2021-03-31 15:00 | 44286.625 | NA | 0.089331 | 24.12
2021-03-31 15:30 | 44286.6458 | NA | 0.089331 | 24.12
2021-03-31 16:00 | 44286.6667 | NA | 0.089331 | 24.12
2021-03-31 16:30 | 44286.6875 | NA | 0.089331 | 24.12
2021-03-31 17:00 | 44286.7083 | NA | 0.089331 | 24.12
2021-03-31 17:30 | 44286.7292 | NA | 0.089331 | 24.12
2021-03-31 18:00 | 44286.75 | NA | 0.089331 | 24.12
2021-03-31 18:30 | 44286.7708 | NA | 0.089331 | 24.12
2021-03-31 19:00 | 44286.7917 | NA | 0.089331 | 24.12
2021-03-31 19:30 | 44286.8125 | NA | 0.089331 | 24.12
2021-03-31 20:00 | 44286.8333 | NA | 0.089331 | 24.12
2021-03-31 20:30 | 44286.8542 | NA | 0.089331 | 24.12
2021-03-31 21:00 | 44286.875 | NA | 0.089331 | 24.12
2021-03-31 21:30 | 44286.8958 | NA | 0.089331 | 24.12
2021-03-31 22:00 | 44286.9167 | NA | 0.089331 | 24.12
2021-03-31 22:30 | 44286.9375 | NA | 0.089331 | 24.12
2021-03-31 23:00 | 44286.9583 | NA | 0.089331 | 24.12
2021-03-31 23:30 | 44286.9792 | NA | 0.089331 | 24.12
2021-04-01 | 44287 | NA | 0.089331 | 24.12
2021-04-01 00:30 | 44287.0208 | NA | 0.089331 | 24.12
2021-04-01 01:00 | 44287.0417 | NA | 0.089331 | 24.12
2021-04-01 01:30 | 44287.0625 | NA | 0.089331 | 24.12
2021-04-01 02:00 | 44287.0833 | NA | 0.089331 | 24.12
2021-04-01 02:30 | 44287.1042 | NA | 0.089331 | 24.12
2021-04-01 03:00 | 44287.125 | NA | 0.089331 | 24.12
2021-04-01 03:30 | 44287.1458 | NA | 0.089331 | 24.12
2021-04-01 04:00 | 44287.1667 | NA | 0.089331 | 24.12
2021-04-01 04:30 | 44287.1875 | NA | 0.089331 | 24.12
2021-04-01 05:00 | 44287.2083 | NA | 0.089331 | 24.12
2021-04-01 05:30 | 44287.2292 | NA | 0.089331 | 24.12
2021-04-01 06:00 | 44287.25 | NA | 0.089331 | 24.12
2021-04-01 06:30 | 44287.2708 | NA | 0.089331 | 24.12
2021-04-01 07:00 | 44287.2917 | NA | 0.089331 | 24.12
2021-04-01 07:30 | 44287.3125 | NA | 0.089331 | 24.12
2021-04-01 08:00 | 44287.3333 | NA | 0.089331 | 24.12
2021-04-01 08:30 | 44287.3542 | NA | 0.089331 | 24.12
2021-04-01 09:00 | 44287.375 | NA | 0.089331 | 24.12
2021-04-01 09:30 | 44287.3958 | NA | 0.089331 | 24.12
2021-04-01 10:00 | 44287.4167 | NA | 0.089331 | 24.12
2021-04-01 10:30 | 44287.4375 | NA | 0.089331 | 24.12
2021-04-01 11:00 | 44287.4583 | NA | 0.089331 | 24.12
2021-04-01 11:30 | 44287.4792 | NA | 0.089331 | 24.12
2021-04-01 12:00 | 44287.5 | NA | 0.089331 | 24.12
2021-04-01 12:30 | 44287.5208 | NA | 0.089331 | 24.12
2021-04-01 13:00 | 44287.5417 | NA | 0.089331 | 24.12
2021-04-01 13:30 | 44287.5625 | NA | 0.089331 | 24.12
2021-04-01 14:00 | 44287.5833 | NA | 0.089331 | 24.12
2021-04-01 14:30 | 44287.6042 | NA | 0.089331 | 24.12
2021-04-01 15:00 | 44287.625 | NA | 0.089331 | 24.12
2021-04-01 15:30 | 44287.6458 | NA | 0.089331 | 24.12
2021-04-01 16:00 | 44287.6667 | NA | 0.089331 | 24.12
2021-04-01 16:30 | 44287.6875 | NA | 0.089331 | 24.12
2021-04-01 17:00 | 44287.7083 | NA | 0.089331 | 24.12
2021-04-01 17:30 | 44287.7292 | NA | 0.089331 | 24.12
2021-04-01 18:00 | 44287.75 | NA | 0.089331 | 24.12
2021-04-01 18:30 | 44287.7708 | NA | 0.089331 | 24.12
2021-04-01 19:00 | 44287.7917 | NA | 0.089331 | 24.12
2021-04-01 19:30 | 44287.8125 | NA | 0.089331 | 24.12
2021-04-01 20:00 | 44287.8333 | NA | 0.089331 | 24.12
2021-04-01 20:30 | 44287.8542 | NA | 0.089331 | 24.12
2021-04-01 21:00 | 44287.875 | NA | 0.089331 | 24.12
2021-04-01 21:30 | 44287.8958 | NA | 0.089331 | 24.12
2021-04-01 22:00 | 44287.9167 | NA | 0.089331 | 24.12
2021-04-01 22:30 | 44287.9375 | NA | 0.089331 | 24.12
2021-04-01 23:00 | 44287.9583 | NA | 0.089331 | 24.12
2021-04-01 23:30 | 44287.9792 | NA | 0.089331 | 24.12
2021-04-02 | 44288 | NA | 0.089331 | 24.12
2021-04-02 00:30 | 44288.0208 | NA | 0.089331 | 24.12
2021-04-02 01:00 | 44288.0417 | NA | 0.089331 | 24.12
2021-04-02 01:30 | 44288.0625 | NA | 0.089331 | 24.12
2021-04-02 02:00 | 44288.0833 | NA | 0.089331 | 24.12
2021-04-02 02:30 | 44288.1042 | NA | 0.089331 | 24.12
2021-04-02 03:00 | 44288.125 | NA | 0.089331 | 24.12
2021-04-02 03:30 | 44288.1458 | NA | 0.089331 | 24.12
2021-04-02 04:00 | 44288.1667 | NA | 0.089331 | 24.12
2021-04-02 04:30 | 44288.1875 | NA | 0.089331 | 24.12
2021-04-02 05:00 | 44288.2083 | NA | 0.089331 | 24.12
2021-04-02 05:30 | 44288.2292 | NA | 0.089331 | 24.12
2021-04-02 06:00 | 44288.25 | NA | 0.089331 | 24.12
2021-04-02 06:30 | 44288.2708 | NA | 0.089331 | 24.12
2021-04-02 07:00 | 44288.2917 | NA | 0.089331 | 24.12
2021-04-02 07:30 | 44288.3125 | NA | 0.089331 | 24.12
2021-04-02 08:00 | 44288.3333 | NA | 0.089331 | 24.12
2021-04-02 08:30 | 44288.3542 | NA | 0.089331 | 24.12
2021-04-02 09:00 | 44288.375 | NA | 0.089331 | 24.12
2021-04-02 09:30 | 44288.3958 | NA | 0.089331 | 24.12
2021-04-02 10:00 | 44288.4167 | NA | 0.089331 | 24.12
2021-04-02 10:30 | 44288.4375 | NA | 0.089331 | 24.12
2021-04-02 11:00 | 44288.4583 | NA | 0.089331 | 24.12
2021-04-02 11:30 | 44288.4792 | NA | 0.089331 | 24.12
2021-04-02 12:00 | 44288.5 | NA | 0.089331 | 24.12
2021-04-02 12:30 | 44288.5208 | NA | 0.089331 | 24.12
2021-04-02 13:00 | 44288.5417 | NA | 0.089331 | 24.12
2021-04-02 13:30 | 44288.5625 | NA | 0.089331 | 24.12
2021-04-02 14:00 | 44288.5833 | NA | 0.089331 | 24.12
2021-04-02 14:30 | 44288.6042 | NA | 0.089331 | 24.12
2021-04-02 15:00 | 44288.625 | NA | 0.089331 | 24.12
2021-04-02 15:30 | 44288.6458 | NA | 0.089331 | 24.12
2021-04-02 16:00 | 44288.6667 | NA | 0.089331 | 24.12
2021-04-02 16:30 | 44288.6875 | NA | 0.089331 | 24.12
2021-04-02 17:00 | 44288.7083 | NA | 0.089331 | 24.12
2021-04-02 17:30 | 44288.7292 | NA | 0.089331 | 24.12
2021-04-02 18:00 | 44288.75 | NA | 0.089331 | 24.12
2021-04-02 18:30 | 44288.7708 | NA | 0.089331 | 24.12
2021-04-02 19:00 | 44288.7917 | NA | 0.089331 | 24.12
2021-04-02 19:30 | 44288.8125 | NA | 0.089331 | 24.12
2021-04-02 20:00 | 44288.8333 | NA | 0.089331 | 24.12
2021-04-02 20:30 | 44288.8542 | NA | 0.089331 | 24.12
2021-04-02 21:00 | 44288.875 | NA | 0.089331 | 24.12
2021-04-02 21:30 | 44288.8958 | NA | 0.089331 | 24.12
2021-04-02 22:00 | 44288.9167 | NA | 0.089331 | 24.12
2021-04-02 22:30 | 44288.9375 | NA | 0.089331 | 24.12
2021-04-02 23:00 | 44288.9583 | NA | 0.089331 | 24.12
2021-04-02 23:30 | 44288.9792 | NA | 0.089331 | 24.12
2021-04-03 | 44289 | NA | 0.089331 | 24.12
2021-04-03 00:30 | 44289.0208 | NA | 0.089331 | 24.12
2021-04-03 01:00 | 44289.0417 | NA | 0.089331 | 24.12
2021-04-03 01:30 | 44289.0625 | NA | 0.089331 | 24.12
2021-04-03 02:00 | 44289.0833 | NA | 0.089331 | 24.12
2021-04-03 02:30 | 44289.1042 | NA | 0.089331 | 24.12
2021-04-03 03:00 | 44289.125 | NA | 0.089331 | 24.12
2021-04-03 03:30 | 44289.1458 | NA | 0.089331 | 24.12
2021-04-03 04:00 | 44289.1667 | NA | 0.089331 | 24.12
2021-04-03 04:30 | 44289.1875 | NA | 0.089331 | 24.12
2021-04-03 05:00 | 44289.2083 | NA | 0.089331 | 24.12
2021-04-03 05:30 | 44289.2292 | NA | 0.089331 | 24.12
2021-04-03 06:00 | 44289.25 | NA | 0.089331 | 24.12
2021-04-03 06:30 | 44289.2708 | NA | 0.089331 | 24.12
2021-04-03 07:00 | 44289.2917 | NA | 0.089331 | 24.12
2021-04-03 07:30 | 44289.3125 | NA | 0.089331 | 24.12
2021-04-03 08:00 | 44289.3333 | NA | 0.089331 | 24.12
2021-04-03 08:30 | 44289.3542 | NA | 0.089331 | 24.12
2021-04-03 09:00 | 44289.375 | NA | 0.089331 | 24.12
2021-04-03 09:30 | 44289.3958 | NA | 0.089331 | 24.12
2021-04-03 10:00 | 44289.4167 | NA | 0.089331 | 24.12
2021-04-03 10:30 | 44289.4375 | NA | 0.089331 | 24.12
2021-04-03 11:00 | 44289.4583 | NA | 0.089331 | 24.12
2021-04-03 11:30 | 44289.4792 | NA | 0.089331 | 24.12
2021-04-03 12:00 | 44289.5 | NA | 0.089331 | 24.12
2021-04-03 12:30 | 44289.5208 | NA | 0.089331 | 24.12
2021-04-03 13:00 | 44289.5417 | NA | 0.089331 | 24.12
2021-04-03 13:30 | 44289.5625 | NA | 0.089331 | 24.12
2021-04-03 14:00 | 44289.5833 | NA | 0.089331 | 24.12
2021-04-03 14:30 | 44289.6042 | NA | 0.089331 | 24.12
2021-04-03 15:00 | 44289.625 | NA | 0.089331 | 24.12
2021-04-03 15:30 | 44289.6458 | NA | 0.089331 | 24.12
2021-04-03 16:00 | 44289.6667 | NA | 0.089331 | 24.12
2021-04-03 16:30 | 44289.6875 | NA | 0.089331 | 24.12
2021-04-03 17:00 | 44289.7083 | NA | 0.089331 | 24.12
2021-04-03 17:30 | 44289.7292 | NA | 0.089331 | 24.12
2021-04-03 18:00 | 44289.75 | NA | 0.089331 | 24.12
2021-04-03 18:30 | 44289.7708 | NA | 0.089331 | 24.12
2021-04-03 19:00 | 44289.7917 | NA | 0.089331 | 24.12
2021-04-03 19:30 | 44289.8125 | NA | 0.089331 | 24.12
2021-04-03 20:00 | 44289.8333 | NA | 0.089331 | 24.12
2021-04-03 20:30 | 44289.8542 | NA | 0.089331 | 24.12
2021-04-03 21:00 | 44289.875 | NA | 0.089331 | 24.12
2021-04-03 21:30 | 44289.8958 | NA | 0.089331 | 24.12
2021-04-03 22:00 | 44289.9167 | NA | 0.089331 | 24.12
2021-04-03 22:30 | 44289.9375 | NA | 0.089331 | 24.12
2021-04-03 23:00 | 44289.9583 | NA | 0.089331 | 24.12
2021-04-03 23:30 | 44289.9792 | NA | 0.089331 | 24.12
2021-04-04 | 44290 | NA | 0.089331 | 24.12
2021-04-04 00:30 | 44290.0208 | NA | 0.089331 | 24.12
2021-04-04 01:00 | 44290.0417 | NA | 0.089331 | 24.12
2021-04-04 01:30 | 44290.0625 | NA | 0.089331 | 24.12
2021-04-04 02:00 | 44290.0833 | NA | 0.089331 | 24.12
2021-04-04 02:30 | 44290.1042 | NA | 0.089331 | 24.12
2021-04-04 03:00 | 44290.125 | NA | 0.089331 | 24.12
2021-04-04 03:30 | 44290.1458 | NA | 0.089331 | 24.12
2021-04-04 04:00 | 44290.1667 | NA | 0.089331 | 24.12
2021-04-04 04:30 | 44290.1875 | NA | 0.089331 | 24.12
2021-04-04 05:00 | 44290.2083 | NA | 0.089331 | 24.12
2021-04-04 05:30 | 44290.2292 | NA | 0.089331 | 24.12
2021-04-04 06:00 | 44290.25 | NA | 0.089331 | 24.12
2021-04-04 06:30 | 44290.2708 | NA | 0.089331 | 24.12
2021-04-04 07:00 | 44290.2917 | NA | 0.089331 | 24.12
2021-04-04 07:30 | 44290.3125 | NA | 0.089331 | 24.12
2021-04-04 08:00 | 44290.3333 | NA | 0.089331 | 24.12
2021-04-04 08:30 | 44290.3542 | NA | 0.089331 | 24.12
2021-04-04 09:00 | 44290.375 | NA | 0.089331 | 24.12
2021-04-04 09:30 | 44290.3958 | NA | 0.089331 | 24.12
2021-04-04 10:00 | 44290.4167 | NA | 0.089331 | 24.12
2021-04-04 10:30 | 44290.4375 | NA | 0.089331 | 24.12
2021-04-04 11:00 | 44290.4583 | NA | 0.089331 | 24.12
2021-04-04 11:30 | 44290.4792 | NA | 0.089331 | 24.12
2021-04-04 12:00 | 44290.5 | NA | 0.089331 | 24.12
2021-04-04 12:30 | 44290.5208 | NA | 0.089331 | 24.12
2021-04-04 13:00 | 44290.5417 | NA | 0.089331 | 24.12
2021-04-04 13:30 | 44290.5625 | NA | 0.089331 | 24.12
2021-04-04 14:00 | 44290.5833 | NA | 0.089331 | 24.12
2021-04-04 14:30 | 44290.6042 | NA | 0.089331 | 24.12
2021-04-04 15:00 | 44290.625 | NA | 0.089331 | 24.12
2021-04-04 15:30 | 44290.6458 | NA | 0.089331 | 24.12
2021-04-04 16:00 | 44290.6667 | NA | 0.089331 | 24.12
2021-04-04 16:30 | 44290.6875 | NA | 0.089331 | 24.12
2021-04-04 17:00 | 44290.7083 | NA | 0.089331 | 24.12
2021-04-04 17:30 | 44290.7292 | NA | 0.089331 | 24.12
2021-04-04 18:00 | 44290.75 | NA | 0.089331 | 24.12
2021-04-04 18:30 | 44290.7708 | NA | 0.089331 | 24.12
2021-04-04 19:00 | 44290.7917 | NA | 0.089331 | 24.12
2021-04-04 19:30 | 44290.8125 | NA | 0.089331 | 24.12
2021-04-04 20:00 | 44290.8333 | NA | 0.089331 | 24.12
2021-04-04 20:30 | 44290.8542 | NA | 0.089331 | 24.12
2021-04-04 21:00 | 44290.875 | NA | 0.089331 | 24.12
2021-04-04 21:30 | 44290.8958 | NA | 0.089331 | 24.12
2021-04-04 22:00 | 44290.9167 | NA | 0.089331 | 24.12
2021-04-04 22:30 | 44290.9375 | NA | 0.089331 | 24.12
2021-04-04 23:00 | 44290.9583 | NA | 0.089331 | 24.12
2021-04-04 23:30 | 44290.9792 | NA | 0.089331 | 24.12
2021-04-05 | 44291 | NA | 0.089331 | 24.12
2021-04-05 00:30 | 44291.0208 | NA | 0.089331 | 24.12
2021-04-05 01:00 | 44291.0417 | NA | 0.089331 | 24.12
2021-04-05 01:30 | 44291.0625 | NA | 0.089331 | 24.12
2021-04-05 02:00 | 44291.0833 | NA | 0.089331 | 24.12
2021-04-05 02:30 | 44291.1042 | NA | 0.089331 | 24.12
2021-04-05 03:00 | 44291.125 | NA | 0.089331 | 24.12
2021-04-05 03:30 | 44291.1458 | NA | 0.089331 | 24.12
2021-04-05 04:00 | 44291.1667 | NA | 0.089331 | 24.12
2021-04-05 04:30 | 44291.1875 | NA | 0.089331 | 24.12
2021-04-05 05:00 | 44291.2083 | NA | 0.089331 | 24.12
2021-04-05 05:30 | 44291.2292 | NA | 0.089331 | 24.12
2021-04-05 06:00 | 44291.25 | NA | 0.089331 | 24.12
2021-04-05 06:30 | 44291.2708 | NA | 0.089331 | 24.12
2021-04-05 07:00 | 44291.2917 | NA | 0.089331 | 24.12
2021-04-05 07:30 | 44291.3125 | NA | 0.089331 | 24.12
2021-04-05 08:00 | 44291.3333 | NA | 0.089331 | 24.12
2021-04-05 08:30 | 44291.3542 | NA | 0.089331 | 24.12
2021-04-05 09:00 | 44291.375 | NA | 0.089331 | 24.12
2021-04-05 09:30 | 44291.3958 | NA | 0.089331 | 24.12
2021-04-05 10:00 | 44291.4167 | NA | 0.089331 | 24.12
2021-04-05 10:30 | 44291.4375 | NA | 0.089331 | 24.12
2021-04-05 11:00 | 44291.4583 | NA | 0.089331 | 24.12
2021-04-05 11:30 | 44291.4792 | NA | 0.089331 | 24.12
2021-04-05 12:00 | 44291.5 | NA | 0.089331 | 24.12
2021-04-05 12:30 | 44291.5208 | NA | 0.089331 | 24.12
2021-04-05 13:00 | 44291.5417 | NA | 0.089331 | 24.12
2021-04-05 13:30 | 44291.5625 | NA | 0.089331 | 24.12
2021-04-05 14:00 | 44291.5833 | NA | 0.089331 | 24.12
2021-04-05 14:30 | 44291.6042 | NA | 0.089331 | 24.12
2021-04-05 15:00 | 44291.625 | NA | 0.089331 | 24.12
2021-04-05 15:30 | 44291.6458 | NA | 0.089331 | 24.12
2021-04-05 16:00 | 44291.6667 | NA | 0.089331 | 24.12
2021-04-05 16:30 | 44291.6875 | NA | 0.089331 | 24.12
2021-04-05 17:00 | 44291.7083 | NA | 0.089331 | 24.12
2021-04-05 17:30 | 44291.7292 | NA | 0.089331 | 24.12
2021-04-05 18:00 | 44291.75 | NA | 0.089331 | 24.12
2021-04-05 18:30 | 44291.7708 | NA | 0.089331 | 24.12
2021-04-05 19:00 | 44291.7917 | NA | 0.089331 | 24.12
2021-04-05 19:30 | 44291.8125 | NA | 0.089331 | 24.12
2021-04-05 20:00 | 44291.8333 | NA | 0.089331 | 24.12
2021-04-05 20:30 | 44291.8542 | NA | 0.089331 | 24.12
2021-04-05 21:00 | 44291.875 | NA | 0.089331 | 24.12
2021-04-05 21:30 | 44291.8958 | NA | 0.089331 | 24.12
2021-04-05 22:00 | 44291.9167 | NA | 0.089331 | 24.12
2021-04-05 22:30 | 44291.9375 | NA | 0.089331 | 24.12
2021-04-05 23:00 | 44291.9583 | NA | 0.089331 | 24.12
2021-04-05 23:30 | 44291.9792 | NA | 0.089331 | 24.12
2021-04-06 | 44292 | NA | 0.089331 | 24.12
2021-04-06 00:30 | 44292.0208 | NA | 0.089331 | 24.12
2021-04-06 01:00 | 44292.0417 | NA | 0.089331 | 24.12
2021-04-06 01:30 | 44292.0625 | NA | 0.089331 | 24.12
2021-04-06 02:00 | 44292.0833 | NA | 0.089331 | 24.12
2021-04-06 02:30 | 44292.1042 | NA | 0.089331 | 24.12
2021-04-06 03:00 | 44292.125 | NA | 0.089331 | 24.12
2021-04-06 03:30 | 44292.1458 | NA | 0.089331 | 24.12
2021-04-06 04:00 | 44292.1667 | NA | 0.089331 | 24.12
2021-04-06 04:30 | 44292.1875 | NA | 0.089331 | 24.12
2021-04-06 05:00 | 44292.2083 | NA | 0.089331 | 24.12
2021-04-06 05:30 | 44292.2292 | NA | 0.089331 | 24.12
2021-04-06 06:00 | 44292.25 | NA | 0.089331 | 24.12
2021-04-06 06:30 | 44292.2708 | NA | 0.089331 | 24.12
2021-04-06 07:00 | 44292.2917 | NA | 0.089331 | 24.12
2021-04-06 07:30 | 44292.3125 | NA | 0.089331 | 24.12
2021-04-06 08:00 | 44292.3333 | NA | 0.089331 | 24.12
2021-04-06 08:30 | 44292.3542 | NA | 0.089331 | 24.12
2021-04-06 09:00 | 44292.375 | NA | 0.089331 | 24.12
2021-04-06 09:30 | 44292.3958 | NA | 0.089331 | 24.12
2021-04-06 10:00 | 44292.4167 | NA | 0.089331 | 24.12
2021-04-06 10:30 | 44292.4375 | NA | 0.089331 | 24.12
2021-04-06 11:00 | 44292.4583 | NA | 0.089331 | 24.12
2021-04-06 11:30 | 44292.4792 | NA | 0.089331 | 24.12
2021-04-06 12:00 | 44292.5 | NA | 0.089331 | 24.12
2021-04-06 12:30 | 44292.5208 | NA | 0.089331 | 24.12
2021-04-06 13:00 | 44292.5417 | NA | 0.089331 | 24.12
2021-04-06 13:30 | 44292.5625 | NA | 0.089331 | 24.12
2021-04-06 14:00 | 44292.5833 | NA | 0.097147 | 24.12
2021-04-06 14:30 | 44292.6042 | NA | 0.10385 | 24.12
2021-04-06 15:00 | 44292.625 | NA | 0.10459 | 24.12
2021-04-06 15:30 | 44292.6458 | NA | 0.11166 | 24.12
2021-04-06 16:00 | 44292.6667 | NA | 0.11166 | 24.12
2021-04-06 16:30 | 44292.6875 | NA | 0.11129 | 24.12
2021-04-06 17:00 | 44292.7083 | NA | 0.089703 | 24.12
2021-04-06 17:30 | 44292.7292 | NA | 0.11166 | 24.12
2021-04-06 18:00 | 44292.75 | NA | 0.11166 | 24.12
2021-04-06 18:30 | 44292.7708 | NA | 0.11166 | 24.12
2021-04-06 19:00 | 44292.7917 | NA | 0.11129 | 24.12
2021-04-06 19:30 | 44292.8125 | NA | 0.10422 | 24.12
2021-04-06 20:00 | 44292.8333 | NA | 0.10459 | 24.12
2021-04-06 20:30 | 44292.8542 | NA | 0.10422 | 24.12
2021-04-06 21:00 | 44292.875 | NA | 0.11129 | 24.12
2021-04-06 21:30 | 44292.8958 | NA | 0.10422 | 24.12
2021-04-06 22:00 | 44292.9167 | NA | 0.096775 | 24.12
2021-04-06 22:30 | 44292.9375 | NA | 0.089703 | 24.12
2021-04-06 23:00 | 44292.9583 | NA | 0.096403 | 24.12
2021-04-06 23:30 | 44292.9792 | NA | 0.10422 | 24.12
2021-04-07 | 44293 | NA | 0.096775 | 24.12
2021-04-07 00:30 | 44293.0208 | NA | 0.10422 | 24.12
2021-04-07 01:00 | 44293.0417 | NA | 0.10422 | 24.12
2021-04-07 01:30 | 44293.0625 | NA | 0.096775 | 24.12
2021-04-07 02:00 | 44293.0833 | NA | 0.089703 | 24.12
2021-04-07 02:30 | 44293.1042 | NA | 0.11129 | 24.12
2021-04-07 03:00 | 44293.125 | NA | 0.089331 | 24.12
2021-04-07 03:30 | 44293.1458 | NA | 0.096775 | 24.12
2021-04-07 04:00 | 44293.1667 | NA | 0.089331 | 24.12
2021-04-07 04:30 | 44293.1875 | NA | 0.089703 | 24.12
2021-04-07 05:00 | 44293.2083 | NA | 0.10422 | 24.12
2021-04-07 05:30 | 44293.2292 | NA | 0.096403 | 24.12
2021-04-07 06:00 | 44293.25 | NA | 0.096775 | 24.12
2021-04-07 06:30 | 44293.2708 | NA | 0.089331 | 24.12
2021-04-07 07:00 | 44293.2917 | NA | 0.089331 | 24.12
2021-04-07 07:30 | 44293.3125 | NA | 0.089703 | 24.12
2021-04-07 08:00 | 44293.3333 | NA | 0.096775 | 24.12
2021-04-07 08:30 | 44293.3542 | NA | 0.10385 | 24.12
2021-04-07 09:00 | 44293.375 | NA | 0.089331 | 24.12
2021-04-07 09:30 | 44293.3958 | NA | 0.089331 | 24.12
2021-04-07 10:00 | 44293.4167 | NA | 0.089703 | 24.12
2021-04-07 10:30 | 44293.4375 | NA | 0.10385 | 24.12
2021-04-07 11:00 | 44293.4583 | NA | 0.089331 | 24.12
2021-04-07 11:30 | 44293.4792 | NA | 0.097147 | 24.12
2021-04-07 12:00 | 44293.5 | NA | 0.096403 | 24.12
2021-04-07 12:30 | 44293.5208 | NA | 0.089331 | 24.12
2021-04-07 13:00 | 44293.5417 | NA | 0.089703 | 24.12
2021-04-07 13:30 | 44293.5625 | NA | 0.096403 | 24.12
2021-04-07 14:00 | 44293.5833 | NA | 0.097147 | 24.12
2021-04-07 14:30 | 44293.6042 | NA | 0.11166 | 24.12
2021-04-07 15:00 | 44293.625 | NA | 0.10422 | 24.12
2021-04-07 15:30 | 44293.6458 | NA | 0.096775 | 24.12
2021-04-07 16:00 | 44293.6667 | NA | 0.10385 | 24.12
2021-04-07 16:30 | 44293.6875 | NA | 0.096775 | 24.12
2021-04-07 17:00 | 44293.7083 | NA | 0.097147 | 24.12
2021-04-07 17:30 | 44293.7292 | NA | 0.096403 | 24.12
2021-04-07 18:00 | 44293.75 | NA | 0.097147 | 24.12
2021-04-07 18:30 | 44293.7708 | NA | 0.10422 | 24.12
2021-04-07 19:00 | 44293.7917 | NA | 0.11129 | 24.12
2021-04-07 19:30 | 44293.8125 | NA | 0.089703 | 24.12
2021-04-07 20:00 | 44293.8333 | NA | 0.11166 | 24.12
2021-04-07 20:30 | 44293.8542 | NA | 0.10385 | 24.12
2021-04-07 21:00 | 44293.875 | NA | 0.089331 | 24.12
2021-04-07 21:30 | 44293.8958 | NA | 0.089331 | 24.12
2021-04-07 22:00 | 44293.9167 | NA | 0.089331 | 24.12
2021-04-07 22:30 | 44293.9375 | NA | 0.096775 | 24.12
2021-04-07 23:00 | 44293.9583 | NA | 0.096775 | 24.12
2021-04-07 23:30 | 44293.9792 | NA | 0.10422 | 24.12
2021-04-08 | 44294 | NA | 0.089331 | 24.12
2021-04-08 00:30 | 44294.0208 | NA | 0.089331 | 24.12
2021-04-08 01:00 | 44294.0417 | NA | 0.089331 | 24.12
2021-04-08 01:30 | 44294.0625 | NA | 0.096775 | 24.12
2021-04-08 02:00 | 44294.0833 | NA | 0.089331 | 24.12
2021-04-08 02:30 | 44294.1042 | NA | 0.089703 | 24.12
2021-04-08 03:00 | 44294.125 | NA | 0.096403 | 24.12
2021-04-08 03:30 | 44294.1458 | NA | 0.096775 | 24.12
2021-04-08 04:00 | 44294.1667 | NA | 0.089331 | 24.12
2021-04-08 04:30 | 44294.1875 | NA | 0.089331 | 24.12
2021-04-08 05:00 | 44294.2083 | NA | 0.096775 | 24.12
2021-04-08 05:30 | 44294.2292 | NA | 0.089331 | 24.12
2021-04-08 06:00 | 44294.25 | NA | 0.089331 | 24.12
2021-04-08 06:30 | 44294.2708 | NA | 0.089331 | 24.12
2021-04-08 07:00 | 44294.2917 | NA | 0.089331 | 24.12
2021-04-08 07:30 | 44294.3125 | NA | 0.096775 | 24.12
2021-04-08 08:00 | 44294.3333 | NA | 0.096775 | 24.12
2021-04-08 08:30 | 44294.3542 | NA | 0.096775 | 24.12
2021-04-08 09:00 | 44294.375 | NA | 0.089331 | 24.12
2021-04-08 09:30 | 44294.3958 | NA | 0.089331 | 24.12
2021-04-08 10:00 | 44294.4167 | NA | 0.089331 | 24.12
2021-04-08 10:30 | 44294.4375 | NA | 0.096775 | 24.12
2021-04-08 11:00 | 44294.4583 | NA | 0.089331 | 24.12
2021-04-08 11:30 | 44294.4792 | NA | 0.089331 | 24.12
2021-04-08 12:00 | 44294.5 | NA | 0.10422 | 24.12
2021-04-08 12:30 | 44294.5208 | NA | 0.097147 | 24.12
2021-04-08 13:00 | 44294.5417 | NA | 0.096403 | 24.12
2021-04-08 13:30 | 44294.5625 | NA | 0.089331 | 24.12
2021-04-08 14:00 | 44294.5833 | NA | 0.089331 | 24.12
2021-04-08 14:30 | 44294.6042 | NA | 0.097147 | 24.12
2021-04-08 15:00 | 44294.625 | NA | 0.096403 | 24.12
2021-04-08 15:30 | 44294.6458 | NA | 0.089331 | 24.12
2021-04-08 16:00 | 44294.6667 | NA | 0.089703 | 24.12
2021-04-08 16:30 | 44294.6875 | NA | 0.11166 | 24.12
2021-04-08 17:00 | 44294.7083 | NA | 0.096775 | 24.12
2021-04-08 17:30 | 44294.7292 | NA | 0.10422 | 24.12
2021-04-08 18:00 | 44294.75 | NA | 0.096775 | 24.12
2021-04-08 18:30 | 44294.7708 | NA | 0.10422 | 24.12
2021-04-08 19:00 | 44294.7917 | NA | 0.11166 | 24.12
2021-04-08 19:30 | 44294.8125 | NA | 0.11166 | 24.12
2021-04-08 20:00 | 44294.8333 | NA | 0.11166 | 24.12
2021-04-08 20:30 | 44294.8542 | NA | 0.11166 | 24.12
2021-04-08 21:00 | 44294.875 | NA | 0.11129 | 24.12
2021-04-08 21:30 | 44294.8958 | NA | 0.097147 | 24.12
2021-04-08 22:00 | 44294.9167 | NA | 0.10422 | 24.12
2021-04-08 22:30 | 44294.9375 | NA | 0.11166 | 24.12
2021-04-08 23:00 | 44294.9583 | NA | 0.10422 | 24.12
2021-04-08 23:30 | 44294.9792 | NA | 0.096403 | 24.12
2021-04-09 | 44295 | NA | 0.096775 | 24.12
2021-04-09 00:30 | 44295.0208 | NA | 0.089331 | 24.12
2021-04-09 01:00 | 44295.0417 | NA | 0.10459 | 24.12
2021-04-09 01:30 | 44295.0625 | NA | 0.096403 | 24.12
2021-04-09 02:00 | 44295.0833 | NA | 0.089331 | 24.12
2021-04-09 02:30 | 44295.1042 | NA | 0.089331 | 24.12
2021-04-09 03:00 | 44295.125 | NA | 0.089331 | 24.12
2021-04-09 03:30 | 44295.1458 | NA | 0.089331 | 24.12
2021-04-09 04:00 | 44295.1667 | NA | 0.089331 | 24.12
2021-04-09 04:30 | 44295.1875 | NA | 0.089331 | 24.12
2021-04-09 05:00 | 44295.2083 | NA | 0.096775 | 24.12
2021-04-09 05:30 | 44295.2292 | NA | 0.089331 | 24.12
2021-04-09 06:00 | 44295.25 | NA | 0.089331 | 24.12
2021-04-09 06:30 | 44295.2708 | NA | 0.089703 | 24.12
2021-04-09 07:00 | 44295.2917 | NA | 0.096403 | 24.12
2021-04-09 07:30 | 44295.3125 | NA | 0.089331 | 24.12
2021-04-09 08:00 | 44295.3333 | NA | 0.089703 | 24.12
2021-04-09 08:30 | 44295.3542 | NA | 0.10385 | 24.12
2021-04-09 09:00 | 44295.375 | NA | 0.089331 | 24.12
2021-04-09 09:30 | 44295.3958 | NA | 0.089331 | 24.12
2021-04-09 10:00 | 44295.4167 | NA | 0.089331 | 24.12
2021-04-09 10:30 | 44295.4375 | NA | 0.089331 | 24.12
2021-04-09 11:00 | 44295.4583 | NA | 0.089331 | 24.12
2021-04-09 11:30 | 44295.4792 | NA | 0.089331 | 24.12
2021-04-09 12:00 | 44295.5 | NA | 0.089331 | 24.12
2021-04-09 12:30 | 44295.5208 | NA | 0.089331 | 24.12
2021-04-09 13:00 | 44295.5417 | NA | 0.089703 | 24.12
2021-04-09 13:30 | 44295.5625 | NA | 0.11166 | 24.12
2021-04-09 14:00 | 44295.5833 | NA | 0.096403 | 24.12
2021-04-09 14:30 | 44295.6042 | NA | 0.089331 | 24.12
2021-04-09 15:00 | 44295.625 | NA | 0.089703 | 24.12
2021-04-09 15:30 | 44295.6458 | NA | 0.11166 | 24.12
2021-04-09 16:00 | 44295.6667 | NA | 0.10385 | 24.12
2021-04-09 16:30 | 44295.6875 | NA | 0.089703 | 24.12
2021-04-09 17:00 | 44295.7083 | NA | 0.11129 | 24.12
2021-04-09 17:30 | 44295.7292 | NA | 0.10459 | 24.12
2021-04-09 18:00 | 44295.75 | NA | 0.11166 | 24.12
2021-04-09 18:30 | 44295.7708 | NA | 0.11166 | 24.12
2021-04-09 19:00 | 44295.7917 | NA | 0.11166 | 24.12
2021-04-09 19:30 | 44295.8125 | NA | 0.096775 | 24.12
2021-04-09 20:00 | 44295.8333 | NA | 0.096403 | 24.12
2021-04-09 20:30 | 44295.8542 | NA | 0.089331 | 24.12
2021-04-09 21:00 | 44295.875 | NA | 0.096775 | 24.12
2021-04-09 21:30 | 44295.8958 | NA | 0.089331 | 24.12
2021-04-09 22:00 | 44295.9167 | NA | 0.097147 | 24.12
2021-04-09 22:30 | 44295.9375 | NA | 0.096403 | 24.12
2021-04-09 23:00 | 44295.9583 | NA | 0.10423 | 24.12
2021-04-09 23:30 | 44295.9792 | NA | 0.097147 | 24.12
2021-04-10 | 44296 | NA | 0.10422 | 24.12
2021-04-10 00:30 | 44296.0208 | NA | 0.10385 | 24.12
2021-04-10 01:00 | 44296.0417 | NA | 0.089703 | 24.12
2021-04-10 01:30 | 44296.0625 | NA | 0.096775 | 24.12
2021-04-10 02:00 | 44296.0833 | NA | 0.11129 | 24.12
2021-04-10 02:30 | 44296.1042 | NA | 0.096775 | 24.12
2021-04-10 03:00 | 44296.125 | NA | 0.089331 | 24.12
2021-04-10 03:30 | 44296.1458 | NA | 0.097147 | 24.12
2021-04-10 04:00 | 44296.1667 | NA | 0.10385 | 24.12
2021-04-10 04:30 | 44296.1875 | NA | 0.089331 | 24.12
2021-04-10 05:00 | 44296.2083 | NA | 0.089331 | 24.12
2021-04-10 05:30 | 44296.2292 | NA | 0.096775 | 24.12
2021-04-10 06:00 | 44296.25 | NA | 0.089331 | 24.12
2021-04-10 06:30 | 44296.2708 | NA | 0.096775 | 24.12
2021-04-10 07:00 | 44296.2917 | NA | 0.089331 | 24.12
2021-04-10 07:30 | 44296.3125 | NA | 0.089331 | 24.12
2021-04-10 08:00 | 44296.3333 | NA | 0.096775 | 24.12
2021-04-10 08:30 | 44296.3542 | NA | 0.089331 | 24.12
2021-04-10 09:00 | 44296.375 | NA | 0.089331 | 24.12
2021-04-10 09:30 | 44296.3958 | NA | 0.089331 | 24.12
2021-04-10 10:00 | 44296.4167 | NA | 0.089331 | 24.12
2021-04-10 10:30 | 44296.4375 | NA | 0.089331 | 24.12
2021-04-10 11:00 | 44296.4583 | NA | 0.089331 | 24.12
2021-04-10 11:30 | 44296.4792 | NA | 0.097147 | 24.12
2021-04-10 12:00 | 44296.5 | NA | 0.096403 | 24.12
2021-04-10 12:30 | 44296.5208 | NA | 0.089331 | 24.12
2021-04-10 13:00 | 44296.5417 | NA | 0.089331 | 24.12
2021-04-10 13:30 | 44296.5625 | NA | 0.096775 | 24.12
2021-04-10 14:00 | 44296.5833 | NA | 0.089331 | 24.12
2021-04-10 14:30 | 44296.6042 | NA | 0.089331 | 24.12
2021-04-10 15:00 | 44296.625 | NA | 0.10422 | 24.12
2021-04-10 15:30 | 44296.6458 | NA | 0.097147 | 24.12
2021-04-10 16:00 | 44296.6667 | NA | 0.11166 | 24.12
2021-04-10 16:30 | 44296.6875 | NA | 0.11166 | 24.12
2021-04-10 17:00 | 44296.7083 | NA | 0.11166 | 24.12
2021-04-10 17:30 | 44296.7292 | NA | 0.11166 | 24.12
2021-04-10 18:00 | 44296.75 | NA | 0.11166 | 24.12
2021-04-10 18:30 | 44296.7708 | NA | 0.10422 | 24.12
2021-04-10 19:00 | 44296.7917 | NA | 0.11166 | 24.12
2021-04-10 19:30 | 44296.8125 | NA | 0.10385 | 24.12
2021-04-10 20:00 | 44296.8333 | NA | 0.097147 | 24.12
2021-04-10 20:30 | 44296.8542 | NA | 0.11166 | 24.12
2021-04-10 21:00 | 44296.875 | NA | 0.10422 | 24.12
2021-04-10 21:30 | 44296.8958 | NA | 0.10385 | 24.12
2021-04-10 22:00 | 44296.9167 | NA | 0.097147 | 24.12
2021-04-10 22:30 | 44296.9375 | NA | 0.10422 | 24.12
2021-04-10 23:00 | 44296.9583 | NA | 0.096775 | 24.12
2021-04-10 23:30 | 44296.9792 | NA | 0.10422 | 24.12
2021-04-11 | 44297 | NA | 0.11129 | 24.12
2021-04-11 00:30 | 44297.0208 | NA | 0.096775 | 24.12
2021-04-11 01:00 | 44297.0417 | NA | 0.096775 | 24.12
2021-04-11 01:30 | 44297.0625 | NA | 0.089703 | 24.12
2021-04-11 02:00 | 44297.0833 | NA | 0.11166 | 24.12
2021-04-11 02:30 | 44297.1042 | NA | 0.10385 | 24.12
2021-04-11 03:00 | 44297.125 | NA | 0.097147 | 24.12
2021-04-11 03:30 | 44297.1458 | NA | 0.10385 | 24.12
2021-04-11 04:00 | 44297.1667 | NA | 0.089331 | 24.12
2021-04-11 04:30 | 44297.1875 | NA | 0.096775 | 24.12
2021-04-11 05:00 | 44297.2083 | NA | 0.089331 | 24.12
2021-04-11 05:30 | 44297.2292 | NA | 0.089331 | 24.12
2021-04-11 06:00 | 44297.25 | NA | 0.089331 | 24.12
2021-04-11 06:30 | 44297.2708 | NA | 0.089703 | 24.12
2021-04-11 07:00 | 44297.2917 | NA | 0.096403 | 24.12
2021-04-11 07:30 | 44297.3125 | NA | 0.089331 | 24.12
2021-04-11 08:00 | 44297.3333 | NA | 0.089703 | 24.12
2021-04-11 08:30 | 44297.3542 | NA | 0.096775 | 24.12
2021-04-11 09:00 | 44297.375 | NA | 0.096775 | 24.12
2021-04-11 09:30 | 44297.3958 | NA | 0.10385 | 24.12
2021-04-11 10:00 | 44297.4167 | NA | 0.089703 | 24.12
2021-04-11 10:30 | 44297.4375 | NA | 0.096403 | 24.12
2021-04-11 11:00 | 44297.4583 | NA | 0.089331 | 24.12
2021-04-11 11:30 | 44297.4792 | NA | 0.089331 | 24.12
2021-04-11 12:00 | 44297.5 | NA | 0.089331 | 24.12
2021-04-11 12:30 | 44297.5208 | NA | 0.089331 | 24.12
2021-04-11 13:00 | 44297.5417 | NA | 0.089331 | 24.12
2021-04-11 13:30 | 44297.5625 | NA | 0.089331 | 24.12
2021-04-11 14:00 | 44297.5833 | NA | 0.089703 | 24.12
2021-04-11 14:30 | 44297.6042 | NA | 0.096403 | 24.12
2021-04-11 15:00 | 44297.625 | NA | 0.089703 | 24.12
2021-04-11 15:30 | 44297.6458 | NA | 0.10385 | 24.12
2021-04-11 16:00 | 44297.6667 | NA | 0.096775 | 24.12
2021-04-11 16:30 | 44297.6875 | NA | 0.089331 | 24.12
2021-04-11 17:00 | 44297.7083 | NA | 0.096775 | 24.12
2021-04-11 17:30 | 44297.7292 | NA | 0.096775 | 24.12
2021-04-11 18:00 | 44297.75 | NA | 0.10422 | 24.12
2021-04-11 18:30 | 44297.7708 | NA | 0.096775 | 24.12
2021-04-11 19:00 | 44297.7917 | NA | 0.097147 | 24.12
2021-04-11 19:30 | 44297.8125 | NA | 0.10385 | 24.12
2021-04-11 20:00 | 44297.8333 | NA | 0.089703 | 24.12
2021-04-11 20:30 | 44297.8542 | NA | 0.096775 | 24.12
2021-04-11 21:00 | 44297.875 | NA | 0.10385 | 24.12
2021-04-11 21:30 | 44297.8958 | NA | 0.089331 | 24.12
2021-04-11 22:00 | 44297.9167 | NA | 0.089331 | 24.12
2021-04-11 22:30 | 44297.9375 | NA | 0.089331 | 24.12
2021-04-11 23:00 | 44297.9583 | NA | 0.097147 | 24.12
2021-04-11 23:30 | 44297.9792 | NA | 0.096775 | 24.12
2021-04-12 | 44298 | NA | 0.11166 | 24.12
2021-04-12 00:30 | 44298.0208 | NA | 0.11166 | 24.12
2021-04-12 01:00 | 44298.0417 | NA | 0.10385 | 24.12
2021-04-12 01:30 | 44298.0625 | NA | 0.096775 | 24.12
2021-04-12 02:00 | 44298.0833 | NA | 0.089331 | 24.12
2021-04-12 02:30 | 44298.1042 | NA | 0.089331 | 24.12
2021-04-12 03:00 | 44298.125 | NA | 0.089331 | 24.12
2021-04-12 03:30 | 44298.1458 | NA | 0.089331 | 24.12
2021-04-12 04:00 | 44298.1667 | NA | 0.096775 | 24.12
2021-04-12 04:30 | 44298.1875 | NA | 0.089331 | 24.12
2021-04-12 05:00 | 44298.2083 | NA | 0.089331 | 24.12
2021-04-12 05:30 | 44298.2292 | NA | 0.096775 | 24.12
2021-04-12 06:00 | 44298.25 | NA | 0.089703 | 24.12
2021-04-12 06:30 | 44298.2708 | NA | 0.10385 | 24.12
2021-04-12 07:00 | 44298.2917 | NA | 0.089331 | 24.12
2021-04-12 07:30 | 44298.3125 | NA | 0.089331 | 24.12
2021-04-12 08:00 | 44298.3333 | NA | 0.089331 | 24.12
2021-04-12 08:30 | 44298.3542 | NA | 0.089331 | 24.12
2021-04-12 09:00 | 44298.375 | NA | 0.089331 | 24.12
2021-04-12 09:30 | 44298.3958 | NA | 0.089703 | 24.12
2021-04-12 10:00 | 44298.4167 | NA | 0.096403 | 24.12
2021-04-12 10:30 | 44298.4375 | NA | 0.089331 | 24.12
2021-04-12 11:00 | 44298.4583 | NA | 0.089331 | 24.12
2021-04-12 11:30 | 44298.4792 | NA | 0.089331 | 24.12
2021-04-12 12:00 | 44298.5 | NA | 0.089331 | 24.12
2021-04-12 12:30 | 44298.5208 | NA | 0.089331 | 24.12
2021-04-12 13:00 | 44298.5417 | NA | 0.089331 | 24.12
2021-04-12 13:30 | 44298.5625 | NA | 0.089331 | 24.12
2021-04-12 14:00 | 44298.5833 | NA | 0.089703 | 24.12
2021-04-12 14:30 | 44298.6042 | NA | 0.096775 | 24.12
2021-04-12 15:00 | 44298.625 | NA | 0.096403 | 24.12
2021-04-12 15:30 | 44298.6458 | NA | 0.096775 | 24.12
2021-04-12 16:00 | 44298.6667 | NA | 0.089331 | 24.12
2021-04-12 16:30 | 44298.6875 | NA | 0.089703 | 24.12
2021-04-12 17:00 | 44298.7083 | NA | 0.096403 | 24.12
2021-04-12 17:30 | 44298.7292 | NA | 0.096775 | 24.12
2021-04-12 18:00 | 44298.75 | NA | 0.097147 | 24.12
2021-04-12 18:30 | 44298.7708 | NA | 0.11129 | 24.12
2021-04-12 19:00 | 44298.7917 | NA | 0.096775 | 24.12
2021-04-12 19:30 | 44298.8125 | NA | 0.089703 | 24.12
2021-04-12 20:00 | 44298.8333 | NA | 0.10422 | 24.12
2021-04-12 20:30 | 44298.8542 | NA | 0.096775 | 24.12
2021-04-12 21:00 | 44298.875 | NA | 0.10422 | 24.12
2021-04-12 21:30 | 44298.8958 | NA | 0.096403 | 24.12
2021-04-12 22:00 | 44298.9167 | NA | 0.097147 | 24.12
2021-04-12 22:30 | 44298.9375 | NA | 0.11129 | 24.12
2021-04-12 23:00 | 44298.9583 | NA | 0.10422 | 24.12
2021-04-12 23:30 | 44298.9792 | NA | 0.096775 | 24.12
2021-04-13 | 44299 | NA | 0.097147 | 24.12
2021-04-13 00:30 | 44299.0208 | NA | 0.096775 | 24.12
2021-04-13 01:00 | 44299.0417 | NA | 0.096775 | 24.12
2021-04-13 01:30 | 44299.0625 | NA | 0.10422 | 24.12
2021-04-13 02:00 | 44299.0833 | NA | 0.11129 | 24.12
2021-04-13 02:30 | 44299.1042 | NA | 0.096775 | 24.12
2021-04-13 03:00 | 44299.125 | NA | 0.096775 | 24.12
2021-04-13 03:30 | 44299.1458 | NA | 0.096775 | 24.12
2021-04-13 04:00 | 44299.1667 | NA | 0.10422 | 24.12
2021-04-13 04:30 | 44299.1875 | NA | 0.096775 | 24.12
2021-04-13 05:00 | 44299.2083 | NA | 0.089331 | 24.12
2021-04-13 05:30 | 44299.2292 | NA | 0.089331 | 24.12
2021-04-13 06:00 | 44299.25 | NA | 0.089331 | 24.12
2021-04-13 06:30 | 44299.2708 | NA | 0.096775 | 24.12
2021-04-13 07:00 | 44299.2917 | NA | 0.089331 | 24.12
2021-04-13 07:30 | 44299.3125 | NA | 0.089331 | 24.12
2021-04-13 08:00 | 44299.3333 | NA | 0.096775 | 24.12
2021-04-13 08:30 | 44299.3542 | NA | 0.089331 | 24.12
2021-04-13 09:00 | 44299.375 | NA | 0.089331 | 24.12
2021-04-13 09:30 | 44299.3958 | NA | 0.096775 | 24.12
2021-04-13 10:00 | 44299.4167 | NA | 0.089331 | 24.12
2021-04-13 10:30 | 44299.4375 | NA | 0.09304 | 24.12
2021-04-13 11:00 | 44299.4583 | NA | 0.089703 | 24.12
2021-04-13 11:30 | 44299.4792 | NA | 0.096415 | 24.12
2021-04-13 12:00 | 44299.5 | NA | 0.089331 | 24.12
2021-04-13 12:30 | 44299.5208 | NA | 0.089331 | 24.12
2021-04-13 13:00 | 44299.5417 | NA | 0.089331 | 24.12
2021-04-13 13:30 | 44299.5625 | NA | 0.096775 | 24.12
2021-04-13 14:00 | 44299.5833 | NA | 0.089331 | 24.12
2021-04-13 14:30 | 44299.6042 | NA | 0.089331 | 24.12
2021-04-13 15:00 | 44299.625 | NA | 0.089331 | 24.12
2021-04-13 15:30 | 44299.6458 | NA | 0.089331 | 24.12
2021-04-13 16:00 | 44299.6667 | NA | 0.089331 | 24.12
2021-04-13 16:30 | 44299.6875 | NA | 0.089703 | 24.12
2021-04-13 17:00 | 44299.7083 | NA | 0.11166 | 24.12
2021-04-13 17:30 | 44299.7292 | NA | 0.11166 | 24.12
2021-04-13 18:00 | 44299.75 | NA | 0.096403 | 24.12
2021-04-13 18:30 | 44299.7708 | NA | 0.096775 | 24.12
2021-04-13 19:00 | 44299.7917 | NA | 0.089331 | 24.12
2021-04-13 19:30 | 44299.8125 | NA | 0.089331 | 24.12
2021-04-13 20:00 | 44299.8333 | NA | 0.10422 | 24.12
2021-04-13 20:30 | 44299.8542 | NA | 0.096775 | 24.12
2021-04-13 21:00 | 44299.875 | NA | 0.089703 | 24.12
2021-04-13 21:30 | 44299.8958 | NA | 0.11166 | 24.12
2021-04-13 22:00 | 44299.9167 | NA | 0.11166 | 24.12
2021-04-13 22:30 | 44299.9375 | NA | 0.096403 | 24.12
2021-04-13 23:00 | 44299.9583 | NA | 0.089331 | 24.12
2021-04-13 23:30 | 44299.9792 | NA | 0.089331 | 24.12
2021-04-14 | 44300 | NA | 0.097147 | 24.12
2021-04-14 00:30 | 44300.0208 | NA | 0.096775 | 24.12
2021-04-14 01:00 | 44300.0417 | NA | 0.10385 | 24.12
2021-04-14 01:30 | 44300.0625 | NA | 0.097147 | 24.12
2021-04-14 02:00 | 44300.0833 | NA | 0.096403 | 24.12
2021-04-14 02:30 | 44300.1042 | NA | 0.10422 | 24.12
2021-04-14 03:00 | 44300.125 | NA | 0.10422 | 24.12
2021-04-14 03:30 | 44300.1458 | NA | 0.089331 | 24.12
2021-04-14 04:00 | 44300.1667 | NA | 0.097147 | 24.12
2021-04-14 04:30 | 44300.1875 | NA | 0.096775 | 24.12
2021-04-14 05:00 | 44300.2083 | NA | 0.096403 | 24.12
2021-04-14 05:30 | 44300.2292 | NA | 0.089331 | 24.12
2021-04-14 06:00 | 44300.25 | NA | 0.089331 | 24.12
2021-04-14 06:30 | 44300.2708 | NA | 0.089331 | 24.12
2021-04-14 07:00 | 44300.2917 | NA | 0.089331 | 24.12
2021-04-14 07:30 | 44300.3125 | NA | 0.089331 | 24.12
2021-04-14 08:00 | 44300.3333 | NA | 0.089331 | 24.12
2021-04-14 08:30 | 44300.3542 | NA | 0.096775 | 24.12
2021-04-14 09:00 | 44300.375 | NA | 0.089331 | 24.12
2021-04-14 09:30 | 44300.3958 | NA | 0.096775 | 24.12
2021-04-14 10:00 | 44300.4167 | NA | 0.089331 | 24.12
2021-04-14 10:30 | 44300.4375 | NA | 0.096775 | 24.12
2021-04-14 11:00 | 44300.4583 | NA | 0.089331 | 24.12
2021-04-14 11:30 | 44300.4792 | NA | 0.089331 | 24.12
2021-04-14 12:00 | 44300.5 | NA | 0.089331 | 24.12
2021-04-14 12:30 | 44300.5208 | NA | 0.089703 | 24.12
2021-04-14 13:00 | 44300.5417 | NA | 0.096403 | 24.12
2021-04-14 13:30 | 44300.5625 | NA | 0.089331 | 24.12
2021-04-14 14:00 | 44300.5833 | NA | 0.089331 | 24.12
2021-04-14 14:30 | 44300.6042 | NA | 0.089331 | 24.12
2021-04-14 15:00 | 44300.625 | NA | 0.089331 | 24.12
2021-04-14 15:30 | 44300.6458 | NA | 0.097147 | 24.12
2021-04-14 16:00 | 44300.6667 | NA | 0.10422 | 24.12
2021-04-14 16:30 | 44300.6875 | NA | 0.10385 | 24.12
2021-04-14 17:00 | 44300.7083 | NA | 0.10459 | 24.12
2021-04-14 17:30 | 44300.7292 | NA | 0.11166 | 24.12
2021-04-14 18:00 | 44300.75 | NA | 0.11166 | 24.12
2021-04-14 18:30 | 44300.7708 | NA | 0.11166 | 24.12
2021-04-14 19:00 | 44300.7917 | NA | 0.096775 | 24.12
2021-04-14 19:30 | 44300.8125 | NA | 0.10422 | 24.12
2021-04-14 20:00 | 44300.8333 | NA | 0.10385 | 24.12
2021-04-14 20:30 | 44300.8542 | NA | 0.096775 | 24.12
2021-04-14 21:00 | 44300.875 | NA | 0.089703 | 24.12
2021-04-14 21:30 | 44300.8958 | NA | 0.10422 | 24.12
2021-04-14 22:00 | 44300.9167 | NA | 0.096775 | 24.12
2021-04-14 22:30 | 44300.9375 | NA | 0.10422 | 24.12
2021-04-14 23:00 | 44300.9583 | NA | 0.096403 | 24.12
2021-04-14 23:30 | 44300.9792 | NA | 0.097147 | 24.12
2021-04-15 | 44301 | NA | 0.10422 | 24.12
2021-04-15 00:30 | 44301.0208 | NA | 0.10385 | 24.12
2021-04-15 01:00 | 44301.0417 | NA | 0.089331 | 24.12
2021-04-15 01:30 | 44301.0625 | NA | 0.089331 | 24.12
2021-04-15 02:00 | 44301.0833 | NA | 0.089331 | 24.12
2021-04-15 02:30 | 44301.1042 | NA | 0.089331 | 24.12
2021-04-15 03:00 | 44301.125 | NA | 0.089331 | 24.12
2021-04-15 03:30 | 44301.1458 | NA | 0.089703 | 24.12
2021-04-15 04:00 | 44301.1667 | NA | 0.10422 | 24.12
2021-04-15 04:30 | 44301.1875 | NA | 0.096403 | 24.12
2021-04-15 05:00 | 44301.2083 | NA | 0.089331 | 24.12
2021-04-15 05:30 | 44301.2292 | NA | 0.089331 | 24.12
2021-04-15 06:00 | 44301.25 | NA | 0.089331 | 24.12
2021-04-15 06:30 | 44301.2708 | NA | 0.089331 | 24.12
2021-04-15 07:00 | 44301.2917 | NA | 0.096775 | 24.12
2021-04-15 07:30 | 44301.3125 | NA | 0.089331 | 24.12
2021-04-15 08:00 | 44301.3333 | NA | 0.089331 | 24.12
2021-04-15 08:30 | 44301.3542 | NA | 0.096775 | 24.12
2021-04-15 09:00 | 44301.375 | NA | 0.096775 | 24.12
2021-04-15 09:30 | 44301.3958 | NA | 0.096775 | 24.12
2021-04-15 10:00 | 44301.4167 | NA | 0.089331 | 24.12
2021-04-15 10:30 | 44301.4375 | NA | 0.089331 | 24.12
2021-04-15 11:00 | 44301.4583 | NA | 0.089331 | 24.12
2021-04-15 11:30 | 44301.4792 | NA | 0.096775 | 24.12
2021-04-15 12:00 | 44301.5 | NA | 0.089331 | 24.12
2021-04-15 12:30 | 44301.5208 | NA | 0.089703 | 24.12
2021-04-15 13:00 | 44301.5417 | NA | 0.096403 | 24.12
2021-04-15 13:30 | 44301.5625 | NA | 0.089331 | 24.12
2021-04-15 14:00 | 44301.5833 | NA | 0.089331 | 24.12
2021-04-15 14:30 | 44301.6042 | NA | 0.089331 | 24.12
2021-04-15 15:00 | 44301.625 | NA | 0.089331 | 24.12
2021-04-15 15:30 | 44301.6458 | NA | 0.089331 | 24.12
2021-04-15 16:00 | 44301.6667 | NA | 0.089703 | 24.12
2021-04-15 16:30 | 44301.6875 | NA | 0.10385 | 24.12
2021-04-15 17:00 | 44301.7083 | NA | 0.089331 | 24.12
2021-04-15 17:30 | 44301.7292 | NA | 0.097147 | 24.12
2021-04-15 18:00 | 44301.75 | NA | 0.11166 | 24.12
2021-04-15 18:30 | 44301.7708 | NA | 0.10422 | 24.12
2021-04-15 19:00 | 44301.7917 | NA | 0.10422 | 24.12
2021-04-15 19:30 | 44301.8125 | NA | 0.096775 | 24.12
2021-04-15 20:00 | 44301.8333 | NA | 0.10385 | 24.12
2021-04-15 20:30 | 44301.8542 | NA | 0.097147 | 24.12
2021-04-15 21:00 | 44301.875 | NA | 0.096775 | 24.12
2021-04-15 21:30 | 44301.8958 | NA | 0.096403 | 24.12
2021-04-15 22:00 | 44301.9167 | NA | 0.097147 | 24.12
2021-04-15 22:30 | 44301.9375 | NA | 0.10422 | 24.12
2021-04-15 23:00 | 44301.9583 | NA | 0.10422 | 24.12
2021-04-15 23:30 | 44301.9792 | NA | 0.10385 | 24.12
2021-04-16 | 44302 | NA | 0.089331 | 24.12
2021-04-16 00:30 | 44302.0208 | NA | 0.089331 | 24.12
2021-04-16 01:00 | 44302.0417 | NA | 0.089331 | 24.12
2021-04-16 01:30 | 44302.0625 | NA | 0.089331 | 24.12
2021-04-16 02:00 | 44302.0833 | NA | 0.089331 | 24.12
2021-04-16 02:30 | 44302.1042 | NA | 0.089331 | 24.12
2021-04-16 03:00 | 44302.125 | NA | 0.089331 | 24.12
2021-04-16 03:30 | 44302.1458 | NA | 0.089331 | 24.12
2021-04-16 04:00 | 44302.1667 | NA | 0.097147 | 24.12
2021-04-16 04:30 | 44302.1875 | NA | 0.096403 | 24.12
2021-04-16 05:00 | 44302.2083 | NA | 0.089331 | 24.12
2021-04-16 05:30 | 44302.2292 | NA | 0.10459 | 24.12
2021-04-16 06:00 | 44302.25 | NA | 0.096403 | 24.12
2021-04-16 06:30 | 44302.2708 | NA | 0.089331 | 24.12
2021-04-16 07:00 | 44302.2917 | NA | 0.089331 | 24.12
2021-04-16 07:30 | 44302.3125 | NA | 0.089331 | 24.12
2021-04-16 08:00 | 44302.3333 | NA | 0.089331 | 24.12
2021-04-16 08:30 | 44302.3542 | NA | 0.096775 | 24.12
2021-04-16 09:00 | 44302.375 | NA | 0.089331 | 24.12
2021-04-16 09:30 | 44302.3958 | NA | 0.089331 | 24.12
2021-04-16 10:00 | 44302.4167 | NA | 0.096775 | 24.12
2021-04-16 10:30 | 44302.4375 | NA | 0.089331 | 24.12
2021-04-16 11:00 | 44302.4583 | NA | 0.089703 | 24.12
2021-04-16 11:30 | 44302.4792 | NA | 0.096403 | 24.12
2021-04-16 12:00 | 44302.5 | NA | 0.089703 | 24.12
2021-04-16 12:30 | 44302.5208 | NA | 0.096403 | 24.12
2021-04-16 13:00 | 44302.5417 | NA | 0.089331 | 24.12
2021-04-16 13:30 | 44302.5625 | NA | 0.089331 | 24.12
2021-04-16 14:00 | 44302.5833 | NA | 0.089331 | 24.12
2021-04-16 14:30 | 44302.6042 | NA | 0.089331 | 24.12
2021-04-16 15:00 | 44302.625 | NA | 0.096775 | 24.12
2021-04-16 15:30 | 44302.6458 | NA | 0.089331 | 24.12
2021-04-16 16:00 | 44302.6667 | NA | 0.089331 | 24.12
2021-04-16 16:30 | 44302.6875 | NA | 0.097147 | 24.12
2021-04-16 17:00 | 44302.7083 | NA | 0.11166 | 24.12
2021-04-16 17:30 | 44302.7292 | NA | 0.10385 | 24.12
2021-04-16 18:00 | 44302.75 | NA | 0.10459 | 24.12
2021-04-16 18:30 | 44302.7708 | NA | 0.11129 | 24.12
2021-04-16 19:00 | 44302.7917 | NA | 0.10422 | 24.12
2021-04-16 19:30 | 44302.8125 | NA | 0.096775 | 24.12
2021-04-16 20:00 | 44302.8333 | NA | 0.089703 | 24.12
2021-04-16 20:30 | 44302.8542 | NA | 0.096775 | 24.12
2021-04-16 21:00 | 44302.875 | NA | 0.096775 | 24.12
2021-04-16 21:30 | 44302.8958 | NA | 0.10422 | 24.12
2021-04-16 22:00 | 44302.9167 | NA | 0.11166 | 24.12
2021-04-16 22:30 | 44302.9375 | NA | 0.096775 | 24.12
2021-04-16 23:00 | 44302.9583 | NA | 0.10385 | 24.12
2021-04-16 23:30 | 44302.9792 | NA | 0.089703 | 24.12
2021-04-17 | 44303 | NA | 0.096403 | 24.12
2021-04-17 00:30 | 44303.0208 | NA | 0.10422 | 24.12
2021-04-17 01:00 | 44303.0417 | NA | 0.097147 | 24.12
2021-04-17 01:30 | 44303.0625 | NA | 0.11129 | 24.12
2021-04-17 02:00 | 44303.0833 | NA | 0.096775 | 24.12
2021-04-17 02:30 | 44303.1042 | NA | 0.089331 | 24.12
2021-04-17 03:00 | 44303.125 | NA | 0.089331 | 24.12
2021-04-17 03:30 | 44303.1458 | NA | 0.10459 | 24.12
2021-04-17 04:00 | 44303.1667 | NA | 0.10422 | 24.12
2021-04-17 04:30 | 44303.1875 | NA | 0.10422 | 24.12
2021-04-17 05:00 | 44303.2083 | NA | 0.096775 | 24.12
2021-04-17 05:30 | 44303.2292 | NA | 0.096403 | 24.12
2021-04-17 06:00 | 44303.25 | NA | 0.097147 | 24.12
2021-04-17 06:30 | 44303.2708 | NA | 0.096403 | 24.12
2021-04-17 07:00 | 44303.2917 | NA | 0.089331 | 24.12
2021-04-17 07:30 | 44303.3125 | NA | 0.089331 | 24.12
2021-04-17 08:00 | 44303.3333 | NA | 0.089331 | 24.12
2021-04-17 08:30 | 44303.3542 | NA | 0.089703 | 24.12
2021-04-17 09:00 | 44303.375 | NA | 0.11166 | 24.12
2021-04-17 09:30 | 44303.3958 | NA | 0.10422 | 24.12
2021-04-17 10:00 | 44303.4167 | NA | 0.096775 | 24.12
2021-04-17 10:30 | 44303.4375 | NA | 0.10422 | 24.12
2021-04-17 11:00 | 44303.4583 | NA | 0.096403 | 24.12
2021-04-17 11:30 | 44303.4792 | NA | 0.089331 | 24.12
2021-04-17 12:00 | 44303.5 | NA | 0.097147 | 24.12
2021-04-17 12:30 | 44303.5208 | NA | 0.096775 | 24.12
2021-04-17 13:00 | 44303.5417 | NA | 0.096403 | 24.12
2021-04-17 13:30 | 44303.5625 | NA | 0.089331 | 24.12
2021-04-17 14:00 | 44303.5833 | NA | 0.089331 | 24.12
2021-04-17 14:30 | 44303.6042 | NA | 0.089331 | 24.12
2021-04-17 15:00 | 44303.625 | NA | 0.097147 | 24.12
2021-04-17 15:30 | 44303.6458 | NA | 0.10385 | 24.12
2021-04-17 16:00 | 44303.6667 | NA | 0.089331 | 24.12
2021-04-17 16:30 | 44303.6875 | NA | 0.089331 | 24.12
2021-04-17 17:00 | 44303.7083 | NA | 0.097147 | 24.12
2021-04-17 17:30 | 44303.7292 | NA | 0.096775 | 24.12
2021-04-17 18:00 | 44303.75 | NA | 0.096403 | 24.12
2021-04-17 18:30 | 44303.7708 | NA | 0.089703 | 24.12
2021-04-17 19:00 | 44303.7917 | NA | 0.11166 | 24.12
2021-04-17 19:30 | 44303.8125 | NA | 0.11129 | 24.12
2021-04-17 20:00 | 44303.8333 | NA | 0.10422 | 24.12
2021-04-17 20:30 | 44303.8542 | NA | 0.10459 | 24.12
2021-04-17 21:00 | 44303.875 | NA | 0.10385 | 24.12
2021-04-17 21:30 | 44303.8958 | NA | 0.097147 | 24.12
2021-04-17 22:00 | 44303.9167 | NA | 0.10385 | 24.12
2021-04-17 22:30 | 44303.9375 | NA | 0.10422 | 24.12
2021-04-17 23:00 | 44303.9583 | NA | 0.089703 | 24.12
2021-04-17 23:30 | 44303.9792 | NA | 0.10385 | 24.12
2021-04-18 | 44304 | NA | 0.10422 | 24.12
2021-04-18 00:30 | 44304.0208 | NA | 0.089331 | 24.12
2021-04-18 01:00 | 44304.0417 | NA | 0.096775 | 24.12
2021-04-18 01:30 | 44304.0625 | NA | 0.097147 | 24.12
2021-04-18 02:00 | 44304.0833 | NA | 0.096403 | 24.12
2021-04-18 02:30 | 44304.1042 | NA | 0.096775 | 24.12
2021-04-18 03:00 | 44304.125 | NA | 0.096775 | 24.12
2021-04-18 03:30 | 44304.1458 | NA | 0.096775 | 24.12
2021-04-18 04:00 | 44304.1667 | NA | 0.089331 | 24.12
2021-04-18 04:30 | 44304.1875 | NA | 0.089331 | 24.12
2021-04-18 05:00 | 44304.2083 | NA | 0.089331 | 24.12
2021-04-18 05:30 | 44304.2292 | NA | 0.096775 | 24.12
2021-04-18 06:00 | 44304.25 | NA | 0.096775 | 24.12
2021-04-18 06:30 | 44304.2708 | NA | 0.089331 | 24.12
2021-04-18 07:00 | 44304.2917 | NA | 0.089331 | 24.12
2021-04-18 07:30 | 44304.3125 | NA | 0.089331 | 24.12
2021-04-18 08:00 | 44304.3333 | NA | 0.089331 | 24.12
2021-04-18 08:30 | 44304.3542 | NA | 0.089703 | 24.12
2021-04-18 09:00 | 44304.375 | NA | 0.096403 | 24.12
2021-04-18 09:30 | 44304.3958 | NA | 0.096775 | 24.12
2021-04-18 10:00 | 44304.4167 | NA | 0.096775 | 24.12
2021-04-18 10:30 | 44304.4375 | NA | 0.089703 | 24.12
2021-04-18 11:00 | 44304.4583 | NA | 0.096403 | 24.12
2021-04-18 11:30 | 44304.4792 | NA | 0.089331 | 24.12
2021-04-18 12:00 | 44304.5 | NA | 0.089331 | 24.12
2021-04-18 12:30 | 44304.5208 | NA | 0.089331 | 24.12
2021-04-18 13:00 | 44304.5417 | NA | 0.089331 | 24.12
2021-04-18 13:30 | 44304.5625 | NA | 0.089331 | 24.12
2021-04-18 14:00 | 44304.5833 | NA | 0.089331 | 24.12
2021-04-18 14:30 | 44304.6042 | NA | 0.089331 | 24.12
2021-04-18 15:00 | 44304.625 | NA | 0.089331 | 24.12
2021-04-18 15:30 | 44304.6458 | NA | 0.089331 | 24.12
2021-04-18 16:00 | 44304.6667 | NA | 0.089331 | 24.12
2021-04-18 16:30 | 44304.6875 | NA | 0.096775 | 24.12
2021-04-18 17:00 | 44304.7083 | NA | 0.097147 | 24.12
2021-04-18 17:30 | 44304.7292 | NA | 0.10422 | 24.12
2021-04-18 18:00 | 44304.75 | NA | 0.096403 | 24.12
2021-04-18 18:30 | 44304.7708 | NA | 0.097147 | 24.12
2021-04-18 19:00 | 44304.7917 | NA | 0.096775 | 24.12
2021-04-18 19:30 | 44304.8125 | NA | 0.10422 | 24.12
2021-04-18 20:00 | 44304.8333 | NA | 0.11129 | 24.12
2021-04-18 20:30 | 44304.8542 | NA | 0.10422 | 24.12
2021-04-18 21:00 | 44304.875 | NA | 0.097147 | 24.12
2021-04-18 21:30 | 44304.8958 | NA | 0.11129 | 24.12
2021-04-18 22:00 | 44304.9167 | NA | 0.089331 | 24.12
2021-04-18 22:30 | 44304.9375 | NA | 0.089331 | 24.12
2021-04-18 23:00 | 44304.9583 | NA | 0.089703 | 24.12
2021-04-18 23:30 | 44304.9792 | NA | 0.10422 | 24.12
2021-04-19 | 44305 | NA | 0.11166 | 24.12
2021-04-19 00:30 | 44305.0208 | NA | 0.096403 | 24.12
2021-04-19 01:00 | 44305.0417 | NA | 0.10459 | 24.12
2021-04-19 01:30 | 44305.0625 | NA | 0.10385 | 24.12
2021-04-19 02:00 | 44305.0833 | NA | 0.097147 | 24.12
2021-04-19 02:30 | 44305.1042 | NA | 0.10422 | 24.12
2021-04-19 03:00 | 44305.125 | NA | 0.096403 | 24.12
2021-04-19 03:30 | 44305.1458 | NA | 0.089703 | 24.12
2021-04-19 04:00 | 44305.1667 | NA | 0.10385 | 24.12
2021-04-19 04:30 | 44305.1875 | NA | 0.089331 | 24.12
2021-04-19 05:00 | 44305.2083 | NA | 0.089703 | 24.12
2021-04-19 05:30 | 44305.2292 | NA | 0.096403 | 24.12
2021-04-19 06:00 | 44305.25 | NA | 0.089331 | 24.12
2021-04-19 06:30 | 44305.2708 | NA | 0.096775 | 24.12
2021-04-19 07:00 | 44305.2917 | NA | 0.089331 | 24.12
2021-04-19 07:30 | 44305.3125 | NA | 0.089331 | 24.12
2021-04-19 08:00 | 44305.3333 | NA | 0.089331 | 24.12
2021-04-19 08:30 | 44305.3542 | NA | 0.097147 | 24.12
2021-04-19 09:00 | 44305.375 | NA | 0.096775 | 24.12
2021-04-19 09:30 | 44305.3958 | NA | 0.096403 | 24.12
2021-04-19 10:00 | 44305.4167 | NA | 0.089331 | 24.12
2021-04-19 10:30 | 44305.4375 | NA | 0.089331 | 24.12
2021-04-19 11:00 | 44305.4583 | NA | 0.089331 | 24.12
2021-04-19 11:30 | 44305.4792 | NA | 0.089331 | 24.12
2021-04-19 12:00 | 44305.5 | NA | 0.096775 | 24.12
2021-04-19 12:30 | 44305.5208 | NA | 0.089331 | 24.12
2021-04-19 13:00 | 44305.5417 | NA | 0.089331 | 24.12
2021-04-19 13:30 | 44305.5625 | NA | 0.089703 | 24.12
2021-04-19 14:00 | 44305.5833 | NA | 0.096775 | 24.12
2021-04-19 14:30 | 44305.6042 | NA | 0.096403 | 24.12
2021-04-19 15:00 | 44305.625 | NA | 0.089331 | 24.12
2021-04-19 15:30 | 44305.6458 | NA | 0.089331 | 24.12
2021-04-19 16:00 | 44305.6667 | NA | 0.097147 | 24.12
2021-04-19 16:30 | 44305.6875 | NA | 0.096775 | 24.12
2021-04-19 17:00 | 44305.7083 | NA | 0.10422 | 24.12
2021-04-19 17:30 | 44305.7292 | NA | 0.11129 | 24.12
2021-04-19 18:00 | 44305.75 | NA | 0.089703 | 24.12
2021-04-19 18:30 | 44305.7708 | NA | 0.10422 | 24.12
2021-04-19 19:00 | 44305.7917 | NA | 0.11166 | 24.12
2021-04-19 19:30 | 44305.8125 | NA | 0.10422 | 24.12
2021-04-19 20:00 | 44305.8333 | NA | 0.11166 | 24.12
2021-04-19 20:30 | 44305.8542 | NA | 0.096403 | 24.12
2021-04-19 21:00 | 44305.875 | NA | 0.096775 | 24.12
2021-04-19 21:30 | 44305.8958 | NA | 0.097147 | 24.12
2021-04-19 22:00 | 44305.9167 | NA | 0.11166 | 24.12
2021-04-19 22:30 | 44305.9375 | NA | 0.10422 | 24.12
2021-04-19 23:00 | 44305.9583 | NA | 0.10385 | 24.12
2021-04-19 23:30 | 44305.9792 | NA | 0.097147 | 24.12
2021-04-20 | 44306 | NA | 0.096403 | 24.12
2021-04-20 00:30 | 44306.0208 | NA | 0.10459 | 24.12
2021-04-20 01:00 | 44306.0417 | NA | 0.096403 | 24.12
2021-04-20 01:30 | 44306.0625 | NA | 0.10459 | 24.12
2021-04-20 02:00 | 44306.0833 | NA | 0.10422 | 24.12
2021-04-20 02:30 | 44306.1042 | NA | 0.11166 | 24.12
2021-04-20 03:00 | 44306.125 | NA | 0.11166 | 24.12
2021-04-20 03:30 | 44306.1458 | NA | 0.096403 | 24.12
2021-04-20 04:00 | 44306.1667 | NA | 0.097147 | 24.12
2021-04-20 04:30 | 44306.1875 | NA | 0.10385 | 24.12
2021-04-20 05:00 | 44306.2083 | NA | 0.089331 | 24.12
2021-04-20 05:30 | 44306.2292 | NA | 0.089703 | 24.12
2021-04-20 06:00 | 44306.25 | NA | 0.10385 | 24.12
2021-04-20 06:30 | 44306.2708 | NA | 0.089331 | 24.12
2021-04-20 07:00 | 44306.2917 | NA | 0.089331 | 24.12
2021-04-20 07:30 | 44306.3125 | NA | 0.089331 | 24.12
2021-04-20 08:00 | 44306.3333 | NA | 0.089331 | 24.12
2021-04-20 08:30 | 44306.3542 | NA | 0.089331 | 24.12
2021-04-20 09:00 | 44306.375 | NA | 0.089331 | 24.12
2021-04-20 09:30 | 44306.3958 | NA | 0.089703 | 24.12
2021-04-20 10:00 | 44306.4167 | NA | 0.10385 | 24.12
2021-04-20 10:30 | 44306.4375 | NA | 0.089331 | 24.12
2021-04-20 11:00 | 44306.4583 | NA | 0.089331 | 24.12
2021-04-20 11:30 | 44306.4792 | NA | 0.089331 | 24.12
2021-04-20 12:00 | 44306.5 | NA | 0.089331 | 24.12
2021-04-20 12:30 | 44306.5208 | NA | 0.089331 | 24.12
2021-04-20 13:00 | 44306.5417 | NA | 0.089331 | 24.12
2021-04-20 13:30 | 44306.5625 | NA | 0.089331 | 24.12
2021-04-20 14:00 | 44306.5833 | NA | 0.089331 | 24.12
2021-04-20 14:30 | 44306.6042 | NA | 0.089331 | 24.12
2021-04-20 15:00 | 44306.625 | NA | 0.089331 | 24.12
2021-04-20 15:30 | 44306.6458 | NA | 0.089703 | 24.12
2021-04-20 16:00 | 44306.6667 | NA | 0.11166 | 24.12
2021-04-20 16:30 | 44306.6875 | NA | 0.11166 | 24.12
2021-04-20 17:00 | 44306.7083 | NA | 0.11129 | 24.12
2021-04-20 17:30 | 44306.7292 | NA | 0.10459 | 24.12
2021-04-20 18:00 | 44306.75 | NA | 0.11166 | 24.12
2021-04-20 18:30 | 44306.7708 | NA | 0.11166 | 24.12
2021-04-20 19:00 | 44306.7917 | NA | 0.096403 | 24.12
2021-04-20 19:30 | 44306.8125 | NA | 0.096775 | 24.12
2021-04-20 20:00 | 44306.8333 | NA | 0.10422 | 24.12
2021-04-20 20:30 | 44306.8542 | NA | 0.096775 | 24.12
2021-04-20 21:00 | 44306.875 | NA | 0.096775 | 24.12
2021-04-20 21:30 | 44306.8958 | NA | 0.10422 | 24.12
2021-04-20 22:00 | 44306.9167 | NA | 0.097147 | 24.12
2021-04-20 22:30 | 44306.9375 | NA | 0.096403 | 24.12
2021-04-20 23:00 | 44306.9583 | NA | 0.089703 | 24.12
2021-04-20 23:30 | 44306.9792 | NA | 0.096775 | 24.12
2021-04-21 | 44307 | NA | 0.096775 | 24.12
2021-04-21 00:30 | 44307.0208 | NA | 0.10422 | 24.12
2021-04-21 01:00 | 44307.0417 | NA | 0.10385 | 24.12
2021-04-21 01:30 | 44307.0625 | NA | 0.097147 | 24.12
2021-04-21 02:00 | 44307.0833 | NA | 0.10385 | 24.12
2021-04-21 02:30 | 44307.1042 | NA | 0.097147 | 24.12
2021-04-21 03:00 | 44307.125 | NA | 0.10385 | 24.12
2021-04-21 03:30 | 44307.1458 | NA | 0.089331 | 24.12
2021-04-21 04:00 | 44307.1667 | NA | 0.097147 | 24.12
2021-04-21 04:30 | 44307.1875 | NA | 0.11166 | 24.12
2021-04-21 05:00 | 44307.2083 | NA | 0.096403 | 24.12
2021-04-21 05:30 | 44307.2292 | NA | 0.097147 | 24.12
2021-04-21 06:00 | 44307.25 | NA | 0.096775 | 24.12
2021-04-21 06:30 | 44307.2708 | NA | 0.096403 | 24.12
2021-04-21 07:00 | 44307.2917 | NA | 0.089331 | 24.12
2021-04-21 07:30 | 44307.3125 | NA | 0.089331 | 24.12
2021-04-21 08:00 | 44307.3333 | NA | 0.096775 | 24.12
2021-04-21 08:30 | 44307.3542 | NA | 0.089331 | 24.12
2021-04-21 09:00 | 44307.375 | NA | 0.096775 | 24.12
2021-04-21 09:30 | 44307.3958 | NA | 0.089331 | 24.12
2021-04-21 10:00 | 44307.4167 | NA | 0.096775 | 24.12
2021-04-21 10:30 | 44307.4375 | NA | 0.089703 | 24.12
2021-04-21 11:00 | 44307.4583 | NA | 0.096403 | 24.12
2021-04-21 11:30 | 44307.4792 | NA | 0.089331 | 24.12
2021-04-21 12:00 | 44307.5 | NA | 0.096775 | 24.12
2021-04-21 12:30 | 44307.5208 | NA | 0.097147 | 24.12
2021-04-21 13:00 | 44307.5417 | NA | 0.10385 | 24.12
2021-04-21 13:30 | 44307.5625 | NA | 0.089703 | 24.12
2021-04-21 14:00 | 44307.5833 | NA | 0.096403 | 24.12
2021-04-21 14:30 | 44307.6042 | NA | 0.097147 | 24.12
2021-04-21 15:00 | 44307.625 | NA | 0.096403 | 24.12
2021-04-21 15:30 | 44307.6458 | NA | 0.089331 | 24.12
2021-04-21 16:00 | 44307.6667 | NA | 0.096775 | 24.12
2021-04-21 16:30 | 44307.6875 | NA | 0.097147 | 24.12
2021-04-21 17:00 | 44307.7083 | NA | 0.10422 | 24.12
2021-04-21 17:30 | 44307.7292 | NA | 0.11166 | 24.12
2021-04-21 18:00 | 44307.75 | NA | 0.11166 | 24.12
2021-04-21 18:30 | 44307.7708 | NA | 0.11129 | 24.12
2021-04-21 19:00 | 44307.7917 | NA | 0.096775 | 24.12
2021-04-21 19:30 | 44307.8125 | NA | 0.10459 | 24.12
2021-04-21 20:00 | 44307.8333 | NA | 0.096403 | 24.12
2021-04-21 20:30 | 44307.8542 | NA | 0.089331 | 24.12
2021-04-21 21:00 | 44307.875 | NA | 0.089331 | 24.12
2021-04-21 21:30 | 44307.8958 | NA | 0.089331 | 24.12
2021-04-21 22:00 | 44307.9167 | NA | 0.097147 | 24.12
2021-04-21 22:30 | 44307.9375 | NA | 0.10385 | 24.12
2021-04-21 23:00 | 44307.9583 | NA | 0.089331 | 24.12
2021-04-21 23:30 | 44307.9792 | NA | 0.089331 | 24.12
2021-04-22 | 44308 | NA | 0.089703 | 24.12
2021-04-22 00:30 | 44308.0208 | NA | 0.11129 | 24.12
2021-04-22 01:00 | 44308.0417 | NA | 0.10459 | 24.12
2021-04-22 01:30 | 44308.0625 | NA | 0.10422 | 24.12
2021-04-22 02:00 | 44308.0833 | NA | 0.11129 | 24.12
2021-04-22 02:30 | 44308.1042 | NA | 0.089331 | 24.12
2021-04-22 03:00 | 44308.125 | NA | 0.089331 | 24.12
2021-04-22 03:30 | 44308.1458 | NA | 0.089331 | 24.12
2021-04-22 04:00 | 44308.1667 | NA | 0.097147 | 24.12
2021-04-22 04:30 | 44308.1875 | NA | 0.096403 | 24.12
2021-04-22 05:00 | 44308.2083 | NA | 0.089331 | 24.12
2021-04-22 05:30 | 44308.2292 | NA | 0.089331 | 24.12
2021-04-22 06:00 | 44308.25 | NA | 0.096775 | 24.12
2021-04-22 06:30 | 44308.2708 | NA | 0.089703 | 24.12
2021-04-22 07:00 | 44308.2917 | NA | 0.10385 | 24.12
2021-04-22 07:30 | 44308.3125 | NA | 0.096775 | 24.12
2021-04-22 08:00 | 44308.3333 | NA | 0.089331 | 24.12
2021-04-22 08:30 | 44308.3542 | NA | 0.089331 | 24.12
2021-04-22 09:00 | 44308.375 | NA | 0.097147 | 24.12
2021-04-22 09:30 | 44308.3958 | NA | 0.10385 | 24.12
2021-04-22 10:00 | 44308.4167 | NA | 0.089331 | 24.12
2021-04-22 10:30 | 44308.4375 | NA | 0.097147 | 24.12
2021-04-22 11:00 | 44308.4583 | NA | 0.096403 | 24.12
2021-04-22 11:30 | 44308.4792 | NA | 0.089331 | 24.12
2021-04-22 12:00 | 44308.5 | NA | 0.089331 | 24.12
2021-04-22 12:30 | 44308.5208 | NA | 0.096775 | 24.12
2021-04-22 13:00 | 44308.5417 | NA | 0.096775 | 24.12
2021-04-22 13:30 | 44308.5625 | NA | 0.089331 | 24.12
2021-04-22 14:00 | 44308.5833 | NA | 0.089331 | 24.12
2021-04-22 14:30 | 44308.6042 | NA | 0.097147 | 24.12
2021-04-22 15:00 | 44308.625 | NA | 0.096403 | 24.12
2021-04-22 15:30 | 44308.6458 | NA | 0.089331 | 24.12
2021-04-22 16:00 | 44308.6667 | NA | 0.089703 | 24.12
2021-04-22 16:30 | 44308.6875 | NA | 0.10385 | 24.12
2021-04-22 17:00 | 44308.7083 | NA | 0.097147 | 24.12
2021-04-22 17:30 | 44308.7292 | NA | 0.11166 | 24.12
2021-04-22 18:00 | 44308.75 | NA | 0.096775 | 24.12
2021-04-22 18:30 | 44308.7708 | NA | 0.11166 | 24.12
2021-04-22 19:00 | 44308.7917 | NA | 0.096403 | 24.12
2021-04-22 19:30 | 44308.8125 | NA | 0.097147 | 24.12
2021-04-22 20:00 | 44308.8333 | NA | 0.10422 | 24.12
2021-04-22 20:30 | 44308.8542 | NA | 0.10422 | 24.12
2021-04-22 21:00 | 44308.875 | NA | 0.096403 | 24.12
2021-04-22 21:30 | 44308.8958 | NA | 0.096775 | 24.12
2021-04-22 22:00 | 44308.9167 | NA | 0.10422 | 24.12
2021-04-22 22:30 | 44308.9375 | NA | 0.089331 | 24.12
2021-04-22 23:00 | 44308.9583 | NA | 0.096775 | 24.12
2021-04-22 23:30 | 44308.9792 | NA | 0.089331 | 24.12
2021-04-23 | 44309 | NA | 0.089331 | 24.12
2021-04-23 00:30 | 44309.0208 | NA | 0.089703 | 24.12
2021-04-23 01:00 | 44309.0417 | NA | 0.096403 | 24.12
2021-04-23 01:30 | 44309.0625 | NA | 0.089331 | 24.12
2021-04-23 02:00 | 44309.0833 | NA | 0.097147 | 24.12
2021-04-23 02:30 | 44309.1042 | NA | 0.096403 | 24.12
2021-04-23 03:00 | 44309.125 | NA | 0.089331 | 24.12
2021-04-23 03:30 | 44309.1458 | NA | 0.089331 | 24.12
2021-04-23 04:00 | 44309.1667 | NA | 0.089331 | 24.12
2021-04-23 04:30 | 44309.1875 | NA | 0.10422 | 24.12
2021-04-23 05:00 | 44309.2083 | NA | 0.089331 | 24.12
2021-04-23 05:30 | 44309.2292 | NA | 0.089703 | 24.12
2021-04-23 06:00 | 44309.25 | NA | 0.10385 | 24.12
2021-04-23 06:30 | 44309.2708 | NA | 0.089331 | 24.12
2021-04-23 07:00 | 44309.2917 | NA | 0.089331 | 24.12
2021-04-23 07:30 | 44309.3125 | NA | 0.089331 | 24.12
2021-04-23 08:00 | 44309.3333 | NA | 0.089331 | 24.12
2021-04-23 08:30 | 44309.3542 | NA | 0.096775 | 24.12
2021-04-23 09:00 | 44309.375 | NA | 0.096775 | 24.12
2021-04-23 09:30 | 44309.3958 | NA | 0.089331 | 24.12
2021-04-23 10:00 | 44309.4167 | NA | 0.089331 | 24.12
2021-04-23 10:30 | 44309.4375 | NA | 0.089331 | 24.12
2021-04-23 11:00 | 44309.4583 | NA | 0.096775 | 24.12
2021-04-23 11:30 | 44309.4792 | NA | 0.089331 | 24.12
2021-04-23 12:00 | 44309.5 | NA | 0.089331 | 24.12
2021-04-23 12:30 | 44309.5208 | NA | 0.089331 | 24.12
2021-04-23 13:00 | 44309.5417 | NA | 0.096775 | 24.12
2021-04-23 13:30 | 44309.5625 | NA | 0.089331 | 24.12
2021-04-23 14:00 | 44309.5833 | NA | 0.096775 | 24.12
2021-04-23 14:30 | 44309.6042 | NA | 0.096775 | 24.12
2021-04-23 15:00 | 44309.625 | NA | 0.089331 | 24.12
2021-04-23 15:30 | 44309.6458 | NA | 0.096775 | 24.12
2021-04-23 16:00 | 44309.6667 | NA | 0.089331 | 24.12
2021-04-23 16:30 | 44309.6875 | NA | 0.089331 | 24.12
2021-04-23 17:00 | 44309.7083 | NA | 0.089331 | 24.12
2021-04-23 17:30 | 44309.7292 | NA | 0.096775 | 24.12
2021-04-23 18:00 | 44309.75 | NA | 0.089331 | 24.12
2021-04-23 18:30 | 44309.7708 | NA | 0.089331 | 24.12
2021-04-23 19:00 | 44309.7917 | NA | 0.096775 | 24.12
2021-04-23 19:30 | 44309.8125 | NA | 0.089331 | 24.12
2021-04-23 20:00 | 44309.8333 | NA | 0.096775 | 24.12
2021-04-23 20:30 | 44309.8542 | NA | 0.096775 | 24.12
2021-04-23 21:00 | 44309.875 | NA | 0.089331 | 24.12
2021-04-23 21:30 | 44309.8958 | NA | 0.10422 | 24.12
2021-04-23 22:00 | 44309.9167 | NA | 0.096775 | 24.12
2021-04-23 22:30 | 44309.9375 | NA | 0.096775 | 24.12
2021-04-23 23:00 | 44309.9583 | NA | 0.10422 | 24.12
2021-04-23 23:30 | 44309.9792 | NA | 0.089331 | 24.12
2021-04-24 | 44310 | NA | 0.089703 | 24.12
2021-04-24 00:30 | 44310.0208 | NA | 0.096775 | 24.12
2021-04-24 01:00 | 44310.0417 | NA | 0.096403 | 24.12
2021-04-24 01:30 | 44310.0625 | NA | 0.097147 | 24.12
2021-04-24 02:00 | 44310.0833 | NA | 0.10422 | 24.12
2021-04-24 02:30 | 44310.1042 | NA | 0.096403 | 24.12
2021-04-24 03:00 | 44310.125 | NA | 0.089331 | 24.12
2021-04-24 03:30 | 44310.1458 | NA | 0.089331 | 24.12
2021-04-24 04:00 | 44310.1667 | NA | 0.089331 | 24.12
2021-04-24 04:30 | 44310.1875 | NA | 0.089331 | 24.12
2021-04-24 05:00 | 44310.2083 | NA | 0.089331 | 24.12
2021-04-24 05:30 | 44310.2292 | NA | 0.097147 | 24.12
2021-04-24 06:00 | 44310.25 | NA | 0.096403 | 24.12
2021-04-24 06:30 | 44310.2708 | NA | 0.096775 | 24.12
2021-04-24 07:00 | 44310.2917 | NA | 0.096775 | 24.12
2021-04-24 07:30 | 44310.3125 | NA | 0.097147 | 24.12
2021-04-24 08:00 | 44310.3333 | NA | 0.10385 | 24.12
2021-04-24 08:30 | 44310.3542 | NA | 0.096775 | 24.12
2021-04-24 09:00 | 44310.375 | NA | 0.10422 | 24.12
2021-04-24 09:30 | 44310.3958 | NA | 0.089331 | 24.12
2021-04-24 10:00 | 44310.4167 | NA | 0.089703 | 24.12
2021-04-24 10:30 | 44310.4375 | NA | 0.10385 | 24.12
2021-04-24 11:00 | 44310.4583 | NA | 0.089331 | 24.12
2021-04-24 11:30 | 44310.4792 | NA | 0.089331 | 24.12
2021-04-24 12:00 | 44310.5 | NA | 0.089331 | 24.12
2021-04-24 12:30 | 44310.5208 | NA | 0.089331 | 24.12
2021-04-24 13:00 | 44310.5417 | NA | 0.089703 | 24.12
2021-04-24 13:30 | 44310.5625 | NA | 0.10385 | 24.12
2021-04-24 14:00 | 44310.5833 | NA | 0.089331 | 24.12
2021-04-24 14:30 | 44310.6042 | NA | 0.089331 | 24.12
2021-04-24 15:00 | 44310.625 | NA | 0.096775 | 24.12
2021-04-24 15:30 | 44310.6458 | NA | 0.089331 | 24.12
2021-04-24 16:00 | 44310.6667 | NA | 0.089703 | 24.12
2021-04-24 16:30 | 44310.6875 | NA | 0.096775 | 24.12
2021-04-24 17:00 | 44310.7083 | NA | 0.10385 | 24.12
2021-04-24 17:30 | 44310.7292 | NA | 0.089703 | 24.12
2021-04-24 18:00 | 44310.75 | NA | 0.10422 | 24.12
2021-04-24 18:30 | 44310.7708 | NA | 0.096403 | 24.12
2021-04-24 19:00 | 44310.7917 | NA | 0.10459 | 24.12
2021-04-24 19:30 | 44310.8125 | NA | 0.096775 | 24.12
2021-04-24 20:00 | 44310.8333 | NA | 0.10385 | 24.12
2021-04-24 20:30 | 44310.8542 | NA | 0.10459 | 24.12
2021-04-24 21:00 | 44310.875 | NA | 0.11166 | 24.12
2021-04-24 21:30 | 44310.8958 | NA | 0.10385 | 24.12
2021-04-24 22:00 | 44310.9167 | NA | 0.089331 | 24.12
2021-04-24 22:30 | 44310.9375 | NA | 0.089331 | 24.12
2021-04-24 23:00 | 44310.9583 | NA | 0.089331 | 24.12
2021-04-24 23:30 | 44310.9792 | NA | 0.089703 | 24.12
2021-04-25 | 44311 | NA | 0.11129 | 24.12
2021-04-25 00:30 | 44311.0208 | NA | 0.089331 | 24.12
2021-04-25 01:00 | 44311.0417 | NA | 0.089331 | 24.12
2021-04-25 01:30 | 44311.0625 | NA | 0.089331 | 24.12
2021-04-25 02:00 | 44311.0833 | NA | 0.089331 | 24.12
2021-04-25 02:30 | 44311.1042 | NA | 0.089331 | 24.12
2021-04-25 03:00 | 44311.125 | NA | 0.089703 | 24.12
2021-04-25 03:30 | 44311.1458 | NA | 0.096403 | 24.12
2021-04-25 04:00 | 44311.1667 | NA | 0.089331 | 24.12
2021-04-25 04:30 | 44311.1875 | NA | 0.089331 | 24.12
2021-04-25 05:00 | 44311.2083 | NA | 0.089331 | 24.12
2021-04-25 05:30 | 44311.2292 | NA | 0.089331 | 24.12
2021-04-25 06:00 | 44311.25 | NA | 0.089331 | 24.12
2021-04-25 06:30 | 44311.2708 | NA | 0.089703 | 24.12
2021-04-25 07:00 | 44311.2917 | NA | 0.096403 | 24.12
2021-04-25 07:30 | 44311.3125 | NA | 0.089331 | 24.12
2021-04-25 08:00 | 44311.3333 | NA | 0.089331 | 24.12
2021-04-25 08:30 | 44311.3542 | NA | 0.089331 | 24.12
2021-04-25 09:00 | 44311.375 | NA | 0.089331 | 24.12
2021-04-25 09:30 | 44311.3958 | NA | 0.089331 | 24.12
2021-04-25 10:00 | 44311.4167 | NA | 0.10422 | 24.12
2021-04-25 10:30 | 44311.4375 | NA | 0.096775 | 24.12
2021-04-25 11:00 | 44311.4583 | NA | 0.089331 | 24.12
2021-04-25 11:30 | 44311.4792 | NA | 0.089331 | 24.12
2021-04-25 12:00 | 44311.5 | NA | 0.096775 | 24.12
2021-04-25 12:30 | 44311.5208 | NA | 0.096775 | 24.12
2021-04-25 13:00 | 44311.5417 | NA | 0.096775 | 24.12
2021-04-25 13:30 | 44311.5625 | NA | 0.096775 | 24.12
2021-04-25 14:00 | 44311.5833 | NA | 0.096775 | 24.12
2021-04-25 14:30 | 44311.6042 | NA | 0.089331 | 24.12
2021-04-25 15:00 | 44311.625 | NA | 0.089703 | 24.12
2021-04-25 15:30 | 44311.6458 | NA | 0.096403 | 24.12
2021-04-25 16:00 | 44311.6667 | NA | 0.089331 | 24.12
2021-04-25 16:30 | 44311.6875 | NA | 0.096775 | 24.12
2021-04-25 17:00 | 44311.7083 | NA | 0.089331 | 24.12
2021-04-25 17:30 | 44311.7292 | NA | 0.089331 | 24.12
2021-04-25 18:00 | 44311.75 | NA | 0.096775 | 24.12
2021-04-25 18:30 | 44311.7708 | NA | 0.10459 | 24.12
2021-04-25 19:00 | 44311.7917 | NA | 0.11166 | 24.12
2021-04-25 19:30 | 44311.8125 | NA | 0.096775 | 24.12
2021-04-25 20:00 | 44311.8333 | NA | 0.10385 | 24.12
2021-04-25 20:30 | 44311.8542 | NA | 0.10459 | 24.12
2021-04-25 21:00 | 44311.875 | NA | 0.096403 | 24.12
2021-04-25 21:30 | 44311.8958 | NA | 0.089331 | 24.12
2021-04-25 22:00 | 44311.9167 | NA | 0.089331 | 24.12
2021-04-25 22:30 | 44311.9375 | NA | 0.089331 | 24.12
2021-04-25 23:00 | 44311.9583 | NA | 0.097147 | 24.12
2021-04-25 23:30 | 44311.9792 | NA | 0.10385 | 24.12
2021-04-26 | 44312 | NA | 0.096775 | 24.12
2021-04-26 00:30 | 44312.0208 | NA | 0.089331 | 24.12
2021-04-26 01:00 | 44312.0417 | NA | 0.089331 | 24.12
2021-04-26 01:30 | 44312.0625 | NA | 0.089331 | 24.12
2021-04-26 02:00 | 44312.0833 | NA | 0.089331 | 24.12
2021-04-26 02:30 | 44312.1042 | NA | 0.096775 | 24.12
2021-04-26 03:00 | 44312.125 | NA | 0.089331 | 24.12
2021-04-26 03:30 | 44312.1458 | NA | 0.089331 | 24.12
2021-04-26 04:00 | 44312.1667 | NA | 0.089331 | 24.12
2021-04-26 04:30 | 44312.1875 | NA | 0.089331 | 24.12
2021-04-26 05:00 | 44312.2083 | NA | 0.089331 | 24.12
2021-04-26 05:30 | 44312.2292 | NA | 0.089331 | 24.12
2021-04-26 06:00 | 44312.25 | NA | 0.089703 | 24.12
2021-04-26 06:30 | 44312.2708 | NA | 0.096403 | 24.12
2021-04-26 07:00 | 44312.2917 | NA | 0.089331 | 24.12
2021-04-26 07:30 | 44312.3125 | NA | 0.089331 | 24.12
2021-04-26 08:00 | 44312.3333 | NA | 0.089331 | 24.12
2021-04-26 08:30 | 44312.3542 | NA | 0.089331 | 24.12
2021-04-26 09:00 | 44312.375 | NA | 0.089331 | 24.12
2021-04-26 09:30 | 44312.3958 | NA | 0.089703 | 24.12
2021-04-26 10:00 | 44312.4167 | NA | 0.096403 | 24.12
2021-04-26 10:30 | 44312.4375 | NA | 0.089703 | 24.12
2021-04-26 11:00 | 44312.4583 | NA | 0.096403 | 24.12
2021-04-26 11:30 | 44312.4792 | NA | 0.089703 | 24.12
2021-04-26 12:00 | 44312.5 | NA | 0.096403 | 24.12
2021-04-26 12:30 | 44312.5208 | NA | 0.096775 | 24.12
2021-04-26 13:00 | 44312.5417 | NA | 0.089331 | 24.12
2021-04-26 13:30 | 44312.5625 | NA | 0.089331 | 24.12
2021-04-26 14:00 | 44312.5833 | NA | 0.089331 | 24.12
2021-04-26 14:30 | 44312.6042 | NA | 0.096775 | 24.12
2021-04-26 15:00 | 44312.625 | NA | 0.089331 | 24.12
2021-04-26 15:30 | 44312.6458 | NA | 0.096775 | 24.12
2021-04-26 16:00 | 44312.6667 | NA | 0.089331 | 24.12
2021-04-26 16:30 | 44312.6875 | NA | 0.089331 | 24.12
2021-04-26 17:00 | 44312.7083 | NA | 0.089331 | 24.12
2021-04-26 17:30 | 44312.7292 | NA | 0.096775 | 24.12
2021-04-26 18:00 | 44312.75 | NA | 0.097147 | 24.12
2021-04-26 18:30 | 44312.7708 | NA | 0.11166 | 24.12
2021-04-26 19:00 | 44312.7917 | NA | 0.11129 | 24.12
2021-04-26 19:30 | 44312.8125 | NA | 0.097147 | 24.12
2021-04-26 20:00 | 44312.8333 | NA | 0.11166 | 24.12
2021-04-26 20:30 | 44312.8542 | NA | 0.11166 | 24.12
2021-04-26 21:00 | 44312.875 | NA | 0.096403 | 24.12
2021-04-26 21:30 | 44312.8958 | NA | 0.097147 | 24.12
2021-04-26 22:00 | 44312.9167 | NA | 0.096403 | 24.12
2021-04-26 22:30 | 44312.9375 | NA | 0.097147 | 24.12
2021-04-26 23:00 | 44312.9583 | NA | 0.11129 | 24.12
2021-04-26 23:30 | 44312.9792 | NA | 0.097147 | 24.12
2021-04-27 | 44313 | NA | 0.096775 | 24.12
2021-04-27 00:30 | 44313.0208 | NA | 0.10385 | 24.12
2021-04-27 01:00 | 44313.0417 | NA | 0.089331 | 24.12
2021-04-27 01:30 | 44313.0625 | NA | 0.089331 | 24.12
2021-04-27 02:00 | 44313.0833 | NA | 0.089331 | 24.12
2021-04-27 02:30 | 44313.1042 | NA | 0.089331 | 24.12
2021-04-27 03:00 | 44313.125 | NA | 0.089331 | 24.12
2021-04-27 03:30 | 44313.1458 | NA | 0.089331 | 24.12
2021-04-27 04:00 | 44313.1667 | NA | 0.096775 | 24.12
2021-04-27 04:30 | 44313.1875 | NA | 0.096775 | 24.12
2021-04-27 05:00 | 44313.2083 | NA | 0.089331 | 24.12
2021-04-27 05:30 | 44313.2292 | NA | 0.089331 | 24.12
2021-04-27 06:00 | 44313.25 | NA | 0.089331 | 24.12
2021-04-27 06:30 | 44313.2708 | NA | 0.089331 | 24.12
2021-04-27 07:00 | 44313.2917 | NA | 0.089703 | 24.12
2021-04-27 07:30 | 44313.3125 | NA | 0.10422 | 24.12
2021-04-27 08:00 | 44313.3333 | NA | 0.096775 | 24.12
2021-04-27 08:30 | 44313.3542 | NA | 0.10385 | 24.12
2021-04-27 09:00 | 44313.375 | NA | 0.096775 | 24.12
2021-04-27 09:30 | 44313.3958 | NA | 0.096775 | 24.12
2021-04-27 10:00 | 44313.4167 | NA | 0.089331 | 24.12
2021-04-27 10:30 | 44313.4375 | NA | 0.089331 | 24.12
2021-04-27 11:00 | 44313.4583 | NA | 0.089331 | 24.12
2021-04-27 11:30 | 44313.4792 | NA | 0.089331 | 24.12
2021-04-27 12:00 | 44313.5 | NA | 0.096775 | 24.12
2021-04-27 12:30 | 44313.5208 | NA | 0.089703 | 24.12
2021-04-27 13:00 | 44313.5417 | NA | 0.096403 | 24.12
2021-04-27 13:30 | 44313.5625 | NA | 0.10422 | 24.12
2021-04-27 14:00 | 44313.5833 | NA | 0.089331 | 24.12
2021-04-27 14:30 | 44313.6042 | NA | 0.089331 | 24.12
2021-04-27 15:00 | 44313.625 | NA | 0.089331 | 24.12
2021-04-27 15:30 | 44313.6458 | NA | 0.097147 | 24.12
2021-04-27 16:00 | 44313.6667 | NA | 0.096775 | 24.12
2021-04-27 16:30 | 44313.6875 | NA | 0.10385 | 24.12
2021-04-27 17:00 | 44313.7083 | NA | 0.089331 | 24.12
2021-04-27 17:30 | 44313.7292 | NA | 0.097147 | 24.12
2021-04-27 18:00 | 44313.75 | NA | 0.11129 | 24.12
2021-04-27 18:30 | 44313.7708 | NA | 0.097147 | 24.12
2021-04-27 19:00 | 44313.7917 | NA | 0.11129 | 24.12
2021-04-27 19:30 | 44313.8125 | NA | 0.089331 | 24.12
2021-04-27 20:00 | 44313.8333 | NA | 0.089331 | 24.12
2021-04-27 20:30 | 44313.8542 | NA | 0.089331 | 24.12
2021-04-27 21:00 | 44313.875 | NA | 0.089331 | 24.12
2021-04-27 21:30 | 44313.8958 | NA | 0.089703 | 24.12
2021-04-27 22:00 | 44313.9167 | NA | 0.096775 | 24.12
2021-04-27 22:30 | 44313.9375 | NA | 0.096775 | 24.12
2021-04-27 23:00 | 44313.9583 | NA | 0.10385 | 24.12
2021-04-27 23:30 | 44313.9792 | NA | 0.10422 | 24.12
2021-04-28 | 44314 | NA | 0.089331 | 24.12
2021-04-28 00:30 | 44314.0208 | NA | 0.096775 | 24.12
2021-04-28 01:00 | 44314.0417 | NA | 0.089331 | 24.12
2021-04-28 01:30 | 44314.0625 | NA | 0.089331 | 24.12
2021-04-28 02:00 | 44314.0833 | NA | 0.096775 | 24.12
2021-04-28 02:30 | 44314.1042 | NA | 0.10422 | 24.12
2021-04-28 03:00 | 44314.125 | NA | 0.096775 | 24.12
2021-04-28 03:30 | 44314.1458 | NA | 0.096775 | 24.12
2021-04-28 04:00 | 44314.1667 | NA | 0.096775 | 24.12
2021-04-28 04:30 | 44314.1875 | NA | 0.089331 | 24.12
2021-04-28 05:00 | 44314.2083 | NA | 0.089331 | 24.12
2021-04-28 05:30 | 44314.2292 | NA | 0.089331 | 24.12
2021-04-28 06:00 | 44314.25 | NA | 0.097147 | 24.12
2021-04-28 06:30 | 44314.2708 | NA | 0.096775 | 24.12
2021-04-28 07:00 | 44314.2917 | NA | 0.096403 | 24.12
2021-04-28 07:30 | 44314.3125 | NA | 0.089331 | 24.12
2021-04-28 08:00 | 44314.3333 | NA | 0.089331 | 24.12
2021-04-28 08:30 | 44314.3542 | NA | 0.089331 | 24.12
2021-04-28 09:00 | 44314.375 | NA | 0.089703 | 24.12
2021-04-28 09:30 | 44314.3958 | NA | 0.10385 | 24.12
2021-04-28 10:00 | 44314.4167 | NA | 0.089331 | 24.12
2021-04-28 10:30 | 44314.4375 | NA | 0.096775 | 24.12
2021-04-28 11:00 | 44314.4583 | NA | 0.10422 | 24.12
2021-04-28 11:30 | 44314.4792 | NA | 0.089331 | 24.12
2021-04-28 12:00 | 44314.5 | NA | 0.096775 | 24.12
2021-04-28 12:30 | 44314.5208 | NA | 0.10459 | 24.12
2021-04-28 13:00 | 44314.5417 | NA | 0.096403 | 24.12
2021-04-28 13:30 | 44314.5625 | NA | 0.089331 | 24.12
2021-04-28 14:00 | 44314.5833 | NA | 0.097147 | 24.12
2021-04-28 14:30 | 44314.6042 | NA | 0.10385 | 24.12
2021-04-28 15:00 | 44314.625 | NA | 0.089331 | 24.12
2021-04-28 15:30 | 44314.6458 | NA | 0.097147 | 24.12
2021-04-28 16:00 | 44314.6667 | NA | 0.10385 | 24.12
2021-04-28 16:30 | 44314.6875 | NA | 0.097147 | 24.12
2021-04-28 17:00 | 44314.7083 | NA | 0.096775 | 24.12
2021-04-28 17:30 | 44314.7292 | NA | 0.11129 | 24.12
2021-04-28 18:00 | 44314.75 | NA | 0.10459 | 24.12
2021-04-28 18:30 | 44314.7708 | NA | 0.10385 | 24.12
2021-04-28 19:00 | 44314.7917 | NA | 0.089703 | 24.12
2021-04-28 19:30 | 44314.8125 | NA | 0.096403 | 24.12
2021-04-28 20:00 | 44314.8333 | NA | 0.089331 | 24.12
2021-04-28 20:30 | 44314.8542 | NA | 0.097147 | 24.12
2021-04-28 21:00 | 44314.875 | NA | 0.10385 | 24.12
2021-04-28 21:30 | 44314.8958 | NA | 0.096775 | 24.12
2021-04-28 22:00 | 44314.9167 | NA | 0.096775 | 24.12
2021-04-28 22:30 | 44314.9375 | NA | 0.096775 | 24.12
2021-04-28 23:00 | 44314.9583 | NA | 0.096775 | 24.12
2021-04-28 23:30 | 44314.9792 | NA | 0.096775 | 24.12
2021-04-29 | 44315 | NA | 0.089331 | 24.12
2021-04-29 00:30 | 44315.0208 | NA | 0.097147 | 24.12
2021-04-29 01:00 | 44315.0417 | NA | 0.10385 | 24.12
2021-04-29 01:30 | 44315.0625 | NA | 0.089331 | 24.12
2021-04-29 02:00 | 44315.0833 | NA | 0.089331 | 24.12
2021-04-29 02:30 | 44315.1042 | NA | 0.089331 | 24.12
2021-04-29 03:00 | 44315.125 | NA | 0.097147 | 24.12
2021-04-29 03:30 | 44315.1458 | NA | 0.096403 | 24.12
2021-04-29 04:00 | 44315.1667 | NA | 0.10422 | 24.12
2021-04-29 04:30 | 44315.1875 | NA | 0.089331 | 24.12
2021-04-29 05:00 | 44315.2083 | NA | 0.096775 | 24.12
2021-04-29 05:30 | 44315.2292 | NA | 0.089703 | 24.12
2021-04-29 06:00 | 44315.25 | NA | 0.10385 | 24.12
2021-04-29 06:30 | 44315.2708 | NA | 0.089331 | 24.12
2021-04-29 07:00 | 44315.2917 | NA | 0.089703 | 24.12
2021-04-29 07:30 | 44315.3125 | NA | 0.096775 | 24.12
2021-04-29 08:00 | 44315.3333 | NA | 0.10385 | 24.12
2021-04-29 08:30 | 44315.3542 | NA | 0.096775 | 24.12
2021-04-29 09:00 | 44315.375 | NA | 0.089331 | 24.12
2021-04-29 09:30 | 44315.3958 | NA | 0.096775 | 24.12
2021-04-29 10:00 | 44315.4167 | NA | 0.089331 | 24.12
2021-04-29 10:30 | 44315.4375 | NA | 0.096775 | 24.12
2021-04-29 11:00 | 44315.4583 | NA | 0.089331 | 24.12
2021-04-29 11:30 | 44315.4792 | NA | 0.089331 | 24.12
2021-04-29 12:00 | 44315.5 | NA | 0.089331 | 24.12
2021-04-29 12:30 | 44315.5208 | NA | 0.089331 | 24.12
2021-04-29 13:00 | 44315.5417 | NA | 0.089331 | 24.12
2021-04-29 13:30 | 44315.5625 | NA | 0.089331 | 24.12
2021-04-29 14:00 | 44315.5833 | NA | 0.089703 | 24.12
2021-04-29 14:30 | 44315.6042 | NA | 0.096403 | 24.12
2021-04-29 15:00 | 44315.625 | NA | 0.089703 | 24.12
2021-04-29 15:30 | 44315.6458 | NA | 0.11129 | 24.12
2021-04-29 16:00 | 44315.6667 | NA | 0.097147 | 24.12
2021-04-29 16:30 | 44315.6875 | NA | 0.10385 | 24.12
2021-04-29 17:00 | 44315.7083 | NA | 0.089331 | 24.12
2021-04-29 17:30 | 44315.7292 | NA | 0.089703 | 24.12
2021-04-29 18:00 | 44315.75 | NA | 0.11166 | 24.12
2021-04-29 18:30 | 44315.7708 | NA | 0.11166 | 24.12
2021-04-29 19:00 | 44315.7917 | NA | 0.10385 | 24.12
2021-04-29 19:30 | 44315.8125 | NA | 0.089703 | 24.12
2021-04-29 20:00 | 44315.8333 | NA | 0.11166 | 24.12
2021-04-29 20:30 | 44315.8542 | NA | 0.10385 | 24.12
2021-04-29 21:00 | 44315.875 | NA | 0.089703 | 24.12
2021-04-29 21:30 | 44315.8958 | NA | 0.10385 | 24.12
2021-04-29 22:00 | 44315.9167 | NA | 0.089331 | 24.12
2021-04-29 22:30 | 44315.9375 | NA | 0.089331 | 24.12
2021-04-29 23:00 | 44315.9583 | NA | 0.096775 | 24.12
2021-04-29 23:30 | 44315.9792 | NA | 0.089703 | 24.12
2021-04-30 | 44316 | NA | 0.10385 | 24.12
2021-04-30 00:30 | 44316.0208 | NA | 0.096775 | 24.12
2021-04-30 01:00 | 44316.0417 | NA | 0.096775 | 24.12
2021-04-30 01:30 | 44316.0625 | NA | 0.10459 | 24.12
2021-04-30 02:00 | 44316.0833 | NA | 0.10385 | 24.12
2021-04-30 02:30 | 44316.1042 | NA | 0.097147 | 24.12
2021-04-30 03:00 | 44316.125 | NA | 0.10385 | 24.12
2021-04-30 03:30 | 44316.1458 | NA | 0.089331 | 24.12
2021-04-30 04:00 | 44316.1667 | NA | 0.089703 | 24.12
2021-04-30 04:30 | 44316.1875 | NA | 0.10422 | 24.12
2021-04-30 05:00 | 44316.2083 | NA | 0.096403 | 24.12
2021-04-30 05:30 | 44316.2292 | NA | 0.096775 | 24.12
2021-04-30 06:00 | 44316.25 | NA | 0.089331 | 24.12
2021-04-30 06:30 | 44316.2708 | NA | 0.089331 | 24.12
2021-04-30 07:00 | 44316.2917 | NA | 0.089331 | 24.12
2021-04-30 07:30 | 44316.3125 | NA | 0.089331 | 24.12
2021-04-30 08:00 | 44316.3333 | NA | 0.089331 | 24.12
2021-04-30 08:30 | 44316.3542 | NA | 0.089331 | 24.12
2021-04-30 09:00 | 44316.375 | NA | 0.089331 | 24.12
2021-04-30 09:30 | 44316.3958 | NA | 0.089331 | 24.12
2021-04-30 10:00 | 44316.4167 | NA | 0.089331 | 24.12
2021-04-30 10:30 | 44316.4375 | NA | 0.089331 | 24.12
2021-04-30 11:00 | 44316.4583 | NA | 0.089331 | 24.12
2021-04-30 11:30 | 44316.4792 | NA | 0.089331 | 24.12
2021-04-30 12:00 | 44316.5 | NA | 0.089331 | 24.12
2021-04-30 12:30 | 44316.5208 | NA | 0.089331 | 24.12
2021-04-30 13:00 | 44316.5417 | NA | 0.089331 | 24.12
2021-04-30 13:30 | 44316.5625 | NA | 0.089331 | 24.12
2021-04-30 14:00 | 44316.5833 | NA | 0.089703 | 24.12
2021-04-30 14:30 | 44316.6042 | NA | 0.10422 | 24.12
2021-04-30 15:00 | 44316.625 | NA | 0.096403 | 24.12
2021-04-30 15:30 | 44316.6458 | NA | 0.089331 | 24.12
2021-04-30 16:00 | 44316.6667 | NA | 0.096775 | 24.12
2021-04-30 16:30 | 44316.6875 | NA | 0.096775 | 24.12
2021-04-30 17:00 | 44316.7083 | NA | 0.097147 | 24.12
2021-04-30 17:30 | 44316.7292 | NA | 0.10422 | 24.12
2021-04-30 18:00 | 44316.75 | NA | 0.11166 | 24.12
2021-04-30 18:30 | 44316.7708 | NA | 0.11166 | 24.12
2021-04-30 19:00 | 44316.7917 | NA | 0.10422 | 24.12
2021-04-30 19:30 | 44316.8125 | NA | 0.10422 | 24.12
2021-04-30 20:00 | 44316.8333 | NA | 0.096775 | 24.12
2021-04-30 20:30 | 44316.8542 | NA | 0.10422 | 24.12
2021-04-30 21:00 | 44316.875 | NA | 0.10385 | 24.12
2021-04-30 21:30 | 44316.8958 | NA | 0.10459 | 24.12
2021-04-30 22:00 | 44316.9167 | NA | 0.11129 | 24.12
2021-04-30 22:30 | 44316.9375 | NA | 0.10422 | 24.12
2021-04-30 23:00 | 44316.9583 | NA | 0.089331 | 24.12
2021-04-30 23:30 | 44316.9792 | NA | 0.097147 | 24.12
2021-05-01 | 44317 | NA | 0.10385 | 27.95
2021-05-01 00:30 | 44317.0208 | NA | 0.096775 | 27.95
2021-05-01 01:00 | 44317.0417 | NA | 0.089703 | 27.95
2021-05-01 01:30 | 44317.0625 | NA | 0.10422 | 27.95
2021-05-01 02:00 | 44317.0833 | NA | 0.10385 | 27.95
2021-05-01 02:30 | 44317.1042 | NA | 0.096775 | 27.95
2021-05-01 03:00 | 44317.125 | NA | 0.089703 | 27.95
2021-05-01 03:30 | 44317.1458 | NA | 0.10385 | 27.95
2021-05-01 04:00 | 44317.1667 | NA | 0.096775 | 27.95
2021-05-01 04:30 | 44317.1875 | NA | 0.096775 | 27.95
2021-05-01 05:00 | 44317.2083 | NA | 0.089331 | 27.95
2021-05-01 05:30 | 44317.2292 | NA | 0.096775 | 27.95
2021-05-01 06:00 | 44317.25 | NA | 0.089331 | 27.95
2021-05-01 06:30 | 44317.2708 | NA | 0.089331 | 27.95
2021-05-01 07:00 | 44317.2917 | NA | 0.089331 | 27.95
2021-05-01 07:30 | 44317.3125 | NA | 0.096775 | 27.95
2021-05-01 08:00 | 44317.3333 | NA | 0.089331 | 27.95
2021-05-01 08:30 | 44317.3542 | NA | 0.097147 | 27.95
2021-05-01 09:00 | 44317.375 | NA | 0.096403 | 27.95
2021-05-01 09:30 | 44317.3958 | NA | 0.096775 | 27.95
2021-05-01 10:00 | 44317.4167 | NA | 0.097147 | 27.95
2021-05-01 10:30 | 44317.4375 | NA | 0.096775 | 27.95
2021-05-01 11:00 | 44317.4583 | NA | 0.096403 | 27.95
2021-05-01 11:30 | 44317.4792 | NA | 0.10459 | 27.95
2021-05-01 12:00 | 44317.5 | NA | 0.10385 | 27.95
2021-05-01 12:30 | 44317.5208 | NA | 0.097147 | 27.95
2021-05-01 13:00 | 44317.5417 | NA | 0.096403 | 27.95
2021-05-01 13:30 | 44317.5625 | NA | 0.097147 | 27.95
2021-05-01 14:00 | 44317.5833 | NA | 0.096403 | 27.95
2021-05-01 14:30 | 44317.6042 | NA | 0.096775 | 27.95
2021-05-01 15:00 | 44317.625 | NA | 0.096775 | 27.95
2021-05-01 15:30 | 44317.6458 | NA | 0.097147 | 27.95
2021-05-01 16:00 | 44317.6667 | NA | 0.096403 | 27.95
2021-05-01 16:30 | 44317.6875 | NA | 0.089331 | 27.95
2021-05-01 17:00 | 44317.7083 | NA | 0.089331 | 27.95
2021-05-01 17:30 | 44317.7292 | NA | 0.089703 | 27.95
2021-05-01 18:00 | 44317.75 | NA | 0.10422 | 27.95
2021-05-01 18:30 | 44317.7708 | NA | 0.11166 | 27.95
2021-05-01 19:00 | 44317.7917 | NA | 0.10422 | 27.95
2021-05-01 19:30 | 44317.8125 | NA | 0.096403 | 27.95
2021-05-01 20:00 | 44317.8333 | NA | 0.089331 | 27.95
2021-05-01 20:30 | 44317.8542 | NA | 0.096775 | 27.95
2021-05-01 21:00 | 44317.875 | NA | 0.096775 | 27.95
2021-05-01 21:30 | 44317.8958 | NA | 0.096775 | 27.95
2021-05-01 22:00 | 44317.9167 | NA | 0.097147 | 27.95
2021-05-01 22:30 | 44317.9375 | NA | 0.11129 | 27.95
2021-05-01 23:00 | 44317.9583 | NA | 0.096775 | 27.95
2021-05-01 23:30 | 44317.9792 | NA | 0.096775 | 27.95
2021-05-02 | 44318 | NA | 0.096775 | 27.95
2021-05-02 00:30 | 44318.0208 | NA | 0.096775 | 27.95
2021-05-02 01:00 | 44318.0417 | NA | 0.097147 | 27.95
2021-05-02 01:30 | 44318.0625 | NA | 0.11166 | 27.95
2021-05-02 02:00 | 44318.0833 | NA | 0.096775 | 27.95
2021-05-02 02:30 | 44318.1042 | NA | 0.10385 | 27.95
2021-05-02 03:00 | 44318.125 | NA | 0.097147 | 27.95
2021-05-02 03:30 | 44318.1458 | NA | 0.11129 | 27.95
2021-05-02 04:00 | 44318.1667 | NA | 0.097147 | 27.95
2021-05-02 04:30 | 44318.1875 | NA | 0.10422 | 27.95
2021-05-02 05:00 | 44318.2083 | NA | 0.10385 | 27.95
2021-05-02 05:30 | 44318.2292 | NA | 0.10459 | 27.95
2021-05-02 06:00 | 44318.25 | NA | 0.10385 | 27.95
2021-05-02 06:30 | 44318.2708 | NA | 0.089331 | 27.95
2021-05-02 07:00 | 44318.2917 | NA | 0.089703 | 27.95
2021-05-02 07:30 | 44318.3125 | NA | 0.096775 | 27.95
2021-05-02 08:00 | 44318.3333 | NA | 0.10385 | 27.95
2021-05-02 08:30 | 44318.3542 | NA | 0.097147 | 27.95
2021-05-02 09:00 | 44318.375 | NA | 0.096403 | 27.95
2021-05-02 09:30 | 44318.3958 | NA | 0.089331 | 27.95
2021-05-02 10:00 | 44318.4167 | NA | 0.089331 | 27.95
2021-05-02 10:30 | 44318.4375 | NA | 0.089331 | 27.95
2021-05-02 11:00 | 44318.4583 | NA | 0.089331 | 27.95
2021-05-02 11:30 | 44318.4792 | NA | 0.089331 | 27.95
2021-05-02 12:00 | 44318.5 | NA | 0.089331 | 27.95
2021-05-02 12:30 | 44318.5208 | NA | 0.089331 | 27.95
2021-05-02 13:00 | 44318.5417 | NA | 0.089331 | 27.95
2021-05-02 13:30 | 44318.5625 | NA | 0.089331 | 27.95
2021-05-02 14:00 | 44318.5833 | NA | 0.089331 | 27.95
2021-05-02 14:30 | 44318.6042 | NA | 0.089331 | 27.95
2021-05-02 15:00 | 44318.625 | NA | 0.089331 | 27.95
2021-05-02 15:30 | 44318.6458 | NA | 0.10459 | 27.95
2021-05-02 16:00 | 44318.6667 | NA | 0.096775 | 27.95
2021-05-02 16:30 | 44318.6875 | NA | 0.096775 | 27.95
2021-05-02 17:00 | 44318.7083 | NA | 0.096403 | 27.95
2021-05-02 17:30 | 44318.7292 | NA | 0.089331 | 27.95
2021-05-02 18:00 | 44318.75 | NA | 0.10459 | 27.95
2021-05-02 18:30 | 44318.7708 | NA | 0.11129 | 27.95
2021-05-02 19:00 | 44318.7917 | NA | 0.089331 | 27.95
2021-05-02 19:30 | 44318.8125 | NA | 0.089331 | 27.95
2021-05-02 20:00 | 44318.8333 | NA | 0.096775 | 27.95
2021-05-02 20:30 | 44318.8542 | NA | 0.089703 | 27.95
2021-05-02 21:00 | 44318.875 | NA | 0.10385 | 27.95
2021-05-02 21:30 | 44318.8958 | NA | 0.089331 | 27.95
2021-05-02 22:00 | 44318.9167 | NA | 0.096775 | 27.95
2021-05-02 22:30 | 44318.9375 | NA | 0.096775 | 27.95
2021-05-02 23:00 | 44318.9583 | NA | 0.10422 | 27.95
2021-05-02 23:30 | 44318.9792 | NA | 0.096775 | 27.95
2021-05-03 | 44319 | NA | 0.096775 | 27.95
2021-05-03 00:30 | 44319.0208 | NA | 0.096775 | 27.95
2021-05-03 01:00 | 44319.0417 | NA | 0.096775 | 27.95
2021-05-03 01:30 | 44319.0625 | NA | 0.10459 | 27.95
2021-05-03 02:00 | 44319.0833 | NA | 0.10422 | 27.95
2021-05-03 02:30 | 44319.1042 | NA | 0.10422 | 27.95
2021-05-03 03:00 | 44319.125 | NA | 0.10422 | 27.95
2021-05-03 03:30 | 44319.1458 | NA | 0.096403 | 27.95
2021-05-03 04:00 | 44319.1667 | NA | 0.096775 | 27.95
2021-05-03 04:30 | 44319.1875 | NA | 0.089703 | 27.95
2021-05-03 05:00 | 44319.2083 | NA | 0.096775 | 27.95
2021-05-03 05:30 | 44319.2292 | NA | 0.10422 | 27.95
2021-05-03 06:00 | 44319.25 | NA | 0.096775 | 27.95
2021-05-03 06:30 | 44319.2708 | NA | 0.096403 | 27.95
2021-05-03 07:00 | 44319.2917 | NA | 0.089331 | 27.95
2021-05-03 07:30 | 44319.3125 | NA | 0.097147 | 27.95
2021-05-03 08:00 | 44319.3333 | NA | 0.096403 | 27.95
2021-05-03 08:30 | 44319.3542 | NA | 0.096775 | 27.95
2021-05-03 09:00 | 44319.375 | NA | 0.089331 | 27.95
2021-05-03 09:30 | 44319.3958 | NA | 0.089331 | 27.95
2021-05-03 10:00 | 44319.4167 | NA | 0.089331 | 27.95
2021-05-03 10:30 | 44319.4375 | NA | 0.096775 | 27.95
2021-05-03 11:00 | 44319.4583 | NA | 0.089331 | 27.95
2021-05-03 11:30 | 44319.4792 | NA | 0.089331 | 27.95
2021-05-03 12:00 | 44319.5 | NA | 0.089331 | 27.95
2021-05-03 12:30 | 44319.5208 | NA | 0.089331 | 27.95
2021-05-03 13:00 | 44319.5417 | NA | 0.097147 | 27.95
2021-05-03 13:30 | 44319.5625 | NA | 0.11129 | 27.95
2021-05-03 14:00 | 44319.5833 | NA | 0.089331 | 27.95
2021-05-03 14:30 | 44319.6042 | NA | 0.089331 | 27.95
2021-05-03 15:00 | 44319.625 | NA | 0.089331 | 27.95
2021-05-03 15:30 | 44319.6458 | NA | 0.089331 | 27.95
2021-05-03 16:00 | 44319.6667 | NA | 0.097147 | 27.95
2021-05-03 16:30 | 44319.6875 | NA | 0.096775 | 27.95
2021-05-03 17:00 | 44319.7083 | NA | 0.10385 | 27.95
2021-05-03 17:30 | 44319.7292 | NA | 0.097147 | 27.95
2021-05-03 18:00 | 44319.75 | NA | 0.10385 | 27.95
2021-05-03 18:30 | 44319.7708 | NA | 0.097147 | 27.95
2021-05-03 19:00 | 44319.7917 | NA | 0.10385 | 27.95
2021-05-03 19:30 | 44319.8125 | NA | 0.096775 | 27.95
2021-05-03 20:00 | 44319.8333 | NA | 0.096775 | 27.95
2021-05-03 20:30 | 44319.8542 | NA | 0.089703 | 27.95
2021-05-03 21:00 | 44319.875 | NA | 0.096775 | 27.95
2021-05-03 21:30 | 44319.8958 | NA | 0.10385 | 27.95
2021-05-03 22:00 | 44319.9167 | NA | 0.089331 | 27.95
2021-05-03 22:30 | 44319.9375 | NA | 0.097147 | 27.95
2021-05-03 23:00 | 44319.9583 | NA | 0.096403 | 27.95
2021-05-03 23:30 | 44319.9792 | NA | 0.089331 | 27.95
2021-05-04 | 44320 | NA | 0.096775 | 27.95
2021-05-04 00:30 | 44320.0208 | NA | 0.089331 | 27.95
2021-05-04 01:00 | 44320.0417 | NA | 0.089703 | 27.95
2021-05-04 01:30 | 44320.0625 | NA | 0.11166 | 27.95
2021-05-04 02:00 | 44320.0833 | NA | 0.096403 | 27.95
2021-05-04 02:30 | 44320.1042 | NA | 0.089703 | 27.95
2021-05-04 03:00 | 44320.125 | NA | 0.096775 | 27.95
2021-05-04 03:30 | 44320.1458 | NA | 0.10385 | 27.95
2021-05-04 04:00 | 44320.1667 | NA | 0.096775 | 27.95
2021-05-04 04:30 | 44320.1875 | NA | 0.089331 | 27.95
2021-05-04 05:00 | 44320.2083 | NA | 0.089331 | 27.95
2021-05-04 05:30 | 44320.2292 | NA | 0.089331 | 27.95
2021-05-04 06:00 | 44320.25 | NA | 0.096775 | 27.95
2021-05-04 06:30 | 44320.2708 | NA | 0.089331 | 27.95
2021-05-04 07:00 | 44320.2917 | NA | 0.089331 | 27.95
2021-05-04 07:30 | 44320.3125 | NA | 0.089331 | 27.95
2021-05-04 08:00 | 44320.3333 | NA | 0.089331 | 27.95
2021-05-04 08:30 | 44320.3542 | NA | 0.089331 | 27.95
2021-05-04 09:00 | 44320.375 | NA | 0.089331 | 27.95
2021-05-04 09:30 | 44320.3958 | NA | 0.089331 | 27.95
2021-05-04 10:00 | 44320.4167 | NA | 0.089331 | 27.95
2021-05-04 10:30 | 44320.4375 | NA | 0.089331 | 27.95
2021-05-04 11:00 | 44320.4583 | NA | 0.089331 | 27.95
2021-05-04 11:30 | 44320.4792 | NA | 0.089331 | 27.95
2021-05-04 12:00 | 44320.5 | NA | 0.089331 | 27.95
2021-05-04 12:30 | 44320.5208 | NA | 0.10422 | 27.95
2021-05-04 13:00 | 44320.5417 | NA | 0.089331 | 27.95
2021-05-04 13:30 | 44320.5625 | NA | 0.089331 | 27.95
2021-05-04 14:00 | 44320.5833 | NA | 0.089331 | 27.95
2021-05-04 14:30 | 44320.6042 | NA | 0.089703 | 27.95
2021-05-04 15:00 | 44320.625 | NA | 0.10385 | 27.95
2021-05-04 15:30 | 44320.6458 | NA | 0.089331 | 27.95
2021-05-04 16:00 | 44320.6667 | NA | 0.089331 | 27.95
2021-05-04 16:30 | 44320.6875 | NA | 0.097147 | 27.95
2021-05-04 17:00 | 44320.7083 | NA | 0.10385 | 27.95
2021-05-04 17:30 | 44320.7292 | NA | 0.096775 | 27.95
2021-05-04 18:00 | 44320.75 | NA | 0.089703 | 27.95
2021-05-04 18:30 | 44320.7708 | NA | 0.096403 | 27.95
2021-05-04 19:00 | 44320.7917 | NA | 0.089331 | 27.95
2021-05-04 19:30 | 44320.8125 | NA | 0.096775 | 27.95
2021-05-04 20:00 | 44320.8333 | NA | 0.089703 | 27.95
2021-05-04 20:30 | 44320.8542 | NA | 0.096775 | 27.95
2021-05-04 21:00 | 44320.875 | NA | 0.10385 | 27.95
2021-05-04 21:30 | 44320.8958 | NA | 0.096775 | 27.95
2021-05-04 22:00 | 44320.9167 | NA | 0.089331 | 27.95
2021-05-04 22:30 | 44320.9375 | NA | 0.089703 | 27.95
2021-05-04 23:00 | 44320.9583 | NA | 0.10385 | 27.95
2021-05-04 23:30 | 44320.9792 | NA | 0.097147 | 27.95
2021-05-05 | 44321 | NA | 0.11166 | 27.95
2021-05-05 00:30 | 44321.0208 | NA | 0.11166 | 27.95
2021-05-05 01:00 | 44321.0417 | NA | 0.10422 | 27.95
2021-05-05 01:30 | 44321.0625 | NA | 0.096403 | 27.95
2021-05-05 02:00 | 44321.0833 | NA | 0.089331 | 27.95
2021-05-05 02:30 | 44321.1042 | NA | 0.089703 | 27.95
2021-05-05 03:00 | 44321.125 | NA | 0.096403 | 27.95
2021-05-05 03:30 | 44321.1458 | NA | 0.089331 | 27.95
2021-05-05 04:00 | 44321.1667 | NA | 0.089703 | 27.95
2021-05-05 04:30 | 44321.1875 | NA | 0.096403 | 27.95
2021-05-05 05:00 | 44321.2083 | NA | 0.096775 | 27.95
2021-05-05 05:30 | 44321.2292 | NA | 0.089331 | 27.95
2021-05-05 06:00 | 44321.25 | NA | 0.096775 | 27.95
2021-05-05 06:30 | 44321.2708 | NA | 0.089331 | 27.95
2021-05-05 07:00 | 44321.2917 | NA | 0.097147 | 27.95
2021-05-05 07:30 | 44321.3125 | NA | 0.096775 | 27.95
2021-05-05 08:00 | 44321.3333 | NA | 0.11129 | 27.95
2021-05-05 08:30 | 44321.3542 | NA | 0.096775 | 27.95
2021-05-05 09:00 | 44321.375 | NA | 0.097147 | 27.95
2021-05-05 09:30 | 44321.3958 | NA | 0.10385 | 27.95
2021-05-05 10:00 | 44321.4167 | NA | 0.10422 | 27.95
2021-05-05 10:30 | 44321.4375 | NA | 0.097147 | 27.95
2021-05-05 11:00 | 44321.4583 | NA | 0.10385 | 27.95
2021-05-05 11:30 | 44321.4792 | NA | 0.10422 | 27.95
2021-05-05 12:00 | 44321.5 | NA | 0.096775 | 27.95
2021-05-05 12:30 | 44321.5208 | NA | 0.097147 | 27.95
2021-05-05 13:00 | 44321.5417 | NA | 0.11129 | 27.95
2021-05-05 13:30 | 44321.5625 | NA | 0.10459 | 27.95
2021-05-05 14:00 | 44321.5833 | NA | 0.096775 | 27.95
2021-05-05 14:30 | 44321.6042 | NA | 0.10385 | 27.95
2021-05-05 15:00 | 44321.625 | NA | 0.089331 | 27.95
2021-05-05 15:30 | 44321.6458 | NA | 0.089331 | 27.95
2021-05-05 16:00 | 44321.6667 | NA | 0.089331 | 27.95
2021-05-05 16:30 | 44321.6875 | NA | 0.089331 | 27.95
2021-05-05 17:00 | 44321.7083 | NA | 0.10422 | 27.95
2021-05-05 17:30 | 44321.7292 | NA | 0.089703 | 27.95
2021-05-05 18:00 | 44321.75 | NA | 0.11166 | 27.95
2021-05-05 18:30 | 44321.7708 | NA | 0.096775 | 27.95
2021-05-05 19:00 | 44321.7917 | NA | 0.096403 | 27.95
2021-05-05 19:30 | 44321.8125 | NA | 0.096775 | 27.95
2021-05-05 20:00 | 44321.8333 | NA | 0.097147 | 27.95
2021-05-05 20:30 | 44321.8542 | NA | 0.11129 | 27.95
2021-05-05 21:00 | 44321.875 | NA | 0.089331 | 27.95
2021-05-05 21:30 | 44321.8958 | NA | 0.089331 | 27.95
2021-05-05 22:00 | 44321.9167 | NA | 0.10422 | 27.95
2021-05-05 22:30 | 44321.9375 | NA | 0.096775 | 27.95
2021-05-05 23:00 | 44321.9583 | NA | 0.089331 | 27.95
2021-05-05 23:30 | 44321.9792 | NA | 0.096775 | 27.95
2021-05-06 | 44322 | NA | 0.089331 | 27.95
2021-05-06 00:30 | 44322.0208 | NA | 0.089331 | 27.95
2021-05-06 01:00 | 44322.0417 | NA | 0.089331 | 27.95
2021-05-06 01:30 | 44322.0625 | NA | 0.089703 | 27.95
2021-05-06 02:00 | 44322.0833 | NA | 0.096403 | 27.95
2021-05-06 02:30 | 44322.1042 | NA | 0.089331 | 27.95
2021-05-06 03:00 | 44322.125 | NA | 0.089331 | 27.95
2021-05-06 03:30 | 44322.1458 | NA | 0.089331 | 27.95
2021-05-06 04:00 | 44322.1667 | NA | 0.089331 | 27.95
2021-05-06 04:30 | 44322.1875 | NA | 0.089331 | 27.95
2021-05-06 05:00 | 44322.2083 | NA | 0.089331 | 27.95
2021-05-06 05:30 | 44322.2292 | NA | 0.096775 | 27.95
2021-05-06 06:00 | 44322.25 | NA | 0.089331 | 27.95
2021-05-06 06:30 | 44322.2708 | NA | 0.089331 | 27.95
2021-05-06 07:00 | 44322.2917 | NA | 0.089331 | 27.95
2021-05-06 07:30 | 44322.3125 | NA | 0.089703 | 27.95
2021-05-06 08:00 | 44322.3333 | NA | 0.10406 | 27.95
2021-05-06 08:30 | 44322.3542 | NA | 0.089331 | 27.95
2021-05-06 09:00 | 44322.375 | NA | 0.097147 | 27.95
2021-05-06 09:30 | 44322.3958 | NA | 0.096403 | 27.95
2021-05-06 10:00 | 44322.4167 | NA | 0.089331 | 27.95
2021-05-06 10:30 | 44322.4375 | NA | 0.096775 | 27.95
2021-05-06 11:00 | 44322.4583 | NA | 0.089331 | 27.95
2021-05-06 11:30 | 44322.4792 | NA | 0.089331 | 27.95
2021-05-06 12:00 | 44322.5 | NA | 0.096775 | 27.95
2021-05-06 12:30 | 44322.5208 | NA | 0.097147 | 27.95
2021-05-06 13:00 | 44322.5417 | NA | 0.096403 | 27.95
2021-05-06 13:30 | 44322.5625 | NA | 0.089331 | 27.95
2021-05-06 14:00 | 44322.5833 | NA | 0.089331 | 27.95
2021-05-06 14:30 | 44322.6042 | NA | 0.089331 | 27.95
2021-05-06 15:00 | 44322.625 | NA | 0.089703 | 27.95
2021-05-06 15:30 | 44322.6458 | NA | 0.10385 | 27.95
2021-05-06 16:00 | 44322.6667 | NA | 0.096775 | 27.95
2021-05-06 16:30 | 44322.6875 | NA | 0.096775 | 27.95
2021-05-06 17:00 | 44322.7083 | NA | 0.10459 | 27.95
2021-05-06 17:30 | 44322.7292 | NA | 0.096403 | 27.95
2021-05-06 18:00 | 44322.75 | NA | 0.10459 | 27.95
2021-05-06 18:30 | 44322.7708 | NA | 0.096403 | 27.95
2021-05-06 19:00 | 44322.7917 | NA | 0.096775 | 27.95
2021-05-06 19:30 | 44322.8125 | NA | 0.097147 | 27.95
2021-05-06 20:00 | 44322.8333 | NA | 0.11129 | 27.95
2021-05-06 20:30 | 44322.8542 | NA | 0.10459 | 27.95
2021-05-06 21:00 | 44322.875 | NA | 0.10385 | 27.95
2021-05-06 21:30 | 44322.8958 | NA | 0.089331 | 27.95
2021-05-06 22:00 | 44322.9167 | NA | 0.089703 | 27.95
2021-05-06 22:30 | 44322.9375 | NA | 0.096403 | 27.95
2021-05-06 23:00 | 44322.9583 | NA | 0.089331 | 27.95
2021-05-06 23:30 | 44322.9792 | NA | 0.096775 | 27.95
2021-05-07 | 44323 | NA | 0.096775 | 27.95
2021-05-07 00:30 | 44323.0208 | NA | 0.089331 | 27.95
2021-05-07 01:00 | 44323.0417 | NA | 0.089331 | 27.95
2021-05-07 01:30 | 44323.0625 | NA | 0.089703 | 27.95
2021-05-07 02:00 | 44323.0833 | NA | 0.096403 | 27.95
2021-05-07 02:30 | 44323.1042 | NA | 0.089331 | 27.95
2021-05-07 03:00 | 44323.125 | NA | 0.096775 | 27.95
2021-05-07 03:30 | 44323.1458 | NA | 0.096775 | 27.95
2021-05-07 04:00 | 44323.1667 | NA | 0.089331 | 27.95
2021-05-07 04:30 | 44323.1875 | NA | 0.089331 | 27.95
2021-05-07 05:00 | 44323.2083 | NA | 0.089331 | 27.95
2021-05-07 05:30 | 44323.2292 | NA | 0.089331 | 27.95
2021-05-07 06:00 | 44323.25 | NA | 0.089331 | 27.95
2021-05-07 06:30 | 44323.2708 | NA | 0.089331 | 27.95
2021-05-07 07:00 | 44323.2917 | NA | 0.089331 | 27.95
2021-05-07 07:30 | 44323.3125 | NA | 0.089331 | 27.95
2021-05-07 08:00 | 44323.3333 | NA | 0.089331 | 27.95
2021-05-07 08:30 | 44323.3542 | NA | 0.089331 | 27.95
2021-05-07 09:00 | 44323.375 | NA | 0.089331 | 27.95
2021-05-07 09:30 | 44323.3958 | NA | 0.089331 | 27.95
2021-05-07 10:00 | 44323.4167 | NA | 0.089331 | 27.95
2021-05-07 10:30 | 44323.4375 | NA | 0.089331 | 27.95
2021-05-07 11:00 | 44323.4583 | NA | 0.089331 | 27.95
2021-05-07 11:30 | 44323.4792 | NA | 0.089331 | 27.95
2021-05-07 12:00 | 44323.5 | NA | 0.089331 | 27.95
2021-05-07 12:30 | 44323.5208 | NA | 0.089331 | 27.95
2021-05-07 13:00 | 44323.5417 | NA | 0.089331 | 27.95
2021-05-07 13:30 | 44323.5625 | NA | 0.089331 | 27.95
2021-05-07 14:00 | 44323.5833 | NA | 0.089703 | 27.95
2021-05-07 14:30 | 44323.6042 | NA | 0.096403 | 27.95
2021-05-07 15:00 | 44323.625 | NA | 0.089703 | 27.95
2021-05-07 15:30 | 44323.6458 | NA | 0.096403 | 27.95
2021-05-07 16:00 | 44323.6667 | NA | 0.089331 | 27.95
2021-05-07 16:30 | 44323.6875 | NA | 0.089331 | 27.95
2021-05-07 17:00 | 44323.7083 | NA | 0.089331 | 27.95
2021-05-07 17:30 | 44323.7292 | NA | 0.10422 | 27.95
2021-05-07 18:00 | 44323.75 | NA | 0.10422 | 27.95
2021-05-07 18:30 | 44323.7708 | NA | 0.089331 | 27.95
2021-05-07 19:00 | 44323.7917 | NA | 0.10422 | 27.95
2021-05-07 19:30 | 44323.8125 | NA | 0.089703 | 27.95
2021-05-07 20:00 | 44323.8333 | NA | 0.096775 | 27.95
2021-05-07 20:30 | 44323.8542 | NA | 0.096775 | 27.95
2021-05-07 21:00 | 44323.875 | NA | 0.096775 | 27.95
2021-05-07 21:30 | 44323.8958 | NA | 0.10385 | 27.95
2021-05-07 22:00 | 44323.9167 | NA | 0.096775 | 27.95
2021-05-07 22:30 | 44323.9375 | NA | 0.089703 | 27.95
2021-05-07 23:00 | 44323.9583 | NA | 0.10385 | 27.95
2021-05-07 23:30 | 44323.9792 | NA | 0.089331 | 27.95
2021-05-08 | 44324 | NA | 0.089331 | 27.95
2021-05-08 00:30 | 44324.0208 | NA | 0.089331 | 27.95
2021-05-08 01:00 | 44324.0417 | NA | 0.089331 | 27.95
2021-05-08 01:30 | 44324.0625 | NA | 0.089331 | 27.95
2021-05-08 02:00 | 44324.0833 | NA | 0.089331 | 27.95
2021-05-08 02:30 | 44324.1042 | NA | 0.089331 | 27.95
2021-05-08 03:00 | 44324.125 | NA | 0.089331 | 27.95
2021-05-08 03:30 | 44324.1458 | NA | 0.089331 | 27.95
2021-05-08 04:00 | 44324.1667 | NA | 0.096775 | 27.95
2021-05-08 04:30 | 44324.1875 | NA | 0.089703 | 27.95
2021-05-08 05:00 | 44324.2083 | NA | 0.096403 | 27.95
2021-05-08 05:30 | 44324.2292 | NA | 0.089331 | 27.95
2021-05-08 06:00 | 44324.25 | NA | 0.089331 | 27.95
2021-05-08 06:30 | 44324.2708 | NA | 0.089331 | 27.95
2021-05-08 07:00 | 44324.2917 | NA | 0.096775 | 27.95
2021-05-08 07:30 | 44324.3125 | NA | 0.089331 | 27.95
2021-05-08 08:00 | 44324.3333 | NA | 0.089331 | 27.95
2021-05-08 08:30 | 44324.3542 | NA | 0.089331 | 27.95
2021-05-08 09:00 | 44324.375 | NA | 0.097147 | 27.95
2021-05-08 09:30 | 44324.3958 | NA | 0.096403 | 27.95
2021-05-08 10:00 | 44324.4167 | NA | 0.089331 | 27.95
2021-05-08 10:30 | 44324.4375 | NA | 0.089703 | 27.95
2021-05-08 11:00 | 44324.4583 | NA | 0.096403 | 27.95
2021-05-08 11:30 | 44324.4792 | NA | 0.089703 | 27.95
2021-05-08 12:00 | 44324.5 | NA | 0.096403 | 27.95
2021-05-08 12:30 | 44324.5208 | NA | 0.089331 | 27.95
2021-05-08 13:00 | 44324.5417 | NA | 0.089331 | 27.95
2021-05-08 13:30 | 44324.5625 | NA | 0.089331 | 27.95
2021-05-08 14:00 | 44324.5833 | NA | 0.089331 | 27.95
2021-05-08 14:30 | 44324.6042 | NA | 0.089331 | 27.95
2021-05-08 15:00 | 44324.625 | NA | 0.089331 | 27.95
2021-05-08 15:30 | 44324.6458 | NA | 0.089703 | 27.95
2021-05-08 16:00 | 44324.6667 | NA | 0.10385 | 27.95
2021-05-08 16:30 | 44324.6875 | NA | 0.089331 | 27.95
2021-05-08 17:00 | 44324.7083 | NA | 0.096775 | 27.95
2021-05-08 17:30 | 44324.7292 | NA | 0.089331 | 27.95
2021-05-08 18:00 | 44324.75 | NA | 0.096775 | 27.95
2021-05-08 18:30 | 44324.7708 | NA | 0.097147 | 27.95
2021-05-08 19:00 | 44324.7917 | NA | 0.11129 | 27.95
2021-05-08 19:30 | 44324.8125 | NA | 0.089331 | 27.95
2021-05-08 20:00 | 44324.8333 | NA | 0.089331 | 27.95
2021-05-08 20:30 | 44324.8542 | NA | 0.089331 | 27.95
2021-05-08 21:00 | 44324.875 | NA | 0.089331 | 27.95
2021-05-08 21:30 | 44324.8958 | NA | 0.096775 | 27.95
2021-05-08 22:00 | 44324.9167 | NA | 0.097147 | 27.95
2021-05-08 22:30 | 44324.9375 | NA | 0.096403 | 27.95
2021-05-08 23:00 | 44324.9583 | NA | 0.097147 | 27.95
2021-05-08 23:30 | 44324.9792 | NA | 0.10385 | 27.95
2021-05-09 | 44325 | NA | 0.096775 | 27.95
2021-05-09 00:30 | 44325.0208 | NA | 0.097147 | 27.95
2021-05-09 01:00 | 44325.0417 | NA | 0.096403 | 27.95
2021-05-09 01:30 | 44325.0625 | NA | 0.089703 | 27.95
2021-05-09 02:00 | 44325.0833 | NA | 0.10422 | 27.95
2021-05-09 02:30 | 44325.1042 | NA | 0.10422 | 27.95
2021-05-09 03:00 | 44325.125 | NA | 0.10385 | 27.95
2021-05-09 03:30 | 44325.1458 | NA | 0.089331 | 27.95
2021-05-09 04:00 | 44325.1667 | NA | 0.089331 | 27.95
2021-05-09 04:30 | 44325.1875 | NA | 0.089331 | 27.95
2021-05-09 05:00 | 44325.2083 | NA | 0.089331 | 27.95
2021-05-09 05:30 | 44325.2292 | NA | 0.089331 | 27.95
2021-05-09 06:00 | 44325.25 | NA | 0.089331 | 27.95
2021-05-09 06:30 | 44325.2708 | NA | 0.089331 | 27.95
2021-05-09 07:00 | 44325.2917 | NA | 0.089331 | 27.95
2021-05-09 07:30 | 44325.3125 | NA | 0.089331 | 27.95
2021-05-09 08:00 | 44325.3333 | NA | 0.089331 | 27.95
2021-05-09 08:30 | 44325.3542 | NA | 0.089331 | 27.95
2021-05-09 09:00 | 44325.375 | NA | 0.089331 | 27.95
2021-05-09 09:30 | 44325.3958 | NA | 0.089331 | 27.95
2021-05-09 10:00 | 44325.4167 | NA | 0.097147 | 27.95
2021-05-09 10:30 | 44325.4375 | NA | 0.10422 | 27.95
2021-05-09 11:00 | 44325.4583 | NA | 0.096775 | 27.95
2021-05-09 11:30 | 44325.4792 | NA | 0.10385 | 27.95
2021-05-09 12:00 | 44325.5 | NA | 0.089331 | 27.95
2021-05-09 12:30 | 44325.5208 | NA | 0.096775 | 27.95
2021-05-09 13:00 | 44325.5417 | NA | 0.089331 | 27.95
2021-05-09 13:30 | 44325.5625 | NA | 0.089331 | 27.95
2021-05-09 14:00 | 44325.5833 | NA | 0.089331 | 27.95
2021-05-09 14:30 | 44325.6042 | NA | 0.089331 | 27.95
2021-05-09 15:00 | 44325.625 | NA | 0.089331 | 27.95
2021-05-09 15:30 | 44325.6458 | NA | 0.089331 | 27.95
2021-05-09 16:00 | 44325.6667 | NA | 0.096775 | 27.95
2021-05-09 16:30 | 44325.6875 | NA | 0.10422 | 27.95
2021-05-09 17:00 | 44325.7083 | NA | 0.089331 | 27.95
2021-05-09 17:30 | 44325.7292 | NA | 0.089703 | 27.95
2021-05-09 18:00 | 44325.75 | NA | 0.10422 | 27.95
2021-05-09 18:30 | 44325.7708 | NA | 0.10422 | 27.95
2021-05-09 19:00 | 44325.7917 | NA | 0.11129 | 27.95
2021-05-09 19:30 | 44325.8125 | NA | 0.089703 | 27.95
2021-05-09 20:00 | 44325.8333 | NA | 0.096775 | 27.95
2021-05-09 20:30 | 44325.8542 | NA | 0.096775 | 27.95
2021-05-09 21:00 | 44325.875 | NA | 0.096775 | 27.95
2021-05-09 21:30 | 44325.8958 | NA | 0.10422 | 27.95
2021-05-09 22:00 | 44325.9167 | NA | 0.096403 | 27.95
2021-05-09 22:30 | 44325.9375 | NA | 0.089703 | 27.95
2021-05-09 23:00 | 44325.9583 | NA | 0.096403 | 27.95
2021-05-09 23:30 | 44325.9792 | NA | 0.089331 | 27.95
2021-05-10 | 44326 | NA | 0.089331 | 27.95
2021-05-10 00:30 | 44326.0208 | NA | 0.089331 | 27.95
2021-05-10 01:00 | 44326.0417 | NA | 0.089331 | 27.95
2021-05-10 01:30 | 44326.0625 | NA | 0.10422 | 27.95
2021-05-10 02:00 | 44326.0833 | NA | 0.089331 | 27.95
2021-05-10 02:30 | 44326.1042 | NA | 0.089703 | 27.95
2021-05-10 03:00 | 44326.125 | NA | 0.096403 | 27.95
2021-05-10 03:30 | 44326.1458 | NA | 0.096775 | 27.95
2021-05-10 04:00 | 44326.1667 | NA | 0.10422 | 27.95
2021-05-10 04:30 | 44326.1875 | NA | 0.089703 | 27.95
2021-05-10 05:00 | 44326.2083 | NA | 0.096403 | 27.95
2021-05-10 05:30 | 44326.2292 | NA | 0.096775 | 27.95
2021-05-10 06:00 | 44326.25 | NA | 0.089331 | 27.95
2021-05-10 06:30 | 44326.2708 | NA | 0.089331 | 27.95
2021-05-10 07:00 | 44326.2917 | NA | 0.089331 | 27.95
2021-05-10 07:30 | 44326.3125 | NA | 0.089703 | 27.95
2021-05-10 08:00 | 44326.3333 | NA | 0.096403 | 27.95
2021-05-10 08:30 | 44326.3542 | NA | 0.089703 | 27.95
2021-05-10 09:00 | 44326.375 | NA | 0.096403 | 27.95
2021-05-10 09:30 | 44326.3958 | NA | 0.089703 | 27.95
2021-05-10 10:00 | 44326.4167 | NA | 0.096775 | 27.95
2021-05-10 10:30 | 44326.4375 | NA | 0.096403 | 27.95
2021-05-10 11:00 | 44326.4583 | NA | 0.089331 | 27.95
2021-05-10 11:30 | 44326.4792 | NA | 0.089331 | 27.95
2021-05-10 12:00 | 44326.5 | NA | 0.089331 | 27.95
2021-05-10 12:30 | 44326.5208 | NA | 0.089331 | 27.95
2021-05-10 13:00 | 44326.5417 | NA | 0.089331 | 27.95
2021-05-10 13:30 | 44326.5625 | NA | 0.089331 | 27.95
2021-05-10 14:00 | 44326.5833 | NA | 0.089331 | 27.95
2021-05-10 14:30 | 44326.6042 | NA | 0.096775 | 27.95
2021-05-10 15:00 | 44326.625 | NA | 0.089331 | 27.95
2021-05-10 15:30 | 44326.6458 | NA | 0.089331 | 27.95
2021-05-10 16:00 | 44326.6667 | NA | 0.10459 | 27.95
2021-05-10 16:30 | 44326.6875 | NA | 0.11166 | 27.95
2021-05-10 17:00 | 44326.7083 | NA | 0.11166 | 27.95
2021-05-10 17:30 | 44326.7292 | NA | 0.10422 | 27.95
2021-05-10 18:00 | 44326.75 | NA | 0.11129 | 27.95
2021-05-10 18:30 | 44326.7708 | NA | 0.089331 | 27.95
2021-05-10 19:00 | 44326.7917 | NA | 0.097147 | 27.95
2021-05-10 19:30 | 44326.8125 | NA | 0.10422 | 27.95
2021-05-10 20:00 | 44326.8333 | NA | 0.11166 | 27.95
2021-05-10 20:30 | 44326.8542 | NA | 0.096775 | 27.95
2021-05-10 21:00 | 44326.875 | NA | 0.096775 | 27.95
2021-05-10 21:30 | 44326.8958 | NA | 0.096775 | 27.95
2021-05-10 22:00 | 44326.9167 | NA | 0.11129 | 27.95
2021-05-10 22:30 | 44326.9375 | NA | 0.089331 | 27.95
2021-05-10 23:00 | 44326.9583 | NA | 0.096775 | 27.95
2021-05-10 23:30 | 44326.9792 | NA | 0.089703 | 27.95
2021-05-11 | 44327 | NA | 0.10422 | 27.95
2021-05-11 00:30 | 44327.0208 | NA | 0.096775 | 27.95
2021-05-11 01:00 | 44327.0417 | NA | 0.10385 | 27.95
2021-05-11 01:30 | 44327.0625 | NA | 0.089331 | 27.95
2021-05-11 02:00 | 44327.0833 | NA | 0.089331 | 27.95
2021-05-11 02:30 | 44327.1042 | NA | 0.089331 | 27.95
2021-05-11 03:00 | 44327.125 | NA | 0.089331 | 27.95
2021-05-11 03:30 | 44327.1458 | NA | 0.089331 | 27.95
2021-05-11 04:00 | 44327.1667 | NA | 0.089331 | 27.95
2021-05-11 04:30 | 44327.1875 | NA | 0.089331 | 27.95
2021-05-11 05:00 | 44327.2083 | NA | 0.096775 | 27.95
2021-05-11 05:30 | 44327.2292 | NA | 0.089331 | 27.95
2021-05-11 06:00 | 44327.25 | NA | 0.089331 | 27.95
2021-05-11 06:30 | 44327.2708 | NA | 0.089331 | 27.95
2021-05-11 07:00 | 44327.2917 | NA | 0.089331 | 27.95
2021-05-11 07:30 | 44327.3125 | NA | 0.097147 | 27.95
2021-05-11 08:00 | 44327.3333 | NA | 0.10385 | 27.95
2021-05-11 08:30 | 44327.3542 | NA | 0.096775 | 27.95
2021-05-11 09:00 | 44327.375 | NA | 0.096775 | 27.95
2021-05-11 09:30 | 44327.3958 | NA | 0.096775 | 27.95
2021-05-11 10:00 | 44327.4167 | NA | 0.089331 | 27.95
2021-05-11 10:30 | 44327.4375 | NA | 0.096775 | 27.95
2021-05-11 11:00 | 44327.4583 | NA | 0.089331 | 27.95
2021-05-11 11:30 | 44327.4792 | NA | 0.089331 | 27.95
2021-05-11 12:00 | 44327.5 | NA | 0.096775 | 27.95
2021-05-11 12:30 | 44327.5208 | NA | 0.089331 | 27.95
2021-05-11 13:00 | 44327.5417 | NA | 0.089331 | 27.95
2021-05-11 13:30 | 44327.5625 | NA | 0.089331 | 27.95
2021-05-11 14:00 | 44327.5833 | NA | 0.089331 | 27.95
2021-05-11 14:30 | 44327.6042 | NA | 0.089331 | 27.95
2021-05-11 15:00 | 44327.625 | NA | 0.096775 | 27.95
2021-05-11 15:30 | 44327.6458 | NA | 0.089331 | 27.95
2021-05-11 16:00 | 44327.6667 | NA | 0.089703 | 27.95
2021-05-11 16:30 | 44327.6875 | NA | 0.10385 | 27.95
2021-05-11 17:00 | 44327.7083 | NA | 0.089703 | 27.95
2021-05-11 17:30 | 44327.7292 | NA | 0.10422 | 27.95
2021-05-11 18:00 | 44327.75 | NA | 0.11166 | 27.95
2021-05-11 18:30 | 44327.7708 | NA | 0.11166 | 27.95
2021-05-11 19:00 | 44327.7917 | NA | 0.11166 | 27.95
2021-05-11 19:30 | 44327.8125 | NA | 0.096775 | 27.95
2021-05-11 20:00 | 44327.8333 | NA | 0.10422 | 27.95
2021-05-11 20:30 | 44327.8542 | NA | 0.096775 | 27.95
2021-05-11 21:00 | 44327.875 | NA | 0.11166 | 27.95
2021-05-11 21:30 | 44327.8958 | NA | 0.096403 | 27.95
2021-05-11 22:00 | 44327.9167 | NA | 0.089703 | 27.95
2021-05-11 22:30 | 44327.9375 | NA | 0.10422 | 27.95
2021-05-11 23:00 | 44327.9583 | NA | 0.10422 | 27.95
2021-05-11 23:30 | 44327.9792 | NA | 0.096403 | 27.95
2021-05-12 | 44328 | NA | 0.096775 | 27.95
2021-05-12 00:30 | 44328.0208 | NA | 0.089703 | 27.95
2021-05-12 01:00 | 44328.0417 | NA | 0.10422 | 27.95
2021-05-12 01:30 | 44328.0625 | NA | 0.11166 | 27.95
2021-05-12 02:00 | 44328.0833 | NA | 0.10422 | 27.95
2021-05-12 02:30 | 44328.1042 | NA | 0.10385 | 27.95
2021-05-12 03:00 | 44328.125 | NA | 0.089703 | 27.95
2021-05-12 03:30 | 44328.1458 | NA | 0.10385 | 27.95
2021-05-12 04:00 | 44328.1667 | NA | 0.10459 | 27.95
2021-05-12 04:30 | 44328.1875 | NA | 0.096775 | 27.95
2021-05-12 05:00 | 44328.2083 | NA | 0.096403 | 27.95
2021-05-12 05:30 | 44328.2292 | NA | 0.089703 | 27.95
2021-05-12 06:00 | 44328.25 | NA | 0.10385 | 27.95
2021-05-12 06:30 | 44328.2708 | NA | 0.096775 | 27.95
2021-05-12 07:00 | 44328.2917 | NA | 0.089331 | 27.95
2021-05-12 07:30 | 44328.3125 | NA | 0.10422 | 27.95
2021-05-12 08:00 | 44328.3333 | NA | 0.089331 | 27.95
2021-05-12 08:30 | 44328.3542 | NA | 0.096775 | 27.95
2021-05-12 09:00 | 44328.375 | NA | 0.089331 | 27.95
2021-05-12 09:30 | 44328.3958 | NA | 0.096775 | 27.95
2021-05-12 10:00 | 44328.4167 | NA | 0.089331 | 27.95
2021-05-12 10:30 | 44328.4375 | NA | 0.089331 | 27.95
2021-05-12 11:00 | 44328.4583 | NA | 0.097147 | 27.95
2021-05-12 11:30 | 44328.4792 | NA | 0.10385 | 27.95
2021-05-12 12:00 | 44328.5 | NA | 0.097147 | 27.95
2021-05-12 12:30 | 44328.5208 | NA | 0.11166 | 27.95
2021-05-12 13:00 | 44328.5417 | NA | 0.11129 | 27.95
2021-05-12 13:30 | 44328.5625 | NA | 0.096775 | 27.95
2021-05-12 14:00 | 44328.5833 | NA | 0.10422 | 27.95
2021-05-12 14:30 | 44328.6042 | NA | 0.089331 | 27.95
2021-05-12 15:00 | 44328.625 | NA | 0.089703 | 27.95
2021-05-12 15:30 | 44328.6458 | NA | 0.10422 | 27.95
2021-05-12 16:00 | 44328.6667 | NA | 0.10422 | 27.95
2021-05-12 16:30 | 44328.6875 | NA | 0.11166 | 27.95
2021-05-12 17:00 | 44328.7083 | NA | 0.11129 | 27.95
2021-05-12 17:30 | 44328.7292 | NA | 0.10422 | 27.95
2021-05-12 18:00 | 44328.75 | NA | 0.089703 | 27.95
2021-05-12 18:30 | 44328.7708 | NA | 0.11166 | 27.95
2021-05-12 19:00 | 44328.7917 | NA | 0.10422 | 27.95
2021-05-12 19:30 | 44328.8125 | NA | 0.11166 | 27.95
2021-05-12 20:00 | 44328.8333 | NA | 0.11166 | 27.95
2021-05-12 20:30 | 44328.8542 | NA | 0.096403 | 27.95
2021-05-12 21:00 | 44328.875 | NA | 0.089703 | 27.95
2021-05-12 21:30 | 44328.8958 | NA | 0.10422 | 27.95
2021-05-12 22:00 | 44328.9167 | NA | 0.10385 | 27.95
2021-05-12 22:30 | 44328.9375 | NA | 0.089331 | 27.95
2021-05-12 23:00 | 44328.9583 | NA | 0.096775 | 27.95
2021-05-12 23:30 | 44328.9792 | NA | 0.089331 | 27.95
2021-05-13 | 44329 | NA | 0.089703 | 27.95
2021-05-13 00:30 | 44329.0208 | NA | 0.096403 | 27.95
2021-05-13 01:00 | 44329.0417 | NA | 0.089703 | 27.95
2021-05-13 01:30 | 44329.0625 | NA | 0.10385 | 27.95
2021-05-13 02:00 | 44329.0833 | NA | 0.096775 | 27.95
2021-05-13 02:30 | 44329.1042 | NA | 0.10422 | 27.95
2021-05-13 03:00 | 44329.125 | NA | 0.097147 | 27.95
2021-05-13 03:30 | 44329.1458 | NA | 0.11166 | 27.95
2021-05-13 04:00 | 44329.1667 | NA | 0.10422 | 27.95
2021-05-13 04:30 | 44329.1875 | NA | 0.096403 | 27.95
2021-05-13 05:00 | 44329.2083 | NA | 0.089703 | 27.95
2021-05-13 05:30 | 44329.2292 | NA | 0.10385 | 27.95
2021-05-13 06:00 | 44329.25 | NA | 0.096775 | 27.95
2021-05-13 06:30 | 44329.2708 | NA | 0.089331 | 27.95
2021-05-13 07:00 | 44329.2917 | NA | 0.089331 | 27.95
2021-05-13 07:30 | 44329.3125 | NA | 0.089331 | 27.95
2021-05-13 08:00 | 44329.3333 | NA | 0.089331 | 27.95
2021-05-13 08:30 | 44329.3542 | NA | 0.089331 | 27.95
2021-05-13 09:00 | 44329.375 | NA | 0.096775 | 27.95
2021-05-13 09:30 | 44329.3958 | NA | 0.089703 | 27.95
2021-05-13 10:00 | 44329.4167 | NA | 0.096403 | 27.95
2021-05-13 10:30 | 44329.4375 | NA | 0.095646 | 27.95
2021-05-13 11:00 | 44329.4583 | NA | 0.089331 | 27.95
2021-05-13 11:30 | 44329.4792 | NA | 0.096775 | 27.95
2021-05-13 12:00 | 44329.5 | NA | 0.096775 | 27.95
2021-05-13 12:30 | 44329.5208 | NA | 0.089331 | 27.95
2021-05-13 13:00 | 44329.5417 | NA | 0.089331 | 27.95
2021-05-13 13:30 | 44329.5625 | NA | 0.089703 | 27.95
2021-05-13 14:00 | 44329.5833 | NA | 0.096403 | 27.95
2021-05-13 14:30 | 44329.6042 | NA | 0.089331 | 27.95
2021-05-13 15:00 | 44329.625 | NA | 0.089331 | 27.95
2021-05-13 15:30 | 44329.6458 | NA | 0.089331 | 27.95
2021-05-13 16:00 | 44329.6667 | NA | 0.089331 | 27.95
2021-05-13 16:30 | 44329.6875 | NA | 0.096775 | 27.95
2021-05-13 17:00 | 44329.7083 | NA | 0.089331 | 27.95
2021-05-13 17:30 | 44329.7292 | NA | 0.089331 | 27.95
2021-05-13 18:00 | 44329.75 | NA | 0.089331 | 27.95
2021-05-13 18:30 | 44329.7708 | NA | 0.089703 | 27.95
2021-05-13 19:00 | 44329.7917 | NA | 0.10385 | 27.95
2021-05-13 19:30 | 44329.8125 | NA | 0.089331 | 27.95
2021-05-13 20:00 | 44329.8333 | NA | 0.089331 | 27.95
2021-05-13 20:30 | 44329.8542 | NA | 0.10459 | 27.95
2021-05-13 21:00 | 44329.875 | NA | 0.096403 | 27.95
2021-05-13 21:30 | 44329.8958 | NA | 0.089703 | 27.95
2021-05-13 22:00 | 44329.9167 | NA | 0.096775 | 27.95
2021-05-13 22:30 | 44329.9375 | NA | 0.10385 | 27.95
2021-05-13 23:00 | 44329.9583 | NA | 0.089331 | 27.95
2021-05-13 23:30 | 44329.9792 | NA | 0.089331 | 27.95
2021-05-14 | 44330 | NA | 0.089331 | 27.95
2021-05-14 00:30 | 44330.0208 | NA | 0.10459 | 27.95
2021-05-14 01:00 | 44330.0417 | NA | 0.10385 | 27.95
2021-05-14 01:30 | 44330.0625 | NA | 0.096775 | 27.95
2021-05-14 02:00 | 44330.0833 | NA | 0.089703 | 27.95
2021-05-14 02:30 | 44330.1042 | NA | 0.096775 | 27.95
2021-05-14 03:00 | 44330.125 | NA | 0.096403 | 27.95
2021-05-14 03:30 | 44330.1458 | NA | 0.089331 | 27.95
2021-05-14 04:00 | 44330.1667 | NA | 0.089703 | 27.95
2021-05-14 04:30 | 44330.1875 | NA | 0.096403 | 27.95
2021-05-14 05:00 | 44330.2083 | NA | 0.096775 | 27.95
2021-05-14 05:30 | 44330.2292 | NA | 0.089331 | 27.95
2021-05-14 06:00 | 44330.25 | NA | 0.10422 | 27.95
2021-05-14 06:30 | 44330.2708 | NA | 0.089331 | 27.95
2021-05-14 07:00 | 44330.2917 | NA | 0.089331 | 27.95
2021-05-14 07:30 | 44330.3125 | NA | 0.089331 | 27.95
2021-05-14 08:00 | 44330.3333 | NA | 0.089331 | 27.95
2021-05-14 08:30 | 44330.3542 | NA | 0.089331 | 27.95
2021-05-14 09:00 | 44330.375 | NA | 0.089331 | 27.95
2021-05-14 09:30 | 44330.3958 | NA | 0.089331 | 27.95
2021-05-14 10:00 | 44330.4167 | NA | 0.089331 | 27.95
2021-05-14 10:30 | 44330.4375 | NA | 0.089331 | 27.95
2021-05-14 11:00 | 44330.4583 | NA | 0.089331 | 27.95
2021-05-14 11:30 | 44330.4792 | NA | 0.089331 | 27.95
2021-05-14 12:00 | 44330.5 | NA | 0.089331 | 27.95
2021-05-14 12:30 | 44330.5208 | NA | 0.089331 | 27.95
2021-05-14 13:00 | 44330.5417 | NA | 0.089331 | 27.95
2021-05-14 13:30 | 44330.5625 | NA | 0.089703 | 27.95
2021-05-14 14:00 | 44330.5833 | NA | 0.11166 | 27.95
2021-05-14 14:30 | 44330.6042 | NA | 0.11129 | 27.95
2021-05-14 15:00 | 44330.625 | NA | 0.089331 | 27.95
2021-05-14 15:30 | 44330.6458 | NA | 0.089331 | 27.95
2021-05-14 16:00 | 44330.6667 | NA | 0.097147 | 27.95
2021-05-14 16:30 | 44330.6875 | NA | 0.11129 | 27.95
2021-05-14 17:00 | 44330.7083 | NA | 0.10422 | 27.95
2021-05-14 17:30 | 44330.7292 | NA | 0.089703 | 27.95
2021-05-14 18:00 | 44330.75 | NA | 0.10422 | 27.95
2021-05-14 18:30 | 44330.7708 | NA | 0.10422 | 27.95
2021-05-14 19:00 | 44330.7917 | NA | 0.096403 | 27.95
2021-05-14 19:30 | 44330.8125 | NA | 0.089331 | 27.95
2021-05-14 20:00 | 44330.8333 | NA | 0.097147 | 27.95
2021-05-14 20:30 | 44330.8542 | NA | 0.10422 | 27.95
2021-05-14 21:00 | 44330.875 | NA | 0.096403 | 27.95
2021-05-14 21:30 | 44330.8958 | NA | 0.089703 | 27.95
2021-05-14 22:00 | 44330.9167 | NA | 0.10385 | 27.95
2021-05-14 22:30 | 44330.9375 | NA | 0.096775 | 27.95
2021-05-14 23:00 | 44330.9583 | NA | 0.089331 | 27.95
2021-05-14 23:30 | 44330.9792 | NA | 0.089703 | 27.95
2021-05-15 | 44331 | NA | 0.096403 | 27.95
2021-05-15 00:30 | 44331.0208 | NA | 0.089331 | 27.95
2021-05-15 01:00 | 44331.0417 | NA | 0.089331 | 27.95
2021-05-15 01:30 | 44331.0625 | NA | 0.089331 | 27.95
2021-05-15 02:00 | 44331.0833 | NA | 0.097147 | 27.95
2021-05-15 02:30 | 44331.1042 | NA | 0.11129 | 27.95
2021-05-15 03:00 | 44331.125 | NA | 0.097147 | 27.95
2021-05-15 03:30 | 44331.1458 | NA | 0.096775 | 27.95
2021-05-15 04:00 | 44331.1667 | NA | 0.096403 | 27.95
2021-05-15 04:30 | 44331.1875 | NA | 0.097147 | 27.95
2021-05-15 05:00 | 44331.2083 | NA | 0.096403 | 27.95
2021-05-15 05:30 | 44331.2292 | NA | 0.096775 | 27.95
2021-05-15 06:00 | 44331.25 | NA | 0.089703 | 27.95
2021-05-15 06:30 | 44331.2708 | NA | 0.10422 | 27.95
2021-05-15 07:00 | 44331.2917 | NA | 0.096403 | 27.95
2021-05-15 07:30 | 44331.3125 | NA | 0.089331 | 27.95
2021-05-15 08:00 | 44331.3333 | NA | 0.089331 | 27.95
2021-05-15 08:30 | 44331.3542 | NA | 0.089331 | 27.95
2021-05-15 09:00 | 44331.375 | NA | 0.089331 | 27.95
2021-05-15 09:30 | 44331.3958 | NA | 0.089331 | 27.95
2021-05-15 10:00 | 44331.4167 | NA | 0.096775 | 27.95
2021-05-15 10:30 | 44331.4375 | NA | 0.089331 | 27.95
2021-05-15 11:00 | 44331.4583 | NA | 0.089331 | 27.95
2021-05-15 11:30 | 44331.4792 | NA | 0.089331 | 27.95
2021-05-15 12:00 | 44331.5 | NA | 0.089331 | 27.95
2021-05-15 12:30 | 44331.5208 | NA | 0.096775 | 27.95
2021-05-15 13:00 | 44331.5417 | NA | 0.089331 | 27.95
2021-05-15 13:30 | 44331.5625 | NA | 0.089331 | 27.95
2021-05-15 14:00 | 44331.5833 | NA | 0.089331 | 27.95
2021-05-15 14:30 | 44331.6042 | NA | 0.089331 | 27.95
2021-05-15 15:00 | 44331.625 | NA | 0.089331 | 27.95
2021-05-15 15:30 | 44331.6458 | NA | 0.089331 | 27.95
2021-05-15 16:00 | 44331.6667 | NA | 0.089331 | 27.95
2021-05-15 16:30 | 44331.6875 | NA | 0.096775 | 27.95
2021-05-15 17:00 | 44331.7083 | NA | 0.089331 | 27.95
2021-05-15 17:30 | 44331.7292 | NA | 0.089331 | 27.95
2021-05-15 18:00 | 44331.75 | NA | 0.089331 | 27.95
2021-05-15 18:30 | 44331.7708 | NA | 0.089331 | 27.95
2021-05-15 19:00 | 44331.7917 | NA | 0.097147 | 27.95
2021-05-15 19:30 | 44331.8125 | NA | 0.096403 | 27.95
2021-05-15 20:00 | 44331.8333 | NA | 0.097147 | 27.95
2021-05-15 20:30 | 44331.8542 | NA | 0.10422 | 27.95
2021-05-15 21:00 | 44331.875 | NA | 0.10385 | 27.95
2021-05-15 21:30 | 44331.8958 | NA | 0.089331 | 27.95
2021-05-15 22:00 | 44331.9167 | NA | 0.089331 | 27.95
2021-05-15 22:30 | 44331.9375 | NA | 0.089331 | 27.95
2021-05-15 23:00 | 44331.9583 | NA | 0.089331 | 27.95
2021-05-15 23:30 | 44331.9792 | NA | 0.089331 | 27.95
2021-05-16 | 44332 | NA | 0.097147 | 27.95
2021-05-16 00:30 | 44332.0208 | NA | 0.096403 | 27.95
2021-05-16 01:00 | 44332.0417 | NA | 0.089331 | 27.95
2021-05-16 01:30 | 44332.0625 | NA | 0.089331 | 27.95
2021-05-16 02:00 | 44332.0833 | NA | 0.096775 | 27.95
2021-05-16 02:30 | 44332.1042 | NA | 0.089331 | 27.95
2021-05-16 03:00 | 44332.125 | NA | 0.10459 | 27.95
2021-05-16 03:30 | 44332.1458 | NA | 0.10385 | 27.95
2021-05-16 04:00 | 44332.1667 | NA | 0.089331 | 27.95
2021-05-16 04:30 | 44332.1875 | NA | 0.089331 | 27.95
2021-05-16 05:00 | 44332.2083 | NA | 0.089331 | 27.95
2021-05-16 05:30 | 44332.2292 | NA | 0.089331 | 27.95
2021-05-16 06:00 | 44332.25 | NA | 0.089331 | 27.95
2021-05-16 06:30 | 44332.2708 | NA | 0.089331 | 27.95
2021-05-16 07:00 | 44332.2917 | NA | 0.089331 | 27.95
2021-05-16 07:30 | 44332.3125 | NA | 0.089331 | 27.95
2021-05-16 08:00 | 44332.3333 | NA | 0.089331 | 27.95
2021-05-16 08:30 | 44332.3542 | NA | 0.089331 | 27.95
2021-05-16 09:00 | 44332.375 | NA | 0.096775 | 27.95
2021-05-16 09:30 | 44332.3958 | NA | 0.089331 | 27.95
2021-05-16 10:00 | 44332.4167 | NA | 0.089331 | 27.95
2021-05-16 10:30 | 44332.4375 | NA | 0.089331 | 27.95
2021-05-16 11:00 | 44332.4583 | NA | 0.089331 | 27.95
2021-05-16 11:30 | 44332.4792 | NA | 0.089331 | 27.95
2021-05-16 12:00 | 44332.5 | NA | 0.089331 | 27.95
2021-05-16 12:30 | 44332.5208 | NA | 0.089331 | 27.95
2021-05-16 13:00 | 44332.5417 | NA | 0.096775 | 27.95
2021-05-16 13:30 | 44332.5625 | NA | 0.089331 | 27.95
2021-05-16 14:00 | 44332.5833 | NA | 0.089331 | 27.95
2021-05-16 14:30 | 44332.6042 | NA | 0.089331 | 27.95
2021-05-16 15:00 | 44332.625 | NA | 0.089331 | 27.95
2021-05-16 15:30 | 44332.6458 | NA | 0.096775 | 27.95
2021-05-16 16:00 | 44332.6667 | NA | 0.089331 | 27.95
2021-05-16 16:30 | 44332.6875 | NA | 0.089703 | 27.95
2021-05-16 17:00 | 44332.7083 | NA | 0.096403 | 27.95
2021-05-16 17:30 | 44332.7292 | NA | 0.097147 | 27.95
2021-05-16 18:00 | 44332.75 | NA | 0.11166 | 27.95
2021-05-16 18:30 | 44332.7708 | NA | 0.10385 | 27.95
2021-05-16 19:00 | 44332.7917 | NA | 0.089331 | 27.95
2021-05-16 19:30 | 44332.8125 | NA | 0.096775 | 27.95
2021-05-16 20:00 | 44332.8333 | NA | 0.089331 | 27.95
2021-05-16 20:30 | 44332.8542 | NA | 0.089331 | 27.95
2021-05-16 21:00 | 44332.875 | NA | 0.097147 | 27.95
2021-05-16 21:30 | 44332.8958 | NA | 0.096403 | 27.95
2021-05-16 22:00 | 44332.9167 | NA | 0.089331 | 27.95
2021-05-16 22:30 | 44332.9375 | NA | 0.089331 | 27.95
2021-05-16 23:00 | 44332.9583 | NA | 0.089331 | 27.95
2021-05-16 23:30 | 44332.9792 | NA | 0.089331 | 27.95
2021-05-17 | 44333 | NA | 0.089703 | 27.95
2021-05-17 00:30 | 44333.0208 | NA | 0.096403 | 27.95
2021-05-17 01:00 | 44333.0417 | NA | 0.089331 | 27.95
2021-05-17 01:30 | 44333.0625 | NA | 0.089703 | 27.95
2021-05-17 02:00 | 44333.0833 | NA | 0.10422 | 27.95
2021-05-17 02:30 | 44333.1042 | NA | 0.10385 | 27.95
2021-05-17 03:00 | 44333.125 | NA | 0.089331 | 27.95
2021-05-17 03:30 | 44333.1458 | NA | 0.089331 | 27.95
2021-05-17 04:00 | 44333.1667 | NA | 0.096775 | 27.95
2021-05-17 04:30 | 44333.1875 | NA | 0.089331 | 27.95
2021-05-17 05:00 | 44333.2083 | NA | 0.096775 | 27.95
2021-05-17 05:30 | 44333.2292 | NA | 0.096775 | 27.95
2021-05-17 06:00 | 44333.25 | NA | 0.089703 | 27.95
2021-05-17 06:30 | 44333.2708 | NA | 0.10385 | 27.95
2021-05-17 07:00 | 44333.2917 | NA | 0.089331 | 27.95
2021-05-17 07:30 | 44333.3125 | NA | 0.096775 | 27.95
2021-05-17 08:00 | 44333.3333 | NA | 0.089331 | 27.95
2021-05-17 08:30 | 44333.3542 | NA | 0.089331 | 27.95
2021-05-17 09:00 | 44333.375 | NA | 0.089331 | 27.95
2021-05-17 09:30 | 44333.3958 | NA | 0.089331 | 27.95
2021-05-17 10:00 | 44333.4167 | NA | 0.096775 | 27.95
2021-05-17 10:30 | 44333.4375 | NA | 0.10422 | 27.95
2021-05-17 11:00 | 44333.4583 | NA | 0.096775 | 27.95
2021-05-17 11:30 | 44333.4792 | NA | 0.089331 | 27.95
2021-05-17 12:00 | 44333.5 | NA | 0.089331 | 27.95
2021-05-17 12:30 | 44333.5208 | NA | 0.089331 | 27.95
2021-05-17 13:00 | 44333.5417 | NA | 0.089703 | 27.95
2021-05-17 13:30 | 44333.5625 | NA | 0.096403 | 27.95
2021-05-17 14:00 | 44333.5833 | NA | 0.089331 | 27.95
2021-05-17 14:30 | 44333.6042 | NA | 0.089331 | 27.95
2021-05-17 15:00 | 44333.625 | NA | 0.089331 | 27.95
2021-05-17 15:30 | 44333.6458 | NA | 0.089331 | 27.95
2021-05-17 16:00 | 44333.6667 | NA | 0.089331 | 27.95
2021-05-17 16:30 | 44333.6875 | NA | 0.089331 | 27.95
2021-05-17 17:00 | 44333.7083 | NA | 0.097147 | 27.95
2021-05-17 17:30 | 44333.7292 | NA | 0.11166 | 27.95
2021-05-17 18:00 | 44333.75 | NA | 0.10385 | 27.95
2021-05-17 18:30 | 44333.7708 | NA | 0.10422 | 27.95
2021-05-17 19:00 | 44333.7917 | NA | 0.10459 | 27.95
2021-05-17 19:30 | 44333.8125 | NA | 0.10422 | 27.95
2021-05-17 20:00 | 44333.8333 | NA | 0.096403 | 27.95
2021-05-17 20:30 | 44333.8542 | NA | 0.089703 | 27.95
2021-05-17 21:00 | 44333.875 | NA | 0.096403 | 27.95
2021-05-17 21:30 | 44333.8958 | NA | 0.089331 | 27.95
2021-05-17 22:00 | 44333.9167 | NA | 0.089331 | 27.95
2021-05-17 22:30 | 44333.9375 | NA | 0.089331 | 27.95
2021-05-17 23:00 | 44333.9583 | NA | 0.096775 | 27.95
2021-05-17 23:30 | 44333.9792 | NA | 0.089331 | 27.95
2021-05-18 | 44334 | NA | 0.096775 | 27.95
2021-05-18 00:30 | 44334.0208 | NA | 0.089331 | 27.95
2021-05-18 01:00 | 44334.0417 | NA | 0.089331 | 27.95
2021-05-18 01:30 | 44334.0625 | NA | 0.096775 | 27.95
2021-05-18 02:00 | 44334.0833 | NA | 0.096775 | 27.95
2021-05-18 02:30 | 44334.1042 | NA | 0.089703 | 27.95
2021-05-18 03:00 | 44334.125 | NA | 0.10422 | 27.95
2021-05-18 03:30 | 44334.1458 | NA | 0.096775 | 27.95
2021-05-18 04:00 | 44334.1667 | NA | 0.10385 | 27.95
2021-05-18 04:30 | 44334.1875 | NA | 0.089331 | 27.95
2021-05-18 05:00 | 44334.2083 | NA | 0.089331 | 27.95
2021-05-18 05:30 | 44334.2292 | NA | 0.089331 | 27.95
2021-05-18 06:00 | 44334.25 | NA | 0.096775 | 27.95
2021-05-18 06:30 | 44334.2708 | NA | 0.089331 | 27.95
2021-05-18 07:00 | 44334.2917 | NA | 0.089331 | 27.95
2021-05-18 07:30 | 44334.3125 | NA | 0.089331 | 27.95
2021-05-18 08:00 | 44334.3333 | NA | 0.089331 | 27.95
2021-05-18 08:30 | 44334.3542 | NA | 0.089331 | 27.95
2021-05-18 09:00 | 44334.375 | NA | 0.089331 | 27.95
2021-05-18 09:30 | 44334.3958 | NA | 0.089331 | 27.95
2021-05-18 10:00 | 44334.4167 | NA | 0.089331 | 27.95
2021-05-18 10:30 | 44334.4375 | NA | 0.096775 | 27.95
2021-05-18 11:00 | 44334.4583 | NA | 0.096775 | 27.95
2021-05-18 11:30 | 44334.4792 | NA | 0.089331 | 27.95
2021-05-18 12:00 | 44334.5 | NA | 0.089331 | 27.95
2021-05-18 12:30 | 44334.5208 | NA | 0.089331 | 27.95
2021-05-18 13:00 | 44334.5417 | NA | 0.089331 | 27.95
2021-05-18 13:30 | 44334.5625 | NA | 0.089331 | 27.95
2021-05-18 14:00 | 44334.5833 | NA | 0.089331 | 27.95
2021-05-18 14:30 | 44334.6042 | NA | 0.089331 | 27.95
2021-05-18 15:00 | 44334.625 | NA | 0.10422 | 27.95
2021-05-18 15:30 | 44334.6458 | NA | 0.096775 | 27.95
2021-05-18 16:00 | 44334.6667 | NA | 0.089331 | 27.95
2021-05-18 16:30 | 44334.6875 | NA | 0.089331 | 27.95
2021-05-18 17:00 | 44334.7083 | NA | 0.097147 | 27.95
2021-05-18 17:30 | 44334.7292 | NA | 0.11166 | 27.95
2021-05-18 18:00 | 44334.75 | NA | 0.11166 | 27.95
2021-05-18 18:30 | 44334.7708 | NA | 0.096775 | 27.95
2021-05-18 19:00 | 44334.7917 | NA | 0.096403 | 27.95
2021-05-18 19:30 | 44334.8125 | NA | 0.097147 | 27.95
2021-05-18 20:00 | 44334.8333 | NA | 0.10385 | 27.95
2021-05-18 20:30 | 44334.8542 | NA | 0.10422 | 27.95
2021-05-18 21:00 | 44334.875 | NA | 0.089331 | 27.95
2021-05-18 21:30 | 44334.8958 | NA | 0.089331 | 27.95
2021-05-18 22:00 | 44334.9167 | NA | 0.089331 | 27.95
2021-05-18 22:30 | 44334.9375 | NA | 0.089331 | 27.95
2021-05-18 23:00 | 44334.9583 | NA | 0.096775 | 27.95
2021-05-18 23:30 | 44334.9792 | NA | 0.096775 | 27.95
2021-05-19 | 44335 | NA | 0.089331 | 27.95
2021-05-19 00:30 | 44335.0208 | NA | 0.089331 | 27.95
2021-05-19 01:00 | 44335.0417 | NA | 0.089331 | 27.95
2021-05-19 01:30 | 44335.0625 | NA | 0.089331 | 27.95
2021-05-19 02:00 | 44335.0833 | NA | 0.097147 | 27.95
2021-05-19 02:30 | 44335.1042 | NA | 0.096403 | 27.95
2021-05-19 03:00 | 44335.125 | NA | 0.096775 | 27.95
2021-05-19 03:30 | 44335.1458 | NA | 0.089331 | 27.95
2021-05-19 04:00 | 44335.1667 | NA | 0.096775 | 27.95
2021-05-19 04:30 | 44335.1875 | NA | 0.089703 | 27.95
2021-05-19 05:00 | 44335.2083 | NA | 0.096403 | 27.95
2021-05-19 05:30 | 44335.2292 | NA | 0.089331 | 27.95
2021-05-19 06:00 | 44335.25 | NA | 0.096775 | 27.95
2021-05-19 06:30 | 44335.2708 | NA | 0.089331 | 27.95
2021-05-19 07:00 | 44335.2917 | NA | 0.089331 | 27.95
2021-05-19 07:30 | 44335.3125 | NA | 0.089331 | 27.95
2021-05-19 08:00 | 44335.3333 | NA | 0.089331 | 27.95
2021-05-19 08:30 | 44335.3542 | NA | 0.089331 | 27.95
2021-05-19 09:00 | 44335.375 | NA | 0.089331 | 27.95
2021-05-19 09:30 | 44335.3958 | NA | 0.089331 | 27.95
2021-05-19 10:00 | 44335.4167 | NA | 0.089331 | 27.95
2021-05-19 10:30 | 44335.4375 | NA | 0.089331 | 27.95
2021-05-19 11:00 | 44335.4583 | NA | 0.089331 | 27.95
2021-05-19 11:30 | 44335.4792 | NA | 0.089331 | 27.95
2021-05-19 12:00 | 44335.5 | NA | 0.096775 | 27.95
2021-05-19 12:30 | 44335.5208 | NA | 0.089331 | 27.95
2021-05-19 13:00 | 44335.5417 | NA | 0.096775 | 27.95
2021-05-19 13:30 | 44335.5625 | NA | 0.089331 | 27.95
2021-05-19 14:00 | 44335.5833 | NA | 0.096775 | 27.95
2021-05-19 14:30 | 44335.6042 | NA | 0.089331 | 27.95
2021-05-19 15:00 | 44335.625 | NA | 0.089331 | 27.95
2021-05-19 15:30 | 44335.6458 | NA | 0.089331 | 27.95
2021-05-19 16:00 | 44335.6667 | NA | 0.096775 | 27.95
2021-05-19 16:30 | 44335.6875 | NA | 0.096775 | 27.95
2021-05-19 17:00 | 44335.7083 | NA | 0.095906 | 27.95
2021-05-19 17:30 | 44335.7292 | NA | 0.096775 | 27.95
2021-05-19 18:00 | 44335.75 | NA | 0.11166 | 27.95
2021-05-19 18:30 | 44335.7708 | NA | 0.096775 | 27.95
2021-05-19 19:00 | 44335.7917 | NA | 0.11166 | 27.95
2021-05-19 19:30 | 44335.8125 | NA | 0.097643 | 27.95
2021-05-19 20:00 | 44335.8333 | NA | 0.10335 | 27.95
2021-05-19 20:30 | 44335.8542 | NA | 0.11166 | 27.95
2021-05-19 21:00 | 44335.875 | NA | 0.11166 | 27.95
2021-05-19 21:30 | 44335.8958 | NA | 0.090199 | 27.95
2021-05-19 22:00 | 44335.9167 | NA | 0.096775 | 27.95
2021-05-19 22:30 | 44335.9375 | NA | 0.089331 | 27.95
2021-05-19 23:00 | 44335.9583 | NA | 0.089331 | 27.95
2021-05-19 23:30 | 44335.9792 | NA | 0.096775 | 27.95
2021-05-20 | 44336 | NA | 0.089331 | 27.95
2021-05-20 00:30 | 44336.0208 | NA | 0.096775 | 27.95
2021-05-20 01:00 | 44336.0417 | NA | 0.089331 | 27.95
2021-05-20 01:30 | 44336.0625 | NA | 0.10335 | 27.95
2021-05-20 02:00 | 44336.0833 | NA | 0.090199 | 27.95
2021-05-20 02:30 | 44336.1042 | NA | 0.089331 | 27.95
2021-05-20 03:00 | 44336.125 | NA | 0.089331 | 27.95
2021-05-20 03:30 | 44336.1458 | NA | 0.10422 | 27.95
2021-05-20 04:00 | 44336.1667 | NA | 0.089331 | 27.95
2021-05-20 04:30 | 44336.1875 | NA | 0.089331 | 27.95
2021-05-20 05:00 | 44336.2083 | NA | 0.096775 | 27.95
2021-05-20 05:30 | 44336.2292 | NA | 0.089331 | 27.95
2021-05-20 06:00 | 44336.25 | NA | 0.089331 | 27.95
2021-05-20 06:30 | 44336.2708 | NA | 0.089331 | 27.95
2021-05-20 07:00 | 44336.2917 | NA | 0.089331 | 27.95
2021-05-20 07:30 | 44336.3125 | NA | 0.089331 | 27.95
2021-05-20 08:00 | 44336.3333 | NA | 0.089331 | 27.95
2021-05-20 08:30 | 44336.3542 | NA | 0.089331 | 27.95
2021-05-20 09:00 | 44336.375 | NA | 0.096775 | 27.95
2021-05-20 09:30 | 44336.3958 | NA | 0.089331 | 27.95
2021-05-20 10:00 | 44336.4167 | NA | 0.096775 | 27.95
2021-05-20 10:30 | 44336.4375 | NA | 0.095906 | 27.95
2021-05-20 11:00 | 44336.4583 | NA | 0.089678 | 27.95
2021-05-20 11:30 | 44336.4792 | NA | 0.089331 | 27.95
2021-05-20 12:00 | 44336.5 | NA | 0.089331 | 27.95
2021-05-20 12:30 | 44336.5208 | NA | 0.089331 | 27.95
2021-05-20 13:00 | 44336.5417 | NA | 0.089331 | 27.95
2021-05-20 13:30 | 44336.5625 | NA | 0.096775 | 27.95
2021-05-20 14:00 | 44336.5833 | NA | 0.089331 | 27.95
2021-05-20 14:30 | 44336.6042 | NA | 0.089331 | 27.95
2021-05-20 15:00 | 44336.625 | NA | 0.089331 | 27.95
2021-05-20 15:30 | 44336.6458 | NA | 0.089331 | 27.95
2021-05-20 16:00 | 44336.6667 | NA | 0.089331 | 27.95
2021-05-20 16:30 | 44336.6875 | NA | 0.095906 | 27.95
2021-05-20 17:00 | 44336.7083 | NA | 0.097643 | 27.95
2021-05-20 17:30 | 44336.7292 | NA | 0.089331 | 27.95
2021-05-20 18:00 | 44336.75 | NA | 0.096775 | 27.95
2021-05-20 18:30 | 44336.7708 | NA | 0.10335 | 27.95
2021-05-20 19:00 | 44336.7917 | NA | 0.10509 | 27.95
2021-05-20 19:30 | 44336.8125 | NA | 0.096775 | 27.95
2021-05-20 20:00 | 44336.8333 | NA | 0.089331 | 27.95
2021-05-20 20:30 | 44336.8542 | NA | 0.096775 | 27.95
2021-05-20 21:00 | 44336.875 | NA | 0.089331 | 27.95
2021-05-20 21:30 | 44336.8958 | NA | 0.10335 | 27.95
2021-05-20 22:00 | 44336.9167 | NA | 0.10422 | 27.95
2021-05-20 22:30 | 44336.9375 | NA | 0.096775 | 27.95
2021-05-20 23:00 | 44336.9583 | NA | 0.097643 | 27.95
2021-05-20 23:30 | 44336.9792 | NA | 0.089331 | 27.95
2021-05-21 | 44337 | NA | 0.089331 | 27.95
2021-05-21 00:30 | 44337.0208 | NA | 0.10335 | 27.95
2021-05-21 01:00 | 44337.0417 | NA | 0.097643 | 27.95
2021-05-21 01:30 | 44337.0625 | NA | 0.095906 | 27.95
2021-05-21 02:00 | 44337.0833 | NA | 0.090199 | 27.95
2021-05-21 02:30 | 44337.1042 | NA | 0.095906 | 27.95
2021-05-21 03:00 | 44337.125 | NA | 0.096775 | 27.95
2021-05-21 03:30 | 44337.1458 | NA | 0.090199 | 27.95
2021-05-21 04:00 | 44337.1667 | NA | 0.095906 | 27.95
2021-05-21 04:30 | 44337.1875 | NA | 0.090199 | 27.95
2021-05-21 05:00 | 44337.2083 | NA | 0.089331 | 27.95
2021-05-21 05:30 | 44337.2292 | NA | 0.096775 | 27.95
2021-05-21 06:00 | 44337.25 | NA | 0.095906 | 27.95
2021-05-21 06:30 | 44337.2708 | NA | 0.097643 | 27.95
2021-05-21 07:00 | 44337.2917 | NA | 0.089331 | 27.95
2021-05-21 07:30 | 44337.3125 | NA | 0.089331 | 27.95
2021-05-21 08:00 | 44337.3333 | NA | 0.089331 | 27.95
2021-05-21 08:30 | 44337.3542 | NA | 0.089331 | 27.95
2021-05-21 09:00 | 44337.375 | NA | 0.089331 | 27.95
2021-05-21 09:30 | 44337.3958 | NA | 0.089331 | 27.95
2021-05-21 10:00 | 44337.4167 | NA | 0.089331 | 27.95
2021-05-21 10:30 | 44337.4375 | NA | 0.096775 | 27.95
2021-05-21 11:00 | 44337.4583 | NA | 0.089331 | 27.95
2021-05-21 11:30 | 44337.4792 | NA | 0.096775 | 27.95
2021-05-21 12:00 | 44337.5 | NA | 0.096775 | 27.95
2021-05-21 12:30 | 44337.5208 | NA | 0.089331 | 27.95
2021-05-21 13:00 | 44337.5417 | NA | 0.095906 | 27.95
2021-05-21 13:30 | 44337.5625 | NA | 0.096775 | 27.95
2021-05-21 14:00 | 44337.5833 | NA | 0.096775 | 27.95
2021-05-21 14:30 | 44337.6042 | NA | 0.090199 | 27.95
2021-05-21 15:00 | 44337.625 | NA | 0.089331 | 27.95
2021-05-21 15:30 | 44337.6458 | NA | 0.089331 | 27.95
2021-05-21 16:00 | 44337.6667 | NA | 0.089331 | 27.95
2021-05-21 16:30 | 44337.6875 | NA | 0.089331 | 27.95
2021-05-21 17:00 | 44337.7083 | NA | 0.089331 | 27.95
2021-05-21 17:30 | 44337.7292 | NA | 0.096775 | 27.95
2021-05-21 18:00 | 44337.75 | NA | 0.10335 | 27.95
2021-05-21 18:30 | 44337.7708 | NA | 0.090199 | 27.95
2021-05-21 19:00 | 44337.7917 | NA | 0.095906 | 27.95
2021-05-21 19:30 | 44337.8125 | NA | 0.097656 | 27.95
2021-05-21 20:00 | 44337.8333 | NA | 0.096775 | 27.95
2021-05-21 20:30 | 44337.8542 | NA | 0.096775 | 27.95
2021-05-21 21:00 | 44337.875 | NA | 0.089331 | 27.95
2021-05-21 21:30 | 44337.8958 | NA | 0.089331 | 27.95
2021-05-21 22:00 | 44337.9167 | NA | 0.095906 | 27.95
2021-05-21 22:30 | 44337.9375 | NA | 0.090199 | 27.95
2021-05-21 23:00 | 44337.9583 | NA | 0.089331 | 27.95
2021-05-21 23:30 | 44337.9792 | NA | 0.089331 | 27.95
2021-05-22 | 44338 | NA | 0.089331 | 27.95
2021-05-22 00:30 | 44338.0208 | NA | 0.089331 | 27.95
2021-05-22 01:00 | 44338.0417 | NA | 0.089331 | 27.95
2021-05-22 01:30 | 44338.0625 | NA | 0.089331 | 27.95
2021-05-22 02:00 | 44338.0833 | NA | 0.089331 | 27.95
2021-05-22 02:30 | 44338.1042 | NA | 0.089331 | 27.95
2021-05-22 03:00 | 44338.125 | NA | 0.089331 | 27.95
2021-05-22 03:30 | 44338.1458 | NA | 0.089331 | 27.95
2021-05-22 04:00 | 44338.1667 | NA | 0.089331 | 27.95
2021-05-22 04:30 | 44338.1875 | NA | 0.089331 | 27.95
2021-05-22 05:00 | 44338.2083 | NA | 0.089331 | 27.95
2021-05-22 05:30 | 44338.2292 | NA | 0.096775 | 27.95
2021-05-22 06:00 | 44338.25 | NA | 0.089331 | 27.95
2021-05-22 06:30 | 44338.2708 | NA | 0.095906 | 27.95
2021-05-22 07:00 | 44338.2917 | NA | 0.090199 | 27.95
2021-05-22 07:30 | 44338.3125 | NA | 0.089331 | 27.95
2021-05-22 08:00 | 44338.3333 | NA | 0.089331 | 27.95
2021-05-22 08:30 | 44338.3542 | NA | 0.096775 | 27.95
2021-05-22 09:00 | 44338.375 | NA | 0.089331 | 27.95
2021-05-22 09:30 | 44338.3958 | NA | 0.089331 | 27.95
2021-05-22 10:00 | 44338.4167 | NA | 0.089331 | 27.95
2021-05-22 10:30 | 44338.4375 | NA | 0.089331 | 27.95
2021-05-22 11:00 | 44338.4583 | NA | 0.089331 | 27.95
2021-05-22 11:30 | 44338.4792 | NA | 0.089331 | 27.95
2021-05-22 12:00 | 44338.5 | NA | 0.089331 | 27.95
2021-05-22 12:30 | 44338.5208 | NA | 0.089331 | 27.95
2021-05-22 13:00 | 44338.5417 | NA | 0.10422 | 27.95
2021-05-22 13:30 | 44338.5625 | NA | 0.089331 | 27.95
2021-05-22 14:00 | 44338.5833 | NA | 0.089331 | 27.95
2021-05-22 14:30 | 44338.6042 | NA | 0.089331 | 27.95
2021-05-22 15:00 | 44338.625 | NA | 0.096775 | 27.95
2021-05-22 15:30 | 44338.6458 | NA | 0.089331 | 27.95
2021-05-22 16:00 | 44338.6667 | NA | 0.089331 | 27.95
2021-05-22 16:30 | 44338.6875 | NA | 0.10422 | 27.95
2021-05-22 17:00 | 44338.7083 | NA | 0.10335 | 27.95
2021-05-22 17:30 | 44338.7292 | NA | 0.090199 | 27.95
2021-05-22 18:00 | 44338.75 | NA | 0.096775 | 27.95
2021-05-22 18:30 | 44338.7708 | NA | 0.095906 | 27.95
2021-05-22 19:00 | 44338.7917 | NA | 0.096775 | 27.95
2021-05-22 19:30 | 44338.8125 | NA | 0.090199 | 27.95
2021-05-22 20:00 | 44338.8333 | NA | 0.11079 | 27.95
2021-05-22 20:30 | 44338.8542 | NA | 0.097643 | 27.95
2021-05-22 21:00 | 44338.875 | NA | 0.10335 | 27.95
2021-05-22 21:30 | 44338.8958 | NA | 0.097643 | 27.95
2021-05-22 22:00 | 44338.9167 | NA | 0.089331 | 27.95
2021-05-22 22:30 | 44338.9375 | NA | 0.089331 | 27.95
2021-05-22 23:00 | 44338.9583 | NA | 0.089331 | 27.95
2021-05-22 23:30 | 44338.9792 | NA | 0.095906 | 27.95
2021-05-23 | 44339 | NA | 0.097643 | 27.95
2021-05-23 00:30 | 44339.0208 | NA | 0.089331 | 27.95
2021-05-23 01:00 | 44339.0417 | NA | 0.089331 | 27.95
2021-05-23 01:30 | 44339.0625 | NA | 0.089331 | 27.95
2021-05-23 02:00 | 44339.0833 | NA | 0.095906 | 27.95
2021-05-23 02:30 | 44339.1042 | NA | 0.090199 | 27.95
2021-05-23 03:00 | 44339.125 | NA | 0.089331 | 27.95
2021-05-23 03:30 | 44339.1458 | NA | 0.096775 | 27.95
2021-05-23 04:00 | 44339.1667 | NA | 0.089331 | 27.95
2021-05-23 04:30 | 44339.1875 | NA | 0.089331 | 27.95
2021-05-23 05:00 | 44339.2083 | NA | 0.089331 | 27.95
2021-05-23 05:30 | 44339.2292 | NA | 0.089331 | 27.95
2021-05-23 06:00 | 44339.25 | NA | 0.096775 | 27.95
2021-05-23 06:30 | 44339.2708 | NA | 0.089331 | 27.95
2021-05-23 07:00 | 44339.2917 | NA | 0.089331 | 27.95
2021-05-23 07:30 | 44339.3125 | NA | 0.089331 | 27.95
2021-05-23 08:00 | 44339.3333 | NA | 0.089331 | 27.95
2021-05-23 08:30 | 44339.3542 | NA | 0.096775 | 27.95
2021-05-23 09:00 | 44339.375 | NA | 0.089331 | 27.95
2021-05-23 09:30 | 44339.3958 | NA | 0.089331 | 27.95
2021-05-23 10:00 | 44339.4167 | NA | 0.089331 | 27.95
2021-05-23 10:30 | 44339.4375 | NA | 0.089331 | 27.95
2021-05-23 11:00 | 44339.4583 | NA | 0.089331 | 27.95
2021-05-23 11:30 | 44339.4792 | NA | 0.089331 | 27.95
2021-05-23 12:00 | 44339.5 | NA | 0.089331 | 27.95
2021-05-23 12:30 | 44339.5208 | NA | 0.089331 | 27.95
2021-05-23 13:00 | 44339.5417 | NA | 0.089331 | 27.95
2021-05-23 13:30 | 44339.5625 | NA | 0.089331 | 27.95
2021-05-23 14:00 | 44339.5833 | NA | 0.089331 | 27.95
2021-05-23 14:30 | 44339.6042 | NA | 0.089331 | 27.95
2021-05-23 15:00 | 44339.625 | NA | 0.095906 | 27.95
2021-05-23 15:30 | 44339.6458 | NA | 0.090199 | 27.95
2021-05-23 16:00 | 44339.6667 | NA | 0.089331 | 27.95
2021-05-23 16:30 | 44339.6875 | NA | 0.089331 | 27.95
2021-05-23 17:00 | 44339.7083 | NA | 0.089331 | 27.95
2021-05-23 17:30 | 44339.7292 | NA | 0.095906 | 27.95
2021-05-23 18:00 | 44339.75 | NA | 0.11166 | 27.95
2021-05-23 18:30 | 44339.7708 | NA | 0.090199 | 27.95
2021-05-23 19:00 | 44339.7917 | NA | 0.095906 | 27.95
2021-05-23 19:30 | 44339.8125 | NA | 0.090199 | 27.95
2021-05-23 20:00 | 44339.8333 | NA | 0.096775 | 27.95
2021-05-23 20:30 | 44339.8542 | NA | 0.096775 | 27.95
2021-05-23 21:00 | 44339.875 | NA | 0.089331 | 27.95
2021-05-23 21:30 | 44339.8958 | NA | 0.096775 | 27.95
2021-05-23 22:00 | 44339.9167 | NA | 0.096775 | 27.95
2021-05-23 22:30 | 44339.9375 | NA | 0.089331 | 27.95
2021-05-23 23:00 | 44339.9583 | NA | 0.095906 | 27.95
2021-05-23 23:30 | 44339.9792 | NA | 0.090199 | 27.95
2021-05-24 | 44340 | NA | 0.095906 | 27.95
2021-05-24 00:30 | 44340.0208 | NA | 0.090199 | 27.95
2021-05-24 01:00 | 44340.0417 | NA | 0.096775 | 27.95
2021-05-24 01:30 | 44340.0625 | NA | 0.089331 | 27.95
2021-05-24 02:00 | 44340.0833 | NA | 0.096775 | 27.95
2021-05-24 02:30 | 44340.1042 | NA | 0.095906 | 27.95
2021-05-24 03:00 | 44340.125 | NA | 0.090199 | 27.95
2021-05-24 03:30 | 44340.1458 | NA | 0.089331 | 27.95
2021-05-24 04:00 | 44340.1667 | NA | 0.096775 | 27.95
2021-05-24 04:30 | 44340.1875 | NA | 0.089331 | 27.95
2021-05-24 05:00 | 44340.2083 | NA | 0.089331 | 27.95
2021-05-24 05:30 | 44340.2292 | NA | 0.089331 | 27.95
2021-05-24 06:00 | 44340.25 | NA | 0.089331 | 27.95
2021-05-24 06:30 | 44340.2708 | NA | 0.089331 | 27.95
2021-05-24 07:00 | 44340.2917 | NA | 0.089331 | 27.95
2021-05-24 07:30 | 44340.3125 | NA | 0.089331 | 27.95
2021-05-24 08:00 | 44340.3333 | NA | 0.089331 | 27.95
2021-05-24 08:30 | 44340.3542 | NA | 0.089331 | 27.95
2021-05-24 09:00 | 44340.375 | NA | 0.089331 | 27.95
2021-05-24 09:30 | 44340.3958 | NA | 0.089331 | 27.95
2021-05-24 10:00 | 44340.4167 | NA | 0.089331 | 27.95
2021-05-24 10:30 | 44340.4375 | NA | 0.089331 | 27.95
2021-05-24 11:00 | 44340.4583 | NA | 0.089331 | 27.95
2021-05-24 11:30 | 44340.4792 | NA | 0.089331 | 27.95
2021-05-24 12:00 | 44340.5 | NA | 0.089331 | 27.95
2021-05-24 12:30 | 44340.5208 | NA | 0.089331 | 27.95
2021-05-24 13:00 | 44340.5417 | NA | 0.089331 | 27.95
2021-05-24 13:30 | 44340.5625 | NA | 0.089331 | 27.95
2021-05-24 14:00 | 44340.5833 | NA | 0.096775 | 27.95
2021-05-24 14:30 | 44340.6042 | NA | 0.089331 | 27.95
2021-05-24 15:00 | 44340.625 | NA | 0.089331 | 27.95
2021-05-24 15:30 | 44340.6458 | NA | 0.089331 | 27.95
2021-05-24 16:00 | 44340.6667 | NA | 0.089331 | 27.95
2021-05-24 16:30 | 44340.6875 | NA | 0.089331 | 27.95
2021-05-24 17:00 | 44340.7083 | NA | 0.096775 | 27.95
2021-05-24 17:30 | 44340.7292 | NA | 0.089331 | 27.95
2021-05-24 18:00 | 44340.75 | NA | 0.096775 | 27.95
2021-05-24 18:30 | 44340.7708 | NA | 0.096775 | 27.95
2021-05-24 19:00 | 44340.7917 | NA | 0.10335 | 27.95
2021-05-24 19:30 | 44340.8125 | NA | 0.096775 | 27.95
2021-05-24 20:00 | 44340.8333 | NA | 0.10509 | 27.95
2021-05-24 20:30 | 44340.8542 | NA | 0.096775 | 27.95
2021-05-24 21:00 | 44340.875 | NA | 0.089331 | 27.95
2021-05-24 21:30 | 44340.8958 | NA | 0.096775 | 27.95
2021-05-24 22:00 | 44340.9167 | NA | 0.089331 | 27.95
2021-05-24 22:30 | 44340.9375 | NA | 0.096775 | 27.95
2021-05-24 23:00 | 44340.9583 | NA | 0.10422 | 27.95
2021-05-24 23:30 | 44340.9792 | NA | 0.089331 | 27.95
2021-05-25 | 44341 | NA | 0.095906 | 27.95
2021-05-25 00:30 | 44341.0208 | NA | 0.090199 | 27.95
2021-05-25 01:00 | 44341.0417 | NA | 0.089331 | 27.95
2021-05-25 01:30 | 44341.0625 | NA | 0.089331 | 27.95
2021-05-25 02:00 | 44341.0833 | NA | 0.089331 | 27.95
2021-05-25 02:30 | 44341.1042 | NA | 0.089331 | 27.95
2021-05-25 03:00 | 44341.125 | NA | 0.089331 | 27.95
2021-05-25 03:30 | 44341.1458 | NA | 0.096775 | 27.95
2021-05-25 04:00 | 44341.1667 | NA | 0.089331 | 27.95
2021-05-25 04:30 | 44341.1875 | NA | 0.089331 | 27.95
2021-05-25 05:00 | 44341.2083 | NA | 0.089331 | 27.95
2021-05-25 05:30 | 44341.2292 | NA | 0.089331 | 27.95
2021-05-25 06:00 | 44341.25 | NA | 0.089331 | 27.95
2021-05-25 06:30 | 44341.2708 | NA | 0.089331 | 27.95
2021-05-25 07:00 | 44341.2917 | NA | 0.089331 | 27.95
2021-05-25 07:30 | 44341.3125 | NA | 0.096775 | 27.95
2021-05-25 08:00 | 44341.3333 | NA | 0.089331 | 27.95
2021-05-25 08:30 | 44341.3542 | NA | 0.096775 | 27.95
2021-05-25 09:00 | 44341.375 | NA | 0.089331 | 27.95
2021-05-25 09:30 | 44341.3958 | NA | 0.089331 | 27.95
2021-05-25 10:00 | 44341.4167 | NA | 0.095906 | 27.95
2021-05-25 10:30 | 44341.4375 | NA | 0.090199 | 27.95
2021-05-25 11:00 | 44341.4583 | NA | 0.096775 | 27.95
2021-05-25 11:30 | 44341.4792 | NA | 0.089331 | 27.95
2021-05-25 12:00 | 44341.5 | NA | 0.089331 | 27.95
2021-05-25 12:30 | 44341.5208 | NA | 0.089331 | 27.95
2021-05-25 13:00 | 44341.5417 | NA | 0.089331 | 27.95
2021-05-25 13:30 | 44341.5625 | NA | 0.089331 | 27.95
2021-05-25 14:00 | 44341.5833 | NA | 0.089331 | 27.95
2021-05-25 14:30 | 44341.6042 | NA | 0.089331 | 27.95
2021-05-25 15:00 | 44341.625 | NA | 0.10335 | 27.95
2021-05-25 15:30 | 44341.6458 | NA | 0.11166 | 27.95
2021-05-25 16:00 | 44341.6667 | NA | 0.10422 | 27.95
2021-05-25 16:30 | 44341.6875 | NA | 0.090199 | 27.95
2021-05-25 17:00 | 44341.7083 | NA | 0.11079 | 27.95
2021-05-25 17:30 | 44341.7292 | NA | 0.11166 | 27.95
2021-05-25 18:00 | 44341.75 | NA | 0.097643 | 27.95
2021-05-25 18:30 | 44341.7708 | NA | 0.10335 | 27.95
2021-05-25 19:00 | 44341.7917 | NA | 0.097643 | 27.95
2021-05-25 19:30 | 44341.8125 | NA | 0.089331 | 27.95
2021-05-25 20:00 | 44341.8333 | NA | 0.089331 | 27.95
2021-05-25 20:30 | 44341.8542 | NA | 0.089331 | 27.95
2021-05-25 21:00 | 44341.875 | NA | 0.089331 | 27.95
2021-05-25 21:30 | 44341.8958 | NA | 0.10335 | 27.95
2021-05-25 22:00 | 44341.9167 | NA | 0.11166 | 27.95
2021-05-25 22:30 | 44341.9375 | NA | 0.096775 | 27.95
2021-05-25 23:00 | 44341.9583 | NA | 0.097643 | 27.95
2021-05-25 23:30 | 44341.9792 | NA | 0.089331 | 27.95
2021-05-26 | 44342 | NA | 0.089331 | 27.95
2021-05-26 00:30 | 44342.0208 | NA | 0.089331 | 27.95
2021-05-26 01:00 | 44342.0417 | NA | 0.089331 | 27.95
2021-05-26 01:30 | 44342.0625 | NA | 0.089331 | 27.95
2021-05-26 02:00 | 44342.0833 | NA | 0.089331 | 27.95
2021-05-26 02:30 | 44342.1042 | NA | 0.089331 | 27.95
2021-05-26 03:00 | 44342.125 | NA | 0.089331 | 27.95
2021-05-26 03:30 | 44342.1458 | NA | 0.096775 | 27.95
2021-05-26 04:00 | 44342.1667 | NA | 0.089331 | 27.95
2021-05-26 04:30 | 44342.1875 | NA | 0.089331 | 27.95
2021-05-26 05:00 | 44342.2083 | NA | 0.089331 | 27.95
2021-05-26 05:30 | 44342.2292 | NA | 0.089331 | 27.95
2021-05-26 06:00 | 44342.25 | NA | 0.089331 | 27.95
2021-05-26 06:30 | 44342.2708 | NA | 0.10335 | 27.95
2021-05-26 07:00 | 44342.2917 | NA | 0.090199 | 27.95
2021-05-26 07:30 | 44342.3125 | NA | 0.089331 | 27.95
2021-05-26 08:00 | 44342.3333 | NA | 0.089331 | 27.95
2021-05-26 08:30 | 44342.3542 | NA | 0.096775 | 27.95
2021-05-26 09:00 | 44342.375 | NA | 0.095906 | 27.95
2021-05-26 09:30 | 44342.3958 | NA | 0.097643 | 27.95
2021-05-26 10:00 | 44342.4167 | NA | 0.089331 | 27.95
2021-05-26 10:30 | 44342.4375 | NA | 0.096775 | 27.95
2021-05-26 11:00 | 44342.4583 | NA | 0.096775 | 27.95
2021-05-26 11:30 | 44342.4792 | NA | 0.089331 | 27.95
2021-05-26 12:00 | 44342.5 | NA | 0.089331 | 27.95
2021-05-26 12:30 | 44342.5208 | NA | 0.089331 | 27.95
2021-05-26 13:00 | 44342.5417 | NA | 0.089331 | 27.95
2021-05-26 13:30 | 44342.5625 | NA | 0.089331 | 27.95
2021-05-26 14:00 | 44342.5833 | NA | 0.096775 | 27.95
2021-05-26 14:30 | 44342.6042 | NA | 0.089331 | 27.95
2021-05-26 15:00 | 44342.625 | NA | 0.089331 | 27.95
2021-05-26 15:30 | 44342.6458 | NA | 0.089331 | 27.95
2021-05-26 16:00 | 44342.6667 | NA | 0.089331 | 27.95
2021-05-26 16:30 | 44342.6875 | NA | 0.089331 | 27.95
2021-05-26 17:00 | 44342.7083 | NA | 0.096775 | 27.95
2021-05-26 17:30 | 44342.7292 | NA | 0.089331 | 27.95
2021-05-26 18:00 | 44342.75 | NA | 0.095906 | 27.95
2021-05-26 18:30 | 44342.7708 | NA | 0.097643 | 27.95
2021-05-26 19:00 | 44342.7917 | NA | 0.10422 | 27.95
2021-05-26 19:30 | 44342.8125 | NA | 0.089331 | 27.95
2021-05-26 20:00 | 44342.8333 | NA | 0.089331 | 27.95
2021-05-26 20:30 | 44342.8542 | NA | 0.089331 | 27.95
2021-05-26 21:00 | 44342.875 | NA | 0.096775 | 27.95
2021-05-26 21:30 | 44342.8958 | NA | 0.089331 | 27.95
2021-05-26 22:00 | 44342.9167 | NA | 0.10335 | 27.95
2021-05-26 22:30 | 44342.9375 | NA | 0.090199 | 27.95
2021-05-26 23:00 | 44342.9583 | NA | 0.10422 | 27.95
2021-05-26 23:30 | 44342.9792 | NA | 0.096775 | 27.95
2021-05-27 | 44343 | NA | 0.096775 | 27.95
2021-05-27 00:30 | 44343.0208 | NA | 0.096775 | 27.95
2021-05-27 01:00 | 44343.0417 | NA | 0.089331 | 27.95
2021-05-27 01:30 | 44343.0625 | NA | 0.089331 | 27.95
2021-05-27 02:00 | 44343.0833 | NA | 0.095906 | 27.95
2021-05-27 02:30 | 44343.1042 | NA | 0.10509 | 27.95
2021-05-27 03:00 | 44343.125 | NA | 0.096775 | 27.95
2021-05-27 03:30 | 44343.1458 | NA | 0.089331 | 27.95
2021-05-27 04:00 | 44343.1667 | NA | 0.089331 | 27.95
2021-05-27 04:30 | 44343.1875 | NA | 0.089331 | 27.95
2021-05-27 05:00 | 44343.2083 | NA | 0.089331 | 27.95
2021-05-27 05:30 | 44343.2292 | NA | 0.089331 | 27.95
2021-05-27 06:00 | 44343.25 | NA | 0.089331 | 27.95
2021-05-27 06:30 | 44343.2708 | NA | 0.096775 | 27.95
2021-05-27 07:00 | 44343.2917 | NA | 0.089331 | 27.95
2021-05-27 07:30 | 44343.3125 | NA | 0.089331 | 27.95
2021-05-27 08:00 | 44343.3333 | NA | 0.089331 | 27.95
2021-05-27 08:30 | 44343.3542 | NA | 0.089331 | 27.95
2021-05-27 09:00 | 44343.375 | NA | 0.095906 | 27.95
2021-05-27 09:30 | 44343.3958 | NA | 0.090199 | 27.95
2021-05-27 10:00 | 44343.4167 | NA | 0.089331 | 27.95
2021-05-27 10:30 | 44343.4375 | NA | 0.089331 | 27.95
2021-05-27 11:00 | 44343.4583 | NA | 0.089331 | 27.95
2021-05-27 11:30 | 44343.4792 | NA | 0.089331 | 27.95
2021-05-27 12:00 | 44343.5 | NA | 0.089331 | 27.95
2021-05-27 12:30 | 44343.5208 | NA | 0.096775 | 27.95
2021-05-27 13:00 | 44343.5417 | NA | 0.096775 | 27.95
2021-05-27 13:30 | 44343.5625 | NA | 0.096775 | 27.95
2021-05-27 14:00 | 44343.5833 | NA | 0.089331 | 27.95
2021-05-27 14:30 | 44343.6042 | NA | 0.089331 | 27.95
2021-05-27 15:00 | 44343.625 | NA | 0.089331 | 27.95
2021-05-27 15:30 | 44343.6458 | NA | 0.089331 | 27.95
2021-05-27 16:00 | 44343.6667 | NA | 0.096775 | 27.95
2021-05-27 16:30 | 44343.6875 | NA | 0.089331 | 27.95
2021-05-27 17:00 | 44343.7083 | NA | 0.096775 | 27.95
2021-05-27 17:30 | 44343.7292 | NA | 0.096775 | 27.95
2021-05-27 18:00 | 44343.75 | NA | 0.089331 | 27.95
2021-05-27 18:30 | 44343.7708 | NA | 0.096775 | 27.95
2021-05-27 19:00 | 44343.7917 | NA | 0.089331 | 27.95
2021-05-27 19:30 | 44343.8125 | NA | 0.096775 | 27.95
2021-05-27 20:00 | 44343.8333 | NA | 0.089331 | 27.95
2021-05-27 20:30 | 44343.8542 | NA | 0.095906 | 27.95
2021-05-27 21:00 | 44343.875 | NA | 0.097643 | 27.95
2021-05-27 21:30 | 44343.8958 | NA | 0.089331 | 27.95
2021-05-27 22:00 | 44343.9167 | NA | 0.095906 | 27.95
2021-05-27 22:30 | 44343.9375 | NA | 0.096775 | 27.95
2021-05-27 23:00 | 44343.9583 | NA | 0.097643 | 27.95
2021-05-27 23:30 | 44343.9792 | NA | 0.096775 | 27.95
2021-05-28 | 44344 | NA | 0.089331 | 27.95
2021-05-28 00:30 | 44344.0208 | NA | 0.096775 | 27.95
2021-05-28 01:00 | 44344.0417 | NA | 0.089331 | 27.95
2021-05-28 01:30 | 44344.0625 | NA | 0.089331 | 27.95
2021-05-28 02:00 | 44344.0833 | NA | 0.089331 | 27.95
2021-05-28 02:30 | 44344.1042 | NA | 0.089331 | 27.95
2021-05-28 03:00 | 44344.125 | NA | 0.096775 | 27.95
2021-05-28 03:30 | 44344.1458 | NA | 0.096775 | 27.95
2021-05-28 04:00 | 44344.1667 | NA | 0.089331 | 27.95
2021-05-28 04:30 | 44344.1875 | NA | 0.089331 | 27.95
2021-05-28 05:00 | 44344.2083 | NA | 0.089331 | 27.95
2021-05-28 05:30 | 44344.2292 | NA | 0.089331 | 27.95
2021-05-28 06:00 | 44344.25 | NA | 0.089331 | 27.95
2021-05-28 06:30 | 44344.2708 | NA | 0.089331 | 27.95
2021-05-28 07:00 | 44344.2917 | NA | 0.089331 | 27.95
2021-05-28 07:30 | 44344.3125 | NA | 0.089331 | 27.95
2021-05-28 08:00 | 44344.3333 | NA | 0.096775 | 27.95
2021-05-28 08:30 | 44344.3542 | NA | 0.089331 | 27.95
2021-05-28 09:00 | 44344.375 | NA | 0.089331 | 27.95
2021-05-28 09:30 | 44344.3958 | NA | 0.10335 | 27.95
2021-05-28 10:00 | 44344.4167 | NA | 0.090199 | 27.95
2021-05-28 10:30 | 44344.4375 | NA | 0.089331 | 27.95
2021-05-28 11:00 | 44344.4583 | NA | 0.089331 | 27.95
2021-05-28 11:30 | 44344.4792 | NA | 0.089331 | 27.95
2021-05-28 12:00 | 44344.5 | NA | 0.089331 | 27.95
2021-05-28 12:30 | 44344.5208 | NA | 0.089331 | 27.95
2021-05-28 13:00 | 44344.5417 | NA | 0.096775 | 27.95
2021-05-28 13:30 | 44344.5625 | NA | 0.089331 | 27.95
2021-05-28 14:00 | 44344.5833 | NA | 0.096775 | 27.95
2021-05-28 14:30 | 44344.6042 | NA | 0.089331 | 27.95
2021-05-28 15:00 | 44344.625 | NA | 0.089331 | 27.95
2021-05-28 15:30 | 44344.6458 | NA | 0.096775 | 27.95
2021-05-28 16:00 | 44344.6667 | NA | 0.089331 | 27.95
2021-05-28 16:30 | 44344.6875 | NA | 0.089331 | 27.95
2021-05-28 17:00 | 44344.7083 | NA | 0.095906 | 27.95
2021-05-28 17:30 | 44344.7292 | NA | 0.097643 | 27.95
2021-05-28 18:00 | 44344.75 | NA | 0.10335 | 27.95
2021-05-28 18:30 | 44344.7708 | NA | 0.096775 | 27.95
2021-05-28 19:00 | 44344.7917 | NA | 0.10509 | 27.95
2021-05-28 19:30 | 44344.8125 | NA | 0.11079 | 27.95
2021-05-28 20:00 | 44344.8333 | NA | 0.10422 | 27.95
2021-05-28 20:30 | 44344.8542 | NA | 0.097643 | 27.95
2021-05-28 21:00 | 44344.875 | NA | 0.089331 | 27.95
2021-05-28 21:30 | 44344.8958 | NA | 0.089331 | 27.95
2021-05-28 22:00 | 44344.9167 | NA | 0.095906 | 27.95
2021-05-28 22:30 | 44344.9375 | NA | 0.10422 | 27.95
2021-05-28 23:00 | 44344.9583 | NA | 0.097643 | 27.95
2021-05-28 23:30 | 44344.9792 | NA | 0.089331 | 27.95
2021-05-29 | 44345 | NA | 0.089331 | 27.95
2021-05-29 00:30 | 44345.0208 | NA | 0.089331 | 27.95
2021-05-29 01:00 | 44345.0417 | NA | 0.096775 | 27.95
2021-05-29 01:30 | 44345.0625 | NA | 0.096775 | 27.95
2021-05-29 02:00 | 44345.0833 | NA | 0.089331 | 27.95
2021-05-29 02:30 | 44345.1042 | NA | 0.089331 | 27.95
2021-05-29 03:00 | 44345.125 | NA | 0.089331 | 27.95
2021-05-29 03:30 | 44345.1458 | NA | 0.096775 | 27.95
2021-05-29 04:00 | 44345.1667 | NA | 0.089331 | 27.95
2021-05-29 04:30 | 44345.1875 | NA | 0.089331 | 27.95
2021-05-29 05:00 | 44345.2083 | NA | 0.089331 | 27.95
2021-05-29 05:30 | 44345.2292 | NA | 0.096775 | 27.95
2021-05-29 06:00 | 44345.25 | NA | 0.089331 | 27.95
2021-05-29 06:30 | 44345.2708 | NA | 0.089331 | 27.95
2021-05-29 07:00 | 44345.2917 | NA | 0.089331 | 27.95
2021-05-29 07:30 | 44345.3125 | NA | 0.089331 | 27.95
2021-05-29 08:00 | 44345.3333 | NA | 0.096775 | 27.95
2021-05-29 08:30 | 44345.3542 | NA | 0.089331 | 27.95
2021-05-29 09:00 | 44345.375 | NA | 0.089331 | 27.95
2021-05-29 09:30 | 44345.3958 | NA | 0.089331 | 27.95
2021-05-29 10:00 | 44345.4167 | NA | 0.089331 | 27.95
2021-05-29 10:30 | 44345.4375 | NA | 0.089331 | 27.95
2021-05-29 11:00 | 44345.4583 | NA | 0.089331 | 27.95
2021-05-29 11:30 | 44345.4792 | NA | 0.089331 | 27.95
2021-05-29 12:00 | 44345.5 | NA | 0.089331 | 27.95
2021-05-29 12:30 | 44345.5208 | NA | 0.089331 | 27.95
2021-05-29 13:00 | 44345.5417 | NA | 0.096775 | 27.95
2021-05-29 13:30 | 44345.5625 | NA | 0.089331 | 27.95
2021-05-29 14:00 | 44345.5833 | NA | 0.089331 | 27.95
2021-05-29 14:30 | 44345.6042 | NA | 0.096775 | 27.95
2021-05-29 15:00 | 44345.625 | NA | 0.089331 | 27.95
2021-05-29 15:30 | 44345.6458 | NA | 0.089331 | 27.95
2021-05-29 16:00 | 44345.6667 | NA | 0.089331 | 27.95
2021-05-29 16:30 | 44345.6875 | NA | 0.10335 | 27.95
2021-05-29 17:00 | 44345.7083 | NA | 0.10509 | 27.95
2021-05-29 17:30 | 44345.7292 | NA | 0.089331 | 27.95
2021-05-29 18:00 | 44345.75 | NA | 0.089331 | 27.95
2021-05-29 18:30 | 44345.7708 | NA | 0.096775 | 27.95
2021-05-29 19:00 | 44345.7917 | NA | 0.095906 | 27.95
2021-05-29 19:30 | 44345.8125 | NA | 0.097643 | 27.95
2021-05-29 20:00 | 44345.8333 | NA | 0.10335 | 27.95
2021-05-29 20:30 | 44345.8542 | NA | 0.097643 | 27.95
2021-05-29 21:00 | 44345.875 | NA | 0.095906 | 27.95
2021-05-29 21:30 | 44345.8958 | NA | 0.097643 | 27.95
2021-05-29 22:00 | 44345.9167 | NA | 0.10335 | 27.95
2021-05-29 22:30 | 44345.9375 | NA | 0.090199 | 27.95
2021-05-29 23:00 | 44345.9583 | NA | 0.096775 | 27.95
2021-05-29 23:30 | 44345.9792 | NA | 0.096775 | 27.95
2021-05-30 | 44346 | NA | 0.089331 | 27.95
2021-05-30 00:30 | 44346.0208 | NA | 0.089331 | 27.95
2021-05-30 01:00 | 44346.0417 | NA | 0.089331 | 27.95
2021-05-30 01:30 | 44346.0625 | NA | 0.089331 | 27.95
2021-05-30 02:00 | 44346.0833 | NA | 0.089331 | 27.95
2021-05-30 02:30 | 44346.1042 | NA | 0.089331 | 27.95
2021-05-30 03:00 | 44346.125 | NA | 0.10422 | 27.95
2021-05-30 03:30 | 44346.1458 | NA | 0.089331 | 27.95
2021-05-30 04:00 | 44346.1667 | NA | 0.10335 | 27.95
2021-05-30 04:30 | 44346.1875 | NA | 0.10422 | 27.95
2021-05-30 05:00 | 44346.2083 | NA | 0.097643 | 27.95
2021-05-30 05:30 | 44346.2292 | NA | 0.089331 | 27.95
2021-05-30 06:00 | 44346.25 | NA | 0.096775 | 27.95
2021-05-30 06:30 | 44346.2708 | NA | 0.089331 | 27.95
2021-05-30 07:00 | 44346.2917 | NA | 0.089331 | 27.95
2021-05-30 07:30 | 44346.3125 | NA | 0.089331 | 27.95
2021-05-30 08:00 | 44346.3333 | NA | 0.089331 | 27.95
2021-05-30 08:30 | 44346.3542 | NA | 0.096775 | 27.95
2021-05-30 09:00 | 44346.375 | NA | 0.089331 | 27.95
2021-05-30 09:30 | 44346.3958 | NA | 0.095906 | 27.95
2021-05-30 10:00 | 44346.4167 | NA | 0.090199 | 27.95
2021-05-30 10:30 | 44346.4375 | NA | 0.089331 | 27.95
2021-05-30 11:00 | 44346.4583 | NA | 0.089331 | 27.95
2021-05-30 11:30 | 44346.4792 | NA | 0.089331 | 27.95
2021-05-30 12:00 | 44346.5 | NA | 0.089331 | 27.95
2021-05-30 12:30 | 44346.5208 | NA | 0.089331 | 27.95
2021-05-30 13:00 | 44346.5417 | NA | 0.096775 | 27.95
2021-05-30 13:30 | 44346.5625 | NA | 0.089331 | 27.95
2021-05-30 14:00 | 44346.5833 | NA | 0.089331 | 27.95
2021-05-30 14:30 | 44346.6042 | NA | 0.089331 | 27.95
2021-05-30 15:00 | 44346.625 | NA | 0.089331 | 27.95
2021-05-30 15:30 | 44346.6458 | NA | 0.096775 | 27.95
2021-05-30 16:00 | 44346.6667 | NA | 0.089331 | 27.95
2021-05-30 16:30 | 44346.6875 | NA | 0.089331 | 27.95
2021-05-30 17:00 | 44346.7083 | NA | 0.089331 | 27.95
2021-05-30 17:30 | 44346.7292 | NA | 0.089331 | 27.95
2021-05-30 18:00 | 44346.75 | NA | 0.10422 | 27.95
2021-05-30 18:30 | 44346.7708 | NA | 0.10422 | 27.95
2021-05-30 19:00 | 44346.7917 | NA | 0.089331 | 27.95
2021-05-30 19:30 | 44346.8125 | NA | 0.089331 | 27.95
2021-05-30 20:00 | 44346.8333 | NA | 0.089331 | 27.95
2021-05-30 20:30 | 44346.8542 | NA | 0.089331 | 27.95
2021-05-30 21:00 | 44346.875 | NA | 0.089331 | 27.95
2021-05-30 21:30 | 44346.8958 | NA | 0.095906 | 27.95
2021-05-30 22:00 | 44346.9167 | NA | 0.097643 | 27.95
2021-05-30 22:30 | 44346.9375 | NA | 0.089331 | 27.95
2021-05-30 23:00 | 44346.9583 | NA | 0.10422 | 27.95
2021-05-30 23:30 | 44346.9792 | NA | 0.095906 | 27.95
2021-05-31 | 44347 | NA | 0.090199 | 27.95
2021-05-31 00:30 | 44347.0208 | NA | 0.089331 | 27.95
2021-05-31 01:00 | 44347.0417 | NA | 0.089331 | 27.95
2021-05-31 01:30 | 44347.0625 | NA | 0.089331 | 27.95
2021-05-31 02:00 | 44347.0833 | NA | 0.089331 | 27.95
2021-05-31 02:30 | 44347.1042 | NA | 0.089331 | 27.95
2021-05-31 03:00 | 44347.125 | NA | 0.096775 | 27.95
2021-05-31 03:30 | 44347.1458 | NA | 0.096775 | 27.95
2021-05-31 04:00 | 44347.1667 | NA | 0.089331 | 27.95
2021-05-31 04:30 | 44347.1875 | NA | 0.096775 | 27.95
2021-05-31 05:00 | 44347.2083 | NA | 0.089331 | 27.95
2021-05-31 05:30 | 44347.2292 | NA | 0.089331 | 27.95
2021-05-31 06:00 | 44347.25 | NA | 0.089331 | 27.95
2021-05-31 06:30 | 44347.2708 | NA | 0.089331 | 27.95
2021-05-31 07:00 | 44347.2917 | NA | 0.089331 | 27.95
2021-05-31 07:30 | 44347.3125 | NA | 0.096775 | 27.95
2021-05-31 08:00 | 44347.3333 | NA | 0.089331 | 27.95
2021-05-31 08:30 | 44347.3542 | NA | 0.096775 | 27.95
2021-05-31 09:00 | 44347.375 | NA | 0.089331 | 27.95
2021-05-31 09:30 | 44347.3958 | NA | 0.096775 | 27.95
2021-05-31 10:00 | 44347.4167 | NA | 0.096775 | 27.95
2021-05-31 10:30 | 44347.4375 | NA | 0.089331 | 27.95
2021-05-31 11:00 | 44347.4583 | NA | 0.096775 | 27.95
2021-05-31 11:30 | 44347.4792 | NA | 0.096775 | 27.95
2021-05-31 12:00 | 44347.5 | NA | 0.095906 | 27.95
2021-05-31 12:30 | 44347.5208 | NA | 0.097643 | 27.95
2021-05-31 13:00 | 44347.5417 | NA | 0.089331 | 27.95
2021-05-31 13:30 | 44347.5625 | NA | 0.089331 | 27.95
2021-05-31 14:00 | 44347.5833 | NA | 0.089331 | 27.95
2021-05-31 14:30 | 44347.6042 | NA | 0.096775 | 27.95
2021-05-31 15:00 | 44347.625 | NA | 0.095906 | 27.95
2021-05-31 15:30 | 44347.6458 | NA | 0.090199 | 27.95
2021-05-31 16:00 | 44347.6667 | NA | 0.096775 | 27.95
2021-05-31 16:30 | 44347.6875 | NA | 0.089331 | 27.95
2021-05-31 17:00 | 44347.7083 | NA | 0.096775 | 27.95
2021-05-31 17:30 | 44347.7292 | NA | 0.095906 | 27.95
2021-05-31 18:00 | 44347.75 | NA | 0.10509 | 27.95
2021-05-31 18:30 | 44347.7708 | NA | 0.10422 | 27.95
2021-05-31 19:00 | 44347.7917 | NA | 0.089331 | 27.95
2021-05-31 19:30 | 44347.8125 | NA | 0.096775 | 27.95
2021-05-31 20:00 | 44347.8333 | NA | 0.10335 | 27.95
2021-05-31 20:30 | 44347.8542 | NA | 0.097643 | 27.95
2021-05-31 21:00 | 44347.875 | NA | 0.089331 | 27.95
2021-05-31 21:30 | 44347.8958 | NA | 0.089331 | 27.95
2021-05-31 22:00 | 44347.9167 | NA | 0.089331 | 27.95
2021-05-31 22:30 | 44347.9375 | NA | 0.11079 | 27.95
2021-05-31 23:00 | 44347.9583 | NA | 0.10422 | 27.95
2021-05-31 23:30 | 44347.9792 | NA | 0.10509 | 27.95
2021-06-01 | 44348 | NA | 0.089331 | 27.95
2021-06-01 00:30 | 44348.0208 | NA | 0.089331 | 27.95
2021-06-01 01:00 | 44348.0417 | NA | 0.089331 | 27.95
2021-06-01 01:30 | 44348.0625 | NA | 0.095906 | 27.95
2021-06-01 02:00 | 44348.0833 | NA | 0.097643 | 27.95
2021-06-01 02:30 | 44348.1042 | NA | 0.089331 | 27.95
2021-06-01 03:00 | 44348.125 | NA | 0.089331 | 27.95
2021-06-01 03:30 | 44348.1458 | NA | 0.089331 | 27.95
2021-06-01 04:00 | 44348.1667 | NA | 0.089331 | 27.95
2021-06-01 04:30 | 44348.1875 | NA | 0.089331 | 27.95
2021-06-01 05:00 | 44348.2083 | NA | 0.089331 | 27.95
2021-06-01 05:30 | 44348.2292 | NA | 0.089331 | 27.95
2021-06-01 06:00 | 44348.25 | NA | 0.089331 | 27.95
2021-06-01 06:30 | 44348.2708 | NA | 0.096775 | 27.95
2021-06-01 07:00 | 44348.2917 | NA | 0.10335 | 27.95
2021-06-01 07:30 | 44348.3125 | NA | 0.090199 | 27.95
2021-06-01 08:00 | 44348.3333 | NA | 0.10335 | 27.95
2021-06-01 08:30 | 44348.3542 | NA | 0.10422 | 27.95
2021-06-01 09:00 | 44348.375 | NA | 0.090199 | 27.95
2021-06-01 09:30 | 44348.3958 | NA | 0.089331 | 27.95
2021-06-01 10:00 | 44348.4167 | NA | 0.089331 | 27.95
2021-06-01 10:30 | 44348.4375 | NA | 0.089331 | 27.95
2021-06-01 11:00 | 44348.4583 | NA | 0.089331 | 27.95
2021-06-01 11:30 | 44348.4792 | NA | 0.095906 | 27.95
2021-06-01 12:00 | 44348.5 | NA | 0.090199 | 27.95
2021-06-01 12:30 | 44348.5208 | NA | 0.089331 | 27.95
2021-06-01 13:00 | 44348.5417 | NA | 0.089331 | 27.95
2021-06-01 13:30 | 44348.5625 | NA | 0.096775 | 27.95
2021-06-01 14:00 | 44348.5833 | NA | 0.089331 | 27.95
2021-06-01 14:30 | 44348.6042 | NA | 0.089331 | 27.95
2021-06-01 15:00 | 44348.625 | NA | 0.089331 | 27.95
2021-06-01 15:30 | 44348.6458 | NA | 0.089331 | 27.95
2021-06-01 16:00 | 44348.6667 | NA | 0.096775 | 27.95
2021-06-01 16:30 | 44348.6875 | NA | 0.095906 | 27.95
2021-06-01 17:00 | 44348.7083 | NA | 0.090199 | 27.95
2021-06-01 17:30 | 44348.7292 | NA | 0.089331 | 27.95
2021-06-01 18:00 | 44348.75 | NA | 0.095906 | 27.95
2021-06-01 18:30 | 44348.7708 | NA | 0.11166 | 27.95
2021-06-01 19:00 | 44348.7917 | NA | 0.10422 | 27.95
2021-06-01 19:30 | 44348.8125 | NA | 0.090199 | 27.95
2021-06-01 20:00 | 44348.8333 | NA | 0.096775 | 27.95
2021-06-01 20:30 | 44348.8542 | NA | 0.089331 | 27.95
2021-06-01 21:00 | 44348.875 | NA | 0.089331 | 27.95
2021-06-01 21:30 | 44348.8958 | NA | 0.096775 | 27.95
2021-06-01 22:00 | 44348.9167 | NA | 0.096775 | 27.95
2021-06-01 22:30 | 44348.9375 | NA | 0.096775 | 27.95
2021-06-01 23:00 | 44348.9583 | NA | 0.096775 | 27.95
2021-06-01 23:30 | 44348.9792 | NA | 0.096775 | 27.95
2021-06-02 | 44349 | NA | 0.089331 | 27.95
2021-06-02 00:30 | 44349.0208 | NA | 0.096775 | 27.95
2021-06-02 01:00 | 44349.0417 | NA | 0.089331 | 27.95
2021-06-02 01:30 | 44349.0625 | NA | 0.10422 | 27.95
2021-06-02 02:00 | 44349.0833 | NA | 0.089331 | 27.95
2021-06-02 02:30 | 44349.1042 | NA | 0.096775 | 27.95
2021-06-02 03:00 | 44349.125 | NA | 0.089331 | 27.95
2021-06-02 03:30 | 44349.1458 | NA | 0.089331 | 27.95
2021-06-02 04:00 | 44349.1667 | NA | 0.096775 | 27.95
2021-06-02 04:30 | 44349.1875 | NA | 0.089331 | 27.95
2021-06-02 05:00 | 44349.2083 | NA | 0.089331 | 27.95
2021-06-02 05:30 | 44349.2292 | NA | 0.089331 | 27.95
2021-06-02 06:00 | 44349.25 | NA | 0.096775 | 27.95
2021-06-02 06:30 | 44349.2708 | NA | 0.095906 | 27.95
2021-06-02 07:00 | 44349.2917 | NA | 0.090199 | 27.95
2021-06-02 07:30 | 44349.3125 | NA | 0.095906 | 27.95
2021-06-02 08:00 | 44349.3333 | NA | 0.10509 | 27.95
2021-06-02 08:30 | 44349.3542 | NA | 0.096775 | 27.95
2021-06-02 09:00 | 44349.375 | NA | 0.089331 | 27.95
2021-06-02 09:30 | 44349.3958 | NA | 0.089331 | 27.95
2021-06-02 10:00 | 44349.4167 | NA | 0.096775 | 27.95
2021-06-02 10:30 | 44349.4375 | NA | 0.089331 | 27.95
2021-06-02 11:00 | 44349.4583 | NA | 0.089331 | 27.95
2021-06-02 11:30 | 44349.4792 | NA | 0.089331 | 27.95
2021-06-02 12:00 | 44349.5 | NA | 0.089331 | 27.95
2021-06-02 12:30 | 44349.5208 | NA | 0.089331 | 27.95
2021-06-02 13:00 | 44349.5417 | NA | 0.089331 | 27.95
2021-06-02 13:30 | 44349.5625 | NA | 0.089331 | 27.95
2021-06-02 14:00 | 44349.5833 | NA | 0.096775 | 27.95
2021-06-02 14:30 | 44349.6042 | NA | 0.089331 | 27.95
2021-06-02 15:00 | 44349.625 | NA | 0.096775 | 27.95
2021-06-02 15:30 | 44349.6458 | NA | 0.096775 | 27.95
2021-06-02 16:00 | 44349.6667 | NA | 0.089331 | 27.95
2021-06-02 16:30 | 44349.6875 | NA | 0.10335 | 27.95
2021-06-02 17:00 | 44349.7083 | NA | 0.090199 | 27.95
2021-06-02 17:30 | 44349.7292 | NA | 0.096775 | 27.95
2021-06-02 18:00 | 44349.75 | NA | 0.089331 | 27.95
2021-06-02 18:30 | 44349.7708 | NA | 0.096775 | 27.95
2021-06-02 19:00 | 44349.7917 | NA | 0.095906 | 27.95
2021-06-02 19:30 | 44349.8125 | NA | 0.090199 | 27.95
2021-06-02 20:00 | 44349.8333 | NA | 0.096775 | 27.95
2021-06-02 20:30 | 44349.8542 | NA | 0.096775 | 27.95
2021-06-02 21:00 | 44349.875 | NA | 0.096775 | 27.95
2021-06-02 21:30 | 44349.8958 | NA | 0.089331 | 27.95
2021-06-02 22:00 | 44349.9167 | NA | 0.096775 | 27.95
2021-06-02 22:30 | 44349.9375 | NA | 0.095906 | 27.95
2021-06-02 23:00 | 44349.9583 | NA | 0.090199 | 27.95
2021-06-02 23:30 | 44349.9792 | NA | 0.089331 | 27.95
2021-06-03 | 44350 | NA | 0.089331 | 27.95
2021-06-03 00:30 | 44350.0208 | NA | 0.089331 | 27.95
2021-06-03 01:00 | 44350.0417 | NA | 0.10422 | 27.95
2021-06-03 01:30 | 44350.0625 | NA | 0.089331 | 27.95
2021-06-03 02:00 | 44350.0833 | NA | 0.089331 | 27.95
2021-06-03 02:30 | 44350.1042 | NA | 0.096775 | 27.95
2021-06-03 03:00 | 44350.125 | NA | 0.095906 | 27.95
2021-06-03 03:30 | 44350.1458 | NA | 0.090199 | 27.95
2021-06-03 04:00 | 44350.1667 | NA | 0.089331 | 27.95
2021-06-03 04:30 | 44350.1875 | NA | 0.10335 | 27.95
2021-06-03 05:00 | 44350.2083 | NA | 0.090199 | 27.95
2021-06-03 05:30 | 44350.2292 | NA | 0.089331 | 27.95
2021-06-03 06:00 | 44350.25 | NA | 0.089331 | 27.95
2021-06-03 06:30 | 44350.2708 | NA | 0.095906 | 27.95
2021-06-03 07:00 | 44350.2917 | NA | 0.090199 | 27.95
2021-06-03 07:30 | 44350.3125 | NA | 0.089331 | 27.95
2021-06-03 08:00 | 44350.3333 | NA | 0.089331 | 27.95
2021-06-03 08:30 | 44350.3542 | NA | 0.089331 | 27.95
2021-06-03 09:00 | 44350.375 | NA | 0.089331 | 27.95
2021-06-03 09:30 | 44350.3958 | NA | 0.089331 | 27.95
2021-06-03 10:00 | 44350.4167 | NA | 0.089331 | 27.95
2021-06-03 10:30 | 44350.4375 | NA | 0.096775 | 27.95
2021-06-03 11:00 | 44350.4583 | NA | 0.11079 | 27.95
2021-06-03 11:30 | 44350.4792 | NA | 0.090199 | 27.95
2021-06-03 12:00 | 44350.5 | NA | 0.089331 | 27.95
2021-06-03 12:30 | 44350.5208 | NA | 0.095906 | 27.95
2021-06-03 13:00 | 44350.5417 | NA | 0.090199 | 27.95
2021-06-03 13:30 | 44350.5625 | NA | 0.096775 | 27.95
2021-06-03 14:00 | 44350.5833 | NA | 0.089331 | 27.95
2021-06-03 14:30 | 44350.6042 | NA | 0.089331 | 27.95
2021-06-03 15:00 | 44350.625 | NA | 0.096775 | 27.95
2021-06-03 15:30 | 44350.6458 | NA | 0.096775 | 27.95
2021-06-03 16:00 | 44350.6667 | NA | 0.095906 | 27.95
2021-06-03 16:30 | 44350.6875 | NA | 0.097643 | 27.95
2021-06-03 17:00 | 44350.7083 | NA | 0.095906 | 27.95
2021-06-03 17:30 | 44350.7292 | NA | 0.096775 | 27.95
2021-06-03 18:00 | 44350.75 | NA | 0.10509 | 27.95
2021-06-03 18:30 | 44350.7708 | NA | 0.11079 | 27.95
2021-06-03 19:00 | 44350.7917 | NA | 0.10509 | 27.95
2021-06-03 19:30 | 44350.8125 | NA | 0.10335 | 27.95
2021-06-03 20:00 | 44350.8333 | NA | 0.10422 | 27.95
2021-06-03 20:30 | 44350.8542 | NA | 0.11166 | 27.95
2021-06-03 21:00 | 44350.875 | NA | 0.11166 | 27.95
2021-06-03 21:30 | 44350.8958 | NA | 0.097643 | 27.95
2021-06-03 22:00 | 44350.9167 | NA | 0.10335 | 27.95
2021-06-03 22:30 | 44350.9375 | NA | 0.090199 | 27.95
2021-06-03 23:00 | 44350.9583 | NA | 0.089331 | 27.95
2021-06-03 23:30 | 44350.9792 | NA | 0.089331 | 27.95
2021-06-04 | 44351 | NA | 0.089331 | 27.95
2021-06-04 00:30 | 44351.0208 | NA | 0.089331 | 27.95
2021-06-04 01:00 | 44351.0417 | NA | 0.089331 | 27.95
2021-06-04 01:30 | 44351.0625 | NA | 0.10422 | 27.95
2021-06-04 02:00 | 44351.0833 | NA | 0.096775 | 27.95
2021-06-04 02:30 | 44351.1042 | NA | 0.095906 | 27.95
2021-06-04 03:00 | 44351.125 | NA | 0.10422 | 27.95
2021-06-04 03:30 | 44351.1458 | NA | 0.097643 | 27.95
2021-06-04 04:00 | 44351.1667 | NA | 0.089331 | 27.95
2021-06-04 04:30 | 44351.1875 | NA | 0.089331 | 27.95
2021-06-04 05:00 | 44351.2083 | NA | 0.096775 | 27.95
2021-06-04 05:30 | 44351.2292 | NA | 0.089331 | 27.95
2021-06-04 06:00 | 44351.25 | NA | 0.089331 | 27.95
2021-06-04 06:30 | 44351.2708 | NA | 0.089331 | 27.95
2021-06-04 07:00 | 44351.2917 | NA | 0.096775 | 27.95
2021-06-04 07:30 | 44351.3125 | NA | 0.10422 | 27.95
2021-06-04 08:00 | 44351.3333 | NA | 0.089331 | 27.95
2021-06-04 08:30 | 44351.3542 | NA | 0.089331 | 27.95
2021-06-04 09:00 | 44351.375 | NA | 0.089331 | 27.95
2021-06-04 09:30 | 44351.3958 | NA | 0.089331 | 27.95
2021-06-04 10:00 | 44351.4167 | NA | 0.089331 | 27.95
2021-06-04 10:30 | 44351.4375 | NA | 0.089331 | 27.95
2021-06-04 11:00 | 44351.4583 | NA | 0.089331 | 27.95
2021-06-04 11:30 | 44351.4792 | NA | 0.095906 | 27.95
2021-06-04 12:00 | 44351.5 | NA | 0.090199 | 27.95
2021-06-04 12:30 | 44351.5208 | NA | 0.089331 | 27.95
2021-06-04 13:00 | 44351.5417 | NA | 0.089331 | 27.95
2021-06-04 13:30 | 44351.5625 | NA | 0.096775 | 27.95
2021-06-04 14:00 | 44351.5833 | NA | 0.089331 | 27.95
2021-06-04 14:30 | 44351.6042 | NA | 0.089331 | 27.95
2021-06-04 15:00 | 44351.625 | NA | 0.089331 | 27.95
2021-06-04 15:30 | 44351.6458 | NA | 0.089331 | 27.95
2021-06-04 16:00 | 44351.6667 | NA | 0.089331 | 27.95
2021-06-04 16:30 | 44351.6875 | NA | 0.089331 | 27.95
2021-06-04 17:00 | 44351.7083 | NA | 0.11079 | 27.95
2021-06-04 17:30 | 44351.7292 | NA | 0.090199 | 27.95
2021-06-04 18:00 | 44351.75 | NA | 0.095906 | 27.95
2021-06-04 18:30 | 44351.7708 | NA | 0.090199 | 27.95
2021-06-04 19:00 | 44351.7917 | NA | 0.089331 | 27.95
2021-06-04 19:30 | 44351.8125 | NA | 0.11079 | 27.95
2021-06-04 20:00 | 44351.8333 | NA | 0.097643 | 27.95
2021-06-04 20:30 | 44351.8542 | NA | 0.089331 | 27.95
2021-06-04 21:00 | 44351.875 | NA | 0.089331 | 27.95
2021-06-04 21:30 | 44351.8958 | NA | 0.089331 | 27.95
2021-06-04 22:00 | 44351.9167 | NA | 0.089331 | 27.95
2021-06-04 22:30 | 44351.9375 | NA | 0.095906 | 27.95
2021-06-04 23:00 | 44351.9583 | NA | 0.090199 | 27.95
2021-06-04 23:30 | 44351.9792 | NA | 0.096775 | 27.95
2021-06-05 | 44352 | NA | 0.089331 | 27.95
2021-06-05 00:30 | 44352.0208 | NA | 0.089331 | 27.95
2021-06-05 01:00 | 44352.0417 | NA | 0.089331 | 27.95
2021-06-05 01:30 | 44352.0625 | NA | 0.096775 | 27.95
2021-06-05 02:00 | 44352.0833 | NA | 0.096775 | 27.95
2021-06-05 02:30 | 44352.1042 | NA | 0.096775 | 27.95
2021-06-05 03:00 | 44352.125 | NA | 0.089331 | 27.95
2021-06-05 03:30 | 44352.1458 | NA | 0.089331 | 27.95
2021-06-05 04:00 | 44352.1667 | NA | 0.089331 | 27.95
2021-06-05 04:30 | 44352.1875 | NA | 0.089331 | 27.95
2021-06-05 05:00 | 44352.2083 | NA | 0.095906 | 27.95
2021-06-05 05:30 | 44352.2292 | NA | 0.096775 | 27.95
2021-06-05 06:00 | 44352.25 | NA | 0.090199 | 27.95
2021-06-05 06:30 | 44352.2708 | NA | 0.095906 | 27.95
2021-06-05 07:00 | 44352.2917 | NA | 0.090199 | 27.95
2021-06-05 07:30 | 44352.3125 | NA | 0.095906 | 27.95
2021-06-05 08:00 | 44352.3333 | NA | 0.097643 | 27.95
2021-06-05 08:30 | 44352.3542 | NA | 0.089331 | 27.95
2021-06-05 09:00 | 44352.375 | NA | 0.089331 | 27.95
2021-06-05 09:30 | 44352.3958 | NA | 0.095906 | 27.95
2021-06-05 10:00 | 44352.4167 | NA | 0.090199 | 27.95
2021-06-05 10:30 | 44352.4375 | NA | 0.089331 | 27.95
2021-06-05 11:00 | 44352.4583 | NA | 0.089331 | 27.95
2021-06-05 11:30 | 44352.4792 | NA | 0.089331 | 27.95
2021-06-05 12:00 | 44352.5 | NA | 0.089331 | 27.95
2021-06-05 12:30 | 44352.5208 | NA | 0.089331 | 27.95
2021-06-05 13:00 | 44352.5417 | NA | 0.089331 | 27.95
2021-06-05 13:30 | 44352.5625 | NA | 0.089331 | 27.95
2021-06-05 14:00 | 44352.5833 | NA | 0.089331 | 27.95
2021-06-05 14:30 | 44352.6042 | NA | 0.089331 | 27.95
2021-06-05 15:00 | 44352.625 | NA | 0.089331 | 27.95
2021-06-05 15:30 | 44352.6458 | NA | 0.089331 | 27.95
2021-06-05 16:00 | 44352.6667 | NA | 0.089331 | 27.95
2021-06-05 16:30 | 44352.6875 | NA | 0.095906 | 27.95
2021-06-05 17:00 | 44352.7083 | NA | 0.090199 | 27.95
2021-06-05 17:30 | 44352.7292 | NA | 0.089331 | 27.95
2021-06-05 18:00 | 44352.75 | NA | 0.096775 | 27.95
2021-06-05 18:30 | 44352.7708 | NA | 0.089331 | 27.95
2021-06-05 19:00 | 44352.7917 | NA | 0.089331 | 27.95
2021-06-05 19:30 | 44352.8125 | NA | 0.095906 | 27.95
2021-06-05 20:00 | 44352.8333 | NA | 0.097643 | 27.95
2021-06-05 20:30 | 44352.8542 | NA | 0.089331 | 27.95
2021-06-05 21:00 | 44352.875 | NA | 0.089331 | 27.95
2021-06-05 21:30 | 44352.8958 | NA | 0.096775 | 27.95
2021-06-05 22:00 | 44352.9167 | NA | 0.096775 | 27.95
2021-06-05 22:30 | 44352.9375 | NA | 0.10335 | 27.95
2021-06-05 23:00 | 44352.9583 | NA | 0.10422 | 27.95
2021-06-05 23:30 | 44352.9792 | NA | 0.090199 | 27.95
2021-06-06 | 44353 | NA | 0.089331 | 27.95
2021-06-06 00:30 | 44353.0208 | NA | 0.089331 | 27.95
2021-06-06 01:00 | 44353.0417 | NA | 0.096775 | 27.95
2021-06-06 01:30 | 44353.0625 | NA | 0.096775 | 27.95
2021-06-06 02:00 | 44353.0833 | NA | 0.10335 | 27.95
2021-06-06 02:30 | 44353.1042 | NA | 0.097643 | 27.95
2021-06-06 03:00 | 44353.125 | NA | 0.089331 | 27.95
2021-06-06 03:30 | 44353.1458 | NA | 0.089331 | 27.95
2021-06-06 04:00 | 44353.1667 | NA | 0.089331 | 27.95
2021-06-06 04:30 | 44353.1875 | NA | 0.089331 | 27.95
2021-06-06 05:00 | 44353.2083 | NA | 0.089331 | 27.95
2021-06-06 05:30 | 44353.2292 | NA | 0.089331 | 27.95
2021-06-06 06:00 | 44353.25 | NA | 0.096775 | 27.95
2021-06-06 06:30 | 44353.2708 | NA | 0.089331 | 27.95
2021-06-06 07:00 | 44353.2917 | NA | 0.089331 | 27.95
2021-06-06 07:30 | 44353.3125 | NA | 0.089331 | 27.95
2021-06-06 08:00 | 44353.3333 | NA | 0.089331 | 27.95
2021-06-06 08:30 | 44353.3542 | NA | 0.089331 | 27.95
2021-06-06 09:00 | 44353.375 | NA | 0.089331 | 27.95
2021-06-06 09:30 | 44353.3958 | NA | 0.089331 | 27.95
2021-06-06 10:00 | 44353.4167 | NA | 0.095906 | 27.95
2021-06-06 10:30 | 44353.4375 | NA | 0.090199 | 27.95
2021-06-06 11:00 | 44353.4583 | NA | 0.10335 | 27.95
2021-06-06 11:30 | 44353.4792 | NA | 0.090199 | 27.95
2021-06-06 12:00 | 44353.5 | NA | 0.089331 | 27.95
2021-06-06 12:30 | 44353.5208 | NA | 0.089331 | 27.95
2021-06-06 13:00 | 44353.5417 | NA | 0.095906 | 27.95
2021-06-06 13:30 | 44353.5625 | NA | 0.090199 | 27.95
2021-06-06 14:00 | 44353.5833 | NA | 0.089331 | 27.95
2021-06-06 14:30 | 44353.6042 | NA | 0.089331 | 27.95
2021-06-06 15:00 | 44353.625 | NA | 0.089331 | 27.95
2021-06-06 15:30 | 44353.6458 | NA | 0.089331 | 27.95
2021-06-06 16:00 | 44353.6667 | NA | 0.089331 | 27.95
2021-06-06 16:30 | 44353.6875 | NA | 0.089331 | 27.95
2021-06-06 17:00 | 44353.7083 | NA | 0.089331 | 27.95
2021-06-06 17:30 | 44353.7292 | NA | 0.10335 | 27.95
2021-06-06 18:00 | 44353.75 | NA | 0.090199 | 27.95
2021-06-06 18:30 | 44353.7708 | NA | 0.089331 | 27.95
2021-06-06 19:00 | 44353.7917 | NA | 0.11079 | 27.95
2021-06-06 19:30 | 44353.8125 | NA | 0.097643 | 27.95
2021-06-06 20:00 | 44353.8333 | NA | 0.10335 | 27.95
2021-06-06 20:30 | 44353.8542 | NA | 0.097643 | 27.95
2021-06-06 21:00 | 44353.875 | NA | 0.095906 | 27.95
2021-06-06 21:30 | 44353.8958 | NA | 0.090199 | 27.95
2021-06-06 22:00 | 44353.9167 | NA | 0.096775 | 27.95
2021-06-06 22:30 | 44353.9375 | NA | 0.10335 | 27.95
2021-06-06 23:00 | 44353.9583 | NA | 0.090199 | 27.95
2021-06-06 23:30 | 44353.9792 | NA | 0.089331 | 27.95
2021-06-07 | 44354 | NA | 0.089331 | 27.95
2021-06-07 00:30 | 44354.0208 | NA | 0.089331 | 27.95
2021-06-07 01:00 | 44354.0417 | NA | 0.096775 | 27.95
2021-06-07 01:30 | 44354.0625 | NA | 0.096775 | 27.95
2021-06-07 02:00 | 44354.0833 | NA | 0.089331 | 27.95
2021-06-07 02:30 | 44354.1042 | NA | 0.096775 | 27.95
2021-06-07 03:00 | 44354.125 | NA | 0.089331 | 27.95
2021-06-07 03:30 | 44354.1458 | NA | 0.096775 | 27.95
2021-06-07 04:00 | 44354.1667 | NA | 0.089331 | 27.95
2021-06-07 04:30 | 44354.1875 | NA | 0.096775 | 27.95
2021-06-07 05:00 | 44354.2083 | NA | 0.089331 | 27.95
2021-06-07 05:30 | 44354.2292 | NA | 0.089331 | 27.95
2021-06-07 06:00 | 44354.25 | NA | 0.089331 | 27.95
2021-06-07 06:30 | 44354.2708 | NA | 0.096775 | 27.95
2021-06-07 07:00 | 44354.2917 | NA | 0.096775 | 27.95
2021-06-07 07:30 | 44354.3125 | NA | 0.096775 | 27.95
2021-06-07 08:00 | 44354.3333 | NA | 0.089331 | 27.95
2021-06-07 08:30 | 44354.3542 | NA | 0.089331 | 27.95
2021-06-07 09:00 | 44354.375 | NA | 0.089331 | 27.95
2021-06-07 09:30 | 44354.3958 | NA | 0.10422 | 27.95
2021-06-07 10:00 | 44354.4167 | NA | 0.089331 | 27.95
2021-06-07 10:30 | 44354.4375 | NA | 0.089331 | 27.95
2021-06-07 11:00 | 44354.4583 | NA | 0.096775 | 27.95
2021-06-07 11:30 | 44354.4792 | NA | 0.089331 | 27.95
2021-06-07 12:00 | 44354.5 | NA | 0.089331 | 27.95
2021-06-07 12:30 | 44354.5208 | NA | 0.089331 | 27.95
2021-06-07 13:00 | 44354.5417 | NA | 0.089331 | 27.95
2021-06-07 13:30 | 44354.5625 | NA | 0.089331 | 27.95
2021-06-07 14:00 | 44354.5833 | NA | 0.089331 | 27.95
2021-06-07 14:30 | 44354.6042 | NA | 0.089331 | 27.95
2021-06-07 15:00 | 44354.625 | NA | 0.089331 | 27.95
2021-06-07 15:30 | 44354.6458 | NA | 0.089331 | 27.95
2021-06-07 16:00 | 44354.6667 | NA | 0.089331 | 27.95
2021-06-07 16:30 | 44354.6875 | NA | 0.096775 | 27.95
2021-06-07 17:00 | 44354.7083 | NA | 0.096775 | 27.95
2021-06-07 17:30 | 44354.7292 | NA | 0.095906 | 27.95
2021-06-07 18:00 | 44354.75 | NA | 0.10422 | 27.95
2021-06-07 18:30 | 44354.7708 | NA | 0.10509 | 27.95
2021-06-07 19:00 | 44354.7917 | NA | 0.10422 | 27.95
2021-06-07 19:30 | 44354.8125 | NA | 0.089331 | 27.95
2021-06-07 20:00 | 44354.8333 | NA | 0.089331 | 27.95
2021-06-07 20:30 | 44354.8542 | NA | 0.096775 | 27.95
2021-06-07 21:00 | 44354.875 | NA | 0.089331 | 27.95
2021-06-07 21:30 | 44354.8958 | NA | 0.10335 | 27.95
2021-06-07 22:00 | 44354.9167 | NA | 0.11166 | 27.95
2021-06-07 22:30 | 44354.9375 | NA | 0.10422 | 27.95
2021-06-07 23:00 | 44354.9583 | NA | 0.097643 | 27.95
2021-06-07 23:30 | 44354.9792 | NA | 0.089331 | 27.95
2021-06-08 | 44355 | NA | 0.089331 | 27.95
2021-06-08 00:30 | 44355.0208 | NA | 0.10335 | 27.95
2021-06-08 01:00 | 44355.0417 | NA | 0.097643 | 27.95
2021-06-08 01:30 | 44355.0625 | NA | 0.095906 | 27.95
2021-06-08 02:00 | 44355.0833 | NA | 0.10422 | 27.95
2021-06-08 02:30 | 44355.1042 | NA | 0.10509 | 27.95
2021-06-08 03:00 | 44355.125 | NA | 0.096775 | 27.95
2021-06-08 03:30 | 44355.1458 | NA | 0.096775 | 27.95
2021-06-08 04:00 | 44355.1667 | NA | 0.096775 | 27.95
2021-06-08 04:30 | 44355.1875 | NA | 0.089331 | 27.95
2021-06-08 05:00 | 44355.2083 | NA | 0.089331 | 27.95
2021-06-08 05:30 | 44355.2292 | NA | 0.089331 | 27.95
2021-06-08 06:00 | 44355.25 | NA | 0.089331 | 27.95
2021-06-08 06:30 | 44355.2708 | NA | 0.096775 | 27.95
2021-06-08 07:00 | 44355.2917 | NA | 0.11079 | 27.95
2021-06-08 07:30 | 44355.3125 | NA | 0.10422 | 27.95
2021-06-08 08:00 | 44355.3333 | NA | 0.090199 | 27.95
2021-06-08 08:30 | 44355.3542 | NA | 0.089331 | 27.95
2021-06-08 09:00 | 44355.375 | NA | 0.089331 | 27.95
2021-06-08 09:30 | 44355.3958 | NA | 0.089331 | 27.95
2021-06-08 10:00 | 44355.4167 | NA | 0.089331 | 27.95
2021-06-08 10:30 | 44355.4375 | NA | 0.096775 | 27.95
2021-06-08 11:00 | 44355.4583 | NA | 0.095906 | 27.95
2021-06-08 11:30 | 44355.4792 | NA | 0.11166 | 27.95
2021-06-08 12:00 | 44355.5 | NA | 0.11166 | 27.95
2021-06-08 12:30 | 44355.5208 | NA | 0.11166 | 27.95
2021-06-08 13:00 | 44355.5417 | NA | 0.10422 | 27.95
2021-06-08 13:30 | 44355.5625 | NA | 0.11166 | 27.95
2021-06-08 14:00 | 44355.5833 | NA | 0.11166 | 27.95
2021-06-08 14:30 | 44355.6042 | NA | 0.11166 | 27.95
2021-06-08 15:00 | 44355.625 | NA | 0.11166 | 27.95
2021-06-08 15:30 | 44355.6458 | NA | 0.11166 | 27.95
2021-06-08 16:00 | 44355.6667 | NA | 0.11166 | 27.95
2021-06-08 16:30 | 44355.6875 | NA | 0.11166 | 27.95
2021-06-08 17:00 | 44355.7083 | NA | 0.11166 | 27.95
2021-06-08 17:30 | 44355.7292 | NA | 0.11166 | 27.95
2021-06-08 18:00 | 44355.75 | NA | 0.11166 | 27.95
2021-06-08 18:30 | 44355.7708 | NA | 0.11166 | 27.95
2021-06-08 19:00 | 44355.7917 | NA | 0.11166 | 27.95
2021-06-08 19:30 | 44355.8125 | NA | 0.11166 | 27.95
2021-06-08 20:00 | 44355.8333 | NA | 0.11166 | 27.95
2021-06-08 20:30 | 44355.8542 | NA | 0.11166 | 27.95
2021-06-08 21:00 | 44355.875 | NA | 0.11166 | 27.95
2021-06-08 21:30 | 44355.8958 | NA | 0.11166 | 27.95
2021-06-08 22:00 | 44355.9167 | NA | 0.11166 | 27.95
2021-06-08 22:30 | 44355.9375 | NA | 0.11166 | 27.95
2021-06-08 23:00 | 44355.9583 | NA | 0.11166 | 27.95
2021-06-08 23:30 | 44355.9792 | NA | 0.11166 | 27.95
2021-06-09 | 44356 | NA | 0.11166 | 27.95
2021-06-09 00:30 | 44356.0208 | NA | 0.11166 | 27.95
2021-06-09 01:00 | 44356.0417 | NA | 0.11166 | 27.95
2021-06-09 01:30 | 44356.0625 | NA | 0.11166 | 27.95
2021-06-09 02:00 | 44356.0833 | NA | 0.11166 | 27.95
2021-06-09 02:30 | 44356.1042 | NA | 0.11166 | 27.95
2021-06-09 03:00 | 44356.125 | NA | 0.11166 | 27.95
2021-06-09 03:30 | 44356.1458 | NA | 0.10509 | 27.95
2021-06-09 04:00 | 44356.1667 | NA | 0.11079 | 27.95
2021-06-09 04:30 | 44356.1875 | NA | 0.11166 | 27.95
2021-06-09 05:00 | 44356.2083 | NA | 0.11166 | 27.95
2021-06-09 05:30 | 44356.2292 | NA | 0.11166 | 27.95
2021-06-09 06:00 | 44356.25 | NA | 0.11166 | 27.95
2021-06-09 06:30 | 44356.2708 | NA | 0.11166 | 27.95
2021-06-09 07:00 | 44356.2917 | NA | 0.11166 | 27.95
2021-06-09 07:30 | 44356.3125 | NA | 0.11166 | 27.95
2021-06-09 08:00 | 44356.3333 | NA | 0.11166 | 27.95
2021-06-09 08:30 | 44356.3542 | NA | 0.11166 | 27.95
2021-06-09 09:00 | 44356.375 | NA | 0.10509 | 27.95
2021-06-09 09:30 | 44356.3958 | NA | 0.11079 | 27.95
2021-06-09 10:00 | 44356.4167 | NA | 0.11166 | 27.95
2021-06-09 10:30 | 44356.4375 | NA | 0.11166 | 27.95
2021-06-09 11:00 | 44356.4583 | NA | 0.10422 | 27.95
2021-06-09 11:30 | 44356.4792 | NA | 0.11166 | 27.95
2021-06-09 12:00 | 44356.5 | NA | 0.11166 | 27.95
2021-06-09 12:30 | 44356.5208 | NA | 0.11166 | 27.95
2021-06-09 13:00 | 44356.5417 | NA | 0.11166 | 27.95
2021-06-09 13:30 | 44356.5625 | NA | 0.11166 | 27.95
2021-06-09 14:00 | 44356.5833 | NA | 0.090199 | 27.95
2021-06-09 14:30 | 44356.6042 | NA | 0.096775 | 27.95
2021-06-09 15:00 | 44356.625 | NA | 0.089331 | 27.95
2021-06-09 15:30 | 44356.6458 | NA | 0.089331 | 27.95
2021-06-09 16:00 | 44356.6667 | NA | 0.089331 | 27.95
2021-06-09 16:30 | 44356.6875 | NA | 0.096775 | 27.95
2021-06-09 17:00 | 44356.7083 | NA | 0.089331 | 27.95
2021-06-09 17:30 | 44356.7292 | NA | 0.089331 | 27.95
2021-06-09 18:00 | 44356.75 | NA | 0.089331 | 27.95
2021-06-09 18:30 | 44356.7708 | NA | 0.089331 | 27.95
2021-06-09 19:00 | 44356.7917 | NA | 0.089331 | 27.95
2021-06-09 19:30 | 44356.8125 | NA | 0.089331 | 27.95
2021-06-09 20:00 | 44356.8333 | NA | 0.096775 | 27.95
2021-06-09 20:30 | 44356.8542 | NA | 0.11079 | 27.95
2021-06-09 21:00 | 44356.875 | NA | 0.10422 | 27.95
2021-06-09 21:30 | 44356.8958 | NA | 0.10509 | 27.95
2021-06-09 22:00 | 44356.9167 | NA | 0.089331 | 27.95
2021-06-09 22:30 | 44356.9375 | NA | 0.089331 | 27.95
2021-06-09 23:00 | 44356.9583 | NA | 0.089331 | 27.95
2021-06-09 23:30 | 44356.9792 | NA | 0.095906 | 27.95
2021-06-10 | 44357 | NA | 0.090199 | 27.95
2021-06-10 00:30 | 44357.0208 | NA | 0.089331 | 27.95
2021-06-10 01:00 | 44357.0417 | NA | 0.089331 | 27.95
2021-06-10 01:30 | 44357.0625 | NA | 0.089331 | 27.95
2021-06-10 02:00 | 44357.0833 | NA | 0.089331 | 27.95
2021-06-10 02:30 | 44357.1042 | NA | 0.089331 | 27.95
2021-06-10 03:00 | 44357.125 | NA | 0.10422 | 27.95
2021-06-10 03:30 | 44357.1458 | NA | 0.096775 | 27.95
2021-06-10 04:00 | 44357.1667 | NA | 0.089331 | 27.95
2021-06-10 04:30 | 44357.1875 | NA | 0.089331 | 27.95
2021-06-10 05:00 | 44357.2083 | NA | 0.089331 | 27.95
2021-06-10 05:30 | 44357.2292 | NA | 0.089331 | 27.95
2021-06-10 06:00 | 44357.25 | NA | 0.089331 | 27.95
2021-06-10 06:30 | 44357.2708 | NA | 0.096775 | 27.95
2021-06-10 07:00 | 44357.2917 | NA | 0.095906 | 27.95
2021-06-10 07:30 | 44357.3125 | NA | 0.10422 | 27.95
2021-06-10 08:00 | 44357.3333 | NA | 0.097643 | 27.95
2021-06-10 08:30 | 44357.3542 | NA | 0.089331 | 27.95
2021-06-10 09:00 | 44357.375 | NA | 0.10335 | 27.95
2021-06-10 09:30 | 44357.3958 | NA | 0.11166 | 27.95
2021-06-10 10:00 | 44357.4167 | NA | 0.11166 | 27.95
2021-06-10 10:30 | 44357.4375 | NA | 0.11166 | 27.95
2021-06-10 11:00 | 44357.4583 | NA | 0.11166 | 27.95
2021-06-10 11:30 | 44357.4792 | NA | 0.11166 | 27.95
2021-06-10 12:00 | 44357.5 | NA | 0.11166 | 27.95
2021-06-10 12:30 | 44357.5208 | NA | 0.11166 | 27.95
2021-06-10 13:00 | 44357.5417 | NA | 0.11166 | 27.95
2021-06-10 13:30 | 44357.5625 | NA | 0.11166 | 27.95
2021-06-10 14:00 | 44357.5833 | NA | 0.11166 | 27.95
2021-06-10 14:30 | 44357.6042 | NA | 0.11166 | 27.95
2021-06-10 15:00 | 44357.625 | NA | 0.11166 | 27.95
2021-06-10 15:30 | 44357.6458 | NA | 0.10422 | 27.95
2021-06-10 16:00 | 44357.6667 | NA | 0.090199 | 27.95
2021-06-10 16:30 | 44357.6875 | NA | 0.095906 | 27.95
2021-06-10 17:00 | 44357.7083 | NA | 0.097643 | 27.95
2021-06-10 17:30 | 44357.7292 | NA | 0.11079 | 27.95
2021-06-10 18:00 | 44357.75 | NA | 0.097643 | 27.95
2021-06-10 18:30 | 44357.7708 | NA | 0.10335 | 27.95
2021-06-10 19:00 | 44357.7917 | NA | 0.097643 | 27.95
2021-06-10 19:30 | 44357.8125 | NA | 0.11079 | 27.95
2021-06-10 20:00 | 44357.8333 | NA | 0.10422 | 27.95
2021-06-10 20:30 | 44357.8542 | NA | 0.11166 | 27.95
2021-06-10 21:00 | 44357.875 | NA | 0.11166 | 27.95
2021-06-10 21:30 | 44357.8958 | NA | 0.096775 | 27.95
2021-06-10 22:00 | 44357.9167 | NA | 0.090199 | 27.95
2021-06-10 22:30 | 44357.9375 | NA | 0.10422 | 27.95
2021-06-10 23:00 | 44357.9583 | NA | 0.096775 | 27.95
2021-06-10 23:30 | 44357.9792 | NA | 0.10335 | 27.95
2021-06-11 | 44358 | NA | 0.090199 | 27.95
2021-06-11 00:30 | 44358.0208 | NA | 0.089331 | 27.95
2021-06-11 01:00 | 44358.0417 | NA | 0.089331 | 27.95
2021-06-11 01:30 | 44358.0625 | NA | 0.089331 | 27.95
2021-06-11 02:00 | 44358.0833 | NA | 0.089331 | 27.95
2021-06-11 02:30 | 44358.1042 | NA | 0.089331 | 27.95
2021-06-11 03:00 | 44358.125 | NA | 0.089331 | 27.95
2021-06-11 03:30 | 44358.1458 | NA | 0.089331 | 27.95
2021-06-11 04:00 | 44358.1667 | NA | 0.089331 | 27.95
2021-06-11 04:30 | 44358.1875 | NA | 0.089331 | 27.95
2021-06-11 05:00 | 44358.2083 | NA | 0.089331 | 27.95
2021-06-11 05:30 | 44358.2292 | NA | 0.089331 | 27.95
2021-06-11 06:00 | 44358.25 | NA | 0.10335 | 27.95
2021-06-11 06:30 | 44358.2708 | NA | 0.090199 | 27.95
2021-06-11 07:00 | 44358.2917 | NA | 0.095906 | 27.95
2021-06-11 07:30 | 44358.3125 | NA | 0.10509 | 27.95
2021-06-11 08:00 | 44358.3333 | NA | 0.089331 | 27.95
2021-06-11 08:30 | 44358.3542 | NA | 0.096775 | 27.95
2021-06-11 09:00 | 44358.375 | NA | 8.045 | 27.95
2021-06-11 09:30 | 44358.3958 | NA | 12.4762 | 27.95
2021-06-11 10:00 | 44358.4167 | NA | 8.6698 | 27.95
2021-06-11 10:30 | 44358.4375 | NA | 6.8206 | 27.95
2021-06-11 11:00 | 44358.4583 | NA | 5.711 | 27.95
2021-06-11 11:30 | 44358.4792 | NA | 6.3016 | 27.95
2021-06-11 12:00 | 44358.5 | NA | 6.2545 | 27.95
2021-06-11 12:30 | 44358.5208 | NA | 7.1532 | 27.95
2021-06-11 13:00 | 44358.5417 | NA | 6.8921 | 27.95
2021-06-11 13:30 | 44358.5625 | NA | 2.7706 | 27.95
2021-06-11 14:00 | 44358.5833 | NA | 0.10422 | 27.95
2021-06-11 14:30 | 44358.6042 | NA | 0.11079 | 27.95
2021-06-11 15:00 | 44358.625 | NA | 0.10422 | 27.95
2021-06-11 15:30 | 44358.6458 | NA | 0.10422 | 27.95
2021-06-11 16:00 | 44358.6667 | NA | 0.11166 | 27.95
2021-06-11 16:30 | 44358.6875 | NA | 0.097643 | 27.95
2021-06-11 17:00 | 44358.7083 | NA | 0.10335 | 27.95
2021-06-11 17:30 | 44358.7292 | NA | 0.11166 | 27.95
2021-06-11 18:00 | 44358.75 | NA | 0.097643 | 27.95
2021-06-11 18:30 | 44358.7708 | NA | 0.095906 | 27.95
2021-06-11 19:00 | 44358.7917 | NA | 0.10422 | 27.95
2021-06-11 19:30 | 44358.8125 | NA | 0.10422 | 27.95
2021-06-11 20:00 | 44358.8333 | NA | 0.10422 | 27.95
2021-06-11 20:30 | 44358.8542 | NA | 0.10509 | 27.95
2021-06-11 21:00 | 44358.875 | NA | 0.10335 | 27.95
2021-06-11 21:30 | 44358.8958 | NA | 0.10509 | 27.95
2021-06-11 22:00 | 44358.9167 | NA | 0.096775 | 27.95
2021-06-11 22:30 | 44358.9375 | NA | 0.096775 | 27.95
2021-06-11 23:00 | 44358.9583 | NA | 0.11079 | 27.95
2021-06-11 23:30 | 44358.9792 | NA | 0.096775 | 27.95
2021-06-12 | 44359 | NA | 0.10422 | 27.95
2021-06-12 00:30 | 44359.0208 | NA | 0.11166 | 27.95
2021-06-12 01:00 | 44359.0417 | NA | 0.11166 | 27.95
2021-06-12 01:30 | 44359.0625 | NA | 0.097643 | 27.95
2021-06-12 02:00 | 44359.0833 | NA | 0.096775 | 27.95
2021-06-12 02:30 | 44359.1042 | NA | 0.095906 | 27.95
2021-06-12 03:00 | 44359.125 | NA | 0.10509 | 27.95
2021-06-12 03:30 | 44359.1458 | NA | 0.095906 | 27.95
2021-06-12 04:00 | 44359.1667 | NA | 0.097643 | 27.95
2021-06-12 04:30 | 44359.1875 | NA | 0.096775 | 27.95
2021-06-12 05:00 | 44359.2083 | NA | 0.10335 | 27.95
2021-06-12 05:30 | 44359.2292 | NA | 0.10509 | 27.95
2021-06-12 06:00 | 44359.25 | NA | 0.10335 | 27.95
2021-06-12 06:30 | 44359.2708 | NA | 0.10422 | 27.95
2021-06-12 07:00 | 44359.2917 | NA | 0.10509 | 27.95
2021-06-12 07:30 | 44359.3125 | NA | 0.11079 | 27.95
2021-06-12 08:00 | 44359.3333 | NA | 0.096775 | 27.95
2021-06-12 08:30 | 44359.3542 | NA | 0.10422 | 27.95
2021-06-12 09:00 | 44359.375 | NA | 0.097643 | 27.95
2021-06-12 09:30 | 44359.3958 | NA | 0.096775 | 27.95
2021-06-12 10:00 | 44359.4167 | NA | 0.10335 | 27.95
2021-06-12 10:30 | 44359.4375 | NA | 0.097643 | 27.95
2021-06-12 11:00 | 44359.4583 | NA | 0.10422 | 27.95
2021-06-12 11:30 | 44359.4792 | NA | 0.089331 | 27.95
2021-06-12 12:00 | 44359.5 | NA | 0.096775 | 27.95
2021-06-12 12:30 | 44359.5208 | NA | 0.089331 | 27.95
2021-06-12 13:00 | 44359.5417 | NA | 0.096775 | 27.95
2021-06-12 13:30 | 44359.5625 | NA | 0.089331 | 27.95
2021-06-12 14:00 | 44359.5833 | NA | 0.089331 | 27.95
2021-06-12 14:30 | 44359.6042 | NA | 0.089331 | 27.95
2021-06-12 15:00 | 44359.625 | NA | 0.089331 | 27.95
2021-06-12 15:30 | 44359.6458 | NA | 0.089331 | 27.95
2021-06-12 16:00 | 44359.6667 | NA | 0.089331 | 27.95
2021-06-12 16:30 | 44359.6875 | NA | 0.089331 | 27.95
2021-06-12 17:00 | 44359.7083 | NA | 0.089331 | 27.95
2021-06-12 17:30 | 44359.7292 | NA | 0.096775 | 27.95
2021-06-12 18:00 | 44359.75 | NA | 0.095906 | 27.95
2021-06-12 18:30 | 44359.7708 | NA | 0.10509 | 27.95
2021-06-12 19:00 | 44359.7917 | NA | 0.10335 | 27.95
2021-06-12 19:30 | 44359.8125 | NA | 0.10509 | 27.95
2021-06-12 20:00 | 44359.8333 | NA | 0.095906 | 27.95
2021-06-12 20:30 | 44359.8542 | NA | 0.090199 | 27.95
2021-06-12 21:00 | 44359.875 | NA | 0.095906 | 27.95
2021-06-12 21:30 | 44359.8958 | NA | 0.096775 | 27.95
2021-06-12 22:00 | 44359.9167 | NA | 0.090199 | 27.95
2021-06-12 22:30 | 44359.9375 | NA | 0.096775 | 27.95
2021-06-12 23:00 | 44359.9583 | NA | 0.096775 | 27.95
2021-06-12 23:30 | 44359.9792 | NA | 0.089331 | 27.95
2021-06-13 | 44360 | NA | 0.089331 | 27.95
2021-06-13 00:30 | 44360.0208 | NA | 0.089331 | 27.95
2021-06-13 01:00 | 44360.0417 | NA | 0.089331 | 27.95
2021-06-13 01:30 | 44360.0625 | NA | 0.096775 | 27.95
2021-06-13 02:00 | 44360.0833 | NA | 0.096775 | 27.95
2021-06-13 02:30 | 44360.1042 | NA | 0.089331 | 27.95
2021-06-13 03:00 | 44360.125 | NA | 0.095906 | 27.95
2021-06-13 03:30 | 44360.1458 | NA | 0.090199 | 27.95
2021-06-13 04:00 | 44360.1667 | NA | 0.089331 | 27.95
2021-06-13 04:30 | 44360.1875 | NA | 0.089331 | 27.95
2021-06-13 05:00 | 44360.2083 | NA | 0.089331 | 27.95
2021-06-13 05:30 | 44360.2292 | NA | 0.089331 | 27.95
2021-06-13 06:00 | 44360.25 | NA | 0.089331 | 27.95
2021-06-13 06:30 | 44360.2708 | NA | 0.089331 | 27.95
2021-06-13 07:00 | 44360.2917 | NA | 0.096775 | 27.95
2021-06-13 07:30 | 44360.3125 | NA | 0.089331 | 27.95
2021-06-13 08:00 | 44360.3333 | NA | 0.089331 | 27.95
2021-06-13 08:30 | 44360.3542 | NA | 0.089331 | 27.95
2021-06-13 09:00 | 44360.375 | NA | 0.089331 | 27.95
2021-06-13 09:30 | 44360.3958 | NA | 0.095906 | 27.95
2021-06-13 10:00 | 44360.4167 | NA | 0.090199 | 27.95
2021-06-13 10:30 | 44360.4375 | NA | 0.089331 | 27.95
2021-06-13 11:00 | 44360.4583 | NA | 0.089331 | 27.95
2021-06-13 11:30 | 44360.4792 | NA | 0.089331 | 27.95
2021-06-13 12:00 | 44360.5 | NA | 0.089331 | 27.95
2021-06-13 12:30 | 44360.5208 | NA | 0.095906 | 27.95
2021-06-13 13:00 | 44360.5417 | NA | 0.090199 | 27.95
2021-06-13 13:30 | 44360.5625 | NA | 0.089331 | 27.95
2021-06-13 14:00 | 44360.5833 | NA | 0.096775 | 27.95
2021-06-13 14:30 | 44360.6042 | NA | 0.089331 | 27.95
2021-06-13 15:00 | 44360.625 | NA | 0.089331 | 27.95
2021-06-13 15:30 | 44360.6458 | NA | 0.089331 | 27.95
2021-06-13 16:00 | 44360.6667 | NA | 0.095906 | 27.95
2021-06-13 16:30 | 44360.6875 | NA | 0.096775 | 27.95
2021-06-13 17:00 | 44360.7083 | NA | 0.090199 | 27.95
2021-06-13 17:30 | 44360.7292 | NA | 0.10335 | 27.95
2021-06-13 18:00 | 44360.75 | NA | 0.096775 | 27.95
2021-06-13 18:30 | 44360.7708 | NA | 0.11166 | 27.95
2021-06-13 19:00 | 44360.7917 | NA | 0.096775 | 27.95
2021-06-13 19:30 | 44360.8125 | NA | 0.10422 | 27.95
2021-06-13 20:00 | 44360.8333 | NA | 0.097643 | 27.95
2021-06-13 20:30 | 44360.8542 | NA | 0.089331 | 27.95
2021-06-13 21:00 | 44360.875 | NA | 0.095906 | 27.95
2021-06-13 21:30 | 44360.8958 | NA | 0.090199 | 27.95
2021-06-13 22:00 | 44360.9167 | NA | 0.089331 | 27.95
2021-06-13 22:30 | 44360.9375 | NA | 0.089331 | 27.95
2021-06-13 23:00 | 44360.9583 | NA | 0.089331 | 27.95
2021-06-13 23:30 | 44360.9792 | NA | 0.096775 | 27.95
2021-06-14 | 44361 | NA | 0.095906 | 27.95
2021-06-14 00:30 | 44361.0208 | NA | 0.097643 | 27.95
2021-06-14 01:00 | 44361.0417 | NA | 0.096775 | 27.95
2021-06-14 01:30 | 44361.0625 | NA | 0.095906 | 27.95
2021-06-14 02:00 | 44361.0833 | NA | 0.096775 | 27.95
2021-06-14 02:30 | 44361.1042 | NA | 0.090199 | 27.95
2021-06-14 03:00 | 44361.125 | NA | 0.089331 | 27.95
2021-06-14 03:30 | 44361.1458 | NA | 0.089331 | 27.95
2021-06-14 04:00 | 44361.1667 | NA | 0.096775 | 27.95
2021-06-14 04:30 | 44361.1875 | NA | 0.089331 | 27.95
2021-06-14 05:00 | 44361.2083 | NA | 0.089331 | 27.95
2021-06-14 05:30 | 44361.2292 | NA | 0.089331 | 27.95
2021-06-14 06:00 | 44361.25 | NA | 0.089331 | 27.95
2021-06-14 06:30 | 44361.2708 | NA | 0.095906 | 27.95
2021-06-14 07:00 | 44361.2917 | NA | 0.097643 | 27.95
2021-06-14 07:30 | 44361.3125 | NA | 0.096775 | 27.95
2021-06-14 08:00 | 44361.3333 | NA | 0.095906 | 27.95
2021-06-14 08:30 | 44361.3542 | NA | 0.097643 | 27.95
2021-06-14 09:00 | 44361.375 | NA | 0.089331 | 27.95
2021-06-14 09:30 | 44361.3958 | NA | 0.10422 | 27.95
2021-06-14 10:00 | 44361.4167 | NA | 0.095906 | 27.95
2021-06-14 10:30 | 44361.4375 | NA | 0.090199 | 27.95
2021-06-14 11:00 | 44361.4583 | NA | 0.11079 | 27.95
2021-06-14 11:30 | 44361.4792 | NA | 0.096775 | 27.95
2021-06-14 12:00 | 44361.5 | NA | 0.096775 | 27.95
2021-06-14 12:30 | 44361.5208 | NA | 0.10509 | 27.95
2021-06-14 13:00 | 44361.5417 | NA | 0.095906 | 27.95
2021-06-14 13:30 | 44361.5625 | NA | 0.10509 | 27.95
2021-06-14 14:00 | 44361.5833 | NA | 0.089331 | 27.95
2021-06-14 14:30 | 44361.6042 | NA | 0.089331 | 27.95
2021-06-14 15:00 | 44361.625 | NA | 0.096775 | 27.95
2021-06-14 15:30 | 44361.6458 | NA | 0.10335 | 27.95
2021-06-14 16:00 | 44361.6667 | NA | 0.096775 | 27.95
2021-06-14 16:30 | 44361.6875 | NA | 0.10422 | 27.95
2021-06-14 17:00 | 44361.7083 | NA | 0.097643 | 27.95
2021-06-14 17:30 | 44361.7292 | NA | 0.10335 | 27.95
2021-06-14 18:00 | 44361.75 | NA | 0.11166 | 27.95
2021-06-14 18:30 | 44361.7708 | NA | 0.11166 | 27.95
2021-06-14 19:00 | 44361.7917 | NA | 0.097643 | 27.95
2021-06-14 19:30 | 44361.8125 | NA | 0.10335 | 27.95
2021-06-14 20:00 | 44361.8333 | NA | 0.097643 | 27.95
2021-06-14 20:30 | 44361.8542 | NA | 0.11079 | 27.95
2021-06-14 21:00 | 44361.875 | NA | 0.090199 | 27.95
2021-06-14 21:30 | 44361.8958 | NA | 0.10422 | 27.95
2021-06-14 22:00 | 44361.9167 | NA | 0.096775 | 27.95
2021-06-14 22:30 | 44361.9375 | NA | 0.10335 | 27.95
2021-06-14 23:00 | 44361.9583 | NA | 0.096775 | 27.95
2021-06-14 23:30 | 44361.9792 | NA | 0.10509 | 27.95
2021-06-15 | 44362 | NA | 0.089331 | 27.95
2021-06-15 00:30 | 44362.0208 | NA | 0.089331 | 27.95
2021-06-15 01:00 | 44362.0417 | NA | 0.096775 | 27.95
2021-06-15 01:30 | 44362.0625 | NA | 0.096775 | 27.95
2021-06-15 02:00 | 44362.0833 | NA | 0.095906 | 27.95
2021-06-15 02:30 | 44362.1042 | NA | 0.097643 | 27.95
2021-06-15 03:00 | 44362.125 | NA | 0.10335 | 27.95
2021-06-15 03:30 | 44362.1458 | NA | 0.10509 | 27.95
2021-06-15 04:00 | 44362.1667 | NA | 0.095906 | 27.95
2021-06-15 04:30 | 44362.1875 | NA | 0.096775 | 27.95
2021-06-15 05:00 | 44362.2083 | NA | 0.097643 | 27.95
2021-06-15 05:30 | 44362.2292 | NA | 0.089331 | 27.95
2021-06-15 06:00 | 44362.25 | NA | 0.089331 | 27.95
2021-06-15 06:30 | 44362.2708 | NA | 0.10422 | 27.95
2021-06-15 07:00 | 44362.2917 | NA | 0.095906 | 27.95
2021-06-15 07:30 | 44362.3125 | NA | 0.10422 | 27.95
2021-06-15 08:00 | 44362.3333 | NA | 0.11166 | 27.95
2021-06-15 08:30 | 44362.3542 | NA | 0.097643 | 27.95
2021-06-15 09:00 | 44362.375 | NA | 0.10422 | 27.95
2021-06-15 09:30 | 44362.3958 | NA | 0.10335 | 27.95
2021-06-15 10:00 | 44362.4167 | NA | 0.090199 | 27.95
2021-06-15 10:30 | 44362.4375 | NA | 0.11079 | 27.95
2021-06-15 11:00 | 44362.4583 | NA | 0.090199 | 27.95
2021-06-15 11:30 | 44362.4792 | NA | 0.089331 | 27.95
2021-06-15 12:00 | 44362.5 | NA | 0.096775 | 27.95
2021-06-15 12:30 | 44362.5208 | NA | 0.089331 | 27.95
2021-06-15 13:00 | 44362.5417 | NA | 0.089331 | 27.95
2021-06-15 13:30 | 44362.5625 | NA | 0.095906 | 27.95
2021-06-15 14:00 | 44362.5833 | NA | 0.090199 | 27.95
2021-06-15 14:30 | 44362.6042 | NA | 0.089331 | 27.95
2021-06-15 15:00 | 44362.625 | NA | 0.089331 | 27.95
2021-06-15 15:30 | 44362.6458 | NA | 0.096775 | 27.95
2021-06-15 16:00 | 44362.6667 | NA | 0.095906 | 27.95
2021-06-15 16:30 | 44362.6875 | NA | 0.097643 | 27.95
2021-06-15 17:00 | 44362.7083 | NA | 0.096775 | 27.95
2021-06-15 17:30 | 44362.7292 | NA | 0.10422 | 27.95
2021-06-15 18:00 | 44362.75 | NA | 0.10422 | 27.95
2021-06-15 18:30 | 44362.7708 | NA | 0.096775 | 27.95
2021-06-15 19:00 | 44362.7917 | NA | 0.10335 | 27.95
2021-06-15 19:30 | 44362.8125 | NA | 0.11166 | 27.95
2021-06-15 20:00 | 44362.8333 | NA | 0.097643 | 27.95
2021-06-15 20:30 | 44362.8542 | NA | 0.10335 | 27.95
2021-06-15 21:00 | 44362.875 | NA | 0.10422 | 27.95
2021-06-15 21:30 | 44362.8958 | NA | 0.10422 | 27.95
2021-06-15 22:00 | 44362.9167 | NA | 0.096775 | 27.95
2021-06-15 22:30 | 44362.9375 | NA | 0.10422 | 27.95
2021-06-15 23:00 | 44362.9583 | NA | 0.10509 | 27.95
2021-06-15 23:30 | 44362.9792 | NA | 0.096775 | 27.95
2021-06-16 | 44363 | NA | 0.10335 | 27.95
2021-06-16 00:30 | 44363.0208 | NA | 0.097643 | 27.95
2021-06-16 01:00 | 44363.0417 | NA | 0.10335 | 27.95
2021-06-16 01:30 | 44363.0625 | NA | 0.090199 | 27.95
2021-06-16 02:00 | 44363.0833 | NA | 0.095906 | 27.95
2021-06-16 02:30 | 44363.1042 | NA | 0.10422 | 27.95
2021-06-16 03:00 | 44363.125 | NA | 0.090199 | 27.95
2021-06-16 03:30 | 44363.1458 | NA | 0.11079 | 27.95
2021-06-16 04:00 | 44363.1667 | NA | 0.10422 | 27.95
2021-06-16 04:30 | 44363.1875 | NA | 0.10422 | 27.95
2021-06-16 05:00 | 44363.2083 | NA | 0.097643 | 27.95
2021-06-16 05:30 | 44363.2292 | NA | 0.089331 | 27.95
2021-06-16 06:00 | 44363.25 | NA | 0.095906 | 27.95
2021-06-16 06:30 | 44363.2708 | NA | 0.10509 | 27.95
2021-06-16 07:00 | 44363.2917 | NA | 0.10422 | 27.95
2021-06-16 07:30 | 44363.3125 | NA | 0.096775 | 27.95
2021-06-16 08:00 | 44363.3333 | NA | 0.10422 | 27.95
2021-06-16 08:30 | 44363.3542 | NA | 0.11079 | 27.95
2021-06-16 09:00 | 44363.375 | NA | 0.10422 | 27.95
2021-06-16 09:30 | 44363.3958 | NA | 0.10422 | 27.95
2021-06-16 10:00 | 44363.4167 | NA | 0.10509 | 27.95
2021-06-16 10:30 | 44363.4375 | NA | 0.089331 | 27.95
2021-06-16 11:00 | 44363.4583 | NA | 0.096775 | 27.95
2021-06-16 11:30 | 44363.4792 | NA | 0.11079 | 27.95
2021-06-16 12:00 | 44363.5 | NA | 0.11166 | 27.95
2021-06-16 12:30 | 44363.5208 | NA | 0.090199 | 27.95
2021-06-16 13:00 | 44363.5417 | NA | 0.095906 | 27.95
2021-06-16 13:30 | 44363.5625 | NA | 0.10509 | 27.95
2021-06-16 14:00 | 44363.5833 | NA | 0.096775 | 27.95
2021-06-16 14:30 | 44363.6042 | NA | 0.096775 | 27.95
2021-06-16 15:00 | 44363.625 | NA | 0.096775 | 27.95
2021-06-16 15:30 | 44363.6458 | NA | 0.10422 | 27.95
2021-06-16 16:00 | 44363.6667 | NA | 0.11079 | 27.95
2021-06-16 16:30 | 44363.6875 | NA | 0.10422 | 27.95
2021-06-16 17:00 | 44363.7083 | NA | 0.10422 | 27.95
2021-06-16 17:30 | 44363.7292 | NA | 0.096775 | 27.95
2021-06-16 18:00 | 44363.75 | NA | 0.11166 | 27.95
2021-06-16 18:30 | 44363.7708 | NA | 0.11166 | 27.95
2021-06-16 19:00 | 44363.7917 | NA | 0.10422 | 27.95
2021-06-16 19:30 | 44363.8125 | NA | 0.097643 | 27.95
2021-06-16 20:00 | 44363.8333 | NA | 0.096775 | 27.95
2021-06-16 20:30 | 44363.8542 | NA | 0.096775 | 27.95
2021-06-16 21:00 | 44363.875 | NA | 0.10335 | 27.95
2021-06-16 21:30 | 44363.8958 | NA | 0.10422 | 27.95
2021-06-16 22:00 | 44363.9167 | NA | 0.10422 | 27.95
2021-06-16 22:30 | 44363.9375 | NA | 0.11166 | 27.95
2021-06-16 23:00 | 44363.9583 | NA | 0.11166 | 27.95
2021-06-16 23:30 | 44363.9792 | NA | 0.10422 | 27.95
2021-06-17 | 44364 | NA | 0.097643 | 27.95
2021-06-17 00:30 | 44364.0208 | NA | 0.096775 | 27.95
2021-06-17 01:00 | 44364.0417 | NA | 0.11079 | 27.95
2021-06-17 01:30 | 44364.0625 | NA | 0.11166 | 27.95
2021-06-17 02:00 | 44364.0833 | NA | 0.096775 | 27.95
2021-06-17 02:30 | 44364.1042 | NA | 0.10422 | 27.95
2021-06-17 03:00 | 44364.125 | NA | 0.10509 | 27.95
2021-06-17 03:30 | 44364.1458 | NA | 0.10335 | 27.95
2021-06-17 04:00 | 44364.1667 | NA | 0.10422 | 27.95
2021-06-17 04:30 | 44364.1875 | NA | 0.090199 | 27.95
2021-06-17 05:00 | 44364.2083 | NA | 0.10335 | 27.95
2021-06-17 05:30 | 44364.2292 | NA | 0.10509 | 27.95
2021-06-17 06:00 | 44364.25 | NA | 0.095906 | 27.95
2021-06-17 06:30 | 44364.2708 | NA | 0.090199 | 27.95
2021-06-17 07:00 | 44364.2917 | NA | 0.10335 | 27.95
2021-06-17 07:30 | 44364.3125 | NA | 0.11166 | 27.95
2021-06-17 08:00 | 44364.3333 | NA | 0.097643 | 27.95
2021-06-17 08:30 | 44364.3542 | NA | 0.096775 | 27.95
2021-06-17 09:00 | 44364.375 | NA | 0.096775 | 27.95
2021-06-17 09:30 | 44364.3958 | NA | 0.10335 | 27.95
2021-06-17 10:00 | 44364.4167 | NA | 0.11166 | 27.95
2021-06-17 10:30 | 44364.4375 | NA | 0.10422 | 27.95
2021-06-17 11:00 | 44364.4583 | NA | 0.097643 | 27.95
2021-06-17 11:30 | 44364.4792 | NA | 0.11079 | 27.95
2021-06-17 12:00 | 44364.5 | NA | 0.10422 | 27.95
2021-06-17 12:30 | 44364.5208 | NA | 0.11166 | 27.95
2021-06-17 13:00 | 44364.5417 | NA | 0.096775 | 27.95
2021-06-17 13:30 | 44364.5625 | NA | 0.097643 | 27.95
2021-06-17 14:00 | 44364.5833 | NA | 0.11079 | 27.95
2021-06-17 14:30 | 44364.6042 | NA | 0.090199 | 27.95
2021-06-17 15:00 | 44364.625 | NA | 0.10422 | 27.95
2021-06-17 15:30 | 44364.6458 | NA | 0.10422 | 27.95
2021-06-17 16:00 | 44364.6667 | NA | 0.095906 | 27.95
2021-06-17 16:30 | 44364.6875 | NA | 0.097643 | 27.95
2021-06-17 17:00 | 44364.7083 | NA | 0.10335 | 27.95
2021-06-17 17:30 | 44364.7292 | NA | 0.097643 | 27.95
2021-06-17 18:00 | 44364.75 | NA | 0.11079 | 27.95
2021-06-17 18:30 | 44364.7708 | NA | 0.10509 | 27.95
2021-06-17 19:00 | 44364.7917 | NA | 0.11079 | 27.95
2021-06-17 19:30 | 44364.8125 | NA | 0.097643 | 27.95
2021-06-17 20:00 | 44364.8333 | NA | 0.096775 | 27.95
2021-06-17 20:30 | 44364.8542 | NA | 0.10335 | 27.95
2021-06-17 21:00 | 44364.875 | NA | 0.11166 | 27.95
2021-06-17 21:30 | 44364.8958 | NA | 0.10509 | 27.95
2021-06-17 22:00 | 44364.9167 | NA | 0.10335 | 27.95
2021-06-17 22:30 | 44364.9375 | NA | 0.10422 | 27.95
2021-06-17 23:00 | 44364.9583 | NA | 0.10422 | 27.95
2021-06-17 23:30 | 44364.9792 | NA | 0.097643 | 27.95
2021-06-18 | 44365 | NA | 0.096775 | 27.95
2021-06-18 00:30 | 44365.0208 | NA | 0.10335 | 27.95
2021-06-18 01:00 | 44365.0417 | NA | 0.097643 | 27.95
2021-06-18 01:30 | 44365.0625 | NA | 0.10335 | 27.95
2021-06-18 02:00 | 44365.0833 | NA | 0.10422 | 27.95
2021-06-18 02:30 | 44365.1042 | NA | 0.10509 | 27.95
2021-06-18 03:00 | 44365.125 | NA | 0.10335 | 27.95
2021-06-18 03:30 | 44365.1458 | NA | 0.11166 | 27.95
2021-06-18 04:00 | 44365.1667 | NA | 0.10422 | 27.95
2021-06-18 04:30 | 44365.1875 | NA | 0.10422 | 27.95
2021-06-18 05:00 | 44365.2083 | NA | 0.10509 | 27.95
2021-06-18 05:30 | 44365.2292 | NA | 0.095906 | 27.95
2021-06-18 06:00 | 44365.25 | NA | 0.090199 | 27.95
2021-06-18 06:30 | 44365.2708 | NA | 0.10335 | 27.95
2021-06-18 07:00 | 44365.2917 | NA | 0.097643 | 27.95
2021-06-18 07:30 | 44365.3125 | NA | 0.096775 | 27.95
2021-06-18 08:00 | 44365.3333 | NA | 0.095906 | 27.95
2021-06-18 08:30 | 44365.3542 | NA | 0.11166 | 27.95
2021-06-18 09:00 | 44365.375 | NA | 0.11166 | 27.95
2021-06-18 09:30 | 44365.3958 | NA | 0.097643 | 27.95
2021-06-18 10:00 | 44365.4167 | NA | 0.096775 | 27.95
2021-06-18 10:30 | 44365.4375 | NA | 0.096775 | 27.95
2021-06-18 11:00 | 44365.4583 | NA | 0.10422 | 27.95
2021-06-18 11:30 | 44365.4792 | NA | 0.10335 | 27.95
2021-06-18 12:00 | 44365.5 | NA | 0.10422 | 27.95
2021-06-18 12:30 | 44365.5208 | NA | 0.10422 | 27.95
2021-06-18 13:00 | 44365.5417 | NA | 0.097643 | 27.95
2021-06-18 13:30 | 44365.5625 | NA | 0.10335 | 27.95
2021-06-18 14:00 | 44365.5833 | NA | 0.10509 | 27.95
2021-06-18 14:30 | 44365.6042 | NA | 0.095906 | 27.95
2021-06-18 15:00 | 44365.625 | NA | 0.10509 | 27.95
2021-06-18 15:30 | 44365.6458 | NA | 0.10335 | 27.95
2021-06-18 16:00 | 44365.6667 | NA | 0.10509 | 27.95
2021-06-18 16:30 | 44365.6875 | NA | 0.096775 | 27.95
2021-06-18 17:00 | 44365.7083 | NA | 0.096775 | 27.95
2021-06-18 17:30 | 44365.7292 | NA | 0.10335 | 27.95
2021-06-18 18:00 | 44365.75 | NA | 0.11166 | 27.95
2021-06-18 18:30 | 44365.7708 | NA | 0.097643 | 27.95
2021-06-18 19:00 | 44365.7917 | NA | 0.11079 | 27.95
2021-06-18 19:30 | 44365.8125 | NA | 0.096775 | 27.95
2021-06-18 20:00 | 44365.8333 | NA | 0.10422 | 27.95
2021-06-18 20:30 | 44365.8542 | NA | 0.10509 | 27.95
2021-06-18 21:00 | 44365.875 | NA | 0.096775 | 27.95
2021-06-18 21:30 | 44365.8958 | NA | 0.11079 | 27.95
2021-06-18 22:00 | 44365.9167 | NA | 0.096775 | 27.95
2021-06-18 22:30 | 44365.9375 | NA | 0.10422 | 27.95
2021-06-18 23:00 | 44365.9583 | NA | 0.10422 | 27.95
2021-06-18 23:30 | 44365.9792 | NA | 0.090199 | 27.95
2021-06-19 | 44366 | NA | 0.10422 | 27.95
2021-06-19 00:30 | 44366.0208 | NA | 0.095906 | 27.95
2021-06-19 01:00 | 44366.0417 | NA | 0.11166 | 27.95
2021-06-19 01:30 | 44366.0625 | NA | 0.10422 | 27.95
2021-06-19 02:00 | 44366.0833 | NA | 0.096775 | 27.95
2021-06-19 02:30 | 44366.1042 | NA | 0.11166 | 27.95
2021-06-19 03:00 | 44366.125 | NA | 0.097643 | 27.95
2021-06-19 03:30 | 44366.1458 | NA | 0.10422 | 27.95
2021-06-19 04:00 | 44366.1667 | NA | 0.11079 | 27.95
2021-06-19 04:30 | 44366.1875 | NA | 0.096775 | 27.95
2021-06-19 05:00 | 44366.2083 | NA | 0.096775 | 27.95
2021-06-19 05:30 | 44366.2292 | NA | 0.10422 | 27.95
2021-06-19 06:00 | 44366.25 | NA | 0.090199 | 27.95
2021-06-19 06:30 | 44366.2708 | NA | 0.11079 | 27.95
2021-06-19 07:00 | 44366.2917 | NA | 0.096775 | 27.95
2021-06-19 07:30 | 44366.3125 | NA | 0.097643 | 27.95
2021-06-19 08:00 | 44366.3333 | NA | 0.10335 | 27.95
2021-06-19 08:30 | 44366.3542 | NA | 0.090199 | 27.95
2021-06-19 09:00 | 44366.375 | NA | 0.11079 | 27.95
2021-06-19 09:30 | 44366.3958 | NA | 0.090199 | 27.95
2021-06-19 10:00 | 44366.4167 | NA | 0.10335 | 27.95
2021-06-19 10:30 | 44366.4375 | NA | 0.090199 | 27.95
2021-06-19 11:00 | 44366.4583 | NA | 0.095906 | 27.95
2021-06-19 11:30 | 44366.4792 | NA | 0.10422 | 27.95
2021-06-19 12:00 | 44366.5 | NA | 0.11166 | 27.95
2021-06-19 12:30 | 44366.5208 | NA | 0.10509 | 27.95
2021-06-19 13:00 | 44366.5417 | NA | 0.089331 | 27.95
2021-06-19 13:30 | 44366.5625 | NA | 0.11079 | 27.95
2021-06-19 14:00 | 44366.5833 | NA | 0.097643 | 27.95
2021-06-19 14:30 | 44366.6042 | NA | 0.10422 | 27.95
2021-06-19 15:00 | 44366.625 | NA | 0.095906 | 27.95
2021-06-19 15:30 | 44366.6458 | NA | 0.10422 | 27.95
2021-06-19 16:00 | 44366.6667 | NA | 0.10422 | 27.95
2021-06-19 16:30 | 44366.6875 | NA | 0.10422 | 27.95
2021-06-19 17:00 | 44366.7083 | NA | 0.11166 | 27.95
2021-06-19 17:30 | 44366.7292 | NA | 0.096775 | 27.95
2021-06-19 18:00 | 44366.75 | NA | 0.10422 | 27.95
2021-06-19 18:30 | 44366.7708 | NA | 0.10422 | 27.95
2021-06-19 19:00 | 44366.7917 | NA | 0.10422 | 27.95
2021-06-19 19:30 | 44366.8125 | NA | 0.11166 | 27.95
2021-06-19 20:00 | 44366.8333 | NA | 0.11166 | 27.95
2021-06-19 20:30 | 44366.8542 | NA | 0.090199 | 27.95
2021-06-19 21:00 | 44366.875 | NA | 0.11079 | 27.95
2021-06-19 21:30 | 44366.8958 | NA | 0.090199 | 27.95
2021-06-19 22:00 | 44366.9167 | NA | 0.10422 | 27.95
2021-06-19 22:30 | 44366.9375 | NA | 0.10422 | 27.95
2021-06-19 23:00 | 44366.9583 | NA | 0.095906 | 27.95
2021-06-19 23:30 | 44366.9792 | NA | 0.097643 | 27.95
2021-06-20 | 44367 | NA | 0.096775 | 27.95
2021-06-20 00:30 | 44367.0208 | NA | 0.096775 | 27.95
2021-06-20 01:00 | 44367.0417 | NA | 0.10335 | 27.95
2021-06-20 01:30 | 44367.0625 | NA | 0.090199 | 27.95
2021-06-20 02:00 | 44367.0833 | NA | 0.10335 | 27.95
2021-06-20 02:30 | 44367.1042 | NA | 0.096775 | 27.95
2021-06-20 03:00 | 44367.125 | NA | 0.11166 | 27.95
2021-06-20 03:30 | 44367.1458 | NA | 0.10422 | 27.95
2021-06-20 04:00 | 44367.1667 | NA | 0.11166 | 27.95
2021-06-20 04:30 | 44367.1875 | NA | 0.10422 | 27.95
2021-06-20 05:00 | 44367.2083 | NA | 0.090199 | 27.95
2021-06-20 05:30 | 44367.2292 | NA | 0.095906 | 27.95
2021-06-20 06:00 | 44367.25 | NA | 0.090199 | 27.95
2021-06-20 06:30 | 44367.2708 | NA | 0.096775 | 27.95
2021-06-20 07:00 | 44367.2917 | NA | 0.095906 | 27.95
2021-06-20 07:30 | 44367.3125 | NA | 0.10509 | 27.95
2021-06-20 08:00 | 44367.3333 | NA | 0.096775 | 27.95
2021-06-20 08:30 | 44367.3542 | NA | 0.10422 | 27.95
2021-06-20 09:00 | 44367.375 | NA | 0.095906 | 27.95
2021-06-20 09:30 | 44367.3958 | NA | 0.10422 | 27.95
2021-06-20 10:00 | 44367.4167 | NA | 0.10422 | 27.95
2021-06-20 10:30 | 44367.4375 | NA | 0.090199 | 27.95
2021-06-20 11:00 | 44367.4583 | NA | 0.10422 | 27.95
2021-06-20 11:30 | 44367.4792 | NA | 0.096775 | 27.95
2021-06-20 12:00 | 44367.5 | NA | 0.11079 | 27.95
2021-06-20 12:30 | 44367.5208 | NA | 0.10509 | 27.95
2021-06-20 13:00 | 44367.5417 | NA | 0.089331 | 27.95
2021-06-20 13:30 | 44367.5625 | NA | 0.10422 | 27.95
2021-06-20 14:00 | 44367.5833 | NA | 0.089331 | 27.95
2021-06-20 14:30 | 44367.6042 | NA | 0.10422 | 27.95
2021-06-20 15:00 | 44367.625 | NA | 0.11079 | 27.95
2021-06-20 15:30 | 44367.6458 | NA | 0.096775 | 27.95
2021-06-20 16:00 | 44367.6667 | NA | 0.10422 | 27.95
2021-06-20 16:30 | 44367.6875 | NA | 0.097643 | 27.95
2021-06-20 17:00 | 44367.7083 | NA | 0.11079 | 27.95
2021-06-20 17:30 | 44367.7292 | NA | 0.10422 | 27.95
2021-06-20 18:00 | 44367.75 | NA | 0.11166 | 27.95
2021-06-20 18:30 | 44367.7708 | NA | 0.097643 | 27.95
2021-06-20 19:00 | 44367.7917 | NA | 0.10335 | 27.95
2021-06-20 19:30 | 44367.8125 | NA | 0.11166 | 27.95
2021-06-20 20:00 | 44367.8333 | NA | 0.097643 | 27.95
2021-06-20 20:30 | 44367.8542 | NA | 0.10335 | 27.95
2021-06-20 21:00 | 44367.875 | NA | 0.097643 | 27.95
2021-06-20 21:30 | 44367.8958 | NA | 0.10335 | 27.95
2021-06-20 22:00 | 44367.9167 | NA | 0.097643 | 27.95
2021-06-20 22:30 | 44367.9375 | NA | 0.10422 | 27.95
2021-06-20 23:00 | 44367.9583 | NA | 0.089331 | 27.95
2021-06-20 23:30 | 44367.9792 | NA | 0.096775 | 27.95
2021-06-21 | 44368 | NA | 0.095906 | 27.95
2021-06-21 00:30 | 44368.0208 | NA | 0.10422 | 27.95
2021-06-21 01:00 | 44368.0417 | NA | 0.11166 | 27.95
2021-06-21 01:30 | 44368.0625 | NA | 0.097643 | 27.95
2021-06-21 02:00 | 44368.0833 | NA | 0.11079 | 27.95
2021-06-21 02:30 | 44368.1042 | NA | 0.10422 | 27.95
2021-06-21 03:00 | 44368.125 | NA | 0.11166 | 27.95
2021-06-21 03:30 | 44368.1458 | NA | 0.10422 | 27.95
2021-06-21 04:00 | 44368.1667 | NA | 0.10422 | 27.95
2021-06-21 04:30 | 44368.1875 | NA | 0.11166 | 27.95
2021-06-21 05:00 | 44368.2083 | NA | 0.097643 | 27.95
2021-06-21 05:30 | 44368.2292 | NA | 0.095906 | 27.95
2021-06-21 06:00 | 44368.25 | NA | 0.11166 | 27.95
2021-06-21 06:30 | 44368.2708 | NA | 0.096775 | 27.95
2021-06-21 07:00 | 44368.2917 | NA | 0.10509 | 27.95
2021-06-21 07:30 | 44368.3125 | NA | 0.10422 | 27.95
2021-06-21 08:00 | 44368.3333 | NA | 0.10335 | 27.95
2021-06-21 08:30 | 44368.3542 | NA | 0.10422 | 27.95
2021-06-21 09:00 | 44368.375 | NA | 0.10509 | 27.95
2021-06-21 09:30 | 44368.3958 | NA | 0.089331 | 27.95
2021-06-21 10:00 | 44368.4167 | NA | 0.089331 | 27.95
2021-06-21 10:30 | 44368.4375 | NA | 0.089331 | 27.95
2021-06-21 11:00 | 44368.4583 | NA | 0.089331 | 27.95
2021-06-21 11:30 | 44368.4792 | NA | 0.089331 | 27.95
2021-06-21 12:00 | 44368.5 | NA | 0.089331 | 27.95
2021-06-21 12:30 | 44368.5208 | NA | 0.089331 | 27.95
2021-06-21 13:00 | 44368.5417 | NA | 0.089331 | 27.95
2021-06-21 13:30 | 44368.5625 | NA | 0.089331 | 27.95
2021-06-21 14:00 | 44368.5833 | NA | 0.089331 | 27.95
2021-06-21 14:30 | 44368.6042 | NA | 0.089331 | 27.95
2021-06-21 15:00 | 44368.625 | NA | 0.089331 | 27.95
2021-06-21 15:30 | 44368.6458 | NA | 0.089331 | 27.95
2021-06-21 16:00 | 44368.6667 | NA | 0.089331 | 27.95
2021-06-21 16:30 | 44368.6875 | NA | 0.089331 | 27.95
2021-06-21 17:00 | 44368.7083 | NA | 0.089331 | 27.95
2021-06-21 17:30 | 44368.7292 | NA | 0.089331 | 27.95
2021-06-21 18:00 | 44368.75 | NA | 0.089331 | 27.95
2021-06-21 18:30 | 44368.7708 | NA | 0.089331 | 27.95
2021-06-21 19:00 | 44368.7917 | NA | 0.089331 | 27.95
2021-06-21 19:30 | 44368.8125 | NA | 0.089331 | 27.95
2021-06-21 20:00 | 44368.8333 | NA | 0.089331 | 27.95
2021-06-21 20:30 | 44368.8542 | NA | 0.089331 | 27.95
2021-06-21 21:00 | 44368.875 | NA | 0.089331 | 27.95
2021-06-21 21:30 | 44368.8958 | NA | 0.089331 | 27.95
2021-06-21 22:00 | 44368.9167 | NA | 0.089331 | 27.95
2021-06-21 22:30 | 44368.9375 | NA | 0.089331 | 27.95
2021-06-21 23:00 | 44368.9583 | NA | 0.089331 | 27.95
2021-06-21 23:30 | 44368.9792 | NA | 0.089331 | 27.95
2021-06-22 | 44369 | NA | 0.089331 | 27.95
2021-06-22 00:30 | 44369.0208 | NA | 0.089331 | 27.95
2021-06-22 01:00 | 44369.0417 | NA | 0.089331 | 27.95
2021-06-22 01:30 | 44369.0625 | NA | 0.089331 | 27.95
2021-06-22 02:00 | 44369.0833 | NA | 0.089331 | 27.95
2021-06-22 02:30 | 44369.1042 | NA | 0.089331 | 27.95
2021-06-22 03:00 | 44369.125 | NA | 0.089331 | 27.95
2021-06-22 03:30 | 44369.1458 | NA | 0.089331 | 27.95
2021-06-22 04:00 | 44369.1667 | NA | 0.089331 | 27.95
2021-06-22 04:30 | 44369.1875 | NA | 0.089331 | 27.95
2021-06-22 05:00 | 44369.2083 | NA | 0.089331 | 27.95
2021-06-22 05:30 | 44369.2292 | NA | 0.089331 | 27.95
2021-06-22 06:00 | 44369.25 | NA | 0.089331 | 27.95
2021-06-22 06:30 | 44369.2708 | NA | 0.089331 | 27.95
2021-06-22 07:00 | 44369.2917 | NA | 0.089331 | 27.95
2021-06-22 07:30 | 44369.3125 | NA | 0.089331 | 27.95
2021-06-22 08:00 | 44369.3333 | NA | 0.089331 | 27.95
2021-06-22 08:30 | 44369.3542 | NA | 0.089331 | 27.95
2021-06-22 09:00 | 44369.375 | NA | 0.089331 | 27.95
2021-06-22 09:30 | 44369.3958 | NA | 0.089331 | 27.95
2021-06-22 10:00 | 44369.4167 | NA | 0.089331 | 27.95
2021-06-22 10:30 | 44369.4375 | NA | 0.089331 | 27.95
2021-06-22 11:00 | 44369.4583 | NA | 0.089331 | 27.95
2021-06-22 11:30 | 44369.4792 | NA | 0.089331 | 27.95
2021-06-22 12:00 | 44369.5 | NA | 0.089331 | 27.95
2021-06-22 12:30 | 44369.5208 | NA | 0.089331 | 27.95
2021-06-22 13:00 | 44369.5417 | NA | 0.089331 | 27.95
2021-06-22 13:30 | 44369.5625 | NA | 0.089331 | 27.95
2021-06-22 14:00 | 44369.5833 | NA | 0.089331 | 27.95
2021-06-22 14:30 | 44369.6042 | NA | 0.089331 | 27.95
2021-06-22 15:00 | 44369.625 | NA | 0.089331 | 27.95
2021-06-22 15:30 | 44369.6458 | NA | 0.089331 | 27.95
2021-06-22 16:00 | 44369.6667 | NA | 0.089331 | 27.95
2021-06-22 16:30 | 44369.6875 | NA | 0.089331 | 27.95
2021-06-22 17:00 | 44369.7083 | NA | 0.089331 | 27.95
2021-06-22 17:30 | 44369.7292 | NA | 0.089331 | 27.95
2021-06-22 18:00 | 44369.75 | NA | 0.089331 | 27.95
2021-06-22 18:30 | 44369.7708 | NA | 0.089331 | 27.95
2021-06-22 19:00 | 44369.7917 | NA | 0.089331 | 27.95
2021-06-22 19:30 | 44369.8125 | NA | 0.089331 | 27.95
2021-06-22 20:00 | 44369.8333 | NA | 0.089331 | 27.95
2021-06-22 20:30 | 44369.8542 | NA | 0.089331 | 27.95
2021-06-22 21:00 | 44369.875 | NA | 0.089331 | 27.95
2021-06-22 21:30 | 44369.8958 | NA | 0.089331 | 27.95
2021-06-22 22:00 | 44369.9167 | NA | 0.089331 | 27.95
2021-06-22 22:30 | 44369.9375 | NA | 0.089331 | 27.95
2021-06-22 23:00 | 44369.9583 | NA | 0.089331 | 27.95
2021-06-22 23:30 | 44369.9792 | NA | 0.089331 | 27.95
2021-06-23 | 44370 | NA | 0.089331 | 27.95
2021-06-23 00:30 | 44370.0208 | NA | 0.089331 | 27.95
2021-06-23 01:00 | 44370.0417 | NA | 0.089331 | 27.95
2021-06-23 01:30 | 44370.0625 | NA | 0.089331 | 27.95
2021-06-23 02:00 | 44370.0833 | NA | 0.089331 | 27.95
2021-06-23 02:30 | 44370.1042 | NA | 0.089331 | 27.95
2021-06-23 03:00 | 44370.125 | NA | 0.089331 | 27.95
2021-06-23 03:30 | 44370.1458 | NA | 0.089331 | 27.95
2021-06-23 04:00 | 44370.1667 | NA | 0.089331 | 27.95
2021-06-23 04:30 | 44370.1875 | NA | 0.089331 | 27.95
2021-06-23 05:00 | 44370.2083 | NA | 0.089331 | 27.95
2021-06-23 05:30 | 44370.2292 | NA | 0.089331 | 27.95
2021-06-23 06:00 | 44370.25 | NA | 0.089331 | 27.95
2021-06-23 06:30 | 44370.2708 | NA | 0.089331 | 27.95
2021-06-23 07:00 | 44370.2917 | NA | 0.089331 | 27.95
2021-06-23 07:30 | 44370.3125 | NA | 0.089331 | 27.95
2021-06-23 08:00 | 44370.3333 | NA | 0.089331 | 27.95
2021-06-23 08:30 | 44370.3542 | NA | 0.089331 | 27.95
2021-06-23 09:00 | 44370.375 | NA | 0.089331 | 27.95
2021-06-23 09:30 | 44370.3958 | NA | 0.089331 | 27.95
2021-06-23 10:00 | 44370.4167 | NA | 0.089331 | 27.95
2021-06-23 10:30 | 44370.4375 | NA | 0.089331 | 27.95
2021-06-23 11:00 | 44370.4583 | NA | 0.089331 | 27.95
2021-06-23 11:30 | 44370.4792 | NA | 0.089331 | 27.95
2021-06-23 12:00 | 44370.5 | NA | 0.089331 | 27.95
2021-06-23 12:30 | 44370.5208 | NA | 0.089331 | 27.95
2021-06-23 13:00 | 44370.5417 | NA | 0.11079 | 27.95
2021-06-23 13:30 | 44370.5625 | NA | 0.097643 | 27.95
2021-06-23 14:00 | 44370.5833 | NA | 0.11079 | 27.95
2021-06-23 14:30 | 44370.6042 | NA | 0.10509 | 27.95
2021-06-23 15:00 | 44370.625 | NA | 0.10422 | 27.95
2021-06-23 15:30 | 44370.6458 | NA | 0.10422 | 27.95
2021-06-23 16:00 | 44370.6667 | NA | 0.10335 | 27.95
2021-06-23 16:30 | 44370.6875 | NA | 0.11166 | 27.95
2021-06-23 17:00 | 44370.7083 | NA | 0.090199 | 27.95
2021-06-23 17:30 | 44370.7292 | NA | 0.10335 | 27.95
2021-06-23 18:00 | 44370.75 | NA | 0.097643 | 27.95
2021-06-23 18:30 | 44370.7708 | NA | 0.10422 | 27.95
2021-06-23 19:00 | 44370.7917 | NA | 0.11079 | 27.95
2021-06-23 19:30 | 44370.8125 | NA | 0.090199 | 27.95
2021-06-23 20:00 | 44370.8333 | NA | 0.089331 | 27.95
2021-06-23 20:30 | 44370.8542 | NA | 0.096775 | 27.95
2021-06-23 21:00 | 44370.875 | NA | 0.095906 | 27.95
2021-06-23 21:30 | 44370.8958 | NA | 0.10422 | 27.95
2021-06-23 22:00 | 44370.9167 | NA | 0.096775 | 27.95
2021-06-23 22:30 | 44370.9375 | NA | 0.11166 | 27.95
2021-06-23 23:00 | 44370.9583 | NA | 0.097643 | 27.95
2021-06-23 23:30 | 44370.9792 | NA | 0.096775 | 27.95
2021-06-24 | 44371 | NA | 0.11079 | 27.95
2021-06-24 00:30 | 44371.0208 | NA | 0.10509 | 27.95
2021-06-24 01:00 | 44371.0417 | NA | 0.089331 | 27.95
2021-06-24 01:30 | 44371.0625 | NA | 0.11079 | 27.95
2021-06-24 02:00 | 44371.0833 | NA | 0.096775 | 27.95
2021-06-24 02:30 | 44371.1042 | NA | 0.097643 | 27.95
2021-06-24 03:00 | 44371.125 | NA | 0.10422 | 27.95
2021-06-24 03:30 | 44371.1458 | NA | 0.10422 | 27.95
2021-06-24 04:00 | 44371.1667 | NA | 0.11079 | 27.95
2021-06-24 04:30 | 44371.1875 | NA | 0.10422 | 27.95
2021-06-24 05:00 | 44371.2083 | NA | 0.10422 | 27.95
2021-06-24 05:30 | 44371.2292 | NA | 0.097643 | 27.95
2021-06-24 06:00 | 44371.25 | NA | 0.096775 | 27.95
2021-06-24 06:30 | 44371.2708 | NA | 0.11079 | 27.95
2021-06-24 07:00 | 44371.2917 | NA | 0.10509 | 27.95
2021-06-24 07:30 | 44371.3125 | NA | 0.10422 | 27.95
2021-06-24 08:00 | 44371.3333 | NA | 0.096775 | 27.95
2021-06-24 08:30 | 44371.3542 | NA | 0.10422 | 27.95
2021-06-24 09:00 | 44371.375 | NA | 0.10335 | 27.95
2021-06-24 09:30 | 44371.3958 | NA | 0.10509 | 27.95
2021-06-24 10:00 | 44371.4167 | NA | 0.10476 | 27.95
2021-06-24 10:30 | 44371.4375 | NA | 0.096775 | 27.95
2021-06-24 11:00 | 44371.4583 | NA | 0.10422 | 27.95
2021-06-24 11:30 | 44371.4792 | NA | 0.097643 | 27.95
2021-06-24 12:00 | 44371.5 | NA | 0.096775 | 27.95
2021-06-24 12:30 | 44371.5208 | NA | 0.10335 | 27.95
2021-06-24 13:00 | 44371.5417 | NA | 0.090199 | 27.95
2021-06-24 13:30 | 44371.5625 | NA | 0.096775 | 27.95
2021-06-24 14:00 | 44371.5833 | NA | 0.10335 | 27.95
2021-06-24 14:30 | 44371.6042 | NA | 0.11166 | 27.95
2021-06-24 15:00 | 44371.625 | NA | 0.10509 | 27.95
2021-06-24 15:30 | 44371.6458 | NA | 0.10335 | 27.95
2021-06-24 16:00 | 44371.6667 | NA | 0.11166 | 27.95
2021-06-24 16:30 | 44371.6875 | NA | 0.10422 | 27.95
2021-06-24 17:00 | 44371.7083 | NA | 0.10422 | 27.95
2021-06-24 17:30 | 44371.7292 | NA | 0.096775 | 27.95
2021-06-24 18:00 | 44371.75 | NA | 0.10422 | 27.95
2021-06-24 18:30 | 44371.7708 | NA | 0.11166 | 27.95
2021-06-24 19:00 | 44371.7917 | NA | 0.11166 | 27.95
2021-06-24 19:30 | 44371.8125 | NA | 0.097643 | 27.95
2021-06-24 20:00 | 44371.8333 | NA | 0.10335 | 27.95
2021-06-24 20:30 | 44371.8542 | NA | 0.10509 | 27.95
2021-06-24 21:00 | 44371.875 | NA | 0.096775 | 27.95
2021-06-24 21:30 | 44371.8958 | NA | 0.096775 | 27.95
2021-06-24 22:00 | 44371.9167 | NA | 0.10335 | 27.95
2021-06-24 22:30 | 44371.9375 | NA | 0.10509 | 27.95
2021-06-24 23:00 | 44371.9583 | NA | 0.10335 | 27.95
2021-06-24 23:30 | 44371.9792 | NA | 0.096775 | 27.95
2021-06-25 | 44372 | NA | 0.096775 | 27.95
2021-06-25 00:30 | 44372.0208 | NA | 0.10509 | 27.95
2021-06-25 01:00 | 44372.0417 | NA | 0.10335 | 27.95
2021-06-25 01:30 | 44372.0625 | NA | 0.097643 | 27.95
2021-06-25 02:00 | 44372.0833 | NA | 0.10335 | 27.95
2021-06-25 02:30 | 44372.1042 | NA | 0.10422 | 27.95
2021-06-25 03:00 | 44372.125 | NA | 0.11166 | 27.95
2021-06-25 03:30 | 44372.1458 | NA | 0.10422 | 27.95
2021-06-25 04:00 | 44372.1667 | NA | 0.097643 | 27.95
2021-06-25 04:30 | 44372.1875 | NA | 0.095906 | 27.95
2021-06-25 05:00 | 44372.2083 | NA | 0.10422 | 27.95
2021-06-25 05:30 | 44372.2292 | NA | 0.097643 | 27.95
2021-06-25 06:00 | 44372.25 | NA | 0.10422 | 27.95
2021-06-25 06:30 | 44372.2708 | NA | 0.096775 | 27.95
2021-06-25 07:00 | 44372.2917 | NA | 0.10335 | 27.95
2021-06-25 07:30 | 44372.3125 | NA | 0.10422 | 27.95
2021-06-25 08:00 | 44372.3333 | NA | 0.097643 | 27.95
2021-06-25 08:30 | 44372.3542 | NA | 0.096775 | 27.95
2021-06-25 09:00 | 44372.375 | NA | 0.10422 | 27.95
2021-06-25 09:30 | 44372.3958 | NA | 0.10335 | 27.95
2021-06-25 10:00 | 44372.4167 | NA | 0.11166 | 27.95
2021-06-25 10:30 | 44372.4375 | NA | 0.097643 | 27.95
2021-06-25 11:00 | 44372.4583 | NA | 0.11079 | 27.95
2021-06-25 11:30 | 44372.4792 | NA | 0.10509 | 27.95
2021-06-25 12:00 | 44372.5 | NA | 0.11079 | 27.95
2021-06-25 12:30 | 44372.5208 | NA | 0.10422 | 27.95
2021-06-25 13:00 | 44372.5417 | NA | 0.10509 | 27.95
2021-06-25 13:30 | 44372.5625 | NA | 0.096775 | 27.95
2021-06-25 14:00 | 44372.5833 | NA | 0.096775 | 27.95
2021-06-25 14:30 | 44372.6042 | NA | 0.095906 | 27.95
2021-06-25 15:00 | 44372.625 | NA | 0.10509 | 27.95
2021-06-25 15:30 | 44372.6458 | NA | 0.11079 | 27.95
2021-06-25 16:00 | 44372.6667 | NA | 0.097643 | 27.95
2021-06-25 16:30 | 44372.6875 | NA | 0.11079 | 27.95
2021-06-25 17:00 | 44372.7083 | NA | 0.10422 | 27.95
2021-06-25 17:30 | 44372.7292 | NA | 0.11166 | 27.95
2021-06-25 18:00 | 44372.75 | NA | 0.11166 | 27.95
2021-06-25 18:30 | 44372.7708 | NA | 0.11166 | 27.95
2021-06-25 19:00 | 44372.7917 | NA | 0.10422 | 27.95
2021-06-25 19:30 | 44372.8125 | NA | 0.11166 | 27.95
2021-06-25 20:00 | 44372.8333 | NA | 0.11166 | 27.95
2021-06-25 20:30 | 44372.8542 | NA | 0.090199 | 27.95
2021-06-25 21:00 | 44372.875 | NA | 0.096775 | 27.95
2021-06-25 21:30 | 44372.8958 | NA | 0.11079 | 27.95
2021-06-25 22:00 | 44372.9167 | NA | 0.11166 | 27.95
2021-06-25 22:30 | 44372.9375 | NA | 0.10509 | 27.95
2021-06-25 23:00 | 44372.9583 | NA | 0.11079 | 27.95
2021-06-25 23:30 | 44372.9792 | NA | 0.090199 | 27.95
2021-06-26 | 44373 | NA | 0.10335 | 27.95
2021-06-26 00:30 | 44373.0208 | NA | 0.10422 | 27.95
2021-06-26 01:00 | 44373.0417 | NA | 0.097643 | 27.95
2021-06-26 01:30 | 44373.0625 | NA | 0.11079 | 27.95
2021-06-26 02:00 | 44373.0833 | NA | 0.10422 | 27.95
2021-06-26 02:30 | 44373.1042 | NA | 0.096775 | 27.95
2021-06-26 03:00 | 44373.125 | NA | 0.11166 | 27.95
2021-06-26 03:30 | 44373.1458 | NA | 0.11166 | 27.95
2021-06-26 04:00 | 44373.1667 | NA | 0.11166 | 27.95
2021-06-26 04:30 | 44373.1875 | NA | 0.10422 | 27.95
2021-06-26 05:00 | 44373.2083 | NA | 0.096775 | 27.95
2021-06-26 05:30 | 44373.2292 | NA | 0.11824 | 27.95
2021-06-26 06:00 | 44373.25 | NA | 0.11253 | 27.95
2021-06-26 06:30 | 44373.2708 | NA | 0.096775 | 27.95
2021-06-26 07:00 | 44373.2917 | NA | 0.096775 | 27.95
2021-06-26 07:30 | 44373.3125 | NA | 0.096775 | 27.95
2021-06-26 08:00 | 44373.3333 | NA | 0.090199 | 27.95
2021-06-26 08:30 | 44373.3542 | NA | 0.089331 | 27.95
2021-06-26 09:00 | 44373.375 | NA | 0.11079 | 27.95
2021-06-26 09:30 | 44373.3958 | NA | 0.10422 | 27.95
2021-06-26 10:00 | 44373.4167 | NA | 0.10422 | 27.95
2021-06-26 10:30 | 44373.4375 | NA | 0.10422 | 27.95
2021-06-26 11:00 | 44373.4583 | NA | 0.097643 | 27.95
2021-06-26 11:30 | 44373.4792 | NA | 0.10335 | 27.95
2021-06-26 12:00 | 44373.5 | NA | 0.10422 | 27.95
2021-06-26 12:30 | 44373.5208 | NA | 0.096775 | 27.95
2021-06-26 13:00 | 44373.5417 | NA | 0.11166 | 27.95
2021-06-26 13:30 | 44373.5625 | NA | 0.097643 | 27.95
2021-06-26 14:00 | 44373.5833 | NA | 0.10335 | 27.95
2021-06-26 14:30 | 44373.6042 | NA | 0.10509 | 27.95
2021-06-26 15:00 | 44373.625 | NA | 0.10422 | 27.95
2021-06-26 15:30 | 44373.6458 | NA | 0.096775 | 27.95
2021-06-26 16:00 | 44373.6667 | NA | 0.096775 | 27.95
2021-06-26 16:30 | 44373.6875 | NA | 0.096775 | 27.95
2021-06-26 17:00 | 44373.7083 | NA | 0.10335 | 27.95
2021-06-26 17:30 | 44373.7292 | NA | 0.096775 | 27.95
2021-06-26 18:00 | 44373.75 | NA | 0.11166 | 27.95
2021-06-26 18:30 | 44373.7708 | NA | 0.096775 | 27.95
2021-06-26 19:00 | 44373.7917 | NA | 0.11166 | 27.95
2021-06-26 19:30 | 44373.8125 | NA | 0.10422 | 27.95
2021-06-26 20:00 | 44373.8333 | NA | 0.10509 | 27.95
2021-06-26 20:30 | 44373.8542 | NA | 0.095906 | 27.95
2021-06-26 21:00 | 44373.875 | NA | 0.11166 | 27.95
2021-06-26 21:30 | 44373.8958 | NA | 0.10509 | 27.95
2021-06-26 22:00 | 44373.9167 | NA | 0.11079 | 27.95
2021-06-26 22:30 | 44373.9375 | NA | 0.10422 | 27.95
2021-06-26 23:00 | 44373.9583 | NA | 0.10422 | 27.95
2021-06-26 23:30 | 44373.9792 | NA | 0.10422 | 27.95
2021-06-27 | 44374 | NA | 0.10509 | 27.95
2021-06-27 00:30 | 44374.0208 | NA | 0.10335 | 27.95
2021-06-27 01:00 | 44374.0417 | NA | 0.10422 | 27.95
2021-06-27 01:30 | 44374.0625 | NA | 0.10422 | 27.95
2021-06-27 02:00 | 44374.0833 | NA | 0.10422 | 27.95
2021-06-27 02:30 | 44374.1042 | NA | 0.10509 | 27.95
2021-06-27 03:00 | 44374.125 | NA | 0.096775 | 27.95
2021-06-27 03:30 | 44374.1458 | NA | 0.10335 | 27.95
2021-06-27 04:00 | 44374.1667 | NA | 0.10422 | 27.95
2021-06-27 04:30 | 44374.1875 | NA | 0.096775 | 27.95
2021-06-27 05:00 | 44374.2083 | NA | 0.10509 | 27.95
2021-06-27 05:30 | 44374.2292 | NA | 0.10335 | 27.95
2021-06-27 06:00 | 44374.25 | NA | 0.097643 | 27.95
2021-06-27 06:30 | 44374.2708 | NA | 0.11079 | 27.95
2021-06-27 07:00 | 44374.2917 | NA | 0.10509 | 27.95
2021-06-27 07:30 | 44374.3125 | NA | 0.10335 | 27.95
2021-06-27 08:00 | 44374.3333 | NA | 0.097643 | 27.95
2021-06-27 08:30 | 44374.3542 | NA | 0.11079 | 27.95
2021-06-27 09:00 | 44374.375 | NA | 0.096775 | 27.95
2021-06-27 09:30 | 44374.3958 | NA | 0.10422 | 27.95
2021-06-27 10:00 | 44374.4167 | NA | 0.11166 | 27.95
2021-06-27 10:30 | 44374.4375 | NA | 0.097643 | 27.95
2021-06-27 11:00 | 44374.4583 | NA | 0.089331 | 27.95
2021-06-27 11:30 | 44374.4792 | NA | 0.11079 | 27.95
2021-06-27 12:00 | 44374.5 | NA | 0.10422 | 27.95
2021-06-27 12:30 | 44374.5208 | NA | 0.11166 | 27.95
2021-06-27 13:00 | 44374.5417 | NA | 0.11166 | 27.95
2021-06-27 13:30 | 44374.5625 | NA | 0.090199 | 27.95
2021-06-27 14:00 | 44374.5833 | NA | 0.10335 | 27.95
2021-06-27 14:30 | 44374.6042 | NA | 0.11166 | 27.95
2021-06-27 15:00 | 44374.625 | NA | 0.10422 | 27.95
2021-06-27 15:30 | 44374.6458 | NA | 0.097643 | 27.95
2021-06-27 16:00 | 44374.6667 | NA | 0.11079 | 27.95
2021-06-27 16:30 | 44374.6875 | NA | 0.096775 | 27.95
2021-06-27 17:00 | 44374.7083 | NA | 0.10509 | 27.95
2021-06-27 17:30 | 44374.7292 | NA | 0.11079 | 27.95
2021-06-27 18:00 | 44374.75 | NA | 0.10422 | 27.95
2021-06-27 18:30 | 44374.7708 | NA | 0.10422 | 27.95
2021-06-27 19:00 | 44374.7917 | NA | 0.10422 | 27.95
2021-06-27 19:30 | 44374.8125 | NA | 0.097643 | 27.95
2021-06-27 20:00 | 44374.8333 | NA | 0.096775 | 27.95
2021-06-27 20:30 | 44374.8542 | NA | 0.096775 | 27.95
2021-06-27 21:00 | 44374.875 | NA | 0.089331 | 27.95
2021-06-27 21:30 | 44374.8958 | NA | 0.089331 | 27.95
2021-06-27 22:00 | 44374.9167 | NA | 0.095906 | 27.95
2021-06-27 22:30 | 44374.9375 | NA | 0.11166 | 27.95
2021-06-27 23:00 | 44374.9583 | NA | 0.11166 | 27.95
2021-06-27 23:30 | 44374.9792 | NA | 0.096775 | 27.95
2021-06-28 | 44375 | NA | 0.10422 | 27.95
2021-06-28 00:30 | 44375.0208 | NA | 0.10422 | 27.95
2021-06-28 01:00 | 44375.0417 | NA | 0.096775 | 27.95
2021-06-28 01:30 | 44375.0625 | NA | 0.097643 | 27.95
2021-06-28 02:00 | 44375.0833 | NA | 0.095906 | 27.95
2021-06-28 02:30 | 44375.1042 | NA | 0.11166 | 27.95
2021-06-28 03:00 | 44375.125 | NA | 0.11166 | 27.95
2021-06-28 03:30 | 44375.1458 | NA | 0.096775 | 27.95
2021-06-28 04:00 | 44375.1667 | NA | 0.10422 | 27.95
2021-06-28 04:30 | 44375.1875 | NA | 0.096775 | 27.95
2021-06-28 05:00 | 44375.2083 | NA | 0.10422 | 27.95
2021-06-28 05:30 | 44375.2292 | NA | 0.097643 | 27.95
2021-06-28 06:00 | 44375.25 | NA | 0.10422 | 27.95
2021-06-28 06:30 | 44375.2708 | NA | 0.10335 | 27.95
2021-06-28 07:00 | 44375.2917 | NA | 0.10509 | 27.95
2021-06-28 07:30 | 44375.3125 | NA | 0.10335 | 27.95
2021-06-28 08:00 | 44375.3333 | NA | 0.11166 | 27.95
2021-06-28 08:30 | 44375.3542 | NA | 0.10509 | 27.95
2021-06-28 09:00 | 44375.375 | NA | 0.096775 | 27.95
2021-06-28 09:30 | 44375.3958 | NA | 0.10335 | 27.95
2021-06-28 10:00 | 44375.4167 | NA | 0.097643 | 27.95
2021-06-28 10:30 | 44375.4375 | NA | 0.095906 | 27.95
2021-06-28 11:00 | 44375.4583 | NA | 0.090199 | 27.95
2021-06-28 11:30 | 44375.4792 | NA | 0.11079 | 27.95
2021-06-28 12:00 | 44375.5 | NA | 0.097643 | 27.95
2021-06-28 12:30 | 44375.5208 | NA | 0.11079 | 27.95
2021-06-28 13:00 | 44375.5417 | NA | 0.097643 | 27.95
2021-06-28 13:30 | 44375.5625 | NA | 0.11079 | 27.95
2021-06-28 14:00 | 44375.5833 | NA | 0.10422 | 27.95
2021-06-28 14:30 | 44375.6042 | NA | 0.10509 | 27.95
2021-06-28 15:00 | 44375.625 | NA | 0.10422 | 27.95
2021-06-28 15:30 | 44375.6458 | NA | 0.096775 | 27.95
2021-06-28 16:00 | 44375.6667 | NA | 0.10422 | 27.95
2021-06-28 16:30 | 44375.6875 | NA | 0.10335 | 27.95
2021-06-28 17:00 | 44375.7083 | NA | 0.10509 | 27.95
2021-06-28 17:30 | 44375.7292 | NA | 0.095906 | 27.95
2021-06-28 18:00 | 44375.75 | NA | 0.10422 | 27.95
2021-06-28 18:30 | 44375.7708 | NA | 0.10422 | 27.95
2021-06-28 19:00 | 44375.7917 | NA | 0.097643 | 27.95
2021-06-28 19:30 | 44375.8125 | NA | 0.095906 | 27.95
2021-06-28 20:00 | 44375.8333 | NA | 0.10422 | 27.95
2021-06-28 20:30 | 44375.8542 | NA | 0.11166 | 27.95
2021-06-28 21:00 | 44375.875 | NA | 0.090199 | 27.95
2021-06-28 21:30 | 44375.8958 | NA | 0.11079 | 27.95
2021-06-28 22:00 | 44375.9167 | NA | 0.11166 | 27.95
2021-06-28 22:30 | 44375.9375 | NA | 0.10422 | 27.95
2021-06-28 23:00 | 44375.9583 | NA | 0.096775 | 27.95
2021-06-28 23:30 | 44375.9792 | NA | 0.11166 | 27.95
2021-06-29 | 44376 | NA | 0.11166 | 27.95
2021-06-29 00:30 | 44376.0208 | NA | 0.10422 | 27.95
2021-06-29 01:00 | 44376.0417 | NA | 0.11166 | 27.95
2021-06-29 01:30 | 44376.0625 | NA | 0.11166 | 27.95
2021-06-29 02:00 | 44376.0833 | NA | 0.11166 | 27.95
2021-06-29 02:30 | 44376.1042 | NA | 0.10509 | 27.95
2021-06-29 03:00 | 44376.125 | NA | 0.096775 | 27.95
2021-06-29 03:30 | 44376.1458 | NA | 0.096775 | 27.95
2021-06-29 04:00 | 44376.1667 | NA | 0.10335 | 27.95
2021-06-29 04:30 | 44376.1875 | NA | 0.10422 | 27.95
2021-06-29 05:00 | 44376.2083 | NA | 0.096775 | 27.95
2021-06-29 05:30 | 44376.2292 | NA | 0.097643 | 27.95
2021-06-29 06:00 | 44376.25 | NA | 0.089331 | 27.95
2021-06-29 06:30 | 44376.2708 | NA | 0.11079 | 27.95
2021-06-29 07:00 | 44376.2917 | NA | 0.10509 | 27.95
2021-06-29 07:30 | 44376.3125 | NA | 0.095906 | 27.95
2021-06-29 08:00 | 44376.3333 | NA | 0.090199 | 27.95
2021-06-29 08:30 | 44376.3542 | NA | 0.10422 | 27.95
2021-06-29 09:00 | 44376.375 | NA | 0.10422 | 27.95
2021-06-29 09:30 | 44376.3958 | NA | 0.10335 | 27.95
2021-06-29 10:00 | 44376.4167 | NA | 0.11166 | 27.95
2021-06-29 10:30 | 44376.4375 | NA | 0.10509 | 27.95
2021-06-29 11:00 | 44376.4583 | NA | 0.11079 | 27.95
2021-06-29 11:30 | 44376.4792 | NA | 0.10422 | 27.95
2021-06-29 12:00 | 44376.5 | NA | 0.10509 | 27.95
2021-06-29 12:30 | 44376.5208 | NA | 0.11079 | 27.95
2021-06-29 13:00 | 44376.5417 | NA | 0.11166 | 27.95
2021-06-29 13:30 | 44376.5625 | NA | 0.11166 | 27.95
2021-06-29 14:00 | 44376.5833 | NA | 0.10509 | 27.95
2021-06-29 14:30 | 44376.6042 | NA | 0.11079 | 27.95
2021-06-29 15:00 | 44376.625 | NA | 0.11166 | 27.95
2021-06-29 15:30 | 44376.6458 | NA | 0.10509 | 27.95
2021-06-29 16:00 | 44376.6667 | NA | 0.096775 | 27.95
2021-06-29 16:30 | 44376.6875 | NA | 0.11079 | 27.95
2021-06-29 17:00 | 44376.7083 | NA | 0.10422 | 27.95
2021-06-29 17:30 | 44376.7292 | NA | 0.097643 | 27.95
2021-06-29 18:00 | 44376.75 | NA | 0.096775 | 27.95
2021-06-29 18:30 | 44376.7708 | NA | 0.096775 | 27.95
2021-06-29 19:00 | 44376.7917 | NA | 0.10422 | 27.95
2021-06-29 19:30 | 44376.8125 | NA | 0.096775 | 27.95
2021-06-29 20:00 | 44376.8333 | NA | 0.10422 | 27.95
2021-06-29 20:30 | 44376.8542 | NA | 0.095906 | 27.95
2021-06-29 21:00 | 44376.875 | NA | 0.10422 | 27.95
2021-06-29 21:30 | 44376.8958 | NA | 0.10422 | 27.95
2021-06-29 22:00 | 44376.9167 | NA | 0.10422 | 27.95
2021-06-29 22:30 | 44376.9375 | NA | 0.10422 | 27.95
2021-06-29 23:00 | 44376.9583 | NA | 0.10509 | 27.95
2021-06-29 23:30 | 44376.9792 | NA | 0.11079 | 27.95
2021-06-30 | 44377 | NA | 0.10509 | 27.95
2021-06-30 00:30 | 44377.0208 | NA | 0.089331 | 27.95
2021-06-30 01:00 | 44377.0417 | NA | 0.089331 | 27.95
2021-06-30 01:30 | 44377.0625 | NA | 0.089331 | 27.95
2021-06-30 02:00 | 44377.0833 | NA | 0.089331 | 27.95
2021-06-30 02:30 | 44377.1042 | NA | 0.089331 | 27.95
2021-06-30 03:00 | 44377.125 | NA | 0.10335 | 27.95
2021-06-30 03:30 | 44377.1458 | NA | 0.097643 | 27.95
2021-06-30 04:00 | 44377.1667 | NA | 0.10335 | 27.95
2021-06-30 04:30 | 44377.1875 | NA | 0.097643 | 27.95
2021-06-30 05:00 | 44377.2083 | NA | 0.10335 | 27.95
2021-06-30 05:30 | 44377.2292 | NA | 0.096775 | 27.95
2021-06-30 06:00 | 44377.25 | NA | 0.10422 | 27.95
2021-06-30 06:30 | 44377.2708 | NA | 0.097643 | 27.95
2021-06-30 07:00 | 44377.2917 | NA | 0.10422 | 27.95
2021-06-30 07:30 | 44377.3125 | NA | 0.10422 | 27.95
2021-06-30 08:00 | 44377.3333 | NA | 0.096775 | 27.95
2021-06-30 08:30 | 44377.3542 | NA | 0.095906 | 27.95
2021-06-30 09:00 | 44377.375 | NA | 0.090199 | 27.95
2021-06-30 09:30 | 44377.3958 | NA | 0.10335 | 27.95
2021-06-30 10:00 | 44377.4167 | NA | 0.10509 | 27.95
2021-06-30 10:30 | 44377.4375 | NA | 0.096775 | 27.95
2021-06-30 11:00 | 44377.4583 | NA | 0.10335 | 27.95
2021-06-30 11:30 | 44377.4792 | NA | 0.11166 | 27.95
2021-06-30 12:00 | 44377.5 | NA | 0.096775 | 27.95
2021-06-30 12:30 | 44377.5208 | NA | 0.10509 | 27.95
2021-06-30 13:00 | 44377.5417 | NA | 0.095906 | 27.95
2021-06-30 13:30 | 44377.5625 | NA | 0.11166 | 27.95
2021-06-30 14:00 | 44377.5833 | NA | 0.10509 | 27.95
2021-06-30 14:30 | 44377.6042 | NA | 0.089331 | 27.95
2021-06-30 15:00 | 44377.625 | NA | 0.096775 | 27.95
2021-06-30 15:30 | 44377.6458 | NA | 0.11079 | 27.95
2021-06-30 16:00 | 44377.6667 | NA | 0.11166 | 27.95
2021-06-30 16:30 | 44377.6875 | NA | 0.11166 | 27.95
2021-06-30 17:00 | 44377.7083 | NA | 0.10422 | 27.95
2021-06-30 17:30 | 44377.7292 | NA | 0.10422 | 27.95
2021-06-30 18:00 | 44377.75 | NA | 0.10422 | 27.95
2021-06-30 18:30 | 44377.7708 | NA | 0.11166 | 27.95
2021-06-30 19:00 | 44377.7917 | NA | 0.097643 | 27.95
2021-06-30 19:30 | 44377.8125 | NA | 0.11079 | 27.95
2021-06-30 20:00 | 44377.8333 | NA | 0.097643 | 27.95
2021-06-30 20:30 | 44377.8542 | NA | 0.10335 | 27.95
2021-06-30 21:00 | 44377.875 | NA | 0.10509 | 27.95
2021-06-30 21:30 | 44377.8958 | NA | 0.11079 | 27.95
2021-06-30 22:00 | 44377.9167 | NA | 0.11166 | 27.95
2021-06-30 22:30 | 44377.9375 | NA | 0.10422 | 27.95
2021-06-30 23:00 | 44377.9583 | NA | 0.11166 | 27.95
2021-07-01 | 44378 | NA | 0.095906 | 27.95
2021-07-01 00:30 | 44378.0208 | NA | 0.11166 | 27.95
2021-07-01 01:00 | 44378.0417 | NA | 0.10422 | 27.95
2021-07-01 01:30 | 44378.0625 | NA | 0.11166 | 27.95
2021-07-01 02:00 | 44378.0833 | NA | 0.11166 | 27.95
2021-07-01 02:30 | 44378.1042 | NA | 0.10422 | 27.95
2021-07-01 03:00 | 44378.125 | NA | 0.11166 | 27.95
2021-07-01 03:30 | 44378.1458 | NA | 0.11166 | 27.95
2021-07-01 04:00 | 44378.1667 | NA | 0.10422 | 27.95
2021-07-01 04:30 | 44378.1875 | NA | 0.11166 | 27.95
2021-07-01 05:00 | 44378.2083 | NA | 0.11166 | 27.95
2021-07-01 05:30 | 44378.2292 | NA | 0.10422 | 27.95
2021-07-01 06:00 | 44378.25 | NA | 0.097643 | 27.95
2021-07-01 06:30 | 44378.2708 | NA | 0.10335 | 27.95
2021-07-01 07:00 | 44378.2917 | NA | 0.10509 | 27.95
2021-07-01 07:30 | 44378.3125 | NA | 0.096775 | 27.95
2021-07-01 08:00 | 44378.3333 | NA | 0.10422 | 27.95
2021-07-01 08:30 | 44378.3542 | NA | 0.10335 | 27.95
2021-07-01 09:00 | 44378.375 | NA | 0.097643 | 27.95
2021-07-01 09:30 | 44378.3958 | NA | 0.095906 | 27.95
2021-07-01 10:00 | 44378.4167 | NA | 0.10422 | 27.95
2021-07-01 10:30 | 44378.4375 | NA | 0.10422 | 27.95
2021-07-01 11:00 | 44378.4583 | NA | 0.10422 | 27.95
2021-07-01 11:30 | 44378.4792 | NA | 0.10422 | 27.95
2021-07-01 12:00 | 44378.5 | NA | 0.096775 | 27.95
2021-07-01 12:30 | 44378.5208 | NA | 0.097643 | 27.95
2021-07-01 13:00 | 44378.5417 | NA | 0.10335 | 27.95
2021-07-01 13:30 | 44378.5625 | NA | 0.097643 | 27.95
2021-07-01 14:00 | 44378.5833 | NA | 0.089331 | 27.95
2021-07-01 14:30 | 44378.6042 | NA | 0.11079 | 27.95
2021-07-01 15:00 | 44378.625 | NA | 0.097643 | 27.95
2021-07-01 15:30 | 44378.6458 | NA | 0.10422 | 27.95
2021-07-01 16:00 | 44378.6667 | NA | 0.10422 | 27.95
2021-07-01 16:30 | 44378.6875 | NA | 0.095906 | 27.95
2021-07-01 17:00 | 44378.7083 | NA | 0.10422 | 27.95
2021-07-01 17:30 | 44378.7292 | NA | 0.10422 | 27.95
2021-07-01 18:00 | 44378.75 | NA | 0.11166 | 27.95
2021-07-01 18:30 | 44378.7708 | NA | 0.096775 | 27.95
2021-07-01 19:00 | 44378.7917 | NA | 0.097643 | 27.95
2021-07-01 19:30 | 44378.8125 | NA | 0.10335 | 27.95
2021-07-01 20:00 | 44378.8333 | NA | 0.11166 | 27.95
2021-07-01 20:30 | 44378.8542 | NA | 0.10509 | 27.95
2021-07-01 21:00 | 44378.875 | NA | 0.10335 | 27.95
2021-07-01 21:30 | 44378.8958 | NA | 0.11166 | 27.95
2021-07-01 22:00 | 44378.9167 | NA | 0.11166 | 27.95
2021-07-01 22:30 | 44378.9375 | NA | 0.11166 | 27.95
2021-07-01 23:00 | 44378.9583 | NA | 0.097643 | 27.95
2021-07-01 23:30 | 44378.9792 | NA | 0.096775 | 27.95
2021-07-02 | 44379 | NA | 0.096775 | 27.95
2021-07-02 00:30 | 44379.0208 | NA | 0.10335 | 27.95
2021-07-02 01:00 | 44379.0417 | NA | 0.11166 | 27.95
2021-07-02 01:30 | 44379.0625 | NA | 0.11166 | 27.95
2021-07-02 02:00 | 44379.0833 | NA | 0.11166 | 27.95
2021-07-02 02:30 | 44379.1042 | NA | 0.10422 | 27.95
2021-07-02 03:00 | 44379.125 | NA | 0.096775 | 27.95
2021-07-02 03:30 | 44379.1458 | NA | 0.11166 | 27.95
2021-07-02 04:00 | 44379.1667 | NA | 0.097643 | 27.95
2021-07-02 04:30 | 44379.1875 | NA | 0.11079 | 27.95
2021-07-02 05:00 | 44379.2083 | NA | 0.10422 | 27.95
2021-07-02 05:30 | 44379.2292 | NA | 0.097643 | 27.95
2021-07-02 06:00 | 44379.25 | NA | 0.10422 | 27.95
2021-07-02 06:30 | 44379.2708 | NA | 0.11079 | 27.95
2021-07-02 07:00 | 44379.2917 | NA | 0.10509 | 27.95
2021-07-02 07:30 | 44379.3125 | NA | 0.096775 | 27.95
2021-07-02 08:00 | 44379.3333 | NA | 0.095906 | 27.95
2021-07-02 08:30 | 44379.3542 | NA | 0.11166 | 27.95
2021-07-02 09:00 | 44379.375 | NA | 0.11166 | 27.95
2021-07-02 09:30 | 44379.3958 | NA | 0.096775 | 27.95
2021-07-02 10:00 | 44379.4167 | NA | 0.097643 | 27.95
2021-07-02 10:30 | 44379.4375 | NA | 0.11079 | 27.95
2021-07-02 11:00 | 44379.4583 | NA | 0.11166 | 27.95
2021-07-02 11:30 | 44379.4792 | NA | 0.10509 | 27.95
2021-07-02 12:00 | 44379.5 | NA | 0.10335 | 27.95
2021-07-02 12:30 | 44379.5208 | NA | 0.10422 | 27.95
2021-07-02 13:00 | 44379.5417 | NA | 0.10509 | 27.95
2021-07-02 13:30 | 44379.5625 | NA | 0.11079 | 27.95
2021-07-02 14:00 | 44379.5833 | NA | 0.10422 | 27.95
2021-07-02 14:30 | 44379.6042 | NA | 0.11166 | 27.95
2021-07-02 15:00 | 44379.625 | NA | 0.10422 | 27.95
2021-07-02 15:30 | 44379.6458 | NA | 0.10509 | 27.95
2021-07-02 16:00 | 44379.6667 | NA | 0.11079 | 27.95
2021-07-02 16:30 | 44379.6875 | NA | 0.10422 | 27.95
2021-07-02 17:00 | 44379.7083 | NA | 0.10422 | 27.95
2021-07-02 17:30 | 44379.7292 | NA | 0.097643 | 27.95
2021-07-02 18:00 | 44379.75 | NA | 0.096775 | 27.95
2021-07-02 18:30 | 44379.7708 | NA | 0.11079 | 27.95
2021-07-02 19:00 | 44379.7917 | NA | 0.11166 | 27.95
2021-07-02 19:30 | 44379.8125 | NA | 0.10422 | 27.95
2021-07-02 20:00 | 44379.8333 | NA | 0.10509 | 27.95
2021-07-02 20:30 | 44379.8542 | NA | 0.096775 | 27.95
2021-07-02 21:00 | 44379.875 | NA | 0.10335 | 27.95
2021-07-02 21:30 | 44379.8958 | NA | 0.11166 | 27.95
2021-07-02 22:00 | 44379.9167 | NA | 0.10422 | 27.95
2021-07-02 22:30 | 44379.9375 | NA | 0.11166 | 27.95
2021-07-02 23:00 | 44379.9583 | NA | 0.10509 | 27.95
2021-07-02 23:30 | 44379.9792 | NA | 0.11079 | 27.95
2021-07-03 | 44380 | NA | 0.10422 | 27.95
2021-07-03 00:30 | 44380.0208 | NA | 0.11166 | 27.95
2021-07-03 01:00 | 44380.0417 | NA | 0.10509 | 27.95
2021-07-03 01:30 | 44380.0625 | NA | 0.10335 | 27.95
2021-07-03 02:00 | 44380.0833 | NA | 0.10422 | 27.95
2021-07-03 02:30 | 44380.1042 | NA | 0.10509 | 27.95
2021-07-03 03:00 | 44380.125 | NA | 0.096775 | 27.95
2021-07-03 03:30 | 44380.1458 | NA | 0.11079 | 27.95
2021-07-03 04:00 | 44380.1667 | NA | 0.10422 | 27.95
2021-07-03 04:30 | 44380.1875 | NA | 0.10422 | 27.95
2021-07-03 05:00 | 44380.2083 | NA | 0.11166 | 27.95
2021-07-03 05:30 | 44380.2292 | NA | 0.096775 | 27.95
2021-07-03 06:00 | 44380.25 | NA | 0.10509 | 27.95
2021-07-03 06:30 | 44380.2708 | NA | 0.10335 | 27.95
2021-07-03 07:00 | 44380.2917 | NA | 0.11166 | 27.95
2021-07-03 07:30 | 44380.3125 | NA | 0.10422 | 27.95
2021-07-03 08:00 | 44380.3333 | NA | 0.10509 | 27.95
2021-07-03 08:30 | 44380.3542 | NA | 0.10422 | 27.95
2021-07-03 09:00 | 44380.375 | NA | 0.095906 | 27.95
2021-07-03 09:30 | 44380.3958 | NA | 0.097643 | 27.95
2021-07-03 10:00 | 44380.4167 | NA | 0.10422 | 27.95
2021-07-03 10:30 | 44380.4375 | NA | 0.096775 | 27.95
2021-07-03 11:00 | 44380.4583 | NA | 0.11079 | 27.95
2021-07-03 11:30 | 44380.4792 | NA | 0.11911 | 27.95
2021-07-03 12:00 | 44380.5 | NA | 0.097643 | 27.95
2021-07-03 12:30 | 44380.5208 | NA | 0.11079 | 27.95
2021-07-03 13:00 | 44380.5417 | NA | 0.10422 | 27.95
2021-07-03 13:30 | 44380.5625 | NA | 0.10422 | 27.95
2021-07-03 14:00 | 44380.5833 | NA | 0.10509 | 27.95
2021-07-03 14:30 | 44380.6042 | NA | 0.11079 | 27.95
2021-07-03 15:00 | 44380.625 | NA | 0.10422 | 27.95
2021-07-03 15:30 | 44380.6458 | NA | 0.090199 | 27.95
2021-07-03 16:00 | 44380.6667 | NA | 0.096775 | 27.95
2021-07-03 16:30 | 44380.6875 | NA | 0.11079 | 27.95
2021-07-03 17:00 | 44380.7083 | NA | 0.10509 | 27.95
2021-07-03 17:30 | 44380.7292 | NA | 0.10335 | 27.95
2021-07-03 18:00 | 44380.75 | NA | 0.090199 | 27.95
2021-07-03 18:30 | 44380.7708 | NA | 0.095906 | 27.95
2021-07-03 19:00 | 44380.7917 | NA | 0.11166 | 27.95
2021-07-03 19:30 | 44380.8125 | NA | 0.097643 | 27.95
2021-07-03 20:00 | 44380.8333 | NA | 0.10335 | 27.95
2021-07-03 20:30 | 44380.8542 | NA | 0.10422 | 27.95
2021-07-03 21:00 | 44380.875 | NA | 0.11166 | 27.95
2021-07-03 21:30 | 44380.8958 | NA | 0.10422 | 27.95
2021-07-03 22:00 | 44380.9167 | NA | 0.097643 | 27.95
2021-07-03 22:30 | 44380.9375 | NA | 0.11079 | 27.95
2021-07-03 23:00 | 44380.9583 | NA | 0.10422 | 27.95
2021-07-03 23:30 | 44380.9792 | NA | 0.097643 | 27.95
2021-07-04 | 44381 | NA | 0.11079 | 27.95
2021-07-04 00:30 | 44381.0208 | NA | 0.10422 | 27.95
2021-07-04 01:00 | 44381.0417 | NA | 0.11166 | 27.95
2021-07-04 01:30 | 44381.0625 | NA | 0.090199 | 27.95
2021-07-04 02:00 | 44381.0833 | NA | 0.10422 | 27.95
2021-07-04 02:30 | 44381.1042 | NA | 0.11079 | 27.95
2021-07-04 03:00 | 44381.125 | NA | 0.10422 | 27.95
2021-07-04 03:30 | 44381.1458 | NA | 0.10422 | 27.95
2021-07-04 04:00 | 44381.1667 | NA | 0.10422 | 27.95
2021-07-04 04:30 | 44381.1875 | NA | 0.10422 | 27.95
2021-07-04 05:00 | 44381.2083 | NA | 0.10422 | 27.95
2021-07-04 05:30 | 44381.2292 | NA | 0.097643 | 27.95
2021-07-04 06:00 | 44381.25 | NA | 0.096775 | 27.95
2021-07-04 06:30 | 44381.2708 | NA | 0.11079 | 27.95
2021-07-04 07:00 | 44381.2917 | NA | 0.10422 | 27.95
2021-07-04 07:30 | 44381.3125 | NA | 0.11166 | 27.95
2021-07-04 08:00 | 44381.3333 | NA | 0.11166 | 27.95
2021-07-04 08:30 | 44381.3542 | NA | 0.11166 | 27.95
2021-07-04 09:00 | 44381.375 | NA | 0.10422 | 27.95
2021-07-04 09:30 | 44381.3958 | NA | 0.097643 | 27.95
2021-07-04 10:00 | 44381.4167 | NA | 0.11079 | 27.95
2021-07-04 10:30 | 44381.4375 | NA | 0.10422 | 27.95
2021-07-04 11:00 | 44381.4583 | NA | 0.10509 | 27.95
2021-07-04 11:30 | 44381.4792 | NA | 0.10335 | 27.95
2021-07-04 12:00 | 44381.5 | NA | 0.10422 | 27.95
2021-07-04 12:30 | 44381.5208 | NA | 0.097643 | 27.95
2021-07-04 13:00 | 44381.5417 | NA | 0.11079 | 27.95
2021-07-04 13:30 | 44381.5625 | NA | 0.10509 | 27.95
2021-07-04 14:00 | 44381.5833 | NA | 0.096775 | 27.95
2021-07-04 14:30 | 44381.6042 | NA | 0.10335 | 27.95
2021-07-04 15:00 | 44381.625 | NA | 0.096775 | 27.95
2021-07-04 15:30 | 44381.6458 | NA | 0.097643 | 27.95
2021-07-04 16:00 | 44381.6667 | NA | 0.10335 | 27.95
2021-07-04 16:30 | 44381.6875 | NA | 0.097643 | 27.95
2021-07-04 17:00 | 44381.7083 | NA | 0.10422 | 27.95
2021-07-04 17:30 | 44381.7292 | NA | 0.11079 | 27.95
2021-07-04 18:00 | 44381.75 | NA | 0.10422 | 27.95
2021-07-04 18:30 | 44381.7708 | NA | 0.10422 | 27.95
2021-07-04 19:00 | 44381.7917 | NA | 0.11166 | 27.95
2021-07-04 19:30 | 44381.8125 | NA | 0.11166 | 27.95
2021-07-04 20:00 | 44381.8333 | NA | 0.097643 | 27.95
2021-07-04 20:30 | 44381.8542 | NA | 0.11079 | 27.95
2021-07-04 21:00 | 44381.875 | NA | 0.10422 | 27.95
2021-07-04 21:30 | 44381.8958 | NA | 0.11166 | 27.95
2021-07-04 22:00 | 44381.9167 | NA | 0.097643 | 27.95
2021-07-04 22:30 | 44381.9375 | NA | 0.089331 | 27.95
2021-07-04 23:00 | 44381.9583 | NA | 0.10422 | 27.95
2021-07-04 23:30 | 44381.9792 | NA | 0.095906 | 27.95
2021-07-05 | 44382 | NA | 0.10422 | 27.95
2021-07-05 00:30 | 44382.0208 | NA | 0.097643 | 27.95
2021-07-05 01:00 | 44382.0417 | NA | 0.11079 | 27.95
2021-07-05 01:30 | 44382.0625 | NA | 0.097643 | 27.95
2021-07-05 02:00 | 44382.0833 | NA | 0.11079 | 27.95
2021-07-05 02:30 | 44382.1042 | NA | 0.097643 | 27.95
2021-07-05 03:00 | 44382.125 | NA | 0.11079 | 27.95
2021-07-05 03:30 | 44382.1458 | NA | 0.10509 | 27.95
2021-07-05 04:00 | 44382.1667 | NA | 0.10335 | 27.95
2021-07-05 04:30 | 44382.1875 | NA | 0.097643 | 27.95
2021-07-05 05:00 | 44382.2083 | NA | 0.089331 | 27.95
2021-07-05 05:30 | 44382.2292 | NA | 0.11079 | 27.95
2021-07-05 06:00 | 44382.25 | NA | 0.11166 | 27.95
2021-07-05 06:30 | 44382.2708 | NA | 0.11166 | 27.95
2021-07-05 07:00 | 44382.2917 | NA | 0.10422 | 27.95
2021-07-05 07:30 | 44382.3125 | NA | 0.10509 | 27.95
2021-07-05 08:00 | 44382.3333 | NA | 0.089331 | 27.95
2021-07-05 08:30 | 44382.3542 | NA | 0.095906 | 27.95
2021-07-05 09:00 | 44382.375 | NA | 0.096775 | 27.95
2021-07-05 09:30 | 44382.3958 | NA | 0.11166 | 27.95
2021-07-05 10:00 | 44382.4167 | NA | 0.11166 | 27.95
2021-07-05 10:30 | 44382.4375 | NA | 0.11166 | 27.95
2021-07-05 11:00 | 44382.4583 | NA | 0.097643 | 27.95
2021-07-05 11:30 | 44382.4792 | NA | 0.10335 | 27.95
2021-07-05 12:00 | 44382.5 | NA | 0.10422 | 27.95
2021-07-05 12:30 | 44382.5208 | NA | 0.10422 | 27.95
2021-07-05 13:00 | 44382.5417 | NA | 0.11166 | 27.95
2021-07-05 13:30 | 44382.5625 | NA | 0.097643 | 27.95
2021-07-05 14:00 | 44382.5833 | NA | 0.10335 | 27.95
2021-07-05 14:30 | 44382.6042 | NA | 0.11166 | 27.95
2021-07-05 15:00 | 44382.625 | NA | 0.097643 | 27.95
2021-07-05 15:30 | 44382.6458 | NA | 0.11079 | 27.95
2021-07-05 16:00 | 44382.6667 | NA | 0.10422 | 27.95
2021-07-05 16:30 | 44382.6875 | NA | 0.10422 | 27.95
2021-07-05 17:00 | 44382.7083 | NA | 0.10509 | 27.95
2021-07-05 17:30 | 44382.7292 | NA | 0.10335 | 27.95
2021-07-05 18:00 | 44382.75 | NA | 0.097643 | 27.95
2021-07-05 18:30 | 44382.7708 | NA | 0.096775 | 27.95
2021-07-05 19:00 | 44382.7917 | NA | 0.096775 | 27.95
2021-07-05 19:30 | 44382.8125 | NA | 0.10422 | 27.95
2021-07-05 20:00 | 44382.8333 | NA | 0.096775 | 27.95
2021-07-05 20:30 | 44382.8542 | NA | 0.096775 | 27.95
2021-07-05 21:00 | 44382.875 | NA | 0.10422 | 27.95
2021-07-05 21:30 | 44382.8958 | NA | 0.096775 | 27.95
2021-07-05 22:00 | 44382.9167 | NA | 0.096775 | 27.95
2021-07-05 22:30 | 44382.9375 | NA | 0.10335 | 27.95
2021-07-05 23:00 | 44382.9583 | NA | 0.096775 | 27.95
2021-07-05 23:30 | 44382.9792 | NA | 0.11166 | 27.95
2021-07-06 | 44383 | NA | 0.11166 | 27.95
2021-07-06 00:30 | 44383.0208 | NA | 0.11166 | 27.95
2021-07-06 01:00 | 44383.0417 | NA | 0.10422 | 27.95
2021-07-06 01:30 | 44383.0625 | NA | 0.097643 | 27.95
2021-07-06 02:00 | 44383.0833 | NA | 0.096775 | 27.95
2021-07-06 02:30 | 44383.1042 | NA | 0.10335 | 27.95
2021-07-06 03:00 | 44383.125 | NA | 0.097643 | 27.95
2021-07-06 03:30 | 44383.1458 | NA | 0.10335 | 27.95
2021-07-06 04:00 | 44383.1667 | NA | 0.10422 | 27.95
2021-07-06 04:30 | 44383.1875 | NA | 0.10509 | 27.95
2021-07-06 05:00 | 44383.2083 | NA | 0.10422 | 27.95
2021-07-06 05:30 | 44383.2292 | NA | 0.10422 | 27.95
2021-07-06 06:00 | 44383.25 | NA | 0.095906 | 27.95
2021-07-06 06:30 | 44383.2708 | NA | 0.097643 | 27.95
2021-07-06 07:00 | 44383.2917 | NA | 0.10422 | 27.95
2021-07-06 07:30 | 44383.3125 | NA | 0.10422 | 27.95
2021-07-06 08:00 | 44383.3333 | NA | 0.096775 | 27.95
2021-07-06 08:30 | 44383.3542 | NA | 0.096775 | 27.95
2021-07-06 09:00 | 44383.375 | NA | 0.11079 | 27.95
2021-07-06 09:30 | 44383.3958 | NA | 0.11166 | 27.95
2021-07-06 10:00 | 44383.4167 | NA | 0.10422 | 27.95
2021-07-06 10:30 | 44383.4375 | NA | 0.090199 | 27.95
2021-07-06 11:00 | 44383.4583 | NA | 0.096775 | 27.95
2021-07-06 11:30 | 44383.4792 | NA | 0.11079 | 27.95
2021-07-06 12:00 | 44383.5 | NA | 0.097643 | 27.95
2021-07-06 12:30 | 44383.5208 | NA | 0.10335 | 27.95
2021-07-06 13:00 | 44383.5417 | NA | 0.097643 | 27.95
2021-07-06 13:30 | 44383.5625 | NA | 0.095906 | 27.95
2021-07-06 14:00 | 44383.5833 | NA | 0.10422 | 27.95
2021-07-06 14:30 | 44383.6042 | NA | 0.090199 | 27.95
2021-07-06 15:00 | 44383.625 | NA | 0.10335 | 27.95
2021-07-06 15:30 | 44383.6458 | NA | 0.11166 | 27.95
2021-07-06 16:00 | 44383.6667 | NA | 0.11166 | 27.95
2021-07-06 16:30 | 44383.6875 | NA | 0.10509 | 27.95
2021-07-06 17:00 | 44383.7083 | NA | 0.10335 | 27.95
2021-07-06 17:30 | 44383.7292 | NA | 0.10509 | 27.95
2021-07-06 18:00 | 44383.75 | NA | 0.10335 | 27.95
2021-07-06 18:30 | 44383.7708 | NA | 0.10422 | 27.95
2021-07-06 19:00 | 44383.7917 | NA | 0.10509 | 27.95
2021-07-06 19:30 | 44383.8125 | NA | 0.095906 | 27.95
2021-07-06 20:00 | 44383.8333 | NA | 0.11166 | 27.95
2021-07-06 20:30 | 44383.8542 | NA | 0.10422 | 27.95
2021-07-06 21:00 | 44383.875 | NA | 0.11166 | 27.95
2021-07-06 21:30 | 44383.8958 | NA | 0.10422 | 27.95
2021-07-06 22:00 | 44383.9167 | NA | 0.10509 | 27.95
2021-07-06 22:30 | 44383.9375 | NA | 0.096775 | 27.95
2021-07-06 23:00 | 44383.9583 | NA | 0.10335 | 27.95
2021-07-06 23:30 | 44383.9792 | NA | 0.10422 | 27.95
2021-07-07 | 44384 | NA | 0.11166 | 27.95
2021-07-07 00:30 | 44384.0208 | NA | 0.10422 | 27.95
2021-07-07 01:00 | 44384.0417 | NA | 0.097643 | 27.95
2021-07-07 01:30 | 44384.0625 | NA | 0.089331 | 27.95
2021-07-07 02:00 | 44384.0833 | NA | 0.089331 | 27.95
2021-07-07 02:30 | 44384.1042 | NA | 0.10335 | 27.95
2021-07-07 03:00 | 44384.125 | NA | 0.10422 | 27.95
2021-07-07 03:30 | 44384.1458 | NA | 0.10422 | 27.95
2021-07-07 04:00 | 44384.1667 | NA | 0.10422 | 27.95
2021-07-07 04:30 | 44384.1875 | NA | 0.097643 | 27.95
2021-07-07 05:00 | 44384.2083 | NA | 0.10422 | 27.95
2021-07-07 05:30 | 44384.2292 | NA | 0.089331 | 27.95
2021-07-07 06:00 | 44384.25 | NA | 0.11079 | 27.95
2021-07-07 06:30 | 44384.2708 | NA | 0.097643 | 27.95
2021-07-07 07:00 | 44384.2917 | NA | 0.096775 | 27.95
2021-07-07 07:30 | 44384.3125 | NA | 0.096775 | 27.95
2021-07-07 08:00 | 44384.3333 | NA | 0.10335 | 27.95
2021-07-07 08:30 | 44384.3542 | NA | 0.090199 | 27.95
2021-07-07 09:00 | 44384.375 | NA | 0.089331 | 27.95
2021-07-07 09:30 | 44384.3958 | NA | 0.089331 | 27.95
2021-07-07 10:00 | 44384.4167 | NA | 0.089331 | 27.95
2021-07-07 10:30 | 44384.4375 | NA | 0.089331 | 27.95
2021-07-07 11:00 | 44384.4583 | NA | 0.089331 | 27.95
2021-07-07 11:30 | 44384.4792 | NA | 0.089331 | 27.95
2021-07-07 12:00 | 44384.5 | NA | 0.089331 | 27.95
2021-07-07 12:30 | 44384.5208 | NA | 0.089331 | 27.95
2021-07-07 13:00 | 44384.5417 | NA | 0.089331 | 27.95
2021-07-07 13:30 | 44384.5625 | NA | 0.11079 | 27.95
2021-07-07 14:00 | 44384.5833 | NA | 0.10422 | 27.95
2021-07-07 14:30 | 44384.6042 | NA | 0.10509 | 27.95
2021-07-07 15:00 | 44384.625 | NA | 0.10335 | 27.95
2021-07-07 15:30 | 44384.6458 | NA | 0.10422 | 27.95
2021-07-07 16:00 | 44384.6667 | NA | 0.090199 | 27.95
2021-07-07 16:30 | 44384.6875 | NA | 0.095906 | 27.95
2021-07-07 17:00 | 44384.7083 | NA | 0.11166 | 27.95
2021-07-07 17:30 | 44384.7292 | NA | 0.097643 | 27.95
2021-07-07 18:00 | 44384.75 | NA | 0.11079 | 27.95
2021-07-07 18:30 | 44384.7708 | NA | 0.096775 | 27.95
2021-07-07 19:00 | 44384.7917 | NA | 0.11166 | 27.95
2021-07-07 19:30 | 44384.8125 | NA | 0.10422 | 27.95
2021-07-07 20:00 | 44384.8333 | NA | 0.10422 | 27.95
2021-07-07 20:30 | 44384.8542 | NA | 0.10422 | 27.95
2021-07-07 21:00 | 44384.875 | NA | 0.090199 | 27.95
2021-07-07 21:30 | 44384.8958 | NA | 0.10335 | 27.95
2021-07-07 22:00 | 44384.9167 | NA | 0.11166 | 27.95
2021-07-07 22:30 | 44384.9375 | NA | 0.11166 | 27.95
2021-07-07 23:00 | 44384.9583 | NA | 0.097643 | 27.95
2021-07-07 23:30 | 44384.9792 | NA | 0.10335 | 27.95
2021-07-08 | 44385 | NA | 0.10509 | 27.95
2021-07-08 00:30 | 44385.0208 | NA | 0.10335 | 27.95
2021-07-08 01:00 | 44385.0417 | NA | 0.10509 | 27.95
2021-07-08 01:30 | 44385.0625 | NA | 0.11079 | 27.95
2021-07-08 02:00 | 44385.0833 | NA | 0.10422 | 27.95
2021-07-08 02:30 | 44385.1042 | NA | 0.10422 | 27.95
2021-07-08 03:00 | 44385.125 | NA | 0.097643 | 27.95
2021-07-08 03:30 | 44385.1458 | NA | 0.096775 | 27.95
2021-07-08 04:00 | 44385.1667 | NA | 0.095906 | 27.95
2021-07-08 04:30 | 44385.1875 | NA | 0.10509 | 27.95
2021-07-08 05:00 | 44385.2083 | NA | 0.10422 | 27.95
2021-07-08 05:30 | 44385.2292 | NA | 0.095906 | 27.95
2021-07-08 06:00 | 44385.25 | NA | 0.11166 | 27.95
2021-07-08 06:30 | 44385.2708 | NA | 0.10422 | 27.95
2021-07-08 07:00 | 44385.2917 | NA | 0.10422 | 27.95
2021-07-08 07:30 | 44385.3125 | NA | 0.097643 | 27.95
2021-07-08 08:00 | 44385.3333 | NA | 0.096775 | 27.95
2021-07-08 08:30 | 44385.3542 | NA | 0.11079 | 27.95
2021-07-08 09:00 | 44385.375 | NA | 0.10769 | 27.95
2021-07-08 09:30 | 44385.3958 | NA | 0.097643 | 27.95
2021-07-08 10:00 | 44385.4167 | NA | 0.089331 | 27.95
2021-07-08 10:30 | 44385.4375 | NA | 0.095906 | 27.95
2021-07-08 11:00 | 44385.4583 | NA | 0.097643 | 27.95
2021-07-08 11:30 | 44385.4792 | NA | 0.10335 | 27.95
2021-07-08 12:00 | 44385.5 | NA | 0.10509 | 27.95
2021-07-08 12:30 | 44385.5208 | NA | 0.095906 | 27.95
2021-07-08 13:00 | 44385.5417 | NA | 0.11166 | 27.95
2021-07-08 13:30 | 44385.5625 | NA | 0.10509 | 27.95
2021-07-08 14:00 | 44385.5833 | NA | 0.095906 | 27.95
2021-07-08 14:30 | 44385.6042 | NA | 0.097643 | 27.95
2021-07-08 15:00 | 44385.625 | NA | 0.095906 | 27.95
2021-07-08 15:30 | 44385.6458 | NA | 0.090199 | 27.95
2021-07-08 16:00 | 44385.6667 | NA | 0.089331 | 27.95
2021-07-08 16:30 | 44385.6875 | NA | 0.095906 | 27.95
2021-07-08 17:00 | 44385.7083 | NA | 0.10422 | 27.95
2021-07-08 17:30 | 44385.7292 | NA | 0.10422 | 27.95
2021-07-08 18:00 | 44385.75 | NA | 0.10509 | 27.95
2021-07-08 18:30 | 44385.7708 | NA | 0.10335 | 27.95
2021-07-08 19:00 | 44385.7917 | NA | 0.11166 | 27.95
2021-07-08 19:30 | 44385.8125 | NA | 0.097643 | 27.95
2021-07-08 20:00 | 44385.8333 | NA | 0.11079 | 27.95
2021-07-08 20:30 | 44385.8542 | NA | 0.10422 | 27.95
2021-07-08 21:00 | 44385.875 | NA | 0.11166 | 27.95
2021-07-08 21:30 | 44385.8958 | NA | 0.11166 | 27.95
2021-07-08 22:00 | 44385.9167 | NA | 0.11166 | 27.95
2021-07-08 22:30 | 44385.9375 | NA | 0.11166 | 27.95
2021-07-08 23:00 | 44385.9583 | NA | 0.10422 | 27.95
2021-07-08 23:30 | 44385.9792 | NA | 0.097643 | 27.95
2021-07-09 | 44386 | NA | 0.11079 | 27.95
2021-07-09 00:30 | 44386.0208 | NA | 0.097643 | 27.95
2021-07-09 01:00 | 44386.0417 | NA | 0.11079 | 27.95
2021-07-09 01:30 | 44386.0625 | NA | 0.10422 | 27.95
2021-07-09 02:00 | 44386.0833 | NA | 0.10422 | 27.95
2021-07-09 02:30 | 44386.1042 | NA | 0.097643 | 27.95
2021-07-09 03:00 | 44386.125 | NA | 0.095906 | 27.95
2021-07-09 03:30 | 44386.1458 | NA | 0.10422 | 27.95
2021-07-09 04:00 | 44386.1667 | NA | 0.097643 | 27.95
2021-07-09 04:30 | 44386.1875 | NA | 0.10335 | 27.95
2021-07-09 05:00 | 44386.2083 | NA | 0.10422 | 27.95
2021-07-09 05:30 | 44386.2292 | NA | 0.090199 | 27.95
2021-07-09 06:00 | 44386.25 | NA | 0.11079 | 27.95
2021-07-09 06:30 | 44386.2708 | NA | 0.10422 | 27.95
2021-07-09 07:00 | 44386.2917 | NA | 0.097643 | 27.95
2021-07-09 07:30 | 44386.3125 | NA | 0.10422 | 27.95
2021-07-09 08:00 | 44386.3333 | NA | 0.089331 | 27.95
2021-07-09 08:30 | 44386.3542 | NA | 0.089331 | 27.95
2021-07-09 09:00 | 44386.375 | NA | 0.089331 | 27.95
2021-07-09 09:30 | 44386.3958 | NA | 0.089331 | 27.95
2021-07-09 10:00 | 44386.4167 | NA | 0.089331 | 27.95
2021-07-09 10:30 | 44386.4375 | NA | 0.089331 | 27.95
2021-07-09 11:00 | 44386.4583 | NA | 0.089331 | 27.95
2021-07-09 11:30 | 44386.4792 | NA | 0.096775 | 27.95
2021-07-09 12:00 | 44386.5 | NA | 0.089331 | 27.95
2021-07-09 12:30 | 44386.5208 | NA | 0.10335 | 27.95
2021-07-09 13:00 | 44386.5417 | NA | 0.11166 | 27.95
2021-07-09 13:30 | 44386.5625 | NA | 0.097643 | 27.95
2021-07-09 14:00 | 44386.5833 | NA | 0.096775 | 27.95
2021-07-09 14:30 | 44386.6042 | NA | 0.10335 | 27.95
2021-07-09 15:00 | 44386.625 | NA | 0.10422 | 27.95
2021-07-09 15:30 | 44386.6458 | NA | 0.10422 | 27.95
2021-07-09 16:00 | 44386.6667 | NA | 0.097643 | 27.95
2021-07-09 16:30 | 44386.6875 | NA | 0.096775 | 27.95
2021-07-09 17:00 | 44386.7083 | NA | 0.089331 | 27.95
2021-07-09 17:30 | 44386.7292 | NA | 0.10335 | 27.95
2021-07-09 18:00 | 44386.75 | NA | 0.10509 | 27.95
2021-07-09 18:30 | 44386.7708 | NA | 0.10422 | 27.95
2021-07-09 19:00 | 44386.7917 | NA | 0.10335 | 27.95
2021-07-09 19:30 | 44386.8125 | NA | 0.097643 | 27.95
2021-07-09 20:00 | 44386.8333 | NA | 0.10335 | 27.95
2021-07-09 20:30 | 44386.8542 | NA | 0.090199 | 27.95
2021-07-09 21:00 | 44386.875 | NA | 0.10335 | 27.95
2021-07-09 21:30 | 44386.8958 | NA | 0.096775 | 27.95
2021-07-09 22:00 | 44386.9167 | NA | 0.097643 | 27.95
2021-07-09 22:30 | 44386.9375 | NA | 0.10335 | 27.95
2021-07-09 23:00 | 44386.9583 | NA | 0.10422 | 27.95
2021-07-09 23:30 | 44386.9792 | NA | 0.10422 | 27.95
2021-07-10 | 44387 | NA | 0.090199 | 27.95
2021-07-10 00:30 | 44387.0208 | NA | 0.10335 | 27.95
2021-07-10 01:00 | 44387.0417 | NA | 0.11166 | 27.95
2021-07-10 01:30 | 44387.0625 | NA | 0.10509 | 27.95
2021-07-10 02:00 | 44387.0833 | NA | 0.10335 | 27.95
2021-07-10 02:30 | 44387.1042 | NA | 0.10509 | 27.95
2021-07-10 03:00 | 44387.125 | NA | 0.096775 | 27.95
2021-07-10 03:30 | 44387.1458 | NA | 0.10422 | 27.95
2021-07-10 04:00 | 44387.1667 | NA | 0.10422 | 27.95
2021-07-10 04:30 | 44387.1875 | NA | 0.11079 | 27.95
2021-07-10 05:00 | 44387.2083 | NA | 0.097643 | 27.95
2021-07-10 05:30 | 44387.2292 | NA | 0.10422 | 27.95
2021-07-10 06:00 | 44387.25 | NA | 0.10335 | 27.95
2021-07-10 06:30 | 44387.2708 | NA | 0.090199 | 27.95
2021-07-10 07:00 | 44387.2917 | NA | 0.096775 | 27.95
2021-07-10 07:30 | 44387.3125 | NA | 0.089331 | 27.95
2021-07-10 08:00 | 44387.3333 | NA | 0.096775 | 27.95
2021-07-10 08:30 | 44387.3542 | NA | 0.095906 | 27.95
2021-07-10 09:00 | 44387.375 | NA | 0.11166 | 27.95
2021-07-10 09:30 | 44387.3958 | NA | 0.097643 | 27.95
2021-07-10 10:00 | 44387.4167 | NA | 0.10422 | 27.95
2021-07-10 10:30 | 44387.4375 | NA | 0.095906 | 27.95
2021-07-10 11:00 | 44387.4583 | NA | 0.11166 | 27.95
2021-07-10 11:30 | 44387.4792 | NA | 0.10509 | 27.95
2021-07-10 12:00 | 44387.5 | NA | 0.11079 | 27.95
2021-07-10 12:30 | 44387.5208 | NA | 0.10422 | 27.95
2021-07-10 13:00 | 44387.5417 | NA | 0.11166 | 27.95
2021-07-10 13:30 | 44387.5625 | NA | 0.10509 | 27.95
2021-07-10 14:00 | 44387.5833 | NA | 0.10422 | 27.95
2021-07-10 14:30 | 44387.6042 | NA | 0.095906 | 27.95
2021-07-10 15:00 | 44387.625 | NA | 0.11166 | 27.95
2021-07-10 15:30 | 44387.6458 | NA | 0.10422 | 27.95
2021-07-10 16:00 | 44387.6667 | NA | 0.090199 | 27.95
2021-07-10 16:30 | 44387.6875 | NA | 0.10335 | 27.95
2021-07-10 17:00 | 44387.7083 | NA | 0.11166 | 27.95
2021-07-10 17:30 | 44387.7292 | NA | 0.096775 | 27.95
2021-07-10 18:00 | 44387.75 | NA | 0.096775 | 27.95
2021-07-10 18:30 | 44387.7708 | NA | 0.097643 | 27.95
2021-07-10 19:00 | 44387.7917 | NA | 0.095906 | 27.95
2021-07-10 19:30 | 44387.8125 | NA | 0.097643 | 27.95
2021-07-10 20:00 | 44387.8333 | NA | 0.089331 | 27.95
2021-07-10 20:30 | 44387.8542 | NA | 0.10422 | 27.95
2021-07-10 21:00 | 44387.875 | NA | 0.096775 | 27.95
2021-07-10 21:30 | 44387.8958 | NA | 0.10335 | 27.95
2021-07-10 22:00 | 44387.9167 | NA | 0.11166 | 27.95
2021-07-10 22:30 | 44387.9375 | NA | 0.097643 | 27.95
2021-07-10 23:00 | 44387.9583 | NA | 0.11079 | 27.95
2021-07-10 23:30 | 44387.9792 | NA | 0.11166 | 27.95
2021-07-11 | 44388 | NA | 0.10509 | 27.95
2021-07-11 00:30 | 44388.0208 | NA | 0.10335 | 27.95
2021-07-11 01:00 | 44388.0417 | NA | 0.10422 | 27.95
2021-07-11 01:30 | 44388.0625 | NA | 0.11166 | 27.95
2021-07-11 02:00 | 44388.0833 | NA | 0.097643 | 27.95
2021-07-11 02:30 | 44388.1042 | NA | 0.096775 | 27.95
2021-07-11 03:00 | 44388.125 | NA | 0.10422 | 27.95
2021-07-11 03:30 | 44388.1458 | NA | 0.10335 | 27.95
2021-07-11 04:00 | 44388.1667 | NA | 0.10509 | 27.95
2021-07-11 04:30 | 44388.1875 | NA | 0.10335 | 27.95
2021-07-11 05:00 | 44388.2083 | NA | 0.097643 | 27.95
2021-07-11 05:30 | 44388.2292 | NA | 0.10335 | 27.95
2021-07-11 06:00 | 44388.25 | NA | 0.097643 | 27.95
2021-07-11 06:30 | 44388.2708 | NA | 0.10422 | 27.95
2021-07-11 07:00 | 44388.2917 | NA | 0.096775 | 27.95
2021-07-11 07:30 | 44388.3125 | NA | 0.11166 | 27.95
2021-07-11 08:00 | 44388.3333 | NA | 0.10335 | 27.95
2021-07-11 08:30 | 44388.3542 | NA | 0.10509 | 27.95
2021-07-11 09:00 | 44388.375 | NA | 0.096775 | 27.95
2021-07-11 09:30 | 44388.3958 | NA | 0.10335 | 27.95
2021-07-11 10:00 | 44388.4167 | NA | 0.097643 | 27.95
2021-07-11 10:30 | 44388.4375 | NA | 0.096775 | 27.95
2021-07-11 11:00 | 44388.4583 | NA | 0.095906 | 27.95
2021-07-11 11:30 | 44388.4792 | NA | 0.096775 | 27.95
2021-07-11 12:00 | 44388.5 | NA | 0.11166 | 27.95
2021-07-11 12:30 | 44388.5208 | NA | 0.10509 | 27.95
2021-07-11 13:00 | 44388.5417 | NA | 0.11079 | 27.95
2021-07-11 13:30 | 44388.5625 | NA | 0.11166 | 27.95
2021-07-11 14:00 | 44388.5833 | NA | 0.097643 | 27.95
2021-07-11 14:30 | 44388.6042 | NA | 0.10335 | 27.95
2021-07-11 15:00 | 44388.625 | NA | 0.097643 | 27.95
2021-07-11 15:30 | 44388.6458 | NA | 0.095906 | 27.95
2021-07-11 16:00 | 44388.6667 | NA | 0.10422 | 27.95
2021-07-11 16:30 | 44388.6875 | NA | 0.097643 | 27.95
2021-07-11 17:00 | 44388.7083 | NA | 0.096775 | 27.95
2021-07-11 17:30 | 44388.7292 | NA | 0.089331 | 27.95
2021-07-11 18:00 | 44388.75 | NA | 0.10422 | 27.95
2021-07-11 18:30 | 44388.7708 | NA | 0.10335 | 27.95
2021-07-11 19:00 | 44388.7917 | NA | 0.11166 | 27.95
2021-07-11 19:30 | 44388.8125 | NA | 0.10422 | 27.95
2021-07-11 20:00 | 44388.8333 | NA | 0.11166 | 27.95
2021-07-11 20:30 | 44388.8542 | NA | 0.10509 | 27.95
2021-07-11 21:00 | 44388.875 | NA | 0.095906 | 27.95
2021-07-11 21:30 | 44388.8958 | NA | 0.10422 | 27.95
2021-07-11 22:00 | 44388.9167 | NA | 0.10422 | 27.95
2021-07-11 22:30 | 44388.9375 | NA | 0.097643 | 27.95
2021-07-11 23:00 | 44388.9583 | NA | 0.11079 | 27.95
2021-07-11 23:30 | 44388.9792 | NA | 0.090199 | 27.95
2021-07-12 | 44389 | NA | 0.10422 | 27.95
2021-07-12 00:30 | 44389.0208 | NA | 0.089331 | 27.95
2021-07-12 01:00 | 44389.0417 | NA | 0.10335 | 27.95
2021-07-12 01:30 | 44389.0625 | NA | 0.11166 | 27.95
2021-07-12 02:00 | 44389.0833 | NA | 0.11166 | 27.95
2021-07-12 02:30 | 44389.1042 | NA | 0.11166 | 27.95
2021-07-12 03:00 | 44389.125 | NA | 0.10422 | 27.95
2021-07-12 03:30 | 44389.1458 | NA | 0.10422 | 27.95
2021-07-12 04:00 | 44389.1667 | NA | 0.11166 | 27.95
2021-07-12 04:30 | 44389.1875 | NA | 0.097643 | 27.95
2021-07-12 05:00 | 44389.2083 | NA | 0.11166 | 27.95
2021-07-12 05:30 | 44389.2292 | NA | 0.10335 | 27.95
2021-07-12 06:00 | 44389.25 | NA | 0.097643 | 27.95
2021-07-12 06:30 | 44389.2708 | NA | 0.10335 | 27.95
2021-07-12 07:00 | 44389.2917 | NA | 0.090199 | 27.95
2021-07-12 07:30 | 44389.3125 | NA | 0.11079 | 27.95
2021-07-12 08:00 | 44389.3333 | NA | 0.11166 | 27.95
2021-07-12 08:30 | 44389.3542 | NA | 0.096775 | 27.95
2021-07-12 09:00 | 44389.375 | NA | 0.11166 | 27.95
2021-07-12 09:30 | 44389.3958 | NA | 0.10422 | 27.95
2021-07-12 10:00 | 44389.4167 | NA | 0.11166 | 27.95
2021-07-12 10:30 | 44389.4375 | NA | 0.097643 | 27.95
2021-07-12 11:00 | 44389.4583 | NA | 0.096775 | 27.95
2021-07-12 11:30 | 44389.4792 | NA | 0.089331 | 27.95
2021-07-12 12:00 | 44389.5 | NA | 0.089331 | 27.95
2021-07-12 12:30 | 44389.5208 | NA | 0.089331 | 27.95
2021-07-12 13:00 | 44389.5417 | NA | 0.089331 | 27.95
2021-07-12 13:30 | 44389.5625 | NA | 0.089331 | 27.95
2021-07-12 14:00 | 44389.5833 | NA | 0.089331 | 27.95
2021-07-12 14:30 | 44389.6042 | NA | 0.089331 | 27.95
2021-07-12 15:00 | 44389.625 | NA | 0.089331 | 27.95
2021-07-12 15:30 | 44389.6458 | NA | 0.089331 | 27.95
2021-07-12 16:00 | 44389.6667 | NA | 0.089331 | 27.95
2021-07-12 16:30 | 44389.6875 | NA | 0.089331 | 27.95
2021-07-12 17:00 | 44389.7083 | NA | 0.089331 | 27.95
2021-07-12 17:30 | 44389.7292 | NA | 0.089331 | 27.95
2021-07-12 18:00 | 44389.75 | NA | 0.089331 | 27.95
2021-07-12 18:30 | 44389.7708 | NA | 0.089331 | 27.95
2021-07-12 19:00 | 44389.7917 | NA | 0.089331 | 27.95
2021-07-12 19:30 | 44389.8125 | NA | 0.089331 | 27.95
2021-07-12 20:00 | 44389.8333 | NA | 0.089331 | 27.95
2021-07-12 20:30 | 44389.8542 | NA | 0.089331 | 27.95
2021-07-12 21:00 | 44389.875 | NA | 0.089331 | 27.95
2021-07-12 21:30 | 44389.8958 | NA | 0.089331 | 27.95
2021-07-12 22:00 | 44389.9167 | NA | 0.089331 | 27.95
2021-07-12 22:30 | 44389.9375 | NA | 0.089331 | 27.95
2021-07-12 23:00 | 44389.9583 | NA | 0.089331 | 27.95
2021-07-12 23:30 | 44389.9792 | NA | 0.089331 | 27.95
2021-07-13 | 44390 | NA | 0.089331 | 27.95
2021-07-13 00:30 | 44390.0208 | NA | 0.089331 | 27.95
2021-07-13 01:00 | 44390.0417 | NA | 0.089331 | 27.95
2021-07-13 01:30 | 44390.0625 | NA | 0.089331 | 27.95
2021-07-13 02:00 | 44390.0833 | NA | 0.089331 | 27.95
2021-07-13 02:30 | 44390.1042 | NA | 0.089331 | 27.95
2021-07-13 03:00 | 44390.125 | NA | 0.089331 | 27.95
2021-07-13 03:30 | 44390.1458 | NA | 0.089331 | 27.95
2021-07-13 04:00 | 44390.1667 | NA | 0.089331 | 27.95
2021-07-13 04:30 | 44390.1875 | NA | 0.089331 | 27.95
2021-07-13 05:00 | 44390.2083 | NA | 0.089331 | 27.95
2021-07-13 05:30 | 44390.2292 | NA | 0.089331 | 27.95
2021-07-13 06:00 | 44390.25 | NA | 0.089331 | 27.95
2021-07-13 06:30 | 44390.2708 | NA | 0.089331 | 27.95
2021-07-13 07:00 | 44390.2917 | NA | 13.0545 | 27.95
2021-07-13 07:30 | 44390.3125 | NA | 14.589 | 27.95
2021-07-13 08:00 | 44390.3333 | NA | 12.0713 | 27.95
2021-07-13 08:30 | 44390.3542 | NA | 9.4321 | 27.95
2021-07-13 09:00 | 44390.375 | NA | 7.7479 | 27.95
2021-07-13 09:30 | 44390.3958 | NA | 6.557 | 27.95
2021-07-13 10:00 | 44390.4167 | NA | 5.6781 | 27.95
2021-07-13 10:30 | 44390.4375 | NA | 4.6482 | 27.95
2021-07-13 11:00 | 44390.4583 | NA | 3.3543 | 27.95
2021-07-13 11:30 | 44390.4792 | NA | 3.421 | 27.95
2021-07-13 12:00 | 44390.5 | NA | 3.3881 | 27.95
2021-07-13 12:30 | 44390.5208 | NA | 3.8236 | 27.95
2021-07-13 13:00 | 44390.5417 | NA | 8.6451 | 27.95
2021-07-13 13:30 | 44390.5625 | NA | 2.9709 | 27.95
2021-07-13 14:00 | 44390.5833 | NA | 0.097643 | 27.95
2021-07-13 14:30 | 44390.6042 | NA | 0.096775 | 27.95
2021-07-13 15:00 | 44390.625 | NA | 0.10422 | 27.95
2021-07-13 15:30 | 44390.6458 | NA | 0.096775 | 27.95
2021-07-13 16:00 | 44390.6667 | NA | 0.095906 | 27.95
2021-07-13 16:30 | 44390.6875 | NA | 0.10422 | 27.95
2021-07-13 17:00 | 44390.7083 | NA | 0.10509 | 27.95
2021-07-13 17:30 | 44390.7292 | NA | 0.096775 | 27.95
2021-07-13 18:00 | 44390.75 | NA | 0.10422 | 27.95
2021-07-13 18:30 | 44390.7708 | NA | 0.10335 | 27.95
2021-07-13 19:00 | 44390.7917 | NA | 0.11166 | 27.95
2021-07-13 19:30 | 44390.8125 | NA | 0.096775 | 27.95
2021-07-13 20:00 | 44390.8333 | NA | 0.10509 | 27.95
2021-07-13 20:30 | 44390.8542 | NA | 0.11079 | 27.95
2021-07-13 21:00 | 44390.875 | NA | 0.11166 | 27.95
2021-07-13 21:30 | 44390.8958 | NA | 0.11166 | 27.95
2021-07-13 22:00 | 44390.9167 | NA | 0.097643 | 27.95
2021-07-13 22:30 | 44390.9375 | NA | 0.095906 | 27.95
2021-07-13 23:00 | 44390.9583 | NA | 0.11166 | 27.95
2021-07-13 23:30 | 44390.9792 | NA | 0.10422 | 27.95
2021-07-14 | 44391 | NA | 0.10422 | 27.95
2021-07-14 00:30 | 44391.0208 | NA | 0.090199 | 27.95
2021-07-14 01:00 | 44391.0417 | NA | 0.10335 | 27.95
2021-07-14 01:30 | 44391.0625 | NA | 0.11166 | 27.95
2021-07-14 02:00 | 44391.0833 | NA | 0.10509 | 27.95
2021-07-14 02:30 | 44391.1042 | NA | 0.089331 | 27.95
2021-07-14 03:00 | 44391.125 | NA | 0.10335 | 27.95
2021-07-14 03:30 | 44391.1458 | NA | 0.10422 | 27.95
2021-07-14 04:00 | 44391.1667 | NA | 0.10422 | 27.95
2021-07-14 04:30 | 44391.1875 | NA | 0.11166 | 27.95
2021-07-14 05:00 | 44391.2083 | NA | 0.11166 | 27.95
2021-07-14 05:30 | 44391.2292 | NA | 0.10422 | 27.95
2021-07-14 06:00 | 44391.25 | NA | 0.10509 | 27.95
2021-07-14 06:30 | 44391.2708 | NA | 0.095906 | 27.95
2021-07-14 07:00 | 44391.2917 | NA | 0.10422 | 27.95
2021-07-14 07:30 | 44391.3125 | NA | 0.10422 | 27.95
2021-07-14 08:00 | 44391.3333 | NA | 0.10422 | 27.95
2021-07-14 08:30 | 44391.3542 | NA | 0.10422 | 27.95
2021-07-14 09:00 | 44391.375 | NA | 0.096775 | 27.95
2021-07-14 09:30 | 44391.3958 | NA | 0.11166 | 27.95
2021-07-14 10:00 | 44391.4167 | NA | 0.10509 | 27.95
2021-07-14 10:30 | 44391.4375 | NA | 0.11079 | 27.95
2021-07-14 11:00 | 44391.4583 | NA | 0.10509 | 27.95
2021-07-14 11:30 | 44391.4792 | NA | 0.11079 | 27.95
2021-07-14 12:00 | 44391.5 | NA | 0.11166 | 27.95
2021-07-14 12:30 | 44391.5208 | NA | 0.11166 | 27.95
2021-07-14 13:00 | 44391.5417 | NA | 0.10422 | 27.95
2021-07-14 13:30 | 44391.5625 | NA | 0.11166 | 27.95
2021-07-14 14:00 | 44391.5833 | NA | 0.11166 | 27.95
2021-07-14 14:30 | 44391.6042 | NA | 0.10509 | 27.95
2021-07-14 15:00 | 44391.625 | NA | 0.11079 | 27.95
2021-07-14 15:30 | 44391.6458 | NA | 0.097643 | 27.95
2021-07-14 16:00 | 44391.6667 | NA | 0.096775 | 27.95
2021-07-14 16:30 | 44391.6875 | NA | 0.095906 | 27.95
2021-07-14 17:00 | 44391.7083 | NA | 0.11166 | 27.95
2021-07-14 17:30 | 44391.7292 | NA | 0.096775 | 27.95
2021-07-14 18:00 | 44391.75 | NA | 0.097643 | 27.95
2021-07-14 18:30 | 44391.7708 | NA | 0.095906 | 27.95
2021-07-14 19:00 | 44391.7917 | NA | 0.097643 | 27.95
2021-07-14 19:30 | 44391.8125 | NA | 0.11079 | 27.95
2021-07-14 20:00 | 44391.8333 | NA | 0.10422 | 27.95
2021-07-14 20:30 | 44391.8542 | NA | 0.096775 | 27.95
2021-07-14 21:00 | 44391.875 | NA | 0.11166 | 27.95
2021-07-14 21:30 | 44391.8958 | NA | 0.096775 | 27.95
2021-07-14 22:00 | 44391.9167 | NA | 0.11166 | 27.95
2021-07-14 22:30 | 44391.9375 | NA | 0.10509 | 27.95
2021-07-14 23:00 | 44391.9583 | NA | 0.089331 | 27.95
2021-07-14 23:30 | 44391.9792 | NA | 0.10335 | 27.95
2021-07-15 | 44392 | NA | 0.11166 | 27.95
2021-07-15 00:30 | 44392.0208 | NA | 0.10509 | 27.95
2021-07-15 01:00 | 44392.0417 | NA | 0.095906 | 27.95
2021-07-15 01:30 | 44392.0625 | NA | 0.090199 | 27.95
2021-07-15 02:00 | 44392.0833 | NA | 0.10335 | 27.95
2021-07-15 02:30 | 44392.1042 | NA | 0.11166 | 27.95
2021-07-15 03:00 | 44392.125 | NA | 0.096775 | 27.95
2021-07-15 03:30 | 44392.1458 | NA | 0.10422 | 27.95
2021-07-15 04:00 | 44392.1667 | NA | 0.096775 | 27.95
2021-07-15 04:30 | 44392.1875 | NA | 0.11166 | 27.95
2021-07-15 05:00 | 44392.2083 | NA | 0.10422 | 27.95
2021-07-15 05:30 | 44392.2292 | NA | 0.10509 | 27.95
2021-07-15 06:00 | 44392.25 | NA | 0.089331 | 27.95
2021-07-15 06:30 | 44392.2708 | NA | 0.095906 | 27.95
2021-07-15 07:00 | 44392.2917 | NA | 0.10422 | 27.95
2021-07-15 07:30 | 44392.3125 | NA | 0.11166 | 27.95
2021-07-15 08:00 | 44392.3333 | NA | 0.10422 | 27.95
2021-07-15 08:30 | 44392.3542 | NA | 0.10422 | 27.95
2021-07-15 09:00 | 44392.375 | NA | 0.097643 | 27.95
2021-07-15 09:30 | 44392.3958 | NA | 0.11079 | 27.95
2021-07-15 10:00 | 44392.4167 | NA | 0.10422 | 27.95
2021-07-15 10:30 | 44392.4375 | NA | 0.10422 | 27.95
2021-07-15 11:00 | 44392.4583 | NA | 0.097643 | 27.95
2021-07-15 11:30 | 44392.4792 | NA | 0.10422 | 27.95
2021-07-15 12:00 | 44392.5 | NA | 0.095906 | 27.95
2021-07-15 12:30 | 44392.5208 | NA | 0.11166 | 27.95
2021-07-15 13:00 | 44392.5417 | NA | 0.10422 | 27.95
2021-07-15 13:30 | 44392.5625 | NA | 0.11166 | 27.95
2021-07-15 14:00 | 44392.5833 | NA | 0.10422 | 27.95
2021-07-15 14:30 | 44392.6042 | NA | 0.097643 | 27.95
2021-07-15 15:00 | 44392.625 | NA | 0.10422 | 27.95
2021-07-15 15:30 | 44392.6458 | NA | 0.10335 | 27.95
2021-07-15 16:00 | 44392.6667 | NA | 0.096775 | 27.95
2021-07-15 16:30 | 44392.6875 | NA | 0.097643 | 27.95
2021-07-15 17:00 | 44392.7083 | NA | 0.10335 | 27.95
2021-07-15 17:30 | 44392.7292 | NA | 0.11166 | 27.95
2021-07-15 18:00 | 44392.75 | NA | 0.11166 | 27.95
2021-07-15 18:30 | 44392.7708 | NA | 0.11166 | 27.95
2021-07-15 19:00 | 44392.7917 | NA | 0.11166 | 27.95
2021-07-15 19:30 | 44392.8125 | NA | 0.11166 | 27.95
2021-07-15 20:00 | 44392.8333 | NA | 0.11166 | 27.95
2021-07-15 20:30 | 44392.8542 | NA | 0.10422 | 27.95
2021-07-15 21:00 | 44392.875 | NA | 0.10422 | 27.95
2021-07-15 21:30 | 44392.8958 | NA | 0.11166 | 27.95
2021-07-15 22:00 | 44392.9167 | NA | 0.11166 | 27.95
2021-07-15 22:30 | 44392.9375 | NA | 0.10422 | 27.95
2021-07-15 23:00 | 44392.9583 | NA | 0.10422 | 27.95
2021-07-15 23:30 | 44392.9792 | NA | 0.10422 | 27.95
2021-07-16 | 44393 | NA | 0.10422 | 27.95
2021-07-16 00:30 | 44393.0208 | NA | 0.097643 | 27.95
2021-07-16 01:00 | 44393.0417 | NA | 0.10335 | 27.95
2021-07-16 01:30 | 44393.0625 | NA | 0.10422 | 27.95
2021-07-16 02:00 | 44393.0833 | NA | 0.10422 | 27.95
2021-07-16 02:30 | 44393.1042 | NA | 0.11166 | 27.95
2021-07-16 03:00 | 44393.125 | NA | 0.10509 | 27.95
2021-07-16 03:30 | 44393.1458 | NA | 0.096775 | 27.95
2021-07-16 04:00 | 44393.1667 | NA | 0.10422 | 27.95
2021-07-16 04:30 | 44393.1875 | NA | 0.10422 | 27.95
2021-07-16 05:00 | 44393.2083 | NA | 0.11079 | 27.95
2021-07-16 05:30 | 44393.2292 | NA | 0.10422 | 27.95
2021-07-16 06:00 | 44393.25 | NA | 0.11166 | 27.95
2021-07-16 06:30 | 44393.2708 | NA | 0.11166 | 27.95
2021-07-16 07:00 | 44393.2917 | NA | 0.096775 | 27.95
2021-07-16 07:30 | 44393.3125 | NA | 0.10422 | 27.95
2021-07-16 08:00 | 44393.3333 | NA | 0.11166 | 27.95
2021-07-16 08:30 | 44393.3542 | NA | 0.11166 | 27.95
2021-07-16 09:00 | 44393.375 | NA | 0.11166 | 27.95
2021-07-16 09:30 | 44393.3958 | NA | 0.11166 | 27.95
2021-07-16 10:00 | 44393.4167 | NA | 0.097643 | 27.95
2021-07-16 10:30 | 44393.4375 | NA | 0.089331 | 27.95
2021-07-16 11:00 | 44393.4583 | NA | 0.089331 | 27.95
2021-07-16 11:30 | 44393.4792 | NA | 0.11079 | 27.95
2021-07-16 12:00 | 44393.5 | NA | 0.10422 | 27.95
2021-07-16 12:30 | 44393.5208 | NA | 0.097643 | 27.95
2021-07-16 13:00 | 44393.5417 | NA | 0.10422 | 27.95
2021-07-16 13:30 | 44393.5625 | NA | 0.095906 | 27.95
2021-07-16 14:00 | 44393.5833 | NA | 0.097643 | 27.95
2021-07-16 14:30 | 44393.6042 | NA | 0.096775 | 27.95
2021-07-16 15:00 | 44393.625 | NA | 0.095906 | 27.95
2021-07-16 15:30 | 44393.6458 | NA | 0.11166 | 27.95
2021-07-16 16:00 | 44393.6667 | NA | 0.11166 | 27.95
2021-07-16 16:30 | 44393.6875 | NA | 0.097643 | 27.95
2021-07-16 17:00 | 44393.7083 | NA | 0.10335 | 27.95
2021-07-16 17:30 | 44393.7292 | NA | 0.097643 | 27.95
2021-07-16 18:00 | 44393.75 | NA | 0.096775 | 27.95
2021-07-16 18:30 | 44393.7708 | NA | 0.10422 | 27.95
2021-07-16 19:00 | 44393.7917 | NA | 0.10335 | 27.95
2021-07-16 19:30 | 44393.8125 | NA | 0.090199 | 27.95
2021-07-16 20:00 | 44393.8333 | NA | 0.10335 | 27.95
2021-07-16 20:30 | 44393.8542 | NA | 0.10422 | 27.95
2021-07-16 21:00 | 44393.875 | NA | 0.096775 | 27.95
2021-07-16 21:30 | 44393.8958 | NA | 0.097643 | 27.95
2021-07-16 22:00 | 44393.9167 | NA | 0.096775 | 27.95
2021-07-16 22:30 | 44393.9375 | NA | 0.095906 | 27.95
2021-07-16 23:00 | 44393.9583 | NA | 0.10422 | 27.95
2021-07-16 23:30 | 44393.9792 | NA | 0.096775 | 27.95
2021-07-17 | 44394 | NA | 0.11166 | 27.95
2021-07-17 00:30 | 44394.0208 | NA | 0.11166 | 27.95
2021-07-17 01:00 | 44394.0417 | NA | 0.097643 | 27.95
2021-07-17 01:30 | 44394.0625 | NA | 0.11079 | 27.95
2021-07-17 02:00 | 44394.0833 | NA | 0.10509 | 27.95
2021-07-17 02:30 | 44394.1042 | NA | 0.10335 | 27.95
2021-07-17 03:00 | 44394.125 | NA | 0.10422 | 27.95
2021-07-17 03:30 | 44394.1458 | NA | 0.096775 | 27.95
2021-07-17 04:00 | 44394.1667 | NA | 0.11166 | 27.95
2021-07-17 04:30 | 44394.1875 | NA | 0.097643 | 27.95
2021-07-17 05:00 | 44394.2083 | NA | 0.11079 | 27.95
2021-07-17 05:30 | 44394.2292 | NA | 0.10422 | 27.95
2021-07-17 06:00 | 44394.25 | NA | 0.11166 | 27.95
2021-07-17 06:30 | 44394.2708 | NA | 0.10422 | 27.95
2021-07-17 07:00 | 44394.2917 | NA | 0.10422 | 27.95
2021-07-17 07:30 | 44394.3125 | NA | 0.10509 | 27.95
2021-07-17 08:00 | 44394.3333 | NA | 0.096775 | 27.95
2021-07-17 08:30 | 44394.3542 | NA | 0.095906 | 27.95
2021-07-17 09:00 | 44394.375 | NA | 0.097643 | 27.95
2021-07-17 09:30 | 44394.3958 | NA | 0.11079 | 27.95
2021-07-17 10:00 | 44394.4167 | NA | 0.11166 | 27.95
2021-07-17 10:30 | 44394.4375 | NA | 0.11166 | 27.95
2021-07-17 11:00 | 44394.4583 | NA | 0.10509 | 27.95
2021-07-17 11:30 | 44394.4792 | NA | 0.10335 | 27.95
2021-07-17 12:00 | 44394.5 | NA | 0.11166 | 27.95
2021-07-17 12:30 | 44394.5208 | NA | 0.097643 | 27.95
2021-07-17 13:00 | 44394.5417 | NA | 0.10422 | 27.95
2021-07-17 13:30 | 44394.5625 | NA | 0.096775 | 27.95
2021-07-17 14:00 | 44394.5833 | NA | 0.089331 | 27.95
2021-07-17 14:30 | 44394.6042 | NA | 0.10422 | 27.95
2021-07-17 15:00 | 44394.625 | NA | 0.095906 | 27.95
2021-07-17 15:30 | 44394.6458 | NA | 0.11166 | 27.95
2021-07-17 16:00 | 44394.6667 | NA | 0.11166 | 27.95
2021-07-17 16:30 | 44394.6875 | NA | 0.11166 | 27.95
2021-07-17 17:00 | 44394.7083 | NA | 0.090199 | 27.95
2021-07-17 17:30 | 44394.7292 | NA | 0.10335 | 27.95
2021-07-17 18:00 | 44394.75 | NA | 0.11166 | 27.95
2021-07-17 18:30 | 44394.7708 | NA | 0.096775 | 27.95
2021-07-17 19:00 | 44394.7917 | NA | 0.097643 | 27.95
2021-07-17 19:30 | 44394.8125 | NA | 0.096775 | 27.95
2021-07-17 20:00 | 44394.8333 | NA | 0.096775 | 27.95
2021-07-17 20:30 | 44394.8542 | NA | 0.095906 | 27.95
2021-07-17 21:00 | 44394.875 | NA | 0.10509 | 27.95
2021-07-17 21:30 | 44394.8958 | NA | 0.096775 | 27.95
2021-07-17 22:00 | 44394.9167 | NA | 0.10335 | 27.95
2021-07-17 22:30 | 44394.9375 | NA | 0.10422 | 27.95
2021-07-17 23:00 | 44394.9583 | NA | 0.10509 | 27.95
2021-07-17 23:30 | 44394.9792 | NA | 0.11079 | 27.95
2021-07-18 | 44395 | NA | 0.10422 | 27.95
2021-07-18 00:30 | 44395.0208 | NA | 0.10509 | 27.95
2021-07-18 01:00 | 44395.0417 | NA | 0.10335 | 27.95
2021-07-18 01:30 | 44395.0625 | NA | 0.11166 | 27.95
2021-07-18 02:00 | 44395.0833 | NA | 0.097643 | 27.95
2021-07-18 02:30 | 44395.1042 | NA | 0.089331 | 27.95
2021-07-18 03:00 | 44395.125 | NA | 0.11079 | 27.95
2021-07-18 03:30 | 44395.1458 | NA | 0.096775 | 27.95
2021-07-18 04:00 | 44395.1667 | NA | 0.10509 | 27.95
2021-07-18 04:30 | 44395.1875 | NA | 0.10422 | 27.95
2021-07-18 05:00 | 44395.2083 | NA | 0.096775 | 27.95
2021-07-18 05:30 | 44395.2292 | NA | 0.095906 | 27.95
2021-07-18 06:00 | 44395.25 | NA | 0.10422 | 27.95
2021-07-18 06:30 | 44395.2708 | NA | 0.10422 | 27.95
2021-07-18 07:00 | 44395.2917 | NA | 0.090199 | 27.95
2021-07-18 07:30 | 44395.3125 | NA | 0.096775 | 27.95
2021-07-18 08:00 | 44395.3333 | NA | 0.089331 | 27.95
2021-07-18 08:30 | 44395.3542 | NA | 0.10422 | 27.95
2021-07-18 09:00 | 44395.375 | NA | 0.10335 | 27.95
2021-07-18 09:30 | 44395.3958 | NA | 0.097643 | 27.95
2021-07-18 10:00 | 44395.4167 | NA | 0.10422 | 27.95
2021-07-18 10:30 | 44395.4375 | NA | 0.10335 | 27.95
2021-07-18 11:00 | 44395.4583 | NA | 0.10509 | 27.95
2021-07-18 11:30 | 44395.4792 | NA | 0.089331 | 27.95
2021-07-18 12:00 | 44395.5 | NA | 0.11079 | 27.95
2021-07-18 12:30 | 44395.5208 | NA | 0.10509 | 27.95
2021-07-18 13:00 | 44395.5417 | NA | 0.10422 | 27.95
2021-07-18 13:30 | 44395.5625 | NA | 0.11079 | 27.95
2021-07-18 14:00 | 44395.5833 | NA | 0.10422 | 27.95
2021-07-18 14:30 | 44395.6042 | NA | 0.10422 | 27.95
2021-07-18 15:00 | 44395.625 | NA | 0.11166 | 27.95
2021-07-18 15:30 | 44395.6458 | NA | 0.10422 | 27.95
2021-07-18 16:00 | 44395.6667 | NA | 0.10422 | 27.95
2021-07-18 16:30 | 44395.6875 | NA | 0.11166 | 27.95
2021-07-18 17:00 | 44395.7083 | NA | 0.097643 | 27.95
2021-07-18 17:30 | 44395.7292 | NA | 0.10335 | 27.95
2021-07-18 18:00 | 44395.75 | NA | 0.10509 | 27.95
2021-07-18 18:30 | 44395.7708 | NA | 0.10335 | 27.95
2021-07-18 19:00 | 44395.7917 | NA | 0.10422 | 27.95
2021-07-18 19:30 | 44395.8125 | NA | 0.10509 | 27.95
2021-07-18 20:00 | 44395.8333 | NA | 0.096775 | 27.95
2021-07-18 20:30 | 44395.8542 | NA | 0.089331 | 27.95
2021-07-18 21:00 | 44395.875 | NA | 0.095906 | 27.95
2021-07-18 21:30 | 44395.8958 | NA | 0.097643 | 27.95
2021-07-18 22:00 | 44395.9167 | NA | 0.096775 | 27.95
2021-07-18 22:30 | 44395.9375 | NA | 0.096775 | 27.95
2021-07-18 23:00 | 44395.9583 | NA | 0.11079 | 27.95
2021-07-18 23:30 | 44395.9792 | NA | 0.097643 | 27.95
2021-07-19 | 44396 | NA | 0.10422 | 27.95
2021-07-19 00:30 | 44396.0208 | NA | 0.11079 | 27.95
2021-07-19 01:00 | 44396.0417 | NA | 0.10509 | 27.95
2021-07-19 01:30 | 44396.0625 | NA | 0.11079 | 27.95
2021-07-19 02:00 | 44396.0833 | NA | 0.097643 | 27.95
2021-07-19 02:30 | 44396.1042 | NA | 0.11079 | 27.95
2021-07-19 03:00 | 44396.125 | NA | 0.097643 | 27.95
2021-07-19 03:30 | 44396.1458 | NA | 0.11079 | 27.95
2021-07-19 04:00 | 44396.1667 | NA | 0.097643 | 27.95
2021-07-19 04:30 | 44396.1875 | NA | 0.10422 | 27.95
2021-07-19 05:00 | 44396.2083 | NA | 0.10335 | 27.95
2021-07-19 05:30 | 44396.2292 | NA | 0.10422 | 27.95
2021-07-19 06:00 | 44396.25 | NA | 0.10422 | 27.95
2021-07-19 06:30 | 44396.2708 | NA | 0.11166 | 27.95
2021-07-19 07:00 | 44396.2917 | NA | 0.097643 | 27.95
2021-07-19 07:30 | 44396.3125 | NA | 0.11079 | 27.95
2021-07-19 08:00 | 44396.3333 | NA | 0.11166 | 27.95
2021-07-19 08:30 | 44396.3542 | NA | 0.10422 | 27.95
2021-07-19 09:00 | 44396.375 | NA | 0.10422 | 27.95
2021-07-19 09:30 | 44396.3958 | NA | 0.090199 | 27.95
2021-07-19 10:00 | 44396.4167 | NA | 0.089331 | 27.95
2021-07-19 10:30 | 44396.4375 | NA | 0.090087 | 27.95
2021-07-19 11:00 | 44396.4583 | NA | 0.089331 | 27.95
2021-07-19 11:30 | 44396.4792 | NA | 0.089331 | 27.95
2021-07-19 12:00 | 44396.5 | NA | 0.089331 | 27.95
2021-07-19 12:30 | 44396.5208 | NA | 0.089331 | 27.95
2021-07-19 13:00 | 44396.5417 | NA | 0.089331 | 27.95
2021-07-19 13:30 | 44396.5625 | NA | 0.089331 | 27.95
2021-07-19 14:00 | 44396.5833 | NA | 0.094132 | 27.95
2021-07-19 14:30 | 44396.6042 | NA | 0.096775 | 27.95
2021-07-19 15:00 | 44396.625 | NA | 0.089331 | 27.95
2021-07-19 15:30 | 44396.6458 | NA | 0.089331 | 27.95
2021-07-19 16:00 | 44396.6667 | NA | 0.095906 | 27.95
2021-07-19 16:30 | 44396.6875 | NA | 0.10422 | 27.95
2021-07-19 17:00 | 44396.7083 | NA | 0.11166 | 27.95
2021-07-19 17:30 | 44396.7292 | NA | 0.096775 | 27.95
2021-07-19 18:00 | 44396.75 | NA | 0.097643 | 27.95
2021-07-19 18:30 | 44396.7708 | NA | 0.096775 | 27.95
2021-07-19 19:00 | 44396.7917 | NA | 0.10335 | 27.95
2021-07-19 19:30 | 44396.8125 | NA | 0.10422 | 27.95
2021-07-19 20:00 | 44396.8333 | NA | 0.11166 | 27.95
2021-07-19 20:30 | 44396.8542 | NA | 0.10422 | 27.95
2021-07-19 21:00 | 44396.875 | NA | 0.11166 | 27.95
2021-07-19 21:30 | 44396.8958 | NA | 0.10422 | 27.95
2021-07-19 22:00 | 44396.9167 | NA | 0.10422 | 27.95
2021-07-19 22:30 | 44396.9375 | NA | 0.096775 | 27.95
2021-07-19 23:00 | 44396.9583 | NA | 0.10422 | 27.95
2021-07-19 23:30 | 44396.9792 | NA | 0.10422 | 27.95
2021-07-20 | 44397 | NA | 0.10509 | 27.95
2021-07-20 00:30 | 44397.0208 | NA | 0.096775 | 27.95
2021-07-20 01:00 | 44397.0417 | NA | 0.095906 | 27.95
2021-07-20 01:30 | 44397.0625 | NA | 0.11166 | 27.95
2021-07-20 02:00 | 44397.0833 | NA | 0.10422 | 27.95
2021-07-20 02:30 | 44397.1042 | NA | 0.097643 | 27.95
2021-07-20 03:00 | 44397.125 | NA | 0.10335 | 27.95
2021-07-20 03:30 | 44397.1458 | NA | 0.097643 | 27.95
2021-07-20 04:00 | 44397.1667 | NA | 0.095906 | 27.95
2021-07-20 04:30 | 44397.1875 | NA | 0.10509 | 27.95
2021-07-20 05:00 | 44397.2083 | NA | 0.095906 | 27.95
2021-07-20 05:30 | 44397.2292 | NA | 0.090199 | 27.95
2021-07-20 06:00 | 44397.25 | NA | 0.096775 | 27.95
2021-07-20 06:30 | 44397.2708 | NA | 0.096775 | 27.95
2021-07-20 07:00 | 44397.2917 | NA | 0.089331 | 27.95
2021-07-20 07:30 | 44397.3125 | NA | 0.11079 | 27.95
2021-07-20 08:00 | 44397.3333 | NA | 0.097643 | 27.95
2021-07-20 08:30 | 44397.3542 | NA | 0.10335 | 27.95
2021-07-20 09:00 | 44397.375 | NA | 0.10509 | 27.95
2021-07-20 09:30 | 44397.3958 | NA | 0.095906 | 27.95
2021-07-20 10:00 | 44397.4167 | NA | 0.097643 | 27.95
2021-07-20 10:30 | 44397.4375 | NA | 0.095906 | 27.95
2021-07-20 11:00 | 44397.4583 | NA | 0.097643 | 27.95
2021-07-20 11:30 | 44397.4792 | NA | 0.11079 | 27.95
2021-07-20 12:00 | 44397.5 | NA | 0.10422 | 27.95
2021-07-20 12:30 | 44397.5208 | NA | 0.096775 | 27.95
2021-07-20 13:00 | 44397.5417 | NA | 0.11166 | 27.95
2021-07-20 13:30 | 44397.5625 | NA | 0.10422 | 27.95
2021-07-20 14:00 | 44397.5833 | NA | 0.1051 | 27.95
2021-07-20 14:30 | 44397.6042 | NA | 0.10422 | 27.95
2021-07-20 15:00 | 44397.625 | NA | 0.11079 | 27.95
2021-07-20 15:30 | 44397.6458 | NA | 0.097643 | 27.95
2021-07-20 16:00 | 44397.6667 | NA | 0.10422 | 27.95
2021-07-20 16:30 | 44397.6875 | NA | 0.10422 | 27.95
2021-07-20 17:00 | 44397.7083 | NA | 0.096775 | 27.95
2021-07-20 17:30 | 44397.7292 | NA | 0.11079 | 27.95
2021-07-20 18:00 | 44397.75 | NA | 0.097643 | 27.95
2021-07-20 18:30 | 44397.7708 | NA | 0.096775 | 27.95
2021-07-20 19:00 | 44397.7917 | NA | 0.10335 | 27.95
2021-07-20 19:30 | 44397.8125 | NA | 0.097643 | 27.95
2021-07-20 20:00 | 44397.8333 | NA | 0.10335 | 27.95
2021-07-20 20:30 | 44397.8542 | NA | 0.097643 | 27.95
2021-07-20 21:00 | 44397.875 | NA | 0.10335 | 27.95
2021-07-20 21:30 | 44397.8958 | NA | 0.10422 | 27.95
2021-07-20 22:00 | 44397.9167 | NA | 0.097643 | 27.95
2021-07-20 22:30 | 44397.9375 | NA | 0.11079 | 27.95
2021-07-20 23:00 | 44397.9583 | NA | 0.10422 | 27.95
2021-07-20 23:30 | 44397.9792 | NA | 0.11166 | 27.95
2021-07-21 | 44398 | NA | 0.096775 | 27.95
2021-07-21 00:30 | 44398.0208 | NA | 0.10422 | 27.95
2021-07-21 01:00 | 44398.0417 | NA | 0.10509 | 27.95
2021-07-21 01:30 | 44398.0625 | NA | 0.10422 | 27.95
2021-07-21 02:00 | 44398.0833 | NA | 0.10335 | 27.95
2021-07-21 02:30 | 44398.1042 | NA | 0.090199 | 27.95
2021-07-21 03:00 | 44398.125 | NA | 0.095906 | 27.95
2021-07-21 03:30 | 44398.1458 | NA | 0.097643 | 27.95
2021-07-21 04:00 | 44398.1667 | NA | 0.11079 | 27.95
2021-07-21 04:30 | 44398.1875 | NA | 0.10509 | 27.95
2021-07-21 05:00 | 44398.2083 | NA | 0.096775 | 27.95
2021-07-21 05:30 | 44398.2292 | NA | 0.10422 | 27.95
2021-07-21 06:00 | 44398.25 | NA | 0.11079 | 27.95
2021-07-21 06:30 | 44398.2708 | NA | 0.10422 | 27.95
2021-07-21 07:00 | 44398.2917 | NA | 0.097643 | 27.95
2021-07-21 07:30 | 44398.3125 | NA | 0.096775 | 27.95
2021-07-21 08:00 | 44398.3333 | NA | 0.096775 | 27.95
2021-07-21 08:30 | 44398.3542 | NA | 0.096775 | 27.95
2021-07-21 09:00 | 44398.375 | NA | 0.089331 | 27.95
2021-07-21 09:30 | 44398.3958 | NA | 0.089331 | 27.95
2021-07-21 10:00 | 44398.4167 | NA | 0.089331 | 27.95
2021-07-21 10:30 | 44398.4375 | NA | 0.089331 | 27.95
2021-07-21 11:00 | 44398.4583 | NA | 0.089331 | 27.95
2021-07-21 11:30 | 44398.4792 | NA | 0.089331 | 27.95
2021-07-21 12:00 | 44398.5 | NA | 0.089331 | 27.95
2021-07-21 12:30 | 44398.5208 | NA | 0.089331 | 27.95
2021-07-21 13:00 | 44398.5417 | NA | 0.089331 | 27.95
2021-07-21 13:30 | 44398.5625 | NA | 0.095906 | 27.95
2021-07-21 14:00 | 44398.5833 | NA | 0.10422 | 27.95
2021-07-21 14:30 | 44398.6042 | NA | 0.097643 | 27.95
2021-07-21 15:00 | 44398.625 | NA | 0.10335 | 27.95
2021-07-21 15:30 | 44398.6458 | NA | 0.097643 | 27.95
2021-07-21 16:00 | 44398.6667 | NA | 0.11079 | 27.95
2021-07-21 16:30 | 44398.6875 | NA | 0.10422 | 27.95
2021-07-21 17:00 | 44398.7083 | NA | 0.11166 | 27.95
2021-07-21 17:30 | 44398.7292 | NA | 0.097643 | 27.95
2021-07-21 18:00 | 44398.75 | NA | 0.11079 | 27.95
2021-07-21 18:30 | 44398.7708 | NA | 0.097643 | 27.95
2021-07-21 19:00 | 44398.7917 | NA | 0.10335 | 27.95
2021-07-21 19:30 | 44398.8125 | NA | 0.10509 | 27.95
2021-07-21 20:00 | 44398.8333 | NA | 0.096775 | 27.95
2021-07-21 20:30 | 44398.8542 | NA | 0.089331 | 27.95
2021-07-21 21:00 | 44398.875 | NA | 0.10422 | 27.95
2021-07-21 21:30 | 44398.8958 | NA | 0.11079 | 27.95
2021-07-21 22:00 | 44398.9167 | NA | 0.10509 | 27.95
2021-07-21 22:30 | 44398.9375 | NA | 0.10335 | 27.95
2021-07-21 23:00 | 44398.9583 | NA | 0.10422 | 27.95
2021-07-21 23:30 | 44398.9792 | NA | 0.097643 | 27.95
2021-07-22 | 44399 | NA | 0.089331 | 27.95
2021-07-22 00:30 | 44399.0208 | NA | 0.096775 | 27.95
2021-07-22 01:00 | 44399.0417 | NA | 0.10335 | 27.95
2021-07-22 01:30 | 44399.0625 | NA | 0.096775 | 27.95
2021-07-22 02:00 | 44399.0833 | NA | 0.11166 | 27.95
2021-07-22 02:30 | 44399.1042 | NA | 0.10509 | 27.95
2021-07-22 03:00 | 44399.125 | NA | 0.10335 | 27.95
2021-07-22 03:30 | 44399.1458 | NA | 0.090199 | 27.95
2021-07-22 04:00 | 44399.1667 | NA | 0.10335 | 27.95
2021-07-22 04:30 | 44399.1875 | NA | 0.097643 | 27.95
2021-07-22 05:00 | 44399.2083 | NA | 0.10422 | 27.95
2021-07-22 05:30 | 44399.2292 | NA | 0.095906 | 27.95
2021-07-22 06:00 | 44399.25 | NA | 0.096775 | 27.95
2021-07-22 06:30 | 44399.2708 | NA | 0.097643 | 27.95
2021-07-22 07:00 | 44399.2917 | NA | 0.10335 | 27.95
2021-07-22 07:30 | 44399.3125 | NA | 0.10422 | 27.95
2021-07-22 08:00 | 44399.3333 | NA | 0.10422 | 27.95
2021-07-22 08:30 | 44399.3542 | NA | 0.097643 | 27.95
2021-07-22 09:00 | 44399.375 | NA | 0.10335 | 27.95
2021-07-22 09:30 | 44399.3958 | NA | 0.11166 | 27.95
2021-07-22 10:00 | 44399.4167 | NA | 0.10509 | 27.95
2021-07-22 10:30 | 44399.4375 | NA | 0.096775 | 27.95
2021-07-22 11:00 | 44399.4583 | NA | 0.10242 | 27.95
2021-07-22 11:30 | 44399.4792 | NA | 0.096775 | 27.95
2021-07-22 12:00 | 44399.5 | NA | 0.09113 | 27.95
2021-07-22 12:30 | 44399.5208 | NA | 0.10986 | 27.95
2021-07-22 13:00 | 44399.5417 | NA | 0.094864 | 27.95
2021-07-22 13:30 | 44399.5625 | NA | 0.098338 | 27.95
2021-07-22 14:00 | 44399.5833 | NA | 0.10266 | 27.95
2021-07-22 14:30 | 44399.6042 | NA | 0.098338 | 27.95
2021-07-22 15:00 | 44399.625 | NA | 0.096775 | 27.95
2021-07-22 15:30 | 44399.6458 | NA | 0.10422 | 27.95
2021-07-22 16:00 | 44399.6667 | NA | 0.11166 | 27.95
2021-07-22 16:30 | 44399.6875 | NA | 0.1101 | 27.95
2021-07-22 17:00 | 44399.7083 | NA | 0.10578 | 27.95
2021-07-22 17:30 | 44399.7292 | NA | 0.10422 | 27.95
2021-07-22 18:00 | 44399.75 | NA | 0.096775 | 27.95
2021-07-22 18:30 | 44399.7708 | NA | 0.1101 | 27.95
2021-07-22 19:00 | 44399.7917 | NA | 0.096775 | 27.95
2021-07-22 19:30 | 44399.8125 | NA | 0.096775 | 27.95
2021-07-22 20:00 | 44399.8333 | NA | 0.098338 | 27.95
2021-07-22 20:30 | 44399.8542 | NA | 0.10266 | 27.95
2021-07-22 21:00 | 44399.875 | NA | 0.096775 | 27.95
2021-07-22 21:30 | 44399.8958 | NA | 0.10422 | 27.95
2021-07-22 22:00 | 44399.9167 | NA | 0.10578 | 27.95
2021-07-22 22:30 | 44399.9375 | NA | 0.10422 | 27.95
2021-07-22 23:00 | 44399.9583 | NA | 0.10422 | 27.95
2021-07-22 23:30 | 44399.9792 | NA | 0.10266 | 27.95
2021-07-23 | 44400 | NA | 0.096775 | 27.95
2021-07-23 00:30 | 44400.0208 | NA | 0.098338 | 27.95
2021-07-23 01:00 | 44400.0417 | NA | 0.10266 | 27.95
2021-07-23 01:30 | 44400.0625 | NA | 0.096775 | 27.95
2021-07-23 02:00 | 44400.0833 | NA | 0.090894 | 27.95
2021-07-23 02:30 | 44400.1042 | NA | 0.11166 | 27.95
2021-07-23 03:00 | 44400.125 | NA | 0.10266 | 27.95
2021-07-23 03:30 | 44400.1458 | NA | 0.098338 | 27.95
2021-07-23 04:00 | 44400.1667 | NA | 0.10422 | 27.95
2021-07-23 04:30 | 44400.1875 | NA | 0.095212 | 27.95
2021-07-23 05:00 | 44400.2083 | NA | 0.096775 | 27.95
2021-07-23 05:30 | 44400.2292 | NA | 0.098338 | 27.95
2021-07-23 06:00 | 44400.25 | NA | 0.10422 | 27.95
2021-07-23 06:30 | 44400.2708 | NA | 0.1101 | 27.95
2021-07-23 07:00 | 44400.2917 | NA | 0.10578 | 27.95
2021-07-23 07:30 | 44400.3125 | NA | 0.095212 | 27.95
2021-07-23 08:00 | 44400.3333 | NA | 0.098338 | 27.95
2021-07-23 08:30 | 44400.3542 | NA | 0.095212 | 27.95
2021-07-23 09:00 | 44400.375 | NA | 0.098338 | 27.95
2021-07-23 09:30 | 44400.3958 | NA | 0.10422 | 27.95
2021-07-23 10:00 | 44400.4167 | NA | 0.096775 | 27.95
2021-07-23 10:30 | 44400.4375 | NA | 0.11166 | 27.95
2021-07-23 11:00 | 44400.4583 | NA | 0.10266 | 27.95
2021-07-23 11:30 | 44400.4792 | NA | 0.098338 | 27.95
2021-07-23 12:00 | 44400.5 | NA | 0.11166 | 27.95
2021-07-23 12:30 | 44400.5208 | NA | 0.10266 | 27.95
2021-07-23 13:00 | 44400.5417 | NA | 0.098338 | 27.95
2021-07-23 13:30 | 44400.5625 | NA | 0.10266 | 27.95
2021-07-23 14:00 | 44400.5833 | NA | 0.098338 | 27.95
2021-07-23 14:30 | 44400.6042 | NA | 0.1101 | 27.95
2021-07-23 15:00 | 44400.625 | NA | 0.098338 | 27.95
2021-07-23 15:30 | 44400.6458 | NA | 0.10422 | 27.95
2021-07-23 16:00 | 44400.6667 | NA | 0.10422 | 27.95
2021-07-23 16:30 | 44400.6875 | NA | 0.10422 | 27.95
2021-07-23 17:00 | 44400.7083 | NA | 0.096775 | 27.95
2021-07-23 17:30 | 44400.7292 | NA | 0.11166 | 27.95
2021-07-23 18:00 | 44400.75 | NA | 0.11166 | 27.95
2021-07-23 18:30 | 44400.7708 | NA | 0.11166 | 27.95
2021-07-23 19:00 | 44400.7917 | NA | 0.11166 | 27.95
2021-07-23 19:30 | 44400.8125 | NA | 0.10266 | 27.95
2021-07-23 20:00 | 44400.8333 | NA | 0.096775 | 27.95
2021-07-23 20:30 | 44400.8542 | NA | 0.10422 | 27.95
2021-07-23 21:00 | 44400.875 | NA | 0.10422 | 27.95
2021-07-23 21:30 | 44400.8958 | NA | 0.090894 | 27.95
2021-07-23 22:00 | 44400.9167 | NA | 0.1101 | 27.95
2021-07-23 22:30 | 44400.9375 | NA | 0.098338 | 27.95
2021-07-23 23:00 | 44400.9583 | NA | 0.11166 | 27.95
2021-07-23 23:30 | 44400.9792 | NA | 0.10266 | 27.95
2021-07-24 | 44401 | NA | 0.098338 | 27.95
2021-07-24 00:30 | 44401.0208 | NA | 0.096775 | 27.95
2021-07-24 01:00 | 44401.0417 | NA | 0.11166 | 27.95
2021-07-24 01:30 | 44401.0625 | NA | 0.10422 | 27.95
2021-07-24 02:00 | 44401.0833 | NA | 0.10422 | 27.95
2021-07-24 02:30 | 44401.1042 | NA | 0.096775 | 27.95
2021-07-24 03:00 | 44401.125 | NA | 0.10422 | 27.95
2021-07-24 03:30 | 44401.1458 | NA | 0.096775 | 27.95
2021-07-24 04:00 | 44401.1667 | NA | 0.11166 | 27.95
2021-07-24 04:30 | 44401.1875 | NA | 0.1101 | 27.95
2021-07-24 05:00 | 44401.2083 | NA | 0.089331 | 27.95
2021-07-24 05:30 | 44401.2292 | NA | 0.10422 | 27.95
2021-07-24 06:00 | 44401.25 | NA | 0.098338 | 27.95
2021-07-24 06:30 | 44401.2708 | NA | 0.11166 | 27.95
2021-07-24 07:00 | 44401.2917 | NA | 0.11166 | 27.95
2021-07-24 07:30 | 44401.3125 | NA | 0.10422 | 27.95
2021-07-24 08:00 | 44401.3333 | NA | 0.10422 | 27.95
2021-07-24 08:30 | 44401.3542 | NA | 0.10422 | 27.95
2021-07-24 09:00 | 44401.375 | NA | 0.11166 | 27.95
2021-07-24 09:30 | 44401.3958 | NA | 0.10422 | 27.95
2021-07-24 10:00 | 44401.4167 | NA | 0.1101 | 27.95
2021-07-24 10:30 | 44401.4375 | NA | 0.10578 | 27.95
2021-07-24 11:00 | 44401.4583 | NA | 0.11166 | 27.95
2021-07-24 11:30 | 44401.4792 | NA | 0.11166 | 27.95
2021-07-24 12:00 | 44401.5 | NA | 0.10422 | 27.95
2021-07-24 12:30 | 44401.5208 | NA | 0.1101 | 27.95
2021-07-24 13:00 | 44401.5417 | NA | 0.10578 | 27.95
2021-07-24 13:30 | 44401.5625 | NA | 0.095212 | 27.95
2021-07-24 14:00 | 44401.5833 | NA | 0.10578 | 27.95
2021-07-24 14:30 | 44401.6042 | NA | 0.11166 | 27.95
2021-07-24 15:00 | 44401.625 | NA | 0.1101 | 27.95
2021-07-24 15:30 | 44401.6458 | NA | 0.10422 | 27.95
2021-07-24 16:00 | 44401.6667 | NA | 0.098338 | 27.95
2021-07-24 16:30 | 44401.6875 | NA | 0.10266 | 27.95
2021-07-24 17:00 | 44401.7083 | NA | 0.089331 | 27.95
2021-07-24 17:30 | 44401.7292 | NA | 0.089331 | 27.95
2021-07-24 18:00 | 44401.75 | NA | 0.10578 | 27.95
2021-07-24 18:30 | 44401.7708 | NA | 0.095212 | 27.95
2021-07-24 19:00 | 44401.7917 | NA | 0.096775 | 27.95
2021-07-24 19:30 | 44401.8125 | NA | 0.10578 | 27.95
2021-07-24 20:00 | 44401.8333 | NA | 0.11166 | 27.95
2021-07-24 20:30 | 44401.8542 | NA | 0.10266 | 27.95
2021-07-24 21:00 | 44401.875 | NA | 0.10422 | 27.95
2021-07-24 21:30 | 44401.8958 | NA | 0.098338 | 27.95
2021-07-24 22:00 | 44401.9167 | NA | 0.096775 | 27.95
2021-07-24 22:30 | 44401.9375 | NA | 0.11166 | 27.95
2021-07-24 23:00 | 44401.9583 | NA | 0.11166 | 27.95
2021-07-24 23:30 | 44401.9792 | NA | 0.10266 | 27.95
2021-07-25 | 44402 | NA | 0.098338 | 27.95
2021-07-25 00:30 | 44402.0208 | NA | 0.11166 | 27.95
2021-07-25 01:00 | 44402.0417 | NA | 0.095212 | 27.95
2021-07-25 01:30 | 44402.0625 | NA | 0.098338 | 27.95
2021-07-25 02:00 | 44402.0833 | NA | 0.10266 | 27.95
2021-07-25 02:30 | 44402.1042 | NA | 0.10578 | 27.95
2021-07-25 03:00 | 44402.125 | NA | 0.096775 | 27.95
2021-07-25 03:30 | 44402.1458 | NA | 0.10422 | 27.95
2021-07-25 04:00 | 44402.1667 | NA | 0.096775 | 27.95
2021-07-25 04:30 | 44402.1875 | NA | 0.11166 | 27.95
2021-07-25 05:00 | 44402.2083 | NA | 0.095212 | 27.95
2021-07-25 05:30 | 44402.2292 | NA | 0.090894 | 27.95
2021-07-25 06:00 | 44402.25 | NA | 0.11166 | 27.95
2021-07-25 06:30 | 44402.2708 | NA | 0.1101 | 27.95
2021-07-25 07:00 | 44402.2917 | NA | 0.098338 | 27.95
2021-07-25 07:30 | 44402.3125 | NA | 0.095212 | 27.95
2021-07-25 08:00 | 44402.3333 | NA | 0.098338 | 27.95
2021-07-25 08:30 | 44402.3542 | NA | 0.10422 | 27.95
2021-07-25 09:00 | 44402.375 | NA | 0.11166 | 27.95
2021-07-25 09:30 | 44402.3958 | NA | 0.10424 | 27.95
2021-07-25 10:00 | 44402.4167 | NA | 0.10422 | 27.95
2021-07-25 10:30 | 44402.4375 | NA | 0.11166 | 27.95
2021-07-25 11:00 | 44402.4583 | NA | 0.1101 | 27.95
2021-07-25 11:30 | 44402.4792 | NA | 0.098338 | 27.95
2021-07-25 12:00 | 44402.5 | NA | 0.1101 | 27.95
2021-07-25 12:30 | 44402.5208 | NA | 0.10422 | 27.95
2021-07-25 13:00 | 44402.5417 | NA | 0.089331 | 27.95
2021-07-25 13:30 | 44402.5625 | NA | 0.10578 | 27.95
2021-07-25 14:00 | 44402.5833 | NA | 0.096775 | 27.95
2021-07-25 14:30 | 44402.6042 | NA | 0.095212 | 27.95
2021-07-25 15:00 | 44402.625 | NA | 0.10578 | 27.95
2021-07-25 15:30 | 44402.6458 | NA | 0.10266 | 27.95
2021-07-25 16:00 | 44402.6667 | NA | 0.090894 | 27.95
2021-07-25 16:30 | 44402.6875 | NA | 0.10422 | 27.95
2021-07-25 17:00 | 44402.7083 | NA | 0.10422 | 27.95
2021-07-25 17:30 | 44402.7292 | NA | 0.10422 | 27.95
2021-07-25 18:00 | 44402.75 | NA | 0.1101 | 27.95
2021-07-25 18:30 | 44402.7708 | NA | 0.10578 | 27.95
2021-07-25 19:00 | 44402.7917 | NA | 0.096775 | 27.95
2021-07-25 19:30 | 44402.8125 | NA | 0.1101 | 27.95
2021-07-25 20:00 | 44402.8333 | NA | 0.096775 | 27.95
2021-07-25 20:30 | 44402.8542 | NA | 0.10578 | 27.95
2021-07-25 21:00 | 44402.875 | NA | 0.10266 | 27.95
2021-07-25 21:30 | 44402.8958 | NA | 0.10578 | 27.95
2021-07-25 22:00 | 44402.9167 | NA | 0.10422 | 27.95
2021-07-25 22:30 | 44402.9375 | NA | 0.10422 | 27.95
2021-07-25 23:00 | 44402.9583 | NA | 0.10266 | 27.95
2021-07-25 23:30 | 44402.9792 | NA | 0.096775 | 27.95
2021-07-26 | 44403 | NA | 0.098338 | 27.95
2021-07-26 00:30 | 44403.0208 | NA | 0.10422 | 27.95
2021-07-26 01:00 | 44403.0417 | NA | 0.11166 | 27.95
2021-07-26 01:30 | 44403.0625 | NA | 0.10422 | 27.95
2021-07-26 02:00 | 44403.0833 | NA | 0.10422 | 27.95
2021-07-26 02:30 | 44403.1042 | NA | 0.10266 | 27.95
2021-07-26 03:00 | 44403.125 | NA | 0.10578 | 27.95
2021-07-26 03:30 | 44403.1458 | NA | 0.11754 | 27.95
2021-07-26 04:00 | 44403.1667 | NA | 0.096775 | 27.95
2021-07-26 04:30 | 44403.1875 | NA | 0.090894 | 27.95
2021-07-26 05:00 | 44403.2083 | NA | 0.10422 | 27.95
2021-07-26 05:30 | 44403.2292 | NA | 0.1101 | 27.95
2021-07-26 06:00 | 44403.25 | NA | 0.089331 | 27.95
2021-07-26 06:30 | 44403.2708 | NA | 0.089331 | 27.95
2021-07-26 07:00 | 44403.2917 | NA | 0.10578 | 27.95
2021-07-26 07:30 | 44403.3125 | NA | 0.10422 | 27.95
2021-07-26 08:00 | 44403.3333 | NA | 0.11166 | 27.95
2021-07-26 08:30 | 44403.3542 | NA | 0.10266 | 27.95
2021-07-26 09:00 | 44403.375 | NA | 0.098338 | 27.95
2021-07-26 09:30 | 44403.3958 | NA | 0.10422 | 27.95
2021-07-26 10:00 | 44403.4167 | NA | 0.10422 | 27.95
2021-07-26 10:30 | 44403.4375 | NA | 0.1101 | 27.95
2021-07-26 11:00 | 44403.4583 | NA | 0.10578 | 27.95
2021-07-26 11:30 | 44403.4792 | NA | 0.10422 | 27.95
2021-07-26 12:00 | 44403.5 | NA | 0.10266 | 27.95
2021-07-26 12:30 | 44403.5208 | NA | 0.096775 | 27.95
2021-07-26 13:00 | 44403.5417 | NA | 0.098338 | 27.95
2021-07-26 13:30 | 44403.5625 | NA | 0.10422 | 27.95
2021-07-26 14:00 | 44403.5833 | NA | 0.11166 | 27.95
2021-07-26 14:30 | 44403.6042 | NA | 0.096775 | 27.95
2021-07-26 15:00 | 44403.625 | NA | 0.10266 | 27.95
2021-07-26 15:30 | 44403.6458 | NA | 0.10578 | 27.95
2021-07-26 16:00 | 44403.6667 | NA | 0.1101 | 27.95
2021-07-26 16:30 | 44403.6875 | NA | 0.089331 | 27.95
2021-07-26 17:00 | 44403.7083 | NA | 0.10578 | 27.95
2021-07-26 17:30 | 44403.7292 | NA | 0.10422 | 27.95
2021-07-26 18:00 | 44403.75 | NA | 0.10422 | 27.95
2021-07-26 18:30 | 44403.7708 | NA | 0.11166 | 27.95
2021-07-26 19:00 | 44403.7917 | NA | 0.10422 | 27.95
2021-07-26 19:30 | 44403.8125 | NA | 0.096775 | 27.95
2021-07-26 20:00 | 44403.8333 | NA | 0.11166 | 27.95
2021-07-26 20:30 | 44403.8542 | NA | 0.11166 | 27.95
2021-07-26 21:00 | 44403.875 | NA | 0.10422 | 27.95
2021-07-26 21:30 | 44403.8958 | NA | 0.10422 | 27.95
2021-07-26 22:00 | 44403.9167 | NA | 0.095212 | 27.95
2021-07-26 22:30 | 44403.9375 | NA | 0.10578 | 27.95
2021-07-26 23:00 | 44403.9583 | NA | 0.11166 | 27.95
2021-07-26 23:30 | 44403.9792 | NA | 0.10266 | 27.95
2021-07-27 | 44404 | NA | 0.10422 | 27.95
2021-07-27 00:30 | 44404.0208 | NA | 0.098338 | 27.95
2021-07-27 01:00 | 44404.0417 | NA | 0.096775 | 27.95
2021-07-27 01:30 | 44404.0625 | NA | 0.095212 | 27.95
2021-07-27 02:00 | 44404.0833 | NA | 0.10578 | 27.95
2021-07-27 02:30 | 44404.1042 | NA | 0.11166 | 27.95
2021-07-27 03:00 | 44404.125 | NA | 0.1101 | 27.95
2021-07-27 03:30 | 44404.1458 | NA | 0.098338 | 27.95
2021-07-27 04:00 | 44404.1667 | NA | 0.1101 | 27.95
2021-07-27 04:30 | 44404.1875 | NA | 0.10422 | 27.95
2021-07-27 05:00 | 44404.2083 | NA | 0.10578 | 27.95
2021-07-27 05:30 | 44404.2292 | NA | 0.096775 | 27.95
2021-07-27 06:00 | 44404.25 | NA | 0.095212 | 27.95
2021-07-27 06:30 | 44404.2708 | NA | 0.098338 | 27.95
2021-07-27 07:00 | 44404.2917 | NA | 0.10422 | 27.95
2021-07-27 07:30 | 44404.3125 | NA | 0.10422 | 27.95
2021-07-27 08:00 | 44404.3333 | NA | 0.10266 | 27.95
2021-07-27 08:30 | 44404.3542 | NA | 0.098338 | 27.95
2021-07-27 09:00 | 44404.375 | NA | 0.11166 | 27.95
2021-07-27 09:30 | 44404.3958 | NA | 0.096775 | 27.95
2021-07-27 10:00 | 44404.4167 | NA | 0.10422 | 27.95
2021-07-27 10:30 | 44404.4375 | NA | 0.11166 | 27.95
2021-07-27 11:00 | 44404.4583 | NA | 0.10422 | 27.95
2021-07-27 11:30 | 44404.4792 | NA | 0.10266 | 27.95
2021-07-27 12:00 | 44404.5 | NA | 0.098338 | 27.95
2021-07-27 12:30 | 44404.5208 | NA | 0.10422 | 27.95
2021-07-27 13:00 | 44404.5417 | NA | 0.1101 | 27.95
2021-07-27 13:30 | 44404.5625 | NA | 0.10578 | 27.95
2021-07-27 14:00 | 44404.5833 | NA | 0.11166 | 27.95
2021-07-27 14:30 | 44404.6042 | NA | 0.10422 | 27.95
2021-07-27 15:00 | 44404.625 | NA | 0.10266 | 27.95
2021-07-27 15:30 | 44404.6458 | NA | 0.098338 | 27.95
2021-07-27 16:00 | 44404.6667 | NA | 0.10266 | 27.95
2021-07-27 16:30 | 44404.6875 | NA | 0.098338 | 27.95
2021-07-27 17:00 | 44404.7083 | NA | 0.11166 | 27.95
2021-07-27 17:30 | 44404.7292 | NA | 0.11166 | 27.95
2021-07-27 18:00 | 44404.75 | NA | 0.10266 | 27.95
2021-07-27 18:30 | 44404.7708 | NA | 0.10578 | 27.95
2021-07-27 19:00 | 44404.7917 | NA | 0.10422 | 27.95
2021-07-27 19:30 | 44404.8125 | NA | 0.1101 | 27.95
2021-07-27 20:00 | 44404.8333 | NA | 0.10422 | 27.95
2021-07-27 20:30 | 44404.8542 | NA | 0.098338 | 27.95
2021-07-27 21:00 | 44404.875 | NA | 0.11166 | 27.95
2021-07-27 21:30 | 44404.8958 | NA | 0.11166 | 27.95
2021-07-27 22:00 | 44404.9167 | NA | 0.10422 | 27.95
2021-07-27 22:30 | 44404.9375 | NA | 0.096775 | 27.95
2021-07-27 23:00 | 44404.9583 | NA | 0.095212 | 27.95
2021-07-27 23:30 | 44404.9792 | NA | 0.098338 | 27.95
2021-07-28 | 44405 | NA | 0.11166 | 27.95
2021-07-28 00:30 | 44405.0208 | NA | 0.095212 | 27.95
2021-07-28 01:00 | 44405.0417 | NA | 0.098338 | 27.95
2021-07-28 01:30 | 44405.0625 | NA | 0.11166 | 27.95
2021-07-28 02:00 | 44405.0833 | NA | 0.1101 | 27.95
2021-07-28 02:30 | 44405.1042 | NA | 0.096775 | 27.95
2021-07-28 03:00 | 44405.125 | NA | 0.10422 | 27.95
2021-07-28 03:30 | 44405.1458 | NA | 0.098338 | 27.95
2021-07-28 04:00 | 44405.1667 | NA | 0.1101 | 27.95
2021-07-28 04:30 | 44405.1875 | NA | 0.10422 | 27.95
2021-07-28 05:00 | 44405.2083 | NA | 0.10578 | 27.95
2021-07-28 05:30 | 44405.2292 | NA | 0.10422 | 27.95
2021-07-28 06:00 | 44405.25 | NA | 0.10422 | 27.95
2021-07-28 06:30 | 44405.2708 | NA | 0.11166 | 27.95
2021-07-28 07:00 | 44405.2917 | NA | 0.1101 | 27.95
2021-07-28 07:30 | 44405.3125 | NA | 0.062308 | 27.95
2021-07-28 08:00 | 44405.3333 | NA | 0.022333 | 27.95
2021-07-28 08:30 | 44405.3542 | NA | 0.022333 | 27.95
2021-07-28 09:00 | 44405.375 | NA | 0.022333 | 27.95
2021-07-28 09:30 | 44405.3958 | NA | 0.022333 | 27.95
2021-07-28 10:00 | 44405.4167 | NA | 0.022333 | 27.95
2021-07-28 10:30 | 44405.4375 | NA | 0.022333 | 27.95
2021-07-28 11:00 | 44405.4583 | NA | 0.022333 | 27.95
2021-07-28 11:30 | 44405.4792 | NA | 0.03067 | 27.95
2021-07-28 12:00 | 44405.5 | NA | 0.098561 | 27.95
2021-07-28 12:30 | 44405.5208 | NA | 0.10243 | 27.95
2021-07-28 13:00 | 44405.5417 | NA | 0.098561 | 27.95
2021-07-28 13:30 | 44405.5625 | NA | 0.11166 | 27.95
2021-07-28 14:00 | 44405.5833 | NA | 0.094988 | 27.95
2021-07-28 14:30 | 44405.6042 | NA | 0.098561 | 27.95
2021-07-28 15:00 | 44405.625 | NA | 0.10243 | 27.95
2021-07-28 15:30 | 44405.6458 | NA | 0.089331 | 27.95
2021-07-28 16:00 | 44405.6667 | NA | 0.10601 | 27.95
2021-07-28 16:30 | 44405.6875 | NA | 0.11166 | 27.95
2021-07-28 17:00 | 44405.7083 | NA | 0.096775 | 27.95
2021-07-28 17:30 | 44405.7292 | NA | 0.11166 | 27.95
2021-07-28 18:00 | 44405.75 | NA | 0.096775 | 27.95
2021-07-28 18:30 | 44405.7708 | NA | 0.10988 | 27.95
2021-07-28 19:00 | 44405.7917 | NA | 0.091117 | 27.95
2021-07-28 19:30 | 44405.8125 | NA | 0.10422 | 27.95
2021-07-28 20:00 | 44405.8333 | NA | 0.10243 | 27.95
2021-07-28 20:30 | 44405.8542 | NA | 0.10422 | 27.95
2021-07-28 21:00 | 44405.875 | NA | 0.098561 | 27.95
2021-07-28 21:30 | 44405.8958 | NA | 0.10422 | 27.95
2021-07-28 22:00 | 44405.9167 | NA | 0.10988 | 27.95
2021-07-28 22:30 | 44405.9375 | NA | 0.096775 | 27.95
2021-07-28 23:00 | 44405.9583 | NA | 0.10422 | 27.95
2021-07-28 23:30 | 44405.9792 | NA | 0.10601 | 27.95
2021-07-29 | 44406 | NA | 0.10988 | 27.95
2021-07-29 00:30 | 44406.0208 | NA | 0.098561 | 27.95
2021-07-29 01:00 | 44406.0417 | NA | 0.10422 | 27.95
2021-07-29 01:30 | 44406.0625 | NA | 0.10243 | 27.95
2021-07-29 02:00 | 44406.0833 | NA | 0.10601 | 27.95
2021-07-29 02:30 | 44406.1042 | NA | 0.10988 | 27.95
2021-07-29 03:00 | 44406.125 | NA | 0.098561 | 27.95
2021-07-29 03:30 | 44406.1458 | NA | 0.10422 | 27.95
2021-07-29 04:00 | 44406.1667 | NA | 0.10422 | 27.95
2021-07-29 04:30 | 44406.1875 | NA | 0.10988 | 27.95
2021-07-29 05:00 | 44406.2083 | NA | 0.098561 | 27.95
2021-07-29 05:30 | 44406.2292 | NA | 0.11166 | 27.95
2021-07-29 06:00 | 44406.25 | NA | 0.11166 | 27.95
2021-07-29 06:30 | 44406.2708 | NA | 0.10422 | 27.95
2021-07-29 07:00 | 44406.2917 | NA | 0.11166 | 27.95
2021-07-29 07:30 | 44406.3125 | NA | 0.10422 | 27.95
2021-07-29 08:00 | 44406.3333 | NA | 0.10988 | 27.95
2021-07-29 08:30 | 44406.3542 | NA | 0.098561 | 27.95
2021-07-29 09:00 | 44406.375 | NA | 0.096775 | 27.95
2021-07-29 09:30 | 44406.3958 | NA | 0.11166 | 27.95
2021-07-29 10:00 | 44406.4167 | NA | 0.10422 | 27.95
2021-07-29 10:30 | 44406.4375 | NA | 0.10988 | 27.95
2021-07-29 11:00 | 44406.4583 | NA | 0.096775 | 27.95
2021-07-29 11:30 | 44406.4792 | NA | 0.098561 | 27.95
2021-07-29 12:00 | 44406.5 | NA | 0.10988 | 27.95
2021-07-29 12:30 | 44406.5208 | NA | 0.10601 | 27.95
2021-07-29 13:00 | 44406.5417 | NA | 0.10988 | 27.95
2021-07-29 13:30 | 44406.5625 | NA | 0.10422 | 27.95
2021-07-29 14:00 | 44406.5833 | NA | 0.089331 | 27.95
2021-07-29 14:30 | 44406.6042 | NA | 0.098561 | 27.95
2021-07-29 15:00 | 44406.625 | NA | 0.10988 | 27.95
2021-07-29 15:30 | 44406.6458 | NA | 0.10237 | 27.95
2021-07-29 16:00 | 44406.6667 | NA | 0.10243 | 27.95
2021-07-29 16:30 | 44406.6875 | NA | 0.10422 | 27.95
2021-07-29 17:00 | 44406.7083 | NA | 0.10601 | 27.95
2021-07-29 17:30 | 44406.7292 | NA | 0.094988 | 27.95
2021-07-29 18:00 | 44406.75 | NA | 0.096775 | 27.95
2021-07-29 18:30 | 44406.7708 | NA | 0.098561 | 27.95
2021-07-29 19:00 | 44406.7917 | NA | 0.11166 | 27.95
2021-07-29 19:30 | 44406.8125 | NA | 0.10422 | 27.95
2021-07-29 20:00 | 44406.8333 | NA | 0.10422 | 27.95
2021-07-29 20:30 | 44406.8542 | NA | 0.10422 | 27.95
2021-07-29 21:00 | 44406.875 | NA | 0.10243 | 27.95
2021-07-29 21:30 | 44406.8958 | NA | 0.10601 | 27.95
2021-07-29 22:00 | 44406.9167 | NA | 0.096775 | 27.95
2021-07-29 22:30 | 44406.9375 | NA | 0.10243 | 27.95
2021-07-29 23:00 | 44406.9583 | NA | 0.096775 | 27.95
2021-07-29 23:30 | 44406.9792 | NA | 0.10422 | 27.95
2021-07-30 | 44407 | NA | 0.10601 | 27.95
2021-07-30 00:30 | 44407.0208 | NA | 0.10422 | 27.95
2021-07-30 01:00 | 44407.0417 | NA | 0.11166 | 27.95
2021-07-30 01:30 | 44407.0625 | NA | 0.10243 | 27.95
2021-07-30 02:00 | 44407.0833 | NA | 0.098561 | 27.95
2021-07-30 02:30 | 44407.1042 | NA | 0.11166 | 27.95
2021-07-30 03:00 | 44407.125 | NA | 0.11166 | 27.95
2021-07-30 03:30 | 44407.1458 | NA | 0.11166 | 27.95
2021-07-30 04:00 | 44407.1667 | NA | 0.094988 | 27.95
2021-07-30 04:30 | 44407.1875 | NA | 0.089331 | 27.95
2021-07-30 05:00 | 44407.2083 | NA | 0.10601 | 27.95
2021-07-30 05:30 | 44407.2292 | NA | 0.11166 | 27.95
2021-07-30 06:00 | 44407.25 | NA | 0.11166 | 27.95
2021-07-30 06:30 | 44407.2708 | NA | 0.10422 | 27.95
2021-07-30 07:00 | 44407.2917 | NA | 0.10422 | 27.95
2021-07-30 07:30 | 44407.3125 | NA | 0.10422 | 27.95
2021-07-30 08:00 | 44407.3333 | NA | 0.10422 | 27.95
2021-07-30 08:30 | 44407.3542 | NA | 0.096775 | 27.95
2021-07-30 09:00 | 44407.375 | NA | 0.10243 | 27.95
2021-07-30 09:30 | 44407.3958 | NA | 0.091117 | 27.95
2021-07-30 10:00 | 44407.4167 | NA | 0.10243 | 27.95
2021-07-30 10:30 | 44407.4375 | NA | 0.091117 | 27.95
2021-07-30 11:00 | 44407.4583 | NA | 0.094988 | 27.95
2021-07-30 11:30 | 44407.4792 | NA | 0.096775 | 27.95
2021-07-30 12:00 | 44407.5 | NA | 0.091117 | 27.95
2021-07-30 12:30 | 44407.5208 | NA | 0.096775 | 27.95
2021-07-30 13:00 | 44407.5417 | NA | 0.10243 | 27.95
2021-07-30 13:30 | 44407.5625 | NA | 0.096775 | 27.95
2021-07-30 14:00 | 44407.5833 | NA | 0.096775 | 27.95
2021-07-30 14:30 | 44407.6042 | NA | 0.091117 | 27.95
2021-07-30 15:00 | 44407.625 | NA | 0.10422 | 27.95
2021-07-30 15:30 | 44407.6458 | NA | 0.11166 | 27.95
2021-07-30 16:00 | 44407.6667 | NA | 0.10422 | 27.95
2021-07-30 16:30 | 44407.6875 | NA | 0.11166 | 27.95
2021-07-30 17:00 | 44407.7083 | NA | 0.096775 | 27.95
2021-07-30 17:30 | 44407.7292 | NA | 0.10243 | 27.95
2021-07-30 18:00 | 44407.75 | NA | 0.098561 | 27.95
2021-07-30 18:30 | 44407.7708 | NA | 0.11166 | 27.95
2021-07-30 19:00 | 44407.7917 | NA | 0.11166 | 27.95
2021-07-30 19:30 | 44407.8125 | NA | 0.10988 | 27.95
2021-07-30 20:00 | 44407.8333 | NA | 0.10601 | 27.95
2021-07-30 20:30 | 44407.8542 | NA | 0.10243 | 27.95
2021-07-30 21:00 | 44407.875 | NA | 0.096775 | 27.95
2021-07-30 21:30 | 44407.8958 | NA | 0.096775 | 27.95
2021-07-30 22:00 | 44407.9167 | NA | 0.091117 | 27.95
2021-07-30 22:30 | 44407.9375 | NA | 0.11166 | 27.95
2021-07-30 23:00 | 44407.9583 | NA | 0.11166 | 27.95
2021-07-30 23:30 | 44407.9792 | NA | 0.10988 | 27.95
2021-07-31 | 44408 | NA | 0.091117 | 27.95
2021-07-31 00:30 | 44408.0208 | NA | 0.10422 | 27.95
2021-07-31 01:00 | 44408.0417 | NA | 0.10422 | 27.95
2021-07-31 01:30 | 44408.0625 | NA | 0.10422 | 27.95
2021-07-31 02:00 | 44408.0833 | NA | 0.10988 | 27.95
2021-07-31 02:30 | 44408.1042 | NA | 0.096775 | 27.95
2021-07-31 03:00 | 44408.125 | NA | 0.098561 | 27.95
2021-07-31 03:30 | 44408.1458 | NA | 0.10243 | 27.95
2021-07-31 04:00 | 44408.1667 | NA | 0.091117 | 27.95
2021-07-31 04:30 | 44408.1875 | NA | 0.10422 | 27.95
2021-07-31 05:00 | 44408.2083 | NA | 0.10422 | 27.95
2021-07-31 05:30 | 44408.2292 | NA | 0.096775 | 27.95
2021-07-31 06:00 | 44408.25 | NA | 0.10243 | 27.95
2021-07-31 06:30 | 44408.2708 | NA | 0.096775 | 27.95
2021-07-31 07:00 | 44408.2917 | NA | 0.10422 | 27.95
2021-07-31 07:30 | 44408.3125 | NA | 0.089331 | 27.95
2021-07-31 08:00 | 44408.3333 | NA | 0.096775 | 27.95
2021-07-31 08:30 | 44408.3542 | NA | 0.096775 | 27.95
2021-07-31 09:00 | 44408.375 | NA | 0.10422 | 27.95
2021-07-31 09:30 | 44408.3958 | NA | 0.089331 | 27.95
2021-07-31 10:00 | 44408.4167 | NA | 0.10601 | 27.95
2021-07-31 10:30 | 44408.4375 | NA | 0.096775 | 27.95
2021-07-31 11:00 | 44408.4583 | NA | 0.10988 | 27.95
2021-07-31 11:30 | 44408.4792 | NA | 0.098561 | 27.95
2021-07-31 12:00 | 44408.5 | NA | 0.10243 | 27.95
2021-07-31 12:30 | 44408.5208 | NA | 0.098561 | 27.95
2021-07-31 13:00 | 44408.5417 | NA | 0.11166 | 27.95
2021-07-31 13:30 | 44408.5625 | NA | 0.11166 | 27.95
2021-07-31 14:00 | 44408.5833 | NA | 0.10422 | 27.95
2021-07-31 14:30 | 44408.6042 | NA | 0.10422 | 27.95
2021-07-31 15:00 | 44408.625 | NA | 0.10243 | 27.95
2021-07-31 15:30 | 44408.6458 | NA | 0.091117 | 27.95
2021-07-31 16:00 | 44408.6667 | NA | 0.10243 | 27.95
2021-07-31 16:30 | 44408.6875 | NA | 0.096775 | 27.95
2021-07-31 17:00 | 44408.7083 | NA | 0.089331 | 27.95
2021-07-31 17:30 | 44408.7292 | NA | 0.096775 | 27.95
2021-07-31 18:00 | 44408.75 | NA | 0.098561 | 27.95
2021-07-31 18:30 | 44408.7708 | NA | 0.10243 | 27.95
2021-07-31 19:00 | 44408.7917 | NA | 0.098561 | 27.95
2021-07-31 19:30 | 44408.8125 | NA | 0.10988 | 27.95
2021-07-31 20:00 | 44408.8333 | NA | 0.091117 | 27.95
2021-07-31 20:30 | 44408.8542 | NA | 0.096775 | 27.95
2021-07-31 21:00 | 44408.875 | NA | 0.11166 | 27.95
2021-07-31 21:30 | 44408.8958 | NA | 0.11166 | 27.95
2021-07-31 22:00 | 44408.9167 | NA | 0.10422 | 27.95
2021-07-31 22:30 | 44408.9375 | NA | 0.10988 | 27.95
2021-07-31 23:00 | 44408.9583 | NA | 0.091117 | 27.95
2021-07-31 23:30 | 44408.9792 | NA | 0.10422 | 27.95
2021-08-01 | 44409 | NA | 0.11166 | 27.95
2021-08-01 00:30 | 44409.0208 | NA | 0.11166 | 27.95
2021-08-01 01:00 | 44409.0417 | NA | 0.10243 | 27.95
2021-08-01 01:30 | 44409.0625 | NA | 0.10601 | 27.95
2021-08-01 02:00 | 44409.0833 | NA | 0.10243 | 27.95
2021-08-01 02:30 | 44409.1042 | NA | 0.10422 | 27.95
2021-08-01 03:00 | 44409.125 | NA | 0.096775 | 27.95
2021-08-01 03:30 | 44409.1458 | NA | 0.10422 | 27.95
2021-08-01 04:00 | 44409.1667 | NA | 0.10601 | 27.95
2021-08-01 04:30 | 44409.1875 | NA | 0.10422 | 27.95
2021-08-01 05:00 | 44409.2083 | NA | 0.10988 | 27.95
2021-08-01 05:30 | 44409.2292 | NA | 0.089331 | 27.95
2021-08-01 06:00 | 44409.25 | NA | 0.098561 | 27.95
2021-08-01 06:30 | 44409.2708 | NA | 0.10243 | 27.95
2021-08-01 07:00 | 44409.2917 | NA | 0.096775 | 27.95
2021-08-01 07:30 | 44409.3125 | NA | 0.10601 | 27.95
2021-08-01 08:00 | 44409.3333 | NA | 0.10988 | 27.95
2021-08-01 08:30 | 44409.3542 | NA | 0.10601 | 27.95
2021-08-01 09:00 | 44409.375 | NA | 0.10243 | 27.95
2021-08-01 09:30 | 44409.3958 | NA | 0.089331 | 27.95
2021-08-01 10:00 | 44409.4167 | NA | 0.10422 | 27.95
2021-08-01 10:30 | 44409.4375 | NA | 0.096775 | 27.95
2021-08-01 11:00 | 44409.4583 | NA | 0.091117 | 27.95
2021-08-01 11:30 | 44409.4792 | NA | 0.10988 | 27.95
2021-08-01 12:00 | 44409.5 | NA | 0.096775 | 27.95
2021-08-01 12:30 | 44409.5208 | NA | 0.10601 | 27.95
2021-08-01 13:00 | 44409.5417 | NA | 0.10243 | 27.95
2021-08-01 13:30 | 44409.5625 | NA | 0.098561 | 27.95
2021-08-01 14:00 | 44409.5833 | NA | 0.10422 | 27.95
2021-08-01 14:30 | 44409.6042 | NA | 0.10243 | 27.95
2021-08-01 15:00 | 44409.625 | NA | 0.10601 | 27.95
2021-08-01 15:30 | 44409.6458 | NA | 0.10243 | 27.95
2021-08-01 16:00 | 44409.6667 | NA | 0.10601 | 27.95
2021-08-01 16:30 | 44409.6875 | NA | 0.10243 | 27.95
2021-08-01 17:00 | 44409.7083 | NA | 0.10422 | 27.95
2021-08-01 17:30 | 44409.7292 | NA | 0.10601 | 27.95
2021-08-01 18:00 | 44409.75 | NA | 0.094988 | 27.95
2021-08-01 18:30 | 44409.7708 | NA | 0.10601 | 27.95
2021-08-01 19:00 | 44409.7917 | NA | 0.096775 | 27.95
2021-08-01 19:30 | 44409.8125 | NA | 0.10988 | 27.95
2021-08-01 20:00 | 44409.8333 | NA | 0.10422 | 27.95
2021-08-01 20:30 | 44409.8542 | NA | 0.10601 | 27.95
2021-08-01 21:00 | 44409.875 | NA | 0.10988 | 27.95
2021-08-01 21:30 | 44409.8958 | NA | 0.098561 | 27.95
2021-08-01 22:00 | 44409.9167 | NA | 0.10422 | 27.95
2021-08-01 22:30 | 44409.9375 | NA | 0.10243 | 27.95
2021-08-01 23:00 | 44409.9583 | NA | 0.096775 | 27.95
2021-08-01 23:30 | 44409.9792 | NA | 0.098561 | 27.95
2021-08-02 | 44410 | NA | 0.10422 | 27.95
2021-08-02 00:30 | 44410.0208 | NA | 0.10988 | 27.95
2021-08-02 01:00 | 44410.0417 | NA | 0.096775 | 27.95
2021-08-02 01:30 | 44410.0625 | NA | 0.089331 | 27.95
2021-08-02 02:00 | 44410.0833 | NA | 0.10422 | 27.95
2021-08-02 02:30 | 44410.1042 | NA | 0.10601 | 27.95
2021-08-02 03:00 | 44410.125 | NA | 0.10988 | 27.95
2021-08-02 03:30 | 44410.1458 | NA | 0.096775 | 27.95
2021-08-02 04:00 | 44410.1667 | NA | 0.089331 | 27.95
2021-08-02 04:30 | 44410.1875 | NA | 0.096775 | 27.95
2021-08-02 05:00 | 44410.2083 | NA | 0.096775 | 27.95
2021-08-02 05:30 | 44410.2292 | NA | 0.10601 | 27.95
2021-08-02 06:00 | 44410.25 | NA | 0.10422 | 27.95
2021-08-02 06:30 | 44410.2708 | NA | 0.10422 | 27.95
2021-08-02 07:00 | 44410.2917 | NA | 0.10422 | 27.95
2021-08-02 07:30 | 44410.3125 | NA | 0.10422 | 27.95
2021-08-02 08:00 | 44410.3333 | NA | 0.10988 | 27.95
2021-08-02 08:30 | 44410.3542 | NA | 0.10422 | 27.95
2021-08-02 09:00 | 44410.375 | NA | 0.089331 | 27.95
2021-08-02 09:30 | 44410.3958 | NA | 0.096775 | 27.95
2021-08-02 10:00 | 44410.4167 | NA | 0.10601 | 27.95
2021-08-02 10:30 | 44410.4375 | NA | 0.10422 | 27.95
2021-08-02 11:00 | 44410.4583 | NA | 0.11166 | 27.95
2021-08-02 11:30 | 44410.4792 | NA | 0.094988 | 27.95
2021-08-02 12:00 | 44410.5 | NA | 0.098561 | 27.95
2021-08-02 12:30 | 44410.5208 | NA | 0.10988 | 27.95
2021-08-02 13:00 | 44410.5417 | NA | 0.10422 | 27.95
2021-08-02 13:30 | 44410.5625 | NA | 0.10601 | 27.95
2021-08-02 14:00 | 44410.5833 | NA | 0.10422 | 27.95
2021-08-02 14:30 | 44410.6042 | NA | 0.10422 | 27.95
2021-08-02 15:00 | 44410.625 | NA | 0.10988 | 27.95
2021-08-02 15:30 | 44410.6458 | NA | 0.098561 | 27.95
2021-08-02 16:00 | 44410.6667 | NA | 0.11166 | 27.95
2021-08-02 16:30 | 44410.6875 | NA | 0.11166 | 27.95
2021-08-02 17:00 | 44410.7083 | NA | 0.10422 | 27.95
2021-08-02 17:30 | 44410.7292 | NA | 0.10422 | 27.95
2021-08-02 18:00 | 44410.75 | NA | 0.10422 | 27.95
2021-08-02 18:30 | 44410.7708 | NA | 0.10988 | 27.95
2021-08-02 19:00 | 44410.7917 | NA | 0.096775 | 27.95
2021-08-02 19:30 | 44410.8125 | NA | 0.091117 | 27.95
2021-08-02 20:00 | 44410.8333 | NA | 0.10422 | 27.95
2021-08-02 20:30 | 44410.8542 | NA | 0.11166 | 27.95
2021-08-02 21:00 | 44410.875 | NA | 0.11166 | 27.95
2021-08-02 21:30 | 44410.8958 | NA | 0.10243 | 27.95
2021-08-02 22:00 | 44410.9167 | NA | 0.098561 | 27.95
2021-08-02 22:30 | 44410.9375 | NA | 0.11166 | 27.95
2021-08-02 23:00 | 44410.9583 | NA | 0.10243 | 27.95
2021-08-02 23:30 | 44410.9792 | NA | 0.10422 | 27.95
2021-08-03 | 44411 | NA | 0.098561 | 27.95
2021-08-03 00:30 | 44411.0208 | NA | 0.094988 | 27.95
2021-08-03 01:00 | 44411.0417 | NA | 0.096775 | 27.95
2021-08-03 01:30 | 44411.0625 | NA | 0.10601 | 27.95
2021-08-03 02:00 | 44411.0833 | NA | 0.10422 | 27.95
2021-08-03 02:30 | 44411.1042 | NA | 0.11166 | 27.95
2021-08-03 03:00 | 44411.125 | NA | 0.11166 | 27.95
2021-08-03 03:30 | 44411.1458 | NA | 0.10422 | 27.95
2021-08-03 04:00 | 44411.1667 | NA | 0.10988 | 27.95
2021-08-03 04:30 | 44411.1875 | NA | 0.10601 | 27.95
2021-08-03 05:00 | 44411.2083 | NA | 0.11166 | 27.95
2021-08-03 05:30 | 44411.2292 | NA | 0.10988 | 27.95
2021-08-03 06:00 | 44411.25 | NA | 0.091117 | 27.95
2021-08-03 06:30 | 44411.2708 | NA | 0.10422 | 27.95
2021-08-03 07:00 | 44411.2917 | NA | 0.094988 | 27.95
2021-08-03 07:30 | 44411.3125 | NA | 0.091117 | 27.95
2021-08-03 08:00 | 44411.3333 | NA | 0.11166 | 27.95
2021-08-03 08:30 | 44411.3542 | NA | 0.10988 | 27.95
2021-08-03 09:00 | 44411.375 | NA | 0.096775 | 27.95
2021-08-03 09:30 | 44411.3958 | NA | 0.098561 | 27.95
2021-08-03 10:00 | 44411.4167 | NA | 0.10243 | 27.95
2021-08-03 10:30 | 44411.4375 | NA | 0.096775 | 27.95
2021-08-03 11:00 | 44411.4583 | NA | 0.096775 | 27.95
2021-08-03 11:30 | 44411.4792 | NA | 0.096775 | 27.95
2021-08-03 12:00 | 44411.5 | NA | 0.10422 | 27.95
2021-08-03 12:30 | 44411.5208 | NA | 0.091117 | 27.95
2021-08-03 13:00 | 44411.5417 | NA | 0.10422 | 27.95
2021-08-03 13:30 | 44411.5625 | NA | 0.10422 | 27.95
2021-08-03 14:00 | 44411.5833 | NA | 0.10988 | 27.95
2021-08-03 14:30 | 44411.6042 | NA | 0.10601 | 27.95
2021-08-03 15:00 | 44411.625 | NA | 0.10243 | 27.95
2021-08-03 15:30 | 44411.6458 | NA | 0.10601 | 27.95
2021-08-03 16:00 | 44411.6667 | NA | 0.10243 | 27.95
2021-08-03 16:30 | 44411.6875 | NA | 0.10601 | 27.95
2021-08-03 17:00 | 44411.7083 | NA | 0.10988 | 27.95
2021-08-03 17:30 | 44411.7292 | NA | 0.10422 | 27.95
2021-08-03 18:00 | 44411.75 | NA | 0.098561 | 27.95
2021-08-03 18:30 | 44411.7708 | NA | 0.11166 | 27.95
2021-08-03 19:00 | 44411.7917 | NA | 0.11166 | 27.95
2021-08-03 19:30 | 44411.8125 | NA | 0.11166 | 27.95
2021-08-03 20:00 | 44411.8333 | NA | 0.10422 | 27.95
2021-08-03 20:30 | 44411.8542 | NA | 0.11166 | 27.95
2021-08-03 21:00 | 44411.875 | NA | 0.10422 | 27.95
2021-08-03 21:30 | 44411.8958 | NA | 0.11166 | 27.95
2021-08-03 22:00 | 44411.9167 | NA | 0.10988 | 27.95
2021-08-03 22:30 | 44411.9375 | NA | 0.098561 | 27.95
2021-08-03 23:00 | 44411.9583 | NA | 0.10243 | 27.95
2021-08-03 23:30 | 44411.9792 | NA | 0.098561 | 27.95
2021-08-04 | 44412 | NA | 0.10422 | 27.95
2021-08-04 00:30 | 44412.0208 | NA | 0.094988 | 27.95
2021-08-04 01:00 | 44412.0417 | NA | 0.098561 | 27.95
2021-08-04 01:30 | 44412.0625 | NA | 0.096775 | 27.95
2021-08-04 02:00 | 44412.0833 | NA | 0.11166 | 27.95
2021-08-04 02:30 | 44412.1042 | NA | 0.10243 | 27.95
2021-08-04 03:00 | 44412.125 | NA | 0.089331 | 27.95
2021-08-04 03:30 | 44412.1458 | NA | 0.096775 | 27.95
2021-08-04 04:00 | 44412.1667 | NA | 0.10601 | 27.95
2021-08-04 04:30 | 44412.1875 | NA | 0.10243 | 27.95
2021-08-04 05:00 | 44412.2083 | NA | 0.091117 | 27.95
2021-08-04 05:30 | 44412.2292 | NA | 0.10422 | 27.95
2021-08-04 06:00 | 44412.25 | NA | 0.10243 | 27.95
2021-08-04 06:30 | 44412.2708 | NA | 0.098561 | 27.95
2021-08-04 07:00 | 44412.2917 | NA | 0.10243 | 27.95
2021-08-04 07:30 | 44412.3125 | NA | 0.10422 | 27.95
2021-08-04 08:00 | 44412.3333 | NA | 0.089331 | 27.95
2021-08-04 08:30 | 44412.3542 | NA | 0.098561 | 27.95
2021-08-04 09:00 | 44412.375 | NA | 0.096775 | 27.95
2021-08-04 09:30 | 44412.3958 | NA | 0.10243 | 27.95
2021-08-04 10:00 | 44412.4167 | NA | 0.098561 | 27.95
2021-08-04 10:30 | 44412.4375 | NA | 0.094988 | 27.95
2021-08-04 11:00 | 44412.4583 | NA | 0.096775 | 27.95
2021-08-04 11:30 | 44412.4792 | NA | 0.098561 | 27.95
2021-08-04 12:00 | 44412.5 | NA | 0.10422 | 27.95
2021-08-04 12:30 | 44412.5208 | NA | 0.096775 | 27.95
2021-08-04 13:00 | 44412.5417 | NA | 0.094988 | 27.95
2021-08-04 13:30 | 44412.5625 | NA | 0.10601 | 27.95
2021-08-04 14:00 | 44412.5833 | NA | 0.11166 | 27.95
2021-08-04 14:30 | 44412.6042 | NA | 0.10988 | 27.95
2021-08-04 15:00 | 44412.625 | NA | 0.098561 | 27.95
2021-08-04 15:30 | 44412.6458 | NA | 0.10243 | 27.95
2021-08-04 16:00 | 44412.6667 | NA | 0.096775 | 27.95
2021-08-04 16:30 | 44412.6875 | NA | 0.098561 | 27.95
2021-08-04 17:00 | 44412.7083 | NA | 0.10988 | 27.95
2021-08-04 17:30 | 44412.7292 | NA | 0.098561 | 27.95
2021-08-04 18:00 | 44412.75 | NA | 0.094988 | 27.95
2021-08-04 18:30 | 44412.7708 | NA | 0.098561 | 27.95
2021-08-04 19:00 | 44412.7917 | NA | 0.11166 | 27.95
2021-08-04 19:30 | 44412.8125 | NA | 0.10988 | 27.95
2021-08-04 20:00 | 44412.8333 | NA | 0.10601 | 27.95
2021-08-04 20:30 | 44412.8542 | NA | 0.10243 | 27.95
2021-08-04 21:00 | 44412.875 | NA | 0.098561 | 27.95
2021-08-04 21:30 | 44412.8958 | NA | 0.10988 | 27.95
2021-08-04 22:00 | 44412.9167 | NA | 0.10422 | 27.95
2021-08-04 22:30 | 44412.9375 | NA | 0.098561 | 27.95
2021-08-04 23:00 | 44412.9583 | NA | 0.11166 | 27.95
2021-08-04 23:30 | 44412.9792 | NA | 0.10243 | 27.95
2021-08-05 | 44413 | NA | 0.098561 | 27.95
2021-08-05 00:30 | 44413.0208 | NA | 0.096775 | 27.95
2021-08-05 01:00 | 44413.0417 | NA | 0.10243 | 27.95
2021-08-05 01:30 | 44413.0625 | NA | 0.098561 | 27.95
2021-08-05 02:00 | 44413.0833 | NA | 0.10422 | 27.95
2021-08-05 02:30 | 44413.1042 | NA | 0.10243 | 27.95
2021-08-05 03:00 | 44413.125 | NA | 0.091117 | 27.95
2021-08-05 03:30 | 44413.1458 | NA | 0.096775 | 27.95
2021-08-05 04:00 | 44413.1667 | NA | 0.10988 | 27.95
2021-08-05 04:30 | 44413.1875 | NA | 0.091117 | 27.95
2021-08-05 05:00 | 44413.2083 | NA | 0.10422 | 27.95
2021-08-05 05:30 | 44413.2292 | NA | 0.11166 | 27.95
2021-08-05 06:00 | 44413.25 | NA | 0.096775 | 27.95
2021-08-05 06:30 | 44413.2708 | NA | 0.10988 | 27.95
2021-08-05 07:00 | 44413.2917 | NA | 0.096775 | 27.95
2021-08-05 07:30 | 44413.3125 | NA | 0.096775 | 27.95
2021-08-05 08:00 | 44413.3333 | NA | 0.091117 | 27.95
2021-08-05 08:30 | 44413.3542 | NA | 0.10422 | 27.95
2021-08-05 09:00 | 44413.375 | NA | 0.10988 | 27.95
2021-08-05 09:30 | 44413.3958 | NA | 0.096775 | 27.95
2021-08-05 10:00 | 44413.4167 | NA | 0.096775 | 27.95
2021-08-05 10:30 | 44413.4375 | NA | 0.098561 | 27.95
2021-08-05 11:00 | 44413.4583 | NA | 0.11166 | 27.95
2021-08-05 11:30 | 44413.4792 | NA | 0.10422 | 27.95
2021-08-05 12:00 | 44413.5 | NA | 0.10988 | 27.95
2021-08-05 12:30 | 44413.5208 | NA | 0.098561 | 27.95
2021-08-05 13:00 | 44413.5417 | NA | 0.11166 | 27.95
2021-08-05 13:30 | 44413.5625 | NA | 0.096775 | 27.95
2021-08-05 14:00 | 44413.5833 | NA | 0.10988 | 27.95
2021-08-05 14:30 | 44413.6042 | NA | 0.089331 | 27.95
2021-08-05 15:00 | 44413.625 | NA | 0.098561 | 27.95
2021-08-05 15:30 | 44413.6458 | NA | 0.10243 | 27.95
2021-08-05 16:00 | 44413.6667 | NA | 0.089331 | 27.95
2021-08-05 16:30 | 44413.6875 | NA | 0.098561 | 27.95
2021-08-05 17:00 | 44413.7083 | NA | 0.10422 | 27.95
2021-08-05 17:30 | 44413.7292 | NA | 0.10243 | 27.95
2021-08-05 18:00 | 44413.75 | NA | 0.098561 | 27.95
2021-08-05 18:30 | 44413.7708 | NA | 0.10422 | 27.95
2021-08-05 19:00 | 44413.7917 | NA | 0.10422 | 27.95
2021-08-05 19:30 | 44413.8125 | NA | 0.10243 | 27.95
2021-08-05 20:00 | 44413.8333 | NA | 0.10422 | 27.95
2021-08-05 20:30 | 44413.8542 | NA | 0.10422 | 27.95
2021-08-05 21:00 | 44413.875 | NA | 0.098561 | 27.95
2021-08-05 21:30 | 44413.8958 | NA | 0.10422 | 27.95
2021-08-05 22:00 | 44413.9167 | NA | 0.096775 | 27.95
2021-08-05 22:30 | 44413.9375 | NA | 0.11166 | 27.95
2021-08-05 23:00 | 44413.9583 | NA | 0.10422 | 27.95
2021-08-05 23:30 | 44413.9792 | NA | 0.096775 | 27.95
2021-08-06 | 44414 | NA | 0.10243 | 27.95
2021-08-06 00:30 | 44414.0208 | NA | 0.098561 | 27.95
2021-08-06 01:00 | 44414.0417 | NA | 0.10988 | 27.95
2021-08-06 01:30 | 44414.0625 | NA | 0.098561 | 27.95
2021-08-06 02:00 | 44414.0833 | NA | 0.10422 | 27.95
2021-08-06 02:30 | 44414.1042 | NA | 0.11166 | 27.95
2021-08-06 03:00 | 44414.125 | NA | 0.10422 | 27.95
2021-08-06 03:30 | 44414.1458 | NA | 0.096775 | 27.95
2021-08-06 04:00 | 44414.1667 | NA | 0.11166 | 27.95
2021-08-06 04:30 | 44414.1875 | NA | 0.10243 | 27.95
2021-08-06 05:00 | 44414.2083 | NA | 0.098561 | 27.95
2021-08-06 05:30 | 44414.2292 | NA | 0.10243 | 27.95
2021-08-06 06:00 | 44414.25 | NA | 0.10601 | 27.95
2021-08-06 06:30 | 44414.2708 | NA | 0.096775 | 27.95
2021-08-06 07:00 | 44414.2917 | NA | 0.10243 | 27.95
2021-08-06 07:30 | 44414.3125 | NA | 0.10601 | 27.95
2021-08-06 08:00 | 44414.3333 | NA | 0.10243 | 27.95
2021-08-06 08:30 | 44414.3542 | NA | 0.10601 | 27.95
2021-08-06 09:00 | 44414.375 | NA | 0.10422 | 27.95
2021-08-06 09:30 | 44414.3958 | NA | 0.10243 | 27.95
2021-08-06 10:00 | 44414.4167 | NA | 0.098561 | 27.95
2021-08-06 10:30 | 44414.4375 | NA | 0.10422 | 27.95
2021-08-06 11:00 | 44414.4583 | NA | 0.10243 | 27.95
2021-08-06 11:30 | 44414.4792 | NA | 0.096775 | 27.95
2021-08-06 12:00 | 44414.5 | NA | 0.096775 | 27.95
2021-08-06 12:30 | 44414.5208 | NA | 0.098561 | 27.95
2021-08-06 13:00 | 44414.5417 | NA | 0.10422 | 27.95
2021-08-06 13:30 | 44414.5625 | NA | 0.11166 | 27.95
2021-08-06 14:00 | 44414.5833 | NA | 0.094988 | 27.95
2021-08-06 14:30 | 44414.6042 | NA | 0.098561 | 27.95
2021-08-06 15:00 | 44414.625 | NA | 0.096775 | 27.95
2021-08-06 15:30 | 44414.6458 | NA | 0.10422 | 27.95
2021-08-06 16:00 | 44414.6667 | NA | 0.10422 | 27.95
2021-08-06 16:30 | 44414.6875 | NA | 0.10243 | 27.95
2021-08-06 17:00 | 44414.7083 | NA | 0.098561 | 27.95
2021-08-06 17:30 | 44414.7292 | NA | 0.10422 | 27.95
2021-08-06 18:00 | 44414.75 | NA | 0.10422 | 27.95
2021-08-06 18:30 | 44414.7708 | NA | 0.094988 | 27.95
2021-08-06 19:00 | 44414.7917 | NA | 0.10601 | 27.95
2021-08-06 19:30 | 44414.8125 | NA | 0.11166 | 27.95
2021-08-06 20:00 | 44414.8333 | NA | 0.10422 | 27.95
2021-08-06 20:30 | 44414.8542 | NA | 0.10422 | 27.95
2021-08-06 21:00 | 44414.875 | NA | 0.10422 | 27.95
2021-08-06 21:30 | 44414.8958 | NA | 0.10243 | 27.95
2021-08-06 22:00 | 44414.9167 | NA | 0.089331 | 27.95
2021-08-06 22:30 | 44414.9375 | NA | 0.098561 | 27.95
2021-08-06 23:00 | 44414.9583 | NA | 0.096775 | 27.95
2021-08-06 23:30 | 44414.9792 | NA | 0.10243 | 27.95
2021-08-07 | 44415 | NA | 0.10601 | 27.95
2021-08-07 00:30 | 44415.0208 | NA | 0.10988 | 27.95
2021-08-07 01:00 | 44415.0417 | NA | 0.098561 | 27.95
2021-08-07 01:30 | 44415.0625 | NA | 0.10988 | 27.95
2021-08-07 02:00 | 44415.0833 | NA | 0.10601 | 27.95
2021-08-07 02:30 | 44415.1042 | NA | 0.10422 | 27.95
2021-08-07 03:00 | 44415.125 | NA | 0.11166 | 27.95
2021-08-07 03:30 | 44415.1458 | NA | 0.11166 | 27.95
2021-08-07 04:00 | 44415.1667 | NA | 0.11166 | 27.95
2021-08-07 04:30 | 44415.1875 | NA | 0.10243 | 27.95
2021-08-07 05:00 | 44415.2083 | NA | 0.091117 | 27.95
2021-08-07 05:30 | 44415.2292 | NA | 0.10422 | 27.95
2021-08-07 06:00 | 44415.25 | NA | 0.11166 | 27.95
2021-08-07 06:30 | 44415.2708 | NA | 0.10243 | 27.95
2021-08-07 07:00 | 44415.2917 | NA | 0.10422 | 27.95
2021-08-07 07:30 | 44415.3125 | NA | 0.091117 | 27.95
2021-08-07 08:00 | 44415.3333 | NA | 0.10243 | 27.95
2021-08-07 08:30 | 44415.3542 | NA | 0.10601 | 27.95
2021-08-07 09:00 | 44415.375 | NA | 0.11166 | 27.95
2021-08-07 09:30 | 44415.3958 | NA | 0.10422 | 27.95
2021-08-07 10:00 | 44415.4167 | NA | 0.096775 | 27.95
2021-08-07 10:30 | 44415.4375 | NA | 0.11166 | 27.95
2021-08-07 11:00 | 44415.4583 | NA | 0.10988 | 27.95
2021-08-07 11:30 | 44415.4792 | NA | 0.098561 | 27.95
2021-08-07 12:00 | 44415.5 | NA | 0.10422 | 27.95
2021-08-07 12:30 | 44415.5208 | NA | 0.10422 | 27.95
2021-08-07 13:00 | 44415.5417 | NA | 0.094988 | 27.95
2021-08-07 13:30 | 44415.5625 | NA | 0.098561 | 27.95
2021-08-07 14:00 | 44415.5833 | NA | 0.10243 | 27.95
2021-08-07 14:30 | 44415.6042 | NA | 0.096775 | 27.95
2021-08-07 15:00 | 44415.625 | NA | 0.10422 | 27.95
2021-08-07 15:30 | 44415.6458 | NA | 0.091117 | 27.95
2021-08-07 16:00 | 44415.6667 | NA | 0.10988 | 27.95
2021-08-07 16:30 | 44415.6875 | NA | 0.098561 | 27.95
2021-08-07 17:00 | 44415.7083 | NA | 0.10243 | 27.95
2021-08-07 17:30 | 44415.7292 | NA | 0.10601 | 27.95
2021-08-07 18:00 | 44415.75 | NA | 0.10422 | 27.95
2021-08-07 18:30 | 44415.7708 | NA | 0.10243 | 27.95
2021-08-07 19:00 | 44415.7917 | NA | 0.10601 | 27.95
2021-08-07 19:30 | 44415.8125 | NA | 0.096775 | 27.95
2021-08-07 20:00 | 44415.8333 | NA | 0.11166 | 27.95
2021-08-07 20:30 | 44415.8542 | NA | 0.096775 | 27.95
2021-08-07 21:00 | 44415.875 | NA | 0.10422 | 27.95
2021-08-07 21:30 | 44415.8958 | NA | 0.11166 | 27.95
2021-08-07 22:00 | 44415.9167 | NA | 0.11166 | 27.95
2021-08-07 22:30 | 44415.9375 | NA | 0.11166 | 27.95
2021-08-07 23:00 | 44415.9583 | NA | 0.11166 | 27.95
2021-08-07 23:30 | 44415.9792 | NA | 0.11166 | 27.95
2021-08-08 | 44416 | NA | 0.10422 | 27.95
2021-08-08 00:30 | 44416.0208 | NA | 0.096775 | 27.95
2021-08-08 01:00 | 44416.0417 | NA | 0.096775 | 27.95
2021-08-08 01:30 | 44416.0625 | NA | 0.11166 | 27.95
2021-08-08 02:00 | 44416.0833 | NA | 0.10422 | 27.95
2021-08-08 02:30 | 44416.1042 | NA | 0.096775 | 27.95
2021-08-08 03:00 | 44416.125 | NA | 0.11166 | 27.95
2021-08-08 03:30 | 44416.1458 | NA | 0.10422 | 27.95
2021-08-08 04:00 | 44416.1667 | NA | 0.10243 | 27.95
2021-08-08 04:30 | 44416.1875 | NA | 0.098561 | 27.95
2021-08-08 05:00 | 44416.2083 | NA | 0.10243 | 27.95
2021-08-08 05:30 | 44416.2292 | NA | 0.089331 | 27.95
2021-08-08 06:00 | 44416.25 | NA | 0.098561 | 27.95
2021-08-08 06:30 | 44416.2708 | NA | 0.096775 | 27.95
2021-08-08 07:00 | 44416.2917 | NA | 0.094988 | 27.95
2021-08-08 07:30 | 44416.3125 | NA | 0.091117 | 27.95
2021-08-08 08:00 | 44416.3333 | NA | 0.10243 | 27.95
2021-08-08 08:30 | 44416.3542 | NA | 0.089331 | 27.95
2021-08-08 09:00 | 44416.375 | NA | 0.096775 | 27.95
2021-08-08 09:30 | 44416.3958 | NA | 0.098561 | 27.95
2021-08-08 10:00 | 44416.4167 | NA | 0.10243 | 27.95
2021-08-08 10:30 | 44416.4375 | NA | 0.10601 | 27.95
2021-08-08 11:00 | 44416.4583 | NA | 0.11166 | 27.95
2021-08-08 11:30 | 44416.4792 | NA | 0.10422 | 27.95
2021-08-08 12:00 | 44416.5 | NA | 0.10422 | 27.95
2021-08-08 12:30 | 44416.5208 | NA | 0.096775 | 27.95
2021-08-08 13:00 | 44416.5417 | NA | 0.094988 | 27.95
2021-08-08 13:30 | 44416.5625 | NA | 0.10601 | 27.95
2021-08-08 14:00 | 44416.5833 | NA | 0.094988 | 27.95
2021-08-08 14:30 | 44416.6042 | NA | 0.096775 | 27.95
2021-08-08 15:00 | 44416.625 | NA | 0.096775 | 27.95
2021-08-08 15:30 | 44416.6458 | NA | 0.10601 | 27.95
2021-08-08 16:00 | 44416.6667 | NA | 0.10243 | 27.95
2021-08-08 16:30 | 44416.6875 | NA | 0.10422 | 27.95
2021-08-08 17:00 | 44416.7083 | NA | 0.096775 | 27.95
2021-08-08 17:30 | 44416.7292 | NA | 0.096775 | 27.95
2021-08-08 18:00 | 44416.75 | NA | 0.10601 | 27.95
2021-08-08 18:30 | 44416.7708 | NA | 0.10422 | 27.95
2021-08-08 19:00 | 44416.7917 | NA | 0.11166 | 27.95
2021-08-08 19:30 | 44416.8125 | NA | 0.10422 | 27.95
2021-08-08 20:00 | 44416.8333 | NA | 0.10422 | 27.95
2021-08-08 20:30 | 44416.8542 | NA | 0.10243 | 27.95
2021-08-08 21:00 | 44416.875 | NA | 0.098561 | 27.95
2021-08-08 21:30 | 44416.8958 | NA | 0.10422 | 27.95
2021-08-08 22:00 | 44416.9167 | NA | 0.10988 | 27.95
2021-08-08 22:30 | 44416.9375 | NA | 0.091117 | 27.95
2021-08-08 23:00 | 44416.9583 | NA | 0.10988 | 27.95
2021-08-08 23:30 | 44416.9792 | NA | 0.096775 | 27.95
2021-08-09 | 44417 | NA | 0.098561 | 27.95
2021-08-09 00:30 | 44417.0208 | NA | 0.10422 | 27.95
2021-08-09 01:00 | 44417.0417 | NA | 0.10422 | 27.95
2021-08-09 01:30 | 44417.0625 | NA | 0.094988 | 27.95
2021-08-09 02:00 | 44417.0833 | NA | 0.098561 | 27.95
2021-08-09 02:30 | 44417.1042 | NA | 0.11166 | 27.95
2021-08-09 03:00 | 44417.125 | NA | 0.11166 | 27.95
2021-08-09 03:30 | 44417.1458 | NA | 0.096775 | 27.95
2021-08-09 04:00 | 44417.1667 | NA | 0.11166 | 27.95
2021-08-09 04:30 | 44417.1875 | NA | 0.10243 | 27.95
2021-08-09 05:00 | 44417.2083 | NA | 0.098561 | 27.95
2021-08-09 05:30 | 44417.2292 | NA | 0.094988 | 27.95
2021-08-09 06:00 | 44417.25 | NA | 0.098561 | 27.95
2021-08-09 06:30 | 44417.2708 | NA | 0.10422 | 27.95
2021-08-09 07:00 | 44417.2917 | NA | 0.11166 | 27.95
2021-08-09 07:30 | 44417.3125 | NA | 0.096775 | 27.95
2021-08-09 08:00 | 44417.3333 | NA | 0.11166 | 27.95
2021-08-09 08:30 | 44417.3542 | NA | 0.10243 | 27.95
2021-08-09 09:00 | 44417.375 | NA | 0.098561 | 27.95
2021-08-09 09:30 | 44417.3958 | NA | 0.11166 | 27.95
2021-08-09 10:00 | 44417.4167 | NA | 0.10422 | 27.95
2021-08-09 10:30 | 44417.4375 | NA | 0.10422 | 27.95
2021-08-09 11:00 | 44417.4583 | NA | 0.11166 | 27.95
2021-08-09 11:30 | 44417.4792 | NA | 0.10422 | 27.95
2021-08-09 12:00 | 44417.5 | NA | 0.10422 | 27.95
2021-08-09 12:30 | 44417.5208 | NA | 0.10422 | 27.95
2021-08-09 13:00 | 44417.5417 | NA | 0.10422 | 27.95
2021-08-09 13:30 | 44417.5625 | NA | 0.10988 | 27.95
2021-08-09 14:00 | 44417.5833 | NA | 0.096775 | 27.95
2021-08-09 14:30 | 44417.6042 | NA | 0.096775 | 27.95
2021-08-09 15:00 | 44417.625 | NA | 0.098561 | 27.95
2021-08-09 15:30 | 44417.6458 | NA | 0.10988 | 27.95
2021-08-09 16:00 | 44417.6667 | NA | 0.10601 | 27.95
2021-08-09 16:30 | 44417.6875 | NA | 0.10422 | 27.95
2021-08-09 17:00 | 44417.7083 | NA | 0.11166 | 27.95
2021-08-09 17:30 | 44417.7292 | NA | 0.11166 | 27.95
2021-08-09 18:00 | 44417.75 | NA | 0.10422 | 27.95
2021-08-09 18:30 | 44417.7708 | NA | 0.11166 | 27.95
2021-08-09 19:00 | 44417.7917 | NA | 0.11166 | 27.95
2021-08-09 19:30 | 44417.8125 | NA | 0.11166 | 27.95
2021-08-09 20:00 | 44417.8333 | NA | 0.10422 | 27.95
2021-08-09 20:30 | 44417.8542 | NA | 0.10422 | 27.95
2021-08-09 21:00 | 44417.875 | NA | 0.10422 | 27.95
2021-08-09 21:30 | 44417.8958 | NA | 0.11166 | 27.95
2021-08-09 22:00 | 44417.9167 | NA | 0.11166 | 27.95
2021-08-09 22:30 | 44417.9375 | NA | 0.11166 | 27.95
2021-08-09 23:00 | 44417.9583 | NA | 0.10988 | 27.95
2021-08-09 23:30 | 44417.9792 | NA | 0.11345 | 27.95
2021-08-10 | 44418 | NA | 0.10988 | 27.95
2021-08-10 00:30 | 44418.0208 | NA | 0.10601 | 27.95
2021-08-10 01:00 | 44418.0417 | NA | 0.11166 | 27.95
2021-08-10 01:30 | 44418.0625 | NA | 0.094988 | 27.95
2021-08-10 02:00 | 44418.0833 | NA | 0.10422 | 27.95
2021-08-10 02:30 | 44418.1042 | NA | 0.10601 | 27.95
2021-08-10 03:00 | 44418.125 | NA | 0.11166 | 27.95
2021-08-10 03:30 | 44418.1458 | NA | 0.11166 | 27.95
2021-08-10 04:00 | 44418.1667 | NA | 0.11166 | 27.95
2021-08-10 04:30 | 44418.1875 | NA | 0.10988 | 27.95
2021-08-10 05:00 | 44418.2083 | NA | 0.10601 | 27.95
2021-08-10 05:30 | 44418.2292 | NA | 0.10422 | 27.95
2021-08-10 06:00 | 44418.25 | NA | 0.096775 | 27.95
2021-08-10 06:30 | 44418.2708 | NA | 0.10988 | 27.95
2021-08-10 07:00 | 44418.2917 | NA | 0.10422 | 27.95
2021-08-10 07:30 | 44418.3125 | NA | 0.10422 | 27.95
2021-08-10 08:00 | 44418.3333 | NA | 0.10601 | 27.95
2021-08-10 08:30 | 44418.3542 | NA | 0.10422 | 27.95
2021-08-10 09:00 | 44418.375 | NA | 0.11166 | 27.95
2021-08-10 09:30 | 44418.3958 | NA | 0.10783 | 27.95
2021-08-10 10:00 | 44418.4167 | NA | 0.094988 | 27.95
2021-08-10 10:30 | 44418.4375 | NA | 0.10422 | 27.95
2021-08-10 11:00 | 44418.4583 | NA | 0.098561 | 27.95
2021-08-10 11:30 | 44418.4792 | NA | 0.094988 | 27.95
2021-08-10 12:00 | 44418.5 | NA | 0.098561 | 27.95
2021-08-10 12:30 | 44418.5208 | NA | 0.094988 | 27.95
2021-08-10 13:00 | 44418.5417 | NA | 0.096775 | 27.95
2021-08-10 13:30 | 44418.5625 | NA | 0.098561 | 27.95
2021-08-10 14:00 | 44418.5833 | NA | 0.10988 | 27.95
2021-08-10 14:30 | 44418.6042 | NA | 0.098561 | 27.95
2021-08-10 15:00 | 44418.625 | NA | 0.10422 | 27.95
2021-08-10 15:30 | 44418.6458 | NA | 0.096775 | 27.95
2021-08-10 16:00 | 44418.6667 | NA | 0.10988 | 27.95
2021-08-10 16:30 | 44418.6875 | NA | 0.098561 | 27.95
2021-08-10 17:00 | 44418.7083 | NA | 0.10422 | 27.95
2021-08-10 17:30 | 44418.7292 | NA | 0.10422 | 27.95
2021-08-10 18:00 | 44418.75 | NA | 0.11166 | 27.95
2021-08-10 18:30 | 44418.7708 | NA | 0.11911 | 27.95
2021-08-10 19:00 | 44418.7917 | NA | 0.10988 | 27.95
2021-08-10 19:30 | 44418.8125 | NA | 0.098561 | 27.95
2021-08-10 20:00 | 44418.8333 | NA | 0.10243 | 27.95
2021-08-10 20:30 | 44418.8542 | NA | 0.10601 | 27.95
2021-08-10 21:00 | 44418.875 | NA | 0.10422 | 27.95
2021-08-10 21:30 | 44418.8958 | NA | 0.10422 | 27.95
2021-08-10 22:00 | 44418.9167 | NA | 0.11166 | 27.95
2021-08-10 22:30 | 44418.9375 | NA | 0.10988 | 27.95
2021-08-10 23:00 | 44418.9583 | NA | 0.10601 | 27.95
2021-08-10 23:30 | 44418.9792 | NA | 0.10988 | 27.95
2021-08-11 | 44419 | NA | 0.098561 | 27.95
2021-08-11 00:30 | 44419.0208 | NA | 0.10988 | 27.95
2021-08-11 01:00 | 44419.0417 | NA | 0.096775 | 27.95
2021-08-11 01:30 | 44419.0625 | NA | 0.10601 | 27.95
2021-08-11 02:00 | 44419.0833 | NA | 0.11166 | 27.95
2021-08-11 02:30 | 44419.1042 | NA | 0.11166 | 27.95
2021-08-11 03:00 | 44419.125 | NA | 0.10422 | 27.95
2021-08-11 03:30 | 44419.1458 | NA | 0.096775 | 27.95
2021-08-11 04:00 | 44419.1667 | NA | 0.10988 | 27.95
2021-08-11 04:30 | 44419.1875 | NA | 0.096775 | 27.95
2021-08-11 05:00 | 44419.2083 | NA | 0.096775 | 27.95
2021-08-11 05:30 | 44419.2292 | NA | 0.10422 | 27.95
2021-08-11 06:00 | 44419.25 | NA | 0.10422 | 27.95
2021-08-11 06:30 | 44419.2708 | NA | 0.10601 | 27.95
2021-08-11 07:00 | 44419.2917 | NA | 0.11166 | 27.95
2021-08-11 07:30 | 44419.3125 | NA | 0.10988 | 27.95
2021-08-11 08:00 | 44419.3333 | NA | 0.096775 | 27.95
2021-08-11 08:30 | 44419.3542 | NA | 0.10601 | 27.95
2021-08-11 09:00 | 44419.375 | NA | 0.10243 | 27.95
2021-08-11 09:30 | 44419.3958 | NA | 0.10601 | 27.95
2021-08-11 10:00 | 44419.4167 | NA | 0.11166 | 27.95
2021-08-11 10:30 | 44419.4375 | NA | 0.10243 | 27.95
2021-08-11 11:00 | 44419.4583 | NA | 0.10601 | 27.95
2021-08-11 11:30 | 44419.4792 | NA | 0.11166 | 27.95
2021-08-11 12:00 | 44419.5 | NA | 0.10988 | 27.95
2021-08-11 12:30 | 44419.5208 | NA | 0.099815 | 27.95
2021-08-11 13:00 | 44419.5417 | NA | 0.10422 | 27.95
2021-08-11 13:30 | 44419.5625 | NA | 0.11166 | 27.95
2021-08-11 14:00 | 44419.5833 | NA | 0.094988 | 27.95
2021-08-11 14:30 | 44419.6042 | NA | 0.10601 | 27.95
2021-08-11 15:00 | 44419.625 | NA | 0.096775 | 27.95
2021-08-11 15:30 | 44419.6458 | NA | 0.11166 | 27.95
2021-08-11 16:00 | 44419.6667 | NA | 0.096775 | 27.95
2021-08-11 16:30 | 44419.6875 | NA | 0.10243 | 27.95
2021-08-11 17:00 | 44419.7083 | NA | 0.096775 | 27.95
2021-08-11 17:30 | 44419.7292 | NA | 0.098561 | 27.95
2021-08-11 18:00 | 44419.75 | NA | 0.11166 | 27.95
2021-08-11 18:30 | 44419.7708 | NA | 0.10422 | 27.95
2021-08-11 19:00 | 44419.7917 | NA | 0.11166 | 27.95
2021-08-11 19:30 | 44419.8125 | NA | 0.11166 | 27.95
2021-08-11 20:00 | 44419.8333 | NA | 0.10243 | 27.95
2021-08-11 20:30 | 44419.8542 | NA | 0.089331 | 27.95
2021-08-11 21:00 | 44419.875 | NA | 0.098561 | 27.95
2021-08-11 21:30 | 44419.8958 | NA | 0.096775 | 27.95
2021-08-11 22:00 | 44419.9167 | NA | 0.11166 | 27.95
2021-08-11 22:30 | 44419.9375 | NA | 0.10988 | 27.95
2021-08-11 23:00 | 44419.9583 | NA | 0.096775 | 27.95
2021-08-11 23:30 | 44419.9792 | NA | 0.098561 | 27.95
2021-08-12 | 44420 | NA | 0.10422 | 27.95
2021-08-12 00:30 | 44420.0208 | NA | 0.11166 | 27.95
2021-08-12 01:00 | 44420.0417 | NA | 0.10422 | 27.95
2021-08-12 01:30 | 44420.0625 | NA | 0.10422 | 27.95
2021-08-12 02:00 | 44420.0833 | NA | 0.10243 | 27.95
2021-08-12 02:30 | 44420.1042 | NA | 0.096775 | 27.95
2021-08-12 03:00 | 44420.125 | NA | 0.098561 | 27.95
2021-08-12 03:30 | 44420.1458 | NA | 0.11166 | 27.95
2021-08-12 04:00 | 44420.1667 | NA | 0.10988 | 27.95
2021-08-12 04:30 | 44420.1875 | NA | 0.10601 | 27.95
2021-08-12 05:00 | 44420.2083 | NA | 0.11166 | 27.95
2021-08-12 05:30 | 44420.2292 | NA | 0.10243 | 27.95
2021-08-12 06:00 | 44420.25 | NA | 0.098561 | 27.95
2021-08-12 06:30 | 44420.2708 | NA | 0.10988 | 27.95
2021-08-12 07:00 | 44420.2917 | NA | 0.10601 | 27.95
2021-08-12 07:30 | 44420.3125 | NA | 0.10422 | 27.95
2021-08-12 08:00 | 44420.3333 | NA | 0.11166 | 27.95
2021-08-12 08:30 | 44420.3542 | NA | 0.10988 | 27.95
2021-08-12 09:00 | 44420.375 | NA | 0.098561 | 27.95
2021-08-12 09:30 | 44420.3958 | NA | 0.11166 | 27.95
2021-08-12 10:00 | 44420.4167 | NA | 0.10921 | 27.95
2021-08-12 10:30 | 44420.4375 | NA | 0.11166 | 27.95
2021-08-12 11:00 | 44420.4583 | NA | 0.10422 | 27.95
2021-08-12 11:30 | 44420.4792 | NA | 0.11166 | 27.95
2021-08-12 12:00 | 44420.5 | NA | 0.096775 | 27.95
2021-08-12 12:30 | 44420.5208 | NA | 0.11166 | 27.95
2021-08-12 13:00 | 44420.5417 | NA | 0.10988 | 27.95
2021-08-12 13:30 | 44420.5625 | NA | 0.10422 | 27.95
2021-08-12 14:00 | 44420.5833 | NA | 0.10601 | 27.95
2021-08-12 14:30 | 44420.6042 | NA | 0.11166 | 27.95
2021-08-12 15:00 | 44420.625 | NA | 0.10422 | 27.95
2021-08-12 15:30 | 44420.6458 | NA | 0.10422 | 27.95
2021-08-12 16:00 | 44420.6667 | NA | 0.10988 | 27.95
2021-08-12 16:30 | 44420.6875 | NA | 0.10601 | 27.95
2021-08-12 17:00 | 44420.7083 | NA | 0.10422 | 27.95
2021-08-12 17:30 | 44420.7292 | NA | 0.10422 | 27.95
2021-08-12 18:00 | 44420.75 | NA | 0.10243 | 27.95
2021-08-12 18:30 | 44420.7708 | NA | 0.091117 | 27.95
2021-08-12 19:00 | 44420.7917 | NA | 0.11166 | 27.95
2021-08-12 19:30 | 44420.8125 | NA | 0.10243 | 27.95
2021-08-12 20:00 | 44420.8333 | NA | 0.089331 | 27.95
2021-08-12 20:30 | 44420.8542 | NA | 0.089331 | 27.95
2021-08-12 21:00 | 44420.875 | NA | 0.089331 | 27.95
2021-08-12 21:30 | 44420.8958 | NA | 0.089331 | 27.95
2021-08-12 22:00 | 44420.9167 | NA | 0.089331 | 27.95
2021-08-12 22:30 | 44420.9375 | NA | 0.089331 | 27.95
2021-08-12 23:00 | 44420.9583 | NA | 0.089331 | 27.95
2021-08-12 23:30 | 44420.9792 | NA | 0.089331 | 27.95
2021-08-13 | 44421 | NA | 0.089331 | 27.95
2021-08-13 00:30 | 44421.0208 | NA | 0.089331 | 27.95
2021-08-13 01:00 | 44421.0417 | NA | 0.089331 | 27.95
2021-08-13 01:30 | 44421.0625 | NA | 0.089331 | 27.95
2021-08-13 02:00 | 44421.0833 | NA | 0.089331 | 27.95
2021-08-13 02:30 | 44421.1042 | NA | 0.089331 | 27.95
2021-08-13 03:00 | 44421.125 | NA | 0.089331 | 27.95
2021-08-13 03:30 | 44421.1458 | NA | 0.089331 | 27.95
2021-08-13 04:00 | 44421.1667 | NA | 0.089331 | 27.95
2021-08-13 04:30 | 44421.1875 | NA | 0.089331 | 27.95
2021-08-13 05:00 | 44421.2083 | NA | 0.089331 | 27.95
2021-08-13 05:30 | 44421.2292 | NA | 0.089331 | 27.95
2021-08-13 06:00 | 44421.25 | NA | 0.089331 | 27.95
2021-08-13 06:30 | 44421.2708 | NA | 0.089331 | 27.95
2021-08-13 07:00 | 44421.2917 | NA | 0.089331 | 27.95
2021-08-13 07:30 | 44421.3125 | NA | 0.089331 | 27.95
2021-08-13 08:00 | 44421.3333 | NA | 0.089331 | 27.95
2021-08-13 08:30 | 44421.3542 | NA | 0.089331 | 27.95
2021-08-13 09:00 | 44421.375 | NA | 0.089331 | 27.95
2021-08-13 09:30 | 44421.3958 | NA | 0.089331 | 27.95
2021-08-13 10:00 | 44421.4167 | NA | 0.089331 | 27.95
2021-08-13 10:30 | 44421.4375 | NA | 0.089331 | 27.95
2021-08-13 11:00 | 44421.4583 | NA | 0.089331 | 27.95
2021-08-13 11:30 | 44421.4792 | NA | 0.089331 | 27.95
2021-08-13 12:00 | 44421.5 | NA | 0.089331 | 27.95
2021-08-13 12:30 | 44421.5208 | NA | 0.089331 | 27.95
2021-08-13 13:00 | 44421.5417 | NA | 0.089331 | 27.95
2021-08-13 13:30 | 44421.5625 | NA | 0.089331 | 27.95
2021-08-13 14:00 | 44421.5833 | NA | 0.089331 | 27.95
2021-08-13 14:30 | 44421.6042 | NA | 0.089331 | 27.95
2021-08-13 15:00 | 44421.625 | NA | 0.10422 | 27.95
2021-08-13 15:30 | 44421.6458 | NA | 0.091117 | 27.95
2021-08-13 16:00 | 44421.6667 | NA | 0.11166 | 27.95
2021-08-13 16:30 | 44421.6875 | NA | 0.10243 | 27.95
2021-08-13 17:00 | 44421.7083 | NA | 0.10422 | 27.95
2021-08-13 17:30 | 44421.7292 | NA | 0.10601 | 27.95
2021-08-13 18:00 | 44421.75 | NA | 0.10988 | 27.95
2021-08-13 18:30 | 44421.7708 | NA | 0.10601 | 27.95
2021-08-13 19:00 | 44421.7917 | NA | 0.10988 | 27.95
2021-08-13 19:30 | 44421.8125 | NA | 0.10422 | 27.95
2021-08-13 20:00 | 44421.8333 | NA | 0.091117 | 27.95
2021-08-13 20:30 | 44421.8542 | NA | 0.11166 | 27.95
2021-08-13 21:00 | 44421.875 | NA | 0.10988 | 27.95
2021-08-13 21:30 | 44421.8958 | NA | 0.096775 | 27.95
2021-08-13 22:00 | 44421.9167 | NA | 0.10601 | 27.95
2021-08-13 22:30 | 44421.9375 | NA | 0.10422 | 27.95
2021-08-13 23:00 | 44421.9583 | NA | 0.11166 | 27.95
2021-08-13 23:30 | 44421.9792 | NA | 0.10243 | 27.95
2021-08-14 | 44422 | NA | 0.098561 | 27.95
2021-08-14 00:30 | 44422.0208 | NA | 0.11166 | 27.95
2021-08-14 01:00 | 44422.0417 | NA | 0.10988 | 27.95
2021-08-14 01:30 | 44422.0625 | NA | 0.10601 | 27.95
2021-08-14 02:00 | 44422.0833 | NA | 0.096775 | 27.95
2021-08-14 02:30 | 44422.1042 | NA | 0.10422 | 27.95
2021-08-14 03:00 | 44422.125 | NA | 0.11166 | 27.95
2021-08-14 03:30 | 44422.1458 | NA | 0.10988 | 27.95
2021-08-14 04:00 | 44422.1667 | NA | 0.10601 | 27.95
2021-08-14 04:30 | 44422.1875 | NA | 0.10988 | 27.95
2021-08-14 05:00 | 44422.2083 | NA | 0.096775 | 27.95
2021-08-14 05:30 | 44422.2292 | NA | 0.10422 | 27.95
2021-08-14 06:00 | 44422.25 | NA | 0.10601 | 27.95
2021-08-14 06:30 | 44422.2708 | NA | 0.11166 | 27.95
2021-08-14 07:00 | 44422.2917 | NA | 0.10422 | 27.95
2021-08-14 07:30 | 44422.3125 | NA | 0.11166 | 27.95
2021-08-14 08:00 | 44422.3333 | NA | 0.10422 | 27.95
2021-08-14 08:30 | 44422.3542 | NA | 0.10422 | 27.95
2021-08-14 09:00 | 44422.375 | NA | 0.10422 | 27.95
2021-08-14 09:30 | 44422.3958 | NA | 0.11166 | 27.95
2021-08-14 10:00 | 44422.4167 | NA | 0.11166 | 27.95
2021-08-14 10:30 | 44422.4375 | NA | 0.10988 | 27.95
2021-08-14 11:00 | 44422.4583 | NA | 0.10601 | 27.95
2021-08-14 11:30 | 44422.4792 | NA | 0.10422 | 27.95
2021-08-14 12:00 | 44422.5 | NA | 0.10422 | 27.95
2021-08-14 12:30 | 44422.5208 | NA | 0.10988 | 27.95
2021-08-14 13:00 | 44422.5417 | NA | 0.089331 | 27.95
2021-08-14 13:30 | 44422.5625 | NA | 0.10601 | 27.95
2021-08-14 14:00 | 44422.5833 | NA | 0.10422 | 27.95
2021-08-14 14:30 | 44422.6042 | NA | 0.096775 | 27.95
2021-08-14 15:00 | 44422.625 | NA | 0.10422 | 27.95
2021-08-14 15:30 | 44422.6458 | NA | 0.10988 | 27.95
2021-08-14 16:00 | 44422.6667 | NA | 0.10601 | 27.95
2021-08-14 16:30 | 44422.6875 | NA | 0.10422 | 27.95
2021-08-14 17:00 | 44422.7083 | NA | 0.10422 | 27.95
2021-08-14 17:30 | 44422.7292 | NA | 0.10988 | 27.95
2021-08-14 18:00 | 44422.75 | NA | 0.10601 | 27.95
2021-08-14 18:30 | 44422.7708 | NA | 0.11166 | 27.95
2021-08-14 19:00 | 44422.7917 | NA | 0.11166 | 27.95
2021-08-14 19:30 | 44422.8125 | NA | 0.10422 | 27.95
2021-08-14 20:00 | 44422.8333 | NA | 0.10243 | 27.95
2021-08-14 20:30 | 44422.8542 | NA | 0.098561 | 27.95
2021-08-14 21:00 | 44422.875 | NA | 0.11166 | 27.95
2021-08-14 21:30 | 44422.8958 | NA | 0.094988 | 27.95
2021-08-14 22:00 | 44422.9167 | NA | 0.10601 | 27.95
2021-08-14 22:30 | 44422.9375 | NA | 0.10422 | 27.95
2021-08-14 23:00 | 44422.9583 | NA | 0.094988 | 27.95
2021-08-14 23:30 | 44422.9792 | NA | 0.10601 | 27.95
2021-08-15 | 44423 | NA | 0.10422 | 27.95
2021-08-15 00:30 | 44423.0208 | NA | 0.11166 | 27.95
2021-08-15 01:00 | 44423.0417 | NA | 0.11166 | 27.95
2021-08-15 01:30 | 44423.0625 | NA | 0.10422 | 27.95
2021-08-15 02:00 | 44423.0833 | NA | 0.10422 | 27.95
2021-08-15 02:30 | 44423.1042 | NA | 0.11166 | 27.95
2021-08-15 03:00 | 44423.125 | NA | 0.10243 | 27.95
2021-08-15 03:30 | 44423.1458 | NA | 0.10601 | 27.95
2021-08-15 04:00 | 44423.1667 | NA | 0.10243 | 27.95
2021-08-15 04:30 | 44423.1875 | NA | 0.10601 | 27.95
2021-08-15 05:00 | 44423.2083 | NA | 0.096775 | 27.95
2021-08-15 05:30 | 44423.2292 | NA | 0.10243 | 27.95
2021-08-15 06:00 | 44423.25 | NA | 0.091117 | 27.95
2021-08-15 06:30 | 44423.2708 | NA | 0.11166 | 27.95
2021-08-15 07:00 | 44423.2917 | NA | 0.11166 | 27.95
2021-08-15 07:30 | 44423.3125 | NA | 0.11166 | 27.95
2021-08-15 08:00 | 44423.3333 | NA | 0.10422 | 27.95
2021-08-15 08:30 | 44423.3542 | NA | 0.11166 | 27.95
2021-08-15 09:00 | 44423.375 | NA | 0.10422 | 27.95
2021-08-15 09:30 | 44423.3958 | NA | 0.10422 | 27.95
2021-08-15 10:00 | 44423.4167 | NA | 0.10422 | 27.95
2021-08-15 10:30 | 44423.4375 | NA | 0.096775 | 27.95
2021-08-15 11:00 | 44423.4583 | NA | 0.10243 | 27.95
2021-08-15 11:30 | 44423.4792 | NA | 0.098561 | 27.95
2021-08-15 12:00 | 44423.5 | NA | 0.10422 | 27.95
2021-08-15 12:30 | 44423.5208 | NA | 0.10988 | 27.95
2021-08-15 13:00 | 44423.5417 | NA | 0.10601 | 27.95
2021-08-15 13:30 | 44423.5625 | NA | 0.096775 | 27.95
2021-08-15 14:00 | 44423.5833 | NA | 0.11166 | 27.95
2021-08-15 14:30 | 44423.6042 | NA | 0.10243 | 27.95
2021-08-15 15:00 | 44423.625 | NA | 0.10601 | 27.95
2021-08-15 15:30 | 44423.6458 | NA | 0.10243 | 27.95
2021-08-15 16:00 | 44423.6667 | NA | 0.098561 | 27.95
2021-08-15 16:30 | 44423.6875 | NA | 0.10422 | 27.95
2021-08-15 17:00 | 44423.7083 | NA | 0.11166 | 27.95
2021-08-15 17:30 | 44423.7292 | NA | 0.096775 | 27.95
2021-08-15 18:00 | 44423.75 | NA | 0.10243 | 27.95
2021-08-15 18:30 | 44423.7708 | NA | 0.096775 | 27.95
2021-08-15 19:00 | 44423.7917 | NA | 0.098561 | 27.95
2021-08-15 19:30 | 44423.8125 | NA | 0.10422 | 27.95
2021-08-15 20:00 | 44423.8333 | NA | 0.10422 | 27.95
2021-08-15 20:30 | 44423.8542 | NA | 0.10422 | 27.95
2021-08-15 21:00 | 44423.875 | NA | 0.10988 | 27.95
2021-08-15 21:30 | 44423.8958 | NA | 0.098561 | 27.95
2021-08-15 22:00 | 44423.9167 | NA | 0.10988 | 27.95
2021-08-15 22:30 | 44423.9375 | NA | 0.10601 | 27.95
2021-08-15 23:00 | 44423.9583 | NA | 0.10422 | 27.95
2021-08-15 23:30 | 44423.9792 | NA | 0.10422 | 27.95
2021-08-16 | 44424 | NA | 0.11166 | 27.95
2021-08-16 00:30 | 44424.0208 | NA | 0.11166 | 27.95
2021-08-16 01:00 | 44424.0417 | NA | 0.10243 | 27.95
2021-08-16 01:30 | 44424.0625 | NA | 0.096775 | 27.95
2021-08-16 02:00 | 44424.0833 | NA | 0.10601 | 27.95
2021-08-16 02:30 | 44424.1042 | NA | 0.10988 | 27.95
2021-08-16 03:00 | 44424.125 | NA | 0.098561 | 27.95
2021-08-16 03:30 | 44424.1458 | NA | 0.11166 | 27.95
2021-08-16 04:00 | 44424.1667 | NA | 0.11166 | 27.95
2021-08-16 04:30 | 44424.1875 | NA | 0.11166 | 27.95
2021-08-16 05:00 | 44424.2083 | NA | 0.11166 | 27.95
2021-08-16 05:30 | 44424.2292 | NA | 0.11166 | 27.95
2021-08-16 06:00 | 44424.25 | NA | 0.11166 | 27.95
2021-08-16 06:30 | 44424.2708 | NA | 0.094988 | 27.95
2021-08-16 07:00 | 44424.2917 | NA | 0.091117 | 27.95
2021-08-16 07:30 | 44424.3125 | NA | 0.094988 | 27.95
2021-08-16 08:00 | 44424.3333 | NA | 0.096775 | 27.95
2021-08-16 08:30 | 44424.3542 | NA | 0.089331 | 27.95
2021-08-16 09:00 | 44424.375 | NA | 0.096775 | 27.95
2021-08-16 09:30 | 44424.3958 | NA | 0.089331 | 27.95
2021-08-16 10:00 | 44424.4167 | NA | 0.098561 | 27.95
2021-08-16 10:30 | 44424.4375 | NA | 0.094988 | 27.95
2021-08-16 11:00 | 44424.4583 | NA | 0.098561 | 27.95
2021-08-16 11:30 | 44424.4792 | NA | 0.10422 | 27.95
2021-08-16 12:00 | 44424.5 | NA | 0.11166 | 27.95
2021-08-16 12:30 | 44424.5208 | NA | 0.10422 | 27.95
2021-08-16 13:00 | 44424.5417 | NA | 0.10422 | 27.95
2021-08-16 13:30 | 44424.5625 | NA | 0.10422 | 27.95
2021-08-16 14:00 | 44424.5833 | NA | 0.10422 | 27.95
2021-08-16 14:30 | 44424.6042 | NA | 0.10422 | 27.95
2021-08-16 15:00 | 44424.625 | NA | 0.096775 | 27.95
2021-08-16 15:30 | 44424.6458 | NA | 0.10243 | 27.95
2021-08-16 16:00 | 44424.6667 | NA | 0.10601 | 27.95
2021-08-16 16:30 | 44424.6875 | NA | 0.10243 | 27.95
2021-08-16 17:00 | 44424.7083 | NA | 0.098561 | 27.95
2021-08-16 17:30 | 44424.7292 | NA | 0.10422 | 27.95
2021-08-16 18:00 | 44424.75 | NA | 0.10988 | 27.95
2021-08-16 18:30 | 44424.7708 | NA | 0.096775 | 27.95
2021-08-16 19:00 | 44424.7917 | NA | 0.096775 | 27.95
2021-08-16 19:30 | 44424.8125 | NA | 0.10601 | 27.95
2021-08-16 20:00 | 44424.8333 | NA | 0.096775 | 27.95
2021-08-16 20:30 | 44424.8542 | NA | 0.10422 | 27.95
2021-08-16 21:00 | 44424.875 | NA | 0.11166 | 27.95
2021-08-16 21:30 | 44424.8958 | NA | 0.10422 | 27.95
2021-08-16 22:00 | 44424.9167 | NA | 0.11166 | 27.95
2021-08-16 22:30 | 44424.9375 | NA | 0.11166 | 27.95
2021-08-16 23:00 | 44424.9583 | NA | 0.11166 | 27.95
2021-08-16 23:30 | 44424.9792 | NA | 0.10422 | 27.95
2021-08-17 | 44425 | NA | 0.10422 | 27.95
2021-08-17 00:30 | 44425.0208 | NA | 0.10422 | 27.95
2021-08-17 01:00 | 44425.0417 | NA | 0.10988 | 27.95
2021-08-17 01:30 | 44425.0625 | NA | 0.091117 | 27.95
2021-08-17 02:00 | 44425.0833 | NA | 0.10422 | 27.95
2021-08-17 02:30 | 44425.1042 | NA | 0.10422 | 27.95
2021-08-17 03:00 | 44425.125 | NA | 0.094988 | 27.95
2021-08-17 03:30 | 44425.1458 | NA | 0.098561 | 27.95
2021-08-17 04:00 | 44425.1667 | NA | 0.10988 | 27.95
2021-08-17 04:30 | 44425.1875 | NA | 0.10422 | 27.95
2021-08-17 05:00 | 44425.2083 | NA | 0.091117 | 27.95
2021-08-17 05:30 | 44425.2292 | NA | 0.10422 | 27.95
2021-08-17 06:00 | 44425.25 | NA | 0.10988 | 27.95
2021-08-17 06:30 | 44425.2708 | NA | 0.098561 | 27.95
2021-08-17 07:00 | 44425.2917 | NA | 0.11166 | 27.95
2021-08-17 07:30 | 44425.3125 | NA | 0.10422 | 27.95
2021-08-17 08:00 | 44425.3333 | NA | 0.10422 | 27.95
2021-08-17 08:30 | 44425.3542 | NA | 0.11166 | 27.95
2021-08-17 09:00 | 44425.375 | NA | 0.10422 | 27.95
2021-08-17 09:30 | 44425.3958 | NA | 0.10422 | 27.95
2021-08-17 10:00 | 44425.4167 | NA | 0.11166 | 27.95
2021-08-17 10:30 | 44425.4375 | NA | 0.11166 | 27.95
2021-08-17 11:00 | 44425.4583 | NA | 0.10422 | 27.95
2021-08-17 11:30 | 44425.4792 | NA | 0.11166 | 27.95
2021-08-17 12:00 | 44425.5 | NA | 0.11911 | 27.95
2021-08-17 12:30 | 44425.5208 | NA | 0.11166 | 27.95
2021-08-17 13:00 | 44425.5417 | NA | 0.11166 | 27.95
2021-08-17 13:30 | 44425.5625 | NA | 0.11166 | 27.95
2021-08-17 14:00 | 44425.5833 | NA | 0.11166 | 27.95
2021-08-17 14:30 | 44425.6042 | NA | 0.11166 | 27.95
2021-08-17 15:00 | 44425.625 | NA | 0.11166 | 27.95
2021-08-17 15:30 | 44425.6458 | NA | 0.11166 | 27.95
2021-08-17 16:00 | 44425.6667 | NA | 0.11166 | 27.95
2021-08-17 16:30 | 44425.6875 | NA | 0.11166 | 27.95
2021-08-17 17:00 | 44425.7083 | NA | 0.10422 | 27.95
2021-08-17 17:30 | 44425.7292 | NA | 0.10243 | 27.95
2021-08-17 18:00 | 44425.75 | NA | 0.10601 | 27.95
2021-08-17 18:30 | 44425.7708 | NA | 0.11166 | 27.95
2021-08-17 19:00 | 44425.7917 | NA | 0.11166 | 27.95
2021-08-17 19:30 | 44425.8125 | NA | 0.11166 | 27.95
2021-08-17 20:00 | 44425.8333 | NA | 0.11166 | 27.95
2021-08-17 20:30 | 44425.8542 | NA | 0.10422 | 27.95
2021-08-17 21:00 | 44425.875 | NA | 0.10988 | 27.95
2021-08-17 21:30 | 44425.8958 | NA | 0.10601 | 27.95
2021-08-17 22:00 | 44425.9167 | NA | 0.11166 | 27.95
2021-08-17 22:30 | 44425.9375 | NA | 0.10988 | 27.95
2021-08-17 23:00 | 44425.9583 | NA | 0.10601 | 27.95
2021-08-17 23:30 | 44425.9792 | NA | 0.11166 | 27.95
2021-08-18 | 44426 | NA | 0.11732 | 27.95
2021-08-18 00:30 | 44426.0208 | NA | 0.10601 | 27.95
2021-08-18 01:00 | 44426.0417 | NA | 0.11166 | 27.95
2021-08-18 01:30 | 44426.0625 | NA | 0.10601 | 27.95
2021-08-18 02:00 | 44426.0833 | NA | 0.11732 | 27.95
2021-08-18 02:30 | 44426.1042 | NA | 0.11166 | 27.95
2021-08-18 03:00 | 44426.125 | NA | 0.11166 | 27.95
2021-08-18 03:30 | 44426.1458 | NA | 0.11166 | 27.95
2021-08-18 04:00 | 44426.1667 | NA | 0.11166 | 27.95
2021-08-18 04:30 | 44426.1875 | NA | 0.11166 | 27.95
2021-08-18 05:00 | 44426.2083 | NA | 0.096775 | 27.95
2021-08-18 05:30 | 44426.2292 | NA | 0.10988 | 27.95
2021-08-18 06:00 | 44426.25 | NA | 0.10601 | 27.95
2021-08-18 06:30 | 44426.2708 | NA | 0.11911 | 27.95
2021-08-18 07:00 | 44426.2917 | NA | 0.11166 | 27.95
2021-08-18 07:30 | 44426.3125 | NA | 0.11166 | 27.95
2021-08-18 08:00 | 44426.3333 | NA | 0.10243 | 27.95
2021-08-18 08:30 | 44426.3542 | NA | 0.091117 | 27.95
2021-08-18 09:00 | 44426.375 | NA | 0.10422 | 27.95
2021-08-18 09:30 | 44426.3958 | NA | 0.10422 | 27.95
2021-08-18 10:00 | 44426.4167 | NA | 0.10422 | 27.95
2021-08-18 10:30 | 44426.4375 | NA | 0.096775 | 27.95
2021-08-18 11:00 | 44426.4583 | NA | 0.10422 | 27.95
2021-08-18 11:30 | 44426.4792 | NA | 0.10988 | 27.95
2021-08-18 12:00 | 44426.5 | NA | 0.091117 | 27.95
2021-08-18 12:30 | 44426.5208 | NA | 0.096775 | 27.95
2021-08-18 13:00 | 44426.5417 | NA | 0.10422 | 27.95
2021-08-18 13:30 | 44426.5625 | NA | 0.11166 | 27.95
2021-08-18 14:00 | 44426.5833 | NA | 0.10422 | 27.95
2021-08-18 14:30 | 44426.6042 | NA | 0.11166 | 27.95
2021-08-18 15:00 | 44426.625 | NA | 0.10422 | 27.95
2021-08-18 15:30 | 44426.6458 | NA | 0.11166 | 27.95
2021-08-18 16:00 | 44426.6667 | NA | 0.11166 | 27.95
2021-08-18 16:30 | 44426.6875 | NA | 0.10988 | 27.95
2021-08-18 17:00 | 44426.7083 | NA | 0.096775 | 27.95
2021-08-18 17:30 | 44426.7292 | NA | 0.10601 | 27.95
2021-08-18 18:00 | 44426.75 | NA | 0.10422 | 27.95
2021-08-18 18:30 | 44426.7708 | NA | 0.10988 | 27.95
2021-08-18 19:00 | 44426.7917 | NA | 0.098561 | 27.95
2021-08-18 19:30 | 44426.8125 | NA | 0.10422 | 27.95
2021-08-18 20:00 | 44426.8333 | NA | 0.11166 | 27.95
2021-08-18 20:30 | 44426.8542 | NA | 0.11166 | 27.95
2021-08-18 21:00 | 44426.875 | NA | 0.11166 | 27.95
2021-08-18 21:30 | 44426.8958 | NA | 0.10422 | 27.95
2021-08-18 22:00 | 44426.9167 | NA | 0.10243 | 27.95
2021-08-18 22:30 | 44426.9375 | NA | 0.098561 | 27.95
2021-08-18 23:00 | 44426.9583 | NA | 0.11166 | 27.95
2021-08-18 23:30 | 44426.9792 | NA | 0.10988 | 27.95
2021-08-19 | 44427 | NA | 0.10601 | 27.95
2021-08-19 00:30 | 44427.0208 | NA | 0.11166 | 27.95
2021-08-19 01:00 | 44427.0417 | NA | 0.11166 | 27.95
2021-08-19 01:30 | 44427.0625 | NA | 0.10988 | 27.95
2021-08-19 02:00 | 44427.0833 | NA | 0.10601 | 27.95
2021-08-19 02:30 | 44427.1042 | NA | 0.096775 | 27.95
2021-08-19 03:00 | 44427.125 | NA | 0.10988 | 27.95
2021-08-19 03:30 | 44427.1458 | NA | 0.10422 | 27.95
2021-08-19 04:00 | 44427.1667 | NA | 0.10601 | 27.95
2021-08-19 04:30 | 44427.1875 | NA | 0.11166 | 27.95
2021-08-19 05:00 | 44427.2083 | NA | 0.11166 | 27.95
2021-08-19 05:30 | 44427.2292 | NA | 0.10243 | 27.95
2021-08-19 06:00 | 44427.25 | NA | 0.096775 | 27.95
2021-08-19 06:30 | 44427.2708 | NA | 0.089331 | 27.95
2021-08-19 07:00 | 44427.2917 | NA | 0.10601 | 27.95
2021-08-19 07:30 | 44427.3125 | NA | 0.11166 | 27.95
2021-08-19 08:00 | 44427.3333 | NA | 0.10988 | 27.95
2021-08-19 08:30 | 44427.3542 | NA | 0.098561 | 27.95
2021-08-19 09:00 | 44427.375 | NA | 0.10422 | 27.95
2021-08-19 09:30 | 44427.3958 | NA | 0.10422 | 27.95
2021-08-19 10:00 | 44427.4167 | NA | 0.10988 | 27.95
2021-08-19 10:30 | 44427.4375 | NA | 0.096775 | 27.95
2021-08-19 11:00 | 44427.4583 | NA | 0.10601 | 27.95
2021-08-19 11:30 | 44427.4792 | NA | 0.10422 | 27.95
2021-08-19 12:00 | 44427.5 | NA | 0.10422 | 27.95
2021-08-19 12:30 | 44427.5208 | NA | 0.10422 | 27.95
2021-08-19 13:00 | 44427.5417 | NA | 0.11166 | 27.95
2021-08-19 13:30 | 44427.5625 | NA | 0.10243 | 27.95
2021-08-19 14:00 | 44427.5833 | NA | 0.10601 | 27.95
2021-08-19 14:30 | 44427.6042 | NA | 0.11166 | 27.95
2021-08-19 15:00 | 44427.625 | NA | 0.11166 | 27.95
2021-08-19 15:30 | 44427.6458 | NA | 0.10422 | 27.95
2021-08-19 16:00 | 44427.6667 | NA | 0.11166 | 27.95
2021-08-19 16:30 | 44427.6875 | NA | 0.11166 | 27.95
2021-08-19 17:00 | 44427.7083 | NA | 0.10243 | 27.95
2021-08-19 17:30 | 44427.7292 | NA | 0.10422 | 27.95
2021-08-19 18:00 | 44427.75 | NA | 0.098561 | 27.95
2021-08-19 18:30 | 44427.7708 | NA | 0.11166 | 27.95
2021-08-19 19:00 | 44427.7917 | NA | 0.096775 | 27.95
2021-08-19 19:30 | 44427.8125 | NA | 0.10422 | 27.95
2021-08-19 20:00 | 44427.8333 | NA | 0.10422 | 27.95
2021-08-19 20:30 | 44427.8542 | NA | 0.10243 | 27.95
2021-08-19 21:00 | 44427.875 | NA | 0.096775 | 27.95
2021-08-19 21:30 | 44427.8958 | NA | 0.10601 | 27.95
2021-08-19 22:00 | 44427.9167 | NA | 0.10422 | 27.95
2021-08-19 22:30 | 44427.9375 | NA | 0.10988 | 27.95
2021-08-19 23:00 | 44427.9583 | NA | 0.098561 | 27.95
2021-08-19 23:30 | 44427.9792 | NA | 0.10988 | 27.95
2021-08-20 | 44428 | NA | 0.10601 | 27.95
2021-08-20 00:30 | 44428.0208 | NA | 0.10243 | 27.95
2021-08-20 01:00 | 44428.0417 | NA | 0.10422 | 27.95
2021-08-20 01:30 | 44428.0625 | NA | 0.10601 | 27.95
2021-08-20 02:00 | 44428.0833 | NA | 0.11166 | 27.95
2021-08-20 02:30 | 44428.1042 | NA | 0.10243 | 27.95
2021-08-20 03:00 | 44428.125 | NA | 0.098561 | 27.95
2021-08-20 03:30 | 44428.1458 | NA | 0.11166 | 27.95
2021-08-20 04:00 | 44428.1667 | NA | 0.10422 | 27.95
2021-08-20 04:30 | 44428.1875 | NA | 0.10988 | 27.95
2021-08-20 05:00 | 44428.2083 | NA | 0.098561 | 27.95
2021-08-20 05:30 | 44428.2292 | NA | 0.10243 | 27.95
2021-08-20 06:00 | 44428.25 | NA | 0.091117 | 27.95
2021-08-20 06:30 | 44428.2708 | NA | 0.10988 | 27.95
2021-08-20 07:00 | 44428.2917 | NA | 0.10601 | 27.95
2021-08-20 07:30 | 44428.3125 | NA | 0.096775 | 27.95
2021-08-20 08:00 | 44428.3333 | NA | 0.12653 | 27.95
2021-08-20 08:30 | 44428.3542 | NA | 0.022333 | 27.95
2021-08-20 09:00 | 44428.375 | NA | 0.022333 | 27.95
2021-08-20 09:30 | 44428.3958 | NA | 0.022333 | 27.95
2021-08-20 10:00 | 44428.4167 | NA | 0.022333 | 27.95
2021-08-20 10:30 | 44428.4375 | NA | 0.022333 | 27.95
2021-08-20 11:00 | 44428.4583 | NA | 0.022333 | 27.95
2021-08-20 11:30 | 44428.4792 | NA | 0.022333 | 27.95
2021-08-20 12:00 | 44428.5 | NA | 0.022333 | 27.95
2021-08-20 12:30 | 44428.5208 | NA | 0.022333 | 27.95
2021-08-20 13:00 | 44428.5417 | NA | 0.022333 | 27.95
2021-08-20 13:30 | 44428.5625 | NA | 0.022333 | 27.95
2021-08-20 14:00 | 44428.5833 | NA | 0.022333 | 27.95
2021-08-20 14:30 | 44428.6042 | NA | 0.022333 | 27.95
2021-08-20 15:00 | 44428.625 | NA | 0.022333 | 27.95
2021-08-20 15:30 | 44428.6458 | NA | 0.022333 | 27.95
2021-08-20 16:00 | 44428.6667 | NA | 0.022333 | 27.95
2021-08-20 16:30 | 44428.6875 | NA | 0.022333 | 27.95
2021-08-20 17:00 | 44428.7083 | NA | 0.022333 | 27.95
2021-08-20 17:30 | 44428.7292 | NA | 0.022333 | 27.95
2021-08-20 18:00 | 44428.75 | NA | 0.022333 | 27.95
2021-08-20 18:30 | 44428.7708 | NA | 0.022333 | 27.95
2021-08-20 19:00 | 44428.7917 | NA | 0.022333 | 27.95
2021-08-20 19:30 | 44428.8125 | NA | 0.022333 | 27.95
2021-08-20 20:00 | 44428.8333 | NA | 0.022333 | 27.95
2021-08-20 20:30 | 44428.8542 | NA | 0.022333 | 27.95
2021-08-20 21:00 | 44428.875 | NA | 0.022333 | 27.95
2021-08-20 21:30 | 44428.8958 | NA | 0.022333 | 27.95
2021-08-20 22:00 | 44428.9167 | NA | 0.022333 | 27.95
2021-08-20 22:30 | 44428.9375 | NA | 0.022333 | 27.95
2021-08-20 23:00 | 44428.9583 | NA | 0.022333 | 27.95
2021-08-20 23:30 | 44428.9792 | NA | 0.022333 | 27.95
2021-08-21 | 44429 | NA | 0.022333 | 27.95
2021-08-21 00:30 | 44429.0208 | NA | 0.022333 | 27.95
2021-08-21 01:00 | 44429.0417 | NA | 0.022333 | 27.95
2021-08-21 01:30 | 44429.0625 | NA | 0.022333 | 27.95
2021-08-21 02:00 | 44429.0833 | NA | 0.022333 | 27.95
2021-08-21 02:30 | 44429.1042 | NA | 0.022333 | 27.95
2021-08-21 03:00 | 44429.125 | NA | 0.022333 | 27.95
2021-08-21 03:30 | 44429.1458 | NA | 0.022333 | 27.95
2021-08-21 04:00 | 44429.1667 | NA | 0.022333 | 27.95
2021-08-21 04:30 | 44429.1875 | NA | 0.022333 | 27.95
2021-08-21 05:00 | 44429.2083 | NA | 0.022333 | 27.95
2021-08-21 05:30 | 44429.2292 | NA | 0.022333 | 27.95
2021-08-21 06:00 | 44429.25 | NA | 0.022333 | 27.95
2021-08-21 06:30 | 44429.2708 | NA | 0.022333 | 27.95
2021-08-21 07:00 | 44429.2917 | NA | 0.022333 | 27.95
2021-08-21 07:30 | 44429.3125 | NA | 0.022333 | 27.95
2021-08-21 08:00 | 44429.3333 | NA | 0.022333 | 27.95
2021-08-21 08:30 | 44429.3542 | NA | 0.022333 | 27.95
2021-08-21 09:00 | 44429.375 | NA | 0.1141 | 27.95
2021-08-21 09:30 | 44429.3958 | NA | 0.096775 | 27.95
2021-08-21 10:00 | 44429.4167 | NA | 0.089331 | 27.95
2021-08-21 10:30 | 44429.4375 | NA | 0.089331 | 27.95
2021-08-21 11:00 | 44429.4583 | NA | 0.089331 | 27.95
2021-08-21 11:30 | 44429.4792 | NA | 0.089331 | 27.95
2021-08-21 12:00 | 44429.5 | NA | 0.089331 | 27.95
2021-08-21 12:30 | 44429.5208 | NA | 0.089331 | 27.95
2021-08-21 13:00 | 44429.5417 | NA | 0.089331 | 27.95
2021-08-21 13:30 | 44429.5625 | NA | 0.089331 | 27.95
2021-08-21 14:00 | 44429.5833 | NA | 0.089331 | 27.95
2021-08-21 14:30 | 44429.6042 | NA | 0.089331 | 27.95
2021-08-21 15:00 | 44429.625 | NA | 0.089331 | 27.95
2021-08-21 15:30 | 44429.6458 | NA | 0.089331 | 27.95
2021-08-21 16:00 | 44429.6667 | NA | 0.089331 | 27.95
2021-08-21 16:30 | 44429.6875 | NA | 0.089331 | 27.95
2021-08-21 17:00 | 44429.7083 | NA | 0.089331 | 27.95
2021-08-21 17:30 | 44429.7292 | NA | 0.089331 | 27.95
2021-08-21 18:00 | 44429.75 | NA | 0.096775 | 27.95
2021-08-21 18:30 | 44429.7708 | NA | 0.089331 | 27.95
2021-08-21 19:00 | 44429.7917 | NA | 0.096775 | 27.95
2021-08-21 19:30 | 44429.8125 | NA | 0.10601 | 27.95
2021-08-21 20:00 | 44429.8333 | NA | 0.10243 | 27.95
2021-08-21 20:30 | 44429.8542 | NA | 0.089331 | 27.95
2021-08-21 21:00 | 44429.875 | NA | 0.089331 | 27.95
2021-08-21 21:30 | 44429.8958 | NA | 0.096775 | 27.95
2021-08-21 22:00 | 44429.9167 | NA | 0.089331 | 27.95
2021-08-21 22:30 | 44429.9375 | NA | 0.091117 | 27.95
2021-08-21 23:00 | 44429.9583 | NA | 0.094988 | 27.95
2021-08-21 23:30 | 44429.9792 | NA | 0.096775 | 27.95
2021-08-22 | 44430 | NA | 0.089331 | 27.95
2021-08-22 00:30 | 44430.0208 | NA | 0.089331 | 27.95
2021-08-22 01:00 | 44430.0417 | NA | 0.089331 | 27.95
2021-08-22 01:30 | 44430.0625 | NA | 0.089331 | 27.95
2021-08-22 02:00 | 44430.0833 | NA | 0.089331 | 27.95
2021-08-22 02:30 | 44430.1042 | NA | 0.089331 | 27.95
2021-08-22 03:00 | 44430.125 | NA | 0.089331 | 27.95
2021-08-22 03:30 | 44430.1458 | NA | 0.096775 | 27.95
2021-08-22 04:00 | 44430.1667 | NA | 0.089331 | 27.95
2021-08-22 04:30 | 44430.1875 | NA | 0.089331 | 27.95
2021-08-22 05:00 | 44430.2083 | NA | 0.096775 | 27.95
2021-08-22 05:30 | 44430.2292 | NA | 0.096775 | 27.95
2021-08-22 06:00 | 44430.25 | NA | 0.096775 | 27.95
2021-08-22 06:30 | 44430.2708 | NA | 0.089331 | 27.95
2021-08-22 07:00 | 44430.2917 | NA | 0.096775 | 27.95
2021-08-22 07:30 | 44430.3125 | NA | 0.089331 | 27.95
2021-08-22 08:00 | 44430.3333 | NA | 0.089331 | 27.95
2021-08-22 08:30 | 44430.3542 | NA | 0.089331 | 27.95
2021-08-22 09:00 | 44430.375 | NA | 0.089331 | 27.95
2021-08-22 09:30 | 44430.3958 | NA | 0.096775 | 27.95
2021-08-22 10:00 | 44430.4167 | NA | 0.089331 | 27.95
2021-08-22 10:30 | 44430.4375 | NA | 0.089331 | 27.95
2021-08-22 11:00 | 44430.4583 | NA | 0.089331 | 27.95
2021-08-22 11:30 | 44430.4792 | NA | 0.089331 | 27.95
2021-08-22 12:00 | 44430.5 | NA | 0.089331 | 27.95
2021-08-22 12:30 | 44430.5208 | NA | 0.089331 | 27.95
2021-08-22 13:00 | 44430.5417 | NA | 0.089331 | 27.95
2021-08-22 13:30 | 44430.5625 | NA | 0.089331 | 27.95
2021-08-22 14:00 | 44430.5833 | NA | 0.089331 | 27.95
2021-08-22 14:30 | 44430.6042 | NA | 0.089331 | 27.95
2021-08-22 15:00 | 44430.625 | NA | 0.089331 | 27.95
2021-08-22 15:30 | 44430.6458 | NA | 0.089331 | 27.95
2021-08-22 16:00 | 44430.6667 | NA | 0.096775 | 27.95
2021-08-22 16:30 | 44430.6875 | NA | 0.089331 | 27.95
2021-08-22 17:00 | 44430.7083 | NA | 0.091117 | 27.95
2021-08-22 17:30 | 44430.7292 | NA | 0.10422 | 27.95
2021-08-22 18:00 | 44430.75 | NA | 0.11166 | 27.95
2021-08-22 18:30 | 44430.7708 | NA | 0.11166 | 27.95
2021-08-22 19:00 | 44430.7917 | NA | 0.096775 | 27.95
2021-08-22 19:30 | 44430.8125 | NA | 0.096775 | 27.95
2021-08-22 20:00 | 44430.8333 | NA | 0.094988 | 27.95
2021-08-22 20:30 | 44430.8542 | NA | 0.098561 | 27.95
2021-08-22 21:00 | 44430.875 | NA | 0.094988 | 27.95
2021-08-22 21:30 | 44430.8958 | NA | 0.10422 | 27.95
2021-08-22 22:00 | 44430.9167 | NA | 0.10422 | 27.95
2021-08-22 22:30 | 44430.9375 | NA | 0.091117 | 27.95
2021-08-22 23:00 | 44430.9583 | NA | 0.094988 | 27.95
2021-08-22 23:30 | 44430.9792 | NA | 0.10422 | 27.95
2021-08-23 | 44431 | NA | 0.089331 | 27.95
2021-08-23 00:30 | 44431.0208 | NA | 0.089331 | 27.95
2021-08-23 01:00 | 44431.0417 | NA | 0.096775 | 27.95
2021-08-23 01:30 | 44431.0625 | NA | 0.096775 | 27.95
2021-08-23 02:00 | 44431.0833 | NA | 0.089331 | 27.95
2021-08-23 02:30 | 44431.1042 | NA | 0.089331 | 27.95
2021-08-23 03:00 | 44431.125 | NA | 0.089331 | 27.95
2021-08-23 03:30 | 44431.1458 | NA | 0.089331 | 27.95
2021-08-23 04:00 | 44431.1667 | NA | 0.096775 | 27.95
2021-08-23 04:30 | 44431.1875 | NA | 0.089331 | 27.95
2021-08-23 05:00 | 44431.2083 | NA | 0.089331 | 27.95
2021-08-23 05:30 | 44431.2292 | NA | 0.089331 | 27.95
2021-08-23 06:00 | 44431.25 | NA | 0.089331 | 27.95
2021-08-23 06:30 | 44431.2708 | NA | 0.089331 | 27.95
2021-08-23 07:00 | 44431.2917 | NA | 0.089331 | 27.95
2021-08-23 07:30 | 44431.3125 | NA | 0.089331 | 27.95
2021-08-23 08:00 | 44431.3333 | NA | 0.089331 | 27.95
2021-08-23 08:30 | 44431.3542 | NA | 0.089331 | 27.95
2021-08-23 09:00 | 44431.375 | NA | 0.091117 | 27.95
2021-08-23 09:30 | 44431.3958 | NA | 0.094988 | 27.95
2021-08-23 10:00 | 44431.4167 | NA | 0.089331 | 27.95
2021-08-23 10:30 | 44431.4375 | NA | 0.089331 | 27.95
2021-08-23 11:00 | 44431.4583 | NA | 0.089331 | 27.95
2021-08-23 11:30 | 44431.4792 | NA | 0.089331 | 27.95
2021-08-23 12:00 | 44431.5 | NA | 0.089331 | 27.95
2021-08-23 12:30 | 44431.5208 | NA | 0.089331 | 27.95
2021-08-23 13:00 | 44431.5417 | NA | 0.089331 | 27.95
2021-08-23 13:30 | 44431.5625 | NA | 0.089331 | 27.95
2021-08-23 14:00 | 44431.5833 | NA | 0.089331 | 27.95
2021-08-23 14:30 | 44431.6042 | NA | 0.091117 | 27.95
2021-08-23 15:00 | 44431.625 | NA | 0.094988 | 27.95
2021-08-23 15:30 | 44431.6458 | NA | 0.089331 | 27.95
2021-08-23 16:00 | 44431.6667 | NA | 0.096775 | 27.95
2021-08-23 16:30 | 44431.6875 | NA | 0.091117 | 27.95
2021-08-23 17:00 | 44431.7083 | NA | 0.10243 | 27.95
2021-08-23 17:30 | 44431.7292 | NA | 0.089331 | 27.95
2021-08-23 18:00 | 44431.75 | NA | 0.098561 | 27.95
2021-08-23 18:30 | 44431.7708 | NA | 0.10422 | 27.95
2021-08-23 19:00 | 44431.7917 | NA | 0.096775 | 27.95
2021-08-23 19:30 | 44431.8125 | NA | 0.096775 | 27.95
2021-08-23 20:00 | 44431.8333 | NA | 0.10988 | 27.95
2021-08-23 20:30 | 44431.8542 | NA | 0.091117 | 27.95
2021-08-23 21:00 | 44431.875 | NA | 0.10243 | 27.95
2021-08-23 21:30 | 44431.8958 | NA | 0.098561 | 27.95
2021-08-23 22:00 | 44431.9167 | NA | 0.096775 | 27.95
2021-08-23 22:30 | 44431.9375 | NA | 0.10988 | 27.95
2021-08-23 23:00 | 44431.9583 | NA | 0.089331 | 27.95
2021-08-23 23:30 | 44431.9792 | NA | 0.089331 | 27.95
2021-08-24 | 44432 | NA | 0.089331 | 27.95
2021-08-24 00:30 | 44432.0208 | NA | 0.096775 | 27.95
2021-08-24 01:00 | 44432.0417 | NA | 0.098561 | 27.95
2021-08-24 01:30 | 44432.0625 | NA | 0.10422 | 27.95
2021-08-24 02:00 | 44432.0833 | NA | 0.10988 | 27.95
2021-08-24 02:30 | 44432.1042 | NA | 0.096775 | 27.95
2021-08-24 03:00 | 44432.125 | NA | 0.089331 | 27.95
2021-08-24 03:30 | 44432.1458 | NA | 0.096775 | 27.95
2021-08-24 04:00 | 44432.1667 | NA | 0.096775 | 27.95
2021-08-24 04:30 | 44432.1875 | NA | 0.098561 | 27.95
2021-08-24 05:00 | 44432.2083 | NA | 0.094988 | 27.95
2021-08-24 05:30 | 44432.2292 | NA | 0.089331 | 27.95
2021-08-24 06:00 | 44432.25 | NA | 0.089331 | 27.95
2021-08-24 06:30 | 44432.2708 | NA | 0.089331 | 27.95
2021-08-24 07:00 | 44432.2917 | NA | 0.089331 | 27.95
2021-08-24 07:30 | 44432.3125 | NA | 0.096775 | 27.95
2021-08-24 08:00 | 44432.3333 | NA | 0.089331 | 27.95
2021-08-24 08:30 | 44432.3542 | NA | 0.091117 | 27.95
2021-08-24 09:00 | 44432.375 | NA | 0.10988 | 27.95
2021-08-24 09:30 | 44432.3958 | NA | 0.096775 | 27.95
2021-08-24 10:00 | 44432.4167 | NA | 0.089331 | 27.95
2021-08-24 10:30 | 44432.4375 | NA | 0.089331 | 27.95
2021-08-24 11:00 | 44432.4583 | NA | 0.089331 | 27.95
2021-08-24 11:30 | 44432.4792 | NA | 0.089331 | 27.95
2021-08-24 12:00 | 44432.5 | NA | 0.089331 | 27.95
2021-08-24 12:30 | 44432.5208 | NA | 0.089331 | 27.95
2021-08-24 13:00 | 44432.5417 | NA | 0.089331 | 27.95
2021-08-24 13:30 | 44432.5625 | NA | 0.089331 | 27.95
2021-08-24 14:00 | 44432.5833 | NA | 0.089331 | 27.95
2021-08-24 14:30 | 44432.6042 | NA | 0.089331 | 27.95
2021-08-24 15:00 | 44432.625 | NA | 0.089331 | 27.95
2021-08-24 15:30 | 44432.6458 | NA | 0.089331 | 27.95
2021-08-24 16:00 | 44432.6667 | NA | 0.089331 | 27.95
2021-08-24 16:30 | 44432.6875 | NA | 0.089331 | 27.95
2021-08-24 17:00 | 44432.7083 | NA | 0.096775 | 27.95
2021-08-24 17:30 | 44432.7292 | NA | 0.10422 | 27.95
2021-08-24 18:00 | 44432.75 | NA | 0.098561 | 27.95
2021-08-24 18:30 | 44432.7708 | NA | 0.10243 | 27.95
2021-08-24 19:00 | 44432.7917 | NA | 0.10422 | 27.95
2021-08-24 19:30 | 44432.8125 | NA | 0.098561 | 27.95
2021-08-24 20:00 | 44432.8333 | NA | 0.096775 | 27.95
2021-08-24 20:30 | 44432.8542 | NA | 0.094988 | 27.95
2021-08-24 21:00 | 44432.875 | NA | 0.098561 | 27.95
2021-08-24 21:30 | 44432.8958 | NA | 0.10243 | 27.95
2021-08-24 22:00 | 44432.9167 | NA | 0.089331 | 27.95
2021-08-24 22:30 | 44432.9375 | NA | 0.091117 | 27.95
2021-08-24 23:00 | 44432.9583 | NA | 0.094988 | 27.95
2021-08-24 23:30 | 44432.9792 | NA | 0.096775 | 27.95
2021-08-25 | 44433 | NA | 0.089331 | 27.95
2021-08-25 00:30 | 44433.0208 | NA | 0.089331 | 27.95
2021-08-25 01:00 | 44433.0417 | NA | 0.096775 | 27.95
2021-08-25 01:30 | 44433.0625 | NA | 0.089331 | 27.95
2021-08-25 02:00 | 44433.0833 | NA | 0.089331 | 27.95
2021-08-25 02:30 | 44433.1042 | NA | 0.089331 | 27.95
2021-08-25 03:00 | 44433.125 | NA | 0.089331 | 27.95
2021-08-25 03:30 | 44433.1458 | NA | 0.089331 | 27.95
2021-08-25 04:00 | 44433.1667 | NA | 0.096775 | 27.95
2021-08-25 04:30 | 44433.1875 | NA | 0.089331 | 27.95
2021-08-25 05:00 | 44433.2083 | NA | 0.089331 | 27.95
2021-08-25 05:30 | 44433.2292 | NA | 0.089331 | 27.95
2021-08-25 06:00 | 44433.25 | NA | 0.089331 | 27.95
2021-08-25 06:30 | 44433.2708 | NA | 0.089331 | 27.95
2021-08-25 07:00 | 44433.2917 | NA | 0.098561 | 27.95
2021-08-25 07:30 | 44433.3125 | NA | 0.094988 | 27.95
2021-08-25 08:00 | 44433.3333 | NA | 0.089331 | 27.95
2021-08-25 08:30 | 44433.3542 | NA | 0.089331 | 27.95
2021-08-25 09:00 | 44433.375 | NA | 0.089331 | 27.95
2021-08-25 09:30 | 44433.3958 | NA | 0.089331 | 27.95
2021-08-25 10:00 | 44433.4167 | NA | 0.089331 | 27.95
2021-08-25 10:30 | 44433.4375 | NA | 0.089331 | 27.95
2021-08-25 11:00 | 44433.4583 | NA | 0.089331 | 27.95
2021-08-25 11:30 | 44433.4792 | NA | 0.089331 | 27.95
2021-08-25 12:00 | 44433.5 | NA | 0.091117 | 27.95
2021-08-25 12:30 | 44433.5208 | NA | 0.094988 | 27.95
2021-08-25 13:00 | 44433.5417 | NA | 0.091117 | 27.95
2021-08-25 13:30 | 44433.5625 | NA | 0.094988 | 27.95
2021-08-25 14:00 | 44433.5833 | NA | 0.089331 | 27.95
2021-08-25 14:30 | 44433.6042 | NA | 0.089331 | 27.95
2021-08-25 15:00 | 44433.625 | NA | 0.089331 | 27.95
2021-08-25 15:30 | 44433.6458 | NA | 0.096775 | 27.95
2021-08-25 16:00 | 44433.6667 | NA | 0.096775 | 27.95
2021-08-25 16:30 | 44433.6875 | NA | 0.089331 | 27.95
2021-08-25 17:00 | 44433.7083 | NA | 0.089331 | 27.95
2021-08-25 17:30 | 44433.7292 | NA | 0.10422 | 27.95
2021-08-25 18:00 | 44433.75 | NA | 0.089331 | 27.95
2021-08-25 18:30 | 44433.7708 | NA | 0.096775 | 27.95
2021-08-25 19:00 | 44433.7917 | NA | 0.098561 | 27.95
2021-08-25 19:30 | 44433.8125 | NA | 0.094988 | 27.95
2021-08-25 20:00 | 44433.8333 | NA | 0.096775 | 27.95
2021-08-25 20:30 | 44433.8542 | NA | 0.089331 | 27.95
2021-08-25 21:00 | 44433.875 | NA | 0.098561 | 27.95
2021-08-25 21:30 | 44433.8958 | NA | 0.094988 | 27.95
2021-08-25 22:00 | 44433.9167 | NA | 0.089331 | 27.95
2021-08-25 22:30 | 44433.9375 | NA | 0.091117 | 27.95
2021-08-25 23:00 | 44433.9583 | NA | 0.094988 | 27.95
2021-08-25 23:30 | 44433.9792 | NA | 0.089331 | 27.95
2021-08-26 | 44434 | NA | 0.089331 | 27.95
2021-08-26 00:30 | 44434.0208 | NA | 0.089331 | 27.95
2021-08-26 01:00 | 44434.0417 | NA | 0.089331 | 27.95
2021-08-26 01:30 | 44434.0625 | NA | 0.089331 | 27.95
2021-08-26 02:00 | 44434.0833 | NA | 0.089331 | 27.95
2021-08-26 02:30 | 44434.1042 | NA | 0.091117 | 27.95
2021-08-26 03:00 | 44434.125 | NA | 0.094988 | 27.95
2021-08-26 03:30 | 44434.1458 | NA | 0.089331 | 27.95
2021-08-26 04:00 | 44434.1667 | NA | 0.089331 | 27.95
2021-08-26 04:30 | 44434.1875 | NA | 0.098561 | 27.95
2021-08-26 05:00 | 44434.2083 | NA | 0.094988 | 27.95
2021-08-26 05:30 | 44434.2292 | NA | 0.089331 | 27.95
2021-08-26 06:00 | 44434.25 | NA | 0.091117 | 27.95
2021-08-26 06:30 | 44434.2708 | NA | 0.094988 | 27.95
2021-08-26 07:00 | 44434.2917 | NA | 0.096775 | 27.95
2021-08-26 07:30 | 44434.3125 | NA | 0.10422 | 27.95
2021-08-26 08:00 | 44434.3333 | NA | 0.096775 | 27.95
2021-08-26 08:30 | 44434.3542 | NA | 0.096775 | 27.95
2021-08-26 09:00 | 44434.375 | NA | 0.089331 | 27.95
2021-08-26 09:30 | 44434.3958 | NA | 0.089331 | 27.95
2021-08-26 10:00 | 44434.4167 | NA | 0.091117 | 27.95
2021-08-26 10:30 | 44434.4375 | NA | 0.094988 | 27.95
2021-08-26 11:00 | 44434.4583 | NA | 0.089331 | 27.95
2021-08-26 11:30 | 44434.4792 | NA | 0.089331 | 27.95
2021-08-26 12:00 | 44434.5 | NA | 0.089331 | 27.95
2021-08-26 12:30 | 44434.5208 | NA | 0.096775 | 27.95
2021-08-26 13:00 | 44434.5417 | NA | 0.098561 | 27.95
2021-08-26 13:30 | 44434.5625 | NA | 0.10243 | 27.95
2021-08-26 14:00 | 44434.5833 | NA | 0.096775 | 27.95
2021-08-26 14:30 | 44434.6042 | NA | 0.096775 | 27.95
2021-08-26 15:00 | 44434.625 | NA | 0.089331 | 27.95
2021-08-26 15:30 | 44434.6458 | NA | 0.089331 | 27.95
2021-08-26 16:00 | 44434.6667 | NA | 0.096775 | 27.95
2021-08-26 16:30 | 44434.6875 | NA | 0.089331 | 27.95
2021-08-26 17:00 | 44434.7083 | NA | 0.089331 | 27.95
2021-08-26 17:30 | 44434.7292 | NA | 0.091117 | 27.95
2021-08-26 18:00 | 44434.75 | NA | 0.11166 | 27.95
2021-08-26 18:30 | 44434.7708 | NA | 0.10422 | 27.95
2021-08-26 19:00 | 44434.7917 | NA | 0.10422 | 27.95
2021-08-26 19:30 | 44434.8125 | NA | 0.10988 | 27.95
2021-08-26 20:00 | 44434.8333 | NA | 0.096775 | 27.95
2021-08-26 20:30 | 44434.8542 | NA | 0.096775 | 27.95
2021-08-26 21:00 | 44434.875 | NA | 0.096775 | 27.95
2021-08-26 21:30 | 44434.8958 | NA | 0.091117 | 27.95
2021-08-26 22:00 | 44434.9167 | NA | 0.10243 | 27.95
2021-08-26 22:30 | 44434.9375 | NA | 0.089331 | 27.95
2021-08-26 23:00 | 44434.9583 | NA | 0.089331 | 27.95
2021-08-26 23:30 | 44434.9792 | NA | 0.089331 | 27.95
2021-08-27 | 44435 | NA | 0.089331 | 27.95
2021-08-27 00:30 | 44435.0208 | NA | 0.089331 | 27.95
2021-08-27 01:00 | 44435.0417 | NA | 0.089331 | 27.95
2021-08-27 01:30 | 44435.0625 | NA | 0.089331 | 27.95
2021-08-27 02:00 | 44435.0833 | NA | 0.089331 | 27.95
2021-08-27 02:30 | 44435.1042 | NA | 0.089331 | 27.95
2021-08-27 03:00 | 44435.125 | NA | 0.089331 | 27.95
2021-08-27 03:30 | 44435.1458 | NA | 0.089331 | 27.95
2021-08-27 04:00 | 44435.1667 | NA | 0.089331 | 27.95
2021-08-27 04:30 | 44435.1875 | NA | 0.096775 | 27.95
2021-08-27 05:00 | 44435.2083 | NA | 0.089331 | 27.95
2021-08-27 05:30 | 44435.2292 | NA | 0.089331 | 27.95
2021-08-27 06:00 | 44435.25 | NA | 0.089331 | 27.95
2021-08-27 06:30 | 44435.2708 | NA | 0.089331 | 27.95
2021-08-27 07:00 | 44435.2917 | NA | 0.089331 | 27.95
2021-08-27 07:30 | 44435.3125 | NA | 0.091117 | 27.95
2021-08-27 08:00 | 44435.3333 | NA | 0.094988 | 27.95
2021-08-27 08:30 | 44435.3542 | NA | 0.089331 | 27.95
2021-08-27 09:00 | 44435.375 | NA | 0.096775 | 27.95
2021-08-27 09:30 | 44435.3958 | NA | 0.089331 | 27.95
2021-08-27 10:00 | 44435.4167 | NA | 0.096775 | 27.95
2021-08-27 10:30 | 44435.4375 | NA | 0.089331 | 27.95
2021-08-27 11:00 | 44435.4583 | NA | 0.089331 | 27.95
2021-08-27 11:30 | 44435.4792 | NA | 0.089331 | 27.95
2021-08-27 12:00 | 44435.5 | NA | 0.089331 | 27.95
2021-08-27 12:30 | 44435.5208 | NA | 0.089331 | 27.95
2021-08-27 13:00 | 44435.5417 | NA | 0.091117 | 27.95
2021-08-27 13:30 | 44435.5625 | NA | 0.10243 | 27.95
2021-08-27 14:00 | 44435.5833 | NA | 0.091117 | 27.95
2021-08-27 14:30 | 44435.6042 | NA | 0.10243 | 27.95
2021-08-27 15:00 | 44435.625 | NA | 0.096775 | 27.95
2021-08-27 15:30 | 44435.6458 | NA | 0.096775 | 27.95
2021-08-27 16:00 | 44435.6667 | NA | 0.089331 | 27.95
2021-08-27 16:30 | 44435.6875 | NA | 0.096775 | 27.95
2021-08-27 17:00 | 44435.7083 | NA | 0.089331 | 27.95
2021-08-27 17:30 | 44435.7292 | NA | 0.089331 | 27.95
2021-08-27 18:00 | 44435.75 | NA | 0.096775 | 27.95
2021-08-27 18:30 | 44435.7708 | NA | 0.091117 | 27.95
2021-08-27 19:00 | 44435.7917 | NA | 0.11166 | 27.95
2021-08-27 19:30 | 44435.8125 | NA | 0.10243 | 27.95
2021-08-27 20:00 | 44435.8333 | NA | 0.098561 | 27.95
2021-08-27 20:30 | 44435.8542 | NA | 0.094988 | 27.95
2021-08-27 21:00 | 44435.875 | NA | 0.089331 | 27.95
2021-08-27 21:30 | 44435.8958 | NA | 0.096775 | 27.95
2021-08-27 22:00 | 44435.9167 | NA | 0.089331 | 27.95
2021-08-27 22:30 | 44435.9375 | NA | 0.091117 | 27.95
2021-08-27 23:00 | 44435.9583 | NA | 0.10243 | 27.95
2021-08-27 23:30 | 44435.9792 | NA | 0.089331 | 27.95
2021-08-28 | 44436 | NA | 0.089331 | 27.95
2021-08-28 00:30 | 44436.0208 | NA | 0.096775 | 27.95
2021-08-28 01:00 | 44436.0417 | NA | 0.091117 | 27.95
2021-08-28 01:30 | 44436.0625 | NA | 0.10243 | 27.95
2021-08-28 02:00 | 44436.0833 | NA | 0.089331 | 27.95
2021-08-28 02:30 | 44436.1042 | NA | 0.089331 | 27.95
2021-08-28 03:00 | 44436.125 | NA | 0.089331 | 27.95
2021-08-28 03:30 | 44436.1458 | NA | 0.089331 | 27.95
2021-08-28 04:00 | 44436.1667 | NA | 0.089331 | 27.95
2021-08-28 04:30 | 44436.1875 | NA | 0.089331 | 27.95
2021-08-28 05:00 | 44436.2083 | NA | 0.089331 | 27.95
2021-08-28 05:30 | 44436.2292 | NA | 0.089331 | 27.95
2021-08-28 06:00 | 44436.25 | NA | 0.089331 | 27.95
2021-08-28 06:30 | 44436.2708 | NA | 0.089331 | 27.95
2021-08-28 07:00 | 44436.2917 | NA | 0.089331 | 27.95
2021-08-28 07:30 | 44436.3125 | NA | 0.089331 | 27.95
2021-08-28 08:00 | 44436.3333 | NA | 0.089331 | 27.95
2021-08-28 08:30 | 44436.3542 | NA | 0.089331 | 27.95
2021-08-28 09:00 | 44436.375 | NA | 0.089331 | 27.95
2021-08-28 09:30 | 44436.3958 | NA | 0.089331 | 27.95
2021-08-28 10:00 | 44436.4167 | NA | 0.089331 | 27.95
2021-08-28 10:30 | 44436.4375 | NA | 0.089331 | 27.95
2021-08-28 11:00 | 44436.4583 | NA | 0.089331 | 27.95
2021-08-28 11:30 | 44436.4792 | NA | 0.089331 | 27.95
2021-08-28 12:00 | 44436.5 | NA | 0.089331 | 27.95
2021-08-28 12:30 | 44436.5208 | NA | 0.089331 | 27.95
2021-08-28 13:00 | 44436.5417 | NA | 0.089331 | 27.95
2021-08-28 13:30 | 44436.5625 | NA | 0.089331 | 27.95
2021-08-28 14:00 | 44436.5833 | NA | 0.089331 | 27.95
2021-08-28 14:30 | 44436.6042 | NA | 0.089331 | 27.95
2021-08-28 15:00 | 44436.625 | NA | 0.089331 | 27.95
2021-08-28 15:30 | 44436.6458 | NA | 0.089331 | 27.95
2021-08-28 16:00 | 44436.6667 | NA | 0.089331 | 27.95
2021-08-28 16:30 | 44436.6875 | NA | 0.089331 | 27.95
2021-08-28 17:00 | 44436.7083 | NA | 0.089331 | 27.95
2021-08-28 17:30 | 44436.7292 | NA | 0.089331 | 27.95
2021-08-28 18:00 | 44436.75 | NA | 0.089331 | 27.95
2021-08-28 18:30 | 44436.7708 | NA | 0.089331 | 27.95
2021-08-28 19:00 | 44436.7917 | NA | 0.089331 | 27.95
2021-08-28 19:30 | 44436.8125 | NA | 0.089331 | 27.95
2021-08-28 20:00 | 44436.8333 | NA | 0.089331 | 27.95
2021-08-28 20:30 | 44436.8542 | NA | 0.089331 | 27.95
2021-08-28 21:00 | 44436.875 | NA | 0.089331 | 27.95
2021-08-28 21:30 | 44436.8958 | NA | 0.089331 | 27.95
2021-08-28 22:00 | 44436.9167 | NA | 0.089331 | 27.95
2021-08-28 22:30 | 44436.9375 | NA | 0.089331 | 27.95
2021-08-28 23:00 | 44436.9583 | NA | 0.089331 | 27.95
2021-08-28 23:30 | 44436.9792 | NA | 0.089331 | 27.95
2021-08-29 | 44437 | NA | 0.089331 | 27.95
2021-08-29 00:30 | 44437.0208 | NA | 0.089331 | 27.95
2021-08-29 01:00 | 44437.0417 | NA | 0.089331 | 27.95
2021-08-29 01:30 | 44437.0625 | NA | 0.089331 | 27.95
2021-08-29 02:00 | 44437.0833 | NA | 0.089331 | 27.95
2021-08-29 02:30 | 44437.1042 | NA | 0.089331 | 27.95
2021-08-29 03:00 | 44437.125 | NA | 0.089331 | 27.95
2021-08-29 03:30 | 44437.1458 | NA | 0.089331 | 27.95
2021-08-29 04:00 | 44437.1667 | NA | 0.089331 | 27.95
2021-08-29 04:30 | 44437.1875 | NA | 0.089331 | 27.95
2021-08-29 05:00 | 44437.2083 | NA | 0.089331 | 27.95
2021-08-29 05:30 | 44437.2292 | NA | 0.089331 | 27.95
2021-08-29 06:00 | 44437.25 | NA | 0.089331 | 27.95
2021-08-29 06:30 | 44437.2708 | NA | 0.089331 | 27.95
2021-08-29 07:00 | 44437.2917 | NA | 0.089331 | 27.95
2021-08-29 07:30 | 44437.3125 | NA | 0.089331 | 27.95
2021-08-29 08:00 | 44437.3333 | NA | 0.089331 | 27.95
2021-08-29 08:30 | 44437.3542 | NA | 0.089331 | 27.95
2021-08-29 09:00 | 44437.375 | NA | 0.089331 | 27.95
2021-08-29 09:30 | 44437.3958 | NA | 0.089331 | 27.95
2021-08-29 10:00 | 44437.4167 | NA | 0.089331 | 27.95
2021-08-29 10:30 | 44437.4375 | NA | 0.089331 | 27.95
2021-08-29 11:00 | 44437.4583 | NA | 0.089331 | 27.95
2021-08-29 11:30 | 44437.4792 | NA | 0.089331 | 27.95
2021-08-29 12:00 | 44437.5 | NA | 0.089331 | 27.95
2021-08-29 12:30 | 44437.5208 | NA | 0.089331 | 27.95
2021-08-29 13:00 | 44437.5417 | NA | 0.089331 | 27.95
2021-08-29 13:30 | 44437.5625 | NA | 0.089331 | 27.95
2021-08-29 14:00 | 44437.5833 | NA | 0.089331 | 27.95
2021-08-29 14:30 | 44437.6042 | NA | 0.089331 | 27.95
2021-08-29 15:00 | 44437.625 | NA | 0.089331 | 27.95
2021-08-29 15:30 | 44437.6458 | NA | 0.089331 | 27.95
2021-08-29 16:00 | 44437.6667 | NA | 0.089331 | 27.95
2021-08-29 16:30 | 44437.6875 | NA | 0.089331 | 27.95
2021-08-29 17:00 | 44437.7083 | NA | 0.089331 | 27.95
2021-08-29 17:30 | 44437.7292 | NA | 0.089331 | 27.95
2021-08-29 18:00 | 44437.75 | NA | 0.089331 | 27.95
2021-08-29 18:30 | 44437.7708 | NA | 0.089331 | 27.95
2021-08-29 19:00 | 44437.7917 | NA | 0.089331 | 27.95
2021-08-29 19:30 | 44437.8125 | NA | 0.089331 | 27.95
2021-08-29 20:00 | 44437.8333 | NA | 0.089331 | 27.95
2021-08-29 20:30 | 44437.8542 | NA | 0.089331 | 27.95
2021-08-29 21:00 | 44437.875 | NA | 0.089331 | 27.95
2021-08-29 21:30 | 44437.8958 | NA | 0.089331 | 27.95
2021-08-29 22:00 | 44437.9167 | NA | 0.089331 | 27.95
2021-08-29 22:30 | 44437.9375 | NA | 0.089331 | 27.95
2021-08-29 23:00 | 44437.9583 | NA | 0.089331 | 27.95
2021-08-29 23:30 | 44437.9792 | NA | 0.098561 | 27.95
2021-08-30 | 44438 | NA | 0.094988 | 27.95
2021-08-30 00:30 | 44438.0208 | NA | 0.089331 | 27.95
2021-08-30 01:00 | 44438.0417 | NA | 0.089331 | 27.95
2021-08-30 01:30 | 44438.0625 | NA | 0.096775 | 27.95
2021-08-30 02:00 | 44438.0833 | NA | 0.089331 | 27.95
2021-08-30 02:30 | 44438.1042 | NA | 0.089331 | 27.95
2021-08-30 03:00 | 44438.125 | NA | 0.089331 | 27.95
2021-08-30 03:30 | 44438.1458 | NA | 0.089331 | 27.95
2021-08-30 04:00 | 44438.1667 | NA | 0.096775 | 27.95
2021-08-30 04:30 | 44438.1875 | NA | 0.089331 | 27.95
2021-08-30 05:00 | 44438.2083 | NA | 0.089331 | 27.95
2021-08-30 05:30 | 44438.2292 | NA | 0.089331 | 27.95
2021-08-30 06:00 | 44438.25 | NA | 0.089331 | 27.95
2021-08-30 06:30 | 44438.2708 | NA | 0.089331 | 27.95
2021-08-30 07:00 | 44438.2917 | NA | 0.098561 | 27.95
2021-08-30 07:30 | 44438.3125 | NA | 0.094988 | 27.95
2021-08-30 08:00 | 44438.3333 | NA | 0.10601 | 27.95
2021-08-30 08:30 | 44438.3542 | NA | 0.10243 | 27.95
2021-08-30 09:00 | 44438.375 | NA | 0.096775 | 27.95
2021-08-30 09:30 | 44438.3958 | NA | 0.098561 | 27.95
2021-08-30 10:00 | 44438.4167 | NA | 0.10243 | 27.95
2021-08-30 10:30 | 44438.4375 | NA | 0.098561 | 27.95
2021-08-30 11:00 | 44438.4583 | NA | 0.10243 | 27.95
2021-08-30 11:30 | 44438.4792 | NA | 0.10601 | 27.95
2021-08-30 12:00 | 44438.5 | NA | 0.10988 | 27.95
2021-08-30 12:30 | 44438.5208 | NA | 0.091117 | 27.95
2021-08-30 13:00 | 44438.5417 | NA | 0.094988 | 27.95
2021-08-30 13:30 | 44438.5625 | NA | 0.089331 | 27.95
2021-08-30 14:00 | 44438.5833 | NA | 0.091117 | 27.95
2021-08-30 14:30 | 44438.6042 | NA | 0.10243 | 27.95
2021-08-30 15:00 | 44438.625 | NA | 0.089331 | 27.95
2021-08-30 15:30 | 44438.6458 | NA | 0.089331 | 27.95
2021-08-30 16:00 | 44438.6667 | NA | 0.089331 | 27.95
2021-08-30 16:30 | 44438.6875 | NA | 0.098561 | 27.95
2021-08-30 17:00 | 44438.7083 | NA | 0.094988 | 27.95
2021-08-30 17:30 | 44438.7292 | NA | 0.089331 | 27.95
2021-08-30 18:00 | 44438.75 | NA | 0.089331 | 27.95
2021-08-30 18:30 | 44438.7708 | NA | 0.091117 | 27.95
2021-08-30 19:00 | 44438.7917 | NA | 0.10243 | 27.95
2021-08-30 19:30 | 44438.8125 | NA | 0.089331 | 27.95
2021-08-30 20:00 | 44438.8333 | NA | 0.089331 | 27.95
2021-08-30 20:30 | 44438.8542 | NA | 0.089331 | 27.95
2021-08-30 21:00 | 44438.875 | NA | 0.089331 | 27.95
2021-08-30 21:30 | 44438.8958 | NA | 0.098561 | 27.95
2021-08-30 22:00 | 44438.9167 | NA | 0.094988 | 27.95
2021-08-30 22:30 | 44438.9375 | NA | 0.091117 | 27.95
2021-08-30 23:00 | 44438.9583 | NA | 0.094988 | 27.95
2021-08-30 23:30 | 44438.9792 | NA | 0.089331 | 27.95
2021-08-31 | 44439 | NA | 0.089331 | 27.95
2021-08-31 00:30 | 44439.0208 | NA | 0.096775 | 27.95
2021-08-31 01:00 | 44439.0417 | NA | 0.089331 | 27.95
2021-08-31 01:30 | 44439.0625 | NA | 0.089331 | 27.95
2021-08-31 02:00 | 44439.0833 | NA | 0.096775 | 27.95
2021-08-31 02:30 | 44439.1042 | NA | 0.089331 | 27.95
2021-08-31 03:00 | 44439.125 | NA | 0.096775 | 27.95
2021-08-31 03:30 | 44439.1458 | NA | 0.096775 | 27.95
2021-08-31 04:00 | 44439.1667 | NA | 0.096775 | 27.95
2021-08-31 04:30 | 44439.1875 | NA | 0.096775 | 27.95
2021-08-31 05:00 | 44439.2083 | NA | 0.089331 | 27.95
2021-08-31 05:30 | 44439.2292 | NA | 0.089331 | 27.95
2021-08-31 06:00 | 44439.25 | NA | 0.089331 | 27.95
2021-08-31 06:30 | 44439.2708 | NA | 0.089331 | 27.95
2021-08-31 07:00 | 44439.2917 | NA | 0.089331 | 27.95
2021-08-31 07:30 | 44439.3125 | NA | 0.089331 | 27.95
2021-08-31 08:00 | 44439.3333 | NA | 0.089331 | 27.95
2021-08-31 08:30 | 44439.3542 | NA | 0.091117 | 27.95
2021-08-31 09:00 | 44439.375 | NA | 0.10243 | 27.95
2021-08-31 09:30 | 44439.3958 | NA | 0.089331 | 27.95
2021-08-31 10:00 | 44439.4167 | NA | 0.089331 | 27.95
2021-08-31 10:30 | 44439.4375 | NA | 0.091117 | 27.95
2021-08-31 11:00 | 44439.4583 | NA | 0.094988 | 27.95
2021-08-31 11:30 | 44439.4792 | NA | 0.10601 | 27.95
2021-08-31 12:00 | 44439.5 | NA | 0.10243 | 27.95
2021-08-31 12:30 | 44439.5208 | NA | 0.089331 | 27.95
2021-08-31 13:00 | 44439.5417 | NA | 0.089331 | 27.95
2021-08-31 13:30 | 44439.5625 | NA | 0.089331 | 27.95
2021-08-31 14:00 | 44439.5833 | NA | 0.091117 | 27.95
2021-08-31 14:30 | 44439.6042 | NA | 0.10243 | 27.95
2021-08-31 15:00 | 44439.625 | NA | 0.096775 | 27.95
2021-08-31 15:30 | 44439.6458 | NA | 0.096775 | 27.95
2021-08-31 16:00 | 44439.6667 | NA | 0.089331 | 27.95
2021-08-31 16:30 | 44439.6875 | NA | 0.096775 | 27.95
2021-08-31 17:00 | 44439.7083 | NA | 0.089331 | 27.95
2021-08-31 17:30 | 44439.7292 | NA | 0.089331 | 27.95
2021-08-31 18:00 | 44439.75 | NA | 0.096775 | 27.95
2021-08-31 18:30 | 44439.7708 | NA | 0.089331 | 27.95
2021-08-31 19:00 | 44439.7917 | NA | 0.10601 | 27.95
2021-08-31 19:30 | 44439.8125 | NA | 0.094988 | 27.95
2021-08-31 20:00 | 44439.8333 | NA | 0.098561 | 27.95
2021-08-31 20:30 | 44439.8542 | NA | 0.10422 | 27.95
2021-08-31 21:00 | 44439.875 | NA | 0.094988 | 27.95
2021-08-31 21:30 | 44439.8958 | NA | 0.091117 | 27.95
2021-08-31 22:00 | 44439.9167 | NA | 0.10243 | 27.95
2021-08-31 22:30 | 44439.9375 | NA | 0.091117 | 27.95
2021-08-31 23:00 | 44439.9583 | NA | 0.10988 | 27.95
2021-08-31 23:30 | 44439.9792 | NA | 0.096775 | 27.95
2021-09-01 | 44440 | NA | 0.089331 | 27.95
2021-09-01 00:30 | 44440.0208 | NA | 0.096775 | 27.95
2021-09-01 01:00 | 44440.0417 | NA | 0.10601 | 27.95
2021-09-01 01:30 | 44440.0625 | NA | 0.10988 | 27.95
2021-09-01 02:00 | 44440.0833 | NA | 0.096775 | 27.95
2021-09-01 02:30 | 44440.1042 | NA | 0.091117 | 27.95
2021-09-01 03:00 | 44440.125 | NA | 0.096775 | 27.95
2021-09-01 03:30 | 44440.1458 | NA | 0.10243 | 27.95
2021-09-01 04:00 | 44440.1667 | NA | 0.096775 | 27.95
2021-09-01 04:30 | 44440.1875 | NA | 0.096775 | 27.95
2021-09-01 05:00 | 44440.2083 | NA | 0.096775 | 27.95
2021-09-01 05:30 | 44440.2292 | NA | 0.091117 | 27.95
2021-09-01 06:00 | 44440.25 | NA | 0.094988 | 27.95
2021-09-01 06:30 | 44440.2708 | NA | 0.091117 | 27.95
2021-09-01 07:00 | 44440.2917 | NA | 0.10422 | 27.95
2021-09-01 07:30 | 44440.3125 | NA | 0.096775 | 27.95
2021-09-01 08:00 | 44440.3333 | NA | 0.094988 | 27.95
2021-09-01 08:30 | 44440.3542 | NA | 0.098561 | 27.95
2021-09-01 09:00 | 44440.375 | NA | 0.094988 | 27.95
2021-09-01 09:30 | 44440.3958 | NA | 0.096775 | 27.95
2021-09-01 10:00 | 44440.4167 | NA | 0.089331 | 27.95
2021-09-01 10:30 | 44440.4375 | NA | 0.089331 | 27.95
2021-09-01 11:00 | 44440.4583 | NA | 0.089331 | 27.95
2021-09-01 11:30 | 44440.4792 | NA | 0.089331 | 27.95
2021-09-01 12:00 | 44440.5 | NA | 0.089331 | 27.95
2021-09-01 12:30 | 44440.5208 | NA | 0.089331 | 27.95
2021-09-01 13:00 | 44440.5417 | NA | 0.089331 | 27.95
2021-09-01 13:30 | 44440.5625 | NA | 0.089331 | 27.95
2021-09-01 14:00 | 44440.5833 | NA | 0.089331 | 27.95
2021-09-01 14:30 | 44440.6042 | NA | 0.096775 | 27.95
2021-09-01 15:00 | 44440.625 | NA | 0.089331 | 27.95
2021-09-01 15:30 | 44440.6458 | NA | 0.098561 | 27.95
2021-09-01 16:00 | 44440.6667 | NA | 0.094988 | 27.95
2021-09-01 16:30 | 44440.6875 | NA | 0.089331 | 27.95
2021-09-01 17:00 | 44440.7083 | NA | 0.089331 | 27.95
2021-09-01 17:30 | 44440.7292 | NA | 0.089331 | 27.95
2021-09-01 18:00 | 44440.75 | NA | 0.096775 | 27.95
2021-09-01 18:30 | 44440.7708 | NA | 0.091117 | 27.95
2021-09-01 19:00 | 44440.7917 | NA | 0.10243 | 27.95
2021-09-01 19:30 | 44440.8125 | NA | 0.10601 | 27.95
2021-09-01 20:00 | 44440.8333 | NA | 0.094988 | 27.95
2021-09-01 20:30 | 44440.8542 | NA | 0.089331 | 27.95
2021-09-01 21:00 | 44440.875 | NA | 0.098561 | 27.95
2021-09-01 21:30 | 44440.8958 | NA | 0.10243 | 27.95
2021-09-01 22:00 | 44440.9167 | NA | 0.096775 | 27.95
2021-09-01 22:30 | 44440.9375 | NA | 0.10422 | 27.95
2021-09-01 23:00 | 44440.9583 | NA | 0.091117 | 27.95
2021-09-01 23:30 | 44440.9792 | NA | 0.094988 | 27.95
2021-09-02 | 44441 | NA | 0.089331 | 27.95
2021-09-02 00:30 | 44441.0208 | NA | 0.096775 | 27.95
2021-09-02 01:00 | 44441.0417 | NA | 0.091117 | 27.95
2021-09-02 01:30 | 44441.0625 | NA | 0.10422 | 27.95
2021-09-02 02:00 | 44441.0833 | NA | 0.11166 | 27.95
2021-09-02 02:30 | 44441.1042 | NA | 0.11166 | 27.95
2021-09-02 03:00 | 44441.125 | NA | 0.10988 | 27.95
2021-09-02 03:30 | 44441.1458 | NA | 0.098561 | 27.95
2021-09-02 04:00 | 44441.1667 | NA | 0.10243 | 27.95
2021-09-02 04:30 | 44441.1875 | NA | 0.089331 | 27.95
2021-09-02 05:00 | 44441.2083 | NA | 0.089331 | 27.95
2021-09-02 05:30 | 44441.2292 | NA | 0.089331 | 27.95
2021-09-02 06:00 | 44441.25 | NA | 0.089331 | 27.95
2021-09-02 06:30 | 44441.2708 | NA | 0.096775 | 27.95
2021-09-02 07:00 | 44441.2917 | NA | 0.096775 | 27.95
2021-09-02 07:30 | 44441.3125 | NA | 0.091117 | 27.95
2021-09-02 08:00 | 44441.3333 | NA | 0.10243 | 27.95
2021-09-02 08:30 | 44441.3542 | NA | 0.089331 | 27.95
2021-09-02 09:00 | 44441.375 | NA | 0.089331 | 27.95
2021-09-02 09:30 | 44441.3958 | NA | 0.089331 | 27.95
2021-09-02 10:00 | 44441.4167 | NA | 0.091117 | 27.95
2021-09-02 10:30 | 44441.4375 | NA | 0.094988 | 27.95
2021-09-02 11:00 | 44441.4583 | NA | 0.089331 | 27.95
2021-09-02 11:30 | 44441.4792 | NA | 0.089331 | 27.95
2021-09-02 12:00 | 44441.5 | NA | 0.096775 | 27.95
2021-09-02 12:30 | 44441.5208 | NA | 0.089331 | 27.95
2021-09-02 13:00 | 44441.5417 | NA | 0.096775 | 27.95
2021-09-02 13:30 | 44441.5625 | NA | 0.098561 | 27.95
2021-09-02 14:00 | 44441.5833 | NA | 0.094988 | 27.95
2021-09-02 14:30 | 44441.6042 | NA | 0.091117 | 27.95
2021-09-02 15:00 | 44441.625 | NA | 0.094988 | 27.95
2021-09-02 15:30 | 44441.6458 | NA | 0.089331 | 27.95
2021-09-02 16:00 | 44441.6667 | NA | 0.089331 | 27.95
2021-09-02 16:30 | 44441.6875 | NA | 0.089331 | 27.95
2021-09-02 17:00 | 44441.7083 | NA | 0.089331 | 27.95
2021-09-02 17:30 | 44441.7292 | NA | 0.098561 | 27.95
2021-09-02 18:00 | 44441.75 | NA | 0.10422 | 27.95
2021-09-02 18:30 | 44441.7708 | NA | 0.096775 | 27.95
2021-09-02 19:00 | 44441.7917 | NA | 0.096775 | 27.95
2021-09-02 19:30 | 44441.8125 | NA | 0.10422 | 27.95
2021-09-02 20:00 | 44441.8333 | NA | 0.10422 | 27.95
2021-09-02 20:30 | 44441.8542 | NA | 0.11166 | 27.95
2021-09-02 21:00 | 44441.875 | NA | 0.094988 | 27.95
2021-09-02 21:30 | 44441.8958 | NA | 0.10422 | 27.95
2021-09-02 22:00 | 44441.9167 | NA | 0.089331 | 27.95
2021-09-02 22:30 | 44441.9375 | NA | 0.096775 | 27.95
2021-09-02 23:00 | 44441.9583 | NA | 0.089331 | 27.95
2021-09-02 23:30 | 44441.9792 | NA | 0.096775 | 27.95
2021-09-03 | 44442 | NA | 0.089331 | 27.95
2021-09-03 00:30 | 44442.0208 | NA | 0.096775 | 27.95
2021-09-03 01:00 | 44442.0417 | NA | 0.089331 | 27.95
2021-09-03 01:30 | 44442.0625 | NA | 0.098561 | 27.95
2021-09-03 02:00 | 44442.0833 | NA | 0.094988 | 27.95
2021-09-03 02:30 | 44442.1042 | NA | 0.089331 | 27.95
2021-09-03 03:00 | 44442.125 | NA | 0.089331 | 27.95
2021-09-03 03:30 | 44442.1458 | NA | 0.089331 | 27.95
2021-09-03 04:00 | 44442.1667 | NA | 0.089331 | 27.95
2021-09-03 04:30 | 44442.1875 | NA | 0.089331 | 27.95
2021-09-03 05:00 | 44442.2083 | NA | 0.10422 | 27.95
2021-09-03 05:30 | 44442.2292 | NA | 0.089331 | 27.95
2021-09-03 06:00 | 44442.25 | NA | 0.089331 | 27.95
2021-09-03 06:30 | 44442.2708 | NA | 0.091117 | 27.95
2021-09-03 07:00 | 44442.2917 | NA | 0.10243 | 27.95
2021-09-03 07:30 | 44442.3125 | NA | 0.089331 | 27.95
2021-09-03 08:00 | 44442.3333 | NA | 0.096775 | 27.95
2021-09-03 08:30 | 44442.3542 | NA | 0.089331 | 27.95
2021-09-03 09:00 | 44442.375 | NA | 0.096775 | 27.95
2021-09-03 09:30 | 44442.3958 | NA | 0.089331 | 27.95
2021-09-03 10:00 | 44442.4167 | NA | 0.089331 | 27.95
2021-09-03 10:30 | 44442.4375 | NA | 0.089331 | 27.95
2021-09-03 11:00 | 44442.4583 | NA | 0.089331 | 27.95
2021-09-03 11:30 | 44442.4792 | NA | 0.091117 | 27.95
2021-09-03 12:00 | 44442.5 | NA | 0.10988 | 27.95
2021-09-03 12:30 | 44442.5208 | NA | 0.096775 | 27.95
2021-09-03 13:00 | 44442.5417 | NA | 0.089331 | 27.95
2021-09-03 13:30 | 44442.5625 | NA | 0.096775 | 27.95
2021-09-03 14:00 | 44442.5833 | NA | 0.089331 | 27.95
2021-09-03 14:30 | 44442.6042 | NA | 0.091117 | 27.95
2021-09-03 15:00 | 44442.625 | NA | 0.094988 | 27.95
2021-09-03 15:30 | 44442.6458 | NA | 0.096775 | 27.95
2021-09-03 16:00 | 44442.6667 | NA | 0.089331 | 27.95
2021-09-03 16:30 | 44442.6875 | NA | 0.089331 | 27.95
2021-09-03 17:00 | 44442.7083 | NA | 0.096775 | 27.95
2021-09-03 17:30 | 44442.7292 | NA | 0.089331 | 27.95
2021-09-03 18:00 | 44442.75 | NA | 0.089331 | 27.95
2021-09-03 18:30 | 44442.7708 | NA | 0.089331 | 27.95
2021-09-03 19:00 | 44442.7917 | NA | 0.089331 | 27.95
2021-09-03 19:30 | 44442.8125 | NA | 0.089331 | 27.95
2021-09-03 20:00 | 44442.8333 | NA | 0.098561 | 27.95
2021-09-03 20:30 | 44442.8542 | NA | 0.094988 | 27.95
2021-09-03 21:00 | 44442.875 | NA | 0.098561 | 27.95
2021-09-03 21:30 | 44442.8958 | NA | 0.10243 | 27.95
2021-09-03 22:00 | 44442.9167 | NA | 0.10601 | 27.95
2021-09-03 22:30 | 44442.9375 | NA | 0.096775 | 27.95
2021-09-03 23:00 | 44442.9583 | NA | 0.10422 | 27.95
2021-09-03 23:30 | 44442.9792 | NA | 0.096775 | 27.95
2021-09-04 | 44443 | NA | 0.094988 | 27.95
2021-09-04 00:30 | 44443.0208 | NA | 0.089331 | 27.95
2021-09-04 01:00 | 44443.0417 | NA | 0.096775 | 27.95
2021-09-04 01:30 | 44443.0625 | NA | 0.096775 | 27.95
2021-09-04 02:00 | 44443.0833 | NA | 0.089331 | 27.95
2021-09-04 02:30 | 44443.1042 | NA | 0.089331 | 27.95
2021-09-04 03:00 | 44443.125 | NA | 0.089331 | 27.95
2021-09-04 03:30 | 44443.1458 | NA | 0.089331 | 27.95
2021-09-04 04:00 | 44443.1667 | NA | 0.096775 | 27.95
2021-09-04 04:30 | 44443.1875 | NA | 0.089331 | 27.95
2021-09-04 05:00 | 44443.2083 | NA | 0.089331 | 27.95
2021-09-04 05:30 | 44443.2292 | NA | 0.089331 | 27.95
2021-09-04 06:00 | 44443.25 | NA | 0.089331 | 27.95
2021-09-04 06:30 | 44443.2708 | NA | 0.089331 | 27.95
2021-09-04 07:00 | 44443.2917 | NA | 0.096775 | 27.95
2021-09-04 07:30 | 44443.3125 | NA | 0.089331 | 27.95
2021-09-04 08:00 | 44443.3333 | NA | 0.089331 | 27.95
2021-09-04 08:30 | 44443.3542 | NA | 0.089331 | 27.95
2021-09-04 09:00 | 44443.375 | NA | 0.089331 | 27.95
2021-09-04 09:30 | 44443.3958 | NA | 0.089331 | 27.95
2021-09-04 10:00 | 44443.4167 | NA | 0.096775 | 27.95
2021-09-04 10:30 | 44443.4375 | NA | 0.089331 | 27.95
2021-09-04 11:00 | 44443.4583 | NA | 0.089331 | 27.95
2021-09-04 11:30 | 44443.4792 | NA | 0.089331 | 27.95
2021-09-04 12:00 | 44443.5 | NA | 0.096775 | 27.95
2021-09-04 12:30 | 44443.5208 | NA | 0.089331 | 27.95
2021-09-04 13:00 | 44443.5417 | NA | 0.089331 | 27.95
2021-09-04 13:30 | 44443.5625 | NA | 0.089331 | 27.95
2021-09-04 14:00 | 44443.5833 | NA | 0.096775 | 27.95
2021-09-04 14:30 | 44443.6042 | NA | 0.089331 | 27.95
2021-09-04 15:00 | 44443.625 | NA | 0.089331 | 27.95
2021-09-04 15:30 | 44443.6458 | NA | 0.089331 | 27.95
2021-09-04 16:00 | 44443.6667 | NA | 0.089331 | 27.95
2021-09-04 16:30 | 44443.6875 | NA | 0.089331 | 27.95
2021-09-04 17:00 | 44443.7083 | NA | 0.096775 | 27.95
2021-09-04 17:30 | 44443.7292 | NA | 0.089331 | 27.95
2021-09-04 18:00 | 44443.75 | NA | 0.091117 | 27.95
2021-09-04 18:30 | 44443.7708 | NA | 0.094988 | 27.95
2021-09-04 19:00 | 44443.7917 | NA | 0.089331 | 27.95
2021-09-04 19:30 | 44443.8125 | NA | 0.096775 | 27.95
2021-09-04 20:00 | 44443.8333 | NA | 0.098561 | 27.95
2021-09-04 20:30 | 44443.8542 | NA | 0.10422 | 27.95
2021-09-04 21:00 | 44443.875 | NA | 0.096775 | 27.95
2021-09-04 21:30 | 44443.8958 | NA | 0.10422 | 27.95
2021-09-04 22:00 | 44443.9167 | NA | 0.10243 | 27.95
2021-09-04 22:30 | 44443.9375 | NA | 0.089331 | 27.95
2021-09-04 23:00 | 44443.9583 | NA | 0.089331 | 27.95
2021-09-04 23:30 | 44443.9792 | NA | 0.089331 | 27.95
2021-09-05 | 44444 | NA | 0.089331 | 27.95
2021-09-05 00:30 | 44444.0208 | NA | 0.096775 | 27.95
2021-09-05 01:00 | 44444.0417 | NA | 0.089331 | 27.95
2021-09-05 01:30 | 44444.0625 | NA | 0.089331 | 27.95
2021-09-05 02:00 | 44444.0833 | NA | 0.089331 | 27.95
2021-09-05 02:30 | 44444.1042 | NA | 0.089331 | 27.95
2021-09-05 03:00 | 44444.125 | NA | 0.089331 | 27.95
2021-09-05 03:30 | 44444.1458 | NA | 0.089331 | 27.95
2021-09-05 04:00 | 44444.1667 | NA | 0.089331 | 27.95
2021-09-05 04:30 | 44444.1875 | NA | 0.089331 | 27.95
2021-09-05 05:00 | 44444.2083 | NA | 0.089331 | 27.95
2021-09-05 05:30 | 44444.2292 | NA | 0.089331 | 27.95
2021-09-05 06:00 | 44444.25 | NA | 0.096775 | 27.95
2021-09-05 06:30 | 44444.2708 | NA | 0.089331 | 27.95
2021-09-05 07:00 | 44444.2917 | NA | 0.089331 | 27.95
2021-09-05 07:30 | 44444.3125 | NA | 0.089331 | 27.95
2021-09-05 08:00 | 44444.3333 | NA | 0.089331 | 27.95
2021-09-05 08:30 | 44444.3542 | NA | 0.096775 | 27.95
2021-09-05 09:00 | 44444.375 | NA | 0.089331 | 27.95
2021-09-05 09:30 | 44444.3958 | NA | 0.089331 | 27.95
2021-09-05 10:00 | 44444.4167 | NA | 0.096775 | 27.95
2021-09-05 10:30 | 44444.4375 | NA | 0.089331 | 27.95
2021-09-05 11:00 | 44444.4583 | NA | 0.089331 | 27.95
2021-09-05 11:30 | 44444.4792 | NA | 0.089331 | 27.95
2021-09-05 12:00 | 44444.5 | NA | 0.091117 | 27.95
2021-09-05 12:30 | 44444.5208 | NA | 0.094988 | 27.95
2021-09-05 13:00 | 44444.5417 | NA | 0.089331 | 27.95
2021-09-05 13:30 | 44444.5625 | NA | 0.091117 | 27.95
2021-09-05 14:00 | 44444.5833 | NA | 0.094988 | 27.95
2021-09-05 14:30 | 44444.6042 | NA | 0.096775 | 27.95
2021-09-05 15:00 | 44444.625 | NA | 0.10422 | 27.95
2021-09-05 15:30 | 44444.6458 | NA | 0.096775 | 27.95
2021-09-05 16:00 | 44444.6667 | NA | 0.10422 | 27.95
2021-09-05 16:30 | 44444.6875 | NA | 0.096775 | 27.95
2021-09-05 17:00 | 44444.7083 | NA | 0.089331 | 27.95
2021-09-05 17:30 | 44444.7292 | NA | 0.089331 | 27.95
2021-09-05 18:00 | 44444.75 | NA | 0.089331 | 27.95
2021-09-05 18:30 | 44444.7708 | NA | 0.091117 | 27.95
2021-09-05 19:00 | 44444.7917 | NA | 0.10988 | 27.95
2021-09-05 19:30 | 44444.8125 | NA | 0.089331 | 27.95
2021-09-05 20:00 | 44444.8333 | NA | 0.096775 | 27.95
2021-09-05 20:30 | 44444.8542 | NA | 0.089331 | 27.95
2021-09-05 21:00 | 44444.875 | NA | 0.096775 | 27.95
2021-09-05 21:30 | 44444.8958 | NA | 0.089331 | 27.95
2021-09-05 22:00 | 44444.9167 | NA | 0.089331 | 27.95
2021-09-05 22:30 | 44444.9375 | NA | 0.096775 | 27.95
2021-09-05 23:00 | 44444.9583 | NA | 0.089331 | 27.95
2021-09-05 23:30 | 44444.9792 | NA | 0.089331 | 27.95
2021-09-06 | 44445 | NA | 0.089331 | 27.95
2021-09-06 00:30 | 44445.0208 | NA | 0.089331 | 27.95
2021-09-06 01:00 | 44445.0417 | NA | 0.089331 | 27.95
2021-09-06 01:30 | 44445.0625 | NA | 0.096775 | 27.95
2021-09-06 02:00 | 44445.0833 | NA | 0.089331 | 27.95
2021-09-06 02:30 | 44445.1042 | NA | 0.089331 | 27.95
2021-09-06 03:00 | 44445.125 | NA | 0.096775 | 27.95
2021-09-06 03:30 | 44445.1458 | NA | 0.096775 | 27.95
2021-09-06 04:00 | 44445.1667 | NA | 0.089331 | 27.95
2021-09-06 04:30 | 44445.1875 | NA | 0.096775 | 27.95
2021-09-06 05:00 | 44445.2083 | NA | 0.096775 | 27.95
2021-09-06 05:30 | 44445.2292 | NA | 0.089331 | 27.95
2021-09-06 06:00 | 44445.25 | NA | 0.089331 | 27.95
2021-09-06 06:30 | 44445.2708 | NA | 0.096775 | 27.95
2021-09-06 07:00 | 44445.2917 | NA | 0.096775 | 27.95
2021-09-06 07:30 | 44445.3125 | NA | 0.089331 | 27.95
2021-09-06 08:00 | 44445.3333 | NA | 0.089331 | 27.95
2021-09-06 08:30 | 44445.3542 | NA | 0.089331 | 27.95
2021-09-06 09:00 | 44445.375 | NA | 0.089331 | 27.95
2021-09-06 09:30 | 44445.3958 | NA | 0.089331 | 27.95
2021-09-06 10:00 | 44445.4167 | NA | 0.089331 | 27.95
2021-09-06 10:30 | 44445.4375 | NA | 0.089331 | 27.95
2021-09-06 11:00 | 44445.4583 | NA | 0.089331 | 27.95
2021-09-06 11:30 | 44445.4792 | NA | 0.096775 | 27.95
2021-09-06 12:00 | 44445.5 | NA | 0.089331 | 27.95
2021-09-06 12:30 | 44445.5208 | NA | 0.089331 | 27.95
2021-09-06 13:00 | 44445.5417 | NA | 0.096775 | 27.95
2021-09-06 13:30 | 44445.5625 | NA | 0.089331 | 27.95
2021-09-06 14:00 | 44445.5833 | NA | 0.091117 | 27.95
2021-09-06 14:30 | 44445.6042 | NA | 0.094988 | 27.95
2021-09-06 15:00 | 44445.625 | NA | 0.089331 | 27.95
2021-09-06 15:30 | 44445.6458 | NA | 0.089331 | 27.95
2021-09-06 16:00 | 44445.6667 | NA | 0.089331 | 27.95
2021-09-06 16:30 | 44445.6875 | NA | 0.096775 | 27.95
2021-09-06 17:00 | 44445.7083 | NA | 0.089331 | 27.95
2021-09-06 17:30 | 44445.7292 | NA | 0.098561 | 27.95
2021-09-06 18:00 | 44445.75 | NA | 0.10422 | 27.95
2021-09-06 18:30 | 44445.7708 | NA | 0.11166 | 27.95
2021-09-06 19:00 | 44445.7917 | NA | 0.11166 | 27.95
2021-09-06 19:30 | 44445.8125 | NA | 0.096775 | 27.95
2021-09-06 20:00 | 44445.8333 | NA | 0.10243 | 27.95
2021-09-06 20:30 | 44445.8542 | NA | 0.089331 | 27.95
2021-09-06 21:00 | 44445.875 | NA | 0.10422 | 27.95
2021-09-06 21:30 | 44445.8958 | NA | 0.091117 | 27.95
2021-09-06 22:00 | 44445.9167 | NA | 0.10243 | 27.95
2021-09-06 22:30 | 44445.9375 | NA | 0.091117 | 27.95
2021-09-06 23:00 | 44445.9583 | NA | 0.10243 | 27.95
2021-09-06 23:30 | 44445.9792 | NA | 0.089331 | 27.95
2021-09-07 | 44446 | NA | 0.089331 | 27.95
2021-09-07 00:30 | 44446.0208 | NA | 0.091117 | 27.95
2021-09-07 01:00 | 44446.0417 | NA | 0.094988 | 27.95
2021-09-07 01:30 | 44446.0625 | NA | 0.096775 | 27.95
2021-09-07 02:00 | 44446.0833 | NA | 0.096775 | 27.95
2021-09-07 02:30 | 44446.1042 | NA | 0.098561 | 27.95
2021-09-07 03:00 | 44446.125 | NA | 0.094988 | 27.95
2021-09-07 03:30 | 44446.1458 | NA | 0.089331 | 27.95
2021-09-07 04:00 | 44446.1667 | NA | 0.089331 | 27.95
2021-09-07 04:30 | 44446.1875 | NA | 0.091117 | 27.95
2021-09-07 05:00 | 44446.2083 | NA | 0.094988 | 27.95
2021-09-07 05:30 | 44446.2292 | NA | 0.089331 | 27.95
2021-09-07 06:00 | 44446.25 | NA | 0.089331 | 27.95
2021-09-07 06:30 | 44446.2708 | NA | 0.089331 | 27.95
2021-09-07 07:00 | 44446.2917 | NA | 0.089331 | 27.95
2021-09-07 07:30 | 44446.3125 | NA | 0.098561 | 27.95
2021-09-07 08:00 | 44446.3333 | NA | 0.094988 | 27.95
2021-09-07 08:30 | 44446.3542 | NA | 0.089331 | 27.95
2021-09-07 09:00 | 44446.375 | NA | 0.096775 | 27.95
2021-09-07 09:30 | 44446.3958 | NA | 0.089331 | 27.95
2021-09-07 10:00 | 44446.4167 | NA | 0.089331 | 27.95
2021-09-07 10:30 | 44446.4375 | NA | 0.089331 | 27.95
2021-09-07 11:00 | 44446.4583 | NA | 0.089331 | 27.95
2021-09-07 11:30 | 44446.4792 | NA | 0.091117 | 27.95
2021-09-07 12:00 | 44446.5 | NA | 0.10171 | 27.95
2021-09-07 12:30 | 44446.5208 | NA | 0.089331 | 27.95
2021-09-07 13:00 | 44446.5417 | NA | 0.096775 | 27.95
2021-09-07 13:30 | 44446.5625 | NA | 0.096775 | 27.95
2021-09-07 14:00 | 44446.5833 | NA | 0.091117 | 27.95
2021-09-07 14:30 | 44446.6042 | NA | 0.10243 | 27.95
2021-09-07 15:00 | 44446.625 | NA | 0.089331 | 27.95
2021-09-07 15:30 | 44446.6458 | NA | 0.089331 | 27.95
2021-09-07 16:00 | 44446.6667 | NA | 0.089331 | 27.95
2021-09-07 16:30 | 44446.6875 | NA | 0.089331 | 27.95
2021-09-07 17:00 | 44446.7083 | NA | 0.089331 | 27.95
2021-09-07 17:30 | 44446.7292 | NA | 0.098561 | 27.95
2021-09-07 18:00 | 44446.75 | NA | 0.094988 | 27.95
2021-09-07 18:30 | 44446.7708 | NA | 0.089331 | 27.95
2021-09-07 19:00 | 44446.7917 | NA | 0.089331 | 27.95
2021-09-07 19:30 | 44446.8125 | NA | 0.091117 | 27.95
2021-09-07 20:00 | 44446.8333 | NA | 0.10243 | 27.95
2021-09-07 20:30 | 44446.8542 | NA | 0.096775 | 27.95
2021-09-07 21:00 | 44446.875 | NA | 0.091117 | 27.95
2021-09-07 21:30 | 44446.8958 | NA | 0.094988 | 27.95
2021-09-07 22:00 | 44446.9167 | NA | 0.089331 | 27.95
2021-09-07 22:30 | 44446.9375 | NA | 0.096775 | 27.95
2021-09-07 23:00 | 44446.9583 | NA | 0.096775 | 27.95
2021-09-07 23:30 | 44446.9792 | NA | 0.089331 | 27.95
2021-09-08 | 44447 | NA | 0.089331 | 27.95
2021-09-08 00:30 | 44447.0208 | NA | 0.096775 | 27.95
2021-09-08 01:00 | 44447.0417 | NA | 0.096775 | 27.95
2021-09-08 01:30 | 44447.0625 | NA | 0.089331 | 27.95
2021-09-08 02:00 | 44447.0833 | NA | 0.096775 | 27.95
2021-09-08 02:30 | 44447.1042 | NA | 0.089331 | 27.95
2021-09-08 03:00 | 44447.125 | NA | 0.096775 | 27.95
2021-09-08 03:30 | 44447.1458 | NA | 0.098561 | 27.95
2021-09-08 04:00 | 44447.1667 | NA | 0.094988 | 27.95
2021-09-08 04:30 | 44447.1875 | NA | 0.089331 | 27.95
2021-09-08 05:00 | 44447.2083 | NA | 0.089331 | 27.95
2021-09-08 05:30 | 44447.2292 | NA | 0.089331 | 27.95
2021-09-08 06:00 | 44447.25 | NA | 0.089331 | 27.95
2021-09-08 06:30 | 44447.2708 | NA | 0.096775 | 27.95
2021-09-08 07:00 | 44447.2917 | NA | 0.089331 | 27.95
2021-09-08 07:30 | 44447.3125 | NA | 0.089331 | 27.95
2021-09-08 08:00 | 44447.3333 | NA | 0.089331 | 27.95
2021-09-08 08:30 | 44447.3542 | NA | 0.089331 | 27.95
2021-09-08 09:00 | 44447.375 | NA | 0.10422 | 27.95
2021-09-08 09:30 | 44447.3958 | NA | 0.089331 | 27.95
2021-09-08 10:00 | 44447.4167 | NA | 0.089331 | 27.95
2021-09-08 10:30 | 44447.4375 | NA | 0.089331 | 27.95
2021-09-08 11:00 | 44447.4583 | NA | 0.10422 | 27.95
2021-09-08 11:30 | 44447.4792 | NA | 0.096775 | 27.95
2021-09-08 12:00 | 44447.5 | NA | 0.089331 | 27.95
2021-09-08 12:30 | 44447.5208 | NA | 0.096775 | 27.95
2021-09-08 13:00 | 44447.5417 | NA | 0.089331 | 27.95
2021-09-08 13:30 | 44447.5625 | NA | 0.091117 | 27.95
2021-09-08 14:00 | 44447.5833 | NA | 0.094988 | 27.95
2021-09-08 14:30 | 44447.6042 | NA | 0.089331 | 27.95
2021-09-08 15:00 | 44447.625 | NA | 0.096775 | 27.95
2021-09-08 15:30 | 44447.6458 | NA | 0.089331 | 27.95
2021-09-08 16:00 | 44447.6667 | NA | 0.089331 | 27.95
2021-09-08 16:30 | 44447.6875 | NA | 0.089331 | 27.95
2021-09-08 17:00 | 44447.7083 | NA | 0.089331 | 27.95
2021-09-08 17:30 | 44447.7292 | NA | 0.096775 | 27.95
2021-09-08 18:00 | 44447.75 | NA | 0.098561 | 27.95
2021-09-08 18:30 | 44447.7708 | NA | 0.10243 | 27.95
2021-09-08 19:00 | 44447.7917 | NA | 0.096775 | 27.95
2021-09-08 19:30 | 44447.8125 | NA | 0.089331 | 27.95
2021-09-08 20:00 | 44447.8333 | NA | 0.091117 | 27.95
2021-09-08 20:30 | 44447.8542 | NA | 0.10422 | 27.95
2021-09-08 21:00 | 44447.875 | NA | 0.094988 | 27.95
2021-09-08 21:30 | 44447.8958 | NA | 0.089331 | 27.95
2021-09-08 22:00 | 44447.9167 | NA | 0.089331 | 27.95
2021-09-08 22:30 | 44447.9375 | NA | 0.096775 | 27.95
2021-09-08 23:00 | 44447.9583 | NA | 0.096775 | 27.95
2021-09-08 23:30 | 44447.9792 | NA | 0.089331 | 27.95
2021-09-09 | 44448 | NA | 0.091117 | 27.95
2021-09-09 00:30 | 44448.0208 | NA | 0.094988 | 27.95
2021-09-09 01:00 | 44448.0417 | NA | 0.089331 | 27.95
2021-09-09 01:30 | 44448.0625 | NA | 0.089331 | 27.95
2021-09-09 02:00 | 44448.0833 | NA | 0.089331 | 27.95
2021-09-09 02:30 | 44448.1042 | NA | 0.089331 | 27.95
2021-09-09 03:00 | 44448.125 | NA | 0.089331 | 27.95
2021-09-09 03:30 | 44448.1458 | NA | 0.089331 | 27.95
2021-09-09 04:00 | 44448.1667 | NA | 0.091117 | 27.95
2021-09-09 04:30 | 44448.1875 | NA | 0.094988 | 27.95
2021-09-09 05:00 | 44448.2083 | NA | 0.089331 | 27.95
2021-09-09 05:30 | 44448.2292 | NA | 0.089331 | 27.95
2021-09-09 06:00 | 44448.25 | NA | 0.089331 | 27.95
2021-09-09 06:30 | 44448.2708 | NA | 0.089331 | 27.95
2021-09-09 07:00 | 44448.2917 | NA | 0.089331 | 27.95
2021-09-09 07:30 | 44448.3125 | NA | 0.089331 | 27.95
2021-09-09 08:00 | 44448.3333 | NA | 0.089331 | 27.95
2021-09-09 08:30 | 44448.3542 | NA | 0.089331 | 27.95
2021-09-09 09:00 | 44448.375 | NA | 0.089331 | 27.95
2021-09-09 09:30 | 44448.3958 | NA | 0.089331 | 27.95
2021-09-09 10:00 | 44448.4167 | NA | 0.089331 | 27.95
2021-09-09 10:30 | 44448.4375 | NA | 0.089331 | 27.95
2021-09-09 11:00 | 44448.4583 | NA | 0.089331 | 27.95
2021-09-09 11:30 | 44448.4792 | NA | 0.089331 | 27.95
2021-09-09 12:00 | 44448.5 | NA | 0.089331 | 27.95
2021-09-09 12:30 | 44448.5208 | NA | 0.096775 | 27.95
2021-09-09 13:00 | 44448.5417 | NA | 0.098561 | 27.95
2021-09-09 13:30 | 44448.5625 | NA | 0.10243 | 27.95
2021-09-09 14:00 | 44448.5833 | NA | 0.098561 | 27.95
2021-09-09 14:30 | 44448.6042 | NA | 0.10243 | 27.95
2021-09-09 15:00 | 44448.625 | NA | 0.089331 | 27.95
2021-09-09 15:30 | 44448.6458 | NA | 0.089331 | 27.95
2021-09-09 16:00 | 44448.6667 | NA | 0.096775 | 27.95
2021-09-09 16:30 | 44448.6875 | NA | 0.089331 | 27.95
2021-09-09 17:00 | 44448.7083 | NA | 0.089331 | 27.95
2021-09-09 17:30 | 44448.7292 | NA | 0.091117 | 27.95
2021-09-09 18:00 | 44448.75 | NA | 0.11166 | 27.95
2021-09-09 18:30 | 44448.7708 | NA | 0.11166 | 27.95
2021-09-09 19:00 | 44448.7917 | NA | 0.10422 | 27.95
2021-09-09 19:30 | 44448.8125 | NA | 0.094988 | 27.95
2021-09-09 20:00 | 44448.8333 | NA | 0.091117 | 27.95
2021-09-09 20:30 | 44448.8542 | NA | 0.096775 | 27.95
2021-09-09 21:00 | 44448.875 | NA | 0.094988 | 27.95
2021-09-09 21:30 | 44448.8958 | NA | 0.096775 | 27.95
2021-09-09 22:00 | 44448.9167 | NA | 0.089331 | 27.95
2021-09-09 22:30 | 44448.9375 | NA | 0.096775 | 27.95
2021-09-09 23:00 | 44448.9583 | NA | 0.089331 | 27.95
2021-09-09 23:30 | 44448.9792 | NA | 0.096775 | 27.95
2021-09-10 | 44449 | NA | 0.091117 | 27.95
2021-09-10 00:30 | 44449.0208 | NA | 0.10243 | 27.95
2021-09-10 01:00 | 44449.0417 | NA | 0.089331 | 27.95
2021-09-10 01:30 | 44449.0625 | NA | 0.089331 | 27.95
2021-09-10 02:00 | 44449.0833 | NA | 0.089331 | 27.95
2021-09-10 02:30 | 44449.1042 | NA | 0.089331 | 27.95
2021-09-10 03:00 | 44449.125 | NA | 0.089331 | 27.95
2021-09-10 03:30 | 44449.1458 | NA | 0.089331 | 27.95
2021-09-10 04:00 | 44449.1667 | NA | 0.089331 | 27.95
2021-09-10 04:30 | 44449.1875 | NA | 0.089331 | 27.95
2021-09-10 05:00 | 44449.2083 | NA | 0.089331 | 27.95
2021-09-10 05:30 | 44449.2292 | NA | 0.098561 | 27.95
2021-09-10 06:00 | 44449.25 | NA | 0.094988 | 27.95
2021-09-10 06:30 | 44449.2708 | NA | 0.089331 | 27.95
2021-09-10 07:00 | 44449.2917 | NA | 0.089331 | 27.95
2021-09-10 07:30 | 44449.3125 | NA | 0.089331 | 27.95
2021-09-10 08:00 | 44449.3333 | NA | 0.089331 | 27.95
2021-09-10 08:30 | 44449.3542 | NA | 0.089331 | 27.95
2021-09-10 09:00 | 44449.375 | NA | 0.089331 | 27.95
2021-09-10 09:30 | 44449.3958 | NA | 0.089331 | 27.95
2021-09-10 10:00 | 44449.4167 | NA | 0.096775 | 27.95
2021-09-10 10:30 | 44449.4375 | NA | 0.089331 | 27.95
2021-09-10 11:00 | 44449.4583 | NA | 0.089331 | 27.95
2021-09-10 11:30 | 44449.4792 | NA | 0.089331 | 27.95
2021-09-10 12:00 | 44449.5 | NA | 0.089331 | 27.95
2021-09-10 12:30 | 44449.5208 | NA | 0.089331 | 27.95
2021-09-10 13:00 | 44449.5417 | NA | 0.091117 | 27.95
2021-09-10 13:30 | 44449.5625 | NA | 0.094988 | 27.95
2021-09-10 14:00 | 44449.5833 | NA | 0.089331 | 27.95
2021-09-10 14:30 | 44449.6042 | NA | 0.096775 | 27.95
2021-09-10 15:00 | 44449.625 | NA | 0.10422 | 27.95
2021-09-10 15:30 | 44449.6458 | NA | 0.089331 | 27.95
2021-09-10 16:00 | 44449.6667 | NA | 0.089331 | 27.95
2021-09-10 16:30 | 44449.6875 | NA | 0.089331 | 27.95
2021-09-10 17:00 | 44449.7083 | NA | 0.089331 | 27.95
2021-09-10 17:30 | 44449.7292 | NA | 0.089331 | 27.95
2021-09-10 18:00 | 44449.75 | NA | 0.10601 | 27.95
2021-09-10 18:30 | 44449.7708 | NA | 0.10988 | 27.95
2021-09-10 19:00 | 44449.7917 | NA | 0.096775 | 27.95
2021-09-10 19:30 | 44449.8125 | NA | 0.089331 | 27.95
2021-09-10 20:00 | 44449.8333 | NA | 0.089331 | 27.95
2021-09-10 20:30 | 44449.8542 | NA | 0.089331 | 27.95
2021-09-10 21:00 | 44449.875 | NA | 0.089331 | 27.95
2021-09-10 21:30 | 44449.8958 | NA | 0.089331 | 27.95
2021-09-10 22:00 | 44449.9167 | NA | 0.10422 | 27.95
2021-09-10 22:30 | 44449.9375 | NA | 0.091117 | 27.95
2021-09-10 23:00 | 44449.9583 | NA | 0.10243 | 27.95
2021-09-10 23:30 | 44449.9792 | NA | 0.089331 | 27.95
2021-09-11 | 44450 | NA | 0.089331 | 27.95
2021-09-11 00:30 | 44450.0208 | NA | 0.096775 | 27.95
2021-09-11 01:00 | 44450.0417 | NA | 0.096775 | 27.95
2021-09-11 01:30 | 44450.0625 | NA | 0.10601 | 27.95
2021-09-11 02:00 | 44450.0833 | NA | 0.10243 | 27.95
2021-09-11 02:30 | 44450.1042 | NA | 0.098561 | 27.95
2021-09-11 03:00 | 44450.125 | NA | 0.10988 | 27.95
2021-09-11 03:30 | 44450.1458 | NA | 0.10601 | 27.95
2021-09-11 04:00 | 44450.1667 | NA | 0.10422 | 27.95
2021-09-11 04:30 | 44450.1875 | NA | 0.10243 | 27.95
2021-09-11 05:00 | 44450.2083 | NA | 0.089331 | 27.95
2021-09-11 05:30 | 44450.2292 | NA | 0.098561 | 27.95
2021-09-11 06:00 | 44450.25 | NA | 0.094988 | 27.95
2021-09-11 06:30 | 44450.2708 | NA | 0.096775 | 27.95
2021-09-11 07:00 | 44450.2917 | NA | 0.091117 | 27.95
2021-09-11 07:30 | 44450.3125 | NA | 0.094988 | 27.95
2021-09-11 08:00 | 44450.3333 | NA | 0.089331 | 27.95
2021-09-11 08:30 | 44450.3542 | NA | 0.089331 | 27.95
2021-09-11 09:00 | 44450.375 | NA | 0.089331 | 27.95
2021-09-11 09:30 | 44450.3958 | NA | 0.089331 | 27.95
2021-09-11 10:00 | 44450.4167 | NA | 0.089331 | 27.95
2021-09-11 10:30 | 44450.4375 | NA | 0.096775 | 27.95
2021-09-11 11:00 | 44450.4583 | NA | 0.089331 | 27.95
2021-09-11 11:30 | 44450.4792 | NA | 0.089331 | 27.95
2021-09-11 12:00 | 44450.5 | NA | 0.096775 | 27.95
2021-09-11 12:30 | 44450.5208 | NA | 0.096775 | 27.95
2021-09-11 13:00 | 44450.5417 | NA | 0.089331 | 27.95
2021-09-11 13:30 | 44450.5625 | NA | 0.096775 | 27.95
2021-09-11 14:00 | 44450.5833 | NA | 0.089331 | 27.95
2021-09-11 14:30 | 44450.6042 | NA | 0.089331 | 27.95
2021-09-11 15:00 | 44450.625 | NA | 0.096775 | 27.95
2021-09-11 15:30 | 44450.6458 | NA | 0.089331 | 27.95
2021-09-11 16:00 | 44450.6667 | NA | 0.089331 | 27.95
2021-09-11 16:30 | 44450.6875 | NA | 0.089331 | 27.95
2021-09-11 17:00 | 44450.7083 | NA | 0.10422 | 27.95
2021-09-11 17:30 | 44450.7292 | NA | 0.089331 | 27.95
2021-09-11 18:00 | 44450.75 | NA | 0.10601 | 27.95
2021-09-11 18:30 | 44450.7708 | NA | 0.10422 | 27.95
2021-09-11 19:00 | 44450.7917 | NA | 0.094988 | 27.95
2021-09-11 19:30 | 44450.8125 | NA | 0.089331 | 27.95
2021-09-11 20:00 | 44450.8333 | NA | 0.089331 | 27.95
2021-09-11 20:30 | 44450.8542 | NA | 0.096775 | 27.95
2021-09-11 21:00 | 44450.875 | NA | 0.096775 | 27.95
2021-09-11 21:30 | 44450.8958 | NA | 0.089331 | 27.95
2021-09-11 22:00 | 44450.9167 | NA | 0.10422 | 27.95
2021-09-11 22:30 | 44450.9375 | NA | 0.091117 | 27.95
2021-09-11 23:00 | 44450.9583 | NA | 0.094988 | 27.95
2021-09-11 23:30 | 44450.9792 | NA | 0.089331 | 27.95
2021-09-12 | 44451 | NA | 0.089331 | 27.95
2021-09-12 00:30 | 44451.0208 | NA | 0.089331 | 27.95
2021-09-12 01:00 | 44451.0417 | NA | 0.091117 | 27.95
2021-09-12 01:30 | 44451.0625 | NA | 0.094988 | 27.95
2021-09-12 02:00 | 44451.0833 | NA | 0.096775 | 27.95
2021-09-12 02:30 | 44451.1042 | NA | 0.091117 | 27.95
2021-09-12 03:00 | 44451.125 | NA | 0.10988 | 27.95
2021-09-12 03:30 | 44451.1458 | NA | 0.098561 | 27.95
2021-09-12 04:00 | 44451.1667 | NA | 0.096775 | 27.95
2021-09-12 04:30 | 44451.1875 | NA | 0.094988 | 27.95
2021-09-12 05:00 | 44451.2083 | NA | 0.098561 | 27.95
2021-09-12 05:30 | 44451.2292 | NA | 0.10243 | 27.95
2021-09-12 06:00 | 44451.25 | NA | 0.096775 | 27.95
2021-09-12 06:30 | 44451.2708 | NA | 0.089331 | 27.95
2021-09-12 07:00 | 44451.2917 | NA | 0.089331 | 27.95
2021-09-12 07:30 | 44451.3125 | NA | 0.089331 | 27.95
2021-09-12 08:00 | 44451.3333 | NA | 0.089331 | 27.95
2021-09-12 08:30 | 44451.3542 | NA | 0.089331 | 27.95
2021-09-12 09:00 | 44451.375 | NA | 0.089331 | 27.95
2021-09-12 09:30 | 44451.3958 | NA | 0.089331 | 27.95
2021-09-12 10:00 | 44451.4167 | NA | 0.089331 | 27.95
2021-09-12 10:30 | 44451.4375 | NA | 0.098561 | 27.95
2021-09-12 11:00 | 44451.4583 | NA | 0.10243 | 27.95
2021-09-12 11:30 | 44451.4792 | NA | 0.089331 | 27.95
2021-09-12 12:00 | 44451.5 | NA | 0.089331 | 27.95
2021-09-12 12:30 | 44451.5208 | NA | 0.089331 | 27.95
2021-09-12 13:00 | 44451.5417 | NA | 0.089331 | 27.95
2021-09-12 13:30 | 44451.5625 | NA | 0.089331 | 27.95
2021-09-12 14:00 | 44451.5833 | NA | 0.096775 | 27.95
2021-09-12 14:30 | 44451.6042 | NA | 0.089331 | 27.95
2021-09-12 15:00 | 44451.625 | NA | 0.089331 | 27.95
2021-09-12 15:30 | 44451.6458 | NA | 0.089331 | 27.95
2021-09-12 16:00 | 44451.6667 | NA | 0.10422 | 27.95
2021-09-12 16:30 | 44451.6875 | NA | 0.091117 | 27.95
2021-09-12 17:00 | 44451.7083 | NA | 0.10243 | 27.95
2021-09-12 17:30 | 44451.7292 | NA | 0.089331 | 27.95
2021-09-12 18:00 | 44451.75 | NA | 0.089331 | 27.95
2021-09-12 18:30 | 44451.7708 | NA | 0.089331 | 27.95
2021-09-12 19:00 | 44451.7917 | NA | 0.10422 | 27.95
2021-09-12 19:30 | 44451.8125 | NA | 0.089331 | 27.95
2021-09-12 20:00 | 44451.8333 | NA | 0.089331 | 27.95
2021-09-12 20:30 | 44451.8542 | NA | 0.089331 | 27.95
2021-09-12 21:00 | 44451.875 | NA | 0.096775 | 27.95
2021-09-12 21:30 | 44451.8958 | NA | 0.10601 | 27.95
2021-09-12 22:00 | 44451.9167 | NA | 0.10243 | 27.95
2021-09-12 22:30 | 44451.9375 | NA | 0.089331 | 27.95
2021-09-12 23:00 | 44451.9583 | NA | 0.089331 | 27.95
2021-09-12 23:30 | 44451.9792 | NA | 0.096775 | 27.95
2021-09-13 | 44452 | NA | 0.091117 | 27.95
2021-09-13 00:30 | 44452.0208 | NA | 0.096775 | 27.95
2021-09-13 01:00 | 44452.0417 | NA | 0.10243 | 27.95
2021-09-13 01:30 | 44452.0625 | NA | 0.096775 | 27.95
2021-09-13 02:00 | 44452.0833 | NA | 0.089331 | 27.95
2021-09-13 02:30 | 44452.1042 | NA | 0.096775 | 27.95
2021-09-13 03:00 | 44452.125 | NA | 0.089331 | 27.95
2021-09-13 03:30 | 44452.1458 | NA | 0.089331 | 27.95
2021-09-13 04:00 | 44452.1667 | NA | 0.089331 | 27.95
2021-09-13 04:30 | 44452.1875 | NA | 0.089331 | 27.95
2021-09-13 05:00 | 44452.2083 | NA | 0.089331 | 27.95
2021-09-13 05:30 | 44452.2292 | NA | 0.089331 | 27.95
2021-09-13 06:00 | 44452.25 | NA | 0.089331 | 27.95
2021-09-13 06:30 | 44452.2708 | NA | 0.098561 | 27.95
2021-09-13 07:00 | 44452.2917 | NA | 0.094988 | 27.95
2021-09-13 07:30 | 44452.3125 | NA | 0.089331 | 27.95
2021-09-13 08:00 | 44452.3333 | NA | 0.096775 | 27.95
2021-09-13 08:30 | 44452.3542 | NA | 0.089331 | 27.95
2021-09-13 09:00 | 44452.375 | NA | 0.089331 | 27.95
2021-09-13 09:30 | 44452.3958 | NA | 0.089331 | 27.95
2021-09-13 10:00 | 44452.4167 | NA | 0.096775 | 27.95
2021-09-13 10:30 | 44452.4375 | NA | 0.089331 | 27.95
2021-09-13 11:00 | 44452.4583 | NA | 0.089331 | 27.95
2021-09-13 11:30 | 44452.4792 | NA | 0.089331 | 27.95
2021-09-13 12:00 | 44452.5 | NA | 0.089331 | 27.95
2021-09-13 12:30 | 44452.5208 | NA | 0.096775 | 27.95
2021-09-13 13:00 | 44452.5417 | NA | 0.096775 | 27.95
2021-09-13 13:30 | 44452.5625 | NA | 0.089331 | 27.95
2021-09-13 14:00 | 44452.5833 | NA | 0.098561 | 27.95
2021-09-13 14:30 | 44452.6042 | NA | 0.10243 | 27.95
2021-09-13 15:00 | 44452.625 | NA | 0.098561 | 27.95
2021-09-13 15:30 | 44452.6458 | NA | 0.10422 | 27.95
2021-09-13 16:00 | 44452.6667 | NA | 0.10988 | 27.95
2021-09-13 16:30 | 44452.6875 | NA | 0.091117 | 27.95
2021-09-13 17:00 | 44452.7083 | NA | 0.11166 | 27.95
2021-09-13 17:30 | 44452.7292 | NA | 0.10988 | 27.95
2021-09-13 18:00 | 44452.75 | NA | 0.096775 | 27.95
2021-09-13 18:30 | 44452.7708 | NA | 0.091117 | 27.95
2021-09-13 19:00 | 44452.7917 | NA | 0.10243 | 27.95
2021-09-13 19:30 | 44452.8125 | NA | 0.091117 | 27.95
2021-09-13 20:00 | 44452.8333 | NA | 0.10243 | 27.95
2021-09-13 20:30 | 44452.8542 | NA | 0.089331 | 27.95
2021-09-13 21:00 | 44452.875 | NA | 0.089331 | 27.95
2021-09-13 21:30 | 44452.8958 | NA | 0.096775 | 27.95
2021-09-13 22:00 | 44452.9167 | NA | 0.096775 | 27.95
2021-09-13 22:30 | 44452.9375 | NA | 0.092296 | 27.95
2021-09-13 23:00 | 44452.9583 | NA | 0.096775 | 27.95
2021-09-13 23:30 | 44452.9792 | NA | 0.089331 | 27.95
2021-09-14 | 44453 | NA | 0.089331 | 27.95
2021-09-14 00:30 | 44453.0208 | NA | 0.096775 | 27.95
2021-09-14 01:00 | 44453.0417 | NA | 0.096775 | 27.95
2021-09-14 01:30 | 44453.0625 | NA | 0.098561 | 27.95
2021-09-14 02:00 | 44453.0833 | NA | 0.094988 | 27.95
2021-09-14 02:30 | 44453.1042 | NA | 0.089331 | 27.95
2021-09-14 03:00 | 44453.125 | NA | 0.089331 | 27.95
2021-09-14 03:30 | 44453.1458 | NA | 0.089331 | 27.95
2021-09-14 04:00 | 44453.1667 | NA | 0.089331 | 27.95
2021-09-14 04:30 | 44453.1875 | NA | 0.089331 | 27.95
2021-09-14 05:00 | 44453.2083 | NA | 0.089331 | 27.95
2021-09-14 05:30 | 44453.2292 | NA | 0.089331 | 27.95
2021-09-14 06:00 | 44453.25 | NA | 0.096775 | 27.95
2021-09-14 06:30 | 44453.2708 | NA | 0.089331 | 27.95
2021-09-14 07:00 | 44453.2917 | NA | 0.096775 | 27.95
2021-09-14 07:30 | 44453.3125 | NA | 0.089331 | 27.95
2021-09-14 08:00 | 44453.3333 | NA | 0.089331 | 27.95
2021-09-14 08:30 | 44453.3542 | NA | 0.089331 | 27.95
2021-09-14 09:00 | 44453.375 | NA | 0.089331 | 27.95
2021-09-14 09:30 | 44453.3958 | NA | 0.089331 | 27.95
2021-09-14 10:00 | 44453.4167 | NA | 0.089331 | 27.95
2021-09-14 10:30 | 44453.4375 | NA | 0.089331 | 27.95
2021-09-14 11:00 | 44453.4583 | NA | 0.089331 | 27.95
2021-09-14 11:30 | 44453.4792 | NA | 0.089331 | 27.95
2021-09-14 12:00 | 44453.5 | NA | 0.089331 | 27.95
2021-09-14 12:30 | 44453.5208 | NA | 0.089331 | 27.95
2021-09-14 13:00 | 44453.5417 | NA | 0.089331 | 27.95
2021-09-14 13:30 | 44453.5625 | NA | 0.089331 | 27.95
2021-09-14 14:00 | 44453.5833 | NA | 0.089331 | 27.95
2021-09-14 14:30 | 44453.6042 | NA | 0.089331 | 27.95
2021-09-14 15:00 | 44453.625 | NA | 0.089331 | 27.95
2021-09-14 15:30 | 44453.6458 | NA | 0.096775 | 27.95
2021-09-14 16:00 | 44453.6667 | NA | 0.096775 | 27.95
2021-09-14 16:30 | 44453.6875 | NA | 0.089331 | 27.95
2021-09-14 17:00 | 44453.7083 | NA | 0.089331 | 27.95
2021-09-14 17:30 | 44453.7292 | NA | 0.089331 | 27.95
2021-09-14 18:00 | 44453.75 | NA | 0.089331 | 27.95
2021-09-14 18:30 | 44453.7708 | NA | 0.089331 | 27.95
2021-09-14 19:00 | 44453.7917 | NA | 0.096775 | 27.95
2021-09-14 19:30 | 44453.8125 | NA | 0.089331 | 27.95
2021-09-14 20:00 | 44453.8333 | NA | 0.089331 | 27.95
2021-09-14 20:30 | 44453.8542 | NA | 0.098561 | 27.95
2021-09-14 21:00 | 44453.875 | NA | 0.10243 | 27.95
2021-09-14 21:30 | 44453.8958 | NA | 0.096775 | 27.95
2021-09-14 22:00 | 44453.9167 | NA | 0.096775 | 27.95
2021-09-14 22:30 | 44453.9375 | NA | 0.089331 | 27.95
2021-09-14 23:00 | 44453.9583 | NA | 0.091117 | 27.95
2021-09-14 23:30 | 44453.9792 | NA | 0.094988 | 27.95
2021-09-15 | 44454 | NA | 0.089331 | 27.95
2021-09-15 00:30 | 44454.0208 | NA | 0.089331 | 27.95
2021-09-15 01:00 | 44454.0417 | NA | 0.089331 | 27.95
2021-09-15 01:30 | 44454.0625 | NA | 0.096775 | 27.95
2021-09-15 02:00 | 44454.0833 | NA | 0.089331 | 27.95
2021-09-15 02:30 | 44454.1042 | NA | 0.089331 | 27.95
2021-09-15 03:00 | 44454.125 | NA | 0.089331 | 27.95
2021-09-15 03:30 | 44454.1458 | NA | 0.089331 | 27.95
2021-09-15 04:00 | 44454.1667 | NA | 0.089331 | 27.95
2021-09-15 04:30 | 44454.1875 | NA | 0.089331 | 27.95
2021-09-15 05:00 | 44454.2083 | NA | 0.089331 | 27.95
2021-09-15 05:30 | 44454.2292 | NA | 0.089331 | 27.95
2021-09-15 06:00 | 44454.25 | NA | 0.096775 | 27.95
2021-09-15 06:30 | 44454.2708 | NA | 0.089331 | 27.95
2021-09-15 07:00 | 44454.2917 | NA | 0.089331 | 27.95
2021-09-15 07:30 | 44454.3125 | NA | 0.091117 | 27.95
2021-09-15 08:00 | 44454.3333 | NA | 0.094988 | 27.95
2021-09-15 08:30 | 44454.3542 | NA | 0.089331 | 27.95
2021-09-15 09:00 | 44454.375 | NA | 0.089331 | 27.95
2021-09-15 09:30 | 44454.3958 | NA | 0.089331 | 27.95
2021-09-15 10:00 | 44454.4167 | NA | 0.089331 | 27.95
2021-09-15 10:30 | 44454.4375 | NA | 0.089331 | 27.95
2021-09-15 11:00 | 44454.4583 | NA | 0.089331 | 27.95
2021-09-15 11:30 | 44454.4792 | NA | 0.089331 | 27.95
2021-09-15 12:00 | 44454.5 | NA | 0.096775 | 27.95
2021-09-15 12:30 | 44454.5208 | NA | 0.089331 | 27.95
2021-09-15 13:00 | 44454.5417 | NA | 0.089331 | 27.95
2021-09-15 13:30 | 44454.5625 | NA | 0.096775 | 27.95
2021-09-15 14:00 | 44454.5833 | NA | 0.089331 | 27.95
2021-09-15 14:30 | 44454.6042 | NA | 0.089331 | 27.95
2021-09-15 15:00 | 44454.625 | NA | 0.091117 | 27.95
2021-09-15 15:30 | 44454.6458 | NA | 0.10243 | 27.95
2021-09-15 16:00 | 44454.6667 | NA | 0.098561 | 27.95
2021-09-15 16:30 | 44454.6875 | NA | 0.094988 | 27.95
2021-09-15 17:00 | 44454.7083 | NA | 0.089331 | 27.95
2021-09-15 17:30 | 44454.7292 | NA | 0.089331 | 27.95
2021-09-15 18:00 | 44454.75 | NA | 0.089331 | 27.95
2021-09-15 18:30 | 44454.7708 | NA | 0.10601 | 27.95
2021-09-15 19:00 | 44454.7917 | NA | 0.10243 | 27.95
2021-09-15 19:30 | 44454.8125 | NA | 0.096775 | 27.95
2021-09-15 20:00 | 44454.8333 | NA | 0.098561 | 27.95
2021-09-15 20:30 | 44454.8542 | NA | 0.094988 | 27.95
2021-09-15 21:00 | 44454.875 | NA | 0.10601 | 27.95
2021-09-15 21:30 | 44454.8958 | NA | 0.10422 | 27.95
2021-09-15 22:00 | 44454.9167 | NA | 0.094988 | 27.95
2021-09-15 22:30 | 44454.9375 | NA | 0.089331 | 27.95
2021-09-15 23:00 | 44454.9583 | NA | 0.089331 | 27.95
2021-09-15 23:30 | 44454.9792 | NA | 0.089331 | 27.95
2021-09-16 | 44455 | NA | 0.089331 | 27.95
2021-09-16 00:30 | 44455.0208 | NA | 0.096775 | 27.95
2021-09-16 01:00 | 44455.0417 | NA | 0.096775 | 27.95
2021-09-16 01:30 | 44455.0625 | NA | 0.091117 | 27.95
2021-09-16 02:00 | 44455.0833 | NA | 0.10422 | 27.95
2021-09-16 02:30 | 44455.1042 | NA | 0.094988 | 27.95
2021-09-16 03:00 | 44455.125 | NA | 0.089331 | 27.95
2021-09-16 03:30 | 44455.1458 | NA | 0.089331 | 27.95
2021-09-16 04:00 | 44455.1667 | NA | 0.089331 | 27.95
2021-09-16 04:30 | 44455.1875 | NA | 0.089331 | 27.95
2021-09-16 05:00 | 44455.2083 | NA | 0.089331 | 27.95
2021-09-16 05:30 | 44455.2292 | NA | 0.096775 | 27.95
2021-09-16 06:00 | 44455.25 | NA | 0.089331 | 27.95
2021-09-16 06:30 | 44455.2708 | NA | 0.089331 | 27.95
2021-09-16 07:00 | 44455.2917 | NA | 0.089331 | 27.95
2021-09-16 07:30 | 44455.3125 | NA | 0.089331 | 27.95
2021-09-16 08:00 | 44455.3333 | NA | 0.089331 | 27.95
2021-09-16 08:30 | 44455.3542 | NA | 0.089331 | 27.95
2021-09-16 09:00 | 44455.375 | NA | 0.096775 | 27.95
2021-09-16 09:30 | 44455.3958 | NA | 0.089331 | 27.95
2021-09-16 10:00 | 44455.4167 | NA | 0.091117 | 27.95
2021-09-16 10:30 | 44455.4375 | NA | 0.10243 | 27.95
2021-09-16 11:00 | 44455.4583 | NA | 0.089331 | 27.95
2021-09-16 11:30 | 44455.4792 | NA | 0.089331 | 27.95
2021-09-16 12:00 | 44455.5 | NA | 0.096378 | 27.95
2021-09-16 12:30 | 44455.5208 | NA | 0.096775 | 27.95
2021-09-16 13:00 | 44455.5417 | NA | 0.089331 | 27.95
2021-09-16 13:30 | 44455.5625 | NA | 0.089331 | 27.95
2021-09-16 14:00 | 44455.5833 | NA | 0.089331 | 27.95
2021-09-16 14:30 | 44455.6042 | NA | 0.089331 | 27.95
2021-09-16 15:00 | 44455.625 | NA | 0.089331 | 27.95
2021-09-16 15:30 | 44455.6458 | NA | 0.091117 | 27.95
2021-09-16 16:00 | 44455.6667 | NA | 0.094988 | 27.95
2021-09-16 16:30 | 44455.6875 | NA | 0.091117 | 27.95
2021-09-16 17:00 | 44455.7083 | NA | 0.094988 | 27.95
2021-09-16 17:30 | 44455.7292 | NA | 0.089331 | 27.95
2021-09-16 18:00 | 44455.75 | NA | 0.096775 | 27.95
2021-09-16 18:30 | 44455.7708 | NA | 0.091117 | 27.95
2021-09-16 19:00 | 44455.7917 | NA | 0.11166 | 27.95
2021-09-16 19:30 | 44455.8125 | NA | 0.11166 | 27.95
2021-09-16 20:00 | 44455.8333 | NA | 0.11166 | 27.95
2021-09-16 20:30 | 44455.8542 | NA | 0.10422 | 27.95
2021-09-16 21:00 | 44455.875 | NA | 0.096775 | 27.95
2021-09-16 21:30 | 44455.8958 | NA | 0.10422 | 27.95
2021-09-16 22:00 | 44455.9167 | NA | 0.10243 | 27.95
2021-09-16 22:30 | 44455.9375 | NA | 0.089331 | 27.95
2021-09-16 23:00 | 44455.9583 | NA | 0.089331 | 27.95
2021-09-16 23:30 | 44455.9792 | NA | 0.096775 | 27.95
2021-09-17 | 44456 | NA | 0.089331 | 27.95
2021-09-17 00:30 | 44456.0208 | NA | 0.091117 | 27.95
2021-09-17 01:00 | 44456.0417 | NA | 0.094988 | 27.95
2021-09-17 01:30 | 44456.0625 | NA | 0.096775 | 27.95
2021-09-17 02:00 | 44456.0833 | NA | 0.089331 | 27.95
2021-09-17 02:30 | 44456.1042 | NA | 0.091117 | 27.95
2021-09-17 03:00 | 44456.125 | NA | 0.094988 | 27.95
2021-09-17 03:30 | 44456.1458 | NA | 0.089331 | 27.95
2021-09-17 04:00 | 44456.1667 | NA | 0.089331 | 27.95
2021-09-17 04:30 | 44456.1875 | NA | 0.089331 | 27.95
2021-09-17 05:00 | 44456.2083 | NA | 0.089331 | 27.95
2021-09-17 05:30 | 44456.2292 | NA | 0.089331 | 27.95
2021-09-17 06:00 | 44456.25 | NA | 0.089331 | 27.95
2021-09-17 06:30 | 44456.2708 | NA | 0.089331 | 27.95
2021-09-17 07:00 | 44456.2917 | NA | 0.089331 | 27.95
2021-09-17 07:30 | 44456.3125 | NA | 0.089331 | 27.95
2021-09-17 08:00 | 44456.3333 | NA | 0.089331 | 27.95
2021-09-17 08:30 | 44456.3542 | NA | 0.089331 | 27.95
2021-09-17 09:00 | 44456.375 | NA | 0.089331 | 27.95
2021-09-17 09:30 | 44456.3958 | NA | 0.089331 | 27.95
2021-09-17 10:00 | 44456.4167 | NA | 0.089331 | 27.95
2021-09-17 10:30 | 44456.4375 | NA | 0.089331 | 27.95
2021-09-17 11:00 | 44456.4583 | NA | 0.089331 | 27.95
2021-09-17 11:30 | 44456.4792 | NA | 0.089331 | 27.95
2021-09-17 12:00 | 44456.5 | NA | 0.089331 | 27.95
2021-09-17 12:30 | 44456.5208 | NA | 0.089331 | 27.95
2021-09-17 13:00 | 44456.5417 | NA | 0.096775 | 27.95
2021-09-17 13:30 | 44456.5625 | NA | 0.089331 | 27.95
2021-09-17 14:00 | 44456.5833 | NA | 0.096775 | 27.95
2021-09-17 14:30 | 44456.6042 | NA | 0.096775 | 27.95
2021-09-17 15:00 | 44456.625 | NA | 0.091117 | 27.95
2021-09-17 15:30 | 44456.6458 | NA | 0.094988 | 27.95
2021-09-17 16:00 | 44456.6667 | NA | 0.089331 | 27.95
2021-09-17 16:30 | 44456.6875 | NA | 0.089331 | 27.95
2021-09-17 17:00 | 44456.7083 | NA | 0.091117 | 27.95
2021-09-17 17:30 | 44456.7292 | NA | 0.094988 | 27.95
2021-09-17 18:00 | 44456.75 | NA | 0.089331 | 27.95
2021-09-17 18:30 | 44456.7708 | NA | 0.089331 | 27.95
2021-09-17 19:00 | 44456.7917 | NA | 0.089331 | 27.95
2021-09-17 19:30 | 44456.8125 | NA | 0.089331 | 27.95
2021-09-17 20:00 | 44456.8333 | NA | 0.089331 | 27.95
2021-09-17 20:30 | 44456.8542 | NA | 0.091117 | 27.95
2021-09-17 21:00 | 44456.875 | NA | 0.10243 | 27.95
2021-09-17 21:30 | 44456.8958 | NA | 0.089331 | 27.95
2021-09-17 22:00 | 44456.9167 | NA | 0.089331 | 27.95
2021-09-17 22:30 | 44456.9375 | NA | 0.089331 | 27.95
2021-09-17 23:00 | 44456.9583 | NA | 0.091117 | 27.95
2021-09-17 23:30 | 44456.9792 | NA | 0.094988 | 27.95
2021-09-18 | 44457 | NA | 0.089331 | 27.95
2021-09-18 00:30 | 44457.0208 | NA | 0.089331 | 27.95
2021-09-18 01:00 | 44457.0417 | NA | 0.091117 | 27.95
2021-09-18 01:30 | 44457.0625 | NA | 0.096775 | 27.95
2021-09-18 02:00 | 44457.0833 | NA | 0.094988 | 27.95
2021-09-18 02:30 | 44457.1042 | NA | 0.089331 | 27.95
2021-09-18 03:00 | 44457.125 | NA | 0.089331 | 27.95
2021-09-18 03:30 | 44457.1458 | NA | 0.091117 | 27.95
2021-09-18 04:00 | 44457.1667 | NA | 0.094988 | 27.95
2021-09-18 04:30 | 44457.1875 | NA | 0.096775 | 27.95
2021-09-18 05:00 | 44457.2083 | NA | 0.089331 | 27.95
2021-09-18 05:30 | 44457.2292 | NA | 0.096775 | 27.95
2021-09-18 06:00 | 44457.25 | NA | 0.089331 | 27.95
2021-09-18 06:30 | 44457.2708 | NA | 0.089331 | 27.95
2021-09-18 07:00 | 44457.2917 | NA | 0.096775 | 27.95
2021-09-18 07:30 | 44457.3125 | NA | 0.096775 | 27.95
2021-09-18 08:00 | 44457.3333 | NA | 0.091117 | 27.95
2021-09-18 08:30 | 44457.3542 | NA | 0.094988 | 27.95
2021-09-18 09:00 | 44457.375 | NA | 0.096775 | 27.95
2021-09-18 09:30 | 44457.3958 | NA | 0.089331 | 27.95
2021-09-18 10:00 | 44457.4167 | NA | 0.089331 | 27.95
2021-09-18 10:30 | 44457.4375 | NA | 0.089331 | 27.95
2021-09-18 11:00 | 44457.4583 | NA | 0.089331 | 27.95
2021-09-18 11:30 | 44457.4792 | NA | 0.089331 | 27.95
2021-09-18 12:00 | 44457.5 | NA | 0.089331 | 27.95
2021-09-18 12:30 | 44457.5208 | NA | 0.089331 | 27.95
2021-09-18 13:00 | 44457.5417 | NA | 0.089331 | 27.95
2021-09-18 13:30 | 44457.5625 | NA | 0.089331 | 27.95
2021-09-18 14:00 | 44457.5833 | NA | 0.096775 | 27.95
2021-09-18 14:30 | 44457.6042 | NA | 0.089331 | 27.95
2021-09-18 15:00 | 44457.625 | NA | 0.089331 | 27.95
2021-09-18 15:30 | 44457.6458 | NA | 0.096775 | 27.95
2021-09-18 16:00 | 44457.6667 | NA | 0.089331 | 27.95
2021-09-18 16:30 | 44457.6875 | NA | 0.089331 | 27.95
2021-09-18 17:00 | 44457.7083 | NA | 0.089331 | 27.95
2021-09-18 17:30 | 44457.7292 | NA | 0.096775 | 27.95
2021-09-18 18:00 | 44457.75 | NA | 0.096775 | 27.95
2021-09-18 18:30 | 44457.7708 | NA | 0.089331 | 27.95
2021-09-18 19:00 | 44457.7917 | NA | 0.091117 | 27.95
2021-09-18 19:30 | 44457.8125 | NA | 0.094988 | 27.95
2021-09-18 20:00 | 44457.8333 | NA | 0.096775 | 27.95
2021-09-18 20:30 | 44457.8542 | NA | 0.089331 | 27.95
2021-09-18 21:00 | 44457.875 | NA | 0.098561 | 27.95
2021-09-18 21:30 | 44457.8958 | NA | 0.10988 | 27.95
2021-09-18 22:00 | 44457.9167 | NA | 0.089331 | 27.95
2021-09-18 22:30 | 44457.9375 | NA | 0.096775 | 27.95
2021-09-18 23:00 | 44457.9583 | NA | 0.089331 | 27.95
2021-09-18 23:30 | 44457.9792 | NA | 0.089331 | 27.95
2021-09-19 | 44458 | NA | 0.091117 | 27.95
2021-09-19 00:30 | 44458.0208 | NA | 0.094988 | 27.95
2021-09-19 01:00 | 44458.0417 | NA | 0.096775 | 27.95
2021-09-19 01:30 | 44458.0625 | NA | 0.096775 | 27.95
2021-09-19 02:00 | 44458.0833 | NA | 0.089331 | 27.95
2021-09-19 02:30 | 44458.1042 | NA | 0.096775 | 27.95
2021-09-19 03:00 | 44458.125 | NA | 0.098561 | 27.95
2021-09-19 03:30 | 44458.1458 | NA | 0.10243 | 27.95
2021-09-19 04:00 | 44458.1667 | NA | 0.091117 | 27.95
2021-09-19 04:30 | 44458.1875 | NA | 0.094988 | 27.95
2021-09-19 05:00 | 44458.2083 | NA | 0.089331 | 27.95
2021-09-19 05:30 | 44458.2292 | NA | 0.096775 | 27.95
2021-09-19 06:00 | 44458.25 | NA | 0.089331 | 27.95
2021-09-19 06:30 | 44458.2708 | NA | 0.089331 | 27.95
2021-09-19 07:00 | 44458.2917 | NA | 0.089331 | 27.95
2021-09-19 07:30 | 44458.3125 | NA | 0.089331 | 27.95
2021-09-19 08:00 | 44458.3333 | NA | 0.089331 | 27.95
2021-09-19 08:30 | 44458.3542 | NA | 0.089331 | 27.95
2021-09-19 09:00 | 44458.375 | NA | 0.089331 | 27.95
2021-09-19 09:30 | 44458.3958 | NA | 0.089331 | 27.95
2021-09-19 10:00 | 44458.4167 | NA | 0.089331 | 27.95
2021-09-19 10:30 | 44458.4375 | NA | 0.096775 | 27.95
2021-09-19 11:00 | 44458.4583 | NA | 0.089331 | 27.95
2021-09-19 11:30 | 44458.4792 | NA | 0.089331 | 27.95
2021-09-19 12:00 | 44458.5 | NA | 0.089331 | 27.95
2021-09-19 12:30 | 44458.5208 | NA | 0.089331 | 27.95
2021-09-19 13:00 | 44458.5417 | NA | 0.089331 | 27.95
2021-09-19 13:30 | 44458.5625 | NA | 0.098561 | 27.95
2021-09-19 14:00 | 44458.5833 | NA | 0.094988 | 27.95
2021-09-19 14:30 | 44458.6042 | NA | 0.089331 | 27.95
2021-09-19 15:00 | 44458.625 | NA | 0.089331 | 27.95
2021-09-19 15:30 | 44458.6458 | NA | 0.089331 | 27.95
2021-09-19 16:00 | 44458.6667 | NA | 0.096775 | 27.95
2021-09-19 16:30 | 44458.6875 | NA | 0.089331 | 27.95
2021-09-19 17:00 | 44458.7083 | NA | 0.10422 | 27.95
2021-09-19 17:30 | 44458.7292 | NA | 0.089331 | 27.95
2021-09-19 18:00 | 44458.75 | NA | 0.098561 | 27.95
2021-09-19 18:30 | 44458.7708 | NA | 0.096775 | 27.95
2021-09-19 19:00 | 44458.7917 | NA | 0.10988 | 27.95
2021-09-19 19:30 | 44458.8125 | NA | 0.098561 | 27.95
2021-09-19 20:00 | 44458.8333 | NA | 0.094988 | 27.95
2021-09-19 20:30 | 44458.8542 | NA | 0.091117 | 27.95
2021-09-19 21:00 | 44458.875 | NA | 0.11166 | 27.95
2021-09-19 21:30 | 44458.8958 | NA | 0.094988 | 27.95
2021-09-19 22:00 | 44458.9167 | NA | 0.089331 | 27.95
2021-09-19 22:30 | 44458.9375 | NA | 0.089331 | 27.95
2021-09-19 23:00 | 44458.9583 | NA | 0.089331 | 27.95
2021-09-19 23:30 | 44458.9792 | NA | 0.096775 | 27.95
2021-09-20 | 44459 | NA | 0.096775 | 27.95
2021-09-20 00:30 | 44459.0208 | NA | 0.089331 | 27.95
2021-09-20 01:00 | 44459.0417 | NA | 0.089331 | 27.95
2021-09-20 01:30 | 44459.0625 | NA | 0.091117 | 27.95
2021-09-20 02:00 | 44459.0833 | NA | 0.10243 | 27.95
2021-09-20 02:30 | 44459.1042 | NA | 0.089331 | 27.95
2021-09-20 03:00 | 44459.125 | NA | 0.089331 | 27.95
2021-09-20 03:30 | 44459.1458 | NA | 0.091117 | 27.95
2021-09-20 04:00 | 44459.1667 | NA | 0.094988 | 27.95
2021-09-20 04:30 | 44459.1875 | NA | 0.096775 | 27.95
2021-09-20 05:00 | 44459.2083 | NA | 0.089331 | 27.95
2021-09-20 05:30 | 44459.2292 | NA | 0.089331 | 27.95
2021-09-20 06:00 | 44459.25 | NA | 0.089331 | 27.95
2021-09-20 06:30 | 44459.2708 | NA | 0.089331 | 27.95
2021-09-20 07:00 | 44459.2917 | NA | 0.089331 | 27.95
2021-09-20 07:30 | 44459.3125 | NA | 0.091117 | 27.95
2021-09-20 08:00 | 44459.3333 | NA | 0.11166 | 27.95
2021-09-20 08:30 | 44459.3542 | NA | 0.094988 | 27.95
2021-09-20 09:00 | 44459.375 | NA | 0.096775 | 27.95
2021-09-20 09:30 | 44459.3958 | NA | 0.098561 | 27.95
2021-09-20 10:00 | 44459.4167 | NA | 0.10422 | 27.95
2021-09-20 10:30 | 44459.4375 | NA | 0.10243 | 27.95
2021-09-20 11:00 | 44459.4583 | NA | 0.10601 | 27.95
2021-09-20 11:30 | 44459.4792 | NA | 0.10243 | 27.95
2021-09-20 12:00 | 44459.5 | NA | 0.10601 | 27.95
2021-09-20 12:30 | 44459.5208 | NA | 0.094988 | 27.95
2021-09-20 13:00 | 44459.5417 | NA | 0.089331 | 27.95
2021-09-20 13:30 | 44459.5625 | NA | 0.089331 | 27.95
2021-09-20 14:00 | 44459.5833 | NA | 0.091117 | 27.95
2021-09-20 14:30 | 44459.6042 | NA | 0.094988 | 27.95
2021-09-20 15:00 | 44459.625 | NA | 0.096775 | 27.95
2021-09-20 15:30 | 44459.6458 | NA | 0.089331 | 27.95
2021-09-20 16:00 | 44459.6667 | NA | 0.089331 | 27.95
2021-09-20 16:30 | 44459.6875 | NA | 0.096775 | 27.95
2021-09-20 17:00 | 44459.7083 | NA | 0.096775 | 27.95
2021-09-20 17:30 | 44459.7292 | NA | 0.10601 | 27.95
2021-09-20 18:00 | 44459.75 | NA | 0.094988 | 27.95
2021-09-20 18:30 | 44459.7708 | NA | 0.089331 | 27.95
2021-09-20 19:00 | 44459.7917 | NA | 0.089331 | 27.95
2021-09-20 19:30 | 44459.8125 | NA | 0.098561 | 27.95
2021-09-20 20:00 | 44459.8333 | NA | 0.10243 | 27.95
2021-09-20 20:30 | 44459.8542 | NA | 0.096775 | 27.95
2021-09-20 21:00 | 44459.875 | NA | 0.089331 | 27.95
2021-09-20 21:30 | 44459.8958 | NA | 0.096775 | 27.95
2021-09-20 22:00 | 44459.9167 | NA | 0.091117 | 27.95
2021-09-20 22:30 | 44459.9375 | NA | 0.10243 | 27.95
2021-09-20 23:00 | 44459.9583 | NA | 0.089331 | 27.95
2021-09-20 23:30 | 44459.9792 | NA | 0.089331 | 27.95
2021-09-21 | 44460 | NA | 0.089331 | 27.95
2021-09-21 00:30 | 44460.0208 | NA | 0.091117 | 27.95
2021-09-21 01:00 | 44460.0417 | NA | 0.094988 | 27.95
2021-09-21 01:30 | 44460.0625 | NA | 0.089331 | 27.95
2021-09-21 02:00 | 44460.0833 | NA | 0.089331 | 27.95
2021-09-21 02:30 | 44460.1042 | NA | 0.098561 | 27.95
2021-09-21 03:00 | 44460.125 | NA | 0.094988 | 27.95
2021-09-21 03:30 | 44460.1458 | NA | 0.089331 | 27.95
2021-09-21 04:00 | 44460.1667 | NA | 0.091117 | 27.95
2021-09-21 04:30 | 44460.1875 | NA | 0.094988 | 27.95
2021-09-21 05:00 | 44460.2083 | NA | 0.096775 | 27.95
2021-09-21 05:30 | 44460.2292 | NA | 0.089331 | 27.95
2021-09-21 06:00 | 44460.25 | NA | 0.089331 | 27.95
2021-09-21 06:30 | 44460.2708 | NA | 0.089331 | 27.95
2021-09-21 07:00 | 44460.2917 | NA | 0.098561 | 27.95
2021-09-21 07:30 | 44460.3125 | NA | 0.094988 | 27.95
2021-09-21 08:00 | 44460.3333 | NA | 0.089331 | 27.95
2021-09-21 08:30 | 44460.3542 | NA | 0.089331 | 27.95
2021-09-21 09:00 | 44460.375 | NA | 0.089331 | 27.95
2021-09-21 09:30 | 44460.3958 | NA | 0.089331 | 27.95
2021-09-21 10:00 | 44460.4167 | NA | 0.089331 | 27.95
2021-09-21 10:30 | 44460.4375 | NA | 0.089331 | 27.95
2021-09-21 11:00 | 44460.4583 | NA | 0.089331 | 27.95
2021-09-21 11:30 | 44460.4792 | NA | 0.089331 | 27.95
2021-09-21 12:00 | 44460.5 | NA | 0.089331 | 27.95
2021-09-21 12:30 | 44460.5208 | NA | 0.089331 | 27.95
2021-09-21 13:00 | 44460.5417 | NA | 0.089331 | 27.95
2021-09-21 13:30 | 44460.5625 | NA | 0.096775 | 27.95
2021-09-21 14:00 | 44460.5833 | NA | 0.089331 | 27.95
2021-09-21 14:30 | 44460.6042 | NA | 0.091117 | 27.95
2021-09-21 15:00 | 44460.625 | NA | 0.10243 | 27.95
2021-09-21 15:30 | 44460.6458 | NA | 0.096775 | 27.95
2021-09-21 16:00 | 44460.6667 | NA | 0.096775 | 27.95
2021-09-21 16:30 | 44460.6875 | NA | 0.089331 | 27.95
2021-09-21 17:00 | 44460.7083 | NA | 0.089331 | 27.95
2021-09-21 17:30 | 44460.7292 | NA | 0.089331 | 27.95
2021-09-21 18:00 | 44460.75 | NA | 0.096775 | 27.95
2021-09-21 18:30 | 44460.7708 | NA | 0.10601 | 27.95
2021-09-21 19:00 | 44460.7917 | NA | 0.096775 | 27.95
2021-09-21 19:30 | 44460.8125 | NA | 0.096775 | 27.95
2021-09-21 20:00 | 44460.8333 | NA | 0.10422 | 27.95
2021-09-21 20:30 | 44460.8542 | NA | 0.10422 | 27.95
2021-09-21 21:00 | 44460.875 | NA | 0.096775 | 27.95
2021-09-21 21:30 | 44460.8958 | NA | 0.10243 | 27.95
2021-09-21 22:00 | 44460.9167 | NA | 0.096775 | 27.95
2021-09-21 22:30 | 44460.9375 | NA | 0.10422 | 27.95
2021-09-21 23:00 | 44460.9583 | NA | 0.096775 | 27.95
2021-09-21 23:30 | 44460.9792 | NA | 0.089331 | 27.95
2021-09-22 | 44461 | NA | 0.089331 | 27.95
2021-09-22 00:30 | 44461.0208 | NA | 0.091117 | 27.95
2021-09-22 01:00 | 44461.0417 | NA | 0.094988 | 27.95
2021-09-22 01:30 | 44461.0625 | NA | 0.089331 | 27.95
2021-09-22 02:00 | 44461.0833 | NA | 0.089331 | 27.95
2021-09-22 02:30 | 44461.1042 | NA | 0.089331 | 27.95
2021-09-22 03:00 | 44461.125 | NA | 0.089331 | 27.95
2021-09-22 03:30 | 44461.1458 | NA | 0.096775 | 27.95
2021-09-22 04:00 | 44461.1667 | NA | 0.089331 | 27.95
2021-09-22 04:30 | 44461.1875 | NA | 0.089331 | 27.95
2021-09-22 05:00 | 44461.2083 | NA | 0.089331 | 27.95
2021-09-22 05:30 | 44461.2292 | NA | 0.089331 | 27.95
2021-09-22 06:00 | 44461.25 | NA | 0.089331 | 27.95
2021-09-22 06:30 | 44461.2708 | NA | 0.089331 | 27.95
2021-09-22 07:00 | 44461.2917 | NA | 0.089331 | 27.95
2021-09-22 07:30 | 44461.3125 | NA | 0.089331 | 27.95
2021-09-22 08:00 | 44461.3333 | NA | 0.089331 | 27.95
2021-09-22 08:30 | 44461.3542 | NA | 0.089331 | 27.95
2021-09-22 09:00 | 44461.375 | NA | 0.089331 | 27.95
2021-09-22 09:30 | 44461.3958 | NA | 0.089331 | 27.95
2021-09-22 10:00 | 44461.4167 | NA | 0.089331 | 27.95
2021-09-22 10:30 | 44461.4375 | NA | 0.096775 | 27.95
2021-09-22 11:00 | 44461.4583 | NA | 0.096775 | 27.95
2021-09-22 11:30 | 44461.4792 | NA | 0.089331 | 27.95
2021-09-22 12:00 | 44461.5 | NA | 0.096775 | 27.95
2021-09-22 12:30 | 44461.5208 | NA | 0.089331 | 27.95
2021-09-22 13:00 | 44461.5417 | NA | 0.089331 | 27.95
2021-09-22 13:30 | 44461.5625 | NA | 0.089331 | 27.95
2021-09-22 14:00 | 44461.5833 | NA | 0.098561 | 27.95
2021-09-22 14:30 | 44461.6042 | NA | 0.094988 | 27.95
2021-09-22 15:00 | 44461.625 | NA | 0.096775 | 27.95
2021-09-22 15:30 | 44461.6458 | NA | 0.089331 | 27.95
2021-09-22 16:00 | 44461.6667 | NA | 0.10422 | 27.95
2021-09-22 16:30 | 44461.6875 | NA | 0.089331 | 27.95
2021-09-22 17:00 | 44461.7083 | NA | 0.089331 | 27.95
2021-09-22 17:30 | 44461.7292 | NA | 0.091117 | 27.95
2021-09-22 18:00 | 44461.75 | NA | 0.096775 | 27.95
2021-09-22 18:30 | 44461.7708 | NA | 0.10243 | 27.95
2021-09-22 19:00 | 44461.7917 | NA | 0.098561 | 27.95
2021-09-22 19:30 | 44461.8125 | NA | 0.10243 | 27.95
2021-09-22 20:00 | 44461.8333 | NA | 0.089331 | 27.95
2021-09-22 20:30 | 44461.8542 | NA | 0.089331 | 27.95
2021-09-22 21:00 | 44461.875 | NA | 0.096775 | 27.95
2021-09-22 21:30 | 44461.8958 | NA | 0.091117 | 27.95
2021-09-22 22:00 | 44461.9167 | NA | 0.094988 | 27.95
2021-09-22 22:30 | 44461.9375 | NA | 0.096775 | 27.95
2021-09-22 23:00 | 44461.9583 | NA | 0.089331 | 27.95
2021-09-22 23:30 | 44461.9792 | NA | 0.089331 | 27.95
2021-09-23 | 44462 | NA | 0.089331 | 27.95
2021-09-23 00:30 | 44462.0208 | NA | 0.096775 | 27.95
2021-09-23 01:00 | 44462.0417 | NA | 0.096775 | 27.95
2021-09-23 01:30 | 44462.0625 | NA | 0.089331 | 27.95
2021-09-23 02:00 | 44462.0833 | NA | 0.089331 | 27.95
2021-09-23 02:30 | 44462.1042 | NA | 0.089331 | 27.95
2021-09-23 03:00 | 44462.125 | NA | 0.096775 | 27.95
2021-09-23 03:30 | 44462.1458 | NA | 0.096775 | 27.95
2021-09-23 04:00 | 44462.1667 | NA | 0.089331 | 27.95
2021-09-23 04:30 | 44462.1875 | NA | 0.089331 | 27.95
2021-09-23 05:00 | 44462.2083 | NA | 0.089331 | 27.95
2021-09-23 05:30 | 44462.2292 | NA | 0.089331 | 27.95
2021-09-23 06:00 | 44462.25 | NA | 0.089331 | 27.95
2021-09-23 06:30 | 44462.2708 | NA | 0.089331 | 27.95
2021-09-23 07:00 | 44462.2917 | NA | 0.089331 | 27.95
2021-09-23 07:30 | 44462.3125 | NA | 0.089331 | 27.95
2021-09-23 08:00 | 44462.3333 | NA | 0.089331 | 27.95
2021-09-23 08:30 | 44462.3542 | NA | 0.089331 | 27.95
2021-09-23 09:00 | 44462.375 | NA | 0.089331 | 27.95
2021-09-23 09:30 | 44462.3958 | NA | 0.089331 | 27.95
2021-09-23 10:00 | 44462.4167 | NA | 0.096775 | 27.95
2021-09-23 10:30 | 44462.4375 | NA | 0.089331 | 27.95
2021-09-23 11:00 | 44462.4583 | NA | 0.089331 | 27.95
2021-09-23 11:30 | 44462.4792 | NA | 0.089331 | 27.95
2021-09-23 12:00 | 44462.5 | NA | 0.089331 | 27.95
2021-09-23 12:30 | 44462.5208 | NA | 0.089331 | 27.95
2021-09-23 13:00 | 44462.5417 | NA | 0.098561 | 27.95
2021-09-23 13:30 | 44462.5625 | NA | 0.094988 | 27.95
2021-09-23 14:00 | 44462.5833 | NA | 0.091117 | 27.95
2021-09-23 14:30 | 44462.6042 | NA | 0.094988 | 27.95
2021-09-23 15:00 | 44462.625 | NA | 0.089331 | 27.95
2021-09-23 15:30 | 44462.6458 | NA | 0.089331 | 27.95
2021-09-23 16:00 | 44462.6667 | NA | 0.096775 | 27.95
2021-09-23 16:30 | 44462.6875 | NA | 0.096775 | 27.95
2021-09-23 17:00 | 44462.7083 | NA | 0.089331 | 27.95
2021-09-23 17:30 | 44462.7292 | NA | 0.089331 | 27.95
2021-09-23 18:00 | 44462.75 | NA | 0.089331 | 27.95
2021-09-23 18:30 | 44462.7708 | NA | 0.089331 | 27.95
2021-09-23 19:00 | 44462.7917 | NA | 0.098561 | 27.95
2021-09-23 19:30 | 44462.8125 | NA | 0.10422 | 27.95
2021-09-23 20:00 | 44462.8333 | NA | 0.10243 | 27.95
2021-09-23 20:30 | 44462.8542 | NA | 0.089331 | 27.95
2021-09-23 21:00 | 44462.875 | NA | 0.096775 | 27.95
2021-09-23 21:30 | 44462.8958 | NA | 0.098561 | 27.95
2021-09-23 22:00 | 44462.9167 | NA | 0.094988 | 27.95
2021-09-23 22:30 | 44462.9375 | NA | 0.089331 | 27.95
2021-09-23 23:00 | 44462.9583 | NA | 0.096775 | 27.95
2021-09-23 23:30 | 44462.9792 | NA | 0.096775 | 27.95
2021-09-24 | 44463 | NA | 0.096775 | 27.95
2021-09-24 00:30 | 44463.0208 | NA | 0.089331 | 27.95
2021-09-24 01:00 | 44463.0417 | NA | 0.096775 | 27.95
2021-09-24 01:30 | 44463.0625 | NA | 0.089331 | 27.95
2021-09-24 02:00 | 44463.0833 | NA | 0.091117 | 27.95
2021-09-24 02:30 | 44463.1042 | NA | 0.094988 | 27.95
2021-09-24 03:00 | 44463.125 | NA | 0.089331 | 27.95
2021-09-24 03:30 | 44463.1458 | NA | 0.089331 | 27.95
2021-09-24 04:00 | 44463.1667 | NA | 0.089331 | 27.95
2021-09-24 04:30 | 44463.1875 | NA | 0.089331 | 27.95
2021-09-24 05:00 | 44463.2083 | NA | 0.089331 | 27.95
2021-09-24 05:30 | 44463.2292 | NA | 0.089331 | 27.95
2021-09-24 06:00 | 44463.25 | NA | 0.096775 | 27.95
2021-09-24 06:30 | 44463.2708 | NA | 0.089331 | 27.95
2021-09-24 07:00 | 44463.2917 | NA | 0.096775 | 27.95
2021-09-24 07:30 | 44463.3125 | NA | 0.089331 | 27.95
2021-09-24 08:00 | 44463.3333 | NA | 0.089331 | 27.95
2021-09-24 08:30 | 44463.3542 | NA | 0.089331 | 27.95
2021-09-24 09:00 | 44463.375 | NA | 0.089331 | 27.95
2021-09-24 09:30 | 44463.3958 | NA | 0.089331 | 27.95
2021-09-24 10:00 | 44463.4167 | NA | 0.096775 | 27.95
2021-09-24 10:30 | 44463.4375 | NA | 0.089331 | 27.95
2021-09-24 11:00 | 44463.4583 | NA | 0.089331 | 27.95
2021-09-24 11:30 | 44463.4792 | NA | 0.089331 | 27.95
2021-09-24 12:00 | 44463.5 | NA | 0.096775 | 27.95
2021-09-24 12:30 | 44463.5208 | NA | 0.089331 | 27.95
2021-09-24 13:00 | 44463.5417 | NA | 0.089331 | 27.95
2021-09-24 13:30 | 44463.5625 | NA | 0.089331 | 27.95
2021-09-24 14:00 | 44463.5833 | NA | 0.089331 | 27.95
2021-09-24 14:30 | 44463.6042 | NA | 0.096775 | 27.95
2021-09-24 15:00 | 44463.625 | NA | 0.089331 | 27.95
2021-09-24 15:30 | 44463.6458 | NA | 0.089331 | 27.95
2021-09-24 16:00 | 44463.6667 | NA | 0.089331 | 27.95
2021-09-24 16:30 | 44463.6875 | NA | 0.089331 | 27.95
2021-09-24 17:00 | 44463.7083 | NA | 0.091117 | 27.95
2021-09-24 17:30 | 44463.7292 | NA | 0.10243 | 27.95
2021-09-24 18:00 | 44463.75 | NA | 0.089331 | 27.95
2021-09-24 18:30 | 44463.7708 | NA | 0.089331 | 27.95
2021-09-24 19:00 | 44463.7917 | NA | 0.089331 | 27.95
2021-09-24 19:30 | 44463.8125 | NA | 0.089331 | 27.95
2021-09-24 20:00 | 44463.8333 | NA | 0.089331 | 27.95
2021-09-24 20:30 | 44463.8542 | NA | 0.091117 | 27.95
2021-09-24 21:00 | 44463.875 | NA | 0.096775 | 27.95
2021-09-24 21:30 | 44463.8958 | NA | 0.10988 | 27.95
2021-09-24 22:00 | 44463.9167 | NA | 0.089331 | 27.95
2021-09-24 22:30 | 44463.9375 | NA | 0.091117 | 27.95
2021-09-24 23:00 | 44463.9583 | NA | 0.094988 | 27.95
2021-09-24 23:30 | 44463.9792 | NA | 0.096775 | 27.95
2021-09-25 | 44464 | NA | 0.089331 | 27.95
2021-09-25 00:30 | 44464.0208 | NA | 0.089331 | 27.95
2021-09-25 01:00 | 44464.0417 | NA | 0.096775 | 27.95
2021-09-25 01:30 | 44464.0625 | NA | 0.089331 | 27.95
2021-09-25 02:00 | 44464.0833 | NA | 0.089331 | 27.95
2021-09-25 02:30 | 44464.1042 | NA | 0.089331 | 27.95
2021-09-25 03:00 | 44464.125 | NA | 0.089331 | 27.95
2021-09-25 03:30 | 44464.1458 | NA | 0.089331 | 27.95
2021-09-25 04:00 | 44464.1667 | NA | 0.089331 | 27.95
2021-09-25 04:30 | 44464.1875 | NA | 0.089331 | 27.95
2021-09-25 05:00 | 44464.2083 | NA | 0.089331 | 27.95
2021-09-25 05:30 | 44464.2292 | NA | 0.096775 | 27.95
2021-09-25 06:00 | 44464.25 | NA | 0.096775 | 27.95
2021-09-25 06:30 | 44464.2708 | NA | 0.089331 | 27.95
2021-09-25 07:00 | 44464.2917 | NA | 0.096775 | 27.95
2021-09-25 07:30 | 44464.3125 | NA | 0.089331 | 27.95
2021-09-25 08:00 | 44464.3333 | NA | 0.089331 | 27.95
2021-09-25 08:30 | 44464.3542 | NA | 0.089331 | 27.95
2021-09-25 09:00 | 44464.375 | NA | 0.089331 | 27.95
2021-09-25 09:30 | 44464.3958 | NA | 0.089331 | 27.95
2021-09-25 10:00 | 44464.4167 | NA | 0.089331 | 27.95
2021-09-25 10:30 | 44464.4375 | NA | 0.096775 | 27.95
2021-09-25 11:00 | 44464.4583 | NA | 0.089331 | 27.95
2021-09-25 11:30 | 44464.4792 | NA | 0.089331 | 27.95
2021-09-25 12:00 | 44464.5 | NA | 0.098561 | 27.95
2021-09-25 12:30 | 44464.5208 | NA | 0.094988 | 27.95
2021-09-25 13:00 | 44464.5417 | NA | 0.089331 | 27.95
2021-09-25 13:30 | 44464.5625 | NA | 0.089331 | 27.95
2021-09-25 14:00 | 44464.5833 | NA | 0.089331 | 27.95
2021-09-25 14:30 | 44464.6042 | NA | 0.089331 | 27.95
2021-09-25 15:00 | 44464.625 | NA | 0.089331 | 27.95
2021-09-25 15:30 | 44464.6458 | NA | 0.089331 | 27.95
2021-09-25 16:00 | 44464.6667 | NA | 0.098561 | 27.95
2021-09-25 16:30 | 44464.6875 | NA | 0.094988 | 27.95
2021-09-25 17:00 | 44464.7083 | NA | 0.096775 | 27.95
2021-09-25 17:30 | 44464.7292 | NA | 0.089331 | 27.95
2021-09-25 18:00 | 44464.75 | NA | 0.089331 | 27.95
2021-09-25 18:30 | 44464.7708 | NA | 0.089331 | 27.95
2021-09-25 19:00 | 44464.7917 | NA | 0.10422 | 27.95
2021-09-25 19:30 | 44464.8125 | NA | 0.098561 | 27.95
2021-09-25 20:00 | 44464.8333 | NA | 0.10422 | 27.95
2021-09-25 20:30 | 44464.8542 | NA | 0.10422 | 27.95
2021-09-25 21:00 | 44464.875 | NA | 0.10422 | 27.95
2021-09-25 21:30 | 44464.8958 | NA | 0.094988 | 27.95
2021-09-25 22:00 | 44464.9167 | NA | 0.089331 | 27.95
2021-09-25 22:30 | 44464.9375 | NA | 0.091117 | 27.95
2021-09-25 23:00 | 44464.9583 | NA | 0.094988 | 27.95
2021-09-25 23:30 | 44464.9792 | NA | 0.089331 | 27.95
2021-09-26 | 44465 | NA | 0.089331 | 27.95
2021-09-26 00:30 | 44465.0208 | NA | 0.089331 | 27.95
2021-09-26 01:00 | 44465.0417 | NA | 0.091117 | 27.95
2021-09-26 01:30 | 44465.0625 | NA | 0.094988 | 27.95
2021-09-26 02:00 | 44465.0833 | NA | 0.089331 | 27.95
2021-09-26 02:30 | 44465.1042 | NA | 0.089331 | 27.95
2021-09-26 03:00 | 44465.125 | NA | 0.089331 | 27.95
2021-09-26 03:30 | 44465.1458 | NA | 0.089331 | 27.95
2021-09-26 04:00 | 44465.1667 | NA | 0.089331 | 27.95
2021-09-26 04:30 | 44465.1875 | NA | 0.091117 | 27.95
2021-09-26 05:00 | 44465.2083 | NA | 0.094988 | 27.95
2021-09-26 05:30 | 44465.2292 | NA | 0.089331 | 27.95
2021-09-26 06:00 | 44465.25 | NA | 0.089331 | 27.95
2021-09-26 06:30 | 44465.2708 | NA | 0.096775 | 27.95
2021-09-26 07:00 | 44465.2917 | NA | 0.089331 | 27.95
2021-09-26 07:30 | 44465.3125 | NA | 0.089331 | 27.95
2021-09-26 08:00 | 44465.3333 | NA | 0.089331 | 27.95
2021-09-26 08:30 | 44465.3542 | NA | 0.089331 | 27.95
2021-09-26 09:00 | 44465.375 | NA | 0.089331 | 27.95
2021-09-26 09:30 | 44465.3958 | NA | 0.089331 | 27.95
2021-09-26 10:00 | 44465.4167 | NA | 0.089331 | 27.95
2021-09-26 10:30 | 44465.4375 | NA | 0.096775 | 27.95
2021-09-26 11:00 | 44465.4583 | NA | 0.089331 | 27.95
2021-09-26 11:30 | 44465.4792 | NA | 0.096775 | 27.95
2021-09-26 12:00 | 44465.5 | NA | 0.096775 | 27.95
2021-09-26 12:30 | 44465.5208 | NA | 0.089331 | 27.95
2021-09-26 13:00 | 44465.5417 | NA | 0.089331 | 27.95
2021-09-26 13:30 | 44465.5625 | NA | 0.091117 | 27.95
2021-09-26 14:00 | 44465.5833 | NA | 0.094988 | 27.95
2021-09-26 14:30 | 44465.6042 | NA | 0.098561 | 27.95
2021-09-26 15:00 | 44465.625 | NA | 0.094988 | 27.95
2021-09-26 15:30 | 44465.6458 | NA | 0.089331 | 27.95
2021-09-26 16:00 | 44465.6667 | NA | 0.089331 | 27.95
2021-09-26 16:30 | 44465.6875 | NA | 0.089331 | 27.95
2021-09-26 17:00 | 44465.7083 | NA | 0.096775 | 27.95
2021-09-26 17:30 | 44465.7292 | NA | 0.10601 | 27.95
2021-09-26 18:00 | 44465.75 | NA | 0.094988 | 27.95
2021-09-26 18:30 | 44465.7708 | NA | 0.089331 | 27.95
2021-09-26 19:00 | 44465.7917 | NA | 0.098561 | 27.95
2021-09-26 19:30 | 44465.8125 | NA | 0.094988 | 27.95
2021-09-26 20:00 | 44465.8333 | NA | 0.10601 | 27.95
2021-09-26 20:30 | 44465.8542 | NA | 0.094988 | 27.95
2021-09-26 21:00 | 44465.875 | NA | 0.091117 | 27.95
2021-09-26 21:30 | 44465.8958 | NA | 0.094988 | 27.95
2021-09-26 22:00 | 44465.9167 | NA | 0.089331 | 27.95
2021-09-26 22:30 | 44465.9375 | NA | 0.089331 | 27.95
2021-09-26 23:00 | 44465.9583 | NA | 0.096775 | 27.95
2021-09-26 23:30 | 44465.9792 | NA | 0.089331 | 27.95
2021-09-27 | 44466 | NA | 0.089331 | 27.95
2021-09-27 00:30 | 44466.0208 | NA | 0.091117 | 27.95
2021-09-27 01:00 | 44466.0417 | NA | 0.10422 | 27.95
2021-09-27 01:30 | 44466.0625 | NA | 0.094988 | 27.95
2021-09-27 02:00 | 44466.0833 | NA | 0.098561 | 27.95
2021-09-27 02:30 | 44466.1042 | NA | 0.10243 | 27.95
2021-09-27 03:00 | 44466.125 | NA | 0.10601 | 27.95
2021-09-27 03:30 | 44466.1458 | NA | 0.10243 | 27.95
2021-09-27 04:00 | 44466.1667 | NA | 0.096775 | 27.95
2021-09-27 04:30 | 44466.1875 | NA | 0.10422 | 27.95
2021-09-27 05:00 | 44466.2083 | NA | 0.096775 | 27.95
2021-09-27 05:30 | 44466.2292 | NA | 0.089331 | 27.95
2021-09-27 06:00 | 44466.25 | NA | 0.089331 | 27.95
2021-09-27 06:30 | 44466.2708 | NA | 0.089331 | 27.95
2021-09-27 07:00 | 44466.2917 | NA | 0.096775 | 27.95
2021-09-27 07:30 | 44466.3125 | NA | 0.096775 | 27.95
2021-09-27 08:00 | 44466.3333 | NA | 0.089331 | 27.95
2021-09-27 08:30 | 44466.3542 | NA | 0.089331 | 27.95
2021-09-27 09:00 | 44466.375 | NA | 0.096775 | 27.95
2021-09-27 09:30 | 44466.3958 | NA | 0.096775 | 27.95
2021-09-27 10:00 | 44466.4167 | NA | 0.089331 | 27.95
2021-09-27 10:30 | 44466.4375 | NA | 0.096775 | 27.95
2021-09-27 11:00 | 44466.4583 | NA | 0.089331 | 27.95
2021-09-27 11:30 | 44466.4792 | NA | 0.089331 | 27.95
2021-09-27 12:00 | 44466.5 | NA | 0.089331 | 27.95
2021-09-27 12:30 | 44466.5208 | NA | 0.098561 | 27.95
2021-09-27 13:00 | 44466.5417 | NA | 0.094988 | 27.95
2021-09-27 13:30 | 44466.5625 | NA | 0.089331 | 27.95
2021-09-27 14:00 | 44466.5833 | NA | 0.091117 | 27.95
2021-09-27 14:30 | 44466.6042 | NA | 0.094988 | 27.95
2021-09-27 15:00 | 44466.625 | NA | 0.089331 | 27.95
2021-09-27 15:30 | 44466.6458 | NA | 0.089331 | 27.95
2021-09-27 16:00 | 44466.6667 | NA | 0.10422 | 27.95
2021-09-27 16:30 | 44466.6875 | NA | 0.091117 | 27.95
2021-09-27 17:00 | 44466.7083 | NA | 0.11166 | 27.95
2021-09-27 17:30 | 44466.7292 | NA | 0.10422 | 27.95
2021-09-27 18:00 | 44466.75 | NA | 0.10422 | 27.95
2021-09-27 18:30 | 44466.7708 | NA | 0.11166 | 27.95
2021-09-27 19:00 | 44466.7917 | NA | 0.096775 | 27.95
2021-09-27 19:30 | 44466.8125 | NA | 0.094988 | 27.95
2021-09-27 20:00 | 44466.8333 | NA | 0.089331 | 27.95
2021-09-27 20:30 | 44466.8542 | NA | 0.089331 | 27.95
2021-09-27 21:00 | 44466.875 | NA | 0.089331 | 27.95
2021-09-27 21:30 | 44466.8958 | NA | 0.096775 | 27.95
2021-09-27 22:00 | 44466.9167 | NA | 0.089331 | 27.95
2021-09-27 22:30 | 44466.9375 | NA | 0.10422 | 27.95
2021-09-27 23:00 | 44466.9583 | NA | 0.091117 | 27.95
2021-09-27 23:30 | 44466.9792 | NA | 0.094988 | 27.95
2021-09-28 | 44467 | NA | 0.089331 | 27.95
2021-09-28 00:30 | 44467.0208 | NA | 0.089331 | 27.95
2021-09-28 01:00 | 44467.0417 | NA | 0.089331 | 27.95
2021-09-28 01:30 | 44467.0625 | NA | 0.089331 | 27.95
2021-09-28 02:00 | 44467.0833 | NA | 0.091117 | 27.95
2021-09-28 02:30 | 44467.1042 | NA | 0.096775 | 27.95
2021-09-28 03:00 | 44467.125 | NA | 0.094988 | 27.95
2021-09-28 03:30 | 44467.1458 | NA | 0.091117 | 27.95
2021-09-28 04:00 | 44467.1667 | NA | 0.10243 | 27.95
2021-09-28 04:30 | 44467.1875 | NA | 0.089331 | 27.95
2021-09-28 05:00 | 44467.2083 | NA | 0.096775 | 27.95
2021-09-28 05:30 | 44467.2292 | NA | 0.089331 | 27.95
2021-09-28 06:00 | 44467.25 | NA | 0.089331 | 27.95
2021-09-28 06:30 | 44467.2708 | NA | 0.096775 | 27.95
2021-09-28 07:00 | 44467.2917 | NA | 0.096775 | 27.95
2021-09-28 07:30 | 44467.3125 | NA | 0.089331 | 27.95
2021-09-28 08:00 | 44467.3333 | NA | 0.089331 | 27.95
2021-09-28 08:30 | 44467.3542 | NA | 0.089331 | 27.95
2021-09-28 09:00 | 44467.375 | NA | 0.089331 | 27.95
2021-09-28 09:30 | 44467.3958 | NA | 0.089331 | 27.95
2021-09-28 10:00 | 44467.4167 | NA | 0.089331 | 27.95
2021-09-28 10:30 | 44467.4375 | NA | 0.089331 | 27.95
2021-09-28 11:00 | 44467.4583 | NA | 0.089331 | 27.95
2021-09-28 11:30 | 44467.4792 | NA | 0.089331 | 27.95
2021-09-28 12:00 | 44467.5 | NA | 0.089331 | 27.95
2021-09-28 12:30 | 44467.5208 | NA | 0.089331 | 27.95
2021-09-28 13:00 | 44467.5417 | NA | 0.089331 | 27.95
2021-09-28 13:30 | 44467.5625 | NA | 0.089331 | 27.95
2021-09-28 14:00 | 44467.5833 | NA | 0.089331 | 27.95
2021-09-28 14:30 | 44467.6042 | NA | 0.089331 | 27.95
2021-09-28 15:00 | 44467.625 | NA | 0.089331 | 27.95
2021-09-28 15:30 | 44467.6458 | NA | 0.089331 | 27.95
2021-09-28 16:00 | 44467.6667 | NA | 0.089331 | 27.95
2021-09-28 16:30 | 44467.6875 | NA | 0.089331 | 27.95
2021-09-28 17:00 | 44467.7083 | NA | 0.089331 | 27.95
2021-09-28 17:30 | 44467.7292 | NA | 0.089331 | 27.95
2021-09-28 18:00 | 44467.75 | NA | 0.089331 | 27.95
2021-09-28 18:30 | 44467.7708 | NA | 0.089331 | 27.95
2021-09-28 19:00 | 44467.7917 | NA | 0.089331 | 27.95
2021-09-28 19:30 | 44467.8125 | NA | 0.089331 | 27.95
2021-09-28 20:00 | 44467.8333 | NA | 0.096775 | 27.95
2021-09-28 20:30 | 44467.8542 | NA | 0.089331 | 27.95
2021-09-28 21:00 | 44467.875 | NA | 0.089331 | 27.95
2021-09-28 21:30 | 44467.8958 | NA | 0.091117 | 27.95
2021-09-28 22:00 | 44467.9167 | NA | 0.094988 | 27.95
2021-09-28 22:30 | 44467.9375 | NA | 0.089331 | 27.95
2021-09-28 23:00 | 44467.9583 | NA | 0.096775 | 27.95
2021-09-28 23:30 | 44467.9792 | NA | 0.089331 | 27.95
2021-09-29 | 44468 | NA | 0.089331 | 27.95
2021-09-29 00:30 | 44468.0208 | NA | 0.098561 | 27.95
2021-09-29 01:00 | 44468.0417 | NA | 0.10243 | 27.95
2021-09-29 01:30 | 44468.0625 | NA | 0.096775 | 27.95
2021-09-29 02:00 | 44468.0833 | NA | 0.089331 | 27.95
2021-09-29 02:30 | 44468.1042 | NA | 0.089331 | 27.95
2021-09-29 03:00 | 44468.125 | NA | 0.10422 | 27.95
2021-09-29 03:30 | 44468.1458 | NA | 0.089331 | 27.95
2021-09-29 04:00 | 44468.1667 | NA | 0.096775 | 27.95
2021-09-29 04:30 | 44468.1875 | NA | 0.089331 | 27.95
2021-09-29 05:00 | 44468.2083 | NA | 0.089331 | 27.95
2021-09-29 05:30 | 44468.2292 | NA | 0.089331 | 27.95
2021-09-29 06:00 | 44468.25 | NA | 0.039305 | 27.95
2021-09-29 06:30 | 44468.2708 | NA | 0.022333 | 27.95
2021-09-29 07:00 | 44468.2917 | NA | 0.022333 | 27.95
2021-09-29 07:30 | 44468.3125 | NA | 0.022333 | 27.95
2021-09-29 08:00 | 44468.3333 | NA | 0.022333 | 27.95
2021-09-29 08:30 | 44468.3542 | NA | 0.022333 | 27.95
2021-09-29 09:00 | 44468.375 | NA | 0.022333 | 27.95
2021-09-29 09:30 | 44468.3958 | NA | 0.022333 | 27.95
2021-09-29 10:00 | 44468.4167 | NA | 0.022333 | 27.95
2021-09-29 10:30 | 44468.4375 | NA | 0.022333 | 27.95
2021-09-29 11:00 | 44468.4583 | NA | 0.022333 | 27.95
2021-09-29 11:30 | 44468.4792 | NA | 0.022333 | 27.95
2021-09-29 12:00 | 44468.5 | NA | 0.022333 | 27.95
2021-09-29 12:30 | 44468.5208 | NA | 0.022333 | 27.95
2021-09-29 13:00 | 44468.5417 | NA | 0.022333 | 27.95
2021-09-29 13:30 | 44468.5625 | NA | 0.022333 | 27.95
2021-09-29 14:00 | 44468.5833 | NA | 0.022333 | 27.95
2021-09-29 14:30 | 44468.6042 | NA | 0.022333 | 27.95
2021-09-29 15:00 | 44468.625 | NA | 0.022333 | 27.95
2021-09-29 15:30 | 44468.6458 | NA | 0.022333 | 27.95
2021-09-29 16:00 | 44468.6667 | NA | 0.022333 | 27.95
2021-09-29 16:30 | 44468.6875 | NA | 0.022333 | 27.95
2021-09-29 17:00 | 44468.7083 | NA | 0.022333 | 27.95
2021-09-29 17:30 | 44468.7292 | NA | 0.081589 | 27.95
2021-09-29 18:00 | 44468.75 | NA | 0.11166 | 27.95
2021-09-29 18:30 | 44468.7708 | NA | 0.11166 | 27.95
2021-09-29 19:00 | 44468.7917 | NA | 0.10422 | 27.95
2021-09-29 19:30 | 44468.8125 | NA | 0.10243 | 27.95
2021-09-29 20:00 | 44468.8333 | NA | 0.089331 | 27.95
2021-09-29 20:30 | 44468.8542 | NA | 0.091117 | 27.95
2021-09-29 21:00 | 44468.875 | NA | 0.094988 | 27.95
2021-09-29 21:30 | 44468.8958 | NA | 0.096775 | 27.95
2021-09-29 22:00 | 44468.9167 | NA | 0.096775 | 27.95
2021-09-29 22:30 | 44468.9375 | NA | 0.098561 | 27.95
2021-09-29 23:00 | 44468.9583 | NA | 0.10243 | 27.95
2021-09-29 23:30 | 44468.9792 | NA | 0.089331 | 27.95
2021-09-30 | 44469 | NA | 0.089331 | 27.95
2021-09-30 00:30 | 44469.0208 | NA | 0.089331 | 27.95
2021-09-30 01:00 | 44469.0417 | NA | 0.096775 | 27.95
2021-09-30 01:30 | 44469.0625 | NA | 0.091117 | 27.95
2021-09-30 02:00 | 44469.0833 | NA | 0.096775 | 27.95
2021-09-30 02:30 | 44469.1042 | NA | 0.10988 | 27.95
2021-09-30 03:00 | 44469.125 | NA | 0.098561 | 27.95
2021-09-30 03:30 | 44469.1458 | NA | 0.10988 | 27.95
2021-09-30 04:00 | 44469.1667 | NA | 0.091117 | 27.95
2021-09-30 04:30 | 44469.1875 | NA | 0.10243 | 27.95
2021-09-30 05:00 | 44469.2083 | NA | 0.089331 | 27.95
2021-09-30 05:30 | 44469.2292 | NA | 0.091117 | 27.95
2021-09-30 06:00 | 44469.25 | NA | 0.096775 | 27.95
2021-09-30 06:30 | 44469.2708 | NA | 0.10422 | 27.95
2021-09-30 07:00 | 44469.2917 | NA | 0.11166 | 27.95
2021-09-30 07:30 | 44469.3125 | NA | 0.11166 | 27.95
2021-09-30 08:00 | 44469.3333 | NA | 0.11166 | 27.95
2021-09-30 08:30 | 44469.3542 | NA | 0.11166 | 27.95
2021-09-30 09:00 | 44469.375 | NA | 0.11166 | 27.95
2021-09-30 09:30 | 44469.3958 | NA | 0.11166 | 27.95
2021-09-30 10:00 | 44469.4167 | NA | 0.11166 | 27.95
2021-09-30 10:30 | 44469.4375 | NA | 0.11166 | 27.95
2021-09-30 11:00 | 44469.4583 | NA | 0.11166 | 27.95
2021-09-30 11:30 | 44469.4792 | NA | 0.11166 | 27.95
2021-09-30 12:00 | 44469.5 | NA | 0.11166 | 27.95
2021-09-30 12:30 | 44469.5208 | NA | 0.11166 | 27.95
2021-09-30 13:00 | 44469.5417 | NA | 0.11166 | 27.95
2021-09-30 13:30 | 44469.5625 | NA | 0.11166 | 27.95
2021-09-30 14:00 | 44469.5833 | NA | 0.11166 | 27.95
2021-09-30 14:30 | 44469.6042 | NA | 0.10243 | 27.95
2021-09-30 15:00 | 44469.625 | NA | 0.098561 | 27.95
2021-09-30 15:30 | 44469.6458 | NA | 0.094988 | 27.95
2021-09-30 16:00 | 44469.6667 | NA | 0.091117 | 27.95
2021-09-30 16:30 | 44469.6875 | NA | 0.10422 | 27.95
2021-09-30 17:00 | 44469.7083 | NA | 0.11166 | 27.95
2021-09-30 17:30 | 44469.7292 | NA | 0.10422 | 27.95
2021-09-30 18:00 | 44469.75 | NA | 0.11166 | 27.95
2021-09-30 18:30 | 44469.7708 | NA | 0.11166 | 27.95
2021-09-30 19:00 | 44469.7917 | NA | 0.11166 | 27.95
2021-09-30 19:30 | 44469.8125 | NA | 0.096775 | 27.95
2021-09-30 20:00 | 44469.8333 | NA | 0.10422 | 27.95
2021-09-30 20:30 | 44469.8542 | NA | 0.10243 | 27.95
2021-09-30 21:00 | 44469.875 | NA | 0.096775 | 27.95
2021-09-30 21:30 | 44469.8958 | NA | 0.091117 | 27.95
2021-09-30 22:00 | 44469.9167 | NA | 0.10988 | 27.95
2021-09-30 22:30 | 44469.9375 | NA | 0.10422 | 27.95
2021-09-30 23:00 | 44469.9583 | NA | 0.089331 | 27.95
2021-09-30 23:30 | 44469.9792 | NA | 0.089331 | 27.95
2021-10-01 | 44470 | NA | 0.089331 | 27.95
2021-10-01 00:30 | 44470.0208 | NA | 0.091117 | 27.95
2021-10-01 01:00 | 44470.0417 | NA | 0.094988 | 27.95
2021-10-01 01:30 | 44470.0625 | NA | 0.089331 | 27.95
2021-10-01 02:00 | 44470.0833 | NA | 0.098561 | 27.95
2021-10-01 02:30 | 44470.1042 | NA | 0.094988 | 27.95
2021-10-01 03:00 | 44470.125 | NA | 0.096775 | 27.95
2021-10-01 03:30 | 44470.1458 | NA | 0.098561 | 27.95
2021-10-01 04:00 | 44470.1667 | NA | 0.10243 | 27.95
2021-10-01 04:30 | 44470.1875 | NA | 0.089331 | 27.95
2021-10-01 05:00 | 44470.2083 | NA | 0.089331 | 27.95
2021-10-01 05:30 | 44470.2292 | NA | 0.089331 | 27.95
2021-10-01 06:00 | 44470.25 | NA | 0.089331 | 27.95
2021-10-01 06:30 | 44470.2708 | NA | 0.089331 | 27.95
2021-10-01 07:00 | 44470.2917 | NA | 0.096775 | 27.95
2021-10-01 07:30 | 44470.3125 | NA | 0.089331 | 27.95
2021-10-01 08:00 | 44470.3333 | NA | 0.091117 | 27.95
2021-10-01 08:30 | 44470.3542 | NA | 0.10988 | 27.95
2021-10-01 09:00 | 44470.375 | NA | 0.091117 | 27.95
2021-10-01 09:30 | 44470.3958 | NA | 0.10988 | 27.95
2021-10-01 10:00 | 44470.4167 | NA | 0.089331 | 27.95
2021-10-01 10:30 | 44470.4375 | NA | 0.089331 | 27.95
2021-10-01 11:00 | 44470.4583 | NA | 0.089331 | 27.95
2021-10-01 11:30 | 44470.4792 | NA | 0.089331 | 27.95
2021-10-01 12:00 | 44470.5 | NA | 0.10422 | 27.95
2021-10-01 12:30 | 44470.5208 | NA | 0.096775 | 27.95
2021-10-01 13:00 | 44470.5417 | NA | 0.10422 | 27.95
2021-10-01 13:30 | 44470.5625 | NA | 0.089331 | 27.95
2021-10-01 14:00 | 44470.5833 | NA | 0.089331 | 27.95
2021-10-01 14:30 | 44470.6042 | NA | 0.089331 | 27.95
2021-10-01 15:00 | 44470.625 | NA | 0.089331 | 27.95
2021-10-01 15:30 | 44470.6458 | NA | 0.089331 | 27.95
2021-10-01 16:00 | 44470.6667 | NA | 0.089331 | 27.95
2021-10-01 16:30 | 44470.6875 | NA | 0.089331 | 27.95
2021-10-01 17:00 | 44470.7083 | NA | 0.096775 | 27.95
2021-10-01 17:30 | 44470.7292 | NA | 0.096775 | 27.95
2021-10-01 18:00 | 44470.75 | NA | 0.10601 | 27.95
2021-10-01 18:30 | 44470.7708 | NA | 0.10988 | 27.95
2021-10-01 19:00 | 44470.7917 | NA | 0.096775 | 27.95
2021-10-01 19:30 | 44470.8125 | NA | 0.098561 | 27.95
2021-10-01 20:00 | 44470.8333 | NA | 0.10243 | 27.95
2021-10-01 20:30 | 44470.8542 | NA | 0.096775 | 27.95
2021-10-01 21:00 | 44470.875 | NA | 0.10422 | 27.95
2021-10-01 21:30 | 44470.8958 | NA | 0.10601 | 27.95
2021-10-01 22:00 | 44470.9167 | NA | 0.10422 | 27.95
2021-10-01 22:30 | 44470.9375 | NA | 0.094988 | 27.95
2021-10-01 23:00 | 44470.9583 | NA | 0.096775 | 27.95
2021-10-01 23:30 | 44470.9792 | NA | 0.096775 | 27.95
2021-10-02 | 44471 | NA | 0.089331 | 27.95
2021-10-02 00:30 | 44471.0208 | NA | 0.089331 | 27.95
2021-10-02 01:00 | 44471.0417 | NA | 0.096775 | 27.95
2021-10-02 01:30 | 44471.0625 | NA | 0.089331 | 27.95
2021-10-02 02:00 | 44471.0833 | NA | 0.091117 | 27.95
2021-10-02 02:30 | 44471.1042 | NA | 0.10422 | 27.95
2021-10-02 03:00 | 44471.125 | NA | 0.094988 | 27.95
2021-10-02 03:30 | 44471.1458 | NA | 0.098561 | 27.95
2021-10-02 04:00 | 44471.1667 | NA | 0.10988 | 27.95
2021-10-02 04:30 | 44471.1875 | NA | 0.096775 | 27.95
2021-10-02 05:00 | 44471.2083 | NA | 0.098561 | 27.95
2021-10-02 05:30 | 44471.2292 | NA | 0.10988 | 27.95
2021-10-02 06:00 | 44471.25 | NA | 0.091117 | 27.95
2021-10-02 06:30 | 44471.2708 | NA | 0.10422 | 27.95
2021-10-02 07:00 | 44471.2917 | NA | 0.10422 | 27.95
2021-10-02 07:30 | 44471.3125 | NA | 0.10422 | 27.95
2021-10-02 08:00 | 44471.3333 | NA | 0.10243 | 27.95
2021-10-02 08:30 | 44471.3542 | NA | 0.089331 | 27.95
2021-10-02 09:00 | 44471.375 | NA | 0.089331 | 27.95
2021-10-02 09:30 | 44471.3958 | NA | 0.089331 | 27.95
2021-10-02 10:00 | 44471.4167 | NA | 0.089331 | 27.95
2021-10-02 10:30 | 44471.4375 | NA | 0.089331 | 27.95
2021-10-02 11:00 | 44471.4583 | NA | 0.089331 | 27.95
2021-10-02 11:30 | 44471.4792 | NA | 0.089331 | 27.95
2021-10-02 12:00 | 44471.5 | NA | 0.089331 | 27.95
2021-10-02 12:30 | 44471.5208 | NA | 0.096775 | 27.95
2021-10-02 13:00 | 44471.5417 | NA | 0.089331 | 27.95
2021-10-02 13:30 | 44471.5625 | NA | 0.089331 | 27.95
2021-10-02 14:00 | 44471.5833 | NA | 0.089331 | 27.95
2021-10-02 14:30 | 44471.6042 | NA | 0.089331 | 27.95
2021-10-02 15:00 | 44471.625 | NA | 0.089331 | 27.95
2021-10-02 15:30 | 44471.6458 | NA | 0.091117 | 27.95
2021-10-02 16:00 | 44471.6667 | NA | 0.096775 | 27.95
2021-10-02 16:30 | 44471.6875 | NA | 0.094988 | 27.95
2021-10-02 17:00 | 44471.7083 | NA | 0.096775 | 27.95
2021-10-02 17:30 | 44471.7292 | NA | 0.089331 | 27.95
2021-10-02 18:00 | 44471.75 | NA | 0.089331 | 27.95
2021-10-02 18:30 | 44471.7708 | NA | 0.096775 | 27.95
2021-10-02 19:00 | 44471.7917 | NA | 0.089331 | 27.95
2021-10-02 19:30 | 44471.8125 | NA | 0.089331 | 27.95
2021-10-02 20:00 | 44471.8333 | NA | 0.089331 | 27.95
2021-10-02 20:30 | 44471.8542 | NA | 0.089331 | 27.95
2021-10-02 21:00 | 44471.875 | NA | 0.089331 | 27.95
2021-10-02 21:30 | 44471.8958 | NA | 0.096775 | 27.95
2021-10-02 22:00 | 44471.9167 | NA | 0.089331 | 27.95
2021-10-02 22:30 | 44471.9375 | NA | 0.098561 | 27.95
2021-10-02 23:00 | 44471.9583 | NA | 0.094988 | 27.95
2021-10-02 23:30 | 44471.9792 | NA | 0.089331 | 27.95
2021-10-03 | 44472 | NA | 0.089331 | 27.95
2021-10-03 00:30 | 44472.0208 | NA | 0.089331 | 27.95
2021-10-03 01:00 | 44472.0417 | NA | 0.098561 | 27.95
2021-10-03 01:30 | 44472.0625 | NA | 0.10988 | 27.95
2021-10-03 02:00 | 44472.0833 | NA | 0.089331 | 27.95
2021-10-03 02:30 | 44472.1042 | NA | 0.089331 | 27.95
2021-10-03 03:00 | 44472.125 | NA | 0.096775 | 27.95
2021-10-03 03:30 | 44472.1458 | NA | 0.096775 | 27.95
2021-10-03 04:00 | 44472.1667 | NA | 0.096775 | 27.95
2021-10-03 04:30 | 44472.1875 | NA | 0.089331 | 27.95
2021-10-03 05:00 | 44472.2083 | NA | 0.089331 | 27.95
2021-10-03 05:30 | 44472.2292 | NA | 0.096775 | 27.95
2021-10-03 06:00 | 44472.25 | NA | 0.091117 | 27.95
2021-10-03 06:30 | 44472.2708 | NA | 0.094988 | 27.95
2021-10-03 07:00 | 44472.2917 | NA | 0.089331 | 27.95
2021-10-03 07:30 | 44472.3125 | NA | 0.089331 | 27.95
2021-10-03 08:00 | 44472.3333 | NA | 0.089331 | 27.95
2021-10-03 08:30 | 44472.3542 | NA | 0.089331 | 27.95
2021-10-03 09:00 | 44472.375 | NA | 0.089331 | 27.95
2021-10-03 09:30 | 44472.3958 | NA | 0.096775 | 27.95
2021-10-03 10:00 | 44472.4167 | NA | 0.089331 | 27.95
2021-10-03 10:30 | 44472.4375 | NA | 0.089331 | 27.95
2021-10-03 11:00 | 44472.4583 | NA | 0.089331 | 27.95
2021-10-03 11:30 | 44472.4792 | NA | 0.089331 | 27.95
2021-10-03 12:00 | 44472.5 | NA | 0.096775 | 27.95
2021-10-03 12:30 | 44472.5208 | NA | 0.091117 | 27.95
2021-10-03 13:00 | 44472.5417 | NA | 0.094988 | 27.95
2021-10-03 13:30 | 44472.5625 | NA | 0.089331 | 27.95
2021-10-03 14:00 | 44472.5833 | NA | 0.089331 | 27.95
2021-10-03 14:30 | 44472.6042 | NA | 0.089331 | 27.95
2021-10-03 15:00 | 44472.625 | NA | 0.089331 | 27.95
2021-10-03 15:30 | 44472.6458 | NA | 0.089331 | 27.95
2021-10-03 16:00 | 44472.6667 | NA | 0.098561 | 27.95
2021-10-03 16:30 | 44472.6875 | NA | 0.10422 | 27.95
2021-10-03 17:00 | 44472.7083 | NA | 0.10422 | 27.95
2021-10-03 17:30 | 44472.7292 | NA | 0.094988 | 27.95
2021-10-03 18:00 | 44472.75 | NA | 0.089331 | 27.95
2021-10-03 18:30 | 44472.7708 | NA | 0.096775 | 27.95
2021-10-03 19:00 | 44472.7917 | NA | 0.096775 | 27.95
2021-10-03 19:30 | 44472.8125 | NA | 0.091117 | 27.95
2021-10-03 20:00 | 44472.8333 | NA | 0.10422 | 27.95
2021-10-03 20:30 | 44472.8542 | NA | 0.094988 | 27.95
2021-10-03 21:00 | 44472.875 | NA | 0.10422 | 27.95
2021-10-03 21:30 | 44472.8958 | NA | 0.10601 | 27.95
2021-10-03 22:00 | 44472.9167 | NA | 0.094988 | 27.95
2021-10-03 22:30 | 44472.9375 | NA | 0.089331 | 27.95
2021-10-03 23:00 | 44472.9583 | NA | 0.089331 | 27.95
2021-10-03 23:30 | 44472.9792 | NA | 0.089331 | 27.95
2021-10-04 | 44473 | NA | 0.098561 | 27.95
2021-10-04 00:30 | 44473.0208 | NA | 0.094988 | 27.95
2021-10-04 01:00 | 44473.0417 | NA | 0.089331 | 27.95
2021-10-04 01:30 | 44473.0625 | NA | 0.089331 | 27.95
2021-10-04 02:00 | 44473.0833 | NA | 0.089331 | 27.95
2021-10-04 02:30 | 44473.1042 | NA | 0.089331 | 27.95
2021-10-04 03:00 | 44473.125 | NA | 0.089331 | 27.95
2021-10-04 03:30 | 44473.1458 | NA | 0.089331 | 27.95
2021-10-04 04:00 | 44473.1667 | NA | 0.089331 | 27.95
2021-10-04 04:30 | 44473.1875 | NA | 0.089331 | 27.95
2021-10-04 05:00 | 44473.2083 | NA | 0.089331 | 27.95
2021-10-04 05:30 | 44473.2292 | NA | 0.089331 | 27.95
2021-10-04 06:00 | 44473.25 | NA | 0.091117 | 27.95
2021-10-04 06:30 | 44473.2708 | NA | 0.094988 | 27.95
2021-10-04 07:00 | 44473.2917 | NA | 0.089331 | 27.95
2021-10-04 07:30 | 44473.3125 | NA | 0.091117 | 27.95
2021-10-04 08:00 | 44473.3333 | NA | 0.094988 | 27.95
2021-10-04 08:30 | 44473.3542 | NA | 0.089331 | 27.95
2021-10-04 09:00 | 44473.375 | NA | 0.089331 | 27.95
2021-10-04 09:30 | 44473.3958 | NA | 0.089331 | 27.95
2021-10-04 10:00 | 44473.4167 | NA | 0.089331 | 27.95
2021-10-04 10:30 | 44473.4375 | NA | 0.089331 | 27.95
2021-10-04 11:00 | 44473.4583 | NA | 0.089331 | 27.95
2021-10-04 11:30 | 44473.4792 | NA | 0.089331 | 27.95
2021-10-04 12:00 | 44473.5 | NA | 0.096775 | 27.95
2021-10-04 12:30 | 44473.5208 | NA | 0.10601 | 27.95
2021-10-04 13:00 | 44473.5417 | NA | 0.094988 | 27.95
2021-10-04 13:30 | 44473.5625 | NA | 0.089331 | 27.95
2021-10-04 14:00 | 44473.5833 | NA | 0.089331 | 27.95
2021-10-04 14:30 | 44473.6042 | NA | 0.089331 | 27.95
2021-10-04 15:00 | 44473.625 | NA | 0.096775 | 27.95
2021-10-04 15:30 | 44473.6458 | NA | 0.096775 | 27.95
2021-10-04 16:00 | 44473.6667 | NA | 0.10601 | 27.95
2021-10-04 16:30 | 44473.6875 | NA | 0.11166 | 27.95
2021-10-04 17:00 | 44473.7083 | NA | 0.11166 | 27.95
2021-10-04 17:30 | 44473.7292 | NA | 0.11166 | 27.95
2021-10-04 18:00 | 44473.75 | NA | 0.11166 | 27.95
2021-10-04 18:30 | 44473.7708 | NA | 0.11166 | 27.95
2021-10-04 19:00 | 44473.7917 | NA | 0.11166 | 27.95
2021-10-04 19:30 | 44473.8125 | NA | 0.10988 | 27.95
2021-10-04 20:00 | 44473.8333 | NA | 0.098561 | 27.95
2021-10-04 20:30 | 44473.8542 | NA | 0.11166 | 27.95
2021-10-04 21:00 | 44473.875 | NA | 0.10422 | 27.95
2021-10-04 21:30 | 44473.8958 | NA | 0.094988 | 27.95
2021-10-04 22:00 | 44473.9167 | NA | 0.089331 | 27.95
2021-10-04 22:30 | 44473.9375 | NA | 0.089331 | 27.95
2021-10-04 23:00 | 44473.9583 | NA | 0.098561 | 27.95
2021-10-04 23:30 | 44473.9792 | NA | 0.094988 | 27.95
2021-10-05 | 44474 | NA | 0.098561 | 27.95
2021-10-05 00:30 | 44474.0208 | NA | 0.10422 | 27.95
2021-10-05 01:00 | 44474.0417 | NA | 0.094988 | 27.95
2021-10-05 01:30 | 44474.0625 | NA | 0.096775 | 27.95
2021-10-05 02:00 | 44474.0833 | NA | 0.096775 | 27.95
2021-10-05 02:30 | 44474.1042 | NA | 0.096775 | 27.95
2021-10-05 03:00 | 44474.125 | NA | 0.091117 | 27.95
2021-10-05 03:30 | 44474.1458 | NA | 0.10243 | 27.95
2021-10-05 04:00 | 44474.1667 | NA | 0.091117 | 27.95
2021-10-05 04:30 | 44474.1875 | NA | 0.10243 | 27.95
2021-10-05 05:00 | 44474.2083 | NA | 0.089331 | 27.95
2021-10-05 05:30 | 44474.2292 | NA | 0.089331 | 27.95
2021-10-05 06:00 | 44474.25 | NA | 0.089331 | 27.95
2021-10-05 06:30 | 44474.2708 | NA | 0.089331 | 27.95
2021-10-05 07:00 | 44474.2917 | NA | 0.089331 | 27.95
2021-10-05 07:30 | 44474.3125 | NA | 0.089331 | 27.95
2021-10-05 08:00 | 44474.3333 | NA | 0.091117 | 27.95
2021-10-05 08:30 | 44474.3542 | NA | 0.10243 | 27.95
2021-10-05 09:00 | 44474.375 | NA | 0.089331 | 27.95
2021-10-05 09:30 | 44474.3958 | NA | 0.089331 | 27.95
2021-10-05 10:00 | 44474.4167 | NA | 0.089331 | 27.95
2021-10-05 10:30 | 44474.4375 | NA | 0.091117 | 27.95
2021-10-05 11:00 | 44474.4583 | NA | 0.096775 | 27.95
2021-10-05 11:30 | 44474.4792 | NA | 0.096303 | 27.95
2021-10-05 12:00 | 44474.5 | NA | 0.089331 | 27.95
2021-10-05 12:30 | 44474.5208 | NA | 0.089331 | 27.95
2021-10-05 13:00 | 44474.5417 | NA | 0.089331 | 27.95
2021-10-05 13:30 | 44474.5625 | NA | 0.089331 | 27.95
2021-10-05 14:00 | 44474.5833 | NA | 0.089331 | 27.95
2021-10-05 14:30 | 44474.6042 | NA | 0.089331 | 27.95
2021-10-05 15:00 | 44474.625 | NA | 0.089331 | 27.95
2021-10-05 15:30 | 44474.6458 | NA | 0.089331 | 27.95
2021-10-05 16:00 | 44474.6667 | NA | 0.096775 | 27.95
2021-10-05 16:30 | 44474.6875 | NA | 0.10601 | 27.95
2021-10-05 17:00 | 44474.7083 | NA | 0.11166 | 27.95
2021-10-05 17:30 | 44474.7292 | NA | 0.10422 | 27.95
2021-10-05 18:00 | 44474.75 | NA | 0.10422 | 27.95
2021-10-05 18:30 | 44474.7708 | NA | 0.11166 | 27.95
2021-10-05 19:00 | 44474.7917 | NA | 0.096775 | 27.95
2021-10-05 19:30 | 44474.8125 | NA | 0.10422 | 27.95
2021-10-05 20:00 | 44474.8333 | NA | 0.10422 | 27.95
2021-10-05 20:30 | 44474.8542 | NA | 0.10422 | 27.95
2021-10-05 21:00 | 44474.875 | NA | 0.094988 | 27.95
2021-10-05 21:30 | 44474.8958 | NA | 0.096775 | 27.95
2021-10-05 22:00 | 44474.9167 | NA | 0.096787 | 27.95
2021-10-05 22:30 | 44474.9375 | NA | 0.098561 | 27.95
2021-10-05 23:00 | 44474.9583 | NA | 0.10422 | 27.95
2021-10-05 23:30 | 44474.9792 | NA | 0.094988 | 27.95
2021-10-06 | 44475 | NA | 0.089331 | 27.95
2021-10-06 00:30 | 44475.0208 | NA | 0.089331 | 27.95
2021-10-06 01:00 | 44475.0417 | NA | 0.089331 | 27.95
2021-10-06 01:30 | 44475.0625 | NA | 0.089331 | 27.95
2021-10-06 02:00 | 44475.0833 | NA | 0.089331 | 27.95
2021-10-06 02:30 | 44475.1042 | NA | 0.089331 | 27.95
2021-10-06 03:00 | 44475.125 | NA | 0.096775 | 27.95
2021-10-06 03:30 | 44475.1458 | NA | 0.089331 | 27.95
2021-10-06 04:00 | 44475.1667 | NA | 0.089331 | 27.95
2021-10-06 04:30 | 44475.1875 | NA | 0.089331 | 27.95
2021-10-06 05:00 | 44475.2083 | NA | 0.089331 | 27.95
2021-10-06 05:30 | 44475.2292 | NA | 0.089331 | 27.95
2021-10-06 06:00 | 44475.25 | NA | 0.089331 | 27.95
2021-10-06 06:30 | 44475.2708 | NA | 0.089331 | 27.95
2021-10-06 07:00 | 44475.2917 | NA | 0.089331 | 27.95
2021-10-06 07:30 | 44475.3125 | NA | 0.089331 | 27.95
2021-10-06 08:00 | 44475.3333 | NA | 0.089331 | 27.95
2021-10-06 08:30 | 44475.3542 | NA | 0.096775 | 27.95
2021-10-06 09:00 | 44475.375 | NA | 0.089331 | 27.95
2021-10-06 09:30 | 44475.3958 | NA | 0.096775 | 27.95
2021-10-06 10:00 | 44475.4167 | NA | 0.089331 | 27.95
2021-10-06 10:30 | 44475.4375 | NA | 0.089331 | 27.95
2021-10-06 11:00 | 44475.4583 | NA | 0.089331 | 27.95
2021-10-06 11:30 | 44475.4792 | NA | 0.089331 | 27.95
2021-10-06 12:00 | 44475.5 | NA | 0.091117 | 27.95
2021-10-06 12:30 | 44475.5208 | NA | 0.094988 | 27.95
2021-10-06 13:00 | 44475.5417 | NA | 0.089331 | 27.95
2021-10-06 13:30 | 44475.5625 | NA | 0.089331 | 27.95
2021-10-06 14:00 | 44475.5833 | NA | 0.096775 | 27.95
2021-10-06 14:30 | 44475.6042 | NA | 0.089331 | 27.95
2021-10-06 15:00 | 44475.625 | NA | 0.089331 | 27.95
2021-10-06 15:30 | 44475.6458 | NA | 0.089331 | 27.95
2021-10-06 16:00 | 44475.6667 | NA | 0.089331 | 27.95
2021-10-06 16:30 | 44475.6875 | NA | 0.089331 | 27.95
2021-10-06 17:00 | 44475.7083 | NA | 0.098561 | 27.95
2021-10-06 17:30 | 44475.7292 | NA | 0.10422 | 27.95
2021-10-06 18:00 | 44475.75 | NA | 0.10362 | 27.95
2021-10-06 18:30 | 44475.7708 | NA | 0.095249 | 27.95
2021-10-06 19:00 | 44475.7917 | NA | 0.10422 | 27.95
2021-10-06 19:30 | 44475.8125 | NA | 0.11166 | 27.95
2021-10-06 20:00 | 44475.8333 | NA | 0.10311 | 27.95
2021-10-06 20:30 | 44475.8542 | NA | 0.089331 | 27.95
2021-10-06 21:00 | 44475.875 | NA | 0.10532 | 27.95
2021-10-06 21:30 | 44475.8958 | NA | 0.096775 | 27.95
2021-10-06 22:00 | 44475.9167 | NA | 0.10422 | 27.95
2021-10-06 22:30 | 44475.9375 | NA | 0.10311 | 27.95
2021-10-06 23:00 | 44475.9583 | NA | 0.089331 | 27.95
2021-10-06 23:30 | 44475.9792 | NA | 0.090435 | 27.95
2021-10-07 | 44476 | NA | 0.10311 | 27.95
2021-10-07 00:30 | 44476.0208 | NA | 0.089331 | 27.95
2021-10-07 01:00 | 44476.0417 | NA | 0.10532 | 27.95
2021-10-07 01:30 | 44476.0625 | NA | 0.10422 | 27.95
2021-10-07 02:00 | 44476.0833 | NA | 0.10311 | 27.95
2021-10-07 02:30 | 44476.1042 | NA | 0.089331 | 27.95
2021-10-07 03:00 | 44476.125 | NA | 0.089331 | 27.95
2021-10-07 03:30 | 44476.1458 | NA | 0.089331 | 27.95
2021-10-07 04:00 | 44476.1667 | NA | 0.089331 | 27.95
2021-10-07 04:30 | 44476.1875 | NA | 0.089331 | 27.95
2021-10-07 05:00 | 44476.2083 | NA | 0.089331 | 27.95
2021-10-07 05:30 | 44476.2292 | NA | 0.089331 | 27.95
2021-10-07 06:00 | 44476.25 | NA | 0.097879 | 27.95
2021-10-07 06:30 | 44476.2708 | NA | 0.095671 | 27.95
2021-10-07 07:00 | 44476.2917 | NA | 0.097879 | 27.95
2021-10-07 07:30 | 44476.3125 | NA | 0.095671 | 27.95
2021-10-07 08:00 | 44476.3333 | NA | 0.090435 | 27.95
2021-10-07 08:30 | 44476.3542 | NA | 0.095671 | 27.95
2021-10-07 09:00 | 44476.375 | NA | 0.096775 | 27.95
2021-10-07 09:30 | 44476.3958 | NA | 0.089331 | 27.95
2021-10-07 10:00 | 44476.4167 | NA | 0.089331 | 27.95
2021-10-07 10:30 | 44476.4375 | NA | 0.089331 | 27.95
2021-10-07 11:00 | 44476.4583 | NA | 0.089331 | 27.95
2021-10-07 11:30 | 44476.4792 | NA | 0.089331 | 27.95
2021-10-07 12:00 | 44476.5 | NA | 0.089331 | 27.95
2021-10-07 12:30 | 44476.5208 | NA | 0.089331 | 27.95
2021-10-07 13:00 | 44476.5417 | NA | 0.089331 | 27.95
2021-10-07 13:30 | 44476.5625 | NA | 0.089331 | 27.95
2021-10-07 14:00 | 44476.5833 | NA | 0.096775 | 27.95
2021-10-07 14:30 | 44476.6042 | NA | 0.089331 | 27.95
2021-10-07 15:00 | 44476.625 | NA | 0.097879 | 27.95
2021-10-07 15:30 | 44476.6458 | NA | 0.095671 | 27.95
2021-10-07 16:00 | 44476.6667 | NA | 0.096775 | 27.95
2021-10-07 16:30 | 44476.6875 | NA | 0.096775 | 27.95
2021-10-07 17:00 | 44476.7083 | NA | 0.097879 | 27.95
2021-10-07 17:30 | 44476.7292 | NA | 0.095671 | 27.95
2021-10-07 18:00 | 44476.75 | NA | 0.097879 | 27.95
2021-10-07 18:30 | 44476.7708 | NA | 0.11166 | 27.95
2021-10-07 19:00 | 44476.7917 | NA | 0.11056 | 27.95
2021-10-07 19:30 | 44476.8125 | NA | 0.10532 | 27.95
2021-10-07 20:00 | 44476.8333 | NA | 0.10422 | 27.95
2021-10-07 20:30 | 44476.8542 | NA | 0.11056 | 27.95
2021-10-07 21:00 | 44476.875 | NA | 0.097879 | 27.95
2021-10-07 21:30 | 44476.8958 | NA | 0.10311 | 27.95
2021-10-07 22:00 | 44476.9167 | NA | 0.097879 | 27.95
2021-10-07 22:30 | 44476.9375 | NA | 0.10422 | 27.95
2021-10-07 23:00 | 44476.9583 | NA | 0.10311 | 27.95
2021-10-07 23:30 | 44476.9792 | NA | 0.089331 | 27.95
2021-10-08 | 44477 | NA | 0.097879 | 27.95
2021-10-08 00:30 | 44477.0208 | NA | 0.10311 | 27.95
2021-10-08 01:00 | 44477.0417 | NA | 0.089331 | 27.95
2021-10-08 01:30 | 44477.0625 | NA | 0.096775 | 27.95
2021-10-08 02:00 | 44477.0833 | NA | 0.089331 | 27.95
2021-10-08 02:30 | 44477.1042 | NA | 0.097879 | 27.95
2021-10-08 03:00 | 44477.125 | NA | 0.11166 | 27.95
2021-10-08 03:30 | 44477.1458 | NA | 0.10422 | 27.95
2021-10-08 04:00 | 44477.1667 | NA | 0.11056 | 27.95
2021-10-08 04:30 | 44477.1875 | NA | 0.096775 | 27.95
2021-10-08 05:00 | 44477.2083 | NA | 0.10422 | 27.95
2021-10-08 05:30 | 44477.2292 | NA | 0.089331 | 27.95
2021-10-08 06:00 | 44477.25 | NA | 0.089331 | 27.95
2021-10-08 06:30 | 44477.2708 | NA | 0.089331 | 27.95
2021-10-08 07:00 | 44477.2917 | NA | 0.089331 | 27.95
2021-10-08 07:30 | 44477.3125 | NA | 0.089331 | 27.95
2021-10-08 08:00 | 44477.3333 | NA | 0.089331 | 27.95
2021-10-08 08:30 | 44477.3542 | NA | 0.089331 | 27.95
2021-10-08 09:00 | 44477.375 | NA | 0.096775 | 27.95
2021-10-08 09:30 | 44477.3958 | NA | 0.096775 | 27.95
2021-10-08 10:00 | 44477.4167 | NA | 0.089331 | 27.95
2021-10-08 10:30 | 44477.4375 | NA | 0.089331 | 27.95
2021-10-08 11:00 | 44477.4583 | NA | 0.089331 | 27.95
2021-10-08 11:30 | 44477.4792 | NA | 0.089331 | 27.95
2021-10-08 12:00 | 44477.5 | NA | 0.096775 | 27.95
2021-10-08 12:30 | 44477.5208 | NA | 0.089331 | 27.95
2021-10-08 13:00 | 44477.5417 | NA | 0.089331 | 27.95
2021-10-08 13:30 | 44477.5625 | NA | 0.089331 | 27.95
2021-10-08 14:00 | 44477.5833 | NA | 0.089331 | 27.95
2021-10-08 14:30 | 44477.6042 | NA | 0.089331 | 27.95
2021-10-08 15:00 | 44477.625 | NA | 0.097879 | 27.95
2021-10-08 15:30 | 44477.6458 | NA | 0.095671 | 27.95
2021-10-08 16:00 | 44477.6667 | NA | 0.096775 | 27.95
2021-10-08 16:30 | 44477.6875 | NA | 0.096775 | 27.95
2021-10-08 17:00 | 44477.7083 | NA | 0.096775 | 27.95
2021-10-08 17:30 | 44477.7292 | NA | 0.10422 | 27.95
2021-10-08 18:00 | 44477.75 | NA | 0.097879 | 27.95
2021-10-08 18:30 | 44477.7708 | NA | 0.11166 | 27.95
2021-10-08 19:00 | 44477.7917 | NA | 0.11166 | 27.95
2021-10-08 19:30 | 44477.8125 | NA | 0.11166 | 27.95
2021-10-08 20:00 | 44477.8333 | NA | 0.11166 | 27.95
2021-10-08 20:30 | 44477.8542 | NA | 0.11056 | 27.95
2021-10-08 21:00 | 44477.875 | NA | 0.10422 | 27.95
2021-10-08 21:30 | 44477.8958 | NA | 0.096775 | 27.95
2021-10-08 22:00 | 44477.9167 | NA | 0.096775 | 27.95
2021-10-08 22:30 | 44477.9375 | NA | 0.10532 | 27.95
2021-10-08 23:00 | 44477.9583 | NA | 0.096775 | 27.95
2021-10-08 23:30 | 44477.9792 | NA | 0.095671 | 27.95
2021-10-09 | 44478 | NA | 0.090435 | 27.95
2021-10-09 00:30 | 44478.0208 | NA | 0.10422 | 27.95
2021-10-09 01:00 | 44478.0417 | NA | 0.095671 | 27.95
2021-10-09 01:30 | 44478.0625 | NA | 0.10422 | 27.95
2021-10-09 02:00 | 44478.0833 | NA | 0.089331 | 27.95
2021-10-09 02:30 | 44478.1042 | NA | 0.10532 | 27.95
2021-10-09 03:00 | 44478.125 | NA | 0.10422 | 27.95
2021-10-09 03:30 | 44478.1458 | NA | 0.10311 | 27.95
2021-10-09 04:00 | 44478.1667 | NA | 0.097879 | 27.95
2021-10-09 04:30 | 44478.1875 | NA | 0.10311 | 27.95
2021-10-09 05:00 | 44478.2083 | NA | 0.096775 | 27.95
2021-10-09 05:30 | 44478.2292 | NA | 0.096775 | 27.95
2021-10-09 06:00 | 44478.25 | NA | 0.090435 | 27.95
2021-10-09 06:30 | 44478.2708 | NA | 0.096775 | 27.95
2021-10-09 07:00 | 44478.2917 | NA | 0.095671 | 27.95
2021-10-09 07:30 | 44478.3125 | NA | 0.096775 | 27.95
2021-10-09 08:00 | 44478.3333 | NA | 0.089331 | 27.95
2021-10-09 08:30 | 44478.3542 | NA | 0.089331 | 27.95
2021-10-09 09:00 | 44478.375 | NA | 0.090435 | 27.95
2021-10-09 09:30 | 44478.3958 | NA | 0.095671 | 27.95
2021-10-09 10:00 | 44478.4167 | NA | 0.089331 | 27.95
2021-10-09 10:30 | 44478.4375 | NA | 0.089331 | 27.95
2021-10-09 11:00 | 44478.4583 | NA | 0.089331 | 27.95
2021-10-09 11:30 | 44478.4792 | NA | 0.096775 | 27.95
2021-10-09 12:00 | 44478.5 | NA | 0.089331 | 27.95
2021-10-09 12:30 | 44478.5208 | NA | 0.089331 | 27.95
2021-10-09 13:00 | 44478.5417 | NA | 0.089331 | 27.95
2021-10-09 13:30 | 44478.5625 | NA | 0.089331 | 27.95
2021-10-09 14:00 | 44478.5833 | NA | 0.089331 | 27.95
2021-10-09 14:30 | 44478.6042 | NA | 0.096775 | 27.95
2021-10-09 15:00 | 44478.625 | NA | 0.089331 | 27.95
2021-10-09 15:30 | 44478.6458 | NA | 0.096775 | 27.95
2021-10-09 16:00 | 44478.6667 | NA | 0.089331 | 27.95
2021-10-09 16:30 | 44478.6875 | NA | 0.089331 | 27.95
2021-10-09 17:00 | 44478.7083 | NA | 0.089331 | 27.95
2021-10-09 17:30 | 44478.7292 | NA | 0.089331 | 27.95
2021-10-09 18:00 | 44478.75 | NA | 0.089331 | 27.95
2021-10-09 18:30 | 44478.7708 | NA | 0.096775 | 27.95
2021-10-09 19:00 | 44478.7917 | NA | 0.097879 | 27.95
2021-10-09 19:30 | 44478.8125 | NA | 0.10422 | 27.95
2021-10-09 20:00 | 44478.8333 | NA | 0.10311 | 27.95
2021-10-09 20:30 | 44478.8542 | NA | 0.090435 | 27.95
2021-10-09 21:00 | 44478.875 | NA | 0.10311 | 27.95
2021-10-09 21:30 | 44478.8958 | NA | 0.097879 | 27.95
2021-10-09 22:00 | 44478.9167 | NA | 0.10422 | 27.95
2021-10-09 22:30 | 44478.9375 | NA | 0.10422 | 27.95
2021-10-09 23:00 | 44478.9583 | NA | 0.095671 | 27.95
2021-10-09 23:30 | 44478.9792 | NA | 0.089331 | 27.95
2021-10-10 | 44479 | NA | 0.089331 | 27.95
2021-10-10 00:30 | 44479.0208 | NA | 0.097879 | 27.95
2021-10-10 01:00 | 44479.0417 | NA | 0.096775 | 27.95
2021-10-10 01:30 | 44479.0625 | NA | 0.10311 | 27.95
2021-10-10 02:00 | 44479.0833 | NA | 0.090435 | 27.95
2021-10-10 02:30 | 44479.1042 | NA | 0.11056 | 27.95
2021-10-10 03:00 | 44479.125 | NA | 0.090435 | 27.95
2021-10-10 03:30 | 44479.1458 | NA | 0.10422 | 27.95
2021-10-10 04:00 | 44479.1667 | NA | 0.10311 | 27.95
2021-10-10 04:30 | 44479.1875 | NA | 0.090435 | 27.95
2021-10-10 05:00 | 44479.2083 | NA | 0.095671 | 27.95
2021-10-10 05:30 | 44479.2292 | NA | 0.089331 | 27.95
2021-10-10 06:00 | 44479.25 | NA | 0.089331 | 27.95
2021-10-10 06:30 | 44479.2708 | NA | 0.089331 | 27.95
2021-10-10 07:00 | 44479.2917 | NA | 0.10532 | 27.95
2021-10-10 07:30 | 44479.3125 | NA | 0.096775 | 27.95
2021-10-10 08:00 | 44479.3333 | NA | 0.095671 | 27.95
2021-10-10 08:30 | 44479.3542 | NA | 0.096775 | 27.95
2021-10-10 09:00 | 44479.375 | NA | 0.10422 | 27.95
2021-10-10 09:30 | 44479.3958 | NA | 0.089331 | 27.95
2021-10-10 10:00 | 44479.4167 | NA | 0.090435 | 27.95
2021-10-10 10:30 | 44479.4375 | NA | 0.095671 | 27.95
2021-10-10 11:00 | 44479.4583 | NA | 0.089331 | 27.95
2021-10-10 11:30 | 44479.4792 | NA | 0.089331 | 27.95
2021-10-10 12:00 | 44479.5 | NA | 0.089331 | 27.95
2021-10-10 12:30 | 44479.5208 | NA | 0.089331 | 27.95
2021-10-10 13:00 | 44479.5417 | NA | 0.096775 | 27.95
2021-10-10 13:30 | 44479.5625 | NA | 0.090435 | 27.95
2021-10-10 14:00 | 44479.5833 | NA | 0.10311 | 27.95
2021-10-10 14:30 | 44479.6042 | NA | 0.090435 | 27.95
2021-10-10 15:00 | 44479.625 | NA | 0.10311 | 27.95
2021-10-10 15:30 | 44479.6458 | NA | 0.089331 | 27.95
2021-10-10 16:00 | 44479.6667 | NA | 0.089331 | 27.95
2021-10-10 16:30 | 44479.6875 | NA | 0.089331 | 27.95
2021-10-10 17:00 | 44479.7083 | NA | 0.097879 | 27.95
2021-10-10 17:30 | 44479.7292 | NA | 0.11166 | 27.95
2021-10-10 18:00 | 44479.75 | NA | 0.095671 | 27.95
2021-10-10 18:30 | 44479.7708 | NA | 0.090435 | 27.95
2021-10-10 19:00 | 44479.7917 | NA | 0.10311 | 27.95
2021-10-10 19:30 | 44479.8125 | NA | 0.097879 | 27.95
2021-10-10 20:00 | 44479.8333 | NA | 0.11166 | 27.95
2021-10-10 20:30 | 44479.8542 | NA | 0.10311 | 27.95
2021-10-10 21:00 | 44479.875 | NA | 0.090435 | 27.95
2021-10-10 21:30 | 44479.8958 | NA | 0.10311 | 27.95
2021-10-10 22:00 | 44479.9167 | NA | 0.10422 | 27.95
2021-10-10 22:30 | 44479.9375 | NA | 0.097879 | 27.95
2021-10-10 23:00 | 44479.9583 | NA | 0.095671 | 27.95
2021-10-10 23:30 | 44479.9792 | NA | 0.089331 | 27.95
2021-10-11 | 44480 | NA | 0.089331 | 27.95
2021-10-11 00:30 | 44480.0208 | NA | 0.089331 | 27.95
2021-10-11 01:00 | 44480.0417 | NA | 0.10532 | 27.95
2021-10-11 01:30 | 44480.0625 | NA | 0.10422 | 27.95
2021-10-11 02:00 | 44480.0833 | NA | 0.095671 | 27.95
2021-10-11 02:30 | 44480.1042 | NA | 0.097879 | 27.95
2021-10-11 03:00 | 44480.125 | NA | 0.11056 | 27.95
2021-10-11 03:30 | 44480.1458 | NA | 0.10422 | 27.95
2021-10-11 04:00 | 44480.1667 | NA | 0.097879 | 27.95
2021-10-11 04:30 | 44480.1875 | NA | 0.095671 | 27.95
2021-10-11 05:00 | 44480.2083 | NA | 0.096775 | 27.95
2021-10-11 05:30 | 44480.2292 | NA | 0.090435 | 27.95
2021-10-11 06:00 | 44480.25 | NA | 0.10311 | 27.95
2021-10-11 06:30 | 44480.2708 | NA | 0.089331 | 27.95
2021-10-11 07:00 | 44480.2917 | NA | 0.089331 | 27.95
2021-10-11 07:30 | 44480.3125 | NA | 0.089331 | 27.95
2021-10-11 08:00 | 44480.3333 | NA | 0.089331 | 27.95
2021-10-11 08:30 | 44480.3542 | NA | 0.096775 | 27.95
2021-10-11 09:00 | 44480.375 | NA | 0.090435 | 27.95
2021-10-11 09:30 | 44480.3958 | NA | 0.095671 | 27.95
2021-10-11 10:00 | 44480.4167 | NA | 0.089331 | 27.95
2021-10-11 10:30 | 44480.4375 | NA | 0.089331 | 27.95
2021-10-11 11:00 | 44480.4583 | NA | 0.090435 | 27.95
2021-10-11 11:30 | 44480.4792 | NA | 0.10311 | 27.95
2021-10-11 12:00 | 44480.5 | NA | 0.090435 | 27.95
2021-10-11 12:30 | 44480.5208 | NA | 0.10311 | 27.95
2021-10-11 13:00 | 44480.5417 | NA | 0.089331 | 27.95
2021-10-11 13:30 | 44480.5625 | NA | 0.089331 | 27.95
2021-10-11 14:00 | 44480.5833 | NA | 0.089331 | 27.95
2021-10-11 14:30 | 44480.6042 | NA | 0.097879 | 27.95
2021-10-11 15:00 | 44480.625 | NA | 0.10311 | 27.95
2021-10-11 15:30 | 44480.6458 | NA | 0.089331 | 27.95
2021-10-11 16:00 | 44480.6667 | NA | 0.090435 | 27.95
2021-10-11 16:30 | 44480.6875 | NA | 0.11166 | 27.95
2021-10-11 17:00 | 44480.7083 | NA | 0.10422 | 27.95
2021-10-11 17:30 | 44480.7292 | NA | 0.11166 | 27.95
2021-10-11 18:00 | 44480.75 | NA | 0.11166 | 27.95
2021-10-11 18:30 | 44480.7708 | NA | 0.10422 | 27.95
2021-10-11 19:00 | 44480.7917 | NA | 0.11166 | 27.95
2021-10-11 19:30 | 44480.8125 | NA | 0.10422 | 27.95
2021-10-11 20:00 | 44480.8333 | NA | 0.10422 | 27.95
2021-10-11 20:30 | 44480.8542 | NA | 0.11166 | 27.95
2021-10-11 21:00 | 44480.875 | NA | 0.11166 | 27.95
2021-10-11 21:30 | 44480.8958 | NA | 0.10311 | 27.95
2021-10-11 22:00 | 44480.9167 | NA | 0.097879 | 27.95
2021-10-11 22:30 | 44480.9375 | NA | 0.10311 | 27.95
2021-10-11 23:00 | 44480.9583 | NA | 0.089331 | 27.95
2021-10-11 23:30 | 44480.9792 | NA | 0.090435 | 27.95
2021-10-12 | 44481 | NA | 0.10422 | 27.95
2021-10-12 00:30 | 44481.0208 | NA | 0.11056 | 27.95
2021-10-12 01:00 | 44481.0417 | NA | 0.10532 | 27.95
2021-10-12 01:30 | 44481.0625 | NA | 0.11056 | 27.95
2021-10-12 02:00 | 44481.0833 | NA | 0.089331 | 27.95
2021-10-12 02:30 | 44481.1042 | NA | 0.089331 | 27.95
2021-10-12 03:00 | 44481.125 | NA | 0.089331 | 27.95
2021-10-12 03:30 | 44481.1458 | NA | 0.089331 | 27.95
2021-10-12 04:00 | 44481.1667 | NA | 0.10422 | 27.95
2021-10-12 04:30 | 44481.1875 | NA | 0.096775 | 27.95
2021-10-12 05:00 | 44481.2083 | NA | 0.096775 | 27.95
2021-10-12 05:30 | 44481.2292 | NA | 0.10422 | 27.95
2021-10-12 06:00 | 44481.25 | NA | 0.089331 | 27.95
2021-10-12 06:30 | 44481.2708 | NA | 0.10422 | 27.95
2021-10-12 07:00 | 44481.2917 | NA | 0.089331 | 27.95
2021-10-12 07:30 | 44481.3125 | NA | 0.096775 | 27.95
2021-10-12 08:00 | 44481.3333 | NA | 0.089331 | 27.95
2021-10-12 08:30 | 44481.3542 | NA | 0.089331 | 27.95
2021-10-12 09:00 | 44481.375 | NA | 0.089331 | 27.95
2021-10-12 09:30 | 44481.3958 | NA | 0.089331 | 27.95
2021-10-12 10:00 | 44481.4167 | NA | 0.089331 | 27.95
2021-10-12 10:30 | 44481.4375 | NA | 0.089331 | 27.95
2021-10-12 11:00 | 44481.4583 | NA | 0.096775 | 27.95
2021-10-12 11:30 | 44481.4792 | NA | 0.089331 | 27.95
2021-10-12 12:00 | 44481.5 | NA | 0.089331 | 27.95
2021-10-12 12:30 | 44481.5208 | NA | 0.089331 | 27.95
2021-10-12 13:00 | 44481.5417 | NA | 0.089331 | 27.95
2021-10-12 13:30 | 44481.5625 | NA | 0.089331 | 27.95
2021-10-12 14:00 | 44481.5833 | NA | 0.089331 | 27.95
2021-10-12 14:30 | 44481.6042 | NA | 0.089331 | 27.95
2021-10-12 15:00 | 44481.625 | NA | 0.089331 | 27.95
2021-10-12 15:30 | 44481.6458 | NA | 0.090435 | 27.95
2021-10-12 16:00 | 44481.6667 | NA | 0.10311 | 27.95
2021-10-12 16:30 | 44481.6875 | NA | 0.097879 | 27.95
2021-10-12 17:00 | 44481.7083 | NA | 0.10311 | 27.95
2021-10-12 17:30 | 44481.7292 | NA | 0.10532 | 27.95
2021-10-12 18:00 | 44481.75 | NA | 0.10422 | 27.95
2021-10-12 18:30 | 44481.7708 | NA | 0.095671 | 27.95
2021-10-12 19:00 | 44481.7917 | NA | 0.097879 | 27.95
2021-10-12 19:30 | 44481.8125 | NA | 0.11056 | 27.95
2021-10-12 20:00 | 44481.8333 | NA | 0.096775 | 27.95
2021-10-12 20:30 | 44481.8542 | NA | 0.089331 | 27.95
2021-10-12 21:00 | 44481.875 | NA | 0.097879 | 27.95
2021-10-12 21:30 | 44481.8958 | NA | 0.096775 | 27.95
2021-10-12 22:00 | 44481.9167 | NA | 0.096775 | 27.95
2021-10-12 22:30 | 44481.9375 | NA | 0.10422 | 27.95
2021-10-12 23:00 | 44481.9583 | NA | 0.095671 | 27.95
2021-10-12 23:30 | 44481.9792 | NA | 0.090435 | 27.95
2021-10-13 | 44482 | NA | 0.10311 | 27.95
2021-10-13 00:30 | 44482.0208 | NA | 0.096775 | 27.95
2021-10-13 01:00 | 44482.0417 | NA | 0.097879 | 27.95
2021-10-13 01:30 | 44482.0625 | NA | 0.11166 | 27.95
2021-10-13 02:00 | 44482.0833 | NA | 0.11056 | 27.95
2021-10-13 02:30 | 44482.1042 | NA | 0.096775 | 27.95
2021-10-13 03:00 | 44482.125 | NA | 0.10422 | 27.95
2021-10-13 03:30 | 44482.1458 | NA | 0.10532 | 27.95
2021-10-13 04:00 | 44482.1667 | NA | 0.096775 | 27.95
2021-10-13 04:30 | 44482.1875 | NA | 0.095671 | 27.95
2021-10-13 05:00 | 44482.2083 | NA | 0.089331 | 27.95
2021-10-13 05:30 | 44482.2292 | NA | 0.089331 | 27.95
2021-10-13 06:00 | 44482.25 | NA | 0.096775 | 27.95
2021-10-13 06:30 | 44482.2708 | NA | 0.090435 | 27.95
2021-10-13 07:00 | 44482.2917 | NA | 0.095671 | 27.95
2021-10-13 07:30 | 44482.3125 | NA | 0.089331 | 27.95
2021-10-13 08:00 | 44482.3333 | NA | 0.096775 | 27.95
2021-10-13 08:30 | 44482.3542 | NA | 0.089331 | 27.95
2021-10-13 09:00 | 44482.375 | NA | 0.089331 | 27.95
2021-10-13 09:30 | 44482.3958 | NA | 0.089331 | 27.95
2021-10-13 10:00 | 44482.4167 | NA | 0.089331 | 27.95
2021-10-13 10:30 | 44482.4375 | NA | 0.089331 | 27.95
2021-10-13 11:00 | 44482.4583 | NA | 0.089331 | 27.95
2021-10-13 11:30 | 44482.4792 | NA | 0.089331 | 27.95
2021-10-13 12:00 | 44482.5 | NA | 0.089331 | 27.95
2021-10-13 12:30 | 44482.5208 | NA | 0.096775 | 27.95
2021-10-13 13:00 | 44482.5417 | NA | 0.089331 | 27.95
2021-10-13 13:30 | 44482.5625 | NA | 0.089331 | 27.95
2021-10-13 14:00 | 44482.5833 | NA | 0.096775 | 27.95
2021-10-13 14:30 | 44482.6042 | NA | 0.090435 | 27.95
2021-10-13 15:00 | 44482.625 | NA | 0.095671 | 27.95
2021-10-13 15:30 | 44482.6458 | NA | 0.089331 | 27.95
2021-10-13 16:00 | 44482.6667 | NA | 0.090435 | 27.95
2021-10-13 16:30 | 44482.6875 | NA | 0.10422 | 27.95
2021-10-13 17:00 | 44482.7083 | NA | 0.10422 | 27.95
2021-10-13 17:30 | 44482.7292 | NA | 0.095671 | 27.95
2021-10-13 18:00 | 44482.75 | NA | 0.089331 | 27.95
2021-10-13 18:30 | 44482.7708 | NA | 0.10532 | 27.95
2021-10-13 19:00 | 44482.7917 | NA | 0.10422 | 27.95
2021-10-13 19:30 | 44482.8125 | NA | 0.10422 | 27.95
2021-10-13 20:00 | 44482.8333 | NA | 0.096775 | 27.95
2021-10-13 20:30 | 44482.8542 | NA | 0.11166 | 27.95
2021-10-13 21:00 | 44482.875 | NA | 0.11056 | 27.95
2021-10-13 21:30 | 44482.8958 | NA | 0.096775 | 27.95
2021-10-13 22:00 | 44482.9167 | NA | 0.097879 | 27.95
2021-10-13 22:30 | 44482.9375 | NA | 0.10422 | 27.95
2021-10-13 23:00 | 44482.9583 | NA | 0.10311 | 27.95
2021-10-13 23:30 | 44482.9792 | NA | 0.097879 | 27.95
2021-10-14 | 44483 | NA | 0.10422 | 27.95
2021-10-14 00:30 | 44483.0208 | NA | 0.10422 | 27.95
2021-10-14 01:00 | 44483.0417 | NA | 0.10422 | 27.95
2021-10-14 01:30 | 44483.0625 | NA | 0.10422 | 27.95
2021-10-14 02:00 | 44483.0833 | NA | 0.10311 | 27.95
2021-10-14 02:30 | 44483.1042 | NA | 0.097879 | 27.95
2021-10-14 03:00 | 44483.125 | NA | 0.095671 | 27.95
2021-10-14 03:30 | 44483.1458 | NA | 0.096775 | 27.95
2021-10-14 04:00 | 44483.1667 | NA | 0.096775 | 27.95
2021-10-14 04:30 | 44483.1875 | NA | 0.096775 | 27.95
2021-10-14 05:00 | 44483.2083 | NA | 0.096775 | 27.95
2021-10-14 05:30 | 44483.2292 | NA | 0.089331 | 27.95
2021-10-14 06:00 | 44483.25 | NA | 0.090435 | 27.95
2021-10-14 06:30 | 44483.2708 | NA | 0.095671 | 27.95
2021-10-14 07:00 | 44483.2917 | NA | 0.10532 | 27.95
2021-10-14 07:30 | 44483.3125 | NA | 0.10311 | 27.95
2021-10-14 08:00 | 44483.3333 | NA | 0.089331 | 27.95
2021-10-14 08:30 | 44483.3542 | NA | 0.089331 | 27.95
2021-10-14 09:00 | 44483.375 | NA | 0.096775 | 27.95
2021-10-14 09:30 | 44483.3958 | NA | 0.10422 | 27.95
2021-10-14 10:00 | 44483.4167 | NA | 0.089331 | 27.95
2021-10-14 10:30 | 44483.4375 | NA | 0.089331 | 27.95
2021-10-14 11:00 | 44483.4583 | NA | 0.090435 | 27.95
2021-10-14 11:30 | 44483.4792 | NA | 0.096775 | 27.95
2021-10-14 12:00 | 44483.5 | NA | 0.095671 | 27.95
2021-10-14 12:30 | 44483.5208 | NA | 0.089331 | 27.95
2021-10-14 13:00 | 44483.5417 | NA | 0.089331 | 27.95
2021-10-14 13:30 | 44483.5625 | NA | 0.089331 | 27.95
2021-10-14 14:00 | 44483.5833 | NA | 0.096775 | 27.95
2021-10-14 14:30 | 44483.6042 | NA | 0.096775 | 27.95
2021-10-14 15:00 | 44483.625 | NA | 0.089331 | 27.95
2021-10-14 15:30 | 44483.6458 | NA | 0.089331 | 27.95
2021-10-14 16:00 | 44483.6667 | NA | 0.089331 | 27.95
2021-10-14 16:30 | 44483.6875 | NA | 0.089331 | 27.95
2021-10-14 17:00 | 44483.7083 | NA | 0.096775 | 27.95
2021-10-14 17:30 | 44483.7292 | NA | 0.096775 | 27.95
2021-10-14 18:00 | 44483.75 | NA | 0.089331 | 27.95
2021-10-14 18:30 | 44483.7708 | NA | 0.097879 | 27.95
2021-10-14 19:00 | 44483.7917 | NA | 0.10422 | 27.95
2021-10-14 19:30 | 44483.8125 | NA | 0.096775 | 27.95
2021-10-14 20:00 | 44483.8333 | NA | 0.11056 | 27.95
2021-10-14 20:30 | 44483.8542 | NA | 0.10532 | 27.95
2021-10-14 21:00 | 44483.875 | NA | 0.10311 | 27.95
2021-10-14 21:30 | 44483.8958 | NA | 0.089331 | 27.95
2021-10-14 22:00 | 44483.9167 | NA | 0.096775 | 27.95
2021-10-14 22:30 | 44483.9375 | NA | 0.090435 | 27.95
2021-10-14 23:00 | 44483.9583 | NA | 0.11166 | 27.95
2021-10-14 23:30 | 44483.9792 | NA | 0.10311 | 27.95
2021-10-15 | 44484 | NA | 0.096775 | 27.95
2021-10-15 00:30 | 44484.0208 | NA | 0.097879 | 27.95
2021-10-15 01:00 | 44484.0417 | NA | 0.095671 | 27.95
2021-10-15 01:30 | 44484.0625 | NA | 0.096775 | 27.95
2021-10-15 02:00 | 44484.0833 | NA | 0.089331 | 27.95
2021-10-15 02:30 | 44484.1042 | NA | 0.096775 | 27.95
2021-10-15 03:00 | 44484.125 | NA | 0.090435 | 27.95
2021-10-15 03:30 | 44484.1458 | NA | 0.095671 | 27.95
2021-10-15 04:00 | 44484.1667 | NA | 0.097879 | 27.95
2021-10-15 04:30 | 44484.1875 | NA | 0.095671 | 27.95
2021-10-15 05:00 | 44484.2083 | NA | 0.089331 | 27.95
2021-10-15 05:30 | 44484.2292 | NA | 0.096775 | 27.95
2021-10-15 06:00 | 44484.25 | NA | 0.089331 | 27.95
2021-10-15 06:30 | 44484.2708 | NA | 0.097879 | 27.95
2021-10-15 07:00 | 44484.2917 | NA | 0.10311 | 27.95
2021-10-15 07:30 | 44484.3125 | NA | 0.089331 | 27.95
2021-10-15 08:00 | 44484.3333 | NA | 0.097879 | 27.95
2021-10-15 08:30 | 44484.3542 | NA | 0.10311 | 27.95
2021-10-15 09:00 | 44484.375 | NA | 0.097879 | 27.95
2021-10-15 09:30 | 44484.3958 | NA | 0.096775 | 27.95
2021-10-15 10:00 | 44484.4167 | NA | 0.11166 | 27.95
2021-10-15 10:30 | 44484.4375 | NA | 0.095671 | 27.95
2021-10-15 11:00 | 44484.4583 | NA | 0.089331 | 27.95
2021-10-15 11:30 | 44484.4792 | NA | 0.096775 | 27.95
2021-10-15 12:00 | 44484.5 | NA | 0.089331 | 27.95
2021-10-15 12:30 | 44484.5208 | NA | 0.089331 | 27.95
2021-10-15 13:00 | 44484.5417 | NA | 0.089331 | 27.95
2021-10-15 13:30 | 44484.5625 | NA | 0.089331 | 27.95
2021-10-15 14:00 | 44484.5833 | NA | 0.089331 | 27.95
2021-10-15 14:30 | 44484.6042 | NA | 0.089331 | 27.95
2021-10-15 15:00 | 44484.625 | NA | 0.089331 | 27.95
2021-10-15 15:30 | 44484.6458 | NA | 0.089331 | 27.95
2021-10-15 16:00 | 44484.6667 | NA | 0.10422 | 27.95
2021-10-15 16:30 | 44484.6875 | NA | 0.097879 | 27.95
2021-10-15 17:00 | 44484.7083 | NA | 0.11166 | 27.95
2021-10-15 17:30 | 44484.7292 | NA | 0.10422 | 27.95
2021-10-15 18:00 | 44484.75 | NA | 0.11166 | 27.95
2021-10-15 18:30 | 44484.7708 | NA | 0.11166 | 27.95
2021-10-15 19:00 | 44484.7917 | NA | 0.11166 | 27.95
2021-10-15 19:30 | 44484.8125 | NA | 0.11166 | 27.95
2021-10-15 20:00 | 44484.8333 | NA | 0.11056 | 27.95
2021-10-15 20:30 | 44484.8542 | NA | 0.096775 | 27.95
2021-10-15 21:00 | 44484.875 | NA | 0.089331 | 27.95
2021-10-15 21:30 | 44484.8958 | NA | 0.089331 | 27.95
2021-10-15 22:00 | 44484.9167 | NA | 0.097879 | 27.95
2021-10-15 22:30 | 44484.9375 | NA | 0.10311 | 27.95
2021-10-15 23:00 | 44484.9583 | NA | 0.090435 | 27.95
2021-10-15 23:30 | 44484.9792 | NA | 0.095671 | 27.95
2021-10-16 | 44485 | NA | 0.090435 | 27.95
2021-10-16 00:30 | 44485.0208 | NA | 0.10311 | 27.95
2021-10-16 01:00 | 44485.0417 | NA | 0.096775 | 27.95
2021-10-16 01:30 | 44485.0625 | NA | 0.089331 | 27.95
2021-10-16 02:00 | 44485.0833 | NA | 0.096775 | 27.95
2021-10-16 02:30 | 44485.1042 | NA | 0.089331 | 27.95
2021-10-16 03:00 | 44485.125 | NA | 0.096775 | 27.95
2021-10-16 03:30 | 44485.1458 | NA | 0.089331 | 27.95
2021-10-16 04:00 | 44485.1667 | NA | 0.089331 | 27.95
2021-10-16 04:30 | 44485.1875 | NA | 0.090435 | 27.95
2021-10-16 05:00 | 44485.2083 | NA | 0.095671 | 27.95
2021-10-16 05:30 | 44485.2292 | NA | 0.089331 | 27.95
2021-10-16 06:00 | 44485.25 | NA | 0.089331 | 27.95
2021-10-16 06:30 | 44485.2708 | NA | 0.089331 | 27.95
2021-10-16 07:00 | 44485.2917 | NA | 0.089331 | 27.95
2021-10-16 07:30 | 44485.3125 | NA | 0.089331 | 27.95
2021-10-16 08:00 | 44485.3333 | NA | 0.096775 | 27.95
2021-10-16 08:30 | 44485.3542 | NA | 0.089331 | 27.95
2021-10-16 09:00 | 44485.375 | NA | 0.089331 | 27.95
2021-10-16 09:30 | 44485.3958 | NA | 0.089331 | 27.95
2021-10-16 10:00 | 44485.4167 | NA | 0.096775 | 27.95
2021-10-16 10:30 | 44485.4375 | NA | 0.089331 | 27.95
2021-10-16 11:00 | 44485.4583 | NA | 0.089331 | 27.95
2021-10-16 11:30 | 44485.4792 | NA | 0.089331 | 27.95
2021-10-16 12:00 | 44485.5 | NA | 0.096775 | 27.95
2021-10-16 12:30 | 44485.5208 | NA | 0.089331 | 27.95
2021-10-16 13:00 | 44485.5417 | NA | 0.089331 | 27.95
2021-10-16 13:30 | 44485.5625 | NA | 0.089331 | 27.95
2021-10-16 14:00 | 44485.5833 | NA | 0.089331 | 27.95
2021-10-16 14:30 | 44485.6042 | NA | 0.089331 | 27.95
2021-10-16 15:00 | 44485.625 | NA | 0.089331 | 27.95
2021-10-16 15:30 | 44485.6458 | NA | 0.089331 | 27.95
2021-10-16 16:00 | 44485.6667 | NA | 0.089331 | 27.95
2021-10-16 16:30 | 44485.6875 | NA | 0.089331 | 27.95
2021-10-16 17:00 | 44485.7083 | NA | 0.089331 | 27.95
2021-10-16 17:30 | 44485.7292 | NA | 0.089331 | 27.95
2021-10-16 18:00 | 44485.75 | NA | 0.089331 | 27.95
2021-10-16 18:30 | 44485.7708 | NA | 0.096775 | 27.95
2021-10-16 19:00 | 44485.7917 | NA | 0.096775 | 27.95
2021-10-16 19:30 | 44485.8125 | NA | 0.097879 | 27.95
2021-10-16 20:00 | 44485.8333 | NA | 0.10311 | 27.95
2021-10-16 20:30 | 44485.8542 | NA | 0.090435 | 27.95
2021-10-16 21:00 | 44485.875 | NA | 0.10311 | 27.95
2021-10-16 21:30 | 44485.8958 | NA | 0.096775 | 27.95
2021-10-16 22:00 | 44485.9167 | NA | 0.089331 | 27.95
2021-10-16 22:30 | 44485.9375 | NA | 0.089331 | 27.95
2021-10-16 23:00 | 44485.9583 | NA | 0.089331 | 27.95
2021-10-16 23:30 | 44485.9792 | NA | 0.090435 | 27.95
2021-10-17 | 44486 | NA | 0.10311 | 27.95
2021-10-17 00:30 | 44486.0208 | NA | 0.096775 | 27.95
2021-10-17 01:00 | 44486.0417 | NA | 0.089331 | 27.95
2021-10-17 01:30 | 44486.0625 | NA | 0.10422 | 27.95
2021-10-17 02:00 | 44486.0833 | NA | 0.096775 | 27.95
2021-10-17 02:30 | 44486.1042 | NA | 0.089331 | 27.95
2021-10-17 03:00 | 44486.125 | NA | 0.089331 | 27.95
2021-10-17 03:30 | 44486.1458 | NA | 0.089331 | 27.95
2021-10-17 04:00 | 44486.1667 | NA | 0.089331 | 27.95
2021-10-17 04:30 | 44486.1875 | NA | 0.089331 | 27.95
2021-10-17 05:00 | 44486.2083 | NA | 0.089331 | 27.95
2021-10-17 05:30 | 44486.2292 | NA | 0.089331 | 27.95
2021-10-17 06:00 | 44486.25 | NA | 0.089331 | 27.95
2021-10-17 06:30 | 44486.2708 | NA | 0.089331 | 27.95
2021-10-17 07:00 | 44486.2917 | NA | 0.089331 | 27.95
2021-10-17 07:30 | 44486.3125 | NA | 0.089331 | 27.95
2021-10-17 08:00 | 44486.3333 | NA | 0.089331 | 27.95
2021-10-17 08:30 | 44486.3542 | NA | 0.089331 | 27.95
2021-10-17 09:00 | 44486.375 | NA | 0.089331 | 27.95
2021-10-17 09:30 | 44486.3958 | NA | 0.089331 | 27.95
2021-10-17 10:00 | 44486.4167 | NA | 0.096775 | 27.95
2021-10-17 10:30 | 44486.4375 | NA | 0.089331 | 27.95
2021-10-17 11:00 | 44486.4583 | NA | 0.089331 | 27.95
2021-10-17 11:30 | 44486.4792 | NA | 0.089331 | 27.95
2021-10-17 12:00 | 44486.5 | NA | 0.089331 | 27.95
2021-10-17 12:30 | 44486.5208 | NA | 0.089331 | 27.95
2021-10-17 13:00 | 44486.5417 | NA | 0.089331 | 27.95
2021-10-17 13:30 | 44486.5625 | NA | 0.089331 | 27.95
2021-10-17 14:00 | 44486.5833 | NA | 0.090435 | 27.95
2021-10-17 14:30 | 44486.6042 | NA | 0.095671 | 27.95
2021-10-17 15:00 | 44486.625 | NA | 0.096775 | 27.95
2021-10-17 15:30 | 44486.6458 | NA | 0.089331 | 27.95
2021-10-17 16:00 | 44486.6667 | NA | 0.089331 | 27.95
2021-10-17 16:30 | 44486.6875 | NA | 0.096775 | 27.95
2021-10-17 17:00 | 44486.7083 | NA | 0.089331 | 27.95
2021-10-17 17:30 | 44486.7292 | NA | 0.090435 | 27.95
2021-10-17 18:00 | 44486.75 | NA | 0.10422 | 27.95
2021-10-17 18:30 | 44486.7708 | NA | 0.11166 | 27.95
2021-10-17 19:00 | 44486.7917 | NA | 0.11166 | 27.95
2021-10-17 19:30 | 44486.8125 | NA | 0.095671 | 27.95
2021-10-17 20:00 | 44486.8333 | NA | 0.089331 | 27.95
2021-10-17 20:30 | 44486.8542 | NA | 0.097879 | 27.95
2021-10-17 21:00 | 44486.875 | NA | 0.095671 | 27.95
2021-10-17 21:30 | 44486.8958 | NA | 0.090435 | 27.95
2021-10-17 22:00 | 44486.9167 | NA | 0.10311 | 27.95
2021-10-17 22:30 | 44486.9375 | NA | 0.096775 | 27.95
2021-10-17 23:00 | 44486.9583 | NA | 0.089331 | 27.95
2021-10-17 23:30 | 44486.9792 | NA | 0.089331 | 27.95
2021-10-18 | 44487 | NA | 0.090435 | 27.95
2021-10-18 00:30 | 44487.0208 | NA | 0.095671 | 27.95
2021-10-18 01:00 | 44487.0417 | NA | 0.097879 | 27.95
2021-10-18 01:30 | 44487.0625 | NA | 0.11056 | 27.95
2021-10-18 02:00 | 44487.0833 | NA | 0.096775 | 27.95
2021-10-18 02:30 | 44487.1042 | NA | 0.090435 | 27.95
2021-10-18 03:00 | 44487.125 | NA | 0.095671 | 27.95
2021-10-18 03:30 | 44487.1458 | NA | 0.096775 | 27.95
2021-10-18 04:00 | 44487.1667 | NA | 0.097879 | 27.95
2021-10-18 04:30 | 44487.1875 | NA | 0.10311 | 27.95
2021-10-18 05:00 | 44487.2083 | NA | 0.089331 | 27.95
2021-10-18 05:30 | 44487.2292 | NA | 0.089331 | 27.95
2021-10-18 06:00 | 44487.25 | NA | 0.089331 | 27.95
2021-10-18 06:30 | 44487.2708 | NA | 0.090422 | 27.95
2021-10-18 07:00 | 44487.2917 | NA | 0.095671 | 27.95
2021-10-18 07:30 | 44487.3125 | NA | 0.089331 | 27.95
2021-10-18 08:00 | 44487.3333 | NA | 0.089331 | 27.95
2021-10-18 08:30 | 44487.3542 | NA | 0.089331 | 27.95
2021-10-18 09:00 | 44487.375 | NA | 0.089331 | 27.95
2021-10-18 09:30 | 44487.3958 | NA | 0.089331 | 27.95
2021-10-18 10:00 | 44487.4167 | NA | 0.089331 | 27.95
2021-10-18 10:30 | 44487.4375 | NA | 0.089331 | 27.95
2021-10-18 11:00 | 44487.4583 | NA | 0.089331 | 27.95
2021-10-18 11:30 | 44487.4792 | NA | 0.10422 | 27.95
2021-10-18 12:00 | 44487.5 | NA | 0.089331 | 27.95
2021-10-18 12:30 | 44487.5208 | NA | 0.089331 | 27.95
2021-10-18 13:00 | 44487.5417 | NA | 0.096775 | 27.95
2021-10-18 13:30 | 44487.5625 | NA | 0.096775 | 27.95
2021-10-18 14:00 | 44487.5833 | NA | 0.096775 | 27.95
2021-10-18 14:30 | 44487.6042 | NA | 0.10532 | 27.95
2021-10-18 15:00 | 44487.625 | NA | 0.11166 | 27.95
2021-10-18 15:30 | 44487.6458 | NA | 0.11166 | 27.95
2021-10-18 16:00 | 44487.6667 | NA | 0.096775 | 27.95
2021-10-18 16:30 | 44487.6875 | NA | 0.10311 | 27.95
2021-10-18 17:00 | 44487.7083 | NA | 0.10532 | 27.95
2021-10-18 17:30 | 44487.7292 | NA | 0.10422 | 27.95
2021-10-18 18:00 | 44487.75 | NA | 0.10311 | 27.95
2021-10-18 18:30 | 44487.7708 | NA | 0.097879 | 27.95
2021-10-18 19:00 | 44487.7917 | NA | 0.095671 | 27.95
2021-10-18 19:30 | 44487.8125 | NA | 0.096775 | 27.95
2021-10-18 20:00 | 44487.8333 | NA | 0.096775 | 27.95
2021-10-18 20:30 | 44487.8542 | NA | 0.090435 | 27.95
2021-10-18 21:00 | 44487.875 | NA | 0.096775 | 27.95
2021-10-18 21:30 | 44487.8958 | NA | 0.10422 | 27.95
2021-10-18 22:00 | 44487.9167 | NA | 0.095671 | 27.95
2021-10-18 22:30 | 44487.9375 | NA | 0.090435 | 27.95
2021-10-18 23:00 | 44487.9583 | NA | 0.10311 | 27.95
2021-10-18 23:30 | 44487.9792 | NA | 0.089331 | 27.95
2021-10-19 | 44488 | NA | 0.089331 | 27.95
2021-10-19 00:30 | 44488.0208 | NA | 0.096775 | 27.95
2021-10-19 01:00 | 44488.0417 | NA | 0.089331 | 27.95
2021-10-19 01:30 | 44488.0625 | NA | 0.089331 | 27.95
2021-10-19 02:00 | 44488.0833 | NA | 0.089331 | 27.95
2021-10-19 02:30 | 44488.1042 | NA | 0.089331 | 27.95
2021-10-19 03:00 | 44488.125 | NA | 0.089331 | 27.95
2021-10-19 03:30 | 44488.1458 | NA | 0.089331 | 27.95
2021-10-19 04:00 | 44488.1667 | NA | 0.089331 | 27.95
2021-10-19 04:30 | 44488.1875 | NA | 0.089331 | 27.95
2021-10-19 05:00 | 44488.2083 | NA | 0.089331 | 27.95
2021-10-19 05:30 | 44488.2292 | NA | 0.090435 | 27.95
2021-10-19 06:00 | 44488.25 | NA | 0.095671 | 27.95
2021-10-19 06:30 | 44488.2708 | NA | 0.089331 | 27.95
2021-10-19 07:00 | 44488.2917 | NA | 0.089331 | 27.95
2021-10-19 07:30 | 44488.3125 | NA | 0.089331 | 27.95
2021-10-19 08:00 | 44488.3333 | NA | 0.089331 | 27.95
2021-10-19 08:30 | 44488.3542 | NA | 0.096775 | 27.95
2021-10-19 09:00 | 44488.375 | NA | 0.089331 | 27.95
2021-10-19 09:30 | 44488.3958 | NA | 0.089331 | 27.95
2021-10-19 10:00 | 44488.4167 | NA | 0.096775 | 27.95
2021-10-19 10:30 | 44488.4375 | NA | 0.089331 | 27.95
2021-10-19 11:00 | 44488.4583 | NA | 0.089331 | 27.95
2021-10-19 11:30 | 44488.4792 | NA | 0.089331 | 27.95
2021-10-19 12:00 | 44488.5 | NA | 0.089331 | 27.95
2021-10-19 12:30 | 44488.5208 | NA | 0.089331 | 27.95
2021-10-19 13:00 | 44488.5417 | NA | 0.089331 | 27.95
2021-10-19 13:30 | 44488.5625 | NA | 0.089331 | 27.95
2021-10-19 14:00 | 44488.5833 | NA | 0.089331 | 27.95
2021-10-19 14:30 | 44488.6042 | NA | 0.089331 | 27.95
2021-10-19 15:00 | 44488.625 | NA | 0.096775 | 27.95
2021-10-19 15:30 | 44488.6458 | NA | 0.096775 | 27.95
2021-10-19 16:00 | 44488.6667 | NA | 0.089331 | 27.95
2021-10-19 16:30 | 44488.6875 | NA | 0.089331 | 27.95
2021-10-19 17:00 | 44488.7083 | NA | 0.097879 | 27.95
2021-10-19 17:30 | 44488.7292 | NA | 0.095671 | 27.95
2021-10-19 18:00 | 44488.75 | NA | 0.096775 | 27.95
2021-10-19 18:30 | 44488.7708 | NA | 0.10532 | 27.95
2021-10-19 19:00 | 44488.7917 | NA | 0.10422 | 27.95
2021-10-19 19:30 | 44488.8125 | NA | 0.11166 | 27.95
2021-10-19 20:00 | 44488.8333 | NA | 0.11056 | 27.95
2021-10-19 20:30 | 44488.8542 | NA | 0.10532 | 27.95
2021-10-19 21:00 | 44488.875 | NA | 0.096775 | 27.95
2021-10-19 21:30 | 44488.8958 | NA | 0.095671 | 27.95
2021-10-19 22:00 | 44488.9167 | NA | 0.097879 | 27.95
2021-10-19 22:30 | 44488.9375 | NA | 0.10311 | 27.95
2021-10-19 23:00 | 44488.9583 | NA | 0.10422 | 27.95
2021-10-19 23:30 | 44488.9792 | NA | 0.089331 | 27.95
2021-10-20 | 44489 | NA | 0.096775 | 27.95
2021-10-20 00:30 | 44489.0208 | NA | 0.089331 | 27.95
2021-10-20 01:00 | 44489.0417 | NA | 0.089331 | 27.95
2021-10-20 01:30 | 44489.0625 | NA | 0.089331 | 27.95
2021-10-20 02:00 | 44489.0833 | NA | 0.089331 | 27.95
2021-10-20 02:30 | 44489.1042 | NA | 0.089331 | 27.95
2021-10-20 03:00 | 44489.125 | NA | 0.089331 | 27.95
2021-10-20 03:30 | 44489.1458 | NA | 0.089331 | 27.95
2021-10-20 04:00 | 44489.1667 | NA | 0.089331 | 27.95
2021-10-20 04:30 | 44489.1875 | NA | 0.089331 | 27.95
2021-10-20 05:00 | 44489.2083 | NA | 0.089331 | 27.95
2021-10-20 05:30 | 44489.2292 | NA | 0.089331 | 27.95
2021-10-20 06:00 | 44489.25 | NA | 0.089331 | 27.95
2021-10-20 06:30 | 44489.2708 | NA | 0.089331 | 27.95
2021-10-20 07:00 | 44489.2917 | NA | 0.089331 | 27.95
2021-10-20 07:30 | 44489.3125 | NA | 0.089331 | 27.95
2021-10-20 08:00 | 44489.3333 | NA | 0.089331 | 27.95
2021-10-20 08:30 | 44489.3542 | NA | 0.090435 | 27.95
2021-10-20 09:00 | 44489.375 | NA | 0.095671 | 27.95
2021-10-20 09:30 | 44489.3958 | NA | 0.089331 | 27.95
2021-10-20 10:00 | 44489.4167 | NA | 0.089331 | 27.95
2021-10-20 10:30 | 44489.4375 | NA | 0.089331 | 27.95
2021-10-20 11:00 | 44489.4583 | NA | 0.089331 | 27.95
2021-10-20 11:30 | 44489.4792 | NA | 0.090435 | 27.95
2021-10-20 12:00 | 44489.5 | NA | 0.095671 | 27.95
2021-10-20 12:30 | 44489.5208 | NA | 0.096775 | 27.95
2021-10-20 13:00 | 44489.5417 | NA | 0.097879 | 27.95
2021-10-20 13:30 | 44489.5625 | NA | 0.095671 | 27.95
2021-10-20 14:00 | 44489.5833 | NA | 0.096775 | 27.95
2021-10-20 14:30 | 44489.6042 | NA | 0.089331 | 27.95
2021-10-20 15:00 | 44489.625 | NA | 0.097879 | 27.95
2021-10-20 15:30 | 44489.6458 | NA | 0.095671 | 27.95
2021-10-20 16:00 | 44489.6667 | NA | 0.089331 | 27.95
2021-10-20 16:30 | 44489.6875 | NA | 0.097879 | 27.95
2021-10-20 17:00 | 44489.7083 | NA | 0.096775 | 27.95
2021-10-20 17:30 | 44489.7292 | NA | 0.096775 | 27.95
2021-10-20 18:00 | 44489.75 | NA | 0.11056 | 27.95
2021-10-20 18:30 | 44489.7708 | NA | 0.10532 | 27.95
2021-10-20 19:00 | 44489.7917 | NA | 0.11056 | 27.95
2021-10-20 19:30 | 44489.8125 | NA | 0.089331 | 27.95
2021-10-20 20:00 | 44489.8333 | NA | 0.10422 | 27.95
2021-10-20 20:30 | 44489.8542 | NA | 0.10532 | 27.95
2021-10-20 21:00 | 44489.875 | NA | 0.10311 | 27.95
2021-10-20 21:30 | 44489.8958 | NA | 0.089331 | 27.95
2021-10-20 22:00 | 44489.9167 | NA | 0.090435 | 27.95
2021-10-20 22:30 | 44489.9375 | NA | 0.10311 | 27.95
2021-10-20 23:00 | 44489.9583 | NA | 0.096775 | 27.95
2021-10-20 23:30 | 44489.9792 | NA | 0.089331 | 27.95
2021-10-21 | 44490 | NA | 0.089331 | 27.95
2021-10-21 00:30 | 44490.0208 | NA | 0.089331 | 27.95
2021-10-21 01:00 | 44490.0417 | NA | 0.096775 | 27.95
2021-10-21 01:30 | 44490.0625 | NA | 0.096775 | 27.95
2021-10-21 02:00 | 44490.0833 | NA | 0.10532 | 27.95
2021-10-21 02:30 | 44490.1042 | NA | 0.095671 | 27.95
2021-10-21 03:00 | 44490.125 | NA | 0.096775 | 27.95
2021-10-21 03:30 | 44490.1458 | NA | 0.090435 | 27.95
2021-10-21 04:00 | 44490.1667 | NA | 0.10311 | 27.95
2021-10-21 04:30 | 44490.1875 | NA | 0.097879 | 27.95
2021-10-21 05:00 | 44490.2083 | NA | 0.10311 | 27.95
2021-10-21 05:30 | 44490.2292 | NA | 0.089331 | 27.95
2021-10-21 06:00 | 44490.25 | NA | 0.089331 | 27.95
2021-10-21 06:30 | 44490.2708 | NA | 0.089331 | 27.95
2021-10-21 07:00 | 44490.2917 | NA | 0.089331 | 27.95
2021-10-21 07:30 | 44490.3125 | NA | 0.089331 | 27.95
2021-10-21 08:00 | 44490.3333 | NA | 0.096775 | 27.95
2021-10-21 08:30 | 44490.3542 | NA | 0.090435 | 27.95
2021-10-21 09:00 | 44490.375 | NA | 0.095671 | 27.95
2021-10-21 09:30 | 44490.3958 | NA | 0.089331 | 27.95
2021-10-21 10:00 | 44490.4167 | NA | 0.089331 | 27.95
2021-10-21 10:30 | 44490.4375 | NA | 0.089331 | 27.95
2021-10-21 11:00 | 44490.4583 | NA | 0.097879 | 27.95
2021-10-21 11:30 | 44490.4792 | NA | 0.095671 | 27.95
2021-10-21 12:00 | 44490.5 | NA | 0.097879 | 27.95
2021-10-21 12:30 | 44490.5208 | NA | 0.095671 | 27.95
2021-10-21 13:00 | 44490.5417 | NA | 0.096775 | 27.95
2021-10-21 13:30 | 44490.5625 | NA | 0.10422 | 27.95
2021-10-21 14:00 | 44490.5833 | NA | 0.089331 | 27.95
2021-10-21 14:30 | 44490.6042 | NA | 0.10532 | 27.95
2021-10-21 15:00 | 44490.625 | NA | 0.10311 | 27.95
2021-10-21 15:30 | 44490.6458 | NA | 0.097879 | 27.95
2021-10-21 16:00 | 44490.6667 | NA | 0.10311 | 27.95
2021-10-21 16:30 | 44490.6875 | NA | 0.090435 | 27.95
2021-10-21 17:00 | 44490.7083 | NA | 0.11166 | 27.95
2021-10-21 17:30 | 44490.7292 | NA | 0.095671 | 27.95
2021-10-21 18:00 | 44490.75 | NA | 0.096775 | 27.95
2021-10-21 18:30 | 44490.7708 | NA | 0.089331 | 27.95
2021-10-21 19:00 | 44490.7917 | NA | 0.089331 | 27.95
2021-10-21 19:30 | 44490.8125 | NA | 0.089331 | 27.95
2021-10-21 20:00 | 44490.8333 | NA | 0.089331 | 27.95
2021-10-21 20:30 | 44490.8542 | NA | 0.089331 | 27.95
2021-10-21 21:00 | 44490.875 | NA | 0.089331 | 27.95
2021-10-21 21:30 | 44490.8958 | NA | 0.089331 | 27.95
2021-10-21 22:00 | 44490.9167 | NA | 0.089331 | 27.95
2021-10-21 22:30 | 44490.9375 | NA | 0.089331 | 27.95
2021-10-21 23:00 | 44490.9583 | NA | 0.089331 | 27.95
2021-10-21 23:30 | 44490.9792 | NA | 0.089331 | 27.95
2021-10-22 | 44491 | NA | 0.089331 | 27.95
2021-10-22 00:30 | 44491.0208 | NA | 0.089331 | 27.95
2021-10-22 01:00 | 44491.0417 | NA | 0.089331 | 27.95
2021-10-22 01:30 | 44491.0625 | NA | 0.089331 | 27.95
2021-10-22 02:00 | 44491.0833 | NA | 0.089331 | 27.95
2021-10-22 02:30 | 44491.1042 | NA | 0.089331 | 27.95
2021-10-22 03:00 | 44491.125 | NA | 0.089331 | 27.95
2021-10-22 03:30 | 44491.1458 | NA | 0.089331 | 27.95
2021-10-22 04:00 | 44491.1667 | NA | 0.089331 | 27.95
2021-10-22 04:30 | 44491.1875 | NA | 0.089331 | 27.95
2021-10-22 05:00 | 44491.2083 | NA | 0.089331 | 27.95
2021-10-22 05:30 | 44491.2292 | NA | 0.089331 | 27.95
2021-10-22 06:00 | 44491.25 | NA | 0.089331 | 27.95
2021-10-22 06:30 | 44491.2708 | NA | 0.089331 | 27.95
2021-10-22 07:00 | 44491.2917 | NA | 0.089331 | 27.95
2021-10-22 07:30 | 44491.3125 | NA | 0.089331 | 27.95
2021-10-22 08:00 | 44491.3333 | NA | 0.089331 | 27.95
2021-10-22 08:30 | 44491.3542 | NA | 0.089331 | 27.95
2021-10-22 09:00 | 44491.375 | NA | 0.089331 | 27.95
2021-10-22 09:30 | 44491.3958 | NA | 0.089331 | 27.95
2021-10-22 10:00 | 44491.4167 | NA | 0.089331 | 27.95
2021-10-22 10:30 | 44491.4375 | NA | 0.090435 | 27.95
2021-10-22 11:00 | 44491.4583 | NA | 0.10422 | 27.95
2021-10-22 11:30 | 44491.4792 | NA | 0.095671 | 27.95
2021-10-22 12:00 | 44491.5 | NA | 0.097879 | 27.95
2021-10-22 12:30 | 44491.5208 | NA | 0.10311 | 27.95
2021-10-22 13:00 | 44491.5417 | NA | 0.096775 | 27.95
2021-10-22 13:30 | 44491.5625 | NA | 0.097879 | 27.95
2021-10-22 14:00 | 44491.5833 | NA | 0.095671 | 27.95
2021-10-22 14:30 | 44491.6042 | NA | 0.090435 | 27.95
2021-10-22 15:00 | 44491.625 | NA | 0.095671 | 27.95
2021-10-22 15:30 | 44491.6458 | NA | 0.096775 | 27.95
2021-10-22 16:00 | 44491.6667 | NA | 0.097879 | 27.95
2021-10-22 16:30 | 44491.6875 | NA | 0.096775 | 27.95
2021-10-22 17:00 | 44491.7083 | NA | 0.11166 | 27.95
2021-10-22 17:30 | 44491.7292 | NA | 0.11166 | 27.95
2021-10-22 18:00 | 44491.75 | NA | 0.11166 | 27.95
2021-10-22 18:30 | 44491.7708 | NA | 0.11166 | 27.95
2021-10-22 19:00 | 44491.7917 | NA | 0.11166 | 27.95
2021-10-22 19:30 | 44491.8125 | NA | 0.10311 | 27.95
2021-10-22 20:00 | 44491.8333 | NA | 0.090435 | 27.95
2021-10-22 20:30 | 44491.8542 | NA | 0.10422 | 27.95
2021-10-22 21:00 | 44491.875 | NA | 0.11166 | 27.95
2021-10-22 21:30 | 44491.8958 | NA | 0.11166 | 27.95
2021-10-22 22:00 | 44491.9167 | NA | 0.096775 | 27.95
2021-10-22 22:30 | 44491.9375 | NA | 0.10422 | 27.95
2021-10-22 23:00 | 44491.9583 | NA | 0.11166 | 27.95
2021-10-22 23:30 | 44491.9792 | NA | 0.095671 | 27.95
2021-10-23 | 44492 | NA | 0.089331 | 27.95
2021-10-23 00:30 | 44492.0208 | NA | 0.096775 | 27.95
2021-10-23 01:00 | 44492.0417 | NA | 0.096775 | 27.95
2021-10-23 01:30 | 44492.0625 | NA | 0.097879 | 27.95
2021-10-23 02:00 | 44492.0833 | NA | 0.10311 | 27.95
2021-10-23 02:30 | 44492.1042 | NA | 0.097879 | 27.95
2021-10-23 03:00 | 44492.125 | NA | 0.095671 | 27.95
2021-10-23 03:30 | 44492.1458 | NA | 0.10532 | 27.95
2021-10-23 04:00 | 44492.1667 | NA | 0.10311 | 27.95
2021-10-23 04:30 | 44492.1875 | NA | 0.096775 | 27.95
2021-10-23 05:00 | 44492.2083 | NA | 0.097879 | 27.95
2021-10-23 05:30 | 44492.2292 | NA | 0.11166 | 27.95
2021-10-23 06:00 | 44492.25 | NA | 0.10311 | 27.95
2021-10-23 06:30 | 44492.2708 | NA | 0.10422 | 27.95
2021-10-23 07:00 | 44492.2917 | NA | 0.10422 | 27.95
2021-10-23 07:30 | 44492.3125 | NA | 0.089331 | 27.95
2021-10-23 08:00 | 44492.3333 | NA | 0.089331 | 27.95
2021-10-23 08:30 | 44492.3542 | NA | 0.089331 | 27.95
2021-10-23 09:00 | 44492.375 | NA | 0.089331 | 27.95
2021-10-23 09:30 | 44492.3958 | NA | 0.089331 | 27.95
2021-10-23 10:00 | 44492.4167 | NA | 0.089331 | 27.95
2021-10-23 10:30 | 44492.4375 | NA | 0.097879 | 27.95
2021-10-23 11:00 | 44492.4583 | NA | 0.095671 | 27.95
2021-10-23 11:30 | 44492.4792 | NA | 0.10422 | 27.95
2021-10-23 12:00 | 44492.5 | NA | 0.090435 | 27.95
2021-10-23 12:30 | 44492.5208 | NA | 0.095671 | 27.95
2021-10-23 13:00 | 44492.5417 | NA | 0.096775 | 27.95
2021-10-23 13:30 | 44492.5625 | NA | 0.089331 | 27.95
2021-10-23 14:00 | 44492.5833 | NA | 0.089331 | 27.95
2021-10-23 14:30 | 44492.6042 | NA | 0.090435 | 27.95
2021-10-23 15:00 | 44492.625 | NA | 0.10422 | 27.95
2021-10-23 15:30 | 44492.6458 | NA | 0.096775 | 27.95
2021-10-23 16:00 | 44492.6667 | NA | 0.11166 | 27.95
2021-10-23 16:30 | 44492.6875 | NA | 0.11056 | 27.95
2021-10-23 17:00 | 44492.7083 | NA | 0.097879 | 27.95
2021-10-23 17:30 | 44492.7292 | NA | 0.095671 | 27.95
2021-10-23 18:00 | 44492.75 | NA | 0.10422 | 27.95
2021-10-23 18:30 | 44492.7708 | NA | 0.096775 | 27.95
2021-10-23 19:00 | 44492.7917 | NA | 0.097879 | 27.95
2021-10-23 19:30 | 44492.8125 | NA | 0.095671 | 27.95
2021-10-23 20:00 | 44492.8333 | NA | 0.089331 | 27.95
2021-10-23 20:30 | 44492.8542 | NA | 0.097879 | 27.95
2021-10-23 21:00 | 44492.875 | NA | 0.11166 | 27.95
2021-10-23 21:30 | 44492.8958 | NA | 0.11056 | 27.95
2021-10-23 22:00 | 44492.9167 | NA | 0.089331 | 27.95
2021-10-23 22:30 | 44492.9375 | NA | 0.097879 | 27.95
2021-10-23 23:00 | 44492.9583 | NA | 0.096775 | 27.95
2021-10-23 23:30 | 44492.9792 | NA | 0.10422 | 27.95
2021-10-24 | 44493 | NA | 0.095671 | 27.95
2021-10-24 00:30 | 44493.0208 | NA | 0.096775 | 27.95
2021-10-24 01:00 | 44493.0417 | NA | 0.096775 | 27.95
2021-10-24 01:30 | 44493.0625 | NA | 0.096775 | 27.95
2021-10-24 02:00 | 44493.0833 | NA | 0.089331 | 27.95
2021-10-24 02:30 | 44493.1042 | NA | 0.097879 | 27.95
2021-10-24 03:00 | 44493.125 | NA | 0.10311 | 27.95
2021-10-24 03:30 | 44493.1458 | NA | 0.096775 | 27.95
2021-10-24 04:00 | 44493.1667 | NA | 0.089331 | 27.95
2021-10-24 04:30 | 44493.1875 | NA | 0.10422 | 27.95
2021-10-24 05:00 | 44493.2083 | NA | 0.097879 | 27.95
2021-10-24 05:30 | 44493.2292 | NA | 0.10422 | 27.95
2021-10-24 06:00 | 44493.25 | NA | 0.096775 | 27.95
2021-10-24 06:30 | 44493.2708 | NA | 0.11166 | 27.95
2021-10-24 07:00 | 44493.2917 | NA | 0.096775 | 27.95
2021-10-24 07:30 | 44493.3125 | NA | 0.095671 | 27.95
2021-10-24 08:00 | 44493.3333 | NA | 0.089331 | 27.95
2021-10-24 08:30 | 44493.3542 | NA | 0.089331 | 27.95
2021-10-24 09:00 | 44493.375 | NA | 0.096775 | 27.95
2021-10-24 09:30 | 44493.3958 | NA | 0.090435 | 27.95
2021-10-24 10:00 | 44493.4167 | NA | 0.095671 | 27.95
2021-10-24 10:30 | 44493.4375 | NA | 0.089331 | 27.95
2021-10-24 11:00 | 44493.4583 | NA | 0.089331 | 27.95
2021-10-24 11:30 | 44493.4792 | NA | 0.089331 | 27.95
2021-10-24 12:00 | 44493.5 | NA | 0.089331 | 27.95
2021-10-24 12:30 | 44493.5208 | NA | 0.096775 | 27.95
2021-10-24 13:00 | 44493.5417 | NA | 0.089331 | 27.95
2021-10-24 13:30 | 44493.5625 | NA | 0.10532 | 27.95
2021-10-24 14:00 | 44493.5833 | NA | 0.10422 | 27.95
2021-10-24 14:30 | 44493.6042 | NA | 0.11056 | 27.95
2021-10-24 15:00 | 44493.625 | NA | 0.10422 | 27.95
2021-10-24 15:30 | 44493.6458 | NA | 0.10532 | 27.95
2021-10-24 16:00 | 44493.6667 | NA | 0.11166 | 27.95
2021-10-24 16:30 | 44493.6875 | NA | 0.11166 | 27.95
2021-10-24 17:00 | 44493.7083 | NA | 0.11166 | 27.95
2021-10-24 17:30 | 44493.7292 | NA | 0.10422 | 27.95
2021-10-24 18:00 | 44493.75 | NA | 0.11166 | 27.95
2021-10-24 18:30 | 44493.7708 | NA | 0.11166 | 27.95
2021-10-24 19:00 | 44493.7917 | NA | 0.11166 | 27.95
2021-10-24 19:30 | 44493.8125 | NA | 0.10422 | 27.95
2021-10-24 20:00 | 44493.8333 | NA | 0.11056 | 27.95
2021-10-24 20:30 | 44493.8542 | NA | 0.090435 | 27.95
2021-10-24 21:00 | 44493.875 | NA | 0.11166 | 27.95
2021-10-24 21:30 | 44493.8958 | NA | 0.10422 | 27.95
2021-10-24 22:00 | 44493.9167 | NA | 0.11166 | 27.95
2021-10-24 22:30 | 44493.9375 | NA | 0.096775 | 27.95
2021-10-24 23:00 | 44493.9583 | NA | 0.11166 | 27.95
2021-10-24 23:30 | 44493.9792 | NA | 0.11166 | 27.95
2021-10-25 | 44494 | NA | 0.10311 | 27.95
2021-10-25 00:30 | 44494.0208 | NA | 0.089331 | 27.95
2021-10-25 01:00 | 44494.0417 | NA | 0.10532 | 27.95
2021-10-25 01:30 | 44494.0625 | NA | 0.10422 | 27.95
2021-10-25 02:00 | 44494.0833 | NA | 0.095671 | 27.95
2021-10-25 02:30 | 44494.1042 | NA | 0.096775 | 27.95
2021-10-25 03:00 | 44494.125 | NA | 0.089331 | 27.95
2021-10-25 03:30 | 44494.1458 | NA | 0.089331 | 27.95
2021-10-25 04:00 | 44494.1667 | NA | 0.096775 | 27.95
2021-10-25 04:30 | 44494.1875 | NA | 0.096775 | 27.95
2021-10-25 05:00 | 44494.2083 | NA | 0.096775 | 27.95
2021-10-25 05:30 | 44494.2292 | NA | 0.089331 | 27.95
2021-10-25 06:00 | 44494.25 | NA | 0.089331 | 27.95
2021-10-25 06:30 | 44494.2708 | NA | 0.096775 | 27.95
2021-10-25 07:00 | 44494.2917 | NA | 0.089331 | 27.95
2021-10-25 07:30 | 44494.3125 | NA | 0.089331 | 27.95
2021-10-25 08:00 | 44494.3333 | NA | 0.089331 | 27.95
2021-10-25 08:30 | 44494.3542 | NA | 0.089331 | 27.95
2021-10-25 09:00 | 44494.375 | NA | 0.089331 | 27.95
2021-10-25 09:30 | 44494.3958 | NA | 0.096775 | 27.95
2021-10-25 10:00 | 44494.4167 | NA | 0.089331 | 27.95
2021-10-25 10:30 | 44494.4375 | NA | 0.090435 | 27.95
2021-10-25 11:00 | 44494.4583 | NA | 0.11166 | 27.95
2021-10-25 11:30 | 44494.4792 | NA | 0.096775 | 27.95
2021-10-25 12:00 | 44494.5 | NA | 0.10422 | 27.95
2021-10-25 12:30 | 44494.5208 | NA | 0.10422 | 27.95
2021-10-25 13:00 | 44494.5417 | NA | 0.11056 | 27.95
2021-10-25 13:30 | 44494.5625 | NA | 0.10422 | 27.95
2021-10-25 14:00 | 44494.5833 | NA | 0.090435 | 27.95
2021-10-25 14:30 | 44494.6042 | NA | 0.10311 | 27.95
2021-10-25 15:00 | 44494.625 | NA | 0.10532 | 27.95
2021-10-25 15:30 | 44494.6458 | NA | 0.10422 | 27.95
2021-10-25 16:00 | 44494.6667 | NA | 0.11056 | 27.95
2021-10-25 16:30 | 44494.6875 | NA | 0.10532 | 27.95
2021-10-25 17:00 | 44494.7083 | NA | 0.10422 | 27.95
2021-10-25 17:30 | 44494.7292 | NA | 0.11166 | 27.95
2021-10-25 18:00 | 44494.75 | NA | 0.10422 | 27.95
2021-10-25 18:30 | 44494.7708 | NA | 0.11166 | 27.95
2021-10-25 19:00 | 44494.7917 | NA | 0.11166 | 27.95
2021-10-25 19:30 | 44494.8125 | NA | 0.11166 | 27.95
2021-10-25 20:00 | 44494.8333 | NA | 0.11166 | 27.95
2021-10-25 20:30 | 44494.8542 | NA | 0.11166 | 27.95
2021-10-25 21:00 | 44494.875 | NA | 0.096775 | 27.95
2021-10-25 21:30 | 44494.8958 | NA | 0.096775 | 27.95
2021-10-25 22:00 | 44494.9167 | NA | 0.096775 | 27.95
2021-10-25 22:30 | 44494.9375 | NA | 0.10311 | 27.95
2021-10-25 23:00 | 44494.9583 | NA | 0.090435 | 27.95
2021-10-25 23:30 | 44494.9792 | NA | 0.095671 | 27.95
2021-10-26 | 44495 | NA | 0.090435 | 27.95
2021-10-26 00:30 | 44495.0208 | NA | 0.11166 | 27.95
2021-10-26 01:00 | 44495.0417 | NA | 0.11056 | 27.95
2021-10-26 01:30 | 44495.0625 | NA | 0.090435 | 27.95
2021-10-26 02:00 | 44495.0833 | NA | 0.10422 | 27.95
2021-10-26 02:30 | 44495.1042 | NA | 0.11166 | 27.95
2021-10-26 03:00 | 44495.125 | NA | 0.10422 | 27.95
2021-10-26 03:30 | 44495.1458 | NA | 0.096775 | 27.95
2021-10-26 04:00 | 44495.1667 | NA | 0.10422 | 27.95
2021-10-26 04:30 | 44495.1875 | NA | 0.095671 | 27.95
2021-10-26 05:00 | 44495.2083 | NA | 0.090435 | 27.95
2021-10-26 05:30 | 44495.2292 | NA | 0.10422 | 27.95
2021-10-26 06:00 | 44495.25 | NA | 0.095671 | 27.95
2021-10-26 06:30 | 44495.2708 | NA | 0.097879 | 27.95
2021-10-26 07:00 | 44495.2917 | NA | 0.095671 | 27.95
2021-10-26 07:30 | 44495.3125 | NA | 0.096775 | 27.95
2021-10-26 08:00 | 44495.3333 | NA | 0.096775 | 27.95
2021-10-26 08:30 | 44495.3542 | NA | 0.089331 | 27.95
2021-10-26 09:00 | 44495.375 | NA | 0.089331 | 27.95
2021-10-26 09:30 | 44495.3958 | NA | 0.096775 | 27.95
2021-10-26 10:00 | 44495.4167 | NA | 0.089331 | 27.95
2021-10-26 10:30 | 44495.4375 | NA | 0.089331 | 27.95
2021-10-26 11:00 | 44495.4583 | NA | 0.096775 | 27.95
2021-10-26 11:30 | 44495.4792 | NA | 0.10532 | 27.95
2021-10-26 12:00 | 44495.5 | NA | 0.11166 | 27.95
2021-10-26 12:30 | 44495.5208 | NA | 0.10311 | 27.95
2021-10-26 13:00 | 44495.5417 | NA | 0.089331 | 27.95
2021-10-26 13:30 | 44495.5625 | NA | 0.096775 | 27.95
2021-10-26 14:00 | 44495.5833 | NA | 0.10532 | 27.95
2021-10-26 14:30 | 44495.6042 | NA | 0.095671 | 27.95
2021-10-26 15:00 | 44495.625 | NA | 0.090435 | 27.95
2021-10-26 15:30 | 44495.6458 | NA | 0.10311 | 27.95
2021-10-26 16:00 | 44495.6667 | NA | 0.10532 | 27.95
2021-10-26 16:30 | 44495.6875 | NA | 0.11166 | 27.95
2021-10-26 17:00 | 44495.7083 | NA | 0.11166 | 27.95
2021-10-26 17:30 | 44495.7292 | NA | 0.10422 | 27.95
2021-10-26 18:00 | 44495.75 | NA | 0.11166 | 27.95
2021-10-26 18:30 | 44495.7708 | NA | 0.11166 | 27.95
2021-10-26 19:00 | 44495.7917 | NA | 0.11166 | 27.95
2021-10-26 19:30 | 44495.8125 | NA | 0.11166 | 27.95
2021-10-26 20:00 | 44495.8333 | NA | 0.11056 | 27.95
2021-10-26 20:30 | 44495.8542 | NA | 0.10532 | 27.95
2021-10-26 21:00 | 44495.875 | NA | 0.095671 | 27.95
2021-10-26 21:30 | 44495.8958 | NA | 0.097879 | 27.95
2021-10-26 22:00 | 44495.9167 | NA | 0.096775 | 27.95
2021-10-26 22:30 | 44495.9375 | NA | 0.10311 | 27.95
2021-10-26 23:00 | 44495.9583 | NA | 0.090435 | 27.95
2021-10-26 23:30 | 44495.9792 | NA | 0.10422 | 27.95
2021-10-27 | 44496 | NA | 0.11056 | 27.95
2021-10-27 00:30 | 44496.0208 | NA | 0.096775 | 27.95
2021-10-27 01:00 | 44496.0417 | NA | 0.096775 | 27.95
2021-10-27 01:30 | 44496.0625 | NA | 0.096775 | 27.95
2021-10-27 02:00 | 44496.0833 | NA | 0.10532 | 27.95
2021-10-27 02:30 | 44496.1042 | NA | 0.096775 | 27.95
2021-10-27 03:00 | 44496.125 | NA | 0.096775 | 27.95
2021-10-27 03:30 | 44496.1458 | NA | 0.10422 | 27.95
2021-10-27 04:00 | 44496.1667 | NA | 0.10311 | 27.95
2021-10-27 04:30 | 44496.1875 | NA | 0.089331 | 27.95
2021-10-27 05:00 | 44496.2083 | NA | 0.097879 | 27.95
2021-10-27 05:30 | 44496.2292 | NA | 0.095671 | 27.95
2021-10-27 06:00 | 44496.25 | NA | 0.096775 | 27.95
2021-10-27 06:30 | 44496.2708 | NA | 0.090435 | 27.95
2021-10-27 07:00 | 44496.2917 | NA | 0.095671 | 27.95
2021-10-27 07:30 | 44496.3125 | NA | 0.089331 | 27.95
2021-10-27 08:00 | 44496.3333 | NA | 0.089331 | 27.95
2021-10-27 08:30 | 44496.3542 | NA | 0.089331 | 27.95
2021-10-27 09:00 | 44496.375 | NA | 0.089331 | 27.95
2021-10-27 09:30 | 44496.3958 | NA | 0.096775 | 27.95
2021-10-27 10:00 | 44496.4167 | NA | 0.090435 | 27.95
2021-10-27 10:30 | 44496.4375 | NA | 0.096775 | 27.95
2021-10-27 11:00 | 44496.4583 | NA | 0.094157 | 27.95
2021-10-27 11:30 | 44496.4792 | NA | 0.089331 | 27.95
2021-10-27 12:00 | 44496.5 | NA | 0.090435 | 27.95
2021-10-27 12:30 | 44496.5208 | NA | 0.10311 | 27.95
2021-10-27 13:00 | 44496.5417 | NA | 0.089331 | 27.95
2021-10-27 13:30 | 44496.5625 | NA | 0.096775 | 27.95
2021-10-27 14:00 | 44496.5833 | NA | 0.096775 | 27.95
2021-10-27 14:30 | 44496.6042 | NA | 0.089331 | 27.95
2021-10-27 15:00 | 44496.625 | NA | 0.089331 | 27.95
2021-10-27 15:30 | 44496.6458 | NA | 0.089331 | 27.95
2021-10-27 16:00 | 44496.6667 | NA | 0.10422 | 27.95
2021-10-27 16:30 | 44496.6875 | NA | 0.10422 | 27.95
2021-10-27 17:00 | 44496.7083 | NA | 0.10532 | 27.95
2021-10-27 17:30 | 44496.7292 | NA | 0.11166 | 27.95
2021-10-27 18:00 | 44496.75 | NA | 0.11166 | 27.95
2021-10-27 18:30 | 44496.7708 | NA | 0.11056 | 27.95
2021-10-27 19:00 | 44496.7917 | NA | 0.10532 | 27.95
2021-10-27 19:30 | 44496.8125 | NA | 0.11166 | 27.95
2021-10-27 20:00 | 44496.8333 | NA | 0.11166 | 27.95
2021-10-27 20:30 | 44496.8542 | NA | 0.11166 | 27.95
2021-10-27 21:00 | 44496.875 | NA | 0.096775 | 27.95
2021-10-27 21:30 | 44496.8958 | NA | 0.11056 | 27.95
2021-10-27 22:00 | 44496.9167 | NA | 0.10532 | 27.95
2021-10-27 22:30 | 44496.9375 | NA | 0.11166 | 27.95
2021-10-27 23:00 | 44496.9583 | NA | 0.096775 | 27.95
2021-10-27 23:30 | 44496.9792 | NA | 0.10422 | 27.95
2021-10-28 | 44497 | NA | 0.11166 | 27.95
2021-10-28 00:30 | 44497.0208 | NA | 0.11056 | 27.95
2021-10-28 01:00 | 44497.0417 | NA | 0.096775 | 27.95
2021-10-28 01:30 | 44497.0625 | NA | 0.089331 | 27.95
2021-10-28 02:00 | 44497.0833 | NA | 0.096775 | 27.95
2021-10-28 02:30 | 44497.1042 | NA | 0.096775 | 27.95
2021-10-28 03:00 | 44497.125 | NA | 0.089331 | 27.95
2021-10-28 03:30 | 44497.1458 | NA | 0.089331 | 27.95
2021-10-28 04:00 | 44497.1667 | NA | 0.097879 | 27.95
2021-10-28 04:30 | 44497.1875 | NA | 0.095671 | 27.95
2021-10-28 05:00 | 44497.2083 | NA | 0.089331 | 27.95
2021-10-28 05:30 | 44497.2292 | NA | 0.089331 | 27.95
2021-10-28 06:00 | 44497.25 | NA | 0.096775 | 27.95
2021-10-28 06:30 | 44497.2708 | NA | 0.089331 | 27.95
2021-10-28 07:00 | 44497.2917 | NA | 0.089331 | 27.95
2021-10-28 07:30 | 44497.3125 | NA | 0.096775 | 27.95
2021-10-28 08:00 | 44497.3333 | NA | 0.096775 | 27.95
2021-10-28 08:30 | 44497.3542 | NA | 0.089331 | 27.95
2021-10-28 09:00 | 44497.375 | NA | 0.090435 | 27.95
2021-10-28 09:30 | 44497.3958 | NA | 0.095671 | 27.95
2021-10-28 10:00 | 44497.4167 | NA | 0.089331 | 27.95
2021-10-28 10:30 | 44497.4375 | NA | 0.089331 | 27.95
2021-10-28 11:00 | 44497.4583 | NA | 0.089331 | 27.95
2021-10-28 11:30 | 44497.4792 | NA | 0.089331 | 27.95
2021-10-28 12:00 | 44497.5 | NA | 0.089331 | 27.95
2021-10-28 12:30 | 44497.5208 | NA | 0.089331 | 27.95
2021-10-28 13:00 | 44497.5417 | NA | 0.089331 | 27.95
2021-10-28 13:30 | 44497.5625 | NA | 0.089331 | 27.95
2021-10-28 14:00 | 44497.5833 | NA | 0.097879 | 27.95
2021-10-28 14:30 | 44497.6042 | NA | 0.10422 | 27.95
2021-10-28 15:00 | 44497.625 | NA | 0.095671 | 27.95
2021-10-28 15:30 | 44497.6458 | NA | 0.10532 | 27.95
2021-10-28 16:00 | 44497.6667 | NA | 0.10422 | 27.95
2021-10-28 16:30 | 44497.6875 | NA | 0.11166 | 27.95
2021-10-28 17:00 | 44497.7083 | NA | 0.11166 | 27.95
2021-10-28 17:30 | 44497.7292 | NA | 0.11166 | 27.95
2021-10-28 18:00 | 44497.75 | NA | 0.11166 | 27.95
2021-10-28 18:30 | 44497.7708 | NA | 0.11166 | 27.95
2021-10-28 19:00 | 44497.7917 | NA | 0.11166 | 27.95
2021-10-28 19:30 | 44497.8125 | NA | 0.11166 | 27.95
2021-10-28 20:00 | 44497.8333 | NA | 0.11166 | 27.95
2021-10-28 20:30 | 44497.8542 | NA | 0.11166 | 27.95
2021-10-28 21:00 | 44497.875 | NA | 0.11166 | 27.95
2021-10-28 21:30 | 44497.8958 | NA | 0.11166 | 27.95
2021-10-28 22:00 | 44497.9167 | NA | 0.10311 | 27.95
2021-10-28 22:30 | 44497.9375 | NA | 0.097879 | 27.95
2021-10-28 23:00 | 44497.9583 | NA | 0.10311 | 27.95
2021-10-28 23:30 | 44497.9792 | NA | 0.097879 | 27.95
2021-10-29 | 44498 | NA | 0.11056 | 27.95
2021-10-29 00:30 | 44498.0208 | NA | 0.10422 | 27.95
2021-10-29 01:00 | 44498.0417 | NA | 0.089331 | 27.95
2021-10-29 01:30 | 44498.0625 | NA | 0.090435 | 27.95
2021-10-29 02:00 | 44498.0833 | NA | 0.10311 | 27.95
2021-10-29 02:30 | 44498.1042 | NA | 0.097879 | 27.95
2021-10-29 03:00 | 44498.125 | NA | 0.10422 | 27.95
2021-10-29 03:30 | 44498.1458 | NA | 0.095671 | 27.95
2021-10-29 04:00 | 44498.1667 | NA | 0.089331 | 27.95
2021-10-29 04:30 | 44498.1875 | NA | 0.089331 | 27.95
2021-10-29 05:00 | 44498.2083 | NA | 0.089331 | 27.95
2021-10-29 05:30 | 44498.2292 | NA | 0.10532 | 27.95
2021-10-29 06:00 | 44498.25 | NA | 0.095671 | 27.95
2021-10-29 06:30 | 44498.2708 | NA | 0.089331 | 27.95
2021-10-29 07:00 | 44498.2917 | NA | 0.089331 | 27.95
2021-10-29 07:30 | 44498.3125 | NA | 0.096775 | 27.95
2021-10-29 08:00 | 44498.3333 | NA | 0.089331 | 27.95
2021-10-29 08:30 | 44498.3542 | NA | 0.10422 | 27.95
2021-10-29 09:00 | 44498.375 | NA | 0.097879 | 27.95
2021-10-29 09:30 | 44498.3958 | NA | 0.10422 | 27.95
2021-10-29 10:00 | 44498.4167 | NA | 0.10311 | 27.95
2021-10-29 10:30 | 44498.4375 | NA | 0.096775 | 27.95
2021-10-29 11:00 | 44498.4583 | NA | 0.096775 | 27.95
2021-10-29 11:30 | 44498.4792 | NA | 0.10532 | 27.95
2021-10-29 12:00 | 44498.5 | NA | 0.10311 | 27.95
2021-10-29 12:30 | 44498.5208 | NA | 0.10422 | 27.95
2021-10-29 13:00 | 44498.5417 | NA | 0.097879 | 27.95
2021-10-29 13:30 | 44498.5625 | NA | 0.096775 | 27.95
2021-10-29 14:00 | 44498.5833 | NA | 0.11166 | 27.95
2021-10-29 14:30 | 44498.6042 | NA | 0.11166 | 27.95
2021-10-29 15:00 | 44498.625 | NA | 0.11166 | 27.95
2021-10-29 15:30 | 44498.6458 | NA | 0.11166 | 27.95
2021-10-29 16:00 | 44498.6667 | NA | 0.11166 | 27.95
2021-10-29 16:30 | 44498.6875 | NA | 0.10311 | 27.95
2021-10-29 17:00 | 44498.7083 | NA | 0.097879 | 27.95
2021-10-29 17:30 | 44498.7292 | NA | 0.11166 | 27.95
2021-10-29 18:00 | 44498.75 | NA | 0.11166 | 27.95
2021-10-29 18:30 | 44498.7708 | NA | 0.11166 | 27.95
2021-10-29 19:00 | 44498.7917 | NA | 0.11166 | 27.95
2021-10-29 19:30 | 44498.8125 | NA | 0.11166 | 27.95
2021-10-29 20:00 | 44498.8333 | NA | 0.10422 | 27.95
2021-10-29 20:30 | 44498.8542 | NA | 0.11166 | 27.95
2021-10-29 21:00 | 44498.875 | NA | 0.096775 | 27.95
2021-10-29 21:30 | 44498.8958 | NA | 0.10422 | 27.95
2021-10-29 22:00 | 44498.9167 | NA | 0.096775 | 27.95
2021-10-29 22:30 | 44498.9375 | NA | 0.096775 | 27.95
2021-10-29 23:00 | 44498.9583 | NA | 0.095671 | 27.95
2021-10-29 23:30 | 44498.9792 | NA | 0.096775 | 27.95
2021-10-30 | 44499 | NA | 0.10422 | 27.95
2021-10-30 00:30 | 44499.0208 | NA | 0.097879 | 27.95
2021-10-30 01:00 | 44499.0417 | NA | 0.10422 | 27.95
2021-10-30 01:30 | 44499.0625 | NA | 0.11166 | 27.95
2021-10-30 02:00 | 44499.0833 | NA | 0.10311 | 27.95
2021-10-30 02:30 | 44499.1042 | NA | 0.10422 | 27.95
2021-10-30 03:00 | 44499.125 | NA | 0.10532 | 27.95
2021-10-30 03:30 | 44499.1458 | NA | 0.10422 | 27.95
2021-10-30 04:00 | 44499.1667 | NA | 0.10311 | 27.95
2021-10-30 04:30 | 44499.1875 | NA | 0.10422 | 27.95
2021-10-30 05:00 | 44499.2083 | NA | 0.090435 | 27.95
2021-10-30 05:30 | 44499.2292 | NA | 0.095671 | 27.95
2021-10-30 06:00 | 44499.25 | NA | 0.089331 | 27.95
2021-10-30 06:30 | 44499.2708 | NA | 0.089331 | 27.95
2021-10-30 07:00 | 44499.2917 | NA | 0.089331 | 27.95
2021-10-30 07:30 | 44499.3125 | NA | 0.089331 | 27.95
2021-10-30 08:00 | 44499.3333 | NA | 0.089331 | 27.95
2021-10-30 08:30 | 44499.3542 | NA | 0.089331 | 27.95
2021-10-30 09:00 | 44499.375 | NA | 0.097879 | 27.95
2021-10-30 09:30 | 44499.3958 | NA | 0.095671 | 27.95
2021-10-30 10:00 | 44499.4167 | NA | 0.089331 | 27.95
2021-10-30 10:30 | 44499.4375 | NA | 0.096775 | 27.95
2021-10-30 11:00 | 44499.4583 | NA | 0.089331 | 27.95
2021-10-30 11:30 | 44499.4792 | NA | 0.089331 | 27.95
2021-10-30 12:00 | 44499.5 | NA | 0.090435 | 27.95
2021-10-30 12:30 | 44499.5208 | NA | 0.11166 | 27.95
2021-10-30 13:00 | 44499.5417 | NA | 0.10422 | 27.95
2021-10-30 13:30 | 44499.5625 | NA | 0.10311 | 27.95
2021-10-30 14:00 | 44499.5833 | NA | 0.10422 | 27.95
2021-10-30 14:30 | 44499.6042 | NA | 0.097879 | 27.95
2021-10-30 15:00 | 44499.625 | NA | 0.11056 | 27.95
2021-10-30 15:30 | 44499.6458 | NA | 0.10532 | 27.95
2021-10-30 16:00 | 44499.6667 | NA | 0.11166 | 27.95
2021-10-30 16:30 | 44499.6875 | NA | 0.11166 | 27.95
2021-10-30 17:00 | 44499.7083 | NA | 0.11166 | 27.95
2021-10-30 17:30 | 44499.7292 | NA | 0.11166 | 27.95
2021-10-30 18:00 | 44499.75 | NA | 0.11166 | 27.95
2021-10-30 18:30 | 44499.7708 | NA | 0.10422 | 27.95
2021-10-30 19:00 | 44499.7917 | NA | 0.11166 | 27.95
2021-10-30 19:30 | 44499.8125 | NA | 0.11166 | 27.95
2021-10-30 20:00 | 44499.8333 | NA | 0.11166 | 27.95
2021-10-30 20:30 | 44499.8542 | NA | 0.096775 | 27.95
2021-10-30 21:00 | 44499.875 | NA | 0.10422 | 27.95
2021-10-30 21:30 | 44499.8958 | NA | 0.11056 | 27.95
2021-10-30 22:00 | 44499.9167 | NA | 0.10422 | 27.95
2021-10-30 22:30 | 44499.9375 | NA | 0.089331 | 27.95
2021-10-30 23:00 | 44499.9583 | NA | 0.097879 | 27.95
2021-10-30 23:30 | 44499.9792 | NA | 0.11056 | 27.95
2021-10-31 | 44500 | NA | 0.089331 | 27.95
2021-10-31 00:30 | 44500.0208 | NA | 0.10532 | 27.95
2021-10-31 01:00 | 44500.0417 | NA | 0.10422 | 27.95
2021-10-31 01:30 | 44500.0625 | NA | 0.11166 | 27.95
2021-10-31 02:00 | 44500.0833 | NA | 0.11056 | 27.95
2021-10-31 02:30 | 44500.1042 | NA | 0.10532 | 27.95
2021-10-31 03:00 | 44500.125 | NA | 0.11166 | 27.95
2021-10-31 03:30 | 44500.1458 | NA | 0.11166 | 27.95
2021-10-31 04:00 | 44500.1667 | NA | 0.11166 | 27.95
2021-10-31 04:30 | 44500.1875 | NA | 0.10311 | 27.95
2021-10-31 05:00 | 44500.2083 | NA | 0.096775 | 27.95
2021-10-31 05:30 | 44500.2292 | NA | 0.089331 | 27.95
2021-10-31 06:00 | 44500.25 | NA | 0.089331 | 27.95
2021-10-31 06:30 | 44500.2708 | NA | 0.096775 | 27.95
2021-10-31 07:00 | 44500.2917 | NA | 0.096775 | 27.95
2021-10-31 07:30 | 44500.3125 | NA | 0.096775 | 27.95
2021-10-31 08:00 | 44500.3333 | NA | 0.089331 | 27.95
2021-10-31 08:30 | 44500.3542 | NA | 0.089331 | 27.95
2021-10-31 09:00 | 44500.375 | NA | 0.097879 | 27.95
2021-10-31 09:30 | 44500.3958 | NA | 0.10311 | 27.95
2021-10-31 10:00 | 44500.4167 | NA | 0.089331 | 27.95
2021-10-31 10:30 | 44500.4375 | NA | 0.089331 | 27.95
2021-10-31 11:00 | 44500.4583 | NA | 0.089331 | 27.95
2021-10-31 11:30 | 44500.4792 | NA | 0.089331 | 27.95
2021-10-31 12:00 | 44500.5 | NA | 0.096775 | 27.95
2021-10-31 12:30 | 44500.5208 | NA | 0.089331 | 27.95
2021-10-31 13:00 | 44500.5417 | NA | 0.090435 | 27.95
2021-10-31 13:30 | 44500.5625 | NA | 0.10311 | 27.95
2021-10-31 14:00 | 44500.5833 | NA | 0.090435 | 27.95
2021-10-31 14:30 | 44500.6042 | NA | 0.10311 | 27.95
2021-10-31 15:00 | 44500.625 | NA | 0.089331 | 27.95
2021-10-31 15:30 | 44500.6458 | NA | 0.089331 | 27.95
2021-10-31 16:00 | 44500.6667 | NA | 0.096775 | 27.95
2021-10-31 16:30 | 44500.6875 | NA | 0.089331 | 27.95
2021-10-31 17:00 | 44500.7083 | NA | 0.089331 | 27.95
2021-10-31 17:30 | 44500.7292 | NA | 0.096775 | 27.95
2021-10-31 18:00 | 44500.75 | NA | 0.097879 | 27.95
2021-10-31 18:30 | 44500.7708 | NA | 0.096775 | 27.95
2021-10-31 19:00 | 44500.7917 | NA | 0.096775 | 27.95
2021-10-31 19:30 | 44500.8125 | NA | 0.10422 | 27.95
2021-10-31 20:00 | 44500.8333 | NA | 0.11166 | 27.95
2021-10-31 20:30 | 44500.8542 | NA | 0.11166 | 27.95
2021-10-31 21:00 | 44500.875 | NA | 0.11166 | 27.95
2021-10-31 21:30 | 44500.8958 | NA | 0.11166 | 27.95
2021-10-31 22:00 | 44500.9167 | NA | 0.11166 | 27.95
2021-10-31 22:30 | 44500.9375 | NA | 0.11166 | 27.95
2021-10-31 23:00 | 44500.9583 | NA | 0.11166 | 27.95
2021-10-31 23:30 | 44500.9792 | NA | 0.11166 | 27.95
2021-11-01 | 44501 | NA | 0.11166 | 24.12
2021-11-01 00:30 | 44501.0208 | NA | 0.11166 | 24.12
2021-11-01 01:00 | 44501.0417 | NA | 0.11166 | 24.12
2021-11-01 01:30 | 44501.0625 | NA | 0.11166 | 24.12
2021-11-01 02:00 | 44501.0833 | NA | 0.10311 | 24.12
2021-11-01 02:30 | 44501.1042 | NA | 0.089331 | 24.12
2021-11-01 03:00 | 44501.125 | NA | 0.096775 | 24.12
2021-11-01 03:30 | 44501.1458 | NA | 0.089331 | 24.12
2021-11-01 04:00 | 44501.1667 | NA | 0.089331 | 24.12
2021-11-01 04:30 | 44501.1875 | NA | 0.096775 | 24.12
2021-11-01 05:00 | 44501.2083 | NA | 0.089331 | 24.12
2021-11-01 05:30 | 44501.2292 | NA | 0.089331 | 24.12
2021-11-01 06:00 | 44501.25 | NA | 0.089331 | 24.12
2021-11-01 06:30 | 44501.2708 | NA | 0.086018 | 24.12
2021-11-01 07:00 | 44501.2917 | NA | 0.022333 | 24.12
2021-11-01 07:30 | 44501.3125 | NA | 0.022333 | 24.12
2021-11-01 08:00 | 44501.3333 | NA | 0.022333 | 24.12
2021-11-01 08:30 | 44501.3542 | NA | 0.022333 | 24.12
2021-11-01 09:00 | 44501.375 | NA | 0.022333 | 24.12
2021-11-01 09:30 | 44501.3958 | NA | 0.022333 | 24.12
2021-11-01 10:00 | 44501.4167 | NA | 0.022333 | 24.12
2021-11-01 10:30 | 44501.4375 | NA | 0.022333 | 24.12
2021-11-01 11:00 | 44501.4583 | NA | 0.022333 | 24.12
2021-11-01 11:30 | 44501.4792 | NA | 0.077755 | 24.12
2021-11-01 12:00 | 44501.5 | NA | 0.089331 | 24.12
2021-11-01 12:30 | 44501.5208 | NA | 0.089331 | 24.12
2021-11-01 13:00 | 44501.5417 | NA | 0.089331 | 24.12
2021-11-01 13:30 | 44501.5625 | NA | 0.096775 | 24.12
2021-11-01 14:00 | 44501.5833 | NA | 0.089331 | 24.12
2021-11-01 14:30 | 44501.6042 | NA | 0.089331 | 24.12
2021-11-01 15:00 | 44501.625 | NA | 0.089331 | 24.12
2021-11-01 15:30 | 44501.6458 | NA | 0.089331 | 24.12
2021-11-01 16:00 | 44501.6667 | NA | 0.096775 | 24.12
2021-11-01 16:30 | 44501.6875 | NA | 0.090435 | 24.12
2021-11-01 17:00 | 44501.7083 | NA | 0.10311 | 24.12
2021-11-01 17:30 | 44501.7292 | NA | 0.097879 | 24.12
2021-11-01 18:00 | 44501.75 | NA | 0.10311 | 24.12
2021-11-01 18:30 | 44501.7708 | NA | 0.097879 | 24.12
2021-11-01 19:00 | 44501.7917 | NA | 0.11056 | 24.12
2021-11-01 19:30 | 44501.8125 | NA | 0.089331 | 24.12
2021-11-01 20:00 | 44501.8333 | NA | 0.090435 | 24.12
2021-11-01 20:30 | 44501.8542 | NA | 0.10311 | 24.12
2021-11-01 21:00 | 44501.875 | NA | 0.097879 | 24.12
2021-11-01 21:30 | 44501.8958 | NA | 0.11056 | 24.12
2021-11-01 22:00 | 44501.9167 | NA | 0.096775 | 24.12
2021-11-01 22:30 | 44501.9375 | NA | 0.090435 | 24.12
2021-11-01 23:00 | 44501.9583 | NA | 0.10311 | 24.12
2021-11-01 23:30 | 44501.9792 | NA | 0.089331 | 24.12
2021-11-02 | 44502 | NA | 0.097879 | 24.12
2021-11-02 00:30 | 44502.0208 | NA | 0.10422 | 24.12
2021-11-02 01:00 | 44502.0417 | NA | 0.10422 | 24.12
2021-11-02 01:30 | 44502.0625 | NA | 0.10311 | 24.12
2021-11-02 02:00 | 44502.0833 | NA | 0.097879 | 24.12
2021-11-02 02:30 | 44502.1042 | NA | 0.11166 | 24.12
2021-11-02 03:00 | 44502.125 | NA | 0.10422 | 24.12
2021-11-02 03:30 | 44502.1458 | NA | 0.10311 | 24.12
2021-11-02 04:00 | 44502.1667 | NA | 0.096775 | 24.12
2021-11-02 04:30 | 44502.1875 | NA | 0.097879 | 24.12
2021-11-02 05:00 | 44502.2083 | NA | 0.096775 | 24.12
2021-11-02 05:30 | 44502.2292 | NA | 0.10422 | 24.12
2021-11-02 06:00 | 44502.25 | NA | 0.095671 | 24.12
2021-11-02 06:30 | 44502.2708 | NA | 0.090435 | 24.12
2021-11-02 07:00 | 44502.2917 | NA | 0.11166 | 24.12
2021-11-02 07:30 | 44502.3125 | NA | 0.11166 | 24.12
2021-11-02 08:00 | 44502.3333 | NA | 0.11166 | 24.12
2021-11-02 08:30 | 44502.3542 | NA | 0.11166 | 24.12
2021-11-02 09:00 | 44502.375 | NA | 0.11166 | 24.12
2021-11-02 09:30 | 44502.3958 | NA | 0.11166 | 24.12
2021-11-02 10:00 | 44502.4167 | NA | 0.11166 | 24.12
2021-11-02 10:30 | 44502.4375 | NA | 0.11166 | 24.12
2021-11-02 11:00 | 44502.4583 | NA | 0.11166 | 24.12
2021-11-02 11:30 | 44502.4792 | NA | 0.11166 | 24.12
2021-11-02 12:00 | 44502.5 | NA | 0.11166 | 24.12
2021-11-02 12:30 | 44502.5208 | NA | 0.11056 | 24.12
2021-11-02 13:00 | 44502.5417 | NA | 0.090435 | 24.12
2021-11-02 13:30 | 44502.5625 | NA | 0.095671 | 24.12
2021-11-02 14:00 | 44502.5833 | NA | 0.096775 | 24.12
2021-11-02 14:30 | 44502.6042 | NA | 0.096775 | 24.12
2021-11-02 15:00 | 44502.625 | NA | 0.10532 | 24.12
2021-11-02 15:30 | 44502.6458 | NA | 0.10422 | 24.12
2021-11-02 16:00 | 44502.6667 | NA | 0.096775 | 24.12
2021-11-02 16:30 | 44502.6875 | NA | 0.10422 | 24.12
2021-11-02 17:00 | 44502.7083 | NA | 0.11166 | 24.12
2021-11-02 17:30 | 44502.7292 | NA | 0.10422 | 24.12
2021-11-02 18:00 | 44502.75 | NA | 0.095671 | 24.12
2021-11-02 18:30 | 44502.7708 | NA | 0.10532 | 24.12
2021-11-02 19:00 | 44502.7917 | NA | 0.11056 | 24.12
2021-11-02 19:30 | 44502.8125 | NA | 0.10532 | 24.12
2021-11-02 20:00 | 44502.8333 | NA | 0.11166 | 24.12
2021-11-02 20:30 | 44502.8542 | NA | 0.10422 | 24.12
2021-11-02 21:00 | 44502.875 | NA | 0.11056 | 24.12
2021-11-02 21:30 | 44502.8958 | NA | 0.10422 | 24.12
2021-11-02 22:00 | 44502.9167 | NA | 0.096775 | 24.12
2021-11-02 22:30 | 44502.9375 | NA | 0.10422 | 24.12
2021-11-02 23:00 | 44502.9583 | NA | 0.090435 | 24.12
2021-11-02 23:30 | 44502.9792 | NA | 0.10311 | 24.12
2021-11-03 | 44503 | NA | 0.096775 | 24.12
2021-11-03 00:30 | 44503.0208 | NA | 0.090435 | 24.12
2021-11-03 01:00 | 44503.0417 | NA | 0.095671 | 24.12
2021-11-03 01:30 | 44503.0625 | NA | 0.089331 | 24.12
2021-11-03 02:00 | 44503.0833 | NA | 0.10422 | 24.12
2021-11-03 02:30 | 44503.1042 | NA | 0.090435 | 24.12
2021-11-03 03:00 | 44503.125 | NA | 0.10311 | 24.12
2021-11-03 03:30 | 44503.1458 | NA | 0.096775 | 24.12
2021-11-03 04:00 | 44503.1667 | NA | 0.096775 | 24.12
2021-11-03 04:30 | 44503.1875 | NA | 0.10422 | 24.12
2021-11-03 05:00 | 44503.2083 | NA | 0.096775 | 24.12
2021-11-03 05:30 | 44503.2292 | NA | 0.089331 | 24.12
2021-11-03 06:00 | 44503.25 | NA | 0.089331 | 24.12
2021-11-03 06:30 | 44503.2708 | NA | 0.089331 | 24.12
2021-11-03 07:00 | 44503.2917 | NA | 0.10532 | 24.12
2021-11-03 07:30 | 44503.3125 | NA | 0.11166 | 24.12
2021-11-03 08:00 | 44503.3333 | NA | 0.11166 | 24.12
2021-11-03 08:30 | 44503.3542 | NA | 0.11056 | 24.12
2021-11-03 09:00 | 44503.375 | NA | 0.10532 | 24.12
2021-11-03 09:30 | 44503.3958 | NA | 0.11166 | 24.12
2021-11-03 10:00 | 44503.4167 | NA | 0.11166 | 24.12
2021-11-03 10:30 | 44503.4375 | NA | 0.10422 | 24.12
2021-11-03 11:00 | 44503.4583 | NA | 0.11166 | 24.12
2021-11-03 11:30 | 44503.4792 | NA | 0.1036 | 24.12
2021-11-03 12:00 | 44503.5 | NA | 0.11166 | 24.12
2021-11-03 12:30 | 44503.5208 | NA | 0.092209 | 24.12
2021-11-03 13:00 | 44503.5417 | NA | 0.089331 | 24.12
2021-11-03 13:30 | 44503.5625 | NA | 0.093896 | 24.12
2021-11-03 14:00 | 44503.5833 | NA | 0.092209 | 24.12
2021-11-03 14:30 | 44503.6042 | NA | 0.096775 | 24.12
2021-11-03 15:00 | 44503.625 | NA | 0.089331 | 24.12
2021-11-03 15:30 | 44503.6458 | NA | 0.093896 | 24.12
2021-11-03 16:00 | 44503.6667 | NA | 0.11166 | 24.12
2021-11-03 16:30 | 44503.6875 | NA | 0.11166 | 24.12
2021-11-03 17:00 | 44503.7083 | NA | 0.10422 | 24.12
2021-11-03 17:30 | 44503.7292 | NA | 0.11166 | 24.12
2021-11-03 18:00 | 44503.75 | NA | 0.11166 | 24.12
2021-11-03 18:30 | 44503.7708 | NA | 0.1071 | 24.12
2021-11-03 19:00 | 44503.7917 | NA | 0.093896 | 24.12
2021-11-03 19:30 | 44503.8125 | NA | 0.1071 | 24.12
2021-11-03 20:00 | 44503.8333 | NA | 0.089331 | 24.12
2021-11-03 20:30 | 44503.8542 | NA | 0.093896 | 24.12
2021-11-03 21:00 | 44503.875 | NA | 0.099653 | 24.12
2021-11-03 21:30 | 44503.8958 | NA | 0.096775 | 24.12
2021-11-03 22:00 | 44503.9167 | NA | 0.10134 | 24.12
2021-11-03 22:30 | 44503.9375 | NA | 0.11166 | 24.12
2021-11-03 23:00 | 44503.9583 | NA | 0.1071 | 24.12
2021-11-03 23:30 | 44503.9792 | NA | 0.089331 | 24.12
2021-11-04 | 44504 | NA | 0.10134 | 24.12
2021-11-04 00:30 | 44504.0208 | NA | 0.092209 | 24.12
2021-11-04 01:00 | 44504.0417 | NA | 0.096775 | 24.12
2021-11-04 01:30 | 44504.0625 | NA | 0.10422 | 24.12
2021-11-04 02:00 | 44504.0833 | NA | 0.10134 | 24.12
2021-11-04 02:30 | 44504.1042 | NA | 0.1071 | 24.12
2021-11-04 03:00 | 44504.125 | NA | 0.10134 | 24.12
2021-11-04 03:30 | 44504.1458 | NA | 0.099653 | 24.12
2021-11-04 04:00 | 44504.1667 | NA | 0.10878 | 24.12
2021-11-04 04:30 | 44504.1875 | NA | 0.092209 | 24.12
2021-11-04 05:00 | 44504.2083 | NA | 0.10134 | 24.12
2021-11-04 05:30 | 44504.2292 | NA | 0.099653 | 24.12
2021-11-04 06:00 | 44504.25 | NA | 0.093896 | 24.12
2021-11-04 06:30 | 44504.2708 | NA | 0.092209 | 24.12
2021-11-04 07:00 | 44504.2917 | NA | 0.093896 | 24.12
2021-11-04 07:30 | 44504.3125 | NA | 0.099653 | 24.12
2021-11-04 08:00 | 44504.3333 | NA | 0.089331 | 24.12
2021-11-04 08:30 | 44504.3542 | NA | 0.096775 | 24.12
2021-11-04 09:00 | 44504.375 | NA | 0.089331 | 24.12
2021-11-04 09:30 | 44504.3958 | NA | 0.089331 | 24.12
2021-11-04 10:00 | 44504.4167 | NA | 0.089331 | 24.12
2021-11-04 10:30 | 44504.4375 | NA | 0.089331 | 24.12
2021-11-04 11:00 | 44504.4583 | NA | 0.089331 | 24.12
2021-11-04 11:30 | 44504.4792 | NA | 0.089331 | 24.12
2021-11-04 12:00 | 44504.5 | NA | 0.089331 | 24.12
2021-11-04 12:30 | 44504.5208 | NA | 0.089331 | 24.12
2021-11-04 13:00 | 44504.5417 | NA | 0.089331 | 24.12
2021-11-04 13:30 | 44504.5625 | NA | 0.089331 | 24.12
2021-11-04 14:00 | 44504.5833 | NA | 0.089331 | 24.12
2021-11-04 14:30 | 44504.6042 | NA | 0.096775 | 24.12
2021-11-04 15:00 | 44504.625 | NA | 0.089331 | 24.12
2021-11-04 15:30 | 44504.6458 | NA | 0.089331 | 24.12
2021-11-04 16:00 | 44504.6667 | NA | 0.089331 | 24.12
2021-11-04 16:30 | 44504.6875 | NA | 0.10422 | 24.12
2021-11-04 17:00 | 44504.7083 | NA | 0.096775 | 24.12
2021-11-04 17:30 | 44504.7292 | NA | 0.10134 | 24.12
2021-11-04 18:00 | 44504.75 | NA | 0.11166 | 24.12
2021-11-04 18:30 | 44504.7708 | NA | 0.096775 | 24.12
2021-11-04 19:00 | 44504.7917 | NA | 0.10422 | 24.12
2021-11-04 19:30 | 44504.8125 | NA | 0.099653 | 24.12
2021-11-04 20:00 | 44504.8333 | NA | 0.096775 | 24.12
2021-11-04 20:30 | 44504.8542 | NA | 0.10878 | 24.12
2021-11-04 21:00 | 44504.875 | NA | 0.092209 | 24.12
2021-11-04 21:30 | 44504.8958 | NA | 0.093896 | 24.12
2021-11-04 22:00 | 44504.9167 | NA | 0.092209 | 24.12
2021-11-04 22:30 | 44504.9375 | NA | 0.096775 | 24.12
2021-11-04 23:00 | 44504.9583 | NA | 0.10134 | 24.12
2021-11-04 23:30 | 44504.9792 | NA | 0.092209 | 24.12
2021-11-05 | 44505 | NA | 0.089331 | 24.12
2021-11-05 00:30 | 44505.0208 | NA | 0.089331 | 24.12
2021-11-05 01:00 | 44505.0417 | NA | 0.089331 | 24.12
2021-11-05 01:30 | 44505.0625 | NA | 0.096775 | 24.12
2021-11-05 02:00 | 44505.0833 | NA | 0.093896 | 24.12
2021-11-05 02:30 | 44505.1042 | NA | 0.096775 | 24.12
2021-11-05 03:00 | 44505.125 | NA | 0.096775 | 24.12
2021-11-05 03:30 | 44505.1458 | NA | 0.096775 | 24.12
2021-11-05 04:00 | 44505.1667 | NA | 0.099653 | 24.12
2021-11-05 04:30 | 44505.1875 | NA | 0.096775 | 24.12
2021-11-05 05:00 | 44505.2083 | NA | 0.096775 | 24.12
2021-11-05 05:30 | 44505.2292 | NA | 0.096775 | 24.12
2021-11-05 06:00 | 44505.25 | NA | 0.089331 | 24.12
2021-11-05 06:30 | 44505.2708 | NA | 0.089331 | 24.12
2021-11-05 07:00 | 44505.2917 | NA | 0.089331 | 24.12
2021-11-05 07:30 | 44505.3125 | NA | 0.089331 | 24.12
2021-11-05 08:00 | 44505.3333 | NA | 0.089331 | 24.12
2021-11-05 08:30 | 44505.3542 | NA | 0.089331 | 24.12
2021-11-05 09:00 | 44505.375 | NA | 0.096775 | 24.12
2021-11-05 09:30 | 44505.3958 | NA | 0.093896 | 24.12
2021-11-05 10:00 | 44505.4167 | NA | 0.092209 | 24.12
2021-11-05 10:30 | 44505.4375 | NA | 0.096775 | 24.12
2021-11-05 11:00 | 44505.4583 | NA | 0.096775 | 24.12
2021-11-05 11:30 | 44505.4792 | NA | 0.089331 | 24.12
2021-11-05 12:00 | 44505.5 | NA | 0.096775 | 24.12
2021-11-05 12:30 | 44505.5208 | NA | 0.096775 | 24.12
2021-11-05 13:00 | 44505.5417 | NA | 0.089331 | 24.12
2021-11-05 13:30 | 44505.5625 | NA | 0.089331 | 24.12
2021-11-05 14:00 | 44505.5833 | NA | 0.089331 | 24.12
2021-11-05 14:30 | 44505.6042 | NA | 0.10134 | 24.12
2021-11-05 15:00 | 44505.625 | NA | 0.099653 | 24.12
2021-11-05 15:30 | 44505.6458 | NA | 0.093896 | 24.12
2021-11-05 16:00 | 44505.6667 | NA | 0.092209 | 24.12
2021-11-05 16:30 | 44505.6875 | NA | 0.096775 | 24.12
2021-11-05 17:00 | 44505.7083 | NA | 0.093896 | 24.12
2021-11-05 17:30 | 44505.7292 | NA | 0.099653 | 24.12
2021-11-05 18:00 | 44505.75 | NA | 0.093896 | 24.12
2021-11-05 18:30 | 44505.7708 | NA | 0.10422 | 24.12
2021-11-05 19:00 | 44505.7917 | NA | 0.10422 | 24.12
2021-11-05 19:30 | 44505.8125 | NA | 0.1071 | 24.12
2021-11-05 20:00 | 44505.8333 | NA | 0.10878 | 24.12
2021-11-05 20:30 | 44505.8542 | NA | 0.096775 | 24.12
2021-11-05 21:00 | 44505.875 | NA | 0.099653 | 24.12
2021-11-05 21:30 | 44505.8958 | NA | 0.093896 | 24.12
2021-11-05 22:00 | 44505.9167 | NA | 0.099653 | 24.12
2021-11-05 22:30 | 44505.9375 | NA | 0.096775 | 24.12
2021-11-05 23:00 | 44505.9583 | NA | 0.10422 | 24.12
2021-11-05 23:30 | 44505.9792 | NA | 0.096775 | 24.12
2021-11-06 | 44506 | NA | 0.089331 | 24.12
2021-11-06 00:30 | 44506.0208 | NA | 0.10422 | 24.12
2021-11-06 01:00 | 44506.0417 | NA | 0.10134 | 24.12
2021-11-06 01:30 | 44506.0625 | NA | 0.099653 | 24.12
2021-11-06 02:00 | 44506.0833 | NA | 0.10134 | 24.12
2021-11-06 02:30 | 44506.1042 | NA | 0.10422 | 24.12
2021-11-06 03:00 | 44506.125 | NA | 0.1071 | 24.12
2021-11-06 03:30 | 44506.1458 | NA | 0.10134 | 24.12
2021-11-06 04:00 | 44506.1667 | NA | 0.10422 | 24.12
2021-11-06 04:30 | 44506.1875 | NA | 0.1071 | 24.12
2021-11-06 05:00 | 44506.2083 | NA | 0.10134 | 24.12
2021-11-06 05:30 | 44506.2292 | NA | 0.10422 | 24.12
2021-11-06 06:00 | 44506.25 | NA | 0.10422 | 24.12
2021-11-06 06:30 | 44506.2708 | NA | 0.099653 | 24.12
2021-11-06 07:00 | 44506.2917 | NA | 0.10422 | 24.12
2021-11-06 07:30 | 44506.3125 | NA | 0.093896 | 24.12
2021-11-06 08:00 | 44506.3333 | NA | 0.096775 | 24.12
2021-11-06 08:30 | 44506.3542 | NA | 0.092209 | 24.12
2021-11-06 09:00 | 44506.375 | NA | 0.096775 | 24.12
2021-11-06 09:30 | 44506.3958 | NA | 0.089331 | 24.12
2021-11-06 10:00 | 44506.4167 | NA | 0.089331 | 24.12
2021-11-06 10:30 | 44506.4375 | NA | 0.089331 | 24.12
2021-11-06 11:00 | 44506.4583 | NA | 0.089331 | 24.12
2021-11-06 11:30 | 44506.4792 | NA | 0.089331 | 24.12
2021-11-06 12:00 | 44506.5 | NA | 0.089331 | 24.12
2021-11-06 12:30 | 44506.5208 | NA | 0.089331 | 24.12
2021-11-06 13:00 | 44506.5417 | NA | 0.089331 | 24.12
2021-11-06 13:30 | 44506.5625 | NA | 0.089331 | 24.12
2021-11-06 14:00 | 44506.5833 | NA | 0.093896 | 24.12
2021-11-06 14:30 | 44506.6042 | NA | 0.092209 | 24.12
2021-11-06 15:00 | 44506.625 | NA | 0.089331 | 24.12
2021-11-06 15:30 | 44506.6458 | NA | 0.089331 | 24.12
2021-11-06 16:00 | 44506.6667 | NA | 0.089331 | 24.12
2021-11-06 16:30 | 44506.6875 | NA | 0.10134 | 24.12
2021-11-06 17:00 | 44506.7083 | NA | 0.092209 | 24.12
2021-11-06 17:30 | 44506.7292 | NA | 0.089331 | 24.12
2021-11-06 18:00 | 44506.75 | NA | 0.10871 | 24.12
2021-11-06 18:30 | 44506.7708 | NA | 0.10422 | 24.12
2021-11-06 19:00 | 44506.7917 | NA | 0.11166 | 24.12
2021-11-06 19:30 | 44506.8125 | NA | 0.099653 | 24.12
2021-11-06 20:00 | 44506.8333 | NA | 0.089331 | 24.12
2021-11-06 20:30 | 44506.8542 | NA | 0.093884 | 24.12
2021-11-06 21:00 | 44506.875 | NA | 0.11166 | 24.12
2021-11-06 21:30 | 44506.8958 | NA | 0.11166 | 24.12
2021-11-06 22:00 | 44506.9167 | NA | 0.092209 | 24.12
2021-11-06 22:30 | 44506.9375 | NA | 0.093896 | 24.12
2021-11-06 23:00 | 44506.9583 | NA | 0.099653 | 24.12
2021-11-06 23:30 | 44506.9792 | NA | 0.10422 | 24.12
2021-11-07 | 44507 | NA | 0.096775 | 24.12
2021-11-07 00:30 | 44507.0208 | NA | 0.10422 | 24.12
2021-11-07 01:00 | 44507.0417 | NA | 0.093896 | 24.12
2021-11-07 01:30 | 44507.0625 | NA | 0.1071 | 24.12
2021-11-07 02:00 | 44507.0833 | NA | 0.096775 | 24.12
2021-11-07 02:30 | 44507.1042 | NA | 0.10422 | 24.12
2021-11-07 03:00 | 44507.125 | NA | 0.10878 | 24.12
2021-11-07 03:30 | 44507.1458 | NA | 0.099653 | 24.12
2021-11-07 04:00 | 44507.1667 | NA | 0.096775 | 24.12
2021-11-07 04:30 | 44507.1875 | NA | 0.10422 | 24.12
2021-11-07 05:00 | 44507.2083 | NA | 0.089331 | 24.12
2021-11-07 05:30 | 44507.2292 | NA | 0.096775 | 24.12
2021-11-07 06:00 | 44507.25 | NA | 0.093896 | 24.12
2021-11-07 06:30 | 44507.2708 | NA | 0.092209 | 24.12
2021-11-07 07:00 | 44507.2917 | NA | 0.089331 | 24.12
2021-11-07 07:30 | 44507.3125 | NA | 0.096775 | 24.12
2021-11-07 08:00 | 44507.3333 | NA | 0.10134 | 24.12
2021-11-07 08:30 | 44507.3542 | NA | 0.092209 | 24.12
2021-11-07 09:00 | 44507.375 | NA | 0.089331 | 24.12
2021-11-07 09:30 | 44507.3958 | NA | 0.089331 | 24.12
2021-11-07 10:00 | 44507.4167 | NA | 0.089331 | 24.12
2021-11-07 10:30 | 44507.4375 | NA | 0.089331 | 24.12
2021-11-07 11:00 | 44507.4583 | NA | 0.096775 | 24.12
2021-11-07 11:30 | 44507.4792 | NA | 0.096775 | 24.12
2021-11-07 12:00 | 44507.5 | NA | 0.089331 | 24.12
2021-11-07 12:30 | 44507.5208 | NA | 0.089331 | 24.12
2021-11-07 13:00 | 44507.5417 | NA | 0.10134 | 24.12
2021-11-07 13:30 | 44507.5625 | NA | 0.10422 | 24.12
2021-11-07 14:00 | 44507.5833 | NA | 0.099653 | 24.12
2021-11-07 14:30 | 44507.6042 | NA | 0.089331 | 24.12
2021-11-07 15:00 | 44507.625 | NA | 0.096775 | 24.12
2021-11-07 15:30 | 44507.6458 | NA | 0.089331 | 24.12
2021-11-07 16:00 | 44507.6667 | NA | 0.093896 | 24.12
2021-11-07 16:30 | 44507.6875 | NA | 0.092209 | 24.12
2021-11-07 17:00 | 44507.7083 | NA | 0.096775 | 24.12
2021-11-07 17:30 | 44507.7292 | NA | 0.10878 | 24.12
2021-11-07 18:00 | 44507.75 | NA | 0.11166 | 24.12
2021-11-07 18:30 | 44507.7708 | NA | 0.11166 | 24.12
2021-11-07 19:00 | 44507.7917 | NA | 0.11166 | 24.12
2021-11-07 19:30 | 44507.8125 | NA | 0.10422 | 24.12
2021-11-07 20:00 | 44507.8333 | NA | 0.10422 | 24.12
2021-11-07 20:30 | 44507.8542 | NA | 0.096775 | 24.12
2021-11-07 21:00 | 44507.875 | NA | 0.10422 | 24.12
2021-11-07 21:30 | 44507.8958 | NA | 0.099653 | 24.12
2021-11-07 22:00 | 44507.9167 | NA | 0.096775 | 24.12
2021-11-07 22:30 | 44507.9375 | NA | 0.10422 | 24.12
2021-11-07 23:00 | 44507.9583 | NA | 0.096775 | 24.12
2021-11-07 23:30 | 44507.9792 | NA | 0.10422 | 24.12
2021-11-08 | 44508 | NA | 0.089331 | 24.12
2021-11-08 00:30 | 44508.0208 | NA | 0.089331 | 24.12
2021-11-08 01:00 | 44508.0417 | NA | 0.10134 | 24.12
2021-11-08 01:30 | 44508.0625 | NA | 0.099653 | 24.12
2021-11-08 02:00 | 44508.0833 | NA | 0.10134 | 24.12
2021-11-08 02:30 | 44508.1042 | NA | 0.096775 | 24.12
2021-11-08 03:00 | 44508.125 | NA | 0.099653 | 24.12
2021-11-08 03:30 | 44508.1458 | NA | 0.10134 | 24.12
2021-11-08 04:00 | 44508.1667 | NA | 0.099653 | 24.12
2021-11-08 04:30 | 44508.1875 | NA | 0.089331 | 24.12
2021-11-08 05:00 | 44508.2083 | NA | 0.096775 | 24.12
2021-11-08 05:30 | 44508.2292 | NA | 0.089331 | 24.12
2021-11-08 06:00 | 44508.25 | NA | 0.096775 | 24.12
2021-11-08 06:30 | 44508.2708 | NA | 0.10134 | 24.12
2021-11-08 07:00 | 44508.2917 | NA | 0.092209 | 24.12
2021-11-08 07:30 | 44508.3125 | NA | 0.096775 | 24.12
2021-11-08 08:00 | 44508.3333 | NA | 0.089331 | 24.12
2021-11-08 08:30 | 44508.3542 | NA | 0.089331 | 24.12
2021-11-08 09:00 | 44508.375 | NA | 0.089331 | 24.12
2021-11-08 09:30 | 44508.3958 | NA | 0.093896 | 24.12
2021-11-08 10:00 | 44508.4167 | NA | 0.099653 | 24.12
2021-11-08 10:30 | 44508.4375 | NA | 0.089331 | 24.12
2021-11-08 11:00 | 44508.4583 | NA | 0.096775 | 24.12
2021-11-08 11:30 | 44508.4792 | NA | 0.089331 | 24.12
2021-11-08 12:00 | 44508.5 | NA | 0.089331 | 24.12
2021-11-08 12:30 | 44508.5208 | NA | 0.089331 | 24.12
2021-11-08 13:00 | 44508.5417 | NA | 0.089331 | 24.12
2021-11-08 13:30 | 44508.5625 | NA | 0.10134 | 24.12
2021-11-08 14:00 | 44508.5833 | NA | 0.099653 | 24.12
2021-11-08 14:30 | 44508.6042 | NA | 0.10878 | 24.12
2021-11-08 15:00 | 44508.625 | NA | 0.11166 | 24.12
2021-11-08 15:30 | 44508.6458 | NA | 0.1071 | 24.12
2021-11-08 16:00 | 44508.6667 | NA | 0.10134 | 24.12
2021-11-08 16:30 | 44508.6875 | NA | 0.11166 | 24.12
2021-11-08 17:00 | 44508.7083 | NA | 0.11166 | 24.12
2021-11-08 17:30 | 44508.7292 | NA | 0.11166 | 24.12
2021-11-08 18:00 | 44508.75 | NA | 0.11166 | 24.12
2021-11-08 18:30 | 44508.7708 | NA | 0.11166 | 24.12
2021-11-08 19:00 | 44508.7917 | NA | 0.11166 | 24.12
2021-11-08 19:30 | 44508.8125 | NA | 0.11166 | 24.12
2021-11-08 20:00 | 44508.8333 | NA | 0.1071 | 24.12
2021-11-08 20:30 | 44508.8542 | NA | 0.10422 | 24.12
2021-11-08 21:00 | 44508.875 | NA | 0.10134 | 24.12
2021-11-08 21:30 | 44508.8958 | NA | 0.11166 | 24.12
2021-11-08 22:00 | 44508.9167 | NA | 0.1071 | 24.12
2021-11-08 22:30 | 44508.9375 | NA | 0.096775 | 24.12
2021-11-08 23:00 | 44508.9583 | NA | 0.10878 | 24.12
2021-11-08 23:30 | 44508.9792 | NA | 0.10422 | 24.12
2021-11-09 | 44509 | NA | 0.092209 | 24.12
2021-11-09 00:30 | 44509.0208 | NA | 0.089331 | 24.12
2021-11-09 01:00 | 44509.0417 | NA | 0.096775 | 24.12
2021-11-09 01:30 | 44509.0625 | NA | 0.096775 | 24.12
2021-11-09 02:00 | 44509.0833 | NA | 0.089331 | 24.12
2021-11-09 02:30 | 44509.1042 | NA | 0.089331 | 24.12
2021-11-09 03:00 | 44509.125 | NA | 0.10134 | 24.12
2021-11-09 03:30 | 44509.1458 | NA | 0.092209 | 24.12
2021-11-09 04:00 | 44509.1667 | NA | 0.089331 | 24.12
2021-11-09 04:30 | 44509.1875 | NA | 0.093896 | 24.12
2021-11-09 05:00 | 44509.2083 | NA | 0.10422 | 24.12
2021-11-09 05:30 | 44509.2292 | NA | 0.092209 | 24.12
2021-11-09 06:00 | 44509.25 | NA | 0.089331 | 24.12
2021-11-09 06:30 | 44509.2708 | NA | 0.089331 | 24.12
2021-11-09 07:00 | 44509.2917 | NA | 0.089331 | 24.12
2021-11-09 07:30 | 44509.3125 | NA | 0.089331 | 24.12
2021-11-09 08:00 | 44509.3333 | NA | 0.089331 | 24.12
2021-11-09 08:30 | 44509.3542 | NA | 0.10134 | 24.12
2021-11-09 09:00 | 44509.375 | NA | 0.099653 | 24.12
2021-11-09 09:30 | 44509.3958 | NA | 0.096775 | 24.12
2021-11-09 10:00 | 44509.4167 | NA | 0.093896 | 24.12
2021-11-09 10:30 | 44509.4375 | NA | 0.092209 | 24.12
2021-11-09 11:00 | 44509.4583 | NA | 0.10134 | 24.12
2021-11-09 11:30 | 44509.4792 | NA | 0.096775 | 24.12
2021-11-09 12:00 | 44509.5 | NA | 0.092209 | 24.12
2021-11-09 12:30 | 44509.5208 | NA | 0.096775 | 24.12
2021-11-09 13:00 | 44509.5417 | NA | 0.093896 | 24.12
2021-11-09 13:30 | 44509.5625 | NA | 0.1071 | 24.12
2021-11-09 14:00 | 44509.5833 | NA | 0.10134 | 24.12
2021-11-09 14:30 | 44509.6042 | NA | 0.11166 | 24.12
2021-11-09 15:00 | 44509.625 | NA | 0.1071 | 24.12
2021-11-09 15:30 | 44509.6458 | NA | 0.10134 | 24.12
2021-11-09 16:00 | 44509.6667 | NA | 0.11166 | 24.12
2021-11-09 16:30 | 44509.6875 | NA | 0.11166 | 24.12
2021-11-09 17:00 | 44509.7083 | NA | 0.11166 | 24.12
2021-11-09 17:30 | 44509.7292 | NA | 0.11166 | 24.12
2021-11-09 18:00 | 44509.75 | NA | 0.11166 | 24.12
2021-11-09 18:30 | 44509.7708 | NA | 0.11166 | 24.12
2021-11-09 19:00 | 44509.7917 | NA | 0.11166 | 24.12
2021-11-09 19:30 | 44509.8125 | NA | 0.11166 | 24.12
2021-11-09 20:00 | 44509.8333 | NA | 0.10422 | 24.12
2021-11-09 20:30 | 44509.8542 | NA | 0.11166 | 24.12
2021-11-09 21:00 | 44509.875 | NA | 0.092209 | 24.12
2021-11-09 21:30 | 44509.8958 | NA | 0.10134 | 24.12
2021-11-09 22:00 | 44509.9167 | NA | 0.096775 | 24.12
2021-11-09 22:30 | 44509.9375 | NA | 0.11166 | 24.12
2021-11-09 23:00 | 44509.9583 | NA | 0.092209 | 24.12
2021-11-09 23:30 | 44509.9792 | NA | 0.10134 | 24.12
2021-11-10 | 44510 | NA | 0.10422 | 24.12
2021-11-10 00:30 | 44510.0208 | NA | 0.099653 | 24.12
2021-11-10 01:00 | 44510.0417 | NA | 0.089331 | 24.12
2021-11-10 01:30 | 44510.0625 | NA | 0.089331 | 24.12
2021-11-10 02:00 | 44510.0833 | NA | 0.10422 | 24.12
2021-11-10 02:30 | 44510.1042 | NA | 0.089331 | 24.12
2021-11-10 03:00 | 44510.125 | NA | 0.10134 | 24.12
2021-11-10 03:30 | 44510.1458 | NA | 0.1071 | 24.12
2021-11-10 04:00 | 44510.1667 | NA | 0.089331 | 24.12
2021-11-10 04:30 | 44510.1875 | NA | 0.093896 | 24.12
2021-11-10 05:00 | 44510.2083 | NA | 0.099653 | 24.12
2021-11-10 05:30 | 44510.2292 | NA | 0.089331 | 24.12
2021-11-10 06:00 | 44510.25 | NA | 0.096775 | 24.12
2021-11-10 06:30 | 44510.2708 | NA | 0.10422 | 24.12
2021-11-10 07:00 | 44510.2917 | NA | 0.093896 | 24.12
2021-11-10 07:30 | 44510.3125 | NA | 0.11166 | 24.12
2021-11-10 08:00 | 44510.3333 | NA | 0.1071 | 24.12
2021-11-10 08:30 | 44510.3542 | NA | 0.089331 | 24.12
2021-11-10 09:00 | 44510.375 | NA | 0.089331 | 24.12
2021-11-10 09:30 | 44510.3958 | NA | 0.10878 | 24.12
2021-11-10 10:00 | 44510.4167 | NA | 0.096775 | 24.12
2021-11-10 10:30 | 44510.4375 | NA | 0.092209 | 24.12
2021-11-10 11:00 | 44510.4583 | NA | 0.096775 | 24.12
2021-11-10 11:30 | 44510.4792 | NA | 0.093896 | 24.12
2021-11-10 12:00 | 44510.5 | NA | 0.10422 | 24.12
2021-11-10 12:30 | 44510.5208 | NA | 0.10422 | 24.12
2021-11-10 13:00 | 44510.5417 | NA | 0.11166 | 24.12
2021-11-10 13:30 | 44510.5625 | NA | 0.11166 | 24.12
2021-11-10 14:00 | 44510.5833 | NA | 0.1071 | 24.12
2021-11-10 14:30 | 44510.6042 | NA | 0.10134 | 24.12
2021-11-10 15:00 | 44510.625 | NA | 0.092209 | 24.12
2021-11-10 15:30 | 44510.6458 | NA | 0.096775 | 24.12
2021-11-10 16:00 | 44510.6667 | NA | 0.10878 | 24.12
2021-11-10 16:30 | 44510.6875 | NA | 0.11166 | 24.12
2021-11-10 17:00 | 44510.7083 | NA | 0.11166 | 24.12
2021-11-10 17:30 | 44510.7292 | NA | 0.11166 | 24.12
2021-11-10 18:00 | 44510.75 | NA | 0.099653 | 24.12
2021-11-10 18:30 | 44510.7708 | NA | 0.10878 | 24.12
2021-11-10 19:00 | 44510.7917 | NA | 0.11166 | 24.12
2021-11-10 19:30 | 44510.8125 | NA | 0.11166 | 24.12
2021-11-10 20:00 | 44510.8333 | NA | 0.1071 | 24.12
2021-11-10 20:30 | 44510.8542 | NA | 0.10134 | 24.12
2021-11-10 21:00 | 44510.875 | NA | 0.11166 | 24.12
2021-11-10 21:30 | 44510.8958 | NA | 0.11166 | 24.12
2021-11-10 22:00 | 44510.9167 | NA | 0.11166 | 24.12
2021-11-10 22:30 | 44510.9375 | NA | 0.11166 | 24.12
2021-11-10 23:00 | 44510.9583 | NA | 0.11166 | 24.12
2021-11-10 23:30 | 44510.9792 | NA | 0.1071 | 24.12
2021-11-11 | 44511 | NA | 0.10422 | 24.12
2021-11-11 00:30 | 44511.0208 | NA | 0.10134 | 24.12
2021-11-11 01:00 | 44511.0417 | NA | 0.10422 | 24.12
2021-11-11 01:30 | 44511.0625 | NA | 0.096775 | 24.12
2021-11-11 02:00 | 44511.0833 | NA | 0.099653 | 24.12
2021-11-11 02:30 | 44511.1042 | NA | 0.089331 | 24.12
2021-11-11 03:00 | 44511.125 | NA | 0.096775 | 24.12
2021-11-11 03:30 | 44511.1458 | NA | 0.10134 | 24.12
2021-11-11 04:00 | 44511.1667 | NA | 0.099653 | 24.12
2021-11-11 04:30 | 44511.1875 | NA | 0.096775 | 24.12
2021-11-11 05:00 | 44511.2083 | NA | 0.096775 | 24.12
2021-11-11 05:30 | 44511.2292 | NA | 0.089331 | 24.12
2021-11-11 06:00 | 44511.25 | NA | 0.089331 | 24.12
2021-11-11 06:30 | 44511.2708 | NA | 0.089331 | 24.12
2021-11-11 07:00 | 44511.2917 | NA | 0.089331 | 24.12
2021-11-11 07:30 | 44511.3125 | NA | 0.089331 | 24.12
2021-11-11 08:00 | 44511.3333 | NA | 0.096775 | 24.12
2021-11-11 08:30 | 44511.3542 | NA | 0.089331 | 24.12
2021-11-11 09:00 | 44511.375 | NA | 0.096775 | 24.12
2021-11-11 09:30 | 44511.3958 | NA | 0.096775 | 24.12
2021-11-11 10:00 | 44511.4167 | NA | 0.089331 | 24.12
2021-11-11 10:30 | 44511.4375 | NA | 0.096775 | 24.12
2021-11-11 11:00 | 44511.4583 | NA | 0.091415 | 24.12
2021-11-11 11:30 | 44511.4792 | NA | 0.096775 | 24.12
2021-11-11 12:00 | 44511.5 | NA | 0.10704 | 24.12
2021-11-11 12:30 | 44511.5208 | NA | 0.10885 | 24.12
2021-11-11 13:00 | 44511.5417 | NA | 0.092147 | 24.12
2021-11-11 13:30 | 44511.5625 | NA | 0.11166 | 24.12
2021-11-11 14:00 | 44511.5833 | NA | 0.11166 | 24.12
2021-11-11 14:30 | 44511.6042 | NA | 0.10885 | 24.12
2021-11-11 15:00 | 44511.625 | NA | 0.10704 | 24.12
2021-11-11 15:30 | 44511.6458 | NA | 0.11166 | 24.12
2021-11-11 16:00 | 44511.6667 | NA | 0.11166 | 24.12
2021-11-11 16:30 | 44511.6875 | NA | 0.11166 | 24.12
2021-11-11 17:00 | 44511.7083 | NA | 0.11166 | 24.12
2021-11-11 17:30 | 44511.7292 | NA | 0.11166 | 24.12
2021-11-11 18:00 | 44511.75 | NA | 0.11166 | 24.12
2021-11-11 18:30 | 44511.7708 | NA | 0.11166 | 24.12
2021-11-11 19:00 | 44511.7917 | NA | 0.11166 | 24.12
2021-11-11 19:30 | 44511.8125 | NA | 0.11166 | 24.12
2021-11-11 20:00 | 44511.8333 | NA | 0.11166 | 24.12
2021-11-11 20:30 | 44511.8542 | NA | 0.10422 | 24.12
2021-11-11 21:00 | 44511.875 | NA | 0.10422 | 24.12
2021-11-11 21:30 | 44511.8958 | NA | 0.11166 | 24.12
2021-11-11 22:00 | 44511.9167 | NA | 0.11166 | 24.12
2021-11-11 22:30 | 44511.9375 | NA | 0.11166 | 24.12
2021-11-11 23:00 | 44511.9583 | NA | 0.1014 | 24.12
2021-11-11 23:30 | 44511.9792 | NA | 0.096775 | 24.12
2021-11-12 | 44512 | NA | 0.10422 | 24.12
2021-11-12 00:30 | 44512.0208 | NA | 0.096775 | 24.12
2021-11-12 01:00 | 44512.0417 | NA | 0.10704 | 24.12
2021-11-12 01:30 | 44512.0625 | NA | 0.10885 | 24.12
2021-11-12 02:00 | 44512.0833 | NA | 0.096775 | 24.12
2021-11-12 02:30 | 44512.1042 | NA | 0.089331 | 24.12
2021-11-12 03:00 | 44512.125 | NA | 0.089331 | 24.12
2021-11-12 03:30 | 44512.1458 | NA | 0.092147 | 24.12
2021-11-12 04:00 | 44512.1667 | NA | 0.093958 | 24.12
2021-11-12 04:30 | 44512.1875 | NA | 0.089331 | 24.12
2021-11-12 05:00 | 44512.2083 | NA | 0.089331 | 24.12
2021-11-12 05:30 | 44512.2292 | NA | 0.092147 | 24.12
2021-11-12 06:00 | 44512.25 | NA | 0.11166 | 24.12
2021-11-12 06:30 | 44512.2708 | NA | 0.1014 | 24.12
2021-11-12 07:00 | 44512.2917 | NA | 0.099591 | 24.12
2021-11-12 07:30 | 44512.3125 | NA | 0.11166 | 24.12
2021-11-12 08:00 | 44512.3333 | NA | 0.11166 | 24.12
2021-11-12 08:30 | 44512.3542 | NA | 0.11166 | 24.12
2021-11-12 09:00 | 44512.375 | NA | 0.1014 | 24.12
2021-11-12 09:30 | 44512.3958 | NA | 0.10704 | 24.12
2021-11-12 10:00 | 44512.4167 | NA | 0.10422 | 24.12
2021-11-12 10:30 | 44512.4375 | NA | 0.11166 | 24.12
2021-11-12 11:00 | 44512.4583 | NA | 0.10885 | 24.12
2021-11-12 11:30 | 44512.4792 | NA | 0.099591 | 24.12
2021-11-12 12:00 | 44512.5 | NA | 0.10885 | 24.12
2021-11-12 12:30 | 44512.5208 | NA | 0.10704 | 24.12
2021-11-12 13:00 | 44512.5417 | NA | 0.096775 | 24.12
2021-11-12 13:30 | 44512.5625 | NA | 0.11166 | 24.12
2021-11-12 14:00 | 44512.5833 | NA | 0.11166 | 24.12
2021-11-12 14:30 | 44512.6042 | NA | 0.10422 | 24.12
2021-11-12 15:00 | 44512.625 | NA | 0.1014 | 24.12
2021-11-12 15:30 | 44512.6458 | NA | 0.10422 | 24.12
2021-11-12 16:00 | 44512.6667 | NA | 0.099591 | 24.12
2021-11-12 16:30 | 44512.6875 | NA | 0.096775 | 24.12
2021-11-12 17:00 | 44512.7083 | NA | 0.11166 | 24.12
2021-11-12 17:30 | 44512.7292 | NA | 0.11166 | 24.12
2021-11-12 18:00 | 44512.75 | NA | 0.11166 | 24.12
2021-11-12 18:30 | 44512.7708 | NA | 0.10422 | 24.12
2021-11-12 19:00 | 44512.7917 | NA | 0.096775 | 24.12
2021-11-12 19:30 | 44512.8125 | NA | 0.11166 | 24.12
2021-11-12 20:00 | 44512.8333 | NA | 0.1014 | 24.12
2021-11-12 20:30 | 44512.8542 | NA | 0.099591 | 24.12
2021-11-12 21:00 | 44512.875 | NA | 0.11166 | 24.12
2021-11-12 21:30 | 44512.8958 | NA | 0.1014 | 24.12
2021-11-12 22:00 | 44512.9167 | NA | 0.10704 | 24.12
2021-11-12 22:30 | 44512.9375 | NA | 0.11166 | 24.12
2021-11-12 23:00 | 44512.9583 | NA | 0.093958 | 24.12
2021-11-12 23:30 | 44512.9792 | NA | 0.10422 | 24.12
2021-11-13 | 44513 | NA | 0.089331 | 24.12
2021-11-13 00:30 | 44513.0208 | NA | 0.089331 | 24.12
2021-11-13 01:00 | 44513.0417 | NA | 0.089331 | 24.12
2021-11-13 01:30 | 44513.0625 | NA | 0.089331 | 24.12
2021-11-13 02:00 | 44513.0833 | NA | 0.096775 | 24.12
2021-11-13 02:30 | 44513.1042 | NA | 0.096775 | 24.12
2021-11-13 03:00 | 44513.125 | NA | 0.089331 | 24.12
2021-11-13 03:30 | 44513.1458 | NA | 0.096775 | 24.12
2021-11-13 04:00 | 44513.1667 | NA | 0.10422 | 24.12
2021-11-13 04:30 | 44513.1875 | NA | 0.096775 | 24.12
2021-11-13 05:00 | 44513.2083 | NA | 0.092147 | 24.12
2021-11-13 05:30 | 44513.2292 | NA | 0.093958 | 24.12
2021-11-13 06:00 | 44513.25 | NA | 0.092147 | 24.12
2021-11-13 06:30 | 44513.2708 | NA | 0.093958 | 24.12
2021-11-13 07:00 | 44513.2917 | NA | 0.096775 | 24.12
2021-11-13 07:30 | 44513.3125 | NA | 0.089331 | 24.12
2021-11-13 08:00 | 44513.3333 | NA | 0.089331 | 24.12
2021-11-13 08:30 | 44513.3542 | NA | 0.096775 | 24.12
2021-11-13 09:00 | 44513.375 | NA | 0.089331 | 24.12
2021-11-13 09:30 | 44513.3958 | NA | 0.089331 | 24.12
2021-11-13 10:00 | 44513.4167 | NA | 0.092147 | 24.12
2021-11-13 10:30 | 44513.4375 | NA | 0.093958 | 24.12
2021-11-13 11:00 | 44513.4583 | NA | 0.096775 | 24.12
2021-11-13 11:30 | 44513.4792 | NA | 0.096775 | 24.12
2021-11-13 12:00 | 44513.5 | NA | 0.096775 | 24.12
2021-11-13 12:30 | 44513.5208 | NA | 0.096775 | 24.12
2021-11-13 13:00 | 44513.5417 | NA | 0.10422 | 24.12
2021-11-13 13:30 | 44513.5625 | NA | 0.099591 | 24.12
2021-11-13 14:00 | 44513.5833 | NA | 0.1014 | 24.12
2021-11-13 14:30 | 44513.6042 | NA | 0.099591 | 24.12
2021-11-13 15:00 | 44513.625 | NA | 0.096775 | 24.12
2021-11-13 15:30 | 44513.6458 | NA | 0.093958 | 24.12
2021-11-13 16:00 | 44513.6667 | NA | 0.092147 | 24.12
2021-11-13 16:30 | 44513.6875 | NA | 0.1014 | 24.12
2021-11-13 17:00 | 44513.7083 | NA | 0.089331 | 24.12
2021-11-13 17:30 | 44513.7292 | NA | 0.089331 | 24.12
2021-11-13 18:00 | 44513.75 | NA | 0.096775 | 24.12
2021-11-13 18:30 | 44513.7708 | NA | 0.099591 | 24.12
2021-11-13 19:00 | 44513.7917 | NA | 0.10885 | 24.12
2021-11-13 19:30 | 44513.8125 | NA | 0.089331 | 24.12
2021-11-13 20:00 | 44513.8333 | NA | 0.089331 | 24.12
2021-11-13 20:30 | 44513.8542 | NA | 0.089331 | 24.12
2021-11-13 21:00 | 44513.875 | NA | 0.089331 | 24.12
2021-11-13 21:30 | 44513.8958 | NA | 0.096775 | 24.12
2021-11-13 22:00 | 44513.9167 | NA | 0.099591 | 24.12
2021-11-13 22:30 | 44513.9375 | NA | 0.11166 | 24.12
2021-11-13 23:00 | 44513.9583 | NA | 0.096775 | 24.12
2021-11-13 23:30 | 44513.9792 | NA | 0.093958 | 24.12
2021-11-14 | 44514 | NA | 0.096775 | 24.12
2021-11-14 00:30 | 44514.0208 | NA | 0.096775 | 24.12
2021-11-14 01:00 | 44514.0417 | NA | 0.096775 | 24.12
2021-11-14 01:30 | 44514.0625 | NA | 0.099591 | 24.12
2021-11-14 02:00 | 44514.0833 | NA | 0.093958 | 24.12
2021-11-14 02:30 | 44514.1042 | NA | 0.096775 | 24.12
2021-11-14 03:00 | 44514.125 | NA | 0.096775 | 24.12
2021-11-14 03:30 | 44514.1458 | NA | 0.099591 | 24.12
2021-11-14 04:00 | 44514.1667 | NA | 0.11166 | 24.12
2021-11-14 04:30 | 44514.1875 | NA | 0.10885 | 24.12
2021-11-14 05:00 | 44514.2083 | NA | 0.089331 | 24.12
2021-11-14 05:30 | 44514.2292 | NA | 0.089331 | 24.12
2021-11-14 06:00 | 44514.25 | NA | 0.096775 | 24.12
2021-11-14 06:30 | 44514.2708 | NA | 0.089331 | 24.12
2021-11-14 07:00 | 44514.2917 | NA | 0.089331 | 24.12
2021-11-14 07:30 | 44514.3125 | NA | 0.089331 | 24.12
2021-11-14 08:00 | 44514.3333 | NA | 0.089331 | 24.12
2021-11-14 08:30 | 44514.3542 | NA | 0.089331 | 24.12
2021-11-14 09:00 | 44514.375 | NA | 0.058549 | 24.12
2021-11-14 09:30 | 44514.3958 | NA | 0.022333 | 24.12
2021-11-14 10:00 | 44514.4167 | NA | 0.022333 | 24.12
2021-11-14 10:30 | 44514.4375 | NA | 0.022333 | 24.12
2021-11-14 11:00 | 44514.4583 | NA | 0.022333 | 24.12
2021-11-14 11:30 | 44514.4792 | NA | 0.022333 | 24.12
2021-11-14 12:00 | 44514.5 | NA | 0.022333 | 24.12
2021-11-14 12:30 | 44514.5208 | NA | 0.022333 | 24.12
2021-11-14 13:00 | 44514.5417 | NA | 0.022333 | 24.12
2021-11-14 13:30 | 44514.5625 | NA | 0.022333 | 24.12
2021-11-14 14:00 | 44514.5833 | NA | 0.022333 | 24.12
2021-11-14 14:30 | 44514.6042 | NA | 0.022333 | 24.12
2021-11-14 15:00 | 44514.625 | NA | 0.022333 | 24.12
2021-11-14 15:30 | 44514.6458 | NA | 0.022333 | 24.12
2021-11-14 16:00 | 44514.6667 | NA | 0.022333 | 24.12
2021-11-14 16:30 | 44514.6875 | NA | 0.022333 | 24.12
2021-11-14 17:00 | 44514.7083 | NA | 0.022333 | 24.12
2021-11-14 17:30 | 44514.7292 | NA | 0.022333 | 24.12
2021-11-14 18:00 | 44514.75 | NA | 0.022333 | 24.12
2021-11-14 18:30 | 44514.7708 | NA | 0.022333 | 24.12
2021-11-14 19:00 | 44514.7917 | NA | 0.022333 | 24.12
2021-11-14 19:30 | 44514.8125 | NA | 0.022333 | 24.12
2021-11-14 20:00 | 44514.8333 | NA | 0.082891 | 24.12
2021-11-14 20:30 | 44514.8542 | NA | 0.10704 | 24.12
2021-11-14 21:00 | 44514.875 | NA | 0.10422 | 24.12
2021-11-14 21:30 | 44514.8958 | NA | 0.1014 | 24.12
2021-11-14 22:00 | 44514.9167 | NA | 0.10422 | 24.12
2021-11-14 22:30 | 44514.9375 | NA | 0.092147 | 24.12
2021-11-14 23:00 | 44514.9583 | NA | 0.096775 | 24.12
2021-11-14 23:30 | 44514.9792 | NA | 0.1014 | 24.12
2021-11-15 | 44515 | NA | 0.092147 | 24.12
2021-11-15 00:30 | 44515.0208 | NA | 0.10422 | 24.12
2021-11-15 01:00 | 44515.0417 | NA | 0.1014 | 24.12
2021-11-15 01:30 | 44515.0625 | NA | 0.096775 | 24.12
2021-11-15 02:00 | 44515.0833 | NA | 0.089331 | 24.12
2021-11-15 02:30 | 44515.1042 | NA | 0.096775 | 24.12
2021-11-15 03:00 | 44515.125 | NA | 0.089331 | 24.12
2021-11-15 03:30 | 44515.1458 | NA | 0.089331 | 24.12
2021-11-15 04:00 | 44515.1667 | NA | 0.096775 | 24.12
2021-11-15 04:30 | 44515.1875 | NA | 0.089331 | 24.12
2021-11-15 05:00 | 44515.2083 | NA | 0.089331 | 24.12
2021-11-15 05:30 | 44515.2292 | NA | 0.096775 | 24.12
2021-11-15 06:00 | 44515.25 | NA | 0.089331 | 24.12
2021-11-15 06:30 | 44515.2708 | NA | 0.096775 | 24.12
2021-11-15 07:00 | 44515.2917 | NA | 0.089331 | 24.12
2021-11-15 07:30 | 44515.3125 | NA | 0.089331 | 24.12
2021-11-15 08:00 | 44515.3333 | NA | 0.099591 | 24.12
2021-11-15 08:30 | 44515.3542 | NA | 0.093958 | 24.12
2021-11-15 09:00 | 44515.375 | NA | 0.089331 | 24.12
2021-11-15 09:30 | 44515.3958 | NA | 0.089331 | 24.12
2021-11-15 10:00 | 44515.4167 | NA | 0.092147 | 24.12
2021-11-15 10:30 | 44515.4375 | NA | 0.1014 | 24.12
2021-11-15 11:00 | 44515.4583 | NA | 0.089331 | 24.12
2021-11-15 11:30 | 44515.4792 | NA | 0.089331 | 24.12
2021-11-15 12:00 | 44515.5 | NA | 0.089331 | 24.12
2021-11-15 12:30 | 44515.5208 | NA | 0.092147 | 24.12
2021-11-15 13:00 | 44515.5417 | NA | 0.093958 | 24.12
2021-11-15 13:30 | 44515.5625 | NA | 0.099591 | 24.12
2021-11-15 14:00 | 44515.5833 | NA | 0.1014 | 24.12
2021-11-15 14:30 | 44515.6042 | NA | 0.089331 | 24.12
2021-11-15 15:00 | 44515.625 | NA | 0.092147 | 24.12
2021-11-15 15:30 | 44515.6458 | NA | 0.093958 | 24.12
2021-11-15 16:00 | 44515.6667 | NA | 0.10422 | 24.12
2021-11-15 16:30 | 44515.6875 | NA | 0.096775 | 24.12
2021-11-15 17:00 | 44515.7083 | NA | 0.10704 | 24.12
2021-11-15 17:30 | 44515.7292 | NA | 0.11166 | 24.12
2021-11-15 18:00 | 44515.75 | NA | 0.11166 | 24.12
2021-11-15 18:30 | 44515.7708 | NA | 0.11166 | 24.12
2021-11-15 19:00 | 44515.7917 | NA | 0.11166 | 24.12
2021-11-15 19:30 | 44515.8125 | NA | 0.10422 | 24.12
2021-11-15 20:00 | 44515.8333 | NA | 0.1014 | 24.12
2021-11-15 20:30 | 44515.8542 | NA | 0.10422 | 24.12
2021-11-15 21:00 | 44515.875 | NA | 0.10422 | 24.12
2021-11-15 21:30 | 44515.8958 | NA | 0.10704 | 24.12
2021-11-15 22:00 | 44515.9167 | NA | 0.1014 | 24.12
2021-11-15 22:30 | 44515.9375 | NA | 0.10704 | 24.12
2021-11-15 23:00 | 44515.9583 | NA | 0.10422 | 24.12
2021-11-15 23:30 | 44515.9792 | NA | 0.093958 | 24.12
2021-11-16 | 44516 | NA | 0.092147 | 24.12
2021-11-16 00:30 | 44516.0208 | NA | 0.093958 | 24.12
2021-11-16 01:00 | 44516.0417 | NA | 0.089331 | 24.12
2021-11-16 01:30 | 44516.0625 | NA | 0.092147 | 24.12
2021-11-16 02:00 | 44516.0833 | NA | 0.1014 | 24.12
2021-11-16 02:30 | 44516.1042 | NA | 0.089331 | 24.12
2021-11-16 03:00 | 44516.125 | NA | 0.10422 | 24.12
2021-11-16 03:30 | 44516.1458 | NA | 0.089331 | 24.12
2021-11-16 04:00 | 44516.1667 | NA | 0.096775 | 24.12
2021-11-16 04:30 | 44516.1875 | NA | 0.089331 | 24.12
2021-11-16 05:00 | 44516.2083 | NA | 0.089331 | 24.12
2021-11-16 05:30 | 44516.2292 | NA | 0.089331 | 24.12
2021-11-16 06:00 | 44516.25 | NA | 0.089331 | 24.12
2021-11-16 06:30 | 44516.2708 | NA | 0.089331 | 24.12
2021-11-16 07:00 | 44516.2917 | NA | 0.089331 | 24.12
2021-11-16 07:30 | 44516.3125 | NA | 0.089331 | 24.12
2021-11-16 08:00 | 44516.3333 | NA | 0.096775 | 24.12
2021-11-16 08:30 | 44516.3542 | NA | 0.096775 | 24.12
2021-11-16 09:00 | 44516.375 | NA | 0.096775 | 24.12
2021-11-16 09:30 | 44516.3958 | NA | 0.089331 | 24.12
2021-11-16 10:00 | 44516.4167 | NA | 0.089331 | 24.12
2021-11-16 10:30 | 44516.4375 | NA | 0.089331 | 24.12
2021-11-16 11:00 | 44516.4583 | NA | 0.089331 | 24.12
2021-11-16 11:30 | 44516.4792 | NA | 0.089331 | 24.12
2021-11-16 12:00 | 44516.5 | NA | 0.096775 | 24.12
2021-11-16 12:30 | 44516.5208 | NA | 0.089331 | 24.12
2021-11-16 13:00 | 44516.5417 | NA | 0.089331 | 24.12
2021-11-16 13:30 | 44516.5625 | NA | 0.089331 | 24.12
2021-11-16 14:00 | 44516.5833 | NA | 0.099591 | 24.12
2021-11-16 14:30 | 44516.6042 | NA | 0.10885 | 24.12
2021-11-16 15:00 | 44516.625 | NA | 0.092147 | 24.12
2021-11-16 15:30 | 44516.6458 | NA | 0.096775 | 24.12
2021-11-16 16:00 | 44516.6667 | NA | 0.1014 | 24.12
2021-11-16 16:30 | 44516.6875 | NA | 0.099591 | 24.12
2021-11-16 17:00 | 44516.7083 | NA | 0.1014 | 24.12
2021-11-16 17:30 | 44516.7292 | NA | 0.10704 | 24.12
2021-11-16 18:00 | 44516.75 | NA | 0.1014 | 24.12
2021-11-16 18:30 | 44516.7708 | NA | 0.099591 | 24.12
2021-11-16 19:00 | 44516.7917 | NA | 0.096775 | 24.12
2021-11-16 19:30 | 44516.8125 | NA | 0.10885 | 24.12
2021-11-16 20:00 | 44516.8333 | NA | 0.10704 | 24.12
2021-11-16 20:30 | 44516.8542 | NA | 0.10885 | 24.12
2021-11-16 21:00 | 44516.875 | NA | 0.096775 | 24.12
2021-11-16 21:30 | 44516.8958 | NA | 0.092147 | 24.12
2021-11-16 22:00 | 44516.9167 | NA | 0.11166 | 24.12
2021-11-16 22:30 | 44516.9375 | NA | 0.11166 | 24.12
2021-11-16 23:00 | 44516.9583 | NA | 0.1014 | 24.12
2021-11-16 23:30 | 44516.9792 | NA | 0.096775 | 24.12
2021-11-17 | 44517 | NA | 0.089331 | 24.12
2021-11-17 00:30 | 44517.0208 | NA | 0.089331 | 24.12
2021-11-17 01:00 | 44517.0417 | NA | 0.089331 | 24.12
2021-11-17 01:30 | 44517.0625 | NA | 0.089331 | 24.12
2021-11-17 02:00 | 44517.0833 | NA | 0.096775 | 24.12
2021-11-17 02:30 | 44517.1042 | NA | 0.096775 | 24.12
2021-11-17 03:00 | 44517.125 | NA | 0.10422 | 24.12
2021-11-17 03:30 | 44517.1458 | NA | 0.089331 | 24.12
2021-11-17 04:00 | 44517.1667 | NA | 0.089331 | 24.12
2021-11-17 04:30 | 44517.1875 | NA | 0.089331 | 24.12
2021-11-17 05:00 | 44517.2083 | NA | 0.089331 | 24.12
2021-11-17 05:30 | 44517.2292 | NA | 0.089331 | 24.12
2021-11-17 06:00 | 44517.25 | NA | 0.089331 | 24.12
2021-11-17 06:30 | 44517.2708 | NA | 0.089331 | 24.12
2021-11-17 07:00 | 44517.2917 | NA | 0.092147 | 24.12
2021-11-17 07:30 | 44517.3125 | NA | 0.096775 | 24.12
2021-11-17 08:00 | 44517.3333 | NA | 0.093958 | 24.12
2021-11-17 08:30 | 44517.3542 | NA | 0.089331 | 24.12
2021-11-17 09:00 | 44517.375 | NA | 0.099591 | 24.12
2021-11-17 09:30 | 44517.3958 | NA | 0.1014 | 24.12
2021-11-17 10:00 | 44517.4167 | NA | 0.089331 | 24.12
2021-11-17 10:30 | 44517.4375 | NA | 0.089331 | 24.12
2021-11-17 11:00 | 44517.4583 | NA | 0.093363 | 24.12
2021-11-17 11:30 | 44517.4792 | NA | 0.089331 | 24.12
2021-11-17 12:00 | 44517.5 | NA | 0.10422 | 24.12
2021-11-17 12:30 | 44517.5208 | NA | 0.096775 | 24.12
2021-11-17 13:00 | 44517.5417 | NA | 0.096775 | 24.12
2021-11-17 13:30 | 44517.5625 | NA | 0.10422 | 24.12
2021-11-17 14:00 | 44517.5833 | NA | 0.096775 | 24.12
2021-11-17 14:30 | 44517.6042 | NA | 0.10422 | 24.12
2021-11-17 15:00 | 44517.625 | NA | 0.096775 | 24.12
2021-11-17 15:30 | 44517.6458 | NA | 0.089331 | 24.12
2021-11-17 16:00 | 44517.6667 | NA | 0.10704 | 24.12
2021-11-17 16:30 | 44517.6875 | NA | 0.096775 | 24.12
2021-11-17 17:00 | 44517.7083 | NA | 0.10885 | 24.12
2021-11-17 17:30 | 44517.7292 | NA | 0.096775 | 24.12
2021-11-17 18:00 | 44517.75 | NA | 0.096775 | 24.12
2021-11-17 18:30 | 44517.7708 | NA | 0.096775 | 24.12
2021-11-17 19:00 | 44517.7917 | NA | 0.089331 | 24.12
2021-11-17 19:30 | 44517.8125 | NA | 0.099591 | 24.12
2021-11-17 20:00 | 44517.8333 | NA | 0.11166 | 24.12
2021-11-17 20:30 | 44517.8542 | NA | 0.11166 | 24.12
2021-11-17 21:00 | 44517.875 | NA | 0.11166 | 24.12
2021-11-17 21:30 | 44517.8958 | NA | 0.11166 | 24.12
2021-11-17 22:00 | 44517.9167 | NA | 0.10422 | 24.12
2021-11-17 22:30 | 44517.9375 | NA | 0.1014 | 24.12
2021-11-17 23:00 | 44517.9583 | NA | 0.10422 | 24.12
2021-11-17 23:30 | 44517.9792 | NA | 0.096775 | 24.12
2021-11-18 | 44518 | NA | 0.089331 | 24.12
2021-11-18 00:30 | 44518.0208 | NA | 0.10704 | 24.12
2021-11-18 01:00 | 44518.0417 | NA | 0.093958 | 24.12
2021-11-18 01:30 | 44518.0625 | NA | 0.099591 | 24.12
2021-11-18 02:00 | 44518.0833 | NA | 0.10422 | 24.12
2021-11-18 02:30 | 44518.1042 | NA | 0.1014 | 24.12
2021-11-18 03:00 | 44518.125 | NA | 0.099591 | 24.12
2021-11-18 03:30 | 44518.1458 | NA | 0.1014 | 24.12
2021-11-18 04:00 | 44518.1667 | NA | 0.089331 | 24.12
2021-11-18 04:30 | 44518.1875 | NA | 0.092147 | 24.12
2021-11-18 05:00 | 44518.2083 | NA | 0.093958 | 24.12
2021-11-18 05:30 | 44518.2292 | NA | 0.096775 | 24.12
2021-11-18 06:00 | 44518.25 | NA | 0.089331 | 24.12
2021-11-18 06:30 | 44518.2708 | NA | 0.089331 | 24.12
2021-11-18 07:00 | 44518.2917 | NA | 0.089331 | 24.12
2021-11-18 07:30 | 44518.3125 | NA | 0.089331 | 24.12
2021-11-18 08:00 | 44518.3333 | NA | 0.089331 | 24.12
2021-11-18 08:30 | 44518.3542 | NA | 0.092147 | 24.12
2021-11-18 09:00 | 44518.375 | NA | 0.096775 | 24.12
2021-11-18 09:30 | 44518.3958 | NA | 0.1014 | 24.12
2021-11-18 10:00 | 44518.4167 | NA | 0.092147 | 24.12
2021-11-18 10:30 | 44518.4375 | NA | 0.1014 | 24.12
2021-11-18 11:00 | 44518.4583 | NA | 0.092147 | 24.12
2021-11-18 11:30 | 44518.4792 | NA | 0.1014 | 24.12
2021-11-18 12:00 | 44518.5 | NA | 0.10704 | 24.12
2021-11-18 12:30 | 44518.5208 | NA | 0.10885 | 24.12
2021-11-18 13:00 | 44518.5417 | NA | 0.099591 | 24.12
2021-11-18 13:30 | 44518.5625 | NA | 0.093958 | 24.12
2021-11-18 14:00 | 44518.5833 | NA | 0.089331 | 24.12
2021-11-18 14:30 | 44518.6042 | NA | 0.092147 | 24.12
2021-11-18 15:00 | 44518.625 | NA | 0.096775 | 24.12
2021-11-18 15:30 | 44518.6458 | NA | 0.093958 | 24.12
2021-11-18 16:00 | 44518.6667 | NA | 0.10422 | 24.12
2021-11-18 16:30 | 44518.6875 | NA | 0.099591 | 24.12
2021-11-18 17:00 | 44518.7083 | NA | 0.096775 | 24.12
2021-11-18 17:30 | 44518.7292 | NA | 0.10885 | 24.12
2021-11-18 18:00 | 44518.75 | NA | 0.089331 | 24.12
2021-11-18 18:30 | 44518.7708 | NA | 0.089331 | 24.12
2021-11-18 19:00 | 44518.7917 | NA | 0.099591 | 24.12
2021-11-18 19:30 | 44518.8125 | NA | 0.096775 | 24.12
2021-11-18 20:00 | 44518.8333 | NA | 0.093958 | 24.12
2021-11-18 20:30 | 44518.8542 | NA | 0.099591 | 24.12
2021-11-18 21:00 | 44518.875 | NA | 0.10885 | 24.12
2021-11-18 21:30 | 44518.8958 | NA | 0.089331 | 24.12
2021-11-18 22:00 | 44518.9167 | NA | 0.099591 | 24.12
2021-11-18 22:30 | 44518.9375 | NA | 0.096775 | 24.12
2021-11-18 23:00 | 44518.9583 | NA | 0.10885 | 24.12
2021-11-18 23:30 | 44518.9792 | NA | 0.096775 | 24.12
2021-11-19 | 44519 | NA | 0.089331 | 24.12
2021-11-19 00:30 | 44519.0208 | NA | 0.092147 | 24.12
2021-11-19 01:00 | 44519.0417 | NA | 0.093958 | 24.12
2021-11-19 01:30 | 44519.0625 | NA | 0.096775 | 24.12
2021-11-19 02:00 | 44519.0833 | NA | 0.096775 | 24.12
2021-11-19 02:30 | 44519.1042 | NA | 0.089331 | 24.12
2021-11-19 03:00 | 44519.125 | NA | 0.089331 | 24.12
2021-11-19 03:30 | 44519.1458 | NA | 0.089331 | 24.12
2021-11-19 04:00 | 44519.1667 | NA | 0.092147 | 24.12
2021-11-19 04:30 | 44519.1875 | NA | 0.093958 | 24.12
2021-11-19 05:00 | 44519.2083 | NA | 0.089331 | 24.12
2021-11-19 05:30 | 44519.2292 | NA | 0.089331 | 24.12
2021-11-19 06:00 | 44519.25 | NA | 0.089331 | 24.12
2021-11-19 06:30 | 44519.2708 | NA | 0.096775 | 24.12
2021-11-19 07:00 | 44519.2917 | NA | 0.092147 | 24.12
2021-11-19 07:30 | 44519.3125 | NA | 0.64487 | 24.12
2021-11-19 08:00 | 44519.3333 | NA | 0.1014 | 24.12
2021-11-19 08:30 | 44519.3542 | NA | 0.096775 | 24.12
2021-11-19 09:00 | 44519.375 | NA | 0.089331 | 24.12
2021-11-19 09:30 | 44519.3958 | NA | 0.089331 | 24.12
2021-11-19 10:00 | 44519.4167 | NA | 0.089331 | 24.12
2021-11-19 10:30 | 44519.4375 | NA | 0.10422 | 24.12
2021-11-19 11:00 | 44519.4583 | NA | 0.099591 | 24.12
2021-11-19 11:30 | 44519.4792 | NA | 0.10422 | 24.12
2021-11-19 12:00 | 44519.5 | NA | 0.096775 | 24.12
2021-11-19 12:30 | 44519.5208 | NA | 0.093958 | 24.12
2021-11-19 13:00 | 44519.5417 | NA | 0.092147 | 24.12
2021-11-19 13:30 | 44519.5625 | NA | 0.1014 | 24.12
2021-11-19 14:00 | 44519.5833 | NA | 0.099591 | 24.12
2021-11-19 14:30 | 44519.6042 | NA | 0.11166 | 24.12
2021-11-19 15:00 | 44519.625 | NA | 0.1014 | 24.12
2021-11-19 15:30 | 44519.6458 | NA | 0.10422 | 24.12
2021-11-19 16:00 | 44519.6667 | NA | 0.099591 | 24.12
2021-11-19 16:30 | 44519.6875 | NA | 0.1014 | 24.12
2021-11-19 17:00 | 44519.7083 | NA | 0.10704 | 24.12
2021-11-19 17:30 | 44519.7292 | NA | 0.10885 | 24.12
2021-11-19 18:00 | 44519.75 | NA | 0.099591 | 24.12
2021-11-19 18:30 | 44519.7708 | NA | 0.10422 | 24.12
2021-11-19 19:00 | 44519.7917 | NA | 0.10885 | 24.12
2021-11-19 19:30 | 44519.8125 | NA | 0.099591 | 24.12
2021-11-19 20:00 | 44519.8333 | NA | 0.10422 | 24.12
2021-11-19 20:30 | 44519.8542 | NA | 0.11166 | 24.12
2021-11-19 21:00 | 44519.875 | NA | 0.11166 | 24.12
2021-11-19 21:30 | 44519.8958 | NA | 0.093958 | 24.12
2021-11-19 22:00 | 44519.9167 | NA | 0.089331 | 24.12
2021-11-19 22:30 | 44519.9375 | NA | 0.099591 | 24.12
2021-11-19 23:00 | 44519.9583 | NA | 0.1014 | 24.12
2021-11-19 23:30 | 44519.9792 | NA | 0.089331 | 24.12
2021-11-20 | 44520 | NA | 0.089331 | 24.12
2021-11-20 00:30 | 44520.0208 | NA | 0.099591 | 24.12
2021-11-20 01:00 | 44520.0417 | NA | 0.10885 | 24.12
2021-11-20 01:30 | 44520.0625 | NA | 0.10704 | 24.12
2021-11-20 02:00 | 44520.0833 | NA | 0.10422 | 24.12
2021-11-20 02:30 | 44520.1042 | NA | 0.1014 | 24.12
2021-11-20 03:00 | 44520.125 | NA | 0.10704 | 24.12
2021-11-20 03:30 | 44520.1458 | NA | 0.10885 | 24.12
2021-11-20 04:00 | 44520.1667 | NA | 0.099591 | 24.12
2021-11-20 04:30 | 44520.1875 | NA | 0.10422 | 24.12
2021-11-20 05:00 | 44520.2083 | NA | 0.10422 | 24.12
2021-11-20 05:30 | 44520.2292 | NA | 0.1014 | 24.12
2021-11-20 06:00 | 44520.25 | NA | 0.092147 | 24.12
2021-11-20 06:30 | 44520.2708 | NA | 0.096775 | 24.12
2021-11-20 07:00 | 44520.2917 | NA | 0.093958 | 24.12
2021-11-20 07:30 | 44520.3125 | NA | 0.096775 | 24.12
2021-11-20 08:00 | 44520.3333 | NA | 0.089331 | 24.12
2021-11-20 08:30 | 44520.3542 | NA | 0.096775 | 24.12
2021-11-20 09:00 | 44520.375 | NA | 0.096775 | 24.12
2021-11-20 09:30 | 44520.3958 | NA | 0.089331 | 24.12
2021-11-20 10:00 | 44520.4167 | NA | 0.089331 | 24.12
2021-11-20 10:30 | 44520.4375 | NA | 0.089331 | 24.12
2021-11-20 11:00 | 44520.4583 | NA | 0.099591 | 24.12
2021-11-20 11:30 | 44520.4792 | NA | 0.093958 | 24.12
2021-11-20 12:00 | 44520.5 | NA | 0.089331 | 24.12
2021-11-20 12:30 | 44520.5208 | NA | 0.089331 | 24.12
2021-11-20 13:00 | 44520.5417 | NA | 0.089331 | 24.12
2021-11-20 13:30 | 44520.5625 | NA | 0.096775 | 24.12
2021-11-20 14:00 | 44520.5833 | NA | 0.096775 | 24.12
2021-11-20 14:30 | 44520.6042 | NA | 0.10422 | 24.12
2021-11-20 15:00 | 44520.625 | NA | 0.089331 | 24.12
2021-11-20 15:30 | 44520.6458 | NA | 0.10704 | 24.12
2021-11-20 16:00 | 44520.6667 | NA | 0.11166 | 24.12
2021-11-20 16:30 | 44520.6875 | NA | 0.10422 | 24.12
2021-11-20 17:00 | 44520.7083 | NA | 0.11166 | 24.12
2021-11-20 17:30 | 44520.7292 | NA | 0.11166 | 24.12
2021-11-20 18:00 | 44520.75 | NA | 0.11166 | 24.12
2021-11-20 18:30 | 44520.7708 | NA | 0.10422 | 24.12
2021-11-20 19:00 | 44520.7917 | NA | 0.11166 | 24.12
2021-11-20 19:30 | 44520.8125 | NA | 0.10422 | 24.12
2021-11-20 20:00 | 44520.8333 | NA | 0.10422 | 24.12
2021-11-20 20:30 | 44520.8542 | NA | 0.11166 | 24.12
2021-11-20 21:00 | 44520.875 | NA | 0.11166 | 24.12
2021-11-20 21:30 | 44520.8958 | NA | 0.10885 | 24.12
2021-11-20 22:00 | 44520.9167 | NA | 0.092147 | 24.12
2021-11-20 22:30 | 44520.9375 | NA | 0.1014 | 24.12
2021-11-20 23:00 | 44520.9583 | NA | 0.10704 | 24.12
2021-11-20 23:30 | 44520.9792 | NA | 0.11166 | 24.12
2021-11-21 | 44521 | NA | 0.096775 | 24.12
2021-11-21 00:30 | 44521.0208 | NA | 0.093958 | 24.12
2021-11-21 01:00 | 44521.0417 | NA | 0.092147 | 24.12
2021-11-21 01:30 | 44521.0625 | NA | 0.1014 | 24.12
2021-11-21 02:00 | 44521.0833 | NA | 0.089331 | 24.12
2021-11-21 02:30 | 44521.1042 | NA | 0.096775 | 24.12
2021-11-21 03:00 | 44521.125 | NA | 0.099591 | 24.12
2021-11-21 03:30 | 44521.1458 | NA | 0.096775 | 24.12
2021-11-21 04:00 | 44521.1667 | NA | 0.096775 | 24.12
2021-11-21 04:30 | 44521.1875 | NA | 0.093958 | 24.12
2021-11-21 05:00 | 44521.2083 | NA | 0.096775 | 24.12
2021-11-21 05:30 | 44521.2292 | NA | 0.10704 | 24.12
2021-11-21 06:00 | 44521.25 | NA | 0.093958 | 24.12
2021-11-21 06:30 | 44521.2708 | NA | 0.089331 | 24.12
2021-11-21 07:00 | 44521.2917 | NA | 0.089331 | 24.12
2021-11-21 07:30 | 44521.3125 | NA | 0.092147 | 24.12
2021-11-21 08:00 | 44521.3333 | NA | 0.093958 | 24.12
2021-11-21 08:30 | 44521.3542 | NA | 0.096775 | 24.12
2021-11-21 09:00 | 44521.375 | NA | 0.089331 | 24.12
2021-11-21 09:30 | 44521.3958 | NA | 0.089331 | 24.12
2021-11-21 10:00 | 44521.4167 | NA | 0.099591 | 24.12
2021-11-21 10:30 | 44521.4375 | NA | 0.10422 | 24.12
2021-11-21 11:00 | 44521.4583 | NA | 0.1014 | 24.12
2021-11-21 11:30 | 44521.4792 | NA | 0.092147 | 24.12
2021-11-21 12:00 | 44521.5 | NA | 0.1014 | 24.12
2021-11-21 12:30 | 44521.5208 | NA | 0.092147 | 24.12
2021-11-21 13:00 | 44521.5417 | NA | 0.1014 | 24.12
2021-11-21 13:30 | 44521.5625 | NA | 0.092147 | 24.12
2021-11-21 14:00 | 44521.5833 | NA | 0.11166 | 24.12
2021-11-21 14:30 | 44521.6042 | NA | 0.11166 | 24.12
2021-11-21 15:00 | 44521.625 | NA | 0.11166 | 24.12
2021-11-21 15:30 | 44521.6458 | NA | 0.11166 | 24.12
2021-11-21 16:00 | 44521.6667 | NA | 0.11166 | 24.12
2021-11-21 16:30 | 44521.6875 | NA | 0.11166 | 24.12
2021-11-21 17:00 | 44521.7083 | NA | 0.11166 | 24.12
2021-11-21 17:30 | 44521.7292 | NA | 0.11166 | 24.12
2021-11-21 18:00 | 44521.75 | NA | 0.11166 | 24.12
2021-11-21 18:30 | 44521.7708 | NA | 0.11166 | 24.12
2021-11-21 19:00 | 44521.7917 | NA | 0.11166 | 24.12
2021-11-21 19:30 | 44521.8125 | NA | 0.11166 | 24.12
2021-11-21 20:00 | 44521.8333 | NA | 0.11166 | 24.12
2021-11-21 20:30 | 44521.8542 | NA | 0.11166 | 24.12
2021-11-21 21:00 | 44521.875 | NA | 0.11166 | 24.12
2021-11-21 21:30 | 44521.8958 | NA | 0.11166 | 24.12
2021-11-21 22:00 | 44521.9167 | NA | 0.11166 | 24.12
2021-11-21 22:30 | 44521.9375 | NA | 0.11166 | 24.12
2021-11-21 23:00 | 44521.9583 | NA | 0.11166 | 24.12
2021-11-21 23:30 | 44521.9792 | NA | 0.11166 | 24.12
2021-11-22 | 44522 | NA | 0.11166 | 24.12
2021-11-22 00:30 | 44522.0208 | NA | 0.11166 | 24.12
2021-11-22 01:00 | 44522.0417 | NA | 0.11166 | 24.12
2021-11-22 01:30 | 44522.0625 | NA | 0.11166 | 24.12
2021-11-22 02:00 | 44522.0833 | NA | 0.11166 | 24.12
2021-11-22 02:30 | 44522.1042 | NA | 0.11166 | 24.12
2021-11-22 03:00 | 44522.125 | NA | 0.11166 | 24.12
2021-11-22 03:30 | 44522.1458 | NA | 0.11166 | 24.12
2021-11-22 04:00 | 44522.1667 | NA | 0.11166 | 24.12
2021-11-22 04:30 | 44522.1875 | NA | 0.11166 | 24.12
2021-11-22 05:00 | 44522.2083 | NA | 0.11166 | 24.12
2021-11-22 05:30 | 44522.2292 | NA | 0.11166 | 24.12
2021-11-22 06:00 | 44522.25 | NA | 0.11166 | 24.12
2021-11-22 06:30 | 44522.2708 | NA | 0.11166 | 24.12
2021-11-22 07:00 | 44522.2917 | NA | 0.11166 | 24.12
2021-11-22 07:30 | 44522.3125 | NA | 0.11166 | 24.12
2021-11-22 08:00 | 44522.3333 | NA | 0.11166 | 24.12
2021-11-22 08:30 | 44522.3542 | NA | 0.11166 | 24.12
2021-11-22 09:00 | 44522.375 | NA | 0.11166 | 24.12
2021-11-22 09:30 | 44522.3958 | NA | 0.11166 | 24.12
2021-11-22 10:00 | 44522.4167 | NA | 0.11166 | 24.12
2021-11-22 10:30 | 44522.4375 | NA | 0.11166 | 24.12
2021-11-22 11:00 | 44522.4583 | NA | 0.10422 | 24.12
2021-11-22 11:30 | 44522.4792 | NA | 0.10422 | 24.12
2021-11-22 12:00 | 44522.5 | NA | 0.093958 | 24.12
2021-11-22 12:30 | 44522.5208 | NA | 0.089331 | 24.12
2021-11-22 13:00 | 44522.5417 | NA | 0.089331 | 24.12
2021-11-22 13:30 | 44522.5625 | NA | 0.089331 | 24.12
2021-11-22 14:00 | 44522.5833 | NA | 0.10422 | 24.12
2021-11-22 14:30 | 44522.6042 | NA | 0.096775 | 24.12
2021-11-22 15:00 | 44522.625 | NA | 0.096775 | 24.12
2021-11-22 15:30 | 44522.6458 | NA | 0.092147 | 24.12
2021-11-22 16:00 | 44522.6667 | NA | 0.11166 | 24.12
2021-11-22 16:30 | 44522.6875 | NA | 0.099157 | 24.12
2021-11-22 17:00 | 44522.7083 | NA | 0.094393 | 24.12
2021-11-22 17:30 | 44522.7292 | NA | 0.1066 | 24.12
2021-11-22 18:00 | 44522.75 | NA | 0.10928 | 24.12
2021-11-22 18:30 | 44522.7708 | NA | 0.10422 | 24.12
2021-11-22 19:00 | 44522.7917 | NA | 0.1066 | 24.12
2021-11-22 19:30 | 44522.8125 | NA | 0.096775 | 24.12
2021-11-22 20:00 | 44522.8333 | NA | 0.10928 | 24.12
2021-11-22 20:30 | 44522.8542 | NA | 0.11166 | 24.12
2021-11-22 21:00 | 44522.875 | NA | 0.096775 | 24.12
2021-11-22 21:30 | 44522.8958 | NA | 0.1066 | 24.12
2021-11-22 22:00 | 44522.9167 | NA | 0.10928 | 24.12
2021-11-22 22:30 | 44522.9375 | NA | 0.096775 | 24.12
2021-11-22 23:00 | 44522.9583 | NA | 0.091713 | 24.12
2021-11-22 23:30 | 44522.9792 | NA | 0.089331 | 24.12
2021-11-23 | 44523 | NA | 0.094393 | 24.12
2021-11-23 00:30 | 44523.0208 | NA | 0.096775 | 24.12
2021-11-23 01:00 | 44523.0417 | NA | 0.10422 | 24.12
2021-11-23 01:30 | 44523.0625 | NA | 0.091713 | 24.12
2021-11-23 02:00 | 44523.0833 | NA | 0.096775 | 24.12
2021-11-23 02:30 | 44523.1042 | NA | 0.10184 | 24.12
2021-11-23 03:00 | 44523.125 | NA | 0.091713 | 24.12
2021-11-23 03:30 | 44523.1458 | NA | 0.10184 | 24.12
2021-11-23 04:00 | 44523.1667 | NA | 0.099157 | 24.12
2021-11-23 04:30 | 44523.1875 | NA | 0.10422 | 24.12
2021-11-23 05:00 | 44523.2083 | NA | 0.089331 | 24.12
2021-11-23 05:30 | 44523.2292 | NA | 0.10184 | 24.12
2021-11-23 06:00 | 44523.25 | NA | 0.054194 | 24.12
2021-11-23 06:30 | 44523.2708 | NA | 0.022333 | 24.12
2021-11-23 07:00 | 44523.2917 | NA | 0.022333 | 24.12
2021-11-23 07:30 | 44523.3125 | NA | 0.022333 | 24.12
2021-11-23 08:00 | 44523.3333 | NA | 0.022333 | 24.12
2021-11-23 08:30 | 44523.3542 | NA | 0.022333 | 24.12
2021-11-23 09:00 | 44523.375 | NA | 0.022333 | 24.12
2021-11-23 09:30 | 44523.3958 | NA | 0.022333 | 24.12
2021-11-23 10:00 | 44523.4167 | NA | 0.022333 | 24.12
2021-11-23 10:30 | 44523.4375 | NA | 0.022333 | 24.12
2021-11-23 11:00 | 44523.4583 | NA | 0.022333 | 24.12
2021-11-23 11:30 | 44523.4792 | NA | 0.022333 | 24.12
2021-11-23 12:00 | 44523.5 | NA | 0.022333 | 24.12
2021-11-23 12:30 | 44523.5208 | NA | 0.022333 | 24.12
2021-11-23 13:00 | 44523.5417 | NA | 0.022333 | 24.12
2021-11-23 13:30 | 44523.5625 | NA | 0.022333 | 24.12
2021-11-23 14:00 | 44523.5833 | NA | 0.022333 | 24.12
2021-11-23 14:30 | 44523.6042 | NA | 0.022333 | 24.12
2021-11-23 15:00 | 44523.625 | NA | 0.022333 | 24.12
2021-11-23 15:30 | 44523.6458 | NA | 0.022333 | 24.12
2021-11-23 16:00 | 44523.6667 | NA | 0.022333 | 24.12
2021-11-23 16:30 | 44523.6875 | NA | 0.022333 | 24.12
2021-11-23 17:00 | 44523.7083 | NA | 0.022333 | 24.12
2021-11-23 17:30 | 44523.7292 | NA | 0.022333 | 24.12
2021-11-23 18:00 | 44523.75 | NA | 0.022333 | 24.12
2021-11-23 18:30 | 44523.7708 | NA | 0.022333 | 24.12
2021-11-23 19:00 | 44523.7917 | NA | 0.022333 | 24.12
2021-11-23 19:30 | 44523.8125 | NA | 0.022333 | 24.12
2021-11-23 20:00 | 44523.8333 | NA | 0.022333 | 24.12
2021-11-23 20:30 | 44523.8542 | NA | 0.022333 | 24.12
2021-11-23 21:00 | 44523.875 | NA | 0.022333 | 24.12
2021-11-23 21:30 | 44523.8958 | NA | 0.022333 | 24.12
2021-11-23 22:00 | 44523.9167 | NA | 0.022333 | 24.12
2021-11-23 22:30 | 44523.9375 | NA | 0.022333 | 24.12
2021-11-23 23:00 | 44523.9583 | NA | 0.022333 | 24.12
2021-11-23 23:30 | 44523.9792 | NA | 0.022333 | 24.12
2021-11-24 | 44524 | NA | 0.022333 | 24.12
2021-11-24 00:30 | 44524.0208 | NA | 0.022333 | 24.12
2021-11-24 01:00 | 44524.0417 | NA | 0.022333 | 24.12
2021-11-24 01:30 | 44524.0625 | NA | 0.022333 | 24.12
2021-11-24 02:00 | 44524.0833 | NA | 0.022333 | 24.12
2021-11-24 02:30 | 44524.1042 | NA | 0.022333 | 24.12
2021-11-24 03:00 | 44524.125 | NA | 0.022333 | 24.12
2021-11-24 03:30 | 44524.1458 | NA | 0.022333 | 24.12
2021-11-24 04:00 | 44524.1667 | NA | 0.022333 | 24.12
2021-11-24 04:30 | 44524.1875 | NA | 0.022333 | 24.12
2021-11-24 05:00 | 44524.2083 | NA | 0.022333 | 24.12
2021-11-24 05:30 | 44524.2292 | NA | 0.022333 | 24.12
2021-11-24 06:00 | 44524.25 | NA | 0.022333 | 24.12
2021-11-24 06:30 | 44524.2708 | NA | 0.022333 | 24.12
2021-11-24 07:00 | 44524.2917 | NA | 0.022333 | 24.12
2021-11-24 07:30 | 44524.3125 | NA | 0.022333 | 24.12
2021-11-24 08:00 | 44524.3333 | NA | 0.022333 | 24.12
2021-11-24 08:30 | 44524.3542 | NA | 0.022333 | 24.12
2021-11-24 09:00 | 44524.375 | NA | 0.022333 | 24.12
2021-11-24 09:30 | 44524.3958 | NA | 0.022333 | 24.12
2021-11-24 10:00 | 44524.4167 | NA | 0.022333 | 24.12
2021-11-24 10:30 | 44524.4375 | NA | 0.022333 | 24.12
2021-11-24 11:00 | 44524.4583 | NA | 0.022333 | 24.12
2021-11-24 11:30 | 44524.4792 | NA | 0.022333 | 24.12
2021-11-24 12:00 | 44524.5 | NA | 0.022333 | 24.12
2021-11-24 12:30 | 44524.5208 | NA | 0.022333 | 24.12
2021-11-24 13:00 | 44524.5417 | NA | 0.022333 | 24.12
2021-11-24 13:30 | 44524.5625 | NA | 0.022333 | 24.12
2021-11-24 14:00 | 44524.5833 | NA | 0.022333 | 24.12
2021-11-24 14:30 | 44524.6042 | NA | 0.022333 | 24.12
2021-11-24 15:00 | 44524.625 | NA | 0.022333 | 24.12
2021-11-24 15:30 | 44524.6458 | NA | 0.022333 | 24.12
2021-11-24 16:00 | 44524.6667 | NA | 0.022333 | 24.12
2021-11-24 16:30 | 44524.6875 | NA | 0.022333 | 24.12
2021-11-24 17:00 | 44524.7083 | NA | 0.022333 | 24.12
2021-11-24 17:30 | 44524.7292 | NA | 0.022333 | 24.12
2021-11-24 18:00 | 44524.75 | NA | 0.022333 | 24.12
2021-11-24 18:30 | 44524.7708 | NA | 0.022333 | 24.12
2021-11-24 19:00 | 44524.7917 | NA | 0.022333 | 24.12
2021-11-24 19:30 | 44524.8125 | NA | 0.022333 | 24.12
2021-11-24 20:00 | 44524.8333 | NA | 0.022333 | 24.12
2021-11-24 20:30 | 44524.8542 | NA | 0.022333 | 24.12
2021-11-24 21:00 | 44524.875 | NA | 0.022333 | 24.12
2021-11-24 21:30 | 44524.8958 | NA | 0.022333 | 24.12
2021-11-24 22:00 | 44524.9167 | NA | 0.022333 | 24.12
2021-11-24 22:30 | 44524.9375 | NA | 0.022333 | 24.12
2021-11-24 23:00 | 44524.9583 | NA | 0.022333 | 24.12
2021-11-24 23:30 | 44524.9792 | NA | 0.022333 | 24.12
2021-11-25 | 44525 | NA | 0.022333 | 24.12
2021-11-25 00:30 | 44525.0208 | NA | 0.022333 | 24.12
2021-11-25 01:00 | 44525.0417 | NA | 0.022333 | 24.12
2021-11-25 01:30 | 44525.0625 | NA | 0.022333 | 24.12
2021-11-25 02:00 | 44525.0833 | NA | 0.022333 | 24.12
2021-11-25 02:30 | 44525.1042 | NA | 0.022333 | 24.12
2021-11-25 03:00 | 44525.125 | NA | 0.022333 | 24.12
2021-11-25 03:30 | 44525.1458 | NA | 0.022333 | 24.12
2021-11-25 04:00 | 44525.1667 | NA | 0.022333 | 24.12
2021-11-25 04:30 | 44525.1875 | NA | 0.022333 | 24.12
2021-11-25 05:00 | 44525.2083 | NA | 0.022333 | 24.12
2021-11-25 05:30 | 44525.2292 | NA | 0.022333 | 24.12
2021-11-25 06:00 | 44525.25 | NA | 0.022333 | 24.12
2021-11-25 06:30 | 44525.2708 | NA | 0.022333 | 24.12
2021-11-25 07:00 | 44525.2917 | NA | 0.022333 | 24.12
2021-11-25 07:30 | 44525.3125 | NA | 0.022333 | 24.12
2021-11-25 08:00 | 44525.3333 | NA | 0.022333 | 24.12
2021-11-25 08:30 | 44525.3542 | NA | 0.022333 | 24.12
2021-11-25 09:00 | 44525.375 | NA | 0.022333 | 24.12
2021-11-25 09:30 | 44525.3958 | NA | 0.022333 | 24.12
2021-11-25 10:00 | 44525.4167 | NA | 0.36628 | 24.12
2021-11-25 10:30 | 44525.4375 | NA | 0.091713 | 24.12
2021-11-25 11:00 | 44525.4583 | NA | 0.089331 | 24.12
2021-11-25 11:30 | 44525.4792 | NA | 0.089331 | 24.12
2021-11-25 12:00 | 44525.5 | NA | 0.089331 | 24.12
2021-11-25 12:30 | 44525.5208 | NA | 0.089331 | 24.12
2021-11-25 13:00 | 44525.5417 | NA | 0.094393 | 24.12
2021-11-25 13:30 | 44525.5625 | NA | 0.10422 | 24.12
2021-11-25 14:00 | 44525.5833 | NA | 0.11166 | 24.12
2021-11-25 14:30 | 44525.6042 | NA | 0.11166 | 24.12
2021-11-25 15:00 | 44525.625 | NA | 0.11166 | 24.12
2021-11-25 15:30 | 44525.6458 | NA | 0.11166 | 24.12
2021-11-25 16:00 | 44525.6667 | NA | 0.11166 | 24.12
2021-11-25 16:30 | 44525.6875 | NA | 0.11166 | 24.12
2021-11-25 17:00 | 44525.7083 | NA | 0.11166 | 24.12
2021-11-25 17:30 | 44525.7292 | NA | 0.11166 | 24.12
2021-11-25 18:00 | 44525.75 | NA | 0.11166 | 24.12
2021-11-25 18:30 | 44525.7708 | NA | 0.11166 | 24.12
2021-11-25 19:00 | 44525.7917 | NA | 0.11166 | 24.12
2021-11-25 19:30 | 44525.8125 | NA | 0.11166 | 24.12
2021-11-25 20:00 | 44525.8333 | NA | 0.11166 | 24.12
2021-11-25 20:30 | 44525.8542 | NA | 0.1066 | 24.12
2021-11-25 21:00 | 44525.875 | NA | 0.10928 | 24.12
2021-11-25 21:30 | 44525.8958 | NA | 0.11166 | 24.12
2021-11-25 22:00 | 44525.9167 | NA | 0.11166 | 24.12
2021-11-25 22:30 | 44525.9375 | NA | 0.11166 | 24.12
2021-11-25 23:00 | 44525.9583 | NA | 0.1066 | 24.12
2021-11-25 23:30 | 44525.9792 | NA | 0.10928 | 24.12
2021-11-26 | 44526 | NA | 0.099157 | 24.12
2021-11-26 00:30 | 44526.0208 | NA | 0.10184 | 24.12
2021-11-26 01:00 | 44526.0417 | NA | 0.1066 | 24.12
2021-11-26 01:30 | 44526.0625 | NA | 0.10928 | 24.12
2021-11-26 02:00 | 44526.0833 | NA | 0.099157 | 24.12
2021-11-26 02:30 | 44526.1042 | NA | 0.10184 | 24.12
2021-11-26 03:00 | 44526.125 | NA | 0.10422 | 24.12
2021-11-26 03:30 | 44526.1458 | NA | 0.099157 | 24.12
2021-11-26 04:00 | 44526.1667 | NA | 0.10422 | 24.12
2021-11-26 04:30 | 44526.1875 | NA | 0.096775 | 24.12
2021-11-26 05:00 | 44526.2083 | NA | 0.10422 | 24.12
2021-11-26 05:30 | 44526.2292 | NA | 0.10422 | 24.12
2021-11-26 06:00 | 44526.25 | NA | 0.10184 | 24.12
2021-11-26 06:30 | 44526.2708 | NA | 0.099157 | 24.12
2021-11-26 07:00 | 44526.2917 | NA | 0.10184 | 24.12
2021-11-26 07:30 | 44526.3125 | NA | 0.11166 | 24.12
2021-11-26 08:00 | 44526.3333 | NA | 0.11166 | 24.12
2021-11-26 08:30 | 44526.3542 | NA | 0.11166 | 24.12
2021-11-26 09:00 | 44526.375 | NA | 0.11166 | 24.12
2021-11-26 09:30 | 44526.3958 | NA | 0.10422 | 24.12
2021-11-26 10:00 | 44526.4167 | NA | 0.11166 | 24.12
2021-11-26 10:30 | 44526.4375 | NA | 0.099157 | 24.12
2021-11-26 11:00 | 44526.4583 | NA | 0.094393 | 24.12
2021-11-26 11:30 | 44526.4792 | NA | 0.10422 | 24.12
2021-11-26 12:00 | 44526.5 | NA | 0.099157 | 24.12
2021-11-26 12:30 | 44526.5208 | NA | 0.096775 | 24.12
2021-11-26 13:00 | 44526.5417 | NA | 0.10184 | 24.12
2021-11-26 13:30 | 44526.5625 | NA | 0.10422 | 24.12
2021-11-26 14:00 | 44526.5833 | NA | 0.11166 | 24.12
2021-11-26 14:30 | 44526.6042 | NA | 0.096775 | 24.12
2021-11-26 15:00 | 44526.625 | NA | 0.11166 | 24.12
2021-11-26 15:30 | 44526.6458 | NA | 0.11166 | 24.12
2021-11-26 16:00 | 44526.6667 | NA | 0.11166 | 24.12
2021-11-26 16:30 | 44526.6875 | NA | 0.10422 | 24.12
2021-11-26 17:00 | 44526.7083 | NA | 0.11166 | 24.12
2021-11-26 17:30 | 44526.7292 | NA | 0.11166 | 24.12
2021-11-26 18:00 | 44526.75 | NA | 0.11166 | 24.12
2021-11-26 18:30 | 44526.7708 | NA | 0.11166 | 24.12
2021-11-26 19:00 | 44526.7917 | NA | 0.11166 | 24.12
2021-11-26 19:30 | 44526.8125 | NA | 0.11166 | 24.12
2021-11-26 20:00 | 44526.8333 | NA | 0.11166 | 24.12
2021-11-26 20:30 | 44526.8542 | NA | 0.11166 | 24.12
2021-11-26 21:00 | 44526.875 | NA | 0.10422 | 24.12
2021-11-26 21:30 | 44526.8958 | NA | 0.11166 | 24.12
2021-11-26 22:00 | 44526.9167 | NA | 0.1066 | 24.12
2021-11-26 22:30 | 44526.9375 | NA | 0.10184 | 24.12
2021-11-26 23:00 | 44526.9583 | NA | 0.1066 | 24.12
2021-11-26 23:30 | 44526.9792 | NA | 0.10184 | 24.12
2021-11-27 | 44527 | NA | 0.10422 | 24.12
2021-11-27 00:30 | 44527.0208 | NA | 0.099157 | 24.12
2021-11-27 01:00 | 44527.0417 | NA | 0.10422 | 24.12
2021-11-27 01:30 | 44527.0625 | NA | 0.096775 | 24.12
2021-11-27 02:00 | 44527.0833 | NA | 0.089331 | 24.12
2021-11-27 02:30 | 44527.1042 | NA | 0.10928 | 24.12
2021-11-27 03:00 | 44527.125 | NA | 0.10422 | 24.12
2021-11-27 03:30 | 44527.1458 | NA | 0.11166 | 24.12
2021-11-27 04:00 | 44527.1667 | NA | 0.11166 | 24.12
2021-11-27 04:30 | 44527.1875 | NA | 0.11166 | 24.12
2021-11-27 05:00 | 44527.2083 | NA | 0.091713 | 24.12
2021-11-27 05:30 | 44527.2292 | NA | 0.10184 | 24.12
2021-11-27 06:00 | 44527.25 | NA | 0.10422 | 24.12
2021-11-27 06:30 | 44527.2708 | NA | 0.096775 | 24.12
2021-11-27 07:00 | 44527.2917 | NA | 0.099157 | 24.12
2021-11-27 07:30 | 44527.3125 | NA | 0.096775 | 24.12
2021-11-27 08:00 | 44527.3333 | NA | 0.10184 | 24.12
2021-11-27 08:30 | 44527.3542 | NA | 0.091713 | 24.12
2021-11-27 09:00 | 44527.375 | NA | 0.10928 | 24.12
2021-11-27 09:30 | 44527.3958 | NA | 0.11166 | 24.12
2021-11-27 10:00 | 44527.4167 | NA | 0.10422 | 24.12
2021-11-27 10:30 | 44527.4375 | NA | 0.099157 | 24.12
2021-11-27 11:00 | 44527.4583 | NA | 0.10184 | 24.12
2021-11-27 11:30 | 44527.4792 | NA | 0.10422 | 24.12
2021-11-27 12:00 | 44527.5 | NA | 0.099157 | 24.12
2021-11-27 12:30 | 44527.5208 | NA | 0.096775 | 24.12
2021-11-27 13:00 | 44527.5417 | NA | 0.096775 | 24.12
2021-11-27 13:30 | 44527.5625 | NA | 0.094393 | 24.12
2021-11-27 14:00 | 44527.5833 | NA | 0.099157 | 24.12
2021-11-27 14:30 | 44527.6042 | NA | 0.10928 | 24.12
2021-11-27 15:00 | 44527.625 | NA | 0.11166 | 24.12
2021-11-27 15:30 | 44527.6458 | NA | 0.11166 | 24.12
2021-11-27 16:00 | 44527.6667 | NA | 0.11166 | 24.12
2021-11-27 16:30 | 44527.6875 | NA | 0.1066 | 24.12
2021-11-27 17:00 | 44527.7083 | NA | 0.10928 | 24.12
2021-11-27 17:30 | 44527.7292 | NA | 0.10422 | 24.12
2021-11-27 18:00 | 44527.75 | NA | 0.11166 | 24.12
2021-11-27 18:30 | 44527.7708 | NA | 0.11166 | 24.12
2021-11-27 19:00 | 44527.7917 | NA | 0.11166 | 24.12
2021-11-27 19:30 | 44527.8125 | NA | 0.10422 | 24.12
2021-11-27 20:00 | 44527.8333 | NA | 0.11166 | 24.12
2021-11-27 20:30 | 44527.8542 | NA | 0.11166 | 24.12
2021-11-27 21:00 | 44527.875 | NA | 0.099157 | 24.12
2021-11-27 21:30 | 44527.8958 | NA | 0.10184 | 24.12
2021-11-27 22:00 | 44527.9167 | NA | 0.11166 | 24.12
2021-11-27 22:30 | 44527.9375 | NA | 0.099157 | 24.12
2021-11-27 23:00 | 44527.9583 | NA | 0.096775 | 24.12
2021-11-27 23:30 | 44527.9792 | NA | 0.10928 | 24.12
2021-11-28 | 44528 | NA | 0.099157 | 24.12
2021-11-28 00:30 | 44528.0208 | NA | 0.089331 | 24.12
2021-11-28 01:00 | 44528.0417 | NA | 0.096775 | 24.12
2021-11-28 01:30 | 44528.0625 | NA | 0.10184 | 24.12
2021-11-28 02:00 | 44528.0833 | NA | 0.096775 | 24.12
2021-11-28 02:30 | 44528.1042 | NA | 0.099157 | 24.12
2021-11-28 03:00 | 44528.125 | NA | 0.089331 | 24.12
2021-11-28 03:30 | 44528.1458 | NA | 0.10422 | 24.12
2021-11-28 04:00 | 44528.1667 | NA | 0.10422 | 24.12
2021-11-28 04:30 | 44528.1875 | NA | 0.10422 | 24.12
2021-11-28 05:00 | 44528.2083 | NA | 0.096775 | 24.12
2021-11-28 05:30 | 44528.2292 | NA | 0.089331 | 24.12
2021-11-28 06:00 | 44528.25 | NA | 0.089331 | 24.12
2021-11-28 06:30 | 44528.2708 | NA | 0.089331 | 24.12
2021-11-28 07:00 | 44528.2917 | NA | 0.089331 | 24.12
2021-11-28 07:30 | 44528.3125 | NA | 0.089331 | 24.12
2021-11-28 08:00 | 44528.3333 | NA | 0.10422 | 24.12
2021-11-28 08:30 | 44528.3542 | NA | 0.10422 | 24.12
2021-11-28 09:00 | 44528.375 | NA | 0.089331 | 24.12
2021-11-28 09:30 | 44528.3958 | NA | 0.089331 | 24.12
2021-11-28 10:00 | 44528.4167 | NA | 0.089331 | 24.12
2021-11-28 10:30 | 44528.4375 | NA | 0.094393 | 24.12
2021-11-28 11:00 | 44528.4583 | NA | 0.099157 | 24.12
2021-11-28 11:30 | 44528.4792 | NA | 0.094393 | 24.12
2021-11-28 12:00 | 44528.5 | NA | 0.11166 | 24.12
2021-11-28 12:30 | 44528.5208 | NA | 0.1066 | 24.12
2021-11-28 13:00 | 44528.5417 | NA | 0.094393 | 24.12
2021-11-28 13:30 | 44528.5625 | NA | 0.096775 | 24.12
2021-11-28 14:00 | 44528.5833 | NA | 0.099157 | 24.12
2021-11-28 14:30 | 44528.6042 | NA | 0.096775 | 24.12
2021-11-28 15:00 | 44528.625 | NA | 0.10928 | 24.12
2021-11-28 15:30 | 44528.6458 | NA | 0.091713 | 24.12
2021-11-28 16:00 | 44528.6667 | NA | 0.089331 | 24.12
2021-11-28 16:30 | 44528.6875 | NA | 0.094393 | 24.12
2021-11-28 17:00 | 44528.7083 | NA | 0.11166 | 24.12
2021-11-28 17:30 | 44528.7292 | NA | 0.10422 | 24.12
2021-11-28 18:00 | 44528.75 | NA | 0.11166 | 24.12
2021-11-28 18:30 | 44528.7708 | NA | 0.10422 | 24.12
2021-11-28 19:00 | 44528.7917 | NA | 0.11166 | 24.12
2021-11-28 19:30 | 44528.8125 | NA | 0.099157 | 24.12
2021-11-28 20:00 | 44528.8333 | NA | 0.10928 | 24.12
2021-11-28 20:30 | 44528.8542 | NA | 0.11166 | 24.12
2021-11-28 21:00 | 44528.875 | NA | 0.099157 | 24.12
2021-11-28 21:30 | 44528.8958 | NA | 0.10184 | 24.12
2021-11-28 22:00 | 44528.9167 | NA | 0.11166 | 24.12
2021-11-28 22:30 | 44528.9375 | NA | 0.11166 | 24.12
2021-11-28 23:00 | 44528.9583 | NA | 0.11166 | 24.12
2021-11-28 23:30 | 44528.9792 | NA | 0.10422 | 24.12
2021-11-29 | 44529 | NA | 0.10422 | 24.12
2021-11-29 00:30 | 44529.0208 | NA | 0.1066 | 24.12
2021-11-29 01:00 | 44529.0417 | NA | 0.096775 | 24.12
2021-11-29 01:30 | 44529.0625 | NA | 0.096775 | 24.12
2021-11-29 02:00 | 44529.0833 | NA | 0.10928 | 24.12
2021-11-29 02:30 | 44529.1042 | NA | 0.10422 | 24.12
2021-11-29 03:00 | 44529.125 | NA | 0.10422 | 24.12
2021-11-29 03:30 | 44529.1458 | NA | 0.10422 | 24.12
2021-11-29 04:00 | 44529.1667 | NA | 0.099157 | 24.12
2021-11-29 04:30 | 44529.1875 | NA | 0.10928 | 24.12
2021-11-29 05:00 | 44529.2083 | NA | 0.099157 | 24.12
2021-11-29 05:30 | 44529.2292 | NA | 0.10184 | 24.12
2021-11-29 06:00 | 44529.25 | NA | 0.091713 | 24.12
2021-11-29 06:30 | 44529.2708 | NA | 0.089331 | 24.12
2021-11-29 07:00 | 44529.2917 | NA | 0.089331 | 24.12
2021-11-29 07:30 | 44529.3125 | NA | 0.094393 | 24.12
2021-11-29 08:00 | 44529.3333 | NA | 0.10422 | 24.12
2021-11-29 08:30 | 44529.3542 | NA | 0.091713 | 24.12
2021-11-29 09:00 | 44529.375 | NA | 0.089331 | 24.12
2021-11-29 09:30 | 44529.3958 | NA | 0.096775 | 24.12
2021-11-29 10:00 | 44529.4167 | NA | 0.096775 | 24.12
2021-11-29 10:30 | 44529.4375 | NA | 0.096775 | 24.12
2021-11-29 11:00 | 44529.4583 | NA | 0.10184 | 24.12
2021-11-29 11:30 | 44529.4792 | NA | 0.099157 | 24.12
2021-11-29 12:00 | 44529.5 | NA | 0.10184 | 24.12
2021-11-29 12:30 | 44529.5208 | NA | 0.099157 | 24.12
2021-11-29 13:00 | 44529.5417 | NA | 0.10184 | 24.12
2021-11-29 13:30 | 44529.5625 | NA | 0.099157 | 24.12
2021-11-29 14:00 | 44529.5833 | NA | 0.10928 | 24.12
2021-11-29 14:30 | 44529.6042 | NA | 0.10422 | 24.12
2021-11-29 15:00 | 44529.625 | NA | 0.091713 | 24.12
2021-11-29 15:30 | 44529.6458 | NA | 0.10928 | 24.12
2021-11-29 16:00 | 44529.6667 | NA | 0.10422 | 24.12
2021-11-29 16:30 | 44529.6875 | NA | 0.11166 | 24.12
2021-11-29 17:00 | 44529.7083 | NA | 0.11166 | 24.12
2021-11-29 17:30 | 44529.7292 | NA | 0.11166 | 24.12
2021-11-29 18:00 | 44529.75 | NA | 0.1066 | 24.12
2021-11-29 18:30 | 44529.7708 | NA | 0.10928 | 24.12
2021-11-29 19:00 | 44529.7917 | NA | 0.10422 | 24.12
2021-11-29 19:30 | 44529.8125 | NA | 0.11166 | 24.12
2021-11-29 20:00 | 44529.8333 | NA | 0.10422 | 24.12
2021-11-29 20:30 | 44529.8542 | NA | 0.10422 | 24.12
2021-11-29 21:00 | 44529.875 | NA | 0.11166 | 24.12
2021-11-29 21:30 | 44529.8958 | NA | 0.11166 | 24.12
2021-11-29 22:00 | 44529.9167 | NA | 0.096775 | 24.12
2021-11-29 22:30 | 44529.9375 | NA | 0.099157 | 24.12
2021-11-29 23:00 | 44529.9583 | NA | 0.10928 | 24.12
2021-11-29 23:30 | 44529.9792 | NA | 0.1066 | 24.12
2021-11-30 | 44530 | NA | 0.10184 | 24.12
2021-11-30 00:30 | 44530.0208 | NA | 0.099157 | 24.12
2021-11-30 01:00 | 44530.0417 | NA | 0.096775 | 24.12
2021-11-30 01:30 | 44530.0625 | NA | 0.10184 | 24.12
2021-11-30 02:00 | 44530.0833 | NA | 0.091713 | 24.12
2021-11-30 02:30 | 44530.1042 | NA | 0.10928 | 24.12
2021-11-30 03:00 | 44530.125 | NA | 0.091713 | 24.12
2021-11-30 03:30 | 44530.1458 | NA | 0.10184 | 24.12
2021-11-30 04:00 | 44530.1667 | NA | 0.099157 | 24.12
2021-11-30 04:30 | 44530.1875 | NA | 0.10184 | 24.12
2021-11-30 05:00 | 44530.2083 | NA | 0.099157 | 24.12
2021-11-30 05:30 | 44530.2292 | NA | 0.10184 | 24.12
2021-11-30 06:00 | 44530.25 | NA | 0.091713 | 24.12
2021-11-30 06:30 | 44530.2708 | NA | 0.10184 | 24.12
2021-11-30 07:00 | 44530.2917 | NA | 0.1066 | 24.12
2021-11-30 07:30 | 44530.3125 | NA | 0.096775 | 24.12
2021-11-30 08:00 | 44530.3333 | NA | 0.096775 | 24.12
2021-11-30 08:30 | 44530.3542 | NA | 0.096775 | 24.12
2021-11-30 09:00 | 44530.375 | NA | 0.10422 | 24.12
2021-11-30 09:30 | 44530.3958 | NA | 0.096775 | 24.12
2021-11-30 10:00 | 44530.4167 | NA | 0.096775 | 24.12
2021-11-30 10:30 | 44530.4375 | NA | 0.089331 | 24.12
2021-11-30 11:00 | 44530.4583 | NA | 0.094393 | 24.12
2021-11-30 11:30 | 44530.4792 | NA | 0.11166 | 24.12
2021-11-30 12:00 | 44530.5 | NA | 0.11166 | 24.12
2021-11-30 12:30 | 44530.5208 | NA | 0.1066 | 24.12
2021-11-30 13:00 | 44530.5417 | NA | 0.10184 | 24.12
2021-11-30 13:30 | 44530.5625 | NA | 0.11166 | 24.12
2021-11-30 14:00 | 44530.5833 | NA | 0.11166 | 24.12
2021-11-30 14:30 | 44530.6042 | NA | 0.11166 | 24.12
2021-11-30 15:00 | 44530.625 | NA | 0.11166 | 24.12
2021-11-30 15:30 | 44530.6458 | NA | 0.11166 | 24.12
2021-11-30 16:00 | 44530.6667 | NA | 0.11166 | 24.12
2021-11-30 16:30 | 44530.6875 | NA | 0.11166 | 24.12
2021-11-30 17:00 | 44530.7083 | NA | 0.11166 | 24.12
2021-11-30 17:30 | 44530.7292 | NA | 0.11166 | 24.12
2021-11-30 18:00 | 44530.75 | NA | 0.11166 | 24.12
2021-11-30 18:30 | 44530.7708 | NA | 0.11166 | 24.12
2021-11-30 19:00 | 44530.7917 | NA | 0.11166 | 24.12
2021-11-30 19:30 | 44530.8125 | NA | 0.11166 | 24.12
2021-11-30 20:00 | 44530.8333 | NA | 0.11166 | 24.12
2021-11-30 20:30 | 44530.8542 | NA | 0.11166 | 24.12
2021-11-30 21:00 | 44530.875 | NA | 0.11166 | 24.12
2021-11-30 21:30 | 44530.8958 | NA | 0.11166 | 24.12
2021-11-30 22:00 | 44530.9167 | NA | 0.099157 | 24.12
2021-11-30 22:30 | 44530.9375 | NA | 0.10184 | 24.12
2021-11-30 23:00 | 44530.9583 | NA | 0.099157 | 24.12
2021-11-30 23:30 | 44530.9792 | NA | 0.096775 | 24.12
2021-12-01 | 44531 | NA | 0.10184 | 24.12
2021-12-01 00:30 | 44531.0208 | NA | 0.10422 | 24.12
2021-12-01 01:00 | 44531.0417 | NA | 0.099157 | 24.12
2021-12-01 01:30 | 44531.0625 | NA | 0.10422 | 24.12
2021-12-01 02:00 | 44531.0833 | NA | 0.096787 | 24.12
2021-12-01 02:30 | 44531.1042 | NA | 0.096775 | 24.12
2021-12-01 03:00 | 44531.125 | NA | 0.10184 | 24.12
2021-12-01 03:30 | 44531.1458 | NA | 0.099157 | 24.12
2021-12-01 04:00 | 44531.1667 | NA | 0.10184 | 24.12
2021-12-01 04:30 | 44531.1875 | NA | 0.096775 | 24.12
2021-12-01 05:00 | 44531.2083 | NA | 0.099157 | 24.12
2021-12-01 05:30 | 44531.2292 | NA | 0.089331 | 24.12
2021-12-01 06:00 | 44531.25 | NA | 0.096775 | 24.12
2021-12-01 06:30 | 44531.2708 | NA | 0.10928 | 24.12
2021-12-01 07:00 | 44531.2917 | NA | 0.1066 | 24.12
2021-12-01 07:30 | 44531.3125 | NA | 0.10928 | 24.12
2021-12-01 08:00 | 44531.3333 | NA | 0.1066 | 24.12
2021-12-01 08:30 | 44531.3542 | NA | 0.10184 | 24.12
2021-12-01 09:00 | 44531.375 | NA | 0.1066 | 24.12
2021-12-01 09:30 | 44531.3958 | NA | 0.10184 | 24.12
2021-12-01 10:00 | 44531.4167 | NA | 0.11166 | 24.12
2021-12-01 10:30 | 44531.4375 | NA | 0.11166 | 24.12
2021-12-01 11:00 | 44531.4583 | NA | 0.10422 | 24.12
2021-12-01 11:30 | 44531.4792 | NA | 0.11166 | 24.12
2021-12-01 12:00 | 44531.5 | NA | 0.11166 | 24.12
2021-12-01 12:30 | 44531.5208 | NA | 0.11166 | 24.12
2021-12-01 13:00 | 44531.5417 | NA | 0.11166 | 24.12
2021-12-01 13:30 | 44531.5625 | NA | 0.11166 | 24.12
2021-12-01 14:00 | 44531.5833 | NA | 0.11166 | 24.12
2021-12-01 14:30 | 44531.6042 | NA | 0.1066 | 24.12
2021-12-01 15:00 | 44531.625 | NA | 0.10928 | 24.12
2021-12-01 15:30 | 44531.6458 | NA | 0.099157 | 24.12
2021-12-01 16:00 | 44531.6667 | NA | 0.10184 | 24.12
2021-12-01 16:30 | 44531.6875 | NA | 0.10422 | 24.12
2021-12-01 17:00 | 44531.7083 | NA | 0.11166 | 24.12
2021-12-01 17:30 | 44531.7292 | NA | 0.11166 | 24.12
2021-12-01 18:00 | 44531.75 | NA | 0.11166 | 24.12
2021-12-01 18:30 | 44531.7708 | NA | 0.11166 | 24.12
2021-12-01 19:00 | 44531.7917 | NA | 0.11166 | 24.12
2021-12-01 19:30 | 44531.8125 | NA | 0.11166 | 24.12
2021-12-01 20:00 | 44531.8333 | NA | 0.11166 | 24.12
2021-12-01 20:30 | 44531.8542 | NA | 0.11166 | 24.12
2021-12-01 21:00 | 44531.875 | NA | 0.099157 | 24.12
2021-12-01 21:30 | 44531.8958 | NA | 0.10928 | 24.12
2021-12-01 22:00 | 44531.9167 | NA | 0.11166 | 24.12
2021-12-01 22:30 | 44531.9375 | NA | 0.11166 | 24.12
2021-12-01 23:00 | 44531.9583 | NA | 0.1066 | 24.12
2021-12-01 23:30 | 44531.9792 | NA | 0.096775 | 24.12
2021-12-02 | 44532 | NA | 0.10184 | 24.12
2021-12-02 00:30 | 44532.0208 | NA | 0.11166 | 24.12
2021-12-02 01:00 | 44532.0417 | NA | 0.1066 | 24.12
2021-12-02 01:30 | 44532.0625 | NA | 0.089331 | 24.12
2021-12-02 02:00 | 44532.0833 | NA | 0.10184 | 24.12
2021-12-02 02:30 | 44532.1042 | NA | 0.1066 | 24.12
2021-12-02 03:00 | 44532.125 | NA | 0.094393 | 24.12
2021-12-02 03:30 | 44532.1458 | NA | 0.10422 | 24.12
2021-12-02 04:00 | 44532.1667 | NA | 0.1066 | 24.12
2021-12-02 04:30 | 44532.1875 | NA | 0.089331 | 24.12
2021-12-02 05:00 | 44532.2083 | NA | 0.096775 | 24.12
2021-12-02 05:30 | 44532.2292 | NA | 0.089331 | 24.12
2021-12-02 06:00 | 44532.25 | NA | 0.094393 | 24.12
2021-12-02 06:30 | 44532.2708 | NA | 0.11166 | 24.12
2021-12-02 07:00 | 44532.2917 | NA | 0.10422 | 24.12
2021-12-02 07:30 | 44532.3125 | NA | 0.096775 | 24.12
2021-12-02 08:00 | 44532.3333 | NA | 0.10422 | 24.12
2021-12-02 08:30 | 44532.3542 | NA | 0.10422 | 24.12
2021-12-02 09:00 | 44532.375 | NA | 0.1066 | 24.12
2021-12-02 09:30 | 44532.3958 | NA | 0.096775 | 24.12
2021-12-02 10:00 | 44532.4167 | NA | 0.10184 | 24.12
2021-12-02 10:30 | 44532.4375 | NA | 0.11166 | 24.12
2021-12-02 11:00 | 44532.4583 | NA | 0.10422 | 24.12
2021-12-02 11:30 | 44532.4792 | NA | 0.10422 | 24.12
2021-12-02 12:00 | 44532.5 | NA | 0.099157 | 24.12
2021-12-02 12:30 | 44532.5208 | NA | 0.089331 | 24.12
2021-12-02 13:00 | 44532.5417 | NA | 0.089331 | 24.12
2021-12-02 13:30 | 44532.5625 | NA | 0.10184 | 24.12
2021-12-02 14:00 | 44532.5833 | NA | 0.11166 | 24.12
2021-12-02 14:30 | 44532.6042 | NA | 0.11166 | 24.12
2021-12-02 15:00 | 44532.625 | NA | 0.11166 | 24.12
2021-12-02 15:30 | 44532.6458 | NA | 0.11166 | 24.12
2021-12-02 16:00 | 44532.6667 | NA | 0.11166 | 24.12
2021-12-02 16:30 | 44532.6875 | NA | 0.11166 | 24.12
2021-12-02 17:00 | 44532.7083 | NA | 0.1066 | 24.12
2021-12-02 17:30 | 44532.7292 | NA | 0.10184 | 24.12
2021-12-02 18:00 | 44532.75 | NA | 0.11166 | 24.12
2021-12-02 18:30 | 44532.7708 | NA | 0.11166 | 24.12
2021-12-02 19:00 | 44532.7917 | NA | 0.11166 | 24.12
2021-12-02 19:30 | 44532.8125 | NA | 0.11166 | 24.12
2021-12-02 20:00 | 44532.8333 | NA | 0.11166 | 24.12
2021-12-02 20:30 | 44532.8542 | NA | 0.11166 | 24.12
2021-12-02 21:00 | 44532.875 | NA | 0.11166 | 24.12
2021-12-02 21:30 | 44532.8958 | NA | 0.11166 | 24.12
2021-12-02 22:00 | 44532.9167 | NA | 0.11166 | 24.12
2021-12-02 22:30 | 44532.9375 | NA | 0.11166 | 24.12
2021-12-02 23:00 | 44532.9583 | NA | 0.10422 | 24.12
2021-12-02 23:30 | 44532.9792 | NA | 0.11166 | 24.12
2021-12-03 | 44533 | NA | 0.091713 | 24.12
2021-12-03 00:30 | 44533.0208 | NA | 0.10184 | 24.12
2021-12-03 01:00 | 44533.0417 | NA | 0.091713 | 24.12
2021-12-03 01:30 | 44533.0625 | NA | 0.096775 | 24.12
2021-12-03 02:00 | 44533.0833 | NA | 0.089331 | 24.12
2021-12-03 02:30 | 44533.1042 | NA | 0.10422 | 24.12
2021-12-03 03:00 | 44533.125 | NA | 0.089331 | 24.12
2021-12-03 03:30 | 44533.1458 | NA | 0.089331 | 24.12
2021-12-03 04:00 | 44533.1667 | NA | 0.096775 | 24.12
2021-12-03 04:30 | 44533.1875 | NA | 0.096775 | 24.12
2021-12-03 05:00 | 44533.2083 | NA | 0.094393 | 24.12
2021-12-03 05:30 | 44533.2292 | NA | 0.091713 | 24.12
2021-12-03 06:00 | 44533.25 | NA | 0.096775 | 24.12
2021-12-03 06:30 | 44533.2708 | NA | 0.089331 | 24.12
2021-12-03 07:00 | 44533.2917 | NA | 0.10184 | 24.12
2021-12-03 07:30 | 44533.3125 | NA | 0.091713 | 24.12
2021-12-03 08:00 | 44533.3333 | NA | 0.10184 | 24.12
2021-12-03 08:30 | 44533.3542 | NA | 0.096775 | 24.12
2021-12-03 09:00 | 44533.375 | NA | 0.10422 | 24.12
2021-12-03 09:30 | 44533.3958 | NA | 0.10422 | 24.12
2021-12-03 10:00 | 44533.4167 | NA | 0.099157 | 24.12
2021-12-03 10:30 | 44533.4375 | NA | 0.094393 | 24.12
2021-12-03 11:00 | 44533.4583 | NA | 0.099157 | 24.12
2021-12-03 11:30 | 44533.4792 | NA | 0.094393 | 24.12
2021-12-03 12:00 | 44533.5 | NA | 0.096775 | 24.12
2021-12-03 12:30 | 44533.5208 | NA | 0.096775 | 24.12
2021-12-03 13:00 | 44533.5417 | NA | 0.091713 | 24.12
2021-12-03 13:30 | 44533.5625 | NA | 0.096775 | 24.12
2021-12-03 14:00 | 44533.5833 | NA | 0.096775 | 24.12
2021-12-03 14:30 | 44533.6042 | NA | 0.094393 | 24.12
2021-12-03 15:00 | 44533.625 | NA | 0.10422 | 24.12
2021-12-03 15:30 | 44533.6458 | NA | 0.10422 | 24.12
2021-12-03 16:00 | 44533.6667 | NA | 0.11166 | 24.12
2021-12-03 16:30 | 44533.6875 | NA | 0.11166 | 24.12
2021-12-03 17:00 | 44533.7083 | NA | 0.11166 | 24.12
2021-12-03 17:30 | 44533.7292 | NA | 0.11166 | 24.12
2021-12-03 18:00 | 44533.75 | NA | 0.11166 | 24.12
2021-12-03 18:30 | 44533.7708 | NA | 0.1066 | 24.12
2021-12-03 19:00 | 44533.7917 | NA | 0.10184 | 24.12
2021-12-03 19:30 | 44533.8125 | NA | 0.11166 | 24.12
2021-12-03 20:00 | 44533.8333 | NA | 0.10422 | 24.12
2021-12-03 20:30 | 44533.8542 | NA | 0.11166 | 24.12
2021-12-03 21:00 | 44533.875 | NA | 0.11166 | 24.12
2021-12-03 21:30 | 44533.8958 | NA | 0.10422 | 24.12
2021-12-03 22:00 | 44533.9167 | NA | 0.11166 | 24.12
2021-12-03 22:30 | 44533.9375 | NA | 0.11166 | 24.12
2021-12-03 23:00 | 44533.9583 | NA | 0.1066 | 24.12
2021-12-03 23:30 | 44533.9792 | NA | 0.10184 | 24.12
2021-12-04 | 44534 | NA | 0.11166 | 24.12
2021-12-04 00:30 | 44534.0208 | NA | 0.10422 | 24.12
2021-12-04 01:00 | 44534.0417 | NA | 0.099157 | 24.12
2021-12-04 01:30 | 44534.0625 | NA | 0.094393 | 24.12
2021-12-04 02:00 | 44534.0833 | NA | 0.11166 | 24.12
2021-12-04 02:30 | 44534.1042 | NA | 0.10422 | 24.12
2021-12-04 03:00 | 44534.125 | NA | 0.10422 | 24.12
2021-12-04 03:30 | 44534.1458 | NA | 0.1066 | 24.12
2021-12-04 04:00 | 44534.1667 | NA | 0.10928 | 24.12
2021-12-04 04:30 | 44534.1875 | NA | 0.11166 | 24.12
2021-12-04 05:00 | 44534.2083 | NA | 0.096775 | 24.12
2021-12-04 05:30 | 44534.2292 | NA | 0.096775 | 24.12
2021-12-04 06:00 | 44534.25 | NA | 0.099157 | 24.12
2021-12-04 06:30 | 44534.2708 | NA | 0.10422 | 24.12
2021-12-04 07:00 | 44534.2917 | NA | 0.089331 | 24.12
2021-12-04 07:30 | 44534.3125 | NA | 0.089331 | 24.12
2021-12-04 08:00 | 44534.3333 | NA | 0.094393 | 24.12
2021-12-04 08:30 | 44534.3542 | NA | 0.091713 | 24.12
2021-12-04 09:00 | 44534.375 | NA | 0.096775 | 24.12
2021-12-04 09:30 | 44534.3958 | NA | 0.096775 | 24.12
2021-12-04 10:00 | 44534.4167 | NA | 0.10184 | 24.12
2021-12-04 10:30 | 44534.4375 | NA | 0.096775 | 24.12
2021-12-04 11:00 | 44534.4583 | NA | 0.099157 | 24.12
2021-12-04 11:30 | 44534.4792 | NA | 0.10928 | 24.12
2021-12-04 12:00 | 44534.5 | NA | 0.099157 | 24.12
2021-12-04 12:30 | 44534.5208 | NA | 0.094393 | 24.12
2021-12-04 13:00 | 44534.5417 | NA | 0.11166 | 24.12
2021-12-04 13:30 | 44534.5625 | NA | 0.10423 | 24.12
2021-12-04 14:00 | 44534.5833 | NA | 0.1066 | 24.12
2021-12-04 14:30 | 44534.6042 | NA | 0.10184 | 24.12
2021-12-04 15:00 | 44534.625 | NA | 0.11166 | 24.12
2021-12-04 15:30 | 44534.6458 | NA | 0.10422 | 24.12
2021-12-04 16:00 | 44534.6667 | NA | 0.11166 | 24.12
2021-12-04 16:30 | 44534.6875 | NA | 0.099157 | 24.12
2021-12-04 17:00 | 44534.7083 | NA | 0.10928 | 24.12
2021-12-04 17:30 | 44534.7292 | NA | 0.11166 | 24.12
2021-12-04 18:00 | 44534.75 | NA | 0.11166 | 24.12
2021-12-04 18:30 | 44534.7708 | NA | 0.11166 | 24.12
2021-12-04 19:00 | 44534.7917 | NA | 0.11166 | 24.12
2021-12-04 19:30 | 44534.8125 | NA | 0.11166 | 24.12
2021-12-04 20:00 | 44534.8333 | NA | 0.11166 | 24.12
2021-12-04 20:30 | 44534.8542 | NA | 0.11166 | 24.12
2021-12-04 21:00 | 44534.875 | NA | 0.11166 | 24.12
2021-12-04 21:30 | 44534.8958 | NA | 0.11166 | 24.12
2021-12-04 22:00 | 44534.9167 | NA | 0.11166 | 24.12
2021-12-04 22:30 | 44534.9375 | NA | 0.1066 | 24.12
2021-12-04 23:00 | 44534.9583 | NA | 0.10928 | 24.12
2021-12-04 23:30 | 44534.9792 | NA | 0.1066 | 24.12
2021-12-05 | 44535 | NA | 0.10184 | 24.12
2021-12-05 00:30 | 44535.0208 | NA | 0.099157 | 24.12
2021-12-05 01:00 | 44535.0417 | NA | 0.10184 | 24.12
2021-12-05 01:30 | 44535.0625 | NA | 0.096775 | 24.12
2021-12-05 02:00 | 44535.0833 | NA | 0.11166 | 24.12
2021-12-05 02:30 | 44535.1042 | NA | 0.11166 | 24.12
2021-12-05 03:00 | 44535.125 | NA | 0.10422 | 24.12
2021-12-05 03:30 | 44535.1458 | NA | 0.1066 | 24.12
2021-12-05 04:00 | 44535.1667 | NA | 0.094393 | 24.12
2021-12-05 04:30 | 44535.1875 | NA | 0.096775 | 24.12
2021-12-05 05:00 | 44535.2083 | NA | 0.11166 | 24.12
2021-12-05 05:30 | 44535.2292 | NA | 0.091713 | 24.12
2021-12-05 06:00 | 44535.25 | NA | 0.096775 | 24.12
2021-12-05 06:30 | 44535.2708 | NA | 0.096775 | 24.12
2021-12-05 07:00 | 44535.2917 | NA | 0.10422 | 24.12
2021-12-05 07:30 | 44535.3125 | NA | 0.10928 | 24.12
2021-12-05 08:00 | 44535.3333 | NA | 0.099157 | 24.12
2021-12-05 08:30 | 44535.3542 | NA | 0.089331 | 24.12
2021-12-05 09:00 | 44535.375 | NA | 0.094393 | 24.12
2021-12-05 09:30 | 44535.3958 | NA | 0.11166 | 24.12
2021-12-05 10:00 | 44535.4167 | NA | 0.099157 | 24.12
2021-12-05 10:30 | 44535.4375 | NA | 0.089331 | 24.12
2021-12-05 11:00 | 44535.4583 | NA | 0.10184 | 24.12
2021-12-05 11:30 | 44535.4792 | NA | 0.096775 | 24.12
2021-12-05 12:00 | 44535.5 | NA | 0.10422 | 24.12
2021-12-05 12:30 | 44535.5208 | NA | 0.10422 | 24.12
2021-12-05 13:00 | 44535.5417 | NA | 0.099157 | 24.12
2021-12-05 13:30 | 44535.5625 | NA | 0.096775 | 24.12
2021-12-05 14:00 | 44535.5833 | NA | 0.10928 | 24.12
2021-12-05 14:30 | 44535.6042 | NA | 0.091713 | 24.12
2021-12-05 15:00 | 44535.625 | NA | 0.10184 | 24.12
2021-12-05 15:30 | 44535.6458 | NA | 0.096775 | 24.12
2021-12-05 16:00 | 44535.6667 | NA | 0.1066 | 24.12
2021-12-05 16:30 | 44535.6875 | NA | 0.10184 | 24.12
2021-12-05 17:00 | 44535.7083 | NA | 0.10422 | 24.12
2021-12-05 17:30 | 44535.7292 | NA | 0.11166 | 24.12
2021-12-05 18:00 | 44535.75 | NA | 0.11166 | 24.12
2021-12-05 18:30 | 44535.7708 | NA | 0.10422 | 24.12
2021-12-05 19:00 | 44535.7917 | NA | 0.11166 | 24.12
2021-12-05 19:30 | 44535.8125 | NA | 0.11166 | 24.12
2021-12-05 20:00 | 44535.8333 | NA | 0.11166 | 24.12
2021-12-05 20:30 | 44535.8542 | NA | 0.10422 | 24.12
2021-12-05 21:00 | 44535.875 | NA | 0.1066 | 24.12
2021-12-05 21:30 | 44535.8958 | NA | 0.10422 | 24.12
2021-12-05 22:00 | 44535.9167 | NA | 0.10184 | 24.12
2021-12-05 22:30 | 44535.9375 | NA | 0.11166 | 24.12
2021-12-05 23:00 | 44535.9583 | NA | 0.10422 | 24.12
2021-12-05 23:30 | 44535.9792 | NA | 0.10422 | 24.12
2021-12-06 | 44536 | NA | 0.099157 | 24.12
2021-12-06 00:30 | 44536.0208 | NA | 0.10422 | 24.12
2021-12-06 01:00 | 44536.0417 | NA | 0.10184 | 24.12
2021-12-06 01:30 | 44536.0625 | NA | 0.10422 | 24.12
2021-12-06 02:00 | 44536.0833 | NA | 0.099157 | 24.12
2021-12-06 02:30 | 44536.1042 | NA | 0.10184 | 24.12
2021-12-06 03:00 | 44536.125 | NA | 0.1066 | 24.12
2021-12-06 03:30 | 44536.1458 | NA | 0.10184 | 24.12
2021-12-06 04:00 | 44536.1667 | NA | 0.096775 | 24.12
2021-12-06 04:30 | 44536.1875 | NA | 0.099157 | 24.12
2021-12-06 05:00 | 44536.2083 | NA | 0.094393 | 24.12
2021-12-06 05:30 | 44536.2292 | NA | 0.091713 | 24.12
2021-12-06 06:00 | 44536.25 | NA | 0.096775 | 24.12
2021-12-06 06:30 | 44536.2708 | NA | 0.096775 | 24.12
2021-12-06 07:00 | 44536.2917 | NA | 0.10184 | 24.12
2021-12-06 07:30 | 44536.3125 | NA | 0.1066 | 24.12
2021-12-06 08:00 | 44536.3333 | NA | 0.089331 | 24.12
2021-12-06 08:30 | 44536.3542 | NA | 0.089331 | 24.12
2021-12-06 09:00 | 44536.375 | NA | 0.10184 | 24.12
2021-12-06 09:30 | 44536.3958 | NA | 0.11166 | 24.12
2021-12-06 10:00 | 44536.4167 | NA | 0.091713 | 24.12
2021-12-06 10:30 | 44536.4375 | NA | 0.10422 | 24.12
2021-12-06 11:00 | 44536.4583 | NA | 0.10928 | 24.12
2021-12-06 11:30 | 44536.4792 | NA | 0.11166 | 24.12
2021-12-06 12:00 | 44536.5 | NA | 0.099157 | 24.12
2021-12-06 12:30 | 44536.5208 | NA | 0.10184 | 24.12
2021-12-06 13:00 | 44536.5417 | NA | 0.10422 | 24.12
2021-12-06 13:30 | 44536.5625 | NA | 0.11166 | 24.12
2021-12-06 14:00 | 44536.5833 | NA | 0.099157 | 24.12
2021-12-06 14:30 | 44536.6042 | NA | 0.10184 | 24.12
2021-12-06 15:00 | 44536.625 | NA | 0.10422 | 24.12
2021-12-06 15:30 | 44536.6458 | NA | 0.11166 | 24.12
2021-12-06 16:00 | 44536.6667 | NA | 0.11166 | 24.12
2021-12-06 16:30 | 44536.6875 | NA | 0.099157 | 24.12
2021-12-06 17:00 | 44536.7083 | NA | 0.10184 | 24.12
2021-12-06 17:30 | 44536.7292 | NA | 0.11166 | 24.12
2021-12-06 18:00 | 44536.75 | NA | 0.11166 | 24.12
2021-12-06 18:30 | 44536.7708 | NA | 0.11166 | 24.12
2021-12-06 19:00 | 44536.7917 | NA | 0.11166 | 24.12
2021-12-06 19:30 | 44536.8125 | NA | 0.11166 | 24.12
2021-12-06 20:00 | 44536.8333 | NA | 0.11166 | 24.12
2021-12-06 20:30 | 44536.8542 | NA | 0.11166 | 24.12
2021-12-06 21:00 | 44536.875 | NA | 0.11166 | 24.12
2021-12-06 21:30 | 44536.8958 | NA | 0.11166 | 24.12
2021-12-06 22:00 | 44536.9167 | NA | 0.099157 | 24.12
2021-12-06 22:30 | 44536.9375 | NA | 0.089331 | 24.12
2021-12-06 23:00 | 44536.9583 | NA | 0.10928 | 24.12
2021-12-06 23:30 | 44536.9792 | NA | 0.1066 | 24.12
2021-12-07 | 44537 | NA | 0.096775 | 24.12
2021-12-07 00:30 | 44537.0208 | NA | 0.10422 | 24.12
2021-12-07 01:00 | 44537.0417 | NA | 0.10928 | 24.12
2021-12-07 01:30 | 44537.0625 | NA | 0.11166 | 24.12
2021-12-07 02:00 | 44537.0833 | NA | 0.11166 | 24.12
2021-12-07 02:30 | 44537.1042 | NA | 0.10422 | 24.12
2021-12-07 03:00 | 44537.125 | NA | 0.10422 | 24.12
2021-12-07 03:30 | 44537.1458 | NA | 0.099157 | 24.12
2021-12-07 04:00 | 44537.1667 | NA | 0.10184 | 24.12
2021-12-07 04:30 | 44537.1875 | NA | 0.11166 | 24.12
2021-12-07 05:00 | 44537.2083 | NA | 0.099157 | 24.12
2021-12-07 05:30 | 44537.2292 | NA | 0.10177 | 24.12
2021-12-07 06:00 | 44537.25 | NA | 0.09706 | 24.12
2021-12-07 06:30 | 44537.2708 | NA | 0.096489 | 24.12
2021-12-07 07:00 | 44537.2917 | NA | 0.089331 | 24.12
2021-12-07 07:30 | 44537.3125 | NA | 0.10422 | 24.12
2021-12-07 08:00 | 44537.3333 | NA | 0.089331 | 24.12
2021-12-07 08:30 | 44537.3542 | NA | 0.10422 | 24.12
2021-12-07 09:00 | 44537.375 | NA | 0.089331 | 24.12
2021-12-07 09:30 | 44537.3958 | NA | 0.1045 | 24.12
2021-12-07 10:00 | 44537.4167 | NA | 0.11166 | 24.12
2021-12-07 10:30 | 44537.4375 | NA | 0.10422 | 24.12
2021-12-07 11:00 | 44537.4583 | NA | 0.10422 | 24.12
2021-12-07 11:30 | 44537.4792 | NA | 0.11166 | 24.12
2021-12-07 12:00 | 44537.5 | NA | 0.10536 | 24.12
2021-12-07 12:30 | 44537.5208 | NA | 0.096775 | 24.12
2021-12-07 13:00 | 44537.5417 | NA | 0.096775 | 24.12
2021-12-07 13:30 | 44537.5625 | NA | 0.10308 | 24.12
2021-12-07 14:00 | 44537.5833 | NA | 0.097916 | 24.12
2021-12-07 14:30 | 44537.6042 | NA | 0.11052 | 24.12
2021-12-07 15:00 | 44537.625 | NA | 0.10536 | 24.12
2021-12-07 15:30 | 44537.6458 | NA | 0.11052 | 24.12
2021-12-07 16:00 | 44537.6667 | NA | 0.11166 | 24.12
2021-12-07 16:30 | 44537.6875 | NA | 0.11166 | 24.12
2021-12-07 17:00 | 44537.7083 | NA | 0.11166 | 24.12
2021-12-07 17:30 | 44537.7292 | NA | 0.11166 | 24.12
2021-12-07 18:00 | 44537.75 | NA | 0.11166 | 24.12
2021-12-07 18:30 | 44537.7708 | NA | 0.11166 | 24.12
2021-12-07 19:00 | 44537.7917 | NA | 0.11166 | 24.12
2021-12-07 19:30 | 44537.8125 | NA | 0.11166 | 24.12
2021-12-07 20:00 | 44537.8333 | NA | 0.11166 | 24.12
2021-12-07 20:30 | 44537.8542 | NA | 0.11166 | 24.12
2021-12-07 21:00 | 44537.875 | NA | 0.11166 | 24.12
2021-12-07 21:30 | 44537.8958 | NA | 0.10422 | 24.12
2021-12-07 22:00 | 44537.9167 | NA | 0.11166 | 24.12
2021-12-07 22:30 | 44537.9375 | NA | 0.11166 | 24.12
2021-12-07 23:00 | 44537.9583 | NA | 0.10536 | 24.12
2021-12-07 23:30 | 44537.9792 | NA | 0.11052 | 24.12
2021-12-08 | 44538 | NA | 0.097916 | 24.12
2021-12-08 00:30 | 44538.0208 | NA | 0.096775 | 24.12
2021-12-08 01:00 | 44538.0417 | NA | 0.095633 | 24.12
2021-12-08 01:30 | 44538.0625 | NA | 0.10422 | 24.12
2021-12-08 02:00 | 44538.0833 | NA | 0.10536 | 24.12
2021-12-08 02:30 | 44538.1042 | NA | 0.11052 | 24.12
2021-12-08 03:00 | 44538.125 | NA | 0.11166 | 24.12
2021-12-08 03:30 | 44538.1458 | NA | 0.10536 | 24.12
2021-12-08 04:00 | 44538.1667 | NA | 0.10308 | 24.12
2021-12-08 04:30 | 44538.1875 | NA | 0.11166 | 24.12
2021-12-08 05:00 | 44538.2083 | NA | 0.10422 | 24.12
2021-12-08 05:30 | 44538.2292 | NA | 0.10422 | 24.12
2021-12-08 06:00 | 44538.25 | NA | 0.090472 | 24.12
2021-12-08 06:30 | 44538.2708 | NA | 0.10422 | 24.12
2021-12-08 07:00 | 44538.2917 | NA | 0.095633 | 24.12
2021-12-08 07:30 | 44538.3125 | NA | 0.097916 | 24.12
2021-12-08 08:00 | 44538.3333 | NA | 0.10308 | 24.12
2021-12-08 08:30 | 44538.3542 | NA | 0.11166 | 24.12
2021-12-08 09:00 | 44538.375 | NA | 0.097916 | 24.12
2021-12-08 09:30 | 44538.3958 | NA | 0.089331 | 24.12
2021-12-08 10:00 | 44538.4167 | NA | 0.11052 | 24.12
2021-12-08 10:30 | 44538.4375 | NA | 0.10422 | 24.12
2021-12-08 11:00 | 44538.4583 | NA | 0.10422 | 24.12
2021-12-08 11:30 | 44538.4792 | NA | 0.10422 | 24.12
2021-12-08 12:00 | 44538.5 | NA | 0.11166 | 24.12
2021-12-08 12:30 | 44538.5208 | NA | 0.10422 | 24.12
2021-12-08 13:00 | 44538.5417 | NA | 0.11166 | 24.12
2021-12-08 13:30 | 44538.5625 | NA | 0.11166 | 24.12
2021-12-08 14:00 | 44538.5833 | NA | 0.10422 | 24.12
2021-12-08 14:30 | 44538.6042 | NA | 0.10422 | 24.12
2021-12-08 15:00 | 44538.625 | NA | 0.11166 | 24.12
2021-12-08 15:30 | 44538.6458 | NA | 0.11166 | 24.12
2021-12-08 16:00 | 44538.6667 | NA | 0.11166 | 24.12
2021-12-08 16:30 | 44538.6875 | NA | 0.11166 | 24.12
2021-12-08 17:00 | 44538.7083 | NA | 0.11166 | 24.12
2021-12-08 17:30 | 44538.7292 | NA | 0.11166 | 24.12
2021-12-08 18:00 | 44538.75 | NA | 0.11166 | 24.12
2021-12-08 18:30 | 44538.7708 | NA | 0.11166 | 24.12
2021-12-08 19:00 | 44538.7917 | NA | 0.11166 | 24.12
2021-12-08 19:30 | 44538.8125 | NA | 0.11166 | 24.12
2021-12-08 20:00 | 44538.8333 | NA | 0.11166 | 24.12
2021-12-08 20:30 | 44538.8542 | NA | 0.11166 | 24.12
2021-12-08 21:00 | 44538.875 | NA | 0.10422 | 24.12
2021-12-08 21:30 | 44538.8958 | NA | 0.11166 | 24.12
2021-12-08 22:00 | 44538.9167 | NA | 0.11166 | 24.12
2021-12-08 22:30 | 44538.9375 | NA | 0.11166 | 24.12
2021-12-08 23:00 | 44538.9583 | NA | 0.10422 | 24.12
2021-12-08 23:30 | 44538.9792 | NA | 0.11166 | 24.12
2021-12-09 | 44539 | NA | 0.10422 | 24.12
2021-12-09 00:30 | 44539.0208 | NA | 0.11166 | 24.12
2021-12-09 01:00 | 44539.0417 | NA | 0.10536 | 24.12
2021-12-09 01:30 | 44539.0625 | NA | 0.10308 | 24.12
2021-12-09 02:00 | 44539.0833 | NA | 0.10422 | 24.12
2021-12-09 02:30 | 44539.1042 | NA | 0.11166 | 24.12
2021-12-09 03:00 | 44539.125 | NA | 0.097916 | 24.12
2021-12-09 03:30 | 44539.1458 | NA | 0.089331 | 24.12
2021-12-09 04:00 | 44539.1667 | NA | 0.096775 | 24.12
2021-12-09 04:30 | 44539.1875 | NA | 0.10422 | 24.12
2021-12-09 05:00 | 44539.2083 | NA | 0.10422 | 24.12
2021-12-09 05:30 | 44539.2292 | NA | 0.096775 | 24.12
2021-12-09 06:00 | 44539.25 | NA | 0.096775 | 24.12
2021-12-09 06:30 | 44539.2708 | NA | 0.089331 | 24.12
2021-12-09 07:00 | 44539.2917 | NA | 0.11052 | 24.12
2021-12-09 07:30 | 44539.3125 | NA | 0.090472 | 24.12
2021-12-09 08:00 | 44539.3333 | NA | 0.095633 | 24.12
2021-12-09 08:30 | 44539.3542 | NA | 0.10422 | 24.12
2021-12-09 09:00 | 44539.375 | NA | 0.090472 | 24.12
2021-12-09 09:30 | 44539.3958 | NA | 0.089331 | 24.12
2021-12-09 10:00 | 44539.4167 | NA | 0.096775 | 24.12
2021-12-09 10:30 | 44539.4375 | NA | 0.089331 | 24.12
2021-12-09 11:00 | 44539.4583 | NA | 0.089331 | 24.12
2021-12-09 11:30 | 44539.4792 | NA | 0.095633 | 24.12
2021-12-09 12:00 | 44539.5 | NA | 0.10422 | 24.12
2021-12-09 12:30 | 44539.5208 | NA | 0.10422 | 24.12
2021-12-09 13:00 | 44539.5417 | NA | 0.10536 | 24.12
2021-12-09 13:30 | 44539.5625 | NA | 0.11052 | 24.12
2021-12-09 14:00 | 44539.5833 | NA | 0.11166 | 24.12
2021-12-09 14:30 | 44539.6042 | NA | 0.11166 | 24.12
2021-12-09 15:00 | 44539.625 | NA | 0.11166 | 24.12
2021-12-09 15:30 | 44539.6458 | NA | 0.11166 | 24.12
2021-12-09 16:00 | 44539.6667 | NA | 0.11166 | 24.12
2021-12-09 16:30 | 44539.6875 | NA | 0.11166 | 24.12
2021-12-09 17:00 | 44539.7083 | NA | 0.11166 | 24.12
2021-12-09 17:30 | 44539.7292 | NA | 0.11166 | 24.12
2021-12-09 18:00 | 44539.75 | NA | 0.11166 | 24.12
2021-12-09 18:30 | 44539.7708 | NA | 0.11166 | 24.12
2021-12-09 19:00 | 44539.7917 | NA | 0.11166 | 24.12
2021-12-09 19:30 | 44539.8125 | NA | 0.11166 | 24.12
2021-12-09 20:00 | 44539.8333 | NA | 0.11166 | 24.12
2021-12-09 20:30 | 44539.8542 | NA | 0.11166 | 24.12
2021-12-09 21:00 | 44539.875 | NA | 0.11166 | 24.12
2021-12-09 21:30 | 44539.8958 | NA | 0.11166 | 24.12
2021-12-09 22:00 | 44539.9167 | NA | 0.10536 | 24.12
2021-12-09 22:30 | 44539.9375 | NA | 0.089331 | 24.12
2021-12-09 23:00 | 44539.9583 | NA | 0.10422 | 24.12
2021-12-09 23:30 | 44539.9792 | NA | 0.089331 | 24.12
2021-12-10 | 44540 | NA | 0.089331 | 24.12
2021-12-10 00:30 | 44540.0208 | NA | 0.089331 | 24.12
2021-12-10 01:00 | 44540.0417 | NA | 0.089331 | 24.12
2021-12-10 01:30 | 44540.0625 | NA | 0.089331 | 24.12
2021-12-10 02:00 | 44540.0833 | NA | 0.089331 | 24.12
2021-12-10 02:30 | 44540.1042 | NA | 0.089331 | 24.12
2021-12-10 03:00 | 44540.125 | NA | 0.089331 | 24.12
2021-12-10 03:30 | 44540.1458 | NA | 0.089331 | 24.12
2021-12-10 04:00 | 44540.1667 | NA | 0.089331 | 24.12
2021-12-10 04:30 | 44540.1875 | NA | 0.089331 | 24.12
2021-12-10 05:00 | 44540.2083 | NA | 0.089331 | 24.12
2021-12-10 05:30 | 44540.2292 | NA | 0.089331 | 24.12
2021-12-10 06:00 | 44540.25 | NA | 0.089331 | 24.12
2021-12-10 06:30 | 44540.2708 | NA | 0.089331 | 24.12
2021-12-10 07:00 | 44540.2917 | NA | 0.089331 | 24.12
2021-12-10 07:30 | 44540.3125 | NA | 0.089331 | 24.12
2021-12-10 08:00 | 44540.3333 | NA | 0.096775 | 24.12
2021-12-10 08:30 | 44540.3542 | NA | 0.089331 | 24.12
2021-12-10 09:00 | 44540.375 | NA | 0.089331 | 24.12
2021-12-10 09:30 | 44540.3958 | NA | 0.096775 | 24.12
2021-12-10 10:00 | 44540.4167 | NA | 0.11052 | 24.12
2021-12-10 10:30 | 44540.4375 | NA | 0.097916 | 24.12
2021-12-10 11:00 | 44540.4583 | NA | 0.089331 | 24.12
2021-12-10 11:30 | 44540.4792 | NA | 0.089331 | 24.12
2021-12-10 12:00 | 44540.5 | NA | 0.11052 | 24.12
2021-12-10 12:30 | 44540.5208 | NA | 0.11166 | 24.12
2021-12-10 13:00 | 44540.5417 | NA | 0.090472 | 24.12
2021-12-10 13:30 | 44540.5625 | NA | 0.10308 | 24.12
2021-12-10 14:00 | 44540.5833 | NA | 0.096775 | 24.12
2021-12-10 14:30 | 44540.6042 | NA | 0.10422 | 24.12
2021-12-10 15:00 | 44540.625 | NA | 0.11166 | 24.12
2021-12-10 15:30 | 44540.6458 | NA | 0.10536 | 24.12
2021-12-10 16:00 | 44540.6667 | NA | 0.10308 | 24.12
2021-12-10 16:30 | 44540.6875 | NA | 0.097916 | 24.12
2021-12-10 17:00 | 44540.7083 | NA | 0.11052 | 24.12
2021-12-10 17:30 | 44540.7292 | NA | 0.11166 | 24.12
2021-12-10 18:00 | 44540.75 | NA | 0.11166 | 24.12
2021-12-10 18:30 | 44540.7708 | NA | 0.11166 | 24.12
2021-12-10 19:00 | 44540.7917 | NA | 0.11166 | 24.12
2021-12-10 19:30 | 44540.8125 | NA | 0.11166 | 24.12
2021-12-10 20:00 | 44540.8333 | NA | 0.11166 | 24.12
2021-12-10 20:30 | 44540.8542 | NA | 0.11166 | 24.12
2021-12-10 21:00 | 44540.875 | NA | 0.11166 | 24.12
2021-12-10 21:30 | 44540.8958 | NA | 0.11166 | 24.12
2021-12-10 22:00 | 44540.9167 | NA | 0.10422 | 24.12
2021-12-10 22:30 | 44540.9375 | NA | 0.10422 | 24.12
2021-12-10 23:00 | 44540.9583 | NA | 0.10422 | 24.12
2021-12-10 23:30 | 44540.9792 | NA | 0.10536 | 24.12
2021-12-11 | 44541 | NA | 0.10422 | 24.12
2021-12-11 00:30 | 44541.0208 | NA | 0.10422 | 24.12
2021-12-11 01:00 | 44541.0417 | NA | 0.096775 | 24.12
2021-12-11 01:30 | 44541.0625 | NA | 0.095633 | 24.12
2021-12-11 02:00 | 44541.0833 | NA | 0.096775 | 24.12
2021-12-11 02:30 | 44541.1042 | NA | 0.096775 | 24.12
2021-12-11 03:00 | 44541.125 | NA | 0.097916 | 24.12
2021-12-11 03:30 | 44541.1458 | NA | 0.10308 | 24.12
2021-12-11 04:00 | 44541.1667 | NA | 0.090472 | 24.12
2021-12-11 04:30 | 44541.1875 | NA | 0.10308 | 24.12
2021-12-11 05:00 | 44541.2083 | NA | 0.097916 | 24.12
2021-12-11 05:30 | 44541.2292 | NA | 0.089331 | 24.12
2021-12-11 06:00 | 44541.25 | NA | 0.096775 | 24.12
2021-12-11 06:30 | 44541.2708 | NA | 0.089331 | 24.12
2021-12-11 07:00 | 44541.2917 | NA | 0.095633 | 24.12
2021-12-11 07:30 | 44541.3125 | NA | 0.090472 | 24.12
2021-12-11 08:00 | 44541.3333 | NA | 0.096775 | 24.12
2021-12-11 08:30 | 44541.3542 | NA | 0.089331 | 24.12
2021-12-11 09:00 | 44541.375 | NA | 0.095633 | 24.12
2021-12-11 09:30 | 44541.3958 | NA | 0.10422 | 24.12
2021-12-11 10:00 | 44541.4167 | NA | 0.10422 | 24.12
2021-12-11 10:30 | 44541.4375 | NA | 0.10536 | 24.12
2021-12-11 11:00 | 44541.4583 | NA | 0.089331 | 24.12
2021-12-11 11:30 | 44541.4792 | NA | 0.095633 | 24.12
2021-12-11 12:00 | 44541.5 | NA | 0.10422 | 24.12
2021-12-11 12:30 | 44541.5208 | NA | 0.097916 | 24.12
2021-12-11 13:00 | 44541.5417 | NA | 0.096775 | 24.12
2021-12-11 13:30 | 44541.5625 | NA | 0.11052 | 24.12
2021-12-11 14:00 | 44541.5833 | NA | 0.090472 | 24.12
2021-12-11 14:30 | 44541.6042 | NA | 0.10308 | 24.12
2021-12-11 15:00 | 44541.625 | NA | 0.10536 | 24.12
2021-12-11 15:30 | 44541.6458 | NA | 0.10308 | 24.12
2021-12-11 16:00 | 44541.6667 | NA | 0.11166 | 24.12
2021-12-11 16:30 | 44541.6875 | NA | 0.11166 | 24.12
2021-12-11 17:00 | 44541.7083 | NA | 0.11166 | 24.12
2021-12-11 17:30 | 44541.7292 | NA | 0.11166 | 24.12
2021-12-11 18:00 | 44541.75 | NA | 0.11166 | 24.12
2021-12-11 18:30 | 44541.7708 | NA | 0.11166 | 24.12
2021-12-11 19:00 | 44541.7917 | NA | 0.11166 | 24.12
2021-12-11 19:30 | 44541.8125 | NA | 0.11166 | 24.12
2021-12-11 20:00 | 44541.8333 | NA | 0.10536 | 24.12
2021-12-11 20:30 | 44541.8542 | NA | 0.10308 | 24.12
2021-12-11 21:00 | 44541.875 | NA | 0.11166 | 24.12
2021-12-11 21:30 | 44541.8958 | NA | 0.11166 | 24.12
2021-12-11 22:00 | 44541.9167 | NA | 0.10422 | 24.12
2021-12-11 22:30 | 44541.9375 | NA | 0.10536 | 24.12
2021-12-11 23:00 | 44541.9583 | NA | 0.11052 | 24.12
2021-12-11 23:30 | 44541.9792 | NA | 0.10422 | 24.12
2021-12-12 | 44542 | NA | 0.11166 | 24.12
2021-12-12 00:30 | 44542.0208 | NA | 0.10536 | 24.12
2021-12-12 01:00 | 44542.0417 | NA | 0.10308 | 24.12
2021-12-12 01:30 | 44542.0625 | NA | 0.10422 | 24.12
2021-12-12 02:00 | 44542.0833 | NA | 0.11166 | 24.12
2021-12-12 02:30 | 44542.1042 | NA | 0.097916 | 24.12
2021-12-12 03:00 | 44542.125 | NA | 0.11052 | 24.12
2021-12-12 03:30 | 44542.1458 | NA | 0.097916 | 24.12
2021-12-12 04:00 | 44542.1667 | NA | 0.10308 | 24.12
2021-12-12 04:30 | 44542.1875 | NA | 0.090472 | 24.12
2021-12-12 05:00 | 44542.2083 | NA | 0.095633 | 24.12
2021-12-12 05:30 | 44542.2292 | NA | 0.097916 | 24.12
2021-12-12 06:00 | 44542.25 | NA | 0.10422 | 24.12
2021-12-12 06:30 | 44542.2708 | NA | 0.10422 | 24.12
2021-12-12 07:00 | 44542.2917 | NA | 0.096775 | 24.12
2021-12-12 07:30 | 44542.3125 | NA | 0.096775 | 24.12
2021-12-12 08:00 | 44542.3333 | NA | 0.096775 | 24.12
2021-12-12 08:30 | 44542.3542 | NA | 0.10422 | 24.12
2021-12-12 09:00 | 44542.375 | NA | 0.089331 | 24.12
2021-12-12 09:30 | 44542.3958 | NA | 0.095633 | 24.12
2021-12-12 10:00 | 44542.4167 | NA | 0.090472 | 24.12
2021-12-12 10:30 | 44542.4375 | NA | 0.089331 | 24.12
2021-12-12 11:00 | 44542.4583 | NA | 0.089331 | 24.12
2021-12-12 11:30 | 44542.4792 | NA | 0.10308 | 24.12
2021-12-12 12:00 | 44542.5 | NA | 0.10422 | 24.12
2021-12-12 12:30 | 44542.5208 | NA | 0.090472 | 24.12
2021-12-12 13:00 | 44542.5417 | NA | 0.096775 | 24.12
2021-12-12 13:30 | 44542.5625 | NA | 0.096775 | 24.12
2021-12-12 14:00 | 44542.5833 | NA | 0.11052 | 24.12
2021-12-12 14:30 | 44542.6042 | NA | 0.10422 | 24.12
2021-12-12 15:00 | 44542.625 | NA | 0.10422 | 24.12
2021-12-12 15:30 | 44542.6458 | NA | 0.10422 | 24.12
2021-12-12 16:00 | 44542.6667 | NA | 0.10422 | 24.12
2021-12-12 16:30 | 44542.6875 | NA | 0.11166 | 24.12
2021-12-12 17:00 | 44542.7083 | NA | 0.11166 | 24.12
2021-12-12 17:30 | 44542.7292 | NA | 0.11166 | 24.12
2021-12-12 18:00 | 44542.75 | NA | 0.11166 | 24.12
2021-12-12 18:30 | 44542.7708 | NA | 0.11166 | 24.12
2021-12-12 19:00 | 44542.7917 | NA | 0.11166 | 24.12
2021-12-12 19:30 | 44542.8125 | NA | 0.11166 | 24.12
2021-12-12 20:00 | 44542.8333 | NA | 0.11166 | 24.12
2021-12-12 20:30 | 44542.8542 | NA | 0.11166 | 24.12
2021-12-12 21:00 | 44542.875 | NA | 0.11166 | 24.12
2021-12-12 21:30 | 44542.8958 | NA | 0.11166 | 24.12
2021-12-12 22:00 | 44542.9167 | NA | 0.10536 | 24.12
2021-12-12 22:30 | 44542.9375 | NA | 0.11052 | 24.12
2021-12-12 23:00 | 44542.9583 | NA | 0.10422 | 24.12
2021-12-12 23:30 | 44542.9792 | NA | 0.097916 | 24.12
2021-12-13 | 44543 | NA | 0.10422 | 24.12
2021-12-13 00:30 | 44543.0208 | NA | 0.096775 | 24.12
2021-12-13 01:00 | 44543.0417 | NA | 0.095633 | 24.12
2021-12-13 01:30 | 44543.0625 | NA | 0.10422 | 24.12
2021-12-13 02:00 | 44543.0833 | NA | 0.10536 | 24.12
2021-12-13 02:30 | 44543.1042 | NA | 0.10422 | 24.12
2021-12-13 03:00 | 44543.125 | NA | 0.096775 | 24.12
2021-12-13 03:30 | 44543.1458 | NA | 0.096775 | 24.12
2021-12-13 04:00 | 44543.1667 | NA | 0.10308 | 24.12
2021-12-13 04:30 | 44543.1875 | NA | 0.11166 | 24.12
2021-12-13 05:00 | 44543.2083 | NA | 0.097916 | 24.12
2021-12-13 05:30 | 44543.2292 | NA | 0.10422 | 24.12
2021-12-13 06:00 | 44543.25 | NA | 0.089331 | 24.12
2021-12-13 06:30 | 44543.2708 | NA | 0.089331 | 24.12
2021-12-13 07:00 | 44543.2917 | NA | 0.10308 | 24.12
2021-12-13 07:30 | 44543.3125 | NA | 0.090472 | 24.12
2021-12-13 08:00 | 44543.3333 | NA | 0.089331 | 24.12
2021-12-13 08:30 | 44543.3542 | NA | 0.089331 | 24.12
2021-12-13 09:00 | 44543.375 | NA | 0.095633 | 24.12
2021-12-13 09:30 | 44543.3958 | NA | 0.097916 | 24.12
2021-12-13 10:00 | 44543.4167 | NA | 0.095633 | 24.12
2021-12-13 10:30 | 44543.4375 | NA | 0.090472 | 24.12
2021-12-13 11:00 | 44543.4583 | NA | 0.10308 | 24.12
2021-12-13 11:30 | 44543.4792 | NA | 0.090472 | 24.12
2021-12-13 12:00 | 44543.5 | NA | 0.095633 | 24.12
2021-12-13 12:30 | 44543.5208 | NA | 0.10422 | 24.12
2021-12-13 13:00 | 44543.5417 | NA | 0.096775 | 24.12
2021-12-13 13:30 | 44543.5625 | NA | 0.097916 | 24.12
2021-12-13 14:00 | 44543.5833 | NA | 0.11052 | 24.12
2021-12-13 14:30 | 44543.6042 | NA | 0.11166 | 24.12
2021-12-13 15:00 | 44543.625 | NA | 0.10536 | 24.12
2021-12-13 15:30 | 44543.6458 | NA | 0.11052 | 24.12
2021-12-13 16:00 | 44543.6667 | NA | 0.10536 | 24.12
2021-12-13 16:30 | 44543.6875 | NA | 0.11052 | 24.12
2021-12-13 17:00 | 44543.7083 | NA | 0.11166 | 24.12
2021-12-13 17:30 | 44543.7292 | NA | 0.11166 | 24.12
2021-12-13 18:00 | 44543.75 | NA | 0.10536 | 24.12
2021-12-13 18:30 | 44543.7708 | NA | 0.11052 | 24.12
2021-12-13 19:00 | 44543.7917 | NA | 0.11166 | 24.12
2021-12-13 19:30 | 44543.8125 | NA | 0.11166 | 24.12
2021-12-13 20:00 | 44543.8333 | NA | 0.11166 | 24.12
2021-12-13 20:30 | 44543.8542 | NA | 0.11166 | 24.12
2021-12-13 21:00 | 44543.875 | NA | 0.11166 | 24.12
2021-12-13 21:30 | 44543.8958 | NA | 0.10422 | 24.12
2021-12-13 22:00 | 44543.9167 | NA | 0.10422 | 24.12
2021-12-13 22:30 | 44543.9375 | NA | 0.11166 | 24.12
2021-12-13 23:00 | 44543.9583 | NA | 0.11166 | 24.12
2021-12-13 23:30 | 44543.9792 | NA | 0.10422 | 24.12
2021-12-14 | 44544 | NA | 0.10536 | 24.12
2021-12-14 00:30 | 44544.0208 | NA | 0.095633 | 24.12
2021-12-14 01:00 | 44544.0417 | NA | 0.10422 | 24.12
2021-12-14 01:30 | 44544.0625 | NA | 0.097916 | 24.12
2021-12-14 02:00 | 44544.0833 | NA | 0.11052 | 24.12
2021-12-14 02:30 | 44544.1042 | NA | 0.10422 | 24.12
2021-12-14 03:00 | 44544.125 | NA | 0.11166 | 24.12
2021-12-14 03:30 | 44544.1458 | NA | 0.096775 | 24.12
2021-12-14 04:00 | 44544.1667 | NA | 0.11166 | 24.12
2021-12-14 04:30 | 44544.1875 | NA | 0.11166 | 24.12
2021-12-14 05:00 | 44544.2083 | NA | 0.11166 | 24.12
2021-12-14 05:30 | 44544.2292 | NA | 0.10536 | 24.12
2021-12-14 06:00 | 44544.25 | NA | 0.096775 | 24.12
2021-12-14 06:30 | 44544.2708 | NA | 0.089331 | 24.12
2021-12-14 07:00 | 44544.2917 | NA | 0.089331 | 24.12
2021-12-14 07:30 | 44544.3125 | NA | 0.095633 | 24.12
2021-12-14 08:00 | 44544.3333 | NA | 0.097916 | 24.12
2021-12-14 08:30 | 44544.3542 | NA | 0.10422 | 24.12
2021-12-14 09:00 | 44544.375 | NA | 0.089331 | 24.12
2021-12-14 09:30 | 44544.3958 | NA | 0.11052 | 24.12
2021-12-14 10:00 | 44544.4167 | NA | 0.090472 | 24.12
2021-12-14 10:30 | 44544.4375 | NA | 0.089331 | 24.12
2021-12-14 11:00 | 44544.4583 | NA | 0.10308 | 24.12
2021-12-14 11:30 | 44544.4792 | NA | 0.11166 | 24.12
2021-12-14 12:00 | 44544.5 | NA | 0.10422 | 24.12
2021-12-14 12:30 | 44544.5208 | NA | 0.097916 | 24.12
2021-12-14 13:00 | 44544.5417 | NA | 0.096775 | 24.12
2021-12-14 13:30 | 44544.5625 | NA | 0.10308 | 24.12
2021-12-14 14:00 | 44544.5833 | NA | 0.11166 | 24.12
2021-12-14 14:30 | 44544.6042 | NA | 0.097916 | 24.12
2021-12-14 15:00 | 44544.625 | NA | 0.10308 | 24.12
2021-12-14 15:30 | 44544.6458 | NA | 0.11166 | 24.12
2021-12-14 16:00 | 44544.6667 | NA | 0.11166 | 24.12
2021-12-14 16:30 | 44544.6875 | NA | 0.10536 | 24.12
2021-12-14 17:00 | 44544.7083 | NA | 0.11052 | 24.12
2021-12-14 17:30 | 44544.7292 | NA | 0.11166 | 24.12
2021-12-14 18:00 | 44544.75 | NA | 0.11166 | 24.12
2021-12-14 18:30 | 44544.7708 | NA | 0.11166 | 24.12
2021-12-14 19:00 | 44544.7917 | NA | 0.11166 | 24.12
2021-12-14 19:30 | 44544.8125 | NA | 0.11166 | 24.12
2021-12-14 20:00 | 44544.8333 | NA | 0.11166 | 24.12
2021-12-14 20:30 | 44544.8542 | NA | 0.10536 | 24.12
2021-12-14 21:00 | 44544.875 | NA | 0.10308 | 24.12
2021-12-14 21:30 | 44544.8958 | NA | 0.10422 | 24.12
2021-12-14 22:00 | 44544.9167 | NA | 0.096775 | 24.12
2021-12-14 22:30 | 44544.9375 | NA | 0.11166 | 24.12
2021-12-14 23:00 | 44544.9583 | NA | 0.097916 | 24.12
2021-12-14 23:30 | 44544.9792 | NA | 0.10308 | 24.12
2021-12-15 | 44545 | NA | 0.11166 | 24.12
2021-12-15 00:30 | 44545.0208 | NA | 0.090472 | 24.12
2021-12-15 01:00 | 44545.0417 | NA | 0.089331 | 24.12
2021-12-15 01:30 | 44545.0625 | NA | 0.096775 | 24.12
2021-12-15 02:00 | 44545.0833 | NA | 0.11052 | 24.12
2021-12-15 02:30 | 44545.1042 | NA | 0.10422 | 24.12
2021-12-15 03:00 | 44545.125 | NA | 0.090472 | 24.12
2021-12-15 03:30 | 44545.1458 | NA | 0.096775 | 24.12
2021-12-15 04:00 | 44545.1667 | NA | 0.10308 | 24.12
2021-12-15 04:30 | 44545.1875 | NA | 0.10536 | 24.12
2021-12-15 05:00 | 44545.2083 | NA | 0.089331 | 24.12
2021-12-15 05:30 | 44545.2292 | NA | 0.10308 | 24.12
2021-12-15 06:00 | 44545.25 | NA | 0.097916 | 24.12
2021-12-15 06:30 | 44545.2708 | NA | 0.095633 | 24.12
2021-12-15 07:00 | 44545.2917 | NA | 0.097916 | 24.12
2021-12-15 07:30 | 44545.3125 | NA | 0.095633 | 24.12
2021-12-15 08:00 | 44545.3333 | NA | 0.097916 | 24.12
2021-12-15 08:30 | 44545.3542 | NA | 0.096775 | 24.12
2021-12-15 09:00 | 44545.375 | NA | 0.10422 | 24.12
2021-12-15 09:30 | 44545.3958 | NA | 0.095633 | 24.12
2021-12-15 10:00 | 44545.4167 | NA | 0.097916 | 24.12
2021-12-15 10:30 | 44545.4375 | NA | 0.10422 | 24.12
2021-12-15 11:00 | 44545.4583 | NA | 0.096775 | 24.12
2021-12-15 11:30 | 44545.4792 | NA | 0.11052 | 24.12
2021-12-15 12:00 | 44545.5 | NA | 0.10422 | 24.12
2021-12-15 12:30 | 44545.5208 | NA | 0.11166 | 24.12
2021-12-15 13:00 | 44545.5417 | NA | 0.096775 | 24.12
2021-12-15 13:30 | 44545.5625 | NA | 0.090472 | 24.12
2021-12-15 14:00 | 44545.5833 | NA | 0.096775 | 24.12
2021-12-15 14:30 | 44545.6042 | NA | 0.089331 | 24.12
2021-12-15 15:00 | 44545.625 | NA | 0.089331 | 24.12
2021-12-15 15:30 | 44545.6458 | NA | 0.10308 | 24.12
2021-12-15 16:00 | 44545.6667 | NA | 0.10422 | 24.12
2021-12-15 16:30 | 44545.6875 | NA | 0.11166 | 24.12
2021-12-15 17:00 | 44545.7083 | NA | 0.090472 | 24.12
2021-12-15 17:30 | 44545.7292 | NA | 0.11052 | 24.12
2021-12-15 18:00 | 44545.75 | NA | 0.11166 | 24.12
2021-12-15 18:30 | 44545.7708 | NA | 0.11166 | 24.12
2021-12-15 19:00 | 44545.7917 | NA | 0.11166 | 24.12
2021-12-15 19:30 | 44545.8125 | NA | 0.11166 | 24.12
2021-12-15 20:00 | 44545.8333 | NA | 0.11166 | 24.12
2021-12-15 20:30 | 44545.8542 | NA | 0.11166 | 24.12
2021-12-15 21:00 | 44545.875 | NA | 0.11166 | 24.12
2021-12-15 21:30 | 44545.8958 | NA | 0.10422 | 24.12
2021-12-15 22:00 | 44545.9167 | NA | 0.11166 | 24.12
2021-12-15 22:30 | 44545.9375 | NA | 0.10536 | 24.12
2021-12-15 23:00 | 44545.9583 | NA | 0.11052 | 24.12
2021-12-15 23:30 | 44545.9792 | NA | 0.10536 | 24.12
2021-12-16 | 44546 | NA | 0.096775 | 24.12
2021-12-16 00:30 | 44546.0208 | NA | 0.096775 | 24.12
2021-12-16 01:00 | 44546.0417 | NA | 0.096775 | 24.12
2021-12-16 01:30 | 44546.0625 | NA | 0.095633 | 24.12
2021-12-16 02:00 | 44546.0833 | NA | 0.090472 | 24.12
2021-12-16 02:30 | 44546.1042 | NA | 0.095633 | 24.12
2021-12-16 03:00 | 44546.125 | NA | 0.10422 | 24.12
2021-12-16 03:30 | 44546.1458 | NA | 0.10422 | 24.12
2021-12-16 04:00 | 44546.1667 | NA | 0.097916 | 24.12
2021-12-16 04:30 | 44546.1875 | NA | 0.11052 | 24.12
2021-12-16 05:00 | 44546.2083 | NA | 0.090472 | 24.12
2021-12-16 05:30 | 44546.2292 | NA | 0.10422 | 24.12
2021-12-16 06:00 | 44546.25 | NA | 0.096775 | 24.12
2021-12-16 06:30 | 44546.2708 | NA | 0.089331 | 24.12
2021-12-16 07:00 | 44546.2917 | NA | 0.096775 | 24.12
2021-12-16 07:30 | 44546.3125 | NA | 0.095633 | 24.12
2021-12-16 08:00 | 44546.3333 | NA | 0.10422 | 24.12
2021-12-16 08:30 | 44546.3542 | NA | 0.10422 | 24.12
2021-12-16 09:00 | 44546.375 | NA | 0.096775 | 24.12
2021-12-16 09:30 | 44546.3958 | NA | 0.090472 | 24.12
2021-12-16 10:00 | 44546.4167 | NA | 0.089331 | 24.12
2021-12-16 10:30 | 44546.4375 | NA | 0.089331 | 24.12
2021-12-16 11:00 | 44546.4583 | NA | 0.094976 | 24.12
2021-12-16 11:30 | 44546.4792 | NA | 0.09113 | 24.12
2021-12-16 12:00 | 44546.5 | NA | 0.10242 | 24.12
2021-12-16 12:30 | 44546.5208 | NA | 0.10422 | 24.12
2021-12-16 13:00 | 44546.5417 | NA | 0.096775 | 24.12
2021-12-16 13:30 | 44546.5625 | NA | 0.11166 | 24.12
2021-12-16 14:00 | 44546.5833 | NA | 0.098574 | 24.12
2021-12-16 14:30 | 44546.6042 | NA | 0.10242 | 24.12
2021-12-16 15:00 | 44546.625 | NA | 0.11166 | 24.12
2021-12-16 15:30 | 44546.6458 | NA | 0.10602 | 24.12
2021-12-16 16:00 | 44546.6667 | NA | 0.096775 | 24.12
2021-12-16 16:30 | 44546.6875 | NA | 0.10986 | 24.12
2021-12-16 17:00 | 44546.7083 | NA | 0.11166 | 24.12
2021-12-16 17:30 | 44546.7292 | NA | 0.11166 | 24.12
2021-12-16 18:00 | 44546.75 | NA | 0.11166 | 24.12
2021-12-16 18:30 | 44546.7708 | NA | 0.11166 | 24.12
2021-12-16 19:00 | 44546.7917 | NA | 0.11166 | 24.12
2021-12-16 19:30 | 44546.8125 | NA | 0.10422 | 24.12
2021-12-16 20:00 | 44546.8333 | NA | 0.11166 | 24.12
2021-12-16 20:30 | 44546.8542 | NA | 0.11166 | 24.12
2021-12-16 21:00 | 44546.875 | NA | 0.11166 | 24.12
2021-12-16 21:30 | 44546.8958 | NA | 0.11166 | 24.12
2021-12-16 22:00 | 44546.9167 | NA | 0.098574 | 24.12
2021-12-16 22:30 | 44546.9375 | NA | 0.10986 | 24.12
2021-12-16 23:00 | 44546.9583 | NA | 0.098574 | 24.12
2021-12-16 23:30 | 44546.9792 | NA | 0.10242 | 24.12
2021-12-17 | 44547 | NA | 0.10602 | 24.12
2021-12-17 00:30 | 44547.0208 | NA | 0.096775 | 24.12
2021-12-17 01:00 | 44547.0417 | NA | 0.089331 | 24.12
2021-12-17 01:30 | 44547.0625 | NA | 0.10242 | 24.12
2021-12-17 02:00 | 44547.0833 | NA | 0.098574 | 24.12
2021-12-17 02:30 | 44547.1042 | NA | 0.089331 | 24.12
2021-12-17 03:00 | 44547.125 | NA | 0.10986 | 24.12
2021-12-17 03:30 | 44547.1458 | NA | 0.098574 | 24.12
2021-12-17 04:00 | 44547.1667 | NA | 0.10986 | 24.12
2021-12-17 04:30 | 44547.1875 | NA | 0.096787 | 24.12
2021-12-17 05:00 | 44547.2083 | NA | 0.098574 | 24.12
2021-12-17 05:30 | 44547.2292 | NA | 0.089331 | 24.12
2021-12-17 06:00 | 44547.25 | NA | 0.096775 | 24.12
2021-12-17 06:30 | 44547.2708 | NA | 0.096775 | 24.12
2021-12-17 07:00 | 44547.2917 | NA | 0.096775 | 24.12
2021-12-17 07:30 | 44547.3125 | NA | 0.089331 | 24.12
2021-12-17 08:00 | 44547.3333 | NA | 0.089331 | 24.12
2021-12-17 08:30 | 44547.3542 | NA | 0.094976 | 24.12
2021-12-17 09:00 | 44547.375 | NA | 0.09113 | 24.12
2021-12-17 09:30 | 44547.3958 | NA | 0.089331 | 24.12
2021-12-17 10:00 | 44547.4167 | NA | 0.089331 | 24.12
2021-12-17 10:30 | 44547.4375 | NA | 0.096775 | 24.12
2021-12-17 11:00 | 44547.4583 | NA | 0.10422 | 24.12
2021-12-17 11:30 | 44547.4792 | NA | 0.10242 | 24.12
2021-12-17 12:00 | 44547.5 | NA | 0.11166 | 24.12
2021-12-17 12:30 | 44547.5208 | NA | 0.096775 | 24.12
2021-12-17 13:00 | 44547.5417 | NA | 0.10602 | 24.12
2021-12-17 13:30 | 44547.5625 | NA | 0.096775 | 24.12
2021-12-17 14:00 | 44547.5833 | NA | 0.10242 | 24.12
2021-12-17 14:30 | 44547.6042 | NA | 0.096775 | 24.12
2021-12-17 15:00 | 44547.625 | NA | 0.11166 | 24.12
2021-12-17 15:30 | 44547.6458 | NA | 0.10422 | 24.12
2021-12-17 16:00 | 44547.6667 | NA | 0.11166 | 24.12
2021-12-17 16:30 | 44547.6875 | NA | 0.11166 | 24.12
2021-12-17 17:00 | 44547.7083 | NA | 0.11166 | 24.12
2021-12-17 17:30 | 44547.7292 | NA | 0.11166 | 24.12
2021-12-17 18:00 | 44547.75 | NA | 0.11166 | 24.12
2021-12-17 18:30 | 44547.7708 | NA | 0.11166 | 24.12
2021-12-17 19:00 | 44547.7917 | NA | 0.11166 | 24.12
2021-12-17 19:30 | 44547.8125 | NA | 0.11166 | 24.12
2021-12-17 20:00 | 44547.8333 | NA | 0.10422 | 24.12
2021-12-17 20:30 | 44547.8542 | NA | 0.11166 | 24.12
2021-12-17 21:00 | 44547.875 | NA | 0.11166 | 24.12
2021-12-17 21:30 | 44547.8958 | NA | 0.11166 | 24.12
2021-12-17 22:00 | 44547.9167 | NA | 0.098574 | 24.12
2021-12-17 22:30 | 44547.9375 | NA | 0.089331 | 24.12
2021-12-17 23:00 | 44547.9583 | NA | 0.10422 | 24.12
2021-12-17 23:30 | 44547.9792 | NA | 0.10986 | 24.12
2021-12-18 | 44548 | NA | 0.10602 | 24.12
2021-12-18 00:30 | 44548.0208 | NA | 0.096775 | 24.12
2021-12-18 01:00 | 44548.0417 | NA | 0.094976 | 24.12
2021-12-18 01:30 | 44548.0625 | NA | 0.098574 | 24.12
2021-12-18 02:00 | 44548.0833 | NA | 0.10242 | 24.12
2021-12-18 02:30 | 44548.1042 | NA | 0.098574 | 24.12
2021-12-18 03:00 | 44548.125 | NA | 0.10422 | 24.12
2021-12-18 03:30 | 44548.1458 | NA | 0.10242 | 24.12
2021-12-18 04:00 | 44548.1667 | NA | 0.098574 | 24.12
2021-12-18 04:30 | 44548.1875 | NA | 0.10986 | 24.12
2021-12-18 05:00 | 44548.2083 | NA | 0.11166 | 24.12
2021-12-18 05:30 | 44548.2292 | NA | 0.11166 | 24.12
2021-12-18 06:00 | 44548.25 | NA | 0.09113 | 24.12
2021-12-18 06:30 | 44548.2708 | NA | 0.089331 | 24.12
2021-12-18 07:00 | 44548.2917 | NA | 0.089331 | 24.12
2021-12-18 07:30 | 44548.3125 | NA | 0.089331 | 24.12
2021-12-18 08:00 | 44548.3333 | NA | 0.096775 | 24.12
2021-12-18 08:30 | 44548.3542 | NA | 0.089331 | 24.12
2021-12-18 09:00 | 44548.375 | NA | 0.10422 | 24.12
2021-12-18 09:30 | 44548.3958 | NA | 0.094976 | 24.12
2021-12-18 10:00 | 44548.4167 | NA | 0.09113 | 24.12
2021-12-18 10:30 | 44548.4375 | NA | 0.089331 | 24.12
2021-12-18 11:00 | 44548.4583 | NA | 0.094976 | 24.12
2021-12-18 11:30 | 44548.4792 | NA | 0.09113 | 24.12
2021-12-18 12:00 | 44548.5 | NA | 0.089331 | 24.12
2021-12-18 12:30 | 44548.5208 | NA | 0.094963 | 24.12
2021-12-18 13:00 | 44548.5417 | NA | 0.09113 | 24.12
2021-12-18 13:30 | 44548.5625 | NA | 0.089331 | 24.12
2021-12-18 14:00 | 44548.5833 | NA | 0.10242 | 24.12
2021-12-18 14:30 | 44548.6042 | NA | 0.10602 | 24.12
2021-12-18 15:00 | 44548.625 | NA | 0.096775 | 24.12
2021-12-18 15:30 | 44548.6458 | NA | 0.089331 | 24.12
2021-12-18 16:00 | 44548.6667 | NA | 0.10242 | 24.12
2021-12-18 16:30 | 44548.6875 | NA | 0.096775 | 24.12
2021-12-18 17:00 | 44548.7083 | NA | 0.11166 | 24.12
2021-12-18 17:30 | 44548.7292 | NA | 0.11166 | 24.12
2021-12-18 18:00 | 44548.75 | NA | 0.10422 | 24.12
2021-12-18 18:30 | 44548.7708 | NA | 0.11166 | 24.12
2021-12-18 19:00 | 44548.7917 | NA | 0.10602 | 24.12
2021-12-18 19:30 | 44548.8125 | NA | 0.10986 | 24.12
2021-12-18 20:00 | 44548.8333 | NA | 0.11166 | 24.12
2021-12-18 20:30 | 44548.8542 | NA | 0.10602 | 24.12
2021-12-18 21:00 | 44548.875 | NA | 0.10242 | 24.12
2021-12-18 21:30 | 44548.8958 | NA | 0.11166 | 24.12
2021-12-18 22:00 | 44548.9167 | NA | 0.098574 | 24.12
2021-12-18 22:30 | 44548.9375 | NA | 0.096775 | 24.12
2021-12-18 23:00 | 44548.9583 | NA | 0.10986 | 24.12
2021-12-18 23:30 | 44548.9792 | NA | 0.11166 | 24.12
2021-12-19 | 44549 | NA | 0.098574 | 24.12
2021-12-19 00:30 | 44549.0208 | NA | 0.089331 | 24.12
2021-12-19 01:00 | 44549.0417 | NA | 0.096775 | 24.12
2021-12-19 01:30 | 44549.0625 | NA | 0.10242 | 24.12
2021-12-19 02:00 | 44549.0833 | NA | 0.10422 | 24.12
2021-12-19 02:30 | 44549.1042 | NA | 0.10422 | 24.12
2021-12-19 03:00 | 44549.125 | NA | 0.10602 | 24.12
2021-12-19 03:30 | 44549.1458 | NA | 0.10422 | 24.12
2021-12-19 04:00 | 44549.1667 | NA | 0.10242 | 24.12
2021-12-19 04:30 | 44549.1875 | NA | 0.098574 | 24.12
2021-12-19 05:00 | 44549.2083 | NA | 0.089331 | 24.12
2021-12-19 05:30 | 44549.2292 | NA | 0.096775 | 24.12
2021-12-19 06:00 | 44549.25 | NA | 0.096775 | 24.12
2021-12-19 06:30 | 44549.2708 | NA | 0.089331 | 24.12
2021-12-19 07:00 | 44549.2917 | NA | 0.096775 | 24.12
2021-12-19 07:30 | 44549.3125 | NA | 0.089331 | 24.12
2021-12-19 08:00 | 44549.3333 | NA | 0.096775 | 24.12
2021-12-19 08:30 | 44549.3542 | NA | 0.089331 | 24.12
2021-12-19 09:00 | 44549.375 | NA | 0.096775 | 24.12
2021-12-19 09:30 | 44549.3958 | NA | 0.089331 | 24.12
2021-12-19 10:00 | 44549.4167 | NA | 0.10422 | 24.12
2021-12-19 10:30 | 44549.4375 | NA | 0.089331 | 24.12
2021-12-19 11:00 | 44549.4583 | NA | 0.089331 | 24.12
2021-12-19 11:30 | 44549.4792 | NA | 0.089331 | 24.12
2021-12-19 12:00 | 44549.5 | NA | 0.096775 | 24.12
2021-12-19 12:30 | 44549.5208 | NA | 0.094976 | 24.12
2021-12-19 13:00 | 44549.5417 | NA | 0.09113 | 24.12
2021-12-19 13:30 | 44549.5625 | NA | 0.10242 | 24.12
2021-12-19 14:00 | 44549.5833 | NA | 0.098574 | 24.12
2021-12-19 14:30 | 44549.6042 | NA | 0.096775 | 24.12
2021-12-19 15:00 | 44549.625 | NA | 0.10986 | 24.12
2021-12-19 15:30 | 44549.6458 | NA | 0.10602 | 24.12
2021-12-19 16:00 | 44549.6667 | NA | 0.10242 | 24.12
2021-12-19 16:30 | 44549.6875 | NA | 0.11166 | 24.12
2021-12-19 17:00 | 44549.7083 | NA | 0.11166 | 24.12
2021-12-19 17:30 | 44549.7292 | NA | 0.11166 | 24.12
2021-12-19 18:00 | 44549.75 | NA | 0.11166 | 24.12
2021-12-19 18:30 | 44549.7708 | NA | 0.098574 | 24.12
2021-12-19 19:00 | 44549.7917 | NA | 0.10242 | 24.12
2021-12-19 19:30 | 44549.8125 | NA | 0.11166 | 24.12
2021-12-19 20:00 | 44549.8333 | NA | 0.11166 | 24.12
2021-12-19 20:30 | 44549.8542 | NA | 0.11166 | 24.12
2021-12-19 21:00 | 44549.875 | NA | 0.11166 | 24.12
2021-12-19 21:30 | 44549.8958 | NA | 0.098574 | 24.12
2021-12-19 22:00 | 44549.9167 | NA | 0.10422 | 24.12
2021-12-19 22:30 | 44549.9375 | NA | 0.10242 | 24.12
2021-12-19 23:00 | 44549.9583 | NA | 0.10422 | 24.12
2021-12-19 23:30 | 44549.9792 | NA | 0.10602 | 24.12
2021-12-20 | 44550 | NA | 0.094976 | 24.12
2021-12-20 00:30 | 44550.0208 | NA | 0.096775 | 24.12
2021-12-20 01:00 | 44550.0417 | NA | 0.098574 | 24.12
2021-12-20 01:30 | 44550.0625 | NA | 0.094976 | 24.12
2021-12-20 02:00 | 44550.0833 | NA | 0.098574 | 24.12
2021-12-20 02:30 | 44550.1042 | NA | 0.10986 | 24.12
2021-12-20 03:00 | 44550.125 | NA | 0.11166 | 24.12
2021-12-20 03:30 | 44550.1458 | NA | 0.10422 | 24.12
2021-12-20 04:00 | 44550.1667 | NA | 0.098574 | 24.12
2021-12-20 04:30 | 44550.1875 | NA | 0.10242 | 24.12
2021-12-20 05:00 | 44550.2083 | NA | 0.10602 | 24.12
2021-12-20 05:30 | 44550.2292 | NA | 0.096775 | 24.12
2021-12-20 06:00 | 44550.25 | NA | 0.089331 | 24.12
2021-12-20 06:30 | 44550.2708 | NA | 0.096775 | 24.12
2021-12-20 07:00 | 44550.2917 | NA | 0.089331 | 24.12
2021-12-20 07:30 | 44550.3125 | NA | 0.089331 | 24.12
2021-12-20 08:00 | 44550.3333 | NA | 0.096775 | 24.12
2021-12-20 08:30 | 44550.3542 | NA | 0.089331 | 24.12
2021-12-20 09:00 | 44550.375 | NA | 0.089331 | 24.12
2021-12-20 09:30 | 44550.3958 | NA | 0.089331 | 24.12
2021-12-20 10:00 | 44550.4167 | NA | 0.10242 | 24.12
2021-12-20 10:30 | 44550.4375 | NA | 0.098574 | 24.12
2021-12-20 11:00 | 44550.4583 | NA | 0.10422 | 24.12
2021-12-20 11:30 | 44550.4792 | NA | 0.10242 | 24.12
2021-12-20 12:00 | 44550.5 | NA | 0.10422 | 24.12
2021-12-20 12:30 | 44550.5208 | NA | 0.10602 | 24.12
2021-12-20 13:00 | 44550.5417 | NA | 0.10242 | 24.12
2021-12-20 13:30 | 44550.5625 | NA | 0.11166 | 24.12
2021-12-20 14:00 | 44550.5833 | NA | 0.096775 | 24.12
2021-12-20 14:30 | 44550.6042 | NA | 0.11166 | 24.12
2021-12-20 15:00 | 44550.625 | NA | 0.10602 | 24.12
2021-12-20 15:30 | 44550.6458 | NA | 0.10986 | 24.12
2021-12-20 16:00 | 44550.6667 | NA | 0.10422 | 24.12
2021-12-20 16:30 | 44550.6875 | NA | 0.11166 | 24.12
2021-12-20 17:00 | 44550.7083 | NA | 0.11166 | 24.12
2021-12-20 17:30 | 44550.7292 | NA | 0.11166 | 24.12
2021-12-20 18:00 | 44550.75 | NA | 0.11166 | 24.12
2021-12-20 18:30 | 44550.7708 | NA | 0.11166 | 24.12
2021-12-20 19:00 | 44550.7917 | NA | 0.11166 | 24.12
2021-12-20 19:30 | 44550.8125 | NA | 0.11166 | 24.12
2021-12-20 20:00 | 44550.8333 | NA | 0.11166 | 24.12
2021-12-20 20:30 | 44550.8542 | NA | 0.11166 | 24.12
2021-12-20 21:00 | 44550.875 | NA | 0.11166 | 24.12
2021-12-20 21:30 | 44550.8958 | NA | 0.11166 | 24.12
2021-12-20 22:00 | 44550.9167 | NA | 0.11166 | 24.12
2021-12-20 22:30 | 44550.9375 | NA | 0.11166 | 24.12
2021-12-20 23:00 | 44550.9583 | NA | 0.11166 | 24.12
2021-12-20 23:30 | 44550.9792 | NA | 0.11166 | 24.12
2021-12-21 | 44551 | NA | 0.11166 | 24.12
2021-12-21 00:30 | 44551.0208 | NA | 0.11166 | 24.12
2021-12-21 01:00 | 44551.0417 | NA | 0.11166 | 24.12
2021-12-21 01:30 | 44551.0625 | NA | 0.11166 | 24.12
2021-12-21 02:00 | 44551.0833 | NA | 0.11166 | 24.12
2021-12-21 02:30 | 44551.1042 | NA | 0.11166 | 24.12
2021-12-21 03:00 | 44551.125 | NA | 0.11166 | 24.12
2021-12-21 03:30 | 44551.1458 | NA | 0.11166 | 24.12
2021-12-21 04:00 | 44551.1667 | NA | 0.11166 | 24.12
2021-12-21 04:30 | 44551.1875 | NA | 0.11166 | 24.12
2021-12-21 05:00 | 44551.2083 | NA | 0.11166 | 24.12
2021-12-21 05:30 | 44551.2292 | NA | 0.11166 | 24.12
2021-12-21 06:00 | 44551.25 | NA | 0.11166 | 24.12
2021-12-21 06:30 | 44551.2708 | NA | 0.11166 | 24.12
2021-12-21 07:00 | 44551.2917 | NA | 0.11166 | 24.12
2021-12-21 07:30 | 44551.3125 | NA | 0.11166 | 24.12
2021-12-21 08:00 | 44551.3333 | NA | 0.11166 | 24.12
2021-12-21 08:30 | 44551.3542 | NA | 0.11166 | 24.12
2021-12-21 09:00 | 44551.375 | NA | 0.11166 | 24.12
2021-12-21 09:30 | 44551.3958 | NA | 0.11166 | 24.12
2021-12-21 10:00 | 44551.4167 | NA | 0.11166 | 24.12
2021-12-21 10:30 | 44551.4375 | NA | 0.11166 | 24.12
2021-12-21 11:00 | 44551.4583 | NA | 0.11166 | 24.12
2021-12-21 11:30 | 44551.4792 | NA | 0.11166 | 24.12
2021-12-21 12:00 | 44551.5 | NA | 0.11166 | 24.12
2021-12-21 12:30 | 44551.5208 | NA | 0.10422 | 24.12
2021-12-21 13:00 | 44551.5417 | NA | 0.11166 | 24.12
2021-12-21 13:30 | 44551.5625 | NA | 0.11166 | 24.12
2021-12-21 14:00 | 44551.5833 | NA | 0.11166 | 24.12
2021-12-21 14:30 | 44551.6042 | NA | 0.11166 | 24.12
2021-12-21 15:00 | 44551.625 | NA | 0.11166 | 24.12
2021-12-21 15:30 | 44551.6458 | NA | 0.11166 | 24.12
2021-12-21 16:00 | 44551.6667 | NA | 0.11166 | 24.12
2021-12-21 16:30 | 44551.6875 | NA | 0.11166 | 24.12
2021-12-21 17:00 | 44551.7083 | NA | 0.11166 | 24.12
2021-12-21 17:30 | 44551.7292 | NA | 0.11166 | 24.12
2021-12-21 18:00 | 44551.75 | NA | 0.11166 | 24.12
2021-12-21 18:30 | 44551.7708 | NA | 0.11166 | 24.12
2021-12-21 19:00 | 44551.7917 | NA | 0.11166 | 24.12
2021-12-21 19:30 | 44551.8125 | NA | 0.11166 | 24.12
2021-12-21 20:00 | 44551.8333 | NA | 0.11166 | 24.12
2021-12-21 20:30 | 44551.8542 | NA | 0.11166 | 24.12
2021-12-21 21:00 | 44551.875 | NA | 0.11166 | 24.12
2021-12-21 21:30 | 44551.8958 | NA | 0.11166 | 24.12
2021-12-21 22:00 | 44551.9167 | NA | 0.11166 | 24.12
2021-12-21 22:30 | 44551.9375 | NA | 0.10422 | 24.12
2021-12-21 23:00 | 44551.9583 | NA | 0.11166 | 24.12
2021-12-21 23:30 | 44551.9792 | NA | 0.098574 | 24.12
2021-12-22 | 44552 | NA | 0.10986 | 24.12
2021-12-22 00:30 | 44552.0208 | NA | 0.09113 | 24.12
2021-12-22 01:00 | 44552.0417 | NA | 0.096775 | 24.12
2021-12-22 01:30 | 44552.0625 | NA | 0.096775 | 24.12
2021-12-22 02:00 | 44552.0833 | NA | 0.089331 | 24.12
2021-12-22 02:30 | 44552.1042 | NA | 0.089331 | 24.12
2021-12-22 03:00 | 44552.125 | NA | 0.089331 | 24.12
2021-12-22 03:30 | 44552.1458 | NA | 0.089331 | 24.12
2021-12-22 04:00 | 44552.1667 | NA | 0.096775 | 24.12
2021-12-22 04:30 | 44552.1875 | NA | 0.089331 | 24.12
2021-12-22 05:00 | 44552.2083 | NA | 0.089331 | 24.12
2021-12-22 05:30 | 44552.2292 | NA | 0.089331 | 24.12
2021-12-22 06:00 | 44552.25 | NA | 0.089331 | 24.12
2021-12-22 06:30 | 44552.2708 | NA | 0.10242 | 24.12
2021-12-22 07:00 | 44552.2917 | NA | 0.098574 | 24.12
2021-12-22 07:30 | 44552.3125 | NA | 0.089331 | 24.12
2021-12-22 08:00 | 44552.3333 | NA | 0.089331 | 24.12
2021-12-22 08:30 | 44552.3542 | NA | 0.094976 | 24.12
2021-12-22 09:00 | 44552.375 | NA | 0.096775 | 24.12
2021-12-22 09:30 | 44552.3958 | NA | 0.11166 | 24.12
2021-12-22 10:00 | 44552.4167 | NA | 0.10422 | 24.12
2021-12-22 10:30 | 44552.4375 | NA | 0.09113 | 24.12
2021-12-22 11:00 | 44552.4583 | NA | 0.10422 | 24.12
2021-12-22 11:30 | 44552.4792 | NA | 0.089331 | 24.12
2021-12-22 12:00 | 44552.5 | NA | 0.089331 | 24.12
2021-12-22 12:30 | 44552.5208 | NA | 0.10986 | 24.12
2021-12-22 13:00 | 44552.5417 | NA | 0.09113 | 24.12
2021-12-22 13:30 | 44552.5625 | NA | 0.10242 | 24.12
2021-12-22 14:00 | 44552.5833 | NA | 0.10422 | 24.12
2021-12-22 14:30 | 44552.6042 | NA | 0.10422 | 24.12
2021-12-22 15:00 | 44552.625 | NA | 0.10422 | 24.12
2021-12-22 15:30 | 44552.6458 | NA | 0.10422 | 24.12
2021-12-22 16:00 | 44552.6667 | NA | 0.11166 | 24.12
2021-12-22 16:30 | 44552.6875 | NA | 0.11166 | 24.12
2021-12-22 17:00 | 44552.7083 | NA | 0.11166 | 24.12
2021-12-22 17:30 | 44552.7292 | NA | 0.11166 | 24.12
2021-12-22 18:00 | 44552.75 | NA | 0.11166 | 24.12
2021-12-22 18:30 | 44552.7708 | NA | 0.11166 | 24.12
2021-12-22 19:00 | 44552.7917 | NA | 0.11166 | 24.12
2021-12-22 19:30 | 44552.8125 | NA | 0.11166 | 24.12
2021-12-22 20:00 | 44552.8333 | NA | 0.10602 | 24.12
2021-12-22 20:30 | 44552.8542 | NA | 0.10986 | 24.12
2021-12-22 21:00 | 44552.875 | NA | 0.11166 | 24.12
2021-12-22 21:30 | 44552.8958 | NA | 0.096775 | 24.12
2021-12-22 22:00 | 44552.9167 | NA | 0.11166 | 24.12
2021-12-22 22:30 | 44552.9375 | NA | 0.10422 | 24.12
2021-12-22 23:00 | 44552.9583 | NA | 0.10602 | 24.12
2021-12-22 23:30 | 44552.9792 | NA | 0.094976 | 24.12
2021-12-23 | 44553 | NA | 0.098574 | 24.12
2021-12-23 00:30 | 44553.0208 | NA | 0.096775 | 24.12
2021-12-23 01:00 | 44553.0417 | NA | 0.096775 | 24.12
2021-12-23 01:30 | 44553.0625 | NA | 0.096775 | 24.12
2021-12-23 02:00 | 44553.0833 | NA | 0.10422 | 24.12
2021-12-23 02:30 | 44553.1042 | NA | 0.10986 | 24.12
2021-12-23 03:00 | 44553.125 | NA | 0.10422 | 24.12
2021-12-23 03:30 | 44553.1458 | NA | 0.09113 | 24.12
2021-12-23 04:00 | 44553.1667 | NA | 0.096775 | 24.12
2021-12-23 04:30 | 44553.1875 | NA | 0.096775 | 24.12
2021-12-23 05:00 | 44553.2083 | NA | 0.096775 | 24.12
2021-12-23 05:30 | 44553.2292 | NA | 0.094976 | 24.12
2021-12-23 06:00 | 44553.25 | NA | 0.09113 | 24.12
2021-12-23 06:30 | 44553.2708 | NA | 0.089331 | 24.12
2021-12-23 07:00 | 44553.2917 | NA | 0.089331 | 24.12
2021-12-23 07:30 | 44553.3125 | NA | 0.089331 | 24.12
2021-12-23 08:00 | 44553.3333 | NA | 0.096775 | 24.12
2021-12-23 08:30 | 44553.3542 | NA | 0.10242 | 24.12
2021-12-23 09:00 | 44553.375 | NA | 0.10602 | 24.12
2021-12-23 09:30 | 44553.3958 | NA | 0.089331 | 24.12
2021-12-23 10:00 | 44553.4167 | NA | 0.10422 | 24.12
2021-12-23 10:30 | 44553.4375 | NA | 0.10986 | 24.12
2021-12-23 11:00 | 44553.4583 | NA | 0.10602 | 24.12
2021-12-23 11:30 | 44553.4792 | NA | 0.10986 | 24.12
2021-12-23 12:00 | 44553.5 | NA | 0.10422 | 24.12
2021-12-23 12:30 | 44553.5208 | NA | 0.096775 | 24.12
2021-12-23 13:00 | 44553.5417 | NA | 0.11166 | 24.12
2021-12-23 13:30 | 44553.5625 | NA | 0.096775 | 24.12
2021-12-23 14:00 | 44553.5833 | NA | 0.11166 | 24.12
2021-12-23 14:30 | 44553.6042 | NA | 0.11166 | 24.12
2021-12-23 15:00 | 44553.625 | NA | 0.11166 | 24.12
2021-12-23 15:30 | 44553.6458 | NA | 0.11166 | 24.12
2021-12-23 16:00 | 44553.6667 | NA | 0.11166 | 24.12
2021-12-23 16:30 | 44553.6875 | NA | 0.11166 | 24.12
2021-12-23 17:00 | 44553.7083 | NA | 0.11166 | 24.12
2021-12-23 17:30 | 44553.7292 | NA | 0.11166 | 24.12
2021-12-23 18:00 | 44553.75 | NA | 0.11166 | 24.12
2021-12-23 18:30 | 44553.7708 | NA | 0.11166 | 24.12
2021-12-23 19:00 | 44553.7917 | NA | 0.11166 | 24.12
2021-12-23 19:30 | 44553.8125 | NA | 0.11166 | 24.12
2021-12-23 20:00 | 44553.8333 | NA | 0.11166 | 24.12
2021-12-23 20:30 | 44553.8542 | NA | 0.11166 | 24.12
2021-12-23 21:00 | 44553.875 | NA | 0.11166 | 24.12
2021-12-23 21:30 | 44553.8958 | NA | 0.11166 | 24.12
2021-12-23 22:00 | 44553.9167 | NA | 0.10602 | 24.12
2021-12-23 22:30 | 44553.9375 | NA | 0.10986 | 24.12
2021-12-23 23:00 | 44553.9583 | NA | 0.11166 | 24.12
2021-12-23 23:30 | 44553.9792 | NA | 0.11166 | 24.12
2021-12-24 | 44554 | NA | 0.11166 | 24.12
2021-12-24 00:30 | 44554.0208 | NA | 0.11166 | 24.12
2021-12-24 01:00 | 44554.0417 | NA | 0.10422 | 24.12
2021-12-24 01:30 | 44554.0625 | NA | 0.11166 | 24.12
2021-12-24 02:00 | 44554.0833 | NA | 0.11166 | 24.12
2021-12-24 02:30 | 44554.1042 | NA | 0.10602 | 24.12
2021-12-24 03:00 | 44554.125 | NA | 0.096775 | 24.12
2021-12-24 03:30 | 44554.1458 | NA | 0.096775 | 24.12
2021-12-24 04:00 | 44554.1667 | NA | 0.096775 | 24.12
2021-12-24 04:30 | 44554.1875 | NA | 0.094976 | 24.12
2021-12-24 05:00 | 44554.2083 | NA | 0.10422 | 24.12
2021-12-24 05:30 | 44554.2292 | NA | 0.098574 | 24.12
2021-12-24 06:00 | 44554.25 | NA | 0.10986 | 24.12
2021-12-24 06:30 | 44554.2708 | NA | 0.098574 | 24.12
2021-12-24 07:00 | 44554.2917 | NA | 0.10242 | 24.12
2021-12-24 07:30 | 44554.3125 | NA | 0.10422 | 24.12
2021-12-24 08:00 | 44554.3333 | NA | 0.11166 | 24.12
2021-12-24 08:30 | 44554.3542 | NA | 0.11166 | 24.12
2021-12-24 09:00 | 44554.375 | NA | 0.10422 | 24.12
2021-12-24 09:30 | 44554.3958 | NA | 0.098574 | 24.12
2021-12-24 10:00 | 44554.4167 | NA | 0.10986 | 24.12
2021-12-24 10:30 | 44554.4375 | NA | 0.10422 | 24.12
2021-12-24 11:00 | 44554.4583 | NA | 0.11166 | 24.12
2021-12-24 11:30 | 44554.4792 | NA | 0.11166 | 24.12
2021-12-24 12:00 | 44554.5 | NA | 0.10422 | 24.12
2021-12-24 12:30 | 44554.5208 | NA | 0.10602 | 24.12
2021-12-24 13:00 | 44554.5417 | NA | 0.10422 | 24.12
2021-12-24 13:30 | 44554.5625 | NA | 0.10242 | 24.12
2021-12-24 14:00 | 44554.5833 | NA | 0.11166 | 24.12
2021-12-24 14:30 | 44554.6042 | NA | 0.11166 | 24.12
2021-12-24 15:00 | 44554.625 | NA | 0.11166 | 24.12
2021-12-24 15:30 | 44554.6458 | NA | 0.11166 | 24.12
2021-12-24 16:00 | 44554.6667 | NA | 0.10602 | 24.12
2021-12-24 16:30 | 44554.6875 | NA | 0.10986 | 24.12
2021-12-24 17:00 | 44554.7083 | NA | 0.11166 | 24.12
2021-12-24 17:30 | 44554.7292 | NA | 0.11166 | 24.12
2021-12-24 18:00 | 44554.75 | NA | 0.11166 | 24.12
2021-12-24 18:30 | 44554.7708 | NA | 0.11166 | 24.12
2021-12-24 19:00 | 44554.7917 | NA | 0.11166 | 24.12
2021-12-24 19:30 | 44554.8125 | NA | 0.11166 | 24.12
2021-12-24 20:00 | 44554.8333 | NA | 0.11166 | 24.12
2021-12-24 20:30 | 44554.8542 | NA | 0.10422 | 24.12
2021-12-24 21:00 | 44554.875 | NA | 0.11166 | 24.12
2021-12-24 21:30 | 44554.8958 | NA | 0.11166 | 24.12
2021-12-24 22:00 | 44554.9167 | NA | 0.10602 | 24.12
2021-12-24 22:30 | 44554.9375 | NA | 0.10986 | 24.12
2021-12-24 23:00 | 44554.9583 | NA | 0.11166 | 24.12
2021-12-24 23:30 | 44554.9792 | NA | 0.10422 | 24.12
2021-12-25 | 44555 | NA | 0.10422 | 24.12
2021-12-25 00:30 | 44555.0208 | NA | 0.11166 | 24.12
2021-12-25 01:00 | 44555.0417 | NA | 0.11166 | 24.12
2021-12-25 01:30 | 44555.0625 | NA | 0.098574 | 24.12
2021-12-25 02:00 | 44555.0833 | NA | 0.089331 | 24.12
2021-12-25 02:30 | 44555.1042 | NA | 0.094976 | 24.12
2021-12-25 03:00 | 44555.125 | NA | 0.10422 | 24.12
2021-12-25 03:30 | 44555.1458 | NA | 0.11166 | 24.12
2021-12-25 04:00 | 44555.1667 | NA | 0.10422 | 24.12
2021-12-25 04:30 | 44555.1875 | NA | 0.096775 | 24.12
2021-12-25 05:00 | 44555.2083 | NA | 0.098574 | 24.12
2021-12-25 05:30 | 44555.2292 | NA | 0.10422 | 24.12
2021-12-25 06:00 | 44555.25 | NA | 0.10422 | 24.12
2021-12-25 06:30 | 44555.2708 | NA | 0.096775 | 24.12
2021-12-25 07:00 | 44555.2917 | NA | 0.094976 | 24.12
2021-12-25 07:30 | 44555.3125 | NA | 0.098574 | 24.12
2021-12-25 08:00 | 44555.3333 | NA | 0.089331 | 24.12
2021-12-25 08:30 | 44555.3542 | NA | 0.089331 | 24.12
2021-12-25 09:00 | 44555.375 | NA | 0.089331 | 24.12
2021-12-25 09:30 | 44555.3958 | NA | 0.089331 | 24.12
2021-12-25 10:00 | 44555.4167 | NA | 0.089331 | 24.12
2021-12-25 10:30 | 44555.4375 | NA | 0.094976 | 24.12
2021-12-25 11:00 | 44555.4583 | NA | 0.098574 | 24.12
2021-12-25 11:30 | 44555.4792 | NA | 0.089331 | 24.12
2021-12-25 12:00 | 44555.5 | NA | 0.089331 | 24.12
2021-12-25 12:30 | 44555.5208 | NA | 0.10422 | 24.12
2021-12-25 13:00 | 44555.5417 | NA | 0.10422 | 24.12
2021-12-25 13:30 | 44555.5625 | NA | 0.10986 | 24.12
2021-12-25 14:00 | 44555.5833 | NA | 0.098574 | 24.12
2021-12-25 14:30 | 44555.6042 | NA | 0.094976 | 24.12
2021-12-25 15:00 | 44555.625 | NA | 0.10422 | 24.12
2021-12-25 15:30 | 44555.6458 | NA | 0.098574 | 24.12
2021-12-25 16:00 | 44555.6667 | NA | 0.10986 | 24.12
2021-12-25 16:30 | 44555.6875 | NA | 0.11166 | 24.12
2021-12-25 17:00 | 44555.7083 | NA | 0.11166 | 24.12
2021-12-25 17:30 | 44555.7292 | NA | 0.11166 | 24.12
2021-12-25 18:00 | 44555.75 | NA | 0.11166 | 24.12
2021-12-25 18:30 | 44555.7708 | NA | 0.11166 | 24.12
2021-12-25 19:00 | 44555.7917 | NA | 0.11166 | 24.12
2021-12-25 19:30 | 44555.8125 | NA | 0.11166 | 24.12
2021-12-25 20:00 | 44555.8333 | NA | 0.10422 | 24.12
2021-12-25 20:30 | 44555.8542 | NA | 0.10422 | 24.12
2021-12-25 21:00 | 44555.875 | NA | 0.11166 | 24.12
2021-12-25 21:30 | 44555.8958 | NA | 0.10602 | 24.12
2021-12-25 22:00 | 44555.9167 | NA | 0.10986 | 24.12
2021-12-25 22:30 | 44555.9375 | NA | 0.11166 | 24.12
2021-12-25 23:00 | 44555.9583 | NA | 0.11166 | 24.12
2021-12-25 23:30 | 44555.9792 | NA | 0.11166 | 24.12
2021-12-26 | 44556 | NA | 0.10602 | 24.12
2021-12-26 00:30 | 44556.0208 | NA | 0.089331 | 24.12
2021-12-26 01:00 | 44556.0417 | NA | 0.096775 | 24.12
2021-12-26 01:30 | 44556.0625 | NA | 0.089331 | 24.12
2021-12-26 02:00 | 44556.0833 | NA | 0.10986 | 24.12
2021-12-26 02:30 | 44556.1042 | NA | 0.098574 | 24.12
2021-12-26 03:00 | 44556.125 | NA | 0.096775 | 24.12
2021-12-26 03:30 | 44556.1458 | NA | 0.096775 | 24.12
2021-12-26 04:00 | 44556.1667 | NA | 0.096775 | 24.12
2021-12-26 04:30 | 44556.1875 | NA | 0.10986 | 24.12
2021-12-26 05:00 | 44556.2083 | NA | 0.098574 | 24.12
2021-12-26 05:30 | 44556.2292 | NA | 0.10986 | 24.12
2021-12-26 06:00 | 44556.25 | NA | 0.10602 | 24.12
2021-12-26 06:30 | 44556.2708 | NA | 0.10422 | 24.12
2021-12-26 07:00 | 44556.2917 | NA | 0.089331 | 24.12
2021-12-26 07:30 | 44556.3125 | NA | 0.096775 | 24.12
2021-12-26 08:00 | 44556.3333 | NA | 0.10242 | 24.12
2021-12-26 08:30 | 44556.3542 | NA | 0.09113 | 24.12
2021-12-26 09:00 | 44556.375 | NA | 0.089331 | 24.12
2021-12-26 09:30 | 44556.3958 | NA | 0.089331 | 24.12
2021-12-26 10:00 | 44556.4167 | NA | 0.089331 | 24.12
2021-12-26 10:30 | 44556.4375 | NA | 0.096775 | 24.12
2021-12-26 11:00 | 44556.4583 | NA | 0.10986 | 24.12
2021-12-26 11:30 | 44556.4792 | NA | 0.10602 | 24.12
2021-12-26 12:00 | 44556.5 | NA | 0.096775 | 24.12
2021-12-26 12:30 | 44556.5208 | NA | 0.089331 | 24.12
2021-12-26 13:00 | 44556.5417 | NA | 0.089331 | 24.12
2021-12-26 13:30 | 44556.5625 | NA | 0.089331 | 24.12
2021-12-26 14:00 | 44556.5833 | NA | 0.096775 | 24.12
2021-12-26 14:30 | 44556.6042 | NA | 0.089331 | 24.12
2021-12-26 15:00 | 44556.625 | NA | 0.10242 | 24.12
2021-12-26 15:30 | 44556.6458 | NA | 0.11166 | 24.12
2021-12-26 16:00 | 44556.6667 | NA | 0.11166 | 24.12
2021-12-26 16:30 | 44556.6875 | NA | 0.10602 | 24.12
2021-12-26 17:00 | 44556.7083 | NA | 0.10242 | 24.12
2021-12-26 17:30 | 44556.7292 | NA | 0.096775 | 24.12
2021-12-26 18:00 | 44556.75 | NA | 0.096775 | 24.12
2021-12-26 18:30 | 44556.7708 | NA | 0.11166 | 24.12
2021-12-26 19:00 | 44556.7917 | NA | 0.096775 | 24.12
2021-12-26 19:30 | 44556.8125 | NA | 0.11166 | 24.12
2021-12-26 20:00 | 44556.8333 | NA | 0.10422 | 24.12
2021-12-26 20:30 | 44556.8542 | NA | 0.10422 | 24.12
2021-12-26 21:00 | 44556.875 | NA | 0.10422 | 24.12
2021-12-26 21:30 | 44556.8958 | NA | 0.10422 | 24.12
2021-12-26 22:00 | 44556.9167 | NA | 0.098574 | 24.12
2021-12-26 22:30 | 44556.9375 | NA | 0.10242 | 24.12
2021-12-26 23:00 | 44556.9583 | NA | 0.10422 | 24.12
2021-12-26 23:30 | 44556.9792 | NA | 0.10422 | 24.12
2021-12-27 | 44557 | NA | 0.11166 | 24.12
2021-12-27 00:30 | 44557.0208 | NA | 0.09113 | 24.12
2021-12-27 01:00 | 44557.0417 | NA | 0.096775 | 24.12
2021-12-27 01:30 | 44557.0625 | NA | 0.094976 | 24.12
2021-12-27 02:00 | 44557.0833 | NA | 0.098574 | 24.12
2021-12-27 02:30 | 44557.1042 | NA | 0.10422 | 24.12
2021-12-27 03:00 | 44557.125 | NA | 0.096775 | 24.12
2021-12-27 03:30 | 44557.1458 | NA | 0.096775 | 24.12
2021-12-27 04:00 | 44557.1667 | NA | 0.096775 | 24.12
2021-12-27 04:30 | 44557.1875 | NA | 0.10242 | 24.12
2021-12-27 05:00 | 44557.2083 | NA | 0.11166 | 24.12
2021-12-27 05:30 | 44557.2292 | NA | 0.09113 | 24.12
2021-12-27 06:00 | 44557.25 | NA | 0.10422 | 24.12
2021-12-27 06:30 | 44557.2708 | NA | 0.089331 | 24.12
2021-12-27 07:00 | 44557.2917 | NA | 0.10242 | 24.12
2021-12-27 07:30 | 44557.3125 | NA | 0.096775 | 24.12
2021-12-27 08:00 | 44557.3333 | NA | 0.098574 | 24.12
2021-12-27 08:30 | 44557.3542 | NA | 0.089331 | 24.12
2021-12-27 09:00 | 44557.375 | NA | 0.096775 | 24.12
2021-12-27 09:30 | 44557.3958 | NA | 0.089331 | 24.12
2021-12-27 10:00 | 44557.4167 | NA | 0.089331 | 24.12
2021-12-27 10:30 | 44557.4375 | NA | 0.096775 | 24.12
2021-12-27 11:00 | 44557.4583 | NA | 0.089331 | 24.12
2021-12-27 11:30 | 44557.4792 | NA | 0.10422 | 24.12
2021-12-27 12:00 | 44557.5 | NA | 0.096775 | 24.12
2021-12-27 12:30 | 44557.5208 | NA | 0.10986 | 24.12
2021-12-27 13:00 | 44557.5417 | NA | 0.096775 | 24.12
2021-12-27 13:30 | 44557.5625 | NA | 0.11166 | 24.12
2021-12-27 14:00 | 44557.5833 | NA | 0.098574 | 24.12
2021-12-27 14:30 | 44557.6042 | NA | 0.096775 | 24.12
2021-12-27 15:00 | 44557.625 | NA | 0.10242 | 24.12
2021-12-27 15:30 | 44557.6458 | NA | 0.11166 | 24.12
2021-12-27 16:00 | 44557.6667 | NA | 0.11166 | 24.12
2021-12-27 16:30 | 44557.6875 | NA | 0.11166 | 24.12
2021-12-27 17:00 | 44557.7083 | NA | 0.11166 | 24.12
2021-12-27 17:30 | 44557.7292 | NA | 0.11166 | 24.12
2021-12-27 18:00 | 44557.75 | NA | 0.11166 | 24.12
2021-12-27 18:30 | 44557.7708 | NA | 0.11166 | 24.12
2021-12-27 19:00 | 44557.7917 | NA | 0.10422 | 24.12
2021-12-27 19:30 | 44557.8125 | NA | 0.11166 | 24.12
2021-12-27 20:00 | 44557.8333 | NA | 0.10422 | 24.12
2021-12-27 20:30 | 44557.8542 | NA | 0.11166 | 24.12
2021-12-27 21:00 | 44557.875 | NA | 0.11166 | 24.12
2021-12-27 21:30 | 44557.8958 | NA | 0.10422 | 24.12
2021-12-27 22:00 | 44557.9167 | NA | 0.10422 | 24.12
2021-12-27 22:30 | 44557.9375 | NA | 0.10422 | 24.12
2021-12-27 23:00 | 44557.9583 | NA | 0.098574 | 24.12
2021-12-27 23:30 | 44557.9792 | NA | 0.10242 | 24.12
2021-12-28 | 44558 | NA | 0.096775 | 24.12
2021-12-28 00:30 | 44558.0208 | NA | 0.09113 | 24.12
2021-12-28 01:00 | 44558.0417 | NA | 0.10422 | 24.12
2021-12-28 01:30 | 44558.0625 | NA | 0.10986 | 24.12
2021-12-28 02:00 | 44558.0833 | NA | 0.10422 | 24.12
2021-12-28 02:30 | 44558.1042 | NA | 0.10422 | 24.12
2021-12-28 03:00 | 44558.125 | NA | 0.10422 | 24.12
2021-12-28 03:30 | 44558.1458 | NA | 0.10602 | 24.12
2021-12-28 04:00 | 44558.1667 | NA | 0.089331 | 24.12
2021-12-28 04:30 | 44558.1875 | NA | 0.10242 | 24.12
2021-12-28 05:00 | 44558.2083 | NA | 0.098574 | 24.12
2021-12-28 05:30 | 44558.2292 | NA | 0.10986 | 24.12
2021-12-28 06:00 | 44558.25 | NA | 0.10602 | 24.12
2021-12-28 06:30 | 44558.2708 | NA | 0.096775 | 24.12
2021-12-28 07:00 | 44558.2917 | NA | 0.10242 | 24.12
2021-12-28 07:30 | 44558.3125 | NA | 0.098574 | 24.12
2021-12-28 08:00 | 44558.3333 | NA | 0.089331 | 24.12
2021-12-28 08:30 | 44558.3542 | NA | 0.089331 | 24.12
2021-12-28 09:00 | 44558.375 | NA | 0.096775 | 24.12
2021-12-28 09:30 | 44558.3958 | NA | 0.089331 | 24.12
2021-12-28 10:00 | 44558.4167 | NA | 0.10242 | 24.12
2021-12-28 10:30 | 44558.4375 | NA | 0.096775 | 24.12
2021-12-28 11:00 | 44558.4583 | NA | 0.11166 | 24.12
2021-12-28 11:30 | 44558.4792 | NA | 0.09113 | 24.12
2021-12-28 12:00 | 44558.5 | NA | 0.10422 | 24.12
2021-12-28 12:30 | 44558.5208 | NA | 0.089331 | 24.12
2021-12-28 13:00 | 44558.5417 | NA | 0.096775 | 24.12
2021-12-28 13:30 | 44558.5625 | NA | 0.089331 | 24.12
2021-12-28 14:00 | 44558.5833 | NA | 0.089331 | 24.12
2021-12-28 14:30 | 44558.6042 | NA | 0.089331 | 24.12
2021-12-28 15:00 | 44558.625 | NA | 0.094976 | 24.12
2021-12-28 15:30 | 44558.6458 | NA | 0.10422 | 24.12
2021-12-28 16:00 | 44558.6667 | NA | 0.098574 | 24.12
2021-12-28 16:30 | 44558.6875 | NA | 0.10242 | 24.12
2021-12-28 17:00 | 44558.7083 | NA | 0.098574 | 24.12
2021-12-28 17:30 | 44558.7292 | NA | 0.094976 | 24.12
2021-12-28 18:00 | 44558.75 | NA | 0.096775 | 24.12
2021-12-28 18:30 | 44558.7708 | NA | 0.098574 | 24.12
2021-12-28 19:00 | 44558.7917 | NA | 0.096775 | 24.12
2021-12-28 19:30 | 44558.8125 | NA | 0.096775 | 24.12
2021-12-28 20:00 | 44558.8333 | NA | 0.094976 | 24.12
2021-12-28 20:30 | 44558.8542 | NA | 0.098574 | 24.12
2021-12-28 21:00 | 44558.875 | NA | 0.10242 | 24.12
2021-12-28 21:30 | 44558.8958 | NA | 0.11166 | 24.12
2021-12-28 22:00 | 44558.9167 | NA | 0.098574 | 24.12
2021-12-28 22:30 | 44558.9375 | NA | 0.10422 | 24.12
2021-12-28 23:00 | 44558.9583 | NA | 0.096775 | 24.12
2021-12-28 23:30 | 44558.9792 | NA | 0.089331 | 24.12
2021-12-29 | 44559 | NA | 0.089331 | 24.12
2021-12-29 00:30 | 44559.0208 | NA | 0.089331 | 24.12
2021-12-29 01:00 | 44559.0417 | NA | 0.089331 | 24.12
2021-12-29 01:30 | 44559.0625 | NA | 0.10242 | 24.12
2021-12-29 02:00 | 44559.0833 | NA | 0.10422 | 24.12
2021-12-29 02:30 | 44559.1042 | NA | 0.098574 | 24.12
2021-12-29 03:00 | 44559.125 | NA | 0.10422 | 24.12
2021-12-29 03:30 | 44559.1458 | NA | 0.10986 | 24.12
2021-12-29 04:00 | 44559.1667 | NA | 0.098574 | 24.12
2021-12-29 04:30 | 44559.1875 | NA | 0.089331 | 24.12
2021-12-29 05:00 | 44559.2083 | NA | 0.10242 | 24.12
2021-12-29 05:30 | 44559.2292 | NA | 0.11166 | 24.12
2021-12-29 06:00 | 44559.25 | NA | 0.10422 | 24.12
2021-12-29 06:30 | 44559.2708 | NA | 0.10422 | 24.12
2021-12-29 07:00 | 44559.2917 | NA | 0.09113 | 24.12
2021-12-29 07:30 | 44559.3125 | NA | 0.089331 | 24.12
2021-12-29 08:00 | 44559.3333 | NA | 0.089331 | 24.12
2021-12-29 08:30 | 44559.3542 | NA | 0.096775 | 24.12
2021-12-29 09:00 | 44559.375 | NA | 0.10422 | 24.12
2021-12-29 09:30 | 44559.3958 | NA | 0.10242 | 24.12
2021-12-29 10:00 | 44559.4167 | NA | 0.10422 | 24.12
2021-12-29 10:30 | 44559.4375 | NA | 0.098574 | 24.12
2021-12-29 11:00 | 44559.4583 | NA | 0.094976 | 24.12
2021-12-29 11:30 | 44559.4792 | NA | 0.098574 | 24.12
2021-12-29 12:00 | 44559.5 | NA | 0.089331 | 24.12
2021-12-29 12:30 | 44559.5208 | NA | 0.096775 | 24.12
2021-12-29 13:00 | 44559.5417 | NA | 0.10422 | 24.12
2021-12-29 13:30 | 44559.5625 | NA | 0.10242 | 24.12
2021-12-29 14:00 | 44559.5833 | NA | 0.10602 | 24.12
2021-12-29 14:30 | 44559.6042 | NA | 0.10986 | 24.12
2021-12-29 15:00 | 44559.625 | NA | 0.096775 | 24.12
2021-12-29 15:30 | 44559.6458 | NA | 0.09113 | 24.12
2021-12-29 16:00 | 44559.6667 | NA | 0.10242 | 24.12
2021-12-29 16:30 | 44559.6875 | NA | 0.098574 | 24.12
2021-12-29 17:00 | 44559.7083 | NA | 0.10242 | 24.12
2021-12-29 17:30 | 44559.7292 | NA | 0.098574 | 24.12
2021-12-29 18:00 | 44559.75 | NA | 0.10986 | 24.12
2021-12-29 18:30 | 44559.7708 | NA | 0.11166 | 24.12
2021-12-29 19:00 | 44559.7917 | NA | 0.098574 | 24.12
2021-12-29 19:30 | 44559.8125 | NA | 0.10242 | 24.12
2021-12-29 20:00 | 44559.8333 | NA | 0.10422 | 24.12
2021-12-29 20:30 | 44559.8542 | NA | 0.10422 | 24.12
2021-12-29 21:00 | 44559.875 | NA | 0.11166 | 24.12
2021-12-29 21:30 | 44559.8958 | NA | 0.11166 | 24.12
2021-12-29 22:00 | 44559.9167 | NA | 0.10602 | 24.12
2021-12-29 22:30 | 44559.9375 | NA | 0.10422 | 24.12
2021-12-29 23:00 | 44559.9583 | NA | 0.096775 | 24.12
2021-12-29 23:30 | 44559.9792 | NA | 0.089331 | 24.12
2021-12-30 | 44560 | NA | 0.10242 | 24.12
2021-12-30 00:30 | 44560.0208 | NA | 0.098574 | 24.12
2021-12-30 01:00 | 44560.0417 | NA | 0.089331 | 24.12
2021-12-30 01:30 | 44560.0625 | NA | 0.089331 | 24.12
2021-12-30 02:00 | 44560.0833 | NA | 0.094976 | 24.12
2021-12-30 02:30 | 44560.1042 | NA | 0.098574 | 24.12
2021-12-30 03:00 | 44560.125 | NA | 0.094976 | 24.12
2021-12-30 03:30 | 44560.1458 | NA | 0.09113 | 24.12
2021-12-30 04:00 | 44560.1667 | NA | 0.089331 | 24.12
2021-12-30 04:30 | 44560.1875 | NA | 0.089331 | 24.12
2021-12-30 05:00 | 44560.2083 | NA | 0.089331 | 24.12
2021-12-30 05:30 | 44560.2292 | NA | 0.089331 | 24.12
2021-12-30 06:00 | 44560.25 | NA | 0.094976 | 24.12
2021-12-30 06:30 | 44560.2708 | NA | 0.10422 | 24.12
2021-12-30 07:00 | 44560.2917 | NA | 0.09113 | 24.12
2021-12-30 07:30 | 44560.3125 | NA | 0.089331 | 24.12
2021-12-30 08:00 | 44560.3333 | NA | 0.089331 | 24.12
2021-12-30 08:30 | 44560.3542 | NA | 0.089331 | 24.12
2021-12-30 09:00 | 44560.375 | NA | 0.089331 | 24.12
2021-12-30 09:30 | 44560.3958 | NA | 0.096775 | 24.12
2021-12-30 10:00 | 44560.4167 | NA | 0.089331 | 24.12
2021-12-30 10:30 | 44560.4375 | NA | 0.10422 | 24.12
2021-12-30 11:00 | 44560.4583 | NA | 0.096775 | 24.12
2021-12-30 11:30 | 44560.4792 | NA | 0.096775 | 24.12
2021-12-30 12:00 | 44560.5 | NA | 0.096775 | 24.12
2021-12-30 12:30 | 44560.5208 | NA | 0.10986 | 24.12
2021-12-30 13:00 | 44560.5417 | NA | 0.10602 | 24.12
2021-12-30 13:30 | 44560.5625 | NA | 0.089331 | 24.12
2021-12-30 14:00 | 44560.5833 | NA | 0.10422 | 24.12
2021-12-30 14:30 | 44560.6042 | NA | 0.096775 | 24.12
2021-12-30 15:00 | 44560.625 | NA | 0.096775 | 24.12
2021-12-30 15:30 | 44560.6458 | NA | 0.096775 | 24.12
2021-12-30 16:00 | 44560.6667 | NA | 0.094976 | 24.12
2021-12-30 16:30 | 44560.6875 | NA | 0.098574 | 24.12
2021-12-30 17:00 | 44560.7083 | NA | 0.096775 | 24.12
2021-12-30 17:30 | 44560.7292 | NA | 0.094976 | 24.12
2021-12-30 18:00 | 44560.75 | NA | 0.098574 | 24.12
2021-12-30 18:30 | 44560.7708 | NA | 0.10242 | 24.12
2021-12-30 19:00 | 44560.7917 | NA | 0.11166 | 24.12
2021-12-30 19:30 | 44560.8125 | NA | 0.11166 | 24.12
2021-12-30 20:00 | 44560.8333 | NA | 0.11166 | 24.12
2021-12-30 20:30 | 44560.8542 | NA | 0.10422 | 24.12
2021-12-30 21:00 | 44560.875 | NA | 0.11166 | 24.12
2021-12-30 21:30 | 44560.8958 | NA | 0.096775 | 24.12
2021-12-30 22:00 | 44560.9167 | NA | 0.11166 | 24.12
2021-12-30 22:30 | 44560.9375 | NA | 0.11166 | 24.12
2021-12-30 23:00 | 44560.9583 | NA | 0.10422 | 24.12
2021-12-30 23:30 | 44560.9792 | NA | 0.098574 | 24.12
2021-12-31 | 44561 | NA | 0.10986 | 24.12
2021-12-31 00:30 | 44561.0208 | NA | 0.10422 | 24.12
2021-12-31 01:00 | 44561.0417 | NA | 0.09113 | 24.12
2021-12-31 01:30 | 44561.0625 | NA | 0.10242 | 24.12
2021-12-31 02:00 | 44561.0833 | NA | 0.09113 | 24.12
2021-12-31 02:30 | 44561.1042 | NA | 0.10422 | 24.12
2021-12-31 03:00 | 44561.125 | NA | 0.10422 | 24.12
2021-12-31 03:30 | 44561.1458 | NA | 0.10422 | 24.12
2021-12-31 04:00 | 44561.1667 | NA | 0.10986 | 24.12
2021-12-31 04:30 | 44561.1875 | NA | 0.11166 | 24.12
2021-12-31 05:00 | 44561.2083 | NA | 0.09113 | 24.12
2021-12-31 05:30 | 44561.2292 | NA | 0.089331 | 24.12
2021-12-31 06:00 | 44561.25 | NA | 0.096775 | 24.12
2021-12-31 06:30 | 44561.2708 | NA | 0.096775 | 24.12
2021-12-31 07:00 | 44561.2917 | NA | 0.10242 | 24.12
2021-12-31 07:30 | 44561.3125 | NA | 0.09113 | 24.12
2021-12-31 08:00 | 44561.3333 | NA | 0.089331 | 24.12
2021-12-31 08:30 | 44561.3542 | NA | 0.10422 | 24.12
2021-12-31 09:00 | 44561.375 | NA | 0.10242 | 24.12
2021-12-31 09:30 | 44561.3958 | NA | 0.10422 | 24.12
2021-12-31 10:00 | 44561.4167 | NA | 0.10602 | 24.12
2021-12-31 10:30 | 44561.4375 | NA | 0.10422 | 24.12
2021-12-31 11:00 | 44561.4583 | NA | 0.10242 | 24.12
2021-12-31 11:30 | 44561.4792 | NA | 0.11166 | 24.12
2021-12-31 12:00 | 44561.5 | NA | 0.11166 | 24.12
2021-12-31 12:30 | 44561.5208 | NA | 0.10422 | 24.12
2021-12-31 13:00 | 44561.5417 | NA | 0.096775 | 24.12
2021-12-31 13:30 | 44561.5625 | NA | 0.11166 | 24.12
2021-12-31 14:00 | 44561.5833 | NA | 0.11166 | 24.12
2021-12-31 14:30 | 44561.6042 | NA | 0.098574 | 24.12
2021-12-31 15:00 | 44561.625 | NA | 0.096775 | 24.12
2021-12-31 15:30 | 44561.6458 | NA | 0.10986 | 24.12
2021-12-31 16:00 | 44561.6667 | NA | 0.096775 | 24.12
2021-12-31 16:30 | 44561.6875 | NA | 0.10422 | 24.12
2021-12-31 17:00 | 44561.7083 | NA | 0.10602 | 24.12
2021-12-31 17:30 | 44561.7292 | NA | 0.10422 | 24.12
2021-12-31 18:00 | 44561.75 | NA | 0.10422 | 24.12
2021-12-31 18:30 | 44561.7708 | NA | 0.10242 | 24.12
2021-12-31 19:00 | 44561.7917 | NA | 0.10422 | 24.12
2021-12-31 19:30 | 44561.8125 | NA | 0.10602 | 24.12
2021-12-31 20:00 | 44561.8333 | NA | 0.094976 | 24.12
2021-12-31 20:30 | 44561.8542 | NA | 0.10602 | 24.12
2021-12-31 21:00 | 44561.875 | NA | 0.10242 | 24.12
2021-12-31 21:30 | 44561.8958 | NA | 0.11166 | 24.12
2021-12-31 22:00 | 44561.9167 | NA | 0.11166 | 24.12
2021-12-31 22:30 | 44561.9375 | NA | 0.11166 | 24.12
2021-12-31 23:00 | 44561.9583 | NA | 0.10422 | 24.12
2021-12-31 23:30 | 44561.9792 | NA | 0.10422 | 24.12
2022-01-01 | 44562 | NA | 0.09113 | 24.12
2022-01-01 00:30 | 44562.0208 | NA | 0.096775 | 24.12
2022-01-01 01:00 | 44562.0417 | NA | 0.096775 | 24.12
2022-01-01 01:30 | 44562.0625 | NA | 0.10986 | 24.12
2022-01-01 02:00 | 44562.0833 | NA | 0.09113 | 24.12
2022-01-01 02:30 | 44562.1042 | NA | 0.10242 | 24.12
2022-01-01 03:00 | 44562.125 | NA | 0.11166 | 24.12
2022-01-01 03:30 | 44562.1458 | NA | 0.10602 | 24.12
2022-01-01 04:00 | 44562.1667 | NA | 0.10986 | 24.12
2022-01-01 04:30 | 44562.1875 | NA | 0.10602 | 24.12
2022-01-01 05:00 | 44562.2083 | NA | 0.10422 | 24.12
2022-01-01 05:30 | 44562.2292 | NA | 0.089331 | 24.12
2022-01-01 06:00 | 44562.25 | NA | 0.096775 | 24.12
2022-01-01 06:30 | 44562.2708 | NA | 0.089331 | 24.12
2022-01-01 07:00 | 44562.2917 | NA | 0.096775 | 24.12
2022-01-01 07:30 | 44562.3125 | NA | 0.096775 | 24.12
2022-01-01 08:00 | 44562.3333 | NA | 0.10422 | 24.12
2022-01-01 08:30 | 44562.3542 | NA | 0.096775 | 24.12
2022-01-01 09:00 | 44562.375 | NA | 0.10242 | 24.12
2022-01-01 09:30 | 44562.3958 | NA | 0.098574 | 24.12
2022-01-01 10:00 | 44562.4167 | NA | 0.10986 | 24.12
2022-01-01 10:30 | 44562.4375 | NA | 0.10422 | 24.12
2022-01-01 11:00 | 44562.4583 | NA | 0.11166 | 24.12
2022-01-01 11:30 | 44562.4792 | NA | 0.10422 | 24.12
2022-01-01 12:00 | 44562.5 | NA | 0.10422 | 24.12
2022-01-01 12:30 | 44562.5208 | NA | 0.11166 | 24.12
2022-01-01 13:00 | 44562.5417 | NA | 0.11166 | 24.12
2022-01-01 13:30 | 44562.5625 | NA | 0.10602 | 24.12
2022-01-01 14:00 | 44562.5833 | NA | 0.089331 | 24.12
2022-01-01 14:30 | 44562.6042 | NA | 0.10986 | 24.12
2022-01-01 15:00 | 44562.625 | NA | 0.098574 | 24.12
2022-01-01 15:30 | 44562.6458 | NA | 0.094976 | 24.12
2022-01-01 16:00 | 44562.6667 | NA | 0.11166 | 24.12
2022-01-01 16:30 | 44562.6875 | NA | 0.11166 | 24.12
2022-01-01 17:00 | 44562.7083 | NA | 0.11166 | 24.12
2022-01-01 17:30 | 44562.7292 | NA | 0.10422 | 24.12
2022-01-01 18:00 | 44562.75 | NA | 0.11166 | 24.12
2022-01-01 18:30 | 44562.7708 | NA | 0.10602 | 24.12
2022-01-01 19:00 | 44562.7917 | NA | 0.096775 | 24.12
2022-01-01 19:30 | 44562.8125 | NA | 0.10422 | 24.12
2022-01-01 20:00 | 44562.8333 | NA | 0.10986 | 24.12
2022-01-01 20:30 | 44562.8542 | NA | 0.10422 | 24.12
2022-01-01 21:00 | 44562.875 | NA | 0.11166 | 24.12
2022-01-01 21:30 | 44562.8958 | NA | 0.11166 | 24.12
2022-01-01 22:00 | 44562.9167 | NA | 0.11166 | 24.12
2022-01-01 22:30 | 44562.9375 | NA | 0.10602 | 24.12
2022-01-01 23:00 | 44562.9583 | NA | 0.096775 | 24.12
2022-01-01 23:30 | 44562.9792 | NA | 0.10242 | 24.12
2022-01-02 | 44563 | NA | 0.098574 | 24.12
2022-01-02 00:30 | 44563.0208 | NA | 0.10422 | 24.12
2022-01-02 01:00 | 44563.0417 | NA | 0.096775 | 24.12
2022-01-02 01:30 | 44563.0625 | NA | 0.096775 | 24.12
2022-01-02 02:00 | 44563.0833 | NA | 0.094976 | 24.12
2022-01-02 02:30 | 44563.1042 | NA | 0.098574 | 24.12
2022-01-02 03:00 | 44563.125 | NA | 0.10242 | 24.12
2022-01-02 03:30 | 44563.1458 | NA | 0.098574 | 24.12
2022-01-02 04:00 | 44563.1667 | NA | 0.089331 | 24.12
2022-01-02 04:30 | 44563.1875 | NA | 0.094976 | 24.12
2022-01-02 05:00 | 44563.2083 | NA | 0.11166 | 24.12
2022-01-02 05:30 | 44563.2292 | NA | 0.10602 | 24.12
2022-01-02 06:00 | 44563.25 | NA | 0.089331 | 24.12
2022-01-02 06:30 | 44563.2708 | NA | 0.096775 | 24.12
2022-01-02 07:00 | 44563.2917 | NA | 0.089331 | 24.12
2022-01-02 07:30 | 44563.3125 | NA | 0.089331 | 24.12
2022-01-02 08:00 | 44563.3333 | NA | 0.10242 | 24.12
2022-01-02 08:30 | 44563.3542 | NA | 0.09113 | 24.12
2022-01-02 09:00 | 44563.375 | NA | 0.096775 | 24.12
2022-01-02 09:30 | 44563.3958 | NA | 0.089331 | 24.12
2022-01-02 10:00 | 44563.4167 | NA | 0.089331 | 24.12
2022-01-02 10:30 | 44563.4375 | NA | 0.089331 | 24.12
2022-01-02 11:00 | 44563.4583 | NA | 0.096775 | 24.12
2022-01-02 11:30 | 44563.4792 | NA | 0.096775 | 24.12
2022-01-02 12:00 | 44563.5 | NA | 0.089331 | 24.12
2022-01-02 12:30 | 44563.5208 | NA | 0.10986 | 24.12
2022-01-02 13:00 | 44563.5417 | NA | 0.10602 | 24.12
2022-01-02 13:30 | 44563.5625 | NA | 0.10242 | 24.12
2022-01-02 14:00 | 44563.5833 | NA | 0.10422 | 24.12
2022-01-02 14:30 | 44563.6042 | NA | 0.09113 | 24.12
2022-01-02 15:00 | 44563.625 | NA | 0.096775 | 24.12
2022-01-02 15:30 | 44563.6458 | NA | 0.10986 | 24.12
2022-01-02 16:00 | 44563.6667 | NA | 0.10422 | 24.12
2022-01-02 16:30 | 44563.6875 | NA | 0.098574 | 24.12
2022-01-02 17:00 | 44563.7083 | NA | 0.10986 | 24.12
2022-01-02 17:30 | 44563.7292 | NA | 0.09113 | 24.12
2022-01-02 18:00 | 44563.75 | NA | 0.096775 | 24.12
2022-01-02 18:30 | 44563.7708 | NA | 0.094976 | 24.12
2022-01-02 19:00 | 44563.7917 | NA | 0.098574 | 24.12
2022-01-02 19:30 | 44563.8125 | NA | 0.10986 | 24.12
2022-01-02 20:00 | 44563.8333 | NA | 0.11166 | 24.12
2022-01-02 20:30 | 44563.8542 | NA | 0.10602 | 24.12
2022-01-02 21:00 | 44563.875 | NA | 0.10986 | 24.12
2022-01-02 21:30 | 44563.8958 | NA | 0.10422 | 24.12
2022-01-02 22:00 | 44563.9167 | NA | 0.10602 | 24.12
2022-01-02 22:30 | 44563.9375 | NA | 0.10986 | 24.12
2022-01-02 23:00 | 44563.9583 | NA | 0.10602 | 24.12
2022-01-02 23:30 | 44563.9792 | NA | 0.096775 | 24.12
2022-01-03 | 44564 | NA | 0.096775 | 24.12
2022-01-03 00:30 | 44564.0208 | NA | 0.10242 | 24.12
2022-01-03 01:00 | 44564.0417 | NA | 0.096775 | 24.12
2022-01-03 01:30 | 44564.0625 | NA | 0.11166 | 24.12
2022-01-03 02:00 | 44564.0833 | NA | 0.10602 | 24.12
2022-01-03 02:30 | 44564.1042 | NA | 0.10422 | 24.12
2022-01-03 03:00 | 44564.125 | NA | 0.10986 | 24.12
2022-01-03 03:30 | 44564.1458 | NA | 0.098574 | 24.12
2022-01-03 04:00 | 44564.1667 | NA | 0.096775 | 24.12
2022-01-03 04:30 | 44564.1875 | NA | 0.089331 | 24.12
2022-01-03 05:00 | 44564.2083 | NA | 0.10242 | 24.12
2022-01-03 05:30 | 44564.2292 | NA | 0.098574 | 24.12
2022-01-03 06:00 | 44564.25 | NA | 0.10242 | 24.12
2022-01-03 06:30 | 44564.2708 | NA | 0.11166 | 24.12
2022-01-03 07:00 | 44564.2917 | NA | 0.09113 | 24.12
2022-01-03 07:30 | 44564.3125 | NA | 0.089331 | 24.12
2022-01-03 08:00 | 44564.3333 | NA | 0.089331 | 24.12
2022-01-03 08:30 | 44564.3542 | NA | 0.089331 | 24.12
2022-01-03 09:00 | 44564.375 | NA | 0.10422 | 24.12
2022-01-03 09:30 | 44564.3958 | NA | 0.096775 | 24.12
2022-01-03 10:00 | 44564.4167 | NA | 0.089331 | 24.12
2022-01-03 10:30 | 44564.4375 | NA | 0.089331 | 24.12
2022-01-03 11:00 | 44564.4583 | NA | 0.089331 | 24.12
2022-01-03 11:30 | 44564.4792 | NA | 0.094976 | 24.12
2022-01-03 12:00 | 44564.5 | NA | 0.098574 | 24.12
2022-01-03 12:30 | 44564.5208 | NA | 0.096775 | 24.12
2022-01-03 13:00 | 44564.5417 | NA | 0.096775 | 24.12
2022-01-03 13:30 | 44564.5625 | NA | 0.096775 | 24.12
2022-01-03 14:00 | 44564.5833 | NA | 0.10242 | 24.12
2022-01-03 14:30 | 44564.6042 | NA | 0.096775 | 24.12
2022-01-03 15:00 | 44564.625 | NA | 0.098574 | 24.12
2022-01-03 15:30 | 44564.6458 | NA | 0.10242 | 24.12
2022-01-03 16:00 | 44564.6667 | NA | 0.10602 | 24.12
2022-01-03 16:30 | 44564.6875 | NA | 0.10422 | 24.12
2022-01-03 17:00 | 44564.7083 | NA | 0.10242 | 24.12
2022-01-03 17:30 | 44564.7292 | NA | 0.11166 | 24.12
2022-01-03 18:00 | 44564.75 | NA | 0.11166 | 24.12
2022-01-03 18:30 | 44564.7708 | NA | 0.11166 | 24.12
2022-01-03 19:00 | 44564.7917 | NA | 0.11166 | 24.12
2022-01-03 19:30 | 44564.8125 | NA | 0.11166 | 24.12
2022-01-03 20:00 | 44564.8333 | NA | 0.11166 | 24.12
2022-01-03 20:30 | 44564.8542 | NA | 0.10422 | 24.12
2022-01-03 21:00 | 44564.875 | NA | 0.098574 | 24.12
2022-01-03 21:30 | 44564.8958 | NA | 0.089331 | 24.12
2022-01-03 22:00 | 44564.9167 | NA | 0.10422 | 24.12
2022-01-03 22:30 | 44564.9375 | NA | 0.10242 | 24.12
2022-01-03 23:00 | 44564.9583 | NA | 0.10602 | 24.12
2022-01-03 23:30 | 44564.9792 | NA | 0.096775 | 24.12
2022-01-04 | 44565 | NA | 0.089331 | 24.12
2022-01-04 00:30 | 44565.0208 | NA | 0.089331 | 24.12
2022-01-04 01:00 | 44565.0417 | NA | 0.089331 | 24.12
2022-01-04 01:30 | 44565.0625 | NA | 0.096775 | 24.12
2022-01-04 02:00 | 44565.0833 | NA | 0.094976 | 24.12
2022-01-04 02:30 | 44565.1042 | NA | 0.11166 | 24.12
2022-01-04 03:00 | 44565.125 | NA | 0.096775 | 24.12
2022-01-04 03:30 | 44565.1458 | NA | 0.096775 | 24.12
2022-01-04 04:00 | 44565.1667 | NA | 0.098574 | 24.12
2022-01-04 04:30 | 44565.1875 | NA | 0.10242 | 24.12
2022-01-04 05:00 | 44565.2083 | NA | 0.10422 | 24.12
2022-01-04 05:30 | 44565.2292 | NA | 0.096775 | 24.12
2022-01-04 06:00 | 44565.25 | NA | 0.098574 | 24.12
2022-01-04 06:30 | 44565.2708 | NA | 0.096775 | 24.12
2022-01-04 07:00 | 44565.2917 | NA | 0.096775 | 24.12
2022-01-04 07:30 | 44565.3125 | NA | 0.10986 | 24.12
2022-01-04 08:00 | 44565.3333 | NA | 0.09113 | 24.12
2022-01-04 08:30 | 44565.3542 | NA | 0.094976 | 24.12
2022-01-04 09:00 | 44565.375 | NA | 0.09113 | 24.12
2022-01-04 09:30 | 44565.3958 | NA | 0.10242 | 24.12
2022-01-04 10:00 | 44565.4167 | NA | 0.098574 | 24.12
2022-01-04 10:30 | 44565.4375 | NA | 0.10422 | 24.12
2022-01-04 11:00 | 44565.4583 | NA | 0.10422 | 24.12
2022-01-04 11:30 | 44565.4792 | NA | 0.089331 | 24.12
2022-01-04 12:00 | 44565.5 | NA | 0.096775 | 24.12
2022-01-04 12:30 | 44565.5208 | NA | 0.089331 | 24.12
2022-01-04 13:00 | 44565.5417 | NA | 0.10422 | 24.12
2022-01-04 13:30 | 44565.5625 | NA | 0.10242 | 24.12
2022-01-04 14:00 | 44565.5833 | NA | 0.11166 | 24.12
2022-01-04 14:30 | 44565.6042 | NA | 0.11166 | 24.12
2022-01-04 15:00 | 44565.625 | NA | 0.11166 | 24.12
2022-01-04 15:30 | 44565.6458 | NA | 0.098574 | 24.12
2022-01-04 16:00 | 44565.6667 | NA | 0.10242 | 24.12
2022-01-04 16:30 | 44565.6875 | NA | 0.098574 | 24.12
2022-01-04 17:00 | 44565.7083 | NA | 0.096775 | 24.12
2022-01-04 17:30 | 44565.7292 | NA | 0.10986 | 24.12
2022-01-04 18:00 | 44565.75 | NA | 0.11166 | 24.12
2022-01-04 18:30 | 44565.7708 | NA | 0.11166 | 24.12
2022-01-04 19:00 | 44565.7917 | NA | 0.11166 | 24.12
2022-01-04 19:30 | 44565.8125 | NA | 0.11166 | 24.12
2022-01-04 20:00 | 44565.8333 | NA | 0.11166 | 24.12
2022-01-04 20:30 | 44565.8542 | NA | 0.10422 | 24.12
2022-01-04 21:00 | 44565.875 | NA | 0.11166 | 24.12
2022-01-04 21:30 | 44565.8958 | NA | 0.11166 | 24.12
2022-01-04 22:00 | 44565.9167 | NA | 0.11166 | 24.12
2022-01-04 22:30 | 44565.9375 | NA | 0.10602 | 24.12
2022-01-04 23:00 | 44565.9583 | NA | 0.10986 | 24.12
2022-01-04 23:30 | 44565.9792 | NA | 0.10602 | 24.12
2022-01-05 | 44566 | NA | 0.10242 | 24.12
2022-01-05 00:30 | 44566.0208 | NA | 0.11166 | 24.12
2022-01-05 01:00 | 44566.0417 | NA | 0.098574 | 24.12
2022-01-05 01:30 | 44566.0625 | NA | 0.094976 | 24.12
2022-01-05 02:00 | 44566.0833 | NA | 0.098574 | 24.12
2022-01-05 02:30 | 44566.1042 | NA | 0.089331 | 24.12
2022-01-05 03:00 | 44566.125 | NA | 0.096775 | 24.12
2022-01-05 03:30 | 44566.1458 | NA | 0.10242 | 24.12
2022-01-05 04:00 | 44566.1667 | NA | 0.09113 | 24.12
2022-01-05 04:30 | 44566.1875 | NA | 0.096775 | 24.12
2022-01-05 05:00 | 44566.2083 | NA | 0.089331 | 24.12
2022-01-05 05:30 | 44566.2292 | NA | 0.10242 | 24.12
2022-01-05 06:00 | 44566.25 | NA | 0.098574 | 24.12
2022-01-05 06:30 | 44566.2708 | NA | 0.089331 | 24.12
2022-01-05 07:00 | 44566.2917 | NA | 0.089331 | 24.12
2022-01-05 07:30 | 44566.3125 | NA | 0.094976 | 24.12
2022-01-05 08:00 | 44566.3333 | NA | 0.096775 | 24.12
2022-01-05 08:30 | 44566.3542 | NA | 0.11166 | 24.12
2022-01-05 09:00 | 44566.375 | NA | 0.10602 | 24.12
2022-01-05 09:30 | 44566.3958 | NA | 0.10242 | 24.12
2022-01-05 10:00 | 44566.4167 | NA | 0.098574 | 24.12
2022-01-05 10:30 | 44566.4375 | NA | 0.10242 | 24.12
2022-01-05 11:00 | 44566.4583 | NA | 0.11166 | 24.12
2022-01-05 11:30 | 44566.4792 | NA | 0.10422 | 24.12
2022-01-05 12:00 | 44566.5 | NA | 0.09113 | 24.12
2022-01-05 12:30 | 44566.5208 | NA | 0.10242 | 24.12
2022-01-05 13:00 | 44566.5417 | NA | 0.098574 | 24.12
2022-01-05 13:30 | 44566.5625 | NA | 0.10986 | 24.12
2022-01-05 14:00 | 44566.5833 | NA | 0.11166 | 24.12
2022-01-05 14:30 | 44566.6042 | NA | 0.11166 | 24.12
2022-01-05 15:00 | 44566.625 | NA | 0.10422 | 24.12
2022-01-05 15:30 | 44566.6458 | NA | 0.096775 | 24.12
2022-01-05 16:00 | 44566.6667 | NA | 0.11166 | 24.12
2022-01-05 16:30 | 44566.6875 | NA | 0.11166 | 24.12
2022-01-05 17:00 | 44566.7083 | NA | 0.11166 | 24.12
2022-01-05 17:30 | 44566.7292 | NA | 0.11166 | 24.12
2022-01-05 18:00 | 44566.75 | NA | 0.11166 | 24.12
2022-01-05 18:30 | 44566.7708 | NA | 0.11166 | 24.12
2022-01-05 19:00 | 44566.7917 | NA | 0.11166 | 24.12
2022-01-05 19:30 | 44566.8125 | NA | 0.10602 | 24.12
2022-01-05 20:00 | 44566.8333 | NA | 0.10986 | 24.12
2022-01-05 20:30 | 44566.8542 | NA | 0.11166 | 24.12
2022-01-05 21:00 | 44566.875 | NA | 0.11166 | 24.12
2022-01-05 21:30 | 44566.8958 | NA | 0.11166 | 24.12
2022-01-05 22:00 | 44566.9167 | NA | 0.10422 | 24.12
2022-01-05 22:30 | 44566.9375 | NA | 0.11166 | 24.12
2022-01-05 23:00 | 44566.9583 | NA | 0.10602 | 24.12
2022-01-05 23:30 | 44566.9792 | NA | 0.096775 | 24.12
2022-01-06 | 44567 | NA | 0.10242 | 24.12
2022-01-06 00:30 | 44567.0208 | NA | 0.11166 | 24.12
2022-01-06 01:00 | 44567.0417 | NA | 0.10422 | 24.12
2022-01-06 01:30 | 44567.0625 | NA | 0.098574 | 24.12
2022-01-06 02:00 | 44567.0833 | NA | 0.089331 | 24.12
2022-01-06 02:30 | 44567.1042 | NA | 0.089331 | 24.12
2022-01-06 03:00 | 44567.125 | NA | 0.10986 | 24.12
2022-01-06 03:30 | 44567.1458 | NA | 0.09113 | 24.12
2022-01-06 04:00 | 44567.1667 | NA | 0.10422 | 24.12
2022-01-06 04:30 | 44567.1875 | NA | 0.096775 | 24.12
2022-01-06 05:00 | 44567.2083 | NA | 0.089331 | 24.12
2022-01-06 05:30 | 44567.2292 | NA | 0.096775 | 24.12
2022-01-06 06:00 | 44567.25 | NA | 0.094976 | 24.12
2022-01-06 06:30 | 44567.2708 | NA | 0.10422 | 24.12
2022-01-06 07:00 | 44567.2917 | NA | 0.098574 | 24.12
2022-01-06 07:30 | 44567.3125 | NA | 0.10986 | 24.12
2022-01-06 08:00 | 44567.3333 | NA | 0.10422 | 24.12
2022-01-06 08:30 | 44567.3542 | NA | 0.09113 | 24.12
2022-01-06 09:00 | 44567.375 | NA | 0.10986 | 24.12
2022-01-06 09:30 | 44567.3958 | NA | 0.10602 | 24.12
2022-01-06 10:00 | 44567.4167 | NA | 0.10242 | 24.12
2022-01-06 10:30 | 44567.4375 | NA | 0.09113 | 24.12
2022-01-06 11:00 | 44567.4583 | NA | 0.096775 | 24.12
2022-01-06 11:30 | 44567.4792 | NA | 0.10242 | 24.12
2022-01-06 12:00 | 44567.5 | NA | 0.10602 | 24.12
2022-01-06 12:30 | 44567.5208 | NA | 0.089331 | 24.12
2022-01-06 13:00 | 44567.5417 | NA | 0.10986 | 24.12
2022-01-06 13:30 | 44567.5625 | NA | 0.11166 | 24.12
2022-01-06 14:00 | 44567.5833 | NA | 0.11166 | 24.12
2022-01-06 14:30 | 44567.6042 | NA | 0.11166 | 24.12
2022-01-06 15:00 | 44567.625 | NA | 0.11166 | 24.12
2022-01-06 15:30 | 44567.6458 | NA | 0.10422 | 24.12
2022-01-06 16:00 | 44567.6667 | NA | 0.11166 | 24.12
2022-01-06 16:30 | 44567.6875 | NA | 0.11166 | 24.12
2022-01-06 17:00 | 44567.7083 | NA | 0.11166 | 24.12
2022-01-06 17:30 | 44567.7292 | NA | 0.11166 | 24.12
2022-01-06 18:00 | 44567.75 | NA | 0.11166 | 24.12
2022-01-06 18:30 | 44567.7708 | NA | 0.11166 | 24.12
2022-01-06 19:00 | 44567.7917 | NA | 0.11166 | 24.12
2022-01-06 19:30 | 44567.8125 | NA | 0.11166 | 24.12
2022-01-06 20:00 | 44567.8333 | NA | 0.11166 | 24.12
2022-01-06 20:30 | 44567.8542 | NA | 0.11166 | 24.12
2022-01-06 21:00 | 44567.875 | NA | 0.11166 | 24.12
2022-01-06 21:30 | 44567.8958 | NA | 0.11166 | 24.12
2022-01-06 22:00 | 44567.9167 | NA | 0.10602 | 24.12
2022-01-06 22:30 | 44567.9375 | NA | 0.10986 | 24.12
2022-01-06 23:00 | 44567.9583 | NA | 0.11166 | 24.12
2022-01-06 23:30 | 44567.9792 | NA | 0.10602 | 24.12
2022-01-07 | 44568 | NA | 0.10986 | 24.12
2022-01-07 00:30 | 44568.0208 | NA | 0.11166 | 24.12
2022-01-07 01:00 | 44568.0417 | NA | 0.11166 | 24.12
2022-01-07 01:30 | 44568.0625 | NA | 0.11166 | 24.12
2022-01-07 02:00 | 44568.0833 | NA | 0.11166 | 24.12
2022-01-07 02:30 | 44568.1042 | NA | 0.098574 | 24.12
2022-01-07 03:00 | 44568.125 | NA | 0.096775 | 24.12
2022-01-07 03:30 | 44568.1458 | NA | 0.096775 | 24.12
2022-01-07 04:00 | 44568.1667 | NA | 0.094976 | 24.12
2022-01-07 04:30 | 44568.1875 | NA | 0.09113 | 24.12
2022-01-07 05:00 | 44568.2083 | NA | 0.094976 | 24.12
2022-01-07 05:30 | 44568.2292 | NA | 0.098574 | 24.12
2022-01-07 06:00 | 44568.25 | NA | 0.10986 | 24.12
2022-01-07 06:30 | 44568.2708 | NA | 0.10422 | 24.12
2022-01-07 07:00 | 44568.2917 | NA | 0.096775 | 24.12
2022-01-07 07:30 | 44568.3125 | NA | 0.10422 | 24.12
2022-01-07 08:00 | 44568.3333 | NA | 0.10422 | 24.12
2022-01-07 08:30 | 44568.3542 | NA | 0.11166 | 24.12
2022-01-07 09:00 | 44568.375 | NA | 0.11166 | 24.12
2022-01-07 09:30 | 44568.3958 | NA | 0.098574 | 24.12
2022-01-07 10:00 | 44568.4167 | NA | 0.10986 | 24.12
2022-01-07 10:30 | 44568.4375 | NA | 0.11166 | 24.12
2022-01-07 11:00 | 44568.4583 | NA | 0.11166 | 24.12
2022-01-07 11:30 | 44568.4792 | NA | 0.10602 | 24.12
2022-01-07 12:00 | 44568.5 | NA | 0.10242 | 24.12
2022-01-07 12:30 | 44568.5208 | NA | 0.10422 | 24.12
2022-01-07 13:00 | 44568.5417 | NA | 0.11166 | 24.12
2022-01-07 13:30 | 44568.5625 | NA | 0.11166 | 24.12
2022-01-07 14:00 | 44568.5833 | NA | 0.11166 | 24.12
2022-01-07 14:30 | 44568.6042 | NA | 0.11166 | 24.12
2022-01-07 15:00 | 44568.625 | NA | 0.11166 | 24.12
2022-01-07 15:30 | 44568.6458 | NA | 0.11166 | 24.12
2022-01-07 16:00 | 44568.6667 | NA | 0.11166 | 24.12
2022-01-07 16:30 | 44568.6875 | NA | 0.10422 | 24.12
2022-01-07 17:00 | 44568.7083 | NA | 0.11166 | 24.12
2022-01-07 17:30 | 44568.7292 | NA | 0.11166 | 24.12
2022-01-07 18:00 | 44568.75 | NA | 0.11166 | 24.12
2022-01-07 18:30 | 44568.7708 | NA | 0.11166 | 24.12
2022-01-07 19:00 | 44568.7917 | NA | 0.11166 | 24.12
2022-01-07 19:30 | 44568.8125 | NA | 0.11166 | 24.12
2022-01-07 20:00 | 44568.8333 | NA | 0.11166 | 24.12
2022-01-07 20:30 | 44568.8542 | NA | 0.11166 | 24.12
2022-01-07 21:00 | 44568.875 | NA | 0.098574 | 24.12
2022-01-07 21:30 | 44568.8958 | NA | 0.10986 | 24.12
2022-01-07 22:00 | 44568.9167 | NA | 0.11166 | 24.12
2022-01-07 22:30 | 44568.9375 | NA | 0.11166 | 24.12
2022-01-07 23:00 | 44568.9583 | NA | 0.11166 | 24.12
2022-01-07 23:30 | 44568.9792 | NA | 0.11166 | 24.12
2022-01-08 | 44569 | NA | 0.10422 | 24.12
2022-01-08 00:30 | 44569.0208 | NA | 0.11166 | 24.12
2022-01-08 01:00 | 44569.0417 | NA | 0.096775 | 24.12
2022-01-08 01:30 | 44569.0625 | NA | 0.096775 | 24.12
2022-01-08 02:00 | 44569.0833 | NA | 0.10602 | 24.12
2022-01-08 02:30 | 44569.1042 | NA | 0.10986 | 24.12
2022-01-08 03:00 | 44569.125 | NA | 0.09113 | 24.12
2022-01-08 03:30 | 44569.1458 | NA | 0.094976 | 24.12
2022-01-08 04:00 | 44569.1667 | NA | 0.096775 | 24.12
2022-01-08 04:30 | 44569.1875 | NA | 0.10422 | 24.12
2022-01-08 05:00 | 44569.2083 | NA | 0.10422 | 24.12
2022-01-08 05:30 | 44569.2292 | NA | 0.096775 | 24.12
2022-01-08 06:00 | 44569.25 | NA | 0.098574 | 24.12
2022-01-08 06:30 | 44569.2708 | NA | 0.096775 | 24.12
2022-01-08 07:00 | 44569.2917 | NA | 0.094976 | 24.12
2022-01-08 07:30 | 44569.3125 | NA | 0.11166 | 24.12
2022-01-08 08:00 | 44569.3333 | NA | 0.10602 | 24.12
2022-01-08 08:30 | 44569.3542 | NA | 0.094976 | 24.12
2022-01-08 09:00 | 44569.375 | NA | 0.11166 | 24.12
2022-01-08 09:30 | 44569.3958 | NA | 0.11166 | 24.12
2022-01-08 10:00 | 44569.4167 | NA | 0.10422 | 24.12
2022-01-08 10:30 | 44569.4375 | NA | 0.11166 | 24.12
2022-01-08 11:00 | 44569.4583 | NA | 0.10602 | 24.12
2022-01-08 11:30 | 44569.4792 | NA | 0.10242 | 24.12
2022-01-08 12:00 | 44569.5 | NA | 0.11166 | 24.12
2022-01-08 12:30 | 44569.5208 | NA | 0.11166 | 24.12
2022-01-08 13:00 | 44569.5417 | NA | 0.11166 | 24.12
2022-01-08 13:30 | 44569.5625 | NA | 0.10602 | 24.12
2022-01-08 14:00 | 44569.5833 | NA | 0.10986 | 24.12
2022-01-08 14:30 | 44569.6042 | NA | 0.10422 | 24.12
2022-01-08 15:00 | 44569.625 | NA | 0.11166 | 24.12
2022-01-08 15:30 | 44569.6458 | NA | 0.11166 | 24.12
2022-01-08 16:00 | 44569.6667 | NA | 0.11166 | 24.12
2022-01-08 16:30 | 44569.6875 | NA | 0.11166 | 24.12
2022-01-08 17:00 | 44569.7083 | NA | 0.11166 | 24.12
2022-01-08 17:30 | 44569.7292 | NA | 0.11166 | 24.12
2022-01-08 18:00 | 44569.75 | NA | 0.11166 | 24.12
2022-01-08 18:30 | 44569.7708 | NA | 0.11166 | 24.12
2022-01-08 19:00 | 44569.7917 | NA | 0.11166 | 24.12
2022-01-08 19:30 | 44569.8125 | NA | 0.10422 | 24.12
2022-01-08 20:00 | 44569.8333 | NA | 0.11166 | 24.12
2022-01-08 20:30 | 44569.8542 | NA | 0.11166 | 24.12
2022-01-08 21:00 | 44569.875 | NA | 0.11166 | 24.12
2022-01-08 21:30 | 44569.8958 | NA | 0.10422 | 24.12
2022-01-08 22:00 | 44569.9167 | NA | 0.10602 | 24.12
2022-01-08 22:30 | 44569.9375 | NA | 0.10422 | 24.12
2022-01-08 23:00 | 44569.9583 | NA | 0.10242 | 24.12
2022-01-08 23:30 | 44569.9792 | NA | 0.11166 | 24.12
2022-01-09 | 44570 | NA | 0.10602 | 24.12
2022-01-09 00:30 | 44570.0208 | NA | 0.10986 | 24.12
2022-01-09 01:00 | 44570.0417 | NA | 0.10422 | 24.12
2022-01-09 01:30 | 44570.0625 | NA | 0.09113 | 24.12
2022-01-09 02:00 | 44570.0833 | NA | 0.096775 | 24.12
2022-01-09 02:30 | 44570.1042 | NA | 0.10986 | 24.12
2022-01-09 03:00 | 44570.125 | NA | 0.10422 | 24.12
2022-01-09 03:30 | 44570.1458 | NA | 0.10422 | 24.12
2022-01-09 04:00 | 44570.1667 | NA | 0.098574 | 24.12
2022-01-09 04:30 | 44570.1875 | NA | 0.10242 | 24.12
2022-01-09 05:00 | 44570.2083 | NA | 0.11166 | 24.12
2022-01-09 05:30 | 44570.2292 | NA | 0.11166 | 24.12
2022-01-09 06:00 | 44570.25 | NA | 0.11166 | 24.12
2022-01-09 06:30 | 44570.2708 | NA | 0.10602 | 24.12
2022-01-09 07:00 | 44570.2917 | NA | 0.096775 | 24.12
2022-01-09 07:30 | 44570.3125 | NA | 0.089331 | 24.12
2022-01-09 08:00 | 44570.3333 | NA | 0.096775 | 24.12
2022-01-09 08:30 | 44570.3542 | NA | 0.096775 | 24.12
2022-01-09 09:00 | 44570.375 | NA | 0.10242 | 24.12
2022-01-09 09:30 | 44570.3958 | NA | 0.098574 | 24.12
2022-01-09 10:00 | 44570.4167 | NA | 0.089331 | 24.12
2022-01-09 10:30 | 44570.4375 | NA | 0.096775 | 24.12
2022-01-09 11:00 | 44570.4583 | NA | 0.10242 | 24.12
2022-01-09 11:30 | 44570.4792 | NA | 0.10422 | 24.12
2022-01-09 12:00 | 44570.5 | NA | 0.10422 | 24.12
2022-01-09 12:30 | 44570.5208 | NA | 0.10602 | 24.12
2022-01-09 13:00 | 44570.5417 | NA | 0.10242 | 24.12
2022-01-09 13:30 | 44570.5625 | NA | 0.10422 | 24.12
2022-01-09 14:00 | 44570.5833 | NA | 0.10422 | 24.12
2022-01-09 14:30 | 44570.6042 | NA | 0.09113 | 24.12
2022-01-09 15:00 | 44570.625 | NA | 0.096775 | 24.12
2022-01-09 15:30 | 44570.6458 | NA | 0.10986 | 24.12
2022-01-09 16:00 | 44570.6667 | NA | 0.11166 | 24.12
2022-01-09 16:30 | 44570.6875 | NA | 0.11166 | 24.12
2022-01-09 17:00 | 44570.7083 | NA | 0.11166 | 24.12
2022-01-09 17:30 | 44570.7292 | NA | 0.11166 | 24.12
2022-01-09 18:00 | 44570.75 | NA | 0.11166 | 24.12
2022-01-09 18:30 | 44570.7708 | NA | 0.11166 | 24.12
2022-01-09 19:00 | 44570.7917 | NA | 0.11166 | 24.12
2022-01-09 19:30 | 44570.8125 | NA | 0.11166 | 24.12
2022-01-09 20:00 | 44570.8333 | NA | 0.11166 | 24.12
2022-01-09 20:30 | 44570.8542 | NA | 0.11166 | 24.12
2022-01-09 21:00 | 44570.875 | NA | 0.11166 | 24.12
2022-01-09 21:30 | 44570.8958 | NA | 0.11166 | 24.12
2022-01-09 22:00 | 44570.9167 | NA | 0.11166 | 24.12
2022-01-09 22:30 | 44570.9375 | NA | 0.11166 | 24.12
2022-01-09 23:00 | 44570.9583 | NA | 0.10422 | 24.12
2022-01-09 23:30 | 44570.9792 | NA | 0.10422 | 24.12
2022-01-10 | 44571 | NA | 0.098574 | 24.12
2022-01-10 00:30 | 44571.0208 | NA | 0.089331 | 24.12
2022-01-10 01:00 | 44571.0417 | NA | 0.089331 | 24.12
2022-01-10 01:30 | 44571.0625 | NA | 0.10242 | 24.12
2022-01-10 02:00 | 44571.0833 | NA | 0.10602 | 24.12
2022-01-10 02:30 | 44571.1042 | NA | 0.096775 | 24.12
2022-01-10 03:00 | 44571.125 | NA | 0.089331 | 24.12
2022-01-10 03:30 | 44571.1458 | NA | 0.10242 | 24.12
2022-01-10 04:00 | 44571.1667 | NA | 0.096775 | 24.12
2022-01-10 04:30 | 44571.1875 | NA | 0.09113 | 24.12
2022-01-10 05:00 | 44571.2083 | NA | 0.096775 | 24.12
2022-01-10 05:30 | 44571.2292 | NA | 0.089331 | 24.12
2022-01-10 06:00 | 44571.25 | NA | 0.094976 | 24.12
2022-01-10 06:30 | 44571.2708 | NA | 0.096775 | 24.12
2022-01-10 07:00 | 44571.2917 | NA | 0.096775 | 24.12
2022-01-10 07:30 | 44571.3125 | NA | 0.098574 | 24.12
2022-01-10 08:00 | 44571.3333 | NA | 0.096775 | 24.12
2022-01-10 08:30 | 44571.3542 | NA | 0.089331 | 24.12
2022-01-10 09:00 | 44571.375 | NA | 0.10422 | 24.12
2022-01-10 09:30 | 44571.3958 | NA | 0.089331 | 24.12
2022-01-10 10:00 | 44571.4167 | NA | 0.10422 | 24.12
2022-01-10 10:30 | 44571.4375 | NA | 0.089331 | 24.12
2022-01-10 11:00 | 44571.4583 | NA | 0.096775 | 24.12
2022-01-10 11:30 | 44571.4792 | NA | 0.094976 | 24.12
2022-01-10 12:00 | 44571.5 | NA | 0.10422 | 24.12
2022-01-10 12:30 | 44571.5208 | NA | 0.10602 | 24.12
2022-01-10 13:00 | 44571.5417 | NA | 0.10242 | 24.12
2022-01-10 13:30 | 44571.5625 | NA | 0.098574 | 24.12
2022-01-10 14:00 | 44571.5833 | NA | 0.094963 | 24.12
2022-01-10 14:30 | 44571.6042 | NA | 0.10602 | 24.12
2022-01-10 15:00 | 44571.625 | NA | 0.089331 | 24.12
2022-01-10 15:30 | 44571.6458 | NA | 0.10986 | 24.12
2022-01-10 16:00 | 44571.6667 | NA | 0.11166 | 24.12
2022-01-10 16:30 | 44571.6875 | NA | 0.11166 | 24.12
2022-01-10 17:00 | 44571.7083 | NA | 0.11166 | 24.12
2022-01-10 17:30 | 44571.7292 | NA | 0.11166 | 24.12
2022-01-10 18:00 | 44571.75 | NA | 0.11166 | 24.12
2022-01-10 18:30 | 44571.7708 | NA | 0.11166 | 24.12
2022-01-10 19:00 | 44571.7917 | NA | 0.11166 | 24.12
2022-01-10 19:30 | 44571.8125 | NA | 0.11166 | 24.12
2022-01-10 20:00 | 44571.8333 | NA | 0.10602 | 24.12
2022-01-10 20:30 | 44571.8542 | NA | 0.10986 | 24.12
2022-01-10 21:00 | 44571.875 | NA | 0.10422 | 24.12
2022-01-10 21:30 | 44571.8958 | NA | 0.11166 | 24.12
2022-01-10 22:00 | 44571.9167 | NA | 0.11166 | 24.12
2022-01-10 22:30 | 44571.9375 | NA | 0.11166 | 24.12
2022-01-10 23:00 | 44571.9583 | NA | 0.11166 | 24.12
2022-01-10 23:30 | 44571.9792 | NA | 0.11166 | 24.12
2022-01-11 | 44572 | NA | 0.10422 | 24.12
2022-01-11 00:30 | 44572.0208 | NA | 0.11166 | 24.12
2022-01-11 01:00 | 44572.0417 | NA | 0.10422 | 24.12
2022-01-11 01:30 | 44572.0625 | NA | 0.10602 | 24.12
2022-01-11 02:00 | 44572.0833 | NA | 0.089331 | 24.12
2022-01-11 02:30 | 44572.1042 | NA | 0.10242 | 24.12
2022-01-11 03:00 | 44572.125 | NA | 0.098574 | 24.12
2022-01-11 03:30 | 44572.1458 | NA | 0.089331 | 24.12
2022-01-11 04:00 | 44572.1667 | NA | 0.089331 | 24.12
2022-01-11 04:30 | 44572.1875 | NA | 0.10242 | 24.12
2022-01-11 05:00 | 44572.2083 | NA | 0.10422 | 24.12
2022-01-11 05:30 | 44572.2292 | NA | 0.098574 | 24.12
2022-01-11 06:00 | 44572.25 | NA | 0.10242 | 24.12
2022-01-11 06:30 | 44572.2708 | NA | 0.11166 | 24.12
2022-01-11 07:00 | 44572.2917 | NA | 0.096775 | 24.12
2022-01-11 07:30 | 44572.3125 | NA | 0.11166 | 24.12
2022-01-11 08:00 | 44572.3333 | NA | 0.11166 | 24.12
2022-01-11 08:30 | 44572.3542 | NA | 0.098574 | 24.12
2022-01-11 09:00 | 44572.375 | NA | 0.094976 | 24.12
2022-01-11 09:30 | 44572.3958 | NA | 0.098574 | 24.12
2022-01-11 10:00 | 44572.4167 | NA | 0.10986 | 24.12
2022-01-11 10:30 | 44572.4375 | NA | 0.10422 | 24.12
2022-01-11 11:00 | 44572.4583 | NA | 0.10422 | 24.12
2022-01-11 11:30 | 44572.4792 | NA | 0.10422 | 24.12
2022-01-11 12:00 | 44572.5 | NA | 0.10422 | 24.12
2022-01-11 12:30 | 44572.5208 | NA | 0.098574 | 24.12
2022-01-11 13:00 | 44572.5417 | NA | 0.10986 | 24.12
2022-01-11 13:30 | 44572.5625 | NA | 0.11166 | 24.12
2022-01-11 14:00 | 44572.5833 | NA | 0.10422 | 24.12
2022-01-11 14:30 | 44572.6042 | NA | 0.10422 | 24.12
2022-01-11 15:00 | 44572.625 | NA | 0.10422 | 24.12
2022-01-11 15:30 | 44572.6458 | NA | 0.10422 | 24.12
2022-01-11 16:00 | 44572.6667 | NA | 0.11166 | 24.12
2022-01-11 16:30 | 44572.6875 | NA | 0.098574 | 24.12
2022-01-11 17:00 | 44572.7083 | NA | 0.10986 | 24.12
2022-01-11 17:30 | 44572.7292 | NA | 0.11166 | 24.12
2022-01-11 18:00 | 44572.75 | NA | 0.11166 | 24.12
2022-01-11 18:30 | 44572.7708 | NA | 0.11166 | 24.12
2022-01-11 19:00 | 44572.7917 | NA | 0.11166 | 24.12
2022-01-11 19:30 | 44572.8125 | NA | 0.11166 | 24.12
2022-01-11 20:00 | 44572.8333 | NA | 0.11166 | 24.12
2022-01-11 20:30 | 44572.8542 | NA | 0.098574 | 24.12
2022-01-11 21:00 | 44572.875 | NA | 0.10986 | 24.12
2022-01-11 21:30 | 44572.8958 | NA | 0.10422 | 24.12
2022-01-11 22:00 | 44572.9167 | NA | 0.11166 | 24.12
2022-01-11 22:30 | 44572.9375 | NA | 0.10602 | 24.12
2022-01-11 23:00 | 44572.9583 | NA | 0.10242 | 24.12
2022-01-11 23:30 | 44572.9792 | NA | 0.10602 | 24.12
2022-01-12 | 44573 | NA | 0.10422 | 24.12
2022-01-12 00:30 | 44573.0208 | NA | 0.096775 | 24.12
2022-01-12 01:00 | 44573.0417 | NA | 0.089331 | 24.12
2022-01-12 01:30 | 44573.0625 | NA | 0.10242 | 24.12
2022-01-12 02:00 | 44573.0833 | NA | 0.10602 | 24.12
2022-01-12 02:30 | 44573.1042 | NA | 0.10986 | 24.12
2022-01-12 03:00 | 44573.125 | NA | 0.10602 | 24.12
2022-01-12 03:30 | 44573.1458 | NA | 0.10242 | 24.12
2022-01-12 04:00 | 44573.1667 | NA | 0.098574 | 24.12
2022-01-12 04:30 | 44573.1875 | NA | 0.096775 | 24.12
2022-01-12 05:00 | 44573.2083 | NA | 0.096775 | 24.12
2022-01-12 05:30 | 44573.2292 | NA | 0.089331 | 24.12
2022-01-12 06:00 | 44573.25 | NA | 0.096775 | 24.12
2022-01-12 06:30 | 44573.2708 | NA | 0.089331 | 24.12
2022-01-12 07:00 | 44573.2917 | NA | 0.089331 | 24.12
2022-01-12 07:30 | 44573.3125 | NA | 0.10422 | 24.12
2022-01-12 08:00 | 44573.3333 | NA | 0.096775 | 24.12
2022-01-12 08:30 | 44573.3542 | NA | 0.10242 | 24.12
2022-01-12 09:00 | 44573.375 | NA | 0.10422 | 24.12
2022-01-12 09:30 | 44573.3958 | NA | 0.098574 | 24.12
2022-01-12 10:00 | 44573.4167 | NA | 0.096775 | 24.12
2022-01-12 10:30 | 44573.4375 | NA | 0.094976 | 24.12
2022-01-12 11:00 | 44573.4583 | NA | 0.098574 | 24.12
2022-01-12 11:30 | 44573.4792 | NA | 0.10422 | 24.12
2022-01-12 12:00 | 44573.5 | NA | 0.10242 | 24.12
2022-01-12 12:30 | 44573.5208 | NA | 0.098574 | 24.12
2022-01-12 13:00 | 44573.5417 | NA | 0.10986 | 24.12
2022-01-12 13:30 | 44573.5625 | NA | 0.10602 | 24.12
2022-01-12 14:00 | 44573.5833 | NA | 0.096775 | 24.12
2022-01-12 14:30 | 44573.6042 | NA | 0.10242 | 24.12
2022-01-12 15:00 | 44573.625 | NA | 0.11166 | 24.12
2022-01-12 15:30 | 44573.6458 | NA | 0.11166 | 24.12
2022-01-12 16:00 | 44573.6667 | NA | 0.11166 | 24.12
2022-01-12 16:30 | 44573.6875 | NA | 0.09113 | 24.12
2022-01-12 17:00 | 44573.7083 | NA | 0.10986 | 24.12
2022-01-12 17:30 | 44573.7292 | NA | 0.11166 | 24.12
2022-01-12 18:00 | 44573.75 | NA | 0.11166 | 24.12
2022-01-12 18:30 | 44573.7708 | NA | 0.11166 | 24.12
2022-01-12 19:00 | 44573.7917 | NA | 0.11166 | 24.12
2022-01-12 19:30 | 44573.8125 | NA | 0.11166 | 24.12
2022-01-12 20:00 | 44573.8333 | NA | 0.11166 | 24.12
2022-01-12 20:30 | 44573.8542 | NA | 0.11166 | 24.12
2022-01-12 21:00 | 44573.875 | NA | 0.11166 | 24.12
2022-01-12 21:30 | 44573.8958 | NA | 0.10422 | 24.12
2022-01-12 22:00 | 44573.9167 | NA | 0.11166 | 24.12
2022-01-12 22:30 | 44573.9375 | NA | 0.11166 | 24.12
2022-01-12 23:00 | 44573.9583 | NA | 0.10422 | 24.12
2022-01-12 23:30 | 44573.9792 | NA | 0.11166 | 24.12
2022-01-13 | 44574 | NA | 0.096775 | 24.12
2022-01-13 00:30 | 44574.0208 | NA | 0.096775 | 24.12
2022-01-13 01:00 | 44574.0417 | NA | 0.098574 | 24.12
2022-01-13 01:30 | 44574.0625 | NA | 0.10422 | 24.12
2022-01-13 02:00 | 44574.0833 | NA | 0.096775 | 24.12
2022-01-13 02:30 | 44574.1042 | NA | 0.10242 | 24.12
2022-01-13 03:00 | 44574.125 | NA | 0.098574 | 24.12
2022-01-13 03:30 | 44574.1458 | NA | 0.094976 | 24.12
2022-01-13 04:00 | 44574.1667 | NA | 0.096775 | 24.12
2022-01-13 04:30 | 44574.1875 | NA | 0.10422 | 24.12
2022-01-13 05:00 | 44574.2083 | NA | 0.10422 | 24.12
2022-01-13 05:30 | 44574.2292 | NA | 0.098574 | 24.12
2022-01-13 06:00 | 44574.25 | NA | 0.096775 | 24.12
2022-01-13 06:30 | 44574.2708 | NA | 0.089331 | 24.12
2022-01-13 07:00 | 44574.2917 | NA | 0.096775 | 24.12
2022-01-13 07:30 | 44574.3125 | NA | 0.096775 | 24.12
2022-01-13 08:00 | 44574.3333 | NA | 0.094976 | 24.12
2022-01-13 08:30 | 44574.3542 | NA | 0.09113 | 24.12
2022-01-13 09:00 | 44574.375 | NA | 0.089331 | 24.12
2022-01-13 09:30 | 44574.3958 | NA | 0.10986 | 24.12
2022-01-13 10:00 | 44574.4167 | NA | 0.10422 | 24.12
2022-01-13 10:30 | 44574.4375 | NA | 0.098574 | 24.12
2022-01-13 11:00 | 44574.4583 | NA | 0.096775 | 24.12
2022-01-13 11:30 | 44574.4792 | NA | 0.10986 | 24.12
2022-01-13 12:00 | 44574.5 | NA | 0.10808 | 24.12
2022-01-13 12:30 | 44574.5208 | NA | 0.10087 | 24.12
2022-01-13 13:00 | 44574.5417 | NA | 0.096775 | 24.12
2022-01-13 13:30 | 44574.5625 | NA | 0.10422 | 24.12
2022-01-13 14:00 | 44574.5833 | NA | 0.096775 | 24.12
2022-01-13 14:30 | 44574.6042 | NA | 0.09113 | 24.12
2022-01-13 15:00 | 44574.625 | NA | 0.10986 | 24.12
2022-01-13 15:30 | 44574.6458 | NA | 0.09113 | 24.12
2022-01-13 16:00 | 44574.6667 | NA | 0.10986 | 24.12
2022-01-13 16:30 | 44574.6875 | NA | 0.10602 | 24.12
2022-01-13 17:00 | 44574.7083 | NA | 0.10242 | 24.12
2022-01-13 17:30 | 44574.7292 | NA | 0.10422 | 24.12
2022-01-13 18:00 | 44574.75 | NA | 0.11166 | 24.12
2022-01-13 18:30 | 44574.7708 | NA | 0.11166 | 24.12
2022-01-13 19:00 | 44574.7917 | NA | 0.11166 | 24.12
2022-01-13 19:30 | 44574.8125 | NA | 0.11166 | 24.12
2022-01-13 20:00 | 44574.8333 | NA | 0.11166 | 24.12
2022-01-13 20:30 | 44574.8542 | NA | 0.10602 | 24.12
2022-01-13 21:00 | 44574.875 | NA | 0.10986 | 24.12
2022-01-13 21:30 | 44574.8958 | NA | 0.10602 | 24.12
2022-01-13 22:00 | 44574.9167 | NA | 0.10242 | 24.12
2022-01-13 22:30 | 44574.9375 | NA | 0.098574 | 24.12
2022-01-13 23:00 | 44574.9583 | NA | 0.10242 | 24.12
2022-01-13 23:30 | 44574.9792 | NA | 0.11166 | 24.12
2022-01-14 | 44575 | NA | 0.098574 | 24.12
2022-01-14 00:30 | 44575.0208 | NA | 0.089331 | 24.12
2022-01-14 01:00 | 44575.0417 | NA | 0.094976 | 24.12
2022-01-14 01:30 | 44575.0625 | NA | 0.10422 | 24.12
2022-01-14 02:00 | 44575.0833 | NA | 0.11166 | 24.12
2022-01-14 02:30 | 44575.1042 | NA | 0.098574 | 24.12
2022-01-14 03:00 | 44575.125 | NA | 0.096775 | 24.12
2022-01-14 03:30 | 44575.1458 | NA | 0.10242 | 24.12
2022-01-14 04:00 | 44575.1667 | NA | 0.098574 | 24.12
2022-01-14 04:30 | 44575.1875 | NA | 0.094976 | 24.12
2022-01-14 05:00 | 44575.2083 | NA | 0.098574 | 24.12
2022-01-14 05:30 | 44575.2292 | NA | 0.10422 | 24.12
2022-01-14 06:00 | 44575.25 | NA | 0.094976 | 24.12
2022-01-14 06:30 | 44575.2708 | NA | 0.09113 | 24.12
2022-01-14 07:00 | 44575.2917 | NA | 0.096775 | 24.12
2022-01-14 07:30 | 44575.3125 | NA | 0.10242 | 24.12
2022-01-14 08:00 | 44575.3333 | NA | 0.098574 | 24.12
2022-01-14 08:30 | 44575.3542 | NA | 0.089331 | 24.12
2022-01-14 09:00 | 44575.375 | NA | 0.089331 | 24.12
2022-01-14 09:30 | 44575.3958 | NA | 0.094976 | 24.12
2022-01-14 10:00 | 44575.4167 | NA | 0.10422 | 24.12
2022-01-14 10:30 | 44575.4375 | NA | 0.098574 | 24.12
2022-01-14 11:00 | 44575.4583 | NA | 0.096775 | 24.12
2022-01-14 11:30 | 44575.4792 | NA | 0.10242 | 24.12
2022-01-14 12:00 | 44575.5 | NA | 0.09113 | 24.12
2022-01-14 12:30 | 44575.5208 | NA | 0.10242 | 24.12
2022-01-14 13:00 | 44575.5417 | NA | 0.096775 | 24.12
2022-01-14 13:30 | 44575.5625 | NA | 0.098574 | 24.12
2022-01-14 14:00 | 44575.5833 | NA | 0.10242 | 24.12
2022-01-14 14:30 | 44575.6042 | NA | 0.10422 | 24.12
2022-01-14 15:00 | 44575.625 | NA | 0.11166 | 24.12
2022-01-14 15:30 | 44575.6458 | NA | 0.11166 | 24.12
2022-01-14 16:00 | 44575.6667 | NA | 0.11166 | 24.12
2022-01-14 16:30 | 44575.6875 | NA | 0.11166 | 24.12
2022-01-14 17:00 | 44575.7083 | NA | 0.11166 | 24.12
2022-01-14 17:30 | 44575.7292 | NA | 0.11166 | 24.12
2022-01-14 18:00 | 44575.75 | NA | 0.11166 | 24.12
2022-01-14 18:30 | 44575.7708 | NA | 0.11166 | 24.12
2022-01-14 19:00 | 44575.7917 | NA | 0.11166 | 24.12
2022-01-14 19:30 | 44575.8125 | NA | 0.11166 | 24.12
2022-01-14 20:00 | 44575.8333 | NA | 0.10602 | 24.12
2022-01-14 20:30 | 44575.8542 | NA | 0.10986 | 24.12
2022-01-14 21:00 | 44575.875 | NA | 0.11166 | 24.12
2022-01-14 21:30 | 44575.8958 | NA | 0.11166 | 24.12
2022-01-14 22:00 | 44575.9167 | NA | 0.11166 | 24.12
2022-01-14 22:30 | 44575.9375 | NA | 0.11166 | 24.12
2022-01-14 23:00 | 44575.9583 | NA | 0.11166 | 24.12
2022-01-14 23:30 | 44575.9792 | NA | 0.10422 | 24.12
2022-01-15 | 44576 | NA | 0.11166 | 24.12
2022-01-15 00:30 | 44576.0208 | NA | 0.10422 | 24.12
2022-01-15 01:00 | 44576.0417 | NA | 0.096775 | 24.12
2022-01-15 01:30 | 44576.0625 | NA | 0.10422 | 24.12
2022-01-15 02:00 | 44576.0833 | NA | 0.10602 | 24.12
2022-01-15 02:30 | 44576.1042 | NA | 0.094976 | 24.12
2022-01-15 03:00 | 44576.125 | NA | 0.098574 | 24.12
2022-01-15 03:30 | 44576.1458 | NA | 0.10422 | 24.12
2022-01-15 04:00 | 44576.1667 | NA | 0.10422 | 24.12
2022-01-15 04:30 | 44576.1875 | NA | 0.10986 | 24.12
2022-01-15 05:00 | 44576.2083 | NA | 0.10602 | 24.12
2022-01-15 05:30 | 44576.2292 | NA | 0.096775 | 24.12
2022-01-15 06:00 | 44576.25 | NA | 0.10986 | 24.12
2022-01-15 06:30 | 44576.2708 | NA | 0.098574 | 24.12
2022-01-15 07:00 | 44576.2917 | NA | 0.089331 | 24.12
2022-01-15 07:30 | 44576.3125 | NA | 0.089331 | 24.12
2022-01-15 08:00 | 44576.3333 | NA | 0.096775 | 24.12
2022-01-15 08:30 | 44576.3542 | NA | 0.094976 | 24.12
2022-01-15 09:00 | 44576.375 | NA | 0.096775 | 24.12
2022-01-15 09:30 | 44576.3958 | NA | 0.09113 | 24.12
2022-01-15 10:00 | 44576.4167 | NA | 0.089331 | 24.12
2022-01-15 10:30 | 44576.4375 | NA | 0.094976 | 24.12
2022-01-15 11:00 | 44576.4583 | NA | 0.09113 | 24.12
2022-01-15 11:30 | 44576.4792 | NA | 0.10986 | 24.12
2022-01-15 12:00 | 44576.5 | NA | 0.11166 | 24.12
2022-01-15 12:30 | 44576.5208 | NA | 0.098574 | 24.12
2022-01-15 13:00 | 44576.5417 | NA | 0.089331 | 24.12
2022-01-15 13:30 | 44576.5625 | NA | 0.10422 | 24.12
2022-01-15 14:00 | 44576.5833 | NA | 0.089331 | 24.12
2022-01-15 14:30 | 44576.6042 | NA | 0.10242 | 24.12
2022-01-15 15:00 | 44576.625 | NA | 0.098574 | 24.12
2022-01-15 15:30 | 44576.6458 | NA | 0.10986 | 24.12
2022-01-15 16:00 | 44576.6667 | NA | 0.10602 | 24.12
2022-01-15 16:30 | 44576.6875 | NA | 0.10422 | 24.12
2022-01-15 17:00 | 44576.7083 | NA | 0.10986 | 24.12
2022-01-15 17:30 | 44576.7292 | NA | 0.11166 | 24.12
2022-01-15 18:00 | 44576.75 | NA | 0.11166 | 24.12
2022-01-15 18:30 | 44576.7708 | NA | 0.11166 | 24.12
2022-01-15 19:00 | 44576.7917 | NA | 0.11166 | 24.12
2022-01-15 19:30 | 44576.8125 | NA | 0.11166 | 24.12
2022-01-15 20:00 | 44576.8333 | NA | 0.11166 | 24.12
2022-01-15 20:30 | 44576.8542 | NA | 0.11166 | 24.12
2022-01-15 21:00 | 44576.875 | NA | 0.11166 | 24.12
2022-01-15 21:30 | 44576.8958 | NA | 0.10602 | 24.12
2022-01-15 22:00 | 44576.9167 | NA | 0.10242 | 24.12
2022-01-15 22:30 | 44576.9375 | NA | 0.11166 | 24.12
2022-01-15 23:00 | 44576.9583 | NA | 0.11166 | 24.12
2022-01-15 23:30 | 44576.9792 | NA | 0.10602 | 24.12
2022-01-16 | 44577 | NA | 0.10986 | 24.12
2022-01-16 00:30 | 44577.0208 | NA | 0.11166 | 24.12
2022-01-16 01:00 | 44577.0417 | NA | 0.098574 | 24.12
2022-01-16 01:30 | 44577.0625 | NA | 0.10986 | 24.12
2022-01-16 02:00 | 44577.0833 | NA | 0.098574 | 24.12
2022-01-16 02:30 | 44577.1042 | NA | 0.10422 | 24.12
2022-01-16 03:00 | 44577.125 | NA | 0.10242 | 24.12
2022-01-16 03:30 | 44577.1458 | NA | 0.10422 | 24.12
2022-01-16 04:00 | 44577.1667 | NA | 0.10602 | 24.12
2022-01-16 04:30 | 44577.1875 | NA | 0.10422 | 24.12
2022-01-16 05:00 | 44577.2083 | NA | 0.10986 | 24.12
2022-01-16 05:30 | 44577.2292 | NA | 0.10602 | 24.12
2022-01-16 06:00 | 44577.25 | NA | 0.10986 | 24.12
2022-01-16 06:30 | 44577.2708 | NA | 0.096775 | 24.12
2022-01-16 07:00 | 44577.2917 | NA | 0.10422 | 24.12
2022-01-16 07:30 | 44577.3125 | NA | 0.09113 | 24.12
2022-01-16 08:00 | 44577.3333 | NA | 0.089331 | 24.12
2022-01-16 08:30 | 44577.3542 | NA | 0.096775 | 24.12
2022-01-16 09:00 | 44577.375 | NA | 0.089331 | 24.12
2022-01-16 09:30 | 44577.3958 | NA | 0.10242 | 24.12
2022-01-16 10:00 | 44577.4167 | NA | 0.09113 | 24.12
2022-01-16 10:30 | 44577.4375 | NA | 0.10986 | 24.12
2022-01-16 11:00 | 44577.4583 | NA | 0.098574 | 24.12
2022-01-16 11:30 | 44577.4792 | NA | 0.10422 | 24.12
2022-01-16 12:00 | 44577.5 | NA | 0.094976 | 24.12
2022-01-16 12:30 | 44577.5208 | NA | 0.096775 | 24.12
2022-01-16 13:00 | 44577.5417 | NA | 0.10422 | 24.12
2022-01-16 13:30 | 44577.5625 | NA | 0.10422 | 24.12
2022-01-16 14:00 | 44577.5833 | NA | 0.098574 | 24.12
2022-01-16 14:30 | 44577.6042 | NA | 0.10422 | 24.12
2022-01-16 15:00 | 44577.625 | NA | 0.10986 | 24.12
2022-01-16 15:30 | 44577.6458 | NA | 0.10422 | 24.12
2022-01-16 16:00 | 44577.6667 | NA | 0.10422 | 24.12
2022-01-16 16:30 | 44577.6875 | NA | 0.11166 | 24.12
2022-01-16 17:00 | 44577.7083 | NA | 0.11166 | 24.12
2022-01-16 17:30 | 44577.7292 | NA | 0.11166 | 24.12
2022-01-16 18:00 | 44577.75 | NA | 0.11166 | 24.12
2022-01-16 18:30 | 44577.7708 | NA | 0.11166 | 24.12
2022-01-16 19:00 | 44577.7917 | NA | 0.11166 | 24.12
2022-01-16 19:30 | 44577.8125 | NA | 0.11166 | 24.12
2022-01-16 20:00 | 44577.8333 | NA | 0.10602 | 24.12
2022-01-16 20:30 | 44577.8542 | NA | 0.10986 | 24.12
2022-01-16 21:00 | 44577.875 | NA | 0.11166 | 24.12
2022-01-16 21:30 | 44577.8958 | NA | 0.11166 | 24.12
2022-01-16 22:00 | 44577.9167 | NA | 0.10602 | 24.12
2022-01-16 22:30 | 44577.9375 | NA | 0.10986 | 24.12
2022-01-16 23:00 | 44577.9583 | NA | 0.10602 | 24.12
2022-01-16 23:30 | 44577.9792 | NA | 0.089331 | 24.12
2022-01-17 | 44578 | NA | 0.10986 | 24.12
2022-01-17 00:30 | 44578.0208 | NA | 0.098574 | 24.12
2022-01-17 01:00 | 44578.0417 | NA | 0.10986 | 24.12
2022-01-17 01:30 | 44578.0625 | NA | 0.098574 | 24.12
2022-01-17 02:00 | 44578.0833 | NA | 0.096775 | 24.12
2022-01-17 02:30 | 44578.1042 | NA | 0.10986 | 24.12
2022-01-17 03:00 | 44578.125 | NA | 0.11166 | 24.12
2022-01-17 03:30 | 44578.1458 | NA | 0.09113 | 24.12
2022-01-17 04:00 | 44578.1667 | NA | 0.089331 | 24.12
2022-01-17 04:30 | 44578.1875 | NA | 0.10242 | 24.12
2022-01-17 05:00 | 44578.2083 | NA | 0.098574 | 24.12
2022-01-17 05:30 | 44578.2292 | NA | 0.089331 | 24.12
2022-01-17 06:00 | 44578.25 | NA | 0.096775 | 24.12
2022-01-17 06:30 | 44578.2708 | NA | 0.096775 | 24.12
2022-01-17 07:00 | 44578.2917 | NA | 0.089331 | 24.12
2022-01-17 07:30 | 44578.3125 | NA | 0.10986 | 24.12
2022-01-17 08:00 | 44578.3333 | NA | 0.10422 | 24.12
2022-01-17 08:30 | 44578.3542 | NA | 0.10422 | 24.12
2022-01-17 09:00 | 44578.375 | NA | 0.10602 | 24.12
2022-01-17 09:30 | 44578.3958 | NA | 0.10422 | 24.12
2022-01-17 10:00 | 44578.4167 | NA | 0.10986 | 24.12
2022-01-17 10:30 | 44578.4375 | NA | 0.10422 | 24.12
2022-01-17 11:00 | 44578.4583 | NA | 0.11166 | 24.12
2022-01-17 11:30 | 44578.4792 | NA | 0.11166 | 24.12
2022-01-17 12:00 | 44578.5 | NA | 0.11166 | 24.12
2022-01-17 12:30 | 44578.5208 | NA | 0.11166 | 24.12
2022-01-17 13:00 | 44578.5417 | NA | 0.10422 | 24.12
2022-01-17 13:30 | 44578.5625 | NA | 0.10422 | 24.12
2022-01-17 14:00 | 44578.5833 | NA | 0.11166 | 24.12
2022-01-17 14:30 | 44578.6042 | NA | 0.11166 | 24.12
2022-01-17 15:00 | 44578.625 | NA | 0.11166 | 24.12
2022-01-17 15:30 | 44578.6458 | NA | 0.11166 | 24.12
2022-01-17 16:00 | 44578.6667 | NA | 0.11166 | 24.12
2022-01-17 16:30 | 44578.6875 | NA | 0.11166 | 24.12
2022-01-17 17:00 | 44578.7083 | NA | 0.11166 | 24.12
2022-01-17 17:30 | 44578.7292 | NA | 0.11166 | 24.12
2022-01-17 18:00 | 44578.75 | NA | 0.11166 | 24.12
2022-01-17 18:30 | 44578.7708 | NA | 0.11166 | 24.12
2022-01-17 19:00 | 44578.7917 | NA | 0.11166 | 24.12
2022-01-17 19:30 | 44578.8125 | NA | 0.11166 | 24.12
2022-01-17 20:00 | 44578.8333 | NA | 0.11166 | 24.12
2022-01-17 20:30 | 44578.8542 | NA | 0.11166 | 24.12
2022-01-17 21:00 | 44578.875 | NA | 0.11166 | 24.12
2022-01-17 21:30 | 44578.8958 | NA | 0.11166 | 24.12
2022-01-17 22:00 | 44578.9167 | NA | 0.11166 | 24.12
2022-01-17 22:30 | 44578.9375 | NA | 0.10602 | 24.12
2022-01-17 23:00 | 44578.9583 | NA | 0.094976 | 24.12
2022-01-17 23:30 | 44578.9792 | NA | 0.10602 | 24.12
2022-01-18 | 44579 | NA | 0.10986 | 24.12
2022-01-18 00:30 | 44579.0208 | NA | 0.10602 | 24.12
2022-01-18 01:00 | 44579.0417 | NA | 0.10422 | 24.12
2022-01-18 01:30 | 44579.0625 | NA | 0.10242 | 24.12
2022-01-18 02:00 | 44579.0833 | NA | 0.11166 | 24.12
2022-01-18 02:30 | 44579.1042 | NA | 0.11166 | 24.12
2022-01-18 03:00 | 44579.125 | NA | 0.098574 | 24.12
2022-01-18 03:30 | 44579.1458 | NA | 0.094976 | 24.12
2022-01-18 04:00 | 44579.1667 | NA | 0.10422 | 24.12
2022-01-18 04:30 | 44579.1875 | NA | 0.098574 | 24.12
2022-01-18 05:00 | 44579.2083 | NA | 0.096775 | 24.12
2022-01-18 05:30 | 44579.2292 | NA | 0.096775 | 24.12
2022-01-18 06:00 | 44579.25 | NA | 0.10422 | 24.12
2022-01-18 06:30 | 44579.2708 | NA | 0.10986 | 24.12
2022-01-18 07:00 | 44579.2917 | NA | 0.10422 | 24.12
2022-01-18 07:30 | 44579.3125 | NA | 0.10422 | 24.12
2022-01-18 08:00 | 44579.3333 | NA | 0.10422 | 24.12
2022-01-18 08:30 | 44579.3542 | NA | 0.11166 | 24.12
2022-01-18 09:00 | 44579.375 | NA | 0.11166 | 24.12
2022-01-18 09:30 | 44579.3958 | NA | 0.11166 | 24.12
2022-01-18 10:00 | 44579.4167 | NA | 0.11166 | 24.12
2022-01-18 10:30 | 44579.4375 | NA | 0.11166 | 24.12
2022-01-18 11:00 | 44579.4583 | NA | 0.11166 | 24.12
2022-01-18 11:30 | 44579.4792 | NA | 0.11166 | 24.12
2022-01-18 12:00 | 44579.5 | NA | 0.11166 | 24.12
2022-01-18 12:30 | 44579.5208 | NA | 0.11166 | 24.12
2022-01-18 13:00 | 44579.5417 | NA | 0.11166 | 24.12
2022-01-18 13:30 | 44579.5625 | NA | 0.11166 | 24.12
2022-01-18 14:00 | 44579.5833 | NA | 0.11166 | 24.12
2022-01-18 14:30 | 44579.6042 | NA | 0.11166 | 24.12
2022-01-18 15:00 | 44579.625 | NA | 0.11166 | 24.12
2022-01-18 15:30 | 44579.6458 | NA | 0.11166 | 24.12
2022-01-18 16:00 | 44579.6667 | NA | 0.11166 | 24.12
2022-01-18 16:30 | 44579.6875 | NA | 0.11166 | 24.12
2022-01-18 17:00 | 44579.7083 | NA | 0.11166 | 24.12
2022-01-18 17:30 | 44579.7292 | NA | 0.11166 | 24.12
2022-01-18 18:00 | 44579.75 | NA | 0.11166 | 24.12
2022-01-18 18:30 | 44579.7708 | NA | 0.11166 | 24.12
2022-01-18 19:00 | 44579.7917 | NA | 0.11166 | 24.12
2022-01-18 19:30 | 44579.8125 | NA | 0.11166 | 24.12
2022-01-18 20:00 | 44579.8333 | NA | 0.11166 | 24.12
2022-01-18 20:30 | 44579.8542 | NA | 0.11166 | 24.12
2022-01-18 21:00 | 44579.875 | NA | 0.10602 | 24.12
2022-01-18 21:30 | 44579.8958 | NA | 0.10986 | 24.12
2022-01-18 22:00 | 44579.9167 | NA | 0.10602 | 24.12
2022-01-18 22:30 | 44579.9375 | NA | 0.10242 | 24.12
2022-01-18 23:00 | 44579.9583 | NA | 0.11166 | 24.12
2022-01-18 23:30 | 44579.9792 | NA | 0.10602 | 24.12
2022-01-19 | 44580 | NA | 0.10422 | 24.12
2022-01-19 00:30 | 44580.0208 | NA | 0.096775 | 24.12
2022-01-19 01:00 | 44580.0417 | NA | 0.10422 | 24.12
2022-01-19 01:30 | 44580.0625 | NA | 0.10242 | 24.12
2022-01-19 02:00 | 44580.0833 | NA | 0.10422 | 24.12
2022-01-19 02:30 | 44580.1042 | NA | 0.098574 | 24.12
2022-01-19 03:00 | 44580.125 | NA | 0.094976 | 24.12
2022-01-19 03:30 | 44580.1458 | NA | 0.10422 | 24.12
2022-01-19 04:00 | 44580.1667 | NA | 0.10602 | 24.12
2022-01-19 04:30 | 44580.1875 | NA | 0.089331 | 24.12
2022-01-19 05:00 | 44580.2083 | NA | 0.089331 | 24.12
2022-01-19 05:30 | 44580.2292 | NA | 0.094976 | 24.12
2022-01-19 06:00 | 44580.25 | NA | 0.10422 | 24.12
2022-01-19 06:30 | 44580.2708 | NA | 0.10602 | 24.12
2022-01-19 07:00 | 44580.2917 | NA | 0.10422 | 24.12
2022-01-19 07:30 | 44580.3125 | NA | 0.10986 | 24.12
2022-01-19 08:00 | 44580.3333 | NA | 0.11166 | 24.12
2022-01-19 08:30 | 44580.3542 | NA | 0.10422 | 24.12
2022-01-19 09:00 | 44580.375 | NA | 0.098574 | 24.12
2022-01-19 09:30 | 44580.3958 | NA | 0.096775 | 24.12
2022-01-19 10:00 | 44580.4167 | NA | 0.094976 | 24.12
2022-01-19 10:30 | 44580.4375 | NA | 0.11166 | 24.12
2022-01-19 11:00 | 44580.4583 | NA | 0.098574 | 24.12
2022-01-19 11:30 | 44580.4792 | NA | 0.096775 | 24.12
2022-01-19 12:00 | 44580.5 | NA | 0.10986 | 24.12
2022-01-19 12:30 | 44580.5208 | NA | 0.11166 | 24.12
2022-01-19 13:00 | 44580.5417 | NA | 0.11166 | 24.12
2022-01-19 13:30 | 44580.5625 | NA | 0.10422 | 24.12
2022-01-19 14:00 | 44580.5833 | NA | 0.10422 | 24.12
2022-01-19 14:30 | 44580.6042 | NA | 0.11166 | 24.12
2022-01-19 15:00 | 44580.625 | NA | 0.11166 | 24.12
2022-01-19 15:30 | 44580.6458 | NA | 0.11166 | 24.12
2022-01-19 16:00 | 44580.6667 | NA | 0.11166 | 24.12
2022-01-19 16:30 | 44580.6875 | NA | 0.11166 | 24.12
2022-01-19 17:00 | 44580.7083 | NA | 0.11166 | 24.12
2022-01-19 17:30 | 44580.7292 | NA | 0.11166 | 24.12
2022-01-19 18:00 | 44580.75 | NA | 0.11166 | 24.12
2022-01-19 18:30 | 44580.7708 | NA | 0.11166 | 24.12
2022-01-19 19:00 | 44580.7917 | NA | 0.11166 | 24.12
2022-01-19 19:30 | 44580.8125 | NA | 0.11166 | 24.12
2022-01-19 20:00 | 44580.8333 | NA | 0.11166 | 24.12
2022-01-19 20:30 | 44580.8542 | NA | 0.11166 | 24.12
2022-01-19 21:00 | 44580.875 | NA | 0.11166 | 24.12
2022-01-19 21:30 | 44580.8958 | NA | 0.11166 | 24.12
2022-01-19 22:00 | 44580.9167 | NA | 0.11166 | 24.12
2022-01-19 22:30 | 44580.9375 | NA | 0.11166 | 24.12
2022-01-19 23:00 | 44580.9583 | NA | 0.11166 | 24.12
2022-01-19 23:30 | 44580.9792 | NA | 0.11166 | 24.12
2022-01-20 | 44581 | NA | 0.10422 | 24.12
2022-01-20 00:30 | 44581.0208 | NA | 0.098574 | 24.12
2022-01-20 01:00 | 44581.0417 | NA | 0.10422 | 24.12
2022-01-20 01:30 | 44581.0625 | NA | 0.10986 | 24.12
2022-01-20 02:00 | 44581.0833 | NA | 0.10422 | 24.12
2022-01-20 02:30 | 44581.1042 | NA | 0.11166 | 24.12
2022-01-20 03:00 | 44581.125 | NA | 0.10422 | 24.12
2022-01-20 03:30 | 44581.1458 | NA | 0.11166 | 24.12
2022-01-20 04:00 | 44581.1667 | NA | 0.098574 | 24.12
2022-01-20 04:30 | 44581.1875 | NA | 0.089331 | 24.12
2022-01-20 05:00 | 44581.2083 | NA | 0.089331 | 24.12
2022-01-20 05:30 | 44581.2292 | NA | 0.089331 | 24.12
2022-01-20 06:00 | 44581.25 | NA | 0.089331 | 24.12
2022-01-20 06:30 | 44581.2708 | NA | 0.089331 | 24.12
2022-01-20 07:00 | 44581.2917 | NA | 0.089331 | 24.12
2022-01-20 07:30 | 44581.3125 | NA | 0.089331 | 24.12
2022-01-20 08:00 | 44581.3333 | NA | 0.089331 | 24.12
2022-01-20 08:30 | 44581.3542 | NA | 0.089331 | 24.12
2022-01-20 09:00 | 44581.375 | NA | 0.089331 | 24.12
2022-01-20 09:30 | 44581.3958 | NA | 0.089331 | 24.12
2022-01-20 10:00 | 44581.4167 | NA | 0.089331 | 24.12
2022-01-20 10:30 | 44581.4375 | NA | 0.089331 | 24.12
2022-01-20 11:00 | 44581.4583 | NA | 0.089331 | 24.12
2022-01-20 11:30 | 44581.4792 | NA | 0.094976 | 24.12
2022-01-20 12:00 | 44581.5 | NA | 0.09113 | 24.12
2022-01-20 12:30 | 44581.5208 | NA | 0.096775 | 24.12
2022-01-20 13:00 | 44581.5417 | NA | 0.096775 | 24.12
2022-01-20 13:30 | 44581.5625 | NA | 0.10986 | 24.12
2022-01-20 14:00 | 44581.5833 | NA | 0.11166 | 24.12
2022-01-20 14:30 | 44581.6042 | NA | 0.11166 | 24.12
2022-01-20 15:00 | 44581.625 | NA | 0.11166 | 24.12
2022-01-20 15:30 | 44581.6458 | NA | 0.11166 | 24.12
2022-01-20 16:00 | 44581.6667 | NA | 0.09113 | 24.12
2022-01-20 16:30 | 44581.6875 | NA | 0.10422 | 24.12
2022-01-20 17:00 | 44581.7083 | NA | 0.10242 | 24.12
2022-01-20 17:30 | 44581.7292 | NA | 0.11166 | 24.12
2022-01-20 18:00 | 44581.75 | NA | 0.10422 | 24.12
2022-01-20 18:30 | 44581.7708 | NA | 0.11166 | 24.12
2022-01-20 19:00 | 44581.7917 | NA | 0.11166 | 24.12
2022-01-20 19:30 | 44581.8125 | NA | 0.11166 | 24.12
2022-01-20 20:00 | 44581.8333 | NA | 0.11166 | 24.12
2022-01-20 20:30 | 44581.8542 | NA | 0.11166 | 24.12
2022-01-20 21:00 | 44581.875 | NA | 0.11166 | 24.12
2022-01-20 21:30 | 44581.8958 | NA | 0.11166 | 24.12
2022-01-20 22:00 | 44581.9167 | NA | 0.098574 | 24.12
2022-01-20 22:30 | 44581.9375 | NA | 0.10986 | 24.12
2022-01-20 23:00 | 44581.9583 | NA | 0.10422 | 24.12
2022-01-20 23:30 | 44581.9792 | NA | 0.11166 | 24.12
2022-01-21 | 44582 | NA | 0.11166 | 24.12
2022-01-21 00:30 | 44582.0208 | NA | 0.10602 | 24.12
2022-01-21 01:00 | 44582.0417 | NA | 0.10242 | 24.12
2022-01-21 01:30 | 44582.0625 | NA | 0.09113 | 24.12
2022-01-21 02:00 | 44582.0833 | NA | 0.096775 | 24.12
2022-01-21 02:30 | 44582.1042 | NA | 0.10422 | 24.12
2022-01-21 03:00 | 44582.125 | NA | 0.096775 | 24.12
2022-01-21 03:30 | 44582.1458 | NA | 0.10242 | 24.12
2022-01-21 04:00 | 44582.1667 | NA | 0.098574 | 24.12
2022-01-21 04:30 | 44582.1875 | NA | 0.096775 | 24.12
2022-01-21 05:00 | 44582.2083 | NA | 0.096775 | 24.12
2022-01-21 05:30 | 44582.2292 | NA | 0.096775 | 24.12
2022-01-21 06:00 | 44582.25 | NA | 0.10422 | 24.12
2022-01-21 06:30 | 44582.2708 | NA | 0.089331 | 24.12
2022-01-21 07:00 | 44582.2917 | NA | 0.096775 | 24.12
2022-01-21 07:30 | 44582.3125 | NA | 0.089331 | 24.12
2022-01-21 08:00 | 44582.3333 | NA | 0.089331 | 24.12
2022-01-21 08:30 | 44582.3542 | NA | 0.089331 | 24.12
2022-01-21 09:00 | 44582.375 | NA | 0.10986 | 24.12
2022-01-21 09:30 | 44582.3958 | NA | 0.096775 | 24.12
2022-01-21 10:00 | 44582.4167 | NA | 0.11166 | 24.12
2022-01-21 10:30 | 44582.4375 | NA | 0.096775 | 24.12
2022-01-21 11:00 | 44582.4583 | NA | 0.098574 | 24.12
2022-01-21 11:30 | 44582.4792 | NA | 0.089331 | 24.12
2022-01-21 12:00 | 44582.5 | NA | 0.096775 | 24.12
2022-01-21 12:30 | 44582.5208 | NA | 0.096775 | 24.12
2022-01-21 13:00 | 44582.5417 | NA | 0.10986 | 24.12
2022-01-21 13:30 | 44582.5625 | NA | 0.10422 | 24.12
2022-01-21 14:00 | 44582.5833 | NA | 0.10602 | 24.12
2022-01-21 14:30 | 44582.6042 | NA | 0.10986 | 24.12
2022-01-21 15:00 | 44582.625 | NA | 0.098574 | 24.12
2022-01-21 15:30 | 44582.6458 | NA | 0.10422 | 24.12
2022-01-21 16:00 | 44582.6667 | NA | 0.10422 | 24.12
2022-01-21 16:30 | 44582.6875 | NA | 0.089331 | 24.12
2022-01-21 17:00 | 44582.7083 | NA | 0.096775 | 24.12
2022-01-21 17:30 | 44582.7292 | NA | 0.089331 | 24.12
2022-01-21 18:00 | 44582.75 | NA | 0.10422 | 24.12
2022-01-21 18:30 | 44582.7708 | NA | 0.10422 | 24.12
2022-01-21 19:00 | 44582.7917 | NA | 0.10242 | 24.12
2022-01-21 19:30 | 44582.8125 | NA | 0.10422 | 24.12
2022-01-21 20:00 | 44582.8333 | NA | 0.11166 | 24.12
2022-01-21 20:30 | 44582.8542 | NA | 0.10422 | 24.12
2022-01-21 21:00 | 44582.875 | NA | 0.10422 | 24.12
2022-01-21 21:30 | 44582.8958 | NA | 0.10422 | 24.12
2022-01-21 22:00 | 44582.9167 | NA | 0.098574 | 24.12
2022-01-21 22:30 | 44582.9375 | NA | 0.10422 | 24.12
2022-01-21 23:00 | 44582.9583 | NA | 0.10986 | 24.12
2022-01-21 23:30 | 44582.9792 | NA | 0.11166 | 24.12
2022-01-22 | 44583 | NA | 0.10602 | 24.12
2022-01-22 00:30 | 44583.0208 | NA | 0.094976 | 24.12
2022-01-22 01:00 | 44583.0417 | NA | 0.09113 | 24.12
2022-01-22 01:30 | 44583.0625 | NA | 0.096775 | 24.12
2022-01-22 02:00 | 44583.0833 | NA | 0.096775 | 24.12
2022-01-22 02:30 | 44583.1042 | NA | 0.10242 | 24.12
2022-01-22 03:00 | 44583.125 | NA | 0.10422 | 24.12
2022-01-22 03:30 | 44583.1458 | NA | 0.098574 | 24.12
2022-01-22 04:00 | 44583.1667 | NA | 0.10242 | 24.12
2022-01-22 04:30 | 44583.1875 | NA | 0.11166 | 24.12
2022-01-22 05:00 | 44583.2083 | NA | 0.11166 | 24.12
2022-01-22 05:30 | 44583.2292 | NA | 0.10602 | 24.12
2022-01-22 06:00 | 44583.25 | NA | 0.096775 | 24.12
2022-01-22 06:30 | 44583.2708 | NA | 0.10242 | 24.12
2022-01-22 07:00 | 44583.2917 | NA | 0.09113 | 24.12
2022-01-22 07:30 | 44583.3125 | NA | 0.089331 | 24.12
2022-01-22 08:00 | 44583.3333 | NA | 0.089331 | 24.12
2022-01-22 08:30 | 44583.3542 | NA | 0.094976 | 24.12
2022-01-22 09:00 | 44583.375 | NA | 0.11166 | 24.12
2022-01-22 09:30 | 44583.3958 | NA | 0.096775 | 24.12
2022-01-22 10:00 | 44583.4167 | NA | 0.10422 | 24.12
2022-01-22 10:30 | 44583.4375 | NA | 0.098574 | 24.12
2022-01-22 11:00 | 44583.4583 | NA | 0.096775 | 24.12
2022-01-22 11:30 | 44583.4792 | NA | 0.096775 | 24.12
2022-01-22 12:00 | 44583.5 | NA | 0.089331 | 24.12
2022-01-22 12:30 | 44583.5208 | NA | 0.10422 | 24.12
2022-01-22 13:00 | 44583.5417 | NA | 0.096775 | 24.12
2022-01-22 13:30 | 44583.5625 | NA | 0.089331 | 24.12
2022-01-22 14:00 | 44583.5833 | NA | 0.089331 | 24.12
2022-01-22 14:30 | 44583.6042 | NA | 0.096775 | 24.12
2022-01-22 15:00 | 44583.625 | NA | 0.089331 | 24.12
2022-01-22 15:30 | 44583.6458 | NA | 0.096775 | 24.12
2022-01-22 16:00 | 44583.6667 | NA | 0.10242 | 24.12
2022-01-22 16:30 | 44583.6875 | NA | 0.11166 | 24.12
2022-01-22 17:00 | 44583.7083 | NA | 0.11166 | 24.12
2022-01-22 17:30 | 44583.7292 | NA | 0.11166 | 24.12
2022-01-22 18:00 | 44583.75 | NA | 0.10602 | 24.12
2022-01-22 18:30 | 44583.7708 | NA | 0.10986 | 24.12
2022-01-22 19:00 | 44583.7917 | NA | 0.11166 | 24.12
2022-01-22 19:30 | 44583.8125 | NA | 0.11166 | 24.12
2022-01-22 20:00 | 44583.8333 | NA | 0.10422 | 24.12
2022-01-22 20:30 | 44583.8542 | NA | 0.10602 | 24.12
2022-01-22 21:00 | 44583.875 | NA | 0.094976 | 24.12
2022-01-22 21:30 | 44583.8958 | NA | 0.10422 | 24.12
2022-01-22 22:00 | 44583.9167 | NA | 0.11166 | 24.12
2022-01-22 22:30 | 44583.9375 | NA | 0.10422 | 24.12
2022-01-22 23:00 | 44583.9583 | NA | 0.11166 | 24.12
2022-01-22 23:30 | 44583.9792 | NA | 0.098574 | 24.12
2022-01-23 | 44584 | NA | 0.089331 | 24.12
2022-01-23 00:30 | 44584.0208 | NA | 0.096775 | 24.12
2022-01-23 01:00 | 44584.0417 | NA | 0.10242 | 24.12
2022-01-23 01:30 | 44584.0625 | NA | 0.10422 | 24.12
2022-01-23 02:00 | 44584.0833 | NA | 0.11166 | 24.12
2022-01-23 02:30 | 44584.1042 | NA | 0.11166 | 24.12
2022-01-23 03:00 | 44584.125 | NA | 0.10422 | 24.12
2022-01-23 03:30 | 44584.1458 | NA | 0.11166 | 24.12
2022-01-23 04:00 | 44584.1667 | NA | 0.09113 | 24.12
2022-01-23 04:30 | 44584.1875 | NA | 0.10986 | 24.12
2022-01-23 05:00 | 44584.2083 | NA | 0.09113 | 24.12
2022-01-23 05:30 | 44584.2292 | NA | 0.10422 | 24.12
2022-01-23 06:00 | 44584.25 | NA | 0.10242 | 24.12
2022-01-23 06:30 | 44584.2708 | NA | 0.09113 | 24.12
2022-01-23 07:00 | 44584.2917 | NA | 0.096775 | 24.12
2022-01-23 07:30 | 44584.3125 | NA | 0.089331 | 24.12
2022-01-23 08:00 | 44584.3333 | NA | 0.089331 | 24.12
2022-01-23 08:30 | 44584.3542 | NA | 0.096775 | 24.12
2022-01-23 09:00 | 44584.375 | NA | 0.10422 | 24.12
2022-01-23 09:30 | 44584.3958 | NA | 0.089331 | 24.12
2022-01-23 10:00 | 44584.4167 | NA | 0.094976 | 24.12
2022-01-23 10:30 | 44584.4375 | NA | 0.098574 | 24.12
2022-01-23 11:00 | 44584.4583 | NA | 0.096775 | 24.12
2022-01-23 11:30 | 44584.4792 | NA | 0.096775 | 24.12
2022-01-23 12:00 | 44584.5 | NA | 0.10242 | 24.12
2022-01-23 12:30 | 44584.5208 | NA | 0.10602 | 24.12
2022-01-23 13:00 | 44584.5417 | NA | 0.089331 | 24.12
2022-01-23 13:30 | 44584.5625 | NA | 0.10986 | 24.12
2022-01-23 14:00 | 44584.5833 | NA | 0.10422 | 24.12
2022-01-23 14:30 | 44584.6042 | NA | 0.09113 | 24.12
2022-01-23 15:00 | 44584.625 | NA | 0.096775 | 24.12
2022-01-23 15:30 | 44584.6458 | NA | 0.10986 | 24.12
2022-01-23 16:00 | 44584.6667 | NA | 0.098574 | 24.12
2022-01-23 16:30 | 44584.6875 | NA | 0.10986 | 24.12
2022-01-23 17:00 | 44584.7083 | NA | 0.11166 | 24.12
2022-01-23 17:30 | 44584.7292 | NA | 0.098574 | 24.12
2022-01-23 18:00 | 44584.75 | NA | 0.10986 | 24.12
2022-01-23 18:30 | 44584.7708 | NA | 0.10602 | 24.12
2022-01-23 19:00 | 44584.7917 | NA | 0.10242 | 24.12
2022-01-23 19:30 | 44584.8125 | NA | 0.11166 | 24.12
2022-01-23 20:00 | 44584.8333 | NA | 0.10422 | 24.12
2022-01-23 20:30 | 44584.8542 | NA | 0.10602 | 24.12
2022-01-23 21:00 | 44584.875 | NA | 0.10986 | 24.12
2022-01-23 21:30 | 44584.8958 | NA | 0.098574 | 24.12
2022-01-23 22:00 | 44584.9167 | NA | 0.10242 | 24.12
2022-01-23 22:30 | 44584.9375 | NA | 0.10422 | 24.12
2022-01-23 23:00 | 44584.9583 | NA | 0.10422 | 24.12
2022-01-23 23:30 | 44584.9792 | NA | 0.098574 | 24.12
2022-01-24 | 44585 | NA | 0.096775 | 24.12
2022-01-24 00:30 | 44585.0208 | NA | 0.10242 | 24.12
2022-01-24 01:00 | 44585.0417 | NA | 0.10602 | 24.12
2022-01-24 01:30 | 44585.0625 | NA | 0.096775 | 24.12
2022-01-24 02:00 | 44585.0833 | NA | 0.10242 | 24.12
2022-01-24 02:30 | 44585.1042 | NA | 0.11166 | 24.12
2022-01-24 03:00 | 44585.125 | NA | 0.11166 | 24.12
2022-01-24 03:30 | 44585.1458 | NA | 0.11166 | 24.12
2022-01-24 04:00 | 44585.1667 | NA | 0.09113 | 24.12
2022-01-24 04:30 | 44585.1875 | NA | 0.10422 | 24.12
2022-01-24 05:00 | 44585.2083 | NA | 0.10242 | 24.12
2022-01-24 05:30 | 44585.2292 | NA | 0.10422 | 24.12
2022-01-24 06:00 | 44585.25 | NA | 0.098574 | 24.12
2022-01-24 06:30 | 44585.2708 | NA | 0.089331 | 24.12
2022-01-24 07:00 | 44585.2917 | NA | 0.096775 | 24.12
2022-01-24 07:30 | 44585.3125 | NA | 0.096775 | 24.12
2022-01-24 08:00 | 44585.3333 | NA | 0.096775 | 24.12
2022-01-24 08:30 | 44585.3542 | NA | 0.089331 | 24.12
2022-01-24 09:00 | 44585.375 | NA | 0.089331 | 24.12
2022-01-24 09:30 | 44585.3958 | NA | 0.10242 | 24.12
2022-01-24 10:00 | 44585.4167 | NA | 0.10422 | 24.12
2022-01-24 10:30 | 44585.4375 | NA | 0.09113 | 24.12
2022-01-24 11:00 | 44585.4583 | NA | 0.10242 | 24.12
2022-01-24 11:30 | 44585.4792 | NA | 0.10422 | 24.12
2022-01-24 12:00 | 44585.5 | NA | 0.10422 | 24.12
2022-01-24 12:30 | 44585.5208 | NA | 0.09113 | 24.12
2022-01-24 13:00 | 44585.5417 | NA | 0.096775 | 24.12
2022-01-24 13:30 | 44585.5625 | NA | 0.096775 | 24.12
2022-01-24 14:00 | 44585.5833 | NA | 0.10986 | 24.12
2022-01-24 14:30 | 44585.6042 | NA | 0.11166 | 24.12
2022-01-24 15:00 | 44585.625 | NA | 0.11166 | 24.12
2022-01-24 15:30 | 44585.6458 | NA | 0.11166 | 24.12
2022-01-24 16:00 | 44585.6667 | NA | 0.11166 | 24.12
2022-01-24 16:30 | 44585.6875 | NA | 0.11166 | 24.12
2022-01-24 17:00 | 44585.7083 | NA | 0.11166 | 24.12
2022-01-24 17:30 | 44585.7292 | NA | 0.11166 | 24.12
2022-01-24 18:00 | 44585.75 | NA | 0.11166 | 24.12
2022-01-24 18:30 | 44585.7708 | NA | 0.11166 | 24.12
2022-01-24 19:00 | 44585.7917 | NA | 0.11166 | 24.12
2022-01-24 19:30 | 44585.8125 | NA | 0.11166 | 24.12
2022-01-24 20:00 | 44585.8333 | NA | 0.11166 | 24.12
2022-01-24 20:30 | 44585.8542 | NA | 0.11166 | 24.12
2022-01-24 21:00 | 44585.875 | NA | 0.098574 | 24.12
2022-01-24 21:30 | 44585.8958 | NA | 0.089331 | 24.12
2022-01-24 22:00 | 44585.9167 | NA | 0.089331 | 24.12
2022-01-24 22:30 | 44585.9375 | NA | 0.10242 | 24.12
2022-01-24 23:00 | 44585.9583 | NA | 0.11166 | 24.12
2022-01-24 23:30 | 44585.9792 | NA | 0.11166 | 24.12
2022-01-25 | 44586 | NA | 0.11166 | 24.12
2022-01-25 00:30 | 44586.0208 | NA | 0.098574 | 24.12
2022-01-25 01:00 | 44586.0417 | NA | 0.096775 | 24.12
2022-01-25 01:30 | 44586.0625 | NA | 0.10242 | 24.12
2022-01-25 02:00 | 44586.0833 | NA | 0.096775 | 24.12
2022-01-25 02:30 | 44586.1042 | NA | 0.09113 | 24.12
2022-01-25 03:00 | 44586.125 | NA | 0.096775 | 24.12
2022-01-25 03:30 | 44586.1458 | NA | 0.096775 | 24.12
2022-01-25 04:00 | 44586.1667 | NA | 0.089331 | 24.12
2022-01-25 04:30 | 44586.1875 | NA | 0.089331 | 24.12
2022-01-25 05:00 | 44586.2083 | NA | 0.10242 | 24.12
2022-01-25 05:30 | 44586.2292 | NA | 0.098574 | 24.12
2022-01-25 06:00 | 44586.25 | NA | 0.094976 | 24.12
2022-01-25 06:30 | 44586.2708 | NA | 0.10602 | 24.12
2022-01-25 07:00 | 44586.2917 | NA | 0.089331 | 24.12
2022-01-25 07:30 | 44586.3125 | NA | 0.094976 | 24.12
2022-01-25 08:00 | 44586.3333 | NA | 0.096775 | 24.12
2022-01-25 08:30 | 44586.3542 | NA | 0.11166 | 24.12
2022-01-25 09:00 | 44586.375 | NA | 0.10422 | 24.12
2022-01-25 09:30 | 44586.3958 | NA | 0.09113 | 24.12
2022-01-25 10:00 | 44586.4167 | NA | 0.10422 | 24.12
2022-01-25 10:30 | 44586.4375 | NA | 0.096775 | 24.12
2022-01-25 11:00 | 44586.4583 | NA | 0.096775 | 24.12
2022-01-25 11:30 | 44586.4792 | NA | 0.089331 | 24.12
2022-01-25 12:00 | 44586.5 | NA | 0.094976 | 24.12
2022-01-25 12:30 | 44586.5208 | NA | 0.10602 | 24.12
2022-01-25 13:00 | 44586.5417 | NA | 0.10986 | 24.12
2022-01-25 13:30 | 44586.5625 | NA | 0.11166 | 24.12
2022-01-25 14:00 | 44586.5833 | NA | 0.10422 | 24.12
2022-01-25 14:30 | 44586.6042 | NA | 0.11166 | 24.12
2022-01-25 15:00 | 44586.625 | NA | 0.11166 | 24.12
2022-01-25 15:30 | 44586.6458 | NA | 0.11166 | 24.12
2022-01-25 16:00 | 44586.6667 | NA | 0.11166 | 24.12
2022-01-25 16:30 | 44586.6875 | NA | 0.11166 | 24.12
2022-01-25 17:00 | 44586.7083 | NA | 0.11166 | 24.12
2022-01-25 17:30 | 44586.7292 | NA | 0.11166 | 24.12
2022-01-25 18:00 | 44586.75 | NA | 0.11166 | 24.12
2022-01-25 18:30 | 44586.7708 | NA | 0.11166 | 24.12
2022-01-25 19:00 | 44586.7917 | NA | 0.11166 | 24.12
2022-01-25 19:30 | 44586.8125 | NA | 0.11166 | 24.12
2022-01-25 20:00 | 44586.8333 | NA | 0.11166 | 24.12
2022-01-25 20:30 | 44586.8542 | NA | 0.11166 | 24.12
2022-01-25 21:00 | 44586.875 | NA | 0.11166 | 24.12
2022-01-25 21:30 | 44586.8958 | NA | 0.11166 | 24.12
2022-01-25 22:00 | 44586.9167 | NA | 0.10422 | 24.12
2022-01-25 22:30 | 44586.9375 | NA | 0.11166 | 24.12
2022-01-25 23:00 | 44586.9583 | NA | 0.10422 | 24.12
2022-01-25 23:30 | 44586.9792 | NA | 0.11166 | 24.12
2022-01-26 | 44587 | NA | 0.096775 | 24.12
2022-01-26 00:30 | 44587.0208 | NA | 0.11166 | 24.12
2022-01-26 01:00 | 44587.0417 | NA | 0.11166 | 24.12
2022-01-26 01:30 | 44587.0625 | NA | 0.11166 | 24.12
2022-01-26 02:00 | 44587.0833 | NA | 0.11031 | 24.12
2022-01-26 02:30 | 44587.1042 | NA | 0.11166 | 24.12
2022-01-26 03:00 | 44587.125 | NA | 0.11166 | 24.12
2022-01-26 03:30 | 44587.1458 | NA | 0.10914 | 24.12
2022-01-26 04:00 | 44587.1667 | NA | 0.10674 | 24.12
2022-01-26 04:30 | 44587.1875 | NA | 0.10422 | 24.12
2022-01-26 05:00 | 44587.2083 | NA | 0.10422 | 24.12
2022-01-26 05:30 | 44587.2292 | NA | 0.11166 | 24.12
2022-01-26 06:00 | 44587.25 | NA | 0.11166 | 24.12
2022-01-26 06:30 | 44587.2708 | NA | 0.1017 | 24.12
2022-01-26 07:00 | 44587.2917 | NA | 0.10674 | 24.12
2022-01-26 07:30 | 44587.3125 | NA | 0.094256 | 24.12
2022-01-26 08:00 | 44587.3333 | NA | 0.10422 | 24.12
2022-01-26 08:30 | 44587.3542 | NA | 0.096775 | 24.12
2022-01-26 09:00 | 44587.375 | NA | 0.089331 | 24.12
2022-01-26 09:30 | 44587.3958 | NA | 0.096775 | 24.12
2022-01-26 10:00 | 44587.4167 | NA | 0.099293 | 24.12
2022-01-26 10:30 | 44587.4375 | NA | 0.10914 | 24.12
2022-01-26 11:00 | 44587.4583 | NA | 0.091849 | 24.12
2022-01-26 11:30 | 44587.4792 | NA | 0.11166 | 24.12
2022-01-26 12:00 | 44587.5 | NA | 0.11166 | 24.12
2022-01-26 12:30 | 44587.5208 | NA | 0.10914 | 24.12
2022-01-26 13:00 | 44587.5417 | NA | 0.10674 | 24.12
2022-01-26 13:30 | 44587.5625 | NA | 0.11166 | 24.12
2022-01-26 14:00 | 44587.5833 | NA | 0.11166 | 24.12
2022-01-26 14:30 | 44587.6042 | NA | 0.11166 | 24.12
2022-01-26 15:00 | 44587.625 | NA | 0.10914 | 24.12
2022-01-26 15:30 | 44587.6458 | NA | 0.10674 | 24.12
2022-01-26 16:00 | 44587.6667 | NA | 0.11166 | 24.12
2022-01-26 16:30 | 44587.6875 | NA | 0.11166 | 24.12
2022-01-26 17:00 | 44587.7083 | NA | 0.11166 | 24.12
2022-01-26 17:30 | 44587.7292 | NA | 0.11166 | 24.12
2022-01-26 18:00 | 44587.75 | NA | 0.10914 | 24.12
2022-01-26 18:30 | 44587.7708 | NA | 0.10674 | 24.12
2022-01-26 19:00 | 44587.7917 | NA | 0.11166 | 24.12
2022-01-26 19:30 | 44587.8125 | NA | 0.11166 | 24.12
2022-01-26 20:00 | 44587.8333 | NA | 0.11166 | 24.12
2022-01-26 20:30 | 44587.8542 | NA | 0.11166 | 24.12
2022-01-26 21:00 | 44587.875 | NA | 0.1017 | 24.12
2022-01-26 21:30 | 44587.8958 | NA | 0.099293 | 24.12
2022-01-26 22:00 | 44587.9167 | NA | 0.10422 | 24.12
2022-01-26 22:30 | 44587.9375 | NA | 0.10422 | 24.12
2022-01-26 23:00 | 44587.9583 | NA | 0.11166 | 24.12
2022-01-26 23:30 | 44587.9792 | NA | 0.11166 | 24.12
2022-01-27 | 44588 | NA | 0.1017 | 24.12
2022-01-27 00:30 | 44588.0208 | NA | 0.096775 | 24.12
2022-01-27 01:00 | 44588.0417 | NA | 0.10422 | 24.12
2022-01-27 01:30 | 44588.0625 | NA | 0.096775 | 24.12
2022-01-27 02:00 | 44588.0833 | NA | 0.089331 | 24.12
2022-01-27 02:30 | 44588.1042 | NA | 0.099293 | 24.12
2022-01-27 03:00 | 44588.125 | NA | 0.10914 | 24.12
2022-01-27 03:30 | 44588.1458 | NA | 0.099293 | 24.12
2022-01-27 04:00 | 44588.1667 | NA | 0.10422 | 24.12
2022-01-27 04:30 | 44588.1875 | NA | 0.1017 | 24.12
2022-01-27 05:00 | 44588.2083 | NA | 0.096775 | 24.12
2022-01-27 05:30 | 44588.2292 | NA | 0.089331 | 24.12
2022-01-27 06:00 | 44588.25 | NA | 0.089331 | 24.12
2022-01-27 06:30 | 44588.2708 | NA | 0.096775 | 24.12
2022-01-27 07:00 | 44588.2917 | NA | 0.10422 | 24.12
2022-01-27 07:30 | 44588.3125 | NA | 0.091849 | 24.12
2022-01-27 08:00 | 44588.3333 | NA | 0.10422 | 24.12
2022-01-27 08:30 | 44588.3542 | NA | 0.11166 | 24.12
2022-01-27 09:00 | 44588.375 | NA | 0.11166 | 24.12
2022-01-27 09:30 | 44588.3958 | NA | 0.11166 | 24.12
2022-01-27 10:00 | 44588.4167 | NA | 0.10914 | 24.12
2022-01-27 10:30 | 44588.4375 | NA | 0.099293 | 24.12
2022-01-27 11:00 | 44588.4583 | NA | 0.1017 | 24.12
2022-01-27 11:30 | 44588.4792 | NA | 0.10422 | 24.12
2022-01-27 12:00 | 44588.5 | NA | 0.099293 | 24.12
2022-01-27 12:30 | 44588.5208 | NA | 0.094256 | 24.12
2022-01-27 13:00 | 44588.5417 | NA | 0.099293 | 24.12
2022-01-27 13:30 | 44588.5625 | NA | 0.096775 | 24.12
2022-01-27 14:00 | 44588.5833 | NA | 0.11166 | 24.12
2022-01-27 14:30 | 44588.6042 | NA | 0.11166 | 24.12
2022-01-27 15:00 | 44588.625 | NA | 0.11166 | 24.12
2022-01-27 15:30 | 44588.6458 | NA | 0.11166 | 24.12
2022-01-27 16:00 | 44588.6667 | NA | 0.11166 | 24.12
2022-01-27 16:30 | 44588.6875 | NA | 0.11166 | 24.12
2022-01-27 17:00 | 44588.7083 | NA | 0.10914 | 24.12
2022-01-27 17:30 | 44588.7292 | NA | 0.10674 | 24.12
2022-01-27 18:00 | 44588.75 | NA | 0.11166 | 24.12
2022-01-27 18:30 | 44588.7708 | NA | 0.11166 | 24.12
2022-01-27 19:00 | 44588.7917 | NA | 0.11166 | 24.12
2022-01-27 19:30 | 44588.8125 | NA | 0.11166 | 24.12
2022-01-27 20:00 | 44588.8333 | NA | 0.11166 | 24.12
2022-01-27 20:30 | 44588.8542 | NA | 0.11166 | 24.12
2022-01-27 21:00 | 44588.875 | NA | 0.11166 | 24.12
2022-01-27 21:30 | 44588.8958 | NA | 0.11166 | 24.12
2022-01-27 22:00 | 44588.9167 | NA | 0.10422 | 24.12
2022-01-27 22:30 | 44588.9375 | NA | 0.10914 | 24.12
2022-01-27 23:00 | 44588.9583 | NA | 0.096775 | 24.12
2022-01-27 23:30 | 44588.9792 | NA | 0.099293 | 24.12
2022-01-28 | 44589 | NA | 0.10422 | 24.12
2022-01-28 00:30 | 44589.0208 | NA | 0.094256 | 24.12
2022-01-28 01:00 | 44589.0417 | NA | 0.089331 | 24.12
2022-01-28 01:30 | 44589.0625 | NA | 0.096775 | 24.12
2022-01-28 02:00 | 44589.0833 | NA | 0.091849 | 24.12
2022-01-28 02:30 | 44589.1042 | NA | 0.10914 | 24.12
2022-01-28 03:00 | 44589.125 | NA | 0.091849 | 24.12
2022-01-28 03:30 | 44589.1458 | NA | 0.10422 | 24.12
2022-01-28 04:00 | 44589.1667 | NA | 0.10422 | 24.12
2022-01-28 04:30 | 44589.1875 | NA | 0.10422 | 24.12
2022-01-28 05:00 | 44589.2083 | NA | 0.1017 | 24.12
2022-01-28 05:30 | 44589.2292 | NA | 0.091849 | 24.12
2022-01-28 06:00 | 44589.25 | NA | 0.1017 | 24.12
2022-01-28 06:30 | 44589.2708 | NA | 0.089331 | 24.12
2022-01-28 07:00 | 44589.2917 | NA | 0.099293 | 24.12
2022-01-28 07:30 | 44589.3125 | NA | 0.11166 | 24.12
2022-01-28 08:00 | 44589.3333 | NA | 0.094256 | 24.12
2022-01-28 08:30 | 44589.3542 | NA | 0.099293 | 24.12
2022-01-28 09:00 | 44589.375 | NA | 0.1017 | 24.12
2022-01-28 09:30 | 44589.3958 | NA | 0.099293 | 24.12
2022-01-28 10:00 | 44589.4167 | NA | 0.1017 | 24.12
2022-01-28 10:30 | 44589.4375 | NA | 0.10674 | 24.12
2022-01-28 11:00 | 44589.4583 | NA | 0.1017 | 24.12
2022-01-28 11:30 | 44589.4792 | NA | 0.096775 | 24.12
2022-01-28 12:00 | 44589.5 | NA | 0.091849 | 24.12
2022-01-28 12:30 | 44589.5208 | NA | 0.10914 | 24.12
2022-01-28 13:00 | 44589.5417 | NA | 0.096775 | 24.12
2022-01-28 13:30 | 44589.5625 | NA | 0.10422 | 24.12
2022-01-28 14:00 | 44589.5833 | NA | 0.091849 | 24.12
2022-01-28 14:30 | 44589.6042 | NA | 0.1017 | 24.12
2022-01-28 15:00 | 44589.625 | NA | 0.091849 | 24.12
2022-01-28 15:30 | 44589.6458 | NA | 0.10422 | 24.12
2022-01-28 16:00 | 44589.6667 | NA | 0.10422 | 24.12
2022-01-28 16:30 | 44589.6875 | NA | 0.11166 | 24.12
2022-01-28 17:00 | 44589.7083 | NA | 0.11166 | 24.12
2022-01-28 17:30 | 44589.7292 | NA | 0.11166 | 24.12
2022-01-28 18:00 | 44589.75 | NA | 0.11166 | 24.12
2022-01-28 18:30 | 44589.7708 | NA | 0.11166 | 24.12
2022-01-28 19:00 | 44589.7917 | NA | 0.11166 | 24.12
2022-01-28 19:30 | 44589.8125 | NA | 0.11166 | 24.12
2022-01-28 20:00 | 44589.8333 | NA | 0.10422 | 24.12
2022-01-28 20:30 | 44589.8542 | NA | 0.11166 | 24.12
2022-01-28 21:00 | 44589.875 | NA | 0.11166 | 24.12
2022-01-28 21:30 | 44589.8958 | NA | 0.11166 | 24.12
2022-01-28 22:00 | 44589.9167 | NA | 0.11166 | 24.12
2022-01-28 22:30 | 44589.9375 | NA | 0.11166 | 24.12
2022-01-28 23:00 | 44589.9583 | NA | 0.10914 | 24.12
2022-01-28 23:30 | 44589.9792 | NA | 0.099293 | 24.12
2022-01-29 | 44590 | NA | 0.1017 | 24.12
2022-01-29 00:30 | 44590.0208 | NA | 0.099293 | 24.12
2022-01-29 01:00 | 44590.0417 | NA | 0.094256 | 24.12
2022-01-29 01:30 | 44590.0625 | NA | 0.089331 | 24.12
2022-01-29 02:00 | 44590.0833 | NA | 0.099293 | 24.12
2022-01-29 02:30 | 44590.1042 | NA | 0.094256 | 24.12
2022-01-29 03:00 | 44590.125 | NA | 0.089331 | 24.12
2022-01-29 03:30 | 44590.1458 | NA | 0.089331 | 24.12
2022-01-29 04:00 | 44590.1667 | NA | 0.089331 | 24.12
2022-01-29 04:30 | 44590.1875 | NA | 0.089331 | 24.12
2022-01-29 05:00 | 44590.2083 | NA | 0.089331 | 24.12
2022-01-29 05:30 | 44590.2292 | NA | 0.089331 | 24.12
2022-01-29 06:00 | 44590.25 | NA | 0.089331 | 24.12
2022-01-29 06:30 | 44590.2708 | NA | 0.089331 | 24.12
2022-01-29 07:00 | 44590.2917 | NA | 0.089331 | 24.12
2022-01-29 07:30 | 44590.3125 | NA | 0.089331 | 24.12
2022-01-29 08:00 | 44590.3333 | NA | 0.089331 | 24.12
2022-01-29 08:30 | 44590.3542 | NA | 0.089331 | 24.12
2022-01-29 09:00 | 44590.375 | NA | 0.089331 | 24.12
2022-01-29 09:30 | 44590.3958 | NA | 0.089331 | 24.12
2022-01-29 10:00 | 44590.4167 | NA | 0.089331 | 24.12
2022-01-29 10:30 | 44590.4375 | NA | 0.089331 | 24.12
2022-01-29 11:00 | 44590.4583 | NA | 0.089331 | 24.12
2022-01-29 11:30 | 44590.4792 | NA | 0.089331 | 24.12
2022-01-29 12:00 | 44590.5 | NA | 0.089331 | 24.12
2022-01-29 12:30 | 44590.5208 | NA | 0.089331 | 24.12
2022-01-29 13:00 | 44590.5417 | NA | 0.089331 | 24.12
2022-01-29 13:30 | 44590.5625 | NA | 0.089331 | 24.12
2022-01-29 14:00 | 44590.5833 | NA | 0.089331 | 24.12
2022-01-29 14:30 | 44590.6042 | NA | 0.089331 | 24.12
2022-01-29 15:00 | 44590.625 | NA | 0.089331 | 24.12
2022-01-29 15:30 | 44590.6458 | NA | 0.089331 | 24.12
2022-01-29 16:00 | 44590.6667 | NA | 0.089331 | 24.12
2022-01-29 16:30 | 44590.6875 | NA | 0.089331 | 24.12
2022-01-29 17:00 | 44590.7083 | NA | 0.089331 | 24.12
2022-01-29 17:30 | 44590.7292 | NA | 0.089331 | 24.12
2022-01-29 18:00 | 44590.75 | NA | 0.089331 | 24.12
2022-01-29 18:30 | 44590.7708 | NA | 0.089331 | 24.12
2022-01-29 19:00 | 44590.7917 | NA | 0.089331 | 24.12
2022-01-29 19:30 | 44590.8125 | NA | 0.089331 | 24.12
2022-01-29 20:00 | 44590.8333 | NA | 0.089331 | 24.12
2022-01-29 20:30 | 44590.8542 | NA | 0.089331 | 24.12
2022-01-29 21:00 | 44590.875 | NA | 0.089331 | 24.12
2022-01-29 21:30 | 44590.8958 | NA | 0.089331 | 24.12
2022-01-29 22:00 | 44590.9167 | NA | 0.089331 | 24.12
2022-01-29 22:30 | 44590.9375 | NA | 0.089331 | 24.12
2022-01-29 23:00 | 44590.9583 | NA | 0.089331 | 24.12
2022-01-29 23:30 | 44590.9792 | NA | 0.089331 | 24.12
2022-01-30 | 44591 | NA | 0.089331 | 24.12
2022-01-30 00:30 | 44591.0208 | NA | 0.089331 | 24.12
2022-01-30 01:00 | 44591.0417 | NA | 0.089331 | 24.12
2022-01-30 01:30 | 44591.0625 | NA | 0.089331 | 24.12
2022-01-30 02:00 | 44591.0833 | NA | 0.089331 | 24.12
2022-01-30 02:30 | 44591.1042 | NA | 0.089331 | 24.12
2022-01-30 03:00 | 44591.125 | NA | 0.089331 | 24.12
2022-01-30 03:30 | 44591.1458 | NA | 0.089331 | 24.12
2022-01-30 04:00 | 44591.1667 | NA | 0.089331 | 24.12
2022-01-30 04:30 | 44591.1875 | NA | 0.089331 | 24.12
2022-01-30 05:00 | 44591.2083 | NA | 0.089331 | 24.12
2022-01-30 05:30 | 44591.2292 | NA | 0.089331 | 24.12
2022-01-30 06:00 | 44591.25 | NA | 0.089331 | 24.12
2022-01-30 06:30 | 44591.2708 | NA | 0.089331 | 24.12
2022-01-30 07:00 | 44591.2917 | NA | 0.089331 | 24.12
2022-01-30 07:30 | 44591.3125 | NA | 0.089331 | 24.12
2022-01-30 08:00 | 44591.3333 | NA | 0.089331 | 24.12
2022-01-30 08:30 | 44591.3542 | NA | 0.089331 | 24.12
2022-01-30 09:00 | 44591.375 | NA | 0.089331 | 24.12
2022-01-30 09:30 | 44591.3958 | NA | 0.089331 | 24.12
2022-01-30 10:00 | 44591.4167 | NA | 0.089331 | 24.12
2022-01-30 10:30 | 44591.4375 | NA | 0.089331 | 24.12
2022-01-30 11:00 | 44591.4583 | NA | 0.089331 | 24.12
2022-01-30 11:30 | 44591.4792 | NA | 0.089331 | 24.12
2022-01-30 12:00 | 44591.5 | NA | 0.089331 | 24.12
2022-01-30 12:30 | 44591.5208 | NA | 0.089331 | 24.12
2022-01-30 13:00 | 44591.5417 | NA | 0.089331 | 24.12
2022-01-30 13:30 | 44591.5625 | NA | 0.089331 | 24.12
2022-01-30 14:00 | 44591.5833 | NA | 0.089331 | 24.12
2022-01-30 14:30 | 44591.6042 | NA | 0.089331 | 24.12
2022-01-30 15:00 | 44591.625 | NA | 0.089331 | 24.12
2022-01-30 15:30 | 44591.6458 | NA | 0.089331 | 24.12
2022-01-30 16:00 | 44591.6667 | NA | 0.089331 | 24.12
2022-01-30 16:30 | 44591.6875 | NA | 0.089331 | 24.12
2022-01-30 17:00 | 44591.7083 | NA | 0.089331 | 24.12
2022-01-30 17:30 | 44591.7292 | NA | 0.089331 | 24.12
2022-01-30 18:00 | 44591.75 | NA | 0.089331 | 24.12
2022-01-30 18:30 | 44591.7708 | NA | 0.089331 | 24.12
2022-01-30 19:00 | 44591.7917 | NA | 0.089331 | 24.12
2022-01-30 19:30 | 44591.8125 | NA | 0.089331 | 24.12
2022-01-30 20:00 | 44591.8333 | NA | 0.089331 | 24.12
2022-01-30 20:30 | 44591.8542 | NA | 0.089331 | 24.12
2022-01-30 21:00 | 44591.875 | NA | 0.089331 | 24.12
2022-01-30 21:30 | 44591.8958 | NA | 0.089331 | 24.12
2022-01-30 22:00 | 44591.9167 | NA | 0.089331 | 24.12
2022-01-30 22:30 | 44591.9375 | NA | 0.096775 | 24.12
2022-01-30 23:00 | 44591.9583 | NA | 0.10674 | 24.12
2022-01-30 23:30 | 44591.9792 | NA | 0.11166 | 24.12
2022-01-31 | 44592 | NA | 0.10422 | 24.12
2022-01-31 00:30 | 44592.0208 | NA | 0.10422 | 24.12
2022-01-31 01:00 | 44592.0417 | NA | 0.1017 | 24.12
2022-01-31 01:30 | 44592.0625 | NA | 0.10674 | 24.12
2022-01-31 02:00 | 44592.0833 | NA | 0.10914 | 24.12
2022-01-31 02:30 | 44592.1042 | NA | 0.089331 | 24.12
2022-01-31 03:00 | 44592.125 | NA | 0.096775 | 24.12
2022-01-31 03:30 | 44592.1458 | NA | 0.096775 | 24.12
2022-01-31 04:00 | 44592.1667 | NA | 0.096775 | 24.12
2022-01-31 04:30 | 44592.1875 | NA | 0.096775 | 24.12
2022-01-31 05:00 | 44592.2083 | NA | 0.096775 | 24.12
2022-01-31 05:30 | 44592.2292 | NA | 0.096775 | 24.12
2022-01-31 06:00 | 44592.25 | NA | 0.096775 | 24.12
2022-01-31 06:30 | 44592.2708 | NA | 0.089331 | 24.12
2022-01-31 07:00 | 44592.2917 | NA | 0.089331 | 24.12
2022-01-31 07:30 | 44592.3125 | NA | 0.089331 | 24.12
2022-01-31 08:00 | 44592.3333 | NA | 0.10674 | 24.12
2022-01-31 08:30 | 44592.3542 | NA | 0.1017 | 24.12
2022-01-31 09:00 | 44592.375 | NA | 0.099293 | 24.12
2022-01-31 09:30 | 44592.3958 | NA | 0.10422 | 24.12
2022-01-31 10:00 | 44592.4167 | NA | 0.096775 | 24.12
2022-01-31 10:30 | 44592.4375 | NA | 0.10914 | 24.12
2022-01-31 11:00 | 44592.4583 | NA | 0.099293 | 24.12
2022-01-31 11:30 | 44592.4792 | NA | 0.1017 | 24.12
2022-01-31 12:00 | 44592.5 | NA | 0.10674 | 24.12
2022-01-31 12:30 | 44592.5208 | NA | 0.1017 | 24.12
2022-01-31 13:00 | 44592.5417 | NA | 0.10674 | 24.12
2022-01-31 13:30 | 44592.5625 | NA | 0.10422 | 24.12
2022-01-31 14:00 | 44592.5833 | NA | 0.10914 | 24.12
2022-01-31 14:30 | 44592.6042 | NA | 0.10674 | 24.12
2022-01-31 15:00 | 44592.625 | NA | 0.11166 | 24.12
2022-01-31 15:30 | 44592.6458 | NA | 0.11166 | 24.12
2022-01-31 16:00 | 44592.6667 | NA | 0.11166 | 24.12
2022-01-31 16:30 | 44592.6875 | NA | 0.11166 | 24.12
2022-01-31 17:00 | 44592.7083 | NA | 0.11166 | 24.12
2022-01-31 17:30 | 44592.7292 | NA | 0.11166 | 24.12
2022-01-31 18:00 | 44592.75 | NA | 0.11166 | 24.12
2022-01-31 18:30 | 44592.7708 | NA | 0.11166 | 24.12
2022-01-31 19:00 | 44592.7917 | NA | 0.11166 | 24.12
2022-01-31 19:30 | 44592.8125 | NA | 0.11166 | 24.12
2022-01-31 20:00 | 44592.8333 | NA | 0.11166 | 24.12
2022-01-31 20:30 | 44592.8542 | NA | 0.11166 | 24.12
2022-01-31 21:00 | 44592.875 | NA | 0.10422 | 24.12
2022-01-31 21:30 | 44592.8958 | NA | 0.11166 | 24.12
2022-01-31 22:00 | 44592.9167 | NA | 0.11166 | 24.12
2022-01-31 22:30 | 44592.9375 | NA | 0.11166 | 24.12
2022-01-31 23:00 | 44592.9583 | NA | 0.10422 | 24.12
2022-01-31 23:30 | 44592.9792 | NA | 0.10914 | 24.12
2022-02-01 | 44593 | NA | 0.099293 | 24.12
2022-02-01 00:30 | 44593.0208 | NA | 0.11166 | 24.12
2022-02-01 01:00 | 44593.0417 | NA | 0.11166 | 24.12
2022-02-01 01:30 | 44593.0625 | NA | 0.11166 | 24.12
2022-02-01 02:00 | 44593.0833 | NA | 0.1017 | 24.12
2022-02-01 02:30 | 44593.1042 | NA | 0.096775 | 24.12
2022-02-01 03:00 | 44593.125 | NA | 0.10422 | 24.12
2022-02-01 03:30 | 44593.1458 | NA | 0.10674 | 24.12
2022-02-01 04:00 | 44593.1667 | NA | 0.096775 | 24.12
2022-02-01 04:30 | 44593.1875 | NA | 0.094256 | 24.12
2022-02-01 05:00 | 44593.2083 | NA | 0.099293 | 24.12
2022-02-01 05:30 | 44593.2292 | NA | 0.1017 | 24.12
2022-02-01 06:00 | 44593.25 | NA | 0.10674 | 24.12
2022-02-01 06:30 | 44593.2708 | NA | 0.11166 | 24.12
2022-02-01 07:00 | 44593.2917 | NA | 0.10422 | 24.12
2022-02-01 07:30 | 44593.3125 | NA | 0.10422 | 24.12
2022-02-01 08:00 | 44593.3333 | NA | 0.11166 | 24.12
2022-02-01 08:30 | 44593.3542 | NA | 0.11166 | 24.12
2022-02-01 09:00 | 44593.375 | NA | 0.11166 | 24.12
2022-02-01 09:30 | 44593.3958 | NA | 0.11166 | 24.12
2022-02-01 10:00 | 44593.4167 | NA | 0.11166 | 24.12
2022-02-01 10:30 | 44593.4375 | NA | 0.10422 | 24.12
2022-02-01 11:00 | 44593.4583 | NA | 0.10914 | 24.12
2022-02-01 11:30 | 44593.4792 | NA | 0.10836 | 24.12
2022-02-01 12:00 | 44593.5 | NA | 0.11166 | 24.12
2022-02-01 12:30 | 44593.5208 | NA | 0.11166 | 24.12
2022-02-01 13:00 | 44593.5417 | NA | 0.11166 | 24.12
2022-02-01 13:30 | 44593.5625 | NA | 0.11166 | 24.12
2022-02-01 14:00 | 44593.5833 | NA | 0.11166 | 24.12
2022-02-01 14:30 | 44593.6042 | NA | 0.11166 | 24.12
2022-02-01 15:00 | 44593.625 | NA | 0.11166 | 24.12
2022-02-01 15:30 | 44593.6458 | NA | 0.11166 | 24.12
2022-02-01 16:00 | 44593.6667 | NA | 0.11166 | 24.12
2022-02-01 16:30 | 44593.6875 | NA | 0.11166 | 24.12
2022-02-01 17:00 | 44593.7083 | NA | 0.11166 | 24.12
2022-02-01 17:30 | 44593.7292 | NA | 0.11166 | 24.12
2022-02-01 18:00 | 44593.75 | NA | 0.11166 | 24.12
2022-02-01 18:30 | 44593.7708 | NA | 0.11166 | 24.12
2022-02-01 19:00 | 44593.7917 | NA | 0.11166 | 24.12
2022-02-01 19:30 | 44593.8125 | NA | 0.11166 | 24.12
2022-02-01 20:00 | 44593.8333 | NA | 0.11166 | 24.12
2022-02-01 20:30 | 44593.8542 | NA | 0.11166 | 24.12
2022-02-01 21:00 | 44593.875 | NA | 0.11166 | 24.12
2022-02-01 21:30 | 44593.8958 | NA | 0.11166 | 24.12
2022-02-01 22:00 | 44593.9167 | NA | 0.11166 | 24.12
2022-02-01 22:30 | 44593.9375 | NA | 0.11166 | 24.12
2022-02-01 23:00 | 44593.9583 | NA | 0.11166 | 24.12
2022-02-01 23:30 | 44593.9792 | NA | 0.11166 | 24.12
2022-02-02 | 44594 | NA | 0.11166 | 24.12
2022-02-02 00:30 | 44594.0208 | NA | 0.11166 | 24.12
2022-02-02 01:00 | 44594.0417 | NA | 0.11166 | 24.12
2022-02-02 01:30 | 44594.0625 | NA | 0.11166 | 24.12
2022-02-02 02:00 | 44594.0833 | NA | 0.094256 | 24.12
2022-02-02 02:30 | 44594.1042 | NA | 0.099293 | 24.12
2022-02-02 03:00 | 44594.125 | NA | 0.11166 | 24.12
2022-02-02 03:30 | 44594.1458 | NA | 0.10422 | 24.12
2022-02-02 04:00 | 44594.1667 | NA | 0.11166 | 24.12
2022-02-02 04:30 | 44594.1875 | NA | 0.10422 | 24.12
2022-02-02 05:00 | 44594.2083 | NA | 0.10914 | 24.12
2022-02-02 05:30 | 44594.2292 | NA | 0.10674 | 24.12
2022-02-02 06:00 | 44594.25 | NA | 0.11166 | 24.12
2022-02-02 06:30 | 44594.2708 | NA | 0.11166 | 24.12
2022-02-02 07:00 | 44594.2917 | NA | 0.11166 | 24.12
2022-02-02 07:30 | 44594.3125 | NA | 0.10914 | 24.12
2022-02-02 08:00 | 44594.3333 | NA | 0.091849 | 24.12
2022-02-02 08:30 | 44594.3542 | NA | 0.11166 | 24.12
2022-02-02 09:00 | 44594.375 | NA | 0.11166 | 24.12
2022-02-02 09:30 | 44594.3958 | NA | 0.10422 | 24.12
2022-02-02 10:00 | 44594.4167 | NA | 0.11166 | 24.12
2022-02-02 10:30 | 44594.4375 | NA | 0.10914 | 24.12
2022-02-02 11:00 | 44594.4583 | NA | 0.10674 | 24.12
2022-02-02 11:30 | 44594.4792 | NA | 0.11166 | 24.12
2022-02-02 12:00 | 44594.5 | NA | 0.11166 | 24.12
2022-02-02 12:30 | 44594.5208 | NA | 0.11166 | 24.12
2022-02-02 13:00 | 44594.5417 | NA | 0.11166 | 24.12
2022-02-02 13:30 | 44594.5625 | NA | 0.11166 | 24.12
2022-02-02 14:00 | 44594.5833 | NA | 0.11166 | 24.12
2022-02-02 14:30 | 44594.6042 | NA | 0.11166 | 24.12
2022-02-02 15:00 | 44594.625 | NA | 0.11166 | 24.12
2022-02-02 15:30 | 44594.6458 | NA | 0.11166 | 24.12
2022-02-02 16:00 | 44594.6667 | NA | 0.11166 | 24.12
2022-02-02 16:30 | 44594.6875 | NA | 0.11166 | 24.12
2022-02-02 17:00 | 44594.7083 | NA | 0.11166 | 24.12
2022-02-02 17:30 | 44594.7292 | NA | 0.11166 | 24.12
2022-02-02 18:00 | 44594.75 | NA | 0.11166 | 24.12
2022-02-02 18:30 | 44594.7708 | NA | 0.11166 | 24.12
2022-02-02 19:00 | 44594.7917 | NA | 0.11166 | 24.12
2022-02-02 19:30 | 44594.8125 | NA | 0.11166 | 24.12
2022-02-02 20:00 | 44594.8333 | NA | 0.11166 | 24.12
2022-02-02 20:30 | 44594.8542 | NA | 0.11166 | 24.12
2022-02-02 21:00 | 44594.875 | NA | 0.11166 | 24.12
2022-02-02 21:30 | 44594.8958 | NA | 0.11166 | 24.12
2022-02-02 22:00 | 44594.9167 | NA | 0.11166 | 24.12
2022-02-02 22:30 | 44594.9375 | NA | 0.11166 | 24.12
2022-02-02 23:00 | 44594.9583 | NA | 0.11166 | 24.12
2022-02-02 23:30 | 44594.9792 | NA | 0.11166 | 24.12
2022-02-03 | 44595 | NA | 0.10422 | 24.12
2022-02-03 00:30 | 44595.0208 | NA | 0.10422 | 24.12
2022-02-03 01:00 | 44595.0417 | NA | 0.11166 | 24.12
2022-02-03 01:30 | 44595.0625 | NA | 0.11166 | 24.12
2022-02-03 02:00 | 44595.0833 | NA | 0.10914 | 24.12
2022-02-03 02:30 | 44595.1042 | NA | 0.099293 | 24.12
2022-02-03 03:00 | 44595.125 | NA | 0.11166 | 24.12
2022-02-03 03:30 | 44595.1458 | NA | 0.11166 | 24.12
2022-02-03 04:00 | 44595.1667 | NA | 0.10422 | 24.12
2022-02-03 04:30 | 44595.1875 | NA | 0.10422 | 24.12
2022-02-03 05:00 | 44595.2083 | NA | 0.11166 | 24.12
2022-02-03 05:30 | 44595.2292 | NA | 0.10422 | 24.12
2022-02-03 06:00 | 44595.25 | NA | 0.1017 | 24.12
2022-02-03 06:30 | 44595.2708 | NA | 0.10422 | 24.12
2022-02-03 07:00 | 44595.2917 | NA | 0.099293 | 24.12
2022-02-03 07:30 | 44595.3125 | NA | 0.10422 | 24.12
2022-02-03 08:00 | 44595.3333 | NA | 0.11166 | 24.12
2022-02-03 08:30 | 44595.3542 | NA | 0.10422 | 24.12
2022-02-03 09:00 | 44595.375 | NA | 0.11166 | 24.12
2022-02-03 09:30 | 44595.3958 | NA | 0.11166 | 24.12
2022-02-03 10:00 | 44595.4167 | NA | 0.096775 | 24.12
2022-02-03 10:30 | 44595.4375 | NA | 0.11166 | 24.12
2022-02-03 11:00 | 44595.4583 | NA | 0.11166 | 24.12
2022-02-03 11:30 | 44595.4792 | NA | 0.11166 | 24.12
2022-02-03 12:00 | 44595.5 | NA | 0.11166 | 24.12
2022-02-03 12:30 | 44595.5208 | NA | 0.10914 | 24.12
2022-02-03 13:00 | 44595.5417 | NA | 0.10674 | 24.12
2022-02-03 13:30 | 44595.5625 | NA | 0.11166 | 24.12
2022-02-03 14:00 | 44595.5833 | NA | 0.11166 | 24.12
2022-02-03 14:30 | 44595.6042 | NA | 0.11166 | 24.12
2022-02-03 15:00 | 44595.625 | NA | 0.11166 | 24.12
2022-02-03 15:30 | 44595.6458 | NA | 0.11166 | 24.12
2022-02-03 16:00 | 44595.6667 | NA | 0.11166 | 24.12
2022-02-03 16:30 | 44595.6875 | NA | 0.11166 | 24.12
2022-02-03 17:00 | 44595.7083 | NA | 0.11166 | 24.12
2022-02-03 17:30 | 44595.7292 | NA | 0.11166 | 24.12
2022-02-03 18:00 | 44595.75 | NA | 0.11166 | 24.12
2022-02-03 18:30 | 44595.7708 | NA | 0.11166 | 24.12
2022-02-03 19:00 | 44595.7917 | NA | 0.11166 | 24.12
2022-02-03 19:30 | 44595.8125 | NA | 0.11166 | 24.12
2022-02-03 20:00 | 44595.8333 | NA | 0.11166 | 24.12
2022-02-03 20:30 | 44595.8542 | NA | 0.10422 | 24.12
2022-02-03 21:00 | 44595.875 | NA | 0.11166 | 24.12
2022-02-03 21:30 | 44595.8958 | NA | 0.11166 | 24.12
2022-02-03 22:00 | 44595.9167 | NA | 0.10422 | 24.12
2022-02-03 22:30 | 44595.9375 | NA | 0.11166 | 24.12
2022-02-03 23:00 | 44595.9583 | NA | 0.10422 | 24.12
2022-02-03 23:30 | 44595.9792 | NA | 0.096775 | 24.12
2022-02-04 | 44596 | NA | 0.10914 | 24.12
2022-02-04 00:30 | 44596.0208 | NA | 0.089331 | 24.12
2022-02-04 01:00 | 44596.0417 | NA | 0.096775 | 24.12
2022-02-04 01:30 | 44596.0625 | NA | 0.089331 | 24.12
2022-02-04 02:00 | 44596.0833 | NA | 0.096775 | 24.12
2022-02-04 02:30 | 44596.1042 | NA | 0.096775 | 24.12
2022-02-04 03:00 | 44596.125 | NA | 0.096775 | 24.12
2022-02-04 03:30 | 44596.1458 | NA | 0.089331 | 24.12
2022-02-04 04:00 | 44596.1667 | NA | 0.089331 | 24.12
2022-02-04 04:30 | 44596.1875 | NA | 0.089331 | 24.12
2022-02-04 05:00 | 44596.2083 | NA | 0.089331 | 24.12
2022-02-04 05:30 | 44596.2292 | NA | 0.089331 | 24.12
2022-02-04 06:00 | 44596.25 | NA | 0.089331 | 24.12
2022-02-04 06:30 | 44596.2708 | NA | 0.096775 | 24.12
2022-02-04 07:00 | 44596.2917 | NA | 0.096775 | 24.12
2022-02-04 07:30 | 44596.3125 | NA | 0.091849 | 24.12
2022-02-04 08:00 | 44596.3333 | NA | 0.094256 | 24.12
2022-02-04 08:30 | 44596.3542 | NA | 0.096775 | 24.12
2022-02-04 09:00 | 44596.375 | NA | 0.089331 | 24.12
2022-02-04 09:30 | 44596.3958 | NA | 0.099293 | 24.12
2022-02-04 10:00 | 44596.4167 | NA | 0.10422 | 24.12
2022-02-04 10:30 | 44596.4375 | NA | 0.1017 | 24.12
2022-02-04 11:00 | 44596.4583 | NA | 0.096775 | 24.12
2022-02-04 11:30 | 44596.4792 | NA | 0.10422 | 24.12
2022-02-04 12:00 | 44596.5 | NA | 0.10674 | 24.12
2022-02-04 12:30 | 44596.5208 | NA | 0.10914 | 24.12
2022-02-04 13:00 | 44596.5417 | NA | 0.10422 | 24.12
2022-02-04 13:30 | 44596.5625 | NA | 0.10674 | 24.12
2022-02-04 14:00 | 44596.5833 | NA | 0.10422 | 24.12
2022-02-04 14:30 | 44596.6042 | NA | 0.094256 | 24.12
2022-02-04 15:00 | 44596.625 | NA | 0.099293 | 24.12
2022-02-04 15:30 | 44596.6458 | NA | 0.10422 | 24.12
2022-02-04 16:00 | 44596.6667 | NA | 0.11166 | 24.12
2022-02-04 16:30 | 44596.6875 | NA | 0.11166 | 24.12
2022-02-04 17:00 | 44596.7083 | NA | 0.11166 | 24.12
2022-02-04 17:30 | 44596.7292 | NA | 0.11166 | 24.12
2022-02-04 18:00 | 44596.75 | NA | 0.10422 | 24.12
2022-02-04 18:30 | 44596.7708 | NA | 0.10914 | 24.12
2022-02-04 19:00 | 44596.7917 | NA | 0.096775 | 24.12
2022-02-04 19:30 | 44596.8125 | NA | 0.10674 | 24.12
2022-02-04 20:00 | 44596.8333 | NA | 0.096775 | 24.12
2022-02-04 20:30 | 44596.8542 | NA | 0.10422 | 24.12
2022-02-04 21:00 | 44596.875 | NA | 0.10914 | 24.12
2022-02-04 21:30 | 44596.8958 | NA | 0.099293 | 24.12
2022-02-04 22:00 | 44596.9167 | NA | 0.11166 | 24.12
2022-02-04 22:30 | 44596.9375 | NA | 0.1017 | 24.12
2022-02-04 23:00 | 44596.9583 | NA | 0.096775 | 24.12
2022-02-04 23:30 | 44596.9792 | NA | 0.096775 | 24.12
2022-02-05 | 44597 | NA | 0.096775 | 24.12
2022-02-05 00:30 | 44597.0208 | NA | 0.091849 | 24.12
2022-02-05 01:00 | 44597.0417 | NA | 0.094256 | 24.12
2022-02-05 01:30 | 44597.0625 | NA | 0.099293 | 24.12
2022-02-05 02:00 | 44597.0833 | NA | 0.10422 | 24.12
2022-02-05 02:30 | 44597.1042 | NA | 0.10914 | 24.12
2022-02-05 03:00 | 44597.125 | NA | 0.10422 | 24.12
2022-02-05 03:30 | 44597.1458 | NA | 0.10674 | 24.12
2022-02-05 04:00 | 44597.1667 | NA | 0.10914 | 24.12
2022-02-05 04:30 | 44597.1875 | NA | 0.099293 | 24.12
2022-02-05 05:00 | 44597.2083 | NA | 0.10422 | 24.12
2022-02-05 05:30 | 44597.2292 | NA | 0.094256 | 24.12
2022-02-05 06:00 | 44597.25 | NA | 0.091849 | 24.12
2022-02-05 06:30 | 44597.2708 | NA | 0.1017 | 24.12
2022-02-05 07:00 | 44597.2917 | NA | 0.089331 | 24.12
2022-02-05 07:30 | 44597.3125 | NA | 0.089331 | 24.12
2022-02-05 08:00 | 44597.3333 | NA | 0.089331 | 24.12
2022-02-05 08:30 | 44597.3542 | NA | 0.096775 | 24.12
2022-02-05 09:00 | 44597.375 | NA | 0.096775 | 24.12
2022-02-05 09:30 | 44597.3958 | NA | 0.096775 | 24.12
2022-02-05 10:00 | 44597.4167 | NA | 0.10422 | 24.12
2022-02-05 10:30 | 44597.4375 | NA | 0.091849 | 24.12
2022-02-05 11:00 | 44597.4583 | NA | 0.094256 | 24.12
2022-02-05 11:30 | 44597.4792 | NA | 0.10422 | 24.12
2022-02-05 12:00 | 44597.5 | NA | 0.099293 | 24.12
2022-02-05 12:30 | 44597.5208 | NA | 0.094256 | 24.12
2022-02-05 13:00 | 44597.5417 | NA | 0.10422 | 24.12
2022-02-05 13:30 | 44597.5625 | NA | 0.099293 | 24.12
2022-02-05 14:00 | 44597.5833 | NA | 0.1017 | 24.12
2022-02-05 14:30 | 44597.6042 | NA | 0.096775 | 24.12
2022-02-05 15:00 | 44597.625 | NA | 0.089331 | 24.12
2022-02-05 15:30 | 44597.6458 | NA | 0.096775 | 24.12
2022-02-05 16:00 | 44597.6667 | NA | 0.10422 | 24.12
2022-02-05 16:30 | 44597.6875 | NA | 0.10674 | 24.12
2022-02-05 17:00 | 44597.7083 | NA | 0.11166 | 24.12
2022-02-05 17:30 | 44597.7292 | NA | 0.10422 | 24.12
2022-02-05 18:00 | 44597.75 | NA | 0.10422 | 24.12
2022-02-05 18:30 | 44597.7708 | NA | 0.1017 | 24.12
2022-02-05 19:00 | 44597.7917 | NA | 0.10422 | 24.12
2022-02-05 19:30 | 44597.8125 | NA | 0.089331 | 24.12
2022-02-05 20:00 | 44597.8333 | NA | 0.10674 | 24.12
2022-02-05 20:30 | 44597.8542 | NA | 0.10422 | 24.12
2022-02-05 21:00 | 44597.875 | NA | 0.094256 | 24.12
2022-02-05 21:30 | 44597.8958 | NA | 0.10674 | 24.12
2022-02-05 22:00 | 44597.9167 | NA | 0.11166 | 24.12
2022-02-05 22:30 | 44597.9375 | NA | 0.11166 | 24.12
2022-02-05 23:00 | 44597.9583 | NA | 0.10422 | 24.12
2022-02-05 23:30 | 44597.9792 | NA | 0.1017 | 24.12
2022-02-06 | 44598 | NA | 0.089331 | 24.12
2022-02-06 00:30 | 44598.0208 | NA | 0.089331 | 24.12
2022-02-06 01:00 | 44598.0417 | NA | 0.089331 | 24.12
2022-02-06 01:30 | 44598.0625 | NA | 0.089331 | 24.12
2022-02-06 02:00 | 44598.0833 | NA | 0.089331 | 24.12
2022-02-06 02:30 | 44598.1042 | NA | 0.089331 | 24.12
2022-02-06 03:00 | 44598.125 | NA | 0.089331 | 24.12
2022-02-06 03:30 | 44598.1458 | NA | 0.089331 | 24.12
2022-02-06 04:00 | 44598.1667 | NA | 0.089331 | 24.12
2022-02-06 04:30 | 44598.1875 | NA | 0.089331 | 24.12
2022-02-06 05:00 | 44598.2083 | NA | 0.089331 | 24.12
2022-02-06 05:30 | 44598.2292 | NA | 0.089331 | 24.12
2022-02-06 06:00 | 44598.25 | NA | 0.089331 | 24.12
2022-02-06 06:30 | 44598.2708 | NA | 0.089331 | 24.12
2022-02-06 07:00 | 44598.2917 | NA | 0.089331 | 24.12
2022-02-06 07:30 | 44598.3125 | NA | 0.089331 | 24.12
2022-02-06 08:00 | 44598.3333 | NA | 0.089331 | 24.12
2022-02-06 08:30 | 44598.3542 | NA | 0.089331 | 24.12
2022-02-06 09:00 | 44598.375 | NA | 0.089331 | 24.12
2022-02-06 09:30 | 44598.3958 | NA | 0.089331 | 24.12
2022-02-06 10:00 | 44598.4167 | NA | 0.089331 | 24.12
2022-02-06 10:30 | 44598.4375 | NA | 0.089331 | 24.12
2022-02-06 11:00 | 44598.4583 | NA | 0.089331 | 24.12
2022-02-06 11:30 | 44598.4792 | NA | 0.089331 | 24.12
2022-02-06 12:00 | 44598.5 | NA | 0.089331 | 24.12
2022-02-06 12:30 | 44598.5208 | NA | 0.089331 | 24.12
2022-02-06 13:00 | 44598.5417 | NA | 0.089331 | 24.12
2022-02-06 13:30 | 44598.5625 | NA | 0.089331 | 24.12
2022-02-06 14:00 | 44598.5833 | NA | 0.089331 | 24.12
2022-02-06 14:30 | 44598.6042 | NA | 0.089331 | 24.12
2022-02-06 15:00 | 44598.625 | NA | 0.089331 | 24.12
2022-02-06 15:30 | 44598.6458 | NA | 0.089331 | 24.12
2022-02-06 16:00 | 44598.6667 | NA | 0.089331 | 24.12
2022-02-06 16:30 | 44598.6875 | NA | 0.089331 | 24.12
2022-02-06 17:00 | 44598.7083 | NA | 0.089331 | 24.12
2022-02-06 17:30 | 44598.7292 | NA | 0.089331 | 24.12
2022-02-06 18:00 | 44598.75 | NA | 0.089331 | 24.12
2022-02-06 18:30 | 44598.7708 | NA | 0.089331 | 24.12
2022-02-06 19:00 | 44598.7917 | NA | 0.089331 | 24.12
2022-02-06 19:30 | 44598.8125 | NA | 0.089331 | 24.12
2022-02-06 20:00 | 44598.8333 | NA | 0.089331 | 24.12
2022-02-06 20:30 | 44598.8542 | NA | 0.089331 | 24.12
2022-02-06 21:00 | 44598.875 | NA | 0.089331 | 24.12
2022-02-06 21:30 | 44598.8958 | NA | 0.089331 | 24.12
2022-02-06 22:00 | 44598.9167 | NA | 0.089331 | 24.12
2022-02-06 22:30 | 44598.9375 | NA | 0.089331 | 24.12
2022-02-06 23:00 | 44598.9583 | NA | 0.089331 | 24.12
2022-02-06 23:30 | 44598.9792 | NA | 0.089331 | 24.12
2022-02-07 | 44599 | NA | 0.089331 | 24.12
2022-02-07 00:30 | 44599.0208 | NA | 0.089331 | 24.12
2022-02-07 01:00 | 44599.0417 | NA | 0.089331 | 24.12
2022-02-07 01:30 | 44599.0625 | NA | 0.089331 | 24.12
2022-02-07 02:00 | 44599.0833 | NA | 0.089331 | 24.12
2022-02-07 02:30 | 44599.1042 | NA | 0.089331 | 24.12
2022-02-07 03:00 | 44599.125 | NA | 0.089331 | 24.12
2022-02-07 03:30 | 44599.1458 | NA | 0.089331 | 24.12
2022-02-07 04:00 | 44599.1667 | NA | 0.089331 | 24.12
2022-02-07 04:30 | 44599.1875 | NA | 0.089331 | 24.12
2022-02-07 05:00 | 44599.2083 | NA | 0.089331 | 24.12
2022-02-07 05:30 | 44599.2292 | NA | 0.089331 | 24.12
2022-02-07 06:00 | 44599.25 | NA | 0.089331 | 24.12
2022-02-07 06:30 | 44599.2708 | NA | 0.089331 | 24.12
2022-02-07 07:00 | 44599.2917 | NA | 0.089331 | 24.12
2022-02-07 07:30 | 44599.3125 | NA | 0.089331 | 24.12
2022-02-07 08:00 | 44599.3333 | NA | 0.089331 | 24.12
2022-02-07 08:30 | 44599.3542 | NA | 0.089331 | 24.12
2022-02-07 09:00 | 44599.375 | NA | 0.089331 | 24.12
2022-02-07 09:30 | 44599.3958 | NA | 0.089331 | 24.12
2022-02-07 10:00 | 44599.4167 | NA | 0.089331 | 24.12
2022-02-07 10:30 | 44599.4375 | NA | 0.089331 | 24.12
2022-02-07 11:00 | 44599.4583 | NA | 0.089331 | 24.12
2022-02-07 11:30 | 44599.4792 | NA | 0.089331 | 24.12
2022-02-07 12:00 | 44599.5 | NA | 0.089331 | 24.12
2022-02-07 12:30 | 44599.5208 | NA | 0.089331 | 24.12
2022-02-07 13:00 | 44599.5417 | NA | 0.089331 | 24.12
2022-02-07 13:30 | 44599.5625 | NA | 0.089331 | 24.12
2022-02-07 14:00 | 44599.5833 | NA | 0.089331 | 24.12
2022-02-07 14:30 | 44599.6042 | NA | 0.089331 | 24.12
2022-02-07 15:00 | 44599.625 | NA | 0.089331 | 24.12
2022-02-07 15:30 | 44599.6458 | NA | 0.089331 | 24.12
2022-02-07 16:00 | 44599.6667 | NA | 0.089331 | 24.12
2022-02-07 16:30 | 44599.6875 | NA | 0.089331 | 24.12
2022-02-07 17:00 | 44599.7083 | NA | 0.089331 | 24.12
2022-02-07 17:30 | 44599.7292 | NA | 0.089331 | 24.12
2022-02-07 18:00 | 44599.75 | NA | 0.089331 | 24.12
2022-02-07 18:30 | 44599.7708 | NA | 0.089331 | 24.12
2022-02-07 19:00 | 44599.7917 | NA | 0.089331 | 24.12
2022-02-07 19:30 | 44599.8125 | NA | 0.089331 | 24.12
2022-02-07 20:00 | 44599.8333 | NA | 0.089331 | 24.12
2022-02-07 20:30 | 44599.8542 | NA | 0.089331 | 24.12
2022-02-07 21:00 | 44599.875 | NA | 0.089331 | 24.12
2022-02-07 21:30 | 44599.8958 | NA | 0.089331 | 24.12
2022-02-07 22:00 | 44599.9167 | NA | 0.089331 | 24.12
2022-02-07 22:30 | 44599.9375 | NA | 0.089331 | 24.12
2022-02-07 23:00 | 44599.9583 | NA | 0.089331 | 24.12
2022-02-07 23:30 | 44599.9792 | NA | 0.089331 | 24.12
2022-02-08 | 44600 | NA | 0.089331 | 24.12
2022-02-08 00:30 | 44600.0208 | NA | 0.089331 | 24.12
2022-02-08 01:00 | 44600.0417 | NA | 0.089331 | 24.12
2022-02-08 01:30 | 44600.0625 | NA | 0.089331 | 24.12
2022-02-08 02:00 | 44600.0833 | NA | 0.089331 | 24.12
2022-02-08 02:30 | 44600.1042 | NA | 0.089331 | 24.12
2022-02-08 03:00 | 44600.125 | NA | 0.089331 | 24.12
2022-02-08 03:30 | 44600.1458 | NA | 0.089331 | 24.12
2022-02-08 04:00 | 44600.1667 | NA | 0.089331 | 24.12
2022-02-08 04:30 | 44600.1875 | NA | 0.089331 | 24.12
2022-02-08 05:00 | 44600.2083 | NA | 0.089331 | 24.12
2022-02-08 05:30 | 44600.2292 | NA | 0.089331 | 24.12
2022-02-08 06:00 | 44600.25 | NA | 0.089331 | 24.12
2022-02-08 06:30 | 44600.2708 | NA | 0.089331 | 24.12
2022-02-08 07:00 | 44600.2917 | NA | 0.089331 | 24.12
2022-02-08 07:30 | 44600.3125 | NA | 0.089331 | 24.12
2022-02-08 08:00 | 44600.3333 | NA | 0.089331 | 24.12
2022-02-08 08:30 | 44600.3542 | NA | 0.089331 | 24.12
2022-02-08 09:00 | 44600.375 | NA | 0.089331 | 24.12
2022-02-08 09:30 | 44600.3958 | NA | 0.089331 | 24.12
2022-02-08 10:00 | 44600.4167 | NA | 0.089331 | 24.12
2022-02-08 10:30 | 44600.4375 | NA | 0.089331 | 24.12
2022-02-08 11:00 | 44600.4583 | NA | 0.089331 | 24.12
2022-02-08 11:30 | 44600.4792 | NA | 0.089331 | 24.12
2022-02-08 12:00 | 44600.5 | NA | 0.089331 | 24.12
2022-02-08 12:30 | 44600.5208 | NA | 0.089331 | 24.12
2022-02-08 13:00 | 44600.5417 | NA | 0.089331 | 24.12
2022-02-08 13:30 | 44600.5625 | NA | 0.089331 | 24.12
2022-02-08 14:00 | 44600.5833 | NA | 0.089331 | 24.12
2022-02-08 14:30 | 44600.6042 | NA | 0.089331 | 24.12
2022-02-08 15:00 | 44600.625 | NA | 0.089331 | 24.12
2022-02-08 15:30 | 44600.6458 | NA | 0.089331 | 24.12
2022-02-08 16:00 | 44600.6667 | NA | 0.089331 | 24.12
2022-02-08 16:30 | 44600.6875 | NA | 0.089331 | 24.12
2022-02-08 17:00 | 44600.7083 | NA | 0.089331 | 24.12
2022-02-08 17:30 | 44600.7292 | NA | 0.089331 | 24.12
2022-02-08 18:00 | 44600.75 | NA | 0.089331 | 24.12
2022-02-08 18:30 | 44600.7708 | NA | 0.089331 | 24.12
2022-02-08 19:00 | 44600.7917 | NA | 0.089331 | 24.12
2022-02-08 19:30 | 44600.8125 | NA | 0.089331 | 24.12
2022-02-08 20:00 | 44600.8333 | NA | 0.089331 | 24.12
2022-02-08 20:30 | 44600.8542 | NA | 0.089331 | 24.12
2022-02-08 21:00 | 44600.875 | NA | 0.089331 | 24.12
2022-02-08 21:30 | 44600.8958 | NA | 0.089331 | 24.12
2022-02-08 22:00 | 44600.9167 | NA | 0.089331 | 24.12
2022-02-08 22:30 | 44600.9375 | NA | 0.089331 | 24.12
2022-02-08 23:00 | 44600.9583 | NA | 0.089331 | 24.12
2022-02-08 23:30 | 44600.9792 | NA | 0.089331 | 24.12
2022-02-09 | 44601 | NA | 0.089331 | 24.12
2022-02-09 00:30 | 44601.0208 | NA | 0.089331 | 24.12
2022-02-09 01:00 | 44601.0417 | NA | 0.089331 | 24.12
2022-02-09 01:30 | 44601.0625 | NA | 0.089331 | 24.12
2022-02-09 02:00 | 44601.0833 | NA | 0.089331 | 24.12
2022-02-09 02:30 | 44601.1042 | NA | 0.089331 | 24.12
2022-02-09 03:00 | 44601.125 | NA | 0.089331 | 24.12
2022-02-09 03:30 | 44601.1458 | NA | 0.089331 | 24.12
2022-02-09 04:00 | 44601.1667 | NA | 0.089331 | 24.12
2022-02-09 04:30 | 44601.1875 | NA | 0.089331 | 24.12
2022-02-09 05:00 | 44601.2083 | NA | 0.089331 | 24.12
2022-02-09 05:30 | 44601.2292 | NA | 0.089331 | 24.12
2022-02-09 06:00 | 44601.25 | NA | 0.089331 | 24.12
2022-02-09 06:30 | 44601.2708 | NA | 0.089331 | 24.12
2022-02-09 07:00 | 44601.2917 | NA | 0.089331 | 24.12
2022-02-09 07:30 | 44601.3125 | NA | 0.089331 | 24.12
2022-02-09 08:00 | 44601.3333 | NA | 0.089331 | 24.12
2022-02-09 08:30 | 44601.3542 | NA | 0.089331 | 24.12
2022-02-09 09:00 | 44601.375 | NA | 0.089331 | 24.12
2022-02-09 09:30 | 44601.3958 | NA | 0.089331 | 24.12
2022-02-09 10:00 | 44601.4167 | NA | 0.089331 | 24.12
2022-02-09 10:30 | 44601.4375 | NA | 0.089331 | 24.12
2022-02-09 11:00 | 44601.4583 | NA | 0.089331 | 24.12
2022-02-09 11:30 | 44601.4792 | NA | 0.089331 | 24.12
2022-02-09 12:00 | 44601.5 | NA | 0.089331 | 24.12
2022-02-09 12:30 | 44601.5208 | NA | 0.089331 | 24.12
2022-02-09 13:00 | 44601.5417 | NA | 0.089331 | 24.12
2022-02-09 13:30 | 44601.5625 | NA | 0.089331 | 24.12
2022-02-09 14:00 | 44601.5833 | NA | 0.089331 | 24.12
2022-02-09 14:30 | 44601.6042 | NA | 0.089331 | 24.12
2022-02-09 15:00 | 44601.625 | NA | 0.089331 | 24.12
2022-02-09 15:30 | 44601.6458 | NA | 0.089331 | 24.12
2022-02-09 16:00 | 44601.6667 | NA | 0.089331 | 24.12
2022-02-09 16:30 | 44601.6875 | NA | 0.089331 | 24.12
2022-02-09 17:00 | 44601.7083 | NA | 0.089331 | 24.12
2022-02-09 17:30 | 44601.7292 | NA | 0.089331 | 24.12
2022-02-09 18:00 | 44601.75 | NA | 0.089331 | 24.12
2022-02-09 18:30 | 44601.7708 | NA | 0.089331 | 24.12
2022-02-09 19:00 | 44601.7917 | NA | 0.089331 | 24.12
2022-02-09 19:30 | 44601.8125 | NA | 0.089331 | 24.12
2022-02-09 20:00 | 44601.8333 | NA | 0.089331 | 24.12
2022-02-09 20:30 | 44601.8542 | NA | 0.089331 | 24.12
2022-02-09 21:00 | 44601.875 | NA | 0.089331 | 24.12
2022-02-09 21:30 | 44601.8958 | NA | 0.089331 | 24.12
2022-02-09 22:00 | 44601.9167 | NA | 0.089331 | 24.12
2022-02-09 22:30 | 44601.9375 | NA | 0.089331 | 24.12
2022-02-09 23:00 | 44601.9583 | NA | 0.089331 | 24.12
2022-02-09 23:30 | 44601.9792 | NA | 0.089331 | 24.12
2022-02-10 | 44602 | NA | 0.089331 | 24.12
2022-02-10 00:30 | 44602.0208 | NA | 0.089331 | 24.12
2022-02-10 01:00 | 44602.0417 | NA | 0.089331 | 24.12
2022-02-10 01:30 | 44602.0625 | NA | 0.089331 | 24.12
2022-02-10 02:00 | 44602.0833 | NA | 0.089331 | 24.12
2022-02-10 02:30 | 44602.1042 | NA | 0.089331 | 24.12
2022-02-10 03:00 | 44602.125 | NA | 0.089331 | 24.12
2022-02-10 03:30 | 44602.1458 | NA | 0.089331 | 24.12
2022-02-10 04:00 | 44602.1667 | NA | 0.089331 | 24.12
2022-02-10 04:30 | 44602.1875 | NA | 0.089331 | 24.12
2022-02-10 05:00 | 44602.2083 | NA | 0.089331 | 24.12
2022-02-10 05:30 | 44602.2292 | NA | 0.089331 | 24.12
2022-02-10 06:00 | 44602.25 | NA | 0.089331 | 24.12
2022-02-10 06:30 | 44602.2708 | NA | 0.089331 | 24.12
2022-02-10 07:00 | 44602.2917 | NA | 0.089331 | 24.12
2022-02-10 07:30 | 44602.3125 | NA | 0.089331 | 24.12
2022-02-10 08:00 | 44602.3333 | NA | 0.089331 | 24.12
2022-02-10 08:30 | 44602.3542 | NA | 0.089331 | 24.12
2022-02-10 09:00 | 44602.375 | NA | 0.089331 | 24.12
2022-02-10 09:30 | 44602.3958 | NA | 0.089331 | 24.12
2022-02-10 10:00 | 44602.4167 | NA | 0.089331 | 24.12
2022-02-10 10:30 | 44602.4375 | NA | 0.089331 | 24.12
2022-02-10 11:00 | 44602.4583 | NA | 0.089331 | 24.12
2022-02-10 11:30 | 44602.4792 | NA | 0.089331 | 24.12
2022-02-10 12:00 | 44602.5 | NA | 0.089331 | 24.12
2022-02-10 12:30 | 44602.5208 | NA | 0.089331 | 24.12
2022-02-10 13:00 | 44602.5417 | NA | 0.089331 | 24.12
2022-02-10 13:30 | 44602.5625 | NA | 0.091849 | 24.12
2022-02-10 14:00 | 44602.5833 | NA | 0.11166 | 24.12
2022-02-10 14:30 | 44602.6042 | NA | 0.10914 | 24.12
2022-02-10 15:00 | 44602.625 | NA | 0.089331 | 24.12
2022-02-10 15:30 | 44602.6458 | NA | 0.089331 | 24.12
2022-02-10 16:00 | 44602.6667 | NA | 0.089331 | 24.12
2022-02-10 16:30 | 44602.6875 | NA | 0.089331 | 24.12
2022-02-10 17:00 | 44602.7083 | NA | 0.089331 | 24.12
2022-02-10 17:30 | 44602.7292 | NA | 0.089331 | 24.12
2022-02-10 18:00 | 44602.75 | NA | 0.089331 | 24.12
2022-02-10 18:30 | 44602.7708 | NA | 0.089331 | 24.12
2022-02-10 19:00 | 44602.7917 | NA | 0.089331 | 24.12
2022-02-10 19:30 | 44602.8125 | NA | 0.089331 | 24.12
2022-02-10 20:00 | 44602.8333 | NA | 0.089331 | 24.12
2022-02-10 20:30 | 44602.8542 | NA | 0.089331 | 24.12
2022-02-10 21:00 | 44602.875 | NA | 0.089331 | 24.12
2022-02-10 21:30 | 44602.8958 | NA | 0.089331 | 24.12
2022-02-10 22:00 | 44602.9167 | NA | 0.089331 | 24.12
2022-02-10 22:30 | 44602.9375 | NA | 0.089331 | 24.12
2022-02-10 23:00 | 44602.9583 | NA | 0.089331 | 24.12
2022-02-10 23:30 | 44602.9792 | NA | 0.089331 | 24.12
2022-02-11 | 44603 | NA | 0.089331 | 24.12
2022-02-11 00:30 | 44603.0208 | NA | 0.089331 | 24.12
2022-02-11 01:00 | 44603.0417 | NA | 0.089331 | 24.12
2022-02-11 01:30 | 44603.0625 | NA | 0.089331 | 24.12
2022-02-11 02:00 | 44603.0833 | NA | 0.089331 | 24.12
2022-02-11 02:30 | 44603.1042 | NA | 0.089331 | 24.12
2022-02-11 03:00 | 44603.125 | NA | 0.089331 | 24.12
2022-02-11 03:30 | 44603.1458 | NA | 0.089331 | 24.12
2022-02-11 04:00 | 44603.1667 | NA | 0.089331 | 24.12
2022-02-11 04:30 | 44603.1875 | NA | 0.089331 | 24.12
2022-02-11 05:00 | 44603.2083 | NA | 0.089331 | 24.12
2022-02-11 05:30 | 44603.2292 | NA | 0.089331 | 24.12
2022-02-11 06:00 | 44603.25 | NA | 0.089331 | 24.12
2022-02-11 06:30 | 44603.2708 | NA | 0.089331 | 24.12
2022-02-11 07:00 | 44603.2917 | NA | 0.089331 | 24.12
2022-02-11 07:30 | 44603.3125 | NA | 0.089331 | 24.12
2022-02-11 08:00 | 44603.3333 | NA | 0.089331 | 24.12
2022-02-11 08:30 | 44603.3542 | NA | 0.089331 | 24.12
2022-02-11 09:00 | 44603.375 | NA | 0.089331 | 24.12
2022-02-11 09:30 | 44603.3958 | NA | 0.096775 | 24.12
2022-02-11 10:00 | 44603.4167 | NA | 0.089331 | 24.12
2022-02-11 10:30 | 44603.4375 | NA | 0.10422 | 24.12
2022-02-11 11:00 | 44603.4583 | NA | 0.096775 | 24.12
2022-02-11 11:30 | 44603.4792 | NA | 0.099293 | 24.12
2022-02-11 12:00 | 44603.5 | NA | 0.10422 | 24.12
2022-02-11 12:30 | 44603.5208 | NA | 0.10422 | 24.12
2022-02-11 13:00 | 44603.5417 | NA | 0.1017 | 24.12
2022-02-11 13:30 | 44603.5625 | NA | 0.10674 | 24.12
2022-02-11 14:00 | 44603.5833 | NA | 0.094256 | 24.12
2022-02-11 14:30 | 44603.6042 | NA | 0.10674 | 24.12
2022-02-11 15:00 | 44603.625 | NA | 0.10422 | 24.12
2022-02-11 15:30 | 44603.6458 | NA | 0.10914 | 24.12
2022-02-11 16:00 | 44603.6667 | NA | 0.10674 | 24.12
2022-02-11 16:30 | 44603.6875 | NA | 0.11166 | 24.12
2022-02-11 17:00 | 44603.7083 | NA | 0.11166 | 24.12
2022-02-11 17:30 | 44603.7292 | NA | 0.11166 | 24.12
2022-02-11 18:00 | 44603.75 | NA | 0.11166 | 24.12
2022-02-11 18:30 | 44603.7708 | NA | 0.11166 | 24.12
2022-02-11 19:00 | 44603.7917 | NA | 0.096775 | 24.12
2022-02-11 19:30 | 44603.8125 | NA | 0.11166 | 24.12
2022-02-11 20:00 | 44603.8333 | NA | 0.11166 | 24.12
2022-02-11 20:30 | 44603.8542 | NA | 0.10422 | 24.12
2022-02-11 21:00 | 44603.875 | NA | 0.11166 | 24.12
2022-02-11 21:30 | 44603.8958 | NA | 0.10914 | 24.12
2022-02-11 22:00 | 44603.9167 | NA | 0.10422 | 24.12
2022-02-11 22:30 | 44603.9375 | NA | 0.10674 | 24.12
2022-02-11 23:00 | 44603.9583 | NA | 0.11166 | 24.12
2022-02-11 23:30 | 44603.9792 | NA | 0.11166 | 24.12
2022-02-12 | 44604 | NA | 0.094256 | 24.12
2022-02-12 00:30 | 44604.0208 | NA | 0.096775 | 24.12
2022-02-12 01:00 | 44604.0417 | NA | 0.091849 | 24.12
2022-02-12 01:30 | 44604.0625 | NA | 0.094256 | 24.12
2022-02-12 02:00 | 44604.0833 | NA | 0.096775 | 24.12
2022-02-12 02:30 | 44604.1042 | NA | 0.089331 | 24.12
2022-02-12 03:00 | 44604.125 | NA | 0.099293 | 24.12
2022-02-12 03:30 | 44604.1458 | NA | 0.10422 | 24.12
2022-02-12 04:00 | 44604.1667 | NA | 0.10422 | 24.12
2022-02-12 04:30 | 44604.1875 | NA | 0.094256 | 24.12
2022-02-12 05:00 | 44604.2083 | NA | 0.099293 | 24.12
2022-02-12 05:30 | 44604.2292 | NA | 0.10422 | 24.12
2022-02-12 06:00 | 44604.25 | NA | 0.094256 | 24.12
2022-02-12 06:30 | 44604.2708 | NA | 0.10674 | 24.12
2022-02-12 07:00 | 44604.2917 | NA | 0.094256 | 24.12
2022-02-12 07:30 | 44604.3125 | NA | 0.089331 | 24.12
2022-02-12 08:00 | 44604.3333 | NA | 0.089331 | 24.12
2022-02-12 08:30 | 44604.3542 | NA | 0.099293 | 24.12
2022-02-12 09:00 | 44604.375 | NA | 0.094256 | 24.12
2022-02-12 09:30 | 44604.3958 | NA | 0.089331 | 24.12
2022-02-12 10:00 | 44604.4167 | NA | 0.099293 | 24.12
2022-02-12 10:30 | 44604.4375 | NA | 0.1017 | 24.12
2022-02-12 11:00 | 44604.4583 | NA | 0.089331 | 24.12
2022-02-12 11:30 | 44604.4792 | NA | 0.099293 | 24.12
2022-02-12 12:00 | 44604.5 | NA | 0.11166 | 24.12
2022-02-12 12:30 | 44604.5208 | NA | 0.094256 | 24.12
2022-02-12 13:00 | 44604.5417 | NA | 0.099293 | 24.12
2022-02-12 13:30 | 44604.5625 | NA | 0.11166 | 24.12
2022-02-12 14:00 | 44604.5833 | NA | 0.11166 | 24.12
2022-02-12 14:30 | 44604.6042 | NA | 0.096775 | 24.12
2022-02-12 15:00 | 44604.625 | NA | 0.10422 | 24.12
2022-02-12 15:30 | 44604.6458 | NA | 0.10422 | 24.12
2022-02-12 16:00 | 44604.6667 | NA | 0.1017 | 24.12
2022-02-12 16:30 | 44604.6875 | NA | 0.10674 | 24.12
2022-02-12 17:00 | 44604.7083 | NA | 0.11166 | 24.12
2022-02-12 17:30 | 44604.7292 | NA | 0.11166 | 24.12
2022-02-12 18:00 | 44604.75 | NA | 0.11166 | 24.12
2022-02-12 18:30 | 44604.7708 | NA | 0.11166 | 24.12
2022-02-12 19:00 | 44604.7917 | NA | 0.10422 | 24.12
2022-02-12 19:30 | 44604.8125 | NA | 0.11166 | 24.12
2022-02-12 20:00 | 44604.8333 | NA | 0.094256 | 24.12
2022-02-12 20:30 | 44604.8542 | NA | 0.099293 | 24.12
2022-02-12 21:00 | 44604.875 | NA | 0.096775 | 24.12
2022-02-12 21:30 | 44604.8958 | NA | 0.11166 | 24.12
2022-02-12 22:00 | 44604.9167 | NA | 0.11166 | 24.12
2022-02-12 22:30 | 44604.9375 | NA | 0.10914 | 24.12
2022-02-12 23:00 | 44604.9583 | NA | 0.091849 | 24.12
2022-02-12 23:30 | 44604.9792 | NA | 0.094256 | 24.12
2022-02-13 | 44605 | NA | 0.091849 | 24.12
2022-02-13 00:30 | 44605.0208 | NA | 0.11166 | 24.12
2022-02-13 01:00 | 44605.0417 | NA | 0.096775 | 24.12
2022-02-13 01:30 | 44605.0625 | NA | 0.096775 | 24.12
2022-02-13 02:00 | 44605.0833 | NA | 0.1017 | 24.12
2022-02-13 02:30 | 44605.1042 | NA | 0.10422 | 24.12
2022-02-13 03:00 | 44605.125 | NA | 0.10422 | 24.12
2022-02-13 03:30 | 44605.1458 | NA | 0.099293 | 24.12
2022-02-13 04:00 | 44605.1667 | NA | 0.11166 | 24.12
2022-02-13 04:30 | 44605.1875 | NA | 0.1017 | 24.12
2022-02-13 05:00 | 44605.2083 | NA | 0.089331 | 24.12
2022-02-13 05:30 | 44605.2292 | NA | 0.099293 | 24.12
2022-02-13 06:00 | 44605.25 | NA | 0.094256 | 24.12
2022-02-13 06:30 | 44605.2708 | NA | 0.089331 | 24.12
2022-02-13 07:00 | 44605.2917 | NA | 0.089331 | 24.12
2022-02-13 07:30 | 44605.3125 | NA | 0.091849 | 24.12
2022-02-13 08:00 | 44605.3333 | NA | 0.094256 | 24.12
2022-02-13 08:30 | 44605.3542 | NA | 0.089331 | 24.12
2022-02-13 09:00 | 44605.375 | NA | 0.091849 | 24.12
2022-02-13 09:30 | 44605.3958 | NA | 0.094256 | 24.12
2022-02-13 10:00 | 44605.4167 | NA | 0.089331 | 24.12
2022-02-13 10:30 | 44605.4375 | NA | 0.089331 | 24.12
2022-02-13 11:00 | 44605.4583 | NA | 0.089331 | 24.12
2022-02-13 11:30 | 44605.4792 | NA | 0.089331 | 24.12
2022-02-13 12:00 | 44605.5 | NA | 0.089331 | 24.12
2022-02-13 12:30 | 44605.5208 | NA | 0.089331 | 24.12
2022-02-13 13:00 | 44605.5417 | NA | 0.096775 | 24.12
2022-02-13 13:30 | 44605.5625 | NA | 0.089331 | 24.12
2022-02-13 14:00 | 44605.5833 | NA | 0.099293 | 24.12
2022-02-13 14:30 | 44605.6042 | NA | 0.094256 | 24.12
2022-02-13 15:00 | 44605.625 | NA | 0.091849 | 24.12
2022-02-13 15:30 | 44605.6458 | NA | 0.10422 | 24.12
2022-02-13 16:00 | 44605.6667 | NA | 0.10422 | 24.12
2022-02-13 16:30 | 44605.6875 | NA | 0.094256 | 24.12
2022-02-13 17:00 | 44605.7083 | NA | 0.091849 | 24.12
2022-02-13 17:30 | 44605.7292 | NA | 0.11166 | 24.12
2022-02-13 18:00 | 44605.75 | NA | 0.11166 | 24.12
2022-02-13 18:30 | 44605.7708 | NA | 0.11166 | 24.12
2022-02-13 19:00 | 44605.7917 | NA | 0.10422 | 24.12
2022-02-13 19:30 | 44605.8125 | NA | 0.10422 | 24.12
2022-02-13 20:00 | 44605.8333 | NA | 0.10422 | 24.12
2022-02-13 20:30 | 44605.8542 | NA | 0.11166 | 24.12
2022-02-13 21:00 | 44605.875 | NA | 0.1017 | 24.12
2022-02-13 21:30 | 44605.8958 | NA | 0.091849 | 24.12
2022-02-13 22:00 | 44605.9167 | NA | 0.10422 | 24.12
2022-02-13 22:30 | 44605.9375 | NA | 0.11166 | 24.12
2022-02-13 23:00 | 44605.9583 | NA | 0.10914 | 24.12
2022-02-13 23:30 | 44605.9792 | NA | 0.096775 | 24.12
2022-02-14 | 44606 | NA | 0.099293 | 24.12
2022-02-14 00:30 | 44606.0208 | NA | 0.1017 | 24.12
2022-02-14 01:00 | 44606.0417 | NA | 0.10674 | 24.12
2022-02-14 01:30 | 44606.0625 | NA | 0.11166 | 24.12
2022-02-14 02:00 | 44606.0833 | NA | 0.10914 | 24.12
2022-02-14 02:30 | 44606.1042 | NA | 0.089331 | 24.12
2022-02-14 03:00 | 44606.125 | NA | 0.10422 | 24.12
2022-02-14 03:30 | 44606.1458 | NA | 0.10674 | 24.12
2022-02-14 04:00 | 44606.1667 | NA | 0.11166 | 24.12
2022-02-14 04:30 | 44606.1875 | NA | 0.096775 | 24.12
2022-02-14 05:00 | 44606.2083 | NA | 0.096775 | 24.12
2022-02-14 05:30 | 44606.2292 | NA | 0.094256 | 24.12
2022-02-14 06:00 | 44606.25 | NA | 0.091849 | 24.12
2022-02-14 06:30 | 44606.2708 | NA | 0.094256 | 24.12
2022-02-14 07:00 | 44606.2917 | NA | 0.089331 | 24.12
2022-02-14 07:30 | 44606.3125 | NA | 0.099293 | 24.12
2022-02-14 08:00 | 44606.3333 | NA | 0.1017 | 24.12
2022-02-14 08:30 | 44606.3542 | NA | 0.10674 | 24.12
2022-02-14 09:00 | 44606.375 | NA | 0.11166 | 24.12
2022-02-14 09:30 | 44606.3958 | NA | 0.11166 | 24.12
2022-02-14 10:00 | 44606.4167 | NA | 0.094256 | 24.12
2022-02-14 10:30 | 44606.4375 | NA | 0.10674 | 24.12
2022-02-14 11:00 | 44606.4583 | NA | 0.096775 | 24.12
2022-02-14 11:30 | 44606.4792 | NA | 0.10914 | 24.12
2022-02-14 12:00 | 44606.5 | NA | 0.10674 | 24.12
2022-02-14 12:30 | 44606.5208 | NA | 0.10914 | 24.12
2022-02-14 13:00 | 44606.5417 | NA | 0.10674 | 24.12
2022-02-14 13:30 | 44606.5625 | NA | 0.094256 | 24.12
2022-02-14 14:00 | 44606.5833 | NA | 0.099293 | 24.12
2022-02-14 14:30 | 44606.6042 | NA | 0.11166 | 24.12
2022-02-14 15:00 | 44606.625 | NA | 0.10422 | 24.12
2022-02-14 15:30 | 44606.6458 | NA | 0.11166 | 24.12
2022-02-14 16:00 | 44606.6667 | NA | 0.11166 | 24.12
2022-02-14 16:30 | 44606.6875 | NA | 0.10914 | 24.12
2022-02-14 17:00 | 44606.7083 | NA | 0.10674 | 24.12
2022-02-14 17:30 | 44606.7292 | NA | 0.11166 | 24.12
2022-02-14 18:00 | 44606.75 | NA | 0.11166 | 24.12
2022-02-14 18:30 | 44606.7708 | NA | 0.11166 | 24.12
2022-02-14 19:00 | 44606.7917 | NA | 0.11166 | 24.12
2022-02-14 19:30 | 44606.8125 | NA | 0.11166 | 24.12
2022-02-14 20:00 | 44606.8333 | NA | 0.10914 | 24.12
2022-02-14 20:30 | 44606.8542 | NA | 0.10674 | 24.12
2022-02-14 21:00 | 44606.875 | NA | 0.11166 | 24.12
2022-02-14 21:30 | 44606.8958 | NA | 0.11166 | 24.12
2022-02-14 22:00 | 44606.9167 | NA | 0.10422 | 24.12
2022-02-14 22:30 | 44606.9375 | NA | 0.1017 | 24.12
2022-02-14 23:00 | 44606.9583 | NA | 0.10674 | 24.12
2022-02-14 23:30 | 44606.9792 | NA | 0.10422 | 24.12
2022-02-15 | 44607 | NA | 0.094256 | 24.12
2022-02-15 00:30 | 44607.0208 | NA | 0.099293 | 24.12
2022-02-15 01:00 | 44607.0417 | NA | 0.10422 | 24.12
2022-02-15 01:30 | 44607.0625 | NA | 0.11166 | 24.12
2022-02-15 02:00 | 44607.0833 | NA | 0.11166 | 24.12
2022-02-15 02:30 | 44607.1042 | NA | 0.10914 | 24.12
2022-02-15 03:00 | 44607.125 | NA | 0.099293 | 24.12
2022-02-15 03:30 | 44607.1458 | NA | 0.094256 | 24.12
2022-02-15 04:00 | 44607.1667 | NA | 0.089331 | 24.12
2022-02-15 04:30 | 44607.1875 | NA | 0.091849 | 24.12
2022-02-15 05:00 | 44607.2083 | NA | 0.10422 | 24.12
2022-02-15 05:30 | 44607.2292 | NA | 0.094256 | 24.12
2022-02-15 06:00 | 44607.25 | NA | 0.089331 | 24.12
2022-02-15 06:30 | 44607.2708 | NA | 0.089331 | 24.12
2022-02-15 07:00 | 44607.2917 | NA | 0.10422 | 24.12
2022-02-15 07:30 | 44607.3125 | NA | 0.091849 | 24.12
2022-02-15 08:00 | 44607.3333 | NA | 0.11166 | 24.12
2022-02-15 08:30 | 44607.3542 | NA | 0.094256 | 24.12
2022-02-15 09:00 | 44607.375 | NA | 0.089331 | 24.12
2022-02-15 09:30 | 44607.3958 | NA | 0.091849 | 24.12
2022-02-15 10:00 | 44607.4167 | NA | 0.10422 | 24.12
2022-02-15 10:30 | 44607.4375 | NA | 0.11166 | 24.12
2022-02-15 11:00 | 44607.4583 | NA | 0.10422 | 24.12
2022-02-15 11:30 | 44607.4792 | NA | 0.11166 | 24.12
2022-02-15 12:00 | 44607.5 | NA | 0.1017 | 24.12
2022-02-15 12:30 | 44607.5208 | NA | 0.099293 | 24.12
2022-02-15 13:00 | 44607.5417 | NA | 0.10914 | 24.12
2022-02-15 13:30 | 44607.5625 | NA | 0.099293 | 24.12
2022-02-15 14:00 | 44607.5833 | NA | 0.10422 | 24.12
2022-02-15 14:30 | 44607.6042 | NA | 0.1017 | 24.12
2022-02-15 15:00 | 44607.625 | NA | 0.089331 | 24.12
2022-02-15 15:30 | 44607.6458 | NA | 0.099293 | 24.12
2022-02-15 16:00 | 44607.6667 | NA | 0.096775 | 24.12
2022-02-15 16:30 | 44607.6875 | NA | 0.096775 | 24.12
2022-02-15 17:00 | 44607.7083 | NA | 0.11166 | 24.12
2022-02-15 17:30 | 44607.7292 | NA | 0.11166 | 24.12
2022-02-15 18:00 | 44607.75 | NA | 0.11166 | 24.12
2022-02-15 18:30 | 44607.7708 | NA | 0.10914 | 24.12
2022-02-15 19:00 | 44607.7917 | NA | 0.10674 | 24.12
2022-02-15 19:30 | 44607.8125 | NA | 0.10422 | 24.12
2022-02-15 20:00 | 44607.8333 | NA | 0.1017 | 24.12
2022-02-15 20:30 | 44607.8542 | NA | 0.089331 | 24.12
2022-02-15 21:00 | 44607.875 | NA | 0.091849 | 24.12
2022-02-15 21:30 | 44607.8958 | NA | 0.10914 | 24.12
2022-02-15 22:00 | 44607.9167 | NA | 0.10674 | 24.12
2022-02-15 22:30 | 44607.9375 | NA | 0.10422 | 24.12
2022-02-15 23:00 | 44607.9583 | NA | 0.11166 | 24.12
2022-02-15 23:30 | 44607.9792 | NA | 0.094256 | 24.12
2022-02-16 | 44608 | NA | 0.099293 | 24.12
2022-02-16 00:30 | 44608.0208 | NA | 0.11166 | 24.12
2022-02-16 01:00 | 44608.0417 | NA | 0.1017 | 24.12
2022-02-16 01:30 | 44608.0625 | NA | 0.089331 | 24.12
2022-02-16 02:00 | 44608.0833 | NA | 0.096775 | 24.12
2022-02-16 02:30 | 44608.1042 | NA | 0.10422 | 24.12
2022-02-16 03:00 | 44608.125 | NA | 0.10422 | 24.12
2022-02-16 03:30 | 44608.1458 | NA | 0.099293 | 24.12
2022-02-16 04:00 | 44608.1667 | NA | 0.1017 | 24.12
2022-02-16 04:30 | 44608.1875 | NA | 0.089331 | 24.12
2022-02-16 05:00 | 44608.2083 | NA | 0.096775 | 24.12
2022-02-16 05:30 | 44608.2292 | NA | 0.089331 | 24.12
2022-02-16 06:00 | 44608.25 | NA | 0.089331 | 24.12
2022-02-16 06:30 | 44608.2708 | NA | 0.091849 | 24.12
2022-02-16 07:00 | 44608.2917 | NA | 0.094256 | 24.12
2022-02-16 07:30 | 44608.3125 | NA | 0.096775 | 24.12
2022-02-16 08:00 | 44608.3333 | NA | 0.091849 | 24.12
2022-02-16 08:30 | 44608.3542 | NA | 0.1017 | 24.12
2022-02-16 09:00 | 44608.375 | NA | 0.099293 | 24.12
2022-02-16 09:30 | 44608.3958 | NA | 0.1017 | 24.12
2022-02-16 10:00 | 44608.4167 | NA | 0.089331 | 24.12
2022-02-16 10:30 | 44608.4375 | NA | 0.091849 | 24.12
2022-02-16 11:00 | 44608.4583 | NA | 0.10914 | 24.12
2022-02-16 11:30 | 44608.4792 | NA | 0.10674 | 24.12
2022-02-16 12:00 | 44608.5 | NA | 0.10914 | 24.12
2022-02-16 12:30 | 44608.5208 | NA | 0.10674 | 24.12
2022-02-16 13:00 | 44608.5417 | NA | 0.096775 | 24.12
2022-02-16 13:30 | 44608.5625 | NA | 0.11166 | 24.12
2022-02-16 14:00 | 44608.5833 | NA | 0.10422 | 24.12
2022-02-16 14:30 | 44608.6042 | NA | 0.1017 | 24.12
2022-02-16 15:00 | 44608.625 | NA | 0.089331 | 24.12
2022-02-16 15:30 | 44608.6458 | NA | 0.089331 | 24.12
2022-02-16 16:00 | 44608.6667 | NA | 0.096775 | 24.12
2022-02-16 16:30 | 44608.6875 | NA | 0.10674 | 24.12
2022-02-16 17:00 | 44608.7083 | NA | 0.10422 | 24.12
2022-02-16 17:30 | 44608.7292 | NA | 0.11166 | 24.12
2022-02-16 18:00 | 44608.75 | NA | 0.11166 | 24.12
2022-02-16 18:30 | 44608.7708 | NA | 0.11166 | 24.12
2022-02-16 19:00 | 44608.7917 | NA | 0.10422 | 24.12
2022-02-16 19:30 | 44608.8125 | NA | 0.11166 | 24.12
2022-02-16 20:00 | 44608.8333 | NA | 0.11166 | 24.12
2022-02-16 20:30 | 44608.8542 | NA | 0.11166 | 24.12
2022-02-16 21:00 | 44608.875 | NA | 0.11166 | 24.12
2022-02-16 21:30 | 44608.8958 | NA | 0.10914 | 24.12
2022-02-16 22:00 | 44608.9167 | NA | 0.099293 | 24.12
2022-02-16 22:30 | 44608.9375 | NA | 0.10422 | 24.12
2022-02-16 23:00 | 44608.9583 | NA | 0.10914 | 24.12
2022-02-16 23:30 | 44608.9792 | NA | 0.096775 | 24.12
2022-02-17 | 44609 | NA | 0.096775 | 24.12
2022-02-17 00:30 | 44609.0208 | NA | 0.091849 | 24.12
2022-02-17 01:00 | 44609.0417 | NA | 0.11166 | 24.12
2022-02-17 01:30 | 44609.0625 | NA | 0.10422 | 24.12
2022-02-17 02:00 | 44609.0833 | NA | 0.10914 | 24.12
2022-02-17 02:30 | 44609.1042 | NA | 0.10674 | 24.12
2022-02-17 03:00 | 44609.125 | NA | 0.10914 | 24.12
2022-02-17 03:30 | 44609.1458 | NA | 0.10674 | 24.12
2022-02-17 04:00 | 44609.1667 | NA | 0.11166 | 24.12
2022-02-17 04:30 | 44609.1875 | NA | 0.1017 | 24.12
2022-02-17 05:00 | 44609.2083 | NA | 0.10674 | 24.12
2022-02-17 05:30 | 44609.2292 | NA | 0.1017 | 24.12
2022-02-17 06:00 | 44609.25 | NA | 0.089331 | 24.12
2022-02-17 06:30 | 44609.2708 | NA | 0.10422 | 24.12
2022-02-17 07:00 | 44609.2917 | NA | 0.099293 | 24.12
2022-02-17 07:30 | 44609.3125 | NA | 0.1017 | 24.12
2022-02-17 08:00 | 44609.3333 | NA | 0.096775 | 24.12
2022-02-17 08:30 | 44609.3542 | NA | 0.091849 | 24.12
2022-02-17 09:00 | 44609.375 | NA | 0.10422 | 24.12
2022-02-17 09:30 | 44609.3958 | NA | 0.094256 | 24.12
2022-02-17 10:00 | 44609.4167 | NA | 0.096775 | 24.12
2022-02-17 10:30 | 44609.4375 | NA | 0.091849 | 24.12
2022-02-17 11:00 | 44609.4583 | NA | 0.094256 | 24.12
2022-02-17 11:30 | 44609.4792 | NA | 0.089331 | 24.12
2022-02-17 12:00 | 44609.5 | NA | 0.10422 | 24.12
2022-02-17 12:30 | 44609.5208 | NA | 0.097842 | 24.12
2022-02-17 13:00 | 44609.5417 | NA | 0.089331 | 24.12
2022-02-17 13:30 | 44609.5625 | NA | 0.096775 | 24.12
2022-02-17 14:00 | 44609.5833 | NA | 0.089331 | 24.12
2022-02-17 14:30 | 44609.6042 | NA | 0.089331 | 24.12
2022-02-17 15:00 | 44609.625 | NA | 0.099293 | 24.12
2022-02-17 15:30 | 44609.6458 | NA | 0.1017 | 24.12
2022-02-17 16:00 | 44609.6667 | NA | 0.099293 | 24.12
2022-02-17 16:30 | 44609.6875 | NA | 0.10422 | 24.12
2022-02-17 17:00 | 44609.7083 | NA | 0.11166 | 24.12
2022-02-17 17:30 | 44609.7292 | NA | 0.11166 | 24.12
2022-02-17 18:00 | 44609.75 | NA | 0.11166 | 24.12
2022-02-17 18:30 | 44609.7708 | NA | 0.11166 | 24.12
2022-02-17 19:00 | 44609.7917 | NA | 0.11166 | 24.12
2022-02-17 19:30 | 44609.8125 | NA | 0.11166 | 24.12
2022-02-17 20:00 | 44609.8333 | NA | 0.11166 | 24.12
2022-02-17 20:30 | 44609.8542 | NA | 0.11166 | 24.12
2022-02-17 21:00 | 44609.875 | NA | 0.11166 | 24.12
2022-02-17 21:30 | 44609.8958 | NA | 0.11166 | 24.12
2022-02-17 22:00 | 44609.9167 | NA | 0.094256 | 24.12
2022-02-17 22:30 | 44609.9375 | NA | 0.099293 | 24.12
2022-02-17 23:00 | 44609.9583 | NA | 0.11166 | 24.12
2022-02-17 23:30 | 44609.9792 | NA | 0.11166 | 24.12
2022-02-18 | 44610 | NA | 0.094256 | 24.12
2022-02-18 00:30 | 44610.0208 | NA | 0.099293 | 24.12
2022-02-18 01:00 | 44610.0417 | NA | 0.096775 | 24.12
2022-02-18 01:30 | 44610.0625 | NA | 0.096775 | 24.12
2022-02-18 02:00 | 44610.0833 | NA | 0.10422 | 24.12
2022-02-18 02:30 | 44610.1042 | NA | 0.096775 | 24.12
2022-02-18 03:00 | 44610.125 | NA | 0.1017 | 24.12
2022-02-18 03:30 | 44610.1458 | NA | 0.099293 | 24.12
2022-02-18 04:00 | 44610.1667 | NA | 0.1017 | 24.12
2022-02-18 04:30 | 44610.1875 | NA | 0.096775 | 24.12
2022-02-18 05:00 | 44610.2083 | NA | 0.096775 | 24.12
2022-02-18 05:30 | 44610.2292 | NA | 0.091849 | 24.12
2022-02-18 06:00 | 44610.25 | NA | 0.094256 | 24.12
2022-02-18 06:30 | 44610.2708 | NA | 0.096775 | 24.12
2022-02-18 07:00 | 44610.2917 | NA | 0.089331 | 24.12
2022-02-18 07:30 | 44610.3125 | NA | 0.089331 | 24.12
2022-02-18 08:00 | 44610.3333 | NA | 0.089331 | 24.12
2022-02-18 08:30 | 44610.3542 | NA | 0.096775 | 24.12
2022-02-18 09:00 | 44610.375 | NA | 0.089331 | 24.12
2022-02-18 09:30 | 44610.3958 | NA | 0.10674 | 24.12
2022-02-18 10:00 | 44610.4167 | NA | 0.1017 | 24.12
2022-02-18 10:30 | 44610.4375 | NA | 0.096775 | 24.12
2022-02-18 11:00 | 44610.4583 | NA | 0.096775 | 24.12
2022-02-18 11:30 | 44610.4792 | NA | 0.089331 | 24.12
2022-02-18 12:00 | 44610.5 | NA | 0.091849 | 24.12
2022-02-18 12:30 | 44610.5208 | NA | 0.11166 | 24.12
2022-02-18 13:00 | 44610.5417 | NA | 0.1017 | 24.12
2022-02-18 13:30 | 44610.5625 | NA | 0.099293 | 24.12
2022-02-18 14:00 | 44610.5833 | NA | 0.11166 | 24.12
2022-02-18 14:30 | 44610.6042 | NA | 0.096775 | 24.12
2022-02-18 15:00 | 44610.625 | NA | 0.11166 | 24.12
2022-02-18 15:30 | 44610.6458 | NA | 0.11166 | 24.12
2022-02-18 16:00 | 44610.6667 | NA | 0.11166 | 24.12
2022-02-18 16:30 | 44610.6875 | NA | 0.10422 | 24.12
2022-02-18 17:00 | 44610.7083 | NA | 0.11166 | 24.12
2022-02-18 17:30 | 44610.7292 | NA | 0.11166 | 24.12
2022-02-18 18:00 | 44610.75 | NA | 0.11166 | 24.12
2022-02-18 18:30 | 44610.7708 | NA | 0.11166 | 24.12
2022-02-18 19:00 | 44610.7917 | NA | 0.11166 | 24.12
2022-02-18 19:30 | 44610.8125 | NA | 0.11166 | 24.12
2022-02-18 20:00 | 44610.8333 | NA | 0.11166 | 24.12
2022-02-18 20:30 | 44610.8542 | NA | 0.11166 | 24.12
2022-02-18 21:00 | 44610.875 | NA | 0.11166 | 24.12
2022-02-18 21:30 | 44610.8958 | NA | 0.10422 | 24.12
2022-02-18 22:00 | 44610.9167 | NA | 0.096775 | 24.12
2022-02-18 22:30 | 44610.9375 | NA | 0.11166 | 24.12
2022-02-18 23:00 | 44610.9583 | NA | 0.11166 | 24.12
2022-02-18 23:30 | 44610.9792 | NA | 0.10914 | 24.12
2022-02-19 | 44611 | NA | 0.089331 | 24.12
2022-02-19 00:30 | 44611.0208 | NA | 0.099293 | 24.12
2022-02-19 01:00 | 44611.0417 | NA | 0.10422 | 24.12
2022-02-19 01:30 | 44611.0625 | NA | 0.10422 | 24.12
2022-02-19 02:00 | 44611.0833 | NA | 0.1017 | 24.12
2022-02-19 02:30 | 44611.1042 | NA | 0.091849 | 24.12
2022-02-19 03:00 | 44611.125 | NA | 0.10422 | 24.12
2022-02-19 03:30 | 44611.1458 | NA | 0.11166 | 24.12
2022-02-19 04:00 | 44611.1667 | NA | 0.10422 | 24.12
2022-02-19 04:30 | 44611.1875 | NA | 0.10422 | 24.12
2022-02-19 05:00 | 44611.2083 | NA | 0.11166 | 24.12
2022-02-19 05:30 | 44611.2292 | NA | 0.11166 | 24.12
2022-02-19 06:00 | 44611.25 | NA | 0.094256 | 24.12
2022-02-19 06:30 | 44611.2708 | NA | 0.096775 | 24.12
2022-02-19 07:00 | 44611.2917 | NA | 0.10422 | 24.12
2022-02-19 07:30 | 44611.3125 | NA | 0.096775 | 24.12
2022-02-19 08:00 | 44611.3333 | NA | 0.089331 | 24.12
2022-02-19 08:30 | 44611.3542 | NA | 0.089331 | 24.12
2022-02-19 09:00 | 44611.375 | NA | 0.096775 | 24.12
2022-02-19 09:30 | 44611.3958 | NA | 0.089331 | 24.12
2022-02-19 10:00 | 44611.4167 | NA | 0.089331 | 24.12
2022-02-19 10:30 | 44611.4375 | NA | 0.089331 | 24.12
2022-02-19 11:00 | 44611.4583 | NA | 0.096775 | 24.12
2022-02-19 11:30 | 44611.4792 | NA | 0.089331 | 24.12
2022-02-19 12:00 | 44611.5 | NA | 0.089331 | 24.12
2022-02-19 12:30 | 44611.5208 | NA | 0.10422 | 24.12
2022-02-19 13:00 | 44611.5417 | NA | 0.091849 | 24.12
2022-02-19 13:30 | 44611.5625 | NA | 0.094256 | 24.12
2022-02-19 14:00 | 44611.5833 | NA | 0.096775 | 24.12
2022-02-19 14:30 | 44611.6042 | NA | 0.099293 | 24.12
2022-02-19 15:00 | 44611.625 | NA | 0.11166 | 24.12
2022-02-19 15:30 | 44611.6458 | NA | 0.11166 | 24.12
2022-02-19 16:00 | 44611.6667 | NA | 0.11166 | 24.12
2022-02-19 16:30 | 44611.6875 | NA | 0.11166 | 24.12
2022-02-19 17:00 | 44611.7083 | NA | 0.11166 | 24.12
2022-02-19 17:30 | 44611.7292 | NA | 0.11166 | 24.12
2022-02-19 18:00 | 44611.75 | NA | 0.10422 | 24.12
2022-02-19 18:30 | 44611.7708 | NA | 0.11166 | 24.12
2022-02-19 19:00 | 44611.7917 | NA | 0.11166 | 24.12
2022-02-19 19:30 | 44611.8125 | NA | 0.11166 | 24.12
2022-02-19 20:00 | 44611.8333 | NA | 0.11166 | 24.12
2022-02-19 20:30 | 44611.8542 | NA | 0.10422 | 24.12
2022-02-19 21:00 | 44611.875 | NA | 0.094256 | 24.12
2022-02-19 21:30 | 44611.8958 | NA | 0.10674 | 24.12
2022-02-19 22:00 | 44611.9167 | NA | 0.11166 | 24.12
2022-02-19 22:30 | 44611.9375 | NA | 0.11166 | 24.12
2022-02-19 23:00 | 44611.9583 | NA | 0.10422 | 24.12
2022-02-19 23:30 | 44611.9792 | NA | 0.10422 | 24.12
2022-02-20 | 44612 | NA | 0.094256 | 24.12
2022-02-20 00:30 | 44612.0208 | NA | 0.096775 | 24.12
2022-02-20 01:00 | 44612.0417 | NA | 0.091849 | 24.12
2022-02-20 01:30 | 44612.0625 | NA | 0.10422 | 24.12
2022-02-20 02:00 | 44612.0833 | NA | 0.10914 | 24.12
2022-02-20 02:30 | 44612.1042 | NA | 0.10422 | 24.12
2022-02-20 03:00 | 44612.125 | NA | 0.089331 | 24.12
2022-02-20 03:30 | 44612.1458 | NA | 0.10674 | 24.12
2022-02-20 04:00 | 44612.1667 | NA | 0.11166 | 24.12
2022-02-20 04:30 | 44612.1875 | NA | 0.10422 | 24.12
2022-02-20 05:00 | 44612.2083 | NA | 0.10422 | 24.12
2022-02-20 05:30 | 44612.2292 | NA | 0.10422 | 24.12
2022-02-20 06:00 | 44612.25 | NA | 0.11166 | 24.12
2022-02-20 06:30 | 44612.2708 | NA | 0.11166 | 24.12
2022-02-20 07:00 | 44612.2917 | NA | 0.11166 | 24.12
2022-02-20 07:30 | 44612.3125 | NA | 0.11166 | 24.12
2022-02-20 08:00 | 44612.3333 | NA | 0.11166 | 24.12
2022-02-20 08:30 | 44612.3542 | NA | 0.11166 | 24.12
2022-02-20 09:00 | 44612.375 | NA | 0.11166 | 24.12
2022-02-20 09:30 | 44612.3958 | NA | 0.11166 | 24.12
2022-02-20 10:00 | 44612.4167 | NA | 0.11166 | 24.12
2022-02-20 10:30 | 44612.4375 | NA | 0.11166 | 24.12
2022-02-20 11:00 | 44612.4583 | NA | 0.11166 | 24.12
2022-02-20 11:30 | 44612.4792 | NA | 0.11166 | 24.12
2022-02-20 12:00 | 44612.5 | NA | 0.11166 | 24.12
2022-02-20 12:30 | 44612.5208 | NA | 0.11166 | 24.12
2022-02-20 13:00 | 44612.5417 | NA | 0.11166 | 24.12
2022-02-20 13:30 | 44612.5625 | NA | 0.10914 | 24.12
2022-02-20 14:00 | 44612.5833 | NA | 0.099293 | 24.12
2022-02-20 14:30 | 44612.6042 | NA | 0.10422 | 24.12
2022-02-20 15:00 | 44612.625 | NA | 0.10422 | 24.12
2022-02-20 15:30 | 44612.6458 | NA | 0.11166 | 24.12
2022-02-20 16:00 | 44612.6667 | NA | 0.11166 | 24.12
2022-02-20 16:30 | 44612.6875 | NA | 0.11166 | 24.12
2022-02-20 17:00 | 44612.7083 | NA | 0.11166 | 24.12
2022-02-20 17:30 | 44612.7292 | NA | 0.11166 | 24.12
2022-02-20 18:00 | 44612.75 | NA | 0.11166 | 24.12
2022-02-20 18:30 | 44612.7708 | NA | 0.096775 | 24.12
2022-02-20 19:00 | 44612.7917 | NA | 0.11166 | 24.12
2022-02-20 19:30 | 44612.8125 | NA | 0.11166 | 24.12
2022-02-20 20:00 | 44612.8333 | NA | 0.10914 | 24.12
2022-02-20 20:30 | 44612.8542 | NA | 0.099293 | 24.12
2022-02-20 21:00 | 44612.875 | NA | 0.11166 | 24.12
2022-02-20 21:30 | 44612.8958 | NA | 0.10914 | 24.12
2022-02-20 22:00 | 44612.9167 | NA | 0.091849 | 24.12
2022-02-20 22:30 | 44612.9375 | NA | 0.10422 | 24.12
2022-02-20 23:00 | 44612.9583 | NA | 0.11166 | 24.12
2022-02-20 23:30 | 44612.9792 | NA | 0.10914 | 24.12
2022-02-21 | 44613 | NA | 0.089331 | 24.12
2022-02-21 00:30 | 44613.0208 | NA | 0.091849 | 24.12
2022-02-21 01:00 | 44613.0417 | NA | 0.1017 | 24.12
2022-02-21 01:30 | 44613.0625 | NA | 0.091849 | 24.12
2022-02-21 02:00 | 44613.0833 | NA | 0.10914 | 24.12
2022-02-21 02:30 | 44613.1042 | NA | 0.099293 | 24.12
2022-02-21 03:00 | 44613.125 | NA | 0.1017 | 24.12
2022-02-21 03:30 | 44613.1458 | NA | 0.096775 | 24.12
2022-02-21 04:00 | 44613.1667 | NA | 0.096775 | 24.12
2022-02-21 04:30 | 44613.1875 | NA | 0.089331 | 24.12
2022-02-21 05:00 | 44613.2083 | NA | 0.089331 | 24.12
2022-02-21 05:30 | 44613.2292 | NA | 0.091849 | 24.12
2022-02-21 06:00 | 44613.25 | NA | 0.094256 | 24.12
2022-02-21 06:30 | 44613.2708 | NA | 0.099293 | 24.12
2022-02-21 07:00 | 44613.2917 | NA | 0.1017 | 24.12
2022-02-21 07:30 | 44613.3125 | NA | 0.089331 | 24.12
2022-02-21 08:00 | 44613.3333 | NA | 0.091849 | 24.12
2022-02-21 08:30 | 44613.3542 | NA | 0.1017 | 24.12
2022-02-21 09:00 | 44613.375 | NA | 0.091849 | 24.12
2022-02-21 09:30 | 44613.3958 | NA | 0.10914 | 24.12
2022-02-21 10:00 | 44613.4167 | NA | 0.091849 | 24.12
2022-02-21 10:30 | 44613.4375 | NA | 0.10422 | 24.12
2022-02-21 11:00 | 44613.4583 | NA | 0.11166 | 24.12
2022-02-21 11:30 | 44613.4792 | NA | 0.11166 | 24.12
2022-02-21 12:00 | 44613.5 | NA | 0.1017 | 24.12
2022-02-21 12:30 | 44613.5208 | NA | 0.091849 | 24.12
2022-02-21 13:00 | 44613.5417 | NA | 0.11166 | 24.12
2022-02-21 13:30 | 44613.5625 | NA | 0.10914 | 24.12
2022-02-21 14:00 | 44613.5833 | NA | 0.10422 | 24.12
2022-02-21 14:30 | 44613.6042 | NA | 0.089331 | 24.12
2022-02-21 15:00 | 44613.625 | NA | 0.089331 | 24.12
2022-02-21 15:30 | 44613.6458 | NA | 0.099293 | 24.12
2022-02-21 16:00 | 44613.6667 | NA | 0.11166 | 24.12
2022-02-21 16:30 | 44613.6875 | NA | 0.11166 | 24.12
2022-02-21 17:00 | 44613.7083 | NA | 0.11166 | 24.12
2022-02-21 17:30 | 44613.7292 | NA | 0.10914 | 24.12
2022-02-21 18:00 | 44613.75 | NA | 0.10674 | 24.12
2022-02-21 18:30 | 44613.7708 | NA | 0.11166 | 24.12
2022-02-21 19:00 | 44613.7917 | NA | 0.11166 | 24.12
2022-02-21 19:30 | 44613.8125 | NA | 0.10422 | 24.12
2022-02-21 20:00 | 44613.8333 | NA | 0.11166 | 24.12
2022-02-21 20:30 | 44613.8542 | NA | 0.11166 | 24.12
2022-02-21 21:00 | 44613.875 | NA | 0.096775 | 24.12
2022-02-21 21:30 | 44613.8958 | NA | 0.1017 | 24.12
2022-02-21 22:00 | 44613.9167 | NA | 0.10422 | 24.12
2022-02-21 22:30 | 44613.9375 | NA | 0.089331 | 24.12
2022-02-21 23:00 | 44613.9583 | NA | 0.089331 | 24.12
2022-02-21 23:30 | 44613.9792 | NA | 0.099293 | 24.12
2022-02-22 | 44614 | NA | 0.11166 | 24.12
2022-02-22 00:30 | 44614.0208 | NA | 0.096775 | 24.12
2022-02-22 01:00 | 44614.0417 | NA | 0.10914 | 24.12
2022-02-22 01:30 | 44614.0625 | NA | 0.10674 | 24.12
2022-02-22 02:00 | 44614.0833 | NA | 0.11166 | 24.12
2022-02-22 02:30 | 44614.1042 | NA | 0.11166 | 24.12
2022-02-22 03:00 | 44614.125 | NA | 0.10422 | 24.12
2022-02-22 03:30 | 44614.1458 | NA | 0.11166 | 24.12
2022-02-22 04:00 | 44614.1667 | NA | 0.10422 | 24.12
2022-02-22 04:30 | 44614.1875 | NA | 0.11166 | 24.12
2022-02-22 05:00 | 44614.2083 | NA | 0.10422 | 24.12
2022-02-22 05:30 | 44614.2292 | NA | 0.096775 | 24.12
2022-02-22 06:00 | 44614.25 | NA | 0.1017 | 24.12
2022-02-22 06:30 | 44614.2708 | NA | 0.096775 | 24.12
2022-02-22 07:00 | 44614.2917 | NA | 0.096775 | 24.12
2022-02-22 07:30 | 44614.3125 | NA | 0.091849 | 24.12
2022-02-22 08:00 | 44614.3333 | NA | 0.10422 | 24.12
2022-02-22 08:30 | 44614.3542 | NA | 0.096775 | 24.12
2022-02-22 09:00 | 44614.375 | NA | 0.094256 | 24.12
2022-02-22 09:30 | 44614.3958 | NA | 0.099293 | 24.12
2022-02-22 10:00 | 44614.4167 | NA | 0.096775 | 24.12
2022-02-22 10:30 | 44614.4375 | NA | 0.096775 | 24.12
2022-02-22 11:00 | 44614.4583 | NA | 0.094256 | 24.12
2022-02-22 11:30 | 44614.4792 | NA | 0.099293 | 24.12
2022-02-22 12:00 | 44614.5 | NA | 0.10422 | 24.12
2022-02-22 12:30 | 44614.5208 | NA | 0.10422 | 24.12
2022-02-22 13:00 | 44614.5417 | NA | 0.10914 | 24.12
2022-02-22 13:30 | 44614.5625 | NA | 0.10674 | 24.12
2022-02-22 14:00 | 44614.5833 | NA | 0.11166 | 24.12
2022-02-22 14:30 | 44614.6042 | NA | 0.10422 | 24.12
2022-02-22 15:00 | 44614.625 | NA | 0.11166 | 24.12
2022-02-22 15:30 | 44614.6458 | NA | 0.11166 | 24.12
2022-02-22 16:00 | 44614.6667 | NA | 0.11166 | 24.12
2022-02-22 16:30 | 44614.6875 | NA | 0.11166 | 24.12
2022-02-22 17:00 | 44614.7083 | NA | 0.11166 | 24.12
2022-02-22 17:30 | 44614.7292 | NA | 0.11166 | 24.12
2022-02-22 18:00 | 44614.75 | NA | 0.11166 | 24.12
2022-02-22 18:30 | 44614.7708 | NA | 0.11166 | 24.12
2022-02-22 19:00 | 44614.7917 | NA | 0.11166 | 24.12
2022-02-22 19:30 | 44614.8125 | NA | 0.11166 | 24.12
2022-02-22 20:00 | 44614.8333 | NA | 0.11166 | 24.12
2022-02-22 20:30 | 44614.8542 | NA | 0.11166 | 24.12
2022-02-22 21:00 | 44614.875 | NA | 0.11166 | 24.12
2022-02-22 21:30 | 44614.8958 | NA | 0.10914 | 24.12
2022-02-22 22:00 | 44614.9167 | NA | 0.10674 | 24.12
2022-02-22 22:30 | 44614.9375 | NA | 0.11166 | 24.12
2022-02-22 23:00 | 44614.9583 | NA | 0.11166 | 24.12
2022-02-22 23:30 | 44614.9792 | NA | 0.11166 | 24.12
2022-02-23 | 44615 | NA | 0.11166 | 24.12
2022-02-23 00:30 | 44615.0208 | NA | 0.11166 | 24.12
2022-02-23 01:00 | 44615.0417 | NA | 0.10422 | 24.12
2022-02-23 01:30 | 44615.0625 | NA | 0.11166 | 24.12
2022-02-23 02:00 | 44615.0833 | NA | 0.10914 | 24.12
2022-02-23 02:30 | 44615.1042 | NA | 0.099293 | 24.12
2022-02-23 03:00 | 44615.125 | NA | 0.1017 | 24.12
2022-02-23 03:30 | 44615.1458 | NA | 0.099293 | 24.12
2022-02-23 04:00 | 44615.1667 | NA | 0.1017 | 24.12
2022-02-23 04:30 | 44615.1875 | NA | 0.089331 | 24.12
2022-02-23 05:00 | 44615.2083 | NA | 0.091849 | 24.12
2022-02-23 05:30 | 44615.2292 | NA | 0.10914 | 24.12
2022-02-23 06:00 | 44615.25 | NA | 0.096775 | 24.12
2022-02-23 06:30 | 44615.2708 | NA | 0.099293 | 24.12
2022-02-23 07:00 | 44615.2917 | NA | 0.11166 | 24.12
2022-02-23 07:30 | 44615.3125 | NA | 0.10422 | 24.12
2022-02-23 08:00 | 44615.3333 | NA | 0.11166 | 24.12
2022-02-23 08:30 | 44615.3542 | NA | 0.11166 | 24.12
2022-02-23 09:00 | 44615.375 | NA | 0.094256 | 24.12
2022-02-23 09:30 | 44615.3958 | NA | 0.10422 | 24.12
2022-02-23 10:00 | 44615.4167 | NA | 0.096775 | 24.12
2022-02-23 10:30 | 44615.4375 | NA | 0.091849 | 24.12
2022-02-23 11:00 | 44615.4583 | NA | 0.11166 | 24.12
2022-02-23 11:30 | 44615.4792 | NA | 0.095571 | 24.12
2022-02-23 12:00 | 44615.5 | NA | 0.096775 | 24.12
2022-02-23 12:30 | 44615.5208 | NA | 0.10422 | 24.12
2022-02-23 13:00 | 44615.5417 | NA | 0.098016 | 24.12
2022-02-23 13:30 | 44615.5625 | NA | 0.095534 | 24.12
2022-02-23 14:00 | 44615.5833 | NA | 0.098016 | 24.12
2022-02-23 14:30 | 44615.6042 | NA | 0.11166 | 24.12
2022-02-23 15:00 | 44615.625 | NA | 0.11166 | 24.12
2022-02-23 15:30 | 44615.6458 | NA | 0.10422 | 24.12
2022-02-23 16:00 | 44615.6667 | NA | 0.11166 | 24.12
2022-02-23 16:30 | 44615.6875 | NA | 0.11166 | 24.12
2022-02-23 17:00 | 44615.7083 | NA | 0.11166 | 24.12
2022-02-23 17:30 | 44615.7292 | NA | 0.11166 | 24.12
2022-02-23 18:00 | 44615.75 | NA | 0.11166 | 24.12
2022-02-23 18:30 | 44615.7708 | NA | 0.11166 | 24.12
2022-02-23 19:00 | 44615.7917 | NA | 0.11166 | 24.12
2022-02-23 19:30 | 44615.8125 | NA | 0.11166 | 24.12
2022-02-23 20:00 | 44615.8333 | NA | 0.11166 | 24.12
2022-02-23 20:30 | 44615.8542 | NA | 0.11166 | 24.12
2022-02-23 21:00 | 44615.875 | NA | 0.11166 | 24.12
2022-02-23 21:30 | 44615.8958 | NA | 0.11166 | 24.12
2022-02-23 22:00 | 44615.9167 | NA | 0.11166 | 24.12
2022-02-23 22:30 | 44615.9375 | NA | 0.11166 | 24.12
2022-02-23 23:00 | 44615.9583 | NA | 0.11166 | 24.12
2022-02-23 23:30 | 44615.9792 | NA | 0.10422 | 24.12
2022-02-24 | 44616 | NA | 0.11166 | 24.12
2022-02-24 00:30 | 44616.0208 | NA | 0.11166 | 24.12
2022-02-24 01:00 | 44616.0417 | NA | 0.11166 | 24.12
2022-02-24 01:30 | 44616.0625 | NA | 0.11166 | 24.12
2022-02-24 02:00 | 44616.0833 | NA | 0.095534 | 24.12
2022-02-24 02:30 | 44616.1042 | NA | 0.096775 | 24.12
2022-02-24 03:00 | 44616.125 | NA | 0.089331 | 24.12
2022-02-24 03:30 | 44616.1458 | NA | 0.096775 | 24.12
2022-02-24 04:00 | 44616.1667 | NA | 0.098016 | 24.12
2022-02-24 04:30 | 44616.1875 | NA | 0.10298 | 24.12
2022-02-24 05:00 | 44616.2083 | NA | 0.089331 | 24.12
2022-02-24 05:30 | 44616.2292 | NA | 0.10546 | 24.12
2022-02-24 06:00 | 44616.25 | NA | 0.11166 | 24.12
2022-02-24 06:30 | 44616.2708 | NA | 0.11042 | 24.12
2022-02-24 07:00 | 44616.2917 | NA | 0.098016 | 24.12
2022-02-24 07:30 | 44616.3125 | NA | 0.11166 | 24.12
2022-02-24 08:00 | 44616.3333 | NA | 0.11166 | 24.12
2022-02-24 08:30 | 44616.3542 | NA | 0.096775 | 24.12
2022-02-24 09:00 | 44616.375 | NA | 0.11042 | 24.12
2022-02-24 09:30 | 44616.3958 | NA | 0.098016 | 24.12
2022-02-24 10:00 | 44616.4167 | NA | 0.096775 | 24.12
2022-02-24 10:30 | 44616.4375 | NA | 0.11166 | 24.12
2022-02-24 11:00 | 44616.4583 | NA | 0.10298 | 24.12
2022-02-24 11:30 | 44616.4792 | NA | 0.098016 | 24.12
2022-02-24 12:00 | 44616.5 | NA | 0.096775 | 24.12
2022-02-24 12:30 | 44616.5208 | NA | 0.096775 | 24.12
2022-02-24 13:00 | 44616.5417 | NA | 0.10422 | 24.12
2022-02-24 13:30 | 44616.5625 | NA | 0.10422 | 24.12
2022-02-24 14:00 | 44616.5833 | NA | 0.095534 | 24.12
2022-02-24 14:30 | 44616.6042 | NA | 0.089331 | 24.12
2022-02-24 15:00 | 44616.625 | NA | 0.090571 | 24.12
2022-02-24 15:30 | 44616.6458 | NA | 0.11166 | 24.12
2022-02-24 16:00 | 44616.6667 | NA | 0.10422 | 24.12
2022-02-24 16:30 | 44616.6875 | NA | 0.11166 | 24.12
2022-02-24 17:00 | 44616.7083 | NA | 0.10422 | 24.12
2022-02-24 17:30 | 44616.7292 | NA | 0.11166 | 24.12
2022-02-24 18:00 | 44616.75 | NA | 0.11166 | 24.12
2022-02-24 18:30 | 44616.7708 | NA | 0.11166 | 24.12
2022-02-24 19:00 | 44616.7917 | NA | 0.11166 | 24.12
2022-02-24 19:30 | 44616.8125 | NA | 0.10422 | 24.12
2022-02-24 20:00 | 44616.8333 | NA | 0.11166 | 24.12
2022-02-24 20:30 | 44616.8542 | NA | 0.11166 | 24.12
2022-02-24 21:00 | 44616.875 | NA | 0.11166 | 24.12
2022-02-24 21:30 | 44616.8958 | NA | 0.10298 | 24.12
2022-02-24 22:00 | 44616.9167 | NA | 0.10546 | 24.12
2022-02-24 22:30 | 44616.9375 | NA | 0.11166 | 24.12
2022-02-24 23:00 | 44616.9583 | NA | 0.11042 | 24.12
2022-02-24 23:30 | 44616.9792 | NA | 0.10546 | 24.12
2022-02-25 | 44617 | NA | 0.11166 | 24.12
2022-02-25 00:30 | 44617.0208 | NA | 0.10422 | 24.12
2022-02-25 01:00 | 44617.0417 | NA | 0.11166 | 24.12
2022-02-25 01:30 | 44617.0625 | NA | 0.11166 | 24.12
2022-02-25 02:00 | 44617.0833 | NA | 0.10299 | 24.12
2022-02-25 02:30 | 44617.1042 | NA | 0.096775 | 24.12
2022-02-25 03:00 | 44617.125 | NA | 0.089331 | 24.12
2022-02-25 03:30 | 44617.1458 | NA | 0.096775 | 24.12
2022-02-25 04:00 | 44617.1667 | NA | 0.096775 | 24.12
2022-02-25 04:30 | 44617.1875 | NA | 0.096775 | 24.12
2022-02-25 05:00 | 44617.2083 | NA | 0.098016 | 24.12
2022-02-25 05:30 | 44617.2292 | NA | 0.10298 | 24.12
2022-02-25 06:00 | 44617.25 | NA | 0.098016 | 24.12
2022-02-25 06:30 | 44617.2708 | NA | 0.11166 | 24.12
2022-02-25 07:00 | 44617.2917 | NA | 0.11042 | 24.12
2022-02-25 07:30 | 44617.3125 | NA | 0.098016 | 24.12
2022-02-25 08:00 | 44617.3333 | NA | 0.10422 | 24.12
2022-02-25 08:30 | 44617.3542 | NA | 0.11166 | 24.12
2022-02-25 09:00 | 44617.375 | NA | 0.11166 | 24.12
2022-02-25 09:30 | 44617.3958 | NA | 0.11166 | 24.12
2022-02-25 10:00 | 44617.4167 | NA | 0.11166 | 24.12
2022-02-25 10:30 | 44617.4375 | NA | 0.11166 | 24.12
2022-02-25 11:00 | 44617.4583 | NA | 0.11166 | 24.12
2022-02-25 11:30 | 44617.4792 | NA | 0.11166 | 24.12
2022-02-25 12:00 | 44617.5 | NA | 0.11166 | 24.12
2022-02-25 12:30 | 44617.5208 | NA | 0.11166 | 24.12
2022-02-25 13:00 | 44617.5417 | NA | 0.11166 | 24.12
2022-02-25 13:30 | 44617.5625 | NA | 0.11166 | 24.12
2022-02-25 14:00 | 44617.5833 | NA | 0.11166 | 24.12
2022-02-25 14:30 | 44617.6042 | NA | 0.11166 | 24.12
2022-02-25 15:00 | 44617.625 | NA | 0.10422 | 24.12
2022-02-25 15:30 | 44617.6458 | NA | 0.10298 | 24.12
2022-02-25 16:00 | 44617.6667 | NA | 0.098016 | 24.12
2022-02-25 16:30 | 44617.6875 | NA | 0.11166 | 24.12
2022-02-25 17:00 | 44617.7083 | NA | 0.11166 | 24.12
2022-02-25 17:30 | 44617.7292 | NA | 0.11166 | 24.12
2022-02-25 18:00 | 44617.75 | NA | 0.11166 | 24.12
2022-02-25 18:30 | 44617.7708 | NA | 0.11166 | 24.12
2022-02-25 19:00 | 44617.7917 | NA | 0.11166 | 24.12
2022-02-25 19:30 | 44617.8125 | NA | 0.10422 | 24.12
2022-02-25 20:00 | 44617.8333 | NA | 0.10422 | 24.12
2022-02-25 20:30 | 44617.8542 | NA | 0.11042 | 24.12
2022-02-25 21:00 | 44617.875 | NA | 0.10546 | 24.12
2022-02-25 21:30 | 44617.8958 | NA | 0.10422 | 24.12
2022-02-25 22:00 | 44617.9167 | NA | 0.10298 | 24.12
2022-02-25 22:30 | 44617.9375 | NA | 0.10422 | 24.12
2022-02-25 23:00 | 44617.9583 | NA | 0.098016 | 24.12
2022-02-25 23:30 | 44617.9792 | NA | 0.10422 | 24.12
2022-02-26 | 44618 | NA | 0.10422 | 24.12
2022-02-26 00:30 | 44618.0208 | NA | 0.11042 | 24.12
2022-02-26 01:00 | 44618.0417 | NA | 0.10422 | 24.12
2022-02-26 01:30 | 44618.0625 | NA | 0.10422 | 24.12
2022-02-26 02:00 | 44618.0833 | NA | 0.090571 | 24.12
2022-02-26 02:30 | 44618.1042 | NA | 0.096775 | 24.12
2022-02-26 03:00 | 44618.125 | NA | 0.095534 | 24.12
2022-02-26 03:30 | 44618.1458 | NA | 0.098016 | 24.12
2022-02-26 04:00 | 44618.1667 | NA | 0.10298 | 24.12
2022-02-26 04:30 | 44618.1875 | NA | 0.090571 | 24.12
2022-02-26 05:00 | 44618.2083 | NA | 0.10298 | 24.12
2022-02-26 05:30 | 44618.2292 | NA | 0.089331 | 24.12
2022-02-26 06:00 | 44618.25 | NA | 0.096775 | 24.12
2022-02-26 06:30 | 44618.2708 | NA | 0.096775 | 24.12
2022-02-26 07:00 | 44618.2917 | NA | 0.096775 | 24.12
2022-02-26 07:30 | 44618.3125 | NA | 0.096775 | 24.12
2022-02-26 08:00 | 44618.3333 | NA | 0.10546 | 24.12
2022-02-26 08:30 | 44618.3542 | NA | 0.10298 | 24.12
2022-02-26 09:00 | 44618.375 | NA | 0.10422 | 24.12
2022-02-26 09:30 | 44618.3958 | NA | 0.098016 | 24.12
2022-02-26 10:00 | 44618.4167 | NA | 0.11166 | 24.12
2022-02-26 10:30 | 44618.4375 | NA | 0.10422 | 24.12
2022-02-26 11:00 | 44618.4583 | NA | 0.11042 | 24.12
2022-02-26 11:30 | 44618.4792 | NA | 0.10546 | 24.12
2022-02-26 12:00 | 44618.5 | NA | 0.11042 | 24.12
2022-02-26 12:30 | 44618.5208 | NA | 0.10546 | 24.12
2022-02-26 13:00 | 44618.5417 | NA | 0.096775 | 24.12
2022-02-26 13:30 | 44618.5625 | NA | 0.10422 | 24.12
2022-02-26 14:00 | 44618.5833 | NA | 0.11166 | 24.12
2022-02-26 14:30 | 44618.6042 | NA | 0.10422 | 24.12
2022-02-26 15:00 | 44618.625 | NA | 0.11166 | 24.12
2022-02-26 15:30 | 44618.6458 | NA | 0.11166 | 24.12
2022-02-26 16:00 | 44618.6667 | NA | 0.11166 | 24.12
2022-02-26 16:30 | 44618.6875 | NA | 0.11166 | 24.12
2022-02-26 17:00 | 44618.7083 | NA | 0.11166 | 24.12
2022-02-26 17:30 | 44618.7292 | NA | 0.11042 | 24.12
2022-02-26 18:00 | 44618.75 | NA | 0.10422 | 24.12
2022-02-26 18:30 | 44618.7708 | NA | 0.096775 | 24.12
2022-02-26 19:00 | 44618.7917 | NA | 0.090571 | 24.12
2022-02-26 19:30 | 44618.8125 | NA | 0.11042 | 24.12
2022-02-26 20:00 | 44618.8333 | NA | 0.098016 | 24.12
2022-02-26 20:30 | 44618.8542 | NA | 0.10422 | 24.12
2022-02-26 21:00 | 44618.875 | NA | 0.11042 | 24.12
2022-02-26 21:30 | 44618.8958 | NA | 0.098016 | 24.12
2022-02-26 22:00 | 44618.9167 | NA | 0.096775 | 24.12
2022-02-26 22:30 | 44618.9375 | NA | 0.11166 | 24.12
2022-02-26 23:00 | 44618.9583 | NA | 0.10422 | 24.12
2022-02-26 23:30 | 44618.9792 | NA | 0.11166 | 24.12
2022-02-27 | 44619 | NA | 0.11042 | 24.12
2022-02-27 00:30 | 44619.0208 | NA | 0.10422 | 24.12
2022-02-27 01:00 | 44619.0417 | NA | 0.096775 | 24.12
2022-02-27 01:30 | 44619.0625 | NA | 0.098016 | 24.12
2022-02-27 02:00 | 44619.0833 | NA | 0.11166 | 24.12
2022-02-27 02:30 | 44619.1042 | NA | 0.11042 | 24.12
2022-02-27 03:00 | 44619.125 | NA | 0.098016 | 24.12
2022-02-27 03:30 | 44619.1458 | NA | 0.095534 | 24.12
2022-02-27 04:00 | 44619.1667 | NA | 0.098016 | 24.12
2022-02-27 04:30 | 44619.1875 | NA | 0.10298 | 24.12
2022-02-27 05:00 | 44619.2083 | NA | 0.098016 | 24.12
2022-02-27 05:30 | 44619.2292 | NA | 0.10298 | 24.12
2022-02-27 06:00 | 44619.25 | NA | 0.096775 | 24.12
2022-02-27 06:30 | 44619.2708 | NA | 0.098016 | 24.12
2022-02-27 07:00 | 44619.2917 | NA | 0.095534 | 24.12
2022-02-27 07:30 | 44619.3125 | NA | 0.089331 | 24.12
2022-02-27 08:00 | 44619.3333 | NA | 0.089331 | 24.12
2022-02-27 08:30 | 44619.3542 | NA | 0.089331 | 24.12
2022-02-27 09:00 | 44619.375 | NA | 0.090571 | 24.12
2022-02-27 09:30 | 44619.3958 | NA | 0.096775 | 24.12
2022-02-27 10:00 | 44619.4167 | NA | 0.10422 | 24.12
2022-02-27 10:30 | 44619.4375 | NA | 0.11166 | 24.12
2022-02-27 11:00 | 44619.4583 | NA | 0.11166 | 24.12
2022-02-27 11:30 | 44619.4792 | NA | 0.11166 | 24.12
2022-02-27 12:00 | 44619.5 | NA | 0.11166 | 24.12
2022-02-27 12:30 | 44619.5208 | NA | 0.11166 | 24.12
2022-02-27 13:00 | 44619.5417 | NA | 0.11166 | 24.12
2022-02-27 13:30 | 44619.5625 | NA | 0.11166 | 24.12
2022-02-27 14:00 | 44619.5833 | NA | 0.11166 | 24.12
2022-02-27 14:30 | 44619.6042 | NA | 0.11166 | 24.12
2022-02-27 15:00 | 44619.625 | NA | 0.11166 | 24.12
2022-02-27 15:30 | 44619.6458 | NA | 0.11166 | 24.12
2022-02-27 16:00 | 44619.6667 | NA | 0.11166 | 24.12
2022-02-27 16:30 | 44619.6875 | NA | 0.11166 | 24.12
2022-02-27 17:00 | 44619.7083 | NA | 0.11042 | 24.12
2022-02-27 17:30 | 44619.7292 | NA | 0.096775 | 24.12
2022-02-27 18:00 | 44619.75 | NA | 0.098016 | 24.12
2022-02-27 18:30 | 44619.7708 | NA | 0.11166 | 24.12
2022-02-27 19:00 | 44619.7917 | NA | 0.10422 | 24.12
2022-02-27 19:30 | 44619.8125 | NA | 0.11166 | 24.12
2022-02-27 20:00 | 44619.8333 | NA | 0.096775 | 24.12
2022-02-27 20:30 | 44619.8542 | NA | 0.11166 | 24.12
2022-02-27 21:00 | 44619.875 | NA | 0.10422 | 24.12
2022-02-27 21:30 | 44619.8958 | NA | 0.10422 | 24.12
2022-02-27 22:00 | 44619.9167 | NA | 0.11166 | 24.12
2022-02-27 22:30 | 44619.9375 | NA | 0.10422 | 24.12
2022-02-27 23:00 | 44619.9583 | NA | 0.11042 | 24.12
2022-02-27 23:30 | 44619.9792 | NA | 0.098016 | 24.12
2022-02-28 | 44620 | NA | 0.10422 | 24.12
2022-02-28 00:30 | 44620.0208 | NA | 0.11042 | 24.12
2022-02-28 01:00 | 44620.0417 | NA | 0.090571 | 24.12
2022-02-28 01:30 | 44620.0625 | NA | 0.096775 | 24.12
2022-02-28 02:00 | 44620.0833 | NA | 0.10422 | 24.12
2022-02-28 02:30 | 44620.1042 | NA | 0.10422 | 24.12
2022-02-28 03:00 | 44620.125 | NA | 0.095534 | 24.12
2022-02-28 03:30 | 44620.1458 | NA | 0.089331 | 24.12
2022-02-28 04:00 | 44620.1667 | NA | 0.089331 | 24.12
2022-02-28 04:30 | 44620.1875 | NA | 0.098016 | 24.12
2022-02-28 05:00 | 44620.2083 | NA | 0.11042 | 24.12
2022-02-28 05:30 | 44620.2292 | NA | 0.10422 | 24.12
2022-02-28 06:00 | 44620.25 | NA | 0.089331 | 24.12
2022-02-28 06:30 | 44620.2708 | NA | 0.089331 | 24.12
2022-02-28 07:00 | 44620.2917 | NA | 0.098016 | 24.12
2022-02-28 07:30 | 44620.3125 | NA | 0.10298 | 24.12
2022-02-28 08:00 | 44620.3333 | NA | 0.089331 | 24.12
2022-02-28 08:30 | 44620.3542 | NA | 0.096775 | 24.12
2022-02-28 09:00 | 44620.375 | NA | 0.10546 | 24.12
2022-02-28 09:30 | 44620.3958 | NA | 0.11166 | 24.12
2022-02-28 10:00 | 44620.4167 | NA | 0.096775 | 24.12
2022-02-28 10:30 | 44620.4375 | NA | 0.10422 | 24.12
2022-02-28 11:00 | 44620.4583 | NA | 0.095534 | 24.12
2022-02-28 11:30 | 44620.4792 | NA | 0.089331 | 24.12
2022-02-28 12:00 | 44620.5 | NA | 0.096775 | 24.12
2022-02-28 12:30 | 44620.5208 | NA | 0.090571 | 24.12
2022-02-28 13:00 | 44620.5417 | NA | 0.10298 | 24.12
2022-02-28 13:30 | 44620.5625 | NA | 0.089331 | 24.12
2022-02-28 14:00 | 44620.5833 | NA | 0.098016 | 24.12
2022-02-28 14:30 | 44620.6042 | NA | 0.10422 | 24.12
2022-02-28 15:00 | 44620.625 | NA | 0.11042 | 24.12
2022-02-28 15:30 | 44620.6458 | NA | 0.089331 | 24.12
2022-02-28 16:00 | 44620.6667 | NA | 0.098016 | 24.12
2022-02-28 16:30 | 44620.6875 | NA | 0.11166 | 24.12
2022-02-28 17:00 | 44620.7083 | NA | 0.11166 | 24.12
2022-02-28 17:30 | 44620.7292 | NA | 0.11166 | 24.12
2022-02-28 18:00 | 44620.75 | NA | 0.11166 | 24.12
2022-02-28 18:30 | 44620.7708 | NA | 0.11166 | 24.12
2022-02-28 19:00 | 44620.7917 | NA | 0.11166 | 24.12
2022-02-28 19:30 | 44620.8125 | NA | 0.11166 | 24.12
2022-02-28 20:00 | 44620.8333 | NA | 0.11166 | 24.12
2022-02-28 20:30 | 44620.8542 | NA | 0.11166 | 24.12
2022-02-28 21:00 | 44620.875 | NA | 0.11166 | 24.12
2022-02-28 21:30 | 44620.8958 | NA | 0.11166 | 24.12
2022-02-28 22:00 | 44620.9167 | NA | 0.10422 | 24.12
2022-02-28 22:30 | 44620.9375 | NA | 0.11166 | 24.12
2022-02-28 23:00 | 44620.9583 | NA | 0.11166 | 24.12
2022-02-28 23:30 | 44620.9792 | NA | 0.10422 | 24.12
2022-03-01 | 44621 | NA | 0.10298 | 24.12
2022-03-01 00:30 | 44621.0208 | NA | 0.10422 | 24.12
2022-03-01 01:00 | 44621.0417 | NA | 0.096775 | 24.12
2022-03-01 01:30 | 44621.0625 | NA | 0.089331 | 24.12
2022-03-01 02:00 | 44621.0833 | NA | 0.090571 | 24.12
2022-03-01 02:30 | 44621.1042 | NA | 0.095534 | 24.12
2022-03-01 03:00 | 44621.125 | NA | 0.089331 | 24.12
2022-03-01 03:30 | 44621.1458 | NA | 0.10546 | 24.12
2022-03-01 04:00 | 44621.1667 | NA | 0.10298 | 24.12
2022-03-01 04:30 | 44621.1875 | NA | 0.096775 | 24.12
2022-03-01 05:00 | 44621.2083 | NA | 0.10546 | 24.12
2022-03-01 05:30 | 44621.2292 | NA | 0.095534 | 24.12
2022-03-01 06:00 | 44621.25 | NA | 0.089331 | 24.12
2022-03-01 06:30 | 44621.2708 | NA | 0.096775 | 24.12
2022-03-01 07:00 | 44621.2917 | NA | 0.090571 | 24.12
2022-03-01 07:30 | 44621.3125 | NA | 0.095534 | 24.12
2022-03-01 08:00 | 44621.3333 | NA | 0.096775 | 24.12
2022-03-01 08:30 | 44621.3542 | NA | 0.089331 | 24.12
2022-03-01 09:00 | 44621.375 | NA | 0.089331 | 24.12
2022-03-01 09:30 | 44621.3958 | NA | 0.089331 | 24.12
2022-03-01 10:00 | 44621.4167 | NA | 0.098016 | 24.12
2022-03-01 10:30 | 44621.4375 | NA | 0.10422 | 24.12
2022-03-01 11:00 | 44621.4583 | NA | 0.11042 | 24.12
2022-03-01 11:30 | 44621.4792 | NA | 0.10422 | 24.12
2022-03-01 12:00 | 44621.5 | NA | 0.096775 | 24.12
2022-03-01 12:30 | 44621.5208 | NA | 0.098016 | 24.12
2022-03-01 13:00 | 44621.5417 | NA | 0.11042 | 24.12
2022-03-01 13:30 | 44621.5625 | NA | 0.10546 | 24.12
2022-03-01 14:00 | 44621.5833 | NA | 0.11166 | 24.12
2022-03-01 14:30 | 44621.6042 | NA | 0.10422 | 24.12
2022-03-01 15:00 | 44621.625 | NA | 0.11166 | 24.12
2022-03-01 15:30 | 44621.6458 | NA | 0.11166 | 24.12
2022-03-01 16:00 | 44621.6667 | NA | 0.11166 | 24.12
2022-03-01 16:30 | 44621.6875 | NA | 0.10422 | 24.12
2022-03-01 17:00 | 44621.7083 | NA | 0.10422 | 24.12
2022-03-01 17:30 | 44621.7292 | NA | 0.10422 | 24.12
2022-03-01 18:00 | 44621.75 | NA | 0.11166 | 24.12
2022-03-01 18:30 | 44621.7708 | NA | 0.10298 | 24.12
2022-03-01 19:00 | 44621.7917 | NA | 0.10546 | 24.12
2022-03-01 19:30 | 44621.8125 | NA | 0.11166 | 24.12
2022-03-01 20:00 | 44621.8333 | NA | 0.11166 | 24.12
2022-03-01 20:30 | 44621.8542 | NA | 0.11166 | 24.12
2022-03-01 21:00 | 44621.875 | NA | 0.11166 | 24.12
2022-03-01 21:30 | 44621.8958 | NA | 0.10298 | 24.12
2022-03-01 22:00 | 44621.9167 | NA | 0.10422 | 24.12
2022-03-01 22:30 | 44621.9375 | NA | 0.098016 | 24.12
2022-03-01 23:00 | 44621.9583 | NA | 0.11166 | 24.12
2022-03-01 23:30 | 44621.9792 | NA | 0.10298 | 24.12
2022-03-02 | 44622 | NA | 0.10546 | 24.12
2022-03-02 00:30 | 44622.0208 | NA | 0.11166 | 24.12
2022-03-02 01:00 | 44622.0417 | NA | 0.096775 | 24.12
2022-03-02 01:30 | 44622.0625 | NA | 0.10298 | 24.12
2022-03-02 02:00 | 44622.0833 | NA | 0.098016 | 24.12
2022-03-02 02:30 | 44622.1042 | NA | 0.10422 | 24.12
2022-03-02 03:00 | 44622.125 | NA | 0.096775 | 24.12
2022-03-02 03:30 | 44622.1458 | NA | 0.10422 | 24.12
2022-03-02 04:00 | 44622.1667 | NA | 0.10298 | 24.12
2022-03-02 04:30 | 44622.1875 | NA | 0.096775 | 24.12
2022-03-02 05:00 | 44622.2083 | NA | 0.089331 | 24.12
2022-03-02 05:30 | 44622.2292 | NA | 0.096775 | 24.12
2022-03-02 06:00 | 44622.25 | NA | 0.096775 | 24.12
2022-03-02 06:30 | 44622.2708 | NA | 0.089331 | 24.12
2022-03-02 07:00 | 44622.2917 | NA | 0.089331 | 24.12
2022-03-02 07:30 | 44622.3125 | NA | 0.090571 | 24.12
2022-03-02 08:00 | 44622.3333 | NA | 0.095534 | 24.12
2022-03-02 08:30 | 44622.3542 | NA | 0.089331 | 24.12
2022-03-02 09:00 | 44622.375 | NA | 0.098016 | 24.12
2022-03-02 09:30 | 44622.3958 | NA | 0.11042 | 24.12
2022-03-02 10:00 | 44622.4167 | NA | 0.096775 | 24.12
2022-03-02 10:30 | 44622.4375 | NA | 0.089331 | 24.12
2022-03-02 11:00 | 44622.4583 | NA | 0.089331 | 24.12
2022-03-02 11:30 | 44622.4792 | NA | 0.089331 | 24.12
2022-03-02 12:00 | 44622.5 | NA | 0.089331 | 24.12
2022-03-02 12:30 | 44622.5208 | NA | 0.089331 | 24.12
2022-03-02 13:00 | 44622.5417 | NA | 0.089331 | 24.12
2022-03-02 13:30 | 44622.5625 | NA | 0.089331 | 24.12
2022-03-02 14:00 | 44622.5833 | NA | 0.089331 | 24.12
2022-03-02 14:30 | 44622.6042 | NA | 0.089331 | 24.12
2022-03-02 15:00 | 44622.625 | NA | 0.089331 | 24.12
2022-03-02 15:30 | 44622.6458 | NA | 0.089331 | 24.12
2022-03-02 16:00 | 44622.6667 | NA | 0.089331 | 24.12
2022-03-02 16:30 | 44622.6875 | NA | 0.089331 | 24.12
2022-03-02 17:00 | 44622.7083 | NA | 0.089331 | 24.12
2022-03-02 17:30 | 44622.7292 | NA | 0.089331 | 24.12
2022-03-02 18:00 | 44622.75 | NA | 0.089331 | 24.12
2022-03-02 18:30 | 44622.7708 | NA | 0.089331 | 24.12
2022-03-02 19:00 | 44622.7917 | NA | 0.089331 | 24.12
2022-03-02 19:30 | 44622.8125 | NA | 0.089331 | 24.12
2022-03-02 20:00 | 44622.8333 | NA | 0.089331 | 24.12
2022-03-02 20:30 | 44622.8542 | NA | 0.089331 | 24.12
2022-03-02 21:00 | 44622.875 | NA | 0.089331 | 24.12
2022-03-02 21:30 | 44622.8958 | NA | 0.089331 | 24.12
2022-03-02 22:00 | 44622.9167 | NA | 0.089331 | 24.12
2022-03-02 22:30 | 44622.9375 | NA | 0.089331 | 24.12
2022-03-02 23:00 | 44622.9583 | NA | 0.089331 | 24.12
2022-03-02 23:30 | 44622.9792 | NA | 0.089331 | 24.12
2022-03-03 | 44623 | NA | 0.089331 | 24.12
2022-03-03 00:30 | 44623.0208 | NA | 0.089331 | 24.12
2022-03-03 01:00 | 44623.0417 | NA | 0.089331 | 24.12
2022-03-03 01:30 | 44623.0625 | NA | 0.089331 | 24.12
2022-03-03 02:00 | 44623.0833 | NA | 0.089331 | 24.12
2022-03-03 02:30 | 44623.1042 | NA | 0.089331 | 24.12
2022-03-03 03:00 | 44623.125 | NA | 0.089331 | 24.12
2022-03-03 03:30 | 44623.1458 | NA | 0.089331 | 24.12
2022-03-03 04:00 | 44623.1667 | NA | 0.089331 | 24.12
2022-03-03 04:30 | 44623.1875 | NA | 0.089331 | 24.12
2022-03-03 05:00 | 44623.2083 | NA | 0.089331 | 24.12
2022-03-03 05:30 | 44623.2292 | NA | 0.089331 | 24.12
2022-03-03 06:00 | 44623.25 | NA | 0.089331 | 24.12
2022-03-03 06:30 | 44623.2708 | NA | 0.089331 | 24.12
2022-03-03 07:00 | 44623.2917 | NA | 0.089331 | 24.12
2022-03-03 07:30 | 44623.3125 | NA | 0.089331 | 24.12
2022-03-03 08:00 | 44623.3333 | NA | 0.089331 | 24.12
2022-03-03 08:30 | 44623.3542 | NA | 0.089331 | 24.12
2022-03-03 09:00 | 44623.375 | NA | 0.089331 | 24.12
2022-03-03 09:30 | 44623.3958 | NA | 0.089331 | 24.12
2022-03-03 10:00 | 44623.4167 | NA | 0.089331 | 24.12
2022-03-03 10:30 | 44623.4375 | NA | 0.089331 | 24.12
2022-03-03 11:00 | 44623.4583 | NA | 0.089331 | 24.12
2022-03-03 11:30 | 44623.4792 | NA | 0.089331 | 24.12
2022-03-03 12:00 | 44623.5 | NA | 0.089331 | 24.12
2022-03-03 12:30 | 44623.5208 | NA | 0.089331 | 24.12
2022-03-03 13:00 | 44623.5417 | NA | 0.089331 | 24.12
2022-03-03 13:30 | 44623.5625 | NA | 0.089331 | 24.12
2022-03-03 14:00 | 44623.5833 | NA | 0.089331 | 24.12
2022-03-03 14:30 | 44623.6042 | NA | 0.089331 | 24.12
2022-03-03 15:00 | 44623.625 | NA | 0.089331 | 24.12
2022-03-03 15:30 | 44623.6458 | NA | 0.089331 | 24.12
2022-03-03 16:00 | 44623.6667 | NA | 0.089331 | 24.12
2022-03-03 16:30 | 44623.6875 | NA | 0.089331 | 24.12
2022-03-03 17:00 | 44623.7083 | NA | 0.089331 | 24.12
2022-03-03 17:30 | 44623.7292 | NA | 0.089331 | 24.12
2022-03-03 18:00 | 44623.75 | NA | 0.089331 | 24.12
2022-03-03 18:30 | 44623.7708 | NA | 0.089331 | 24.12
2022-03-03 19:00 | 44623.7917 | NA | 0.089331 | 24.12
2022-03-03 19:30 | 44623.8125 | NA | 0.089331 | 24.12
2022-03-03 20:00 | 44623.8333 | NA | 0.089331 | 24.12
2022-03-03 20:30 | 44623.8542 | NA | 0.089331 | 24.12
2022-03-03 21:00 | 44623.875 | NA | 0.089331 | 24.12
2022-03-03 21:30 | 44623.8958 | NA | 0.089331 | 24.12
2022-03-03 22:00 | 44623.9167 | NA | 0.089331 | 24.12
2022-03-03 22:30 | 44623.9375 | NA | 0.089331 | 24.12
2022-03-03 23:00 | 44623.9583 | NA | 0.089331 | 24.12
2022-03-03 23:30 | 44623.9792 | NA | 0.089331 | 24.12
2022-03-04 | 44624 | NA | 0.089331 | 24.12
2022-03-04 00:30 | 44624.0208 | NA | 0.089331 | 24.12
2022-03-04 01:00 | 44624.0417 | NA | 0.089331 | 24.12
2022-03-04 01:30 | 44624.0625 | NA | 0.089331 | 24.12
2022-03-04 02:00 | 44624.0833 | NA | 0.089331 | 24.12
2022-03-04 02:30 | 44624.1042 | NA | 0.089331 | 24.12
2022-03-04 03:00 | 44624.125 | NA | 0.089331 | 24.12
2022-03-04 03:30 | 44624.1458 | NA | 0.089331 | 24.12
2022-03-04 04:00 | 44624.1667 | NA | 0.089331 | 24.12
2022-03-04 04:30 | 44624.1875 | NA | 0.089331 | 24.12
2022-03-04 05:00 | 44624.2083 | NA | 0.089331 | 24.12
2022-03-04 05:30 | 44624.2292 | NA | 0.089331 | 24.12
2022-03-04 06:00 | 44624.25 | NA | 0.089331 | 24.12
2022-03-04 06:30 | 44624.2708 | NA | 0.089331 | 24.12
2022-03-04 07:00 | 44624.2917 | NA | 0.089331 | 24.12
2022-03-04 07:30 | 44624.3125 | NA | 0.089331 | 24.12
2022-03-04 08:00 | 44624.3333 | NA | 0.089331 | 24.12
2022-03-04 08:30 | 44624.3542 | NA | 0.089331 | 24.12
2022-03-04 09:00 | 44624.375 | NA | 0.089331 | 24.12
2022-03-04 09:30 | 44624.3958 | NA | 0.089331 | 24.12
2022-03-04 10:00 | 44624.4167 | NA | 0.089331 | 24.12
2022-03-04 10:30 | 44624.4375 | NA | 0.089331 | 24.12
2022-03-04 11:00 | 44624.4583 | NA | 0.089331 | 24.12
2022-03-04 11:30 | 44624.4792 | NA | 0.089331 | 24.12
2022-03-04 12:00 | 44624.5 | NA | 0.089331 | 24.12
2022-03-04 12:30 | 44624.5208 | NA | 0.089331 | 24.12
2022-03-04 13:00 | 44624.5417 | NA | 0.089331 | 24.12
2022-03-04 13:30 | 44624.5625 | NA | 0.089331 | 24.12
2022-03-04 14:00 | 44624.5833 | NA | 0.089331 | 24.12
2022-03-04 14:30 | 44624.6042 | NA | 0.089331 | 24.12
2022-03-04 15:00 | 44624.625 | NA | 0.089331 | 24.12
2022-03-04 15:30 | 44624.6458 | NA | 0.089331 | 24.12
2022-03-04 16:00 | 44624.6667 | NA | 0.089331 | 24.12
2022-03-04 16:30 | 44624.6875 | NA | 0.089331 | 24.12
2022-03-04 17:00 | 44624.7083 | NA | 0.089331 | 24.12
2022-03-04 17:30 | 44624.7292 | NA | 0.089331 | 24.12
2022-03-04 18:00 | 44624.75 | NA | 0.089331 | 24.12
2022-03-04 18:30 | 44624.7708 | NA | 0.089331 | 24.12
2022-03-04 19:00 | 44624.7917 | NA | 0.089331 | 24.12
2022-03-04 19:30 | 44624.8125 | NA | 0.089331 | 24.12
2022-03-04 20:00 | 44624.8333 | NA | 0.089331 | 24.12
2022-03-04 20:30 | 44624.8542 | NA | 0.089331 | 24.12
2022-03-04 21:00 | 44624.875 | NA | 0.089331 | 24.12
2022-03-04 21:30 | 44624.8958 | NA | 0.089331 | 24.12
2022-03-04 22:00 | 44624.9167 | NA | 0.089331 | 24.12
2022-03-04 22:30 | 44624.9375 | NA | 0.089331 | 24.12
2022-03-04 23:00 | 44624.9583 | NA | 0.089331 | 24.12
2022-03-04 23:30 | 44624.9792 | NA | 0.089331 | 24.12
2022-03-05 | 44625 | NA | 0.089331 | 24.12
2022-03-05 00:30 | 44625.0208 | NA | 0.089331 | 24.12
2022-03-05 01:00 | 44625.0417 | NA | 0.089331 | 24.12
2022-03-05 01:30 | 44625.0625 | NA | 0.089331 | 24.12
2022-03-05 02:00 | 44625.0833 | NA | 0.089331 | 24.12
2022-03-05 02:30 | 44625.1042 | NA | 0.089331 | 24.12
2022-03-05 03:00 | 44625.125 | NA | 0.089331 | 24.12
2022-03-05 03:30 | 44625.1458 | NA | 0.089331 | 24.12
2022-03-05 04:00 | 44625.1667 | NA | 0.089331 | 24.12
2022-03-05 04:30 | 44625.1875 | NA | 0.089331 | 24.12
2022-03-05 05:00 | 44625.2083 | NA | 0.089331 | 24.12
2022-03-05 05:30 | 44625.2292 | NA | 0.089331 | 24.12
2022-03-05 06:00 | 44625.25 | NA | 0.089331 | 24.12
2022-03-05 06:30 | 44625.2708 | NA | 0.089331 | 24.12
2022-03-05 07:00 | 44625.2917 | NA | 0.089331 | 24.12
2022-03-05 07:30 | 44625.3125 | NA | 0.089331 | 24.12
2022-03-05 08:00 | 44625.3333 | NA | 0.089331 | 24.12
2022-03-05 08:30 | 44625.3542 | NA | 0.089331 | 24.12
2022-03-05 09:00 | 44625.375 | NA | 0.089331 | 24.12
2022-03-05 09:30 | 44625.3958 | NA | 0.089331 | 24.12
2022-03-05 10:00 | 44625.4167 | NA | 0.089331 | 24.12
2022-03-05 10:30 | 44625.4375 | NA | 0.089331 | 24.12
2022-03-05 11:00 | 44625.4583 | NA | 0.089331 | 24.12
2022-03-05 11:30 | 44625.4792 | NA | 0.089331 | 24.12
2022-03-05 12:00 | 44625.5 | NA | 0.089331 | 24.12
2022-03-05 12:30 | 44625.5208 | NA | 0.089331 | 24.12
2022-03-05 13:00 | 44625.5417 | NA | 0.089331 | 24.12
2022-03-05 13:30 | 44625.5625 | NA | 0.089331 | 24.12
2022-03-05 14:00 | 44625.5833 | NA | 0.089331 | 24.12
2022-03-05 14:30 | 44625.6042 | NA | 0.089331 | 24.12
2022-03-05 15:00 | 44625.625 | NA | 0.089331 | 24.12
2022-03-05 15:30 | 44625.6458 | NA | 0.089331 | 24.12
2022-03-05 16:00 | 44625.6667 | NA | 0.089331 | 24.12
2022-03-05 16:30 | 44625.6875 | NA | 0.089331 | 24.12
2022-03-05 17:00 | 44625.7083 | NA | 0.089331 | 24.12
2022-03-05 17:30 | 44625.7292 | NA | 0.089331 | 24.12
2022-03-05 18:00 | 44625.75 | NA | 0.089331 | 24.12
2022-03-05 18:30 | 44625.7708 | NA | 0.089331 | 24.12
2022-03-05 19:00 | 44625.7917 | NA | 0.089331 | 24.12
2022-03-05 19:30 | 44625.8125 | NA | 0.089331 | 24.12
2022-03-05 20:00 | 44625.8333 | NA | 0.089331 | 24.12
2022-03-05 20:30 | 44625.8542 | NA | 0.089331 | 24.12
2022-03-05 21:00 | 44625.875 | NA | 0.089331 | 24.12
2022-03-05 21:30 | 44625.8958 | NA | 0.089331 | 24.12
2022-03-05 22:00 | 44625.9167 | NA | 0.089331 | 24.12
2022-03-05 22:30 | 44625.9375 | NA | 0.089331 | 24.12
2022-03-05 23:00 | 44625.9583 | NA | 0.089331 | 24.12
2022-03-05 23:30 | 44625.9792 | NA | 0.089331 | 24.12
2022-03-06 | 44626 | NA | 0.089331 | 24.12
2022-03-06 00:30 | 44626.0208 | NA | 0.089331 | 24.12
2022-03-06 01:00 | 44626.0417 | NA | 0.089331 | 24.12
2022-03-06 01:30 | 44626.0625 | NA | 0.089331 | 24.12
2022-03-06 02:00 | 44626.0833 | NA | 0.089331 | 24.12
2022-03-06 02:30 | 44626.1042 | NA | 0.089331 | 24.12
2022-03-06 03:00 | 44626.125 | NA | 0.089331 | 24.12
2022-03-06 03:30 | 44626.1458 | NA | 0.089331 | 24.12
2022-03-06 04:00 | 44626.1667 | NA | 0.089331 | 24.12
2022-03-06 04:30 | 44626.1875 | NA | 0.089331 | 24.12
2022-03-06 05:00 | 44626.2083 | NA | 0.089331 | 24.12
2022-03-06 05:30 | 44626.2292 | NA | 0.089331 | 24.12
2022-03-06 06:00 | 44626.25 | NA | 0.089331 | 24.12
2022-03-06 06:30 | 44626.2708 | NA | 0.089331 | 24.12
2022-03-06 07:00 | 44626.2917 | NA | 0.089331 | 24.12
2022-03-06 07:30 | 44626.3125 | NA | 0.089331 | 24.12
2022-03-06 08:00 | 44626.3333 | NA | 0.089331 | 24.12
2022-03-06 08:30 | 44626.3542 | NA | 0.089331 | 24.12
2022-03-06 09:00 | 44626.375 | NA | 0.089331 | 24.12
2022-03-06 09:30 | 44626.3958 | NA | 0.089331 | 24.12
2022-03-06 10:00 | 44626.4167 | NA | 0.089331 | 24.12
2022-03-06 10:30 | 44626.4375 | NA | 0.089331 | 24.12
2022-03-06 11:00 | 44626.4583 | NA | 0.089331 | 24.12
2022-03-06 11:30 | 44626.4792 | NA | 0.089331 | 24.12
2022-03-06 12:00 | 44626.5 | NA | 0.089331 | 24.12
2022-03-06 12:30 | 44626.5208 | NA | 0.089331 | 24.12
2022-03-06 13:00 | 44626.5417 | NA | 0.089331 | 24.12
2022-03-06 13:30 | 44626.5625 | NA | 0.089331 | 24.12
2022-03-06 14:00 | 44626.5833 | NA | 0.089331 | 24.12
2022-03-06 14:30 | 44626.6042 | NA | 0.089331 | 24.12
2022-03-06 15:00 | 44626.625 | NA | 0.089331 | 24.12
2022-03-06 15:30 | 44626.6458 | NA | 0.089331 | 24.12
2022-03-06 16:00 | 44626.6667 | NA | 0.089331 | 24.12
2022-03-06 16:30 | 44626.6875 | NA | 0.089331 | 24.12
2022-03-06 17:00 | 44626.7083 | NA | 0.089331 | 24.12
2022-03-06 17:30 | 44626.7292 | NA | 0.089331 | 24.12
2022-03-06 18:00 | 44626.75 | NA | 0.089331 | 24.12
2022-03-06 18:30 | 44626.7708 | NA | 0.089331 | 24.12
2022-03-06 19:00 | 44626.7917 | NA | 0.089331 | 24.12
2022-03-06 19:30 | 44626.8125 | NA | 0.089331 | 24.12
2022-03-06 20:00 | 44626.8333 | NA | 0.089331 | 24.12
2022-03-06 20:30 | 44626.8542 | NA | 0.089331 | 24.12
2022-03-06 21:00 | 44626.875 | NA | 0.089331 | 24.12
2022-03-06 21:30 | 44626.8958 | NA | 0.089331 | 24.12
2022-03-06 22:00 | 44626.9167 | NA | 0.089331 | 24.12
2022-03-06 22:30 | 44626.9375 | NA | 0.089331 | 24.12
2022-03-06 23:00 | 44626.9583 | NA | 0.089331 | 24.12
2022-03-06 23:30 | 44626.9792 | NA | 0.089331 | 24.12
2022-03-07 | 44627 | NA | 0.089331 | 24.12
2022-03-07 00:30 | 44627.0208 | NA | 0.089331 | 24.12
2022-03-07 01:00 | 44627.0417 | NA | 0.089331 | 24.12
2022-03-07 01:30 | 44627.0625 | NA | 0.089331 | 24.12
2022-03-07 02:00 | 44627.0833 | NA | 0.089331 | 24.12
2022-03-07 02:30 | 44627.1042 | NA | 0.089331 | 24.12
2022-03-07 03:00 | 44627.125 | NA | 0.089331 | 24.12
2022-03-07 03:30 | 44627.1458 | NA | 0.089331 | 24.12
2022-03-07 04:00 | 44627.1667 | NA | 0.089331 | 24.12
2022-03-07 04:30 | 44627.1875 | NA | 0.089331 | 24.12
2022-03-07 05:00 | 44627.2083 | NA | 0.089331 | 24.12
2022-03-07 05:30 | 44627.2292 | NA | 0.089331 | 24.12
2022-03-07 06:00 | 44627.25 | NA | 0.089331 | 24.12
2022-03-07 06:30 | 44627.2708 | NA | 0.089331 | 24.12
2022-03-07 07:00 | 44627.2917 | NA | 0.089331 | 24.12
2022-03-07 07:30 | 44627.3125 | NA | 0.089331 | 24.12
2022-03-07 08:00 | 44627.3333 | NA | 0.089331 | 24.12
2022-03-07 08:30 | 44627.3542 | NA | 0.089331 | 24.12
2022-03-07 09:00 | 44627.375 | NA | 0.089331 | 24.12
2022-03-07 09:30 | 44627.3958 | NA | 0.089331 | 24.12
2022-03-07 10:00 | 44627.4167 | NA | 0.089331 | 24.12
2022-03-07 10:30 | 44627.4375 | NA | 0.089331 | 24.12
2022-03-07 11:00 | 44627.4583 | NA | 0.089331 | 24.12
2022-03-07 11:30 | 44627.4792 | NA | 0.089331 | 24.12
2022-03-07 12:00 | 44627.5 | NA | 0.089331 | 24.12
2022-03-07 12:30 | 44627.5208 | NA | 0.089331 | 24.12
2022-03-07 13:00 | 44627.5417 | NA | 0.089331 | 24.12
2022-03-07 13:30 | 44627.5625 | NA | 0.089331 | 24.12
2022-03-07 14:00 | 44627.5833 | NA | 0.089331 | 24.12
2022-03-07 14:30 | 44627.6042 | NA | 0.089331 | 24.12
2022-03-07 15:00 | 44627.625 | NA | 0.089331 | 24.12
2022-03-07 15:30 | 44627.6458 | NA | 0.089331 | 24.12
2022-03-07 16:00 | 44627.6667 | NA | 0.089331 | 24.12
2022-03-07 16:30 | 44627.6875 | NA | 0.089331 | 24.12
2022-03-07 17:00 | 44627.7083 | NA | 0.089331 | 24.12
2022-03-07 17:30 | 44627.7292 | NA | 0.089331 | 24.12
2022-03-07 18:00 | 44627.75 | NA | 0.089331 | 24.12
2022-03-07 18:30 | 44627.7708 | NA | 0.089331 | 24.12
2022-03-07 19:00 | 44627.7917 | NA | 0.089331 | 24.12
2022-03-07 19:30 | 44627.8125 | NA | 0.089331 | 24.12
2022-03-07 20:00 | 44627.8333 | NA | 0.089331 | 24.12
2022-03-07 20:30 | 44627.8542 | NA | 0.089331 | 24.12
2022-03-07 21:00 | 44627.875 | NA | 0.089331 | 24.12
2022-03-07 21:30 | 44627.8958 | NA | 0.089331 | 24.12
2022-03-07 22:00 | 44627.9167 | NA | 0.089331 | 24.12
2022-03-07 22:30 | 44627.9375 | NA | 0.089331 | 24.12
2022-03-07 23:00 | 44627.9583 | NA | 0.089331 | 24.12
2022-03-07 23:30 | 44627.9792 | NA | 0.089331 | 24.12
2022-03-08 | 44628 | NA | 0.089331 | 24.12
2022-03-08 00:30 | 44628.0208 | NA | 0.089331 | 24.12
2022-03-08 01:00 | 44628.0417 | NA | 0.089331 | 24.12
2022-03-08 01:30 | 44628.0625 | NA | 0.089331 | 24.12
2022-03-08 02:00 | 44628.0833 | NA | 0.089331 | 24.12
2022-03-08 02:30 | 44628.1042 | NA | 0.089331 | 24.12
2022-03-08 03:00 | 44628.125 | NA | 0.089331 | 24.12
2022-03-08 03:30 | 44628.1458 | NA | 0.089331 | 24.12
2022-03-08 04:00 | 44628.1667 | NA | 0.089331 | 24.12
2022-03-08 04:30 | 44628.1875 | NA | 0.089331 | 24.12
2022-03-08 05:00 | 44628.2083 | NA | 0.089331 | 24.12
2022-03-08 05:30 | 44628.2292 | NA | 0.089331 | 24.12
2022-03-08 06:00 | 44628.25 | NA | 0.089331 | 24.12
2022-03-08 06:30 | 44628.2708 | NA | 0.089331 | 24.12
2022-03-08 07:00 | 44628.2917 | NA | 0.089331 | 24.12
2022-03-08 07:30 | 44628.3125 | NA | 0.089331 | 24.12
2022-03-08 08:00 | 44628.3333 | NA | 0.096775 | 24.12
2022-03-08 08:30 | 44628.3542 | NA | 0.096775 | 24.12
2022-03-08 09:00 | 44628.375 | NA | 0.10422 | 24.12
2022-03-08 09:30 | 44628.3958 | NA | 0.10546 | 24.12
2022-03-08 10:00 | 44628.4167 | NA | 0.096775 | 24.12
2022-03-08 10:30 | 44628.4375 | NA | 0.10298 | 24.12
2022-03-08 11:00 | 44628.4583 | NA | 0.098016 | 24.12
2022-03-08 11:30 | 44628.4792 | NA | 0.10422 | 24.12
2022-03-08 12:00 | 44628.5 | NA | 0.11166 | 24.12
2022-03-08 12:30 | 44628.5208 | NA | 0.11166 | 24.12
2022-03-08 13:00 | 44628.5417 | NA | 0.11166 | 24.12
2022-03-08 13:30 | 44628.5625 | NA | 0.11166 | 24.12
2022-03-08 14:00 | 44628.5833 | NA | 0.10422 | 24.12
2022-03-08 14:30 | 44628.6042 | NA | 0.11166 | 24.12
2022-03-08 15:00 | 44628.625 | NA | 0.11166 | 24.12
2022-03-08 15:30 | 44628.6458 | NA | 0.11166 | 24.12
2022-03-08 16:00 | 44628.6667 | NA | 0.11166 | 24.12
2022-03-08 16:30 | 44628.6875 | NA | 0.11166 | 24.12
2022-03-08 17:00 | 44628.7083 | NA | 0.11166 | 24.12
2022-03-08 17:30 | 44628.7292 | NA | 0.11166 | 24.12
2022-03-08 18:00 | 44628.75 | NA | 0.11166 | 24.12
2022-03-08 18:30 | 44628.7708 | NA | 0.11166 | 24.12
2022-03-08 19:00 | 44628.7917 | NA | 0.11166 | 24.12
2022-03-08 19:30 | 44628.8125 | NA | 0.11166 | 24.12
2022-03-08 20:00 | 44628.8333 | NA | 0.11166 | 24.12
2022-03-08 20:30 | 44628.8542 | NA | 0.11166 | 24.12
2022-03-08 21:00 | 44628.875 | NA | 0.11166 | 24.12
2022-03-08 21:30 | 44628.8958 | NA | 0.11166 | 24.12
2022-03-08 22:00 | 44628.9167 | NA | 0.11166 | 24.12
2022-03-08 22:30 | 44628.9375 | NA | 0.11166 | 24.12
2022-03-08 23:00 | 44628.9583 | NA | 0.11166 | 24.12
2022-03-08 23:30 | 44628.9792 | NA | 0.10422 | 24.12
2022-03-09 | 44629 | NA | 0.10422 | 24.12
2022-03-09 00:30 | 44629.0208 | NA | 0.11042 | 24.12
2022-03-09 01:00 | 44629.0417 | NA | 0.098016 | 24.12
2022-03-09 01:30 | 44629.0625 | NA | 0.11166 | 24.12
2022-03-09 02:00 | 44629.0833 | NA | 0.10298 | 24.12
2022-03-09 02:30 | 44629.1042 | NA | 0.098016 | 24.12
2022-03-09 03:00 | 44629.125 | NA | 0.11166 | 24.12
2022-03-09 03:30 | 44629.1458 | NA | 0.11166 | 24.12
2022-03-09 04:00 | 44629.1667 | NA | 0.10422 | 24.12
2022-03-09 04:30 | 44629.1875 | NA | 0.10298 | 24.12
2022-03-09 05:00 | 44629.2083 | NA | 0.089331 | 24.12
2022-03-09 05:30 | 44629.2292 | NA | 0.10546 | 24.12
2022-03-09 06:00 | 44629.25 | NA | 0.11166 | 24.12
2022-03-09 06:30 | 44629.2708 | NA | 0.10298 | 24.12
2022-03-09 07:00 | 44629.2917 | NA | 0.098016 | 24.12
2022-03-09 07:30 | 44629.3125 | NA | 0.11166 | 24.12
2022-03-09 08:00 | 44629.3333 | NA | 0.10422 | 24.12
2022-03-09 08:30 | 44629.3542 | NA | 0.11166 | 24.12
2022-03-09 09:00 | 44629.375 | NA | 0.11166 | 24.12
2022-03-09 09:30 | 44629.3958 | NA | 0.10422 | 24.12
2022-03-09 10:00 | 44629.4167 | NA | 0.11166 | 24.12
2022-03-09 10:30 | 44629.4375 | NA | 0.11166 | 24.12
2022-03-09 11:00 | 44629.4583 | NA | 0.096775 | 24.12
2022-03-09 11:30 | 44629.4792 | NA | 0.10422 | 24.12
2022-03-09 12:00 | 44629.5 | NA | 0.10422 | 24.12
2022-03-09 12:30 | 44629.5208 | NA | 0.10422 | 24.12
2022-03-09 13:00 | 44629.5417 | NA | 0.096775 | 24.12
2022-03-09 13:30 | 44629.5625 | NA | 0.10422 | 24.12
2022-03-09 14:00 | 44629.5833 | NA | 0.10422 | 24.12
2022-03-09 14:30 | 44629.6042 | NA | 0.11166 | 24.12
2022-03-09 15:00 | 44629.625 | NA | 0.11166 | 24.12
2022-03-09 15:30 | 44629.6458 | NA | 0.11166 | 24.12
2022-03-09 16:00 | 44629.6667 | NA | 0.11166 | 24.12
2022-03-09 16:30 | 44629.6875 | NA | 0.11166 | 24.12
2022-03-09 17:00 | 44629.7083 | NA | 0.11166 | 24.12
2022-03-09 17:30 | 44629.7292 | NA | 0.11166 | 24.12
2022-03-09 18:00 | 44629.75 | NA | 0.11166 | 24.12
2022-03-09 18:30 | 44629.7708 | NA | 0.11166 | 24.12
2022-03-09 19:00 | 44629.7917 | NA | 0.11166 | 24.12
2022-03-09 19:30 | 44629.8125 | NA | 0.11166 | 24.12
2022-03-09 20:00 | 44629.8333 | NA | 0.11166 | 24.12
2022-03-09 20:30 | 44629.8542 | NA | 0.11166 | 24.12
2022-03-09 21:00 | 44629.875 | NA | 0.11166 | 24.12
2022-03-09 21:30 | 44629.8958 | NA | 0.11166 | 24.12
2022-03-09 22:00 | 44629.9167 | NA | 0.11166 | 24.12
2022-03-09 22:30 | 44629.9375 | NA | 0.10422 | 24.12
2022-03-09 23:00 | 44629.9583 | NA | 0.10422 | 24.12
2022-03-09 23:30 | 44629.9792 | NA | 0.11166 | 24.12
2022-03-10 | 44630 | NA | 0.11166 | 24.12
2022-03-10 00:30 | 44630.0208 | NA | 0.11166 | 24.12
2022-03-10 01:00 | 44630.0417 | NA | 0.10422 | 24.12
2022-03-10 01:30 | 44630.0625 | NA | 0.11042 | 24.12
2022-03-10 02:00 | 44630.0833 | NA | 0.096775 | 24.12
2022-03-10 02:30 | 44630.1042 | NA | 0.096775 | 24.12
2022-03-10 03:00 | 44630.125 | NA | 0.096775 | 24.12
2022-03-10 03:30 | 44630.1458 | NA | 0.10546 | 24.12
2022-03-10 04:00 | 44630.1667 | NA | 0.10298 | 24.12
2022-03-10 04:30 | 44630.1875 | NA | 0.10422 | 24.12
2022-03-10 05:00 | 44630.2083 | NA | 0.096775 | 24.12
2022-03-10 05:30 | 44630.2292 | NA | 0.10546 | 24.12
2022-03-10 06:00 | 44630.25 | NA | 0.095534 | 24.12
2022-03-10 06:30 | 44630.2708 | NA | 0.098016 | 24.12
2022-03-10 07:00 | 44630.2917 | NA | 0.11166 | 24.12
2022-03-10 07:30 | 44630.3125 | NA | 0.10298 | 24.12
2022-03-10 08:00 | 44630.3333 | NA | 0.098016 | 24.12
2022-03-10 08:30 | 44630.3542 | NA | 0.11166 | 24.12
2022-03-10 09:00 | 44630.375 | NA | 0.11166 | 24.12
2022-03-10 09:30 | 44630.3958 | NA | 0.11166 | 24.12
2022-03-10 10:00 | 44630.4167 | NA | 0.11166 | 24.12
2022-03-10 10:30 | 44630.4375 | NA | 0.095534 | 24.12
2022-03-10 11:00 | 44630.4583 | NA | 0.096775 | 24.12
2022-03-10 11:30 | 44630.4792 | NA | 0.098016 | 24.12
2022-03-10 12:00 | 44630.5 | NA | 0.11166 | 24.12
2022-03-10 12:30 | 44630.5208 | NA | 0.10422 | 24.12
2022-03-10 13:00 | 44630.5417 | NA | 0.11042 | 24.12
2022-03-10 13:30 | 44630.5625 | NA | 0.10422 | 24.12
2022-03-10 14:00 | 44630.5833 | NA | 0.10546 | 24.12
2022-03-10 14:30 | 44630.6042 | NA | 0.11166 | 24.12
2022-03-10 15:00 | 44630.625 | NA | 0.11166 | 24.12
2022-03-10 15:30 | 44630.6458 | NA | 0.11166 | 24.12
2022-03-10 16:00 | 44630.6667 | NA | 0.10422 | 24.12
2022-03-10 16:30 | 44630.6875 | NA | 0.11042 | 24.12
2022-03-10 17:00 | 44630.7083 | NA | 0.090571 | 24.12
2022-03-10 17:30 | 44630.7292 | NA | 0.11042 | 24.12
2022-03-10 18:00 | 44630.75 | NA | 0.10546 | 24.12
2022-03-10 18:30 | 44630.7708 | NA | 0.11166 | 24.12
2022-03-10 19:00 | 44630.7917 | NA | 0.11166 | 24.12
2022-03-10 19:30 | 44630.8125 | NA | 0.11042 | 24.12
2022-03-10 20:00 | 44630.8333 | NA | 0.10546 | 24.12
2022-03-10 20:30 | 44630.8542 | NA | 0.11166 | 24.12
2022-03-10 21:00 | 44630.875 | NA | 0.11166 | 24.12
2022-03-10 21:30 | 44630.8958 | NA | 0.11166 | 24.12
2022-03-10 22:00 | 44630.9167 | NA | 0.10422 | 24.12
2022-03-10 22:30 | 44630.9375 | NA | 0.10422 | 24.12
2022-03-10 23:00 | 44630.9583 | NA | 0.11166 | 24.12
2022-03-10 23:30 | 44630.9792 | NA | 0.10298 | 24.12
2022-03-11 | 44631 | NA | 0.096775 | 24.12
2022-03-11 00:30 | 44631.0208 | NA | 0.090571 | 24.12
2022-03-11 01:00 | 44631.0417 | NA | 0.095534 | 24.12
2022-03-11 01:30 | 44631.0625 | NA | 0.090571 | 24.12
2022-03-11 02:00 | 44631.0833 | NA | 0.096775 | 24.12
2022-03-11 02:30 | 44631.1042 | NA | 0.095534 | 24.12
2022-03-11 03:00 | 44631.125 | NA | 0.10546 | 24.12
2022-03-11 03:30 | 44631.1458 | NA | 0.10298 | 24.12
2022-03-11 04:00 | 44631.1667 | NA | 0.10422 | 24.12
2022-03-11 04:30 | 44631.1875 | NA | 0.10422 | 24.12
2022-03-11 05:00 | 44631.2083 | NA | 0.089331 | 24.12
2022-03-11 05:30 | 44631.2292 | NA | 0.10422 | 24.12
2022-03-11 06:00 | 44631.25 | NA | 0.090571 | 24.12
2022-03-11 06:30 | 44631.2708 | NA | 0.11042 | 24.12
2022-03-11 07:00 | 44631.2917 | NA | 0.10422 | 24.12
2022-03-11 07:30 | 44631.3125 | NA | 0.089331 | 24.12
2022-03-11 08:00 | 44631.3333 | NA | 0.090571 | 24.12
2022-03-11 08:30 | 44631.3542 | NA | 0.10298 | 24.12
2022-03-11 09:00 | 44631.375 | NA | 0.089331 | 24.12
2022-03-11 09:30 | 44631.3958 | NA | 0.096775 | 24.12
2022-03-11 10:00 | 44631.4167 | NA | 0.096775 | 24.12
2022-03-11 10:30 | 44631.4375 | NA | 0.090571 | 24.12
2022-03-11 11:00 | 44631.4583 | NA | 0.095534 | 24.12
2022-03-11 11:30 | 44631.4792 | NA | 0.089331 | 24.12
2022-03-11 12:00 | 44631.5 | NA | 0.098016 | 24.12
2022-03-11 12:30 | 44631.5208 | NA | 0.11166 | 24.12
2022-03-11 13:00 | 44631.5417 | NA | 0.10422 | 24.12
2022-03-11 13:30 | 44631.5625 | NA | 0.10422 | 24.12
2022-03-11 14:00 | 44631.5833 | NA | 0.10298 | 24.12
2022-03-11 14:30 | 44631.6042 | NA | 0.10546 | 24.12
2022-03-11 15:00 | 44631.625 | NA | 0.11166 | 24.12
2022-03-11 15:30 | 44631.6458 | NA | 0.096775 | 24.12
2022-03-11 16:00 | 44631.6667 | NA | 0.11042 | 24.12
2022-03-11 16:30 | 44631.6875 | NA | 0.096775 | 24.12
2022-03-11 17:00 | 44631.7083 | NA | 0.096775 | 24.12
2022-03-11 17:30 | 44631.7292 | NA | 0.098016 | 24.12
2022-03-11 18:00 | 44631.75 | NA | 0.10298 | 24.12
2022-03-11 18:30 | 44631.7708 | NA | 0.098016 | 24.12
2022-03-11 19:00 | 44631.7917 | NA | 0.10298 | 24.12
2022-03-11 19:30 | 44631.8125 | NA | 0.098016 | 24.12
2022-03-11 20:00 | 44631.8333 | NA | 0.10298 | 24.12
2022-03-11 20:30 | 44631.8542 | NA | 0.089331 | 24.12
2022-03-11 21:00 | 44631.875 | NA | 0.090571 | 24.12
2022-03-11 21:30 | 44631.8958 | NA | 0.11042 | 24.12
2022-03-11 22:00 | 44631.9167 | NA | 0.098016 | 24.12
2022-03-11 22:30 | 44631.9375 | NA | 0.10298 | 24.12
2022-03-11 23:00 | 44631.9583 | NA | 0.10546 | 24.12
2022-03-11 23:30 | 44631.9792 | NA | 0.10298 | 24.12
2022-03-12 | 44632 | NA | 0.096775 | 24.12
2022-03-12 00:30 | 44632.0208 | NA | 0.098016 | 24.12
2022-03-12 01:00 | 44632.0417 | NA | 0.10298 | 24.12
2022-03-12 01:30 | 44632.0625 | NA | 0.089331 | 24.12
2022-03-12 02:00 | 44632.0833 | NA | 0.096775 | 24.12
2022-03-12 02:30 | 44632.1042 | NA | 0.089331 | 24.12
2022-03-12 03:00 | 44632.125 | NA | 0.089331 | 24.12
2022-03-12 03:30 | 44632.1458 | NA | 0.089331 | 24.12
2022-03-12 04:00 | 44632.1667 | NA | 0.089331 | 24.12
2022-03-12 04:30 | 44632.1875 | NA | 0.096775 | 24.12
2022-03-12 05:00 | 44632.2083 | NA | 0.089331 | 24.12
2022-03-12 05:30 | 44632.2292 | NA | 0.098016 | 24.12
2022-03-12 06:00 | 44632.25 | NA | 0.096775 | 24.12
2022-03-12 06:30 | 44632.2708 | NA | 0.10422 | 24.12
2022-03-12 07:00 | 44632.2917 | NA | 0.095534 | 24.12
2022-03-12 07:30 | 44632.3125 | NA | 0.089331 | 24.12
2022-03-12 08:00 | 44632.3333 | NA | 0.089331 | 24.12
2022-03-12 08:30 | 44632.3542 | NA | 0.089331 | 24.12
2022-03-12 09:00 | 44632.375 | NA | 0.098016 | 24.12
2022-03-12 09:30 | 44632.3958 | NA | 0.10298 | 24.12
2022-03-12 10:00 | 44632.4167 | NA | 0.096775 | 24.12
2022-03-12 10:30 | 44632.4375 | NA | 0.096775 | 24.12
2022-03-12 11:00 | 44632.4583 | NA | 0.089331 | 24.12
2022-03-12 11:30 | 44632.4792 | NA | 0.089331 | 24.12
2022-03-12 12:00 | 44632.5 | NA | 0.090571 | 24.12
2022-03-12 12:30 | 44632.5208 | NA | 0.10422 | 24.12
2022-03-12 13:00 | 44632.5417 | NA | 0.096775 | 24.12
2022-03-12 13:30 | 44632.5625 | NA | 0.11042 | 24.12
2022-03-12 14:00 | 44632.5833 | NA | 0.089331 | 24.12
2022-03-12 14:30 | 44632.6042 | NA | 0.090571 | 24.12
2022-03-12 15:00 | 44632.625 | NA | 0.096775 | 24.12
2022-03-12 15:30 | 44632.6458 | NA | 0.11042 | 24.12
2022-03-12 16:00 | 44632.6667 | NA | 0.098016 | 24.12
2022-03-12 16:30 | 44632.6875 | NA | 0.11166 | 24.12
2022-03-12 17:00 | 44632.7083 | NA | 0.11166 | 24.12
2022-03-12 17:30 | 44632.7292 | NA | 0.11166 | 24.12
2022-03-12 18:00 | 44632.75 | NA | 0.10422 | 24.12
2022-03-12 18:30 | 44632.7708 | NA | 0.11166 | 24.12
2022-03-12 19:00 | 44632.7917 | NA | 0.11166 | 24.12
2022-03-12 19:30 | 44632.8125 | NA | 0.11166 | 24.12
2022-03-12 20:00 | 44632.8333 | NA | 0.11042 | 24.12
2022-03-12 20:30 | 44632.8542 | NA | 0.096775 | 24.12
2022-03-12 21:00 | 44632.875 | NA | 0.090571 | 24.12
2022-03-12 21:30 | 44632.8958 | NA | 0.10422 | 24.12
2022-03-12 22:00 | 44632.9167 | NA | 0.10298 | 24.12
2022-03-12 22:30 | 44632.9375 | NA | 0.10546 | 24.12
2022-03-12 23:00 | 44632.9583 | NA | 0.096775 | 24.12
2022-03-12 23:30 | 44632.9792 | NA | 0.10298 | 24.12
2022-03-13 | 44633 | NA | 0.089331 | 24.12
2022-03-13 00:30 | 44633.0208 | NA | 0.089331 | 24.12
2022-03-13 01:00 | 44633.0417 | NA | 0.098016 | 24.12
2022-03-13 01:30 | 44633.0625 | NA | 0.096775 | 24.12
2022-03-13 02:00 | 44633.0833 | NA | 0.096775 | 24.12
2022-03-13 02:30 | 44633.1042 | NA | 0.096775 | 24.12
2022-03-13 03:00 | 44633.125 | NA | 0.11042 | 24.12
2022-03-13 03:30 | 44633.1458 | NA | 0.096775 | 24.12
2022-03-13 04:00 | 44633.1667 | NA | 0.10546 | 24.12
2022-03-13 04:30 | 44633.1875 | NA | 0.095534 | 24.12
2022-03-13 05:00 | 44633.2083 | NA | 0.089331 | 24.12
2022-03-13 05:30 | 44633.2292 | NA | 0.098016 | 24.12
2022-03-13 06:00 | 44633.25 | NA | 0.10298 | 24.12
2022-03-13 06:30 | 44633.2708 | NA | 0.096775 | 24.12
2022-03-13 07:00 | 44633.2917 | NA | 0.10422 | 24.12
2022-03-13 07:30 | 44633.3125 | NA | 0.098016 | 24.12
2022-03-13 08:00 | 44633.3333 | NA | 0.10298 | 24.12
2022-03-13 08:30 | 44633.3542 | NA | 0.096775 | 24.12
2022-03-13 09:00 | 44633.375 | NA | 0.089331 | 24.12
2022-03-13 09:30 | 44633.3958 | NA | 0.089331 | 24.12
2022-03-13 10:00 | 44633.4167 | NA | 0.089331 | 24.12
2022-03-13 10:30 | 44633.4375 | NA | 0.090571 | 24.12
2022-03-13 11:00 | 44633.4583 | NA | 0.10422 | 24.12
2022-03-13 11:30 | 44633.4792 | NA | 0.095534 | 24.12
2022-03-13 12:00 | 44633.5 | NA | 0.10422 | 24.12
2022-03-13 12:30 | 44633.5208 | NA | 0.089331 | 24.12
2022-03-13 13:00 | 44633.5417 | NA | 0.096775 | 24.12
2022-03-13 13:30 | 44633.5625 | NA | 0.098016 | 24.12
2022-03-13 14:00 | 44633.5833 | NA | 0.096775 | 24.12
2022-03-13 14:30 | 44633.6042 | NA | 0.095534 | 24.12
2022-03-13 15:00 | 44633.625 | NA | 0.10422 | 24.12
2022-03-13 15:30 | 44633.6458 | NA | 0.089331 | 24.12
2022-03-13 16:00 | 44633.6667 | NA | 0.10546 | 24.12
2022-03-13 16:30 | 44633.6875 | NA | 0.10422 | 24.12
2022-03-13 17:00 | 44633.7083 | NA | 0.11166 | 24.12
2022-03-13 17:30 | 44633.7292 | NA | 0.11166 | 24.12
2022-03-13 18:00 | 44633.75 | NA | 0.11166 | 24.12
2022-03-13 18:30 | 44633.7708 | NA | 0.11166 | 24.12
2022-03-13 19:00 | 44633.7917 | NA | 0.11166 | 24.12
2022-03-13 19:30 | 44633.8125 | NA | 0.11166 | 24.12
2022-03-13 20:00 | 44633.8333 | NA | 0.11042 | 24.12
2022-03-13 20:30 | 44633.8542 | NA | 0.10546 | 24.12
2022-03-13 21:00 | 44633.875 | NA | 0.10298 | 24.12
2022-03-13 21:30 | 44633.8958 | NA | 0.096775 | 24.12
2022-03-13 22:00 | 44633.9167 | NA | 0.098016 | 24.12
2022-03-13 22:30 | 44633.9375 | NA | 0.11166 | 24.12
2022-03-13 23:00 | 44633.9583 | NA | 0.10298 | 24.12
2022-03-13 23:30 | 44633.9792 | NA | 0.090571 | 24.12
2022-03-14 | 44634 | NA | 0.096775 | 24.12
2022-03-14 00:30 | 44634.0208 | NA | 0.11166 | 24.12
2022-03-14 01:00 | 44634.0417 | NA | 0.11042 | 24.12
2022-03-14 01:30 | 44634.0625 | NA | 0.10546 | 24.12
2022-03-14 02:00 | 44634.0833 | NA | 0.11166 | 24.12
2022-03-14 02:30 | 44634.1042 | NA | 0.11166 | 24.12
2022-03-14 03:00 | 44634.125 | NA | 0.10422 | 24.12
2022-03-14 03:30 | 44634.1458 | NA | 0.11166 | 24.12
2022-03-14 04:00 | 44634.1667 | NA | 0.096775 | 24.12
2022-03-14 04:30 | 44634.1875 | NA | 0.10298 | 24.12
2022-03-14 05:00 | 44634.2083 | NA | 0.089331 | 24.12
2022-03-14 05:30 | 44634.2292 | NA | 0.090571 | 24.12
2022-03-14 06:00 | 44634.25 | NA | 0.095534 | 24.12
2022-03-14 06:30 | 44634.2708 | NA | 0.096775 | 24.12
2022-03-14 07:00 | 44634.2917 | NA | 0.090571 | 24.12
2022-03-14 07:30 | 44634.3125 | NA | 0.095534 | 24.12
2022-03-14 08:00 | 44634.3333 | NA | 0.089331 | 24.12
2022-03-14 08:30 | 44634.3542 | NA | 0.096775 | 24.12
2022-03-14 09:00 | 44634.375 | NA | 0.089331 | 24.12
2022-03-14 09:30 | 44634.3958 | NA | 0.089331 | 24.12
2022-03-14 10:00 | 44634.4167 | NA | 0.096775 | 24.12
2022-03-14 10:30 | 44634.4375 | NA | 0.096775 | 24.12
2022-03-14 11:00 | 44634.4583 | NA | 0.098016 | 24.12
2022-03-14 11:30 | 44634.4792 | NA | 0.095534 | 24.12
2022-03-14 12:00 | 44634.5 | NA | 0.098016 | 24.12
2022-03-14 12:30 | 44634.5208 | NA | 0.095534 | 24.12
2022-03-14 13:00 | 44634.5417 | NA | 0.098016 | 24.12
2022-03-14 13:30 | 44634.5625 | NA | 0.10298 | 24.12
2022-03-14 14:00 | 44634.5833 | NA | 0.090571 | 24.12
2022-03-14 14:30 | 44634.6042 | NA | 0.10422 | 24.12
2022-03-14 15:00 | 44634.625 | NA | 0.10298 | 24.12
2022-03-14 15:30 | 44634.6458 | NA | 0.098016 | 24.12
2022-03-14 16:00 | 44634.6667 | NA | 0.11166 | 24.12
2022-03-14 16:30 | 44634.6875 | NA | 0.10422 | 24.12
2022-03-14 17:00 | 44634.7083 | NA | 0.11166 | 24.12
2022-03-14 17:30 | 44634.7292 | NA | 0.11166 | 24.12
2022-03-14 18:00 | 44634.75 | NA | 0.11166 | 24.12
2022-03-14 18:30 | 44634.7708 | NA | 0.10422 | 24.12
2022-03-14 19:00 | 44634.7917 | NA | 0.11166 | 24.12
2022-03-14 19:30 | 44634.8125 | NA | 0.11166 | 24.12
2022-03-14 20:00 | 44634.8333 | NA | 0.095534 | 24.12
2022-03-14 20:30 | 44634.8542 | NA | 0.096775 | 24.12
2022-03-14 21:00 | 44634.875 | NA | 0.10546 | 24.12
2022-03-14 21:30 | 44634.8958 | NA | 0.11166 | 24.12
2022-03-14 22:00 | 44634.9167 | NA | 0.095534 | 24.12
2022-03-14 22:30 | 44634.9375 | NA | 0.096775 | 24.12
2022-03-14 23:00 | 44634.9583 | NA | 0.098016 | 24.12
2022-03-14 23:30 | 44634.9792 | NA | 0.096775 | 24.12
2022-03-15 | 44635 | NA | 0.10298 | 24.12
2022-03-15 00:30 | 44635.0208 | NA | 0.089331 | 24.12
2022-03-15 01:00 | 44635.0417 | NA | 0.090571 | 24.12
2022-03-15 01:30 | 44635.0625 | NA | 0.10422 | 24.12
2022-03-15 02:00 | 44635.0833 | NA | 0.10422 | 24.12
2022-03-15 02:30 | 44635.1042 | NA | 0.10422 | 24.12
2022-03-15 03:00 | 44635.125 | NA | 0.11166 | 24.12
2022-03-15 03:30 | 44635.1458 | NA | 0.10422 | 24.12
2022-03-15 04:00 | 44635.1667 | NA | 0.10298 | 24.12
2022-03-15 04:30 | 44635.1875 | NA | 0.098016 | 24.12
2022-03-15 05:00 | 44635.2083 | NA | 0.10422 | 24.12
2022-03-15 05:30 | 44635.2292 | NA | 0.095534 | 24.12
2022-03-15 06:00 | 44635.25 | NA | 0.089331 | 24.12
2022-03-15 06:30 | 44635.2708 | NA | 0.096775 | 24.12
2022-03-15 07:00 | 44635.2917 | NA | 0.096775 | 24.12
2022-03-15 07:30 | 44635.3125 | NA | 0.089331 | 24.12
2022-03-15 08:00 | 44635.3333 | NA | 0.089331 | 24.12
2022-03-15 08:30 | 44635.3542 | NA | 0.096775 | 24.12
2022-03-15 09:00 | 44635.375 | NA | 0.089331 | 24.12
2022-03-15 09:30 | 44635.3958 | NA | 0.096775 | 24.12
2022-03-15 10:00 | 44635.4167 | NA | 0.098016 | 24.12
2022-03-15 10:30 | 44635.4375 | NA | 0.11166 | 24.12
2022-03-15 11:00 | 44635.4583 | NA | 0.095534 | 24.12
2022-03-15 11:30 | 44635.4792 | NA | 0.098016 | 24.12
2022-03-15 12:00 | 44635.5 | NA | 0.10422 | 24.12
2022-03-15 12:30 | 44635.5208 | NA | 0.096775 | 24.12
2022-03-15 13:00 | 44635.5417 | NA | 0.095534 | 24.12
2022-03-15 13:30 | 44635.5625 | NA | 0.089331 | 24.12
2022-03-15 14:00 | 44635.5833 | NA | 0.089331 | 24.12
2022-03-15 14:30 | 44635.6042 | NA | 0.098016 | 24.12
2022-03-15 15:00 | 44635.625 | NA | 0.095534 | 24.12
2022-03-15 15:30 | 44635.6458 | NA | 0.10546 | 24.12
2022-03-15 16:00 | 44635.6667 | NA | 0.11166 | 24.12
2022-03-15 16:30 | 44635.6875 | NA | 0.10298 | 24.12
2022-03-15 17:00 | 44635.7083 | NA | 0.090571 | 24.12
2022-03-15 17:30 | 44635.7292 | NA | 0.11166 | 24.12
2022-03-15 18:00 | 44635.75 | NA | 0.11166 | 24.12
2022-03-15 18:30 | 44635.7708 | NA | 0.11166 | 24.12
2022-03-15 19:00 | 44635.7917 | NA | 0.11166 | 24.12
2022-03-15 19:30 | 44635.8125 | NA | 0.11166 | 24.12
2022-03-15 20:00 | 44635.8333 | NA | 0.11166 | 24.12
2022-03-15 20:30 | 44635.8542 | NA | 0.11166 | 24.12
2022-03-15 21:00 | 44635.875 | NA | 0.11166 | 24.12
2022-03-15 21:30 | 44635.8958 | NA | 0.11042 | 24.12
2022-03-15 22:00 | 44635.9167 | NA | 0.096775 | 24.12
2022-03-15 22:30 | 44635.9375 | NA | 0.096775 | 24.12
2022-03-15 23:00 | 44635.9583 | NA | 0.090571 | 24.12
2022-03-15 23:30 | 44635.9792 | NA | 0.11166 | 24.12
2022-03-16 | 44636 | NA | 0.095534 | 24.12
2022-03-16 00:30 | 44636.0208 | NA | 0.090571 | 24.12
2022-03-16 01:00 | 44636.0417 | NA | 0.095534 | 24.12
2022-03-16 01:30 | 44636.0625 | NA | 0.096775 | 24.12
2022-03-16 02:00 | 44636.0833 | NA | 0.098016 | 24.12
2022-03-16 02:30 | 44636.1042 | NA | 0.095534 | 24.12
2022-03-16 03:00 | 44636.125 | NA | 0.098016 | 24.12
2022-03-16 03:30 | 44636.1458 | NA | 0.095534 | 24.12
2022-03-16 04:00 | 44636.1667 | NA | 0.090571 | 24.12
2022-03-16 04:30 | 44636.1875 | NA | 0.10298 | 24.12
2022-03-16 05:00 | 44636.2083 | NA | 0.089331 | 24.12
2022-03-16 05:30 | 44636.2292 | NA | 0.089331 | 24.12
2022-03-16 06:00 | 44636.25 | NA | 0.089331 | 24.12
2022-03-16 06:30 | 44636.2708 | NA | 0.096775 | 24.12
2022-03-16 07:00 | 44636.2917 | NA | 0.096775 | 24.12
2022-03-16 07:30 | 44636.3125 | NA | 0.089331 | 24.12
2022-03-16 08:00 | 44636.3333 | NA | 0.089331 | 24.12
2022-03-16 08:30 | 44636.3542 | NA | 0.096775 | 24.12
2022-03-16 09:00 | 44636.375 | NA | 0.089331 | 24.12
2022-03-16 09:30 | 44636.3958 | NA | 0.090571 | 24.12
2022-03-16 10:00 | 44636.4167 | NA | 0.095534 | 24.12
2022-03-16 10:30 | 44636.4375 | NA | 0.089331 | 24.12
2022-03-16 11:00 | 44636.4583 | NA | 0.090571 | 24.12
2022-03-16 11:30 | 44636.4792 | NA | 0.095534 | 24.12
2022-03-16 12:00 | 44636.5 | NA | 0.096775 | 24.12
2022-03-16 12:30 | 44636.5208 | NA | 0.090571 | 24.12
2022-03-16 13:00 | 44636.5417 | NA | 0.096775 | 24.12
2022-03-16 13:30 | 44636.5625 | NA | 0.11042 | 24.12
2022-03-16 14:00 | 44636.5833 | NA | 0.090571 | 24.12
2022-03-16 14:30 | 44636.6042 | NA | 0.095534 | 24.12
2022-03-16 15:00 | 44636.625 | NA | 0.096775 | 24.12
2022-03-16 15:30 | 44636.6458 | NA | 0.098016 | 24.12
2022-03-16 16:00 | 44636.6667 | NA | 0.10298 | 24.12
2022-03-16 16:30 | 44636.6875 | NA | 0.096775 | 24.12
2022-03-16 17:00 | 44636.7083 | NA | 0.10546 | 24.12
2022-03-16 17:30 | 44636.7292 | NA | 0.11166 | 24.12
2022-03-16 18:00 | 44636.75 | NA | 0.11166 | 24.12
2022-03-16 18:30 | 44636.7708 | NA | 0.10422 | 24.12
2022-03-16 19:00 | 44636.7917 | NA | 0.11166 | 24.12
2022-03-16 19:30 | 44636.8125 | NA | 0.11166 | 24.12
2022-03-16 20:00 | 44636.8333 | NA | 0.10422 | 24.12
2022-03-16 20:30 | 44636.8542 | NA | 0.11166 | 24.12
2022-03-16 21:00 | 44636.875 | NA | 0.10422 | 24.12
2022-03-16 21:30 | 44636.8958 | NA | 0.11042 | 24.12
2022-03-16 22:00 | 44636.9167 | NA | 0.10422 | 24.12
2022-03-16 22:30 | 44636.9375 | NA | 0.089331 | 24.12
2022-03-16 23:00 | 44636.9583 | NA | 0.098016 | 24.12
2022-03-16 23:30 | 44636.9792 | NA | 0.11042 | 24.12
2022-03-17 | 44637 | NA | 0.089331 | 24.12
2022-03-17 00:30 | 44637.0208 | NA | 0.096775 | 24.12
2022-03-17 01:00 | 44637.0417 | NA | 0.089331 | 24.12
2022-03-17 01:30 | 44637.0625 | NA | 0.096775 | 24.12
2022-03-17 02:00 | 44637.0833 | NA | 0.10422 | 24.12
2022-03-17 02:30 | 44637.1042 | NA | 0.089331 | 24.12
2022-03-17 03:00 | 44637.125 | NA | 0.098016 | 24.12
2022-03-17 03:30 | 44637.1458 | NA | 0.10422 | 24.12
2022-03-17 04:00 | 44637.1667 | NA | 0.11042 | 24.12
2022-03-17 04:30 | 44637.1875 | NA | 0.098016 | 24.12
2022-03-17 05:00 | 44637.2083 | NA | 0.10298 | 24.12
2022-03-17 05:30 | 44637.2292 | NA | 0.089331 | 24.12
2022-03-17 06:00 | 44637.25 | NA | 0.089331 | 24.12
2022-03-17 06:30 | 44637.2708 | NA | 0.090571 | 24.12
2022-03-17 07:00 | 44637.2917 | NA | 0.10298 | 24.12
2022-03-17 07:30 | 44637.3125 | NA | 0.090571 | 24.12
2022-03-17 08:00 | 44637.3333 | NA | 0.095534 | 24.12
2022-03-17 08:30 | 44637.3542 | NA | 0.089331 | 24.12
2022-03-17 09:00 | 44637.375 | NA | 0.090571 | 24.12
2022-03-17 09:30 | 44637.3958 | NA | 0.10298 | 24.12
2022-03-17 10:00 | 44637.4167 | NA | 0.10546 | 24.12
2022-03-17 10:30 | 44637.4375 | NA | 0.096775 | 24.12
2022-03-17 11:00 | 44637.4583 | NA | 0.10298 | 24.12
2022-03-17 11:30 | 44637.4792 | NA | 0.090571 | 24.12
2022-03-17 12:00 | 44637.5 | NA | 0.095534 | 24.12
2022-03-17 12:30 | 44637.5208 | NA | 0.094988 | 24.12
2022-03-17 13:00 | 44637.5417 | NA | 0.10298 | 24.12
2022-03-17 13:30 | 44637.5625 | NA | 0.090571 | 24.12
2022-03-17 14:00 | 44637.5833 | NA | 0.10177 | 24.12
2022-03-17 14:30 | 44637.6042 | NA | 0.098016 | 24.12
2022-03-17 15:00 | 44637.625 | NA | 0.095534 | 24.12
2022-03-17 15:30 | 44637.6458 | NA | 0.098016 | 24.12
2022-03-17 16:00 | 44637.6667 | NA | 0.10298 | 24.12
2022-03-17 16:30 | 44637.6875 | NA | 0.098016 | 24.12
2022-03-17 17:00 | 44637.7083 | NA | 0.11166 | 24.12
2022-03-17 17:30 | 44637.7292 | NA | 0.11166 | 24.12
2022-03-17 18:00 | 44637.75 | NA | 0.11166 | 24.12
2022-03-17 18:30 | 44637.7708 | NA | 0.11166 | 24.12
2022-03-17 19:00 | 44637.7917 | NA | 0.11166 | 24.12
2022-03-17 19:30 | 44637.8125 | NA | 0.11166 | 24.12
2022-03-17 20:00 | 44637.8333 | NA | 0.10422 | 24.12
2022-03-17 20:30 | 44637.8542 | NA | 0.11166 | 24.12
2022-03-17 21:00 | 44637.875 | NA | 0.10422 | 24.12
2022-03-17 21:30 | 44637.8958 | NA | 0.11166 | 24.12
2022-03-17 22:00 | 44637.9167 | NA | 0.11166 | 24.12
2022-03-17 22:30 | 44637.9375 | NA | 0.11166 | 24.12
2022-03-17 23:00 | 44637.9583 | NA | 0.11166 | 24.12
2022-03-17 23:30 | 44637.9792 | NA | 0.10422 | 24.12
2022-03-18 | 44638 | NA | 0.11042 | 24.12
2022-03-18 00:30 | 44638.0208 | NA | 0.090571 | 24.12
2022-03-18 01:00 | 44638.0417 | NA | 0.095534 | 24.12
2022-03-18 01:30 | 44638.0625 | NA | 0.089331 | 24.12
2022-03-18 02:00 | 44638.0833 | NA | 0.089331 | 24.12
2022-03-18 02:30 | 44638.1042 | NA | 0.090571 | 24.12
2022-03-18 03:00 | 44638.125 | NA | 0.10298 | 24.12
2022-03-18 03:30 | 44638.1458 | NA | 0.096775 | 24.12
2022-03-18 04:00 | 44638.1667 | NA | 0.096775 | 24.12
2022-03-18 04:30 | 44638.1875 | NA | 0.089331 | 24.12
2022-03-18 05:00 | 44638.2083 | NA | 0.090571 | 24.12
2022-03-18 05:30 | 44638.2292 | NA | 0.10422 | 24.12
2022-03-18 06:00 | 44638.25 | NA | 0.11166 | 24.12
2022-03-18 06:30 | 44638.2708 | NA | 0.11166 | 24.12
2022-03-18 07:00 | 44638.2917 | NA | 0.11166 | 24.12
2022-03-18 07:30 | 44638.3125 | NA | 0.11166 | 24.12
2022-03-18 08:00 | 44638.3333 | NA | 0.11166 | 24.12
2022-03-18 08:30 | 44638.3542 | NA | 0.11166 | 24.12
2022-03-18 09:00 | 44638.375 | NA | 0.11166 | 24.12
2022-03-18 09:30 | 44638.3958 | NA | 0.11166 | 24.12
2022-03-18 10:00 | 44638.4167 | NA | 0.11166 | 24.12
2022-03-18 10:30 | 44638.4375 | NA | 0.11166 | 24.12
2022-03-18 11:00 | 44638.4583 | NA | 0.11166 | 24.12
2022-03-18 11:30 | 44638.4792 | NA | 0.11166 | 24.12
2022-03-18 12:00 | 44638.5 | NA | 0.11166 | 24.12
2022-03-18 12:30 | 44638.5208 | NA | 0.11166 | 24.12
2022-03-18 13:00 | 44638.5417 | NA | 0.11166 | 24.12
2022-03-18 13:30 | 44638.5625 | NA | 0.11166 | 24.12
2022-03-18 14:00 | 44638.5833 | NA | 0.11166 | 24.12
2022-03-18 14:30 | 44638.6042 | NA | 0.11166 | 24.12
2022-03-18 15:00 | 44638.625 | NA | 0.11166 | 24.12
2022-03-18 15:30 | 44638.6458 | NA | 0.11166 | 24.12
2022-03-18 16:00 | 44638.6667 | NA | 0.11166 | 24.12
2022-03-18 16:30 | 44638.6875 | NA | 0.11166 | 24.12
2022-03-18 17:00 | 44638.7083 | NA | 0.11166 | 24.12
2022-03-18 17:30 | 44638.7292 | NA | 0.11166 | 24.12
2022-03-18 18:00 | 44638.75 | NA | 0.11166 | 24.12
2022-03-18 18:30 | 44638.7708 | NA | 0.10422 | 24.12
2022-03-18 19:00 | 44638.7917 | NA | 0.11166 | 24.12
2022-03-18 19:30 | 44638.8125 | NA | 0.10422 | 24.12
2022-03-18 20:00 | 44638.8333 | NA | 0.11042 | 24.12
2022-03-18 20:30 | 44638.8542 | NA | 0.098016 | 24.12
2022-03-18 21:00 | 44638.875 | NA | 0.11166 | 24.12
2022-03-18 21:30 | 44638.8958 | NA | 0.11166 | 24.12
2022-03-18 22:00 | 44638.9167 | NA | 0.11166 | 24.12
2022-03-18 22:30 | 44638.9375 | NA | 0.11042 | 24.12
2022-03-18 23:00 | 44638.9583 | NA | 0.10546 | 24.12
2022-03-18 23:30 | 44638.9792 | NA | 0.10422 | 24.12
2022-03-19 | 44639 | NA | 0.095534 | 24.12
2022-03-19 00:30 | 44639.0208 | NA | 0.090571 | 24.12
2022-03-19 01:00 | 44639.0417 | NA | 0.096775 | 24.12
2022-03-19 01:30 | 44639.0625 | NA | 0.10422 | 24.12
2022-03-19 02:00 | 44639.0833 | NA | 0.10298 | 24.12
2022-03-19 02:30 | 44639.1042 | NA | 0.10422 | 24.12
2022-03-19 03:00 | 44639.125 | NA | 0.096775 | 24.12
2022-03-19 03:30 | 44639.1458 | NA | 0.10422 | 24.12
2022-03-19 04:00 | 44639.1667 | NA | 0.096775 | 24.12
2022-03-19 04:30 | 44639.1875 | NA | 0.090571 | 24.12
2022-03-19 05:00 | 44639.2083 | NA | 0.10298 | 24.12
2022-03-19 05:30 | 44639.2292 | NA | 0.098016 | 24.12
2022-03-19 06:00 | 44639.25 | NA | 0.10298 | 24.12
2022-03-19 06:30 | 44639.2708 | NA | 0.089331 | 24.12
2022-03-19 07:00 | 44639.2917 | NA | 0.096775 | 24.12
2022-03-19 07:30 | 44639.3125 | NA | 0.096775 | 24.12
2022-03-19 08:00 | 44639.3333 | NA | 0.089331 | 24.12
2022-03-19 08:30 | 44639.3542 | NA | 0.089331 | 24.12
2022-03-19 09:00 | 44639.375 | NA | 0.096775 | 24.12
2022-03-19 09:30 | 44639.3958 | NA | 0.089331 | 24.12
2022-03-19 10:00 | 44639.4167 | NA | 0.090571 | 24.12
2022-03-19 10:30 | 44639.4375 | NA | 0.095534 | 24.12
2022-03-19 11:00 | 44639.4583 | NA | 0.096775 | 24.12
2022-03-19 11:30 | 44639.4792 | NA | 0.096775 | 24.12
2022-03-19 12:00 | 44639.5 | NA | 0.10422 | 24.12
2022-03-19 12:30 | 44639.5208 | NA | 0.089331 | 24.12
2022-03-19 13:00 | 44639.5417 | NA | 0.098016 | 24.12
2022-03-19 13:30 | 44639.5625 | NA | 0.096775 | 24.12
2022-03-19 14:00 | 44639.5833 | NA | 0.10298 | 24.12
2022-03-19 14:30 | 44639.6042 | NA | 0.10422 | 24.12
2022-03-19 15:00 | 44639.625 | NA | 0.089331 | 24.12
2022-03-19 15:30 | 44639.6458 | NA | 0.089331 | 24.12
2022-03-19 16:00 | 44639.6667 | NA | 0.098016 | 24.12
2022-03-19 16:30 | 44639.6875 | NA | 0.11166 | 24.12
2022-03-19 17:00 | 44639.7083 | NA | 0.11166 | 24.12
2022-03-19 17:30 | 44639.7292 | NA | 0.11042 | 24.12
2022-03-19 18:00 | 44639.75 | NA | 0.096775 | 24.12
2022-03-19 18:30 | 44639.7708 | NA | 0.10546 | 24.12
2022-03-19 19:00 | 44639.7917 | NA | 0.11042 | 24.12
2022-03-19 19:30 | 44639.8125 | NA | 0.089331 | 24.12
2022-03-19 20:00 | 44639.8333 | NA | 0.10546 | 24.12
2022-03-19 20:30 | 44639.8542 | NA | 0.11166 | 24.12
2022-03-19 21:00 | 44639.875 | NA | 0.11042 | 24.12
2022-03-19 21:30 | 44639.8958 | NA | 0.098016 | 24.12
2022-03-19 22:00 | 44639.9167 | NA | 0.095534 | 24.12
2022-03-19 22:30 | 44639.9375 | NA | 0.098016 | 24.12
2022-03-19 23:00 | 44639.9583 | NA | 0.11166 | 24.12
2022-03-19 23:30 | 44639.9792 | NA | 0.11166 | 24.12
2022-03-20 | 44640 | NA | 0.095534 | 24.12
2022-03-20 00:30 | 44640.0208 | NA | 0.096775 | 24.12
2022-03-20 01:00 | 44640.0417 | NA | 0.096775 | 24.12
2022-03-20 01:30 | 44640.0625 | NA | 0.089331 | 24.12
2022-03-20 02:00 | 44640.0833 | NA | 0.096775 | 24.12
2022-03-20 02:30 | 44640.1042 | NA | 0.10546 | 24.12
2022-03-20 03:00 | 44640.125 | NA | 0.10298 | 24.12
2022-03-20 03:30 | 44640.1458 | NA | 0.096775 | 24.12
2022-03-20 04:00 | 44640.1667 | NA | 0.10422 | 24.12
2022-03-20 04:30 | 44640.1875 | NA | 0.090571 | 24.12
2022-03-20 05:00 | 44640.2083 | NA | 0.10298 | 24.12
2022-03-20 05:30 | 44640.2292 | NA | 0.098016 | 24.12
2022-03-20 06:00 | 44640.25 | NA | 0.10422 | 24.12
2022-03-20 06:30 | 44640.2708 | NA | 0.11166 | 24.12
2022-03-20 07:00 | 44640.2917 | NA | 0.10298 | 24.12
2022-03-20 07:30 | 44640.3125 | NA | 0.10546 | 24.12
2022-03-20 08:00 | 44640.3333 | NA | 0.095534 | 24.12
2022-03-20 08:30 | 44640.3542 | NA | 0.089331 | 24.12
2022-03-20 09:00 | 44640.375 | NA | 0.089331 | 24.12
2022-03-20 09:30 | 44640.3958 | NA | 0.089331 | 24.12
2022-03-20 10:00 | 44640.4167 | NA | 0.089331 | 24.12
2022-03-20 10:30 | 44640.4375 | NA | 0.089331 | 24.12
2022-03-20 11:00 | 44640.4583 | NA | 0.089331 | 24.12
2022-03-20 11:30 | 44640.4792 | NA | 0.090571 | 24.12
2022-03-20 12:00 | 44640.5 | NA | 0.10298 | 24.12
2022-03-20 12:30 | 44640.5208 | NA | 0.10546 | 24.12
2022-03-20 13:00 | 44640.5417 | NA | 0.095534 | 24.12
2022-03-20 13:30 | 44640.5625 | NA | 0.096775 | 24.12
2022-03-20 14:00 | 44640.5833 | NA | 0.089331 | 24.12
2022-03-20 14:30 | 44640.6042 | NA | 0.089331 | 24.12
2022-03-20 15:00 | 44640.625 | NA | 0.089331 | 24.12
2022-03-20 15:30 | 44640.6458 | NA | 0.090571 | 24.12
2022-03-20 16:00 | 44640.6667 | NA | 0.11042 | 24.12
2022-03-20 16:30 | 44640.6875 | NA | 0.098016 | 24.12
2022-03-20 17:00 | 44640.7083 | NA | 0.096775 | 24.12
2022-03-20 17:30 | 44640.7292 | NA | 0.11042 | 24.12
2022-03-20 18:00 | 44640.75 | NA | 0.096775 | 24.12
2022-03-20 18:30 | 44640.7708 | NA | 0.10546 | 24.12
2022-03-20 19:00 | 44640.7917 | NA | 0.11166 | 24.12
2022-03-20 19:30 | 44640.8125 | NA | 0.11166 | 24.12
2022-03-20 20:00 | 44640.8333 | NA | 0.10422 | 24.12
2022-03-20 20:30 | 44640.8542 | NA | 0.11166 | 24.12
2022-03-20 21:00 | 44640.875 | NA | 0.10422 | 24.12
2022-03-20 21:30 | 44640.8958 | NA | 0.11042 | 24.12
2022-03-20 22:00 | 44640.9167 | NA | 0.098016 | 24.12
2022-03-20 22:30 | 44640.9375 | NA | 0.10422 | 24.12
2022-03-20 23:00 | 44640.9583 | NA | 0.11166 | 24.12
2022-03-20 23:30 | 44640.9792 | NA | 0.096775 | 24.12
2022-03-21 | 44641 | NA | 0.10422 | 24.12
2022-03-21 00:30 | 44641.0208 | NA | 0.096775 | 24.12
2022-03-21 01:00 | 44641.0417 | NA | 0.11042 | 24.12
2022-03-21 01:30 | 44641.0625 | NA | 0.090571 | 24.12
2022-03-21 02:00 | 44641.0833 | NA | 0.11042 | 24.12
2022-03-21 02:30 | 44641.1042 | NA | 0.089331 | 24.12
2022-03-21 03:00 | 44641.125 | NA | 0.098016 | 24.12
2022-03-21 03:30 | 44641.1458 | NA | 0.10422 | 24.12
2022-03-21 04:00 | 44641.1667 | NA | 0.11042 | 24.12
2022-03-21 04:30 | 44641.1875 | NA | 0.096775 | 24.12
2022-03-21 05:00 | 44641.2083 | NA | 0.10422 | 24.12
2022-03-21 05:30 | 44641.2292 | NA | 0.098016 | 24.12
2022-03-21 06:00 | 44641.25 | NA | 0.096775 | 24.12
2022-03-21 06:30 | 44641.2708 | NA | 0.095534 | 24.12
2022-03-21 07:00 | 44641.2917 | NA | 0.089331 | 24.12
2022-03-21 07:30 | 44641.3125 | NA | 0.098016 | 24.12
2022-03-21 08:00 | 44641.3333 | NA | 0.10422 | 24.12
2022-03-21 08:30 | 44641.3542 | NA | 0.095534 | 24.12
2022-03-21 09:00 | 44641.375 | NA | 0.089331 | 24.12
2022-03-21 09:30 | 44641.3958 | NA | 0.089331 | 24.12
2022-03-21 10:00 | 44641.4167 | NA | 0.089331 | 24.12
2022-03-21 10:30 | 44641.4375 | NA | 0.090571 | 24.12
2022-03-21 11:00 | 44641.4583 | NA | 0.11166 | 24.12
2022-03-21 11:30 | 44641.4792 | NA | 0.096775 | 24.12
2022-03-21 12:00 | 44641.5 | NA | 0.11042 | 24.12
2022-03-21 12:30 | 44641.5208 | NA | 0.089331 | 24.12
2022-03-21 13:00 | 44641.5417 | NA | 0.10546 | 24.12
2022-03-21 13:30 | 44641.5625 | NA | 0.10422 | 24.12
2022-03-21 14:00 | 44641.5833 | NA | 0.095534 | 24.12
2022-03-21 14:30 | 44641.6042 | NA | 0.090571 | 24.12
2022-03-21 15:00 | 44641.625 | NA | 0.096775 | 24.12
2022-03-21 15:30 | 44641.6458 | NA | 0.11042 | 24.12
2022-03-21 16:00 | 44641.6667 | NA | 0.096775 | 24.12
2022-03-21 16:30 | 44641.6875 | NA | 0.098016 | 24.12
2022-03-21 17:00 | 44641.7083 | NA | 0.11166 | 24.12
2022-03-21 17:30 | 44641.7292 | NA | 0.10422 | 24.12
2022-03-21 18:00 | 44641.75 | NA | 0.11166 | 24.12
2022-03-21 18:30 | 44641.7708 | NA | 0.11166 | 24.12
2022-03-21 19:00 | 44641.7917 | NA | 0.10422 | 24.12
2022-03-21 19:30 | 44641.8125 | NA | 0.096775 | 24.12
2022-03-21 20:00 | 44641.8333 | NA | 0.10422 | 24.12
2022-03-21 20:30 | 44641.8542 | NA | 0.11166 | 24.12
2022-03-21 21:00 | 44641.875 | NA | 0.096775 | 24.12
2022-03-21 21:30 | 44641.8958 | NA | 0.096775 | 24.12
2022-03-21 22:00 | 44641.9167 | NA | 0.11166 | 24.12
2022-03-21 22:30 | 44641.9375 | NA | 0.10422 | 24.12
2022-03-21 23:00 | 44641.9583 | NA | 0.10298 | 24.12
2022-03-21 23:30 | 44641.9792 | NA | 0.089331 | 24.12
2022-03-22 | 44642 | NA | 0.089331 | 24.12
2022-03-22 00:30 | 44642.0208 | NA | 0.098016 | 24.12
2022-03-22 01:00 | 44642.0417 | NA | 0.10298 | 24.12
2022-03-22 01:30 | 44642.0625 | NA | 0.090571 | 24.12
2022-03-22 02:00 | 44642.0833 | NA | 0.11166 | 24.12
2022-03-22 02:30 | 44642.1042 | NA | 0.11042 | 24.12
2022-03-22 03:00 | 44642.125 | NA | 0.098016 | 24.12
2022-03-22 03:30 | 44642.1458 | NA | 0.11042 | 24.12
2022-03-22 04:00 | 44642.1667 | NA | 0.10546 | 24.12
2022-03-22 04:30 | 44642.1875 | NA | 0.10298 | 24.12
2022-03-22 05:00 | 44642.2083 | NA | 0.10546 | 24.12
2022-03-22 05:30 | 44642.2292 | NA | 0.10298 | 24.12
2022-03-22 06:00 | 44642.25 | NA | 0.096775 | 24.12
2022-03-22 06:30 | 44642.2708 | NA | 0.098016 | 24.12
2022-03-22 07:00 | 44642.2917 | NA | 0.10298 | 24.12
2022-03-22 07:30 | 44642.3125 | NA | 0.096775 | 24.12
2022-03-22 08:00 | 44642.3333 | NA | 0.089331 | 24.12
2022-03-22 08:30 | 44642.3542 | NA | 0.096775 | 24.12
2022-03-22 09:00 | 44642.375 | NA | 0.089331 | 24.12
2022-03-22 09:30 | 44642.3958 | NA | 0.10422 | 24.12
2022-03-22 10:00 | 44642.4167 | NA | 0.089331 | 24.12
2022-03-22 10:30 | 44642.4375 | NA | 0.089331 | 24.12
2022-03-22 11:00 | 44642.4583 | NA | 0.089331 | 24.12
2022-03-22 11:30 | 44642.4792 | NA | 0.089331 | 24.12
2022-03-22 12:00 | 44642.5 | NA | 0.096775 | 24.12
2022-03-22 12:30 | 44642.5208 | NA | 0.098016 | 24.12
2022-03-22 13:00 | 44642.5417 | NA | 0.11042 | 24.12
2022-03-22 13:30 | 44642.5625 | NA | 0.089331 | 24.12
2022-03-22 14:00 | 44642.5833 | NA | 0.089331 | 24.12
2022-03-22 14:30 | 44642.6042 | NA | 0.089331 | 24.12
2022-03-22 15:00 | 44642.625 | NA | 0.090571 | 24.12
2022-03-22 15:30 | 44642.6458 | NA | 0.11042 | 24.12
2022-03-22 16:00 | 44642.6667 | NA | 0.098016 | 24.12
2022-03-22 16:30 | 44642.6875 | NA | 0.11166 | 24.12
2022-03-22 17:00 | 44642.7083 | NA | 0.11166 | 24.12
2022-03-22 17:30 | 44642.7292 | NA | 0.11166 | 24.12
2022-03-22 18:00 | 44642.75 | NA | 0.11166 | 24.12
2022-03-22 18:30 | 44642.7708 | NA | 0.11166 | 24.12
2022-03-22 19:00 | 44642.7917 | NA | 0.11166 | 24.12
2022-03-22 19:30 | 44642.8125 | NA | 0.11042 | 24.12
2022-03-22 20:00 | 44642.8333 | NA | 0.10546 | 24.12
2022-03-22 20:30 | 44642.8542 | NA | 0.095534 | 24.12
2022-03-22 21:00 | 44642.875 | NA | 0.098016 | 24.12
2022-03-22 21:30 | 44642.8958 | NA | 0.10298 | 24.12
2022-03-22 22:00 | 44642.9167 | NA | 0.10546 | 24.12
2022-03-22 22:30 | 44642.9375 | NA | 0.10422 | 24.12
2022-03-22 23:00 | 44642.9583 | NA | 0.10422 | 24.12
2022-03-22 23:30 | 44642.9792 | NA | 0.11166 | 24.12
2022-03-23 | 44643 | NA | 0.096775 | 24.12
2022-03-23 00:30 | 44643.0208 | NA | 0.10298 | 24.12
2022-03-23 01:00 | 44643.0417 | NA | 0.089331 | 24.12
2022-03-23 01:30 | 44643.0625 | NA | 0.098016 | 24.12
2022-03-23 02:00 | 44643.0833 | NA | 0.11042 | 24.12
2022-03-23 02:30 | 44643.1042 | NA | 0.10422 | 24.12
2022-03-23 03:00 | 44643.125 | NA | 0.089331 | 24.12
2022-03-23 03:30 | 44643.1458 | NA | 0.096775 | 24.12
2022-03-23 04:00 | 44643.1667 | NA | 0.089331 | 24.12
2022-03-23 04:30 | 44643.1875 | NA | 0.089331 | 24.12
2022-03-23 05:00 | 44643.2083 | NA | 0.089331 | 24.12
2022-03-23 05:30 | 44643.2292 | NA | 0.10546 | 24.12
2022-03-23 06:00 | 44643.25 | NA | 0.11166 | 24.12
2022-03-23 06:30 | 44643.2708 | NA | 0.10298 | 24.12
2022-03-23 07:00 | 44643.2917 | NA | 0.10546 | 24.12
2022-03-23 07:30 | 44643.3125 | NA | 0.095534 | 24.12
2022-03-23 08:00 | 44643.3333 | NA | 0.10422 | 24.12
2022-03-23 08:30 | 44643.3542 | NA | 0.090571 | 24.12
2022-03-23 09:00 | 44643.375 | NA | 0.10298 | 24.12
2022-03-23 09:30 | 44643.3958 | NA | 0.090571 | 24.12
2022-03-23 10:00 | 44643.4167 | NA | 0.096775 | 24.12
2022-03-23 10:30 | 44643.4375 | NA | 0.095534 | 24.12
2022-03-23 11:00 | 44643.4583 | NA | 0.096775 | 24.12
2022-03-23 11:30 | 44643.4792 | NA | 0.090571 | 24.12
2022-03-23 12:00 | 44643.5 | NA | 0.095534 | 24.12
2022-03-23 12:30 | 44643.5208 | NA | 0.090571 | 24.12
2022-03-23 13:00 | 44643.5417 | NA | 0.10422 | 24.12
2022-03-23 13:30 | 44643.5625 | NA | 0.11166 | 24.12
2022-03-23 14:00 | 44643.5833 | NA | 0.10422 | 24.12
2022-03-23 14:30 | 44643.6042 | NA | 0.10298 | 24.12
2022-03-23 15:00 | 44643.625 | NA | 0.089331 | 24.12
2022-03-23 15:30 | 44643.6458 | NA | 0.098016 | 24.12
2022-03-23 16:00 | 44643.6667 | NA | 0.11166 | 24.12
2022-03-23 16:30 | 44643.6875 | NA | 0.11166 | 24.12
2022-03-23 17:00 | 44643.7083 | NA | 0.096775 | 24.12
2022-03-23 17:30 | 44643.7292 | NA | 0.11166 | 24.12
2022-03-23 18:00 | 44643.75 | NA | 0.10422 | 24.12
2022-03-23 18:30 | 44643.7708 | NA | 0.10422 | 24.12
2022-03-23 19:00 | 44643.7917 | NA | 0.11166 | 24.12
2022-03-23 19:30 | 44643.8125 | NA | 0.10422 | 24.12
2022-03-23 20:00 | 44643.8333 | NA | 0.11166 | 24.12
2022-03-23 20:30 | 44643.8542 | NA | 0.11166 | 24.12
2022-03-23 21:00 | 44643.875 | NA | 0.10422 | 24.12
2022-03-23 21:30 | 44643.8958 | NA | 0.10422 | 24.12
2022-03-23 22:00 | 44643.9167 | NA | 0.11166 | 24.12
2022-03-23 22:30 | 44643.9375 | NA | 0.10298 | 24.12
2022-03-23 23:00 | 44643.9583 | NA | 0.096775 | 24.12
2022-03-23 23:30 | 44643.9792 | NA | 0.10422 | 24.12
2022-03-24 | 44644 | NA | 0.098016 | 24.12
2022-03-24 00:30 | 44644.0208 | NA | 0.095534 | 24.12
2022-03-24 01:00 | 44644.0417 | NA | 0.098016 | 24.12
2022-03-24 01:30 | 44644.0625 | NA | 0.10298 | 24.12
2022-03-24 02:00 | 44644.0833 | NA | 0.10546 | 24.12
2022-03-24 02:30 | 44644.1042 | NA | 0.096775 | 24.12
2022-03-24 03:00 | 44644.125 | NA | 0.11166 | 24.12
2022-03-24 03:30 | 44644.1458 | NA | 0.10298 | 24.12
2022-03-24 04:00 | 44644.1667 | NA | 0.098016 | 24.12
2022-03-24 04:30 | 44644.1875 | NA | 0.10298 | 24.12
2022-03-24 05:00 | 44644.2083 | NA | 0.10422 | 24.12
2022-03-24 05:30 | 44644.2292 | NA | 0.089331 | 24.12
2022-03-24 06:00 | 44644.25 | NA | 0.098016 | 24.12
2022-03-24 06:30 | 44644.2708 | NA | 0.10298 | 24.12
2022-03-24 07:00 | 44644.2917 | NA | 0.089331 | 24.12
2022-03-24 07:30 | 44644.3125 | NA | 0.089331 | 24.12
2022-03-24 08:00 | 44644.3333 | NA | 0.096775 | 24.12
2022-03-24 08:30 | 44644.3542 | NA | 0.096775 | 24.12
2022-03-24 09:00 | 44644.375 | NA | 0.10546 | 24.12
2022-03-24 09:30 | 44644.3958 | NA | 0.10298 | 24.12
2022-03-24 10:00 | 44644.4167 | NA | 0.096775 | 24.12
2022-03-24 10:30 | 44644.4375 | NA | 0.096775 | 24.12
2022-03-24 11:00 | 44644.4583 | NA | 0.096775 | 24.12
2022-03-24 11:30 | 44644.4792 | NA | 0.096775 | 24.12
2022-03-24 12:00 | 44644.5 | NA | 0.096775 | 24.12
2022-03-24 12:30 | 44644.5208 | NA | 0.098016 | 24.12
2022-03-24 13:00 | 44644.5417 | NA | 0.10298 | 24.12
2022-03-24 13:30 | 44644.5625 | NA | 0.10422 | 24.12
2022-03-24 14:00 | 44644.5833 | NA | 0.090571 | 24.12
2022-03-24 14:30 | 44644.6042 | NA | 0.10422 | 24.12
2022-03-24 15:00 | 44644.625 | NA | 0.11166 | 24.12
2022-03-24 15:30 | 44644.6458 | NA | 0.10422 | 24.12
2022-03-24 16:00 | 44644.6667 | NA | 4.3873 | 24.12
2022-03-24 16:30 | 44644.6875 | NA | 4.3687 | 24.12
2022-03-24 17:00 | 44644.7083 | NA | 0.11166 | 24.12
2022-03-24 17:30 | 44644.7292 | NA | 0.10422 | 24.12
2022-03-24 18:00 | 44644.75 | NA | 0.11166 | 24.12
2022-03-24 18:30 | 44644.7708 | NA | 0.11166 | 24.12
2022-03-24 19:00 | 44644.7917 | NA | 0.11166 | 24.12
2022-03-24 19:30 | 44644.8125 | NA | 0.10422 | 24.12
2022-03-24 20:00 | 44644.8333 | NA | 0.11166 | 24.12
2022-03-24 20:30 | 44644.8542 | NA | 0.11166 | 24.12
2022-03-24 21:00 | 44644.875 | NA | 0.10422 | 24.12
2022-03-24 21:30 | 44644.8958 | NA | 0.11166 | 24.12
2022-03-24 22:00 | 44644.9167 | NA | 0.11166 | 24.12
2022-03-24 22:30 | 44644.9375 | NA | 0.11042 | 24.12
2022-03-24 23:00 | 44644.9583 | NA | 0.10546 | 24.12
2022-03-24 23:30 | 44644.9792 | NA | 0.11166 | 24.12
2022-03-25 | 44645 | NA | 0.10298 | 24.12
2022-03-25 00:30 | 44645.0208 | NA | 0.090571 | 24.12
2022-03-25 01:00 | 44645.0417 | NA | 0.10422 | 24.12
2022-03-25 01:30 | 44645.0625 | NA | 0.10422 | 24.12
2022-03-25 02:00 | 44645.0833 | NA | 0.11042 | 24.12
2022-03-25 02:30 | 44645.1042 | NA | 0.096775 | 24.12
2022-03-25 03:00 | 44645.125 | NA | 0.098016 | 24.12
2022-03-25 03:30 | 44645.1458 | NA | 0.096775 | 24.12
2022-03-25 04:00 | 44645.1667 | NA | 0.096775 | 24.12
2022-03-25 04:30 | 44645.1875 | NA | 0.10298 | 24.12
2022-03-25 05:00 | 44645.2083 | NA | 0.096775 | 24.12
2022-03-25 05:30 | 44645.2292 | NA | 0.089331 | 24.12
2022-03-25 06:00 | 44645.25 | NA | 0.089331 | 24.12
2022-03-25 06:30 | 44645.2708 | NA | 0.098016 | 24.12
2022-03-25 07:00 | 44645.2917 | NA | 0.10422 | 24.12
2022-03-25 07:30 | 44645.3125 | NA | 0.11166 | 24.12
2022-03-25 08:00 | 44645.3333 | NA | 0.11042 | 24.12
2022-03-25 08:30 | 44645.3542 | NA | 0.10546 | 24.12
2022-03-25 09:00 | 44645.375 | NA | 0.10189 | 24.12
2022-03-25 09:30 | 44645.3958 | NA | 0.090571 | 24.12
2022-03-25 10:00 | 44645.4167 | NA | 0.10422 | 24.12
2022-03-25 10:30 | 44645.4375 | NA | 0.095534 | 24.12
2022-03-25 11:00 | 44645.4583 | NA | 0.096775 | 24.12
2022-03-25 11:30 | 44645.4792 | NA | 0.089331 | 24.12
2022-03-25 12:00 | 44645.5 | NA | 0.096775 | 24.12
2022-03-25 12:30 | 44645.5208 | NA | 0.096775 | 24.12
2022-03-25 13:00 | 44645.5417 | NA | 0.096775 | 24.12
2022-03-25 13:30 | 44645.5625 | NA | 0.096775 | 24.12
2022-03-25 14:00 | 44645.5833 | NA | 0.089331 | 24.12
2022-03-25 14:30 | 44645.6042 | NA | 0.096775 | 24.12
2022-03-25 15:00 | 44645.625 | NA | 0.10422 | 24.12
2022-03-25 15:30 | 44645.6458 | NA | 0.10422 | 24.12
2022-03-25 16:00 | 44645.6667 | NA | 0.098016 | 24.12
2022-03-25 16:30 | 44645.6875 | NA | 0.11166 | 24.12
2022-03-25 17:00 | 44645.7083 | NA | 0.11166 | 24.12
2022-03-25 17:30 | 44645.7292 | NA | 0.11166 | 24.12
2022-03-25 18:00 | 44645.75 | NA | 0.11166 | 24.12
2022-03-25 18:30 | 44645.7708 | NA | 0.11166 | 24.12
2022-03-25 19:00 | 44645.7917 | NA | 0.11166 | 24.12
2022-03-25 19:30 | 44645.8125 | NA | 0.10422 | 24.12
2022-03-25 20:00 | 44645.8333 | NA | 0.11166 | 24.12
2022-03-25 20:30 | 44645.8542 | NA | 0.11166 | 24.12
2022-03-25 21:00 | 44645.875 | NA | 0.11042 | 24.12
2022-03-25 21:30 | 44645.8958 | NA | 0.098016 | 24.12
2022-03-25 22:00 | 44645.9167 | NA | 0.10422 | 24.12
2022-03-25 22:30 | 44645.9375 | NA | 0.11166 | 24.12
2022-03-25 23:00 | 44645.9583 | NA | 0.11166 | 24.12
2022-03-25 23:30 | 44645.9792 | NA | 0.10422 | 24.12
2022-03-26 | 44646 | NA | 0.11166 | 24.12
2022-03-26 00:30 | 44646.0208 | NA | 0.10422 | 24.12
2022-03-26 01:00 | 44646.0417 | NA | 0.11166 | 24.12
2022-03-26 01:30 | 44646.0625 | NA | 0.11166 | 24.12
2022-03-26 02:00 | 44646.0833 | NA | 0.10422 | 24.12
2022-03-26 02:30 | 44646.1042 | NA | 0.11166 | 24.12
2022-03-26 03:00 | 44646.125 | NA | 0.11042 | 24.12
2022-03-26 03:30 | 44646.1458 | NA | 0.089331 | 24.12
2022-03-26 04:00 | 44646.1667 | NA | 0.096775 | 24.12
2022-03-26 04:30 | 44646.1875 | NA | 0.089331 | 24.12
2022-03-26 05:00 | 44646.2083 | NA | 0.089331 | 24.12
2022-03-26 05:30 | 44646.2292 | NA | 0.096775 | 24.12
2022-03-26 06:00 | 44646.25 | NA | 0.089331 | 24.12
2022-03-26 06:30 | 44646.2708 | NA | 0.089331 | 24.12
2022-03-26 07:00 | 44646.2917 | NA | 0.096775 | 24.12
2022-03-26 07:30 | 44646.3125 | NA | 0.10546 | 24.12
2022-03-26 08:00 | 44646.3333 | NA | 0.11166 | 24.12
2022-03-26 08:30 | 44646.3542 | NA | 0.11166 | 24.12
2022-03-26 09:00 | 44646.375 | NA | 0.11166 | 24.12
2022-03-26 09:30 | 44646.3958 | NA | 0.11166 | 24.12
2022-03-26 10:00 | 44646.4167 | NA | 0.11166 | 24.12
2022-03-26 10:30 | 44646.4375 | NA | 0.11166 | 24.12
2022-03-26 11:00 | 44646.4583 | NA | 0.11166 | 24.12
2022-03-26 11:30 | 44646.4792 | NA | 0.11166 | 24.12
2022-03-26 12:00 | 44646.5 | NA | 0.11042 | 24.12
2022-03-26 12:30 | 44646.5208 | NA | 0.10546 | 24.12
2022-03-26 13:00 | 44646.5417 | NA | 0.096775 | 24.12
2022-03-26 13:30 | 44646.5625 | NA | 0.11166 | 24.12
2022-03-26 14:00 | 44646.5833 | NA | 0.11166 | 24.12
2022-03-26 14:30 | 44646.6042 | NA | 0.11166 | 24.12
2022-03-26 15:00 | 44646.625 | NA | 0.11166 | 24.12
2022-03-26 15:30 | 44646.6458 | NA | 0.11166 | 24.12
2022-03-26 16:00 | 44646.6667 | NA | 0.11166 | 24.12
2022-03-26 16:30 | 44646.6875 | NA | 0.10298 | 24.12
2022-03-26 17:00 | 44646.7083 | NA | 0.10546 | 24.12
2022-03-26 17:30 | 44646.7292 | NA | 0.11042 | 24.12
2022-03-26 18:00 | 44646.75 | NA | 0.098016 | 24.12
2022-03-26 18:30 | 44646.7708 | NA | 0.11166 | 24.12
2022-03-26 19:00 | 44646.7917 | NA | 0.11166 | 24.12
2022-03-26 19:30 | 44646.8125 | NA | 0.11166 | 24.12
2022-03-26 20:00 | 44646.8333 | NA | 0.11166 | 24.12
2022-03-26 20:30 | 44646.8542 | NA | 0.11042 | 24.12
2022-03-26 21:00 | 44646.875 | NA | 0.10546 | 24.12
2022-03-26 21:30 | 44646.8958 | NA | 0.11166 | 24.12
2022-03-26 22:00 | 44646.9167 | NA | 0.10298 | 24.12
2022-03-26 22:30 | 44646.9375 | NA | 0.096775 | 24.12
2022-03-26 23:00 | 44646.9583 | NA | 0.098016 | 24.12
2022-03-26 23:30 | 44646.9792 | NA | 0.11042 | 24.12
2022-03-27 | 44647 | NA | 0.096775 | 24.12
2022-03-27 00:30 | 44647.0208 | NA | 0.089331 | 24.12
2022-03-27 01:00 | 44647.0417 | NA | 0.089331 | 24.12
2022-03-27 01:30 | 44647.0625 | NA | 0.096775 | 24.12
2022-03-27 02:00 | 44647.0833 | NA | 0.090571 | 24.12
2022-03-27 02:30 | 44647.1042 | NA | 0.096775 | 24.12
2022-03-27 03:00 | 44647.125 | NA | 0.095534 | 24.12
2022-03-27 03:30 | 44647.1458 | NA | 0.089331 | 24.12
2022-03-27 04:00 | 44647.1667 | NA | 0.098016 | 24.12
2022-03-27 04:30 | 44647.1875 | NA | 0.10298 | 24.12
2022-03-27 05:00 | 44647.2083 | NA | 0.089331 | 24.12
2022-03-27 05:30 | 44647.2292 | NA | 0.089331 | 24.12
2022-03-27 06:00 | 44647.25 | NA | 0.096775 | 24.12
2022-03-27 06:30 | 44647.2708 | NA | 0.089331 | 24.12
2022-03-27 07:00 | 44647.2917 | NA | 0.089331 | 24.12
2022-03-27 07:30 | 44647.3125 | NA | 0.089331 | 24.12
2022-03-27 08:00 | 44647.3333 | NA | 0.089331 | 24.12
2022-03-27 08:30 | 44647.3542 | NA | 0.098016 | 24.12
2022-03-27 09:00 | 44647.375 | NA | 0.11042 | 24.12
2022-03-27 09:30 | 44647.3958 | NA | 0.090571 | 24.12
2022-03-27 10:00 | 44647.4167 | NA | 0.095534 | 24.12
2022-03-27 10:30 | 44647.4375 | NA | 0.089331 | 24.12
2022-03-27 11:00 | 44647.4583 | NA | 0.089331 | 24.12
2022-03-27 11:30 | 44647.4792 | NA | 0.089331 | 24.12
2022-03-27 12:00 | 44647.5 | NA | 0.089331 | 24.12
2022-03-27 12:30 | 44647.5208 | NA | 0.098016 | 24.12
2022-03-27 13:00 | 44647.5417 | NA | 0.11042 | 24.12
2022-03-27 13:30 | 44647.5625 | NA | 0.096775 | 24.12
2022-03-27 14:00 | 44647.5833 | NA | 0.089331 | 24.12
2022-03-27 14:30 | 44647.6042 | NA | 0.098016 | 24.12
2022-03-27 15:00 | 44647.625 | NA | 0.11166 | 24.12
2022-03-27 15:30 | 44647.6458 | NA | 0.10422 | 24.12
2022-03-27 16:00 | 44647.6667 | NA | 0.11166 | 24.12
2022-03-27 16:30 | 44647.6875 | NA | 0.11166 | 24.12
2022-03-27 17:00 | 44647.7083 | NA | 0.11166 | 24.12
2022-03-27 17:30 | 44647.7292 | NA | 0.11166 | 24.12
2022-03-27 18:00 | 44647.75 | NA | 0.11166 | 24.12
2022-03-27 18:30 | 44647.7708 | NA | 0.11166 | 24.12
2022-03-27 19:00 | 44647.7917 | NA | 0.11166 | 24.12
2022-03-27 19:30 | 44647.8125 | NA | 0.11166 | 24.12
2022-03-27 20:00 | 44647.8333 | NA | 0.11166 | 24.12
2022-03-27 20:30 | 44647.8542 | NA | 0.095534 | 24.12
2022-03-27 21:00 | 44647.875 | NA | 0.096775 | 24.12
2022-03-27 21:30 | 44647.8958 | NA | 0.10546 | 24.12
2022-03-27 22:00 | 44647.9167 | NA | 0.11166 | 24.12
2022-03-27 22:30 | 44647.9375 | NA | 0.11042 | 24.12
2022-03-27 23:00 | 44647.9583 | NA | 0.090571 | 24.12
2022-03-27 23:30 | 44647.9792 | NA | 0.10422 | 24.12
2022-03-28 | 44648 | NA | 0.10422 | 24.12
2022-03-28 00:30 | 44648.0208 | NA | 0.11042 | 24.12
2022-03-28 01:00 | 44648.0417 | NA | 0.10546 | 24.12
2022-03-28 01:30 | 44648.0625 | NA | 0.11042 | 24.12
2022-03-28 02:00 | 44648.0833 | NA | 0.10546 | 24.12
2022-03-28 02:30 | 44648.1042 | NA | 0.11166 | 24.12
2022-03-28 03:00 | 44648.125 | NA | 0.10422 | 24.12
2022-03-28 03:30 | 44648.1458 | NA | 0.11166 | 24.12
2022-03-28 04:00 | 44648.1667 | NA | 0.10422 | 24.12
2022-03-28 04:30 | 44648.1875 | NA | 0.095534 | 24.12
2022-03-28 05:00 | 44648.2083 | NA | 0.096775 | 24.12
2022-03-28 05:30 | 44648.2292 | NA | 0.098016 | 24.12
2022-03-28 06:00 | 44648.25 | NA | 0.10298 | 24.12
2022-03-28 06:30 | 44648.2708 | NA | 0.096775 | 24.12
2022-03-28 07:00 | 44648.2917 | NA | 0.10546 | 24.12
2022-03-28 07:30 | 44648.3125 | NA | 0.10422 | 24.12
2022-03-28 08:00 | 44648.3333 | NA | 0.10422 | 24.12
2022-03-28 08:30 | 44648.3542 | NA | 0.10422 | 24.12
2022-03-28 09:00 | 44648.375 | NA | 0.11042 | 24.12
2022-03-28 09:30 | 44648.3958 | NA | 0.098016 | 24.12
2022-03-28 10:00 | 44648.4167 | NA | 0.11166 | 24.12
2022-03-28 10:30 | 44648.4375 | NA | 0.11166 | 24.12
2022-03-28 11:00 | 44648.4583 | NA | 0.11166 | 24.12
2022-03-28 11:30 | 44648.4792 | NA | 0.11166 | 24.12
2022-03-28 12:00 | 44648.5 | NA | 0.11166 | 24.12
2022-03-28 12:30 | 44648.5208 | NA | 0.11166 | 24.12
2022-03-28 13:00 | 44648.5417 | NA | 0.10422 | 24.12
2022-03-28 13:30 | 44648.5625 | NA | 0.11042 | 24.12
2022-03-28 14:00 | 44648.5833 | NA | 0.10546 | 24.12
2022-03-28 14:30 | 44648.6042 | NA | 0.11166 | 24.12
2022-03-28 15:00 | 44648.625 | NA | 0.10422 | 24.12
2022-03-28 15:30 | 44648.6458 | NA | 0.11166 | 24.12
2022-03-28 16:00 | 44648.6667 | NA | 0.096775 | 24.12
2022-03-28 16:30 | 44648.6875 | NA | 0.10422 | 24.12
2022-03-28 17:00 | 44648.7083 | NA | 0.11166 | 24.12
2022-03-28 17:30 | 44648.7292 | NA | 0.11166 | 24.12
2022-03-28 18:00 | 44648.75 | NA | 0.10422 | 24.12
2022-03-28 18:30 | 44648.7708 | NA | 0.11166 | 24.12
2022-03-28 19:00 | 44648.7917 | NA | 0.10422 | 24.12
2022-03-28 19:30 | 44648.8125 | NA | 0.11166 | 24.12
2022-03-28 20:00 | 44648.8333 | NA | 0.11166 | 24.12
2022-03-28 20:30 | 44648.8542 | NA | 0.10422 | 24.12
2022-03-28 21:00 | 44648.875 | NA | 0.11042 | 24.12
2022-03-28 21:30 | 44648.8958 | NA | 0.098016 | 24.12
2022-03-28 22:00 | 44648.9167 | NA | 0.11042 | 24.12
2022-03-28 22:30 | 44648.9375 | NA | 0.096775 | 24.12
2022-03-28 23:00 | 44648.9583 | NA | 0.090571 | 24.12
2022-03-28 23:30 | 44648.9792 | NA | 0.10298 | 24.12
2022-03-29 | 44649 | NA | 0.10422 | 24.12
2022-03-29 00:30 | 44649.0208 | NA | 0.096775 | 24.12
2022-03-29 01:00 | 44649.0417 | NA | 0.096775 | 24.12
2022-03-29 01:30 | 44649.0625 | NA | 0.089331 | 24.12
2022-03-29 02:00 | 44649.0833 | NA | 0.089331 | 24.12
2022-03-29 02:30 | 44649.1042 | NA | 0.096775 | 24.12
2022-03-29 03:00 | 44649.125 | NA | 0.089331 | 24.12
2022-03-29 03:30 | 44649.1458 | NA | 0.089331 | 24.12
2022-03-29 04:00 | 44649.1667 | NA | 0.096775 | 24.12
2022-03-29 04:30 | 44649.1875 | NA | 0.089331 | 24.12
2022-03-29 05:00 | 44649.2083 | NA | 0.089331 | 24.12
2022-03-29 05:30 | 44649.2292 | NA | 0.096775 | 24.12
2022-03-29 06:00 | 44649.25 | NA | 0.089331 | 24.12
2022-03-29 06:30 | 44649.2708 | NA | 0.089331 | 24.12
2022-03-29 07:00 | 44649.2917 | NA | 0.089331 | 24.12
2022-03-29 07:30 | 44649.3125 | NA | 0.089331 | 24.12
2022-03-29 08:00 | 44649.3333 | NA | 0.096775 | 24.12
2022-03-29 08:30 | 44649.3542 | NA | 0.089331 | 24.12
2022-03-29 09:00 | 44649.375 | NA | 0.089331 | 24.12
2022-03-29 09:30 | 44649.3958 | NA | 0.089331 | 24.12
2022-03-29 10:00 | 44649.4167 | NA | 0.10546 | 24.12
2022-03-29 10:30 | 44649.4375 | NA | 0.10422 | 24.12
2022-03-29 11:00 | 44649.4583 | NA | 0.10298 | 24.12
2022-03-29 11:30 | 44649.4792 | NA | 0.096775 | 24.12
2022-03-29 12:00 | 44649.5 | NA | 0.098016 | 24.12
2022-03-29 12:30 | 44649.5208 | NA | 0.095534 | 24.12
2022-03-29 13:00 | 44649.5417 | NA | 0.096775 | 24.12
2022-03-29 13:30 | 44649.5625 | NA | 0.089331 | 24.12
2022-03-29 14:00 | 44649.5833 | NA | 0.096775 | 24.12
2022-03-29 14:30 | 44649.6042 | NA | 0.089331 | 24.12
2022-03-29 15:00 | 44649.625 | NA | 0.10422 | 24.12
2022-03-29 15:30 | 44649.6458 | NA | 0.10546 | 24.12
2022-03-29 16:00 | 44649.6667 | NA | 0.096775 | 24.12
2022-03-29 16:30 | 44649.6875 | NA | 0.11166 | 24.12
2022-03-29 17:00 | 44649.7083 | NA | 0.11166 | 24.12
2022-03-29 17:30 | 44649.7292 | NA | 0.11166 | 24.12
2022-03-29 18:00 | 44649.75 | NA | 0.11166 | 24.12
2022-03-29 18:30 | 44649.7708 | NA | 0.11166 | 24.12
2022-03-29 19:00 | 44649.7917 | NA | 0.10298 | 24.12
2022-03-29 19:30 | 44649.8125 | NA | 0.090571 | 24.12
2022-03-29 20:00 | 44649.8333 | NA | 0.096775 | 24.12
2022-03-29 20:30 | 44649.8542 | NA | 0.095534 | 24.12
2022-03-29 21:00 | 44649.875 | NA | 0.089331 | 24.12
2022-03-29 21:30 | 44649.8958 | NA | 0.096775 | 24.12
2022-03-29 22:00 | 44649.9167 | NA | 0.098016 | 24.12
2022-03-29 22:30 | 44649.9375 | NA | 0.11166 | 24.12
2022-03-29 23:00 | 44649.9583 | NA | 0.11042 | 24.12
2022-03-29 23:30 | 44649.9792 | NA | 0.090571 | 24.12
2022-03-30 | 44650 | NA | 0.11042 | 24.12
2022-03-30 00:30 | 44650.0208 | NA | 0.089331 | 24.12
2022-03-30 01:00 | 44650.0417 | NA | 0.098016 | 24.12
2022-03-30 01:30 | 44650.0625 | NA | 0.11166 | 24.12
2022-03-30 02:00 | 44650.0833 | NA | 0.10422 | 24.12
2022-03-30 02:30 | 44650.1042 | NA | 0.11166 | 24.12
2022-03-30 03:00 | 44650.125 | NA | 0.10298 | 24.12
2022-03-30 03:30 | 44650.1458 | NA | 0.10546 | 24.12
2022-03-30 04:00 | 44650.1667 | NA | 0.096775 | 24.12
2022-03-30 04:30 | 44650.1875 | NA | 0.095534 | 24.12
2022-03-30 05:00 | 44650.2083 | NA | 0.098016 | 24.12
2022-03-30 05:30 | 44650.2292 | NA | 0.095534 | 24.12
2022-03-30 06:00 | 44650.25 | NA | 0.089331 | 24.12
2022-03-30 06:30 | 44650.2708 | NA | 0.096775 | 24.12
2022-03-30 07:00 | 44650.2917 | NA | 0.096775 | 24.12
2022-03-30 07:30 | 44650.3125 | NA | 0.10546 | 24.12
2022-03-30 08:00 | 44650.3333 | NA | 0.10422 | 24.12
2022-03-30 08:30 | 44650.3542 | NA | 0.10298 | 24.12
2022-03-30 09:00 | 44650.375 | NA | 0.096775 | 24.12
2022-03-30 09:30 | 44650.3958 | NA | 0.089331 | 24.12
2022-03-30 10:00 | 44650.4167 | NA | 0.089331 | 24.12
2022-03-30 10:30 | 44650.4375 | NA | 0.098016 | 24.12
2022-03-30 11:00 | 44650.4583 | NA | 0.095534 | 24.12
2022-03-30 11:30 | 44650.4792 | NA | 0.089331 | 24.12
2022-03-30 12:00 | 44650.5 | NA | 0.096775 | 24.12
2022-03-30 12:30 | 44650.5208 | NA | 0.098016 | 24.12
2022-03-30 13:00 | 44650.5417 | NA | 0.10422 | 24.12
2022-03-30 13:30 | 44650.5625 | NA | 0.11166 | 24.12
2022-03-30 14:00 | 44650.5833 | NA | 0.10432 | 24.12
2022-03-30 14:30 | 44650.6042 | NA | 0.10298 | 24.12
2022-03-30 15:00 | 44650.625 | NA | 0.089331 | 24.12
2022-03-30 15:30 | 44650.6458 | NA | 0.090571 | 24.12
2022-03-30 16:00 | 44650.6667 | NA | 0.10422 | 24.12
2022-03-30 16:30 | 44650.6875 | NA | 0.10298 | 24.12
2022-03-30 17:00 | 44650.7083 | NA | 0.10546 | 24.12
2022-03-30 17:30 | 44650.7292 | NA | 0.11166 | 24.12
2022-03-30 18:00 | 44650.75 | NA | 0.11166 | 24.12
2022-03-30 18:30 | 44650.7708 | NA | 0.10422 | 24.12
2022-03-30 19:00 | 44650.7917 | NA | 0.11042 | 24.12
2022-03-30 19:30 | 44650.8125 | NA | 0.090571 | 24.12
2022-03-30 20:00 | 44650.8333 | NA | 0.11166 | 24.12
2022-03-30 20:30 | 44650.8542 | NA | 0.11042 | 24.12
2022-03-30 21:00 | 44650.875 | NA | 0.10422 | 24.12
2022-03-30 21:30 | 44650.8958 | NA | 0.098016 | 24.12
2022-03-30 22:00 | 44650.9167 | NA | 0.11042 | 24.12
2022-03-30 22:30 | 44650.9375 | NA | 0.10546 | 24.12
2022-03-30 23:00 | 44650.9583 | NA | 0.10422 | 24.12
2022-03-30 23:30 | 44650.9792 | NA | 0.10298 | 24.12
2022-03-31 | 44651 | NA | 0.096775 | 24.12
2022-03-31 00:30 | 44651.0208 | NA | 0.098016 | 24.12
2022-03-31 01:00 | 44651.0417 | NA | 0.10422 | 24.12
2022-03-31 01:30 | 44651.0625 | NA | 0.10298 | 24.12
2022-03-31 02:00 | 44651.0833 | NA | 0.090571 | 24.12
2022-03-31 02:30 | 44651.1042 | NA | 0.10422 | 24.12
2022-03-31 03:00 | 44651.125 | NA | 0.10298 | 24.12
2022-03-31 03:30 | 44651.1458 | NA | 0.10546 | 24.12
2022-03-31 04:00 | 44651.1667 | NA | 0.10298 | 24.12
2022-03-31 04:30 | 44651.1875 | NA | 0.098016 | 24.12
2022-03-31 05:00 | 44651.2083 | NA | 0.095534 | 24.12
2022-03-31 05:30 | 44651.2292 | NA | 0.096775 | 24.12
2022-03-31 06:00 | 44651.25 | NA | 0.089331 | 24.12
2022-03-31 06:30 | 44651.2708 | NA | 0.089331 | 24.12
2022-03-31 07:00 | 44651.2917 | NA | 0.089331 | 24.12
2022-03-31 07:30 | 44651.3125 | NA | 0.098016 | 24.12
2022-03-31 08:00 | 44651.3333 | NA | 0.10422 | 24.12
2022-03-31 08:30 | 44651.3542 | NA | 0.10298 | 24.12
2022-03-31 09:00 | 44651.375 | NA | 0.096775 | 24.12
2022-03-31 09:30 | 44651.3958 | NA | 0.089331 | 24.12
2022-03-31 10:00 | 44651.4167 | NA | 0.089331 | 24.12
2022-03-31 10:30 | 44651.4375 | NA | 0.090571 | 24.12
2022-03-31 11:00 | 44651.4583 | NA | 0.11166 | 24.12
2022-03-31 11:30 | 44651.4792 | NA | 0.0968 | 24.12
2022-03-31 12:00 | 44651.5 | NA | 0.10422 | 24.12
2022-03-31 12:30 | 44651.5208 | NA | 0.090571 | 24.12
2022-03-31 13:00 | 44651.5417 | NA | 0.10422 | 24.12
2022-03-31 13:30 | 44651.5625 | NA | 0.11166 | 24.12
2022-03-31 14:00 | 44651.5833 | NA | 0.11166 | 24.12
2022-03-31 14:30 | 44651.6042 | NA | 0.11042 | 24.12
2022-03-31 15:00 | 44651.625 | NA | 0.10546 | 24.12
2022-03-31 15:30 | 44651.6458 | NA | 0.10422 | 24.12
2022-03-31 16:00 | 44651.6667 | NA | 0.10298 | 24.12
2022-03-31 16:30 | 44651.6875 | NA | 0.096775 | 24.12
2022-03-31 17:00 | 44651.7083 | NA | 0.10546 | 24.12
2022-03-31 17:30 | 44651.7292 | NA | 0.11166 | 24.12
2022-03-31 18:00 | 44651.75 | NA | 0.11166 | 24.12
2022-03-31 18:30 | 44651.7708 | NA | 0.11166 | 24.12
2022-03-31 19:00 | 44651.7917 | NA | 0.11166 | 24.12
2022-03-31 19:30 | 44651.8125 | NA | 0.11166 | 24.12
2022-03-31 20:00 | 44651.8333 | NA | 0.10422 | 24.12
2022-03-31 20:30 | 44651.8542 | NA | 0.10428 | 24.12
2022-03-31 21:00 | 44651.875 | NA | 0.10422 | 24.12
2022-03-31 21:30 | 44651.8958 | NA | 0.10422 | 24.12
2022-03-31 22:00 | 44651.9167 | NA | 0.11042 | 24.12
2022-03-31 22:30 | 44651.9375 | NA | 0.10546 | 24.12
2022-03-31 23:00 | 44651.9583 | NA | 0.10298 | 24.12
2022-03-31 23:30 | 44651.9792 | NA | 0.089331 | 24.12
2022-04-01 | 44652 | NA | 0.089331 | 24.12
2022-04-01 00:30 | 44652.0208 | NA | 0.089331 | 24.12
2022-04-01 01:00 | 44652.0417 | NA | 0.089331 | 24.12
2022-04-01 01:30 | 44652.0625 | NA | 0.096775 | 24.12
2022-04-01 02:00 | 44652.0833 | NA | 0.090571 | 24.12
2022-04-01 02:30 | 44652.1042 | NA | 0.095534 | 24.12
2022-04-01 03:00 | 44652.125 | NA | 0.096775 | 24.12
2022-04-01 03:30 | 44652.1458 | NA | 0.089331 | 24.12
2022-04-01 04:00 | 44652.1667 | NA | 0.090571 | 24.12
2022-04-01 04:30 | 44652.1875 | NA | 0.11042 | 24.12
2022-04-01 05:00 | 44652.2083 | NA | 0.089331 | 24.12
2022-04-01 05:30 | 44652.2292 | NA | 0.089331 | 24.12
2022-04-01 06:00 | 44652.25 | NA | 0.089331 | 24.12
2022-04-01 06:30 | 44652.2708 | NA | 0.089331 | 24.12
2022-04-01 07:00 | 44652.2917 | NA | 0.089331 | 24.12
2022-04-01 07:30 | 44652.3125 | NA | 0.090571 | 24.12
2022-04-01 08:00 | 44652.3333 | NA | 0.10298 | 24.12
2022-04-01 08:30 | 44652.3542 | NA | 0.096775 | 24.12
2022-04-01 09:00 | 44652.375 | NA | 0.089331 | 24.12
2022-04-01 09:30 | 44652.3958 | NA | 0.090571 | 24.12
2022-04-01 10:00 | 44652.4167 | NA | 0.095534 | 24.12
2022-04-01 10:30 | 44652.4375 | NA | 0.089331 | 24.12
2022-04-01 11:00 | 44652.4583 | NA | 0.089331 | 24.12
2022-04-01 11:30 | 44652.4792 | NA | 0.089331 | 24.12
2022-04-01 12:00 | 44652.5 | NA | 0.089331 | 24.12
2022-04-01 12:30 | 44652.5208 | NA | 0.089331 | 24.12
2022-04-01 13:00 | 44652.5417 | NA | 0.089331 | 24.12
2022-04-01 13:30 | 44652.5625 | NA | 0.089331 | 24.12
2022-04-01 14:00 | 44652.5833 | NA | 0.089331 | 24.12
2022-04-01 14:30 | 44652.6042 | NA | 0.089331 | 24.12
2022-04-01 15:00 | 44652.625 | NA | 0.090571 | 24.12
2022-04-01 15:30 | 44652.6458 | NA | 0.096775 | 24.12
2022-04-01 16:00 | 44652.6667 | NA | 0.10298 | 24.12
2022-04-01 16:30 | 44652.6875 | NA | 0.090571 | 24.12
2022-04-01 17:00 | 44652.7083 | NA | 0.10422 | 24.12
2022-04-01 17:30 | 44652.7292 | NA | 0.11166 | 24.12
2022-04-01 18:00 | 44652.75 | NA | 0.11166 | 24.12
2022-04-01 18:30 | 44652.7708 | NA | 0.11166 | 24.12
2022-04-01 19:00 | 44652.7917 | NA | 0.10422 | 24.12
2022-04-01 19:30 | 44652.8125 | NA | 0.11166 | 24.12
2022-04-01 20:00 | 44652.8333 | NA | 0.1054 | 24.12
2022-04-01 20:30 | 44652.8542 | NA | 0.089331 | 24.12
2022-04-01 21:00 | 44652.875 | NA | 0.096775 | 24.12
2022-04-01 21:30 | 44652.8958 | NA | 0.10422 | 24.12
2022-04-01 22:00 | 44652.9167 | NA | 0.089331 | 24.12
2022-04-01 22:30 | 44652.9375 | NA | 0.10304 | 24.12
2022-04-01 23:00 | 44652.9583 | NA | 0.096775 | 24.12
2022-04-01 23:30 | 44652.9792 | NA | 0.1054 | 24.12
2022-04-02 | 44653 | NA | 0.11048 | 24.12
2022-04-02 00:30 | 44653.0208 | NA | 0.11166 | 24.12
2022-04-02 01:00 | 44653.0417 | NA | 0.097953 | 24.12
2022-04-02 01:30 | 44653.0625 | NA | 0.10304 | 24.12
2022-04-02 02:00 | 44653.0833 | NA | 0.10422 | 24.12
2022-04-02 02:30 | 44653.1042 | NA | 0.097953 | 24.12
2022-04-02 03:00 | 44653.125 | NA | 0.089331 | 24.12
2022-04-02 03:30 | 44653.1458 | NA | 0.089331 | 24.12
2022-04-02 04:00 | 44653.1667 | NA | 0.089331 | 24.12
2022-04-02 04:30 | 44653.1875 | NA | 0.089331 | 24.12
2022-04-02 05:00 | 44653.2083 | NA | 0.089331 | 24.12
2022-04-02 05:30 | 44653.2292 | NA | 0.089331 | 24.12
2022-04-02 06:00 | 44653.25 | NA | 0.089331 | 24.12
2022-04-02 06:30 | 44653.2708 | NA | 0.089331 | 24.12
2022-04-02 07:00 | 44653.2917 | NA | 0.089331 | 24.12
2022-04-02 07:30 | 44653.3125 | NA | 0.089331 | 24.12
2022-04-02 08:00 | 44653.3333 | NA | 0.089331 | 24.12
2022-04-02 08:30 | 44653.3542 | NA | 0.089331 | 24.12
2022-04-02 09:00 | 44653.375 | NA | 0.089331 | 24.12
2022-04-02 09:30 | 44653.3958 | NA | 0.089331 | 24.12
2022-04-02 10:00 | 44653.4167 | NA | 0.089331 | 24.12
2022-04-02 10:30 | 44653.4375 | NA | 0.089331 | 24.12
2022-04-02 11:00 | 44653.4583 | NA | 0.089331 | 24.12
2022-04-02 11:30 | 44653.4792 | NA | 0.089331 | 24.12
2022-04-02 12:00 | 44653.5 | NA | 0.089331 | 24.12
2022-04-02 12:30 | 44653.5208 | NA | 0.089331 | 24.12
2022-04-02 13:00 | 44653.5417 | NA | 0.089331 | 24.12
2022-04-02 13:30 | 44653.5625 | NA | 0.089331 | 24.12
2022-04-02 14:00 | 44653.5833 | NA | 0.089331 | 24.12
2022-04-02 14:30 | 44653.6042 | NA | 0.089331 | 24.12
2022-04-02 15:00 | 44653.625 | NA | 0.089331 | 24.12
2022-04-02 15:30 | 44653.6458 | NA | 0.089331 | 24.12
2022-04-02 16:00 | 44653.6667 | NA | 0.089331 | 24.12
2022-04-02 16:30 | 44653.6875 | NA | 0.089331 | 24.12
2022-04-02 17:00 | 44653.7083 | NA | 0.089331 | 24.12
2022-04-02 17:30 | 44653.7292 | NA | 0.089331 | 24.12
2022-04-02 18:00 | 44653.75 | NA | 0.089331 | 24.12
2022-04-02 18:30 | 44653.7708 | NA | 0.089331 | 24.12
2022-04-02 19:00 | 44653.7917 | NA | 0.089331 | 24.12
2022-04-02 19:30 | 44653.8125 | NA | 0.089331 | 24.12
2022-04-02 20:00 | 44653.8333 | NA | 0.089331 | 24.12
2022-04-02 20:30 | 44653.8542 | NA | 0.089331 | 24.12
2022-04-02 21:00 | 44653.875 | NA | 0.089331 | 24.12
2022-04-02 21:30 | 44653.8958 | NA | 0.089331 | 24.12
2022-04-02 22:00 | 44653.9167 | NA | 0.089331 | 24.12
2022-04-02 22:30 | 44653.9375 | NA | 0.089331 | 24.12
2022-04-02 23:00 | 44653.9583 | NA | 0.089331 | 24.12
2022-04-02 23:30 | 44653.9792 | NA | 0.089331 | 24.12
2022-04-03 | 44654 | NA | 0.089331 | 24.12
2022-04-03 00:30 | 44654.0208 | NA | 0.089331 | 24.12
2022-04-03 01:00 | 44654.0417 | NA | 0.089331 | 24.12
2022-04-03 01:30 | 44654.0625 | NA | 0.089331 | 24.12
2022-04-03 02:00 | 44654.0833 | NA | 0.089331 | 24.12
2022-04-03 02:30 | 44654.1042 | NA | 0.089331 | 24.12
2022-04-03 03:00 | 44654.125 | NA | 0.089331 | 24.12
2022-04-03 03:30 | 44654.1458 | NA | 0.089331 | 24.12
2022-04-03 04:00 | 44654.1667 | NA | 0.089331 | 24.12
2022-04-03 04:30 | 44654.1875 | NA | 0.089331 | 24.12
2022-04-03 05:00 | 44654.2083 | NA | 0.089331 | 24.12
2022-04-03 05:30 | 44654.2292 | NA | 0.089331 | 24.12
2022-04-03 06:00 | 44654.25 | NA | 0.089331 | 24.12
2022-04-03 06:30 | 44654.2708 | NA | 0.089331 | 24.12
2022-04-03 07:00 | 44654.2917 | NA | 0.089331 | 24.12
2022-04-03 07:30 | 44654.3125 | NA | 0.089331 | 24.12
2022-04-03 08:00 | 44654.3333 | NA | 0.089331 | 24.12
2022-04-03 08:30 | 44654.3542 | NA | 0.089331 | 24.12
2022-04-03 09:00 | 44654.375 | NA | 0.089331 | 24.12
2022-04-03 09:30 | 44654.3958 | NA | 0.089331 | 24.12
2022-04-03 10:00 | 44654.4167 | NA | 0.089331 | 24.12
2022-04-03 10:30 | 44654.4375 | NA | 0.089331 | 24.12
2022-04-03 11:00 | 44654.4583 | NA | 0.089331 | 24.12
2022-04-03 11:30 | 44654.4792 | NA | 0.089331 | 24.12
2022-04-03 12:00 | 44654.5 | NA | 0.089331 | 24.12
2022-04-03 12:30 | 44654.5208 | NA | 0.089331 | 24.12
2022-04-03 13:00 | 44654.5417 | NA | 0.089331 | 24.12
2022-04-03 13:30 | 44654.5625 | NA | 0.089331 | 24.12
2022-04-03 14:00 | 44654.5833 | NA | 0.089331 | 24.12
2022-04-03 14:30 | 44654.6042 | NA | 0.089331 | 24.12
2022-04-03 15:00 | 44654.625 | NA | 0.089331 | 24.12
2022-04-03 15:30 | 44654.6458 | NA | 0.089331 | 24.12
2022-04-03 16:00 | 44654.6667 | NA | 0.089331 | 24.12
2022-04-03 16:30 | 44654.6875 | NA | 0.089331 | 24.12
2022-04-03 17:00 | 44654.7083 | NA | 0.089331 | 24.12
2022-04-03 17:30 | 44654.7292 | NA | 0.089331 | 24.12
2022-04-03 18:00 | 44654.75 | NA | 0.089331 | 24.12
2022-04-03 18:30 | 44654.7708 | NA | 0.089331 | 24.12
2022-04-03 19:00 | 44654.7917 | NA | 0.089331 | 24.12
2022-04-03 19:30 | 44654.8125 | NA | 0.089331 | 24.12
2022-04-03 20:00 | 44654.8333 | NA | 0.089331 | 24.12
2022-04-03 20:30 | 44654.8542 | NA | 0.089331 | 24.12
2022-04-03 21:00 | 44654.875 | NA | 0.089331 | 24.12
2022-04-03 21:30 | 44654.8958 | NA | 0.089331 | 24.12
2022-04-03 22:00 | 44654.9167 | NA | 0.089331 | 24.12
2022-04-03 22:30 | 44654.9375 | NA | 0.089331 | 24.12
2022-04-03 23:00 | 44654.9583 | NA | 0.089331 | 24.12
2022-04-03 23:30 | 44654.9792 | NA | 0.089331 | 24.12
2022-04-04 | 44655 | NA | 0.089331 | 24.12
2022-04-04 00:30 | 44655.0208 | NA | 0.089331 | 24.12
2022-04-04 01:00 | 44655.0417 | NA | 0.089331 | 24.12
2022-04-04 01:30 | 44655.0625 | NA | 0.089331 | 24.12
2022-04-04 02:00 | 44655.0833 | NA | 0.089331 | 24.12
2022-04-04 02:30 | 44655.1042 | NA | 0.089331 | 24.12
2022-04-04 03:00 | 44655.125 | NA | 0.089331 | 24.12
2022-04-04 03:30 | 44655.1458 | NA | 0.089331 | 24.12
2022-04-04 04:00 | 44655.1667 | NA | 0.089331 | 24.12
2022-04-04 04:30 | 44655.1875 | NA | 0.089331 | 24.12
2022-04-04 05:00 | 44655.2083 | NA | 0.089331 | 24.12
2022-04-04 05:30 | 44655.2292 | NA | 0.089331 | 24.12
2022-04-04 06:00 | 44655.25 | NA | 0.089331 | 24.12
2022-04-04 06:30 | 44655.2708 | NA | 0.089331 | 24.12
2022-04-04 07:00 | 44655.2917 | NA | 0.089331 | 24.12
2022-04-04 07:30 | 44655.3125 | NA | 0.089331 | 24.12
2022-04-04 08:00 | 44655.3333 | NA | 0.089331 | 24.12
2022-04-04 08:30 | 44655.3542 | NA | 0.089331 | 24.12
2022-04-04 09:00 | 44655.375 | NA | 0.089331 | 24.12
2022-04-04 09:30 | 44655.3958 | NA | 0.089331 | 24.12
2022-04-04 10:00 | 44655.4167 | NA | 0.089331 | 24.12
2022-04-04 10:30 | 44655.4375 | NA | 0.089331 | 24.12
2022-04-04 11:00 | 44655.4583 | NA | 0.089331 | 24.12
2022-04-04 11:30 | 44655.4792 | NA | 0.089331 | 24.12
2022-04-04 12:00 | 44655.5 | NA | 0.089331 | 24.12
2022-04-04 12:30 | 44655.5208 | NA | 0.089331 | 24.12
2022-04-04 13:00 | 44655.5417 | NA | 0.089331 | 24.12
2022-04-04 13:30 | 44655.5625 | NA | 0.089331 | 24.12
2022-04-04 14:00 | 44655.5833 | NA | 0.089331 | 24.12
2022-04-04 14:30 | 44655.6042 | NA | 0.089331 | 24.12
2022-04-04 15:00 | 44655.625 | NA | 0.089331 | 24.12
2022-04-04 15:30 | 44655.6458 | NA | 0.089331 | 24.12
2022-04-04 16:00 | 44655.6667 | NA | 0.089331 | 24.12
2022-04-04 16:30 | 44655.6875 | NA | 0.089331 | 24.12
2022-04-04 17:00 | 44655.7083 | NA | 0.089331 | 24.12
2022-04-04 17:30 | 44655.7292 | NA | 0.089331 | 24.12
2022-04-04 18:00 | 44655.75 | NA | 0.089331 | 24.12
2022-04-04 18:30 | 44655.7708 | NA | 0.089331 | 24.12
2022-04-04 19:00 | 44655.7917 | NA | 0.089331 | 24.12
2022-04-04 19:30 | 44655.8125 | NA | 0.089331 | 24.12
2022-04-04 20:00 | 44655.8333 | NA | 0.089331 | 24.12
2022-04-04 20:30 | 44655.8542 | NA | 0.089331 | 24.12
2022-04-04 21:00 | 44655.875 | NA | 0.089331 | 24.12
2022-04-04 21:30 | 44655.8958 | NA | 0.089331 | 24.12
2022-04-04 22:00 | 44655.9167 | NA | 0.089331 | 24.12
2022-04-04 22:30 | 44655.9375 | NA | 0.089331 | 24.12
2022-04-04 23:00 | 44655.9583 | NA | 0.089331 | 24.12
2022-04-04 23:30 | 44655.9792 | NA | 0.089331 | 24.12
2022-04-05 | 44656 | NA | 0.089331 | 24.12
2022-04-05 00:30 | 44656.0208 | NA | 0.089331 | 24.12
2022-04-05 01:00 | 44656.0417 | NA | 0.089331 | 24.12
2022-04-05 01:30 | 44656.0625 | NA | 0.089331 | 24.12
2022-04-05 02:00 | 44656.0833 | NA | 0.089331 | 24.12
2022-04-05 02:30 | 44656.1042 | NA | 0.089331 | 24.12
2022-04-05 03:00 | 44656.125 | NA | 0.089331 | 24.12
2022-04-05 03:30 | 44656.1458 | NA | 0.089331 | 24.12
2022-04-05 04:00 | 44656.1667 | NA | 0.089331 | 24.12
2022-04-05 04:30 | 44656.1875 | NA | 0.089331 | 24.12
2022-04-05 05:00 | 44656.2083 | NA | 0.089331 | 24.12
2022-04-05 05:30 | 44656.2292 | NA | 0.089331 | 24.12
2022-04-05 06:00 | 44656.25 | NA | 0.089331 | 24.12
2022-04-05 06:30 | 44656.2708 | NA | 0.089331 | 24.12
2022-04-05 07:00 | 44656.2917 | NA | 0.089331 | 24.12
2022-04-05 07:30 | 44656.3125 | NA | 0.089331 | 24.12
2022-04-05 08:00 | 44656.3333 | NA | 0.089331 | 24.12
2022-04-05 08:30 | 44656.3542 | NA | 0.089331 | 24.12
2022-04-05 09:00 | 44656.375 | NA | 0.089331 | 24.12
2022-04-05 09:30 | 44656.3958 | NA | 0.089331 | 24.12
2022-04-05 10:00 | 44656.4167 | NA | 0.089331 | 24.12
2022-04-05 10:30 | 44656.4375 | NA | 0.089331 | 24.12
2022-04-05 11:00 | 44656.4583 | NA | 0.089331 | 24.12
2022-04-05 11:30 | 44656.4792 | NA | 0.089331 | 24.12
2022-04-05 12:00 | 44656.5 | NA | 0.089331 | 24.12
2022-04-05 12:30 | 44656.5208 | NA | 0.089331 | 24.12
2022-04-05 13:00 | 44656.5417 | NA | 0.089331 | 24.12
2022-04-05 13:30 | 44656.5625 | NA | 0.089331 | 24.12
2022-04-05 14:00 | 44656.5833 | NA | 0.089331 | 24.12
2022-04-05 14:30 | 44656.6042 | NA | 0.089331 | 24.12
2022-04-05 15:00 | 44656.625 | NA | 0.089331 | 24.12
2022-04-05 15:30 | 44656.6458 | NA | 0.089331 | 24.12
2022-04-05 16:00 | 44656.6667 | NA | 0.089331 | 24.12
2022-04-05 16:30 | 44656.6875 | NA | 0.089331 | 24.12
2022-04-05 17:00 | 44656.7083 | NA | 0.089331 | 24.12
2022-04-05 17:30 | 44656.7292 | NA | 0.089331 | 24.12
2022-04-05 18:00 | 44656.75 | NA | 0.089331 | 24.12
2022-04-05 18:30 | 44656.7708 | NA | 0.089331 | 24.12
2022-04-05 19:00 | 44656.7917 | NA | 0.089331 | 24.12
2022-04-05 19:30 | 44656.8125 | NA | 0.089331 | 24.12
2022-04-05 20:00 | 44656.8333 | NA | 0.089331 | 24.12
2022-04-05 20:30 | 44656.8542 | NA | 0.089331 | 24.12
2022-04-05 21:00 | 44656.875 | NA | 0.089331 | 24.12
2022-04-05 21:30 | 44656.8958 | NA | 0.089331 | 24.12
2022-04-05 22:00 | 44656.9167 | NA | 0.089331 | 24.12
2022-04-05 22:30 | 44656.9375 | NA | 0.089331 | 24.12
2022-04-05 23:00 | 44656.9583 | NA | 0.089331 | 24.12
2022-04-05 23:30 | 44656.9792 | NA | 0.089331 | 24.12
2022-04-06 | 44657 | NA | 0.089331 | 24.12
2022-04-06 00:30 | 44657.0208 | NA | 0.089331 | 24.12
2022-04-06 01:00 | 44657.0417 | NA | 0.089331 | 24.12
2022-04-06 01:30 | 44657.0625 | NA | 0.089331 | 24.12
2022-04-06 02:00 | 44657.0833 | NA | 0.089331 | 24.12
2022-04-06 02:30 | 44657.1042 | NA | 0.089331 | 24.12
2022-04-06 03:00 | 44657.125 | NA | 0.089331 | 24.12
2022-04-06 03:30 | 44657.1458 | NA | 0.089331 | 24.12
2022-04-06 04:00 | 44657.1667 | NA | 0.089331 | 24.12
2022-04-06 04:30 | 44657.1875 | NA | 0.089331 | 24.12
2022-04-06 05:00 | 44657.2083 | NA | 0.089331 | 24.12
2022-04-06 05:30 | 44657.2292 | NA | 0.089331 | 24.12
2022-04-06 06:00 | 44657.25 | NA | 0.089331 | 24.12
2022-04-06 06:30 | 44657.2708 | NA | 0.089331 | 24.12
2022-04-06 07:00 | 44657.2917 | NA | 0.089331 | 24.12
2022-04-06 07:30 | 44657.3125 | NA | 0.089331 | 24.12
2022-04-06 08:00 | 44657.3333 | NA | 0.089331 | 24.12
2022-04-06 08:30 | 44657.3542 | NA | 0.089331 | 24.12
2022-04-06 09:00 | 44657.375 | NA | 0.089331 | 24.12
2022-04-06 09:30 | 44657.3958 | NA | 0.089331 | 24.12
2022-04-06 10:00 | 44657.4167 | NA | 0.089331 | 24.12
2022-04-06 10:30 | 44657.4375 | NA | 0.096775 | 24.12
2022-04-06 11:00 | 44657.4583 | NA | 0.10304 | 24.12
2022-04-06 11:30 | 44657.4792 | NA | 0.097953 | 24.12
2022-04-06 12:00 | 44657.5 | NA | 0.10304 | 24.12
2022-04-06 12:30 | 44657.5208 | NA | 0.11166 | 24.12
2022-04-06 13:00 | 44657.5417 | NA | 0.10422 | 24.12
2022-04-06 13:30 | 44657.5625 | NA | 0.097953 | 24.12
2022-04-06 14:00 | 44657.5833 | NA | 0.10422 | 24.12
2022-04-06 14:30 | 44657.6042 | NA | 0.11048 | 24.12
2022-04-06 15:00 | 44657.625 | NA | 0.10422 | 24.12
2022-04-06 15:30 | 44657.6458 | NA | 0.10422 | 24.12
2022-04-06 16:00 | 44657.6667 | NA | 0.11166 | 24.12
2022-04-06 16:30 | 44657.6875 | NA | 0.11166 | 24.12
2022-04-06 17:00 | 44657.7083 | NA | 0.11166 | 24.12
2022-04-06 17:30 | 44657.7292 | NA | 0.10422 | 24.12
2022-04-06 18:00 | 44657.75 | NA | 0.10422 | 24.12
2022-04-06 18:30 | 44657.7708 | NA | 0.11166 | 24.12
2022-04-06 19:00 | 44657.7917 | NA | 0.1054 | 24.12
2022-04-06 19:30 | 44657.8125 | NA | 0.11048 | 24.12
2022-04-06 20:00 | 44657.8333 | NA | 0.10422 | 24.12
2022-04-06 20:30 | 44657.8542 | NA | 0.11166 | 24.12
2022-04-06 21:00 | 44657.875 | NA | 0.10422 | 24.12
2022-04-06 21:30 | 44657.8958 | NA | 0.11166 | 24.12
2022-04-06 22:00 | 44657.9167 | NA | 0.096775 | 24.12
2022-04-06 22:30 | 44657.9375 | NA | 0.10422 | 24.12
2022-04-06 23:00 | 44657.9583 | NA | 0.090509 | 24.12
2022-04-06 23:30 | 44657.9792 | NA | 0.089331 | 24.12
2022-04-07 | 44658 | NA | 0.10304 | 24.12
2022-04-07 00:30 | 44658.0208 | NA | 0.1054 | 24.12
2022-04-07 01:00 | 44658.0417 | NA | 0.096775 | 24.12
2022-04-07 01:30 | 44658.0625 | NA | 0.095596 | 24.12
2022-04-07 02:00 | 44658.0833 | NA | 0.097953 | 24.12
2022-04-07 02:30 | 44658.1042 | NA | 0.089331 | 24.12
2022-04-07 03:00 | 44658.125 | NA | 0.089331 | 24.12
2022-04-07 03:30 | 44658.1458 | NA | 0.11048 | 24.12
2022-04-07 04:00 | 44658.1667 | NA | 0.097953 | 24.12
2022-04-07 04:30 | 44658.1875 | NA | 0.089331 | 24.12
2022-04-07 05:00 | 44658.2083 | NA | 0.089331 | 24.12
2022-04-07 05:30 | 44658.2292 | NA | 0.089331 | 24.12
2022-04-07 06:00 | 44658.25 | NA | 0.089331 | 24.12
2022-04-07 06:30 | 44658.2708 | NA | 0.089331 | 24.12
2022-04-07 07:00 | 44658.2917 | NA | 0.089331 | 24.12
2022-04-07 07:30 | 44658.3125 | NA | 0.089331 | 24.12
2022-04-07 08:00 | 44658.3333 | NA | 0.089331 | 24.12
2022-04-07 08:30 | 44658.3542 | NA | 0.089331 | 24.12
2022-04-07 09:00 | 44658.375 | NA | 0.089331 | 24.12
2022-04-07 09:30 | 44658.3958 | NA | 0.089331 | 24.12
2022-04-07 10:00 | 44658.4167 | NA | 0.089331 | 24.12
2022-04-07 10:30 | 44658.4375 | NA | 0.089331 | 24.12
2022-04-07 11:00 | 44658.4583 | NA | 0.089331 | 24.12
2022-04-07 11:30 | 44658.4792 | NA | 0.089331 | 24.12
2022-04-07 12:00 | 44658.5 | NA | 0.089331 | 24.12
2022-04-07 12:30 | 44658.5208 | NA | 0.089331 | 24.12
2022-04-07 13:00 | 44658.5417 | NA | 0.089331 | 24.12
2022-04-07 13:30 | 44658.5625 | NA | 0.089331 | 24.12
2022-04-07 14:00 | 44658.5833 | NA | 0.089331 | 24.12
2022-04-07 14:30 | 44658.6042 | NA | 0.089331 | 24.12
2022-04-07 15:00 | 44658.625 | NA | 0.089331 | 24.12
2022-04-07 15:30 | 44658.6458 | NA | 0.089331 | 24.12
2022-04-07 16:00 | 44658.6667 | NA | 0.089331 | 24.12
2022-04-07 16:30 | 44658.6875 | NA | 0.089331 | 24.12
2022-04-07 17:00 | 44658.7083 | NA | 0.089331 | 24.12
2022-04-07 17:30 | 44658.7292 | NA | 0.089331 | 24.12
2022-04-07 18:00 | 44658.75 | NA | 0.089331 | 24.12
2022-04-07 18:30 | 44658.7708 | NA | 0.089331 | 24.12
2022-04-07 19:00 | 44658.7917 | NA | 0.089331 | 24.12
2022-04-07 19:30 | 44658.8125 | NA | 0.089331 | 24.12
2022-04-07 20:00 | 44658.8333 | NA | 0.089331 | 24.12
2022-04-07 20:30 | 44658.8542 | NA | 0.089331 | 24.12
2022-04-07 21:00 | 44658.875 | NA | 0.089331 | 24.12
2022-04-07 21:30 | 44658.8958 | NA | 0.089331 | 24.12
2022-04-07 22:00 | 44658.9167 | NA | 0.089331 | 24.12
2022-04-07 22:30 | 44658.9375 | NA | 0.089331 | 24.12
2022-04-07 23:00 | 44658.9583 | NA | 0.089331 | 24.12
2022-04-07 23:30 | 44658.9792 | NA | 0.089331 | 24.12
2022-04-08 | 44659 | NA | 0.089331 | 24.12
2022-04-08 00:30 | 44659.0208 | NA | 0.089331 | 24.12
2022-04-08 01:00 | 44659.0417 | NA | 0.089331 | 24.12
2022-04-08 01:30 | 44659.0625 | NA | 0.089331 | 24.12
2022-04-08 02:00 | 44659.0833 | NA | 0.089331 | 24.12
2022-04-08 02:30 | 44659.1042 | NA | 0.089331 | 24.12
2022-04-08 03:00 | 44659.125 | NA | 0.089331 | 24.12
2022-04-08 03:30 | 44659.1458 | NA | 0.089331 | 24.12
2022-04-08 04:00 | 44659.1667 | NA | 0.089331 | 24.12
2022-04-08 04:30 | 44659.1875 | NA | 0.089331 | 24.12
2022-04-08 05:00 | 44659.2083 | NA | 0.089331 | 24.12
2022-04-08 05:30 | 44659.2292 | NA | 0.089331 | 24.12
2022-04-08 06:00 | 44659.25 | NA | 0.089331 | 24.12
2022-04-08 06:30 | 44659.2708 | NA | 0.089331 | 24.12
2022-04-08 07:00 | 44659.2917 | NA | 0.089331 | 24.12
2022-04-08 07:30 | 44659.3125 | NA | 0.089331 | 24.12
2022-04-08 08:00 | 44659.3333 | NA | 0.089331 | 24.12
2022-04-08 08:30 | 44659.3542 | NA | 0.089331 | 24.12
2022-04-08 09:00 | 44659.375 | NA | 0.089331 | 24.12
2022-04-08 09:30 | 44659.3958 | NA | 0.089331 | 24.12
2022-04-08 10:00 | 44659.4167 | NA | 0.089331 | 24.12
2022-04-08 10:30 | 44659.4375 | NA | 0.089331 | 24.12
2022-04-08 11:00 | 44659.4583 | NA | 0.089331 | 24.12
2022-04-08 11:30 | 44659.4792 | NA | 0.089331 | 24.12
2022-04-08 12:00 | 44659.5 | NA | 0.095596 | 24.12
2022-04-08 12:30 | 44659.5208 | NA | 0.1054 | 24.12
2022-04-08 13:00 | 44659.5417 | NA | 0.096775 | 24.12
2022-04-08 13:30 | 44659.5625 | NA | 0.10422 | 24.12
2022-04-08 14:00 | 44659.5833 | NA | 0.10422 | 24.12
2022-04-08 14:30 | 44659.6042 | NA | 0.096775 | 24.12
2022-04-08 15:00 | 44659.625 | NA | 0.089331 | 24.12
2022-04-08 15:30 | 44659.6458 | NA | 0.096775 | 24.12
2022-04-08 16:00 | 44659.6667 | NA | 0.10304 | 24.12
2022-04-08 16:30 | 44659.6875 | NA | 0.10422 | 24.12
2022-04-08 17:00 | 44659.7083 | NA | 0.11166 | 24.12
2022-04-08 17:30 | 44659.7292 | NA | 0.11166 | 24.12
2022-04-08 18:00 | 44659.75 | NA | 0.11166 | 24.12
2022-04-08 18:30 | 44659.7708 | NA | 0.11166 | 24.12
2022-04-08 19:00 | 44659.7917 | NA | 0.11166 | 24.12
2022-04-08 19:30 | 44659.8125 | NA | 0.096775 | 24.12
2022-04-08 20:00 | 44659.8333 | NA | 0.11166 | 24.12
2022-04-08 20:30 | 44659.8542 | NA | 0.1054 | 24.12
2022-04-08 21:00 | 44659.875 | NA | 0.10304 | 24.12
2022-04-08 21:30 | 44659.8958 | NA | 0.096775 | 24.12
2022-04-08 22:00 | 44659.9167 | NA | 0.10422 | 24.12
2022-04-08 22:30 | 44659.9375 | NA | 0.1054 | 24.12
2022-04-08 23:00 | 44659.9583 | NA | 0.11048 | 24.12
2022-04-08 23:30 | 44659.9792 | NA | 0.10422 | 24.12
2022-04-09 | 44660 | NA | 0.097953 | 24.12
2022-04-09 00:30 | 44660.0208 | NA | 0.11048 | 24.12
2022-04-09 01:00 | 44660.0417 | NA | 0.097953 | 24.12
2022-04-09 01:30 | 44660.0625 | NA | 0.096775 | 24.12
2022-04-09 02:00 | 44660.0833 | NA | 0.11048 | 24.12
2022-04-09 02:30 | 44660.1042 | NA | 0.10422 | 24.12
2022-04-09 03:00 | 44660.125 | NA | 0.11166 | 24.12
2022-04-09 03:30 | 44660.1458 | NA | 0.1054 | 24.12
2022-04-09 04:00 | 44660.1667 | NA | 0.10422 | 24.12
2022-04-09 04:30 | 44660.1875 | NA | 0.11048 | 24.12
2022-04-09 05:00 | 44660.2083 | NA | 0.11166 | 24.12
2022-04-09 05:30 | 44660.2292 | NA | 0.096775 | 24.12
2022-04-09 06:00 | 44660.25 | NA | 0.10422 | 24.12
2022-04-09 06:30 | 44660.2708 | NA | 0.096775 | 24.12
2022-04-09 07:00 | 44660.2917 | NA | 0.10422 | 24.12
2022-04-09 07:30 | 44660.3125 | NA | 0.090509 | 24.12
2022-04-09 08:00 | 44660.3333 | NA | 0.089331 | 24.12
2022-04-09 08:30 | 44660.3542 | NA | 0.096775 | 24.12
2022-04-09 09:00 | 44660.375 | NA | 0.10422 | 24.12
2022-04-09 09:30 | 44660.3958 | NA | 0.089331 | 24.12
2022-04-09 10:00 | 44660.4167 | NA | 0.089331 | 24.12
2022-04-09 10:30 | 44660.4375 | NA | 0.089331 | 24.12
2022-04-09 11:00 | 44660.4583 | NA | 0.096775 | 24.12
2022-04-09 11:30 | 44660.4792 | NA | 0.10422 | 24.12
2022-04-09 12:00 | 44660.5 | NA | 0.096775 | 24.12
2022-04-09 12:30 | 44660.5208 | NA | 0.11048 | 24.12
2022-04-09 13:00 | 44660.5417 | NA | 0.090509 | 24.12
2022-04-09 13:30 | 44660.5625 | NA | 0.096775 | 24.12
2022-04-09 14:00 | 44660.5833 | NA | 0.095596 | 24.12
2022-04-09 14:30 | 44660.6042 | NA | 0.11166 | 24.12
2022-04-09 15:00 | 44660.625 | NA | 0.096775 | 24.12
2022-04-09 15:30 | 44660.6458 | NA | 0.1054 | 24.12
2022-04-09 16:00 | 44660.6667 | NA | 0.096775 | 24.12
2022-04-09 16:30 | 44660.6875 | NA | 0.11048 | 24.12
2022-04-09 17:00 | 44660.7083 | NA | 0.11166 | 24.12
2022-04-09 17:30 | 44660.7292 | NA | 0.11166 | 24.12
2022-04-09 18:00 | 44660.75 | NA | 0.11166 | 24.12
2022-04-09 18:30 | 44660.7708 | NA | 0.11166 | 24.12
2022-04-09 19:00 | 44660.7917 | NA | 0.1054 | 24.12
2022-04-09 19:30 | 44660.8125 | NA | 0.11048 | 24.12
2022-04-09 20:00 | 44660.8333 | NA | 0.10422 | 24.12
2022-04-09 20:30 | 44660.8542 | NA | 0.11166 | 24.12
2022-04-09 21:00 | 44660.875 | NA | 0.1054 | 24.12
2022-04-09 21:30 | 44660.8958 | NA | 0.10304 | 24.12
2022-04-09 22:00 | 44660.9167 | NA | 0.11166 | 24.12
2022-04-09 22:30 | 44660.9375 | NA | 0.097953 | 24.12
2022-04-09 23:00 | 44660.9583 | NA | 0.096775 | 24.12
2022-04-09 23:30 | 44660.9792 | NA | 0.10304 | 24.12
2022-04-10 | 44661 | NA | 0.10422 | 24.12
2022-04-10 00:30 | 44661.0208 | NA | 0.10422 | 24.12
2022-04-10 01:00 | 44661.0417 | NA | 0.11166 | 24.12
2022-04-10 01:30 | 44661.0625 | NA | 0.090509 | 24.12
2022-04-10 02:00 | 44661.0833 | NA | 0.10422 | 24.12
2022-04-10 02:30 | 44661.1042 | NA | 0.096775 | 24.12
2022-04-10 03:00 | 44661.125 | NA | 0.096775 | 24.12
2022-04-10 03:30 | 44661.1458 | NA | 0.089331 | 24.12
2022-04-10 04:00 | 44661.1667 | NA | 0.089331 | 24.12
2022-04-10 04:30 | 44661.1875 | NA | 0.089331 | 24.12
2022-04-10 05:00 | 44661.2083 | NA | 0.089331 | 24.12
2022-04-10 05:30 | 44661.2292 | NA | 0.096775 | 24.12
2022-04-10 06:00 | 44661.25 | NA | 0.10304 | 24.12
2022-04-10 06:30 | 44661.2708 | NA | 0.11166 | 24.12
2022-04-10 07:00 | 44661.2917 | NA | 0.11166 | 24.12
2022-04-10 07:30 | 44661.3125 | NA | 0.11166 | 24.12
2022-04-10 08:00 | 44661.3333 | NA | 0.11166 | 24.12
2022-04-10 08:30 | 44661.3542 | NA | 0.11166 | 24.12
2022-04-10 09:00 | 44661.375 | NA | 0.11166 | 24.12
2022-04-10 09:30 | 44661.3958 | NA | 0.11166 | 24.12
2022-04-10 10:00 | 44661.4167 | NA | 0.11166 | 24.12
2022-04-10 10:30 | 44661.4375 | NA | 0.11166 | 24.12
2022-04-10 11:00 | 44661.4583 | NA | 0.11166 | 24.12
2022-04-10 11:30 | 44661.4792 | NA | 0.11166 | 24.12
2022-04-10 12:00 | 44661.5 | NA | 0.11166 | 24.12
2022-04-10 12:30 | 44661.5208 | NA | 0.11166 | 24.12
2022-04-10 13:00 | 44661.5417 | NA | 0.11166 | 24.12
2022-04-10 13:30 | 44661.5625 | NA | 0.11166 | 24.12
2022-04-10 14:00 | 44661.5833 | NA | 0.11166 | 24.12
2022-04-10 14:30 | 44661.6042 | NA | 0.11166 | 24.12
2022-04-10 15:00 | 44661.625 | NA | 0.11166 | 24.12
2022-04-10 15:30 | 44661.6458 | NA | 0.11166 | 24.12
2022-04-10 16:00 | 44661.6667 | NA | 0.11166 | 24.12
2022-04-10 16:30 | 44661.6875 | NA | 0.11166 | 24.12
2022-04-10 17:00 | 44661.7083 | NA | 0.11166 | 24.12
2022-04-10 17:30 | 44661.7292 | NA | 0.11166 | 24.12
2022-04-10 18:00 | 44661.75 | NA | 0.11166 | 24.12
2022-04-10 18:30 | 44661.7708 | NA | 0.11166 | 24.12
2022-04-10 19:00 | 44661.7917 | NA | 0.10422 | 24.12
2022-04-10 19:30 | 44661.8125 | NA | 0.10422 | 24.12
2022-04-10 20:00 | 44661.8333 | NA | 0.097953 | 24.12
2022-04-10 20:30 | 44661.8542 | NA | 0.11048 | 24.12
2022-04-10 21:00 | 44661.875 | NA | 0.11166 | 24.12
2022-04-10 21:30 | 44661.8958 | NA | 0.10422 | 24.12
2022-04-10 22:00 | 44661.9167 | NA | 0.10422 | 24.12
2022-04-10 22:30 | 44661.9375 | NA | 0.11166 | 24.12
2022-04-10 23:00 | 44661.9583 | NA | 0.090509 | 24.12
2022-04-10 23:30 | 44661.9792 | NA | 0.095596 | 24.12
2022-04-11 | 44662 | NA | 0.10422 | 24.12
2022-04-11 00:30 | 44662.0208 | NA | 0.097953 | 24.12
2022-04-11 01:00 | 44662.0417 | NA | 0.089331 | 24.12
2022-04-11 01:30 | 44662.0625 | NA | 0.10422 | 24.12
2022-04-11 02:00 | 44662.0833 | NA | 0.10422 | 24.12
2022-04-11 02:30 | 44662.1042 | NA | 0.11048 | 24.12
2022-04-11 03:00 | 44662.125 | NA | 0.097953 | 24.12
2022-04-11 03:30 | 44662.1458 | NA | 0.11048 | 24.12
2022-04-11 04:00 | 44662.1667 | NA | 0.11166 | 24.12
2022-04-11 04:30 | 44662.1875 | NA | 0.10422 | 24.12
2022-04-11 05:00 | 44662.2083 | NA | 0.10422 | 24.12
2022-04-11 05:30 | 44662.2292 | NA | 0.097953 | 24.12
2022-04-11 06:00 | 44662.25 | NA | 0.096775 | 24.12
2022-04-11 06:30 | 44662.2708 | NA | 0.096775 | 24.12
2022-04-11 07:00 | 44662.2917 | NA | 0.096775 | 24.12
2022-04-11 07:30 | 44662.3125 | NA | 0.089331 | 24.12
2022-04-11 08:00 | 44662.3333 | NA | 0.10304 | 24.12
2022-04-11 08:30 | 44662.3542 | NA | 0.097953 | 24.12
2022-04-11 09:00 | 44662.375 | NA | 0.089331 | 24.12
2022-04-11 09:30 | 44662.3958 | NA | 0.089331 | 24.12
2022-04-11 10:00 | 44662.4167 | NA | 0.089331 | 24.12
2022-04-11 10:30 | 44662.4375 | NA | 0.089331 | 24.12
2022-04-11 11:00 | 44662.4583 | NA | 0.089331 | 24.12
2022-04-11 11:30 | 44662.4792 | NA | 0.089331 | 24.12
2022-04-11 12:00 | 44662.5 | NA | 0.096775 | 24.12
2022-04-11 12:30 | 44662.5208 | NA | 0.089331 | 24.12
2022-04-11 13:00 | 44662.5417 | NA | 0.089331 | 24.12
2022-04-11 13:30 | 44662.5625 | NA | 0.089331 | 24.12
2022-04-11 14:00 | 44662.5833 | NA | 0.096775 | 24.12
2022-04-11 14:30 | 44662.6042 | NA | 0.096775 | 24.12
2022-04-11 15:00 | 44662.625 | NA | 0.096775 | 24.12
2022-04-11 15:30 | 44662.6458 | NA | 0.089331 | 24.12
2022-04-11 16:00 | 44662.6667 | NA | 0.10304 | 24.12
2022-04-11 16:30 | 44662.6875 | NA | 0.1054 | 24.12
2022-04-11 17:00 | 44662.7083 | NA | 0.11048 | 24.12
2022-04-11 17:30 | 44662.7292 | NA | 0.11166 | 24.12
2022-04-11 18:00 | 44662.75 | NA | 0.11166 | 24.12
2022-04-11 18:30 | 44662.7708 | NA | 0.1054 | 24.12
2022-04-11 19:00 | 44662.7917 | NA | 0.10304 | 24.12
2022-04-11 19:30 | 44662.8125 | NA | 0.1054 | 24.12
2022-04-11 20:00 | 44662.8333 | NA | 0.11048 | 24.12
2022-04-11 20:30 | 44662.8542 | NA | 0.11166 | 24.12
2022-04-11 21:00 | 44662.875 | NA | 0.11166 | 24.12
2022-04-11 21:30 | 44662.8958 | NA | 0.097953 | 24.12
2022-04-11 22:00 | 44662.9167 | NA | 0.10304 | 24.12
2022-04-11 22:30 | 44662.9375 | NA | 0.11166 | 24.12
2022-04-11 23:00 | 44662.9583 | NA | 0.11166 | 24.12
2022-04-11 23:30 | 44662.9792 | NA | 0.1054 | 24.12
2022-04-12 | 44663 | NA | 0.095596 | 24.12
2022-04-12 00:30 | 44663.0208 | NA | 0.097953 | 24.12
2022-04-12 01:00 | 44663.0417 | NA | 0.10304 | 24.12
2022-04-12 01:30 | 44663.0625 | NA | 0.1054 | 24.12
2022-04-12 02:00 | 44663.0833 | NA | 0.11048 | 24.12
2022-04-12 02:30 | 44663.1042 | NA | 0.11166 | 24.12
2022-04-12 03:00 | 44663.125 | NA | 0.097953 | 24.12
2022-04-12 03:30 | 44663.1458 | NA | 0.11048 | 24.12
2022-04-12 04:00 | 44663.1667 | NA | 0.1054 | 24.12
2022-04-12 04:30 | 44663.1875 | NA | 0.096775 | 24.12
2022-04-12 05:00 | 44663.2083 | NA | 0.10422 | 24.12
2022-04-12 05:30 | 44663.2292 | NA | 0.089331 | 24.12
2022-04-12 06:00 | 44663.25 | NA | 0.089331 | 24.12
2022-04-12 06:30 | 44663.2708 | NA | 0.10422 | 24.12
2022-04-12 07:00 | 44663.2917 | NA | 0.089331 | 24.12
2022-04-12 07:30 | 44663.3125 | NA | 0.089331 | 24.12
2022-04-12 08:00 | 44663.3333 | NA | 0.095596 | 24.12
2022-04-12 08:30 | 44663.3542 | NA | 0.090509 | 24.12
2022-04-12 09:00 | 44663.375 | NA | 0.089331 | 24.12
2022-04-12 09:30 | 44663.3958 | NA | 0.089331 | 24.12
2022-04-12 10:00 | 44663.4167 | NA | 0.096775 | 24.12
2022-04-12 10:30 | 44663.4375 | NA | 0.089331 | 24.12
2022-04-12 11:00 | 44663.4583 | NA | 0.089331 | 24.12
2022-04-12 11:30 | 44663.4792 | NA | 0.10422 | 24.12
2022-04-12 12:00 | 44663.5 | NA | 0.096775 | 24.12
2022-04-12 12:30 | 44663.5208 | NA | 0.11048 | 24.12
2022-04-12 13:00 | 44663.5417 | NA | 0.10422 | 24.12
2022-04-12 13:30 | 44663.5625 | NA | 0.11166 | 24.12
2022-04-12 14:00 | 44663.5833 | NA | 0.097953 | 24.12
2022-04-12 14:30 | 44663.6042 | NA | 0.10304 | 24.12
2022-04-12 15:00 | 44663.625 | NA | 0.1054 | 24.12
2022-04-12 15:30 | 44663.6458 | NA | 0.11048 | 24.12
2022-04-12 16:00 | 44663.6667 | NA | 0.10422 | 24.12
2022-04-12 16:30 | 44663.6875 | NA | 0.10422 | 24.12
2022-04-12 17:00 | 44663.7083 | NA | 0.10422 | 24.12
2022-04-12 17:30 | 44663.7292 | NA | 0.11166 | 24.12
2022-04-12 18:00 | 44663.75 | NA | 0.11166 | 24.12
2022-04-12 18:30 | 44663.7708 | NA | 0.11166 | 24.12
2022-04-12 19:00 | 44663.7917 | NA | 0.11166 | 24.12
2022-04-12 19:30 | 44663.8125 | NA | 0.11166 | 24.12
2022-04-12 20:00 | 44663.8333 | NA | 0.11166 | 24.12
2022-04-12 20:30 | 44663.8542 | NA | 0.10422 | 24.12
2022-04-12 21:00 | 44663.875 | NA | 0.10422 | 24.12
2022-04-12 21:30 | 44663.8958 | NA | 0.10422 | 24.12
2022-04-12 22:00 | 44663.9167 | NA | 0.097953 | 24.12
2022-04-12 22:30 | 44663.9375 | NA | 0.096775 | 24.12
2022-04-12 23:00 | 44663.9583 | NA | 0.096775 | 24.12
2022-04-12 23:30 | 44663.9792 | NA | 0.096775 | 24.12
2022-04-13 | 44664 | NA | 0.10304 | 24.12
2022-04-13 00:30 | 44664.0208 | NA | 0.10422 | 24.12
2022-04-13 01:00 | 44664.0417 | NA | 0.10422 | 24.12
2022-04-13 01:30 | 44664.0625 | NA | 0.10422 | 24.12
2022-04-13 02:00 | 44664.0833 | NA | 0.090509 | 24.12
2022-04-13 02:30 | 44664.1042 | NA | 0.11048 | 24.12
2022-04-13 03:00 | 44664.125 | NA | 0.097953 | 24.12
2022-04-13 03:30 | 44664.1458 | NA | 0.089331 | 24.12
2022-04-13 04:00 | 44664.1667 | NA | 0.11048 | 24.12
2022-04-13 04:30 | 44664.1875 | NA | 0.097953 | 24.12
2022-04-13 05:00 | 44664.2083 | NA | 0.089331 | 24.12
2022-04-13 05:30 | 44664.2292 | NA | 0.10304 | 24.12
2022-04-13 06:00 | 44664.25 | NA | 0.090509 | 24.12
2022-04-13 06:30 | 44664.2708 | NA | 0.095596 | 24.12
2022-04-13 07:00 | 44664.2917 | NA | 0.1054 | 24.12
2022-04-13 07:30 | 44664.3125 | NA | 0.10304 | 24.12
2022-04-13 08:00 | 44664.3333 | NA | 0.090509 | 24.12
2022-04-13 08:30 | 44664.3542 | NA | 0.096775 | 24.12
2022-04-13 09:00 | 44664.375 | NA | 0.089331 | 24.12
2022-04-13 09:30 | 44664.3958 | NA | 0.089331 | 24.12
2022-04-13 10:00 | 44664.4167 | NA | 0.089331 | 24.12
2022-04-13 10:30 | 44664.4375 | NA | 0.089331 | 24.12
2022-04-13 11:00 | 44664.4583 | NA | 0.089331 | 24.12
2022-04-13 11:30 | 44664.4792 | NA | 0.089331 | 24.12
2022-04-13 12:00 | 44664.5 | NA | 0.089331 | 24.12
2022-04-13 12:30 | 44664.5208 | NA | 0.10304 | 24.12
2022-04-13 13:00 | 44664.5417 | NA | 0.10422 | 24.12
2022-04-13 13:30 | 44664.5625 | NA | 0.096775 | 24.12
2022-04-13 14:00 | 44664.5833 | NA | 0.10422 | 24.12
2022-04-13 14:30 | 44664.6042 | NA | 0.1054 | 24.12
2022-04-13 15:00 | 44664.625 | NA | 0.10304 | 24.12
2022-04-13 15:30 | 44664.6458 | NA | 0.10422 | 24.12
2022-04-13 16:00 | 44664.6667 | NA | 0.11166 | 24.12
2022-04-13 16:30 | 44664.6875 | NA | 0.11166 | 24.12
2022-04-13 17:00 | 44664.7083 | NA | 0.11166 | 24.12
2022-04-13 17:30 | 44664.7292 | NA | 0.11166 | 24.12
2022-04-13 18:00 | 44664.75 | NA | 0.11166 | 24.12
2022-04-13 18:30 | 44664.7708 | NA | 0.10422 | 24.12
2022-04-13 19:00 | 44664.7917 | NA | 0.11166 | 24.12
2022-04-13 19:30 | 44664.8125 | NA | 0.10422 | 24.12
2022-04-13 20:00 | 44664.8333 | NA | 0.11166 | 24.12
2022-04-13 20:30 | 44664.8542 | NA | 0.11166 | 24.12
2022-04-13 21:00 | 44664.875 | NA | 0.11166 | 24.12
2022-04-13 21:30 | 44664.8958 | NA | 0.11166 | 24.12
2022-04-13 22:00 | 44664.9167 | NA | 0.11166 | 24.12
2022-04-13 22:30 | 44664.9375 | NA | 0.11166 | 24.12
2022-04-13 23:00 | 44664.9583 | NA | 0.1054 | 24.12
2022-04-13 23:30 | 44664.9792 | NA | 0.10304 | 24.12
2022-04-14 | 44665 | NA | 0.096775 | 24.12
2022-04-14 00:30 | 44665.0208 | NA | 0.1054 | 24.12
2022-04-14 01:00 | 44665.0417 | NA | 0.11048 | 24.12
2022-04-14 01:30 | 44665.0625 | NA | 0.090509 | 24.12
2022-04-14 02:00 | 44665.0833 | NA | 0.11048 | 24.12
2022-04-14 02:30 | 44665.1042 | NA | 0.11166 | 24.12
2022-04-14 03:00 | 44665.125 | NA | 0.11166 | 24.12
2022-04-14 03:30 | 44665.1458 | NA | 0.1054 | 24.12
2022-04-14 04:00 | 44665.1667 | NA | 0.10304 | 24.12
2022-04-14 04:30 | 44665.1875 | NA | 0.11166 | 24.12
2022-04-14 05:00 | 44665.2083 | NA | 0.090509 | 24.12
2022-04-14 05:30 | 44665.2292 | NA | 0.089331 | 24.12
2022-04-14 06:00 | 44665.25 | NA | 0.096775 | 24.12
2022-04-14 06:30 | 44665.2708 | NA | 0.10304 | 24.12
2022-04-14 07:00 | 44665.2917 | NA | 0.090509 | 24.12
2022-04-14 07:30 | 44665.3125 | NA | 0.096775 | 24.12
2022-04-14 08:00 | 44665.3333 | NA | 0.089331 | 24.12
2022-04-14 08:30 | 44665.3542 | NA | 0.089331 | 24.12
2022-04-14 09:00 | 44665.375 | NA | 0.096775 | 24.12
2022-04-14 09:30 | 44665.3958 | NA | 0.096775 | 24.12
2022-04-14 10:00 | 44665.4167 | NA | 0.095596 | 24.12
2022-04-14 10:30 | 44665.4375 | NA | 0.090509 | 24.12
2022-04-14 11:00 | 44665.4583 | NA | 0.096775 | 24.12
2022-04-14 11:30 | 44665.4792 | NA | 0.095596 | 24.12
2022-04-14 12:00 | 44665.5 | NA | 0.090509 | 24.12
2022-04-14 12:30 | 44665.5208 | NA | 0.089331 | 24.12
2022-04-14 13:00 | 44665.5417 | NA | 0.089331 | 24.12
2022-04-14 13:30 | 44665.5625 | NA | 0.089331 | 24.12
2022-04-14 14:00 | 44665.5833 | NA | 0.095596 | 24.12
2022-04-14 14:30 | 44665.6042 | NA | 0.097953 | 24.12
2022-04-14 15:00 | 44665.625 | NA | 0.096775 | 24.12
2022-04-14 15:30 | 44665.6458 | NA | 0.089331 | 24.12
2022-04-14 16:00 | 44665.6667 | NA | 0.096775 | 24.12
2022-04-14 16:30 | 44665.6875 | NA | 0.096775 | 24.12
2022-04-14 17:00 | 44665.7083 | NA | 0.11048 | 24.12
2022-04-14 17:30 | 44665.7292 | NA | 0.11166 | 24.12
2022-04-14 18:00 | 44665.75 | NA | 0.11166 | 24.12
2022-04-14 18:30 | 44665.7708 | NA | 0.10422 | 24.12
2022-04-14 19:00 | 44665.7917 | NA | 0.10422 | 24.12
2022-04-14 19:30 | 44665.8125 | NA | 0.11166 | 24.12
2022-04-14 20:00 | 44665.8333 | NA | 0.11166 | 24.12
2022-04-14 20:30 | 44665.8542 | NA | 0.096775 | 24.12
2022-04-14 21:00 | 44665.875 | NA | 0.1054 | 24.12
2022-04-14 21:30 | 44665.8958 | NA | 0.11048 | 24.12
2022-04-14 22:00 | 44665.9167 | NA | 0.11166 | 24.12
2022-04-14 22:30 | 44665.9375 | NA | 0.10422 | 24.12
2022-04-14 23:00 | 44665.9583 | NA | 0.1054 | 24.12
2022-04-14 23:30 | 44665.9792 | NA | 0.10422 | 24.12
2022-04-15 | 44666 | NA | 0.10304 | 24.12
2022-04-15 00:30 | 44666.0208 | NA | 0.097953 | 24.12
2022-04-15 01:00 | 44666.0417 | NA | 0.096775 | 24.12
2022-04-15 01:30 | 44666.0625 | NA | 0.11048 | 24.12
2022-04-15 02:00 | 44666.0833 | NA | 0.11166 | 24.12
2022-04-15 02:30 | 44666.1042 | NA | 0.097953 | 24.12
2022-04-15 03:00 | 44666.125 | NA | 0.096775 | 24.12
2022-04-15 03:30 | 44666.1458 | NA | 0.089331 | 24.12
2022-04-15 04:00 | 44666.1667 | NA | 0.089331 | 24.12
2022-04-15 04:30 | 44666.1875 | NA | 0.10304 | 24.12
2022-04-15 05:00 | 44666.2083 | NA | 0.090509 | 24.12
2022-04-15 05:30 | 44666.2292 | NA | 0.11048 | 24.12
2022-04-15 06:00 | 44666.25 | NA | 0.11166 | 24.12
2022-04-15 06:30 | 44666.2708 | NA | 0.11166 | 24.12
2022-04-15 07:00 | 44666.2917 | NA | 0.11166 | 24.12
2022-04-15 07:30 | 44666.3125 | NA | 0.096775 | 24.12
2022-04-15 08:00 | 44666.3333 | NA | 0.097953 | 24.12
2022-04-15 08:30 | 44666.3542 | NA | 0.096775 | 24.12
2022-04-15 09:00 | 44666.375 | NA | 0.096775 | 24.12
2022-04-15 09:30 | 44666.3958 | NA | 0.089331 | 24.12
2022-04-15 10:00 | 44666.4167 | NA | 0.096775 | 24.12
2022-04-15 10:30 | 44666.4375 | NA | 0.096775 | 24.12
2022-04-15 11:00 | 44666.4583 | NA | 0.089331 | 24.12
2022-04-15 11:30 | 44666.4792 | NA | 0.089331 | 24.12
2022-04-15 12:00 | 44666.5 | NA | 0.089331 | 24.12
2022-04-15 12:30 | 44666.5208 | NA | 0.089331 | 24.12
2022-04-15 13:00 | 44666.5417 | NA | 0.096775 | 24.12
2022-04-15 13:30 | 44666.5625 | NA | 0.089331 | 24.12
2022-04-15 14:00 | 44666.5833 | NA | 0.089331 | 24.12
2022-04-15 14:30 | 44666.6042 | NA | 0.089331 | 24.12
2022-04-15 15:00 | 44666.625 | NA | 0.089331 | 24.12
2022-04-15 15:30 | 44666.6458 | NA | 0.096775 | 24.12
2022-04-15 16:00 | 44666.6667 | NA | 0.095596 | 24.12
2022-04-15 16:30 | 44666.6875 | NA | 0.090509 | 24.12
2022-04-15 17:00 | 44666.7083 | NA | 0.10304 | 24.12
2022-04-15 17:30 | 44666.7292 | NA | 0.1054 | 24.12
2022-04-15 18:00 | 44666.75 | NA | 0.096775 | 24.12
2022-04-15 18:30 | 44666.7708 | NA | 0.10304 | 24.12
2022-04-15 19:00 | 44666.7917 | NA | 0.10422 | 24.12
2022-04-15 19:30 | 44666.8125 | NA | 0.11166 | 24.12
2022-04-15 20:00 | 44666.8333 | NA | 0.10422 | 24.12
2022-04-15 20:30 | 44666.8542 | NA | 0.097953 | 24.12
2022-04-15 21:00 | 44666.875 | NA | 0.10422 | 24.12
2022-04-15 21:30 | 44666.8958 | NA | 0.10304 | 24.12
2022-04-15 22:00 | 44666.9167 | NA | 0.097953 | 24.12
2022-04-15 22:30 | 44666.9375 | NA | 0.096775 | 24.12
2022-04-15 23:00 | 44666.9583 | NA | 0.096775 | 24.12
2022-04-15 23:30 | 44666.9792 | NA | 0.089331 | 24.12
2022-04-16 | 44667 | NA | 0.10304 | 24.12
2022-04-16 00:30 | 44667.0208 | NA | 0.10422 | 24.12
2022-04-16 01:00 | 44667.0417 | NA | 0.090509 | 24.12
2022-04-16 01:30 | 44667.0625 | NA | 0.089331 | 24.12
2022-04-16 02:00 | 44667.0833 | NA | 0.10304 | 24.12
2022-04-16 02:30 | 44667.1042 | NA | 0.090509 | 24.12
2022-04-16 03:00 | 44667.125 | NA | 0.089331 | 24.12
2022-04-16 03:30 | 44667.1458 | NA | 0.096775 | 24.12
2022-04-16 04:00 | 44667.1667 | NA | 0.089331 | 24.12
2022-04-16 04:30 | 44667.1875 | NA | 0.095596 | 24.12
2022-04-16 05:00 | 44667.2083 | NA | 0.097953 | 24.12
2022-04-16 05:30 | 44667.2292 | NA | 0.089331 | 24.12
2022-04-16 06:00 | 44667.25 | NA | 0.089331 | 24.12
2022-04-16 06:30 | 44667.2708 | NA | 0.096775 | 24.12
2022-04-16 07:00 | 44667.2917 | NA | 0.089331 | 24.12
2022-04-16 07:30 | 44667.3125 | NA | 0.089331 | 24.12
2022-04-16 08:00 | 44667.3333 | NA | 0.089331 | 24.12
2022-04-16 08:30 | 44667.3542 | NA | 0.089331 | 24.12
2022-04-16 09:00 | 44667.375 | NA | 0.089331 | 24.12
2022-04-16 09:30 | 44667.3958 | NA | 0.089331 | 24.12
2022-04-16 10:00 | 44667.4167 | NA | 0.089331 | 24.12
2022-04-16 10:30 | 44667.4375 | NA | 0.089331 | 24.12
2022-04-16 11:00 | 44667.4583 | NA | 0.089331 | 24.12
2022-04-16 11:30 | 44667.4792 | NA | 0.089331 | 24.12
2022-04-16 12:00 | 44667.5 | NA | 0.089331 | 24.12
2022-04-16 12:30 | 44667.5208 | NA | 0.089331 | 24.12
2022-04-16 13:00 | 44667.5417 | NA | 0.089331 | 24.12
2022-04-16 13:30 | 44667.5625 | NA | 0.089331 | 24.12
2022-04-16 14:00 | 44667.5833 | NA | 0.089331 | 24.12
2022-04-16 14:30 | 44667.6042 | NA | 0.089331 | 24.12
2022-04-16 15:00 | 44667.625 | NA | 0.095596 | 24.12
2022-04-16 15:30 | 44667.6458 | NA | 0.090509 | 24.12
2022-04-16 16:00 | 44667.6667 | NA | 0.089331 | 24.12
2022-04-16 16:30 | 44667.6875 | NA | 0.10304 | 24.12
2022-04-16 17:00 | 44667.7083 | NA | 0.10422 | 24.12
2022-04-16 17:30 | 44667.7292 | NA | 0.097953 | 24.12
2022-04-16 18:00 | 44667.75 | NA | 0.096775 | 24.12
2022-04-16 18:30 | 44667.7708 | NA | 0.096775 | 24.12
2022-04-16 19:00 | 44667.7917 | NA | 0.11048 | 24.12
2022-04-16 19:30 | 44667.8125 | NA | 0.11166 | 24.12
2022-04-16 20:00 | 44667.8333 | NA | 0.11166 | 24.12
2022-04-16 20:30 | 44667.8542 | NA | 0.11166 | 24.12
2022-04-16 21:00 | 44667.875 | NA | 0.11166 | 24.12
2022-04-16 21:30 | 44667.8958 | NA | 0.11166 | 24.12
2022-04-16 22:00 | 44667.9167 | NA | 0.090509 | 24.12
2022-04-16 22:30 | 44667.9375 | NA | 0.089331 | 24.12
2022-04-16 23:00 | 44667.9583 | NA | 0.10422 | 24.12
2022-04-16 23:30 | 44667.9792 | NA | 0.10304 | 24.12
2022-04-17 | 44668 | NA | 0.11166 | 24.12
2022-04-17 00:30 | 44668.0208 | NA | 0.11166 | 24.12
2022-04-17 01:00 | 44668.0417 | NA | 0.11166 | 24.12
2022-04-17 01:30 | 44668.0625 | NA | 0.097953 | 24.12
2022-04-17 02:00 | 44668.0833 | NA | 0.089331 | 24.12
2022-04-17 02:30 | 44668.1042 | NA | 0.10304 | 24.12
2022-04-17 03:00 | 44668.125 | NA | 0.090509 | 24.12
2022-04-17 03:30 | 44668.1458 | NA | 0.089331 | 24.12
2022-04-17 04:00 | 44668.1667 | NA | 0.089331 | 24.12
2022-04-17 04:30 | 44668.1875 | NA | 0.089331 | 24.12
2022-04-17 05:00 | 44668.2083 | NA | 0.089331 | 24.12
2022-04-17 05:30 | 44668.2292 | NA | 0.089331 | 24.12
2022-04-17 06:00 | 44668.25 | NA | 0.10304 | 24.12
2022-04-17 06:30 | 44668.2708 | NA | 0.097953 | 24.12
2022-04-17 07:00 | 44668.2917 | NA | 0.089331 | 24.12
2022-04-17 07:30 | 44668.3125 | NA | 0.089331 | 24.12
2022-04-17 08:00 | 44668.3333 | NA | 0.089331 | 24.12
2022-04-17 08:30 | 44668.3542 | NA | 0.095596 | 24.12
2022-04-17 09:00 | 44668.375 | NA | 0.090509 | 24.12
2022-04-17 09:30 | 44668.3958 | NA | 0.10422 | 24.12
2022-04-17 10:00 | 44668.4167 | NA | 0.089331 | 24.12
2022-04-17 10:30 | 44668.4375 | NA | 0.089331 | 24.12
2022-04-17 11:00 | 44668.4583 | NA | 0.089331 | 24.12
2022-04-17 11:30 | 44668.4792 | NA | 0.096775 | 24.12
2022-04-17 12:00 | 44668.5 | NA | 0.089331 | 24.12
2022-04-17 12:30 | 44668.5208 | NA | 0.096775 | 24.12
2022-04-17 13:00 | 44668.5417 | NA | 0.096775 | 24.12
2022-04-17 13:30 | 44668.5625 | NA | 0.096775 | 24.12
2022-04-17 14:00 | 44668.5833 | NA | 0.089331 | 24.12
2022-04-17 14:30 | 44668.6042 | NA | 0.089331 | 24.12
2022-04-17 15:00 | 44668.625 | NA | 0.096775 | 24.12
2022-04-17 15:30 | 44668.6458 | NA | 0.10422 | 24.12
2022-04-17 16:00 | 44668.6667 | NA | 0.089331 | 24.12
2022-04-17 16:30 | 44668.6875 | NA | 0.11048 | 24.12
2022-04-17 17:00 | 44668.7083 | NA | 0.11166 | 24.12
2022-04-17 17:30 | 44668.7292 | NA | 0.097953 | 24.12
2022-04-17 18:00 | 44668.75 | NA | 0.095596 | 24.12
2022-04-17 18:30 | 44668.7708 | NA | 0.097953 | 24.12
2022-04-17 19:00 | 44668.7917 | NA | 0.11048 | 24.12
2022-04-17 19:30 | 44668.8125 | NA | 0.11166 | 24.12
2022-04-17 20:00 | 44668.8333 | NA | 0.097953 | 24.12
2022-04-17 20:30 | 44668.8542 | NA | 0.089331 | 24.12
2022-04-17 21:00 | 44668.875 | NA | 0.096775 | 24.12
2022-04-17 21:30 | 44668.8958 | NA | 0.089331 | 24.12
2022-04-17 22:00 | 44668.9167 | NA | 0.10304 | 24.12
2022-04-17 22:30 | 44668.9375 | NA | 0.090509 | 24.12
2022-04-17 23:00 | 44668.9583 | NA | 0.089331 | 24.12
2022-04-17 23:30 | 44668.9792 | NA | 0.10304 | 24.12
2022-04-18 | 44669 | NA | 0.097953 | 24.12
2022-04-18 00:30 | 44669.0208 | NA | 0.096775 | 24.12
2022-04-18 01:00 | 44669.0417 | NA | 0.089331 | 24.12
2022-04-18 01:30 | 44669.0625 | NA | 0.095596 | 24.12
2022-04-18 02:00 | 44669.0833 | NA | 0.090509 | 24.12
2022-04-18 02:30 | 44669.1042 | NA | 0.10422 | 24.12
2022-04-18 03:00 | 44669.125 | NA | 0.10422 | 24.12
2022-04-18 03:30 | 44669.1458 | NA | 0.096775 | 24.12
2022-04-18 04:00 | 44669.1667 | NA | 0.096775 | 24.12
2022-04-18 04:30 | 44669.1875 | NA | 0.10304 | 24.12
2022-04-18 05:00 | 44669.2083 | NA | 0.097953 | 24.12
2022-04-18 05:30 | 44669.2292 | NA | 0.10422 | 24.12
2022-04-18 06:00 | 44669.25 | NA | 0.096775 | 24.12
2022-04-18 06:30 | 44669.2708 | NA | 0.089331 | 24.12
2022-04-18 07:00 | 44669.2917 | NA | 0.089331 | 24.12
2022-04-18 07:30 | 44669.3125 | NA | 0.089331 | 24.12
2022-04-18 08:00 | 44669.3333 | NA | 0.089331 | 24.12
2022-04-18 08:30 | 44669.3542 | NA | 0.089331 | 24.12
2022-04-18 09:00 | 44669.375 | NA | 0.096775 | 24.12
2022-04-18 09:30 | 44669.3958 | NA | 0.089331 | 24.12
2022-04-18 10:00 | 44669.4167 | NA | 0.089331 | 24.12
2022-04-18 10:30 | 44669.4375 | NA | 0.089331 | 24.12
2022-04-18 11:00 | 44669.4583 | NA | 0.10304 | 24.12
2022-04-18 11:30 | 44669.4792 | NA | 0.090509 | 24.12
2022-04-18 12:00 | 44669.5 | NA | 0.089331 | 24.12
2022-04-18 12:30 | 44669.5208 | NA | 0.089331 | 24.12
2022-04-18 13:00 | 44669.5417 | NA | 0.096775 | 24.12
2022-04-18 13:30 | 44669.5625 | NA | 0.089331 | 24.12
2022-04-18 14:00 | 44669.5833 | NA | 0.096775 | 24.12
2022-04-18 14:30 | 44669.6042 | NA | 0.095596 | 24.12
2022-04-18 15:00 | 44669.625 | NA | 0.097953 | 24.12
2022-04-18 15:30 | 44669.6458 | NA | 0.089331 | 24.12
2022-04-18 16:00 | 44669.6667 | NA | 0.095596 | 24.12
2022-04-18 16:30 | 44669.6875 | NA | 0.097953 | 24.12
2022-04-18 17:00 | 44669.7083 | NA | 0.10304 | 24.12
2022-04-18 17:30 | 44669.7292 | NA | 0.11166 | 24.12
2022-04-18 18:00 | 44669.75 | NA | 0.11166 | 24.12
2022-04-18 18:30 | 44669.7708 | NA | 0.11166 | 24.12
2022-04-18 19:00 | 44669.7917 | NA | 0.10422 | 24.12
2022-04-18 19:30 | 44669.8125 | NA | 0.11166 | 24.12
2022-04-18 20:00 | 44669.8333 | NA | 0.096775 | 24.12
2022-04-18 20:30 | 44669.8542 | NA | 0.11166 | 24.12
2022-04-18 21:00 | 44669.875 | NA | 0.1054 | 24.12
2022-04-18 21:30 | 44669.8958 | NA | 0.089331 | 24.12
2022-04-18 22:00 | 44669.9167 | NA | 0.089331 | 24.12
2022-04-18 22:30 | 44669.9375 | NA | 0.096775 | 24.12
2022-04-18 23:00 | 44669.9583 | NA | 0.10304 | 24.12
2022-04-18 23:30 | 44669.9792 | NA | 0.1054 | 24.12
2022-04-19 | 44670 | NA | 0.11048 | 24.12
2022-04-19 00:30 | 44670.0208 | NA | 0.10422 | 24.12
2022-04-19 01:00 | 44670.0417 | NA | 0.090509 | 24.12
2022-04-19 01:30 | 44670.0625 | NA | 0.089331 | 24.12
2022-04-19 02:00 | 44670.0833 | NA | 0.089331 | 24.12
2022-04-19 02:30 | 44670.1042 | NA | 0.089331 | 24.12
2022-04-19 03:00 | 44670.125 | NA | 0.096775 | 24.12
2022-04-19 03:30 | 44670.1458 | NA | 0.095596 | 24.12
2022-04-19 04:00 | 44670.1667 | NA | 0.096775 | 24.12
2022-04-19 04:30 | 44670.1875 | NA | 0.1054 | 24.12
2022-04-19 05:00 | 44670.2083 | NA | 0.096775 | 24.12
2022-04-19 05:30 | 44670.2292 | NA | 0.089331 | 24.12
2022-04-19 06:00 | 44670.25 | NA | 0.11048 | 24.12
2022-04-19 06:30 | 44670.2708 | NA | 0.1054 | 24.12
2022-04-19 07:00 | 44670.2917 | NA | 0.10304 | 24.12
2022-04-19 07:30 | 44670.3125 | NA | 0.11166 | 24.12
2022-04-19 08:00 | 44670.3333 | NA | 0.096775 | 24.12
2022-04-19 08:30 | 44670.3542 | NA | 0.096775 | 24.12
2022-04-19 09:00 | 44670.375 | NA | 0.090509 | 24.12
2022-04-19 09:30 | 44670.3958 | NA | 0.089331 | 24.12
2022-04-19 10:00 | 44670.4167 | NA | 0.089331 | 24.12
2022-04-19 10:30 | 44670.4375 | NA | 0.096775 | 24.12
2022-04-19 11:00 | 44670.4583 | NA | 0.089331 | 24.12
2022-04-19 11:30 | 44670.4792 | NA | 0.089331 | 24.12
2022-04-19 12:00 | 44670.5 | NA | 0.096775 | 24.12
2022-04-19 12:30 | 44670.5208 | NA | 0.10422 | 24.12
2022-04-19 13:00 | 44670.5417 | NA | 0.089331 | 24.12
2022-04-19 13:30 | 44670.5625 | NA | 0.089331 | 24.12
2022-04-19 14:00 | 44670.5833 | NA | 0.089331 | 24.12
2022-04-19 14:30 | 44670.6042 | NA | 0.095596 | 24.12
2022-04-19 15:00 | 44670.625 | NA | 0.10422 | 24.12
2022-04-19 15:30 | 44670.6458 | NA | 0.090509 | 24.12
2022-04-19 16:00 | 44670.6667 | NA | 0.096775 | 24.12
2022-04-19 16:30 | 44670.6875 | NA | 0.10422 | 24.12
2022-04-19 17:00 | 44670.7083 | NA | 0.096775 | 24.12
2022-04-19 17:30 | 44670.7292 | NA | 0.096775 | 24.12
2022-04-19 18:00 | 44670.75 | NA | 0.11048 | 24.12
2022-04-19 18:30 | 44670.7708 | NA | 0.11166 | 24.12
2022-04-19 19:00 | 44670.7917 | NA | 0.090509 | 24.12
2022-04-19 19:30 | 44670.8125 | NA | 0.095596 | 24.12
2022-04-19 20:00 | 44670.8333 | NA | 0.10422 | 24.12
2022-04-19 20:30 | 44670.8542 | NA | 0.11166 | 24.12
2022-04-19 21:00 | 44670.875 | NA | 0.11166 | 24.12
2022-04-19 21:30 | 44670.8958 | NA | 0.11166 | 24.12
2022-04-19 22:00 | 44670.9167 | NA | 0.11166 | 24.12
2022-04-19 22:30 | 44670.9375 | NA | 0.1054 | 24.12
2022-04-19 23:00 | 44670.9583 | NA | 0.10304 | 24.12
2022-04-19 23:30 | 44670.9792 | NA | 0.10422 | 24.12
2022-04-20 | 44671 | NA | 0.1054 | 24.12
2022-04-20 00:30 | 44671.0208 | NA | 0.089331 | 24.12
2022-04-20 01:00 | 44671.0417 | NA | 0.096775 | 24.12
2022-04-20 01:30 | 44671.0625 | NA | 0.10304 | 24.12
2022-04-20 02:00 | 44671.0833 | NA | 0.10422 | 24.12
2022-04-20 02:30 | 44671.1042 | NA | 0.1054 | 24.12
2022-04-20 03:00 | 44671.125 | NA | 0.10422 | 24.12
2022-04-20 03:30 | 44671.1458 | NA | 0.10304 | 24.12
2022-04-20 04:00 | 44671.1667 | NA | 0.1054 | 24.12
2022-04-20 04:30 | 44671.1875 | NA | 0.10422 | 24.12
2022-04-20 05:00 | 44671.2083 | NA | 0.095596 | 24.12
2022-04-20 05:30 | 44671.2292 | NA | 0.1054 | 24.12
2022-04-20 06:00 | 44671.25 | NA | 0.089331 | 24.12
2022-04-20 06:30 | 44671.2708 | NA | 0.095596 | 24.12
2022-04-20 07:00 | 44671.2917 | NA | 0.10422 | 24.12
2022-04-20 07:30 | 44671.3125 | NA | 0.097953 | 24.12
2022-04-20 08:00 | 44671.3333 | NA | 0.089331 | 24.12
2022-04-20 08:30 | 44671.3542 | NA | 0.089331 | 24.12
2022-04-20 09:00 | 44671.375 | NA | 0.096775 | 24.12
2022-04-20 09:30 | 44671.3958 | NA | 0.10422 | 24.12
2022-04-20 10:00 | 44671.4167 | NA | 0.089331 | 24.12
2022-04-20 10:30 | 44671.4375 | NA | 0.089331 | 24.12
2022-04-20 11:00 | 44671.4583 | NA | 0.10304 | 24.12
2022-04-20 11:30 | 44671.4792 | NA | 0.096775 | 24.12
2022-04-20 12:00 | 44671.5 | NA | 0.090509 | 24.12
2022-04-20 12:30 | 44671.5208 | NA | 0.089331 | 24.12
2022-04-20 13:00 | 44671.5417 | NA | 0.089331 | 24.12
2022-04-20 13:30 | 44671.5625 | NA | 0.089331 | 24.12
2022-04-20 14:00 | 44671.5833 | NA | 0.089331 | 24.12
2022-04-20 14:30 | 44671.6042 | NA | 0.096775 | 24.12
2022-04-20 15:00 | 44671.625 | NA | 0.095596 | 24.12
2022-04-20 15:30 | 44671.6458 | NA | 0.097953 | 24.12
2022-04-20 16:00 | 44671.6667 | NA | 0.10304 | 24.12
2022-04-20 16:30 | 44671.6875 | NA | 0.1054 | 24.12
2022-04-20 17:00 | 44671.7083 | NA | 0.11048 | 24.12
2022-04-20 17:30 | 44671.7292 | NA | 0.11166 | 24.12
2022-04-20 18:00 | 44671.75 | NA | 0.11166 | 24.12
2022-04-20 18:30 | 44671.7708 | NA | 0.1054 | 24.12
2022-04-20 19:00 | 44671.7917 | NA | 0.11048 | 24.12
2022-04-20 19:30 | 44671.8125 | NA | 0.10422 | 24.12
2022-04-20 20:00 | 44671.8333 | NA | 0.11166 | 24.12
2022-04-20 20:30 | 44671.8542 | NA | 0.1054 | 24.12
2022-04-20 21:00 | 44671.875 | NA | 0.10304 | 24.12
2022-04-20 21:30 | 44671.8958 | NA | 0.11166 | 24.12
2022-04-20 22:00 | 44671.9167 | NA | 0.11166 | 24.12
2022-04-20 22:30 | 44671.9375 | NA | 0.11166 | 24.12
2022-04-20 23:00 | 44671.9583 | NA | 0.1054 | 24.12
2022-04-20 23:30 | 44671.9792 | NA | 0.095596 | 24.12
2022-04-21 | 44672 | NA | 0.11166 | 24.12
2022-04-21 00:30 | 44672.0208 | NA | 0.096775 | 24.12
2022-04-21 01:00 | 44672.0417 | NA | 0.11166 | 24.12
2022-04-21 01:30 | 44672.0625 | NA | 0.10422 | 24.12
2022-04-21 02:00 | 44672.0833 | NA | 0.1054 | 24.12
2022-04-21 02:30 | 44672.1042 | NA | 0.11048 | 24.12
2022-04-21 03:00 | 44672.125 | NA | 0.1054 | 24.12
2022-04-21 03:30 | 44672.1458 | NA | 0.11048 | 24.12
2022-04-21 04:00 | 44672.1667 | NA | 0.11166 | 24.12
2022-04-21 04:30 | 44672.1875 | NA | 0.11166 | 24.12
2022-04-21 05:00 | 44672.2083 | NA | 0.090509 | 24.12
2022-04-21 05:30 | 44672.2292 | NA | 0.10422 | 24.12
2022-04-21 06:00 | 44672.25 | NA | 0.096775 | 24.12
2022-04-21 06:30 | 44672.2708 | NA | 0.089331 | 24.12
2022-04-21 07:00 | 44672.2917 | NA | 0.10304 | 24.12
2022-04-21 07:30 | 44672.3125 | NA | 0.090509 | 24.12
2022-04-21 08:00 | 44672.3333 | NA | 0.089331 | 24.12
2022-04-21 08:30 | 44672.3542 | NA | 0.089331 | 24.12
2022-04-21 09:00 | 44672.375 | NA | 0.089331 | 24.12
2022-04-21 09:30 | 44672.3958 | NA | 0.089331 | 24.12
2022-04-21 10:00 | 44672.4167 | NA | 0.089331 | 24.12
2022-04-21 10:30 | 44672.4375 | NA | 0.089331 | 24.12
2022-04-21 11:00 | 44672.4583 | NA | 0.091886 | 24.12
2022-04-21 11:30 | 44672.4792 | NA | 0.095596 | 24.12
2022-04-21 12:00 | 44672.5 | NA | 0.1054 | 24.12
2022-04-21 12:30 | 44672.5208 | NA | 0.096775 | 24.12
2022-04-21 13:00 | 44672.5417 | NA | 0.089331 | 24.12
2022-04-21 13:30 | 44672.5625 | NA | 0.089331 | 24.12
2022-04-21 14:00 | 44672.5833 | NA | 0.089331 | 24.12
2022-04-21 14:30 | 44672.6042 | NA | 0.089331 | 24.12
2022-04-21 15:00 | 44672.625 | NA | 0.096775 | 24.12
2022-04-21 15:30 | 44672.6458 | NA | 0.10304 | 24.12
2022-04-21 16:00 | 44672.6667 | NA | 0.11166 | 24.12
2022-04-21 16:30 | 44672.6875 | NA | 0.090509 | 24.12
2022-04-21 17:00 | 44672.7083 | NA | 0.10304 | 24.12
2022-04-21 17:30 | 44672.7292 | NA | 0.11166 | 24.12
2022-04-21 18:00 | 44672.75 | NA | 0.11166 | 24.12
2022-04-21 18:30 | 44672.7708 | NA | 0.11166 | 24.12
2022-04-21 19:00 | 44672.7917 | NA | 0.096775 | 24.12
2022-04-21 19:30 | 44672.8125 | NA | 0.11166 | 24.12
2022-04-21 20:00 | 44672.8333 | NA | 0.096775 | 24.12
2022-04-21 20:30 | 44672.8542 | NA | 0.11166 | 24.12
2022-04-21 21:00 | 44672.875 | NA | 0.11166 | 24.12
2022-04-21 21:30 | 44672.8958 | NA | 0.10422 | 24.12
2022-04-21 22:00 | 44672.9167 | NA | 0.11166 | 24.12
2022-04-21 22:30 | 44672.9375 | NA | 0.096775 | 24.12
2022-04-21 23:00 | 44672.9583 | NA | 0.090509 | 24.12
2022-04-21 23:30 | 44672.9792 | NA | 0.096775 | 24.12
2022-04-22 | 44673 | NA | 0.096775 | 24.12
2022-04-22 00:30 | 44673.0208 | NA | 0.10304 | 24.12
2022-04-22 01:00 | 44673.0417 | NA | 0.097953 | 24.12
2022-04-22 01:30 | 44673.0625 | NA | 0.096775 | 24.12
2022-04-22 02:00 | 44673.0833 | NA | 0.10422 | 24.12
2022-04-22 02:30 | 44673.1042 | NA | 0.096775 | 24.12
2022-04-22 03:00 | 44673.125 | NA | 0.096775 | 24.12
2022-04-22 03:30 | 44673.1458 | NA | 0.089331 | 24.12
2022-04-22 04:00 | 44673.1667 | NA | 0.10304 | 24.12
2022-04-22 04:30 | 44673.1875 | NA | 0.11166 | 24.12
2022-04-22 05:00 | 44673.2083 | NA | 0.097953 | 24.12
2022-04-22 05:30 | 44673.2292 | NA | 0.089331 | 24.12
2022-04-22 06:00 | 44673.25 | NA | 0.089331 | 24.12
2022-04-22 06:30 | 44673.2708 | NA | 0.089331 | 24.12
2022-04-22 07:00 | 44673.2917 | NA | 0.10422 | 24.12
2022-04-22 07:30 | 44673.3125 | NA | 0.089331 | 24.12
2022-04-22 08:00 | 44673.3333 | NA | 0.089331 | 24.12
2022-04-22 08:30 | 44673.3542 | NA | 0.10304 | 24.12
2022-04-22 09:00 | 44673.375 | NA | 0.090509 | 24.12
2022-04-22 09:30 | 44673.3958 | NA | 0.096775 | 24.12
2022-04-22 10:00 | 44673.4167 | NA | 0.11048 | 24.12
2022-04-22 10:30 | 44673.4375 | NA | 0.097953 | 24.12
2022-04-22 11:00 | 44673.4583 | NA | 0.096775 | 24.12
2022-04-22 11:30 | 44673.4792 | NA | 0.089331 | 24.12
2022-04-22 12:00 | 44673.5 | NA | 0.089331 | 24.12
2022-04-22 12:30 | 44673.5208 | NA | 0.089331 | 24.12
2022-04-22 13:00 | 44673.5417 | NA | 0.095596 | 24.12
2022-04-22 13:30 | 44673.5625 | NA | 0.097953 | 24.12
2022-04-22 14:00 | 44673.5833 | NA | 0.089331 | 24.12
2022-04-22 14:30 | 44673.6042 | NA | 0.10304 | 24.12
2022-04-22 15:00 | 44673.625 | NA | 0.11166 | 24.12
2022-04-22 15:30 | 44673.6458 | NA | 0.10422 | 24.12
2022-04-22 16:00 | 44673.6667 | NA | 0.10422 | 24.12
2022-04-22 16:30 | 44673.6875 | NA | 0.11166 | 24.12
2022-04-22 17:00 | 44673.7083 | NA | 0.11166 | 24.12
2022-04-22 17:30 | 44673.7292 | NA | 0.1054 | 24.12
2022-04-22 18:00 | 44673.75 | NA | 0.10422 | 24.12
2022-04-22 18:30 | 44673.7708 | NA | 0.10304 | 24.12
2022-04-22 19:00 | 44673.7917 | NA | 0.11166 | 24.12
2022-04-22 19:30 | 44673.8125 | NA | 0.11166 | 24.12
2022-04-22 20:00 | 44673.8333 | NA | 0.11166 | 24.12
2022-04-22 20:30 | 44673.8542 | NA | 0.096775 | 24.12
2022-04-22 21:00 | 44673.875 | NA | 0.11166 | 24.12
2022-04-22 21:30 | 44673.8958 | NA | 0.11166 | 24.12
2022-04-22 22:00 | 44673.9167 | NA | 0.1054 | 24.12
2022-04-22 22:30 | 44673.9375 | NA | 0.11048 | 24.12
2022-04-22 23:00 | 44673.9583 | NA | 0.11166 | 24.12
2022-04-22 23:30 | 44673.9792 | NA | 0.096775 | 24.12
2022-04-23 | 44674 | NA | 0.096775 | 24.12
2022-04-23 00:30 | 44674.0208 | NA | 0.11166 | 24.12
2022-04-23 01:00 | 44674.0417 | NA | 0.090509 | 24.12
2022-04-23 01:30 | 44674.0625 | NA | 0.11048 | 24.12
2022-04-23 02:00 | 44674.0833 | NA | 0.097953 | 24.12
2022-04-23 02:30 | 44674.1042 | NA | 0.10422 | 24.12
2022-04-23 03:00 | 44674.125 | NA | 0.096775 | 24.12
2022-04-23 03:30 | 44674.1458 | NA | 0.089331 | 24.12
2022-04-23 04:00 | 44674.1667 | NA | 0.089331 | 24.12
2022-04-23 04:30 | 44674.1875 | NA | 0.096775 | 24.12
2022-04-23 05:00 | 44674.2083 | NA | 0.089331 | 24.12
2022-04-23 05:30 | 44674.2292 | NA | 0.089331 | 24.12
2022-04-23 06:00 | 44674.25 | NA | 0.096775 | 24.12
2022-04-23 06:30 | 44674.2708 | NA | 0.096775 | 24.12
2022-04-23 07:00 | 44674.2917 | NA | 0.095596 | 24.12
2022-04-23 07:30 | 44674.3125 | NA | 0.090509 | 24.12
2022-04-23 08:00 | 44674.3333 | NA | 0.089331 | 24.12
2022-04-23 08:30 | 44674.3542 | NA | 0.089331 | 24.12
2022-04-23 09:00 | 44674.375 | NA | 0.096775 | 24.12
2022-04-23 09:30 | 44674.3958 | NA | 0.089331 | 24.12
2022-04-23 10:00 | 44674.4167 | NA | 0.096775 | 24.12
2022-04-23 10:30 | 44674.4375 | NA | 0.089331 | 24.12
2022-04-23 11:00 | 44674.4583 | NA | 0.096775 | 24.12
2022-04-23 11:30 | 44674.4792 | NA | 0.089331 | 24.12
2022-04-23 12:00 | 44674.5 | NA | 0.096775 | 24.12
2022-04-23 12:30 | 44674.5208 | NA | 0.089331 | 24.12
2022-04-23 13:00 | 44674.5417 | NA | 0.089331 | 24.12
2022-04-23 13:30 | 44674.5625 | NA | 0.089331 | 24.12
2022-04-23 14:00 | 44674.5833 | NA | 0.089331 | 24.12
2022-04-23 14:30 | 44674.6042 | NA | 0.089331 | 24.12
2022-04-23 15:00 | 44674.625 | NA | 0.089331 | 24.12
2022-04-23 15:30 | 44674.6458 | NA | 0.096775 | 24.12
2022-04-23 16:00 | 44674.6667 | NA | 0.089331 | 24.12
2022-04-23 16:30 | 44674.6875 | NA | 0.089331 | 24.12
2022-04-23 17:00 | 44674.7083 | NA | 0.10422 | 24.12
2022-04-23 17:30 | 44674.7292 | NA | 0.10304 | 24.12
2022-04-23 18:00 | 44674.75 | NA | 0.10422 | 24.12
2022-04-23 18:30 | 44674.7708 | NA | 0.11166 | 24.12
2022-04-23 19:00 | 44674.7917 | NA | 0.10422 | 24.12
2022-04-23 19:30 | 44674.8125 | NA | 0.11166 | 24.12
2022-04-23 20:00 | 44674.8333 | NA | 0.11166 | 24.12
2022-04-23 20:30 | 44674.8542 | NA | 0.097953 | 24.12
2022-04-23 21:00 | 44674.875 | NA | 0.089331 | 24.12
2022-04-23 21:30 | 44674.8958 | NA | 0.089331 | 24.12
2022-04-23 22:00 | 44674.9167 | NA | 0.096775 | 24.12
2022-04-23 22:30 | 44674.9375 | NA | 0.10304 | 24.12
2022-04-23 23:00 | 44674.9583 | NA | 0.097953 | 24.12
2022-04-23 23:30 | 44674.9792 | NA | 0.11048 | 24.12
2022-04-24 | 44675 | NA | 0.097953 | 24.12
2022-04-24 00:30 | 44675.0208 | NA | 0.089331 | 24.12
2022-04-24 01:00 | 44675.0417 | NA | 0.089331 | 24.12
2022-04-24 01:30 | 44675.0625 | NA | 0.095596 | 24.12
2022-04-24 02:00 | 44675.0833 | NA | 0.097953 | 24.12
2022-04-24 02:30 | 44675.1042 | NA | 0.10422 | 24.12
2022-04-24 03:00 | 44675.125 | NA | 0.089331 | 24.12
2022-04-24 03:30 | 44675.1458 | NA | 0.089331 | 24.12
2022-04-24 04:00 | 44675.1667 | NA | 0.10304 | 24.12
2022-04-24 04:30 | 44675.1875 | NA | 0.097953 | 24.12
2022-04-24 05:00 | 44675.2083 | NA | 0.089331 | 24.12
2022-04-24 05:30 | 44675.2292 | NA | 0.089331 | 24.12
2022-04-24 06:00 | 44675.25 | NA | 0.10304 | 24.12
2022-04-24 06:30 | 44675.2708 | NA | 0.090509 | 24.12
2022-04-24 07:00 | 44675.2917 | NA | 0.096775 | 24.12
2022-04-24 07:30 | 44675.3125 | NA | 0.095596 | 24.12
2022-04-24 08:00 | 44675.3333 | NA | 0.090509 | 24.12
2022-04-24 08:30 | 44675.3542 | NA | 0.089331 | 24.12
2022-04-24 09:00 | 44675.375 | NA | 0.096775 | 24.12
2022-04-24 09:30 | 44675.3958 | NA | 0.089331 | 24.12
2022-04-24 10:00 | 44675.4167 | NA | 0.096775 | 24.12
2022-04-24 10:30 | 44675.4375 | NA | 0.089331 | 24.12
2022-04-24 11:00 | 44675.4583 | NA | 0.089331 | 24.12
2022-04-24 11:30 | 44675.4792 | NA | 0.096775 | 24.12
2022-04-24 12:00 | 44675.5 | NA | 0.096775 | 24.12
2022-04-24 12:30 | 44675.5208 | NA | 0.096775 | 24.12
2022-04-24 13:00 | 44675.5417 | NA | 0.096775 | 24.12
2022-04-24 13:30 | 44675.5625 | NA | 0.089331 | 24.12
2022-04-24 14:00 | 44675.5833 | NA | 0.096775 | 24.12
2022-04-24 14:30 | 44675.6042 | NA | 0.089331 | 24.12
2022-04-24 15:00 | 44675.625 | NA | 0.089331 | 24.12
2022-04-24 15:30 | 44675.6458 | NA | 0.089331 | 24.12
2022-04-24 16:00 | 44675.6667 | NA | 0.11048 | 24.12
2022-04-24 16:30 | 44675.6875 | NA | 0.097953 | 24.12
2022-04-24 17:00 | 44675.7083 | NA | 0.095596 | 24.12
2022-04-24 17:30 | 44675.7292 | NA | 0.11166 | 24.12
2022-04-24 18:00 | 44675.75 | NA | 0.090509 | 24.12
2022-04-24 18:30 | 44675.7708 | NA | 0.10422 | 24.12
2022-04-24 19:00 | 44675.7917 | NA | 0.10304 | 24.12
2022-04-24 19:30 | 44675.8125 | NA | 0.090509 | 24.12
2022-04-24 20:00 | 44675.8333 | NA | 0.095596 | 24.12
2022-04-24 20:30 | 44675.8542 | NA | 0.11166 | 24.12
2022-04-24 21:00 | 44675.875 | NA | 0.097953 | 24.12
2022-04-24 21:30 | 44675.8958 | NA | 0.11048 | 24.12
2022-04-24 22:00 | 44675.9167 | NA | 0.097953 | 24.12
2022-04-24 22:30 | 44675.9375 | NA | 0.089331 | 24.12
2022-04-24 23:00 | 44675.9583 | NA | 0.096775 | 24.12
2022-04-24 23:30 | 44675.9792 | NA | 0.095596 | 24.12
2022-04-25 | 44676 | NA | 0.10422 | 24.12
2022-04-25 00:30 | 44676.0208 | NA | 0.097953 | 24.12
2022-04-25 01:00 | 44676.0417 | NA | 0.095596 | 24.12
2022-04-25 01:30 | 44676.0625 | NA | 0.11166 | 24.12
2022-04-25 02:00 | 44676.0833 | NA | 0.1054 | 24.12
2022-04-25 02:30 | 44676.1042 | NA | 0.089331 | 24.12
2022-04-25 03:00 | 44676.125 | NA | 0.10304 | 24.12
2022-04-25 03:30 | 44676.1458 | NA | 0.10422 | 24.12
2022-04-25 04:00 | 44676.1667 | NA | 0.10422 | 24.12
2022-04-25 04:30 | 44676.1875 | NA | 0.10422 | 24.12
2022-04-25 05:00 | 44676.2083 | NA | 0.1054 | 24.12
2022-04-25 05:30 | 44676.2292 | NA | 0.10304 | 24.12
2022-04-25 06:00 | 44676.25 | NA | 0.097953 | 24.12
2022-04-25 06:30 | 44676.2708 | NA | 0.10304 | 24.12
2022-04-25 07:00 | 44676.2917 | NA | 0.11166 | 24.12
2022-04-25 07:30 | 44676.3125 | NA | 0.097953 | 24.12
2022-04-25 08:00 | 44676.3333 | NA | 0.11048 | 24.12
2022-04-25 08:30 | 44676.3542 | NA | 0.096775 | 24.12
2022-04-25 09:00 | 44676.375 | NA | 0.090509 | 24.12
2022-04-25 09:30 | 44676.3958 | NA | 0.10304 | 24.12
2022-04-25 10:00 | 44676.4167 | NA | 0.090509 | 24.12
2022-04-25 10:30 | 44676.4375 | NA | 0.096775 | 24.12
2022-04-25 11:00 | 44676.4583 | NA | 0.089331 | 24.12
2022-04-25 11:30 | 44676.4792 | NA | 0.089331 | 24.12
2022-04-25 12:00 | 44676.5 | NA | 0.089331 | 24.12
2022-04-25 12:30 | 44676.5208 | NA | 0.089331 | 24.12
2022-04-25 13:00 | 44676.5417 | NA | 0.089331 | 24.12
2022-04-25 13:30 | 44676.5625 | NA | 0.089331 | 24.12
2022-04-25 14:00 | 44676.5833 | NA | 0.089331 | 24.12
2022-04-25 14:30 | 44676.6042 | NA | 0.095596 | 24.12
2022-04-25 15:00 | 44676.625 | NA | 0.097953 | 24.12
2022-04-25 15:30 | 44676.6458 | NA | 0.11048 | 24.12
2022-04-25 16:00 | 44676.6667 | NA | 0.11166 | 24.12
2022-04-25 16:30 | 44676.6875 | NA | 0.090509 | 24.12
2022-04-25 17:00 | 44676.7083 | NA | 0.10422 | 24.12
2022-04-25 17:30 | 44676.7292 | NA | 0.11048 | 24.12
2022-04-25 18:00 | 44676.75 | NA | 0.11166 | 24.12
2022-04-25 18:30 | 44676.7708 | NA | 0.11166 | 24.12
2022-04-25 19:00 | 44676.7917 | NA | 0.10422 | 24.12
2022-04-25 19:30 | 44676.8125 | NA | 0.10422 | 24.12
2022-04-25 20:00 | 44676.8333 | NA | 0.10422 | 24.12
2022-04-25 20:30 | 44676.8542 | NA | 0.10422 | 24.12
2022-04-25 21:00 | 44676.875 | NA | 0.11166 | 24.12
2022-04-25 21:30 | 44676.8958 | NA | 0.10422 | 24.12
2022-04-25 22:00 | 44676.9167 | NA | 0.090509 | 24.12
2022-04-25 22:30 | 44676.9375 | NA | 0.096775 | 24.12
2022-04-25 23:00 | 44676.9583 | NA | 0.089331 | 24.12
2022-04-25 23:30 | 44676.9792 | NA | 0.095596 | 24.12
2022-04-26 | 44677 | NA | 0.097953 | 24.12
2022-04-26 00:30 | 44677.0208 | NA | 0.11048 | 24.12
2022-04-26 01:00 | 44677.0417 | NA | 0.096775 | 24.12
2022-04-26 01:30 | 44677.0625 | NA | 0.11166 | 24.12
2022-04-26 02:00 | 44677.0833 | NA | 0.1054 | 24.12
2022-04-26 02:30 | 44677.1042 | NA | 0.11048 | 24.12
2022-04-26 03:00 | 44677.125 | NA | 0.1054 | 24.12
2022-04-26 03:30 | 44677.1458 | NA | 0.10422 | 24.12
2022-04-26 04:00 | 44677.1667 | NA | 0.11048 | 24.12
2022-04-26 04:30 | 44677.1875 | NA | 0.1054 | 24.12
2022-04-26 05:00 | 44677.2083 | NA | 0.10304 | 24.12
2022-04-26 05:30 | 44677.2292 | NA | 0.1054 | 24.12
2022-04-26 06:00 | 44677.25 | NA | 0.089331 | 24.12
2022-04-26 06:30 | 44677.2708 | NA | 0.10304 | 24.12
2022-04-26 07:00 | 44677.2917 | NA | 0.097953 | 24.12
2022-04-26 07:30 | 44677.3125 | NA | 0.10422 | 24.12
2022-04-26 08:00 | 44677.3333 | NA | 0.095596 | 24.12
2022-04-26 08:30 | 44677.3542 | NA | 0.11166 | 24.12
2022-04-26 09:00 | 44677.375 | NA | 0.096775 | 24.12
2022-04-26 09:30 | 44677.3958 | NA | 0.11166 | 24.12
2022-04-26 10:00 | 44677.4167 | NA | 0.11166 | 24.12
2022-04-26 10:30 | 44677.4375 | NA | 0.11166 | 24.12
2022-04-26 11:00 | 44677.4583 | NA | 0.11166 | 24.12
2022-04-26 11:30 | 44677.4792 | NA | 0.097953 | 24.12
2022-04-26 12:00 | 44677.5 | NA | 0.095596 | 24.12
2022-04-26 12:30 | 44677.5208 | NA | 0.11166 | 24.12
2022-04-26 13:00 | 44677.5417 | NA | 0.11166 | 24.12
2022-04-26 13:30 | 44677.5625 | NA | 0.11166 | 24.12
2022-04-26 14:00 | 44677.5833 | NA | 0.1054 | 24.12
2022-04-26 14:30 | 44677.6042 | NA | 0.095596 | 24.12
2022-04-26 15:00 | 44677.625 | NA | 0.1054 | 24.12
2022-04-26 15:30 | 44677.6458 | NA | 0.11048 | 24.12
2022-04-26 16:00 | 44677.6667 | NA | 0.097953 | 24.12
2022-04-26 16:30 | 44677.6875 | NA | 0.089331 | 24.12
2022-04-26 17:00 | 44677.7083 | NA | 0.10422 | 24.12
2022-04-26 17:30 | 44677.7292 | NA | 0.096775 | 24.12
2022-04-26 18:00 | 44677.75 | NA | 0.10304 | 24.12
2022-04-26 18:30 | 44677.7708 | NA | 0.11166 | 24.12
2022-04-26 19:00 | 44677.7917 | NA | 0.11166 | 24.12
2022-04-26 19:30 | 44677.8125 | NA | 0.097953 | 24.12
2022-04-26 20:00 | 44677.8333 | NA | 0.096775 | 24.12
2022-04-26 20:30 | 44677.8542 | NA | 0.089331 | 24.12
2022-04-26 21:00 | 44677.875 | NA | 0.11048 | 24.12
2022-04-26 21:30 | 44677.8958 | NA | 0.11166 | 24.12
2022-04-26 22:00 | 44677.9167 | NA | 0.10422 | 24.12
2022-04-26 22:30 | 44677.9375 | NA | 0.10422 | 24.12
2022-04-26 23:00 | 44677.9583 | NA | 0.097953 | 24.12
2022-04-26 23:30 | 44677.9792 | NA | 0.10304 | 24.12
2022-04-27 | 44678 | NA | 0.097953 | 24.12
2022-04-27 00:30 | 44678.0208 | NA | 0.096775 | 24.12
2022-04-27 01:00 | 44678.0417 | NA | 0.10304 | 24.12
2022-04-27 01:30 | 44678.0625 | NA | 0.11166 | 24.12
2022-04-27 02:00 | 44678.0833 | NA | 0.090509 | 24.12
2022-04-27 02:30 | 44678.1042 | NA | 0.11048 | 24.12
2022-04-27 03:00 | 44678.125 | NA | 0.11166 | 24.12
2022-04-27 03:30 | 44678.1458 | NA | 0.096775 | 24.12
2022-04-27 04:00 | 44678.1667 | NA | 0.1054 | 24.12
2022-04-27 04:30 | 44678.1875 | NA | 0.096775 | 24.12
2022-04-27 05:00 | 44678.2083 | NA | 0.089331 | 24.12
2022-04-27 05:30 | 44678.2292 | NA | 0.10422 | 24.12
2022-04-27 06:00 | 44678.25 | NA | 0.096775 | 24.12
2022-04-27 06:30 | 44678.2708 | NA | 0.089331 | 24.12
2022-04-27 07:00 | 44678.2917 | NA | 0.096775 | 24.12
2022-04-27 07:30 | 44678.3125 | NA | 0.096775 | 24.12
2022-04-27 08:00 | 44678.3333 | NA | 0.089331 | 24.12
2022-04-27 08:30 | 44678.3542 | NA | 0.095596 | 24.12
2022-04-27 09:00 | 44678.375 | NA | 0.090509 | 24.12
2022-04-27 09:30 | 44678.3958 | NA | 0.089331 | 24.12
2022-04-27 10:00 | 44678.4167 | NA | 0.095596 | 24.12
2022-04-27 10:30 | 44678.4375 | NA | 0.090509 | 24.12
2022-04-27 11:00 | 44678.4583 | NA | 0.089331 | 24.12
2022-04-27 11:30 | 44678.4792 | NA | 0.095596 | 24.12
2022-04-27 12:00 | 44678.5 | NA | 0.097953 | 24.12
2022-04-27 12:30 | 44678.5208 | NA | 0.089331 | 24.12
2022-04-27 13:00 | 44678.5417 | NA | 0.096775 | 24.12
2022-04-27 13:30 | 44678.5625 | NA | 0.089331 | 24.12
2022-04-27 14:00 | 44678.5833 | NA | 0.095596 | 24.12
2022-04-27 14:30 | 44678.6042 | NA | 0.090509 | 24.12
2022-04-27 15:00 | 44678.625 | NA | 0.089331 | 24.12
2022-04-27 15:30 | 44678.6458 | NA | 0.089331 | 24.12
2022-04-27 16:00 | 44678.6667 | NA | 0.11048 | 24.12
2022-04-27 16:30 | 44678.6875 | NA | 0.11166 | 24.12
2022-04-27 17:00 | 44678.7083 | NA | 0.1054 | 24.12
2022-04-27 17:30 | 44678.7292 | NA | 0.11048 | 24.12
2022-04-27 18:00 | 44678.75 | NA | 0.11166 | 24.12
2022-04-27 18:30 | 44678.7708 | NA | 0.11166 | 24.12
2022-04-27 19:00 | 44678.7917 | NA | 0.10422 | 24.12
2022-04-27 19:30 | 44678.8125 | NA | 0.11166 | 24.12
2022-04-27 20:00 | 44678.8333 | NA | 0.11166 | 24.12
2022-04-27 20:30 | 44678.8542 | NA | 0.097953 | 24.12
2022-04-27 21:00 | 44678.875 | NA | 0.089331 | 24.12
2022-04-27 21:30 | 44678.8958 | NA | 0.10304 | 24.12
2022-04-27 22:00 | 44678.9167 | NA | 0.1054 | 24.12
2022-04-27 22:30 | 44678.9375 | NA | 0.10304 | 24.12
2022-04-27 23:00 | 44678.9583 | NA | 0.10422 | 24.12
2022-04-27 23:30 | 44678.9792 | NA | 0.097953 | 24.12
2022-04-28 | 44679 | NA | 0.10304 | 24.12
2022-04-28 00:30 | 44679.0208 | NA | 0.096775 | 24.12
2022-04-28 01:00 | 44679.0417 | NA | 0.090509 | 24.12
2022-04-28 01:30 | 44679.0625 | NA | 0.089331 | 24.12
2022-04-28 02:00 | 44679.0833 | NA | 0.096775 | 24.12
2022-04-28 02:30 | 44679.1042 | NA | 0.089331 | 24.12
2022-04-28 03:00 | 44679.125 | NA | 0.11048 | 24.12
2022-04-28 03:30 | 44679.1458 | NA | 0.096775 | 24.12
2022-04-28 04:00 | 44679.1667 | NA | 0.1054 | 24.12
2022-04-28 04:30 | 44679.1875 | NA | 0.095596 | 24.12
2022-04-28 05:00 | 44679.2083 | NA | 0.090509 | 24.12
2022-04-28 05:30 | 44679.2292 | NA | 0.096775 | 24.12
2022-04-28 06:00 | 44679.25 | NA | 0.096775 | 24.12
2022-04-28 06:30 | 44679.2708 | NA | 0.10304 | 24.12
2022-04-28 07:00 | 44679.2917 | NA | 0.11166 | 24.12
2022-04-28 07:30 | 44679.3125 | NA | 0.1054 | 24.12
2022-04-28 08:00 | 44679.3333 | NA | 0.096775 | 24.12
2022-04-28 08:30 | 44679.3542 | NA | 0.089331 | 24.12
2022-04-28 09:00 | 44679.375 | NA | 0.10304 | 24.12
2022-04-28 09:30 | 44679.3958 | NA | 0.10422 | 24.12
2022-04-28 10:00 | 44679.4167 | NA | 0.1054 | 24.12
2022-04-28 10:30 | 44679.4375 | NA | 0.089331 | 24.12
2022-04-28 11:00 | 44679.4583 | NA | 0.10422 | 24.12
2022-04-28 11:30 | 44679.4792 | NA | 0.11048 | 24.12
2022-04-28 12:00 | 44679.5 | NA | 0.097953 | 24.12
2022-04-28 12:30 | 44679.5208 | NA | 0.089331 | 24.12
2022-04-28 13:00 | 44679.5417 | NA | 0.089331 | 24.12
2022-04-28 13:30 | 44679.5625 | NA | 0.096775 | 24.12
2022-04-28 14:00 | 44679.5833 | NA | 0.089331 | 24.12
2022-04-28 14:30 | 44679.6042 | NA | 0.089331 | 24.12
2022-04-28 15:00 | 44679.625 | NA | 0.096775 | 24.12
2022-04-28 15:30 | 44679.6458 | NA | 0.10422 | 24.12
2022-04-28 16:00 | 44679.6667 | NA | 0.089331 | 24.12
2022-04-28 16:30 | 44679.6875 | NA | 0.096775 | 24.12
2022-04-28 17:00 | 44679.7083 | NA | 0.11048 | 24.12
2022-04-28 17:30 | 44679.7292 | NA | 0.10422 | 24.12
2022-04-28 18:00 | 44679.75 | NA | 0.11166 | 24.12
2022-04-28 18:30 | 44679.7708 | NA | 0.11166 | 24.12
2022-04-28 19:00 | 44679.7917 | NA | 0.11166 | 24.12
2022-04-28 19:30 | 44679.8125 | NA | 0.10422 | 24.12
2022-04-28 20:00 | 44679.8333 | NA | 0.097953 | 24.12
2022-04-28 20:30 | 44679.8542 | NA | 0.096775 | 24.12
2022-04-28 21:00 | 44679.875 | NA | 0.10422 | 24.12
2022-04-28 21:30 | 44679.8958 | NA | 0.096775 | 24.12
2022-04-28 22:00 | 44679.9167 | NA | 0.096775 | 24.12
2022-04-28 22:30 | 44679.9375 | NA | 0.11048 | 24.12
2022-04-28 23:00 | 44679.9583 | NA | 0.11166 | 24.12
2022-04-28 23:30 | 44679.9792 | NA | 0.096775 | 24.12
2022-04-29 | 44680 | NA | 0.1054 | 24.12
2022-04-29 00:30 | 44680.0208 | NA | 0.10304 | 24.12
2022-04-29 01:00 | 44680.0417 | NA | 0.10422 | 24.12
2022-04-29 01:30 | 44680.0625 | NA | 0.1054 | 24.12
2022-04-29 02:00 | 44680.0833 | NA | 0.096775 | 24.12
2022-04-29 02:30 | 44680.1042 | NA | 0.095596 | 24.12
2022-04-29 03:00 | 44680.125 | NA | 0.097953 | 24.12
2022-04-29 03:30 | 44680.1458 | NA | 0.11048 | 24.12
2022-04-29 04:00 | 44680.1667 | NA | 0.096775 | 24.12
2022-04-29 04:30 | 44680.1875 | NA | 0.1054 | 24.12
2022-04-29 05:00 | 44680.2083 | NA | 0.11048 | 24.12
2022-04-29 05:30 | 44680.2292 | NA | 0.090509 | 24.12
2022-04-29 06:00 | 44680.25 | NA | 0.096775 | 24.12
2022-04-29 06:30 | 44680.2708 | NA | 0.096775 | 24.12
2022-04-29 07:00 | 44680.2917 | NA | 0.10422 | 24.12
2022-04-29 07:30 | 44680.3125 | NA | 0.089331 | 24.12
2022-04-29 08:00 | 44680.3333 | NA | 0.096775 | 24.12
2022-04-29 08:30 | 44680.3542 | NA | 0.10304 | 24.12
2022-04-29 09:00 | 44680.375 | NA | 0.090509 | 24.12
2022-04-29 09:30 | 44680.3958 | NA | 0.10422 | 24.12
2022-04-29 10:00 | 44680.4167 | NA | 0.089331 | 24.12
2022-04-29 10:30 | 44680.4375 | NA | 0.096775 | 24.12
2022-04-29 11:00 | 44680.4583 | NA | 0.096775 | 24.12
2022-04-29 11:30 | 44680.4792 | NA | 0.089331 | 24.12
2022-04-29 12:00 | 44680.5 | NA | 0.089331 | 24.12
2022-04-29 12:30 | 44680.5208 | NA | 0.089331 | 24.12
2022-04-29 13:00 | 44680.5417 | NA | 0.089331 | 24.12
2022-04-29 13:30 | 44680.5625 | NA | 0.096775 | 24.12
2022-04-29 14:00 | 44680.5833 | NA | 0.089331 | 24.12
2022-04-29 14:30 | 44680.6042 | NA | 0.096775 | 24.12
2022-04-29 15:00 | 44680.625 | NA | 0.089331 | 24.12
2022-04-29 15:30 | 44680.6458 | NA | 0.10304 | 24.12
2022-04-29 16:00 | 44680.6667 | NA | 0.10422 | 24.12
2022-04-29 16:30 | 44680.6875 | NA | 0.097953 | 24.12
2022-04-29 17:00 | 44680.7083 | NA | 0.11048 | 24.12
2022-04-29 17:30 | 44680.7292 | NA | 0.10422 | 24.12
2022-04-29 18:00 | 44680.75 | NA | 0.10422 | 24.12
2022-04-29 18:30 | 44680.7708 | NA | 0.097953 | 24.12
2022-04-29 19:00 | 44680.7917 | NA | 0.11048 | 24.12
2022-04-29 19:30 | 44680.8125 | NA | 0.11166 | 24.12
2022-04-29 20:00 | 44680.8333 | NA | 0.11166 | 24.12
2022-04-29 20:30 | 44680.8542 | NA | 0.10422 | 24.12
2022-04-29 21:00 | 44680.875 | NA | 0.10422 | 24.12
2022-04-29 21:30 | 44680.8958 | NA | 0.11166 | 24.12
2022-04-29 22:00 | 44680.9167 | NA | 0.11166 | 24.12
2022-04-29 22:30 | 44680.9375 | NA | 0.11166 | 24.12
2022-04-29 23:00 | 44680.9583 | NA | 0.1054 | 24.12
2022-04-29 23:30 | 44680.9792 | NA | 0.089331 | 24.12
2022-04-30 | 44681 | NA | 0.089331 | 24.12
2022-04-30 00:30 | 44681.0208 | NA | 0.096775 | 24.12
2022-04-30 01:00 | 44681.0417 | NA | 0.11048 | 24.12
2022-04-30 01:30 | 44681.0625 | NA | 0.11166 | 24.12
2022-04-30 02:00 | 44681.0833 | NA | 0.1054 | 24.12
2022-04-30 02:30 | 44681.1042 | NA | 0.096775 | 24.12
2022-04-30 03:00 | 44681.125 | NA | 0.11048 | 24.12
2022-04-30 03:30 | 44681.1458 | NA | 0.097953 | 24.12
2022-04-30 04:00 | 44681.1667 | NA | 0.11048 | 24.12
2022-04-30 04:30 | 44681.1875 | NA | 0.11166 | 24.12
2022-04-30 05:00 | 44681.2083 | NA | 0.10422 | 24.12
2022-04-30 05:30 | 44681.2292 | NA | 0.10422 | 24.12
2022-04-30 06:00 | 44681.25 | NA | 0.097953 | 24.12
2022-04-30 06:30 | 44681.2708 | NA | 0.10422 | 24.12
2022-04-30 07:00 | 44681.2917 | NA | 0.096775 | 24.12
2022-04-30 07:30 | 44681.3125 | NA | 0.096775 | 24.12
2022-04-30 08:00 | 44681.3333 | NA | 0.10422 | 24.12
2022-04-30 08:30 | 44681.3542 | NA | 0.096775 | 24.12
2022-04-30 09:00 | 44681.375 | NA | 0.089331 | 24.12
2022-04-30 09:30 | 44681.3958 | NA | 0.095596 | 24.12
2022-04-30 10:00 | 44681.4167 | NA | 0.096775 | 24.12
2022-04-30 10:30 | 44681.4375 | NA | 0.097953 | 24.12
2022-04-30 11:00 | 44681.4583 | NA | 0.11048 | 24.12
2022-04-30 11:30 | 44681.4792 | NA | 0.096775 | 24.12
2022-04-30 12:00 | 44681.5 | NA | 0.097953 | 24.12
2022-04-30 12:30 | 44681.5208 | NA | 0.095596 | 24.12
2022-04-30 13:00 | 44681.5417 | NA | 0.097953 | 24.12
2022-04-30 13:30 | 44681.5625 | NA | 0.096775 | 24.12
2022-04-30 14:00 | 44681.5833 | NA | 0.096775 | 24.12
2022-04-30 14:30 | 44681.6042 | NA | 0.10422 | 24.12
2022-04-30 15:00 | 44681.625 | NA | 0.089331 | 24.12
2022-04-30 15:30 | 44681.6458 | NA | 0.095596 | 24.12
2022-04-30 16:00 | 44681.6667 | NA | 0.090509 | 24.12
2022-04-30 16:30 | 44681.6875 | NA | 0.11048 | 24.12
2022-04-30 17:00 | 44681.7083 | NA | 0.10422 | 24.12
2022-04-30 17:30 | 44681.7292 | NA | 0.1054 | 24.12
2022-04-30 18:00 | 44681.75 | NA | 0.11048 | 24.12
2022-04-30 18:30 | 44681.7708 | NA | 0.11166 | 24.12
2022-04-30 19:00 | 44681.7917 | NA | 0.11166 | 24.12
2022-04-30 19:30 | 44681.8125 | NA | 0.097953 | 24.12
2022-04-30 20:00 | 44681.8333 | NA | 0.10304 | 24.12
2022-04-30 20:30 | 44681.8542 | NA | 0.11166 | 24.12
2022-04-30 21:00 | 44681.875 | NA | 0.11166 | 24.12
2022-04-30 21:30 | 44681.8958 | NA | 0.10422 | 24.12
2022-04-30 22:00 | 44681.9167 | NA | 0.097953 | 24.12
2022-04-30 22:30 | 44681.9375 | NA | 0.10422 | 24.12
2022-04-30 23:00 | 44681.9583 | NA | 0.10422 | 24.12
2022-04-30 23:30 | 44681.9792 | NA | 0.10304 | 24.12
2022-05-01 | 44682 | NA | 0.10422 | 27.95
2022-05-01 00:30 | 44682.0208 | NA | 0.1054 | 27.95
2022-05-01 01:00 | 44682.0417 | NA | 0.11048 | 27.95
2022-05-01 01:30 | 44682.0625 | NA | 0.097953 | 27.95
2022-05-01 02:00 | 44682.0833 | NA | 0.11048 | 27.95
2022-05-01 02:30 | 44682.1042 | NA | 0.1054 | 27.95
2022-05-01 03:00 | 44682.125 | NA | 0.11048 | 27.95
2022-05-01 03:30 | 44682.1458 | NA | 0.1054 | 27.95
2022-05-01 04:00 | 44682.1667 | NA | 0.095596 | 27.95
2022-05-01 04:30 | 44682.1875 | NA | 0.1054 | 27.95
2022-05-01 05:00 | 44682.2083 | NA | 0.10304 | 27.95
2022-05-01 05:30 | 44682.2292 | NA | 0.10422 | 27.95
2022-05-01 06:00 | 44682.25 | NA | 0.1054 | 27.95
2022-05-01 06:30 | 44682.2708 | NA | 0.095596 | 27.95
2022-05-01 07:00 | 44682.2917 | NA | 0.11166 | 27.95
2022-05-01 07:30 | 44682.3125 | NA | 0.1054 | 27.95
2022-05-01 08:00 | 44682.3333 | NA | 0.096775 | 27.95
2022-05-01 08:30 | 44682.3542 | NA | 0.089331 | 27.95
2022-05-01 09:00 | 44682.375 | NA | 0.089331 | 27.95
2022-05-01 09:30 | 44682.3958 | NA | 0.089331 | 27.95
2022-05-01 10:00 | 44682.4167 | NA | 0.10422 | 27.95
2022-05-01 10:30 | 44682.4375 | NA | 0.10422 | 27.95
2022-05-01 11:00 | 44682.4583 | NA | 0.089331 | 27.95
2022-05-01 11:30 | 44682.4792 | NA | 0.096775 | 27.95
2022-05-01 12:00 | 44682.5 | NA | 0.089331 | 27.95
2022-05-01 12:30 | 44682.5208 | NA | 0.10422 | 27.95
2022-05-01 13:00 | 44682.5417 | NA | 0.10304 | 27.95
2022-05-01 13:30 | 44682.5625 | NA | 0.10422 | 27.95
2022-05-01 14:00 | 44682.5833 | NA | 0.11166 | 27.95
2022-05-01 14:30 | 44682.6042 | NA | 0.097953 | 27.95
2022-05-01 15:00 | 44682.625 | NA | 0.096775 | 27.95
2022-05-01 15:30 | 44682.6458 | NA | 0.11048 | 27.95
2022-05-01 16:00 | 44682.6667 | NA | 0.10422 | 27.95
2022-05-01 16:30 | 44682.6875 | NA | 0.11166 | 27.95
2022-05-01 17:00 | 44682.7083 | NA | 0.11166 | 27.95
2022-05-01 17:30 | 44682.7292 | NA | 0.097953 | 27.95
2022-05-01 18:00 | 44682.75 | NA | 0.11048 | 27.95
2022-05-01 18:30 | 44682.7708 | NA | 0.11166 | 27.95
2022-05-01 19:00 | 44682.7917 | NA | 0.097953 | 27.95
2022-05-01 19:30 | 44682.8125 | NA | 0.10304 | 27.95
2022-05-01 20:00 | 44682.8333 | NA | 0.097953 | 27.95
2022-05-01 20:30 | 44682.8542 | NA | 0.11048 | 27.95
2022-05-01 21:00 | 44682.875 | NA | 0.11166 | 27.95
2022-05-01 21:30 | 44682.8958 | NA | 0.10422 | 27.95
2022-05-01 22:00 | 44682.9167 | NA | 0.090509 | 27.95
2022-05-01 22:30 | 44682.9375 | NA | 0.10304 | 27.95
2022-05-01 23:00 | 44682.9583 | NA | 0.097953 | 27.95
2022-05-01 23:30 | 44682.9792 | NA | 0.089331 | 27.95
2022-05-02 | 44683 | NA | 0.095596 | 27.95
2022-05-02 00:30 | 44683.0208 | NA | 0.10422 | 27.95
2022-05-02 01:00 | 44683.0417 | NA | 0.097953 | 27.95
2022-05-02 01:30 | 44683.0625 | NA | 0.096775 | 27.95
2022-05-02 02:00 | 44683.0833 | NA | 0.11048 | 27.95
2022-05-02 02:30 | 44683.1042 | NA | 0.097953 | 27.95
2022-05-02 03:00 | 44683.125 | NA | 0.096775 | 27.95
2022-05-02 03:30 | 44683.1458 | NA | 0.10422 | 27.95
2022-05-02 04:00 | 44683.1667 | NA | 0.10304 | 27.95
2022-05-02 04:30 | 44683.1875 | NA | 0.10422 | 27.95
2022-05-02 05:00 | 44683.2083 | NA | 0.097953 | 27.95
2022-05-02 05:30 | 44683.2292 | NA | 0.10422 | 27.95
2022-05-02 06:00 | 44683.25 | NA | 0.10422 | 27.95
2022-05-02 06:30 | 44683.2708 | NA | 0.095596 | 27.95
2022-05-02 07:00 | 44683.2917 | NA | 0.1054 | 27.95
2022-05-02 07:30 | 44683.3125 | NA | 0.10422 | 27.95
2022-05-02 08:00 | 44683.3333 | NA | 0.089331 | 27.95
2022-05-02 08:30 | 44683.3542 | NA | 0.096775 | 27.95
2022-05-02 09:00 | 44683.375 | NA | 0.089331 | 27.95
2022-05-02 09:30 | 44683.3958 | NA | 0.089331 | 27.95
2022-05-02 10:00 | 44683.4167 | NA | 0.089331 | 27.95
2022-05-02 10:30 | 44683.4375 | NA | 0.096775 | 27.95
2022-05-02 11:00 | 44683.4583 | NA | 0.096775 | 27.95
2022-05-02 11:30 | 44683.4792 | NA | 0.089331 | 27.95
2022-05-02 12:00 | 44683.5 | NA | 0.089331 | 27.95
2022-05-02 12:30 | 44683.5208 | NA | 0.10422 | 27.95
2022-05-02 13:00 | 44683.5417 | NA | 0.096775 | 27.95
2022-05-02 13:30 | 44683.5625 | NA | 0.089331 | 27.95
2022-05-02 14:00 | 44683.5833 | NA | 0.089331 | 27.95
2022-05-02 14:30 | 44683.6042 | NA | 0.089331 | 27.95
2022-05-02 15:00 | 44683.625 | NA | 0.089331 | 27.95
2022-05-02 15:30 | 44683.6458 | NA | 0.089331 | 27.95
2022-05-02 16:00 | 44683.6667 | NA | 0.10304 | 27.95
2022-05-02 16:30 | 44683.6875 | NA | 0.097953 | 27.95
2022-05-02 17:00 | 44683.7083 | NA | 0.089331 | 27.95
2022-05-02 17:30 | 44683.7292 | NA | 0.10304 | 27.95
2022-05-02 18:00 | 44683.75 | NA | 0.11166 | 27.95
2022-05-02 18:30 | 44683.7708 | NA | 0.10422 | 27.95
2022-05-02 19:00 | 44683.7917 | NA | 0.097953 | 27.95
2022-05-02 19:30 | 44683.8125 | NA | 0.096775 | 27.95
2022-05-02 20:00 | 44683.8333 | NA | 0.096775 | 27.95
2022-05-02 20:30 | 44683.8542 | NA | 0.10304 | 27.95
2022-05-02 21:00 | 44683.875 | NA | 0.10422 | 27.95
2022-05-02 21:30 | 44683.8958 | NA | 0.11166 | 27.95
2022-05-02 22:00 | 44683.9167 | NA | 0.097953 | 27.95
2022-05-02 22:30 | 44683.9375 | NA | 0.096775 | 27.95
2022-05-02 23:00 | 44683.9583 | NA | 0.11048 | 27.95
2022-05-02 23:30 | 44683.9792 | NA | 0.097953 | 27.95
2022-05-03 | 44684 | NA | 0.11048 | 27.95
2022-05-03 00:30 | 44684.0208 | NA | 0.097953 | 27.95
2022-05-03 01:00 | 44684.0417 | NA | 0.096775 | 27.95
2022-05-03 01:30 | 44684.0625 | NA | 0.10304 | 27.95
2022-05-03 02:00 | 44684.0833 | NA | 0.1054 | 27.95
2022-05-03 02:30 | 44684.1042 | NA | 0.096775 | 27.95
2022-05-03 03:00 | 44684.125 | NA | 0.096775 | 27.95
2022-05-03 03:30 | 44684.1458 | NA | 0.095596 | 27.95
2022-05-03 04:00 | 44684.1667 | NA | 0.096775 | 27.95
2022-05-03 04:30 | 44684.1875 | NA | 0.090509 | 27.95
2022-05-03 05:00 | 44684.2083 | NA | 0.096775 | 27.95
2022-05-03 05:30 | 44684.2292 | NA | 0.096775 | 27.95
2022-05-03 06:00 | 44684.25 | NA | 0.089331 | 27.95
2022-05-03 06:30 | 44684.2708 | NA | 0.096775 | 27.95
2022-05-03 07:00 | 44684.2917 | NA | 0.10422 | 27.95
2022-05-03 07:30 | 44684.3125 | NA | 0.096775 | 27.95
2022-05-03 08:00 | 44684.3333 | NA | 0.096775 | 27.95
2022-05-03 08:30 | 44684.3542 | NA | 0.10422 | 27.95
2022-05-03 09:00 | 44684.375 | NA | 0.089331 | 27.95
2022-05-03 09:30 | 44684.3958 | NA | 0.096775 | 27.95
2022-05-03 10:00 | 44684.4167 | NA | 0.089331 | 27.95
2022-05-03 10:30 | 44684.4375 | NA | 0.096775 | 27.95
2022-05-03 11:00 | 44684.4583 | NA | 0.089331 | 27.95
2022-05-03 11:30 | 44684.4792 | NA | 0.089331 | 27.95
2022-05-03 12:00 | 44684.5 | NA | 0.096775 | 27.95
2022-05-03 12:30 | 44684.5208 | NA | 0.089331 | 27.95
2022-05-03 13:00 | 44684.5417 | NA | 0.089331 | 27.95
2022-05-03 13:30 | 44684.5625 | NA | 0.089331 | 27.95
2022-05-03 14:00 | 44684.5833 | NA | 0.089331 | 27.95
2022-05-03 14:30 | 44684.6042 | NA | 0.089331 | 27.95
2022-05-03 15:00 | 44684.625 | NA | 0.096775 | 27.95
2022-05-03 15:30 | 44684.6458 | NA | 0.095596 | 27.95
2022-05-03 16:00 | 44684.6667 | NA | 0.097953 | 27.95
2022-05-03 16:30 | 44684.6875 | NA | 0.096775 | 27.95
2022-05-03 17:00 | 44684.7083 | NA | 0.10422 | 27.95
2022-05-03 17:30 | 44684.7292 | NA | 0.096775 | 27.95
2022-05-03 18:00 | 44684.75 | NA | 0.11048 | 27.95
2022-05-03 18:30 | 44684.7708 | NA | 0.10422 | 27.95
2022-05-03 19:00 | 44684.7917 | NA | 0.097953 | 27.95
2022-05-03 19:30 | 44684.8125 | NA | 0.10422 | 27.95
2022-05-03 20:00 | 44684.8333 | NA | 0.095596 | 27.95
2022-05-03 20:30 | 44684.8542 | NA | 0.090509 | 27.95
2022-05-03 21:00 | 44684.875 | NA | 0.095596 | 27.95
2022-05-03 21:30 | 44684.8958 | NA | 0.10422 | 27.95
2022-05-03 22:00 | 44684.9167 | NA | 0.097953 | 27.95
2022-05-03 22:30 | 44684.9375 | NA | 0.095596 | 27.95
2022-05-03 23:00 | 44684.9583 | NA | 0.097953 | 27.95
2022-05-03 23:30 | 44684.9792 | NA | 0.096775 | 27.95
2022-05-04 | 44685 | NA | 0.095596 | 27.95
2022-05-04 00:30 | 44685.0208 | NA | 0.097953 | 27.95
2022-05-04 01:00 | 44685.0417 | NA | 0.089331 | 27.95
2022-05-04 01:30 | 44685.0625 | NA | 0.089331 | 27.95
2022-05-04 02:00 | 44685.0833 | NA | 0.089331 | 27.95
2022-05-04 02:30 | 44685.1042 | NA | 0.089331 | 27.95
2022-05-04 03:00 | 44685.125 | NA | 0.10304 | 27.95
2022-05-04 03:30 | 44685.1458 | NA | 0.097953 | 27.95
2022-05-04 04:00 | 44685.1667 | NA | 0.10304 | 27.95
2022-05-04 04:30 | 44685.1875 | NA | 0.097953 | 27.95
2022-05-04 05:00 | 44685.2083 | NA | 0.089331 | 27.95
2022-05-04 05:30 | 44685.2292 | NA | 0.089331 | 27.95
2022-05-04 06:00 | 44685.25 | NA | 0.089331 | 27.95
2022-05-04 06:30 | 44685.2708 | NA | 0.089331 | 27.95
2022-05-04 07:00 | 44685.2917 | NA | 0.096775 | 27.95
2022-05-04 07:30 | 44685.3125 | NA | 0.089331 | 27.95
2022-05-04 08:00 | 44685.3333 | NA | 0.11048 | 27.95
2022-05-04 08:30 | 44685.3542 | NA | 0.090509 | 27.95
2022-05-04 09:00 | 44685.375 | NA | 0.089331 | 27.95
2022-05-04 09:30 | 44685.3958 | NA | 0.089331 | 27.95
2022-05-04 10:00 | 44685.4167 | NA | 0.089331 | 27.95
2022-05-04 10:30 | 44685.4375 | NA | 0.089331 | 27.95
2022-05-04 11:00 | 44685.4583 | NA | 0.096775 | 27.95
2022-05-04 11:30 | 44685.4792 | NA | 0.089331 | 27.95
2022-05-04 12:00 | 44685.5 | NA | 0.089331 | 27.95
2022-05-04 12:30 | 44685.5208 | NA | 0.089331 | 27.95
2022-05-04 13:00 | 44685.5417 | NA | 0.089331 | 27.95
2022-05-04 13:30 | 44685.5625 | NA | 0.089331 | 27.95
2022-05-04 14:00 | 44685.5833 | NA | 0.089331 | 27.95
2022-05-04 14:30 | 44685.6042 | NA | 0.096775 | 27.95
2022-05-04 15:00 | 44685.625 | NA | 0.095596 | 27.95
2022-05-04 15:30 | 44685.6458 | NA | 0.097953 | 27.95
2022-05-04 16:00 | 44685.6667 | NA | 0.096775 | 27.95
2022-05-04 16:30 | 44685.6875 | NA | 0.10422 | 27.95
2022-05-04 17:00 | 44685.7083 | NA | 0.11048 | 27.95
2022-05-04 17:30 | 44685.7292 | NA | 0.11166 | 27.95
2022-05-04 18:00 | 44685.75 | NA | 0.10422 | 27.95
2022-05-04 18:30 | 44685.7708 | NA | 0.11166 | 27.95
2022-05-04 19:00 | 44685.7917 | NA | 0.10422 | 27.95
2022-05-04 19:30 | 44685.8125 | NA | 0.097953 | 27.95
2022-05-04 20:00 | 44685.8333 | NA | 0.11048 | 27.95
2022-05-04 20:30 | 44685.8542 | NA | 0.10422 | 27.95
2022-05-04 21:00 | 44685.875 | NA | 0.10422 | 27.95
2022-05-04 21:30 | 44685.8958 | NA | 0.10422 | 27.95
2022-05-04 22:00 | 44685.9167 | NA | 0.11166 | 27.95
2022-05-04 22:30 | 44685.9375 | NA | 0.097953 | 27.95
2022-05-04 23:00 | 44685.9583 | NA | 0.096775 | 27.95
2022-05-04 23:30 | 44685.9792 | NA | 0.096775 | 27.95
2022-05-05 | 44686 | NA | 0.089331 | 27.95
2022-05-05 00:30 | 44686.0208 | NA | 0.11048 | 27.95
2022-05-05 01:00 | 44686.0417 | NA | 0.090509 | 27.95
2022-05-05 01:30 | 44686.0625 | NA | 0.095596 | 27.95
2022-05-05 02:00 | 44686.0833 | NA | 0.096775 | 27.95
2022-05-05 02:30 | 44686.1042 | NA | 0.097953 | 27.95
2022-05-05 03:00 | 44686.125 | NA | 0.096775 | 27.95
2022-05-05 03:30 | 44686.1458 | NA | 0.11048 | 27.95
2022-05-05 04:00 | 44686.1667 | NA | 0.090509 | 27.95
2022-05-05 04:30 | 44686.1875 | NA | 0.089331 | 27.95
2022-05-05 05:00 | 44686.2083 | NA | 0.089331 | 27.95
2022-05-05 05:30 | 44686.2292 | NA | 0.089331 | 27.95
2022-05-05 06:00 | 44686.25 | NA | 0.11048 | 27.95
2022-05-05 06:30 | 44686.2708 | NA | 0.090509 | 27.95
2022-05-05 07:00 | 44686.2917 | NA | 0.089331 | 27.95
2022-05-05 07:30 | 44686.3125 | NA | 0.089331 | 27.95
2022-05-05 08:00 | 44686.3333 | NA | 0.089331 | 27.95
2022-05-05 08:30 | 44686.3542 | NA | 0.096775 | 27.95
2022-05-05 09:00 | 44686.375 | NA | 0.089331 | 27.95
2022-05-05 09:30 | 44686.3958 | NA | 0.096775 | 27.95
2022-05-05 10:00 | 44686.4167 | NA | 0.095596 | 27.95
2022-05-05 10:30 | 44686.4375 | NA | 0.097953 | 27.95
2022-05-05 11:00 | 44686.4583 | NA | 0.089331 | 27.95
2022-05-05 11:30 | 44686.4792 | NA | 0.089331 | 27.95
2022-05-05 12:00 | 44686.5 | NA | 0.089331 | 27.95
2022-05-05 12:30 | 44686.5208 | NA | 0.10304 | 27.95
2022-05-05 13:00 | 44686.5417 | NA | 0.090509 | 27.95
2022-05-05 13:30 | 44686.5625 | NA | 0.096775 | 27.95
2022-05-05 14:00 | 44686.5833 | NA | 0.096775 | 27.95
2022-05-05 14:30 | 44686.6042 | NA | 0.096775 | 27.95
2022-05-05 15:00 | 44686.625 | NA | 0.10304 | 27.95
2022-05-05 15:30 | 44686.6458 | NA | 0.1054 | 27.95
2022-05-05 16:00 | 44686.6667 | NA | 0.10304 | 27.95
2022-05-05 16:30 | 44686.6875 | NA | 0.11166 | 27.95
2022-05-05 17:00 | 44686.7083 | NA | 0.096775 | 27.95
2022-05-05 17:30 | 44686.7292 | NA | 0.1054 | 27.95
2022-05-05 18:00 | 44686.75 | NA | 0.11048 | 27.95
2022-05-05 18:30 | 44686.7708 | NA | 0.11166 | 27.95
2022-05-05 19:00 | 44686.7917 | NA | 0.11166 | 27.95
2022-05-05 19:30 | 44686.8125 | NA | 0.11166 | 27.95
2022-05-05 20:00 | 44686.8333 | NA | 0.11166 | 27.95
2022-05-05 20:30 | 44686.8542 | NA | 0.097953 | 27.95
2022-05-05 21:00 | 44686.875 | NA | 0.11048 | 27.95
2022-05-05 21:30 | 44686.8958 | NA | 0.11166 | 27.95
2022-05-05 22:00 | 44686.9167 | NA | 0.097953 | 27.95
2022-05-05 22:30 | 44686.9375 | NA | 0.089331 | 27.95
2022-05-05 23:00 | 44686.9583 | NA | 0.089331 | 27.95
2022-05-05 23:30 | 44686.9792 | NA | 0.11048 | 27.95
2022-05-06 | 44687 | NA | 0.097953 | 27.95
2022-05-06 00:30 | 44687.0208 | NA | 0.10304 | 27.95
2022-05-06 01:00 | 44687.0417 | NA | 0.090509 | 27.95
2022-05-06 01:30 | 44687.0625 | NA | 0.089331 | 27.95
2022-05-06 02:00 | 44687.0833 | NA | 0.089331 | 27.95
2022-05-06 02:30 | 44687.1042 | NA | 0.089331 | 27.95
2022-05-06 03:00 | 44687.125 | NA | 0.089331 | 27.95
2022-05-06 03:30 | 44687.1458 | NA | 0.089331 | 27.95
2022-05-06 04:00 | 44687.1667 | NA | 0.11048 | 27.95
2022-05-06 04:30 | 44687.1875 | NA | 0.090509 | 27.95
2022-05-06 05:00 | 44687.2083 | NA | 0.096775 | 27.95
2022-05-06 05:30 | 44687.2292 | NA | 0.089331 | 27.95
2022-05-06 06:00 | 44687.25 | NA | 0.10422 | 27.95
2022-05-06 06:30 | 44687.2708 | NA | 0.10304 | 27.95
2022-05-06 07:00 | 44687.2917 | NA | 0.097953 | 27.95
2022-05-06 07:30 | 44687.3125 | NA | 0.096775 | 27.95
2022-05-06 08:00 | 44687.3333 | NA | 0.10304 | 27.95
2022-05-06 08:30 | 44687.3542 | NA | 0.096775 | 27.95
2022-05-06 09:00 | 44687.375 | NA | 0.10422 | 27.95
2022-05-06 09:30 | 44687.3958 | NA | 0.097953 | 27.95
2022-05-06 10:00 | 44687.4167 | NA | 0.096775 | 27.95
2022-05-06 10:30 | 44687.4375 | NA | 0.096775 | 27.95
2022-05-06 11:00 | 44687.4583 | NA | 0.089331 | 27.95
2022-05-06 11:30 | 44687.4792 | NA | 0.095596 | 27.95
2022-05-06 12:00 | 44687.5 | NA | 0.090509 | 27.95
2022-05-06 12:30 | 44687.5208 | NA | 0.096775 | 27.95
2022-05-06 13:00 | 44687.5417 | NA | 0.096775 | 27.95
2022-05-06 13:30 | 44687.5625 | NA | 0.089331 | 27.95
2022-05-06 14:00 | 44687.5833 | NA | 0.089331 | 27.95
2022-05-06 14:30 | 44687.6042 | NA | 0.089331 | 27.95
2022-05-06 15:00 | 44687.625 | NA | 0.095596 | 27.95
2022-05-06 15:30 | 44687.6458 | NA | 0.10422 | 27.95
2022-05-06 16:00 | 44687.6667 | NA | 0.11166 | 27.95
2022-05-06 16:30 | 44687.6875 | NA | 0.11166 | 27.95
2022-05-06 17:00 | 44687.7083 | NA | 0.11166 | 27.95
2022-05-06 17:30 | 44687.7292 | NA | 0.10422 | 27.95
2022-05-06 18:00 | 44687.75 | NA | 0.11166 | 27.95
2022-05-06 18:30 | 44687.7708 | NA | 0.11166 | 27.95
2022-05-06 19:00 | 44687.7917 | NA | 0.096775 | 27.95
2022-05-06 19:30 | 44687.8125 | NA | 0.11166 | 27.95
2022-05-06 20:00 | 44687.8333 | NA | 0.11166 | 27.95
2022-05-06 20:30 | 44687.8542 | NA | 0.097953 | 27.95
2022-05-06 21:00 | 44687.875 | NA | 0.11048 | 27.95
2022-05-06 21:30 | 44687.8958 | NA | 0.097953 | 27.95
2022-05-06 22:00 | 44687.9167 | NA | 0.11048 | 27.95
2022-05-06 22:30 | 44687.9375 | NA | 0.097953 | 27.95
2022-05-06 23:00 | 44687.9583 | NA | 0.11048 | 27.95
2022-05-06 23:30 | 44687.9792 | NA | 0.090509 | 27.95
2022-05-07 | 44688 | NA | 0.096775 | 27.95
2022-05-07 00:30 | 44688.0208 | NA | 0.089331 | 27.95
2022-05-07 01:00 | 44688.0417 | NA | 0.096775 | 27.95
2022-05-07 01:30 | 44688.0625 | NA | 0.089331 | 27.95
2022-05-07 02:00 | 44688.0833 | NA | 0.11048 | 27.95
2022-05-07 02:30 | 44688.1042 | NA | 0.097953 | 27.95
2022-05-07 03:00 | 44688.125 | NA | 0.096775 | 27.95
2022-05-07 03:30 | 44688.1458 | NA | 0.10304 | 27.95
2022-05-07 04:00 | 44688.1667 | NA | 0.097953 | 27.95
2022-05-07 04:30 | 44688.1875 | NA | 0.096775 | 27.95
2022-05-07 05:00 | 44688.2083 | NA | 0.089331 | 27.95
2022-05-07 05:30 | 44688.2292 | NA | 0.096775 | 27.95
2022-05-07 06:00 | 44688.25 | NA | 0.095596 | 27.95
2022-05-07 06:30 | 44688.2708 | NA | 0.097953 | 27.95
2022-05-07 07:00 | 44688.2917 | NA | 0.096775 | 27.95
2022-05-07 07:30 | 44688.3125 | NA | 0.089331 | 27.95
2022-05-07 08:00 | 44688.3333 | NA | 0.095596 | 27.95
2022-05-07 08:30 | 44688.3542 | NA | 0.11166 | 27.95
2022-05-07 09:00 | 44688.375 | NA | 0.1054 | 27.95
2022-05-07 09:30 | 44688.3958 | NA | 0.10422 | 27.95
2022-05-07 10:00 | 44688.4167 | NA | 0.089331 | 27.95
2022-05-07 10:30 | 44688.4375 | NA | 0.10304 | 27.95
2022-05-07 11:00 | 44688.4583 | NA | 0.097953 | 27.95
2022-05-07 11:30 | 44688.4792 | NA | 0.096775 | 27.95
2022-05-07 12:00 | 44688.5 | NA | 0.089331 | 27.95
2022-05-07 12:30 | 44688.5208 | NA | 0.10422 | 27.95
2022-05-07 13:00 | 44688.5417 | NA | 0.096775 | 27.95
2022-05-07 13:30 | 44688.5625 | NA | 0.089331 | 27.95
2022-05-07 14:00 | 44688.5833 | NA | 0.10304 | 27.95
2022-05-07 14:30 | 44688.6042 | NA | 0.090509 | 27.95
2022-05-07 15:00 | 44688.625 | NA | 0.095596 | 27.95
2022-05-07 15:30 | 44688.6458 | NA | 0.11166 | 27.95
2022-05-07 16:00 | 44688.6667 | NA | 0.10422 | 27.95
2022-05-07 16:30 | 44688.6875 | NA | 0.10422 | 27.95
2022-05-07 17:00 | 44688.7083 | NA | 0.11166 | 27.95
2022-05-07 17:30 | 44688.7292 | NA | 0.097953 | 27.95
2022-05-07 18:00 | 44688.75 | NA | 0.11048 | 27.95
2022-05-07 18:30 | 44688.7708 | NA | 0.11166 | 27.95
2022-05-07 19:00 | 44688.7917 | NA | 0.11166 | 27.95
2022-05-07 19:30 | 44688.8125 | NA | 0.11166 | 27.95
2022-05-07 20:00 | 44688.8333 | NA | 0.10422 | 27.95
2022-05-07 20:30 | 44688.8542 | NA | 0.11166 | 27.95
2022-05-07 21:00 | 44688.875 | NA | 0.11166 | 27.95
2022-05-07 21:30 | 44688.8958 | NA | 0.11166 | 27.95
2022-05-07 22:00 | 44688.9167 | NA | 0.097953 | 27.95
2022-05-07 22:30 | 44688.9375 | NA | 0.10304 | 27.95
2022-05-07 23:00 | 44688.9583 | NA | 0.10422 | 27.95
2022-05-07 23:30 | 44688.9792 | NA | 0.097953 | 27.95
2022-05-08 | 44689 | NA | 0.096775 | 27.95
2022-05-08 00:30 | 44689.0208 | NA | 0.10304 | 27.95
2022-05-08 01:00 | 44689.0417 | NA | 0.096775 | 27.95
2022-05-08 01:30 | 44689.0625 | NA | 0.11166 | 27.95
2022-05-08 02:00 | 44689.0833 | NA | 0.1054 | 27.95
2022-05-08 02:30 | 44689.1042 | NA | 0.10422 | 27.95
2022-05-08 03:00 | 44689.125 | NA | 0.096775 | 27.95
2022-05-08 03:30 | 44689.1458 | NA | 0.096775 | 27.95
2022-05-08 04:00 | 44689.1667 | NA | 0.10304 | 27.95
2022-05-08 04:30 | 44689.1875 | NA | 0.1054 | 27.95
2022-05-08 05:00 | 44689.2083 | NA | 0.096775 | 27.95
2022-05-08 05:30 | 44689.2292 | NA | 0.089331 | 27.95
2022-05-08 06:00 | 44689.25 | NA | 0.096775 | 27.95
2022-05-08 06:30 | 44689.2708 | NA | 0.096775 | 27.95
2022-05-08 07:00 | 44689.2917 | NA | 0.089331 | 27.95
2022-05-08 07:30 | 44689.3125 | NA | 0.089331 | 27.95
2022-05-08 08:00 | 44689.3333 | NA | 0.10422 | 27.95
2022-05-08 08:30 | 44689.3542 | NA | 0.089331 | 27.95
2022-05-08 09:00 | 44689.375 | NA | 0.096775 | 27.95
2022-05-08 09:30 | 44689.3958 | NA | 0.089331 | 27.95
2022-05-08 10:00 | 44689.4167 | NA | 0.089331 | 27.95
2022-05-08 10:30 | 44689.4375 | NA | 0.10304 | 27.95
2022-05-08 11:00 | 44689.4583 | NA | 0.097953 | 27.95
2022-05-08 11:30 | 44689.4792 | NA | 0.10304 | 27.95
2022-05-08 12:00 | 44689.5 | NA | 0.097953 | 27.95
2022-05-08 12:30 | 44689.5208 | NA | 0.096775 | 27.95
2022-05-08 13:00 | 44689.5417 | NA | 0.089331 | 27.95
2022-05-08 13:30 | 44689.5625 | NA | 0.10422 | 27.95
2022-05-08 14:00 | 44689.5833 | NA | 0.089331 | 27.95
2022-05-08 14:30 | 44689.6042 | NA | 0.11048 | 27.95
2022-05-08 15:00 | 44689.625 | NA | 0.097953 | 27.95
2022-05-08 15:30 | 44689.6458 | NA | 0.096775 | 27.95
2022-05-08 16:00 | 44689.6667 | NA | 0.096775 | 27.95
2022-05-08 16:30 | 44689.6875 | NA | 0.10422 | 27.95
2022-05-08 17:00 | 44689.7083 | NA | 0.10304 | 27.95
2022-05-08 17:30 | 44689.7292 | NA | 0.097953 | 27.95
2022-05-08 18:00 | 44689.75 | NA | 0.10422 | 27.95
2022-05-08 18:30 | 44689.7708 | NA | 0.10304 | 27.95
2022-05-08 19:00 | 44689.7917 | NA | 0.1054 | 27.95
2022-05-08 19:30 | 44689.8125 | NA | 0.11048 | 27.95
2022-05-08 20:00 | 44689.8333 | NA | 0.10422 | 27.95
2022-05-08 20:30 | 44689.8542 | NA | 0.096775 | 27.95
2022-05-08 21:00 | 44689.875 | NA | 0.097953 | 27.95
2022-05-08 21:30 | 44689.8958 | NA | 0.10422 | 27.95
2022-05-08 22:00 | 44689.9167 | NA | 0.11048 | 27.95
2022-05-08 22:30 | 44689.9375 | NA | 0.1054 | 27.95
2022-05-08 23:00 | 44689.9583 | NA | 0.10304 | 27.95
2022-05-08 23:30 | 44689.9792 | NA | 0.096775 | 27.95
2022-05-09 | 44690 | NA | 0.096775 | 27.95
2022-05-09 00:30 | 44690.0208 | NA | 0.1054 | 27.95
2022-05-09 01:00 | 44690.0417 | NA | 0.096775 | 27.95
2022-05-09 01:30 | 44690.0625 | NA | 0.089331 | 27.95
2022-05-09 02:00 | 44690.0833 | NA | 0.096775 | 27.95
2022-05-09 02:30 | 44690.1042 | NA | 0.10422 | 27.95
2022-05-09 03:00 | 44690.125 | NA | 0.11048 | 27.95
2022-05-09 03:30 | 44690.1458 | NA | 0.097953 | 27.95
2022-05-09 04:00 | 44690.1667 | NA | 0.10304 | 27.95
2022-05-09 04:30 | 44690.1875 | NA | 0.090509 | 27.95
2022-05-09 05:00 | 44690.2083 | NA | 0.089331 | 27.95
2022-05-09 05:30 | 44690.2292 | NA | 0.089331 | 27.95
2022-05-09 06:00 | 44690.25 | NA | 0.089331 | 27.95
2022-05-09 06:30 | 44690.2708 | NA | 0.095596 | 27.95
2022-05-09 07:00 | 44690.2917 | NA | 0.097953 | 27.95
2022-05-09 07:30 | 44690.3125 | NA | 0.096775 | 27.95
2022-05-09 08:00 | 44690.3333 | NA | 0.10304 | 27.95
2022-05-09 08:30 | 44690.3542 | NA | 0.096775 | 27.95
2022-05-09 09:00 | 44690.375 | NA | 0.11166 | 27.95
2022-05-09 09:30 | 44690.3958 | NA | 0.11166 | 27.95
2022-05-09 10:00 | 44690.4167 | NA | 0.11166 | 27.95
2022-05-09 10:30 | 44690.4375 | NA | 0.1054 | 27.95
2022-05-09 11:00 | 44690.4583 | NA | 0.10422 | 27.95
2022-05-09 11:30 | 44690.4792 | NA | 0.11048 | 27.95
2022-05-09 12:00 | 44690.5 | NA | 0.11166 | 27.95
2022-05-09 12:30 | 44690.5208 | NA | 0.10422 | 27.95
2022-05-09 13:00 | 44690.5417 | NA | 0.11166 | 27.95
2022-05-09 13:30 | 44690.5625 | NA | 0.090509 | 27.95
2022-05-09 14:00 | 44690.5833 | NA | 0.089331 | 27.95
2022-05-09 14:30 | 44690.6042 | NA | 0.10422 | 27.95
2022-05-09 15:00 | 44690.625 | NA | 0.095596 | 27.95
2022-05-09 15:30 | 44690.6458 | NA | 0.10422 | 27.95
2022-05-09 16:00 | 44690.6667 | NA | 0.11166 | 27.95
2022-05-09 16:30 | 44690.6875 | NA | 0.10422 | 27.95
2022-05-09 17:00 | 44690.7083 | NA | 0.10422 | 27.95
2022-05-09 17:30 | 44690.7292 | NA | 0.11166 | 27.95
2022-05-09 18:00 | 44690.75 | NA | 0.1054 | 27.95
2022-05-09 18:30 | 44690.7708 | NA | 0.11048 | 27.95
2022-05-09 19:00 | 44690.7917 | NA | 0.10422 | 27.95
2022-05-09 19:30 | 44690.8125 | NA | 0.11166 | 27.95
2022-05-09 20:00 | 44690.8333 | NA | 0.097953 | 27.95
2022-05-09 20:30 | 44690.8542 | NA | 0.10304 | 27.95
2022-05-09 21:00 | 44690.875 | NA | 0.11166 | 27.95
2022-05-09 21:30 | 44690.8958 | NA | 0.096775 | 27.95
2022-05-09 22:00 | 44690.9167 | NA | 0.11166 | 27.95
2022-05-09 22:30 | 44690.9375 | NA | 0.10422 | 27.95
2022-05-09 23:00 | 44690.9583 | NA | 0.1054 | 27.95
2022-05-09 23:30 | 44690.9792 | NA | 0.095596 | 27.95
2022-05-10 | 44691 | NA | 0.090509 | 27.95
2022-05-10 00:30 | 44691.0208 | NA | 0.096775 | 27.95
2022-05-10 01:00 | 44691.0417 | NA | 0.096775 | 27.95
2022-05-10 01:30 | 44691.0625 | NA | 0.089331 | 27.95
2022-05-10 02:00 | 44691.0833 | NA | 0.096775 | 27.95
2022-05-10 02:30 | 44691.1042 | NA | 0.096775 | 27.95
2022-05-10 03:00 | 44691.125 | NA | 0.11048 | 27.95
2022-05-10 03:30 | 44691.1458 | NA | 0.097953 | 27.95
2022-05-10 04:00 | 44691.1667 | NA | 0.096775 | 27.95
2022-05-10 04:30 | 44691.1875 | NA | 0.089331 | 27.95
2022-05-10 05:00 | 44691.2083 | NA | 0.096775 | 27.95
2022-05-10 05:30 | 44691.2292 | NA | 0.096775 | 27.95
2022-05-10 06:00 | 44691.25 | NA | 0.089331 | 27.95
2022-05-10 06:30 | 44691.2708 | NA | 0.096775 | 27.95
2022-05-10 07:00 | 44691.2917 | NA | 0.10304 | 27.95
2022-05-10 07:30 | 44691.3125 | NA | 0.10422 | 27.95
2022-05-10 08:00 | 44691.3333 | NA | 0.090509 | 27.95
2022-05-10 08:30 | 44691.3542 | NA | 0.11048 | 27.95
2022-05-10 09:00 | 44691.375 | NA | 0.090509 | 27.95
2022-05-10 09:30 | 44691.3958 | NA | 0.10422 | 27.95
2022-05-10 10:00 | 44691.4167 | NA | 0.10422 | 27.95
2022-05-10 10:30 | 44691.4375 | NA | 0.11048 | 27.95
2022-05-10 11:00 | 44691.4583 | NA | 0.11166 | 27.95
2022-05-10 11:30 | 44691.4792 | NA | 0.096775 | 27.95
2022-05-10 12:00 | 44691.5 | NA | 0.1054 | 27.95
2022-05-10 12:30 | 44691.5208 | NA | 0.089331 | 27.95
2022-05-10 13:00 | 44691.5417 | NA | 0.10422 | 27.95
2022-05-10 13:30 | 44691.5625 | NA | 0.089331 | 27.95
2022-05-10 14:00 | 44691.5833 | NA | 0.10304 | 27.95
2022-05-10 14:30 | 44691.6042 | NA | 0.11166 | 27.95
2022-05-10 15:00 | 44691.625 | NA | 0.097953 | 27.95
2022-05-10 15:30 | 44691.6458 | NA | 0.10304 | 27.95
2022-05-10 16:00 | 44691.6667 | NA | 0.11166 | 27.95
2022-05-10 16:30 | 44691.6875 | NA | 0.10422 | 27.95
2022-05-10 17:00 | 44691.7083 | NA | 0.10422 | 27.95
2022-05-10 17:30 | 44691.7292 | NA | 0.10422 | 27.95
2022-05-10 18:00 | 44691.75 | NA | 0.11166 | 27.95
2022-05-10 18:30 | 44691.7708 | NA | 0.096775 | 27.95
2022-05-10 19:00 | 44691.7917 | NA | 0.090509 | 27.95
2022-05-10 19:30 | 44691.8125 | NA | 0.10304 | 27.95
2022-05-10 20:00 | 44691.8333 | NA | 0.097953 | 27.95
2022-05-10 20:30 | 44691.8542 | NA | 0.089331 | 27.95
2022-05-10 21:00 | 44691.875 | NA | 0.089331 | 27.95
2022-05-10 21:30 | 44691.8958 | NA | 0.096775 | 27.95
2022-05-10 22:00 | 44691.9167 | NA | 0.095596 | 27.95
2022-05-10 22:30 | 44691.9375 | NA | 0.10422 | 27.95
2022-05-10 23:00 | 44691.9583 | NA | 0.11166 | 27.95
2022-05-10 23:30 | 44691.9792 | NA | 0.097953 | 27.95
2022-05-11 | 44692 | NA | 0.096775 | 27.95
2022-05-11 00:30 | 44692.0208 | NA | 0.10422 | 27.95
2022-05-11 01:00 | 44692.0417 | NA | 0.11048 | 27.95
2022-05-11 01:30 | 44692.0625 | NA | 0.1054 | 27.95
2022-05-11 02:00 | 44692.0833 | NA | 0.10422 | 27.95
2022-05-11 02:30 | 44692.1042 | NA | 0.10304 | 27.95
2022-05-11 03:00 | 44692.125 | NA | 0.10422 | 27.95
2022-05-11 03:30 | 44692.1458 | NA | 0.097953 | 27.95
2022-05-11 04:00 | 44692.1667 | NA | 0.10304 | 27.95
2022-05-11 04:30 | 44692.1875 | NA | 0.10422 | 27.95
2022-05-11 05:00 | 44692.2083 | NA | 0.1054 | 27.95
2022-05-11 05:30 | 44692.2292 | NA | 0.089331 | 27.95
2022-05-11 06:00 | 44692.25 | NA | 0.10304 | 27.95
2022-05-11 06:30 | 44692.2708 | NA | 0.097953 | 27.95
2022-05-11 07:00 | 44692.2917 | NA | 0.095596 | 27.95
2022-05-11 07:30 | 44692.3125 | NA | 0.10422 | 27.95
2022-05-11 08:00 | 44692.3333 | NA | 0.10422 | 27.95
2022-05-11 08:30 | 44692.3542 | NA | 0.096775 | 27.95
2022-05-11 09:00 | 44692.375 | NA | 0.11166 | 27.95
2022-05-11 09:30 | 44692.3958 | NA | 0.090509 | 27.95
2022-05-11 10:00 | 44692.4167 | NA | 0.095596 | 27.95
2022-05-11 10:30 | 44692.4375 | NA | 0.10422 | 27.95
2022-05-11 11:00 | 44692.4583 | NA | 0.11166 | 27.95
2022-05-11 11:30 | 44692.4792 | NA | 0.11166 | 27.95
2022-05-11 12:00 | 44692.5 | NA | 0.097953 | 27.95
2022-05-11 12:30 | 44692.5208 | NA | 0.10304 | 27.95
2022-05-11 13:00 | 44692.5417 | NA | 0.097953 | 27.95
2022-05-11 13:30 | 44692.5625 | NA | 0.089331 | 27.95
2022-05-11 14:00 | 44692.5833 | NA | 0.096775 | 27.95
2022-05-11 14:30 | 44692.6042 | NA | 0.11048 | 27.95
2022-05-11 15:00 | 44692.625 | NA | 0.11166 | 27.95
2022-05-11 15:30 | 44692.6458 | NA | 0.1054 | 27.95
2022-05-11 16:00 | 44692.6667 | NA | 0.089331 | 27.95
2022-05-11 16:30 | 44692.6875 | NA | 0.096775 | 27.95
2022-05-11 17:00 | 44692.7083 | NA | 0.10304 | 27.95
2022-05-11 17:30 | 44692.7292 | NA | 0.11166 | 27.95
2022-05-11 18:00 | 44692.75 | NA | 0.11166 | 27.95
2022-05-11 18:30 | 44692.7708 | NA | 0.11166 | 27.95
2022-05-11 19:00 | 44692.7917 | NA | 0.10422 | 27.95
2022-05-11 19:30 | 44692.8125 | NA | 0.096775 | 27.95
2022-05-11 20:00 | 44692.8333 | NA | 0.11166 | 27.95
2022-05-11 20:30 | 44692.8542 | NA | 0.10422 | 27.95
2022-05-11 21:00 | 44692.875 | NA | 0.090509 | 27.95
2022-05-11 21:30 | 44692.8958 | NA | 0.10422 | 27.95
2022-05-11 22:00 | 44692.9167 | NA | 0.10422 | 27.95
2022-05-11 22:30 | 44692.9375 | NA | 0.11048 | 27.95
2022-05-11 23:00 | 44692.9583 | NA | 0.097953 | 27.95
2022-05-11 23:30 | 44692.9792 | NA | 0.10422 | 27.95
2022-05-12 | 44693 | NA | 0.10304 | 27.95
2022-05-12 00:30 | 44693.0208 | NA | 0.096775 | 27.95
2022-05-12 01:00 | 44693.0417 | NA | 0.097953 | 27.95
2022-05-12 01:30 | 44693.0625 | NA | 0.10422 | 27.95
2022-05-12 02:00 | 44693.0833 | NA | 0.10304 | 27.95
2022-05-12 02:30 | 44693.1042 | NA | 0.10422 | 27.95
2022-05-12 03:00 | 44693.125 | NA | 0.10422 | 27.95
2022-05-12 03:30 | 44693.1458 | NA | 0.1054 | 27.95
2022-05-12 04:00 | 44693.1667 | NA | 0.10422 | 27.95
2022-05-12 04:30 | 44693.1875 | NA | 0.10422 | 27.95
2022-05-12 05:00 | 44693.2083 | NA | 0.096775 | 27.95
2022-05-12 05:30 | 44693.2292 | NA | 0.10422 | 27.95
2022-05-12 06:00 | 44693.25 | NA | 0.089331 | 27.95
2022-05-12 06:30 | 44693.2708 | NA | 0.089331 | 27.95
2022-05-12 07:00 | 44693.2917 | NA | 0.10304 | 27.95
2022-05-12 07:30 | 44693.3125 | NA | 0.10422 | 27.95
2022-05-12 08:00 | 44693.3333 | NA | 0.1054 | 27.95
2022-05-12 08:30 | 44693.3542 | NA | 0.089331 | 27.95
2022-05-12 09:00 | 44693.375 | NA | 0.10422 | 27.95
2022-05-12 09:30 | 44693.3958 | NA | 0.089331 | 27.95
2022-05-12 10:00 | 44693.4167 | NA | 0.095596 | 27.95
2022-05-12 10:30 | 44693.4375 | NA | 0.11166 | 27.95
2022-05-12 11:00 | 44693.4583 | NA | 0.11166 | 27.95
2022-05-12 11:30 | 44693.4792 | NA | 0.10721 | 27.95
2022-05-12 12:00 | 44693.5 | NA | 0.090509 | 27.95
2022-05-12 12:30 | 44693.5208 | NA | 0.10422 | 27.95
2022-05-12 13:00 | 44693.5417 | NA | 0.096775 | 27.95
2022-05-12 13:30 | 44693.5625 | NA | 0.096775 | 27.95
2022-05-12 14:00 | 44693.5833 | NA | 0.089331 | 27.95
2022-05-12 14:30 | 44693.6042 | NA | 0.096775 | 27.95
2022-05-12 15:00 | 44693.625 | NA | 0.10304 | 27.95
2022-05-12 15:30 | 44693.6458 | NA | 0.10422 | 27.95
2022-05-12 16:00 | 44693.6667 | NA | 0.1054 | 27.95
2022-05-12 16:30 | 44693.6875 | NA | 0.10304 | 27.95
2022-05-12 17:00 | 44693.7083 | NA | 0.11166 | 27.95
2022-05-12 17:30 | 44693.7292 | NA | 0.11166 | 27.95
2022-05-12 18:00 | 44693.75 | NA | 0.1054 | 27.95
2022-05-12 18:30 | 44693.7708 | NA | 0.10304 | 27.95
2022-05-12 19:00 | 44693.7917 | NA | 0.11166 | 27.95
2022-05-12 19:30 | 44693.8125 | NA | 0.11166 | 27.95
2022-05-12 20:00 | 44693.8333 | NA | 0.11166 | 27.95
2022-05-12 20:30 | 44693.8542 | NA | 0.11166 | 27.95
2022-05-12 21:00 | 44693.875 | NA | 0.11166 | 27.95
2022-05-12 21:30 | 44693.8958 | NA | 0.11166 | 27.95
2022-05-12 22:00 | 44693.9167 | NA | 0.097953 | 27.95
2022-05-12 22:30 | 44693.9375 | NA | 0.089331 | 27.95
2022-05-12 23:00 | 44693.9583 | NA | 0.11048 | 27.95
2022-05-12 23:30 | 44693.9792 | NA | 0.097953 | 27.95
2022-05-13 | 44694 | NA | 0.096775 | 27.95
2022-05-13 00:30 | 44694.0208 | NA | 0.095596 | 27.95
2022-05-13 01:00 | 44694.0417 | NA | 0.097953 | 27.95
2022-05-13 01:30 | 44694.0625 | NA | 0.095596 | 27.95
2022-05-13 02:00 | 44694.0833 | NA | 0.097953 | 27.95
2022-05-13 02:30 | 44694.1042 | NA | 0.11048 | 27.95
2022-05-13 03:00 | 44694.125 | NA | 0.090509 | 27.95
2022-05-13 03:30 | 44694.1458 | NA | 0.089331 | 27.95
2022-05-13 04:00 | 44694.1667 | NA | 0.10422 | 27.95
2022-05-13 04:30 | 44694.1875 | NA | 0.096775 | 27.95
2022-05-13 05:00 | 44694.2083 | NA | 0.089331 | 27.95
2022-05-13 05:30 | 44694.2292 | NA | 0.096775 | 27.95
2022-05-13 06:00 | 44694.25 | NA | 0.089331 | 27.95
2022-05-13 06:30 | 44694.2708 | NA | 0.10422 | 27.95
2022-05-13 07:00 | 44694.2917 | NA | 0.11048 | 27.95
2022-05-13 07:30 | 44694.3125 | NA | 0.097953 | 27.95
2022-05-13 08:00 | 44694.3333 | NA | 0.10422 | 27.95
2022-05-13 08:30 | 44694.3542 | NA | 0.11048 | 27.95
2022-05-13 09:00 | 44694.375 | NA | 0.11166 | 27.95
2022-05-13 09:30 | 44694.3958 | NA | 0.11166 | 27.95
2022-05-13 10:00 | 44694.4167 | NA | 0.11166 | 27.95
2022-05-13 10:30 | 44694.4375 | NA | 0.11166 | 27.95
2022-05-13 11:00 | 44694.4583 | NA | 0.1054 | 27.95
2022-05-13 11:30 | 44694.4792 | NA | 0.10304 | 27.95
2022-05-13 12:00 | 44694.5 | NA | 0.11166 | 27.95
2022-05-13 12:30 | 44694.5208 | NA | 0.11166 | 27.95
2022-05-13 13:00 | 44694.5417 | NA | 0.11166 | 27.95
2022-05-13 13:30 | 44694.5625 | NA | 0.11166 | 27.95
2022-05-13 14:00 | 44694.5833 | NA | 0.11166 | 27.95
2022-05-13 14:30 | 44694.6042 | NA | 0.10422 | 27.95
2022-05-13 15:00 | 44694.625 | NA | 0.11166 | 27.95
2022-05-13 15:30 | 44694.6458 | NA | 0.11166 | 27.95
2022-05-13 16:00 | 44694.6667 | NA | 0.11166 | 27.95
2022-05-13 16:30 | 44694.6875 | NA | 0.097953 | 27.95
2022-05-13 17:00 | 44694.7083 | NA | 0.10304 | 27.95
2022-05-13 17:30 | 44694.7292 | NA | 0.11166 | 27.95
2022-05-13 18:00 | 44694.75 | NA | 0.11166 | 27.95
2022-05-13 18:30 | 44694.7708 | NA | 0.11166 | 27.95
2022-05-13 19:00 | 44694.7917 | NA | 0.11166 | 27.95
2022-05-13 19:30 | 44694.8125 | NA | 0.1054 | 27.95
2022-05-13 20:00 | 44694.8333 | NA | 0.10422 | 27.95
2022-05-13 20:30 | 44694.8542 | NA | 0.10304 | 27.95
2022-05-13 21:00 | 44694.875 | NA | 0.10422 | 27.95
2022-05-13 21:30 | 44694.8958 | NA | 0.1054 | 27.95
2022-05-13 22:00 | 44694.9167 | NA | 0.11048 | 27.95
2022-05-13 22:30 | 44694.9375 | NA | 0.090509 | 27.95
2022-05-13 23:00 | 44694.9583 | NA | 0.10422 | 27.95
2022-05-13 23:30 | 44694.9792 | NA | 0.096775 | 27.95
2022-05-14 | 44695 | NA | 0.096775 | 27.95
2022-05-14 00:30 | 44695.0208 | NA | 0.089331 | 27.95
2022-05-14 01:00 | 44695.0417 | NA | 0.10304 | 27.95
2022-05-14 01:30 | 44695.0625 | NA | 0.097953 | 27.95
2022-05-14 02:00 | 44695.0833 | NA | 0.10422 | 27.95
2022-05-14 02:30 | 44695.1042 | NA | 0.10304 | 27.95
2022-05-14 03:00 | 44695.125 | NA | 0.090509 | 27.95
2022-05-14 03:30 | 44695.1458 | NA | 0.10422 | 27.95
2022-05-14 04:00 | 44695.1667 | NA | 0.10304 | 27.95
2022-05-14 04:30 | 44695.1875 | NA | 0.10422 | 27.95
2022-05-14 05:00 | 44695.2083 | NA | 0.090509 | 27.95
2022-05-14 05:30 | 44695.2292 | NA | 0.10422 | 27.95
2022-05-14 06:00 | 44695.25 | NA | 0.095596 | 27.95
2022-05-14 06:30 | 44695.2708 | NA | 0.090509 | 27.95
2022-05-14 07:00 | 44695.2917 | NA | 0.096775 | 27.95
2022-05-14 07:30 | 44695.3125 | NA | 0.11048 | 27.95
2022-05-14 08:00 | 44695.3333 | NA | 0.097953 | 27.95
2022-05-14 08:30 | 44695.3542 | NA | 0.10304 | 27.95
2022-05-14 09:00 | 44695.375 | NA | 0.096775 | 27.95
2022-05-14 09:30 | 44695.3958 | NA | 0.1054 | 27.95
2022-05-14 10:00 | 44695.4167 | NA | 0.10304 | 27.95
2022-05-14 10:30 | 44695.4375 | NA | 0.11166 | 27.95
2022-05-14 11:00 | 44695.4583 | NA | 0.11166 | 27.95
2022-05-14 11:30 | 44695.4792 | NA | 0.11166 | 27.95
2022-05-14 12:00 | 44695.5 | NA | 0.11166 | 27.95
2022-05-14 12:30 | 44695.5208 | NA | 0.11166 | 27.95
2022-05-14 13:00 | 44695.5417 | NA | 0.11166 | 27.95
2022-05-14 13:30 | 44695.5625 | NA | 0.11166 | 27.95
2022-05-14 14:00 | 44695.5833 | NA | 0.11166 | 27.95
2022-05-14 14:30 | 44695.6042 | NA | 0.11166 | 27.95
2022-05-14 15:00 | 44695.625 | NA | 0.11166 | 27.95
2022-05-14 15:30 | 44695.6458 | NA | 0.11166 | 27.95
2022-05-14 16:00 | 44695.6667 | NA | 0.11166 | 27.95
2022-05-14 16:30 | 44695.6875 | NA | 0.11166 | 27.95
2022-05-14 17:00 | 44695.7083 | NA | 0.11166 | 27.95
2022-05-14 17:30 | 44695.7292 | NA | 0.11166 | 27.95
2022-05-14 18:00 | 44695.75 | NA | 0.11166 | 27.95
2022-05-14 18:30 | 44695.7708 | NA | 0.11166 | 27.95
2022-05-14 19:00 | 44695.7917 | NA | 0.11166 | 27.95
2022-05-14 19:30 | 44695.8125 | NA | 0.1054 | 27.95
2022-05-14 20:00 | 44695.8333 | NA | 0.11048 | 27.95
2022-05-14 20:30 | 44695.8542 | NA | 0.1054 | 27.95
2022-05-14 21:00 | 44695.875 | NA | 0.10304 | 27.95
2022-05-14 21:30 | 44695.8958 | NA | 0.090509 | 27.95
2022-05-14 22:00 | 44695.9167 | NA | 0.11048 | 27.95
2022-05-14 22:30 | 44695.9375 | NA | 0.10422 | 27.95
2022-05-14 23:00 | 44695.9583 | NA | 0.1054 | 27.95
2022-05-14 23:30 | 44695.9792 | NA | 0.10422 | 27.95
2022-05-15 | 44696 | NA | 0.11048 | 27.95
2022-05-15 00:30 | 44696.0208 | NA | 0.10422 | 27.95
2022-05-15 01:00 | 44696.0417 | NA | 0.096775 | 27.95
2022-05-15 01:30 | 44696.0625 | NA | 0.11166 | 27.95
2022-05-15 02:00 | 44696.0833 | NA | 0.11166 | 27.95
2022-05-15 02:30 | 44696.1042 | NA | 0.1054 | 27.95
2022-05-15 03:00 | 44696.125 | NA | 0.11048 | 27.95
2022-05-15 03:30 | 44696.1458 | NA | 0.11166 | 27.95
2022-05-15 04:00 | 44696.1667 | NA | 0.11166 | 27.95
2022-05-15 04:30 | 44696.1875 | NA | 0.1054 | 27.95
2022-05-15 05:00 | 44696.2083 | NA | 0.096775 | 27.95
2022-05-15 05:30 | 44696.2292 | NA | 0.11048 | 27.95
2022-05-15 06:00 | 44696.25 | NA | 0.10422 | 27.95
2022-05-15 06:30 | 44696.2708 | NA | 0.11166 | 27.95
2022-05-15 07:00 | 44696.2917 | NA | 0.10422 | 27.95
2022-05-15 07:30 | 44696.3125 | NA | 0.090509 | 27.95
2022-05-15 08:00 | 44696.3333 | NA | 0.096775 | 27.95
2022-05-15 08:30 | 44696.3542 | NA | 0.096775 | 27.95
2022-05-15 09:00 | 44696.375 | NA | 0.089331 | 27.95
2022-05-15 09:30 | 44696.3958 | NA | 0.10304 | 27.95
2022-05-15 10:00 | 44696.4167 | NA | 0.097953 | 27.95
2022-05-15 10:30 | 44696.4375 | NA | 0.089331 | 27.95
2022-05-15 11:00 | 44696.4583 | NA | 0.096775 | 27.95
2022-05-15 11:30 | 44696.4792 | NA | 0.089331 | 27.95
2022-05-15 12:00 | 44696.5 | NA | 0.089331 | 27.95
2022-05-15 12:30 | 44696.5208 | NA | 0.095596 | 27.95
2022-05-15 13:00 | 44696.5417 | NA | 0.097953 | 27.95
2022-05-15 13:30 | 44696.5625 | NA | 0.10304 | 27.95
2022-05-15 14:00 | 44696.5833 | NA | 0.090509 | 27.95
2022-05-15 14:30 | 44696.6042 | NA | 0.089331 | 27.95
2022-05-15 15:00 | 44696.625 | NA | 0.096775 | 27.95
2022-05-15 15:30 | 44696.6458 | NA | 0.10304 | 27.95
2022-05-15 16:00 | 44696.6667 | NA | 0.10422 | 27.95
2022-05-15 16:30 | 44696.6875 | NA | 0.097953 | 27.95
2022-05-15 17:00 | 44696.7083 | NA | 0.11048 | 27.95
2022-05-15 17:30 | 44696.7292 | NA | 0.11166 | 27.95
2022-05-15 18:00 | 44696.75 | NA | 0.11166 | 27.95
2022-05-15 18:30 | 44696.7708 | NA | 0.11166 | 27.95
2022-05-15 19:00 | 44696.7917 | NA | 0.11166 | 27.95
2022-05-15 19:30 | 44696.8125 | NA | 0.097953 | 27.95
2022-05-15 20:00 | 44696.8333 | NA | 0.096775 | 27.95
2022-05-15 20:30 | 44696.8542 | NA | 0.10304 | 27.95
2022-05-15 21:00 | 44696.875 | NA | 0.10422 | 27.95
2022-05-15 21:30 | 44696.8958 | NA | 0.11166 | 27.95
2022-05-15 22:00 | 44696.9167 | NA | 0.1054 | 27.95
2022-05-15 22:30 | 44696.9375 | NA | 0.11048 | 27.95
2022-05-15 23:00 | 44696.9583 | NA | 0.10422 | 27.95
2022-05-15 23:30 | 44696.9792 | NA | 0.10422 | 27.95
2022-05-16 | 44697 | NA | 0.097953 | 27.95
2022-05-16 00:30 | 44697.0208 | NA | 0.10304 | 27.95
2022-05-16 01:00 | 44697.0417 | NA | 0.11166 | 27.95
2022-05-16 01:30 | 44697.0625 | NA | 0.1054 | 27.95
2022-05-16 02:00 | 44697.0833 | NA | 0.096775 | 27.95
2022-05-16 02:30 | 44697.1042 | NA | 0.10304 | 27.95
2022-05-16 03:00 | 44697.125 | NA | 0.090509 | 27.95
2022-05-16 03:30 | 44697.1458 | NA | 0.095596 | 27.95
2022-05-16 04:00 | 44697.1667 | NA | 0.097953 | 27.95
2022-05-16 04:30 | 44697.1875 | NA | 0.089331 | 27.95
2022-05-16 05:00 | 44697.2083 | NA | 0.096775 | 27.95
2022-05-16 05:30 | 44697.2292 | NA | 0.096775 | 27.95
2022-05-16 06:00 | 44697.25 | NA | 0.095596 | 27.95
2022-05-16 06:30 | 44697.2708 | NA | 0.11166 | 27.95
2022-05-16 07:00 | 44697.2917 | NA | 0.10422 | 27.95
2022-05-16 07:30 | 44697.3125 | NA | 0.11166 | 27.95
2022-05-16 08:00 | 44697.3333 | NA | 0.1054 | 27.95
2022-05-16 08:30 | 44697.3542 | NA | 0.11048 | 27.95
2022-05-16 09:00 | 44697.375 | NA | 0.11166 | 27.95
2022-05-16 09:30 | 44697.3958 | NA | 0.097953 | 27.95
2022-05-16 10:00 | 44697.4167 | NA | 0.10422 | 27.95
2022-05-16 10:30 | 44697.4375 | NA | 0.11048 | 27.95
2022-05-16 11:00 | 44697.4583 | NA | 0.097953 | 27.95
2022-05-16 11:30 | 44697.4792 | NA | 0.095596 | 27.95
2022-05-16 12:00 | 44697.5 | NA | 0.090509 | 27.95
2022-05-16 12:30 | 44697.5208 | NA | 0.10304 | 27.95
2022-05-16 13:00 | 44697.5417 | NA | 0.097953 | 27.95
2022-05-16 13:30 | 44697.5625 | NA | 0.096775 | 27.95
2022-05-16 14:00 | 44697.5833 | NA | 0.089331 | 27.95
2022-05-16 14:30 | 44697.6042 | NA | 0.089331 | 27.95
2022-05-16 15:00 | 44697.625 | NA | 0.096775 | 27.95
2022-05-16 15:30 | 44697.6458 | NA | 0.11048 | 27.95
2022-05-16 16:00 | 44697.6667 | NA | 0.11166 | 27.95
2022-05-16 16:30 | 44697.6875 | NA | 0.10422 | 27.95
2022-05-16 17:00 | 44697.7083 | NA | 0.11166 | 27.95
2022-05-16 17:30 | 44697.7292 | NA | 0.10422 | 27.95
2022-05-16 18:00 | 44697.75 | NA | 0.11166 | 27.95
2022-05-16 18:30 | 44697.7708 | NA | 0.1054 | 27.95
2022-05-16 19:00 | 44697.7917 | NA | 0.11048 | 27.95
2022-05-16 19:30 | 44697.8125 | NA | 0.11166 | 27.95
2022-05-16 20:00 | 44697.8333 | NA | 0.11166 | 27.95
2022-05-16 20:30 | 44697.8542 | NA | 0.1054 | 27.95
2022-05-16 21:00 | 44697.875 | NA | 0.089331 | 27.95
2022-05-16 21:30 | 44697.8958 | NA | 0.10304 | 27.95
2022-05-16 22:00 | 44697.9167 | NA | 0.097953 | 27.95
2022-05-16 22:30 | 44697.9375 | NA | 0.096775 | 27.95
2022-05-16 23:00 | 44697.9583 | NA | 0.11048 | 27.95
2022-05-16 23:30 | 44697.9792 | NA | 0.1054 | 27.95
2022-05-17 | 44698 | NA | 0.089331 | 27.95
2022-05-17 00:30 | 44698.0208 | NA | 0.089331 | 27.95
2022-05-17 01:00 | 44698.0417 | NA | 0.096775 | 27.95
2022-05-17 01:30 | 44698.0625 | NA | 0.096775 | 27.95
2022-05-17 02:00 | 44698.0833 | NA | 0.11048 | 27.95
2022-05-17 02:30 | 44698.1042 | NA | 0.10422 | 27.95
2022-05-17 03:00 | 44698.125 | NA | 0.11166 | 27.95
2022-05-17 03:30 | 44698.1458 | NA | 0.11166 | 27.95
2022-05-17 04:00 | 44698.1667 | NA | 0.10422 | 27.95
2022-05-17 04:30 | 44698.1875 | NA | 0.10422 | 27.95
2022-05-17 05:00 | 44698.2083 | NA | 0.097953 | 27.95
2022-05-17 05:30 | 44698.2292 | NA | 0.096775 | 27.95
2022-05-17 06:00 | 44698.25 | NA | 0.096775 | 27.95
2022-05-17 06:30 | 44698.2708 | NA | 0.10304 | 27.95
2022-05-17 07:00 | 44698.2917 | NA | 0.1054 | 27.95
2022-05-17 07:30 | 44698.3125 | NA | 0.11048 | 27.95
2022-05-17 08:00 | 44698.3333 | NA | 0.10422 | 27.95
2022-05-17 08:30 | 44698.3542 | NA | 0.097953 | 27.95
2022-05-17 09:00 | 44698.375 | NA | 0.095596 | 27.95
2022-05-17 09:30 | 44698.3958 | NA | 0.11166 | 27.95
2022-05-17 10:00 | 44698.4167 | NA | 0.1054 | 27.95
2022-05-17 10:30 | 44698.4375 | NA | 0.089331 | 27.95
2022-05-17 11:00 | 44698.4583 | NA | 0.10422 | 27.95
2022-05-17 11:30 | 44698.4792 | NA | 0.096775 | 27.95
2022-05-17 12:00 | 44698.5 | NA | 0.10304 | 27.95
2022-05-17 12:30 | 44698.5208 | NA | 0.090509 | 27.95
2022-05-17 13:00 | 44698.5417 | NA | 0.095596 | 27.95
2022-05-17 13:30 | 44698.5625 | NA | 0.090509 | 27.95
2022-05-17 14:00 | 44698.5833 | NA | 0.11048 | 27.95
2022-05-17 14:30 | 44698.6042 | NA | 0.090509 | 27.95
2022-05-17 15:00 | 44698.625 | NA | 0.096775 | 27.95
2022-05-17 15:30 | 44698.6458 | NA | 0.096775 | 27.95
2022-05-17 16:00 | 44698.6667 | NA | 0.096775 | 27.95
2022-05-17 16:30 | 44698.6875 | NA | 0.11048 | 27.95
2022-05-17 17:00 | 44698.7083 | NA | 0.11166 | 27.95
2022-05-17 17:30 | 44698.7292 | NA | 0.11166 | 27.95
2022-05-17 18:00 | 44698.75 | NA | 0.11166 | 27.95
2022-05-17 18:30 | 44698.7708 | NA | 0.11166 | 27.95
2022-05-17 19:00 | 44698.7917 | NA | 0.11166 | 27.95
2022-05-17 19:30 | 44698.8125 | NA | 0.097953 | 27.95
2022-05-17 20:00 | 44698.8333 | NA | 0.10304 | 27.95
2022-05-17 20:30 | 44698.8542 | NA | 0.097953 | 27.95
2022-05-17 21:00 | 44698.875 | NA | 0.10304 | 27.95
2022-05-17 21:30 | 44698.8958 | NA | 0.10422 | 27.95
2022-05-17 22:00 | 44698.9167 | NA | 0.090509 | 27.95
2022-05-17 22:30 | 44698.9375 | NA | 0.096775 | 27.95
2022-05-17 23:00 | 44698.9583 | NA | 0.096775 | 27.95
2022-05-17 23:30 | 44698.9792 | NA | 0.095596 | 27.95
2022-05-18 | 44699 | NA | 0.090509 | 27.95
2022-05-18 00:30 | 44699.0208 | NA | 0.095596 | 27.95
2022-05-18 01:00 | 44699.0417 | NA | 0.097953 | 27.95
2022-05-18 01:30 | 44699.0625 | NA | 0.10422 | 27.95
2022-05-18 02:00 | 44699.0833 | NA | 0.089331 | 27.95
2022-05-18 02:30 | 44699.1042 | NA | 0.089331 | 27.95
2022-05-18 03:00 | 44699.125 | NA | 0.089331 | 27.95
2022-05-18 03:30 | 44699.1458 | NA | 0.089331 | 27.95
2022-05-18 04:00 | 44699.1667 | NA | 0.096775 | 27.95
2022-05-18 04:30 | 44699.1875 | NA | 0.096775 | 27.95
2022-05-18 05:00 | 44699.2083 | NA | 0.096775 | 27.95
2022-05-18 05:30 | 44699.2292 | NA | 0.096775 | 27.95
2022-05-18 06:00 | 44699.25 | NA | 0.095596 | 27.95
2022-05-18 06:30 | 44699.2708 | NA | 0.090509 | 27.95
2022-05-18 07:00 | 44699.2917 | NA | 0.095596 | 27.95
2022-05-18 07:30 | 44699.3125 | NA | 0.097953 | 27.95
2022-05-18 08:00 | 44699.3333 | NA | 0.096775 | 27.95
2022-05-18 08:30 | 44699.3542 | NA | 0.089331 | 27.95
2022-05-18 09:00 | 44699.375 | NA | 0.096775 | 27.95
2022-05-18 09:30 | 44699.3958 | NA | 0.089331 | 27.95
2022-05-18 10:00 | 44699.4167 | NA | 0.089331 | 27.95
2022-05-18 10:30 | 44699.4375 | NA | 0.096775 | 27.95
2022-05-18 11:00 | 44699.4583 | NA | 0.095596 | 27.95
2022-05-18 11:30 | 44699.4792 | NA | 0.11166 | 27.95
2022-05-18 12:00 | 44699.5 | NA | 0.090509 | 27.95
2022-05-18 12:30 | 44699.5208 | NA | 0.10304 | 27.95
2022-05-18 13:00 | 44699.5417 | NA | 0.10422 | 27.95
2022-05-18 13:30 | 44699.5625 | NA | 0.090509 | 27.95
2022-05-18 14:00 | 44699.5833 | NA | 0.096775 | 27.95
2022-05-18 14:30 | 44699.6042 | NA | 0.096775 | 27.95
2022-05-18 15:00 | 44699.625 | NA | 0.096775 | 27.95
2022-05-18 15:30 | 44699.6458 | NA | 0.089331 | 27.95
2022-05-18 16:00 | 44699.6667 | NA | 0.096775 | 27.95
2022-05-18 16:30 | 44699.6875 | NA | 0.11048 | 27.95
2022-05-18 17:00 | 44699.7083 | NA | 0.11166 | 27.95
2022-05-18 17:30 | 44699.7292 | NA | 0.10422 | 27.95
2022-05-18 18:00 | 44699.75 | NA | 0.11166 | 27.95
2022-05-18 18:30 | 44699.7708 | NA | 0.11166 | 27.95
2022-05-18 19:00 | 44699.7917 | NA | 0.1054 | 27.95
2022-05-18 19:30 | 44699.8125 | NA | 0.096775 | 27.95
2022-05-18 20:00 | 44699.8333 | NA | 0.10304 | 27.95
2022-05-18 20:30 | 44699.8542 | NA | 0.11166 | 27.95
2022-05-18 21:00 | 44699.875 | NA | 0.096775 | 27.95
2022-05-18 21:30 | 44699.8958 | NA | 0.090509 | 27.95
2022-05-18 22:00 | 44699.9167 | NA | 0.11048 | 27.95
2022-05-18 22:30 | 44699.9375 | NA | 0.096775 | 27.95
2022-05-18 23:00 | 44699.9583 | NA | 0.11166 | 27.95
2022-05-18 23:30 | 44699.9792 | NA | 0.090509 | 27.95
2022-05-19 | 44700 | NA | 0.10304 | 27.95
2022-05-19 00:30 | 44700.0208 | NA | 0.10422 | 27.95
2022-05-19 01:00 | 44700.0417 | NA | 0.096775 | 27.95
2022-05-19 01:30 | 44700.0625 | NA | 0.097953 | 27.95
2022-05-19 02:00 | 44700.0833 | NA | 0.089331 | 27.95
2022-05-19 02:30 | 44700.1042 | NA | 0.096775 | 27.95
2022-05-19 03:00 | 44700.125 | NA | 0.089331 | 27.95
2022-05-19 03:30 | 44700.1458 | NA | 0.096775 | 27.95
2022-05-19 04:00 | 44700.1667 | NA | 0.089331 | 27.95
2022-05-19 04:30 | 44700.1875 | NA | 0.10304 | 27.95
2022-05-19 05:00 | 44700.2083 | NA | 0.096775 | 27.95
2022-05-19 05:30 | 44700.2292 | NA | 0.090509 | 27.95
2022-05-19 06:00 | 44700.25 | NA | 0.096775 | 27.95
2022-05-19 06:30 | 44700.2708 | NA | 0.096775 | 27.95
2022-05-19 07:00 | 44700.2917 | NA | 0.089331 | 27.95
2022-05-19 07:30 | 44700.3125 | NA | 0.096775 | 27.95
2022-05-19 08:00 | 44700.3333 | NA | 0.096775 | 27.95
2022-05-19 08:30 | 44700.3542 | NA | 0.096775 | 27.95
2022-05-19 09:00 | 44700.375 | NA | 0.096775 | 27.95
2022-05-19 09:30 | 44700.3958 | NA | 0.089331 | 27.95
2022-05-19 10:00 | 44700.4167 | NA | 0.089331 | 27.95
2022-05-19 10:30 | 44700.4375 | NA | 0.089331 | 27.95
2022-05-19 11:00 | 44700.4583 | NA | 0.10422 | 27.95
2022-05-19 11:30 | 44700.4792 | NA | 0.10304 | 27.95
2022-05-19 12:00 | 44700.5 | NA | 0.097953 | 27.95
2022-05-19 12:30 | 44700.5208 | NA | 0.096775 | 27.95
2022-05-19 13:00 | 44700.5417 | NA | 0.089331 | 27.95
2022-05-19 13:30 | 44700.5625 | NA | 0.089331 | 27.95
2022-05-19 14:00 | 44700.5833 | NA | 0.096775 | 27.95
2022-05-19 14:30 | 44700.6042 | NA | 0.095596 | 27.95
2022-05-19 15:00 | 44700.625 | NA | 0.10422 | 27.95
2022-05-19 15:30 | 44700.6458 | NA | 0.11166 | 27.95
2022-05-19 16:00 | 44700.6667 | NA | 0.11166 | 27.95
2022-05-19 16:30 | 44700.6875 | NA | 0.1054 | 27.95
2022-05-19 17:00 | 44700.7083 | NA | 0.095596 | 27.95
2022-05-19 17:30 | 44700.7292 | NA | 0.11166 | 27.95
2022-05-19 18:00 | 44700.75 | NA | 0.11166 | 27.95
2022-05-19 18:30 | 44700.7708 | NA | 0.11166 | 27.95
2022-05-19 19:00 | 44700.7917 | NA | 0.097953 | 27.95
2022-05-19 19:30 | 44700.8125 | NA | 0.10304 | 27.95
2022-05-19 20:00 | 44700.8333 | NA | 0.10422 | 27.95
2022-05-19 20:30 | 44700.8542 | NA | 0.11166 | 27.95
2022-05-19 21:00 | 44700.875 | NA | 0.1054 | 27.95
2022-05-19 21:30 | 44700.8958 | NA | 0.095596 | 27.95
2022-05-19 22:00 | 44700.9167 | NA | 0.10422 | 27.95
2022-05-19 22:30 | 44700.9375 | NA | 0.10422 | 27.95
2022-05-19 23:00 | 44700.9583 | NA | 0.097953 | 27.95
2022-05-19 23:30 | 44700.9792 | NA | 0.089331 | 27.95
2022-05-20 | 44701 | NA | 0.10304 | 27.95
2022-05-20 00:30 | 44701.0208 | NA | 0.096775 | 27.95
2022-05-20 01:00 | 44701.0417 | NA | 0.090509 | 27.95
2022-05-20 01:30 | 44701.0625 | NA | 0.096775 | 27.95
2022-05-20 02:00 | 44701.0833 | NA | 0.10304 | 27.95
2022-05-20 02:30 | 44701.1042 | NA | 0.090509 | 27.95
2022-05-20 03:00 | 44701.125 | NA | 0.096775 | 27.95
2022-05-20 03:30 | 44701.1458 | NA | 0.096775 | 27.95
2022-05-20 04:00 | 44701.1667 | NA | 0.089331 | 27.95
2022-05-20 04:30 | 44701.1875 | NA | 0.096775 | 27.95
2022-05-20 05:00 | 44701.2083 | NA | 0.089331 | 27.95
2022-05-20 05:30 | 44701.2292 | NA | 0.089331 | 27.95
2022-05-20 06:00 | 44701.25 | NA | 0.089331 | 27.95
2022-05-20 06:30 | 44701.2708 | NA | 0.095596 | 27.95
2022-05-20 07:00 | 44701.2917 | NA | 0.097953 | 27.95
2022-05-20 07:30 | 44701.3125 | NA | 0.089331 | 27.95
2022-05-20 08:00 | 44701.3333 | NA | 0.096775 | 27.95
2022-05-20 08:30 | 44701.3542 | NA | 0.096775 | 27.95
2022-05-20 09:00 | 44701.375 | NA | 0.096775 | 27.95
2022-05-20 09:30 | 44701.3958 | NA | 0.089331 | 27.95
2022-05-20 10:00 | 44701.4167 | NA | 0.089331 | 27.95
2022-05-20 10:30 | 44701.4375 | NA | 0.095596 | 27.95
2022-05-20 11:00 | 44701.4583 | NA | 0.096775 | 27.95
2022-05-20 11:30 | 44701.4792 | NA | 0.090509 | 27.95
2022-05-20 12:00 | 44701.5 | NA | 0.11048 | 27.95
2022-05-20 12:30 | 44701.5208 | NA | 0.090509 | 27.95
2022-05-20 13:00 | 44701.5417 | NA | 0.089331 | 27.95
2022-05-20 13:30 | 44701.5625 | NA | 0.10422 | 27.95
2022-05-20 14:00 | 44701.5833 | NA | 0.10304 | 27.95
2022-05-20 14:30 | 44701.6042 | NA | 0.090509 | 27.95
2022-05-20 15:00 | 44701.625 | NA | 0.089331 | 27.95
2022-05-20 15:30 | 44701.6458 | NA | 0.096775 | 27.95
2022-05-20 16:00 | 44701.6667 | NA | 0.10304 | 27.95
2022-05-20 16:30 | 44701.6875 | NA | 0.11166 | 27.95
2022-05-20 17:00 | 44701.7083 | NA | 0.096775 | 27.95
2022-05-20 17:30 | 44701.7292 | NA | 0.1054 | 27.95
2022-05-20 18:00 | 44701.75 | NA | 0.11048 | 27.95
2022-05-20 18:30 | 44701.7708 | NA | 0.11166 | 27.95
2022-05-20 19:00 | 44701.7917 | NA | 0.11166 | 27.95
2022-05-20 19:30 | 44701.8125 | NA | 0.1054 | 27.95
2022-05-20 20:00 | 44701.8333 | NA | 0.10304 | 27.95
2022-05-20 20:30 | 44701.8542 | NA | 0.096775 | 27.95
2022-05-20 21:00 | 44701.875 | NA | 0.097953 | 27.95
2022-05-20 21:30 | 44701.8958 | NA | 0.10304 | 27.95
2022-05-20 22:00 | 44701.9167 | NA | 0.097953 | 27.95
2022-05-20 22:30 | 44701.9375 | NA | 0.10304 | 27.95
2022-05-20 23:00 | 44701.9583 | NA | 0.097953 | 27.95
2022-05-20 23:30 | 44701.9792 | NA | 0.096775 | 27.95
2022-05-21 | 44702 | NA | 0.089331 | 27.95
2022-05-21 00:30 | 44702.0208 | NA | 0.095596 | 27.95
2022-05-21 01:00 | 44702.0417 | NA | 0.096775 | 27.95
2022-05-21 01:30 | 44702.0625 | NA | 0.090509 | 27.95
2022-05-21 02:00 | 44702.0833 | NA | 0.10304 | 27.95
2022-05-21 02:30 | 44702.1042 | NA | 0.11166 | 27.95
2022-05-21 03:00 | 44702.125 | NA | 0.10422 | 27.95
2022-05-21 03:30 | 44702.1458 | NA | 0.11166 | 27.95
2022-05-21 04:00 | 44702.1667 | NA | 0.1054 | 27.95
2022-05-21 04:30 | 44702.1875 | NA | 0.10422 | 27.95
2022-05-21 05:00 | 44702.2083 | NA | 0.10422 | 27.95
2022-05-21 05:30 | 44702.2292 | NA | 0.096775 | 27.95
2022-05-21 06:00 | 44702.25 | NA | 0.096775 | 27.95
2022-05-21 06:30 | 44702.2708 | NA | 0.096775 | 27.95
2022-05-21 07:00 | 44702.2917 | NA | 0.096775 | 27.95
2022-05-21 07:30 | 44702.3125 | NA | 0.089331 | 27.95
2022-05-21 08:00 | 44702.3333 | NA | 0.095596 | 27.95
2022-05-21 08:30 | 44702.3542 | NA | 0.097953 | 27.95
2022-05-21 09:00 | 44702.375 | NA | 0.096775 | 27.95
2022-05-21 09:30 | 44702.3958 | NA | 0.089331 | 27.95
2022-05-21 10:00 | 44702.4167 | NA | 0.096775 | 27.95
2022-05-21 10:30 | 44702.4375 | NA | 0.089331 | 27.95
2022-05-21 11:00 | 44702.4583 | NA | 0.096775 | 27.95
2022-05-21 11:30 | 44702.4792 | NA | 0.096775 | 27.95
2022-05-21 12:00 | 44702.5 | NA | 0.089331 | 27.95
2022-05-21 12:30 | 44702.5208 | NA | 0.10304 | 27.95
2022-05-21 13:00 | 44702.5417 | NA | 0.10422 | 27.95
2022-05-21 13:30 | 44702.5625 | NA | 0.10422 | 27.95
2022-05-21 14:00 | 44702.5833 | NA | 0.096775 | 27.95
2022-05-21 14:30 | 44702.6042 | NA | 0.11166 | 27.95
2022-05-21 15:00 | 44702.625 | NA | 0.097953 | 27.95
2022-05-21 15:30 | 44702.6458 | NA | 0.096775 | 27.95
2022-05-21 16:00 | 44702.6667 | NA | 0.089331 | 27.95
2022-05-21 16:30 | 44702.6875 | NA | 0.095596 | 27.95
2022-05-21 17:00 | 44702.7083 | NA | 0.11166 | 27.95
2022-05-21 17:30 | 44702.7292 | NA | 0.11166 | 27.95
2022-05-21 18:00 | 44702.75 | NA | 0.11166 | 27.95
2022-05-21 18:30 | 44702.7708 | NA | 0.11166 | 27.95
2022-05-21 19:00 | 44702.7917 | NA | 0.097953 | 27.95
2022-05-21 19:30 | 44702.8125 | NA | 0.10304 | 27.95
2022-05-21 20:00 | 44702.8333 | NA | 0.10422 | 27.95
2022-05-21 20:30 | 44702.8542 | NA | 0.10422 | 27.95
2022-05-21 21:00 | 44702.875 | NA | 0.11166 | 27.95
2022-05-21 21:30 | 44702.8958 | NA | 0.11166 | 27.95
2022-05-21 22:00 | 44702.9167 | NA | 0.1054 | 27.95
2022-05-21 22:30 | 44702.9375 | NA | 0.10422 | 27.95
2022-05-21 23:00 | 44702.9583 | NA | 0.089331 | 27.95
2022-05-21 23:30 | 44702.9792 | NA | 0.089331 | 27.95
2022-05-22 | 44703 | NA | 0.10304 | 27.95
2022-05-22 00:30 | 44703.0208 | NA | 0.097953 | 27.95
2022-05-22 01:00 | 44703.0417 | NA | 0.096775 | 27.95
2022-05-22 01:30 | 44703.0625 | NA | 0.11048 | 27.95
2022-05-22 02:00 | 44703.0833 | NA | 0.1054 | 27.95
2022-05-22 02:30 | 44703.1042 | NA | 0.10304 | 27.95
2022-05-22 03:00 | 44703.125 | NA | 0.1054 | 27.95
2022-05-22 03:30 | 44703.1458 | NA | 0.11048 | 27.95
2022-05-22 04:00 | 44703.1667 | NA | 0.11166 | 27.95
2022-05-22 04:30 | 44703.1875 | NA | 0.10422 | 27.95
2022-05-22 05:00 | 44703.2083 | NA | 0.097953 | 27.95
2022-05-22 05:30 | 44703.2292 | NA | 0.10422 | 27.95
2022-05-22 06:00 | 44703.25 | NA | 0.11048 | 27.95
2022-05-22 06:30 | 44703.2708 | NA | 0.10422 | 27.95
2022-05-22 07:00 | 44703.2917 | NA | 0.11166 | 27.95
2022-05-22 07:30 | 44703.3125 | NA | 0.090509 | 27.95
2022-05-22 08:00 | 44703.3333 | NA | 0.089331 | 27.95
2022-05-22 08:30 | 44703.3542 | NA | 0.089331 | 27.95
2022-05-22 09:00 | 44703.375 | NA | 0.10422 | 27.95
2022-05-22 09:30 | 44703.3958 | NA | 0.10304 | 27.95
2022-05-22 10:00 | 44703.4167 | NA | 0.10422 | 27.95
2022-05-22 10:30 | 44703.4375 | NA | 0.097953 | 27.95
2022-05-22 11:00 | 44703.4583 | NA | 0.089331 | 27.95
2022-05-22 11:30 | 44703.4792 | NA | 0.096775 | 27.95
2022-05-22 12:00 | 44703.5 | NA | 0.11048 | 27.95
2022-05-22 12:30 | 44703.5208 | NA | 0.10422 | 27.95
2022-05-22 13:00 | 44703.5417 | NA | 0.11166 | 27.95
2022-05-22 13:30 | 44703.5625 | NA | 0.1054 | 27.95
2022-05-22 14:00 | 44703.5833 | NA | 0.096775 | 27.95
2022-05-22 14:30 | 44703.6042 | NA | 0.089331 | 27.95
2022-05-22 15:00 | 44703.625 | NA | 0.096775 | 27.95
2022-05-22 15:30 | 44703.6458 | NA | 0.089331 | 27.95
2022-05-22 16:00 | 44703.6667 | NA | 0.096775 | 27.95
2022-05-22 16:30 | 44703.6875 | NA | 0.11048 | 27.95
2022-05-22 17:00 | 44703.7083 | NA | 0.11166 | 27.95
2022-05-22 17:30 | 44703.7292 | NA | 0.097953 | 27.95
2022-05-22 18:00 | 44703.75 | NA | 0.10422 | 27.95
2022-05-22 18:30 | 44703.7708 | NA | 0.10422 | 27.95
2022-05-22 19:00 | 44703.7917 | NA | 0.10422 | 27.95
2022-05-22 19:30 | 44703.8125 | NA | 0.10304 | 27.95
2022-05-22 20:00 | 44703.8333 | NA | 0.090509 | 27.95
2022-05-22 20:30 | 44703.8542 | NA | 0.096775 | 27.95
2022-05-22 21:00 | 44703.875 | NA | 0.10304 | 27.95
2022-05-22 21:30 | 44703.8958 | NA | 0.097953 | 27.95
2022-05-22 22:00 | 44703.9167 | NA | 0.10422 | 27.95
2022-05-22 22:30 | 44703.9375 | NA | 0.089331 | 27.95
2022-05-22 23:00 | 44703.9583 | NA | 0.089331 | 27.95
2022-05-22 23:30 | 44703.9792 | NA | 0.096775 | 27.95
2022-05-23 | 44704 | NA | 0.095596 | 27.95
2022-05-23 00:30 | 44704.0208 | NA | 0.090509 | 27.95
2022-05-23 01:00 | 44704.0417 | NA | 0.089331 | 27.95
2022-05-23 01:30 | 44704.0625 | NA | 0.096775 | 27.95
2022-05-23 02:00 | 44704.0833 | NA | 0.10422 | 27.95
2022-05-23 02:30 | 44704.1042 | NA | 0.089331 | 27.95
2022-05-23 03:00 | 44704.125 | NA | 0.095596 | 27.95
2022-05-23 03:30 | 44704.1458 | NA | 0.097953 | 27.95
2022-05-23 04:00 | 44704.1667 | NA | 0.089331 | 27.95
2022-05-23 04:30 | 44704.1875 | NA | 0.10422 | 27.95
2022-05-23 05:00 | 44704.2083 | NA | 0.089331 | 27.95
2022-05-23 05:30 | 44704.2292 | NA | 0.089331 | 27.95
2022-05-23 06:00 | 44704.25 | NA | 0.089331 | 27.95
2022-05-23 06:30 | 44704.2708 | NA | 0.089331 | 27.95
2022-05-23 07:00 | 44704.2917 | NA | 0.089331 | 27.95
2022-05-23 07:30 | 44704.3125 | NA | 0.095596 | 27.95
2022-05-23 08:00 | 44704.3333 | NA | 0.1054 | 27.95
2022-05-23 08:30 | 44704.3542 | NA | 0.10304 | 27.95
2022-05-23 09:00 | 44704.375 | NA | 0.090509 | 27.95
2022-05-23 09:30 | 44704.3958 | NA | 0.089331 | 27.95
2022-05-23 10:00 | 44704.4167 | NA | 0.089331 | 27.95
2022-05-23 10:30 | 44704.4375 | NA | 0.095001 | 27.95
2022-05-23 11:00 | 44704.4583 | NA | 0.097916 | 27.95
2022-05-23 11:30 | 44704.4792 | NA | 0.095633 | 27.95
2022-05-23 12:00 | 44704.5 | NA | 0.089331 | 27.95
2022-05-23 12:30 | 44704.5208 | NA | 0.089331 | 27.95
2022-05-23 13:00 | 44704.5417 | NA | 0.10422 | 27.95
2022-05-23 13:30 | 44704.5625 | NA | 0.096775 | 27.95
2022-05-23 14:00 | 44704.5833 | NA | 0.097904 | 27.95
2022-05-23 14:30 | 44704.6042 | NA | 0.10422 | 27.95
2022-05-23 15:00 | 44704.625 | NA | 0.11166 | 27.95
2022-05-23 15:30 | 44704.6458 | NA | 0.10308 | 27.95
2022-05-23 16:00 | 44704.6667 | NA | 0.096775 | 27.95
2022-05-23 16:30 | 44704.6875 | NA | 0.10536 | 27.95
2022-05-23 17:00 | 44704.7083 | NA | 0.11166 | 27.95
2022-05-23 17:30 | 44704.7292 | NA | 0.10422 | 27.95
2022-05-23 18:00 | 44704.75 | NA | 0.10422 | 27.95
2022-05-23 18:30 | 44704.7708 | NA | 0.11166 | 27.95
2022-05-23 19:00 | 44704.7917 | NA | 0.10422 | 27.95
2022-05-23 19:30 | 44704.8125 | NA | 0.095633 | 27.95
2022-05-23 20:00 | 44704.8333 | NA | 0.090472 | 27.95
2022-05-23 20:30 | 44704.8542 | NA | 0.095633 | 27.95
2022-05-23 21:00 | 44704.875 | NA | 0.089331 | 27.95
2022-05-23 21:30 | 44704.8958 | NA | 0.097916 | 27.95
2022-05-23 22:00 | 44704.9167 | NA | 0.10422 | 27.95
2022-05-23 22:30 | 44704.9375 | NA | 0.095633 | 27.95
2022-05-23 23:00 | 44704.9583 | NA | 0.10422 | 27.95
2022-05-23 23:30 | 44704.9792 | NA | 0.089331 | 27.95
2022-05-24 | 44705 | NA | 0.096775 | 27.95
2022-05-24 00:30 | 44705.0208 | NA | 0.089331 | 27.95
2022-05-24 01:00 | 44705.0417 | NA | 0.089331 | 27.95
2022-05-24 01:30 | 44705.0625 | NA | 0.089331 | 27.95
2022-05-24 02:00 | 44705.0833 | NA | 0.096775 | 27.95
2022-05-24 02:30 | 44705.1042 | NA | 0.089331 | 27.95
2022-05-24 03:00 | 44705.125 | NA | 0.089331 | 27.95
2022-05-24 03:30 | 44705.1458 | NA | 0.089331 | 27.95
2022-05-24 04:00 | 44705.1667 | NA | 0.10422 | 27.95
2022-05-24 04:30 | 44705.1875 | NA | 0.096775 | 27.95
2022-05-24 05:00 | 44705.2083 | NA | 0.096775 | 27.95
2022-05-24 05:30 | 44705.2292 | NA | 0.096775 | 27.95
2022-05-24 06:00 | 44705.25 | NA | 0.096775 | 27.95
2022-05-24 06:30 | 44705.2708 | NA | 0.097916 | 27.95
2022-05-24 07:00 | 44705.2917 | NA | 0.095633 | 27.95
2022-05-24 07:30 | 44705.3125 | NA | 0.089331 | 27.95
2022-05-24 08:00 | 44705.3333 | NA | 0.089331 | 27.95
2022-05-24 08:30 | 44705.3542 | NA | 0.10536 | 27.95
2022-05-24 09:00 | 44705.375 | NA | 0.10308 | 27.95
2022-05-24 09:30 | 44705.3958 | NA | 0.097916 | 27.95
2022-05-24 10:00 | 44705.4167 | NA | 0.11166 | 27.95
2022-05-24 10:30 | 44705.4375 | NA | 0.11052 | 27.95
2022-05-24 11:00 | 44705.4583 | NA | 0.096775 | 27.95
2022-05-24 11:30 | 44705.4792 | NA | 0.097916 | 27.95
2022-05-24 12:00 | 44705.5 | NA | 0.10308 | 27.95
2022-05-24 12:30 | 44705.5208 | NA | 0.089331 | 27.95
2022-05-24 13:00 | 44705.5417 | NA | 0.095596 | 27.95
2022-05-24 13:30 | 44705.5625 | NA | 0.096775 | 27.95
2022-05-24 14:00 | 44705.5833 | NA | 0.089331 | 27.95
2022-05-24 14:30 | 44705.6042 | NA | 0.089331 | 27.95
2022-05-24 15:00 | 44705.625 | NA | 0.089331 | 27.95
2022-05-24 15:30 | 44705.6458 | NA | 0.096775 | 27.95
2022-05-24 16:00 | 44705.6667 | NA | 0.090472 | 27.95
2022-05-24 16:30 | 44705.6875 | NA | 0.11166 | 27.95
2022-05-24 17:00 | 44705.7083 | NA | 0.096775 | 27.95
2022-05-24 17:30 | 44705.7292 | NA | 0.10422 | 27.95
2022-05-24 18:00 | 44705.75 | NA | 0.10422 | 27.95
2022-05-24 18:30 | 44705.7708 | NA | 0.11166 | 27.95
2022-05-24 19:00 | 44705.7917 | NA | 0.096775 | 27.95
2022-05-24 19:30 | 44705.8125 | NA | 0.10308 | 27.95
2022-05-24 20:00 | 44705.8333 | NA | 0.096775 | 27.95
2022-05-24 20:30 | 44705.8542 | NA | 0.089331 | 27.95
2022-05-24 21:00 | 44705.875 | NA | 0.096775 | 27.95
2022-05-24 21:30 | 44705.8958 | NA | 0.10536 | 27.95
2022-05-24 22:00 | 44705.9167 | NA | 0.11166 | 27.95
2022-05-24 22:30 | 44705.9375 | NA | 0.096775 | 27.95
2022-05-24 23:00 | 44705.9583 | NA | 0.095633 | 27.95
2022-05-24 23:30 | 44705.9792 | NA | 0.096775 | 27.95
2022-05-25 | 44706 | NA | 0.096775 | 27.95
2022-05-25 00:30 | 44706.0208 | NA | 0.096775 | 27.95
2022-05-25 01:00 | 44706.0417 | NA | 0.10536 | 27.95
2022-05-25 01:30 | 44706.0625 | NA | 0.10308 | 27.95
2022-05-25 02:00 | 44706.0833 | NA | 0.097916 | 27.95
2022-05-25 02:30 | 44706.1042 | NA | 0.11052 | 27.95
2022-05-25 03:00 | 44706.125 | NA | 0.097916 | 27.95
2022-05-25 03:30 | 44706.1458 | NA | 0.11166 | 27.95
2022-05-25 04:00 | 44706.1667 | NA | 0.11052 | 27.95
2022-05-25 04:30 | 44706.1875 | NA | 0.089331 | 27.95
2022-05-25 05:00 | 44706.2083 | NA | 0.089331 | 27.95
2022-05-25 05:30 | 44706.2292 | NA | 0.089331 | 27.95
2022-05-25 06:00 | 44706.25 | NA | 0.089331 | 27.95
2022-05-25 06:30 | 44706.2708 | NA | 0.090472 | 27.95
2022-05-25 07:00 | 44706.2917 | NA | 0.10308 | 27.95
2022-05-25 07:30 | 44706.3125 | NA | 0.089331 | 27.95
2022-05-25 08:00 | 44706.3333 | NA | 0.090472 | 27.95
2022-05-25 08:30 | 44706.3542 | NA | 0.10422 | 27.95
2022-05-25 09:00 | 44706.375 | NA | 0.095633 | 27.95
2022-05-25 09:30 | 44706.3958 | NA | 0.096775 | 27.95
2022-05-25 10:00 | 44706.4167 | NA | 0.089331 | 27.95
2022-05-25 10:30 | 44706.4375 | NA | 0.096775 | 27.95
2022-05-25 11:00 | 44706.4583 | NA | 0.090472 | 27.95
2022-05-25 11:30 | 44706.4792 | NA | 0.095633 | 27.95
2022-05-25 12:00 | 44706.5 | NA | 0.089331 | 27.95
2022-05-25 12:30 | 44706.5208 | NA | 0.089331 | 27.95
2022-05-25 13:00 | 44706.5417 | NA | 0.089331 | 27.95
2022-05-25 13:30 | 44706.5625 | NA | 0.089331 | 27.95
2022-05-25 14:00 | 44706.5833 | NA | 0.090472 | 27.95
2022-05-25 14:30 | 44706.6042 | NA | 0.10308 | 27.95
2022-05-25 15:00 | 44706.625 | NA | 0.089331 | 27.95
2022-05-25 15:30 | 44706.6458 | NA | 0.089331 | 27.95
2022-05-25 16:00 | 44706.6667 | NA | 0.10422 | 27.95
2022-05-25 16:30 | 44706.6875 | NA | 0.097916 | 27.95
2022-05-25 17:00 | 44706.7083 | NA | 0.11166 | 27.95
2022-05-25 17:30 | 44706.7292 | NA | 0.11166 | 27.95
2022-05-25 18:00 | 44706.75 | NA | 0.11166 | 27.95
2022-05-25 18:30 | 44706.7708 | NA | 0.11166 | 27.95
2022-05-25 19:00 | 44706.7917 | NA | 0.10308 | 27.95
2022-05-25 19:30 | 44706.8125 | NA | 0.097916 | 27.95
2022-05-25 20:00 | 44706.8333 | NA | 0.10422 | 27.95
2022-05-25 20:30 | 44706.8542 | NA | 0.11166 | 27.95
2022-05-25 21:00 | 44706.875 | NA | 0.095633 | 27.95
2022-05-25 21:30 | 44706.8958 | NA | 0.089331 | 27.95
2022-05-25 22:00 | 44706.9167 | NA | 0.096775 | 27.95
2022-05-25 22:30 | 44706.9375 | NA | 0.090472 | 27.95
2022-05-25 23:00 | 44706.9583 | NA | 0.11052 | 27.95
2022-05-25 23:30 | 44706.9792 | NA | 0.097916 | 27.95
2022-05-26 | 44707 | NA | 0.095633 | 27.95
2022-05-26 00:30 | 44707.0208 | NA | 0.089331 | 27.95
2022-05-26 01:00 | 44707.0417 | NA | 0.089331 | 27.95
2022-05-26 01:30 | 44707.0625 | NA | 0.10422 | 27.95
2022-05-26 02:00 | 44707.0833 | NA | 0.096775 | 27.95
2022-05-26 02:30 | 44707.1042 | NA | 0.089331 | 27.95
2022-05-26 03:00 | 44707.125 | NA | 0.096775 | 27.95
2022-05-26 03:30 | 44707.1458 | NA | 0.097916 | 27.95
2022-05-26 04:00 | 44707.1667 | NA | 0.095633 | 27.95
2022-05-26 04:30 | 44707.1875 | NA | 0.090472 | 27.95
2022-05-26 05:00 | 44707.2083 | NA | 0.095633 | 27.95
2022-05-26 05:30 | 44707.2292 | NA | 0.089331 | 27.95
2022-05-26 06:00 | 44707.25 | NA | 0.090472 | 27.95
2022-05-26 06:30 | 44707.2708 | NA | 0.10308 | 27.95
2022-05-26 07:00 | 44707.2917 | NA | 0.097916 | 27.95
2022-05-26 07:30 | 44707.3125 | NA | 0.095633 | 27.95
2022-05-26 08:00 | 44707.3333 | NA | 0.089331 | 27.95
2022-05-26 08:30 | 44707.3542 | NA | 0.10422 | 27.95
2022-05-26 09:00 | 44707.375 | NA | 0.089331 | 27.95
2022-05-26 09:30 | 44707.3958 | NA | 0.089331 | 27.95
2022-05-26 10:00 | 44707.4167 | NA | 0.089331 | 27.95
2022-05-26 10:30 | 44707.4375 | NA | 0.096775 | 27.95
2022-05-26 11:00 | 44707.4583 | NA | 0.096775 | 27.95
2022-05-26 11:30 | 44707.4792 | NA | 0.090472 | 27.95
2022-05-26 12:00 | 44707.5 | NA | 0.095633 | 27.95
2022-05-26 12:30 | 44707.5208 | NA | 0.089331 | 27.95
2022-05-26 13:00 | 44707.5417 | NA | 0.089331 | 27.95
2022-05-26 13:30 | 44707.5625 | NA | 0.089331 | 27.95
2022-05-26 14:00 | 44707.5833 | NA | 0.090472 | 27.95
2022-05-26 14:30 | 44707.6042 | NA | 0.096775 | 27.95
2022-05-26 15:00 | 44707.625 | NA | 0.095633 | 27.95
2022-05-26 15:30 | 44707.6458 | NA | 0.089331 | 27.95
2022-05-26 16:00 | 44707.6667 | NA | 0.089331 | 27.95
2022-05-26 16:30 | 44707.6875 | NA | 0.089331 | 27.95
2022-05-26 17:00 | 44707.7083 | NA | 0.10536 | 27.95
2022-05-26 17:30 | 44707.7292 | NA | 0.10308 | 27.95
2022-05-26 18:00 | 44707.75 | NA | 0.096775 | 27.95
2022-05-26 18:30 | 44707.7708 | NA | 0.090472 | 27.95
2022-05-26 19:00 | 44707.7917 | NA | 0.11166 | 27.95
2022-05-26 19:30 | 44707.8125 | NA | 0.096775 | 27.95
2022-05-26 20:00 | 44707.8333 | NA | 0.11166 | 27.95
2022-05-26 20:30 | 44707.8542 | NA | 0.11166 | 27.95
2022-05-26 21:00 | 44707.875 | NA | 0.10422 | 27.95
2022-05-26 21:30 | 44707.8958 | NA | 0.10308 | 27.95
2022-05-26 22:00 | 44707.9167 | NA | 0.097916 | 27.95
2022-05-26 22:30 | 44707.9375 | NA | 0.10308 | 27.95
2022-05-26 23:00 | 44707.9583 | NA | 0.090472 | 27.95
2022-05-26 23:30 | 44707.9792 | NA | 0.096775 | 27.95
2022-05-27 | 44708 | NA | 0.095633 | 27.95
2022-05-27 00:30 | 44708.0208 | NA | 0.089331 | 27.95
2022-05-27 01:00 | 44708.0417 | NA | 0.090472 | 27.95
2022-05-27 01:30 | 44708.0625 | NA | 0.095633 | 27.95
2022-05-27 02:00 | 44708.0833 | NA | 0.097916 | 27.95
2022-05-27 02:30 | 44708.1042 | NA | 0.11052 | 27.95
2022-05-27 03:00 | 44708.125 | NA | 0.10422 | 27.95
2022-05-27 03:30 | 44708.1458 | NA | 0.096775 | 27.95
2022-05-27 04:00 | 44708.1667 | NA | 0.089331 | 27.95
2022-05-27 04:30 | 44708.1875 | NA | 0.089331 | 27.95
2022-05-27 05:00 | 44708.2083 | NA | 0.089331 | 27.95
2022-05-27 05:30 | 44708.2292 | NA | 0.089331 | 27.95
2022-05-27 06:00 | 44708.25 | NA | 0.090472 | 27.95
2022-05-27 06:30 | 44708.2708 | NA | 0.095633 | 27.95
2022-05-27 07:00 | 44708.2917 | NA | 0.089331 | 27.95
2022-05-27 07:30 | 44708.3125 | NA | 0.089331 | 27.95
2022-05-27 08:00 | 44708.3333 | NA | 0.096775 | 27.95
2022-05-27 08:30 | 44708.3542 | NA | 0.10536 | 27.95
2022-05-27 09:00 | 44708.375 | NA | 0.11052 | 27.95
2022-05-27 09:30 | 44708.3958 | NA | 0.10536 | 27.95
2022-05-27 10:00 | 44708.4167 | NA | 0.11166 | 27.95
2022-05-27 10:30 | 44708.4375 | NA | 0.10308 | 27.95
2022-05-27 11:00 | 44708.4583 | NA | 0.096775 | 27.95
2022-05-27 11:30 | 44708.4792 | NA | 0.096775 | 27.95
2022-05-27 12:00 | 44708.5 | NA | 0.096775 | 27.95
2022-05-27 12:30 | 44708.5208 | NA | 0.089331 | 27.95
2022-05-27 13:00 | 44708.5417 | NA | 0.10422 | 27.95
2022-05-27 13:30 | 44708.5625 | NA | 0.089331 | 27.95
2022-05-27 14:00 | 44708.5833 | NA | 0.090472 | 27.95
2022-05-27 14:30 | 44708.6042 | NA | 0.095633 | 27.95
2022-05-27 15:00 | 44708.625 | NA | 0.089331 | 27.95
2022-05-27 15:30 | 44708.6458 | NA | 0.097916 | 27.95
2022-05-27 16:00 | 44708.6667 | NA | 0.10422 | 27.95
2022-05-27 16:30 | 44708.6875 | NA | 0.10422 | 27.95
2022-05-27 17:00 | 44708.7083 | NA | 0.10422 | 27.95
2022-05-27 17:30 | 44708.7292 | NA | 0.11166 | 27.95
2022-05-27 18:00 | 44708.75 | NA | 0.11166 | 27.95
2022-05-27 18:30 | 44708.7708 | NA | 0.11166 | 27.95
2022-05-27 19:00 | 44708.7917 | NA | 0.096775 | 27.95
2022-05-27 19:30 | 44708.8125 | NA | 0.10308 | 27.95
2022-05-27 20:00 | 44708.8333 | NA | 0.089331 | 27.95
2022-05-27 20:30 | 44708.8542 | NA | 0.089331 | 27.95
2022-05-27 21:00 | 44708.875 | NA | 0.097916 | 27.95
2022-05-27 21:30 | 44708.8958 | NA | 0.10308 | 27.95
2022-05-27 22:00 | 44708.9167 | NA | 0.097916 | 27.95
2022-05-27 22:30 | 44708.9375 | NA | 0.11052 | 27.95
2022-05-27 23:00 | 44708.9583 | NA | 0.089331 | 27.95
2022-05-27 23:30 | 44708.9792 | NA | 0.089331 | 27.95
2022-05-28 | 44709 | NA | 0.097916 | 27.95
2022-05-28 00:30 | 44709.0208 | NA | 0.10422 | 27.95
2022-05-28 01:00 | 44709.0417 | NA | 0.096775 | 27.95
2022-05-28 01:30 | 44709.0625 | NA | 0.10422 | 27.95
2022-05-28 02:00 | 44709.0833 | NA | 0.11052 | 27.95
2022-05-28 02:30 | 44709.1042 | NA | 0.097916 | 27.95
2022-05-28 03:00 | 44709.125 | NA | 0.11052 | 27.95
2022-05-28 03:30 | 44709.1458 | NA | 0.089331 | 27.95
2022-05-28 04:00 | 44709.1667 | NA | 0.089331 | 27.95
2022-05-28 04:30 | 44709.1875 | NA | 0.10422 | 27.95
2022-05-28 05:00 | 44709.2083 | NA | 0.10422 | 27.95
2022-05-28 05:30 | 44709.2292 | NA | 0.089331 | 27.95
2022-05-28 06:00 | 44709.25 | NA | 0.089331 | 27.95
2022-05-28 06:30 | 44709.2708 | NA | 0.089331 | 27.95
2022-05-28 07:00 | 44709.2917 | NA | 0.096775 | 27.95
2022-05-28 07:30 | 44709.3125 | NA | 0.089331 | 27.95
2022-05-28 08:00 | 44709.3333 | NA | 0.096775 | 27.95
2022-05-28 08:30 | 44709.3542 | NA | 0.090472 | 27.95
2022-05-28 09:00 | 44709.375 | NA | 0.10308 | 27.95
2022-05-28 09:30 | 44709.3958 | NA | 0.089331 | 27.95
2022-05-28 10:00 | 44709.4167 | NA | 0.089331 | 27.95
2022-05-28 10:30 | 44709.4375 | NA | 0.089331 | 27.95
2022-05-28 11:00 | 44709.4583 | NA | 0.089331 | 27.95
2022-05-28 11:30 | 44709.4792 | NA | 0.089331 | 27.95
2022-05-28 12:00 | 44709.5 | NA | 0.096775 | 27.95
2022-05-28 12:30 | 44709.5208 | NA | 0.089331 | 27.95
2022-05-28 13:00 | 44709.5417 | NA | 0.089331 | 27.95
2022-05-28 13:30 | 44709.5625 | NA | 0.090472 | 27.95
2022-05-28 14:00 | 44709.5833 | NA | 0.095633 | 27.95
2022-05-28 14:30 | 44709.6042 | NA | 0.089331 | 27.95
2022-05-28 15:00 | 44709.625 | NA | 0.089331 | 27.95
2022-05-28 15:30 | 44709.6458 | NA | 0.089331 | 27.95
2022-05-28 16:00 | 44709.6667 | NA | 0.096775 | 27.95
2022-05-28 16:30 | 44709.6875 | NA | 0.089331 | 27.95
2022-05-28 17:00 | 44709.7083 | NA | 0.090472 | 27.95
2022-05-28 17:30 | 44709.7292 | NA | 0.10308 | 27.95
2022-05-28 18:00 | 44709.75 | NA | 0.089331 | 27.95
2022-05-28 18:30 | 44709.7708 | NA | 0.090472 | 27.95
2022-05-28 19:00 | 44709.7917 | NA | 0.10422 | 27.95
2022-05-28 19:30 | 44709.8125 | NA | 0.10308 | 27.95
2022-05-28 20:00 | 44709.8333 | NA | 0.089331 | 27.95
2022-05-28 20:30 | 44709.8542 | NA | 0.089331 | 27.95
2022-05-28 21:00 | 44709.875 | NA | 0.096775 | 27.95
2022-05-28 21:30 | 44709.8958 | NA | 0.089331 | 27.95
2022-05-28 22:00 | 44709.9167 | NA | 0.089331 | 27.95
2022-05-28 22:30 | 44709.9375 | NA | 0.096775 | 27.95
2022-05-28 23:00 | 44709.9583 | NA | 0.096775 | 27.95
2022-05-28 23:30 | 44709.9792 | NA | 0.089331 | 27.95
2022-05-29 | 44710 | NA | 0.089331 | 27.95
2022-05-29 00:30 | 44710.0208 | NA | 0.090472 | 27.95
2022-05-29 01:00 | 44710.0417 | NA | 0.10422 | 27.95
2022-05-29 01:30 | 44710.0625 | NA | 0.096775 | 27.95
2022-05-29 02:00 | 44710.0833 | NA | 0.10308 | 27.95
2022-05-29 02:30 | 44710.1042 | NA | 0.097916 | 27.95
2022-05-29 03:00 | 44710.125 | NA | 0.10422 | 27.95
2022-05-29 03:30 | 44710.1458 | NA | 0.10308 | 27.95
2022-05-29 04:00 | 44710.1667 | NA | 0.089331 | 27.95
2022-05-29 04:30 | 44710.1875 | NA | 0.089331 | 27.95
2022-05-29 05:00 | 44710.2083 | NA | 0.089331 | 27.95
2022-05-29 05:30 | 44710.2292 | NA | 0.089331 | 27.95
2022-05-29 06:00 | 44710.25 | NA | 0.089331 | 27.95
2022-05-29 06:30 | 44710.2708 | NA | 0.089331 | 27.95
2022-05-29 07:00 | 44710.2917 | NA | 0.089331 | 27.95
2022-05-29 07:30 | 44710.3125 | NA | 0.089331 | 27.95
2022-05-29 08:00 | 44710.3333 | NA | 0.089331 | 27.95
2022-05-29 08:30 | 44710.3542 | NA | 0.089331 | 27.95
2022-05-29 09:00 | 44710.375 | NA | 0.089331 | 27.95
2022-05-29 09:30 | 44710.3958 | NA | 0.090472 | 27.95
2022-05-29 10:00 | 44710.4167 | NA | 0.10308 | 27.95
2022-05-29 10:30 | 44710.4375 | NA | 0.089331 | 27.95
2022-05-29 11:00 | 44710.4583 | NA | 0.089331 | 27.95
2022-05-29 11:30 | 44710.4792 | NA | 0.089331 | 27.95
2022-05-29 12:00 | 44710.5 | NA | 0.089331 | 27.95
2022-05-29 12:30 | 44710.5208 | NA | 0.089331 | 27.95
2022-05-29 13:00 | 44710.5417 | NA | 0.089331 | 27.95
2022-05-29 13:30 | 44710.5625 | NA | 0.090472 | 27.95
2022-05-29 14:00 | 44710.5833 | NA | 0.10308 | 27.95
2022-05-29 14:30 | 44710.6042 | NA | 0.089331 | 27.95
2022-05-29 15:00 | 44710.625 | NA | 0.089331 | 27.95
2022-05-29 15:30 | 44710.6458 | NA | 0.089331 | 27.95
2022-05-29 16:00 | 44710.6667 | NA | 0.089331 | 27.95
2022-05-29 16:30 | 44710.6875 | NA | 0.089331 | 27.95
2022-05-29 17:00 | 44710.7083 | NA | 0.090472 | 27.95
2022-05-29 17:30 | 44710.7292 | NA | 0.10422 | 27.95
2022-05-29 18:00 | 44710.75 | NA | 0.11166 | 27.95
2022-05-29 18:30 | 44710.7708 | NA | 0.11166 | 27.95
2022-05-29 19:00 | 44710.7917 | NA | 0.10308 | 27.95
2022-05-29 19:30 | 44710.8125 | NA | 0.089331 | 27.95
2022-05-29 20:00 | 44710.8333 | NA | 0.097916 | 27.95
2022-05-29 20:30 | 44710.8542 | NA | 0.096775 | 27.95
2022-05-29 21:00 | 44710.875 | NA | 0.10308 | 27.95
2022-05-29 21:30 | 44710.8958 | NA | 0.096775 | 27.95
2022-05-29 22:00 | 44710.9167 | NA | 0.090472 | 27.95
2022-05-29 22:30 | 44710.9375 | NA | 0.095633 | 27.95
2022-05-29 23:00 | 44710.9583 | NA | 0.089331 | 27.95
2022-05-29 23:30 | 44710.9792 | NA | 0.097916 | 27.95
2022-05-30 | 44711 | NA | 0.11052 | 27.95
2022-05-30 00:30 | 44711.0208 | NA | 0.089331 | 27.95
2022-05-30 01:00 | 44711.0417 | NA | 0.089331 | 27.95
2022-05-30 01:30 | 44711.0625 | NA | 0.096775 | 27.95
2022-05-30 02:00 | 44711.0833 | NA | 0.096775 | 27.95
2022-05-30 02:30 | 44711.1042 | NA | 0.089331 | 27.95
2022-05-30 03:00 | 44711.125 | NA | 0.096775 | 27.95
2022-05-30 03:30 | 44711.1458 | NA | 0.096775 | 27.95
2022-05-30 04:00 | 44711.1667 | NA | 0.089331 | 27.95
2022-05-30 04:30 | 44711.1875 | NA | 0.090472 | 27.95
2022-05-30 05:00 | 44711.2083 | NA | 0.095633 | 27.95
2022-05-30 05:30 | 44711.2292 | NA | 0.089331 | 27.95
2022-05-30 06:00 | 44711.25 | NA | 0.090472 | 27.95
2022-05-30 06:30 | 44711.2708 | NA | 0.10308 | 27.95
2022-05-30 07:00 | 44711.2917 | NA | 0.089331 | 27.95
2022-05-30 07:30 | 44711.3125 | NA | 0.089331 | 27.95
2022-05-30 08:00 | 44711.3333 | NA | 0.089331 | 27.95
2022-05-30 08:30 | 44711.3542 | NA | 0.096775 | 27.95
2022-05-30 09:00 | 44711.375 | NA | 0.089331 | 27.95
2022-05-30 09:30 | 44711.3958 | NA | 0.089331 | 27.95
2022-05-30 10:00 | 44711.4167 | NA | 0.089331 | 27.95
2022-05-30 10:30 | 44711.4375 | NA | 0.089331 | 27.95
2022-05-30 11:00 | 44711.4583 | NA | 0.089331 | 27.95
2022-05-30 11:30 | 44711.4792 | NA | 0.089331 | 27.95
2022-05-30 12:00 | 44711.5 | NA | 0.090472 | 27.95
2022-05-30 12:30 | 44711.5208 | NA | 0.10309 | 27.95
2022-05-30 13:00 | 44711.5417 | NA | 0.090472 | 27.95
2022-05-30 13:30 | 44711.5625 | NA | 0.095633 | 27.95
2022-05-30 14:00 | 44711.5833 | NA | 0.096775 | 27.95
2022-05-30 14:30 | 44711.6042 | NA | 0.097916 | 27.95
2022-05-30 15:00 | 44711.625 | NA | 0.11052 | 27.95
2022-05-30 15:30 | 44711.6458 | NA | 0.097916 | 27.95
2022-05-30 16:00 | 44711.6667 | NA | 0.10308 | 27.95
2022-05-30 16:30 | 44711.6875 | NA | 0.089331 | 27.95
2022-05-30 17:00 | 44711.7083 | NA | 0.097916 | 27.95
2022-05-30 17:30 | 44711.7292 | NA | 0.10422 | 27.95
2022-05-30 18:00 | 44711.75 | NA | 0.10422 | 27.95
2022-05-30 18:30 | 44711.7708 | NA | 0.11166 | 27.95
2022-05-30 19:00 | 44711.7917 | NA | 0.11052 | 27.95
2022-05-30 19:30 | 44711.8125 | NA | 0.089331 | 27.95
2022-05-30 20:00 | 44711.8333 | NA | 0.096775 | 27.95
2022-05-30 20:30 | 44711.8542 | NA | 0.10536 | 27.95
2022-05-30 21:00 | 44711.875 | NA | 0.10308 | 27.95
2022-05-30 21:30 | 44711.8958 | NA | 0.096775 | 27.95
2022-05-30 22:00 | 44711.9167 | NA | 0.097916 | 27.95
2022-05-30 22:30 | 44711.9375 | NA | 0.10422 | 27.95
2022-05-30 23:00 | 44711.9583 | NA | 0.11052 | 27.95
2022-05-30 23:30 | 44711.9792 | NA | 0.089331 | 27.95
2022-05-31 | 44712 | NA | 0.089331 | 27.95
2022-05-31 00:30 | 44712.0208 | NA | 0.089331 | 27.95
2022-05-31 01:00 | 44712.0417 | NA | 0.096775 | 27.95
2022-05-31 01:30 | 44712.0625 | NA | 0.089331 | 27.95
2022-05-31 02:00 | 44712.0833 | NA | 0.089331 | 27.95
2022-05-31 02:30 | 44712.1042 | NA | 0.090472 | 27.95
2022-05-31 03:00 | 44712.125 | NA | 0.095633 | 27.95
2022-05-31 03:30 | 44712.1458 | NA | 0.089331 | 27.95
2022-05-31 04:00 | 44712.1667 | NA | 0.089331 | 27.95
2022-05-31 04:30 | 44712.1875 | NA | 0.089331 | 27.95
2022-05-31 05:00 | 44712.2083 | NA | 0.096775 | 27.95
2022-05-31 05:30 | 44712.2292 | NA | 0.089331 | 27.95
2022-05-31 06:00 | 44712.25 | NA | 0.089331 | 27.95
2022-05-31 06:30 | 44712.2708 | NA | 0.089331 | 27.95
2022-05-31 07:00 | 44712.2917 | NA | 0.089331 | 27.95
2022-05-31 07:30 | 44712.3125 | NA | 0.090472 | 27.95
2022-05-31 08:00 | 44712.3333 | NA | 0.10308 | 27.95
2022-05-31 08:30 | 44712.3542 | NA | 0.090472 | 27.95
2022-05-31 09:00 | 44712.375 | NA | 0.095633 | 27.95
2022-05-31 09:30 | 44712.3958 | NA | 0.089331 | 27.95
2022-05-31 10:00 | 44712.4167 | NA | 0.089331 | 27.95
2022-05-31 10:30 | 44712.4375 | NA | 0.090472 | 27.95
2022-05-31 11:00 | 44712.4583 | NA | 0.095633 | 27.95
2022-05-31 11:30 | 44712.4792 | NA | 0.089331 | 27.95
2022-05-31 12:00 | 44712.5 | NA | 0.089331 | 27.95
2022-05-31 12:30 | 44712.5208 | NA | 0.089331 | 27.95
2022-05-31 13:00 | 44712.5417 | NA | 0.089331 | 27.95
2022-05-31 13:30 | 44712.5625 | NA | 0.096775 | 27.95
2022-05-31 14:00 | 44712.5833 | NA | 0.089331 | 27.95
2022-05-31 14:30 | 44712.6042 | NA | 0.089331 | 27.95
2022-05-31 15:00 | 44712.625 | NA | 0.089331 | 27.95
2022-05-31 15:30 | 44712.6458 | NA | 0.089331 | 27.95
2022-05-31 16:00 | 44712.6667 | NA | 0.089331 | 27.95
2022-05-31 16:30 | 44712.6875 | NA | 0.096775 | 27.95
2022-05-31 17:00 | 44712.7083 | NA | 0.10536 | 27.95
2022-05-31 17:30 | 44712.7292 | NA | 0.11052 | 27.95
2022-05-31 18:00 | 44712.75 | NA | 0.10536 | 27.95
2022-05-31 18:30 | 44712.7708 | NA | 0.11166 | 27.95
2022-05-31 19:00 | 44712.7917 | NA | 0.10308 | 27.95
2022-05-31 19:30 | 44712.8125 | NA | 0.089331 | 27.95
2022-05-31 20:00 | 44712.8333 | NA | 0.10536 | 27.95
2022-05-31 20:30 | 44712.8542 | NA | 0.11052 | 27.95
2022-05-31 21:00 | 44712.875 | NA | 0.089331 | 27.95
2022-05-31 21:30 | 44712.8958 | NA | 0.089331 | 27.95
2022-05-31 22:00 | 44712.9167 | NA | 0.10422 | 27.95
2022-05-31 22:30 | 44712.9375 | NA | 0.09046 | 27.95
2022-05-31 23:00 | 44712.9583 | NA | 0.10308 | 27.95
2022-05-31 23:30 | 44712.9792 | NA | 0.089331 | 27.95
2022-06-01 | 44713 | NA | 0.089331 | 27.95
2022-06-01 00:30 | 44713.0208 | NA | 0.089331 | 27.95
2022-06-01 01:00 | 44713.0417 | NA | 0.089331 | 27.95
2022-06-01 01:30 | 44713.0625 | NA | 0.096775 | 27.95
2022-06-01 02:00 | 44713.0833 | NA | 0.089331 | 27.95
2022-06-01 02:30 | 44713.1042 | NA | 0.096775 | 27.95
2022-06-01 03:00 | 44713.125 | NA | 0.096775 | 27.95
2022-06-01 03:30 | 44713.1458 | NA | 0.096775 | 27.95
2022-06-01 04:00 | 44713.1667 | NA | 0.089331 | 27.95
2022-06-01 04:30 | 44713.1875 | NA | 0.089331 | 27.95
2022-06-01 05:00 | 44713.2083 | NA | 0.096775 | 27.95
2022-06-01 05:30 | 44713.2292 | NA | 0.096775 | 27.95
2022-06-01 06:00 | 44713.25 | NA | 0.089331 | 27.95
2022-06-01 06:30 | 44713.2708 | NA | 0.089331 | 27.95
2022-06-01 07:00 | 44713.2917 | NA | 0.090472 | 27.95
2022-06-01 07:30 | 44713.3125 | NA | 0.095633 | 27.95
2022-06-01 08:00 | 44713.3333 | NA | 0.089331 | 27.95
2022-06-01 08:30 | 44713.3542 | NA | 0.096775 | 27.95
2022-06-01 09:00 | 44713.375 | NA | 0.089331 | 27.95
2022-06-01 09:30 | 44713.3958 | NA | 0.089331 | 27.95
2022-06-01 10:00 | 44713.4167 | NA | 0.089331 | 27.95
2022-06-01 10:30 | 44713.4375 | NA | 0.089331 | 27.95
2022-06-01 11:00 | 44713.4583 | NA | 0.089331 | 27.95
2022-06-01 11:30 | 44713.4792 | NA | 0.089331 | 27.95
2022-06-01 12:00 | 44713.5 | NA | 0.090472 | 27.95
2022-06-01 12:30 | 44713.5208 | NA | 0.095633 | 27.95
2022-06-01 13:00 | 44713.5417 | NA | 0.089331 | 27.95
2022-06-01 13:30 | 44713.5625 | NA | 0.089331 | 27.95
2022-06-01 14:00 | 44713.5833 | NA | 0.089331 | 27.95
2022-06-01 14:30 | 44713.6042 | NA | 0.089331 | 27.95
2022-06-01 15:00 | 44713.625 | NA | 0.089331 | 27.95
2022-06-01 15:30 | 44713.6458 | NA | 0.089331 | 27.95
2022-06-01 16:00 | 44713.6667 | NA | 0.090472 | 27.95
2022-06-01 16:30 | 44713.6875 | NA | 0.10308 | 27.95
2022-06-01 17:00 | 44713.7083 | NA | 0.096775 | 27.95
2022-06-01 17:30 | 44713.7292 | NA | 0.097916 | 27.95
2022-06-01 18:00 | 44713.75 | NA | 0.10422 | 27.95
2022-06-01 18:30 | 44713.7708 | NA | 0.095633 | 27.95
2022-06-01 19:00 | 44713.7917 | NA | 0.089331 | 27.95
2022-06-01 19:30 | 44713.8125 | NA | 0.097916 | 27.95
2022-06-01 20:00 | 44713.8333 | NA | 0.096775 | 27.95
2022-06-01 20:30 | 44713.8542 | NA | 0.11052 | 27.95
2022-06-01 21:00 | 44713.875 | NA | 0.10536 | 27.95
2022-06-01 21:30 | 44713.8958 | NA | 0.10308 | 27.95
2022-06-01 22:00 | 44713.9167 | NA | 0.089331 | 27.95
2022-06-01 22:30 | 44713.9375 | NA | 0.090472 | 27.95
2022-06-01 23:00 | 44713.9583 | NA | 0.096775 | 27.95
2022-06-01 23:30 | 44713.9792 | NA | 0.095633 | 27.95
2022-06-02 | 44714 | NA | 0.096775 | 27.95
2022-06-02 00:30 | 44714.0208 | NA | 0.089331 | 27.95
2022-06-02 01:00 | 44714.0417 | NA | 0.10422 | 27.95
2022-06-02 01:30 | 44714.0625 | NA | 0.089331 | 27.95
2022-06-02 02:00 | 44714.0833 | NA | 0.089331 | 27.95
2022-06-02 02:30 | 44714.1042 | NA | 0.096775 | 27.95
2022-06-02 03:00 | 44714.125 | NA | 0.096775 | 27.95
2022-06-02 03:30 | 44714.1458 | NA | 0.089331 | 27.95
2022-06-02 04:00 | 44714.1667 | NA | 0.089331 | 27.95
2022-06-02 04:30 | 44714.1875 | NA | 0.096775 | 27.95
2022-06-02 05:00 | 44714.2083 | NA | 0.089331 | 27.95
2022-06-02 05:30 | 44714.2292 | NA | 0.089331 | 27.95
2022-06-02 06:00 | 44714.25 | NA | 0.089331 | 27.95
2022-06-02 06:30 | 44714.2708 | NA | 0.089331 | 27.95
2022-06-02 07:00 | 44714.2917 | NA | 0.096775 | 27.95
2022-06-02 07:30 | 44714.3125 | NA | 0.089331 | 27.95
2022-06-02 08:00 | 44714.3333 | NA | 0.089331 | 27.95
2022-06-02 08:30 | 44714.3542 | NA | 0.089331 | 27.95
2022-06-02 09:00 | 44714.375 | NA | 0.089331 | 27.95
2022-06-02 09:30 | 44714.3958 | NA | 0.097916 | 27.95
2022-06-02 10:00 | 44714.4167 | NA | 0.096775 | 27.95
2022-06-02 10:30 | 44714.4375 | NA | 0.10308 | 27.95
2022-06-02 11:00 | 44714.4583 | NA | 0.096775 | 27.95
2022-06-02 11:30 | 44714.4792 | NA | 0.089331 | 27.95
2022-06-02 12:00 | 44714.5 | NA | 0.089331 | 27.95
2022-06-02 12:30 | 44714.5208 | NA | 0.089331 | 27.95
2022-06-02 13:00 | 44714.5417 | NA | 0.089331 | 27.95
2022-06-02 13:30 | 44714.5625 | NA | 0.090472 | 27.95
2022-06-02 14:00 | 44714.5833 | NA | 0.095633 | 27.95
2022-06-02 14:30 | 44714.6042 | NA | 0.10422 | 27.95
2022-06-02 15:00 | 44714.625 | NA | 0.096775 | 27.95
2022-06-02 15:30 | 44714.6458 | NA | 0.089331 | 27.95
2022-06-02 16:00 | 44714.6667 | NA | 0.089331 | 27.95
2022-06-02 16:30 | 44714.6875 | NA | 0.089331 | 27.95
2022-06-02 17:00 | 44714.7083 | NA | 0.096775 | 27.95
2022-06-02 17:30 | 44714.7292 | NA | 0.090472 | 27.95
2022-06-02 18:00 | 44714.75 | NA | 0.11166 | 27.95
2022-06-02 18:30 | 44714.7708 | NA | 0.10308 | 27.95
2022-06-02 19:00 | 44714.7917 | NA | 0.10536 | 27.95
2022-06-02 19:30 | 44714.8125 | NA | 0.10422 | 27.95
2022-06-02 20:00 | 44714.8333 | NA | 0.10308 | 27.95
2022-06-02 20:30 | 44714.8542 | NA | 0.097916 | 27.95
2022-06-02 21:00 | 44714.875 | NA | 0.096775 | 27.95
2022-06-02 21:30 | 44714.8958 | NA | 0.096775 | 27.95
2022-06-02 22:00 | 44714.9167 | NA | 0.095633 | 27.95
2022-06-02 22:30 | 44714.9375 | NA | 0.097916 | 27.95
2022-06-02 23:00 | 44714.9583 | NA | 0.10422 | 27.95
2022-06-02 23:30 | 44714.9792 | NA | 0.095633 | 27.95
2022-06-03 | 44715 | NA | 0.089331 | 27.95
2022-06-03 00:30 | 44715.0208 | NA | 0.089331 | 27.95
2022-06-03 01:00 | 44715.0417 | NA | 0.097916 | 27.95
2022-06-03 01:30 | 44715.0625 | NA | 0.10308 | 27.95
2022-06-03 02:00 | 44715.0833 | NA | 0.089331 | 27.95
2022-06-03 02:30 | 44715.1042 | NA | 0.089331 | 27.95
2022-06-03 03:00 | 44715.125 | NA | 0.096775 | 27.95
2022-06-03 03:30 | 44715.1458 | NA | 0.096775 | 27.95
2022-06-03 04:00 | 44715.1667 | NA | 0.089331 | 27.95
2022-06-03 04:30 | 44715.1875 | NA | 0.089331 | 27.95
2022-06-03 05:00 | 44715.2083 | NA | 0.089331 | 27.95
2022-06-03 05:30 | 44715.2292 | NA | 0.089331 | 27.95
2022-06-03 06:00 | 44715.25 | NA | 0.10536 | 27.95
2022-06-03 06:30 | 44715.2708 | NA | 0.10308 | 27.95
2022-06-03 07:00 | 44715.2917 | NA | 0.096775 | 27.95
2022-06-03 07:30 | 44715.3125 | NA | 0.090472 | 27.95
2022-06-03 08:00 | 44715.3333 | NA | 0.11052 | 27.95
2022-06-03 08:30 | 44715.3542 | NA | 0.089331 | 27.95
2022-06-03 09:00 | 44715.375 | NA | 0.089331 | 27.95
2022-06-03 09:30 | 44715.3958 | NA | 0.089331 | 27.95
2022-06-03 10:00 | 44715.4167 | NA | 0.096775 | 27.95
2022-06-03 10:30 | 44715.4375 | NA | 0.089331 | 27.95
2022-06-03 11:00 | 44715.4583 | NA | 0.097916 | 27.95
2022-06-03 11:30 | 44715.4792 | NA | 0.095633 | 27.95
2022-06-03 12:00 | 44715.5 | NA | 0.096775 | 27.95
2022-06-03 12:30 | 44715.5208 | NA | 0.089331 | 27.95
2022-06-03 13:00 | 44715.5417 | NA | 0.089331 | 27.95
2022-06-03 13:30 | 44715.5625 | NA | 0.096775 | 27.95
2022-06-03 14:00 | 44715.5833 | NA | 0.096775 | 27.95
2022-06-03 14:30 | 44715.6042 | NA | 0.089331 | 27.95
2022-06-03 15:00 | 44715.625 | NA | 0.097916 | 27.95
2022-06-03 15:30 | 44715.6458 | NA | 0.096775 | 27.95
2022-06-03 16:00 | 44715.6667 | NA | 0.095633 | 27.95
2022-06-03 16:30 | 44715.6875 | NA | 0.096775 | 27.95
2022-06-03 17:00 | 44715.7083 | NA | 0.097916 | 27.95
2022-06-03 17:30 | 44715.7292 | NA | 0.10308 | 27.95
2022-06-03 18:00 | 44715.75 | NA | 0.097916 | 27.95
2022-06-03 18:30 | 44715.7708 | NA | 0.11166 | 27.95
2022-06-03 19:00 | 44715.7917 | NA | 0.095633 | 27.95
2022-06-03 19:30 | 44715.8125 | NA | 0.090472 | 27.95
2022-06-03 20:00 | 44715.8333 | NA | 0.10308 | 27.95
2022-06-03 20:30 | 44715.8542 | NA | 0.090472 | 27.95
2022-06-03 21:00 | 44715.875 | NA | 0.10308 | 27.95
2022-06-03 21:30 | 44715.8958 | NA | 0.089331 | 27.95
2022-06-03 22:00 | 44715.9167 | NA | 0.097916 | 27.95
2022-06-03 22:30 | 44715.9375 | NA | 0.096775 | 27.95
2022-06-03 23:00 | 44715.9583 | NA | 0.095633 | 27.95
2022-06-03 23:30 | 44715.9792 | NA | 0.10422 | 27.95
2022-06-04 | 44716 | NA | 0.090472 | 27.95
2022-06-04 00:30 | 44716.0208 | NA | 0.10422 | 27.95
2022-06-04 01:00 | 44716.0417 | NA | 0.10422 | 27.95
2022-06-04 01:30 | 44716.0625 | NA | 0.11166 | 27.95
2022-06-04 02:00 | 44716.0833 | NA | 0.11052 | 27.95
2022-06-04 02:30 | 44716.1042 | NA | 0.096775 | 27.95
2022-06-04 03:00 | 44716.125 | NA | 0.089331 | 27.95
2022-06-04 03:30 | 44716.1458 | NA | 0.089331 | 27.95
2022-06-04 04:00 | 44716.1667 | NA | 0.089331 | 27.95
2022-06-04 04:30 | 44716.1875 | NA | 0.089331 | 27.95
2022-06-04 05:00 | 44716.2083 | NA | 0.089331 | 27.95
2022-06-04 05:30 | 44716.2292 | NA | 0.089331 | 27.95
2022-06-04 06:00 | 44716.25 | NA | 0.089331 | 27.95
2022-06-04 06:30 | 44716.2708 | NA | 0.089331 | 27.95
2022-06-04 07:00 | 44716.2917 | NA | 0.089331 | 27.95
2022-06-04 07:30 | 44716.3125 | NA | 0.089331 | 27.95
2022-06-04 08:00 | 44716.3333 | NA | 0.089331 | 27.95
2022-06-04 08:30 | 44716.3542 | NA | 0.089331 | 27.95
2022-06-04 09:00 | 44716.375 | NA | 0.089331 | 27.95
2022-06-04 09:30 | 44716.3958 | NA | 0.089331 | 27.95
2022-06-04 10:00 | 44716.4167 | NA | 0.089331 | 27.95
2022-06-04 10:30 | 44716.4375 | NA | 0.089331 | 27.95
2022-06-04 11:00 | 44716.4583 | NA | 0.089331 | 27.95
2022-06-04 11:30 | 44716.4792 | NA | 0.089331 | 27.95
2022-06-04 12:00 | 44716.5 | NA | 0.089331 | 27.95
2022-06-04 12:30 | 44716.5208 | NA | 0.089331 | 27.95
2022-06-04 13:00 | 44716.5417 | NA | 0.089331 | 27.95
2022-06-04 13:30 | 44716.5625 | NA | 0.089331 | 27.95
2022-06-04 14:00 | 44716.5833 | NA | 0.089331 | 27.95
2022-06-04 14:30 | 44716.6042 | NA | 0.089331 | 27.95
2022-06-04 15:00 | 44716.625 | NA | 0.089331 | 27.95
2022-06-04 15:30 | 44716.6458 | NA | 0.089331 | 27.95
2022-06-04 16:00 | 44716.6667 | NA | 0.089331 | 27.95
2022-06-04 16:30 | 44716.6875 | NA | 0.089331 | 27.95
2022-06-04 17:00 | 44716.7083 | NA | 0.089331 | 27.95
2022-06-04 17:30 | 44716.7292 | NA | 0.089331 | 27.95
2022-06-04 18:00 | 44716.75 | NA | 0.089331 | 27.95
2022-06-04 18:30 | 44716.7708 | NA | 0.089331 | 27.95
2022-06-04 19:00 | 44716.7917 | NA | 0.089331 | 27.95
2022-06-04 19:30 | 44716.8125 | NA | 0.089331 | 27.95
2022-06-04 20:00 | 44716.8333 | NA | 0.089331 | 27.95
2022-06-04 20:30 | 44716.8542 | NA | 0.089331 | 27.95
2022-06-04 21:00 | 44716.875 | NA | 0.089331 | 27.95
2022-06-04 21:30 | 44716.8958 | NA | 0.089331 | 27.95
2022-06-04 22:00 | 44716.9167 | NA | 0.089331 | 27.95
2022-06-04 22:30 | 44716.9375 | NA | 0.089331 | 27.95
2022-06-04 23:00 | 44716.9583 | NA | 0.089331 | 27.95
2022-06-04 23:30 | 44716.9792 | NA | 0.089331 | 27.95
2022-06-05 | 44717 | NA | 0.089331 | 27.95
2022-06-05 00:30 | 44717.0208 | NA | 0.089331 | 27.95
2022-06-05 01:00 | 44717.0417 | NA | 0.089331 | 27.95
2022-06-05 01:30 | 44717.0625 | NA | 0.089331 | 27.95
2022-06-05 02:00 | 44717.0833 | NA | 0.089331 | 27.95
2022-06-05 02:30 | 44717.1042 | NA | 0.089331 | 27.95
2022-06-05 03:00 | 44717.125 | NA | 0.089331 | 27.95
2022-06-05 03:30 | 44717.1458 | NA | 0.089331 | 27.95
2022-06-05 04:00 | 44717.1667 | NA | 0.089331 | 27.95
2022-06-05 04:30 | 44717.1875 | NA | 0.089331 | 27.95
2022-06-05 05:00 | 44717.2083 | NA | 0.089331 | 27.95
2022-06-05 05:30 | 44717.2292 | NA | 0.089331 | 27.95
2022-06-05 06:00 | 44717.25 | NA | 0.089331 | 27.95
2022-06-05 06:30 | 44717.2708 | NA | 0.089331 | 27.95
2022-06-05 07:00 | 44717.2917 | NA | 0.089331 | 27.95
2022-06-05 07:30 | 44717.3125 | NA | 0.089331 | 27.95
2022-06-05 08:00 | 44717.3333 | NA | 0.089331 | 27.95
2022-06-05 08:30 | 44717.3542 | NA | 0.089331 | 27.95
2022-06-05 09:00 | 44717.375 | NA | 0.089331 | 27.95
2022-06-05 09:30 | 44717.3958 | NA | 0.089331 | 27.95
2022-06-05 10:00 | 44717.4167 | NA | 0.089331 | 27.95
2022-06-05 10:30 | 44717.4375 | NA | 0.089331 | 27.95
2022-06-05 11:00 | 44717.4583 | NA | 0.089331 | 27.95
2022-06-05 11:30 | 44717.4792 | NA | 0.089331 | 27.95
2022-06-05 12:00 | 44717.5 | NA | 0.089331 | 27.95
2022-06-05 12:30 | 44717.5208 | NA | 0.089331 | 27.95
2022-06-05 13:00 | 44717.5417 | NA | 0.089331 | 27.95
2022-06-05 13:30 | 44717.5625 | NA | 0.089331 | 27.95
2022-06-05 14:00 | 44717.5833 | NA | 0.089331 | 27.95
2022-06-05 14:30 | 44717.6042 | NA | 0.089331 | 27.95
2022-06-05 15:00 | 44717.625 | NA | 0.089331 | 27.95
2022-06-05 15:30 | 44717.6458 | NA | 0.089331 | 27.95
2022-06-05 16:00 | 44717.6667 | NA | 0.089331 | 27.95
2022-06-05 16:30 | 44717.6875 | NA | 0.089331 | 27.95
2022-06-05 17:00 | 44717.7083 | NA | 0.089331 | 27.95
2022-06-05 17:30 | 44717.7292 | NA | 0.089331 | 27.95
2022-06-05 18:00 | 44717.75 | NA | 0.089331 | 27.95
2022-06-05 18:30 | 44717.7708 | NA | 0.089331 | 27.95
2022-06-05 19:00 | 44717.7917 | NA | 0.089331 | 27.95
2022-06-05 19:30 | 44717.8125 | NA | 0.089331 | 27.95
2022-06-05 20:00 | 44717.8333 | NA | 0.089331 | 27.95
2022-06-05 20:30 | 44717.8542 | NA | 0.089331 | 27.95
2022-06-05 21:00 | 44717.875 | NA | 0.089331 | 27.95
2022-06-05 21:30 | 44717.8958 | NA | 0.089331 | 27.95
2022-06-05 22:00 | 44717.9167 | NA | 0.089331 | 27.95
2022-06-05 22:30 | 44717.9375 | NA | 0.089331 | 27.95
2022-06-05 23:00 | 44717.9583 | NA | 0.089331 | 27.95
2022-06-05 23:30 | 44717.9792 | NA | 0.089331 | 27.95
2022-06-06 | 44718 | NA | 0.090472 | 27.95
2022-06-06 00:30 | 44718.0208 | NA | 0.095633 | 27.95
2022-06-06 01:00 | 44718.0417 | NA | 0.089331 | 27.95
2022-06-06 01:30 | 44718.0625 | NA | 0.096775 | 27.95
2022-06-06 02:00 | 44718.0833 | NA | 0.090472 | 27.95
2022-06-06 02:30 | 44718.1042 | NA | 0.096775 | 27.95
2022-06-06 03:00 | 44718.125 | NA | 0.095633 | 27.95
2022-06-06 03:30 | 44718.1458 | NA | 0.089331 | 27.95
2022-06-06 04:00 | 44718.1667 | NA | 0.096775 | 27.95
2022-06-06 04:30 | 44718.1875 | NA | 0.096775 | 27.95
2022-06-06 05:00 | 44718.2083 | NA | 0.089331 | 27.95
2022-06-06 05:30 | 44718.2292 | NA | 0.089331 | 27.95
2022-06-06 06:00 | 44718.25 | NA | 0.096775 | 27.95
2022-06-06 06:30 | 44718.2708 | NA | 0.097916 | 27.95
2022-06-06 07:00 | 44718.2917 | NA | 0.10422 | 27.95
2022-06-06 07:30 | 44718.3125 | NA | 0.10308 | 27.95
2022-06-06 08:00 | 44718.3333 | NA | 0.089331 | 27.95
2022-06-06 08:30 | 44718.3542 | NA | 0.089331 | 27.95
2022-06-06 09:00 | 44718.375 | NA | 0.089331 | 27.95
2022-06-06 09:30 | 44718.3958 | NA | 0.089331 | 27.95
2022-06-06 10:00 | 44718.4167 | NA | 0.089331 | 27.95
2022-06-06 10:30 | 44718.4375 | NA | 0.089331 | 27.95
2022-06-06 11:00 | 44718.4583 | NA | 0.089331 | 27.95
2022-06-06 11:30 | 44718.4792 | NA | 0.089331 | 27.95
2022-06-06 12:00 | 44718.5 | NA | 0.089331 | 27.95
2022-06-06 12:30 | 44718.5208 | NA | 0.089331 | 27.95
2022-06-06 13:00 | 44718.5417 | NA | 0.089331 | 27.95
2022-06-06 13:30 | 44718.5625 | NA | 0.096775 | 27.95
2022-06-06 14:00 | 44718.5833 | NA | 0.089331 | 27.95
2022-06-06 14:30 | 44718.6042 | NA | 0.089331 | 27.95
2022-06-06 15:00 | 44718.625 | NA | 0.090472 | 27.95
2022-06-06 15:30 | 44718.6458 | NA | 0.095633 | 27.95
2022-06-06 16:00 | 44718.6667 | NA | 0.090472 | 27.95
2022-06-06 16:30 | 44718.6875 | NA | 0.11052 | 27.95
2022-06-06 17:00 | 44718.7083 | NA | 0.097916 | 27.95
2022-06-06 17:30 | 44718.7292 | NA | 0.10308 | 27.95
2022-06-06 18:00 | 44718.75 | NA | 0.10536 | 27.95
2022-06-06 18:30 | 44718.7708 | NA | 0.10422 | 27.95
2022-06-06 19:00 | 44718.7917 | NA | 0.11166 | 27.95
2022-06-06 19:30 | 44718.8125 | NA | 0.11166 | 27.95
2022-06-06 20:00 | 44718.8333 | NA | 0.11166 | 27.95
2022-06-06 20:30 | 44718.8542 | NA | 0.096775 | 27.95
2022-06-06 21:00 | 44718.875 | NA | 0.095633 | 27.95
2022-06-06 21:30 | 44718.8958 | NA | 0.096775 | 27.95
2022-06-06 22:00 | 44718.9167 | NA | 0.089331 | 27.95
2022-06-06 22:30 | 44718.9375 | NA | 0.089331 | 27.95
2022-06-06 23:00 | 44718.9583 | NA | 0.089331 | 27.95
2022-06-06 23:30 | 44718.9792 | NA | 0.089331 | 27.95
2022-06-07 | 44719 | NA | 0.090472 | 27.95
2022-06-07 00:30 | 44719.0208 | NA | 0.095633 | 27.95
2022-06-07 01:00 | 44719.0417 | NA | 0.089331 | 27.95
2022-06-07 01:30 | 44719.0625 | NA | 0.089331 | 27.95
2022-06-07 02:00 | 44719.0833 | NA | 0.096775 | 27.95
2022-06-07 02:30 | 44719.1042 | NA | 0.097916 | 27.95
2022-06-07 03:00 | 44719.125 | NA | 0.095633 | 27.95
2022-06-07 03:30 | 44719.1458 | NA | 0.089331 | 27.95
2022-06-07 04:00 | 44719.1667 | NA | 0.089331 | 27.95
2022-06-07 04:30 | 44719.1875 | NA | 0.089331 | 27.95
2022-06-07 05:00 | 44719.2083 | NA | 0.089331 | 27.95
2022-06-07 05:30 | 44719.2292 | NA | 0.089331 | 27.95
2022-06-07 06:00 | 44719.25 | NA | 0.10422 | 27.95
2022-06-07 06:30 | 44719.2708 | NA | 0.090472 | 27.95
2022-06-07 07:00 | 44719.2917 | NA | 0.10422 | 27.95
2022-06-07 07:30 | 44719.3125 | NA | 0.10308 | 27.95
2022-06-07 08:00 | 44719.3333 | NA | 0.089331 | 27.95
2022-06-07 08:30 | 44719.3542 | NA | 0.089331 | 27.95
2022-06-07 09:00 | 44719.375 | NA | 0.089331 | 27.95
2022-06-07 09:30 | 44719.3958 | NA | 0.089331 | 27.95
2022-06-07 10:00 | 44719.4167 | NA | 0.089331 | 27.95
2022-06-07 10:30 | 44719.4375 | NA | 0.089331 | 27.95
2022-06-07 11:00 | 44719.4583 | NA | 0.089331 | 27.95
2022-06-07 11:30 | 44719.4792 | NA | 0.089331 | 27.95
2022-06-07 12:00 | 44719.5 | NA | 0.089331 | 27.95
2022-06-07 12:30 | 44719.5208 | NA | 0.089331 | 27.95
2022-06-07 13:00 | 44719.5417 | NA | 0.089331 | 27.95
2022-06-07 13:30 | 44719.5625 | NA | 0.089331 | 27.95
2022-06-07 14:00 | 44719.5833 | NA | 0.089331 | 27.95
2022-06-07 14:30 | 44719.6042 | NA | 0.090472 | 27.95
2022-06-07 15:00 | 44719.625 | NA | 0.10308 | 27.95
2022-06-07 15:30 | 44719.6458 | NA | 0.096775 | 27.95
2022-06-07 16:00 | 44719.6667 | NA | 0.090472 | 27.95
2022-06-07 16:30 | 44719.6875 | NA | 0.11052 | 27.95
2022-06-07 17:00 | 44719.7083 | NA | 0.089331 | 27.95
2022-06-07 17:30 | 44719.7292 | NA | 0.089331 | 27.95
2022-06-07 18:00 | 44719.75 | NA | 0.089331 | 27.95
2022-06-07 18:30 | 44719.7708 | NA | 0.090472 | 27.95
2022-06-07 19:00 | 44719.7917 | NA | 0.11166 | 27.95
2022-06-07 19:30 | 44719.8125 | NA | 0.11166 | 27.95
2022-06-07 20:00 | 44719.8333 | NA | 0.10422 | 27.95
2022-06-07 20:30 | 44719.8542 | NA | 0.11052 | 27.95
2022-06-07 21:00 | 44719.875 | NA | 0.10422 | 27.95
2022-06-07 21:30 | 44719.8958 | NA | 0.089331 | 27.95
2022-06-07 22:00 | 44719.9167 | NA | 0.089331 | 27.95
2022-06-07 22:30 | 44719.9375 | NA | 0.097916 | 27.95
2022-06-07 23:00 | 44719.9583 | NA | 0.095633 | 27.95
2022-06-07 23:30 | 44719.9792 | NA | 0.089331 | 27.95
2022-06-08 | 44720 | NA | 0.089331 | 27.95
2022-06-08 00:30 | 44720.0208 | NA | 0.089331 | 27.95
2022-06-08 01:00 | 44720.0417 | NA | 0.089331 | 27.95
2022-06-08 01:30 | 44720.0625 | NA | 0.089331 | 27.95
2022-06-08 02:00 | 44720.0833 | NA | 0.089331 | 27.95
2022-06-08 02:30 | 44720.1042 | NA | 0.089331 | 27.95
2022-06-08 03:00 | 44720.125 | NA | 0.089331 | 27.95
2022-06-08 03:30 | 44720.1458 | NA | 0.097916 | 27.95
2022-06-08 04:00 | 44720.1667 | NA | 0.095633 | 27.95
2022-06-08 04:30 | 44720.1875 | NA | 0.089331 | 27.95
2022-06-08 05:00 | 44720.2083 | NA | 0.089331 | 27.95
2022-06-08 05:30 | 44720.2292 | NA | 0.089331 | 27.95
2022-06-08 06:00 | 44720.25 | NA | 0.089331 | 27.95
2022-06-08 06:30 | 44720.2708 | NA | 0.097916 | 27.95
2022-06-08 07:00 | 44720.2917 | NA | 0.095633 | 27.95
2022-06-08 07:30 | 44720.3125 | NA | 0.10422 | 27.95
2022-06-08 08:00 | 44720.3333 | NA | 0.089331 | 27.95
2022-06-08 08:30 | 44720.3542 | NA | 0.096775 | 27.95
2022-06-08 09:00 | 44720.375 | NA | 0.089331 | 27.95
2022-06-08 09:30 | 44720.3958 | NA | 0.089331 | 27.95
2022-06-08 10:00 | 44720.4167 | NA | 0.089331 | 27.95
2022-06-08 10:30 | 44720.4375 | NA | 0.090472 | 27.95
2022-06-08 11:00 | 44720.4583 | NA | 0.095633 | 27.95
2022-06-08 11:30 | 44720.4792 | NA | 0.090472 | 27.95
2022-06-08 12:00 | 44720.5 | NA | 0.10308 | 27.95
2022-06-08 12:30 | 44720.5208 | NA | 0.089331 | 27.95
2022-06-08 13:00 | 44720.5417 | NA | 0.089331 | 27.95
2022-06-08 13:30 | 44720.5625 | NA | 0.089331 | 27.95
2022-06-08 14:00 | 44720.5833 | NA | 0.096775 | 27.95
2022-06-08 14:30 | 44720.6042 | NA | 0.089331 | 27.95
2022-06-08 15:00 | 44720.625 | NA | 0.096775 | 27.95
2022-06-08 15:30 | 44720.6458 | NA | 0.089331 | 27.95
2022-06-08 16:00 | 44720.6667 | NA | 0.096775 | 27.95
2022-06-08 16:30 | 44720.6875 | NA | 0.097916 | 27.95
2022-06-08 17:00 | 44720.7083 | NA | 0.11166 | 27.95
2022-06-08 17:30 | 44720.7292 | NA | 0.096775 | 27.95
2022-06-08 18:00 | 44720.75 | NA | 0.095633 | 27.95
2022-06-08 18:30 | 44720.7708 | NA | 0.089331 | 27.95
2022-06-08 19:00 | 44720.7917 | NA | 0.089331 | 27.95
2022-06-08 19:30 | 44720.8125 | NA | 0.096775 | 27.95
2022-06-08 20:00 | 44720.8333 | NA | 0.090472 | 27.95
2022-06-08 20:30 | 44720.8542 | NA | 0.10422 | 27.95
2022-06-08 21:00 | 44720.875 | NA | 0.10422 | 27.95
2022-06-08 21:30 | 44720.8958 | NA | 0.095633 | 27.95
2022-06-08 22:00 | 44720.9167 | NA | 0.089331 | 27.95
2022-06-08 22:30 | 44720.9375 | NA | 0.090472 | 27.95
2022-06-08 23:00 | 44720.9583 | NA | 0.10308 | 27.95
2022-06-08 23:30 | 44720.9792 | NA | 0.096775 | 27.95
2022-06-09 | 44721 | NA | 0.089331 | 27.95
2022-06-09 00:30 | 44721.0208 | NA | 0.089331 | 27.95
2022-06-09 01:00 | 44721.0417 | NA | 0.089331 | 27.95
2022-06-09 01:30 | 44721.0625 | NA | 0.089331 | 27.95
2022-06-09 02:00 | 44721.0833 | NA | 0.089331 | 27.95
2022-06-09 02:30 | 44721.1042 | NA | 0.089331 | 27.95
2022-06-09 03:00 | 44721.125 | NA | 0.089331 | 27.95
2022-06-09 03:30 | 44721.1458 | NA | 0.089331 | 27.95
2022-06-09 04:00 | 44721.1667 | NA | 0.089331 | 27.95
2022-06-09 04:30 | 44721.1875 | NA | 0.089331 | 27.95
2022-06-09 05:00 | 44721.2083 | NA | 0.096775 | 27.95
2022-06-09 05:30 | 44721.2292 | NA | 0.089331 | 27.95
2022-06-09 06:00 | 44721.25 | NA | 0.089331 | 27.95
2022-06-09 06:30 | 44721.2708 | NA | 0.097916 | 27.95
2022-06-09 07:00 | 44721.2917 | NA | 0.10308 | 27.95
2022-06-09 07:30 | 44721.3125 | NA | 0.096775 | 27.95
2022-06-09 08:00 | 44721.3333 | NA | 0.089331 | 27.95
2022-06-09 08:30 | 44721.3542 | NA | 0.089331 | 27.95
2022-06-09 09:00 | 44721.375 | NA | 0.089331 | 27.95
2022-06-09 09:30 | 44721.3958 | NA | 0.089331 | 27.95
2022-06-09 10:00 | 44721.4167 | NA | 0.089331 | 27.95
2022-06-09 10:30 | 44721.4375 | NA | 0.089331 | 27.95
2022-06-09 11:00 | 44721.4583 | NA | 0.089331 | 27.95
2022-06-09 11:30 | 44721.4792 | NA | 0.089331 | 27.95
2022-06-09 12:00 | 44721.5 | NA | 0.096775 | 27.95
2022-06-09 12:30 | 44721.5208 | NA | 0.089331 | 27.95
2022-06-09 13:00 | 44721.5417 | NA | 0.089331 | 27.95
2022-06-09 13:30 | 44721.5625 | NA | 0.089331 | 27.95
2022-06-09 14:00 | 44721.5833 | NA | 0.089331 | 27.95
2022-06-09 14:30 | 44721.6042 | NA | 0.089331 | 27.95
2022-06-09 15:00 | 44721.625 | NA | 0.089331 | 27.95
2022-06-09 15:30 | 44721.6458 | NA | 0.089331 | 27.95
2022-06-09 16:00 | 44721.6667 | NA | 0.096775 | 27.95
2022-06-09 16:30 | 44721.6875 | NA | 0.10422 | 27.95
2022-06-09 17:00 | 44721.7083 | NA | 0.096775 | 27.95
2022-06-09 17:30 | 44721.7292 | NA | 0.097916 | 27.95
2022-06-09 18:00 | 44721.75 | NA | 0.11166 | 27.95
2022-06-09 18:30 | 44721.7708 | NA | 0.10308 | 27.95
2022-06-09 19:00 | 44721.7917 | NA | 0.10536 | 27.95
2022-06-09 19:30 | 44721.8125 | NA | 0.11166 | 27.95
2022-06-09 20:00 | 44721.8333 | NA | 0.096775 | 27.95
2022-06-09 20:30 | 44721.8542 | NA | 0.11052 | 27.95
2022-06-09 21:00 | 44721.875 | NA | 0.096775 | 27.95
2022-06-09 21:30 | 44721.8958 | NA | 0.096775 | 27.95
2022-06-09 22:00 | 44721.9167 | NA | 0.096775 | 27.95
2022-06-09 22:30 | 44721.9375 | NA | 0.096775 | 27.95
2022-06-09 23:00 | 44721.9583 | NA | 0.089331 | 27.95
2022-06-09 23:30 | 44721.9792 | NA | 0.096775 | 27.95
2022-06-10 | 44722 | NA | 0.096775 | 27.95
2022-06-10 00:30 | 44722.0208 | NA | 0.089331 | 27.95
2022-06-10 01:00 | 44722.0417 | NA | 0.089331 | 27.95
2022-06-10 01:30 | 44722.0625 | NA | 0.097916 | 27.95
2022-06-10 02:00 | 44722.0833 | NA | 0.095633 | 27.95
2022-06-10 02:30 | 44722.1042 | NA | 0.089331 | 27.95
2022-06-10 03:00 | 44722.125 | NA | 0.089331 | 27.95
2022-06-10 03:30 | 44722.1458 | NA | 0.089331 | 27.95
2022-06-10 04:00 | 44722.1667 | NA | 0.089331 | 27.95
2022-06-10 04:30 | 44722.1875 | NA | 0.089331 | 27.95
2022-06-10 05:00 | 44722.2083 | NA | 0.089331 | 27.95
2022-06-10 05:30 | 44722.2292 | NA | 0.089331 | 27.95
2022-06-10 06:00 | 44722.25 | NA | 0.096775 | 27.95
2022-06-10 06:30 | 44722.2708 | NA | 0.096775 | 27.95
2022-06-10 07:00 | 44722.2917 | NA | 0.089331 | 27.95
2022-06-10 07:30 | 44722.3125 | NA | 0.089331 | 27.95
2022-06-10 08:00 | 44722.3333 | NA | 0.089331 | 27.95
2022-06-10 08:30 | 44722.3542 | NA | 0.089331 | 27.95
2022-06-10 09:00 | 44722.375 | NA | 0.089331 | 27.95
2022-06-10 09:30 | 44722.3958 | NA | 0.089331 | 27.95
2022-06-10 10:00 | 44722.4167 | NA | 0.090472 | 27.95
2022-06-10 10:30 | 44722.4375 | NA | 0.095633 | 27.95
2022-06-10 11:00 | 44722.4583 | NA | 0.089331 | 27.95
2022-06-10 11:30 | 44722.4792 | NA | 0.089331 | 27.95
2022-06-10 12:00 | 44722.5 | NA | 0.089331 | 27.95
2022-06-10 12:30 | 44722.5208 | NA | 0.089331 | 27.95
2022-06-10 13:00 | 44722.5417 | NA | 0.089331 | 27.95
2022-06-10 13:30 | 44722.5625 | NA | 0.089331 | 27.95
2022-06-10 14:00 | 44722.5833 | NA | 0.089331 | 27.95
2022-06-10 14:30 | 44722.6042 | NA | 0.089331 | 27.95
2022-06-10 15:00 | 44722.625 | NA | 0.089331 | 27.95
2022-06-10 15:30 | 44722.6458 | NA | 0.089331 | 27.95
2022-06-10 16:00 | 44722.6667 | NA | 0.089331 | 27.95
2022-06-10 16:30 | 44722.6875 | NA | 0.097916 | 27.95
2022-06-10 17:00 | 44722.7083 | NA | 0.11166 | 27.95
2022-06-10 17:30 | 44722.7292 | NA | 0.11166 | 27.95
2022-06-10 18:00 | 44722.75 | NA | 0.11166 | 27.95
2022-06-10 18:30 | 44722.7708 | NA | 0.11166 | 27.95
2022-06-10 19:00 | 44722.7917 | NA | 0.11166 | 27.95
2022-06-10 19:30 | 44722.8125 | NA | 0.10422 | 27.95
2022-06-10 20:00 | 44722.8333 | NA | 0.095633 | 27.95
2022-06-10 20:30 | 44722.8542 | NA | 0.097916 | 27.95
2022-06-10 21:00 | 44722.875 | NA | 0.11166 | 27.95
2022-06-10 21:30 | 44722.8958 | NA | 0.095633 | 27.95
2022-06-10 22:00 | 44722.9167 | NA | 0.089331 | 27.95
2022-06-10 22:30 | 44722.9375 | NA | 0.089331 | 27.95
2022-06-10 23:00 | 44722.9583 | NA | 0.089331 | 27.95
2022-06-10 23:30 | 44722.9792 | NA | 0.090472 | 27.95
2022-06-11 | 44723 | NA | 0.095633 | 27.95
2022-06-11 00:30 | 44723.0208 | NA | 0.089331 | 27.95
2022-06-11 01:00 | 44723.0417 | NA | 0.089331 | 27.95
2022-06-11 01:30 | 44723.0625 | NA | 0.089331 | 27.95
2022-06-11 02:00 | 44723.0833 | NA | 0.089331 | 27.95
2022-06-11 02:30 | 44723.1042 | NA | 0.089331 | 27.95
2022-06-11 03:00 | 44723.125 | NA | 0.089331 | 27.95
2022-06-11 03:30 | 44723.1458 | NA | 0.089331 | 27.95
2022-06-11 04:00 | 44723.1667 | NA | 0.089331 | 27.95
2022-06-11 04:30 | 44723.1875 | NA | 0.089331 | 27.95
2022-06-11 05:00 | 44723.2083 | NA | 0.089331 | 27.95
2022-06-11 05:30 | 44723.2292 | NA | 0.089331 | 27.95
2022-06-11 06:00 | 44723.25 | NA | 0.089331 | 27.95
2022-06-11 06:30 | 44723.2708 | NA | 0.097916 | 27.95
2022-06-11 07:00 | 44723.2917 | NA | 0.10308 | 27.95
2022-06-11 07:30 | 44723.3125 | NA | 0.089331 | 27.95
2022-06-11 08:00 | 44723.3333 | NA | 0.089331 | 27.95
2022-06-11 08:30 | 44723.3542 | NA | 0.089331 | 27.95
2022-06-11 09:00 | 44723.375 | NA | 0.089331 | 27.95
2022-06-11 09:30 | 44723.3958 | NA | 0.089331 | 27.95
2022-06-11 10:00 | 44723.4167 | NA | 0.089331 | 27.95
2022-06-11 10:30 | 44723.4375 | NA | 0.097916 | 27.95
2022-06-11 11:00 | 44723.4583 | NA | 0.10308 | 27.95
2022-06-11 11:30 | 44723.4792 | NA | 0.089331 | 27.95
2022-06-11 12:00 | 44723.5 | NA | 0.089331 | 27.95
2022-06-11 12:30 | 44723.5208 | NA | 0.089331 | 27.95
2022-06-11 13:00 | 44723.5417 | NA | 0.089331 | 27.95
2022-06-11 13:30 | 44723.5625 | NA | 0.089331 | 27.95
2022-06-11 14:00 | 44723.5833 | NA | 0.096775 | 27.95
2022-06-11 14:30 | 44723.6042 | NA | 0.089331 | 27.95
2022-06-11 15:00 | 44723.625 | NA | 0.089331 | 27.95
2022-06-11 15:30 | 44723.6458 | NA | 0.089331 | 27.95
2022-06-11 16:00 | 44723.6667 | NA | 0.090472 | 27.95
2022-06-11 16:30 | 44723.6875 | NA | 0.095633 | 27.95
2022-06-11 17:00 | 44723.7083 | NA | 0.10536 | 27.95
2022-06-11 17:30 | 44723.7292 | NA | 0.10308 | 27.95
2022-06-11 18:00 | 44723.75 | NA | 0.10422 | 27.95
2022-06-11 18:30 | 44723.7708 | NA | 0.090472 | 27.95
2022-06-11 19:00 | 44723.7917 | NA | 0.095633 | 27.95
2022-06-11 19:30 | 44723.8125 | NA | 0.090472 | 27.95
2022-06-11 20:00 | 44723.8333 | NA | 0.11166 | 27.95
2022-06-11 20:30 | 44723.8542 | NA | 0.11166 | 27.95
2022-06-11 21:00 | 44723.875 | NA | 0.10422 | 27.95
2022-06-11 21:30 | 44723.8958 | NA | 0.11166 | 27.95
2022-06-11 22:00 | 44723.9167 | NA | 0.095633 | 27.95
2022-06-11 22:30 | 44723.9375 | NA | 0.089331 | 27.95
2022-06-11 23:00 | 44723.9583 | NA | 0.097916 | 27.95
2022-06-11 23:30 | 44723.9792 | NA | 0.096775 | 27.95
2022-06-12 | 44724 | NA | 0.095633 | 27.95
2022-06-12 00:30 | 44724.0208 | NA | 0.089331 | 27.95
2022-06-12 01:00 | 44724.0417 | NA | 0.089331 | 27.95
2022-06-12 01:30 | 44724.0625 | NA | 0.089331 | 27.95
2022-06-12 02:00 | 44724.0833 | NA | 0.089331 | 27.95
2022-06-12 02:30 | 44724.1042 | NA | 0.089331 | 27.95
2022-06-12 03:00 | 44724.125 | NA | 0.089331 | 27.95
2022-06-12 03:30 | 44724.1458 | NA | 0.089331 | 27.95
2022-06-12 04:00 | 44724.1667 | NA | 0.096775 | 27.95
2022-06-12 04:30 | 44724.1875 | NA | 0.096775 | 27.95
2022-06-12 05:00 | 44724.2083 | NA | 0.089331 | 27.95
2022-06-12 05:30 | 44724.2292 | NA | 0.089331 | 27.95
2022-06-12 06:00 | 44724.25 | NA | 0.089331 | 27.95
2022-06-12 06:30 | 44724.2708 | NA | 0.089331 | 27.95
2022-06-12 07:00 | 44724.2917 | NA | 0.089331 | 27.95
2022-06-12 07:30 | 44724.3125 | NA | 0.096775 | 27.95
2022-06-12 08:00 | 44724.3333 | NA | 0.089331 | 27.95
2022-06-12 08:30 | 44724.3542 | NA | 0.089331 | 27.95
2022-06-12 09:00 | 44724.375 | NA | 0.090472 | 27.95
2022-06-12 09:30 | 44724.3958 | NA | 0.095633 | 27.95
2022-06-12 10:00 | 44724.4167 | NA | 0.089331 | 27.95
2022-06-12 10:30 | 44724.4375 | NA | 0.089331 | 27.95
2022-06-12 11:00 | 44724.4583 | NA | 0.089331 | 27.95
2022-06-12 11:30 | 44724.4792 | NA | 0.089331 | 27.95
2022-06-12 12:00 | 44724.5 | NA | 0.096775 | 27.95
2022-06-12 12:30 | 44724.5208 | NA | 0.096775 | 27.95
2022-06-12 13:00 | 44724.5417 | NA | 0.089331 | 27.95
2022-06-12 13:30 | 44724.5625 | NA | 0.096775 | 27.95
2022-06-12 14:00 | 44724.5833 | NA | 0.096775 | 27.95
2022-06-12 14:30 | 44724.6042 | NA | 0.089331 | 27.95
2022-06-12 15:00 | 44724.625 | NA | 0.089331 | 27.95
2022-06-12 15:30 | 44724.6458 | NA | 0.096775 | 27.95
2022-06-12 16:00 | 44724.6667 | NA | 0.10422 | 27.95
2022-06-12 16:30 | 44724.6875 | NA | 0.089331 | 27.95
2022-06-12 17:00 | 44724.7083 | NA | 0.089331 | 27.95
2022-06-12 17:30 | 44724.7292 | NA | 0.097916 | 27.95
2022-06-12 18:00 | 44724.75 | NA | 0.11166 | 27.95
2022-06-12 18:30 | 44724.7708 | NA | 0.10422 | 27.95
2022-06-12 19:00 | 44724.7917 | NA | 0.10422 | 27.95
2022-06-12 19:30 | 44724.8125 | NA | 0.10422 | 27.95
2022-06-12 20:00 | 44724.8333 | NA | 0.10422 | 27.95
2022-06-12 20:30 | 44724.8542 | NA | 0.11052 | 27.95
2022-06-12 21:00 | 44724.875 | NA | 0.090472 | 27.95
2022-06-12 21:30 | 44724.8958 | NA | 0.095633 | 27.95
2022-06-12 22:00 | 44724.9167 | NA | 0.089331 | 27.95
2022-06-12 22:30 | 44724.9375 | NA | 0.090472 | 27.95
2022-06-12 23:00 | 44724.9583 | NA | 0.096775 | 27.95
2022-06-12 23:30 | 44724.9792 | NA | 0.096775 | 27.95
2022-06-13 | 44725 | NA | 0.095633 | 27.95
2022-06-13 00:30 | 44725.0208 | NA | 0.096775 | 27.95
2022-06-13 01:00 | 44725.0417 | NA | 0.089331 | 27.95
2022-06-13 01:30 | 44725.0625 | NA | 0.089331 | 27.95
2022-06-13 02:00 | 44725.0833 | NA | 0.096775 | 27.95
2022-06-13 02:30 | 44725.1042 | NA | 0.096775 | 27.95
2022-06-13 03:00 | 44725.125 | NA | 0.089331 | 27.95
2022-06-13 03:30 | 44725.1458 | NA | 0.089331 | 27.95
2022-06-13 04:00 | 44725.1667 | NA | 0.089331 | 27.95
2022-06-13 04:30 | 44725.1875 | NA | 0.096775 | 27.95
2022-06-13 05:00 | 44725.2083 | NA | 0.089331 | 27.95
2022-06-13 05:30 | 44725.2292 | NA | 0.090472 | 27.95
2022-06-13 06:00 | 44725.25 | NA | 0.095633 | 27.95
2022-06-13 06:30 | 44725.2708 | NA | 0.096775 | 27.95
2022-06-13 07:00 | 44725.2917 | NA | 0.089331 | 27.95
2022-06-13 07:30 | 44725.3125 | NA | 0.089331 | 27.95
2022-06-13 08:00 | 44725.3333 | NA | 0.10536 | 27.95
2022-06-13 08:30 | 44725.3542 | NA | 0.095633 | 27.95
2022-06-13 09:00 | 44725.375 | NA | 0.089331 | 27.95
2022-06-13 09:30 | 44725.3958 | NA | 0.096775 | 27.95
2022-06-13 10:00 | 44725.4167 | NA | 0.089331 | 27.95
2022-06-13 10:30 | 44725.4375 | NA | 0.089331 | 27.95
2022-06-13 11:00 | 44725.4583 | NA | 0.089331 | 27.95
2022-06-13 11:30 | 44725.4792 | NA | 0.089331 | 27.95
2022-06-13 12:00 | 44725.5 | NA | 0.089331 | 27.95
2022-06-13 12:30 | 44725.5208 | NA | 0.096775 | 27.95
2022-06-13 13:00 | 44725.5417 | NA | 0.090472 | 27.95
2022-06-13 13:30 | 44725.5625 | NA | 0.095633 | 27.95
2022-06-13 14:00 | 44725.5833 | NA | 0.089331 | 27.95
2022-06-13 14:30 | 44725.6042 | NA | 0.089331 | 27.95
2022-06-13 15:00 | 44725.625 | NA | 0.089331 | 27.95
2022-06-13 15:30 | 44725.6458 | NA | 0.089331 | 27.95
2022-06-13 16:00 | 44725.6667 | NA | 0.096775 | 27.95
2022-06-13 16:30 | 44725.6875 | NA | 0.089331 | 27.95
2022-06-13 17:00 | 44725.7083 | NA | 0.10536 | 27.95
2022-06-13 17:30 | 44725.7292 | NA | 0.10422 | 27.95
2022-06-13 18:00 | 44725.75 | NA | 0.096775 | 27.95
2022-06-13 18:30 | 44725.7708 | NA | 0.10422 | 27.95
2022-06-13 19:00 | 44725.7917 | NA | 0.10422 | 27.95
2022-06-13 19:30 | 44725.8125 | NA | 0.10422 | 27.95
2022-06-13 20:00 | 44725.8333 | NA | 0.095633 | 27.95
2022-06-13 20:30 | 44725.8542 | NA | 0.096775 | 27.95
2022-06-13 21:00 | 44725.875 | NA | 0.090472 | 27.95
2022-06-13 21:30 | 44725.8958 | NA | 0.10308 | 27.95
2022-06-13 22:00 | 44725.9167 | NA | 0.096775 | 27.95
2022-06-13 22:30 | 44725.9375 | NA | 0.089331 | 27.95
2022-06-13 23:00 | 44725.9583 | NA | 0.097916 | 27.95
2022-06-13 23:30 | 44725.9792 | NA | 0.11052 | 27.95
2022-06-14 | 44726 | NA | 0.089331 | 27.95
2022-06-14 00:30 | 44726.0208 | NA | 0.089331 | 27.95
2022-06-14 01:00 | 44726.0417 | NA | 0.090472 | 27.95
2022-06-14 01:30 | 44726.0625 | NA | 0.095633 | 27.95
2022-06-14 02:00 | 44726.0833 | NA | 0.096775 | 27.95
2022-06-14 02:30 | 44726.1042 | NA | 0.096775 | 27.95
2022-06-14 03:00 | 44726.125 | NA | 0.089331 | 27.95
2022-06-14 03:30 | 44726.1458 | NA | 0.096775 | 27.95
2022-06-14 04:00 | 44726.1667 | NA | 0.096775 | 27.95
2022-06-14 04:30 | 44726.1875 | NA | 0.089331 | 27.95
2022-06-14 05:00 | 44726.2083 | NA | 0.089331 | 27.95
2022-06-14 05:30 | 44726.2292 | NA | 0.096775 | 27.95
2022-06-14 06:00 | 44726.25 | NA | 0.089331 | 27.95
2022-06-14 06:30 | 44726.2708 | NA | 0.090472 | 27.95
2022-06-14 07:00 | 44726.2917 | NA | 0.10422 | 27.95
2022-06-14 07:30 | 44726.3125 | NA | 0.096775 | 27.95
2022-06-14 08:00 | 44726.3333 | NA | 0.10308 | 27.95
2022-06-14 08:30 | 44726.3542 | NA | 0.089331 | 27.95
2022-06-14 09:00 | 44726.375 | NA | 0.089331 | 27.95
2022-06-14 09:30 | 44726.3958 | NA | 0.096775 | 27.95
2022-06-14 10:00 | 44726.4167 | NA | 0.089331 | 27.95
2022-06-14 10:30 | 44726.4375 | NA | 0.089331 | 27.95
2022-06-14 11:00 | 44726.4583 | NA | 0.089331 | 27.95
2022-06-14 11:30 | 44726.4792 | NA | 0.089331 | 27.95
2022-06-14 12:00 | 44726.5 | NA | 0.089331 | 27.95
2022-06-14 12:30 | 44726.5208 | NA | 0.089331 | 27.95
2022-06-14 13:00 | 44726.5417 | NA | 0.090472 | 27.95
2022-06-14 13:30 | 44726.5625 | NA | 0.095633 | 27.95
2022-06-14 14:00 | 44726.5833 | NA | 0.089331 | 27.95
2022-06-14 14:30 | 44726.6042 | NA | 0.089331 | 27.95
2022-06-14 15:00 | 44726.625 | NA | 0.097916 | 27.95
2022-06-14 15:30 | 44726.6458 | NA | 0.10308 | 27.95
2022-06-14 16:00 | 44726.6667 | NA | 0.096775 | 27.95
2022-06-14 16:30 | 44726.6875 | NA | 0.089331 | 27.95
2022-06-14 17:00 | 44726.7083 | NA | 0.089331 | 27.95
2022-06-14 17:30 | 44726.7292 | NA | 0.097916 | 27.95
2022-06-14 18:00 | 44726.75 | NA | 0.11166 | 27.95
2022-06-14 18:30 | 44726.7708 | NA | 0.11052 | 27.95
2022-06-14 19:00 | 44726.7917 | NA | 0.097916 | 27.95
2022-06-14 19:30 | 44726.8125 | NA | 0.095633 | 27.95
2022-06-14 20:00 | 44726.8333 | NA | 0.097916 | 27.95
2022-06-14 20:30 | 44726.8542 | NA | 0.10308 | 27.95
2022-06-14 21:00 | 44726.875 | NA | 0.089331 | 27.95
2022-06-14 21:30 | 44726.8958 | NA | 0.096775 | 27.95
2022-06-14 22:00 | 44726.9167 | NA | 0.089331 | 27.95
2022-06-14 22:30 | 44726.9375 | NA | 0.10422 | 27.95
2022-06-14 23:00 | 44726.9583 | NA | 0.089331 | 27.95
2022-06-14 23:30 | 44726.9792 | NA | 0.096775 | 27.95
2022-06-15 | 44727 | NA | 0.089331 | 27.95
2022-06-15 00:30 | 44727.0208 | NA | 0.096775 | 27.95
2022-06-15 01:00 | 44727.0417 | NA | 0.089331 | 27.95
2022-06-15 01:30 | 44727.0625 | NA | 0.10422 | 27.95
2022-06-15 02:00 | 44727.0833 | NA | 0.089331 | 27.95
2022-06-15 02:30 | 44727.1042 | NA | 0.089331 | 27.95
2022-06-15 03:00 | 44727.125 | NA | 0.096775 | 27.95
2022-06-15 03:30 | 44727.1458 | NA | 0.090472 | 27.95
2022-06-15 04:00 | 44727.1667 | NA | 0.095633 | 27.95
2022-06-15 04:30 | 44727.1875 | NA | 0.096775 | 27.95
2022-06-15 05:00 | 44727.2083 | NA | 0.089331 | 27.95
2022-06-15 05:30 | 44727.2292 | NA | 0.089331 | 27.95
2022-06-15 06:00 | 44727.25 | NA | 0.097916 | 27.95
2022-06-15 06:30 | 44727.2708 | NA | 0.10421 | 27.95
2022-06-15 07:00 | 44727.2917 | NA | 0.095633 | 27.95
2022-06-15 07:30 | 44727.3125 | NA | 0.090472 | 27.95
2022-06-15 08:00 | 44727.3333 | NA | 0.096775 | 27.95
2022-06-15 08:30 | 44727.3542 | NA | 0.10308 | 27.95
2022-06-15 09:00 | 44727.375 | NA | 0.096775 | 27.95
2022-06-15 09:30 | 44727.3958 | NA | 0.089331 | 27.95
2022-06-15 10:00 | 44727.4167 | NA | 0.089331 | 27.95
2022-06-15 10:30 | 44727.4375 | NA | 0.090472 | 27.95
2022-06-15 11:00 | 44727.4583 | NA | 0.095633 | 27.95
2022-06-15 11:30 | 44727.4792 | NA | 0.089331 | 27.95
2022-06-15 12:00 | 44727.5 | NA | 0.089331 | 27.95
2022-06-15 12:30 | 44727.5208 | NA | 0.089331 | 27.95
2022-06-15 13:00 | 44727.5417 | NA | 0.096775 | 27.95
2022-06-15 13:30 | 44727.5625 | NA | 0.089331 | 27.95
2022-06-15 14:00 | 44727.5833 | NA | 0.090447 | 27.95
2022-06-15 14:30 | 44727.6042 | NA | 0.095633 | 27.95
2022-06-15 15:00 | 44727.625 | NA | 0.089331 | 27.95
2022-06-15 15:30 | 44727.6458 | NA | 0.089331 | 27.95
2022-06-15 16:00 | 44727.6667 | NA | 0.089331 | 27.95
2022-06-15 16:30 | 44727.6875 | NA | 0.097916 | 27.95
2022-06-15 17:00 | 44727.7083 | NA | 0.11052 | 27.95
2022-06-15 17:30 | 44727.7292 | NA | 0.096775 | 27.95
2022-06-15 18:00 | 44727.75 | NA | 0.097916 | 27.95
2022-06-15 18:30 | 44727.7708 | NA | 0.10422 | 27.95
2022-06-15 19:00 | 44727.7917 | NA | 0.10308 | 27.95
2022-06-15 19:30 | 44727.8125 | NA | 0.096775 | 27.95
2022-06-15 20:00 | 44727.8333 | NA | 0.097916 | 27.95
2022-06-15 20:30 | 44727.8542 | NA | 0.10422 | 27.95
2022-06-15 21:00 | 44727.875 | NA | 0.10308 | 27.95
2022-06-15 21:30 | 44727.8958 | NA | 0.097916 | 27.95
2022-06-15 22:00 | 44727.9167 | NA | 0.10308 | 27.95
2022-06-15 22:30 | 44727.9375 | NA | 0.089331 | 27.95
2022-06-15 23:00 | 44727.9583 | NA | 0.089331 | 27.95
2022-06-15 23:30 | 44727.9792 | NA | 0.096775 | 27.95
2022-06-16 | 44728 | NA | 0.090472 | 27.95
2022-06-16 00:30 | 44728.0208 | NA | 0.11052 | 27.95
2022-06-16 01:00 | 44728.0417 | NA | 0.089331 | 27.95
2022-06-16 01:30 | 44728.0625 | NA | 0.089331 | 27.95
2022-06-16 02:00 | 44728.0833 | NA | 0.089331 | 27.95
2022-06-16 02:30 | 44728.1042 | NA | 0.089331 | 27.95
2022-06-16 03:00 | 44728.125 | NA | 0.089331 | 27.95
2022-06-16 03:30 | 44728.1458 | NA | 0.089331 | 27.95
2022-06-16 04:00 | 44728.1667 | NA | 0.089331 | 27.95
2022-06-16 04:30 | 44728.1875 | NA | 0.10422 | 27.95
2022-06-16 05:00 | 44728.2083 | NA | 0.089331 | 27.95
2022-06-16 05:30 | 44728.2292 | NA | 0.089331 | 27.95
2022-06-16 06:00 | 44728.25 | NA | 0.089331 | 27.95
2022-06-16 06:30 | 44728.2708 | NA | 0.096775 | 27.95
2022-06-16 07:00 | 44728.2917 | NA | 0.096775 | 27.95
2022-06-16 07:30 | 44728.3125 | NA | 0.096775 | 27.95
2022-06-16 08:00 | 44728.3333 | NA | 0.089331 | 27.95
2022-06-16 08:30 | 44728.3542 | NA | 0.089331 | 27.95
2022-06-16 09:00 | 44728.375 | NA | 0.089331 | 27.95
2022-06-16 09:30 | 44728.3958 | NA | 0.089331 | 27.95
2022-06-16 10:00 | 44728.4167 | NA | 0.089331 | 27.95
2022-06-16 10:30 | 44728.4375 | NA | 0.096775 | 27.95
2022-06-16 11:00 | 44728.4583 | NA | 0.096775 | 27.95
2022-06-16 11:30 | 44728.4792 | NA | 0.096775 | 27.95
2022-06-16 12:00 | 44728.5 | NA | 0.089331 | 27.95
2022-06-16 12:30 | 44728.5208 | NA | 0.089331 | 27.95
2022-06-16 13:00 | 44728.5417 | NA | 0.089331 | 27.95
2022-06-16 13:30 | 44728.5625 | NA | 0.089331 | 27.95
2022-06-16 14:00 | 44728.5833 | NA | 0.089331 | 27.95
2022-06-16 14:30 | 44728.6042 | NA | 0.089331 | 27.95
2022-06-16 15:00 | 44728.625 | NA | 0.090472 | 27.95
2022-06-16 15:30 | 44728.6458 | NA | 0.095633 | 27.95
2022-06-16 16:00 | 44728.6667 | NA | 0.10422 | 27.95
2022-06-16 16:30 | 44728.6875 | NA | 0.089331 | 27.95
2022-06-16 17:00 | 44728.7083 | NA | 0.097916 | 27.95
2022-06-16 17:30 | 44728.7292 | NA | 0.11166 | 27.95
2022-06-16 18:00 | 44728.75 | NA | 0.11166 | 27.95
2022-06-16 18:30 | 44728.7708 | NA | 0.095633 | 27.95
2022-06-16 19:00 | 44728.7917 | NA | 0.097916 | 27.95
2022-06-16 19:30 | 44728.8125 | NA | 0.096775 | 27.95
2022-06-16 20:00 | 44728.8333 | NA | 0.11166 | 27.95
2022-06-16 20:30 | 44728.8542 | NA | 0.10308 | 27.95
2022-06-16 21:00 | 44728.875 | NA | 0.096775 | 27.95
2022-06-16 21:30 | 44728.8958 | NA | 0.089331 | 27.95
2022-06-16 22:00 | 44728.9167 | NA | 0.090472 | 27.95
2022-06-16 22:30 | 44728.9375 | NA | 0.10308 | 27.95
2022-06-16 23:00 | 44728.9583 | NA | 0.096775 | 27.95
2022-06-16 23:30 | 44728.9792 | NA | 0.089331 | 27.95
2022-06-17 | 44729 | NA | 0.089331 | 27.95
2022-06-17 00:30 | 44729.0208 | NA | 0.090472 | 27.95
2022-06-17 01:00 | 44729.0417 | NA | 0.11052 | 27.95
2022-06-17 01:30 | 44729.0625 | NA | 0.097916 | 27.95
2022-06-17 02:00 | 44729.0833 | NA | 0.095633 | 27.95
2022-06-17 02:30 | 44729.1042 | NA | 0.089331 | 27.95
2022-06-17 03:00 | 44729.125 | NA | 0.090472 | 27.95
2022-06-17 03:30 | 44729.1458 | NA | 0.11052 | 27.95
2022-06-17 04:00 | 44729.1667 | NA | 0.090472 | 27.95
2022-06-17 04:30 | 44729.1875 | NA | 0.095633 | 27.95
2022-06-17 05:00 | 44729.2083 | NA | 0.089331 | 27.95
2022-06-17 05:30 | 44729.2292 | NA | 0.089331 | 27.95
2022-06-17 06:00 | 44729.25 | NA | 0.089331 | 27.95
2022-06-17 06:30 | 44729.2708 | NA | 0.097916 | 27.95
2022-06-17 07:00 | 44729.2917 | NA | 0.10308 | 27.95
2022-06-17 07:30 | 44729.3125 | NA | 0.096775 | 27.95
2022-06-17 08:00 | 44729.3333 | NA | 0.089331 | 27.95
2022-06-17 08:30 | 44729.3542 | NA | 0.089331 | 27.95
2022-06-17 09:00 | 44729.375 | NA | 0.096775 | 27.95
2022-06-17 09:30 | 44729.3958 | NA | 0.089331 | 27.95
2022-06-17 10:00 | 44729.4167 | NA | 0.089331 | 27.95
2022-06-17 10:30 | 44729.4375 | NA | 0.089331 | 27.95
2022-06-17 11:00 | 44729.4583 | NA | 0.089331 | 27.95
2022-06-17 11:30 | 44729.4792 | NA | 0.089331 | 27.95
2022-06-17 12:00 | 44729.5 | NA | 0.089331 | 27.95
2022-06-17 12:30 | 44729.5208 | NA | 0.089331 | 27.95
2022-06-17 13:00 | 44729.5417 | NA | 0.089331 | 27.95
2022-06-17 13:30 | 44729.5625 | NA | 0.089331 | 27.95
2022-06-17 14:00 | 44729.5833 | NA | 0.089331 | 27.95
2022-06-17 14:30 | 44729.6042 | NA | 0.089331 | 27.95
2022-06-17 15:00 | 44729.625 | NA | 0.089331 | 27.95
2022-06-17 15:30 | 44729.6458 | NA | 0.089331 | 27.95
2022-06-17 16:00 | 44729.6667 | NA | 0.089331 | 27.95
2022-06-17 16:30 | 44729.6875 | NA | 0.089331 | 27.95
2022-06-17 17:00 | 44729.7083 | NA | 0.090472 | 27.95
2022-06-17 17:30 | 44729.7292 | NA | 0.10308 | 27.95
2022-06-17 18:00 | 44729.75 | NA | 0.096775 | 27.95
2022-06-17 18:30 | 44729.7708 | NA | 0.089331 | 27.95
2022-06-17 19:00 | 44729.7917 | NA | 0.097916 | 27.95
2022-06-17 19:30 | 44729.8125 | NA | 0.096775 | 27.95
2022-06-17 20:00 | 44729.8333 | NA | 0.096775 | 27.95
2022-06-17 20:30 | 44729.8542 | NA | 0.10308 | 27.95
2022-06-17 21:00 | 44729.875 | NA | 0.10422 | 27.95
2022-06-17 21:30 | 44729.8958 | NA | 0.089331 | 27.95
2022-06-17 22:00 | 44729.9167 | NA | 0.097916 | 27.95
2022-06-17 22:30 | 44729.9375 | NA | 0.095633 | 27.95
2022-06-17 23:00 | 44729.9583 | NA | 0.097916 | 27.95
2022-06-17 23:30 | 44729.9792 | NA | 0.095633 | 27.95
2022-06-18 | 44730 | NA | 0.089331 | 27.95
2022-06-18 00:30 | 44730.0208 | NA | 0.089331 | 27.95
2022-06-18 01:00 | 44730.0417 | NA | 0.089331 | 27.95
2022-06-18 01:30 | 44730.0625 | NA | 0.089331 | 27.95
2022-06-18 02:00 | 44730.0833 | NA | 0.096775 | 27.95
2022-06-18 02:30 | 44730.1042 | NA | 0.089331 | 27.95
2022-06-18 03:00 | 44730.125 | NA | 0.089331 | 27.95
2022-06-18 03:30 | 44730.1458 | NA | 0.096775 | 27.95
2022-06-18 04:00 | 44730.1667 | NA | 0.089331 | 27.95
2022-06-18 04:30 | 44730.1875 | NA | 0.089331 | 27.95
2022-06-18 05:00 | 44730.2083 | NA | 0.089331 | 27.95
2022-06-18 05:30 | 44730.2292 | NA | 0.089331 | 27.95
2022-06-18 06:00 | 44730.25 | NA | 0.089331 | 27.95
2022-06-18 06:30 | 44730.2708 | NA | 0.089331 | 27.95
2022-06-18 07:00 | 44730.2917 | NA | 0.097916 | 27.95
2022-06-18 07:30 | 44730.3125 | NA | 0.095633 | 27.95
2022-06-18 08:00 | 44730.3333 | NA | 0.090472 | 27.95
2022-06-18 08:30 | 44730.3542 | NA | 0.095633 | 27.95
2022-06-18 09:00 | 44730.375 | NA | 0.096775 | 27.95
2022-06-18 09:30 | 44730.3958 | NA | 0.089331 | 27.95
2022-06-18 10:00 | 44730.4167 | NA | 0.089331 | 27.95
2022-06-18 10:30 | 44730.4375 | NA | 0.096775 | 27.95
2022-06-18 11:00 | 44730.4583 | NA | 0.089331 | 27.95
2022-06-18 11:30 | 44730.4792 | NA | 0.097916 | 27.95
2022-06-18 12:00 | 44730.5 | NA | 0.095633 | 27.95
2022-06-18 12:30 | 44730.5208 | NA | 0.089331 | 27.95
2022-06-18 13:00 | 44730.5417 | NA | 0.089331 | 27.95
2022-06-18 13:30 | 44730.5625 | NA | 0.089331 | 27.95
2022-06-18 14:00 | 44730.5833 | NA | 0.089331 | 27.95
2022-06-18 14:30 | 44730.6042 | NA | 0.089331 | 27.95
2022-06-18 15:00 | 44730.625 | NA | 0.089331 | 27.95
2022-06-18 15:30 | 44730.6458 | NA | 0.089331 | 27.95
2022-06-18 16:00 | 44730.6667 | NA | 0.089331 | 27.95
2022-06-18 16:30 | 44730.6875 | NA | 0.089331 | 27.95
2022-06-18 17:00 | 44730.7083 | NA | 0.089331 | 27.95
2022-06-18 17:30 | 44730.7292 | NA | 0.089331 | 27.95
2022-06-18 18:00 | 44730.75 | NA | 0.10536 | 27.95
2022-06-18 18:30 | 44730.7708 | NA | 0.10422 | 27.95
2022-06-18 19:00 | 44730.7917 | NA | 0.11052 | 27.95
2022-06-18 19:30 | 44730.8125 | NA | 0.089331 | 27.95
2022-06-18 20:00 | 44730.8333 | NA | 0.096775 | 27.95
2022-06-18 20:30 | 44730.8542 | NA | 0.090472 | 27.95
2022-06-18 21:00 | 44730.875 | NA | 0.096775 | 27.95
2022-06-18 21:30 | 44730.8958 | NA | 0.096775 | 27.95
2022-06-18 22:00 | 44730.9167 | NA | 0.096775 | 27.95
2022-06-18 22:30 | 44730.9375 | NA | 0.095633 | 27.95
2022-06-18 23:00 | 44730.9583 | NA | 0.096775 | 27.95
2022-06-18 23:30 | 44730.9792 | NA | 0.089331 | 27.95
2022-06-19 | 44731 | NA | 0.096775 | 27.95
2022-06-19 00:30 | 44731.0208 | NA | 0.089331 | 27.95
2022-06-19 01:00 | 44731.0417 | NA | 0.096775 | 27.95
2022-06-19 01:30 | 44731.0625 | NA | 0.089331 | 27.95
2022-06-19 02:00 | 44731.0833 | NA | 0.089331 | 27.95
2022-06-19 02:30 | 44731.1042 | NA | 0.089331 | 27.95
2022-06-19 03:00 | 44731.125 | NA | 0.089331 | 27.95
2022-06-19 03:30 | 44731.1458 | NA | 0.089331 | 27.95
2022-06-19 04:00 | 44731.1667 | NA | 0.096775 | 27.95
2022-06-19 04:30 | 44731.1875 | NA | 0.089331 | 27.95
2022-06-19 05:00 | 44731.2083 | NA | 0.089331 | 27.95
2022-06-19 05:30 | 44731.2292 | NA | 0.089331 | 27.95
2022-06-19 06:00 | 44731.25 | NA | 0.089331 | 27.95
2022-06-19 06:30 | 44731.2708 | NA | 0.097916 | 27.95
2022-06-19 07:00 | 44731.2917 | NA | 0.095633 | 27.95
2022-06-19 07:30 | 44731.3125 | NA | 0.089331 | 27.95
2022-06-19 08:00 | 44731.3333 | NA | 0.089331 | 27.95
2022-06-19 08:30 | 44731.3542 | NA | 0.090472 | 27.95
2022-06-19 09:00 | 44731.375 | NA | 0.095633 | 27.95
2022-06-19 09:30 | 44731.3958 | NA | 0.089331 | 27.95
2022-06-19 10:00 | 44731.4167 | NA | 0.096775 | 27.95
2022-06-19 10:30 | 44731.4375 | NA | 0.089331 | 27.95
2022-06-19 11:00 | 44731.4583 | NA | 0.089331 | 27.95
2022-06-19 11:30 | 44731.4792 | NA | 0.096775 | 27.95
2022-06-19 12:00 | 44731.5 | NA | 0.089331 | 27.95
2022-06-19 12:30 | 44731.5208 | NA | 0.096775 | 27.95
2022-06-19 13:00 | 44731.5417 | NA | 0.096775 | 27.95
2022-06-19 13:30 | 44731.5625 | NA | 0.089331 | 27.95
2022-06-19 14:00 | 44731.5833 | NA | 0.090472 | 27.95
2022-06-19 14:30 | 44731.6042 | NA | 0.10308 | 27.95
2022-06-19 15:00 | 44731.625 | NA | 0.089331 | 27.95
2022-06-19 15:30 | 44731.6458 | NA | 0.089331 | 27.95
2022-06-19 16:00 | 44731.6667 | NA | 0.10422 | 27.95
2022-06-19 16:30 | 44731.6875 | NA | 0.096775 | 27.95
2022-06-19 17:00 | 44731.7083 | NA | 0.089331 | 27.95
2022-06-19 17:30 | 44731.7292 | NA | 0.10422 | 27.95
2022-06-19 18:00 | 44731.75 | NA | 0.097916 | 27.95
2022-06-19 18:30 | 44731.7708 | NA | 0.095633 | 27.95
2022-06-19 19:00 | 44731.7917 | NA | 0.097916 | 27.95
2022-06-19 19:30 | 44731.8125 | NA | 0.11166 | 27.95
2022-06-19 20:00 | 44731.8333 | NA | 0.10422 | 27.95
2022-06-19 20:30 | 44731.8542 | NA | 0.11052 | 27.95
2022-06-19 21:00 | 44731.875 | NA | 0.089331 | 27.95
2022-06-19 21:30 | 44731.8958 | NA | 0.089331 | 27.95
2022-06-19 22:00 | 44731.9167 | NA | 0.089331 | 27.95
2022-06-19 22:30 | 44731.9375 | NA | 0.10422 | 27.95
2022-06-19 23:00 | 44731.9583 | NA | 0.089331 | 27.95
2022-06-19 23:30 | 44731.9792 | NA | 0.089331 | 27.95
2022-06-20 | 44732 | NA | 0.096775 | 27.95
2022-06-20 00:30 | 44732.0208 | NA | 0.096775 | 27.95
2022-06-20 01:00 | 44732.0417 | NA | 0.089331 | 27.95
2022-06-20 01:30 | 44732.0625 | NA | 0.089331 | 27.95
2022-06-20 02:00 | 44732.0833 | NA | 0.089331 | 27.95
2022-06-20 02:30 | 44732.1042 | NA | 0.089331 | 27.95
2022-06-20 03:00 | 44732.125 | NA | 0.096775 | 27.95
2022-06-20 03:30 | 44732.1458 | NA | 0.089331 | 27.95
2022-06-20 04:00 | 44732.1667 | NA | 0.089331 | 27.95
2022-06-20 04:30 | 44732.1875 | NA | 0.089331 | 27.95
2022-06-20 05:00 | 44732.2083 | NA | 0.089331 | 27.95
2022-06-20 05:30 | 44732.2292 | NA | 0.089331 | 27.95
2022-06-20 06:00 | 44732.25 | NA | 0.090472 | 27.95
2022-06-20 06:30 | 44732.2708 | NA | 0.10308 | 27.95
2022-06-20 07:00 | 44732.2917 | NA | 0.097916 | 27.95
2022-06-20 07:30 | 44732.3125 | NA | 0.10422 | 27.95
2022-06-20 08:00 | 44732.3333 | NA | 0.10308 | 27.95
2022-06-20 08:30 | 44732.3542 | NA | 0.089331 | 27.95
2022-06-20 09:00 | 44732.375 | NA | 0.089331 | 27.95
2022-06-20 09:30 | 44732.3958 | NA | 0.089331 | 27.95
2022-06-20 10:00 | 44732.4167 | NA | 0.089331 | 27.95
2022-06-20 10:30 | 44732.4375 | NA | 0.089331 | 27.95
2022-06-20 11:00 | 44732.4583 | NA | 0.096775 | 27.95
2022-06-20 11:30 | 44732.4792 | NA | 0.096775 | 27.95
2022-06-20 12:00 | 44732.5 | NA | 0.096775 | 27.95
2022-06-20 12:30 | 44732.5208 | NA | 0.089331 | 27.95
2022-06-20 13:00 | 44732.5417 | NA | 0.097916 | 27.95
2022-06-20 13:30 | 44732.5625 | NA | 0.10422 | 27.95
2022-06-20 14:00 | 44732.5833 | NA | 0.095633 | 27.95
2022-06-20 14:30 | 44732.6042 | NA | 0.089331 | 27.95
2022-06-20 15:00 | 44732.625 | NA | 0.096775 | 27.95
2022-06-20 15:30 | 44732.6458 | NA | 0.089331 | 27.95
2022-06-20 16:00 | 44732.6667 | NA | 0.089331 | 27.95
2022-06-20 16:30 | 44732.6875 | NA | 0.090472 | 27.95
2022-06-20 17:00 | 44732.7083 | NA | 0.11052 | 27.95
2022-06-20 17:30 | 44732.7292 | NA | 0.097916 | 27.95
2022-06-20 18:00 | 44732.75 | NA | 0.10308 | 27.95
2022-06-20 18:30 | 44732.7708 | NA | 0.10536 | 27.95
2022-06-20 19:00 | 44732.7917 | NA | 0.10422 | 27.95
2022-06-20 19:30 | 44732.8125 | NA | 0.11166 | 27.95
2022-06-20 20:00 | 44732.8333 | NA | 0.10308 | 27.95
2022-06-20 20:30 | 44732.8542 | NA | 0.096775 | 27.95
2022-06-20 21:00 | 44732.875 | NA | 0.089331 | 27.95
2022-06-20 21:30 | 44732.8958 | NA | 0.090472 | 27.95
2022-06-20 22:00 | 44732.9167 | NA | 0.095633 | 27.95
2022-06-20 22:30 | 44732.9375 | NA | 0.10422 | 27.95
2022-06-20 23:00 | 44732.9583 | NA | 0.089331 | 27.95
2022-06-20 23:30 | 44732.9792 | NA | 0.096775 | 27.95
2022-06-21 | 44733 | NA | 0.089331 | 27.95
2022-06-21 00:30 | 44733.0208 | NA | 0.096775 | 27.95
2022-06-21 01:00 | 44733.0417 | NA | 0.089331 | 27.95
2022-06-21 01:30 | 44733.0625 | NA | 0.089331 | 27.95
2022-06-21 02:00 | 44733.0833 | NA | 0.096775 | 27.95
2022-06-21 02:30 | 44733.1042 | NA | 0.089331 | 27.95
2022-06-21 03:00 | 44733.125 | NA | 0.089331 | 27.95
2022-06-21 03:30 | 44733.1458 | NA | 0.089331 | 27.95
2022-06-21 04:00 | 44733.1667 | NA | 0.089331 | 27.95
2022-06-21 04:30 | 44733.1875 | NA | 0.089331 | 27.95
2022-06-21 05:00 | 44733.2083 | NA | 0.089331 | 27.95
2022-06-21 05:30 | 44733.2292 | NA | 0.090472 | 27.95
2022-06-21 06:00 | 44733.25 | NA | 0.095633 | 27.95
2022-06-21 06:30 | 44733.2708 | NA | 0.10536 | 27.95
2022-06-21 07:00 | 44733.2917 | NA | 0.11166 | 27.95
2022-06-21 07:30 | 44733.3125 | NA | 0.11166 | 27.95
2022-06-21 08:00 | 44733.3333 | NA | 0.11166 | 27.95
2022-06-21 08:30 | 44733.3542 | NA | 0.11166 | 27.95
2022-06-21 09:00 | 44733.375 | NA | 0.11166 | 27.95
2022-06-21 09:30 | 44733.3958 | NA | 0.11166 | 27.95
2022-06-21 10:00 | 44733.4167 | NA | 0.11166 | 27.95
2022-06-21 10:30 | 44733.4375 | NA | 0.11166 | 27.95
2022-06-21 11:00 | 44733.4583 | NA | 0.11166 | 27.95
2022-06-21 11:30 | 44733.4792 | NA | 0.11166 | 27.95
2022-06-21 12:00 | 44733.5 | NA | 0.11166 | 27.95
2022-06-21 12:30 | 44733.5208 | NA | 0.11166 | 27.95
2022-06-21 13:00 | 44733.5417 | NA | 0.11166 | 27.95
2022-06-21 13:30 | 44733.5625 | NA | 0.11166 | 27.95
2022-06-21 14:00 | 44733.5833 | NA | 0.11166 | 27.95
2022-06-21 14:30 | 44733.6042 | NA | 0.11166 | 27.95
2022-06-21 15:00 | 44733.625 | NA | 0.11166 | 27.95
2022-06-21 15:30 | 44733.6458 | NA | 0.11166 | 27.95
2022-06-21 16:00 | 44733.6667 | NA | 0.11166 | 27.95
2022-06-21 16:30 | 44733.6875 | NA | 0.10308 | 27.95
2022-06-21 17:00 | 44733.7083 | NA | 0.096775 | 27.95
2022-06-21 17:30 | 44733.7292 | NA | 0.097916 | 27.95
2022-06-21 18:00 | 44733.75 | NA | 0.10422 | 27.95
2022-06-21 18:30 | 44733.7708 | NA | 0.10422 | 27.95
2022-06-21 19:00 | 44733.7917 | NA | 0.10308 | 27.95
2022-06-21 19:30 | 44733.8125 | NA | 0.089331 | 27.95
2022-06-21 20:00 | 44733.8333 | NA | 0.089331 | 27.95
2022-06-21 20:30 | 44733.8542 | NA | 0.089331 | 27.95
2022-06-21 21:00 | 44733.875 | NA | 0.096775 | 27.95
2022-06-21 21:30 | 44733.8958 | NA | 0.096775 | 27.95
2022-06-21 22:00 | 44733.9167 | NA | 0.089331 | 27.95
2022-06-21 22:30 | 44733.9375 | NA | 0.090472 | 27.95
2022-06-21 23:00 | 44733.9583 | NA | 0.10308 | 27.95
2022-06-21 23:30 | 44733.9792 | NA | 0.096775 | 27.95
2022-06-22 | 44734 | NA | 0.096775 | 27.95
2022-06-22 00:30 | 44734.0208 | NA | 0.096775 | 27.95
2022-06-22 01:00 | 44734.0417 | NA | 0.090472 | 27.95
2022-06-22 01:30 | 44734.0625 | NA | 0.096775 | 27.95
2022-06-22 02:00 | 44734.0833 | NA | 0.095633 | 27.95
2022-06-22 02:30 | 44734.1042 | NA | 0.089331 | 27.95
2022-06-22 03:00 | 44734.125 | NA | 0.089331 | 27.95
2022-06-22 03:30 | 44734.1458 | NA | 0.096775 | 27.95
2022-06-22 04:00 | 44734.1667 | NA | 0.089331 | 27.95
2022-06-22 04:30 | 44734.1875 | NA | 0.089331 | 27.95
2022-06-22 05:00 | 44734.2083 | NA | 0.089331 | 27.95
2022-06-22 05:30 | 44734.2292 | NA | 0.089331 | 27.95
2022-06-22 06:00 | 44734.25 | NA | 0.10422 | 27.95
2022-06-22 06:30 | 44734.2708 | NA | 0.096775 | 27.95
2022-06-22 07:00 | 44734.2917 | NA | 0.10536 | 27.95
2022-06-22 07:30 | 44734.3125 | NA | 0.095633 | 27.95
2022-06-22 08:00 | 44734.3333 | NA | 0.097916 | 27.95
2022-06-22 08:30 | 44734.3542 | NA | 0.095633 | 27.95
2022-06-22 09:00 | 44734.375 | NA | 0.089331 | 27.95
2022-06-22 09:30 | 44734.3958 | NA | 0.089331 | 27.95
2022-06-22 10:00 | 44734.4167 | NA | 0.089331 | 27.95
2022-06-22 10:30 | 44734.4375 | NA | 0.089331 | 27.95
2022-06-22 11:00 | 44734.4583 | NA | 0.089331 | 27.95
2022-06-22 11:30 | 44734.4792 | NA | 0.090472 | 27.95
2022-06-22 12:00 | 44734.5 | NA | 0.10308 | 27.95
2022-06-22 12:30 | 44734.5208 | NA | 0.089331 | 27.95
2022-06-22 13:00 | 44734.5417 | NA | 0.089331 | 27.95
2022-06-22 13:30 | 44734.5625 | NA | 0.096775 | 27.95
2022-06-22 14:00 | 44734.5833 | NA | 0.089331 | 27.95
2022-06-22 14:30 | 44734.6042 | NA | 0.089331 | 27.95
2022-06-22 15:00 | 44734.625 | NA | 0.089331 | 27.95
2022-06-22 15:30 | 44734.6458 | NA | 0.090472 | 27.95
2022-06-22 16:00 | 44734.6667 | NA | 0.10308 | 27.95
2022-06-22 16:30 | 44734.6875 | NA | 0.097916 | 27.95
2022-06-22 17:00 | 44734.7083 | NA | 0.11166 | 27.95
2022-06-22 17:30 | 44734.7292 | NA | 0.10422 | 27.95
2022-06-22 18:00 | 44734.75 | NA | 0.11166 | 27.95
2022-06-22 18:30 | 44734.7708 | NA | 0.10422 | 27.95
2022-06-22 19:00 | 44734.7917 | NA | 0.10422 | 27.95
2022-06-22 19:30 | 44734.8125 | NA | 0.096775 | 27.95
2022-06-22 20:00 | 44734.8333 | NA | 0.096775 | 27.95
2022-06-22 20:30 | 44734.8542 | NA | 0.10308 | 27.95
2022-06-22 21:00 | 44734.875 | NA | 0.090472 | 27.95
2022-06-22 21:30 | 44734.8958 | NA | 0.10308 | 27.95
2022-06-22 22:00 | 44734.9167 | NA | 0.089331 | 27.95
2022-06-22 22:30 | 44734.9375 | NA | 0.089331 | 27.95
2022-06-22 23:00 | 44734.9583 | NA | 0.097916 | 27.95
2022-06-22 23:30 | 44734.9792 | NA | 0.10308 | 27.95
2022-06-23 | 44735 | NA | 0.089331 | 27.95
2022-06-23 00:30 | 44735.0208 | NA | 0.089331 | 27.95
2022-06-23 01:00 | 44735.0417 | NA | 0.089331 | 27.95
2022-06-23 01:30 | 44735.0625 | NA | 0.089331 | 27.95
2022-06-23 02:00 | 44735.0833 | NA | 0.089331 | 27.95
2022-06-23 02:30 | 44735.1042 | NA | 0.089331 | 27.95
2022-06-23 03:00 | 44735.125 | NA | 0.089331 | 27.95
2022-06-23 03:30 | 44735.1458 | NA | 0.090472 | 27.95
2022-06-23 04:00 | 44735.1667 | NA | 0.095633 | 27.95
2022-06-23 04:30 | 44735.1875 | NA | 0.090472 | 27.95
2022-06-23 05:00 | 44735.2083 | NA | 0.10308 | 27.95
2022-06-23 05:30 | 44735.2292 | NA | 0.089331 | 27.95
2022-06-23 06:00 | 44735.25 | NA | 0.089331 | 27.95
2022-06-23 06:30 | 44735.2708 | NA | 0.097916 | 27.95
2022-06-23 07:00 | 44735.2917 | NA | 0.10422 | 27.95
2022-06-23 07:30 | 44735.3125 | NA | 0.10308 | 27.95
2022-06-23 08:00 | 44735.3333 | NA | 0.10536 | 27.95
2022-06-23 08:30 | 44735.3542 | NA | 0.095633 | 27.95
2022-06-23 09:00 | 44735.375 | NA | 0.089331 | 27.95
2022-06-23 09:30 | 44735.3958 | NA | 0.096775 | 27.95
2022-06-23 10:00 | 44735.4167 | NA | 0.096812 | 27.95
2022-06-23 10:30 | 44735.4375 | NA | 0.096775 | 27.95
2022-06-23 11:00 | 44735.4583 | NA | 0.089331 | 27.95
2022-06-23 11:30 | 44735.4792 | NA | 0.089331 | 27.95
2022-06-23 12:00 | 44735.5 | NA | 0.090472 | 27.95
2022-06-23 12:30 | 44735.5208 | NA | 0.095633 | 27.95
2022-06-23 13:00 | 44735.5417 | NA | 0.096775 | 27.95
2022-06-23 13:30 | 44735.5625 | NA | 0.089331 | 27.95
2022-06-23 14:00 | 44735.5833 | NA | 0.089331 | 27.95
2022-06-23 14:30 | 44735.6042 | NA | 0.089331 | 27.95
2022-06-23 15:00 | 44735.625 | NA | 0.089331 | 27.95
2022-06-23 15:30 | 44735.6458 | NA | 0.089331 | 27.95
2022-06-23 16:00 | 44735.6667 | NA | 0.089331 | 27.95
2022-06-23 16:30 | 44735.6875 | NA | 0.089331 | 27.95
2022-06-23 17:00 | 44735.7083 | NA | 0.090472 | 27.95
2022-06-23 17:30 | 44735.7292 | NA | 0.10308 | 27.95
2022-06-23 18:00 | 44735.75 | NA | 0.089331 | 27.95
2022-06-23 18:30 | 44735.7708 | NA | 0.097916 | 27.95
2022-06-23 19:00 | 44735.7917 | NA | 0.11052 | 27.95
2022-06-23 19:30 | 44735.8125 | NA | 0.090472 | 27.95
2022-06-23 20:00 | 44735.8333 | NA | 0.095633 | 27.95
2022-06-23 20:30 | 44735.8542 | NA | 0.097916 | 27.95
2022-06-23 21:00 | 44735.875 | NA | 0.11166 | 27.95
2022-06-23 21:30 | 44735.8958 | NA | 0.11052 | 27.95
2022-06-23 22:00 | 44735.9167 | NA | 0.089331 | 27.95
2022-06-23 22:30 | 44735.9375 | NA | 0.089331 | 27.95
2022-06-23 23:00 | 44735.9583 | NA | 0.090472 | 27.95
2022-06-23 23:30 | 44735.9792 | NA | 0.10308 | 27.95
2022-06-24 | 44736 | NA | 0.089331 | 27.95
2022-06-24 00:30 | 44736.0208 | NA | 0.090472 | 27.95
2022-06-24 01:00 | 44736.0417 | NA | 0.095633 | 27.95
2022-06-24 01:30 | 44736.0625 | NA | 0.096775 | 27.95
2022-06-24 02:00 | 44736.0833 | NA | 0.089331 | 27.95
2022-06-24 02:30 | 44736.1042 | NA | 0.090472 | 27.95
2022-06-24 03:00 | 44736.125 | NA | 0.095633 | 27.95
2022-06-24 03:30 | 44736.1458 | NA | 0.096775 | 27.95
2022-06-24 04:00 | 44736.1667 | NA | 0.097916 | 27.95
2022-06-24 04:30 | 44736.1875 | NA | 0.095633 | 27.95
2022-06-24 05:00 | 44736.2083 | NA | 0.089331 | 27.95
2022-06-24 05:30 | 44736.2292 | NA | 0.089331 | 27.95
2022-06-24 06:00 | 44736.25 | NA | 0.089331 | 27.95
2022-06-24 06:30 | 44736.2708 | NA | 0.096775 | 27.95
2022-06-24 07:00 | 44736.2917 | NA | 0.089331 | 27.95
2022-06-24 07:30 | 44736.3125 | NA | 0.089331 | 27.95
2022-06-24 08:00 | 44736.3333 | NA | 0.096775 | 27.95
2022-06-24 08:30 | 44736.3542 | NA | 0.089331 | 27.95
2022-06-24 09:00 | 44736.375 | NA | 0.089331 | 27.95
2022-06-24 09:30 | 44736.3958 | NA | 0.089331 | 27.95
2022-06-24 10:00 | 44736.4167 | NA | 0.089331 | 27.95
2022-06-24 10:30 | 44736.4375 | NA | 0.089331 | 27.95
2022-06-24 11:00 | 44736.4583 | NA | 0.096775 | 27.95
2022-06-24 11:30 | 44736.4792 | NA | 0.090472 | 27.95
2022-06-24 12:00 | 44736.5 | NA | 0.10422 | 27.95
2022-06-24 12:30 | 44736.5208 | NA | 0.095633 | 27.95
2022-06-24 13:00 | 44736.5417 | NA | 0.097916 | 27.95
2022-06-24 13:30 | 44736.5625 | NA | 0.095633 | 27.95
2022-06-24 14:00 | 44736.5833 | NA | 0.089331 | 27.95
2022-06-24 14:30 | 44736.6042 | NA | 0.090472 | 27.95
2022-06-24 15:00 | 44736.625 | NA | 0.10308 | 27.95
2022-06-24 15:30 | 44736.6458 | NA | 0.089331 | 27.95
2022-06-24 16:00 | 44736.6667 | NA | 0.089331 | 27.95
2022-06-24 16:30 | 44736.6875 | NA | 0.089331 | 27.95
2022-06-24 17:00 | 44736.7083 | NA | 0.090472 | 27.95
2022-06-24 17:30 | 44736.7292 | NA | 0.10308 | 27.95
2022-06-24 18:00 | 44736.75 | NA | 0.10422 | 27.95
2022-06-24 18:30 | 44736.7708 | NA | 0.089331 | 27.95
2022-06-24 19:00 | 44736.7917 | NA | 0.097916 | 27.95
2022-06-24 19:30 | 44736.8125 | NA | 0.10308 | 27.95
2022-06-24 20:00 | 44736.8333 | NA | 0.097916 | 27.95
2022-06-24 20:30 | 44736.8542 | NA | 0.10422 | 27.95
2022-06-24 21:00 | 44736.875 | NA | 0.10422 | 27.95
2022-06-24 21:30 | 44736.8958 | NA | 0.095633 | 27.95
2022-06-24 22:00 | 44736.9167 | NA | 0.096775 | 27.95
2022-06-24 22:30 | 44736.9375 | NA | 0.089331 | 27.95
2022-06-24 23:00 | 44736.9583 | NA | 0.10536 | 27.95
2022-06-24 23:30 | 44736.9792 | NA | 0.10308 | 27.95
2022-06-25 | 44737 | NA | 0.089331 | 27.95
2022-06-25 00:30 | 44737.0208 | NA | 0.090472 | 27.95
2022-06-25 01:00 | 44737.0417 | NA | 0.095633 | 27.95
2022-06-25 01:30 | 44737.0625 | NA | 0.089331 | 27.95
2022-06-25 02:00 | 44737.0833 | NA | 0.096775 | 27.95
2022-06-25 02:30 | 44737.1042 | NA | 0.096775 | 27.95
2022-06-25 03:00 | 44737.125 | NA | 0.089331 | 27.95
2022-06-25 03:30 | 44737.1458 | NA | 0.089331 | 27.95
2022-06-25 04:00 | 44737.1667 | NA | 0.089331 | 27.95
2022-06-25 04:30 | 44737.1875 | NA | 0.096775 | 27.95
2022-06-25 05:00 | 44737.2083 | NA | 0.089331 | 27.95
2022-06-25 05:30 | 44737.2292 | NA | 0.089331 | 27.95
2022-06-25 06:00 | 44737.25 | NA | 0.089331 | 27.95
2022-06-25 06:30 | 44737.2708 | NA | 0.089331 | 27.95
2022-06-25 07:00 | 44737.2917 | NA | 0.089331 | 27.95
2022-06-25 07:30 | 44737.3125 | NA | 0.089331 | 27.95
2022-06-25 08:00 | 44737.3333 | NA | 0.089331 | 27.95
2022-06-25 08:30 | 44737.3542 | NA | 0.089331 | 27.95
2022-06-25 09:00 | 44737.375 | NA | 0.096775 | 27.95
2022-06-25 09:30 | 44737.3958 | NA | 0.096775 | 27.95
2022-06-25 10:00 | 44737.4167 | NA | 0.089331 | 27.95
2022-06-25 10:30 | 44737.4375 | NA | 0.089331 | 27.95
2022-06-25 11:00 | 44737.4583 | NA | 0.089331 | 27.95
2022-06-25 11:30 | 44737.4792 | NA | 0.089331 | 27.95
2022-06-25 12:00 | 44737.5 | NA | 0.10422 | 27.95
2022-06-25 12:30 | 44737.5208 | NA | 0.096775 | 27.95
2022-06-25 13:00 | 44737.5417 | NA | 0.090472 | 27.95
2022-06-25 13:30 | 44737.5625 | NA | 0.10308 | 27.95
2022-06-25 14:00 | 44737.5833 | NA | 0.089331 | 27.95
2022-06-25 14:30 | 44737.6042 | NA | 0.096775 | 27.95
2022-06-25 15:00 | 44737.625 | NA | 0.089331 | 27.95
2022-06-25 15:30 | 44737.6458 | NA | 0.096775 | 27.95
2022-06-25 16:00 | 44737.6667 | NA | 0.089331 | 27.95
2022-06-25 16:30 | 44737.6875 | NA | 0.090472 | 27.95
2022-06-25 17:00 | 44737.7083 | NA | 0.10308 | 27.95
2022-06-25 17:30 | 44737.7292 | NA | 0.089331 | 27.95
2022-06-25 18:00 | 44737.75 | NA | 0.097916 | 27.95
2022-06-25 18:30 | 44737.7708 | NA | 0.10308 | 27.95
2022-06-25 19:00 | 44737.7917 | NA | 0.089331 | 27.95
2022-06-25 19:30 | 44737.8125 | NA | 0.089331 | 27.95
2022-06-25 20:00 | 44737.8333 | NA | 0.090472 | 27.95
2022-06-25 20:30 | 44737.8542 | NA | 0.11166 | 27.95
2022-06-25 21:00 | 44737.875 | NA | 0.11166 | 27.95
2022-06-25 21:30 | 44737.8958 | NA | 0.095633 | 27.95
2022-06-25 22:00 | 44737.9167 | NA | 0.10422 | 27.95
2022-06-25 22:30 | 44737.9375 | NA | 0.090472 | 27.95
2022-06-25 23:00 | 44737.9583 | NA | 0.10308 | 27.95
2022-06-25 23:30 | 44737.9792 | NA | 0.089331 | 27.95
2022-06-26 | 44738 | NA | 0.089331 | 27.95
2022-06-26 00:30 | 44738.0208 | NA | 0.089331 | 27.95
2022-06-26 01:00 | 44738.0417 | NA | 0.089331 | 27.95
2022-06-26 01:30 | 44738.0625 | NA | 0.097916 | 27.95
2022-06-26 02:00 | 44738.0833 | NA | 0.095633 | 27.95
2022-06-26 02:30 | 44738.1042 | NA | 0.10536 | 27.95
2022-06-26 03:00 | 44738.125 | NA | 0.10422 | 27.95
2022-06-26 03:30 | 44738.1458 | NA | 0.095633 | 27.95
2022-06-26 04:00 | 44738.1667 | NA | 0.090472 | 27.95
2022-06-26 04:30 | 44738.1875 | NA | 0.10422 | 27.95
2022-06-26 05:00 | 44738.2083 | NA | 0.095633 | 27.95
2022-06-26 05:30 | 44738.2292 | NA | 0.089331 | 27.95
2022-06-26 06:00 | 44738.25 | NA | 0.096775 | 27.95
2022-06-26 06:30 | 44738.2708 | NA | 0.089331 | 27.95
2022-06-26 07:00 | 44738.2917 | NA | 0.089331 | 27.95
2022-06-26 07:30 | 44738.3125 | NA | 0.089331 | 27.95
2022-06-26 08:00 | 44738.3333 | NA | 0.089331 | 27.95
2022-06-26 08:30 | 44738.3542 | NA | 0.096775 | 27.95
2022-06-26 09:00 | 44738.375 | NA | 0.089331 | 27.95
2022-06-26 09:30 | 44738.3958 | NA | 0.089331 | 27.95
2022-06-26 10:00 | 44738.4167 | NA | 0.089331 | 27.95
2022-06-26 10:30 | 44738.4375 | NA | 0.090472 | 27.95
2022-06-26 11:00 | 44738.4583 | NA | 0.095633 | 27.95
2022-06-26 11:30 | 44738.4792 | NA | 0.089331 | 27.95
2022-06-26 12:00 | 44738.5 | NA | 0.089331 | 27.95
2022-06-26 12:30 | 44738.5208 | NA | 0.089331 | 27.95
2022-06-26 13:00 | 44738.5417 | NA | 0.089331 | 27.95
2022-06-26 13:30 | 44738.5625 | NA | 0.089331 | 27.95
2022-06-26 14:00 | 44738.5833 | NA | 0.089331 | 27.95
2022-06-26 14:30 | 44738.6042 | NA | 0.089331 | 27.95
2022-06-26 15:00 | 44738.625 | NA | 0.096775 | 27.95
2022-06-26 15:30 | 44738.6458 | NA | 0.089331 | 27.95
2022-06-26 16:00 | 44738.6667 | NA | 0.096775 | 27.95
2022-06-26 16:30 | 44738.6875 | NA | 0.089331 | 27.95
2022-06-26 17:00 | 44738.7083 | NA | 0.089331 | 27.95
2022-06-26 17:30 | 44738.7292 | NA | 0.089331 | 27.95
2022-06-26 18:00 | 44738.75 | NA | 0.096775 | 27.95
2022-06-26 18:30 | 44738.7708 | NA | 0.090472 | 27.95
2022-06-26 19:00 | 44738.7917 | NA | 0.095633 | 27.95
2022-06-26 19:30 | 44738.8125 | NA | 0.089331 | 27.95
2022-06-26 20:00 | 44738.8333 | NA | 0.096775 | 27.95
2022-06-26 20:30 | 44738.8542 | NA | 0.096775 | 27.95
2022-06-26 21:00 | 44738.875 | NA | 0.096775 | 27.95
2022-06-26 21:30 | 44738.8958 | NA | 0.096775 | 27.95
2022-06-26 22:00 | 44738.9167 | NA | 0.10536 | 27.95
2022-06-26 22:30 | 44738.9375 | NA | 0.10422 | 27.95
2022-06-26 23:00 | 44738.9583 | NA | 0.10308 | 27.95
2022-06-26 23:30 | 44738.9792 | NA | 0.089331 | 27.95
2022-06-27 | 44739 | NA | 0.089331 | 27.95
2022-06-27 00:30 | 44739.0208 | NA | 0.090472 | 27.95
2022-06-27 01:00 | 44739.0417 | NA | 0.096775 | 27.95
2022-06-27 01:30 | 44739.0625 | NA | 0.095633 | 27.95
2022-06-27 02:00 | 44739.0833 | NA | 0.097916 | 27.95
2022-06-27 02:30 | 44739.1042 | NA | 0.095633 | 27.95
2022-06-27 03:00 | 44739.125 | NA | 0.096775 | 27.95
2022-06-27 03:30 | 44739.1458 | NA | 0.089331 | 27.95
2022-06-27 04:00 | 44739.1667 | NA | 0.089331 | 27.95
2022-06-27 04:30 | 44739.1875 | NA | 0.089331 | 27.95
2022-06-27 05:00 | 44739.2083 | NA | 0.089331 | 27.95
2022-06-27 05:30 | 44739.2292 | NA | 0.089331 | 27.95
2022-06-27 06:00 | 44739.25 | NA | 0.089331 | 27.95
2022-06-27 06:30 | 44739.2708 | NA | 0.089331 | 27.95
2022-06-27 07:00 | 44739.2917 | NA | 0.089331 | 27.95
2022-06-27 07:30 | 44739.3125 | NA | 0.090472 | 27.95
2022-06-27 08:00 | 44739.3333 | NA | 0.10422 | 27.95
2022-06-27 08:30 | 44739.3542 | NA | 0.11052 | 27.95
2022-06-27 09:00 | 44739.375 | NA | 0.089331 | 27.95
2022-06-27 09:30 | 44739.3958 | NA | 0.089331 | 27.95
2022-06-27 10:00 | 44739.4167 | NA | 0.089331 | 27.95
2022-06-27 10:30 | 44739.4375 | NA | 0.089331 | 27.95
2022-06-27 11:00 | 44739.4583 | NA | 0.089331 | 27.95
2022-06-27 11:30 | 44739.4792 | NA | 0.089331 | 27.95
2022-06-27 12:00 | 44739.5 | NA | 0.089331 | 27.95
2022-06-27 12:30 | 44739.5208 | NA | 0.089331 | 27.95
2022-06-27 13:00 | 44739.5417 | NA | 0.089331 | 27.95
2022-06-27 13:30 | 44739.5625 | NA | 0.089331 | 27.95
2022-06-27 14:00 | 44739.5833 | NA | 0.096775 | 27.95
2022-06-27 14:30 | 44739.6042 | NA | 0.089331 | 27.95
2022-06-27 15:00 | 44739.625 | NA | 0.090472 | 27.95
2022-06-27 15:30 | 44739.6458 | NA | 0.095633 | 27.95
2022-06-27 16:00 | 44739.6667 | NA | 0.097916 | 27.95
2022-06-27 16:30 | 44739.6875 | NA | 0.11166 | 27.95
2022-06-27 17:00 | 44739.7083 | NA | 0.10308 | 27.95
2022-06-27 17:30 | 44739.7292 | NA | 0.096775 | 27.95
2022-06-27 18:00 | 44739.75 | NA | 0.10536 | 27.95
2022-06-27 18:30 | 44739.7708 | NA | 0.11052 | 27.95
2022-06-27 19:00 | 44739.7917 | NA | 0.10422 | 27.95
2022-06-27 19:30 | 44739.8125 | NA | 0.090472 | 27.95
2022-06-27 20:00 | 44739.8333 | NA | 0.10308 | 27.95
2022-06-27 20:30 | 44739.8542 | NA | 0.089331 | 27.95
2022-06-27 21:00 | 44739.875 | NA | 0.089331 | 27.95
2022-06-27 21:30 | 44739.8958 | NA | 0.10536 | 27.95
2022-06-27 22:00 | 44739.9167 | NA | 0.095633 | 27.95
2022-06-27 22:30 | 44739.9375 | NA | 0.097916 | 27.95
2022-06-27 23:00 | 44739.9583 | NA | 0.095633 | 27.95
2022-06-27 23:30 | 44739.9792 | NA | 0.096775 | 27.95
2022-06-28 | 44740 | NA | 0.096775 | 27.95
2022-06-28 00:30 | 44740.0208 | NA | 0.089331 | 27.95
2022-06-28 01:00 | 44740.0417 | NA | 0.090472 | 27.95
2022-06-28 01:30 | 44740.0625 | NA | 0.095633 | 27.95
2022-06-28 02:00 | 44740.0833 | NA | 0.096775 | 27.95
2022-06-28 02:30 | 44740.1042 | NA | 0.089331 | 27.95
2022-06-28 03:00 | 44740.125 | NA | 0.089331 | 27.95
2022-06-28 03:30 | 44740.1458 | NA | 0.089331 | 27.95
2022-06-28 04:00 | 44740.1667 | NA | 0.089331 | 27.95
2022-06-28 04:30 | 44740.1875 | NA | 0.089331 | 27.95
2022-06-28 05:00 | 44740.2083 | NA | 0.089331 | 27.95
2022-06-28 05:30 | 44740.2292 | NA | 0.089331 | 27.95
2022-06-28 06:00 | 44740.25 | NA | 0.089331 | 27.95
2022-06-28 06:30 | 44740.2708 | NA | 0.096775 | 27.95
2022-06-28 07:00 | 44740.2917 | NA | 0.089331 | 27.95
2022-06-28 07:30 | 44740.3125 | NA | 0.089331 | 27.95
2022-06-28 08:00 | 44740.3333 | NA | 0.089331 | 27.95
2022-06-28 08:30 | 44740.3542 | NA | 0.089331 | 27.95
2022-06-28 09:00 | 44740.375 | NA | 0.089331 | 27.95
2022-06-28 09:30 | 44740.3958 | NA | 0.089331 | 27.95
2022-06-28 10:00 | 44740.4167 | NA | 0.096775 | 27.95
2022-06-28 10:30 | 44740.4375 | NA | 0.090472 | 27.95
2022-06-28 11:00 | 44740.4583 | NA | 0.099219 | 27.95
2022-06-28 11:30 | 44740.4792 | NA | 0.089331 | 27.95
2022-06-28 12:00 | 44740.5 | NA | 0.089331 | 27.95
2022-06-28 12:30 | 44740.5208 | NA | 0.096775 | 27.95
2022-06-28 13:00 | 44740.5417 | NA | 0.090472 | 27.95
2022-06-28 13:30 | 44740.5625 | NA | 0.095633 | 27.95
2022-06-28 14:00 | 44740.5833 | NA | 0.089331 | 27.95
2022-06-28 14:30 | 44740.6042 | NA | 0.089331 | 27.95
2022-06-28 15:00 | 44740.625 | NA | 0.096775 | 27.95
2022-06-28 15:30 | 44740.6458 | NA | 0.089331 | 27.95
2022-06-28 16:00 | 44740.6667 | NA | 0.089331 | 27.95
2022-06-28 16:30 | 44740.6875 | NA | 0.090472 | 27.95
2022-06-28 17:00 | 44740.7083 | NA | 0.10422 | 27.95
2022-06-28 17:30 | 44740.7292 | NA | 0.11052 | 27.95
2022-06-28 18:00 | 44740.75 | NA | 0.10536 | 27.95
2022-06-28 18:30 | 44740.7708 | NA | 0.11166 | 27.95
2022-06-28 19:00 | 44740.7917 | NA | 0.095633 | 27.95
2022-06-28 19:30 | 44740.8125 | NA | 0.089331 | 27.95
2022-06-28 20:00 | 44740.8333 | NA | 0.089331 | 27.95
2022-06-28 20:30 | 44740.8542 | NA | 0.097916 | 27.95
2022-06-28 21:00 | 44740.875 | NA | 0.096775 | 27.95
2022-06-28 21:30 | 44740.8958 | NA | 0.10308 | 27.95
2022-06-28 22:00 | 44740.9167 | NA | 0.089331 | 27.95
2022-06-28 22:30 | 44740.9375 | NA | 0.096775 | 27.95
2022-06-28 23:00 | 44740.9583 | NA | 0.089331 | 27.95
2022-06-28 23:30 | 44740.9792 | NA | 0.089331 | 27.95
2022-06-29 | 44741 | NA | 0.089331 | 27.95
2022-06-29 00:30 | 44741.0208 | NA | 0.097916 | 27.95
2022-06-29 01:00 | 44741.0417 | NA | 0.096775 | 27.95
2022-06-29 01:30 | 44741.0625 | NA | 0.095633 | 27.95
2022-06-29 02:00 | 44741.0833 | NA | 0.089331 | 27.95
2022-06-29 02:30 | 44741.1042 | NA | 0.089331 | 27.95
2022-06-29 03:00 | 44741.125 | NA | 0.090472 | 27.95
2022-06-29 03:30 | 44741.1458 | NA | 0.096775 | 27.95
2022-06-29 04:00 | 44741.1667 | NA | 0.095633 | 27.95
2022-06-29 04:30 | 44741.1875 | NA | 0.089331 | 27.95
2022-06-29 05:00 | 44741.2083 | NA | 0.089331 | 27.95
2022-06-29 05:30 | 44741.2292 | NA | 0.089331 | 27.95
2022-06-29 06:00 | 44741.25 | NA | 0.089331 | 27.95
2022-06-29 06:30 | 44741.2708 | NA | 0.089331 | 27.95
2022-06-29 07:00 | 44741.2917 | NA | 0.089331 | 27.95
2022-06-29 07:30 | 44741.3125 | NA | 0.089331 | 27.95
2022-06-29 08:00 | 44741.3333 | NA | 0.096775 | 27.95
2022-06-29 08:30 | 44741.3542 | NA | 0.097916 | 27.95
2022-06-29 09:00 | 44741.375 | NA | 0.10308 | 27.95
2022-06-29 09:30 | 44741.3958 | NA | 0.089331 | 27.95
2022-06-29 10:00 | 44741.4167 | NA | 0.089331 | 27.95
2022-06-29 10:30 | 44741.4375 | NA | 0.089331 | 27.95
2022-06-29 11:00 | 44741.4583 | NA | 0.089331 | 27.95
2022-06-29 11:30 | 44741.4792 | NA | 0.089331 | 27.95
2022-06-29 12:00 | 44741.5 | NA | 0.089331 | 27.95
2022-06-29 12:30 | 44741.5208 | NA | 0.089331 | 27.95
2022-06-29 13:00 | 44741.5417 | NA | 0.089331 | 27.95
2022-06-29 13:30 | 44741.5625 | NA | 0.089331 | 27.95
2022-06-29 14:00 | 44741.5833 | NA | 0.089331 | 27.95
2022-06-29 14:30 | 44741.6042 | NA | 0.089331 | 27.95
2022-06-29 15:00 | 44741.625 | NA | 0.096775 | 27.95
2022-06-29 15:30 | 44741.6458 | NA | 0.089331 | 27.95
2022-06-29 16:00 | 44741.6667 | NA | 0.090472 | 27.95
2022-06-29 16:30 | 44741.6875 | NA | 0.10422 | 27.95
2022-06-29 17:00 | 44741.7083 | NA | 0.095633 | 27.95
2022-06-29 17:30 | 44741.7292 | NA | 0.089331 | 27.95
2022-06-29 18:00 | 44741.75 | NA | 0.097916 | 27.95
2022-06-29 18:30 | 44741.7708 | NA | 0.10422 | 27.95
2022-06-29 19:00 | 44741.7917 | NA | 0.10422 | 27.95
2022-06-29 19:30 | 44741.8125 | NA | 0.10422 | 27.95
2022-06-29 20:00 | 44741.8333 | NA | 0.095633 | 27.95
2022-06-29 20:30 | 44741.8542 | NA | 0.089331 | 27.95
2022-06-29 21:00 | 44741.875 | NA | 0.096775 | 27.95
2022-06-29 21:30 | 44741.8958 | NA | 0.096775 | 27.95
2022-06-29 22:00 | 44741.9167 | NA | 0.089331 | 27.95
2022-06-29 22:30 | 44741.9375 | NA | 0.096775 | 27.95
2022-06-29 23:00 | 44741.9583 | NA | 0.090472 | 27.95
2022-06-29 23:30 | 44741.9792 | NA | 0.095633 | 27.95
2022-06-30 | 44742 | NA | 0.089331 | 27.95
2022-06-30 00:30 | 44742.0208 | NA | 0.089331 | 27.95
2022-06-30 01:00 | 44742.0417 | NA | 0.089331 | 27.95
2022-06-30 01:30 | 44742.0625 | NA | 0.089331 | 27.95
2022-06-30 02:00 | 44742.0833 | NA | 0.089331 | 27.95
2022-06-30 02:30 | 44742.1042 | NA | 0.089331 | 27.95
2022-06-30 03:00 | 44742.125 | NA | 0.089331 | 27.95
2022-06-30 03:30 | 44742.1458 | NA | 0.096775 | 27.95
2022-06-30 04:00 | 44742.1667 | NA | 0.089331 | 27.95
2022-06-30 04:30 | 44742.1875 | NA | 0.089331 | 27.95
2022-06-30 05:00 | 44742.2083 | NA | 0.089331 | 27.95
2022-06-30 05:30 | 44742.2292 | NA | 0.089331 | 27.95
2022-06-30 06:00 | 44742.25 | NA | 0.096775 | 27.95
2022-06-30 06:30 | 44742.2708 | NA | 0.089331 | 27.95
2022-06-30 07:00 | 44742.2917 | NA | 0.089331 | 27.95
2022-06-30 07:30 | 44742.3125 | NA | 0.090472 | 27.95
2022-06-30 08:00 | 44742.3333 | NA | 0.095633 | 27.95
2022-06-30 08:30 | 44742.3542 | NA | 0.089331 | 27.95
2022-06-30 09:00 | 44742.375 | NA | 0.089331 | 27.95
2022-06-30 09:30 | 44742.3958 | NA | 0.097916 | 27.95
2022-06-30 10:00 | 44742.4167 | NA | 0.095658 | 27.95
2022-06-30 10:30 | 44742.4375 | NA | 0.089331 | 27.95
2022-06-30 11:00 | 44742.4583 | NA | 0.089331 | 27.95
2022-06-30 11:30 | 44742.4792 | NA | 0.089331 | 27.95
2022-06-30 12:00 | 44742.5 | NA | 0.10422 | 27.95
2022-06-30 12:30 | 44742.5208 | NA | 0.089331 | 27.95
2022-06-30 13:00 | 44742.5417 | NA | 0.089331 | 27.95
2022-06-30 13:30 | 44742.5625 | NA | 0.089331 | 27.95
2022-06-30 14:00 | 44742.5833 | NA | 0.089331 | 27.95
2022-06-30 14:30 | 44742.6042 | NA | 0.089331 | 27.95
2022-06-30 15:00 | 44742.625 | NA | 0.089331 | 27.95
2022-06-30 15:30 | 44742.6458 | NA | 0.089331 | 27.95
2022-06-30 16:00 | 44742.6667 | NA | 0.089331 | 27.95
2022-06-30 16:30 | 44742.6875 | NA | 0.090472 | 27.95
2022-06-30 17:00 | 44742.7083 | NA | 0.095633 | 27.95
2022-06-30 17:30 | 44742.7292 | NA | 0.096775 | 27.95
2022-06-30 18:00 | 44742.75 | NA | 0.089331 | 27.95
2022-06-30 18:30 | 44742.7708 | NA | 0.096775 | 27.95
2022-06-30 19:00 | 44742.7917 | NA | 0.096775 | 27.95
2022-06-30 19:30 | 44742.8125 | NA | 0.089331 | 27.95
2022-06-30 20:00 | 44742.8333 | NA | 0.096775 | 27.95
2022-06-30 20:30 | 44742.8542 | NA | 0.096775 | 27.95
2022-06-30 21:00 | 44742.875 | NA | 0.090472 | 27.95
2022-06-30 21:30 | 44742.8958 | NA | 0.096775 | 27.95
2022-06-30 22:00 | 44742.9167 | NA | 0.10308 | 27.95
2022-06-30 22:30 | 44742.9375 | NA | 0.089331 | 27.95
2022-06-30 23:00 | 44742.9583 | NA | 0.089331 | 27.95
2022-07-01 | 44743 | NA | 0.089331 | 27.95
2022-07-01 00:30 | 44743.0208 | NA | 0.10422 | 27.95
2022-07-01 01:00 | 44743.0417 | NA | 0.089331 | 27.95
2022-07-01 01:30 | 44743.0625 | NA | 0.097916 | 27.95
2022-07-01 02:00 | 44743.0833 | NA | 0.096775 | 27.95
2022-07-01 02:30 | 44743.1042 | NA | 0.095633 | 27.95
2022-07-01 03:00 | 44743.125 | NA | 0.097916 | 27.95
2022-07-01 03:30 | 44743.1458 | NA | 0.095633 | 27.95
2022-07-01 04:00 | 44743.1667 | NA | 0.089331 | 27.95
2022-07-01 04:30 | 44743.1875 | NA | 0.096775 | 27.95
2022-07-01 05:00 | 44743.2083 | NA | 0.089331 | 27.95
2022-07-01 05:30 | 44743.2292 | NA | 0.089331 | 27.95
2022-07-01 06:00 | 44743.25 | NA | 0.089331 | 27.95
2022-07-01 06:30 | 44743.2708 | NA | 0.089331 | 27.95
2022-07-01 07:00 | 44743.2917 | NA | 0.089331 | 27.95
2022-07-01 07:30 | 44743.3125 | NA | 0.10422 | 27.95
2022-07-01 08:00 | 44743.3333 | NA | 0.089331 | 27.95
2022-07-01 08:30 | 44743.3542 | NA | 0.096775 | 27.95
2022-07-01 09:00 | 44743.375 | NA | 0.10422 | 27.95
2022-07-01 09:30 | 44743.3958 | NA | 0.096775 | 27.95
2022-07-01 10:00 | 44743.4167 | NA | 0.089331 | 27.95
2022-07-01 10:30 | 44743.4375 | NA | 0.096775 | 27.95
2022-07-01 11:00 | 44743.4583 | NA | 0.089331 | 27.95
2022-07-01 11:30 | 44743.4792 | NA | 0.089331 | 27.95
2022-07-01 12:00 | 44743.5 | NA | 0.089331 | 27.95
2022-07-01 12:30 | 44743.5208 | NA | 0.096775 | 27.95
2022-07-01 13:00 | 44743.5417 | NA | 0.096775 | 27.95
2022-07-01 13:30 | 44743.5625 | NA | 0.096775 | 27.95
2022-07-01 14:00 | 44743.5833 | NA | 0.096775 | 27.95
2022-07-01 14:30 | 44743.6042 | NA | 0.096775 | 27.95
2022-07-01 15:00 | 44743.625 | NA | 0.089331 | 27.95
2022-07-01 15:30 | 44743.6458 | NA | 0.10536 | 27.95
2022-07-01 16:00 | 44743.6667 | NA | 0.10422 | 27.95
2022-07-01 16:30 | 44743.6875 | NA | 0.10422 | 27.95
2022-07-01 17:00 | 44743.7083 | NA | 0.11052 | 27.95
2022-07-01 17:30 | 44743.7292 | NA | 0.089331 | 27.95
2022-07-01 18:00 | 44743.75 | NA | 0.097916 | 27.95
2022-07-01 18:30 | 44743.7708 | NA | 0.11166 | 27.95
2022-07-01 19:00 | 44743.7917 | NA | 0.11052 | 27.95
2022-07-01 19:30 | 44743.8125 | NA | 0.097916 | 27.95
2022-07-01 20:00 | 44743.8333 | NA | 0.096775 | 27.95
2022-07-01 20:30 | 44743.8542 | NA | 0.10422 | 27.95
2022-07-01 21:00 | 44743.875 | NA | 0.11052 | 27.95
2022-07-01 21:30 | 44743.8958 | NA | 0.089331 | 27.95
2022-07-01 22:00 | 44743.9167 | NA | 0.089331 | 27.95
2022-07-01 22:30 | 44743.9375 | NA | 0.097916 | 27.95
2022-07-01 23:00 | 44743.9583 | NA | 0.096775 | 27.95
2022-07-01 23:30 | 44743.9792 | NA | 0.11052 | 27.95
2022-07-02 | 44744 | NA | 0.089331 | 27.95
2022-07-02 00:30 | 44744.0208 | NA | 0.090472 | 27.95
2022-07-02 01:00 | 44744.0417 | NA | 0.10422 | 27.95
2022-07-02 01:30 | 44744.0625 | NA | 0.10422 | 27.95
2022-07-02 02:00 | 44744.0833 | NA | 0.10308 | 27.95
2022-07-02 02:30 | 44744.1042 | NA | 0.090472 | 27.95
2022-07-02 03:00 | 44744.125 | NA | 0.096775 | 27.95
2022-07-02 03:30 | 44744.1458 | NA | 0.095633 | 27.95
2022-07-02 04:00 | 44744.1667 | NA | 0.090472 | 27.95
2022-07-02 04:30 | 44744.1875 | NA | 0.095633 | 27.95
2022-07-02 05:00 | 44744.2083 | NA | 0.089331 | 27.95
2022-07-02 05:30 | 44744.2292 | NA | 0.089331 | 27.95
2022-07-02 06:00 | 44744.25 | NA | 0.089331 | 27.95
2022-07-02 06:30 | 44744.2708 | NA | 0.089331 | 27.95
2022-07-02 07:00 | 44744.2917 | NA | 0.089331 | 27.95
2022-07-02 07:30 | 44744.3125 | NA | 0.089331 | 27.95
2022-07-02 08:00 | 44744.3333 | NA | 0.090472 | 27.95
2022-07-02 08:30 | 44744.3542 | NA | 0.095633 | 27.95
2022-07-02 09:00 | 44744.375 | NA | 0.089331 | 27.95
2022-07-02 09:30 | 44744.3958 | NA | 0.089331 | 27.95
2022-07-02 10:00 | 44744.4167 | NA | 0.089331 | 27.95
2022-07-02 10:30 | 44744.4375 | NA | 0.089331 | 27.95
2022-07-02 11:00 | 44744.4583 | NA | 0.089331 | 27.95
2022-07-02 11:30 | 44744.4792 | NA | 0.096775 | 27.95
2022-07-02 12:00 | 44744.5 | NA | 0.096775 | 27.95
2022-07-02 12:30 | 44744.5208 | NA | 0.096775 | 27.95
2022-07-02 13:00 | 44744.5417 | NA | 0.10536 | 27.95
2022-07-02 13:30 | 44744.5625 | NA | 0.095633 | 27.95
2022-07-02 14:00 | 44744.5833 | NA | 0.089331 | 27.95
2022-07-02 14:30 | 44744.6042 | NA | 0.090472 | 27.95
2022-07-02 15:00 | 44744.625 | NA | 0.10308 | 27.95
2022-07-02 15:30 | 44744.6458 | NA | 0.089331 | 27.95
2022-07-02 16:00 | 44744.6667 | NA | 0.089331 | 27.95
2022-07-02 16:30 | 44744.6875 | NA | 0.097916 | 27.95
2022-07-02 17:00 | 44744.7083 | NA | 0.095633 | 27.95
2022-07-02 17:30 | 44744.7292 | NA | 0.10536 | 27.95
2022-07-02 18:00 | 44744.75 | NA | 0.11052 | 27.95
2022-07-02 18:30 | 44744.7708 | NA | 0.090472 | 27.95
2022-07-02 19:00 | 44744.7917 | NA | 0.10422 | 27.95
2022-07-02 19:30 | 44744.8125 | NA | 0.11052 | 27.95
2022-07-02 20:00 | 44744.8333 | NA | 0.10422 | 27.95
2022-07-02 20:30 | 44744.8542 | NA | 0.089331 | 27.95
2022-07-02 21:00 | 44744.875 | NA | 0.097916 | 27.95
2022-07-02 21:30 | 44744.8958 | NA | 0.096775 | 27.95
2022-07-02 22:00 | 44744.9167 | NA | 0.11166 | 27.95
2022-07-02 22:30 | 44744.9375 | NA | 0.11166 | 27.95
2022-07-02 23:00 | 44744.9583 | NA | 0.095633 | 27.95
2022-07-02 23:30 | 44744.9792 | NA | 0.097916 | 27.95
2022-07-03 | 44745 | NA | 0.10308 | 27.95
2022-07-03 00:30 | 44745.0208 | NA | 0.089331 | 27.95
2022-07-03 01:00 | 44745.0417 | NA | 0.089331 | 27.95
2022-07-03 01:30 | 44745.0625 | NA | 0.089331 | 27.95
2022-07-03 02:00 | 44745.0833 | NA | 0.097916 | 27.95
2022-07-03 02:30 | 44745.1042 | NA | 0.095633 | 27.95
2022-07-03 03:00 | 44745.125 | NA | 0.090472 | 27.95
2022-07-03 03:30 | 44745.1458 | NA | 0.096775 | 27.95
2022-07-03 04:00 | 44745.1667 | NA | 0.10308 | 27.95
2022-07-03 04:30 | 44745.1875 | NA | 0.096775 | 27.95
2022-07-03 05:00 | 44745.2083 | NA | 0.089331 | 27.95
2022-07-03 05:30 | 44745.2292 | NA | 0.089331 | 27.95
2022-07-03 06:00 | 44745.25 | NA | 0.097916 | 27.95
2022-07-03 06:30 | 44745.2708 | NA | 0.096775 | 27.95
2022-07-03 07:00 | 44745.2917 | NA | 0.10308 | 27.95
2022-07-03 07:30 | 44745.3125 | NA | 0.089331 | 27.95
2022-07-03 08:00 | 44745.3333 | NA | 0.089331 | 27.95
2022-07-03 08:30 | 44745.3542 | NA | 0.090472 | 27.95
2022-07-03 09:00 | 44745.375 | NA | 0.095633 | 27.95
2022-07-03 09:30 | 44745.3958 | NA | 0.089331 | 27.95
2022-07-03 10:00 | 44745.4167 | NA | 0.089331 | 27.95
2022-07-03 10:30 | 44745.4375 | NA | 0.089331 | 27.95
2022-07-03 11:00 | 44745.4583 | NA | 0.089331 | 27.95
2022-07-03 11:30 | 44745.4792 | NA | 0.089331 | 27.95
2022-07-03 12:00 | 44745.5 | NA | 0.089331 | 27.95
2022-07-03 12:30 | 44745.5208 | NA | 0.089331 | 27.95
2022-07-03 13:00 | 44745.5417 | NA | 0.089331 | 27.95
2022-07-03 13:30 | 44745.5625 | NA | 0.089331 | 27.95
2022-07-03 14:00 | 44745.5833 | NA | 0.089331 | 27.95
2022-07-03 14:30 | 44745.6042 | NA | 0.089331 | 27.95
2022-07-03 15:00 | 44745.625 | NA | 0.089331 | 27.95
2022-07-03 15:30 | 44745.6458 | NA | 0.089331 | 27.95
2022-07-03 16:00 | 44745.6667 | NA | 0.090472 | 27.95
2022-07-03 16:30 | 44745.6875 | NA | 0.10308 | 27.95
2022-07-03 17:00 | 44745.7083 | NA | 0.090472 | 27.95
2022-07-03 17:30 | 44745.7292 | NA | 0.10422 | 27.95
2022-07-03 18:00 | 44745.75 | NA | 0.10308 | 27.95
2022-07-03 18:30 | 44745.7708 | NA | 0.096775 | 27.95
2022-07-03 19:00 | 44745.7917 | NA | 0.089331 | 27.95
2022-07-03 19:30 | 44745.8125 | NA | 0.090472 | 27.95
2022-07-03 20:00 | 44745.8333 | NA | 0.10308 | 27.95
2022-07-03 20:30 | 44745.8542 | NA | 0.089331 | 27.95
2022-07-03 21:00 | 44745.875 | NA | 0.089331 | 27.95
2022-07-03 21:30 | 44745.8958 | NA | 0.089331 | 27.95
2022-07-03 22:00 | 44745.9167 | NA | 0.089331 | 27.95
2022-07-03 22:30 | 44745.9375 | NA | 0.089331 | 27.95
2022-07-03 23:00 | 44745.9583 | NA | 0.089331 | 27.95
2022-07-03 23:30 | 44745.9792 | NA | 0.089331 | 27.95
2022-07-04 | 44746 | NA | 0.089331 | 27.95
2022-07-04 00:30 | 44746.0208 | NA | 0.089331 | 27.95
2022-07-04 01:00 | 44746.0417 | NA | 0.096775 | 27.95
2022-07-04 01:30 | 44746.0625 | NA | 0.089331 | 27.95
2022-07-04 02:00 | 44746.0833 | NA | 0.089331 | 27.95
2022-07-04 02:30 | 44746.1042 | NA | 0.096775 | 27.95
2022-07-04 03:00 | 44746.125 | NA | 0.089331 | 27.95
2022-07-04 03:30 | 44746.1458 | NA | 0.089331 | 27.95
2022-07-04 04:00 | 44746.1667 | NA | 0.089331 | 27.95
2022-07-04 04:30 | 44746.1875 | NA | 0.089331 | 27.95
2022-07-04 05:00 | 44746.2083 | NA | 0.089331 | 27.95
2022-07-04 05:30 | 44746.2292 | NA | 0.089331 | 27.95
2022-07-04 06:00 | 44746.25 | NA | 0.089331 | 27.95
2022-07-04 06:30 | 44746.2708 | NA | 0.096775 | 27.95
2022-07-04 07:00 | 44746.2917 | NA | 0.089331 | 27.95
2022-07-04 07:30 | 44746.3125 | NA | 0.096775 | 27.95
2022-07-04 08:00 | 44746.3333 | NA | 0.089331 | 27.95
2022-07-04 08:30 | 44746.3542 | NA | 0.10422 | 27.95
2022-07-04 09:00 | 44746.375 | NA | 0.096775 | 27.95
2022-07-04 09:30 | 44746.3958 | NA | 0.089331 | 27.95
2022-07-04 10:00 | 44746.4167 | NA | 0.089331 | 27.95
2022-07-04 10:30 | 44746.4375 | NA | 0.090472 | 27.95
2022-07-04 11:00 | 44746.4583 | NA | 0.10308 | 27.95
2022-07-04 11:30 | 44746.4792 | NA | 0.10422 | 27.95
2022-07-04 12:00 | 44746.5 | NA | 0.089331 | 27.95
2022-07-04 12:30 | 44746.5208 | NA | 0.089331 | 27.95
2022-07-04 13:00 | 44746.5417 | NA | 0.097916 | 27.95
2022-07-04 13:30 | 44746.5625 | NA | 0.095633 | 27.95
2022-07-04 14:00 | 44746.5833 | NA | 0.096775 | 27.95
2022-07-04 14:30 | 44746.6042 | NA | 0.096775 | 27.95
2022-07-04 15:00 | 44746.625 | NA | 0.097916 | 27.95
2022-07-04 15:30 | 44746.6458 | NA | 0.11166 | 27.95
2022-07-04 16:00 | 44746.6667 | NA | 0.10308 | 27.95
2022-07-04 16:30 | 44746.6875 | NA | 0.089331 | 27.95
2022-07-04 17:00 | 44746.7083 | NA | 0.10536 | 27.95
2022-07-04 17:30 | 44746.7292 | NA | 0.11166 | 27.95
2022-07-04 18:00 | 44746.75 | NA | 0.11052 | 27.95
2022-07-04 18:30 | 44746.7708 | NA | 0.090472 | 27.95
2022-07-04 19:00 | 44746.7917 | NA | 0.10422 | 27.95
2022-07-04 19:30 | 44746.8125 | NA | 0.10422 | 27.95
2022-07-04 20:00 | 44746.8333 | NA | 0.11052 | 27.95
2022-07-04 20:30 | 44746.8542 | NA | 0.089331 | 27.95
2022-07-04 21:00 | 44746.875 | NA | 0.090472 | 27.95
2022-07-04 21:30 | 44746.8958 | NA | 0.10308 | 27.95
2022-07-04 22:00 | 44746.9167 | NA | 0.097916 | 27.95
2022-07-04 22:30 | 44746.9375 | NA | 0.10308 | 27.95
2022-07-04 23:00 | 44746.9583 | NA | 0.089331 | 27.95
2022-07-04 23:30 | 44746.9792 | NA | 0.10536 | 27.95
2022-07-05 | 44747 | NA | 0.096775 | 27.95
2022-07-05 00:30 | 44747.0208 | NA | 0.10308 | 27.95
2022-07-05 01:00 | 44747.0417 | NA | 0.089331 | 27.95
2022-07-05 01:30 | 44747.0625 | NA | 0.090472 | 27.95
2022-07-05 02:00 | 44747.0833 | NA | 0.096775 | 27.95
2022-07-05 02:30 | 44747.1042 | NA | 0.095633 | 27.95
2022-07-05 03:00 | 44747.125 | NA | 0.096775 | 27.95
2022-07-05 03:30 | 44747.1458 | NA | 0.089331 | 27.95
2022-07-05 04:00 | 44747.1667 | NA | 0.089331 | 27.95
2022-07-05 04:30 | 44747.1875 | NA | 0.089331 | 27.95
2022-07-05 05:00 | 44747.2083 | NA | 0.089331 | 27.95
2022-07-05 05:30 | 44747.2292 | NA | 0.089331 | 27.95
2022-07-05 06:00 | 44747.25 | NA | 0.089331 | 27.95
2022-07-05 06:30 | 44747.2708 | NA | 0.089331 | 27.95
2022-07-05 07:00 | 44747.2917 | NA | 0.089331 | 27.95
2022-07-05 07:30 | 44747.3125 | NA | 0.097916 | 27.95
2022-07-05 08:00 | 44747.3333 | NA | 0.10308 | 27.95
2022-07-05 08:30 | 44747.3542 | NA | 0.10536 | 27.95
2022-07-05 09:00 | 44747.375 | NA | 0.096775 | 27.95
2022-07-05 09:30 | 44747.3958 | NA | 0.11166 | 27.95
2022-07-05 10:00 | 44747.4167 | NA | 0.11166 | 27.95
2022-07-05 10:30 | 44747.4375 | NA | 0.11166 | 27.95
2022-07-05 11:00 | 44747.4583 | NA | 0.10422 | 27.95
2022-07-05 11:30 | 44747.4792 | NA | 0.11052 | 27.95
2022-07-05 12:00 | 44747.5 | NA | 0.10536 | 27.95
2022-07-05 12:30 | 44747.5208 | NA | 0.10422 | 27.95
2022-07-05 13:00 | 44747.5417 | NA | 0.11052 | 27.95
2022-07-05 13:30 | 44747.5625 | NA | 0.10536 | 27.95
2022-07-05 14:00 | 44747.5833 | NA | 0.10422 | 27.95
2022-07-05 14:30 | 44747.6042 | NA | 0.11166 | 27.95
2022-07-05 15:00 | 44747.625 | NA | 0.11166 | 27.95
2022-07-05 15:30 | 44747.6458 | NA | 0.11166 | 27.95
2022-07-05 16:00 | 44747.6667 | NA | 0.10422 | 27.95
2022-07-05 16:30 | 44747.6875 | NA | 0.11166 | 27.95
2022-07-05 17:00 | 44747.7083 | NA | 0.11166 | 27.95
2022-07-05 17:30 | 44747.7292 | NA | 0.11166 | 27.95
2022-07-05 18:00 | 44747.75 | NA | 0.11166 | 27.95
2022-07-05 18:30 | 44747.7708 | NA | 0.11166 | 27.95
2022-07-05 19:00 | 44747.7917 | NA | 0.11166 | 27.95
2022-07-05 19:30 | 44747.8125 | NA | 0.10422 | 27.95
2022-07-05 20:00 | 44747.8333 | NA | 0.11052 | 27.95
2022-07-05 20:30 | 44747.8542 | NA | 0.10422 | 27.95
2022-07-05 21:00 | 44747.875 | NA | 0.10536 | 27.95
2022-07-05 21:30 | 44747.8958 | NA | 0.10422 | 27.95
2022-07-05 22:00 | 44747.9167 | NA | 0.11166 | 27.95
2022-07-05 22:30 | 44747.9375 | NA | 0.10308 | 27.95
2022-07-05 23:00 | 44747.9583 | NA | 0.096775 | 27.95
2022-07-05 23:30 | 44747.9792 | NA | 0.10422 | 27.95
2022-07-06 | 44748 | NA | 0.090472 | 27.95
2022-07-06 00:30 | 44748.0208 | NA | 0.095633 | 27.95
2022-07-06 01:00 | 44748.0417 | NA | 0.096775 | 27.95
2022-07-06 01:30 | 44748.0625 | NA | 0.10536 | 27.95
2022-07-06 02:00 | 44748.0833 | NA | 0.10422 | 27.95
2022-07-06 02:30 | 44748.1042 | NA | 0.10422 | 27.95
2022-07-06 03:00 | 44748.125 | NA | 0.11166 | 27.95
2022-07-06 03:30 | 44748.1458 | NA | 0.10422 | 27.95
2022-07-06 04:00 | 44748.1667 | NA | 0.11052 | 27.95
2022-07-06 04:30 | 44748.1875 | NA | 0.10422 | 27.95
2022-07-06 05:00 | 44748.2083 | NA | 0.096775 | 27.95
2022-07-06 05:30 | 44748.2292 | NA | 0.089331 | 27.95
2022-07-06 06:00 | 44748.25 | NA | 0.097916 | 27.95
2022-07-06 06:30 | 44748.2708 | NA | 0.096775 | 27.95
2022-07-06 07:00 | 44748.2917 | NA | 0.096775 | 27.95
2022-07-06 07:30 | 44748.3125 | NA | 0.10422 | 27.95
2022-07-06 08:00 | 44748.3333 | NA | 0.11166 | 27.95
2022-07-06 08:30 | 44748.3542 | NA | 0.10422 | 27.95
2022-07-06 09:00 | 44748.375 | NA | 0.11052 | 27.95
2022-07-06 09:30 | 44748.3958 | NA | 0.089331 | 27.95
2022-07-06 10:00 | 44748.4167 | NA | 0.096775 | 27.95
2022-07-06 10:30 | 44748.4375 | NA | 0.089331 | 27.95
2022-07-06 11:00 | 44748.4583 | NA | 0.089331 | 27.95
2022-07-06 11:30 | 44748.4792 | NA | 0.090199 | 27.95
2022-07-06 12:00 | 44748.5 | NA | 0.089331 | 27.95
2022-07-06 12:30 | 44748.5208 | NA | 0.089331 | 27.95
2022-07-06 13:00 | 44748.5417 | NA | 0.090472 | 27.95
2022-07-06 13:30 | 44748.5625 | NA | 0.095633 | 27.95
2022-07-06 14:00 | 44748.5833 | NA | 0.097916 | 27.95
2022-07-06 14:30 | 44748.6042 | NA | 0.10422 | 27.95
2022-07-06 15:00 | 44748.625 | NA | 0.095633 | 27.95
2022-07-06 15:30 | 44748.6458 | NA | 0.089331 | 27.95
2022-07-06 16:00 | 44748.6667 | NA | 0.090472 | 27.95
2022-07-06 16:30 | 44748.6875 | NA | 0.096775 | 27.95
2022-07-06 17:00 | 44748.7083 | NA | 0.11052 | 27.95
2022-07-06 17:30 | 44748.7292 | NA | 0.089331 | 27.95
2022-07-06 18:00 | 44748.75 | NA | 0.089331 | 27.95
2022-07-06 18:30 | 44748.7708 | NA | 0.089331 | 27.95
2022-07-06 19:00 | 44748.7917 | NA | 0.089331 | 27.95
2022-07-06 19:30 | 44748.8125 | NA | 0.097916 | 27.95
2022-07-06 20:00 | 44748.8333 | NA | 0.095633 | 27.95
2022-07-06 20:30 | 44748.8542 | NA | 0.096775 | 27.95
2022-07-06 21:00 | 44748.875 | NA | 0.089331 | 27.95
2022-07-06 21:30 | 44748.8958 | NA | 0.089331 | 27.95
2022-07-06 22:00 | 44748.9167 | NA | 0.10422 | 27.95
2022-07-06 22:30 | 44748.9375 | NA | 0.096775 | 27.95
2022-07-06 23:00 | 44748.9583 | NA | 0.089331 | 27.95
2022-07-06 23:30 | 44748.9792 | NA | 0.097916 | 27.95
2022-07-07 | 44749 | NA | 0.095633 | 27.95
2022-07-07 00:30 | 44749.0208 | NA | 0.089331 | 27.95
2022-07-07 01:00 | 44749.0417 | NA | 0.089331 | 27.95
2022-07-07 01:30 | 44749.0625 | NA | 0.089331 | 27.95
2022-07-07 02:00 | 44749.0833 | NA | 0.096775 | 27.95
2022-07-07 02:30 | 44749.1042 | NA | 0.096775 | 27.95
2022-07-07 03:00 | 44749.125 | NA | 0.096775 | 27.95
2022-07-07 03:30 | 44749.1458 | NA | 0.089331 | 27.95
2022-07-07 04:00 | 44749.1667 | NA | 0.089331 | 27.95
2022-07-07 04:30 | 44749.1875 | NA | 0.089331 | 27.95
2022-07-07 05:00 | 44749.2083 | NA | 0.089331 | 27.95
2022-07-07 05:30 | 44749.2292 | NA | 0.089331 | 27.95
2022-07-07 06:00 | 44749.25 | NA | 0.089331 | 27.95
2022-07-07 06:30 | 44749.2708 | NA | 0.089331 | 27.95
2022-07-07 07:00 | 44749.2917 | NA | 0.089331 | 27.95
2022-07-07 07:30 | 44749.3125 | NA | 0.089331 | 27.95
2022-07-07 08:00 | 44749.3333 | NA | 0.089331 | 27.95
2022-07-07 08:30 | 44749.3542 | NA | 0.089331 | 27.95
2022-07-07 09:00 | 44749.375 | NA | 0.089331 | 27.95
2022-07-07 09:30 | 44749.3958 | NA | 0.089331 | 27.95
2022-07-07 10:00 | 44749.4167 | NA | 0.089331 | 27.95
2022-07-07 10:30 | 44749.4375 | NA | 0.089331 | 27.95
2022-07-07 11:00 | 44749.4583 | NA | 0.089331 | 27.95
2022-07-07 11:30 | 44749.4792 | NA | 0.089331 | 27.95
2022-07-07 12:00 | 44749.5 | NA | 0.089331 | 27.95
2022-07-07 12:30 | 44749.5208 | NA | 0.089331 | 27.95
2022-07-07 13:00 | 44749.5417 | NA | 0.089331 | 27.95
2022-07-07 13:30 | 44749.5625 | NA | 0.089331 | 27.95
2022-07-07 14:00 | 44749.5833 | NA | 0.089331 | 27.95
2022-07-07 14:30 | 44749.6042 | NA | 0.089331 | 27.95
2022-07-07 15:00 | 44749.625 | NA | 0.089331 | 27.95
2022-07-07 15:30 | 44749.6458 | NA | 0.089331 | 27.95
2022-07-07 16:00 | 44749.6667 | NA | 0.089331 | 27.95
2022-07-07 16:30 | 44749.6875 | NA | 0.089331 | 27.95
2022-07-07 17:00 | 44749.7083 | NA | 0.089331 | 27.95
2022-07-07 17:30 | 44749.7292 | NA | 0.089331 | 27.95
2022-07-07 18:00 | 44749.75 | NA | 0.089331 | 27.95
2022-07-07 18:30 | 44749.7708 | NA | 0.089331 | 27.95
2022-07-07 19:00 | 44749.7917 | NA | 0.089331 | 27.95
2022-07-07 19:30 | 44749.8125 | NA | 0.089331 | 27.95
2022-07-07 20:00 | 44749.8333 | NA | 0.089331 | 27.95
2022-07-07 20:30 | 44749.8542 | NA | 0.089331 | 27.95
2022-07-07 21:00 | 44749.875 | NA | 0.089331 | 27.95
2022-07-07 21:30 | 44749.8958 | NA | 0.089331 | 27.95
2022-07-07 22:00 | 44749.9167 | NA | 0.089331 | 27.95
2022-07-07 22:30 | 44749.9375 | NA | 0.089331 | 27.95
2022-07-07 23:00 | 44749.9583 | NA | 0.089331 | 27.95
2022-07-07 23:30 | 44749.9792 | NA | 0.089331 | 27.95
2022-07-08 | 44750 | NA | 0.089331 | 27.95
2022-07-08 00:30 | 44750.0208 | NA | 0.089331 | 27.95
2022-07-08 01:00 | 44750.0417 | NA | 0.089331 | 27.95
2022-07-08 01:30 | 44750.0625 | NA | 0.089331 | 27.95
2022-07-08 02:00 | 44750.0833 | NA | 0.089331 | 27.95
2022-07-08 02:30 | 44750.1042 | NA | 0.089331 | 27.95
2022-07-08 03:00 | 44750.125 | NA | 0.089331 | 27.95
2022-07-08 03:30 | 44750.1458 | NA | 0.089331 | 27.95
2022-07-08 04:00 | 44750.1667 | NA | 0.089331 | 27.95
2022-07-08 04:30 | 44750.1875 | NA | 0.089331 | 27.95
2022-07-08 05:00 | 44750.2083 | NA | 0.089331 | 27.95
2022-07-08 05:30 | 44750.2292 | NA | 0.089331 | 27.95
2022-07-08 06:00 | 44750.25 | NA | 0.089331 | 27.95
2022-07-08 06:30 | 44750.2708 | NA | 0.089331 | 27.95
2022-07-08 07:00 | 44750.2917 | NA | 0.089331 | 27.95
2022-07-08 07:30 | 44750.3125 | NA | 0.089331 | 27.95
2022-07-08 08:00 | 44750.3333 | NA | 0.089331 | 27.95
2022-07-08 08:30 | 44750.3542 | NA | 0.096775 | 27.95
2022-07-08 09:00 | 44750.375 | NA | 0.089331 | 27.95
2022-07-08 09:30 | 44750.3958 | NA | 0.089331 | 27.95
2022-07-08 10:00 | 44750.4167 | NA | 0.089331 | 27.95
2022-07-08 10:30 | 44750.4375 | NA | 0.089331 | 27.95
2022-07-08 11:00 | 44750.4583 | NA | 0.089331 | 27.95
2022-07-08 11:30 | 44750.4792 | NA | 0.089331 | 27.95
2022-07-08 12:00 | 44750.5 | NA | 0.090472 | 27.95
2022-07-08 12:30 | 44750.5208 | NA | 0.095633 | 27.95
2022-07-08 13:00 | 44750.5417 | NA | 0.089331 | 27.95
2022-07-08 13:30 | 44750.5625 | NA | 0.089331 | 27.95
2022-07-08 14:00 | 44750.5833 | NA | 0.089331 | 27.95
2022-07-08 14:30 | 44750.6042 | NA | 0.089331 | 27.95
2022-07-08 15:00 | 44750.625 | NA | 0.089331 | 27.95
2022-07-08 15:30 | 44750.6458 | NA | 0.089331 | 27.95
2022-07-08 16:00 | 44750.6667 | NA | 0.089331 | 27.95
2022-07-08 16:30 | 44750.6875 | NA | 0.089331 | 27.95
2022-07-08 17:00 | 44750.7083 | NA | 0.096775 | 27.95
2022-07-08 17:30 | 44750.7292 | NA | 0.089331 | 27.95
2022-07-08 18:00 | 44750.75 | NA | 0.089331 | 27.95
2022-07-08 18:30 | 44750.7708 | NA | 0.089331 | 27.95
2022-07-08 19:00 | 44750.7917 | NA | 0.089331 | 27.95
2022-07-08 19:30 | 44750.8125 | NA | 0.089331 | 27.95
2022-07-08 20:00 | 44750.8333 | NA | 0.090472 | 27.95
2022-07-08 20:30 | 44750.8542 | NA | 0.095633 | 27.95
2022-07-08 21:00 | 44750.875 | NA | 0.096775 | 27.95
2022-07-08 21:30 | 44750.8958 | NA | 0.089331 | 27.95
2022-07-08 22:00 | 44750.9167 | NA | 0.089331 | 27.95
2022-07-08 22:30 | 44750.9375 | NA | 0.089331 | 27.95
2022-07-08 23:00 | 44750.9583 | NA | 0.089331 | 27.95
2022-07-08 23:30 | 44750.9792 | NA | 0.096775 | 27.95
2022-07-09 | 44751 | NA | 0.089331 | 27.95
2022-07-09 00:30 | 44751.0208 | NA | 0.089331 | 27.95
2022-07-09 01:00 | 44751.0417 | NA | 0.089331 | 27.95
2022-07-09 01:30 | 44751.0625 | NA | 0.090472 | 27.95
2022-07-09 02:00 | 44751.0833 | NA | 0.095633 | 27.95
2022-07-09 02:30 | 44751.1042 | NA | 0.089331 | 27.95
2022-07-09 03:00 | 44751.125 | NA | 0.089331 | 27.95
2022-07-09 03:30 | 44751.1458 | NA | 0.089331 | 27.95
2022-07-09 04:00 | 44751.1667 | NA | 0.089331 | 27.95
2022-07-09 04:30 | 44751.1875 | NA | 0.089331 | 27.95
2022-07-09 05:00 | 44751.2083 | NA | 0.089331 | 27.95
2022-07-09 05:30 | 44751.2292 | NA | 0.089331 | 27.95
2022-07-09 06:00 | 44751.25 | NA | 0.096775 | 27.95
2022-07-09 06:30 | 44751.2708 | NA | 0.089331 | 27.95
2022-07-09 07:00 | 44751.2917 | NA | 0.089331 | 27.95
2022-07-09 07:30 | 44751.3125 | NA | 0.089331 | 27.95
2022-07-09 08:00 | 44751.3333 | NA | 0.089331 | 27.95
2022-07-09 08:30 | 44751.3542 | NA | 0.089331 | 27.95
2022-07-09 09:00 | 44751.375 | NA | 0.090472 | 27.95
2022-07-09 09:30 | 44751.3958 | NA | 0.095633 | 27.95
2022-07-09 10:00 | 44751.4167 | NA | 0.089331 | 27.95
2022-07-09 10:30 | 44751.4375 | NA | 0.089331 | 27.95
2022-07-09 11:00 | 44751.4583 | NA | 0.089331 | 27.95
2022-07-09 11:30 | 44751.4792 | NA | 0.089331 | 27.95
2022-07-09 12:00 | 44751.5 | NA | 0.089331 | 27.95
2022-07-09 12:30 | 44751.5208 | NA | 0.089331 | 27.95
2022-07-09 13:00 | 44751.5417 | NA | 0.090472 | 27.95
2022-07-09 13:30 | 44751.5625 | NA | 0.095633 | 27.95
2022-07-09 14:00 | 44751.5833 | NA | 0.096775 | 27.95
2022-07-09 14:30 | 44751.6042 | NA | 0.096775 | 27.95
2022-07-09 15:00 | 44751.625 | NA | 0.089331 | 27.95
2022-07-09 15:30 | 44751.6458 | NA | 0.089331 | 27.95
2022-07-09 16:00 | 44751.6667 | NA | 0.089331 | 27.95
2022-07-09 16:30 | 44751.6875 | NA | 0.096775 | 27.95
2022-07-09 17:00 | 44751.7083 | NA | 0.089331 | 27.95
2022-07-09 17:30 | 44751.7292 | NA | 0.096775 | 27.95
2022-07-09 18:00 | 44751.75 | NA | 0.089331 | 27.95
2022-07-09 18:30 | 44751.7708 | NA | 0.096775 | 27.95
2022-07-09 19:00 | 44751.7917 | NA | 0.097916 | 27.95
2022-07-09 19:30 | 44751.8125 | NA | 0.10422 | 27.95
2022-07-09 20:00 | 44751.8333 | NA | 0.10308 | 27.95
2022-07-09 20:30 | 44751.8542 | NA | 0.097916 | 27.95
2022-07-09 21:00 | 44751.875 | NA | 0.11052 | 27.95
2022-07-09 21:30 | 44751.8958 | NA | 0.096775 | 27.95
2022-07-09 22:00 | 44751.9167 | NA | 0.089331 | 27.95
2022-07-09 22:30 | 44751.9375 | NA | 0.097916 | 27.95
2022-07-09 23:00 | 44751.9583 | NA | 0.095633 | 27.95
2022-07-09 23:30 | 44751.9792 | NA | 0.096775 | 27.95
2022-07-10 | 44752 | NA | 0.090472 | 27.95
2022-07-10 00:30 | 44752.0208 | NA | 0.095633 | 27.95
2022-07-10 01:00 | 44752.0417 | NA | 0.089331 | 27.95
2022-07-10 01:30 | 44752.0625 | NA | 0.089331 | 27.95
2022-07-10 02:00 | 44752.0833 | NA | 0.089331 | 27.95
2022-07-10 02:30 | 44752.1042 | NA | 0.089331 | 27.95
2022-07-10 03:00 | 44752.125 | NA | 0.089331 | 27.95
2022-07-10 03:30 | 44752.1458 | NA | 0.089331 | 27.95
2022-07-10 04:00 | 44752.1667 | NA | 0.096775 | 27.95
2022-07-10 04:30 | 44752.1875 | NA | 0.089331 | 27.95
2022-07-10 05:00 | 44752.2083 | NA | 0.089331 | 27.95
2022-07-10 05:30 | 44752.2292 | NA | 0.089331 | 27.95
2022-07-10 06:00 | 44752.25 | NA | 0.089331 | 27.95
2022-07-10 06:30 | 44752.2708 | NA | 0.089331 | 27.95
2022-07-10 07:00 | 44752.2917 | NA | 0.089331 | 27.95
2022-07-10 07:30 | 44752.3125 | NA | 0.089331 | 27.95
2022-07-10 08:00 | 44752.3333 | NA | 0.089331 | 27.95
2022-07-10 08:30 | 44752.3542 | NA | 0.096775 | 27.95
2022-07-10 09:00 | 44752.375 | NA | 0.090472 | 27.95
2022-07-10 09:30 | 44752.3958 | NA | 0.095633 | 27.95
2022-07-10 10:00 | 44752.4167 | NA | 0.089331 | 27.95
2022-07-10 10:30 | 44752.4375 | NA | 0.089331 | 27.95
2022-07-10 11:00 | 44752.4583 | NA | 0.089331 | 27.95
2022-07-10 11:30 | 44752.4792 | NA | 0.090472 | 27.95
2022-07-10 12:00 | 44752.5 | NA | 0.095633 | 27.95
2022-07-10 12:30 | 44752.5208 | NA | 0.089331 | 27.95
2022-07-10 13:00 | 44752.5417 | NA | 0.089331 | 27.95
2022-07-10 13:30 | 44752.5625 | NA | 0.089331 | 27.95
2022-07-10 14:00 | 44752.5833 | NA | 0.089331 | 27.95
2022-07-10 14:30 | 44752.6042 | NA | 0.089331 | 27.95
2022-07-10 15:00 | 44752.625 | NA | 0.089331 | 27.95
2022-07-10 15:30 | 44752.6458 | NA | 0.096775 | 27.95
2022-07-10 16:00 | 44752.6667 | NA | 0.089331 | 27.95
2022-07-10 16:30 | 44752.6875 | NA | 0.096775 | 27.95
2022-07-10 17:00 | 44752.7083 | NA | 0.096775 | 27.95
2022-07-10 17:30 | 44752.7292 | NA | 0.096775 | 27.95
2022-07-10 18:00 | 44752.75 | NA | 0.097916 | 27.95
2022-07-10 18:30 | 44752.7708 | NA | 0.096775 | 27.95
2022-07-10 19:00 | 44752.7917 | NA | 0.10422 | 27.95
2022-07-10 19:30 | 44752.8125 | NA | 0.096775 | 27.95
2022-07-10 20:00 | 44752.8333 | NA | 0.10422 | 27.95
2022-07-10 20:30 | 44752.8542 | NA | 0.11052 | 27.95
2022-07-10 21:00 | 44752.875 | NA | 0.090472 | 27.95
2022-07-10 21:30 | 44752.8958 | NA | 0.10308 | 27.95
2022-07-10 22:00 | 44752.9167 | NA | 0.096775 | 27.95
2022-07-10 22:30 | 44752.9375 | NA | 0.089331 | 27.95
2022-07-10 23:00 | 44752.9583 | NA | 0.089331 | 27.95
2022-07-10 23:30 | 44752.9792 | NA | 0.096775 | 27.95
2022-07-11 | 44753 | NA | 0.096775 | 27.95
2022-07-11 00:30 | 44753.0208 | NA | 0.089331 | 27.95
2022-07-11 01:00 | 44753.0417 | NA | 0.089331 | 27.95
2022-07-11 01:30 | 44753.0625 | NA | 0.089331 | 27.95
2022-07-11 02:00 | 44753.0833 | NA | 0.089331 | 27.95
2022-07-11 02:30 | 44753.1042 | NA | 0.089331 | 27.95
2022-07-11 03:00 | 44753.125 | NA | 0.089331 | 27.95
2022-07-11 03:30 | 44753.1458 | NA | 0.089331 | 27.95
2022-07-11 04:00 | 44753.1667 | NA | 0.089331 | 27.95
2022-07-11 04:30 | 44753.1875 | NA | 0.089331 | 27.95
2022-07-11 05:00 | 44753.2083 | NA | 0.089331 | 27.95
2022-07-11 05:30 | 44753.2292 | NA | 0.089331 | 27.95
2022-07-11 06:00 | 44753.25 | NA | 0.097916 | 27.95
2022-07-11 06:30 | 44753.2708 | NA | 0.11166 | 27.95
2022-07-11 07:00 | 44753.2917 | NA | 0.11052 | 27.95
2022-07-11 07:30 | 44753.3125 | NA | 0.089331 | 27.95
2022-07-11 08:00 | 44753.3333 | NA | 0.090472 | 27.95
2022-07-11 08:30 | 44753.3542 | NA | 0.095633 | 27.95
2022-07-11 09:00 | 44753.375 | NA | 0.089331 | 27.95
2022-07-11 09:30 | 44753.3958 | NA | 0.096775 | 27.95
2022-07-11 10:00 | 44753.4167 | NA | 0.089331 | 27.95
2022-07-11 10:30 | 44753.4375 | NA | 0.089331 | 27.95
2022-07-11 11:00 | 44753.4583 | NA | 0.089331 | 27.95
2022-07-11 11:30 | 44753.4792 | NA | 0.089331 | 27.95
2022-07-11 12:00 | 44753.5 | NA | 0.089331 | 27.95
2022-07-11 12:30 | 44753.5208 | NA | 0.089331 | 27.95
2022-07-11 13:00 | 44753.5417 | NA | 0.089331 | 27.95
2022-07-11 13:30 | 44753.5625 | NA | 0.090472 | 27.95
2022-07-11 14:00 | 44753.5833 | NA | 0.10308 | 27.95
2022-07-11 14:30 | 44753.6042 | NA | 0.089331 | 27.95
2022-07-11 15:00 | 44753.625 | NA | 0.089331 | 27.95
2022-07-11 15:30 | 44753.6458 | NA | 0.089331 | 27.95
2022-07-11 16:00 | 44753.6667 | NA | 0.089331 | 27.95
2022-07-11 16:30 | 44753.6875 | NA | 0.096775 | 27.95
2022-07-11 17:00 | 44753.7083 | NA | 0.096775 | 27.95
2022-07-11 17:30 | 44753.7292 | NA | 0.097916 | 27.95
2022-07-11 18:00 | 44753.75 | NA | 0.11166 | 27.95
2022-07-11 18:30 | 44753.7708 | NA | 0.11052 | 27.95
2022-07-11 19:00 | 44753.7917 | NA | 0.090472 | 27.95
2022-07-11 19:30 | 44753.8125 | NA | 0.11052 | 27.95
2022-07-11 20:00 | 44753.8333 | NA | 0.090472 | 27.95
2022-07-11 20:30 | 44753.8542 | NA | 0.10308 | 27.95
2022-07-11 21:00 | 44753.875 | NA | 0.096775 | 27.95
2022-07-11 21:30 | 44753.8958 | NA | 0.089331 | 27.95
2022-07-11 22:00 | 44753.9167 | NA | 0.096775 | 27.95
2022-07-11 22:30 | 44753.9375 | NA | 0.096775 | 27.95
2022-07-11 23:00 | 44753.9583 | NA | 0.096775 | 27.95
2022-07-11 23:30 | 44753.9792 | NA | 0.096775 | 27.95
2022-07-12 | 44754 | NA | 0.089331 | 27.95
2022-07-12 00:30 | 44754.0208 | NA | 0.089331 | 27.95
2022-07-12 01:00 | 44754.0417 | NA | 0.089331 | 27.95
2022-07-12 01:30 | 44754.0625 | NA | 0.096775 | 27.95
2022-07-12 02:00 | 44754.0833 | NA | 0.089331 | 27.95
2022-07-12 02:30 | 44754.1042 | NA | 0.096775 | 27.95
2022-07-12 03:00 | 44754.125 | NA | 0.090472 | 27.95
2022-07-12 03:30 | 44754.1458 | NA | 0.096775 | 27.95
2022-07-12 04:00 | 44754.1667 | NA | 0.095633 | 27.95
2022-07-12 04:30 | 44754.1875 | NA | 0.089331 | 27.95
2022-07-12 05:00 | 44754.2083 | NA | 0.089331 | 27.95
2022-07-12 05:30 | 44754.2292 | NA | 0.089331 | 27.95
2022-07-12 06:00 | 44754.25 | NA | 0.089331 | 27.95
2022-07-12 06:30 | 44754.2708 | NA | 0.089331 | 27.95
2022-07-12 07:00 | 44754.2917 | NA | 0.089331 | 27.95
2022-07-12 07:30 | 44754.3125 | NA | 0.10536 | 27.95
2022-07-12 08:00 | 44754.3333 | NA | 0.095633 | 27.95
2022-07-12 08:30 | 44754.3542 | NA | 0.089331 | 27.95
2022-07-12 09:00 | 44754.375 | NA | 0.089331 | 27.95
2022-07-12 09:30 | 44754.3958 | NA | 0.089331 | 27.95
2022-07-12 10:00 | 44754.4167 | NA | 0.089331 | 27.95
2022-07-12 10:30 | 44754.4375 | NA | 0.096775 | 27.95
2022-07-12 11:00 | 44754.4583 | NA | 0.089331 | 27.95
2022-07-12 11:30 | 44754.4792 | NA | 0.089331 | 27.95
2022-07-12 12:00 | 44754.5 | NA | 0.089331 | 27.95
2022-07-12 12:30 | 44754.5208 | NA | 0.089331 | 27.95
2022-07-12 13:00 | 44754.5417 | NA | 0.089331 | 27.95
2022-07-12 13:30 | 44754.5625 | NA | 0.089331 | 27.95
2022-07-12 14:00 | 44754.5833 | NA | 0.090472 | 27.95
2022-07-12 14:30 | 44754.6042 | NA | 0.10422 | 27.95
2022-07-12 15:00 | 44754.625 | NA | 0.096775 | 27.95
2022-07-12 15:30 | 44754.6458 | NA | 0.10422 | 27.95
2022-07-12 16:00 | 44754.6667 | NA | 0.10422 | 27.95
2022-07-12 16:30 | 44754.6875 | NA | 0.11052 | 27.95
2022-07-12 17:00 | 44754.7083 | NA | 0.10536 | 27.95
2022-07-12 17:30 | 44754.7292 | NA | 0.10422 | 27.95
2022-07-12 18:00 | 44754.75 | NA | 0.096775 | 27.95
2022-07-12 18:30 | 44754.7708 | NA | 0.10422 | 27.95
2022-07-12 19:00 | 44754.7917 | NA | 0.10422 | 27.95
2022-07-12 19:30 | 44754.8125 | NA | 0.10308 | 27.95
2022-07-12 20:00 | 44754.8333 | NA | 0.090472 | 27.95
2022-07-12 20:30 | 44754.8542 | NA | 0.10422 | 27.95
2022-07-12 21:00 | 44754.875 | NA | 0.10308 | 27.95
2022-07-12 21:30 | 44754.8958 | NA | 0.097916 | 27.95
2022-07-12 22:00 | 44754.9167 | NA | 0.095633 | 27.95
2022-07-12 22:30 | 44754.9375 | NA | 0.089331 | 27.95
2022-07-12 23:00 | 44754.9583 | NA | 0.089331 | 27.95
2022-07-12 23:30 | 44754.9792 | NA | 0.097916 | 27.95
2022-07-13 | 44755 | NA | 0.096775 | 27.95
2022-07-13 00:30 | 44755.0208 | NA | 0.095633 | 27.95
2022-07-13 01:00 | 44755.0417 | NA | 0.096775 | 27.95
2022-07-13 01:30 | 44755.0625 | NA | 0.090472 | 27.95
2022-07-13 02:00 | 44755.0833 | NA | 0.096775 | 27.95
2022-07-13 02:30 | 44755.1042 | NA | 0.095633 | 27.95
2022-07-13 03:00 | 44755.125 | NA | 0.089331 | 27.95
2022-07-13 03:30 | 44755.1458 | NA | 0.089331 | 27.95
2022-07-13 04:00 | 44755.1667 | NA | 0.089331 | 27.95
2022-07-13 04:30 | 44755.1875 | NA | 0.096775 | 27.95
2022-07-13 05:00 | 44755.2083 | NA | 0.089331 | 27.95
2022-07-13 05:30 | 44755.2292 | NA | 0.089331 | 27.95
2022-07-13 06:00 | 44755.25 | NA | 0.089331 | 27.95
2022-07-13 06:30 | 44755.2708 | NA | 0.089331 | 27.95
2022-07-13 07:00 | 44755.2917 | NA | 0.089331 | 27.95
2022-07-13 07:30 | 44755.3125 | NA | 0.089331 | 27.95
2022-07-13 08:00 | 44755.3333 | NA | 0.089331 | 27.95
2022-07-13 08:30 | 44755.3542 | NA | 0.090472 | 27.95
2022-07-13 09:00 | 44755.375 | NA | 0.095633 | 27.95
2022-07-13 09:30 | 44755.3958 | NA | 0.089331 | 27.95
2022-07-13 10:00 | 44755.4167 | NA | 0.089331 | 27.95
2022-07-13 10:30 | 44755.4375 | NA | 0.089331 | 27.95
2022-07-13 11:00 | 44755.4583 | NA | 0.090472 | 27.95
2022-07-13 11:30 | 44755.4792 | NA | 0.095633 | 27.95
2022-07-13 12:00 | 44755.5 | NA | 0.089331 | 27.95
2022-07-13 12:30 | 44755.5208 | NA | 0.096775 | 27.95
2022-07-13 13:00 | 44755.5417 | NA | 0.089331 | 27.95
2022-07-13 13:30 | 44755.5625 | NA | 0.096775 | 27.95
2022-07-13 14:00 | 44755.5833 | NA | 0.096775 | 27.95
2022-07-13 14:30 | 44755.6042 | NA | 0.089331 | 27.95
2022-07-13 15:00 | 44755.625 | NA | 0.089331 | 27.95
2022-07-13 15:30 | 44755.6458 | NA | 0.089331 | 27.95
2022-07-13 16:00 | 44755.6667 | NA | 0.089331 | 27.95
2022-07-13 16:30 | 44755.6875 | NA | 0.096775 | 27.95
2022-07-13 17:00 | 44755.7083 | NA | 0.089331 | 27.95
2022-07-13 17:30 | 44755.7292 | NA | 0.089331 | 27.95
2022-07-13 18:00 | 44755.75 | NA | 0.089331 | 27.95
2022-07-13 18:30 | 44755.7708 | NA | 0.089331 | 27.95
2022-07-13 19:00 | 44755.7917 | NA | 0.089331 | 27.95
2022-07-13 19:30 | 44755.8125 | NA | 0.089417 | 27.95
2022-07-13 20:00 | 44755.8333 | NA | 0.096688 | 27.95
2022-07-13 20:30 | 44755.8542 | NA | 0.089331 | 27.95
2022-07-13 21:00 | 44755.875 | NA | 0.096862 | 27.95
2022-07-13 21:30 | 44755.8958 | NA | 0.096688 | 27.95
2022-07-13 22:00 | 44755.9167 | NA | 0.089331 | 27.95
2022-07-13 22:30 | 44755.9375 | NA | 0.089331 | 27.95
2022-07-13 23:00 | 44755.9583 | NA | 0.089331 | 27.95
2022-07-13 23:30 | 44755.9792 | NA | 0.089331 | 27.95
2022-07-14 | 44756 | NA | 0.089331 | 27.95
2022-07-14 00:30 | 44756.0208 | NA | 0.089331 | 27.95
2022-07-14 01:00 | 44756.0417 | NA | 0.089331 | 27.95
2022-07-14 01:30 | 44756.0625 | NA | 0.089331 | 27.95
2022-07-14 02:00 | 44756.0833 | NA | 0.089331 | 27.95
2022-07-14 02:30 | 44756.1042 | NA | 0.089331 | 27.95
2022-07-14 03:00 | 44756.125 | NA | 0.089331 | 27.95
2022-07-14 03:30 | 44756.1458 | NA | 0.089331 | 27.95
2022-07-14 04:00 | 44756.1667 | NA | 0.089331 | 27.95
2022-07-14 04:30 | 44756.1875 | NA | 0.089331 | 27.95
2022-07-14 05:00 | 44756.2083 | NA | 0.089331 | 27.95
2022-07-14 05:30 | 44756.2292 | NA | 0.096775 | 27.95
2022-07-14 06:00 | 44756.25 | NA | 0.089331 | 27.95
2022-07-14 06:30 | 44756.2708 | NA | 0.089417 | 27.95
2022-07-14 07:00 | 44756.2917 | NA | 0.11158 | 27.95
2022-07-14 07:30 | 44756.3125 | NA | 0.096862 | 27.95
2022-07-14 08:00 | 44756.3333 | NA | 0.10413 | 27.95
2022-07-14 08:30 | 44756.3542 | NA | 0.089331 | 27.95
2022-07-14 09:00 | 44756.375 | NA | 0.089331 | 27.95
2022-07-14 09:30 | 44756.3958 | NA | 0.089331 | 27.95
2022-07-14 10:00 | 44756.4167 | NA | 0.089331 | 27.95
2022-07-14 10:30 | 44756.4375 | NA | 0.089331 | 27.95
2022-07-14 11:00 | 44756.4583 | NA | 0.089331 | 27.95
2022-07-14 11:30 | 44756.4792 | NA | 0.089331 | 27.95
2022-07-14 12:00 | 44756.5 | NA | 0.089331 | 27.95
2022-07-14 12:30 | 44756.5208 | NA | 0.089331 | 27.95
2022-07-14 13:00 | 44756.5417 | NA | 0.089331 | 27.95
2022-07-14 13:30 | 44756.5625 | NA | 0.089331 | 27.95
2022-07-14 14:00 | 44756.5833 | NA | 0.089331 | 27.95
2022-07-14 14:30 | 44756.6042 | NA | 0.089331 | 27.95
2022-07-14 15:00 | 44756.625 | NA | 0.089331 | 27.95
2022-07-14 15:30 | 44756.6458 | NA | 0.089417 | 27.95
2022-07-14 16:00 | 44756.6667 | NA | 0.096688 | 27.95
2022-07-14 16:30 | 44756.6875 | NA | 0.089417 | 27.95
2022-07-14 17:00 | 44756.7083 | NA | 0.10413 | 27.95
2022-07-14 17:30 | 44756.7292 | NA | 0.089331 | 27.95
2022-07-14 18:00 | 44756.75 | NA | 0.089331 | 27.95
2022-07-14 18:30 | 44756.7708 | NA | 0.10431 | 27.95
2022-07-14 19:00 | 44756.7917 | NA | 0.11166 | 27.95
2022-07-14 19:30 | 44756.8125 | NA | 0.096688 | 27.95
2022-07-14 20:00 | 44756.8333 | NA | 0.089331 | 27.95
2022-07-14 20:30 | 44756.8542 | NA | 0.089417 | 27.95
2022-07-14 21:00 | 44756.875 | NA | 0.11166 | 27.95
2022-07-14 21:30 | 44756.8958 | NA | 0.096775 | 27.95
2022-07-14 22:00 | 44756.9167 | NA | 0.096688 | 27.95
2022-07-14 22:30 | 44756.9375 | NA | 0.089331 | 27.95
2022-07-14 23:00 | 44756.9583 | NA | 0.089331 | 27.95
2022-07-14 23:30 | 44756.9792 | NA | 0.089417 | 27.95
2022-07-15 | 44757 | NA | 0.096775 | 27.95
2022-07-15 00:30 | 44757.0208 | NA | 0.096688 | 27.95
2022-07-15 01:00 | 44757.0417 | NA | 0.089331 | 27.95
2022-07-15 01:30 | 44757.0625 | NA | 0.089331 | 27.95
2022-07-15 02:00 | 44757.0833 | NA | 0.089331 | 27.95
2022-07-15 02:30 | 44757.1042 | NA | 0.089331 | 27.95
2022-07-15 03:00 | 44757.125 | NA | 0.089331 | 27.95
2022-07-15 03:30 | 44757.1458 | NA | 0.089331 | 27.95
2022-07-15 04:00 | 44757.1667 | NA | 0.089331 | 27.95
2022-07-15 04:30 | 44757.1875 | NA | 0.089331 | 27.95
2022-07-15 05:00 | 44757.2083 | NA | 0.089331 | 27.95
2022-07-15 05:30 | 44757.2292 | NA | 0.089331 | 27.95
2022-07-15 06:00 | 44757.25 | NA | 0.089331 | 27.95
2022-07-15 06:30 | 44757.2708 | NA | 0.089331 | 27.95
2022-07-15 07:00 | 44757.2917 | NA | 0.096862 | 27.95
2022-07-15 07:30 | 44757.3125 | NA | 0.10413 | 27.95
2022-07-15 08:00 | 44757.3333 | NA | 0.096775 | 27.95
2022-07-15 08:30 | 44757.3542 | NA | 0.089331 | 27.95
2022-07-15 09:00 | 44757.375 | NA | 0.089331 | 27.95
2022-07-15 09:30 | 44757.3958 | NA | 0.089331 | 27.95
2022-07-15 10:00 | 44757.4167 | NA | 0.089331 | 27.95
2022-07-15 10:30 | 44757.4375 | NA | 0.096775 | 27.95
2022-07-15 11:00 | 44757.4583 | NA | 0.096775 | 27.95
2022-07-15 11:30 | 44757.4792 | NA | 0.089331 | 27.95
2022-07-15 12:00 | 44757.5 | NA | 0.089331 | 27.95
2022-07-15 12:30 | 44757.5208 | NA | 0.089331 | 27.95
2022-07-15 13:00 | 44757.5417 | NA | 0.089331 | 27.95
2022-07-15 13:30 | 44757.5625 | NA | 0.089331 | 27.95
2022-07-15 14:00 | 44757.5833 | NA | 0.089331 | 27.95
2022-07-15 14:30 | 44757.6042 | NA | 0.089331 | 27.95
2022-07-15 15:00 | 44757.625 | NA | 0.096775 | 27.95
2022-07-15 15:30 | 44757.6458 | NA | 0.089331 | 27.95
2022-07-15 16:00 | 44757.6667 | NA | 0.089331 | 27.95
2022-07-15 16:30 | 44757.6875 | NA | 0.089331 | 27.95
2022-07-15 17:00 | 44757.7083 | NA | 0.089331 | 27.95
2022-07-15 17:30 | 44757.7292 | NA | 0.096775 | 27.95
2022-07-15 18:00 | 44757.75 | NA | 0.089417 | 27.95
2022-07-15 18:30 | 44757.7708 | NA | 0.10422 | 27.95
2022-07-15 19:00 | 44757.7917 | NA | 0.11166 | 27.95
2022-07-15 19:30 | 44757.8125 | NA | 0.10422 | 27.95
2022-07-15 20:00 | 44757.8333 | NA | 0.11166 | 27.95
2022-07-15 20:30 | 44757.8542 | NA | 0.11158 | 27.95
2022-07-15 21:00 | 44757.875 | NA | 0.096775 | 27.95
2022-07-15 21:30 | 44757.8958 | NA | 0.096775 | 27.95
2022-07-15 22:00 | 44757.9167 | NA | 0.089331 | 27.95
2022-07-15 22:30 | 44757.9375 | NA | 0.089331 | 27.95
2022-07-15 23:00 | 44757.9583 | NA | 0.089331 | 27.95
2022-07-15 23:30 | 44757.9792 | NA | 0.089417 | 27.95
2022-07-16 | 44758 | NA | 0.096688 | 27.95
2022-07-16 00:30 | 44758.0208 | NA | 0.089331 | 27.95
2022-07-16 01:00 | 44758.0417 | NA | 0.089331 | 27.95
2022-07-16 01:30 | 44758.0625 | NA | 0.089331 | 27.95
2022-07-16 02:00 | 44758.0833 | NA | 0.089331 | 27.95
2022-07-16 02:30 | 44758.1042 | NA | 0.089331 | 27.95
2022-07-16 03:00 | 44758.125 | NA | 0.089417 | 27.95
2022-07-16 03:30 | 44758.1458 | NA | 0.096775 | 27.95
2022-07-16 04:00 | 44758.1667 | NA | 0.096688 | 27.95
2022-07-16 04:30 | 44758.1875 | NA | 0.089331 | 27.95
2022-07-16 05:00 | 44758.2083 | NA | 0.089331 | 27.95
2022-07-16 05:30 | 44758.2292 | NA | 0.089331 | 27.95
2022-07-16 06:00 | 44758.25 | NA | 0.096862 | 27.95
2022-07-16 06:30 | 44758.2708 | NA | 0.096688 | 27.95
2022-07-16 07:00 | 44758.2917 | NA | 0.089331 | 27.95
2022-07-16 07:30 | 44758.3125 | NA | 0.089331 | 27.95
2022-07-16 08:00 | 44758.3333 | NA | 0.089331 | 27.95
2022-07-16 08:30 | 44758.3542 | NA | 0.096775 | 27.95
2022-07-16 09:00 | 44758.375 | NA | 0.089331 | 27.95
2022-07-16 09:30 | 44758.3958 | NA | 0.096775 | 27.95
2022-07-16 10:00 | 44758.4167 | NA | 0.096775 | 27.95
2022-07-16 10:30 | 44758.4375 | NA | 0.089417 | 27.95
2022-07-16 11:00 | 44758.4583 | NA | 0.096688 | 27.95
2022-07-16 11:30 | 44758.4792 | NA | 0.089331 | 27.95
2022-07-16 12:00 | 44758.5 | NA | 0.089331 | 27.95
2022-07-16 12:30 | 44758.5208 | NA | 0.096775 | 27.95
2022-07-16 13:00 | 44758.5417 | NA | 0.089331 | 27.95
2022-07-16 13:30 | 44758.5625 | NA | 0.089331 | 27.95
2022-07-16 14:00 | 44758.5833 | NA | 0.089331 | 27.95
2022-07-16 14:30 | 44758.6042 | NA | 0.089331 | 27.95
2022-07-16 15:00 | 44758.625 | NA | 0.089331 | 27.95
2022-07-16 15:30 | 44758.6458 | NA | 0.089331 | 27.95
2022-07-16 16:00 | 44758.6667 | NA | 0.096775 | 27.95
2022-07-16 16:30 | 44758.6875 | NA | 0.089331 | 27.95
2022-07-16 17:00 | 44758.7083 | NA | 0.089331 | 27.95
2022-07-16 17:30 | 44758.7292 | NA | 0.096775 | 27.95
2022-07-16 18:00 | 44758.75 | NA | 0.096775 | 27.95
2022-07-16 18:30 | 44758.7708 | NA | 0.096775 | 27.95
2022-07-16 19:00 | 44758.7917 | NA | 0.089417 | 27.95
2022-07-16 19:30 | 44758.8125 | NA | 0.096688 | 27.95
2022-07-16 20:00 | 44758.8333 | NA | 0.096775 | 27.95
2022-07-16 20:30 | 44758.8542 | NA | 0.096862 | 27.95
2022-07-16 21:00 | 44758.875 | NA | 0.10413 | 27.95
2022-07-16 21:30 | 44758.8958 | NA | 0.089331 | 27.95
2022-07-16 22:00 | 44758.9167 | NA | 0.089331 | 27.95
2022-07-16 22:30 | 44758.9375 | NA | 0.096862 | 27.95
2022-07-16 23:00 | 44758.9583 | NA | 0.096688 | 27.95
2022-07-16 23:30 | 44758.9792 | NA | 0.089331 | 27.95
2022-07-17 | 44759 | NA | 0.089331 | 27.95
2022-07-17 00:30 | 44759.0208 | NA | 0.089331 | 27.95
2022-07-17 01:00 | 44759.0417 | NA | 0.089331 | 27.95
2022-07-17 01:30 | 44759.0625 | NA | 0.089331 | 27.95
2022-07-17 02:00 | 44759.0833 | NA | 0.089331 | 27.95
2022-07-17 02:30 | 44759.1042 | NA | 0.089331 | 27.95
2022-07-17 03:00 | 44759.125 | NA | 0.089331 | 27.95
2022-07-17 03:30 | 44759.1458 | NA | 0.089331 | 27.95
2022-07-17 04:00 | 44759.1667 | NA | 0.089331 | 27.95
2022-07-17 04:30 | 44759.1875 | NA | 0.089331 | 27.95
2022-07-17 05:00 | 44759.2083 | NA | 0.089331 | 27.95
2022-07-17 05:30 | 44759.2292 | NA | 0.089331 | 27.95
2022-07-17 06:00 | 44759.25 | NA | 0.089331 | 27.95
2022-07-17 06:30 | 44759.2708 | NA | 0.089331 | 27.95
2022-07-17 07:00 | 44759.2917 | NA | 0.089331 | 27.95
2022-07-17 07:30 | 44759.3125 | NA | 0.089331 | 27.95
2022-07-17 08:00 | 44759.3333 | NA | 0.089331 | 27.95
2022-07-17 08:30 | 44759.3542 | NA | 0.089331 | 27.95
2022-07-17 09:00 | 44759.375 | NA | 0.089331 | 27.95
2022-07-17 09:30 | 44759.3958 | NA | 0.089331 | 27.95
2022-07-17 10:00 | 44759.4167 | NA | 0.089331 | 27.95
2022-07-17 10:30 | 44759.4375 | NA | 0.089331 | 27.95
2022-07-17 11:00 | 44759.4583 | NA | 0.089331 | 27.95
2022-07-17 11:30 | 44759.4792 | NA | 0.089331 | 27.95
2022-07-17 12:00 | 44759.5 | NA | 0.089331 | 27.95
2022-07-17 12:30 | 44759.5208 | NA | 0.089331 | 27.95
2022-07-17 13:00 | 44759.5417 | NA | 0.089331 | 27.95
2022-07-17 13:30 | 44759.5625 | NA | 0.089331 | 27.95
2022-07-17 14:00 | 44759.5833 | NA | 0.089331 | 27.95
2022-07-17 14:30 | 44759.6042 | NA | 0.089331 | 27.95
2022-07-17 15:00 | 44759.625 | NA | 0.089331 | 27.95
2022-07-17 15:30 | 44759.6458 | NA | 0.089331 | 27.95
2022-07-17 16:00 | 44759.6667 | NA | 0.089331 | 27.95
2022-07-17 16:30 | 44759.6875 | NA | 0.089417 | 27.95
2022-07-17 17:00 | 44759.7083 | NA | 0.096688 | 27.95
2022-07-17 17:30 | 44759.7292 | NA | 0.096775 | 27.95
2022-07-17 18:00 | 44759.75 | NA | 0.10431 | 27.95
2022-07-17 18:30 | 44759.7708 | NA | 0.11158 | 27.95
2022-07-17 19:00 | 44759.7917 | NA | 0.089331 | 27.95
2022-07-17 19:30 | 44759.8125 | NA | 0.089331 | 27.95
2022-07-17 20:00 | 44759.8333 | NA | 0.089331 | 27.95
2022-07-17 20:30 | 44759.8542 | NA | 0.089331 | 27.95
2022-07-17 21:00 | 44759.875 | NA | 0.096775 | 27.95
2022-07-17 21:30 | 44759.8958 | NA | 0.089331 | 27.95
2022-07-17 22:00 | 44759.9167 | NA | 0.089417 | 27.95
2022-07-17 22:30 | 44759.9375 | NA | 0.096688 | 27.95
2022-07-17 23:00 | 44759.9583 | NA | 0.089331 | 27.95
2022-07-17 23:30 | 44759.9792 | NA | 0.089331 | 27.95
2022-07-18 | 44760 | NA | 0.089331 | 27.95
2022-07-18 00:30 | 44760.0208 | NA | 0.089417 | 27.95
2022-07-18 01:00 | 44760.0417 | NA | 0.10422 | 27.95
2022-07-18 01:30 | 44760.0625 | NA | 0.096688 | 27.95
2022-07-18 02:00 | 44760.0833 | NA | 0.089417 | 27.95
2022-07-18 02:30 | 44760.1042 | NA | 0.096688 | 27.95
2022-07-18 03:00 | 44760.125 | NA | 0.096775 | 27.95
2022-07-18 03:30 | 44760.1458 | NA | 0.096775 | 27.95
2022-07-18 04:00 | 44760.1667 | NA | 0.089417 | 27.95
2022-07-18 04:30 | 44760.1875 | NA | 0.096688 | 27.95
2022-07-18 05:00 | 44760.2083 | NA | 0.089331 | 27.95
2022-07-18 05:30 | 44760.2292 | NA | 0.089331 | 27.95
2022-07-18 06:00 | 44760.25 | NA | 0.089331 | 27.95
2022-07-18 06:30 | 44760.2708 | NA | 0.089331 | 27.95
2022-07-18 07:00 | 44760.2917 | NA | 0.096862 | 27.95
2022-07-18 07:30 | 44760.3125 | NA | 0.096688 | 27.95
2022-07-18 08:00 | 44760.3333 | NA | 0.089331 | 27.95
2022-07-18 08:30 | 44760.3542 | NA | 0.089331 | 27.95
2022-07-18 09:00 | 44760.375 | NA | 0.089331 | 27.95
2022-07-18 09:30 | 44760.3958 | NA | 0.096775 | 27.95
2022-07-18 10:00 | 44760.4167 | NA | 0.089331 | 27.95
2022-07-18 10:30 | 44760.4375 | NA | 0.089331 | 27.95
2022-07-18 11:00 | 44760.4583 | NA | 0.089331 | 27.95
2022-07-18 11:30 | 44760.4792 | NA | 0.089417 | 27.95
2022-07-18 12:00 | 44760.5 | NA | 0.096688 | 27.95
2022-07-18 12:30 | 44760.5208 | NA | 0.089331 | 27.95
2022-07-18 13:00 | 44760.5417 | NA | 0.089417 | 27.95
2022-07-18 13:30 | 44760.5625 | NA | 0.096688 | 27.95
2022-07-18 14:00 | 44760.5833 | NA | 0.089331 | 27.95
2022-07-18 14:30 | 44760.6042 | NA | 0.089331 | 27.95
2022-07-18 15:00 | 44760.625 | NA | 0.089331 | 27.95
2022-07-18 15:30 | 44760.6458 | NA | 0.089331 | 27.95
2022-07-18 16:00 | 44760.6667 | NA | 0.089417 | 27.95
2022-07-18 16:30 | 44760.6875 | NA | 0.096775 | 27.95
2022-07-18 17:00 | 44760.7083 | NA | 0.10413 | 27.95
2022-07-18 17:30 | 44760.7292 | NA | 0.089417 | 27.95
2022-07-18 18:00 | 44760.75 | NA | 0.11166 | 27.95
2022-07-18 18:30 | 44760.7708 | NA | 0.11158 | 27.95
2022-07-18 19:00 | 44760.7917 | NA | 0.089417 | 27.95
2022-07-18 19:30 | 44760.8125 | NA | 0.096775 | 27.95
2022-07-18 20:00 | 44760.8333 | NA | 0.11166 | 27.95
2022-07-18 20:30 | 44760.8542 | NA | 0.10422 | 27.95
2022-07-18 21:00 | 44760.875 | NA | 0.096688 | 27.95
2022-07-18 21:30 | 44760.8958 | NA | 0.089331 | 27.95
2022-07-18 22:00 | 44760.9167 | NA | 0.089331 | 27.95
2022-07-18 22:30 | 44760.9375 | NA | 0.089417 | 27.95
2022-07-18 23:00 | 44760.9583 | NA | 0.096688 | 27.95
2022-07-18 23:30 | 44760.9792 | NA | 0.089331 | 27.95
2022-07-19 | 44761 | NA | 0.089331 | 27.95
2022-07-19 00:30 | 44761.0208 | NA | 0.089331 | 27.95
2022-07-19 01:00 | 44761.0417 | NA | 0.089417 | 27.95
2022-07-19 01:30 | 44761.0625 | NA | 0.096688 | 27.95
2022-07-19 02:00 | 44761.0833 | NA | 0.089331 | 27.95
2022-07-19 02:30 | 44761.1042 | NA | 0.089331 | 27.95
2022-07-19 03:00 | 44761.125 | NA | 0.096775 | 27.95
2022-07-19 03:30 | 44761.1458 | NA | 0.089331 | 27.95
2022-07-19 04:00 | 44761.1667 | NA | 0.089417 | 27.95
2022-07-19 04:30 | 44761.1875 | NA | 0.096688 | 27.95
2022-07-19 05:00 | 44761.2083 | NA | 0.089331 | 27.95
2022-07-19 05:30 | 44761.2292 | NA | 0.089331 | 27.95
2022-07-19 06:00 | 44761.25 | NA | 0.089331 | 27.95
2022-07-19 06:30 | 44761.2708 | NA | 0.089331 | 27.95
2022-07-19 07:00 | 44761.2917 | NA | 0.089417 | 27.95
2022-07-19 07:30 | 44761.3125 | NA | 0.096688 | 27.95
2022-07-19 08:00 | 44761.3333 | NA | 0.096775 | 27.95
2022-07-19 08:30 | 44761.3542 | NA | 0.096775 | 27.95
2022-07-19 09:00 | 44761.375 | NA | 0.089331 | 27.95
2022-07-19 09:30 | 44761.3958 | NA | 0.089331 | 27.95
2022-07-19 10:00 | 44761.4167 | NA | 0.089331 | 27.95
2022-07-19 10:30 | 44761.4375 | NA | 0.089331 | 27.95
2022-07-19 11:00 | 44761.4583 | NA | 0.089331 | 27.95
2022-07-19 11:30 | 44761.4792 | NA | 0.089331 | 27.95
2022-07-19 12:00 | 44761.5 | NA | 0.089331 | 27.95
2022-07-19 12:30 | 44761.5208 | NA | 0.089331 | 27.95
2022-07-19 13:00 | 44761.5417 | NA | 0.089331 | 27.95
2022-07-19 13:30 | 44761.5625 | NA | 0.089331 | 27.95
2022-07-19 14:00 | 44761.5833 | NA | 0.089331 | 27.95
2022-07-19 14:30 | 44761.6042 | NA | 0.089331 | 27.95
2022-07-19 15:00 | 44761.625 | NA | 0.10422 | 27.95
2022-07-19 15:30 | 44761.6458 | NA | 0.089331 | 27.95
2022-07-19 16:00 | 44761.6667 | NA | 0.096775 | 27.95
2022-07-19 16:30 | 44761.6875 | NA | 0.089417 | 27.95
2022-07-19 17:00 | 44761.7083 | NA | 0.10413 | 27.95
2022-07-19 17:30 | 44761.7292 | NA | 0.096862 | 27.95
2022-07-19 18:00 | 44761.75 | NA | 0.096775 | 27.95
2022-07-19 18:30 | 44761.7708 | NA | 0.11166 | 27.95
2022-07-19 19:00 | 44761.7917 | NA | 0.10413 | 27.95
2022-07-19 19:30 | 44761.8125 | NA | 0.089417 | 27.95
2022-07-19 20:00 | 44761.8333 | NA | 0.096688 | 27.95
2022-07-19 20:30 | 44761.8542 | NA | 0.096862 | 27.95
2022-07-19 21:00 | 44761.875 | NA | 0.11158 | 27.95
2022-07-19 21:30 | 44761.8958 | NA | 0.089331 | 27.95
2022-07-19 22:00 | 44761.9167 | NA | 0.089331 | 27.95
2022-07-19 22:30 | 44761.9375 | NA | 0.089331 | 27.95
2022-07-19 23:00 | 44761.9583 | NA | 0.10422 | 27.95
2022-07-19 23:30 | 44761.9792 | NA | 0.089331 | 27.95
2022-07-20 | 44762 | NA | 0.089331 | 27.95
2022-07-20 00:30 | 44762.0208 | NA | 0.089331 | 27.95
2022-07-20 01:00 | 44762.0417 | NA | 0.096775 | 27.95
2022-07-20 01:30 | 44762.0625 | NA | 0.089331 | 27.95
2022-07-20 02:00 | 44762.0833 | NA | 0.089331 | 27.95
2022-07-20 02:30 | 44762.1042 | NA | 0.089331 | 27.95
2022-07-20 03:00 | 44762.125 | NA | 0.096775 | 27.95
2022-07-20 03:30 | 44762.1458 | NA | 0.089331 | 27.95
2022-07-20 04:00 | 44762.1667 | NA | 0.089331 | 27.95
2022-07-20 04:30 | 44762.1875 | NA | 0.089331 | 27.95
2022-07-20 05:00 | 44762.2083 | NA | 0.096775 | 27.95
2022-07-20 05:30 | 44762.2292 | NA | 0.089331 | 27.95
2022-07-20 06:00 | 44762.25 | NA | 0.089331 | 27.95
2022-07-20 06:30 | 44762.2708 | NA | 0.089331 | 27.95
2022-07-20 07:00 | 44762.2917 | NA | 0.089331 | 27.95
2022-07-20 07:30 | 44762.3125 | NA | 0.096738 | 27.95
2022-07-20 08:00 | 44762.3333 | NA | 0.096812 | 27.95
2022-07-20 08:30 | 44762.3542 | NA | 0.096775 | 27.95
2022-07-20 09:00 | 44762.375 | NA | 0.10418 | 27.95
2022-07-20 09:30 | 44762.3958 | NA | 0.096812 | 27.95
2022-07-20 10:00 | 44762.4167 | NA | 0.096738 | 27.95
2022-07-20 10:30 | 44762.4375 | NA | 0.089368 | 27.95
2022-07-20 11:00 | 44762.4583 | NA | 0.096775 | 27.95
2022-07-20 11:30 | 44762.4792 | NA | 0.089331 | 27.95
2022-07-20 12:00 | 44762.5 | NA | 0.089331 | 27.95
2022-07-20 12:30 | 44762.5208 | NA | 0.089331 | 27.95
2022-07-20 13:00 | 44762.5417 | NA | 0.10418 | 27.95
2022-07-20 13:30 | 44762.5625 | NA | 0.10422 | 27.95
2022-07-20 14:00 | 44762.5833 | NA | 0.089368 | 27.95
2022-07-20 14:30 | 44762.6042 | NA | 0.089331 | 27.95
2022-07-20 15:00 | 44762.625 | NA | 0.089331 | 27.95
2022-07-20 15:30 | 44762.6458 | NA | 0.089331 | 27.95
2022-07-20 16:00 | 44762.6667 | NA | 0.096738 | 27.95
2022-07-20 16:30 | 44762.6875 | NA | 0.10422 | 27.95
2022-07-20 17:00 | 44762.7083 | NA | 0.10426 | 27.95
2022-07-20 17:30 | 44762.7292 | NA | 0.10418 | 27.95
2022-07-20 18:00 | 44762.75 | NA | 0.11166 | 27.95
2022-07-20 18:30 | 44762.7708 | NA | 0.10426 | 27.95
2022-07-20 19:00 | 44762.7917 | NA | 0.11163 | 27.95
2022-07-20 19:30 | 44762.8125 | NA | 0.10422 | 27.95
2022-07-20 20:00 | 44762.8333 | NA | 0.11166 | 27.95
2022-07-20 20:30 | 44762.8542 | NA | 0.10422 | 27.95
2022-07-20 21:00 | 44762.875 | NA | 0.089368 | 27.95
2022-07-20 21:30 | 44762.8958 | NA | 0.089331 | 27.95
2022-07-20 22:00 | 44762.9167 | NA | 0.10422 | 27.95
2022-07-20 22:30 | 44762.9375 | NA | 0.096775 | 27.95
2022-07-20 23:00 | 44762.9583 | NA | 0.096775 | 27.95
2022-07-20 23:30 | 44762.9792 | NA | 0.096775 | 27.95
2022-07-21 | 44763 | NA | 0.089331 | 27.95
2022-07-21 00:30 | 44763.0208 | NA | 0.089331 | 27.95
2022-07-21 01:00 | 44763.0417 | NA | 0.089331 | 27.95
2022-07-21 01:30 | 44763.0625 | NA | 0.089331 | 27.95
2022-07-21 02:00 | 44763.0833 | NA | 0.096775 | 27.95
2022-07-21 02:30 | 44763.1042 | NA | 0.089331 | 27.95
2022-07-21 03:00 | 44763.125 | NA | 0.10418 | 27.95
2022-07-21 03:30 | 44763.1458 | NA | 0.096812 | 27.95
2022-07-21 04:00 | 44763.1667 | NA | 0.096738 | 27.95
2022-07-21 04:30 | 44763.1875 | NA | 0.089368 | 27.95
2022-07-21 05:00 | 44763.2083 | NA | 0.089331 | 27.95
2022-07-21 05:30 | 44763.2292 | NA | 0.089331 | 27.95
2022-07-21 06:00 | 44763.25 | NA | 0.096775 | 27.95
2022-07-21 06:30 | 44763.2708 | NA | 0.096775 | 27.95
2022-07-21 07:00 | 44763.2917 | NA | 0.096775 | 27.95
2022-07-21 07:30 | 44763.3125 | NA | 0.096738 | 27.95
2022-07-21 08:00 | 44763.3333 | NA | 0.096812 | 27.95
2022-07-21 08:30 | 44763.3542 | NA | 0.089331 | 27.95
2022-07-21 09:00 | 44763.375 | NA | 0.096775 | 27.95
2022-07-21 09:30 | 44763.3958 | NA | 0.11163 | 27.95
2022-07-21 10:00 | 44763.4167 | NA | 0.096775 | 27.95
2022-07-21 10:30 | 44763.4375 | NA | 0.089368 | 27.95
2022-07-21 11:00 | 44763.4583 | NA | 0.096775 | 27.95
2022-07-21 11:30 | 44763.4792 | NA | 0.089331 | 27.95
2022-07-21 12:00 | 44763.5 | NA | 0.11163 | 27.95
2022-07-21 12:30 | 44763.5208 | NA | 0.11166 | 27.95
2022-07-21 13:00 | 44763.5417 | NA | 0.10422 | 27.95
2022-07-21 13:30 | 44763.5625 | NA | 0.10422 | 27.95
2022-07-21 14:00 | 44763.5833 | NA | 0.089368 | 27.95
2022-07-21 14:30 | 44763.6042 | NA | 0.096775 | 27.95
2022-07-21 15:00 | 44763.625 | NA | 0.10418 | 27.95
2022-07-21 15:30 | 44763.6458 | NA | 0.11166 | 27.95
2022-07-21 16:00 | 44763.6667 | NA | 0.11166 | 27.95
2022-07-21 16:30 | 44763.6875 | NA | 0.11166 | 27.95
2022-07-21 17:00 | 44763.7083 | NA | 0.096812 | 27.95
2022-07-21 17:30 | 44763.7292 | NA | 0.11163 | 27.95
2022-07-21 18:00 | 44763.75 | NA | 0.10426 | 27.95
2022-07-21 18:30 | 44763.7708 | NA | 0.11163 | 27.95
2022-07-21 19:00 | 44763.7917 | NA | 0.10426 | 27.95
2022-07-21 19:30 | 44763.8125 | NA | 0.096775 | 27.95
2022-07-21 20:00 | 44763.8333 | NA | 0.11163 | 27.95
2022-07-21 20:30 | 44763.8542 | NA | 0.10426 | 27.95
2022-07-21 21:00 | 44763.875 | NA | 0.096738 | 27.95
2022-07-21 21:30 | 44763.8958 | NA | 0.10426 | 27.95
2022-07-21 22:00 | 44763.9167 | NA | 0.096775 | 27.95
2022-07-21 22:30 | 44763.9375 | NA | 0.089331 | 27.95
2022-07-21 23:00 | 44763.9583 | NA | 0.089331 | 27.95
2022-07-21 23:30 | 44763.9792 | NA | 0.089331 | 27.95
2022-07-22 | 44764 | NA | 0.096775 | 27.95
2022-07-22 00:30 | 44764.0208 | NA | 0.089331 | 27.95
2022-07-22 01:00 | 44764.0417 | NA | 0.089331 | 27.95
2022-07-22 01:30 | 44764.0625 | NA | 0.096738 | 27.95
2022-07-22 02:00 | 44764.0833 | NA | 0.089368 | 27.95
2022-07-22 02:30 | 44764.1042 | NA | 0.089331 | 27.95
2022-07-22 03:00 | 44764.125 | NA | 0.096738 | 27.95
2022-07-22 03:30 | 44764.1458 | NA | 0.089368 | 27.95
2022-07-22 04:00 | 44764.1667 | NA | 0.089331 | 27.95
2022-07-22 04:30 | 44764.1875 | NA | 0.089331 | 27.95
2022-07-22 05:00 | 44764.2083 | NA | 0.089331 | 27.95
2022-07-22 05:30 | 44764.2292 | NA | 0.096738 | 27.95
2022-07-22 06:00 | 44764.25 | NA | 0.089368 | 27.95
2022-07-22 06:30 | 44764.2708 | NA | 0.089331 | 27.95
2022-07-22 07:00 | 44764.2917 | NA | 0.096775 | 27.95
2022-07-22 07:30 | 44764.3125 | NA | 0.089331 | 27.95
2022-07-22 08:00 | 44764.3333 | NA | 0.096738 | 27.95
2022-07-22 08:30 | 44764.3542 | NA | 0.089368 | 27.95
2022-07-22 09:00 | 44764.375 | NA | 0.10422 | 27.95
2022-07-22 09:30 | 44764.3958 | NA | 0.096775 | 27.95
2022-07-22 10:00 | 44764.4167 | NA | 0.089331 | 27.95
2022-07-22 10:30 | 44764.4375 | NA | 0.096775 | 27.95
2022-07-22 11:00 | 44764.4583 | NA | 0.10418 | 27.95
2022-07-22 11:30 | 44764.4792 | NA | 0.11166 | 27.95
2022-07-22 12:00 | 44764.5 | NA | 0.10422 | 27.95
2022-07-22 12:30 | 44764.5208 | NA | 0.096775 | 27.95
2022-07-22 13:00 | 44764.5417 | NA | 0.11166 | 27.95
2022-07-22 13:30 | 44764.5625 | NA | 0.089368 | 27.95
2022-07-22 14:00 | 44764.5833 | NA | 0.096775 | 27.95
2022-07-22 14:30 | 44764.6042 | NA | 0.089331 | 27.95
2022-07-22 15:00 | 44764.625 | NA | 0.089331 | 27.95
2022-07-22 15:30 | 44764.6458 | NA | 0.10418 | 27.95
2022-07-22 16:00 | 44764.6667 | NA | 0.11166 | 27.95
2022-07-22 16:30 | 44764.6875 | NA | 0.10422 | 27.95
2022-07-22 17:00 | 44764.7083 | NA | 0.11166 | 27.95
2022-07-22 17:30 | 44764.7292 | NA | 0.096812 | 27.95
2022-07-22 18:00 | 44764.75 | NA | 0.089331 | 27.95
2022-07-22 18:30 | 44764.7708 | NA | 0.089331 | 27.95
2022-07-22 19:00 | 44764.7917 | NA | 0.10418 | 27.95
2022-07-22 19:30 | 44764.8125 | NA | 0.10426 | 27.95
2022-07-22 20:00 | 44764.8333 | NA | 0.11163 | 27.95
2022-07-22 20:30 | 44764.8542 | NA | 0.10426 | 27.95
2022-07-22 21:00 | 44764.875 | NA | 0.11163 | 27.95
2022-07-22 21:30 | 44764.8958 | NA | 0.096812 | 27.95
2022-07-22 22:00 | 44764.9167 | NA | 0.089331 | 27.95
2022-07-22 22:30 | 44764.9375 | NA | 0.096738 | 27.95
2022-07-22 23:00 | 44764.9583 | NA | 0.089368 | 27.95
2022-07-22 23:30 | 44764.9792 | NA | 0.10418 | 27.95
2022-07-23 | 44765 | NA | 0.089368 | 27.95
2022-07-23 00:30 | 44765.0208 | NA | 0.089331 | 27.95
2022-07-23 01:00 | 44765.0417 | NA | 0.096775 | 27.95
2022-07-23 01:30 | 44765.0625 | NA | 0.089331 | 27.95
2022-07-23 02:00 | 44765.0833 | NA | 0.089331 | 27.95
2022-07-23 02:30 | 44765.1042 | NA | 0.10418 | 27.95
2022-07-23 03:00 | 44765.125 | NA | 0.096812 | 27.95
2022-07-23 03:30 | 44765.1458 | NA | 0.096775 | 27.95
2022-07-23 04:00 | 44765.1667 | NA | 0.089331 | 27.95
2022-07-23 04:30 | 44765.1875 | NA | 0.089331 | 27.95
2022-07-23 05:00 | 44765.2083 | NA | 0.089331 | 27.95
2022-07-23 05:30 | 44765.2292 | NA | 0.089331 | 27.95
2022-07-23 06:00 | 44765.25 | NA | 0.089331 | 27.95
2022-07-23 06:30 | 44765.2708 | NA | 0.089331 | 27.95
2022-07-23 07:00 | 44765.2917 | NA | 0.096775 | 27.95
2022-07-23 07:30 | 44765.3125 | NA | 0.089331 | 27.95
2022-07-23 08:00 | 44765.3333 | NA | 0.096738 | 27.95
2022-07-23 08:30 | 44765.3542 | NA | 0.089368 | 27.95
2022-07-23 09:00 | 44765.375 | NA | 0.089331 | 27.95
2022-07-23 09:30 | 44765.3958 | NA | 0.089331 | 27.95
2022-07-23 10:00 | 44765.4167 | NA | 0.089331 | 27.95
2022-07-23 10:30 | 44765.4375 | NA | 0.089331 | 27.95
2022-07-23 11:00 | 44765.4583 | NA | 0.089331 | 27.95
2022-07-23 11:30 | 44765.4792 | NA | 0.096775 | 27.95
2022-07-23 12:00 | 44765.5 | NA | 0.096775 | 27.95
2022-07-23 12:30 | 44765.5208 | NA | 0.096775 | 27.95
2022-07-23 13:00 | 44765.5417 | NA | 0.089331 | 27.95
2022-07-23 13:30 | 44765.5625 | NA | 0.089331 | 27.95
2022-07-23 14:00 | 44765.5833 | NA | 0.089331 | 27.95
2022-07-23 14:30 | 44765.6042 | NA | 0.089331 | 27.95
2022-07-23 15:00 | 44765.625 | NA | 0.089331 | 27.95
2022-07-23 15:30 | 44765.6458 | NA | 0.096738 | 27.95
2022-07-23 16:00 | 44765.6667 | NA | 0.096775 | 27.95
2022-07-23 16:30 | 44765.6875 | NA | 0.089368 | 27.95
2022-07-23 17:00 | 44765.7083 | NA | 0.089331 | 27.95
2022-07-23 17:30 | 44765.7292 | NA | 0.096775 | 27.95
2022-07-23 18:00 | 44765.75 | NA | 0.11163 | 27.95
2022-07-23 18:30 | 44765.7708 | NA | 0.096812 | 27.95
2022-07-23 19:00 | 44765.7917 | NA | 0.10418 | 27.95
2022-07-23 19:30 | 44765.8125 | NA | 0.096775 | 27.95
2022-07-23 20:00 | 44765.8333 | NA | 0.10422 | 27.95
2022-07-23 20:30 | 44765.8542 | NA | 0.11166 | 27.95
2022-07-23 21:00 | 44765.875 | NA | 0.089368 | 27.95
2022-07-23 21:30 | 44765.8958 | NA | 0.11163 | 27.95
2022-07-23 22:00 | 44765.9167 | NA | 0.089368 | 27.95
2022-07-23 22:30 | 44765.9375 | NA | 0.089331 | 27.95
2022-07-23 23:00 | 44765.9583 | NA | 0.089331 | 27.95
2022-07-23 23:30 | 44765.9792 | NA | 0.096775 | 27.95
2022-07-24 | 44766 | NA | 0.089331 | 27.95
2022-07-24 00:30 | 44766.0208 | NA | 0.089331 | 27.95
2022-07-24 01:00 | 44766.0417 | NA | 0.089331 | 27.95
2022-07-24 01:30 | 44766.0625 | NA | 0.096775 | 27.95
2022-07-24 02:00 | 44766.0833 | NA | 0.089331 | 27.95
2022-07-24 02:30 | 44766.1042 | NA | 0.089331 | 27.95
2022-07-24 03:00 | 44766.125 | NA | 0.089331 | 27.95
2022-07-24 03:30 | 44766.1458 | NA | 0.096775 | 27.95
2022-07-24 04:00 | 44766.1667 | NA | 0.089331 | 27.95
2022-07-24 04:30 | 44766.1875 | NA | 0.089331 | 27.95
2022-07-24 05:00 | 44766.2083 | NA | 0.096775 | 27.95
2022-07-24 05:30 | 44766.2292 | NA | 0.089331 | 27.95
2022-07-24 06:00 | 44766.25 | NA | 0.089331 | 27.95
2022-07-24 06:30 | 44766.2708 | NA | 0.089331 | 27.95
2022-07-24 07:00 | 44766.2917 | NA | 0.089331 | 27.95
2022-07-24 07:30 | 44766.3125 | NA | 0.089331 | 27.95
2022-07-24 08:00 | 44766.3333 | NA | 0.089331 | 27.95
2022-07-24 08:30 | 44766.3542 | NA | 0.089331 | 27.95
2022-07-24 09:00 | 44766.375 | NA | 0.089331 | 27.95
2022-07-24 09:30 | 44766.3958 | NA | 0.089331 | 27.95
2022-07-24 10:00 | 44766.4167 | NA | 0.089331 | 27.95
2022-07-24 10:30 | 44766.4375 | NA | 0.089331 | 27.95
2022-07-24 11:00 | 44766.4583 | NA | 0.089331 | 27.95
2022-07-24 11:30 | 44766.4792 | NA | 0.089331 | 27.95
2022-07-24 12:00 | 44766.5 | NA | 0.089331 | 27.95
2022-07-24 12:30 | 44766.5208 | NA | 0.089331 | 27.95
2022-07-24 13:00 | 44766.5417 | NA | 0.089331 | 27.95
2022-07-24 13:30 | 44766.5625 | NA | 0.096775 | 27.95
2022-07-24 14:00 | 44766.5833 | NA | 0.096738 | 27.95
2022-07-24 14:30 | 44766.6042 | NA | 0.089368 | 27.95
2022-07-24 15:00 | 44766.625 | NA | 0.096738 | 27.95
2022-07-24 15:30 | 44766.6458 | NA | 0.089368 | 27.95
2022-07-24 16:00 | 44766.6667 | NA | 0.089331 | 27.95
2022-07-24 16:30 | 44766.6875 | NA | 0.089331 | 27.95
2022-07-24 17:00 | 44766.7083 | NA | 0.089331 | 27.95
2022-07-24 17:30 | 44766.7292 | NA | 0.089331 | 27.95
2022-07-24 18:00 | 44766.75 | NA | 0.10418 | 27.95
2022-07-24 18:30 | 44766.7708 | NA | 0.10422 | 27.95
2022-07-24 19:00 | 44766.7917 | NA | 0.096812 | 27.95
2022-07-24 19:30 | 44766.8125 | NA | 0.089331 | 27.95
2022-07-24 20:00 | 44766.8333 | NA | 0.089331 | 27.95
2022-07-24 20:30 | 44766.8542 | NA | 0.089331 | 27.95
2022-07-24 21:00 | 44766.875 | NA | 0.096738 | 27.95
2022-07-24 21:30 | 44766.8958 | NA | 0.096812 | 27.95
2022-07-24 22:00 | 44766.9167 | NA | 0.096738 | 27.95
2022-07-24 22:30 | 44766.9375 | NA | 0.11166 | 27.95
2022-07-24 23:00 | 44766.9583 | NA | 0.089368 | 27.95
2022-07-24 23:30 | 44766.9792 | NA | 0.089331 | 27.95
2022-07-25 | 44767 | NA | 0.089331 | 27.95
2022-07-25 00:30 | 44767.0208 | NA | 0.089331 | 27.95
2022-07-25 01:00 | 44767.0417 | NA | 0.11163 | 27.95
2022-07-25 01:30 | 44767.0625 | NA | 0.096812 | 27.95
2022-07-25 02:00 | 44767.0833 | NA | 0.089331 | 27.95
2022-07-25 02:30 | 44767.1042 | NA | 0.089331 | 27.95
2022-07-25 03:00 | 44767.125 | NA | 0.089331 | 27.95
2022-07-25 03:30 | 44767.1458 | NA | 0.089331 | 27.95
2022-07-25 04:00 | 44767.1667 | NA | 0.089331 | 27.95
2022-07-25 04:30 | 44767.1875 | NA | 0.089331 | 27.95
2022-07-25 05:00 | 44767.2083 | NA | 0.089331 | 27.95
2022-07-25 05:30 | 44767.2292 | NA | 0.089331 | 27.95
2022-07-25 06:00 | 44767.25 | NA | 0.096738 | 27.95
2022-07-25 06:30 | 44767.2708 | NA | 0.10426 | 27.95
2022-07-25 07:00 | 44767.2917 | NA | 0.10418 | 27.95
2022-07-25 07:30 | 44767.3125 | NA | 0.096812 | 27.95
2022-07-25 08:00 | 44767.3333 | NA | 0.089331 | 27.95
2022-07-25 08:30 | 44767.3542 | NA | 0.089331 | 27.95
2022-07-25 09:00 | 44767.375 | NA | 0.089331 | 27.95
2022-07-25 09:30 | 44767.3958 | NA | 0.089331 | 27.95
2022-07-25 10:00 | 44767.4167 | NA | 0.089331 | 27.95
2022-07-25 10:30 | 44767.4375 | NA | 0.089331 | 27.95
2022-07-25 11:00 | 44767.4583 | NA | 0.089331 | 27.95
2022-07-25 11:30 | 44767.4792 | NA | 0.089331 | 27.95
2022-07-25 12:00 | 44767.5 | NA | 0.089331 | 27.95
2022-07-25 12:30 | 44767.5208 | NA | 0.089331 | 27.95
2022-07-25 13:00 | 44767.5417 | NA | 0.089331 | 27.95
2022-07-25 13:30 | 44767.5625 | NA | 0.089331 | 27.95
2022-07-25 14:00 | 44767.5833 | NA | 0.089331 | 27.95
2022-07-25 14:30 | 44767.6042 | NA | 0.096775 | 27.95
2022-07-25 15:00 | 44767.625 | NA | 0.089331 | 27.95
2022-07-25 15:30 | 44767.6458 | NA | 0.089331 | 27.95
2022-07-25 16:00 | 44767.6667 | NA | 0.089331 | 27.95
2022-07-25 16:30 | 44767.6875 | NA | 0.096775 | 27.95
2022-07-25 17:00 | 44767.7083 | NA | 0.096775 | 27.95
2022-07-25 17:30 | 44767.7292 | NA | 0.10418 | 27.95
2022-07-25 18:00 | 44767.75 | NA | 0.096812 | 27.95
2022-07-25 18:30 | 44767.7708 | NA | 0.10418 | 27.95
2022-07-25 19:00 | 44767.7917 | NA | 0.10422 | 27.95
2022-07-25 19:30 | 44767.8125 | NA | 0.11166 | 27.95
2022-07-25 20:00 | 44767.8333 | NA | 0.11166 | 27.95
2022-07-25 20:30 | 44767.8542 | NA | 0.11166 | 27.95
2022-07-25 21:00 | 44767.875 | NA | 0.096812 | 27.95
2022-07-25 21:30 | 44767.8958 | NA | 0.089331 | 27.95
2022-07-25 22:00 | 44767.9167 | NA | 0.10418 | 27.95
2022-07-25 22:30 | 44767.9375 | NA | 0.096812 | 27.95
2022-07-25 23:00 | 44767.9583 | NA | 0.096775 | 27.95
2022-07-25 23:30 | 44767.9792 | NA | 0.089331 | 27.95
2022-07-26 | 44768 | NA | 0.089331 | 27.95
2022-07-26 00:30 | 44768.0208 | NA | 0.089331 | 27.95
2022-07-26 01:00 | 44768.0417 | NA | 0.096738 | 27.95
2022-07-26 01:30 | 44768.0625 | NA | 0.089368 | 27.95
2022-07-26 02:00 | 44768.0833 | NA | 0.089331 | 27.95
2022-07-26 02:30 | 44768.1042 | NA | 0.089331 | 27.95
2022-07-26 03:00 | 44768.125 | NA | 0.089331 | 27.95
2022-07-26 03:30 | 44768.1458 | NA | 0.089331 | 27.95
2022-07-26 04:00 | 44768.1667 | NA | 0.089331 | 27.95
2022-07-26 04:30 | 44768.1875 | NA | 0.089331 | 27.95
2022-07-26 05:00 | 44768.2083 | NA | 0.096775 | 27.95
2022-07-26 05:30 | 44768.2292 | NA | 0.089331 | 27.95
2022-07-26 06:00 | 44768.25 | NA | 0.096738 | 27.95
2022-07-26 06:30 | 44768.2708 | NA | 0.089368 | 27.95
2022-07-26 07:00 | 44768.2917 | NA | 0.089331 | 27.95
2022-07-26 07:30 | 44768.3125 | NA | 0.089331 | 27.95
2022-07-26 08:00 | 44768.3333 | NA | 0.096738 | 27.95
2022-07-26 08:30 | 44768.3542 | NA | 0.089368 | 27.95
2022-07-26 09:00 | 44768.375 | NA | 0.089331 | 27.95
2022-07-26 09:30 | 44768.3958 | NA | 0.089331 | 27.95
2022-07-26 10:00 | 44768.4167 | NA | 0.089331 | 27.95
2022-07-26 10:30 | 44768.4375 | NA | 0.089331 | 27.95
2022-07-26 11:00 | 44768.4583 | NA | 0.089331 | 27.95
2022-07-26 11:30 | 44768.4792 | NA | 0.089331 | 27.95
2022-07-26 12:00 | 44768.5 | NA | 0.089331 | 27.95
2022-07-26 12:30 | 44768.5208 | NA | 0.089331 | 27.95
2022-07-26 13:00 | 44768.5417 | NA | 0.089331 | 27.95
2022-07-26 13:30 | 44768.5625 | NA | 0.089331 | 27.95
2022-07-26 14:00 | 44768.5833 | NA | 0.10418 | 27.95
2022-07-26 14:30 | 44768.6042 | NA | 0.089368 | 27.95
2022-07-26 15:00 | 44768.625 | NA | 0.089331 | 27.95
2022-07-26 15:30 | 44768.6458 | NA | 0.089331 | 27.95
2022-07-26 16:00 | 44768.6667 | NA | 0.089331 | 27.95
2022-07-26 16:30 | 44768.6875 | NA | 0.089331 | 27.95
2022-07-26 17:00 | 44768.7083 | NA | 0.10418 | 27.95
2022-07-26 17:30 | 44768.7292 | NA | 0.096812 | 27.95
2022-07-26 18:00 | 44768.75 | NA | 0.044777 | 27.95
2022-07-26 18:30 | 44768.7708 | NA | 0.022333 | 27.95
2022-07-26 19:00 | 44768.7917 | NA | 0.022333 | 27.95
2022-07-26 19:30 | 44768.8125 | NA | 0.022333 | 27.95
2022-07-26 20:00 | 44768.8333 | NA | 0.022333 | 27.95
2022-07-26 20:30 | 44768.8542 | NA | 0.022333 | 27.95
2022-07-26 21:00 | 44768.875 | NA | 0.11151 | 27.95
2022-07-26 21:30 | 44768.8958 | NA | 0.096775 | 27.95
2022-07-26 22:00 | 44768.9167 | NA | 0.096775 | 27.95
2022-07-26 22:30 | 44768.9375 | NA | 0.089368 | 27.95
2022-07-26 23:00 | 44768.9583 | NA | 0.089331 | 27.95
2022-07-26 23:30 | 44768.9792 | NA | 0.089331 | 27.95
2022-07-27 | 44769 | NA | 0.089331 | 27.95
2022-07-27 00:30 | 44769.0208 | NA | 0.096738 | 27.95
2022-07-27 01:00 | 44769.0417 | NA | 0.089368 | 27.95
2022-07-27 01:30 | 44769.0625 | NA | 0.089331 | 27.95
2022-07-27 02:00 | 44769.0833 | NA | 0.089331 | 27.95
2022-07-27 02:30 | 44769.1042 | NA | 0.096775 | 27.95
2022-07-27 03:00 | 44769.125 | NA | 0.089331 | 27.95
2022-07-27 03:30 | 44769.1458 | NA | 0.089331 | 27.95
2022-07-27 04:00 | 44769.1667 | NA | 0.089331 | 27.95
2022-07-27 04:30 | 44769.1875 | NA | 0.089331 | 27.95
2022-07-27 05:00 | 44769.2083 | NA | 0.089331 | 27.95
2022-07-27 05:30 | 44769.2292 | NA | 0.089331 | 27.95
2022-07-27 06:00 | 44769.25 | NA | 0.089331 | 27.95
2022-07-27 06:30 | 44769.2708 | NA | 0.096775 | 27.95
2022-07-27 07:00 | 44769.2917 | NA | 0.089331 | 27.95
2022-07-27 07:30 | 44769.3125 | NA | 0.089331 | 27.95
2022-07-27 08:00 | 44769.3333 | NA | 0.089331 | 27.95
2022-07-27 08:30 | 44769.3542 | NA | 0.089331 | 27.95
2022-07-27 09:00 | 44769.375 | NA | 0.089331 | 27.95
2022-07-27 09:30 | 44769.3958 | NA | 0.089331 | 27.95
2022-07-27 10:00 | 44769.4167 | NA | 0.096775 | 27.95
2022-07-27 10:30 | 44769.4375 | NA | 0.089331 | 27.95
2022-07-27 11:00 | 44769.4583 | NA | 0.089331 | 27.95
2022-07-27 11:30 | 44769.4792 | NA | 0.089331 | 27.95
2022-07-27 12:00 | 44769.5 | NA | 0.089331 | 27.95
2022-07-27 12:30 | 44769.5208 | NA | 0.089331 | 27.95
2022-07-27 13:00 | 44769.5417 | NA | 0.089331 | 27.95
2022-07-27 13:30 | 44769.5625 | NA | 0.096775 | 27.95
2022-07-27 14:00 | 44769.5833 | NA | 0.089331 | 27.95
2022-07-27 14:30 | 44769.6042 | NA | 0.089331 | 27.95
2022-07-27 15:00 | 44769.625 | NA | 0.089331 | 27.95
2022-07-27 15:30 | 44769.6458 | NA | 0.089331 | 27.95
2022-07-27 16:00 | 44769.6667 | NA | 0.096775 | 27.95
2022-07-27 16:30 | 44769.6875 | NA | 0.089331 | 27.95
2022-07-27 17:00 | 44769.7083 | NA | 0.089331 | 27.95
2022-07-27 17:30 | 44769.7292 | NA | 0.089331 | 27.95
2022-07-27 18:00 | 44769.75 | NA | 0.10418 | 27.95
2022-07-27 18:30 | 44769.7708 | NA | 0.10422 | 27.95
2022-07-27 19:00 | 44769.7917 | NA | 0.11166 | 27.95
2022-07-27 19:30 | 44769.8125 | NA | 0.11166 | 27.95
2022-07-27 20:00 | 44769.8333 | NA | 0.11166 | 27.95
2022-07-27 20:30 | 44769.8542 | NA | 0.11166 | 27.95
2022-07-27 21:00 | 44769.875 | NA | 0.096775 | 27.95
2022-07-27 21:30 | 44769.8958 | NA | 0.089368 | 27.95
2022-07-27 22:00 | 44769.9167 | NA | 0.089331 | 27.95
2022-07-27 22:30 | 44769.9375 | NA | 0.089331 | 27.95
2022-07-27 23:00 | 44769.9583 | NA | 0.089331 | 27.95
2022-07-27 23:30 | 44769.9792 | NA | 0.089331 | 27.95
2022-07-28 | 44770 | NA | 0.089331 | 27.95
2022-07-28 00:30 | 44770.0208 | NA | 0.089331 | 27.95
2022-07-28 01:00 | 44770.0417 | NA | 0.10422 | 27.95
2022-07-28 01:30 | 44770.0625 | NA | 0.096775 | 27.95
2022-07-28 02:00 | 44770.0833 | NA | 0.089331 | 27.95
2022-07-28 02:30 | 44770.1042 | NA | 0.096775 | 27.95
2022-07-28 03:00 | 44770.125 | NA | 0.089331 | 27.95
2022-07-28 03:30 | 44770.1458 | NA | 0.096738 | 27.95
2022-07-28 04:00 | 44770.1667 | NA | 0.089368 | 27.95
2022-07-28 04:30 | 44770.1875 | NA | 0.089331 | 27.95
2022-07-28 05:00 | 44770.2083 | NA | 0.089331 | 27.95
2022-07-28 05:30 | 44770.2292 | NA | 0.096738 | 27.95
2022-07-28 06:00 | 44770.25 | NA | 0.089368 | 27.95
2022-07-28 06:30 | 44770.2708 | NA | 0.089331 | 27.95
2022-07-28 07:00 | 44770.2917 | NA | 0.099405 | 27.95
2022-07-28 07:30 | 44770.3125 | NA | 0.10903 | 27.95
2022-07-28 08:00 | 44770.3333 | NA | 0.089331 | 27.95
2022-07-28 08:30 | 44770.3542 | NA | 0.089331 | 27.95
2022-07-28 09:00 | 44770.375 | NA | 0.089331 | 27.95
2022-07-28 09:30 | 44770.3958 | NA | 0.089331 | 27.95
2022-07-28 10:00 | 44770.4167 | NA | 0.089331 | 27.95
2022-07-28 10:30 | 44770.4375 | NA | 0.089331 | 27.95
2022-07-28 11:00 | 44770.4583 | NA | 0.089331 | 27.95
2022-07-28 11:30 | 44770.4792 | NA | 0.096775 | 27.95
2022-07-28 12:00 | 44770.5 | NA | 0.089331 | 27.95
2022-07-28 12:30 | 44770.5208 | NA | 0.096775 | 27.95
2022-07-28 13:00 | 44770.5417 | NA | 0.089331 | 27.95
2022-07-28 13:30 | 44770.5625 | NA | 0.089331 | 27.95
2022-07-28 14:00 | 44770.5833 | NA | 0.089331 | 27.95
2022-07-28 14:30 | 44770.6042 | NA | 0.089331 | 27.95
2022-07-28 15:00 | 44770.625 | NA | 0.096775 | 27.95
2022-07-28 15:30 | 44770.6458 | NA | 0.089331 | 27.95
2022-07-28 16:00 | 44770.6667 | NA | 0.10422 | 27.95
2022-07-28 16:30 | 44770.6875 | NA | 0.089331 | 27.95
2022-07-28 17:00 | 44770.7083 | NA | 0.089331 | 27.95
2022-07-28 17:30 | 44770.7292 | NA | 0.1031 | 27.95
2022-07-28 18:00 | 44770.75 | NA | 0.096775 | 27.95
2022-07-28 18:30 | 44770.7708 | NA | 0.10422 | 27.95
2022-07-28 19:00 | 44770.7917 | NA | 0.11166 | 27.95
2022-07-28 19:30 | 44770.8125 | NA | 0.11166 | 27.95
2022-07-28 20:00 | 44770.8333 | NA | 0.11166 | 27.95
2022-07-28 20:30 | 44770.8542 | NA | 0.10422 | 27.95
2022-07-28 21:00 | 44770.875 | NA | 0.096775 | 27.95
2022-07-28 21:30 | 44770.8958 | NA | 0.097891 | 27.95
2022-07-28 22:00 | 44770.9167 | NA | 0.089331 | 27.95
2022-07-28 22:30 | 44770.9375 | NA | 0.089331 | 27.95
2022-07-28 23:00 | 44770.9583 | NA | 0.096775 | 27.95
2022-07-28 23:30 | 44770.9792 | NA | 0.089331 | 27.95
2022-07-29 | 44771 | NA | 0.089331 | 27.95
2022-07-29 00:30 | 44771.0208 | NA | 0.10422 | 27.95
2022-07-29 01:00 | 44771.0417 | NA | 0.096775 | 27.95
2022-07-29 01:30 | 44771.0625 | NA | 0.096775 | 27.95
2022-07-29 02:00 | 44771.0833 | NA | 0.089331 | 27.95
2022-07-29 02:30 | 44771.1042 | NA | 0.089331 | 27.95
2022-07-29 03:00 | 44771.125 | NA | 0.096775 | 27.95
2022-07-29 03:30 | 44771.1458 | NA | 0.089331 | 27.95
2022-07-29 04:00 | 44771.1667 | NA | 0.089331 | 27.95
2022-07-29 04:30 | 44771.1875 | NA | 0.089331 | 27.95
2022-07-29 05:00 | 44771.2083 | NA | 0.096787 | 27.95
2022-07-29 05:30 | 44771.2292 | NA | 0.095658 | 27.95
2022-07-29 06:00 | 44771.25 | NA | 0.096775 | 27.95
2022-07-29 06:30 | 44771.2708 | NA | 0.097891 | 27.95
2022-07-29 07:00 | 44771.2917 | NA | 0.089331 | 27.95
2022-07-29 07:30 | 44771.3125 | NA | 0.095658 | 27.95
2022-07-29 08:00 | 44771.3333 | NA | 0.090447 | 27.95
2022-07-29 08:30 | 44771.3542 | NA | 0.1031 | 27.95
2022-07-29 09:00 | 44771.375 | NA | 0.090447 | 27.95
2022-07-29 09:30 | 44771.3958 | NA | 0.089331 | 27.95
2022-07-29 10:00 | 44771.4167 | NA | 0.089331 | 27.95
2022-07-29 10:30 | 44771.4375 | NA | 0.089331 | 27.95
2022-07-29 11:00 | 44771.4583 | NA | 0.089331 | 27.95
2022-07-29 11:30 | 44771.4792 | NA | 0.089331 | 27.95
2022-07-29 12:00 | 44771.5 | NA | 0.089331 | 27.95
2022-07-29 12:30 | 44771.5208 | NA | 0.089331 | 27.95
2022-07-29 13:00 | 44771.5417 | NA | 0.089331 | 27.95
2022-07-29 13:30 | 44771.5625 | NA | 0.089331 | 27.95
2022-07-29 14:00 | 44771.5833 | NA | 0.089331 | 27.95
2022-07-29 14:30 | 44771.6042 | NA | 0.089331 | 27.95
2022-07-29 15:00 | 44771.625 | NA | 0.089331 | 27.95
2022-07-29 15:30 | 44771.6458 | NA | 0.089331 | 27.95
2022-07-29 16:00 | 44771.6667 | NA | 0.089331 | 27.95
2022-07-29 16:30 | 44771.6875 | NA | 0.089331 | 27.95
2022-07-29 17:00 | 44771.7083 | NA | 0.089331 | 27.95
2022-07-29 17:30 | 44771.7292 | NA | 0.089331 | 27.95
2022-07-29 18:00 | 44771.75 | NA | 0.096775 | 27.95
2022-07-29 18:30 | 44771.7708 | NA | 0.089331 | 27.95
2022-07-29 19:00 | 44771.7917 | NA | 0.089331 | 27.95
2022-07-29 19:30 | 44771.8125 | NA | 0.089331 | 27.95
2022-07-29 20:00 | 44771.8333 | NA | 0.089331 | 27.95
2022-07-29 20:30 | 44771.8542 | NA | 0.1031 | 27.95
2022-07-29 21:00 | 44771.875 | NA | 0.090447 | 27.95
2022-07-29 21:30 | 44771.8958 | NA | 0.089331 | 27.95
2022-07-29 22:00 | 44771.9167 | NA | 0.089331 | 27.95
2022-07-29 22:30 | 44771.9375 | NA | 0.089331 | 27.95
2022-07-29 23:00 | 44771.9583 | NA | 0.11055 | 27.95
2022-07-29 23:30 | 44771.9792 | NA | 0.096775 | 27.95
2022-07-30 | 44772 | NA | 0.090447 | 27.95
2022-07-30 00:30 | 44772.0208 | NA | 0.089331 | 27.95
2022-07-30 01:00 | 44772.0417 | NA | 0.089331 | 27.95
2022-07-30 01:30 | 44772.0625 | NA | 0.089331 | 27.95
2022-07-30 02:00 | 44772.0833 | NA | 0.096775 | 27.95
2022-07-30 02:30 | 44772.1042 | NA | 0.089331 | 27.95
2022-07-30 03:00 | 44772.125 | NA | 0.089331 | 27.95
2022-07-30 03:30 | 44772.1458 | NA | 0.089331 | 27.95
2022-07-30 04:00 | 44772.1667 | NA | 0.089331 | 27.95
2022-07-30 04:30 | 44772.1875 | NA | 0.096775 | 27.95
2022-07-30 05:00 | 44772.2083 | NA | 0.095658 | 27.95
2022-07-30 05:30 | 44772.2292 | NA | 0.090447 | 27.95
2022-07-30 06:00 | 44772.25 | NA | 0.089331 | 27.95
2022-07-30 06:30 | 44772.2708 | NA | 0.089331 | 27.95
2022-07-30 07:00 | 44772.2917 | NA | 0.089331 | 27.95
2022-07-30 07:30 | 44772.3125 | NA | 0.096775 | 27.95
2022-07-30 08:00 | 44772.3333 | NA | 0.096775 | 27.95
2022-07-30 08:30 | 44772.3542 | NA | 0.089331 | 27.95
2022-07-30 09:00 | 44772.375 | NA | 0.089331 | 27.95
2022-07-30 09:30 | 44772.3958 | NA | 0.089331 | 27.95
2022-07-30 10:00 | 44772.4167 | NA | 0.089331 | 27.95
2022-07-30 10:30 | 44772.4375 | NA | 0.089331 | 27.95
2022-07-30 11:00 | 44772.4583 | NA | 0.089331 | 27.95
2022-07-30 11:30 | 44772.4792 | NA | 0.089331 | 27.95
2022-07-30 12:00 | 44772.5 | NA | 0.089331 | 27.95
2022-07-30 12:30 | 44772.5208 | NA | 0.089331 | 27.95
2022-07-30 13:00 | 44772.5417 | NA | 0.089331 | 27.95
2022-07-30 13:30 | 44772.5625 | NA | 0.096775 | 27.95
2022-07-30 14:00 | 44772.5833 | NA | 0.089331 | 27.95
2022-07-30 14:30 | 44772.6042 | NA | 0.089331 | 27.95
2022-07-30 15:00 | 44772.625 | NA | 0.096775 | 27.95
2022-07-30 15:30 | 44772.6458 | NA | 0.089331 | 27.95
2022-07-30 16:00 | 44772.6667 | NA | 0.095658 | 27.95
2022-07-30 16:30 | 44772.6875 | NA | 0.090447 | 27.95
2022-07-30 17:00 | 44772.7083 | NA | 0.095658 | 27.95
2022-07-30 17:30 | 44772.7292 | NA | 0.10534 | 27.95
2022-07-30 18:00 | 44772.75 | NA | 0.089331 | 27.95
2022-07-30 18:30 | 44772.7708 | NA | 0.1031 | 27.95
2022-07-30 19:00 | 44772.7917 | NA | 0.090447 | 27.95
2022-07-30 19:30 | 44772.8125 | NA | 0.089331 | 27.95
2022-07-30 20:00 | 44772.8333 | NA | 0.089331 | 27.95
2022-07-30 20:30 | 44772.8542 | NA | 0.089331 | 27.95
2022-07-30 21:00 | 44772.875 | NA | 0.089331 | 27.95
2022-07-30 21:30 | 44772.8958 | NA | 0.095658 | 27.95
2022-07-30 22:00 | 44772.9167 | NA | 0.097891 | 27.95
2022-07-30 22:30 | 44772.9375 | NA | 0.096775 | 27.95
2022-07-30 23:00 | 44772.9583 | NA | 0.095658 | 27.95
2022-07-30 23:30 | 44772.9792 | NA | 0.097891 | 27.95
2022-07-31 | 44773 | NA | 0.089331 | 27.95
2022-07-31 00:30 | 44773.0208 | NA | 0.089331 | 27.95
2022-07-31 01:00 | 44773.0417 | NA | 0.089331 | 27.95
2022-07-31 01:30 | 44773.0625 | NA | 0.089331 | 27.95
2022-07-31 02:00 | 44773.0833 | NA | 0.089331 | 27.95
2022-07-31 02:30 | 44773.1042 | NA | 0.089331 | 27.95
2022-07-31 03:00 | 44773.125 | NA | 0.089331 | 27.95
2022-07-31 03:30 | 44773.1458 | NA | 0.089331 | 27.95
2022-07-31 04:00 | 44773.1667 | NA | 0.095658 | 27.95
2022-07-31 04:30 | 44773.1875 | NA | 0.097891 | 27.95
2022-07-31 05:00 | 44773.2083 | NA | 0.089331 | 27.95
2022-07-31 05:30 | 44773.2292 | NA | 0.096775 | 27.95
2022-07-31 06:00 | 44773.25 | NA | 0.089331 | 27.95
2022-07-31 06:30 | 44773.2708 | NA | 0.089331 | 27.95
2022-07-31 07:00 | 44773.2917 | NA | 0.089331 | 27.95
2022-07-31 07:30 | 44773.3125 | NA | 0.089331 | 27.95
2022-07-31 08:00 | 44773.3333 | NA | 0.089331 | 27.95
2022-07-31 08:30 | 44773.3542 | NA | 0.089331 | 27.95
2022-07-31 09:00 | 44773.375 | NA | 0.089331 | 27.95
2022-07-31 09:30 | 44773.3958 | NA | 0.096775 | 27.95
2022-07-31 10:00 | 44773.4167 | NA | 0.096775 | 27.95
2022-07-31 10:30 | 44773.4375 | NA | 0.096775 | 27.95
2022-07-31 11:00 | 44773.4583 | NA | 0.089331 | 27.95
2022-07-31 11:30 | 44773.4792 | NA | 0.089331 | 27.95
2022-07-31 12:00 | 44773.5 | NA | 0.089331 | 27.95
2022-07-31 12:30 | 44773.5208 | NA | 0.089331 | 27.95
2022-07-31 13:00 | 44773.5417 | NA | 0.089331 | 27.95
2022-07-31 13:30 | 44773.5625 | NA | 0.089331 | 27.95
2022-07-31 14:00 | 44773.5833 | NA | 0.089331 | 27.95
2022-07-31 14:30 | 44773.6042 | NA | 0.089331 | 27.95
2022-07-31 15:00 | 44773.625 | NA | 0.089331 | 27.95
2022-07-31 15:30 | 44773.6458 | NA | 0.096775 | 27.95
2022-07-31 16:00 | 44773.6667 | NA | 0.095658 | 27.95
2022-07-31 16:30 | 44773.6875 | NA | 0.097891 | 27.95
2022-07-31 17:00 | 44773.7083 | NA | 0.1031 | 27.95
2022-07-31 17:30 | 44773.7292 | NA | 0.097891 | 27.95
2022-07-31 18:00 | 44773.75 | NA | 0.11055 | 27.95
2022-07-31 18:30 | 44773.7708 | NA | 0.10422 | 27.95
2022-07-31 19:00 | 44773.7917 | NA | 0.10534 | 27.95
2022-07-31 19:30 | 44773.8125 | NA | 0.095658 | 27.95
2022-07-31 20:00 | 44773.8333 | NA | 0.10422 | 27.95
2022-07-31 20:30 | 44773.8542 | NA | 0.097891 | 27.95
2022-07-31 21:00 | 44773.875 | NA | 0.096775 | 27.95
2022-07-31 21:30 | 44773.8958 | NA | 0.089331 | 27.95
2022-07-31 22:00 | 44773.9167 | NA | 0.095658 | 27.95
2022-07-31 22:30 | 44773.9375 | NA | 0.10422 | 27.95
2022-07-31 23:00 | 44773.9583 | NA | 0.097891 | 27.95
2022-07-31 23:30 | 44773.9792 | NA | 0.089331 | 27.95
2022-08-01 | 44774 | NA | 0.089331 | 27.95
2022-08-01 00:30 | 44774.0208 | NA | 0.089331 | 27.95
2022-08-01 01:00 | 44774.0417 | NA | 0.095658 | 27.95
2022-08-01 01:30 | 44774.0625 | NA | 0.090447 | 27.95
2022-08-01 02:00 | 44774.0833 | NA | 0.089331 | 27.95
2022-08-01 02:30 | 44774.1042 | NA | 0.089331 | 27.95
2022-08-01 03:00 | 44774.125 | NA | 0.089331 | 27.95
2022-08-01 03:30 | 44774.1458 | NA | 0.089331 | 27.95
2022-08-01 04:00 | 44774.1667 | NA | 0.089331 | 27.95
2022-08-01 04:30 | 44774.1875 | NA | 0.089331 | 27.95
2022-08-01 05:00 | 44774.2083 | NA | 0.096775 | 27.95
2022-08-01 05:30 | 44774.2292 | NA | 0.096775 | 27.95
2022-08-01 06:00 | 44774.25 | NA | 0.089331 | 27.95
2022-08-01 06:30 | 44774.2708 | NA | 0.095658 | 27.95
2022-08-01 07:00 | 44774.2917 | NA | 0.10422 | 27.95
2022-08-01 07:30 | 44774.3125 | NA | 0.090447 | 27.95
2022-08-01 08:00 | 44774.3333 | NA | 0.089331 | 27.95
2022-08-01 08:30 | 44774.3542 | NA | 0.11055 | 27.95
2022-08-01 09:00 | 44774.375 | NA | 0.10422 | 27.95
2022-08-01 09:30 | 44774.3958 | NA | 0.097891 | 27.95
2022-08-01 10:00 | 44774.4167 | NA | 0.1031 | 27.95
2022-08-01 10:30 | 44774.4375 | NA | 0.10534 | 27.95
2022-08-01 11:00 | 44774.4583 | NA | 0.1031 | 27.95
2022-08-01 11:30 | 44774.4792 | NA | 0.097891 | 27.95
2022-08-01 12:00 | 44774.5 | NA | 0.1031 | 27.95
2022-08-01 12:30 | 44774.5208 | NA | 0.097891 | 27.95
2022-08-01 13:00 | 44774.5417 | NA | 0.096775 | 27.95
2022-08-01 13:30 | 44774.5625 | NA | 0.095658 | 27.95
2022-08-01 14:00 | 44774.5833 | NA | 0.091899 | 27.95
2022-08-01 14:30 | 44774.6042 | NA | 0.090447 | 27.95
2022-08-01 15:00 | 44774.625 | NA | 0.095658 | 27.95
2022-08-01 15:30 | 44774.6458 | NA | 0.097891 | 27.95
2022-08-01 16:00 | 44774.6667 | NA | 0.1031 | 27.95
2022-08-01 16:30 | 44774.6875 | NA | 0.096775 | 27.95
2022-08-01 17:00 | 44774.7083 | NA | 0.10422 | 27.95
2022-08-01 17:30 | 44774.7292 | NA | 0.11166 | 27.95
2022-08-01 18:00 | 44774.75 | NA | 0.11166 | 27.95
2022-08-01 18:30 | 44774.7708 | NA | 0.11166 | 27.95
2022-08-01 19:00 | 44774.7917 | NA | 0.10534 | 27.95
2022-08-01 19:30 | 44774.8125 | NA | 0.096775 | 27.95
2022-08-01 20:00 | 44774.8333 | NA | 0.096775 | 27.95
2022-08-01 20:30 | 44774.8542 | NA | 0.096775 | 27.95
2022-08-01 21:00 | 44774.875 | NA | 0.1031 | 27.95
2022-08-01 21:30 | 44774.8958 | NA | 0.11166 | 27.95
2022-08-01 22:00 | 44774.9167 | NA | 0.090447 | 27.95
2022-08-01 22:30 | 44774.9375 | NA | 0.096775 | 27.95
2022-08-01 23:00 | 44774.9583 | NA | 0.096775 | 27.95
2022-08-01 23:30 | 44774.9792 | NA | 0.096775 | 27.95
2022-08-02 | 44775 | NA | 0.096775 | 27.95
2022-08-02 00:30 | 44775.0208 | NA | 0.089331 | 27.95
2022-08-02 01:00 | 44775.0417 | NA | 0.096775 | 27.95
2022-08-02 01:30 | 44775.0625 | NA | 0.089331 | 27.95
2022-08-02 02:00 | 44775.0833 | NA | 0.096775 | 27.95
2022-08-02 02:30 | 44775.1042 | NA | 0.11055 | 27.95
2022-08-02 03:00 | 44775.125 | NA | 0.097891 | 27.95
2022-08-02 03:30 | 44775.1458 | NA | 0.089331 | 27.95
2022-08-02 04:00 | 44775.1667 | NA | 0.089331 | 27.95
2022-08-02 04:30 | 44775.1875 | NA | 0.089331 | 27.95
2022-08-02 05:00 | 44775.2083 | NA | 0.089331 | 27.95
2022-08-02 05:30 | 44775.2292 | NA | 0.095658 | 27.95
2022-08-02 06:00 | 44775.25 | NA | 0.090447 | 27.95
2022-08-02 06:30 | 44775.2708 | NA | 0.089331 | 27.95
2022-08-02 07:00 | 44775.2917 | NA | 0.096775 | 27.95
2022-08-02 07:30 | 44775.3125 | NA | 0.11055 | 27.95
2022-08-02 08:00 | 44775.3333 | NA | 0.090447 | 27.95
2022-08-02 08:30 | 44775.3542 | NA | 0.096775 | 27.95
2022-08-02 09:00 | 44775.375 | NA | 0.096775 | 27.95
2022-08-02 09:30 | 44775.3958 | NA | 0.096775 | 27.95
2022-08-02 10:00 | 44775.4167 | NA | 0.096775 | 27.95
2022-08-02 10:30 | 44775.4375 | NA | 0.089331 | 27.95
2022-08-02 11:00 | 44775.4583 | NA | 0.089331 | 27.95
2022-08-02 11:30 | 44775.4792 | NA | 0.10422 | 27.95
2022-08-02 12:00 | 44775.5 | NA | 0.089331 | 27.95
2022-08-02 12:30 | 44775.5208 | NA | 0.089331 | 27.95
2022-08-02 13:00 | 44775.5417 | NA | 0.096775 | 27.95
2022-08-02 13:30 | 44775.5625 | NA | 0.089331 | 27.95
2022-08-02 14:00 | 44775.5833 | NA | 0.089331 | 27.95
2022-08-02 14:30 | 44775.6042 | NA | 0.089331 | 27.95
2022-08-02 15:00 | 44775.625 | NA | 0.089331 | 27.95
2022-08-02 15:30 | 44775.6458 | NA | 0.089331 | 27.95
2022-08-02 16:00 | 44775.6667 | NA | 0.1031 | 27.95
2022-08-02 16:30 | 44775.6875 | NA | 0.090447 | 27.95
2022-08-02 17:00 | 44775.7083 | NA | 0.10422 | 27.95
2022-08-02 17:30 | 44775.7292 | NA | 0.1031 | 27.95
2022-08-02 18:00 | 44775.75 | NA | 0.10534 | 27.95
2022-08-02 18:30 | 44775.7708 | NA | 0.1031 | 27.95
2022-08-02 19:00 | 44775.7917 | NA | 0.11166 | 27.95
2022-08-02 19:30 | 44775.8125 | NA | 0.097891 | 27.95
2022-08-02 20:00 | 44775.8333 | NA | 0.089331 | 27.95
2022-08-02 20:30 | 44775.8542 | NA | 0.096775 | 27.95
2022-08-02 21:00 | 44775.875 | NA | 0.089331 | 27.95
2022-08-02 21:30 | 44775.8958 | NA | 0.1031 | 27.95
2022-08-02 22:00 | 44775.9167 | NA | 0.090447 | 27.95
2022-08-02 22:30 | 44775.9375 | NA | 0.089331 | 27.95
2022-08-02 23:00 | 44775.9583 | NA | 0.10422 | 27.95
2022-08-02 23:30 | 44775.9792 | NA | 0.089331 | 27.95
2022-08-03 | 44776 | NA | 0.089331 | 27.95
2022-08-03 00:30 | 44776.0208 | NA | 0.096775 | 27.95
2022-08-03 01:00 | 44776.0417 | NA | 0.095658 | 27.95
2022-08-03 01:30 | 44776.0625 | NA | 0.097891 | 27.95
2022-08-03 02:00 | 44776.0833 | NA | 0.096775 | 27.95
2022-08-03 02:30 | 44776.1042 | NA | 0.10422 | 27.95
2022-08-03 03:00 | 44776.125 | NA | 0.1031 | 27.95
2022-08-03 03:30 | 44776.1458 | NA | 0.10534 | 27.95
2022-08-03 04:00 | 44776.1667 | NA | 0.095658 | 27.95
2022-08-03 04:30 | 44776.1875 | NA | 0.090447 | 27.95
2022-08-03 05:00 | 44776.2083 | NA | 0.089331 | 27.95
2022-08-03 05:30 | 44776.2292 | NA | 0.089331 | 27.95
2022-08-03 06:00 | 44776.25 | NA | 0.089331 | 27.95
2022-08-03 06:30 | 44776.2708 | NA | 0.1031 | 27.95
2022-08-03 07:00 | 44776.2917 | NA | 0.097891 | 27.95
2022-08-03 07:30 | 44776.3125 | NA | 0.096775 | 27.95
2022-08-03 08:00 | 44776.3333 | NA | 0.089331 | 27.95
2022-08-03 08:30 | 44776.3542 | NA | 0.089331 | 27.95
2022-08-03 09:00 | 44776.375 | NA | 0.089331 | 27.95
2022-08-03 09:30 | 44776.3958 | NA | 0.089331 | 27.95
2022-08-03 10:00 | 44776.4167 | NA | 0.089331 | 27.95
2022-08-03 10:30 | 44776.4375 | NA | 0.089331 | 27.95
2022-08-03 11:00 | 44776.4583 | NA | 0.096775 | 27.95
2022-08-03 11:30 | 44776.4792 | NA | 0.089331 | 27.95
2022-08-03 12:00 | 44776.5 | NA | 0.089331 | 27.95
2022-08-03 12:30 | 44776.5208 | NA | 0.089331 | 27.95
2022-08-03 13:00 | 44776.5417 | NA | 0.089331 | 27.95
2022-08-03 13:30 | 44776.5625 | NA | 0.089331 | 27.95
2022-08-03 14:00 | 44776.5833 | NA | 0.089331 | 27.95
2022-08-03 14:30 | 44776.6042 | NA | 0.089331 | 27.95
2022-08-03 15:00 | 44776.625 | NA | 0.096775 | 27.95
2022-08-03 15:30 | 44776.6458 | NA | 0.089331 | 27.95
2022-08-03 16:00 | 44776.6667 | NA | 0.096775 | 27.95
2022-08-03 16:30 | 44776.6875 | NA | 0.089331 | 27.95
2022-08-03 17:00 | 44776.7083 | NA | 0.11055 | 27.95
2022-08-03 17:30 | 44776.7292 | NA | 0.10534 | 27.95
2022-08-03 18:00 | 44776.75 | NA | 0.11055 | 27.95
2022-08-03 18:30 | 44776.7708 | NA | 0.11166 | 27.95
2022-08-03 19:00 | 44776.7917 | NA | 0.090447 | 27.95
2022-08-03 19:30 | 44776.8125 | NA | 0.10422 | 27.95
2022-08-03 20:00 | 44776.8333 | NA | 0.1031 | 27.95
2022-08-03 20:30 | 44776.8542 | NA | 0.10422 | 27.95
2022-08-03 21:00 | 44776.875 | NA | 0.090447 | 27.95
2022-08-03 21:30 | 44776.8958 | NA | 0.089331 | 27.95
2022-08-03 22:00 | 44776.9167 | NA | 0.096775 | 27.95
2022-08-03 22:30 | 44776.9375 | NA | 0.11055 | 27.95
2022-08-03 23:00 | 44776.9583 | NA | 0.097891 | 27.95
2022-08-03 23:30 | 44776.9792 | NA | 0.095658 | 27.95
2022-08-04 | 44777 | NA | 0.10422 | 27.95
2022-08-04 00:30 | 44777.0208 | NA | 0.090447 | 27.95
2022-08-04 01:00 | 44777.0417 | NA | 0.089331 | 27.95
2022-08-04 01:30 | 44777.0625 | NA | 0.096775 | 27.95
2022-08-04 02:00 | 44777.0833 | NA | 0.089331 | 27.95
2022-08-04 02:30 | 44777.1042 | NA | 0.096775 | 27.95
2022-08-04 03:00 | 44777.125 | NA | 0.096775 | 27.95
2022-08-04 03:30 | 44777.1458 | NA | 0.1031 | 27.95
2022-08-04 04:00 | 44777.1667 | NA | 0.090447 | 27.95
2022-08-04 04:30 | 44777.1875 | NA | 0.089331 | 27.95
2022-08-04 05:00 | 44777.2083 | NA | 0.096775 | 27.95
2022-08-04 05:30 | 44777.2292 | NA | 0.089331 | 27.95
2022-08-04 06:00 | 44777.25 | NA | 0.089331 | 27.95
2022-08-04 06:30 | 44777.2708 | NA | 0.095658 | 27.95
2022-08-04 07:00 | 44777.2917 | NA | 0.10422 | 27.95
2022-08-04 07:30 | 44777.3125 | NA | 0.10422 | 27.95
2022-08-04 08:00 | 44777.3333 | NA | 0.090447 | 27.95
2022-08-04 08:30 | 44777.3542 | NA | 0.089331 | 27.95
2022-08-04 09:00 | 44777.375 | NA | 0.096775 | 27.95
2022-08-04 09:30 | 44777.3958 | NA | 0.1031 | 27.95
2022-08-04 10:00 | 44777.4167 | NA | 0.090447 | 27.95
2022-08-04 10:30 | 44777.4375 | NA | 0.096775 | 27.95
2022-08-04 11:00 | 44777.4583 | NA | 0.089331 | 27.95
2022-08-04 11:30 | 44777.4792 | NA | 0.089331 | 27.95
2022-08-04 12:00 | 44777.5 | NA | 0.089331 | 27.95
2022-08-04 12:30 | 44777.5208 | NA | 0.089331 | 27.95
2022-08-04 13:00 | 44777.5417 | NA | 0.089331 | 27.95
2022-08-04 13:30 | 44777.5625 | NA | 0.089331 | 27.95
2022-08-04 14:00 | 44777.5833 | NA | 0.089331 | 27.95
2022-08-04 14:30 | 44777.6042 | NA | 0.089331 | 27.95
2022-08-04 15:00 | 44777.625 | NA | 0.089331 | 27.95
2022-08-04 15:30 | 44777.6458 | NA | 0.089331 | 27.95
2022-08-04 16:00 | 44777.6667 | NA | 0.096775 | 27.95
2022-08-04 16:30 | 44777.6875 | NA | 0.089331 | 27.95
2022-08-04 17:00 | 44777.7083 | NA | 0.10422 | 27.95
2022-08-04 17:30 | 44777.7292 | NA | 0.095658 | 27.95
2022-08-04 18:00 | 44777.75 | NA | 0.097891 | 27.95
2022-08-04 18:30 | 44777.7708 | NA | 0.11055 | 27.95
2022-08-04 19:00 | 44777.7917 | NA | 0.11166 | 27.95
2022-08-04 19:30 | 44777.8125 | NA | 0.096775 | 27.95
2022-08-04 20:00 | 44777.8333 | NA | 0.090447 | 27.95
2022-08-04 20:30 | 44777.8542 | NA | 0.1031 | 27.95
2022-08-04 21:00 | 44777.875 | NA | 0.097891 | 27.95
2022-08-04 21:30 | 44777.8958 | NA | 0.095658 | 27.95
2022-08-04 22:00 | 44777.9167 | NA | 0.097891 | 27.95
2022-08-04 22:30 | 44777.9375 | NA | 0.10422 | 27.95
2022-08-04 23:00 | 44777.9583 | NA | 0.089331 | 27.95
2022-08-04 23:30 | 44777.9792 | NA | 0.089331 | 27.95
2022-08-05 | 44778 | NA | 0.089331 | 27.95
2022-08-05 00:30 | 44778.0208 | NA | 0.096775 | 27.95
2022-08-05 01:00 | 44778.0417 | NA | 0.089331 | 27.95
2022-08-05 01:30 | 44778.0625 | NA | 0.089331 | 27.95
2022-08-05 02:00 | 44778.0833 | NA | 0.089331 | 27.95
2022-08-05 02:30 | 44778.1042 | NA | 0.089331 | 27.95
2022-08-05 03:00 | 44778.125 | NA | 0.1031 | 27.95
2022-08-05 03:30 | 44778.1458 | NA | 0.10534 | 27.95
2022-08-05 04:00 | 44778.1667 | NA | 0.089331 | 27.95
2022-08-05 04:30 | 44778.1875 | NA | 0.096775 | 27.95
2022-08-05 05:00 | 44778.2083 | NA | 0.089331 | 27.95
2022-08-05 05:30 | 44778.2292 | NA | 0.089331 | 27.95
2022-08-05 06:00 | 44778.25 | NA | 0.096775 | 27.95
2022-08-05 06:30 | 44778.2708 | NA | 0.096775 | 27.95
2022-08-05 07:00 | 44778.2917 | NA | 0.089331 | 27.95
2022-08-05 07:30 | 44778.3125 | NA | 0.089331 | 27.95
2022-08-05 08:00 | 44778.3333 | NA | 0.096775 | 27.95
2022-08-05 08:30 | 44778.3542 | NA | 0.089331 | 27.95
2022-08-05 09:00 | 44778.375 | NA | 0.096775 | 27.95
2022-08-05 09:30 | 44778.3958 | NA | 0.095658 | 27.95
2022-08-05 10:00 | 44778.4167 | NA | 0.090447 | 27.95
2022-08-05 10:30 | 44778.4375 | NA | 0.089331 | 27.95
2022-08-05 11:00 | 44778.4583 | NA | 0.089331 | 27.95
2022-08-05 11:30 | 44778.4792 | NA | 0.089331 | 27.95
2022-08-05 12:00 | 44778.5 | NA | 0.089331 | 27.95
2022-08-05 12:30 | 44778.5208 | NA | 0.089331 | 27.95
2022-08-05 13:00 | 44778.5417 | NA | 0.089331 | 27.95
2022-08-05 13:30 | 44778.5625 | NA | 0.089331 | 27.95
2022-08-05 14:00 | 44778.5833 | NA | 0.096775 | 27.95
2022-08-05 14:30 | 44778.6042 | NA | 0.089331 | 27.95
2022-08-05 15:00 | 44778.625 | NA | 0.089331 | 27.95
2022-08-05 15:30 | 44778.6458 | NA | 0.1031 | 27.95
2022-08-05 16:00 | 44778.6667 | NA | 0.097891 | 27.95
2022-08-05 16:30 | 44778.6875 | NA | 0.096775 | 27.95
2022-08-05 17:00 | 44778.7083 | NA | 0.095658 | 27.95
2022-08-05 17:30 | 44778.7292 | NA | 0.090447 | 27.95
2022-08-05 18:00 | 44778.75 | NA | 0.095658 | 27.95
2022-08-05 18:30 | 44778.7708 | NA | 0.097891 | 27.95
2022-08-05 19:00 | 44778.7917 | NA | 0.1031 | 27.95
2022-08-05 19:30 | 44778.8125 | NA | 0.097904 | 27.95
2022-08-05 20:00 | 44778.8333 | NA | 0.089331 | 27.95
2022-08-05 20:30 | 44778.8542 | NA | 0.095658 | 27.95
2022-08-05 21:00 | 44778.875 | NA | 0.090447 | 27.95
2022-08-05 21:30 | 44778.8958 | NA | 0.096775 | 27.95
2022-08-05 22:00 | 44778.9167 | NA | 0.096775 | 27.95
2022-08-05 22:30 | 44778.9375 | NA | 0.1031 | 27.95
2022-08-05 23:00 | 44778.9583 | NA | 0.097891 | 27.95
2022-08-05 23:30 | 44778.9792 | NA | 0.089331 | 27.95
2022-08-06 | 44779 | NA | 0.089331 | 27.95
2022-08-06 00:30 | 44779.0208 | NA | 0.096775 | 27.95
2022-08-06 01:00 | 44779.0417 | NA | 0.089331 | 27.95
2022-08-06 01:30 | 44779.0625 | NA | 0.089331 | 27.95
2022-08-06 02:00 | 44779.0833 | NA | 0.089331 | 27.95
2022-08-06 02:30 | 44779.1042 | NA | 0.089331 | 27.95
2022-08-06 03:00 | 44779.125 | NA | 0.089331 | 27.95
2022-08-06 03:30 | 44779.1458 | NA | 0.10422 | 27.95
2022-08-06 04:00 | 44779.1667 | NA | 0.089331 | 27.95
2022-08-06 04:30 | 44779.1875 | NA | 0.089331 | 27.95
2022-08-06 05:00 | 44779.2083 | NA | 0.089331 | 27.95
2022-08-06 05:30 | 44779.2292 | NA | 0.096775 | 27.95
2022-08-06 06:00 | 44779.25 | NA | 0.089331 | 27.95
2022-08-06 06:30 | 44779.2708 | NA | 0.089331 | 27.95
2022-08-06 07:00 | 44779.2917 | NA | 0.089331 | 27.95
2022-08-06 07:30 | 44779.3125 | NA | 0.089331 | 27.95
2022-08-06 08:00 | 44779.3333 | NA | 0.089331 | 27.95
2022-08-06 08:30 | 44779.3542 | NA | 0.096775 | 27.95
2022-08-06 09:00 | 44779.375 | NA | 0.095658 | 27.95
2022-08-06 09:30 | 44779.3958 | NA | 0.090447 | 27.95
2022-08-06 10:00 | 44779.4167 | NA | 0.095658 | 27.95
2022-08-06 10:30 | 44779.4375 | NA | 0.096775 | 27.95
2022-08-06 11:00 | 44779.4583 | NA | 0.097891 | 27.95
2022-08-06 11:30 | 44779.4792 | NA | 0.095658 | 27.95
2022-08-06 12:00 | 44779.5 | NA | 0.097891 | 27.95
2022-08-06 12:30 | 44779.5208 | NA | 0.089331 | 27.95
2022-08-06 13:00 | 44779.5417 | NA | 0.096775 | 27.95
2022-08-06 13:30 | 44779.5625 | NA | 0.089331 | 27.95
2022-08-06 14:00 | 44779.5833 | NA | 0.089331 | 27.95
2022-08-06 14:30 | 44779.6042 | NA | 0.089331 | 27.95
2022-08-06 15:00 | 44779.625 | NA | 0.089331 | 27.95
2022-08-06 15:30 | 44779.6458 | NA | 0.089331 | 27.95
2022-08-06 16:00 | 44779.6667 | NA | 0.089331 | 27.95
2022-08-06 16:30 | 44779.6875 | NA | 0.10422 | 27.95
2022-08-06 17:00 | 44779.7083 | NA | 0.096775 | 27.95
2022-08-06 17:30 | 44779.7292 | NA | 0.089331 | 27.95
2022-08-06 18:00 | 44779.75 | NA | 0.089331 | 27.95
2022-08-06 18:30 | 44779.7708 | NA | 0.089331 | 27.95
2022-08-06 19:00 | 44779.7917 | NA | 0.095658 | 27.95
2022-08-06 19:30 | 44779.8125 | NA | 0.097891 | 27.95
2022-08-06 20:00 | 44779.8333 | NA | 0.089331 | 27.95
2022-08-06 20:30 | 44779.8542 | NA | 0.089331 | 27.95
2022-08-06 21:00 | 44779.875 | NA | 0.089331 | 27.95
2022-08-06 21:30 | 44779.8958 | NA | 0.089331 | 27.95
2022-08-06 22:00 | 44779.9167 | NA | 0.095658 | 27.95
2022-08-06 22:30 | 44779.9375 | NA | 0.090447 | 27.95
2022-08-06 23:00 | 44779.9583 | NA | 0.089331 | 27.95
2022-08-06 23:30 | 44779.9792 | NA | 0.089331 | 27.95
2022-08-07 | 44780 | NA | 0.089331 | 27.95
2022-08-07 00:30 | 44780.0208 | NA | 0.089331 | 27.95
2022-08-07 01:00 | 44780.0417 | NA | 0.089331 | 27.95
2022-08-07 01:30 | 44780.0625 | NA | 0.089331 | 27.95
2022-08-07 02:00 | 44780.0833 | NA | 0.089331 | 27.95
2022-08-07 02:30 | 44780.1042 | NA | 0.096775 | 27.95
2022-08-07 03:00 | 44780.125 | NA | 0.095658 | 27.95
2022-08-07 03:30 | 44780.1458 | NA | 0.090447 | 27.95
2022-08-07 04:00 | 44780.1667 | NA | 0.089331 | 27.95
2022-08-07 04:30 | 44780.1875 | NA | 0.096775 | 27.95
2022-08-07 05:00 | 44780.2083 | NA | 0.089331 | 27.95
2022-08-07 05:30 | 44780.2292 | NA | 0.089331 | 27.95
2022-08-07 06:00 | 44780.25 | NA | 0.095658 | 27.95
2022-08-07 06:30 | 44780.2708 | NA | 0.090447 | 27.95
2022-08-07 07:00 | 44780.2917 | NA | 0.089331 | 27.95
2022-08-07 07:30 | 44780.3125 | NA | 0.089331 | 27.95
2022-08-07 08:00 | 44780.3333 | NA | 0.089331 | 27.95
2022-08-07 08:30 | 44780.3542 | NA | 0.089331 | 27.95
2022-08-07 09:00 | 44780.375 | NA | 0.089331 | 27.95
2022-08-07 09:30 | 44780.3958 | NA | 0.089331 | 27.95
2022-08-07 10:00 | 44780.4167 | NA | 0.089331 | 27.95
2022-08-07 10:30 | 44780.4375 | NA | 0.089331 | 27.95
2022-08-07 11:00 | 44780.4583 | NA | 0.089331 | 27.95
2022-08-07 11:30 | 44780.4792 | NA | 0.096775 | 27.95
2022-08-07 12:00 | 44780.5 | NA | 0.089331 | 27.95
2022-08-07 12:30 | 44780.5208 | NA | 0.089331 | 27.95
2022-08-07 13:00 | 44780.5417 | NA | 0.089331 | 27.95
2022-08-07 13:30 | 44780.5625 | NA | 0.089331 | 27.95
2022-08-07 14:00 | 44780.5833 | NA | 0.089331 | 27.95
2022-08-07 14:30 | 44780.6042 | NA | 0.096775 | 27.95
2022-08-07 15:00 | 44780.625 | NA | 0.089331 | 27.95
2022-08-07 15:30 | 44780.6458 | NA | 0.089331 | 27.95
2022-08-07 16:00 | 44780.6667 | NA | 0.089331 | 27.95
2022-08-07 16:30 | 44780.6875 | NA | 0.089331 | 27.95
2022-08-07 17:00 | 44780.7083 | NA | 0.089331 | 27.95
2022-08-07 17:30 | 44780.7292 | NA | 0.089331 | 27.95
2022-08-07 18:00 | 44780.75 | NA | 0.089331 | 27.95
2022-08-07 18:30 | 44780.7708 | NA | 0.096775 | 27.95
2022-08-07 19:00 | 44780.7917 | NA | 0.089331 | 27.95
2022-08-07 19:30 | 44780.8125 | NA | 0.089331 | 27.95
2022-08-07 20:00 | 44780.8333 | NA | 0.089331 | 27.95
2022-08-07 20:30 | 44780.8542 | NA | 0.1031 | 27.95
2022-08-07 21:00 | 44780.875 | NA | 0.097891 | 27.95
2022-08-07 21:30 | 44780.8958 | NA | 0.089331 | 27.95
2022-08-07 22:00 | 44780.9167 | NA | 0.089331 | 27.95
2022-08-07 22:30 | 44780.9375 | NA | 0.089331 | 27.95
2022-08-07 23:00 | 44780.9583 | NA | 0.096775 | 27.95
2022-08-07 23:30 | 44780.9792 | NA | 0.089331 | 27.95
2022-08-08 | 44781 | NA | 0.089331 | 27.95
2022-08-08 00:30 | 44781.0208 | NA | 0.096775 | 27.95
2022-08-08 01:00 | 44781.0417 | NA | 0.089331 | 27.95
2022-08-08 01:30 | 44781.0625 | NA | 0.089331 | 27.95
2022-08-08 02:00 | 44781.0833 | NA | 0.089331 | 27.95
2022-08-08 02:30 | 44781.1042 | NA | 0.096775 | 27.95
2022-08-08 03:00 | 44781.125 | NA | 0.089331 | 27.95
2022-08-08 03:30 | 44781.1458 | NA | 0.089331 | 27.95
2022-08-08 04:00 | 44781.1667 | NA | 0.089331 | 27.95
2022-08-08 04:30 | 44781.1875 | NA | 0.089331 | 27.95
2022-08-08 05:00 | 44781.2083 | NA | 0.095658 | 27.95
2022-08-08 05:30 | 44781.2292 | NA | 0.090447 | 27.95
2022-08-08 06:00 | 44781.25 | NA | 0.089331 | 27.95
2022-08-08 06:30 | 44781.2708 | NA | 0.089331 | 27.95
2022-08-08 07:00 | 44781.2917 | NA | 0.089331 | 27.95
2022-08-08 07:30 | 44781.3125 | NA | 0.089331 | 27.95
2022-08-08 08:00 | 44781.3333 | NA | 0.096775 | 27.95
2022-08-08 08:30 | 44781.3542 | NA | 0.089331 | 27.95
2022-08-08 09:00 | 44781.375 | NA | 0.089331 | 27.95
2022-08-08 09:30 | 44781.3958 | NA | 0.089331 | 27.95
2022-08-08 10:00 | 44781.4167 | NA | 0.089331 | 27.95
2022-08-08 10:30 | 44781.4375 | NA | 0.096775 | 27.95
2022-08-08 11:00 | 44781.4583 | NA | 0.10422 | 27.95
2022-08-08 11:30 | 44781.4792 | NA | 0.089331 | 27.95
2022-08-08 12:00 | 44781.5 | NA | 0.096775 | 27.95
2022-08-08 12:30 | 44781.5208 | NA | 0.096775 | 27.95
2022-08-08 13:00 | 44781.5417 | NA | 0.1031 | 27.95
2022-08-08 13:30 | 44781.5625 | NA | 0.097891 | 27.95
2022-08-08 14:00 | 44781.5833 | NA | 0.095658 | 27.95
2022-08-08 14:30 | 44781.6042 | NA | 0.090447 | 27.95
2022-08-08 15:00 | 44781.625 | NA | 0.089331 | 27.95
2022-08-08 15:30 | 44781.6458 | NA | 0.089331 | 27.95
2022-08-08 16:00 | 44781.6667 | NA | 0.089331 | 27.95
2022-08-08 16:30 | 44781.6875 | NA | 0.089331 | 27.95
2022-08-08 17:00 | 44781.7083 | NA | 0.089331 | 27.95
2022-08-08 17:30 | 44781.7292 | NA | 0.089331 | 27.95
2022-08-08 18:00 | 44781.75 | NA | 0.089331 | 27.95
2022-08-08 18:30 | 44781.7708 | NA | 0.096775 | 27.95
2022-08-08 19:00 | 44781.7917 | NA | 0.089331 | 27.95
2022-08-08 19:30 | 44781.8125 | NA | 0.10422 | 27.95
2022-08-08 20:00 | 44781.8333 | NA | 0.11055 | 27.95
2022-08-08 20:30 | 44781.8542 | NA | 0.090447 | 27.95
2022-08-08 21:00 | 44781.875 | NA | 0.096775 | 27.95
2022-08-08 21:30 | 44781.8958 | NA | 0.089331 | 27.95
2022-08-08 22:00 | 44781.9167 | NA | 0.089331 | 27.95
2022-08-08 22:30 | 44781.9375 | NA | 0.089331 | 27.95
2022-08-08 23:00 | 44781.9583 | NA | 0.10422 | 27.95
2022-08-08 23:30 | 44781.9792 | NA | 0.089331 | 27.95
2022-08-09 | 44782 | NA | 0.096775 | 27.95
2022-08-09 00:30 | 44782.0208 | NA | 0.089331 | 27.95
2022-08-09 01:00 | 44782.0417 | NA | 0.095658 | 27.95
2022-08-09 01:30 | 44782.0625 | NA | 0.090447 | 27.95
2022-08-09 02:00 | 44782.0833 | NA | 0.10422 | 27.95
2022-08-09 02:30 | 44782.1042 | NA | 0.089331 | 27.95
2022-08-09 03:00 | 44782.125 | NA | 0.089331 | 27.95
2022-08-09 03:30 | 44782.1458 | NA | 0.089331 | 27.95
2022-08-09 04:00 | 44782.1667 | NA | 0.089331 | 27.95
2022-08-09 04:30 | 44782.1875 | NA | 0.089331 | 27.95
2022-08-09 05:00 | 44782.2083 | NA | 0.089331 | 27.95
2022-08-09 05:30 | 44782.2292 | NA | 0.089331 | 27.95
2022-08-09 06:00 | 44782.25 | NA | 0.089331 | 27.95
2022-08-09 06:30 | 44782.2708 | NA | 0.089331 | 27.95
2022-08-09 07:00 | 44782.2917 | NA | 0.096775 | 27.95
2022-08-09 07:30 | 44782.3125 | NA | 0.089331 | 27.95
2022-08-09 08:00 | 44782.3333 | NA | 0.10422 | 27.95
2022-08-09 08:30 | 44782.3542 | NA | 0.089331 | 27.95
2022-08-09 09:00 | 44782.375 | NA | 0.089331 | 27.95
2022-08-09 09:30 | 44782.3958 | NA | 0.089331 | 27.95
2022-08-09 10:00 | 44782.4167 | NA | 0.089331 | 27.95
2022-08-09 10:30 | 44782.4375 | NA | 0.089331 | 27.95
2022-08-09 11:00 | 44782.4583 | NA | 0.096775 | 27.95
2022-08-09 11:30 | 44782.4792 | NA | 0.089331 | 27.95
2022-08-09 12:00 | 44782.5 | NA | 0.089331 | 27.95
2022-08-09 12:30 | 44782.5208 | NA | 0.089331 | 27.95
2022-08-09 13:00 | 44782.5417 | NA | 0.089331 | 27.95
2022-08-09 13:30 | 44782.5625 | NA | 0.089331 | 27.95
2022-08-09 14:00 | 44782.5833 | NA | 0.089331 | 27.95
2022-08-09 14:30 | 44782.6042 | NA | 0.089331 | 27.95
2022-08-09 15:00 | 44782.625 | NA | 0.089331 | 27.95
2022-08-09 15:30 | 44782.6458 | NA | 0.089331 | 27.95
2022-08-09 16:00 | 44782.6667 | NA | 0.089331 | 27.95
2022-08-09 16:30 | 44782.6875 | NA | 0.089331 | 27.95
2022-08-09 17:00 | 44782.7083 | NA | 0.1031 | 27.95
2022-08-09 17:30 | 44782.7292 | NA | 0.097891 | 27.95
2022-08-09 18:00 | 44782.75 | NA | 0.089331 | 27.95
2022-08-09 18:30 | 44782.7708 | NA | 0.096775 | 27.95
2022-08-09 19:00 | 44782.7917 | NA | 0.095658 | 27.95
2022-08-09 19:30 | 44782.8125 | NA | 0.097891 | 27.95
2022-08-09 20:00 | 44782.8333 | NA | 0.1031 | 27.95
2022-08-09 20:30 | 44782.8542 | NA | 0.097891 | 27.95
2022-08-09 21:00 | 44782.875 | NA | 0.096775 | 27.95
2022-08-09 21:30 | 44782.8958 | NA | 0.089331 | 27.95
2022-08-09 22:00 | 44782.9167 | NA | 0.089331 | 27.95
2022-08-09 22:30 | 44782.9375 | NA | 0.089331 | 27.95
2022-08-09 23:00 | 44782.9583 | NA | 0.089331 | 27.95
2022-08-09 23:30 | 44782.9792 | NA | 0.089331 | 27.95
2022-08-10 | 44783 | NA | 0.089331 | 27.95
2022-08-10 00:30 | 44783.0208 | NA | 0.089331 | 27.95
2022-08-10 01:00 | 44783.0417 | NA | 0.096775 | 27.95
2022-08-10 01:30 | 44783.0625 | NA | 0.095658 | 27.95
2022-08-10 02:00 | 44783.0833 | NA | 0.11166 | 27.95
2022-08-10 02:30 | 44783.1042 | NA | 0.096775 | 27.95
2022-08-10 03:00 | 44783.125 | NA | 0.096775 | 27.95
2022-08-10 03:30 | 44783.1458 | NA | 0.096775 | 27.95
2022-08-10 04:00 | 44783.1667 | NA | 0.097891 | 27.95
2022-08-10 04:30 | 44783.1875 | NA | 0.095658 | 27.95
2022-08-10 05:00 | 44783.2083 | NA | 0.090447 | 27.95
2022-08-10 05:30 | 44783.2292 | NA | 0.096775 | 27.95
2022-08-10 06:00 | 44783.25 | NA | 0.089331 | 27.95
2022-08-10 06:30 | 44783.2708 | NA | 0.089331 | 27.95
2022-08-10 07:00 | 44783.2917 | NA | 0.089331 | 27.95
2022-08-10 07:30 | 44783.3125 | NA | 0.089331 | 27.95
2022-08-10 08:00 | 44783.3333 | NA | 0.089331 | 27.95
2022-08-10 08:30 | 44783.3542 | NA | 0.089331 | 27.95
2022-08-10 09:00 | 44783.375 | NA | 0.089331 | 27.95
2022-08-10 09:30 | 44783.3958 | NA | 0.089331 | 27.95
2022-08-10 10:00 | 44783.4167 | NA | 0.089331 | 27.95
2022-08-10 10:30 | 44783.4375 | NA | 0.089331 | 27.95
2022-08-10 11:00 | 44783.4583 | NA | 0.089331 | 27.95
2022-08-10 11:30 | 44783.4792 | NA | 0.096775 | 27.95
2022-08-10 12:00 | 44783.5 | NA | 0.089331 | 27.95
2022-08-10 12:30 | 44783.5208 | NA | 0.089331 | 27.95
2022-08-10 13:00 | 44783.5417 | NA | 0.089331 | 27.95
2022-08-10 13:30 | 44783.5625 | NA | 0.089331 | 27.95
2022-08-10 14:00 | 44783.5833 | NA | 0.089331 | 27.95
2022-08-10 14:30 | 44783.6042 | NA | 0.089331 | 27.95
2022-08-10 15:00 | 44783.625 | NA | 0.089331 | 27.95
2022-08-10 15:30 | 44783.6458 | NA | 0.089331 | 27.95
2022-08-10 16:00 | 44783.6667 | NA | 0.095658 | 27.95
2022-08-10 16:30 | 44783.6875 | NA | 0.090447 | 27.95
2022-08-10 17:00 | 44783.7083 | NA | 0.11055 | 27.95
2022-08-10 17:30 | 44783.7292 | NA | 0.10534 | 27.95
2022-08-10 18:00 | 44783.75 | NA | 0.11055 | 27.95
2022-08-10 18:30 | 44783.7708 | NA | 0.10422 | 27.95
2022-08-10 19:00 | 44783.7917 | NA | 0.097891 | 27.95
2022-08-10 19:30 | 44783.8125 | NA | 0.11055 | 27.95
2022-08-10 20:00 | 44783.8333 | NA | 0.090447 | 27.95
2022-08-10 20:30 | 44783.8542 | NA | 0.089331 | 27.95
2022-08-10 21:00 | 44783.875 | NA | 0.10422 | 27.95
2022-08-10 21:30 | 44783.8958 | NA | 0.089331 | 27.95
2022-08-10 22:00 | 44783.9167 | NA | 0.089331 | 27.95
2022-08-10 22:30 | 44783.9375 | NA | 0.089331 | 27.95
2022-08-10 23:00 | 44783.9583 | NA | 0.10422 | 27.95
2022-08-10 23:30 | 44783.9792 | NA | 0.089331 | 27.95
2022-08-11 | 44784 | NA | 0.089331 | 27.95
2022-08-11 00:30 | 44784.0208 | NA | 0.089331 | 27.95
2022-08-11 01:00 | 44784.0417 | NA | 0.089331 | 27.95
2022-08-11 01:30 | 44784.0625 | NA | 0.1031 | 27.95
2022-08-11 02:00 | 44784.0833 | NA | 0.090447 | 27.95
2022-08-11 02:30 | 44784.1042 | NA | 0.089331 | 27.95
2022-08-11 03:00 | 44784.125 | NA | 0.096775 | 27.95
2022-08-11 03:30 | 44784.1458 | NA | 0.095658 | 27.95
2022-08-11 04:00 | 44784.1667 | NA | 0.090447 | 27.95
2022-08-11 04:30 | 44784.1875 | NA | 0.089331 | 27.95
2022-08-11 05:00 | 44784.2083 | NA | 0.096775 | 27.95
2022-08-11 05:30 | 44784.2292 | NA | 0.089331 | 27.95
2022-08-11 06:00 | 44784.25 | NA | 0.096775 | 27.95
2022-08-11 06:30 | 44784.2708 | NA | 0.095658 | 27.95
2022-08-11 07:00 | 44784.2917 | NA | 0.090447 | 27.95
2022-08-11 07:30 | 44784.3125 | NA | 0.1031 | 27.95
2022-08-11 08:00 | 44784.3333 | NA | 0.090447 | 27.95
2022-08-11 08:30 | 44784.3542 | NA | 0.089331 | 27.95
2022-08-11 09:00 | 44784.375 | NA | 0.089331 | 27.95
2022-08-11 09:30 | 44784.3958 | NA | 0.089331 | 27.95
2022-08-11 10:00 | 44784.4167 | NA | 0.089331 | 27.95
2022-08-11 10:30 | 44784.4375 | NA | 0.089331 | 27.95
2022-08-11 11:00 | 44784.4583 | NA | 0.089331 | 27.95
2022-08-11 11:30 | 44784.4792 | NA | 0.089331 | 27.95
2022-08-11 12:00 | 44784.5 | NA | 0.089331 | 27.95
2022-08-11 12:30 | 44784.5208 | NA | 0.089331 | 27.95
2022-08-11 13:00 | 44784.5417 | NA | 0.1031 | 27.95
2022-08-11 13:30 | 44784.5625 | NA | 0.090447 | 27.95
2022-08-11 14:00 | 44784.5833 | NA | 0.089331 | 27.95
2022-08-11 14:30 | 44784.6042 | NA | 0.089331 | 27.95
2022-08-11 15:00 | 44784.625 | NA | 0.089331 | 27.95
2022-08-11 15:30 | 44784.6458 | NA | 0.089331 | 27.95
2022-08-11 16:00 | 44784.6667 | NA | 0.096775 | 27.95
2022-08-11 16:30 | 44784.6875 | NA | 0.089331 | 27.95
2022-08-11 17:00 | 44784.7083 | NA | 0.089331 | 27.95
2022-08-11 17:30 | 44784.7292 | NA | 0.089331 | 27.95
2022-08-11 18:00 | 44784.75 | NA | 0.10302 | 27.95
2022-08-11 18:30 | 44784.7708 | NA | 0.10422 | 27.95
2022-08-11 19:00 | 44784.7917 | NA | 0.11166 | 27.95
2022-08-11 19:30 | 44784.8125 | NA | 0.097978 | 27.95
2022-08-11 20:00 | 44784.8333 | NA | 0.089331 | 27.95
2022-08-11 20:30 | 44784.8542 | NA | 0.095571 | 27.95
2022-08-11 21:00 | 44784.875 | NA | 0.097978 | 27.95
2022-08-11 21:30 | 44784.8958 | NA | 0.096775 | 27.95
2022-08-11 22:00 | 44784.9167 | NA | 0.089331 | 27.95
2022-08-11 22:30 | 44784.9375 | NA | 0.096775 | 27.95
2022-08-11 23:00 | 44784.9583 | NA | 0.095571 | 27.95
2022-08-11 23:30 | 44784.9792 | NA | 0.090534 | 27.95
2022-08-12 | 44785 | NA | 0.089331 | 27.95
2022-08-12 00:30 | 44785.0208 | NA | 0.10422 | 27.95
2022-08-12 01:00 | 44785.0417 | NA | 0.089331 | 27.95
2022-08-12 01:30 | 44785.0625 | NA | 0.089331 | 27.95
2022-08-12 02:00 | 44785.0833 | NA | 0.096775 | 27.95
2022-08-12 02:30 | 44785.1042 | NA | 0.10422 | 27.95
2022-08-12 03:00 | 44785.125 | NA | 0.095571 | 27.95
2022-08-12 03:30 | 44785.1458 | NA | 0.097978 | 27.95
2022-08-12 04:00 | 44785.1667 | NA | 0.096775 | 27.95
2022-08-12 04:30 | 44785.1875 | NA | 0.096775 | 27.95
2022-08-12 05:00 | 44785.2083 | NA | 0.089331 | 27.95
2022-08-12 05:30 | 44785.2292 | NA | 0.089331 | 27.95
2022-08-12 06:00 | 44785.25 | NA | 0.096775 | 27.95
2022-08-12 06:30 | 44785.2708 | NA | 0.089331 | 27.95
2022-08-12 07:00 | 44785.2917 | NA | 0.096775 | 27.95
2022-08-12 07:30 | 44785.3125 | NA | 0.096775 | 27.95
2022-08-12 08:00 | 44785.3333 | NA | 0.096775 | 27.95
2022-08-12 08:30 | 44785.3542 | NA | 0.11046 | 27.95
2022-08-12 09:00 | 44785.375 | NA | 0.097978 | 27.95
2022-08-12 09:30 | 44785.3958 | NA | 0.089331 | 27.95
2022-08-12 10:00 | 44785.4167 | NA | 0.10422 | 27.95
2022-08-12 10:30 | 44785.4375 | NA | 0.089331 | 27.95
2022-08-12 11:00 | 44785.4583 | NA | 0.089331 | 27.95
2022-08-12 11:30 | 44785.4792 | NA | 0.096775 | 27.95
2022-08-12 12:00 | 44785.5 | NA | 0.089331 | 27.95
2022-08-12 12:30 | 44785.5208 | NA | 0.095571 | 27.95
2022-08-12 13:00 | 44785.5417 | NA | 0.090534 | 27.95
2022-08-12 13:30 | 44785.5625 | NA | 0.089331 | 27.95
2022-08-12 14:00 | 44785.5833 | NA | 0.096775 | 27.95
2022-08-12 14:30 | 44785.6042 | NA | 0.096775 | 27.95
2022-08-12 15:00 | 44785.625 | NA | 0.095571 | 27.95
2022-08-12 15:30 | 44785.6458 | NA | 0.090534 | 27.95
2022-08-12 16:00 | 44785.6667 | NA | 0.089331 | 27.95
2022-08-12 16:30 | 44785.6875 | NA | 0.095571 | 27.95
2022-08-12 17:00 | 44785.7083 | NA | 0.097978 | 27.95
2022-08-12 17:30 | 44785.7292 | NA | 0.10302 | 27.95
2022-08-12 18:00 | 44785.75 | NA | 0.10542 | 27.95
2022-08-12 18:30 | 44785.7708 | NA | 0.11046 | 27.95
2022-08-12 19:00 | 44785.7917 | NA | 0.097978 | 27.95
2022-08-12 19:30 | 44785.8125 | NA | 0.096775 | 27.95
2022-08-12 20:00 | 44785.8333 | NA | 0.11046 | 27.95
2022-08-12 20:30 | 44785.8542 | NA | 0.11166 | 27.95
2022-08-12 21:00 | 44785.875 | NA | 0.10542 | 27.95
2022-08-12 21:30 | 44785.8958 | NA | 0.096775 | 27.95
2022-08-12 22:00 | 44785.9167 | NA | 0.10422 | 27.95
2022-08-12 22:30 | 44785.9375 | NA | 0.10302 | 27.95
2022-08-12 23:00 | 44785.9583 | NA | 0.097978 | 27.95
2022-08-12 23:30 | 44785.9792 | NA | 0.089331 | 27.95
2022-08-13 | 44786 | NA | 0.095571 | 27.95
2022-08-13 00:30 | 44786.0208 | NA | 0.10422 | 27.95
2022-08-13 01:00 | 44786.0417 | NA | 0.10422 | 27.95
2022-08-13 01:30 | 44786.0625 | NA | 0.097978 | 27.95
2022-08-13 02:00 | 44786.0833 | NA | 0.11046 | 27.95
2022-08-13 02:30 | 44786.1042 | NA | 0.11166 | 27.95
2022-08-13 03:00 | 44786.125 | NA | 0.097978 | 27.95
2022-08-13 03:30 | 44786.1458 | NA | 0.089331 | 27.95
2022-08-13 04:00 | 44786.1667 | NA | 0.096775 | 27.95
2022-08-13 04:30 | 44786.1875 | NA | 0.10422 | 27.95
2022-08-13 05:00 | 44786.2083 | NA | 0.095571 | 27.95
2022-08-13 05:30 | 44786.2292 | NA | 0.097978 | 27.95
2022-08-13 06:00 | 44786.25 | NA | 0.096775 | 27.95
2022-08-13 06:30 | 44786.2708 | NA | 0.096775 | 27.95
2022-08-13 07:00 | 44786.2917 | NA | 0.089331 | 27.95
2022-08-13 07:30 | 44786.3125 | NA | 0.089331 | 27.95
2022-08-13 08:00 | 44786.3333 | NA | 0.096775 | 27.95
2022-08-13 08:30 | 44786.3542 | NA | 0.096775 | 27.95
2022-08-13 09:00 | 44786.375 | NA | 0.096775 | 27.95
2022-08-13 09:30 | 44786.3958 | NA | 0.095571 | 27.95
2022-08-13 10:00 | 44786.4167 | NA | 0.11166 | 27.95
2022-08-13 10:30 | 44786.4375 | NA | 0.096775 | 27.95
2022-08-13 11:00 | 44786.4583 | NA | 0.11166 | 27.95
2022-08-13 11:30 | 44786.4792 | NA | 0.096775 | 27.95
2022-08-13 12:00 | 44786.5 | NA | 0.090534 | 27.95
2022-08-13 12:30 | 44786.5208 | NA | 0.089331 | 27.95
2022-08-13 13:00 | 44786.5417 | NA | 0.089331 | 27.95
2022-08-13 13:30 | 44786.5625 | NA | 0.095571 | 27.95
2022-08-13 14:00 | 44786.5833 | NA | 0.097978 | 27.95
2022-08-13 14:30 | 44786.6042 | NA | 0.10302 | 27.95
2022-08-13 15:00 | 44786.625 | NA | 0.097978 | 27.95
2022-08-13 15:30 | 44786.6458 | NA | 0.096775 | 27.95
2022-08-13 16:00 | 44786.6667 | NA | 0.10302 | 27.95
2022-08-13 16:30 | 44786.6875 | NA | 0.090534 | 27.95
2022-08-13 17:00 | 44786.7083 | NA | 0.095571 | 27.95
2022-08-13 17:30 | 44786.7292 | NA | 0.10422 | 27.95
2022-08-13 18:00 | 44786.75 | NA | 0.10422 | 27.95
2022-08-13 18:30 | 44786.7708 | NA | 0.11166 | 27.95
2022-08-13 19:00 | 44786.7917 | NA | 0.10422 | 27.95
2022-08-13 19:30 | 44786.8125 | NA | 0.097991 | 27.95
2022-08-13 20:00 | 44786.8333 | NA | 0.10422 | 27.95
2022-08-13 20:30 | 44786.8542 | NA | 0.10302 | 27.95
2022-08-13 21:00 | 44786.875 | NA | 0.10542 | 27.95
2022-08-13 21:30 | 44786.8958 | NA | 0.096775 | 27.95
2022-08-13 22:00 | 44786.9167 | NA | 0.096775 | 27.95
2022-08-13 22:30 | 44786.9375 | NA | 0.095571 | 27.95
2022-08-13 23:00 | 44786.9583 | NA | 0.097978 | 27.95
2022-08-13 23:30 | 44786.9792 | NA | 0.096775 | 27.95
2022-08-14 | 44787 | NA | 0.089331 | 27.95
2022-08-14 00:30 | 44787.0208 | NA | 0.089331 | 27.95
2022-08-14 01:00 | 44787.0417 | NA | 0.089331 | 27.95
2022-08-14 01:30 | 44787.0625 | NA | 0.089331 | 27.95
2022-08-14 02:00 | 44787.0833 | NA | 0.096775 | 27.95
2022-08-14 02:30 | 44787.1042 | NA | 0.096775 | 27.95
2022-08-14 03:00 | 44787.125 | NA | 0.089331 | 27.95
2022-08-14 03:30 | 44787.1458 | NA | 0.096775 | 27.95
2022-08-14 04:00 | 44787.1667 | NA | 0.089331 | 27.95
2022-08-14 04:30 | 44787.1875 | NA | 0.089331 | 27.95
2022-08-14 05:00 | 44787.2083 | NA | 0.089331 | 27.95
2022-08-14 05:30 | 44787.2292 | NA | 0.089331 | 27.95
2022-08-14 06:00 | 44787.25 | NA | 0.089331 | 27.95
2022-08-14 06:30 | 44787.2708 | NA | 0.089331 | 27.95
2022-08-14 07:00 | 44787.2917 | NA | 0.096775 | 27.95
2022-08-14 07:30 | 44787.3125 | NA | 0.089331 | 27.95
2022-08-14 08:00 | 44787.3333 | NA | 0.089331 | 27.95
2022-08-14 08:30 | 44787.3542 | NA | 0.089331 | 27.95
2022-08-14 09:00 | 44787.375 | NA | 0.089331 | 27.95
2022-08-14 09:30 | 44787.3958 | NA | 0.089331 | 27.95
2022-08-14 10:00 | 44787.4167 | NA | 0.089331 | 27.95
2022-08-14 10:30 | 44787.4375 | NA | 0.089331 | 27.95
2022-08-14 11:00 | 44787.4583 | NA | 0.089331 | 27.95
2022-08-14 11:30 | 44787.4792 | NA | 0.089331 | 27.95
2022-08-14 12:00 | 44787.5 | NA | 0.089331 | 27.95
2022-08-14 12:30 | 44787.5208 | NA | 0.089331 | 27.95
2022-08-14 13:00 | 44787.5417 | NA | 0.089331 | 27.95
2022-08-14 13:30 | 44787.5625 | NA | 0.089331 | 27.95
2022-08-14 14:00 | 44787.5833 | NA | 0.089331 | 27.95
2022-08-14 14:30 | 44787.6042 | NA | 0.089331 | 27.95
2022-08-14 15:00 | 44787.625 | NA | 0.089331 | 27.95
2022-08-14 15:30 | 44787.6458 | NA | 0.089331 | 27.95
2022-08-14 16:00 | 44787.6667 | NA | 0.089331 | 27.95
2022-08-14 16:30 | 44787.6875 | NA | 0.089331 | 27.95
2022-08-14 17:00 | 44787.7083 | NA | 0.089331 | 27.95
2022-08-14 17:30 | 44787.7292 | NA | 0.096775 | 27.95
2022-08-14 18:00 | 44787.75 | NA | 0.089331 | 27.95
2022-08-14 18:30 | 44787.7708 | NA | 0.089331 | 27.95
2022-08-14 19:00 | 44787.7917 | NA | 0.096775 | 27.95
2022-08-14 19:30 | 44787.8125 | NA | 0.11046 | 27.95
2022-08-14 20:00 | 44787.8333 | NA | 0.11166 | 27.95
2022-08-14 20:30 | 44787.8542 | NA | 0.10422 | 27.95
2022-08-14 21:00 | 44787.875 | NA | 0.10542 | 27.95
2022-08-14 21:30 | 44787.8958 | NA | 0.089331 | 27.95
2022-08-14 22:00 | 44787.9167 | NA | 0.089331 | 27.95
2022-08-14 22:30 | 44787.9375 | NA | 0.096775 | 27.95
2022-08-14 23:00 | 44787.9583 | NA | 0.096775 | 27.95
2022-08-14 23:30 | 44787.9792 | NA | 0.096775 | 27.95
2022-08-15 | 44788 | NA | 0.089331 | 27.95
2022-08-15 00:30 | 44788.0208 | NA | 0.089331 | 27.95
2022-08-15 01:00 | 44788.0417 | NA | 0.089331 | 27.95
2022-08-15 01:30 | 44788.0625 | NA | 0.089331 | 27.95
2022-08-15 02:00 | 44788.0833 | NA | 0.089331 | 27.95
2022-08-15 02:30 | 44788.1042 | NA | 0.10302 | 27.95
2022-08-15 03:00 | 44788.125 | NA | 0.097978 | 27.95
2022-08-15 03:30 | 44788.1458 | NA | 0.089331 | 27.95
2022-08-15 04:00 | 44788.1667 | NA | 0.089331 | 27.95
2022-08-15 04:30 | 44788.1875 | NA | 0.089331 | 27.95
2022-08-15 05:00 | 44788.2083 | NA | 0.089331 | 27.95
2022-08-15 05:30 | 44788.2292 | NA | 0.089331 | 27.95
2022-08-15 06:00 | 44788.25 | NA | 0.095571 | 27.95
2022-08-15 06:30 | 44788.2708 | NA | 0.10422 | 27.95
2022-08-15 07:00 | 44788.2917 | NA | 0.11166 | 27.95
2022-08-15 07:30 | 44788.3125 | NA | 0.097978 | 27.95
2022-08-15 08:00 | 44788.3333 | NA | 0.089331 | 27.95
2022-08-15 08:30 | 44788.3542 | NA | 0.089331 | 27.95
2022-08-15 09:00 | 44788.375 | NA | 0.096775 | 27.95
2022-08-15 09:30 | 44788.3958 | NA | 0.089331 | 27.95
2022-08-15 10:00 | 44788.4167 | NA | 0.089331 | 27.95
2022-08-15 10:30 | 44788.4375 | NA | 0.089331 | 27.95
2022-08-15 11:00 | 44788.4583 | NA | 0.089331 | 27.95
2022-08-15 11:30 | 44788.4792 | NA | 0.089331 | 27.95
2022-08-15 12:00 | 44788.5 | NA | 0.089331 | 27.95
2022-08-15 12:30 | 44788.5208 | NA | 0.089331 | 27.95
2022-08-15 13:00 | 44788.5417 | NA | 0.089331 | 27.95
2022-08-15 13:30 | 44788.5625 | NA | 0.089331 | 27.95
2022-08-15 14:00 | 44788.5833 | NA | 0.089331 | 27.95
2022-08-15 14:30 | 44788.6042 | NA | 0.089331 | 27.95
2022-08-15 15:00 | 44788.625 | NA | 0.095571 | 27.95
2022-08-15 15:30 | 44788.6458 | NA | 0.097978 | 27.95
2022-08-15 16:00 | 44788.6667 | NA | 0.096775 | 27.95
2022-08-15 16:30 | 44788.6875 | NA | 0.096775 | 27.95
2022-08-15 17:00 | 44788.7083 | NA | 0.089331 | 27.95
2022-08-15 17:30 | 44788.7292 | NA | 0.095571 | 27.95
2022-08-15 18:00 | 44788.75 | NA | 0.11166 | 27.95
2022-08-15 18:30 | 44788.7708 | NA | 0.096775 | 27.95
2022-08-15 19:00 | 44788.7917 | NA | 0.097978 | 27.95
2022-08-15 19:30 | 44788.8125 | NA | 0.095571 | 27.95
2022-08-15 20:00 | 44788.8333 | NA | 0.11166 | 27.95
2022-08-15 20:30 | 44788.8542 | NA | 0.090534 | 27.95
2022-08-15 21:00 | 44788.875 | NA | 0.089331 | 27.95
2022-08-15 21:30 | 44788.8958 | NA | 0.10302 | 27.95
2022-08-15 22:00 | 44788.9167 | NA | 0.097978 | 27.95
2022-08-15 22:30 | 44788.9375 | NA | 0.089331 | 27.95
2022-08-15 23:00 | 44788.9583 | NA | 0.089331 | 27.95
2022-08-15 23:30 | 44788.9792 | NA | 0.089331 | 27.95
2022-08-16 | 44789 | NA | 0.089331 | 27.95
2022-08-16 00:30 | 44789.0208 | NA | 0.089331 | 27.95
2022-08-16 01:00 | 44789.0417 | NA | 0.096775 | 27.95
2022-08-16 01:30 | 44789.0625 | NA | 0.089331 | 27.95
2022-08-16 02:00 | 44789.0833 | NA | 0.089331 | 27.95
2022-08-16 02:30 | 44789.1042 | NA | 0.096775 | 27.95
2022-08-16 03:00 | 44789.125 | NA | 0.096775 | 27.95
2022-08-16 03:30 | 44789.1458 | NA | 0.089331 | 27.95
2022-08-16 04:00 | 44789.1667 | NA | 0.096775 | 27.95
2022-08-16 04:30 | 44789.1875 | NA | 0.089331 | 27.95
2022-08-16 05:00 | 44789.2083 | NA | 0.089331 | 27.95
2022-08-16 05:30 | 44789.2292 | NA | 0.096775 | 27.95
2022-08-16 06:00 | 44789.25 | NA | 0.089331 | 27.95
2022-08-16 06:30 | 44789.2708 | NA | 0.096775 | 27.95
2022-08-16 07:00 | 44789.2917 | NA | 0.089331 | 27.95
2022-08-16 07:30 | 44789.3125 | NA | 0.089331 | 27.95
2022-08-16 08:00 | 44789.3333 | NA | 0.089331 | 27.95
2022-08-16 08:30 | 44789.3542 | NA | 0.089331 | 27.95
2022-08-16 09:00 | 44789.375 | NA | 0.089331 | 27.95
2022-08-16 09:30 | 44789.3958 | NA | 0.089331 | 27.95
2022-08-16 10:00 | 44789.4167 | NA | 0.089331 | 27.95
2022-08-16 10:30 | 44789.4375 | NA | 0.089331 | 27.95
2022-08-16 11:00 | 44789.4583 | NA | 0.089331 | 27.95
2022-08-16 11:30 | 44789.4792 | NA | 0.089331 | 27.95
2022-08-16 12:00 | 44789.5 | NA | 0.089331 | 27.95
2022-08-16 12:30 | 44789.5208 | NA | 0.089331 | 27.95
2022-08-16 13:00 | 44789.5417 | NA | 0.089331 | 27.95
2022-08-16 13:30 | 44789.5625 | NA | 0.089331 | 27.95
2022-08-16 14:00 | 44789.5833 | NA | 0.089331 | 27.95
2022-08-16 14:30 | 44789.6042 | NA | 0.089331 | 27.95
2022-08-16 15:00 | 44789.625 | NA | 0.089331 | 27.95
2022-08-16 15:30 | 44789.6458 | NA | 0.096775 | 27.95
2022-08-16 16:00 | 44789.6667 | NA | 0.089331 | 27.95
2022-08-16 16:30 | 44789.6875 | NA | 0.10302 | 27.95
2022-08-16 17:00 | 44789.7083 | NA | 0.10542 | 27.95
2022-08-16 17:30 | 44789.7292 | NA | 0.089331 | 27.95
2022-08-16 18:00 | 44789.75 | NA | 0.096775 | 27.95
2022-08-16 18:30 | 44789.7708 | NA | 0.089331 | 27.95
2022-08-16 19:00 | 44789.7917 | NA | 0.095571 | 27.95
2022-08-16 19:30 | 44789.8125 | NA | 0.10542 | 27.95
2022-08-16 20:00 | 44789.8333 | NA | 0.10422 | 27.95
2022-08-16 20:30 | 44789.8542 | NA | 0.095571 | 27.95
2022-08-16 21:00 | 44789.875 | NA | 0.097978 | 27.95
2022-08-16 21:30 | 44789.8958 | NA | 0.10302 | 27.95
2022-08-16 22:00 | 44789.9167 | NA | 0.097978 | 27.95
2022-08-16 22:30 | 44789.9375 | NA | 0.096775 | 27.95
2022-08-16 23:00 | 44789.9583 | NA | 0.089331 | 27.95
2022-08-16 23:30 | 44789.9792 | NA | 0.089331 | 27.95
2022-08-17 | 44790 | NA | 0.096775 | 27.95
2022-08-17 00:30 | 44790.0208 | NA | 0.089331 | 27.95
2022-08-17 01:00 | 44790.0417 | NA | 0.089331 | 27.95
2022-08-17 01:30 | 44790.0625 | NA | 0.089331 | 27.95
2022-08-17 02:00 | 44790.0833 | NA | 0.089331 | 27.95
2022-08-17 02:30 | 44790.1042 | NA | 0.089331 | 27.95
2022-08-17 03:00 | 44790.125 | NA | 0.089331 | 27.95
2022-08-17 03:30 | 44790.1458 | NA | 0.089331 | 27.95
2022-08-17 04:00 | 44790.1667 | NA | 0.089331 | 27.95
2022-08-17 04:30 | 44790.1875 | NA | 0.089331 | 27.95
2022-08-17 05:00 | 44790.2083 | NA | 0.089331 | 27.95
2022-08-17 05:30 | 44790.2292 | NA | 0.095571 | 27.95
2022-08-17 06:00 | 44790.25 | NA | 0.090534 | 27.95
2022-08-17 06:30 | 44790.2708 | NA | 0.089331 | 27.95
2022-08-17 07:00 | 44790.2917 | NA | 0.089331 | 27.95
2022-08-17 07:30 | 44790.3125 | NA | 0.096775 | 27.95
2022-08-17 08:00 | 44790.3333 | NA | 0.096775 | 27.95
2022-08-17 08:30 | 44790.3542 | NA | 0.096775 | 27.95
2022-08-17 09:00 | 44790.375 | NA | 0.089331 | 27.95
2022-08-17 09:30 | 44790.3958 | NA | 0.089331 | 27.95
2022-08-17 10:00 | 44790.4167 | NA | 0.089331 | 27.95
2022-08-17 10:30 | 44790.4375 | NA | 0.089331 | 27.95
2022-08-17 11:00 | 44790.4583 | NA | 0.089331 | 27.95
2022-08-17 11:30 | 44790.4792 | NA | 0.089331 | 27.95
2022-08-17 12:00 | 44790.5 | NA | 0.089331 | 27.95
2022-08-17 12:30 | 44790.5208 | NA | 0.089331 | 27.95
2022-08-17 13:00 | 44790.5417 | NA | 0.089331 | 27.95
2022-08-17 13:30 | 44790.5625 | NA | 0.089331 | 27.95
2022-08-17 14:00 | 44790.5833 | NA | 0.089331 | 27.95
2022-08-17 14:30 | 44790.6042 | NA | 0.089331 | 27.95
2022-08-17 15:00 | 44790.625 | NA | 0.089331 | 27.95
2022-08-17 15:30 | 44790.6458 | NA | 0.089331 | 27.95
2022-08-17 16:00 | 44790.6667 | NA | 0.089331 | 27.95
2022-08-17 16:30 | 44790.6875 | NA | 0.089331 | 27.95
2022-08-17 17:00 | 44790.7083 | NA | 0.10302 | 27.95
2022-08-17 17:30 | 44790.7292 | NA | 0.097978 | 27.95
2022-08-17 18:00 | 44790.75 | NA | 0.10302 | 27.95
2022-08-17 18:30 | 44790.7708 | NA | 0.090534 | 27.95
2022-08-17 19:00 | 44790.7917 | NA | 0.096775 | 27.95
2022-08-17 19:30 | 44790.8125 | NA | 0.10302 | 27.95
2022-08-17 20:00 | 44790.8333 | NA | 0.10422 | 27.95
2022-08-17 20:30 | 44790.8542 | NA | 0.10422 | 27.95
2022-08-17 21:00 | 44790.875 | NA | 0.096775 | 27.95
2022-08-17 21:30 | 44790.8958 | NA | 0.090534 | 27.95
2022-08-17 22:00 | 44790.9167 | NA | 0.089331 | 27.95
2022-08-17 22:30 | 44790.9375 | NA | 0.089331 | 27.95
2022-08-17 23:00 | 44790.9583 | NA | 0.10302 | 27.95
2022-08-17 23:30 | 44790.9792 | NA | 0.090534 | 27.95
2022-08-18 | 44791 | NA | 0.089331 | 27.95
2022-08-18 00:30 | 44791.0208 | NA | 0.089331 | 27.95
2022-08-18 01:00 | 44791.0417 | NA | 0.089331 | 27.95
2022-08-18 01:30 | 44791.0625 | NA | 0.089331 | 27.95
2022-08-18 02:00 | 44791.0833 | NA | 0.10302 | 27.95
2022-08-18 02:30 | 44791.1042 | NA | 0.10542 | 27.95
2022-08-18 03:00 | 44791.125 | NA | 0.089331 | 27.95
2022-08-18 03:30 | 44791.1458 | NA | 0.10302 | 27.95
2022-08-18 04:00 | 44791.1667 | NA | 0.090534 | 27.95
2022-08-18 04:30 | 44791.1875 | NA | 0.089331 | 27.95
2022-08-18 05:00 | 44791.2083 | NA | 0.089331 | 27.95
2022-08-18 05:30 | 44791.2292 | NA | 0.089331 | 27.95
2022-08-18 06:00 | 44791.25 | NA | 0.096775 | 27.95
2022-08-18 06:30 | 44791.2708 | NA | 0.10302 | 27.95
2022-08-18 07:00 | 44791.2917 | NA | 0.090534 | 27.95
2022-08-18 07:30 | 44791.3125 | NA | 0.095571 | 27.95
2022-08-18 08:00 | 44791.3333 | NA | 0.090534 | 27.95
2022-08-18 08:30 | 44791.3542 | NA | 0.089331 | 27.95
2022-08-18 09:00 | 44791.375 | NA | 0.089331 | 27.95
2022-08-18 09:30 | 44791.3958 | NA | 0.089331 | 27.95
2022-08-18 10:00 | 44791.4167 | NA | 0.089331 | 27.95
2022-08-18 10:30 | 44791.4375 | NA | 0.089331 | 27.95
2022-08-18 11:00 | 44791.4583 | NA | 0.096775 | 27.95
2022-08-18 11:30 | 44791.4792 | NA | 0.089331 | 27.95
2022-08-18 12:00 | 44791.5 | NA | 0.096775 | 27.95
2022-08-18 12:30 | 44791.5208 | NA | 0.095571 | 27.95
2022-08-18 13:00 | 44791.5417 | NA | 0.090534 | 27.95
2022-08-18 13:30 | 44791.5625 | NA | 0.089331 | 27.95
2022-08-18 14:00 | 44791.5833 | NA | 0.089331 | 27.95
2022-08-18 14:30 | 44791.6042 | NA | 0.10302 | 27.95
2022-08-18 15:00 | 44791.625 | NA | 0.090534 | 27.95
2022-08-18 15:30 | 44791.6458 | NA | 0.10422 | 27.95
2022-08-18 16:00 | 44791.6667 | NA | 0.096775 | 27.95
2022-08-18 16:30 | 44791.6875 | NA | 0.089331 | 27.95
2022-08-18 17:00 | 44791.7083 | NA | 0.095571 | 27.95
2022-08-18 17:30 | 44791.7292 | NA | 0.097978 | 27.95
2022-08-18 18:00 | 44791.75 | NA | 0.10422 | 27.95
2022-08-18 18:30 | 44791.7708 | NA | 0.11046 | 27.95
2022-08-18 19:00 | 44791.7917 | NA | 0.11166 | 27.95
2022-08-18 19:30 | 44791.8125 | NA | 0.11166 | 27.95
2022-08-18 20:00 | 44791.8333 | NA | 0.096775 | 27.95
2022-08-18 20:30 | 44791.8542 | NA | 0.090534 | 27.95
2022-08-18 21:00 | 44791.875 | NA | 0.089331 | 27.95
2022-08-18 21:30 | 44791.8958 | NA | 0.095571 | 27.95
2022-08-18 22:00 | 44791.9167 | NA | 0.097978 | 27.95
2022-08-18 22:30 | 44791.9375 | NA | 0.10302 | 27.95
2022-08-18 23:00 | 44791.9583 | NA | 0.097978 | 27.95
2022-08-18 23:30 | 44791.9792 | NA | 0.089331 | 27.95
2022-08-19 | 44792 | NA | 0.089331 | 27.95
2022-08-19 00:30 | 44792.0208 | NA | 0.089331 | 27.95
2022-08-19 01:00 | 44792.0417 | NA | 0.089331 | 27.95
2022-08-19 01:30 | 44792.0625 | NA | 0.089331 | 27.95
2022-08-19 02:00 | 44792.0833 | NA | 0.096775 | 27.95
2022-08-19 02:30 | 44792.1042 | NA | 0.096775 | 27.95
2022-08-19 03:00 | 44792.125 | NA | 0.089331 | 27.95
2022-08-19 03:30 | 44792.1458 | NA | 0.089331 | 27.95
2022-08-19 04:00 | 44792.1667 | NA | 0.089331 | 27.95
2022-08-19 04:30 | 44792.1875 | NA | 0.095571 | 27.95
2022-08-19 05:00 | 44792.2083 | NA | 0.090534 | 27.95
2022-08-19 05:30 | 44792.2292 | NA | 0.089331 | 27.95
2022-08-19 06:00 | 44792.25 | NA | 0.096775 | 27.95
2022-08-19 06:30 | 44792.2708 | NA | 0.095571 | 27.95
2022-08-19 07:00 | 44792.2917 | NA | 0.10542 | 27.95
2022-08-19 07:30 | 44792.3125 | NA | 0.089331 | 27.95
2022-08-19 08:00 | 44792.3333 | NA | 0.089331 | 27.95
2022-08-19 08:30 | 44792.3542 | NA | 0.089331 | 27.95
2022-08-19 09:00 | 44792.375 | NA | 0.095571 | 27.95
2022-08-19 09:30 | 44792.3958 | NA | 0.090534 | 27.95
2022-08-19 10:00 | 44792.4167 | NA | 0.089331 | 27.95
2022-08-19 10:30 | 44792.4375 | NA | 0.089331 | 27.95
2022-08-19 11:00 | 44792.4583 | NA | 0.089331 | 27.95
2022-08-19 11:30 | 44792.4792 | NA | 0.089331 | 27.95
2022-08-19 12:00 | 44792.5 | NA | 0.089331 | 27.95
2022-08-19 12:30 | 44792.5208 | NA | 0.089331 | 27.95
2022-08-19 13:00 | 44792.5417 | NA | 0.089331 | 27.95
2022-08-19 13:30 | 44792.5625 | NA | 0.089331 | 27.95
2022-08-19 14:00 | 44792.5833 | NA | 0.089331 | 27.95
2022-08-19 14:30 | 44792.6042 | NA | 0.089331 | 27.95
2022-08-19 15:00 | 44792.625 | NA | 0.095571 | 27.95
2022-08-19 15:30 | 44792.6458 | NA | 0.090534 | 27.95
2022-08-19 16:00 | 44792.6667 | NA | 0.089331 | 27.95
2022-08-19 16:30 | 44792.6875 | NA | 0.089331 | 27.95
2022-08-19 17:00 | 44792.7083 | NA | 0.10302 | 27.95
2022-08-19 17:30 | 44792.7292 | NA | 0.090534 | 27.95
2022-08-19 18:00 | 44792.75 | NA | 0.096775 | 27.95
2022-08-19 18:30 | 44792.7708 | NA | 0.11046 | 27.95
2022-08-19 19:00 | 44792.7917 | NA | 0.11166 | 27.95
2022-08-19 19:30 | 44792.8125 | NA | 0.090534 | 27.95
2022-08-19 20:00 | 44792.8333 | NA | 0.089331 | 27.95
2022-08-19 20:30 | 44792.8542 | NA | 0.096775 | 27.95
2022-08-19 21:00 | 44792.875 | NA | 0.096775 | 27.95
2022-08-19 21:30 | 44792.8958 | NA | 0.096775 | 27.95
2022-08-19 22:00 | 44792.9167 | NA | 0.095571 | 27.95
2022-08-19 22:30 | 44792.9375 | NA | 0.10422 | 27.95
2022-08-19 23:00 | 44792.9583 | NA | 0.090534 | 27.95
2022-08-19 23:30 | 44792.9792 | NA | 0.096775 | 27.95
2022-08-20 | 44793 | NA | 0.089331 | 27.95
2022-08-20 00:30 | 44793.0208 | NA | 0.096775 | 27.95
2022-08-20 01:00 | 44793.0417 | NA | 0.089331 | 27.95
2022-08-20 01:30 | 44793.0625 | NA | 0.096775 | 27.95
2022-08-20 02:00 | 44793.0833 | NA | 0.089331 | 27.95
2022-08-20 02:30 | 44793.1042 | NA | 0.096775 | 27.95
2022-08-20 03:00 | 44793.125 | NA | 0.096775 | 27.95
2022-08-20 03:30 | 44793.1458 | NA | 0.089331 | 27.95
2022-08-20 04:00 | 44793.1667 | NA | 0.089331 | 27.95
2022-08-20 04:30 | 44793.1875 | NA | 0.096775 | 27.95
2022-08-20 05:00 | 44793.2083 | NA | 0.089331 | 27.95
2022-08-20 05:30 | 44793.2292 | NA | 0.089331 | 27.95
2022-08-20 06:00 | 44793.25 | NA | 0.089331 | 27.95
2022-08-20 06:30 | 44793.2708 | NA | 0.089331 | 27.95
2022-08-20 07:00 | 44793.2917 | NA | 0.089331 | 27.95
2022-08-20 07:30 | 44793.3125 | NA | 0.089331 | 27.95
2022-08-20 08:00 | 44793.3333 | NA | 0.096775 | 27.95
2022-08-20 08:30 | 44793.3542 | NA | 0.095571 | 27.95
2022-08-20 09:00 | 44793.375 | NA | 0.090534 | 27.95
2022-08-20 09:30 | 44793.3958 | NA | 0.089331 | 27.95
2022-08-20 10:00 | 44793.4167 | NA | 0.089331 | 27.95
2022-08-20 10:30 | 44793.4375 | NA | 0.089331 | 27.95
2022-08-20 11:00 | 44793.4583 | NA | 0.089331 | 27.95
2022-08-20 11:30 | 44793.4792 | NA | 0.089331 | 27.95
2022-08-20 12:00 | 44793.5 | NA | 0.089331 | 27.95
2022-08-20 12:30 | 44793.5208 | NA | 0.089331 | 27.95
2022-08-20 13:00 | 44793.5417 | NA | 0.089331 | 27.95
2022-08-20 13:30 | 44793.5625 | NA | 0.089331 | 27.95
2022-08-20 14:00 | 44793.5833 | NA | 0.096775 | 27.95
2022-08-20 14:30 | 44793.6042 | NA | 0.089331 | 27.95
2022-08-20 15:00 | 44793.625 | NA | 0.089331 | 27.95
2022-08-20 15:30 | 44793.6458 | NA | 0.089331 | 27.95
2022-08-20 16:00 | 44793.6667 | NA | 0.089331 | 27.95
2022-08-20 16:30 | 44793.6875 | NA | 0.089331 | 27.95
2022-08-20 17:00 | 44793.7083 | NA | 0.095571 | 27.95
2022-08-20 17:30 | 44793.7292 | NA | 0.097978 | 27.95
2022-08-20 18:00 | 44793.75 | NA | 0.089331 | 27.95
2022-08-20 18:30 | 44793.7708 | NA | 0.089331 | 27.95
2022-08-20 19:00 | 44793.7917 | NA | 0.095571 | 27.95
2022-08-20 19:30 | 44793.8125 | NA | 0.090534 | 27.95
2022-08-20 20:00 | 44793.8333 | NA | 0.095571 | 27.95
2022-08-20 20:30 | 44793.8542 | NA | 0.097978 | 27.95
2022-08-20 21:00 | 44793.875 | NA | 0.10302 | 27.95
2022-08-20 21:30 | 44793.8958 | NA | 0.096775 | 27.95
2022-08-20 22:00 | 44793.9167 | NA | 0.097978 | 27.95
2022-08-20 22:30 | 44793.9375 | NA | 0.096775 | 27.95
2022-08-20 23:00 | 44793.9583 | NA | 0.10422 | 27.95
2022-08-20 23:30 | 44793.9792 | NA | 0.089331 | 27.95
2022-08-21 | 44794 | NA | 0.089331 | 27.95
2022-08-21 00:30 | 44794.0208 | NA | 0.089331 | 27.95
2022-08-21 01:00 | 44794.0417 | NA | 0.095571 | 27.95
2022-08-21 01:30 | 44794.0625 | NA | 0.090534 | 27.95
2022-08-21 02:00 | 44794.0833 | NA | 0.096775 | 27.95
2022-08-21 02:30 | 44794.1042 | NA | 0.11046 | 27.95
2022-08-21 03:00 | 44794.125 | NA | 0.090534 | 27.95
2022-08-21 03:30 | 44794.1458 | NA | 0.089331 | 27.95
2022-08-21 04:00 | 44794.1667 | NA | 0.10422 | 27.95
2022-08-21 04:30 | 44794.1875 | NA | 0.095571 | 27.95
2022-08-21 05:00 | 44794.2083 | NA | 0.10542 | 27.95
2022-08-21 05:30 | 44794.2292 | NA | 0.10422 | 27.95
2022-08-21 06:00 | 44794.25 | NA | 0.089331 | 27.95
2022-08-21 06:30 | 44794.2708 | NA | 0.096775 | 27.95
2022-08-21 07:00 | 44794.2917 | NA | 0.096775 | 27.95
2022-08-21 07:30 | 44794.3125 | NA | 0.089331 | 27.95
2022-08-21 08:00 | 44794.3333 | NA | 0.089331 | 27.95
2022-08-21 08:30 | 44794.3542 | NA | 0.089331 | 27.95
2022-08-21 09:00 | 44794.375 | NA | 0.089331 | 27.95
2022-08-21 09:30 | 44794.3958 | NA | 0.096775 | 27.95
2022-08-21 10:00 | 44794.4167 | NA | 0.089331 | 27.95
2022-08-21 10:30 | 44794.4375 | NA | 0.089331 | 27.95
2022-08-21 11:00 | 44794.4583 | NA | 0.089331 | 27.95
2022-08-21 11:30 | 44794.4792 | NA | 0.089331 | 27.95
2022-08-21 12:00 | 44794.5 | NA | 0.095571 | 27.95
2022-08-21 12:30 | 44794.5208 | NA | 0.090534 | 27.95
2022-08-21 13:00 | 44794.5417 | NA | 0.089331 | 27.95
2022-08-21 13:30 | 44794.5625 | NA | 0.089331 | 27.95
2022-08-21 14:00 | 44794.5833 | NA | 0.089331 | 27.95
2022-08-21 14:30 | 44794.6042 | NA | 0.089331 | 27.95
2022-08-21 15:00 | 44794.625 | NA | 0.089331 | 27.95
2022-08-21 15:30 | 44794.6458 | NA | 0.089331 | 27.95
2022-08-21 16:00 | 44794.6667 | NA | 0.096775 | 27.95
2022-08-21 16:30 | 44794.6875 | NA | 0.089331 | 27.95
2022-08-21 17:00 | 44794.7083 | NA | 0.089331 | 27.95
2022-08-21 17:30 | 44794.7292 | NA | 0.089331 | 27.95
2022-08-21 18:00 | 44794.75 | NA | 0.096775 | 27.95
2022-08-21 18:30 | 44794.7708 | NA | 0.11046 | 27.95
2022-08-21 19:00 | 44794.7917 | NA | 0.096775 | 27.95
2022-08-21 19:30 | 44794.8125 | NA | 0.090534 | 27.95
2022-08-21 20:00 | 44794.8333 | NA | 0.089331 | 27.95
2022-08-21 20:30 | 44794.8542 | NA | 0.10422 | 27.95
2022-08-21 21:00 | 44794.875 | NA | 0.089331 | 27.95
2022-08-21 21:30 | 44794.8958 | NA | 0.089331 | 27.95
2022-08-21 22:00 | 44794.9167 | NA | 0.096775 | 27.95
2022-08-21 22:30 | 44794.9375 | NA | 0.11046 | 27.95
2022-08-21 23:00 | 44794.9583 | NA | 0.096775 | 27.95
2022-08-21 23:30 | 44794.9792 | NA | 0.090534 | 27.95
2022-08-22 | 44795 | NA | 0.089331 | 27.95
2022-08-22 00:30 | 44795.0208 | NA | 0.10422 | 27.95
2022-08-22 01:00 | 44795.0417 | NA | 0.096775 | 27.95
2022-08-22 01:30 | 44795.0625 | NA | 0.096775 | 27.95
2022-08-22 02:00 | 44795.0833 | NA | 0.089331 | 27.95
2022-08-22 02:30 | 44795.1042 | NA | 0.095571 | 27.95
2022-08-22 03:00 | 44795.125 | NA | 0.096775 | 27.95
2022-08-22 03:30 | 44795.1458 | NA | 0.097978 | 27.95
2022-08-22 04:00 | 44795.1667 | NA | 0.096775 | 27.95
2022-08-22 04:30 | 44795.1875 | NA | 0.096775 | 27.95
2022-08-22 05:00 | 44795.2083 | NA | 0.089331 | 27.95
2022-08-22 05:30 | 44795.2292 | NA | 0.089331 | 27.95
2022-08-22 06:00 | 44795.25 | NA | 0.089331 | 27.95
2022-08-22 06:30 | 44795.2708 | NA | 0.089331 | 27.95
2022-08-22 07:00 | 44795.2917 | NA | 0.089331 | 27.95
2022-08-22 07:30 | 44795.3125 | NA | 0.089331 | 27.95
2022-08-22 08:00 | 44795.3333 | NA | 0.089331 | 27.95
2022-08-22 08:30 | 44795.3542 | NA | 0.089331 | 27.95
2022-08-22 09:00 | 44795.375 | NA | 0.089331 | 27.95
2022-08-22 09:30 | 44795.3958 | NA | 0.089331 | 27.95
2022-08-22 10:00 | 44795.4167 | NA | 0.089331 | 27.95
2022-08-22 10:30 | 44795.4375 | NA | 0.089331 | 27.95
2022-08-22 11:00 | 44795.4583 | NA | 0.089331 | 27.95
2022-08-22 11:30 | 44795.4792 | NA | 0.089331 | 27.95
2022-08-22 12:00 | 44795.5 | NA | 0.096775 | 27.95
2022-08-22 12:30 | 44795.5208 | NA | 0.089331 | 27.95
2022-08-22 13:00 | 44795.5417 | NA | 0.089331 | 27.95
2022-08-22 13:30 | 44795.5625 | NA | 0.096775 | 27.95
2022-08-22 14:00 | 44795.5833 | NA | 0.089331 | 27.95
2022-08-22 14:30 | 44795.6042 | NA | 0.089331 | 27.95
2022-08-22 15:00 | 44795.625 | NA | 0.096775 | 27.95
2022-08-22 15:30 | 44795.6458 | NA | 0.089331 | 27.95
2022-08-22 16:00 | 44795.6667 | NA | 0.096775 | 27.95
2022-08-22 16:30 | 44795.6875 | NA | 0.089331 | 27.95
2022-08-22 17:00 | 44795.7083 | NA | 0.089331 | 27.95
2022-08-22 17:30 | 44795.7292 | NA | 0.10422 | 27.95
2022-08-22 18:00 | 44795.75 | NA | 0.10302 | 27.95
2022-08-22 18:30 | 44795.7708 | NA | 0.11166 | 27.95
2022-08-22 19:00 | 44795.7917 | NA | 0.097978 | 27.95
2022-08-22 19:30 | 44795.8125 | NA | 0.089331 | 27.95
2022-08-22 20:00 | 44795.8333 | NA | 0.089331 | 27.95
2022-08-22 20:30 | 44795.8542 | NA | 0.096775 | 27.95
2022-08-22 21:00 | 44795.875 | NA | 0.089331 | 27.95
2022-08-22 21:30 | 44795.8958 | NA | 0.089331 | 27.95
2022-08-22 22:00 | 44795.9167 | NA | 0.096775 | 27.95
2022-08-22 22:30 | 44795.9375 | NA | 0.089331 | 27.95
2022-08-22 23:00 | 44795.9583 | NA | 0.10422 | 27.95
2022-08-22 23:30 | 44795.9792 | NA | 0.089331 | 27.95
2022-08-23 | 44796 | NA | 0.095571 | 27.95
2022-08-23 00:30 | 44796.0208 | NA | 0.090534 | 27.95
2022-08-23 01:00 | 44796.0417 | NA | 0.095571 | 27.95
2022-08-23 01:30 | 44796.0625 | NA | 0.090534 | 27.95
2022-08-23 02:00 | 44796.0833 | NA | 0.089331 | 27.95
2022-08-23 02:30 | 44796.1042 | NA | 0.096775 | 27.95
2022-08-23 03:00 | 44796.125 | NA | 0.089331 | 27.95
2022-08-23 03:30 | 44796.1458 | NA | 0.089331 | 27.95
2022-08-23 04:00 | 44796.1667 | NA | 0.089331 | 27.95
2022-08-23 04:30 | 44796.1875 | NA | 0.089331 | 27.95
2022-08-23 05:00 | 44796.2083 | NA | 0.089331 | 27.95
2022-08-23 05:30 | 44796.2292 | NA | 0.089331 | 27.95
2022-08-23 06:00 | 44796.25 | NA | 0.089331 | 27.95
2022-08-23 06:30 | 44796.2708 | NA | 0.095571 | 27.95
2022-08-23 07:00 | 44796.2917 | NA | 0.097978 | 27.95
2022-08-23 07:30 | 44796.3125 | NA | 0.096775 | 27.95
2022-08-23 08:00 | 44796.3333 | NA | 0.089331 | 27.95
2022-08-23 08:30 | 44796.3542 | NA | 0.089331 | 27.95
2022-08-23 09:00 | 44796.375 | NA | 0.089331 | 27.95
2022-08-23 09:30 | 44796.3958 | NA | 0.089331 | 27.95
2022-08-23 10:00 | 44796.4167 | NA | 0.089331 | 27.95
2022-08-23 10:30 | 44796.4375 | NA | 0.096775 | 27.95
2022-08-23 11:00 | 44796.4583 | NA | 0.089331 | 27.95
2022-08-23 11:30 | 44796.4792 | NA | 0.089331 | 27.95
2022-08-23 12:00 | 44796.5 | NA | 0.089331 | 27.95
2022-08-23 12:30 | 44796.5208 | NA | 0.096775 | 27.95
2022-08-23 13:00 | 44796.5417 | NA | 0.089331 | 27.95
2022-08-23 13:30 | 44796.5625 | NA | 0.089331 | 27.95
2022-08-23 14:00 | 44796.5833 | NA | 0.089331 | 27.95
2022-08-23 14:30 | 44796.6042 | NA | 0.089331 | 27.95
2022-08-23 15:00 | 44796.625 | NA | 0.095571 | 27.95
2022-08-23 15:30 | 44796.6458 | NA | 0.090534 | 27.95
2022-08-23 16:00 | 44796.6667 | NA | 0.089331 | 27.95
2022-08-23 16:30 | 44796.6875 | NA | 0.089331 | 27.95
2022-08-23 17:00 | 44796.7083 | NA | 0.096775 | 27.95
2022-08-23 17:30 | 44796.7292 | NA | 0.089331 | 27.95
2022-08-23 18:00 | 44796.75 | NA | 0.096775 | 27.95
2022-08-23 18:30 | 44796.7708 | NA | 0.089331 | 27.95
2022-08-23 19:00 | 44796.7917 | NA | 0.096775 | 27.95
2022-08-23 19:30 | 44796.8125 | NA | 0.096775 | 27.95
2022-08-23 20:00 | 44796.8333 | NA | 0.089331 | 27.95
2022-08-23 20:30 | 44796.8542 | NA | 0.096775 | 27.95
2022-08-23 21:00 | 44796.875 | NA | 0.095571 | 27.95
2022-08-23 21:30 | 44796.8958 | NA | 0.10542 | 27.95
2022-08-23 22:00 | 44796.9167 | NA | 0.10422 | 27.95
2022-08-23 22:30 | 44796.9375 | NA | 0.11046 | 27.95
2022-08-23 23:00 | 44796.9583 | NA | 0.090534 | 27.95
2022-08-23 23:30 | 44796.9792 | NA | 0.096775 | 27.95
2022-08-24 | 44797 | NA | 0.089331 | 27.95
2022-08-24 00:30 | 44797.0208 | NA | 0.089331 | 27.95
2022-08-24 01:00 | 44797.0417 | NA | 0.096775 | 27.95
2022-08-24 01:30 | 44797.0625 | NA | 0.089331 | 27.95
2022-08-24 02:00 | 44797.0833 | NA | 0.10302 | 27.95
2022-08-24 02:30 | 44797.1042 | NA | 0.097978 | 27.95
2022-08-24 03:00 | 44797.125 | NA | 0.089331 | 27.95
2022-08-24 03:30 | 44797.1458 | NA | 0.095571 | 27.95
2022-08-24 04:00 | 44797.1667 | NA | 0.090534 | 27.95
2022-08-24 04:30 | 44797.1875 | NA | 0.089331 | 27.95
2022-08-24 05:00 | 44797.2083 | NA | 0.089331 | 27.95
2022-08-24 05:30 | 44797.2292 | NA | 0.089331 | 27.95
2022-08-24 06:00 | 44797.25 | NA | 0.096775 | 27.95
2022-08-24 06:30 | 44797.2708 | NA | 0.089331 | 27.95
2022-08-24 07:00 | 44797.2917 | NA | 0.089331 | 27.95
2022-08-24 07:30 | 44797.3125 | NA | 0.095571 | 27.95
2022-08-24 08:00 | 44797.3333 | NA | 0.090534 | 27.95
2022-08-24 08:30 | 44797.3542 | NA | 0.089331 | 27.95
2022-08-24 09:00 | 44797.375 | NA | 0.089331 | 27.95
2022-08-24 09:30 | 44797.3958 | NA | 0.089331 | 27.95
2022-08-24 10:00 | 44797.4167 | NA | 0.089331 | 27.95
2022-08-24 10:30 | 44797.4375 | NA | 0.089331 | 27.95
2022-08-24 11:00 | 44797.4583 | NA | 0.089331 | 27.95
2022-08-24 11:30 | 44797.4792 | NA | 0.089331 | 27.95
2022-08-24 12:00 | 44797.5 | NA | 0.089331 | 27.95
2022-08-24 12:30 | 44797.5208 | NA | 0.089331 | 27.95
2022-08-24 13:00 | 44797.5417 | NA | 0.089331 | 27.95
2022-08-24 13:30 | 44797.5625 | NA | 0.089331 | 27.95
2022-08-24 14:00 | 44797.5833 | NA | 0.096775 | 27.95
2022-08-24 14:30 | 44797.6042 | NA | 0.10302 | 27.95
2022-08-24 15:00 | 44797.625 | NA | 0.096775 | 27.95
2022-08-24 15:30 | 44797.6458 | NA | 0.097978 | 27.95
2022-08-24 16:00 | 44797.6667 | NA | 0.11046 | 27.95
2022-08-24 16:30 | 44797.6875 | NA | 0.090534 | 27.95
2022-08-24 17:00 | 44797.7083 | NA | 0.10302 | 27.95
2022-08-24 17:30 | 44797.7292 | NA | 0.097978 | 27.95
2022-08-24 18:00 | 44797.75 | NA | 0.11046 | 27.95
2022-08-24 18:30 | 44797.7708 | NA | 0.11166 | 27.95
2022-08-24 19:00 | 44797.7917 | NA | 0.11166 | 27.95
2022-08-24 19:30 | 44797.8125 | NA | 0.097978 | 27.95
2022-08-24 20:00 | 44797.8333 | NA | 0.10422 | 27.95
2022-08-24 20:30 | 44797.8542 | NA | 0.096775 | 27.95
2022-08-24 21:00 | 44797.875 | NA | 0.089331 | 27.95
2022-08-24 21:30 | 44797.8958 | NA | 0.089331 | 27.95
2022-08-24 22:00 | 44797.9167 | NA | 0.089331 | 27.95
2022-08-24 22:30 | 44797.9375 | NA | 0.096775 | 27.95
2022-08-24 23:00 | 44797.9583 | NA | 0.089331 | 27.95
2022-08-24 23:30 | 44797.9792 | NA | 0.089331 | 27.95
2022-08-25 | 44798 | NA | 0.095571 | 27.95
2022-08-25 00:30 | 44798.0208 | NA | 0.090534 | 27.95
2022-08-25 01:00 | 44798.0417 | NA | 0.089331 | 27.95
2022-08-25 01:30 | 44798.0625 | NA | 0.089331 | 27.95
2022-08-25 02:00 | 44798.0833 | NA | 0.089331 | 27.95
2022-08-25 02:30 | 44798.1042 | NA | 0.096775 | 27.95
2022-08-25 03:00 | 44798.125 | NA | 0.096775 | 27.95
2022-08-25 03:30 | 44798.1458 | NA | 0.089331 | 27.95
2022-08-25 04:00 | 44798.1667 | NA | 0.089331 | 27.95
2022-08-25 04:30 | 44798.1875 | NA | 0.089331 | 27.95
2022-08-25 05:00 | 44798.2083 | NA | 0.089331 | 27.95
2022-08-25 05:30 | 44798.2292 | NA | 0.089331 | 27.95
2022-08-25 06:00 | 44798.25 | NA | 0.089331 | 27.95
2022-08-25 06:30 | 44798.2708 | NA | 0.089331 | 27.95
2022-08-25 07:00 | 44798.2917 | NA | 0.089331 | 27.95
2022-08-25 07:30 | 44798.3125 | NA | 0.089331 | 27.95
2022-08-25 08:00 | 44798.3333 | NA | 0.089331 | 27.95
2022-08-25 08:30 | 44798.3542 | NA | 0.089331 | 27.95
2022-08-25 09:00 | 44798.375 | NA | 0.089331 | 27.95
2022-08-25 09:30 | 44798.3958 | NA | 0.089331 | 27.95
2022-08-25 10:00 | 44798.4167 | NA | 0.089331 | 27.95
2022-08-25 10:30 | 44798.4375 | NA | 0.089331 | 27.95
2022-08-25 11:00 | 44798.4583 | NA | 0.089331 | 27.95
2022-08-25 11:30 | 44798.4792 | NA | 0.089331 | 27.95
2022-08-25 12:00 | 44798.5 | NA | 0.096775 | 27.95
2022-08-25 12:30 | 44798.5208 | NA | 0.089331 | 27.95
2022-08-25 13:00 | 44798.5417 | NA | 0.089331 | 27.95
2022-08-25 13:30 | 44798.5625 | NA | 0.096775 | 27.95
2022-08-25 14:00 | 44798.5833 | NA | 0.089331 | 27.95
2022-08-25 14:30 | 44798.6042 | NA | 0.089331 | 27.95
2022-08-25 15:00 | 44798.625 | NA | 0.096775 | 27.95
2022-08-25 15:30 | 44798.6458 | NA | 0.089331 | 27.95
2022-08-25 16:00 | 44798.6667 | NA | 0.096775 | 27.95
2022-08-25 16:30 | 44798.6875 | NA | 0.089331 | 27.95
2022-08-25 17:00 | 44798.7083 | NA | 0.095571 | 27.95
2022-08-25 17:30 | 44798.7292 | NA | 0.10422 | 27.95
2022-08-25 18:00 | 44798.75 | NA | 0.11166 | 27.95
2022-08-25 18:30 | 44798.7708 | NA | 0.10422 | 27.95
2022-08-25 19:00 | 44798.7917 | NA | 0.10422 | 27.95
2022-08-25 19:30 | 44798.8125 | NA | 0.10542 | 27.95
2022-08-25 20:00 | 44798.8333 | NA | 0.095571 | 27.95
2022-08-25 20:30 | 44798.8542 | NA | 0.10542 | 27.95
2022-08-25 21:00 | 44798.875 | NA | 0.11046 | 27.95
2022-08-25 21:30 | 44798.8958 | NA | 0.096775 | 27.95
2022-08-25 22:00 | 44798.9167 | NA | 0.097978 | 27.95
2022-08-25 22:30 | 44798.9375 | NA | 0.089331 | 27.95
2022-08-25 23:00 | 44798.9583 | NA | 0.10422 | 27.95
2022-08-25 23:30 | 44798.9792 | NA | 0.089331 | 27.95
2022-08-26 | 44799 | NA | 0.089331 | 27.95
2022-08-26 00:30 | 44799.0208 | NA | 0.089331 | 27.95
2022-08-26 01:00 | 44799.0417 | NA | 0.089331 | 27.95
2022-08-26 01:30 | 44799.0625 | NA | 0.089331 | 27.95
2022-08-26 02:00 | 44799.0833 | NA | 0.089331 | 27.95
2022-08-26 02:30 | 44799.1042 | NA | 0.089331 | 27.95
2022-08-26 03:00 | 44799.125 | NA | 0.089331 | 27.95
2022-08-26 03:30 | 44799.1458 | NA | 0.096775 | 27.95
2022-08-26 04:00 | 44799.1667 | NA | 0.089331 | 27.95
2022-08-26 04:30 | 44799.1875 | NA | 0.089331 | 27.95
2022-08-26 05:00 | 44799.2083 | NA | 0.089331 | 27.95
2022-08-26 05:30 | 44799.2292 | NA | 0.089331 | 27.95
2022-08-26 06:00 | 44799.25 | NA | 0.096775 | 27.95
2022-08-26 06:30 | 44799.2708 | NA | 0.10302 | 27.95
2022-08-26 07:00 | 44799.2917 | NA | 0.10422 | 27.95
2022-08-26 07:30 | 44799.3125 | NA | 0.090534 | 27.95
2022-08-26 08:00 | 44799.3333 | NA | 0.089331 | 27.95
2022-08-26 08:30 | 44799.3542 | NA | 0.089331 | 27.95
2022-08-26 09:00 | 44799.375 | NA | 0.089331 | 27.95
2022-08-26 09:30 | 44799.3958 | NA | 0.096775 | 27.95
2022-08-26 10:00 | 44799.4167 | NA | 0.089331 | 27.95
2022-08-26 10:30 | 44799.4375 | NA | 0.095571 | 27.95
2022-08-26 11:00 | 44799.4583 | NA | 0.097978 | 27.95
2022-08-26 11:30 | 44799.4792 | NA | 0.089331 | 27.95
2022-08-26 12:00 | 44799.5 | NA | 0.095571 | 27.95
2022-08-26 12:30 | 44799.5208 | NA | 0.090534 | 27.95
2022-08-26 13:00 | 44799.5417 | NA | 0.089331 | 27.95
2022-08-26 13:30 | 44799.5625 | NA | 0.096775 | 27.95
2022-08-26 14:00 | 44799.5833 | NA | 0.089331 | 27.95
2022-08-26 14:30 | 44799.6042 | NA | 0.089331 | 27.95
2022-08-26 15:00 | 44799.625 | NA | 0.096775 | 27.95
2022-08-26 15:30 | 44799.6458 | NA | 0.089331 | 27.95
2022-08-26 16:00 | 44799.6667 | NA | 0.095571 | 27.95
2022-08-26 16:30 | 44799.6875 | NA | 0.090534 | 27.95
2022-08-26 17:00 | 44799.7083 | NA | 0.095571 | 27.95
2022-08-26 17:30 | 44799.7292 | NA | 0.090534 | 27.95
2022-08-26 18:00 | 44799.75 | NA | 0.10422 | 27.95
2022-08-26 18:30 | 44799.7708 | NA | 0.10302 | 27.95
2022-08-26 19:00 | 44799.7917 | NA | 0.10422 | 27.95
2022-08-26 19:30 | 44799.8125 | NA | 0.097978 | 27.95
2022-08-26 20:00 | 44799.8333 | NA | 0.095571 | 27.95
2022-08-26 20:30 | 44799.8542 | NA | 0.097978 | 27.95
2022-08-26 21:00 | 44799.875 | NA | 0.089331 | 27.95
2022-08-26 21:30 | 44799.8958 | NA | 0.089331 | 27.95
2022-08-26 22:00 | 44799.9167 | NA | 0.096775 | 27.95
2022-08-26 22:30 | 44799.9375 | NA | 0.089331 | 27.95
2022-08-26 23:00 | 44799.9583 | NA | 0.11046 | 27.95
2022-08-26 23:30 | 44799.9792 | NA | 0.097978 | 27.95
2022-08-27 | 44800 | NA | 0.089331 | 27.95
2022-08-27 00:30 | 44800.0208 | NA | 0.089331 | 27.95
2022-08-27 01:00 | 44800.0417 | NA | 0.096775 | 27.95
2022-08-27 01:30 | 44800.0625 | NA | 0.089331 | 27.95
2022-08-27 02:00 | 44800.0833 | NA | 0.096775 | 27.95
2022-08-27 02:30 | 44800.1042 | NA | 0.10302 | 27.95
2022-08-27 03:00 | 44800.125 | NA | 0.090534 | 27.95
2022-08-27 03:30 | 44800.1458 | NA | 0.089331 | 27.95
2022-08-27 04:00 | 44800.1667 | NA | 0.089331 | 27.95
2022-08-27 04:30 | 44800.1875 | NA | 0.089331 | 27.95
2022-08-27 05:00 | 44800.2083 | NA | 0.089331 | 27.95
2022-08-27 05:30 | 44800.2292 | NA | 0.089331 | 27.95
2022-08-27 06:00 | 44800.25 | NA | 0.089331 | 27.95
2022-08-27 06:30 | 44800.2708 | NA | 0.089331 | 27.95
2022-08-27 07:00 | 44800.2917 | NA | 0.089331 | 27.95
2022-08-27 07:30 | 44800.3125 | NA | 0.089331 | 27.95
2022-08-27 08:00 | 44800.3333 | NA | 0.089331 | 27.95
2022-08-27 08:30 | 44800.3542 | NA | 0.089331 | 27.95
2022-08-27 09:00 | 44800.375 | NA | 0.089331 | 27.95
2022-08-27 09:30 | 44800.3958 | NA | 0.089331 | 27.95
2022-08-27 10:00 | 44800.4167 | NA | 0.089331 | 27.95
2022-08-27 10:30 | 44800.4375 | NA | 0.089331 | 27.95
2022-08-27 11:00 | 44800.4583 | NA | 0.089331 | 27.95
2022-08-27 11:30 | 44800.4792 | NA | 0.089331 | 27.95
2022-08-27 12:00 | 44800.5 | NA | 0.089331 | 27.95
2022-08-27 12:30 | 44800.5208 | NA | 0.089331 | 27.95
2022-08-27 13:00 | 44800.5417 | NA | 0.089331 | 27.95
2022-08-27 13:30 | 44800.5625 | NA | 0.089331 | 27.95
2022-08-27 14:00 | 44800.5833 | NA | 0.089331 | 27.95
2022-08-27 14:30 | 44800.6042 | NA | 0.089331 | 27.95
2022-08-27 15:00 | 44800.625 | NA | 0.089331 | 27.95
2022-08-27 15:30 | 44800.6458 | NA | 0.089331 | 27.95
2022-08-27 16:00 | 44800.6667 | NA | 0.089331 | 27.95
2022-08-27 16:30 | 44800.6875 | NA | 0.089331 | 27.95
2022-08-27 17:00 | 44800.7083 | NA | 0.089331 | 27.95
2022-08-27 17:30 | 44800.7292 | NA | 0.089331 | 27.95
2022-08-27 18:00 | 44800.75 | NA | 0.089331 | 27.95
2022-08-27 18:30 | 44800.7708 | NA | 0.089331 | 27.95
2022-08-27 19:00 | 44800.7917 | NA | 0.089331 | 27.95
2022-08-27 19:30 | 44800.8125 | NA | 0.089331 | 27.95
2022-08-27 20:00 | 44800.8333 | NA | 0.089331 | 27.95
2022-08-27 20:30 | 44800.8542 | NA | 0.089331 | 27.95
2022-08-27 21:00 | 44800.875 | NA | 0.089331 | 27.95
2022-08-27 21:30 | 44800.8958 | NA | 0.089331 | 27.95
2022-08-27 22:00 | 44800.9167 | NA | 0.089331 | 27.95
2022-08-27 22:30 | 44800.9375 | NA | 0.089331 | 27.95
2022-08-27 23:00 | 44800.9583 | NA | 0.089331 | 27.95
2022-08-27 23:30 | 44800.9792 | NA | 0.089331 | 27.95
2022-08-28 | 44801 | NA | 0.089331 | 27.95
2022-08-28 00:30 | 44801.0208 | NA | 0.089331 | 27.95
2022-08-28 01:00 | 44801.0417 | NA | 0.089331 | 27.95
2022-08-28 01:30 | 44801.0625 | NA | 0.089331 | 27.95
2022-08-28 02:00 | 44801.0833 | NA | 0.089331 | 27.95
2022-08-28 02:30 | 44801.1042 | NA | 0.089331 | 27.95
2022-08-28 03:00 | 44801.125 | NA | 0.089331 | 27.95
2022-08-28 03:30 | 44801.1458 | NA | 0.089331 | 27.95
2022-08-28 04:00 | 44801.1667 | NA | 0.089331 | 27.95
2022-08-28 04:30 | 44801.1875 | NA | 0.089331 | 27.95
2022-08-28 05:00 | 44801.2083 | NA | 0.089331 | 27.95
2022-08-28 05:30 | 44801.2292 | NA | 0.089331 | 27.95
2022-08-28 06:00 | 44801.25 | NA | 0.089331 | 27.95
2022-08-28 06:30 | 44801.2708 | NA | 0.089331 | 27.95
2022-08-28 07:00 | 44801.2917 | NA | 0.089331 | 27.95
2022-08-28 07:30 | 44801.3125 | NA | 0.089331 | 27.95
2022-08-28 08:00 | 44801.3333 | NA | 0.089331 | 27.95
2022-08-28 08:30 | 44801.3542 | NA | 0.089331 | 27.95
2022-08-28 09:00 | 44801.375 | NA | 0.089331 | 27.95
2022-08-28 09:30 | 44801.3958 | NA | 0.089331 | 27.95
2022-08-28 10:00 | 44801.4167 | NA | 0.089331 | 27.95
2022-08-28 10:30 | 44801.4375 | NA | 0.089331 | 27.95
2022-08-28 11:00 | 44801.4583 | NA | 0.089331 | 27.95
2022-08-28 11:30 | 44801.4792 | NA | 0.089331 | 27.95
2022-08-28 12:00 | 44801.5 | NA | 0.089331 | 27.95
2022-08-28 12:30 | 44801.5208 | NA | 0.089331 | 27.95
2022-08-28 13:00 | 44801.5417 | NA | 0.089331 | 27.95
2022-08-28 13:30 | 44801.5625 | NA | 0.089331 | 27.95
2022-08-28 14:00 | 44801.5833 | NA | 0.089331 | 27.95
2022-08-28 14:30 | 44801.6042 | NA | 0.089331 | 27.95
2022-08-28 15:00 | 44801.625 | NA | 0.089331 | 27.95
2022-08-28 15:30 | 44801.6458 | NA | 0.089331 | 27.95
2022-08-28 16:00 | 44801.6667 | NA | 0.089331 | 27.95
2022-08-28 16:30 | 44801.6875 | NA | 0.089331 | 27.95
2022-08-28 17:00 | 44801.7083 | NA | 0.089331 | 27.95
2022-08-28 17:30 | 44801.7292 | NA | 0.089331 | 27.95
2022-08-28 18:00 | 44801.75 | NA | 0.089331 | 27.95
2022-08-28 18:30 | 44801.7708 | NA | 0.089331 | 27.95
2022-08-28 19:00 | 44801.7917 | NA | 0.089331 | 27.95
2022-08-28 19:30 | 44801.8125 | NA | 0.089331 | 27.95
2022-08-28 20:00 | 44801.8333 | NA | 0.089331 | 27.95
2022-08-28 20:30 | 44801.8542 | NA | 0.089331 | 27.95
2022-08-28 21:00 | 44801.875 | NA | 0.089331 | 27.95
2022-08-28 21:30 | 44801.8958 | NA | 0.089331 | 27.95
2022-08-28 22:00 | 44801.9167 | NA | 0.089331 | 27.95
2022-08-28 22:30 | 44801.9375 | NA | 0.089331 | 27.95
2022-08-28 23:00 | 44801.9583 | NA | 0.096775 | 27.95
2022-08-28 23:30 | 44801.9792 | NA | 0.089331 | 27.95
2022-08-29 | 44802 | NA | 0.089331 | 27.95
2022-08-29 00:30 | 44802.0208 | NA | 0.096775 | 27.95
2022-08-29 01:00 | 44802.0417 | NA | 0.096775 | 27.95
2022-08-29 01:30 | 44802.0625 | NA | 0.089331 | 27.95
2022-08-29 02:00 | 44802.0833 | NA | 0.096775 | 27.95
2022-08-29 02:30 | 44802.1042 | NA | 0.10302 | 27.95
2022-08-29 03:00 | 44802.125 | NA | 0.097978 | 27.95
2022-08-29 03:30 | 44802.1458 | NA | 0.10422 | 27.95
2022-08-29 04:00 | 44802.1667 | NA | 0.096775 | 27.95
2022-08-29 04:30 | 44802.1875 | NA | 0.10302 | 27.95
2022-08-29 05:00 | 44802.2083 | NA | 0.090534 | 27.95
2022-08-29 05:30 | 44802.2292 | NA | 0.089331 | 27.95
2022-08-29 06:00 | 44802.25 | NA | 0.089331 | 27.95
2022-08-29 06:30 | 44802.2708 | NA | 0.089331 | 27.95
2022-08-29 07:00 | 44802.2917 | NA | 0.089331 | 27.95
2022-08-29 07:30 | 44802.3125 | NA | 0.089331 | 27.95
2022-08-29 08:00 | 44802.3333 | NA | 0.089331 | 27.95
2022-08-29 08:30 | 44802.3542 | NA | 0.096775 | 27.95
2022-08-29 09:00 | 44802.375 | NA | 0.089331 | 27.95
2022-08-29 09:30 | 44802.3958 | NA | 0.095571 | 27.95
2022-08-29 10:00 | 44802.4167 | NA | 0.10542 | 27.95
2022-08-29 10:30 | 44802.4375 | NA | 0.089331 | 27.95
2022-08-29 11:00 | 44802.4583 | NA | 0.089331 | 27.95
2022-08-29 11:30 | 44802.4792 | NA | 0.089331 | 27.95
2022-08-29 12:00 | 44802.5 | NA | 0.089331 | 27.95
2022-08-29 12:30 | 44802.5208 | NA | 0.089331 | 27.95
2022-08-29 13:00 | 44802.5417 | NA | 0.096775 | 27.95
2022-08-29 13:30 | 44802.5625 | NA | 0.089331 | 27.95
2022-08-29 14:00 | 44802.5833 | NA | 0.089331 | 27.95
2022-08-29 14:30 | 44802.6042 | NA | 0.089331 | 27.95
2022-08-29 15:00 | 44802.625 | NA | 0.089331 | 27.95
2022-08-29 15:30 | 44802.6458 | NA | 0.089331 | 27.95
2022-08-29 16:00 | 44802.6667 | NA | 0.096775 | 27.95
2022-08-29 16:30 | 44802.6875 | NA | 0.096775 | 27.95
2022-08-29 17:00 | 44802.7083 | NA | 0.095571 | 27.95
2022-08-29 17:30 | 44802.7292 | NA | 0.097978 | 27.95
2022-08-29 18:00 | 44802.75 | NA | 0.096775 | 27.95
2022-08-29 18:30 | 44802.7708 | NA | 0.11046 | 27.95
2022-08-29 19:00 | 44802.7917 | NA | 0.11166 | 27.95
2022-08-29 19:30 | 44802.8125 | NA | 0.11166 | 27.95
2022-08-29 20:00 | 44802.8333 | NA | 0.10422 | 27.95
2022-08-29 20:30 | 44802.8542 | NA | 0.097978 | 27.95
2022-08-29 21:00 | 44802.875 | NA | 0.089331 | 27.95
2022-08-29 21:30 | 44802.8958 | NA | 0.096775 | 27.95
2022-08-29 22:00 | 44802.9167 | NA | 0.10422 | 27.95
2022-08-29 22:30 | 44802.9375 | NA | 0.10302 | 27.95
2022-08-29 23:00 | 44802.9583 | NA | 0.10542 | 27.95
2022-08-29 23:30 | 44802.9792 | NA | 0.095571 | 27.95
2022-08-30 | 44803 | NA | 0.090534 | 27.95
2022-08-30 00:30 | 44803.0208 | NA | 0.10302 | 27.95
2022-08-30 01:00 | 44803.0417 | NA | 0.090534 | 27.95
2022-08-30 01:30 | 44803.0625 | NA | 0.089331 | 27.95
2022-08-30 02:00 | 44803.0833 | NA | 0.089331 | 27.95
2022-08-30 02:30 | 44803.1042 | NA | 0.10422 | 27.95
2022-08-30 03:00 | 44803.125 | NA | 0.089331 | 27.95
2022-08-30 03:30 | 44803.1458 | NA | 0.096775 | 27.95
2022-08-30 04:00 | 44803.1667 | NA | 0.096775 | 27.95
2022-08-30 04:30 | 44803.1875 | NA | 0.089331 | 27.95
2022-08-30 05:00 | 44803.2083 | NA | 0.089331 | 27.95
2022-08-30 05:30 | 44803.2292 | NA | 0.089331 | 27.95
2022-08-30 06:00 | 44803.25 | NA | 0.089331 | 27.95
2022-08-30 06:30 | 44803.2708 | NA | 0.10302 | 27.95
2022-08-30 07:00 | 44803.2917 | NA | 0.090534 | 27.95
2022-08-30 07:30 | 44803.3125 | NA | 0.089331 | 27.95
2022-08-30 08:00 | 44803.3333 | NA | 0.089331 | 27.95
2022-08-30 08:30 | 44803.3542 | NA | 0.089331 | 27.95
2022-08-30 09:00 | 44803.375 | NA | 0.089331 | 27.95
2022-08-30 09:30 | 44803.3958 | NA | 0.089331 | 27.95
2022-08-30 10:00 | 44803.4167 | NA | 0.089331 | 27.95
2022-08-30 10:30 | 44803.4375 | NA | 0.089331 | 27.95
2022-08-30 11:00 | 44803.4583 | NA | 0.089331 | 27.95
2022-08-30 11:30 | 44803.4792 | NA | 0.089331 | 27.95
2022-08-30 12:00 | 44803.5 | NA | 0.096775 | 27.95
2022-08-30 12:30 | 44803.5208 | NA | 0.089331 | 27.95
2022-08-30 13:00 | 44803.5417 | NA | 0.096775 | 27.95
2022-08-30 13:30 | 44803.5625 | NA | 0.096775 | 27.95
2022-08-30 14:00 | 44803.5833 | NA | 0.089331 | 27.95
2022-08-30 14:30 | 44803.6042 | NA | 0.089331 | 27.95
2022-08-30 15:00 | 44803.625 | NA | 0.089331 | 27.95
2022-08-30 15:30 | 44803.6458 | NA | 0.096775 | 27.95
2022-08-30 16:00 | 44803.6667 | NA | 0.096775 | 27.95
2022-08-30 16:30 | 44803.6875 | NA | 0.095571 | 27.95
2022-08-30 17:00 | 44803.7083 | NA | 0.11166 | 27.95
2022-08-30 17:30 | 44803.7292 | NA | 0.096775 | 27.95
2022-08-30 18:00 | 44803.75 | NA | 0.11166 | 27.95
2022-08-30 18:30 | 44803.7708 | NA | 0.11166 | 27.95
2022-08-30 19:00 | 44803.7917 | NA | 0.097978 | 27.95
2022-08-30 19:30 | 44803.8125 | NA | 0.096775 | 27.95
2022-08-30 20:00 | 44803.8333 | NA | 0.11046 | 27.95
2022-08-30 20:30 | 44803.8542 | NA | 0.090534 | 27.95
2022-08-30 21:00 | 44803.875 | NA | 0.089331 | 27.95
2022-08-30 21:30 | 44803.8958 | NA | 0.096775 | 27.95
2022-08-30 22:00 | 44803.9167 | NA | 0.095571 | 27.95
2022-08-30 22:30 | 44803.9375 | NA | 0.11166 | 27.95
2022-08-30 23:00 | 44803.9583 | NA | 0.097978 | 27.95
2022-08-30 23:30 | 44803.9792 | NA | 0.089331 | 27.95
2022-08-31 | 44804 | NA | 0.096775 | 27.95
2022-08-31 00:30 | 44804.0208 | NA | 0.089331 | 27.95
2022-08-31 01:00 | 44804.0417 | NA | 0.10302 | 27.95
2022-08-31 01:30 | 44804.0625 | NA | 0.096775 | 27.95
2022-08-31 02:00 | 44804.0833 | NA | 0.10542 | 27.95
2022-08-31 02:30 | 44804.1042 | NA | 0.096775 | 27.95
2022-08-31 03:00 | 44804.125 | NA | 0.10302 | 27.95
2022-08-31 03:30 | 44804.1458 | NA | 0.097978 | 27.95
2022-08-31 04:00 | 44804.1667 | NA | 0.10302 | 27.95
2022-08-31 04:30 | 44804.1875 | NA | 0.10542 | 27.95
2022-08-31 05:00 | 44804.2083 | NA | 0.089331 | 27.95
2022-08-31 05:30 | 44804.2292 | NA | 0.089331 | 27.95
2022-08-31 06:00 | 44804.25 | NA | 0.089331 | 27.95
2022-08-31 06:30 | 44804.2708 | NA | 0.10422 | 27.95
2022-08-31 07:00 | 44804.2917 | NA | 0.089331 | 27.95
2022-08-31 07:30 | 44804.3125 | NA | 0.089331 | 27.95
2022-08-31 08:00 | 44804.3333 | NA | 0.095571 | 27.95
2022-08-31 08:30 | 44804.3542 | NA | 0.090534 | 27.95
2022-08-31 09:00 | 44804.375 | NA | 0.11046 | 27.95
2022-08-31 09:30 | 44804.3958 | NA | 0.090534 | 27.95
2022-08-31 10:00 | 44804.4167 | NA | 0.089331 | 27.95
2022-08-31 10:30 | 44804.4375 | NA | 0.089331 | 27.95
2022-08-31 11:00 | 44804.4583 | NA | 0.089331 | 27.95
2022-08-31 11:30 | 44804.4792 | NA | 0.089331 | 27.95
2022-08-31 12:00 | 44804.5 | NA | 0.089331 | 27.95
2022-08-31 12:30 | 44804.5208 | NA | 0.089331 | 27.95
2022-08-31 13:00 | 44804.5417 | NA | 0.089331 | 27.95
2022-08-31 13:30 | 44804.5625 | NA | 0.089331 | 27.95
2022-08-31 14:00 | 44804.5833 | NA | 0.089331 | 27.95
2022-08-31 14:30 | 44804.6042 | NA | 0.089331 | 27.95
2022-08-31 15:00 | 44804.625 | NA | 0.10302 | 27.95
2022-08-31 15:30 | 44804.6458 | NA | 0.090534 | 27.95
2022-08-31 16:00 | 44804.6667 | NA | 0.10302 | 27.95
2022-08-31 16:30 | 44804.6875 | NA | 0.090534 | 27.95
2022-08-31 17:00 | 44804.7083 | NA | 0.10302 | 27.95
2022-08-31 17:30 | 44804.7292 | NA | 0.096775 | 27.95
2022-08-31 18:00 | 44804.75 | NA | 0.097978 | 27.95
2022-08-31 18:30 | 44804.7708 | NA | 0.10422 | 27.95
2022-08-31 19:00 | 44804.7917 | NA | 0.11046 | 27.95
2022-08-31 19:30 | 44804.8125 | NA | 0.10542 | 27.95
2022-08-31 20:00 | 44804.8333 | NA | 0.11046 | 27.95
2022-08-31 20:30 | 44804.8542 | NA | 0.10542 | 27.95
2022-08-31 21:00 | 44804.875 | NA | 0.10302 | 27.95
2022-08-31 21:30 | 44804.8958 | NA | 0.10422 | 27.95
2022-08-31 22:00 | 44804.9167 | NA | 0.097978 | 27.95
2022-08-31 22:30 | 44804.9375 | NA | 0.096775 | 27.95
2022-08-31 23:00 | 44804.9583 | NA | 0.095571 | 27.95
2022-08-31 23:30 | 44804.9792 | NA | 0.097978 | 27.95
2022-09-01 | 44805 | NA | 0.089331 | 27.95
2022-09-01 00:30 | 44805.0208 | NA | 0.096775 | 27.95
2022-09-01 01:00 | 44805.0417 | NA | 0.089331 | 27.95
2022-09-01 01:30 | 44805.0625 | NA | 0.089331 | 27.95
2022-09-01 02:00 | 44805.0833 | NA | 0.10422 | 27.95
2022-09-01 02:30 | 44805.1042 | NA | 0.095571 | 27.95
2022-09-01 03:00 | 44805.125 | NA | 0.090534 | 27.95
2022-09-01 03:30 | 44805.1458 | NA | 0.089331 | 27.95
2022-09-01 04:00 | 44805.1667 | NA | 0.096775 | 27.95
2022-09-01 04:30 | 44805.1875 | NA | 0.089331 | 27.95
2022-09-01 05:00 | 44805.2083 | NA | 0.089331 | 27.95
2022-09-01 05:30 | 44805.2292 | NA | 0.089331 | 27.95
2022-09-01 06:00 | 44805.25 | NA | 0.096775 | 27.95
2022-09-01 06:30 | 44805.2708 | NA | 0.10302 | 27.95
2022-09-01 07:00 | 44805.2917 | NA | 0.097978 | 27.95
2022-09-01 07:30 | 44805.3125 | NA | 0.089331 | 27.95
2022-09-01 08:00 | 44805.3333 | NA | 0.089331 | 27.95
2022-09-01 08:30 | 44805.3542 | NA | 0.096775 | 27.95
2022-09-01 09:00 | 44805.375 | NA | 0.096775 | 27.95
2022-09-01 09:30 | 44805.3958 | NA | 0.096775 | 27.95
2022-09-01 10:00 | 44805.4167 | NA | 0.089331 | 27.95
2022-09-01 10:30 | 44805.4375 | NA | 0.089331 | 27.95
2022-09-01 11:00 | 44805.4583 | NA | 0.089331 | 27.95
2022-09-01 11:30 | 44805.4792 | NA | 0.095571 | 27.95
2022-09-01 12:00 | 44805.5 | NA | 0.090534 | 27.95
2022-09-01 12:30 | 44805.5208 | NA | 0.089331 | 27.95
2022-09-01 13:00 | 44805.5417 | NA | 0.089331 | 27.95
2022-09-01 13:30 | 44805.5625 | NA | 0.089331 | 27.95
2022-09-01 14:00 | 44805.5833 | NA | 0.089331 | 27.95
2022-09-01 14:30 | 44805.6042 | NA | 0.089331 | 27.95
2022-09-01 15:00 | 44805.625 | NA | 0.089331 | 27.95
2022-09-01 15:30 | 44805.6458 | NA | 0.089331 | 27.95
2022-09-01 16:00 | 44805.6667 | NA | 0.089331 | 27.95
2022-09-01 16:30 | 44805.6875 | NA | 0.089331 | 27.95
2022-09-01 17:00 | 44805.7083 | NA | 0.089331 | 27.95
2022-09-01 17:30 | 44805.7292 | NA | 0.096775 | 27.95
2022-09-01 18:00 | 44805.75 | NA | 0.096775 | 27.95
2022-09-01 18:30 | 44805.7708 | NA | 0.089331 | 27.95
2022-09-01 19:00 | 44805.7917 | NA | 0.11046 | 27.95
2022-09-01 19:30 | 44805.8125 | NA | 0.10542 | 27.95
2022-09-01 20:00 | 44805.8333 | NA | 0.10302 | 27.95
2022-09-01 20:30 | 44805.8542 | NA | 0.097978 | 27.95
2022-09-01 21:00 | 44805.875 | NA | 0.10302 | 27.95
2022-09-01 21:30 | 44805.8958 | NA | 0.090534 | 27.95
2022-09-01 22:00 | 44805.9167 | NA | 0.089331 | 27.95
2022-09-01 22:30 | 44805.9375 | NA | 0.096775 | 27.95
2022-09-01 23:00 | 44805.9583 | NA | 0.10302 | 27.95
2022-09-01 23:30 | 44805.9792 | NA | 0.090534 | 27.95
2022-09-02 | 44806 | NA | 0.089331 | 27.95
2022-09-02 00:30 | 44806.0208 | NA | 0.096775 | 27.95
2022-09-02 01:00 | 44806.0417 | NA | 0.089331 | 27.95
2022-09-02 01:30 | 44806.0625 | NA | 0.089331 | 27.95
2022-09-02 02:00 | 44806.0833 | NA | 0.10302 | 27.95
2022-09-02 02:30 | 44806.1042 | NA | 0.090534 | 27.95
2022-09-02 03:00 | 44806.125 | NA | 0.096775 | 27.95
2022-09-02 03:30 | 44806.1458 | NA | 0.095571 | 27.95
2022-09-02 04:00 | 44806.1667 | NA | 0.097978 | 27.95
2022-09-02 04:30 | 44806.1875 | NA | 0.089331 | 27.95
2022-09-02 05:00 | 44806.2083 | NA | 0.095571 | 27.95
2022-09-02 05:30 | 44806.2292 | NA | 0.090534 | 27.95
2022-09-02 06:00 | 44806.25 | NA | 0.089331 | 27.95
2022-09-02 06:30 | 44806.2708 | NA | 0.089331 | 27.95
2022-09-02 07:00 | 44806.2917 | NA | 0.089331 | 27.95
2022-09-02 07:30 | 44806.3125 | NA | 0.089331 | 27.95
2022-09-02 08:00 | 44806.3333 | NA | 0.096775 | 27.95
2022-09-02 08:30 | 44806.3542 | NA | 0.089331 | 27.95
2022-09-02 09:00 | 44806.375 | NA | 0.089331 | 27.95
2022-09-02 09:30 | 44806.3958 | NA | 0.096775 | 27.95
2022-09-02 10:00 | 44806.4167 | NA | 0.089331 | 27.95
2022-09-02 10:30 | 44806.4375 | NA | 0.10422 | 27.95
2022-09-02 11:00 | 44806.4583 | NA | 0.089331 | 27.95
2022-09-02 11:30 | 44806.4792 | NA | 0.089331 | 27.95
2022-09-02 12:00 | 44806.5 | NA | 0.095571 | 27.95
2022-09-02 12:30 | 44806.5208 | NA | 0.090534 | 27.95
2022-09-02 13:00 | 44806.5417 | NA | 0.089331 | 27.95
2022-09-02 13:30 | 44806.5625 | NA | 0.096775 | 27.95
2022-09-02 14:00 | 44806.5833 | NA | 0.089331 | 27.95
2022-09-02 14:30 | 44806.6042 | NA | 0.089331 | 27.95
2022-09-02 15:00 | 44806.625 | NA | 0.089331 | 27.95
2022-09-02 15:30 | 44806.6458 | NA | 0.096775 | 27.95
2022-09-02 16:00 | 44806.6667 | NA | 0.089331 | 27.95
2022-09-02 16:30 | 44806.6875 | NA | 0.096775 | 27.95
2022-09-02 17:00 | 44806.7083 | NA | 0.10422 | 27.95
2022-09-02 17:30 | 44806.7292 | NA | 0.10422 | 27.95
2022-09-02 18:00 | 44806.75 | NA | 0.10422 | 27.95
2022-09-02 18:30 | 44806.7708 | NA | 0.10302 | 27.95
2022-09-02 19:00 | 44806.7917 | NA | 0.11166 | 27.95
2022-09-02 19:30 | 44806.8125 | NA | 0.097978 | 27.95
2022-09-02 20:00 | 44806.8333 | NA | 0.095571 | 27.95
2022-09-02 20:30 | 44806.8542 | NA | 0.090534 | 27.95
2022-09-02 21:00 | 44806.875 | NA | 0.10422 | 27.95
2022-09-02 21:30 | 44806.8958 | NA | 0.096775 | 27.95
2022-09-02 22:00 | 44806.9167 | NA | 0.096775 | 27.95
2022-09-02 22:30 | 44806.9375 | NA | 0.10422 | 27.95
2022-09-02 23:00 | 44806.9583 | NA | 0.11046 | 27.95
2022-09-02 23:30 | 44806.9792 | NA | 0.090534 | 27.95
2022-09-03 | 44807 | NA | 0.089331 | 27.95
2022-09-03 00:30 | 44807.0208 | NA | 0.11046 | 27.95
2022-09-03 01:00 | 44807.0417 | NA | 0.096775 | 27.95
2022-09-03 01:30 | 44807.0625 | NA | 0.10542 | 27.95
2022-09-03 02:00 | 44807.0833 | NA | 0.096775 | 27.95
2022-09-03 02:30 | 44807.1042 | NA | 0.096775 | 27.95
2022-09-03 03:00 | 44807.125 | NA | 0.10422 | 27.95
2022-09-03 03:30 | 44807.1458 | NA | 0.095571 | 27.95
2022-09-03 04:00 | 44807.1667 | NA | 0.096775 | 27.95
2022-09-03 04:30 | 44807.1875 | NA | 0.090534 | 27.95
2022-09-03 05:00 | 44807.2083 | NA | 0.095571 | 27.95
2022-09-03 05:30 | 44807.2292 | NA | 0.096775 | 27.95
2022-09-03 06:00 | 44807.25 | NA | 0.097978 | 27.95
2022-09-03 06:30 | 44807.2708 | NA | 0.096775 | 27.95
2022-09-03 07:00 | 44807.2917 | NA | 0.089331 | 27.95
2022-09-03 07:30 | 44807.3125 | NA | 0.096775 | 27.95
2022-09-03 08:00 | 44807.3333 | NA | 0.089331 | 27.95
2022-09-03 08:30 | 44807.3542 | NA | 0.11046 | 27.95
2022-09-03 09:00 | 44807.375 | NA | 0.097978 | 27.95
2022-09-03 09:30 | 44807.3958 | NA | 0.089331 | 27.95
2022-09-03 10:00 | 44807.4167 | NA | 0.089331 | 27.95
2022-09-03 10:30 | 44807.4375 | NA | 0.096775 | 27.95
2022-09-03 11:00 | 44807.4583 | NA | 0.089331 | 27.95
2022-09-03 11:30 | 44807.4792 | NA | 0.089331 | 27.95
2022-09-03 12:00 | 44807.5 | NA | 0.089331 | 27.95
2022-09-03 12:30 | 44807.5208 | NA | 0.089331 | 27.95
2022-09-03 13:00 | 44807.5417 | NA | 0.089331 | 27.95
2022-09-03 13:30 | 44807.5625 | NA | 0.089331 | 27.95
2022-09-03 14:00 | 44807.5833 | NA | 0.089331 | 27.95
2022-09-03 14:30 | 44807.6042 | NA | 0.089331 | 27.95
2022-09-03 15:00 | 44807.625 | NA | 0.089331 | 27.95
2022-09-03 15:30 | 44807.6458 | NA | 0.089331 | 27.95
2022-09-03 16:00 | 44807.6667 | NA | 0.095571 | 27.95
2022-09-03 16:30 | 44807.6875 | NA | 0.090534 | 27.95
2022-09-03 17:00 | 44807.7083 | NA | 0.10302 | 27.95
2022-09-03 17:30 | 44807.7292 | NA | 0.090534 | 27.95
2022-09-03 18:00 | 44807.75 | NA | 0.089331 | 27.95
2022-09-03 18:30 | 44807.7708 | NA | 0.089331 | 27.95
2022-09-03 19:00 | 44807.7917 | NA | 0.089331 | 27.95
2022-09-03 19:30 | 44807.8125 | NA | 0.095571 | 27.95
2022-09-03 20:00 | 44807.8333 | NA | 0.097978 | 27.95
2022-09-03 20:30 | 44807.8542 | NA | 0.11046 | 27.95
2022-09-03 21:00 | 44807.875 | NA | 0.090534 | 27.95
2022-09-03 21:30 | 44807.8958 | NA | 0.096775 | 27.95
2022-09-03 22:00 | 44807.9167 | NA | 0.089331 | 27.95
2022-09-03 22:30 | 44807.9375 | NA | 0.10422 | 27.95
2022-09-03 23:00 | 44807.9583 | NA | 0.095571 | 27.95
2022-09-03 23:30 | 44807.9792 | NA | 0.097978 | 27.95
2022-09-04 | 44808 | NA | 0.089331 | 27.95
2022-09-04 00:30 | 44808.0208 | NA | 0.096775 | 27.95
2022-09-04 01:00 | 44808.0417 | NA | 0.095571 | 27.95
2022-09-04 01:30 | 44808.0625 | NA | 0.097978 | 27.95
2022-09-04 02:00 | 44808.0833 | NA | 0.096775 | 27.95
2022-09-04 02:30 | 44808.1042 | NA | 0.089331 | 27.95
2022-09-04 03:00 | 44808.125 | NA | 0.089331 | 27.95
2022-09-04 03:30 | 44808.1458 | NA | 0.089331 | 27.95
2022-09-04 04:00 | 44808.1667 | NA | 0.089331 | 27.95
2022-09-04 04:30 | 44808.1875 | NA | 0.095571 | 27.95
2022-09-04 05:00 | 44808.2083 | NA | 0.090534 | 27.95
2022-09-04 05:30 | 44808.2292 | NA | 0.089331 | 27.95
2022-09-04 06:00 | 44808.25 | NA | 0.096775 | 27.95
2022-09-04 06:30 | 44808.2708 | NA | 0.089331 | 27.95
2022-09-04 07:00 | 44808.2917 | NA | 0.089331 | 27.95
2022-09-04 07:30 | 44808.3125 | NA | 0.089331 | 27.95
2022-09-04 08:00 | 44808.3333 | NA | 0.089331 | 27.95
2022-09-04 08:30 | 44808.3542 | NA | 0.095571 | 27.95
2022-09-04 09:00 | 44808.375 | NA | 0.097978 | 27.95
2022-09-04 09:30 | 44808.3958 | NA | 0.089331 | 27.95
2022-09-04 10:00 | 44808.4167 | NA | 0.089331 | 27.95
2022-09-04 10:30 | 44808.4375 | NA | 0.089331 | 27.95
2022-09-04 11:00 | 44808.4583 | NA | 0.089331 | 27.95
2022-09-04 11:30 | 44808.4792 | NA | 0.089331 | 27.95
2022-09-04 12:00 | 44808.5 | NA | 0.089331 | 27.95
2022-09-04 12:30 | 44808.5208 | NA | 0.089331 | 27.95
2022-09-04 13:00 | 44808.5417 | NA | 0.089331 | 27.95
2022-09-04 13:30 | 44808.5625 | NA | 0.089331 | 27.95
2022-09-04 14:00 | 44808.5833 | NA | 0.089331 | 27.95
2022-09-04 14:30 | 44808.6042 | NA | 0.089331 | 27.95
2022-09-04 15:00 | 44808.625 | NA | 0.089331 | 27.95
2022-09-04 15:30 | 44808.6458 | NA | 0.089331 | 27.95
2022-09-04 16:00 | 44808.6667 | NA | 0.089331 | 27.95
2022-09-04 16:30 | 44808.6875 | NA | 0.089331 | 27.95
2022-09-04 17:00 | 44808.7083 | NA | 0.10302 | 27.95
2022-09-04 17:30 | 44808.7292 | NA | 0.090534 | 27.95
2022-09-04 18:00 | 44808.75 | NA | 0.089331 | 27.95
2022-09-04 18:30 | 44808.7708 | NA | 0.089331 | 27.95
2022-09-04 19:00 | 44808.7917 | NA | 0.096775 | 27.95
2022-09-04 19:30 | 44808.8125 | NA | 0.089331 | 27.95
2022-09-04 20:00 | 44808.8333 | NA | 0.10422 | 27.95
2022-09-04 20:30 | 44808.8542 | NA | 0.11046 | 27.95
2022-09-04 21:00 | 44808.875 | NA | 0.090534 | 27.95
2022-09-04 21:30 | 44808.8958 | NA | 0.089331 | 27.95
2022-09-04 22:00 | 44808.9167 | NA | 0.095571 | 27.95
2022-09-04 22:30 | 44808.9375 | NA | 0.090534 | 27.95
2022-09-04 23:00 | 44808.9583 | NA | 0.089331 | 27.95
2022-09-04 23:30 | 44808.9792 | NA | 0.089331 | 27.95
2022-09-05 | 44809 | NA | 0.089331 | 27.95
2022-09-05 00:30 | 44809.0208 | NA | 0.096775 | 27.95
2022-09-05 01:00 | 44809.0417 | NA | 0.089331 | 27.95
2022-09-05 01:30 | 44809.0625 | NA | 0.089331 | 27.95
2022-09-05 02:00 | 44809.0833 | NA | 0.089331 | 27.95
2022-09-05 02:30 | 44809.1042 | NA | 0.089331 | 27.95
2022-09-05 03:00 | 44809.125 | NA | 0.089331 | 27.95
2022-09-05 03:30 | 44809.1458 | NA | 0.089331 | 27.95
2022-09-05 04:00 | 44809.1667 | NA | 0.089331 | 27.95
2022-09-05 04:30 | 44809.1875 | NA | 0.089331 | 27.95
2022-09-05 05:00 | 44809.2083 | NA | 0.089331 | 27.95
2022-09-05 05:30 | 44809.2292 | NA | 0.096775 | 27.95
2022-09-05 06:00 | 44809.25 | NA | 0.089331 | 27.95
2022-09-05 06:30 | 44809.2708 | NA | 0.095571 | 27.95
2022-09-05 07:00 | 44809.2917 | NA | 0.090534 | 27.95
2022-09-05 07:30 | 44809.3125 | NA | 0.089331 | 27.95
2022-09-05 08:00 | 44809.3333 | NA | 0.089331 | 27.95
2022-09-05 08:30 | 44809.3542 | NA | 0.089331 | 27.95
2022-09-05 09:00 | 44809.375 | NA | 0.089331 | 27.95
2022-09-05 09:30 | 44809.3958 | NA | 0.089331 | 27.95
2022-09-05 10:00 | 44809.4167 | NA | 0.089331 | 27.95
2022-09-05 10:30 | 44809.4375 | NA | 0.089331 | 27.95
2022-09-05 11:00 | 44809.4583 | NA | 0.089331 | 27.95
2022-09-05 11:30 | 44809.4792 | NA | 0.095571 | 27.95
2022-09-05 12:00 | 44809.5 | NA | 0.090534 | 27.95
2022-09-05 12:30 | 44809.5208 | NA | 0.096775 | 27.95
2022-09-05 13:00 | 44809.5417 | NA | 0.089331 | 27.95
2022-09-05 13:30 | 44809.5625 | NA | 0.089331 | 27.95
2022-09-05 14:00 | 44809.5833 | NA | 0.089331 | 27.95
2022-09-05 14:30 | 44809.6042 | NA | 0.089331 | 27.95
2022-09-05 15:00 | 44809.625 | NA | 0.089331 | 27.95
2022-09-05 15:30 | 44809.6458 | NA | 0.089331 | 27.95
2022-09-05 16:00 | 44809.6667 | NA | 0.089331 | 27.95
2022-09-05 16:30 | 44809.6875 | NA | 0.10302 | 27.95
2022-09-05 17:00 | 44809.7083 | NA | 0.096775 | 27.95
2022-09-05 17:30 | 44809.7292 | NA | 0.096775 | 27.95
2022-09-05 18:00 | 44809.75 | NA | 0.10422 | 27.95
2022-09-05 18:30 | 44809.7708 | NA | 0.10542 | 27.95
2022-09-05 19:00 | 44809.7917 | NA | 0.10302 | 27.95
2022-09-05 19:30 | 44809.8125 | NA | 0.097978 | 27.95
2022-09-05 20:00 | 44809.8333 | NA | 0.096775 | 27.95
2022-09-05 20:30 | 44809.8542 | NA | 0.095571 | 27.95
2022-09-05 21:00 | 44809.875 | NA | 0.097978 | 27.95
2022-09-05 21:30 | 44809.8958 | NA | 0.096775 | 27.95
2022-09-05 22:00 | 44809.9167 | NA | 0.089331 | 27.95
2022-09-05 22:30 | 44809.9375 | NA | 0.096775 | 27.95
2022-09-05 23:00 | 44809.9583 | NA | 0.096775 | 27.95
2022-09-05 23:30 | 44809.9792 | NA | 0.10302 | 27.95
2022-09-06 | 44810 | NA | 0.090534 | 27.95
2022-09-06 00:30 | 44810.0208 | NA | 0.096775 | 27.95
2022-09-06 01:00 | 44810.0417 | NA | 0.089331 | 27.95
2022-09-06 01:30 | 44810.0625 | NA | 0.089331 | 27.95
2022-09-06 02:00 | 44810.0833 | NA | 0.089331 | 27.95
2022-09-06 02:30 | 44810.1042 | NA | 0.089331 | 27.95
2022-09-06 03:00 | 44810.125 | NA | 0.089331 | 27.95
2022-09-06 03:30 | 44810.1458 | NA | 0.089331 | 27.95
2022-09-06 04:00 | 44810.1667 | NA | 0.089331 | 27.95
2022-09-06 04:30 | 44810.1875 | NA | 0.089331 | 27.95
2022-09-06 05:00 | 44810.2083 | NA | 0.095571 | 27.95
2022-09-06 05:30 | 44810.2292 | NA | 0.10542 | 27.95
2022-09-06 06:00 | 44810.25 | NA | 0.089331 | 27.95
2022-09-06 06:30 | 44810.2708 | NA | 0.089331 | 27.95
2022-09-06 07:00 | 44810.2917 | NA | 0.089331 | 27.95
2022-09-06 07:30 | 44810.3125 | NA | 0.095571 | 27.95
2022-09-06 08:00 | 44810.3333 | NA | 0.090534 | 27.95
2022-09-06 08:30 | 44810.3542 | NA | 0.089331 | 27.95
2022-09-06 09:00 | 44810.375 | NA | 0.089331 | 27.95
2022-09-06 09:30 | 44810.3958 | NA | 0.089331 | 27.95
2022-09-06 10:00 | 44810.4167 | NA | 0.089331 | 27.95
2022-09-06 10:30 | 44810.4375 | NA | 0.089331 | 27.95
2022-09-06 11:00 | 44810.4583 | NA | 0.089331 | 27.95
2022-09-06 11:30 | 44810.4792 | NA | 0.089331 | 27.95
2022-09-06 12:00 | 44810.5 | NA | 0.089331 | 27.95
2022-09-06 12:30 | 44810.5208 | NA | 0.089331 | 27.95
2022-09-06 13:00 | 44810.5417 | NA | 0.089331 | 27.95
2022-09-06 13:30 | 44810.5625 | NA | 0.089331 | 27.95
2022-09-06 14:00 | 44810.5833 | NA | 0.089331 | 27.95
2022-09-06 14:30 | 44810.6042 | NA | 0.089331 | 27.95
2022-09-06 15:00 | 44810.625 | NA | 0.089331 | 27.95
2022-09-06 15:30 | 44810.6458 | NA | 0.089331 | 27.95
2022-09-06 16:00 | 44810.6667 | NA | 0.096775 | 27.95
2022-09-06 16:30 | 44810.6875 | NA | 0.089331 | 27.95
2022-09-06 17:00 | 44810.7083 | NA | 0.10302 | 27.95
2022-09-06 17:30 | 44810.7292 | NA | 0.090534 | 27.95
2022-09-06 18:00 | 44810.75 | NA | 0.096775 | 27.95
2022-09-06 18:30 | 44810.7708 | NA | 0.11046 | 27.95
2022-09-06 19:00 | 44810.7917 | NA | 0.10422 | 27.95
2022-09-06 19:30 | 44810.8125 | NA | 0.090534 | 27.95
2022-09-06 20:00 | 44810.8333 | NA | 0.095571 | 27.95
2022-09-06 20:30 | 44810.8542 | NA | 0.096775 | 27.95
2022-09-06 21:00 | 44810.875 | NA | 0.10542 | 27.95
2022-09-06 21:30 | 44810.8958 | NA | 0.095571 | 27.95
2022-09-06 22:00 | 44810.9167 | NA | 0.096775 | 27.95
2022-09-06 22:30 | 44810.9375 | NA | 0.097978 | 27.95
2022-09-06 23:00 | 44810.9583 | NA | 0.10422 | 27.95
2022-09-06 23:30 | 44810.9792 | NA | 0.096775 | 27.95
2022-09-07 | 44811 | NA | 0.089331 | 27.95
2022-09-07 00:30 | 44811.0208 | NA | 0.089331 | 27.95
2022-09-07 01:00 | 44811.0417 | NA | 0.089331 | 27.95
2022-09-07 01:30 | 44811.0625 | NA | 0.096775 | 27.95
2022-09-07 02:00 | 44811.0833 | NA | 0.089331 | 27.95
2022-09-07 02:30 | 44811.1042 | NA | 0.096775 | 27.95
2022-09-07 03:00 | 44811.125 | NA | 0.089331 | 27.95
2022-09-07 03:30 | 44811.1458 | NA | 0.089331 | 27.95
2022-09-07 04:00 | 44811.1667 | NA | 0.089331 | 27.95
2022-09-07 04:30 | 44811.1875 | NA | 0.089331 | 27.95
2022-09-07 05:00 | 44811.2083 | NA | 0.096775 | 27.95
2022-09-07 05:30 | 44811.2292 | NA | 0.089331 | 27.95
2022-09-07 06:00 | 44811.25 | NA | 0.096775 | 27.95
2022-09-07 06:30 | 44811.2708 | NA | 0.096775 | 27.95
2022-09-07 07:00 | 44811.2917 | NA | 0.096775 | 27.95
2022-09-07 07:30 | 44811.3125 | NA | 0.089331 | 27.95
2022-09-07 08:00 | 44811.3333 | NA | 0.089331 | 27.95
2022-09-07 08:30 | 44811.3542 | NA | 0.089331 | 27.95
2022-09-07 09:00 | 44811.375 | NA | 0.089331 | 27.95
2022-09-07 09:30 | 44811.3958 | NA | 0.089331 | 27.95
2022-09-07 10:00 | 44811.4167 | NA | 0.089331 | 27.95
2022-09-07 10:30 | 44811.4375 | NA | 0.089331 | 27.95
2022-09-07 11:00 | 44811.4583 | NA | 0.089331 | 27.95
2022-09-07 11:30 | 44811.4792 | NA | 0.089331 | 27.95
2022-09-07 12:00 | 44811.5 | NA | 0.089331 | 27.95
2022-09-07 12:30 | 44811.5208 | NA | 0.089331 | 27.95
2022-09-07 13:00 | 44811.5417 | NA | 0.096775 | 27.95
2022-09-07 13:30 | 44811.5625 | NA | 0.095571 | 27.95
2022-09-07 14:00 | 44811.5833 | NA | 0.090534 | 27.95
2022-09-07 14:30 | 44811.6042 | NA | 0.089331 | 27.95
2022-09-07 15:00 | 44811.625 | NA | 0.089331 | 27.95
2022-09-07 15:30 | 44811.6458 | NA | 0.089331 | 27.95
2022-09-07 16:00 | 44811.6667 | NA | 0.096775 | 27.95
2022-09-07 16:30 | 44811.6875 | NA | 0.096775 | 27.95
2022-09-07 17:00 | 44811.7083 | NA | 0.10302 | 27.95
2022-09-07 17:30 | 44811.7292 | NA | 0.10422 | 27.95
2022-09-07 18:00 | 44811.75 | NA | 0.097978 | 27.95
2022-09-07 18:30 | 44811.7708 | NA | 0.095571 | 27.95
2022-09-07 19:00 | 44811.7917 | NA | 0.097978 | 27.95
2022-09-07 19:30 | 44811.8125 | NA | 0.096775 | 27.95
2022-09-07 20:00 | 44811.8333 | NA | 0.096775 | 27.95
2022-09-07 20:30 | 44811.8542 | NA | 0.096775 | 27.95
2022-09-07 21:00 | 44811.875 | NA | 0.096775 | 27.95
2022-09-07 21:30 | 44811.8958 | NA | 0.096775 | 27.95
2022-09-07 22:00 | 44811.9167 | NA | 0.096775 | 27.95
2022-09-07 22:30 | 44811.9375 | NA | 0.095571 | 27.95
2022-09-07 23:00 | 44811.9583 | NA | 0.10542 | 27.95
2022-09-07 23:30 | 44811.9792 | NA | 0.089331 | 27.95
2022-09-08 | 44812 | NA | 0.089331 | 27.95
2022-09-08 00:30 | 44812.0208 | NA | 0.089331 | 27.95
2022-09-08 01:00 | 44812.0417 | NA | 0.089331 | 27.95
2022-09-08 01:30 | 44812.0625 | NA | 0.089331 | 27.95
2022-09-08 02:00 | 44812.0833 | NA | 0.095571 | 27.95
2022-09-08 02:30 | 44812.1042 | NA | 0.090534 | 27.95
2022-09-08 03:00 | 44812.125 | NA | 0.096775 | 27.95
2022-09-08 03:30 | 44812.1458 | NA | 0.096775 | 27.95
2022-09-08 04:00 | 44812.1667 | NA | 0.096775 | 27.95
2022-09-08 04:30 | 44812.1875 | NA | 0.089331 | 27.95
2022-09-08 05:00 | 44812.2083 | NA | 0.089331 | 27.95
2022-09-08 05:30 | 44812.2292 | NA | 0.089331 | 27.95
2022-09-08 06:00 | 44812.25 | NA | 0.095571 | 27.95
2022-09-08 06:30 | 44812.2708 | NA | 0.090534 | 27.95
2022-09-08 07:00 | 44812.2917 | NA | 0.096775 | 27.95
2022-09-08 07:30 | 44812.3125 | NA | 0.089331 | 27.95
2022-09-08 08:00 | 44812.3333 | NA | 0.089331 | 27.95
2022-09-08 08:30 | 44812.3542 | NA | 0.089331 | 27.95
2022-09-08 09:00 | 44812.375 | NA | 0.089331 | 27.95
2022-09-08 09:30 | 44812.3958 | NA | 0.089331 | 27.95
2022-09-08 10:00 | 44812.4167 | NA | 0.089331 | 27.95
2022-09-08 10:30 | 44812.4375 | NA | 0.089331 | 27.95
2022-09-08 11:00 | 44812.4583 | NA | 0.095571 | 27.95
2022-09-08 11:30 | 44812.4792 | NA | 0.090534 | 27.95
2022-09-08 12:00 | 44812.5 | NA | 0.089331 | 27.95
2022-09-08 12:30 | 44812.5208 | NA | 0.10302 | 27.95
2022-09-08 13:00 | 44812.5417 | NA | 0.097978 | 27.95
2022-09-08 13:30 | 44812.5625 | NA | 0.089331 | 27.95
2022-09-08 14:00 | 44812.5833 | NA | 0.096775 | 27.95
2022-09-08 14:30 | 44812.6042 | NA | 0.095571 | 27.95
2022-09-08 15:00 | 44812.625 | NA | 0.090534 | 27.95
2022-09-08 15:30 | 44812.6458 | NA | 0.089331 | 27.95
2022-09-08 16:00 | 44812.6667 | NA | 0.089331 | 27.95
2022-09-08 16:30 | 44812.6875 | NA | 0.089331 | 27.95
2022-09-08 17:00 | 44812.7083 | NA | 0.095571 | 27.95
2022-09-08 17:30 | 44812.7292 | NA | 0.10422 | 27.95
2022-09-08 18:00 | 44812.75 | NA | 0.097978 | 27.95
2022-09-08 18:30 | 44812.7708 | NA | 0.096775 | 27.95
2022-09-08 19:00 | 44812.7917 | NA | 0.11046 | 27.95
2022-09-08 19:30 | 44812.8125 | NA | 0.096775 | 27.95
2022-09-08 20:00 | 44812.8333 | NA | 0.11166 | 27.95
2022-09-08 20:30 | 44812.8542 | NA | 0.11166 | 27.95
2022-09-08 21:00 | 44812.875 | NA | 0.097978 | 27.95
2022-09-08 21:30 | 44812.8958 | NA | 0.089331 | 27.95
2022-09-08 22:00 | 44812.9167 | NA | 0.096775 | 27.95
2022-09-08 22:30 | 44812.9375 | NA | 0.096775 | 27.95
2022-09-08 23:00 | 44812.9583 | NA | 0.10302 | 27.95
2022-09-08 23:30 | 44812.9792 | NA | 0.090534 | 27.95
2022-09-09 | 44813 | NA | 0.089331 | 27.95
2022-09-09 00:30 | 44813.0208 | NA | 0.089331 | 27.95
2022-09-09 01:00 | 44813.0417 | NA | 0.089331 | 27.95
2022-09-09 01:30 | 44813.0625 | NA | 0.089331 | 27.95
2022-09-09 02:00 | 44813.0833 | NA | 0.11046 | 27.95
2022-09-09 02:30 | 44813.1042 | NA | 0.090534 | 27.95
2022-09-09 03:00 | 44813.125 | NA | 0.095571 | 27.95
2022-09-09 03:30 | 44813.1458 | NA | 0.090534 | 27.95
2022-09-09 04:00 | 44813.1667 | NA | 0.089331 | 27.95
2022-09-09 04:30 | 44813.1875 | NA | 0.089331 | 27.95
2022-09-09 05:00 | 44813.2083 | NA | 0.089331 | 27.95
2022-09-09 05:30 | 44813.2292 | NA | 0.089331 | 27.95
2022-09-09 06:00 | 44813.25 | NA | 0.089331 | 27.95
2022-09-09 06:30 | 44813.2708 | NA | 0.10302 | 27.95
2022-09-09 07:00 | 44813.2917 | NA | 0.090534 | 27.95
2022-09-09 07:30 | 44813.3125 | NA | 0.10302 | 27.95
2022-09-09 08:00 | 44813.3333 | NA | 0.10542 | 27.95
2022-09-09 08:30 | 44813.3542 | NA | 0.089331 | 27.95
2022-09-09 09:00 | 44813.375 | NA | 0.096775 | 27.95
2022-09-09 09:30 | 44813.3958 | NA | 0.095571 | 27.95
2022-09-09 10:00 | 44813.4167 | NA | 0.090534 | 27.95
2022-09-09 10:30 | 44813.4375 | NA | 0.089331 | 27.95
2022-09-09 11:00 | 44813.4583 | NA | 0.10422 | 27.95
2022-09-09 11:30 | 44813.4792 | NA | 0.096775 | 27.95
2022-09-09 12:00 | 44813.5 | NA | 0.10422 | 27.95
2022-09-09 12:30 | 44813.5208 | NA | 0.089331 | 27.95
2022-09-09 13:00 | 44813.5417 | NA | 0.096775 | 27.95
2022-09-09 13:30 | 44813.5625 | NA | 0.089331 | 27.95
2022-09-09 14:00 | 44813.5833 | NA | 0.089331 | 27.95
2022-09-09 14:30 | 44813.6042 | NA | 0.089331 | 27.95
2022-09-09 15:00 | 44813.625 | NA | 0.089331 | 27.95
2022-09-09 15:30 | 44813.6458 | NA | 0.089331 | 27.95
2022-09-09 16:00 | 44813.6667 | NA | 0.089331 | 27.95
2022-09-09 16:30 | 44813.6875 | NA | 0.096775 | 27.95
2022-09-09 17:00 | 44813.7083 | NA | 0.096775 | 27.95
2022-09-09 17:30 | 44813.7292 | NA | 0.089331 | 27.95
2022-09-09 18:00 | 44813.75 | NA | 0.095571 | 27.95
2022-09-09 18:30 | 44813.7708 | NA | 0.10422 | 27.95
2022-09-09 19:00 | 44813.7917 | NA | 0.11166 | 27.95
2022-09-09 19:30 | 44813.8125 | NA | 0.090534 | 27.95
2022-09-09 20:00 | 44813.8333 | NA | 0.095571 | 27.95
2022-09-09 20:30 | 44813.8542 | NA | 0.097978 | 27.95
2022-09-09 21:00 | 44813.875 | NA | 0.10422 | 27.95
2022-09-09 21:30 | 44813.8958 | NA | 0.10302 | 27.95
2022-09-09 22:00 | 44813.9167 | NA | 0.097978 | 27.95
2022-09-09 22:30 | 44813.9375 | NA | 0.089331 | 27.95
2022-09-09 23:00 | 44813.9583 | NA | 0.095571 | 27.95
2022-09-09 23:30 | 44813.9792 | NA | 0.090534 | 27.95
2022-09-10 | 44814 | NA | 0.089331 | 27.95
2022-09-10 00:30 | 44814.0208 | NA | 0.089331 | 27.95
2022-09-10 01:00 | 44814.0417 | NA | 0.089331 | 27.95
2022-09-10 01:30 | 44814.0625 | NA | 0.089331 | 27.95
2022-09-10 02:00 | 44814.0833 | NA | 0.089331 | 27.95
2022-09-10 02:30 | 44814.1042 | NA | 0.089331 | 27.95
2022-09-10 03:00 | 44814.125 | NA | 0.089331 | 27.95
2022-09-10 03:30 | 44814.1458 | NA | 0.089331 | 27.95
2022-09-10 04:00 | 44814.1667 | NA | 0.089331 | 27.95
2022-09-10 04:30 | 44814.1875 | NA | 0.089331 | 27.95
2022-09-10 05:00 | 44814.2083 | NA | 0.089331 | 27.95
2022-09-10 05:30 | 44814.2292 | NA | 0.089331 | 27.95
2022-09-10 06:00 | 44814.25 | NA | 0.089331 | 27.95
2022-09-10 06:30 | 44814.2708 | NA | 0.089331 | 27.95
2022-09-10 07:00 | 44814.2917 | NA | 0.096775 | 27.95
2022-09-10 07:30 | 44814.3125 | NA | 0.10422 | 27.95
2022-09-10 08:00 | 44814.3333 | NA | 0.089331 | 27.95
2022-09-10 08:30 | 44814.3542 | NA | 0.089331 | 27.95
2022-09-10 09:00 | 44814.375 | NA | 0.089331 | 27.95
2022-09-10 09:30 | 44814.3958 | NA | 0.089331 | 27.95
2022-09-10 10:00 | 44814.4167 | NA | 0.089331 | 27.95
2022-09-10 10:30 | 44814.4375 | NA | 0.089331 | 27.95
2022-09-10 11:00 | 44814.4583 | NA | 0.089331 | 27.95
2022-09-10 11:30 | 44814.4792 | NA | 0.089331 | 27.95
2022-09-10 12:00 | 44814.5 | NA | 0.089331 | 27.95
2022-09-10 12:30 | 44814.5208 | NA | 0.089331 | 27.95
2022-09-10 13:00 | 44814.5417 | NA | 0.089331 | 27.95
2022-09-10 13:30 | 44814.5625 | NA | 0.096775 | 27.95
2022-09-10 14:00 | 44814.5833 | NA | 0.089331 | 27.95
2022-09-10 14:30 | 44814.6042 | NA | 0.089331 | 27.95
2022-09-10 15:00 | 44814.625 | NA | 0.089331 | 27.95
2022-09-10 15:30 | 44814.6458 | NA | 0.089331 | 27.95
2022-09-10 16:00 | 44814.6667 | NA | 0.095571 | 27.95
2022-09-10 16:30 | 44814.6875 | NA | 0.090534 | 27.95
2022-09-10 17:00 | 44814.7083 | NA | 0.10422 | 27.95
2022-09-10 17:30 | 44814.7292 | NA | 0.10422 | 27.95
2022-09-10 18:00 | 44814.75 | NA | 0.089331 | 27.95
2022-09-10 18:30 | 44814.7708 | NA | 0.095571 | 27.95
2022-09-10 19:00 | 44814.7917 | NA | 0.10542 | 27.95
2022-09-10 19:30 | 44814.8125 | NA | 0.10302 | 27.95
2022-09-10 20:00 | 44814.8333 | NA | 0.10422 | 27.95
2022-09-10 20:30 | 44814.8542 | NA | 0.097978 | 27.95
2022-09-10 21:00 | 44814.875 | NA | 0.089331 | 27.95
2022-09-10 21:30 | 44814.8958 | NA | 0.089331 | 27.95
2022-09-10 22:00 | 44814.9167 | NA | 0.096775 | 27.95
2022-09-10 22:30 | 44814.9375 | NA | 0.096775 | 27.95
2022-09-10 23:00 | 44814.9583 | NA | 0.089331 | 27.95
2022-09-10 23:30 | 44814.9792 | NA | 0.089331 | 27.95
2022-09-11 | 44815 | NA | 0.089331 | 27.95
2022-09-11 00:30 | 44815.0208 | NA | 0.089331 | 27.95
2022-09-11 01:00 | 44815.0417 | NA | 0.089331 | 27.95
2022-09-11 01:30 | 44815.0625 | NA | 0.089331 | 27.95
2022-09-11 02:00 | 44815.0833 | NA | 0.089331 | 27.95
2022-09-11 02:30 | 44815.1042 | NA | 0.089331 | 27.95
2022-09-11 03:00 | 44815.125 | NA | 0.089331 | 27.95
2022-09-11 03:30 | 44815.1458 | NA | 0.089331 | 27.95
2022-09-11 04:00 | 44815.1667 | NA | 0.089331 | 27.95
2022-09-11 04:30 | 44815.1875 | NA | 0.089331 | 27.95
2022-09-11 05:00 | 44815.2083 | NA | 0.089331 | 27.95
2022-09-11 05:30 | 44815.2292 | NA | 0.089331 | 27.95
2022-09-11 06:00 | 44815.25 | NA | 0.089331 | 27.95
2022-09-11 06:30 | 44815.2708 | NA | 0.089331 | 27.95
2022-09-11 07:00 | 44815.2917 | NA | 0.089331 | 27.95
2022-09-11 07:30 | 44815.3125 | NA | 0.089331 | 27.95
2022-09-11 08:00 | 44815.3333 | NA | 0.089331 | 27.95
2022-09-11 08:30 | 44815.3542 | NA | 0.089331 | 27.95
2022-09-11 09:00 | 44815.375 | NA | 0.089331 | 27.95
2022-09-11 09:30 | 44815.3958 | NA | 0.089331 | 27.95
2022-09-11 10:00 | 44815.4167 | NA | 0.089331 | 27.95
2022-09-11 10:30 | 44815.4375 | NA | 0.089331 | 27.95
2022-09-11 11:00 | 44815.4583 | NA | 0.089331 | 27.95
2022-09-11 11:30 | 44815.4792 | NA | 0.089331 | 27.95
2022-09-11 12:00 | 44815.5 | NA | 0.089331 | 27.95
2022-09-11 12:30 | 44815.5208 | NA | 0.089331 | 27.95
2022-09-11 13:00 | 44815.5417 | NA | 0.089331 | 27.95
2022-09-11 13:30 | 44815.5625 | NA | 0.096775 | 27.95
2022-09-11 14:00 | 44815.5833 | NA | 0.089331 | 27.95
2022-09-11 14:30 | 44815.6042 | NA | 0.089331 | 27.95
2022-09-11 15:00 | 44815.625 | NA | 0.096775 | 27.95
2022-09-11 15:30 | 44815.6458 | NA | 0.096775 | 27.95
2022-09-11 16:00 | 44815.6667 | NA | 0.089331 | 27.95
2022-09-11 16:30 | 44815.6875 | NA | 0.089331 | 27.95
2022-09-11 17:00 | 44815.7083 | NA | 0.096775 | 27.95
2022-09-11 17:30 | 44815.7292 | NA | 0.10302 | 27.95
2022-09-11 18:00 | 44815.75 | NA | 0.096775 | 27.95
2022-09-11 18:30 | 44815.7708 | NA | 0.10422 | 27.95
2022-09-11 19:00 | 44815.7917 | NA | 0.096775 | 27.95
2022-09-11 19:30 | 44815.8125 | NA | 0.097978 | 27.95
2022-09-11 20:00 | 44815.8333 | NA | 0.095571 | 27.95
2022-09-11 20:30 | 44815.8542 | NA | 0.10422 | 27.95
2022-09-11 21:00 | 44815.875 | NA | 0.10422 | 27.95
2022-09-11 21:30 | 44815.8958 | NA | 0.097978 | 27.95
2022-09-11 22:00 | 44815.9167 | NA | 0.096775 | 27.95
2022-09-11 22:30 | 44815.9375 | NA | 0.096775 | 27.95
2022-09-11 23:00 | 44815.9583 | NA | 0.089331 | 27.95
2022-09-11 23:30 | 44815.9792 | NA | 0.089331 | 27.95
2022-09-12 | 44816 | NA | 0.095571 | 27.95
2022-09-12 00:30 | 44816.0208 | NA | 0.097978 | 27.95
2022-09-12 01:00 | 44816.0417 | NA | 0.089331 | 27.95
2022-09-12 01:30 | 44816.0625 | NA | 0.089331 | 27.95
2022-09-12 02:00 | 44816.0833 | NA | 0.096775 | 27.95
2022-09-12 02:30 | 44816.1042 | NA | 0.096775 | 27.95
2022-09-12 03:00 | 44816.125 | NA | 0.096775 | 27.95
2022-09-12 03:30 | 44816.1458 | NA | 0.089331 | 27.95
2022-09-12 04:00 | 44816.1667 | NA | 0.089331 | 27.95
2022-09-12 04:30 | 44816.1875 | NA | 0.089331 | 27.95
2022-09-12 05:00 | 44816.2083 | NA | 0.096775 | 27.95
2022-09-12 05:30 | 44816.2292 | NA | 0.089331 | 27.95
2022-09-12 06:00 | 44816.25 | NA | 0.096775 | 27.95
2022-09-12 06:30 | 44816.2708 | NA | 0.089331 | 27.95
2022-09-12 07:00 | 44816.2917 | NA | 0.096775 | 27.95
2022-09-12 07:30 | 44816.3125 | NA | 0.096775 | 27.95
2022-09-12 08:00 | 44816.3333 | NA | 0.096775 | 27.95
2022-09-12 08:30 | 44816.3542 | NA | 0.089331 | 27.95
2022-09-12 09:00 | 44816.375 | NA | 0.096775 | 27.95
2022-09-12 09:30 | 44816.3958 | NA | 0.089331 | 27.95
2022-09-12 10:00 | 44816.4167 | NA | 0.089331 | 27.95
2022-09-12 10:30 | 44816.4375 | NA | 0.089331 | 27.95
2022-09-12 11:00 | 44816.4583 | NA | 0.089331 | 27.95
2022-09-12 11:30 | 44816.4792 | NA | 0.089331 | 27.95
2022-09-12 12:00 | 44816.5 | NA | 0.095571 | 27.95
2022-09-12 12:30 | 44816.5208 | NA | 0.090534 | 27.95
2022-09-12 13:00 | 44816.5417 | NA | 0.096775 | 27.95
2022-09-12 13:30 | 44816.5625 | NA | 0.089331 | 27.95
2022-09-12 14:00 | 44816.5833 | NA | 0.10422 | 27.95
2022-09-12 14:30 | 44816.6042 | NA | 0.089331 | 27.95
2022-09-12 15:00 | 44816.625 | NA | 0.096775 | 27.95
2022-09-12 15:30 | 44816.6458 | NA | 0.096775 | 27.95
2022-09-12 16:00 | 44816.6667 | NA | 0.096775 | 27.95
2022-09-12 16:30 | 44816.6875 | NA | 0.089331 | 27.95
2022-09-12 17:00 | 44816.7083 | NA | 0.095571 | 27.95
2022-09-12 17:30 | 44816.7292 | NA | 0.11166 | 27.95
2022-09-12 18:00 | 44816.75 | NA | 0.10542 | 27.95
2022-09-12 18:30 | 44816.7708 | NA | 0.089331 | 27.95
2022-09-12 19:00 | 44816.7917 | NA | 0.10422 | 27.95
2022-09-12 19:30 | 44816.8125 | NA | 0.096775 | 27.95
2022-09-12 20:00 | 44816.8333 | NA | 0.089331 | 27.95
2022-09-12 20:30 | 44816.8542 | NA | 0.089331 | 27.95
2022-09-12 21:00 | 44816.875 | NA | 0.089331 | 27.95
2022-09-12 21:30 | 44816.8958 | NA | 0.089331 | 27.95
2022-09-12 22:00 | 44816.9167 | NA | 0.096775 | 27.95
2022-09-12 22:30 | 44816.9375 | NA | 0.096775 | 27.95
2022-09-12 23:00 | 44816.9583 | NA | 0.096775 | 27.95
2022-09-12 23:30 | 44816.9792 | NA | 0.089331 | 27.95
2022-09-13 | 44817 | NA | 0.089331 | 27.95
2022-09-13 00:30 | 44817.0208 | NA | 0.089331 | 27.95
2022-09-13 01:00 | 44817.0417 | NA | 0.089331 | 27.95
2022-09-13 01:30 | 44817.0625 | NA | 0.089331 | 27.95
2022-09-13 02:00 | 44817.0833 | NA | 0.095571 | 27.95
2022-09-13 02:30 | 44817.1042 | NA | 0.10422 | 27.95
2022-09-13 03:00 | 44817.125 | NA | 0.097978 | 27.95
2022-09-13 03:30 | 44817.1458 | NA | 0.089331 | 27.95
2022-09-13 04:00 | 44817.1667 | NA | 0.10302 | 27.95
2022-09-13 04:30 | 44817.1875 | NA | 0.097978 | 27.95
2022-09-13 05:00 | 44817.2083 | NA | 0.089331 | 27.95
2022-09-13 05:30 | 44817.2292 | NA | 0.089331 | 27.95
2022-09-13 06:00 | 44817.25 | NA | 0.089331 | 27.95
2022-09-13 06:30 | 44817.2708 | NA | 0.089331 | 27.95
2022-09-13 07:00 | 44817.2917 | NA | 0.089331 | 27.95
2022-09-13 07:30 | 44817.3125 | NA | 0.089331 | 27.95
2022-09-13 08:00 | 44817.3333 | NA | 0.096775 | 27.95
2022-09-13 08:30 | 44817.3542 | NA | 0.089331 | 27.95
2022-09-13 09:00 | 44817.375 | NA | 0.096775 | 27.95
2022-09-13 09:30 | 44817.3958 | NA | 0.089331 | 27.95
2022-09-13 10:00 | 44817.4167 | NA | 0.095571 | 27.95
2022-09-13 10:30 | 44817.4375 | NA | 0.097978 | 27.95
2022-09-13 11:00 | 44817.4583 | NA | 0.089331 | 27.95
2022-09-13 11:30 | 44817.4792 | NA | 0.089331 | 27.95
2022-09-13 12:00 | 44817.5 | NA | 0.096775 | 27.95
2022-09-13 12:30 | 44817.5208 | NA | 0.089331 | 27.95
2022-09-13 13:00 | 44817.5417 | NA | 0.089331 | 27.95
2022-09-13 13:30 | 44817.5625 | NA | 0.089331 | 27.95
2022-09-13 14:00 | 44817.5833 | NA | 0.089331 | 27.95
2022-09-13 14:30 | 44817.6042 | NA | 0.089331 | 27.95
2022-09-13 15:00 | 44817.625 | NA | 0.096775 | 27.95
2022-09-13 15:30 | 44817.6458 | NA | 0.096775 | 27.95
2022-09-13 16:00 | 44817.6667 | NA | 0.095571 | 27.95
2022-09-13 16:30 | 44817.6875 | NA | 0.097978 | 27.95
2022-09-13 17:00 | 44817.7083 | NA | 0.096775 | 27.95
2022-09-13 17:30 | 44817.7292 | NA | 0.089331 | 27.95
2022-09-13 18:00 | 44817.75 | NA | 0.096775 | 27.95
2022-09-13 18:30 | 44817.7708 | NA | 0.10422 | 27.95
2022-09-13 19:00 | 44817.7917 | NA | 0.10302 | 27.95
2022-09-13 19:30 | 44817.8125 | NA | 0.10542 | 27.95
2022-09-13 20:00 | 44817.8333 | NA | 0.10422 | 27.95
2022-09-13 20:30 | 44817.8542 | NA | 0.089331 | 27.95
2022-09-13 21:00 | 44817.875 | NA | 0.089331 | 27.95
2022-09-13 21:30 | 44817.8958 | NA | 0.089331 | 27.95
2022-09-13 22:00 | 44817.9167 | NA | 0.096775 | 27.95
2022-09-13 22:30 | 44817.9375 | NA | 0.089331 | 27.95
2022-09-13 23:00 | 44817.9583 | NA | 0.089331 | 27.95
2022-09-13 23:30 | 44817.9792 | NA | 0.096775 | 27.95
2022-09-14 | 44818 | NA | 0.089331 | 27.95
2022-09-14 00:30 | 44818.0208 | NA | 0.096775 | 27.95
2022-09-14 01:00 | 44818.0417 | NA | 0.089331 | 27.95
2022-09-14 01:30 | 44818.0625 | NA | 0.089331 | 27.95
2022-09-14 02:00 | 44818.0833 | NA | 0.096775 | 27.95
2022-09-14 02:30 | 44818.1042 | NA | 0.11046 | 27.95
2022-09-14 03:00 | 44818.125 | NA | 0.097978 | 27.95
2022-09-14 03:30 | 44818.1458 | NA | 0.096775 | 27.95
2022-09-14 04:00 | 44818.1667 | NA | 0.089331 | 27.95
2022-09-14 04:30 | 44818.1875 | NA | 0.10422 | 27.95
2022-09-14 05:00 | 44818.2083 | NA | 0.089331 | 27.95
2022-09-14 05:30 | 44818.2292 | NA | 0.096775 | 27.95
2022-09-14 06:00 | 44818.25 | NA | 0.089331 | 27.95
2022-09-14 06:30 | 44818.2708 | NA | 0.089331 | 27.95
2022-09-14 07:00 | 44818.2917 | NA | 0.096775 | 27.95
2022-09-14 07:30 | 44818.3125 | NA | 0.089331 | 27.95
2022-09-14 08:00 | 44818.3333 | NA | 0.089331 | 27.95
2022-09-14 08:30 | 44818.3542 | NA | 0.089331 | 27.95
2022-09-14 09:00 | 44818.375 | NA | 0.089331 | 27.95
2022-09-14 09:30 | 44818.3958 | NA | 0.089331 | 27.95
2022-09-14 10:00 | 44818.4167 | NA | 0.089331 | 27.95
2022-09-14 10:30 | 44818.4375 | NA | 0.089331 | 27.95
2022-09-14 11:00 | 44818.4583 | NA | 0.089331 | 27.95
2022-09-14 11:30 | 44818.4792 | NA | 0.089331 | 27.95
2022-09-14 12:00 | 44818.5 | NA | 0.096775 | 27.95
2022-09-14 12:30 | 44818.5208 | NA | 0.089331 | 27.95
2022-09-14 13:00 | 44818.5417 | NA | 0.095571 | 27.95
2022-09-14 13:30 | 44818.5625 | NA | 0.090534 | 27.95
2022-09-14 14:00 | 44818.5833 | NA | 0.089331 | 27.95
2022-09-14 14:30 | 44818.6042 | NA | 0.096775 | 27.95
2022-09-14 15:00 | 44818.625 | NA | 0.089331 | 27.95
2022-09-14 15:30 | 44818.6458 | NA | 0.089331 | 27.95
2022-09-14 16:00 | 44818.6667 | NA | 0.095571 | 27.95
2022-09-14 16:30 | 44818.6875 | NA | 0.090534 | 27.95
2022-09-14 17:00 | 44818.7083 | NA | 0.089331 | 27.95
2022-09-14 17:30 | 44818.7292 | NA | 0.089331 | 27.95
2022-09-14 18:00 | 44818.75 | NA | 0.096775 | 27.95
2022-09-14 18:30 | 44818.7708 | NA | 0.096775 | 27.95
2022-09-14 19:00 | 44818.7917 | NA | 0.096775 | 27.95
2022-09-14 19:30 | 44818.8125 | NA | 0.11046 | 27.95
2022-09-14 20:00 | 44818.8333 | NA | 0.096775 | 27.95
2022-09-14 20:30 | 44818.8542 | NA | 0.10422 | 27.95
2022-09-14 21:00 | 44818.875 | NA | 0.090534 | 27.95
2022-09-14 21:30 | 44818.8958 | NA | 0.096775 | 27.95
2022-09-14 22:00 | 44818.9167 | NA | 0.089331 | 27.95
2022-09-14 22:30 | 44818.9375 | NA | 0.096775 | 27.95
2022-09-14 23:00 | 44818.9583 | NA | 0.096775 | 27.95
2022-09-14 23:30 | 44818.9792 | NA | 0.096775 | 27.95
2022-09-15 | 44819 | NA | 0.096775 | 27.95
2022-09-15 00:30 | 44819.0208 | NA | 0.089331 | 27.95
2022-09-15 01:00 | 44819.0417 | NA | 0.096775 | 27.95
2022-09-15 01:30 | 44819.0625 | NA | 0.10302 | 27.95
2022-09-15 02:00 | 44819.0833 | NA | 0.090534 | 27.95
2022-09-15 02:30 | 44819.1042 | NA | 0.096775 | 27.95
2022-09-15 03:00 | 44819.125 | NA | 0.089331 | 27.95
2022-09-15 03:30 | 44819.1458 | NA | 0.096775 | 27.95
2022-09-15 04:00 | 44819.1667 | NA | 0.089331 | 27.95
2022-09-15 04:30 | 44819.1875 | NA | 0.089331 | 27.95
2022-09-15 05:00 | 44819.2083 | NA | 0.089331 | 27.95
2022-09-15 05:30 | 44819.2292 | NA | 0.089331 | 27.95
2022-09-15 06:00 | 44819.25 | NA | 0.096775 | 27.95
2022-09-15 06:30 | 44819.2708 | NA | 0.089331 | 27.95
2022-09-15 07:00 | 44819.2917 | NA | 0.089331 | 27.95
2022-09-15 07:30 | 44819.3125 | NA | 0.089331 | 27.95
2022-09-15 08:00 | 44819.3333 | NA | 0.089331 | 27.95
2022-09-15 08:30 | 44819.3542 | NA | 0.089331 | 27.95
2022-09-15 09:00 | 44819.375 | NA | 0.089331 | 27.95
2022-09-15 09:30 | 44819.3958 | NA | 0.089331 | 27.95
2022-09-15 10:00 | 44819.4167 | NA | 0.096775 | 27.95
2022-09-15 10:30 | 44819.4375 | NA | 0.089331 | 27.95
2022-09-15 11:00 | 44819.4583 | NA | 0.096775 | 27.95
2022-09-15 11:30 | 44819.4792 | NA | 0.089331 | 27.95
2022-09-15 12:00 | 44819.5 | NA | 0.089331 | 27.95
2022-09-15 12:30 | 44819.5208 | NA | 0.089331 | 27.95
2022-09-15 13:00 | 44819.5417 | NA | 0.089331 | 27.95
2022-09-15 13:30 | 44819.5625 | NA | 0.089331 | 27.95
2022-09-15 14:00 | 44819.5833 | NA | 0.089331 | 27.95
2022-09-15 14:30 | 44819.6042 | NA | 0.096775 | 27.95
2022-09-15 15:00 | 44819.625 | NA | 0.089331 | 27.95
2022-09-15 15:30 | 44819.6458 | NA | 0.095571 | 27.95
2022-09-15 16:00 | 44819.6667 | NA | 0.097978 | 27.95
2022-09-15 16:30 | 44819.6875 | NA | 0.089331 | 27.95
2022-09-15 17:00 | 44819.7083 | NA | 0.089331 | 27.95
2022-09-15 17:30 | 44819.7292 | NA | 0.096775 | 27.95
2022-09-15 18:00 | 44819.75 | NA | 0.096775 | 27.95
2022-09-15 18:30 | 44819.7708 | NA | 0.10302 | 27.95
2022-09-15 19:00 | 44819.7917 | NA | 0.11166 | 27.95
2022-09-15 19:30 | 44819.8125 | NA | 0.097978 | 27.95
2022-09-15 20:00 | 44819.8333 | NA | 0.10302 | 27.95
2022-09-15 20:30 | 44819.8542 | NA | 0.11166 | 27.95
2022-09-15 21:00 | 44819.875 | NA | 0.097978 | 27.95
2022-09-15 21:30 | 44819.8958 | NA | 0.089331 | 27.95
2022-09-15 22:00 | 44819.9167 | NA | 0.096775 | 27.95
2022-09-15 22:30 | 44819.9375 | NA | 0.096775 | 27.95
2022-09-15 23:00 | 44819.9583 | NA | 0.096775 | 27.95
2022-09-15 23:30 | 44819.9792 | NA | 0.089331 | 27.95
2022-09-16 | 44820 | NA | 0.089331 | 27.95
2022-09-16 00:30 | 44820.0208 | NA | 0.096775 | 27.95
2022-09-16 01:00 | 44820.0417 | NA | 0.089331 | 27.95
2022-09-16 01:30 | 44820.0625 | NA | 0.089331 | 27.95
2022-09-16 02:00 | 44820.0833 | NA | 0.10422 | 27.95
2022-09-16 02:30 | 44820.1042 | NA | 0.10422 | 27.95
2022-09-16 03:00 | 44820.125 | NA | 0.096775 | 27.95
2022-09-16 03:30 | 44820.1458 | NA | 0.095571 | 27.95
2022-09-16 04:00 | 44820.1667 | NA | 0.090534 | 27.95
2022-09-16 04:30 | 44820.1875 | NA | 0.089331 | 27.95
2022-09-16 05:00 | 44820.2083 | NA | 0.089331 | 27.95
2022-09-16 05:30 | 44820.2292 | NA | 0.096775 | 27.95
2022-09-16 06:00 | 44820.25 | NA | 0.096775 | 27.95
2022-09-16 06:30 | 44820.2708 | NA | 0.089331 | 27.95
2022-09-16 07:00 | 44820.2917 | NA | 0.096775 | 27.95
2022-09-16 07:30 | 44820.3125 | NA | 0.089331 | 27.95
2022-09-16 08:00 | 44820.3333 | NA | 0.096775 | 27.95
2022-09-16 08:30 | 44820.3542 | NA | 0.089331 | 27.95
2022-09-16 09:00 | 44820.375 | NA | 0.089331 | 27.95
2022-09-16 09:30 | 44820.3958 | NA | 0.089331 | 27.95
2022-09-16 10:00 | 44820.4167 | NA | 0.089331 | 27.95
2022-09-16 10:30 | 44820.4375 | NA | 0.089331 | 27.95
2022-09-16 11:00 | 44820.4583 | NA | 0.089331 | 27.95
2022-09-16 11:30 | 44820.4792 | NA | 0.095571 | 27.95
2022-09-16 12:00 | 44820.5 | NA | 0.11166 | 27.95
2022-09-16 12:30 | 44820.5208 | NA | 0.090534 | 27.95
2022-09-16 13:00 | 44820.5417 | NA | 0.089331 | 27.95
2022-09-16 13:30 | 44820.5625 | NA | 0.089331 | 27.95
2022-09-16 14:00 | 44820.5833 | NA | 0.089331 | 27.95
2022-09-16 14:30 | 44820.6042 | NA | 0.089331 | 27.95
2022-09-16 15:00 | 44820.625 | NA | 0.096775 | 27.95
2022-09-16 15:30 | 44820.6458 | NA | 0.089331 | 27.95
2022-09-16 16:00 | 44820.6667 | NA | 0.095571 | 27.95
2022-09-16 16:30 | 44820.6875 | NA | 0.090534 | 27.95
2022-09-16 17:00 | 44820.7083 | NA | 0.096775 | 27.95
2022-09-16 17:30 | 44820.7292 | NA | 0.096775 | 27.95
2022-09-16 18:00 | 44820.75 | NA | 0.096775 | 27.95
2022-09-16 18:30 | 44820.7708 | NA | 0.11046 | 27.95
2022-09-16 19:00 | 44820.7917 | NA | 0.10422 | 27.95
2022-09-16 19:30 | 44820.8125 | NA | 0.090534 | 27.95
2022-09-16 20:00 | 44820.8333 | NA | 0.089331 | 27.95
2022-09-16 20:30 | 44820.8542 | NA | 0.096775 | 27.95
2022-09-16 21:00 | 44820.875 | NA | 0.089331 | 27.95
2022-09-16 21:30 | 44820.8958 | NA | 0.089331 | 27.95
2022-09-16 22:00 | 44820.9167 | NA | 0.11046 | 27.95
2022-09-16 22:30 | 44820.9375 | NA | 0.10422 | 27.95
2022-09-16 23:00 | 44820.9583 | NA | 0.097978 | 27.95
2022-09-16 23:30 | 44820.9792 | NA | 0.089331 | 27.95
2022-09-17 | 44821 | NA | 0.089331 | 27.95
2022-09-17 00:30 | 44821.0208 | NA | 0.089331 | 27.95
2022-09-17 01:00 | 44821.0417 | NA | 0.096775 | 27.95
2022-09-17 01:30 | 44821.0625 | NA | 0.089331 | 27.95
2022-09-17 02:00 | 44821.0833 | NA | 0.095571 | 27.95
2022-09-17 02:30 | 44821.1042 | NA | 0.097978 | 27.95
2022-09-17 03:00 | 44821.125 | NA | 0.089331 | 27.95
2022-09-17 03:30 | 44821.1458 | NA | 0.089331 | 27.95
2022-09-17 04:00 | 44821.1667 | NA | 0.089331 | 27.95
2022-09-17 04:30 | 44821.1875 | NA | 0.089331 | 27.95
2022-09-17 05:00 | 44821.2083 | NA | 0.095571 | 27.95
2022-09-17 05:30 | 44821.2292 | NA | 0.090534 | 27.95
2022-09-17 06:00 | 44821.25 | NA | 0.089331 | 27.95
2022-09-17 06:30 | 44821.2708 | NA | 0.096775 | 27.95
2022-09-17 07:00 | 44821.2917 | NA | 0.089331 | 27.95
2022-09-17 07:30 | 44821.3125 | NA | 0.096775 | 27.95
2022-09-17 08:00 | 44821.3333 | NA | 0.089331 | 27.95
2022-09-17 08:30 | 44821.3542 | NA | 0.095571 | 27.95
2022-09-17 09:00 | 44821.375 | NA | 0.090534 | 27.95
2022-09-17 09:30 | 44821.3958 | NA | 0.089331 | 27.95
2022-09-17 10:00 | 44821.4167 | NA | 0.089331 | 27.95
2022-09-17 10:30 | 44821.4375 | NA | 0.089331 | 27.95
2022-09-17 11:00 | 44821.4583 | NA | 0.089331 | 27.95
2022-09-17 11:30 | 44821.4792 | NA | 0.089331 | 27.95
2022-09-17 12:00 | 44821.5 | NA | 0.096775 | 27.95
2022-09-17 12:30 | 44821.5208 | NA | 0.089331 | 27.95
2022-09-17 13:00 | 44821.5417 | NA | 0.096775 | 27.95
2022-09-17 13:30 | 44821.5625 | NA | 0.089331 | 27.95
2022-09-17 14:00 | 44821.5833 | NA | 0.089331 | 27.95
2022-09-17 14:30 | 44821.6042 | NA | 0.089331 | 27.95
2022-09-17 15:00 | 44821.625 | NA | 0.089331 | 27.95
2022-09-17 15:30 | 44821.6458 | NA | 0.089331 | 27.95
2022-09-17 16:00 | 44821.6667 | NA | 0.089331 | 27.95
2022-09-17 16:30 | 44821.6875 | NA | 0.089331 | 27.95
2022-09-17 17:00 | 44821.7083 | NA | 0.089331 | 27.95
2022-09-17 17:30 | 44821.7292 | NA | 0.089331 | 27.95
2022-09-17 18:00 | 44821.75 | NA | 0.089331 | 27.95
2022-09-17 18:30 | 44821.7708 | NA | 0.089331 | 27.95
2022-09-17 19:00 | 44821.7917 | NA | 0.089331 | 27.95
2022-09-17 19:30 | 44821.8125 | NA | 0.096775 | 27.95
2022-09-17 20:00 | 44821.8333 | NA | 0.096775 | 27.95
2022-09-17 20:30 | 44821.8542 | NA | 0.089331 | 27.95
2022-09-17 21:00 | 44821.875 | NA | 0.096775 | 27.95
2022-09-17 21:30 | 44821.8958 | NA | 0.096775 | 27.95
2022-09-17 22:00 | 44821.9167 | NA | 0.096775 | 27.95
2022-09-17 22:30 | 44821.9375 | NA | 0.089331 | 27.95
2022-09-17 23:00 | 44821.9583 | NA | 0.089331 | 27.95
2022-09-17 23:30 | 44821.9792 | NA | 0.089331 | 27.95
2022-09-18 | 44822 | NA | 0.089331 | 27.95
2022-09-18 00:30 | 44822.0208 | NA | 0.089331 | 27.95
2022-09-18 01:00 | 44822.0417 | NA | 0.089331 | 27.95
2022-09-18 01:30 | 44822.0625 | NA | 0.096775 | 27.95
2022-09-18 02:00 | 44822.0833 | NA | 0.089331 | 27.95
2022-09-18 02:30 | 44822.1042 | NA | 0.089331 | 27.95
2022-09-18 03:00 | 44822.125 | NA | 0.089331 | 27.95
2022-09-18 03:30 | 44822.1458 | NA | 0.089331 | 27.95
2022-09-18 04:00 | 44822.1667 | NA | 0.089331 | 27.95
2022-09-18 04:30 | 44822.1875 | NA | 0.096775 | 27.95
2022-09-18 05:00 | 44822.2083 | NA | 0.089331 | 27.95
2022-09-18 05:30 | 44822.2292 | NA | 0.096775 | 27.95
2022-09-18 06:00 | 44822.25 | NA | 0.096775 | 27.95
2022-09-18 06:30 | 44822.2708 | NA | 0.10302 | 27.95
2022-09-18 07:00 | 44822.2917 | NA | 0.090534 | 27.95
2022-09-18 07:30 | 44822.3125 | NA | 0.089331 | 27.95
2022-09-18 08:00 | 44822.3333 | NA | 0.089331 | 27.95
2022-09-18 08:30 | 44822.3542 | NA | 0.089331 | 27.95
2022-09-18 09:00 | 44822.375 | NA | 0.096775 | 27.95
2022-09-18 09:30 | 44822.3958 | NA | 0.089331 | 27.95
2022-09-18 10:00 | 44822.4167 | NA | 0.089331 | 27.95
2022-09-18 10:30 | 44822.4375 | NA | 0.089331 | 27.95
2022-09-18 11:00 | 44822.4583 | NA | 0.089331 | 27.95
2022-09-18 11:30 | 44822.4792 | NA | 0.089331 | 27.95
2022-09-18 12:00 | 44822.5 | NA | 0.095571 | 27.95
2022-09-18 12:30 | 44822.5208 | NA | 0.090534 | 27.95
2022-09-18 13:00 | 44822.5417 | NA | 0.089331 | 27.95
2022-09-18 13:30 | 44822.5625 | NA | 0.096775 | 27.95
2022-09-18 14:00 | 44822.5833 | NA | 0.089331 | 27.95
2022-09-18 14:30 | 44822.6042 | NA | 0.11046 | 27.95
2022-09-18 15:00 | 44822.625 | NA | 0.11166 | 27.95
2022-09-18 15:30 | 44822.6458 | NA | 0.11166 | 27.95
2022-09-18 16:00 | 44822.6667 | NA | 0.11166 | 27.95
2022-09-18 16:30 | 44822.6875 | NA | 0.11166 | 27.95
2022-09-18 17:00 | 44822.7083 | NA | 0.11166 | 27.95
2022-09-18 17:30 | 44822.7292 | NA | 0.11166 | 27.95
2022-09-18 18:00 | 44822.75 | NA | 0.11166 | 27.95
2022-09-18 18:30 | 44822.7708 | NA | 0.11166 | 27.95
2022-09-18 19:00 | 44822.7917 | NA | 0.11166 | 27.95
2022-09-18 19:30 | 44822.8125 | NA | 0.11166 | 27.95
2022-09-18 20:00 | 44822.8333 | NA | 0.11166 | 27.95
2022-09-18 20:30 | 44822.8542 | NA | 0.11166 | 27.95
2022-09-18 21:00 | 44822.875 | NA | 0.11166 | 27.95
2022-09-18 21:30 | 44822.8958 | NA | 0.11166 | 27.95
2022-09-18 22:00 | 44822.9167 | NA | 0.11166 | 27.95
2022-09-18 22:30 | 44822.9375 | NA | 0.11166 | 27.95
2022-09-18 23:00 | 44822.9583 | NA | 0.11166 | 27.95
2022-09-18 23:30 | 44822.9792 | NA | 0.11166 | 27.95
2022-09-19 | 44823 | NA | 0.11166 | 27.95
2022-09-19 00:30 | 44823.0208 | NA | 0.11166 | 27.95
2022-09-19 01:00 | 44823.0417 | NA | 0.11166 | 27.95
2022-09-19 01:30 | 44823.0625 | NA | 0.11166 | 27.95
2022-09-19 02:00 | 44823.0833 | NA | 0.11166 | 27.95
2022-09-19 02:30 | 44823.1042 | NA | 0.11166 | 27.95
2022-09-19 03:00 | 44823.125 | NA | 0.11166 | 27.95
2022-09-19 03:30 | 44823.1458 | NA | 0.11166 | 27.95
2022-09-19 04:00 | 44823.1667 | NA | 0.11166 | 27.95
2022-09-19 04:30 | 44823.1875 | NA | 0.11166 | 27.95
2022-09-19 05:00 | 44823.2083 | NA | 0.11166 | 27.95
2022-09-19 05:30 | 44823.2292 | NA | 0.11166 | 27.95
2022-09-19 06:00 | 44823.25 | NA | 0.11166 | 27.95
2022-09-19 06:30 | 44823.2708 | NA | 0.11166 | 27.95
2022-09-19 07:00 | 44823.2917 | NA | 0.11166 | 27.95
2022-09-19 07:30 | 44823.3125 | NA | 0.11166 | 27.95
2022-09-19 08:00 | 44823.3333 | NA | 0.11166 | 27.95
2022-09-19 08:30 | 44823.3542 | NA | 0.11166 | 27.95
2022-09-19 09:00 | 44823.375 | NA | 0.11166 | 27.95
2022-09-19 09:30 | 44823.3958 | NA | 0.11166 | 27.95
2022-09-19 10:00 | 44823.4167 | NA | 0.10542 | 27.95
2022-09-19 10:30 | 44823.4375 | NA | 0.096775 | 27.95
2022-09-19 11:00 | 44823.4583 | NA | 0.089331 | 27.95
2022-09-19 11:30 | 44823.4792 | NA | 0.089331 | 27.95
2022-09-19 12:00 | 44823.5 | NA | 0.089331 | 27.95
2022-09-19 12:30 | 44823.5208 | NA | 0.089331 | 27.95
2022-09-19 13:00 | 44823.5417 | NA | 0.096775 | 27.95
2022-09-19 13:30 | 44823.5625 | NA | 0.096775 | 27.95
2022-09-19 14:00 | 44823.5833 | NA | 0.096775 | 27.95
2022-09-19 14:30 | 44823.6042 | NA | 0.089331 | 27.95
2022-09-19 15:00 | 44823.625 | NA | 0.10422 | 27.95
2022-09-19 15:30 | 44823.6458 | NA | 0.089331 | 27.95
2022-09-19 16:00 | 44823.6667 | NA | 0.10302 | 27.95
2022-09-19 16:30 | 44823.6875 | NA | 0.090534 | 27.95
2022-09-19 17:00 | 44823.7083 | NA | 0.096775 | 27.95
2022-09-19 17:30 | 44823.7292 | NA | 0.096775 | 27.95
2022-09-19 18:00 | 44823.75 | NA | 0.096775 | 27.95
2022-09-19 18:30 | 44823.7708 | NA | 0.095571 | 27.95
2022-09-19 19:00 | 44823.7917 | NA | 0.097978 | 27.95
2022-09-19 19:30 | 44823.8125 | NA | 0.096775 | 27.95
2022-09-19 20:00 | 44823.8333 | NA | 0.096775 | 27.95
2022-09-19 20:30 | 44823.8542 | NA | 0.096775 | 27.95
2022-09-19 21:00 | 44823.875 | NA | 0.089331 | 27.95
2022-09-19 21:30 | 44823.8958 | NA | 0.095571 | 27.95
2022-09-19 22:00 | 44823.9167 | NA | 0.090534 | 27.95
2022-09-19 22:30 | 44823.9375 | NA | 0.096775 | 27.95
2022-09-19 23:00 | 44823.9583 | NA | 0.089331 | 27.95
2022-09-19 23:30 | 44823.9792 | NA | 0.096775 | 27.95
2022-09-20 | 44824 | NA | 0.089331 | 27.95
2022-09-20 00:30 | 44824.0208 | NA | 0.089331 | 27.95
2022-09-20 01:00 | 44824.0417 | NA | 0.089331 | 27.95
2022-09-20 01:30 | 44824.0625 | NA | 0.096775 | 27.95
2022-09-20 02:00 | 44824.0833 | NA | 0.096775 | 27.95
2022-09-20 02:30 | 44824.1042 | NA | 0.089331 | 27.95
2022-09-20 03:00 | 44824.125 | NA | 0.096775 | 27.95
2022-09-20 03:30 | 44824.1458 | NA | 0.096775 | 27.95
2022-09-20 04:00 | 44824.1667 | NA | 0.089331 | 27.95
2022-09-20 04:30 | 44824.1875 | NA | 0.089331 | 27.95
2022-09-20 05:00 | 44824.2083 | NA | 0.089331 | 27.95
2022-09-20 05:30 | 44824.2292 | NA | 0.096775 | 27.95
2022-09-20 06:00 | 44824.25 | NA | 0.089331 | 27.95
2022-09-20 06:30 | 44824.2708 | NA | 0.089331 | 27.95
2022-09-20 07:00 | 44824.2917 | NA | 0.089331 | 27.95
2022-09-20 07:30 | 44824.3125 | NA | 0.089331 | 27.95
2022-09-20 08:00 | 44824.3333 | NA | 0.089331 | 27.95
2022-09-20 08:30 | 44824.3542 | NA | 0.089331 | 27.95
2022-09-20 09:00 | 44824.375 | NA | 0.096775 | 27.95
2022-09-20 09:30 | 44824.3958 | NA | 0.089331 | 27.95
2022-09-20 10:00 | 44824.4167 | NA | 0.089331 | 27.95
2022-09-20 10:30 | 44824.4375 | NA | 0.089331 | 27.95
2022-09-20 11:00 | 44824.4583 | NA | 0.096775 | 27.95
2022-09-20 11:30 | 44824.4792 | NA | 0.089331 | 27.95
2022-09-20 12:00 | 44824.5 | NA | 0.089331 | 27.95
2022-09-20 12:30 | 44824.5208 | NA | 0.095571 | 27.95
2022-09-20 13:00 | 44824.5417 | NA | 0.097978 | 27.95
2022-09-20 13:30 | 44824.5625 | NA | 0.096775 | 27.95
2022-09-20 14:00 | 44824.5833 | NA | 0.089331 | 27.95
2022-09-20 14:30 | 44824.6042 | NA | 0.089331 | 27.95
2022-09-20 15:00 | 44824.625 | NA | 0.089331 | 27.95
2022-09-20 15:30 | 44824.6458 | NA | 0.095571 | 27.95
2022-09-20 16:00 | 44824.6667 | NA | 0.090534 | 27.95
2022-09-20 16:30 | 44824.6875 | NA | 0.096775 | 27.95
2022-09-20 17:00 | 44824.7083 | NA | 0.096775 | 27.95
2022-09-20 17:30 | 44824.7292 | NA | 0.089331 | 27.95
2022-09-20 18:00 | 44824.75 | NA | 0.10302 | 27.95
2022-09-20 18:30 | 44824.7708 | NA | 0.10422 | 27.95
2022-09-20 19:00 | 44824.7917 | NA | 0.11166 | 27.95
2022-09-20 19:30 | 44824.8125 | NA | 0.10542 | 27.95
2022-09-20 20:00 | 44824.8333 | NA | 0.10302 | 27.95
2022-09-20 20:30 | 44824.8542 | NA | 0.090534 | 27.95
2022-09-20 21:00 | 44824.875 | NA | 0.096775 | 27.95
2022-09-20 21:30 | 44824.8958 | NA | 0.096775 | 27.95
2022-09-20 22:00 | 44824.9167 | NA | 0.089331 | 27.95
2022-09-20 22:30 | 44824.9375 | NA | 0.089331 | 27.95
2022-09-20 23:00 | 44824.9583 | NA | 0.096775 | 27.95
2022-09-20 23:30 | 44824.9792 | NA | 0.089331 | 27.95
2022-09-21 | 44825 | NA | 0.095571 | 27.95
2022-09-21 00:30 | 44825.0208 | NA | 0.096775 | 27.95
2022-09-21 01:00 | 44825.0417 | NA | 0.090534 | 27.95
2022-09-21 01:30 | 44825.0625 | NA | 0.095571 | 27.95
2022-09-21 02:00 | 44825.0833 | NA | 0.096775 | 27.95
2022-09-21 02:30 | 44825.1042 | NA | 0.096775 | 27.95
2022-09-21 03:00 | 44825.125 | NA | 0.090534 | 27.95
2022-09-21 03:30 | 44825.1458 | NA | 0.096775 | 27.95
2022-09-21 04:00 | 44825.1667 | NA | 0.089331 | 27.95
2022-09-21 04:30 | 44825.1875 | NA | 0.096762 | 27.95
2022-09-21 05:00 | 44825.2083 | NA | 0.096775 | 27.95
2022-09-21 05:30 | 44825.2292 | NA | 0.089331 | 27.95
2022-09-21 06:00 | 44825.25 | NA | 0.096775 | 27.95
2022-09-21 06:30 | 44825.2708 | NA | 0.089331 | 27.95
2022-09-21 07:00 | 44825.2917 | NA | 0.089331 | 27.95
2022-09-21 07:30 | 44825.3125 | NA | 0.089331 | 27.95
2022-09-21 08:00 | 44825.3333 | NA | 0.096775 | 27.95
2022-09-21 08:30 | 44825.3542 | NA | 0.096775 | 27.95
2022-09-21 09:00 | 44825.375 | NA | 0.089331 | 27.95
2022-09-21 09:30 | 44825.3958 | NA | 0.096775 | 27.95
2022-09-21 10:00 | 44825.4167 | NA | 0.089331 | 27.95
2022-09-21 10:30 | 44825.4375 | NA | 0.089331 | 27.95
2022-09-21 11:00 | 44825.4583 | NA | 0.10302 | 27.95
2022-09-21 11:30 | 44825.4792 | NA | 0.097978 | 27.95
2022-09-21 12:00 | 44825.5 | NA | 0.095571 | 27.95
2022-09-21 12:30 | 44825.5208 | NA | 0.11166 | 27.95
2022-09-21 13:00 | 44825.5417 | NA | 0.10422 | 27.95
2022-09-21 13:30 | 44825.5625 | NA | 0.090534 | 27.95
2022-09-21 14:00 | 44825.5833 | NA | 0.096775 | 27.95
2022-09-21 14:30 | 44825.6042 | NA | 0.10302 | 27.95
2022-09-21 15:00 | 44825.625 | NA | 0.10542 | 27.95
2022-09-21 15:30 | 44825.6458 | NA | 0.10422 | 27.95
2022-09-21 16:00 | 44825.6667 | NA | 0.11046 | 27.95
2022-09-21 16:30 | 44825.6875 | NA | 0.11166 | 27.95
2022-09-21 17:00 | 44825.7083 | NA | 0.11166 | 27.95
2022-09-21 17:30 | 44825.7292 | NA | 0.097978 | 27.95
2022-09-21 18:00 | 44825.75 | NA | 0.095571 | 27.95
2022-09-21 18:30 | 44825.7708 | NA | 0.097978 | 27.95
2022-09-21 19:00 | 44825.7917 | NA | 0.10422 | 27.95
2022-09-21 19:30 | 44825.8125 | NA | 0.096775 | 27.95
2022-09-21 20:00 | 44825.8333 | NA | 0.089331 | 27.95
2022-09-21 20:30 | 44825.8542 | NA | 0.089331 | 27.95
2022-09-21 21:00 | 44825.875 | NA | 0.10422 | 27.95
2022-09-21 21:30 | 44825.8958 | NA | 0.096775 | 27.95
2022-09-21 22:00 | 44825.9167 | NA | 0.10422 | 27.95
2022-09-21 22:30 | 44825.9375 | NA | 0.096775 | 27.95
2022-09-21 23:00 | 44825.9583 | NA | 0.10422 | 27.95
2022-09-21 23:30 | 44825.9792 | NA | 0.096775 | 27.95
2022-09-22 | 44826 | NA | 0.10422 | 27.95
2022-09-22 00:30 | 44826.0208 | NA | 0.096775 | 27.95
2022-09-22 01:00 | 44826.0417 | NA | 0.095571 | 27.95
2022-09-22 01:30 | 44826.0625 | NA | 0.096775 | 27.95
2022-09-22 02:00 | 44826.0833 | NA | 0.10542 | 27.95
2022-09-22 02:30 | 44826.1042 | NA | 0.10422 | 27.95
2022-09-22 03:00 | 44826.125 | NA | 0.11046 | 27.95
2022-09-22 03:30 | 44826.1458 | NA | 0.097978 | 27.95
2022-09-22 04:00 | 44826.1667 | NA | 0.096775 | 27.95
2022-09-22 04:30 | 44826.1875 | NA | 0.089331 | 27.95
2022-09-22 05:00 | 44826.2083 | NA | 0.089331 | 27.95
2022-09-22 05:30 | 44826.2292 | NA | 0.089331 | 27.95
2022-09-22 06:00 | 44826.25 | NA | 0.096775 | 27.95
2022-09-22 06:30 | 44826.2708 | NA | 0.096775 | 27.95
2022-09-22 07:00 | 44826.2917 | NA | 0.095571 | 27.95
2022-09-22 07:30 | 44826.3125 | NA | 0.097978 | 27.95
2022-09-22 08:00 | 44826.3333 | NA | 0.096775 | 27.95
2022-09-22 08:30 | 44826.3542 | NA | 0.096775 | 27.95
2022-09-22 09:00 | 44826.375 | NA | 0.096775 | 27.95
2022-09-22 09:30 | 44826.3958 | NA | 0.11046 | 27.95
2022-09-22 10:00 | 44826.4167 | NA | 0.10422 | 27.95
2022-09-22 10:30 | 44826.4375 | NA | 0.11166 | 27.95
2022-09-22 11:00 | 44826.4583 | NA | 0.097978 | 27.95
2022-09-22 11:30 | 44826.4792 | NA | 0.10302 | 27.95
2022-09-22 12:00 | 44826.5 | NA | 0.097978 | 27.95
2022-09-22 12:30 | 44826.5208 | NA | 0.096775 | 27.95
2022-09-22 13:00 | 44826.5417 | NA | 0.089331 | 27.95
2022-09-22 13:30 | 44826.5625 | NA | 0.089331 | 27.95
2022-09-22 14:00 | 44826.5833 | NA | 0.095571 | 27.95
2022-09-22 14:30 | 44826.6042 | NA | 0.090534 | 27.95
2022-09-22 15:00 | 44826.625 | NA | 0.089331 | 27.95
2022-09-22 15:30 | 44826.6458 | NA | 0.096775 | 27.95
2022-09-22 16:00 | 44826.6667 | NA | 0.10422 | 27.95
2022-09-22 16:30 | 44826.6875 | NA | 0.10422 | 27.95
2022-09-22 17:00 | 44826.7083 | NA | 0.089331 | 27.95
2022-09-22 17:30 | 44826.7292 | NA | 0.089331 | 27.95
2022-09-22 18:00 | 44826.75 | NA | 0.089331 | 27.95
2022-09-22 18:30 | 44826.7708 | NA | 0.10422 | 27.95
2022-09-22 19:00 | 44826.7917 | NA | 0.095571 | 27.95
2022-09-22 19:30 | 44826.8125 | NA | 0.10542 | 27.95
2022-09-22 20:00 | 44826.8333 | NA | 0.095571 | 27.95
2022-09-22 20:30 | 44826.8542 | NA | 0.097978 | 27.95
2022-09-22 21:00 | 44826.875 | NA | 0.096775 | 27.95
2022-09-22 21:30 | 44826.8958 | NA | 0.10422 | 27.95
2022-09-22 22:00 | 44826.9167 | NA | 0.089331 | 27.95
2022-09-22 22:30 | 44826.9375 | NA | 0.089331 | 27.95
2022-09-22 23:00 | 44826.9583 | NA | 0.089331 | 27.95
2022-09-22 23:30 | 44826.9792 | NA | 0.089331 | 27.95
2022-09-23 | 44827 | NA | 0.10302 | 27.95
2022-09-23 00:30 | 44827.0208 | NA | 0.097978 | 27.95
2022-09-23 01:00 | 44827.0417 | NA | 0.089331 | 27.95
2022-09-23 01:30 | 44827.0625 | NA | 0.089331 | 27.95
2022-09-23 02:00 | 44827.0833 | NA | 0.10302 | 27.95
2022-09-23 02:30 | 44827.1042 | NA | 0.097978 | 27.95
2022-09-23 03:00 | 44827.125 | NA | 0.089331 | 27.95
2022-09-23 03:30 | 44827.1458 | NA | 0.089331 | 27.95
2022-09-23 04:00 | 44827.1667 | NA | 0.089331 | 27.95
2022-09-23 04:30 | 44827.1875 | NA | 0.089331 | 27.95
2022-09-23 05:00 | 44827.2083 | NA | 0.089331 | 27.95
2022-09-23 05:30 | 44827.2292 | NA | 0.089331 | 27.95
2022-09-23 06:00 | 44827.25 | NA | 0.089331 | 27.95
2022-09-23 06:30 | 44827.2708 | NA | 0.089331 | 27.95
2022-09-23 07:00 | 44827.2917 | NA | 0.089331 | 27.95
2022-09-23 07:30 | 44827.3125 | NA | 0.089331 | 27.95
2022-09-23 08:00 | 44827.3333 | NA | 0.089331 | 27.95
2022-09-23 08:30 | 44827.3542 | NA | 0.095571 | 27.95
2022-09-23 09:00 | 44827.375 | NA | 0.090534 | 27.95
2022-09-23 09:30 | 44827.3958 | NA | 0.089331 | 27.95
2022-09-23 10:00 | 44827.4167 | NA | 0.089331 | 27.95
2022-09-23 10:30 | 44827.4375 | NA | 0.089331 | 27.95
2022-09-23 11:00 | 44827.4583 | NA | 0.089331 | 27.95
2022-09-23 11:30 | 44827.4792 | NA | 0.095571 | 27.95
2022-09-23 12:00 | 44827.5 | NA | 0.090534 | 27.95
2022-09-23 12:30 | 44827.5208 | NA | 0.096775 | 27.95
2022-09-23 13:00 | 44827.5417 | NA | 0.095571 | 27.95
2022-09-23 13:30 | 44827.5625 | NA | 0.090534 | 27.95
2022-09-23 14:00 | 44827.5833 | NA | 0.089331 | 27.95
2022-09-23 14:30 | 44827.6042 | NA | 0.089331 | 27.95
2022-09-23 15:00 | 44827.625 | NA | 0.089331 | 27.95
2022-09-23 15:30 | 44827.6458 | NA | 0.096775 | 27.95
2022-09-23 16:00 | 44827.6667 | NA | 0.096775 | 27.95
2022-09-23 16:30 | 44827.6875 | NA | 0.096775 | 27.95
2022-09-23 17:00 | 44827.7083 | NA | 0.089331 | 27.95
2022-09-23 17:30 | 44827.7292 | NA | 0.089331 | 27.95
2022-09-23 18:00 | 44827.75 | NA | 0.089331 | 27.95
2022-09-23 18:30 | 44827.7708 | NA | 0.089331 | 27.95
2022-09-23 19:00 | 44827.7917 | NA | 0.089331 | 27.95
2022-09-23 19:30 | 44827.8125 | NA | 0.089331 | 27.95
2022-09-23 20:00 | 44827.8333 | NA | 0.089331 | 27.95
2022-09-23 20:30 | 44827.8542 | NA | 0.089331 | 27.95
2022-09-23 21:00 | 44827.875 | NA | 0.10302 | 27.95
2022-09-23 21:30 | 44827.8958 | NA | 0.090534 | 27.95
2022-09-23 22:00 | 44827.9167 | NA | 0.096775 | 27.95
2022-09-23 22:30 | 44827.9375 | NA | 0.089331 | 27.95
2022-09-23 23:00 | 44827.9583 | NA | 0.096775 | 27.95
2022-09-23 23:30 | 44827.9792 | NA | 0.089331 | 27.95
2022-09-24 | 44828 | NA | 0.095571 | 27.95
2022-09-24 00:30 | 44828.0208 | NA | 0.097978 | 27.95
2022-09-24 01:00 | 44828.0417 | NA | 0.10422 | 27.95
2022-09-24 01:30 | 44828.0625 | NA | 0.089331 | 27.95
2022-09-24 02:00 | 44828.0833 | NA | 0.089331 | 27.95
2022-09-24 02:30 | 44828.1042 | NA | 0.089331 | 27.95
2022-09-24 03:00 | 44828.125 | NA | 0.089331 | 27.95
2022-09-24 03:30 | 44828.1458 | NA | 0.089331 | 27.95
2022-09-24 04:00 | 44828.1667 | NA | 0.096775 | 27.95
2022-09-24 04:30 | 44828.1875 | NA | 0.089331 | 27.95
2022-09-24 05:00 | 44828.2083 | NA | 0.095571 | 27.95
2022-09-24 05:30 | 44828.2292 | NA | 0.096775 | 27.95
2022-09-24 06:00 | 44828.25 | NA | 0.090534 | 27.95
2022-09-24 06:30 | 44828.2708 | NA | 0.089331 | 27.95
2022-09-24 07:00 | 44828.2917 | NA | 0.089331 | 27.95
2022-09-24 07:30 | 44828.3125 | NA | 0.089331 | 27.95
2022-09-24 08:00 | 44828.3333 | NA | 0.089331 | 27.95
2022-09-24 08:30 | 44828.3542 | NA | 0.089331 | 27.95
2022-09-24 09:00 | 44828.375 | NA | 0.089331 | 27.95
2022-09-24 09:30 | 44828.3958 | NA | 0.096775 | 27.95
2022-09-24 10:00 | 44828.4167 | NA | 0.089331 | 27.95
2022-09-24 10:30 | 44828.4375 | NA | 0.089331 | 27.95
2022-09-24 11:00 | 44828.4583 | NA | 0.089331 | 27.95
2022-09-24 11:30 | 44828.4792 | NA | 0.089331 | 27.95
2022-09-24 12:00 | 44828.5 | NA | 0.089331 | 27.95
2022-09-24 12:30 | 44828.5208 | NA | 0.089331 | 27.95
2022-09-24 13:00 | 44828.5417 | NA | 0.089331 | 27.95
2022-09-24 13:30 | 44828.5625 | NA | 0.089331 | 27.95
2022-09-24 14:00 | 44828.5833 | NA | 0.089331 | 27.95
2022-09-24 14:30 | 44828.6042 | NA | 0.089331 | 27.95
2022-09-24 15:00 | 44828.625 | NA | 0.089331 | 27.95
2022-09-24 15:30 | 44828.6458 | NA | 0.089331 | 27.95
2022-09-24 16:00 | 44828.6667 | NA | 0.095571 | 27.95
2022-09-24 16:30 | 44828.6875 | NA | 0.090534 | 27.95
2022-09-24 17:00 | 44828.7083 | NA | 0.095571 | 27.95
2022-09-24 17:30 | 44828.7292 | NA | 0.097978 | 27.95
2022-09-24 18:00 | 44828.75 | NA | 0.089331 | 27.95
2022-09-24 18:30 | 44828.7708 | NA | 0.089331 | 27.95
2022-09-24 19:00 | 44828.7917 | NA | 0.095571 | 27.95
2022-09-24 19:30 | 44828.8125 | NA | 0.10542 | 27.95
2022-09-24 20:00 | 44828.8333 | NA | 0.089331 | 27.95
2022-09-24 20:30 | 44828.8542 | NA | 0.096775 | 27.95
2022-09-24 21:00 | 44828.875 | NA | 0.095571 | 27.95
2022-09-24 21:30 | 44828.8958 | NA | 0.10542 | 27.95
2022-09-24 22:00 | 44828.9167 | NA | 0.089331 | 27.95
2022-09-24 22:30 | 44828.9375 | NA | 0.096775 | 27.95
2022-09-24 23:00 | 44828.9583 | NA | 0.089331 | 27.95
2022-09-24 23:30 | 44828.9792 | NA | 0.089331 | 27.95
2022-09-25 | 44829 | NA | 0.089331 | 27.95
2022-09-25 00:30 | 44829.0208 | NA | 0.10302 | 27.95
2022-09-25 01:00 | 44829.0417 | NA | 0.097978 | 27.95
2022-09-25 01:30 | 44829.0625 | NA | 0.089331 | 27.95
2022-09-25 02:00 | 44829.0833 | NA | 0.096775 | 27.95
2022-09-25 02:30 | 44829.1042 | NA | 0.11046 | 27.95
2022-09-25 03:00 | 44829.125 | NA | 0.090534 | 27.95
2022-09-25 03:30 | 44829.1458 | NA | 0.089331 | 27.95
2022-09-25 04:00 | 44829.1667 | NA | 0.096775 | 27.95
2022-09-25 04:30 | 44829.1875 | NA | 0.095571 | 27.95
2022-09-25 05:00 | 44829.2083 | NA | 0.097978 | 27.95
2022-09-25 05:30 | 44829.2292 | NA | 0.089331 | 27.95
2022-09-25 06:00 | 44829.25 | NA | 0.089331 | 27.95
2022-09-25 06:30 | 44829.2708 | NA | 0.095571 | 27.95
2022-09-25 07:00 | 44829.2917 | NA | 0.096775 | 27.95
2022-09-25 07:30 | 44829.3125 | NA | 0.096775 | 27.95
2022-09-25 08:00 | 44829.3333 | NA | 0.090534 | 27.95
2022-09-25 08:30 | 44829.3542 | NA | 0.089331 | 27.95
2022-09-25 09:00 | 44829.375 | NA | 0.089331 | 27.95
2022-09-25 09:30 | 44829.3958 | NA | 0.089331 | 27.95
2022-09-25 10:00 | 44829.4167 | NA | 0.089331 | 27.95
2022-09-25 10:30 | 44829.4375 | NA | 0.089331 | 27.95
2022-09-25 11:00 | 44829.4583 | NA | 0.089331 | 27.95
2022-09-25 11:30 | 44829.4792 | NA | 0.096775 | 27.95
2022-09-25 12:00 | 44829.5 | NA | 0.089331 | 27.95
2022-09-25 12:30 | 44829.5208 | NA | 0.095571 | 27.95
2022-09-25 13:00 | 44829.5417 | NA | 0.097978 | 27.95
2022-09-25 13:30 | 44829.5625 | NA | 0.096775 | 27.95
2022-09-25 14:00 | 44829.5833 | NA | 0.089331 | 27.95
2022-09-25 14:30 | 44829.6042 | NA | 0.095571 | 27.95
2022-09-25 15:00 | 44829.625 | NA | 0.090534 | 27.95
2022-09-25 15:30 | 44829.6458 | NA | 0.096775 | 27.95
2022-09-25 16:00 | 44829.6667 | NA | 0.089331 | 27.95
2022-09-25 16:30 | 44829.6875 | NA | 0.089331 | 27.95
2022-09-25 17:00 | 44829.7083 | NA | 0.096775 | 27.95
2022-09-25 17:30 | 44829.7292 | NA | 0.089331 | 27.95
2022-09-25 18:00 | 44829.75 | NA | 0.089331 | 27.95
2022-09-25 18:30 | 44829.7708 | NA | 0.096775 | 27.95
2022-09-25 19:00 | 44829.7917 | NA | 0.089331 | 27.95
2022-09-25 19:30 | 44829.8125 | NA | 0.11046 | 27.95
2022-09-25 20:00 | 44829.8333 | NA | 0.11166 | 27.95
2022-09-25 20:30 | 44829.8542 | NA | 0.10542 | 27.95
2022-09-25 21:00 | 44829.875 | NA | 0.089331 | 27.95
2022-09-25 21:30 | 44829.8958 | NA | 0.096775 | 27.95
2022-09-25 22:00 | 44829.9167 | NA | 0.089331 | 27.95
2022-09-25 22:30 | 44829.9375 | NA | 0.089331 | 27.95
2022-09-25 23:00 | 44829.9583 | NA | 0.096775 | 27.95
2022-09-25 23:30 | 44829.9792 | NA | 0.089331 | 27.95
2022-09-26 | 44830 | NA | 0.096775 | 27.95
2022-09-26 00:30 | 44830.0208 | NA | 0.089331 | 27.95
2022-09-26 01:00 | 44830.0417 | NA | 0.089331 | 27.95
2022-09-26 01:30 | 44830.0625 | NA | 0.10302 | 27.95
2022-09-26 02:00 | 44830.0833 | NA | 0.097978 | 27.95
2022-09-26 02:30 | 44830.1042 | NA | 0.10422 | 27.95
2022-09-26 03:00 | 44830.125 | NA | 0.089331 | 27.95
2022-09-26 03:30 | 44830.1458 | NA | 0.089331 | 27.95
2022-09-26 04:00 | 44830.1667 | NA | 0.095571 | 27.95
2022-09-26 04:30 | 44830.1875 | NA | 0.090534 | 27.95
2022-09-26 05:00 | 44830.2083 | NA | 0.089331 | 27.95
2022-09-26 05:30 | 44830.2292 | NA | 0.089331 | 27.95
2022-09-26 06:00 | 44830.25 | NA | 0.089331 | 27.95
2022-09-26 06:30 | 44830.2708 | NA | 0.096775 | 27.95
2022-09-26 07:00 | 44830.2917 | NA | 0.096775 | 27.95
2022-09-26 07:30 | 44830.3125 | NA | 0.089331 | 27.95
2022-09-26 08:00 | 44830.3333 | NA | 0.089331 | 27.95
2022-09-26 08:30 | 44830.3542 | NA | 0.089331 | 27.95
2022-09-26 09:00 | 44830.375 | NA | 0.089331 | 27.95
2022-09-26 09:30 | 44830.3958 | NA | 0.095571 | 27.95
2022-09-26 10:00 | 44830.4167 | NA | 0.090534 | 27.95
2022-09-26 10:30 | 44830.4375 | NA | 0.089331 | 27.95
2022-09-26 11:00 | 44830.4583 | NA | 0.089331 | 27.95
2022-09-26 11:30 | 44830.4792 | NA | 0.089331 | 27.95
2022-09-26 12:00 | 44830.5 | NA | 0.089331 | 27.95
2022-09-26 12:30 | 44830.5208 | NA | 0.089331 | 27.95
2022-09-26 13:00 | 44830.5417 | NA | 0.096775 | 27.95
2022-09-26 13:30 | 44830.5625 | NA | 0.089331 | 27.95
2022-09-26 14:00 | 44830.5833 | NA | 0.089331 | 27.95
2022-09-26 14:30 | 44830.6042 | NA | 0.089331 | 27.95
2022-09-26 15:00 | 44830.625 | NA | 0.089331 | 27.95
2022-09-26 15:30 | 44830.6458 | NA | 0.089331 | 27.95
2022-09-26 16:00 | 44830.6667 | NA | 0.095571 | 27.95
2022-09-26 16:30 | 44830.6875 | NA | 0.097978 | 27.95
2022-09-26 17:00 | 44830.7083 | NA | 0.095571 | 27.95
2022-09-26 17:30 | 44830.7292 | NA | 0.097978 | 27.95
2022-09-26 18:00 | 44830.75 | NA | 0.096775 | 27.95
2022-09-26 18:30 | 44830.7708 | NA | 0.10302 | 27.95
2022-09-26 19:00 | 44830.7917 | NA | 0.11166 | 27.95
2022-09-26 19:30 | 44830.8125 | NA | 0.090534 | 27.95
2022-09-26 20:00 | 44830.8333 | NA | 0.095571 | 27.95
2022-09-26 20:30 | 44830.8542 | NA | 0.097978 | 27.95
2022-09-26 21:00 | 44830.875 | NA | 0.096775 | 27.95
2022-09-26 21:30 | 44830.8958 | NA | 0.089331 | 27.95
2022-09-26 22:00 | 44830.9167 | NA | 0.10422 | 27.95
2022-09-26 22:30 | 44830.9375 | NA | 0.10422 | 27.95
2022-09-26 23:00 | 44830.9583 | NA | 0.096775 | 27.95
2022-09-26 23:30 | 44830.9792 | NA | 0.089331 | 27.95
2022-09-27 | 44831 | NA | 0.089331 | 27.95
2022-09-27 00:30 | 44831.0208 | NA | 0.096775 | 27.95
2022-09-27 01:00 | 44831.0417 | NA | 0.089331 | 27.95
2022-09-27 01:30 | 44831.0625 | NA | 0.089331 | 27.95
2022-09-27 02:00 | 44831.0833 | NA | 0.096775 | 27.95
2022-09-27 02:30 | 44831.1042 | NA | 0.089331 | 27.95
2022-09-27 03:00 | 44831.125 | NA | 0.096775 | 27.95
2022-09-27 03:30 | 44831.1458 | NA | 0.089331 | 27.95
2022-09-27 04:00 | 44831.1667 | NA | 0.089331 | 27.95
2022-09-27 04:30 | 44831.1875 | NA | 0.089331 | 27.95
2022-09-27 05:00 | 44831.2083 | NA | 0.089331 | 27.95
2022-09-27 05:30 | 44831.2292 | NA | 0.089331 | 27.95
2022-09-27 06:00 | 44831.25 | NA | 0.095571 | 27.95
2022-09-27 06:30 | 44831.2708 | NA | 0.090534 | 27.95
2022-09-27 07:00 | 44831.2917 | NA | 0.089331 | 27.95
2022-09-27 07:30 | 44831.3125 | NA | 0.089331 | 27.95
2022-09-27 08:00 | 44831.3333 | NA | 0.095571 | 27.95
2022-09-27 08:30 | 44831.3542 | NA | 0.090534 | 27.95
2022-09-27 09:00 | 44831.375 | NA | 0.089331 | 27.95
2022-09-27 09:30 | 44831.3958 | NA | 0.089331 | 27.95
2022-09-27 10:00 | 44831.4167 | NA | 0.089331 | 27.95
2022-09-27 10:30 | 44831.4375 | NA | 0.089331 | 27.95
2022-09-27 11:00 | 44831.4583 | NA | 0.089331 | 27.95
2022-09-27 11:30 | 44831.4792 | NA | 0.089331 | 27.95
2022-09-27 12:00 | 44831.5 | NA | 0.089331 | 27.95
2022-09-27 12:30 | 44831.5208 | NA | 0.089331 | 27.95
2022-09-27 13:00 | 44831.5417 | NA | 0.089331 | 27.95
2022-09-27 13:30 | 44831.5625 | NA | 0.089331 | 27.95
2022-09-27 14:00 | 44831.5833 | NA | 0.096775 | 27.95
2022-09-27 14:30 | 44831.6042 | NA | 0.10422 | 27.95
2022-09-27 15:00 | 44831.625 | NA | 0.10422 | 27.95
2022-09-27 15:30 | 44831.6458 | NA | 0.095571 | 27.95
2022-09-27 16:00 | 44831.6667 | NA | 0.097978 | 27.95
2022-09-27 16:30 | 44831.6875 | NA | 0.089331 | 27.95
2022-09-27 17:00 | 44831.7083 | NA | 0.10302 | 27.95
2022-09-27 17:30 | 44831.7292 | NA | 0.097978 | 27.95
2022-09-27 18:00 | 44831.75 | NA | 0.10302 | 27.95
2022-09-27 18:30 | 44831.7708 | NA | 0.10422 | 27.95
2022-09-27 19:00 | 44831.7917 | NA | 0.10542 | 27.95
2022-09-27 19:30 | 44831.8125 | NA | 0.096775 | 27.95
2022-09-27 20:00 | 44831.8333 | NA | 0.089331 | 27.95
2022-09-27 20:30 | 44831.8542 | NA | 0.089331 | 27.95
2022-09-27 21:00 | 44831.875 | NA | 0.10302 | 27.95
2022-09-27 21:30 | 44831.8958 | NA | 0.090534 | 27.95
2022-09-27 22:00 | 44831.9167 | NA | 0.089331 | 27.95
2022-09-27 22:30 | 44831.9375 | NA | 0.089331 | 27.95
2022-09-27 23:00 | 44831.9583 | NA | 0.089331 | 27.95
2022-09-27 23:30 | 44831.9792 | NA | 0.096775 | 27.95
2022-09-28 | 44832 | NA | 0.096775 | 27.95
2022-09-28 00:30 | 44832.0208 | NA | 0.096775 | 27.95
2022-09-28 01:00 | 44832.0417 | NA | 0.095571 | 27.95
2022-09-28 01:30 | 44832.0625 | NA | 0.090534 | 27.95
2022-09-28 02:00 | 44832.0833 | NA | 0.096775 | 27.95
2022-09-28 02:30 | 44832.1042 | NA | 0.096775 | 27.95
2022-09-28 03:00 | 44832.125 | NA | 0.10422 | 27.95
2022-09-28 03:30 | 44832.1458 | NA | 0.096775 | 27.95
2022-09-28 04:00 | 44832.1667 | NA | 0.096775 | 27.95
2022-09-28 04:30 | 44832.1875 | NA | 0.089331 | 27.95
2022-09-28 05:00 | 44832.2083 | NA | 0.089331 | 27.95
2022-09-28 05:30 | 44832.2292 | NA | 0.089331 | 27.95
2022-09-28 06:00 | 44832.25 | NA | 0.089331 | 27.95
2022-09-28 06:30 | 44832.2708 | NA | 0.089331 | 27.95
2022-09-28 07:00 | 44832.2917 | NA | 0.089331 | 27.95
2022-09-28 07:30 | 44832.3125 | NA | 0.089331 | 27.95
2022-09-28 08:00 | 44832.3333 | NA | 0.095571 | 27.95
2022-09-28 08:30 | 44832.3542 | NA | 0.090534 | 27.95
2022-09-28 09:00 | 44832.375 | NA | 0.089331 | 27.95
2022-09-28 09:30 | 44832.3958 | NA | 0.089331 | 27.95
2022-09-28 10:00 | 44832.4167 | NA | 0.089331 | 27.95
2022-09-28 10:30 | 44832.4375 | NA | 0.089331 | 27.95
2022-09-28 11:00 | 44832.4583 | NA | 0.089331 | 27.95
2022-09-28 11:30 | 44832.4792 | NA | 0.089331 | 27.95
2022-09-28 12:00 | 44832.5 | NA | 0.096775 | 27.95
2022-09-28 12:30 | 44832.5208 | NA | 0.089331 | 27.95
2022-09-28 13:00 | 44832.5417 | NA | 0.095571 | 27.95
2022-09-28 13:30 | 44832.5625 | NA | 0.090534 | 27.95
2022-09-28 14:00 | 44832.5833 | NA | 0.089331 | 27.95
2022-09-28 14:30 | 44832.6042 | NA | 0.096775 | 27.95
2022-09-28 15:00 | 44832.625 | NA | 0.096775 | 27.95
2022-09-28 15:30 | 44832.6458 | NA | 0.089331 | 27.95
2022-09-28 16:00 | 44832.6667 | NA | 0.095571 | 27.95
2022-09-28 16:30 | 44832.6875 | NA | 0.090534 | 27.95
2022-09-28 17:00 | 44832.7083 | NA | 0.089331 | 27.95
2022-09-28 17:30 | 44832.7292 | NA | 0.096775 | 27.95
2022-09-28 18:00 | 44832.75 | NA | 0.10302 | 27.95
2022-09-28 18:30 | 44832.7708 | NA | 0.11166 | 27.95
2022-09-28 19:00 | 44832.7917 | NA | 0.10542 | 27.95
2022-09-28 19:30 | 44832.8125 | NA | 0.096775 | 27.95
2022-09-28 20:00 | 44832.8333 | NA | 0.10422 | 27.95
2022-09-28 20:30 | 44832.8542 | NA | 0.10302 | 27.95
2022-09-28 21:00 | 44832.875 | NA | 0.097978 | 27.95
2022-09-28 21:30 | 44832.8958 | NA | 0.095571 | 27.95
2022-09-28 22:00 | 44832.9167 | NA | 0.090534 | 27.95
2022-09-28 22:30 | 44832.9375 | NA | 0.096775 | 27.95
2022-09-28 23:00 | 44832.9583 | NA | 0.10422 | 27.95
2022-09-28 23:30 | 44832.9792 | NA | 0.096775 | 27.95
2022-09-29 | 44833 | NA | 0.096775 | 27.95
2022-09-29 00:30 | 44833.0208 | NA | 0.089331 | 27.95
2022-09-29 01:00 | 44833.0417 | NA | 0.089331 | 27.95
2022-09-29 01:30 | 44833.0625 | NA | 0.089331 | 27.95
2022-09-29 02:00 | 44833.0833 | NA | 0.089331 | 27.95
2022-09-29 02:30 | 44833.1042 | NA | 0.10302 | 27.95
2022-09-29 03:00 | 44833.125 | NA | 0.090534 | 27.95
2022-09-29 03:30 | 44833.1458 | NA | 0.095571 | 27.95
2022-09-29 04:00 | 44833.1667 | NA | 0.090534 | 27.95
2022-09-29 04:30 | 44833.1875 | NA | 0.095571 | 27.95
2022-09-29 05:00 | 44833.2083 | NA | 0.090534 | 27.95
2022-09-29 05:30 | 44833.2292 | NA | 0.089331 | 27.95
2022-09-29 06:00 | 44833.25 | NA | 0.089331 | 27.95
2022-09-29 06:30 | 44833.2708 | NA | 0.089331 | 27.95
2022-09-29 07:00 | 44833.2917 | NA | 0.089331 | 27.95
2022-09-29 07:30 | 44833.3125 | NA | 0.089331 | 27.95
2022-09-29 08:00 | 44833.3333 | NA | 0.095571 | 27.95
2022-09-29 08:30 | 44833.3542 | NA | 0.090534 | 27.95
2022-09-29 09:00 | 44833.375 | NA | 0.096775 | 27.95
2022-09-29 09:30 | 44833.3958 | NA | 0.089331 | 27.95
2022-09-29 10:00 | 44833.4167 | NA | 0.089331 | 27.95
2022-09-29 10:30 | 44833.4375 | NA | 0.089331 | 27.95
2022-09-29 11:00 | 44833.4583 | NA | 0.095571 | 27.95
2022-09-29 11:30 | 44833.4792 | NA | 0.090534 | 27.95
2022-09-29 12:00 | 44833.5 | NA | 0.089331 | 27.95
2022-09-29 12:30 | 44833.5208 | NA | 0.089939 | 27.95
2022-09-29 13:00 | 44833.5417 | NA | 0.089331 | 27.95
2022-09-29 13:30 | 44833.5625 | NA | 0.089331 | 27.95
2022-09-29 14:00 | 44833.5833 | NA | 0.089331 | 27.95
2022-09-29 14:30 | 44833.6042 | NA | 0.089331 | 27.95
2022-09-29 15:00 | 44833.625 | NA | 0.089331 | 27.95
2022-09-29 15:30 | 44833.6458 | NA | 0.089331 | 27.95
2022-09-29 16:00 | 44833.6667 | NA | 0.089331 | 27.95
2022-09-29 16:30 | 44833.6875 | NA | 0.096775 | 27.95
2022-09-29 17:00 | 44833.7083 | NA | 0.089331 | 27.95
2022-09-29 17:30 | 44833.7292 | NA | 0.096775 | 27.95
2022-09-29 18:00 | 44833.75 | NA | 0.095571 | 27.95
2022-09-29 18:30 | 44833.7708 | NA | 0.10422 | 27.95
2022-09-29 19:00 | 44833.7917 | NA | 0.096775 | 27.95
2022-09-29 19:30 | 44833.8125 | NA | 0.097978 | 27.95
2022-09-29 20:00 | 44833.8333 | NA | 0.10302 | 27.95
2022-09-29 20:30 | 44833.8542 | NA | 0.10422 | 27.95
2022-09-29 21:00 | 44833.875 | NA | 0.090534 | 27.95
2022-09-29 21:30 | 44833.8958 | NA | 0.089331 | 27.95
2022-09-29 22:00 | 44833.9167 | NA | 0.096775 | 27.95
2022-09-29 22:30 | 44833.9375 | NA | 0.096775 | 27.95
2022-09-29 23:00 | 44833.9583 | NA | 0.095571 | 27.95
2022-09-29 23:30 | 44833.9792 | NA | 0.090534 | 27.95
2022-09-30 | 44834 | NA | 0.089331 | 27.95
2022-09-30 00:30 | 44834.0208 | NA | 0.089331 | 27.95
2022-09-30 01:00 | 44834.0417 | NA | 0.089331 | 27.95
2022-09-30 01:30 | 44834.0625 | NA | 0.095571 | 27.95
2022-09-30 02:00 | 44834.0833 | NA | 0.10542 | 27.95
2022-09-30 02:30 | 44834.1042 | NA | 0.095571 | 27.95
2022-09-30 03:00 | 44834.125 | NA | 0.097978 | 27.95
2022-09-30 03:30 | 44834.1458 | NA | 0.089331 | 27.95
2022-09-30 04:00 | 44834.1667 | NA | 0.096775 | 27.95
2022-09-30 04:30 | 44834.1875 | NA | 0.089331 | 27.95
2022-09-30 05:00 | 44834.2083 | NA | 0.089331 | 27.95
2022-09-30 05:30 | 44834.2292 | NA | 0.089331 | 27.95
2022-09-30 06:00 | 44834.25 | NA | 0.089331 | 27.95
2022-09-30 06:30 | 44834.2708 | NA | 0.089331 | 27.95
2022-09-30 07:00 | 44834.2917 | NA | 0.089331 | 27.95
2022-09-30 07:30 | 44834.3125 | NA | 0.089331 | 27.95
2022-09-30 08:00 | 44834.3333 | NA | 0.089331 | 27.95
2022-09-30 08:30 | 44834.3542 | NA | 0.089331 | 27.95
2022-09-30 09:00 | 44834.375 | NA | 0.096775 | 27.95
2022-09-30 09:30 | 44834.3958 | NA | 0.096775 | 27.95
2022-09-30 10:00 | 44834.4167 | NA | 0.089331 | 27.95
2022-09-30 10:30 | 44834.4375 | NA | 0.089331 | 27.95
2022-09-30 11:00 | 44834.4583 | NA | 0.089331 | 27.95
2022-09-30 11:30 | 44834.4792 | NA | 0.089331 | 27.95
2022-09-30 12:00 | 44834.5 | NA | 0.089331 | 27.95
2022-09-30 12:30 | 44834.5208 | NA | 0.096775 | 27.95
2022-09-30 13:00 | 44834.5417 | NA | 0.089331 | 27.95
2022-09-30 13:30 | 44834.5625 | NA | 0.089331 | 27.95
2022-09-30 14:00 | 44834.5833 | NA | 0.089331 | 27.95
2022-09-30 14:30 | 44834.6042 | NA | 0.089331 | 27.95
2022-09-30 15:00 | 44834.625 | NA | 0.096775 | 27.95
2022-09-30 15:30 | 44834.6458 | NA | 0.089331 | 27.95
2022-09-30 16:00 | 44834.6667 | NA | 0.10302 | 27.95
2022-09-30 16:30 | 44834.6875 | NA | 0.090534 | 27.95
2022-09-30 17:00 | 44834.7083 | NA | 0.096775 | 27.95
2022-09-30 17:30 | 44834.7292 | NA | 0.089331 | 27.95
2022-09-30 18:00 | 44834.75 | NA | 0.089331 | 27.95
2022-09-30 18:30 | 44834.7708 | NA | 0.089331 | 27.95
2022-09-30 19:00 | 44834.7917 | NA | 0.089331 | 27.95
2022-09-30 19:30 | 44834.8125 | NA | 0.089331 | 27.95
2022-09-30 20:00 | 44834.8333 | NA | 0.089331 | 27.95
2022-09-30 20:30 | 44834.8542 | NA | 0.089331 | 27.95
2022-09-30 21:00 | 44834.875 | NA | 0.095571 | 27.95
2022-09-30 21:30 | 44834.8958 | NA | 0.090534 | 27.95
2022-09-30 22:00 | 44834.9167 | NA | 0.095571 | 27.95
2022-09-30 22:30 | 44834.9375 | NA | 0.090534 | 27.95
2022-09-30 23:00 | 44834.9583 | NA | 0.10422 | 27.95
2022-09-30 23:30 | 44834.9792 | NA | 0.089331 | 27.95
2022-10-01 | 44835 | NA | 0.096775 | 27.95
2022-10-01 00:30 | 44835.0208 | NA | 0.089331 | 27.95
2022-10-01 01:00 | 44835.0417 | NA | 0.10422 | 27.95
2022-10-01 01:30 | 44835.0625 | NA | 0.089331 | 27.95
2022-10-01 02:00 | 44835.0833 | NA | 0.089331 | 27.95
2022-10-01 02:30 | 44835.1042 | NA | 0.089331 | 27.95
2022-10-01 03:00 | 44835.125 | NA | 0.089331 | 27.95
2022-10-01 03:30 | 44835.1458 | NA | 0.089331 | 27.95
2022-10-01 04:00 | 44835.1667 | NA | 0.096775 | 27.95
2022-10-01 04:30 | 44835.1875 | NA | 0.096775 | 27.95
2022-10-01 05:00 | 44835.2083 | NA | 0.089331 | 27.95
2022-10-01 05:30 | 44835.2292 | NA | 0.096775 | 27.95
2022-10-01 06:00 | 44835.25 | NA | 0.089331 | 27.95
2022-10-01 06:30 | 44835.2708 | NA | 0.089331 | 27.95
2022-10-01 07:00 | 44835.2917 | NA | 0.089331 | 27.95
2022-10-01 07:30 | 44835.3125 | NA | 0.10302 | 27.95
2022-10-01 08:00 | 44835.3333 | NA | 0.090534 | 27.95
2022-10-01 08:30 | 44835.3542 | NA | 0.089331 | 27.95
2022-10-01 09:00 | 44835.375 | NA | 0.089331 | 27.95
2022-10-01 09:30 | 44835.3958 | NA | 0.089331 | 27.95
2022-10-01 10:00 | 44835.4167 | NA | 0.089331 | 27.95
2022-10-01 10:30 | 44835.4375 | NA | 0.089331 | 27.95
2022-10-01 11:00 | 44835.4583 | NA | 0.095571 | 27.95
2022-10-01 11:30 | 44835.4792 | NA | 0.10542 | 27.95
2022-10-01 12:00 | 44835.5 | NA | 0.089331 | 27.95
2022-10-01 12:30 | 44835.5208 | NA | 0.089331 | 27.95
2022-10-01 13:00 | 44835.5417 | NA | 0.089331 | 27.95
2022-10-01 13:30 | 44835.5625 | NA | 0.089331 | 27.95
2022-10-01 14:00 | 44835.5833 | NA | 0.10422 | 27.95
2022-10-01 14:30 | 44835.6042 | NA | 0.089331 | 27.95
2022-10-01 15:00 | 44835.625 | NA | 0.096775 | 27.95
2022-10-01 15:30 | 44835.6458 | NA | 0.089331 | 27.95
2022-10-01 16:00 | 44835.6667 | NA | 0.095571 | 27.95
2022-10-01 16:30 | 44835.6875 | NA | 0.10422 | 27.95
2022-10-01 17:00 | 44835.7083 | NA | 0.10422 | 27.95
2022-10-01 17:30 | 44835.7292 | NA | 0.097978 | 27.95
2022-10-01 18:00 | 44835.75 | NA | 0.089331 | 27.95
2022-10-01 18:30 | 44835.7708 | NA | 0.096775 | 27.95
2022-10-01 19:00 | 44835.7917 | NA | 0.089331 | 27.95
2022-10-01 19:30 | 44835.8125 | NA | 0.096775 | 27.95
2022-10-01 20:00 | 44835.8333 | NA | 0.089331 | 27.95
2022-10-01 20:30 | 44835.8542 | NA | 0.089331 | 27.95
2022-10-01 21:00 | 44835.875 | NA | 0.089331 | 27.95
2022-10-01 21:30 | 44835.8958 | NA | 0.11046 | 27.95
2022-10-01 22:00 | 44835.9167 | NA | 0.097978 | 27.95
2022-10-01 22:30 | 44835.9375 | NA | 0.10302 | 27.95
2022-10-01 23:00 | 44835.9583 | NA | 0.097978 | 27.95
2022-10-01 23:30 | 44835.9792 | NA | 0.089331 | 27.95
2022-10-02 | 44836 | NA | 0.095571 | 27.95
2022-10-02 00:30 | 44836.0208 | NA | 0.090534 | 27.95
2022-10-02 01:00 | 44836.0417 | NA | 0.089331 | 27.95
2022-10-02 01:30 | 44836.0625 | NA | 0.095571 | 27.95
2022-10-02 02:00 | 44836.0833 | NA | 0.097991 | 27.95
2022-10-02 02:30 | 44836.1042 | NA | 0.096775 | 27.95
2022-10-02 03:00 | 44836.125 | NA | 0.089331 | 27.95
2022-10-02 03:30 | 44836.1458 | NA | 0.089331 | 27.95
2022-10-02 04:00 | 44836.1667 | NA | 0.096775 | 27.95
2022-10-02 04:30 | 44836.1875 | NA | 0.089331 | 27.95
2022-10-02 05:00 | 44836.2083 | NA | 0.096775 | 27.95
2022-10-02 05:30 | 44836.2292 | NA | 0.089331 | 27.95
2022-10-02 06:00 | 44836.25 | NA | 0.089331 | 27.95
2022-10-02 06:30 | 44836.2708 | NA | 0.089331 | 27.95
2022-10-02 07:00 | 44836.2917 | NA | 0.089331 | 27.95
2022-10-02 07:30 | 44836.3125 | NA | 0.089331 | 27.95
2022-10-02 08:00 | 44836.3333 | NA | 0.096775 | 27.95
2022-10-02 08:30 | 44836.3542 | NA | 0.095571 | 27.95
2022-10-02 09:00 | 44836.375 | NA | 0.090534 | 27.95
2022-10-02 09:30 | 44836.3958 | NA | 0.089331 | 27.95
2022-10-02 10:00 | 44836.4167 | NA | 0.089331 | 27.95
2022-10-02 10:30 | 44836.4375 | NA | 0.096775 | 27.95
2022-10-02 11:00 | 44836.4583 | NA | 0.089331 | 27.95
2022-10-02 11:30 | 44836.4792 | NA | 0.089331 | 27.95
2022-10-02 12:00 | 44836.5 | NA | 0.089331 | 27.95
2022-10-02 12:30 | 44836.5208 | NA | 0.089331 | 27.95
2022-10-02 13:00 | 44836.5417 | NA | 0.096775 | 27.95
2022-10-02 13:30 | 44836.5625 | NA | 0.096775 | 27.95
2022-10-02 14:00 | 44836.5833 | NA | 0.089331 | 27.95
2022-10-02 14:30 | 44836.6042 | NA | 0.089331 | 27.95
2022-10-02 15:00 | 44836.625 | NA | 0.089331 | 27.95
2022-10-02 15:30 | 44836.6458 | NA | 0.089331 | 27.95
2022-10-02 16:00 | 44836.6667 | NA | 0.089331 | 27.95
2022-10-02 16:30 | 44836.6875 | NA | 0.089331 | 27.95
2022-10-02 17:00 | 44836.7083 | NA | 0.095571 | 27.95
2022-10-02 17:30 | 44836.7292 | NA | 0.096775 | 27.95
2022-10-02 18:00 | 44836.75 | NA | 0.097978 | 27.95
2022-10-02 18:30 | 44836.7708 | NA | 0.10302 | 27.95
2022-10-02 19:00 | 44836.7917 | NA | 0.090534 | 27.95
2022-10-02 19:30 | 44836.8125 | NA | 0.096775 | 27.95
2022-10-02 20:00 | 44836.8333 | NA | 0.095571 | 27.95
2022-10-02 20:30 | 44836.8542 | NA | 0.097978 | 27.95
2022-10-02 21:00 | 44836.875 | NA | 0.10422 | 27.95
2022-10-02 21:30 | 44836.8958 | NA | 0.089331 | 27.95
2022-10-02 22:00 | 44836.9167 | NA | 0.089331 | 27.95
2022-10-02 22:30 | 44836.9375 | NA | 0.089331 | 27.95
2022-10-02 23:00 | 44836.9583 | NA | 0.096775 | 27.95
2022-10-02 23:30 | 44836.9792 | NA | 0.089331 | 27.95
2022-10-03 | 44837 | NA | 0.089331 | 27.95
2022-10-03 00:30 | 44837.0208 | NA | 0.096775 | 27.95
2022-10-03 01:00 | 44837.0417 | NA | 0.095571 | 27.95
2022-10-03 01:30 | 44837.0625 | NA | 0.090534 | 27.95
2022-10-03 02:00 | 44837.0833 | NA | 0.089331 | 27.95
2022-10-03 02:30 | 44837.1042 | NA | 0.089331 | 27.95
2022-10-03 03:00 | 44837.125 | NA | 0.089331 | 27.95
2022-10-03 03:30 | 44837.1458 | NA | 0.095571 | 27.95
2022-10-03 04:00 | 44837.1667 | NA | 0.090534 | 27.95
2022-10-03 04:30 | 44837.1875 | NA | 0.089331 | 27.95
2022-10-03 05:00 | 44837.2083 | NA | 0.095571 | 27.95
2022-10-03 05:30 | 44837.2292 | NA | 0.090534 | 27.95
2022-10-03 06:00 | 44837.25 | NA | 0.096775 | 27.95
2022-10-03 06:30 | 44837.2708 | NA | 0.089331 | 27.95
2022-10-03 07:00 | 44837.2917 | NA | 0.089331 | 27.95
2022-10-03 07:30 | 44837.3125 | NA | 0.089331 | 27.95
2022-10-03 08:00 | 44837.3333 | NA | 0.089331 | 27.95
2022-10-03 08:30 | 44837.3542 | NA | 0.096775 | 27.95
2022-10-03 09:00 | 44837.375 | NA | 0.089331 | 27.95
2022-10-03 09:30 | 44837.3958 | NA | 0.089331 | 27.95
2022-10-03 10:00 | 44837.4167 | NA | 0.089331 | 27.95
2022-10-03 10:30 | 44837.4375 | NA | 0.089331 | 27.95
2022-10-03 11:00 | 44837.4583 | NA | 0.089331 | 27.95
2022-10-03 11:30 | 44837.4792 | NA | 0.095571 | 27.95
2022-10-03 12:00 | 44837.5 | NA | 0.090534 | 27.95
2022-10-03 12:30 | 44837.5208 | NA | 0.089331 | 27.95
2022-10-03 13:00 | 44837.5417 | NA | 0.089331 | 27.95
2022-10-03 13:30 | 44837.5625 | NA | 0.089331 | 27.95
2022-10-03 14:00 | 44837.5833 | NA | 0.089331 | 27.95
2022-10-03 14:30 | 44837.6042 | NA | 0.089331 | 27.95
2022-10-03 15:00 | 44837.625 | NA | 0.089331 | 27.95
2022-10-03 15:30 | 44837.6458 | NA | 0.096775 | 27.95
2022-10-03 16:00 | 44837.6667 | NA | 0.096775 | 27.95
2022-10-03 16:30 | 44837.6875 | NA | 0.096775 | 27.95
2022-10-03 17:00 | 44837.7083 | NA | 0.089331 | 27.95
2022-10-03 17:30 | 44837.7292 | NA | 0.089331 | 27.95
2022-10-03 18:00 | 44837.75 | NA | 0.089331 | 27.95
2022-10-03 18:30 | 44837.7708 | NA | 0.095571 | 27.95
2022-10-03 19:00 | 44837.7917 | NA | 0.10422 | 27.95
2022-10-03 19:30 | 44837.8125 | NA | 0.090534 | 27.95
2022-10-03 20:00 | 44837.8333 | NA | 0.089331 | 27.95
2022-10-03 20:30 | 44837.8542 | NA | 0.096775 | 27.95
2022-10-03 21:00 | 44837.875 | NA | 0.096775 | 27.95
2022-10-03 21:30 | 44837.8958 | NA | 0.096775 | 27.95
2022-10-03 22:00 | 44837.9167 | NA | 0.10302 | 27.95
2022-10-03 22:30 | 44837.9375 | NA | 0.097978 | 27.95
2022-10-03 23:00 | 44837.9583 | NA | 0.089331 | 27.95
2022-10-03 23:30 | 44837.9792 | NA | 0.089331 | 27.95
2022-10-04 | 44838 | NA | 0.089331 | 27.95
2022-10-04 00:30 | 44838.0208 | NA | 0.089331 | 27.95
2022-10-04 01:00 | 44838.0417 | NA | 0.089331 | 27.95
2022-10-04 01:30 | 44838.0625 | NA | 0.089331 | 27.95
2022-10-04 02:00 | 44838.0833 | NA | 0.096775 | 27.95
2022-10-04 02:30 | 44838.1042 | NA | 0.089331 | 27.95
2022-10-04 03:00 | 44838.125 | NA | 0.096775 | 27.95
2022-10-04 03:30 | 44838.1458 | NA | 0.089331 | 27.95
2022-10-04 04:00 | 44838.1667 | NA | 0.096775 | 27.95
2022-10-04 04:30 | 44838.1875 | NA | 0.089331 | 27.95
2022-10-04 05:00 | 44838.2083 | NA | 0.096775 | 27.95
2022-10-04 05:30 | 44838.2292 | NA | 0.096775 | 27.95
2022-10-04 06:00 | 44838.25 | NA | 0.089331 | 27.95
2022-10-04 06:30 | 44838.2708 | NA | 0.025943 | 27.95
2022-10-04 07:00 | 44838.2917 | NA | 0.022333 | 27.95
2022-10-04 07:30 | 44838.3125 | NA | 0.022333 | 27.95
2022-10-04 08:00 | 44838.3333 | NA | 0.022333 | 27.95
2022-10-04 08:30 | 44838.3542 | NA | 0.022333 | 27.95
2022-10-04 09:00 | 44838.375 | NA | 0.022333 | 27.95
2022-10-04 09:30 | 44838.3958 | NA | 0.022333 | 27.95
2022-10-04 10:00 | 44838.4167 | NA | 0.022333 | 27.95
2022-10-04 10:30 | 44838.4375 | NA | 0.022333 | 27.95
2022-10-04 11:00 | 44838.4583 | NA | 0.022333 | 27.95
2022-10-04 11:30 | 44838.4792 | NA | 0.022333 | 27.95
2022-10-04 12:00 | 44838.5 | NA | 0.022333 | 27.95
2022-10-04 12:30 | 44838.5208 | NA | 0.022333 | 27.95
2022-10-04 13:00 | 44838.5417 | NA | 0.022333 | 27.95
2022-10-04 13:30 | 44838.5625 | NA | 0.022333 | 27.95
2022-10-04 14:00 | 44838.5833 | NA | 0.022333 | 27.95
2022-10-04 14:30 | 44838.6042 | NA | 0.022333 | 27.95
2022-10-04 15:00 | 44838.625 | NA | 0.022333 | 27.95
2022-10-04 15:30 | 44838.6458 | NA | 0.022333 | 27.95
2022-10-04 16:00 | 44838.6667 | NA | 0.022333 | 27.95
2022-10-04 16:30 | 44838.6875 | NA | 0.022333 | 27.95
2022-10-04 17:00 | 44838.7083 | NA | 0.022333 | 27.95
2022-10-04 17:30 | 44838.7292 | NA | 0.022333 | 27.95
2022-10-04 18:00 | 44838.75 | NA | 0.070832 | 27.95
2022-10-04 18:30 | 44838.7708 | NA | 0.11046 | 27.95
2022-10-04 19:00 | 44838.7917 | NA | 0.11166 | 27.95
2022-10-04 19:30 | 44838.8125 | NA | 0.097978 | 27.95
2022-10-04 20:00 | 44838.8333 | NA | 0.089331 | 27.95
2022-10-04 20:30 | 44838.8542 | NA | 0.096775 | 27.95
2022-10-04 21:00 | 44838.875 | NA | 0.11046 | 27.95
2022-10-04 21:30 | 44838.8958 | NA | 0.10542 | 27.95
2022-10-04 22:00 | 44838.9167 | NA | 0.089331 | 27.95
2022-10-04 22:30 | 44838.9375 | NA | 0.10422 | 27.95
2022-10-04 23:00 | 44838.9583 | NA | 0.096775 | 27.95
2022-10-04 23:30 | 44838.9792 | NA | 0.089331 | 27.95
2022-10-05 | 44839 | NA | 0.096775 | 27.95
2022-10-05 00:30 | 44839.0208 | NA | 0.11046 | 27.95
2022-10-05 01:00 | 44839.0417 | NA | 0.097978 | 27.95
2022-10-05 01:30 | 44839.0625 | NA | 0.089331 | 27.95
2022-10-05 02:00 | 44839.0833 | NA | 0.096775 | 27.95
2022-10-05 02:30 | 44839.1042 | NA | 0.096775 | 27.95
2022-10-05 03:00 | 44839.125 | NA | 0.089331 | 27.95
2022-10-05 03:30 | 44839.1458 | NA | 0.096775 | 27.95
2022-10-05 04:00 | 44839.1667 | NA | 0.096775 | 27.95
2022-10-05 04:30 | 44839.1875 | NA | 0.096775 | 27.95
2022-10-05 05:00 | 44839.2083 | NA | 0.089331 | 27.95
2022-10-05 05:30 | 44839.2292 | NA | 0.089331 | 27.95
2022-10-05 06:00 | 44839.25 | NA | 0.089331 | 27.95
2022-10-05 06:30 | 44839.2708 | NA | 0.089331 | 27.95
2022-10-05 07:00 | 44839.2917 | NA | 0.10302 | 27.95
2022-10-05 07:30 | 44839.3125 | NA | 0.090534 | 27.95
2022-10-05 08:00 | 44839.3333 | NA | 0.095571 | 27.95
2022-10-05 08:30 | 44839.3542 | NA | 0.10422 | 27.95
2022-10-05 09:00 | 44839.375 | NA | 0.097978 | 27.95
2022-10-05 09:30 | 44839.3958 | NA | 0.089331 | 27.95
2022-10-05 10:00 | 44839.4167 | NA | 0.095571 | 27.95
2022-10-05 10:30 | 44839.4375 | NA | 0.10542 | 27.95
2022-10-05 11:00 | 44839.4583 | NA | 0.089331 | 27.95
2022-10-05 11:30 | 44839.4792 | NA | 0.089331 | 27.95
2022-10-05 12:00 | 44839.5 | NA | 0.096775 | 27.95
2022-10-05 12:30 | 44839.5208 | NA | 0.096775 | 27.95
2022-10-05 13:00 | 44839.5417 | NA | 0.089331 | 27.95
2022-10-05 13:30 | 44839.5625 | NA | 0.089331 | 27.95
2022-10-05 14:00 | 44839.5833 | NA | 0.089331 | 27.95
2022-10-05 14:30 | 44839.6042 | NA | 0.096775 | 27.95
2022-10-05 15:00 | 44839.625 | NA | 0.10422 | 27.95
2022-10-05 15:30 | 44839.6458 | NA | 0.096775 | 27.95
2022-10-05 16:00 | 44839.6667 | NA | 0.10422 | 27.95
2022-10-05 16:30 | 44839.6875 | NA | 0.096775 | 27.95
2022-10-05 17:00 | 44839.7083 | NA | 0.10302 | 27.95
2022-10-05 17:30 | 44839.7292 | NA | 0.10422 | 27.95
2022-10-05 18:00 | 44839.75 | NA | 0.10422 | 27.95
2022-10-05 18:30 | 44839.7708 | NA | 0.10422 | 27.95
2022-10-05 19:00 | 44839.7917 | NA | 0.10542 | 27.95
2022-10-05 19:30 | 44839.8125 | NA | 0.095571 | 27.95
2022-10-05 20:00 | 44839.8333 | NA | 0.096775 | 27.95
2022-10-05 20:30 | 44839.8542 | NA | 0.11166 | 27.95
2022-10-05 21:00 | 44839.875 | NA | 0.10542 | 27.95
2022-10-05 21:30 | 44839.8958 | NA | 0.10422 | 27.95
2022-10-05 22:00 | 44839.9167 | NA | 0.10422 | 27.95
2022-10-05 22:30 | 44839.9375 | NA | 0.089331 | 27.95
2022-10-05 23:00 | 44839.9583 | NA | 0.10422 | 27.95
2022-10-05 23:30 | 44839.9792 | NA | 0.095571 | 27.95
2022-10-06 | 44840 | NA | 0.090534 | 27.95
2022-10-06 00:30 | 44840.0208 | NA | 0.10302 | 27.95
2022-10-06 01:00 | 44840.0417 | NA | 0.10422 | 27.95
2022-10-06 01:30 | 44840.0625 | NA | 0.097978 | 27.95
2022-10-06 02:00 | 44840.0833 | NA | 0.089331 | 27.95
2022-10-06 02:30 | 44840.1042 | NA | 0.10422 | 27.95
2022-10-06 03:00 | 44840.125 | NA | 0.10422 | 27.95
2022-10-06 03:30 | 44840.1458 | NA | 0.10302 | 27.95
2022-10-06 04:00 | 44840.1667 | NA | 0.090534 | 27.95
2022-10-06 04:30 | 44840.1875 | NA | 0.089331 | 27.95
2022-10-06 05:00 | 44840.2083 | NA | 0.096775 | 27.95
2022-10-06 05:30 | 44840.2292 | NA | 0.096775 | 27.95
2022-10-06 06:00 | 44840.25 | NA | 0.096775 | 27.95
2022-10-06 06:30 | 44840.2708 | NA | 0.096775 | 27.95
2022-10-06 07:00 | 44840.2917 | NA | 0.089331 | 27.95
2022-10-06 07:30 | 44840.3125 | NA | 0.089331 | 27.95
2022-10-06 08:00 | 44840.3333 | NA | 0.089331 | 27.95
2022-10-06 08:30 | 44840.3542 | NA | 0.089331 | 27.95
2022-10-06 09:00 | 44840.375 | NA | 0.096775 | 27.95
2022-10-06 09:30 | 44840.3958 | NA | 0.095571 | 27.95
2022-10-06 10:00 | 44840.4167 | NA | 0.090534 | 27.95
2022-10-06 10:30 | 44840.4375 | NA | 0.089331 | 27.95
2022-10-06 11:00 | 44840.4583 | NA | 0.096775 | 27.95
2022-10-06 11:30 | 44840.4792 | NA | 0.10302 | 27.95
2022-10-06 12:00 | 44840.5 | NA | 0.10542 | 27.95
2022-10-06 12:30 | 44840.5208 | NA | 0.10302 | 27.95
2022-10-06 13:00 | 44840.5417 | NA | 0.10422 | 27.95
2022-10-06 13:30 | 44840.5625 | NA | 0.097978 | 27.95
2022-10-06 14:00 | 44840.5833 | NA | 0.10422 | 27.95
2022-10-06 14:30 | 44840.6042 | NA | 0.096775 | 27.95
2022-10-06 15:00 | 44840.625 | NA | 0.10302 | 27.95
2022-10-06 15:30 | 44840.6458 | NA | 0.097978 | 27.95
2022-10-06 16:00 | 44840.6667 | NA | 0.089331 | 27.95
2022-10-06 16:30 | 44840.6875 | NA | 0.096775 | 27.95
2022-10-06 17:00 | 44840.7083 | NA | 0.10302 | 27.95
2022-10-06 17:30 | 44840.7292 | NA | 0.11166 | 27.95
2022-10-06 18:00 | 44840.75 | NA | 0.10422 | 27.95
2022-10-06 18:30 | 44840.7708 | NA | 0.10422 | 27.95
2022-10-06 19:00 | 44840.7917 | NA | 0.10542 | 27.95
2022-10-06 19:30 | 44840.8125 | NA | 0.11046 | 27.95
2022-10-06 20:00 | 44840.8333 | NA | 0.10422 | 27.95
2022-10-06 20:30 | 44840.8542 | NA | 0.097978 | 27.95
2022-10-06 21:00 | 44840.875 | NA | 0.095571 | 27.95
2022-10-06 21:30 | 44840.8958 | NA | 0.10542 | 27.95
2022-10-06 22:00 | 44840.9167 | NA | 0.10422 | 27.95
2022-10-06 22:30 | 44840.9375 | NA | 0.089331 | 27.95
2022-10-06 23:00 | 44840.9583 | NA | 0.10302 | 27.95
2022-10-06 23:30 | 44840.9792 | NA | 0.090534 | 27.95
2022-10-07 | 44841 | NA | 0.096775 | 27.95
2022-10-07 00:30 | 44841.0208 | NA | 0.089331 | 27.95
2022-10-07 01:00 | 44841.0417 | NA | 0.096775 | 27.95
2022-10-07 01:30 | 44841.0625 | NA | 0.089331 | 27.95
2022-10-07 02:00 | 44841.0833 | NA | 0.10422 | 27.95
2022-10-07 02:30 | 44841.1042 | NA | 0.089331 | 27.95
2022-10-07 03:00 | 44841.125 | NA | 0.089331 | 27.95
2022-10-07 03:30 | 44841.1458 | NA | 0.10302 | 27.95
2022-10-07 04:00 | 44841.1667 | NA | 0.090534 | 27.95
2022-10-07 04:30 | 44841.1875 | NA | 0.096775 | 27.95
2022-10-07 05:00 | 44841.2083 | NA | 0.089331 | 27.95
2022-10-07 05:30 | 44841.2292 | NA | 0.096775 | 27.95
2022-10-07 06:00 | 44841.25 | NA | 0.095571 | 27.95
2022-10-07 06:30 | 44841.2708 | NA | 0.090534 | 27.95
2022-10-07 07:00 | 44841.2917 | NA | 0.096775 | 27.95
2022-10-07 07:30 | 44841.3125 | NA | 0.089331 | 27.95
2022-10-07 08:00 | 44841.3333 | NA | 0.089331 | 27.95
2022-10-07 08:30 | 44841.3542 | NA | 0.089331 | 27.95
2022-10-07 09:00 | 44841.375 | NA | 0.089331 | 27.95
2022-10-07 09:30 | 44841.3958 | NA | 0.089331 | 27.95
2022-10-07 10:00 | 44841.4167 | NA | 0.089331 | 27.95
2022-10-07 10:30 | 44841.4375 | NA | 0.089331 | 27.95
2022-10-07 11:00 | 44841.4583 | NA | 0.089331 | 27.95
2022-10-07 11:30 | 44841.4792 | NA | 0.089331 | 27.95
2022-10-07 12:00 | 44841.5 | NA | 0.089331 | 27.95
2022-10-07 12:30 | 44841.5208 | NA | 0.089331 | 27.95
2022-10-07 13:00 | 44841.5417 | NA | 0.089331 | 27.95
2022-10-07 13:30 | 44841.5625 | NA | 0.096775 | 27.95
2022-10-07 14:00 | 44841.5833 | NA | 0.095571 | 27.95
2022-10-07 14:30 | 44841.6042 | NA | 0.090534 | 27.95
2022-10-07 15:00 | 44841.625 | NA | 0.096775 | 27.95
2022-10-07 15:30 | 44841.6458 | NA | 0.089331 | 27.95
2022-10-07 16:00 | 44841.6667 | NA | 0.089331 | 27.95
2022-10-07 16:30 | 44841.6875 | NA | 0.096775 | 27.95
2022-10-07 17:00 | 44841.7083 | NA | 0.089331 | 27.95
2022-10-07 17:30 | 44841.7292 | NA | 0.089331 | 27.95
2022-10-07 18:00 | 44841.75 | NA | 0.089331 | 27.95
2022-10-07 18:30 | 44841.7708 | NA | 0.089331 | 27.95
2022-10-07 19:00 | 44841.7917 | NA | 0.089331 | 27.95
2022-10-07 19:30 | 44841.8125 | NA | 0.096775 | 27.95
2022-10-07 20:00 | 44841.8333 | NA | 0.10302 | 27.95
2022-10-07 20:30 | 44841.8542 | NA | 0.097978 | 27.95
2022-10-07 21:00 | 44841.875 | NA | 0.11046 | 27.95
2022-10-07 21:30 | 44841.8958 | NA | 0.10422 | 27.95
2022-10-07 22:00 | 44841.9167 | NA | 0.090534 | 27.95
2022-10-07 22:30 | 44841.9375 | NA | 0.089331 | 27.95
2022-10-07 23:00 | 44841.9583 | NA | 0.089331 | 27.95
2022-10-07 23:30 | 44841.9792 | NA | 0.089331 | 27.95
2022-10-08 | 44842 | NA | 0.089331 | 27.95
2022-10-08 00:30 | 44842.0208 | NA | 0.096775 | 27.95
2022-10-08 01:00 | 44842.0417 | NA | 0.089331 | 27.95
2022-10-08 01:30 | 44842.0625 | NA | 0.096775 | 27.95
2022-10-08 02:00 | 44842.0833 | NA | 0.096775 | 27.95
2022-10-08 02:30 | 44842.1042 | NA | 0.096775 | 27.95
2022-10-08 03:00 | 44842.125 | NA | 0.089331 | 27.95
2022-10-08 03:30 | 44842.1458 | NA | 0.096775 | 27.95
2022-10-08 04:00 | 44842.1667 | NA | 0.089331 | 27.95
2022-10-08 04:30 | 44842.1875 | NA | 0.089331 | 27.95
2022-10-08 05:00 | 44842.2083 | NA | 0.089331 | 27.95
2022-10-08 05:30 | 44842.2292 | NA | 0.096775 | 27.95
2022-10-08 06:00 | 44842.25 | NA | 0.096775 | 27.95
2022-10-08 06:30 | 44842.2708 | NA | 0.096775 | 27.95
2022-10-08 07:00 | 44842.2917 | NA | 0.10302 | 27.95
2022-10-08 07:30 | 44842.3125 | NA | 0.090534 | 27.95
2022-10-08 08:00 | 44842.3333 | NA | 0.096775 | 27.95
2022-10-08 08:30 | 44842.3542 | NA | 0.089331 | 27.95
2022-10-08 09:00 | 44842.375 | NA | 0.089331 | 27.95
2022-10-08 09:30 | 44842.3958 | NA | 0.089331 | 27.95
2022-10-08 10:00 | 44842.4167 | NA | 0.095571 | 27.95
2022-10-08 10:30 | 44842.4375 | NA | 0.097978 | 27.95
2022-10-08 11:00 | 44842.4583 | NA | 0.089331 | 27.95
2022-10-08 11:30 | 44842.4792 | NA | 0.089331 | 27.95
2022-10-08 12:00 | 44842.5 | NA | 0.089331 | 27.95
2022-10-08 12:30 | 44842.5208 | NA | 0.089331 | 27.95
2022-10-08 13:00 | 44842.5417 | NA | 0.10302 | 27.95
2022-10-08 13:30 | 44842.5625 | NA | 0.090534 | 27.95
2022-10-08 14:00 | 44842.5833 | NA | 0.095571 | 27.95
2022-10-08 14:30 | 44842.6042 | NA | 0.090534 | 27.95
2022-10-08 15:00 | 44842.625 | NA | 0.089331 | 27.95
2022-10-08 15:30 | 44842.6458 | NA | 0.096775 | 27.95
2022-10-08 16:00 | 44842.6667 | NA | 0.095571 | 27.95
2022-10-08 16:30 | 44842.6875 | NA | 0.090534 | 27.95
2022-10-08 17:00 | 44842.7083 | NA | 0.096775 | 27.95
2022-10-08 17:30 | 44842.7292 | NA | 0.089331 | 27.95
2022-10-08 18:00 | 44842.75 | NA | 0.089331 | 27.95
2022-10-08 18:30 | 44842.7708 | NA | 0.096775 | 27.95
2022-10-08 19:00 | 44842.7917 | NA | 0.096775 | 27.95
2022-10-08 19:30 | 44842.8125 | NA | 0.095571 | 27.95
2022-10-08 20:00 | 44842.8333 | NA | 0.097978 | 27.95
2022-10-08 20:30 | 44842.8542 | NA | 0.096775 | 27.95
2022-10-08 21:00 | 44842.875 | NA | 0.10422 | 27.95
2022-10-08 21:30 | 44842.8958 | NA | 0.10302 | 27.95
2022-10-08 22:00 | 44842.9167 | NA | 0.097978 | 27.95
2022-10-08 22:30 | 44842.9375 | NA | 0.11046 | 27.95
2022-10-08 23:00 | 44842.9583 | NA | 0.097978 | 27.95
2022-10-08 23:30 | 44842.9792 | NA | 0.089331 | 27.95
2022-10-09 | 44843 | NA | 0.089331 | 27.95
2022-10-09 00:30 | 44843.0208 | NA | 0.089331 | 27.95
2022-10-09 01:00 | 44843.0417 | NA | 0.095571 | 27.95
2022-10-09 01:30 | 44843.0625 | NA | 0.097978 | 27.95
2022-10-09 02:00 | 44843.0833 | NA | 0.10422 | 27.95
2022-10-09 02:30 | 44843.1042 | NA | 0.10302 | 27.95
2022-10-09 03:00 | 44843.125 | NA | 0.10542 | 27.95
2022-10-09 03:30 | 44843.1458 | NA | 0.089331 | 27.95
2022-10-09 04:00 | 44843.1667 | NA | 0.095571 | 27.95
2022-10-09 04:30 | 44843.1875 | NA | 0.090534 | 27.95
2022-10-09 05:00 | 44843.2083 | NA | 0.096775 | 27.95
2022-10-09 05:30 | 44843.2292 | NA | 0.089331 | 27.95
2022-10-09 06:00 | 44843.25 | NA | 0.103 | 27.95
2022-10-09 06:30 | 44843.2708 | NA | 0.11166 | 27.95
2022-10-09 07:00 | 44843.2917 | NA | 0.11166 | 27.95
2022-10-09 07:30 | 44843.3125 | NA | 0.11166 | 27.95
2022-10-09 08:00 | 44843.3333 | NA | 0.11166 | 27.95
2022-10-09 08:30 | 44843.3542 | NA | 0.11166 | 27.95
2022-10-09 09:00 | 44843.375 | NA | 0.11166 | 27.95
2022-10-09 09:30 | 44843.3958 | NA | 0.11166 | 27.95
2022-10-09 10:00 | 44843.4167 | NA | 0.11166 | 27.95
2022-10-09 10:30 | 44843.4375 | NA | 0.11166 | 27.95
2022-10-09 11:00 | 44843.4583 | NA | 0.11166 | 27.95
2022-10-09 11:30 | 44843.4792 | NA | 0.097978 | 27.95
2022-10-09 12:00 | 44843.5 | NA | 0.10302 | 27.95
2022-10-09 12:30 | 44843.5208 | NA | 0.097978 | 27.95
2022-10-09 13:00 | 44843.5417 | NA | 0.096775 | 27.95
2022-10-09 13:30 | 44843.5625 | NA | 0.089331 | 27.95
2022-10-09 14:00 | 44843.5833 | NA | 0.089331 | 27.95
2022-10-09 14:30 | 44843.6042 | NA | 0.095571 | 27.95
2022-10-09 15:00 | 44843.625 | NA | 0.090534 | 27.95
2022-10-09 15:30 | 44843.6458 | NA | 0.089331 | 27.95
2022-10-09 16:00 | 44843.6667 | NA | 0.089331 | 27.95
2022-10-09 16:30 | 44843.6875 | NA | 0.089331 | 27.95
2022-10-09 17:00 | 44843.7083 | NA | 0.095571 | 27.95
2022-10-09 17:30 | 44843.7292 | NA | 0.10422 | 27.95
2022-10-09 18:00 | 44843.75 | NA | 0.097978 | 27.95
2022-10-09 18:30 | 44843.7708 | NA | 0.089331 | 27.95
2022-10-09 19:00 | 44843.7917 | NA | 0.089331 | 27.95
2022-10-09 19:30 | 44843.8125 | NA | 0.089331 | 27.95
2022-10-09 20:00 | 44843.8333 | NA | 0.096775 | 27.95
2022-10-09 20:30 | 44843.8542 | NA | 0.10302 | 27.95
2022-10-09 21:00 | 44843.875 | NA | 0.11166 | 27.95
2022-10-09 21:30 | 44843.8958 | NA | 0.097978 | 27.95
2022-10-09 22:00 | 44843.9167 | NA | 0.089331 | 27.95
2022-10-09 22:30 | 44843.9375 | NA | 0.10422 | 27.95
2022-10-09 23:00 | 44843.9583 | NA | 0.10422 | 27.95
2022-10-09 23:30 | 44843.9792 | NA | 0.096775 | 27.95
2022-10-10 | 44844 | NA | 0.089331 | 27.95
2022-10-10 00:30 | 44844.0208 | NA | 0.095571 | 27.95
2022-10-10 01:00 | 44844.0417 | NA | 0.090534 | 27.95
2022-10-10 01:30 | 44844.0625 | NA | 0.089331 | 27.95
2022-10-10 02:00 | 44844.0833 | NA | 0.089331 | 27.95
2022-10-10 02:30 | 44844.1042 | NA | 0.096775 | 27.95
2022-10-10 03:00 | 44844.125 | NA | 0.089331 | 27.95
2022-10-10 03:30 | 44844.1458 | NA | 0.089331 | 27.95
2022-10-10 04:00 | 44844.1667 | NA | 0.089331 | 27.95
2022-10-10 04:30 | 44844.1875 | NA | 0.089331 | 27.95
2022-10-10 05:00 | 44844.2083 | NA | 0.095571 | 27.95
2022-10-10 05:30 | 44844.2292 | NA | 0.090534 | 27.95
2022-10-10 06:00 | 44844.25 | NA | 0.10422 | 27.95
2022-10-10 06:30 | 44844.2708 | NA | 0.089331 | 27.95
2022-10-10 07:00 | 44844.2917 | NA | 0.095571 | 27.95
2022-10-10 07:30 | 44844.3125 | NA | 0.090534 | 27.95
2022-10-10 08:00 | 44844.3333 | NA | 0.089331 | 27.95
2022-10-10 08:30 | 44844.3542 | NA | 0.089331 | 27.95
2022-10-10 09:00 | 44844.375 | NA | 0.089331 | 27.95
2022-10-10 09:30 | 44844.3958 | NA | 0.089331 | 27.95
2022-10-10 10:00 | 44844.4167 | NA | 0.095571 | 27.95
2022-10-10 10:30 | 44844.4375 | NA | 0.096775 | 27.95
2022-10-10 11:00 | 44844.4583 | NA | 0.090534 | 27.95
2022-10-10 11:30 | 44844.4792 | NA | 0.089331 | 27.95
2022-10-10 12:00 | 44844.5 | NA | 0.089331 | 27.95
2022-10-10 12:30 | 44844.5208 | NA | 0.095571 | 27.95
2022-10-10 13:00 | 44844.5417 | NA | 0.090534 | 27.95
2022-10-10 13:30 | 44844.5625 | NA | 0.096775 | 27.95
2022-10-10 14:00 | 44844.5833 | NA | 0.089331 | 27.95
2022-10-10 14:30 | 44844.6042 | NA | 0.089331 | 27.95
2022-10-10 15:00 | 44844.625 | NA | 0.10422 | 27.95
2022-10-10 15:30 | 44844.6458 | NA | 0.096775 | 27.95
2022-10-10 16:00 | 44844.6667 | NA | 0.089331 | 27.95
2022-10-10 16:30 | 44844.6875 | NA | 0.089331 | 27.95
2022-10-10 17:00 | 44844.7083 | NA | 0.095571 | 27.95
2022-10-10 17:30 | 44844.7292 | NA | 0.10422 | 27.95
2022-10-10 18:00 | 44844.75 | NA | 0.10422 | 27.95
2022-10-10 18:30 | 44844.7708 | NA | 0.097978 | 27.95
2022-10-10 19:00 | 44844.7917 | NA | 0.10302 | 27.95
2022-10-10 19:30 | 44844.8125 | NA | 0.10422 | 27.95
2022-10-10 20:00 | 44844.8333 | NA | 0.096775 | 27.95
2022-10-10 20:30 | 44844.8542 | NA | 0.097978 | 27.95
2022-10-10 21:00 | 44844.875 | NA | 0.089331 | 27.95
2022-10-10 21:30 | 44844.8958 | NA | 0.089331 | 27.95
2022-10-10 22:00 | 44844.9167 | NA | 0.089331 | 27.95
2022-10-10 22:30 | 44844.9375 | NA | 0.096775 | 27.95
2022-10-10 23:00 | 44844.9583 | NA | 0.089331 | 27.95
2022-10-10 23:30 | 44844.9792 | NA | 0.089331 | 27.95
2022-10-11 | 44845 | NA | 0.089331 | 27.95
2022-10-11 00:30 | 44845.0208 | NA | 0.089331 | 27.95
2022-10-11 01:00 | 44845.0417 | NA | 0.089331 | 27.95
2022-10-11 01:30 | 44845.0625 | NA | 0.089331 | 27.95
2022-10-11 02:00 | 44845.0833 | NA | 0.089331 | 27.95
2022-10-11 02:30 | 44845.1042 | NA | 0.096775 | 27.95
2022-10-11 03:00 | 44845.125 | NA | 0.10422 | 27.95
2022-10-11 03:30 | 44845.1458 | NA | 0.089331 | 27.95
2022-10-11 04:00 | 44845.1667 | NA | 0.089331 | 27.95
2022-10-11 04:30 | 44845.1875 | NA | 0.089331 | 27.95
2022-10-11 05:00 | 44845.2083 | NA | 0.089331 | 27.95
2022-10-11 05:30 | 44845.2292 | NA | 0.089331 | 27.95
2022-10-11 06:00 | 44845.25 | NA | 0.096775 | 27.95
2022-10-11 06:30 | 44845.2708 | NA | 0.089331 | 27.95
2022-10-11 07:00 | 44845.2917 | NA | 0.089331 | 27.95
2022-10-11 07:30 | 44845.3125 | NA | 0.089331 | 27.95
2022-10-11 08:00 | 44845.3333 | NA | 0.089331 | 27.95
2022-10-11 08:30 | 44845.3542 | NA | 0.089331 | 27.95
2022-10-11 09:00 | 44845.375 | NA | 0.089331 | 27.95
2022-10-11 09:30 | 44845.3958 | NA | 0.089331 | 27.95
2022-10-11 10:00 | 44845.4167 | NA | 0.089331 | 27.95
2022-10-11 10:30 | 44845.4375 | NA | 0.089331 | 27.95
2022-10-11 11:00 | 44845.4583 | NA | 0.096775 | 27.95
2022-10-11 11:30 | 44845.4792 | NA | 0.089331 | 27.95
2022-10-11 12:00 | 44845.5 | NA | 0.089331 | 27.95
2022-10-11 12:30 | 44845.5208 | NA | 0.089331 | 27.95
2022-10-11 13:00 | 44845.5417 | NA | 0.089331 | 27.95
2022-10-11 13:30 | 44845.5625 | NA | 0.089331 | 27.95
2022-10-11 14:00 | 44845.5833 | NA | 0.089331 | 27.95
2022-10-11 14:30 | 44845.6042 | NA | 0.089331 | 27.95
2022-10-11 15:00 | 44845.625 | NA | 0.089331 | 27.95
2022-10-11 15:30 | 44845.6458 | NA | 0.096775 | 27.95
2022-10-11 16:00 | 44845.6667 | NA | 0.089331 | 27.95
2022-10-11 16:30 | 44845.6875 | NA | 0.089331 | 27.95
2022-10-11 17:00 | 44845.7083 | NA | 0.089331 | 27.95
2022-10-11 17:30 | 44845.7292 | NA | 0.096775 | 27.95
2022-10-11 18:00 | 44845.75 | NA | 0.089331 | 27.95
2022-10-11 18:30 | 44845.7708 | NA | 0.096775 | 27.95
2022-10-11 19:00 | 44845.7917 | NA | 0.11046 | 27.95
2022-10-11 19:30 | 44845.8125 | NA | 0.11166 | 27.95
2022-10-11 20:00 | 44845.8333 | NA | 0.11166 | 27.95
2022-10-11 20:30 | 44845.8542 | NA | 0.097978 | 27.95
2022-10-11 21:00 | 44845.875 | NA | 0.096775 | 27.95
2022-10-11 21:30 | 44845.8958 | NA | 0.096775 | 27.95
2022-10-11 22:00 | 44845.9167 | NA | 0.089331 | 27.95
2022-10-11 22:30 | 44845.9375 | NA | 0.096775 | 27.95
2022-10-11 23:00 | 44845.9583 | NA | 0.089331 | 27.95
2022-10-11 23:30 | 44845.9792 | NA | 0.089331 | 27.95
2022-10-12 | 44846 | NA | 0.089331 | 27.95
2022-10-12 00:30 | 44846.0208 | NA | 0.096775 | 27.95
2022-10-12 01:00 | 44846.0417 | NA | 0.089331 | 27.95
2022-10-12 01:30 | 44846.0625 | NA | 0.089331 | 27.95
2022-10-12 02:00 | 44846.0833 | NA | 0.089331 | 27.95
2022-10-12 02:30 | 44846.1042 | NA | 0.096775 | 27.95
2022-10-12 03:00 | 44846.125 | NA | 0.096775 | 27.95
2022-10-12 03:30 | 44846.1458 | NA | 0.089331 | 27.95
2022-10-12 04:00 | 44846.1667 | NA | 0.089331 | 27.95
2022-10-12 04:30 | 44846.1875 | NA | 0.095571 | 27.95
2022-10-12 05:00 | 44846.2083 | NA | 0.090534 | 27.95
2022-10-12 05:30 | 44846.2292 | NA | 0.089331 | 27.95
2022-10-12 06:00 | 44846.25 | NA | 0.089331 | 27.95
2022-10-12 06:30 | 44846.2708 | NA | 0.089331 | 27.95
2022-10-12 07:00 | 44846.2917 | NA | 0.089331 | 27.95
2022-10-12 07:30 | 44846.3125 | NA | 0.089331 | 27.95
2022-10-12 08:00 | 44846.3333 | NA | 0.096775 | 27.95
2022-10-12 08:30 | 44846.3542 | NA | 0.089331 | 27.95
2022-10-12 09:00 | 44846.375 | NA | 0.096775 | 27.95
2022-10-12 09:30 | 44846.3958 | NA | 0.089331 | 27.95
2022-10-12 10:00 | 44846.4167 | NA | 0.089331 | 27.95
2022-10-12 10:30 | 44846.4375 | NA | 0.089331 | 27.95
2022-10-12 11:00 | 44846.4583 | NA | 0.089331 | 27.95
2022-10-12 11:30 | 44846.4792 | NA | 0.089331 | 27.95
2022-10-12 12:00 | 44846.5 | NA | 0.089331 | 27.95
2022-10-12 12:30 | 44846.5208 | NA | 0.089331 | 27.95
2022-10-12 13:00 | 44846.5417 | NA | 0.089331 | 27.95
2022-10-12 13:30 | 44846.5625 | NA | 0.089331 | 27.95
2022-10-12 14:00 | 44846.5833 | NA | 0.096775 | 27.95
2022-10-12 14:30 | 44846.6042 | NA | 0.089331 | 27.95
2022-10-12 15:00 | 44846.625 | NA | 0.089331 | 27.95
2022-10-12 15:30 | 44846.6458 | NA | 0.089331 | 27.95
2022-10-12 16:00 | 44846.6667 | NA | 0.096775 | 27.95
2022-10-12 16:30 | 44846.6875 | NA | 0.089331 | 27.95
2022-10-12 17:00 | 44846.7083 | NA | 0.095571 | 27.95
2022-10-12 17:30 | 44846.7292 | NA | 0.097978 | 27.95
2022-10-12 18:00 | 44846.75 | NA | 0.10422 | 27.95
2022-10-12 18:30 | 44846.7708 | NA | 0.10422 | 27.95
2022-10-12 19:00 | 44846.7917 | NA | 0.10302 | 27.95
2022-10-12 19:30 | 44846.8125 | NA | 0.10542 | 27.95
2022-10-12 20:00 | 44846.8333 | NA | 0.10302 | 27.95
2022-10-12 20:30 | 44846.8542 | NA | 0.10542 | 27.95
2022-10-12 21:00 | 44846.875 | NA | 0.089331 | 27.95
2022-10-12 21:30 | 44846.8958 | NA | 0.089331 | 27.95
2022-10-12 22:00 | 44846.9167 | NA | 0.095571 | 27.95
2022-10-12 22:30 | 44846.9375 | NA | 0.090534 | 27.95
2022-10-12 23:00 | 44846.9583 | NA | 0.089331 | 27.95
2022-10-12 23:30 | 44846.9792 | NA | 0.089331 | 27.95
2022-10-13 | 44847 | NA | 0.10302 | 27.95
2022-10-13 00:30 | 44847.0208 | NA | 0.090534 | 27.95
2022-10-13 01:00 | 44847.0417 | NA | 0.089331 | 27.95
2022-10-13 01:30 | 44847.0625 | NA | 0.089331 | 27.95
2022-10-13 02:00 | 44847.0833 | NA | 0.089331 | 27.95
2022-10-13 02:30 | 44847.1042 | NA | 0.096775 | 27.95
2022-10-13 03:00 | 44847.125 | NA | 0.096775 | 27.95
2022-10-13 03:30 | 44847.1458 | NA | 0.089331 | 27.95
2022-10-13 04:00 | 44847.1667 | NA | 0.089331 | 27.95
2022-10-13 04:30 | 44847.1875 | NA | 0.089331 | 27.95
2022-10-13 05:00 | 44847.2083 | NA | 0.089331 | 27.95
2022-10-13 05:30 | 44847.2292 | NA | 0.089331 | 27.95
2022-10-13 06:00 | 44847.25 | NA | 0.096775 | 27.95
2022-10-13 06:30 | 44847.2708 | NA | 0.089331 | 27.95
2022-10-13 07:00 | 44847.2917 | NA | 0.089331 | 27.95
2022-10-13 07:30 | 44847.3125 | NA | 0.089331 | 27.95
2022-10-13 08:00 | 44847.3333 | NA | 0.089331 | 27.95
2022-10-13 08:30 | 44847.3542 | NA | 0.089331 | 27.95
2022-10-13 09:00 | 44847.375 | NA | 0.089331 | 27.95
2022-10-13 09:30 | 44847.3958 | NA | 0.089331 | 27.95
2022-10-13 10:00 | 44847.4167 | NA | 0.089331 | 27.95
2022-10-13 10:30 | 44847.4375 | NA | 0.096775 | 27.95
2022-10-13 11:00 | 44847.4583 | NA | 0.089331 | 27.95
2022-10-13 11:30 | 44847.4792 | NA | 0.089331 | 27.95
2022-10-13 12:00 | 44847.5 | NA | 0.089331 | 27.95
2022-10-13 12:30 | 44847.5208 | NA | 0.089331 | 27.95
2022-10-13 13:00 | 44847.5417 | NA | 0.089331 | 27.95
2022-10-13 13:30 | 44847.5625 | NA | 0.089331 | 27.95
2022-10-13 14:00 | 44847.5833 | NA | 0.089331 | 27.95
2022-10-13 14:30 | 44847.6042 | NA | 0.089331 | 27.95
2022-10-13 15:00 | 44847.625 | NA | 0.089331 | 27.95
2022-10-13 15:30 | 44847.6458 | NA | 0.096775 | 27.95
2022-10-13 16:00 | 44847.6667 | NA | 0.095571 | 27.95
2022-10-13 16:30 | 44847.6875 | NA | 0.090534 | 27.95
2022-10-13 17:00 | 44847.7083 | NA | 0.10302 | 27.95
2022-10-13 17:30 | 44847.7292 | NA | 0.10542 | 27.95
2022-10-13 18:00 | 44847.75 | NA | 0.096775 | 27.95
2022-10-13 18:30 | 44847.7708 | NA | 0.096775 | 27.95
2022-10-13 19:00 | 44847.7917 | NA | 0.11046 | 27.95
2022-10-13 19:30 | 44847.8125 | NA | 0.11166 | 27.95
2022-10-13 20:00 | 44847.8333 | NA | 0.097978 | 27.95
2022-10-13 20:30 | 44847.8542 | NA | 0.095571 | 27.95
2022-10-13 21:00 | 44847.875 | NA | 0.10422 | 27.95
2022-10-13 21:30 | 44847.8958 | NA | 0.10542 | 27.95
2022-10-13 22:00 | 44847.9167 | NA | 0.089331 | 27.95
2022-10-13 22:30 | 44847.9375 | NA | 0.10422 | 27.95
2022-10-13 23:00 | 44847.9583 | NA | 0.096775 | 27.95
2022-10-13 23:30 | 44847.9792 | NA | 0.089331 | 27.95
2022-10-14 | 44848 | NA | 0.10302 | 27.95
2022-10-14 00:30 | 44848.0208 | NA | 0.097978 | 27.95
2022-10-14 01:00 | 44848.0417 | NA | 0.10302 | 27.95
2022-10-14 01:30 | 44848.0625 | NA | 0.096775 | 27.95
2022-10-14 02:00 | 44848.0833 | NA | 0.10422 | 27.95
2022-10-14 02:30 | 44848.1042 | NA | 0.11166 | 27.95
2022-10-14 03:00 | 44848.125 | NA | 0.10422 | 27.95
2022-10-14 03:30 | 44848.1458 | NA | 0.11166 | 27.95
2022-10-14 04:00 | 44848.1667 | NA | 0.10542 | 27.95
2022-10-14 04:30 | 44848.1875 | NA | 0.11046 | 27.95
2022-10-14 05:00 | 44848.2083 | NA | 0.10422 | 27.95
2022-10-14 05:30 | 44848.2292 | NA | 0.097978 | 27.95
2022-10-14 06:00 | 44848.25 | NA | 0.089331 | 27.95
2022-10-14 06:30 | 44848.2708 | NA | 0.10302 | 27.95
2022-10-14 07:00 | 44848.2917 | NA | 0.097978 | 27.95
2022-10-14 07:30 | 44848.3125 | NA | 0.089331 | 27.95
2022-10-14 08:00 | 44848.3333 | NA | 0.089331 | 27.95
2022-10-14 08:30 | 44848.3542 | NA | 0.089331 | 27.95
2022-10-14 09:00 | 44848.375 | NA | 0.089331 | 27.95
2022-10-14 09:30 | 44848.3958 | NA | 0.089331 | 27.95
2022-10-14 10:00 | 44848.4167 | NA | 0.089331 | 27.95
2022-10-14 10:30 | 44848.4375 | NA | 0.089331 | 27.95
2022-10-14 11:00 | 44848.4583 | NA | 0.089331 | 27.95
2022-10-14 11:30 | 44848.4792 | NA | 0.089331 | 27.95
2022-10-14 12:00 | 44848.5 | NA | 0.089331 | 27.95
2022-10-14 12:30 | 44848.5208 | NA | 0.089331 | 27.95
2022-10-14 13:00 | 44848.5417 | NA | 0.096775 | 27.95
2022-10-14 13:30 | 44848.5625 | NA | 0.089331 | 27.95
2022-10-14 14:00 | 44848.5833 | NA | 0.089331 | 27.95
2022-10-14 14:30 | 44848.6042 | NA | 0.089331 | 27.95
2022-10-14 15:00 | 44848.625 | NA | 0.096775 | 27.95
2022-10-14 15:30 | 44848.6458 | NA | 0.096775 | 27.95
2022-10-14 16:00 | 44848.6667 | NA | 0.089331 | 27.95
2022-10-14 16:30 | 44848.6875 | NA | 0.096775 | 27.95
2022-10-14 17:00 | 44848.7083 | NA | 0.089331 | 27.95
2022-10-14 17:30 | 44848.7292 | NA | 0.089331 | 27.95
2022-10-14 18:00 | 44848.75 | NA | 0.096775 | 27.95
2022-10-14 18:30 | 44848.7708 | NA | 0.095571 | 27.95
2022-10-14 19:00 | 44848.7917 | NA | 0.10542 | 27.95
2022-10-14 19:30 | 44848.8125 | NA | 0.10422 | 27.95
2022-10-14 20:00 | 44848.8333 | NA | 0.096775 | 27.95
2022-10-14 20:30 | 44848.8542 | NA | 0.10302 | 27.95
2022-10-14 21:00 | 44848.875 | NA | 0.097978 | 27.95
2022-10-14 21:30 | 44848.8958 | NA | 0.10422 | 27.95
2022-10-14 22:00 | 44848.9167 | NA | 0.096775 | 27.95
2022-10-14 22:30 | 44848.9375 | NA | 0.096775 | 27.95
2022-10-14 23:00 | 44848.9583 | NA | 0.096775 | 27.95
2022-10-14 23:30 | 44848.9792 | NA | 0.089331 | 27.95
2022-10-15 | 44849 | NA | 0.10302 | 27.95
2022-10-15 00:30 | 44849.0208 | NA | 0.097978 | 27.95
2022-10-15 01:00 | 44849.0417 | NA | 0.089331 | 27.95
2022-10-15 01:30 | 44849.0625 | NA | 0.095571 | 27.95
2022-10-15 02:00 | 44849.0833 | NA | 0.10542 | 27.95
2022-10-15 02:30 | 44849.1042 | NA | 0.10422 | 27.95
2022-10-15 03:00 | 44849.125 | NA | 0.095571 | 27.95
2022-10-15 03:30 | 44849.1458 | NA | 0.10422 | 27.95
2022-10-15 04:00 | 44849.1667 | NA | 0.097978 | 27.95
2022-10-15 04:30 | 44849.1875 | NA | 0.089331 | 27.95
2022-10-15 05:00 | 44849.2083 | NA | 0.095571 | 27.95
2022-10-15 05:30 | 44849.2292 | NA | 0.090534 | 27.95
2022-10-15 06:00 | 44849.25 | NA | 0.089331 | 27.95
2022-10-15 06:30 | 44849.2708 | NA | 0.089331 | 27.95
2022-10-15 07:00 | 44849.2917 | NA | 0.089331 | 27.95
2022-10-15 07:30 | 44849.3125 | NA | 0.095571 | 27.95
2022-10-15 08:00 | 44849.3333 | NA | 0.097978 | 27.95
2022-10-15 08:30 | 44849.3542 | NA | 0.095571 | 27.95
2022-10-15 09:00 | 44849.375 | NA | 0.090534 | 27.95
2022-10-15 09:30 | 44849.3958 | NA | 0.089331 | 27.95
2022-10-15 10:00 | 44849.4167 | NA | 0.095571 | 27.95
2022-10-15 10:30 | 44849.4375 | NA | 0.090534 | 27.95
2022-10-15 11:00 | 44849.4583 | NA | 0.089331 | 27.95
2022-10-15 11:30 | 44849.4792 | NA | 0.089331 | 27.95
2022-10-15 12:00 | 44849.5 | NA | 0.089331 | 27.95
2022-10-15 12:30 | 44849.5208 | NA | 0.095571 | 27.95
2022-10-15 13:00 | 44849.5417 | NA | 0.090534 | 27.95
2022-10-15 13:30 | 44849.5625 | NA | 0.096775 | 27.95
2022-10-15 14:00 | 44849.5833 | NA | 0.089331 | 27.95
2022-10-15 14:30 | 44849.6042 | NA | 0.089331 | 27.95
2022-10-15 15:00 | 44849.625 | NA | 0.089331 | 27.95
2022-10-15 15:30 | 44849.6458 | NA | 0.089331 | 27.95
2022-10-15 16:00 | 44849.6667 | NA | 0.089331 | 27.95
2022-10-15 16:30 | 44849.6875 | NA | 0.095571 | 27.95
2022-10-15 17:00 | 44849.7083 | NA | 0.10422 | 27.95
2022-10-15 17:30 | 44849.7292 | NA | 0.10422 | 27.95
2022-10-15 18:00 | 44849.75 | NA | 0.090534 | 27.95
2022-10-15 18:30 | 44849.7708 | NA | 0.096775 | 27.95
2022-10-15 19:00 | 44849.7917 | NA | 0.096775 | 27.95
2022-10-15 19:30 | 44849.8125 | NA | 0.089331 | 27.95
2022-10-15 20:00 | 44849.8333 | NA | 0.096775 | 27.95
2022-10-15 20:30 | 44849.8542 | NA | 0.096775 | 27.95
2022-10-15 21:00 | 44849.875 | NA | 0.096775 | 27.95
2022-10-15 21:30 | 44849.8958 | NA | 0.096775 | 27.95
2022-10-15 22:00 | 44849.9167 | NA | 0.096775 | 27.95
2022-10-15 22:30 | 44849.9375 | NA | 0.095571 | 27.95
2022-10-15 23:00 | 44849.9583 | NA | 0.097978 | 27.95
2022-10-15 23:30 | 44849.9792 | NA | 0.096775 | 27.95
2022-10-16 | 44850 | NA | 0.089331 | 27.95
2022-10-16 00:30 | 44850.0208 | NA | 0.089331 | 27.95
2022-10-16 01:00 | 44850.0417 | NA | 0.089331 | 27.95
2022-10-16 01:30 | 44850.0625 | NA | 0.089331 | 27.95
2022-10-16 02:00 | 44850.0833 | NA | 0.089331 | 27.95
2022-10-16 02:30 | 44850.1042 | NA | 0.089331 | 27.95
2022-10-16 03:00 | 44850.125 | NA | 0.089331 | 27.95
2022-10-16 03:30 | 44850.1458 | NA | 0.089331 | 27.95
2022-10-16 04:00 | 44850.1667 | NA | 0.096775 | 27.95
2022-10-16 04:30 | 44850.1875 | NA | 0.089331 | 27.95
2022-10-16 05:00 | 44850.2083 | NA | 0.096775 | 27.95
2022-10-16 05:30 | 44850.2292 | NA | 0.095571 | 27.95
2022-10-16 06:00 | 44850.25 | NA | 0.097978 | 27.95
2022-10-16 06:30 | 44850.2708 | NA | 0.096775 | 27.95
2022-10-16 07:00 | 44850.2917 | NA | 0.096775 | 27.95
2022-10-16 07:30 | 44850.3125 | NA | 0.089331 | 27.95
2022-10-16 08:00 | 44850.3333 | NA | 0.089331 | 27.95
2022-10-16 08:30 | 44850.3542 | NA | 0.089331 | 27.95
2022-10-16 09:00 | 44850.375 | NA | 0.089331 | 27.95
2022-10-16 09:30 | 44850.3958 | NA | 0.089331 | 27.95
2022-10-16 10:00 | 44850.4167 | NA | 0.089331 | 27.95
2022-10-16 10:30 | 44850.4375 | NA | 0.096775 | 27.95
2022-10-16 11:00 | 44850.4583 | NA | 0.089331 | 27.95
2022-10-16 11:30 | 44850.4792 | NA | 0.089331 | 27.95
2022-10-16 12:00 | 44850.5 | NA | 0.089331 | 27.95
2022-10-16 12:30 | 44850.5208 | NA | 0.089331 | 27.95
2022-10-16 13:00 | 44850.5417 | NA | 0.089331 | 27.95
2022-10-16 13:30 | 44850.5625 | NA | 0.096775 | 27.95
2022-10-16 14:00 | 44850.5833 | NA | 0.095571 | 27.95
2022-10-16 14:30 | 44850.6042 | NA | 0.090534 | 27.95
2022-10-16 15:00 | 44850.625 | NA | 0.089331 | 27.95
2022-10-16 15:30 | 44850.6458 | NA | 0.089331 | 27.95
2022-10-16 16:00 | 44850.6667 | NA | 0.095571 | 27.95
2022-10-16 16:30 | 44850.6875 | NA | 0.096775 | 27.95
2022-10-16 17:00 | 44850.7083 | NA | 0.10422 | 27.95
2022-10-16 17:30 | 44850.7292 | NA | 0.097978 | 27.95
2022-10-16 18:00 | 44850.75 | NA | 0.096775 | 27.95
2022-10-16 18:30 | 44850.7708 | NA | 0.096775 | 27.95
2022-10-16 19:00 | 44850.7917 | NA | 0.096775 | 27.95
2022-10-16 19:30 | 44850.8125 | NA | 0.089331 | 27.95
2022-10-16 20:00 | 44850.8333 | NA | 0.095571 | 27.95
2022-10-16 20:30 | 44850.8542 | NA | 0.10542 | 27.95
2022-10-16 21:00 | 44850.875 | NA | 0.096775 | 27.95
2022-10-16 21:30 | 44850.8958 | NA | 0.089331 | 27.95
2022-10-16 22:00 | 44850.9167 | NA | 0.096775 | 27.95
2022-10-16 22:30 | 44850.9375 | NA | 0.096775 | 27.95
2022-10-16 23:00 | 44850.9583 | NA | 0.10302 | 27.95
2022-10-16 23:30 | 44850.9792 | NA | 0.097978 | 27.95
2022-10-17 | 44851 | NA | 0.096775 | 27.95
2022-10-17 00:30 | 44851.0208 | NA | 0.10302 | 27.95
2022-10-17 01:00 | 44851.0417 | NA | 0.10542 | 27.95
2022-10-17 01:30 | 44851.0625 | NA | 0.095571 | 27.95
2022-10-17 02:00 | 44851.0833 | NA | 0.11166 | 27.95
2022-10-17 02:30 | 44851.1042 | NA | 0.11166 | 27.95
2022-10-17 03:00 | 44851.125 | NA | 0.10422 | 27.95
2022-10-17 03:30 | 44851.1458 | NA | 0.097978 | 27.95
2022-10-17 04:00 | 44851.1667 | NA | 0.096775 | 27.95
2022-10-17 04:30 | 44851.1875 | NA | 0.096775 | 27.95
2022-10-17 05:00 | 44851.2083 | NA | 0.089331 | 27.95
2022-10-17 05:30 | 44851.2292 | NA | 0.089331 | 27.95
2022-10-17 06:00 | 44851.25 | NA | 0.089331 | 27.95
2022-10-17 06:30 | 44851.2708 | NA | 0.089331 | 27.95
2022-10-17 07:00 | 44851.2917 | NA | 0.089331 | 27.95
2022-10-17 07:30 | 44851.3125 | NA | 0.089331 | 27.95
2022-10-17 08:00 | 44851.3333 | NA | 0.089331 | 27.95
2022-10-17 08:30 | 44851.3542 | NA | 0.089331 | 27.95
2022-10-17 09:00 | 44851.375 | NA | 0.089331 | 27.95
2022-10-17 09:30 | 44851.3958 | NA | 0.089331 | 27.95
2022-10-17 10:00 | 44851.4167 | NA | 0.089331 | 27.95
2022-10-17 10:30 | 44851.4375 | NA | 0.089331 | 27.95
2022-10-17 11:00 | 44851.4583 | NA | 0.089331 | 27.95
2022-10-17 11:30 | 44851.4792 | NA | 0.096775 | 27.95
2022-10-17 12:00 | 44851.5 | NA | 0.089331 | 27.95
2022-10-17 12:30 | 44851.5208 | NA | 0.089331 | 27.95
2022-10-17 13:00 | 44851.5417 | NA | 0.096775 | 27.95
2022-10-17 13:30 | 44851.5625 | NA | 0.096775 | 27.95
2022-10-17 14:00 | 44851.5833 | NA | 0.095571 | 27.95
2022-10-17 14:30 | 44851.6042 | NA | 0.090534 | 27.95
2022-10-17 15:00 | 44851.625 | NA | 0.089331 | 27.95
2022-10-17 15:30 | 44851.6458 | NA | 0.089331 | 27.95
2022-10-17 16:00 | 44851.6667 | NA | 0.096775 | 27.95
2022-10-17 16:30 | 44851.6875 | NA | 0.089331 | 27.95
2022-10-17 17:00 | 44851.7083 | NA | 0.089331 | 27.95
2022-10-17 17:30 | 44851.7292 | NA | 0.089331 | 27.95
2022-10-17 18:00 | 44851.75 | NA | 0.095571 | 27.95
2022-10-17 18:30 | 44851.7708 | NA | 0.097978 | 27.95
2022-10-17 19:00 | 44851.7917 | NA | 0.089331 | 27.95
2022-10-17 19:30 | 44851.8125 | NA | 0.089331 | 27.95
2022-10-17 20:00 | 44851.8333 | NA | 0.089331 | 27.95
2022-10-17 20:30 | 44851.8542 | NA | 0.089331 | 27.95
2022-10-17 21:00 | 44851.875 | NA | 0.10422 | 27.95
2022-10-17 21:30 | 44851.8958 | NA | 0.10422 | 27.95
2022-10-17 22:00 | 44851.9167 | NA | 0.089331 | 27.95
2022-10-17 22:30 | 44851.9375 | NA | 0.096775 | 27.95
2022-10-17 23:00 | 44851.9583 | NA | 0.089331 | 27.95
2022-10-17 23:30 | 44851.9792 | NA | 0.089331 | 27.95
2022-10-18 | 44852 | NA | 0.089331 | 27.95
2022-10-18 00:30 | 44852.0208 | NA | 0.089331 | 27.95
2022-10-18 01:00 | 44852.0417 | NA | 0.096775 | 27.95
2022-10-18 01:30 | 44852.0625 | NA | 0.089331 | 27.95
2022-10-18 02:00 | 44852.0833 | NA | 0.096775 | 27.95
2022-10-18 02:30 | 44852.1042 | NA | 0.089331 | 27.95
2022-10-18 03:00 | 44852.125 | NA | 0.089331 | 27.95
2022-10-18 03:30 | 44852.1458 | NA | 0.089331 | 27.95
2022-10-18 04:00 | 44852.1667 | NA | 0.096775 | 27.95
2022-10-18 04:30 | 44852.1875 | NA | 0.089331 | 27.95
2022-10-18 05:00 | 44852.2083 | NA | 0.089331 | 27.95
2022-10-18 05:30 | 44852.2292 | NA | 0.096775 | 27.95
2022-10-18 06:00 | 44852.25 | NA | 0.089331 | 27.95
2022-10-18 06:30 | 44852.2708 | NA | 0.089331 | 27.95
2022-10-18 07:00 | 44852.2917 | NA | 0.089331 | 27.95
2022-10-18 07:30 | 44852.3125 | NA | 0.089331 | 27.95
2022-10-18 08:00 | 44852.3333 | NA | 0.089331 | 27.95
2022-10-18 08:30 | 44852.3542 | NA | 0.089331 | 27.95
2022-10-18 09:00 | 44852.375 | NA | 0.089331 | 27.95
2022-10-18 09:30 | 44852.3958 | NA | 0.089331 | 27.95
2022-10-18 10:00 | 44852.4167 | NA | 0.089331 | 27.95
2022-10-18 10:30 | 44852.4375 | NA | 0.089331 | 27.95
2022-10-18 11:00 | 44852.4583 | NA | 0.095571 | 27.95
2022-10-18 11:30 | 44852.4792 | NA | 0.090534 | 27.95
2022-10-18 12:00 | 44852.5 | NA | 0.096775 | 27.95
2022-10-18 12:30 | 44852.5208 | NA | 0.089331 | 27.95
2022-10-18 13:00 | 44852.5417 | NA | 0.089331 | 27.95
2022-10-18 13:30 | 44852.5625 | NA | 0.096775 | 27.95
2022-10-18 14:00 | 44852.5833 | NA | 0.095571 | 27.95
2022-10-18 14:30 | 44852.6042 | NA | 0.097966 | 27.95
2022-10-18 15:00 | 44852.625 | NA | 0.096775 | 27.95
2022-10-18 15:30 | 44852.6458 | NA | 0.089331 | 27.95
2022-10-18 16:00 | 44852.6667 | NA | 0.089331 | 27.95
2022-10-18 16:30 | 44852.6875 | NA | 0.089331 | 27.95
2022-10-18 17:00 | 44852.7083 | NA | 0.096775 | 27.95
2022-10-18 17:30 | 44852.7292 | NA | 0.11046 | 27.95
2022-10-18 18:00 | 44852.75 | NA | 0.090534 | 27.95
2022-10-18 18:30 | 44852.7708 | NA | 0.096775 | 27.95
2022-10-18 19:00 | 44852.7917 | NA | 0.096775 | 27.95
2022-10-18 19:30 | 44852.8125 | NA | 0.11046 | 27.95
2022-10-18 20:00 | 44852.8333 | NA | 0.11166 | 27.95
2022-10-18 20:30 | 44852.8542 | NA | 0.090534 | 27.95
2022-10-18 21:00 | 44852.875 | NA | 0.096775 | 27.95
2022-10-18 21:30 | 44852.8958 | NA | 0.10302 | 27.95
2022-10-18 22:00 | 44852.9167 | NA | 0.10422 | 27.95
2022-10-18 22:30 | 44852.9375 | NA | 0.097978 | 27.95
2022-10-18 23:00 | 44852.9583 | NA | 0.10422 | 27.95
2022-10-18 23:30 | 44852.9792 | NA | 0.089331 | 27.95
2022-10-19 | 44853 | NA | 0.089331 | 27.95
2022-10-19 00:30 | 44853.0208 | NA | 0.096775 | 27.95
2022-10-19 01:00 | 44853.0417 | NA | 0.089331 | 27.95
2022-10-19 01:30 | 44853.0625 | NA | 0.089331 | 27.95
2022-10-19 02:00 | 44853.0833 | NA | 0.096775 | 27.95
2022-10-19 02:30 | 44853.1042 | NA | 0.10302 | 27.95
2022-10-19 03:00 | 44853.125 | NA | 0.097978 | 27.95
2022-10-19 03:30 | 44853.1458 | NA | 0.096775 | 27.95
2022-10-19 04:00 | 44853.1667 | NA | 0.096775 | 27.95
2022-10-19 04:30 | 44853.1875 | NA | 0.089331 | 27.95
2022-10-19 05:00 | 44853.2083 | NA | 0.089331 | 27.95
2022-10-19 05:30 | 44853.2292 | NA | 0.089331 | 27.95
2022-10-19 06:00 | 44853.25 | NA | 0.089331 | 27.95
2022-10-19 06:30 | 44853.2708 | NA | 0.089331 | 27.95
2022-10-19 07:00 | 44853.2917 | NA | 0.089331 | 27.95
2022-10-19 07:30 | 44853.3125 | NA | 0.096775 | 27.95
2022-10-19 08:00 | 44853.3333 | NA | 0.096775 | 27.95
2022-10-19 08:30 | 44853.3542 | NA | 0.089331 | 27.95
2022-10-19 09:00 | 44853.375 | NA | 0.095571 | 27.95
2022-10-19 09:30 | 44853.3958 | NA | 0.090534 | 27.95
2022-10-19 10:00 | 44853.4167 | NA | 0.096775 | 27.95
2022-10-19 10:30 | 44853.4375 | NA | 0.10302 | 27.95
2022-10-19 11:00 | 44853.4583 | NA | 0.090534 | 27.95
2022-10-19 11:30 | 44853.4792 | NA | 0.095571 | 27.95
2022-10-19 12:00 | 44853.5 | NA | 0.097978 | 27.95
2022-10-19 12:30 | 44853.5208 | NA | 0.089331 | 27.95
2022-10-19 13:00 | 44853.5417 | NA | 0.10422 | 27.95
2022-10-19 13:30 | 44853.5625 | NA | 0.096775 | 27.95
2022-10-19 14:00 | 44853.5833 | NA | 0.096775 | 27.95
2022-10-19 14:30 | 44853.6042 | NA | 0.10302 | 27.95
2022-10-19 15:00 | 44853.625 | NA | 0.10542 | 27.95
2022-10-19 15:30 | 44853.6458 | NA | 0.11046 | 27.95
2022-10-19 16:00 | 44853.6667 | NA | 0.11166 | 27.95
2022-10-19 16:30 | 44853.6875 | NA | 0.10542 | 27.95
2022-10-19 17:00 | 44853.7083 | NA | 0.11046 | 27.95
2022-10-19 17:30 | 44853.7292 | NA | 0.097978 | 27.95
2022-10-19 18:00 | 44853.75 | NA | 0.10302 | 27.95
2022-10-19 18:30 | 44853.7708 | NA | 0.10422 | 27.95
2022-10-19 19:00 | 44853.7917 | NA | 0.10422 | 27.95
2022-10-19 19:30 | 44853.8125 | NA | 0.097978 | 27.95
2022-10-19 20:00 | 44853.8333 | NA | 0.10302 | 27.95
2022-10-19 20:30 | 44853.8542 | NA | 0.10422 | 27.95
2022-10-19 21:00 | 44853.875 | NA | 0.090534 | 27.95
2022-10-19 21:30 | 44853.8958 | NA | 0.096775 | 27.95
2022-10-19 22:00 | 44853.9167 | NA | 0.11046 | 27.95
2022-10-19 22:30 | 44853.9375 | NA | 0.097978 | 27.95
2022-10-19 23:00 | 44853.9583 | NA | 0.10302 | 27.95
2022-10-19 23:30 | 44853.9792 | NA | 0.097978 | 27.95
2022-10-20 | 44854 | NA | 0.096775 | 27.95
2022-10-20 00:30 | 44854.0208 | NA | 0.089331 | 27.95
2022-10-20 01:00 | 44854.0417 | NA | 0.096775 | 27.95
2022-10-20 01:30 | 44854.0625 | NA | 0.096775 | 27.95
2022-10-20 02:00 | 44854.0833 | NA | 0.10302 | 27.95
2022-10-20 02:30 | 44854.1042 | NA | 0.10542 | 27.95
2022-10-20 03:00 | 44854.125 | NA | 0.10302 | 27.95
2022-10-20 03:30 | 44854.1458 | NA | 0.090534 | 27.95
2022-10-20 04:00 | 44854.1667 | NA | 0.096775 | 27.95
2022-10-20 04:30 | 44854.1875 | NA | 0.089331 | 27.95
2022-10-20 05:00 | 44854.2083 | NA | 0.089331 | 27.95
2022-10-20 05:30 | 44854.2292 | NA | 0.095571 | 27.95
2022-10-20 06:00 | 44854.25 | NA | 0.090534 | 27.95
2022-10-20 06:30 | 44854.2708 | NA | 0.089331 | 27.95
2022-10-20 07:00 | 44854.2917 | NA | 0.089331 | 27.95
2022-10-20 07:30 | 44854.3125 | NA | 0.096775 | 27.95
2022-10-20 08:00 | 44854.3333 | NA | 0.096775 | 27.95
2022-10-20 08:30 | 44854.3542 | NA | 0.089331 | 27.95
2022-10-20 09:00 | 44854.375 | NA | 0.089331 | 27.95
2022-10-20 09:30 | 44854.3958 | NA | 0.089331 | 27.95
2022-10-20 10:00 | 44854.4167 | NA | 0.096775 | 27.95
2022-10-20 10:30 | 44854.4375 | NA | 0.089331 | 27.95
2022-10-20 11:00 | 44854.4583 | NA | 0.096775 | 27.95
2022-10-20 11:30 | 44854.4792 | NA | 0.096775 | 27.95
2022-10-20 12:00 | 44854.5 | NA | 0.10302 | 27.95
2022-10-20 12:30 | 44854.5208 | NA | 0.11166 | 27.95
2022-10-20 13:00 | 44854.5417 | NA | 0.097978 | 27.95
2022-10-20 13:30 | 44854.5625 | NA | 0.10423 | 27.95
2022-10-20 14:00 | 44854.5833 | NA | 0.089331 | 27.95
2022-10-20 14:30 | 44854.6042 | NA | 0.10302 | 27.95
2022-10-20 15:00 | 44854.625 | NA | 0.11166 | 27.95
2022-10-20 15:30 | 44854.6458 | NA | 0.090534 | 27.95
2022-10-20 16:00 | 44854.6667 | NA | 0.11046 | 27.95
2022-10-20 16:30 | 44854.6875 | NA | 0.11166 | 27.95
2022-10-20 17:00 | 44854.7083 | NA | 0.10422 | 27.95
2022-10-20 17:30 | 44854.7292 | NA | 0.096775 | 27.95
2022-10-20 18:00 | 44854.75 | NA | 0.090534 | 27.95
2022-10-20 18:30 | 44854.7708 | NA | 0.095571 | 27.95
2022-10-20 19:00 | 44854.7917 | NA | 0.11166 | 27.95
2022-10-20 19:30 | 44854.8125 | NA | 0.11166 | 27.95
2022-10-20 20:00 | 44854.8333 | NA | 0.11166 | 27.95
2022-10-20 20:30 | 44854.8542 | NA | 0.10422 | 27.95
2022-10-20 21:00 | 44854.875 | NA | 0.11166 | 27.95
2022-10-20 21:30 | 44854.8958 | NA | 0.096775 | 27.95
2022-10-20 22:00 | 44854.9167 | NA | 0.096775 | 27.95
2022-10-20 22:30 | 44854.9375 | NA | 0.090534 | 27.95
2022-10-20 23:00 | 44854.9583 | NA | 0.096775 | 27.95
2022-10-20 23:30 | 44854.9792 | NA | 0.11046 | 27.95
2022-10-21 | 44855 | NA | 0.097978 | 27.95
2022-10-21 00:30 | 44855.0208 | NA | 0.089331 | 27.95
2022-10-21 01:00 | 44855.0417 | NA | 0.096775 | 27.95
2022-10-21 01:30 | 44855.0625 | NA | 0.089331 | 27.95
2022-10-21 02:00 | 44855.0833 | NA | 0.089331 | 27.95
2022-10-21 02:30 | 44855.1042 | NA | 0.096775 | 27.95
2022-10-21 03:00 | 44855.125 | NA | 0.089331 | 27.95
2022-10-21 03:30 | 44855.1458 | NA | 0.096775 | 27.95
2022-10-21 04:00 | 44855.1667 | NA | 0.089331 | 27.95
2022-10-21 04:30 | 44855.1875 | NA | 0.10422 | 27.95
2022-10-21 05:00 | 44855.2083 | NA | 0.089331 | 27.95
2022-10-21 05:30 | 44855.2292 | NA | 0.096775 | 27.95
2022-10-21 06:00 | 44855.25 | NA | 0.089331 | 27.95
2022-10-21 06:30 | 44855.2708 | NA | 0.096775 | 27.95
2022-10-21 07:00 | 44855.2917 | NA | 0.095571 | 27.95
2022-10-21 07:30 | 44855.3125 | NA | 0.090534 | 27.95
2022-10-21 08:00 | 44855.3333 | NA | 0.10422 | 27.95
2022-10-21 08:30 | 44855.3542 | NA | 0.089331 | 27.95
2022-10-21 09:00 | 44855.375 | NA | 0.089331 | 27.95
2022-10-21 09:30 | 44855.3958 | NA | 0.10302 | 27.95
2022-10-21 10:00 | 44855.4167 | NA | 0.10422 | 27.95
2022-10-21 10:30 | 44855.4375 | NA | 0.10422 | 27.95
2022-10-21 11:00 | 44855.4583 | NA | 0.096775 | 27.95
2022-10-21 11:30 | 44855.4792 | NA | 0.11166 | 27.95
2022-10-21 12:00 | 44855.5 | NA | 0.10422 | 27.95
2022-10-21 12:30 | 44855.5208 | NA | 0.10542 | 27.95
2022-10-21 13:00 | 44855.5417 | NA | 0.10422 | 27.95
2022-10-21 13:30 | 44855.5625 | NA | 0.096775 | 27.95
2022-10-21 14:00 | 44855.5833 | NA | 0.11046 | 27.95
2022-10-21 14:30 | 44855.6042 | NA | 0.11166 | 27.95
2022-10-21 15:00 | 44855.625 | NA | 0.11166 | 27.95
2022-10-21 15:30 | 44855.6458 | NA | 0.10542 | 27.95
2022-10-21 16:00 | 44855.6667 | NA | 0.11046 | 27.95
2022-10-21 16:30 | 44855.6875 | NA | 0.11166 | 27.95
2022-10-21 17:00 | 44855.7083 | NA | 0.11166 | 27.95
2022-10-21 17:30 | 44855.7292 | NA | 0.11166 | 27.95
2022-10-21 18:00 | 44855.75 | NA | 0.11166 | 27.95
2022-10-21 18:30 | 44855.7708 | NA | 0.11166 | 27.95
2022-10-21 19:00 | 44855.7917 | NA | 0.11166 | 27.95
2022-10-21 19:30 | 44855.8125 | NA | 0.11166 | 27.95
2022-10-21 20:00 | 44855.8333 | NA | 0.10542 | 27.95
2022-10-21 20:30 | 44855.8542 | NA | 0.096775 | 27.95
2022-10-21 21:00 | 44855.875 | NA | 0.10422 | 27.95
2022-10-21 21:30 | 44855.8958 | NA | 0.10422 | 27.95
2022-10-21 22:00 | 44855.9167 | NA | 0.11046 | 27.95
2022-10-21 22:30 | 44855.9375 | NA | 0.10422 | 27.95
2022-10-21 23:00 | 44855.9583 | NA | 0.097978 | 27.95
2022-10-21 23:30 | 44855.9792 | NA | 0.096775 | 27.95
2022-10-22 | 44856 | NA | 0.10422 | 27.95
2022-10-22 00:30 | 44856.0208 | NA | 0.096775 | 27.95
2022-10-22 01:00 | 44856.0417 | NA | 0.10422 | 27.95
2022-10-22 01:30 | 44856.0625 | NA | 0.096775 | 27.95
2022-10-22 02:00 | 44856.0833 | NA | 0.095571 | 27.95
2022-10-22 02:30 | 44856.1042 | NA | 0.097978 | 27.95
2022-10-22 03:00 | 44856.125 | NA | 0.10302 | 27.95
2022-10-22 03:30 | 44856.1458 | NA | 0.10542 | 27.95
2022-10-22 04:00 | 44856.1667 | NA | 0.10302 | 27.95
2022-10-22 04:30 | 44856.1875 | NA | 0.11166 | 27.95
2022-10-22 05:00 | 44856.2083 | NA | 0.11166 | 27.95
2022-10-22 05:30 | 44856.2292 | NA | 0.090534 | 27.95
2022-10-22 06:00 | 44856.25 | NA | 0.096775 | 27.95
2022-10-22 06:30 | 44856.2708 | NA | 0.089331 | 27.95
2022-10-22 07:00 | 44856.2917 | NA | 0.096775 | 27.95
2022-10-22 07:30 | 44856.3125 | NA | 0.096775 | 27.95
2022-10-22 08:00 | 44856.3333 | NA | 0.089331 | 27.95
2022-10-22 08:30 | 44856.3542 | NA | 0.089331 | 27.95
2022-10-22 09:00 | 44856.375 | NA | 0.10422 | 27.95
2022-10-22 09:30 | 44856.3958 | NA | 0.096775 | 27.95
2022-10-22 10:00 | 44856.4167 | NA | 0.089331 | 27.95
2022-10-22 10:30 | 44856.4375 | NA | 0.089331 | 27.95
2022-10-22 11:00 | 44856.4583 | NA | 0.096775 | 27.95
2022-10-22 11:30 | 44856.4792 | NA | 0.10422 | 27.95
2022-10-22 12:00 | 44856.5 | NA | 0.10302 | 27.95
2022-10-22 12:30 | 44856.5208 | NA | 0.10542 | 27.95
2022-10-22 13:00 | 44856.5417 | NA | 0.10302 | 27.95
2022-10-22 13:30 | 44856.5625 | NA | 0.11166 | 27.95
2022-10-22 14:00 | 44856.5833 | NA | 0.11166 | 27.95
2022-10-22 14:30 | 44856.6042 | NA | 0.11166 | 27.95
2022-10-22 15:00 | 44856.625 | NA | 0.11166 | 27.95
2022-10-22 15:30 | 44856.6458 | NA | 0.11166 | 27.95
2022-10-22 16:00 | 44856.6667 | NA | 0.11166 | 27.95
2022-10-22 16:30 | 44856.6875 | NA | 0.10422 | 27.95
2022-10-22 17:00 | 44856.7083 | NA | 0.11166 | 27.95
2022-10-22 17:30 | 44856.7292 | NA | 0.10422 | 27.95
2022-10-22 18:00 | 44856.75 | NA | 0.097978 | 27.95
2022-10-22 18:30 | 44856.7708 | NA | 0.11046 | 27.95
2022-10-22 19:00 | 44856.7917 | NA | 0.097978 | 27.95
2022-10-22 19:30 | 44856.8125 | NA | 0.10302 | 27.95
2022-10-22 20:00 | 44856.8333 | NA | 0.096775 | 27.95
2022-10-22 20:30 | 44856.8542 | NA | 0.097978 | 27.95
2022-10-22 21:00 | 44856.875 | NA | 0.11046 | 27.95
2022-10-22 21:30 | 44856.8958 | NA | 0.10422 | 27.95
2022-10-22 22:00 | 44856.9167 | NA | 0.097978 | 27.95
2022-10-22 22:30 | 44856.9375 | NA | 0.089331 | 27.95
2022-10-22 23:00 | 44856.9583 | NA | 0.10422 | 27.95
2022-10-22 23:30 | 44856.9792 | NA | 0.089331 | 27.95
2022-10-23 | 44857 | NA | 0.096775 | 27.95
2022-10-23 00:30 | 44857.0208 | NA | 0.096775 | 27.95
2022-10-23 01:00 | 44857.0417 | NA | 0.089331 | 27.95
2022-10-23 01:30 | 44857.0625 | NA | 0.10302 | 27.95
2022-10-23 02:00 | 44857.0833 | NA | 0.11166 | 27.95
2022-10-23 02:30 | 44857.1042 | NA | 0.11166 | 27.95
2022-10-23 03:00 | 44857.125 | NA | 0.11166 | 27.95
2022-10-23 03:30 | 44857.1458 | NA | 0.097978 | 27.95
2022-10-23 04:00 | 44857.1667 | NA | 0.089331 | 27.95
2022-10-23 04:30 | 44857.1875 | NA | 0.089331 | 27.95
2022-10-23 05:00 | 44857.2083 | NA | 0.096775 | 27.95
2022-10-23 05:30 | 44857.2292 | NA | 0.096775 | 27.95
2022-10-23 06:00 | 44857.25 | NA | 0.096775 | 27.95
2022-10-23 06:30 | 44857.2708 | NA | 0.089331 | 27.95
2022-10-23 07:00 | 44857.2917 | NA | 0.089331 | 27.95
2022-10-23 07:30 | 44857.3125 | NA | 0.089331 | 27.95
2022-10-23 08:00 | 44857.3333 | NA | 0.096775 | 27.95
2022-10-23 08:30 | 44857.3542 | NA | 0.096775 | 27.95
2022-10-23 09:00 | 44857.375 | NA | 0.095571 | 27.95
2022-10-23 09:30 | 44857.3958 | NA | 0.096775 | 27.95
2022-10-23 10:00 | 44857.4167 | NA | 0.097978 | 27.95
2022-10-23 10:30 | 44857.4375 | NA | 0.089331 | 27.95
2022-10-23 11:00 | 44857.4583 | NA | 0.089331 | 27.95
2022-10-23 11:30 | 44857.4792 | NA | 0.089331 | 27.95
2022-10-23 12:00 | 44857.5 | NA | 0.096775 | 27.95
2022-10-23 12:30 | 44857.5208 | NA | 0.089331 | 27.95
2022-10-23 13:00 | 44857.5417 | NA | 0.096775 | 27.95
2022-10-23 13:30 | 44857.5625 | NA | 0.089331 | 27.95
2022-10-23 14:00 | 44857.5833 | NA | 0.089331 | 27.95
2022-10-23 14:30 | 44857.6042 | NA | 0.096775 | 27.95
2022-10-23 15:00 | 44857.625 | NA | 0.10422 | 27.95
2022-10-23 15:30 | 44857.6458 | NA | 0.10422 | 27.95
2022-10-23 16:00 | 44857.6667 | NA | 0.10422 | 27.95
2022-10-23 16:30 | 44857.6875 | NA | 0.10302 | 27.95
2022-10-23 17:00 | 44857.7083 | NA | 0.097978 | 27.95
2022-10-23 17:30 | 44857.7292 | NA | 0.096775 | 27.95
2022-10-23 18:00 | 44857.75 | NA | 0.095571 | 27.95
2022-10-23 18:30 | 44857.7708 | NA | 0.11166 | 27.95
2022-10-23 19:00 | 44857.7917 | NA | 0.11166 | 27.95
2022-10-23 19:30 | 44857.8125 | NA | 0.097978 | 27.95
2022-10-23 20:00 | 44857.8333 | NA | 0.089331 | 27.95
2022-10-23 20:30 | 44857.8542 | NA | 0.10302 | 27.95
2022-10-23 21:00 | 44857.875 | NA | 0.096775 | 27.95
2022-10-23 21:30 | 44857.8958 | NA | 0.10422 | 27.95
2022-10-23 22:00 | 44857.9167 | NA | 0.097978 | 27.95
2022-10-23 22:30 | 44857.9375 | NA | 0.089331 | 27.95
2022-10-23 23:00 | 44857.9583 | NA | 0.089331 | 27.95
2022-10-23 23:30 | 44857.9792 | NA | 0.096775 | 27.95
2022-10-24 | 44858 | NA | 0.095571 | 27.95
2022-10-24 00:30 | 44858.0208 | NA | 0.097978 | 27.95
2022-10-24 01:00 | 44858.0417 | NA | 0.095571 | 27.95
2022-10-24 01:30 | 44858.0625 | NA | 0.090534 | 27.95
2022-10-24 02:00 | 44858.0833 | NA | 0.10422 | 27.95
2022-10-24 02:30 | 44858.1042 | NA | 0.11046 | 27.95
2022-10-24 03:00 | 44858.125 | NA | 0.096775 | 27.95
2022-10-24 03:30 | 44858.1458 | NA | 0.090534 | 27.95
2022-10-24 04:00 | 44858.1667 | NA | 0.089331 | 27.95
2022-10-24 04:30 | 44858.1875 | NA | 0.089331 | 27.95
2022-10-24 05:00 | 44858.2083 | NA | 0.089331 | 27.95
2022-10-24 05:30 | 44858.2292 | NA | 0.089331 | 27.95
2022-10-24 06:00 | 44858.25 | NA | 0.089331 | 27.95
2022-10-24 06:30 | 44858.2708 | NA | 0.095571 | 27.95
2022-10-24 07:00 | 44858.2917 | NA | 0.097978 | 27.95
2022-10-24 07:30 | 44858.3125 | NA | 0.096775 | 27.95
2022-10-24 08:00 | 44858.3333 | NA | 0.096775 | 27.95
2022-10-24 08:30 | 44858.3542 | NA | 0.089331 | 27.95
2022-10-24 09:00 | 44858.375 | NA | 0.089331 | 27.95
2022-10-24 09:30 | 44858.3958 | NA | 0.089331 | 27.95
2022-10-24 10:00 | 44858.4167 | NA | 0.089331 | 27.95
2022-10-24 10:30 | 44858.4375 | NA | 0.095571 | 27.95
2022-10-24 11:00 | 44858.4583 | NA | 0.090534 | 27.95
2022-10-24 11:30 | 44858.4792 | NA | 0.089331 | 27.95
2022-10-24 12:00 | 44858.5 | NA | 0.089331 | 27.95
2022-10-24 12:30 | 44858.5208 | NA | 0.089331 | 27.95
2022-10-24 13:00 | 44858.5417 | NA | 0.089331 | 27.95
2022-10-24 13:30 | 44858.5625 | NA | 0.10302 | 27.95
2022-10-24 14:00 | 44858.5833 | NA | 0.096775 | 27.95
2022-10-24 14:30 | 44858.6042 | NA | 0.10542 | 27.95
2022-10-24 15:00 | 44858.625 | NA | 0.089331 | 27.95
2022-10-24 15:30 | 44858.6458 | NA | 0.089331 | 27.95
2022-10-24 16:00 | 44858.6667 | NA | 0.11046 | 27.95
2022-10-24 16:30 | 44858.6875 | NA | 0.090534 | 27.95
2022-10-24 17:00 | 44858.7083 | NA | 0.11046 | 27.95
2022-10-24 17:30 | 44858.7292 | NA | 0.10422 | 27.95
2022-10-24 18:00 | 44858.75 | NA | 0.10422 | 27.95
2022-10-24 18:30 | 44858.7708 | NA | 0.11166 | 27.95
2022-10-24 19:00 | 44858.7917 | NA | 0.11166 | 27.95
2022-10-24 19:30 | 44858.8125 | NA | 0.11166 | 27.95
2022-10-24 20:00 | 44858.8333 | NA | 0.11166 | 27.95
2022-10-24 20:30 | 44858.8542 | NA | 0.10542 | 27.95
2022-10-24 21:00 | 44858.875 | NA | 0.11046 | 27.95
2022-10-24 21:30 | 44858.8958 | NA | 0.11166 | 27.95
2022-10-24 22:00 | 44858.9167 | NA | 0.10422 | 27.95
2022-10-24 22:30 | 44858.9375 | NA | 0.10422 | 27.95
2022-10-24 23:00 | 44858.9583 | NA | 0.090534 | 27.95
2022-10-24 23:30 | 44858.9792 | NA | 0.089331 | 27.95
2022-10-25 | 44859 | NA | 0.089331 | 27.95
2022-10-25 00:30 | 44859.0208 | NA | 0.096775 | 27.95
2022-10-25 01:00 | 44859.0417 | NA | 0.096775 | 27.95
2022-10-25 01:30 | 44859.0625 | NA | 0.089331 | 27.95
2022-10-25 02:00 | 44859.0833 | NA | 0.10422 | 27.95
2022-10-25 02:30 | 44859.1042 | NA | 0.089331 | 27.95
2022-10-25 03:00 | 44859.125 | NA | 0.11046 | 27.95
2022-10-25 03:30 | 44859.1458 | NA | 0.090534 | 27.95
2022-10-25 04:00 | 44859.1667 | NA | 0.095571 | 27.95
2022-10-25 04:30 | 44859.1875 | NA | 0.097978 | 27.95
2022-10-25 05:00 | 44859.2083 | NA | 0.096775 | 27.95
2022-10-25 05:30 | 44859.2292 | NA | 0.089331 | 27.95
2022-10-25 06:00 | 44859.25 | NA | 0.089331 | 27.95
2022-10-25 06:30 | 44859.2708 | NA | 0.089331 | 27.95
2022-10-25 07:00 | 44859.2917 | NA | 0.096775 | 27.95
2022-10-25 07:30 | 44859.3125 | NA | 0.095571 | 27.95
2022-10-25 08:00 | 44859.3333 | NA | 0.10422 | 27.95
2022-10-25 08:30 | 44859.3542 | NA | 0.097978 | 27.95
2022-10-25 09:00 | 44859.375 | NA | 0.089331 | 27.95
2022-10-25 09:30 | 44859.3958 | NA | 0.096775 | 27.95
2022-10-25 10:00 | 44859.4167 | NA | 0.089331 | 27.95
2022-10-25 10:30 | 44859.4375 | NA | 0.10302 | 27.95
2022-10-25 11:00 | 44859.4583 | NA | 0.10422 | 27.95
2022-10-25 11:30 | 44859.4792 | NA | 0.090534 | 27.95
2022-10-25 12:00 | 44859.5 | NA | 0.089331 | 27.95
2022-10-25 12:30 | 44859.5208 | NA | 0.089331 | 27.95
2022-10-25 13:00 | 44859.5417 | NA | 0.089331 | 27.95
2022-10-25 13:30 | 44859.5625 | NA | 0.096775 | 27.95
2022-10-25 14:00 | 44859.5833 | NA | 0.096775 | 27.95
2022-10-25 14:30 | 44859.6042 | NA | 0.096775 | 27.95
2022-10-25 15:00 | 44859.625 | NA | 0.089331 | 27.95
2022-10-25 15:30 | 44859.6458 | NA | 0.089331 | 27.95
2022-10-25 16:00 | 44859.6667 | NA | 0.10422 | 27.95
2022-10-25 16:30 | 44859.6875 | NA | 0.096775 | 27.95
2022-10-25 17:00 | 44859.7083 | NA | 0.089331 | 27.95
2022-10-25 17:30 | 44859.7292 | NA | 0.11046 | 27.95
2022-10-25 18:00 | 44859.75 | NA | 0.11166 | 27.95
2022-10-25 18:30 | 44859.7708 | NA | 0.11166 | 27.95
2022-10-25 19:00 | 44859.7917 | NA | 0.11166 | 27.95
2022-10-25 19:30 | 44859.8125 | NA | 0.11166 | 27.95
2022-10-25 20:00 | 44859.8333 | NA | 0.10422 | 27.95
2022-10-25 20:30 | 44859.8542 | NA | 0.10422 | 27.95
2022-10-25 21:00 | 44859.875 | NA | 0.10422 | 27.95
2022-10-25 21:30 | 44859.8958 | NA | 0.10422 | 27.95
2022-10-25 22:00 | 44859.9167 | NA | 0.097978 | 27.95
2022-10-25 22:30 | 44859.9375 | NA | 0.096775 | 27.95
2022-10-25 23:00 | 44859.9583 | NA | 0.096775 | 27.95
2022-10-25 23:30 | 44859.9792 | NA | 0.096775 | 27.95
2022-10-26 | 44860 | NA | 0.089331 | 27.95
2022-10-26 00:30 | 44860.0208 | NA | 0.096775 | 27.95
2022-10-26 01:00 | 44860.0417 | NA | 0.089331 | 27.95
2022-10-26 01:30 | 44860.0625 | NA | 0.089331 | 27.95
2022-10-26 02:00 | 44860.0833 | NA | 0.10302 | 27.95
2022-10-26 02:30 | 44860.1042 | NA | 0.090534 | 27.95
2022-10-26 03:00 | 44860.125 | NA | 0.095571 | 27.95
2022-10-26 03:30 | 44860.1458 | NA | 0.10422 | 27.95
2022-10-26 04:00 | 44860.1667 | NA | 0.097978 | 27.95
2022-10-26 04:30 | 44860.1875 | NA | 0.089331 | 27.95
2022-10-26 05:00 | 44860.2083 | NA | 0.095571 | 27.95
2022-10-26 05:30 | 44860.2292 | NA | 0.097978 | 27.95
2022-10-26 06:00 | 44860.25 | NA | 0.096775 | 27.95
2022-10-26 06:30 | 44860.2708 | NA | 0.095571 | 27.95
2022-10-26 07:00 | 44860.2917 | NA | 0.090534 | 27.95
2022-10-26 07:30 | 44860.3125 | NA | 0.089331 | 27.95
2022-10-26 08:00 | 44860.3333 | NA | 0.089331 | 27.95
2022-10-26 08:30 | 44860.3542 | NA | 0.089331 | 27.95
2022-10-26 09:00 | 44860.375 | NA | 0.089331 | 27.95
2022-10-26 09:30 | 44860.3958 | NA | 0.089331 | 27.95
2022-10-26 10:00 | 44860.4167 | NA | 0.089331 | 27.95
2022-10-26 10:30 | 44860.4375 | NA | 0.096775 | 27.95
2022-10-26 11:00 | 44860.4583 | NA | 0.089331 | 27.95
2022-10-26 11:30 | 44860.4792 | NA | 0.10302 | 27.95
2022-10-26 12:00 | 44860.5 | NA | 0.10422 | 27.95
2022-10-26 12:30 | 44860.5208 | NA | 0.097978 | 27.95
2022-10-26 13:00 | 44860.5417 | NA | 0.096775 | 27.95
2022-10-26 13:30 | 44860.5625 | NA | 0.096775 | 27.95
2022-10-26 14:00 | 44860.5833 | NA | 0.096775 | 27.95
2022-10-26 14:30 | 44860.6042 | NA | 0.089331 | 27.95
2022-10-26 15:00 | 44860.625 | NA | 0.11046 | 27.95
2022-10-26 15:30 | 44860.6458 | NA | 0.11166 | 27.95
2022-10-26 16:00 | 44860.6667 | NA | 0.090534 | 27.95
2022-10-26 16:30 | 44860.6875 | NA | 0.11046 | 27.95
2022-10-26 17:00 | 44860.7083 | NA | 0.10422 | 27.95
2022-10-26 17:30 | 44860.7292 | NA | 0.10422 | 27.95
2022-10-26 18:00 | 44860.75 | NA | 0.11166 | 27.95
2022-10-26 18:30 | 44860.7708 | NA | 0.11166 | 27.95
2022-10-26 19:00 | 44860.7917 | NA | 0.11166 | 27.95
2022-10-26 19:30 | 44860.8125 | NA | 0.11166 | 27.95
2022-10-26 20:00 | 44860.8333 | NA | 0.11166 | 27.95
2022-10-26 20:30 | 44860.8542 | NA | 0.097978 | 27.95
2022-10-26 21:00 | 44860.875 | NA | 0.11046 | 27.95
2022-10-26 21:30 | 44860.8958 | NA | 0.11166 | 27.95
2022-10-26 22:00 | 44860.9167 | NA | 0.097978 | 27.95
2022-10-26 22:30 | 44860.9375 | NA | 0.089331 | 27.95
2022-10-26 23:00 | 44860.9583 | NA | 0.11046 | 27.95
2022-10-26 23:30 | 44860.9792 | NA | 0.096775 | 27.95
2022-10-27 | 44861 | NA | 0.097978 | 27.95
2022-10-27 00:30 | 44861.0208 | NA | 0.10302 | 27.95
2022-10-27 01:00 | 44861.0417 | NA | 0.097978 | 27.95
2022-10-27 01:30 | 44861.0625 | NA | 0.11046 | 27.95
2022-10-27 02:00 | 44861.0833 | NA | 0.10542 | 27.95
2022-10-27 02:30 | 44861.1042 | NA | 0.095571 | 27.95
2022-10-27 03:00 | 44861.125 | NA | 0.10422 | 27.95
2022-10-27 03:30 | 44861.1458 | NA | 0.097978 | 27.95
2022-10-27 04:00 | 44861.1667 | NA | 0.089331 | 27.95
2022-10-27 04:30 | 44861.1875 | NA | 0.096775 | 27.95
2022-10-27 05:00 | 44861.2083 | NA | 0.096775 | 27.95
2022-10-27 05:30 | 44861.2292 | NA | 0.096775 | 27.95
2022-10-27 06:00 | 44861.25 | NA | 0.089331 | 27.95
2022-10-27 06:30 | 44861.2708 | NA | 0.096775 | 27.95
2022-10-27 07:00 | 44861.2917 | NA | 0.089331 | 27.95
2022-10-27 07:30 | 44861.3125 | NA | 0.11046 | 27.95
2022-10-27 08:00 | 44861.3333 | NA | 0.097978 | 27.95
2022-10-27 08:30 | 44861.3542 | NA | 0.10422 | 27.95
2022-10-27 09:00 | 44861.375 | NA | 0.096775 | 27.95
2022-10-27 09:30 | 44861.3958 | NA | 0.089331 | 27.95
2022-10-27 10:00 | 44861.4167 | NA | 0.10422 | 27.95
2022-10-27 10:30 | 44861.4375 | NA | 0.089331 | 27.95
2022-10-27 11:00 | 44861.4583 | NA | 0.089331 | 27.95
2022-10-27 11:30 | 44861.4792 | NA | 0.095571 | 27.95
2022-10-27 12:00 | 44861.5 | NA | 0.097978 | 27.95
2022-10-27 12:30 | 44861.5208 | NA | 0.089331 | 27.95
2022-10-27 13:00 | 44861.5417 | NA | 0.089331 | 27.95
2022-10-27 13:30 | 44861.5625 | NA | 0.095571 | 27.95
2022-10-27 14:00 | 44861.5833 | NA | 0.096775 | 27.95
2022-10-27 14:30 | 44861.6042 | NA | 0.10422 | 27.95
2022-10-27 15:00 | 44861.625 | NA | 0.10542 | 27.95
2022-10-27 15:30 | 44861.6458 | NA | 0.10422 | 27.95
2022-10-27 16:00 | 44861.6667 | NA | 0.10302 | 27.95
2022-10-27 16:30 | 44861.6875 | NA | 0.11166 | 27.95
2022-10-27 17:00 | 44861.7083 | NA | 0.11166 | 27.95
2022-10-27 17:30 | 44861.7292 | NA | 0.11166 | 27.95
2022-10-27 18:00 | 44861.75 | NA | 0.10542 | 27.95
2022-10-27 18:30 | 44861.7708 | NA | 0.11046 | 27.95
2022-10-27 19:00 | 44861.7917 | NA | 0.11166 | 27.95
2022-10-27 19:30 | 44861.8125 | NA | 0.11166 | 27.95
2022-10-27 20:00 | 44861.8333 | NA | 0.11166 | 27.95
2022-10-27 20:30 | 44861.8542 | NA | 0.10422 | 27.95
2022-10-27 21:00 | 44861.875 | NA | 0.10542 | 27.95
2022-10-27 21:30 | 44861.8958 | NA | 0.089331 | 27.95
2022-10-27 22:00 | 44861.9167 | NA | 0.095571 | 27.95
2022-10-27 22:30 | 44861.9375 | NA | 0.097978 | 27.95
2022-10-27 23:00 | 44861.9583 | NA | 0.10422 | 27.95
2022-10-27 23:30 | 44861.9792 | NA | 0.11046 | 27.95
2022-10-28 | 44862 | NA | 0.096775 | 27.95
2022-10-28 00:30 | 44862.0208 | NA | 0.097978 | 27.95
2022-10-28 01:00 | 44862.0417 | NA | 0.089331 | 27.95
2022-10-28 01:30 | 44862.0625 | NA | 0.089331 | 27.95
2022-10-28 02:00 | 44862.0833 | NA | 0.10302 | 27.95
2022-10-28 02:30 | 44862.1042 | NA | 0.097978 | 27.95
2022-10-28 03:00 | 44862.125 | NA | 0.089331 | 27.95
2022-10-28 03:30 | 44862.1458 | NA | 0.095571 | 27.95
2022-10-28 04:00 | 44862.1667 | NA | 0.096775 | 27.95
2022-10-28 04:30 | 44862.1875 | NA | 0.090534 | 27.95
2022-10-28 05:00 | 44862.2083 | NA | 0.089331 | 27.95
2022-10-28 05:30 | 44862.2292 | NA | 0.089331 | 27.95
2022-10-28 06:00 | 44862.25 | NA | 0.089331 | 27.95
2022-10-28 06:30 | 44862.2708 | NA | 0.089331 | 27.95
2022-10-28 07:00 | 44862.2917 | NA | 0.10422 | 27.95
2022-10-28 07:30 | 44862.3125 | NA | 0.089331 | 27.95
2022-10-28 08:00 | 44862.3333 | NA | 0.089331 | 27.95
2022-10-28 08:30 | 44862.3542 | NA | 0.089331 | 27.95
2022-10-28 09:00 | 44862.375 | NA | 0.089331 | 27.95
2022-10-28 09:30 | 44862.3958 | NA | 0.089331 | 27.95
2022-10-28 10:00 | 44862.4167 | NA | 0.10302 | 27.95
2022-10-28 10:30 | 44862.4375 | NA | 0.090534 | 27.95
2022-10-28 11:00 | 44862.4583 | NA | 0.095571 | 27.95
2022-10-28 11:30 | 44862.4792 | NA | 0.10542 | 27.95
2022-10-28 12:00 | 44862.5 | NA | 0.10421 | 27.95
2022-10-28 12:30 | 44862.5208 | NA | 0.095571 | 27.95
2022-10-28 13:00 | 44862.5417 | NA | 0.10422 | 27.95
2022-10-28 13:30 | 44862.5625 | NA | 0.090534 | 27.95
2022-10-28 14:00 | 44862.5833 | NA | 0.089331 | 27.95
2022-10-28 14:30 | 44862.6042 | NA | 0.096775 | 27.95
2022-10-28 15:00 | 44862.625 | NA | 0.089331 | 27.95
2022-10-28 15:30 | 44862.6458 | NA | 0.096775 | 27.95
2022-10-28 16:00 | 44862.6667 | NA | 0.11046 | 27.95
2022-10-28 16:30 | 44862.6875 | NA | 0.10542 | 27.95
2022-10-28 17:00 | 44862.7083 | NA | 0.10302 | 27.95
2022-10-28 17:30 | 44862.7292 | NA | 0.11166 | 27.95
2022-10-28 18:00 | 44862.75 | NA | 0.11166 | 27.95
2022-10-28 18:30 | 44862.7708 | NA | 0.096775 | 27.95
2022-10-28 19:00 | 44862.7917 | NA | 0.11166 | 27.95
2022-10-28 19:30 | 44862.8125 | NA | 0.11166 | 27.95
2022-10-28 20:00 | 44862.8333 | NA | 0.11166 | 27.95
2022-10-28 20:30 | 44862.8542 | NA | 0.10422 | 27.95
2022-10-28 21:00 | 44862.875 | NA | 0.10422 | 27.95
2022-10-28 21:30 | 44862.8958 | NA | 0.10422 | 27.95
2022-10-28 22:00 | 44862.9167 | NA | 0.097978 | 27.95
2022-10-28 22:30 | 44862.9375 | NA | 0.089331 | 27.95
2022-10-28 23:00 | 44862.9583 | NA | 0.089331 | 27.95
2022-10-28 23:30 | 44862.9792 | NA | 0.10422 | 27.95
2022-10-29 | 44863 | NA | 0.096775 | 27.95
2022-10-29 00:30 | 44863.0208 | NA | 0.096775 | 27.95
2022-10-29 01:00 | 44863.0417 | NA | 0.10302 | 27.95
2022-10-29 01:30 | 44863.0625 | NA | 0.096775 | 27.95
2022-10-29 02:00 | 44863.0833 | NA | 0.097978 | 27.95
2022-10-29 02:30 | 44863.1042 | NA | 0.089331 | 27.95
2022-10-29 03:00 | 44863.125 | NA | 0.089331 | 27.95
2022-10-29 03:30 | 44863.1458 | NA | 0.096775 | 27.95
2022-10-29 04:00 | 44863.1667 | NA | 0.089331 | 27.95
2022-10-29 04:30 | 44863.1875 | NA | 0.095571 | 27.95
2022-10-29 05:00 | 44863.2083 | NA | 0.090534 | 27.95
2022-10-29 05:30 | 44863.2292 | NA | 0.089331 | 27.95
2022-10-29 06:00 | 44863.25 | NA | 0.089331 | 27.95
2022-10-29 06:30 | 44863.2708 | NA | 0.096775 | 27.95
2022-10-29 07:00 | 44863.2917 | NA | 0.096775 | 27.95
2022-10-29 07:30 | 44863.3125 | NA | 0.089331 | 27.95
2022-10-29 08:00 | 44863.3333 | NA | 0.089331 | 27.95
2022-10-29 08:30 | 44863.3542 | NA | 0.096775 | 27.95
2022-10-29 09:00 | 44863.375 | NA | 0.096775 | 27.95
2022-10-29 09:30 | 44863.3958 | NA | 0.089331 | 27.95
2022-10-29 10:00 | 44863.4167 | NA | 0.10302 | 27.95
2022-10-29 10:30 | 44863.4375 | NA | 0.090534 | 27.95
2022-10-29 11:00 | 44863.4583 | NA | 0.089331 | 27.95
2022-10-29 11:30 | 44863.4792 | NA | 0.089331 | 27.95
2022-10-29 12:00 | 44863.5 | NA | 0.089331 | 27.95
2022-10-29 12:30 | 44863.5208 | NA | 0.096775 | 27.95
2022-10-29 13:00 | 44863.5417 | NA | 0.089331 | 27.95
2022-10-29 13:30 | 44863.5625 | NA | 0.095571 | 27.95
2022-10-29 14:00 | 44863.5833 | NA | 0.097978 | 27.95
2022-10-29 14:30 | 44863.6042 | NA | 0.089331 | 27.95
2022-10-29 15:00 | 44863.625 | NA | 0.089331 | 27.95
2022-10-29 15:30 | 44863.6458 | NA | 0.089331 | 27.95
2022-10-29 16:00 | 44863.6667 | NA | 0.089331 | 27.95
2022-10-29 16:30 | 44863.6875 | NA | 0.10302 | 27.95
2022-10-29 17:00 | 44863.7083 | NA | 0.11166 | 27.95
2022-10-29 17:30 | 44863.7292 | NA | 0.10422 | 27.95
2022-10-29 18:00 | 44863.75 | NA | 0.11166 | 27.95
2022-10-29 18:30 | 44863.7708 | NA | 0.11166 | 27.95
2022-10-29 19:00 | 44863.7917 | NA | 0.11166 | 27.95
2022-10-29 19:30 | 44863.8125 | NA | 0.097978 | 27.95
2022-10-29 20:00 | 44863.8333 | NA | 0.096775 | 27.95
2022-10-29 20:30 | 44863.8542 | NA | 0.089331 | 27.95
2022-10-29 21:00 | 44863.875 | NA | 0.089331 | 27.95
2022-10-29 21:30 | 44863.8958 | NA | 0.096775 | 27.95
2022-10-29 22:00 | 44863.9167 | NA | 0.096775 | 27.95
2022-10-29 22:30 | 44863.9375 | NA | 0.11046 | 27.95
2022-10-29 23:00 | 44863.9583 | NA | 0.097978 | 27.95
2022-10-29 23:30 | 44863.9792 | NA | 0.089331 | 27.95
2022-10-30 | 44864 | NA | 0.096775 | 27.95
2022-10-30 00:30 | 44864.0208 | NA | 0.096775 | 27.95
2022-10-30 01:00 | 44864.0417 | NA | 0.089331 | 27.95
2022-10-30 01:30 | 44864.0625 | NA | 0.095571 | 27.95
2022-10-30 02:00 | 44864.0833 | NA | 0.097978 | 27.95
2022-10-30 02:30 | 44864.1042 | NA | 0.10302 | 27.95
2022-10-30 03:00 | 44864.125 | NA | 0.097978 | 27.95
2022-10-30 03:30 | 44864.1458 | NA | 0.089331 | 27.95
2022-10-30 04:00 | 44864.1667 | NA | 0.089331 | 27.95
2022-10-30 04:30 | 44864.1875 | NA | 0.089331 | 27.95
2022-10-30 05:00 | 44864.2083 | NA | 0.096775 | 27.95
2022-10-30 05:30 | 44864.2292 | NA | 0.089331 | 27.95
2022-10-30 06:00 | 44864.25 | NA | 0.096775 | 27.95
2022-10-30 06:30 | 44864.2708 | NA | 0.089331 | 27.95
2022-10-30 07:00 | 44864.2917 | NA | 0.089331 | 27.95
2022-10-30 07:30 | 44864.3125 | NA | 0.095571 | 27.95
2022-10-30 08:00 | 44864.3333 | NA | 0.097978 | 27.95
2022-10-30 08:30 | 44864.3542 | NA | 0.089331 | 27.95
2022-10-30 09:00 | 44864.375 | NA | 0.089331 | 27.95
2022-10-30 09:30 | 44864.3958 | NA | 0.089331 | 27.95
2022-10-30 10:00 | 44864.4167 | NA | 0.089331 | 27.95
2022-10-30 10:30 | 44864.4375 | NA | 0.10422 | 27.95
2022-10-30 11:00 | 44864.4583 | NA | 0.096775 | 27.95
2022-10-30 11:30 | 44864.4792 | NA | 0.095571 | 27.95
2022-10-30 12:00 | 44864.5 | NA | 0.097978 | 27.95
2022-10-30 12:30 | 44864.5208 | NA | 0.096775 | 27.95
2022-10-30 13:00 | 44864.5417 | NA | 0.10422 | 27.95
2022-10-30 13:30 | 44864.5625 | NA | 0.10302 | 27.95
2022-10-30 14:00 | 44864.5833 | NA | 0.097978 | 27.95
2022-10-30 14:30 | 44864.6042 | NA | 0.089331 | 27.95
2022-10-30 15:00 | 44864.625 | NA | 0.096775 | 27.95
2022-10-30 15:30 | 44864.6458 | NA | 0.089331 | 27.95
2022-10-30 16:00 | 44864.6667 | NA | 0.096775 | 27.95
2022-10-30 16:30 | 44864.6875 | NA | 0.095571 | 27.95
2022-10-30 17:00 | 44864.7083 | NA | 0.11166 | 27.95
2022-10-30 17:30 | 44864.7292 | NA | 0.11166 | 27.95
2022-10-30 18:00 | 44864.75 | NA | 0.097978 | 27.95
2022-10-30 18:30 | 44864.7708 | NA | 0.089331 | 27.95
2022-10-30 19:00 | 44864.7917 | NA | 0.095571 | 27.95
2022-10-30 19:30 | 44864.8125 | NA | 0.097978 | 27.95
2022-10-30 20:00 | 44864.8333 | NA | 0.11046 | 27.95
2022-10-30 20:30 | 44864.8542 | NA | 0.097978 | 27.95
2022-10-30 21:00 | 44864.875 | NA | 0.089331 | 27.95
2022-10-30 21:30 | 44864.8958 | NA | 0.10302 | 27.95
2022-10-30 22:00 | 44864.9167 | NA | 0.10422 | 27.95
2022-10-30 22:30 | 44864.9375 | NA | 0.11166 | 27.95
2022-10-30 23:00 | 44864.9583 | NA | 0.10542 | 27.95
2022-10-30 23:30 | 44864.9792 | NA | 0.096775 | 27.95
2022-10-31 | 44865 | NA | 0.089331 | 27.95
2022-10-31 00:30 | 44865.0208 | NA | 0.10302 | 27.95
2022-10-31 01:00 | 44865.0417 | NA | 0.097978 | 27.95
2022-10-31 01:30 | 44865.0625 | NA | 0.089331 | 27.95
2022-10-31 02:00 | 44865.0833 | NA | 0.11046 | 27.95
2022-10-31 02:30 | 44865.1042 | NA | 0.10422 | 27.95
2022-10-31 03:00 | 44865.125 | NA | 0.090534 | 27.95
2022-10-31 03:30 | 44865.1458 | NA | 0.089331 | 27.95
2022-10-31 04:00 | 44865.1667 | NA | 0.089331 | 27.95
2022-10-31 04:30 | 44865.1875 | NA | 0.089331 | 27.95
2022-10-31 05:00 | 44865.2083 | NA | 0.096775 | 27.95
2022-10-31 05:30 | 44865.2292 | NA | 0.089331 | 27.95
2022-10-31 06:00 | 44865.25 | NA | 0.089331 | 27.95
2022-10-31 06:30 | 44865.2708 | NA | 0.089331 | 27.95
2022-10-31 07:00 | 44865.2917 | NA | 0.089331 | 27.95
2022-10-31 07:30 | 44865.3125 | NA | 0.096775 | 27.95
2022-10-31 08:00 | 44865.3333 | NA | 0.10302 | 27.95
2022-10-31 08:30 | 44865.3542 | NA | 0.11166 | 27.95
2022-10-31 09:00 | 44865.375 | NA | 0.090534 | 27.95
2022-10-31 09:30 | 44865.3958 | NA | 0.096775 | 27.95
2022-10-31 10:00 | 44865.4167 | NA | 0.089331 | 27.95
2022-10-31 10:30 | 44865.4375 | NA | 0.096775 | 27.95
2022-10-31 11:00 | 44865.4583 | NA | 0.089331 | 27.95
2022-10-31 11:30 | 44865.4792 | NA | 0.10422 | 27.95
2022-10-31 12:00 | 44865.5 | NA | 0.096775 | 27.95
2022-10-31 12:30 | 44865.5208 | NA | 0.11046 | 27.95
2022-10-31 13:00 | 44865.5417 | NA | 0.11166 | 27.95
2022-10-31 13:30 | 44865.5625 | NA | 0.10542 | 27.95
2022-10-31 14:00 | 44865.5833 | NA | 0.096775 | 27.95
2022-10-31 14:30 | 44865.6042 | NA | 0.096775 | 27.95
2022-10-31 15:00 | 44865.625 | NA | 0.11046 | 27.95
2022-10-31 15:30 | 44865.6458 | NA | 0.10422 | 27.95
2022-10-31 16:00 | 44865.6667 | NA | 0.11166 | 27.95
2022-10-31 16:30 | 44865.6875 | NA | 0.11166 | 27.95
2022-10-31 17:00 | 44865.7083 | NA | 0.11166 | 27.95
2022-10-31 17:30 | 44865.7292 | NA | 0.11166 | 27.95
2022-10-31 18:00 | 44865.75 | NA | 0.11166 | 27.95
2022-10-31 18:30 | 44865.7708 | NA | 0.11166 | 27.95
2022-10-31 19:00 | 44865.7917 | NA | 0.11166 | 27.95
2022-10-31 19:30 | 44865.8125 | NA | 0.11166 | 27.95
2022-10-31 20:00 | 44865.8333 | NA | 0.10422 | 27.95
2022-10-31 20:30 | 44865.8542 | NA | 0.10422 | 27.95
2022-10-31 21:00 | 44865.875 | NA | 0.090534 | 27.95
2022-10-31 21:30 | 44865.8958 | NA | 0.11046 | 27.95
2022-10-31 22:00 | 44865.9167 | NA | 0.10422 | 27.95
2022-10-31 22:30 | 44865.9375 | NA | 0.11166 | 27.95
2022-10-31 23:00 | 44865.9583 | NA | 0.097978 | 27.95
2022-10-31 23:30 | 44865.9792 | NA | 0.096775 | 27.95
2022-11-01 | 44866 | NA | 0.096775 | 24.12
2022-11-01 00:30 | 44866.0208 | NA | 0.10422 | 24.12
2022-11-01 01:00 | 44866.0417 | NA | 0.089331 | 24.12
2022-11-01 01:30 | 44866.0625 | NA | 0.089331 | 24.12
2022-11-01 02:00 | 44866.0833 | NA | 0.089331 | 24.12
2022-11-01 02:30 | 44866.1042 | NA | 0.10422 | 24.12
2022-11-01 03:00 | 44866.125 | NA | 0.096775 | 24.12
2022-11-01 03:30 | 44866.1458 | NA | 0.096775 | 24.12
2022-11-01 04:00 | 44866.1667 | NA | 0.089331 | 24.12
2022-11-01 04:30 | 44866.1875 | NA | 0.089331 | 24.12
2022-11-01 05:00 | 44866.2083 | NA | 0.089331 | 24.12
2022-11-01 05:30 | 44866.2292 | NA | 0.095571 | 24.12
2022-11-01 06:00 | 44866.25 | NA | 0.097978 | 24.12
2022-11-01 06:30 | 44866.2708 | NA | 0.095571 | 24.12
2022-11-01 07:00 | 44866.2917 | NA | 0.090534 | 24.12
2022-11-01 07:30 | 44866.3125 | NA | 0.10302 | 24.12
2022-11-01 08:00 | 44866.3333 | NA | 0.10542 | 24.12
2022-11-01 08:30 | 44866.3542 | NA | 0.11046 | 24.12
2022-11-01 09:00 | 44866.375 | NA | 0.096775 | 24.12
2022-11-01 09:30 | 44866.3958 | NA | 0.10542 | 24.12
2022-11-01 10:00 | 44866.4167 | NA | 0.096775 | 24.12
2022-11-01 10:30 | 44866.4375 | NA | 0.095571 | 24.12
2022-11-01 11:00 | 44866.4583 | NA | 0.11166 | 24.12
2022-11-01 11:30 | 44866.4792 | NA | 0.10542 | 24.12
2022-11-01 12:00 | 44866.5 | NA | 0.096775 | 24.12
2022-11-01 12:30 | 44866.5208 | NA | 0.089331 | 24.12
2022-11-01 13:00 | 44866.5417 | NA | 0.096775 | 24.12
2022-11-01 13:30 | 44866.5625 | NA | 0.096775 | 24.12
2022-11-01 14:00 | 44866.5833 | NA | 0.089331 | 24.12
2022-11-01 14:30 | 44866.6042 | NA | 0.096775 | 24.12
2022-11-01 15:00 | 44866.625 | NA | 0.089331 | 24.12
2022-11-01 15:30 | 44866.6458 | NA | 0.095571 | 24.12
2022-11-01 16:00 | 44866.6667 | NA | 0.11166 | 24.12
2022-11-01 16:30 | 44866.6875 | NA | 0.10542 | 24.12
2022-11-01 17:00 | 44866.7083 | NA | 0.10422 | 24.12
2022-11-01 17:30 | 44866.7292 | NA | 0.095571 | 24.12
2022-11-01 18:00 | 44866.75 | NA | 0.097978 | 24.12
2022-11-01 18:30 | 44866.7708 | NA | 0.096775 | 24.12
2022-11-01 19:00 | 44866.7917 | NA | 0.095571 | 24.12
2022-11-01 19:30 | 44866.8125 | NA | 0.10422 | 24.12
2022-11-01 20:00 | 44866.8333 | NA | 0.10422 | 24.12
2022-11-01 20:30 | 44866.8542 | NA | 0.11166 | 24.12
2022-11-01 21:00 | 44866.875 | NA | 0.097978 | 24.12
2022-11-01 21:30 | 44866.8958 | NA | 0.10422 | 24.12
2022-11-01 22:00 | 44866.9167 | NA | 0.10421 | 24.12
2022-11-01 22:30 | 44866.9375 | NA | 0.10302 | 24.12
2022-11-01 23:00 | 44866.9583 | NA | 0.097978 | 24.12
2022-11-01 23:30 | 44866.9792 | NA | 0.089331 | 24.12
2022-11-02 | 44867 | NA | 0.11046 | 24.12
2022-11-02 00:30 | 44867.0208 | NA | 0.090534 | 24.12
2022-11-02 01:00 | 44867.0417 | NA | 0.10422 | 24.12
2022-11-02 01:30 | 44867.0625 | NA | 0.096775 | 24.12
2022-11-02 02:00 | 44867.0833 | NA | 0.089331 | 24.12
2022-11-02 02:30 | 44867.1042 | NA | 0.089331 | 24.12
2022-11-02 03:00 | 44867.125 | NA | 0.089331 | 24.12
2022-11-02 03:30 | 44867.1458 | NA | 0.089331 | 24.12
2022-11-02 04:00 | 44867.1667 | NA | 0.089331 | 24.12
2022-11-02 04:30 | 44867.1875 | NA | 0.089331 | 24.12
2022-11-02 05:00 | 44867.2083 | NA | 0.089331 | 24.12
2022-11-02 05:30 | 44867.2292 | NA | 0.089331 | 24.12
2022-11-02 06:00 | 44867.25 | NA | 0.089331 | 24.12
2022-11-02 06:30 | 44867.2708 | NA | 0.089331 | 24.12
2022-11-02 07:00 | 44867.2917 | NA | 0.089331 | 24.12
2022-11-02 07:30 | 44867.3125 | NA | 0.089331 | 24.12
2022-11-02 08:00 | 44867.3333 | NA | 0.096762 | 24.12
2022-11-02 08:30 | 44867.3542 | NA | 0.089331 | 24.12
2022-11-02 09:00 | 44867.375 | NA | 0.096775 | 24.12
2022-11-02 09:30 | 44867.3958 | NA | 0.095571 | 24.12
2022-11-02 10:00 | 44867.4167 | NA | 0.090534 | 24.12
2022-11-02 10:30 | 44867.4375 | NA | 0.096775 | 24.12
2022-11-02 11:00 | 44867.4583 | NA | 0.089331 | 24.12
2022-11-02 11:30 | 44867.4792 | NA | 0.089331 | 24.12
2022-11-02 12:00 | 44867.5 | NA | 0.089331 | 24.12
2022-11-02 12:30 | 44867.5208 | NA | 0.089331 | 24.12
2022-11-02 13:00 | 44867.5417 | NA | 0.096775 | 24.12
2022-11-02 13:30 | 44867.5625 | NA | 0.089331 | 24.12
2022-11-02 14:00 | 44867.5833 | NA | 0.096775 | 24.12
2022-11-02 14:30 | 44867.6042 | NA | 0.096775 | 24.12
2022-11-02 15:00 | 44867.625 | NA | 0.089331 | 24.12
2022-11-02 15:30 | 44867.6458 | NA | 0.089331 | 24.12
2022-11-02 16:00 | 44867.6667 | NA | 0.10302 | 24.12
2022-11-02 16:30 | 44867.6875 | NA | 0.097991 | 24.12
2022-11-02 17:00 | 44867.7083 | NA | 0.10422 | 24.12
2022-11-02 17:30 | 44867.7292 | NA | 0.089331 | 24.12
2022-11-02 18:00 | 44867.75 | NA | 0.096775 | 24.12
2022-11-02 18:30 | 44867.7708 | NA | 0.10302 | 24.12
2022-11-02 19:00 | 44867.7917 | NA | 0.10542 | 24.12
2022-11-02 19:30 | 44867.8125 | NA | 0.11046 | 24.12
2022-11-02 20:00 | 44867.8333 | NA | 0.10542 | 24.12
2022-11-02 20:30 | 44867.8542 | NA | 0.096775 | 24.12
2022-11-02 21:00 | 44867.875 | NA | 0.096775 | 24.12
2022-11-02 21:30 | 44867.8958 | NA | 0.10422 | 24.12
2022-11-02 22:00 | 44867.9167 | NA | 0.096775 | 24.12
2022-11-02 22:30 | 44867.9375 | NA | 0.089331 | 24.12
2022-11-02 23:00 | 44867.9583 | NA | 0.096775 | 24.12
2022-11-02 23:30 | 44867.9792 | NA | 0.089331 | 24.12
2022-11-03 | 44868 | NA | 0.089331 | 24.12
2022-11-03 00:30 | 44868.0208 | NA | 0.11046 | 24.12
2022-11-03 01:00 | 44868.0417 | NA | 0.097978 | 24.12
2022-11-03 01:30 | 44868.0625 | NA | 0.089331 | 24.12
2022-11-03 02:00 | 44868.0833 | NA | 0.089331 | 24.12
2022-11-03 02:30 | 44868.1042 | NA | 0.089331 | 24.12
2022-11-03 03:00 | 44868.125 | NA | 0.096775 | 24.12
2022-11-03 03:30 | 44868.1458 | NA | 0.089331 | 24.12
2022-11-03 04:00 | 44868.1667 | NA | 0.089331 | 24.12
2022-11-03 04:30 | 44868.1875 | NA | 0.089331 | 24.12
2022-11-03 05:00 | 44868.2083 | NA | 0.089331 | 24.12
2022-11-03 05:30 | 44868.2292 | NA | 0.10422 | 24.12
2022-11-03 06:00 | 44868.25 | NA | 0.089331 | 24.12
2022-11-03 06:30 | 44868.2708 | NA | 0.089331 | 24.12
2022-11-03 07:00 | 44868.2917 | NA | 0.089331 | 24.12
2022-11-03 07:30 | 44868.3125 | NA | 0.089331 | 24.12
2022-11-03 08:00 | 44868.3333 | NA | 0.089331 | 24.12
2022-11-03 08:30 | 44868.3542 | NA | 0.095571 | 24.12
2022-11-03 09:00 | 44868.375 | NA | 0.097978 | 24.12
2022-11-03 09:30 | 44868.3958 | NA | 0.089331 | 24.12
2022-11-03 10:00 | 44868.4167 | NA | 0.089331 | 24.12
2022-11-03 10:30 | 44868.4375 | NA | 0.096775 | 24.12
2022-11-03 11:00 | 44868.4583 | NA | 0.089331 | 24.12
2022-11-03 11:30 | 44868.4792 | NA | 0.089331 | 24.12
2022-11-03 12:00 | 44868.5 | NA | 0.089331 | 24.12
2022-11-03 12:30 | 44868.5208 | NA | 0.089331 | 24.12
2022-11-03 13:00 | 44868.5417 | NA | 0.089331 | 24.12
2022-11-03 13:30 | 44868.5625 | NA | 0.089331 | 24.12
2022-11-03 14:00 | 44868.5833 | NA | 0.096775 | 24.12
2022-11-03 14:30 | 44868.6042 | NA | 0.089331 | 24.12
2022-11-03 15:00 | 44868.625 | NA | 0.089331 | 24.12
2022-11-03 15:30 | 44868.6458 | NA | 0.096775 | 24.12
2022-11-03 16:00 | 44868.6667 | NA | 0.096775 | 24.12
2022-11-03 16:30 | 44868.6875 | NA | 0.089331 | 24.12
2022-11-03 17:00 | 44868.7083 | NA | 0.089331 | 24.12
2022-11-03 17:30 | 44868.7292 | NA | 0.089331 | 24.12
2022-11-03 18:00 | 44868.75 | NA | 0.095571 | 24.12
2022-11-03 18:30 | 44868.7708 | NA | 0.097978 | 24.12
2022-11-03 19:00 | 44868.7917 | NA | 0.11046 | 24.12
2022-11-03 19:30 | 44868.8125 | NA | 0.10422 | 24.12
2022-11-03 20:00 | 44868.8333 | NA | 0.10542 | 24.12
2022-11-03 20:30 | 44868.8542 | NA | 0.095571 | 24.12
2022-11-03 21:00 | 44868.875 | NA | 0.096775 | 24.12
2022-11-03 21:30 | 44868.8958 | NA | 0.10542 | 24.12
2022-11-03 22:00 | 44868.9167 | NA | 0.089331 | 24.12
2022-11-03 22:30 | 44868.9375 | NA | 0.096775 | 24.12
2022-11-03 23:00 | 44868.9583 | NA | 0.089331 | 24.12
2022-11-03 23:30 | 44868.9792 | NA | 0.095571 | 24.12
2022-11-04 | 44869 | NA | 0.090534 | 24.12
2022-11-04 00:30 | 44869.0208 | NA | 0.096775 | 24.12
2022-11-04 01:00 | 44869.0417 | NA | 0.096775 | 24.12
2022-11-04 01:30 | 44869.0625 | NA | 0.096775 | 24.12
2022-11-04 02:00 | 44869.0833 | NA | 0.096775 | 24.12
2022-11-04 02:30 | 44869.1042 | NA | 0.10302 | 24.12
2022-11-04 03:00 | 44869.125 | NA | 0.10422 | 24.12
2022-11-04 03:30 | 44869.1458 | NA | 0.11166 | 24.12
2022-11-04 04:00 | 44869.1667 | NA | 0.090534 | 24.12
2022-11-04 04:30 | 44869.1875 | NA | 0.089331 | 24.12
2022-11-04 05:00 | 44869.2083 | NA | 0.096775 | 24.12
2022-11-04 05:30 | 44869.2292 | NA | 0.089331 | 24.12
2022-11-04 06:00 | 44869.25 | NA | 0.089331 | 24.12
2022-11-04 06:30 | 44869.2708 | NA | 0.089331 | 24.12
2022-11-04 07:00 | 44869.2917 | NA | 0.089331 | 24.12
2022-11-04 07:30 | 44869.3125 | NA | 0.089331 | 24.12
2022-11-04 08:00 | 44869.3333 | NA | 0.089331 | 24.12
2022-11-04 08:30 | 44869.3542 | NA | 0.089331 | 24.12
2022-11-04 09:00 | 44869.375 | NA | 0.096775 | 24.12
2022-11-04 09:30 | 44869.3958 | NA | 0.096775 | 24.12
2022-11-04 10:00 | 44869.4167 | NA | 0.089331 | 24.12
2022-11-04 10:30 | 44869.4375 | NA | 0.089331 | 24.12
2022-11-04 11:00 | 44869.4583 | NA | 0.089331 | 24.12
2022-11-04 11:30 | 44869.4792 | NA | 0.095571 | 24.12
2022-11-04 12:00 | 44869.5 | NA | 0.096775 | 24.12
2022-11-04 12:30 | 44869.5208 | NA | 0.090534 | 24.12
2022-11-04 13:00 | 44869.5417 | NA | 0.096775 | 24.12
2022-11-04 13:30 | 44869.5625 | NA | 0.089331 | 24.12
2022-11-04 14:00 | 44869.5833 | NA | 0.096775 | 24.12
2022-11-04 14:30 | 44869.6042 | NA | 0.089331 | 24.12
2022-11-04 15:00 | 44869.625 | NA | 0.096775 | 24.12
2022-11-04 15:30 | 44869.6458 | NA | 0.089331 | 24.12
2022-11-04 16:00 | 44869.6667 | NA | 0.095571 | 24.12
2022-11-04 16:30 | 44869.6875 | NA | 0.090534 | 24.12
2022-11-04 17:00 | 44869.7083 | NA | 0.089331 | 24.12
2022-11-04 17:30 | 44869.7292 | NA | 0.089331 | 24.12
2022-11-04 18:00 | 44869.75 | NA | 0.095571 | 24.12
2022-11-04 18:30 | 44869.7708 | NA | 0.090534 | 24.12
2022-11-04 19:00 | 44869.7917 | NA | 0.089331 | 24.12
2022-11-04 19:30 | 44869.8125 | NA | 0.096775 | 24.12
2022-11-04 20:00 | 44869.8333 | NA | 0.089331 | 24.12
2022-11-04 20:30 | 44869.8542 | NA | 0.095571 | 24.12
2022-11-04 21:00 | 44869.875 | NA | 0.090534 | 24.12
2022-11-04 21:30 | 44869.8958 | NA | 0.10302 | 24.12
2022-11-04 22:00 | 44869.9167 | NA | 0.10422 | 24.12
2022-11-04 22:30 | 44869.9375 | NA | 0.090534 | 24.12
2022-11-04 23:00 | 44869.9583 | NA | 0.096775 | 24.12
2022-11-04 23:30 | 44869.9792 | NA | 0.089331 | 24.12
2022-11-05 | 44870 | NA | 0.089331 | 24.12
2022-11-05 00:30 | 44870.0208 | NA | 0.089331 | 24.12
2022-11-05 01:00 | 44870.0417 | NA | 0.096775 | 24.12
2022-11-05 01:30 | 44870.0625 | NA | 0.096775 | 24.12
2022-11-05 02:00 | 44870.0833 | NA | 0.095571 | 24.12
2022-11-05 02:30 | 44870.1042 | NA | 0.097978 | 24.12
2022-11-05 03:00 | 44870.125 | NA | 0.096775 | 24.12
2022-11-05 03:30 | 44870.1458 | NA | 0.089331 | 24.12
2022-11-05 04:00 | 44870.1667 | NA | 0.096775 | 24.12
2022-11-05 04:30 | 44870.1875 | NA | 0.096775 | 24.12
2022-11-05 05:00 | 44870.2083 | NA | 0.089331 | 24.12
2022-11-05 05:30 | 44870.2292 | NA | 0.089331 | 24.12
2022-11-05 06:00 | 44870.25 | NA | 0.089331 | 24.12
2022-11-05 06:30 | 44870.2708 | NA | 0.096775 | 24.12
2022-11-05 07:00 | 44870.2917 | NA | 0.096775 | 24.12
2022-11-05 07:30 | 44870.3125 | NA | 0.089331 | 24.12
2022-11-05 08:00 | 44870.3333 | NA | 0.089331 | 24.12
2022-11-05 08:30 | 44870.3542 | NA | 0.089331 | 24.12
2022-11-05 09:00 | 44870.375 | NA | 0.089331 | 24.12
2022-11-05 09:30 | 44870.3958 | NA | 0.096775 | 24.12
2022-11-05 10:00 | 44870.4167 | NA | 0.089331 | 24.12
2022-11-05 10:30 | 44870.4375 | NA | 0.089331 | 24.12
2022-11-05 11:00 | 44870.4583 | NA | 0.095571 | 24.12
2022-11-05 11:30 | 44870.4792 | NA | 0.090534 | 24.12
2022-11-05 12:00 | 44870.5 | NA | 0.10302 | 24.12
2022-11-05 12:30 | 44870.5208 | NA | 0.096775 | 24.12
2022-11-05 13:00 | 44870.5417 | NA | 0.097978 | 24.12
2022-11-05 13:30 | 44870.5625 | NA | 0.096775 | 24.12
2022-11-05 14:00 | 44870.5833 | NA | 0.10422 | 24.12
2022-11-05 14:30 | 44870.6042 | NA | 0.096775 | 24.12
2022-11-05 15:00 | 44870.625 | NA | 0.096775 | 24.12
2022-11-05 15:30 | 44870.6458 | NA | 0.096775 | 24.12
2022-11-05 16:00 | 44870.6667 | NA | 0.096775 | 24.12
2022-11-05 16:30 | 44870.6875 | NA | 0.089331 | 24.12
2022-11-05 17:00 | 44870.7083 | NA | 0.096775 | 24.12
2022-11-05 17:30 | 44870.7292 | NA | 0.096775 | 24.12
2022-11-05 18:00 | 44870.75 | NA | 0.095571 | 24.12
2022-11-05 18:30 | 44870.7708 | NA | 0.090534 | 24.12
2022-11-05 19:00 | 44870.7917 | NA | 0.096775 | 24.12
2022-11-05 19:30 | 44870.8125 | NA | 0.10302 | 24.12
2022-11-05 20:00 | 44870.8333 | NA | 0.096775 | 24.12
2022-11-05 20:30 | 44870.8542 | NA | 0.090534 | 24.12
2022-11-05 21:00 | 44870.875 | NA | 0.096775 | 24.12
2022-11-05 21:30 | 44870.8958 | NA | 0.089331 | 24.12
2022-11-05 22:00 | 44870.9167 | NA | 0.096775 | 24.12
2022-11-05 22:30 | 44870.9375 | NA | 0.089331 | 24.12
2022-11-05 23:00 | 44870.9583 | NA | 0.095571 | 24.12
2022-11-05 23:30 | 44870.9792 | NA | 0.090534 | 24.12
2022-11-06 | 44871 | NA | 0.095571 | 24.12
2022-11-06 00:30 | 44871.0208 | NA | 0.10422 | 24.12
2022-11-06 01:00 | 44871.0417 | NA | 0.097978 | 24.12
2022-11-06 01:30 | 44871.0625 | NA | 0.096775 | 24.12
2022-11-06 02:00 | 44871.0833 | NA | 0.089331 | 24.12
2022-11-06 02:30 | 44871.1042 | NA | 0.11046 | 24.12
2022-11-06 03:00 | 44871.125 | NA | 0.096775 | 24.12
2022-11-06 03:30 | 44871.1458 | NA | 0.10422 | 24.12
2022-11-06 04:00 | 44871.1667 | NA | 0.090534 | 24.12
2022-11-06 04:30 | 44871.1875 | NA | 0.096775 | 24.12
2022-11-06 05:00 | 44871.2083 | NA | 0.096775 | 24.12
2022-11-06 05:30 | 44871.2292 | NA | 0.089331 | 24.12
2022-11-06 06:00 | 44871.25 | NA | 0.089331 | 24.12
2022-11-06 06:30 | 44871.2708 | NA | 0.089331 | 24.12
2022-11-06 07:00 | 44871.2917 | NA | 0.096775 | 24.12
2022-11-06 07:30 | 44871.3125 | NA | 0.096775 | 24.12
2022-11-06 08:00 | 44871.3333 | NA | 0.089331 | 24.12
2022-11-06 08:30 | 44871.3542 | NA | 0.096775 | 24.12
2022-11-06 09:00 | 44871.375 | NA | 0.089331 | 24.12
2022-11-06 09:30 | 44871.3958 | NA | 0.089331 | 24.12
2022-11-06 10:00 | 44871.4167 | NA | 0.089331 | 24.12
2022-11-06 10:30 | 44871.4375 | NA | 0.089331 | 24.12
2022-11-06 11:00 | 44871.4583 | NA | 0.089331 | 24.12
2022-11-06 11:30 | 44871.4792 | NA | 0.096775 | 24.12
2022-11-06 12:00 | 44871.5 | NA | 0.089331 | 24.12
2022-11-06 12:30 | 44871.5208 | NA | 0.096775 | 24.12
2022-11-06 13:00 | 44871.5417 | NA | 0.089331 | 24.12
2022-11-06 13:30 | 44871.5625 | NA | 0.089331 | 24.12
2022-11-06 14:00 | 44871.5833 | NA | 0.089331 | 24.12
2022-11-06 14:30 | 44871.6042 | NA | 0.089331 | 24.12
2022-11-06 15:00 | 44871.625 | NA | 0.095571 | 24.12
2022-11-06 15:30 | 44871.6458 | NA | 0.090534 | 24.12
2022-11-06 16:00 | 44871.6667 | NA | 0.089331 | 24.12
2022-11-06 16:30 | 44871.6875 | NA | 0.10302 | 24.12
2022-11-06 17:00 | 44871.7083 | NA | 0.11166 | 24.12
2022-11-06 17:30 | 44871.7292 | NA | 0.11166 | 24.12
2022-11-06 18:00 | 44871.75 | NA | 0.10542 | 24.12
2022-11-06 18:30 | 44871.7708 | NA | 0.10422 | 24.12
2022-11-06 19:00 | 44871.7917 | NA | 0.10422 | 24.12
2022-11-06 19:30 | 44871.8125 | NA | 0.096775 | 24.12
2022-11-06 20:00 | 44871.8333 | NA | 0.10302 | 24.12
2022-11-06 20:30 | 44871.8542 | NA | 0.096775 | 24.12
2022-11-06 21:00 | 44871.875 | NA | 0.097978 | 24.12
2022-11-06 21:30 | 44871.8958 | NA | 0.096775 | 24.12
2022-11-06 22:00 | 44871.9167 | NA | 0.10302 | 24.12
2022-11-06 22:30 | 44871.9375 | NA | 0.090534 | 24.12
2022-11-06 23:00 | 44871.9583 | NA | 0.096775 | 24.12
2022-11-06 23:30 | 44871.9792 | NA | 0.096775 | 24.12
2022-11-07 | 44872 | NA | 0.095571 | 24.12
2022-11-07 00:30 | 44872.0208 | NA | 0.11166 | 24.12
2022-11-07 01:00 | 44872.0417 | NA | 0.090534 | 24.12
2022-11-07 01:30 | 44872.0625 | NA | 0.089331 | 24.12
2022-11-07 02:00 | 44872.0833 | NA | 0.096775 | 24.12
2022-11-07 02:30 | 44872.1042 | NA | 0.096775 | 24.12
2022-11-07 03:00 | 44872.125 | NA | 0.089331 | 24.12
2022-11-07 03:30 | 44872.1458 | NA | 0.096775 | 24.12
2022-11-07 04:00 | 44872.1667 | NA | 0.096775 | 24.12
2022-11-07 04:30 | 44872.1875 | NA | 0.089331 | 24.12
2022-11-07 05:00 | 44872.2083 | NA | 0.089331 | 24.12
2022-11-07 05:30 | 44872.2292 | NA | 0.089331 | 24.12
2022-11-07 06:00 | 44872.25 | NA | 0.089331 | 24.12
2022-11-07 06:30 | 44872.2708 | NA | 0.089331 | 24.12
2022-11-07 07:00 | 44872.2917 | NA | 0.089331 | 24.12
2022-11-07 07:30 | 44872.3125 | NA | 0.089331 | 24.12
2022-11-07 08:00 | 44872.3333 | NA | 0.095571 | 24.12
2022-11-07 08:30 | 44872.3542 | NA | 0.090534 | 24.12
2022-11-07 09:00 | 44872.375 | NA | 0.089331 | 24.12
2022-11-07 09:30 | 44872.3958 | NA | 0.089331 | 24.12
2022-11-07 10:00 | 44872.4167 | NA | 0.095571 | 24.12
2022-11-07 10:30 | 44872.4375 | NA | 0.090534 | 24.12
2022-11-07 11:00 | 44872.4583 | NA | 0.096775 | 24.12
2022-11-07 11:30 | 44872.4792 | NA | 0.089331 | 24.12
2022-11-07 12:00 | 44872.5 | NA | 0.089331 | 24.12
2022-11-07 12:30 | 44872.5208 | NA | 0.10302 | 24.12
2022-11-07 13:00 | 44872.5417 | NA | 0.097978 | 24.12
2022-11-07 13:30 | 44872.5625 | NA | 0.096775 | 24.12
2022-11-07 14:00 | 44872.5833 | NA | 0.095571 | 24.12
2022-11-07 14:30 | 44872.6042 | NA | 0.090534 | 24.12
2022-11-07 15:00 | 44872.625 | NA | 0.096775 | 24.12
2022-11-07 15:30 | 44872.6458 | NA | 0.096775 | 24.12
2022-11-07 16:00 | 44872.6667 | NA | 0.10422 | 24.12
2022-11-07 16:30 | 44872.6875 | NA | 0.089331 | 24.12
2022-11-07 17:00 | 44872.7083 | NA | 0.089331 | 24.12
2022-11-07 17:30 | 44872.7292 | NA | 0.089331 | 24.12
2022-11-07 18:00 | 44872.75 | NA | 0.089331 | 24.12
2022-11-07 18:30 | 44872.7708 | NA | 0.10302 | 24.12
2022-11-07 19:00 | 44872.7917 | NA | 0.11166 | 24.12
2022-11-07 19:30 | 44872.8125 | NA | 0.097978 | 24.12
2022-11-07 20:00 | 44872.8333 | NA | 0.095571 | 24.12
2022-11-07 20:30 | 44872.8542 | NA | 0.096775 | 24.12
2022-11-07 21:00 | 44872.875 | NA | 0.11166 | 24.12
2022-11-07 21:30 | 44872.8958 | NA | 0.10422 | 24.12
2022-11-07 22:00 | 44872.9167 | NA | 0.097978 | 24.12
2022-11-07 22:30 | 44872.9375 | NA | 0.089331 | 24.12
2022-11-07 23:00 | 44872.9583 | NA | 0.089331 | 24.12
2022-11-07 23:30 | 44872.9792 | NA | 0.089331 | 24.12
2022-11-08 | 44873 | NA | 0.096775 | 24.12
2022-11-08 00:30 | 44873.0208 | NA | 0.096775 | 24.12
2022-11-08 01:00 | 44873.0417 | NA | 0.10302 | 24.12
2022-11-08 01:30 | 44873.0625 | NA | 0.10422 | 24.12
2022-11-08 02:00 | 44873.0833 | NA | 0.090534 | 24.12
2022-11-08 02:30 | 44873.1042 | NA | 0.096775 | 24.12
2022-11-08 03:00 | 44873.125 | NA | 0.089331 | 24.12
2022-11-08 03:30 | 44873.1458 | NA | 0.096775 | 24.12
2022-11-08 04:00 | 44873.1667 | NA | 0.10302 | 24.12
2022-11-08 04:30 | 44873.1875 | NA | 0.10422 | 24.12
2022-11-08 05:00 | 44873.2083 | NA | 0.090534 | 24.12
2022-11-08 05:30 | 44873.2292 | NA | 0.089331 | 24.12
2022-11-08 06:00 | 44873.25 | NA | 0.089331 | 24.12
2022-11-08 06:30 | 44873.2708 | NA | 0.096775 | 24.12
2022-11-08 07:00 | 44873.2917 | NA | 0.096775 | 24.12
2022-11-08 07:30 | 44873.3125 | NA | 0.089331 | 24.12
2022-11-08 08:00 | 44873.3333 | NA | 0.089331 | 24.12
2022-11-08 08:30 | 44873.3542 | NA | 0.089331 | 24.12
2022-11-08 09:00 | 44873.375 | NA | 0.089331 | 24.12
2022-11-08 09:30 | 44873.3958 | NA | 0.089331 | 24.12
2022-11-08 10:00 | 44873.4167 | NA | 0.089331 | 24.12
2022-11-08 10:30 | 44873.4375 | NA | 0.089331 | 24.12
2022-11-08 11:00 | 44873.4583 | NA | 0.089331 | 24.12
2022-11-08 11:30 | 44873.4792 | NA | 0.089331 | 24.12
2022-11-08 12:00 | 44873.5 | NA | 0.089331 | 24.12
2022-11-08 12:30 | 44873.5208 | NA | 0.096775 | 24.12
2022-11-08 13:00 | 44873.5417 | NA | 0.095571 | 24.12
2022-11-08 13:30 | 44873.5625 | NA | 0.097978 | 24.12
2022-11-08 14:00 | 44873.5833 | NA | 0.10422 | 24.12
2022-11-08 14:30 | 44873.6042 | NA | 0.096775 | 24.12
2022-11-08 15:00 | 44873.625 | NA | 0.096775 | 24.12
2022-11-08 15:30 | 44873.6458 | NA | 0.089331 | 24.12
2022-11-08 16:00 | 44873.6667 | NA | 0.10422 | 24.12
2022-11-08 16:30 | 44873.6875 | NA | 0.095571 | 24.12
2022-11-08 17:00 | 44873.7083 | NA | 0.10422 | 24.12
2022-11-08 17:30 | 44873.7292 | NA | 0.11166 | 24.12
2022-11-08 18:00 | 44873.75 | NA | 0.10542 | 24.12
2022-11-08 18:30 | 44873.7708 | NA | 0.095571 | 24.12
2022-11-08 19:00 | 44873.7917 | NA | 0.10422 | 24.12
2022-11-08 19:30 | 44873.8125 | NA | 0.097978 | 24.12
2022-11-08 20:00 | 44873.8333 | NA | 0.11046 | 24.12
2022-11-08 20:30 | 44873.8542 | NA | 0.097978 | 24.12
2022-11-08 21:00 | 44873.875 | NA | 0.10302 | 24.12
2022-11-08 21:30 | 44873.8958 | NA | 0.097978 | 24.12
2022-11-08 22:00 | 44873.9167 | NA | 0.11046 | 24.12
2022-11-08 22:30 | 44873.9375 | NA | 0.090534 | 24.12
2022-11-08 23:00 | 44873.9583 | NA | 0.096775 | 24.12
2022-11-08 23:30 | 44873.9792 | NA | 0.089331 | 24.12
2022-11-09 | 44874 | NA | 0.095571 | 24.12
2022-11-09 00:30 | 44874.0208 | NA | 0.096775 | 24.12
2022-11-09 01:00 | 44874.0417 | NA | 0.090534 | 24.12
2022-11-09 01:30 | 44874.0625 | NA | 0.10422 | 24.12
2022-11-09 02:00 | 44874.0833 | NA | 0.096775 | 24.12
2022-11-09 02:30 | 44874.1042 | NA | 0.089331 | 24.12
2022-11-09 03:00 | 44874.125 | NA | 0.096775 | 24.12
2022-11-09 03:30 | 44874.1458 | NA | 0.089331 | 24.12
2022-11-09 04:00 | 44874.1667 | NA | 0.089331 | 24.12
2022-11-09 04:30 | 44874.1875 | NA | 0.089331 | 24.12
2022-11-09 05:00 | 44874.2083 | NA | 0.096775 | 24.12
2022-11-09 05:30 | 44874.2292 | NA | 0.089331 | 24.12
2022-11-09 06:00 | 44874.25 | NA | 0.089331 | 24.12
2022-11-09 06:30 | 44874.2708 | NA | 0.096775 | 24.12
2022-11-09 07:00 | 44874.2917 | NA | 0.096775 | 24.12
2022-11-09 07:30 | 44874.3125 | NA | 0.096775 | 24.12
2022-11-09 08:00 | 44874.3333 | NA | 0.096775 | 24.12
2022-11-09 08:30 | 44874.3542 | NA | 0.089331 | 24.12
2022-11-09 09:00 | 44874.375 | NA | 0.095571 | 24.12
2022-11-09 09:30 | 44874.3958 | NA | 0.097978 | 24.12
2022-11-09 10:00 | 44874.4167 | NA | 0.089331 | 24.12
2022-11-09 10:30 | 44874.4375 | NA | 0.089331 | 24.12
2022-11-09 11:00 | 44874.4583 | NA | 0.089331 | 24.12
2022-11-09 11:30 | 44874.4792 | NA | 0.11046 | 24.12
2022-11-09 12:00 | 44874.5 | NA | 0.097978 | 24.12
2022-11-09 12:30 | 44874.5208 | NA | 0.096775 | 24.12
2022-11-09 13:00 | 44874.5417 | NA | 0.089331 | 24.12
2022-11-09 13:30 | 44874.5625 | NA | 0.089331 | 24.12
2022-11-09 14:00 | 44874.5833 | NA | 0.096775 | 24.12
2022-11-09 14:30 | 44874.6042 | NA | 0.089331 | 24.12
2022-11-09 15:00 | 44874.625 | NA | 0.089331 | 24.12
2022-11-09 15:30 | 44874.6458 | NA | 0.089331 | 24.12
2022-11-09 16:00 | 44874.6667 | NA | 0.089331 | 24.12
2022-11-09 16:30 | 44874.6875 | NA | 0.089331 | 24.12
2022-11-09 17:00 | 44874.7083 | NA | 0.095571 | 24.12
2022-11-09 17:30 | 44874.7292 | NA | 0.10542 | 24.12
2022-11-09 18:00 | 44874.75 | NA | 0.10302 | 24.12
2022-11-09 18:30 | 44874.7708 | NA | 0.11166 | 24.12
2022-11-09 19:00 | 44874.7917 | NA | 0.11166 | 24.12
2022-11-09 19:30 | 44874.8125 | NA | 0.11166 | 24.12
2022-11-09 20:00 | 44874.8333 | NA | 0.097978 | 24.12
2022-11-09 20:30 | 44874.8542 | NA | 0.10422 | 24.12
2022-11-09 21:00 | 44874.875 | NA | 0.11046 | 24.12
2022-11-09 21:30 | 44874.8958 | NA | 0.10422 | 24.12
2022-11-09 22:00 | 44874.9167 | NA | 0.097978 | 24.12
2022-11-09 22:30 | 44874.9375 | NA | 0.096775 | 24.12
2022-11-09 23:00 | 44874.9583 | NA | 0.096775 | 24.12
2022-11-09 23:30 | 44874.9792 | NA | 0.089331 | 24.12
2022-11-10 | 44875 | NA | 0.089331 | 24.12
2022-11-10 00:30 | 44875.0208 | NA | 0.10422 | 24.12
2022-11-10 01:00 | 44875.0417 | NA | 0.10302 | 24.12
2022-11-10 01:30 | 44875.0625 | NA | 0.096775 | 24.12
2022-11-10 02:00 | 44875.0833 | NA | 0.10422 | 24.12
2022-11-10 02:30 | 44875.1042 | NA | 0.10542 | 24.12
2022-11-10 03:00 | 44875.125 | NA | 0.095571 | 24.12
2022-11-10 03:30 | 44875.1458 | NA | 0.096775 | 24.12
2022-11-10 04:00 | 44875.1667 | NA | 0.090534 | 24.12
2022-11-10 04:30 | 44875.1875 | NA | 0.089331 | 24.12
2022-11-10 05:00 | 44875.2083 | NA | 0.089331 | 24.12
2022-11-10 05:30 | 44875.2292 | NA | 0.096775 | 24.12
2022-11-10 06:00 | 44875.25 | NA | 0.10302 | 24.12
2022-11-10 06:30 | 44875.2708 | NA | 0.097978 | 24.12
2022-11-10 07:00 | 44875.2917 | NA | 0.089331 | 24.12
2022-11-10 07:30 | 44875.3125 | NA | 0.089331 | 24.12
2022-11-10 08:00 | 44875.3333 | NA | 0.096775 | 24.12
2022-11-10 08:30 | 44875.3542 | NA | 0.089331 | 24.12
2022-11-10 09:00 | 44875.375 | NA | 0.096775 | 24.12
2022-11-10 09:30 | 44875.3958 | NA | 0.089331 | 24.12
2022-11-10 10:00 | 44875.4167 | NA | 0.089331 | 24.12
2022-11-10 10:30 | 44875.4375 | NA | 0.089331 | 24.12
2022-11-10 11:00 | 44875.4583 | NA | 0.089331 | 24.12
2022-11-10 11:30 | 44875.4792 | NA | 0.089331 | 24.12
2022-11-10 12:00 | 44875.5 | NA | 0.089331 | 24.12
2022-11-10 12:30 | 44875.5208 | NA | 0.089331 | 24.12
2022-11-10 13:00 | 44875.5417 | NA | 0.089331 | 24.12
2022-11-10 13:30 | 44875.5625 | NA | 0.095571 | 24.12
2022-11-10 14:00 | 44875.5833 | NA | 0.090534 | 24.12
2022-11-10 14:30 | 44875.6042 | NA | 0.089331 | 24.12
2022-11-10 15:00 | 44875.625 | NA | 0.089331 | 24.12
2022-11-10 15:30 | 44875.6458 | NA | 0.095571 | 24.12
2022-11-10 16:00 | 44875.6667 | NA | 0.096775 | 24.12
2022-11-10 16:30 | 44875.6875 | NA | 0.096775 | 24.12
2022-11-10 17:00 | 44875.7083 | NA | 0.10422 | 24.12
2022-11-10 17:30 | 44875.7292 | NA | 0.097978 | 24.12
2022-11-10 18:00 | 44875.75 | NA | 0.11046 | 24.12
2022-11-10 18:30 | 44875.7708 | NA | 0.10542 | 24.12
2022-11-10 19:00 | 44875.7917 | NA | 0.089331 | 24.12
2022-11-10 19:30 | 44875.8125 | NA | 0.089331 | 24.12
2022-11-10 20:00 | 44875.8333 | NA | 0.089331 | 24.12
2022-11-10 20:30 | 44875.8542 | NA | 0.096775 | 24.12
2022-11-10 21:00 | 44875.875 | NA | 0.096775 | 24.12
2022-11-10 21:30 | 44875.8958 | NA | 0.10422 | 24.12
2022-11-10 22:00 | 44875.9167 | NA | 0.096775 | 24.12
2022-11-10 22:30 | 44875.9375 | NA | 0.089331 | 24.12
2022-11-10 23:00 | 44875.9583 | NA | 0.095571 | 24.12
2022-11-10 23:30 | 44875.9792 | NA | 0.090534 | 24.12
2022-11-11 | 44876 | NA | 0.089331 | 24.12
2022-11-11 00:30 | 44876.0208 | NA | 0.096775 | 24.12
2022-11-11 01:00 | 44876.0417 | NA | 0.089331 | 24.12
2022-11-11 01:30 | 44876.0625 | NA | 0.10422 | 24.12
2022-11-11 02:00 | 44876.0833 | NA | 0.11046 | 24.12
2022-11-11 02:30 | 44876.1042 | NA | 0.10542 | 24.12
2022-11-11 03:00 | 44876.125 | NA | 0.089331 | 24.12
2022-11-11 03:30 | 44876.1458 | NA | 0.089331 | 24.12
2022-11-11 04:00 | 44876.1667 | NA | 0.096775 | 24.12
2022-11-11 04:30 | 44876.1875 | NA | 0.10302 | 24.12
2022-11-11 05:00 | 44876.2083 | NA | 0.090534 | 24.12
2022-11-11 05:30 | 44876.2292 | NA | 0.10422 | 24.12
2022-11-11 06:00 | 44876.25 | NA | 0.096775 | 24.12
2022-11-11 06:30 | 44876.2708 | NA | 0.089331 | 24.12
2022-11-11 07:00 | 44876.2917 | NA | 0.089331 | 24.12
2022-11-11 07:30 | 44876.3125 | NA | 0.089331 | 24.12
2022-11-11 08:00 | 44876.3333 | NA | 0.096775 | 24.12
2022-11-11 08:30 | 44876.3542 | NA | 0.089331 | 24.12
2022-11-11 09:00 | 44876.375 | NA | 0.089331 | 24.12
2022-11-11 09:30 | 44876.3958 | NA | 0.089331 | 24.12
2022-11-11 10:00 | 44876.4167 | NA | 0.089331 | 24.12
2022-11-11 10:30 | 44876.4375 | NA | 0.089331 | 24.12
2022-11-11 11:00 | 44876.4583 | NA | 0.096775 | 24.12
2022-11-11 11:30 | 44876.4792 | NA | 0.089331 | 24.12
2022-11-11 12:00 | 44876.5 | NA | 0.089331 | 24.12
2022-11-11 12:30 | 44876.5208 | NA | 0.089331 | 24.12
2022-11-11 13:00 | 44876.5417 | NA | 0.089331 | 24.12
2022-11-11 13:30 | 44876.5625 | NA | 0.089331 | 24.12
2022-11-11 14:00 | 44876.5833 | NA | 0.10302 | 24.12
2022-11-11 14:30 | 44876.6042 | NA | 0.097978 | 24.12
2022-11-11 15:00 | 44876.625 | NA | 0.096775 | 24.12
2022-11-11 15:30 | 44876.6458 | NA | 0.089331 | 24.12
2022-11-11 16:00 | 44876.6667 | NA | 0.10302 | 24.12
2022-11-11 16:30 | 44876.6875 | NA | 0.090534 | 24.12
2022-11-11 17:00 | 44876.7083 | NA | 0.095571 | 24.12
2022-11-11 17:30 | 44876.7292 | NA | 0.090534 | 24.12
2022-11-11 18:00 | 44876.75 | NA | 0.089331 | 24.12
2022-11-11 18:30 | 44876.7708 | NA | 0.10302 | 24.12
2022-11-11 19:00 | 44876.7917 | NA | 0.097978 | 24.12
2022-11-11 19:30 | 44876.8125 | NA | 0.10422 | 24.12
2022-11-11 20:00 | 44876.8333 | NA | 0.095571 | 24.12
2022-11-11 20:30 | 44876.8542 | NA | 0.10422 | 24.12
2022-11-11 21:00 | 44876.875 | NA | 0.097978 | 24.12
2022-11-11 21:30 | 44876.8958 | NA | 0.10422 | 24.12
2022-11-11 22:00 | 44876.9167 | NA | 0.11046 | 24.12
2022-11-11 22:30 | 44876.9375 | NA | 0.10542 | 24.12
2022-11-11 23:00 | 44876.9583 | NA | 0.096775 | 24.12
2022-11-11 23:30 | 44876.9792 | NA | 0.089331 | 24.12
2022-11-12 | 44877 | NA | 0.089331 | 24.12
2022-11-12 00:30 | 44877.0208 | NA | 0.089331 | 24.12
2022-11-12 01:00 | 44877.0417 | NA | 0.10302 | 24.12
2022-11-12 01:30 | 44877.0625 | NA | 0.10422 | 24.12
2022-11-12 02:00 | 44877.0833 | NA | 0.097978 | 24.12
2022-11-12 02:30 | 44877.1042 | NA | 0.10422 | 24.12
2022-11-12 03:00 | 44877.125 | NA | 0.095571 | 24.12
2022-11-12 03:30 | 44877.1458 | NA | 0.097978 | 24.12
2022-11-12 04:00 | 44877.1667 | NA | 0.095571 | 24.12
2022-11-12 04:30 | 44877.1875 | NA | 0.096775 | 24.12
2022-11-12 05:00 | 44877.2083 | NA | 0.10422 | 24.12
2022-11-12 05:30 | 44877.2292 | NA | 0.10542 | 24.12
2022-11-12 06:00 | 44877.25 | NA | 0.096775 | 24.12
2022-11-12 06:30 | 44877.2708 | NA | 0.096775 | 24.12
2022-11-12 07:00 | 44877.2917 | NA | 0.096775 | 24.12
2022-11-12 07:30 | 44877.3125 | NA | 0.089331 | 24.12
2022-11-12 08:00 | 44877.3333 | NA | 0.089331 | 24.12
2022-11-12 08:30 | 44877.3542 | NA | 0.096775 | 24.12
2022-11-12 09:00 | 44877.375 | NA | 0.089331 | 24.12
2022-11-12 09:30 | 44877.3958 | NA | 0.089331 | 24.12
2022-11-12 10:00 | 44877.4167 | NA | 0.089331 | 24.12
2022-11-12 10:30 | 44877.4375 | NA | 0.096775 | 24.12
2022-11-12 11:00 | 44877.4583 | NA | 0.089331 | 24.12
2022-11-12 11:30 | 44877.4792 | NA | 0.096775 | 24.12
2022-11-12 12:00 | 44877.5 | NA | 0.089331 | 24.12
2022-11-12 12:30 | 44877.5208 | NA | 0.089331 | 24.12
2022-11-12 13:00 | 44877.5417 | NA | 0.089331 | 24.12
2022-11-12 13:30 | 44877.5625 | NA | 0.089331 | 24.12
2022-11-12 14:00 | 44877.5833 | NA | 0.10302 | 24.12
2022-11-12 14:30 | 44877.6042 | NA | 0.096775 | 24.12
2022-11-12 15:00 | 44877.625 | NA | 0.090534 | 24.12
2022-11-12 15:30 | 44877.6458 | NA | 0.089331 | 24.12
2022-11-12 16:00 | 44877.6667 | NA | 0.11046 | 24.12
2022-11-12 16:30 | 44877.6875 | NA | 0.11166 | 24.12
2022-11-12 17:00 | 44877.7083 | NA | 0.11166 | 24.12
2022-11-12 17:30 | 44877.7292 | NA | 0.11166 | 24.12
2022-11-12 18:00 | 44877.75 | NA | 0.11166 | 24.12
2022-11-12 18:30 | 44877.7708 | NA | 0.11166 | 24.12
2022-11-12 19:00 | 44877.7917 | NA | 0.11166 | 24.12
2022-11-12 19:30 | 44877.8125 | NA | 0.10422 | 24.12
2022-11-12 20:00 | 44877.8333 | NA | 0.10422 | 24.12
2022-11-12 20:30 | 44877.8542 | NA | 0.10542 | 24.12
2022-11-12 21:00 | 44877.875 | NA | 0.096775 | 24.12
2022-11-12 21:30 | 44877.8958 | NA | 0.11046 | 24.12
2022-11-12 22:00 | 44877.9167 | NA | 0.11166 | 24.12
2022-11-12 22:30 | 44877.9375 | NA | 0.096775 | 24.12
2022-11-12 23:00 | 44877.9583 | NA | 0.10422 | 24.12
2022-11-12 23:30 | 44877.9792 | NA | 0.097978 | 24.12
2022-11-13 | 44878 | NA | 0.089331 | 24.12
2022-11-13 00:30 | 44878.0208 | NA | 0.089331 | 24.12
2022-11-13 01:00 | 44878.0417 | NA | 0.096775 | 24.12
2022-11-13 01:30 | 44878.0625 | NA | 0.096775 | 24.12
2022-11-13 02:00 | 44878.0833 | NA | 0.10422 | 24.12
2022-11-13 02:30 | 44878.1042 | NA | 0.10302 | 24.12
2022-11-13 03:00 | 44878.125 | NA | 0.097978 | 24.12
2022-11-13 03:30 | 44878.1458 | NA | 0.10422 | 24.12
2022-11-13 04:00 | 44878.1667 | NA | 0.089331 | 24.12
2022-11-13 04:30 | 44878.1875 | NA | 0.10422 | 24.12
2022-11-13 05:00 | 44878.2083 | NA | 0.11046 | 24.12
2022-11-13 05:30 | 44878.2292 | NA | 0.090534 | 24.12
2022-11-13 06:00 | 44878.25 | NA | 0.096775 | 24.12
2022-11-13 06:30 | 44878.2708 | NA | 0.089331 | 24.12
2022-11-13 07:00 | 44878.2917 | NA | 0.096775 | 24.12
2022-11-13 07:30 | 44878.3125 | NA | 0.089331 | 24.12
2022-11-13 08:00 | 44878.3333 | NA | 0.089331 | 24.12
2022-11-13 08:30 | 44878.3542 | NA | 0.089331 | 24.12
2022-11-13 09:00 | 44878.375 | NA | 0.089331 | 24.12
2022-11-13 09:30 | 44878.3958 | NA | 0.089331 | 24.12
2022-11-13 10:00 | 44878.4167 | NA | 0.089331 | 24.12
2022-11-13 10:30 | 44878.4375 | NA | 0.089331 | 24.12
2022-11-13 11:00 | 44878.4583 | NA | 0.089331 | 24.12
2022-11-13 11:30 | 44878.4792 | NA | 0.089331 | 24.12
2022-11-13 12:00 | 44878.5 | NA | 0.089331 | 24.12
2022-11-13 12:30 | 44878.5208 | NA | 0.089331 | 24.12
2022-11-13 13:00 | 44878.5417 | NA | 0.089331 | 24.12
2022-11-13 13:30 | 44878.5625 | NA | 0.089331 | 24.12
2022-11-13 14:00 | 44878.5833 | NA | 0.096775 | 24.12
2022-11-13 14:30 | 44878.6042 | NA | 0.070608 | 24.12
2022-11-13 15:00 | 44878.625 | NA | 0.022333 | 24.12
2022-11-13 15:30 | 44878.6458 | NA | 0.022333 | 24.12
2022-11-13 16:00 | 44878.6667 | NA | 0.022333 | 24.12
2022-11-13 16:30 | 44878.6875 | NA | 0.022333 | 24.12
2022-11-13 17:00 | 44878.7083 | NA | 0.022333 | 24.12
2022-11-13 17:30 | 44878.7292 | NA | 0.022333 | 24.12
2022-11-13 18:00 | 44878.75 | NA | 0.022333 | 24.12
2022-11-13 18:30 | 44878.7708 | NA | 0.022333 | 24.12
2022-11-13 19:00 | 44878.7917 | NA | 0.022333 | 24.12
2022-11-13 19:30 | 44878.8125 | NA | 0.022333 | 24.12
2022-11-13 20:00 | 44878.8333 | NA | 0.022333 | 24.12
2022-11-13 20:30 | 44878.8542 | NA | 0.022333 | 24.12
2022-11-13 21:00 | 44878.875 | NA | 0.022333 | 24.12
2022-11-13 21:30 | 44878.8958 | NA | 0.022333 | 24.12
2022-11-13 22:00 | 44878.9167 | NA | 0.022333 | 24.12
2022-11-13 22:30 | 44878.9375 | NA | 0.022333 | 24.12
2022-11-13 23:00 | 44878.9583 | NA | 0.022333 | 24.12
2022-11-13 23:30 | 44878.9792 | NA | 0.022333 | 24.12
2022-11-14 | 44879 | NA | 0.022333 | 24.12
2022-11-14 00:30 | 44879.0208 | NA | 0.022333 | 24.12
2022-11-14 01:00 | 44879.0417 | NA | 0.022333 | 24.12
2022-11-14 01:30 | 44879.0625 | NA | 0.022333 | 24.12
2022-11-14 02:00 | 44879.0833 | NA | 0.022333 | 24.12
2022-11-14 02:30 | 44879.1042 | NA | 0.022333 | 24.12
2022-11-14 03:00 | 44879.125 | NA | 0.022333 | 24.12
2022-11-14 03:30 | 44879.1458 | NA | 0.022333 | 24.12
2022-11-14 04:00 | 44879.1667 | NA | 0.022333 | 24.12
2022-11-14 04:30 | 44879.1875 | NA | 0.022333 | 24.12
2022-11-14 05:00 | 44879.2083 | NA | 0.022333 | 24.12
2022-11-14 05:30 | 44879.2292 | NA | 0.022333 | 24.12
2022-11-14 06:00 | 44879.25 | NA | 0.022333 | 24.12
2022-11-14 06:30 | 44879.2708 | NA | 0.022333 | 24.12
2022-11-14 07:00 | 44879.2917 | NA | 0.022333 | 24.12
2022-11-14 07:30 | 44879.3125 | NA | 0.022333 | 24.12
2022-11-14 08:00 | 44879.3333 | NA | 0.022333 | 24.12
2022-11-14 08:30 | 44879.3542 | NA | 0.022333 | 24.12
2022-11-14 09:00 | 44879.375 | NA | 0.022333 | 24.12
2022-11-14 09:30 | 44879.3958 | NA | 0.022333 | 24.12
2022-11-14 10:00 | 44879.4167 | NA | 0.022333 | 24.12
2022-11-14 10:30 | 44879.4375 | NA | 0.022333 | 24.12
2022-11-14 11:00 | 44879.4583 | NA | 0.022333 | 24.12
2022-11-14 11:30 | 44879.4792 | NA | 0.022333 | 24.12
2022-11-14 12:00 | 44879.5 | NA | 0.022333 | 24.12
2022-11-14 12:30 | 44879.5208 | NA | 0.022333 | 24.12
2022-11-14 13:00 | 44879.5417 | NA | 0.099405 | 24.12
2022-11-14 13:30 | 44879.5625 | NA | 0.097978 | 24.12
2022-11-14 14:00 | 44879.5833 | NA | 0.096775 | 24.12
2022-11-14 14:30 | 44879.6042 | NA | 0.096775 | 24.12
2022-11-14 15:00 | 44879.625 | NA | 0.10422 | 24.12
2022-11-14 15:30 | 44879.6458 | NA | 0.096775 | 24.12
2022-11-14 16:00 | 44879.6667 | NA | 0.089331 | 24.12
2022-11-14 16:30 | 44879.6875 | NA | 0.10302 | 24.12
2022-11-14 17:00 | 44879.7083 | NA | 0.11166 | 24.12
2022-11-14 17:30 | 44879.7292 | NA | 0.11166 | 24.12
2022-11-14 18:00 | 44879.75 | NA | 0.11166 | 24.12
2022-11-14 18:30 | 44879.7708 | NA | 0.11166 | 24.12
2022-11-14 19:00 | 44879.7917 | NA | 0.11166 | 24.12
2022-11-14 19:30 | 44879.8125 | NA | 0.11166 | 24.12
2022-11-14 20:00 | 44879.8333 | NA | 0.11166 | 24.12
2022-11-14 20:30 | 44879.8542 | NA | 0.11166 | 24.12
2022-11-14 21:00 | 44879.875 | NA | 0.11166 | 24.12
2022-11-14 21:30 | 44879.8958 | NA | 0.11166 | 24.12
2022-11-14 22:00 | 44879.9167 | NA | 0.097978 | 24.12
2022-11-14 22:30 | 44879.9375 | NA | 0.096775 | 24.12
2022-11-14 23:00 | 44879.9583 | NA | 0.10302 | 24.12
2022-11-14 23:30 | 44879.9792 | NA | 0.10542 | 24.12
2022-11-15 | 44880 | NA | 0.095571 | 24.12
2022-11-15 00:30 | 44880.0208 | NA | 0.10422 | 24.12
2022-11-15 01:00 | 44880.0417 | NA | 0.10422 | 24.12
2022-11-15 01:30 | 44880.0625 | NA | 0.097978 | 24.12
2022-11-15 02:00 | 44880.0833 | NA | 0.10422 | 24.12
2022-11-15 02:30 | 44880.1042 | NA | 0.10422 | 24.12
2022-11-15 03:00 | 44880.125 | NA | 0.10302 | 24.12
2022-11-15 03:30 | 44880.1458 | NA | 0.10422 | 24.12
2022-11-15 04:00 | 44880.1667 | NA | 0.10542 | 24.12
2022-11-15 04:30 | 44880.1875 | NA | 0.096775 | 24.12
2022-11-15 05:00 | 44880.2083 | NA | 0.10302 | 24.12
2022-11-15 05:30 | 44880.2292 | NA | 0.097978 | 24.12
2022-11-15 06:00 | 44880.25 | NA | 0.096775 | 24.12
2022-11-15 06:30 | 44880.2708 | NA | 0.096775 | 24.12
2022-11-15 07:00 | 44880.2917 | NA | 0.089331 | 24.12
2022-11-15 07:30 | 44880.3125 | NA | 0.089331 | 24.12
2022-11-15 08:00 | 44880.3333 | NA | 0.089331 | 24.12
2022-11-15 08:30 | 44880.3542 | NA | 0.089331 | 24.12
2022-11-15 09:00 | 44880.375 | NA | 0.089331 | 24.12
2022-11-15 09:30 | 44880.3958 | NA | 0.095571 | 24.12
2022-11-15 10:00 | 44880.4167 | NA | 0.090534 | 24.12
2022-11-15 10:30 | 44880.4375 | NA | 0.089331 | 24.12
2022-11-15 11:00 | 44880.4583 | NA | 0.095571 | 24.12
2022-11-15 11:30 | 44880.4792 | NA | 0.090534 | 24.12
2022-11-15 12:00 | 44880.5 | NA | 0.096775 | 24.12
2022-11-15 12:30 | 44880.5208 | NA | 0.089331 | 24.12
2022-11-15 13:00 | 44880.5417 | NA | 0.096775 | 24.12
2022-11-15 13:30 | 44880.5625 | NA | 0.096775 | 24.12
2022-11-15 14:00 | 44880.5833 | NA | 0.089331 | 24.12
2022-11-15 14:30 | 44880.6042 | NA | 0.096775 | 24.12
2022-11-15 15:00 | 44880.625 | NA | 0.096775 | 24.12
2022-11-15 15:30 | 44880.6458 | NA | 0.096775 | 24.12
2022-11-15 16:00 | 44880.6667 | NA | 0.11046 | 24.12
2022-11-15 16:30 | 44880.6875 | NA | 0.097978 | 24.12
2022-11-15 17:00 | 44880.7083 | NA | 0.10302 | 24.12
2022-11-15 17:30 | 44880.7292 | NA | 0.10542 | 24.12
2022-11-15 18:00 | 44880.75 | NA | 0.11046 | 24.12
2022-11-15 18:30 | 44880.7708 | NA | 0.11166 | 24.12
2022-11-15 19:00 | 44880.7917 | NA | 0.11166 | 24.12
2022-11-15 19:30 | 44880.8125 | NA | 0.11166 | 24.12
2022-11-15 20:00 | 44880.8333 | NA | 0.11166 | 24.12
2022-11-15 20:30 | 44880.8542 | NA | 0.10422 | 24.12
2022-11-15 21:00 | 44880.875 | NA | 0.10542 | 24.12
2022-11-15 21:30 | 44880.8958 | NA | 0.096775 | 24.12
2022-11-15 22:00 | 44880.9167 | NA | 0.10302 | 24.12
2022-11-15 22:30 | 44880.9375 | NA | 0.10422 | 24.12
2022-11-15 23:00 | 44880.9583 | NA | 0.10542 | 24.12
2022-11-15 23:30 | 44880.9792 | NA | 0.096775 | 24.12
2022-11-16 | 44881 | NA | 0.096775 | 24.12
2022-11-16 00:30 | 44881.0208 | NA | 0.089331 | 24.12
2022-11-16 01:00 | 44881.0417 | NA | 0.096775 | 24.12
2022-11-16 01:30 | 44881.0625 | NA | 0.10302 | 24.12
2022-11-16 02:00 | 44881.0833 | NA | 0.10542 | 24.12
2022-11-16 02:30 | 44881.1042 | NA | 0.10422 | 24.12
2022-11-16 03:00 | 44881.125 | NA | 0.10302 | 24.12
2022-11-16 03:30 | 44881.1458 | NA | 0.096775 | 24.12
2022-11-16 04:00 | 44881.1667 | NA | 0.097978 | 24.12
2022-11-16 04:30 | 44881.1875 | NA | 0.096775 | 24.12
2022-11-16 05:00 | 44881.2083 | NA | 0.096775 | 24.12
2022-11-16 05:30 | 44881.2292 | NA | 0.096775 | 24.12
2022-11-16 06:00 | 44881.25 | NA | 0.089331 | 24.12
2022-11-16 06:30 | 44881.2708 | NA | 0.089331 | 24.12
2022-11-16 07:00 | 44881.2917 | NA | 0.096775 | 24.12
2022-11-16 07:30 | 44881.3125 | NA | 0.089331 | 24.12
2022-11-16 08:00 | 44881.3333 | NA | 0.096775 | 24.12
2022-11-16 08:30 | 44881.3542 | NA | 0.089331 | 24.12
2022-11-16 09:00 | 44881.375 | NA | 0.096775 | 24.12
2022-11-16 09:30 | 44881.3958 | NA | 0.089331 | 24.12
2022-11-16 10:00 | 44881.4167 | NA | 0.089331 | 24.12
2022-11-16 10:30 | 44881.4375 | NA | 0.10422 | 24.12
2022-11-16 11:00 | 44881.4583 | NA | 0.096775 | 24.12
2022-11-16 11:30 | 44881.4792 | NA | 0.096775 | 24.12
2022-11-16 12:00 | 44881.5 | NA | 0.089331 | 24.12
2022-11-16 12:30 | 44881.5208 | NA | 0.096775 | 24.12
2022-11-16 13:00 | 44881.5417 | NA | 0.10422 | 24.12
2022-11-16 13:30 | 44881.5625 | NA | 0.089331 | 24.12
2022-11-16 14:00 | 44881.5833 | NA | 0.095571 | 24.12
2022-11-16 14:30 | 44881.6042 | NA | 0.097978 | 24.12
2022-11-16 15:00 | 44881.625 | NA | 0.089331 | 24.12
2022-11-16 15:30 | 44881.6458 | NA | 0.089331 | 24.12
2022-11-16 16:00 | 44881.6667 | NA | 0.11046 | 24.12
2022-11-16 16:30 | 44881.6875 | NA | 0.10542 | 24.12
2022-11-16 17:00 | 44881.7083 | NA | 0.10302 | 24.12
2022-11-16 17:30 | 44881.7292 | NA | 0.11166 | 24.12
2022-11-16 18:00 | 44881.75 | NA | 0.11166 | 24.12
2022-11-16 18:30 | 44881.7708 | NA | 0.10422 | 24.12
2022-11-16 19:00 | 44881.7917 | NA | 0.11166 | 24.12
2022-11-16 19:30 | 44881.8125 | NA | 0.090534 | 24.12
2022-11-16 20:00 | 44881.8333 | NA | 0.089331 | 24.12
2022-11-16 20:30 | 44881.8542 | NA | 0.10302 | 24.12
2022-11-16 21:00 | 44881.875 | NA | 0.10542 | 24.12
2022-11-16 21:30 | 44881.8958 | NA | 0.10302 | 24.12
2022-11-16 22:00 | 44881.9167 | NA | 0.10542 | 24.12
2022-11-16 22:30 | 44881.9375 | NA | 0.096775 | 24.12
2022-11-16 23:00 | 44881.9583 | NA | 0.089331 | 24.12
2022-11-16 23:30 | 44881.9792 | NA | 0.095571 | 24.12
2022-11-17 | 44882 | NA | 0.097978 | 24.12
2022-11-17 00:30 | 44882.0208 | NA | 0.096775 | 24.12
2022-11-17 01:00 | 44882.0417 | NA | 0.096775 | 24.12
2022-11-17 01:30 | 44882.0625 | NA | 0.096775 | 24.12
2022-11-17 02:00 | 44882.0833 | NA | 0.096775 | 24.12
2022-11-17 02:30 | 44882.1042 | NA | 0.089331 | 24.12
2022-11-17 03:00 | 44882.125 | NA | 0.096775 | 24.12
2022-11-17 03:30 | 44882.1458 | NA | 0.089331 | 24.12
2022-11-17 04:00 | 44882.1667 | NA | 0.096775 | 24.12
2022-11-17 04:30 | 44882.1875 | NA | 0.10302 | 24.12
2022-11-17 05:00 | 44882.2083 | NA | 0.097978 | 24.12
2022-11-17 05:30 | 44882.2292 | NA | 0.096775 | 24.12
2022-11-17 06:00 | 44882.25 | NA | 0.089331 | 24.12
2022-11-17 06:30 | 44882.2708 | NA | 0.096775 | 24.12
2022-11-17 07:00 | 44882.2917 | NA | 0.089331 | 24.12
2022-11-17 07:30 | 44882.3125 | NA | 0.089331 | 24.12
2022-11-17 08:00 | 44882.3333 | NA | 0.089331 | 24.12
2022-11-17 08:30 | 44882.3542 | NA | 0.089331 | 24.12
2022-11-17 09:00 | 44882.375 | NA | 0.095571 | 24.12
2022-11-17 09:30 | 44882.3958 | NA | 0.090534 | 24.12
2022-11-17 10:00 | 44882.4167 | NA | 0.089331 | 24.12
2022-11-17 10:30 | 44882.4375 | NA | 0.089331 | 24.12
2022-11-17 11:00 | 44882.4583 | NA | 0.089331 | 24.12
2022-11-17 11:30 | 44882.4792 | NA | 0.095571 | 24.12
2022-11-17 12:00 | 44882.5 | NA | 0.090534 | 24.12
2022-11-17 12:30 | 44882.5208 | NA | 0.089331 | 24.12
2022-11-17 13:00 | 44882.5417 | NA | 0.096775 | 24.12
2022-11-17 13:30 | 44882.5625 | NA | 0.089331 | 24.12
2022-11-17 14:00 | 44882.5833 | NA | 0.089331 | 24.12
2022-11-17 14:30 | 44882.6042 | NA | 0.089331 | 24.12
2022-11-17 15:00 | 44882.625 | NA | 0.089331 | 24.12
2022-11-17 15:30 | 44882.6458 | NA | 0.096775 | 24.12
2022-11-17 16:00 | 44882.6667 | NA | 0.095571 | 24.12
2022-11-17 16:30 | 44882.6875 | NA | 0.090534 | 24.12
2022-11-17 17:00 | 44882.7083 | NA | 0.096775 | 24.12
2022-11-17 17:30 | 44882.7292 | NA | 0.095571 | 24.12
2022-11-17 18:00 | 44882.75 | NA | 0.11166 | 24.12
2022-11-17 18:30 | 44882.7708 | NA | 0.11166 | 24.12
2022-11-17 19:00 | 44882.7917 | NA | 0.10422 | 24.12
2022-11-17 19:30 | 44882.8125 | NA | 0.10422 | 24.12
2022-11-17 20:00 | 44882.8333 | NA | 0.11166 | 24.12
2022-11-17 20:30 | 44882.8542 | NA | 0.096775 | 24.12
2022-11-17 21:00 | 44882.875 | NA | 0.090534 | 24.12
2022-11-17 21:30 | 44882.8958 | NA | 0.10302 | 24.12
2022-11-17 22:00 | 44882.9167 | NA | 0.11166 | 24.12
2022-11-17 22:30 | 44882.9375 | NA | 0.097978 | 24.12
2022-11-17 23:00 | 44882.9583 | NA | 0.096775 | 24.12
2022-11-17 23:30 | 44882.9792 | NA | 0.089331 | 24.12
2022-11-18 | 44883 | NA | 0.096775 | 24.12
2022-11-18 00:30 | 44883.0208 | NA | 0.089331 | 24.12
2022-11-18 01:00 | 44883.0417 | NA | 0.10302 | 24.12
2022-11-18 01:30 | 44883.0625 | NA | 0.097978 | 24.12
2022-11-18 02:00 | 44883.0833 | NA | 0.096775 | 24.12
2022-11-18 02:30 | 44883.1042 | NA | 0.096775 | 24.12
2022-11-18 03:00 | 44883.125 | NA | 0.096775 | 24.12
2022-11-18 03:30 | 44883.1458 | NA | 0.10422 | 24.12
2022-11-18 04:00 | 44883.1667 | NA | 0.095571 | 24.12
2022-11-18 04:30 | 44883.1875 | NA | 0.10542 | 24.12
2022-11-18 05:00 | 44883.2083 | NA | 0.11046 | 24.12
2022-11-18 05:30 | 44883.2292 | NA | 0.097978 | 24.12
2022-11-18 06:00 | 44883.25 | NA | 0.089331 | 24.12
2022-11-18 06:30 | 44883.2708 | NA | 0.096775 | 24.12
2022-11-18 07:00 | 44883.2917 | NA | 0.089331 | 24.12
2022-11-18 07:30 | 44883.3125 | NA | 0.089331 | 24.12
2022-11-18 08:00 | 44883.3333 | NA | 0.096775 | 24.12
2022-11-18 08:30 | 44883.3542 | NA | 0.089331 | 24.12
2022-11-18 09:00 | 44883.375 | NA | 0.089331 | 24.12
2022-11-18 09:30 | 44883.3958 | NA | 0.089331 | 24.12
2022-11-18 10:00 | 44883.4167 | NA | 0.089331 | 24.12
2022-11-18 10:30 | 44883.4375 | NA | 0.089331 | 24.12
2022-11-18 11:00 | 44883.4583 | NA | 0.096775 | 24.12
2022-11-18 11:30 | 44883.4792 | NA | 0.089331 | 24.12
2022-11-18 12:00 | 44883.5 | NA | 0.089331 | 24.12
2022-11-18 12:30 | 44883.5208 | NA | 0.096775 | 24.12
2022-11-18 13:00 | 44883.5417 | NA | 0.089331 | 24.12
2022-11-18 13:30 | 44883.5625 | NA | 0.089331 | 24.12
2022-11-18 14:00 | 44883.5833 | NA | 0.089331 | 24.12
2022-11-18 14:30 | 44883.6042 | NA | 0.089331 | 24.12
2022-11-18 15:00 | 44883.625 | NA | 0.089331 | 24.12
2022-11-18 15:30 | 44883.6458 | NA | 0.089331 | 24.12
2022-11-18 16:00 | 44883.6667 | NA | 0.089331 | 24.12
2022-11-18 16:30 | 44883.6875 | NA | 0.089331 | 24.12
2022-11-18 17:00 | 44883.7083 | NA | 0.089331 | 24.12
2022-11-18 17:30 | 44883.7292 | NA | 0.095571 | 24.12
2022-11-18 18:00 | 44883.75 | NA | 0.10422 | 24.12
2022-11-18 18:30 | 44883.7708 | NA | 0.090534 | 24.12
2022-11-18 19:00 | 44883.7917 | NA | 0.089331 | 24.12
2022-11-18 19:30 | 44883.8125 | NA | 0.096775 | 24.12
2022-11-18 20:00 | 44883.8333 | NA | 0.096775 | 24.12
2022-11-18 20:30 | 44883.8542 | NA | 0.089331 | 24.12
2022-11-18 21:00 | 44883.875 | NA | 0.089331 | 24.12
2022-11-18 21:30 | 44883.8958 | NA | 0.096775 | 24.12
2022-11-18 22:00 | 44883.9167 | NA | 0.089331 | 24.12
2022-11-18 22:30 | 44883.9375 | NA | 0.096775 | 24.12
2022-11-18 23:00 | 44883.9583 | NA | 0.10302 | 24.12
2022-11-18 23:30 | 44883.9792 | NA | 0.096775 | 24.12
2022-11-19 | 44884 | NA | 0.090534 | 24.12
2022-11-19 00:30 | 44884.0208 | NA | 0.096775 | 24.12
2022-11-19 01:00 | 44884.0417 | NA | 0.10302 | 24.12
2022-11-19 01:30 | 44884.0625 | NA | 0.097978 | 24.12
2022-11-19 02:00 | 44884.0833 | NA | 0.10422 | 24.12
2022-11-19 02:30 | 44884.1042 | NA | 0.096775 | 24.12
2022-11-19 03:00 | 44884.125 | NA | 0.089331 | 24.12
2022-11-19 03:30 | 44884.1458 | NA | 0.089331 | 24.12
2022-11-19 04:00 | 44884.1667 | NA | 0.089331 | 24.12
2022-11-19 04:30 | 44884.1875 | NA | 0.089331 | 24.12
2022-11-19 05:00 | 44884.2083 | NA | 0.089331 | 24.12
2022-11-19 05:30 | 44884.2292 | NA | 0.089331 | 24.12
2022-11-19 06:00 | 44884.25 | NA | 0.089331 | 24.12
2022-11-19 06:30 | 44884.2708 | NA | 0.089331 | 24.12
2022-11-19 07:00 | 44884.2917 | NA | 0.096775 | 24.12
2022-11-19 07:30 | 44884.3125 | NA | 0.089331 | 24.12
2022-11-19 08:00 | 44884.3333 | NA | 0.089331 | 24.12
2022-11-19 08:30 | 44884.3542 | NA | 0.089331 | 24.12
2022-11-19 09:00 | 44884.375 | NA | 0.095571 | 24.12
2022-11-19 09:30 | 44884.3958 | NA | 0.096775 | 24.12
2022-11-19 10:00 | 44884.4167 | NA | 0.090534 | 24.12
2022-11-19 10:30 | 44884.4375 | NA | 0.089331 | 24.12
2022-11-19 11:00 | 44884.4583 | NA | 0.089331 | 24.12
2022-11-19 11:30 | 44884.4792 | NA | 0.089331 | 24.12
2022-11-19 12:00 | 44884.5 | NA | 0.089331 | 24.12
2022-11-19 12:30 | 44884.5208 | NA | 0.089331 | 24.12
2022-11-19 13:00 | 44884.5417 | NA | 0.095571 | 24.12
2022-11-19 13:30 | 44884.5625 | NA | 0.097978 | 24.12
2022-11-19 14:00 | 44884.5833 | NA | 0.095571 | 24.12
2022-11-19 14:30 | 44884.6042 | NA | 0.090534 | 24.12
2022-11-19 15:00 | 44884.625 | NA | 0.10302 | 24.12
2022-11-19 15:30 | 44884.6458 | NA | 0.090534 | 24.12
2022-11-19 16:00 | 44884.6667 | NA | 0.089331 | 24.12
2022-11-19 16:30 | 44884.6875 | NA | 0.096775 | 24.12
2022-11-19 17:00 | 44884.7083 | NA | 0.089331 | 24.12
2022-11-19 17:30 | 44884.7292 | NA | 0.10422 | 24.12
2022-11-19 18:00 | 44884.75 | NA | 0.11046 | 24.12
2022-11-19 18:30 | 44884.7708 | NA | 0.097978 | 24.12
2022-11-19 19:00 | 44884.7917 | NA | 0.10302 | 24.12
2022-11-19 19:30 | 44884.8125 | NA | 0.10542 | 24.12
2022-11-19 20:00 | 44884.8333 | NA | 0.11046 | 24.12
2022-11-19 20:30 | 44884.8542 | NA | 0.11166 | 24.12
2022-11-19 21:00 | 44884.875 | NA | 0.097978 | 24.12
2022-11-19 21:30 | 44884.8958 | NA | 0.10302 | 24.12
2022-11-19 22:00 | 44884.9167 | NA | 0.097978 | 24.12
2022-11-19 22:30 | 44884.9375 | NA | 0.11046 | 24.12
2022-11-19 23:00 | 44884.9583 | NA | 0.10542 | 24.12
2022-11-19 23:30 | 44884.9792 | NA | 0.089331 | 24.12
2022-11-20 | 44885 | NA | 0.089331 | 24.12
2022-11-20 00:30 | 44885.0208 | NA | 0.11046 | 24.12
2022-11-20 01:00 | 44885.0417 | NA | 0.10542 | 24.12
2022-11-20 01:30 | 44885.0625 | NA | 0.089331 | 24.12
2022-11-20 02:00 | 44885.0833 | NA | 0.11046 | 24.12
2022-11-20 02:30 | 44885.1042 | NA | 0.10542 | 24.12
2022-11-20 03:00 | 44885.125 | NA | 0.11046 | 24.12
2022-11-20 03:30 | 44885.1458 | NA | 0.097978 | 24.12
2022-11-20 04:00 | 44885.1667 | NA | 0.089331 | 24.12
2022-11-20 04:30 | 44885.1875 | NA | 0.10302 | 24.12
2022-11-20 05:00 | 44885.2083 | NA | 0.11166 | 24.12
2022-11-20 05:30 | 44885.2292 | NA | 0.10422 | 24.12
2022-11-20 06:00 | 44885.25 | NA | 0.10542 | 24.12
2022-11-20 06:30 | 44885.2708 | NA | 0.089331 | 24.12
2022-11-20 07:00 | 44885.2917 | NA | 0.089331 | 24.12
2022-11-20 07:30 | 44885.3125 | NA | 0.089331 | 24.12
2022-11-20 08:00 | 44885.3333 | NA | 0.089331 | 24.12
2022-11-20 08:30 | 44885.3542 | NA | 0.089331 | 24.12
2022-11-20 09:00 | 44885.375 | NA | 0.096775 | 24.12
2022-11-20 09:30 | 44885.3958 | NA | 0.10422 | 24.12
2022-11-20 10:00 | 44885.4167 | NA | 0.089331 | 24.12
2022-11-20 10:30 | 44885.4375 | NA | 0.089331 | 24.12
2022-11-20 11:00 | 44885.4583 | NA | 0.089331 | 24.12
2022-11-20 11:30 | 44885.4792 | NA | 0.096775 | 24.12
2022-11-20 12:00 | 44885.5 | NA | 0.095571 | 24.12
2022-11-20 12:30 | 44885.5208 | NA | 0.10422 | 24.12
2022-11-20 13:00 | 44885.5417 | NA | 0.10422 | 24.12
2022-11-20 13:30 | 44885.5625 | NA | 0.097978 | 24.12
2022-11-20 14:00 | 44885.5833 | NA | 0.089331 | 24.12
2022-11-20 14:30 | 44885.6042 | NA | 0.096775 | 24.12
2022-11-20 15:00 | 44885.625 | NA | 0.095571 | 24.12
2022-11-20 15:30 | 44885.6458 | NA | 0.10542 | 24.12
2022-11-20 16:00 | 44885.6667 | NA | 12.9897 | 24.12
2022-11-20 16:30 | 44885.6875 | NA | 15.3547 | 24.12
2022-11-20 17:00 | 44885.7083 | NA | 16.6117 | 24.12
2022-11-20 17:30 | 44885.7292 | NA | 16.8977 | 24.12
2022-11-20 18:00 | 44885.75 | NA | 17.1137 | 24.12
2022-11-20 18:30 | 44885.7708 | NA | 17.1488 | 24.12
2022-11-20 19:00 | 44885.7917 | NA | 16.5695 | 24.12
2022-11-20 19:30 | 44885.8125 | NA | 15.2762 | 24.12
2022-11-20 20:00 | 44885.8333 | NA | 6.3704 | 24.12
2022-11-20 20:30 | 44885.8542 | NA | 0.11166 | 24.12
2022-11-20 21:00 | 44885.875 | NA | 0.10542 | 24.12
2022-11-20 21:30 | 44885.8958 | NA | 0.11046 | 24.12
2022-11-20 22:00 | 44885.9167 | NA | 0.097978 | 24.12
2022-11-20 22:30 | 44885.9375 | NA | 0.10422 | 24.12
2022-11-20 23:00 | 44885.9583 | NA | 0.10302 | 24.12
2022-11-20 23:30 | 44885.9792 | NA | 0.11166 | 24.12
2022-11-21 | 44886 | NA | 0.096775 | 24.12
2022-11-21 00:30 | 44886.0208 | NA | 0.090534 | 24.12
2022-11-21 01:00 | 44886.0417 | NA | 0.089331 | 24.12
2022-11-21 01:30 | 44886.0625 | NA | 0.089331 | 24.12
2022-11-21 02:00 | 44886.0833 | NA | 0.10422 | 24.12
2022-11-21 02:30 | 44886.1042 | NA | 0.096775 | 24.12
2022-11-21 03:00 | 44886.125 | NA | 0.096775 | 24.12
2022-11-21 03:30 | 44886.1458 | NA | 0.089331 | 24.12
2022-11-21 04:00 | 44886.1667 | NA | 0.096775 | 24.12
2022-11-21 04:30 | 44886.1875 | NA | 0.089331 | 24.12
2022-11-21 05:00 | 44886.2083 | NA | 0.089331 | 24.12
2022-11-21 05:30 | 44886.2292 | NA | 0.096775 | 24.12
2022-11-21 06:00 | 44886.25 | NA | 0.10422 | 24.12
2022-11-21 06:30 | 44886.2708 | NA | 0.10302 | 24.12
2022-11-21 07:00 | 44886.2917 | NA | 0.090534 | 24.12
2022-11-21 07:30 | 44886.3125 | NA | 0.089331 | 24.12
2022-11-21 08:00 | 44886.3333 | NA | 0.096775 | 24.12
2022-11-21 08:30 | 44886.3542 | NA | 0.089331 | 24.12
2022-11-21 09:00 | 44886.375 | NA | 0.10422 | 24.12
2022-11-21 09:30 | 44886.3958 | NA | 0.089331 | 24.12
2022-11-21 10:00 | 44886.4167 | NA | 0.095571 | 24.12
2022-11-21 10:30 | 44886.4375 | NA | 0.10422 | 24.12
2022-11-21 11:00 | 44886.4583 | NA | 0.097978 | 24.12
2022-11-21 11:30 | 44886.4792 | NA | 0.10302 | 24.12
2022-11-21 12:00 | 44886.5 | NA | 0.11166 | 24.12
2022-11-21 12:30 | 44886.5208 | NA | 0.090534 | 24.12
2022-11-21 13:00 | 44886.5417 | NA | 0.095571 | 24.12
2022-11-21 13:30 | 44886.5625 | NA | 0.11166 | 24.12
2022-11-21 14:00 | 44886.5833 | NA | 0.097978 | 24.12
2022-11-21 14:30 | 44886.6042 | NA | 0.10422 | 24.12
2022-11-21 15:00 | 44886.625 | NA | 0.095571 | 24.12
2022-11-21 15:30 | 44886.6458 | NA | 0.11166 | 24.12
2022-11-21 16:00 | 44886.6667 | NA | 0.11166 | 24.12
2022-11-21 16:30 | 44886.6875 | NA | 0.11166 | 24.12
2022-11-21 17:00 | 44886.7083 | NA | 0.11166 | 24.12
2022-11-21 17:30 | 44886.7292 | NA | 0.11166 | 24.12
2022-11-21 18:00 | 44886.75 | NA | 0.11166 | 24.12
2022-11-21 18:30 | 44886.7708 | NA | 0.11166 | 24.12
2022-11-21 19:00 | 44886.7917 | NA | 0.11166 | 24.12
2022-11-21 19:30 | 44886.8125 | NA | 0.11166 | 24.12
2022-11-21 20:00 | 44886.8333 | NA | 0.11166 | 24.12
2022-11-21 20:30 | 44886.8542 | NA | 0.11166 | 24.12
2022-11-21 21:00 | 44886.875 | NA | 0.11166 | 24.12
2022-11-21 21:30 | 44886.8958 | NA | 0.10542 | 24.12
2022-11-21 22:00 | 44886.9167 | NA | 0.11046 | 24.12
2022-11-21 22:30 | 44886.9375 | NA | 0.10422 | 24.12
2022-11-21 23:00 | 44886.9583 | NA | 0.096775 | 24.12
2022-11-21 23:30 | 44886.9792 | NA | 0.11166 | 24.12
2022-11-22 | 44887 | NA | 0.10542 | 24.12
2022-11-22 00:30 | 44887.0208 | NA | 0.089331 | 24.12
2022-11-22 01:00 | 44887.0417 | NA | 0.089331 | 24.12
2022-11-22 01:30 | 44887.0625 | NA | 0.096775 | 24.12
2022-11-22 02:00 | 44887.0833 | NA | 0.11046 | 24.12
2022-11-22 02:30 | 44887.1042 | NA | 0.090534 | 24.12
2022-11-22 03:00 | 44887.125 | NA | 0.089331 | 24.12
2022-11-22 03:30 | 44887.1458 | NA | 0.089331 | 24.12
2022-11-22 04:00 | 44887.1667 | NA | 0.089331 | 24.12
2022-11-22 04:30 | 44887.1875 | NA | 0.089331 | 24.12
2022-11-22 05:00 | 44887.2083 | NA | 0.089331 | 24.12
2022-11-22 05:30 | 44887.2292 | NA | 0.096775 | 24.12
2022-11-22 06:00 | 44887.25 | NA | 0.096775 | 24.12
2022-11-22 06:30 | 44887.2708 | NA | 0.10302 | 24.12
2022-11-22 07:00 | 44887.2917 | NA | 0.097978 | 24.12
2022-11-22 07:30 | 44887.3125 | NA | 0.089331 | 24.12
2022-11-22 08:00 | 44887.3333 | NA | 0.10302 | 24.12
2022-11-22 08:30 | 44887.3542 | NA | 0.090534 | 24.12
2022-11-22 09:00 | 44887.375 | NA | 0.089331 | 24.12
2022-11-22 09:30 | 44887.3958 | NA | 0.089331 | 24.12
2022-11-22 10:00 | 44887.4167 | NA | 0.089331 | 24.12
2022-11-22 10:30 | 44887.4375 | NA | 0.089331 | 24.12
2022-11-22 11:00 | 44887.4583 | NA | 0.096775 | 24.12
2022-11-22 11:30 | 44887.4792 | NA | 0.095571 | 24.12
2022-11-22 12:00 | 44887.5 | NA | 0.097978 | 24.12
2022-11-22 12:30 | 44887.5208 | NA | 0.089331 | 24.12
2022-11-22 13:00 | 44887.5417 | NA | 0.096775 | 24.12
2022-11-22 13:30 | 44887.5625 | NA | 0.096775 | 24.12
2022-11-22 14:00 | 44887.5833 | NA | 0.095571 | 24.12
2022-11-22 14:30 | 44887.6042 | NA | 0.090534 | 24.12
2022-11-22 15:00 | 44887.625 | NA | 0.10422 | 24.12
2022-11-22 15:30 | 44887.6458 | NA | 0.10302 | 24.12
2022-11-22 16:00 | 44887.6667 | NA | 0.11166 | 24.12
2022-11-22 16:30 | 44887.6875 | NA | 0.10422 | 24.12
2022-11-22 17:00 | 44887.7083 | NA | 0.11166 | 24.12
2022-11-22 17:30 | 44887.7292 | NA | 0.10542 | 24.12
2022-11-22 18:00 | 44887.75 | NA | 0.11046 | 24.12
2022-11-22 18:30 | 44887.7708 | NA | 0.11166 | 24.12
2022-11-22 19:00 | 44887.7917 | NA | 0.11166 | 24.12
2022-11-22 19:30 | 44887.8125 | NA | 0.10422 | 24.12
2022-11-22 20:00 | 44887.8333 | NA | 0.10422 | 24.12
2022-11-22 20:30 | 44887.8542 | NA | 0.11166 | 24.12
2022-11-22 21:00 | 44887.875 | NA | 0.10542 | 24.12
2022-11-22 21:30 | 44887.8958 | NA | 0.10422 | 24.12
2022-11-22 22:00 | 44887.9167 | NA | 0.096775 | 24.12
2022-11-22 22:30 | 44887.9375 | NA | 0.089331 | 24.12
2022-11-22 23:00 | 44887.9583 | NA | 0.096775 | 24.12
2022-11-22 23:30 | 44887.9792 | NA | 0.10302 | 24.12
2022-11-23 | 44888 | NA | 0.090534 | 24.12
2022-11-23 00:30 | 44888.0208 | NA | 0.089331 | 24.12
2022-11-23 01:00 | 44888.0417 | NA | 0.089331 | 24.12
2022-11-23 01:30 | 44888.0625 | NA | 0.096775 | 24.12
2022-11-23 02:00 | 44888.0833 | NA | 0.096775 | 24.12
2022-11-23 02:30 | 44888.1042 | NA | 0.089331 | 24.12
2022-11-23 03:00 | 44888.125 | NA | 0.096775 | 24.12
2022-11-23 03:30 | 44888.1458 | NA | 0.089331 | 24.12
2022-11-23 04:00 | 44888.1667 | NA | 0.096775 | 24.12
2022-11-23 04:30 | 44888.1875 | NA | 0.089331 | 24.12
2022-11-23 05:00 | 44888.2083 | NA | 0.089331 | 24.12
2022-11-23 05:30 | 44888.2292 | NA | 0.089331 | 24.12
2022-11-23 06:00 | 44888.25 | NA | 0.089331 | 24.12
2022-11-23 06:30 | 44888.2708 | NA | 0.089331 | 24.12
2022-11-23 07:00 | 44888.2917 | NA | 0.089331 | 24.12
2022-11-23 07:30 | 44888.3125 | NA | 0.089331 | 24.12
2022-11-23 08:00 | 44888.3333 | NA | 0.089331 | 24.12
2022-11-23 08:30 | 44888.3542 | NA | 0.089331 | 24.12
2022-11-23 09:00 | 44888.375 | NA | 0.089331 | 24.12
2022-11-23 09:30 | 44888.3958 | NA | 0.089331 | 24.12
2022-11-23 10:00 | 44888.4167 | NA | 0.089331 | 24.12
2022-11-23 10:30 | 44888.4375 | NA | 0.089331 | 24.12
2022-11-23 11:00 | 44888.4583 | NA | 0.089331 | 24.12
2022-11-23 11:30 | 44888.4792 | NA | 0.10422 | 24.12
2022-11-23 12:00 | 44888.5 | NA | 0.10422 | 24.12
2022-11-23 12:30 | 44888.5208 | NA | 0.095571 | 24.12
2022-11-23 13:00 | 44888.5417 | NA | 0.097978 | 24.12
2022-11-23 13:30 | 44888.5625 | NA | 0.096775 | 24.12
2022-11-23 14:00 | 44888.5833 | NA | 0.095571 | 24.12
2022-11-23 14:30 | 44888.6042 | NA | 0.097978 | 24.12
2022-11-23 15:00 | 44888.625 | NA | 0.089331 | 24.12
2022-11-23 15:30 | 44888.6458 | NA | 0.089331 | 24.12
2022-11-23 16:00 | 44888.6667 | NA | 0.089331 | 24.12
2022-11-23 16:30 | 44888.6875 | NA | 0.10302 | 24.12
2022-11-23 17:00 | 44888.7083 | NA | 0.097978 | 24.12
2022-11-23 17:30 | 44888.7292 | NA | 0.11046 | 24.12
2022-11-23 18:00 | 44888.75 | NA | 0.11166 | 24.12
2022-11-23 18:30 | 44888.7708 | NA | 0.10422 | 24.12
2022-11-23 19:00 | 44888.7917 | NA | 0.097978 | 24.12
2022-11-23 19:30 | 44888.8125 | NA | 0.11046 | 24.12
2022-11-23 20:00 | 44888.8333 | NA | 0.10542 | 24.12
2022-11-23 20:30 | 44888.8542 | NA | 0.096775 | 24.12
2022-11-23 21:00 | 44888.875 | NA | 0.095571 | 24.12
2022-11-23 21:30 | 44888.8958 | NA | 0.090534 | 24.12
2022-11-23 22:00 | 44888.9167 | NA | 0.096775 | 24.12
2022-11-23 22:30 | 44888.9375 | NA | 0.089331 | 24.12
2022-11-23 23:00 | 44888.9583 | NA | 0.096775 | 24.12
2022-11-23 23:30 | 44888.9792 | NA | 0.089331 | 24.12
2022-11-24 | 44889 | NA | 0.089331 | 24.12
2022-11-24 00:30 | 44889.0208 | NA | 0.096775 | 24.12
2022-11-24 01:00 | 44889.0417 | NA | 0.089331 | 24.12
2022-11-24 01:30 | 44889.0625 | NA | 0.089331 | 24.12
2022-11-24 02:00 | 44889.0833 | NA | 0.096775 | 24.12
2022-11-24 02:30 | 44889.1042 | NA | 0.096775 | 24.12
2022-11-24 03:00 | 44889.125 | NA | 0.089331 | 24.12
2022-11-24 03:30 | 44889.1458 | NA | 0.096775 | 24.12
2022-11-24 04:00 | 44889.1667 | NA | 0.089331 | 24.12
2022-11-24 04:30 | 44889.1875 | NA | 0.10422 | 24.12
2022-11-24 05:00 | 44889.2083 | NA | 0.095571 | 24.12
2022-11-24 05:30 | 44889.2292 | NA | 0.090534 | 24.12
2022-11-24 06:00 | 44889.25 | NA | 0.089331 | 24.12
2022-11-24 06:30 | 44889.2708 | NA | 0.096775 | 24.12
2022-11-24 07:00 | 44889.2917 | NA | 0.10422 | 24.12
2022-11-24 07:30 | 44889.3125 | NA | 0.089331 | 24.12
2022-11-24 08:00 | 44889.3333 | NA | 0.089331 | 24.12
2022-11-24 08:30 | 44889.3542 | NA | 0.089331 | 24.12
2022-11-24 09:00 | 44889.375 | NA | 0.089331 | 24.12
2022-11-24 09:30 | 44889.3958 | NA | 0.095571 | 24.12
2022-11-24 10:00 | 44889.4167 | NA | 0.090534 | 24.12
2022-11-24 10:30 | 44889.4375 | NA | 0.096775 | 24.12
2022-11-24 11:00 | 44889.4583 | NA | 0.096775 | 24.12
2022-11-24 11:30 | 44889.4792 | NA | 0.10302 | 24.12
2022-11-24 12:00 | 44889.5 | NA | 0.096775 | 24.12
2022-11-24 12:30 | 44889.5208 | NA | 0.090534 | 24.12
2022-11-24 13:00 | 44889.5417 | NA | 0.096775 | 24.12
2022-11-24 13:30 | 44889.5625 | NA | 0.096775 | 24.12
2022-11-24 14:00 | 44889.5833 | NA | 0.089331 | 24.12
2022-11-24 14:30 | 44889.6042 | NA | 0.089331 | 24.12
2022-11-24 15:00 | 44889.625 | NA | 0.095571 | 24.12
2022-11-24 15:30 | 44889.6458 | NA | 0.090534 | 24.12
2022-11-24 16:00 | 44889.6667 | NA | 0.089331 | 24.12
2022-11-24 16:30 | 44889.6875 | NA | 0.096775 | 24.12
2022-11-24 17:00 | 44889.7083 | NA | 0.10302 | 24.12
2022-11-24 17:30 | 44889.7292 | NA | 0.11166 | 24.12
2022-11-24 18:00 | 44889.75 | NA | 0.11166 | 24.12
2022-11-24 18:30 | 44889.7708 | NA | 0.097978 | 24.12
2022-11-24 19:00 | 44889.7917 | NA | 0.10302 | 24.12
2022-11-24 19:30 | 44889.8125 | NA | 0.11166 | 24.12
2022-11-24 20:00 | 44889.8333 | NA | 0.11166 | 24.12
2022-11-24 20:30 | 44889.8542 | NA | 0.11166 | 24.12
2022-11-24 21:00 | 44889.875 | NA | 0.11166 | 24.12
2022-11-24 21:30 | 44889.8958 | NA | 0.10422 | 24.12
2022-11-24 22:00 | 44889.9167 | NA | 0.11166 | 24.12
2022-11-24 22:30 | 44889.9375 | NA | 0.090534 | 24.12
2022-11-24 23:00 | 44889.9583 | NA | 0.10302 | 24.12
2022-11-24 23:30 | 44889.9792 | NA | 0.097978 | 24.12
2022-11-25 | 44890 | NA | 0.089331 | 24.12
2022-11-25 00:30 | 44890.0208 | NA | 0.096775 | 24.12
2022-11-25 01:00 | 44890.0417 | NA | 0.089331 | 24.12
2022-11-25 01:30 | 44890.0625 | NA | 0.10422 | 24.12
2022-11-25 02:00 | 44890.0833 | NA | 0.096775 | 24.12
2022-11-25 02:30 | 44890.1042 | NA | 0.096775 | 24.12
2022-11-25 03:00 | 44890.125 | NA | 0.10422 | 24.12
2022-11-25 03:30 | 44890.1458 | NA | 0.095571 | 24.12
2022-11-25 04:00 | 44890.1667 | NA | 0.097978 | 24.12
2022-11-25 04:30 | 44890.1875 | NA | 0.095571 | 24.12
2022-11-25 05:00 | 44890.2083 | NA | 0.097978 | 24.12
2022-11-25 05:30 | 44890.2292 | NA | 0.10422 | 24.12
2022-11-25 06:00 | 44890.25 | NA | 0.089331 | 24.12
2022-11-25 06:30 | 44890.2708 | NA | 0.089331 | 24.12
2022-11-25 07:00 | 44890.2917 | NA | 0.10422 | 24.12
2022-11-25 07:30 | 44890.3125 | NA | 0.096775 | 24.12
2022-11-25 08:00 | 44890.3333 | NA | 0.089331 | 24.12
2022-11-25 08:30 | 44890.3542 | NA | 0.096775 | 24.12
2022-11-25 09:00 | 44890.375 | NA | 0.089331 | 24.12
2022-11-25 09:30 | 44890.3958 | NA | 0.096775 | 24.12
2022-11-25 10:00 | 44890.4167 | NA | 0.089331 | 24.12
2022-11-25 10:30 | 44890.4375 | NA | 0.096775 | 24.12
2022-11-25 11:00 | 44890.4583 | NA | 0.089331 | 24.12
2022-11-25 11:30 | 44890.4792 | NA | 0.089331 | 24.12
2022-11-25 12:00 | 44890.5 | NA | 0.089331 | 24.12
2022-11-25 12:30 | 44890.5208 | NA | 0.095571 | 24.12
2022-11-25 13:00 | 44890.5417 | NA | 0.097978 | 24.12
2022-11-25 13:30 | 44890.5625 | NA | 0.089331 | 24.12
2022-11-25 14:00 | 44890.5833 | NA | 0.089331 | 24.12
2022-11-25 14:30 | 44890.6042 | NA | 0.096775 | 24.12
2022-11-25 15:00 | 44890.625 | NA | 0.089331 | 24.12
2022-11-25 15:30 | 44890.6458 | NA | 0.10302 | 24.12
2022-11-25 16:00 | 44890.6667 | NA | 0.10542 | 24.12
2022-11-25 16:30 | 44890.6875 | NA | 0.095571 | 24.12
2022-11-25 17:00 | 44890.7083 | NA | 0.11166 | 24.12
2022-11-25 17:30 | 44890.7292 | NA | 0.11166 | 24.12
2022-11-25 18:00 | 44890.75 | NA | 0.11166 | 24.12
2022-11-25 18:30 | 44890.7708 | NA | 0.11166 | 24.12
2022-11-25 19:00 | 44890.7917 | NA | 0.11166 | 24.12
2022-11-25 19:30 | 44890.8125 | NA | 0.10542 | 24.12
2022-11-25 20:00 | 44890.8333 | NA | 0.11046 | 24.12
2022-11-25 20:30 | 44890.8542 | NA | 0.097978 | 24.12
2022-11-25 21:00 | 44890.875 | NA | 0.11046 | 24.12
2022-11-25 21:30 | 44890.8958 | NA | 0.11166 | 24.12
2022-11-25 22:00 | 44890.9167 | NA | 0.090534 | 24.12
2022-11-25 22:30 | 44890.9375 | NA | 0.10302 | 24.12
2022-11-25 23:00 | 44890.9583 | NA | 0.096775 | 24.12
2022-11-25 23:30 | 44890.9792 | NA | 0.097978 | 24.12
2022-11-26 | 44891 | NA | 0.089331 | 24.12
2022-11-26 00:30 | 44891.0208 | NA | 0.10422 | 24.12
2022-11-26 01:00 | 44891.0417 | NA | 0.089331 | 24.12
2022-11-26 01:30 | 44891.0625 | NA | 0.096775 | 24.12
2022-11-26 02:00 | 44891.0833 | NA | 0.10422 | 24.12
2022-11-26 02:30 | 44891.1042 | NA | 0.089331 | 24.12
2022-11-26 03:00 | 44891.125 | NA | 0.10302 | 24.12
2022-11-26 03:30 | 44891.1458 | NA | 0.097978 | 24.12
2022-11-26 04:00 | 44891.1667 | NA | 0.096775 | 24.12
2022-11-26 04:30 | 44891.1875 | NA | 0.10302 | 24.12
2022-11-26 05:00 | 44891.2083 | NA | 0.10422 | 24.12
2022-11-26 05:30 | 44891.2292 | NA | 0.10422 | 24.12
2022-11-26 06:00 | 44891.25 | NA | 0.097978 | 24.12
2022-11-26 06:30 | 44891.2708 | NA | 0.096775 | 24.12
2022-11-26 07:00 | 44891.2917 | NA | 0.096775 | 24.12
2022-11-26 07:30 | 44891.3125 | NA | 0.089331 | 24.12
2022-11-26 08:00 | 44891.3333 | NA | 0.089331 | 24.12
2022-11-26 08:30 | 44891.3542 | NA | 0.089331 | 24.12
2022-11-26 09:00 | 44891.375 | NA | 0.089331 | 24.12
2022-11-26 09:30 | 44891.3958 | NA | 0.096775 | 24.12
2022-11-26 10:00 | 44891.4167 | NA | 0.089331 | 24.12
2022-11-26 10:30 | 44891.4375 | NA | 0.089331 | 24.12
2022-11-26 11:00 | 44891.4583 | NA | 0.089331 | 24.12
2022-11-26 11:30 | 44891.4792 | NA | 0.089331 | 24.12
2022-11-26 12:00 | 44891.5 | NA | 0.096775 | 24.12
2022-11-26 12:30 | 44891.5208 | NA | 0.096775 | 24.12
2022-11-26 13:00 | 44891.5417 | NA | 0.089331 | 24.12
2022-11-26 13:30 | 44891.5625 | NA | 0.089331 | 24.12
2022-11-26 14:00 | 44891.5833 | NA | 0.11046 | 24.12
2022-11-26 14:30 | 44891.6042 | NA | 0.097978 | 24.12
2022-11-26 15:00 | 44891.625 | NA | 0.095571 | 24.12
2022-11-26 15:30 | 44891.6458 | NA | 0.096775 | 24.12
2022-11-26 16:00 | 44891.6667 | NA | 0.10422 | 24.12
2022-11-26 16:30 | 44891.6875 | NA | 0.11166 | 24.12
2022-11-26 17:00 | 44891.7083 | NA | 0.10422 | 24.12
2022-11-26 17:30 | 44891.7292 | NA | 0.10542 | 24.12
2022-11-26 18:00 | 44891.75 | NA | 0.11046 | 24.12
2022-11-26 18:30 | 44891.7708 | NA | 0.11166 | 24.12
2022-11-26 19:00 | 44891.7917 | NA | 0.11166 | 24.12
2022-11-26 19:30 | 44891.8125 | NA | 0.11166 | 24.12
2022-11-26 20:00 | 44891.8333 | NA | 0.11166 | 24.12
2022-11-26 20:30 | 44891.8542 | NA | 0.10422 | 24.12
2022-11-26 21:00 | 44891.875 | NA | 0.097978 | 24.12
2022-11-26 21:30 | 44891.8958 | NA | 0.096775 | 24.12
2022-11-26 22:00 | 44891.9167 | NA | 0.089331 | 24.12
2022-11-26 22:30 | 44891.9375 | NA | 0.11046 | 24.12
2022-11-26 23:00 | 44891.9583 | NA | 0.11166 | 24.12
2022-11-26 23:30 | 44891.9792 | NA | 0.097978 | 24.12
2022-11-27 | 44892 | NA | 0.089331 | 24.12
2022-11-27 00:30 | 44892.0208 | NA | 0.095571 | 24.12
2022-11-27 01:00 | 44892.0417 | NA | 0.090534 | 24.12
2022-11-27 01:30 | 44892.0625 | NA | 0.095571 | 24.12
2022-11-27 02:00 | 44892.0833 | NA | 0.10422 | 24.12
2022-11-27 02:30 | 44892.1042 | NA | 0.10542 | 24.12
2022-11-27 03:00 | 44892.125 | NA | 0.089331 | 24.12
2022-11-27 03:30 | 44892.1458 | NA | 0.096775 | 24.12
2022-11-27 04:00 | 44892.1667 | NA | 0.096775 | 24.12
2022-11-27 04:30 | 44892.1875 | NA | 0.089331 | 24.12
2022-11-27 05:00 | 44892.2083 | NA | 0.089331 | 24.12
2022-11-27 05:30 | 44892.2292 | NA | 0.095571 | 24.12
2022-11-27 06:00 | 44892.25 | NA | 0.090534 | 24.12
2022-11-27 06:30 | 44892.2708 | NA | 0.10302 | 24.12
2022-11-27 07:00 | 44892.2917 | NA | 0.097978 | 24.12
2022-11-27 07:30 | 44892.3125 | NA | 0.089331 | 24.12
2022-11-27 08:00 | 44892.3333 | NA | 0.089331 | 24.12
2022-11-27 08:30 | 44892.3542 | NA | 0.089331 | 24.12
2022-11-27 09:00 | 44892.375 | NA | 0.096775 | 24.12
2022-11-27 09:30 | 44892.3958 | NA | 0.089331 | 24.12
2022-11-27 10:00 | 44892.4167 | NA | 0.089331 | 24.12
2022-11-27 10:30 | 44892.4375 | NA | 0.096775 | 24.12
2022-11-27 11:00 | 44892.4583 | NA | 0.096775 | 24.12
2022-11-27 11:30 | 44892.4792 | NA | 0.096775 | 24.12
2022-11-27 12:00 | 44892.5 | NA | 0.089331 | 24.12
2022-11-27 12:30 | 44892.5208 | NA | 0.089331 | 24.12
2022-11-27 13:00 | 44892.5417 | NA | 0.11046 | 24.12
2022-11-27 13:30 | 44892.5625 | NA | 0.11166 | 24.12
2022-11-27 14:00 | 44892.5833 | NA | 0.11166 | 24.12
2022-11-27 14:30 | 44892.6042 | NA | 0.11166 | 24.12
2022-11-27 15:00 | 44892.625 | NA | 0.11166 | 24.12
2022-11-27 15:30 | 44892.6458 | NA | 0.10542 | 24.12
2022-11-27 16:00 | 44892.6667 | NA | 0.10302 | 24.12
2022-11-27 16:30 | 44892.6875 | NA | 0.11166 | 24.12
2022-11-27 17:00 | 44892.7083 | NA | 0.097978 | 24.12
2022-11-27 17:30 | 44892.7292 | NA | 0.11046 | 24.12
2022-11-27 18:00 | 44892.75 | NA | 0.11166 | 24.12
2022-11-27 18:30 | 44892.7708 | NA | 0.10542 | 24.12
2022-11-27 19:00 | 44892.7917 | NA | 0.10302 | 24.12
2022-11-27 19:30 | 44892.8125 | NA | 0.11166 | 24.12
2022-11-27 20:00 | 44892.8333 | NA | 0.10422 | 24.12
2022-11-27 20:30 | 44892.8542 | NA | 0.11166 | 24.12
2022-11-27 21:00 | 44892.875 | NA | 0.10422 | 24.12
2022-11-27 21:30 | 44892.8958 | NA | 0.096775 | 24.12
2022-11-27 22:00 | 44892.9167 | NA | 0.097978 | 24.12
2022-11-27 22:30 | 44892.9375 | NA | 0.10302 | 24.12
2022-11-27 23:00 | 44892.9583 | NA | 0.10422 | 24.12
2022-11-27 23:30 | 44892.9792 | NA | 0.097978 | 24.12
2022-11-28 | 44893 | NA | 0.089331 | 24.12
2022-11-28 00:30 | 44893.0208 | NA | 0.11046 | 24.12
2022-11-28 01:00 | 44893.0417 | NA | 0.096775 | 24.12
2022-11-28 01:30 | 44893.0625 | NA | 0.090534 | 24.12
2022-11-28 02:00 | 44893.0833 | NA | 0.096775 | 24.12
2022-11-28 02:30 | 44893.1042 | NA | 0.10422 | 24.12
2022-11-28 03:00 | 44893.125 | NA | 0.11046 | 24.12
2022-11-28 03:30 | 44893.1458 | NA | 0.10422 | 24.12
2022-11-28 04:00 | 44893.1667 | NA | 0.10542 | 24.12
2022-11-28 04:30 | 44893.1875 | NA | 0.096775 | 24.12
2022-11-28 05:00 | 44893.2083 | NA | 0.089331 | 24.12
2022-11-28 05:30 | 44893.2292 | NA | 0.096775 | 24.12
2022-11-28 06:00 | 44893.25 | NA | 0.096775 | 24.12
2022-11-28 06:30 | 44893.2708 | NA | 0.096775 | 24.12
2022-11-28 07:00 | 44893.2917 | NA | 0.096775 | 24.12
2022-11-28 07:30 | 44893.3125 | NA | 0.096775 | 24.12
2022-11-28 08:00 | 44893.3333 | NA | 0.089331 | 24.12
2022-11-28 08:30 | 44893.3542 | NA | 0.096775 | 24.12
2022-11-28 09:00 | 44893.375 | NA | 0.089331 | 24.12
2022-11-28 09:30 | 44893.3958 | NA | 0.095571 | 24.12
2022-11-28 10:00 | 44893.4167 | NA | 0.090534 | 24.12
2022-11-28 10:30 | 44893.4375 | NA | 0.089331 | 24.12
2022-11-28 11:00 | 44893.4583 | NA | 0.10422 | 24.12
2022-11-28 11:30 | 44893.4792 | NA | 0.10302 | 24.12
2022-11-28 12:00 | 44893.5 | NA | 0.090534 | 24.12
2022-11-28 12:30 | 44893.5208 | NA | 0.11046 | 24.12
2022-11-28 13:00 | 44893.5417 | NA | 0.10542 | 24.12
2022-11-28 13:30 | 44893.5625 | NA | 0.096775 | 24.12
2022-11-28 14:00 | 44893.5833 | NA | 0.089331 | 24.12
2022-11-28 14:30 | 44893.6042 | NA | 0.096775 | 24.12
2022-11-28 15:00 | 44893.625 | NA | 0.10422 | 24.12
2022-11-28 15:30 | 44893.6458 | NA | 0.11046 | 24.12
2022-11-28 16:00 | 44893.6667 | NA | 0.11166 | 24.12
2022-11-28 16:30 | 44893.6875 | NA | 0.11166 | 24.12
2022-11-28 17:00 | 44893.7083 | NA | 0.11166 | 24.12
2022-11-28 17:30 | 44893.7292 | NA | 0.11166 | 24.12
2022-11-28 18:00 | 44893.75 | NA | 0.11166 | 24.12
2022-11-28 18:30 | 44893.7708 | NA | 0.11166 | 24.12
2022-11-28 19:00 | 44893.7917 | NA | 0.11166 | 24.12
2022-11-28 19:30 | 44893.8125 | NA | 0.11166 | 24.12
2022-11-28 20:00 | 44893.8333 | NA | 0.11166 | 24.12
2022-11-28 20:30 | 44893.8542 | NA | 0.11166 | 24.12
2022-11-28 21:00 | 44893.875 | NA | 0.097978 | 24.12
2022-11-28 21:30 | 44893.8958 | NA | 0.10302 | 24.12
2022-11-28 22:00 | 44893.9167 | NA | 0.10422 | 24.12
2022-11-28 22:30 | 44893.9375 | NA | 0.11166 | 24.12
2022-11-28 23:00 | 44893.9583 | NA | 0.097978 | 24.12
2022-11-28 23:30 | 44893.9792 | NA | 0.11046 | 24.12
2022-11-29 | 44894 | NA | 0.11166 | 24.12
2022-11-29 00:30 | 44894.0208 | NA | 0.10422 | 24.12
2022-11-29 01:00 | 44894.0417 | NA | 0.090534 | 24.12
2022-11-29 01:30 | 44894.0625 | NA | 0.089331 | 24.12
2022-11-29 02:00 | 44894.0833 | NA | 0.10422 | 24.12
2022-11-29 02:30 | 44894.1042 | NA | 0.089331 | 24.12
2022-11-29 03:00 | 44894.125 | NA | 0.10302 | 24.12
2022-11-29 03:30 | 44894.1458 | NA | 0.097978 | 24.12
2022-11-29 04:00 | 44894.1667 | NA | 0.089331 | 24.12
2022-11-29 04:30 | 44894.1875 | NA | 0.089331 | 24.12
2022-11-29 05:00 | 44894.2083 | NA | 0.089331 | 24.12
2022-11-29 05:30 | 44894.2292 | NA | 0.096775 | 24.12
2022-11-29 06:00 | 44894.25 | NA | 0.095571 | 24.12
2022-11-29 06:30 | 44894.2708 | NA | 0.097978 | 24.12
2022-11-29 07:00 | 44894.2917 | NA | 0.096775 | 24.12
2022-11-29 07:30 | 44894.3125 | NA | 0.089331 | 24.12
2022-11-29 08:00 | 44894.3333 | NA | 0.096775 | 24.12
2022-11-29 08:30 | 44894.3542 | NA | 0.089331 | 24.12
2022-11-29 09:00 | 44894.375 | NA | 0.10422 | 24.12
2022-11-29 09:30 | 44894.3958 | NA | 0.095571 | 24.12
2022-11-29 10:00 | 44894.4167 | NA | 0.11166 | 24.12
2022-11-29 10:30 | 44894.4375 | NA | 0.090534 | 24.12
2022-11-29 11:00 | 44894.4583 | NA | 0.089331 | 24.12
2022-11-29 11:30 | 44894.4792 | NA | 0.089331 | 24.12
2022-11-29 12:00 | 44894.5 | NA | 0.096775 | 24.12
2022-11-29 12:30 | 44894.5208 | NA | 0.11046 | 24.12
2022-11-29 13:00 | 44894.5417 | NA | 0.10542 | 24.12
2022-11-29 13:30 | 44894.5625 | NA | 0.096775 | 24.12
2022-11-29 14:00 | 44894.5833 | NA | 0.096775 | 24.12
2022-11-29 14:30 | 44894.6042 | NA | 0.11046 | 24.12
2022-11-29 15:00 | 44894.625 | NA | 0.11166 | 24.12
2022-11-29 15:30 | 44894.6458 | NA | 0.11166 | 24.12
2022-11-29 16:00 | 44894.6667 | NA | 0.11166 | 24.12
2022-11-29 16:30 | 44894.6875 | NA | 0.10542 | 24.12
2022-11-29 17:00 | 44894.7083 | NA | 0.11046 | 24.12
2022-11-29 17:30 | 44894.7292 | NA | 0.11166 | 24.12
2022-11-29 18:00 | 44894.75 | NA | 0.11166 | 24.12
2022-11-29 18:30 | 44894.7708 | NA | 0.10422 | 24.12
2022-11-29 19:00 | 44894.7917 | NA | 0.11166 | 24.12
2022-11-29 19:30 | 44894.8125 | NA | 0.11166 | 24.12
2022-11-29 20:00 | 44894.8333 | NA | 0.11166 | 24.12
2022-11-29 20:30 | 44894.8542 | NA | 0.096775 | 24.12
2022-11-29 21:00 | 44894.875 | NA | 0.096775 | 24.12
2022-11-29 21:30 | 44894.8958 | NA | 0.097978 | 24.12
2022-11-29 22:00 | 44894.9167 | NA | 0.10302 | 24.12
2022-11-29 22:30 | 44894.9375 | NA | 0.10422 | 24.12
2022-11-29 23:00 | 44894.9583 | NA | 0.10542 | 24.12
2022-11-29 23:30 | 44894.9792 | NA | 0.096775 | 24.12
2022-11-30 | 44895 | NA | 0.096775 | 24.12
2022-11-30 00:30 | 44895.0208 | NA | 0.10422 | 24.12
2022-11-30 01:00 | 44895.0417 | NA | 0.096775 | 24.12
2022-11-30 01:30 | 44895.0625 | NA | 0.096775 | 24.12
2022-11-30 02:00 | 44895.0833 | NA | 0.096775 | 24.12
2022-11-30 02:30 | 44895.1042 | NA | 0.089331 | 24.12
2022-11-30 03:00 | 44895.125 | NA | 0.089331 | 24.12
2022-11-30 03:30 | 44895.1458 | NA | 0.096775 | 24.12
2022-11-30 04:00 | 44895.1667 | NA | 0.10422 | 24.12
2022-11-30 04:30 | 44895.1875 | NA | 0.089331 | 24.12
2022-11-30 05:00 | 44895.2083 | NA | 0.089331 | 24.12
2022-11-30 05:30 | 44895.2292 | NA | 0.089331 | 24.12
2022-11-30 06:00 | 44895.25 | NA | 0.096775 | 24.12
2022-11-30 06:30 | 44895.2708 | NA | 0.089331 | 24.12
2022-11-30 07:00 | 44895.2917 | NA | 0.10302 | 24.12
2022-11-30 07:30 | 44895.3125 | NA | 0.10422 | 24.12
2022-11-30 08:00 | 44895.3333 | NA | 0.097978 | 24.12
2022-11-30 08:30 | 44895.3542 | NA | 0.10422 | 24.12
2022-11-30 09:00 | 44895.375 | NA | 0.095571 | 24.12
2022-11-30 09:30 | 44895.3958 | NA | 0.10422 | 24.12
2022-11-30 10:00 | 44895.4167 | NA | 0.090534 | 24.12
2022-11-30 10:30 | 44895.4375 | NA | 0.11046 | 24.12
2022-11-30 11:00 | 44895.4583 | NA | 0.11166 | 24.12
2022-11-30 11:30 | 44895.4792 | NA | 0.10422 | 24.12
2022-11-30 12:00 | 44895.5 | NA | 0.097978 | 24.12
2022-11-30 12:30 | 44895.5208 | NA | 0.096775 | 24.12
2022-11-30 13:00 | 44895.5417 | NA | 0.10302 | 24.12
2022-11-30 13:30 | 44895.5625 | NA | 0.11166 | 24.12
2022-11-30 14:00 | 44895.5833 | NA | 0.10542 | 24.12
2022-11-30 14:30 | 44895.6042 | NA | 0.11046 | 24.12
2022-11-30 15:00 | 44895.625 | NA | 0.11166 | 24.12
2022-11-30 15:30 | 44895.6458 | NA | 0.11166 | 24.12
2022-11-30 16:00 | 44895.6667 | NA | 0.097978 | 24.12
2022-11-30 16:30 | 44895.6875 | NA | 0.095571 | 24.12
2022-11-30 17:00 | 44895.7083 | NA | 0.097978 | 24.12
2022-11-30 17:30 | 44895.7292 | NA | 0.10302 | 24.12
2022-11-30 18:00 | 44895.75 | NA | 0.096775 | 24.12
2022-11-30 18:30 | 44895.7708 | NA | 0.090534 | 24.12
2022-11-30 19:00 | 44895.7917 | NA | 0.096775 | 24.12
2022-11-30 19:30 | 44895.8125 | NA | 0.096775 | 24.12
2022-11-30 20:00 | 44895.8333 | NA | 0.089331 | 24.12
2022-11-30 20:30 | 44895.8542 | NA | 0.096775 | 24.12
2022-11-30 21:00 | 44895.875 | NA | 0.096775 | 24.12
2022-11-30 21:30 | 44895.8958 | NA | 0.11046 | 24.12
2022-11-30 22:00 | 44895.9167 | NA | 0.097978 | 24.12
2022-11-30 22:30 | 44895.9375 | NA | 0.095571 | 24.12
2022-11-30 23:00 | 44895.9583 | NA | 0.10422 | 24.12
2022-11-30 23:30 | 44895.9792 | NA | 0.10543 | 24.12
2022-12-01 | 44896 | NA | 0.089331 | 24.12
2022-12-01 00:30 | 44896.0208 | NA | 0.096775 | 24.12
2022-12-01 01:00 | 44896.0417 | NA | 0.089331 | 24.12
2022-12-01 01:30 | 44896.0625 | NA | 0.096775 | 24.12
2022-12-01 02:00 | 44896.0833 | NA | 0.089331 | 24.12
2022-12-01 02:30 | 44896.1042 | NA | 0.10302 | 24.12
2022-12-01 03:00 | 44896.125 | NA | 0.096775 | 24.12
2022-12-01 03:30 | 44896.1458 | NA | 0.096775 | 24.12
2022-12-01 04:00 | 44896.1667 | NA | 0.090534 | 24.12
2022-12-01 04:30 | 44896.1875 | NA | 0.089331 | 24.12
2022-12-01 05:00 | 44896.2083 | NA | 0.089331 | 24.12
2022-12-01 05:30 | 44896.2292 | NA | 0.089331 | 24.12
2022-12-01 06:00 | 44896.25 | NA | 0.089331 | 24.12
2022-12-01 06:30 | 44896.2708 | NA | 0.089331 | 24.12
2022-12-01 07:00 | 44896.2917 | NA | 0.089331 | 24.12
2022-12-01 07:30 | 44896.3125 | NA | 0.095571 | 24.12
2022-12-01 08:00 | 44896.3333 | NA | 0.090534 | 24.12
2022-12-01 08:30 | 44896.3542 | NA | 0.089331 | 24.12
2022-12-01 09:00 | 44896.375 | NA | 0.089331 | 24.12
2022-12-01 09:30 | 44896.3958 | NA | 0.10302 | 24.12
2022-12-01 10:00 | 44896.4167 | NA | 0.11166 | 24.12
2022-12-01 10:30 | 44896.4375 | NA | 0.10542 | 24.12
2022-12-01 11:00 | 44896.4583 | NA | 0.10302 | 24.12
2022-12-01 11:30 | 44896.4792 | NA | 0.096775 | 24.12
2022-12-01 12:00 | 44896.5 | NA | 0.090534 | 24.12
2022-12-01 12:30 | 44896.5208 | NA | 0.096775 | 24.12
2022-12-01 13:00 | 44896.5417 | NA | 0.089331 | 24.12
2022-12-01 13:30 | 44896.5625 | NA | 0.096775 | 24.12
2022-12-01 14:00 | 44896.5833 | NA | 0.096775 | 24.12
2022-12-01 14:30 | 44896.6042 | NA | 0.089331 | 24.12
2022-12-01 15:00 | 44896.625 | NA | 0.096775 | 24.12
2022-12-01 15:30 | 44896.6458 | NA | 0.096775 | 24.12
2022-12-01 16:00 | 44896.6667 | NA | 0.096775 | 24.12
2022-12-01 16:30 | 44896.6875 | NA | 0.089331 | 24.12
2022-12-01 17:00 | 44896.7083 | NA | 0.089331 | 24.12
2022-12-01 17:30 | 44896.7292 | NA | 0.10302 | 24.12
2022-12-01 18:00 | 44896.75 | NA | 0.11166 | 24.12
2022-12-01 18:30 | 44896.7708 | NA | 0.10422 | 24.12
2022-12-01 19:00 | 44896.7917 | NA | 0.10422 | 24.12
2022-12-01 19:30 | 44896.8125 | NA | 0.11166 | 24.12
2022-12-01 20:00 | 44896.8333 | NA | 0.11166 | 24.12
2022-12-01 20:30 | 44896.8542 | NA | 0.097978 | 24.12
2022-12-01 21:00 | 44896.875 | NA | 0.11046 | 24.12
2022-12-01 21:30 | 44896.8958 | NA | 0.097978 | 24.12
2022-12-01 22:00 | 44896.9167 | NA | 0.10302 | 24.12
2022-12-01 22:30 | 44896.9375 | NA | 0.097978 | 24.12
2022-12-01 23:00 | 44896.9583 | NA | 0.096775 | 24.12
2022-12-01 23:30 | 44896.9792 | NA | 0.089331 | 24.12
2022-12-02 | 44897 | NA | 0.095571 | 24.12
2022-12-02 00:30 | 44897.0208 | NA | 0.090534 | 24.12
2022-12-02 01:00 | 44897.0417 | NA | 0.096775 | 24.12
2022-12-02 01:30 | 44897.0625 | NA | 0.10302 | 24.12
2022-12-02 02:00 | 44897.0833 | NA | 0.10422 | 24.12
2022-12-02 02:30 | 44897.1042 | NA | 0.097978 | 24.12
2022-12-02 03:00 | 44897.125 | NA | 0.10302 | 24.12
2022-12-02 03:30 | 44897.1458 | NA | 0.096775 | 24.12
2022-12-02 04:00 | 44897.1667 | NA | 0.096775 | 24.12
2022-12-02 04:30 | 44897.1875 | NA | 0.097978 | 24.12
2022-12-02 05:00 | 44897.2083 | NA | 0.096775 | 24.12
2022-12-02 05:30 | 44897.2292 | NA | 0.096775 | 24.12
2022-12-02 06:00 | 44897.25 | NA | 0.096775 | 24.12
2022-12-02 06:30 | 44897.2708 | NA | 0.089331 | 24.12
2022-12-02 07:00 | 44897.2917 | NA | 0.089331 | 24.12
2022-12-02 07:30 | 44897.3125 | NA | 0.089331 | 24.12
2022-12-02 08:00 | 44897.3333 | NA | 0.089331 | 24.12
2022-12-02 08:30 | 44897.3542 | NA | 0.089331 | 24.12
2022-12-02 09:00 | 44897.375 | NA | 0.089331 | 24.12
2022-12-02 09:30 | 44897.3958 | NA | 0.096775 | 24.12
2022-12-02 10:00 | 44897.4167 | NA | 0.096775 | 24.12
2022-12-02 10:30 | 44897.4375 | NA | 0.089331 | 24.12
2022-12-02 11:00 | 44897.4583 | NA | 0.089331 | 24.12
2022-12-02 11:30 | 44897.4792 | NA | 0.089331 | 24.12
2022-12-02 12:00 | 44897.5 | NA | 0.089331 | 24.12
2022-12-02 12:30 | 44897.5208 | NA | 0.089331 | 24.12
2022-12-02 13:00 | 44897.5417 | NA | 0.089331 | 24.12
2022-12-02 13:30 | 44897.5625 | NA | 0.089331 | 24.12
2022-12-02 14:00 | 44897.5833 | NA | 0.089331 | 24.12
2022-12-02 14:30 | 44897.6042 | NA | 0.089331 | 24.12
2022-12-02 15:00 | 44897.625 | NA | 0.11046 | 24.12
2022-12-02 15:30 | 44897.6458 | NA | 0.090534 | 24.12
2022-12-02 16:00 | 44897.6667 | NA | 0.089331 | 24.12
2022-12-02 16:30 | 44897.6875 | NA | 0.089331 | 24.12
2022-12-02 17:00 | 44897.7083 | NA | 0.095571 | 24.12
2022-12-02 17:30 | 44897.7292 | NA | 0.090534 | 24.12
2022-12-02 18:00 | 44897.75 | NA | 0.089331 | 24.12
2022-12-02 18:30 | 44897.7708 | NA | 0.096775 | 24.12
2022-12-02 19:00 | 44897.7917 | NA | 0.089331 | 24.12
2022-12-02 19:30 | 44897.8125 | NA | 0.089331 | 24.12
2022-12-02 20:00 | 44897.8333 | NA | 0.089331 | 24.12
2022-12-02 20:30 | 44897.8542 | NA | 0.089331 | 24.12
2022-12-02 21:00 | 44897.875 | NA | 0.089331 | 24.12
2022-12-02 21:30 | 44897.8958 | NA | 0.089331 | 24.12
2022-12-02 22:00 | 44897.9167 | NA | 0.10302 | 24.12
2022-12-02 22:30 | 44897.9375 | NA | 0.090534 | 24.12
2022-12-02 23:00 | 44897.9583 | NA | 0.096775 | 24.12
2022-12-02 23:30 | 44897.9792 | NA | 0.089331 | 24.12
2022-12-03 | 44898 | NA | 0.095571 | 24.12
2022-12-03 00:30 | 44898.0208 | NA | 0.097978 | 24.12
2022-12-03 01:00 | 44898.0417 | NA | 0.096775 | 24.12
2022-12-03 01:30 | 44898.0625 | NA | 0.089331 | 24.12
2022-12-03 02:00 | 44898.0833 | NA | 0.089331 | 24.12
2022-12-03 02:30 | 44898.1042 | NA | 0.095571 | 24.12
2022-12-03 03:00 | 44898.125 | NA | 0.097978 | 24.12
2022-12-03 03:30 | 44898.1458 | NA | 0.10302 | 24.12
2022-12-03 04:00 | 44898.1667 | NA | 0.096775 | 24.12
2022-12-03 04:30 | 44898.1875 | NA | 0.097978 | 24.12
2022-12-03 05:00 | 44898.2083 | NA | 0.10422 | 24.12
2022-12-03 05:30 | 44898.2292 | NA | 0.089331 | 24.12
2022-12-03 06:00 | 44898.25 | NA | 0.096775 | 24.12
2022-12-03 06:30 | 44898.2708 | NA | 0.096775 | 24.12
2022-12-03 07:00 | 44898.2917 | NA | 0.089331 | 24.12
2022-12-03 07:30 | 44898.3125 | NA | 0.089331 | 24.12
2022-12-03 08:00 | 44898.3333 | NA | 0.089331 | 24.12
2022-12-03 08:30 | 44898.3542 | NA | 0.089331 | 24.12
2022-12-03 09:00 | 44898.375 | NA | 0.096775 | 24.12
2022-12-03 09:30 | 44898.3958 | NA | 0.10302 | 24.12
2022-12-03 10:00 | 44898.4167 | NA | 0.090534 | 24.12
2022-12-03 10:30 | 44898.4375 | NA | 0.089331 | 24.12
2022-12-03 11:00 | 44898.4583 | NA | 0.089331 | 24.12
2022-12-03 11:30 | 44898.4792 | NA | 0.089331 | 24.12
2022-12-03 12:00 | 44898.5 | NA | 0.089331 | 24.12
2022-12-03 12:30 | 44898.5208 | NA | 0.089331 | 24.12
2022-12-03 13:00 | 44898.5417 | NA | 0.10302 | 24.12
2022-12-03 13:30 | 44898.5625 | NA | 0.097978 | 24.12
2022-12-03 14:00 | 44898.5833 | NA | 0.089331 | 24.12
2022-12-03 14:30 | 44898.6042 | NA | 0.096775 | 24.12
2022-12-03 15:00 | 44898.625 | NA | 0.089331 | 24.12
2022-12-03 15:30 | 44898.6458 | NA | 0.089331 | 24.12
2022-12-03 16:00 | 44898.6667 | NA | 0.096775 | 24.12
2022-12-03 16:30 | 44898.6875 | NA | 0.10302 | 24.12
2022-12-03 17:00 | 44898.7083 | NA | 0.090534 | 24.12
2022-12-03 17:30 | 44898.7292 | NA | 0.096775 | 24.12
2022-12-03 18:00 | 44898.75 | NA | 0.096775 | 24.12
2022-12-03 18:30 | 44898.7708 | NA | 0.096775 | 24.12
2022-12-03 19:00 | 44898.7917 | NA | 0.089331 | 24.12
2022-12-03 19:30 | 44898.8125 | NA | 0.096775 | 24.12
2022-12-03 20:00 | 44898.8333 | NA | 0.096775 | 24.12
2022-12-03 20:30 | 44898.8542 | NA | 0.10422 | 24.12
2022-12-03 21:00 | 44898.875 | NA | 0.10422 | 24.12
2022-12-03 21:30 | 44898.8958 | NA | 0.10422 | 24.12
2022-12-03 22:00 | 44898.9167 | NA | 0.10302 | 24.12
2022-12-03 22:30 | 44898.9375 | NA | 0.096775 | 24.12
2022-12-03 23:00 | 44898.9583 | NA | 0.10422 | 24.12
2022-12-03 23:30 | 44898.9792 | NA | 0.096775 | 24.12
2022-12-04 | 44899 | NA | 0.10422 | 24.12
2022-12-04 00:30 | 44899.0208 | NA | 0.10542 | 24.12
2022-12-04 01:00 | 44899.0417 | NA | 0.095571 | 24.12
2022-12-04 01:30 | 44899.0625 | NA | 0.11166 | 24.12
2022-12-04 02:00 | 44899.0833 | NA | 0.10422 | 24.12
2022-12-04 02:30 | 44899.1042 | NA | 0.096775 | 24.12
2022-12-04 03:00 | 44899.125 | NA | 0.10542 | 24.12
2022-12-04 03:30 | 44899.1458 | NA | 0.095571 | 24.12
2022-12-04 04:00 | 44899.1667 | NA | 0.090534 | 24.12
2022-12-04 04:30 | 44899.1875 | NA | 0.096775 | 24.12
2022-12-04 05:00 | 44899.2083 | NA | 0.089331 | 24.12
2022-12-04 05:30 | 44899.2292 | NA | 0.089331 | 24.12
2022-12-04 06:00 | 44899.25 | NA | 0.089331 | 24.12
2022-12-04 06:30 | 44899.2708 | NA | 0.10422 | 24.12
2022-12-04 07:00 | 44899.2917 | NA | 0.089331 | 24.12
2022-12-04 07:30 | 44899.3125 | NA | 0.089331 | 24.12
2022-12-04 08:00 | 44899.3333 | NA | 0.089331 | 24.12
2022-12-04 08:30 | 44899.3542 | NA | 0.089331 | 24.12
2022-12-04 09:00 | 44899.375 | NA | 0.089331 | 24.12
2022-12-04 09:30 | 44899.3958 | NA | 0.089331 | 24.12
2022-12-04 10:00 | 44899.4167 | NA | 0.089331 | 24.12
2022-12-04 10:30 | 44899.4375 | NA | 0.089331 | 24.12
2022-12-04 11:00 | 44899.4583 | NA | 0.089331 | 24.12
2022-12-04 11:30 | 44899.4792 | NA | 0.095571 | 24.12
2022-12-04 12:00 | 44899.5 | NA | 0.090534 | 24.12
2022-12-04 12:30 | 44899.5208 | NA | 0.089331 | 24.12
2022-12-04 13:00 | 44899.5417 | NA | 0.096775 | 24.12
2022-12-04 13:30 | 44899.5625 | NA | 0.096775 | 24.12
2022-12-04 14:00 | 44899.5833 | NA | 0.089331 | 24.12
2022-12-04 14:30 | 44899.6042 | NA | 0.10422 | 24.12
2022-12-04 15:00 | 44899.625 | NA | 0.096775 | 24.12
2022-12-04 15:30 | 44899.6458 | NA | 0.096775 | 24.12
2022-12-04 16:00 | 44899.6667 | NA | 0.096775 | 24.12
2022-12-04 16:30 | 44899.6875 | NA | 0.096775 | 24.12
2022-12-04 17:00 | 44899.7083 | NA | 0.095571 | 24.12
2022-12-04 17:30 | 44899.7292 | NA | 0.097978 | 24.12
2022-12-04 18:00 | 44899.75 | NA | 0.089331 | 24.12
2022-12-04 18:30 | 44899.7708 | NA | 0.096775 | 24.12
2022-12-04 19:00 | 44899.7917 | NA | 0.089331 | 24.12
2022-12-04 19:30 | 44899.8125 | NA | 0.096775 | 24.12
2022-12-04 20:00 | 44899.8333 | NA | 0.095571 | 24.12
2022-12-04 20:30 | 44899.8542 | NA | 0.097978 | 24.12
2022-12-04 21:00 | 44899.875 | NA | 0.096775 | 24.12
2022-12-04 21:30 | 44899.8958 | NA | 0.10422 | 24.12
2022-12-04 22:00 | 44899.9167 | NA | 0.11046 | 24.12
2022-12-04 22:30 | 44899.9375 | NA | 0.097978 | 24.12
2022-12-04 23:00 | 44899.9583 | NA | 0.089331 | 24.12
2022-12-04 23:30 | 44899.9792 | NA | 0.089331 | 24.12
2022-12-05 | 44900 | NA | 0.089331 | 24.12
2022-12-05 00:30 | 44900.0208 | NA | 0.089331 | 24.12
2022-12-05 01:00 | 44900.0417 | NA | 0.10302 | 24.12
2022-12-05 01:30 | 44900.0625 | NA | 0.097978 | 24.12
2022-12-05 02:00 | 44900.0833 | NA | 0.089331 | 24.12
2022-12-05 02:30 | 44900.1042 | NA | 0.095571 | 24.12
2022-12-05 03:00 | 44900.125 | NA | 0.096775 | 24.12
2022-12-05 03:30 | 44900.1458 | NA | 0.097978 | 24.12
2022-12-05 04:00 | 44900.1667 | NA | 0.10302 | 24.12
2022-12-05 04:30 | 44900.1875 | NA | 0.10422 | 24.12
2022-12-05 05:00 | 44900.2083 | NA | 0.097978 | 24.12
2022-12-05 05:30 | 44900.2292 | NA | 0.089331 | 24.12
2022-12-05 06:00 | 44900.25 | NA | 0.089331 | 24.12
2022-12-05 06:30 | 44900.2708 | NA | 0.096775 | 24.12
2022-12-05 07:00 | 44900.2917 | NA | 0.089331 | 24.12
2022-12-05 07:30 | 44900.3125 | NA | 0.10422 | 24.12
2022-12-05 08:00 | 44900.3333 | NA | 0.089331 | 24.12
2022-12-05 08:30 | 44900.3542 | NA | 0.089331 | 24.12
2022-12-05 09:00 | 44900.375 | NA | 0.089331 | 24.12
2022-12-05 09:30 | 44900.3958 | NA | 0.089331 | 24.12
2022-12-05 10:00 | 44900.4167 | NA | 0.089331 | 24.12
2022-12-05 10:30 | 44900.4375 | NA | 0.096775 | 24.12
2022-12-05 11:00 | 44900.4583 | NA | 0.096775 | 24.12
2022-12-05 11:30 | 44900.4792 | NA | 0.095571 | 24.12
2022-12-05 12:00 | 44900.5 | NA | 0.097978 | 24.12
2022-12-05 12:30 | 44900.5208 | NA | 0.10302 | 24.12
2022-12-05 13:00 | 44900.5417 | NA | 0.096775 | 24.12
2022-12-05 13:30 | 44900.5625 | NA | 0.096775 | 24.12
2022-12-05 14:00 | 44900.5833 | NA | 0.096775 | 24.12
2022-12-05 14:30 | 44900.6042 | NA | 0.090534 | 24.12
2022-12-05 15:00 | 44900.625 | NA | 0.089331 | 24.12
2022-12-05 15:30 | 44900.6458 | NA | 0.10422 | 24.12
2022-12-05 16:00 | 44900.6667 | NA | 0.095571 | 24.12
2022-12-05 16:30 | 44900.6875 | NA | 0.10542 | 24.12
2022-12-05 17:00 | 44900.7083 | NA | 0.089331 | 24.12
2022-12-05 17:30 | 44900.7292 | NA | 0.10302 | 24.12
2022-12-05 18:00 | 44900.75 | NA | 0.11166 | 24.12
2022-12-05 18:30 | 44900.7708 | NA | 0.11166 | 24.12
2022-12-05 19:00 | 44900.7917 | NA | 0.10422 | 24.12
2022-12-05 19:30 | 44900.8125 | NA | 0.11166 | 24.12
2022-12-05 20:00 | 44900.8333 | NA | 0.11166 | 24.12
2022-12-05 20:30 | 44900.8542 | NA | 0.10422 | 24.12
2022-12-05 21:00 | 44900.875 | NA | 0.10542 | 24.12
2022-12-05 21:30 | 44900.8958 | NA | 0.10422 | 24.12
2022-12-05 22:00 | 44900.9167 | NA | 0.096775 | 24.12
2022-12-05 22:30 | 44900.9375 | NA | 0.10302 | 24.12
2022-12-05 23:00 | 44900.9583 | NA | 0.10542 | 24.12
2022-12-05 23:30 | 44900.9792 | NA | 0.089331 | 24.12
2022-12-06 | 44901 | NA | 0.10302 | 24.12
2022-12-06 00:30 | 44901.0208 | NA | 0.11166 | 24.12
2022-12-06 01:00 | 44901.0417 | NA | 0.097978 | 24.12
2022-12-06 01:30 | 44901.0625 | NA | 0.10302 | 24.12
2022-12-06 02:00 | 44901.0833 | NA | 0.10542 | 24.12
2022-12-06 02:30 | 44901.1042 | NA | 0.096775 | 24.12
2022-12-06 03:00 | 44901.125 | NA | 0.11046 | 24.12
2022-12-06 03:30 | 44901.1458 | NA | 0.096775 | 24.12
2022-12-06 04:00 | 44901.1667 | NA | 0.090534 | 24.12
2022-12-06 04:30 | 44901.1875 | NA | 0.096775 | 24.12
2022-12-06 05:00 | 44901.2083 | NA | 0.089331 | 24.12
2022-12-06 05:30 | 44901.2292 | NA | 0.096775 | 24.12
2022-12-06 06:00 | 44901.25 | NA | 0.089331 | 24.12
2022-12-06 06:30 | 44901.2708 | NA | 0.089331 | 24.12
2022-12-06 07:00 | 44901.2917 | NA | 0.089331 | 24.12
2022-12-06 07:30 | 44901.3125 | NA | 0.089331 | 24.12
2022-12-06 08:00 | 44901.3333 | NA | 0.095571 | 24.12
2022-12-06 08:30 | 44901.3542 | NA | 0.090534 | 24.12
2022-12-06 09:00 | 44901.375 | NA | 0.096775 | 24.12
2022-12-06 09:30 | 44901.3958 | NA | 0.10302 | 24.12
2022-12-06 10:00 | 44901.4167 | NA | 0.090534 | 24.12
2022-12-06 10:30 | 44901.4375 | NA | 0.095571 | 24.12
2022-12-06 11:00 | 44901.4583 | NA | 0.11166 | 24.12
2022-12-06 11:30 | 44901.4792 | NA | 0.10542 | 24.12
2022-12-06 12:00 | 44901.5 | NA | 0.096775 | 24.12
2022-12-06 12:30 | 44901.5208 | NA | 0.096775 | 24.12
2022-12-06 13:00 | 44901.5417 | NA | 0.10302 | 24.12
2022-12-06 13:30 | 44901.5625 | NA | 0.097978 | 24.12
2022-12-06 14:00 | 44901.5833 | NA | 0.11046 | 24.12
2022-12-06 14:30 | 44901.6042 | NA | 0.097978 | 24.12
2022-12-06 15:00 | 44901.625 | NA | 0.10302 | 24.12
2022-12-06 15:30 | 44901.6458 | NA | 0.11166 | 24.12
2022-12-06 16:00 | 44901.6667 | NA | 0.11166 | 24.12
2022-12-06 16:30 | 44901.6875 | NA | 0.11166 | 24.12
2022-12-06 17:00 | 44901.7083 | NA | 0.11166 | 24.12
2022-12-06 17:30 | 44901.7292 | NA | 0.11166 | 24.12
2022-12-06 18:00 | 44901.75 | NA | 0.11166 | 24.12
2022-12-06 18:30 | 44901.7708 | NA | 0.11166 | 24.12
2022-12-06 19:00 | 44901.7917 | NA | 0.11166 | 24.12
2022-12-06 19:30 | 44901.8125 | NA | 0.10542 | 24.12
2022-12-06 20:00 | 44901.8333 | NA | 0.11046 | 24.12
2022-12-06 20:30 | 44901.8542 | NA | 0.10422 | 24.12
2022-12-06 21:00 | 44901.875 | NA | 0.11166 | 24.12
2022-12-06 21:30 | 44901.8958 | NA | 0.11166 | 24.12
2022-12-06 22:00 | 44901.9167 | NA | 0.11166 | 24.12
2022-12-06 22:30 | 44901.9375 | NA | 0.097978 | 24.12
2022-12-06 23:00 | 44901.9583 | NA | 0.11046 | 24.12
2022-12-06 23:30 | 44901.9792 | NA | 0.097978 | 24.12
2022-12-07 | 44902 | NA | 0.10302 | 24.12
2022-12-07 00:30 | 44902.0208 | NA | 0.10422 | 24.12
2022-12-07 01:00 | 44902.0417 | NA | 0.097978 | 24.12
2022-12-07 01:30 | 44902.0625 | NA | 0.089331 | 24.12
2022-12-07 02:00 | 44902.0833 | NA | 0.11046 | 24.12
2022-12-07 02:30 | 44902.1042 | NA | 0.097978 | 24.12
2022-12-07 03:00 | 44902.125 | NA | 0.096775 | 24.12
2022-12-07 03:30 | 44902.1458 | NA | 0.089331 | 24.12
2022-12-07 04:00 | 44902.1667 | NA | 0.095571 | 24.12
2022-12-07 04:30 | 44902.1875 | NA | 0.090534 | 24.12
2022-12-07 05:00 | 44902.2083 | NA | 0.089331 | 24.12
2022-12-07 05:30 | 44902.2292 | NA | 0.089331 | 24.12
2022-12-07 06:00 | 44902.25 | NA | 0.089331 | 24.12
2022-12-07 06:30 | 44902.2708 | NA | 0.10302 | 24.12
2022-12-07 07:00 | 44902.2917 | NA | 0.097978 | 24.12
2022-12-07 07:30 | 44902.3125 | NA | 0.089331 | 24.12
2022-12-07 08:00 | 44902.3333 | NA | 0.089331 | 24.12
2022-12-07 08:30 | 44902.3542 | NA | 0.089331 | 24.12
2022-12-07 09:00 | 44902.375 | NA | 0.096787 | 24.12
2022-12-07 09:30 | 44902.3958 | NA | 0.095571 | 24.12
2022-12-07 10:00 | 44902.4167 | NA | 0.11166 | 24.12
2022-12-07 10:30 | 44902.4375 | NA | 0.10542 | 24.12
2022-12-07 11:00 | 44902.4583 | NA | 0.11046 | 24.12
2022-12-07 11:30 | 44902.4792 | NA | 0.097978 | 24.12
2022-12-07 12:00 | 44902.5 | NA | 0.089331 | 24.12
2022-12-07 12:30 | 44902.5208 | NA | 0.089331 | 24.12
2022-12-07 13:00 | 44902.5417 | NA | 0.089331 | 24.12
2022-12-07 13:30 | 44902.5625 | NA | 0.096775 | 24.12
2022-12-07 14:00 | 44902.5833 | NA | 0.10422 | 24.12
2022-12-07 14:30 | 44902.6042 | NA | 0.10302 | 24.12
2022-12-07 15:00 | 44902.625 | NA | 0.097978 | 24.12
2022-12-07 15:30 | 44902.6458 | NA | 0.089331 | 24.12
2022-12-07 16:00 | 44902.6667 | NA | 0.11046 | 24.12
2022-12-07 16:30 | 44902.6875 | NA | 0.11166 | 24.12
2022-12-07 17:00 | 44902.7083 | NA | 0.11166 | 24.12
2022-12-07 17:30 | 44902.7292 | NA | 0.11166 | 24.12
2022-12-07 18:00 | 44902.75 | NA | 0.11166 | 24.12
2022-12-07 18:30 | 44902.7708 | NA | 0.11166 | 24.12
2022-12-07 19:00 | 44902.7917 | NA | 0.11166 | 24.12
2022-12-07 19:30 | 44902.8125 | NA | 0.11166 | 24.12
2022-12-07 20:00 | 44902.8333 | NA | 0.11166 | 24.12
2022-12-07 20:30 | 44902.8542 | NA | 0.11166 | 24.12
2022-12-07 21:00 | 44902.875 | NA | 0.10542 | 24.12
2022-12-07 21:30 | 44902.8958 | NA | 0.11046 | 24.12
2022-12-07 22:00 | 44902.9167 | NA | 0.097978 | 24.12
2022-12-07 22:30 | 44902.9375 | NA | 0.11046 | 24.12
2022-12-07 23:00 | 44902.9583 | NA | 0.11166 | 24.12
2022-12-07 23:30 | 44902.9792 | NA | 0.10542 | 24.12
2022-12-08 | 44903 | NA | 0.10302 | 24.12
2022-12-08 00:30 | 44903.0208 | NA | 0.11166 | 24.12
2022-12-08 01:00 | 44903.0417 | NA | 0.090534 | 24.12
2022-12-08 01:30 | 44903.0625 | NA | 0.096775 | 24.12
2022-12-08 02:00 | 44903.0833 | NA | 0.096775 | 24.12
2022-12-08 02:30 | 44903.1042 | NA | 0.10422 | 24.12
2022-12-08 03:00 | 44903.125 | NA | 0.10422 | 24.12
2022-12-08 03:30 | 44903.1458 | NA | 0.096775 | 24.12
2022-12-08 04:00 | 44903.1667 | NA | 0.096775 | 24.12
2022-12-08 04:30 | 44903.1875 | NA | 0.096775 | 24.12
2022-12-08 05:00 | 44903.2083 | NA | 0.089331 | 24.12
2022-12-08 05:30 | 44903.2292 | NA | 0.096775 | 24.12
2022-12-08 06:00 | 44903.25 | NA | 0.089331 | 24.12
2022-12-08 06:30 | 44903.2708 | NA | 0.096775 | 24.12
2022-12-08 07:00 | 44903.2917 | NA | 0.089331 | 24.12
2022-12-08 07:30 | 44903.3125 | NA | 0.10302 | 24.12
2022-12-08 08:00 | 44903.3333 | NA | 0.096787 | 24.12
2022-12-08 08:30 | 44903.3542 | NA | 0.090534 | 24.12
2022-12-08 09:00 | 44903.375 | NA | 0.089331 | 24.12
2022-12-08 09:30 | 44903.3958 | NA | 0.089331 | 24.12
2022-12-08 10:00 | 44903.4167 | NA | 0.089331 | 24.12
2022-12-08 10:30 | 44903.4375 | NA | 0.089331 | 24.12
2022-12-08 11:00 | 44903.4583 | NA | 0.089331 | 24.12
2022-12-08 11:30 | 44903.4792 | NA | 0.089331 | 24.12
2022-12-08 12:00 | 44903.5 | NA | 0.095571 | 24.12
2022-12-08 12:30 | 44903.5208 | NA | 0.090534 | 24.12
2022-12-08 13:00 | 44903.5417 | NA | 0.096775 | 24.12
2022-12-08 13:30 | 44903.5625 | NA | 0.10422 | 24.12
2022-12-08 14:00 | 44903.5833 | NA | 0.11046 | 24.12
2022-12-08 14:30 | 44903.6042 | NA | 0.11166 | 24.12
2022-12-08 15:00 | 44903.625 | NA | 0.11166 | 24.12
2022-12-08 15:30 | 44903.6458 | NA | 0.10542 | 24.12
2022-12-08 16:00 | 44903.6667 | NA | 0.11046 | 24.12
2022-12-08 16:30 | 44903.6875 | NA | 0.11166 | 24.12
2022-12-08 17:00 | 44903.7083 | NA | 0.11166 | 24.12
2022-12-08 17:30 | 44903.7292 | NA | 0.11166 | 24.12
2022-12-08 18:00 | 44903.75 | NA | 0.11166 | 24.12
2022-12-08 18:30 | 44903.7708 | NA | 0.11166 | 24.12
2022-12-08 19:00 | 44903.7917 | NA | 0.11166 | 24.12
2022-12-08 19:30 | 44903.8125 | NA | 0.11166 | 24.12
2022-12-08 20:00 | 44903.8333 | NA | 0.10422 | 24.12
2022-12-08 20:30 | 44903.8542 | NA | 0.11166 | 24.12
2022-12-08 21:00 | 44903.875 | NA | 0.11166 | 24.12
2022-12-08 21:30 | 44903.8958 | NA | 0.10422 | 24.12
2022-12-08 22:00 | 44903.9167 | NA | 0.097978 | 24.12
2022-12-08 22:30 | 44903.9375 | NA | 0.11046 | 24.12
2022-12-08 23:00 | 44903.9583 | NA | 0.090534 | 24.12
2022-12-08 23:30 | 44903.9792 | NA | 0.11046 | 24.12
2022-12-09 | 44904 | NA | 0.097978 | 24.12
2022-12-09 00:30 | 44904.0208 | NA | 0.089331 | 24.12
2022-12-09 01:00 | 44904.0417 | NA | 0.089331 | 24.12
2022-12-09 01:30 | 44904.0625 | NA | 0.089331 | 24.12
2022-12-09 02:00 | 44904.0833 | NA | 0.089331 | 24.12
2022-12-09 02:30 | 44904.1042 | NA | 0.10302 | 24.12
2022-12-09 03:00 | 44904.125 | NA | 0.090534 | 24.12
2022-12-09 03:30 | 44904.1458 | NA | 0.089331 | 24.12
2022-12-09 04:00 | 44904.1667 | NA | 0.096775 | 24.12
2022-12-09 04:30 | 44904.1875 | NA | 0.089331 | 24.12
2022-12-09 05:00 | 44904.2083 | NA | 0.095571 | 24.12
2022-12-09 05:30 | 44904.2292 | NA | 0.097978 | 24.12
2022-12-09 06:00 | 44904.25 | NA | 0.089331 | 24.12
2022-12-09 06:30 | 44904.2708 | NA | 0.11046 | 24.12
2022-12-09 07:00 | 44904.2917 | NA | 0.10422 | 24.12
2022-12-09 07:30 | 44904.3125 | NA | 0.097978 | 24.12
2022-12-09 08:00 | 44904.3333 | NA | 0.096775 | 24.12
2022-12-09 08:30 | 44904.3542 | NA | 0.089331 | 24.12
2022-12-09 09:00 | 44904.375 | NA | 0.089331 | 24.12
2022-12-09 09:30 | 44904.3958 | NA | 0.089331 | 24.12
2022-12-09 10:00 | 44904.4167 | NA | 0.089331 | 24.12
2022-12-09 10:30 | 44904.4375 | NA | 0.11046 | 24.12
2022-12-09 11:00 | 44904.4583 | NA | 0.097978 | 24.12
2022-12-09 11:30 | 44904.4792 | NA | 0.096775 | 24.12
2022-12-09 12:00 | 44904.5 | NA | 0.089331 | 24.12
2022-12-09 12:30 | 44904.5208 | NA | 0.095571 | 24.12
2022-12-09 13:00 | 44904.5417 | NA | 0.096775 | 24.12
2022-12-09 13:30 | 44904.5625 | NA | 0.097978 | 24.12
2022-12-09 14:00 | 44904.5833 | NA | 0.089331 | 24.12
2022-12-09 14:30 | 44904.6042 | NA | 0.096775 | 24.12
2022-12-09 15:00 | 44904.625 | NA | 0.10302 | 24.12
2022-12-09 15:30 | 44904.6458 | NA | 0.096775 | 24.12
2022-12-09 16:00 | 44904.6667 | NA | 0.10542 | 24.12
2022-12-09 16:30 | 44904.6875 | NA | 0.096775 | 24.12
2022-12-09 17:00 | 44904.7083 | NA | 0.10302 | 24.12
2022-12-09 17:30 | 44904.7292 | NA | 0.11166 | 24.12
2022-12-09 18:00 | 44904.75 | NA | 0.11166 | 24.12
2022-12-09 18:30 | 44904.7708 | NA | 0.10422 | 24.12
2022-12-09 19:00 | 44904.7917 | NA | 0.10422 | 24.12
2022-12-09 19:30 | 44904.8125 | NA | 0.11166 | 24.12
2022-12-09 20:00 | 44904.8333 | NA | 0.10422 | 24.12
2022-12-09 20:30 | 44904.8542 | NA | 0.11166 | 24.12
2022-12-09 21:00 | 44904.875 | NA | 0.10542 | 24.12
2022-12-09 21:30 | 44904.8958 | NA | 0.11046 | 24.12
2022-12-09 22:00 | 44904.9167 | NA | 0.10422 | 24.12
2022-12-09 22:30 | 44904.9375 | NA | 0.10422 | 24.12
2022-12-09 23:00 | 44904.9583 | NA | 0.097978 | 24.12
2022-12-09 23:30 | 44904.9792 | NA | 0.095571 | 24.12
2022-12-10 | 44905 | NA | 0.096775 | 24.12
2022-12-10 00:30 | 44905.0208 | NA | 0.090534 | 24.12
2022-12-10 01:00 | 44905.0417 | NA | 0.095571 | 24.12
2022-12-10 01:30 | 44905.0625 | NA | 0.090534 | 24.12
2022-12-10 02:00 | 44905.0833 | NA | 0.096775 | 24.12
2022-12-10 02:30 | 44905.1042 | NA | 0.095571 | 24.12
2022-12-10 03:00 | 44905.125 | NA | 0.097978 | 24.12
2022-12-10 03:30 | 44905.1458 | NA | 0.096775 | 24.12
2022-12-10 04:00 | 44905.1667 | NA | 0.10422 | 24.12
2022-12-10 04:30 | 44905.1875 | NA | 0.095571 | 24.12
2022-12-10 05:00 | 44905.2083 | NA | 0.090534 | 24.12
2022-12-10 05:30 | 44905.2292 | NA | 0.095571 | 24.12
2022-12-10 06:00 | 44905.25 | NA | 0.11166 | 24.12
2022-12-10 06:30 | 44905.2708 | NA | 0.090534 | 24.12
2022-12-10 07:00 | 44905.2917 | NA | 0.096775 | 24.12
2022-12-10 07:30 | 44905.3125 | NA | 0.089331 | 24.12
2022-12-10 08:00 | 44905.3333 | NA | 0.089331 | 24.12
2022-12-10 08:30 | 44905.3542 | NA | 0.096775 | 24.12
2022-12-10 09:00 | 44905.375 | NA | 0.089331 | 24.12
2022-12-10 09:30 | 44905.3958 | NA | 0.089331 | 24.12
2022-12-10 10:00 | 44905.4167 | NA | 0.095571 | 24.12
2022-12-10 10:30 | 44905.4375 | NA | 0.090534 | 24.12
2022-12-10 11:00 | 44905.4583 | NA | 0.089331 | 24.12
2022-12-10 11:30 | 44905.4792 | NA | 0.095571 | 24.12
2022-12-10 12:00 | 44905.5 | NA | 0.090534 | 24.12
2022-12-10 12:30 | 44905.5208 | NA | 0.089331 | 24.12
2022-12-10 13:00 | 44905.5417 | NA | 0.089331 | 24.12
2022-12-10 13:30 | 44905.5625 | NA | 0.10422 | 24.12
2022-12-10 14:00 | 44905.5833 | NA | 0.096775 | 24.12
2022-12-10 14:30 | 44905.6042 | NA | 0.095571 | 24.12
2022-12-10 15:00 | 44905.625 | NA | 0.10422 | 24.12
2022-12-10 15:30 | 44905.6458 | NA | 0.10422 | 24.12
2022-12-10 16:00 | 44905.6667 | NA | 0.090534 | 24.12
2022-12-10 16:30 | 44905.6875 | NA | 0.089331 | 24.12
2022-12-10 17:00 | 44905.7083 | NA | 0.096775 | 24.12
2022-12-10 17:30 | 44905.7292 | NA | 0.096775 | 24.12
2022-12-10 18:00 | 44905.75 | NA | 0.096775 | 24.12
2022-12-10 18:30 | 44905.7708 | NA | 0.095571 | 24.12
2022-12-10 19:00 | 44905.7917 | NA | 0.11166 | 24.12
2022-12-10 19:30 | 44905.8125 | NA | 0.11166 | 24.12
2022-12-10 20:00 | 44905.8333 | NA | 0.097978 | 24.12
2022-12-10 20:30 | 44905.8542 | NA | 0.10422 | 24.12
2022-12-10 21:00 | 44905.875 | NA | 0.10422 | 24.12
2022-12-10 21:30 | 44905.8958 | NA | 0.096775 | 24.12
2022-12-10 22:00 | 44905.9167 | NA | 0.096775 | 24.12
2022-12-10 22:30 | 44905.9375 | NA | 0.095571 | 24.12
2022-12-10 23:00 | 44905.9583 | NA | 0.11166 | 24.12
2022-12-10 23:30 | 44905.9792 | NA | 0.096775 | 24.12
2022-12-11 | 44906 | NA | 0.10422 | 24.12
2022-12-11 00:30 | 44906.0208 | NA | 0.097978 | 24.12
2022-12-11 01:00 | 44906.0417 | NA | 0.095571 | 24.12
2022-12-11 01:30 | 44906.0625 | NA | 0.097978 | 24.12
2022-12-11 02:00 | 44906.0833 | NA | 0.096775 | 24.12
2022-12-11 02:30 | 44906.1042 | NA | 0.096775 | 24.12
2022-12-11 03:00 | 44906.125 | NA | 0.095571 | 24.12
2022-12-11 03:30 | 44906.1458 | NA | 0.10422 | 24.12
2022-12-11 04:00 | 44906.1667 | NA | 0.11166 | 24.12
2022-12-11 04:30 | 44906.1875 | NA | 0.10422 | 24.12
2022-12-11 05:00 | 44906.2083 | NA | 0.090534 | 24.12
2022-12-11 05:30 | 44906.2292 | NA | 0.096775 | 24.12
2022-12-11 06:00 | 44906.25 | NA | 0.096775 | 24.12
2022-12-11 06:30 | 44906.2708 | NA | 0.089331 | 24.12
2022-12-11 07:00 | 44906.2917 | NA | 0.095571 | 24.12
2022-12-11 07:30 | 44906.3125 | NA | 0.097978 | 24.12
2022-12-11 08:00 | 44906.3333 | NA | 0.089331 | 24.12
2022-12-11 08:30 | 44906.3542 | NA | 0.096775 | 24.12
2022-12-11 09:00 | 44906.375 | NA | 0.089331 | 24.12
2022-12-11 09:30 | 44906.3958 | NA | 0.089331 | 24.12
2022-12-11 10:00 | 44906.4167 | NA | 0.096775 | 24.12
2022-12-11 10:30 | 44906.4375 | NA | 0.089331 | 24.12
2022-12-11 11:00 | 44906.4583 | NA | 0.089331 | 24.12
2022-12-11 11:30 | 44906.4792 | NA | 0.089331 | 24.12
2022-12-11 12:00 | 44906.5 | NA | 0.096775 | 24.12
2022-12-11 12:30 | 44906.5208 | NA | 0.096775 | 24.12
2022-12-11 13:00 | 44906.5417 | NA | 0.096775 | 24.12
2022-12-11 13:30 | 44906.5625 | NA | 0.089331 | 24.12
2022-12-11 14:00 | 44906.5833 | NA | 0.096775 | 24.12
2022-12-11 14:30 | 44906.6042 | NA | 0.089331 | 24.12
2022-12-11 15:00 | 44906.625 | NA | 0.096775 | 24.12
2022-12-11 15:30 | 44906.6458 | NA | 0.096775 | 24.12
2022-12-11 16:00 | 44906.6667 | NA | 0.096775 | 24.12
2022-12-11 16:30 | 44906.6875 | NA | 0.089331 | 24.12
2022-12-11 17:00 | 44906.7083 | NA | 0.10302 | 24.12
2022-12-11 17:30 | 44906.7292 | NA | 0.11166 | 24.12
2022-12-11 18:00 | 44906.75 | NA | 0.11166 | 24.12
2022-12-11 18:30 | 44906.7708 | NA | 0.11166 | 24.12
2022-12-11 19:00 | 44906.7917 | NA | 0.11166 | 24.12
2022-12-11 19:30 | 44906.8125 | NA | 0.11166 | 24.12
2022-12-11 20:00 | 44906.8333 | NA | 0.097978 | 24.12
2022-12-11 20:30 | 44906.8542 | NA | 0.10302 | 24.12
2022-12-11 21:00 | 44906.875 | NA | 0.097978 | 24.12
2022-12-11 21:30 | 44906.8958 | NA | 0.096775 | 24.12
2022-12-11 22:00 | 44906.9167 | NA | 0.089331 | 24.12
2022-12-11 22:30 | 44906.9375 | NA | 0.10302 | 24.12
2022-12-11 23:00 | 44906.9583 | NA | 0.10542 | 24.12
2022-12-11 23:30 | 44906.9792 | NA | 0.10422 | 24.12
2022-12-12 | 44907 | NA | 0.089331 | 24.12
2022-12-12 00:30 | 44907.0208 | NA | 0.089331 | 24.12
2022-12-12 01:00 | 44907.0417 | NA | 0.10302 | 24.12
2022-12-12 01:30 | 44907.0625 | NA | 0.10422 | 24.12
2022-12-12 02:00 | 44907.0833 | NA | 0.096775 | 24.12
2022-12-12 02:30 | 44907.1042 | NA | 0.097978 | 24.12
2022-12-12 03:00 | 44907.125 | NA | 0.10302 | 24.12
2022-12-12 03:30 | 44907.1458 | NA | 0.097978 | 24.12
2022-12-12 04:00 | 44907.1667 | NA | 0.10422 | 24.12
2022-12-12 04:30 | 44907.1875 | NA | 0.096775 | 24.12
2022-12-12 05:00 | 44907.2083 | NA | 0.10302 | 24.12
2022-12-12 05:30 | 44907.2292 | NA | 0.10422 | 24.12
2022-12-12 06:00 | 44907.25 | NA | 0.090534 | 24.12
2022-12-12 06:30 | 44907.2708 | NA | 0.089331 | 24.12
2022-12-12 07:00 | 44907.2917 | NA | 0.089331 | 24.12
2022-12-12 07:30 | 44907.3125 | NA | 0.11046 | 24.12
2022-12-12 08:00 | 44907.3333 | NA | 0.11166 | 24.12
2022-12-12 08:30 | 44907.3542 | NA | 0.11166 | 24.12
2022-12-12 09:00 | 44907.375 | NA | 0.11166 | 24.12
2022-12-12 09:30 | 44907.3958 | NA | 0.11166 | 24.12
2022-12-12 10:00 | 44907.4167 | NA | 0.11166 | 24.12
2022-12-12 10:30 | 44907.4375 | NA | 0.11166 | 24.12
2022-12-12 11:00 | 44907.4583 | NA | 0.11166 | 24.12
2022-12-12 11:30 | 44907.4792 | NA | 0.11166 | 24.12
2022-12-12 12:00 | 44907.5 | NA | 0.11166 | 24.12
2022-12-12 12:30 | 44907.5208 | NA | 0.11166 | 24.12
2022-12-12 13:00 | 44907.5417 | NA | 0.11166 | 24.12
2022-12-12 13:30 | 44907.5625 | NA | 0.11166 | 24.12
2022-12-12 14:00 | 44907.5833 | NA | 0.11166 | 24.12
2022-12-12 14:30 | 44907.6042 | NA | 0.11166 | 24.12
2022-12-12 15:00 | 44907.625 | NA | 0.11166 | 24.12
2022-12-12 15:30 | 44907.6458 | NA | 0.11166 | 24.12
2022-12-12 16:00 | 44907.6667 | NA | 0.11166 | 24.12
2022-12-12 16:30 | 44907.6875 | NA | 0.11166 | 24.12
2022-12-12 17:00 | 44907.7083 | NA | 0.11166 | 24.12
2022-12-12 17:30 | 44907.7292 | NA | 0.11166 | 24.12
2022-12-12 18:00 | 44907.75 | NA | 0.11166 | 24.12
2022-12-12 18:30 | 44907.7708 | NA | 0.11166 | 24.12
2022-12-12 19:00 | 44907.7917 | NA | 0.11166 | 24.12
2022-12-12 19:30 | 44907.8125 | NA | 0.11166 | 24.12
2022-12-12 20:00 | 44907.8333 | NA | 0.11166 | 24.12
2022-12-12 20:30 | 44907.8542 | NA | 0.11166 | 24.12
2022-12-12 21:00 | 44907.875 | NA | 0.11166 | 24.12
2022-12-12 21:30 | 44907.8958 | NA | 0.11166 | 24.12
2022-12-12 22:00 | 44907.9167 | NA | 0.11166 | 24.12
2022-12-12 22:30 | 44907.9375 | NA | 0.11166 | 24.12
2022-12-12 23:00 | 44907.9583 | NA | 0.11166 | 24.12
2022-12-12 23:30 | 44907.9792 | NA | 0.11166 | 24.12
2022-12-13 | 44908 | NA | 0.11166 | 24.12
2022-12-13 00:30 | 44908.0208 | NA | 0.11166 | 24.12
2022-12-13 01:00 | 44908.0417 | NA | 0.11166 | 24.12
2022-12-13 01:30 | 44908.0625 | NA | 0.11166 | 24.12
2022-12-13 02:00 | 44908.0833 | NA | 0.11166 | 24.12
2022-12-13 02:30 | 44908.1042 | NA | 0.11166 | 24.12
2022-12-13 03:00 | 44908.125 | NA | 0.11166 | 24.12
2022-12-13 03:30 | 44908.1458 | NA | 0.11166 | 24.12
2022-12-13 04:00 | 44908.1667 | NA | 0.11166 | 24.12
2022-12-13 04:30 | 44908.1875 | NA | 0.11166 | 24.12
2022-12-13 05:00 | 44908.2083 | NA | 0.11166 | 24.12
2022-12-13 05:30 | 44908.2292 | NA | 0.11166 | 24.12
2022-12-13 06:00 | 44908.25 | NA | 0.11166 | 24.12
2022-12-13 06:30 | 44908.2708 | NA | 0.11166 | 24.12
2022-12-13 07:00 | 44908.2917 | NA | 0.11166 | 24.12
2022-12-13 07:30 | 44908.3125 | NA | 0.11166 | 24.12
2022-12-13 08:00 | 44908.3333 | NA | 0.11166 | 24.12
2022-12-13 08:30 | 44908.3542 | NA | 0.11166 | 24.12
2022-12-13 09:00 | 44908.375 | NA | 0.11166 | 24.12
2022-12-13 09:30 | 44908.3958 | NA | 0.11166 | 24.12
2022-12-13 10:00 | 44908.4167 | NA | 0.11166 | 24.12
2022-12-13 10:30 | 44908.4375 | NA | 0.11166 | 24.12
2022-12-13 11:00 | 44908.4583 | NA | 0.11166 | 24.12
2022-12-13 11:30 | 44908.4792 | NA | 0.11166 | 24.12
2022-12-13 12:00 | 44908.5 | NA | 0.11166 | 24.12
2022-12-13 12:30 | 44908.5208 | NA | 0.11166 | 24.12
2022-12-13 13:00 | 44908.5417 | NA | 0.11166 | 24.12
2022-12-13 13:30 | 44908.5625 | NA | 0.11166 | 24.12
2022-12-13 14:00 | 44908.5833 | NA | 0.11166 | 24.12
2022-12-13 14:30 | 44908.6042 | NA | 0.11166 | 24.12
2022-12-13 15:00 | 44908.625 | NA | 0.11166 | 24.12
2022-12-13 15:30 | 44908.6458 | NA | 0.11166 | 24.12
2022-12-13 16:00 | 44908.6667 | NA | 0.11166 | 24.12
2022-12-13 16:30 | 44908.6875 | NA | 0.11166 | 24.12
2022-12-13 17:00 | 44908.7083 | NA | 0.11166 | 24.12
2022-12-13 17:30 | 44908.7292 | NA | 0.11166 | 24.12
2022-12-13 18:00 | 44908.75 | NA | 0.11166 | 24.12
2022-12-13 18:30 | 44908.7708 | NA | 0.11166 | 24.12
2022-12-13 19:00 | 44908.7917 | NA | 0.11166 | 24.12
2022-12-13 19:30 | 44908.8125 | NA | 0.11166 | 24.12
2022-12-13 20:00 | 44908.8333 | NA | 0.11166 | 24.12
2022-12-13 20:30 | 44908.8542 | NA | 0.11166 | 24.12
2022-12-13 21:00 | 44908.875 | NA | 0.11166 | 24.12
2022-12-13 21:30 | 44908.8958 | NA | 0.11166 | 24.12
2022-12-13 22:00 | 44908.9167 | NA | 0.11166 | 24.12
2022-12-13 22:30 | 44908.9375 | NA | 0.11166 | 24.12
2022-12-13 23:00 | 44908.9583 | NA | 0.11166 | 24.12
2022-12-13 23:30 | 44908.9792 | NA | 0.11166 | 24.12
2022-12-14 | 44909 | NA | 0.11166 | 24.12
2022-12-14 00:30 | 44909.0208 | NA | 0.11166 | 24.12
2022-12-14 01:00 | 44909.0417 | NA | 0.11166 | 24.12
2022-12-14 01:30 | 44909.0625 | NA | 0.11166 | 24.12
2022-12-14 02:00 | 44909.0833 | NA | 0.11166 | 24.12
2022-12-14 02:30 | 44909.1042 | NA | 0.11166 | 24.12
2022-12-14 03:00 | 44909.125 | NA | 0.11166 | 24.12
2022-12-14 03:30 | 44909.1458 | NA | 0.11166 | 24.12
2022-12-14 04:00 | 44909.1667 | NA | 0.11166 | 24.12
2022-12-14 04:30 | 44909.1875 | NA | 0.11166 | 24.12
2022-12-14 05:00 | 44909.2083 | NA | 0.11166 | 24.12
2022-12-14 05:30 | 44909.2292 | NA | 0.11166 | 24.12
2022-12-14 06:00 | 44909.25 | NA | 0.11166 | 24.12
2022-12-14 06:30 | 44909.2708 | NA | 0.11166 | 24.12
2022-12-14 07:00 | 44909.2917 | NA | 0.10542 | 24.12
2022-12-14 07:30 | 44909.3125 | NA | 0.089331 | 24.12
2022-12-14 08:00 | 44909.3333 | NA | 0.089331 | 24.12
2022-12-14 08:30 | 44909.3542 | NA | 0.089331 | 24.12
2022-12-14 09:00 | 44909.375 | NA | 0.089331 | 24.12
2022-12-14 09:30 | 44909.3958 | NA | 0.089331 | 24.12
2022-12-14 10:00 | 44909.4167 | NA | 0.089331 | 24.12
2022-12-14 10:30 | 44909.4375 | NA | 0.089331 | 24.12
2022-12-14 11:00 | 44909.4583 | NA | 0.089331 | 24.12
2022-12-14 11:30 | 44909.4792 | NA | 0.089331 | 24.12
2022-12-14 12:00 | 44909.5 | NA | 0.089331 | 24.12
2022-12-14 12:30 | 44909.5208 | NA | 0.089331 | 24.12
2022-12-14 13:00 | 44909.5417 | NA | 0.089331 | 24.12
2022-12-14 13:30 | 44909.5625 | NA | 0.089331 | 24.12
2022-12-14 14:00 | 44909.5833 | NA | 0.089331 | 24.12
2022-12-14 14:30 | 44909.6042 | NA | 0.089331 | 24.12
2022-12-14 15:00 | 44909.625 | NA | 0.089331 | 24.12
2022-12-14 15:30 | 44909.6458 | NA | 0.089331 | 24.12
2022-12-14 16:00 | 44909.6667 | NA | 0.089331 | 24.12
2022-12-14 16:30 | 44909.6875 | NA | 0.089331 | 24.12
2022-12-14 17:00 | 44909.7083 | NA | 0.089331 | 24.12
2022-12-14 17:30 | 44909.7292 | NA | 0.089331 | 24.12
2022-12-14 18:00 | 44909.75 | NA | 0.089331 | 24.12
2022-12-14 18:30 | 44909.7708 | NA | 0.089331 | 24.12
2022-12-14 19:00 | 44909.7917 | NA | 0.089331 | 24.12
2022-12-14 19:30 | 44909.8125 | NA | 0.089331 | 24.12
2022-12-14 20:00 | 44909.8333 | NA | 0.089331 | 24.12
2022-12-14 20:30 | 44909.8542 | NA | 0.089331 | 24.12
2022-12-14 21:00 | 44909.875 | NA | 0.089331 | 24.12
2022-12-14 21:30 | 44909.8958 | NA | 0.089331 | 24.12
2022-12-14 22:00 | 44909.9167 | NA | 0.089331 | 24.12
2022-12-14 22:30 | 44909.9375 | NA | 0.089331 | 24.12
2022-12-14 23:00 | 44909.9583 | NA | 0.089331 | 24.12
2022-12-14 23:30 | 44909.9792 | NA | 0.089331 | 24.12
2022-12-15 | 44910 | NA | 0.089331 | 24.12
2022-12-15 00:30 | 44910.0208 | NA | 0.089331 | 24.12
2022-12-15 01:00 | 44910.0417 | NA | 0.089331 | 24.12
2022-12-15 01:30 | 44910.0625 | NA | 0.089331 | 24.12
2022-12-15 02:00 | 44910.0833 | NA | 0.089331 | 24.12
2022-12-15 02:30 | 44910.1042 | NA | 0.089331 | 24.12
2022-12-15 03:00 | 44910.125 | NA | 0.089331 | 24.12
2022-12-15 03:30 | 44910.1458 | NA | 0.089331 | 24.12
2022-12-15 04:00 | 44910.1667 | NA | 0.089331 | 24.12
2022-12-15 04:30 | 44910.1875 | NA | 0.089331 | 24.12
2022-12-15 05:00 | 44910.2083 | NA | 0.089331 | 24.12
2022-12-15 05:30 | 44910.2292 | NA | 0.089331 | 24.12
2022-12-15 06:00 | 44910.25 | NA | 0.089331 | 24.12
2022-12-15 06:30 | 44910.2708 | NA | 0.089331 | 24.12
2022-12-15 07:00 | 44910.2917 | NA | 0.089331 | 24.12
2022-12-15 07:30 | 44910.3125 | NA | 0.089331 | 24.12
2022-12-15 08:00 | 44910.3333 | NA | 0.089331 | 24.12
2022-12-15 08:30 | 44910.3542 | NA | 0.089331 | 24.12
2022-12-15 09:00 | 44910.375 | NA | 0.089331 | 24.12
2022-12-15 09:30 | 44910.3958 | NA | 0.089331 | 24.12
2022-12-15 10:00 | 44910.4167 | NA | 0.089331 | 24.12
2022-12-15 10:30 | 44910.4375 | NA | 0.089331 | 24.12
2022-12-15 11:00 | 44910.4583 | NA | 0.089331 | 24.12
2022-12-15 11:30 | 44910.4792 | NA | 0.089331 | 24.12
2022-12-15 12:00 | 44910.5 | NA | 0.089331 | 24.12
2022-12-15 12:30 | 44910.5208 | NA | 0.089331 | 24.12
2022-12-15 13:00 | 44910.5417 | NA | 0.089331 | 24.12
2022-12-15 13:30 | 44910.5625 | NA | 0.089331 | 24.12
2022-12-15 14:00 | 44910.5833 | NA | 0.089331 | 24.12
2022-12-15 14:30 | 44910.6042 | NA | 0.089331 | 24.12
2022-12-15 15:00 | 44910.625 | NA | 0.089331 | 24.12
2022-12-15 15:30 | 44910.6458 | NA | 0.089331 | 24.12
2022-12-15 16:00 | 44910.6667 | NA | 0.095571 | 24.12
2022-12-15 16:30 | 44910.6875 | NA | 0.090534 | 24.12
2022-12-15 17:00 | 44910.7083 | NA | 0.11046 | 24.12
2022-12-15 17:30 | 44910.7292 | NA | 0.11166 | 24.12
2022-12-15 18:00 | 44910.75 | NA | 0.11166 | 24.12
2022-12-15 18:30 | 44910.7708 | NA | 0.11166 | 24.12
2022-12-15 19:00 | 44910.7917 | NA | 0.10422 | 24.12
2022-12-15 19:30 | 44910.8125 | NA | 0.11166 | 24.12
2022-12-15 20:00 | 44910.8333 | NA | 0.11166 | 24.12
2022-12-15 20:30 | 44910.8542 | NA | 0.10542 | 24.12
2022-12-15 21:00 | 44910.875 | NA | 0.10302 | 24.12
2022-12-15 21:30 | 44910.8958 | NA | 0.10542 | 24.12
2022-12-15 22:00 | 44910.9167 | NA | 0.11046 | 24.12
2022-12-15 22:30 | 44910.9375 | NA | 0.097978 | 24.12
2022-12-15 23:00 | 44910.9583 | NA | 0.10422 | 24.12
2022-12-15 23:30 | 44910.9792 | NA | 0.10422 | 24.12
2022-12-16 | 44911 | NA | 0.096775 | 24.12
2022-12-16 00:30 | 44911.0208 | NA | 0.10422 | 24.12
2022-12-16 01:00 | 44911.0417 | NA | 0.096775 | 24.12
2022-12-16 01:30 | 44911.0625 | NA | 0.089331 | 24.12
2022-12-16 02:00 | 44911.0833 | NA | 0.10422 | 24.12
2022-12-16 02:30 | 44911.1042 | NA | 0.10302 | 24.12
2022-12-16 03:00 | 44911.125 | NA | 0.090534 | 24.12
2022-12-16 03:30 | 44911.1458 | NA | 0.089331 | 24.12
2022-12-16 04:00 | 44911.1667 | NA | 0.096775 | 24.12
2022-12-16 04:30 | 44911.1875 | NA | 0.096775 | 24.12
2022-12-16 05:00 | 44911.2083 | NA | 0.096775 | 24.12
2022-12-16 05:30 | 44911.2292 | NA | 0.096775 | 24.12
2022-12-16 06:00 | 44911.25 | NA | 0.089331 | 24.12
2022-12-16 06:30 | 44911.2708 | NA | 0.089331 | 24.12
2022-12-16 07:00 | 44911.2917 | NA | 0.089331 | 24.12
2022-12-16 07:30 | 44911.3125 | NA | 0.10302 | 24.12
2022-12-16 08:00 | 44911.3333 | NA | 0.090534 | 24.12
2022-12-16 08:30 | 44911.3542 | NA | 0.089331 | 24.12
2022-12-16 09:00 | 44911.375 | NA | 0.096775 | 24.12
2022-12-16 09:30 | 44911.3958 | NA | 0.089331 | 24.12
2022-12-16 10:00 | 44911.4167 | NA | 0.089331 | 24.12
2022-12-16 10:30 | 44911.4375 | NA | 0.089331 | 24.12
2022-12-16 11:00 | 44911.4583 | NA | 0.10302 | 24.12
2022-12-16 11:30 | 44911.4792 | NA | 0.097978 | 24.12
2022-12-16 12:00 | 44911.5 | NA | 0.089331 | 24.12
2022-12-16 12:30 | 44911.5208 | NA | 0.089331 | 24.12
2022-12-16 13:00 | 44911.5417 | NA | 0.096775 | 24.12
2022-12-16 13:30 | 44911.5625 | NA | 0.10302 | 24.12
2022-12-16 14:00 | 44911.5833 | NA | 0.10422 | 24.12
2022-12-16 14:30 | 44911.6042 | NA | 0.11166 | 24.12
2022-12-16 15:00 | 44911.625 | NA | 0.10422 | 24.12
2022-12-16 15:30 | 44911.6458 | NA | 0.096775 | 24.12
2022-12-16 16:00 | 44911.6667 | NA | 0.097978 | 24.12
2022-12-16 16:30 | 44911.6875 | NA | 0.10302 | 24.12
2022-12-16 17:00 | 44911.7083 | NA | 0.10542 | 24.12
2022-12-16 17:30 | 44911.7292 | NA | 0.095571 | 24.12
2022-12-16 18:00 | 44911.75 | NA | 0.10542 | 24.12
2022-12-16 18:30 | 44911.7708 | NA | 0.11046 | 24.12
2022-12-16 19:00 | 44911.7917 | NA | 0.11166 | 24.12
2022-12-16 19:30 | 44911.8125 | NA | 0.11166 | 24.12
2022-12-16 20:00 | 44911.8333 | NA | 0.10542 | 24.12
2022-12-16 20:30 | 44911.8542 | NA | 0.10422 | 24.12
2022-12-16 21:00 | 44911.875 | NA | 0.096775 | 24.12
2022-12-16 21:30 | 44911.8958 | NA | 0.096775 | 24.12
2022-12-16 22:00 | 44911.9167 | NA | 0.096775 | 24.12
2022-12-16 22:30 | 44911.9375 | NA | 0.096775 | 24.12
2022-12-16 23:00 | 44911.9583 | NA | 0.10422 | 24.12
2022-12-16 23:30 | 44911.9792 | NA | 0.10422 | 24.12
2022-12-17 | 44912 | NA | 0.096775 | 24.12
2022-12-17 00:30 | 44912.0208 | NA | 0.10302 | 24.12
2022-12-17 01:00 | 44912.0417 | NA | 0.090534 | 24.12
2022-12-17 01:30 | 44912.0625 | NA | 0.10302 | 24.12
2022-12-17 02:00 | 44912.0833 | NA | 0.11166 | 24.12
2022-12-17 02:30 | 44912.1042 | NA | 0.090534 | 24.12
2022-12-17 03:00 | 44912.125 | NA | 0.096775 | 24.12
2022-12-17 03:30 | 44912.1458 | NA | 0.089331 | 24.12
2022-12-17 04:00 | 44912.1667 | NA | 0.10422 | 24.12
2022-12-17 04:30 | 44912.1875 | NA | 0.096775 | 24.12
2022-12-17 05:00 | 44912.2083 | NA | 0.10422 | 24.12
2022-12-17 05:30 | 44912.2292 | NA | 0.095571 | 24.12
2022-12-17 06:00 | 44912.25 | NA | 0.097978 | 24.12
2022-12-17 06:30 | 44912.2708 | NA | 0.10302 | 24.12
2022-12-17 07:00 | 44912.2917 | NA | 0.11166 | 24.12
2022-12-17 07:30 | 44912.3125 | NA | 0.11166 | 24.12
2022-12-17 08:00 | 44912.3333 | NA | 0.11166 | 24.12
2022-12-17 08:30 | 44912.3542 | NA | 0.11166 | 24.12
2022-12-17 09:00 | 44912.375 | NA | 0.11166 | 24.12
2022-12-17 09:30 | 44912.3958 | NA | 0.11166 | 24.12
2022-12-17 10:00 | 44912.4167 | NA | 0.11166 | 24.12
2022-12-17 10:30 | 44912.4375 | NA | 0.11166 | 24.12
2022-12-17 11:00 | 44912.4583 | NA | 0.11166 | 24.12
2022-12-17 11:30 | 44912.4792 | NA | 0.11166 | 24.12
2022-12-17 12:00 | 44912.5 | NA | 0.10422 | 24.12
2022-12-17 12:30 | 44912.5208 | NA | 0.11166 | 24.12
2022-12-17 13:00 | 44912.5417 | NA | 0.11166 | 24.12
2022-12-17 13:30 | 44912.5625 | NA | 0.097978 | 24.12
2022-12-17 14:00 | 44912.5833 | NA | 0.096775 | 24.12
2022-12-17 14:30 | 44912.6042 | NA | 0.10422 | 24.12
2022-12-17 15:00 | 44912.625 | NA | 0.10302 | 24.12
2022-12-17 15:30 | 44912.6458 | NA | 0.10542 | 24.12
2022-12-17 16:00 | 44912.6667 | NA | 0.096775 | 24.12
2022-12-17 16:30 | 44912.6875 | NA | 0.096775 | 24.12
2022-12-17 17:00 | 44912.7083 | NA | 0.10302 | 24.12
2022-12-17 17:30 | 44912.7292 | NA | 0.090534 | 24.12
2022-12-17 18:00 | 44912.75 | NA | 0.089331 | 24.12
2022-12-17 18:30 | 44912.7708 | NA | 0.089331 | 24.12
2022-12-17 19:00 | 44912.7917 | NA | 0.089331 | 24.12
2022-12-17 19:30 | 44912.8125 | NA | 0.096775 | 24.12
2022-12-17 20:00 | 44912.8333 | NA | 0.089331 | 24.12
2022-12-17 20:30 | 44912.8542 | NA | 0.095571 | 24.12
2022-12-17 21:00 | 44912.875 | NA | 0.090534 | 24.12
2022-12-17 21:30 | 44912.8958 | NA | 0.11046 | 24.12
2022-12-17 22:00 | 44912.9167 | NA | 0.097978 | 24.12
2022-12-17 22:30 | 44912.9375 | NA | 0.11046 | 24.12
2022-12-17 23:00 | 44912.9583 | NA | 0.10422 | 24.12
2022-12-17 23:30 | 44912.9792 | NA | 0.097978 | 24.12
2022-12-18 | 44913 | NA | 0.089331 | 24.12
2022-12-18 00:30 | 44913.0208 | NA | 0.089331 | 24.12
2022-12-18 01:00 | 44913.0417 | NA | 0.089331 | 24.12
2022-12-18 01:30 | 44913.0625 | NA | 0.096775 | 24.12
2022-12-18 02:00 | 44913.0833 | NA | 0.096775 | 24.12
2022-12-18 02:30 | 44913.1042 | NA | 0.096775 | 24.12
2022-12-18 03:00 | 44913.125 | NA | 0.096775 | 24.12
2022-12-18 03:30 | 44913.1458 | NA | 0.096775 | 24.12
2022-12-18 04:00 | 44913.1667 | NA | 0.089331 | 24.12
2022-12-18 04:30 | 44913.1875 | NA | 0.095571 | 24.12
2022-12-18 05:00 | 44913.2083 | NA | 0.096775 | 24.12
2022-12-18 05:30 | 44913.2292 | NA | 0.10542 | 24.12
2022-12-18 06:00 | 44913.25 | NA | 0.089331 | 24.12
2022-12-18 06:30 | 44913.2708 | NA | 0.096775 | 24.12
2022-12-18 07:00 | 44913.2917 | NA | 0.089331 | 24.12
2022-12-18 07:30 | 44913.3125 | NA | 0.089331 | 24.12
2022-12-18 08:00 | 44913.3333 | NA | 0.089331 | 24.12
2022-12-18 08:30 | 44913.3542 | NA | 0.089331 | 24.12
2022-12-18 09:00 | 44913.375 | NA | 0.089331 | 24.12
2022-12-18 09:30 | 44913.3958 | NA | 0.089331 | 24.12
2022-12-18 10:00 | 44913.4167 | NA | 0.089331 | 24.12
2022-12-18 10:30 | 44913.4375 | NA | 0.089331 | 24.12
2022-12-18 11:00 | 44913.4583 | NA | 0.089331 | 24.12
2022-12-18 11:30 | 44913.4792 | NA | 0.096775 | 24.12
2022-12-18 12:00 | 44913.5 | NA | 0.096775 | 24.12
2022-12-18 12:30 | 44913.5208 | NA | 0.096775 | 24.12
2022-12-18 13:00 | 44913.5417 | NA | 0.095571 | 24.12
2022-12-18 13:30 | 44913.5625 | NA | 0.10542 | 24.12
2022-12-18 14:00 | 44913.5833 | NA | 0.10302 | 24.12
2022-12-18 14:30 | 44913.6042 | NA | 0.090534 | 24.12
2022-12-18 15:00 | 44913.625 | NA | 0.096775 | 24.12
2022-12-18 15:30 | 44913.6458 | NA | 0.089331 | 24.12
2022-12-18 16:00 | 44913.6667 | NA | 0.10302 | 24.12
2022-12-18 16:30 | 44913.6875 | NA | 0.097978 | 24.12
2022-12-18 17:00 | 44913.7083 | NA | 0.095571 | 24.12
2022-12-18 17:30 | 44913.7292 | NA | 0.097978 | 24.12
2022-12-18 18:00 | 44913.75 | NA | 0.089331 | 24.12
2022-12-18 18:30 | 44913.7708 | NA | 0.096775 | 24.12
2022-12-18 19:00 | 44913.7917 | NA | 0.095571 | 24.12
2022-12-18 19:30 | 44913.8125 | NA | 0.096775 | 24.12
2022-12-18 20:00 | 44913.8333 | NA | 0.10422 | 24.12
2022-12-18 20:30 | 44913.8542 | NA | 0.11166 | 24.12
2022-12-18 21:00 | 44913.875 | NA | 0.11166 | 24.12
2022-12-18 21:30 | 44913.8958 | NA | 0.11166 | 24.12
2022-12-18 22:00 | 44913.9167 | NA | 0.11166 | 24.12
2022-12-18 22:30 | 44913.9375 | NA | 0.11166 | 24.12
2022-12-18 23:00 | 44913.9583 | NA | 0.11166 | 24.12
2022-12-18 23:30 | 44913.9792 | NA | 0.11166 | 24.12
2022-12-19 | 44914 | NA | 0.11166 | 24.12
2022-12-19 00:30 | 44914.0208 | NA | 0.11166 | 24.12
2022-12-19 01:00 | 44914.0417 | NA | 0.11166 | 24.12
2022-12-19 01:30 | 44914.0625 | NA | 0.11166 | 24.12
2022-12-19 02:00 | 44914.0833 | NA | 0.11166 | 24.12
2022-12-19 02:30 | 44914.1042 | NA | 0.11166 | 24.12
2022-12-19 03:00 | 44914.125 | NA | 0.11166 | 24.12
2022-12-19 03:30 | 44914.1458 | NA | 0.11166 | 24.12
2022-12-19 04:00 | 44914.1667 | NA | 0.11166 | 24.12
2022-12-19 04:30 | 44914.1875 | NA | 0.11166 | 24.12
2022-12-19 05:00 | 44914.2083 | NA | 0.097978 | 24.12
2022-12-19 05:30 | 44914.2292 | NA | 0.096775 | 24.12
2022-12-19 06:00 | 44914.25 | NA | 0.089331 | 24.12
2022-12-19 06:30 | 44914.2708 | NA | 0.10302 | 24.12
2022-12-19 07:00 | 44914.2917 | NA | 0.090534 | 24.12
2022-12-19 07:30 | 44914.3125 | NA | 0.095571 | 24.12
2022-12-19 08:00 | 44914.3333 | NA | 0.090534 | 24.12
2022-12-19 08:30 | 44914.3542 | NA | 0.089331 | 24.12
2022-12-19 09:00 | 44914.375 | NA | 0.089331 | 24.12
2022-12-19 09:30 | 44914.3958 | NA | 0.089331 | 24.12
2022-12-19 10:00 | 44914.4167 | NA | 0.089331 | 24.12
2022-12-19 10:30 | 44914.4375 | NA | 0.089331 | 24.12
2022-12-19 11:00 | 44914.4583 | NA | 0.089331 | 24.12
2022-12-19 11:30 | 44914.4792 | NA | 0.089331 | 24.12
2022-12-19 12:00 | 44914.5 | NA | 0.089331 | 24.12
2022-12-19 12:30 | 44914.5208 | NA | 0.089331 | 24.12
2022-12-19 13:00 | 44914.5417 | NA | 0.096775 | 24.12
2022-12-19 13:30 | 44914.5625 | NA | 0.089331 | 24.12
2022-12-19 14:00 | 44914.5833 | NA | 0.089331 | 24.12
2022-12-19 14:30 | 44914.6042 | NA | 0.089331 | 24.12
2022-12-19 15:00 | 44914.625 | NA | 0.089331 | 24.12
2022-12-19 15:30 | 44914.6458 | NA | 0.096775 | 24.12
2022-12-19 16:00 | 44914.6667 | NA | 0.089331 | 24.12
2022-12-19 16:30 | 44914.6875 | NA | 0.089331 | 24.12
2022-12-19 17:00 | 44914.7083 | NA | 0.096775 | 24.12
2022-12-19 17:30 | 44914.7292 | NA | 0.089331 | 24.12
2022-12-19 18:00 | 44914.75 | NA | 0.10422 | 24.12
2022-12-19 18:30 | 44914.7708 | NA | 0.10422 | 24.12
2022-12-19 19:00 | 44914.7917 | NA | 0.10302 | 24.12
2022-12-19 19:30 | 44914.8125 | NA | 0.11166 | 24.12
2022-12-19 20:00 | 44914.8333 | NA | 0.11166 | 24.12
2022-12-19 20:30 | 44914.8542 | NA | 0.090534 | 24.12
2022-12-19 21:00 | 44914.875 | NA | 0.096775 | 24.12
2022-12-19 21:30 | 44914.8958 | NA | 0.11046 | 24.12
2022-12-19 22:00 | 44914.9167 | NA | 0.097978 | 24.12
2022-12-19 22:30 | 44914.9375 | NA | 0.089331 | 24.12
2022-12-19 23:00 | 44914.9583 | NA | 0.096775 | 24.12
2022-12-19 23:30 | 44914.9792 | NA | 0.10302 | 24.12
2022-12-20 | 44915 | NA | 0.090534 | 24.12
2022-12-20 00:30 | 44915.0208 | NA | 0.089331 | 24.12
2022-12-20 01:00 | 44915.0417 | NA | 0.096775 | 24.12
2022-12-20 01:30 | 44915.0625 | NA | 0.089331 | 24.12
2022-12-20 02:00 | 44915.0833 | NA | 0.096775 | 24.12
2022-12-20 02:30 | 44915.1042 | NA | 0.089331 | 24.12
2022-12-20 03:00 | 44915.125 | NA | 0.089331 | 24.12
2022-12-20 03:30 | 44915.1458 | NA | 0.089331 | 24.12
2022-12-20 04:00 | 44915.1667 | NA | 0.10302 | 24.12
2022-12-20 04:30 | 44915.1875 | NA | 0.090534 | 24.12
2022-12-20 05:00 | 44915.2083 | NA | 0.096775 | 24.12
2022-12-20 05:30 | 44915.2292 | NA | 0.096775 | 24.12
2022-12-20 06:00 | 44915.25 | NA | 0.095571 | 24.12
2022-12-20 06:30 | 44915.2708 | NA | 0.090534 | 24.12
2022-12-20 07:00 | 44915.2917 | NA | 0.089331 | 24.12
2022-12-20 07:30 | 44915.3125 | NA | 0.089331 | 24.12
2022-12-20 08:00 | 44915.3333 | NA | 0.089331 | 24.12
2022-12-20 08:30 | 44915.3542 | NA | 0.096775 | 24.12
2022-12-20 09:00 | 44915.375 | NA | 0.10302 | 24.12
2022-12-20 09:30 | 44915.3958 | NA | 0.097978 | 24.12
2022-12-20 10:00 | 44915.4167 | NA | 0.089331 | 24.12
2022-12-20 10:30 | 44915.4375 | NA | 0.089331 | 24.12
2022-12-20 11:00 | 44915.4583 | NA | 0.089331 | 24.12
2022-12-20 11:30 | 44915.4792 | NA | 0.089331 | 24.12
2022-12-20 12:00 | 44915.5 | NA | 0.096775 | 24.12
2022-12-20 12:30 | 44915.5208 | NA | 0.089331 | 24.12
2022-12-20 13:00 | 44915.5417 | NA | 0.095571 | 24.12
2022-12-20 13:30 | 44915.5625 | NA | 0.090534 | 24.12
2022-12-20 14:00 | 44915.5833 | NA | 0.089331 | 24.12
2022-12-20 14:30 | 44915.6042 | NA | 0.089331 | 24.12
2022-12-20 15:00 | 44915.625 | NA | 0.089331 | 24.12
2022-12-20 15:30 | 44915.6458 | NA | 0.096775 | 24.12
2022-12-20 16:00 | 44915.6667 | NA | 0.096775 | 24.12
2022-12-20 16:30 | 44915.6875 | NA | 0.089331 | 24.12
2022-12-20 17:00 | 44915.7083 | NA | 0.089331 | 24.12
2022-12-20 17:30 | 44915.7292 | NA | 0.089331 | 24.12
2022-12-20 18:00 | 44915.75 | NA | 0.095571 | 24.12
2022-12-20 18:30 | 44915.7708 | NA | 0.097978 | 24.12
2022-12-20 19:00 | 44915.7917 | NA | 0.095571 | 24.12
2022-12-20 19:30 | 44915.8125 | NA | 0.11166 | 24.12
2022-12-20 20:00 | 44915.8333 | NA | 0.097978 | 24.12
2022-12-20 20:30 | 44915.8542 | NA | 0.096775 | 24.12
2022-12-20 21:00 | 44915.875 | NA | 0.10422 | 24.12
2022-12-20 21:30 | 44915.8958 | NA | 0.096775 | 24.12
2022-12-20 22:00 | 44915.9167 | NA | 0.10302 | 24.12
2022-12-20 22:30 | 44915.9375 | NA | 0.10542 | 24.12
2022-12-20 23:00 | 44915.9583 | NA | 0.096775 | 24.12
2022-12-20 23:30 | 44915.9792 | NA | 0.095571 | 24.12
2022-12-21 | 44916 | NA | 0.090534 | 24.12
2022-12-21 00:30 | 44916.0208 | NA | 0.089331 | 24.12
2022-12-21 01:00 | 44916.0417 | NA | 0.095571 | 24.12
2022-12-21 01:30 | 44916.0625 | NA | 0.097978 | 24.12
2022-12-21 02:00 | 44916.0833 | NA | 0.096775 | 24.12
2022-12-21 02:30 | 44916.1042 | NA | 0.10302 | 24.12
2022-12-21 03:00 | 44916.125 | NA | 0.097978 | 24.12
2022-12-21 03:30 | 44916.1458 | NA | 0.096775 | 24.12
2022-12-21 04:00 | 44916.1667 | NA | 0.096775 | 24.12
2022-12-21 04:30 | 44916.1875 | NA | 0.10302 | 24.12
2022-12-21 05:00 | 44916.2083 | NA | 0.090534 | 24.12
2022-12-21 05:30 | 44916.2292 | NA | 0.089331 | 24.12
2022-12-21 06:00 | 44916.25 | NA | 0.096775 | 24.12
2022-12-21 06:30 | 44916.2708 | NA | 0.089331 | 24.12
2022-12-21 07:00 | 44916.2917 | NA | 0.089331 | 24.12
2022-12-21 07:30 | 44916.3125 | NA | 0.089331 | 24.12
2022-12-21 08:00 | 44916.3333 | NA | 0.089331 | 24.12
2022-12-21 08:30 | 44916.3542 | NA | 0.095571 | 24.12
2022-12-21 09:00 | 44916.375 | NA | 0.090534 | 24.12
2022-12-21 09:30 | 44916.3958 | NA | 0.089331 | 24.12
2022-12-21 10:00 | 44916.4167 | NA | 0.089331 | 24.12
2022-12-21 10:30 | 44916.4375 | NA | 0.089331 | 24.12
2022-12-21 11:00 | 44916.4583 | NA | 0.089331 | 24.12
2022-12-21 11:30 | 44916.4792 | NA | 0.089331 | 24.12
2022-12-21 12:00 | 44916.5 | NA | 0.089331 | 24.12
2022-12-21 12:30 | 44916.5208 | NA | 0.089331 | 24.12
2022-12-21 13:00 | 44916.5417 | NA | 0.096775 | 24.12
2022-12-21 13:30 | 44916.5625 | NA | 0.089331 | 24.12
2022-12-21 14:00 | 44916.5833 | NA | 0.096775 | 24.12
2022-12-21 14:30 | 44916.6042 | NA | 0.089331 | 24.12
2022-12-21 15:00 | 44916.625 | NA | 0.096775 | 24.12
2022-12-21 15:30 | 44916.6458 | NA | 0.096775 | 24.12
2022-12-21 16:00 | 44916.6667 | NA | 0.089331 | 24.12
2022-12-21 16:30 | 44916.6875 | NA | 0.096775 | 24.12
2022-12-21 17:00 | 44916.7083 | NA | 0.11046 | 24.12
2022-12-21 17:30 | 44916.7292 | NA | 0.097978 | 24.12
2022-12-21 18:00 | 44916.75 | NA | 0.11046 | 24.12
2022-12-21 18:30 | 44916.7708 | NA | 0.11166 | 24.12
2022-12-21 19:00 | 44916.7917 | NA | 0.097978 | 24.12
2022-12-21 19:30 | 44916.8125 | NA | 0.10302 | 24.12
2022-12-21 20:00 | 44916.8333 | NA | 0.10422 | 24.12
2022-12-21 20:30 | 44916.8542 | NA | 0.11166 | 24.12
2022-12-21 21:00 | 44916.875 | NA | 0.10542 | 24.12
2022-12-21 21:30 | 44916.8958 | NA | 0.096775 | 24.12
2022-12-21 22:00 | 44916.9167 | NA | 0.089331 | 24.12
2022-12-21 22:30 | 44916.9375 | NA | 0.096775 | 24.12
2022-12-21 23:00 | 44916.9583 | NA | 0.096775 | 24.12
2022-12-21 23:30 | 44916.9792 | NA | 0.089331 | 24.12
2022-12-22 | 44917 | NA | 0.096775 | 24.12
2022-12-22 00:30 | 44917.0208 | NA | 0.095571 | 24.12
2022-12-22 01:00 | 44917.0417 | NA | 0.090534 | 24.12
2022-12-22 01:30 | 44917.0625 | NA | 0.089331 | 24.12
2022-12-22 02:00 | 44917.0833 | NA | 0.096775 | 24.12
2022-12-22 02:30 | 44917.1042 | NA | 0.096775 | 24.12
2022-12-22 03:00 | 44917.125 | NA | 0.10302 | 24.12
2022-12-22 03:30 | 44917.1458 | NA | 0.090534 | 24.12
2022-12-22 04:00 | 44917.1667 | NA | 0.096775 | 24.12
2022-12-22 04:30 | 44917.1875 | NA | 0.095571 | 24.12
2022-12-22 05:00 | 44917.2083 | NA | 0.10422 | 24.12
2022-12-22 05:30 | 44917.2292 | NA | 0.097978 | 24.12
2022-12-22 06:00 | 44917.25 | NA | 0.089331 | 24.12
2022-12-22 06:30 | 44917.2708 | NA | 0.089331 | 24.12
2022-12-22 07:00 | 44917.2917 | NA | 0.089331 | 24.12
2022-12-22 07:30 | 44917.3125 | NA | 0.089331 | 24.12
2022-12-22 08:00 | 44917.3333 | NA | 0.096775 | 24.12
2022-12-22 08:30 | 44917.3542 | NA | 0.089331 | 24.12
2022-12-22 09:00 | 44917.375 | NA | 0.089331 | 24.12
2022-12-22 09:30 | 44917.3958 | NA | 0.089331 | 24.12
2022-12-22 10:00 | 44917.4167 | NA | 0.089331 | 24.12
2022-12-22 10:30 | 44917.4375 | NA | 0.089331 | 24.12
2022-12-22 11:00 | 44917.4583 | NA | 0.10422 | 24.12
2022-12-22 11:30 | 44917.4792 | NA | 0.089331 | 24.12
2022-12-22 12:00 | 44917.5 | NA | 0.089331 | 24.12
2022-12-22 12:30 | 44917.5208 | NA | 0.096775 | 24.12
2022-12-22 13:00 | 44917.5417 | NA | 0.095571 | 24.12
2022-12-22 13:30 | 44917.5625 | NA | 0.090534 | 24.12
2022-12-22 14:00 | 44917.5833 | NA | 0.089331 | 24.12
2022-12-22 14:30 | 44917.6042 | NA | 0.089331 | 24.12
2022-12-22 15:00 | 44917.625 | NA | 0.10302 | 24.12
2022-12-22 15:30 | 44917.6458 | NA | 0.090534 | 24.12
2022-12-22 16:00 | 44917.6667 | NA | 0.095571 | 24.12
2022-12-22 16:30 | 44917.6875 | NA | 0.096775 | 24.12
2022-12-22 17:00 | 44917.7083 | NA | 0.11166 | 24.12
2022-12-22 17:30 | 44917.7292 | NA | 0.10542 | 24.12
2022-12-22 18:00 | 44917.75 | NA | 0.096775 | 24.12
2022-12-22 18:30 | 44917.7708 | NA | 0.10302 | 24.12
2022-12-22 19:00 | 44917.7917 | NA | 0.097978 | 24.12
2022-12-22 19:30 | 44917.8125 | NA | 0.11046 | 24.12
2022-12-22 20:00 | 44917.8333 | NA | 0.11166 | 24.12
2022-12-22 20:30 | 44917.8542 | NA | 0.11166 | 24.12
2022-12-22 21:00 | 44917.875 | NA | 0.11166 | 24.12
2022-12-22 21:30 | 44917.8958 | NA | 0.10422 | 24.12
2022-12-22 22:00 | 44917.9167 | NA | 0.11166 | 24.12
2022-12-22 22:30 | 44917.9375 | NA | 0.11166 | 24.12
2022-12-22 23:00 | 44917.9583 | NA | 0.10542 | 24.12
2022-12-22 23:30 | 44917.9792 | NA | 0.096775 | 24.12
2022-12-23 | 44918 | NA | 0.096775 | 24.12
2022-12-23 00:30 | 44918.0208 | NA | 0.10422 | 24.12
2022-12-23 01:00 | 44918.0417 | NA | 0.096775 | 24.12
2022-12-23 01:30 | 44918.0625 | NA | 0.10422 | 24.12
2022-12-23 02:00 | 44918.0833 | NA | 0.10422 | 24.12
2022-12-23 02:30 | 44918.1042 | NA | 0.089331 | 24.12
2022-12-23 03:00 | 44918.125 | NA | 0.089331 | 24.12
2022-12-23 03:30 | 44918.1458 | NA | 0.089331 | 24.12
2022-12-23 04:00 | 44918.1667 | NA | 0.095571 | 24.12
2022-12-23 04:30 | 44918.1875 | NA | 0.097978 | 24.12
2022-12-23 05:00 | 44918.2083 | NA | 0.089331 | 24.12
2022-12-23 05:30 | 44918.2292 | NA | 0.089331 | 24.12
2022-12-23 06:00 | 44918.25 | NA | 0.095571 | 24.12
2022-12-23 06:30 | 44918.2708 | NA | 0.097978 | 24.12
2022-12-23 07:00 | 44918.2917 | NA | 0.089331 | 24.12
2022-12-23 07:30 | 44918.3125 | NA | 0.089331 | 24.12
2022-12-23 08:00 | 44918.3333 | NA | 0.089331 | 24.12
2022-12-23 08:30 | 44918.3542 | NA | 0.089331 | 24.12
2022-12-23 09:00 | 44918.375 | NA | 0.096775 | 24.12
2022-12-23 09:30 | 44918.3958 | NA | 0.10422 | 24.12
2022-12-23 10:00 | 44918.4167 | NA | 0.089331 | 24.12
2022-12-23 10:30 | 44918.4375 | NA | 0.096775 | 24.12
2022-12-23 11:00 | 44918.4583 | NA | 0.089331 | 24.12
2022-12-23 11:30 | 44918.4792 | NA | 0.096775 | 24.12
2022-12-23 12:00 | 44918.5 | NA | 0.089331 | 24.12
2022-12-23 12:30 | 44918.5208 | NA | 0.096775 | 24.12
2022-12-23 13:00 | 44918.5417 | NA | 0.096775 | 24.12
2022-12-23 13:30 | 44918.5625 | NA | 0.096775 | 24.12
2022-12-23 14:00 | 44918.5833 | NA | 0.089331 | 24.12
2022-12-23 14:30 | 44918.6042 | NA | 0.096775 | 24.12
2022-12-23 15:00 | 44918.625 | NA | 0.10302 | 24.12
2022-12-23 15:30 | 44918.6458 | NA | 0.10422 | 24.12
2022-12-23 16:00 | 44918.6667 | NA | 0.11166 | 24.12
2022-12-23 16:30 | 44918.6875 | NA | 0.11166 | 24.12
2022-12-23 17:00 | 44918.7083 | NA | 0.11166 | 24.12
2022-12-23 17:30 | 44918.7292 | NA | 0.11166 | 24.12
2022-12-23 18:00 | 44918.75 | NA | 0.11166 | 24.12
2022-12-23 18:30 | 44918.7708 | NA | 0.10422 | 24.12
2022-12-23 19:00 | 44918.7917 | NA | 0.11166 | 24.12
2022-12-23 19:30 | 44918.8125 | NA | 0.11166 | 24.12
2022-12-23 20:00 | 44918.8333 | NA | 0.11166 | 24.12
2022-12-23 20:30 | 44918.8542 | NA | 0.096775 | 24.12
2022-12-23 21:00 | 44918.875 | NA | 0.11166 | 24.12
2022-12-23 21:30 | 44918.8958 | NA | 0.11166 | 24.12
2022-12-23 22:00 | 44918.9167 | NA | 0.097978 | 24.12
2022-12-23 22:30 | 44918.9375 | NA | 0.10302 | 24.12
2022-12-23 23:00 | 44918.9583 | NA | 0.11166 | 24.12
2022-12-23 23:30 | 44918.9792 | NA | 0.10542 | 24.12
2022-12-24 | 44919 | NA | 0.089331 | 24.12
2022-12-24 00:30 | 44919.0208 | NA | 0.11046 | 24.12
2022-12-24 01:00 | 44919.0417 | NA | 0.090534 | 24.12
2022-12-24 01:30 | 44919.0625 | NA | 0.10422 | 24.12
2022-12-24 02:00 | 44919.0833 | NA | 0.089331 | 24.12
2022-12-24 02:30 | 44919.1042 | NA | 0.10302 | 24.12
2022-12-24 03:00 | 44919.125 | NA | 0.10422 | 24.12
2022-12-24 03:30 | 44919.1458 | NA | 0.097978 | 24.12
2022-12-24 04:00 | 44919.1667 | NA | 0.096775 | 24.12
2022-12-24 04:30 | 44919.1875 | NA | 0.10422 | 24.12
2022-12-24 05:00 | 44919.2083 | NA | 0.096775 | 24.12
2022-12-24 05:30 | 44919.2292 | NA | 0.089331 | 24.12
2022-12-24 06:00 | 44919.25 | NA | 0.10422 | 24.12
2022-12-24 06:30 | 44919.2708 | NA | 0.089331 | 24.12
2022-12-24 07:00 | 44919.2917 | NA | 0.10302 | 24.12
2022-12-24 07:30 | 44919.3125 | NA | 0.090534 | 24.12
2022-12-24 08:00 | 44919.3333 | NA | 0.089331 | 24.12
2022-12-24 08:30 | 44919.3542 | NA | 0.089331 | 24.12
2022-12-24 09:00 | 44919.375 | NA | 0.096775 | 24.12
2022-12-24 09:30 | 44919.3958 | NA | 0.11046 | 24.12
2022-12-24 10:00 | 44919.4167 | NA | 0.090534 | 24.12
2022-12-24 10:30 | 44919.4375 | NA | 0.11046 | 24.12
2022-12-24 11:00 | 44919.4583 | NA | 0.11166 | 24.12
2022-12-24 11:30 | 44919.4792 | NA | 0.11166 | 24.12
2022-12-24 12:00 | 44919.5 | NA | 0.10422 | 24.12
2022-12-24 12:30 | 44919.5208 | NA | 0.11166 | 24.12
2022-12-24 13:00 | 44919.5417 | NA | 0.11166 | 24.12
2022-12-24 13:30 | 44919.5625 | NA | 0.11166 | 24.12
2022-12-24 14:00 | 44919.5833 | NA | 0.11166 | 24.12
2022-12-24 14:30 | 44919.6042 | NA | 0.11166 | 24.12
2022-12-24 15:00 | 44919.625 | NA | 0.11166 | 24.12
2022-12-24 15:30 | 44919.6458 | NA | 0.11166 | 24.12
2022-12-24 16:00 | 44919.6667 | NA | 0.11166 | 24.12
2022-12-24 16:30 | 44919.6875 | NA | 0.11166 | 24.12
2022-12-24 17:00 | 44919.7083 | NA | 0.11166 | 24.12
2022-12-24 17:30 | 44919.7292 | NA | 0.10422 | 24.12
2022-12-24 18:00 | 44919.75 | NA | 0.11166 | 24.12
2022-12-24 18:30 | 44919.7708 | NA | 0.11166 | 24.12
2022-12-24 19:00 | 44919.7917 | NA | 0.10542 | 24.12
2022-12-24 19:30 | 44919.8125 | NA | 0.11046 | 24.12
2022-12-24 20:00 | 44919.8333 | NA | 0.11166 | 24.12
2022-12-24 20:30 | 44919.8542 | NA | 0.10542 | 24.12
2022-12-24 21:00 | 44919.875 | NA | 0.096775 | 24.12
2022-12-24 21:30 | 44919.8958 | NA | 0.10422 | 24.12
2022-12-24 22:00 | 44919.9167 | NA | 0.089331 | 24.12
2022-12-24 22:30 | 44919.9375 | NA | 0.11046 | 24.12
2022-12-24 23:00 | 44919.9583 | NA | 0.11166 | 24.12
2022-12-24 23:30 | 44919.9792 | NA | 0.097978 | 24.12
2022-12-25 | 44920 | NA | 0.11046 | 24.12
2022-12-25 00:30 | 44920.0208 | NA | 0.11166 | 24.12
2022-12-25 01:00 | 44920.0417 | NA | 0.096775 | 24.12
2022-12-25 01:30 | 44920.0625 | NA | 0.11166 | 24.12
2022-12-25 02:00 | 44920.0833 | NA | 0.11166 | 24.12
2022-12-25 02:30 | 44920.1042 | NA | 0.090534 | 24.12
2022-12-25 03:00 | 44920.125 | NA | 0.089331 | 24.12
2022-12-25 03:30 | 44920.1458 | NA | 0.095571 | 24.12
2022-12-25 04:00 | 44920.1667 | NA | 0.097978 | 24.12
2022-12-25 04:30 | 44920.1875 | NA | 0.089331 | 24.12
2022-12-25 05:00 | 44920.2083 | NA | 0.089331 | 24.12
2022-12-25 05:30 | 44920.2292 | NA | 0.089331 | 24.12
2022-12-25 06:00 | 44920.25 | NA | 0.089331 | 24.12
2022-12-25 06:30 | 44920.2708 | NA | 0.089331 | 24.12
2022-12-25 07:00 | 44920.2917 | NA | 0.096775 | 24.12
2022-12-25 07:30 | 44920.3125 | NA | 0.096775 | 24.12
2022-12-25 08:00 | 44920.3333 | NA | 0.096775 | 24.12
2022-12-25 08:30 | 44920.3542 | NA | 0.10302 | 24.12
2022-12-25 09:00 | 44920.375 | NA | 0.090534 | 24.12
2022-12-25 09:30 | 44920.3958 | NA | 0.089331 | 24.12
2022-12-25 10:00 | 44920.4167 | NA | 0.089331 | 24.12
2022-12-25 10:30 | 44920.4375 | NA | 0.089331 | 24.12
2022-12-25 11:00 | 44920.4583 | NA | 0.089331 | 24.12
2022-12-25 11:30 | 44920.4792 | NA | 0.096775 | 24.12
2022-12-25 12:00 | 44920.5 | NA | 0.089331 | 24.12
2022-12-25 12:30 | 44920.5208 | NA | 0.089331 | 24.12
2022-12-25 13:00 | 44920.5417 | NA | 0.095571 | 24.12
2022-12-25 13:30 | 44920.5625 | NA | 0.097978 | 24.12
2022-12-25 14:00 | 44920.5833 | NA | 0.089331 | 24.12
2022-12-25 14:30 | 44920.6042 | NA | 0.089331 | 24.12
2022-12-25 15:00 | 44920.625 | NA | 0.089331 | 24.12
2022-12-25 15:30 | 44920.6458 | NA | 0.089331 | 24.12
2022-12-25 16:00 | 44920.6667 | NA | 0.096775 | 24.12
2022-12-25 16:30 | 44920.6875 | NA | 0.089331 | 24.12
2022-12-25 17:00 | 44920.7083 | NA | 0.10302 | 24.12
2022-12-25 17:30 | 44920.7292 | NA | 0.097978 | 24.12
2022-12-25 18:00 | 44920.75 | NA | 0.096775 | 24.12
2022-12-25 18:30 | 44920.7708 | NA | 0.11046 | 24.12
2022-12-25 19:00 | 44920.7917 | NA | 0.097978 | 24.12
2022-12-25 19:30 | 44920.8125 | NA | 0.095571 | 24.12
2022-12-25 20:00 | 44920.8333 | NA | 0.11166 | 24.12
2022-12-25 20:30 | 44920.8542 | NA | 0.10542 | 24.12
2022-12-25 21:00 | 44920.875 | NA | 0.095571 | 24.12
2022-12-25 21:30 | 44920.8958 | NA | 0.096775 | 24.12
2022-12-25 22:00 | 44920.9167 | NA | 0.11166 | 24.12
2022-12-25 22:30 | 44920.9375 | NA | 0.11166 | 24.12
2022-12-25 23:00 | 44920.9583 | NA | 0.10542 | 24.12
2022-12-25 23:30 | 44920.9792 | NA | 0.096775 | 24.12
2022-12-26 | 44921 | NA | 0.095571 | 24.12
2022-12-26 00:30 | 44921.0208 | NA | 0.10422 | 24.12
2022-12-26 01:00 | 44921.0417 | NA | 0.096775 | 24.12
2022-12-26 01:30 | 44921.0625 | NA | 0.10542 | 24.12
2022-12-26 02:00 | 44921.0833 | NA | 0.10302 | 24.12
2022-12-26 02:30 | 44921.1042 | NA | 0.097978 | 24.12
2022-12-26 03:00 | 44921.125 | NA | 0.096775 | 24.12
2022-12-26 03:30 | 44921.1458 | NA | 0.089331 | 24.12
2022-12-26 04:00 | 44921.1667 | NA | 0.10422 | 24.12
2022-12-26 04:30 | 44921.1875 | NA | 0.096775 | 24.12
2022-12-26 05:00 | 44921.2083 | NA | 0.10302 | 24.12
2022-12-26 05:30 | 44921.2292 | NA | 0.090534 | 24.12
2022-12-26 06:00 | 44921.25 | NA | 0.089331 | 24.12
2022-12-26 06:30 | 44921.2708 | NA | 0.089331 | 24.12
2022-12-26 07:00 | 44921.2917 | NA | 0.096775 | 24.12
2022-12-26 07:30 | 44921.3125 | NA | 0.089331 | 24.12
2022-12-26 08:00 | 44921.3333 | NA | 0.10422 | 24.12
2022-12-26 08:30 | 44921.3542 | NA | 0.096775 | 24.12
2022-12-26 09:00 | 44921.375 | NA | 0.089331 | 24.12
2022-12-26 09:30 | 44921.3958 | NA | 0.089331 | 24.12
2022-12-26 10:00 | 44921.4167 | NA | 0.095571 | 24.12
2022-12-26 10:30 | 44921.4375 | NA | 0.10422 | 24.12
2022-12-26 11:00 | 44921.4583 | NA | 0.097978 | 24.12
2022-12-26 11:30 | 44921.4792 | NA | 0.089331 | 24.12
2022-12-26 12:00 | 44921.5 | NA | 0.095571 | 24.12
2022-12-26 12:30 | 44921.5208 | NA | 0.097978 | 24.12
2022-12-26 13:00 | 44921.5417 | NA | 0.10302 | 24.12
2022-12-26 13:30 | 44921.5625 | NA | 0.10542 | 24.12
2022-12-26 14:00 | 44921.5833 | NA | 0.10302 | 24.12
2022-12-26 14:30 | 44921.6042 | NA | 0.090534 | 24.12
2022-12-26 15:00 | 44921.625 | NA | 0.11046 | 24.12
2022-12-26 15:30 | 44921.6458 | NA | 0.097978 | 24.12
2022-12-26 16:00 | 44921.6667 | NA | 0.10302 | 24.12
2022-12-26 16:30 | 44921.6875 | NA | 0.097978 | 24.12
2022-12-26 17:00 | 44921.7083 | NA | 0.11046 | 24.12
2022-12-26 17:30 | 44921.7292 | NA | 0.11166 | 24.12
2022-12-26 18:00 | 44921.75 | NA | 0.11166 | 24.12
2022-12-26 18:30 | 44921.7708 | NA | 0.11166 | 24.12
2022-12-26 19:00 | 44921.7917 | NA | 0.11166 | 24.12
2022-12-26 19:30 | 44921.8125 | NA | 0.11166 | 24.12
2022-12-26 20:00 | 44921.8333 | NA | 0.096775 | 24.12
2022-12-26 20:30 | 44921.8542 | NA | 0.10422 | 24.12
2022-12-26 21:00 | 44921.875 | NA | 0.11166 | 24.12
2022-12-26 21:30 | 44921.8958 | NA | 0.10422 | 24.12
2022-12-26 22:00 | 44921.9167 | NA | 0.097978 | 24.12
2022-12-26 22:30 | 44921.9375 | NA | 0.11046 | 24.12
2022-12-26 23:00 | 44921.9583 | NA | 0.10542 | 24.12
2022-12-26 23:30 | 44921.9792 | NA | 0.10422 | 24.12
2022-12-27 | 44922 | NA | 0.10302 | 24.12
2022-12-27 00:30 | 44922.0208 | NA | 0.10422 | 24.12
2022-12-27 01:00 | 44922.0417 | NA | 0.097978 | 24.12
2022-12-27 01:30 | 44922.0625 | NA | 0.10302 | 24.12
2022-12-27 02:00 | 44922.0833 | NA | 0.11166 | 24.12
2022-12-27 02:30 | 44922.1042 | NA | 0.10542 | 24.12
2022-12-27 03:00 | 44922.125 | NA | 0.096775 | 24.12
2022-12-27 03:30 | 44922.1458 | NA | 0.10302 | 24.12
2022-12-27 04:00 | 44922.1667 | NA | 0.096775 | 24.12
2022-12-27 04:30 | 44922.1875 | NA | 0.10422 | 24.12
2022-12-27 05:00 | 44922.2083 | NA | 0.097978 | 24.12
2022-12-27 05:30 | 44922.2292 | NA | 0.089331 | 24.12
2022-12-27 06:00 | 44922.25 | NA | 0.089331 | 24.12
2022-12-27 06:30 | 44922.2708 | NA | 0.089331 | 24.12
2022-12-27 07:00 | 44922.2917 | NA | 0.10422 | 24.12
2022-12-27 07:30 | 44922.3125 | NA | 0.089331 | 24.12
2022-12-27 08:00 | 44922.3333 | NA | 0.089331 | 24.12
2022-12-27 08:30 | 44922.3542 | NA | 0.096775 | 24.12
2022-12-27 09:00 | 44922.375 | NA | 0.089331 | 24.12
2022-12-27 09:30 | 44922.3958 | NA | 0.089331 | 24.12
2022-12-27 10:00 | 44922.4167 | NA | 0.089331 | 24.12
2022-12-27 10:30 | 44922.4375 | NA | 0.089331 | 24.12
2022-12-27 11:00 | 44922.4583 | NA | 0.089331 | 24.12
2022-12-27 11:30 | 44922.4792 | NA | 0.096775 | 24.12
2022-12-27 12:00 | 44922.5 | NA | 0.096775 | 24.12
2022-12-27 12:30 | 44922.5208 | NA | 0.089331 | 24.12
2022-12-27 13:00 | 44922.5417 | NA | 0.10422 | 24.12
2022-12-27 13:30 | 44922.5625 | NA | 0.095571 | 24.12
2022-12-27 14:00 | 44922.5833 | NA | 0.097978 | 24.12
2022-12-27 14:30 | 44922.6042 | NA | 0.10422 | 24.12
2022-12-27 15:00 | 44922.625 | NA | 0.096775 | 24.12
2022-12-27 15:30 | 44922.6458 | NA | 0.096775 | 24.12
2022-12-27 16:00 | 44922.6667 | NA | 0.095571 | 24.12
2022-12-27 16:30 | 44922.6875 | NA | 0.096775 | 24.12
2022-12-27 17:00 | 44922.7083 | NA | 0.096775 | 24.12
2022-12-27 17:30 | 44922.7292 | NA | 0.097978 | 24.12
2022-12-27 18:00 | 44922.75 | NA | 0.11046 | 24.12
2022-12-27 18:30 | 44922.7708 | NA | 0.11166 | 24.12
2022-12-27 19:00 | 44922.7917 | NA | 0.11166 | 24.12
2022-12-27 19:30 | 44922.8125 | NA | 0.11166 | 24.12
2022-12-27 20:00 | 44922.8333 | NA | 0.11166 | 24.12
2022-12-27 20:30 | 44922.8542 | NA | 0.10422 | 24.12
2022-12-27 21:00 | 44922.875 | NA | 0.097978 | 24.12
2022-12-27 21:30 | 44922.8958 | NA | 0.096775 | 24.12
2022-12-27 22:00 | 44922.9167 | NA | 0.096775 | 24.12
2022-12-27 22:30 | 44922.9375 | NA | 0.11046 | 24.12
2022-12-27 23:00 | 44922.9583 | NA | 0.097978 | 24.12
2022-12-27 23:30 | 44922.9792 | NA | 0.10302 | 24.12
2022-12-28 | 44923 | NA | 0.097978 | 24.12
2022-12-28 00:30 | 44923.0208 | NA | 0.096775 | 24.12
2022-12-28 01:00 | 44923.0417 | NA | 0.089331 | 24.12
2022-12-28 01:30 | 44923.0625 | NA | 0.10422 | 24.12
2022-12-28 02:00 | 44923.0833 | NA | 0.11046 | 24.12
2022-12-28 02:30 | 44923.1042 | NA | 0.11166 | 24.12
2022-12-28 03:00 | 44923.125 | NA | 0.11166 | 24.12
2022-12-28 03:30 | 44923.1458 | NA | 0.11166 | 24.12
2022-12-28 04:00 | 44923.1667 | NA | 0.10542 | 24.12
2022-12-28 04:30 | 44923.1875 | NA | 0.11046 | 24.12
2022-12-28 05:00 | 44923.2083 | NA | 0.090534 | 24.12
2022-12-28 05:30 | 44923.2292 | NA | 0.096775 | 24.12
2022-12-28 06:00 | 44923.25 | NA | 0.096775 | 24.12
2022-12-28 06:30 | 44923.2708 | NA | 0.089331 | 24.12
2022-12-28 07:00 | 44923.2917 | NA | 0.089331 | 24.12
2022-12-28 07:30 | 44923.3125 | NA | 0.089331 | 24.12
2022-12-28 08:00 | 44923.3333 | NA | 0.089331 | 24.12
2022-12-28 08:30 | 44923.3542 | NA | 0.089331 | 24.12
2022-12-28 09:00 | 44923.375 | NA | 0.089331 | 24.12
2022-12-28 09:30 | 44923.3958 | NA | 0.089331 | 24.12
2022-12-28 10:00 | 44923.4167 | NA | 0.089331 | 24.12
2022-12-28 10:30 | 44923.4375 | NA | 0.089331 | 24.12
2022-12-28 11:00 | 44923.4583 | NA | 0.096775 | 24.12
2022-12-28 11:30 | 44923.4792 | NA | 0.096775 | 24.12
2022-12-28 12:00 | 44923.5 | NA | 0.089331 | 24.12
2022-12-28 12:30 | 44923.5208 | NA | 0.089331 | 24.12
2022-12-28 13:00 | 44923.5417 | NA | 0.095571 | 24.12
2022-12-28 13:30 | 44923.5625 | NA | 0.090534 | 24.12
2022-12-28 14:00 | 44923.5833 | NA | 0.095571 | 24.12
2022-12-28 14:30 | 44923.6042 | NA | 0.097978 | 24.12
2022-12-28 15:00 | 44923.625 | NA | 0.10302 | 24.12
2022-12-28 15:30 | 44923.6458 | NA | 0.097978 | 24.12
2022-12-28 16:00 | 44923.6667 | NA | 0.096775 | 24.12
2022-12-28 16:30 | 44923.6875 | NA | 0.095571 | 24.12
2022-12-28 17:00 | 44923.7083 | NA | 0.10422 | 24.12
2022-12-28 17:30 | 44923.7292 | NA | 0.11166 | 24.12
2022-12-28 18:00 | 44923.75 | NA | 0.11166 | 24.12
2022-12-28 18:30 | 44923.7708 | NA | 0.10542 | 24.12
2022-12-28 19:00 | 44923.7917 | NA | 0.11046 | 24.12
2022-12-28 19:30 | 44923.8125 | NA | 0.10542 | 24.12
2022-12-28 20:00 | 44923.8333 | NA | 0.11046 | 24.12
2022-12-28 20:30 | 44923.8542 | NA | 0.11166 | 24.12
2022-12-28 21:00 | 44923.875 | NA | 0.10422 | 24.12
2022-12-28 21:30 | 44923.8958 | NA | 0.11166 | 24.12
2022-12-28 22:00 | 44923.9167 | NA | 0.096775 | 24.12
2022-12-28 22:30 | 44923.9375 | NA | 0.10422 | 24.12
2022-12-28 23:00 | 44923.9583 | NA | 0.11166 | 24.12
2022-12-28 23:30 | 44923.9792 | NA | 0.097978 | 24.12
2022-12-29 | 44924 | NA | 0.096775 | 24.12
2022-12-29 00:30 | 44924.0208 | NA | 0.089331 | 24.12
2022-12-29 01:00 | 44924.0417 | NA | 0.096775 | 24.12
2022-12-29 01:30 | 44924.0625 | NA | 0.089331 | 24.12
2022-12-29 02:00 | 44924.0833 | NA | 0.10422 | 24.12
2022-12-29 02:30 | 44924.1042 | NA | 0.096775 | 24.12
2022-12-29 03:00 | 44924.125 | NA | 0.10302 | 24.12
2022-12-29 03:30 | 44924.1458 | NA | 0.11166 | 24.12
2022-12-29 04:00 | 44924.1667 | NA | 0.097978 | 24.12
2022-12-29 04:30 | 44924.1875 | NA | 0.096775 | 24.12
2022-12-29 05:00 | 44924.2083 | NA | 0.11046 | 24.12
2022-12-29 05:30 | 44924.2292 | NA | 0.10422 | 24.12
2022-12-29 06:00 | 44924.25 | NA | 0.11166 | 24.12
2022-12-29 06:30 | 44924.2708 | NA | 0.10542 | 24.12
2022-12-29 07:00 | 44924.2917 | NA | 0.095571 | 24.12
2022-12-29 07:30 | 44924.3125 | NA | 0.097978 | 24.12
2022-12-29 08:00 | 44924.3333 | NA | 0.089331 | 24.12
2022-12-29 08:30 | 44924.3542 | NA | 0.089331 | 24.12
2022-12-29 09:00 | 44924.375 | NA | 0.10302 | 24.12
2022-12-29 09:30 | 44924.3958 | NA | 0.10542 | 24.12
2022-12-29 10:00 | 44924.4167 | NA | 0.089331 | 24.12
2022-12-29 10:30 | 44924.4375 | NA | 0.089331 | 24.12
2022-12-29 11:00 | 44924.4583 | NA | 0.089331 | 24.12
2022-12-29 11:30 | 44924.4792 | NA | 0.089331 | 24.12
2022-12-29 12:00 | 44924.5 | NA | 0.089331 | 24.12
2022-12-29 12:30 | 44924.5208 | NA | 0.089331 | 24.12
2022-12-29 13:00 | 44924.5417 | NA | 0.089331 | 24.12
2022-12-29 13:30 | 44924.5625 | NA | 0.095571 | 24.12
2022-12-29 14:00 | 44924.5833 | NA | 0.096775 | 24.12
2022-12-29 14:30 | 44924.6042 | NA | 0.090534 | 24.12
2022-12-29 15:00 | 44924.625 | NA | 0.096775 | 24.12
2022-12-29 15:30 | 44924.6458 | NA | 0.089331 | 24.12
2022-12-29 16:00 | 44924.6667 | NA | 0.089331 | 24.12
2022-12-29 16:30 | 44924.6875 | NA | 0.10302 | 24.12
2022-12-29 17:00 | 44924.7083 | NA | 0.10542 | 24.12
2022-12-29 17:30 | 44924.7292 | NA | 0.10422 | 24.12
2022-12-29 18:00 | 44924.75 | NA | 0.10422 | 24.12
2022-12-29 18:30 | 44924.7708 | NA | 0.10422 | 24.12
2022-12-29 19:00 | 44924.7917 | NA | 0.11046 | 24.12
2022-12-29 19:30 | 44924.8125 | NA | 0.11166 | 24.12
2022-12-29 20:00 | 44924.8333 | NA | 0.10422 | 24.12
2022-12-29 20:30 | 44924.8542 | NA | 0.11166 | 24.12
2022-12-29 21:00 | 44924.875 | NA | 0.10542 | 24.12
2022-12-29 21:30 | 44924.8958 | NA | 0.10302 | 24.12
2022-12-29 22:00 | 44924.9167 | NA | 0.096775 | 24.12
2022-12-29 22:30 | 44924.9375 | NA | 0.11166 | 24.12
2022-12-29 23:00 | 44924.9583 | NA | 0.11166 | 24.12
2022-12-29 23:30 | 44924.9792 | NA | 0.10542 | 24.12
2022-12-30 | 44925 | NA | 0.096775 | 24.12
2022-12-30 00:30 | 44925.0208 | NA | 0.096775 | 24.12
2022-12-30 01:00 | 44925.0417 | NA | 0.10302 | 24.12
2022-12-30 01:30 | 44925.0625 | NA | 0.097978 | 24.12
2022-12-30 02:00 | 44925.0833 | NA | 0.11046 | 24.12
2022-12-30 02:30 | 44925.1042 | NA | 0.11166 | 24.12
2022-12-30 03:00 | 44925.125 | NA | 0.10542 | 24.12
2022-12-30 03:30 | 44925.1458 | NA | 0.10422 | 24.12
2022-12-30 04:00 | 44925.1667 | NA | 0.089331 | 24.12
2022-12-30 04:30 | 44925.1875 | NA | 0.095571 | 24.12
2022-12-30 05:00 | 44925.2083 | NA | 0.10542 | 24.12
2022-12-30 05:30 | 44925.2292 | NA | 0.096775 | 24.12
2022-12-30 06:00 | 44925.25 | NA | 0.096775 | 24.12
2022-12-30 06:30 | 44925.2708 | NA | 0.089331 | 24.12
2022-12-30 07:00 | 44925.2917 | NA | 0.089331 | 24.12
2022-12-30 07:30 | 44925.3125 | NA | 0.096775 | 24.12
2022-12-30 08:00 | 44925.3333 | NA | 0.089331 | 24.12
2022-12-30 08:30 | 44925.3542 | NA | 0.089331 | 24.12
2022-12-30 09:00 | 44925.375 | NA | 0.10302 | 24.12
2022-12-30 09:30 | 44925.3958 | NA | 0.097978 | 24.12
2022-12-30 10:00 | 44925.4167 | NA | 0.089331 | 24.12
2022-12-30 10:30 | 44925.4375 | NA | 0.089331 | 24.12
2022-12-30 11:00 | 44925.4583 | NA | 0.089331 | 24.12
2022-12-30 11:30 | 44925.4792 | NA | 0.096775 | 24.12
2022-12-30 12:00 | 44925.5 | NA | 0.095571 | 24.12
2022-12-30 12:30 | 44925.5208 | NA | 0.090534 | 24.12
2022-12-30 13:00 | 44925.5417 | NA | 0.096775 | 24.12
2022-12-30 13:30 | 44925.5625 | NA | 0.10302 | 24.12
2022-12-30 14:00 | 44925.5833 | NA | 0.097978 | 24.12
2022-12-30 14:30 | 44925.6042 | NA | 0.089331 | 24.12
2022-12-30 15:00 | 44925.625 | NA | 0.11046 | 24.12
2022-12-30 15:30 | 44925.6458 | NA | 0.10422 | 24.12
2022-12-30 16:00 | 44925.6667 | NA | 0.11166 | 24.12
2022-12-30 16:30 | 44925.6875 | NA | 0.10422 | 24.12
2022-12-30 17:00 | 44925.7083 | NA | 0.11166 | 24.12
2022-12-30 17:30 | 44925.7292 | NA | 0.11166 | 24.12
2022-12-30 18:00 | 44925.75 | NA | 0.11166 | 24.12
2022-12-30 18:30 | 44925.7708 | NA | 0.11166 | 24.12
2022-12-30 19:00 | 44925.7917 | NA | 0.11166 | 24.12
2022-12-30 19:30 | 44925.8125 | NA | 0.10422 | 24.12
2022-12-30 20:00 | 44925.8333 | NA | 0.11166 | 24.12
2022-12-30 20:30 | 44925.8542 | NA | 0.11166 | 24.12
2022-12-30 21:00 | 44925.875 | NA | 0.11166 | 24.12
2022-12-30 21:30 | 44925.8958 | NA | 0.10542 | 24.12
2022-12-30 22:00 | 44925.9167 | NA | 0.11046 | 24.12
2022-12-30 22:30 | 44925.9375 | NA | 0.097978 | 24.12
2022-12-30 23:00 | 44925.9583 | NA | 0.10302 | 24.12
2022-12-30 23:30 | 44925.9792 | NA | 0.097978 | 24.12
2022-12-31 | 44926 | NA | 0.089331 | 24.12
2022-12-31 00:30 | 44926.0208 | NA | 0.10422 | 24.12
2022-12-31 01:00 | 44926.0417 | NA | 0.089331 | 24.12
2022-12-31 01:30 | 44926.0625 | NA | 0.10302 | 24.12
2022-12-31 02:00 | 44926.0833 | NA | 0.11166 | 24.12
2022-12-31 02:30 | 44926.1042 | NA | 0.11166 | 24.12
2022-12-31 03:00 | 44926.125 | NA | 0.10422 | 24.12
2022-12-31 03:30 | 44926.1458 | NA | 0.097978 | 24.12
2022-12-31 04:00 | 44926.1667 | NA | 0.10302 | 24.12
2022-12-31 04:30 | 44926.1875 | NA | 0.096775 | 24.12
2022-12-31 05:00 | 44926.2083 | NA | 0.10422 | 24.12
2022-12-31 05:30 | 44926.2292 | NA | 0.097978 | 24.12
2022-12-31 06:00 | 44926.25 | NA | 0.10422 | 24.12
2022-12-31 06:30 | 44926.2708 | NA | 0.10302 | 24.12
2022-12-31 07:00 | 44926.2917 | NA | 0.10542 | 24.12
2022-12-31 07:30 | 44926.3125 | NA | 0.096775 | 24.12
2022-12-31 08:00 | 44926.3333 | NA | 0.096775 | 24.12
2022-12-31 08:30 | 44926.3542 | NA | 0.089331 | 24.12
2022-12-31 09:00 | 44926.375 | NA | 0.095571 | 24.12
2022-12-31 09:30 | 44926.3958 | NA | 0.090534 | 24.12
2022-12-31 10:00 | 44926.4167 | NA | 0.095571 | 24.12
2022-12-31 10:30 | 44926.4375 | NA | 0.090534 | 24.12
2022-12-31 11:00 | 44926.4583 | NA | 0.096775 | 24.12
2022-12-31 11:30 | 44926.4792 | NA | 0.095571 | 24.12
2022-12-31 12:00 | 44926.5 | NA | 0.090534 | 24.12
2022-12-31 12:30 | 44926.5208 | NA | 0.089331 | 24.12
2022-12-31 13:00 | 44926.5417 | NA | 0.089331 | 24.12
2022-12-31 13:30 | 44926.5625 | NA | 0.10422 | 24.12
2022-12-31 14:00 | 44926.5833 | NA | 0.089331 | 24.12
2022-12-31 14:30 | 44926.6042 | NA | 0.096775 | 24.12
2022-12-31 15:00 | 44926.625 | NA | 0.096775 | 24.12
2022-12-31 15:30 | 44926.6458 | NA | 0.089331 | 24.12
2022-12-31 16:00 | 44926.6667 | NA | 0.10302 | 24.12
2022-12-31 16:30 | 44926.6875 | NA | 0.090534 | 24.12
2022-12-31 17:00 | 44926.7083 | NA | 0.10302 | 24.12
2022-12-31 17:30 | 44926.7292 | NA | 0.11166 | 24.12
2022-12-31 18:00 | 44926.75 | NA | 0.10542 | 24.12
2022-12-31 18:30 | 44926.7708 | NA | 0.096775 | 24.12
2022-12-31 19:00 | 44926.7917 | NA | 0.11046 | 24.12
2022-12-31 19:30 | 44926.8125 | NA | 0.11166 | 24.12
2022-12-31 20:00 | 44926.8333 | NA | 0.11166 | 24.12
2022-12-31 20:30 | 44926.8542 | NA | 0.10542 | 24.12
2022-12-31 21:00 | 44926.875 | NA | 0.096775 | 24.12
2022-12-31 21:30 | 44926.8958 | NA | 0.096775 | 24.12
2022-12-31 22:00 | 44926.9167 | NA | 0.10422 | 24.12
2022-12-31 22:30 | 44926.9375 | NA | 0.11046 | 24.12
2022-12-31 23:00 | 44926.9583 | NA | 0.090534 | 24.12
2022-12-31 23:30 | 44926.9792 | NA | 0.096775 | 24.12
2023-01-01 | 44927 | NA | 0.095571 | 24.12
2023-01-01 00:30 | 44927.0208 | NA | 0.097978 | 24.12
2023-01-01 01:00 | 44927.0417 | NA | 0.10302 | 24.12
2023-01-01 01:30 | 44927.0625 | NA | 0.10422 | 24.12
2023-01-01 02:00 | 44927.0833 | NA | 0.11166 | 24.12
2023-01-01 02:30 | 44927.1042 | NA | 0.090534 | 24.12
2023-01-01 03:00 | 44927.125 | NA | 0.11046 | 24.12
2023-01-01 03:30 | 44927.1458 | NA | 0.097978 | 24.12
2023-01-01 04:00 | 44927.1667 | NA | 0.10302 | 24.12
2023-01-01 04:30 | 44927.1875 | NA | 0.096775 | 24.12
2023-01-01 05:00 | 44927.2083 | NA | 0.10422 | 24.12
2023-01-01 05:30 | 44927.2292 | NA | 0.10422 | 24.12
2023-01-01 06:00 | 44927.25 | NA | 0.097978 | 24.12
2023-01-01 06:30 | 44927.2708 | NA | 0.11046 | 24.12
2023-01-01 07:00 | 44927.2917 | NA | 0.097978 | 24.12
2023-01-01 07:30 | 44927.3125 | NA | 0.10302 | 24.12
2023-01-01 08:00 | 44927.3333 | NA | 0.096775 | 24.12
2023-01-01 08:30 | 44927.3542 | NA | 0.090534 | 24.12
2023-01-01 09:00 | 44927.375 | NA | 0.10302 | 24.12
2023-01-01 09:30 | 44927.3958 | NA | 0.090534 | 24.12
2023-01-01 10:00 | 44927.4167 | NA | 0.089331 | 24.12
2023-01-01 10:30 | 44927.4375 | NA | 0.10302 | 24.12
2023-01-01 11:00 | 44927.4583 | NA | 0.097978 | 24.12
2023-01-01 11:30 | 44927.4792 | NA | 0.096775 | 24.12
2023-01-01 12:00 | 44927.5 | NA | 0.089331 | 24.12
2023-01-01 12:30 | 44927.5208 | NA | 0.095571 | 24.12
2023-01-01 13:00 | 44927.5417 | NA | 0.090534 | 24.12
2023-01-01 13:30 | 44927.5625 | NA | 0.096775 | 24.12
2023-01-01 14:00 | 44927.5833 | NA | 0.089331 | 24.12
2023-01-01 14:30 | 44927.6042 | NA | 0.089331 | 24.12
2023-01-01 15:00 | 44927.625 | NA | 0.10302 | 24.12
2023-01-01 15:30 | 44927.6458 | NA | 0.090534 | 24.12
2023-01-01 16:00 | 44927.6667 | NA | 0.10302 | 24.12
2023-01-01 16:30 | 44927.6875 | NA | 0.090534 | 24.12
2023-01-01 17:00 | 44927.7083 | NA | 0.089331 | 24.12
2023-01-01 17:30 | 44927.7292 | NA | 0.095571 | 24.12
2023-01-01 18:00 | 44927.75 | NA | 0.10422 | 24.12
2023-01-01 18:30 | 44927.7708 | NA | 0.11166 | 24.12
2023-01-01 19:00 | 44927.7917 | NA | 0.10542 | 24.12
2023-01-01 19:30 | 44927.8125 | NA | 0.10422 | 24.12
2023-01-01 20:00 | 44927.8333 | NA | 0.10302 | 24.12
2023-01-01 20:30 | 44927.8542 | NA | 0.11166 | 24.12
2023-01-01 21:00 | 44927.875 | NA | 0.097978 | 24.12
2023-01-01 21:30 | 44927.8958 | NA | 0.10302 | 24.12
2023-01-01 22:00 | 44927.9167 | NA | 0.11166 | 24.12
2023-01-01 22:30 | 44927.9375 | NA | 0.097978 | 24.12
2023-01-01 23:00 | 44927.9583 | NA | 0.11046 | 24.12
2023-01-01 23:30 | 44927.9792 | NA | 0.097978 | 24.12
2023-01-02 | 44928 | NA | 0.096775 | 24.12
2023-01-02 00:30 | 44928.0208 | NA | 0.10302 | 24.12
2023-01-02 01:00 | 44928.0417 | NA | 0.10542 | 24.12
2023-01-02 01:30 | 44928.0625 | NA | 0.10302 | 24.12
2023-01-02 02:00 | 44928.0833 | NA | 0.097978 | 24.12
2023-01-02 02:30 | 44928.1042 | NA | 0.11046 | 24.12
2023-01-02 03:00 | 44928.125 | NA | 0.097978 | 24.12
2023-01-02 03:30 | 44928.1458 | NA | 0.089331 | 24.12
2023-01-02 04:00 | 44928.1667 | NA | 0.089331 | 24.12
2023-01-02 04:30 | 44928.1875 | NA | 0.10302 | 24.12
2023-01-02 05:00 | 44928.2083 | NA | 0.10422 | 24.12
2023-01-02 05:30 | 44928.2292 | NA | 0.11166 | 24.12
2023-01-02 06:00 | 44928.25 | NA | 0.097978 | 24.12
2023-01-02 06:30 | 44928.2708 | NA | 0.096775 | 24.12
2023-01-02 07:00 | 44928.2917 | NA | 0.096775 | 24.12
2023-01-02 07:30 | 44928.3125 | NA | 0.089331 | 24.12
2023-01-02 08:00 | 44928.3333 | NA | 0.089331 | 24.12
2023-01-02 08:30 | 44928.3542 | NA | 0.089331 | 24.12
2023-01-02 09:00 | 44928.375 | NA | 0.089331 | 24.12
2023-01-02 09:30 | 44928.3958 | NA | 0.095571 | 24.12
2023-01-02 10:00 | 44928.4167 | NA | 0.090534 | 24.12
2023-01-02 10:30 | 44928.4375 | NA | 0.096775 | 24.12
2023-01-02 11:00 | 44928.4583 | NA | 0.089331 | 24.12
2023-01-02 11:30 | 44928.4792 | NA | 0.089331 | 24.12
2023-01-02 12:00 | 44928.5 | NA | 0.10422 | 24.12
2023-01-02 12:30 | 44928.5208 | NA | 0.089331 | 24.12
2023-01-02 13:00 | 44928.5417 | NA | 0.096775 | 24.12
2023-01-02 13:30 | 44928.5625 | NA | 0.096775 | 24.12
2023-01-02 14:00 | 44928.5833 | NA | 0.10422 | 24.12
2023-01-02 14:30 | 44928.6042 | NA | 0.095571 | 24.12
2023-01-02 15:00 | 44928.625 | NA | 0.097978 | 24.12
2023-01-02 15:30 | 44928.6458 | NA | 0.096775 | 24.12
2023-01-02 16:00 | 44928.6667 | NA | 0.089331 | 24.12
2023-01-02 16:30 | 44928.6875 | NA | 0.096775 | 24.12
2023-01-02 17:00 | 44928.7083 | NA | 0.11046 | 24.12
2023-01-02 17:30 | 44928.7292 | NA | 0.10422 | 24.12
2023-01-02 18:00 | 44928.75 | NA | 0.096775 | 24.12
2023-01-02 18:30 | 44928.7708 | NA | 0.11166 | 24.12
2023-01-02 19:00 | 44928.7917 | NA | 0.10422 | 24.12
2023-01-02 19:30 | 44928.8125 | NA | 0.11166 | 24.12
2023-01-02 20:00 | 44928.8333 | NA | 0.11166 | 24.12
2023-01-02 20:30 | 44928.8542 | NA | 0.11166 | 24.12
2023-01-02 21:00 | 44928.875 | NA | 0.097978 | 24.12
2023-01-02 21:30 | 44928.8958 | NA | 0.096775 | 24.12
2023-01-02 22:00 | 44928.9167 | NA | 0.095571 | 24.12
2023-01-02 22:30 | 44928.9375 | NA | 0.097978 | 24.12
2023-01-02 23:00 | 44928.9583 | NA | 0.096775 | 24.12
2023-01-02 23:30 | 44928.9792 | NA | 0.095571 | 24.12
2023-01-03 | 44929 | NA | 0.10542 | 24.12
2023-01-03 00:30 | 44929.0208 | NA | 0.089331 | 24.12
2023-01-03 01:00 | 44929.0417 | NA | 0.089331 | 24.12
2023-01-03 01:30 | 44929.0625 | NA | 0.10302 | 24.12
2023-01-03 02:00 | 44929.0833 | NA | 0.10422 | 24.12
2023-01-03 02:30 | 44929.1042 | NA | 0.090534 | 24.12
2023-01-03 03:00 | 44929.125 | NA | 0.10422 | 24.12
2023-01-03 03:30 | 44929.1458 | NA | 0.096775 | 24.12
2023-01-03 04:00 | 44929.1667 | NA | 0.096775 | 24.12
2023-01-03 04:30 | 44929.1875 | NA | 0.089331 | 24.12
2023-01-03 05:00 | 44929.2083 | NA | 0.10422 | 24.12
2023-01-03 05:30 | 44929.2292 | NA | 0.089331 | 24.12
2023-01-03 06:00 | 44929.25 | NA | 0.089331 | 24.12
2023-01-03 06:30 | 44929.2708 | NA | 0.089331 | 24.12
2023-01-03 07:00 | 44929.2917 | NA | 0.096775 | 24.12
2023-01-03 07:30 | 44929.3125 | NA | 0.089331 | 24.12
2023-01-03 08:00 | 44929.3333 | NA | 0.089331 | 24.12
2023-01-03 08:30 | 44929.3542 | NA | 0.089331 | 24.12
2023-01-03 09:00 | 44929.375 | NA | 0.089331 | 24.12
2023-01-03 09:30 | 44929.3958 | NA | 0.089331 | 24.12
2023-01-03 10:00 | 44929.4167 | NA | 0.095571 | 24.12
2023-01-03 10:30 | 44929.4375 | NA | 0.090534 | 24.12
2023-01-03 11:00 | 44929.4583 | NA | 0.096775 | 24.12
2023-01-03 11:30 | 44929.4792 | NA | 0.089331 | 24.12
2023-01-03 12:00 | 44929.5 | NA | 0.10302 | 24.12
2023-01-03 12:30 | 44929.5208 | NA | 0.097978 | 24.12
2023-01-03 13:00 | 44929.5417 | NA | 0.089331 | 24.12
2023-01-03 13:30 | 44929.5625 | NA | 0.10302 | 24.12
2023-01-03 14:00 | 44929.5833 | NA | 0.10422 | 24.12
2023-01-03 14:30 | 44929.6042 | NA | 0.097978 | 24.12
2023-01-03 15:00 | 44929.625 | NA | 0.10302 | 24.12
2023-01-03 15:30 | 44929.6458 | NA | 0.10542 | 24.12
2023-01-03 16:00 | 44929.6667 | NA | 0.10302 | 24.12
2023-01-03 16:30 | 44929.6875 | NA | 0.10422 | 24.12
2023-01-03 17:00 | 44929.7083 | NA | 0.11166 | 24.12
2023-01-03 17:30 | 44929.7292 | NA | 0.10542 | 24.12
2023-01-03 18:00 | 44929.75 | NA | 0.10302 | 24.12
2023-01-03 18:30 | 44929.7708 | NA | 0.11166 | 24.12
2023-01-03 19:00 | 44929.7917 | NA | 0.11166 | 24.12
2023-01-03 19:30 | 44929.8125 | NA | 0.11166 | 24.12
2023-01-03 20:00 | 44929.8333 | NA | 0.11166 | 24.12
2023-01-03 20:30 | 44929.8542 | NA | 0.11166 | 24.12
2023-01-03 21:00 | 44929.875 | NA | 0.11166 | 24.12
2023-01-03 21:30 | 44929.8958 | NA | 0.10542 | 24.12
2023-01-03 22:00 | 44929.9167 | NA | 0.10422 | 24.12
2023-01-03 22:30 | 44929.9375 | NA | 0.10302 | 24.12
2023-01-03 23:00 | 44929.9583 | NA | 0.11166 | 24.12
2023-01-03 23:30 | 44929.9792 | NA | 0.11166 | 24.12
2023-01-04 | 44930 | NA | 0.090534 | 24.12
2023-01-04 00:30 | 44930.0208 | NA | 0.10422 | 24.12
2023-01-04 01:00 | 44930.0417 | NA | 0.089331 | 24.12
2023-01-04 01:30 | 44930.0625 | NA | 0.096775 | 24.12
2023-01-04 02:00 | 44930.0833 | NA | 0.096775 | 24.12
2023-01-04 02:30 | 44930.1042 | NA | 0.10302 | 24.12
2023-01-04 03:00 | 44930.125 | NA | 0.096775 | 24.12
2023-01-04 03:30 | 44930.1458 | NA | 0.10422 | 24.12
2023-01-04 04:00 | 44930.1667 | NA | 0.10542 | 24.12
2023-01-04 04:30 | 44930.1875 | NA | 0.11046 | 24.12
2023-01-04 05:00 | 44930.2083 | NA | 0.11166 | 24.12
2023-01-04 05:30 | 44930.2292 | NA | 0.097978 | 24.12
2023-01-04 06:00 | 44930.25 | NA | 0.089331 | 24.12
2023-01-04 06:30 | 44930.2708 | NA | 0.089331 | 24.12
2023-01-04 07:00 | 44930.2917 | NA | 0.089331 | 24.12
2023-01-04 07:30 | 44930.3125 | NA | 0.096775 | 24.12
2023-01-04 08:00 | 44930.3333 | NA | 0.096775 | 24.12
2023-01-04 08:30 | 44930.3542 | NA | 0.089331 | 24.12
2023-01-04 09:00 | 44930.375 | NA | 0.089331 | 24.12
2023-01-04 09:30 | 44930.3958 | NA | 0.096775 | 24.12
2023-01-04 10:00 | 44930.4167 | NA | 0.089331 | 24.12
2023-01-04 10:30 | 44930.4375 | NA | 0.096775 | 24.12
2023-01-04 11:00 | 44930.4583 | NA | 0.096775 | 24.12
2023-01-04 11:30 | 44930.4792 | NA | 0.089331 | 24.12
2023-01-04 12:00 | 44930.5 | NA | 0.089331 | 24.12
2023-01-04 12:30 | 44930.5208 | NA | 0.095571 | 24.12
2023-01-04 13:00 | 44930.5417 | NA | 0.097978 | 24.12
2023-01-04 13:30 | 44930.5625 | NA | 0.089331 | 24.12
2023-01-04 14:00 | 44930.5833 | NA | 0.10422 | 24.12
2023-01-04 14:30 | 44930.6042 | NA | 0.095571 | 24.12
2023-01-04 15:00 | 44930.625 | NA | 0.11166 | 24.12
2023-01-04 15:30 | 44930.6458 | NA | 0.11166 | 24.12
2023-01-04 16:00 | 44930.6667 | NA | 0.11166 | 24.12
2023-01-04 16:30 | 44930.6875 | NA | 0.10422 | 24.12
2023-01-04 17:00 | 44930.7083 | NA | 0.11166 | 24.12
2023-01-04 17:30 | 44930.7292 | NA | 0.11166 | 24.12
2023-01-04 18:00 | 44930.75 | NA | 0.11166 | 24.12
2023-01-04 18:30 | 44930.7708 | NA | 0.11166 | 24.12
2023-01-04 19:00 | 44930.7917 | NA | 0.11166 | 24.12
2023-01-04 19:30 | 44930.8125 | NA | 0.11166 | 24.12
2023-01-04 20:00 | 44930.8333 | NA | 0.11166 | 24.12
2023-01-04 20:30 | 44930.8542 | NA | 0.10542 | 24.12
2023-01-04 21:00 | 44930.875 | NA | 0.089331 | 24.12
2023-01-04 21:30 | 44930.8958 | NA | 0.089331 | 24.12
2023-01-04 22:00 | 44930.9167 | NA | 0.089331 | 24.12
2023-01-04 22:30 | 44930.9375 | NA | 0.089331 | 24.12
2023-01-04 23:00 | 44930.9583 | NA | 0.095571 | 24.12
2023-01-04 23:30 | 44930.9792 | NA | 0.097978 | 24.12
2023-01-05 | 44931 | NA | 0.10045 | 24.12
2023-01-05 00:30 | 44931.0208 | NA | 0.10422 | 24.12
2023-01-05 01:00 | 44931.0417 | NA | 0.089331 | 24.12
2023-01-05 01:30 | 44931.0625 | NA | 0.089331 | 24.12
2023-01-05 02:00 | 44931.0833 | NA | 0.11046 | 24.12
2023-01-05 02:30 | 44931.1042 | NA | 0.10542 | 24.12
2023-01-05 03:00 | 44931.125 | NA | 0.096775 | 24.12
2023-01-05 03:30 | 44931.1458 | NA | 0.096775 | 24.12
2023-01-05 04:00 | 44931.1667 | NA | 0.096775 | 24.12
2023-01-05 04:30 | 44931.1875 | NA | 0.089331 | 24.12
2023-01-05 05:00 | 44931.2083 | NA | 0.10302 | 24.12
2023-01-05 05:30 | 44931.2292 | NA | 0.090534 | 24.12
2023-01-05 06:00 | 44931.25 | NA | 0.096775 | 24.12
2023-01-05 06:30 | 44931.2708 | NA | 0.089331 | 24.12
2023-01-05 07:00 | 44931.2917 | NA | 0.089331 | 24.12
2023-01-05 07:30 | 44931.3125 | NA | 0.096775 | 24.12
2023-01-05 08:00 | 44931.3333 | NA | 0.089331 | 24.12
2023-01-05 08:30 | 44931.3542 | NA | 0.096775 | 24.12
2023-01-05 09:00 | 44931.375 | NA | 0.096775 | 24.12
2023-01-05 09:30 | 44931.3958 | NA | 0.096775 | 24.12
2023-01-05 10:00 | 44931.4167 | NA | 0.095571 | 24.12
2023-01-05 10:30 | 44931.4375 | NA | 0.090534 | 24.12
2023-01-05 11:00 | 44931.4583 | NA | 0.095571 | 24.12
2023-01-05 11:30 | 44931.4792 | NA | 0.097978 | 24.12
2023-01-05 12:00 | 44931.5 | NA | 0.089331 | 24.12
2023-01-05 12:30 | 44931.5208 | NA | 0.10302 | 24.12
2023-01-05 13:00 | 44931.5417 | NA | 0.10422 | 24.12
2023-01-05 13:30 | 44931.5625 | NA | 0.10542 | 24.12
2023-01-05 14:00 | 44931.5833 | NA | 0.089331 | 24.12
2023-01-05 14:30 | 44931.6042 | NA | 0.095571 | 24.12
2023-01-05 15:00 | 44931.625 | NA | 0.090534 | 24.12
2023-01-05 15:30 | 44931.6458 | NA | 0.10422 | 24.12
2023-01-05 16:00 | 44931.6667 | NA | 0.11046 | 24.12
2023-01-05 16:30 | 44931.6875 | NA | 0.10542 | 24.12
2023-01-05 17:00 | 44931.7083 | NA | 0.11046 | 24.12
2023-01-05 17:30 | 44931.7292 | NA | 0.10422 | 24.12
2023-01-05 18:00 | 44931.75 | NA | 0.11166 | 24.12
2023-01-05 18:30 | 44931.7708 | NA | 0.11166 | 24.12
2023-01-05 19:00 | 44931.7917 | NA | 0.10542 | 24.12
2023-01-05 19:30 | 44931.8125 | NA | 0.096775 | 24.12
2023-01-05 20:00 | 44931.8333 | NA | 0.095571 | 24.12
2023-01-05 20:30 | 44931.8542 | NA | 0.10542 | 24.12
2023-01-05 21:00 | 44931.875 | NA | 0.11046 | 24.12
2023-01-05 21:30 | 44931.8958 | NA | 0.10542 | 24.12
2023-01-05 22:00 | 44931.9167 | NA | 0.10302 | 24.12
2023-01-05 22:30 | 44931.9375 | NA | 0.10422 | 24.12
2023-01-05 23:00 | 44931.9583 | NA | 0.11166 | 24.12
2023-01-05 23:30 | 44931.9792 | NA | 0.10422 | 24.12
2023-01-06 | 44932 | NA | 0.096775 | 24.12
2023-01-06 00:30 | 44932.0208 | NA | 0.090534 | 24.12
2023-01-06 01:00 | 44932.0417 | NA | 0.096775 | 24.12
2023-01-06 01:30 | 44932.0625 | NA | 0.089331 | 24.12
2023-01-06 02:00 | 44932.0833 | NA | 0.10302 | 24.12
2023-01-06 02:30 | 44932.1042 | NA | 0.097978 | 24.12
2023-01-06 03:00 | 44932.125 | NA | 0.096775 | 24.12
2023-01-06 03:30 | 44932.1458 | NA | 0.10302 | 24.12
2023-01-06 04:00 | 44932.1667 | NA | 0.096775 | 24.12
2023-01-06 04:30 | 44932.1875 | NA | 0.090534 | 24.12
2023-01-06 05:00 | 44932.2083 | NA | 0.089331 | 24.12
2023-01-06 05:30 | 44932.2292 | NA | 0.095571 | 24.12
2023-01-06 06:00 | 44932.25 | NA | 0.097978 | 24.12
2023-01-06 06:30 | 44932.2708 | NA | 0.089331 | 24.12
2023-01-06 07:00 | 44932.2917 | NA | 0.096775 | 24.12
2023-01-06 07:30 | 44932.3125 | NA | 0.089331 | 24.12
2023-01-06 08:00 | 44932.3333 | NA | 0.096775 | 24.12
2023-01-06 08:30 | 44932.3542 | NA | 0.096775 | 24.12
2023-01-06 09:00 | 44932.375 | NA | 0.089331 | 24.12
2023-01-06 09:30 | 44932.3958 | NA | 0.089331 | 24.12
2023-01-06 10:00 | 44932.4167 | NA | 0.089331 | 24.12
2023-01-06 10:30 | 44932.4375 | NA | 0.095571 | 24.12
2023-01-06 11:00 | 44932.4583 | NA | 0.096775 | 24.12
2023-01-06 11:30 | 44932.4792 | NA | 0.090534 | 24.12
2023-01-06 12:00 | 44932.5 | NA | 0.096775 | 24.12
2023-01-06 12:30 | 44932.5208 | NA | 0.089331 | 24.12
2023-01-06 13:00 | 44932.5417 | NA | 0.089331 | 24.12
2023-01-06 13:30 | 44932.5625 | NA | 0.089331 | 24.12
2023-01-06 14:00 | 44932.5833 | NA | 0.089331 | 24.12
2023-01-06 14:30 | 44932.6042 | NA | 0.089331 | 24.12
2023-01-06 15:00 | 44932.625 | NA | 0.096775 | 24.12
2023-01-06 15:30 | 44932.6458 | NA | 0.10302 | 24.12
2023-01-06 16:00 | 44932.6667 | NA | 0.10422 | 24.12
2023-01-06 16:30 | 44932.6875 | NA | 0.10542 | 24.12
2023-01-06 17:00 | 44932.7083 | NA | 0.11046 | 24.12
2023-01-06 17:30 | 44932.7292 | NA | 0.11166 | 24.12
2023-01-06 18:00 | 44932.75 | NA | 0.11166 | 24.12
2023-01-06 18:30 | 44932.7708 | NA | 0.11166 | 24.12
2023-01-06 19:00 | 44932.7917 | NA | 0.10422 | 24.12
2023-01-06 19:30 | 44932.8125 | NA | 0.097978 | 24.12
2023-01-06 20:00 | 44932.8333 | NA | 0.096775 | 24.12
2023-01-06 20:30 | 44932.8542 | NA | 0.10302 | 24.12
2023-01-06 21:00 | 44932.875 | NA | 0.10422 | 24.12
2023-01-06 21:30 | 44932.8958 | NA | 0.10422 | 24.12
2023-01-06 22:00 | 44932.9167 | NA | 0.11166 | 24.12
2023-01-06 22:30 | 44932.9375 | NA | 0.097978 | 24.12
2023-01-06 23:00 | 44932.9583 | NA | 0.10302 | 24.12
2023-01-06 23:30 | 44932.9792 | NA | 0.097978 | 24.12
2023-01-07 | 44933 | NA | 0.10302 | 24.12
2023-01-07 00:30 | 44933.0208 | NA | 0.097978 | 24.12
2023-01-07 01:00 | 44933.0417 | NA | 0.096775 | 24.12
2023-01-07 01:30 | 44933.0625 | NA | 0.11046 | 24.12
2023-01-07 02:00 | 44933.0833 | NA | 0.11166 | 24.12
2023-01-07 02:30 | 44933.1042 | NA | 0.10422 | 24.12
2023-01-07 03:00 | 44933.125 | NA | 0.090534 | 24.12
2023-01-07 03:30 | 44933.1458 | NA | 0.089331 | 24.12
2023-01-07 04:00 | 44933.1667 | NA | 0.089331 | 24.12
2023-01-07 04:30 | 44933.1875 | NA | 0.089331 | 24.12
2023-01-07 05:00 | 44933.2083 | NA | 0.095571 | 24.12
2023-01-07 05:30 | 44933.2292 | NA | 0.097978 | 24.12
2023-01-07 06:00 | 44933.25 | NA | 0.096775 | 24.12
2023-01-07 06:30 | 44933.2708 | NA | 0.089331 | 24.12
2023-01-07 07:00 | 44933.2917 | NA | 0.089331 | 24.12
2023-01-07 07:30 | 44933.3125 | NA | 0.096775 | 24.12
2023-01-07 08:00 | 44933.3333 | NA | 0.096775 | 24.12
2023-01-07 08:30 | 44933.3542 | NA | 0.089331 | 24.12
2023-01-07 09:00 | 44933.375 | NA | 0.10302 | 24.12
2023-01-07 09:30 | 44933.3958 | NA | 0.090534 | 24.12
2023-01-07 10:00 | 44933.4167 | NA | 0.089331 | 24.12
2023-01-07 10:30 | 44933.4375 | NA | 0.096775 | 24.12
2023-01-07 11:00 | 44933.4583 | NA | 0.095571 | 24.12
2023-01-07 11:30 | 44933.4792 | NA | 0.090534 | 24.12
2023-01-07 12:00 | 44933.5 | NA | 0.089331 | 24.12
2023-01-07 12:30 | 44933.5208 | NA | 0.10302 | 24.12
2023-01-07 13:00 | 44933.5417 | NA | 0.11166 | 24.12
2023-01-07 13:30 | 44933.5625 | NA | 0.096775 | 24.12
2023-01-07 14:00 | 44933.5833 | NA | 0.097978 | 24.12
2023-01-07 14:30 | 44933.6042 | NA | 0.089331 | 24.12
2023-01-07 15:00 | 44933.625 | NA | 0.096775 | 24.12
2023-01-07 15:30 | 44933.6458 | NA | 0.096775 | 24.12
2023-01-07 16:00 | 44933.6667 | NA | 0.11046 | 24.12
2023-01-07 16:30 | 44933.6875 | NA | 0.11166 | 24.12
2023-01-07 17:00 | 44933.7083 | NA | 0.11166 | 24.12
2023-01-07 17:30 | 44933.7292 | NA | 0.11166 | 24.12
2023-01-07 18:00 | 44933.75 | NA | 0.11166 | 24.12
2023-01-07 18:30 | 44933.7708 | NA | 0.11166 | 24.12
2023-01-07 19:00 | 44933.7917 | NA | 0.11166 | 24.12
2023-01-07 19:30 | 44933.8125 | NA | 0.10542 | 24.12
2023-01-07 20:00 | 44933.8333 | NA | 0.11046 | 24.12
2023-01-07 20:30 | 44933.8542 | NA | 0.11166 | 24.12
2023-01-07 21:00 | 44933.875 | NA | 0.10542 | 24.12
2023-01-07 21:30 | 44933.8958 | NA | 0.10302 | 24.12
2023-01-07 22:00 | 44933.9167 | NA | 0.10422 | 24.12
2023-01-07 22:30 | 44933.9375 | NA | 0.097978 | 24.12
2023-01-07 23:00 | 44933.9583 | NA | 0.11046 | 24.12
2023-01-07 23:30 | 44933.9792 | NA | 0.11166 | 24.12
2023-01-08 | 44934 | NA | 0.10422 | 24.12
2023-01-08 00:30 | 44934.0208 | NA | 0.097978 | 24.12
2023-01-08 01:00 | 44934.0417 | NA | 0.089331 | 24.12
2023-01-08 01:30 | 44934.0625 | NA | 0.10422 | 24.12
2023-01-08 02:00 | 44934.0833 | NA | 0.11046 | 24.12
2023-01-08 02:30 | 44934.1042 | NA | 0.097978 | 24.12
2023-01-08 03:00 | 44934.125 | NA | 0.089331 | 24.12
2023-01-08 03:30 | 44934.1458 | NA | 0.089331 | 24.12
2023-01-08 04:00 | 44934.1667 | NA | 0.096775 | 24.12
2023-01-08 04:30 | 44934.1875 | NA | 0.089331 | 24.12
2023-01-08 05:00 | 44934.2083 | NA | 0.10422 | 24.12
2023-01-08 05:30 | 44934.2292 | NA | 0.089331 | 24.12
2023-01-08 06:00 | 44934.25 | NA | 0.10422 | 24.12
2023-01-08 06:30 | 44934.2708 | NA | 0.096775 | 24.12
2023-01-08 07:00 | 44934.2917 | NA | 0.089331 | 24.12
2023-01-08 07:30 | 44934.3125 | NA | 0.089331 | 24.12
2023-01-08 08:00 | 44934.3333 | NA | 0.096775 | 24.12
2023-01-08 08:30 | 44934.3542 | NA | 0.089331 | 24.12
2023-01-08 09:00 | 44934.375 | NA | 0.089331 | 24.12
2023-01-08 09:30 | 44934.3958 | NA | 0.089331 | 24.12
2023-01-08 10:00 | 44934.4167 | NA | 0.089331 | 24.12
2023-01-08 10:30 | 44934.4375 | NA | 0.089331 | 24.12
2023-01-08 11:00 | 44934.4583 | NA | 0.096775 | 24.12
2023-01-08 11:30 | 44934.4792 | NA | 0.089331 | 24.12
2023-01-08 12:00 | 44934.5 | NA | 0.096775 | 24.12
2023-01-08 12:30 | 44934.5208 | NA | 0.096775 | 24.12
2023-01-08 13:00 | 44934.5417 | NA | 0.10302 | 24.12
2023-01-08 13:30 | 44934.5625 | NA | 0.097978 | 24.12
2023-01-08 14:00 | 44934.5833 | NA | 0.089331 | 24.12
2023-01-08 14:30 | 44934.6042 | NA | 0.096775 | 24.12
2023-01-08 15:00 | 44934.625 | NA | 0.089331 | 24.12
2023-01-08 15:30 | 44934.6458 | NA | 0.095571 | 24.12
2023-01-08 16:00 | 44934.6667 | NA | 0.097978 | 24.12
2023-01-08 16:30 | 44934.6875 | NA | 0.11046 | 24.12
2023-01-08 17:00 | 44934.7083 | NA | 0.10422 | 24.12
2023-01-08 17:30 | 44934.7292 | NA | 0.11166 | 24.12
2023-01-08 18:00 | 44934.75 | NA | 0.11166 | 24.12
2023-01-08 18:30 | 44934.7708 | NA | 0.11166 | 24.12
2023-01-08 19:00 | 44934.7917 | NA | 0.11166 | 24.12
2023-01-08 19:30 | 44934.8125 | NA | 0.11166 | 24.12
2023-01-08 20:00 | 44934.8333 | NA | 0.11166 | 24.12
2023-01-08 20:30 | 44934.8542 | NA | 0.10542 | 24.12
2023-01-08 21:00 | 44934.875 | NA | 0.096775 | 24.12
2023-01-08 21:30 | 44934.8958 | NA | 0.096775 | 24.12
2023-01-08 22:00 | 44934.9167 | NA | 0.10422 | 24.12
2023-01-08 22:30 | 44934.9375 | NA | 0.11046 | 24.12
2023-01-08 23:00 | 44934.9583 | NA | 0.097978 | 24.12
2023-01-08 23:30 | 44934.9792 | NA | 0.096775 | 24.12
2023-01-09 | 44935 | NA | 0.10422 | 24.12
2023-01-09 00:30 | 44935.0208 | NA | 0.10422 | 24.12
2023-01-09 01:00 | 44935.0417 | NA | 0.089331 | 24.12
2023-01-09 01:30 | 44935.0625 | NA | 0.089331 | 24.12
2023-01-09 02:00 | 44935.0833 | NA | 0.095571 | 24.12
2023-01-09 02:30 | 44935.1042 | NA | 0.090534 | 24.12
2023-01-09 03:00 | 44935.125 | NA | 0.089331 | 24.12
2023-01-09 03:30 | 44935.1458 | NA | 0.089331 | 24.12
2023-01-09 04:00 | 44935.1667 | NA | 0.089331 | 24.12
2023-01-09 04:30 | 44935.1875 | NA | 0.095571 | 24.12
2023-01-09 05:00 | 44935.2083 | NA | 0.090534 | 24.12
2023-01-09 05:30 | 44935.2292 | NA | 0.089331 | 24.12
2023-01-09 06:00 | 44935.25 | NA | 0.089331 | 24.12
2023-01-09 06:30 | 44935.2708 | NA | 0.089331 | 24.12
2023-01-09 07:00 | 44935.2917 | NA | 0.089331 | 24.12
2023-01-09 07:30 | 44935.3125 | NA | 0.10422 | 24.12
2023-01-09 08:00 | 44935.3333 | NA | 0.089331 | 24.12
2023-01-09 08:30 | 44935.3542 | NA | 0.089331 | 24.12
2023-01-09 09:00 | 44935.375 | NA | 0.089331 | 24.12
2023-01-09 09:30 | 44935.3958 | NA | 0.096775 | 24.12
2023-01-09 10:00 | 44935.4167 | NA | 0.096775 | 24.12
2023-01-09 10:30 | 44935.4375 | NA | 0.095422 | 24.12
2023-01-09 11:00 | 44935.4583 | NA | 0.090534 | 24.12
2023-01-09 11:30 | 44935.4792 | NA | 0.089331 | 24.12
2023-01-09 12:00 | 44935.5 | NA | 0.096775 | 24.12
2023-01-09 12:30 | 44935.5208 | NA | 0.089331 | 24.12
2023-01-09 13:00 | 44935.5417 | NA | 0.089331 | 24.12
2023-01-09 13:30 | 44935.5625 | NA | 0.089331 | 24.12
2023-01-09 14:00 | 44935.5833 | NA | 0.10302 | 24.12
2023-01-09 14:30 | 44935.6042 | NA | 0.097978 | 24.12
2023-01-09 15:00 | 44935.625 | NA | 0.096775 | 24.12
2023-01-09 15:30 | 44935.6458 | NA | 0.10422 | 24.12
2023-01-09 16:00 | 44935.6667 | NA | 0.11046 | 24.12
2023-01-09 16:30 | 44935.6875 | NA | 0.11166 | 24.12
2023-01-09 17:00 | 44935.7083 | NA | 0.11166 | 24.12
2023-01-09 17:30 | 44935.7292 | NA | 0.11166 | 24.12
2023-01-09 18:00 | 44935.75 | NA | 0.11166 | 24.12
2023-01-09 18:30 | 44935.7708 | NA | 0.11166 | 24.12
2023-01-09 19:00 | 44935.7917 | NA | 0.11166 | 24.12
2023-01-09 19:30 | 44935.8125 | NA | 0.11166 | 24.12
2023-01-09 20:00 | 44935.8333 | NA | 0.10422 | 24.12
2023-01-09 20:30 | 44935.8542 | NA | 0.11166 | 24.12
2023-01-09 21:00 | 44935.875 | NA | 0.11166 | 24.12
2023-01-09 21:30 | 44935.8958 | NA | 0.11166 | 24.12
2023-01-09 22:00 | 44935.9167 | NA | 0.10422 | 24.12
2023-01-09 22:30 | 44935.9375 | NA | 0.10422 | 24.12
2023-01-09 23:00 | 44935.9583 | NA | 0.10422 | 24.12
2023-01-09 23:30 | 44935.9792 | NA | 0.10422 | 24.12
2023-01-10 | 44936 | NA | 0.11166 | 24.12
2023-01-10 00:30 | 44936.0208 | NA | 0.090534 | 24.12
2023-01-10 01:00 | 44936.0417 | NA | 0.10422 | 24.12
2023-01-10 01:30 | 44936.0625 | NA | 0.11046 | 24.12
2023-01-10 02:00 | 44936.0833 | NA | 0.11166 | 24.12
2023-01-10 02:30 | 44936.1042 | NA | 0.10542 | 24.12
2023-01-10 03:00 | 44936.125 | NA | 0.096775 | 24.12
2023-01-10 03:30 | 44936.1458 | NA | 0.10422 | 24.12
2023-01-10 04:00 | 44936.1667 | NA | 0.10302 | 24.12
2023-01-10 04:30 | 44936.1875 | NA | 0.090534 | 24.12
2023-01-10 05:00 | 44936.2083 | NA | 0.089331 | 24.12
2023-01-10 05:30 | 44936.2292 | NA | 0.096775 | 24.12
2023-01-10 06:00 | 44936.25 | NA | 0.096775 | 24.12
2023-01-10 06:30 | 44936.2708 | NA | 0.089331 | 24.12
2023-01-10 07:00 | 44936.2917 | NA | 0.089331 | 24.12
2023-01-10 07:30 | 44936.3125 | NA | 0.089331 | 24.12
2023-01-10 08:00 | 44936.3333 | NA | 0.089331 | 24.12
2023-01-10 08:30 | 44936.3542 | NA | 0.089331 | 24.12
2023-01-10 09:00 | 44936.375 | NA | 0.10422 | 24.12
2023-01-10 09:30 | 44936.3958 | NA | 0.089331 | 24.12
2023-01-10 10:00 | 44936.4167 | NA | 0.089331 | 24.12
2023-01-10 10:30 | 44936.4375 | NA | 0.089331 | 24.12
2023-01-10 11:00 | 44936.4583 | NA | 0.089331 | 24.12
2023-01-10 11:30 | 44936.4792 | NA | 0.10302 | 24.12
2023-01-10 12:00 | 44936.5 | NA | 0.090534 | 24.12
2023-01-10 12:30 | 44936.5208 | NA | 0.089331 | 24.12
2023-01-10 13:00 | 44936.5417 | NA | 0.089331 | 24.12
2023-01-10 13:30 | 44936.5625 | NA | 0.089331 | 24.12
2023-01-10 14:00 | 44936.5833 | NA | 0.096775 | 24.12
2023-01-10 14:30 | 44936.6042 | NA | 0.10422 | 24.12
2023-01-10 15:00 | 44936.625 | NA | 0.11046 | 24.12
2023-01-10 15:30 | 44936.6458 | NA | 0.11166 | 24.12
2023-01-10 16:00 | 44936.6667 | NA | 0.11166 | 24.12
2023-01-10 16:30 | 44936.6875 | NA | 0.11166 | 24.12
2023-01-10 17:00 | 44936.7083 | NA | 0.097978 | 24.12
2023-01-10 17:30 | 44936.7292 | NA | 0.11046 | 24.12
2023-01-10 18:00 | 44936.75 | NA | 0.11166 | 24.12
2023-01-10 18:30 | 44936.7708 | NA | 0.11166 | 24.12
2023-01-10 19:00 | 44936.7917 | NA | 0.11166 | 24.12
2023-01-10 19:30 | 44936.8125 | NA | 0.11166 | 24.12
2023-01-10 20:00 | 44936.8333 | NA | 0.10422 | 24.12
2023-01-10 20:30 | 44936.8542 | NA | 0.11166 | 24.12
2023-01-10 21:00 | 44936.875 | NA | 0.10422 | 24.12
2023-01-10 21:30 | 44936.8958 | NA | 0.097978 | 24.12
2023-01-10 22:00 | 44936.9167 | NA | 0.096775 | 24.12
2023-01-10 22:30 | 44936.9375 | NA | 0.089331 | 24.12
2023-01-10 23:00 | 44936.9583 | NA | 0.096775 | 24.12
2023-01-10 23:30 | 44936.9792 | NA | 0.10302 | 24.12
2023-01-11 | 44937 | NA | 0.10542 | 24.12
2023-01-11 00:30 | 44937.0208 | NA | 0.089331 | 24.12
2023-01-11 01:00 | 44937.0417 | NA | 0.089331 | 24.12
2023-01-11 01:30 | 44937.0625 | NA | 0.10302 | 24.12
2023-01-11 02:00 | 44937.0833 | NA | 0.10422 | 24.12
2023-01-11 02:30 | 44937.1042 | NA | 0.10422 | 24.12
2023-01-11 03:00 | 44937.125 | NA | 0.10542 | 24.12
2023-01-11 03:30 | 44937.1458 | NA | 0.10302 | 24.12
2023-01-11 04:00 | 44937.1667 | NA | 0.097978 | 24.12
2023-01-11 04:30 | 44937.1875 | NA | 0.089331 | 24.12
2023-01-11 05:00 | 44937.2083 | NA | 0.096775 | 24.12
2023-01-11 05:30 | 44937.2292 | NA | 0.089331 | 24.12
2023-01-11 06:00 | 44937.25 | NA | 0.089331 | 24.12
2023-01-11 06:30 | 44937.2708 | NA | 0.089331 | 24.12
2023-01-11 07:00 | 44937.2917 | NA | 0.096775 | 24.12
2023-01-11 07:30 | 44937.3125 | NA | 0.095571 | 24.12
2023-01-11 08:00 | 44937.3333 | NA | 0.090534 | 24.12
2023-01-11 08:30 | 44937.3542 | NA | 0.089331 | 24.12
2023-01-11 09:00 | 44937.375 | NA | 0.096812 | 24.12
2023-01-11 09:30 | 44937.3958 | NA | 0.089331 | 24.12
2023-01-11 10:00 | 44937.4167 | NA | 0.089331 | 24.12
2023-01-11 10:30 | 44937.4375 | NA | 0.096775 | 24.12
2023-01-11 11:00 | 44937.4583 | NA | 0.096775 | 24.12
2023-01-11 11:30 | 44937.4792 | NA | 0.10422 | 24.12
2023-01-11 12:00 | 44937.5 | NA | 0.089331 | 24.12
2023-01-11 12:30 | 44937.5208 | NA | 0.096775 | 24.12
2023-01-11 13:00 | 44937.5417 | NA | 0.10302 | 24.12
2023-01-11 13:30 | 44937.5625 | NA | 0.10422 | 24.12
2023-01-11 14:00 | 44937.5833 | NA | 0.10422 | 24.12
2023-01-11 14:30 | 44937.6042 | NA | 0.090534 | 24.12
2023-01-11 15:00 | 44937.625 | NA | 0.10302 | 24.12
2023-01-11 15:30 | 44937.6458 | NA | 0.097978 | 24.12
2023-01-11 16:00 | 44937.6667 | NA | 0.10302 | 24.12
2023-01-11 16:30 | 44937.6875 | NA | 0.097978 | 24.12
2023-01-11 17:00 | 44937.7083 | NA | 0.095571 | 24.12
2023-01-11 17:30 | 44937.7292 | NA | 0.11166 | 24.12
2023-01-11 18:00 | 44937.75 | NA | 0.11166 | 24.12
2023-01-11 18:30 | 44937.7708 | NA | 0.10422 | 24.12
2023-01-11 19:00 | 44937.7917 | NA | 0.11166 | 24.12
2023-01-11 19:30 | 44937.8125 | NA | 0.10628 | 24.12
2023-01-11 20:00 | 44937.8333 | NA | 0.11166 | 24.12
2023-01-11 20:30 | 44937.8542 | NA | 0.11166 | 24.12
2023-01-11 21:00 | 44937.875 | NA | 0.097978 | 24.12
2023-01-11 21:30 | 44937.8958 | NA | 0.10302 | 24.12
2023-01-11 22:00 | 44937.9167 | NA | 0.11166 | 24.12
2023-01-11 22:30 | 44937.9375 | NA | 0.11166 | 24.12
2023-01-11 23:00 | 44937.9583 | NA | 0.10422 | 24.12
2023-01-11 23:30 | 44937.9792 | NA | 0.10422 | 24.12
2023-01-12 | 44938 | NA | 0.11166 | 24.12
2023-01-12 00:30 | 44938.0208 | NA | 0.10542 | 24.12
2023-01-12 01:00 | 44938.0417 | NA | 0.089331 | 24.12
2023-01-12 01:30 | 44938.0625 | NA | 0.089331 | 24.12
2023-01-12 02:00 | 44938.0833 | NA | 0.096775 | 24.12
2023-01-12 02:30 | 44938.1042 | NA | 0.096775 | 24.12
2023-01-12 03:00 | 44938.125 | NA | 0.10422 | 24.12
2023-01-12 03:30 | 44938.1458 | NA | 0.096775 | 24.12
2023-01-12 04:00 | 44938.1667 | NA | 0.095571 | 24.12
2023-01-12 04:30 | 44938.1875 | NA | 0.090534 | 24.12
2023-01-12 05:00 | 44938.2083 | NA | 0.096775 | 24.12
2023-01-12 05:30 | 44938.2292 | NA | 0.096775 | 24.12
2023-01-12 06:00 | 44938.25 | NA | 0.089331 | 24.12
2023-01-12 06:30 | 44938.2708 | NA | 0.089331 | 24.12
2023-01-12 07:00 | 44938.2917 | NA | 0.10422 | 24.12
2023-01-12 07:30 | 44938.3125 | NA | 0.089331 | 24.12
2023-01-12 08:00 | 44938.3333 | NA | 0.089331 | 24.12
2023-01-12 08:30 | 44938.3542 | NA | 0.089331 | 24.12
2023-01-12 09:00 | 44938.375 | NA | 0.096775 | 24.12
2023-01-12 09:30 | 44938.3958 | NA | 0.091862 | 24.12
2023-01-12 10:00 | 44938.4167 | NA | 0.089331 | 24.12
2023-01-12 10:30 | 44938.4375 | NA | 0.095571 | 24.12
2023-01-12 11:00 | 44938.4583 | NA | 0.090534 | 24.12
2023-01-12 11:30 | 44938.4792 | NA | 0.096775 | 24.12
2023-01-12 12:00 | 44938.5 | NA | 0.089331 | 24.12
2023-01-12 12:30 | 44938.5208 | NA | 0.096775 | 24.12
2023-01-12 13:00 | 44938.5417 | NA | 0.10302 | 24.12
2023-01-12 13:30 | 44938.5625 | NA | 0.097978 | 24.12
2023-01-12 14:00 | 44938.5833 | NA | 0.089331 | 24.12
2023-01-12 14:30 | 44938.6042 | NA | 0.10302 | 24.12
2023-01-12 15:00 | 44938.625 | NA | 0.10422 | 24.12
2023-01-12 15:30 | 44938.6458 | NA | 0.11166 | 24.12
2023-01-12 16:00 | 44938.6667 | NA | 0.11166 | 24.12
2023-01-12 16:30 | 44938.6875 | NA | 0.11166 | 24.12
2023-01-12 17:00 | 44938.7083 | NA | 0.11166 | 24.12
2023-01-12 17:30 | 44938.7292 | NA | 0.097978 | 24.12
2023-01-12 18:00 | 44938.75 | NA | 0.11046 | 24.12
2023-01-12 18:30 | 44938.7708 | NA | 0.10422 | 24.12
2023-01-12 19:00 | 44938.7917 | NA | 0.10422 | 24.12
2023-01-12 19:30 | 44938.8125 | NA | 0.10542 | 24.12
2023-01-12 20:00 | 44938.8333 | NA | 0.10302 | 24.12
2023-01-12 20:30 | 44938.8542 | NA | 0.10422 | 24.12
2023-01-12 21:00 | 44938.875 | NA | 0.11166 | 24.12
2023-01-12 21:30 | 44938.8958 | NA | 0.10422 | 24.12
2023-01-12 22:00 | 44938.9167 | NA | 0.11166 | 24.12
2023-01-12 22:30 | 44938.9375 | NA | 0.11166 | 24.12
2023-01-12 23:00 | 44938.9583 | NA | 0.11166 | 24.12
2023-01-12 23:30 | 44938.9792 | NA | 0.11166 | 24.12
2023-01-13 | 44939 | NA | 0.090534 | 24.12
2023-01-13 00:30 | 44939.0208 | NA | 0.096775 | 24.12
2023-01-13 01:00 | 44939.0417 | NA | 0.089331 | 24.12
2023-01-13 01:30 | 44939.0625 | NA | 0.10302 | 24.12
2023-01-13 02:00 | 44939.0833 | NA | 0.096775 | 24.12
2023-01-13 02:30 | 44939.1042 | NA | 0.11166 | 24.12
2023-01-13 03:00 | 44939.125 | NA | 0.11166 | 24.12
2023-01-13 03:30 | 44939.1458 | NA | 0.097978 | 24.12
2023-01-13 04:00 | 44939.1667 | NA | 0.11046 | 24.12
2023-01-13 04:30 | 44939.1875 | NA | 0.097978 | 24.12
2023-01-13 05:00 | 44939.2083 | NA | 0.095571 | 24.12
2023-01-13 05:30 | 44939.2292 | NA | 0.090534 | 24.12
2023-01-13 06:00 | 44939.25 | NA | 0.095571 | 24.12
2023-01-13 06:30 | 44939.2708 | NA | 0.097978 | 24.12
2023-01-13 07:00 | 44939.2917 | NA | 0.089331 | 24.12
2023-01-13 07:30 | 44939.3125 | NA | 0.089331 | 24.12
2023-01-13 08:00 | 44939.3333 | NA | 0.089331 | 24.12
2023-01-13 08:30 | 44939.3542 | NA | 0.096775 | 24.12
2023-01-13 09:00 | 44939.375 | NA | 0.089331 | 24.12
2023-01-13 09:30 | 44939.3958 | NA | 0.089331 | 24.12
2023-01-13 10:00 | 44939.4167 | NA | 0.089331 | 24.12
2023-01-13 10:30 | 44939.4375 | NA | 0.089331 | 24.12
2023-01-13 11:00 | 44939.4583 | NA | 0.10422 | 24.12
2023-01-13 11:30 | 44939.4792 | NA | 0.089331 | 24.12
2023-01-13 12:00 | 44939.5 | NA | 0.095571 | 24.12
2023-01-13 12:30 | 44939.5208 | NA | 0.097978 | 24.12
2023-01-13 13:00 | 44939.5417 | NA | 0.089331 | 24.12
2023-01-13 13:30 | 44939.5625 | NA | 0.089331 | 24.12
2023-01-13 14:00 | 44939.5833 | NA | 0.095571 | 24.12
2023-01-13 14:30 | 44939.6042 | NA | 0.097978 | 24.12
2023-01-13 15:00 | 44939.625 | NA | 0.11046 | 24.12
2023-01-13 15:30 | 44939.6458 | NA | 0.10542 | 24.12
2023-01-13 16:00 | 44939.6667 | NA | 0.11046 | 24.12
2023-01-13 16:30 | 44939.6875 | NA | 0.11166 | 24.12
2023-01-13 17:00 | 44939.7083 | NA | 0.11166 | 24.12
2023-01-13 17:30 | 44939.7292 | NA | 0.11166 | 24.12
2023-01-13 18:00 | 44939.75 | NA | 0.11166 | 24.12
2023-01-13 18:30 | 44939.7708 | NA | 0.11166 | 24.12
2023-01-13 19:00 | 44939.7917 | NA | 0.10542 | 24.12
2023-01-13 19:30 | 44939.8125 | NA | 0.089331 | 24.12
2023-01-13 20:00 | 44939.8333 | NA | 0.11046 | 24.12
2023-01-13 20:30 | 44939.8542 | NA | 0.10542 | 24.12
2023-01-13 21:00 | 44939.875 | NA | 0.10302 | 24.12
2023-01-13 21:30 | 44939.8958 | NA | 0.10542 | 24.12
2023-01-13 22:00 | 44939.9167 | NA | 0.096775 | 24.12
2023-01-13 22:30 | 44939.9375 | NA | 0.096775 | 24.12
2023-01-13 23:00 | 44939.9583 | NA | 0.095571 | 24.12
2023-01-13 23:30 | 44939.9792 | NA | 0.090534 | 24.12
2023-01-14 | 44940 | NA | 0.096775 | 24.12
2023-01-14 00:30 | 44940.0208 | NA | 0.10302 | 24.12
2023-01-14 01:00 | 44940.0417 | NA | 0.097978 | 24.12
2023-01-14 01:30 | 44940.0625 | NA | 0.10302 | 24.12
2023-01-14 02:00 | 44940.0833 | NA | 0.097978 | 24.12
2023-01-14 02:30 | 44940.1042 | NA | 0.089331 | 24.12
2023-01-14 03:00 | 44940.125 | NA | 0.089331 | 24.12
2023-01-14 03:30 | 44940.1458 | NA | 0.089331 | 24.12
2023-01-14 04:00 | 44940.1667 | NA | 0.089331 | 24.12
2023-01-14 04:30 | 44940.1875 | NA | 0.089331 | 24.12
2023-01-14 05:00 | 44940.2083 | NA | 0.096775 | 24.12
2023-01-14 05:30 | 44940.2292 | NA | 0.089331 | 24.12
2023-01-14 06:00 | 44940.25 | NA | 0.096775 | 24.12
2023-01-14 06:30 | 44940.2708 | NA | 0.10302 | 24.12
2023-01-14 07:00 | 44940.2917 | NA | 0.090534 | 24.12
2023-01-14 07:30 | 44940.3125 | NA | 0.089331 | 24.12
2023-01-14 08:00 | 44940.3333 | NA | 0.089331 | 24.12
2023-01-14 08:30 | 44940.3542 | NA | 0.10302 | 24.12
2023-01-14 09:00 | 44940.375 | NA | 0.090534 | 24.12
2023-01-14 09:30 | 44940.3958 | NA | 0.096775 | 24.12
2023-01-14 10:00 | 44940.4167 | NA | 0.089331 | 24.12
2023-01-14 10:30 | 44940.4375 | NA | 0.089331 | 24.12
2023-01-14 11:00 | 44940.4583 | NA | 0.089331 | 24.12
2023-01-14 11:30 | 44940.4792 | NA | 0.089331 | 24.12
2023-01-14 12:00 | 44940.5 | NA | 0.096775 | 24.12
2023-01-14 12:30 | 44940.5208 | NA | 0.089331 | 24.12
2023-01-14 13:00 | 44940.5417 | NA | 0.095571 | 24.12
2023-01-14 13:30 | 44940.5625 | NA | 0.10422 | 24.12
2023-01-14 14:00 | 44940.5833 | NA | 0.10542 | 24.12
2023-01-14 14:30 | 44940.6042 | NA | 0.095571 | 24.12
2023-01-14 15:00 | 44940.625 | NA | 0.10422 | 24.12
2023-01-14 15:30 | 44940.6458 | NA | 0.090534 | 24.12
2023-01-14 16:00 | 44940.6667 | NA | 0.10302 | 24.12
2023-01-14 16:30 | 44940.6875 | NA | 0.10422 | 24.12
2023-01-14 17:00 | 44940.7083 | NA | 0.11166 | 24.12
2023-01-14 17:30 | 44940.7292 | NA | 0.11166 | 24.12
2023-01-14 18:00 | 44940.75 | NA | 0.10422 | 24.12
2023-01-14 18:30 | 44940.7708 | NA | 0.097978 | 24.12
2023-01-14 19:00 | 44940.7917 | NA | 0.10302 | 24.12
2023-01-14 19:30 | 44940.8125 | NA | 0.10422 | 24.12
2023-01-14 20:00 | 44940.8333 | NA | 0.10422 | 24.12
2023-01-14 20:30 | 44940.8542 | NA | 0.11166 | 24.12
2023-01-14 21:00 | 44940.875 | NA | 0.10542 | 24.12
2023-01-14 21:30 | 44940.8958 | NA | 0.11046 | 24.12
2023-01-14 22:00 | 44940.9167 | NA | 0.097978 | 24.12
2023-01-14 22:30 | 44940.9375 | NA | 0.10302 | 24.12
2023-01-14 23:00 | 44940.9583 | NA | 0.11166 | 24.12
2023-01-14 23:30 | 44940.9792 | NA | 0.10542 | 24.12
2023-01-15 | 44941 | NA | 0.096775 | 24.12
2023-01-15 00:30 | 44941.0208 | NA | 0.10302 | 24.12
2023-01-15 01:00 | 44941.0417 | NA | 0.10542 | 24.12
2023-01-15 01:30 | 44941.0625 | NA | 0.095571 | 24.12
2023-01-15 02:00 | 44941.0833 | NA | 0.097978 | 24.12
2023-01-15 02:30 | 44941.1042 | NA | 0.096775 | 24.12
2023-01-15 03:00 | 44941.125 | NA | 0.089331 | 24.12
2023-01-15 03:30 | 44941.1458 | NA | 0.089331 | 24.12
2023-01-15 04:00 | 44941.1667 | NA | 0.095571 | 24.12
2023-01-15 04:30 | 44941.1875 | NA | 0.090534 | 24.12
2023-01-15 05:00 | 44941.2083 | NA | 0.096775 | 24.12
2023-01-15 05:30 | 44941.2292 | NA | 0.095571 | 24.12
2023-01-15 06:00 | 44941.25 | NA | 0.097978 | 24.12
2023-01-15 06:30 | 44941.2708 | NA | 0.10422 | 24.12
2023-01-15 07:00 | 44941.2917 | NA | 0.089331 | 24.12
2023-01-15 07:30 | 44941.3125 | NA | 0.095571 | 24.12
2023-01-15 08:00 | 44941.3333 | NA | 0.090534 | 24.12
2023-01-15 08:30 | 44941.3542 | NA | 0.095571 | 24.12
2023-01-15 09:00 | 44941.375 | NA | 0.097978 | 24.12
2023-01-15 09:30 | 44941.3958 | NA | 0.089331 | 24.12
2023-01-15 10:00 | 44941.4167 | NA | 0.089331 | 24.12
2023-01-15 10:30 | 44941.4375 | NA | 0.096775 | 24.12
2023-01-15 11:00 | 44941.4583 | NA | 0.089331 | 24.12
2023-01-15 11:30 | 44941.4792 | NA | 0.089331 | 24.12
2023-01-15 12:00 | 44941.5 | NA | 0.096775 | 24.12
2023-01-15 12:30 | 44941.5208 | NA | 0.089331 | 24.12
2023-01-15 13:00 | 44941.5417 | NA | 0.096775 | 24.12
2023-01-15 13:30 | 44941.5625 | NA | 0.089331 | 24.12
2023-01-15 14:00 | 44941.5833 | NA | 0.10302 | 24.12
2023-01-15 14:30 | 44941.6042 | NA | 0.090534 | 24.12
2023-01-15 15:00 | 44941.625 | NA | 0.096775 | 24.12
2023-01-15 15:30 | 44941.6458 | NA | 0.10302 | 24.12
2023-01-15 16:00 | 44941.6667 | NA | 0.097978 | 24.12
2023-01-15 16:30 | 44941.6875 | NA | 0.10302 | 24.12
2023-01-15 17:00 | 44941.7083 | NA | 0.11166 | 24.12
2023-01-15 17:30 | 44941.7292 | NA | 0.11166 | 24.12
2023-01-15 18:00 | 44941.75 | NA | 0.11166 | 24.12
2023-01-15 18:30 | 44941.7708 | NA | 0.11166 | 24.12
2023-01-15 19:00 | 44941.7917 | NA | 0.10542 | 24.12
2023-01-15 19:30 | 44941.8125 | NA | 0.11046 | 24.12
2023-01-15 20:00 | 44941.8333 | NA | 0.11166 | 24.12
2023-01-15 20:30 | 44941.8542 | NA | 0.096775 | 24.12
2023-01-15 21:00 | 44941.875 | NA | 0.10542 | 24.12
2023-01-15 21:30 | 44941.8958 | NA | 0.10302 | 24.12
2023-01-15 22:00 | 44941.9167 | NA | 0.090534 | 24.12
2023-01-15 22:30 | 44941.9375 | NA | 0.10422 | 24.12
2023-01-15 23:00 | 44941.9583 | NA | 0.10422 | 24.12
2023-01-15 23:30 | 44941.9792 | NA | 0.10422 | 24.12
2023-01-16 | 44942 | NA | 0.095571 | 24.12
2023-01-16 00:30 | 44942.0208 | NA | 0.10542 | 24.12
2023-01-16 01:00 | 44942.0417 | NA | 0.10302 | 24.12
2023-01-16 01:30 | 44942.0625 | NA | 0.096775 | 24.12
2023-01-16 02:00 | 44942.0833 | NA | 0.096775 | 24.12
2023-01-16 02:30 | 44942.1042 | NA | 0.090534 | 24.12
2023-01-16 03:00 | 44942.125 | NA | 0.11046 | 24.12
2023-01-16 03:30 | 44942.1458 | NA | 0.097978 | 24.12
2023-01-16 04:00 | 44942.1667 | NA | 0.096775 | 24.12
2023-01-16 04:30 | 44942.1875 | NA | 0.096775 | 24.12
2023-01-16 05:00 | 44942.2083 | NA | 0.089331 | 24.12
2023-01-16 05:30 | 44942.2292 | NA | 0.096775 | 24.12
2023-01-16 06:00 | 44942.25 | NA | 0.10302 | 24.12
2023-01-16 06:30 | 44942.2708 | NA | 0.096775 | 24.12
2023-01-16 07:00 | 44942.2917 | NA | 0.10422 | 24.12
2023-01-16 07:30 | 44942.3125 | NA | 0.10422 | 24.12
2023-01-16 08:00 | 44942.3333 | NA | 0.10542 | 24.12
2023-01-16 08:30 | 44942.3542 | NA | 0.10302 | 24.12
2023-01-16 09:00 | 44942.375 | NA | 0.090534 | 24.12
2023-01-16 09:30 | 44942.3958 | NA | 0.096775 | 24.12
2023-01-16 10:00 | 44942.4167 | NA | 0.10302 | 24.12
2023-01-16 10:30 | 44942.4375 | NA | 0.10422 | 24.12
2023-01-16 11:00 | 44942.4583 | NA | 0.097978 | 24.12
2023-01-16 11:30 | 44942.4792 | NA | 0.10302 | 24.12
2023-01-16 12:00 | 44942.5 | NA | 0.10422 | 24.12
2023-01-16 12:30 | 44942.5208 | NA | 0.096775 | 24.12
2023-01-16 13:00 | 44942.5417 | NA | 0.097978 | 24.12
2023-01-16 13:30 | 44942.5625 | NA | 0.10422 | 24.12
2023-01-16 14:00 | 44942.5833 | NA | 0.095571 | 24.12
2023-01-16 14:30 | 44942.6042 | NA | 0.11166 | 24.12
2023-01-16 15:00 | 44942.625 | NA | 0.096775 | 24.12
2023-01-16 15:30 | 44942.6458 | NA | 0.10542 | 24.12
2023-01-16 16:00 | 44942.6667 | NA | 0.11046 | 24.12
2023-01-16 16:30 | 44942.6875 | NA | 0.10422 | 24.12
2023-01-16 17:00 | 44942.7083 | NA | 0.11166 | 24.12
2023-01-16 17:30 | 44942.7292 | NA | 0.090534 | 24.12
2023-01-16 18:00 | 44942.75 | NA | 0.11046 | 24.12
2023-01-16 18:30 | 44942.7708 | NA | 0.10422 | 24.12
2023-01-16 19:00 | 44942.7917 | NA | 0.097978 | 24.12
2023-01-16 19:30 | 44942.8125 | NA | 0.11046 | 24.12
2023-01-16 20:00 | 44942.8333 | NA | 0.11166 | 24.12
2023-01-16 20:30 | 44942.8542 | NA | 0.11166 | 24.12
2023-01-16 21:00 | 44942.875 | NA | 0.11166 | 24.12
2023-01-16 21:30 | 44942.8958 | NA | 0.11166 | 24.12
2023-01-16 22:00 | 44942.9167 | NA | 0.11166 | 24.12
2023-01-16 22:30 | 44942.9375 | NA | 0.11166 | 24.12
2023-01-16 23:00 | 44942.9583 | NA | 0.11166 | 24.12
2023-01-16 23:30 | 44942.9792 | NA | 0.11166 | 24.12
2023-01-17 | 44943 | NA | 0.11166 | 24.12
2023-01-17 00:30 | 44943.0208 | NA | 0.10422 | 24.12
2023-01-17 01:00 | 44943.0417 | NA | 0.097978 | 24.12
2023-01-17 01:30 | 44943.0625 | NA | 0.096775 | 24.12
2023-01-17 02:00 | 44943.0833 | NA | 0.089331 | 24.12
2023-01-17 02:30 | 44943.1042 | NA | 0.096775 | 24.12
2023-01-17 03:00 | 44943.125 | NA | 0.10422 | 24.12
2023-01-17 03:30 | 44943.1458 | NA | 0.095571 | 24.12
2023-01-17 04:00 | 44943.1667 | NA | 0.090534 | 24.12
2023-01-17 04:30 | 44943.1875 | NA | 0.089331 | 24.12
2023-01-17 05:00 | 44943.2083 | NA | 0.089331 | 24.12
2023-01-17 05:30 | 44943.2292 | NA | 0.089331 | 24.12
2023-01-17 06:00 | 44943.25 | NA | 0.089331 | 24.12
2023-01-17 06:30 | 44943.2708 | NA | 0.089331 | 24.12
2023-01-17 07:00 | 44943.2917 | NA | 0.089331 | 24.12
2023-01-17 07:30 | 44943.3125 | NA | 0.095571 | 24.12
2023-01-17 08:00 | 44943.3333 | NA | 0.097978 | 24.12
2023-01-17 08:30 | 44943.3542 | NA | 0.096775 | 24.12
2023-01-17 09:00 | 44943.375 | NA | 0.096775 | 24.12
2023-01-17 09:30 | 44943.3958 | NA | 0.089331 | 24.12
2023-01-17 10:00 | 44943.4167 | NA | 0.089331 | 24.12
2023-01-17 10:30 | 44943.4375 | NA | 0.089331 | 24.12
2023-01-17 11:00 | 44943.4583 | NA | 0.11046 | 24.12
2023-01-17 11:30 | 44943.4792 | NA | 0.10542 | 24.12
2023-01-17 12:00 | 44943.5 | NA | 0.089331 | 24.12
2023-01-17 12:30 | 44943.5208 | NA | 0.11046 | 24.12
2023-01-17 13:00 | 44943.5417 | NA | 0.090534 | 24.12
2023-01-17 13:30 | 44943.5625 | NA | 0.10422 | 24.12
2023-01-17 14:00 | 44943.5833 | NA | 0.089331 | 24.12
2023-01-17 14:30 | 44943.6042 | NA | 0.11046 | 24.12
2023-01-17 15:00 | 44943.625 | NA | 0.090534 | 24.12
2023-01-17 15:30 | 44943.6458 | NA | 0.11046 | 24.12
2023-01-17 16:00 | 44943.6667 | NA | 0.10422 | 24.12
2023-01-17 16:30 | 44943.6875 | NA | 0.10422 | 24.12
2023-01-17 17:00 | 44943.7083 | NA | 0.11166 | 24.12
2023-01-17 17:30 | 44943.7292 | NA | 0.11166 | 24.12
2023-01-17 18:00 | 44943.75 | NA | 0.11166 | 24.12
2023-01-17 18:30 | 44943.7708 | NA | 0.11166 | 24.12
2023-01-17 19:00 | 44943.7917 | NA | 0.11166 | 24.12
2023-01-17 19:30 | 44943.8125 | NA | 0.11166 | 24.12
2023-01-17 20:00 | 44943.8333 | NA | 0.11166 | 24.12
2023-01-17 20:30 | 44943.8542 | NA | 0.11166 | 24.12
2023-01-17 21:00 | 44943.875 | NA | 0.11166 | 24.12
2023-01-17 21:30 | 44943.8958 | NA | 0.097978 | 24.12
2023-01-17 22:00 | 44943.9167 | NA | 0.095571 | 24.12
2023-01-17 22:30 | 44943.9375 | NA | 0.097978 | 24.12
2023-01-17 23:00 | 44943.9583 | NA | 0.089331 | 24.12
2023-01-17 23:30 | 44943.9792 | NA | 0.096775 | 24.12
2023-01-18 | 44944 | NA | 0.11046 | 24.12
2023-01-18 00:30 | 44944.0208 | NA | 0.10422 | 24.12
2023-01-18 01:00 | 44944.0417 | NA | 0.10422 | 24.12
2023-01-18 01:30 | 44944.0625 | NA | 0.096775 | 24.12
2023-01-18 02:00 | 44944.0833 | NA | 0.090534 | 24.12
2023-01-18 02:30 | 44944.1042 | NA | 0.10422 | 24.12
2023-01-18 03:00 | 44944.125 | NA | 0.089331 | 24.12
2023-01-18 03:30 | 44944.1458 | NA | 0.096775 | 24.12
2023-01-18 04:00 | 44944.1667 | NA | 0.096775 | 24.12
2023-01-18 04:30 | 44944.1875 | NA | 0.089331 | 24.12
2023-01-18 05:00 | 44944.2083 | NA | 0.089331 | 24.12
2023-01-18 05:30 | 44944.2292 | NA | 0.096775 | 24.12
2023-01-18 06:00 | 44944.25 | NA | 0.096775 | 24.12
2023-01-18 06:30 | 44944.2708 | NA | 0.089331 | 24.12
2023-01-18 07:00 | 44944.2917 | NA | 0.089331 | 24.12
2023-01-18 07:30 | 44944.3125 | NA | 0.089331 | 24.12
2023-01-18 08:00 | 44944.3333 | NA | 0.089331 | 24.12
2023-01-18 08:30 | 44944.3542 | NA | 0.096775 | 24.12
2023-01-18 09:00 | 44944.375 | NA | 0.089331 | 24.12
2023-01-18 09:30 | 44944.3958 | NA | 0.095571 | 24.12
2023-01-18 10:00 | 44944.4167 | NA | 0.090534 | 24.12
2023-01-18 10:30 | 44944.4375 | NA | 0.089331 | 24.12
2023-01-18 11:00 | 44944.4583 | NA | 0.10302 | 24.12
2023-01-18 11:30 | 44944.4792 | NA | 0.096775 | 24.12
2023-01-18 12:00 | 44944.5 | NA | 0.096775 | 24.12
2023-01-18 12:30 | 44944.5208 | NA | 0.090534 | 24.12
2023-01-18 13:00 | 44944.5417 | NA | 0.096775 | 24.12
2023-01-18 13:30 | 44944.5625 | NA | 0.089331 | 24.12
2023-01-18 14:00 | 44944.5833 | NA | 0.10422 | 24.12
2023-01-18 14:30 | 44944.6042 | NA | 0.089331 | 24.12
2023-01-18 15:00 | 44944.625 | NA | 0.089331 | 24.12
2023-01-18 15:30 | 44944.6458 | NA | 0.089331 | 24.12
2023-01-18 16:00 | 44944.6667 | NA | 0.096775 | 24.12
2023-01-18 16:30 | 44944.6875 | NA | 0.096775 | 24.12
2023-01-18 17:00 | 44944.7083 | NA | 0.10422 | 24.12
2023-01-18 17:30 | 44944.7292 | NA | 0.11046 | 24.12
2023-01-18 18:00 | 44944.75 | NA | 0.11166 | 24.12
2023-01-18 18:30 | 44944.7708 | NA | 0.11166 | 24.12
2023-01-18 19:00 | 44944.7917 | NA | 0.11166 | 24.12
2023-01-18 19:30 | 44944.8125 | NA | 0.11166 | 24.12
2023-01-18 20:00 | 44944.8333 | NA | 0.10422 | 24.12
2023-01-18 20:30 | 44944.8542 | NA | 0.097978 | 24.12
2023-01-18 21:00 | 44944.875 | NA | 0.10422 | 24.12
2023-01-18 21:30 | 44944.8958 | NA | 0.095571 | 24.12
2023-01-18 22:00 | 44944.9167 | NA | 0.10542 | 24.12
2023-01-18 22:30 | 44944.9375 | NA | 0.11046 | 24.12
2023-01-18 23:00 | 44944.9583 | NA | 0.097978 | 24.12
2023-01-18 23:30 | 44944.9792 | NA | 0.10302 | 24.12
2023-01-19 | 44945 | NA | 0.096775 | 24.12
2023-01-19 00:30 | 44945.0208 | NA | 0.096775 | 24.12
2023-01-19 01:00 | 44945.0417 | NA | 0.10422 | 24.12
2023-01-19 01:30 | 44945.0625 | NA | 0.11166 | 24.12
2023-01-19 02:00 | 44945.0833 | NA | 0.10542 | 24.12
2023-01-19 02:30 | 44945.1042 | NA | 0.096775 | 24.12
2023-01-19 03:00 | 44945.125 | NA | 0.11046 | 24.12
2023-01-19 03:30 | 44945.1458 | NA | 0.090534 | 24.12
2023-01-19 04:00 | 44945.1667 | NA | 0.089331 | 24.12
2023-01-19 04:30 | 44945.1875 | NA | 0.089331 | 24.12
2023-01-19 05:00 | 44945.2083 | NA | 0.096775 | 24.12
2023-01-19 05:30 | 44945.2292 | NA | 0.096775 | 24.12
2023-01-19 06:00 | 44945.25 | NA | 0.095571 | 24.12
2023-01-19 06:30 | 44945.2708 | NA | 0.096775 | 24.12
2023-01-19 07:00 | 44945.2917 | NA | 0.090534 | 24.12
2023-01-19 07:30 | 44945.3125 | NA | 0.096775 | 24.12
2023-01-19 08:00 | 44945.3333 | NA | 0.089331 | 24.12
2023-01-19 08:30 | 44945.3542 | NA | 0.095559 | 24.12
2023-01-19 09:00 | 44945.375 | NA | 0.096775 | 24.12
2023-01-19 09:30 | 44945.3958 | NA | 0.097978 | 24.12
2023-01-19 10:00 | 44945.4167 | NA | 0.089331 | 24.12
2023-01-19 10:30 | 44945.4375 | NA | 0.096775 | 24.12
2023-01-19 11:00 | 44945.4583 | NA | 0.089331 | 24.12
2023-01-19 11:30 | 44945.4792 | NA | 0.096775 | 24.12
2023-01-19 12:00 | 44945.5 | NA | 0.11046 | 24.12
2023-01-19 12:30 | 44945.5208 | NA | 0.090534 | 24.12
2023-01-19 13:00 | 44945.5417 | NA | 0.096775 | 24.12
2023-01-19 13:30 | 44945.5625 | NA | 0.10302 | 24.12
2023-01-19 14:00 | 44945.5833 | NA | 0.10542 | 24.12
2023-01-19 14:30 | 44945.6042 | NA | 0.10302 | 24.12
2023-01-19 15:00 | 44945.625 | NA | 0.11166 | 24.12
2023-01-19 15:30 | 44945.6458 | NA | 0.11166 | 24.12
2023-01-19 16:00 | 44945.6667 | NA | 0.11166 | 24.12
2023-01-19 16:30 | 44945.6875 | NA | 0.11166 | 24.12
2023-01-19 17:00 | 44945.7083 | NA | 0.11166 | 24.12
2023-01-19 17:30 | 44945.7292 | NA | 0.11166 | 24.12
2023-01-19 18:00 | 44945.75 | NA | 0.11166 | 24.12
2023-01-19 18:30 | 44945.7708 | NA | 0.11166 | 24.12
2023-01-19 19:00 | 44945.7917 | NA | 0.11166 | 24.12
2023-01-19 19:30 | 44945.8125 | NA | 0.11166 | 24.12
2023-01-19 20:00 | 44945.8333 | NA | 0.11166 | 24.12
2023-01-19 20:30 | 44945.8542 | NA | 0.11166 | 24.12
2023-01-19 21:00 | 44945.875 | NA | 0.11166 | 24.12
2023-01-19 21:30 | 44945.8958 | NA | 0.10542 | 24.12
2023-01-19 22:00 | 44945.9167 | NA | 0.096775 | 24.12
2023-01-19 22:30 | 44945.9375 | NA | 0.10302 | 24.12
2023-01-19 23:00 | 44945.9583 | NA | 0.10542 | 24.12
2023-01-19 23:30 | 44945.9792 | NA | 0.10302 | 24.12
2023-01-20 | 44946 | NA | 0.10542 | 24.12
2023-01-20 00:30 | 44946.0208 | NA | 0.089331 | 24.12
2023-01-20 01:00 | 44946.0417 | NA | 0.096775 | 24.12
2023-01-20 01:30 | 44946.0625 | NA | 0.10422 | 24.12
2023-01-20 02:00 | 44946.0833 | NA | 0.11046 | 24.12
2023-01-20 02:30 | 44946.1042 | NA | 0.10542 | 24.12
2023-01-20 03:00 | 44946.125 | NA | 0.10302 | 24.12
2023-01-20 03:30 | 44946.1458 | NA | 0.10542 | 24.12
2023-01-20 04:00 | 44946.1667 | NA | 0.10302 | 24.12
2023-01-20 04:30 | 44946.1875 | NA | 0.10422 | 24.12
2023-01-20 05:00 | 44946.2083 | NA | 0.10542 | 24.12
2023-01-20 05:30 | 44946.2292 | NA | 0.10422 | 24.12
2023-01-20 06:00 | 44946.25 | NA | 0.096775 | 24.12
2023-01-20 06:30 | 44946.2708 | NA | 0.096775 | 24.12
2023-01-20 07:00 | 44946.2917 | NA | 0.096775 | 24.12
2023-01-20 07:30 | 44946.3125 | NA | 0.089331 | 24.12
2023-01-20 08:00 | 44946.3333 | NA | 0.10302 | 24.12
2023-01-20 08:30 | 44946.3542 | NA | 0.10422 | 24.12
2023-01-20 09:00 | 44946.375 | NA | 0.090534 | 24.12
2023-01-20 09:30 | 44946.3958 | NA | 0.095571 | 24.12
2023-01-20 10:00 | 44946.4167 | NA | 0.11166 | 24.12
2023-01-20 10:30 | 44946.4375 | NA | 0.090534 | 24.12
2023-01-20 11:00 | 44946.4583 | NA | 0.096775 | 24.12
2023-01-20 11:30 | 44946.4792 | NA | 0.089331 | 24.12
2023-01-20 12:00 | 44946.5 | NA | 0.095571 | 24.12
2023-01-20 12:30 | 44946.5208 | NA | 0.090534 | 24.12
2023-01-20 13:00 | 44946.5417 | NA | 0.096775 | 24.12
2023-01-20 13:30 | 44946.5625 | NA | 0.089331 | 24.12
2023-01-20 14:00 | 44946.5833 | NA | 0.10302 | 24.12
2023-01-20 14:30 | 44946.6042 | NA | 0.097978 | 24.12
2023-01-20 15:00 | 44946.625 | NA | 0.10421 | 24.12
2023-01-20 15:30 | 44946.6458 | NA | 0.089331 | 24.12
2023-01-20 16:00 | 44946.6667 | NA | 0.11046 | 24.12
2023-01-20 16:30 | 44946.6875 | NA | 0.11166 | 24.12
2023-01-20 17:00 | 44946.7083 | NA | 0.11166 | 24.12
2023-01-20 17:30 | 44946.7292 | NA | 0.11166 | 24.12
2023-01-20 18:00 | 44946.75 | NA | 0.11166 | 24.12
2023-01-20 18:30 | 44946.7708 | NA | 0.10542 | 24.12
2023-01-20 19:00 | 44946.7917 | NA | 0.10302 | 24.12
2023-01-20 19:30 | 44946.8125 | NA | 0.10422 | 24.12
2023-01-20 20:00 | 44946.8333 | NA | 0.11166 | 24.12
2023-01-20 20:30 | 44946.8542 | NA | 0.10542 | 24.12
2023-01-20 21:00 | 44946.875 | NA | 0.11046 | 24.12
2023-01-20 21:30 | 44946.8958 | NA | 0.11166 | 24.12
2023-01-20 22:00 | 44946.9167 | NA | 0.10422 | 24.12
2023-01-20 22:30 | 44946.9375 | NA | 0.097978 | 24.12
2023-01-20 23:00 | 44946.9583 | NA | 0.11046 | 24.12
2023-01-20 23:30 | 44946.9792 | NA | 0.097978 | 24.12
2023-01-21 | 44947 | NA | 0.096775 | 24.12
2023-01-21 00:30 | 44947.0208 | NA | 0.089331 | 24.12
2023-01-21 01:00 | 44947.0417 | NA | 0.095571 | 24.12
2023-01-21 01:30 | 44947.0625 | NA | 0.097978 | 24.12
2023-01-21 02:00 | 44947.0833 | NA | 0.10422 | 24.12
2023-01-21 02:30 | 44947.1042 | NA | 0.096775 | 24.12
2023-01-21 03:00 | 44947.125 | NA | 0.089331 | 24.12
2023-01-21 03:30 | 44947.1458 | NA | 0.089331 | 24.12
2023-01-21 04:00 | 44947.1667 | NA | 0.089331 | 24.12
2023-01-21 04:30 | 44947.1875 | NA | 0.10302 | 24.12
2023-01-21 05:00 | 44947.2083 | NA | 0.10542 | 24.12
2023-01-21 05:30 | 44947.2292 | NA | 0.096775 | 24.12
2023-01-21 06:00 | 44947.25 | NA | 0.096775 | 24.12
2023-01-21 06:30 | 44947.2708 | NA | 0.10302 | 24.12
2023-01-21 07:00 | 44947.2917 | NA | 0.097978 | 24.12
2023-01-21 07:30 | 44947.3125 | NA | 0.096775 | 24.12
2023-01-21 08:00 | 44947.3333 | NA | 0.096775 | 24.12
2023-01-21 08:30 | 44947.3542 | NA | 0.089331 | 24.12
2023-01-21 09:00 | 44947.375 | NA | 0.089331 | 24.12
2023-01-21 09:30 | 44947.3958 | NA | 0.096775 | 24.12
2023-01-21 10:00 | 44947.4167 | NA | 0.089331 | 24.12
2023-01-21 10:30 | 44947.4375 | NA | 0.089331 | 24.12
2023-01-21 11:00 | 44947.4583 | NA | 0.096775 | 24.12
2023-01-21 11:30 | 44947.4792 | NA | 0.089331 | 24.12
2023-01-21 12:00 | 44947.5 | NA | 0.089331 | 24.12
2023-01-21 12:30 | 44947.5208 | NA | 0.089331 | 24.12
2023-01-21 13:00 | 44947.5417 | NA | 0.089331 | 24.12
2023-01-21 13:30 | 44947.5625 | NA | 0.096775 | 24.12
2023-01-21 14:00 | 44947.5833 | NA | 0.089331 | 24.12
2023-01-21 14:30 | 44947.6042 | NA | 0.089331 | 24.12
2023-01-21 15:00 | 44947.625 | NA | 0.089331 | 24.12
2023-01-21 15:30 | 44947.6458 | NA | 0.096775 | 24.12
2023-01-21 16:00 | 44947.6667 | NA | 0.095571 | 24.12
2023-01-21 16:30 | 44947.6875 | NA | 0.097978 | 24.12
2023-01-21 17:00 | 44947.7083 | NA | 0.10302 | 24.12
2023-01-21 17:30 | 44947.7292 | NA | 0.10422 | 24.12
2023-01-21 18:00 | 44947.75 | NA | 0.10542 | 24.12
2023-01-21 18:30 | 44947.7708 | NA | 0.096775 | 24.12
2023-01-21 19:00 | 44947.7917 | NA | 0.089331 | 24.12
2023-01-21 19:30 | 44947.8125 | NA | 0.096775 | 24.12
2023-01-21 20:00 | 44947.8333 | NA | 0.10302 | 24.12
2023-01-21 20:30 | 44947.8542 | NA | 0.11166 | 24.12
2023-01-21 21:00 | 44947.875 | NA | 0.10422 | 24.12
2023-01-21 21:30 | 44947.8958 | NA | 0.11166 | 24.12
2023-01-21 22:00 | 44947.9167 | NA | 0.097978 | 24.12
2023-01-21 22:30 | 44947.9375 | NA | 0.096775 | 24.12
2023-01-21 23:00 | 44947.9583 | NA | 0.10302 | 24.12
2023-01-21 23:30 | 44947.9792 | NA | 0.10422 | 24.12
2023-01-22 | 44948 | NA | 0.090534 | 24.12
2023-01-22 00:30 | 44948.0208 | NA | 0.10422 | 24.12
2023-01-22 01:00 | 44948.0417 | NA | 0.089331 | 24.12
2023-01-22 01:30 | 44948.0625 | NA | 0.089331 | 24.12
2023-01-22 02:00 | 44948.0833 | NA | 0.089331 | 24.12
2023-01-22 02:30 | 44948.1042 | NA | 0.089331 | 24.12
2023-01-22 03:00 | 44948.125 | NA | 0.089331 | 24.12
2023-01-22 03:30 | 44948.1458 | NA | 0.095571 | 24.12
2023-01-22 04:00 | 44948.1667 | NA | 0.097978 | 24.12
2023-01-22 04:30 | 44948.1875 | NA | 0.096775 | 24.12
2023-01-22 05:00 | 44948.2083 | NA | 0.089331 | 24.12
2023-01-22 05:30 | 44948.2292 | NA | 0.096775 | 24.12
2023-01-22 06:00 | 44948.25 | NA | 0.10302 | 24.12
2023-01-22 06:30 | 44948.2708 | NA | 0.090534 | 24.12
2023-01-22 07:00 | 44948.2917 | NA | 0.095571 | 24.12
2023-01-22 07:30 | 44948.3125 | NA | 0.090534 | 24.12
2023-01-22 08:00 | 44948.3333 | NA | 0.095571 | 24.12
2023-01-22 08:30 | 44948.3542 | NA | 0.090534 | 24.12
2023-01-22 09:00 | 44948.375 | NA | 0.096775 | 24.12
2023-01-22 09:30 | 44948.3958 | NA | 0.089331 | 24.12
2023-01-22 10:00 | 44948.4167 | NA | 0.089331 | 24.12
2023-01-22 10:30 | 44948.4375 | NA | 0.089331 | 24.12
2023-01-22 11:00 | 44948.4583 | NA | 0.089331 | 24.12
2023-01-22 11:30 | 44948.4792 | NA | 0.095571 | 24.12
2023-01-22 12:00 | 44948.5 | NA | 0.090534 | 24.12
2023-01-22 12:30 | 44948.5208 | NA | 0.10302 | 24.12
2023-01-22 13:00 | 44948.5417 | NA | 0.096775 | 24.12
2023-01-22 13:30 | 44948.5625 | NA | 0.090534 | 24.12
2023-01-22 14:00 | 44948.5833 | NA | 0.096775 | 24.12
2023-01-22 14:30 | 44948.6042 | NA | 0.089331 | 24.12
2023-01-22 15:00 | 44948.625 | NA | 0.096775 | 24.12
2023-01-22 15:30 | 44948.6458 | NA | 0.11046 | 24.12
2023-01-22 16:00 | 44948.6667 | NA | 0.11166 | 24.12
2023-01-22 16:30 | 44948.6875 | NA | 0.11166 | 24.12
2023-01-22 17:00 | 44948.7083 | NA | 0.11166 | 24.12
2023-01-22 17:30 | 44948.7292 | NA | 0.11166 | 24.12
2023-01-22 18:00 | 44948.75 | NA | 0.11166 | 24.12
2023-01-22 18:30 | 44948.7708 | NA | 0.10422 | 24.12
2023-01-22 19:00 | 44948.7917 | NA | 0.097978 | 24.12
2023-01-22 19:30 | 44948.8125 | NA | 0.10302 | 24.12
2023-01-22 20:00 | 44948.8333 | NA | 0.11166 | 24.12
2023-01-22 20:30 | 44948.8542 | NA | 0.10542 | 24.12
2023-01-22 21:00 | 44948.875 | NA | 0.089331 | 24.12
2023-01-22 21:30 | 44948.8958 | NA | 0.10302 | 24.12
2023-01-22 22:00 | 44948.9167 | NA | 0.10422 | 24.12
2023-01-22 22:30 | 44948.9375 | NA | 0.10542 | 24.12
2023-01-22 23:00 | 44948.9583 | NA | 0.10422 | 24.12
2023-01-22 23:30 | 44948.9792 | NA | 0.11046 | 24.12
2023-01-23 | 44949 | NA | 0.097978 | 24.12
2023-01-23 00:30 | 44949.0208 | NA | 0.096775 | 24.12
2023-01-23 01:00 | 44949.0417 | NA | 0.089331 | 24.12
2023-01-23 01:30 | 44949.0625 | NA | 0.096775 | 24.12
2023-01-23 02:00 | 44949.0833 | NA | 0.096775 | 24.12
2023-01-23 02:30 | 44949.1042 | NA | 0.095571 | 24.12
2023-01-23 03:00 | 44949.125 | NA | 0.090534 | 24.12
2023-01-23 03:30 | 44949.1458 | NA | 0.095571 | 24.12
2023-01-23 04:00 | 44949.1667 | NA | 0.096775 | 24.12
2023-01-23 04:30 | 44949.1875 | NA | 0.090534 | 24.12
2023-01-23 05:00 | 44949.2083 | NA | 0.089331 | 24.12
2023-01-23 05:30 | 44949.2292 | NA | 0.096775 | 24.12
2023-01-23 06:00 | 44949.25 | NA | 0.089331 | 24.12
2023-01-23 06:30 | 44949.2708 | NA | 0.089331 | 24.12
2023-01-23 07:00 | 44949.2917 | NA | 0.089331 | 24.12
2023-01-23 07:30 | 44949.3125 | NA | 0.096775 | 24.12
2023-01-23 08:00 | 44949.3333 | NA | 0.096775 | 24.12
2023-01-23 08:30 | 44949.3542 | NA | 0.089331 | 24.12
2023-01-23 09:00 | 44949.375 | NA | 0.096775 | 24.12
2023-01-23 09:30 | 44949.3958 | NA | 0.089331 | 24.12
2023-01-23 10:00 | 44949.4167 | NA | 0.095571 | 24.12
2023-01-23 10:30 | 44949.4375 | NA | 0.097978 | 24.12
2023-01-23 11:00 | 44949.4583 | NA | 0.089331 | 24.12
2023-01-23 11:30 | 44949.4792 | NA | 0.10302 | 24.12
2023-01-23 12:00 | 44949.5 | NA | 0.090534 | 24.12
2023-01-23 12:30 | 44949.5208 | NA | 0.095571 | 24.12
2023-01-23 13:00 | 44949.5417 | NA | 0.11166 | 24.12
2023-01-23 13:30 | 44949.5625 | NA | 0.10421 | 24.12
2023-01-23 14:00 | 44949.5833 | NA | 0.090534 | 24.12
2023-01-23 14:30 | 44949.6042 | NA | 0.10422 | 24.12
2023-01-23 15:00 | 44949.625 | NA | 0.096775 | 24.12
2023-01-23 15:30 | 44949.6458 | NA | 0.11046 | 24.12
2023-01-23 16:00 | 44949.6667 | NA | 0.11166 | 24.12
2023-01-23 16:30 | 44949.6875 | NA | 0.10422 | 24.12
2023-01-23 17:00 | 44949.7083 | NA | 0.11166 | 24.12
2023-01-23 17:30 | 44949.7292 | NA | 0.11166 | 24.12
2023-01-23 18:00 | 44949.75 | NA | 0.11166 | 24.12
2023-01-23 18:30 | 44949.7708 | NA | 0.11166 | 24.12
2023-01-23 19:00 | 44949.7917 | NA | 0.11166 | 24.12
2023-01-23 19:30 | 44949.8125 | NA | 0.11166 | 24.12
2023-01-23 20:00 | 44949.8333 | NA | 0.11166 | 24.12
2023-01-23 20:30 | 44949.8542 | NA | 0.11166 | 24.12
2023-01-23 21:00 | 44949.875 | NA | 0.11166 | 24.12
2023-01-23 21:30 | 44949.8958 | NA | 0.11166 | 24.12
2023-01-23 22:00 | 44949.9167 | NA | 0.097991 | 24.12
2023-01-23 22:30 | 44949.9375 | NA | 0.096775 | 24.12
2023-01-23 23:00 | 44949.9583 | NA | 0.11046 | 24.12
2023-01-23 23:30 | 44949.9792 | NA | 0.096775 | 24.12
2023-01-24 | 44950 | NA | 0.097978 | 24.12
2023-01-24 00:30 | 44950.0208 | NA | 0.11046 | 24.12
2023-01-24 01:00 | 44950.0417 | NA | 0.10542 | 24.12
2023-01-24 01:30 | 44950.0625 | NA | 0.089331 | 24.12
2023-01-24 02:00 | 44950.0833 | NA | 0.096775 | 24.12
2023-01-24 02:30 | 44950.1042 | NA | 0.096775 | 24.12
2023-01-24 03:00 | 44950.125 | NA | 0.089331 | 24.12
2023-01-24 03:30 | 44950.1458 | NA | 0.089331 | 24.12
2023-01-24 04:00 | 44950.1667 | NA | 0.089331 | 24.12
2023-01-24 04:30 | 44950.1875 | NA | 0.096775 | 24.12
2023-01-24 05:00 | 44950.2083 | NA | 0.10302 | 24.12
2023-01-24 05:30 | 44950.2292 | NA | 0.097978 | 24.12
2023-01-24 06:00 | 44950.25 | NA | 0.089331 | 24.12
2023-01-24 06:30 | 44950.2708 | NA | 0.096775 | 24.12
2023-01-24 07:00 | 44950.2917 | NA | 0.089331 | 24.12
2023-01-24 07:30 | 44950.3125 | NA | 0.095571 | 24.12
2023-01-24 08:00 | 44950.3333 | NA | 0.10422 | 24.12
2023-01-24 08:30 | 44950.3542 | NA | 0.10422 | 24.12
2023-01-24 09:00 | 44950.375 | NA | 0.11166 | 24.12
2023-01-24 09:30 | 44950.3958 | NA | 0.10422 | 24.12
2023-01-24 10:00 | 44950.4167 | NA | 0.097991 | 24.12
2023-01-24 10:30 | 44950.4375 | NA | 0.10302 | 24.12
2023-01-24 11:00 | 44950.4583 | NA | 0.10422 | 24.12
2023-01-24 11:30 | 44950.4792 | NA | 0.097978 | 24.12
2023-01-24 12:00 | 44950.5 | NA | 0.089331 | 24.12
2023-01-24 12:30 | 44950.5208 | NA | 0.089331 | 24.12
2023-01-24 13:00 | 44950.5417 | NA | 0.089331 | 24.12
2023-01-24 13:30 | 44950.5625 | NA | 0.11046 | 24.12
2023-01-24 14:00 | 44950.5833 | NA | 0.097978 | 24.12
2023-01-24 14:30 | 44950.6042 | NA | 0.10422 | 24.12
2023-01-24 15:00 | 44950.625 | NA | 0.11046 | 24.12
2023-01-24 15:30 | 44950.6458 | NA | 0.11166 | 24.12
2023-01-24 16:00 | 44950.6667 | NA | 0.11166 | 24.12
2023-01-24 16:30 | 44950.6875 | NA | 0.11166 | 24.12
2023-01-24 17:00 | 44950.7083 | NA | 0.11166 | 24.12
2023-01-24 17:30 | 44950.7292 | NA | 0.11166 | 24.12
2023-01-24 18:00 | 44950.75 | NA | 0.11166 | 24.12
2023-01-24 18:30 | 44950.7708 | NA | 0.11166 | 24.12
2023-01-24 19:00 | 44950.7917 | NA | 0.11166 | 24.12
2023-01-24 19:30 | 44950.8125 | NA | 0.11166 | 24.12
2023-01-24 20:00 | 44950.8333 | NA | 0.11166 | 24.12
2023-01-24 20:30 | 44950.8542 | NA | 0.10542 | 24.12
2023-01-24 21:00 | 44950.875 | NA | 0.11046 | 24.12
2023-01-24 21:30 | 44950.8958 | NA | 0.10542 | 24.12
2023-01-24 22:00 | 44950.9167 | NA | 0.11046 | 24.12
2023-01-24 22:30 | 44950.9375 | NA | 0.11166 | 24.12
2023-01-24 23:00 | 44950.9583 | NA | 0.10422 | 24.12
2023-01-24 23:30 | 44950.9792 | NA | 0.10422 | 24.12
2023-01-25 | 44951 | NA | 0.11166 | 24.12
2023-01-25 00:30 | 44951.0208 | NA | 0.10422 | 24.12
2023-01-25 01:00 | 44951.0417 | NA | 0.097978 | 24.12
2023-01-25 01:30 | 44951.0625 | NA | 0.089331 | 24.12
2023-01-25 02:00 | 44951.0833 | NA | 0.10302 | 24.12
2023-01-25 02:30 | 44951.1042 | NA | 0.090534 | 24.12
2023-01-25 03:00 | 44951.125 | NA | 0.096775 | 24.12
2023-01-25 03:30 | 44951.1458 | NA | 0.089331 | 24.12
2023-01-25 04:00 | 44951.1667 | NA | 0.089331 | 24.12
2023-01-25 04:30 | 44951.1875 | NA | 0.096775 | 24.12
2023-01-25 05:00 | 44951.2083 | NA | 0.089331 | 24.12
2023-01-25 05:30 | 44951.2292 | NA | 0.096775 | 24.12
2023-01-25 06:00 | 44951.25 | NA | 0.10422 | 24.12
2023-01-25 06:30 | 44951.2708 | NA | 0.089331 | 24.12
2023-01-25 07:00 | 44951.2917 | NA | 0.096775 | 24.12
2023-01-25 07:30 | 44951.3125 | NA | 0.089331 | 24.12
2023-01-25 08:00 | 44951.3333 | NA | 0.096775 | 24.12
2023-01-25 08:30 | 44951.3542 | NA | 0.10422 | 24.12
2023-01-25 09:00 | 44951.375 | NA | 0.095571 | 24.12
2023-01-25 09:30 | 44951.3958 | NA | 0.090534 | 24.12
2023-01-25 10:00 | 44951.4167 | NA | 0.10302 | 24.12
2023-01-25 10:30 | 44951.4375 | NA | 0.10542 | 24.12
2023-01-25 11:00 | 44951.4583 | NA | 0.10302 | 24.12
2023-01-25 11:30 | 44951.4792 | NA | 0.097978 | 24.12
2023-01-25 12:00 | 44951.5 | NA | 0.10302 | 24.12
2023-01-25 12:30 | 44951.5208 | NA | 0.11166 | 24.12
2023-01-25 13:00 | 44951.5417 | NA | 0.11166 | 24.12
2023-01-25 13:30 | 44951.5625 | NA | 0.11166 | 24.12
2023-01-25 14:00 | 44951.5833 | NA | 0.10542 | 24.12
2023-01-25 14:30 | 44951.6042 | NA | 0.11046 | 24.12
2023-01-25 15:00 | 44951.625 | NA | 0.11166 | 24.12
2023-01-25 15:30 | 44951.6458 | NA | 0.11166 | 24.12
2023-01-25 16:00 | 44951.6667 | NA | 0.11166 | 24.12
2023-01-25 16:30 | 44951.6875 | NA | 0.11166 | 24.12
2023-01-25 17:00 | 44951.7083 | NA | 0.11166 | 24.12
2023-01-25 17:30 | 44951.7292 | NA | 0.11166 | 24.12
2023-01-25 18:00 | 44951.75 | NA | 0.11166 | 24.12
2023-01-25 18:30 | 44951.7708 | NA | 0.11166 | 24.12
2023-01-25 19:00 | 44951.7917 | NA | 0.11166 | 24.12
2023-01-25 19:30 | 44951.8125 | NA | 0.11166 | 24.12
2023-01-25 20:00 | 44951.8333 | NA | 0.11166 | 24.12
2023-01-25 20:30 | 44951.8542 | NA | 0.11166 | 24.12
2023-01-25 21:00 | 44951.875 | NA | 0.096775 | 24.12
2023-01-25 21:30 | 44951.8958 | NA | 0.11166 | 24.12
2023-01-25 22:00 | 44951.9167 | NA | 0.10542 | 24.12
2023-01-25 22:30 | 44951.9375 | NA | 0.11046 | 24.12
2023-01-25 23:00 | 44951.9583 | NA | 0.10542 | 24.12
2023-01-25 23:30 | 44951.9792 | NA | 0.11046 | 24.12
2023-01-26 | 44952 | NA | 0.10422 | 24.12
2023-01-26 00:30 | 44952.0208 | NA | 0.097978 | 24.12
2023-01-26 01:00 | 44952.0417 | NA | 0.11046 | 24.12
2023-01-26 01:30 | 44952.0625 | NA | 0.11166 | 24.12
2023-01-26 02:00 | 44952.0833 | NA | 0.11166 | 24.12
2023-01-26 02:30 | 44952.1042 | NA | 0.11166 | 24.12
2023-01-26 03:00 | 44952.125 | NA | 0.10422 | 24.12
2023-01-26 03:30 | 44952.1458 | NA | 0.11166 | 24.12
2023-01-26 04:00 | 44952.1667 | NA | 0.10542 | 24.12
2023-01-26 04:30 | 44952.1875 | NA | 0.11046 | 24.12
2023-01-26 05:00 | 44952.2083 | NA | 0.097978 | 24.12
2023-01-26 05:30 | 44952.2292 | NA | 0.096775 | 24.12
2023-01-26 06:00 | 44952.25 | NA | 0.096775 | 24.12
2023-01-26 06:30 | 44952.2708 | NA | 0.095571 | 24.12
2023-01-26 07:00 | 44952.2917 | NA | 0.090534 | 24.12
2023-01-26 07:30 | 44952.3125 | NA | 0.096775 | 24.12
2023-01-26 08:00 | 44952.3333 | NA | 0.089331 | 24.12
2023-01-26 08:30 | 44952.3542 | NA | 0.096775 | 24.12
2023-01-26 09:00 | 44952.375 | NA | 0.10422 | 24.12
2023-01-26 09:30 | 44952.3958 | NA | 0.089331 | 24.12
2023-01-26 10:00 | 44952.4167 | NA | 0.095571 | 24.12
2023-01-26 10:30 | 44952.4375 | NA | 0.10422 | 24.12
2023-01-26 11:00 | 44952.4583 | NA | 0.10422 | 24.12
2023-01-26 11:30 | 44952.4792 | NA | 0.10422 | 24.12
2023-01-26 12:00 | 44952.5 | NA | 0.10422 | 24.12
2023-01-26 12:30 | 44952.5208 | NA | 0.096775 | 24.12
2023-01-26 13:00 | 44952.5417 | NA | 0.10542 | 24.12
2023-01-26 13:30 | 44952.5625 | NA | 0.10422 | 24.12
2023-01-26 14:00 | 44952.5833 | NA | 0.11046 | 24.12
2023-01-26 14:30 | 44952.6042 | NA | 0.097978 | 24.12
2023-01-26 15:00 | 44952.625 | NA | 0.11046 | 24.12
2023-01-26 15:30 | 44952.6458 | NA | 0.11166 | 24.12
2023-01-26 16:00 | 44952.6667 | NA | 0.11166 | 24.12
2023-01-26 16:30 | 44952.6875 | NA | 0.11166 | 24.12
2023-01-26 17:00 | 44952.7083 | NA | 0.11166 | 24.12
2023-01-26 17:30 | 44952.7292 | NA | 0.11166 | 24.12
2023-01-26 18:00 | 44952.75 | NA | 0.10542 | 24.12
2023-01-26 18:30 | 44952.7708 | NA | 0.11046 | 24.12
2023-01-26 19:00 | 44952.7917 | NA | 0.11166 | 24.12
2023-01-26 19:30 | 44952.8125 | NA | 0.11166 | 24.12
2023-01-26 20:00 | 44952.8333 | NA | 0.11166 | 24.12
2023-01-26 20:30 | 44952.8542 | NA | 0.11166 | 24.12
2023-01-26 21:00 | 44952.875 | NA | 0.11166 | 24.12
2023-01-26 21:30 | 44952.8958 | NA | 0.10542 | 24.12
2023-01-26 22:00 | 44952.9167 | NA | 0.11046 | 24.12
2023-01-26 22:30 | 44952.9375 | NA | 0.11166 | 24.12
2023-01-26 23:00 | 44952.9583 | NA | 0.10542 | 24.12
2023-01-26 23:30 | 44952.9792 | NA | 0.089331 | 24.12
2023-01-27 | 44953 | NA | 0.089331 | 24.12
2023-01-27 00:30 | 44953.0208 | NA | 0.10422 | 24.12
2023-01-27 01:00 | 44953.0417 | NA | 0.089331 | 24.12
2023-01-27 01:30 | 44953.0625 | NA | 0.11046 | 24.12
2023-01-27 02:00 | 44953.0833 | NA | 0.11166 | 24.12
2023-01-27 02:30 | 44953.1042 | NA | 0.10542 | 24.12
2023-01-27 03:00 | 44953.125 | NA | 0.11046 | 24.12
2023-01-27 03:30 | 44953.1458 | NA | 0.090534 | 24.12
2023-01-27 04:00 | 44953.1667 | NA | 0.096775 | 24.12
2023-01-27 04:30 | 44953.1875 | NA | 0.089331 | 24.12
2023-01-27 05:00 | 44953.2083 | NA | 0.096775 | 24.12
2023-01-27 05:30 | 44953.2292 | NA | 0.10302 | 24.12
2023-01-27 06:00 | 44953.25 | NA | 0.097978 | 24.12
2023-01-27 06:30 | 44953.2708 | NA | 0.10302 | 24.12
2023-01-27 07:00 | 44953.2917 | NA | 0.11166 | 24.12
2023-01-27 07:30 | 44953.3125 | NA | 0.10422 | 24.12
2023-01-27 08:00 | 44953.3333 | NA | 0.11166 | 24.12
2023-01-27 08:30 | 44953.3542 | NA | 0.10542 | 24.12
2023-01-27 09:00 | 44953.375 | NA | 0.096775 | 24.12
2023-01-27 09:30 | 44953.3958 | NA | 0.11046 | 24.12
2023-01-27 10:00 | 44953.4167 | NA | 0.11166 | 24.12
2023-01-27 10:30 | 44953.4375 | NA | 0.10542 | 24.12
2023-01-27 11:00 | 44953.4583 | NA | 0.089331 | 24.12
2023-01-27 11:30 | 44953.4792 | NA | 0.089331 | 24.12
2023-01-27 12:00 | 44953.5 | NA | 0.089331 | 24.12
2023-01-27 12:30 | 44953.5208 | NA | 0.10302 | 24.12
2023-01-27 13:00 | 44953.5417 | NA | 0.11166 | 24.12
2023-01-27 13:30 | 44953.5625 | NA | 0.10422 | 24.12
2023-01-27 14:00 | 44953.5833 | NA | 0.11166 | 24.12
2023-01-27 14:30 | 44953.6042 | NA | 0.11166 | 24.12
2023-01-27 15:00 | 44953.625 | NA | 0.11166 | 24.12
2023-01-27 15:30 | 44953.6458 | NA | 0.11166 | 24.12
2023-01-27 16:00 | 44953.6667 | NA | 0.11166 | 24.12
2023-01-27 16:30 | 44953.6875 | NA | 0.11166 | 24.12
2023-01-27 17:00 | 44953.7083 | NA | 0.11166 | 24.12
2023-01-27 17:30 | 44953.7292 | NA | 0.11166 | 24.12
2023-01-27 18:00 | 44953.75 | NA | 0.11166 | 24.12
2023-01-27 18:30 | 44953.7708 | NA | 0.11166 | 24.12
2023-01-27 19:00 | 44953.7917 | NA | 0.11166 | 24.12
2023-01-27 19:30 | 44953.8125 | NA | 0.11166 | 24.12
2023-01-27 20:00 | 44953.8333 | NA | 0.11166 | 24.12
2023-01-27 20:30 | 44953.8542 | NA | 0.11166 | 24.12
2023-01-27 21:00 | 44953.875 | NA | 0.11166 | 24.12
2023-01-27 21:30 | 44953.8958 | NA | 0.11166 | 24.12
2023-01-27 22:00 | 44953.9167 | NA | 0.10542 | 24.12
2023-01-27 22:30 | 44953.9375 | NA | 0.096775 | 24.12
2023-01-27 23:00 | 44953.9583 | NA | 0.11046 | 24.12
2023-01-27 23:30 | 44953.9792 | NA | 0.11166 | 24.12
2023-01-28 | 44954 | NA | 0.096775 | 24.12
2023-01-28 00:30 | 44954.0208 | NA | 0.11166 | 24.12
2023-01-28 01:00 | 44954.0417 | NA | 0.11166 | 24.12
2023-01-28 01:30 | 44954.0625 | NA | 0.11166 | 24.12
2023-01-28 02:00 | 44954.0833 | NA | 0.11166 | 24.12
2023-01-28 02:30 | 44954.1042 | NA | 0.11166 | 24.12
2023-01-28 03:00 | 44954.125 | NA | 0.097978 | 24.12
2023-01-28 03:30 | 44954.1458 | NA | 0.089331 | 24.12
2023-01-28 04:00 | 44954.1667 | NA | 0.089331 | 24.12
2023-01-28 04:30 | 44954.1875 | NA | 0.096775 | 24.12
2023-01-28 05:00 | 44954.2083 | NA | 0.096775 | 24.12
2023-01-28 05:30 | 44954.2292 | NA | 0.10302 | 24.12
2023-01-28 06:00 | 44954.25 | NA | 0.096775 | 24.12
2023-01-28 06:30 | 44954.2708 | NA | 0.090534 | 24.12
2023-01-28 07:00 | 44954.2917 | NA | 0.089331 | 24.12
2023-01-28 07:30 | 44954.3125 | NA | 0.096775 | 24.12
2023-01-28 08:00 | 44954.3333 | NA | 0.089331 | 24.12
2023-01-28 08:30 | 44954.3542 | NA | 0.10302 | 24.12
2023-01-28 09:00 | 44954.375 | NA | 0.090534 | 24.12
2023-01-28 09:30 | 44954.3958 | NA | 0.10422 | 24.12
2023-01-28 10:00 | 44954.4167 | NA | 0.11046 | 24.12
2023-01-28 10:30 | 44954.4375 | NA | 0.11166 | 24.12
2023-01-28 11:00 | 44954.4583 | NA | 0.10422 | 24.12
2023-01-28 11:30 | 44954.4792 | NA | 0.10542 | 24.12
2023-01-28 12:00 | 44954.5 | NA | 0.11046 | 24.12
2023-01-28 12:30 | 44954.5208 | NA | 0.10542 | 24.12
2023-01-28 13:00 | 44954.5417 | NA | 0.10302 | 24.12
2023-01-28 13:30 | 44954.5625 | NA | 0.10422 | 24.12
2023-01-28 14:00 | 44954.5833 | NA | 0.11166 | 24.12
2023-01-28 14:30 | 44954.6042 | NA | 0.11166 | 24.12
2023-01-28 15:00 | 44954.625 | NA | 0.11166 | 24.12
2023-01-28 15:30 | 44954.6458 | NA | 0.11166 | 24.12
2023-01-28 16:00 | 44954.6667 | NA | 0.11166 | 24.12
2023-01-28 16:30 | 44954.6875 | NA | 0.11166 | 24.12
2023-01-28 17:00 | 44954.7083 | NA | 0.11166 | 24.12
2023-01-28 17:30 | 44954.7292 | NA | 0.11166 | 24.12
2023-01-28 18:00 | 44954.75 | NA | 0.11166 | 24.12
2023-01-28 18:30 | 44954.7708 | NA | 0.11166 | 24.12
2023-01-28 19:00 | 44954.7917 | NA | 0.11166 | 24.12
2023-01-28 19:30 | 44954.8125 | NA | 0.11166 | 24.12
2023-01-28 20:00 | 44954.8333 | NA | 0.11166 | 24.12
2023-01-28 20:30 | 44954.8542 | NA | 0.11166 | 24.12
2023-01-28 21:00 | 44954.875 | NA | 0.11166 | 24.12
2023-01-28 21:30 | 44954.8958 | NA | 0.11166 | 24.12
2023-01-28 22:00 | 44954.9167 | NA | 0.090534 | 24.12
2023-01-28 22:30 | 44954.9375 | NA | 0.11046 | 24.12
2023-01-28 23:00 | 44954.9583 | NA | 0.11166 | 24.12
2023-01-28 23:30 | 44954.9792 | NA | 0.10542 | 24.12
2023-01-29 | 44955 | NA | 0.11046 | 24.12
2023-01-29 00:30 | 44955.0208 | NA | 0.097978 | 24.12
2023-01-29 01:00 | 44955.0417 | NA | 0.10422 | 24.12
2023-01-29 01:30 | 44955.0625 | NA | 0.10302 | 24.12
2023-01-29 02:00 | 44955.0833 | NA | 0.10542 | 24.12
2023-01-29 02:30 | 44955.1042 | NA | 0.096775 | 24.12
2023-01-29 03:00 | 44955.125 | NA | 0.089331 | 24.12
2023-01-29 03:30 | 44955.1458 | NA | 0.096775 | 24.12
2023-01-29 04:00 | 44955.1667 | NA | 0.089331 | 24.12
2023-01-29 04:30 | 44955.1875 | NA | 0.089331 | 24.12
2023-01-29 05:00 | 44955.2083 | NA | 0.096775 | 24.12
2023-01-29 05:30 | 44955.2292 | NA | 0.096775 | 24.12
2023-01-29 06:00 | 44955.25 | NA | 0.096775 | 24.12
2023-01-29 06:30 | 44955.2708 | NA | 0.10422 | 24.12
2023-01-29 07:00 | 44955.2917 | NA | 0.096775 | 24.12
2023-01-29 07:30 | 44955.3125 | NA | 0.089331 | 24.12
2023-01-29 08:00 | 44955.3333 | NA | 0.089331 | 24.12
2023-01-29 08:30 | 44955.3542 | NA | 0.096775 | 24.12
2023-01-29 09:00 | 44955.375 | NA | 0.096775 | 24.12
2023-01-29 09:30 | 44955.3958 | NA | 0.10302 | 24.12
2023-01-29 10:00 | 44955.4167 | NA | 0.097978 | 24.12
2023-01-29 10:30 | 44955.4375 | NA | 0.094914 | 24.12
2023-01-29 11:00 | 44955.4583 | NA | 0.10694 | 24.12
2023-01-29 11:30 | 44955.4792 | NA | 0.097308 | 24.12
2023-01-29 12:00 | 44955.5 | NA | 0.10369 | 24.12
2023-01-29 12:30 | 44955.5208 | NA | 0.093648 | 24.12
2023-01-29 13:00 | 44955.5417 | NA | 0.096775 | 24.12
2023-01-29 13:30 | 44955.5625 | NA | 0.10292 | 24.12
2023-01-29 14:00 | 44955.5833 | NA | 0.090633 | 24.12
2023-01-29 14:30 | 44955.6042 | NA | 0.11036 | 24.12
2023-01-29 15:00 | 44955.625 | NA | 0.11166 | 24.12
2023-01-29 15:30 | 44955.6458 | NA | 0.11166 | 24.12
2023-01-29 16:00 | 44955.6667 | NA | 0.11166 | 24.12
2023-01-29 16:30 | 44955.6875 | NA | 0.11166 | 24.12
2023-01-29 17:00 | 44955.7083 | NA | 0.11166 | 24.12
2023-01-29 17:30 | 44955.7292 | NA | 0.10552 | 24.12
2023-01-29 18:00 | 44955.75 | NA | 0.11036 | 24.12
2023-01-29 18:30 | 44955.7708 | NA | 0.11166 | 24.12
2023-01-29 19:00 | 44955.7917 | NA | 0.11166 | 24.12
2023-01-29 19:30 | 44955.8125 | NA | 0.11166 | 24.12
2023-01-29 20:00 | 44955.8333 | NA | 0.11166 | 24.12
2023-01-29 20:30 | 44955.8542 | NA | 0.11166 | 24.12
2023-01-29 21:00 | 44955.875 | NA | 0.10552 | 24.12
2023-01-29 21:30 | 44955.8958 | NA | 0.11036 | 24.12
2023-01-29 22:00 | 44955.9167 | NA | 0.11166 | 24.12
2023-01-29 22:30 | 44955.9375 | NA | 0.11166 | 24.12
2023-01-29 23:00 | 44955.9583 | NA | 0.11166 | 24.12
2023-01-29 23:30 | 44955.9792 | NA | 0.10552 | 24.12
2023-01-30 | 44956 | NA | 0.096775 | 24.12
2023-01-30 00:30 | 44956.0208 | NA | 0.096775 | 24.12
2023-01-30 01:00 | 44956.0417 | NA | 0.095472 | 24.12
2023-01-30 01:30 | 44956.0625 | NA | 0.10422 | 24.12
2023-01-30 02:00 | 44956.0833 | NA | 0.10422 | 24.12
2023-01-30 02:30 | 44956.1042 | NA | 0.10422 | 24.12
2023-01-30 03:00 | 44956.125 | NA | 0.11166 | 24.12
2023-01-30 03:30 | 44956.1458 | NA | 0.11166 | 24.12
2023-01-30 04:00 | 44956.1667 | NA | 0.10422 | 24.12
2023-01-30 04:30 | 44956.1875 | NA | 0.10422 | 24.12
2023-01-30 05:00 | 44956.2083 | NA | 0.098078 | 24.12
2023-01-30 05:30 | 44956.2292 | NA | 0.10422 | 24.12
2023-01-30 06:00 | 44956.25 | NA | 0.10292 | 24.12
2023-01-30 06:30 | 44956.2708 | NA | 0.098078 | 24.12
2023-01-30 07:00 | 44956.2917 | NA | 0.089331 | 24.12
2023-01-30 07:30 | 44956.3125 | NA | 0.096775 | 24.12
2023-01-30 08:00 | 44956.3333 | NA | 0.10422 | 24.12
2023-01-30 08:30 | 44956.3542 | NA | 0.096775 | 24.12
2023-01-30 09:00 | 44956.375 | NA | 0.096775 | 24.12
2023-01-30 09:30 | 44956.3958 | NA | 0.10292 | 24.12
2023-01-30 10:00 | 44956.4167 | NA | 0.098078 | 24.12
2023-01-30 10:30 | 44956.4375 | NA | 0.10292 | 24.12
2023-01-30 11:00 | 44956.4583 | NA | 0.096775 | 24.12
2023-01-30 11:30 | 44956.4792 | NA | 0.096775 | 24.12
2023-01-30 12:00 | 44956.5 | NA | 0.098078 | 24.12
2023-01-30 12:30 | 44956.5208 | NA | 0.10292 | 24.12
2023-01-30 13:00 | 44956.5417 | NA | 0.11166 | 24.12
2023-01-30 13:30 | 44956.5625 | NA | 0.11166 | 24.12
2023-01-30 14:00 | 44956.5833 | NA | 0.11166 | 24.12
2023-01-30 14:30 | 44956.6042 | NA | 0.098078 | 24.12
2023-01-30 15:00 | 44956.625 | NA | 0.10422 | 24.12
2023-01-30 15:30 | 44956.6458 | NA | 0.11036 | 24.12
2023-01-30 16:00 | 44956.6667 | NA | 0.11166 | 24.12
2023-01-30 16:30 | 44956.6875 | NA | 0.11166 | 24.12
2023-01-30 17:00 | 44956.7083 | NA | 0.11166 | 24.12
2023-01-30 17:30 | 44956.7292 | NA | 0.11166 | 24.12
2023-01-30 18:00 | 44956.75 | NA | 0.11166 | 24.12
2023-01-30 18:30 | 44956.7708 | NA | 0.11166 | 24.12
2023-01-30 19:00 | 44956.7917 | NA | 0.11166 | 24.12
2023-01-30 19:30 | 44956.8125 | NA | 0.11166 | 24.12
2023-01-30 20:00 | 44956.8333 | NA | 0.11166 | 24.12
2023-01-30 20:30 | 44956.8542 | NA | 0.11166 | 24.12
2023-01-30 21:00 | 44956.875 | NA | 0.11166 | 24.12
2023-01-30 21:30 | 44956.8958 | NA | 0.11166 | 24.12
2023-01-30 22:00 | 44956.9167 | NA | 0.11166 | 24.12
2023-01-30 22:30 | 44956.9375 | NA | 0.11166 | 24.12
2023-01-30 23:00 | 44956.9583 | NA | 0.11166 | 24.12
2023-01-30 23:30 | 44956.9792 | NA | 0.11166 | 24.12
2023-01-31 | 44957 | NA | 0.10552 | 24.12
2023-01-31 00:30 | 44957.0208 | NA | 0.11036 | 24.12
2023-01-31 01:00 | 44957.0417 | NA | 0.098078 | 24.12
2023-01-31 01:30 | 44957.0625 | NA | 0.10292 | 24.12
2023-01-31 02:00 | 44957.0833 | NA | 0.10422 | 24.12
2023-01-31 02:30 | 44957.1042 | NA | 0.11166 | 24.12
2023-01-31 03:00 | 44957.125 | NA | 0.11166 | 24.12
2023-01-31 03:30 | 44957.1458 | NA | 0.098078 | 24.12
2023-01-31 04:00 | 44957.1667 | NA | 0.10422 | 24.12
2023-01-31 04:30 | 44957.1875 | NA | 0.10292 | 24.12
2023-01-31 05:00 | 44957.2083 | NA | 0.096775 | 24.12
2023-01-31 05:30 | 44957.2292 | NA | 0.098078 | 24.12
2023-01-31 06:00 | 44957.25 | NA | 0.10292 | 24.12
2023-01-31 06:30 | 44957.2708 | NA | 0.11166 | 24.12
2023-01-31 07:00 | 44957.2917 | NA | 0.10422 | 24.12
2023-01-31 07:30 | 44957.3125 | NA | 0.098078 | 24.12
2023-01-31 08:00 | 44957.3333 | NA | 0.10292 | 24.12
2023-01-31 08:30 | 44957.3542 | NA | 0.10422 | 24.12
2023-01-31 09:00 | 44957.375 | NA | 0.11166 | 24.12
2023-01-31 09:30 | 44957.3958 | NA | 0.098078 | 24.12
2023-01-31 10:00 | 44957.4167 | NA | 0.096775 | 24.12
2023-01-31 10:30 | 44957.4375 | NA | 0.10292 | 24.12
2023-01-31 11:00 | 44957.4583 | NA | 0.10552 | 24.12
2023-01-31 11:30 | 44957.4792 | NA | 0.11036 | 24.12
2023-01-31 12:00 | 44957.5 | NA | 0.10422 | 24.12
2023-01-31 12:30 | 44957.5208 | NA | 0.10422 | 24.12
2023-01-31 13:00 | 44957.5417 | NA | 0.11166 | 24.12
2023-01-31 13:30 | 44957.5625 | NA | 0.11166 | 24.12
2023-01-31 14:00 | 44957.5833 | NA | 0.11166 | 24.12
2023-01-31 14:30 | 44957.6042 | NA | 0.10422 | 24.12
2023-01-31 15:00 | 44957.625 | NA | 0.11166 | 24.12
2023-01-31 15:30 | 44957.6458 | NA | 0.11166 | 24.12
2023-01-31 16:00 | 44957.6667 | NA | 0.11166 | 24.12
2023-01-31 16:30 | 44957.6875 | NA | 0.11166 | 24.12
2023-01-31 17:00 | 44957.7083 | NA | 0.11166 | 24.12
2023-01-31 17:30 | 44957.7292 | NA | 0.11166 | 24.12
2023-01-31 18:00 | 44957.75 | NA | 0.11166 | 24.12
2023-01-31 18:30 | 44957.7708 | NA | 0.11166 | 24.12
2023-01-31 19:00 | 44957.7917 | NA | 0.11166 | 24.12
2023-01-31 19:30 | 44957.8125 | NA | 0.11166 | 24.12
2023-01-31 20:00 | 44957.8333 | NA | 0.11166 | 24.12
2023-01-31 20:30 | 44957.8542 | NA | 0.11166 | 24.12
2023-01-31 21:00 | 44957.875 | NA | 0.11166 | 24.12
2023-01-31 21:30 | 44957.8958 | NA | 0.11166 | 24.12
2023-01-31 22:00 | 44957.9167 | NA | 0.10422 | 24.12
2023-01-31 22:30 | 44957.9375 | NA | 0.11166 | 24.12
2023-01-31 23:00 | 44957.9583 | NA | 0.11166 | 24.12
2023-01-31 23:30 | 44957.9792 | NA | 0.098078 | 24.12
2023-02-01 | 44958 | NA | 0.11036 | 24.12
2023-02-01 00:30 | 44958.0208 | NA | 0.11166 | 24.12
2023-02-01 01:00 | 44958.0417 | NA | 0.11166 | 24.12
2023-02-01 01:30 | 44958.0625 | NA | 0.098078 | 24.12
2023-02-01 02:00 | 44958.0833 | NA | 0.10292 | 24.12
2023-02-01 02:30 | 44958.1042 | NA | 0.098078 | 24.12
2023-02-01 03:00 | 44958.125 | NA | 0.10292 | 24.12
2023-02-01 03:30 | 44958.1458 | NA | 0.090633 | 24.12
2023-02-01 04:00 | 44958.1667 | NA | 0.096775 | 24.12
2023-02-01 04:30 | 44958.1875 | NA | 0.10292 | 24.12
2023-02-01 05:00 | 44958.2083 | NA | 0.096775 | 24.12
2023-02-01 05:30 | 44958.2292 | NA | 0.096775 | 24.12
2023-02-01 06:00 | 44958.25 | NA | 0.11166 | 24.12
2023-02-01 06:30 | 44958.2708 | NA | 0.11166 | 24.12
2023-02-01 07:00 | 44958.2917 | NA | 0.10422 | 24.12
2023-02-01 07:30 | 44958.3125 | NA | 0.10422 | 24.12
2023-02-01 08:00 | 44958.3333 | NA | 0.10422 | 24.12
2023-02-01 08:30 | 44958.3542 | NA | 0.11166 | 24.12
2023-02-01 09:00 | 44958.375 | NA | 0.098078 | 24.12
2023-02-01 09:30 | 44958.3958 | NA | 0.11036 | 24.12
2023-02-01 10:00 | 44958.4167 | NA | 0.11166 | 24.12
2023-02-01 10:30 | 44958.4375 | NA | 0.098078 | 24.12
2023-02-01 11:00 | 44958.4583 | NA | 0.11036 | 24.12
2023-02-01 11:30 | 44958.4792 | NA | 0.10422 | 24.12
2023-02-01 12:00 | 44958.5 | NA | 0.11166 | 24.12
2023-02-01 12:30 | 44958.5208 | NA | 0.11166 | 24.12
2023-02-01 13:00 | 44958.5417 | NA | 0.11166 | 24.12
2023-02-01 13:30 | 44958.5625 | NA | 0.10422 | 24.12
2023-02-01 14:00 | 44958.5833 | NA | 0.11166 | 24.12
2023-02-01 14:30 | 44958.6042 | NA | 0.11166 | 24.12
2023-02-01 15:00 | 44958.625 | NA | 0.11166 | 24.12
2023-02-01 15:30 | 44958.6458 | NA | 0.11166 | 24.12
2023-02-01 16:00 | 44958.6667 | NA | 0.11166 | 24.12
2023-02-01 16:30 | 44958.6875 | NA | 0.11166 | 24.12
2023-02-01 17:00 | 44958.7083 | NA | 0.11166 | 24.12
2023-02-01 17:30 | 44958.7292 | NA | 0.11166 | 24.12
2023-02-01 18:00 | 44958.75 | NA | 0.11166 | 24.12
2023-02-01 18:30 | 44958.7708 | NA | 0.11166 | 24.12
2023-02-01 19:00 | 44958.7917 | NA | 0.11166 | 24.12
2023-02-01 19:30 | 44958.8125 | NA | 0.11166 | 24.12
2023-02-01 20:00 | 44958.8333 | NA | 0.11166 | 24.12
2023-02-01 20:30 | 44958.8542 | NA | 0.11166 | 24.12
2023-02-01 21:00 | 44958.875 | NA | 0.11166 | 24.12
2023-02-01 21:30 | 44958.8958 | NA | 0.11166 | 24.12
2023-02-01 22:00 | 44958.9167 | NA | 0.11166 | 24.12
2023-02-01 22:30 | 44958.9375 | NA | 0.11166 | 24.12
2023-02-01 23:00 | 44958.9583 | NA | 0.11166 | 24.12
2023-02-01 23:30 | 44958.9792 | NA | 0.11166 | 24.12
2023-02-02 | 44959 | NA | 0.11166 | 24.12
2023-02-02 00:30 | 44959.0208 | NA | 0.11166 | 24.12
2023-02-02 01:00 | 44959.0417 | NA | 0.11166 | 24.12
2023-02-02 01:30 | 44959.0625 | NA | 0.11166 | 24.12
2023-02-02 02:00 | 44959.0833 | NA | 0.11166 | 24.12
2023-02-02 02:30 | 44959.1042 | NA | 0.098078 | 24.12
2023-02-02 03:00 | 44959.125 | NA | 0.10292 | 24.12
2023-02-02 03:30 | 44959.1458 | NA | 0.11166 | 24.12
2023-02-02 04:00 | 44959.1667 | NA | 0.11166 | 24.12
2023-02-02 04:30 | 44959.1875 | NA | 0.10422 | 24.12
2023-02-02 05:00 | 44959.2083 | NA | 0.096775 | 24.12
2023-02-02 05:30 | 44959.2292 | NA | 0.098078 | 24.12
2023-02-02 06:00 | 44959.25 | NA | 0.11036 | 24.12
2023-02-02 06:30 | 44959.2708 | NA | 0.098078 | 24.12
2023-02-02 07:00 | 44959.2917 | NA | 0.11036 | 24.12
2023-02-02 07:30 | 44959.3125 | NA | 0.10552 | 24.12
2023-02-02 08:00 | 44959.3333 | NA | 0.11036 | 24.12
2023-02-02 08:30 | 44959.3542 | NA | 0.10552 | 24.12
2023-02-02 09:00 | 44959.375 | NA | 0.11036 | 24.12
2023-02-02 09:30 | 44959.3958 | NA | 0.11166 | 24.12
2023-02-02 10:00 | 44959.4167 | NA | 0.10422 | 24.12
2023-02-02 10:30 | 44959.4375 | NA | 0.11166 | 24.12
2023-02-02 11:00 | 44959.4583 | NA | 0.11166 | 24.12
2023-02-02 11:30 | 44959.4792 | NA | 0.10954 | 24.12
2023-02-02 12:00 | 44959.5 | NA | 0.11166 | 24.12
2023-02-02 12:30 | 44959.5208 | NA | 0.11166 | 24.12
2023-02-02 13:00 | 44959.5417 | NA | 0.098078 | 24.12
2023-02-02 13:30 | 44959.5625 | NA | 0.11036 | 24.12
2023-02-02 14:00 | 44959.5833 | NA | 0.11166 | 24.12
2023-02-02 14:30 | 44959.6042 | NA | 0.11166 | 24.12
2023-02-02 15:00 | 44959.625 | NA | 0.11166 | 24.12
2023-02-02 15:30 | 44959.6458 | NA | 0.11166 | 24.12
2023-02-02 16:00 | 44959.6667 | NA | 0.11166 | 24.12
2023-02-02 16:30 | 44959.6875 | NA | 0.11166 | 24.12
2023-02-02 17:00 | 44959.7083 | NA | 0.11166 | 24.12
2023-02-02 17:30 | 44959.7292 | NA | 0.11166 | 24.12
2023-02-02 18:00 | 44959.75 | NA | 0.11166 | 24.12
2023-02-02 18:30 | 44959.7708 | NA | 0.11166 | 24.12
2023-02-02 19:00 | 44959.7917 | NA | 0.11166 | 24.12
2023-02-02 19:30 | 44959.8125 | NA | 0.11166 | 24.12
2023-02-02 20:00 | 44959.8333 | NA | 0.11166 | 24.12
2023-02-02 20:30 | 44959.8542 | NA | 0.11166 | 24.12
2023-02-02 21:00 | 44959.875 | NA | 0.11166 | 24.12
2023-02-02 21:30 | 44959.8958 | NA | 0.11166 | 24.12
2023-02-02 22:00 | 44959.9167 | NA | 0.11166 | 24.12
2023-02-02 22:30 | 44959.9375 | NA | 0.11166 | 24.12
2023-02-02 23:00 | 44959.9583 | NA | 0.11166 | 24.12
2023-02-02 23:30 | 44959.9792 | NA | 0.098078 | 24.12
2023-02-03 | 44960 | NA | 0.10422 | 24.12
2023-02-03 00:30 | 44960.0208 | NA | 0.11036 | 24.12
2023-02-03 01:00 | 44960.0417 | NA | 0.10552 | 24.12
2023-02-03 01:30 | 44960.0625 | NA | 0.089331 | 24.12
2023-02-03 02:00 | 44960.0833 | NA | 0.11036 | 24.12
2023-02-03 02:30 | 44960.1042 | NA | 0.11166 | 24.12
2023-02-03 03:00 | 44960.125 | NA | 0.11166 | 24.12
2023-02-03 03:30 | 44960.1458 | NA | 0.11166 | 24.12
2023-02-03 04:00 | 44960.1667 | NA | 0.11166 | 24.12
2023-02-03 04:30 | 44960.1875 | NA | 0.11166 | 24.12
2023-02-03 05:00 | 44960.2083 | NA | 0.10422 | 24.12
2023-02-03 05:30 | 44960.2292 | NA | 0.11166 | 24.12
2023-02-03 06:00 | 44960.25 | NA | 0.090633 | 24.12
2023-02-03 06:30 | 44960.2708 | NA | 0.096775 | 24.12
2023-02-03 07:00 | 44960.2917 | NA | 0.10292 | 24.12
2023-02-03 07:30 | 44960.3125 | NA | 0.098078 | 24.12
2023-02-03 08:00 | 44960.3333 | NA | 0.10422 | 24.12
2023-02-03 08:30 | 44960.3542 | NA | 0.096775 | 24.12
2023-02-03 09:00 | 44960.375 | NA | 0.10292 | 24.12
2023-02-03 09:30 | 44960.3958 | NA | 0.098078 | 24.12
2023-02-03 10:00 | 44960.4167 | NA | 0.089331 | 24.12
2023-02-03 10:30 | 44960.4375 | NA | 0.10292 | 24.12
2023-02-03 11:00 | 44960.4583 | NA | 0.11166 | 24.12
2023-02-03 11:30 | 44960.4792 | NA | 0.11166 | 24.12
2023-02-03 12:00 | 44960.5 | NA | 0.11166 | 24.12
2023-02-03 12:30 | 44960.5208 | NA | 0.11166 | 24.12
2023-02-03 13:00 | 44960.5417 | NA | 0.11166 | 24.12
2023-02-03 13:30 | 44960.5625 | NA | 0.11166 | 24.12
2023-02-03 14:00 | 44960.5833 | NA | 0.11166 | 24.12
2023-02-03 14:30 | 44960.6042 | NA | 0.11166 | 24.12
2023-02-03 15:00 | 44960.625 | NA | 0.11166 | 24.12
2023-02-03 15:30 | 44960.6458 | NA | 0.11166 | 24.12
2023-02-03 16:00 | 44960.6667 | NA | 0.11166 | 24.12
2023-02-03 16:30 | 44960.6875 | NA | 0.11166 | 24.12
2023-02-03 17:00 | 44960.7083 | NA | 0.11166 | 24.12
2023-02-03 17:30 | 44960.7292 | NA | 0.11166 | 24.12
2023-02-03 18:00 | 44960.75 | NA | 0.11166 | 24.12
2023-02-03 18:30 | 44960.7708 | NA | 0.11166 | 24.12
2023-02-03 19:00 | 44960.7917 | NA | 0.11166 | 24.12
2023-02-03 19:30 | 44960.8125 | NA | 0.11166 | 24.12
2023-02-03 20:00 | 44960.8333 | NA | 0.11166 | 24.12
2023-02-03 20:30 | 44960.8542 | NA | 0.11166 | 24.12
2023-02-03 21:00 | 44960.875 | NA | 0.11166 | 24.12
2023-02-03 21:30 | 44960.8958 | NA | 0.11166 | 24.12
2023-02-03 22:00 | 44960.9167 | NA | 0.11166 | 24.12
2023-02-03 22:30 | 44960.9375 | NA | 0.11166 | 24.12
2023-02-03 23:00 | 44960.9583 | NA | 0.11166 | 24.12
2023-02-03 23:30 | 44960.9792 | NA | 0.11166 | 24.12
2023-02-04 | 44961 | NA | 0.11166 | 24.12
2023-02-04 00:30 | 44961.0208 | NA | 0.11166 | 24.12
2023-02-04 01:00 | 44961.0417 | NA | 0.10422 | 24.12
2023-02-04 01:30 | 44961.0625 | NA | 0.10422 | 24.12
2023-02-04 02:00 | 44961.0833 | NA | 0.10552 | 24.12
2023-02-04 02:30 | 44961.1042 | NA | 0.096775 | 24.12
2023-02-04 03:00 | 44961.125 | NA | 0.089331 | 24.12
2023-02-04 03:30 | 44961.1458 | NA | 0.089331 | 24.12
2023-02-04 04:00 | 44961.1667 | NA | 0.089331 | 24.12
2023-02-04 04:30 | 44961.1875 | NA | 0.089331 | 24.12
2023-02-04 05:00 | 44961.2083 | NA | 0.089331 | 24.12
2023-02-04 05:30 | 44961.2292 | NA | 0.089331 | 24.12
2023-02-04 06:00 | 44961.25 | NA | 0.089331 | 24.12
2023-02-04 06:30 | 44961.2708 | NA | 0.089331 | 24.12
2023-02-04 07:00 | 44961.2917 | NA | 0.089331 | 24.12
2023-02-04 07:30 | 44961.3125 | NA | 0.089331 | 24.12
2023-02-04 08:00 | 44961.3333 | NA | 0.089331 | 24.12
2023-02-04 08:30 | 44961.3542 | NA | 0.089331 | 24.12
2023-02-04 09:00 | 44961.375 | NA | 0.089331 | 24.12
2023-02-04 09:30 | 44961.3958 | NA | 0.089331 | 24.12
2023-02-04 10:00 | 44961.4167 | NA | 0.089331 | 24.12
2023-02-04 10:30 | 44961.4375 | NA | 0.089331 | 24.12
2023-02-04 11:00 | 44961.4583 | NA | 0.089331 | 24.12
2023-02-04 11:30 | 44961.4792 | NA | 0.089331 | 24.12
2023-02-04 12:00 | 44961.5 | NA | 0.089331 | 24.12
2023-02-04 12:30 | 44961.5208 | NA | 0.089331 | 24.12
2023-02-04 13:00 | 44961.5417 | NA | 0.089331 | 24.12
2023-02-04 13:30 | 44961.5625 | NA | 0.089331 | 24.12
2023-02-04 14:00 | 44961.5833 | NA | 0.089331 | 24.12
2023-02-04 14:30 | 44961.6042 | NA | 0.089331 | 24.12
2023-02-04 15:00 | 44961.625 | NA | 0.089331 | 24.12
2023-02-04 15:30 | 44961.6458 | NA | 0.089331 | 24.12
2023-02-04 16:00 | 44961.6667 | NA | 0.089331 | 24.12
2023-02-04 16:30 | 44961.6875 | NA | 0.089331 | 24.12
2023-02-04 17:00 | 44961.7083 | NA | 0.089331 | 24.12
2023-02-04 17:30 | 44961.7292 | NA | 0.089331 | 24.12
2023-02-04 18:00 | 44961.75 | NA | 0.089331 | 24.12
2023-02-04 18:30 | 44961.7708 | NA | 0.089331 | 24.12
2023-02-04 19:00 | 44961.7917 | NA | 0.089331 | 24.12
2023-02-04 19:30 | 44961.8125 | NA | 0.089331 | 24.12
2023-02-04 20:00 | 44961.8333 | NA | 0.089331 | 24.12
2023-02-04 20:30 | 44961.8542 | NA | 0.089331 | 24.12
2023-02-04 21:00 | 44961.875 | NA | 0.089331 | 24.12
2023-02-04 21:30 | 44961.8958 | NA | 0.089331 | 24.12
2023-02-04 22:00 | 44961.9167 | NA | 0.089331 | 24.12
2023-02-04 22:30 | 44961.9375 | NA | 0.089331 | 24.12
2023-02-04 23:00 | 44961.9583 | NA | 0.089331 | 24.12
2023-02-04 23:30 | 44961.9792 | NA | 0.089331 | 24.12
2023-02-05 | 44962 | NA | 0.089331 | 24.12
2023-02-05 00:30 | 44962.0208 | NA | 0.089331 | 24.12
2023-02-05 01:00 | 44962.0417 | NA | 0.089331 | 24.12
2023-02-05 01:30 | 44962.0625 | NA | 0.089331 | 24.12
2023-02-05 02:00 | 44962.0833 | NA | 0.089331 | 24.12
2023-02-05 02:30 | 44962.1042 | NA | 0.089331 | 24.12
2023-02-05 03:00 | 44962.125 | NA | 0.089331 | 24.12
2023-02-05 03:30 | 44962.1458 | NA | 0.089331 | 24.12
2023-02-05 04:00 | 44962.1667 | NA | 0.089331 | 24.12
2023-02-05 04:30 | 44962.1875 | NA | 0.089331 | 24.12
2023-02-05 05:00 | 44962.2083 | NA | 0.089331 | 24.12
2023-02-05 05:30 | 44962.2292 | NA | 0.089331 | 24.12
2023-02-05 06:00 | 44962.25 | NA | 0.089331 | 24.12
2023-02-05 06:30 | 44962.2708 | NA | 0.089331 | 24.12
2023-02-05 07:00 | 44962.2917 | NA | 0.089331 | 24.12
2023-02-05 07:30 | 44962.3125 | NA | 0.089331 | 24.12
2023-02-05 08:00 | 44962.3333 | NA | 0.089331 | 24.12
2023-02-05 08:30 | 44962.3542 | NA | 0.089331 | 24.12
2023-02-05 09:00 | 44962.375 | NA | 0.089331 | 24.12
2023-02-05 09:30 | 44962.3958 | NA | 0.089331 | 24.12
2023-02-05 10:00 | 44962.4167 | NA | 0.089331 | 24.12
2023-02-05 10:30 | 44962.4375 | NA | 0.089331 | 24.12
2023-02-05 11:00 | 44962.4583 | NA | 0.089331 | 24.12
2023-02-05 11:30 | 44962.4792 | NA | 0.089331 | 24.12
2023-02-05 12:00 | 44962.5 | NA | 0.089331 | 24.12
2023-02-05 12:30 | 44962.5208 | NA | 0.089331 | 24.12
2023-02-05 13:00 | 44962.5417 | NA | 0.089331 | 24.12
2023-02-05 13:30 | 44962.5625 | NA | 0.089331 | 24.12
2023-02-05 14:00 | 44962.5833 | NA | 0.089331 | 24.12
2023-02-05 14:30 | 44962.6042 | NA | 0.089331 | 24.12
2023-02-05 15:00 | 44962.625 | NA | 0.089331 | 24.12
2023-02-05 15:30 | 44962.6458 | NA | 0.089331 | 24.12
2023-02-05 16:00 | 44962.6667 | NA | 0.089331 | 24.12
2023-02-05 16:30 | 44962.6875 | NA | 0.089331 | 24.12
2023-02-05 17:00 | 44962.7083 | NA | 0.089331 | 24.12
2023-02-05 17:30 | 44962.7292 | NA | 0.089331 | 24.12
2023-02-05 18:00 | 44962.75 | NA | 0.089331 | 24.12
2023-02-05 18:30 | 44962.7708 | NA | 0.089331 | 24.12
2023-02-05 19:00 | 44962.7917 | NA | 0.089331 | 24.12
2023-02-05 19:30 | 44962.8125 | NA | 0.089331 | 24.12
2023-02-05 20:00 | 44962.8333 | NA | 0.089331 | 24.12
2023-02-05 20:30 | 44962.8542 | NA | 0.089331 | 24.12
2023-02-05 21:00 | 44962.875 | NA | 0.089331 | 24.12
2023-02-05 21:30 | 44962.8958 | NA | 0.089331 | 24.12
2023-02-05 22:00 | 44962.9167 | NA | 0.089331 | 24.12
2023-02-05 22:30 | 44962.9375 | NA | 0.089331 | 24.12
2023-02-05 23:00 | 44962.9583 | NA | 0.089331 | 24.12
2023-02-05 23:30 | 44962.9792 | NA | 0.089331 | 24.12
2023-02-06 | 44963 | NA | 0.089331 | 24.12
2023-02-06 00:30 | 44963.0208 | NA | 0.095472 | 24.12
2023-02-06 01:00 | 44963.0417 | NA | 0.10422 | 24.12
2023-02-06 01:30 | 44963.0625 | NA | 0.10552 | 24.12
2023-02-06 02:00 | 44963.0833 | NA | 0.089331 | 24.12
2023-02-06 02:30 | 44963.1042 | NA | 0.089331 | 24.12
2023-02-06 03:00 | 44963.125 | NA | 0.089331 | 24.12
2023-02-06 03:30 | 44963.1458 | NA | 0.095472 | 24.12
2023-02-06 04:00 | 44963.1667 | NA | 0.090633 | 24.12
2023-02-06 04:30 | 44963.1875 | NA | 0.089331 | 24.12
2023-02-06 05:00 | 44963.2083 | NA | 0.089331 | 24.12
2023-02-06 05:30 | 44963.2292 | NA | 0.11036 | 24.12
2023-02-06 06:00 | 44963.25 | NA | 0.098078 | 24.12
2023-02-06 06:30 | 44963.2708 | NA | 0.096775 | 24.12
2023-02-06 07:00 | 44963.2917 | NA | 0.089331 | 24.12
2023-02-06 07:30 | 44963.3125 | NA | 0.089331 | 24.12
2023-02-06 08:00 | 44963.3333 | NA | 0.096775 | 24.12
2023-02-06 08:30 | 44963.3542 | NA | 0.089331 | 24.12
2023-02-06 09:00 | 44963.375 | NA | 0.1029 | 24.12
2023-02-06 09:30 | 44963.3958 | NA | 0.098078 | 24.12
2023-02-06 10:00 | 44963.4167 | NA | 0.089331 | 24.12
2023-02-06 10:30 | 44963.4375 | NA | 0.089331 | 24.12
2023-02-06 11:00 | 44963.4583 | NA | 0.089331 | 24.12
2023-02-06 11:30 | 44963.4792 | NA | 0.096775 | 24.12
2023-02-06 12:00 | 44963.5 | NA | 0.095472 | 24.12
2023-02-06 12:30 | 44963.5208 | NA | 0.090633 | 24.12
2023-02-06 13:00 | 44963.5417 | NA | 0.089331 | 24.12
2023-02-06 13:30 | 44963.5625 | NA | 0.089331 | 24.12
2023-02-06 14:00 | 44963.5833 | NA | 0.095472 | 24.12
2023-02-06 14:30 | 44963.6042 | NA | 0.098078 | 24.12
2023-02-06 15:00 | 44963.625 | NA | 0.096775 | 24.12
2023-02-06 15:30 | 44963.6458 | NA | 0.11036 | 24.12
2023-02-06 16:00 | 44963.6667 | NA | 0.10422 | 24.12
2023-02-06 16:30 | 44963.6875 | NA | 0.11166 | 24.12
2023-02-06 17:00 | 44963.7083 | NA | 0.11166 | 24.12
2023-02-06 17:30 | 44963.7292 | NA | 0.11166 | 24.12
2023-02-06 18:00 | 44963.75 | NA | 0.11166 | 24.12
2023-02-06 18:30 | 44963.7708 | NA | 0.11166 | 24.12
2023-02-06 19:00 | 44963.7917 | NA | 0.11166 | 24.12
2023-02-06 19:30 | 44963.8125 | NA | 0.11166 | 24.12
2023-02-06 20:00 | 44963.8333 | NA | 0.11166 | 24.12
2023-02-06 20:30 | 44963.8542 | NA | 0.11166 | 24.12
2023-02-06 21:00 | 44963.875 | NA | 0.11166 | 24.12
2023-02-06 21:30 | 44963.8958 | NA | 0.10422 | 24.12
2023-02-06 22:00 | 44963.9167 | NA | 0.098078 | 24.12
2023-02-06 22:30 | 44963.9375 | NA | 0.10292 | 24.12
2023-02-06 23:00 | 44963.9583 | NA | 0.11166 | 24.12
2023-02-06 23:30 | 44963.9792 | NA | 0.098078 | 24.12
2023-02-07 | 44964 | NA | 0.089331 | 24.12
2023-02-07 00:30 | 44964.0208 | NA | 0.11036 | 24.12
2023-02-07 01:00 | 44964.0417 | NA | 0.090633 | 24.12
2023-02-07 01:30 | 44964.0625 | NA | 0.11036 | 24.12
2023-02-07 02:00 | 44964.0833 | NA | 0.10422 | 24.12
2023-02-07 02:30 | 44964.1042 | NA | 0.10552 | 24.12
2023-02-07 03:00 | 44964.125 | NA | 0.096775 | 24.12
2023-02-07 03:30 | 44964.1458 | NA | 0.089331 | 24.12
2023-02-07 04:00 | 44964.1667 | NA | 0.089331 | 24.12
2023-02-07 04:30 | 44964.1875 | NA | 0.089331 | 24.12
2023-02-07 05:00 | 44964.2083 | NA | 0.096775 | 24.12
2023-02-07 05:30 | 44964.2292 | NA | 0.089331 | 24.12
2023-02-07 06:00 | 44964.25 | NA | 0.089331 | 24.12
2023-02-07 06:30 | 44964.2708 | NA | 0.096775 | 24.12
2023-02-07 07:00 | 44964.2917 | NA | 0.10422 | 24.12
2023-02-07 07:30 | 44964.3125 | NA | 0.10422 | 24.12
2023-02-07 08:00 | 44964.3333 | NA | 0.096775 | 24.12
2023-02-07 08:30 | 44964.3542 | NA | 0.089331 | 24.12
2023-02-07 09:00 | 44964.375 | NA | 0.089331 | 24.12
2023-02-07 09:30 | 44964.3958 | NA | 0.095472 | 24.12
2023-02-07 10:00 | 44964.4167 | NA | 0.098078 | 24.12
2023-02-07 10:30 | 44964.4375 | NA | 0.094517 | 24.12
2023-02-07 11:00 | 44964.4583 | NA | 0.10422 | 24.12
2023-02-07 11:30 | 44964.4792 | NA | 0.098078 | 24.12
2023-02-07 12:00 | 44964.5 | NA | 0.089331 | 24.12
2023-02-07 12:30 | 44964.5208 | NA | 0.096775 | 24.12
2023-02-07 13:00 | 44964.5417 | NA | 0.096775 | 24.12
2023-02-07 13:30 | 44964.5625 | NA | 0.096775 | 24.12
2023-02-07 14:00 | 44964.5833 | NA | 0.10292 | 24.12
2023-02-07 14:30 | 44964.6042 | NA | 0.098078 | 24.12
2023-02-07 15:00 | 44964.625 | NA | 0.096775 | 24.12
2023-02-07 15:30 | 44964.6458 | NA | 0.11036 | 24.12
2023-02-07 16:00 | 44964.6667 | NA | 0.11166 | 24.12
2023-02-07 16:30 | 44964.6875 | NA | 0.11166 | 24.12
2023-02-07 17:00 | 44964.7083 | NA | 0.11166 | 24.12
2023-02-07 17:30 | 44964.7292 | NA | 0.11166 | 24.12
2023-02-07 18:00 | 44964.75 | NA | 0.11166 | 24.12
2023-02-07 18:30 | 44964.7708 | NA | 0.11166 | 24.12
2023-02-07 19:00 | 44964.7917 | NA | 0.11166 | 24.12
2023-02-07 19:30 | 44964.8125 | NA | 0.10552 | 24.12
2023-02-07 20:00 | 44964.8333 | NA | 0.11036 | 24.12
2023-02-07 20:30 | 44964.8542 | NA | 0.11166 | 24.12
2023-02-07 21:00 | 44964.875 | NA | 0.10422 | 24.12
2023-02-07 21:30 | 44964.8958 | NA | 0.11166 | 24.12
2023-02-07 22:00 | 44964.9167 | NA | 0.10552 | 24.12
2023-02-07 22:30 | 44964.9375 | NA | 0.096775 | 24.12
2023-02-07 23:00 | 44964.9583 | NA | 0.096775 | 24.12
2023-02-07 23:30 | 44964.9792 | NA | 0.095472 | 24.12
2023-02-08 | 44965 | NA | 0.10422 | 24.12
2023-02-08 00:30 | 44965.0208 | NA | 0.090633 | 24.12
2023-02-08 01:00 | 44965.0417 | NA | 0.089331 | 24.12
2023-02-08 01:30 | 44965.0625 | NA | 0.089331 | 24.12
2023-02-08 02:00 | 44965.0833 | NA | 0.089331 | 24.12
2023-02-08 02:30 | 44965.1042 | NA | 0.089331 | 24.12
2023-02-08 03:00 | 44965.125 | NA | 0.095472 | 24.12
2023-02-08 03:30 | 44965.1458 | NA | 0.090633 | 24.12
2023-02-08 04:00 | 44965.1667 | NA | 0.089331 | 24.12
2023-02-08 04:30 | 44965.1875 | NA | 0.095472 | 24.12
2023-02-08 05:00 | 44965.2083 | NA | 0.090633 | 24.12
2023-02-08 05:30 | 44965.2292 | NA | 0.089331 | 24.12
2023-02-08 06:00 | 44965.25 | NA | 0.11036 | 24.12
2023-02-08 06:30 | 44965.2708 | NA | 0.10422 | 24.12
2023-02-08 07:00 | 44965.2917 | NA | 0.098078 | 24.12
2023-02-08 07:30 | 44965.3125 | NA | 0.09546 | 24.12
2023-02-08 08:00 | 44965.3333 | NA | 0.090633 | 24.12
2023-02-08 08:30 | 44965.3542 | NA | 0.089331 | 24.12
2023-02-08 09:00 | 44965.375 | NA | 0.089331 | 24.12
2023-02-08 09:30 | 44965.3958 | NA | 0.095472 | 24.12
2023-02-08 10:00 | 44965.4167 | NA | 0.096775 | 24.12
2023-02-08 10:30 | 44965.4375 | NA | 0.096775 | 24.12
2023-02-08 11:00 | 44965.4583 | NA | 0.090633 | 24.12
2023-02-08 11:30 | 44965.4792 | NA | 0.089331 | 24.12
2023-02-08 12:00 | 44965.5 | NA | 0.089331 | 24.12
2023-02-08 12:30 | 44965.5208 | NA | 0.089331 | 24.12
2023-02-08 13:00 | 44965.5417 | NA | 0.10422 | 24.12
2023-02-08 13:30 | 44965.5625 | NA | 0.089331 | 24.12
2023-02-08 14:00 | 44965.5833 | NA | 0.10292 | 24.12
2023-02-08 14:30 | 44965.6042 | NA | 0.10422 | 24.12
2023-02-08 15:00 | 44965.625 | NA | 0.11166 | 24.12
2023-02-08 15:30 | 44965.6458 | NA | 0.10422 | 24.12
2023-02-08 16:00 | 44965.6667 | NA | 0.11166 | 24.12
2023-02-08 16:30 | 44965.6875 | NA | 0.11166 | 24.12
2023-02-08 17:00 | 44965.7083 | NA | 0.11166 | 24.12
2023-02-08 17:30 | 44965.7292 | NA | 0.11166 | 24.12
2023-02-08 18:00 | 44965.75 | NA | 0.11166 | 24.12
2023-02-08 18:30 | 44965.7708 | NA | 0.11166 | 24.12
2023-02-08 19:00 | 44965.7917 | NA | 0.11166 | 24.12
2023-02-08 19:30 | 44965.8125 | NA | 0.11166 | 24.12
2023-02-08 20:00 | 44965.8333 | NA | 0.11166 | 24.12
2023-02-08 20:30 | 44965.8542 | NA | 0.10422 | 24.12
2023-02-08 21:00 | 44965.875 | NA | 0.11166 | 24.12
2023-02-08 21:30 | 44965.8958 | NA | 0.11166 | 24.12
2023-02-08 22:00 | 44965.9167 | NA | 0.10552 | 24.12
2023-02-08 22:30 | 44965.9375 | NA | 0.11036 | 24.12
2023-02-08 23:00 | 44965.9583 | NA | 0.098078 | 24.12
2023-02-08 23:30 | 44965.9792 | NA | 0.11036 | 24.12
2023-02-09 | 44966 | NA | 0.098078 | 24.12
2023-02-09 00:30 | 44966.0208 | NA | 0.11036 | 24.12
2023-02-09 01:00 | 44966.0417 | NA | 0.10422 | 24.12
2023-02-09 01:30 | 44966.0625 | NA | 0.10422 | 24.12
2023-02-09 02:00 | 44966.0833 | NA | 0.10422 | 24.12
2023-02-09 02:30 | 44966.1042 | NA | 0.098078 | 24.12
2023-02-09 03:00 | 44966.125 | NA | 0.11036 | 24.12
2023-02-09 03:30 | 44966.1458 | NA | 0.10422 | 24.12
2023-02-09 04:00 | 44966.1667 | NA | 0.10422 | 24.12
2023-02-09 04:30 | 44966.1875 | NA | 0.11166 | 24.12
2023-02-09 05:00 | 44966.2083 | NA | 0.090633 | 24.12
2023-02-09 05:30 | 44966.2292 | NA | 0.096775 | 24.12
2023-02-09 06:00 | 44966.25 | NA | 0.11036 | 24.12
2023-02-09 06:30 | 44966.2708 | NA | 0.098078 | 24.12
2023-02-09 07:00 | 44966.2917 | NA | 0.096775 | 24.12
2023-02-09 07:30 | 44966.3125 | NA | 0.096775 | 24.12
2023-02-09 08:00 | 44966.3333 | NA | 0.10422 | 24.12
2023-02-09 08:30 | 44966.3542 | NA | 0.095472 | 24.12
2023-02-09 09:00 | 44966.375 | NA | 0.090633 | 24.12
2023-02-09 09:30 | 44966.3958 | NA | 0.095472 | 24.12
2023-02-09 10:00 | 44966.4167 | NA | 0.11166 | 24.12
2023-02-09 10:30 | 44966.4375 | NA | 0.11166 | 24.12
2023-02-09 11:00 | 44966.4583 | NA | 0.098078 | 24.12
2023-02-09 11:30 | 44966.4792 | NA | 0.095472 | 24.12
2023-02-09 12:00 | 44966.5 | NA | 0.10552 | 24.12
2023-02-09 12:30 | 44966.5208 | NA | 0.10292 | 24.12
2023-02-09 13:00 | 44966.5417 | NA | 0.10422 | 24.12
2023-02-09 13:30 | 44966.5625 | NA | 0.10552 | 24.12
2023-02-09 14:00 | 44966.5833 | NA | 0.089331 | 24.12
2023-02-09 14:30 | 44966.6042 | NA | 0.11036 | 24.12
2023-02-09 15:00 | 44966.625 | NA | 0.096775 | 24.12
2023-02-09 15:30 | 44966.6458 | NA | 0.11166 | 24.12
2023-02-09 16:00 | 44966.6667 | NA | 0.11166 | 24.12
2023-02-09 16:30 | 44966.6875 | NA | 0.11166 | 24.12
2023-02-09 17:00 | 44966.7083 | NA | 0.11166 | 24.12
2023-02-09 17:30 | 44966.7292 | NA | 0.10422 | 24.12
2023-02-09 18:00 | 44966.75 | NA | 0.11166 | 24.12
2023-02-09 18:30 | 44966.7708 | NA | 0.11166 | 24.12
2023-02-09 19:00 | 44966.7917 | NA | 0.11166 | 24.12
2023-02-09 19:30 | 44966.8125 | NA | 0.11166 | 24.12
2023-02-09 20:00 | 44966.8333 | NA | 0.11166 | 24.12
2023-02-09 20:30 | 44966.8542 | NA | 0.10552 | 24.12
2023-02-09 21:00 | 44966.875 | NA | 0.10292 | 24.12
2023-02-09 21:30 | 44966.8958 | NA | 0.10422 | 24.12
2023-02-09 22:00 | 44966.9167 | NA | 0.10552 | 24.12
2023-02-09 22:30 | 44966.9375 | NA | 0.11036 | 24.12
2023-02-09 23:00 | 44966.9583 | NA | 0.10552 | 24.12
2023-02-09 23:30 | 44966.9792 | NA | 0.096775 | 24.12
2023-02-10 | 44967 | NA | 0.10422 | 24.12
2023-02-10 00:30 | 44967.0208 | NA | 0.11036 | 24.12
2023-02-10 01:00 | 44967.0417 | NA | 0.098078 | 24.12
2023-02-10 01:30 | 44967.0625 | NA | 0.089331 | 24.12
2023-02-10 02:00 | 44967.0833 | NA | 0.096775 | 24.12
2023-02-10 02:30 | 44967.1042 | NA | 0.096775 | 24.12
2023-02-10 03:00 | 44967.125 | NA | 0.10422 | 24.12
2023-02-10 03:30 | 44967.1458 | NA | 0.096775 | 24.12
2023-02-10 04:00 | 44967.1667 | NA | 0.10422 | 24.12
2023-02-10 04:30 | 44967.1875 | NA | 0.11036 | 24.12
2023-02-10 05:00 | 44967.2083 | NA | 0.096775 | 24.12
2023-02-10 05:30 | 44967.2292 | NA | 0.090633 | 24.12
2023-02-10 06:00 | 44967.25 | NA | 0.096775 | 24.12
2023-02-10 06:30 | 44967.2708 | NA | 0.095472 | 24.12
2023-02-10 07:00 | 44967.2917 | NA | 0.10552 | 24.12
2023-02-10 07:30 | 44967.3125 | NA | 0.089331 | 24.12
2023-02-10 08:00 | 44967.3333 | NA | 0.10292 | 24.12
2023-02-10 08:30 | 44967.3542 | NA | 0.10552 | 24.12
2023-02-10 09:00 | 44967.375 | NA | 0.096775 | 24.12
2023-02-10 09:30 | 44967.3958 | NA | 0.095472 | 24.12
2023-02-10 10:00 | 44967.4167 | NA | 0.090633 | 24.12
2023-02-10 10:30 | 44967.4375 | NA | 0.10292 | 24.12
2023-02-10 11:00 | 44967.4583 | NA | 0.11166 | 24.12
2023-02-10 11:30 | 44967.4792 | NA | 0.10422 | 24.12
2023-02-10 12:00 | 44967.5 | NA | 0.10552 | 24.12
2023-02-10 12:30 | 44967.5208 | NA | 0.10292 | 24.12
2023-02-10 13:00 | 44967.5417 | NA | 0.098078 | 24.12
2023-02-10 13:30 | 44967.5625 | NA | 0.096775 | 24.12
2023-02-10 14:00 | 44967.5833 | NA | 0.095472 | 24.12
2023-02-10 14:30 | 44967.6042 | NA | 0.11166 | 24.12
2023-02-10 15:00 | 44967.625 | NA | 0.10422 | 24.12
2023-02-10 15:30 | 44967.6458 | NA | 0.11166 | 24.12
2023-02-10 16:00 | 44967.6667 | NA | 0.10422 | 24.12
2023-02-10 16:30 | 44967.6875 | NA | 0.10552 | 24.12
2023-02-10 17:00 | 44967.7083 | NA | 0.11036 | 24.12
2023-02-10 17:30 | 44967.7292 | NA | 0.11166 | 24.12
2023-02-10 18:00 | 44967.75 | NA | 0.11166 | 24.12
2023-02-10 18:30 | 44967.7708 | NA | 0.11166 | 24.12
2023-02-10 19:00 | 44967.7917 | NA | 0.11166 | 24.12
2023-02-10 19:30 | 44967.8125 | NA | 0.11166 | 24.12
2023-02-10 20:00 | 44967.8333 | NA | 0.11166 | 24.12
2023-02-10 20:30 | 44967.8542 | NA | 0.10422 | 24.12
2023-02-10 21:00 | 44967.875 | NA | 0.11166 | 24.12
2023-02-10 21:30 | 44967.8958 | NA | 0.10552 | 24.12
2023-02-10 22:00 | 44967.9167 | NA | 0.11036 | 24.12
2023-02-10 22:30 | 44967.9375 | NA | 0.11166 | 24.12
2023-02-10 23:00 | 44967.9583 | NA | 0.10552 | 24.12
2023-02-10 23:30 | 44967.9792 | NA | 0.089331 | 24.12
2023-02-11 | 44968 | NA | 0.096775 | 24.12
2023-02-11 00:30 | 44968.0208 | NA | 0.10292 | 24.12
2023-02-11 01:00 | 44968.0417 | NA | 0.10552 | 24.12
2023-02-11 01:30 | 44968.0625 | NA | 0.096775 | 24.12
2023-02-11 02:00 | 44968.0833 | NA | 0.096775 | 24.12
2023-02-11 02:30 | 44968.1042 | NA | 0.096775 | 24.12
2023-02-11 03:00 | 44968.125 | NA | 0.095472 | 24.12
2023-02-11 03:30 | 44968.1458 | NA | 0.096775 | 24.12
2023-02-11 04:00 | 44968.1667 | NA | 0.098078 | 24.12
2023-02-11 04:30 | 44968.1875 | NA | 0.096775 | 24.12
2023-02-11 05:00 | 44968.2083 | NA | 0.089331 | 24.12
2023-02-11 05:30 | 44968.2292 | NA | 0.10422 | 24.12
2023-02-11 06:00 | 44968.25 | NA | 0.089331 | 24.12
2023-02-11 06:30 | 44968.2708 | NA | 0.096775 | 24.12
2023-02-11 07:00 | 44968.2917 | NA | 0.089331 | 24.12
2023-02-11 07:30 | 44968.3125 | NA | 0.10292 | 24.12
2023-02-11 08:00 | 44968.3333 | NA | 0.10552 | 24.12
2023-02-11 08:30 | 44968.3542 | NA | 0.10422 | 24.12
2023-02-11 09:00 | 44968.375 | NA | 0.096775 | 24.12
2023-02-11 09:30 | 44968.3958 | NA | 0.10422 | 24.12
2023-02-11 10:00 | 44968.4167 | NA | 0.089331 | 24.12
2023-02-11 10:30 | 44968.4375 | NA | 0.096775 | 24.12
2023-02-11 11:00 | 44968.4583 | NA | 0.096775 | 24.12
2023-02-11 11:30 | 44968.4792 | NA | 0.089331 | 24.12
2023-02-11 12:00 | 44968.5 | NA | 0.089331 | 24.12
2023-02-11 12:30 | 44968.5208 | NA | 0.10292 | 24.12
2023-02-11 13:00 | 44968.5417 | NA | 0.098078 | 24.12
2023-02-11 13:30 | 44968.5625 | NA | 0.11036 | 24.12
2023-02-11 14:00 | 44968.5833 | NA | 0.090633 | 24.12
2023-02-11 14:30 | 44968.6042 | NA | 0.11036 | 24.12
2023-02-11 15:00 | 44968.625 | NA | 0.10422 | 24.12
2023-02-11 15:30 | 44968.6458 | NA | 0.11166 | 24.12
2023-02-11 16:00 | 44968.6667 | NA | 0.11166 | 24.12
2023-02-11 16:30 | 44968.6875 | NA | 0.10422 | 24.12
2023-02-11 17:00 | 44968.7083 | NA | 0.11166 | 24.12
2023-02-11 17:30 | 44968.7292 | NA | 0.11166 | 24.12
2023-02-11 18:00 | 44968.75 | NA | 0.11166 | 24.12
2023-02-11 18:30 | 44968.7708 | NA | 0.11166 | 24.12
2023-02-11 19:00 | 44968.7917 | NA | 0.098078 | 24.12
2023-02-11 19:30 | 44968.8125 | NA | 0.11036 | 24.12
2023-02-11 20:00 | 44968.8333 | NA | 0.11166 | 24.12
2023-02-11 20:30 | 44968.8542 | NA | 0.11166 | 24.12
2023-02-11 21:00 | 44968.875 | NA | 0.10422 | 24.12
2023-02-11 21:30 | 44968.8958 | NA | 0.10552 | 24.12
2023-02-11 22:00 | 44968.9167 | NA | 0.096775 | 24.12
2023-02-11 22:30 | 44968.9375 | NA | 0.11036 | 24.12
2023-02-11 23:00 | 44968.9583 | NA | 0.11166 | 24.12
2023-02-11 23:30 | 44968.9792 | NA | 0.098078 | 24.12
2023-02-12 | 44969 | NA | 0.11036 | 24.12
2023-02-12 00:30 | 44969.0208 | NA | 0.10422 | 24.12
2023-02-12 01:00 | 44969.0417 | NA | 0.098078 | 24.12
2023-02-12 01:30 | 44969.0625 | NA | 0.10422 | 24.12
2023-02-12 02:00 | 44969.0833 | NA | 0.10422 | 24.12
2023-02-12 02:30 | 44969.1042 | NA | 0.089331 | 24.12
2023-02-12 03:00 | 44969.125 | NA | 0.096775 | 24.12
2023-02-12 03:30 | 44969.1458 | NA | 0.096738 | 24.12
2023-02-12 04:00 | 44969.1667 | NA | 0.096775 | 24.12
2023-02-12 04:30 | 44969.1875 | NA | 0.089331 | 24.12
2023-02-12 05:00 | 44969.2083 | NA | 0.089331 | 24.12
2023-02-12 05:30 | 44969.2292 | NA | 0.089331 | 24.12
2023-02-12 06:00 | 44969.25 | NA | 0.089331 | 24.12
2023-02-12 06:30 | 44969.2708 | NA | 0.096775 | 24.12
2023-02-12 07:00 | 44969.2917 | NA | 0.089331 | 24.12
2023-02-12 07:30 | 44969.3125 | NA | 0.089331 | 24.12
2023-02-12 08:00 | 44969.3333 | NA | 0.10292 | 24.12
2023-02-12 08:30 | 44969.3542 | NA | 0.090633 | 24.12
2023-02-12 09:00 | 44969.375 | NA | 0.089331 | 24.12
2023-02-12 09:30 | 44969.3958 | NA | 0.089331 | 24.12
2023-02-12 10:00 | 44969.4167 | NA | 0.095472 | 24.12
2023-02-12 10:30 | 44969.4375 | NA | 0.090633 | 24.12
2023-02-12 11:00 | 44969.4583 | NA | 0.11036 | 24.12
2023-02-12 11:30 | 44969.4792 | NA | 0.090633 | 24.12
2023-02-12 12:00 | 44969.5 | NA | 0.089331 | 24.12
2023-02-12 12:30 | 44969.5208 | NA | 0.095472 | 24.12
2023-02-12 13:00 | 44969.5417 | NA | 0.11166 | 24.12
2023-02-12 13:30 | 44969.5625 | NA | 0.10422 | 24.12
2023-02-12 14:00 | 44969.5833 | NA | 0.10552 | 24.12
2023-02-12 14:30 | 44969.6042 | NA | 0.11036 | 24.12
2023-02-12 15:00 | 44969.625 | NA | 0.11166 | 24.12
2023-02-12 15:30 | 44969.6458 | NA | 0.11166 | 24.12
2023-02-12 16:00 | 44969.6667 | NA | 0.11166 | 24.12
2023-02-12 16:30 | 44969.6875 | NA | 0.11166 | 24.12
2023-02-12 17:00 | 44969.7083 | NA | 0.11166 | 24.12
2023-02-12 17:30 | 44969.7292 | NA | 0.11166 | 24.12
2023-02-12 18:00 | 44969.75 | NA | 0.11166 | 24.12
2023-02-12 18:30 | 44969.7708 | NA | 0.11166 | 24.12
2023-02-12 19:00 | 44969.7917 | NA | 0.11166 | 24.12
2023-02-12 19:30 | 44969.8125 | NA | 0.11166 | 24.12
2023-02-12 20:00 | 44969.8333 | NA | 0.11166 | 24.12
2023-02-12 20:30 | 44969.8542 | NA | 0.11166 | 24.12
2023-02-12 21:00 | 44969.875 | NA | 0.11166 | 24.12
2023-02-12 21:30 | 44969.8958 | NA | 0.11166 | 24.12
2023-02-12 22:00 | 44969.9167 | NA | 0.11166 | 24.12
2023-02-12 22:30 | 44969.9375 | NA | 0.10552 | 24.12
2023-02-12 23:00 | 44969.9583 | NA | 0.11036 | 24.12
2023-02-12 23:30 | 44969.9792 | NA | 0.10422 | 24.12
2023-02-13 | 44970 | NA | 0.098078 | 24.12
2023-02-13 00:30 | 44970.0208 | NA | 0.089331 | 24.12
2023-02-13 01:00 | 44970.0417 | NA | 0.11036 | 24.12
2023-02-13 01:30 | 44970.0625 | NA | 0.11166 | 24.12
2023-02-13 02:00 | 44970.0833 | NA | 0.11166 | 24.12
2023-02-13 02:30 | 44970.1042 | NA | 0.098078 | 24.12
2023-02-13 03:00 | 44970.125 | NA | 0.11036 | 24.12
2023-02-13 03:30 | 44970.1458 | NA | 0.096775 | 24.12
2023-02-13 04:00 | 44970.1667 | NA | 0.098078 | 24.12
2023-02-13 04:30 | 44970.1875 | NA | 0.11036 | 24.12
2023-02-13 05:00 | 44970.2083 | NA | 0.090633 | 24.12
2023-02-13 05:30 | 44970.2292 | NA | 0.089331 | 24.12
2023-02-13 06:00 | 44970.25 | NA | 0.11036 | 24.12
2023-02-13 06:30 | 44970.2708 | NA | 0.10552 | 24.12
2023-02-13 07:00 | 44970.2917 | NA | 0.096775 | 24.12
2023-02-13 07:30 | 44970.3125 | NA | 0.10292 | 24.12
2023-02-13 08:00 | 44970.3333 | NA | 0.090633 | 24.12
2023-02-13 08:30 | 44970.3542 | NA | 0.10292 | 24.12
2023-02-13 09:00 | 44970.375 | NA | 0.11166 | 24.12
2023-02-13 09:30 | 44970.3958 | NA | 0.11166 | 24.12
2023-02-13 10:00 | 44970.4167 | NA | 0.11166 | 24.12
2023-02-13 10:30 | 44970.4375 | NA | 0.10422 | 24.12
2023-02-13 11:00 | 44970.4583 | NA | 0.11166 | 24.12
2023-02-13 11:30 | 44970.4792 | NA | 0.10422 | 24.12
2023-02-13 12:00 | 44970.5 | NA | 0.098078 | 24.12
2023-02-13 12:30 | 44970.5208 | NA | 0.096775 | 24.12
2023-02-13 13:00 | 44970.5417 | NA | 0.096775 | 24.12
2023-02-13 13:30 | 44970.5625 | NA | 0.11036 | 24.12
2023-02-13 14:00 | 44970.5833 | NA | 0.11166 | 24.12
2023-02-13 14:30 | 44970.6042 | NA | 0.11166 | 24.12
2023-02-13 15:00 | 44970.625 | NA | 0.11166 | 24.12
2023-02-13 15:30 | 44970.6458 | NA | 0.11166 | 24.12
2023-02-13 16:00 | 44970.6667 | NA | 0.11166 | 24.12
2023-02-13 16:30 | 44970.6875 | NA | 0.11166 | 24.12
2023-02-13 17:00 | 44970.7083 | NA | 0.11166 | 24.12
2023-02-13 17:30 | 44970.7292 | NA | 0.11166 | 24.12
2023-02-13 18:00 | 44970.75 | NA | 0.11166 | 24.12
2023-02-13 18:30 | 44970.7708 | NA | 0.11166 | 24.12
2023-02-13 19:00 | 44970.7917 | NA | 0.11166 | 24.12
2023-02-13 19:30 | 44970.8125 | NA | 0.11166 | 24.12
2023-02-13 20:00 | 44970.8333 | NA | 0.11166 | 24.12
2023-02-13 20:30 | 44970.8542 | NA | 0.11166 | 24.12
2023-02-13 21:00 | 44970.875 | NA | 0.11166 | 24.12
2023-02-13 21:30 | 44970.8958 | NA | 0.11166 | 24.12
2023-02-13 22:00 | 44970.9167 | NA | 0.10422 | 24.12
2023-02-13 22:30 | 44970.9375 | NA | 0.11166 | 24.12
2023-02-13 23:00 | 44970.9583 | NA | 0.11166 | 24.12
2023-02-13 23:30 | 44970.9792 | NA | 0.10422 | 24.12
2023-02-14 | 44971 | NA | 0.11166 | 24.12
2023-02-14 00:30 | 44971.0208 | NA | 0.098078 | 24.12
2023-02-14 01:00 | 44971.0417 | NA | 0.095472 | 24.12
2023-02-14 01:30 | 44971.0625 | NA | 0.090633 | 24.12
2023-02-14 02:00 | 44971.0833 | NA | 0.11036 | 24.12
2023-02-14 02:30 | 44971.1042 | NA | 0.10422 | 24.12
2023-02-14 03:00 | 44971.125 | NA | 0.11166 | 24.12
2023-02-14 03:30 | 44971.1458 | NA | 0.10422 | 24.12
2023-02-14 04:00 | 44971.1667 | NA | 0.10422 | 24.12
2023-02-14 04:30 | 44971.1875 | NA | 0.096775 | 24.12
2023-02-14 05:00 | 44971.2083 | NA | 0.10422 | 24.12
2023-02-14 05:30 | 44971.2292 | NA | 0.10552 | 24.12
2023-02-14 06:00 | 44971.25 | NA | 0.095472 | 24.12
2023-02-14 06:30 | 44971.2708 | NA | 0.11166 | 24.12
2023-02-14 07:00 | 44971.2917 | NA | 0.10552 | 24.12
2023-02-14 07:30 | 44971.3125 | NA | 0.089331 | 24.12
2023-02-14 08:00 | 44971.3333 | NA | 0.10847 | 24.12
2023-02-14 08:30 | 44971.3542 | NA | 0.099963 | 24.12
2023-02-14 09:00 | 44971.375 | NA | 0.10103 | 24.12
2023-02-14 09:30 | 44971.3958 | NA | 0.10422 | 24.12
2023-02-14 10:00 | 44971.4167 | NA | 0.11166 | 24.12
2023-02-14 10:30 | 44971.4375 | NA | 0.11166 | 24.12
2023-02-14 11:00 | 44971.4583 | NA | 0.10742 | 24.12
2023-02-14 11:30 | 44971.4792 | NA | 0.10847 | 24.12
2023-02-14 12:00 | 44971.5 | NA | 0.10741 | 24.12
2023-02-14 12:30 | 44971.5208 | NA | 0.089331 | 24.12
2023-02-14 13:00 | 44971.5417 | NA | 0.10847 | 24.12
2023-02-14 13:30 | 44971.5625 | NA | 0.11166 | 24.12
2023-02-14 14:00 | 44971.5833 | NA | 0.11166 | 24.12
2023-02-14 14:30 | 44971.6042 | NA | 0.11166 | 24.12
2023-02-14 15:00 | 44971.625 | NA | 0.11166 | 24.12
2023-02-14 15:30 | 44971.6458 | NA | 0.11166 | 24.12
2023-02-14 16:00 | 44971.6667 | NA | 0.11166 | 24.12
2023-02-14 16:30 | 44971.6875 | NA | 0.11166 | 24.12
2023-02-14 17:00 | 44971.7083 | NA | 0.11166 | 24.12
2023-02-14 17:30 | 44971.7292 | NA | 0.11166 | 24.12
2023-02-14 18:00 | 44971.75 | NA | 0.11166 | 24.12
2023-02-14 18:30 | 44971.7708 | NA | 0.10741 | 24.12
2023-02-14 19:00 | 44971.7917 | NA | 0.10847 | 24.12
2023-02-14 19:30 | 44971.8125 | NA | 0.11166 | 24.12
2023-02-14 20:00 | 44971.8333 | NA | 0.11166 | 24.12
2023-02-14 20:30 | 44971.8542 | NA | 0.11166 | 24.12
2023-02-14 21:00 | 44971.875 | NA | 0.10422 | 24.12
2023-02-14 21:30 | 44971.8958 | NA | 0.11166 | 24.12
2023-02-14 22:00 | 44971.9167 | NA | 0.11166 | 24.12
2023-02-14 22:30 | 44971.9375 | NA | 0.11166 | 24.12
2023-02-14 23:00 | 44971.9583 | NA | 0.10422 | 24.12
2023-02-14 23:30 | 44971.9792 | NA | 0.10422 | 24.12
2023-02-15 | 44972 | NA | 0.10422 | 24.12
2023-02-15 00:30 | 44972.0208 | NA | 0.10741 | 24.12
2023-02-15 01:00 | 44972.0417 | NA | 0.096775 | 24.12
2023-02-15 01:30 | 44972.0625 | NA | 0.10422 | 24.12
2023-02-15 02:00 | 44972.0833 | NA | 0.089331 | 24.12
2023-02-15 02:30 | 44972.1042 | NA | 0.10847 | 24.12
2023-02-15 03:00 | 44972.125 | NA | 0.092519 | 24.12
2023-02-15 03:30 | 44972.1458 | NA | 0.089331 | 24.12
2023-02-15 04:00 | 44972.1667 | NA | 0.10103 | 24.12
2023-02-15 04:30 | 44972.1875 | NA | 0.10422 | 24.12
2023-02-15 05:00 | 44972.2083 | NA | 0.092519 | 24.12
2023-02-15 05:30 | 44972.2292 | NA | 0.089331 | 24.12
2023-02-15 06:00 | 44972.25 | NA | 0.093586 | 24.12
2023-02-15 06:30 | 44972.2708 | NA | 0.10741 | 24.12
2023-02-15 07:00 | 44972.2917 | NA | 0.093586 | 24.12
2023-02-15 07:30 | 44972.3125 | NA | 0.092519 | 24.12
2023-02-15 08:00 | 44972.3333 | NA | 0.10422 | 24.12
2023-02-15 08:30 | 44972.3542 | NA | 0.089331 | 24.12
2023-02-15 09:00 | 44972.375 | NA | 0.089331 | 24.12
2023-02-15 09:30 | 44972.3958 | NA | 0.093586 | 24.12
2023-02-15 10:00 | 44972.4167 | NA | 0.099963 | 24.12
2023-02-15 10:30 | 44972.4375 | NA | 0.096775 | 24.12
2023-02-15 11:00 | 44972.4583 | NA | 0.10847 | 24.12
2023-02-15 11:30 | 44972.4792 | NA | 0.10741 | 24.12
2023-02-15 12:00 | 44972.5 | NA | 0.10422 | 24.12
2023-02-15 12:30 | 44972.5208 | NA | 0.10847 | 24.12
2023-02-15 13:00 | 44972.5417 | NA | 0.099963 | 24.12
2023-02-15 13:30 | 44972.5625 | NA | 0.093586 | 24.12
2023-02-15 14:00 | 44972.5833 | NA | 0.10422 | 24.12
2023-02-15 14:30 | 44972.6042 | NA | 0.096775 | 24.12
2023-02-15 15:00 | 44972.625 | NA | 0.10422 | 24.12
2023-02-15 15:30 | 44972.6458 | NA | 0.10741 | 24.12
2023-02-15 16:00 | 44972.6667 | NA | 0.096775 | 24.12
2023-02-15 16:30 | 44972.6875 | NA | 0.096775 | 24.12
2023-02-15 17:00 | 44972.7083 | NA | 0.10103 | 24.12
2023-02-15 17:30 | 44972.7292 | NA | 0.10422 | 24.12
2023-02-15 18:00 | 44972.75 | NA | 0.11166 | 24.12
2023-02-15 18:30 | 44972.7708 | NA | 0.099963 | 24.12
2023-02-15 19:00 | 44972.7917 | NA | 0.10103 | 24.12
2023-02-15 19:30 | 44972.8125 | NA | 0.11166 | 24.12
2023-02-15 20:00 | 44972.8333 | NA | 0.10422 | 24.12
2023-02-15 20:30 | 44972.8542 | NA | 0.11166 | 24.12
2023-02-15 21:00 | 44972.875 | NA | 0.10741 | 24.12
2023-02-15 21:30 | 44972.8958 | NA | 0.10847 | 24.12
2023-02-15 22:00 | 44972.9167 | NA | 0.10741 | 24.12
2023-02-15 22:30 | 44972.9375 | NA | 0.10847 | 24.12
2023-02-15 23:00 | 44972.9583 | NA | 0.10422 | 24.12
2023-02-15 23:30 | 44972.9792 | NA | 0.099963 | 24.12
2023-02-16 | 44973 | NA | 0.089331 | 24.12
2023-02-16 00:30 | 44973.0208 | NA | 0.089331 | 24.12
2023-02-16 01:00 | 44973.0417 | NA | 0.089331 | 24.12
2023-02-16 01:30 | 44973.0625 | NA | 0.093586 | 24.12
2023-02-16 02:00 | 44973.0833 | NA | 0.099963 | 24.12
2023-02-16 02:30 | 44973.1042 | NA | 0.096775 | 24.12
2023-02-16 03:00 | 44973.125 | NA | 0.096775 | 24.12
2023-02-16 03:30 | 44973.1458 | NA | 0.096775 | 24.12
2023-02-16 04:00 | 44973.1667 | NA | 0.10422 | 24.12
2023-02-16 04:30 | 44973.1875 | NA | 0.089331 | 24.12
2023-02-16 05:00 | 44973.2083 | NA | 0.089331 | 24.12
2023-02-16 05:30 | 44973.2292 | NA | 0.089331 | 24.12
2023-02-16 06:00 | 44973.25 | NA | 0.089331 | 24.12
2023-02-16 06:30 | 44973.2708 | NA | 0.089331 | 24.12
2023-02-16 07:00 | 44973.2917 | NA | 0.089331 | 24.12
2023-02-16 07:30 | 44973.3125 | NA | 0.089331 | 24.12
2023-02-16 08:00 | 44973.3333 | NA | 0.093586 | 24.12
2023-02-16 08:30 | 44973.3542 | NA | 0.10422 | 24.12
2023-02-16 09:00 | 44973.375 | NA | 0.099963 | 24.12
2023-02-16 09:30 | 44973.3958 | NA | 0.089331 | 24.12
2023-02-16 10:00 | 44973.4167 | NA | 0.093586 | 24.12
2023-02-16 10:30 | 44973.4375 | NA | 0.096775 | 24.12
2023-02-16 11:00 | 44973.4583 | NA | 0.092519 | 24.12
2023-02-16 11:30 | 44973.4792 | NA | 0.089331 | 24.12
2023-02-16 12:00 | 44973.5 | NA | 0.089331 | 24.12
2023-02-16 12:30 | 44973.5208 | NA | 0.093586 | 24.12
2023-02-16 13:00 | 44973.5417 | NA | 0.099963 | 24.12
2023-02-16 13:30 | 44973.5625 | NA | 0.089331 | 24.12
2023-02-16 14:00 | 44973.5833 | NA | 0.093586 | 24.12
2023-02-16 14:30 | 44973.6042 | NA | 0.096775 | 24.12
2023-02-16 15:00 | 44973.625 | NA | 0.096775 | 24.12
2023-02-16 15:30 | 44973.6458 | NA | 0.10422 | 24.12
2023-02-16 16:00 | 44973.6667 | NA | 0.10422 | 24.12
2023-02-16 16:30 | 44973.6875 | NA | 0.11166 | 24.12
2023-02-16 17:00 | 44973.7083 | NA | 0.11166 | 24.12
2023-02-16 17:30 | 44973.7292 | NA | 0.11166 | 24.12
2023-02-16 18:00 | 44973.75 | NA | 0.11166 | 24.12
2023-02-16 18:30 | 44973.7708 | NA | 0.11166 | 24.12
2023-02-16 19:00 | 44973.7917 | NA | 0.11166 | 24.12
2023-02-16 19:30 | 44973.8125 | NA | 0.11166 | 24.12
2023-02-16 20:00 | 44973.8333 | NA | 0.11166 | 24.12
2023-02-16 20:30 | 44973.8542 | NA | 0.099963 | 24.12
2023-02-16 21:00 | 44973.875 | NA | 0.089331 | 24.12
2023-02-16 21:30 | 44973.8958 | NA | 0.089331 | 24.12
2023-02-16 22:00 | 44973.9167 | NA | 0.089331 | 24.12
2023-02-16 22:30 | 44973.9375 | NA | 0.089331 | 24.12
2023-02-16 23:00 | 44973.9583 | NA | 0.089331 | 24.12
2023-02-16 23:30 | 44973.9792 | NA | 0.089331 | 24.12
2023-02-17 | 44974 | NA | 0.089331 | 24.12
2023-02-17 00:30 | 44974.0208 | NA | 0.089331 | 24.12
2023-02-17 01:00 | 44974.0417 | NA | 0.089331 | 24.12
2023-02-17 01:30 | 44974.0625 | NA | 0.089331 | 24.12
2023-02-17 02:00 | 44974.0833 | NA | 0.089331 | 24.12
2023-02-17 02:30 | 44974.1042 | NA | 0.089331 | 24.12
2023-02-17 03:00 | 44974.125 | NA | 0.089331 | 24.12
2023-02-17 03:30 | 44974.1458 | NA | 0.089331 | 24.12
2023-02-17 04:00 | 44974.1667 | NA | 0.089331 | 24.12
2023-02-17 04:30 | 44974.1875 | NA | 0.089331 | 24.12
2023-02-17 05:00 | 44974.2083 | NA | 0.089331 | 24.12
2023-02-17 05:30 | 44974.2292 | NA | 0.089331 | 24.12
2023-02-17 06:00 | 44974.25 | NA | 0.089331 | 24.12
2023-02-17 06:30 | 44974.2708 | NA | 0.089331 | 24.12
2023-02-17 07:00 | 44974.2917 | NA | 0.089331 | 24.12
2023-02-17 07:30 | 44974.3125 | NA | 0.089331 | 24.12
2023-02-17 08:00 | 44974.3333 | NA | 0.089331 | 24.12
2023-02-17 08:30 | 44974.3542 | NA | 0.089331 | 24.12
2023-02-17 09:00 | 44974.375 | NA | 0.089331 | 24.12
2023-02-17 09:30 | 44974.3958 | NA | 0.089331 | 24.12
2023-02-17 10:00 | 44974.4167 | NA | 0.089331 | 24.12
2023-02-17 10:30 | 44974.4375 | NA | 0.089331 | 24.12
2023-02-17 11:00 | 44974.4583 | NA | 0.089331 | 24.12
2023-02-17 11:30 | 44974.4792 | NA | 0.089331 | 24.12
2023-02-17 12:00 | 44974.5 | NA | 0.089331 | 24.12
2023-02-17 12:30 | 44974.5208 | NA | 0.089331 | 24.12
2023-02-17 13:00 | 44974.5417 | NA | 0.089331 | 24.12
2023-02-17 13:30 | 44974.5625 | NA | 0.093586 | 24.12
2023-02-17 14:00 | 44974.5833 | NA | 0.092519 | 24.12
2023-02-17 14:30 | 44974.6042 | NA | 0.10422 | 24.12
2023-02-17 15:00 | 44974.625 | NA | 0.10422 | 24.12
2023-02-17 15:30 | 44974.6458 | NA | 0.10103 | 24.12
2023-02-17 16:00 | 44974.6667 | NA | 0.10422 | 24.12
2023-02-17 16:30 | 44974.6875 | NA | 0.11166 | 24.12
2023-02-17 17:00 | 44974.7083 | NA | 0.11166 | 24.12
2023-02-17 17:30 | 44974.7292 | NA | 0.10741 | 24.12
2023-02-17 18:00 | 44974.75 | NA | 0.10103 | 24.12
2023-02-17 18:30 | 44974.7708 | NA | 0.10741 | 24.12
2023-02-17 19:00 | 44974.7917 | NA | 0.096775 | 24.12
2023-02-17 19:30 | 44974.8125 | NA | 0.10847 | 24.12
2023-02-17 20:00 | 44974.8333 | NA | 0.11166 | 24.12
2023-02-17 20:30 | 44974.8542 | NA | 0.10422 | 24.12
2023-02-17 21:00 | 44974.875 | NA | 0.11166 | 24.12
2023-02-17 21:30 | 44974.8958 | NA | 0.10422 | 24.12
2023-02-17 22:00 | 44974.9167 | NA | 0.11166 | 24.12
2023-02-17 22:30 | 44974.9375 | NA | 0.099963 | 24.12
2023-02-17 23:00 | 44974.9583 | NA | 0.093586 | 24.12
2023-02-17 23:30 | 44974.9792 | NA | 0.096775 | 24.12
2023-02-18 | 44975 | NA | 0.10422 | 24.12
2023-02-18 00:30 | 44975.0208 | NA | 0.092519 | 24.12
2023-02-18 01:00 | 44975.0417 | NA | 0.10422 | 24.12
2023-02-18 01:30 | 44975.0625 | NA | 0.089331 | 24.12
2023-02-18 02:00 | 44975.0833 | NA | 0.089331 | 24.12
2023-02-18 02:30 | 44975.1042 | NA | 0.089331 | 24.12
2023-02-18 03:00 | 44975.125 | NA | 0.089331 | 24.12
2023-02-18 03:30 | 44975.1458 | NA | 0.10422 | 24.12
2023-02-18 04:00 | 44975.1667 | NA | 0.089331 | 24.12
2023-02-18 04:30 | 44975.1875 | NA | 0.089331 | 24.12
2023-02-18 05:00 | 44975.2083 | NA | 0.089331 | 24.12
2023-02-18 05:30 | 44975.2292 | NA | 0.096775 | 24.12
2023-02-18 06:00 | 44975.25 | NA | 0.093586 | 24.12
2023-02-18 06:30 | 44975.2708 | NA | 0.092519 | 24.12
2023-02-18 07:00 | 44975.2917 | NA | 0.089331 | 24.12
2023-02-18 07:30 | 44975.3125 | NA | 0.089331 | 24.12
2023-02-18 08:00 | 44975.3333 | NA | 0.096775 | 24.12
2023-02-18 08:30 | 44975.3542 | NA | 0.089331 | 24.12
2023-02-18 09:00 | 44975.375 | NA | 0.096775 | 24.12
2023-02-18 09:30 | 44975.3958 | NA | 0.089331 | 24.12
2023-02-18 10:00 | 44975.4167 | NA | 0.089331 | 24.12
2023-02-18 10:30 | 44975.4375 | NA | 0.089331 | 24.12
2023-02-18 11:00 | 44975.4583 | NA | 0.089331 | 24.12
2023-02-18 11:30 | 44975.4792 | NA | 0.10103 | 24.12
2023-02-18 12:00 | 44975.5 | NA | 0.092519 | 24.12
2023-02-18 12:30 | 44975.5208 | NA | 0.093586 | 24.12
2023-02-18 13:00 | 44975.5417 | NA | 0.092519 | 24.12
2023-02-18 13:30 | 44975.5625 | NA | 0.093586 | 24.12
2023-02-18 14:00 | 44975.5833 | NA | 0.11166 | 24.12
2023-02-18 14:30 | 44975.6042 | NA | 0.10422 | 24.12
2023-02-18 15:00 | 44975.625 | NA | 0.092519 | 24.12
2023-02-18 15:30 | 44975.6458 | NA | 0.096775 | 24.12
2023-02-18 16:00 | 44975.6667 | NA | 0.10103 | 24.12
2023-02-18 16:30 | 44975.6875 | NA | 0.10422 | 24.12
2023-02-18 17:00 | 44975.7083 | NA | 0.11166 | 24.12
2023-02-18 17:30 | 44975.7292 | NA | 0.11166 | 24.12
2023-02-18 18:00 | 44975.75 | NA | 0.11166 | 24.12
2023-02-18 18:30 | 44975.7708 | NA | 0.11166 | 24.12
2023-02-18 19:00 | 44975.7917 | NA | 0.11166 | 24.12
2023-02-18 19:30 | 44975.8125 | NA | 0.11166 | 24.12
2023-02-18 20:00 | 44975.8333 | NA | 0.11166 | 24.12
2023-02-18 20:30 | 44975.8542 | NA | 0.10741 | 24.12
2023-02-18 21:00 | 44975.875 | NA | 0.10847 | 24.12
2023-02-18 21:30 | 44975.8958 | NA | 0.11166 | 24.12
2023-02-18 22:00 | 44975.9167 | NA | 0.10741 | 24.12
2023-02-18 22:30 | 44975.9375 | NA | 0.096775 | 24.12
2023-02-18 23:00 | 44975.9583 | NA | 0.10422 | 24.12
2023-02-18 23:30 | 44975.9792 | NA | 0.10847 | 24.12
2023-02-19 | 44976 | NA | 0.11166 | 24.12
2023-02-19 00:30 | 44976.0208 | NA | 0.11166 | 24.12
2023-02-19 01:00 | 44976.0417 | NA | 0.092519 | 24.12
2023-02-19 01:30 | 44976.0625 | NA | 0.096775 | 24.12
2023-02-19 02:00 | 44976.0833 | NA | 0.093586 | 24.12
2023-02-19 02:30 | 44976.1042 | NA | 0.092519 | 24.12
2023-02-19 03:00 | 44976.125 | NA | 0.10422 | 24.12
2023-02-19 03:30 | 44976.1458 | NA | 0.096775 | 24.12
2023-02-19 04:00 | 44976.1667 | NA | 0.10103 | 24.12
2023-02-19 04:30 | 44976.1875 | NA | 0.092519 | 24.12
2023-02-19 05:00 | 44976.2083 | NA | 0.10103 | 24.12
2023-02-19 05:30 | 44976.2292 | NA | 0.10422 | 24.12
2023-02-19 06:00 | 44976.25 | NA | 0.11166 | 24.12
2023-02-19 06:30 | 44976.2708 | NA | 0.096775 | 24.12
2023-02-19 07:00 | 44976.2917 | NA | 0.10741 | 24.12
2023-02-19 07:30 | 44976.3125 | NA | 0.096775 | 24.12
2023-02-19 08:00 | 44976.3333 | NA | 0.089331 | 24.12
2023-02-19 08:30 | 44976.3542 | NA | 0.089331 | 24.12
2023-02-19 09:00 | 44976.375 | NA | 0.089331 | 24.12
2023-02-19 09:30 | 44976.3958 | NA | 0.089331 | 24.12
2023-02-19 10:00 | 44976.4167 | NA | 0.089331 | 24.12
2023-02-19 10:30 | 44976.4375 | NA | 0.089331 | 24.12
2023-02-19 11:00 | 44976.4583 | NA | 0.096775 | 24.12
2023-02-19 11:30 | 44976.4792 | NA | 0.096775 | 24.12
2023-02-19 12:00 | 44976.5 | NA | 0.093586 | 24.12
2023-02-19 12:30 | 44976.5208 | NA | 0.092519 | 24.12
2023-02-19 13:00 | 44976.5417 | NA | 0.089331 | 24.12
2023-02-19 13:30 | 44976.5625 | NA | 0.10422 | 24.12
2023-02-19 14:00 | 44976.5833 | NA | 0.089331 | 24.12
2023-02-19 14:30 | 44976.6042 | NA | 0.10422 | 24.12
2023-02-19 15:00 | 44976.625 | NA | 0.10103 | 24.12
2023-02-19 15:30 | 44976.6458 | NA | 0.11166 | 24.12
2023-02-19 16:00 | 44976.6667 | NA | 0.11166 | 24.12
2023-02-19 16:30 | 44976.6875 | NA | 0.11166 | 24.12
2023-02-19 17:00 | 44976.7083 | NA | 0.11166 | 24.12
2023-02-19 17:30 | 44976.7292 | NA | 0.10422 | 24.12
2023-02-19 18:00 | 44976.75 | NA | 0.11166 | 24.12
2023-02-19 18:30 | 44976.7708 | NA | 0.11166 | 24.12
2023-02-19 19:00 | 44976.7917 | NA | 0.10422 | 24.12
2023-02-19 19:30 | 44976.8125 | NA | 0.11166 | 24.12
2023-02-19 20:00 | 44976.8333 | NA | 0.11166 | 24.12
2023-02-19 20:30 | 44976.8542 | NA | 0.11166 | 24.12
2023-02-19 21:00 | 44976.875 | NA | 0.10422 | 24.12
2023-02-19 21:30 | 44976.8958 | NA | 0.11166 | 24.12
2023-02-19 22:00 | 44976.9167 | NA | 0.092519 | 24.12
2023-02-19 22:30 | 44976.9375 | NA | 0.093586 | 24.12
2023-02-19 23:00 | 44976.9583 | NA | 0.092519 | 24.12
2023-02-19 23:30 | 44976.9792 | NA | 0.10422 | 24.12
2023-02-20 | 44977 | NA | 0.10103 | 24.12
2023-02-20 00:30 | 44977.0208 | NA | 0.099963 | 24.12
2023-02-20 01:00 | 44977.0417 | NA | 0.096775 | 24.12
2023-02-20 01:30 | 44977.0625 | NA | 0.089331 | 24.12
2023-02-20 02:00 | 44977.0833 | NA | 0.10103 | 24.12
2023-02-20 02:30 | 44977.1042 | NA | 0.092519 | 24.12
2023-02-20 03:00 | 44977.125 | NA | 0.089331 | 24.12
2023-02-20 03:30 | 44977.1458 | NA | 0.093586 | 24.12
2023-02-20 04:00 | 44977.1667 | NA | 0.099963 | 24.12
2023-02-20 04:30 | 44977.1875 | NA | 0.10103 | 24.12
2023-02-20 05:00 | 44977.2083 | NA | 0.092519 | 24.12
2023-02-20 05:30 | 44977.2292 | NA | 0.096775 | 24.12
2023-02-20 06:00 | 44977.25 | NA | 0.096775 | 24.12
2023-02-20 06:30 | 44977.2708 | NA | 0.089331 | 24.12
2023-02-20 07:00 | 44977.2917 | NA | 0.089331 | 24.12
2023-02-20 07:30 | 44977.3125 | NA | 0.10422 | 24.12
2023-02-20 08:00 | 44977.3333 | NA | 0.10103 | 24.12
2023-02-20 08:30 | 44977.3542 | NA | 0.10422 | 24.12
2023-02-20 09:00 | 44977.375 | NA | 0.11166 | 24.12
2023-02-20 09:30 | 44977.3958 | NA | 0.10741 | 24.12
2023-02-20 10:00 | 44977.4167 | NA | 0.10847 | 24.12
2023-02-20 10:30 | 44977.4375 | NA | 0.11166 | 24.12
2023-02-20 11:00 | 44977.4583 | NA | 0.099963 | 24.12
2023-02-20 11:30 | 44977.4792 | NA | 0.10847 | 24.12
2023-02-20 12:00 | 44977.5 | NA | 0.099963 | 24.12
2023-02-20 12:30 | 44977.5208 | NA | 0.096775 | 24.12
2023-02-20 13:00 | 44977.5417 | NA | 0.089331 | 24.12
2023-02-20 13:30 | 44977.5625 | NA | 0.089331 | 24.12
2023-02-20 14:00 | 44977.5833 | NA | 0.096775 | 24.12
2023-02-20 14:30 | 44977.6042 | NA | 0.089331 | 24.12
2023-02-20 15:00 | 44977.625 | NA | 0.10103 | 24.12
2023-02-20 15:30 | 44977.6458 | NA | 0.11166 | 24.12
2023-02-20 16:00 | 44977.6667 | NA | 0.11166 | 24.12
2023-02-20 16:30 | 44977.6875 | NA | 0.11166 | 24.12
2023-02-20 17:00 | 44977.7083 | NA | 0.11166 | 24.12
2023-02-20 17:30 | 44977.7292 | NA | 0.11166 | 24.12
2023-02-20 18:00 | 44977.75 | NA | 0.11166 | 24.12
2023-02-20 18:30 | 44977.7708 | NA | 0.10422 | 24.12
2023-02-20 19:00 | 44977.7917 | NA | 0.10422 | 24.12
2023-02-20 19:30 | 44977.8125 | NA | 0.099963 | 24.12
2023-02-20 20:00 | 44977.8333 | NA | 0.10847 | 24.12
2023-02-20 20:30 | 44977.8542 | NA | 0.092519 | 24.12
2023-02-20 21:00 | 44977.875 | NA | 0.10847 | 24.12
2023-02-20 21:30 | 44977.8958 | NA | 0.11166 | 24.12
2023-02-20 22:00 | 44977.9167 | NA | 0.10422 | 24.12
2023-02-20 22:30 | 44977.9375 | NA | 0.11166 | 24.12
2023-02-20 23:00 | 44977.9583 | NA | 0.099963 | 24.12
2023-02-20 23:30 | 44977.9792 | NA | 0.093586 | 24.12
2023-02-21 | 44978 | NA | 0.11166 | 24.12
2023-02-21 00:30 | 44978.0208 | NA | 0.096775 | 24.12
2023-02-21 01:00 | 44978.0417 | NA | 0.10422 | 24.12
2023-02-21 01:30 | 44978.0625 | NA | 0.099963 | 24.12
2023-02-21 02:00 | 44978.0833 | NA | 0.10422 | 24.12
2023-02-21 02:30 | 44978.1042 | NA | 0.096775 | 24.12
2023-02-21 03:00 | 44978.125 | NA | 0.096775 | 24.12
2023-02-21 03:30 | 44978.1458 | NA | 0.10103 | 24.12
2023-02-21 04:00 | 44978.1667 | NA | 0.096775 | 24.12
2023-02-21 04:30 | 44978.1875 | NA | 0.096775 | 24.12
2023-02-21 05:00 | 44978.2083 | NA | 0.092519 | 24.12
2023-02-21 05:30 | 44978.2292 | NA | 0.096775 | 24.12
2023-02-21 06:00 | 44978.25 | NA | 0.093586 | 24.12
2023-02-21 06:30 | 44978.2708 | NA | 0.096775 | 24.12
2023-02-21 07:00 | 44978.2917 | NA | 0.096775 | 24.12
2023-02-21 07:30 | 44978.3125 | NA | 0.11166 | 24.12
2023-02-21 08:00 | 44978.3333 | NA | 0.10422 | 24.12
2023-02-21 08:30 | 44978.3542 | NA | 0.10741 | 24.12
2023-02-21 09:00 | 44978.375 | NA | 0.096775 | 24.12
2023-02-21 09:30 | 44978.3958 | NA | 0.093586 | 24.12
2023-02-21 10:00 | 44978.4167 | NA | 0.10422 | 24.12
2023-02-21 10:30 | 44978.4375 | NA | 0.099963 | 24.12
2023-02-21 11:00 | 44978.4583 | NA | 0.096775 | 24.12
2023-02-21 11:30 | 44978.4792 | NA | 0.093586 | 24.12
2023-02-21 12:00 | 44978.5 | NA | 0.092519 | 24.12
2023-02-21 12:30 | 44978.5208 | NA | 0.096775 | 24.12
2023-02-21 13:00 | 44978.5417 | NA | 0.10422 | 24.12
2023-02-21 13:30 | 44978.5625 | NA | 0.089331 | 24.12
2023-02-21 14:00 | 44978.5833 | NA | 0.089331 | 24.12
2023-02-21 14:30 | 44978.6042 | NA | 0.10103 | 24.12
2023-02-21 15:00 | 44978.625 | NA | 0.096775 | 24.12
2023-02-21 15:30 | 44978.6458 | NA | 0.11166 | 24.12
2023-02-21 16:00 | 44978.6667 | NA | 0.10741 | 24.12
2023-02-21 16:30 | 44978.6875 | NA | 0.10422 | 24.12
2023-02-21 17:00 | 44978.7083 | NA | 0.093586 | 24.12
2023-02-21 17:30 | 44978.7292 | NA | 0.11166 | 24.12
2023-02-21 18:00 | 44978.75 | NA | 0.11166 | 24.12
2023-02-21 18:30 | 44978.7708 | NA | 0.10422 | 24.12
2023-02-21 19:00 | 44978.7917 | NA | 0.10741 | 24.12
2023-02-21 19:30 | 44978.8125 | NA | 0.10103 | 24.12
2023-02-21 20:00 | 44978.8333 | NA | 0.11166 | 24.12
2023-02-21 20:30 | 44978.8542 | NA | 0.10422 | 24.12
2023-02-21 21:00 | 44978.875 | NA | 0.11166 | 24.12
2023-02-21 21:30 | 44978.8958 | NA | 0.10741 | 24.12
2023-02-21 22:00 | 44978.9167 | NA | 0.089331 | 24.12
2023-02-21 22:30 | 44978.9375 | NA | 0.096775 | 24.12
2023-02-21 23:00 | 44978.9583 | NA | 0.10103 | 24.12
2023-02-21 23:30 | 44978.9792 | NA | 0.099963 | 24.12
2023-02-22 | 44979 | NA | 0.089331 | 24.12
2023-02-22 00:30 | 44979.0208 | NA | 0.089331 | 24.12
2023-02-22 01:00 | 44979.0417 | NA | 0.089331 | 24.12
2023-02-22 01:30 | 44979.0625 | NA | 0.089331 | 24.12
2023-02-22 02:00 | 44979.0833 | NA | 0.089331 | 24.12
2023-02-22 02:30 | 44979.1042 | NA | 0.089331 | 24.12
2023-02-22 03:00 | 44979.125 | NA | 0.089331 | 24.12
2023-02-22 03:30 | 44979.1458 | NA | 0.10103 | 24.12
2023-02-22 04:00 | 44979.1667 | NA | 0.099963 | 24.12
2023-02-22 04:30 | 44979.1875 | NA | 0.089331 | 24.12
2023-02-22 05:00 | 44979.2083 | NA | 0.089331 | 24.12
2023-02-22 05:30 | 44979.2292 | NA | 0.096775 | 24.12
2023-02-22 06:00 | 44979.25 | NA | 0.089331 | 24.12
2023-02-22 06:30 | 44979.2708 | NA | 0.089331 | 24.12
2023-02-22 07:00 | 44979.2917 | NA | 0.089331 | 24.12
2023-02-22 07:30 | 44979.3125 | NA | 0.089331 | 24.12
2023-02-22 08:00 | 44979.3333 | NA | 0.089331 | 24.12
2023-02-22 08:30 | 44979.3542 | NA | 0.10103 | 24.12
2023-02-22 09:00 | 44979.375 | NA | 0.11166 | 24.12
2023-02-22 09:30 | 44979.3958 | NA | 0.092519 | 24.12
2023-02-22 10:00 | 44979.4167 | NA | 0.096775 | 24.12
2023-02-22 10:30 | 44979.4375 | NA | 0.096775 | 24.12
2023-02-22 11:00 | 44979.4583 | NA | 0.10103 | 24.12
2023-02-22 11:30 | 44979.4792 | NA | 0.092519 | 24.12
2023-02-22 12:00 | 44979.5 | NA | 0.089331 | 24.12
2023-02-22 12:30 | 44979.5208 | NA | 0.10103 | 24.12
2023-02-22 13:00 | 44979.5417 | NA | 0.092519 | 24.12
2023-02-22 13:30 | 44979.5625 | NA | 0.089331 | 24.12
2023-02-22 14:00 | 44979.5833 | NA | 0.10103 | 24.12
2023-02-22 14:30 | 44979.6042 | NA | 0.092519 | 24.12
2023-02-22 15:00 | 44979.625 | NA | 0.096775 | 24.12
2023-02-22 15:30 | 44979.6458 | NA | 0.089331 | 24.12
2023-02-22 16:00 | 44979.6667 | NA | 0.10103 | 24.12
2023-02-22 16:30 | 44979.6875 | NA | 0.099963 | 24.12
2023-02-22 17:00 | 44979.7083 | NA | 0.10422 | 24.12
2023-02-22 17:30 | 44979.7292 | NA | 0.10103 | 24.12
2023-02-22 18:00 | 44979.75 | NA | 0.11166 | 24.12
2023-02-22 18:30 | 44979.7708 | NA | 0.11166 | 24.12
2023-02-22 19:00 | 44979.7917 | NA | 0.10422 | 24.12
2023-02-22 19:30 | 44979.8125 | NA | 0.11166 | 24.12
2023-02-22 20:00 | 44979.8333 | NA | 0.11166 | 24.12
2023-02-22 20:30 | 44979.8542 | NA | 0.10422 | 24.12
2023-02-22 21:00 | 44979.875 | NA | 0.11166 | 24.12
2023-02-22 21:30 | 44979.8958 | NA | 0.10422 | 24.12
2023-02-22 22:00 | 44979.9167 | NA | 0.11166 | 24.12
2023-02-22 22:30 | 44979.9375 | NA | 0.11166 | 24.12
2023-02-22 23:00 | 44979.9583 | NA | 0.10741 | 24.12
2023-02-22 23:30 | 44979.9792 | NA | 0.10847 | 24.12
2023-02-23 | 44980 | NA | 0.10741 | 24.12
2023-02-23 00:30 | 44980.0208 | NA | 0.093586 | 24.12
2023-02-23 01:00 | 44980.0417 | NA | 0.099963 | 24.12
2023-02-23 01:30 | 44980.0625 | NA | 0.096775 | 24.12
2023-02-23 02:00 | 44980.0833 | NA | 0.10847 | 24.12
2023-02-23 02:30 | 44980.1042 | NA | 0.092519 | 24.12
2023-02-23 03:00 | 44980.125 | NA | 0.089331 | 24.12
2023-02-23 03:30 | 44980.1458 | NA | 0.096775 | 24.12
2023-02-23 04:00 | 44980.1667 | NA | 0.096775 | 24.12
2023-02-23 04:30 | 44980.1875 | NA | 0.096775 | 24.12
2023-02-23 05:00 | 44980.2083 | NA | 0.089331 | 24.12
2023-02-23 05:30 | 44980.2292 | NA | 0.089331 | 24.12
2023-02-23 06:00 | 44980.25 | NA | 0.096775 | 24.12
2023-02-23 06:30 | 44980.2708 | NA | 0.089331 | 24.12
2023-02-23 07:00 | 44980.2917 | NA | 0.089331 | 24.12
2023-02-23 07:30 | 44980.3125 | NA | 0.093586 | 24.12
2023-02-23 08:00 | 44980.3333 | NA | 0.11166 | 24.12
2023-02-23 08:30 | 44980.3542 | NA | 0.11166 | 24.12
2023-02-23 09:00 | 44980.375 | NA | 0.10741 | 24.12
2023-02-23 09:30 | 44980.3958 | NA | 0.10847 | 24.12
2023-02-23 10:00 | 44980.4167 | NA | 0.092519 | 24.12
2023-02-23 10:30 | 44980.4375 | NA | 0.089331 | 24.12
2023-02-23 11:00 | 44980.4583 | NA | 0.099641 | 24.12
2023-02-23 11:30 | 44980.4792 | NA | 0.099963 | 24.12
2023-02-23 12:00 | 44980.5 | NA | 0.096775 | 24.12
2023-02-23 12:30 | 44980.5208 | NA | 0.089331 | 24.12
2023-02-23 13:00 | 44980.5417 | NA | 0.10103 | 24.12
2023-02-23 13:30 | 44980.5625 | NA | 0.099963 | 24.12
2023-02-23 14:00 | 44980.5833 | NA | 0.10103 | 24.12
2023-02-23 14:30 | 44980.6042 | NA | 0.10422 | 24.12
2023-02-23 15:00 | 44980.625 | NA | 0.099963 | 24.12
2023-02-23 15:30 | 44980.6458 | NA | 0.089331 | 24.12
2023-02-23 16:00 | 44980.6667 | NA | 0.089331 | 24.12
2023-02-23 16:30 | 44980.6875 | NA | 0.089331 | 24.12
2023-02-23 17:00 | 44980.7083 | NA | 0.10847 | 24.12
2023-02-23 17:30 | 44980.7292 | NA | 0.10422 | 24.12
2023-02-23 18:00 | 44980.75 | NA | 0.11166 | 24.12
2023-02-23 18:30 | 44980.7708 | NA | 0.11166 | 24.12
2023-02-23 19:00 | 44980.7917 | NA | 0.11166 | 24.12
2023-02-23 19:30 | 44980.8125 | NA | 0.10741 | 24.12
2023-02-23 20:00 | 44980.8333 | NA | 0.10847 | 24.12
2023-02-23 20:30 | 44980.8542 | NA | 0.092519 | 24.12
2023-02-23 21:00 | 44980.875 | NA | 0.10847 | 24.12
2023-02-23 21:30 | 44980.8958 | NA | 0.10741 | 24.12
2023-02-23 22:00 | 44980.9167 | NA | 0.093586 | 24.12
2023-02-23 22:30 | 44980.9375 | NA | 0.092519 | 24.12
2023-02-23 23:00 | 44980.9583 | NA | 0.10103 | 24.12
2023-02-23 23:30 | 44980.9792 | NA | 0.092519 | 24.12
2023-02-24 | 44981 | NA | 0.089331 | 24.12
2023-02-24 00:30 | 44981.0208 | NA | 0.089331 | 24.12
2023-02-24 01:00 | 44981.0417 | NA | 0.089331 | 24.12
2023-02-24 01:30 | 44981.0625 | NA | 0.089331 | 24.12
2023-02-24 02:00 | 44981.0833 | NA | 0.089331 | 24.12
2023-02-24 02:30 | 44981.1042 | NA | 0.089331 | 24.12
2023-02-24 03:00 | 44981.125 | NA | 0.089331 | 24.12
2023-02-24 03:30 | 44981.1458 | NA | 0.089331 | 24.12
2023-02-24 04:00 | 44981.1667 | NA | 0.089331 | 24.12
2023-02-24 04:30 | 44981.1875 | NA | 0.089331 | 24.12
2023-02-24 05:00 | 44981.2083 | NA | 0.089331 | 24.12
2023-02-24 05:30 | 44981.2292 | NA | 0.089331 | 24.12
2023-02-24 06:00 | 44981.25 | NA | 0.089331 | 24.12
2023-02-24 06:30 | 44981.2708 | NA | 0.089331 | 24.12
2023-02-24 07:00 | 44981.2917 | NA | 0.089331 | 24.12
2023-02-24 07:30 | 44981.3125 | NA | 0.089331 | 24.12
2023-02-24 08:00 | 44981.3333 | NA | 0.089331 | 24.12
2023-02-24 08:30 | 44981.3542 | NA | 0.10103 | 24.12
2023-02-24 09:00 | 44981.375 | NA | 0.092519 | 24.12
2023-02-24 09:30 | 44981.3958 | NA | 0.096775 | 24.12
2023-02-24 10:00 | 44981.4167 | NA | 0.096775 | 24.12
2023-02-24 10:30 | 44981.4375 | NA | 0.096775 | 24.12
2023-02-24 11:00 | 44981.4583 | NA | 0.089331 | 24.12
2023-02-24 11:30 | 44981.4792 | NA | 0.096775 | 24.12
2023-02-24 12:00 | 44981.5 | NA | 0.096775 | 24.12
2023-02-24 12:30 | 44981.5208 | NA | 0.096775 | 24.12
2023-02-24 13:00 | 44981.5417 | NA | 0.093586 | 24.12
2023-02-24 13:30 | 44981.5625 | NA | 0.096775 | 24.12
2023-02-24 14:00 | 44981.5833 | NA | 0.096775 | 24.12
2023-02-24 14:30 | 44981.6042 | NA | 0.099963 | 24.12
2023-02-24 15:00 | 44981.625 | NA | 0.10422 | 24.12
2023-02-24 15:30 | 44981.6458 | NA | 0.096775 | 24.12
2023-02-24 16:00 | 44981.6667 | NA | 0.096775 | 24.12
2023-02-24 16:30 | 44981.6875 | NA | 0.096775 | 24.12
2023-02-24 17:00 | 44981.7083 | NA | 0.10103 | 24.12
2023-02-24 17:30 | 44981.7292 | NA | 0.10422 | 24.12
2023-02-24 18:00 | 44981.75 | NA | 0.10422 | 24.12
2023-02-24 18:30 | 44981.7708 | NA | 0.092519 | 24.12
2023-02-24 19:00 | 44981.7917 | NA | 0.10103 | 24.12
2023-02-24 19:30 | 44981.8125 | NA | 0.10422 | 24.12
2023-02-24 20:00 | 44981.8333 | NA | 0.096775 | 24.12
2023-02-24 20:30 | 44981.8542 | NA | 0.10422 | 24.12
2023-02-24 21:00 | 44981.875 | NA | 0.099963 | 24.12
2023-02-24 21:30 | 44981.8958 | NA | 0.10422 | 24.12
2023-02-24 22:00 | 44981.9167 | NA | 0.096775 | 24.12
2023-02-24 22:30 | 44981.9375 | NA | 0.10847 | 24.12
2023-02-24 23:00 | 44981.9583 | NA | 0.10422 | 24.12
2023-02-24 23:30 | 44981.9792 | NA | 0.099963 | 24.12
2023-02-25 | 44982 | NA | 0.089331 | 24.12
2023-02-25 00:30 | 44982.0208 | NA | 0.089331 | 24.12
2023-02-25 01:00 | 44982.0417 | NA | 0.10103 | 24.12
2023-02-25 01:30 | 44982.0625 | NA | 0.092519 | 24.12
2023-02-25 02:00 | 44982.0833 | NA | 0.093586 | 24.12
2023-02-25 02:30 | 44982.1042 | NA | 0.11166 | 24.12
2023-02-25 03:00 | 44982.125 | NA | 0.099963 | 24.12
2023-02-25 03:30 | 44982.1458 | NA | 0.093586 | 24.12
2023-02-25 04:00 | 44982.1667 | NA | 0.10422 | 24.12
2023-02-25 04:30 | 44982.1875 | NA | 0.10741 | 24.12
2023-02-25 05:00 | 44982.2083 | NA | 0.096775 | 24.12
2023-02-25 05:30 | 44982.2292 | NA | 0.096775 | 24.12
2023-02-25 06:00 | 44982.25 | NA | 0.096775 | 24.12
2023-02-25 06:30 | 44982.2708 | NA | 0.10422 | 24.12
2023-02-25 07:00 | 44982.2917 | NA | 0.089331 | 24.12
2023-02-25 07:30 | 44982.3125 | NA | 0.089331 | 24.12
2023-02-25 08:00 | 44982.3333 | NA | 0.089331 | 24.12
2023-02-25 08:30 | 44982.3542 | NA | 0.10422 | 24.12
2023-02-25 09:00 | 44982.375 | NA | 0.089331 | 24.12
2023-02-25 09:30 | 44982.3958 | NA | 0.089331 | 24.12
2023-02-25 10:00 | 44982.4167 | NA | 0.089331 | 24.12
2023-02-25 10:30 | 44982.4375 | NA | 0.089331 | 24.12
2023-02-25 11:00 | 44982.4583 | NA | 0.096775 | 24.12
2023-02-25 11:30 | 44982.4792 | NA | 0.089331 | 24.12
2023-02-25 12:00 | 44982.5 | NA | 0.089331 | 24.12
2023-02-25 12:30 | 44982.5208 | NA | 0.096775 | 24.12
2023-02-25 13:00 | 44982.5417 | NA | 0.089331 | 24.12
2023-02-25 13:30 | 44982.5625 | NA | 0.089331 | 24.12
2023-02-25 14:00 | 44982.5833 | NA | 0.089331 | 24.12
2023-02-25 14:30 | 44982.6042 | NA | 0.089331 | 24.12
2023-02-25 15:00 | 44982.625 | NA | 0.093586 | 24.12
2023-02-25 15:30 | 44982.6458 | NA | 0.092519 | 24.12
2023-02-25 16:00 | 44982.6667 | NA | 0.089331 | 24.12
2023-02-25 16:30 | 44982.6875 | NA | 0.093586 | 24.12
2023-02-25 17:00 | 44982.7083 | NA | 0.10422 | 24.12
2023-02-25 17:30 | 44982.7292 | NA | 0.11166 | 24.12
2023-02-25 18:00 | 44982.75 | NA | 0.11166 | 24.12
2023-02-25 18:30 | 44982.7708 | NA | 0.11166 | 24.12
2023-02-25 19:00 | 44982.7917 | NA | 0.11166 | 24.12
2023-02-25 19:30 | 44982.8125 | NA | 0.11166 | 24.12
2023-02-25 20:00 | 44982.8333 | NA | 0.11166 | 24.12
2023-02-25 20:30 | 44982.8542 | NA | 0.11166 | 24.12
2023-02-25 21:00 | 44982.875 | NA | 0.099963 | 24.12
2023-02-25 21:30 | 44982.8958 | NA | 0.089331 | 24.12
2023-02-25 22:00 | 44982.9167 | NA | 0.10103 | 24.12
2023-02-25 22:30 | 44982.9375 | NA | 0.099963 | 24.12
2023-02-25 23:00 | 44982.9583 | NA | 0.10847 | 24.12
2023-02-25 23:30 | 44982.9792 | NA | 0.099963 | 24.12
2023-02-26 | 44983 | NA | 0.096775 | 24.12
2023-02-26 00:30 | 44983.0208 | NA | 0.096775 | 24.12
2023-02-26 01:00 | 44983.0417 | NA | 0.10103 | 24.12
2023-02-26 01:30 | 44983.0625 | NA | 0.10422 | 24.12
2023-02-26 02:00 | 44983.0833 | NA | 0.099963 | 24.12
2023-02-26 02:30 | 44983.1042 | NA | 0.096775 | 24.12
2023-02-26 03:00 | 44983.125 | NA | 0.10103 | 24.12
2023-02-26 03:30 | 44983.1458 | NA | 0.10422 | 24.12
2023-02-26 04:00 | 44983.1667 | NA | 0.10422 | 24.12
2023-02-26 04:30 | 44983.1875 | NA | 0.10422 | 24.12
2023-02-26 05:00 | 44983.2083 | NA | 0.099963 | 24.12
2023-02-26 05:30 | 44983.2292 | NA | 0.10103 | 24.12
2023-02-26 06:00 | 44983.25 | NA | 0.10422 | 24.12
2023-02-26 06:30 | 44983.2708 | NA | 0.10422 | 24.12
2023-02-26 07:00 | 44983.2917 | NA | 0.10422 | 24.12
2023-02-26 07:30 | 44983.3125 | NA | 0.092519 | 24.12
2023-02-26 08:00 | 44983.3333 | NA | 0.089331 | 24.12
2023-02-26 08:30 | 44983.3542 | NA | 0.089331 | 24.12
2023-02-26 09:00 | 44983.375 | NA | 0.096775 | 24.12
2023-02-26 09:30 | 44983.3958 | NA | 0.089331 | 24.12
2023-02-26 10:00 | 44983.4167 | NA | 0.089331 | 24.12
2023-02-26 10:30 | 44983.4375 | NA | 0.089331 | 24.12
2023-02-26 11:00 | 44983.4583 | NA | 0.089331 | 24.12
2023-02-26 11:30 | 44983.4792 | NA | 0.096775 | 24.12
2023-02-26 12:00 | 44983.5 | NA | 0.089331 | 24.12
2023-02-26 12:30 | 44983.5208 | NA | 0.089331 | 24.12
2023-02-26 13:00 | 44983.5417 | NA | 0.089331 | 24.12
2023-02-26 13:30 | 44983.5625 | NA | 0.096775 | 24.12
2023-02-26 14:00 | 44983.5833 | NA | 0.093586 | 24.12
2023-02-26 14:30 | 44983.6042 | NA | 0.10422 | 24.12
2023-02-26 15:00 | 44983.625 | NA | 0.099963 | 24.12
2023-02-26 15:30 | 44983.6458 | NA | 0.096775 | 24.12
2023-02-26 16:00 | 44983.6667 | NA | 0.10847 | 24.12
2023-02-26 16:30 | 44983.6875 | NA | 0.099963 | 24.12
2023-02-26 17:00 | 44983.7083 | NA | 0.10847 | 24.12
2023-02-26 17:30 | 44983.7292 | NA | 0.11166 | 24.12
2023-02-26 18:00 | 44983.75 | NA | 0.11166 | 24.12
2023-02-26 18:30 | 44983.7708 | NA | 0.10422 | 24.12
2023-02-26 19:00 | 44983.7917 | NA | 0.11166 | 24.12
2023-02-26 19:30 | 44983.8125 | NA | 0.11166 | 24.12
2023-02-26 20:00 | 44983.8333 | NA | 0.11166 | 24.12
2023-02-26 20:30 | 44983.8542 | NA | 0.11166 | 24.12
2023-02-26 21:00 | 44983.875 | NA | 0.11166 | 24.12
2023-02-26 21:30 | 44983.8958 | NA | 0.096775 | 24.12
2023-02-26 22:00 | 44983.9167 | NA | 0.10741 | 24.12
2023-02-26 22:30 | 44983.9375 | NA | 0.096775 | 24.12
2023-02-26 23:00 | 44983.9583 | NA | 0.096775 | 24.12
2023-02-26 23:30 | 44983.9792 | NA | 0.10847 | 24.12
2023-02-27 | 44984 | NA | 0.10741 | 24.12
2023-02-27 00:30 | 44984.0208 | NA | 0.089331 | 24.12
2023-02-27 01:00 | 44984.0417 | NA | 0.096775 | 24.12
2023-02-27 01:30 | 44984.0625 | NA | 0.089331 | 24.12
2023-02-27 02:00 | 44984.0833 | NA | 0.093586 | 24.12
2023-02-27 02:30 | 44984.1042 | NA | 0.099963 | 24.12
2023-02-27 03:00 | 44984.125 | NA | 0.10103 | 24.12
2023-02-27 03:30 | 44984.1458 | NA | 0.10741 | 24.12
2023-02-27 04:00 | 44984.1667 | NA | 0.089331 | 24.12
2023-02-27 04:30 | 44984.1875 | NA | 0.089331 | 24.12
2023-02-27 05:00 | 44984.2083 | NA | 0.093586 | 24.12
2023-02-27 05:30 | 44984.2292 | NA | 0.092519 | 24.12
2023-02-27 06:00 | 44984.25 | NA | 0.096775 | 24.12
2023-02-27 06:30 | 44984.2708 | NA | 0.096775 | 24.12
2023-02-27 07:00 | 44984.2917 | NA | 0.089331 | 24.12
2023-02-27 07:30 | 44984.3125 | NA | 0.089331 | 24.12
2023-02-27 08:00 | 44984.3333 | NA | 0.089331 | 24.12
2023-02-27 08:30 | 44984.3542 | NA | 0.093586 | 24.12
2023-02-27 09:00 | 44984.375 | NA | 0.10422 | 24.12
2023-02-27 09:30 | 44984.3958 | NA | 0.099963 | 24.12
2023-02-27 10:00 | 44984.4167 | NA | 0.096775 | 24.12
2023-02-27 10:30 | 44984.4375 | NA | 0.089331 | 24.12
2023-02-27 11:00 | 44984.4583 | NA | 0.10847 | 24.12
2023-02-27 11:30 | 44984.4792 | NA | 0.096775 | 24.12
2023-02-27 12:00 | 44984.5 | NA | 0.099963 | 24.12
2023-02-27 12:30 | 44984.5208 | NA | 0.10422 | 24.12
2023-02-27 13:00 | 44984.5417 | NA | 0.10847 | 24.12
2023-02-27 13:30 | 44984.5625 | NA | 0.092519 | 24.12
2023-02-27 14:00 | 44984.5833 | NA | 0.096775 | 24.12
2023-02-27 14:30 | 44984.6042 | NA | 0.10422 | 24.12
2023-02-27 15:00 | 44984.625 | NA | 0.089331 | 24.12
2023-02-27 15:30 | 44984.6458 | NA | 0.10103 | 24.12
2023-02-27 16:00 | 44984.6667 | NA | 0.10422 | 24.12
2023-02-27 16:30 | 44984.6875 | NA | 0.10422 | 24.12
2023-02-27 17:00 | 44984.7083 | NA | 0.11166 | 24.12
2023-02-27 17:30 | 44984.7292 | NA | 0.11166 | 24.12
2023-02-27 18:00 | 44984.75 | NA | 0.11166 | 24.12
2023-02-27 18:30 | 44984.7708 | NA | 0.11166 | 24.12
2023-02-27 19:00 | 44984.7917 | NA | 0.10422 | 24.12
2023-02-27 19:30 | 44984.8125 | NA | 0.11166 | 24.12
2023-02-27 20:00 | 44984.8333 | NA | 0.11166 | 24.12
2023-02-27 20:30 | 44984.8542 | NA | 0.11166 | 24.12
2023-02-27 21:00 | 44984.875 | NA | 0.10422 | 24.12
2023-02-27 21:30 | 44984.8958 | NA | 0.10422 | 24.12
2023-02-27 22:00 | 44984.9167 | NA | 0.10422 | 24.12
2023-02-27 22:30 | 44984.9375 | NA | 0.11166 | 24.12
2023-02-27 23:00 | 44984.9583 | NA | 0.092519 | 24.12
2023-02-27 23:30 | 44984.9792 | NA | 0.10103 | 24.12
2023-02-28 | 44985 | NA | 0.10741 | 24.12
2023-02-28 00:30 | 44985.0208 | NA | 0.096775 | 24.12
2023-02-28 01:00 | 44985.0417 | NA | 0.089331 | 24.12
2023-02-28 01:30 | 44985.0625 | NA | 0.089331 | 24.12
2023-02-28 02:00 | 44985.0833 | NA | 0.10422 | 24.12
2023-02-28 02:30 | 44985.1042 | NA | 0.096775 | 24.12
2023-02-28 03:00 | 44985.125 | NA | 0.10422 | 24.12
2023-02-28 03:30 | 44985.1458 | NA | 0.089331 | 24.12
2023-02-28 04:00 | 44985.1667 | NA | 0.089331 | 24.12
2023-02-28 04:30 | 44985.1875 | NA | 0.096775 | 24.12
2023-02-28 05:00 | 44985.2083 | NA | 0.089331 | 24.12
2023-02-28 05:30 | 44985.2292 | NA | 0.096775 | 24.12
2023-02-28 06:00 | 44985.25 | NA | 0.096775 | 24.12
2023-02-28 06:30 | 44985.2708 | NA | 0.089331 | 24.12
2023-02-28 07:00 | 44985.2917 | NA | 0.096775 | 24.12
2023-02-28 07:30 | 44985.3125 | NA | 0.093586 | 24.12
2023-02-28 08:00 | 44985.3333 | NA | 0.092519 | 24.12
2023-02-28 08:30 | 44985.3542 | NA | 0.089331 | 24.12
2023-02-28 09:00 | 44985.375 | NA | 0.096775 | 24.12
2023-02-28 09:30 | 44985.3958 | NA | 0.096775 | 24.12
2023-02-28 10:00 | 44985.4167 | NA | 0.10103 | 24.12
2023-02-28 10:30 | 44985.4375 | NA | 0.10741 | 24.12
2023-02-28 11:00 | 44985.4583 | NA | 0.10422 | 24.12
2023-02-28 11:30 | 44985.4792 | NA | 0.089331 | 24.12
2023-02-28 12:00 | 44985.5 | NA | 0.10847 | 24.12
2023-02-28 12:30 | 44985.5208 | NA | 0.10422 | 24.12
2023-02-28 13:00 | 44985.5417 | NA | 0.10422 | 24.12
2023-02-28 13:30 | 44985.5625 | NA | 0.11166 | 24.12
2023-02-28 14:00 | 44985.5833 | NA | 0.10741 | 24.12
2023-02-28 14:30 | 44985.6042 | NA | 0.10422 | 24.12
2023-02-28 15:00 | 44985.625 | NA | 0.10847 | 24.12
2023-02-28 15:30 | 44985.6458 | NA | 0.10422 | 24.12
2023-02-28 16:00 | 44985.6667 | NA | 0.096775 | 24.12
2023-02-28 16:30 | 44985.6875 | NA | 0.10422 | 24.12
2023-02-28 17:00 | 44985.7083 | NA | 0.10422 | 24.12
2023-02-28 17:30 | 44985.7292 | NA | 0.11166 | 24.12
2023-02-28 18:00 | 44985.75 | NA | 0.11166 | 24.12
2023-02-28 18:30 | 44985.7708 | NA | 0.11166 | 24.12
2023-02-28 19:00 | 44985.7917 | NA | 0.11166 | 24.12
2023-02-28 19:30 | 44985.8125 | NA | 0.11166 | 24.12
2023-02-28 20:00 | 44985.8333 | NA | 0.11166 | 24.12
2023-02-28 20:30 | 44985.8542 | NA | 0.11166 | 24.12
2023-02-28 21:00 | 44985.875 | NA | 0.10422 | 24.12
2023-02-28 21:30 | 44985.8958 | NA | 0.11166 | 24.12
2023-02-28 22:00 | 44985.9167 | NA | 0.11166 | 24.12
2023-02-28 22:30 | 44985.9375 | NA | 0.10741 | 24.12
2023-02-28 23:00 | 44985.9583 | NA | 0.089331 | 24.12
2023-02-28 23:30 | 44985.9792 | NA | 0.10103 | 24.12
2023-03-01 | 44986 | NA | 0.11166 | 24.12
2023-03-01 00:30 | 44986.0208 | NA | 0.099963 | 24.12
2023-03-01 01:00 | 44986.0417 | NA | 0.096775 | 24.12
2023-03-01 01:30 | 44986.0625 | NA | 0.089331 | 24.12
2023-03-01 02:00 | 44986.0833 | NA | 0.089331 | 24.12
2023-03-01 02:30 | 44986.1042 | NA | 0.089331 | 24.12
2023-03-01 03:00 | 44986.125 | NA | 0.089331 | 24.12
2023-03-01 03:30 | 44986.1458 | NA | 0.089331 | 24.12
2023-03-01 04:00 | 44986.1667 | NA | 0.096775 | 24.12
2023-03-01 04:30 | 44986.1875 | NA | 0.096775 | 24.12
2023-03-01 05:00 | 44986.2083 | NA | 0.089331 | 24.12
2023-03-01 05:30 | 44986.2292 | NA | 0.089331 | 24.12
2023-03-01 06:00 | 44986.25 | NA | 0.10103 | 24.12
2023-03-01 06:30 | 44986.2708 | NA | 0.092519 | 24.12
2023-03-01 07:00 | 44986.2917 | NA | 0.089331 | 24.12
2023-03-01 07:30 | 44986.3125 | NA | 0.089331 | 24.12
2023-03-01 08:00 | 44986.3333 | NA | 0.093586 | 24.12
2023-03-01 08:30 | 44986.3542 | NA | 0.10422 | 24.12
2023-03-01 09:00 | 44986.375 | NA | 0.099963 | 24.12
2023-03-01 09:30 | 44986.3958 | NA | 0.096775 | 24.12
2023-03-01 10:00 | 44986.4167 | NA | 0.096775 | 24.12
2023-03-01 10:30 | 44986.4375 | NA | 0.089331 | 24.12
2023-03-01 11:00 | 44986.4583 | NA | 0.096775 | 24.12
2023-03-01 11:30 | 44986.4792 | NA | 0.10103 | 24.12
2023-03-01 12:00 | 44986.5 | NA | 0.10422 | 24.12
2023-03-01 12:30 | 44986.5208 | NA | 0.10741 | 24.12
2023-03-01 13:00 | 44986.5417 | NA | 0.10422 | 24.12
2023-03-01 13:30 | 44986.5625 | NA | 0.10103 | 24.12
2023-03-01 14:00 | 44986.5833 | NA | 0.11166 | 24.12
2023-03-01 14:30 | 44986.6042 | NA | 0.10741 | 24.12
2023-03-01 15:00 | 44986.625 | NA | 0.093586 | 24.12
2023-03-01 15:30 | 44986.6458 | NA | 0.11166 | 24.12
2023-03-01 16:00 | 44986.6667 | NA | 0.10741 | 24.12
2023-03-01 16:30 | 44986.6875 | NA | 0.10103 | 24.12
2023-03-01 17:00 | 44986.7083 | NA | 0.11166 | 24.12
2023-03-01 17:30 | 44986.7292 | NA | 0.11166 | 24.12
2023-03-01 18:00 | 44986.75 | NA | 0.11166 | 24.12
2023-03-01 18:30 | 44986.7708 | NA | 0.11166 | 24.12
2023-03-01 19:00 | 44986.7917 | NA | 0.11166 | 24.12
2023-03-01 19:30 | 44986.8125 | NA | 0.11166 | 24.12
2023-03-01 20:00 | 44986.8333 | NA | 0.11166 | 24.12
2023-03-01 20:30 | 44986.8542 | NA | 0.11166 | 24.12
2023-03-01 21:00 | 44986.875 | NA | 0.10422 | 24.12
2023-03-01 21:30 | 44986.8958 | NA | 0.11166 | 24.12
2023-03-01 22:00 | 44986.9167 | NA | 0.10422 | 24.12
2023-03-01 22:30 | 44986.9375 | NA | 0.11166 | 24.12
2023-03-01 23:00 | 44986.9583 | NA | 0.11166 | 24.12
2023-03-01 23:30 | 44986.9792 | NA | 0.096775 | 24.12
2023-03-02 | 44987 | NA | 0.10422 | 24.12
2023-03-02 00:30 | 44987.0208 | NA | 0.11166 | 24.12
2023-03-02 01:00 | 44987.0417 | NA | 0.11166 | 24.12
2023-03-02 01:30 | 44987.0625 | NA | 0.10422 | 24.12
2023-03-02 02:00 | 44987.0833 | NA | 0.092519 | 24.12
2023-03-02 02:30 | 44987.1042 | NA | 0.089331 | 24.12
2023-03-02 03:00 | 44987.125 | NA | 0.089331 | 24.12
2023-03-02 03:30 | 44987.1458 | NA | 0.10847 | 24.12
2023-03-02 04:00 | 44987.1667 | NA | 0.099963 | 24.12
2023-03-02 04:30 | 44987.1875 | NA | 0.089331 | 24.12
2023-03-02 05:00 | 44987.2083 | NA | 0.093586 | 24.12
2023-03-02 05:30 | 44987.2292 | NA | 0.11166 | 24.12
2023-03-02 06:00 | 44987.25 | NA | 0.10741 | 24.12
2023-03-02 06:30 | 44987.2708 | NA | 0.089331 | 24.12
2023-03-02 07:00 | 44987.2917 | NA | 0.10103 | 24.12
2023-03-02 07:30 | 44987.3125 | NA | 0.11166 | 24.12
2023-03-02 08:00 | 44987.3333 | NA | 0.099963 | 24.12
2023-03-02 08:30 | 44987.3542 | NA | 0.10103 | 24.12
2023-03-02 09:00 | 44987.375 | NA | 0.099963 | 24.12
2023-03-02 09:30 | 44987.3958 | NA | 0.10103 | 24.12
2023-03-02 10:00 | 44987.4167 | NA | 0.10741 | 24.12
2023-03-02 10:30 | 44987.4375 | NA | 0.10847 | 24.12
2023-03-02 11:00 | 44987.4583 | NA | 0.11166 | 24.12
2023-03-02 11:30 | 44987.4792 | NA | 0.11166 | 24.12
2023-03-02 12:00 | 44987.5 | NA | 0.096775 | 24.12
2023-03-02 12:30 | 44987.5208 | NA | 0.096775 | 24.12
2023-03-02 13:00 | 44987.5417 | NA | 0.092519 | 24.12
2023-03-02 13:30 | 44987.5625 | NA | 0.089331 | 24.12
2023-03-02 14:00 | 44987.5833 | NA | 0.093921 | 24.12
2023-03-02 14:30 | 44987.6042 | NA | 0.11166 | 24.12
2023-03-02 15:00 | 44987.625 | NA | 0.092519 | 24.12
2023-03-02 15:30 | 44987.6458 | NA | 0.10847 | 24.12
2023-03-02 16:00 | 44987.6667 | NA | 0.11166 | 24.12
2023-03-02 16:30 | 44987.6875 | NA | 0.11166 | 24.12
2023-03-02 17:00 | 44987.7083 | NA | 0.11166 | 24.12
2023-03-02 17:30 | 44987.7292 | NA | 0.11166 | 24.12
2023-03-02 18:00 | 44987.75 | NA | 0.11166 | 24.12
2023-03-02 18:30 | 44987.7708 | NA | 0.11166 | 24.12
2023-03-02 19:00 | 44987.7917 | NA | 0.11166 | 24.12
2023-03-02 19:30 | 44987.8125 | NA | 0.11166 | 24.12
2023-03-02 20:00 | 44987.8333 | NA | 0.11166 | 24.12
2023-03-02 20:30 | 44987.8542 | NA | 0.11166 | 24.12
2023-03-02 21:00 | 44987.875 | NA | 0.11166 | 24.12
2023-03-02 21:30 | 44987.8958 | NA | 0.11166 | 24.12
2023-03-02 22:00 | 44987.9167 | NA | 0.10422 | 24.12
2023-03-02 22:30 | 44987.9375 | NA | 0.11166 | 24.12
2023-03-02 23:00 | 44987.9583 | NA | 0.099963 | 24.12
2023-03-02 23:30 | 44987.9792 | NA | 0.10847 | 24.12
2023-03-03 | 44988 | NA | 0.10422 | 24.12
2023-03-03 00:30 | 44988.0208 | NA | 0.10422 | 24.12
2023-03-03 01:00 | 44988.0417 | NA | 0.10422 | 24.12
2023-03-03 01:30 | 44988.0625 | NA | 0.10422 | 24.12
2023-03-03 02:00 | 44988.0833 | NA | 0.10741 | 24.12
2023-03-03 02:30 | 44988.1042 | NA | 0.096775 | 24.12
2023-03-03 03:00 | 44988.125 | NA | 0.089331 | 24.12
2023-03-03 03:30 | 44988.1458 | NA | 0.089331 | 24.12
2023-03-03 04:00 | 44988.1667 | NA | 0.089331 | 24.12
2023-03-03 04:30 | 44988.1875 | NA | 0.089331 | 24.12
2023-03-03 05:00 | 44988.2083 | NA | 0.093586 | 24.12
2023-03-03 05:30 | 44988.2292 | NA | 0.099963 | 24.12
2023-03-03 06:00 | 44988.25 | NA | 0.096775 | 24.12
2023-03-03 06:30 | 44988.2708 | NA | 0.096775 | 24.12
2023-03-03 07:00 | 44988.2917 | NA | 0.10103 | 24.12
2023-03-03 07:30 | 44988.3125 | NA | 0.092519 | 24.12
2023-03-03 08:00 | 44988.3333 | NA | 0.096775 | 24.12
2023-03-03 08:30 | 44988.3542 | NA | 0.093586 | 24.12
2023-03-03 09:00 | 44988.375 | NA | 0.092519 | 24.12
2023-03-03 09:30 | 44988.3958 | NA | 0.10103 | 24.12
2023-03-03 10:00 | 44988.4167 | NA | 0.092519 | 24.12
2023-03-03 10:30 | 44988.4375 | NA | 0.096775 | 24.12
2023-03-03 11:00 | 44988.4583 | NA | 0.10422 | 24.12
2023-03-03 11:30 | 44988.4792 | NA | 0.089331 | 24.12
2023-03-03 12:00 | 44988.5 | NA | 0.089331 | 24.12
2023-03-03 12:30 | 44988.5208 | NA | 0.096775 | 24.12
2023-03-03 13:00 | 44988.5417 | NA | 0.10103 | 24.12
2023-03-03 13:30 | 44988.5625 | NA | 0.096775 | 24.12
2023-03-03 14:00 | 44988.5833 | NA | 0.11166 | 24.12
2023-03-03 14:30 | 44988.6042 | NA | 0.11166 | 24.12
2023-03-03 15:00 | 44988.625 | NA | 0.092519 | 24.12
2023-03-03 15:30 | 44988.6458 | NA | 0.10103 | 24.12
2023-03-03 16:00 | 44988.6667 | NA | 0.10422 | 24.12
2023-03-03 16:30 | 44988.6875 | NA | 0.10741 | 24.12
2023-03-03 17:00 | 44988.7083 | NA | 0.10847 | 24.12
2023-03-03 17:30 | 44988.7292 | NA | 0.096775 | 24.12
2023-03-03 18:00 | 44988.75 | NA | 0.11166 | 24.12
2023-03-03 18:30 | 44988.7708 | NA | 0.099963 | 24.12
2023-03-03 19:00 | 44988.7917 | NA | 0.10847 | 24.12
2023-03-03 19:30 | 44988.8125 | NA | 0.10422 | 24.12
2023-03-03 20:00 | 44988.8333 | NA | 0.092519 | 24.12
2023-03-03 20:30 | 44988.8542 | NA | 0.10847 | 24.12
2023-03-03 21:00 | 44988.875 | NA | 0.10422 | 24.12
2023-03-03 21:30 | 44988.8958 | NA | 0.11166 | 24.12
2023-03-03 22:00 | 44988.9167 | NA | 0.10422 | 24.12
2023-03-03 22:30 | 44988.9375 | NA | 0.11166 | 24.12
2023-03-03 23:00 | 44988.9583 | NA | 0.092519 | 24.12
2023-03-03 23:30 | 44988.9792 | NA | 0.10103 | 24.12
2023-03-04 | 44989 | NA | 0.099963 | 24.12
2023-03-04 00:30 | 44989.0208 | NA | 0.089331 | 24.12
2023-03-04 01:00 | 44989.0417 | NA | 0.096775 | 24.12
2023-03-04 01:30 | 44989.0625 | NA | 0.096775 | 24.12
2023-03-04 02:00 | 44989.0833 | NA | 0.093586 | 24.12
2023-03-04 02:30 | 44989.1042 | NA | 0.099963 | 24.12
2023-03-04 03:00 | 44989.125 | NA | 0.096775 | 24.12
2023-03-04 03:30 | 44989.1458 | NA | 0.096775 | 24.12
2023-03-04 04:00 | 44989.1667 | NA | 0.089331 | 24.12
2023-03-04 04:30 | 44989.1875 | NA | 0.089331 | 24.12
2023-03-04 05:00 | 44989.2083 | NA | 0.096775 | 24.12
2023-03-04 05:30 | 44989.2292 | NA | 0.089331 | 24.12
2023-03-04 06:00 | 44989.25 | NA | 0.096775 | 24.12
2023-03-04 06:30 | 44989.2708 | NA | 0.089331 | 24.12
2023-03-04 07:00 | 44989.2917 | NA | 0.096775 | 24.12
2023-03-04 07:30 | 44989.3125 | NA | 0.089331 | 24.12
2023-03-04 08:00 | 44989.3333 | NA | 0.089331 | 24.12
2023-03-04 08:30 | 44989.3542 | NA | 0.093586 | 24.12
2023-03-04 09:00 | 44989.375 | NA | 0.099963 | 24.12
2023-03-04 09:30 | 44989.3958 | NA | 0.089331 | 24.12
2023-03-04 10:00 | 44989.4167 | NA | 0.096775 | 24.12
2023-03-04 10:30 | 44989.4375 | NA | 0.089331 | 24.12
2023-03-04 11:00 | 44989.4583 | NA | 0.093586 | 24.12
2023-03-04 11:30 | 44989.4792 | NA | 0.092519 | 24.12
2023-03-04 12:00 | 44989.5 | NA | 0.093586 | 24.12
2023-03-04 12:30 | 44989.5208 | NA | 0.099963 | 24.12
2023-03-04 13:00 | 44989.5417 | NA | 0.096775 | 24.12
2023-03-04 13:30 | 44989.5625 | NA | 0.096775 | 24.12
2023-03-04 14:00 | 44989.5833 | NA | 0.089331 | 24.12
2023-03-04 14:30 | 44989.6042 | NA | 0.096775 | 24.12
2023-03-04 15:00 | 44989.625 | NA | 0.096775 | 24.12
2023-03-04 15:30 | 44989.6458 | NA | 0.096775 | 24.12
2023-03-04 16:00 | 44989.6667 | NA | 0.089331 | 24.12
2023-03-04 16:30 | 44989.6875 | NA | 0.10847 | 24.12
2023-03-04 17:00 | 44989.7083 | NA | 0.10422 | 24.12
2023-03-04 17:30 | 44989.7292 | NA | 0.11166 | 24.12
2023-03-04 18:00 | 44989.75 | NA | 0.11166 | 24.12
2023-03-04 18:30 | 44989.7708 | NA | 0.099963 | 24.12
2023-03-04 19:00 | 44989.7917 | NA | 0.10422 | 24.12
2023-03-04 19:30 | 44989.8125 | NA | 0.10422 | 24.12
2023-03-04 20:00 | 44989.8333 | NA | 0.10103 | 24.12
2023-03-04 20:30 | 44989.8542 | NA | 0.11166 | 24.12
2023-03-04 21:00 | 44989.875 | NA | 0.10741 | 24.12
2023-03-04 21:30 | 44989.8958 | NA | 0.10847 | 24.12
2023-03-04 22:00 | 44989.9167 | NA | 0.10422 | 24.12
2023-03-04 22:30 | 44989.9375 | NA | 0.10422 | 24.12
2023-03-04 23:00 | 44989.9583 | NA | 0.10422 | 24.12
2023-03-04 23:30 | 44989.9792 | NA | 0.099963 | 24.12
2023-03-05 | 44990 | NA | 0.089331 | 24.12
2023-03-05 00:30 | 44990.0208 | NA | 0.096775 | 24.12
2023-03-05 01:00 | 44990.0417 | NA | 0.089331 | 24.12
2023-03-05 01:30 | 44990.0625 | NA | 0.10103 | 24.12
2023-03-05 02:00 | 44990.0833 | NA | 0.099963 | 24.12
2023-03-05 02:30 | 44990.1042 | NA | 0.096775 | 24.12
2023-03-05 03:00 | 44990.125 | NA | 0.10847 | 24.12
2023-03-05 03:30 | 44990.1458 | NA | 0.10422 | 24.12
2023-03-05 04:00 | 44990.1667 | NA | 0.099963 | 24.12
2023-03-05 04:30 | 44990.1875 | NA | 0.10847 | 24.12
2023-03-05 05:00 | 44990.2083 | NA | 0.099963 | 24.12
2023-03-05 05:30 | 44990.2292 | NA | 0.10103 | 24.12
2023-03-05 06:00 | 44990.25 | NA | 0.092519 | 24.12
2023-03-05 06:30 | 44990.2708 | NA | 0.096775 | 24.12
2023-03-05 07:00 | 44990.2917 | NA | 0.10422 | 24.12
2023-03-05 07:30 | 44990.3125 | NA | 0.10103 | 24.12
2023-03-05 08:00 | 44990.3333 | NA | 0.092519 | 24.12
2023-03-05 08:30 | 44990.3542 | NA | 0.089331 | 24.12
2023-03-05 09:00 | 44990.375 | NA | 0.089331 | 24.12
2023-03-05 09:30 | 44990.3958 | NA | 0.096775 | 24.12
2023-03-05 10:00 | 44990.4167 | NA | 0.089331 | 24.12
2023-03-05 10:30 | 44990.4375 | NA | 0.096775 | 24.12
2023-03-05 11:00 | 44990.4583 | NA | 0.093586 | 24.12
2023-03-05 11:30 | 44990.4792 | NA | 0.099963 | 24.12
2023-03-05 12:00 | 44990.5 | NA | 0.096775 | 24.12
2023-03-05 12:30 | 44990.5208 | NA | 0.089331 | 24.12
2023-03-05 13:00 | 44990.5417 | NA | 0.089331 | 24.12
2023-03-05 13:30 | 44990.5625 | NA | 0.089331 | 24.12
2023-03-05 14:00 | 44990.5833 | NA | 0.096775 | 24.12
2023-03-05 14:30 | 44990.6042 | NA | 0.096775 | 24.12
2023-03-05 15:00 | 44990.625 | NA | 0.089331 | 24.12
2023-03-05 15:30 | 44990.6458 | NA | 0.10103 | 24.12
2023-03-05 16:00 | 44990.6667 | NA | 0.099963 | 24.12
2023-03-05 16:30 | 44990.6875 | NA | 0.093586 | 24.12
2023-03-05 17:00 | 44990.7083 | NA | 0.11166 | 24.12
2023-03-05 17:30 | 44990.7292 | NA | 0.10422 | 24.12
2023-03-05 18:00 | 44990.75 | NA | 0.10422 | 24.12
2023-03-05 18:30 | 44990.7708 | NA | 0.10422 | 24.12
2023-03-05 19:00 | 44990.7917 | NA | 0.11166 | 24.12
2023-03-05 19:30 | 44990.8125 | NA | 0.11166 | 24.12
2023-03-05 20:00 | 44990.8333 | NA | 0.10741 | 24.12
2023-03-05 20:30 | 44990.8542 | NA | 0.089331 | 24.12
2023-03-05 21:00 | 44990.875 | NA | 0.10103 | 24.12
2023-03-05 21:30 | 44990.8958 | NA | 0.10422 | 24.12
2023-03-05 22:00 | 44990.9167 | NA | 0.099963 | 24.12
2023-03-05 22:30 | 44990.9375 | NA | 0.10103 | 24.12
2023-03-05 23:00 | 44990.9583 | NA | 0.11166 | 24.12
2023-03-05 23:30 | 44990.9792 | NA | 0.10741 | 24.12
2023-03-06 | 44991 | NA | 0.089331 | 24.12
2023-03-06 00:30 | 44991.0208 | NA | 0.10103 | 24.12
2023-03-06 01:00 | 44991.0417 | NA | 0.092519 | 24.12
2023-03-06 01:30 | 44991.0625 | NA | 0.10422 | 24.12
2023-03-06 02:00 | 44991.0833 | NA | 0.096775 | 24.12
2023-03-06 02:30 | 44991.1042 | NA | 0.096775 | 24.12
2023-03-06 03:00 | 44991.125 | NA | 0.093586 | 24.12
2023-03-06 03:30 | 44991.1458 | NA | 0.10422 | 24.12
2023-03-06 04:00 | 44991.1667 | NA | 0.099963 | 24.12
2023-03-06 04:30 | 44991.1875 | NA | 0.096775 | 24.12
2023-03-06 05:00 | 44991.2083 | NA | 0.089331 | 24.12
2023-03-06 05:30 | 44991.2292 | NA | 0.093586 | 24.12
2023-03-06 06:00 | 44991.25 | NA | 0.099963 | 24.12
2023-03-06 06:30 | 44991.2708 | NA | 0.096775 | 24.12
2023-03-06 07:00 | 44991.2917 | NA | 0.096775 | 24.12
2023-03-06 07:30 | 44991.3125 | NA | 0.096775 | 24.12
2023-03-06 08:00 | 44991.3333 | NA | 0.093586 | 24.12
2023-03-06 08:30 | 44991.3542 | NA | 0.092519 | 24.12
2023-03-06 09:00 | 44991.375 | NA | 0.089331 | 24.12
2023-03-06 09:30 | 44991.3958 | NA | 0.096775 | 24.12
2023-03-06 10:00 | 44991.4167 | NA | 0.093586 | 24.12
2023-03-06 10:30 | 44991.4375 | NA | 0.092519 | 24.12
2023-03-06 11:00 | 44991.4583 | NA | 0.089331 | 24.12
2023-03-06 11:30 | 44991.4792 | NA | 0.089331 | 24.12
2023-03-06 12:00 | 44991.5 | NA | 0.096775 | 24.12
2023-03-06 12:30 | 44991.5208 | NA | 0.096775 | 24.12
2023-03-06 13:00 | 44991.5417 | NA | 0.096775 | 24.12
2023-03-06 13:30 | 44991.5625 | NA | 0.10103 | 24.12
2023-03-06 14:00 | 44991.5833 | NA | 0.10741 | 24.12
2023-03-06 14:30 | 44991.6042 | NA | 0.10103 | 24.12
2023-03-06 15:00 | 44991.625 | NA | 0.092519 | 24.12
2023-03-06 15:30 | 44991.6458 | NA | 0.10103 | 24.12
2023-03-06 16:00 | 44991.6667 | NA | 0.10741 | 24.12
2023-03-06 16:30 | 44991.6875 | NA | 0.10847 | 24.12
2023-03-06 17:00 | 44991.7083 | NA | 0.11166 | 24.12
2023-03-06 17:30 | 44991.7292 | NA | 0.11166 | 24.12
2023-03-06 18:00 | 44991.75 | NA | 0.11166 | 24.12
2023-03-06 18:30 | 44991.7708 | NA | 0.099963 | 24.12
2023-03-06 19:00 | 44991.7917 | NA | 0.10847 | 24.12
2023-03-06 19:30 | 44991.8125 | NA | 0.11166 | 24.12
2023-03-06 20:00 | 44991.8333 | NA | 0.11166 | 24.12
2023-03-06 20:30 | 44991.8542 | NA | 0.11166 | 24.12
2023-03-06 21:00 | 44991.875 | NA | 0.10422 | 24.12
2023-03-06 21:30 | 44991.8958 | NA | 0.10422 | 24.12
2023-03-06 22:00 | 44991.9167 | NA | 0.10422 | 24.12
2023-03-06 22:30 | 44991.9375 | NA | 0.11166 | 24.12
2023-03-06 23:00 | 44991.9583 | NA | 0.099963 | 24.12
2023-03-06 23:30 | 44991.9792 | NA | 0.10422 | 24.12
2023-03-07 | 44992 | NA | 0.10103 | 24.12
2023-03-07 00:30 | 44992.0208 | NA | 0.10422 | 24.12
2023-03-07 01:00 | 44992.0417 | NA | 0.099963 | 24.12
2023-03-07 01:30 | 44992.0625 | NA | 0.089331 | 24.12
2023-03-07 02:00 | 44992.0833 | NA | 0.089331 | 24.12
2023-03-07 02:30 | 44992.1042 | NA | 0.093586 | 24.12
2023-03-07 03:00 | 44992.125 | NA | 0.096775 | 24.12
2023-03-07 03:30 | 44992.1458 | NA | 0.096775 | 24.12
2023-03-07 04:00 | 44992.1667 | NA | 0.092519 | 24.12
2023-03-07 04:30 | 44992.1875 | NA | 0.089331 | 24.12
2023-03-07 05:00 | 44992.2083 | NA | 0.096775 | 24.12
2023-03-07 05:30 | 44992.2292 | NA | 0.093586 | 24.12
2023-03-07 06:00 | 44992.25 | NA | 0.099963 | 24.12
2023-03-07 06:30 | 44992.2708 | NA | 0.096775 | 24.12
2023-03-07 07:00 | 44992.2917 | NA | 0.089331 | 24.12
2023-03-07 07:30 | 44992.3125 | NA | 0.089331 | 24.12
2023-03-07 08:00 | 44992.3333 | NA | 0.096775 | 24.12
2023-03-07 08:30 | 44992.3542 | NA | 0.089331 | 24.12
2023-03-07 09:00 | 44992.375 | NA | 0.089331 | 24.12
2023-03-07 09:30 | 44992.3958 | NA | 0.093586 | 24.12
2023-03-07 10:00 | 44992.4167 | NA | 0.099963 | 24.12
2023-03-07 10:30 | 44992.4375 | NA | 0.089331 | 24.12
2023-03-07 11:00 | 44992.4583 | NA | 0.10422 | 24.12
2023-03-07 11:30 | 44992.4792 | NA | 0.093586 | 24.12
2023-03-07 12:00 | 44992.5 | NA | 0.10741 | 24.12
2023-03-07 12:30 | 44992.5208 | NA | 0.096775 | 24.12
2023-03-07 13:00 | 44992.5417 | NA | 0.10847 | 24.12
2023-03-07 13:30 | 44992.5625 | NA | 0.096775 | 24.12
2023-03-07 14:00 | 44992.5833 | NA | 0.10422 | 24.12
2023-03-07 14:30 | 44992.6042 | NA | 0.099963 | 24.12
2023-03-07 15:00 | 44992.625 | NA | 0.10103 | 24.12
2023-03-07 15:30 | 44992.6458 | NA | 0.11166 | 24.12
2023-03-07 16:00 | 44992.6667 | NA | 0.11166 | 24.12
2023-03-07 16:30 | 44992.6875 | NA | 0.11166 | 24.12
2023-03-07 17:00 | 44992.7083 | NA | 0.11166 | 24.12
2023-03-07 17:30 | 44992.7292 | NA | 0.11166 | 24.12
2023-03-07 18:00 | 44992.75 | NA | 0.11166 | 24.12
2023-03-07 18:30 | 44992.7708 | NA | 0.11166 | 24.12
2023-03-07 19:00 | 44992.7917 | NA | 0.11166 | 24.12
2023-03-07 19:30 | 44992.8125 | NA | 0.11166 | 24.12
2023-03-07 20:00 | 44992.8333 | NA | 0.11166 | 24.12
2023-03-07 20:30 | 44992.8542 | NA | 0.096775 | 24.12
2023-03-07 21:00 | 44992.875 | NA | 0.11166 | 24.12
2023-03-07 21:30 | 44992.8958 | NA | 0.11166 | 24.12
2023-03-07 22:00 | 44992.9167 | NA | 0.099963 | 24.12
2023-03-07 22:30 | 44992.9375 | NA | 0.10847 | 24.12
2023-03-07 23:00 | 44992.9583 | NA | 0.11166 | 24.12
2023-03-07 23:30 | 44992.9792 | NA | 0.10422 | 24.12
2023-03-08 | 44993 | NA | 0.099963 | 24.12
2023-03-08 00:30 | 44993.0208 | NA | 0.096775 | 24.12
2023-03-08 01:00 | 44993.0417 | NA | 0.10422 | 24.12
2023-03-08 01:30 | 44993.0625 | NA | 0.10422 | 24.12
2023-03-08 02:00 | 44993.0833 | NA | 0.10103 | 24.12
2023-03-08 02:30 | 44993.1042 | NA | 0.10422 | 24.12
2023-03-08 03:00 | 44993.125 | NA | 0.10422 | 24.12
2023-03-08 03:30 | 44993.1458 | NA | 0.11166 | 24.12
2023-03-08 04:00 | 44993.1667 | NA | 0.096775 | 24.12
2023-03-08 04:30 | 44993.1875 | NA | 0.11166 | 24.12
2023-03-08 05:00 | 44993.2083 | NA | 0.10422 | 24.12
2023-03-08 05:30 | 44993.2292 | NA | 0.099963 | 24.12
2023-03-08 06:00 | 44993.25 | NA | 0.089331 | 24.12
2023-03-08 06:30 | 44993.2708 | NA | 0.10422 | 24.12
2023-03-08 07:00 | 44993.2917 | NA | 0.10847 | 24.12
2023-03-08 07:30 | 44993.3125 | NA | 0.11166 | 24.12
2023-03-08 08:00 | 44993.3333 | NA | 0.099963 | 24.12
2023-03-08 08:30 | 44993.3542 | NA | 0.089331 | 24.12
2023-03-08 09:00 | 44993.375 | NA | 0.093586 | 24.12
2023-03-08 09:30 | 44993.3958 | NA | 0.092519 | 24.12
2023-03-08 10:00 | 44993.4167 | NA | 0.089331 | 24.12
2023-03-08 10:30 | 44993.4375 | NA | 0.10422 | 24.12
2023-03-08 11:00 | 44993.4583 | NA | 0.098338 | 24.12
2023-03-08 11:30 | 44993.4792 | NA | 0.11166 | 24.12
2023-03-08 12:00 | 44993.5 | NA | 0.10608 | 24.12
2023-03-08 12:30 | 44993.5208 | NA | 0.10236 | 24.12
2023-03-08 13:00 | 44993.5417 | NA | 0.096775 | 24.12
2023-03-08 13:30 | 44993.5625 | NA | 0.11166 | 24.12
2023-03-08 14:00 | 44993.5833 | NA | 0.098636 | 24.12
2023-03-08 14:30 | 44993.6042 | NA | 0.1098 | 24.12
2023-03-08 15:00 | 44993.625 | NA | 0.10422 | 24.12
2023-03-08 15:30 | 44993.6458 | NA | 0.11166 | 24.12
2023-03-08 16:00 | 44993.6667 | NA | 0.11166 | 24.12
2023-03-08 16:30 | 44993.6875 | NA | 0.11166 | 24.12
2023-03-08 17:00 | 44993.7083 | NA | 0.11166 | 24.12
2023-03-08 17:30 | 44993.7292 | NA | 0.11166 | 24.12
2023-03-08 18:00 | 44993.75 | NA | 0.11166 | 24.12
2023-03-08 18:30 | 44993.7708 | NA | 0.11166 | 24.12
2023-03-08 19:00 | 44993.7917 | NA | 0.11166 | 24.12
2023-03-08 19:30 | 44993.8125 | NA | 0.11166 | 24.12
2023-03-08 20:00 | 44993.8333 | NA | 0.11166 | 24.12
2023-03-08 20:30 | 44993.8542 | NA | 0.11166 | 24.12
2023-03-08 21:00 | 44993.875 | NA | 0.11166 | 24.12
2023-03-08 21:30 | 44993.8958 | NA | 0.10608 | 24.12
2023-03-08 22:00 | 44993.9167 | NA | 0.1098 | 24.12
2023-03-08 22:30 | 44993.9375 | NA | 0.11166 | 24.12
2023-03-08 23:00 | 44993.9583 | NA | 0.096775 | 24.12
2023-03-08 23:30 | 44993.9792 | NA | 0.11166 | 24.12
2023-03-09 | 44994 | NA | 0.11166 | 24.12
2023-03-09 00:30 | 44994.0208 | NA | 0.091192 | 24.12
2023-03-09 01:00 | 44994.0417 | NA | 0.094914 | 24.12
2023-03-09 01:30 | 44994.0625 | NA | 0.11166 | 24.12
2023-03-09 02:00 | 44994.0833 | NA | 0.091192 | 24.12
2023-03-09 02:30 | 44994.1042 | NA | 0.089331 | 24.12
2023-03-09 03:00 | 44994.125 | NA | 0.096775 | 24.12
2023-03-09 03:30 | 44994.1458 | NA | 0.10236 | 24.12
2023-03-09 04:00 | 44994.1667 | NA | 0.10608 | 24.12
2023-03-09 04:30 | 44994.1875 | NA | 0.094914 | 24.12
2023-03-09 05:00 | 44994.2083 | NA | 0.098636 | 24.12
2023-03-09 05:30 | 44994.2292 | NA | 0.089331 | 24.12
2023-03-09 06:00 | 44994.25 | NA | 0.094914 | 24.12
2023-03-09 06:30 | 44994.2708 | NA | 0.098636 | 24.12
2023-03-09 07:00 | 44994.2917 | NA | 0.089331 | 24.12
2023-03-09 07:30 | 44994.3125 | NA | 0.1098 | 24.12
2023-03-09 08:00 | 44994.3333 | NA | 0.10422 | 24.12
2023-03-09 08:30 | 44994.3542 | NA | 0.091192 | 24.12
2023-03-09 09:00 | 44994.375 | NA | 0.1098 | 24.12
2023-03-09 09:30 | 44994.3958 | NA | 0.10422 | 24.12
2023-03-09 10:00 | 44994.4167 | NA | 0.11166 | 24.12
2023-03-09 10:30 | 44994.4375 | NA | 0.10608 | 24.12
2023-03-09 11:00 | 44994.4583 | NA | 0.10236 | 24.12
2023-03-09 11:30 | 44994.4792 | NA | 0.10608 | 24.12
2023-03-09 12:00 | 44994.5 | NA | 0.10236 | 24.12
2023-03-09 12:30 | 44994.5208 | NA | 0.098636 | 24.12
2023-03-09 13:00 | 44994.5417 | NA | 0.10236 | 24.12
2023-03-09 13:30 | 44994.5625 | NA | 0.11166 | 24.12
2023-03-09 14:00 | 44994.5833 | NA | 0.11166 | 24.12
2023-03-09 14:30 | 44994.6042 | NA | 0.11166 | 24.12
2023-03-09 15:00 | 44994.625 | NA | 0.11166 | 24.12
2023-03-09 15:30 | 44994.6458 | NA | 0.11166 | 24.12
2023-03-09 16:00 | 44994.6667 | NA | 0.11166 | 24.12
2023-03-09 16:30 | 44994.6875 | NA | 0.11166 | 24.12
2023-03-09 17:00 | 44994.7083 | NA | 0.11166 | 24.12
2023-03-09 17:30 | 44994.7292 | NA | 0.11166 | 24.12
2023-03-09 18:00 | 44994.75 | NA | 0.11166 | 24.12
2023-03-09 18:30 | 44994.7708 | NA | 0.10422 | 24.12
2023-03-09 19:00 | 44994.7917 | NA | 0.11166 | 24.12
2023-03-09 19:30 | 44994.8125 | NA | 0.11166 | 24.12
2023-03-09 20:00 | 44994.8333 | NA | 0.11166 | 24.12
2023-03-09 20:30 | 44994.8542 | NA | 0.11166 | 24.12
2023-03-09 21:00 | 44994.875 | NA | 0.11166 | 24.12
2023-03-09 21:30 | 44994.8958 | NA | 0.10422 | 24.12
2023-03-09 22:00 | 44994.9167 | NA | 0.11166 | 24.12
2023-03-09 22:30 | 44994.9375 | NA | 0.11166 | 24.12
2023-03-09 23:00 | 44994.9583 | NA | 0.11166 | 24.12
2023-03-09 23:30 | 44994.9792 | NA | 0.10422 | 24.12
2023-03-10 | 44995 | NA | 0.10608 | 24.12
2023-03-10 00:30 | 44995.0208 | NA | 0.1098 | 24.12
2023-03-10 01:00 | 44995.0417 | NA | 0.098636 | 24.12
2023-03-10 01:30 | 44995.0625 | NA | 0.1098 | 24.12
2023-03-10 02:00 | 44995.0833 | NA | 0.098636 | 24.12
2023-03-10 02:30 | 44995.1042 | NA | 0.089331 | 24.12
2023-03-10 03:00 | 44995.125 | NA | 0.10236 | 24.12
2023-03-10 03:30 | 44995.1458 | NA | 0.091192 | 24.12
2023-03-10 04:00 | 44995.1667 | NA | 0.089331 | 24.12
2023-03-10 04:30 | 44995.1875 | NA | 0.096775 | 24.12
2023-03-10 05:00 | 44995.2083 | NA | 0.094914 | 24.12
2023-03-10 05:30 | 44995.2292 | NA | 0.098636 | 24.12
2023-03-10 06:00 | 44995.25 | NA | 0.10422 | 24.12
2023-03-10 06:30 | 44995.2708 | NA | 0.1098 | 24.12
2023-03-10 07:00 | 44995.2917 | NA | 0.10422 | 24.12
2023-03-10 07:30 | 44995.3125 | NA | 0.096775 | 24.12
2023-03-10 08:00 | 44995.3333 | NA | 0.098636 | 24.12
2023-03-10 08:30 | 44995.3542 | NA | 0.096775 | 24.12
2023-03-10 09:00 | 44995.375 | NA | 0.10236 | 24.12
2023-03-10 09:30 | 44995.3958 | NA | 0.098636 | 24.12
2023-03-10 10:00 | 44995.4167 | NA | 0.10236 | 24.12
2023-03-10 10:30 | 44995.4375 | NA | 0.098636 | 24.12
2023-03-10 11:00 | 44995.4583 | NA | 0.1098 | 24.12
2023-03-10 11:30 | 44995.4792 | NA | 0.11166 | 24.12
2023-03-10 12:00 | 44995.5 | NA | 0.11166 | 24.12
2023-03-10 12:30 | 44995.5208 | NA | 0.10608 | 24.12
2023-03-10 13:00 | 44995.5417 | NA | 0.1098 | 24.12
2023-03-10 13:30 | 44995.5625 | NA | 0.098636 | 24.12
2023-03-10 14:00 | 44995.5833 | NA | 0.1098 | 24.12
2023-03-10 14:30 | 44995.6042 | NA | 0.11166 | 24.12
2023-03-10 15:00 | 44995.625 | NA | 0.11166 | 24.12
2023-03-10 15:30 | 44995.6458 | NA | 0.11166 | 24.12
2023-03-10 16:00 | 44995.6667 | NA | 0.11166 | 24.12
2023-03-10 16:30 | 44995.6875 | NA | 0.11166 | 24.12
2023-03-10 17:00 | 44995.7083 | NA | 0.11166 | 24.12
2023-03-10 17:30 | 44995.7292 | NA | 0.10422 | 24.12
2023-03-10 18:00 | 44995.75 | NA | 0.096775 | 24.12
2023-03-10 18:30 | 44995.7708 | NA | 0.11166 | 24.12
2023-03-10 19:00 | 44995.7917 | NA | 0.10422 | 24.12
2023-03-10 19:30 | 44995.8125 | NA | 0.098636 | 24.12
2023-03-10 20:00 | 44995.8333 | NA | 0.1098 | 24.12
2023-03-10 20:30 | 44995.8542 | NA | 0.11166 | 24.12
2023-03-10 21:00 | 44995.875 | NA | 0.10422 | 24.12
2023-03-10 21:30 | 44995.8958 | NA | 0.10422 | 24.12
2023-03-10 22:00 | 44995.9167 | NA | 0.098636 | 24.12
2023-03-10 22:30 | 44995.9375 | NA | 0.10236 | 24.12
2023-03-10 23:00 | 44995.9583 | NA | 0.11166 | 24.12
2023-03-10 23:30 | 44995.9792 | NA | 0.11166 | 24.12
2023-03-11 | 44996 | NA | 0.10422 | 24.12
2023-03-11 00:30 | 44996.0208 | NA | 0.10422 | 24.12
2023-03-11 01:00 | 44996.0417 | NA | 0.091192 | 24.12
2023-03-11 01:30 | 44996.0625 | NA | 0.094914 | 24.12
2023-03-11 02:00 | 44996.0833 | NA | 0.098636 | 24.12
2023-03-11 02:30 | 44996.1042 | NA | 0.096775 | 24.12
2023-03-11 03:00 | 44996.125 | NA | 0.089331 | 24.12
2023-03-11 03:30 | 44996.1458 | NA | 0.1098 | 24.12
2023-03-11 04:00 | 44996.1667 | NA | 0.10422 | 24.12
2023-03-11 04:30 | 44996.1875 | NA | 0.096775 | 24.12
2023-03-11 05:00 | 44996.2083 | NA | 0.10422 | 24.12
2023-03-11 05:30 | 44996.2292 | NA | 0.098636 | 24.12
2023-03-11 06:00 | 44996.25 | NA | 0.10236 | 24.12
2023-03-11 06:30 | 44996.2708 | NA | 0.098636 | 24.12
2023-03-11 07:00 | 44996.2917 | NA | 0.10236 | 24.12
2023-03-11 07:30 | 44996.3125 | NA | 0.11166 | 24.12
2023-03-11 08:00 | 44996.3333 | NA | 0.098636 | 24.12
2023-03-11 08:30 | 44996.3542 | NA | 0.096775 | 24.12
2023-03-11 09:00 | 44996.375 | NA | 0.096775 | 24.12
2023-03-11 09:30 | 44996.3958 | NA | 0.096775 | 24.12
2023-03-11 10:00 | 44996.4167 | NA | 0.1098 | 24.12
2023-03-11 10:30 | 44996.4375 | NA | 0.10422 | 24.12
2023-03-11 11:00 | 44996.4583 | NA | 0.10608 | 24.12
2023-03-11 11:30 | 44996.4792 | NA | 0.10236 | 24.12
2023-03-11 12:00 | 44996.5 | NA | 0.10422 | 24.12
2023-03-11 12:30 | 44996.5208 | NA | 0.10422 | 24.12
2023-03-11 13:00 | 44996.5417 | NA | 0.098636 | 24.12
2023-03-11 13:30 | 44996.5625 | NA | 0.1098 | 24.12
2023-03-11 14:00 | 44996.5833 | NA | 0.11166 | 24.12
2023-03-11 14:30 | 44996.6042 | NA | 0.11166 | 24.12
2023-03-11 15:00 | 44996.625 | NA | 0.11166 | 24.12
2023-03-11 15:30 | 44996.6458 | NA | 0.11166 | 24.12
2023-03-11 16:00 | 44996.6667 | NA | 0.11166 | 24.12
2023-03-11 16:30 | 44996.6875 | NA | 0.11166 | 24.12
2023-03-11 17:00 | 44996.7083 | NA | 0.11166 | 24.12
2023-03-11 17:30 | 44996.7292 | NA | 0.11166 | 24.12
2023-03-11 18:00 | 44996.75 | NA | 0.10608 | 24.12
2023-03-11 18:30 | 44996.7708 | NA | 0.1098 | 24.12
2023-03-11 19:00 | 44996.7917 | NA | 0.10422 | 24.12
2023-03-11 19:30 | 44996.8125 | NA | 0.10422 | 24.12
2023-03-11 20:00 | 44996.8333 | NA | 0.11166 | 24.12
2023-03-11 20:30 | 44996.8542 | NA | 0.11166 | 24.12
2023-03-11 21:00 | 44996.875 | NA | 0.11166 | 24.12
2023-03-11 21:30 | 44996.8958 | NA | 0.098636 | 24.12
2023-03-11 22:00 | 44996.9167 | NA | 0.10236 | 24.12
2023-03-11 22:30 | 44996.9375 | NA | 0.10422 | 24.12
2023-03-11 23:00 | 44996.9583 | NA | 0.10608 | 24.12
2023-03-11 23:30 | 44996.9792 | NA | 0.1098 | 24.12
2023-03-12 | 44997 | NA | 0.10608 | 24.12
2023-03-12 00:30 | 44997.0208 | NA | 0.10422 | 24.12
2023-03-12 01:00 | 44997.0417 | NA | 0.10236 | 24.12
2023-03-12 01:30 | 44997.0625 | NA | 0.10422 | 24.12
2023-03-12 02:00 | 44997.0833 | NA | 0.098636 | 24.12
2023-03-12 02:30 | 44997.1042 | NA | 0.096775 | 24.12
2023-03-12 03:00 | 44997.125 | NA | 0.10236 | 24.12
2023-03-12 03:30 | 44997.1458 | NA | 0.11166 | 24.12
2023-03-12 04:00 | 44997.1667 | NA | 0.098636 | 24.12
2023-03-12 04:30 | 44997.1875 | NA | 0.096775 | 24.12
2023-03-12 05:00 | 44997.2083 | NA | 0.096775 | 24.12
2023-03-12 05:30 | 44997.2292 | NA | 0.10236 | 24.12
2023-03-12 06:00 | 44997.25 | NA | 0.10422 | 24.12
2023-03-12 06:30 | 44997.2708 | NA | 0.091192 | 24.12
2023-03-12 07:00 | 44997.2917 | NA | 0.094914 | 24.12
2023-03-12 07:30 | 44997.3125 | NA | 0.096775 | 24.12
2023-03-12 08:00 | 44997.3333 | NA | 0.091192 | 24.12
2023-03-12 08:30 | 44997.3542 | NA | 0.094914 | 24.12
2023-03-12 09:00 | 44997.375 | NA | 0.091192 | 24.12
2023-03-12 09:30 | 44997.3958 | NA | 0.10422 | 24.12
2023-03-12 10:00 | 44997.4167 | NA | 0.089331 | 24.12
2023-03-12 10:30 | 44997.4375 | NA | 0.089331 | 24.12
2023-03-12 11:00 | 44997.4583 | NA | 0.1098 | 24.12
2023-03-12 11:30 | 44997.4792 | NA | 0.11166 | 24.12
2023-03-12 12:00 | 44997.5 | NA | 0.10608 | 24.12
2023-03-12 12:30 | 44997.5208 | NA | 0.096775 | 24.12
2023-03-12 13:00 | 44997.5417 | NA | 0.1098 | 24.12
2023-03-12 13:30 | 44997.5625 | NA | 0.11166 | 24.12
2023-03-12 14:00 | 44997.5833 | NA | 0.098636 | 24.12
2023-03-12 14:30 | 44997.6042 | NA | 0.10236 | 24.12
2023-03-12 15:00 | 44997.625 | NA | 0.11166 | 24.12
2023-03-12 15:30 | 44997.6458 | NA | 0.11166 | 24.12
2023-03-12 16:00 | 44997.6667 | NA | 0.11166 | 24.12
2023-03-12 16:30 | 44997.6875 | NA | 0.11166 | 24.12
2023-03-12 17:00 | 44997.7083 | NA | 0.11166 | 24.12
2023-03-12 17:30 | 44997.7292 | NA | 0.11166 | 24.12
2023-03-12 18:00 | 44997.75 | NA | 0.11166 | 24.12
2023-03-12 18:30 | 44997.7708 | NA | 0.11166 | 24.12
2023-03-12 19:00 | 44997.7917 | NA | 0.11166 | 24.12
2023-03-12 19:30 | 44997.8125 | NA | 0.11166 | 24.12
2023-03-12 20:00 | 44997.8333 | NA | 0.10422 | 24.12
2023-03-12 20:30 | 44997.8542 | NA | 0.10422 | 24.12
2023-03-12 21:00 | 44997.875 | NA | 0.11166 | 24.12
2023-03-12 21:30 | 44997.8958 | NA | 0.11166 | 24.12
2023-03-12 22:00 | 44997.9167 | NA | 0.10608 | 24.12
2023-03-12 22:30 | 44997.9375 | NA | 0.10236 | 24.12
2023-03-12 23:00 | 44997.9583 | NA | 0.10608 | 24.12
2023-03-12 23:30 | 44997.9792 | NA | 0.10236 | 24.12
2023-03-13 | 44998 | NA | 0.098636 | 24.12
2023-03-13 00:30 | 44998.0208 | NA | 0.094914 | 24.12
2023-03-13 01:00 | 44998.0417 | NA | 0.091192 | 24.12
2023-03-13 01:30 | 44998.0625 | NA | 0.089331 | 24.12
2023-03-13 02:00 | 44998.0833 | NA | 0.089331 | 24.12
2023-03-13 02:30 | 44998.1042 | NA | 0.096775 | 24.12
2023-03-13 03:00 | 44998.125 | NA | 0.096775 | 24.12
2023-03-13 03:30 | 44998.1458 | NA | 0.089331 | 24.12
2023-03-13 04:00 | 44998.1667 | NA | 0.096775 | 24.12
2023-03-13 04:30 | 44998.1875 | NA | 0.10236 | 24.12
2023-03-13 05:00 | 44998.2083 | NA | 0.096775 | 24.12
2023-03-13 05:30 | 44998.2292 | NA | 0.10608 | 24.12
2023-03-13 06:00 | 44998.25 | NA | 0.096775 | 24.12
2023-03-13 06:30 | 44998.2708 | NA | 0.089331 | 24.12
2023-03-13 07:00 | 44998.2917 | NA | 0.096775 | 24.12
2023-03-13 07:30 | 44998.3125 | NA | 0.089331 | 24.12
2023-03-13 08:00 | 44998.3333 | NA | 0.096775 | 24.12
2023-03-13 08:30 | 44998.3542 | NA | 0.10236 | 24.12
2023-03-13 09:00 | 44998.375 | NA | 0.11166 | 24.12
2023-03-13 09:30 | 44998.3958 | NA | 0.096775 | 24.12
2023-03-13 10:00 | 44998.4167 | NA | 0.10422 | 24.12
2023-03-13 10:30 | 44998.4375 | NA | 0.10422 | 24.12
2023-03-13 11:00 | 44998.4583 | NA | 0.091192 | 24.12
2023-03-13 11:30 | 44998.4792 | NA | 0.094914 | 24.12
2023-03-13 12:00 | 44998.5 | NA | 0.11166 | 24.12
2023-03-13 12:30 | 44998.5208 | NA | 0.10422 | 24.12
2023-03-13 13:00 | 44998.5417 | NA | 0.10422 | 24.12
2023-03-13 13:30 | 44998.5625 | NA | 0.098636 | 24.12
2023-03-13 14:00 | 44998.5833 | NA | 0.096775 | 24.12
2023-03-13 14:30 | 44998.6042 | NA | 0.1098 | 24.12
2023-03-13 15:00 | 44998.625 | NA | 0.098636 | 24.12
2023-03-13 15:30 | 44998.6458 | NA | 0.1098 | 24.12
2023-03-13 16:00 | 44998.6667 | NA | 0.10422 | 24.12
2023-03-13 16:30 | 44998.6875 | NA | 0.10422 | 24.12
2023-03-13 17:00 | 44998.7083 | NA | 0.11166 | 24.12
2023-03-13 17:30 | 44998.7292 | NA | 0.11166 | 24.12
2023-03-13 18:00 | 44998.75 | NA | 0.11166 | 24.12
2023-03-13 18:30 | 44998.7708 | NA | 0.11166 | 24.12
2023-03-13 19:00 | 44998.7917 | NA | 0.11166 | 24.12
2023-03-13 19:30 | 44998.8125 | NA | 0.11166 | 24.12
2023-03-13 20:00 | 44998.8333 | NA | 0.10422 | 24.12
2023-03-13 20:30 | 44998.8542 | NA | 0.11166 | 24.12
2023-03-13 21:00 | 44998.875 | NA | 0.11166 | 24.12
2023-03-13 21:30 | 44998.8958 | NA | 0.11166 | 24.12
2023-03-13 22:00 | 44998.9167 | NA | 0.098636 | 24.12
2023-03-13 22:30 | 44998.9375 | NA | 0.094914 | 24.12
2023-03-13 23:00 | 44998.9583 | NA | 0.098636 | 24.12
2023-03-13 23:30 | 44998.9792 | NA | 0.1098 | 24.12
2023-03-14 | 44999 | NA | 0.10422 | 24.12
2023-03-14 00:30 | 44999.0208 | NA | 0.11166 | 24.12
2023-03-14 01:00 | 44999.0417 | NA | 0.091192 | 24.12
2023-03-14 01:30 | 44999.0625 | NA | 0.089331 | 24.12
2023-03-14 02:00 | 44999.0833 | NA | 0.094914 | 24.12
2023-03-14 02:30 | 44999.1042 | NA | 0.091192 | 24.12
2023-03-14 03:00 | 44999.125 | NA | 0.10236 | 24.12
2023-03-14 03:30 | 44999.1458 | NA | 0.091192 | 24.12
2023-03-14 04:00 | 44999.1667 | NA | 0.096775 | 24.12
2023-03-14 04:30 | 44999.1875 | NA | 0.094914 | 24.12
2023-03-14 05:00 | 44999.2083 | NA | 0.098636 | 24.12
2023-03-14 05:30 | 44999.2292 | NA | 0.10422 | 24.12
2023-03-14 06:00 | 44999.25 | NA | 0.089331 | 24.12
2023-03-14 06:30 | 44999.2708 | NA | 0.089331 | 24.12
2023-03-14 07:00 | 44999.2917 | NA | 0.096775 | 24.12
2023-03-14 07:30 | 44999.3125 | NA | 0.089331 | 24.12
2023-03-14 08:00 | 44999.3333 | NA | 0.089331 | 24.12
2023-03-14 08:30 | 44999.3542 | NA | 0.089331 | 24.12
2023-03-14 09:00 | 44999.375 | NA | 0.10236 | 24.12
2023-03-14 09:30 | 44999.3958 | NA | 0.098636 | 24.12
2023-03-14 10:00 | 44999.4167 | NA | 0.089331 | 24.12
2023-03-14 10:30 | 44999.4375 | NA | 0.089331 | 24.12
2023-03-14 11:00 | 44999.4583 | NA | 0.096775 | 24.12
2023-03-14 11:30 | 44999.4792 | NA | 0.096775 | 24.12
2023-03-14 12:00 | 44999.5 | NA | 0.089331 | 24.12
2023-03-14 12:30 | 44999.5208 | NA | 0.089331 | 24.12
2023-03-14 13:00 | 44999.5417 | NA | 0.096775 | 24.12
2023-03-14 13:30 | 44999.5625 | NA | 0.10422 | 24.12
2023-03-14 14:00 | 44999.5833 | NA | 0.089331 | 24.12
2023-03-14 14:30 | 44999.6042 | NA | 0.10236 | 24.12
2023-03-14 15:00 | 44999.625 | NA | 0.10422 | 24.12
2023-03-14 15:30 | 44999.6458 | NA | 0.11166 | 24.12
2023-03-14 16:00 | 44999.6667 | NA | 0.11166 | 24.12
2023-03-14 16:30 | 44999.6875 | NA | 0.11166 | 24.12
2023-03-14 17:00 | 44999.7083 | NA | 0.11166 | 24.12
2023-03-14 17:30 | 44999.7292 | NA | 0.11166 | 24.12
2023-03-14 18:00 | 44999.75 | NA | 0.11166 | 24.12
2023-03-14 18:30 | 44999.7708 | NA | 0.11166 | 24.12
2023-03-14 19:00 | 44999.7917 | NA | 0.11166 | 24.12
2023-03-14 19:30 | 44999.8125 | NA | 0.10608 | 24.12
2023-03-14 20:00 | 44999.8333 | NA | 0.1098 | 24.12
2023-03-14 20:30 | 44999.8542 | NA | 0.11166 | 24.12
2023-03-14 21:00 | 44999.875 | NA | 0.10422 | 24.12
2023-03-14 21:30 | 44999.8958 | NA | 0.10422 | 24.12
2023-03-14 22:00 | 44999.9167 | NA | 0.096775 | 24.12
2023-03-14 22:30 | 44999.9375 | NA | 0.11166 | 24.12
2023-03-14 23:00 | 44999.9583 | NA | 0.11166 | 24.12
2023-03-14 23:30 | 44999.9792 | NA | 0.098636 | 24.12
2023-03-15 | 45000 | NA | 0.10236 | 24.12
2023-03-15 00:30 | 45000.0208 | NA | 0.096775 | 24.12
2023-03-15 01:00 | 45000.0417 | NA | 0.098636 | 24.12
2023-03-15 01:30 | 45000.0625 | NA | 0.089331 | 24.12
2023-03-15 02:00 | 45000.0833 | NA | 0.10236 | 24.12
2023-03-15 02:30 | 45000.1042 | NA | 0.11166 | 24.12
2023-03-15 03:00 | 45000.125 | NA | 0.098636 | 24.12
2023-03-15 03:30 | 45000.1458 | NA | 0.089331 | 24.12
2023-03-15 04:00 | 45000.1667 | NA | 0.089331 | 24.12
2023-03-15 04:30 | 45000.1875 | NA | 0.096775 | 24.12
2023-03-15 05:00 | 45000.2083 | NA | 0.089331 | 24.12
2023-03-15 05:30 | 45000.2292 | NA | 0.096775 | 24.12
2023-03-15 06:00 | 45000.25 | NA | 0.089331 | 24.12
2023-03-15 06:30 | 45000.2708 | NA | 0.096775 | 24.12
2023-03-15 07:00 | 45000.2917 | NA | 0.089331 | 24.12
2023-03-15 07:30 | 45000.3125 | NA | 0.096775 | 24.12
2023-03-15 08:00 | 45000.3333 | NA | 0.1098 | 24.12
2023-03-15 08:30 | 45000.3542 | NA | 0.10608 | 24.12
2023-03-15 09:00 | 45000.375 | NA | 0.10422 | 24.12
2023-03-15 09:30 | 45000.3958 | NA | 0.096775 | 24.12
2023-03-15 10:00 | 45000.4167 | NA | 0.10236 | 24.12
2023-03-15 10:30 | 45000.4375 | NA | 0.098636 | 24.12
2023-03-15 11:00 | 45000.4583 | NA | 0.096775 | 24.12
2023-03-15 11:30 | 45000.4792 | NA | 0.096775 | 24.12
2023-03-15 12:00 | 45000.5 | NA | 0.096775 | 24.12
2023-03-15 12:30 | 45000.5208 | NA | 0.096775 | 24.12
2023-03-15 13:00 | 45000.5417 | NA | 0.096775 | 24.12
2023-03-15 13:30 | 45000.5625 | NA | 0.1098 | 24.12
2023-03-15 14:00 | 45000.5833 | NA | 0.11166 | 24.12
2023-03-15 14:30 | 45000.6042 | NA | 0.096775 | 24.12
2023-03-15 15:00 | 45000.625 | NA | 0.10422 | 24.12
2023-03-15 15:30 | 45000.6458 | NA | 0.10608 | 24.12
2023-03-15 16:00 | 45000.6667 | NA | 0.10236 | 24.12
2023-03-15 16:30 | 45000.6875 | NA | 0.11166 | 24.12
2023-03-15 17:00 | 45000.7083 | NA | 0.11166 | 24.12
2023-03-15 17:30 | 45000.7292 | NA | 0.11166 | 24.12
2023-03-15 18:00 | 45000.75 | NA | 0.11166 | 24.12
2023-03-15 18:30 | 45000.7708 | NA | 0.11166 | 24.12
2023-03-15 19:00 | 45000.7917 | NA | 0.11166 | 24.12
2023-03-15 19:30 | 45000.8125 | NA | 0.11166 | 24.12
2023-03-15 20:00 | 45000.8333 | NA | 0.10422 | 24.12
2023-03-15 20:30 | 45000.8542 | NA | 0.10422 | 24.12
2023-03-15 21:00 | 45000.875 | NA | 0.11166 | 24.12
2023-03-15 21:30 | 45000.8958 | NA | 0.11166 | 24.12
2023-03-15 22:00 | 45000.9167 | NA | 0.11166 | 24.12
2023-03-15 22:30 | 45000.9375 | NA | 0.10422 | 24.12
2023-03-15 23:00 | 45000.9583 | NA | 0.11166 | 24.12
2023-03-15 23:30 | 45000.9792 | NA | 0.096775 | 24.12
2023-03-16 | 45001 | NA | 0.091192 | 24.12
2023-03-16 00:30 | 45001.0208 | NA | 0.089331 | 24.12
2023-03-16 01:00 | 45001.0417 | NA | 0.10236 | 24.12
2023-03-16 01:30 | 45001.0625 | NA | 0.096775 | 24.12
2023-03-16 02:00 | 45001.0833 | NA | 0.10422 | 24.12
2023-03-16 02:30 | 45001.1042 | NA | 0.11166 | 24.12
2023-03-16 03:00 | 45001.125 | NA | 0.10422 | 24.12
2023-03-16 03:30 | 45001.1458 | NA | 0.10422 | 24.12
2023-03-16 04:00 | 45001.1667 | NA | 0.098636 | 24.12
2023-03-16 04:30 | 45001.1875 | NA | 0.10236 | 24.12
2023-03-16 05:00 | 45001.2083 | NA | 0.091192 | 24.12
2023-03-16 05:30 | 45001.2292 | NA | 0.096775 | 24.12
2023-03-16 06:00 | 45001.25 | NA | 0.10422 | 24.12
2023-03-16 06:30 | 45001.2708 | NA | 0.089331 | 24.12
2023-03-16 07:00 | 45001.2917 | NA | 0.094914 | 24.12
2023-03-16 07:30 | 45001.3125 | NA | 0.10422 | 24.12
2023-03-16 08:00 | 45001.3333 | NA | 0.10608 | 24.12
2023-03-16 08:30 | 45001.3542 | NA | 0.10422 | 24.12
2023-03-16 09:00 | 45001.375 | NA | 0.10236 | 24.12
2023-03-16 09:30 | 45001.3958 | NA | 0.091192 | 24.12
2023-03-16 10:00 | 45001.4167 | NA | 0.1098 | 24.12
2023-03-16 10:30 | 45001.4375 | NA | 0.098636 | 24.12
2023-03-16 11:00 | 45001.4583 | NA | 0.1098 | 24.12
2023-03-16 11:30 | 45001.4792 | NA | 0.10422 | 24.12
2023-03-16 12:00 | 45001.5 | NA | 0.10422 | 24.12
2023-03-16 12:30 | 45001.5208 | NA | 0.096775 | 24.12
2023-03-16 13:00 | 45001.5417 | NA | 0.096775 | 24.12
2023-03-16 13:30 | 45001.5625 | NA | 0.10422 | 24.12
2023-03-16 14:00 | 45001.5833 | NA | 0.11166 | 24.12
2023-03-16 14:30 | 45001.6042 | NA | 0.11166 | 24.12
2023-03-16 15:00 | 45001.625 | NA | 0.11166 | 24.12
2023-03-16 15:30 | 45001.6458 | NA | 0.11166 | 24.12
2023-03-16 16:00 | 45001.6667 | NA | 0.11166 | 24.12
2023-03-16 16:30 | 45001.6875 | NA | 0.11166 | 24.12
2023-03-16 17:00 | 45001.7083 | NA | 0.11166 | 24.12
2023-03-16 17:30 | 45001.7292 | NA | 0.11166 | 24.12
2023-03-16 18:00 | 45001.75 | NA | 0.11166 | 24.12
2023-03-16 18:30 | 45001.7708 | NA | 0.11166 | 24.12
2023-03-16 19:00 | 45001.7917 | NA | 0.11166 | 24.12
2023-03-16 19:30 | 45001.8125 | NA | 0.11166 | 24.12
2023-03-16 20:00 | 45001.8333 | NA | 0.11166 | 24.12
2023-03-16 20:30 | 45001.8542 | NA | 0.11166 | 24.12
2023-03-16 21:00 | 45001.875 | NA | 0.11166 | 24.12
2023-03-16 21:30 | 45001.8958 | NA | 0.11166 | 24.12
2023-03-16 22:00 | 45001.9167 | NA | 0.11166 | 24.12
2023-03-16 22:30 | 45001.9375 | NA | 0.11166 | 24.12
2023-03-16 23:00 | 45001.9583 | NA | 0.091192 | 24.12
2023-03-16 23:30 | 45001.9792 | NA | 0.1098 | 24.12
2023-03-17 | 45002 | NA | 0.10608 | 24.12
2023-03-17 00:30 | 45002.0208 | NA | 0.10236 | 24.12
2023-03-17 01:00 | 45002.0417 | NA | 0.10422 | 24.12
2023-03-17 01:30 | 45002.0625 | NA | 0.096775 | 24.12
2023-03-17 02:00 | 45002.0833 | NA | 0.10608 | 24.12
2023-03-17 02:30 | 45002.1042 | NA | 0.1098 | 24.12
2023-03-17 03:00 | 45002.125 | NA | 0.10608 | 24.12
2023-03-17 03:30 | 45002.1458 | NA | 0.1098 | 24.12
2023-03-17 04:00 | 45002.1667 | NA | 0.10422 | 24.12
2023-03-17 04:30 | 45002.1875 | NA | 0.11166 | 24.12
2023-03-17 05:00 | 45002.2083 | NA | 0.098636 | 24.12
2023-03-17 05:30 | 45002.2292 | NA | 0.096775 | 24.12
2023-03-17 06:00 | 45002.25 | NA | 0.1098 | 24.12
2023-03-17 06:30 | 45002.2708 | NA | 0.10608 | 24.12
2023-03-17 07:00 | 45002.2917 | NA | 0.10236 | 24.12
2023-03-17 07:30 | 45002.3125 | NA | 0.10608 | 24.12
2023-03-17 08:00 | 45002.3333 | NA | 0.10422 | 24.12
2023-03-17 08:30 | 45002.3542 | NA | 0.10236 | 24.12
2023-03-17 09:00 | 45002.375 | NA | 0.11166 | 24.12
2023-03-17 09:30 | 45002.3958 | NA | 0.096775 | 24.12
2023-03-17 10:00 | 45002.4167 | NA | 0.096775 | 24.12
2023-03-17 10:30 | 45002.4375 | NA | 0.10422 | 24.12
2023-03-17 11:00 | 45002.4583 | NA | 0.11166 | 24.12
2023-03-17 11:30 | 45002.4792 | NA | 0.098636 | 24.12
2023-03-17 12:00 | 45002.5 | NA | 0.10422 | 24.12
2023-03-17 12:30 | 45002.5208 | NA | 0.10236 | 24.12
2023-03-17 13:00 | 45002.5417 | NA | 0.11166 | 24.12
2023-03-17 13:30 | 45002.5625 | NA | 0.11166 | 24.12
2023-03-17 14:00 | 45002.5833 | NA | 0.11166 | 24.12
2023-03-17 14:30 | 45002.6042 | NA | 0.11166 | 24.12
2023-03-17 15:00 | 45002.625 | NA | 0.11166 | 24.12
2023-03-17 15:30 | 45002.6458 | NA | 0.11166 | 24.12
2023-03-17 16:00 | 45002.6667 | NA | 0.11166 | 24.12
2023-03-17 16:30 | 45002.6875 | NA | 0.11166 | 24.12
2023-03-17 17:00 | 45002.7083 | NA | 0.11166 | 24.12
2023-03-17 17:30 | 45002.7292 | NA | 0.11166 | 24.12
2023-03-17 18:00 | 45002.75 | NA | 0.11166 | 24.12
2023-03-17 18:30 | 45002.7708 | NA | 0.11166 | 24.12
2023-03-17 19:00 | 45002.7917 | NA | 0.11166 | 24.12
2023-03-17 19:30 | 45002.8125 | NA | 0.10608 | 24.12
2023-03-17 20:00 | 45002.8333 | NA | 0.1098 | 24.12
2023-03-17 20:30 | 45002.8542 | NA | 0.11166 | 24.12
2023-03-17 21:00 | 45002.875 | NA | 0.11166 | 24.12
2023-03-17 21:30 | 45002.8958 | NA | 0.11166 | 24.12
2023-03-17 22:00 | 45002.9167 | NA | 0.11166 | 24.12
2023-03-17 22:30 | 45002.9375 | NA | 0.10608 | 24.12
2023-03-17 23:00 | 45002.9583 | NA | 0.096775 | 24.12
2023-03-17 23:30 | 45002.9792 | NA | 0.1098 | 24.12
2023-03-18 | 45003 | NA | 0.11166 | 24.12
2023-03-18 00:30 | 45003.0208 | NA | 0.091192 | 24.12
2023-03-18 01:00 | 45003.0417 | NA | 0.10236 | 24.12
2023-03-18 01:30 | 45003.0625 | NA | 0.11166 | 24.12
2023-03-18 02:00 | 45003.0833 | NA | 0.10422 | 24.12
2023-03-18 02:30 | 45003.1042 | NA | 0.11166 | 24.12
2023-03-18 03:00 | 45003.125 | NA | 0.11166 | 24.12
2023-03-18 03:30 | 45003.1458 | NA | 0.10422 | 24.12
2023-03-18 04:00 | 45003.1667 | NA | 0.11166 | 24.12
2023-03-18 04:30 | 45003.1875 | NA | 0.10422 | 24.12
2023-03-18 05:00 | 45003.2083 | NA | 0.10422 | 24.12
2023-03-18 05:30 | 45003.2292 | NA | 0.10422 | 24.12
2023-03-18 06:00 | 45003.25 | NA | 0.10608 | 24.12
2023-03-18 06:30 | 45003.2708 | NA | 0.097991 | 24.12
2023-03-18 07:00 | 45003.2917 | NA | 0.091192 | 24.12
2023-03-18 07:30 | 45003.3125 | NA | 0.089331 | 24.12
2023-03-18 08:00 | 45003.3333 | NA | 0.10236 | 24.12
2023-03-18 08:30 | 45003.3542 | NA | 0.096775 | 24.12
2023-03-18 09:00 | 45003.375 | NA | 0.098636 | 24.12
2023-03-18 09:30 | 45003.3958 | NA | 0.10422 | 24.12
2023-03-18 10:00 | 45003.4167 | NA | 0.096775 | 24.12
2023-03-18 10:30 | 45003.4375 | NA | 0.10422 | 24.12
2023-03-18 11:00 | 45003.4583 | NA | 0.096775 | 24.12
2023-03-18 11:30 | 45003.4792 | NA | 0.10448 | 24.12
2023-03-18 12:00 | 45003.5 | NA | 0.10608 | 24.12
2023-03-18 12:30 | 45003.5208 | NA | 0.10236 | 24.12
2023-03-18 13:00 | 45003.5417 | NA | 0.11166 | 24.12
2023-03-18 13:30 | 45003.5625 | NA | 0.11166 | 24.12
2023-03-18 14:00 | 45003.5833 | NA | 0.10422 | 24.12
2023-03-18 14:30 | 45003.6042 | NA | 0.096775 | 24.12
2023-03-18 15:00 | 45003.625 | NA | 0.11166 | 24.12
2023-03-18 15:30 | 45003.6458 | NA | 0.11166 | 24.12
2023-03-18 16:00 | 45003.6667 | NA | 0.11166 | 24.12
2023-03-18 16:30 | 45003.6875 | NA | 0.11166 | 24.12
2023-03-18 17:00 | 45003.7083 | NA | 0.11166 | 24.12
2023-03-18 17:30 | 45003.7292 | NA | 0.11166 | 24.12
2023-03-18 18:00 | 45003.75 | NA | 0.11166 | 24.12
2023-03-18 18:30 | 45003.7708 | NA | 0.11166 | 24.12
2023-03-18 19:00 | 45003.7917 | NA | 0.11166 | 24.12
2023-03-18 19:30 | 45003.8125 | NA | 0.11166 | 24.12
2023-03-18 20:00 | 45003.8333 | NA | 0.11166 | 24.12
2023-03-18 20:30 | 45003.8542 | NA | 0.11166 | 24.12
2023-03-18 21:00 | 45003.875 | NA | 0.11166 | 24.12
2023-03-18 21:30 | 45003.8958 | NA | 0.10972 | 24.12
2023-03-18 22:00 | 45003.9167 | NA | 0.10617 | 24.12
2023-03-18 22:30 | 45003.9375 | NA | 0.11166 | 24.12
2023-03-18 23:00 | 45003.9583 | NA | 0.10422 | 24.12
2023-03-18 23:30 | 45003.9792 | NA | 0.096775 | 24.12
2023-03-19 | 45004 | NA | 0.10422 | 24.12
2023-03-19 00:30 | 45004.0208 | NA | 0.10227 | 24.12
2023-03-19 01:00 | 45004.0417 | NA | 0.10617 | 24.12
2023-03-19 01:30 | 45004.0625 | NA | 0.10972 | 24.12
2023-03-19 02:00 | 45004.0833 | NA | 0.10422 | 24.12
2023-03-19 02:30 | 45004.1042 | NA | 0.10617 | 24.12
2023-03-19 03:00 | 45004.125 | NA | 0.10227 | 24.12
2023-03-19 03:30 | 45004.1458 | NA | 0.098723 | 24.12
2023-03-19 04:00 | 45004.1667 | NA | 0.094827 | 24.12
2023-03-19 04:30 | 45004.1875 | NA | 0.096775 | 24.12
2023-03-19 05:00 | 45004.2083 | NA | 0.089331 | 24.12
2023-03-19 05:30 | 45004.2292 | NA | 0.089331 | 24.12
2023-03-19 06:00 | 45004.25 | NA | 0.089331 | 24.12
2023-03-19 06:30 | 45004.2708 | NA | 0.096775 | 24.12
2023-03-19 07:00 | 45004.2917 | NA | 0.096775 | 24.12
2023-03-19 07:30 | 45004.3125 | NA | 0.089331 | 24.12
2023-03-19 08:00 | 45004.3333 | NA | 0.089331 | 24.12
2023-03-19 08:30 | 45004.3542 | NA | 0.089331 | 24.12
2023-03-19 09:00 | 45004.375 | NA | 0.096775 | 24.12
2023-03-19 09:30 | 45004.3958 | NA | 0.091278 | 24.12
2023-03-19 10:00 | 45004.4167 | NA | 0.094827 | 24.12
2023-03-19 10:30 | 45004.4375 | NA | 0.10422 | 24.12
2023-03-19 11:00 | 45004.4583 | NA | 0.089331 | 24.12
2023-03-19 11:30 | 45004.4792 | NA | 0.096775 | 24.12
2023-03-19 12:00 | 45004.5 | NA | 0.10422 | 24.12
2023-03-19 12:30 | 45004.5208 | NA | 0.091278 | 24.12
2023-03-19 13:00 | 45004.5417 | NA | 0.10972 | 24.12
2023-03-19 13:30 | 45004.5625 | NA | 0.10617 | 24.12
2023-03-19 14:00 | 45004.5833 | NA | 0.11166 | 24.12
2023-03-19 14:30 | 45004.6042 | NA | 0.11166 | 24.12
2023-03-19 15:00 | 45004.625 | NA | 0.11166 | 24.12
2023-03-19 15:30 | 45004.6458 | NA | 0.11166 | 24.12
2023-03-19 16:00 | 45004.6667 | NA | 0.11166 | 24.12
2023-03-19 16:30 | 45004.6875 | NA | 0.11166 | 24.12
2023-03-19 17:00 | 45004.7083 | NA | 0.11166 | 24.12
2023-03-19 17:30 | 45004.7292 | NA | 0.11166 | 24.12
2023-03-19 18:00 | 45004.75 | NA | 0.11166 | 24.12
2023-03-19 18:30 | 45004.7708 | NA | 0.11166 | 24.12
2023-03-19 19:00 | 45004.7917 | NA | 0.11166 | 24.12
2023-03-19 19:30 | 45004.8125 | NA | 0.11166 | 24.12
2023-03-19 20:00 | 45004.8333 | NA | 0.11166 | 24.12
2023-03-19 20:30 | 45004.8542 | NA | 0.10972 | 24.12
2023-03-19 21:00 | 45004.875 | NA | 0.098723 | 24.12
2023-03-19 21:30 | 45004.8958 | NA | 0.11166 | 24.12
2023-03-19 22:00 | 45004.9167 | NA | 0.10422 | 24.12
2023-03-19 22:30 | 45004.9375 | NA | 0.10227 | 24.12
2023-03-19 23:00 | 45004.9583 | NA | 0.089331 | 24.12
2023-03-19 23:30 | 45004.9792 | NA | 0.098723 | 24.12
2023-03-20 | 45005 | NA | 0.10972 | 24.12
2023-03-20 00:30 | 45005.0208 | NA | 0.10422 | 24.12
2023-03-20 01:00 | 45005.0417 | NA | 0.096775 | 24.12
2023-03-20 01:30 | 45005.0625 | NA | 0.089331 | 24.12
2023-03-20 02:00 | 45005.0833 | NA | 0.098723 | 24.12
2023-03-20 02:30 | 45005.1042 | NA | 0.094827 | 24.12
2023-03-20 03:00 | 45005.125 | NA | 0.098723 | 24.12
2023-03-20 03:30 | 45005.1458 | NA | 0.096775 | 24.12
2023-03-20 04:00 | 45005.1667 | NA | 0.10422 | 24.12
2023-03-20 04:30 | 45005.1875 | NA | 0.096775 | 24.12
2023-03-20 05:00 | 45005.2083 | NA | 0.094827 | 24.12
2023-03-20 05:30 | 45005.2292 | NA | 0.089331 | 24.12
2023-03-20 06:00 | 45005.25 | NA | 0.098723 | 24.12
2023-03-20 06:30 | 45005.2708 | NA | 0.094827 | 24.12
2023-03-20 07:00 | 45005.2917 | NA | 0.096775 | 24.12
2023-03-20 07:30 | 45005.3125 | NA | 0.089331 | 24.12
2023-03-20 08:00 | 45005.3333 | NA | 0.096775 | 24.12
2023-03-20 08:30 | 45005.3542 | NA | 0.10617 | 24.12
2023-03-20 09:00 | 45005.375 | NA | 0.10972 | 24.12
2023-03-20 09:30 | 45005.3958 | NA | 0.091278 | 24.12
2023-03-20 10:00 | 45005.4167 | NA | 0.094827 | 24.12
2023-03-20 10:30 | 45005.4375 | NA | 0.096775 | 24.12
2023-03-20 11:00 | 45005.4583 | NA | 0.089331 | 24.12
2023-03-20 11:30 | 45005.4792 | NA | 0.089331 | 24.12
2023-03-20 12:00 | 45005.5 | NA | 0.098723 | 24.12
2023-03-20 12:30 | 45005.5208 | NA | 0.094827 | 24.12
2023-03-20 13:00 | 45005.5417 | NA | 0.0968 | 24.12
2023-03-20 13:30 | 45005.5625 | NA | 0.098723 | 24.12
2023-03-20 14:00 | 45005.5833 | NA | 0.10422 | 24.12
2023-03-20 14:30 | 45005.6042 | NA | 0.10227 | 24.12
2023-03-20 15:00 | 45005.625 | NA | 0.098723 | 24.12
2023-03-20 15:30 | 45005.6458 | NA | 0.10422 | 24.12
2023-03-20 16:00 | 45005.6667 | NA | 0.10973 | 24.12
2023-03-20 16:30 | 45005.6875 | NA | 0.10617 | 24.12
2023-03-20 17:00 | 45005.7083 | NA | 0.11166 | 24.12
2023-03-20 17:30 | 45005.7292 | NA | 0.11166 | 24.12
2023-03-20 18:00 | 45005.75 | NA | 0.11166 | 24.12
2023-03-20 18:30 | 45005.7708 | NA | 0.11166 | 24.12
2023-03-20 19:00 | 45005.7917 | NA | 0.11166 | 24.12
2023-03-20 19:30 | 45005.8125 | NA | 0.11166 | 24.12
2023-03-20 20:00 | 45005.8333 | NA | 0.10972 | 24.12
2023-03-20 20:30 | 45005.8542 | NA | 0.10617 | 24.12
2023-03-20 21:00 | 45005.875 | NA | 0.11166 | 24.12
2023-03-20 21:30 | 45005.8958 | NA | 0.10422 | 24.12
2023-03-20 22:00 | 45005.9167 | NA | 0.11166 | 24.12
2023-03-20 22:30 | 45005.9375 | NA | 0.10422 | 24.12
2023-03-20 23:00 | 45005.9583 | NA | 0.11166 | 24.12
2023-03-20 23:30 | 45005.9792 | NA | 0.10972 | 24.12
2023-03-21 | 45006 | NA | 0.098723 | 24.12
2023-03-21 00:30 | 45006.0208 | NA | 0.10422 | 24.12
2023-03-21 01:00 | 45006.0417 | NA | 0.096775 | 24.12
2023-03-21 01:30 | 45006.0625 | NA | 0.094827 | 24.12
2023-03-21 02:00 | 45006.0833 | NA | 0.096775 | 24.12
2023-03-21 02:30 | 45006.1042 | NA | 0.089331 | 24.12
2023-03-21 03:00 | 45006.125 | NA | 0.091278 | 24.12
2023-03-21 03:30 | 45006.1458 | NA | 0.094827 | 24.12
2023-03-21 04:00 | 45006.1667 | NA | 0.096775 | 24.12
2023-03-21 04:30 | 45006.1875 | NA | 0.089331 | 24.12
2023-03-21 05:00 | 45006.2083 | NA | 0.089331 | 24.12
2023-03-21 05:30 | 45006.2292 | NA | 0.098723 | 24.12
2023-03-21 06:00 | 45006.25 | NA | 0.11166 | 24.12
2023-03-21 06:30 | 45006.2708 | NA | 0.10422 | 24.12
2023-03-21 07:00 | 45006.2917 | NA | 0.10227 | 24.12
2023-03-21 07:30 | 45006.3125 | NA | 0.089331 | 24.12
2023-03-21 08:00 | 45006.3333 | NA | 0.091278 | 24.12
2023-03-21 08:30 | 45006.3542 | NA | 0.10227 | 24.12
2023-03-21 09:00 | 45006.375 | NA | 0.098723 | 24.12
2023-03-21 09:30 | 45006.3958 | NA | 0.10227 | 24.12
2023-03-21 10:00 | 45006.4167 | NA | 0.091278 | 24.12
2023-03-21 10:30 | 45006.4375 | NA | 0.10227 | 24.12
2023-03-21 11:00 | 45006.4583 | NA | 0.091278 | 24.12
2023-03-21 11:30 | 45006.4792 | NA | 0.094827 | 24.12
2023-03-21 12:00 | 45006.5 | NA | 0.096775 | 24.12
2023-03-21 12:30 | 45006.5208 | NA | 0.089331 | 24.12
2023-03-21 13:00 | 45006.5417 | NA | 0.089331 | 24.12
2023-03-21 13:30 | 45006.5625 | NA | 0.098723 | 24.12
2023-03-21 14:00 | 45006.5833 | NA | 0.10227 | 24.12
2023-03-21 14:30 | 45006.6042 | NA | 0.10422 | 24.12
2023-03-21 15:00 | 45006.625 | NA | 0.10617 | 24.12
2023-03-21 15:30 | 45006.6458 | NA | 0.11166 | 24.12
2023-03-21 16:00 | 45006.6667 | NA | 0.11166 | 24.12
2023-03-21 16:30 | 45006.6875 | NA | 0.10972 | 24.12
2023-03-21 17:00 | 45006.7083 | NA | 0.10617 | 24.12
2023-03-21 17:30 | 45006.7292 | NA | 0.10972 | 24.12
2023-03-21 18:00 | 45006.75 | NA | 0.10617 | 24.12
2023-03-21 18:30 | 45006.7708 | NA | 0.11166 | 24.12
2023-03-21 19:00 | 45006.7917 | NA | 0.10422 | 24.12
2023-03-21 19:30 | 45006.8125 | NA | 0.10422 | 24.12
2023-03-21 20:00 | 45006.8333 | NA | 0.11166 | 24.12
2023-03-21 20:30 | 45006.8542 | NA | 0.11166 | 24.12
2023-03-21 21:00 | 45006.875 | NA | 0.11166 | 24.12
2023-03-21 21:30 | 45006.8958 | NA | 0.10972 | 24.12
2023-03-21 22:00 | 45006.9167 | NA | 0.098723 | 24.12
2023-03-21 22:30 | 45006.9375 | NA | 0.096775 | 24.12
2023-03-21 23:00 | 45006.9583 | NA | 0.10422 | 24.12
2023-03-21 23:30 | 45006.9792 | NA | 0.10422 | 24.12
2023-03-22 | 45007 | NA | 0.10972 | 24.12
2023-03-22 00:30 | 45007.0208 | NA | 0.089331 | 24.12
2023-03-22 01:00 | 45007.0417 | NA | 0.089331 | 24.12
2023-03-22 01:30 | 45007.0625 | NA | 0.096775 | 24.12
2023-03-22 02:00 | 45007.0833 | NA | 0.098723 | 24.12
2023-03-22 02:30 | 45007.1042 | NA | 0.10422 | 24.12
2023-03-22 03:00 | 45007.125 | NA | 0.10972 | 24.12
2023-03-22 03:30 | 45007.1458 | NA | 0.10617 | 24.12
2023-03-22 04:00 | 45007.1667 | NA | 0.094827 | 24.12
2023-03-22 04:30 | 45007.1875 | NA | 0.096775 | 24.12
2023-03-22 05:00 | 45007.2083 | NA | 0.089331 | 24.12
2023-03-22 05:30 | 45007.2292 | NA | 0.098723 | 24.12
2023-03-22 06:00 | 45007.25 | NA | 0.094827 | 24.12
2023-03-22 06:30 | 45007.2708 | NA | 0.098723 | 24.12
2023-03-22 07:00 | 45007.2917 | NA | 0.10422 | 24.12
2023-03-22 07:30 | 45007.3125 | NA | 0.10422 | 24.12
2023-03-22 08:00 | 45007.3333 | NA | 0.11166 | 24.12
2023-03-22 08:30 | 45007.3542 | NA | 0.11166 | 24.12
2023-03-22 09:00 | 45007.375 | NA | 0.11166 | 24.12
2023-03-22 09:30 | 45007.3958 | NA | 0.10422 | 24.12
2023-03-22 10:00 | 45007.4167 | NA | 0.10422 | 24.12
2023-03-22 10:30 | 45007.4375 | NA | 0.094827 | 24.12
2023-03-22 11:00 | 45007.4583 | NA | 0.096775 | 24.12
2023-03-22 11:30 | 45007.4792 | NA | 0.091278 | 24.12
2023-03-22 12:00 | 45007.5 | NA | 0.10422 | 24.12
2023-03-22 12:30 | 45007.5208 | NA | 0.094827 | 24.12
2023-03-22 13:00 | 45007.5417 | NA | 0.089331 | 24.12
2023-03-22 13:30 | 45007.5625 | NA | 0.096775 | 24.12
2023-03-22 14:00 | 45007.5833 | NA | 0.096775 | 24.12
2023-03-22 14:30 | 45007.6042 | NA | 0.098723 | 24.12
2023-03-22 15:00 | 45007.625 | NA | 0.11166 | 24.12
2023-03-22 15:30 | 45007.6458 | NA | 0.10422 | 24.12
2023-03-22 16:00 | 45007.6667 | NA | 0.10227 | 24.12
2023-03-22 16:30 | 45007.6875 | NA | 0.10617 | 24.12
2023-03-22 17:00 | 45007.7083 | NA | 0.11166 | 24.12
2023-03-22 17:30 | 45007.7292 | NA | 0.11166 | 24.12
2023-03-22 18:00 | 45007.75 | NA | 0.11166 | 24.12
2023-03-22 18:30 | 45007.7708 | NA | 0.11166 | 24.12
2023-03-22 19:00 | 45007.7917 | NA | 0.11166 | 24.12
2023-03-22 19:30 | 45007.8125 | NA | 0.11166 | 24.12
2023-03-22 20:00 | 45007.8333 | NA | 0.11166 | 24.12
2023-03-22 20:30 | 45007.8542 | NA | 0.11166 | 24.12
2023-03-22 21:00 | 45007.875 | NA | 0.11166 | 24.12
2023-03-22 21:30 | 45007.8958 | NA | 0.11166 | 24.12
2023-03-22 22:00 | 45007.9167 | NA | 0.11166 | 24.12
2023-03-22 22:30 | 45007.9375 | NA | 0.11166 | 24.12
2023-03-22 23:00 | 45007.9583 | NA | 0.11166 | 24.12
2023-03-22 23:30 | 45007.9792 | NA | 0.11166 | 24.12
2023-03-23 | 45008 | NA | 0.094827 | 24.12
2023-03-23 00:30 | 45008.0208 | NA | 0.10422 | 24.12
2023-03-23 01:00 | 45008.0417 | NA | 0.089331 | 24.12
2023-03-23 01:30 | 45008.0625 | NA | 0.091278 | 24.12
2023-03-23 02:00 | 45008.0833 | NA | 0.10227 | 24.12
2023-03-23 02:30 | 45008.1042 | NA | 0.096775 | 24.12
2023-03-23 03:00 | 45008.125 | NA | 0.098723 | 24.12
2023-03-23 03:30 | 45008.1458 | NA | 0.10227 | 24.12
2023-03-23 04:00 | 45008.1667 | NA | 0.089331 | 24.12
2023-03-23 04:30 | 45008.1875 | NA | 0.096775 | 24.12
2023-03-23 05:00 | 45008.2083 | NA | 0.098723 | 24.12
2023-03-23 05:30 | 45008.2292 | NA | 0.094827 | 24.12
2023-03-23 06:00 | 45008.25 | NA | 0.091278 | 24.12
2023-03-23 06:30 | 45008.2708 | NA | 0.10422 | 24.12
2023-03-23 07:00 | 45008.2917 | NA | 0.11166 | 24.12
2023-03-23 07:30 | 45008.3125 | NA | 0.10227 | 24.12
2023-03-23 08:00 | 45008.3333 | NA | 0.096775 | 24.12
2023-03-23 08:30 | 45008.3542 | NA | 0.098723 | 24.12
2023-03-23 09:00 | 45008.375 | NA | 0.094827 | 24.12
2023-03-23 09:30 | 45008.3958 | NA | 0.091278 | 24.12
2023-03-23 10:00 | 45008.4167 | NA | 0.094827 | 24.12
2023-03-23 10:30 | 45008.4375 | NA | 0.096775 | 24.12
2023-03-23 11:00 | 45008.4583 | NA | 0.089331 | 24.12
2023-03-23 11:30 | 45008.4792 | NA | 0.10617 | 24.12
2023-03-23 12:00 | 45008.5 | NA | 0.096775 | 24.12
2023-03-23 12:30 | 45008.5208 | NA | 0.10422 | 24.12
2023-03-23 13:00 | 45008.5417 | NA | 0.096775 | 24.12
2023-03-23 13:30 | 45008.5625 | NA | 0.10227 | 24.12
2023-03-23 14:00 | 45008.5833 | NA | 0.091278 | 24.12
2023-03-23 14:30 | 45008.6042 | NA | 0.10227 | 24.12
2023-03-23 15:00 | 45008.625 | NA | 0.10617 | 24.12
2023-03-23 15:30 | 45008.6458 | NA | 0.10422 | 24.12
2023-03-23 16:00 | 45008.6667 | NA | 0.10422 | 24.12
2023-03-23 16:30 | 45008.6875 | NA | 0.11166 | 24.12
2023-03-23 17:00 | 45008.7083 | NA | 0.10972 | 24.12
2023-03-23 17:30 | 45008.7292 | NA | 0.10617 | 24.12
2023-03-23 18:00 | 45008.75 | NA | 0.11166 | 24.12
2023-03-23 18:30 | 45008.7708 | NA | 0.11166 | 24.12
2023-03-23 19:00 | 45008.7917 | NA | 0.11166 | 24.12
2023-03-23 19:30 | 45008.8125 | NA | 0.10422 | 24.12
2023-03-23 20:00 | 45008.8333 | NA | 0.11166 | 24.12
2023-03-23 20:30 | 45008.8542 | NA | 0.11166 | 24.12
2023-03-23 21:00 | 45008.875 | NA | 0.096775 | 24.12
2023-03-23 21:30 | 45008.8958 | NA | 0.11166 | 24.12
2023-03-23 22:00 | 45008.9167 | NA | 0.11166 | 24.12
2023-03-23 22:30 | 45008.9375 | NA | 0.10422 | 24.12
2023-03-23 23:00 | 45008.9583 | NA | 0.10422 | 24.12
2023-03-23 23:30 | 45008.9792 | NA | 0.11166 | 24.12
2023-03-24 | 45009 | NA | 0.10227 | 24.12
2023-03-24 00:30 | 45009.0208 | NA | 0.096775 | 24.12
2023-03-24 01:00 | 45009.0417 | NA | 0.089331 | 24.12
2023-03-24 01:30 | 45009.0625 | NA | 0.096775 | 24.12
2023-03-24 02:00 | 45009.0833 | NA | 0.098723 | 24.12
2023-03-24 02:30 | 45009.1042 | NA | 0.094827 | 24.12
2023-03-24 03:00 | 45009.125 | NA | 0.10422 | 24.12
2023-03-24 03:30 | 45009.1458 | NA | 0.089331 | 24.12
2023-03-24 04:00 | 45009.1667 | NA | 0.098723 | 24.12
2023-03-24 04:30 | 45009.1875 | NA | 0.096775 | 24.12
2023-03-24 05:00 | 45009.2083 | NA | 0.094827 | 24.12
2023-03-24 05:30 | 45009.2292 | NA | 0.096775 | 24.12
2023-03-24 06:00 | 45009.25 | NA | 0.089331 | 24.12
2023-03-24 06:30 | 45009.2708 | NA | 0.098723 | 24.12
2023-03-24 07:00 | 45009.2917 | NA | 0.10227 | 24.12
2023-03-24 07:30 | 45009.3125 | NA | 0.091278 | 24.12
2023-03-24 08:00 | 45009.3333 | NA | 0.10227 | 24.12
2023-03-24 08:30 | 45009.3542 | NA | 0.096775 | 24.12
2023-03-24 09:00 | 45009.375 | NA | 0.089331 | 24.12
2023-03-24 09:30 | 45009.3958 | NA | 0.091278 | 24.12
2023-03-24 10:00 | 45009.4167 | NA | 0.094827 | 24.12
2023-03-24 10:30 | 45009.4375 | NA | 0.089331 | 24.12
2023-03-24 11:00 | 45009.4583 | NA | 0.091278 | 24.12
2023-03-24 11:30 | 45009.4792 | NA | 0.10227 | 24.12
2023-03-24 12:00 | 45009.5 | NA | 0.096775 | 24.12
2023-03-24 12:30 | 45009.5208 | NA | 0.10617 | 24.12
2023-03-24 13:00 | 45009.5417 | NA | 0.096775 | 24.12
2023-03-24 13:30 | 45009.5625 | NA | 0.10227 | 24.12
2023-03-24 14:00 | 45009.5833 | NA | 0.096775 | 24.12
2023-03-24 14:30 | 45009.6042 | NA | 0.098723 | 24.12
2023-03-24 15:00 | 45009.625 | NA | 0.11166 | 24.12
2023-03-24 15:30 | 45009.6458 | NA | 0.10422 | 24.12
2023-03-24 16:00 | 45009.6667 | NA | 0.11166 | 24.12
2023-03-24 16:30 | 45009.6875 | NA | 0.11166 | 24.12
2023-03-24 17:00 | 45009.7083 | NA | 0.11166 | 24.12
2023-03-24 17:30 | 45009.7292 | NA | 0.11166 | 24.12
2023-03-24 18:00 | 45009.75 | NA | 0.10972 | 24.12
2023-03-24 18:30 | 45009.7708 | NA | 0.10617 | 24.12
2023-03-24 19:00 | 45009.7917 | NA | 0.10972 | 24.12
2023-03-24 19:30 | 45009.8125 | NA | 0.10617 | 24.12
2023-03-24 20:00 | 45009.8333 | NA | 0.11166 | 24.12
2023-03-24 20:30 | 45009.8542 | NA | 0.10227 | 24.12
2023-03-24 21:00 | 45009.875 | NA | 0.091278 | 24.12
2023-03-24 21:30 | 45009.8958 | NA | 0.10972 | 24.12
2023-03-24 22:00 | 45009.9167 | NA | 0.10617 | 24.12
2023-03-24 22:30 | 45009.9375 | NA | 0.10227 | 24.12
2023-03-24 23:00 | 45009.9583 | NA | 0.098723 | 24.12
2023-03-24 23:30 | 45009.9792 | NA | 0.094827 | 24.12
2023-03-25 | 45010 | NA | 0.098723 | 24.12
2023-03-25 00:30 | 45010.0208 | NA | 0.10972 | 24.12
2023-03-25 01:00 | 45010.0417 | NA | 0.096775 | 24.12
2023-03-25 01:30 | 45010.0625 | NA | 0.10422 | 24.12
2023-03-25 02:00 | 45010.0833 | NA | 0.098723 | 24.12
2023-03-25 02:30 | 45010.1042 | NA | 0.094827 | 24.12
2023-03-25 03:00 | 45010.125 | NA | 0.096775 | 24.12
2023-03-25 03:30 | 45010.1458 | NA | 0.089331 | 24.12
2023-03-25 04:00 | 45010.1667 | NA | 0.089331 | 24.12
2023-03-25 04:30 | 45010.1875 | NA | 0.089331 | 24.12
2023-03-25 05:00 | 45010.2083 | NA | 0.089331 | 24.12
2023-03-25 05:30 | 45010.2292 | NA | 0.089331 | 24.12
2023-03-25 06:00 | 45010.25 | NA | 0.096775 | 24.12
2023-03-25 06:30 | 45010.2708 | NA | 0.089331 | 24.12
2023-03-25 07:00 | 45010.2917 | NA | 0.091278 | 24.12
2023-03-25 07:30 | 45010.3125 | NA | 0.096775 | 24.12
2023-03-25 08:00 | 45010.3333 | NA | 0.094827 | 24.12
2023-03-25 08:30 | 45010.3542 | NA | 0.089331 | 24.12
2023-03-25 09:00 | 45010.375 | NA | 0.089331 | 24.12
2023-03-25 09:30 | 45010.3958 | NA | 0.089331 | 24.12
2023-03-25 10:00 | 45010.4167 | NA | 0.091278 | 24.12
2023-03-25 10:30 | 45010.4375 | NA | 0.10422 | 24.12
2023-03-25 11:00 | 45010.4583 | NA | 0.094827 | 24.12
2023-03-25 11:30 | 45010.4792 | NA | 0.096775 | 24.12
2023-03-25 12:00 | 45010.5 | NA | 0.096775 | 24.12
2023-03-25 12:30 | 45010.5208 | NA | 0.10617 | 24.12
2023-03-25 13:00 | 45010.5417 | NA | 0.10972 | 24.12
2023-03-25 13:30 | 45010.5625 | NA | 0.096775 | 24.12
2023-03-25 14:00 | 45010.5833 | NA | 0.098723 | 24.12
2023-03-25 14:30 | 45010.6042 | NA | 0.11166 | 24.12
2023-03-25 15:00 | 45010.625 | NA | 0.10227 | 24.12
2023-03-25 15:30 | 45010.6458 | NA | 0.098723 | 24.12
2023-03-25 16:00 | 45010.6667 | NA | 0.10972 | 24.12
2023-03-25 16:30 | 45010.6875 | NA | 0.10617 | 24.12
2023-03-25 17:00 | 45010.7083 | NA | 0.11166 | 24.12
2023-03-25 17:30 | 45010.7292 | NA | 0.11166 | 24.12
2023-03-25 18:00 | 45010.75 | NA | 0.11166 | 24.12
2023-03-25 18:30 | 45010.7708 | NA | 0.11166 | 24.12
2023-03-25 19:00 | 45010.7917 | NA | 0.11166 | 24.12
2023-03-25 19:30 | 45010.8125 | NA | 0.11166 | 24.12
2023-03-25 20:00 | 45010.8333 | NA | 0.11166 | 24.12
2023-03-25 20:30 | 45010.8542 | NA | 0.10422 | 24.12
2023-03-25 21:00 | 45010.875 | NA | 0.10422 | 24.12
2023-03-25 21:30 | 45010.8958 | NA | 0.10422 | 24.12
2023-03-25 22:00 | 45010.9167 | NA | 0.096762 | 24.12
2023-03-25 22:30 | 45010.9375 | NA | 0.10972 | 24.12
2023-03-25 23:00 | 45010.9583 | NA | 0.10617 | 24.12
2023-03-25 23:30 | 45010.9792 | NA | 0.10422 | 24.12
2023-03-26 | 45011 | NA | 0.10422 | 24.12
2023-03-26 00:30 | 45011.0208 | NA | 0.11166 | 24.12
2023-03-26 01:00 | 45011.0417 | NA | 0.10227 | 24.12
2023-03-26 01:30 | 45011.0625 | NA | 0.098723 | 24.12
2023-03-26 02:00 | 45011.0833 | NA | 0.10422 | 24.12
2023-03-26 02:30 | 45011.1042 | NA | 0.11166 | 24.12
2023-03-26 03:00 | 45011.125 | NA | 0.10972 | 24.12
2023-03-26 03:30 | 45011.1458 | NA | 0.098723 | 24.12
2023-03-26 04:00 | 45011.1667 | NA | 0.10227 | 24.12
2023-03-26 04:30 | 45011.1875 | NA | 0.10422 | 24.12
2023-03-26 05:00 | 45011.2083 | NA | 0.091278 | 24.12
2023-03-26 05:30 | 45011.2292 | NA | 0.11166 | 24.12
2023-03-26 06:00 | 45011.25 | NA | 0.11166 | 24.12
2023-03-26 06:30 | 45011.2708 | NA | 0.094827 | 24.12
2023-03-26 07:00 | 45011.2917 | NA | 0.098723 | 24.12
2023-03-26 07:30 | 45011.3125 | NA | 0.10972 | 24.12
2023-03-26 08:00 | 45011.3333 | NA | 0.089331 | 24.12
2023-03-26 08:30 | 45011.3542 | NA | 0.091278 | 24.12
2023-03-26 09:00 | 45011.375 | NA | 0.11166 | 24.12
2023-03-26 09:30 | 45011.3958 | NA | 0.096775 | 24.12
2023-03-26 10:00 | 45011.4167 | NA | 0.094827 | 24.12
2023-03-26 10:30 | 45011.4375 | NA | 0.098723 | 24.12
2023-03-26 11:00 | 45011.4583 | NA | 0.096775 | 24.12
2023-03-26 11:30 | 45011.4792 | NA | 0.10422 | 24.12
2023-03-26 12:00 | 45011.5 | NA | 0.10227 | 24.12
2023-03-26 12:30 | 45011.5208 | NA | 0.098723 | 24.12
2023-03-26 13:00 | 45011.5417 | NA | 0.094827 | 24.12
2023-03-26 13:30 | 45011.5625 | NA | 0.10617 | 24.12
2023-03-26 14:00 | 45011.5833 | NA | 0.094827 | 24.12
2023-03-26 14:30 | 45011.6042 | NA | 0.096775 | 24.12
2023-03-26 15:00 | 45011.625 | NA | 0.098723 | 24.12
2023-03-26 15:30 | 45011.6458 | NA | 0.11166 | 24.12
2023-03-26 16:00 | 45011.6667 | NA | 0.11166 | 24.12
2023-03-26 16:30 | 45011.6875 | NA | 0.10422 | 24.12
2023-03-26 17:00 | 45011.7083 | NA | 0.11166 | 24.12
2023-03-26 17:30 | 45011.7292 | NA | 0.11166 | 24.12
2023-03-26 18:00 | 45011.75 | NA | 0.11166 | 24.12
2023-03-26 18:30 | 45011.7708 | NA | 0.10422 | 24.12
2023-03-26 19:00 | 45011.7917 | NA | 0.10972 | 24.12
2023-03-26 19:30 | 45011.8125 | NA | 0.098723 | 24.12
2023-03-26 20:00 | 45011.8333 | NA | 0.11166 | 24.12
2023-03-26 20:30 | 45011.8542 | NA | 0.10422 | 24.12
2023-03-26 21:00 | 45011.875 | NA | 0.11166 | 24.12
2023-03-26 21:30 | 45011.8958 | NA | 0.10972 | 24.12
2023-03-26 22:00 | 45011.9167 | NA | 0.096775 | 24.12
2023-03-26 22:30 | 45011.9375 | NA | 0.098723 | 24.12
2023-03-26 23:00 | 45011.9583 | NA | 0.094827 | 24.12
2023-03-26 23:30 | 45011.9792 | NA | 0.10617 | 24.12
2023-03-27 | 45012 | NA | 0.10227 | 24.12
2023-03-27 00:30 | 45012.0208 | NA | 0.10617 | 24.12
2023-03-27 01:00 | 45012.0417 | NA | 0.10422 | 24.12
2023-03-27 01:30 | 45012.0625 | NA | 0.10972 | 24.12
2023-03-27 02:00 | 45012.0833 | NA | 0.098723 | 24.12
2023-03-27 02:30 | 45012.1042 | NA | 0.10227 | 24.12
2023-03-27 03:00 | 45012.125 | NA | 0.089331 | 24.12
2023-03-27 03:30 | 45012.1458 | NA | 0.091278 | 24.12
2023-03-27 04:00 | 45012.1667 | NA | 0.094827 | 24.12
2023-03-27 04:30 | 45012.1875 | NA | 0.089331 | 24.12
2023-03-27 05:00 | 45012.2083 | NA | 0.091278 | 24.12
2023-03-27 05:30 | 45012.2292 | NA | 0.10227 | 24.12
2023-03-27 06:00 | 45012.25 | NA | 0.096775 | 24.12
2023-03-27 06:30 | 45012.2708 | NA | 0.096775 | 24.12
2023-03-27 07:00 | 45012.2917 | NA | 0.10422 | 24.12
2023-03-27 07:30 | 45012.3125 | NA | 0.089331 | 24.12
2023-03-27 08:00 | 45012.3333 | NA | 0.089331 | 24.12
2023-03-27 08:30 | 45012.3542 | NA | 0.089331 | 24.12
2023-03-27 09:00 | 45012.375 | NA | 0.098723 | 24.12
2023-03-27 09:30 | 45012.3958 | NA | 0.096775 | 24.12
2023-03-27 10:00 | 45012.4167 | NA | 0.094827 | 24.12
2023-03-27 10:30 | 45012.4375 | NA | 0.098723 | 24.12
2023-03-27 11:00 | 45012.4583 | NA | 0.10972 | 24.12
2023-03-27 11:30 | 45012.4792 | NA | 0.10422 | 24.12
2023-03-27 12:00 | 45012.5 | NA | 0.10422 | 24.12
2023-03-27 12:30 | 45012.5208 | NA | 0.091278 | 24.12
2023-03-27 13:00 | 45012.5417 | NA | 0.10422 | 24.12
2023-03-27 13:30 | 45012.5625 | NA | 0.10422 | 24.12
2023-03-27 14:00 | 45012.5833 | NA | 0.10227 | 24.12
2023-03-27 14:30 | 45012.6042 | NA | 0.091278 | 24.12
2023-03-27 15:00 | 45012.625 | NA | 0.11166 | 24.12
2023-03-27 15:30 | 45012.6458 | NA | 0.11166 | 24.12
2023-03-27 16:00 | 45012.6667 | NA | 0.11166 | 24.12
2023-03-27 16:30 | 45012.6875 | NA | 0.11166 | 24.12
2023-03-27 17:00 | 45012.7083 | NA | 0.11166 | 24.12
2023-03-27 17:30 | 45012.7292 | NA | 0.11166 | 24.12
2023-03-27 18:00 | 45012.75 | NA | 0.11166 | 24.12
2023-03-27 18:30 | 45012.7708 | NA | 0.11166 | 24.12
2023-03-27 19:00 | 45012.7917 | NA | 0.11166 | 24.12
2023-03-27 19:30 | 45012.8125 | NA | 0.11166 | 24.12
2023-03-27 20:00 | 45012.8333 | NA | 0.11166 | 24.12
2023-03-27 20:30 | 45012.8542 | NA | 0.10972 | 24.12
2023-03-27 21:00 | 45012.875 | NA | 0.10617 | 24.12
2023-03-27 21:30 | 45012.8958 | NA | 0.10422 | 24.12
2023-03-27 22:00 | 45012.9167 | NA | 0.11166 | 24.12
2023-03-27 22:30 | 45012.9375 | NA | 0.11166 | 24.12
2023-03-27 23:00 | 45012.9583 | NA | 0.11166 | 24.12
2023-03-27 23:30 | 45012.9792 | NA | 0.10972 | 24.12
2023-03-28 | 45013 | NA | 0.10422 | 24.12
2023-03-28 00:30 | 45013.0208 | NA | 0.091278 | 24.12
2023-03-28 01:00 | 45013.0417 | NA | 0.096775 | 24.12
2023-03-28 01:30 | 45013.0625 | NA | 0.11166 | 24.12
2023-03-28 02:00 | 45013.0833 | NA | 0.10422 | 24.12
2023-03-28 02:30 | 45013.1042 | NA | 0.10972 | 24.12
2023-03-28 03:00 | 45013.125 | NA | 0.10617 | 24.12
2023-03-28 03:30 | 45013.1458 | NA | 0.10422 | 24.12
2023-03-28 04:00 | 45013.1667 | NA | 0.11166 | 24.12
2023-03-28 04:30 | 45013.1875 | NA | 0.10227 | 24.12
2023-03-28 05:00 | 45013.2083 | NA | 0.091278 | 24.12
2023-03-28 05:30 | 45013.2292 | NA | 0.11166 | 24.12
2023-03-28 06:00 | 45013.25 | NA | 0.094827 | 24.12
2023-03-28 06:30 | 45013.2708 | NA | 0.089331 | 24.12
2023-03-28 07:00 | 45013.2917 | NA | 0.096775 | 24.12
2023-03-28 07:30 | 45013.3125 | NA | 0.098723 | 24.12
2023-03-28 08:00 | 45013.3333 | NA | 0.10227 | 24.12
2023-03-28 08:30 | 45013.3542 | NA | 0.10617 | 24.12
2023-03-28 09:00 | 45013.375 | NA | 0.10227 | 24.12
2023-03-28 09:30 | 45013.3958 | NA | 0.096775 | 24.12
2023-03-28 10:00 | 45013.4167 | NA | 0.098723 | 24.12
2023-03-28 10:30 | 45013.4375 | NA | 0.094827 | 24.12
2023-03-28 11:00 | 45013.4583 | NA | 0.089331 | 24.12
2023-03-28 11:30 | 45013.4792 | NA | 0.10422 | 24.12
2023-03-28 12:00 | 45013.5 | NA | 0.096775 | 24.12
2023-03-28 12:30 | 45013.5208 | NA | 0.10617 | 24.12
2023-03-28 13:00 | 45013.5417 | NA | 0.10972 | 24.12
2023-03-28 13:30 | 45013.5625 | NA | 0.096775 | 24.12
2023-03-28 14:00 | 45013.5833 | NA | 0.098723 | 24.12
2023-03-28 14:30 | 45013.6042 | NA | 0.11166 | 24.12
2023-03-28 15:00 | 45013.625 | NA | 0.11166 | 24.12
2023-03-28 15:30 | 45013.6458 | NA | 0.10422 | 24.12
2023-03-28 16:00 | 45013.6667 | NA | 0.11166 | 24.12
2023-03-28 16:30 | 45013.6875 | NA | 0.11166 | 24.12
2023-03-28 17:00 | 45013.7083 | NA | 0.11166 | 24.12
2023-03-28 17:30 | 45013.7292 | NA | 0.11166 | 24.12
2023-03-28 18:00 | 45013.75 | NA | 0.11166 | 24.12
2023-03-28 18:30 | 45013.7708 | NA | 0.11166 | 24.12
2023-03-28 19:00 | 45013.7917 | NA | 0.11166 | 24.12
2023-03-28 19:30 | 45013.8125 | NA | 0.10972 | 24.12
2023-03-28 20:00 | 45013.8333 | NA | 0.10617 | 24.12
2023-03-28 20:30 | 45013.8542 | NA | 0.11166 | 24.12
2023-03-28 21:00 | 45013.875 | NA | 0.11166 | 24.12
2023-03-28 21:30 | 45013.8958 | NA | 0.11166 | 24.12
2023-03-28 22:00 | 45013.9167 | NA | 0.10422 | 24.12
2023-03-28 22:30 | 45013.9375 | NA | 0.11166 | 24.12
2023-03-28 23:00 | 45013.9583 | NA | 0.10227 | 24.12
2023-03-28 23:30 | 45013.9792 | NA | 0.10617 | 24.12
2023-03-29 | 45014 | NA | 0.11166 | 24.12
2023-03-29 00:30 | 45014.0208 | NA | 0.10422 | 24.12
2023-03-29 01:00 | 45014.0417 | NA | 0.094827 | 24.12
2023-03-29 01:30 | 45014.0625 | NA | 0.091278 | 24.12
2023-03-29 02:00 | 45014.0833 | NA | 0.10227 | 24.12
2023-03-29 02:30 | 45014.1042 | NA | 0.098723 | 24.12
2023-03-29 03:00 | 45014.125 | NA | 0.094827 | 24.12
2023-03-29 03:30 | 45014.1458 | NA | 0.096775 | 24.12
2023-03-29 04:00 | 45014.1667 | NA | 0.091278 | 24.12
2023-03-29 04:30 | 45014.1875 | NA | 0.10227 | 24.12
2023-03-29 05:00 | 45014.2083 | NA | 0.089331 | 24.12
2023-03-29 05:30 | 45014.2292 | NA | 0.098723 | 24.12
2023-03-29 06:00 | 45014.25 | NA | 0.11166 | 24.12
2023-03-29 06:30 | 45014.2708 | NA | 0.10422 | 24.12
2023-03-29 07:00 | 45014.2917 | NA | 0.10227 | 24.12
2023-03-29 07:30 | 45014.3125 | NA | 0.098723 | 24.12
2023-03-29 08:00 | 45014.3333 | NA | 0.10422 | 24.12
2023-03-29 08:30 | 45014.3542 | NA | 0.10422 | 24.12
2023-03-29 09:00 | 45014.375 | NA | 0.10972 | 24.12
2023-03-29 09:30 | 45014.3958 | NA | 0.10617 | 24.12
2023-03-29 10:00 | 45014.4167 | NA | 0.10972 | 24.12
2023-03-29 10:30 | 45014.4375 | NA | 0.10617 | 24.12
2023-03-29 11:00 | 45014.4583 | NA | 0.10449 | 24.12
2023-03-29 11:30 | 45014.4792 | NA | 0.11166 | 24.12
2023-03-29 12:00 | 45014.5 | NA | 0.11166 | 24.12
2023-03-29 12:30 | 45014.5208 | NA | 0.11166 | 24.12
2023-03-29 13:00 | 45014.5417 | NA | 0.11166 | 24.12
2023-03-29 13:30 | 45014.5625 | NA | 0.11166 | 24.12
2023-03-29 14:00 | 45014.5833 | NA | 0.11166 | 24.12
2023-03-29 14:30 | 45014.6042 | NA | 0.11166 | 24.12
2023-03-29 15:00 | 45014.625 | NA | 0.11166 | 24.12
2023-03-29 15:30 | 45014.6458 | NA | 0.11166 | 24.12
2023-03-29 16:00 | 45014.6667 | NA | 0.11166 | 24.12
2023-03-29 16:30 | 45014.6875 | NA | 0.11166 | 24.12
2023-03-29 17:00 | 45014.7083 | NA | 0.11166 | 24.12
2023-03-29 17:30 | 45014.7292 | NA | 0.11166 | 24.12
2023-03-29 18:00 | 45014.75 | NA | 0.11166 | 24.12
2023-03-29 18:30 | 45014.7708 | NA | 0.11166 | 24.12
2023-03-29 19:00 | 45014.7917 | NA | 0.11166 | 24.12
2023-03-29 19:30 | 45014.8125 | NA | 0.11166 | 24.12
2023-03-29 20:00 | 45014.8333 | NA | 0.11166 | 24.12
2023-03-29 20:30 | 45014.8542 | NA | 0.11166 | 24.12
2023-03-29 21:00 | 45014.875 | NA | 0.10227 | 24.12
2023-03-29 21:30 | 45014.8958 | NA | 0.10617 | 24.12
2023-03-29 22:00 | 45014.9167 | NA | 0.11166 | 24.12
2023-03-29 22:30 | 45014.9375 | NA | 0.10422 | 24.12
2023-03-29 23:00 | 45014.9583 | NA | 0.10422 | 24.12
2023-03-29 23:30 | 45014.9792 | NA | 0.10422 | 24.12
2023-03-30 | 45015 | NA | 0.10227 | 24.12
2023-03-30 00:30 | 45015.0208 | NA | 0.089331 | 24.12
2023-03-30 01:00 | 45015.0417 | NA | 0.091278 | 24.12
2023-03-30 01:30 | 45015.0625 | NA | 0.096775 | 24.12
2023-03-30 02:00 | 45015.0833 | NA | 0.10972 | 24.12
2023-03-30 02:30 | 45015.1042 | NA | 0.089331 | 24.12
2023-03-30 03:00 | 45015.125 | NA | 0.096775 | 24.12
2023-03-30 03:30 | 45015.1458 | NA | 0.10422 | 24.12
2023-03-30 04:00 | 45015.1667 | NA | 0.096775 | 24.12
2023-03-30 04:30 | 45015.1875 | NA | 0.096775 | 24.12
2023-03-30 05:00 | 45015.2083 | NA | 0.089331 | 24.12
2023-03-30 05:30 | 45015.2292 | NA | 0.091278 | 24.12
2023-03-30 06:00 | 45015.25 | NA | 0.10422 | 24.12
2023-03-30 06:30 | 45015.2708 | NA | 0.096775 | 24.12
2023-03-30 07:00 | 45015.2917 | NA | 0.11166 | 24.12
2023-03-30 07:30 | 45015.3125 | NA | 0.10422 | 24.12
2023-03-30 08:00 | 45015.3333 | NA | 0.11166 | 24.12
2023-03-30 08:30 | 45015.3542 | NA | 0.10422 | 24.12
2023-03-30 09:00 | 45015.375 | NA | 0.11166 | 24.12
2023-03-30 09:30 | 45015.3958 | NA | 0.10972 | 24.12
2023-03-30 10:00 | 45015.4167 | NA | 0.098723 | 24.12
2023-03-30 10:30 | 45015.4375 | NA | 0.094827 | 24.12
2023-03-30 11:00 | 45015.4583 | NA | 0.089331 | 24.12
2023-03-30 11:30 | 45015.4792 | NA | 0.089331 | 24.12
2023-03-30 12:00 | 45015.5 | NA | 0.089331 | 24.12
2023-03-30 12:30 | 45015.5208 | NA | 0.089331 | 24.12
2023-03-30 13:00 | 45015.5417 | NA | 0.096775 | 24.12
2023-03-30 13:30 | 45015.5625 | NA | 0.096775 | 24.12
2023-03-30 14:00 | 45015.5833 | NA | 0.096775 | 24.12
2023-03-30 14:30 | 45015.6042 | NA | 0.089331 | 24.12
2023-03-30 15:00 | 45015.625 | NA | 0.096775 | 24.12
2023-03-30 15:30 | 45015.6458 | NA | 0.091278 | 24.12
2023-03-30 16:00 | 45015.6667 | NA | 0.10422 | 24.12
2023-03-30 16:30 | 45015.6875 | NA | 0.11166 | 24.12
2023-03-30 17:00 | 45015.7083 | NA | 0.11166 | 24.12
2023-03-30 17:30 | 45015.7292 | NA | 0.11166 | 24.12
2023-03-30 18:00 | 45015.75 | NA | 0.10422 | 24.12
2023-03-30 18:30 | 45015.7708 | NA | 0.10422 | 24.12
2023-03-30 19:00 | 45015.7917 | NA | 0.11166 | 24.12
2023-03-30 19:30 | 45015.8125 | NA | 0.10422 | 24.12
2023-03-30 20:00 | 45015.8333 | NA | 0.10422 | 24.12
2023-03-30 20:30 | 45015.8542 | NA | 0.11166 | 24.12
2023-03-30 21:00 | 45015.875 | NA | 0.10972 | 24.12
2023-03-30 21:30 | 45015.8958 | NA | 0.10422 | 24.12
2023-03-30 22:00 | 45015.9167 | NA | 0.10617 | 24.12
2023-03-30 22:30 | 45015.9375 | NA | 0.096775 | 24.12
2023-03-30 23:00 | 45015.9583 | NA | 0.096775 | 24.12
2023-03-30 23:30 | 45015.9792 | NA | 0.10422 | 24.12
2023-03-31 | 45016 | NA | 0.094827 | 24.12
2023-03-31 00:30 | 45016.0208 | NA | 0.089331 | 24.12
2023-03-31 01:00 | 45016.0417 | NA | 0.096775 | 24.12
2023-03-31 01:30 | 45016.0625 | NA | 0.096775 | 24.12
2023-03-31 02:00 | 45016.0833 | NA | 0.089331 | 24.12
2023-03-31 02:30 | 45016.1042 | NA | 0.091278 | 24.12
2023-03-31 03:00 | 45016.125 | NA | 0.10422 | 24.12
2023-03-31 03:30 | 45016.1458 | NA | 0.096775 | 24.12
2023-03-31 04:00 | 45016.1667 | NA | 0.10972 | 24.12
2023-03-31 04:30 | 45016.1875 | NA | 0.096775 | 24.12
2023-03-31 05:00 | 45016.2083 | NA | 0.10422 | 24.12
2023-03-31 05:30 | 45016.2292 | NA | 0.089331 | 24.12
2023-03-31 06:00 | 45016.25 | NA | 0.089331 | 24.12
2023-03-31 06:30 | 45016.2708 | NA | 0.089331 | 24.12
2023-03-31 07:00 | 45016.2917 | NA | 0.089331 | 24.12
2023-03-31 07:30 | 45016.3125 | NA | 0.096775 | 24.12
2023-03-31 08:00 | 45016.3333 | NA | 0.089331 | 24.12
2023-03-31 08:30 | 45016.3542 | NA | 0.089331 | 24.12
2023-03-31 09:00 | 45016.375 | NA | 0.089331 | 24.12
2023-03-31 09:30 | 45016.3958 | NA | 0.089331 | 24.12
2023-03-31 10:00 | 45016.4167 | NA | 0.096775 | 24.12
2023-03-31 10:30 | 45016.4375 | NA | 0.096775 | 24.12
2023-03-31 11:00 | 45016.4583 | NA | 0.089331 | 24.12
2023-03-31 11:30 | 45016.4792 | NA | 0.089331 | 24.12
2023-03-31 12:00 | 45016.5 | NA | 0.096775 | 24.12
2023-03-31 12:30 | 45016.5208 | NA | 0.089331 | 24.12
2023-03-31 13:00 | 45016.5417 | NA | 0.089331 | 24.12
2023-03-31 13:30 | 45016.5625 | NA | 0.089331 | 24.12
2023-03-31 14:00 | 45016.5833 | NA | 0.089331 | 24.12
2023-03-31 14:30 | 45016.6042 | NA | 0.096775 | 24.12
2023-03-31 15:00 | 45016.625 | NA | 0.096775 | 24.12
2023-03-31 15:30 | 45016.6458 | NA | 0.091278 | 24.12
2023-03-31 16:00 | 45016.6667 | NA | 0.10422 | 24.12
2023-03-31 16:30 | 45016.6875 | NA | 0.11166 | 24.12
2023-03-31 17:00 | 45016.7083 | NA | 0.11166 | 24.12
2023-03-31 17:30 | 45016.7292 | NA | 0.11166 | 24.12
2023-03-31 18:00 | 45016.75 | NA | 0.11166 | 24.12
2023-03-31 18:30 | 45016.7708 | NA | 0.11166 | 24.12
2023-03-31 19:00 | 45016.7917 | NA | 0.10422 | 24.12
2023-03-31 19:30 | 45016.8125 | NA | 0.10422 | 24.12
2023-03-31 20:00 | 45016.8333 | NA | 0.10422 | 24.12
2023-03-31 20:30 | 45016.8542 | NA | 0.10227 | 24.12
2023-03-31 21:00 | 45016.875 | NA | 0.096775 | 24.12
2023-03-31 21:30 | 45016.8958 | NA | 0.096775 | 24.12
2023-03-31 22:00 | 45016.9167 | NA | 0.089331 | 24.12
2023-03-31 22:30 | 45016.9375 | NA | 0.098723 | 24.12
2023-03-31 23:00 | 45016.9583 | NA | 0.10227 | 24.12
2023-03-31 23:30 | 45016.9792 | NA | 0.091278 | 24.12
2023-04-01 | 45017 | NA | 0.094827 | 24.12
2023-04-01 00:30 | 45017.0208 | NA | 0.089331 | 24.12
2023-04-01 01:00 | 45017.0417 | NA | 0.096775 | 24.12
2023-04-01 01:30 | 45017.0625 | NA | 0.098723 | 24.12
2023-04-01 02:00 | 45017.0833 | NA | 0.094827 | 24.12
2023-04-01 02:30 | 45017.1042 | NA | 0.10422 | 24.12
2023-04-01 03:00 | 45017.125 | NA | 0.096775 | 24.12
2023-04-01 03:30 | 45017.1458 | NA | 0.10617 | 24.12
2023-04-01 04:00 | 45017.1667 | NA | 0.10227 | 24.12
2023-04-01 04:30 | 45017.1875 | NA | 0.098723 | 24.12
2023-04-01 05:00 | 45017.2083 | NA | 0.094827 | 24.12
2023-04-01 05:30 | 45017.2292 | NA | 0.096775 | 24.12
2023-04-01 06:00 | 45017.25 | NA | 0.091278 | 24.12
2023-04-01 06:30 | 45017.2708 | NA | 0.11166 | 24.12
2023-04-01 07:00 | 45017.2917 | NA | 0.094827 | 24.12
2023-04-01 07:30 | 45017.3125 | NA | 0.089331 | 24.12
2023-04-01 08:00 | 45017.3333 | NA | 0.089331 | 24.12
2023-04-01 08:30 | 45017.3542 | NA | 0.089331 | 24.12
2023-04-01 09:00 | 45017.375 | NA | 0.089331 | 24.12
2023-04-01 09:30 | 45017.3958 | NA | 0.089331 | 24.12
2023-04-01 10:00 | 45017.4167 | NA | 0.089331 | 24.12
2023-04-01 10:30 | 45017.4375 | NA | 0.089331 | 24.12
2023-04-01 11:00 | 45017.4583 | NA | 0.089331 | 24.12
2023-04-01 11:30 | 45017.4792 | NA | 0.089331 | 24.12
2023-04-01 12:00 | 45017.5 | NA | 0.096775 | 24.12
2023-04-01 12:30 | 45017.5208 | NA | 0.089331 | 24.12
2023-04-01 13:00 | 45017.5417 | NA | 0.098723 | 24.12
2023-04-01 13:30 | 45017.5625 | NA | 0.10972 | 24.12
2023-04-01 14:00 | 45017.5833 | NA | 0.098723 | 24.12
2023-04-01 14:30 | 45017.6042 | NA | 0.096775 | 24.12
2023-04-01 15:00 | 45017.625 | NA | 0.10422 | 24.12
2023-04-01 15:30 | 45017.6458 | NA | 0.10422 | 24.12
2023-04-01 16:00 | 45017.6667 | NA | 0.094827 | 24.12
2023-04-01 16:30 | 45017.6875 | NA | 0.089331 | 24.12
2023-04-01 17:00 | 45017.7083 | NA | 0.10422 | 24.12
2023-04-01 17:30 | 45017.7292 | NA | 0.089331 | 24.12
2023-04-01 18:00 | 45017.75 | NA | 0.089331 | 24.12
2023-04-01 18:30 | 45017.7708 | NA | 0.091278 | 24.12
2023-04-01 19:00 | 45017.7917 | NA | 0.10227 | 24.12
2023-04-01 19:30 | 45017.8125 | NA | 0.091278 | 24.12
2023-04-01 20:00 | 45017.8333 | NA | 0.10972 | 24.12
2023-04-01 20:30 | 45017.8542 | NA | 0.096775 | 24.12
2023-04-01 21:00 | 45017.875 | NA | 0.10617 | 24.12
2023-04-01 21:30 | 45017.8958 | NA | 0.10227 | 24.12
2023-04-01 22:00 | 45017.9167 | NA | 0.089331 | 24.12
2023-04-01 22:30 | 45017.9375 | NA | 0.096775 | 24.12
2023-04-01 23:00 | 45017.9583 | NA | 0.089331 | 24.12
2023-04-01 23:30 | 45017.9792 | NA | 0.089331 | 24.12
2023-04-02 | 45018 | NA | 0.089331 | 24.12
2023-04-02 00:30 | 45018.0208 | NA | 0.091278 | 24.12
2023-04-02 01:00 | 45018.0417 | NA | 0.10422 | 24.12
2023-04-02 01:30 | 45018.0625 | NA | 0.094827 | 24.12
2023-04-02 02:00 | 45018.0833 | NA | 0.089331 | 24.12
2023-04-02 02:30 | 45018.1042 | NA | 0.089331 | 24.12
2023-04-02 03:00 | 45018.125 | NA | 0.089331 | 24.12
2023-04-02 03:30 | 45018.1458 | NA | 0.098723 | 24.12
2023-04-02 04:00 | 45018.1667 | NA | 0.10227 | 24.12
2023-04-02 04:30 | 45018.1875 | NA | 0.089331 | 24.12
2023-04-02 05:00 | 45018.2083 | NA | 0.096775 | 24.12
2023-04-02 05:30 | 45018.2292 | NA | 0.089331 | 24.12
2023-04-02 06:00 | 45018.25 | NA | 0.089331 | 24.12
2023-04-02 06:30 | 45018.2708 | NA | 0.089331 | 24.12
2023-04-02 07:00 | 45018.2917 | NA | 0.089331 | 24.12
2023-04-02 07:30 | 45018.3125 | NA | 0.096775 | 24.12
2023-04-02 08:00 | 45018.3333 | NA | 0.089331 | 24.12
2023-04-02 08:30 | 45018.3542 | NA | 0.089331 | 24.12
2023-04-02 09:00 | 45018.375 | NA | 0.096775 | 24.12
2023-04-02 09:30 | 45018.3958 | NA | 0.089331 | 24.12
2023-04-02 10:00 | 45018.4167 | NA | 0.089331 | 24.12
2023-04-02 10:30 | 45018.4375 | NA | 0.089331 | 24.12
2023-04-02 11:00 | 45018.4583 | NA | 0.089331 | 24.12
2023-04-02 11:30 | 45018.4792 | NA | 0.089331 | 24.12
2023-04-02 12:00 | 45018.5 | NA | 0.096775 | 24.12
2023-04-02 12:30 | 45018.5208 | NA | 0.089331 | 24.12
2023-04-02 13:00 | 45018.5417 | NA | 0.089331 | 24.12
2023-04-02 13:30 | 45018.5625 | NA | 0.096775 | 24.12
2023-04-02 14:00 | 45018.5833 | NA | 0.089331 | 24.12
2023-04-02 14:30 | 45018.6042 | NA | 0.089331 | 24.12
2023-04-02 15:00 | 45018.625 | NA | 0.089331 | 24.12
2023-04-02 15:30 | 45018.6458 | NA | 0.096775 | 24.12
2023-04-02 16:00 | 45018.6667 | NA | 0.089331 | 24.12
2023-04-02 16:30 | 45018.6875 | NA | 0.091278 | 24.12
2023-04-02 17:00 | 45018.7083 | NA | 0.10422 | 24.12
2023-04-02 17:30 | 45018.7292 | NA | 0.10227 | 24.12
2023-04-02 18:00 | 45018.75 | NA | 0.098723 | 24.12
2023-04-02 18:30 | 45018.7708 | NA | 0.10422 | 24.12
2023-04-02 19:00 | 45018.7917 | NA | 0.11166 | 24.12
2023-04-02 19:30 | 45018.8125 | NA | 0.11166 | 24.12
2023-04-02 20:00 | 45018.8333 | NA | 0.11166 | 24.12
2023-04-02 20:30 | 45018.8542 | NA | 0.10227 | 24.12
2023-04-02 21:00 | 45018.875 | NA | 0.096775 | 24.12
2023-04-02 21:30 | 45018.8958 | NA | 0.098723 | 24.12
2023-04-02 22:00 | 45018.9167 | NA | 0.11166 | 24.12
2023-04-02 22:30 | 45018.9375 | NA | 0.10227 | 24.12
2023-04-02 23:00 | 45018.9583 | NA | 0.091278 | 24.12
2023-04-02 23:30 | 45018.9792 | NA | 0.096775 | 24.12
2023-04-03 | 45019 | NA | 0.096775 | 24.12
2023-04-03 00:30 | 45019.0208 | NA | 0.10227 | 24.12
2023-04-03 01:00 | 45019.0417 | NA | 0.096775 | 24.12
2023-04-03 01:30 | 45019.0625 | NA | 0.098723 | 24.12
2023-04-03 02:00 | 45019.0833 | NA | 0.10422 | 24.12
2023-04-03 02:30 | 45019.1042 | NA | 0.10422 | 24.12
2023-04-03 03:00 | 45019.125 | NA | 0.096775 | 24.12
2023-04-03 03:30 | 45019.1458 | NA | 0.10227 | 24.12
2023-04-03 04:00 | 45019.1667 | NA | 0.091278 | 24.12
2023-04-03 04:30 | 45019.1875 | NA | 0.094827 | 24.12
2023-04-03 05:00 | 45019.2083 | NA | 0.089331 | 24.12
2023-04-03 05:30 | 45019.2292 | NA | 0.089331 | 24.12
2023-04-03 06:00 | 45019.25 | NA | 0.089331 | 24.12
2023-04-03 06:30 | 45019.2708 | NA | 0.089331 | 24.12
2023-04-03 07:00 | 45019.2917 | NA | 0.089331 | 24.12
2023-04-03 07:30 | 45019.3125 | NA | 0.096775 | 24.12
2023-04-03 08:00 | 45019.3333 | NA | 0.096775 | 24.12
2023-04-03 08:30 | 45019.3542 | NA | 0.089331 | 24.12
2023-04-03 09:00 | 45019.375 | NA | 0.091278 | 24.12
2023-04-03 09:30 | 45019.3958 | NA | 0.094827 | 24.12
2023-04-03 10:00 | 45019.4167 | NA | 0.089331 | 24.12
2023-04-03 10:30 | 45019.4375 | NA | 0.089331 | 24.12
2023-04-03 11:00 | 45019.4583 | NA | 0.089331 | 24.12
2023-04-03 11:30 | 45019.4792 | NA | 0.089331 | 24.12
2023-04-03 12:00 | 45019.5 | NA | 0.096775 | 24.12
2023-04-03 12:30 | 45019.5208 | NA | 0.089331 | 24.12
2023-04-03 13:00 | 45019.5417 | NA | 0.10617 | 24.12
2023-04-03 13:30 | 45019.5625 | NA | 0.10972 | 24.12
2023-04-03 14:00 | 45019.5833 | NA | 0.089331 | 24.12
2023-04-03 14:30 | 45019.6042 | NA | 0.089331 | 24.12
2023-04-03 15:00 | 45019.625 | NA | 0.089331 | 24.12
2023-04-03 15:30 | 45019.6458 | NA | 0.089331 | 24.12
2023-04-03 16:00 | 45019.6667 | NA | 0.096775 | 24.12
2023-04-03 16:30 | 45019.6875 | NA | 0.10617 | 24.12
2023-04-03 17:00 | 45019.7083 | NA | 0.10972 | 24.12
2023-04-03 17:30 | 45019.7292 | NA | 0.10617 | 24.12
2023-04-03 18:00 | 45019.75 | NA | 0.11166 | 24.12
2023-04-03 18:30 | 45019.7708 | NA | 0.11166 | 24.12
2023-04-03 19:00 | 45019.7917 | NA | 0.10227 | 24.12
2023-04-03 19:30 | 45019.8125 | NA | 0.10617 | 24.12
2023-04-03 20:00 | 45019.8333 | NA | 0.096775 | 24.12
2023-04-03 20:30 | 45019.8542 | NA | 0.10422 | 24.12
2023-04-03 21:00 | 45019.875 | NA | 0.10422 | 24.12
2023-04-03 21:30 | 45019.8958 | NA | 0.10227 | 24.12
2023-04-03 22:00 | 45019.9167 | NA | 0.098723 | 24.12
2023-04-03 22:30 | 45019.9375 | NA | 0.094827 | 24.12
2023-04-03 23:00 | 45019.9583 | NA | 0.096775 | 24.12
2023-04-03 23:30 | 45019.9792 | NA | 0.091278 | 24.12
2023-04-04 | 45020 | NA | 0.10227 | 24.12
2023-04-04 00:30 | 45020.0208 | NA | 0.089331 | 24.12
2023-04-04 01:00 | 45020.0417 | NA | 0.089331 | 24.12
2023-04-04 01:30 | 45020.0625 | NA | 0.091278 | 24.12
2023-04-04 02:00 | 45020.0833 | NA | 0.10227 | 24.12
2023-04-04 02:30 | 45020.1042 | NA | 0.096775 | 24.12
2023-04-04 03:00 | 45020.125 | NA | 0.10617 | 24.12
2023-04-04 03:30 | 45020.1458 | NA | 0.10972 | 24.12
2023-04-04 04:00 | 45020.1667 | NA | 0.089331 | 24.12
2023-04-04 04:30 | 45020.1875 | NA | 0.089331 | 24.12
2023-04-04 05:00 | 45020.2083 | NA | 0.089331 | 24.12
2023-04-04 05:30 | 45020.2292 | NA | 0.096775 | 24.12
2023-04-04 06:00 | 45020.25 | NA | 0.096775 | 24.12
2023-04-04 06:30 | 45020.2708 | NA | 0.089331 | 24.12
2023-04-04 07:00 | 45020.2917 | NA | 0.091278 | 24.12
2023-04-04 07:30 | 45020.3125 | NA | 0.10422 | 24.12
2023-04-04 08:00 | 45020.3333 | NA | 0.11166 | 24.12
2023-04-04 08:30 | 45020.3542 | NA | 0.11166 | 24.12
2023-04-04 09:00 | 45020.375 | NA | 0.11166 | 24.12
2023-04-04 09:30 | 45020.3958 | NA | 0.11166 | 24.12
2023-04-04 10:00 | 45020.4167 | NA | 0.094827 | 24.12
2023-04-04 10:30 | 45020.4375 | NA | 0.096775 | 24.12
2023-04-04 11:00 | 45020.4583 | NA | 0.096775 | 24.12
2023-04-04 11:30 | 45020.4792 | NA | 0.096775 | 24.12
2023-04-04 12:00 | 45020.5 | NA | 0.089331 | 24.12
2023-04-04 12:30 | 45020.5208 | NA | 0.096775 | 24.12
2023-04-04 13:00 | 45020.5417 | NA | 0.098723 | 24.12
2023-04-04 13:30 | 45020.5625 | NA | 0.096775 | 24.12
2023-04-04 14:00 | 45020.5833 | NA | 0.096775 | 24.12
2023-04-04 14:30 | 45020.6042 | NA | 0.094827 | 24.12
2023-04-04 15:00 | 45020.625 | NA | 0.10617 | 24.12
2023-04-04 15:30 | 45020.6458 | NA | 0.11166 | 24.12
2023-04-04 16:00 | 45020.6667 | NA | 0.10422 | 24.12
2023-04-04 16:30 | 45020.6875 | NA | 0.096775 | 24.12
2023-04-04 17:00 | 45020.7083 | NA | 0.10227 | 24.12
2023-04-04 17:30 | 45020.7292 | NA | 0.089331 | 24.12
2023-04-04 18:00 | 45020.75 | NA | 0.10422 | 24.12
2023-04-04 18:30 | 45020.7708 | NA | 0.10617 | 24.12
2023-04-04 19:00 | 45020.7917 | NA | 0.10227 | 24.12
2023-04-04 19:30 | 45020.8125 | NA | 0.10422 | 24.12
2023-04-04 20:00 | 45020.8333 | NA | 0.098723 | 24.12
2023-04-04 20:30 | 45020.8542 | NA | 0.094827 | 24.12
2023-04-04 21:00 | 45020.875 | NA | 0.098723 | 24.12
2023-04-04 21:30 | 45020.8958 | NA | 0.10972 | 24.12
2023-04-04 22:00 | 45020.9167 | NA | 0.089331 | 24.12
2023-04-04 22:30 | 45020.9375 | NA | 0.10617 | 24.12
2023-04-04 23:00 | 45020.9583 | NA | 0.094827 | 24.12
2023-04-04 23:30 | 45020.9792 | NA | 0.091278 | 24.12
2023-04-05 | 45021 | NA | 0.094827 | 24.12
2023-04-05 00:30 | 45021.0208 | NA | 0.10422 | 24.12
2023-04-05 01:00 | 45021.0417 | NA | 0.091278 | 24.12
2023-04-05 01:30 | 45021.0625 | NA | 0.10972 | 24.12
2023-04-05 02:00 | 45021.0833 | NA | 0.098723 | 24.12
2023-04-05 02:30 | 45021.1042 | NA | 0.10422 | 24.12
2023-04-05 03:00 | 45021.125 | NA | 0.10422 | 24.12
2023-04-05 03:30 | 45021.1458 | NA | 0.10972 | 24.12
2023-04-05 04:00 | 45021.1667 | NA | 0.091278 | 24.12
2023-04-05 04:30 | 45021.1875 | NA | 0.10227 | 24.12
2023-04-05 05:00 | 45021.2083 | NA | 0.10617 | 24.12
2023-04-05 05:30 | 45021.2292 | NA | 0.096775 | 24.12
2023-04-05 06:00 | 45021.25 | NA | 0.094827 | 24.12
2023-04-05 06:30 | 45021.2708 | NA | 0.089331 | 24.12
2023-04-05 07:00 | 45021.2917 | NA | 0.089331 | 24.12
2023-04-05 07:30 | 45021.3125 | NA | 0.089331 | 24.12
2023-04-05 08:00 | 45021.3333 | NA | 0.089331 | 24.12
2023-04-05 08:30 | 45021.3542 | NA | 0.089331 | 24.12
2023-04-05 09:00 | 45021.375 | NA | 0.096775 | 24.12
2023-04-05 09:30 | 45021.3958 | NA | 0.096775 | 24.12
2023-04-05 10:00 | 45021.4167 | NA | 0.098723 | 24.12
2023-04-05 10:30 | 45021.4375 | NA | 0.10422 | 24.12
2023-04-05 11:00 | 45021.4583 | NA | 0.10227 | 24.12
2023-04-05 11:30 | 45021.4792 | NA | 0.096775 | 24.12
2023-04-05 12:00 | 45021.5 | NA | 0.091278 | 24.12
2023-04-05 12:30 | 45021.5208 | NA | 0.10227 | 24.12
2023-04-05 13:00 | 45021.5417 | NA | 0.091278 | 24.12
2023-04-05 13:30 | 45021.5625 | NA | 0.094827 | 24.12
2023-04-05 14:00 | 45021.5833 | NA | 0.096775 | 24.12
2023-04-05 14:30 | 45021.6042 | NA | 0.091278 | 24.12
2023-04-05 15:00 | 45021.625 | NA | 0.096775 | 24.12
2023-04-05 15:30 | 45021.6458 | NA | 0.11166 | 24.12
2023-04-05 16:00 | 45021.6667 | NA | 0.10422 | 24.12
2023-04-05 16:30 | 45021.6875 | NA | 0.094827 | 24.12
2023-04-05 17:00 | 45021.7083 | NA | 0.098723 | 24.12
2023-04-05 17:30 | 45021.7292 | NA | 0.11166 | 24.12
2023-04-05 18:00 | 45021.75 | NA | 0.10422 | 24.12
2023-04-05 18:30 | 45021.7708 | NA | 0.11166 | 24.12
2023-04-05 19:00 | 45021.7917 | NA | 0.11166 | 24.12
2023-04-05 19:30 | 45021.8125 | NA | 0.10972 | 24.12
2023-04-05 20:00 | 45021.8333 | NA | 0.10617 | 24.12
2023-04-05 20:30 | 45021.8542 | NA | 0.10422 | 24.12
2023-04-05 21:00 | 45021.875 | NA | 0.11166 | 24.12
2023-04-05 21:30 | 45021.8958 | NA | 0.10422 | 24.12
2023-04-05 22:00 | 45021.9167 | NA | 0.10422 | 24.12
2023-04-05 22:30 | 45021.9375 | NA | 0.11166 | 24.12
2023-04-05 23:00 | 45021.9583 | NA | 0.096775 | 24.12
2023-04-05 23:30 | 45021.9792 | NA | 0.094827 | 24.12
2023-04-06 | 45022 | NA | 0.089331 | 24.12
2023-04-06 00:30 | 45022.0208 | NA | 0.096775 | 24.12
2023-04-06 01:00 | 45022.0417 | NA | 0.089331 | 24.12
2023-04-06 01:30 | 45022.0625 | NA | 0.091278 | 24.12
2023-04-06 02:00 | 45022.0833 | NA | 0.10422 | 24.12
2023-04-06 02:30 | 45022.1042 | NA | 0.10227 | 24.12
2023-04-06 03:00 | 45022.125 | NA | 0.091278 | 24.12
2023-04-06 03:30 | 45022.1458 | NA | 0.10227 | 24.12
2023-04-06 04:00 | 45022.1667 | NA | 0.096775 | 24.12
2023-04-06 04:30 | 45022.1875 | NA | 0.089331 | 24.12
2023-04-06 05:00 | 45022.2083 | NA | 0.089331 | 24.12
2023-04-06 05:30 | 45022.2292 | NA | 0.096775 | 24.12
2023-04-06 06:00 | 45022.25 | NA | 0.096775 | 24.12
2023-04-06 06:30 | 45022.2708 | NA | 0.089331 | 24.12
2023-04-06 07:00 | 45022.2917 | NA | 0.096775 | 24.12
2023-04-06 07:30 | 45022.3125 | NA | 0.098723 | 24.12
2023-04-06 08:00 | 45022.3333 | NA | 0.094827 | 24.12
2023-04-06 08:30 | 45022.3542 | NA | 0.089331 | 24.12
2023-04-06 09:00 | 45022.375 | NA | 0.089331 | 24.12
2023-04-06 09:30 | 45022.3958 | NA | 0.089331 | 24.12
2023-04-06 10:00 | 45022.4167 | NA | 0.089331 | 24.12
2023-04-06 10:30 | 45022.4375 | NA | 0.089331 | 24.12
2023-04-06 11:00 | 45022.4583 | NA | 0.096775 | 24.12
2023-04-06 11:30 | 45022.4792 | NA | 0.096775 | 24.12
2023-04-06 12:00 | 45022.5 | NA | 0.091278 | 24.12
2023-04-06 12:30 | 45022.5208 | NA | 0.11166 | 24.12
2023-04-06 13:00 | 45022.5417 | NA | 0.10972 | 24.12
2023-04-06 13:30 | 45022.5625 | NA | 0.096775 | 24.12
2023-04-06 14:00 | 45022.5833 | NA | 0.10422 | 24.12
2023-04-06 14:30 | 45022.6042 | NA | 0.096775 | 24.12
2023-04-06 15:00 | 45022.625 | NA | 0.089331 | 24.12
2023-04-06 15:30 | 45022.6458 | NA | 0.098723 | 24.12
2023-04-06 16:00 | 45022.6667 | NA | 0.10227 | 24.12
2023-04-06 16:30 | 45022.6875 | NA | 0.10617 | 24.12
2023-04-06 17:00 | 45022.7083 | NA | 0.10422 | 24.12
2023-04-06 17:30 | 45022.7292 | NA | 0.10972 | 24.12
2023-04-06 18:00 | 45022.75 | NA | 0.098723 | 24.12
2023-04-06 18:30 | 45022.7708 | NA | 0.10422 | 24.12
2023-04-06 19:00 | 45022.7917 | NA | 0.11166 | 24.12
2023-04-06 19:30 | 45022.8125 | NA | 0.10972 | 24.12
2023-04-06 20:00 | 45022.8333 | NA | 0.10617 | 24.12
2023-04-06 20:30 | 45022.8542 | NA | 0.11166 | 24.12
2023-04-06 21:00 | 45022.875 | NA | 0.10227 | 24.12
2023-04-06 21:30 | 45022.8958 | NA | 0.096775 | 24.12
2023-04-06 22:00 | 45022.9167 | NA | 0.098723 | 24.12
2023-04-06 22:30 | 45022.9375 | NA | 0.10227 | 24.12
2023-04-06 23:00 | 45022.9583 | NA | 0.096775 | 24.12
2023-04-06 23:30 | 45022.9792 | NA | 0.089331 | 24.12
2023-04-07 | 45023 | NA | 0.096775 | 24.12
2023-04-07 00:30 | 45023.0208 | NA | 0.096775 | 24.12
2023-04-07 01:00 | 45023.0417 | NA | 0.096775 | 24.12
2023-04-07 01:30 | 45023.0625 | NA | 0.096775 | 24.12
2023-04-07 02:00 | 45023.0833 | NA | 0.098723 | 24.12
2023-04-07 02:30 | 45023.1042 | NA | 0.10972 | 24.12
2023-04-07 03:00 | 45023.125 | NA | 0.089331 | 24.12
2023-04-07 03:30 | 45023.1458 | NA | 0.089331 | 24.12
2023-04-07 04:00 | 45023.1667 | NA | 0.089331 | 24.12
2023-04-07 04:30 | 45023.1875 | NA | 0.089331 | 24.12
2023-04-07 05:00 | 45023.2083 | NA | 0.089331 | 24.12
2023-04-07 05:30 | 45023.2292 | NA | 0.089331 | 24.12
2023-04-07 06:00 | 45023.25 | NA | 0.089331 | 24.12
2023-04-07 06:30 | 45023.2708 | NA | 0.089331 | 24.12
2023-04-07 07:00 | 45023.2917 | NA | 0.089331 | 24.12
2023-04-07 07:30 | 45023.3125 | NA | 0.089331 | 24.12
2023-04-07 08:00 | 45023.3333 | NA | 0.089331 | 24.12
2023-04-07 08:30 | 45023.3542 | NA | 0.089331 | 24.12
2023-04-07 09:00 | 45023.375 | NA | 0.089331 | 24.12
2023-04-07 09:30 | 45023.3958 | NA | 0.089331 | 24.12
2023-04-07 10:00 | 45023.4167 | NA | 0.089331 | 24.12
2023-04-07 10:30 | 45023.4375 | NA | 0.089331 | 24.12
2023-04-07 11:00 | 45023.4583 | NA | 0.089331 | 24.12
2023-04-07 11:30 | 45023.4792 | NA | 0.089331 | 24.12
2023-04-07 12:00 | 45023.5 | NA | 0.089331 | 24.12
2023-04-07 12:30 | 45023.5208 | NA | 0.089331 | 24.12
2023-04-07 13:00 | 45023.5417 | NA | 0.089331 | 24.12
2023-04-07 13:30 | 45023.5625 | NA | 0.089331 | 24.12
2023-04-07 14:00 | 45023.5833 | NA | 0.089331 | 24.12
2023-04-07 14:30 | 45023.6042 | NA | 0.089331 | 24.12
2023-04-07 15:00 | 45023.625 | NA | 0.089331 | 24.12
2023-04-07 15:30 | 45023.6458 | NA | 0.089331 | 24.12
2023-04-07 16:00 | 45023.6667 | NA | 0.089331 | 24.12
2023-04-07 16:30 | 45023.6875 | NA | 0.089331 | 24.12
2023-04-07 17:00 | 45023.7083 | NA | 0.089331 | 24.12
2023-04-07 17:30 | 45023.7292 | NA | 0.089331 | 24.12
2023-04-07 18:00 | 45023.75 | NA | 0.089331 | 24.12
2023-04-07 18:30 | 45023.7708 | NA | 0.089331 | 24.12
2023-04-07 19:00 | 45023.7917 | NA | 0.089331 | 24.12
2023-04-07 19:30 | 45023.8125 | NA | 0.089331 | 24.12
2023-04-07 20:00 | 45023.8333 | NA | 0.089331 | 24.12
2023-04-07 20:30 | 45023.8542 | NA | 0.089331 | 24.12
2023-04-07 21:00 | 45023.875 | NA | 0.089331 | 24.12
2023-04-07 21:30 | 45023.8958 | NA | 0.089331 | 24.12
2023-04-07 22:00 | 45023.9167 | NA | 0.089331 | 24.12
2023-04-07 22:30 | 45023.9375 | NA | 0.089331 | 24.12
2023-04-07 23:00 | 45023.9583 | NA | 0.089331 | 24.12
2023-04-07 23:30 | 45023.9792 | NA | 0.089331 | 24.12
2023-04-08 | 45024 | NA | 0.089331 | 24.12
2023-04-08 00:30 | 45024.0208 | NA | 0.089331 | 24.12
2023-04-08 01:00 | 45024.0417 | NA | 0.089331 | 24.12
2023-04-08 01:30 | 45024.0625 | NA | 0.089331 | 24.12
2023-04-08 02:00 | 45024.0833 | NA | 0.089331 | 24.12
2023-04-08 02:30 | 45024.1042 | NA | 0.089331 | 24.12
2023-04-08 03:00 | 45024.125 | NA | 0.089331 | 24.12
2023-04-08 03:30 | 45024.1458 | NA | 0.089331 | 24.12
2023-04-08 04:00 | 45024.1667 | NA | 0.089331 | 24.12
2023-04-08 04:30 | 45024.1875 | NA | 0.089331 | 24.12
2023-04-08 05:00 | 45024.2083 | NA | 0.089331 | 24.12
2023-04-08 05:30 | 45024.2292 | NA | 0.089331 | 24.12
2023-04-08 06:00 | 45024.25 | NA | 0.089331 | 24.12
2023-04-08 06:30 | 45024.2708 | NA | 0.089331 | 24.12
2023-04-08 07:00 | 45024.2917 | NA | 0.089331 | 24.12
2023-04-08 07:30 | 45024.3125 | NA | 0.089331 | 24.12
2023-04-08 08:00 | 45024.3333 | NA | 0.089331 | 24.12
2023-04-08 08:30 | 45024.3542 | NA | 0.089331 | 24.12
2023-04-08 09:00 | 45024.375 | NA | 0.089331 | 24.12
2023-04-08 09:30 | 45024.3958 | NA | 0.089331 | 24.12
2023-04-08 10:00 | 45024.4167 | NA | 0.089331 | 24.12
2023-04-08 10:30 | 45024.4375 | NA | 0.096775 | 24.12
2023-04-08 11:00 | 45024.4583 | NA | 0.091278 | 24.12
2023-04-08 11:30 | 45024.4792 | NA | 0.094827 | 24.12
2023-04-08 12:00 | 45024.5 | NA | 0.089331 | 24.12
2023-04-08 12:30 | 45024.5208 | NA | 0.089331 | 24.12
2023-04-08 13:00 | 45024.5417 | NA | 0.096775 | 24.12
2023-04-08 13:30 | 45024.5625 | NA | 0.089331 | 24.12
2023-04-08 14:00 | 45024.5833 | NA | 0.089331 | 24.12
2023-04-08 14:30 | 45024.6042 | NA | 0.089331 | 24.12
2023-04-08 15:00 | 45024.625 | NA | 0.089331 | 24.12
2023-04-08 15:30 | 45024.6458 | NA | 0.089331 | 24.12
2023-04-08 16:00 | 45024.6667 | NA | 0.091278 | 24.12
2023-04-08 16:30 | 45024.6875 | NA | 0.10227 | 24.12
2023-04-08 17:00 | 45024.7083 | NA | 0.089331 | 24.12
2023-04-08 17:30 | 45024.7292 | NA | 0.089331 | 24.12
2023-04-08 18:00 | 45024.75 | NA | 0.091278 | 24.12
2023-04-08 18:30 | 45024.7708 | NA | 0.094827 | 24.12
2023-04-08 19:00 | 45024.7917 | NA | 0.089331 | 24.12
2023-04-08 19:30 | 45024.8125 | NA | 0.089331 | 24.12
2023-04-08 20:00 | 45024.8333 | NA | 0.089331 | 24.12
2023-04-08 20:30 | 45024.8542 | NA | 0.089331 | 24.12
2023-04-08 21:00 | 45024.875 | NA | 0.089331 | 24.12
2023-04-08 21:30 | 45024.8958 | NA | 0.089331 | 24.12
2023-04-08 22:00 | 45024.9167 | NA | 0.089331 | 24.12
2023-04-08 22:30 | 45024.9375 | NA | 0.089331 | 24.12
2023-04-08 23:00 | 45024.9583 | NA | 0.089331 | 24.12
2023-04-08 23:30 | 45024.9792 | NA | 0.089331 | 24.12
2023-04-09 | 45025 | NA | 0.089331 | 24.12
2023-04-09 00:30 | 45025.0208 | NA | 0.089331 | 24.12
2023-04-09 01:00 | 45025.0417 | NA | 0.089331 | 24.12
2023-04-09 01:30 | 45025.0625 | NA | 0.089331 | 24.12
2023-04-09 02:00 | 45025.0833 | NA | 0.089331 | 24.12
2023-04-09 02:30 | 45025.1042 | NA | 0.089331 | 24.12
2023-04-09 03:00 | 45025.125 | NA | 0.089331 | 24.12
2023-04-09 03:30 | 45025.1458 | NA | 0.098723 | 24.12
2023-04-09 04:00 | 45025.1667 | NA | 0.094827 | 24.12
2023-04-09 04:30 | 45025.1875 | NA | 0.096775 | 24.12
2023-04-09 05:00 | 45025.2083 | NA | 0.089331 | 24.12
2023-04-09 05:30 | 45025.2292 | NA | 0.096775 | 24.12
2023-04-09 06:00 | 45025.25 | NA | 0.089331 | 24.12
2023-04-09 06:30 | 45025.2708 | NA | 0.089331 | 24.12
2023-04-09 07:00 | 45025.2917 | NA | 0.089331 | 24.12
2023-04-09 07:30 | 45025.3125 | NA | 0.089331 | 24.12
2023-04-09 08:00 | 45025.3333 | NA | 0.089331 | 24.12
2023-04-09 08:30 | 45025.3542 | NA | 0.089331 | 24.12
2023-04-09 09:00 | 45025.375 | NA | 0.089331 | 24.12
2023-04-09 09:30 | 45025.3958 | NA | 0.089331 | 24.12
2023-04-09 10:00 | 45025.4167 | NA | 0.089331 | 24.12
2023-04-09 10:30 | 45025.4375 | NA | 0.089331 | 24.12
2023-04-09 11:00 | 45025.4583 | NA | 0.089331 | 24.12
2023-04-09 11:30 | 45025.4792 | NA | 0.089331 | 24.12
2023-04-09 12:00 | 45025.5 | NA | 0.096775 | 24.12
2023-04-09 12:30 | 45025.5208 | NA | 0.089331 | 24.12
2023-04-09 13:00 | 45025.5417 | NA | 0.096775 | 24.12
2023-04-09 13:30 | 45025.5625 | NA | 0.089331 | 24.12
2023-04-09 14:00 | 45025.5833 | NA | 0.089331 | 24.12
2023-04-09 14:30 | 45025.6042 | NA | 0.089331 | 24.12
2023-04-09 15:00 | 45025.625 | NA | 0.089331 | 24.12
2023-04-09 15:30 | 45025.6458 | NA | 0.089331 | 24.12
2023-04-09 16:00 | 45025.6667 | NA | 0.096775 | 24.12
2023-04-09 16:30 | 45025.6875 | NA | 0.089331 | 24.12
2023-04-09 17:00 | 45025.7083 | NA | 0.096775 | 24.12
2023-04-09 17:30 | 45025.7292 | NA | 0.091278 | 24.12
2023-04-09 18:00 | 45025.75 | NA | 0.094827 | 24.12
2023-04-09 18:30 | 45025.7708 | NA | 0.089331 | 24.12
2023-04-09 19:00 | 45025.7917 | NA | 0.10617 | 24.12
2023-04-09 19:30 | 45025.8125 | NA | 0.10227 | 24.12
2023-04-09 20:00 | 45025.8333 | NA | 0.089331 | 24.12
2023-04-09 20:30 | 45025.8542 | NA | 0.10617 | 24.12
2023-04-09 21:00 | 45025.875 | NA | 0.094827 | 24.12
2023-04-09 21:30 | 45025.8958 | NA | 0.096775 | 24.12
2023-04-09 22:00 | 45025.9167 | NA | 0.089331 | 24.12
2023-04-09 22:30 | 45025.9375 | NA | 0.089331 | 24.12
2023-04-09 23:00 | 45025.9583 | NA | 0.091278 | 24.12
2023-04-09 23:30 | 45025.9792 | NA | 0.096775 | 24.12
2023-04-10 | 45026 | NA | 0.10422 | 24.12
2023-04-10 00:30 | 45026.0208 | NA | 0.094827 | 24.12
2023-04-10 01:00 | 45026.0417 | NA | 0.096775 | 24.12
2023-04-10 01:30 | 45026.0625 | NA | 0.089331 | 24.12
2023-04-10 02:00 | 45026.0833 | NA | 0.089331 | 24.12
2023-04-10 02:30 | 45026.1042 | NA | 0.089331 | 24.12
2023-04-10 03:00 | 45026.125 | NA | 0.091278 | 24.12
2023-04-10 03:30 | 45026.1458 | NA | 0.094827 | 24.12
2023-04-10 04:00 | 45026.1667 | NA | 0.089331 | 24.12
2023-04-10 04:30 | 45026.1875 | NA | 0.089331 | 24.12
2023-04-10 05:00 | 45026.2083 | NA | 0.096775 | 24.12
2023-04-10 05:30 | 45026.2292 | NA | 0.089331 | 24.12
2023-04-10 06:00 | 45026.25 | NA | 0.096775 | 24.12
2023-04-10 06:30 | 45026.2708 | NA | 0.089331 | 24.12
2023-04-10 07:00 | 45026.2917 | NA | 0.089331 | 24.12
2023-04-10 07:30 | 45026.3125 | NA | 0.089331 | 24.12
2023-04-10 08:00 | 45026.3333 | NA | 0.089331 | 24.12
2023-04-10 08:30 | 45026.3542 | NA | 0.089331 | 24.12
2023-04-10 09:00 | 45026.375 | NA | 0.089331 | 24.12
2023-04-10 09:30 | 45026.3958 | NA | 0.091278 | 24.12
2023-04-10 10:00 | 45026.4167 | NA | 0.094827 | 24.12
2023-04-10 10:30 | 45026.4375 | NA | 0.089331 | 24.12
2023-04-10 11:00 | 45026.4583 | NA | 0.089331 | 24.12
2023-04-10 11:30 | 45026.4792 | NA | 0.089331 | 24.12
2023-04-10 12:00 | 45026.5 | NA | 0.089331 | 24.12
2023-04-10 12:30 | 45026.5208 | NA | 0.089331 | 24.12
2023-04-10 13:00 | 45026.5417 | NA | 0.089331 | 24.12
2023-04-10 13:30 | 45026.5625 | NA | 0.089331 | 24.12
2023-04-10 14:00 | 45026.5833 | NA | 0.096775 | 24.12
2023-04-10 14:30 | 45026.6042 | NA | 0.089331 | 24.12
2023-04-10 15:00 | 45026.625 | NA | 0.089331 | 24.12
2023-04-10 15:30 | 45026.6458 | NA | 0.089331 | 24.12
2023-04-10 16:00 | 45026.6667 | NA | 0.089331 | 24.12
2023-04-10 16:30 | 45026.6875 | NA | 0.089331 | 24.12
2023-04-10 17:00 | 45026.7083 | NA | 0.091278 | 24.12
2023-04-10 17:30 | 45026.7292 | NA | 0.094827 | 24.12
2023-04-10 18:00 | 45026.75 | NA | 0.091278 | 24.12
2023-04-10 18:30 | 45026.7708 | NA | 0.11166 | 24.12
2023-04-10 19:00 | 45026.7917 | NA | 0.10227 | 24.12
2023-04-10 19:30 | 45026.8125 | NA | 0.091278 | 24.12
2023-04-10 20:00 | 45026.8333 | NA | 0.10227 | 24.12
2023-04-10 20:30 | 45026.8542 | NA | 0.10617 | 24.12
2023-04-10 21:00 | 45026.875 | NA | 0.094827 | 24.12
2023-04-10 21:30 | 45026.8958 | NA | 0.096775 | 24.12
2023-04-10 22:00 | 45026.9167 | NA | 0.096775 | 24.12
2023-04-10 22:30 | 45026.9375 | NA | 0.089331 | 24.12
2023-04-10 23:00 | 45026.9583 | NA | 0.089331 | 24.12
2023-04-10 23:30 | 45026.9792 | NA | 0.089331 | 24.12
2023-04-11 | 45027 | NA | 0.089331 | 24.12
2023-04-11 00:30 | 45027.0208 | NA | 0.089331 | 24.12
2023-04-11 01:00 | 45027.0417 | NA | 0.089331 | 24.12
2023-04-11 01:30 | 45027.0625 | NA | 0.089331 | 24.12
2023-04-11 02:00 | 45027.0833 | NA | 0.089331 | 24.12
2023-04-11 02:30 | 45027.1042 | NA | 0.089331 | 24.12
2023-04-11 03:00 | 45027.125 | NA | 0.089331 | 24.12
2023-04-11 03:30 | 45027.1458 | NA | 0.089331 | 24.12
2023-04-11 04:00 | 45027.1667 | NA | 0.089331 | 24.12
2023-04-11 04:30 | 45027.1875 | NA | 0.089331 | 24.12
2023-04-11 05:00 | 45027.2083 | NA | 0.089331 | 24.12
2023-04-11 05:30 | 45027.2292 | NA | 0.089331 | 24.12
2023-04-11 06:00 | 45027.25 | NA | 0.089331 | 24.12
2023-04-11 06:30 | 45027.2708 | NA | 0.096775 | 24.12
2023-04-11 07:00 | 45027.2917 | NA | 0.10422 | 24.12
2023-04-11 07:30 | 45027.3125 | NA | 0.089331 | 24.12
2023-04-11 08:00 | 45027.3333 | NA | 0.089331 | 24.12
2023-04-11 08:30 | 45027.3542 | NA | 0.089331 | 24.12
2023-04-11 09:00 | 45027.375 | NA | 0.089331 | 24.12
2023-04-11 09:30 | 45027.3958 | NA | 0.089331 | 24.12
2023-04-11 10:00 | 45027.4167 | NA | 0.089331 | 24.12
2023-04-11 10:30 | 45027.4375 | NA | 0.089331 | 24.12
2023-04-11 11:00 | 45027.4583 | NA | 0.089331 | 24.12
2023-04-11 11:30 | 45027.4792 | NA | 0.089331 | 24.12
2023-04-11 12:00 | 45027.5 | NA | 0.089331 | 24.12
2023-04-11 12:30 | 45027.5208 | NA | 0.089331 | 24.12
2023-04-11 13:00 | 45027.5417 | NA | 0.089331 | 24.12
2023-04-11 13:30 | 45027.5625 | NA | 0.096775 | 24.12
2023-04-11 14:00 | 45027.5833 | NA | 0.096775 | 24.12
2023-04-11 14:30 | 45027.6042 | NA | 0.091278 | 24.12
2023-04-11 15:00 | 45027.625 | NA | 0.094827 | 24.12
2023-04-11 15:30 | 45027.6458 | NA | 0.089331 | 24.12
2023-04-11 16:00 | 45027.6667 | NA | 0.091278 | 24.12
2023-04-11 16:30 | 45027.6875 | NA | 0.10972 | 24.12
2023-04-11 17:00 | 45027.7083 | NA | 0.096775 | 24.12
2023-04-11 17:30 | 45027.7292 | NA | 0.10617 | 24.12
2023-04-11 18:00 | 45027.75 | NA | 0.10422 | 24.12
2023-04-11 18:30 | 45027.7708 | NA | 0.096775 | 24.12
2023-04-11 19:00 | 45027.7917 | NA | 0.096775 | 24.12
2023-04-11 19:30 | 45027.8125 | NA | 0.094827 | 24.12
2023-04-11 20:00 | 45027.8333 | NA | 0.096775 | 24.12
2023-04-11 20:30 | 45027.8542 | NA | 0.091278 | 24.12
2023-04-11 21:00 | 45027.875 | NA | 0.094827 | 24.12
2023-04-11 21:30 | 45027.8958 | NA | 0.096775 | 24.12
2023-04-11 22:00 | 45027.9167 | NA | 0.089331 | 24.12
2023-04-11 22:30 | 45027.9375 | NA | 0.089331 | 24.12
2023-04-11 23:00 | 45027.9583 | NA | 0.089331 | 24.12
2023-04-11 23:30 | 45027.9792 | NA | 0.089331 | 24.12
2023-04-12 | 45028 | NA | 0.089331 | 24.12
2023-04-12 00:30 | 45028.0208 | NA | 0.089331 | 24.12
2023-04-12 01:00 | 45028.0417 | NA | 0.089331 | 24.12
2023-04-12 01:30 | 45028.0625 | NA | 0.089331 | 24.12
2023-04-12 02:00 | 45028.0833 | NA | 0.096775 | 24.12
2023-04-12 02:30 | 45028.1042 | NA | 0.096775 | 24.12
2023-04-12 03:00 | 45028.125 | NA | 0.089331 | 24.12
2023-04-12 03:30 | 45028.1458 | NA | 0.089331 | 24.12
2023-04-12 04:00 | 45028.1667 | NA | 0.089331 | 24.12
2023-04-12 04:30 | 45028.1875 | NA | 0.089331 | 24.12
2023-04-12 05:00 | 45028.2083 | NA | 0.089331 | 24.12
2023-04-12 05:30 | 45028.2292 | NA | 0.089331 | 24.12
2023-04-12 06:00 | 45028.25 | NA | 0.089331 | 24.12
2023-04-12 06:30 | 45028.2708 | NA | 0.089331 | 24.12
2023-04-12 07:00 | 45028.2917 | NA | 0.089331 | 24.12
2023-04-12 07:30 | 45028.3125 | NA | 0.089331 | 24.12
2023-04-12 08:00 | 45028.3333 | NA | 0.089331 | 24.12
2023-04-12 08:30 | 45028.3542 | NA | 0.089331 | 24.12
2023-04-12 09:00 | 45028.375 | NA | 0.089331 | 24.12
2023-04-12 09:30 | 45028.3958 | NA | 0.089331 | 24.12
2023-04-12 10:00 | 45028.4167 | NA | 0.096775 | 24.12
2023-04-12 10:30 | 45028.4375 | NA | 0.089331 | 24.12
2023-04-12 11:00 | 45028.4583 | NA | 0.089331 | 24.12
2023-04-12 11:30 | 45028.4792 | NA | 0.089331 | 24.12
2023-04-12 12:00 | 45028.5 | NA | 0.089331 | 24.12
2023-04-12 12:30 | 45028.5208 | NA | 0.089331 | 24.12
2023-04-12 13:00 | 45028.5417 | NA | 0.089331 | 24.12
2023-04-12 13:30 | 45028.5625 | NA | 0.089331 | 24.12
2023-04-12 14:00 | 45028.5833 | NA | 0.089331 | 24.12
2023-04-12 14:30 | 45028.6042 | NA | 0.096775 | 24.12
2023-04-12 15:00 | 45028.625 | NA | 0.089331 | 24.12
2023-04-12 15:30 | 45028.6458 | NA | 0.096775 | 24.12
2023-04-12 16:00 | 45028.6667 | NA | 0.089331 | 24.12
2023-04-12 16:30 | 45028.6875 | NA | 0.091278 | 24.12
2023-04-12 17:00 | 45028.7083 | NA | 0.10422 | 24.12
2023-04-12 17:30 | 45028.7292 | NA | 0.094827 | 24.12
2023-04-12 18:00 | 45028.75 | NA | 0.098723 | 24.12
2023-04-12 18:30 | 45028.7708 | NA | 0.096775 | 24.12
2023-04-12 19:00 | 45028.7917 | NA | 0.094827 | 24.12
2023-04-12 19:30 | 45028.8125 | NA | 0.089331 | 24.12
2023-04-12 20:00 | 45028.8333 | NA | 0.096775 | 24.12
2023-04-12 20:30 | 45028.8542 | NA | 0.091278 | 24.12
2023-04-12 21:00 | 45028.875 | NA | 0.094827 | 24.12
2023-04-12 21:30 | 45028.8958 | NA | 0.091278 | 24.12
2023-04-12 22:00 | 45028.9167 | NA | 0.094827 | 24.12
2023-04-12 22:30 | 45028.9375 | NA | 0.098723 | 24.12
2023-04-12 23:00 | 45028.9583 | NA | 0.094827 | 24.12
2023-04-12 23:30 | 45028.9792 | NA | 0.091278 | 24.12
2023-04-13 | 45029 | NA | 0.094827 | 24.12
2023-04-13 00:30 | 45029.0208 | NA | 0.098723 | 24.12
2023-04-13 01:00 | 45029.0417 | NA | 0.10422 | 24.12
2023-04-13 01:30 | 45029.0625 | NA | 0.10972 | 24.12
2023-04-13 02:00 | 45029.0833 | NA | 0.098723 | 24.12
2023-04-13 02:30 | 45029.1042 | NA | 0.10422 | 24.12
2023-04-13 03:00 | 45029.125 | NA | 0.094827 | 24.12
2023-04-13 03:30 | 45029.1458 | NA | 0.098723 | 24.12
2023-04-13 04:00 | 45029.1667 | NA | 0.10422 | 24.12
2023-04-13 04:30 | 45029.1875 | NA | 0.096775 | 24.12
2023-04-13 05:00 | 45029.2083 | NA | 0.10227 | 24.12
2023-04-13 05:30 | 45029.2292 | NA | 0.089331 | 24.12
2023-04-13 06:00 | 45029.25 | NA | 0.096775 | 24.12
2023-04-13 06:30 | 45029.2708 | NA | 0.091278 | 24.12
2023-04-13 07:00 | 45029.2917 | NA | 0.094827 | 24.12
2023-04-13 07:30 | 45029.3125 | NA | 0.089331 | 24.12
2023-04-13 08:00 | 45029.3333 | NA | 0.089331 | 24.12
2023-04-13 08:30 | 45029.3542 | NA | 0.091278 | 24.12
2023-04-13 09:00 | 45029.375 | NA | 0.094827 | 24.12
2023-04-13 09:30 | 45029.3958 | NA | 0.089331 | 24.12
2023-04-13 10:00 | 45029.4167 | NA | 0.089331 | 24.12
2023-04-13 10:30 | 45029.4375 | NA | 0.089331 | 24.12
2023-04-13 11:00 | 45029.4583 | NA | 0.089331 | 24.12
2023-04-13 11:30 | 45029.4792 | NA | 0.096775 | 24.12
2023-04-13 12:00 | 45029.5 | NA | 0.089331 | 24.12
2023-04-13 12:30 | 45029.5208 | NA | 0.089331 | 24.12
2023-04-13 13:00 | 45029.5417 | NA | 0.10617 | 24.12
2023-04-13 13:30 | 45029.5625 | NA | 0.10972 | 24.12
2023-04-13 14:00 | 45029.5833 | NA | 0.091278 | 24.12
2023-04-13 14:30 | 45029.6042 | NA | 0.10227 | 24.12
2023-04-13 15:00 | 45029.625 | NA | 0.089331 | 24.12
2023-04-13 15:30 | 45029.6458 | NA | 0.089331 | 24.12
2023-04-13 16:00 | 45029.6667 | NA | 0.096775 | 24.12
2023-04-13 16:30 | 45029.6875 | NA | 0.096775 | 24.12
2023-04-13 17:00 | 45029.7083 | NA | 0.096775 | 24.12
2023-04-13 17:30 | 45029.7292 | NA | 0.10617 | 24.12
2023-04-13 18:00 | 45029.75 | NA | 0.10227 | 24.12
2023-04-13 18:30 | 45029.7708 | NA | 0.098723 | 24.12
2023-04-13 19:00 | 45029.7917 | NA | 0.11166 | 24.12
2023-04-13 19:30 | 45029.8125 | NA | 0.11166 | 24.12
2023-04-13 20:00 | 45029.8333 | NA | 0.11166 | 24.12
2023-04-13 20:30 | 45029.8542 | NA | 0.11166 | 24.12
2023-04-13 21:00 | 45029.875 | NA | 0.11166 | 24.12
2023-04-13 21:30 | 45029.8958 | NA | 0.11166 | 24.12
2023-04-13 22:00 | 45029.9167 | NA | 0.11166 | 24.12
2023-04-13 22:30 | 45029.9375 | NA | 0.11166 | 24.12
2023-04-13 23:00 | 45029.9583 | NA | 0.11166 | 24.12
2023-04-13 23:30 | 45029.9792 | NA | 0.11166 | 24.12
2023-04-14 | 45030 | NA | 0.11166 | 24.12
2023-04-14 00:30 | 45030.0208 | NA | 0.11166 | 24.12
2023-04-14 01:00 | 45030.0417 | NA | 0.11166 | 24.12
2023-04-14 01:30 | 45030.0625 | NA | 0.11166 | 24.12
2023-04-14 02:00 | 45030.0833 | NA | 0.11166 | 24.12
2023-04-14 02:30 | 45030.1042 | NA | 0.11166 | 24.12
2023-04-14 03:00 | 45030.125 | NA | 0.11166 | 24.12
2023-04-14 03:30 | 45030.1458 | NA | 0.11166 | 24.12
2023-04-14 04:00 | 45030.1667 | NA | 0.11166 | 24.12
2023-04-14 04:30 | 45030.1875 | NA | 0.10227 | 24.12
2023-04-14 05:00 | 45030.2083 | NA | 0.089331 | 24.12
2023-04-14 05:30 | 45030.2292 | NA | 0.089331 | 24.12
2023-04-14 06:00 | 45030.25 | NA | 0.089331 | 24.12
2023-04-14 06:30 | 45030.2708 | NA | 0.096775 | 24.12
2023-04-14 07:00 | 45030.2917 | NA | 0.089331 | 24.12
2023-04-14 07:30 | 45030.3125 | NA | 0.089331 | 24.12
2023-04-14 08:00 | 45030.3333 | NA | 0.089331 | 24.12
2023-04-14 08:30 | 45030.3542 | NA | 0.096775 | 24.12
2023-04-14 09:00 | 45030.375 | NA | 0.089331 | 24.12
2023-04-14 09:30 | 45030.3958 | NA | 0.089331 | 24.12
2023-04-14 10:00 | 45030.4167 | NA | 0.096775 | 24.12
2023-04-14 10:30 | 45030.4375 | NA | 0.089331 | 24.12
2023-04-14 11:00 | 45030.4583 | NA | 0.089331 | 24.12
2023-04-14 11:30 | 45030.4792 | NA | 0.089331 | 24.12
2023-04-14 12:00 | 45030.5 | NA | 0.096775 | 24.12
2023-04-14 12:30 | 45030.5208 | NA | 0.089331 | 24.12
2023-04-14 13:00 | 45030.5417 | NA | 0.089331 | 24.12
2023-04-14 13:30 | 45030.5625 | NA | 0.089331 | 24.12
2023-04-14 14:00 | 45030.5833 | NA | 0.096775 | 24.12
2023-04-14 14:30 | 45030.6042 | NA | 0.089331 | 24.12
2023-04-14 15:00 | 45030.625 | NA | 0.089331 | 24.12
2023-04-14 15:30 | 45030.6458 | NA | 0.096775 | 24.12
2023-04-14 16:00 | 45030.6667 | NA | 0.096775 | 24.12
2023-04-14 16:30 | 45030.6875 | NA | 0.091278 | 24.12
2023-04-14 17:00 | 45030.7083 | NA | 0.10227 | 24.12
2023-04-14 17:30 | 45030.7292 | NA | 0.10422 | 24.12
2023-04-14 18:00 | 45030.75 | NA | 0.10617 | 24.12
2023-04-14 18:30 | 45030.7708 | NA | 0.11166 | 24.12
2023-04-14 19:00 | 45030.7917 | NA | 0.10227 | 24.12
2023-04-14 19:30 | 45030.8125 | NA | 0.089331 | 24.12
2023-04-14 20:00 | 45030.8333 | NA | 0.089331 | 24.12
2023-04-14 20:30 | 45030.8542 | NA | 0.089331 | 24.12
2023-04-14 21:00 | 45030.875 | NA | 0.098723 | 24.12
2023-04-14 21:30 | 45030.8958 | NA | 0.10227 | 24.12
2023-04-14 22:00 | 45030.9167 | NA | 0.10422 | 24.12
2023-04-14 22:30 | 45030.9375 | NA | 0.096775 | 24.12
2023-04-14 23:00 | 45030.9583 | NA | 0.089331 | 24.12
2023-04-14 23:30 | 45030.9792 | NA | 0.089331 | 24.12
2023-04-15 | 45031 | NA | 0.096775 | 24.12
2023-04-15 00:30 | 45031.0208 | NA | 0.091278 | 24.12
2023-04-15 01:00 | 45031.0417 | NA | 0.10227 | 24.12
2023-04-15 01:30 | 45031.0625 | NA | 0.098723 | 24.12
2023-04-15 02:00 | 45031.0833 | NA | 0.10227 | 24.12
2023-04-15 02:30 | 45031.1042 | NA | 0.089331 | 24.12
2023-04-15 03:00 | 45031.125 | NA | 0.096775 | 24.12
2023-04-15 03:30 | 45031.1458 | NA | 0.096775 | 24.12
2023-04-15 04:00 | 45031.1667 | NA | 0.096775 | 24.12
2023-04-15 04:30 | 45031.1875 | NA | 0.089331 | 24.12
2023-04-15 05:00 | 45031.2083 | NA | 0.091278 | 24.12
2023-04-15 05:30 | 45031.2292 | NA | 0.096775 | 24.12
2023-04-15 06:00 | 45031.25 | NA | 0.094827 | 24.12
2023-04-15 06:30 | 45031.2708 | NA | 0.098723 | 24.12
2023-04-15 07:00 | 45031.2917 | NA | 0.094827 | 24.12
2023-04-15 07:30 | 45031.3125 | NA | 0.089331 | 24.12
2023-04-15 08:00 | 45031.3333 | NA | 0.089331 | 24.12
2023-04-15 08:30 | 45031.3542 | NA | 0.089331 | 24.12
2023-04-15 09:00 | 45031.375 | NA | 0.091278 | 24.12
2023-04-15 09:30 | 45031.3958 | NA | 0.096775 | 24.12
2023-04-15 10:00 | 45031.4167 | NA | 0.094827 | 24.12
2023-04-15 10:30 | 45031.4375 | NA | 0.089331 | 24.12
2023-04-15 11:00 | 45031.4583 | NA | 0.089331 | 24.12
2023-04-15 11:30 | 45031.4792 | NA | 0.089331 | 24.12
2023-04-15 12:00 | 45031.5 | NA | 0.089331 | 24.12
2023-04-15 12:30 | 45031.5208 | NA | 0.089331 | 24.12
2023-04-15 13:00 | 45031.5417 | NA | 0.089331 | 24.12
2023-04-15 13:30 | 45031.5625 | NA | 0.089331 | 24.12
2023-04-15 14:00 | 45031.5833 | NA | 0.096775 | 24.12
2023-04-15 14:30 | 45031.6042 | NA | 0.089331 | 24.12
2023-04-15 15:00 | 45031.625 | NA | 0.098723 | 24.12
2023-04-15 15:30 | 45031.6458 | NA | 0.094827 | 24.12
2023-04-15 16:00 | 45031.6667 | NA | 0.096775 | 24.12
2023-04-15 16:30 | 45031.6875 | NA | 0.098723 | 24.12
2023-04-15 17:00 | 45031.7083 | NA | 0.10422 | 24.12
2023-04-15 17:30 | 45031.7292 | NA | 0.11166 | 24.12
2023-04-15 18:00 | 45031.75 | NA | 0.094827 | 24.12
2023-04-15 18:30 | 45031.7708 | NA | 0.10617 | 24.12
2023-04-15 19:00 | 45031.7917 | NA | 0.10422 | 24.12
2023-04-15 19:30 | 45031.8125 | NA | 0.094827 | 24.12
2023-04-15 20:00 | 45031.8333 | NA | 0.10422 | 24.12
2023-04-15 20:30 | 45031.8542 | NA | 0.089331 | 24.12
2023-04-15 21:00 | 45031.875 | NA | 0.10422 | 24.12
2023-04-15 21:30 | 45031.8958 | NA | 0.10422 | 24.12
2023-04-15 22:00 | 45031.9167 | NA | 0.096775 | 24.12
2023-04-15 22:30 | 45031.9375 | NA | 0.096775 | 24.12
2023-04-15 23:00 | 45031.9583 | NA | 0.091278 | 24.12
2023-04-15 23:30 | 45031.9792 | NA | 0.094827 | 24.12
2023-04-16 | 45032 | NA | 0.096775 | 24.12
2023-04-16 00:30 | 45032.0208 | NA | 0.096775 | 24.12
2023-04-16 01:00 | 45032.0417 | NA | 0.091278 | 24.12
2023-04-16 01:30 | 45032.0625 | NA | 0.10972 | 24.12
2023-04-16 02:00 | 45032.0833 | NA | 0.091278 | 24.12
2023-04-16 02:30 | 45032.1042 | NA | 0.10422 | 24.12
2023-04-16 03:00 | 45032.125 | NA | 0.10422 | 24.12
2023-04-16 03:30 | 45032.1458 | NA | 0.10972 | 24.12
2023-04-16 04:00 | 45032.1667 | NA | 0.091278 | 24.12
2023-04-16 04:30 | 45032.1875 | NA | 0.10422 | 24.12
2023-04-16 05:00 | 45032.2083 | NA | 0.094827 | 24.12
2023-04-16 05:30 | 45032.2292 | NA | 0.089331 | 24.12
2023-04-16 06:00 | 45032.25 | NA | 0.10422 | 24.12
2023-04-16 06:30 | 45032.2708 | NA | 0.096775 | 24.12
2023-04-16 07:00 | 45032.2917 | NA | 0.089331 | 24.12
2023-04-16 07:30 | 45032.3125 | NA | 0.089331 | 24.12
2023-04-16 08:00 | 45032.3333 | NA | 0.089331 | 24.12
2023-04-16 08:30 | 45032.3542 | NA | 0.089331 | 24.12
2023-04-16 09:00 | 45032.375 | NA | 0.089331 | 24.12
2023-04-16 09:30 | 45032.3958 | NA | 0.089331 | 24.12
2023-04-16 10:00 | 45032.4167 | NA | 0.091278 | 24.12
2023-04-16 10:30 | 45032.4375 | NA | 0.10227 | 24.12
2023-04-16 11:00 | 45032.4583 | NA | 0.089331 | 24.12
2023-04-16 11:30 | 45032.4792 | NA | 0.096775 | 24.12
2023-04-16 12:00 | 45032.5 | NA | 0.096775 | 24.12
2023-04-16 12:30 | 45032.5208 | NA | 0.089331 | 24.12
2023-04-16 13:00 | 45032.5417 | NA | 0.089331 | 24.12
2023-04-16 13:30 | 45032.5625 | NA | 0.096775 | 24.12
2023-04-16 14:00 | 45032.5833 | NA | 0.091278 | 24.12
2023-04-16 14:30 | 45032.6042 | NA | 0.10227 | 24.12
2023-04-16 15:00 | 45032.625 | NA | 0.089331 | 24.12
2023-04-16 15:30 | 45032.6458 | NA | 0.096775 | 24.12
2023-04-16 16:00 | 45032.6667 | NA | 0.091278 | 24.12
2023-04-16 16:30 | 45032.6875 | NA | 0.11166 | 24.12
2023-04-16 17:00 | 45032.7083 | NA | 0.11166 | 24.12
2023-04-16 17:30 | 45032.7292 | NA | 0.11166 | 24.12
2023-04-16 18:00 | 45032.75 | NA | 0.10422 | 24.12
2023-04-16 18:30 | 45032.7708 | NA | 0.10972 | 24.12
2023-04-16 19:00 | 45032.7917 | NA | 0.091278 | 24.12
2023-04-16 19:30 | 45032.8125 | NA | 0.096775 | 24.12
2023-04-16 20:00 | 45032.8333 | NA | 0.11166 | 24.12
2023-04-16 20:30 | 45032.8542 | NA | 0.10972 | 24.12
2023-04-16 21:00 | 45032.875 | NA | 0.089331 | 24.12
2023-04-16 21:30 | 45032.8958 | NA | 0.10422 | 24.12
2023-04-16 22:00 | 45032.9167 | NA | 0.098723 | 24.12
2023-04-16 22:30 | 45032.9375 | NA | 0.096775 | 24.12
2023-04-16 23:00 | 45032.9583 | NA | 0.10227 | 24.12
2023-04-16 23:30 | 45032.9792 | NA | 0.096775 | 24.12
2023-04-17 | 45033 | NA | 0.089331 | 24.12
2023-04-17 00:30 | 45033.0208 | NA | 0.091278 | 24.12
2023-04-17 01:00 | 45033.0417 | NA | 0.094827 | 24.12
2023-04-17 01:30 | 45033.0625 | NA | 0.089331 | 24.12
2023-04-17 02:00 | 45033.0833 | NA | 0.096775 | 24.12
2023-04-17 02:30 | 45033.1042 | NA | 0.089331 | 24.12
2023-04-17 03:00 | 45033.125 | NA | 0.10617 | 24.12
2023-04-17 03:30 | 45033.1458 | NA | 0.10227 | 24.12
2023-04-17 04:00 | 45033.1667 | NA | 0.089331 | 24.12
2023-04-17 04:30 | 45033.1875 | NA | 0.089331 | 24.12
2023-04-17 05:00 | 45033.2083 | NA | 0.089331 | 24.12
2023-04-17 05:30 | 45033.2292 | NA | 0.089331 | 24.12
2023-04-17 06:00 | 45033.25 | NA | 0.089331 | 24.12
2023-04-17 06:30 | 45033.2708 | NA | 0.089331 | 24.12
2023-04-17 07:00 | 45033.2917 | NA | 0.096775 | 24.12
2023-04-17 07:30 | 45033.3125 | NA | 0.096775 | 24.12
2023-04-17 08:00 | 45033.3333 | NA | 0.091278 | 24.12
2023-04-17 08:30 | 45033.3542 | NA | 0.094827 | 24.12
2023-04-17 09:00 | 45033.375 | NA | 0.10422 | 24.12
2023-04-17 09:30 | 45033.3958 | NA | 0.089331 | 24.12
2023-04-17 10:00 | 45033.4167 | NA | 0.096775 | 24.12
2023-04-17 10:30 | 45033.4375 | NA | 0.10422 | 24.12
2023-04-17 11:00 | 45033.4583 | NA | 0.091278 | 24.12
2023-04-17 11:30 | 45033.4792 | NA | 0.094827 | 24.12
2023-04-17 12:00 | 45033.5 | NA | 0.089331 | 24.12
2023-04-17 12:30 | 45033.5208 | NA | 0.091278 | 24.12
2023-04-17 13:00 | 45033.5417 | NA | 0.094827 | 24.12
2023-04-17 13:30 | 45033.5625 | NA | 0.096775 | 24.12
2023-04-17 14:00 | 45033.5833 | NA | 0.096775 | 24.12
2023-04-17 14:30 | 45033.6042 | NA | 0.089331 | 24.12
2023-04-17 15:00 | 45033.625 | NA | 0.098723 | 24.12
2023-04-17 15:30 | 45033.6458 | NA | 0.10227 | 24.12
2023-04-17 16:00 | 45033.6667 | NA | 0.10422 | 24.12
2023-04-17 16:30 | 45033.6875 | NA | 0.10617 | 24.12
2023-04-17 17:00 | 45033.7083 | NA | 0.11166 | 24.12
2023-04-17 17:30 | 45033.7292 | NA | 0.094827 | 24.12
2023-04-17 18:00 | 45033.75 | NA | 0.10617 | 24.12
2023-04-17 18:30 | 45033.7708 | NA | 0.10422 | 24.12
2023-04-17 19:00 | 45033.7917 | NA | 0.11166 | 24.12
2023-04-17 19:30 | 45033.8125 | NA | 0.11166 | 24.12
2023-04-17 20:00 | 45033.8333 | NA | 0.10227 | 24.12
2023-04-17 20:30 | 45033.8542 | NA | 0.10422 | 24.12
2023-04-17 21:00 | 45033.875 | NA | 0.096775 | 24.12
2023-04-17 21:30 | 45033.8958 | NA | 0.089331 | 24.12
2023-04-17 22:00 | 45033.9167 | NA | 0.089331 | 24.12
2023-04-17 22:30 | 45033.9375 | NA | 0.089331 | 24.12
2023-04-17 23:00 | 45033.9583 | NA | 0.10422 | 24.12
2023-04-17 23:30 | 45033.9792 | NA | 0.089331 | 24.12
2023-04-18 | 45034 | NA | 0.089331 | 24.12
2023-04-18 00:30 | 45034.0208 | NA | 0.096775 | 24.12
2023-04-18 01:00 | 45034.0417 | NA | 0.098723 | 24.12
2023-04-18 01:30 | 45034.0625 | NA | 0.094827 | 24.12
2023-04-18 02:00 | 45034.0833 | NA | 0.089331 | 24.12
2023-04-18 02:30 | 45034.1042 | NA | 0.089331 | 24.12
2023-04-18 03:00 | 45034.125 | NA | 0.089331 | 24.12
2023-04-18 03:30 | 45034.1458 | NA | 0.089331 | 24.12
2023-04-18 04:00 | 45034.1667 | NA | 0.089331 | 24.12
2023-04-18 04:30 | 45034.1875 | NA | 0.096775 | 24.12
2023-04-18 05:00 | 45034.2083 | NA | 0.089331 | 24.12
2023-04-18 05:30 | 45034.2292 | NA | 0.091278 | 24.12
2023-04-18 06:00 | 45034.25 | NA | 0.066651 | 24.12
2023-04-18 06:30 | 45034.2708 | NA | 0.022333 | 24.12
2023-04-18 07:00 | 45034.2917 | NA | 0.022333 | 24.12
2023-04-18 07:30 | 45034.3125 | NA | 0.022333 | 24.12
2023-04-18 08:00 | 45034.3333 | NA | 0.022333 | 24.12
2023-04-18 08:30 | 45034.3542 | NA | 0.022333 | 24.12
2023-04-18 09:00 | 45034.375 | NA | 0.022333 | 24.12
2023-04-18 09:30 | 45034.3958 | NA | 0.022333 | 24.12
2023-04-18 10:00 | 45034.4167 | NA | 0.022333 | 24.12
2023-04-18 10:30 | 45034.4375 | NA | 0.022333 | 24.12
2023-04-18 11:00 | 45034.4583 | NA | 0.022333 | 24.12
2023-04-18 11:30 | 45034.4792 | NA | 0.022333 | 24.12
2023-04-18 12:00 | 45034.5 | NA | 0.022333 | 24.12
2023-04-18 12:30 | 45034.5208 | NA | 0.022333 | 24.12
2023-04-18 13:00 | 45034.5417 | NA | 0.022333 | 24.12
2023-04-18 13:30 | 45034.5625 | NA | 0.022333 | 24.12
2023-04-18 14:00 | 45034.5833 | NA | 0.022333 | 24.12
2023-04-18 14:30 | 45034.6042 | NA | 0.022333 | 24.12
2023-04-18 15:00 | 45034.625 | NA | 0.022333 | 24.12
2023-04-18 15:30 | 45034.6458 | NA | 0.022333 | 24.12
2023-04-18 16:00 | 45034.6667 | NA | 0.022333 | 24.12
2023-04-18 16:30 | 45034.6875 | NA | 0.022333 | 24.12
2023-04-18 17:00 | 45034.7083 | NA | 0.080286 | 24.12
2023-04-18 17:30 | 45034.7292 | NA | 0.089331 | 24.12
2023-04-18 18:00 | 45034.75 | NA | 0.096775 | 24.12
2023-04-18 18:30 | 45034.7708 | NA | 0.098723 | 24.12
2023-04-18 19:00 | 45034.7917 | NA | 0.11166 | 24.12
2023-04-18 19:30 | 45034.8125 | NA | 0.10422 | 24.12
2023-04-18 20:00 | 45034.8333 | NA | 0.10422 | 24.12
2023-04-18 20:30 | 45034.8542 | NA | 0.094827 | 24.12
2023-04-18 21:00 | 45034.875 | NA | 0.089331 | 24.12
2023-04-18 21:30 | 45034.8958 | NA | 0.089331 | 24.12
2023-04-18 22:00 | 45034.9167 | NA | 0.089331 | 24.12
2023-04-18 22:30 | 45034.9375 | NA | 0.091278 | 24.12
2023-04-18 23:00 | 45034.9583 | NA | 0.10227 | 24.12
2023-04-18 23:30 | 45034.9792 | NA | 0.091278 | 24.12
2023-04-19 | 45035 | NA | 0.10227 | 24.12
2023-04-19 00:30 | 45035.0208 | NA | 0.096775 | 24.12
2023-04-19 01:00 | 45035.0417 | NA | 0.089331 | 24.12
2023-04-19 01:30 | 45035.0625 | NA | 0.091278 | 24.12
2023-04-19 02:00 | 45035.0833 | NA | 0.10227 | 24.12
2023-04-19 02:30 | 45035.1042 | NA | 0.089331 | 24.12
2023-04-19 03:00 | 45035.125 | NA | 0.091278 | 24.12
2023-04-19 03:30 | 45035.1458 | NA | 0.096775 | 24.12
2023-04-19 04:00 | 45035.1667 | NA | 0.11166 | 24.12
2023-04-19 04:30 | 45035.1875 | NA | 0.10422 | 24.12
2023-04-19 05:00 | 45035.2083 | NA | 0.094827 | 24.12
2023-04-19 05:30 | 45035.2292 | NA | 0.096775 | 24.12
2023-04-19 06:00 | 45035.25 | NA | 0.089331 | 24.12
2023-04-19 06:30 | 45035.2708 | NA | 0.096775 | 24.12
2023-04-19 07:00 | 45035.2917 | NA | 0.096775 | 24.12
2023-04-19 07:30 | 45035.3125 | NA | 0.089331 | 24.12
2023-04-19 08:00 | 45035.3333 | NA | 0.098723 | 24.12
2023-04-19 08:30 | 45035.3542 | NA | 0.096775 | 24.12
2023-04-19 09:00 | 45035.375 | NA | 0.094827 | 24.12
2023-04-19 09:30 | 45035.3958 | NA | 0.089331 | 24.12
2023-04-19 10:00 | 45035.4167 | NA | 0.089331 | 24.12
2023-04-19 10:30 | 45035.4375 | NA | 0.091278 | 24.12
2023-04-19 11:00 | 45035.4583 | NA | 0.10227 | 24.12
2023-04-19 11:30 | 45035.4792 | NA | 0.089331 | 24.12
2023-04-19 12:00 | 45035.5 | NA | 0.089331 | 24.12
2023-04-19 12:30 | 45035.5208 | NA | 0.089331 | 24.12
2023-04-19 13:00 | 45035.5417 | NA | 0.089331 | 24.12
2023-04-19 13:30 | 45035.5625 | NA | 0.089331 | 24.12
2023-04-19 14:00 | 45035.5833 | NA | 0.089331 | 24.12
2023-04-19 14:30 | 45035.6042 | NA | 0.089331 | 24.12
2023-04-19 15:00 | 45035.625 | NA | 0.089331 | 24.12
2023-04-19 15:30 | 45035.6458 | NA | 0.089331 | 24.12
2023-04-19 16:00 | 45035.6667 | NA | 0.10247 | 24.12
2023-04-19 16:30 | 45035.6875 | NA | 0.10422 | 24.12
2023-04-19 17:00 | 45035.7083 | NA | 0.10422 | 24.12
2023-04-19 17:30 | 45035.7292 | NA | 0.09108 | 24.12
2023-04-19 18:00 | 45035.75 | NA | 0.089331 | 24.12
2023-04-19 18:30 | 45035.7708 | NA | 0.096775 | 24.12
2023-04-19 19:00 | 45035.7917 | NA | 0.095025 | 24.12
2023-04-19 19:30 | 45035.8125 | NA | 0.10422 | 24.12
2023-04-19 20:00 | 45035.8333 | NA | 0.096775 | 24.12
2023-04-19 20:30 | 45035.8542 | NA | 0.09108 | 24.12
2023-04-19 21:00 | 45035.875 | NA | 0.10422 | 24.12
2023-04-19 21:30 | 45035.8958 | NA | 0.096775 | 24.12
2023-04-19 22:00 | 45035.9167 | NA | 0.10991 | 24.12
2023-04-19 22:30 | 45035.9375 | NA | 0.10597 | 24.12
2023-04-19 23:00 | 45035.9583 | NA | 0.10422 | 24.12
2023-04-19 23:30 | 45035.9792 | NA | 0.089331 | 24.12
2023-04-20 | 45036 | NA | 0.089331 | 24.12
2023-04-20 00:30 | 45036.0208 | NA | 0.095025 | 24.12
2023-04-20 01:00 | 45036.0417 | NA | 0.098524 | 24.12
2023-04-20 01:30 | 45036.0625 | NA | 0.10422 | 24.12
2023-04-20 02:00 | 45036.0833 | NA | 0.096775 | 24.12
2023-04-20 02:30 | 45036.1042 | NA | 0.095025 | 24.12
2023-04-20 03:00 | 45036.125 | NA | 0.10597 | 24.12
2023-04-20 03:30 | 45036.1458 | NA | 0.089331 | 24.12
2023-04-20 04:00 | 45036.1667 | NA | 0.089331 | 24.12
2023-04-20 04:30 | 45036.1875 | NA | 0.096775 | 24.12
2023-04-20 05:00 | 45036.2083 | NA | 0.096775 | 24.12
2023-04-20 05:30 | 45036.2292 | NA | 0.089331 | 24.12
2023-04-20 06:00 | 45036.25 | NA | 0.089331 | 24.12
2023-04-20 06:30 | 45036.2708 | NA | 0.089331 | 24.12
2023-04-20 07:00 | 45036.2917 | NA | 0.089331 | 24.12
2023-04-20 07:30 | 45036.3125 | NA | 0.096775 | 24.12
2023-04-20 08:00 | 45036.3333 | NA | 0.089331 | 24.12
2023-04-20 08:30 | 45036.3542 | NA | 0.089331 | 24.12
2023-04-20 09:00 | 45036.375 | NA | 0.089331 | 24.12
2023-04-20 09:30 | 45036.3958 | NA | 0.089331 | 24.12
2023-04-20 10:00 | 45036.4167 | NA | 0.095025 | 24.12
2023-04-20 10:30 | 45036.4375 | NA | 0.09108 | 24.12
2023-04-20 11:00 | 45036.4583 | NA | 0.089331 | 24.12
2023-04-20 11:30 | 45036.4792 | NA | 0.089331 | 24.12
2023-04-20 12:00 | 45036.5 | NA | 0.089331 | 24.12
2023-04-20 12:30 | 45036.5208 | NA | 0.096775 | 24.12
2023-04-20 13:00 | 45036.5417 | NA | 0.089331 | 24.12
2023-04-20 13:30 | 45036.5625 | NA | 0.089331 | 24.12
2023-04-20 14:00 | 45036.5833 | NA | 0.089331 | 24.12
2023-04-20 14:30 | 45036.6042 | NA | 0.089331 | 24.12
2023-04-20 15:00 | 45036.625 | NA | 0.089331 | 24.12
2023-04-20 15:30 | 45036.6458 | NA | 0.089331 | 24.12
2023-04-20 16:00 | 45036.6667 | NA | 0.095025 | 24.12
2023-04-20 16:30 | 45036.6875 | NA | 0.10598 | 24.12
2023-04-20 17:00 | 45036.7083 | NA | 0.10991 | 24.12
2023-04-20 17:30 | 45036.7292 | NA | 0.11166 | 24.12
2023-04-20 18:00 | 45036.75 | NA | 0.10422 | 24.12
2023-04-20 18:30 | 45036.7708 | NA | 0.11166 | 24.12
2023-04-20 19:00 | 45036.7917 | NA | 0.11166 | 24.12
2023-04-20 19:30 | 45036.8125 | NA | 0.098524 | 24.12
2023-04-20 20:00 | 45036.8333 | NA | 0.089331 | 24.12
2023-04-20 20:30 | 45036.8542 | NA | 0.095025 | 24.12
2023-04-20 21:00 | 45036.875 | NA | 0.11166 | 24.12
2023-04-20 21:30 | 45036.8958 | NA | 0.09108 | 24.12
2023-04-20 22:00 | 45036.9167 | NA | 0.095025 | 24.12
2023-04-20 22:30 | 45036.9375 | NA | 0.096775 | 24.12
2023-04-20 23:00 | 45036.9583 | NA | 0.098524 | 24.12
2023-04-20 23:30 | 45036.9792 | NA | 0.096775 | 24.12
2023-04-21 | 45037 | NA | 0.095025 | 24.12
2023-04-21 00:30 | 45037.0208 | NA | 0.09108 | 24.12
2023-04-21 01:00 | 45037.0417 | NA | 0.089331 | 24.12
2023-04-21 01:30 | 45037.0625 | NA | 0.089331 | 24.12
2023-04-21 02:00 | 45037.0833 | NA | 0.096775 | 24.12
2023-04-21 02:30 | 45037.1042 | NA | 0.089331 | 24.12
2023-04-21 03:00 | 45037.125 | NA | 0.095025 | 24.12
2023-04-21 03:30 | 45037.1458 | NA | 0.09108 | 24.12
2023-04-21 04:00 | 45037.1667 | NA | 0.096775 | 24.12
2023-04-21 04:30 | 45037.1875 | NA | 0.10247 | 24.12
2023-04-21 05:00 | 45037.2083 | NA | 0.10422 | 24.12
2023-04-21 05:30 | 45037.2292 | NA | 0.09108 | 24.12
2023-04-21 06:00 | 45037.25 | NA | 0.089331 | 24.12
2023-04-21 06:30 | 45037.2708 | NA | 0.089331 | 24.12
2023-04-21 07:00 | 45037.2917 | NA | 0.089331 | 24.12
2023-04-21 07:30 | 45037.3125 | NA | 0.089331 | 24.12
2023-04-21 08:00 | 45037.3333 | NA | 0.089331 | 24.12
2023-04-21 08:30 | 45037.3542 | NA | 0.096775 | 24.12
2023-04-21 09:00 | 45037.375 | NA | 0.089331 | 24.12
2023-04-21 09:30 | 45037.3958 | NA | 0.096775 | 24.12
2023-04-21 10:00 | 45037.4167 | NA | 0.089331 | 24.12
2023-04-21 10:30 | 45037.4375 | NA | 0.089331 | 24.12
2023-04-21 11:00 | 45037.4583 | NA | 0.096775 | 24.12
2023-04-21 11:30 | 45037.4792 | NA | 0.089331 | 24.12
2023-04-21 12:00 | 45037.5 | NA | 0.089331 | 24.12
2023-04-21 12:30 | 45037.5208 | NA | 0.089331 | 24.12
2023-04-21 13:00 | 45037.5417 | NA | 0.089331 | 24.12
2023-04-21 13:30 | 45037.5625 | NA | 0.096775 | 24.12
2023-04-21 14:00 | 45037.5833 | NA | 0.089331 | 24.12
2023-04-21 14:30 | 45037.6042 | NA | 0.10247 | 24.12
2023-04-21 15:00 | 45037.625 | NA | 0.11166 | 24.12
2023-04-21 15:30 | 45037.6458 | NA | 0.10422 | 24.12
2023-04-21 16:00 | 45037.6667 | NA | 0.09108 | 24.12
2023-04-21 16:30 | 45037.6875 | NA | 0.10247 | 24.12
2023-04-21 17:00 | 45037.7083 | NA | 0.11166 | 24.12
2023-04-21 17:30 | 45037.7292 | NA | 0.09108 | 24.12
2023-04-21 18:00 | 45037.75 | NA | 0.10247 | 24.12
2023-04-21 18:30 | 45037.7708 | NA | 0.11166 | 24.12
2023-04-21 19:00 | 45037.7917 | NA | 0.10597 | 24.12
2023-04-21 19:30 | 45037.8125 | NA | 0.10247 | 24.12
2023-04-21 20:00 | 45037.8333 | NA | 0.098524 | 24.12
2023-04-21 20:30 | 45037.8542 | NA | 0.089331 | 24.12
2023-04-21 21:00 | 45037.875 | NA | 0.089331 | 24.12
2023-04-21 21:30 | 45037.8958 | NA | 0.096775 | 24.12
2023-04-21 22:00 | 45037.9167 | NA | 0.096775 | 24.12
2023-04-21 22:30 | 45037.9375 | NA | 0.096775 | 24.12
2023-04-21 23:00 | 45037.9583 | NA | 0.089331 | 24.12
2023-04-21 23:30 | 45037.9792 | NA | 0.089331 | 24.12
2023-04-22 | 45038 | NA | 0.089331 | 24.12
2023-04-22 00:30 | 45038.0208 | NA | 0.10422 | 24.12
2023-04-22 01:00 | 45038.0417 | NA | 0.096775 | 24.12
2023-04-22 01:30 | 45038.0625 | NA | 0.096775 | 24.12
2023-04-22 02:00 | 45038.0833 | NA | 0.10422 | 24.12
2023-04-22 02:30 | 45038.1042 | NA | 0.095025 | 24.12
2023-04-22 03:00 | 45038.125 | NA | 0.11166 | 24.12
2023-04-22 03:30 | 45038.1458 | NA | 0.098524 | 24.12
2023-04-22 04:00 | 45038.1667 | NA | 0.10991 | 24.12
2023-04-22 04:30 | 45038.1875 | NA | 0.098524 | 24.12
2023-04-22 05:00 | 45038.2083 | NA | 0.089331 | 24.12
2023-04-22 05:30 | 45038.2292 | NA | 0.089331 | 24.12
2023-04-22 06:00 | 45038.25 | NA | 0.096775 | 24.12
2023-04-22 06:30 | 45038.2708 | NA | 0.096775 | 24.12
2023-04-22 07:00 | 45038.2917 | NA | 0.096775 | 24.12
2023-04-22 07:30 | 45038.3125 | NA | 0.089331 | 24.12
2023-04-22 08:00 | 45038.3333 | NA | 0.089331 | 24.12
2023-04-22 08:30 | 45038.3542 | NA | 0.096775 | 24.12
2023-04-22 09:00 | 45038.375 | NA | 0.096775 | 24.12
2023-04-22 09:30 | 45038.3958 | NA | 0.089331 | 24.12
2023-04-22 10:00 | 45038.4167 | NA | 0.089331 | 24.12
2023-04-22 10:30 | 45038.4375 | NA | 0.089331 | 24.12
2023-04-22 11:00 | 45038.4583 | NA | 0.10422 | 24.12
2023-04-22 11:30 | 45038.4792 | NA | 0.10247 | 24.12
2023-04-22 12:00 | 45038.5 | NA | 0.098524 | 24.12
2023-04-22 12:30 | 45038.5208 | NA | 0.089331 | 24.12
2023-04-22 13:00 | 45038.5417 | NA | 0.096775 | 24.12
2023-04-22 13:30 | 45038.5625 | NA | 0.10247 | 24.12
2023-04-22 14:00 | 45038.5833 | NA | 0.096775 | 24.12
2023-04-22 14:30 | 45038.6042 | NA | 0.10422 | 24.12
2023-04-22 15:00 | 45038.625 | NA | 0.096775 | 24.12
2023-04-22 15:30 | 45038.6458 | NA | 0.098524 | 24.12
2023-04-22 16:00 | 45038.6667 | NA | 0.095025 | 24.12
2023-04-22 16:30 | 45038.6875 | NA | 0.098524 | 24.12
2023-04-22 17:00 | 45038.7083 | NA | 0.10247 | 24.12
2023-04-22 17:30 | 45038.7292 | NA | 0.10422 | 24.12
2023-04-22 18:00 | 45038.75 | NA | 0.10422 | 24.12
2023-04-22 18:30 | 45038.7708 | NA | 0.10422 | 24.12
2023-04-22 19:00 | 45038.7917 | NA | 0.098524 | 24.12
2023-04-22 19:30 | 45038.8125 | NA | 0.096775 | 24.12
2023-04-22 20:00 | 45038.8333 | NA | 0.089331 | 24.12
2023-04-22 20:30 | 45038.8542 | NA | 0.089331 | 24.12
2023-04-22 21:00 | 45038.875 | NA | 0.096775 | 24.12
2023-04-22 21:30 | 45038.8958 | NA | 0.089331 | 24.12
2023-04-22 22:00 | 45038.9167 | NA | 0.10247 | 24.12
2023-04-22 22:30 | 45038.9375 | NA | 0.11166 | 24.12
2023-04-22 23:00 | 45038.9583 | NA | 0.09108 | 24.12
2023-04-22 23:30 | 45038.9792 | NA | 0.095025 | 24.12
2023-04-23 | 45039 | NA | 0.09108 | 24.12
2023-04-23 00:30 | 45039.0208 | NA | 0.096775 | 24.12
2023-04-23 01:00 | 45039.0417 | NA | 0.10247 | 24.12
2023-04-23 01:30 | 45039.0625 | NA | 0.098524 | 24.12
2023-04-23 02:00 | 45039.0833 | NA | 0.095025 | 24.12
2023-04-23 02:30 | 45039.1042 | NA | 0.098524 | 24.12
2023-04-23 03:00 | 45039.125 | NA | 0.089331 | 24.12
2023-04-23 03:30 | 45039.1458 | NA | 0.089331 | 24.12
2023-04-23 04:00 | 45039.1667 | NA | 0.089331 | 24.12
2023-04-23 04:30 | 45039.1875 | NA | 0.089331 | 24.12
2023-04-23 05:00 | 45039.2083 | NA | 0.089331 | 24.12
2023-04-23 05:30 | 45039.2292 | NA | 0.089331 | 24.12
2023-04-23 06:00 | 45039.25 | NA | 0.089331 | 24.12
2023-04-23 06:30 | 45039.2708 | NA | 0.089331 | 24.12
2023-04-23 07:00 | 45039.2917 | NA | 0.089331 | 24.12
2023-04-23 07:30 | 45039.3125 | NA | 0.089331 | 24.12
2023-04-23 08:00 | 45039.3333 | NA | 0.089331 | 24.12
2023-04-23 08:30 | 45039.3542 | NA | 0.089331 | 24.12
2023-04-23 09:00 | 45039.375 | NA | 0.089331 | 24.12
2023-04-23 09:30 | 45039.3958 | NA | 0.096775 | 24.12
2023-04-23 10:00 | 45039.4167 | NA | 0.089331 | 24.12
2023-04-23 10:30 | 45039.4375 | NA | 0.096775 | 24.12
2023-04-23 11:00 | 45039.4583 | NA | 0.089331 | 24.12
2023-04-23 11:30 | 45039.4792 | NA | 0.089331 | 24.12
2023-04-23 12:00 | 45039.5 | NA | 0.089331 | 24.12
2023-04-23 12:30 | 45039.5208 | NA | 0.089331 | 24.12
2023-04-23 13:00 | 45039.5417 | NA | 0.089331 | 24.12
2023-04-23 13:30 | 45039.5625 | NA | 0.089331 | 24.12
2023-04-23 14:00 | 45039.5833 | NA | 0.089331 | 24.12
2023-04-23 14:30 | 45039.6042 | NA | 0.096775 | 24.12
2023-04-23 15:00 | 45039.625 | NA | 0.089331 | 24.12
2023-04-23 15:30 | 45039.6458 | NA | 0.089331 | 24.12
2023-04-23 16:00 | 45039.6667 | NA | 0.089331 | 24.12
2023-04-23 16:30 | 45039.6875 | NA | 0.096775 | 24.12
2023-04-23 17:00 | 45039.7083 | NA | 0.089331 | 24.12
2023-04-23 17:30 | 45039.7292 | NA | 0.089331 | 24.12
2023-04-23 18:00 | 45039.75 | NA | 0.089331 | 24.12
2023-04-23 18:30 | 45039.7708 | NA | 0.10991 | 24.12
2023-04-23 19:00 | 45039.7917 | NA | 0.098524 | 24.12
2023-04-23 19:30 | 45039.8125 | NA | 0.089331 | 24.12
2023-04-23 20:00 | 45039.8333 | NA | 0.096775 | 24.12
2023-04-23 20:30 | 45039.8542 | NA | 0.10422 | 24.12
2023-04-23 21:00 | 45039.875 | NA | 0.095025 | 24.12
2023-04-23 21:30 | 45039.8958 | NA | 0.10597 | 24.12
2023-04-23 22:00 | 45039.9167 | NA | 0.096775 | 24.12
2023-04-23 22:30 | 45039.9375 | NA | 0.089331 | 24.12
2023-04-23 23:00 | 45039.9583 | NA | 0.089331 | 24.12
2023-04-23 23:30 | 45039.9792 | NA | 0.096775 | 24.12
2023-04-24 | 45040 | NA | 0.095025 | 24.12
2023-04-24 00:30 | 45040.0208 | NA | 0.096775 | 24.12
2023-04-24 01:00 | 45040.0417 | NA | 0.09108 | 24.12
2023-04-24 01:30 | 45040.0625 | NA | 0.095025 | 24.12
2023-04-24 02:00 | 45040.0833 | NA | 0.098524 | 24.12
2023-04-24 02:30 | 45040.1042 | NA | 0.10247 | 24.12
2023-04-24 03:00 | 45040.125 | NA | 0.10422 | 24.12
2023-04-24 03:30 | 45040.1458 | NA | 0.098524 | 24.12
2023-04-24 04:00 | 45040.1667 | NA | 0.10247 | 24.12
2023-04-24 04:30 | 45040.1875 | NA | 0.096775 | 24.12
2023-04-24 05:00 | 45040.2083 | NA | 0.098524 | 24.12
2023-04-24 05:30 | 45040.2292 | NA | 0.089331 | 24.12
2023-04-24 06:00 | 45040.25 | NA | 0.096775 | 24.12
2023-04-24 06:30 | 45040.2708 | NA | 0.10422 | 24.12
2023-04-24 07:00 | 45040.2917 | NA | 0.095025 | 24.12
2023-04-24 07:30 | 45040.3125 | NA | 0.098524 | 24.12
2023-04-24 08:00 | 45040.3333 | NA | 0.096775 | 24.12
2023-04-24 08:30 | 45040.3542 | NA | 0.10422 | 24.12
2023-04-24 09:00 | 45040.375 | NA | 0.096775 | 24.12
2023-04-24 09:30 | 45040.3958 | NA | 0.096775 | 24.12
2023-04-24 10:00 | 45040.4167 | NA | 0.089331 | 24.12
2023-04-24 10:30 | 45040.4375 | NA | 0.10247 | 24.12
2023-04-24 11:00 | 45040.4583 | NA | 0.11166 | 24.12
2023-04-24 11:30 | 45040.4792 | NA | 0.09108 | 24.12
2023-04-24 12:00 | 45040.5 | NA | 0.096775 | 24.12
2023-04-24 12:30 | 45040.5208 | NA | 0.096775 | 24.12
2023-04-24 13:00 | 45040.5417 | NA | 0.089331 | 24.12
2023-04-24 13:30 | 45040.5625 | NA | 0.096775 | 24.12
2023-04-24 14:00 | 45040.5833 | NA | 0.089331 | 24.12
2023-04-24 14:30 | 45040.6042 | NA | 0.10422 | 24.12
2023-04-24 15:00 | 45040.625 | NA | 0.096775 | 24.12
2023-04-24 15:30 | 45040.6458 | NA | 0.096775 | 24.12
2023-04-24 16:00 | 45040.6667 | NA | 0.089331 | 24.12
2023-04-24 16:30 | 45040.6875 | NA | 0.10991 | 24.12
2023-04-24 17:00 | 45040.7083 | NA | 0.10422 | 24.12
2023-04-24 17:30 | 45040.7292 | NA | 0.10422 | 24.12
2023-04-24 18:00 | 45040.75 | NA | 0.11166 | 24.12
2023-04-24 18:30 | 45040.7708 | NA | 0.10597 | 24.12
2023-04-24 19:00 | 45040.7917 | NA | 0.10422 | 24.12
2023-04-24 19:30 | 45040.8125 | NA | 0.096775 | 24.12
2023-04-24 20:00 | 45040.8333 | NA | 0.095025 | 24.12
2023-04-24 20:30 | 45040.8542 | NA | 0.09108 | 24.12
2023-04-24 21:00 | 45040.875 | NA | 0.10247 | 24.12
2023-04-24 21:30 | 45040.8958 | NA | 0.10422 | 24.12
2023-04-24 22:00 | 45040.9167 | NA | 0.09108 | 24.12
2023-04-24 22:30 | 45040.9375 | NA | 0.089331 | 24.12
2023-04-24 23:00 | 45040.9583 | NA | 0.096775 | 24.12
2023-04-24 23:30 | 45040.9792 | NA | 0.089331 | 24.12
2023-04-25 | 45041 | NA | 0.10422 | 24.12
2023-04-25 00:30 | 45041.0208 | NA | 0.10422 | 24.12
2023-04-25 01:00 | 45041.0417 | NA | 0.10991 | 24.12
2023-04-25 01:30 | 45041.0625 | NA | 0.096775 | 24.12
2023-04-25 02:00 | 45041.0833 | NA | 0.11166 | 24.12
2023-04-25 02:30 | 45041.1042 | NA | 0.10422 | 24.12
2023-04-25 03:00 | 45041.125 | NA | 0.09108 | 24.12
2023-04-25 03:30 | 45041.1458 | NA | 0.095025 | 24.12
2023-04-25 04:00 | 45041.1667 | NA | 0.098524 | 24.12
2023-04-25 04:30 | 45041.1875 | NA | 0.10422 | 24.12
2023-04-25 05:00 | 45041.2083 | NA | 0.089331 | 24.12
2023-04-25 05:30 | 45041.2292 | NA | 0.096775 | 24.12
2023-04-25 06:00 | 45041.25 | NA | 0.089331 | 24.12
2023-04-25 06:30 | 45041.2708 | NA | 0.096775 | 24.12
2023-04-25 07:00 | 45041.2917 | NA | 0.089331 | 24.12
2023-04-25 07:30 | 45041.3125 | NA | 0.089331 | 24.12
2023-04-25 08:00 | 45041.3333 | NA | 0.089331 | 24.12
2023-04-25 08:30 | 45041.3542 | NA | 0.089331 | 24.12
2023-04-25 09:00 | 45041.375 | NA | 0.096775 | 24.12
2023-04-25 09:30 | 45041.3958 | NA | 0.089331 | 24.12
2023-04-25 10:00 | 45041.4167 | NA | 0.089331 | 24.12
2023-04-25 10:30 | 45041.4375 | NA | 0.089331 | 24.12
2023-04-25 11:00 | 45041.4583 | NA | 0.10247 | 24.12
2023-04-25 11:30 | 45041.4792 | NA | 0.098524 | 24.12
2023-04-25 12:00 | 45041.5 | NA | 0.096775 | 24.12
2023-04-25 12:30 | 45041.5208 | NA | 0.095025 | 24.12
2023-04-25 13:00 | 45041.5417 | NA | 0.098524 | 24.12
2023-04-25 13:30 | 45041.5625 | NA | 0.089331 | 24.12
2023-04-25 14:00 | 45041.5833 | NA | 0.089331 | 24.12
2023-04-25 14:30 | 45041.6042 | NA | 0.089331 | 24.12
2023-04-25 15:00 | 45041.625 | NA | 0.096775 | 24.12
2023-04-25 15:30 | 45041.6458 | NA | 0.089331 | 24.12
2023-04-25 16:00 | 45041.6667 | NA | 0.089331 | 24.12
2023-04-25 16:30 | 45041.6875 | NA | 0.095025 | 24.12
2023-04-25 17:00 | 45041.7083 | NA | 0.11166 | 24.12
2023-04-25 17:30 | 45041.7292 | NA | 0.09108 | 24.12
2023-04-25 18:00 | 45041.75 | NA | 0.10991 | 24.12
2023-04-25 18:30 | 45041.7708 | NA | 0.10597 | 24.12
2023-04-25 19:00 | 45041.7917 | NA | 0.089331 | 24.12
2023-04-25 19:30 | 45041.8125 | NA | 0.10991 | 24.12
2023-04-25 20:00 | 45041.8333 | NA | 0.10422 | 24.12
2023-04-25 20:30 | 45041.8542 | NA | 0.098524 | 24.12
2023-04-25 21:00 | 45041.875 | NA | 0.095025 | 24.12
2023-04-25 21:30 | 45041.8958 | NA | 0.096775 | 24.12
2023-04-25 22:00 | 45041.9167 | NA | 0.09108 | 24.12
2023-04-25 22:30 | 45041.9375 | NA | 0.089331 | 24.12
2023-04-25 23:00 | 45041.9583 | NA | 0.10247 | 24.12
2023-04-25 23:30 | 45041.9792 | NA | 0.098524 | 24.12
2023-04-26 | 45042 | NA | 0.089331 | 24.12
2023-04-26 00:30 | 45042.0208 | NA | 0.089331 | 24.12
2023-04-26 01:00 | 45042.0417 | NA | 0.089331 | 24.12
2023-04-26 01:30 | 45042.0625 | NA | 0.089331 | 24.12
2023-04-26 02:00 | 45042.0833 | NA | 0.089331 | 24.12
2023-04-26 02:30 | 45042.1042 | NA | 0.096775 | 24.12
2023-04-26 03:00 | 45042.125 | NA | 0.095025 | 24.12
2023-04-26 03:30 | 45042.1458 | NA | 0.09108 | 24.12
2023-04-26 04:00 | 45042.1667 | NA | 0.089331 | 24.12
2023-04-26 04:30 | 45042.1875 | NA | 0.089331 | 24.12
2023-04-26 05:00 | 45042.2083 | NA | 0.096775 | 24.12
2023-04-26 05:30 | 45042.2292 | NA | 0.072246 | 24.12
2023-04-26 06:00 | 45042.25 | NA | 0.022333 | 24.12
2023-04-26 06:30 | 45042.2708 | NA | 0.022333 | 24.12
2023-04-26 07:00 | 45042.2917 | NA | 0.022333 | 24.12
2023-04-26 07:30 | 45042.3125 | NA | 0.022333 | 24.12
2023-04-26 08:00 | 45042.3333 | NA | 0.022333 | 24.12
2023-04-26 08:30 | 45042.3542 | NA | 0.022333 | 24.12
2023-04-26 09:00 | 45042.375 | NA | 0.022333 | 24.12
2023-04-26 09:30 | 45042.3958 | NA | 0.022333 | 24.12
2023-04-26 10:00 | 45042.4167 | NA | 0.022333 | 24.12
2023-04-26 10:30 | 45042.4375 | NA | 0.022333 | 24.12
2023-04-26 11:00 | 45042.4583 | NA | 0.022333 | 24.12
2023-04-26 11:30 | 45042.4792 | NA | 0.022333 | 24.12
2023-04-26 12:00 | 45042.5 | NA | 0.022333 | 24.12
2023-04-26 12:30 | 45042.5208 | NA | 0.022333 | 24.12
2023-04-26 13:00 | 45042.5417 | NA | 0.022333 | 24.12
2023-04-26 13:30 | 45042.5625 | NA | 0.022333 | 24.12
2023-04-26 14:00 | 45042.5833 | NA | 0.022333 | 24.12
2023-04-26 14:30 | 45042.6042 | NA | 0.022333 | 24.12
2023-04-26 15:00 | 45042.625 | NA | 0.022333 | 24.12
2023-04-26 15:30 | 45042.6458 | NA | 0.06175 | 24.12
2023-04-26 16:00 | 45042.6667 | NA | 0.089331 | 24.12
2023-04-26 16:30 | 45042.6875 | NA | 0.10422 | 24.12
2023-04-26 17:00 | 45042.7083 | NA | 0.095025 | 24.12
2023-04-26 17:30 | 45042.7292 | NA | 0.11166 | 24.12
2023-04-26 18:00 | 45042.75 | NA | 0.11166 | 24.12
2023-04-26 18:30 | 45042.7708 | NA | 0.10597 | 24.12
2023-04-26 19:00 | 45042.7917 | NA | 0.10991 | 24.12
2023-04-26 19:30 | 45042.8125 | NA | 0.11166 | 24.12
2023-04-26 20:00 | 45042.8333 | NA | 0.098524 | 24.12
2023-04-26 20:30 | 45042.8542 | NA | 0.10247 | 24.12
2023-04-26 21:00 | 45042.875 | NA | 0.11166 | 24.12
2023-04-26 21:30 | 45042.8958 | NA | 0.10422 | 24.12
2023-04-26 22:00 | 45042.9167 | NA | 0.09108 | 24.12
2023-04-26 22:30 | 45042.9375 | NA | 0.096775 | 24.12
2023-04-26 23:00 | 45042.9583 | NA | 0.096775 | 24.12
2023-04-26 23:30 | 45042.9792 | NA | 0.089331 | 24.12
2023-04-27 | 45043 | NA | 0.095025 | 24.12
2023-04-27 00:30 | 45043.0208 | NA | 0.10422 | 24.12
2023-04-27 01:00 | 45043.0417 | NA | 0.096775 | 24.12
2023-04-27 01:30 | 45043.0625 | NA | 0.10422 | 24.12
2023-04-27 02:00 | 45043.0833 | NA | 0.09108 | 24.12
2023-04-27 02:30 | 45043.1042 | NA | 0.096775 | 24.12
2023-04-27 03:00 | 45043.125 | NA | 0.089331 | 24.12
2023-04-27 03:30 | 45043.1458 | NA | 0.089331 | 24.12
2023-04-27 04:00 | 45043.1667 | NA | 0.089331 | 24.12
2023-04-27 04:30 | 45043.1875 | NA | 0.089331 | 24.12
2023-04-27 05:00 | 45043.2083 | NA | 0.089331 | 24.12
2023-04-27 05:30 | 45043.2292 | NA | 0.095025 | 24.12
2023-04-27 06:00 | 45043.25 | NA | 0.09108 | 24.12
2023-04-27 06:30 | 45043.2708 | NA | 0.089331 | 24.12
2023-04-27 07:00 | 45043.2917 | NA | 0.089331 | 24.12
2023-04-27 07:30 | 45043.3125 | NA | 0.089331 | 24.12
2023-04-27 08:00 | 45043.3333 | NA | 0.089331 | 24.12
2023-04-27 08:30 | 45043.3542 | NA | 0.096775 | 24.12
2023-04-27 09:00 | 45043.375 | NA | 0.096775 | 24.12
2023-04-27 09:30 | 45043.3958 | NA | 0.096775 | 24.12
2023-04-27 10:00 | 45043.4167 | NA | 0.096775 | 24.12
2023-04-27 10:30 | 45043.4375 | NA | 0.089331 | 24.12
2023-04-27 11:00 | 45043.4583 | NA | 0.089331 | 24.12
2023-04-27 11:30 | 45043.4792 | NA | 0.089331 | 24.12
2023-04-27 12:00 | 45043.5 | NA | 0.096775 | 24.12
2023-04-27 12:30 | 45043.5208 | NA | 0.089331 | 24.12
2023-04-27 13:00 | 45043.5417 | NA | 0.089331 | 24.12
2023-04-27 13:30 | 45043.5625 | NA | 0.10247 | 24.12
2023-04-27 14:00 | 45043.5833 | NA | 0.09108 | 24.12
2023-04-27 14:30 | 45043.6042 | NA | 0.089331 | 24.12
2023-04-27 15:00 | 45043.625 | NA | 0.10247 | 24.12
2023-04-27 15:30 | 45043.6458 | NA | 0.09108 | 24.12
2023-04-27 16:00 | 45043.6667 | NA | 0.089331 | 24.12
2023-04-27 16:30 | 45043.6875 | NA | 0.10247 | 24.12
2023-04-27 17:00 | 45043.7083 | NA | 0.098524 | 24.12
2023-04-27 17:30 | 45043.7292 | NA | 0.096775 | 24.12
2023-04-27 18:00 | 45043.75 | NA | 0.10991 | 24.12
2023-04-27 18:30 | 45043.7708 | NA | 0.11166 | 24.12
2023-04-27 19:00 | 45043.7917 | NA | 0.10422 | 24.12
2023-04-27 19:30 | 45043.8125 | NA | 0.11166 | 24.12
2023-04-27 20:00 | 45043.8333 | NA | 0.096775 | 24.12
2023-04-27 20:30 | 45043.8542 | NA | 0.098524 | 24.12
2023-04-27 21:00 | 45043.875 | NA | 0.10247 | 24.12
2023-04-27 21:30 | 45043.8958 | NA | 0.098524 | 24.12
2023-04-27 22:00 | 45043.9167 | NA | 0.089331 | 24.12
2023-04-27 22:30 | 45043.9375 | NA | 0.089331 | 24.12
2023-04-27 23:00 | 45043.9583 | NA | 0.096775 | 24.12
2023-04-27 23:30 | 45043.9792 | NA | 0.089331 | 24.12
2023-04-28 | 45044 | NA | 0.095025 | 24.12
2023-04-28 00:30 | 45044.0208 | NA | 0.10422 | 24.12
2023-04-28 01:00 | 45044.0417 | NA | 0.11166 | 24.12
2023-04-28 01:30 | 45044.0625 | NA | 0.09108 | 24.12
2023-04-28 02:00 | 45044.0833 | NA | 0.089331 | 24.12
2023-04-28 02:30 | 45044.1042 | NA | 0.089331 | 24.12
2023-04-28 03:00 | 45044.125 | NA | 0.089331 | 24.12
2023-04-28 03:30 | 45044.1458 | NA | 0.096775 | 24.12
2023-04-28 04:00 | 45044.1667 | NA | 0.089331 | 24.12
2023-04-28 04:30 | 45044.1875 | NA | 0.089331 | 24.12
2023-04-28 05:00 | 45044.2083 | NA | 0.089331 | 24.12
2023-04-28 05:30 | 45044.2292 | NA | 0.089331 | 24.12
2023-04-28 06:00 | 45044.25 | NA | 0.089331 | 24.12
2023-04-28 06:30 | 45044.2708 | NA | 0.10247 | 24.12
2023-04-28 07:00 | 45044.2917 | NA | 0.096775 | 24.12
2023-04-28 07:30 | 45044.3125 | NA | 0.09108 | 24.12
2023-04-28 08:00 | 45044.3333 | NA | 0.089331 | 24.12
2023-04-28 08:30 | 45044.3542 | NA | 0.10422 | 24.12
2023-04-28 09:00 | 45044.375 | NA | 0.096775 | 24.12
2023-04-28 09:30 | 45044.3958 | NA | 0.095025 | 24.12
2023-04-28 10:00 | 45044.4167 | NA | 0.09108 | 24.12
2023-04-28 10:30 | 45044.4375 | NA | 0.089331 | 24.12
2023-04-28 11:00 | 45044.4583 | NA | 0.089331 | 24.12
2023-04-28 11:30 | 45044.4792 | NA | 0.096775 | 24.12
2023-04-28 12:00 | 45044.5 | NA | 0.089331 | 24.12
2023-04-28 12:30 | 45044.5208 | NA | 0.096775 | 24.12
2023-04-28 13:00 | 45044.5417 | NA | 0.10247 | 24.12
2023-04-28 13:30 | 45044.5625 | NA | 0.098524 | 24.12
2023-04-28 14:00 | 45044.5833 | NA | 0.089331 | 24.12
2023-04-28 14:30 | 45044.6042 | NA | 0.089331 | 24.12
2023-04-28 15:00 | 45044.625 | NA | 0.089331 | 24.12
2023-04-28 15:30 | 45044.6458 | NA | 0.089331 | 24.12
2023-04-28 16:00 | 45044.6667 | NA | 0.089331 | 24.12
2023-04-28 16:30 | 45044.6875 | NA | 0.089331 | 24.12
2023-04-28 17:00 | 45044.7083 | NA | 0.089331 | 24.12
2023-04-28 17:30 | 45044.7292 | NA | 0.10991 | 24.12
2023-04-28 18:00 | 45044.75 | NA | 0.10597 | 24.12
2023-04-28 18:30 | 45044.7708 | NA | 0.089331 | 24.12
2023-04-28 19:00 | 45044.7917 | NA | 0.10247 | 24.12
2023-04-28 19:30 | 45044.8125 | NA | 0.10422 | 24.12
2023-04-28 20:00 | 45044.8333 | NA | 0.098524 | 24.12
2023-04-28 20:30 | 45044.8542 | NA | 0.10247 | 24.12
2023-04-28 21:00 | 45044.875 | NA | 0.09108 | 24.12
2023-04-28 21:30 | 45044.8958 | NA | 0.10247 | 24.12
2023-04-28 22:00 | 45044.9167 | NA | 0.11166 | 24.12
2023-04-28 22:30 | 45044.9375 | NA | 0.098524 | 24.12
2023-04-28 23:00 | 45044.9583 | NA | 0.10991 | 24.12
2023-04-28 23:30 | 45044.9792 | NA | 0.098524 | 24.12
2023-04-29 | 45045 | NA | 0.096775 | 24.12
2023-04-29 00:30 | 45045.0208 | NA | 0.096775 | 24.12
2023-04-29 01:00 | 45045.0417 | NA | 0.10422 | 24.12
2023-04-29 01:30 | 45045.0625 | NA | 0.096775 | 24.12
2023-04-29 02:00 | 45045.0833 | NA | 0.10422 | 24.12
2023-04-29 02:30 | 45045.1042 | NA | 0.089331 | 24.12
2023-04-29 03:00 | 45045.125 | NA | 0.089331 | 24.12
2023-04-29 03:30 | 45045.1458 | NA | 0.096775 | 24.12
2023-04-29 04:00 | 45045.1667 | NA | 0.089331 | 24.12
2023-04-29 04:30 | 45045.1875 | NA | 0.089331 | 24.12
2023-04-29 05:00 | 45045.2083 | NA | 0.096775 | 24.12
2023-04-29 05:30 | 45045.2292 | NA | 0.089331 | 24.12
2023-04-29 06:00 | 45045.25 | NA | 0.072246 | 24.12
2023-04-29 06:30 | 45045.2708 | NA | 0.022333 | 24.12
2023-04-29 07:00 | 45045.2917 | NA | 0.022333 | 24.12
2023-04-29 07:30 | 45045.3125 | NA | 0.022333 | 24.12
2023-04-29 08:00 | 45045.3333 | NA | 0.022333 | 24.12
2023-04-29 08:30 | 45045.3542 | NA | 0.022333 | 24.12
2023-04-29 09:00 | 45045.375 | NA | 0.022333 | 24.12
2023-04-29 09:30 | 45045.3958 | NA | 0.022333 | 24.12
2023-04-29 10:00 | 45045.4167 | NA | 0.022333 | 24.12
2023-04-29 10:30 | 45045.4375 | NA | 0.022333 | 24.12
2023-04-29 11:00 | 45045.4583 | NA | 0.022333 | 24.12
2023-04-29 11:30 | 45045.4792 | NA | 0.022333 | 24.12
2023-04-29 12:00 | 45045.5 | NA | 0.022333 | 24.12
2023-04-29 12:30 | 45045.5208 | NA | 0.022333 | 24.12
2023-04-29 13:00 | 45045.5417 | NA | 0.022333 | 24.12
2023-04-29 13:30 | 45045.5625 | NA | 0.022333 | 24.12
2023-04-29 14:00 | 45045.5833 | NA | 0.022333 | 24.12
2023-04-29 14:30 | 45045.6042 | NA | 0.022333 | 24.12
2023-04-29 15:00 | 45045.625 | NA | 0.022333 | 24.12
2023-04-29 15:30 | 45045.6458 | NA | 0.022333 | 24.12
2023-04-29 16:00 | 45045.6667 | NA | 0.022333 | 24.12
2023-04-29 16:30 | 45045.6875 | NA | 0.022333 | 24.12
2023-04-29 17:00 | 45045.7083 | NA | 0.022333 | 24.12
2023-04-29 17:30 | 45045.7292 | NA | 0.022333 | 24.12
2023-04-29 18:00 | 45045.75 | NA | 0.022333 | 24.12
2023-04-29 18:30 | 45045.7708 | NA | 0.022333 | 24.12
2023-04-29 19:00 | 45045.7917 | NA | 0.022333 | 24.12
2023-04-29 19:30 | 45045.8125 | NA | 0.022333 | 24.12
2023-04-29 20:00 | 45045.8333 | NA | 0.022333 | 24.12
2023-04-29 20:30 | 45045.8542 | NA | 0.022333 | 24.12
2023-04-29 21:00 | 45045.875 | NA | 0.022333 | 24.12
2023-04-29 21:30 | 45045.8958 | NA | 0.022333 | 24.12
2023-04-29 22:00 | 45045.9167 | NA | 0.022333 | 24.12
2023-04-29 22:30 | 45045.9375 | NA | 0.022333 | 24.12
2023-04-29 23:00 | 45045.9583 | NA | 0.022333 | 24.12
2023-04-29 23:30 | 45045.9792 | NA | 0.022333 | 24.12
2023-04-30 | 45046 | NA | 0.022333 | 24.12
2023-04-30 00:30 | 45046.0208 | NA | 0.022333 | 24.12
2023-04-30 01:00 | 45046.0417 | NA | 0.022333 | 24.12
2023-04-30 01:30 | 45046.0625 | NA | 0.022333 | 24.12
2023-04-30 02:00 | 45046.0833 | NA | 0.022333 | 24.12
2023-04-30 02:30 | 45046.1042 | NA | 0.022333 | 24.12
2023-04-30 03:00 | 45046.125 | NA | 0.022333 | 24.12
2023-04-30 03:30 | 45046.1458 | NA | 0.022333 | 24.12
2023-04-30 04:00 | 45046.1667 | NA | 0.022333 | 24.12
2023-04-30 04:30 | 45046.1875 | NA | 0.022333 | 24.12
2023-04-30 05:00 | 45046.2083 | NA | 0.022333 | 24.12
2023-04-30 05:30 | 45046.2292 | NA | 0.022333 | 24.12
2023-04-30 06:00 | 45046.25 | NA | 0.022333 | 24.12
2023-04-30 06:30 | 45046.2708 | NA | 0.022333 | 24.12
2023-04-30 07:00 | 45046.2917 | NA | 0.022333 | 24.12
2023-04-30 07:30 | 45046.3125 | NA | 0.022333 | 24.12
2023-04-30 08:00 | 45046.3333 | NA | 0.022333 | 24.12
2023-04-30 08:30 | 45046.3542 | NA | 0.022333 | 24.12
2023-04-30 09:00 | 45046.375 | NA | 0.022333 | 24.12
2023-04-30 09:30 | 45046.3958 | NA | 0.022333 | 24.12
2023-04-30 10:00 | 45046.4167 | NA | 0.022333 | 24.12
2023-04-30 10:30 | 45046.4375 | NA | 0.022333 | 24.12
2023-04-30 11:00 | 45046.4583 | NA | 0.022333 | 24.12
2023-04-30 11:30 | 45046.4792 | NA | 0.022333 | 24.12
2023-04-30 12:00 | 45046.5 | NA | 0.022333 | 24.12
2023-04-30 12:30 | 45046.5208 | NA | 0.022333 | 24.12
2023-04-30 13:00 | 45046.5417 | NA | 0.022333 | 24.12
2023-04-30 13:30 | 45046.5625 | NA | 0.076849 | 24.12
2023-04-30 14:00 | 45046.5833 | NA | 0.098524 | 24.12
2023-04-30 14:30 | 45046.6042 | NA | 0.089331 | 24.12
2023-04-30 15:00 | 45046.625 | NA | 0.089331 | 24.12
2023-04-30 15:30 | 45046.6458 | NA | 0.027581 | 24.12
2023-04-30 16:00 | 45046.6667 | NA | 0.022333 | 24.12
2023-04-30 16:30 | 45046.6875 | NA | 0.022333 | 24.12
2023-04-30 17:00 | 45046.7083 | NA | 0.022333 | 24.12
2023-04-30 17:30 | 45046.7292 | NA | 0.022333 | 24.12
2023-04-30 18:00 | 45046.75 | NA | 0.022333 | 24.12
2023-04-30 18:30 | 45046.7708 | NA | 0.022333 | 24.12
2023-04-30 19:00 | 45046.7917 | NA | 0.083313 | 24.12
2023-04-30 19:30 | 45046.8125 | NA | 0.089331 | 24.12
2023-04-30 20:00 | 45046.8333 | NA | 0.089331 | 24.12
2023-04-30 20:30 | 45046.8542 | NA | 0.089331 | 24.12
2023-04-30 21:00 | 45046.875 | NA | 0.089331 | 24.12
2023-04-30 21:30 | 45046.8958 | NA | 0.089331 | 24.12
2023-04-30 22:00 | 45046.9167 | NA | 0.089331 | 24.12
2023-04-30 22:30 | 45046.9375 | NA | 0.089331 | 24.12
2023-04-30 23:00 | 45046.9583 | NA | 0.089331 | 24.12
2023-04-30 23:30 | 45046.9792 | NA | 0.089331 | 24.12
2023-05-01 | 45047 | NA | 0.089331 | 27.95
2023-05-01 00:30 | 45047.0208 | NA | 0.089331 | 27.95
2023-05-01 01:00 | 45047.0417 | NA | 0.095025 | 27.95
2023-05-01 01:30 | 45047.0625 | NA | 0.09108 | 27.95
2023-05-01 02:00 | 45047.0833 | NA | 0.089331 | 27.95
2023-05-01 02:30 | 45047.1042 | NA | 0.089331 | 27.95
2023-05-01 03:00 | 45047.125 | NA | 0.089331 | 27.95
2023-05-01 03:30 | 45047.1458 | NA | 0.089331 | 27.95
2023-05-01 04:00 | 45047.1667 | NA | 0.096775 | 27.95
2023-05-01 04:30 | 45047.1875 | NA | 0.089331 | 27.95
2023-05-01 05:00 | 45047.2083 | NA | 0.089331 | 27.95
2023-05-01 05:30 | 45047.2292 | NA | 0.089331 | 27.95
2023-05-01 06:00 | 45047.25 | NA | 0.089331 | 27.95
2023-05-01 06:30 | 45047.2708 | NA | 0.089331 | 27.95
2023-05-01 07:00 | 45047.2917 | NA | 0.089331 | 27.95
2023-05-01 07:30 | 45047.3125 | NA | 0.089331 | 27.95
2023-05-01 08:00 | 45047.3333 | NA | 0.089331 | 27.95
2023-05-01 08:30 | 45047.3542 | NA | 0.089331 | 27.95
2023-05-01 09:00 | 45047.375 | NA | 0.089331 | 27.95
2023-05-01 09:30 | 45047.3958 | NA | 0.089331 | 27.95
2023-05-01 10:00 | 45047.4167 | NA | 0.089331 | 27.95
2023-05-01 10:30 | 45047.4375 | NA | 0.089331 | 27.95
2023-05-01 11:00 | 45047.4583 | NA | 0.089331 | 27.95
2023-05-01 11:30 | 45047.4792 | NA | 0.089331 | 27.95
2023-05-01 12:00 | 45047.5 | NA | 0.089331 | 27.95
2023-05-01 12:30 | 45047.5208 | NA | 0.089331 | 27.95
2023-05-01 13:00 | 45047.5417 | NA | 0.089331 | 27.95
2023-05-01 13:30 | 45047.5625 | NA | 0.089331 | 27.95
2023-05-01 14:00 | 45047.5833 | NA | 0.089331 | 27.95
2023-05-01 14:30 | 45047.6042 | NA | 0.39366 | 27.95
2023-05-01 15:00 | 45047.625 | NA | 1.9759 | 27.95
2023-05-01 15:30 | 45047.6458 | NA | 2.6808 | 27.95
2023-05-01 16:00 | 45047.6667 | NA | 3.3147 | 27.95
2023-05-01 16:30 | 45047.6875 | NA | 3.633 | 27.95
2023-05-01 17:00 | 45047.7083 | NA | 4.3624 | 27.95
2023-05-01 17:30 | 45047.7292 | NA | 4.8525 | 27.95
2023-05-01 18:00 | 45047.75 | NA | 4.8978 | 27.95
2023-05-01 18:30 | 45047.7708 | NA | 4.6502 | 27.95
2023-05-01 19:00 | 45047.7917 | NA | 4.4359 | 27.95
2023-05-01 19:30 | 45047.8125 | NA | 4.1744 | 27.95
2023-05-01 20:00 | 45047.8333 | NA | 3.9336 | 27.95
2023-05-01 20:30 | 45047.8542 | NA | 3.7252 | 27.95
2023-05-01 21:00 | 45047.875 | NA | 3.4825 | 27.95
2023-05-01 21:30 | 45047.8958 | NA | 3.3455 | 27.95
2023-05-01 22:00 | 45047.9167 | NA | 3.4151 | 27.95
2023-05-01 22:30 | 45047.9375 | NA | 3.402 | 27.95
2023-05-01 23:00 | 45047.9583 | NA | 3.1833 | 27.95
2023-05-01 23:30 | 45047.9792 | NA | 2.9589 | 27.95
2023-05-02 | 45048 | NA | 2.8375 | 27.95
2023-05-02 00:30 | 45048.0208 | NA | 2.6213 | 27.95
2023-05-02 01:00 | 45048.0417 | NA | 2.6672 | 27.95
2023-05-02 01:30 | 45048.0625 | NA | 2.6204 | 27.95
2023-05-02 02:00 | 45048.0833 | NA | 2.6366 | 27.95
2023-05-02 02:30 | 45048.1042 | NA | 2.57 | 27.95
2023-05-02 03:00 | 45048.125 | NA | 2.6208 | 27.95
2023-05-02 03:30 | 45048.1458 | NA | 2.63 | 27.95
2023-05-02 04:00 | 45048.1667 | NA | 2.8564 | 27.95
2023-05-02 04:30 | 45048.1875 | NA | 3.6132 | 27.95
2023-05-02 05:00 | 45048.2083 | NA | 4.4851 | 27.95
2023-05-02 05:30 | 45048.2292 | NA | 4.8524 | 27.95
2023-05-02 06:00 | 45048.25 | NA | 5.5606 | 27.95
2023-05-02 06:30 | 45048.2708 | NA | 6.0945 | 27.95
2023-05-02 07:00 | 45048.2917 | NA | 7.1544 | 27.95
2023-05-02 07:30 | 45048.3125 | NA | 6.9641 | 27.95
2023-05-02 08:00 | 45048.3333 | NA | 6.7714 | 27.95
2023-05-02 08:30 | 45048.3542 | NA | 5.8256 | 27.95
2023-05-02 09:00 | 45048.375 | NA | 4.7285 | 27.95
2023-05-02 09:30 | 45048.3958 | NA | 4.3118 | 27.95
2023-05-02 10:00 | 45048.4167 | NA | 3.6835 | 27.95
2023-05-02 10:30 | 45048.4375 | NA | 3.4665 | 27.95
2023-05-02 11:00 | 45048.4583 | NA | 5.1695 | 27.95
2023-05-02 11:30 | 45048.4792 | NA | 3.9345 | 27.95
2023-05-02 12:00 | 45048.5 | NA | 4.095 | 27.95
2023-05-02 12:30 | 45048.5208 | NA | 3.2732 | 27.95
2023-05-02 13:00 | 45048.5417 | NA | 3.1858 | 27.95
2023-05-02 13:30 | 45048.5625 | NA | 4.47 | 27.95
2023-05-02 14:00 | 45048.5833 | NA | 4.0077 | 27.95
2023-05-02 14:30 | 45048.6042 | NA | 4.407 | 27.95
2023-05-02 15:00 | 45048.625 | NA | 4.5319 | 27.95
2023-05-02 15:30 | 45048.6458 | NA | 5.2485 | 27.95
2023-05-02 16:00 | 45048.6667 | NA | 5.5151 | 27.95
2023-05-02 16:30 | 45048.6875 | NA | 5.7337 | 27.95
2023-05-02 17:00 | 45048.7083 | NA | 6.0409 | 27.95
2023-05-02 17:30 | 45048.7292 | NA | 6.1057 | 27.95
2023-05-02 18:00 | 45048.75 | NA | 5.8431 | 27.95
2023-05-02 18:30 | 45048.7708 | NA | 5.596 | 27.95
2023-05-02 19:00 | 45048.7917 | NA | 5.5849 | 27.95
2023-05-02 19:30 | 45048.8125 | NA | 5.1047 | 27.95
2023-05-02 20:00 | 45048.8333 | NA | 4.8938 | 27.95
2023-05-02 20:30 | 45048.8542 | NA | 4.3794 | 27.95
2023-05-02 21:00 | 45048.875 | NA | 4.3683 | 27.95
2023-05-02 21:30 | 45048.8958 | NA | 4.079 | 27.95
2023-05-02 22:00 | 45048.9167 | NA | 4.1499 | 27.95
2023-05-02 22:30 | 45048.9375 | NA | 3.8612 | 27.95
2023-05-02 23:00 | 45048.9583 | NA | 3.6367 | 27.95
2023-05-02 23:30 | 45048.9792 | NA | 3.4067 | 27.95
2023-05-03 | 45049 | NA | 3.2465 | 27.95
2023-05-03 00:30 | 45049.0208 | NA | 3.0276 | 27.95
2023-05-03 01:00 | 45049.0417 | NA | 3.0499 | 27.95
2023-05-03 01:30 | 45049.0625 | NA | 3.1657 | 27.95
2023-05-03 02:00 | 45049.0833 | NA | 3.1451 | 27.95
2023-05-03 02:30 | 45049.1042 | NA | 3.0889 | 27.95
2023-05-03 03:00 | 45049.125 | NA | 3.1139 | 27.95
2023-05-03 03:30 | 45049.1458 | NA | 3.1563 | 27.95
2023-05-03 04:00 | 45049.1667 | NA | 3.1495 | 27.95
2023-05-03 04:30 | 45049.1875 | NA | 3.5844 | 27.95
2023-05-03 05:00 | 45049.2083 | NA | 4.4227 | 27.95
2023-05-03 05:30 | 45049.2292 | NA | 5.3809 | 27.95
2023-05-03 06:00 | 45049.25 | NA | 6.0058 | 27.95
2023-05-03 06:30 | 45049.2708 | NA | 1.3535 | 27.95
2023-05-03 07:00 | 45049.2917 | NA | 0.022333 | 27.95
2023-05-03 07:30 | 45049.3125 | NA | 0.022333 | 27.95
2023-05-03 08:00 | 45049.3333 | NA | 0.022333 | 27.95
2023-05-03 08:30 | 45049.3542 | NA | 0.022333 | 27.95
2023-05-03 09:00 | 45049.375 | NA | 0.022333 | 27.95
2023-05-03 09:30 | 45049.3958 | NA | 0.022333 | 27.95
2023-05-03 10:00 | 45049.4167 | NA | 0.022333 | 27.95
2023-05-03 10:30 | 45049.4375 | NA | 0.022333 | 27.95
2023-05-03 11:00 | 45049.4583 | NA | 0.022333 | 27.95
2023-05-03 11:30 | 45049.4792 | NA | 0.022333 | 27.95
2023-05-03 12:00 | 45049.5 | NA | 0.022333 | 27.95
2023-05-03 12:30 | 45049.5208 | NA | 0.022333 | 27.95
2023-05-03 13:00 | 45049.5417 | NA | 0.022333 | 27.95
2023-05-03 13:30 | 45049.5625 | NA | 0.95173 | 27.95
2023-05-03 14:00 | 45049.5833 | NA | 3.8734 | 27.95
2023-05-03 14:30 | 45049.6042 | NA | 3.5332 | 27.95
2023-05-03 15:00 | 45049.625 | NA | 3.9096 | 27.95
2023-05-03 15:30 | 45049.6458 | NA | 4.1267 | 27.95
2023-05-03 16:00 | 45049.6667 | NA | 4.3969 | 27.95
2023-05-03 16:30 | 45049.6875 | NA | 4.8166 | 27.95
2023-05-03 17:00 | 45049.7083 | NA | 5.6568 | 27.95
2023-05-03 17:30 | 45049.7292 | NA | 6.0718 | 27.95
2023-05-03 18:00 | 45049.75 | NA | 5.6644 | 27.95
2023-05-03 18:30 | 45049.7708 | NA | 5.5004 | 27.95
2023-05-03 19:00 | 45049.7917 | NA | 5.1143 | 27.95
2023-05-03 19:30 | 45049.8125 | NA | 5.0025 | 27.95
2023-05-03 20:00 | 45049.8333 | NA | 5.0025 | 27.95
2023-05-03 20:30 | 45049.8542 | NA | 4.6518 | 27.95
2023-05-03 21:00 | 45049.875 | NA | 4.3849 | 27.95
2023-05-03 21:30 | 45049.8958 | NA | 4.234 | 27.95
2023-05-03 22:00 | 45049.9167 | NA | 3.9922 | 27.95
2023-05-03 22:30 | 45049.9375 | NA | 3.8833 | 27.95
2023-05-03 23:00 | 45049.9583 | NA | 3.7689 | 27.95
2023-05-03 23:30 | 45049.9792 | NA | 3.565 | 27.95
2023-05-04 | 45050 | NA | 3.2842 | 27.95
2023-05-04 00:30 | 45050.0208 | NA | 3.205 | 27.95
2023-05-04 01:00 | 45050.0417 | NA | 3.1966 | 27.95
2023-05-04 01:30 | 45050.0625 | NA | 3.1305 | 27.95
2023-05-04 02:00 | 45050.0833 | NA | 3.0486 | 27.95
2023-05-04 02:30 | 45050.1042 | NA | 3.1466 | 27.95
2023-05-04 03:00 | 45050.125 | NA | 3.1248 | 27.95
2023-05-04 03:30 | 45050.1458 | NA | 3.1466 | 27.95
2023-05-04 04:00 | 45050.1667 | NA | 3.2141 | 27.95
2023-05-04 04:30 | 45050.1875 | NA | 3.6859 | 27.95
2023-05-04 05:00 | 45050.2083 | NA | 4.2183 | 27.95
2023-05-04 05:30 | 45050.2292 | NA | 4.5973 | 27.95
2023-05-04 06:00 | 45050.25 | NA | 5.4011 | 27.95
2023-05-04 06:30 | 45050.2708 | NA | 5.9663 | 27.95
2023-05-04 07:00 | 45050.2917 | NA | 6.0532 | 27.95
2023-05-04 07:30 | 45050.3125 | NA | 5.3592 | 27.95
2023-05-04 08:00 | 45050.3333 | NA | 4.2916 | 27.95
2023-05-04 08:30 | 45050.3542 | NA | 3.6603 | 27.95
2023-05-04 09:00 | 45050.375 | NA | 2.831 | 27.95
2023-05-04 09:30 | 45050.3958 | NA | 2.7966 | 27.95
2023-05-04 10:00 | 45050.4167 | NA | 2.4923 | 27.95
2023-05-04 10:30 | 45050.4375 | NA | 2.3317 | 27.95
2023-05-04 11:00 | 45050.4583 | NA | 2.3095 | 27.95
2023-05-04 11:30 | 45050.4792 | NA | 2.1895 | 27.95
2023-05-04 12:00 | 45050.5 | NA | 2.1548 | 27.95
2023-05-04 12:30 | 45050.5208 | NA | 2.4758 | 27.95
2023-05-04 13:00 | 45050.5417 | NA | 2.6638 | 27.95
2023-05-04 13:30 | 45050.5625 | NA | 3.0747 | 27.95
2023-05-04 14:00 | 45050.5833 | NA | 3.015 | 27.95
2023-05-04 14:30 | 45050.6042 | NA | 3.3582 | 27.95
2023-05-04 15:00 | 45050.625 | NA | 3.8792 | 27.95
2023-05-04 15:30 | 45050.6458 | NA | 4.0326 | 27.95
2023-05-04 16:00 | 45050.6667 | NA | 4.2783 | 27.95
2023-05-04 16:30 | 45050.6875 | NA | 4.9893 | 27.95
2023-05-04 17:00 | 45050.7083 | NA | 5.5991 | 27.95
2023-05-04 17:30 | 45050.7292 | NA | 5.8029 | 27.95
2023-05-04 18:00 | 45050.75 | NA | 5.5818 | 27.95
2023-05-04 18:30 | 45050.7708 | NA | 5.2889 | 27.95
2023-05-04 19:00 | 45050.7917 | NA | 5.3464 | 27.95
2023-05-04 19:30 | 45050.8125 | NA | 5.1433 | 27.95
2023-05-04 20:00 | 45050.8333 | NA | 4.7393 | 27.95
2023-05-04 20:30 | 45050.8542 | NA | 4.4873 | 27.95
2023-05-04 21:00 | 45050.875 | NA | 4.3224 | 27.95
2023-05-04 21:30 | 45050.8958 | NA | 4.0756 | 27.95
2023-05-04 22:00 | 45050.9167 | NA | 4.5324 | 27.95
2023-05-04 22:30 | 45050.9375 | NA | 4.2447 | 27.95
2023-05-04 23:00 | 45050.9583 | NA | 3.6821 | 27.95
2023-05-04 23:30 | 45050.9792 | NA | 3.4107 | 27.95
2023-05-05 | 45051 | NA | 3.2229 | 27.95
2023-05-05 00:30 | 45051.0208 | NA | 3.1572 | 27.95
2023-05-05 01:00 | 45051.0417 | NA | 3.1888 | 27.95
2023-05-05 01:30 | 45051.0625 | NA | 3.1016 | 27.95
2023-05-05 02:00 | 45051.0833 | NA | 3.0802 | 27.95
2023-05-05 02:30 | 45051.1042 | NA | 3.0632 | 27.95
2023-05-05 03:00 | 45051.125 | NA | 2.9847 | 27.95
2023-05-05 03:30 | 45051.1458 | NA | 3.1278 | 27.95
2023-05-05 04:00 | 45051.1667 | NA | 3.2536 | 27.95
2023-05-05 04:30 | 45051.1875 | NA | 3.5802 | 27.95
2023-05-05 05:00 | 45051.2083 | NA | 3.9533 | 27.95
2023-05-05 05:30 | 45051.2292 | NA | 4.3645 | 27.95
2023-05-05 06:00 | 45051.25 | NA | 5.3655 | 27.95
2023-05-05 06:30 | 45051.2708 | NA | 5.8369 | 27.95
2023-05-05 07:00 | 45051.2917 | NA | 6.3369 | 27.95
2023-05-05 07:30 | 45051.3125 | NA | 7.2415 | 27.95
2023-05-05 08:00 | 45051.3333 | NA | 7.0097 | 27.95
2023-05-05 08:30 | 45051.3542 | NA | 6.2046 | 27.95
2023-05-05 09:00 | 45051.375 | NA | 6.0214 | 27.95
2023-05-05 09:30 | 45051.3958 | NA | 6.1629 | 27.95
2023-05-05 10:00 | 45051.4167 | NA | 3.8408 | 27.95
2023-05-05 10:30 | 45051.4375 | NA | 3.3998 | 27.95
2023-05-05 11:00 | 45051.4583 | NA | 3.2512 | 27.95
2023-05-05 11:30 | 45051.4792 | NA | 4.6412 | 27.95
2023-05-05 12:00 | 45051.5 | NA | 4.4938 | 27.95
2023-05-05 12:30 | 45051.5208 | NA | 4.2813 | 27.95
2023-05-05 13:00 | 45051.5417 | NA | 3.7356 | 27.95
2023-05-05 13:30 | 45051.5625 | NA | 4.315 | 27.95
2023-05-05 14:00 | 45051.5833 | NA | 3.3858 | 27.95
2023-05-05 14:30 | 45051.6042 | NA | 3.4798 | 27.95
2023-05-05 15:00 | 45051.625 | NA | 3.4413 | 27.95
2023-05-05 15:30 | 45051.6458 | NA | 4.1561 | 27.95
2023-05-05 16:00 | 45051.6667 | NA | 4.9719 | 27.95
2023-05-05 16:30 | 45051.6875 | NA | 5.5346 | 27.95
2023-05-05 17:00 | 45051.7083 | NA | 5.9549 | 27.95
2023-05-05 17:30 | 45051.7292 | NA | 5.9079 | 27.95
2023-05-05 18:00 | 45051.75 | NA | 5.8465 | 27.95
2023-05-05 18:30 | 45051.7708 | NA | 5.3116 | 27.95
2023-05-05 19:00 | 45051.7917 | NA | 4.8936 | 27.95
2023-05-05 19:30 | 45051.8125 | NA | 4.6614 | 27.95
2023-05-05 20:00 | 45051.8333 | NA | 4.563 | 27.95
2023-05-05 20:30 | 45051.8542 | NA | 4.1597 | 27.95
2023-05-05 21:00 | 45051.875 | NA | 4.001 | 27.95
2023-05-05 21:30 | 45051.8958 | NA | 3.9056 | 27.95
2023-05-05 22:00 | 45051.9167 | NA | 3.8942 | 27.95
2023-05-05 22:30 | 45051.9375 | NA | 3.9016 | 27.95
2023-05-05 23:00 | 45051.9583 | NA | 3.5576 | 27.95
2023-05-05 23:30 | 45051.9792 | NA | 3.2195 | 27.95
2023-05-06 | 45052 | NA | 3.0718 | 27.95
2023-05-06 00:30 | 45052.0208 | NA | 2.8907 | 27.95
2023-05-06 01:00 | 45052.0417 | NA | 2.8551 | 27.95
2023-05-06 01:30 | 45052.0625 | NA | 2.9133 | 27.95
2023-05-06 02:00 | 45052.0833 | NA | 2.8542 | 27.95
2023-05-06 02:30 | 45052.1042 | NA | 2.8524 | 27.95
2023-05-06 03:00 | 45052.125 | NA | 2.7938 | 27.95
2023-05-06 03:30 | 45052.1458 | NA | 2.8945 | 27.95
2023-05-06 04:00 | 45052.1667 | NA | 2.9952 | 27.95
2023-05-06 04:30 | 45052.1875 | NA | 3.0217 | 27.95
2023-05-06 05:00 | 45052.2083 | NA | 3.1537 | 27.95
2023-05-06 05:30 | 45052.2292 | NA | 3.6288 | 27.95
2023-05-06 06:00 | 45052.25 | NA | 3.8439 | 27.95
2023-05-06 06:30 | 45052.2708 | NA | 3.7786 | 27.95
2023-05-06 07:00 | 45052.2917 | NA | 4.0127 | 27.95
2023-05-06 07:30 | 45052.3125 | NA | 4.2604 | 27.95
2023-05-06 08:00 | 45052.3333 | NA | 3.5548 | 27.95
2023-05-06 08:30 | 45052.3542 | NA | 2.9807 | 27.95
2023-05-06 09:00 | 45052.375 | NA | 2.2692 | 27.95
2023-05-06 09:30 | 45052.3958 | NA | 1.3069 | 27.95
2023-05-06 10:00 | 45052.4167 | NA | 1.2193 | 27.95
2023-05-06 10:30 | 45052.4375 | NA | 1.3926 | 27.95
2023-05-06 11:00 | 45052.4583 | NA | 1.4871 | 27.95
2023-05-06 11:30 | 45052.4792 | NA | 0.99782 | 27.95
2023-05-06 12:00 | 45052.5 | NA | 0.58329 | 27.95
2023-05-06 12:30 | 45052.5208 | NA | 0.61876 | 27.95
2023-05-06 13:00 | 45052.5417 | NA | 0.27666 | 27.95
2023-05-06 13:30 | 45052.5625 | NA | 0.4589 | 27.95
2023-05-06 14:00 | 45052.5833 | NA | 0.56751 | 27.95
2023-05-06 14:30 | 45052.6042 | NA | 1.937 | 27.95
2023-05-06 15:00 | 45052.625 | NA | 3.1367 | 27.95
2023-05-06 15:30 | 45052.6458 | NA | 3.1714 | 27.95
2023-05-06 16:00 | 45052.6667 | NA | 2.9838 | 27.95
2023-05-06 16:30 | 45052.6875 | NA | 3.6562 | 27.95
2023-05-06 17:00 | 45052.7083 | NA | 4.2378 | 27.95
2023-05-06 17:30 | 45052.7292 | NA | 4.6048 | 27.95
2023-05-06 18:00 | 45052.75 | NA | 4.6925 | 27.95
2023-05-06 18:30 | 45052.7708 | NA | 4.4609 | 27.95
2023-05-06 19:00 | 45052.7917 | NA | 4.1981 | 27.95
2023-05-06 19:30 | 45052.8125 | NA | 4.0467 | 27.95
2023-05-06 20:00 | 45052.8333 | NA | 3.8784 | 27.95
2023-05-06 20:30 | 45052.8542 | NA | 3.7002 | 27.95
2023-05-06 21:00 | 45052.875 | NA | 3.5226 | 27.95
2023-05-06 21:30 | 45052.8958 | NA | 3.4313 | 27.95
2023-05-06 22:00 | 45052.9167 | NA | 3.5386 | 27.95
2023-05-06 22:30 | 45052.9375 | NA | 3.4874 | 27.95
2023-05-06 23:00 | 45052.9583 | NA | 3.3551 | 27.95
2023-05-06 23:30 | 45052.9792 | NA | 3.2405 | 27.95
2023-05-07 | 45053 | NA | 2.982 | 27.95
2023-05-07 00:30 | 45053.0208 | NA | 2.8975 | 27.95
2023-05-07 01:00 | 45053.0417 | NA | 2.7403 | 27.95
2023-05-07 01:30 | 45053.0625 | NA | 2.7228 | 27.95
2023-05-07 02:00 | 45053.0833 | NA | 2.6707 | 27.95
2023-05-07 02:30 | 45053.1042 | NA | 2.6497 | 27.95
2023-05-07 03:00 | 45053.125 | NA | 2.5958 | 27.95
2023-05-07 03:30 | 45053.1458 | NA | 2.6094 | 27.95
2023-05-07 04:00 | 45053.1667 | NA | 2.6129 | 27.95
2023-05-07 04:30 | 45053.1875 | NA | 2.6633 | 27.95
2023-05-07 05:00 | 45053.2083 | NA | 2.6764 | 27.95
2023-05-07 05:30 | 45053.2292 | NA | 2.7027 | 27.95
2023-05-07 06:00 | 45053.25 | NA | 2.7601 | 27.95
2023-05-07 06:30 | 45053.2708 | NA | 2.8384 | 27.95
2023-05-07 07:00 | 45053.2917 | NA | 2.7071 | 27.95
2023-05-07 07:30 | 45053.3125 | NA | 2.2884 | 27.95
2023-05-07 08:00 | 45053.3333 | NA | 1.5903 | 27.95
2023-05-07 08:30 | 45053.3542 | NA | 0.85834 | 27.95
2023-05-07 09:00 | 45053.375 | NA | 0.53513 | 27.95
2023-05-07 09:30 | 45053.3958 | NA | 0.31843 | 27.95
2023-05-07 10:00 | 45053.4167 | NA | 0.57646 | 27.95
2023-05-07 10:30 | 45053.4375 | NA | 1.329 | 27.95
2023-05-07 11:00 | 45053.4583 | NA | 0.97787 | 27.95
2023-05-07 11:30 | 45053.4792 | NA | 0.93988 | 27.95
2023-05-07 12:00 | 45053.5 | NA | 1.1976 | 27.95
2023-05-07 12:30 | 45053.5208 | NA | 0.9804 | 27.95
2023-05-07 13:00 | 45053.5417 | NA | 1.7164 | 27.95
2023-05-07 13:30 | 45053.5625 | NA | 1.9824 | 27.95
2023-05-07 14:00 | 45053.5833 | NA | 0.64848 | 27.95
2023-05-07 14:30 | 45053.6042 | NA | 0.71734 | 27.95
2023-05-07 15:00 | 45053.625 | NA | 2.6323 | 27.95
2023-05-07 15:30 | 45053.6458 | NA | 3.5711 | 27.95
2023-05-07 16:00 | 45053.6667 | NA | 3.4109 | 27.95
2023-05-07 16:30 | 45053.6875 | NA | 3.9825 | 27.95
2023-05-07 17:00 | 45053.7083 | NA | 4.4294 | 27.95
2023-05-07 17:30 | 45053.7292 | NA | 4.8024 | 27.95
2023-05-07 18:00 | 45053.75 | NA | 5.0309 | 27.95
2023-05-07 18:30 | 45053.7708 | NA | 4.7735 | 27.95
2023-05-07 19:00 | 45053.7917 | NA | 4.5515 | 27.95
2023-05-07 19:30 | 45053.8125 | NA | 4.2548 | 27.95
2023-05-07 20:00 | 45053.8333 | NA | 4.2546 | 27.95
2023-05-07 20:30 | 45053.8542 | NA | 3.9282 | 27.95
2023-05-07 21:00 | 45053.875 | NA | 3.8005 | 27.95
2023-05-07 21:30 | 45053.8958 | NA | 3.4499 | 27.95
2023-05-07 22:00 | 45053.9167 | NA | 3.494 | 27.95
2023-05-07 22:30 | 45053.9375 | NA | 3.3306 | 27.95
2023-05-07 23:00 | 45053.9583 | NA | 3.1818 | 27.95
2023-05-07 23:30 | 45053.9792 | NA | 3.0407 | 27.95
2023-05-08 | 45054 | NA | 2.8559 | 27.95
2023-05-08 00:30 | 45054.0208 | NA | 2.7237 | 27.95
2023-05-08 01:00 | 45054.0417 | NA | 2.6589 | 27.95
2023-05-08 01:30 | 45054.0625 | NA | 2.75 | 27.95
2023-05-08 02:00 | 45054.0833 | NA | 2.7482 | 27.95
2023-05-08 02:30 | 45054.1042 | NA | 2.612 | 27.95
2023-05-08 03:00 | 45054.125 | NA | 2.6655 | 27.95
2023-05-08 03:30 | 45054.1458 | NA | 2.7605 | 27.95
2023-05-08 04:00 | 45054.1667 | NA | 2.9804 | 27.95
2023-05-08 04:30 | 45054.1875 | NA | 3.2444 | 27.95
2023-05-08 05:00 | 45054.2083 | NA | 3.4769 | 27.95
2023-05-08 05:30 | 45054.2292 | NA | 4.1991 | 27.95
2023-05-08 06:00 | 45054.25 | NA | 4.9884 | 27.95
2023-05-08 06:30 | 45054.2708 | NA | 5.6378 | 27.95
2023-05-08 07:00 | 45054.2917 | NA | 6.3228 | 27.95
2023-05-08 07:30 | 45054.3125 | NA | 6.049 | 27.95
2023-05-08 08:00 | 45054.3333 | NA | 5.127 | 27.95
2023-05-08 08:30 | 45054.3542 | NA | 3.9979 | 27.95
2023-05-08 09:00 | 45054.375 | NA | 3.3339 | 27.95
2023-05-08 09:30 | 45054.3958 | NA | 2.8962 | 27.95
2023-05-08 10:00 | 45054.4167 | NA | 2.7543 | 27.95
2023-05-08 10:30 | 45054.4375 | NA | 2.834 | 27.95
2023-05-08 11:00 | 45054.4583 | NA | 2.8632 | 27.95
2023-05-08 11:30 | 45054.4792 | NA | 2.5395 | 27.95
2023-05-08 12:00 | 45054.5 | NA | 2.7624 | 27.95
2023-05-08 12:30 | 45054.5208 | NA | 2.7465 | 27.95
2023-05-08 13:00 | 45054.5417 | NA | 3.0435 | 27.95
2023-05-08 13:30 | 45054.5625 | NA | 3.2107 | 27.95
2023-05-08 14:00 | 45054.5833 | NA | 3.0516 | 27.95
2023-05-08 14:30 | 45054.6042 | NA | 3.3066 | 27.95
2023-05-08 15:00 | 45054.625 | NA | 3.868 | 27.95
2023-05-08 15:30 | 45054.6458 | NA | 4.3047 | 27.95
2023-05-08 16:00 | 45054.6667 | NA | 4.8356 | 27.95
2023-05-08 16:30 | 45054.6875 | NA | 5.6398 | 27.95
2023-05-08 17:00 | 45054.7083 | NA | 6.3916 | 27.95
2023-05-08 17:30 | 45054.7292 | NA | 6.3924 | 27.95
2023-05-08 18:00 | 45054.75 | NA | 5.7246 | 27.95
2023-05-08 18:30 | 45054.7708 | NA | 5.7794 | 27.95
2023-05-08 19:00 | 45054.7917 | NA | 5.4348 | 27.95
2023-05-08 19:30 | 45054.8125 | NA | 5.1917 | 27.95
2023-05-08 20:00 | 45054.8333 | NA | 5.0609 | 27.95
2023-05-08 20:30 | 45054.8542 | NA | 4.886 | 27.95
2023-05-08 21:00 | 45054.875 | NA | 4.5868 | 27.95
2023-05-08 21:30 | 45054.8958 | NA | 4.2075 | 27.95
2023-05-08 22:00 | 45054.9167 | NA | 4.2022 | 27.95
2023-05-08 22:30 | 45054.9375 | NA | 4.0728 | 27.95
2023-05-08 23:00 | 45054.9583 | NA | 3.8876 | 27.95
2023-05-08 23:30 | 45054.9792 | NA | 3.7907 | 27.95
2023-05-09 | 45055 | NA | 3.6043 | 27.95
2023-05-09 00:30 | 45055.0208 | NA | 3.1743 | 27.95
2023-05-09 01:00 | 45055.0417 | NA | 3.0815 | 27.95
2023-05-09 01:30 | 45055.0625 | NA | 2.9346 | 27.95
2023-05-09 02:00 | 45055.0833 | NA | 3.0977 | 27.95
2023-05-09 02:30 | 45055.1042 | NA | 3.0618 | 27.95
2023-05-09 03:00 | 45055.125 | NA | 3.1681 | 27.95
2023-05-09 03:30 | 45055.1458 | NA | 3.2759 | 27.95
2023-05-09 04:00 | 45055.1667 | NA | 3.2536 | 27.95
2023-05-09 04:30 | 45055.1875 | NA | 4.2556 | 27.95
2023-05-09 05:00 | 45055.2083 | NA | 5.3295 | 27.95
2023-05-09 05:30 | 45055.2292 | NA | 5.4729 | 27.95
2023-05-09 06:00 | 45055.25 | NA | 6.1056 | 27.95
2023-05-09 06:30 | 45055.2708 | NA | 6.4679 | 27.95
2023-05-09 07:00 | 45055.2917 | NA | 7.1591 | 27.95
2023-05-09 07:30 | 45055.3125 | NA | 6.8183 | 27.95
2023-05-09 08:00 | 45055.3333 | NA | 6.0011 | 27.95
2023-05-09 08:30 | 45055.3542 | NA | 5.4879 | 27.95
2023-05-09 09:00 | 45055.375 | NA | 4.8733 | 27.95
2023-05-09 09:30 | 45055.3958 | NA | 4.1023 | 27.95
2023-05-09 10:00 | 45055.4167 | NA | 3.1405 | 27.95
2023-05-09 10:30 | 45055.4375 | NA | 2.9792 | 27.95
2023-05-09 11:00 | 45055.4583 | NA | 3.1872 | 27.95
2023-05-09 11:30 | 45055.4792 | NA | 3.1068 | 27.95
2023-05-09 12:00 | 45055.5 | NA | 3.0362 | 27.95
2023-05-09 12:30 | 45055.5208 | NA | 3.2548 | 27.95
2023-05-09 13:00 | 45055.5417 | NA | 3.2727 | 27.95
2023-05-09 13:30 | 45055.5625 | NA | 3.5812 | 27.95
2023-05-09 14:00 | 45055.5833 | NA | 3.9402 | 27.95
2023-05-09 14:30 | 45055.6042 | NA | 4.1414 | 27.95
2023-05-09 15:00 | 45055.625 | NA | 4.535 | 27.95
2023-05-09 15:30 | 45055.6458 | NA | 4.3226 | 27.95
2023-05-09 16:00 | 45055.6667 | NA | 5.4581 | 27.95
2023-05-09 16:30 | 45055.6875 | NA | 6.3325 | 27.95
2023-05-09 17:00 | 45055.7083 | NA | 6.8725 | 27.95
2023-05-09 17:30 | 45055.7292 | NA | 6.8015 | 27.95
2023-05-09 18:00 | 45055.75 | NA | 5.8188 | 27.95
2023-05-09 18:30 | 45055.7708 | NA | 5.8756 | 27.95
2023-05-09 19:00 | 45055.7917 | NA | 6.0263 | 27.95
2023-05-09 19:30 | 45055.8125 | NA | 5.8455 | 27.95
2023-05-09 20:00 | 45055.8333 | NA | 5.5359 | 27.95
2023-05-09 20:30 | 45055.8542 | NA | 5.1297 | 27.95
2023-05-09 21:00 | 45055.875 | NA | 4.8817 | 27.95
2023-05-09 21:30 | 45055.8958 | NA | 4.6504 | 27.95
2023-05-09 22:00 | 45055.9167 | NA | 4.4507 | 27.95
2023-05-09 22:30 | 45055.9375 | NA | 4.039 | 27.95
2023-05-09 23:00 | 45055.9583 | NA | 4.1552 | 27.95
2023-05-09 23:30 | 45055.9792 | NA | 3.8238 | 27.95
2023-05-10 | 45056 | NA | 3.3996 | 27.95
2023-05-10 00:30 | 45056.0208 | NA | 3.3446 | 27.95
2023-05-10 01:00 | 45056.0417 | NA | 3.2509 | 27.95
2023-05-10 01:30 | 45056.0625 | NA | 3.1428 | 27.95
2023-05-10 02:00 | 45056.0833 | NA | 3.0293 | 27.95
2023-05-10 02:30 | 45056.1042 | NA | 3.0749 | 27.95
2023-05-10 03:00 | 45056.125 | NA | 3.148 | 27.95
2023-05-10 03:30 | 45056.1458 | NA | 3.3608 | 27.95
2023-05-10 04:00 | 45056.1667 | NA | 3.4143 | 27.95
2023-05-10 04:30 | 45056.1875 | NA | 4.0103 | 27.95
2023-05-10 05:00 | 45056.2083 | NA | 4.3762 | 27.95
2023-05-10 05:30 | 45056.2292 | NA | 5.0322 | 27.95
2023-05-10 06:00 | 45056.25 | NA | 5.9746 | 27.95
2023-05-10 06:30 | 45056.2708 | NA | 6.7317 | 27.95
2023-05-10 07:00 | 45056.2917 | NA | 7.8271 | 27.95
2023-05-10 07:30 | 45056.3125 | NA | 7.438 | 27.95
2023-05-10 08:00 | 45056.3333 | NA | 6.0754 | 27.95
2023-05-10 08:30 | 45056.3542 | NA | 4.7988 | 27.95
2023-05-10 09:00 | 45056.375 | NA | 4.3701 | 27.95
2023-05-10 09:30 | 45056.3958 | NA | 4.0029 | 27.95
2023-05-10 10:00 | 45056.4167 | NA | 2.7458 | 27.95
2023-05-10 10:30 | 45056.4375 | NA | 2.9893 | 27.95
2023-05-10 11:00 | 45056.4583 | NA | 3.5219 | 27.95
2023-05-10 11:30 | 45056.4792 | NA | 3.6415 | 27.95
2023-05-10 12:00 | 45056.5 | NA | 4.3457 | 27.95
2023-05-10 12:30 | 45056.5208 | NA | 4.0809 | 27.95
2023-05-10 13:00 | 45056.5417 | NA | 3.8487 | 27.95
2023-05-10 13:30 | 45056.5625 | NA | 4.1198 | 27.95
2023-05-10 14:00 | 45056.5833 | NA | 4.1426 | 27.95
2023-05-10 14:30 | 45056.6042 | NA | 4.7098 | 27.95
2023-05-10 15:00 | 45056.625 | NA | 5.397 | 27.95
2023-05-10 15:30 | 45056.6458 | NA | 5.2874 | 27.95
2023-05-10 16:00 | 45056.6667 | NA | 5.4134 | 27.95
2023-05-10 16:30 | 45056.6875 | NA | 5.9931 | 27.95
2023-05-10 17:00 | 45056.7083 | NA | 6.4827 | 27.95
2023-05-10 17:30 | 45056.7292 | NA | 6.3624 | 27.95
2023-05-10 18:00 | 45056.75 | NA | 5.8787 | 27.95
2023-05-10 18:30 | 45056.7708 | NA | 5.7715 | 27.95
2023-05-10 19:00 | 45056.7917 | NA | 5.7697 | 27.95
2023-05-10 19:30 | 45056.8125 | NA | 5.536 | 27.95
2023-05-10 20:00 | 45056.8333 | NA | 5.1559 | 27.95
2023-05-10 20:30 | 45056.8542 | NA | 5.0087 | 27.95
2023-05-10 21:00 | 45056.875 | NA | 4.7227 | 27.95
2023-05-10 21:30 | 45056.8958 | NA | 4.4947 | 27.95
2023-05-10 22:00 | 45056.9167 | NA | 4.3588 | 27.95
2023-05-10 22:30 | 45056.9375 | NA | 4.0349 | 27.95
2023-05-10 23:00 | 45056.9583 | NA | 3.7838 | 27.95
2023-05-10 23:30 | 45056.9792 | NA | 3.6299 | 27.95
2023-05-11 | 45057 | NA | 3.6069 | 27.95
2023-05-11 00:30 | 45057.0208 | NA | 3.3849 | 27.95
2023-05-11 01:00 | 45057.0417 | NA | 3.349 | 27.95
2023-05-11 01:30 | 45057.0625 | NA | 3.0561 | 27.95
2023-05-11 02:00 | 45057.0833 | NA | 3.0806 | 27.95
2023-05-11 02:30 | 45057.1042 | NA | 3.0477 | 27.95
2023-05-11 03:00 | 45057.125 | NA | 3.0828 | 27.95
2023-05-11 03:30 | 45057.1458 | NA | 3.1174 | 27.95
2023-05-11 04:00 | 45057.1667 | NA | 3.2048 | 27.95
2023-05-11 04:30 | 45057.1875 | NA | 3.6677 | 27.95
2023-05-11 05:00 | 45057.2083 | NA | 4.2339 | 27.95
2023-05-11 05:30 | 45057.2292 | NA | 4.8011 | 27.95
2023-05-11 06:00 | 45057.25 | NA | 5.7698 | 27.95
2023-05-11 06:30 | 45057.2708 | NA | 6.1561 | 27.95
2023-05-11 07:00 | 45057.2917 | NA | 7.0771 | 27.95
2023-05-11 07:30 | 45057.3125 | NA | 7.0616 | 27.95
2023-05-11 08:00 | 45057.3333 | NA | 6.5333 | 27.95
2023-05-11 08:30 | 45057.3542 | NA | 5.6922 | 27.95
2023-05-11 09:00 | 45057.375 | NA | 5.5559 | 27.95
2023-05-11 09:30 | 45057.3958 | NA | 6.0656 | 27.95
2023-05-11 10:00 | 45057.4167 | NA | 5.475 | 27.95
2023-05-11 10:30 | 45057.4375 | NA | 5.1602 | 27.95
2023-05-11 11:00 | 45057.4583 | NA | 4.0694 | 27.95
2023-05-11 11:30 | 45057.4792 | NA | 3.8686 | 27.95
2023-05-11 12:00 | 45057.5 | NA | 4.7153 | 27.95
2023-05-11 12:30 | 45057.5208 | NA | 5.1135 | 27.95
2023-05-11 13:00 | 45057.5417 | NA | 4.648 | 27.95
2023-05-11 13:30 | 45057.5625 | NA | 4.0454 | 27.95
2023-05-11 14:00 | 45057.5833 | NA | 4.208 | 27.95
2023-05-11 14:30 | 45057.6042 | NA | 4.6865 | 27.95
2023-05-11 15:00 | 45057.625 | NA | 4.4012 | 27.95
2023-05-11 15:30 | 45057.6458 | NA | 4.6143 | 27.95
2023-05-11 16:00 | 45057.6667 | NA | 5.5359 | 27.95
2023-05-11 16:30 | 45057.6875 | NA | 6.0834 | 27.95
2023-05-11 17:00 | 45057.7083 | NA | 6.5573 | 27.95
2023-05-11 17:30 | 45057.7292 | NA | 6.564 | 27.95
2023-05-11 18:00 | 45057.75 | NA | 5.9821 | 27.95
2023-05-11 18:30 | 45057.7708 | NA | 5.7133 | 27.95
2023-05-11 19:00 | 45057.7917 | NA | 5.3478 | 27.95
2023-05-11 19:30 | 45057.8125 | NA | 5.4898 | 27.95
2023-05-11 20:00 | 45057.8333 | NA | 5.2854 | 27.95
2023-05-11 20:30 | 45057.8542 | NA | 5.1085 | 27.95
2023-05-11 21:00 | 45057.875 | NA | 4.7239 | 27.95
2023-05-11 21:30 | 45057.8958 | NA | 4.435 | 27.95
2023-05-11 22:00 | 45057.9167 | NA | 4.5001 | 27.95
2023-05-11 22:30 | 45057.9375 | NA | 4.3251 | 27.95
2023-05-11 23:00 | 45057.9583 | NA | 3.748 | 27.95
2023-05-11 23:30 | 45057.9792 | NA | 3.5246 | 27.95
2023-05-12 | 45058 | NA | 3.4869 | 27.95
2023-05-12 00:30 | 45058.0208 | NA | 3.1277 | 27.95
2023-05-12 01:00 | 45058.0417 | NA | 3.1362 | 27.95
2023-05-12 01:30 | 45058.0625 | NA | 3.1183 | 27.95
2023-05-12 02:00 | 45058.0833 | NA | 3.0924 | 27.95
2023-05-12 02:30 | 45058.1042 | NA | 3.134 | 27.95
2023-05-12 03:00 | 45058.125 | NA | 3.1345 | 27.95
2023-05-12 03:30 | 45058.1458 | NA | 3.1244 | 27.95
2023-05-12 04:00 | 45058.1667 | NA | 3.2453 | 27.95
2023-05-12 04:30 | 45058.1875 | NA | 3.6932 | 27.95
2023-05-12 05:00 | 45058.2083 | NA | 4.145 | 27.95
2023-05-12 05:30 | 45058.2292 | NA | 4.8177 | 27.95
2023-05-12 06:00 | 45058.25 | NA | 6.0028 | 27.95
2023-05-12 06:30 | 45058.2708 | NA | 6.3251 | 27.95
2023-05-12 07:00 | 45058.2917 | NA | 6.2611 | 27.95
2023-05-12 07:30 | 45058.3125 | NA | 6.6731 | 27.95
2023-05-12 08:00 | 45058.3333 | NA | 5.8948 | 27.95
2023-05-12 08:30 | 45058.3542 | NA | 5.1868 | 27.95
2023-05-12 09:00 | 45058.375 | NA | 4.517 | 27.95
2023-05-12 09:30 | 45058.3958 | NA | 3.8049 | 27.95
2023-05-12 10:00 | 45058.4167 | NA | 3.9064 | 27.95
2023-05-12 10:30 | 45058.4375 | NA | 4.0097 | 27.95
2023-05-12 11:00 | 45058.4583 | NA | 3.8629 | 27.95
2023-05-12 11:30 | 45058.4792 | NA | 3.5884 | 27.95
2023-05-12 12:00 | 45058.5 | NA | 3.5586 | 27.95
2023-05-12 12:30 | 45058.5208 | NA | 3.3753 | 27.95
2023-05-12 13:00 | 45058.5417 | NA | 3.3454 | 27.95
2023-05-12 13:30 | 45058.5625 | NA | 3.2242 | 27.95
2023-05-12 14:00 | 45058.5833 | NA | 3.194 | 27.95
2023-05-12 14:30 | 45058.6042 | NA | 3.3962 | 27.95
2023-05-12 15:00 | 45058.625 | NA | 4.119 | 27.95
2023-05-12 15:30 | 45058.6458 | NA | 4.8315 | 27.95
2023-05-12 16:00 | 45058.6667 | NA | 5.5276 | 27.95
2023-05-12 16:30 | 45058.6875 | NA | 5.8085 | 27.95
2023-05-12 17:00 | 45058.7083 | NA | 5.8619 | 27.95
2023-05-12 17:30 | 45058.7292 | NA | 5.7416 | 27.95
2023-05-12 18:00 | 45058.75 | NA | 5.151 | 27.95
2023-05-12 18:30 | 45058.7708 | NA | 4.9838 | 27.95
2023-05-12 19:00 | 45058.7917 | NA | 4.8186 | 27.95
2023-05-12 19:30 | 45058.8125 | NA | 4.7148 | 27.95
2023-05-12 20:00 | 45058.8333 | NA | 4.56 | 27.95
2023-05-12 20:30 | 45058.8542 | NA | 4.3049 | 27.95
2023-05-12 21:00 | 45058.875 | NA | 4.3168 | 27.95
2023-05-12 21:30 | 45058.8958 | NA | 3.9429 | 27.95
2023-05-12 22:00 | 45058.9167 | NA | 3.9069 | 27.95
2023-05-12 22:30 | 45058.9375 | NA | 3.6899 | 27.95
2023-05-12 23:00 | 45058.9583 | NA | 3.5053 | 27.95
2023-05-12 23:30 | 45058.9792 | NA | 3.2573 | 27.95
2023-05-13 | 45059 | NA | 3.0644 | 27.95
2023-05-13 00:30 | 45059.0208 | NA | 2.9475 | 27.95
2023-05-13 01:00 | 45059.0417 | NA | 2.8876 | 27.95
2023-05-13 01:30 | 45059.0625 | NA | 2.8139 | 27.95
2023-05-13 02:00 | 45059.0833 | NA | 2.7955 | 27.95
2023-05-13 02:30 | 45059.1042 | NA | 2.7092 | 27.95
2023-05-13 03:00 | 45059.125 | NA | 2.7303 | 27.95
2023-05-13 03:30 | 45059.1458 | NA | 2.6812 | 27.95
2023-05-13 04:00 | 45059.1667 | NA | 2.7969 | 27.95
2023-05-13 04:30 | 45059.1875 | NA | 2.9295 | 27.95
2023-05-13 05:00 | 45059.2083 | NA | 3.1656 | 27.95
2023-05-13 05:30 | 45059.2292 | NA | 3.4113 | 27.95
2023-05-13 06:00 | 45059.25 | NA | 3.716 | 27.95
2023-05-13 06:30 | 45059.2708 | NA | 3.8259 | 27.95
2023-05-13 07:00 | 45059.2917 | NA | 4.1825 | 27.95
2023-05-13 07:30 | 45059.3125 | NA | 3.8844 | 27.95
2023-05-13 08:00 | 45059.3333 | NA | 3.2571 | 27.95
2023-05-13 08:30 | 45059.3542 | NA | 2.8097 | 27.95
2023-05-13 09:00 | 45059.375 | NA | 3.1714 | 27.95
2023-05-13 09:30 | 45059.3958 | NA | 3.8931 | 27.95
2023-05-13 10:00 | 45059.4167 | NA | 3.4147 | 27.95
2023-05-13 10:30 | 45059.4375 | NA | 3.9999 | 27.95
2023-05-13 11:00 | 45059.4583 | NA | 1.873 | 27.95
2023-05-13 11:30 | 45059.4792 | NA | 0.93375 | 27.95
2023-05-13 12:00 | 45059.5 | NA | 0.58894 | 27.95
2023-05-13 12:30 | 45059.5208 | NA | 0.68621 | 27.95
2023-05-13 13:00 | 45059.5417 | NA | 0.52492 | 27.95
2023-05-13 13:30 | 45059.5625 | NA | 0.64981 | 27.95
2023-05-13 14:00 | 45059.5833 | NA | 1.0937 | 27.95
2023-05-13 14:30 | 45059.6042 | NA | 0.95585 | 27.95
2023-05-13 15:00 | 45059.625 | NA | 1.6767 | 27.95
2023-05-13 15:30 | 45059.6458 | NA | 2.8342 | 27.95
2023-05-13 16:00 | 45059.6667 | NA | 3.1955 | 27.95
2023-05-13 16:30 | 45059.6875 | NA | 3.8275 | 27.95
2023-05-13 17:00 | 45059.7083 | NA | 4.1865 | 27.95
2023-05-13 17:30 | 45059.7292 | NA | 4.5261 | 27.95
2023-05-13 18:00 | 45059.75 | NA | 4.5427 | 27.95
2023-05-13 18:30 | 45059.7708 | NA | 4.5585 | 27.95
2023-05-13 19:00 | 45059.7917 | NA | 4.2498 | 27.95
2023-05-13 19:30 | 45059.8125 | NA | 4.0825 | 27.95
2023-05-13 20:00 | 45059.8333 | NA | 3.8644 | 27.95
2023-05-13 20:30 | 45059.8542 | NA | 3.7176 | 27.95
2023-05-13 21:00 | 45059.875 | NA | 3.5921 | 27.95
2023-05-13 21:30 | 45059.8958 | NA | 3.4629 | 27.95
2023-05-13 22:00 | 45059.9167 | NA | 3.5251 | 27.95
2023-05-13 22:30 | 45059.9375 | NA | 3.3805 | 27.95
2023-05-13 23:00 | 45059.9583 | NA | 3.3184 | 27.95
2023-05-13 23:30 | 45059.9792 | NA | 3.1209 | 27.95
2023-05-14 | 45060 | NA | 2.9321 | 27.95
2023-05-14 00:30 | 45060.0208 | NA | 2.8185 | 27.95
2023-05-14 01:00 | 45060.0417 | NA | 2.7184 | 27.95
2023-05-14 01:30 | 45060.0625 | NA | 2.6931 | 27.95
2023-05-14 02:00 | 45060.0833 | NA | 2.616 | 27.95
2023-05-14 02:30 | 45060.1042 | NA | 2.6134 | 27.95
2023-05-14 03:00 | 45060.125 | NA | 2.6072 | 27.95
2023-05-14 03:30 | 45060.1458 | NA | 2.5827 | 27.95
2023-05-14 04:00 | 45060.1667 | NA | 2.6545 | 27.95
2023-05-14 04:30 | 45060.1875 | NA | 2.6988 | 27.95
2023-05-14 05:00 | 45060.2083 | NA | 2.7023 | 27.95
2023-05-14 05:30 | 45060.2292 | NA | 2.7566 | 27.95
2023-05-14 06:00 | 45060.25 | NA | 2.8927 | 27.95
2023-05-14 06:30 | 45060.2708 | NA | 3.0284 | 27.95
2023-05-14 07:00 | 45060.2917 | NA | 2.9787 | 27.95
2023-05-14 07:30 | 45060.3125 | NA | 3.0358 | 27.95
2023-05-14 08:00 | 45060.3333 | NA | 3.1369 | 27.95
2023-05-14 08:30 | 45060.3542 | NA | 3.2851 | 27.95
2023-05-14 09:00 | 45060.375 | NA | 3.2048 | 27.95
2023-05-14 09:30 | 45060.3958 | NA | 1.5299 | 27.95
2023-05-14 10:00 | 45060.4167 | NA | 1.2097 | 27.95
2023-05-14 10:30 | 45060.4375 | NA | 0.7391 | 27.95
2023-05-14 11:00 | 45060.4583 | NA | 0.9881 | 27.95
2023-05-14 11:30 | 45060.4792 | NA | 1.3955 | 27.95
2023-05-14 12:00 | 45060.5 | NA | 0.51082 | 27.95
2023-05-14 12:30 | 45060.5208 | NA | 0.41799 | 27.95
2023-05-14 13:00 | 45060.5417 | NA | 1.8367 | 27.95
2023-05-14 13:30 | 45060.5625 | NA | 2.3009 | 27.95
2023-05-14 14:00 | 45060.5833 | NA | 3.0118 | 27.95
2023-05-14 14:30 | 45060.6042 | NA | 3.4544 | 27.95
2023-05-14 15:00 | 45060.625 | NA | 3.9056 | 27.95
2023-05-14 15:30 | 45060.6458 | NA | 4.0983 | 27.95
2023-05-14 16:00 | 45060.6667 | NA | 4.1674 | 27.95
2023-05-14 16:30 | 45060.6875 | NA | 4.2353 | 27.95
2023-05-14 17:00 | 45060.7083 | NA | 4.5959 | 27.95
2023-05-14 17:30 | 45060.7292 | NA | 4.8585 | 27.95
2023-05-14 18:00 | 45060.75 | NA | 4.9057 | 27.95
2023-05-14 18:30 | 45060.7708 | NA | 4.7682 | 27.95
2023-05-14 19:00 | 45060.7917 | NA | 4.5629 | 27.95
2023-05-14 19:30 | 45060.8125 | NA | 4.3576 | 27.95
2023-05-14 20:00 | 45060.8333 | NA | 4.1993 | 27.95
2023-05-14 20:30 | 45060.8542 | NA | 3.917 | 27.95
2023-05-14 21:00 | 45060.875 | NA | 3.7812 | 27.95
2023-05-14 21:30 | 45060.8958 | NA | 3.5794 | 27.95
2023-05-14 22:00 | 45060.9167 | NA | 3.536 | 27.95
2023-05-14 22:30 | 45060.9375 | NA | 3.3359 | 27.95
2023-05-14 23:00 | 45060.9583 | NA | 3.1748 | 27.95
2023-05-14 23:30 | 45060.9792 | NA | 2.9558 | 27.95
2023-05-15 | 45061 | NA | 2.9018 | 27.95
2023-05-15 00:30 | 45061.0208 | NA | 2.8253 | 27.95
2023-05-15 01:00 | 45061.0417 | NA | 2.6961 | 27.95
2023-05-15 01:30 | 45061.0625 | NA | 2.6725 | 27.95
2023-05-15 02:00 | 45061.0833 | NA | 2.6536 | 27.95
2023-05-15 02:30 | 45061.1042 | NA | 2.7364 | 27.95
2023-05-15 03:00 | 45061.125 | NA | 2.7001 | 27.95
2023-05-15 03:30 | 45061.1458 | NA | 2.7496 | 27.95
2023-05-15 04:00 | 45061.1667 | NA | 2.9568 | 27.95
2023-05-15 04:30 | 45061.1875 | NA | 3.1034 | 27.95
2023-05-15 05:00 | 45061.2083 | NA | 3.5872 | 27.95
2023-05-15 05:30 | 45061.2292 | NA | 4.5221 | 27.95
2023-05-15 06:00 | 45061.25 | NA | 5.4249 | 27.95
2023-05-15 06:30 | 45061.2708 | NA | 5.9643 | 27.95
2023-05-15 07:00 | 45061.2917 | NA | 6.9319 | 27.95
2023-05-15 07:30 | 45061.3125 | NA | 6.878 | 27.95
2023-05-15 08:00 | 45061.3333 | NA | 7.1083 | 27.95
2023-05-15 08:30 | 45061.3542 | NA | 7.3598 | 27.95
2023-05-15 09:00 | 45061.375 | NA | 5.9581 | 27.95
2023-05-15 09:30 | 45061.3958 | NA | 6.4035 | 27.95
2023-05-15 10:00 | 45061.4167 | NA | 5.3444 | 27.95
2023-05-15 10:30 | 45061.4375 | NA | 6.0541 | 27.95
2023-05-15 11:00 | 45061.4583 | NA | 5.9422 | 27.95
2023-05-15 11:30 | 45061.4792 | NA | 6.2328 | 27.95
2023-05-15 12:00 | 45061.5 | NA | 6.7827 | 27.95
2023-05-15 12:30 | 45061.5208 | NA | 6.6293 | 27.95
2023-05-15 13:00 | 45061.5417 | NA | 6.2928 | 27.95
2023-05-15 13:30 | 45061.5625 | NA | 6.6766 | 27.95
2023-05-15 14:00 | 45061.5833 | NA | 6.927 | 27.95
2023-05-15 14:30 | 45061.6042 | NA | 6.3087 | 27.95
2023-05-15 15:00 | 45061.625 | NA | 6.7631 | 27.95
2023-05-15 15:30 | 45061.6458 | NA | 6.4886 | 27.95
2023-05-15 16:00 | 45061.6667 | NA | 6.6241 | 27.95
2023-05-15 16:30 | 45061.6875 | NA | 5.9758 | 27.95
2023-05-15 17:00 | 45061.7083 | NA | 5.7281 | 27.95
2023-05-15 17:30 | 45061.7292 | NA | 6.0482 | 27.95
2023-05-15 18:00 | 45061.75 | NA | 5.9869 | 27.95
2023-05-15 18:30 | 45061.7708 | NA | 5.8094 | 27.95
2023-05-15 19:00 | 45061.7917 | NA | 5.3658 | 27.95
2023-05-15 19:30 | 45061.8125 | NA | 5.0956 | 27.95
2023-05-15 20:00 | 45061.8333 | NA | 5.0696 | 27.95
2023-05-15 20:30 | 45061.8542 | NA | 4.7154 | 27.95
2023-05-15 21:00 | 45061.875 | NA | 4.5243 | 27.95
2023-05-15 21:30 | 45061.8958 | NA | 4.0609 | 27.95
2023-05-15 22:00 | 45061.9167 | NA | 4.065 | 27.95
2023-05-15 22:30 | 45061.9375 | NA | 3.7719 | 27.95
2023-05-15 23:00 | 45061.9583 | NA | 3.5395 | 27.95
2023-05-15 23:30 | 45061.9792 | NA | 3.3327 | 27.95
2023-05-16 | 45062 | NA | 3.261 | 27.95
2023-05-16 00:30 | 45062.0208 | NA | 3.1239 | 27.95
2023-05-16 01:00 | 45062.0417 | NA | 3.1454 | 27.95
2023-05-16 01:30 | 45062.0625 | NA | 3.1266 | 27.95
2023-05-16 02:00 | 45062.0833 | NA | 3.1283 | 27.95
2023-05-16 02:30 | 45062.1042 | NA | 3.1244 | 27.95
2023-05-16 03:00 | 45062.125 | NA | 3.0688 | 27.95
2023-05-16 03:30 | 45062.1458 | NA | 3.0504 | 27.95
2023-05-16 04:00 | 45062.1667 | NA | 3.2115 | 27.95
2023-05-16 04:30 | 45062.1875 | NA | 3.4493 | 27.95
2023-05-16 05:00 | 45062.2083 | NA | 3.7473 | 27.95
2023-05-16 05:30 | 45062.2292 | NA | 4.5703 | 27.95
2023-05-16 06:00 | 45062.25 | NA | 5.6536 | 27.95
2023-05-16 06:30 | 45062.2708 | NA | 6.201 | 27.95
2023-05-16 07:00 | 45062.2917 | NA | 6.8083 | 27.95
2023-05-16 07:30 | 45062.3125 | NA | 6.5118 | 27.95
2023-05-16 08:00 | 45062.3333 | NA | 6.5939 | 27.95
2023-05-16 08:30 | 45062.3542 | NA | 6.5581 | 27.95
2023-05-16 09:00 | 45062.375 | NA | 5.9025 | 27.95
2023-05-16 09:30 | 45062.3958 | NA | 5.0997 | 27.95
2023-05-16 10:00 | 45062.4167 | NA | 4.7521 | 27.95
2023-05-16 10:30 | 45062.4375 | NA | 6.1986 | 27.95
2023-05-16 11:00 | 45062.4583 | NA | 5.5534 | 27.95
2023-05-16 11:30 | 45062.4792 | NA | 5.5238 | 27.95
2023-05-16 12:00 | 45062.5 | NA | 5.7871 | 27.95
2023-05-16 12:30 | 45062.5208 | NA | 5.9175 | 27.95
2023-05-16 13:00 | 45062.5417 | NA | 6.5353 | 27.95
2023-05-16 13:30 | 45062.5625 | NA | 5.8827 | 27.95
2023-05-16 14:00 | 45062.5833 | NA | 5.9748 | 27.95
2023-05-16 14:30 | 45062.6042 | NA | 6.0834 | 27.95
2023-05-16 15:00 | 45062.625 | NA | 6.7203 | 27.95
2023-05-16 15:30 | 45062.6458 | NA | 6.1658 | 27.95
2023-05-16 16:00 | 45062.6667 | NA | 6.0137 | 27.95
2023-05-16 16:30 | 45062.6875 | NA | 5.5385 | 27.95
2023-05-16 17:00 | 45062.7083 | NA | 6.0461 | 27.95
2023-05-16 17:30 | 45062.7292 | NA | 6.387 | 27.95
2023-05-16 18:00 | 45062.75 | NA | 6.6023 | 27.95
2023-05-16 18:30 | 45062.7708 | NA | 6.2251 | 27.95
2023-05-16 19:00 | 45062.7917 | NA | 5.8111 | 27.95
2023-05-16 19:30 | 45062.8125 | NA | 5.5468 | 27.95
2023-05-16 20:00 | 45062.8333 | NA | 5.4262 | 27.95
2023-05-16 20:30 | 45062.8542 | NA | 4.9658 | 27.95
2023-05-16 21:00 | 45062.875 | NA | 4.659 | 27.95
2023-05-16 21:30 | 45062.8958 | NA | 4.5343 | 27.95
2023-05-16 22:00 | 45062.9167 | NA | 4.5049 | 27.95
2023-05-16 22:30 | 45062.9375 | NA | 4.2582 | 27.95
2023-05-16 23:00 | 45062.9583 | NA | 3.9988 | 27.95
2023-05-16 23:30 | 45062.9792 | NA | 3.779 | 27.95
2023-05-17 | 45063 | NA | 3.3093 | 27.95
2023-05-17 00:30 | 45063.0208 | NA | 3.113 | 27.95
2023-05-17 01:00 | 45063.0417 | NA | 3.3009 | 27.95
2023-05-17 01:30 | 45063.0625 | NA | 3.2619 | 27.95
2023-05-17 02:00 | 45063.0833 | NA | 3.1664 | 27.95
2023-05-17 02:30 | 45063.1042 | NA | 3.0504 | 27.95
2023-05-17 03:00 | 45063.125 | NA | 3.0059 | 27.95
2023-05-17 03:30 | 45063.1458 | NA | 2.9799 | 27.95
2023-05-17 04:00 | 45063.1667 | NA | 3.1953 | 27.95
2023-05-17 04:30 | 45063.1875 | NA | 3.6674 | 27.95
2023-05-17 05:00 | 45063.2083 | NA | 4.1161 | 27.95
2023-05-17 05:30 | 45063.2292 | NA | 4.5984 | 27.95
2023-05-17 06:00 | 45063.25 | NA | 5.7542 | 27.95
2023-05-17 06:30 | 45063.2708 | NA | 6.078 | 27.95
2023-05-17 07:00 | 45063.2917 | NA | 6.7937 | 27.95
2023-05-17 07:30 | 45063.3125 | NA | 6.7701 | 27.95
2023-05-17 08:00 | 45063.3333 | NA | 6.1749 | 27.95
2023-05-17 08:30 | 45063.3542 | NA | 5.7538 | 27.95
2023-05-17 09:00 | 45063.375 | NA | 5.2664 | 27.95
2023-05-17 09:30 | 45063.3958 | NA | 4.5203 | 27.95
2023-05-17 10:00 | 45063.4167 | NA | 3.8109 | 27.95
2023-05-17 10:30 | 45063.4375 | NA | 3.7938 | 27.95
2023-05-17 11:00 | 45063.4583 | NA | 3.5323 | 27.95
2023-05-17 11:30 | 45063.4792 | NA | 3.7101 | 27.95
2023-05-17 12:00 | 45063.5 | NA | 3.665 | 27.95
2023-05-17 12:30 | 45063.5208 | NA | 3.2942 | 27.95
2023-05-17 13:00 | 45063.5417 | NA | 3.782 | 27.95
2023-05-17 13:30 | 45063.5625 | NA | 4.7755 | 27.95
2023-05-17 14:00 | 45063.5833 | NA | 5.676 | 27.95
2023-05-17 14:30 | 45063.6042 | NA | 5.5919 | 27.95
2023-05-17 15:00 | 45063.625 | NA | 5.1304 | 27.95
2023-05-17 15:30 | 45063.6458 | NA | 5.2809 | 27.95
2023-05-17 16:00 | 45063.6667 | NA | 5.4835 | 27.95
2023-05-17 16:30 | 45063.6875 | NA | 6.0336 | 27.95
2023-05-17 17:00 | 45063.7083 | NA | 6.5848 | 27.95
2023-05-17 17:30 | 45063.7292 | NA | 6.3407 | 27.95
2023-05-17 18:00 | 45063.75 | NA | 5.7845 | 27.95
2023-05-17 18:30 | 45063.7708 | NA | 5.7683 | 27.95
2023-05-17 19:00 | 45063.7917 | NA | 5.8373 | 27.95
2023-05-17 19:30 | 45063.8125 | NA | 5.6401 | 27.95
2023-05-17 20:00 | 45063.8333 | NA | 5.3107 | 27.95
2023-05-17 20:30 | 45063.8542 | NA | 5.0761 | 27.95
2023-05-17 21:00 | 45063.875 | NA | 4.8183 | 27.95
2023-05-17 21:30 | 45063.8958 | NA | 4.465 | 27.95
2023-05-17 22:00 | 45063.9167 | NA | 4.4 | 27.95
2023-05-17 22:30 | 45063.9375 | NA | 4.1286 | 27.95
2023-05-17 23:00 | 45063.9583 | NA | 3.9012 | 27.95
2023-05-17 23:30 | 45063.9792 | NA | 3.582 | 27.95
2023-05-18 | 45064 | NA | 3.5299 | 27.95
2023-05-18 00:30 | 45064.0208 | NA | 3.2235 | 27.95
2023-05-18 01:00 | 45064.0417 | NA | 3.0609 | 27.95
2023-05-18 01:30 | 45064.0625 | NA | 2.993 | 27.95
2023-05-18 02:00 | 45064.0833 | NA | 3.0561 | 27.95
2023-05-18 02:30 | 45064.1042 | NA | 3.074 | 27.95
2023-05-18 03:00 | 45064.125 | NA | 3.0127 | 27.95
2023-05-18 03:30 | 45064.1458 | NA | 3.0377 | 27.95
2023-05-18 04:00 | 45064.1667 | NA | 3.1555 | 27.95
2023-05-18 04:30 | 45064.1875 | NA | 3.6297 | 27.95
2023-05-18 05:00 | 45064.2083 | NA | 4.1375 | 27.95
2023-05-18 05:30 | 45064.2292 | NA | 4.6236 | 27.95
2023-05-18 06:00 | 45064.25 | NA | 5.6092 | 27.95
2023-05-18 06:30 | 45064.2708 | NA | 0.027581 | 27.95
2023-05-18 07:00 | 45064.2917 | NA | 0.022333 | 27.95
2023-05-18 07:30 | 45064.3125 | NA | 0.022333 | 27.95
2023-05-18 08:00 | 45064.3333 | NA | 0.022333 | 27.95
2023-05-18 08:30 | 45064.3542 | NA | 0.022333 | 27.95
2023-05-18 09:00 | 45064.375 | NA | 0.022333 | 27.95
2023-05-18 09:30 | 45064.3958 | NA | 0.022333 | 27.95
2023-05-18 10:00 | 45064.4167 | NA | 0.022333 | 27.95
2023-05-18 10:30 | 45064.4375 | NA | 0.022333 | 27.95
2023-05-18 11:00 | 45064.4583 | NA | 0.022333 | 27.95
2023-05-18 11:30 | 45064.4792 | NA | 0.022333 | 27.95
2023-05-18 12:00 | 45064.5 | NA | 0.022333 | 27.95
2023-05-18 12:30 | 45064.5208 | NA | 0.022333 | 27.95
2023-05-18 13:00 | 45064.5417 | NA | 0.022333 | 27.95
2023-05-18 13:30 | 45064.5625 | NA | 0.022333 | 27.95
2023-05-18 14:00 | 45064.5833 | NA | 0.022333 | 27.95
2023-05-18 14:30 | 45064.6042 | NA | 0.022333 | 27.95
2023-05-18 15:00 | 45064.625 | NA | 0.022333 | 27.95
2023-05-18 15:30 | 45064.6458 | NA | 0.022333 | 27.95
2023-05-18 16:00 | 45064.6667 | NA | 0.022333 | 27.95
2023-05-18 16:30 | 45064.6875 | NA | 0.022333 | 27.95
2023-05-18 17:00 | 45064.7083 | NA | 0.022333 | 27.95
2023-05-18 17:30 | 45064.7292 | NA | 0.022333 | 27.95
2023-05-18 18:00 | 45064.75 | NA | 0.022333 | 27.95
2023-05-18 18:30 | 45064.7708 | NA | 0.022333 | 27.95
2023-05-18 19:00 | 45064.7917 | NA | 0.022333 | 27.95
2023-05-18 19:30 | 45064.8125 | NA | 0.022333 | 27.95
2023-05-18 20:00 | 45064.8333 | NA | 0.022333 | 27.95
2023-05-18 20:30 | 45064.8542 | NA | 0.022333 | 27.95
2023-05-18 21:00 | 45064.875 | NA | 0.022333 | 27.95
2023-05-18 21:30 | 45064.8958 | NA | 0.022333 | 27.95
2023-05-18 22:00 | 45064.9167 | NA | 0.022333 | 27.95
2023-05-18 22:30 | 45064.9375 | NA | 0.022333 | 27.95
2023-05-18 23:00 | 45064.9583 | NA | 0.022333 | 27.95
2023-05-18 23:30 | 45064.9792 | NA | 0.022333 | 27.95
2023-05-19 | 45065 | NA | 0.022333 | 27.95
2023-05-19 00:30 | 45065.0208 | NA | 0.022333 | 27.95
2023-05-19 01:00 | 45065.0417 | NA | 0.022333 | 27.95
2023-05-19 01:30 | 45065.0625 | NA | 0.022333 | 27.95
2023-05-19 02:00 | 45065.0833 | NA | 0.022333 | 27.95
2023-05-19 02:30 | 45065.1042 | NA | 0.022333 | 27.95
2023-05-19 03:00 | 45065.125 | NA | 0.022333 | 27.95
2023-05-19 03:30 | 45065.1458 | NA | 0.022333 | 27.95
2023-05-19 04:00 | 45065.1667 | NA | 0.022333 | 27.95
2023-05-19 04:30 | 45065.1875 | NA | 0.022333 | 27.95
2023-05-19 05:00 | 45065.2083 | NA | 0.022333 | 27.95
2023-05-19 05:30 | 45065.2292 | NA | 0.022333 | 27.95
2023-05-19 06:00 | 45065.25 | NA | 0.022333 | 27.95
2023-05-19 06:30 | 45065.2708 | NA | 0.022333 | 27.95
2023-05-19 07:00 | 45065.2917 | NA | 0.022333 | 27.95
2023-05-19 07:30 | 45065.3125 | NA | 0.022333 | 27.95
2023-05-19 08:00 | 45065.3333 | NA | 0.022333 | 27.95
2023-05-19 08:30 | 45065.3542 | NA | 0.022333 | 27.95
2023-05-19 09:00 | 45065.375 | NA | 0.045112 | 27.95
2023-05-19 09:30 | 45065.3958 | NA | 0.10919 | 27.95
2023-05-19 10:00 | 45065.4167 | NA | 0.11166 | 27.95
2023-05-19 10:30 | 45065.4375 | NA | 0.11166 | 27.95
2023-05-19 11:00 | 45065.4583 | NA | 0.11166 | 27.95
2023-05-19 11:30 | 45065.4792 | NA | 0.11166 | 27.95
2023-05-19 12:00 | 45065.5 | NA | 1.3532 | 27.95
2023-05-19 12:30 | 45065.5208 | NA | 1.3223 | 27.95
2023-05-19 13:00 | 45065.5417 | NA | 0.11166 | 27.95
2023-05-19 13:30 | 45065.5625 | NA | 0.11166 | 27.95
2023-05-19 14:00 | 45065.5833 | NA | 0.11166 | 27.95
2023-05-19 14:30 | 45065.6042 | NA | 0.11166 | 27.95
2023-05-19 15:00 | 45065.625 | NA | 0.11166 | 27.95
2023-05-19 15:30 | 45065.6458 | NA | 0.11166 | 27.95
2023-05-19 16:00 | 45065.6667 | NA | 0.11166 | 27.95
2023-05-19 16:30 | 45065.6875 | NA | 0.11166 | 27.95
2023-05-19 17:00 | 45065.7083 | NA | 0.11166 | 27.95
2023-05-19 17:30 | 45065.7292 | NA | 0.11166 | 27.95
2023-05-19 18:00 | 45065.75 | NA | 0.11166 | 27.95
2023-05-19 18:30 | 45065.7708 | NA | 0.11166 | 27.95
2023-05-19 19:00 | 45065.7917 | NA | 0.11166 | 27.95
2023-05-19 19:30 | 45065.8125 | NA | 0.11166 | 27.95
2023-05-19 20:00 | 45065.8333 | NA | 0.11166 | 27.95
2023-05-19 20:30 | 45065.8542 | NA | 0.11166 | 27.95
2023-05-19 21:00 | 45065.875 | NA | 0.11166 | 27.95
2023-05-19 21:30 | 45065.8958 | NA | 0.11166 | 27.95
2023-05-19 22:00 | 45065.9167 | NA | 0.11166 | 27.95
2023-05-19 22:30 | 45065.9375 | NA | 0.11166 | 27.95
2023-05-19 23:00 | 45065.9583 | NA | 0.11166 | 27.95
2023-05-19 23:30 | 45065.9792 | NA | 0.10422 | 27.95
2023-05-20 | 45066 | NA | 0.11166 | 27.95
2023-05-20 00:30 | 45066.0208 | NA | 0.11166 | 27.95
2023-05-20 01:00 | 45066.0417 | NA | 0.11166 | 27.95
2023-05-20 01:30 | 45066.0625 | NA | 0.11166 | 27.95
2023-05-20 02:00 | 45066.0833 | NA | 0.11166 | 27.95
2023-05-20 02:30 | 45066.1042 | NA | 0.11166 | 27.95
2023-05-20 03:00 | 45066.125 | NA | 0.11166 | 27.95
2023-05-20 03:30 | 45066.1458 | NA | 0.11166 | 27.95
2023-05-20 04:00 | 45066.1667 | NA | 0.11166 | 27.95
2023-05-20 04:30 | 45066.1875 | NA | 0.11166 | 27.95
2023-05-20 05:00 | 45066.2083 | NA | 0.11166 | 27.95
2023-05-20 05:30 | 45066.2292 | NA | 0.11166 | 27.95
2023-05-20 06:00 | 45066.25 | NA | 0.11166 | 27.95
2023-05-20 06:30 | 45066.2708 | NA | 0.11166 | 27.95
2023-05-20 07:00 | 45066.2917 | NA | 0.11166 | 27.95
2023-05-20 07:30 | 45066.3125 | NA | 0.11166 | 27.95
2023-05-20 08:00 | 45066.3333 | NA | 0.11166 | 27.95
2023-05-20 08:30 | 45066.3542 | NA | 0.11166 | 27.95
2023-05-20 09:00 | 45066.375 | NA | 0.11166 | 27.95
2023-05-20 09:30 | 45066.3958 | NA | 0.11166 | 27.95
2023-05-20 10:00 | 45066.4167 | NA | 0.11166 | 27.95
2023-05-20 10:30 | 45066.4375 | NA | 0.11166 | 27.95
2023-05-20 11:00 | 45066.4583 | NA | 0.11166 | 27.95
2023-05-20 11:30 | 45066.4792 | NA | 0.11166 | 27.95
2023-05-20 12:00 | 45066.5 | NA | 0.11166 | 27.95
2023-05-20 12:30 | 45066.5208 | NA | 0.11166 | 27.95
2023-05-20 13:00 | 45066.5417 | NA | 0.11166 | 27.95
2023-05-20 13:30 | 45066.5625 | NA | 0.11166 | 27.95
2023-05-20 14:00 | 45066.5833 | NA | 0.11166 | 27.95
2023-05-20 14:30 | 45066.6042 | NA | 0.11166 | 27.95
2023-05-20 15:00 | 45066.625 | NA | 0.11166 | 27.95
2023-05-20 15:30 | 45066.6458 | NA | 0.11166 | 27.95
2023-05-20 16:00 | 45066.6667 | NA | 0.11166 | 27.95
2023-05-20 16:30 | 45066.6875 | NA | 0.11166 | 27.95
2023-05-20 17:00 | 45066.7083 | NA | 0.11166 | 27.95
2023-05-20 17:30 | 45066.7292 | NA | 0.11166 | 27.95
2023-05-20 18:00 | 45066.75 | NA | 0.11166 | 27.95
2023-05-20 18:30 | 45066.7708 | NA | 0.11166 | 27.95
2023-05-20 19:00 | 45066.7917 | NA | 0.11166 | 27.95
2023-05-20 19:30 | 45066.8125 | NA | 0.11166 | 27.95
2023-05-20 20:00 | 45066.8333 | NA | 0.11166 | 27.95
2023-05-20 20:30 | 45066.8542 | NA | 0.11166 | 27.95
2023-05-20 21:00 | 45066.875 | NA | 0.11166 | 27.95
2023-05-20 21:30 | 45066.8958 | NA | 0.11166 | 27.95
2023-05-20 22:00 | 45066.9167 | NA | 0.11166 | 27.95
2023-05-20 22:30 | 45066.9375 | NA | 0.11166 | 27.95
2023-05-20 23:00 | 45066.9583 | NA | 0.11166 | 27.95
2023-05-20 23:30 | 45066.9792 | NA | 0.11166 | 27.95
2023-05-21 | 45067 | NA | 0.11166 | 27.95
2023-05-21 00:30 | 45067.0208 | NA | 0.11166 | 27.95
2023-05-21 01:00 | 45067.0417 | NA | 0.11166 | 27.95
2023-05-21 01:30 | 45067.0625 | NA | 0.11166 | 27.95
2023-05-21 02:00 | 45067.0833 | NA | 0.11166 | 27.95
2023-05-21 02:30 | 45067.1042 | NA | 0.11166 | 27.95
2023-05-21 03:00 | 45067.125 | NA | 0.11166 | 27.95
2023-05-21 03:30 | 45067.1458 | NA | 0.11166 | 27.95
2023-05-21 04:00 | 45067.1667 | NA | 0.11166 | 27.95
2023-05-21 04:30 | 45067.1875 | NA | 0.11166 | 27.95
2023-05-21 05:00 | 45067.2083 | NA | 0.11166 | 27.95
2023-05-21 05:30 | 45067.2292 | NA | 0.11166 | 27.95
2023-05-21 06:00 | 45067.25 | NA | 0.11166 | 27.95
2023-05-21 06:30 | 45067.2708 | NA | 0.11166 | 27.95
2023-05-21 07:00 | 45067.2917 | NA | 0.11166 | 27.95
2023-05-21 07:30 | 45067.3125 | NA | 0.11166 | 27.95
2023-05-21 08:00 | 45067.3333 | NA | 0.11166 | 27.95
2023-05-21 08:30 | 45067.3542 | NA | 0.11166 | 27.95
2023-05-21 09:00 | 45067.375 | NA | 0.11166 | 27.95
2023-05-21 09:30 | 45067.3958 | NA | 0.11166 | 27.95
2023-05-21 10:00 | 45067.4167 | NA | 0.11166 | 27.95
2023-05-21 10:30 | 45067.4375 | NA | 0.11166 | 27.95
2023-05-21 11:00 | 45067.4583 | NA | 0.11166 | 27.95
2023-05-21 11:30 | 45067.4792 | NA | 0.11166 | 27.95
2023-05-21 12:00 | 45067.5 | NA | 0.11166 | 27.95
2023-05-21 12:30 | 45067.5208 | NA | 0.11166 | 27.95
2023-05-21 13:00 | 45067.5417 | NA | 0.11166 | 27.95
2023-05-21 13:30 | 45067.5625 | NA | 0.11166 | 27.95
2023-05-21 14:00 | 45067.5833 | NA | 0.11166 | 27.95
2023-05-21 14:30 | 45067.6042 | NA | 0.11166 | 27.95
2023-05-21 15:00 | 45067.625 | NA | 0.11166 | 27.95
2023-05-21 15:30 | 45067.6458 | NA | 0.11166 | 27.95
2023-05-21 16:00 | 45067.6667 | NA | 0.11166 | 27.95
2023-05-21 16:30 | 45067.6875 | NA | 0.11166 | 27.95
2023-05-21 17:00 | 45067.7083 | NA | 0.11166 | 27.95
2023-05-21 17:30 | 45067.7292 | NA | 0.11166 | 27.95
2023-05-21 18:00 | 45067.75 | NA | 0.11166 | 27.95
2023-05-21 18:30 | 45067.7708 | NA | 0.11166 | 27.95
2023-05-21 19:00 | 45067.7917 | NA | 0.11166 | 27.95
2023-05-21 19:30 | 45067.8125 | NA | 0.11166 | 27.95
2023-05-21 20:00 | 45067.8333 | NA | 0.11166 | 27.95
2023-05-21 20:30 | 45067.8542 | NA | 0.11166 | 27.95
2023-05-21 21:00 | 45067.875 | NA | 0.11166 | 27.95
2023-05-21 21:30 | 45067.8958 | NA | 0.11166 | 27.95
2023-05-21 22:00 | 45067.9167 | NA | 0.11166 | 27.95
2023-05-21 22:30 | 45067.9375 | NA | 0.11166 | 27.95
2023-05-21 23:00 | 45067.9583 | NA | 0.11166 | 27.95
2023-05-21 23:30 | 45067.9792 | NA | 0.11166 | 27.95
2023-05-22 | 45068 | NA | 0.11166 | 27.95
2023-05-22 00:30 | 45068.0208 | NA | 0.11166 | 27.95
2023-05-22 01:00 | 45068.0417 | NA | 0.11166 | 27.95
2023-05-22 01:30 | 45068.0625 | NA | 0.11166 | 27.95
2023-05-22 02:00 | 45068.0833 | NA | 0.10597 | 27.95
2023-05-22 02:30 | 45068.1042 | NA | 0.10991 | 27.95
2023-05-22 03:00 | 45068.125 | NA | 0.11166 | 27.95
2023-05-22 03:30 | 45068.1458 | NA | 0.11166 | 27.95
2023-05-22 04:00 | 45068.1667 | NA | 0.11166 | 27.95
2023-05-22 04:30 | 45068.1875 | NA | 0.11166 | 27.95
2023-05-22 05:00 | 45068.2083 | NA | 0.11166 | 27.95
2023-05-22 05:30 | 45068.2292 | NA | 0.11166 | 27.95
2023-05-22 06:00 | 45068.25 | NA | 0.11166 | 27.95
2023-05-22 06:30 | 45068.2708 | NA | 0.11166 | 27.95
2023-05-22 07:00 | 45068.2917 | NA | 0.11166 | 27.95
2023-05-22 07:30 | 45068.3125 | NA | 0.11166 | 27.95
2023-05-22 08:00 | 45068.3333 | NA | 0.11166 | 27.95
2023-05-22 08:30 | 45068.3542 | NA | 0.11166 | 27.95
2023-05-22 09:00 | 45068.375 | NA | 0.11166 | 27.95
2023-05-22 09:30 | 45068.3958 | NA | 0.11166 | 27.95
2023-05-22 10:00 | 45068.4167 | NA | 0.11166 | 27.95
2023-05-22 10:30 | 45068.4375 | NA | 0.11166 | 27.95
2023-05-22 11:00 | 45068.4583 | NA | 0.11166 | 27.95
2023-05-22 11:30 | 45068.4792 | NA | 0.11166 | 27.95
2023-05-22 12:00 | 45068.5 | NA | 0.11166 | 27.95
2023-05-22 12:30 | 45068.5208 | NA | 0.11166 | 27.95
2023-05-22 13:00 | 45068.5417 | NA | 0.11166 | 27.95
2023-05-22 13:30 | 45068.5625 | NA | 0.11166 | 27.95
2023-05-22 14:00 | 45068.5833 | NA | 0.11166 | 27.95
2023-05-22 14:30 | 45068.6042 | NA | 0.11166 | 27.95
2023-05-22 15:00 | 45068.625 | NA | 0.11166 | 27.95
2023-05-22 15:30 | 45068.6458 | NA | 0.11166 | 27.95
2023-05-22 16:00 | 45068.6667 | NA | 0.11166 | 27.95
2023-05-22 16:30 | 45068.6875 | NA | 0.11166 | 27.95
2023-05-22 17:00 | 45068.7083 | NA | 0.11166 | 27.95
2023-05-22 17:30 | 45068.7292 | NA | 0.11166 | 27.95
2023-05-22 18:00 | 45068.75 | NA | 0.11166 | 27.95
2023-05-22 18:30 | 45068.7708 | NA | 0.11166 | 27.95
2023-05-22 19:00 | 45068.7917 | NA | 0.11166 | 27.95
2023-05-22 19:30 | 45068.8125 | NA | 0.11166 | 27.95
2023-05-22 20:00 | 45068.8333 | NA | 0.11166 | 27.95
2023-05-22 20:30 | 45068.8542 | NA | 0.11166 | 27.95
2023-05-22 21:00 | 45068.875 | NA | 0.11166 | 27.95
2023-05-22 21:30 | 45068.8958 | NA | 0.11166 | 27.95
2023-05-22 22:00 | 45068.9167 | NA | 0.11166 | 27.95
2023-05-22 22:30 | 45068.9375 | NA | 0.10422 | 27.95
2023-05-22 23:00 | 45068.9583 | NA | 0.11166 | 27.95
2023-05-22 23:30 | 45068.9792 | NA | 0.11166 | 27.95
2023-05-23 | 45069 | NA | 0.11166 | 27.95
2023-05-23 00:30 | 45069.0208 | NA | 0.11166 | 27.95
2023-05-23 01:00 | 45069.0417 | NA | 0.10422 | 27.95
2023-05-23 01:30 | 45069.0625 | NA | 0.11166 | 27.95
2023-05-23 02:00 | 45069.0833 | NA | 0.11166 | 27.95
2023-05-23 02:30 | 45069.1042 | NA | 0.11166 | 27.95
2023-05-23 03:00 | 45069.125 | NA | 0.11166 | 27.95
2023-05-23 03:30 | 45069.1458 | NA | 0.11166 | 27.95
2023-05-23 04:00 | 45069.1667 | NA | 0.11166 | 27.95
2023-05-23 04:30 | 45069.1875 | NA | 0.11166 | 27.95
2023-05-23 05:00 | 45069.2083 | NA | 0.11166 | 27.95
2023-05-23 05:30 | 45069.2292 | NA | 0.11166 | 27.95
2023-05-23 06:00 | 45069.25 | NA | 0.11166 | 27.95
2023-05-23 06:30 | 45069.2708 | NA | 0.11166 | 27.95
2023-05-23 07:00 | 45069.2917 | NA | 0.11166 | 27.95
2023-05-23 07:30 | 45069.3125 | NA | 0.11166 | 27.95
2023-05-23 08:00 | 45069.3333 | NA | 0.11166 | 27.95
2023-05-23 08:30 | 45069.3542 | NA | 0.11166 | 27.95
2023-05-23 09:00 | 45069.375 | NA | 0.11166 | 27.95
2023-05-23 09:30 | 45069.3958 | NA | 0.11166 | 27.95
2023-05-23 10:00 | 45069.4167 | NA | 0.02933 | 27.95
2023-05-23 10:30 | 45069.4375 | NA | 0.022333 | 27.95
2023-05-23 11:00 | 45069.4583 | NA | 0.022333 | 27.95
2023-05-23 11:30 | 45069.4792 | NA | 0.022333 | 27.95
2023-05-23 12:00 | 45069.5 | NA | 0.022333 | 27.95
2023-05-23 12:30 | 45069.5208 | NA | 0.022333 | 27.95
2023-05-23 13:00 | 45069.5417 | NA | 0.022333 | 27.95
2023-05-23 13:30 | 45069.5625 | NA | 0.039417 | 27.95
2023-05-23 14:00 | 45069.5833 | NA | 0.089331 | 27.95
2023-05-23 14:30 | 45069.6042 | NA | 0.089331 | 27.95
2023-05-23 15:00 | 45069.625 | NA | 0.095025 | 27.95
2023-05-23 15:30 | 45069.6458 | NA | 0.09108 | 27.95
2023-05-23 16:00 | 45069.6667 | NA | 0.089331 | 27.95
2023-05-23 16:30 | 45069.6875 | NA | 0.096775 | 27.95
2023-05-23 17:00 | 45069.7083 | NA | 0.089331 | 27.95
2023-05-23 17:30 | 45069.7292 | NA | 0.089331 | 27.95
2023-05-23 18:00 | 45069.75 | NA | 0.10247 | 27.95
2023-05-23 18:30 | 45069.7708 | NA | 0.11166 | 27.95
2023-05-23 19:00 | 45069.7917 | NA | 0.11166 | 27.95
2023-05-23 19:30 | 45069.8125 | NA | 0.09108 | 27.95
2023-05-23 20:00 | 45069.8333 | NA | 0.089331 | 27.95
2023-05-23 20:30 | 45069.8542 | NA | 0.089331 | 27.95
2023-05-23 21:00 | 45069.875 | NA | 0.095025 | 27.95
2023-05-23 21:30 | 45069.8958 | NA | 0.11166 | 27.95
2023-05-23 22:00 | 45069.9167 | NA | 0.098524 | 27.95
2023-05-23 22:30 | 45069.9375 | NA | 0.10247 | 27.95
2023-05-23 23:00 | 45069.9583 | NA | 0.09108 | 27.95
2023-05-23 23:30 | 45069.9792 | NA | 0.096775 | 27.95
2023-05-24 | 45070 | NA | 0.089331 | 27.95
2023-05-24 00:30 | 45070.0208 | NA | 0.089331 | 27.95
2023-05-24 01:00 | 45070.0417 | NA | 0.096775 | 27.95
2023-05-24 01:30 | 45070.0625 | NA | 0.10247 | 27.95
2023-05-24 02:00 | 45070.0833 | NA | 0.096775 | 27.95
2023-05-24 02:30 | 45070.1042 | NA | 0.09108 | 27.95
2023-05-24 03:00 | 45070.125 | NA | 0.089331 | 27.95
2023-05-24 03:30 | 45070.1458 | NA | 0.089331 | 27.95
2023-05-24 04:00 | 45070.1667 | NA | 0.096775 | 27.95
2023-05-24 04:30 | 45070.1875 | NA | 0.089331 | 27.95
2023-05-24 05:00 | 45070.2083 | NA | 0.089331 | 27.95
2023-05-24 05:30 | 45070.2292 | NA | 0.089331 | 27.95
2023-05-24 06:00 | 45070.25 | NA | 0.089331 | 27.95
2023-05-24 06:30 | 45070.2708 | NA | 0.089331 | 27.95
2023-05-24 07:00 | 45070.2917 | NA | 0.096775 | 27.95
2023-05-24 07:30 | 45070.3125 | NA | 0.096775 | 27.95
2023-05-24 08:00 | 45070.3333 | NA | 0.089331 | 27.95
2023-05-24 08:30 | 45070.3542 | NA | 0.096775 | 27.95
2023-05-24 09:00 | 45070.375 | NA | 0.089331 | 27.95
2023-05-24 09:30 | 45070.3958 | NA | 0.096775 | 27.95
2023-05-24 10:00 | 45070.4167 | NA | 0.089331 | 27.95
2023-05-24 10:30 | 45070.4375 | NA | 0.089331 | 27.95
2023-05-24 11:00 | 45070.4583 | NA | 0.089331 | 27.95
2023-05-24 11:30 | 45070.4792 | NA | 0.096775 | 27.95
2023-05-24 12:00 | 45070.5 | NA | 0.096775 | 27.95
2023-05-24 12:30 | 45070.5208 | NA | 0.089331 | 27.95
2023-05-24 13:00 | 45070.5417 | NA | 0.095025 | 27.95
2023-05-24 13:30 | 45070.5625 | NA | 0.09108 | 27.95
2023-05-24 14:00 | 45070.5833 | NA | 0.089331 | 27.95
2023-05-24 14:30 | 45070.6042 | NA | 0.096775 | 27.95
2023-05-24 15:00 | 45070.625 | NA | 0.089331 | 27.95
2023-05-24 15:30 | 45070.6458 | NA | 0.096775 | 27.95
2023-05-24 16:00 | 45070.6667 | NA | 0.089331 | 27.95
2023-05-24 16:30 | 45070.6875 | NA | 0.089331 | 27.95
2023-05-24 17:00 | 45070.7083 | NA | 0.089331 | 27.95
2023-05-24 17:30 | 45070.7292 | NA | 0.10991 | 27.95
2023-05-24 18:00 | 45070.75 | NA | 0.10597 | 27.95
2023-05-24 18:30 | 45070.7708 | NA | 0.096775 | 27.95
2023-05-24 19:00 | 45070.7917 | NA | 0.10247 | 27.95
2023-05-24 19:30 | 45070.8125 | NA | 0.10597 | 27.95
2023-05-24 20:00 | 45070.8333 | NA | 0.089331 | 27.95
2023-05-24 20:30 | 45070.8542 | NA | 0.089331 | 27.95
2023-05-24 21:00 | 45070.875 | NA | 0.096775 | 27.95
2023-05-24 21:30 | 45070.8958 | NA | 0.089331 | 27.95
2023-05-24 22:00 | 45070.9167 | NA | 0.089331 | 27.95
2023-05-24 22:30 | 45070.9375 | NA | 0.096775 | 27.95
2023-05-24 23:00 | 45070.9583 | NA | 0.089331 | 27.95
2023-05-24 23:30 | 45070.9792 | NA | 0.089331 | 27.95
2023-05-25 | 45071 | NA | 0.089331 | 27.95
2023-05-25 00:30 | 45071.0208 | NA | 0.089331 | 27.95
2023-05-25 01:00 | 45071.0417 | NA | 0.096775 | 27.95
2023-05-25 01:30 | 45071.0625 | NA | 0.096775 | 27.95
2023-05-25 02:00 | 45071.0833 | NA | 0.095025 | 27.95
2023-05-25 02:30 | 45071.1042 | NA | 0.098524 | 27.95
2023-05-25 03:00 | 45071.125 | NA | 0.096775 | 27.95
2023-05-25 03:30 | 45071.1458 | NA | 0.089331 | 27.95
2023-05-25 04:00 | 45071.1667 | NA | 0.096775 | 27.95
2023-05-25 04:30 | 45071.1875 | NA | 0.089331 | 27.95
2023-05-25 05:00 | 45071.2083 | NA | 0.089331 | 27.95
2023-05-25 05:30 | 45071.2292 | NA | 0.095025 | 27.95
2023-05-25 06:00 | 45071.25 | NA | 0.09108 | 27.95
2023-05-25 06:30 | 45071.2708 | NA | 0.089331 | 27.95
2023-05-25 07:00 | 45071.2917 | NA | 0.089331 | 27.95
2023-05-25 07:30 | 45071.3125 | NA | 0.089331 | 27.95
2023-05-25 08:00 | 45071.3333 | NA | 0.089331 | 27.95
2023-05-25 08:30 | 45071.3542 | NA | 0.089331 | 27.95
2023-05-25 09:00 | 45071.375 | NA | 0.096775 | 27.95
2023-05-25 09:30 | 45071.3958 | NA | 0.089331 | 27.95
2023-05-25 10:00 | 45071.4167 | NA | 0.089331 | 27.95
2023-05-25 10:30 | 45071.4375 | NA | 0.089331 | 27.95
2023-05-25 11:00 | 45071.4583 | NA | 0.089331 | 27.95
2023-05-25 11:30 | 45071.4792 | NA | 0.089331 | 27.95
2023-05-25 12:00 | 45071.5 | NA | 0.10247 | 27.95
2023-05-25 12:30 | 45071.5208 | NA | 0.09108 | 27.95
2023-05-25 13:00 | 45071.5417 | NA | 0.089331 | 27.95
2023-05-25 13:30 | 45071.5625 | NA | 0.095025 | 27.95
2023-05-25 14:00 | 45071.5833 | NA | 0.09108 | 27.95
2023-05-25 14:30 | 45071.6042 | NA | 0.095025 | 27.95
2023-05-25 15:00 | 45071.625 | NA | 0.09108 | 27.95
2023-05-25 15:30 | 45071.6458 | NA | 0.089331 | 27.95
2023-05-25 16:00 | 45071.6667 | NA | 0.089331 | 27.95
2023-05-25 16:30 | 45071.6875 | NA | 0.10422 | 27.95
2023-05-25 17:00 | 45071.7083 | NA | 0.089331 | 27.95
2023-05-25 17:30 | 45071.7292 | NA | 0.10991 | 27.95
2023-05-25 18:00 | 45071.75 | NA | 0.10422 | 27.95
2023-05-25 18:30 | 45071.7708 | NA | 0.10422 | 27.95
2023-05-25 19:00 | 45071.7917 | NA | 0.10597 | 27.95
2023-05-25 19:30 | 45071.8125 | NA | 0.10422 | 27.95
2023-05-25 20:00 | 45071.8333 | NA | 0.096775 | 27.95
2023-05-25 20:30 | 45071.8542 | NA | 0.096775 | 27.95
2023-05-25 21:00 | 45071.875 | NA | 0.10991 | 27.95
2023-05-25 21:30 | 45071.8958 | NA | 0.09108 | 27.95
2023-05-25 22:00 | 45071.9167 | NA | 0.089331 | 27.95
2023-05-25 22:30 | 45071.9375 | NA | 0.089331 | 27.95
2023-05-25 23:00 | 45071.9583 | NA | 0.089331 | 27.95
2023-05-25 23:30 | 45071.9792 | NA | 0.089331 | 27.95
2023-05-26 | 45072 | NA | 0.089331 | 27.95
2023-05-26 00:30 | 45072.0208 | NA | 0.089331 | 27.95
2023-05-26 01:00 | 45072.0417 | NA | 0.089331 | 27.95
2023-05-26 01:30 | 45072.0625 | NA | 0.089331 | 27.95
2023-05-26 02:00 | 45072.0833 | NA | 0.089331 | 27.95
2023-05-26 02:30 | 45072.1042 | NA | 0.089331 | 27.95
2023-05-26 03:00 | 45072.125 | NA | 0.089331 | 27.95
2023-05-26 03:30 | 45072.1458 | NA | 0.089331 | 27.95
2023-05-26 04:00 | 45072.1667 | NA | 0.089331 | 27.95
2023-05-26 04:30 | 45072.1875 | NA | 0.089331 | 27.95
2023-05-26 05:00 | 45072.2083 | NA | 0.089331 | 27.95
2023-05-26 05:30 | 45072.2292 | NA | 0.089331 | 27.95
2023-05-26 06:00 | 45072.25 | NA | 0.096775 | 27.95
2023-05-26 06:30 | 45072.2708 | NA | 0.095025 | 27.95
2023-05-26 07:00 | 45072.2917 | NA | 0.098524 | 27.95
2023-05-26 07:30 | 45072.3125 | NA | 0.096775 | 27.95
2023-05-26 08:00 | 45072.3333 | NA | 0.089331 | 27.95
2023-05-26 08:30 | 45072.3542 | NA | 0.089331 | 27.95
2023-05-26 09:00 | 45072.375 | NA | 0.089331 | 27.95
2023-05-26 09:30 | 45072.3958 | NA | 0.089331 | 27.95
2023-05-26 10:00 | 45072.4167 | NA | 0.089331 | 27.95
2023-05-26 10:30 | 45072.4375 | NA | 0.096775 | 27.95
2023-05-26 11:00 | 45072.4583 | NA | 0.089331 | 27.95
2023-05-26 11:30 | 45072.4792 | NA | 0.096775 | 27.95
2023-05-26 12:00 | 45072.5 | NA | 0.095025 | 27.95
2023-05-26 12:30 | 45072.5208 | NA | 0.098524 | 27.95
2023-05-26 13:00 | 45072.5417 | NA | 0.089331 | 27.95
2023-05-26 13:30 | 45072.5625 | NA | 0.089331 | 27.95
2023-05-26 14:00 | 45072.5833 | NA | 0.089331 | 27.95
2023-05-26 14:30 | 45072.6042 | NA | 0.089331 | 27.95
2023-05-26 15:00 | 45072.625 | NA | 0.089331 | 27.95
2023-05-26 15:30 | 45072.6458 | NA | 0.089331 | 27.95
2023-05-26 16:00 | 45072.6667 | NA | 0.089331 | 27.95
2023-05-26 16:30 | 45072.6875 | NA | 0.089331 | 27.95
2023-05-26 17:00 | 45072.7083 | NA | 0.096775 | 27.95
2023-05-26 17:30 | 45072.7292 | NA | 0.096775 | 27.95
2023-05-26 18:00 | 45072.75 | NA | 0.10247 | 27.95
2023-05-26 18:30 | 45072.7708 | NA | 0.096775 | 27.95
2023-05-26 19:00 | 45072.7917 | NA | 0.098524 | 27.95
2023-05-26 19:30 | 45072.8125 | NA | 0.10991 | 27.95
2023-05-26 20:00 | 45072.8333 | NA | 0.10422 | 27.95
2023-05-26 20:30 | 45072.8542 | NA | 0.11166 | 27.95
2023-05-26 21:00 | 45072.875 | NA | 0.09108 | 27.95
2023-05-26 21:30 | 45072.8958 | NA | 0.096775 | 27.95
2023-05-26 22:00 | 45072.9167 | NA | 0.096775 | 27.95
2023-05-26 22:30 | 45072.9375 | NA | 0.089331 | 27.95
2023-05-26 23:00 | 45072.9583 | NA | 0.096775 | 27.95
2023-05-26 23:30 | 45072.9792 | NA | 0.089331 | 27.95
2023-05-27 | 45073 | NA | 0.089331 | 27.95
2023-05-27 00:30 | 45073.0208 | NA | 0.096775 | 27.95
2023-05-27 01:00 | 45073.0417 | NA | 0.089331 | 27.95
2023-05-27 01:30 | 45073.0625 | NA | 0.096775 | 27.95
2023-05-27 02:00 | 45073.0833 | NA | 0.089331 | 27.95
2023-05-27 02:30 | 45073.1042 | NA | 0.089331 | 27.95
2023-05-27 03:00 | 45073.125 | NA | 0.089331 | 27.95
2023-05-27 03:30 | 45073.1458 | NA | 0.089331 | 27.95
2023-05-27 04:00 | 45073.1667 | NA | 0.089331 | 27.95
2023-05-27 04:30 | 45073.1875 | NA | 0.089331 | 27.95
2023-05-27 05:00 | 45073.2083 | NA | 0.089331 | 27.95
2023-05-27 05:30 | 45073.2292 | NA | 0.089331 | 27.95
2023-05-27 06:00 | 45073.25 | NA | 0.089331 | 27.95
2023-05-27 06:30 | 45073.2708 | NA | 0.089331 | 27.95
2023-05-27 07:00 | 45073.2917 | NA | 0.089331 | 27.95
2023-05-27 07:30 | 45073.3125 | NA | 0.089331 | 27.95
2023-05-27 08:00 | 45073.3333 | NA | 0.089331 | 27.95
2023-05-27 08:30 | 45073.3542 | NA | 0.089331 | 27.95
2023-05-27 09:00 | 45073.375 | NA | 0.089331 | 27.95
2023-05-27 09:30 | 45073.3958 | NA | 0.089331 | 27.95
2023-05-27 10:00 | 45073.4167 | NA | 0.089331 | 27.95
2023-05-27 10:30 | 45073.4375 | NA | 0.089331 | 27.95
2023-05-27 11:00 | 45073.4583 | NA | 0.089331 | 27.95
2023-05-27 11:30 | 45073.4792 | NA | 0.089331 | 27.95
2023-05-27 12:00 | 45073.5 | NA | 0.089331 | 27.95
2023-05-27 12:30 | 45073.5208 | NA | 0.089492 | 27.95
2023-05-27 13:00 | 45073.5417 | NA | 0.096614 | 27.95
2023-05-27 13:30 | 45073.5625 | NA | 0.089331 | 27.95
2023-05-27 14:00 | 45073.5833 | NA | 0.089331 | 27.95
2023-05-27 14:30 | 45073.6042 | NA | 0.089331 | 27.95
2023-05-27 15:00 | 45073.625 | NA | 0.089331 | 27.95
2023-05-27 15:30 | 45073.6458 | NA | 0.089331 | 27.95
2023-05-27 16:00 | 45073.6667 | NA | 0.089331 | 27.95
2023-05-27 16:30 | 45073.6875 | NA | 0.089331 | 27.95
2023-05-27 17:00 | 45073.7083 | NA | 0.089331 | 27.95
2023-05-27 17:30 | 45073.7292 | NA | 0.089331 | 27.95
2023-05-27 18:00 | 45073.75 | NA | 0.089331 | 27.95
2023-05-27 18:30 | 45073.7708 | NA | 0.096775 | 27.95
2023-05-27 19:00 | 45073.7917 | NA | 0.089331 | 27.95
2023-05-27 19:30 | 45073.8125 | NA | 0.089331 | 27.95
2023-05-27 20:00 | 45073.8333 | NA | 0.096936 | 27.95
2023-05-27 20:30 | 45073.8542 | NA | 0.096614 | 27.95
2023-05-27 21:00 | 45073.875 | NA | 0.096936 | 27.95
2023-05-27 21:30 | 45073.8958 | NA | 0.10406 | 27.95
2023-05-27 22:00 | 45073.9167 | NA | 0.089331 | 27.95
2023-05-27 22:30 | 45073.9375 | NA | 0.089331 | 27.95
2023-05-27 23:00 | 45073.9583 | NA | 0.089331 | 27.95
2023-05-27 23:30 | 45073.9792 | NA | 0.089331 | 27.95
2023-05-28 | 45074 | NA | 0.096936 | 27.95
2023-05-28 00:30 | 45074.0208 | NA | 0.096614 | 27.95
2023-05-28 01:00 | 45074.0417 | NA | 0.089331 | 27.95
2023-05-28 01:30 | 45074.0625 | NA | 0.089331 | 27.95
2023-05-28 02:00 | 45074.0833 | NA | 0.089331 | 27.95
2023-05-28 02:30 | 45074.1042 | NA | 0.096775 | 27.95
2023-05-28 03:00 | 45074.125 | NA | 0.089331 | 27.95
2023-05-28 03:30 | 45074.1458 | NA | 0.089331 | 27.95
2023-05-28 04:00 | 45074.1667 | NA | 0.089331 | 27.95
2023-05-28 04:30 | 45074.1875 | NA | 0.096775 | 27.95
2023-05-28 05:00 | 45074.2083 | NA | 0.089331 | 27.95
2023-05-28 05:30 | 45074.2292 | NA | 0.089331 | 27.95
2023-05-28 06:00 | 45074.25 | NA | 0.089331 | 27.95
2023-05-28 06:30 | 45074.2708 | NA | 0.089331 | 27.95
2023-05-28 07:00 | 45074.2917 | NA | 0.089331 | 27.95
2023-05-28 07:30 | 45074.3125 | NA | 0.089331 | 27.95
2023-05-28 08:00 | 45074.3333 | NA | 0.089331 | 27.95
2023-05-28 08:30 | 45074.3542 | NA | 0.089331 | 27.95
2023-05-28 09:00 | 45074.375 | NA | 0.096775 | 27.95
2023-05-28 09:30 | 45074.3958 | NA | 0.096775 | 27.95
2023-05-28 10:00 | 45074.4167 | NA | 0.096775 | 27.95
2023-05-28 10:30 | 45074.4375 | NA | 0.089331 | 27.95
2023-05-28 11:00 | 45074.4583 | NA | 0.089331 | 27.95
2023-05-28 11:30 | 45074.4792 | NA | 0.089331 | 27.95
2023-05-28 12:00 | 45074.5 | NA | 0.089331 | 27.95
2023-05-28 12:30 | 45074.5208 | NA | 0.089331 | 27.95
2023-05-28 13:00 | 45074.5417 | NA | 0.089331 | 27.95
2023-05-28 13:30 | 45074.5625 | NA | 0.089331 | 27.95
2023-05-28 14:00 | 45074.5833 | NA | 0.089331 | 27.95
2023-05-28 14:30 | 45074.6042 | NA | 0.096775 | 27.95
2023-05-28 15:00 | 45074.625 | NA | 0.089331 | 27.95
2023-05-28 15:30 | 45074.6458 | NA | 0.089331 | 27.95
2023-05-28 16:00 | 45074.6667 | NA | 0.089331 | 27.95
2023-05-28 16:30 | 45074.6875 | NA | 0.089492 | 27.95
2023-05-28 17:00 | 45074.7083 | NA | 0.096614 | 27.95
2023-05-28 17:30 | 45074.7292 | NA | 0.089492 | 27.95
2023-05-28 18:00 | 45074.75 | NA | 0.10406 | 27.95
2023-05-28 18:30 | 45074.7708 | NA | 0.10438 | 27.95
2023-05-28 19:00 | 45074.7917 | NA | 0.11166 | 27.95
2023-05-28 19:30 | 45074.8125 | NA | 0.096614 | 27.95
2023-05-28 20:00 | 45074.8333 | NA | 0.089331 | 27.95
2023-05-28 20:30 | 45074.8542 | NA | 0.089331 | 27.95
2023-05-28 21:00 | 45074.875 | NA | 0.089331 | 27.95
2023-05-28 21:30 | 45074.8958 | NA | 0.096775 | 27.95
2023-05-28 22:00 | 45074.9167 | NA | 0.089331 | 27.95
2023-05-28 22:30 | 45074.9375 | NA | 0.089331 | 27.95
2023-05-28 23:00 | 45074.9583 | NA | 0.089331 | 27.95
2023-05-28 23:30 | 45074.9792 | NA | 0.089331 | 27.95
2023-05-29 | 45075 | NA | 0.089331 | 27.95
2023-05-29 00:30 | 45075.0208 | NA | 0.089331 | 27.95
2023-05-29 01:00 | 45075.0417 | NA | 0.089331 | 27.95
2023-05-29 01:30 | 45075.0625 | NA | 0.089331 | 27.95
2023-05-29 02:00 | 45075.0833 | NA | 0.089331 | 27.95
2023-05-29 02:30 | 45075.1042 | NA | 0.089331 | 27.95
2023-05-29 03:00 | 45075.125 | NA | 0.089331 | 27.95
2023-05-29 03:30 | 45075.1458 | NA | 0.089331 | 27.95
2023-05-29 04:00 | 45075.1667 | NA | 0.089331 | 27.95
2023-05-29 04:30 | 45075.1875 | NA | 0.089331 | 27.95
2023-05-29 05:00 | 45075.2083 | NA | 0.089331 | 27.95
2023-05-29 05:30 | 45075.2292 | NA | 0.089492 | 27.95
2023-05-29 06:00 | 45075.25 | NA | 0.096614 | 27.95
2023-05-29 06:30 | 45075.2708 | NA | 0.089331 | 27.95
2023-05-29 07:00 | 45075.2917 | NA | 0.089331 | 27.95
2023-05-29 07:30 | 45075.3125 | NA | 0.089331 | 27.95
2023-05-29 08:00 | 45075.3333 | NA | 0.089331 | 27.95
2023-05-29 08:30 | 45075.3542 | NA | 0.089331 | 27.95
2023-05-29 09:00 | 45075.375 | NA | 0.089331 | 27.95
2023-05-29 09:30 | 45075.3958 | NA | 0.089331 | 27.95
2023-05-29 10:00 | 45075.4167 | NA | 0.096775 | 27.95
2023-05-29 10:30 | 45075.4375 | NA | 0.089331 | 27.95
2023-05-29 11:00 | 45075.4583 | NA | 0.089331 | 27.95
2023-05-29 11:30 | 45075.4792 | NA | 0.089331 | 27.95
2023-05-29 12:00 | 45075.5 | NA | 0.089331 | 27.95
2023-05-29 12:30 | 45075.5208 | NA | 0.096775 | 27.95
2023-05-29 13:00 | 45075.5417 | NA | 0.089331 | 27.95
2023-05-29 13:30 | 45075.5625 | NA | 0.089331 | 27.95
2023-05-29 14:00 | 45075.5833 | NA | 0.096775 | 27.95
2023-05-29 14:30 | 45075.6042 | NA | 0.089331 | 27.95
2023-05-29 15:00 | 45075.625 | NA | 0.096775 | 27.95
2023-05-29 15:30 | 45075.6458 | NA | 0.089331 | 27.95
2023-05-29 16:00 | 45075.6667 | NA | 0.089331 | 27.95
2023-05-29 16:30 | 45075.6875 | NA | 0.089331 | 27.95
2023-05-29 17:00 | 45075.7083 | NA | 0.089331 | 27.95
2023-05-29 17:30 | 45075.7292 | NA | 0.089331 | 27.95
2023-05-29 18:00 | 45075.75 | NA | 0.10438 | 27.95
2023-05-29 18:30 | 45075.7708 | NA | 0.11166 | 27.95
2023-05-29 19:00 | 45075.7917 | NA | 0.1115 | 27.95
2023-05-29 19:30 | 45075.8125 | NA | 0.089331 | 27.95
2023-05-29 20:00 | 45075.8333 | NA | 0.10422 | 27.95
2023-05-29 20:30 | 45075.8542 | NA | 0.10422 | 27.95
2023-05-29 21:00 | 45075.875 | NA | 0.089331 | 27.95
2023-05-29 21:30 | 45075.8958 | NA | 0.089492 | 27.95
2023-05-29 22:00 | 45075.9167 | NA | 0.096775 | 27.95
2023-05-29 22:30 | 45075.9375 | NA | 0.096614 | 27.95
2023-05-29 23:00 | 45075.9583 | NA | 0.089331 | 27.95
2023-05-29 23:30 | 45075.9792 | NA | 0.089331 | 27.95
2023-05-30 | 45076 | NA | 0.089331 | 27.95
2023-05-30 00:30 | 45076.0208 | NA | 0.089331 | 27.95
2023-05-30 01:00 | 45076.0417 | NA | 0.089331 | 27.95
2023-05-30 01:30 | 45076.0625 | NA | 0.089331 | 27.95
2023-05-30 02:00 | 45076.0833 | NA | 0.089331 | 27.95
2023-05-30 02:30 | 45076.1042 | NA | 0.089331 | 27.95
2023-05-30 03:00 | 45076.125 | NA | 0.089331 | 27.95
2023-05-30 03:30 | 45076.1458 | NA | 0.089331 | 27.95
2023-05-30 04:00 | 45076.1667 | NA | 0.089331 | 27.95
2023-05-30 04:30 | 45076.1875 | NA | 0.089331 | 27.95
2023-05-30 05:00 | 45076.2083 | NA | 0.089331 | 27.95
2023-05-30 05:30 | 45076.2292 | NA | 0.089331 | 27.95
2023-05-30 06:00 | 45076.25 | NA | 0.089331 | 27.95
2023-05-30 06:30 | 45076.2708 | NA | 0.096936 | 27.95
2023-05-30 07:00 | 45076.2917 | NA | 0.10406 | 27.95
2023-05-30 07:30 | 45076.3125 | NA | 0.096775 | 27.95
2023-05-30 08:00 | 45076.3333 | NA | 0.089492 | 27.95
2023-05-30 08:30 | 45076.3542 | NA | 0.096614 | 27.95
2023-05-30 09:00 | 45076.375 | NA | 0.096936 | 27.95
2023-05-30 09:30 | 45076.3958 | NA | 0.096614 | 27.95
2023-05-30 10:00 | 45076.4167 | NA | 0.089331 | 27.95
2023-05-30 10:30 | 45076.4375 | NA | 0.089331 | 27.95
2023-05-30 11:00 | 45076.4583 | NA | 0.089331 | 27.95
2023-05-30 11:30 | 45076.4792 | NA | 0.089331 | 27.95
2023-05-30 12:00 | 45076.5 | NA | 0.089331 | 27.95
2023-05-30 12:30 | 45076.5208 | NA | 0.089331 | 27.95
2023-05-30 13:00 | 45076.5417 | NA | 0.096775 | 27.95
2023-05-30 13:30 | 45076.5625 | NA | 0.089331 | 27.95
2023-05-30 14:00 | 45076.5833 | NA | 0.089331 | 27.95
2023-05-30 14:30 | 45076.6042 | NA | 0.095993 | 27.95
2023-05-30 15:00 | 45076.625 | NA | 0.090112 | 27.95
2023-05-30 15:30 | 45076.6458 | NA | 0.096775 | 27.95
2023-05-30 16:00 | 45076.6667 | NA | 0.089331 | 27.95
2023-05-30 16:30 | 45076.6875 | NA | 0.095993 | 27.95
2023-05-30 17:00 | 45076.7083 | NA | 0.090112 | 27.95
2023-05-30 17:30 | 45076.7292 | NA | 0.095993 | 27.95
2023-05-30 18:00 | 45076.75 | NA | 0.097556 | 27.95
2023-05-30 18:30 | 45076.7708 | NA | 0.11088 | 27.95
2023-05-30 19:00 | 45076.7917 | NA | 0.10422 | 27.95
2023-05-30 19:30 | 45076.8125 | NA | 0.090112 | 27.95
2023-05-30 20:00 | 45076.8333 | NA | 0.096775 | 27.95
2023-05-30 20:30 | 45076.8542 | NA | 0.096775 | 27.95
2023-05-30 21:00 | 45076.875 | NA | 0.089331 | 27.95
2023-05-30 21:30 | 45076.8958 | NA | 0.089331 | 27.95
2023-05-30 22:00 | 45076.9167 | NA | 0.095993 | 27.95
2023-05-30 22:30 | 45076.9375 | NA | 0.090112 | 27.95
2023-05-30 23:00 | 45076.9583 | NA | 0.096775 | 27.95
2023-05-30 23:30 | 45076.9792 | NA | 0.095993 | 27.95
2023-05-31 | 45077 | NA | 0.090112 | 27.95
2023-05-31 00:30 | 45077.0208 | NA | 0.096775 | 27.95
2023-05-31 01:00 | 45077.0417 | NA | 0.096775 | 27.95
2023-05-31 01:30 | 45077.0625 | NA | 0.089331 | 27.95
2023-05-31 02:00 | 45077.0833 | NA | 0.089331 | 27.95
2023-05-31 02:30 | 45077.1042 | NA | 0.089331 | 27.95
2023-05-31 03:00 | 45077.125 | NA | 0.095993 | 27.95
2023-05-31 03:30 | 45077.1458 | NA | 0.097556 | 27.95
2023-05-31 04:00 | 45077.1667 | NA | 0.089331 | 27.95
2023-05-31 04:30 | 45077.1875 | NA | 0.089331 | 27.95
2023-05-31 05:00 | 45077.2083 | NA | 0.089331 | 27.95
2023-05-31 05:30 | 45077.2292 | NA | 0.089331 | 27.95
2023-05-31 06:00 | 45077.25 | NA | 0.089331 | 27.95
2023-05-31 06:30 | 45077.2708 | NA | 0.095993 | 27.95
2023-05-31 07:00 | 45077.2917 | NA | 0.097556 | 27.95
2023-05-31 07:30 | 45077.3125 | NA | 0.10422 | 27.95
2023-05-31 08:00 | 45077.3333 | NA | 0.095993 | 27.95
2023-05-31 08:30 | 45077.3542 | NA | 0.097556 | 27.95
2023-05-31 09:00 | 45077.375 | NA | 0.089331 | 27.95
2023-05-31 09:30 | 45077.3958 | NA | 0.089331 | 27.95
2023-05-31 10:00 | 45077.4167 | NA | 0.089331 | 27.95
2023-05-31 10:30 | 45077.4375 | NA | 0.089331 | 27.95
2023-05-31 11:00 | 45077.4583 | NA | 0.089331 | 27.95
2023-05-31 11:30 | 45077.4792 | NA | 0.089331 | 27.95
2023-05-31 12:00 | 45077.5 | NA | 0.089331 | 27.95
2023-05-31 12:30 | 45077.5208 | NA | 0.089331 | 27.95
2023-05-31 13:00 | 45077.5417 | NA | 0.089331 | 27.95
2023-05-31 13:30 | 45077.5625 | NA | 0.089331 | 27.95
2023-05-31 14:00 | 45077.5833 | NA | 0.089331 | 27.95
2023-05-31 14:30 | 45077.6042 | NA | 0.089331 | 27.95
2023-05-31 15:00 | 45077.625 | NA | 0.089331 | 27.95
2023-05-31 15:30 | 45077.6458 | NA | 0.089331 | 27.95
2023-05-31 16:00 | 45077.6667 | NA | 0.089331 | 27.95
2023-05-31 16:30 | 45077.6875 | NA | 0.089331 | 27.95
2023-05-31 17:00 | 45077.7083 | NA | 0.089331 | 27.95
2023-05-31 17:30 | 45077.7292 | NA | 0.10344 | 27.95
2023-05-31 18:00 | 45077.75 | NA | 0.10422 | 27.95
2023-05-31 18:30 | 45077.7708 | NA | 0.11166 | 27.95
2023-05-31 19:00 | 45077.7917 | NA | 0.097556 | 27.95
2023-05-31 19:30 | 45077.8125 | NA | 0.089331 | 27.95
2023-05-31 20:00 | 45077.8333 | NA | 0.10344 | 27.95
2023-05-31 20:30 | 45077.8542 | NA | 0.105 | 27.95
2023-05-31 21:00 | 45077.875 | NA | 0.089331 | 27.95
2023-05-31 21:30 | 45077.8958 | NA | 0.089331 | 27.95
2023-05-31 22:00 | 45077.9167 | NA | 0.089331 | 27.95
2023-05-31 22:30 | 45077.9375 | NA | 0.089331 | 27.95
2023-05-31 23:00 | 45077.9583 | NA | 0.089331 | 27.95
2023-05-31 23:30 | 45077.9792 | NA | 0.10422 | 27.95
2023-06-01 | 45078 | NA | 0.089331 | 27.95
2023-06-01 00:30 | 45078.0208 | NA | 0.089331 | 27.95
2023-06-01 01:00 | 45078.0417 | NA | 0.089331 | 27.95
2023-06-01 01:30 | 45078.0625 | NA | 0.095993 | 27.95
2023-06-01 02:00 | 45078.0833 | NA | 0.096775 | 27.95
2023-06-01 02:30 | 45078.1042 | NA | 0.090112 | 27.95
2023-06-01 03:00 | 45078.125 | NA | 0.089331 | 27.95
2023-06-01 03:30 | 45078.1458 | NA | 0.089331 | 27.95
2023-06-01 04:00 | 45078.1667 | NA | 0.089331 | 27.95
2023-06-01 04:30 | 45078.1875 | NA | 0.089331 | 27.95
2023-06-01 05:00 | 45078.2083 | NA | 0.089331 | 27.95
2023-06-01 05:30 | 45078.2292 | NA | 0.089331 | 27.95
2023-06-01 06:00 | 45078.25 | NA | 0.089331 | 27.95
2023-06-01 06:30 | 45078.2708 | NA | 0.089331 | 27.95
2023-06-01 07:00 | 45078.2917 | NA | 0.089331 | 27.95
2023-06-01 07:30 | 45078.3125 | NA | 0.089331 | 27.95
2023-06-01 08:00 | 45078.3333 | NA | 0.089331 | 27.95
2023-06-01 08:30 | 45078.3542 | NA | 0.089331 | 27.95
2023-06-01 09:00 | 45078.375 | NA | 0.089331 | 27.95
2023-06-01 09:30 | 45078.3958 | NA | 0.089331 | 27.95
2023-06-01 10:00 | 45078.4167 | NA | 0.089331 | 27.95
2023-06-01 10:30 | 45078.4375 | NA | 0.095993 | 27.95
2023-06-01 11:00 | 45078.4583 | NA | 0.090112 | 27.95
2023-06-01 11:30 | 45078.4792 | NA | 0.089331 | 27.95
2023-06-01 12:00 | 45078.5 | NA | 0.089331 | 27.95
2023-06-01 12:30 | 45078.5208 | NA | 0.089331 | 27.95
2023-06-01 13:00 | 45078.5417 | NA | 0.089331 | 27.95
2023-06-01 13:30 | 45078.5625 | NA | 0.089331 | 27.95
2023-06-01 14:00 | 45078.5833 | NA | 0.096775 | 27.95
2023-06-01 14:30 | 45078.6042 | NA | 0.089331 | 27.95
2023-06-01 15:00 | 45078.625 | NA | 0.089331 | 27.95
2023-06-01 15:30 | 45078.6458 | NA | 0.096775 | 27.95
2023-06-01 16:00 | 45078.6667 | NA | 0.089331 | 27.95
2023-06-01 16:30 | 45078.6875 | NA | 0.096775 | 27.95
2023-06-01 17:00 | 45078.7083 | NA | 0.096775 | 27.95
2023-06-01 17:30 | 45078.7292 | NA | 0.10344 | 27.95
2023-06-01 18:00 | 45078.75 | NA | 0.11166 | 27.95
2023-06-01 18:30 | 45078.7708 | NA | 0.11166 | 27.95
2023-06-01 19:00 | 45078.7917 | NA | 0.10422 | 27.95
2023-06-01 19:30 | 45078.8125 | NA | 0.096775 | 27.95
2023-06-01 20:00 | 45078.8333 | NA | 0.096775 | 27.95
2023-06-01 20:30 | 45078.8542 | NA | 0.105 | 27.95
2023-06-01 21:00 | 45078.875 | NA | 0.095993 | 27.95
2023-06-01 21:30 | 45078.8958 | NA | 0.105 | 27.95
2023-06-01 22:00 | 45078.9167 | NA | 0.089331 | 27.95
2023-06-01 22:30 | 45078.9375 | NA | 0.096775 | 27.95
2023-06-01 23:00 | 45078.9583 | NA | 0.089331 | 27.95
2023-06-01 23:30 | 45078.9792 | NA | 0.089331 | 27.95
2023-06-02 | 45079 | NA | 0.096775 | 27.95
2023-06-02 00:30 | 45079.0208 | NA | 0.089331 | 27.95
2023-06-02 01:00 | 45079.0417 | NA | 0.095993 | 27.95
2023-06-02 01:30 | 45079.0625 | NA | 0.096775 | 27.95
2023-06-02 02:00 | 45079.0833 | NA | 0.090112 | 27.95
2023-06-02 02:30 | 45079.1042 | NA | 0.095993 | 27.95
2023-06-02 03:00 | 45079.125 | NA | 0.090112 | 27.95
2023-06-02 03:30 | 45079.1458 | NA | 0.096775 | 27.95
2023-06-02 04:00 | 45079.1667 | NA | 0.089331 | 27.95
2023-06-02 04:30 | 45079.1875 | NA | 0.089331 | 27.95
2023-06-02 05:00 | 45079.2083 | NA | 0.089331 | 27.95
2023-06-02 05:30 | 45079.2292 | NA | 0.089331 | 27.95
2023-06-02 06:00 | 45079.25 | NA | 0.096775 | 27.95
2023-06-02 06:30 | 45079.2708 | NA | 0.089331 | 27.95
2023-06-02 07:00 | 45079.2917 | NA | 0.095993 | 27.95
2023-06-02 07:30 | 45079.3125 | NA | 0.090112 | 27.95
2023-06-02 08:00 | 45079.3333 | NA | 0.096775 | 27.95
2023-06-02 08:30 | 45079.3542 | NA | 0.096775 | 27.95
2023-06-02 09:00 | 45079.375 | NA | 0.095993 | 27.95
2023-06-02 09:30 | 45079.3958 | NA | 0.090112 | 27.95
2023-06-02 10:00 | 45079.4167 | NA | 0.095993 | 27.95
2023-06-02 10:30 | 45079.4375 | NA | 0.097556 | 27.95
2023-06-02 11:00 | 45079.4583 | NA | 0.089331 | 27.95
2023-06-02 11:30 | 45079.4792 | NA | 0.089331 | 27.95
2023-06-02 12:00 | 45079.5 | NA | 0.089331 | 27.95
2023-06-02 12:30 | 45079.5208 | NA | 0.089331 | 27.95
2023-06-02 13:00 | 45079.5417 | NA | 0.089331 | 27.95
2023-06-02 13:30 | 45079.5625 | NA | 0.089331 | 27.95
2023-06-02 14:00 | 45079.5833 | NA | 0.089331 | 27.95
2023-06-02 14:30 | 45079.6042 | NA | 0.089331 | 27.95
2023-06-02 15:00 | 45079.625 | NA | 0.096775 | 27.95
2023-06-02 15:30 | 45079.6458 | NA | 0.089331 | 27.95
2023-06-02 16:00 | 45079.6667 | NA | 0.089331 | 27.95
2023-06-02 16:30 | 45079.6875 | NA | 0.089331 | 27.95
2023-06-02 17:00 | 45079.7083 | NA | 0.10495 | 27.95
2023-06-02 17:30 | 45079.7292 | NA | 0.096043 | 27.95
2023-06-02 18:00 | 45079.75 | NA | 0.10495 | 27.95
2023-06-02 18:30 | 45079.7708 | NA | 0.11093 | 27.95
2023-06-02 19:00 | 45079.7917 | NA | 0.10422 | 27.95
2023-06-02 19:30 | 45079.8125 | NA | 0.089331 | 27.95
2023-06-02 20:00 | 45079.8333 | NA | 0.089331 | 27.95
2023-06-02 20:30 | 45079.8542 | NA | 0.089331 | 27.95
2023-06-02 21:00 | 45079.875 | NA | 0.097507 | 27.95
2023-06-02 21:30 | 45079.8958 | NA | 0.096043 | 27.95
2023-06-02 22:00 | 45079.9167 | NA | 0.089331 | 27.95
2023-06-02 22:30 | 45079.9375 | NA | 0.089331 | 27.95
2023-06-02 23:00 | 45079.9583 | NA | 0.089331 | 27.95
2023-06-02 23:30 | 45079.9792 | NA | 0.096775 | 27.95
2023-06-03 | 45080 | NA | 0.096775 | 27.95
2023-06-03 00:30 | 45080.0208 | NA | 0.089331 | 27.95
2023-06-03 01:00 | 45080.0417 | NA | 0.097507 | 27.95
2023-06-03 01:30 | 45080.0625 | NA | 0.096043 | 27.95
2023-06-03 02:00 | 45080.0833 | NA | 0.089331 | 27.95
2023-06-03 02:30 | 45080.1042 | NA | 0.090063 | 27.95
2023-06-03 03:00 | 45080.125 | NA | 0.096043 | 27.95
2023-06-03 03:30 | 45080.1458 | NA | 0.090063 | 27.95
2023-06-03 04:00 | 45080.1667 | NA | 0.096043 | 27.95
2023-06-03 04:30 | 45080.1875 | NA | 0.089331 | 27.95
2023-06-03 05:00 | 45080.2083 | NA | 0.089331 | 27.95
2023-06-03 05:30 | 45080.2292 | NA | 0.089331 | 27.95
2023-06-03 06:00 | 45080.25 | NA | 0.089331 | 27.95
2023-06-03 06:30 | 45080.2708 | NA | 0.089331 | 27.95
2023-06-03 07:00 | 45080.2917 | NA | 0.089331 | 27.95
2023-06-03 07:30 | 45080.3125 | NA | 0.090063 | 27.95
2023-06-03 08:00 | 45080.3333 | NA | 0.10422 | 27.95
2023-06-03 08:30 | 45080.3542 | NA | 0.096043 | 27.95
2023-06-03 09:00 | 45080.375 | NA | 0.097507 | 27.95
2023-06-03 09:30 | 45080.3958 | NA | 0.096043 | 27.95
2023-06-03 10:00 | 45080.4167 | NA | 0.089331 | 27.95
2023-06-03 10:30 | 45080.4375 | NA | 0.089331 | 27.95
2023-06-03 11:00 | 45080.4583 | NA | 0.089331 | 27.95
2023-06-03 11:30 | 45080.4792 | NA | 0.089331 | 27.95
2023-06-03 12:00 | 45080.5 | NA | 0.089331 | 27.95
2023-06-03 12:30 | 45080.5208 | NA | 0.089331 | 27.95
2023-06-03 13:00 | 45080.5417 | NA | 0.089331 | 27.95
2023-06-03 13:30 | 45080.5625 | NA | 0.097507 | 27.95
2023-06-03 14:00 | 45080.5833 | NA | 0.096043 | 27.95
2023-06-03 14:30 | 45080.6042 | NA | 0.089331 | 27.95
2023-06-03 15:00 | 45080.625 | NA | 0.089331 | 27.95
2023-06-03 15:30 | 45080.6458 | NA | 0.089331 | 27.95
2023-06-03 16:00 | 45080.6667 | NA | 0.089331 | 27.95
2023-06-03 16:30 | 45080.6875 | NA | 0.089331 | 27.95
2023-06-03 17:00 | 45080.7083 | NA | 0.096775 | 27.95
2023-06-03 17:30 | 45080.7292 | NA | 0.10495 | 27.95
2023-06-03 18:00 | 45080.75 | NA | 0.10349 | 27.95
2023-06-03 18:30 | 45080.7708 | NA | 0.097507 | 27.95
2023-06-03 19:00 | 45080.7917 | NA | 0.10349 | 27.95
2023-06-03 19:30 | 45080.8125 | NA | 0.089331 | 27.95
2023-06-03 20:00 | 45080.8333 | NA | 0.096775 | 27.95
2023-06-03 20:30 | 45080.8542 | NA | 0.089331 | 27.95
2023-06-03 21:00 | 45080.875 | NA | 0.089331 | 27.95
2023-06-03 21:30 | 45080.8958 | NA | 0.089331 | 27.95
2023-06-03 22:00 | 45080.9167 | NA | 0.096775 | 27.95
2023-06-03 22:30 | 45080.9375 | NA | 0.089331 | 27.95
2023-06-03 23:00 | 45080.9583 | NA | 0.089331 | 27.95
2023-06-03 23:30 | 45080.9792 | NA | 0.10495 | 27.95
2023-06-04 | 45081 | NA | 0.096043 | 27.95
2023-06-04 00:30 | 45081.0208 | NA | 0.096775 | 27.95
2023-06-04 01:00 | 45081.0417 | NA | 0.089331 | 27.95
2023-06-04 01:30 | 45081.0625 | NA | 0.089331 | 27.95
2023-06-04 02:00 | 45081.0833 | NA | 0.089331 | 27.95
2023-06-04 02:30 | 45081.1042 | NA | 0.089331 | 27.95
2023-06-04 03:00 | 45081.125 | NA | 0.089331 | 27.95
2023-06-04 03:30 | 45081.1458 | NA | 0.089331 | 27.95
2023-06-04 04:00 | 45081.1667 | NA | 0.089331 | 27.95
2023-06-04 04:30 | 45081.1875 | NA | 0.089331 | 27.95
2023-06-04 05:00 | 45081.2083 | NA | 0.089331 | 27.95
2023-06-04 05:30 | 45081.2292 | NA | 0.089331 | 27.95
2023-06-04 06:00 | 45081.25 | NA | 0.089331 | 27.95
2023-06-04 06:30 | 45081.2708 | NA | 0.096775 | 27.95
2023-06-04 07:00 | 45081.2917 | NA | 0.090063 | 27.95
2023-06-04 07:30 | 45081.3125 | NA | 0.096043 | 27.95
2023-06-04 08:00 | 45081.3333 | NA | 0.089331 | 27.95
2023-06-04 08:30 | 45081.3542 | NA | 0.089331 | 27.95
2023-06-04 09:00 | 45081.375 | NA | 0.096775 | 27.95
2023-06-04 09:30 | 45081.3958 | NA | 0.089331 | 27.95
2023-06-04 10:00 | 45081.4167 | NA | 0.096775 | 27.95
2023-06-04 10:30 | 45081.4375 | NA | 0.089331 | 27.95
2023-06-04 11:00 | 45081.4583 | NA | 0.097507 | 27.95
2023-06-04 11:30 | 45081.4792 | NA | 0.096043 | 27.95
2023-06-04 12:00 | 45081.5 | NA | 0.089331 | 27.95
2023-06-04 12:30 | 45081.5208 | NA | 0.089331 | 27.95
2023-06-04 13:00 | 45081.5417 | NA | 0.089331 | 27.95
2023-06-04 13:30 | 45081.5625 | NA | 0.097507 | 27.95
2023-06-04 14:00 | 45081.5833 | NA | 0.10349 | 27.95
2023-06-04 14:30 | 45081.6042 | NA | 0.10495 | 27.95
2023-06-04 15:00 | 45081.625 | NA | 0.10422 | 27.95
2023-06-04 15:30 | 45081.6458 | NA | 0.11166 | 27.95
2023-06-04 16:00 | 45081.6667 | NA | 0.10422 | 27.95
2023-06-04 16:30 | 45081.6875 | NA | 0.096043 | 27.95
2023-06-04 17:00 | 45081.7083 | NA | 0.10495 | 27.95
2023-06-04 17:30 | 45081.7292 | NA | 0.10349 | 27.95
2023-06-04 18:00 | 45081.75 | NA | 0.10495 | 27.95
2023-06-04 18:30 | 45081.7708 | NA | 0.11166 | 27.95
2023-06-04 19:00 | 45081.7917 | NA | 0.096775 | 27.95
2023-06-04 19:30 | 45081.8125 | NA | 0.10422 | 27.95
2023-06-04 20:00 | 45081.8333 | NA | 0.10349 | 27.95
2023-06-04 20:30 | 45081.8542 | NA | 0.10495 | 27.95
2023-06-04 21:00 | 45081.875 | NA | 0.11093 | 27.95
2023-06-04 21:30 | 45081.8958 | NA | 0.089331 | 27.95
2023-06-04 22:00 | 45081.9167 | NA | 0.089331 | 27.95
2023-06-04 22:30 | 45081.9375 | NA | 0.089331 | 27.95
2023-06-04 23:00 | 45081.9583 | NA | 0.096775 | 27.95
2023-06-04 23:30 | 45081.9792 | NA | 0.089331 | 27.95
2023-06-05 | 45082 | NA | 0.097507 | 27.95
2023-06-05 00:30 | 45082.0208 | NA | 0.10422 | 27.95
2023-06-05 01:00 | 45082.0417 | NA | 0.11093 | 27.95
2023-06-05 01:30 | 45082.0625 | NA | 0.097507 | 27.95
2023-06-05 02:00 | 45082.0833 | NA | 0.11166 | 27.95
2023-06-05 02:30 | 45082.1042 | NA | 0.11166 | 27.95
2023-06-05 03:00 | 45082.125 | NA | 0.11166 | 27.95
2023-06-05 03:30 | 45082.1458 | NA | 0.11093 | 27.95
2023-06-05 04:00 | 45082.1667 | NA | 0.096775 | 27.95
2023-06-05 04:30 | 45082.1875 | NA | 0.097507 | 27.95
2023-06-05 05:00 | 45082.2083 | NA | 0.096043 | 27.95
2023-06-05 05:30 | 45082.2292 | NA | 0.089331 | 27.95
2023-06-05 06:00 | 45082.25 | NA | 0.089331 | 27.95
2023-06-05 06:30 | 45082.2708 | NA | 0.090063 | 27.95
2023-06-05 07:00 | 45082.2917 | NA | 0.11166 | 27.95
2023-06-05 07:30 | 45082.3125 | NA | 0.11093 | 27.95
2023-06-05 08:00 | 45082.3333 | NA | 0.089331 | 27.95
2023-06-05 08:30 | 45082.3542 | NA | 0.089331 | 27.95
2023-06-05 09:00 | 45082.375 | NA | 0.089331 | 27.95
2023-06-05 09:30 | 45082.3958 | NA | 0.089331 | 27.95
2023-06-05 10:00 | 45082.4167 | NA | 0.089331 | 27.95
2023-06-05 10:30 | 45082.4375 | NA | 0.089331 | 27.95
2023-06-05 11:00 | 45082.4583 | NA | 0.089331 | 27.95
2023-06-05 11:30 | 45082.4792 | NA | 0.089331 | 27.95
2023-06-05 12:00 | 45082.5 | NA | 0.089331 | 27.95
2023-06-05 12:30 | 45082.5208 | NA | 0.089331 | 27.95
2023-06-05 13:00 | 45082.5417 | NA | 0.089331 | 27.95
2023-06-05 13:30 | 45082.5625 | NA | 0.089331 | 27.95
2023-06-05 14:00 | 45082.5833 | NA | 0.089331 | 27.95
2023-06-05 14:30 | 45082.6042 | NA | 0.089331 | 27.95
2023-06-05 15:00 | 45082.625 | NA | 0.089331 | 27.95
2023-06-05 15:30 | 45082.6458 | NA | 0.089331 | 27.95
2023-06-05 16:00 | 45082.6667 | NA | 0.096775 | 27.95
2023-06-05 16:30 | 45082.6875 | NA | 0.096775 | 27.95
2023-06-05 17:00 | 45082.7083 | NA | 0.096775 | 27.95
2023-06-05 17:30 | 45082.7292 | NA | 0.10495 | 27.95
2023-06-05 18:00 | 45082.75 | NA | 0.11093 | 27.95
2023-06-05 18:30 | 45082.7708 | NA | 0.097507 | 27.95
2023-06-05 19:00 | 45082.7917 | NA | 0.11166 | 27.95
2023-06-05 19:30 | 45082.8125 | NA | 0.11093 | 27.95
2023-06-05 20:00 | 45082.8333 | NA | 0.10422 | 27.95
2023-06-05 20:30 | 45082.8542 | NA | 0.097507 | 27.95
2023-06-05 21:00 | 45082.875 | NA | 0.10349 | 27.95
2023-06-05 21:30 | 45082.8958 | NA | 0.097507 | 27.95
2023-06-05 22:00 | 45082.9167 | NA | 0.11166 | 27.95
2023-06-05 22:30 | 45082.9375 | NA | 0.096043 | 27.95
2023-06-05 23:00 | 45082.9583 | NA | 0.089331 | 27.95
2023-06-05 23:30 | 45082.9792 | NA | 0.096775 | 27.95
2023-06-06 | 45083 | NA | 0.089331 | 27.95
2023-06-06 00:30 | 45083.0208 | NA | 0.089331 | 27.95
2023-06-06 01:00 | 45083.0417 | NA | 0.096775 | 27.95
2023-06-06 01:30 | 45083.0625 | NA | 0.096775 | 27.95
2023-06-06 02:00 | 45083.0833 | NA | 0.090063 | 27.95
2023-06-06 02:30 | 45083.1042 | NA | 0.10349 | 27.95
2023-06-06 03:00 | 45083.125 | NA | 0.089331 | 27.95
2023-06-06 03:30 | 45083.1458 | NA | 0.090063 | 27.95
2023-06-06 04:00 | 45083.1667 | NA | 0.10349 | 27.95
2023-06-06 04:30 | 45083.1875 | NA | 0.089331 | 27.95
2023-06-06 05:00 | 45083.2083 | NA | 0.089331 | 27.95
2023-06-06 05:30 | 45083.2292 | NA | 0.089331 | 27.95
2023-06-06 06:00 | 45083.25 | NA | 0.089331 | 27.95
2023-06-06 06:30 | 45083.2708 | NA | 0.089331 | 27.95
2023-06-06 07:00 | 45083.2917 | NA | 0.089331 | 27.95
2023-06-06 07:30 | 45083.3125 | NA | 0.096775 | 27.95
2023-06-06 08:00 | 45083.3333 | NA | 0.090063 | 27.95
2023-06-06 08:30 | 45083.3542 | NA | 0.096043 | 27.95
2023-06-06 09:00 | 45083.375 | NA | 0.089331 | 27.95
2023-06-06 09:30 | 45083.3958 | NA | 0.089331 | 27.95
2023-06-06 10:00 | 45083.4167 | NA | 0.096775 | 27.95
2023-06-06 10:30 | 45083.4375 | NA | 0.089331 | 27.95
2023-06-06 11:00 | 45083.4583 | NA | 0.089331 | 27.95
2023-06-06 11:30 | 45083.4792 | NA | 0.089331 | 27.95
2023-06-06 12:00 | 45083.5 | NA | 0.089331 | 27.95
2023-06-06 12:30 | 45083.5208 | NA | 0.089331 | 27.95
2023-06-06 13:00 | 45083.5417 | NA | 0.089331 | 27.95
2023-06-06 13:30 | 45083.5625 | NA | 0.090063 | 27.95
2023-06-06 14:00 | 45083.5833 | NA | 0.096043 | 27.95
2023-06-06 14:30 | 45083.6042 | NA | 0.089331 | 27.95
2023-06-06 15:00 | 45083.625 | NA | 0.089331 | 27.95
2023-06-06 15:30 | 45083.6458 | NA | 0.089331 | 27.95
2023-06-06 16:00 | 45083.6667 | NA | 0.089331 | 27.95
2023-06-06 16:30 | 45083.6875 | NA | 0.096775 | 27.95
2023-06-06 17:00 | 45083.7083 | NA | 0.089331 | 27.95
2023-06-06 17:30 | 45083.7292 | NA | 0.089331 | 27.95
2023-06-06 18:00 | 45083.75 | NA | 0.097507 | 27.95
2023-06-06 18:30 | 45083.7708 | NA | 0.11093 | 27.95
2023-06-06 19:00 | 45083.7917 | NA | 0.10495 | 27.95
2023-06-06 19:30 | 45083.8125 | NA | 0.11166 | 27.95
2023-06-06 20:00 | 45083.8333 | NA | 0.096775 | 27.95
2023-06-06 20:30 | 45083.8542 | NA | 0.096043 | 27.95
2023-06-06 21:00 | 45083.875 | NA | 0.097507 | 27.95
2023-06-06 21:30 | 45083.8958 | NA | 0.10422 | 27.95
2023-06-06 22:00 | 45083.9167 | NA | 0.096775 | 27.95
2023-06-06 22:30 | 45083.9375 | NA | 0.096775 | 27.95
2023-06-06 23:00 | 45083.9583 | NA | 0.096043 | 27.95
2023-06-06 23:30 | 45083.9792 | NA | 0.089331 | 27.95
2023-06-07 | 45084 | NA | 0.089331 | 27.95
2023-06-07 00:30 | 45084.0208 | NA | 0.089331 | 27.95
2023-06-07 01:00 | 45084.0417 | NA | 0.097507 | 27.95
2023-06-07 01:30 | 45084.0625 | NA | 0.096043 | 27.95
2023-06-07 02:00 | 45084.0833 | NA | 0.096775 | 27.95
2023-06-07 02:30 | 45084.1042 | NA | 0.089331 | 27.95
2023-06-07 03:00 | 45084.125 | NA | 0.096775 | 27.95
2023-06-07 03:30 | 45084.1458 | NA | 0.089331 | 27.95
2023-06-07 04:00 | 45084.1667 | NA | 0.090063 | 27.95
2023-06-07 04:30 | 45084.1875 | NA | 0.096775 | 27.95
2023-06-07 05:00 | 45084.2083 | NA | 0.10349 | 27.95
2023-06-07 05:30 | 45084.2292 | NA | 0.096775 | 27.95
2023-06-07 06:00 | 45084.25 | NA | 0.089331 | 27.95
2023-06-07 06:30 | 45084.2708 | NA | 0.089331 | 27.95
2023-06-07 07:00 | 45084.2917 | NA | 0.089331 | 27.95
2023-06-07 07:30 | 45084.3125 | NA | 0.089331 | 27.95
2023-06-07 08:00 | 45084.3333 | NA | 0.089331 | 27.95
2023-06-07 08:30 | 45084.3542 | NA | 0.096775 | 27.95
2023-06-07 09:00 | 45084.375 | NA | 0.089331 | 27.95
2023-06-07 09:30 | 45084.3958 | NA | 0.090063 | 27.95
2023-06-07 10:00 | 45084.4167 | NA | 0.096043 | 27.95
2023-06-07 10:30 | 45084.4375 | NA | 0.089331 | 27.95
2023-06-07 11:00 | 45084.4583 | NA | 0.089331 | 27.95
2023-06-07 11:30 | 45084.4792 | NA | 0.089331 | 27.95
2023-06-07 12:00 | 45084.5 | NA | 0.090063 | 27.95
2023-06-07 12:30 | 45084.5208 | NA | 0.096043 | 27.95
2023-06-07 13:00 | 45084.5417 | NA | 0.089331 | 27.95
2023-06-07 13:30 | 45084.5625 | NA | 0.089331 | 27.95
2023-06-07 14:00 | 45084.5833 | NA | 0.096775 | 27.95
2023-06-07 14:30 | 45084.6042 | NA | 0.089331 | 27.95
2023-06-07 15:00 | 45084.625 | NA | 0.096775 | 27.95
2023-06-07 15:30 | 45084.6458 | NA | 0.089331 | 27.95
2023-06-07 16:00 | 45084.6667 | NA | 0.089331 | 27.95
2023-06-07 16:30 | 45084.6875 | NA | 0.090063 | 27.95
2023-06-07 17:00 | 45084.7083 | NA | 0.096043 | 27.95
2023-06-07 17:30 | 45084.7292 | NA | 0.089331 | 27.95
2023-06-07 18:00 | 45084.75 | NA | 0.090063 | 27.95
2023-06-07 18:30 | 45084.7708 | NA | 0.10422 | 27.95
2023-06-07 19:00 | 45084.7917 | NA | 0.11093 | 27.95
2023-06-07 19:30 | 45084.8125 | NA | 0.097507 | 27.95
2023-06-07 20:00 | 45084.8333 | NA | 0.10349 | 27.95
2023-06-07 20:30 | 45084.8542 | NA | 0.089331 | 27.95
2023-06-07 21:00 | 45084.875 | NA | 0.089331 | 27.95
2023-06-07 21:30 | 45084.8958 | NA | 0.090063 | 27.95
2023-06-07 22:00 | 45084.9167 | NA | 0.096043 | 27.95
2023-06-07 22:30 | 45084.9375 | NA | 0.089331 | 27.95
2023-06-07 23:00 | 45084.9583 | NA | 0.096775 | 27.95
2023-06-07 23:30 | 45084.9792 | NA | 0.089331 | 27.95
2023-06-08 | 45085 | NA | 0.096775 | 27.95
2023-06-08 00:30 | 45085.0208 | NA | 0.089331 | 27.95
2023-06-08 01:00 | 45085.0417 | NA | 0.089331 | 27.95
2023-06-08 01:30 | 45085.0625 | NA | 0.096775 | 27.95
2023-06-08 02:00 | 45085.0833 | NA | 0.089331 | 27.95
2023-06-08 02:30 | 45085.1042 | NA | 0.089331 | 27.95
2023-06-08 03:00 | 45085.125 | NA | 0.10422 | 27.95
2023-06-08 03:30 | 45085.1458 | NA | 0.089331 | 27.95
2023-06-08 04:00 | 45085.1667 | NA | 0.089331 | 27.95
2023-06-08 04:30 | 45085.1875 | NA | 0.090063 | 27.95
2023-06-08 05:00 | 45085.2083 | NA | 0.10349 | 27.95
2023-06-08 05:30 | 45085.2292 | NA | 0.089331 | 27.95
2023-06-08 06:00 | 45085.25 | NA | 0.089331 | 27.95
2023-06-08 06:30 | 45085.2708 | NA | 0.089331 | 27.95
2023-06-08 07:00 | 45085.2917 | NA | 0.089331 | 27.95
2023-06-08 07:30 | 45085.3125 | NA | 0.096775 | 27.95
2023-06-08 08:00 | 45085.3333 | NA | 0.089331 | 27.95
2023-06-08 08:30 | 45085.3542 | NA | 0.089331 | 27.95
2023-06-08 09:00 | 45085.375 | NA | 0.090063 | 27.95
2023-06-08 09:30 | 45085.3958 | NA | 0.10422 | 27.95
2023-06-08 10:00 | 45085.4167 | NA | 0.096043 | 27.95
2023-06-08 10:30 | 45085.4375 | NA | 0.096775 | 27.95
2023-06-08 11:00 | 45085.4583 | NA | 0.089331 | 27.95
2023-06-08 11:30 | 45085.4792 | NA | 0.089331 | 27.95
2023-06-08 12:00 | 45085.5 | NA | 0.089331 | 27.95
2023-06-08 12:30 | 45085.5208 | NA | 0.096775 | 27.95
2023-06-08 13:00 | 45085.5417 | NA | 0.089331 | 27.95
2023-06-08 13:30 | 45085.5625 | NA | 0.096775 | 27.95
2023-06-08 14:00 | 45085.5833 | NA | 0.089331 | 27.95
2023-06-08 14:30 | 45085.6042 | NA | 0.089331 | 27.95
2023-06-08 15:00 | 45085.625 | NA | 0.089331 | 27.95
2023-06-08 15:30 | 45085.6458 | NA | 0.090063 | 27.95
2023-06-08 16:00 | 45085.6667 | NA | 0.10422 | 27.95
2023-06-08 16:30 | 45085.6875 | NA | 0.10349 | 27.95
2023-06-08 17:00 | 45085.7083 | NA | 0.089331 | 27.95
2023-06-08 17:30 | 45085.7292 | NA | 0.097507 | 27.95
2023-06-08 18:00 | 45085.75 | NA | 0.11166 | 27.95
2023-06-08 18:30 | 45085.7708 | NA | 0.11166 | 27.95
2023-06-08 19:00 | 45085.7917 | NA | 0.11093 | 27.95
2023-06-08 19:30 | 45085.8125 | NA | 0.089331 | 27.95
2023-06-08 20:00 | 45085.8333 | NA | 0.096775 | 27.95
2023-06-08 20:30 | 45085.8542 | NA | 0.096775 | 27.95
2023-06-08 21:00 | 45085.875 | NA | 0.097507 | 27.95
2023-06-08 21:30 | 45085.8958 | NA | 0.10349 | 27.95
2023-06-08 22:00 | 45085.9167 | NA | 0.089331 | 27.95
2023-06-08 22:30 | 45085.9375 | NA | 0.089331 | 27.95
2023-06-08 23:00 | 45085.9583 | NA | 0.089331 | 27.95
2023-06-08 23:30 | 45085.9792 | NA | 0.097507 | 27.95
2023-06-09 | 45086 | NA | 0.10349 | 27.95
2023-06-09 00:30 | 45086.0208 | NA | 0.10495 | 27.95
2023-06-09 01:00 | 45086.0417 | NA | 0.10349 | 27.95
2023-06-09 01:30 | 45086.0625 | NA | 0.089331 | 27.95
2023-06-09 02:00 | 45086.0833 | NA | 0.089331 | 27.95
2023-06-09 02:30 | 45086.1042 | NA | 0.089331 | 27.95
2023-06-09 03:00 | 45086.125 | NA | 0.089331 | 27.95
2023-06-09 03:30 | 45086.1458 | NA | 0.089331 | 27.95
2023-06-09 04:00 | 45086.1667 | NA | 0.089331 | 27.95
2023-06-09 04:30 | 45086.1875 | NA | 0.089331 | 27.95
2023-06-09 05:00 | 45086.2083 | NA | 0.089331 | 27.95
2023-06-09 05:30 | 45086.2292 | NA | 0.10422 | 27.95
2023-06-09 06:00 | 45086.25 | NA | 0.089331 | 27.95
2023-06-09 06:30 | 45086.2708 | NA | 0.089331 | 27.95
2023-06-09 07:00 | 45086.2917 | NA | 0.10495 | 27.95
2023-06-09 07:30 | 45086.3125 | NA | 0.10349 | 27.95
2023-06-09 08:00 | 45086.3333 | NA | 0.089331 | 27.95
2023-06-09 08:30 | 45086.3542 | NA | 0.097507 | 27.95
2023-06-09 09:00 | 45086.375 | NA | 0.10349 | 27.95
2023-06-09 09:30 | 45086.3958 | NA | 0.089331 | 27.95
2023-06-09 10:00 | 45086.4167 | NA | 0.089331 | 27.95
2023-06-09 10:30 | 45086.4375 | NA | 0.089331 | 27.95
2023-06-09 11:00 | 45086.4583 | NA | 0.089331 | 27.95
2023-06-09 11:30 | 45086.4792 | NA | 0.089331 | 27.95
2023-06-09 12:00 | 45086.5 | NA | 0.089331 | 27.95
2023-06-09 12:30 | 45086.5208 | NA | 0.089331 | 27.95
2023-06-09 13:00 | 45086.5417 | NA | 0.089331 | 27.95
2023-06-09 13:30 | 45086.5625 | NA | 0.089331 | 27.95
2023-06-09 14:00 | 45086.5833 | NA | 0.089331 | 27.95
2023-06-09 14:30 | 45086.6042 | NA | 0.089331 | 27.95
2023-06-09 15:00 | 45086.625 | NA | 0.089331 | 27.95
2023-06-09 15:30 | 45086.6458 | NA | 0.090063 | 27.95
2023-06-09 16:00 | 45086.6667 | NA | 0.096043 | 27.95
2023-06-09 16:30 | 45086.6875 | NA | 0.089331 | 27.95
2023-06-09 17:00 | 45086.7083 | NA | 0.089331 | 27.95
2023-06-09 17:30 | 45086.7292 | NA | 0.096775 | 27.95
2023-06-09 18:00 | 45086.75 | NA | 0.10495 | 27.95
2023-06-09 18:30 | 45086.7708 | NA | 0.096043 | 27.95
2023-06-09 19:00 | 45086.7917 | NA | 0.089331 | 27.95
2023-06-09 19:30 | 45086.8125 | NA | 0.089331 | 27.95
2023-06-09 20:00 | 45086.8333 | NA | 0.097507 | 27.95
2023-06-09 20:30 | 45086.8542 | NA | 0.10422 | 27.95
2023-06-09 21:00 | 45086.875 | NA | 0.096775 | 27.95
2023-06-09 21:30 | 45086.8958 | NA | 0.10349 | 27.95
2023-06-09 22:00 | 45086.9167 | NA | 0.089331 | 27.95
2023-06-09 22:30 | 45086.9375 | NA | 0.089331 | 27.95
2023-06-09 23:00 | 45086.9583 | NA | 0.089331 | 27.95
2023-06-09 23:30 | 45086.9792 | NA | 0.10422 | 27.95
2023-06-10 | 45087 | NA | 0.097507 | 27.95
2023-06-10 00:30 | 45087.0208 | NA | 0.10349 | 27.95
2023-06-10 01:00 | 45087.0417 | NA | 0.089331 | 27.95
2023-06-10 01:30 | 45087.0625 | NA | 0.089331 | 27.95
2023-06-10 02:00 | 45087.0833 | NA | 0.089331 | 27.95
2023-06-10 02:30 | 45087.1042 | NA | 0.089331 | 27.95
2023-06-10 03:00 | 45087.125 | NA | 0.089331 | 27.95
2023-06-10 03:30 | 45087.1458 | NA | 0.089331 | 27.95
2023-06-10 04:00 | 45087.1667 | NA | 0.089331 | 27.95
2023-06-10 04:30 | 45087.1875 | NA | 0.096775 | 27.95
2023-06-10 05:00 | 45087.2083 | NA | 0.089331 | 27.95
2023-06-10 05:30 | 45087.2292 | NA | 0.089331 | 27.95
2023-06-10 06:00 | 45087.25 | NA | 0.089331 | 27.95
2023-06-10 06:30 | 45087.2708 | NA | 0.089331 | 27.95
2023-06-10 07:00 | 45087.2917 | NA | 0.089331 | 27.95
2023-06-10 07:30 | 45087.3125 | NA | 0.089331 | 27.95
2023-06-10 08:00 | 45087.3333 | NA | 0.089331 | 27.95
2023-06-10 08:30 | 45087.3542 | NA | 0.089331 | 27.95
2023-06-10 09:00 | 45087.375 | NA | 0.096775 | 27.95
2023-06-10 09:30 | 45087.3958 | NA | 0.089331 | 27.95
2023-06-10 10:00 | 45087.4167 | NA | 0.089331 | 27.95
2023-06-10 10:30 | 45087.4375 | NA | 0.089331 | 27.95
2023-06-10 11:00 | 45087.4583 | NA | 0.096775 | 27.95
2023-06-10 11:30 | 45087.4792 | NA | 0.089331 | 27.95
2023-06-10 12:00 | 45087.5 | NA | 0.089331 | 27.95
2023-06-10 12:30 | 45087.5208 | NA | 0.089331 | 27.95
2023-06-10 13:00 | 45087.5417 | NA | 0.089331 | 27.95
2023-06-10 13:30 | 45087.5625 | NA | 0.089331 | 27.95
2023-06-10 14:00 | 45087.5833 | NA | 0.089331 | 27.95
2023-06-10 14:30 | 45087.6042 | NA | 0.089331 | 27.95
2023-06-10 15:00 | 45087.625 | NA | 0.089331 | 27.95
2023-06-10 15:30 | 45087.6458 | NA | 0.089331 | 27.95
2023-06-10 16:00 | 45087.6667 | NA | 0.089331 | 27.95
2023-06-10 16:30 | 45087.6875 | NA | 0.089331 | 27.95
2023-06-10 17:00 | 45087.7083 | NA | 0.089331 | 27.95
2023-06-10 17:30 | 45087.7292 | NA | 0.089331 | 27.95
2023-06-10 18:00 | 45087.75 | NA | 0.097507 | 27.95
2023-06-10 18:30 | 45087.7708 | NA | 0.096043 | 27.95
2023-06-10 19:00 | 45087.7917 | NA | 0.089331 | 27.95
2023-06-10 19:30 | 45087.8125 | NA | 0.097507 | 27.95
2023-06-10 20:00 | 45087.8333 | NA | 0.10349 | 27.95
2023-06-10 20:30 | 45087.8542 | NA | 0.090063 | 27.95
2023-06-10 21:00 | 45087.875 | NA | 0.096043 | 27.95
2023-06-10 21:30 | 45087.8958 | NA | 0.090063 | 27.95
2023-06-10 22:00 | 45087.9167 | NA | 0.096043 | 27.95
2023-06-10 22:30 | 45087.9375 | NA | 0.090063 | 27.95
2023-06-10 23:00 | 45087.9583 | NA | 0.10349 | 27.95
2023-06-10 23:30 | 45087.9792 | NA | 0.089331 | 27.95
2023-06-11 | 45088 | NA | 0.089331 | 27.95
2023-06-11 00:30 | 45088.0208 | NA | 0.096775 | 27.95
2023-06-11 01:00 | 45088.0417 | NA | 0.090063 | 27.95
2023-06-11 01:30 | 45088.0625 | NA | 0.096775 | 27.95
2023-06-11 02:00 | 45088.0833 | NA | 0.10349 | 27.95
2023-06-11 02:30 | 45088.1042 | NA | 0.096775 | 27.95
2023-06-11 03:00 | 45088.125 | NA | 0.089331 | 27.95
2023-06-11 03:30 | 45088.1458 | NA | 0.089331 | 27.95
2023-06-11 04:00 | 45088.1667 | NA | 0.090063 | 27.95
2023-06-11 04:30 | 45088.1875 | NA | 0.096043 | 27.95
2023-06-11 05:00 | 45088.2083 | NA | 0.089331 | 27.95
2023-06-11 05:30 | 45088.2292 | NA | 0.089331 | 27.95
2023-06-11 06:00 | 45088.25 | NA | 0.089331 | 27.95
2023-06-11 06:30 | 45088.2708 | NA | 0.089331 | 27.95
2023-06-11 07:00 | 45088.2917 | NA | 0.096775 | 27.95
2023-06-11 07:30 | 45088.3125 | NA | 0.089331 | 27.95
2023-06-11 08:00 | 45088.3333 | NA | 0.089331 | 27.95
2023-06-11 08:30 | 45088.3542 | NA | 0.089331 | 27.95
2023-06-11 09:00 | 45088.375 | NA | 0.089331 | 27.95
2023-06-11 09:30 | 45088.3958 | NA | 0.089331 | 27.95
2023-06-11 10:00 | 45088.4167 | NA | 0.089331 | 27.95
2023-06-11 10:30 | 45088.4375 | NA | 0.089331 | 27.95
2023-06-11 11:00 | 45088.4583 | NA | 0.089331 | 27.95
2023-06-11 11:30 | 45088.4792 | NA | 0.089331 | 27.95
2023-06-11 12:00 | 45088.5 | NA | 0.089331 | 27.95
2023-06-11 12:30 | 45088.5208 | NA | 0.096775 | 27.95
2023-06-11 13:00 | 45088.5417 | NA | 0.089331 | 27.95
2023-06-11 13:30 | 45088.5625 | NA | 0.089331 | 27.95
2023-06-11 14:00 | 45088.5833 | NA | 0.089331 | 27.95
2023-06-11 14:30 | 45088.6042 | NA | 0.096775 | 27.95
2023-06-11 15:00 | 45088.625 | NA | 0.090063 | 27.95
2023-06-11 15:30 | 45088.6458 | NA | 0.096043 | 27.95
2023-06-11 16:00 | 45088.6667 | NA | 0.089331 | 27.95
2023-06-11 16:30 | 45088.6875 | NA | 0.096775 | 27.95
2023-06-11 17:00 | 45088.7083 | NA | 0.090063 | 27.95
2023-06-11 17:30 | 45088.7292 | NA | 0.10422 | 27.95
2023-06-11 18:00 | 45088.75 | NA | 0.11166 | 27.95
2023-06-11 18:30 | 45088.7708 | NA | 0.096775 | 27.95
2023-06-11 19:00 | 45088.7917 | NA | 0.11093 | 27.95
2023-06-11 19:30 | 45088.8125 | NA | 0.097507 | 27.95
2023-06-11 20:00 | 45088.8333 | NA | 0.11166 | 27.95
2023-06-11 20:30 | 45088.8542 | NA | 0.096043 | 27.95
2023-06-11 21:00 | 45088.875 | NA | 0.089331 | 27.95
2023-06-11 21:30 | 45088.8958 | NA | 0.10422 | 27.95
2023-06-11 22:00 | 45088.9167 | NA | 0.097507 | 27.95
2023-06-11 22:30 | 45088.9375 | NA | 0.10349 | 27.95
2023-06-11 23:00 | 45088.9583 | NA | 0.089331 | 27.95
2023-06-11 23:30 | 45088.9792 | NA | 0.096775 | 27.95
2023-06-12 | 45089 | NA | 0.096775 | 27.95
2023-06-12 00:30 | 45089.0208 | NA | 0.089331 | 27.95
2023-06-12 01:00 | 45089.0417 | NA | 0.096775 | 27.95
2023-06-12 01:30 | 45089.0625 | NA | 0.089331 | 27.95
2023-06-12 02:00 | 45089.0833 | NA | 0.089331 | 27.95
2023-06-12 02:30 | 45089.1042 | NA | 0.089331 | 27.95
2023-06-12 03:00 | 45089.125 | NA | 0.096775 | 27.95
2023-06-12 03:30 | 45089.1458 | NA | 0.089331 | 27.95
2023-06-12 04:00 | 45089.1667 | NA | 0.089331 | 27.95
2023-06-12 04:30 | 45089.1875 | NA | 0.089331 | 27.95
2023-06-12 05:00 | 45089.2083 | NA | 0.090063 | 27.95
2023-06-12 05:30 | 45089.2292 | NA | 0.096043 | 27.95
2023-06-12 06:00 | 45089.25 | NA | 0.089331 | 27.95
2023-06-12 06:30 | 45089.2708 | NA | 0.089331 | 27.95
2023-06-12 07:00 | 45089.2917 | NA | 0.097507 | 27.95
2023-06-12 07:30 | 45089.3125 | NA | 0.096775 | 27.95
2023-06-12 08:00 | 45089.3333 | NA | 0.096043 | 27.95
2023-06-12 08:30 | 45089.3542 | NA | 0.089331 | 27.95
2023-06-12 09:00 | 45089.375 | NA | 0.090063 | 27.95
2023-06-12 09:30 | 45089.3958 | NA | 0.10422 | 27.95
2023-06-12 10:00 | 45089.4167 | NA | 0.10422 | 27.95
2023-06-12 10:30 | 45089.4375 | NA | 0.10349 | 27.95
2023-06-12 11:00 | 45089.4583 | NA | 0.090063 | 27.95
2023-06-12 11:30 | 45089.4792 | NA | 0.10422 | 27.95
2023-06-12 12:00 | 45089.5 | NA | 0.10349 | 27.95
2023-06-12 12:30 | 45089.5208 | NA | 0.089331 | 27.95
2023-06-12 13:00 | 45089.5417 | NA | 0.096775 | 27.95
2023-06-12 13:30 | 45089.5625 | NA | 0.089331 | 27.95
2023-06-12 14:00 | 45089.5833 | NA | 0.096775 | 27.95
2023-06-12 14:30 | 45089.6042 | NA | 0.089331 | 27.95
2023-06-12 15:00 | 45089.625 | NA | 0.089331 | 27.95
2023-06-12 15:30 | 45089.6458 | NA | 0.089331 | 27.95
2023-06-12 16:00 | 45089.6667 | NA | 0.097507 | 27.95
2023-06-12 16:30 | 45089.6875 | NA | 0.11093 | 27.95
2023-06-12 17:00 | 45089.7083 | NA | 0.10495 | 27.95
2023-06-12 17:30 | 45089.7292 | NA | 0.11166 | 27.95
2023-06-12 18:00 | 45089.75 | NA | 0.11166 | 27.95
2023-06-12 18:30 | 45089.7708 | NA | 0.11166 | 27.95
2023-06-12 19:00 | 45089.7917 | NA | 0.10422 | 27.95
2023-06-12 19:30 | 45089.8125 | NA | 0.11166 | 27.95
2023-06-12 20:00 | 45089.8333 | NA | 0.10422 | 27.95
2023-06-12 20:30 | 45089.8542 | NA | 0.11166 | 27.95
2023-06-12 21:00 | 45089.875 | NA | 0.11166 | 27.95
2023-06-12 21:30 | 45089.8958 | NA | 0.11093 | 27.95
2023-06-12 22:00 | 45089.9167 | NA | 0.089331 | 27.95
2023-06-12 22:30 | 45089.9375 | NA | 0.096775 | 27.95
2023-06-12 23:00 | 45089.9583 | NA | 0.089331 | 27.95
2023-06-12 23:30 | 45089.9792 | NA | 0.096775 | 27.95
2023-06-13 | 45090 | NA | 0.089331 | 27.95
2023-06-13 00:30 | 45090.0208 | NA | 0.096775 | 27.95
2023-06-13 01:00 | 45090.0417 | NA | 0.089331 | 27.95
2023-06-13 01:30 | 45090.0625 | NA | 0.096775 | 27.95
2023-06-13 02:00 | 45090.0833 | NA | 0.096775 | 27.95
2023-06-13 02:30 | 45090.1042 | NA | 0.089331 | 27.95
2023-06-13 03:00 | 45090.125 | NA | 0.089331 | 27.95
2023-06-13 03:30 | 45090.1458 | NA | 0.089331 | 27.95
2023-06-13 04:00 | 45090.1667 | NA | 0.089331 | 27.95
2023-06-13 04:30 | 45090.1875 | NA | 0.089331 | 27.95
2023-06-13 05:00 | 45090.2083 | NA | 0.090063 | 27.95
2023-06-13 05:30 | 45090.2292 | NA | 0.096043 | 27.95
2023-06-13 06:00 | 45090.25 | NA | 0.097507 | 27.95
2023-06-13 06:30 | 45090.2708 | NA | 0.096043 | 27.95
2023-06-13 07:00 | 45090.2917 | NA | 0.10495 | 27.95
2023-06-13 07:30 | 45090.3125 | NA | 0.096043 | 27.95
2023-06-13 08:00 | 45090.3333 | NA | 0.090063 | 27.95
2023-06-13 08:30 | 45090.3542 | NA | 0.096775 | 27.95
2023-06-13 09:00 | 45090.375 | NA | 0.096043 | 27.95
2023-06-13 09:30 | 45090.3958 | NA | 0.096775 | 27.95
2023-06-13 10:00 | 45090.4167 | NA | 0.089331 | 27.95
2023-06-13 10:30 | 45090.4375 | NA | 0.089331 | 27.95
2023-06-13 11:00 | 45090.4583 | NA | 0.089331 | 27.95
2023-06-13 11:30 | 45090.4792 | NA | 0.089331 | 27.95
2023-06-13 12:00 | 45090.5 | NA | 0.089331 | 27.95
2023-06-13 12:30 | 45090.5208 | NA | 0.089331 | 27.95
2023-06-13 13:00 | 45090.5417 | NA | 0.089331 | 27.95
2023-06-13 13:30 | 45090.5625 | NA | 0.089331 | 27.95
2023-06-13 14:00 | 45090.5833 | NA | 0.089331 | 27.95
2023-06-13 14:30 | 45090.6042 | NA | 0.096775 | 27.95
2023-06-13 15:00 | 45090.625 | NA | 0.089331 | 27.95
2023-06-13 15:30 | 45090.6458 | NA | 0.089331 | 27.95
2023-06-13 16:00 | 45090.6667 | NA | 0.089331 | 27.95
2023-06-13 16:30 | 45090.6875 | NA | 0.089331 | 27.95
2023-06-13 17:00 | 45090.7083 | NA | 0.097507 | 27.95
2023-06-13 17:30 | 45090.7292 | NA | 0.10422 | 27.95
2023-06-13 18:00 | 45090.75 | NA | 0.11166 | 27.95
2023-06-13 18:30 | 45090.7708 | NA | 0.11093 | 27.95
2023-06-13 19:00 | 45090.7917 | NA | 0.10422 | 27.95
2023-06-13 19:30 | 45090.8125 | NA | 0.089331 | 27.95
2023-06-13 20:00 | 45090.8333 | NA | 0.096775 | 27.95
2023-06-13 20:30 | 45090.8542 | NA | 0.10495 | 27.95
2023-06-13 21:00 | 45090.875 | NA | 0.11166 | 27.95
2023-06-13 21:30 | 45090.8958 | NA | 0.096043 | 27.95
2023-06-13 22:00 | 45090.9167 | NA | 0.089331 | 27.95
2023-06-13 22:30 | 45090.9375 | NA | 0.089331 | 27.95
2023-06-13 23:00 | 45090.9583 | NA | 0.089331 | 27.95
2023-06-13 23:30 | 45090.9792 | NA | 0.096775 | 27.95
2023-06-14 | 45091 | NA | 0.089331 | 27.95
2023-06-14 00:30 | 45091.0208 | NA | 0.089331 | 27.95
2023-06-14 01:00 | 45091.0417 | NA | 0.089331 | 27.95
2023-06-14 01:30 | 45091.0625 | NA | 0.096775 | 27.95
2023-06-14 02:00 | 45091.0833 | NA | 0.096775 | 27.95
2023-06-14 02:30 | 45091.1042 | NA | 0.090063 | 27.95
2023-06-14 03:00 | 45091.125 | NA | 0.096043 | 27.95
2023-06-14 03:30 | 45091.1458 | NA | 0.089331 | 27.95
2023-06-14 04:00 | 45091.1667 | NA | 0.089331 | 27.95
2023-06-14 04:30 | 45091.1875 | NA | 0.089331 | 27.95
2023-06-14 05:00 | 45091.2083 | NA | 0.096775 | 27.95
2023-06-14 05:30 | 45091.2292 | NA | 0.096775 | 27.95
2023-06-14 06:00 | 45091.25 | NA | 0.096775 | 27.95
2023-06-14 06:30 | 45091.2708 | NA | 0.096775 | 27.95
2023-06-14 07:00 | 45091.2917 | NA | 0.089331 | 27.95
2023-06-14 07:30 | 45091.3125 | NA | 0.089331 | 27.95
2023-06-14 08:00 | 45091.3333 | NA | 0.096775 | 27.95
2023-06-14 08:30 | 45091.3542 | NA | 0.089331 | 27.95
2023-06-14 09:00 | 45091.375 | NA | 0.089331 | 27.95
2023-06-14 09:30 | 45091.3958 | NA | 0.10422 | 27.95
2023-06-14 10:00 | 45091.4167 | NA | 0.089331 | 27.95
2023-06-14 10:30 | 45091.4375 | NA | 0.096775 | 27.95
2023-06-14 11:00 | 45091.4583 | NA | 0.089331 | 27.95
2023-06-14 11:30 | 45091.4792 | NA | 0.089331 | 27.95
2023-06-14 12:00 | 45091.5 | NA | 0.089331 | 27.95
2023-06-14 12:30 | 45091.5208 | NA | 0.089331 | 27.95
2023-06-14 13:00 | 45091.5417 | NA | 0.097507 | 27.95
2023-06-14 13:30 | 45091.5625 | NA | 0.096043 | 27.95
2023-06-14 14:00 | 45091.5833 | NA | 0.089331 | 27.95
2023-06-14 14:30 | 45091.6042 | NA | 0.089331 | 27.95
2023-06-14 15:00 | 45091.625 | NA | 0.089331 | 27.95
2023-06-14 15:30 | 45091.6458 | NA | 0.089331 | 27.95
2023-06-14 16:00 | 45091.6667 | NA | 0.089331 | 27.95
2023-06-14 16:30 | 45091.6875 | NA | 0.096775 | 27.95
2023-06-14 17:00 | 45091.7083 | NA | 0.097507 | 27.95
2023-06-14 17:30 | 45091.7292 | NA | 0.10422 | 27.95
2023-06-14 18:00 | 45091.75 | NA | 0.10422 | 27.95
2023-06-14 18:30 | 45091.7708 | NA | 0.10349 | 27.95
2023-06-14 19:00 | 45091.7917 | NA | 0.097507 | 27.95
2023-06-14 19:30 | 45091.8125 | NA | 0.10349 | 27.95
2023-06-14 20:00 | 45091.8333 | NA | 0.089331 | 27.95
2023-06-14 20:30 | 45091.8542 | NA | 0.089331 | 27.95
2023-06-14 21:00 | 45091.875 | NA | 0.089331 | 27.95
2023-06-14 21:30 | 45091.8958 | NA | 0.096775 | 27.95
2023-06-14 22:00 | 45091.9167 | NA | 0.089331 | 27.95
2023-06-14 22:30 | 45091.9375 | NA | 0.096775 | 27.95
2023-06-14 23:00 | 45091.9583 | NA | 0.089331 | 27.95
2023-06-14 23:30 | 45091.9792 | NA | 0.089331 | 27.95
2023-06-15 | 45092 | NA | 0.089331 | 27.95
2023-06-15 00:30 | 45092.0208 | NA | 0.089331 | 27.95
2023-06-15 01:00 | 45092.0417 | NA | 0.089331 | 27.95
2023-06-15 01:30 | 45092.0625 | NA | 0.089331 | 27.95
2023-06-15 02:00 | 45092.0833 | NA | 0.090063 | 27.95
2023-06-15 02:30 | 45092.1042 | NA | 0.096043 | 27.95
2023-06-15 03:00 | 45092.125 | NA | 0.097507 | 27.95
2023-06-15 03:30 | 45092.1458 | NA | 0.096043 | 27.95
2023-06-15 04:00 | 45092.1667 | NA | 0.089331 | 27.95
2023-06-15 04:30 | 45092.1875 | NA | 0.089331 | 27.95
2023-06-15 05:00 | 45092.2083 | NA | 0.089331 | 27.95
2023-06-15 05:30 | 45092.2292 | NA | 0.089331 | 27.95
2023-06-15 06:00 | 45092.25 | NA | 0.089331 | 27.95
2023-06-15 06:30 | 45092.2708 | NA | 0.096775 | 27.95
2023-06-15 07:00 | 45092.2917 | NA | 0.096775 | 27.95
2023-06-15 07:30 | 45092.3125 | NA | 0.10422 | 27.95
2023-06-15 08:00 | 45092.3333 | NA | 0.089331 | 27.95
2023-06-15 08:30 | 45092.3542 | NA | 0.089331 | 27.95
2023-06-15 09:00 | 45092.375 | NA | 0.089331 | 27.95
2023-06-15 09:30 | 45092.3958 | NA | 0.089331 | 27.95
2023-06-15 10:00 | 45092.4167 | NA | 0.089331 | 27.95
2023-06-15 10:30 | 45092.4375 | NA | 0.096775 | 27.95
2023-06-15 11:00 | 45092.4583 | NA | 0.090063 | 27.95
2023-06-15 11:30 | 45092.4792 | NA | 0.096043 | 27.95
2023-06-15 12:00 | 45092.5 | NA | 0.089331 | 27.95
2023-06-15 12:30 | 45092.5208 | NA | 0.089331 | 27.95
2023-06-15 13:00 | 45092.5417 | NA | 0.089331 | 27.95
2023-06-15 13:30 | 45092.5625 | NA | 0.089331 | 27.95
2023-06-15 14:00 | 45092.5833 | NA | 0.096775 | 27.95
2023-06-15 14:30 | 45092.6042 | NA | 0.089331 | 27.95
2023-06-15 15:00 | 45092.625 | NA | 0.089331 | 27.95
2023-06-15 15:30 | 45092.6458 | NA | 0.089331 | 27.95
2023-06-15 16:00 | 45092.6667 | NA | 0.089331 | 27.95
2023-06-15 16:30 | 45092.6875 | NA | 0.097507 | 27.95
2023-06-15 17:00 | 45092.7083 | NA | 0.10349 | 27.95
2023-06-15 17:30 | 45092.7292 | NA | 0.097507 | 27.95
2023-06-15 18:00 | 45092.75 | NA | 0.096043 | 27.95
2023-06-15 18:30 | 45092.7708 | NA | 0.097507 | 27.95
2023-06-15 19:00 | 45092.7917 | NA | 0.10422 | 27.95
2023-06-15 19:30 | 45092.8125 | NA | 0.11166 | 27.95
2023-06-15 20:00 | 45092.8333 | NA | 0.11166 | 27.95
2023-06-15 20:30 | 45092.8542 | NA | 0.11166 | 27.95
2023-06-15 21:00 | 45092.875 | NA | 0.11166 | 27.95
2023-06-15 21:30 | 45092.8958 | NA | 0.096775 | 27.95
2023-06-15 22:00 | 45092.9167 | NA | 0.096775 | 27.95
2023-06-15 22:30 | 45092.9375 | NA | 0.10349 | 27.95
2023-06-15 23:00 | 45092.9583 | NA | 0.089331 | 27.95
2023-06-15 23:30 | 45092.9792 | NA | 0.089331 | 27.95
2023-06-16 | 45093 | NA | 0.089331 | 27.95
2023-06-16 00:30 | 45093.0208 | NA | 0.089331 | 27.95
2023-06-16 01:00 | 45093.0417 | NA | 0.089331 | 27.95
2023-06-16 01:30 | 45093.0625 | NA | 0.089331 | 27.95
2023-06-16 02:00 | 45093.0833 | NA | 0.089331 | 27.95
2023-06-16 02:30 | 45093.1042 | NA | 0.090063 | 27.95
2023-06-16 03:00 | 45093.125 | NA | 0.10349 | 27.95
2023-06-16 03:30 | 45093.1458 | NA | 0.089331 | 27.95
2023-06-16 04:00 | 45093.1667 | NA | 0.089331 | 27.95
2023-06-16 04:30 | 45093.1875 | NA | 0.089331 | 27.95
2023-06-16 05:00 | 45093.2083 | NA | 0.089331 | 27.95
2023-06-16 05:30 | 45093.2292 | NA | 0.089331 | 27.95
2023-06-16 06:00 | 45093.25 | NA | 0.089331 | 27.95
2023-06-16 06:30 | 45093.2708 | NA | 0.096775 | 27.95
2023-06-16 07:00 | 45093.2917 | NA | 0.096775 | 27.95
2023-06-16 07:30 | 45093.3125 | NA | 0.089331 | 27.95
2023-06-16 08:00 | 45093.3333 | NA | 0.089331 | 27.95
2023-06-16 08:30 | 45093.3542 | NA | 0.089331 | 27.95
2023-06-16 09:00 | 45093.375 | NA | 0.097507 | 27.95
2023-06-16 09:30 | 45093.3958 | NA | 0.096043 | 27.95
2023-06-16 10:00 | 45093.4167 | NA | 0.089331 | 27.95
2023-06-16 10:30 | 45093.4375 | NA | 0.089331 | 27.95
2023-06-16 11:00 | 45093.4583 | NA | 0.089331 | 27.95
2023-06-16 11:30 | 45093.4792 | NA | 0.089331 | 27.95
2023-06-16 12:00 | 45093.5 | NA | 0.089331 | 27.95
2023-06-16 12:30 | 45093.5208 | NA | 0.089331 | 27.95
2023-06-16 13:00 | 45093.5417 | NA | 0.089331 | 27.95
2023-06-16 13:30 | 45093.5625 | NA | 0.089331 | 27.95
2023-06-16 14:00 | 45093.5833 | NA | 0.089331 | 27.95
2023-06-16 14:30 | 45093.6042 | NA | 0.097507 | 27.95
2023-06-16 15:00 | 45093.625 | NA | 0.096043 | 27.95
2023-06-16 15:30 | 45093.6458 | NA | 0.089331 | 27.95
2023-06-16 16:00 | 45093.6667 | NA | 0.089331 | 27.95
2023-06-16 16:30 | 45093.6875 | NA | 0.090063 | 27.95
2023-06-16 17:00 | 45093.7083 | NA | 0.096043 | 27.95
2023-06-16 17:30 | 45093.7292 | NA | 0.090063 | 27.95
2023-06-16 18:00 | 45093.75 | NA | 0.10349 | 27.95
2023-06-16 18:30 | 45093.7708 | NA | 0.10495 | 27.95
2023-06-16 19:00 | 45093.7917 | NA | 0.10422 | 27.95
2023-06-16 19:30 | 45093.8125 | NA | 0.096043 | 27.95
2023-06-16 20:00 | 45093.8333 | NA | 0.10495 | 27.95
2023-06-16 20:30 | 45093.8542 | NA | 0.10349 | 27.95
2023-06-16 21:00 | 45093.875 | NA | 0.10495 | 27.95
2023-06-16 21:30 | 45093.8958 | NA | 0.10349 | 27.95
2023-06-16 22:00 | 45093.9167 | NA | 0.096775 | 27.95
2023-06-16 22:30 | 45093.9375 | NA | 0.089331 | 27.95
2023-06-16 23:00 | 45093.9583 | NA | 0.096775 | 27.95
2023-06-16 23:30 | 45093.9792 | NA | 0.097507 | 27.95
2023-06-17 | 45094 | NA | 0.096043 | 27.95
2023-06-17 00:30 | 45094.0208 | NA | 0.089331 | 27.95
2023-06-17 01:00 | 45094.0417 | NA | 0.089331 | 27.95
2023-06-17 01:30 | 45094.0625 | NA | 0.090063 | 27.95
2023-06-17 02:00 | 45094.0833 | NA | 0.096043 | 27.95
2023-06-17 02:30 | 45094.1042 | NA | 0.089331 | 27.95
2023-06-17 03:00 | 45094.125 | NA | 0.090063 | 27.95
2023-06-17 03:30 | 45094.1458 | NA | 0.096043 | 27.95
2023-06-17 04:00 | 45094.1667 | NA | 0.089331 | 27.95
2023-06-17 04:30 | 45094.1875 | NA | 0.089331 | 27.95
2023-06-17 05:00 | 45094.2083 | NA | 0.089331 | 27.95
2023-06-17 05:30 | 45094.2292 | NA | 0.089331 | 27.95
2023-06-17 06:00 | 45094.25 | NA | 0.089331 | 27.95
2023-06-17 06:30 | 45094.2708 | NA | 0.089331 | 27.95
2023-06-17 07:00 | 45094.2917 | NA | 0.089331 | 27.95
2023-06-17 07:30 | 45094.3125 | NA | 0.089331 | 27.95
2023-06-17 08:00 | 45094.3333 | NA | 0.089331 | 27.95
2023-06-17 08:30 | 45094.3542 | NA | 0.089331 | 27.95
2023-06-17 09:00 | 45094.375 | NA | 0.089331 | 27.95
2023-06-17 09:30 | 45094.3958 | NA | 0.089331 | 27.95
2023-06-17 10:00 | 45094.4167 | NA | 0.096775 | 27.95
2023-06-17 10:30 | 45094.4375 | NA | 0.089331 | 27.95
2023-06-17 11:00 | 45094.4583 | NA | 0.089331 | 27.95
2023-06-17 11:30 | 45094.4792 | NA | 0.089331 | 27.95
2023-06-17 12:00 | 45094.5 | NA | 0.089331 | 27.95
2023-06-17 12:30 | 45094.5208 | NA | 0.090063 | 27.95
2023-06-17 13:00 | 45094.5417 | NA | 0.096043 | 27.95
2023-06-17 13:30 | 45094.5625 | NA | 0.089331 | 27.95
2023-06-17 14:00 | 45094.5833 | NA | 0.089331 | 27.95
2023-06-17 14:30 | 45094.6042 | NA | 0.089331 | 27.95
2023-06-17 15:00 | 45094.625 | NA | 0.089331 | 27.95
2023-06-17 15:30 | 45094.6458 | NA | 0.089331 | 27.95
2023-06-17 16:00 | 45094.6667 | NA | 0.089331 | 27.95
2023-06-17 16:30 | 45094.6875 | NA | 0.096775 | 27.95
2023-06-17 17:00 | 45094.7083 | NA | 0.089331 | 27.95
2023-06-17 17:30 | 45094.7292 | NA | 0.090063 | 27.95
2023-06-17 18:00 | 45094.75 | NA | 0.096043 | 27.95
2023-06-17 18:30 | 45094.7708 | NA | 0.089331 | 27.95
2023-06-17 19:00 | 45094.7917 | NA | 0.10495 | 27.95
2023-06-17 19:30 | 45094.8125 | NA | 0.10422 | 27.95
2023-06-17 20:00 | 45094.8333 | NA | 0.10349 | 27.95
2023-06-17 20:30 | 45094.8542 | NA | 0.089331 | 27.95
2023-06-17 21:00 | 45094.875 | NA | 0.089331 | 27.95
2023-06-17 21:30 | 45094.8958 | NA | 0.089331 | 27.95
2023-06-17 22:00 | 45094.9167 | NA | 0.089331 | 27.95
2023-06-17 22:30 | 45094.9375 | NA | 0.090063 | 27.95
2023-06-17 23:00 | 45094.9583 | NA | 0.10422 | 27.95
2023-06-17 23:30 | 45094.9792 | NA | 0.096043 | 27.95
2023-06-18 | 45095 | NA | 0.089331 | 27.95
2023-06-18 00:30 | 45095.0208 | NA | 0.096775 | 27.95
2023-06-18 01:00 | 45095.0417 | NA | 0.089331 | 27.95
2023-06-18 01:30 | 45095.0625 | NA | 0.096775 | 27.95
2023-06-18 02:00 | 45095.0833 | NA | 0.089331 | 27.95
2023-06-18 02:30 | 45095.1042 | NA | 0.096775 | 27.95
2023-06-18 03:00 | 45095.125 | NA | 0.089331 | 27.95
2023-06-18 03:30 | 45095.1458 | NA | 0.089331 | 27.95
2023-06-18 04:00 | 45095.1667 | NA | 0.096775 | 27.95
2023-06-18 04:30 | 45095.1875 | NA | 0.089331 | 27.95
2023-06-18 05:00 | 45095.2083 | NA | 0.090063 | 27.95
2023-06-18 05:30 | 45095.2292 | NA | 0.10422 | 27.95
2023-06-18 06:00 | 45095.25 | NA | 0.096043 | 27.95
2023-06-18 06:30 | 45095.2708 | NA | 0.089331 | 27.95
2023-06-18 07:00 | 45095.2917 | NA | 0.089331 | 27.95
2023-06-18 07:30 | 45095.3125 | NA | 0.089331 | 27.95
2023-06-18 08:00 | 45095.3333 | NA | 0.089331 | 27.95
2023-06-18 08:30 | 45095.3542 | NA | 0.089331 | 27.95
2023-06-18 09:00 | 45095.375 | NA | 0.089331 | 27.95
2023-06-18 09:30 | 45095.3958 | NA | 0.096775 | 27.95
2023-06-18 10:00 | 45095.4167 | NA | 0.089331 | 27.95
2023-06-18 10:30 | 45095.4375 | NA | 0.089331 | 27.95
2023-06-18 11:00 | 45095.4583 | NA | 0.089331 | 27.95
2023-06-18 11:30 | 45095.4792 | NA | 0.089331 | 27.95
2023-06-18 12:00 | 45095.5 | NA | 0.089331 | 27.95
2023-06-18 12:30 | 45095.5208 | NA | 0.089331 | 27.95
2023-06-18 13:00 | 45095.5417 | NA | 0.089331 | 27.95
2023-06-18 13:30 | 45095.5625 | NA | 0.089331 | 27.95
2023-06-18 14:00 | 45095.5833 | NA | 0.089331 | 27.95
2023-06-18 14:30 | 45095.6042 | NA | 0.089331 | 27.95
2023-06-18 15:00 | 45095.625 | NA | 0.089331 | 27.95
2023-06-18 15:30 | 45095.6458 | NA | 0.089331 | 27.95
2023-06-18 16:00 | 45095.6667 | NA | 0.089331 | 27.95
2023-06-18 16:30 | 45095.6875 | NA | 0.090063 | 27.95
2023-06-18 17:00 | 45095.7083 | NA | 0.10349 | 27.95
2023-06-18 17:30 | 45095.7292 | NA | 0.096775 | 27.95
2023-06-18 18:00 | 45095.75 | NA | 0.10495 | 27.95
2023-06-18 18:30 | 45095.7708 | NA | 0.10349 | 27.95
2023-06-18 19:00 | 45095.7917 | NA | 0.10495 | 27.95
2023-06-18 19:30 | 45095.8125 | NA | 0.11093 | 27.95
2023-06-18 20:00 | 45095.8333 | NA | 0.096775 | 27.95
2023-06-18 20:30 | 45095.8542 | NA | 0.089331 | 27.95
2023-06-18 21:00 | 45095.875 | NA | 0.090063 | 27.95
2023-06-18 21:30 | 45095.8958 | NA | 0.096775 | 27.95
2023-06-18 22:00 | 45095.9167 | NA | 0.11166 | 27.95
2023-06-18 22:30 | 45095.9375 | NA | 0.11166 | 27.95
2023-06-18 23:00 | 45095.9583 | NA | 0.10349 | 27.95
2023-06-18 23:30 | 45095.9792 | NA | 0.089331 | 27.95
2023-06-19 | 45096 | NA | 0.089331 | 27.95
2023-06-19 00:30 | 45096.0208 | NA | 0.089331 | 27.95
2023-06-19 01:00 | 45096.0417 | NA | 0.089331 | 27.95
2023-06-19 01:30 | 45096.0625 | NA | 0.090063 | 27.95
2023-06-19 02:00 | 45096.0833 | NA | 0.096043 | 27.95
2023-06-19 02:30 | 45096.1042 | NA | 0.096775 | 27.95
2023-06-19 03:00 | 45096.125 | NA | 0.089331 | 27.95
2023-06-19 03:30 | 45096.1458 | NA | 0.089331 | 27.95
2023-06-19 04:00 | 45096.1667 | NA | 0.089331 | 27.95
2023-06-19 04:30 | 45096.1875 | NA | 0.089331 | 27.95
2023-06-19 05:00 | 45096.2083 | NA | 0.089331 | 27.95
2023-06-19 05:30 | 45096.2292 | NA | 0.089331 | 27.95
2023-06-19 06:00 | 45096.25 | NA | 0.089331 | 27.95
2023-06-19 06:30 | 45096.2708 | NA | 0.089331 | 27.95
2023-06-19 07:00 | 45096.2917 | NA | 0.097507 | 27.95
2023-06-19 07:30 | 45096.3125 | NA | 0.096043 | 27.95
2023-06-19 08:00 | 45096.3333 | NA | 0.090063 | 27.95
2023-06-19 08:30 | 45096.3542 | NA | 0.096043 | 27.95
2023-06-19 09:00 | 45096.375 | NA | 0.089331 | 27.95
2023-06-19 09:30 | 45096.3958 | NA | 0.089331 | 27.95
2023-06-19 10:00 | 45096.4167 | NA | 0.089331 | 27.95
2023-06-19 10:30 | 45096.4375 | NA | 0.096775 | 27.95
2023-06-19 11:00 | 45096.4583 | NA | 0.089331 | 27.95
2023-06-19 11:30 | 45096.4792 | NA | 0.089331 | 27.95
2023-06-19 12:00 | 45096.5 | NA | 0.089331 | 27.95
2023-06-19 12:30 | 45096.5208 | NA | 0.096775 | 27.95
2023-06-19 13:00 | 45096.5417 | NA | 0.089331 | 27.95
2023-06-19 13:30 | 45096.5625 | NA | 0.089331 | 27.95
2023-06-19 14:00 | 45096.5833 | NA | 0.089331 | 27.95
2023-06-19 14:30 | 45096.6042 | NA | 0.089331 | 27.95
2023-06-19 15:00 | 45096.625 | NA | 0.089331 | 27.95
2023-06-19 15:30 | 45096.6458 | NA | 0.089331 | 27.95
2023-06-19 16:00 | 45096.6667 | NA | 0.089331 | 27.95
2023-06-19 16:30 | 45096.6875 | NA | 0.096775 | 27.95
2023-06-19 17:00 | 45096.7083 | NA | 0.089331 | 27.95
2023-06-19 17:30 | 45096.7292 | NA | 0.10495 | 27.95
2023-06-19 18:00 | 45096.75 | NA | 0.10422 | 27.95
2023-06-19 18:30 | 45096.7708 | NA | 0.10422 | 27.95
2023-06-19 19:00 | 45096.7917 | NA | 0.10422 | 27.95
2023-06-19 19:30 | 45096.8125 | NA | 0.10349 | 27.95
2023-06-19 20:00 | 45096.8333 | NA | 0.10495 | 27.95
2023-06-19 20:30 | 45096.8542 | NA | 0.096043 | 27.95
2023-06-19 21:00 | 45096.875 | NA | 0.089331 | 27.95
2023-06-19 21:30 | 45096.8958 | NA | 0.089331 | 27.95
2023-06-19 22:00 | 45096.9167 | NA | 0.089331 | 27.95
2023-06-19 22:30 | 45096.9375 | NA | 0.089331 | 27.95
2023-06-19 23:00 | 45096.9583 | NA | 0.090063 | 27.95
2023-06-19 23:30 | 45096.9792 | NA | 0.096043 | 27.95
2023-06-20 | 45097 | NA | 0.089331 | 27.95
2023-06-20 00:30 | 45097.0208 | NA | 0.089331 | 27.95
2023-06-20 01:00 | 45097.0417 | NA | 0.089331 | 27.95
2023-06-20 01:30 | 45097.0625 | NA | 0.096775 | 27.95
2023-06-20 02:00 | 45097.0833 | NA | 0.089331 | 27.95
2023-06-20 02:30 | 45097.1042 | NA | 0.089331 | 27.95
2023-06-20 03:00 | 45097.125 | NA | 0.090063 | 27.95
2023-06-20 03:30 | 45097.1458 | NA | 0.096043 | 27.95
2023-06-20 04:00 | 45097.1667 | NA | 0.089331 | 27.95
2023-06-20 04:30 | 45097.1875 | NA | 0.089331 | 27.95
2023-06-20 05:00 | 45097.2083 | NA | 0.089331 | 27.95
2023-06-20 05:30 | 45097.2292 | NA | 0.096775 | 27.95
2023-06-20 06:00 | 45097.25 | NA | 0.089331 | 27.95
2023-06-20 06:30 | 45097.2708 | NA | 0.090063 | 27.95
2023-06-20 07:00 | 45097.2917 | NA | 0.11093 | 27.95
2023-06-20 07:30 | 45097.3125 | NA | 0.089331 | 27.95
2023-06-20 08:00 | 45097.3333 | NA | 0.089331 | 27.95
2023-06-20 08:30 | 45097.3542 | NA | 0.089331 | 27.95
2023-06-20 09:00 | 45097.375 | NA | 0.096775 | 27.95
2023-06-20 09:30 | 45097.3958 | NA | 0.089331 | 27.95
2023-06-20 10:00 | 45097.4167 | NA | 0.089331 | 27.95
2023-06-20 10:30 | 45097.4375 | NA | 0.10422 | 27.95
2023-06-20 11:00 | 45097.4583 | NA | 0.090063 | 27.95
2023-06-20 11:30 | 45097.4792 | NA | 0.096775 | 27.95
2023-06-20 12:00 | 45097.5 | NA | 0.096043 | 27.95
2023-06-20 12:30 | 45097.5208 | NA | 0.096775 | 27.95
2023-06-20 13:00 | 45097.5417 | NA | 0.089331 | 27.95
2023-06-20 13:30 | 45097.5625 | NA | 0.089331 | 27.95
2023-06-20 14:00 | 45097.5833 | NA | 0.096775 | 27.95
2023-06-20 14:30 | 45097.6042 | NA | 0.090063 | 27.95
2023-06-20 15:00 | 45097.625 | NA | 0.10349 | 27.95
2023-06-20 15:30 | 45097.6458 | NA | 0.089331 | 27.95
2023-06-20 16:00 | 45097.6667 | NA | 0.089331 | 27.95
2023-06-20 16:30 | 45097.6875 | NA | 0.097507 | 27.95
2023-06-20 17:00 | 45097.7083 | NA | 0.10349 | 27.95
2023-06-20 17:30 | 45097.7292 | NA | 0.089331 | 27.95
2023-06-20 18:00 | 45097.75 | NA | 0.090063 | 27.95
2023-06-20 18:30 | 45097.7708 | NA | 0.096775 | 27.95
2023-06-20 19:00 | 45097.7917 | NA | 0.096043 | 27.95
2023-06-20 19:30 | 45097.8125 | NA | 0.089331 | 27.95
2023-06-20 20:00 | 45097.8333 | NA | 0.090063 | 27.95
2023-06-20 20:30 | 45097.8542 | NA | 0.10349 | 27.95
2023-06-20 21:00 | 45097.875 | NA | 0.089331 | 27.95
2023-06-20 21:30 | 45097.8958 | NA | 0.096775 | 27.95
2023-06-20 22:00 | 45097.9167 | NA | 0.097507 | 27.95
2023-06-20 22:30 | 45097.9375 | NA | 0.10349 | 27.95
2023-06-20 23:00 | 45097.9583 | NA | 0.089331 | 27.95
2023-06-20 23:30 | 45097.9792 | NA | 0.089331 | 27.95
2023-06-21 | 45098 | NA | 0.090063 | 27.95
2023-06-21 00:30 | 45098.0208 | NA | 0.096043 | 27.95
2023-06-21 01:00 | 45098.0417 | NA | 0.097507 | 27.95
2023-06-21 01:30 | 45098.0625 | NA | 0.096043 | 27.95
2023-06-21 02:00 | 45098.0833 | NA | 0.090063 | 27.95
2023-06-21 02:30 | 45098.1042 | NA | 0.096775 | 27.95
2023-06-21 03:00 | 45098.125 | NA | 0.10349 | 27.95
2023-06-21 03:30 | 45098.1458 | NA | 0.089331 | 27.95
2023-06-21 04:00 | 45098.1667 | NA | 0.089331 | 27.95
2023-06-21 04:30 | 45098.1875 | NA | 0.096775 | 27.95
2023-06-21 05:00 | 45098.2083 | NA | 0.089331 | 27.95
2023-06-21 05:30 | 45098.2292 | NA | 0.089331 | 27.95
2023-06-21 06:00 | 45098.25 | NA | 0.096775 | 27.95
2023-06-21 06:30 | 45098.2708 | NA | 0.090063 | 27.95
2023-06-21 07:00 | 45098.2917 | NA | 0.096043 | 27.95
2023-06-21 07:30 | 45098.3125 | NA | 0.090063 | 27.95
2023-06-21 08:00 | 45098.3333 | NA | 0.096043 | 27.95
2023-06-21 08:30 | 45098.3542 | NA | 0.089331 | 27.95
2023-06-21 09:00 | 45098.375 | NA | 0.089331 | 27.95
2023-06-21 09:30 | 45098.3958 | NA | 0.089331 | 27.95
2023-06-21 10:00 | 45098.4167 | NA | 0.089331 | 27.95
2023-06-21 10:30 | 45098.4375 | NA | 0.089331 | 27.95
2023-06-21 11:00 | 45098.4583 | NA | 0.089331 | 27.95
2023-06-21 11:30 | 45098.4792 | NA | 0.089331 | 27.95
2023-06-21 12:00 | 45098.5 | NA | 0.089331 | 27.95
2023-06-21 12:30 | 45098.5208 | NA | 0.089331 | 27.95
2023-06-21 13:00 | 45098.5417 | NA | 0.089331 | 27.95
2023-06-21 13:30 | 45098.5625 | NA | 0.089331 | 27.95
2023-06-21 14:00 | 45098.5833 | NA | 0.089331 | 27.95
2023-06-21 14:30 | 45098.6042 | NA | 0.096775 | 27.95
2023-06-21 15:00 | 45098.625 | NA | 0.089331 | 27.95
2023-06-21 15:30 | 45098.6458 | NA | 0.089331 | 27.95
2023-06-21 16:00 | 45098.6667 | NA | 0.090063 | 27.95
2023-06-21 16:30 | 45098.6875 | NA | 0.11093 | 27.95
2023-06-21 17:00 | 45098.7083 | NA | 0.089331 | 27.95
2023-06-21 17:30 | 45098.7292 | NA | 0.096775 | 27.95
2023-06-21 18:00 | 45098.75 | NA | 0.096775 | 27.95
2023-06-21 18:30 | 45098.7708 | NA | 0.097507 | 27.95
2023-06-21 19:00 | 45098.7917 | NA | 0.096043 | 27.95
2023-06-21 19:30 | 45098.8125 | NA | 0.097507 | 27.95
2023-06-21 20:00 | 45098.8333 | NA | 0.10422 | 27.95
2023-06-21 20:30 | 45098.8542 | NA | 0.10349 | 27.95
2023-06-21 21:00 | 45098.875 | NA | 0.10495 | 27.95
2023-06-21 21:30 | 45098.8958 | NA | 0.10349 | 27.95
2023-06-21 22:00 | 45098.9167 | NA | 0.089331 | 27.95
2023-06-21 22:30 | 45098.9375 | NA | 0.096775 | 27.95
2023-06-21 23:00 | 45098.9583 | NA | 0.089331 | 27.95
2023-06-21 23:30 | 45098.9792 | NA | 0.10422 | 27.95
2023-06-22 | 45099 | NA | 0.089331 | 27.95
2023-06-22 00:30 | 45099.0208 | NA | 0.089331 | 27.95
2023-06-22 01:00 | 45099.0417 | NA | 0.089331 | 27.95
2023-06-22 01:30 | 45099.0625 | NA | 0.089331 | 27.95
2023-06-22 02:00 | 45099.0833 | NA | 0.089331 | 27.95
2023-06-22 02:30 | 45099.1042 | NA | 0.096775 | 27.95
2023-06-22 03:00 | 45099.125 | NA | 0.089331 | 27.95
2023-06-22 03:30 | 45099.1458 | NA | 0.089331 | 27.95
2023-06-22 04:00 | 45099.1667 | NA | 0.089331 | 27.95
2023-06-22 04:30 | 45099.1875 | NA | 0.089331 | 27.95
2023-06-22 05:00 | 45099.2083 | NA | 0.089331 | 27.95
2023-06-22 05:30 | 45099.2292 | NA | 0.096775 | 27.95
2023-06-22 06:00 | 45099.25 | NA | 0.089331 | 27.95
2023-06-22 06:30 | 45099.2708 | NA | 0.097507 | 27.95
2023-06-22 07:00 | 45099.2917 | NA | 0.10349 | 27.95
2023-06-22 07:30 | 45099.3125 | NA | 0.089331 | 27.95
2023-06-22 08:00 | 45099.3333 | NA | 0.089331 | 27.95
2023-06-22 08:30 | 45099.3542 | NA | 0.089331 | 27.95
2023-06-22 09:00 | 45099.375 | NA | 0.089331 | 27.95
2023-06-22 09:30 | 45099.3958 | NA | 0.089331 | 27.95
2023-06-22 10:00 | 45099.4167 | NA | 0.089331 | 27.95
2023-06-22 10:30 | 45099.4375 | NA | 0.089331 | 27.95
2023-06-22 11:00 | 45099.4583 | NA | 0.089331 | 27.95
2023-06-22 11:30 | 45099.4792 | NA | 0.089331 | 27.95
2023-06-22 12:00 | 45099.5 | NA | 0.089331 | 27.95
2023-06-22 12:30 | 45099.5208 | NA | 0.089331 | 27.95
2023-06-22 13:00 | 45099.5417 | NA | 0.089331 | 27.95
2023-06-22 13:30 | 45099.5625 | NA | 0.089331 | 27.95
2023-06-22 14:00 | 45099.5833 | NA | 0.089331 | 27.95
2023-06-22 14:30 | 45099.6042 | NA | 0.089331 | 27.95
2023-06-22 15:00 | 45099.625 | NA | 0.089331 | 27.95
2023-06-22 15:30 | 45099.6458 | NA | 0.089331 | 27.95
2023-06-22 16:00 | 45099.6667 | NA | 0.090063 | 27.95
2023-06-22 16:30 | 45099.6875 | NA | 0.10422 | 27.95
2023-06-22 17:00 | 45099.7083 | NA | 0.096043 | 27.95
2023-06-22 17:30 | 45099.7292 | NA | 0.096775 | 27.95
2023-06-22 18:00 | 45099.75 | NA | 0.090063 | 27.95
2023-06-22 18:30 | 45099.7708 | NA | 0.10422 | 27.95
2023-06-22 19:00 | 45099.7917 | NA | 0.11166 | 27.95
2023-06-22 19:30 | 45099.8125 | NA | 0.11166 | 27.95
2023-06-22 20:00 | 45099.8333 | NA | 0.10422 | 27.95
2023-06-22 20:30 | 45099.8542 | NA | 0.11166 | 27.95
2023-06-22 21:00 | 45099.875 | NA | 0.10349 | 27.95
2023-06-22 21:30 | 45099.8958 | NA | 0.089331 | 27.95
2023-06-22 22:00 | 45099.9167 | NA | 0.089331 | 27.95
2023-06-22 22:30 | 45099.9375 | NA | 0.096775 | 27.95
2023-06-22 23:00 | 45099.9583 | NA | 0.096775 | 27.95
2023-06-22 23:30 | 45099.9792 | NA | 0.097507 | 27.95
2023-06-23 | 45100 | NA | 0.096043 | 27.95
2023-06-23 00:30 | 45100.0208 | NA | 0.089331 | 27.95
2023-06-23 01:00 | 45100.0417 | NA | 0.096775 | 27.95
2023-06-23 01:30 | 45100.0625 | NA | 0.090063 | 27.95
2023-06-23 02:00 | 45100.0833 | NA | 0.10349 | 27.95
2023-06-23 02:30 | 45100.1042 | NA | 0.089331 | 27.95
2023-06-23 03:00 | 45100.125 | NA | 0.089331 | 27.95
2023-06-23 03:30 | 45100.1458 | NA | 0.090063 | 27.95
2023-06-23 04:00 | 45100.1667 | NA | 0.096043 | 27.95
2023-06-23 04:30 | 45100.1875 | NA | 0.089331 | 27.95
2023-06-23 05:00 | 45100.2083 | NA | 0.089331 | 27.95
2023-06-23 05:30 | 45100.2292 | NA | 0.089331 | 27.95
2023-06-23 06:00 | 45100.25 | NA | 0.089331 | 27.95
2023-06-23 06:30 | 45100.2708 | NA | 0.089331 | 27.95
2023-06-23 07:00 | 45100.2917 | NA | 0.096775 | 27.95
2023-06-23 07:30 | 45100.3125 | NA | 0.096775 | 27.95
2023-06-23 08:00 | 45100.3333 | NA | 0.089331 | 27.95
2023-06-23 08:30 | 45100.3542 | NA | 0.10422 | 27.95
2023-06-23 09:00 | 45100.375 | NA | 0.089331 | 27.95
2023-06-23 09:30 | 45100.3958 | NA | 0.089331 | 27.95
2023-06-23 10:00 | 45100.4167 | NA | 0.089331 | 27.95
2023-06-23 10:30 | 45100.4375 | NA | 0.089331 | 27.95
2023-06-23 11:00 | 45100.4583 | NA | 0.096775 | 27.95
2023-06-23 11:30 | 45100.4792 | NA | 0.096775 | 27.95
2023-06-23 12:00 | 45100.5 | NA | 0.090063 | 27.95
2023-06-23 12:30 | 45100.5208 | NA | 0.096043 | 27.95
2023-06-23 13:00 | 45100.5417 | NA | 0.089331 | 27.95
2023-06-23 13:30 | 45100.5625 | NA | 0.096775 | 27.95
2023-06-23 14:00 | 45100.5833 | NA | 0.089331 | 27.95
2023-06-23 14:30 | 45100.6042 | NA | 0.096775 | 27.95
2023-06-23 15:00 | 45100.625 | NA | 0.089331 | 27.95
2023-06-23 15:30 | 45100.6458 | NA | 0.089331 | 27.95
2023-06-23 16:00 | 45100.6667 | NA | 0.089331 | 27.95
2023-06-23 16:30 | 45100.6875 | NA | 0.089331 | 27.95
2023-06-23 17:00 | 45100.7083 | NA | 0.096775 | 27.95
2023-06-23 17:30 | 45100.7292 | NA | 0.089331 | 27.95
2023-06-23 18:00 | 45100.75 | NA | 0.090063 | 27.95
2023-06-23 18:30 | 45100.7708 | NA | 0.11093 | 27.95
2023-06-23 19:00 | 45100.7917 | NA | 0.096775 | 27.95
2023-06-23 19:30 | 45100.8125 | NA | 0.10422 | 27.95
2023-06-23 20:00 | 45100.8333 | NA | 0.089331 | 27.95
2023-06-23 20:30 | 45100.8542 | NA | 0.089331 | 27.95
2023-06-23 21:00 | 45100.875 | NA | 0.089331 | 27.95
2023-06-23 21:30 | 45100.8958 | NA | 0.089331 | 27.95
2023-06-23 22:00 | 45100.9167 | NA | 0.096775 | 27.95
2023-06-23 22:30 | 45100.9375 | NA | 0.10422 | 27.95
2023-06-23 23:00 | 45100.9583 | NA | 0.090063 | 27.95
2023-06-23 23:30 | 45100.9792 | NA | 0.10349 | 27.95
2023-06-24 | 45101 | NA | 0.089331 | 27.95
2023-06-24 00:30 | 45101.0208 | NA | 0.089331 | 27.95
2023-06-24 01:00 | 45101.0417 | NA | 0.089331 | 27.95
2023-06-24 01:30 | 45101.0625 | NA | 0.089331 | 27.95
2023-06-24 02:00 | 45101.0833 | NA | 0.089331 | 27.95
2023-06-24 02:30 | 45101.1042 | NA | 0.090063 | 27.95
2023-06-24 03:00 | 45101.125 | NA | 0.096043 | 27.95
2023-06-24 03:30 | 45101.1458 | NA | 0.090063 | 27.95
2023-06-24 04:00 | 45101.1667 | NA | 0.096043 | 27.95
2023-06-24 04:30 | 45101.1875 | NA | 0.089331 | 27.95
2023-06-24 05:00 | 45101.2083 | NA | 0.089331 | 27.95
2023-06-24 05:30 | 45101.2292 | NA | 0.089331 | 27.95
2023-06-24 06:00 | 45101.25 | NA | 0.089331 | 27.95
2023-06-24 06:30 | 45101.2708 | NA | 0.089331 | 27.95
2023-06-24 07:00 | 45101.2917 | NA | 0.089331 | 27.95
2023-06-24 07:30 | 45101.3125 | NA | 0.089331 | 27.95
2023-06-24 08:00 | 45101.3333 | NA | 0.089331 | 27.95
2023-06-24 08:30 | 45101.3542 | NA | 0.089331 | 27.95
2023-06-24 09:00 | 45101.375 | NA | 0.090063 | 27.95
2023-06-24 09:30 | 45101.3958 | NA | 0.096043 | 27.95
2023-06-24 10:00 | 45101.4167 | NA | 0.089331 | 27.95
2023-06-24 10:30 | 45101.4375 | NA | 0.089331 | 27.95
2023-06-24 11:00 | 45101.4583 | NA | 0.089331 | 27.95
2023-06-24 11:30 | 45101.4792 | NA | 0.089331 | 27.95
2023-06-24 12:00 | 45101.5 | NA | 0.089331 | 27.95
2023-06-24 12:30 | 45101.5208 | NA | 0.089331 | 27.95
2023-06-24 13:00 | 45101.5417 | NA | 0.097507 | 27.95
2023-06-24 13:30 | 45101.5625 | NA | 0.096043 | 27.95
2023-06-24 14:00 | 45101.5833 | NA | 0.089331 | 27.95
2023-06-24 14:30 | 45101.6042 | NA | 0.089331 | 27.95
2023-06-24 15:00 | 45101.625 | NA | 0.089331 | 27.95
2023-06-24 15:30 | 45101.6458 | NA | 0.089331 | 27.95
2023-06-24 16:00 | 45101.6667 | NA | 0.089331 | 27.95
2023-06-24 16:30 | 45101.6875 | NA | 0.089331 | 27.95
2023-06-24 17:00 | 45101.7083 | NA | 0.089331 | 27.95
2023-06-24 17:30 | 45101.7292 | NA | 0.090063 | 27.95
2023-06-24 18:00 | 45101.75 | NA | 0.10422 | 27.95
2023-06-24 18:30 | 45101.7708 | NA | 0.10422 | 27.95
2023-06-24 19:00 | 45101.7917 | NA | 0.11093 | 27.95
2023-06-24 19:30 | 45101.8125 | NA | 0.096775 | 27.95
2023-06-24 20:00 | 45101.8333 | NA | 0.089331 | 27.95
2023-06-24 20:30 | 45101.8542 | NA | 0.089331 | 27.95
2023-06-24 21:00 | 45101.875 | NA | 0.096775 | 27.95
2023-06-24 21:30 | 45101.8958 | NA | 0.096775 | 27.95
2023-06-24 22:00 | 45101.9167 | NA | 0.097507 | 27.95
2023-06-24 22:30 | 45101.9375 | NA | 0.096775 | 27.95
2023-06-24 23:00 | 45101.9583 | NA | 0.096043 | 27.95
2023-06-24 23:30 | 45101.9792 | NA | 0.089331 | 27.95
2023-06-25 | 45102 | NA | 0.089331 | 27.95
2023-06-25 00:30 | 45102.0208 | NA | 0.089331 | 27.95
2023-06-25 01:00 | 45102.0417 | NA | 0.090063 | 27.95
2023-06-25 01:30 | 45102.0625 | NA | 0.096043 | 27.95
2023-06-25 02:00 | 45102.0833 | NA | 0.089331 | 27.95
2023-06-25 02:30 | 45102.1042 | NA | 0.10422 | 27.95
2023-06-25 03:00 | 45102.125 | NA | 0.097507 | 27.95
2023-06-25 03:30 | 45102.1458 | NA | 0.10349 | 27.95
2023-06-25 04:00 | 45102.1667 | NA | 0.090063 | 27.95
2023-06-25 04:30 | 45102.1875 | NA | 0.11093 | 27.95
2023-06-25 05:00 | 45102.2083 | NA | 0.089331 | 27.95
2023-06-25 05:30 | 45102.2292 | NA | 0.089331 | 27.95
2023-06-25 06:00 | 45102.25 | NA | 0.090063 | 27.95
2023-06-25 06:30 | 45102.2708 | NA | 0.096043 | 27.95
2023-06-25 07:00 | 45102.2917 | NA | 0.089331 | 27.95
2023-06-25 07:30 | 45102.3125 | NA | 0.089331 | 27.95
2023-06-25 08:00 | 45102.3333 | NA | 0.096775 | 27.95
2023-06-25 08:30 | 45102.3542 | NA | 0.089331 | 27.95
2023-06-25 09:00 | 45102.375 | NA | 0.089331 | 27.95
2023-06-25 09:30 | 45102.3958 | NA | 0.089331 | 27.95
2023-06-25 10:00 | 45102.4167 | NA | 0.089331 | 27.95
2023-06-25 10:30 | 45102.4375 | NA | 0.089331 | 27.95
2023-06-25 11:00 | 45102.4583 | NA | 0.089331 | 27.95
2023-06-25 11:30 | 45102.4792 | NA | 0.089331 | 27.95
2023-06-25 12:00 | 45102.5 | NA | 0.089331 | 27.95
2023-06-25 12:30 | 45102.5208 | NA | 0.089331 | 27.95
2023-06-25 13:00 | 45102.5417 | NA | 0.090063 | 27.95
2023-06-25 13:30 | 45102.5625 | NA | 0.096043 | 27.95
2023-06-25 14:00 | 45102.5833 | NA | 0.096775 | 27.95
2023-06-25 14:30 | 45102.6042 | NA | 0.089331 | 27.95
2023-06-25 15:00 | 45102.625 | NA | 0.089331 | 27.95
2023-06-25 15:30 | 45102.6458 | NA | 0.090063 | 27.95
2023-06-25 16:00 | 45102.6667 | NA | 0.096775 | 27.95
2023-06-25 16:30 | 45102.6875 | NA | 0.10422 | 27.95
2023-06-25 17:00 | 45102.7083 | NA | 0.11166 | 27.95
2023-06-25 17:30 | 45102.7292 | NA | 0.096043 | 27.95
2023-06-25 18:00 | 45102.75 | NA | 0.089331 | 27.95
2023-06-25 18:30 | 45102.7708 | NA | 0.097507 | 27.95
2023-06-25 19:00 | 45102.7917 | NA | 0.11166 | 27.95
2023-06-25 19:30 | 45102.8125 | NA | 0.096043 | 27.95
2023-06-25 20:00 | 45102.8333 | NA | 0.096775 | 27.95
2023-06-25 20:30 | 45102.8542 | NA | 0.089331 | 27.95
2023-06-25 21:00 | 45102.875 | NA | 0.096775 | 27.95
2023-06-25 21:30 | 45102.8958 | NA | 0.096775 | 27.95
2023-06-25 22:00 | 45102.9167 | NA | 0.096775 | 27.95
2023-06-25 22:30 | 45102.9375 | NA | 0.089331 | 27.95
2023-06-25 23:00 | 45102.9583 | NA | 0.089331 | 27.95
2023-06-25 23:30 | 45102.9792 | NA | 0.096775 | 27.95
2023-06-26 | 45103 | NA | 0.089331 | 27.95
2023-06-26 00:30 | 45103.0208 | NA | 0.089331 | 27.95
2023-06-26 01:00 | 45103.0417 | NA | 0.10422 | 27.95
2023-06-26 01:30 | 45103.0625 | NA | 0.089331 | 27.95
2023-06-26 02:00 | 45103.0833 | NA | 0.096775 | 27.95
2023-06-26 02:30 | 45103.1042 | NA | 0.089331 | 27.95
2023-06-26 03:00 | 45103.125 | NA | 0.089331 | 27.95
2023-06-26 03:30 | 45103.1458 | NA | 0.089331 | 27.95
2023-06-26 04:00 | 45103.1667 | NA | 0.090063 | 27.95
2023-06-26 04:30 | 45103.1875 | NA | 0.096043 | 27.95
2023-06-26 05:00 | 45103.2083 | NA | 0.089331 | 27.95
2023-06-26 05:30 | 45103.2292 | NA | 0.089331 | 27.95
2023-06-26 06:00 | 45103.25 | NA | 0.089331 | 27.95
2023-06-26 06:30 | 45103.2708 | NA | 0.089331 | 27.95
2023-06-26 07:00 | 45103.2917 | NA | 0.089331 | 27.95
2023-06-26 07:30 | 45103.3125 | NA | 0.089331 | 27.95
2023-06-26 08:00 | 45103.3333 | NA | 0.089331 | 27.95
2023-06-26 08:30 | 45103.3542 | NA | 0.089331 | 27.95
2023-06-26 09:00 | 45103.375 | NA | 0.089331 | 27.95
2023-06-26 09:30 | 45103.3958 | NA | 0.089331 | 27.95
2023-06-26 10:00 | 45103.4167 | NA | 0.096775 | 27.95
2023-06-26 10:30 | 45103.4375 | NA | 0.089331 | 27.95
2023-06-26 11:00 | 45103.4583 | NA | 0.089331 | 27.95
2023-06-26 11:30 | 45103.4792 | NA | 0.089331 | 27.95
2023-06-26 12:00 | 45103.5 | NA | 0.089331 | 27.95
2023-06-26 12:30 | 45103.5208 | NA | 0.089331 | 27.95
2023-06-26 13:00 | 45103.5417 | NA | 0.089331 | 27.95
2023-06-26 13:30 | 45103.5625 | NA | 0.089331 | 27.95
2023-06-26 14:00 | 45103.5833 | NA | 0.089331 | 27.95
2023-06-26 14:30 | 45103.6042 | NA | 0.089331 | 27.95
2023-06-26 15:00 | 45103.625 | NA | 0.089331 | 27.95
2023-06-26 15:30 | 45103.6458 | NA | 0.096775 | 27.95
2023-06-26 16:00 | 45103.6667 | NA | 0.089331 | 27.95
2023-06-26 16:30 | 45103.6875 | NA | 0.097507 | 27.95
2023-06-26 17:00 | 45103.7083 | NA | 0.096775 | 27.95
2023-06-26 17:30 | 45103.7292 | NA | 0.11166 | 27.95
2023-06-26 18:00 | 45103.75 | NA | 0.11166 | 27.95
2023-06-26 18:30 | 45103.7708 | NA | 0.10349 | 27.95
2023-06-26 19:00 | 45103.7917 | NA | 0.096775 | 27.95
2023-06-26 19:30 | 45103.8125 | NA | 0.10495 | 27.95
2023-06-26 20:00 | 45103.8333 | NA | 0.10349 | 27.95
2023-06-26 20:30 | 45103.8542 | NA | 0.10495 | 27.95
2023-06-26 21:00 | 45103.875 | NA | 0.096043 | 27.95
2023-06-26 21:30 | 45103.8958 | NA | 0.096775 | 27.95
2023-06-26 22:00 | 45103.9167 | NA | 0.089331 | 27.95
2023-06-26 22:30 | 45103.9375 | NA | 0.089331 | 27.95
2023-06-26 23:00 | 45103.9583 | NA | 0.089331 | 27.95
2023-06-26 23:30 | 45103.9792 | NA | 0.089331 | 27.95
2023-06-27 | 45104 | NA | 0.089331 | 27.95
2023-06-27 00:30 | 45104.0208 | NA | 0.089331 | 27.95
2023-06-27 01:00 | 45104.0417 | NA | 0.089331 | 27.95
2023-06-27 01:30 | 45104.0625 | NA | 0.089331 | 27.95
2023-06-27 02:00 | 45104.0833 | NA | 0.089331 | 27.95
2023-06-27 02:30 | 45104.1042 | NA | 0.089331 | 27.95
2023-06-27 03:00 | 45104.125 | NA | 0.089331 | 27.95
2023-06-27 03:30 | 45104.1458 | NA | 0.089331 | 27.95
2023-06-27 04:00 | 45104.1667 | NA | 0.090063 | 27.95
2023-06-27 04:30 | 45104.1875 | NA | 0.096043 | 27.95
2023-06-27 05:00 | 45104.2083 | NA | 0.089331 | 27.95
2023-06-27 05:30 | 45104.2292 | NA | 0.089331 | 27.95
2023-06-27 06:00 | 45104.25 | NA | 0.089331 | 27.95
2023-06-27 06:30 | 45104.2708 | NA | 0.089331 | 27.95
2023-06-27 07:00 | 45104.2917 | NA | 0.089331 | 27.95
2023-06-27 07:30 | 45104.3125 | NA | 0.089331 | 27.95
2023-06-27 08:00 | 45104.3333 | NA | 0.096775 | 27.95
2023-06-27 08:30 | 45104.3542 | NA | 0.089331 | 27.95
2023-06-27 09:00 | 45104.375 | NA | 0.097507 | 27.95
2023-06-27 09:30 | 45104.3958 | NA | 0.096775 | 27.95
2023-06-27 10:00 | 45104.4167 | NA | 0.096043 | 27.95
2023-06-27 10:30 | 45104.4375 | NA | 0.089331 | 27.95
2023-06-27 11:00 | 45104.4583 | NA | 0.089331 | 27.95
2023-06-27 11:30 | 45104.4792 | NA | 0.089331 | 27.95
2023-06-27 12:00 | 45104.5 | NA | 0.089331 | 27.95
2023-06-27 12:30 | 45104.5208 | NA | 0.089331 | 27.95
2023-06-27 13:00 | 45104.5417 | NA | 0.089331 | 27.95
2023-06-27 13:30 | 45104.5625 | NA | 0.089331 | 27.95
2023-06-27 14:00 | 45104.5833 | NA | 0.089331 | 27.95
2023-06-27 14:30 | 45104.6042 | NA | 0.089331 | 27.95
2023-06-27 15:00 | 45104.625 | NA | 0.089331 | 27.95
2023-06-27 15:30 | 45104.6458 | NA | 0.089331 | 27.95
2023-06-27 16:00 | 45104.6667 | NA | 0.089331 | 27.95
2023-06-27 16:30 | 45104.6875 | NA | 0.090063 | 27.95
2023-06-27 17:00 | 45104.7083 | NA | 0.096775 | 27.95
2023-06-27 17:30 | 45104.7292 | NA | 0.11166 | 27.95
2023-06-27 18:00 | 45104.75 | NA | 0.10349 | 27.95
2023-06-27 18:30 | 45104.7708 | NA | 0.090063 | 27.95
2023-06-27 19:00 | 45104.7917 | NA | 0.10349 | 27.95
2023-06-27 19:30 | 45104.8125 | NA | 0.097507 | 27.95
2023-06-27 20:00 | 45104.8333 | NA | 0.11093 | 27.95
2023-06-27 20:30 | 45104.8542 | NA | 0.10495 | 27.95
2023-06-27 21:00 | 45104.875 | NA | 0.11093 | 27.95
2023-06-27 21:30 | 45104.8958 | NA | 0.089331 | 27.95
2023-06-27 22:00 | 45104.9167 | NA | 0.089331 | 27.95
2023-06-27 22:30 | 45104.9375 | NA | 0.089331 | 27.95
2023-06-27 23:00 | 45104.9583 | NA | 0.089331 | 27.95
2023-06-27 23:30 | 45104.9792 | NA | 0.096775 | 27.95
2023-06-28 | 45105 | NA | 0.089331 | 27.95
2023-06-28 00:30 | 45105.0208 | NA | 0.089331 | 27.95
2023-06-28 01:00 | 45105.0417 | NA | 0.089331 | 27.95
2023-06-28 01:30 | 45105.0625 | NA | 0.089331 | 27.95
2023-06-28 02:00 | 45105.0833 | NA | 0.089331 | 27.95
2023-06-28 02:30 | 45105.1042 | NA | 0.089331 | 27.95
2023-06-28 03:00 | 45105.125 | NA | 0.089331 | 27.95
2023-06-28 03:30 | 45105.1458 | NA | 0.089331 | 27.95
2023-06-28 04:00 | 45105.1667 | NA | 0.089331 | 27.95
2023-06-28 04:30 | 45105.1875 | NA | 0.089331 | 27.95
2023-06-28 05:00 | 45105.2083 | NA | 0.089331 | 27.95
2023-06-28 05:30 | 45105.2292 | NA | 0.089331 | 27.95
2023-06-28 06:00 | 45105.25 | NA | 0.089331 | 27.95
2023-06-28 06:30 | 45105.2708 | NA | 0.089331 | 27.95
2023-06-28 07:00 | 45105.2917 | NA | 0.089331 | 27.95
2023-06-28 07:30 | 45105.3125 | NA | 0.089331 | 27.95
2023-06-28 08:00 | 45105.3333 | NA | 0.089331 | 27.95
2023-06-28 08:30 | 45105.3542 | NA | 0.096775 | 27.95
2023-06-28 09:00 | 45105.375 | NA | 0.089331 | 27.95
2023-06-28 09:30 | 45105.3958 | NA | 0.10422 | 27.95
2023-06-28 10:00 | 45105.4167 | NA | 0.097507 | 27.95
2023-06-28 10:30 | 45105.4375 | NA | 0.10349 | 27.95
2023-06-28 11:00 | 45105.4583 | NA | 0.096775 | 27.95
2023-06-28 11:30 | 45105.4792 | NA | 0.089331 | 27.95
2023-06-28 12:00 | 45105.5 | NA | 0.089331 | 27.95
2023-06-28 12:30 | 45105.5208 | NA | 0.096775 | 27.95
2023-06-28 13:00 | 45105.5417 | NA | 0.089331 | 27.95
2023-06-28 13:30 | 45105.5625 | NA | 0.089331 | 27.95
2023-06-28 14:00 | 45105.5833 | NA | 0.089331 | 27.95
2023-06-28 14:30 | 45105.6042 | NA | 0.089331 | 27.95
2023-06-28 15:00 | 45105.625 | NA | 0.089331 | 27.95
2023-06-28 15:30 | 45105.6458 | NA | 0.089331 | 27.95
2023-06-28 16:00 | 45105.6667 | NA | 0.089331 | 27.95
2023-06-28 16:30 | 45105.6875 | NA | 0.089331 | 27.95
2023-06-28 17:00 | 45105.7083 | NA | 0.10495 | 27.95
2023-06-28 17:30 | 45105.7292 | NA | 0.11166 | 27.95
2023-06-28 18:00 | 45105.75 | NA | 0.096043 | 27.95
2023-06-28 18:30 | 45105.7708 | NA | 0.089331 | 27.95
2023-06-28 19:00 | 45105.7917 | NA | 0.097507 | 27.95
2023-06-28 19:30 | 45105.8125 | NA | 0.096775 | 27.95
2023-06-28 20:00 | 45105.8333 | NA | 0.10349 | 27.95
2023-06-28 20:30 | 45105.8542 | NA | 0.089331 | 27.95
2023-06-28 21:00 | 45105.875 | NA | 0.090063 | 27.95
2023-06-28 21:30 | 45105.8958 | NA | 0.11093 | 27.95
2023-06-28 22:00 | 45105.9167 | NA | 0.089331 | 27.95
2023-06-28 22:30 | 45105.9375 | NA | 0.089331 | 27.95
2023-06-28 23:00 | 45105.9583 | NA | 0.089331 | 27.95
2023-06-28 23:30 | 45105.9792 | NA | 0.089331 | 27.95
2023-06-29 | 45106 | NA | 0.089331 | 27.95
2023-06-29 00:30 | 45106.0208 | NA | 0.089331 | 27.95
2023-06-29 01:00 | 45106.0417 | NA | 0.089331 | 27.95
2023-06-29 01:30 | 45106.0625 | NA | 0.089331 | 27.95
2023-06-29 02:00 | 45106.0833 | NA | 0.089331 | 27.95
2023-06-29 02:30 | 45106.1042 | NA | 0.089331 | 27.95
2023-06-29 03:00 | 45106.125 | NA | 0.089331 | 27.95
2023-06-29 03:30 | 45106.1458 | NA | 0.096775 | 27.95
2023-06-29 04:00 | 45106.1667 | NA | 0.090063 | 27.95
2023-06-29 04:30 | 45106.1875 | NA | 0.096043 | 27.95
2023-06-29 05:00 | 45106.2083 | NA | 0.096775 | 27.95
2023-06-29 05:30 | 45106.2292 | NA | 0.089331 | 27.95
2023-06-29 06:00 | 45106.25 | NA | 0.089331 | 27.95
2023-06-29 06:30 | 45106.2708 | NA | 0.089331 | 27.95
2023-06-29 07:00 | 45106.2917 | NA | 0.096775 | 27.95
2023-06-29 07:30 | 45106.3125 | NA | 0.089331 | 27.95
2023-06-29 08:00 | 45106.3333 | NA | 0.089331 | 27.95
2023-06-29 08:30 | 45106.3542 | NA | 0.089331 | 27.95
2023-06-29 09:00 | 45106.375 | NA | 0.089331 | 27.95
2023-06-29 09:30 | 45106.3958 | NA | 0.089331 | 27.95
2023-06-29 10:00 | 45106.4167 | NA | 0.093326 | 27.95
2023-06-29 10:30 | 45106.4375 | NA | 0.089331 | 27.95
2023-06-29 11:00 | 45106.4583 | NA | 0.089331 | 27.95
2023-06-29 11:30 | 45106.4792 | NA | 0.089331 | 27.95
2023-06-29 12:00 | 45106.5 | NA | 0.089331 | 27.95
2023-06-29 12:30 | 45106.5208 | NA | 0.089331 | 27.95
2023-06-29 13:00 | 45106.5417 | NA | 0.089331 | 27.95
2023-06-29 13:30 | 45106.5625 | NA | 0.096775 | 27.95
2023-06-29 14:00 | 45106.5833 | NA | 0.089331 | 27.95
2023-06-29 14:30 | 45106.6042 | NA | 0.089331 | 27.95
2023-06-29 15:00 | 45106.625 | NA | 0.089331 | 27.95
2023-06-29 15:30 | 45106.6458 | NA | 0.096775 | 27.95
2023-06-29 16:00 | 45106.6667 | NA | 0.089331 | 27.95
2023-06-29 16:30 | 45106.6875 | NA | 0.096775 | 27.95
2023-06-29 17:00 | 45106.7083 | NA | 0.10422 | 27.95
2023-06-29 17:30 | 45106.7292 | NA | 0.096775 | 27.95
2023-06-29 18:00 | 45106.75 | NA | 0.089331 | 27.95
2023-06-29 18:30 | 45106.7708 | NA | 0.090063 | 27.95
2023-06-29 19:00 | 45106.7917 | NA | 0.11093 | 27.95
2023-06-29 19:30 | 45106.8125 | NA | 0.096775 | 27.95
2023-06-29 20:00 | 45106.8333 | NA | 0.089331 | 27.95
2023-06-29 20:30 | 45106.8542 | NA | 0.10422 | 27.95
2023-06-29 21:00 | 45106.875 | NA | 0.089331 | 27.95
2023-06-29 21:30 | 45106.8958 | NA | 0.096775 | 27.95
2023-06-29 22:00 | 45106.9167 | NA | 0.089331 | 27.95
2023-06-29 22:30 | 45106.9375 | NA | 0.089331 | 27.95
2023-06-29 23:00 | 45106.9583 | NA | 0.096775 | 27.95
2023-06-29 23:30 | 45106.9792 | NA | 0.089331 | 27.95
2023-06-30 | 45107 | NA | 0.089331 | 27.95
2023-06-30 00:30 | 45107.0208 | NA | 0.089331 | 27.95
2023-06-30 01:00 | 45107.0417 | NA | 0.089331 | 27.95
2023-06-30 01:30 | 45107.0625 | NA | 0.089331 | 27.95
2023-06-30 02:00 | 45107.0833 | NA | 0.096775 | 27.95
2023-06-30 02:30 | 45107.1042 | NA | 0.089331 | 27.95
2023-06-30 03:00 | 45107.125 | NA | 0.096775 | 27.95
2023-06-30 03:30 | 45107.1458 | NA | 0.096775 | 27.95
2023-06-30 04:00 | 45107.1667 | NA | 0.089331 | 27.95
2023-06-30 04:30 | 45107.1875 | NA | 0.089331 | 27.95
2023-06-30 05:00 | 45107.2083 | NA | 0.089331 | 27.95
2023-06-30 05:30 | 45107.2292 | NA | 0.089331 | 27.95
2023-06-30 06:00 | 45107.25 | NA | 0.089331 | 27.95
2023-06-30 06:30 | 45107.2708 | NA | 0.096775 | 27.95
2023-06-30 07:00 | 45107.2917 | NA | 0.089331 | 27.95
2023-06-30 07:30 | 45107.3125 | NA | 0.10422 | 27.95
2023-06-30 08:00 | 45107.3333 | NA | 0.089331 | 27.95
2023-06-30 08:30 | 45107.3542 | NA | 0.090063 | 27.95
2023-06-30 09:00 | 45107.375 | NA | 0.096043 | 27.95
2023-06-30 09:30 | 45107.3958 | NA | 0.089331 | 27.95
2023-06-30 10:00 | 45107.4167 | NA | 0.090063 | 27.95
2023-06-30 10:30 | 45107.4375 | NA | 0.10349 | 27.95
2023-06-30 11:00 | 45107.4583 | NA | 0.089331 | 27.95
2023-06-30 11:30 | 45107.4792 | NA | 0.089331 | 27.95
2023-06-30 12:00 | 45107.5 | NA | 0.096775 | 27.95
2023-06-30 12:30 | 45107.5208 | NA | 0.089331 | 27.95
2023-06-30 13:00 | 45107.5417 | NA | 0.089331 | 27.95
2023-06-30 13:30 | 45107.5625 | NA | 0.089331 | 27.95
2023-06-30 14:00 | 45107.5833 | NA | 0.089331 | 27.95
2023-06-30 14:30 | 45107.6042 | NA | 0.089331 | 27.95
2023-06-30 15:00 | 45107.625 | NA | 0.089331 | 27.95
2023-06-30 15:30 | 45107.6458 | NA | 0.089331 | 27.95
2023-06-30 16:00 | 45107.6667 | NA | 0.096775 | 27.95
2023-06-30 16:30 | 45107.6875 | NA | 0.089331 | 27.95
2023-06-30 17:00 | 45107.7083 | NA | 0.097507 | 27.95
2023-06-30 17:30 | 45107.7292 | NA | 0.096043 | 27.95
2023-06-30 18:00 | 45107.75 | NA | 0.10422 | 27.95
2023-06-30 18:30 | 45107.7708 | NA | 0.10495 | 27.95
2023-06-30 19:00 | 45107.7917 | NA | 0.10349 | 27.95
2023-06-30 19:30 | 45107.8125 | NA | 0.097507 | 27.95
2023-06-30 20:00 | 45107.8333 | NA | 0.11166 | 27.95
2023-06-30 20:30 | 45107.8542 | NA | 0.10349 | 27.95
2023-06-30 21:00 | 45107.875 | NA | 0.089331 | 27.95
2023-06-30 21:30 | 45107.8958 | NA | 0.090063 | 27.95
2023-06-30 22:00 | 45107.9167 | NA | 0.10349 | 27.95
2023-06-30 22:30 | 45107.9375 | NA | 0.096775 | 27.95
2023-06-30 23:00 | 45107.9583 | NA | 0.096775 | 27.95

## Drop down (hidden)
Capacity | Transmission connection point
Reliability | Zone substation
Asset condition | Sub-transmission line
Performance | Feeder
Safety
Environment
Power quality
Voltage