2022-11-30 04:00 | 4:00 | 9.0303 | 48
2022-11-30 04:30 | 4:30 | 9.1545 | 48
2022-11-30 05:00 | 5:00 | 9.5815 | 48
2022-11-30 05:30 | 5:30 | 9.4604 | 48
2022-11-30 06:00 | 6:00 | 9.0721 | 48
2022-11-30 06:30 | 6:30 | 9.3836 | 48
2022-11-30 07:00 | 7:00 | 10.3457 | 48
2022-11-30 07:30 | 7:30 | 10.669 | 48
2022-11-30 08:00 | 8:00 | 7.8703 | 48
2022-11-30 08:30 | 8:30 | 7.7977 | 48
2022-11-30 09:00 | 9:00 | 3.8438 | 48
2022-11-30 09:30 | 9:30 | 4.7521 | 48
2022-11-30 10:00 | 10:00 | 4.9514 | 48
2022-11-30 10:30 | 10:30 | 2.9001 | 48
2022-11-30 11:00 | 11:00 | 5.0672 | 48
2022-11-30 11:30 | 11:30 | 8.7419 | 48
2022-11-30 12:00 | 12:00 | 5.6339 | 48
2022-11-30 12:30 | 12:30 | 3.1431 | 48
2022-11-30 13:00 | 13:00 | 4.7945 | 48
2022-11-30 13:30 | 13:30 | 7.502 | 48
2022-11-30 14:00 | 14:00 | 9.4051 | 48
2022-11-30 14:30 | 14:30 | 9.5232 | 48
2022-11-30 15:00 | 15:00 | 9.8091 | 48
2022-11-30 15:30 | 15:30 | 10.6133 | 48
2022-11-30 16:00 | 16:00 | 11.4706 | 48
2022-11-30 16:30 | 16:30 | 12.6545 | 48
2022-11-30 17:00 | 17:00 | 13.8285 | 48
2022-11-30 17:30 | 17:30 | 14.599 | 48
2022-11-30 18:00 | 18:00 | 15.6088 | 48
2022-11-30 18:30 | 18:30 | 16.1241 | 48
2022-11-30 19:00 | 19:00 | 15.718 | 48
2022-11-30 19:30 | 19:30 | 15.1442 | 48
2022-11-30 20:00 | 20:00 | 14.5923 | 48
2022-11-30 20:30 | 20:30 | 13.9019 | 48
2022-11-30 21:00 | 21:00 | 13.1116 | 48
2022-11-30 21:30 | 21:30 | 12.2834 | 48
2022-11-30 22:00 | 22:00 | 11.2083 | 48
2022-11-30 22:30 | 22:30 | 10.0227 | 48
2022-11-30 23:00 | 23:00 | 9.8907 | 48
2022-11-30 23:30 | 23:30 | 9.4241 | 48
2022-12-01 | 0:00 | 8.7384 | 48
2022-12-01 00:30 | 0:30 | 8.4415 | 48
2022-12-01 01:00 | 1:00 | 8.4784 | 48
2022-12-01 01:30 | 1:30 | 8.1268 | 48
2022-12-01 02:00 | 2:00 | 8.0722 | 48
2022-12-01 02:30 | 2:30 | 7.7893 | 48
2022-12-01 03:00 | 3:00 | 7.9734 | 48
2022-12-01 03:30 | 3:30 | 8.0691 | 48
2022-12-01 04:00 | 4:00 | 8.2354 | 48
2022-12-01 04:30 | 4:30 | 8.6099 | 48
2022-12-01 05:00 | 5:00 | 9.2922 | 48
2022-12-01 05:30 | 5:30 | 9.1833 | 48
2022-12-01 06:00 | 6:00 | 8.7861 | 48
2022-12-01 06:30 | 6:30 | 9.8537 | 48
2022-12-01 07:00 | 7:00 | 10.3042 | 48
2022-12-01 07:30 | 7:30 | 9.8529 | 48
2022-12-01 08:00 | 8:00 | 7.5497 | 48
2022-12-01 08:30 | 8:30 | 7.6777 | 48
2022-12-01 09:00 | 9:00 | 9.6939 | 48
2022-12-01 09:30 | 9:30 | 8.5231 | 48
2022-12-01 10:00 | 10:00 | 7.8598 | 48
2022-12-01 10:30 | 10:30 | 9.099 | 48
2022-12-01 11:00 | 11:00 | 5.7161 | 48
2022-12-01 11:30 | 11:30 | 2.7402 | 48
2022-12-01 12:00 | 12:00 | 5.1521 | 48
2022-12-01 12:30 | 12:30 | 3.74 | 48
2022-12-01 13:00 | 13:00 | 5.5445 | 48
2022-12-01 13:30 | 13:30 | 8.4989 | 48
2022-12-01 14:00 | 14:00 | 9.39 | 48
2022-12-01 14:30 | 14:30 | 9.2493 | 48
2022-12-01 15:00 | 15:00 | 11.3039 | 48
2022-12-01 15:30 | 15:30 | 11.7461 | 48
2022-12-01 16:00 | 16:00 | 12.1039 | 48
2022-12-01 16:30 | 16:30 | 12.6515 | 48
2022-12-01 17:00 | 17:00 | 13.6576 | 48
2022-12-01 17:30 | 17:30 | 15.6621 | 48
2022-12-01 18:00 | 18:00 | 16.6518 | 48
2022-12-01 18:30 | 18:30 | 16.902 | 48
2022-12-01 19:00 | 19:00 | 16.2375 | 48
2022-12-01 19:30 | 19:30 | 15.4285 | 48
2022-12-01 20:00 | 20:00 | 14.7272 | 48
2022-12-01 20:30 | 20:30 | 14.2951 | 48
2022-12-01 21:00 | 21:00 | 13.5524 | 48
2022-12-01 21:30 | 21:30 | 12.5474 | 48
2022-12-01 22:00 | 22:00 | 11.347 | 48
2022-12-01 22:30 | 22:30 | 10.3141 | 48
2022-12-01 23:00 | 23:00 | 10.0444 | 48
2022-12-01 23:30 | 23:30 | 9.5542 | 48
2022-12-02 | 0:00 | 8.8623 | 48
2022-12-02 00:30 | 0:30 | 8.5432 | 48
2022-12-02 01:00 | 1:00 | 8.4794 | 48
2022-12-02 01:30 | 1:30 | 8.2035 | 48
2022-12-02 02:00 | 2:00 | 7.9167 | 48
2022-12-02 02:30 | 2:30 | 7.7947 | 48
2022-12-02 03:00 | 3:00 | 7.8337 | 48
2022-12-02 03:30 | 3:30 | 7.9612 | 48
2022-12-02 04:00 | 4:00 | 8.2448 | 48
2022-12-02 04:30 | 4:30 | 8.5195 | 48
2022-12-02 05:00 | 5:00 | 8.7537 | 48
2022-12-02 05:30 | 5:30 | 7.6663 | 48
2022-12-02 06:00 | 6:00 | 6.7286 | 48
2022-12-02 06:30 | 6:30 | 4.3553 | 48
2022-12-02 07:00 | 7:00 | 2.9465 | 48
2022-12-02 07:30 | 7:30 | 3.2464 | 48
2022-12-02 08:00 | 8:00 | 1.9426 | 48
2022-12-02 08:30 | 8:30 | 2.495 | 48
2022-12-02 09:00 | 9:00 | 3.925 | 48
2022-12-02 09:30 | 9:30 | 1.9101 | 48
2022-12-02 10:00 | 10:00 | 6.5654 | 48
2022-12-02 10:30 | 10:30 | 6.5372 | 48
2022-12-02 11:00 | 11:00 | 7.9144 | 48
2022-12-02 11:30 | 11:30 | 5.5966 | 48
2022-12-02 12:00 | 12:00 | 1.7139 | 48
2022-12-02 12:30 | 12:30 | 3.6284 | 48
2022-12-02 13:00 | 13:00 | 1.5402 | 48
2022-12-02 13:30 | 13:30 | 3.7129 | 48
2022-12-02 14:00 | 14:00 | 1.2513 | 48
2022-12-02 14:30 | 14:30 | 1.1248 | 48
2022-12-02 15:00 | 15:00 | 2.4512 | 48
2022-12-02 15:30 | 15:30 | 2.6171 | 48
2022-12-02 16:00 | 16:00 | 4.6217 | 48
2022-12-02 16:30 | 16:30 | 7.2622 | 48
2022-12-02 17:00 | 17:00 | 10.2158 | 48
2022-12-02 17:30 | 17:30 | 12.4157 | 48
2022-12-02 18:00 | 18:00 | 13.8121 | 48
2022-12-02 18:30 | 18:30 | 14.6862 | 48
2022-12-02 19:00 | 19:00 | 14.6979 | 48
2022-12-02 19:30 | 19:30 | 14.174 | 48
2022-12-02 20:00 | 20:00 | 13.7894 | 48
2022-12-02 20:30 | 20:30 | 13.4103 | 48
2022-12-02 21:00 | 21:00 | 12.9382 | 48
2022-12-02 21:30 | 21:30 | 12.1471 | 48
2022-12-02 22:00 | 22:00 | 11.1977 | 48
2022-12-02 22:30 | 22:30 | 10.156 | 48
2022-12-02 23:00 | 23:00 | 10.0152 | 48
2022-12-02 23:30 | 23:30 | 9.6821 | 48
2022-12-03 | 0:00 | 8.9997 | 48
2022-12-03 00:30 | 0:30 | 8.4975 | 48
2022-12-03 01:00 | 1:00 | 8.5005 | 48
2022-12-03 01:30 | 1:30 | 8.247 | 48
2022-12-03 02:00 | 2:00 | 7.9595 | 48
2022-12-03 02:30 | 2:30 | 7.7427 | 48
2022-12-03 03:00 | 3:00 | 7.8339 | 48
2022-12-03 03:30 | 3:30 | 7.7982 | 48
2022-12-03 04:00 | 4:00 | 7.9175 | 48
2022-12-03 04:30 | 4:30 | 8.0098 | 48
2022-12-03 05:00 | 5:00 | 8.0338 | 48
2022-12-03 05:30 | 5:30 | 6.9964 | 48
2022-12-03 06:00 | 6:00 | 5.7318 | 48
2022-12-03 06:30 | 6:30 | 5.2127 | 48
2022-12-03 07:00 | 7:00 | 2.2669 | 48
2022-12-03 07:30 | 7:30 | 6.8143 | 48
2022-12-03 08:00 | 8:00 | 4.9579 | 48
2022-12-03 08:30 | 8:30 | 4.1933 | 48
2022-12-03 09:00 | 9:00 | 2.2161 | 48
2022-12-03 09:30 | 9:30 | 1.4569 | 48
2022-12-03 10:00 | 10:00 | 5.1574 | 48
2022-12-03 10:30 | 10:30 | 4.6247 | 48
2022-12-03 11:00 | 11:00 | 4.1795 | 48
2022-12-03 11:30 | 11:30 | 3.8911 | 48
2022-12-03 12:00 | 12:00 | 6.614 | 48
2022-12-03 12:30 | 12:30 | 5.1983 | 48
2022-12-03 13:00 | 13:00 | 2.4807 | 48
2022-12-03 13:30 | 13:30 | 5.5015 | 48
2022-12-03 14:00 | 14:00 | 3.6311 | 48
2022-12-03 14:30 | 14:30 | 2.4307 | 48
2022-12-03 15:00 | 15:00 | 1.5505 | 48
2022-12-03 15:30 | 15:30 | 3.2133 | 48
2022-12-03 16:00 | 16:00 | 6.2125 | 48
2022-12-03 16:30 | 16:30 | 10.6486 | 48
2022-12-03 17:00 | 17:00 | 10.8844 | 48
2022-12-03 17:30 | 17:30 | 13.0362 | 48
2022-12-03 18:00 | 18:00 | 13.9574 | 48
2022-12-03 18:30 | 18:30 | 14.2632 | 48
2022-12-03 19:00 | 19:00 | 14.1521 | 48
2022-12-03 19:30 | 19:30 | 13.727 | 48
2022-12-03 20:00 | 20:00 | 13.25 | 48
2022-12-03 20:30 | 20:30 | 12.8995 | 48
2022-12-03 21:00 | 21:00 | 12.529 | 48
2022-12-03 21:30 | 21:30 | 11.8477 | 48
2022-12-03 22:00 | 22:00 | 10.9555 | 48
2022-12-03 22:30 | 22:30 | 10.0738 | 48
2022-12-03 23:00 | 23:00 | 9.9491 | 48
2022-12-03 23:30 | 23:30 | 9.7126 | 48
2022-12-04 | 0:00 | 9.0609 | 48
2022-12-04 00:30 | 0:30 | 8.6764 | 48
2022-12-04 01:00 | 1:00 | 8.6987 | 48
2022-12-04 01:30 | 1:30 | 8.4498 | 48
2022-12-04 02:00 | 2:00 | 7.8883 | 48
2022-12-04 02:30 | 2:30 | 7.7307 | 48
2022-12-04 03:00 | 3:00 | 7.7328 | 48
2022-12-04 03:30 | 3:30 | 7.7611 | 48
2022-12-04 04:00 | 4:00 | 7.8466 | 48
2022-12-04 04:30 | 4:30 | 7.7969 | 48
2022-12-04 05:00 | 5:00 | 7.6344 | 48
2022-12-04 05:30 | 5:30 | 6.826 | 48
2022-12-04 06:00 | 6:00 | 5.576 | 48
2022-12-04 06:30 | 6:30 | 4.248 | 48
2022-12-04 07:00 | 7:00 | 1.8933 | 48
2022-12-04 07:30 | 7:30 | 1.9816 | 48
2022-12-04 08:00 | 8:00 | 3.5465 | 48
2022-12-04 08:30 | 8:30 | 2.9467 | 48
2022-12-04 09:00 | 9:00 | 3.6474 | 48
2022-12-04 09:30 | 9:30 | 3.2019 | 48
2022-12-04 10:00 | 10:00 | 3.7715 | 48
2022-12-04 10:30 | 10:30 | 3.2378 | 48
2022-12-04 11:00 | 11:00 | 3.8383 | 48
2022-12-04 11:30 | 11:30 | 3.3179 | 48
2022-12-04 12:00 | 12:00 | 2.9825 | 48
2022-12-04 12:30 | 12:30 | 4.656 | 48
2022-12-04 13:00 | 13:00 | 5.4963 | 48
2022-12-04 13:30 | 13:30 | 3.2227 | 48
2022-12-04 14:00 | 14:00 | 5.4863 | 48
2022-12-04 14:30 | 14:30 | 7.813 | 48
2022-12-04 15:00 | 15:00 | 8.8546 | 48
2022-12-04 15:30 | 15:30 | 7.6953 | 48
2022-12-04 16:00 | 16:00 | 10.1496 | 48
2022-12-04 16:30 | 16:30 | 11.1536 | 48
2022-12-04 17:00 | 17:00 | 12.6625 | 48
2022-12-04 17:30 | 17:30 | 14.2565 | 48
2022-12-04 18:00 | 18:00 | 15.7714 | 48
2022-12-04 18:30 | 18:30 | 16.154 | 48
2022-12-04 19:00 | 19:00 | 15.9448 | 48
2022-12-04 19:30 | 19:30 | 14.8581 | 48
2022-12-04 20:00 | 20:00 | 14.2962 | 48
2022-12-04 20:30 | 20:30 | 13.7745 | 48
2022-12-04 21:00 | 21:00 | 13.0899 | 48
2022-12-04 21:30 | 21:30 | 12.2441 | 48
2022-12-04 22:00 | 22:00 | 11.2145 | 48
2022-12-04 22:30 | 22:30 | 10.1203 | 48
2022-12-04 23:00 | 23:00 | 9.9456 | 48
2022-12-04 23:30 | 23:30 | 9.6756 | 48
2022-12-05 | 0:00 | 8.9831 | 48
2022-12-05 00:30 | 0:30 | 8.6062 | 48
2022-12-05 01:00 | 1:00 | 8.5259 | 48
2022-12-05 01:30 | 1:30 | 8.3443 | 48
2022-12-05 02:00 | 2:00 | 8.0802 | 48
2022-12-05 02:30 | 2:30 | 7.8144 | 48
2022-12-05 03:00 | 3:00 | 7.8693 | 48
2022-12-05 03:30 | 3:30 | 7.9711 | 48
2022-12-05 04:00 | 4:00 | 8.2521 | 48
2022-12-05 04:30 | 4:30 | 8.5678 | 48
2022-12-05 05:00 | 5:00 | 8.6775 | 48
2022-12-05 05:30 | 5:30 | 7.8091 | 48
2022-12-05 06:00 | 6:00 | 6.3804 | 48
2022-12-05 06:30 | 6:30 | 4.4534 | 48
2022-12-05 07:00 | 7:00 | 2.1556 | 48
2022-12-05 07:30 | 7:30 | 1.3331 | 48
2022-12-05 08:00 | 8:00 | 3.3946 | 48
2022-12-05 08:30 | 8:30 | 5.5912 | 48
2022-12-05 09:00 | 9:00 | 6.885 | 48
2022-12-05 09:30 | 9:30 | 7.1919 | 48
2022-12-05 10:00 | 10:00 | 6.5062 | 48
2022-12-05 10:30 | 10:30 | 6.8751 | 48
2022-12-05 11:00 | 11:00 | 6.0987 | 48
2022-12-05 11:30 | 11:30 | 7.3574 | 48
2022-12-05 12:00 | 12:00 | 6.9174 | 48
2022-12-05 12:30 | 12:30 | 5.95 | 48
2022-12-05 13:00 | 13:00 | 5.1336 | 48
2022-12-05 13:30 | 13:30 | 2.4613 | 48
2022-12-05 14:00 | 14:00 | 1.8326 | 48
2022-12-05 14:30 | 14:30 | 1.6077 | 48
2022-12-05 15:00 | 15:00 | 5.821 | 48
2022-12-05 15:30 | 15:30 | 9.1733 | 48
2022-12-05 16:00 | 16:00 | 11.4676 | 48
2022-12-05 16:30 | 16:30 | 14.235 | 48
2022-12-05 17:00 | 17:00 | 16.6695 | 48
2022-12-05 17:30 | 17:30 | 18.707 | 48
2022-12-05 18:00 | 18:00 | 19.668 | 48
2022-12-05 18:30 | 18:30 | 19.6552 | 48
2022-12-05 19:00 | 19:00 | 19.0825 | 48
2022-12-05 19:30 | 19:30 | 18.1101 | 48
2022-12-05 20:00 | 20:00 | 16.9778 | 48
2022-12-05 20:30 | 20:30 | 16.0136 | 48
2022-12-05 21:00 | 21:00 | 14.7475 | 48
2022-12-05 21:30 | 21:30 | 13.6686 | 48
2022-12-05 22:00 | 22:00 | 12.2677 | 48
2022-12-05 22:30 | 22:30 | 11.0214 | 48
2022-12-05 23:00 | 23:00 | 10.6726 | 48
2022-12-05 23:30 | 23:30 | 10.0471 | 48
2022-12-06 | 0:00 | 9.3282 | 48
2022-12-06 00:30 | 0:30 | 9.0832 | 48
2022-12-06 01:00 | 1:00 | 9.0101 | 48
2022-12-06 01:30 | 1:30 | 8.7739 | 48
2022-12-06 02:00 | 2:00 | 8.4588 | 48
2022-12-06 02:30 | 2:30 | 8.2658 | 48
2022-12-06 03:00 | 3:00 | 8.434 | 48
2022-12-06 03:30 | 3:30 | 8.5303 | 48
2022-12-06 04:00 | 4:00 | 8.7646 | 48
2022-12-06 04:30 | 4:30 | 9.0313 | 48
2022-12-06 05:00 | 5:00 | 9.1322 | 48
2022-12-06 05:30 | 5:30 | 8.1702 | 48
2022-12-06 06:00 | 6:00 | 7.0159 | 48
2022-12-06 06:30 | 6:30 | 5.4794 | 48
2022-12-06 07:00 | 7:00 | 3.3792 | 48
2022-12-06 07:30 | 7:30 | 0.90637 | 48
2022-12-06 08:00 | 8:00 | 1.9526 | 48
2022-12-06 08:30 | 8:30 | 3.6706 | 48
2022-12-06 09:00 | 9:00 | 4.6716 | 48
2022-12-06 09:30 | 9:30 | 4.9473 | 48
2022-12-06 10:00 | 10:00 | 5.039 | 48
2022-12-06 10:30 | 10:30 | 4.8044 | 48
2022-12-06 11:00 | 11:00 | 4.308 | 48
2022-12-06 11:30 | 11:30 | 3.4179 | 48
2022-12-06 12:00 | 12:00 | 2.522 | 48
2022-12-06 12:30 | 12:30 | 1.7538 | 48
2022-12-06 13:00 | 13:00 | 2.4297 | 48
2022-12-06 13:30 | 13:30 | 4.6698 | 48
2022-12-06 14:00 | 14:00 | 7.0493 | 48
2022-12-06 14:30 | 14:30 | 12.6966 | 48
2022-12-06 15:00 | 15:00 | 16.7982 | 48
2022-12-06 15:30 | 15:30 | 18.0262 | 48
2022-12-06 16:00 | 16:00 | 22.1741 | 48
2022-12-06 16:30 | 16:30 | 26.1577 | 48
2022-12-06 17:00 | 17:00 | 26.4959 | 48
2022-12-06 17:30 | 17:30 | 28.4738 | 48
2022-12-06 18:00 | 18:00 | 28.86 | 48
2022-12-06 18:30 | 18:30 | 27.793 | 48
2022-12-06 19:00 | 19:00 | 26.295 | 48
2022-12-06 19:30 | 19:30 | 24.3163 | 48
2022-12-06 20:00 | 20:00 | 21.961 | 48
2022-12-06 20:30 | 20:30 | 19.8595 | 48
2022-12-06 21:00 | 21:00 | 18.1395 | 48
2022-12-06 21:30 | 21:30 | 16.3512 | 48
2022-12-06 22:00 | 22:00 | 14.652 | 48
2022-12-06 22:30 | 22:30 | 13.0687 | 48
2022-12-06 23:00 | 23:00 | 12.6051 | 48
2022-12-06 23:30 | 23:30 | 11.7445 | 48
2022-12-07 | 0:00 | 10.7703 | 48
2022-12-07 00:30 | 0:30 | 10.2034 | 48
2022-12-07 01:00 | 1:00 | 9.9581 | 48
2022-12-07 01:30 | 1:30 | 9.5415 | 48
2022-12-07 02:00 | 2:00 | 9.2111 | 48
2022-12-07 02:30 | 2:30 | 8.8791 | 48
2022-12-07 03:00 | 3:00 | 8.882 | 48
2022-12-07 03:30 | 3:30 | 8.8397 | 48
2022-12-07 04:00 | 4:00 | 9.0656 | 48
2022-12-07 04:30 | 4:30 | 9.0914 | 48
2022-12-07 05:00 | 5:00 | 8.7459 | 48
2022-12-07 05:30 | 5:30 | 8.2538 | 48
2022-12-07 06:00 | 6:00 | 6.9809 | 48
2022-12-07 06:30 | 6:30 | 5.1293 | 48
2022-12-07 07:00 | 7:00 | 2.7972 | 48
2022-12-07 07:30 | 7:30 | 1.2729 | 48
2022-12-07 08:00 | 8:00 | 1.6911 | 48
2022-12-07 08:30 | 8:30 | 3.459 | 48
2022-12-07 09:00 | 9:00 | 3.3552 | 48
2022-12-07 09:30 | 9:30 | 3.7553 | 48
2022-12-07 10:00 | 10:00 | 4.9897 | 48
2022-12-07 10:30 | 10:30 | 4.2285 | 48
2022-12-07 11:00 | 11:00 | 3.6216 | 48
2022-12-07 11:30 | 11:30 | 2.104 | 48
2022-12-07 12:00 | 12:00 | 2.5797 | 48
2022-12-07 12:30 | 12:30 | 2.1468 | 48
2022-12-07 13:00 | 13:00 | 1.7367 | 48
2022-12-07 13:30 | 13:30 | 2.41 | 48
2022-12-07 14:00 | 14:00 | 4.3108 | 48
2022-12-07 14:30 | 14:30 | 6.6687 | 48
2022-12-07 15:00 | 15:00 | 9.9105 | 48
2022-12-07 15:30 | 15:30 | 13.7206 | 48
2022-12-07 16:00 | 16:00 | 17.5345 | 48
2022-12-07 16:30 | 16:30 | 20.518 | 48
2022-12-07 17:00 | 17:00 | 22.5469 | 48
2022-12-07 17:30 | 17:30 | 24.0661 | 48
2022-12-07 18:00 | 18:00 | 24.3915 | 48
2022-12-07 18:30 | 18:30 | 23.6933 | 48
2022-12-07 19:00 | 19:00 | 22.8943 | 48
2022-12-07 19:30 | 19:30 | 21.1421 | 48
2022-12-07 20:00 | 20:00 | 19.6815 | 48
2022-12-07 20:30 | 20:30 | 18.4984 | 48
2022-12-07 21:00 | 21:00 | 17.2081 | 48
2022-12-07 21:30 | 21:30 | 15.7582 | 48
2022-12-07 22:00 | 22:00 | 14.2323 | 48
2022-12-07 22:30 | 22:30 | 13.0066 | 48
2022-12-07 23:00 | 23:00 | 12.5775 | 48
2022-12-07 23:30 | 23:30 | 11.9235 | 48
2022-12-08 | 0:00 | 11.0157 | 48
2022-12-08 00:30 | 0:30 | 10.6329 | 48
2022-12-08 01:00 | 1:00 | 10.4259 | 48
2022-12-08 01:30 | 1:30 | 10.1763 | 48
2022-12-08 02:00 | 2:00 | 9.8586 | 48
2022-12-08 02:30 | 2:30 | 9.5389 | 48
2022-12-08 03:00 | 3:00 | 9.5477 | 48
2022-12-08 03:30 | 3:30 | 9.7264 | 48
2022-12-08 04:00 | 4:00 | 10.111 | 48
2022-12-08 04:30 | 4:30 | 9.8431 | 48
2022-12-08 05:00 | 5:00 | 10.077 | 48
2022-12-08 05:30 | 5:30 | 10.2993 | 48
2022-12-08 06:00 | 6:00 | 9.6535 | 48
2022-12-08 06:30 | 6:30 | 7.0564 | 48
2022-12-08 07:00 | 7:00 | 3.9015 | 48
2022-12-08 07:30 | 7:30 | 2.1694 | 48
2022-12-08 08:00 | 8:00 | 0.36066 | 48
2022-12-08 08:30 | 8:30 | 0.89551 | 48
2022-12-08 09:00 | 9:00 | 2.1211 | 48
2022-12-08 09:30 | 9:30 | 3.0544 | 48
2022-12-08 10:00 | 10:00 | 3.4454 | 48
2022-12-08 10:30 | 10:30 | 3.4449 | 48
2022-12-08 11:00 | 11:00 | 2.2765 | 48
2022-12-08 11:30 | 11:30 | 2.8226 | 48
2022-12-08 12:00 | 12:00 | 3.1452 | 48
2022-12-08 12:30 | 12:30 | 2.104 | 48
2022-12-08 13:00 | 13:00 | 2.2499 | 48
2022-12-08 13:30 | 13:30 | 4.0777 | 48
2022-12-08 14:00 | 14:00 | 18.949 | 48
2022-12-08 14:30 | 14:30 | 9.7952 | 48
2022-12-08 15:00 | 15:00 | 10.1136 | 48
2022-12-08 15:30 | 15:30 | 14.043 | 48
2022-12-08 16:00 | 16:00 | 18.2067 | 48
2022-12-08 16:30 | 16:30 | 21.5582 | 48
2022-12-08 17:00 | 17:00 | 23.6783 | 48
2022-12-08 17:30 | 17:30 | 25.3106 | 48
2022-12-08 18:00 | 18:00 | 26.1393 | 48
2022-12-08 18:30 | 18:30 | 25.7091 | 48
2022-12-08 19:00 | 19:00 | 24.4219 | 48
2022-12-08 19:30 | 19:30 | 22.84 | 48
2022-12-08 20:00 | 20:00 | 21.337 | 48
2022-12-08 20:30 | 20:30 | 19.7221 | 48
2022-12-08 21:00 | 21:00 | 18.0389 | 48
2022-12-08 21:30 | 21:30 | 16.3131 | 48
2022-12-08 22:00 | 22:00 | 14.5934 | 48
2022-12-08 22:30 | 22:30 | 13.3126 | 48
2022-12-08 23:00 | 23:00 | 12.9134 | 48
2022-12-08 23:30 | 23:30 | 12.066 | 48
2022-12-09 | 0:00 | 11.0496 | 48
2022-12-09 00:30 | 0:30 | 10.534 | 48
2022-12-09 01:00 | 1:00 | 10.3628 | 48
2022-12-09 01:30 | 1:30 | 9.8833 | 48
2022-12-09 02:00 | 2:00 | 9.5512 | 48
2022-12-09 02:30 | 2:30 | 9.2534 | 48
2022-12-09 03:00 | 3:00 | 9.3322 | 48
2022-12-09 03:30 | 3:30 | 9.2841 | 48
2022-12-09 04:00 | 4:00 | 9.5579 | 48
2022-12-09 04:30 | 4:30 | 9.7227 | 48
2022-12-09 05:00 | 5:00 | 9.3933 | 48
2022-12-09 05:30 | 5:30 | 8.5605 | 48
2022-12-09 06:00 | 6:00 | 7.3773 | 48
2022-12-09 06:30 | 6:30 | 5.4232 | 48
2022-12-09 07:00 | 7:00 | 3.4918 | 48
2022-12-09 07:30 | 7:30 | 2.4707 | 48
2022-12-09 08:00 | 8:00 | 4.5568 | 48
2022-12-09 08:30 | 8:30 | 2.6122 | 48
2022-12-09 09:00 | 9:00 | 1.1616 | 48
2022-12-09 09:30 | 9:30 | 1.8965 | 48
2022-12-09 10:00 | 10:00 | 2.746 | 48
2022-12-09 10:30 | 10:30 | 3.4773 | 48
2022-12-09 11:00 | 11:00 | 2.7664 | 48
2022-12-09 11:30 | 11:30 | 2.9084 | 48
2022-12-09 12:00 | 12:00 | 2.501 | 48
2022-12-09 12:30 | 12:30 | 2.6266 | 48
2022-12-09 13:00 | 13:00 | 4.4133 | 48
2022-12-09 13:30 | 13:30 | 4.2439 | 48
2022-12-09 14:00 | 14:00 | 2.0597 | 48
2022-12-09 14:30 | 14:30 | 0.91015 | 48
2022-12-09 15:00 | 15:00 | 1.636 | 48
2022-12-09 15:30 | 15:30 | 6.8482 | 48
2022-12-09 16:00 | 16:00 | 10.5023 | 48
2022-12-09 16:30 | 16:30 | 11.627 | 48
2022-12-09 17:00 | 17:00 | 12.3958 | 48
2022-12-09 17:30 | 17:30 | 13.4806 | 48
2022-12-09 18:00 | 18:00 | 15.2967 | 48
2022-12-09 18:30 | 18:30 | 15.9255 | 48
2022-12-09 19:00 | 19:00 | 15.8482 | 48
2022-12-09 19:30 | 19:30 | 15.4289 | 48
2022-12-09 20:00 | 20:00 | 15.0029 | 48
2022-12-09 20:30 | 20:30 | 14.6524 | 48
2022-12-09 21:00 | 21:00 | 13.9719 | 48
2022-12-09 21:30 | 21:30 | 13.1726 | 48
2022-12-09 22:00 | 22:00 | 12.1151 | 48
2022-12-09 22:30 | 22:30 | 11.3018 | 48
2022-12-09 23:00 | 23:00 | 11.1637 | 48
2022-12-09 23:30 | 23:30 | 10.7362 | 48
2022-12-10 | 0:00 | 9.8675 | 48
2022-12-10 00:30 | 0:30 | 9.5109 | 48
2022-12-10 01:00 | 1:00 | 9.4049 | 48
2022-12-10 01:30 | 1:30 | 9.0831 | 48
2022-12-10 02:00 | 2:00 | 8.6772 | 48
2022-12-10 02:30 | 2:30 | 8.5722 | 48
2022-12-10 03:00 | 3:00 | 8.5139 | 48
2022-12-10 03:30 | 3:30 | 8.4961 | 48
2022-12-10 04:00 | 4:00 | 8.7225 | 48
2022-12-10 04:30 | 4:30 | 8.8374 | 48
2022-12-10 05:00 | 5:00 | 8.9302 | 48
2022-12-10 05:30 | 5:30 | 8.6936 | 48
2022-12-10 06:00 | 6:00 | 8.6909 | 48
2022-12-10 06:30 | 6:30 | 9.2114 | 48
2022-12-10 07:00 | 7:00 | 9.1248 | 48
2022-12-10 07:30 | 7:30 | 8.1654 | 48
2022-12-10 08:00 | 8:00 | 7.2429 | 48
2022-12-10 08:30 | 8:30 | 4.7762 | 48
2022-12-10 09:00 | 9:00 | 5.6415 | 48
2022-12-10 09:30 | 9:30 | 2.8813 | 48
2022-12-10 10:00 | 10:00 | 1.2595 | 48
2022-12-10 10:30 | 10:30 | 1.3193 | 48
2022-12-10 11:00 | 11:00 | 1.6532 | 48
2022-12-10 11:30 | 11:30 | 0.87707 | 48
2022-12-10 12:00 | 12:00 | 2.3511 | 48
2022-12-10 12:30 | 12:30 | 0.93928 | 48
2022-12-10 13:00 | 13:00 | 2.7707 | 48
2022-12-10 13:30 | 13:30 | 1.5869 | 48
2022-12-10 14:00 | 14:00 | 1.546 | 48
2022-12-10 14:30 | 14:30 | 4.055 | 48
2022-12-10 15:00 | 15:00 | 3.3985 | 48
2022-12-10 15:30 | 15:30 | 4.9623 | 48
2022-12-10 16:00 | 16:00 | 9.0629 | 48
2022-12-10 16:30 | 16:30 | 10.7257 | 48
2022-12-10 17:00 | 17:00 | 12.8213 | 48
2022-12-10 17:30 | 17:30 | 14.1913 | 48
2022-12-10 18:00 | 18:00 | 15.0433 | 48
2022-12-10 18:30 | 18:30 | 15.748 | 48
2022-12-10 19:00 | 19:00 | 15.642 | 48
2022-12-10 19:30 | 19:30 | 15.1351 | 48
2022-12-10 20:00 | 20:00 | 14.5971 | 48
2022-12-10 20:30 | 20:30 | 14.1461 | 48
2022-12-10 21:00 | 21:00 | 13.3704 | 48
2022-12-10 21:30 | 21:30 | 12.6863 | 48
2022-12-10 22:00 | 22:00 | 11.7792 | 48
2022-12-10 22:30 | 22:30 | 10.9096 | 48
2022-12-10 23:00 | 23:00 | 10.7209 | 48
2022-12-10 23:30 | 23:30 | 10.1022 | 48
2022-12-11 | 0:00 | 9.4434 | 48
2022-12-11 00:30 | 0:30 | 9.1075 | 48
2022-12-11 01:00 | 1:00 | 8.986 | 48
2022-12-11 01:30 | 1:30 | 8.7229 | 48
2022-12-11 02:00 | 2:00 | 8.4809 | 48
2022-12-11 02:30 | 2:30 | 8.157 | 48
2022-12-11 03:00 | 3:00 | 8.079 | 48
2022-12-11 03:30 | 3:30 | 8.1205 | 48
2022-12-11 04:00 | 4:00 | 8.2489 | 48
2022-12-11 04:30 | 4:30 | 8.1393 | 48
2022-12-11 05:00 | 5:00 | 7.9177 | 48
2022-12-11 05:30 | 5:30 | 6.843 | 48
2022-12-11 06:00 | 6:00 | 5.4151 | 48
2022-12-11 06:30 | 6:30 | 3.5921 | 48
2022-12-11 07:00 | 7:00 | 2.0066 | 48
2022-12-11 07:30 | 7:30 | 1.4211 | 48
2022-12-11 08:00 | 8:00 | 1.6457 | 48
2022-12-11 08:30 | 8:30 | 1.528 | 48
2022-12-11 09:00 | 9:00 | 1.5679 | 48
2022-12-11 09:30 | 9:30 | 1.2546 | 48
2022-12-11 10:00 | 10:00 | 1.3001 | 48
2022-12-11 10:30 | 10:30 | 1.0479 | 48
2022-12-11 11:00 | 11:00 | 1.0588 | 48
2022-12-11 11:30 | 11:30 | 2.0424 | 48
2022-12-11 12:00 | 12:00 | 3.3788 | 48
2022-12-11 12:30 | 12:30 | 1.8192 | 48
2022-12-11 13:00 | 13:00 | 2.1948 | 48
2022-12-11 13:30 | 13:30 | 1.0474 | 48
2022-12-11 14:00 | 14:00 | 1.1124 | 48
2022-12-11 14:30 | 14:30 | 1.8892 | 48
2022-12-11 15:00 | 15:00 | 5.0482 | 48
2022-12-11 15:30 | 15:30 | 9.3475 | 48
2022-12-11 16:00 | 16:00 | 11.5385 | 48
2022-12-11 16:30 | 16:30 | 14.6647 | 48
2022-12-11 17:00 | 17:00 | 16.7996 | 48
2022-12-11 17:30 | 17:30 | 18.5311 | 48
2022-12-11 18:00 | 18:00 | 19.3975 | 48
2022-12-11 18:30 | 18:30 | 19.3877 | 48
2022-12-11 19:00 | 19:00 | 18.8362 | 48
2022-12-11 19:30 | 19:30 | 17.7507 | 48
2022-12-11 20:00 | 20:00 | 16.7552 | 48
2022-12-11 20:30 | 20:30 | 15.973 | 48
2022-12-11 21:00 | 21:00 | 15.0365 | 48
2022-12-11 21:30 | 21:30 | 13.9585 | 48
2022-12-11 22:00 | 22:00 | 12.6327 | 48
2022-12-11 22:30 | 22:30 | 11.4276 | 48
2022-12-11 23:00 | 23:00 | 11.0331 | 48
2022-12-11 23:30 | 23:30 | 10.6093 | 48
2022-12-12 | 0:00 | 9.8023 | 48
2022-12-12 00:30 | 0:30 | 9.3046 | 48
2022-12-12 01:00 | 1:00 | 9.2668 | 48
2022-12-12 01:30 | 1:30 | 9.0079 | 48
2022-12-12 02:00 | 2:00 | 8.5994 | 48
2022-12-12 02:30 | 2:30 | 8.4232 | 48
2022-12-12 03:00 | 3:00 | 8.4963 | 48
2022-12-12 03:30 | 3:30 | 8.5524 | 48
2022-12-12 04:00 | 4:00 | 8.7925 | 48
2022-12-12 04:30 | 4:30 | 9.0754 | 48
2022-12-12 05:00 | 5:00 | 9.1111 | 48
2022-12-12 05:30 | 5:30 | 8.1576 | 48
2022-12-12 06:00 | 6:00 | 6.9366 | 48
2022-12-12 06:30 | 6:30 | 6.2235 | 48
2022-12-12 07:00 | 7:00 | 3.1971 | 48
2022-12-12 07:30 | 7:30 | 2.8799 | 48
2022-12-12 08:00 | 8:00 | 2.9324 | 48
2022-12-12 08:30 | 8:30 | 1.845 | 48
2022-12-12 09:00 | 9:00 | 4.2146 | 48
2022-12-12 09:30 | 9:30 | 4.5114 | 48
2022-12-12 10:00 | 10:00 | 4.6801 | 48
2022-12-12 10:30 | 10:30 | 4.953 | 48
2022-12-12 11:00 | 11:00 | 4.6018 | 48
2022-12-12 11:30 | 11:30 | 2.4265 | 48
2022-12-12 12:00 | 12:00 | 1.2954 | 48
2022-12-12 12:30 | 12:30 | 3.0475 | 48
2022-12-12 13:00 | 13:00 | 5.7805 | 48
2022-12-12 13:30 | 13:30 | 9.1952 | 48
2022-12-12 14:00 | 14:00 | 9.6685 | 48
2022-12-12 14:30 | 14:30 | 13.1786 | 48
2022-12-12 15:00 | 15:00 | 12.4478 | 48
2022-12-12 15:30 | 15:30 | 13.7065 | 48
2022-12-12 16:00 | 16:00 | 14.2994 | 48
2022-12-12 16:30 | 16:30 | 16.4798 | 48
2022-12-12 17:00 | 17:00 | 20.0053 | 48
2022-12-12 17:30 | 17:30 | 22.0271 | 48
2022-12-12 18:00 | 18:00 | 22.8046 | 48
2022-12-12 18:30 | 18:30 | 22.8536 | 48
2022-12-12 19:00 | 19:00 | 22.1463 | 48
2022-12-12 19:30 | 19:30 | 21.0001 | 48
2022-12-12 20:00 | 20:00 | 19.9641 | 48
2022-12-12 20:30 | 20:30 | 18.2798 | 48
2022-12-12 21:00 | 21:00 | 16.4694 | 48
2022-12-12 21:30 | 21:30 | 15.1011 | 48
2022-12-12 22:00 | 22:00 | 13.4919 | 48
2022-12-12 22:30 | 22:30 | 12.2778 | 48
2022-12-12 23:00 | 23:00 | 11.8992 | 48
2022-12-12 23:30 | 23:30 | 11.3978 | 48
2022-12-13 | 0:00 | 10.6342 | 48
2022-12-13 00:30 | 0:30 | 10.3048 | 48
2022-12-13 01:00 | 1:00 | 10.2587 | 48
2022-12-13 01:30 | 1:30 | 9.7372 | 48
2022-12-13 02:00 | 2:00 | 9.3924 | 48
2022-12-13 02:30 | 2:30 | 9.2693 | 48
2022-12-13 03:00 | 3:00 | 9.123 | 48
2022-12-13 03:30 | 3:30 | 9.2607 | 48
2022-12-13 04:00 | 4:00 | 9.4831 | 48
2022-12-13 04:30 | 4:30 | 9.7236 | 48
2022-12-13 05:00 | 5:00 | 9.8491 | 48
2022-12-13 05:30 | 5:30 | 8.8831 | 48
2022-12-13 06:00 | 6:00 | 7.7069 | 48
2022-12-13 06:30 | 6:30 | 6.1293 | 48
2022-12-13 07:00 | 7:00 | 3.7158 | 48
2022-12-13 07:30 | 7:30 | 1.9841 | 48
2022-12-13 08:00 | 8:00 | 1.6583 | 48
2022-12-13 08:30 | 8:30 | 1.4761 | 48
2022-12-13 09:00 | 9:00 | 3.9625 | 48
2022-12-13 09:30 | 9:30 | 2.7856 | 48
2022-12-13 10:00 | 10:00 | 5.4276 | 48
2022-12-13 10:30 | 10:30 | 6.7043 | 48
2022-12-13 11:00 | 11:00 | 6.7911 | 48
2022-12-13 11:30 | 11:30 | 6.0192 | 48
2022-12-13 12:00 | 12:00 | 7.6736 | 48
2022-12-13 12:30 | 12:30 | 5.9611 | 48
2022-12-13 13:00 | 13:00 | 6.7624 | 48
2022-12-13 13:30 | 13:30 | 9.0114 | 48
2022-12-13 14:00 | 14:00 | 8.7921 | 48
2022-12-13 14:30 | 14:30 | 8.0958 | 48
2022-12-13 15:00 | 15:00 | 8.0435 | 48
2022-12-13 15:30 | 15:30 | 11.4477 | 48
2022-12-13 16:00 | 16:00 | 10.5541 | 48
2022-12-13 16:30 | 16:30 | 10.6583 | 48
2022-12-13 17:00 | 17:00 | 13.0519 | 48
2022-12-13 17:30 | 17:30 | 15.4758 | 48
2022-12-13 18:00 | 18:00 | 17.1606 | 48
2022-12-13 18:30 | 18:30 | 17.8507 | 48
2022-12-13 19:00 | 19:00 | 17.5539 | 48
2022-12-13 19:30 | 19:30 | 16.8347 | 48
2022-12-13 20:00 | 20:00 | 16.1343 | 48
2022-12-13 20:30 | 20:30 | 15.6849 | 48
2022-12-13 21:00 | 21:00 | 14.5581 | 48
2022-12-13 21:30 | 21:30 | 13.5941 | 48
2022-12-13 22:00 | 22:00 | 12.4321 | 48
2022-12-13 22:30 | 22:30 | 11.4032 | 48
2022-12-13 23:00 | 23:00 | 11.1 | 48
2022-12-13 23:30 | 23:30 | 10.6947 | 48
2022-12-14 | 0:00 | 9.8857 | 48
2022-12-14 00:30 | 0:30 | 9.4039 | 48
2022-12-14 01:00 | 1:00 | 9.3654 | 48
2022-12-14 01:30 | 1:30 | 9.0996 | 48
2022-12-14 02:00 | 2:00 | 8.7639 | 48
2022-12-14 02:30 | 2:30 | 8.5219 | 48
2022-12-14 03:00 | 3:00 | 8.5827 | 48
2022-12-14 03:30 | 3:30 | 8.5543 | 48
2022-12-14 04:00 | 4:00 | 8.9324 | 48
2022-12-14 04:30 | 4:30 | 9.1394 | 48
2022-12-14 05:00 | 5:00 | 9.3658 | 48
2022-12-14 05:30 | 5:30 | 8.2451 | 48
2022-12-14 06:00 | 6:00 | 7.6055 | 48
2022-12-14 06:30 | 6:30 | 5.9339 | 48
2022-12-14 07:00 | 7:00 | 4.819 | 48
2022-12-14 07:30 | 7:30 | 1.7372 | 48
2022-12-14 08:00 | 8:00 | 1.398 | 48
2022-12-14 08:30 | 8:30 | 1.4868 | 48
2022-12-14 09:00 | 9:00 | 4.0519 | 48
2022-12-14 09:30 | 9:30 | 6.0196 | 48
2022-12-14 10:00 | 10:00 | 6.3866 | 48
2022-12-14 10:30 | 10:30 | 5.7537 | 48
2022-12-14 11:00 | 11:00 | 6.261 | 48
2022-12-14 11:30 | 11:30 | 6.0802 | 48
2022-12-14 12:00 | 12:00 | 5.1246 | 48
2022-12-14 12:30 | 12:30 | 4.936 | 48
2022-12-14 13:00 | 13:00 | 4.2228 | 48
2022-12-14 13:30 | 13:30 | 2.7883 | 48
2022-12-14 14:00 | 14:00 | 1.4938 | 48
2022-12-14 14:30 | 14:30 | 2.9098 | 48
2022-12-14 15:00 | 15:00 | 5.635 | 48
2022-12-14 15:30 | 15:30 | 9.3255 | 48
2022-12-14 16:00 | 16:00 | 13.3956 | 48
2022-12-14 16:30 | 16:30 | 17.0172 | 48
2022-12-14 17:00 | 17:00 | 19.6056 | 48
2022-12-14 17:30 | 17:30 | 21.4167 | 48
2022-12-14 18:00 | 18:00 | 21.9633 | 48
2022-12-14 18:30 | 18:30 | 21.6165 | 48
2022-12-14 19:00 | 19:00 | 21.2518 | 48
2022-12-14 19:30 | 19:30 | 20.1806 | 48
2022-12-14 20:00 | 20:00 | 19.0587 | 48
2022-12-14 20:30 | 20:30 | 17.8376 | 48
2022-12-14 21:00 | 21:00 | 16.6162 | 48
2022-12-14 21:30 | 21:30 | 15.2184 | 48
2022-12-14 22:00 | 22:00 | 13.5446 | 48
2022-12-14 22:30 | 22:30 | 12.2454 | 48
2022-12-14 23:00 | 23:00 | 11.7806 | 48
2022-12-14 23:30 | 23:30 | 11.1576 | 48
2022-12-15 | 0:00 | 10.2893 | 48
2022-12-15 00:30 | 0:30 | 9.8167 | 48
2022-12-15 01:00 | 1:00 | 9.726 | 48
2022-12-15 01:30 | 1:30 | 9.2436 | 48
2022-12-15 02:00 | 2:00 | 8.8235 | 48
2022-12-15 02:30 | 2:30 | 8.6307 | 48
2022-12-15 03:00 | 3:00 | 8.6173 | 48
2022-12-15 03:30 | 3:30 | 8.5974 | 48
2022-12-15 04:00 | 4:00 | 8.8912 | 48
2022-12-15 04:30 | 4:30 | 9.0709 | 48
2022-12-15 05:00 | 5:00 | 9.0795 | 48
2022-12-15 05:30 | 5:30 | 7.8128 | 48
2022-12-15 06:00 | 6:00 | 5.9788 | 48
2022-12-15 06:30 | 6:30 | 5.6005 | 48
2022-12-15 07:00 | 7:00 | 4.9184 | 48
2022-12-15 07:30 | 7:30 | 2.9137 | 48
2022-12-15 08:00 | 8:00 | 2.7659 | 48
2022-12-15 08:30 | 8:30 | 2.9817 | 48
2022-12-15 09:00 | 9:00 | 2.4567 | 48
2022-12-15 09:30 | 9:30 | 2.704 | 48
2022-12-15 10:00 | 10:00 | 2.1889 | 48
2022-12-15 10:30 | 10:30 | 5.4533 | 48
2022-12-15 11:00 | 11:00 | 4.4052 | 48
2022-12-15 11:30 | 11:30 | 3.3635 | 48
2022-12-15 12:00 | 12:00 | 3.4355 | 48
2022-12-15 12:30 | 12:30 | 2.1324 | 48
2022-12-15 13:00 | 13:00 | 1.8844 | 48
2022-12-15 13:30 | 13:30 | 0.72019 | 48
2022-12-15 14:00 | 14:00 | 1.5839 | 48
2022-12-15 14:30 | 14:30 | 4.1672 | 48
2022-12-15 15:00 | 15:00 | 3.4832 | 48
2022-12-15 15:30 | 15:30 | 4.7661 | 48
2022-12-15 16:00 | 16:00 | 8.0412 | 48
2022-12-15 16:30 | 16:30 | 11.4786 | 48
2022-12-15 17:00 | 17:00 | 13.9079 | 48
2022-12-15 17:30 | 17:30 | 15.9741 | 48
2022-12-15 18:00 | 18:00 | 16.9722 | 48
2022-12-15 18:30 | 18:30 | 17.2375 | 48
2022-12-15 19:00 | 19:00 | 17.2796 | 48
2022-12-15 19:30 | 19:30 | 16.4814 | 48
2022-12-15 20:00 | 20:00 | 15.8727 | 48
2022-12-15 20:30 | 20:30 | 15.0619 | 48
2022-12-15 21:00 | 21:00 | 14.1969 | 48
2022-12-15 21:30 | 21:30 | 13.3363 | 48
2022-12-15 22:00 | 22:00 | 12.2716 | 48
2022-12-15 22:30 | 22:30 | 11.1109 | 48
2022-12-15 23:00 | 23:00 | 10.7308 | 48
2022-12-15 23:30 | 23:30 | 10.2878 | 48
2022-12-16 | 0:00 | 9.4071 | 48
2022-12-16 00:30 | 0:30 | 9.0749 | 48
2022-12-16 01:00 | 1:00 | 9.1003 | 48
2022-12-16 01:30 | 1:30 | 8.72 | 48
2022-12-16 02:00 | 2:00 | 8.4151 | 48
2022-12-16 02:30 | 2:30 | 8.3533 | 48
2022-12-16 03:00 | 3:00 | 8.3122 | 48
2022-12-16 03:30 | 3:30 | 8.3568 | 48
2022-12-16 04:00 | 4:00 | 8.569 | 48
2022-12-16 04:30 | 4:30 | 8.6829 | 48
2022-12-16 05:00 | 5:00 | 8.8659 | 48
2022-12-16 05:30 | 5:30 | 7.6053 | 48
2022-12-16 06:00 | 6:00 | 6.9012 | 48
2022-12-16 06:30 | 6:30 | 5.7896 | 48
2022-12-16 07:00 | 7:00 | 5.043 | 48
2022-12-16 07:30 | 7:30 | 2.705 | 48
2022-12-16 08:00 | 8:00 | 2.1136 | 48
2022-12-16 08:30 | 8:30 | 2.0614 | 48
2022-12-16 09:00 | 9:00 | 1.7779 | 48
2022-12-16 09:30 | 9:30 | 2.2283 | 48
2022-12-16 10:00 | 10:00 | 3.6973 | 48
2022-12-16 10:30 | 10:30 | 5.2468 | 48
2022-12-16 11:00 | 11:00 | 4.5552 | 48
2022-12-16 11:30 | 11:30 | 3.0509 | 48
2022-12-16 12:00 | 12:00 | 2.6132 | 48
2022-12-16 12:30 | 12:30 | 1.7409 | 48
2022-12-16 13:00 | 13:00 | 4.2081 | 48
2022-12-16 13:30 | 13:30 | 2.9862 | 48
2022-12-16 14:00 | 14:00 | 3.2957 | 48
2022-12-16 14:30 | 14:30 | 1.5791 | 48
2022-12-16 15:00 | 15:00 | 2.9909 | 48
2022-12-16 15:30 | 15:30 | 6.4246 | 48
2022-12-16 16:00 | 16:00 | 7.7775 | 48
2022-12-16 16:30 | 16:30 | 10.6984 | 48
2022-12-16 17:00 | 17:00 | 12.7477 | 48
2022-12-16 17:30 | 17:30 | 14.469 | 48
2022-12-16 18:00 | 18:00 | 15.6972 | 48
2022-12-16 18:30 | 18:30 | 16.1925 | 48
2022-12-16 19:00 | 19:00 | 16.1712 | 48
2022-12-16 19:30 | 19:30 | 15.5199 | 48
2022-12-16 20:00 | 20:00 | 15.1398 | 48
2022-12-16 20:30 | 20:30 | 14.5089 | 48
2022-12-16 21:00 | 21:00 | 13.9751 | 48
2022-12-16 21:30 | 21:30 | 13.1731 | 48
2022-12-16 22:00 | 22:00 | 11.9555 | 48
2022-12-16 22:30 | 22:30 | 11.0697 | 48
2022-12-16 23:00 | 23:00 | 10.8919 | 48
2022-12-16 23:30 | 23:30 | 10.4517 | 48
2022-12-17 | 0:00 | 9.5173 | 48
2022-12-17 00:30 | 0:30 | 9.0701 | 48
2022-12-17 01:00 | 1:00 | 9.0763 | 48
2022-12-17 01:30 | 1:30 | 8.7726 | 48
2022-12-17 02:00 | 2:00 | 8.3779 | 48
2022-12-17 02:30 | 2:30 | 8.1055 | 48
2022-12-17 03:00 | 3:00 | 8.0749 | 48
2022-12-17 03:30 | 3:30 | 8.2 | 48
2022-12-17 04:00 | 4:00 | 8.1815 | 48
2022-12-17 04:30 | 4:30 | 8.3303 | 48
2022-12-17 05:00 | 5:00 | 8.1177 | 48
2022-12-17 05:30 | 5:30 | 7.1839 | 48
2022-12-17 06:00 | 6:00 | 5.8207 | 48
2022-12-17 06:30 | 6:30 | 4.0844 | 48
2022-12-17 07:00 | 7:00 | 2.0051 | 48
2022-12-17 07:30 | 7:30 | 1.3316 | 48
2022-12-17 08:00 | 8:00 | 1.7743 | 48
2022-12-17 08:30 | 8:30 | 1.4309 | 48
2022-12-17 09:00 | 9:00 | 1.6885 | 48
2022-12-17 09:30 | 9:30 | 2.3177 | 48
2022-12-17 10:00 | 10:00 | 1.7262 | 48
2022-12-17 10:30 | 10:30 | 2.1798 | 48
2022-12-17 11:00 | 11:00 | 0.75884 | 48
2022-12-17 11:30 | 11:30 | 1.5661 | 48
2022-12-17 12:00 | 12:00 | 1.3651 | 48
2022-12-17 12:30 | 12:30 | 1.1181 | 48
2022-12-17 13:00 | 13:00 | 1.4429 | 48
2022-12-17 13:30 | 13:30 | 0.94606 | 48
2022-12-17 14:00 | 14:00 | 1.8427 | 48
2022-12-17 14:30 | 14:30 | 1.2883 | 48
2022-12-17 15:00 | 15:00 | 5.7233 | 48
2022-12-17 15:30 | 15:30 | 6.058 | 48
2022-12-17 16:00 | 16:00 | 6.9956 | 48
2022-12-17 16:30 | 16:30 | 10.4361 | 48
2022-12-17 17:00 | 17:00 | 11.3565 | 48
2022-12-17 17:30 | 17:30 | 13.4059 | 48
2022-12-17 18:00 | 18:00 | 14.594 | 48
2022-12-17 18:30 | 18:30 | 15.0626 | 48
2022-12-17 19:00 | 19:00 | 14.9309 | 48
2022-12-17 19:30 | 19:30 | 14.2778 | 48
2022-12-17 20:00 | 20:00 | 13.8845 | 48
2022-12-17 20:30 | 20:30 | 13.4997 | 48
2022-12-17 21:00 | 21:00 | 12.9068 | 48
2022-12-17 21:30 | 21:30 | 12.1926 | 48
2022-12-17 22:00 | 22:00 | 11.4426 | 48
2022-12-17 22:30 | 22:30 | 10.578 | 48
2022-12-17 23:00 | 23:00 | 10.4035 | 48
2022-12-17 23:30 | 23:30 | 10.1396 | 48
2022-12-18 | 0:00 | 9.3351 | 48
2022-12-18 00:30 | 0:30 | 8.9349 | 48
2022-12-18 01:00 | 1:00 | 8.7721 | 48
2022-12-18 01:30 | 1:30 | 8.4378 | 48
2022-12-18 02:00 | 2:00 | 8.132 | 48
2022-12-18 02:30 | 2:30 | 7.9174 | 48
2022-12-18 03:00 | 3:00 | 7.9134 | 48
2022-12-18 03:30 | 3:30 | 7.8606 | 48
2022-12-18 04:00 | 4:00 | 8.0376 | 48
2022-12-18 04:30 | 4:30 | 7.9764 | 48
2022-12-18 05:00 | 5:00 | 7.6284 | 48
2022-12-18 05:30 | 5:30 | 6.5265 | 48
2022-12-18 06:00 | 6:00 | 4.9381 | 48
2022-12-18 06:30 | 6:30 | 3.9844 | 48
2022-12-18 07:00 | 7:00 | 1.7784 | 48
2022-12-18 07:30 | 7:30 | 1.5964 | 48
2022-12-18 08:00 | 8:00 | 2.9287 | 48
2022-12-18 08:30 | 8:30 | 4.5871 | 48
2022-12-18 09:00 | 9:00 | 5.4558 | 48
2022-12-18 09:30 | 9:30 | 4.4109 | 48
2022-12-18 10:00 | 10:00 | 2.1744 | 48
2022-12-18 10:30 | 10:30 | 5.4058 | 48
2022-12-18 11:00 | 11:00 | 5.1974 | 48
2022-12-18 11:30 | 11:30 | 5.5579 | 48
2022-12-18 12:00 | 12:00 | 3.6699 | 48
2022-12-18 12:30 | 12:30 | 2.8257 | 48
2022-12-18 13:00 | 13:00 | 1.0227 | 48
2022-12-18 13:30 | 13:30 | 0.99454 | 48
2022-12-18 14:00 | 14:00 | 4.8717 | 48
2022-12-18 14:30 | 14:30 | 4.6359 | 48
2022-12-18 15:00 | 15:00 | 2.5451 | 48
2022-12-18 15:30 | 15:30 | 3.6487 | 48
2022-12-18 16:00 | 16:00 | 6.3144 | 48
2022-12-18 16:30 | 16:30 | 10.6846 | 48
2022-12-18 17:00 | 17:00 | 12.5478 | 48
2022-12-18 17:30 | 17:30 | 14.6301 | 48
2022-12-18 18:00 | 18:00 | 15.621 | 48
2022-12-18 18:30 | 18:30 | 16.1021 | 48
2022-12-18 19:00 | 19:00 | 15.9529 | 48
2022-12-18 19:30 | 19:30 | 15.1433 | 48
2022-12-18 20:00 | 20:00 | 14.7342 | 48
2022-12-18 20:30 | 20:30 | 14.0897 | 48
2022-12-18 21:00 | 21:00 | 13.2185 | 48
2022-12-18 21:30 | 21:30 | 12.5293 | 48
2022-12-18 22:00 | 22:00 | 11.4107 | 48
2022-12-18 22:30 | 22:30 | 10.3656 | 48
2022-12-18 23:00 | 23:00 | 10.1376 | 48
2022-12-18 23:30 | 23:30 | 9.6402 | 48
2022-12-19 | 0:00 | 8.9351 | 48
2022-12-19 00:30 | 0:30 | 8.7086 | 48
2022-12-19 01:00 | 1:00 | 8.6958 | 48
2022-12-19 01:30 | 1:30 | 8.465 | 48
2022-12-19 02:00 | 2:00 | 8.1165 | 48
2022-12-19 02:30 | 2:30 | 7.9156 | 48
2022-12-19 03:00 | 3:00 | 8.0203 | 48
2022-12-19 03:30 | 3:30 | 7.9814 | 48
2022-12-19 04:00 | 4:00 | 8.1745 | 48
2022-12-19 04:30 | 4:30 | 8.2772 | 48
2022-12-19 05:00 | 5:00 | 8.2743 | 48
2022-12-19 05:30 | 5:30 | 7.4344 | 48
2022-12-19 06:00 | 6:00 | 6.1143 | 48
2022-12-19 06:30 | 6:30 | 4.8438 | 48
2022-12-19 07:00 | 7:00 | 2.1604 | 48
2022-12-19 07:30 | 7:30 | 2.4742 | 48
2022-12-19 08:00 | 8:00 | 3.2797 | 48
2022-12-19 08:30 | 8:30 | 4.8699 | 48
2022-12-19 09:00 | 9:00 | 4.9801 | 48
2022-12-19 09:30 | 9:30 | 6.6398 | 48
2022-12-19 10:00 | 10:00 | 7.1242 | 48
2022-12-19 10:30 | 10:30 | 5.6015 | 48
2022-12-19 11:00 | 11:00 | 3.4908 | 48
2022-12-19 11:30 | 11:30 | 2.2603 | 48
2022-12-19 12:00 | 12:00 | 1.7033 | 48
2022-12-19 12:30 | 12:30 | 0.73425 | 48
2022-12-19 13:00 | 13:00 | 0.93249 | 48
2022-12-19 13:30 | 13:30 | 0.70547 | 48
2022-12-19 14:00 | 14:00 | 1.758 | 48
2022-12-19 14:30 | 14:30 | 3.2424 | 48
2022-12-19 15:00 | 15:00 | 5.0437 | 48
2022-12-19 15:30 | 15:30 | 5.7919 | 48
2022-12-19 16:00 | 16:00 | 9.104 | 48
2022-12-19 16:30 | 16:30 | 10.6512 | 48
2022-12-19 17:00 | 17:00 | 12.2178 | 48
2022-12-19 17:30 | 17:30 | 14.5243 | 48
2022-12-19 18:00 | 18:00 | 15.5954 | 48
2022-12-19 18:30 | 18:30 | 15.8912 | 48
2022-12-19 19:00 | 19:00 | 15.8678 | 48
2022-12-19 19:30 | 19:30 | 15.1663 | 48
2022-12-19 20:00 | 20:00 | 14.409 | 48
2022-12-19 20:30 | 20:30 | 14.0132 | 48
2022-12-19 21:00 | 21:00 | 13.269 | 48
2022-12-19 21:30 | 21:30 | 12.4654 | 48
2022-12-19 22:00 | 22:00 | 11.335 | 48
2022-12-19 22:30 | 22:30 | 10.2311 | 48
2022-12-19 23:00 | 23:00 | 9.9169 | 48
2022-12-19 23:30 | 23:30 | 9.5061 | 48
2022-12-20 | 0:00 | 8.8038 | 48
2022-12-20 00:30 | 0:30 | 8.5005 | 48
2022-12-20 01:00 | 1:00 | 8.5174 | 48
2022-12-20 01:30 | 1:30 | 8.305 | 48
2022-12-20 02:00 | 2:00 | 7.9388 | 48
2022-12-20 02:30 | 2:30 | 7.741 | 48
2022-12-20 03:00 | 3:00 | 7.8007 | 48
2022-12-20 03:30 | 3:30 | 7.7141 | 48
2022-12-20 04:00 | 4:00 | 8.0728 | 48
2022-12-20 04:30 | 4:30 | 8.3654 | 48
2022-12-20 05:00 | 5:00 | 8.3147 | 48
2022-12-20 05:30 | 5:30 | 7.4024 | 48
2022-12-20 06:00 | 6:00 | 5.9742 | 48
2022-12-20 06:30 | 6:30 | 4.1655 | 48
2022-12-20 07:00 | 7:00 | 1.9244 | 48
2022-12-20 07:30 | 7:30 | 1.963 | 48
2022-12-20 08:00 | 8:00 | 4.6556 | 48
2022-12-20 08:30 | 8:30 | 6.9899 | 48
2022-12-20 09:00 | 9:00 | 8.5097 | 48
2022-12-20 09:30 | 9:30 | 9.7018 | 48
2022-12-20 10:00 | 10:00 | 10.6538 | 48
2022-12-20 10:30 | 10:30 | 10.979 | 48
2022-12-20 11:00 | 11:00 | 10.8569 | 48
2022-12-20 11:30 | 11:30 | 10.6495 | 48
2022-12-20 12:00 | 12:00 | 9.7046 | 48
2022-12-20 12:30 | 12:30 | 9.4022 | 48
2022-12-20 13:00 | 13:00 | 8.6036 | 48
2022-12-20 13:30 | 13:30 | 6.9642 | 48
2022-12-20 14:00 | 14:00 | 4.5186 | 48
2022-12-20 14:30 | 14:30 | 2.2774 | 48
2022-12-20 15:00 | 15:00 | 0.58803 | 48
2022-12-20 15:30 | 15:30 | 3.0744 | 48
2022-12-20 16:00 | 16:00 | 6.278 | 48
2022-12-20 16:30 | 16:30 | 10.2409 | 48
2022-12-20 17:00 | 17:00 | 13.0304 | 48
2022-12-20 17:30 | 17:30 | 14.8293 | 48
2022-12-20 18:00 | 18:00 | 15.6924 | 48
2022-12-20 18:30 | 18:30 | 16.1055 | 48
2022-12-20 19:00 | 19:00 | 16.0422 | 48
2022-12-20 19:30 | 19:30 | 15.3265 | 48
2022-12-20 20:00 | 20:00 | 14.5788 | 48
2022-12-20 20:30 | 20:30 | 14.0462 | 48
2022-12-20 21:00 | 21:00 | 13.353 | 48
2022-12-20 21:30 | 21:30 | 12.3233 | 48
2022-12-20 22:00 | 22:00 | 11.2663 | 48
2022-12-20 22:30 | 22:30 | 10.1268 | 48
2022-12-20 23:00 | 23:00 | 9.9124 | 48
2022-12-20 23:30 | 23:30 | 9.4555 | 48
2022-12-21 | 0:00 | 8.779 | 48
2022-12-21 00:30 | 0:30 | 8.4857 | 48
2022-12-21 01:00 | 1:00 | 8.4742 | 48
2022-12-21 01:30 | 1:30 | 8.0991 | 48
2022-12-21 02:00 | 2:00 | 7.8557 | 48
2022-12-21 02:30 | 2:30 | 7.6463 | 48
2022-12-21 03:00 | 3:00 | 7.6994 | 48
2022-12-21 03:30 | 3:30 | 7.731 | 48
2022-12-21 04:00 | 4:00 | 8.0755 | 48
2022-12-21 04:30 | 4:30 | 8.1443 | 48
2022-12-21 05:00 | 5:00 | 8.2544 | 48
2022-12-21 05:30 | 5:30 | 7.5288 | 48
2022-12-21 06:00 | 6:00 | 6.1343 | 48
2022-12-21 06:30 | 6:30 | 4.381 | 48
2022-12-21 07:00 | 7:00 | 2.3164 | 48
2022-12-21 07:30 | 7:30 | 1.39 | 48
2022-12-21 08:00 | 8:00 | 3.4231 | 48
2022-12-21 08:30 | 8:30 | 5.4659 | 48
2022-12-21 09:00 | 9:00 | 6.0817 | 48
2022-12-21 09:30 | 9:30 | 5.7249 | 48
2022-12-21 10:00 | 10:00 | 3.7022 | 48
2022-12-21 10:30 | 10:30 | 1.9012 | 48
2022-12-21 11:00 | 11:00 | 0.55705 | 48
2022-12-21 11:30 | 11:30 | 1.3954 | 48
2022-12-21 12:00 | 12:00 | 1.9038 | 48
2022-12-21 12:30 | 12:30 | 0.6922 | 48
2022-12-21 13:00 | 13:00 | 0.45281 | 48
2022-12-21 13:30 | 13:30 | 1.8215 | 48
2022-12-21 14:00 | 14:00 | 2.1668 | 48
2022-12-21 14:30 | 14:30 | 1.8302 | 48
2022-12-21 15:00 | 15:00 | 1.6897 | 48
2022-12-21 15:30 | 15:30 | 1.527 | 48
2022-12-21 16:00 | 16:00 | 4.9528 | 48
2022-12-21 16:30 | 16:30 | 8.5694 | 48
2022-12-21 17:00 | 17:00 | 11.8882 | 48
2022-12-21 17:30 | 17:30 | 14.3606 | 48
2022-12-21 18:00 | 18:00 | 15.3161 | 48
2022-12-21 18:30 | 18:30 | 16.0516 | 48
2022-12-21 19:00 | 19:00 | 15.9528 | 48
2022-12-21 19:30 | 19:30 | 15.4597 | 48
2022-12-21 20:00 | 20:00 | 14.6311 | 48
2022-12-21 20:30 | 20:30 | 14.3167 | 48
2022-12-21 21:00 | 21:00 | 13.6162 | 48
2022-12-21 21:30 | 21:30 | 12.722 | 48
2022-12-21 22:00 | 22:00 | 11.5393 | 48
2022-12-21 22:30 | 22:30 | 10.6032 | 48
2022-12-21 23:00 | 23:00 | 10.3305 | 48
2022-12-21 23:30 | 23:30 | 9.8371 | 48
2022-12-22 | 0:00 | 9.1334 | 48
2022-12-22 00:30 | 0:30 | 8.8232 | 48
2022-12-22 01:00 | 1:00 | 8.7604 | 48
2022-12-22 01:30 | 1:30 | 8.3712 | 48
2022-12-22 02:00 | 2:00 | 8.1533 | 48
2022-12-22 02:30 | 2:30 | 8.0172 | 48
2022-12-22 03:00 | 3:00 | 8.0366 | 48
2022-12-22 03:30 | 3:30 | 8.0737 | 48
2022-12-22 04:00 | 4:00 | 8.2966 | 48
2022-12-22 04:30 | 4:30 | 8.3675 | 48
2022-12-22 05:00 | 5:00 | 8.4706 | 48
2022-12-22 05:30 | 5:30 | 7.4314 | 48
2022-12-22 06:00 | 6:00 | 6.8376 | 48
2022-12-22 06:30 | 6:30 | 5.088 | 48
2022-12-22 07:00 | 7:00 | 2.5556 | 48
2022-12-22 07:30 | 7:30 | 1.4712 | 48
2022-12-22 08:00 | 8:00 | 2.8791 | 48
2022-12-22 08:30 | 8:30 | 1.0794 | 48
2022-12-22 09:00 | 9:00 | 0.74355 | 48
2022-12-22 09:30 | 9:30 | 0.34628 | 48
2022-12-22 10:00 | 10:00 | 1.0972 | 48
2022-12-22 10:30 | 10:30 | 1.3051 | 48
2022-12-22 11:00 | 11:00 | 0.79836 | 48
2022-12-22 11:30 | 11:30 | 0.81695 | 48
2022-12-22 12:00 | 12:00 | 0.41204 | 48
2022-12-22 12:30 | 12:30 | 0.68179 | 48
2022-12-22 13:00 | 13:00 | 1.7776 | 48
2022-12-22 13:30 | 13:30 | 1.3502 | 48
2022-12-22 14:00 | 14:00 | 1.4305 | 48
2022-12-22 14:30 | 14:30 | 0.95203 | 48
2022-12-22 15:00 | 15:00 | 2.4853 | 48
2022-12-22 15:30 | 15:30 | 6.0282 | 48
2022-12-22 16:00 | 16:00 | 9.0649 | 48
2022-12-22 16:30 | 16:30 | 9.9765 | 48
2022-12-22 17:00 | 17:00 | 13.314 | 48
2022-12-22 17:30 | 17:30 | 15.0301 | 48
2022-12-22 18:00 | 18:00 | 16.1626 | 48
2022-12-22 18:30 | 18:30 | 16.5542 | 48
2022-12-22 19:00 | 19:00 | 16.2451 | 48
2022-12-22 19:30 | 19:30 | 15.6561 | 48
2022-12-22 20:00 | 20:00 | 15.1341 | 48
2022-12-22 20:30 | 20:30 | 14.7192 | 48
2022-12-22 21:00 | 21:00 | 14.1752 | 48
2022-12-22 21:30 | 21:30 | 13.2478 | 48
2022-12-22 22:00 | 22:00 | 12.0927 | 48
2022-12-22 22:30 | 22:30 | 11.1606 | 48
2022-12-22 23:00 | 23:00 | 10.8348 | 48
2022-12-22 23:30 | 23:30 | 10.3442 | 48
2022-12-23 | 0:00 | 9.5645 | 48
2022-12-23 00:30 | 0:30 | 9.2408 | 48
2022-12-23 01:00 | 1:00 | 9.058 | 48
2022-12-23 01:30 | 1:30 | 8.7953 | 48
2022-12-23 02:00 | 2:00 | 8.5905 | 48
2022-12-23 02:30 | 2:30 | 8.3658 | 48
2022-12-23 03:00 | 3:00 | 8.1604 | 48
2022-12-23 03:30 | 3:30 | 8.2166 | 48
2022-12-23 04:00 | 4:00 | 8.4741 | 48
2022-12-23 04:30 | 4:30 | 8.5652 | 48
2022-12-23 05:00 | 5:00 | 8.7822 | 48
2022-12-23 05:30 | 5:30 | 8.014 | 48
2022-12-23 06:00 | 6:00 | 7.1896 | 48
2022-12-23 06:30 | 6:30 | 5.2179 | 48
2022-12-23 07:00 | 7:00 | 3.0837 | 48
2022-12-23 07:30 | 7:30 | 1.3883 | 48
2022-12-23 08:00 | 8:00 | 1.4277 | 48
2022-12-23 08:30 | 8:30 | 3.6405 | 48
2022-12-23 09:00 | 9:00 | 4.1443 | 48
2022-12-23 09:30 | 9:30 | 5.5354 | 48
2022-12-23 10:00 | 10:00 | 5.3994 | 48
2022-12-23 10:30 | 10:30 | 4.0536 | 48
2022-12-23 11:00 | 11:00 | 2.1968 | 48
2022-12-23 11:30 | 11:30 | 3.8357 | 48
2022-12-23 12:00 | 12:00 | 5.4979 | 48
2022-12-23 12:30 | 12:30 | 4.6162 | 48
2022-12-23 13:00 | 13:00 | 2.2268 | 48
2022-12-23 13:30 | 13:30 | 7.6249 | 48
2022-12-23 14:00 | 14:00 | 11.9016 | 48
2022-12-23 14:30 | 14:30 | 15.0389 | 48
2022-12-23 15:00 | 15:00 | 14.9318 | 48
2022-12-23 15:30 | 15:30 | 14.7468 | 48
2022-12-23 16:00 | 16:00 | 17.1507 | 48
2022-12-23 16:30 | 16:30 | 17.9442 | 48
2022-12-23 17:00 | 17:00 | 18.2973 | 48
2022-12-23 17:30 | 17:30 | 18.5018 | 48
2022-12-23 18:00 | 18:00 | 18.2451 | 48
2022-12-23 18:30 | 18:30 | 18.1152 | 48
2022-12-23 19:00 | 19:00 | 17.5449 | 48
2022-12-23 19:30 | 19:30 | 16.7837 | 48
2022-12-23 20:00 | 20:00 | 16.2196 | 48
2022-12-23 20:30 | 20:30 | 15.3953 | 48
2022-12-23 21:00 | 21:00 | 14.8691 | 48
2022-12-23 21:30 | 21:30 | 13.9392 | 48
2022-12-23 22:00 | 22:00 | 12.9018 | 48
2022-12-23 22:30 | 22:30 | 11.8948 | 48
2022-12-23 23:00 | 23:00 | 11.812 | 48
2022-12-23 23:30 | 23:30 | 11.2221 | 48
2022-12-24 | 0:00 | 10.4975 | 48
2022-12-24 00:30 | 0:30 | 10.0065 | 48
2022-12-24 01:00 | 1:00 | 9.8694 | 48
2022-12-24 01:30 | 1:30 | 9.5462 | 48
2022-12-24 02:00 | 2:00 | 9.2935 | 48
2022-12-24 02:30 | 2:30 | 8.9764 | 48
2022-12-24 03:00 | 3:00 | 8.9183 | 48
2022-12-24 03:30 | 3:30 | 8.8977 | 48
2022-12-24 04:00 | 4:00 | 8.9139 | 48
2022-12-24 04:30 | 4:30 | 8.911 | 48
2022-12-24 05:00 | 5:00 | 9.2195 | 48
2022-12-24 05:30 | 5:30 | 9.263 | 48
2022-12-24 06:00 | 6:00 | 9.3093 | 48
2022-12-24 06:30 | 6:30 | 7.8077 | 48
2022-12-24 07:00 | 7:00 | 7.7211 | 48
2022-12-24 07:30 | 7:30 | 7.3527 | 48
2022-12-24 08:00 | 8:00 | 9.7529 | 48
2022-12-24 08:30 | 8:30 | 9.8514 | 48
2022-12-24 09:00 | 9:00 | 7.2908 | 48
2022-12-24 09:30 | 9:30 | 11.6495 | 48
2022-12-24 10:00 | 10:00 | 10.3137 | 48
2022-12-24 10:30 | 10:30 | 9.7881 | 48
2022-12-24 11:00 | 11:00 | 9.7162 | 48
2022-12-24 11:30 | 11:30 | 10.8508 | 48
2022-12-24 12:00 | 12:00 | 12.2701 | 48
2022-12-24 12:30 | 12:30 | 11.5292 | 48
2022-12-24 13:00 | 13:00 | 9.7736 | 48
2022-12-24 13:30 | 13:30 | 6.9174 | 48
2022-12-24 14:00 | 14:00 | 7.9926 | 48
2022-12-24 14:30 | 14:30 | 10.9381 | 48
2022-12-24 15:00 | 15:00 | 13.7397 | 48
2022-12-24 15:30 | 15:30 | 15.4003 | 48
2022-12-24 16:00 | 16:00 | 15.6699 | 48
2022-12-24 16:30 | 16:30 | 16.01 | 48
2022-12-24 17:00 | 17:00 | 16.8278 | 48
2022-12-24 17:30 | 17:30 | 17.3451 | 48
2022-12-24 18:00 | 18:00 | 17.567 | 48
2022-12-24 18:30 | 18:30 | 17.7493 | 48
2022-12-24 19:00 | 19:00 | 17.2881 | 48
2022-12-24 19:30 | 19:30 | 16.2236 | 48
2022-12-24 20:00 | 20:00 | 15.6511 | 48
2022-12-24 20:30 | 20:30 | 15.2087 | 48
2022-12-24 21:00 | 21:00 | 14.7997 | 48
2022-12-24 21:30 | 21:30 | 14.1926 | 48
2022-12-24 22:00 | 22:00 | 13.2178 | 48
2022-12-24 22:30 | 22:30 | 12.1559 | 48
2022-12-24 23:00 | 23:00 | 11.7895 | 48
2022-12-24 23:30 | 23:30 | 11.2681 | 48
2022-12-25 | 0:00 | 10.2634 | 48
2022-12-25 00:30 | 0:30 | 9.8453 | 48
2022-12-25 01:00 | 1:00 | 9.7365 | 48
2022-12-25 01:30 | 1:30 | 9.4251 | 48
2022-12-25 02:00 | 2:00 | 9.1207 | 48
2022-12-25 02:30 | 2:30 | 8.7601 | 48
2022-12-25 03:00 | 3:00 | 8.5588 | 48
2022-12-25 03:30 | 3:30 | 8.4104 | 48
2022-12-25 04:00 | 4:00 | 8.4591 | 48
2022-12-25 04:30 | 4:30 | 8.4866 | 48
2022-12-25 05:00 | 5:00 | 8.6212 | 48
2022-12-25 05:30 | 5:30 | 8.0323 | 48
2022-12-25 06:00 | 6:00 | 8.3463 | 48
2022-12-25 06:30 | 6:30 | 8.5371 | 48
2022-12-25 07:00 | 7:00 | 7.7912 | 48
2022-12-25 07:30 | 7:30 | 5.8876 | 48
2022-12-25 08:00 | 8:00 | 2.9929 | 48
2022-12-25 08:30 | 8:30 | 1.2592 | 48
2022-12-25 09:00 | 9:00 | 1.3633 | 48
2022-12-25 09:30 | 9:30 | 2.265 | 48
2022-12-25 10:00 | 10:00 | 1.4899 | 48
2022-12-25 10:30 | 10:30 | 2.5415 | 48
2022-12-25 11:00 | 11:00 | 4.9893 | 48
2022-12-25 11:30 | 11:30 | 7.3525 | 48
2022-12-25 12:00 | 12:00 | 7.0282 | 48
2022-12-25 12:30 | 12:30 | 6.1262 | 48
2022-12-25 13:00 | 13:00 | 7.1285 | 48
2022-12-25 13:30 | 13:30 | 6.198 | 48
2022-12-25 14:00 | 14:00 | 7.9774 | 48
2022-12-25 14:30 | 14:30 | 8.307 | 48
2022-12-25 15:00 | 15:00 | 9.2015 | 48
2022-12-25 15:30 | 15:30 | 10.2543 | 48
2022-12-25 16:00 | 16:00 | 14.4407 | 48
2022-12-25 16:30 | 16:30 | 15.6565 | 48
2022-12-25 17:00 | 17:00 | 14.0826 | 48
2022-12-25 17:30 | 17:30 | 14.3958 | 48
2022-12-25 18:00 | 18:00 | 15.2292 | 48
2022-12-25 18:30 | 18:30 | 15.42 | 48
2022-12-25 19:00 | 19:00 | 15.6324 | 48
2022-12-25 19:30 | 19:30 | 15.2068 | 48
2022-12-25 20:00 | 20:00 | 14.8236 | 48
2022-12-25 20:30 | 20:30 | 14.6054 | 48
2022-12-25 21:00 | 21:00 | 14.158 | 48
2022-12-25 21:30 | 21:30 | 13.7124 | 48
2022-12-25 22:00 | 22:00 | 12.8036 | 48
2022-12-25 22:30 | 22:30 | 11.6464 | 48
2022-12-25 23:00 | 23:00 | 11.4453 | 48
2022-12-25 23:30 | 23:30 | 10.9207 | 48
2022-12-26 | 0:00 | 10.0369 | 48
2022-12-26 00:30 | 0:30 | 9.6076 | 48
2022-12-26 01:00 | 1:00 | 9.6999 | 48
2022-12-26 01:30 | 1:30 | 9.3223 | 48
2022-12-26 02:00 | 2:00 | 8.9066 | 48
2022-12-26 02:30 | 2:30 | 8.7011 | 48
2022-12-26 03:00 | 3:00 | 8.5898 | 48
2022-12-26 03:30 | 3:30 | 8.4894 | 48
2022-12-26 04:00 | 4:00 | 8.4837 | 48
2022-12-26 04:30 | 4:30 | 8.3995 | 48
2022-12-26 05:00 | 5:00 | 8.4449 | 48
2022-12-26 05:30 | 5:30 | 7.4819 | 48
2022-12-26 06:00 | 6:00 | 6.442 | 48
2022-12-26 06:30 | 6:30 | 4.7938 | 48
2022-12-26 07:00 | 7:00 | 3.5299 | 48
2022-12-26 07:30 | 7:30 | 3.1724 | 48
2022-12-26 08:00 | 8:00 | 3.2761 | 48
2022-12-26 08:30 | 8:30 | 4.1074 | 48
2022-12-26 09:00 | 9:00 | 2.3608 | 48
2022-12-26 09:30 | 9:30 | 1.0924 | 48
2022-12-26 10:00 | 10:00 | 1.032 | 48
2022-12-26 10:30 | 10:30 | 1.8325 | 48
2022-12-26 11:00 | 11:00 | 2.3635 | 48
2022-12-26 11:30 | 11:30 | 2.5463 | 48
2022-12-26 12:00 | 12:00 | 3.133 | 48
2022-12-26 12:30 | 12:30 | 2.2507 | 48
2022-12-26 13:00 | 13:00 | 4.2647 | 48
2022-12-26 13:30 | 13:30 | 4.721 | 48
2022-12-26 14:00 | 14:00 | 3.9809 | 48
2022-12-26 14:30 | 14:30 | 1.4986 | 48
2022-12-26 15:00 | 15:00 | 1.4697 | 48
2022-12-26 15:30 | 15:30 | 4.8462 | 48
2022-12-26 16:00 | 16:00 | 8.111 | 48
2022-12-26 16:30 | 16:30 | 10.4196 | 48
2022-12-26 17:00 | 17:00 | 12.9059 | 48
2022-12-26 17:30 | 17:30 | 14.3855 | 48
2022-12-26 18:00 | 18:00 | 15.6698 | 48
2022-12-26 18:30 | 18:30 | 16.5631 | 48
2022-12-26 19:00 | 19:00 | 16.517 | 48
2022-12-26 19:30 | 19:30 | 16.0212 | 48
2022-12-26 20:00 | 20:00 | 15.6225 | 48
2022-12-26 20:30 | 20:30 | 15.0786 | 48
2022-12-26 21:00 | 21:00 | 14.3718 | 48
2022-12-26 21:30 | 21:30 | 13.6414 | 48
2022-12-26 22:00 | 22:00 | 12.3604 | 48
2022-12-26 22:30 | 22:30 | 11.464 | 48
2022-12-26 23:00 | 23:00 | 11.292 | 48
2022-12-26 23:30 | 23:30 | 10.7361 | 48
2022-12-27 | 0:00 | 9.8458 | 48
2022-12-27 00:30 | 0:30 | 9.4642 | 48
2022-12-27 01:00 | 1:00 | 9.5182 | 48
2022-12-27 01:30 | 1:30 | 9.037 | 48
2022-12-27 02:00 | 2:00 | 8.7078 | 48
2022-12-27 02:30 | 2:30 | 8.4439 | 48
2022-12-27 03:00 | 3:00 | 8.3303 | 48
2022-12-27 03:30 | 3:30 | 8.2692 | 48
2022-12-27 04:00 | 4:00 | 8.2566 | 48
2022-12-27 04:30 | 4:30 | 8.2383 | 48
2022-12-27 05:00 | 5:00 | 8.0499 | 48
2022-12-27 05:30 | 5:30 | 7.3231 | 48
2022-12-27 06:00 | 6:00 | 6.0569 | 48
2022-12-27 06:30 | 6:30 | 4.4302 | 48
2022-12-27 07:00 | 7:00 | 2.832 | 48
2022-12-27 07:30 | 7:30 | 1.3074 | 48
2022-12-27 08:00 | 8:00 | 1.3451 | 48
2022-12-27 08:30 | 8:30 | 2.5896 | 48
2022-12-27 09:00 | 9:00 | 3.3309 | 48
2022-12-27 09:30 | 9:30 | 4.0026 | 48
2022-12-27 10:00 | 10:00 | 4.2631 | 48
2022-12-27 10:30 | 10:30 | 4.1735 | 48
2022-12-27 11:00 | 11:00 | 5.6465 | 48
2022-12-27 11:30 | 11:30 | 5.645 | 48
2022-12-27 12:00 | 12:00 | 6.1312 | 48
2022-12-27 12:30 | 12:30 | 5.1923 | 48
2022-12-27 13:00 | 13:00 | 5.8311 | 48
2022-12-27 13:30 | 13:30 | 4.6822 | 48
2022-12-27 14:00 | 14:00 | 3.3238 | 48
2022-12-27 14:30 | 14:30 | 1.7072 | 48
2022-12-27 15:00 | 15:00 | 1.788 | 48
2022-12-27 15:30 | 15:30 | 5.432 | 48
2022-12-27 16:00 | 16:00 | 7.7145 | 48
2022-12-27 16:30 | 16:30 | 10.9815 | 48
2022-12-27 17:00 | 17:00 | 13.4302 | 48
2022-12-27 17:30 | 17:30 | 15.4824 | 48
2022-12-27 18:00 | 18:00 | 16.7053 | 48
2022-12-27 18:30 | 18:30 | 17.0324 | 48
2022-12-27 19:00 | 19:00 | 16.8392 | 48
2022-12-27 19:30 | 19:30 | 16.3698 | 48
2022-12-27 20:00 | 20:00 | 15.6888 | 48
2022-12-27 20:30 | 20:30 | 14.8181 | 48
2022-12-27 21:00 | 21:00 | 14.1651 | 48
2022-12-27 21:30 | 21:30 | 13.2596 | 48
2022-12-27 22:00 | 22:00 | 11.9162 | 48
2022-12-27 22:30 | 22:30 | 10.918 | 48
2022-12-27 23:00 | 23:00 | 10.679 | 48
2022-12-27 23:30 | 23:30 | 10.3087 | 48
2022-12-28 | 0:00 | 9.4782 | 48
2022-12-28 00:30 | 0:30 | 9.0749 | 48
2022-12-28 01:00 | 1:00 | 8.9724 | 48
2022-12-28 01:30 | 1:30 | 8.5881 | 48
2022-12-28 02:00 | 2:00 | 8.3024 | 48
2022-12-28 02:30 | 2:30 | 8.0541 | 48
2022-12-28 03:00 | 3:00 | 8.0586 | 48
2022-12-28 03:30 | 3:30 | 8.0062 | 48
2022-12-28 04:00 | 4:00 | 8.2165 | 48
2022-12-28 04:30 | 4:30 | 8.1331 | 48
2022-12-28 05:00 | 5:00 | 8.4308 | 48
2022-12-28 05:30 | 5:30 | 7.673 | 48
2022-12-28 06:00 | 6:00 | 6.2618 | 48
2022-12-28 06:30 | 6:30 | 4.6544 | 48
2022-12-28 07:00 | 7:00 | 2.9097 | 48
2022-12-28 07:30 | 7:30 | 1.0321 | 48
2022-12-28 08:00 | 8:00 | 1.145 | 48
2022-12-28 08:30 | 8:30 | 1.5707 | 48
2022-12-28 09:00 | 9:00 | 3.2339 | 48
2022-12-28 09:30 | 9:30 | 6.8851 | 48
2022-12-28 10:00 | 10:00 | 2.4656 | 48
2022-12-28 10:30 | 10:30 | 1.9435 | 48
2022-12-28 11:00 | 11:00 | 1.783 | 48
2022-12-28 11:30 | 11:30 | 2.6347 | 48
2022-12-28 12:00 | 12:00 | 1.3003 | 48
2022-12-28 12:30 | 12:30 | 3.1234 | 48
2022-12-28 13:00 | 13:00 | 1.9224 | 48
2022-12-28 13:30 | 13:30 | 2.0197 | 48
2022-12-28 14:00 | 14:00 | 1.8478 | 48
2022-12-28 14:30 | 14:30 | 0.86825 | 48
2022-12-28 15:00 | 15:00 | 1.9932 | 48
2022-12-28 15:30 | 15:30 | 4.0461 | 48
2022-12-28 16:00 | 16:00 | 7.5448 | 48
2022-12-28 16:30 | 16:30 | 11.4792 | 48
2022-12-28 17:00 | 17:00 | 13.2757 | 48
2022-12-28 17:30 | 17:30 | 14.4303 | 48
2022-12-28 18:00 | 18:00 | 16.0144 | 48
2022-12-28 18:30 | 18:30 | 16.4151 | 48
2022-12-28 19:00 | 19:00 | 16.2858 | 48
2022-12-28 19:30 | 19:30 | 15.7973 | 48
2022-12-28 20:00 | 20:00 | 15.1519 | 48
2022-12-28 20:30 | 20:30 | 14.5365 | 48
2022-12-28 21:00 | 21:00 | 13.7516 | 48
2022-12-28 21:30 | 21:30 | 13.0223 | 48
2022-12-28 22:00 | 22:00 | 11.7384 | 48
2022-12-28 22:30 | 22:30 | 10.7771 | 48
2022-12-28 23:00 | 23:00 | 10.4849 | 48
2022-12-28 23:30 | 23:30 | 10.1428 | 48
2022-12-29 | 0:00 | 9.3553 | 48
2022-12-29 00:30 | 0:30 | 8.9382 | 48
2022-12-29 01:00 | 1:00 | 8.8777 | 48
2022-12-29 01:30 | 1:30 | 8.4918 | 48
2022-12-29 02:00 | 2:00 | 8.2249 | 48
2022-12-29 02:30 | 2:30 | 7.9952 | 48
2022-12-29 03:00 | 3:00 | 8.0562 | 48
2022-12-29 03:30 | 3:30 | 8.0304 | 48
2022-12-29 04:00 | 4:00 | 8.1771 | 48
2022-12-29 04:30 | 4:30 | 8.1606 | 48
2022-12-29 05:00 | 5:00 | 8.1352 | 48
2022-12-29 05:30 | 5:30 | 7.2441 | 48
2022-12-29 06:00 | 6:00 | 5.9227 | 48
2022-12-29 06:30 | 6:30 | 4.4249 | 48
2022-12-29 07:00 | 7:00 | 2.5402 | 48
2022-12-29 07:30 | 7:30 | 0.87645 | 48
2022-12-29 08:00 | 8:00 | 1.1322 | 48
2022-12-29 08:30 | 8:30 | 0.64946 | 48
2022-12-29 09:00 | 9:00 | 1.1148 | 48
2022-12-29 09:30 | 9:30 | 1.5425 | 48
2022-12-29 10:00 | 10:00 | 1.5052 | 48
2022-12-29 10:30 | 10:30 | 3.4058 | 48
2022-12-29 11:00 | 11:00 | 0.99167 | 48
2022-12-29 11:30 | 11:30 | 4.3914 | 48
2022-12-29 12:00 | 12:00 | 6.3941 | 48
2022-12-29 12:30 | 12:30 | 7.3888 | 48
2022-12-29 13:00 | 13:00 | 1.7121 | 48
2022-12-29 13:30 | 13:30 | 2.9593 | 48
2022-12-29 14:00 | 14:00 | 0.9761 | 48
2022-12-29 14:30 | 14:30 | 4.2803 | 48
2022-12-29 15:00 | 15:00 | 9.2214 | 48
2022-12-29 15:30 | 15:30 | 12.1329 | 48
2022-12-29 16:00 | 16:00 | 13.4633 | 48
2022-12-29 16:30 | 16:30 | 14.5503 | 48
2022-12-29 17:00 | 17:00 | 14.0357 | 48
2022-12-29 17:30 | 17:30 | 14.4775 | 48
2022-12-29 18:00 | 18:00 | 16.1726 | 48
2022-12-29 18:30 | 18:30 | 16.5348 | 48
2022-12-29 19:00 | 19:00 | 16.3127 | 48
2022-12-29 19:30 | 19:30 | 15.9388 | 48
2022-12-29 20:00 | 20:00 | 15.3108 | 48
2022-12-29 20:30 | 20:30 | 14.7734 | 48
2022-12-29 21:00 | 21:00 | 14.2334 | 48
2022-12-29 21:30 | 21:30 | 13.3498 | 48
2022-12-29 22:00 | 22:00 | 12.5711 | 48
2022-12-29 22:30 | 22:30 | 11.43 | 48
2022-12-29 23:00 | 23:00 | 11.2027 | 48
2022-12-29 23:30 | 23:30 | 10.8036 | 48
2022-12-30 | 0:00 | 10.0753 | 48
2022-12-30 00:30 | 0:30 | 9.6962 | 48
2022-12-30 01:00 | 1:00 | 9.4851 | 48
2022-12-30 01:30 | 1:30 | 9.2194 | 48
2022-12-30 02:00 | 2:00 | 9.0215 | 48
2022-12-30 02:30 | 2:30 | 8.7288 | 48
2022-12-30 03:00 | 3:00 | 8.5697 | 48
2022-12-30 03:30 | 3:30 | 8.7551 | 48
2022-12-30 04:00 | 4:00 | 8.8471 | 48
2022-12-30 04:30 | 4:30 | 8.7376 | 48
2022-12-30 05:00 | 5:00 | 8.9932 | 48
2022-12-30 05:30 | 5:30 | 8.5451 | 48
2022-12-30 06:00 | 6:00 | 8.4143 | 48
2022-12-30 06:30 | 6:30 | 6.3368 | 48
2022-12-30 07:00 | 7:00 | 6.192 | 48
2022-12-30 07:30 | 7:30 | 4.6393 | 48
2022-12-30 08:00 | 8:00 | 3.6402 | 48
2022-12-30 08:30 | 8:30 | 0.79389 | 48
2022-12-30 09:00 | 9:00 | 1.2137 | 48
2022-12-30 09:30 | 9:30 | 1.8645 | 48
2022-12-30 10:00 | 10:00 | 5.9683 | 48
2022-12-30 10:30 | 10:30 | 1.7563 | 48
2022-12-30 11:00 | 11:00 | 2.0427 | 48
2022-12-30 11:30 | 11:30 | 2.2445 | 48
2022-12-30 12:00 | 12:00 | 1.4768 | 48
2022-12-30 12:30 | 12:30 | 0.89973 | 48
2022-12-30 13:00 | 13:00 | 1.5275 | 48
2022-12-30 13:30 | 13:30 | 6.0128 | 48
2022-12-30 14:00 | 14:00 | 8.5767 | 48
2022-12-30 14:30 | 14:30 | 6.789 | 48
2022-12-30 15:00 | 15:00 | 8.5076 | 48
2022-12-30 15:30 | 15:30 | 11.2031 | 48
2022-12-30 16:00 | 16:00 | 9.9415 | 48
2022-12-30 16:30 | 16:30 | 12.8075 | 48
2022-12-30 17:00 | 17:00 | 13.1905 | 48
2022-12-30 17:30 | 17:30 | 14.8858 | 48
2022-12-30 18:00 | 18:00 | 15.1893 | 48
2022-12-30 18:30 | 18:30 | 15.7123 | 48
2022-12-30 19:00 | 19:00 | 15.6567 | 48
2022-12-30 19:30 | 19:30 | 15.3987 | 48
2022-12-30 20:00 | 20:00 | 15.161 | 48
2022-12-30 20:30 | 20:30 | 14.5935 | 48
2022-12-30 21:00 | 21:00 | 14.034 | 48
2022-12-30 21:30 | 21:30 | 13.1755 | 48
2022-12-30 22:00 | 22:00 | 12.2447 | 48
2022-12-30 22:30 | 22:30 | 11.3989 | 48
2022-12-30 23:00 | 23:00 | 11.0957 | 48
2022-12-30 23:30 | 23:30 | 10.607 | 48
2022-12-31 | 0:00 | 9.9692 | 48
2022-12-31 00:30 | 0:30 | 9.5229 | 48
2022-12-31 01:00 | 1:00 | 9.4158 | 48
2022-12-31 01:30 | 1:30 | 9.2126 | 48
2022-12-31 02:00 | 2:00 | 8.8418 | 48
2022-12-31 02:30 | 2:30 | 8.4935 | 48
2022-12-31 03:00 | 3:00 | 8.3337 | 48
2022-12-31 03:30 | 3:30 | 8.3732 | 48
2022-12-31 04:00 | 4:00 | 8.5423 | 48
2022-12-31 04:30 | 4:30 | 8.4405 | 48
2022-12-31 05:00 | 5:00 | 8.3511 | 48
2022-12-31 05:30 | 5:30 | 7.6288 | 48
2022-12-31 06:00 | 6:00 | 6.6732 | 48
2022-12-31 06:30 | 6:30 | 4.9302 | 48
2022-12-31 07:00 | 7:00 | 3.8318 | 48
2022-12-31 07:30 | 7:30 | 6.8968 | 48
2022-12-31 08:00 | 8:00 | 5.0528 | 48
2022-12-31 08:30 | 8:30 | 0.90412 | 48
2022-12-31 09:00 | 9:00 | 0.76248 | 48
2022-12-31 09:30 | 9:30 | 0.54257 | 48
2022-12-31 10:00 | 10:00 | 0.4793 | 48
2022-12-31 10:30 | 10:30 | 1.0934 | 48
2022-12-31 11:00 | 11:00 | 1.8333 | 48
2022-12-31 11:30 | 11:30 | 2.4096 | 48
2022-12-31 12:00 | 12:00 | 2.2756 | 48
2022-12-31 12:30 | 12:30 | 1.2954 | 48
2022-12-31 13:00 | 13:00 | 1.2672 | 48
2022-12-31 13:30 | 13:30 | 1.3861 | 48
2022-12-31 14:00 | 14:00 | 4.0498 | 48
2022-12-31 14:30 | 14:30 | 7.6792 | 48
2022-12-31 15:00 | 15:00 | 9.0367 | 48
2022-12-31 15:30 | 15:30 | 8.0847 | 48
2022-12-31 16:00 | 16:00 | 9.6591 | 48
2022-12-31 16:30 | 16:30 | 13.1362 | 48
2022-12-31 17:00 | 17:00 | 14.6561 | 48
2022-12-31 17:30 | 17:30 | 15.3483 | 48
2022-12-31 18:00 | 18:00 | 16.1015 | 48
2022-12-31 18:30 | 18:30 | 16.0414 | 48
2022-12-31 19:00 | 19:00 | 15.8201 | 48
2022-12-31 19:30 | 19:30 | 15.152 | 48
2022-12-31 20:00 | 20:00 | 14.4143 | 48
2022-12-31 20:30 | 20:30 | 14.0565 | 48
2022-12-31 21:00 | 21:00 | 13.5715 | 48
2022-12-31 21:30 | 21:30 | 12.9068 | 48
2022-12-31 22:00 | 22:00 | 12.1674 | 48
2022-12-31 22:30 | 22:30 | 11.5949 | 48
2022-12-31 23:00 | 23:00 | 11.5625 | 48
2022-12-31 23:30 | 23:30 | 11.2576 | 48
2023-01-01 | 0:00 | 10.4681 | 48
2023-01-01 00:30 | 0:30 | 10.0435 | 48
2023-01-01 01:00 | 1:00 | 9.8665 | 48
2023-01-01 01:30 | 1:30 | 9.4033 | 48
2023-01-01 02:00 | 2:00 | 8.9993 | 48
2023-01-01 02:30 | 2:30 | 8.7616 | 48
2023-01-01 03:00 | 3:00 | 8.6867 | 48
2023-01-01 03:30 | 3:30 | 8.5504 | 48
2023-01-01 04:00 | 4:00 | 8.6803 | 48
2023-01-01 04:30 | 4:30 | 8.5985 | 48
2023-01-01 05:00 | 5:00 | 8.5047 | 48
2023-01-01 05:30 | 5:30 | 7.3608 | 48
2023-01-01 06:00 | 6:00 | 6.235 | 48
2023-01-01 06:30 | 6:30 | 6.0667 | 48
2023-01-01 07:00 | 7:00 | 3.7123 | 48
2023-01-01 07:30 | 7:30 | 1.0456 | 48
2023-01-01 08:00 | 8:00 | 0.7815 | 48
2023-01-01 08:30 | 8:30 | 0.8364 | 48
2023-01-01 09:00 | 9:00 | 0.92878 | 48
2023-01-01 09:30 | 9:30 | 0.88515 | 48
2023-01-01 10:00 | 10:00 | 0.55007 | 48
2023-01-01 10:30 | 10:30 | 1.7444 | 48
2023-01-01 11:00 | 11:00 | 2.6808 | 48
2023-01-01 11:30 | 11:30 | 2.4694 | 48
2023-01-01 12:00 | 12:00 | 1.3333 | 48
2023-01-01 12:30 | 12:30 | 0.61076 | 48
2023-01-01 13:00 | 13:00 | 1.1659 | 48
2023-01-01 13:30 | 13:30 | 1.5856 | 48
2023-01-01 14:00 | 14:00 | 0.98613 | 48
2023-01-01 14:30 | 14:30 | 3.7749 | 48
2023-01-01 15:00 | 15:00 | 6.1527 | 48
2023-01-01 15:30 | 15:30 | 11.2 | 48
2023-01-01 16:00 | 16:00 | 8.1567 | 48
2023-01-01 16:30 | 16:30 | 10.6968 | 48
2023-01-01 17:00 | 17:00 | 13.883 | 48
2023-01-01 17:30 | 17:30 | 16.0791 | 48
2023-01-01 18:00 | 18:00 | 17.0425 | 48
2023-01-01 18:30 | 18:30 | 17.2063 | 48
2023-01-01 19:00 | 19:00 | 16.8967 | 48
2023-01-01 19:30 | 19:30 | 16.3555 | 48
2023-01-01 20:00 | 20:00 | 15.6932 | 48
2023-01-01 20:30 | 20:30 | 14.8371 | 48
2023-01-01 21:00 | 21:00 | 14.1971 | 48
2023-01-01 21:30 | 21:30 | 13.3594 | 48
2023-01-01 22:00 | 22:00 | 12.2845 | 48
2023-01-01 22:30 | 22:30 | 11.2389 | 48
2023-01-01 23:00 | 23:00 | 10.8647 | 48
2023-01-01 23:30 | 23:30 | 10.4085 | 48
2023-01-02 | 0:00 | 9.6574 | 48
2023-01-02 00:30 | 0:30 | 9.2569 | 48
2023-01-02 01:00 | 1:00 | 9.0913 | 48
2023-01-02 01:30 | 1:30 | 8.8931 | 48
2023-01-02 02:00 | 2:00 | 8.4925 | 48
2023-01-02 02:30 | 2:30 | 8.1337 | 48
2023-01-02 03:00 | 3:00 | 8.1321 | 48
2023-01-02 03:30 | 3:30 | 8.2992 | 48
2023-01-02 04:00 | 4:00 | 8.2269 | 48
2023-01-02 04:30 | 4:30 | 8.1034 | 48
2023-01-02 05:00 | 5:00 | 8.115 | 48
2023-01-02 05:30 | 5:30 | 7.2334 | 48
2023-01-02 06:00 | 6:00 | 5.9739 | 48
2023-01-02 06:30 | 6:30 | 4.738 | 48
2023-01-02 07:00 | 7:00 | 3.0547 | 48
2023-01-02 07:30 | 7:30 | 1.0088 | 48
2023-01-02 08:00 | 8:00 | 1.0968 | 48
2023-01-02 08:30 | 8:30 | 1.0196 | 48
2023-01-02 09:00 | 9:00 | 2.6825 | 48
2023-01-02 09:30 | 9:30 | 2.4695 | 48
2023-01-02 10:00 | 10:00 | 2.4269 | 48
2023-01-02 10:30 | 10:30 | 0.93074 | 48
2023-01-02 11:00 | 11:00 | 0.68716 | 48
2023-01-02 11:30 | 11:30 | 3.3657 | 48
2023-01-02 12:00 | 12:00 | 1.2292 | 48
2023-01-02 12:30 | 12:30 | 4.2596 | 48
2023-01-02 13:00 | 13:00 | 1.9509 | 48
2023-01-02 13:30 | 13:30 | 4.0286 | 48
2023-01-02 14:00 | 14:00 | 4.3552 | 48
2023-01-02 14:30 | 14:30 | 6.3477 | 48
2023-01-02 15:00 | 15:00 | 3.6647 | 48
2023-01-02 15:30 | 15:30 | 6.0227 | 48
2023-01-02 16:00 | 16:00 | 8.8317 | 48
2023-01-02 16:30 | 16:30 | 12.1144 | 48
2023-01-02 17:00 | 17:00 | 15.3311 | 48
2023-01-02 17:30 | 17:30 | 17.5554 | 48
2023-01-02 18:00 | 18:00 | 18.6282 | 48
2023-01-02 18:30 | 18:30 | 18.8397 | 48
2023-01-02 19:00 | 19:00 | 18.0653 | 48
2023-01-02 19:30 | 19:30 | 17.2248 | 48
2023-01-02 20:00 | 20:00 | 16.4228 | 48
2023-01-02 20:30 | 20:30 | 15.6541 | 48
2023-01-02 21:00 | 21:00 | 14.7441 | 48
2023-01-02 21:30 | 21:30 | 13.8007 | 48
2023-01-02 22:00 | 22:00 | 12.5627 | 48
2023-01-02 22:30 | 22:30 | 11.3202 | 48
2023-01-02 23:00 | 23:00 | 11.0406 | 48
2023-01-02 23:30 | 23:30 | 10.5587 | 48
2023-01-03 | 0:00 | 9.6048 | 48
2023-01-03 00:30 | 0:30 | 9.1684 | 48
2023-01-03 01:00 | 1:00 | 9.0731 | 48
2023-01-03 01:30 | 1:30 | 8.6825 | 48
2023-01-03 02:00 | 2:00 | 8.4784 | 48
2023-01-03 02:30 | 2:30 | 8.2462 | 48
2023-01-03 03:00 | 3:00 | 8.2031 | 48
2023-01-03 03:30 | 3:30 | 8.128 | 48
2023-01-03 04:00 | 4:00 | 8.3323 | 48
2023-01-03 04:30 | 4:30 | 8.3694 | 48
2023-01-03 05:00 | 5:00 | 8.4435 | 48
2023-01-03 05:30 | 5:30 | 7.6616 | 48
2023-01-03 06:00 | 6:00 | 6.5142 | 48
2023-01-03 06:30 | 6:30 | 5.0535 | 48
2023-01-03 07:00 | 7:00 | 3.1045 | 48
2023-01-03 07:30 | 7:30 | 1.1676 | 48
2023-01-03 08:00 | 8:00 | 1.3911 | 48
2023-01-03 08:30 | 8:30 | 3.4275 | 48
2023-01-03 09:00 | 9:00 | 4.5223 | 48
2023-01-03 09:30 | 9:30 | 6.0604 | 48
2023-01-03 10:00 | 10:00 | 6.7688 | 48
2023-01-03 10:30 | 10:30 | 6.6572 | 48
2023-01-03 11:00 | 11:00 | 2.9427 | 48
2023-01-03 11:30 | 11:30 | 3.605 | 48
2023-01-03 12:00 | 12:00 | 2.2792 | 48
2023-01-03 12:30 | 12:30 | 4.8511 | 48
2023-01-03 13:00 | 13:00 | 3.1692 | 48
2023-01-03 13:30 | 13:30 | 1.7791 | 48
2023-01-03 14:00 | 14:00 | 4.9153 | 48
2023-01-03 14:30 | 14:30 | 8.7499 | 48
2023-01-03 15:00 | 15:00 | 6.7459 | 48
2023-01-03 15:30 | 15:30 | 9.739 | 48
2023-01-03 16:00 | 16:00 | 12.3608 | 48
2023-01-03 16:30 | 16:30 | 15.5621 | 48
2023-01-03 17:00 | 17:00 | 18.1662 | 48
2023-01-03 17:30 | 17:30 | 20.2008 | 48
2023-01-03 18:00 | 18:00 | 21.1616 | 48
2023-01-03 18:30 | 18:30 | 20.8909 | 48
2023-01-03 19:00 | 19:00 | 19.9252 | 48
2023-01-03 19:30 | 19:30 | 18.7892 | 48
2023-01-03 20:00 | 20:00 | 17.7494 | 48
2023-01-03 20:30 | 20:30 | 16.7868 | 48
2023-01-03 21:00 | 21:00 | 15.6325 | 48
2023-01-03 21:30 | 21:30 | 14.5414 | 48
2023-01-03 22:00 | 22:00 | 13.3085 | 48
2023-01-03 22:30 | 22:30 | 12.0906 | 48
2023-01-03 23:00 | 23:00 | 11.4912 | 48
2023-01-03 23:30 | 23:30 | 11.0133 | 48
2023-01-04 | 0:00 | 10.1645 | 48
2023-01-04 00:30 | 0:30 | 9.6382 | 48
2023-01-04 01:00 | 1:00 | 9.526 | 48
2023-01-04 01:30 | 1:30 | 9.1754 | 48
2023-01-04 02:00 | 2:00 | 8.8736 | 48
2023-01-04 02:30 | 2:30 | 8.6132 | 48
2023-01-04 03:00 | 3:00 | 8.6349 | 48
2023-01-04 03:30 | 3:30 | 8.6234 | 48
2023-01-04 04:00 | 4:00 | 8.6508 | 48
2023-01-04 04:30 | 4:30 | 8.7447 | 48
2023-01-04 05:00 | 5:00 | 8.6982 | 48
2023-01-04 05:30 | 5:30 | 8.1728 | 48
2023-01-04 06:00 | 6:00 | 7.2014 | 48
2023-01-04 06:30 | 6:30 | 5.7108 | 48
2023-01-04 07:00 | 7:00 | 4.0296 | 48
2023-01-04 07:30 | 7:30 | 1.9349 | 48
2023-01-04 08:00 | 8:00 | 0.54552 | 48
2023-01-04 08:30 | 8:30 | 1.9203 | 48
2023-01-04 09:00 | 9:00 | 3.1036 | 48
2023-01-04 09:30 | 9:30 | 3.6714 | 48
2023-01-04 10:00 | 10:00 | 3.7778 | 48
2023-01-04 10:30 | 10:30 | 3.5352 | 48
2023-01-04 11:00 | 11:00 | 3.0544 | 48
2023-01-04 11:30 | 11:30 | 2.2283 | 48
2023-01-04 12:00 | 12:00 | 1.946 | 48
2023-01-04 12:30 | 12:30 | 2.7568 | 48
2023-01-04 13:00 | 13:00 | 4.3508 | 48
2023-01-04 13:30 | 13:30 | 5.8802 | 48
2023-01-04 14:00 | 14:00 | 6.9754 | 48
2023-01-04 14:30 | 14:30 | 14.5412 | 48
2023-01-04 15:00 | 15:00 | 25.4981 | 48
2023-01-04 15:30 | 15:30 | 17.8498 | 48
2023-01-04 16:00 | 16:00 | 17.2274 | 48
2023-01-04 16:30 | 16:30 | 19.2524 | 48
2023-01-04 17:00 | 17:00 | 21.2694 | 48
2023-01-04 17:30 | 17:30 | 23.5094 | 48
2023-01-04 18:00 | 18:00 | 23.6413 | 48
2023-01-04 18:30 | 18:30 | 23.5409 | 48
2023-01-04 19:00 | 19:00 | 22.7864 | 48
2023-01-04 19:30 | 19:30 | 21.6991 | 48
2023-01-04 20:00 | 20:00 | 20.27 | 48
2023-01-04 20:30 | 20:30 | 18.8615 | 48
2023-01-04 21:00 | 21:00 | 17.6996 | 48
2023-01-04 21:30 | 21:30 | 16.3922 | 48
2023-01-04 22:00 | 22:00 | 15.053 | 48
2023-01-04 22:30 | 22:30 | 13.657 | 48
2023-01-04 23:00 | 23:00 | 13.0704 | 48
2023-01-04 23:30 | 23:30 | 12.5553 | 48
2023-01-05 | 0:00 | 11.6156 | 48
2023-01-05 00:30 | 0:30 | 10.953 | 48
2023-01-05 01:00 | 1:00 | 10.6174 | 48
2023-01-05 01:30 | 1:30 | 10.1494 | 48
2023-01-05 02:00 | 2:00 | 9.8004 | 48
2023-01-05 02:30 | 2:30 | 9.4783 | 48
2023-01-05 03:00 | 3:00 | 9.3901 | 48
2023-01-05 03:30 | 3:30 | 9.3418 | 48
2023-01-05 04:00 | 4:00 | 9.4177 | 48
2023-01-05 04:30 | 4:30 | 9.4702 | 48
2023-01-05 05:00 | 5:00 | 9.7286 | 48
2023-01-05 05:30 | 5:30 | 9.7052 | 48
2023-01-05 06:00 | 6:00 | 8.5676 | 48
2023-01-05 06:30 | 6:30 | 9.2761 | 48
2023-01-05 07:00 | 7:00 | 9.167 | 48
2023-01-05 07:30 | 7:30 | 9.381 | 48
2023-01-05 08:00 | 8:00 | 10.3527 | 48
2023-01-05 08:30 | 8:30 | 9.1428 | 48
2023-01-05 09:00 | 9:00 | 7.2873 | 48
2023-01-05 09:30 | 9:30 | 6.9879 | 48
2023-01-05 10:00 | 10:00 | 6.8154 | 48
2023-01-05 10:30 | 10:30 | 7.1944 | 48
2023-01-05 11:00 | 11:00 | 3.8437 | 48
2023-01-05 11:30 | 11:30 | 8.3401 | 48
2023-01-05 12:00 | 12:00 | 6.0427 | 48
2023-01-05 12:30 | 12:30 | 5.0344 | 48
2023-01-05 13:00 | 13:00 | 5.6574 | 48
2023-01-05 13:30 | 13:30 | 6.6739 | 48
2023-01-05 14:00 | 14:00 | 3.6689 | 48
2023-01-05 14:30 | 14:30 | 7.9444 | 48
2023-01-05 15:00 | 15:00 | 14.1066 | 48
2023-01-05 15:30 | 15:30 | 17.7683 | 48
2023-01-05 16:00 | 16:00 | 18.3252 | 48
2023-01-05 16:30 | 16:30 | 18.1094 | 48
2023-01-05 17:00 | 17:00 | 18.0481 | 48
2023-01-05 17:30 | 17:30 | 18.4638 | 48
2023-01-05 18:00 | 18:00 | 18.8741 | 48
2023-01-05 18:30 | 18:30 | 18.6573 | 48
2023-01-05 19:00 | 19:00 | 18.3107 | 48
2023-01-05 19:30 | 19:30 | 17.3121 | 48
2023-01-05 20:00 | 20:00 | 16.5517 | 48
2023-01-05 20:30 | 20:30 | 15.63 | 48
2023-01-05 21:00 | 21:00 | 14.7895 | 48
2023-01-05 21:30 | 21:30 | 13.7574 | 48
2023-01-05 22:00 | 22:00 | 12.6166 | 48
2023-01-05 22:30 | 22:30 | 11.5842 | 48
2023-01-05 23:00 | 23:00 | 11.2864 | 48
2023-01-05 23:30 | 23:30 | 10.8529 | 48
2023-01-06 | 0:00 | 9.9401 | 48
2023-01-06 00:30 | 0:30 | 9.5133 | 48
2023-01-06 01:00 | 1:00 | 9.453 | 48
2023-01-06 01:30 | 1:30 | 9.1015 | 48
2023-01-06 02:00 | 2:00 | 8.7378 | 48
2023-01-06 02:30 | 2:30 | 8.4541 | 48
2023-01-06 03:00 | 3:00 | 8.4395 | 48
2023-01-06 03:30 | 3:30 | 8.6147 | 48
2023-01-06 04:00 | 4:00 | 8.6351 | 48
2023-01-06 04:30 | 4:30 | 8.6455 | 48
2023-01-06 05:00 | 5:00 | 8.832 | 48
2023-01-06 05:30 | 5:30 | 8.0798 | 48
2023-01-06 06:00 | 6:00 | 7.1814 | 48
2023-01-06 06:30 | 6:30 | 5.6543 | 48
2023-01-06 07:00 | 7:00 | 3.7575 | 48
2023-01-06 07:30 | 7:30 | 1.4127 | 48
2023-01-06 08:00 | 8:00 | 1.1069 | 48
2023-01-06 08:30 | 8:30 | 3.0939 | 48
2023-01-06 09:00 | 9:00 | 4.2332 | 48
2023-01-06 09:30 | 9:30 | 4.0392 | 48
2023-01-06 10:00 | 10:00 | 3.0235 | 48
2023-01-06 10:30 | 10:30 | 2.5353 | 48
2023-01-06 11:00 | 11:00 | 1.9223 | 48
2023-01-06 11:30 | 11:30 | 2.7686 | 48
2023-01-06 12:00 | 12:00 | 3.4787 | 48
2023-01-06 12:30 | 12:30 | 3.7463 | 48
2023-01-06 13:00 | 13:00 | 2.2422 | 48
2023-01-06 13:30 | 13:30 | 1.2695 | 48
2023-01-06 14:00 | 14:00 | 2.4416 | 48
2023-01-06 14:30 | 14:30 | 4.6335 | 48
2023-01-06 15:00 | 15:00 | 8.8473 | 48
2023-01-06 15:30 | 15:30 | 10.1376 | 48
2023-01-06 16:00 | 16:00 | 11.0707 | 48
2023-01-06 16:30 | 16:30 | 14.7149 | 48
2023-01-06 17:00 | 17:00 | 15.9664 | 48
2023-01-06 17:30 | 17:30 | 17.3997 | 48
2023-01-06 18:00 | 18:00 | 18.1359 | 48
2023-01-06 18:30 | 18:30 | 17.9714 | 48
2023-01-06 19:00 | 19:00 | 17.5636 | 48
2023-01-06 19:30 | 19:30 | 16.8149 | 48
2023-01-06 20:00 | 20:00 | 16.1001 | 48
2023-01-06 20:30 | 20:30 | 15.4505 | 48
2023-01-06 21:00 | 21:00 | 14.5084 | 48
2023-01-06 21:30 | 21:30 | 13.5778 | 48
2023-01-06 22:00 | 22:00 | 12.3696 | 48
2023-01-06 22:30 | 22:30 | 11.3772 | 48
2023-01-06 23:00 | 23:00 | 11.1951 | 48
2023-01-06 23:30 | 23:30 | 10.6211 | 48
2023-01-07 | 0:00 | 9.8461 | 48
2023-01-07 00:30 | 0:30 | 9.3313 | 48
2023-01-07 01:00 | 1:00 | 9.2219 | 48
2023-01-07 01:30 | 1:30 | 8.9208 | 48
2023-01-07 02:00 | 2:00 | 8.5292 | 48
2023-01-07 02:30 | 2:30 | 8.3352 | 48
2023-01-07 03:00 | 3:00 | 8.2407 | 48
2023-01-07 03:30 | 3:30 | 8.1844 | 48
2023-01-07 04:00 | 4:00 | 8.2977 | 48
2023-01-07 04:30 | 4:30 | 8.209 | 48
2023-01-07 05:00 | 5:00 | 8.3384 | 48
2023-01-07 05:30 | 5:30 | 7.4825 | 48
2023-01-07 06:00 | 6:00 | 6.5537 | 48
2023-01-07 06:30 | 6:30 | 5.0131 | 48
2023-01-07 07:00 | 7:00 | 3.3321 | 48
2023-01-07 07:30 | 7:30 | 1.2303 | 48
2023-01-07 08:00 | 8:00 | 1.0459 | 48
2023-01-07 08:30 | 8:30 | 1.5229 | 48
2023-01-07 09:00 | 9:00 | 2.6198 | 48
2023-01-07 09:30 | 9:30 | 2.8454 | 48
2023-01-07 10:00 | 10:00 | 2.5297 | 48
2023-01-07 10:30 | 10:30 | 3.267 | 48
2023-01-07 11:00 | 11:00 | 2.0368 | 48
2023-01-07 11:30 | 11:30 | 2.2781 | 48
2023-01-07 12:00 | 12:00 | 1.6831 | 48
2023-01-07 12:30 | 12:30 | 1.891 | 48
2023-01-07 13:00 | 13:00 | 4.5996 | 48
2023-01-07 13:30 | 13:30 | 5.6047 | 48
2023-01-07 14:00 | 14:00 | 4.677 | 48
2023-01-07 14:30 | 14:30 | 6.9787 | 48
2023-01-07 15:00 | 15:00 | 7.2058 | 48
2023-01-07 15:30 | 15:30 | 9.7119 | 48
2023-01-07 16:00 | 16:00 | 12.0254 | 48
2023-01-07 16:30 | 16:30 | 14.6656 | 48
2023-01-07 17:00 | 17:00 | 15.1553 | 48
2023-01-07 17:30 | 17:30 | 17.3082 | 48
2023-01-07 18:00 | 18:00 | 17.7671 | 48
2023-01-07 18:30 | 18:30 | 18.4893 | 48
2023-01-07 19:00 | 19:00 | 18.5104 | 48
2023-01-07 19:30 | 19:30 | 17.7684 | 48
2023-01-07 20:00 | 20:00 | 17.0039 | 48
2023-01-07 20:30 | 20:30 | 16.1102 | 48
2023-01-07 21:00 | 21:00 | 15.2061 | 48
2023-01-07 21:30 | 21:30 | 14.1808 | 48
2023-01-07 22:00 | 22:00 | 12.9753 | 48
2023-01-07 22:30 | 22:30 | 11.9273 | 48
2023-01-07 23:00 | 23:00 | 11.5171 | 48
2023-01-07 23:30 | 23:30 | 10.9731 | 48
2023-01-08 | 0:00 | 10.1351 | 48
2023-01-08 00:30 | 0:30 | 9.7426 | 48
2023-01-08 01:00 | 1:00 | 9.4631 | 48
2023-01-08 01:30 | 1:30 | 9.1655 | 48
2023-01-08 02:00 | 2:00 | 8.8851 | 48
2023-01-08 02:30 | 2:30 | 8.6922 | 48
2023-01-08 03:00 | 3:00 | 8.5837 | 48
2023-01-08 03:30 | 3:30 | 8.4801 | 48
2023-01-08 04:00 | 4:00 | 8.6368 | 48
2023-01-08 04:30 | 4:30 | 8.5619 | 48
2023-01-08 05:00 | 5:00 | 8.5529 | 48
2023-01-08 05:30 | 5:30 | 7.7835 | 48
2023-01-08 06:00 | 6:00 | 6.7567 | 48
2023-01-08 06:30 | 6:30 | 5.1951 | 48
2023-01-08 07:00 | 7:00 | 3.3653 | 48
2023-01-08 07:30 | 7:30 | 1.1151 | 48
2023-01-08 08:00 | 8:00 | 0.52015 | 48
2023-01-08 08:30 | 8:30 | 1.0899 | 48
2023-01-08 09:00 | 9:00 | 0.72526 | 48
2023-01-08 09:30 | 9:30 | 1.0027 | 48
2023-01-08 10:00 | 10:00 | 1.4966 | 48
2023-01-08 10:30 | 10:30 | 2.3826 | 48
2023-01-08 11:00 | 11:00 | 1.0417 | 48
2023-01-08 11:30 | 11:30 | 1.5299 | 48
2023-01-08 12:00 | 12:00 | 1.1498 | 48
2023-01-08 12:30 | 12:30 | 3.4136 | 48
2023-01-08 13:00 | 13:00 | 5.6589 | 48
2023-01-08 13:30 | 13:30 | 6.4218 | 48
2023-01-08 14:00 | 14:00 | 3.4383 | 48
2023-01-08 14:30 | 14:30 | 7.2268 | 48
2023-01-08 15:00 | 15:00 | 10.427 | 48
2023-01-08 15:30 | 15:30 | 12.7154 | 48
2023-01-08 16:00 | 16:00 | 14.0017 | 48
2023-01-08 16:30 | 16:30 | 15.237 | 48
2023-01-08 17:00 | 17:00 | 17.9761 | 48
2023-01-08 17:30 | 17:30 | 19.6694 | 48
2023-01-08 18:00 | 18:00 | 20.2994 | 48
2023-01-08 18:30 | 18:30 | 20.1028 | 48
2023-01-08 19:00 | 19:00 | 19.5497 | 48
2023-01-08 19:30 | 19:30 | 18.6441 | 48
2023-01-08 20:00 | 20:00 | 17.5681 | 48
2023-01-08 20:30 | 20:30 | 16.7944 | 48
2023-01-08 21:00 | 21:00 | 15.7948 | 48
2023-01-08 21:30 | 21:30 | 14.7694 | 48
2023-01-08 22:00 | 22:00 | 13.4076 | 48
2023-01-08 22:30 | 22:30 | 12.2021 | 48
2023-01-08 23:00 | 23:00 | 11.8553 | 48
2023-01-08 23:30 | 23:30 | 11.2502 | 48
2023-01-09 | 0:00 | 10.3843 | 48
2023-01-09 00:30 | 0:30 | 9.896 | 48
2023-01-09 01:00 | 1:00 | 9.7918 | 48
2023-01-09 01:30 | 1:30 | 9.5887 | 48
2023-01-09 02:00 | 2:00 | 9.1376 | 48
2023-01-09 02:30 | 2:30 | 8.9645 | 48
2023-01-09 03:00 | 3:00 | 9.0337 | 48
2023-01-09 03:30 | 3:30 | 8.9358 | 48
2023-01-09 04:00 | 4:00 | 9.2207 | 48
2023-01-09 04:30 | 4:30 | 9.2789 | 48
2023-01-09 05:00 | 5:00 | 9.4872 | 48
2023-01-09 05:30 | 5:30 | 8.933 | 48
2023-01-09 06:00 | 6:00 | 7.495 | 48
2023-01-09 06:30 | 6:30 | 5.6741 | 48
2023-01-09 07:00 | 7:00 | 4.1443 | 48
2023-01-09 07:30 | 7:30 | 1.8986 | 48
2023-01-09 08:00 | 8:00 | 0.55004 | 48
2023-01-09 08:30 | 8:30 | 2.1691 | 48
2023-01-09 09:00 | 9:00 | 1.3288 | 48
2023-01-09 09:30 | 9:30 | 1.4161 | 48
2023-01-09 10:00 | 10:00 | 1.4363 | 48
2023-01-09 10:30 | 10:30 | 1.8511 | 48
2023-01-09 11:00 | 11:00 | 2.0082 | 48
2023-01-09 11:30 | 11:30 | 2.917 | 48
2023-01-09 12:00 | 12:00 | 2.2204 | 48
2023-01-09 12:30 | 12:30 | 2.0968 | 48
2023-01-09 13:00 | 13:00 | 3.9051 | 48
2023-01-09 13:30 | 13:30 | 7.2378 | 48
2023-01-09 14:00 | 14:00 | 4.3943 | 48
2023-01-09 14:30 | 14:30 | 5.6328 | 48
2023-01-09 15:00 | 15:00 | 7.2716 | 48
2023-01-09 15:30 | 15:30 | 10.1886 | 48
2023-01-09 16:00 | 16:00 | 13.1646 | 48
2023-01-09 16:30 | 16:30 | 16.6186 | 48
2023-01-09 17:00 | 17:00 | 19.2475 | 48
2023-01-09 17:30 | 17:30 | 20.9707 | 48
2023-01-09 18:00 | 18:00 | 21.8103 | 48
2023-01-09 18:30 | 18:30 | 21.7645 | 48
2023-01-09 19:00 | 19:00 | 20.6941 | 48
2023-01-09 19:30 | 19:30 | 19.6423 | 48
2023-01-09 20:00 | 20:00 | 18.2063 | 48
2023-01-09 20:30 | 20:30 | 16.9535 | 48
2023-01-09 21:00 | 21:00 | 15.8385 | 48
2023-01-09 21:30 | 21:30 | 14.6542 | 48
2023-01-09 22:00 | 22:00 | 13.3502 | 48
2023-01-09 22:30 | 22:30 | 12.1508 | 48
2023-01-09 23:00 | 23:00 | 11.7149 | 48
2023-01-09 23:30 | 23:30 | 11.1461 | 48
2023-01-10 | 0:00 | 10.1893 | 48
2023-01-10 00:30 | 0:30 | 9.6493 | 48
2023-01-10 01:00 | 1:00 | 9.5807 | 48
2023-01-10 01:30 | 1:30 | 9.2313 | 48
2023-01-10 02:00 | 2:00 | 8.9163 | 48
2023-01-10 02:30 | 2:30 | 8.5994 | 48
2023-01-10 03:00 | 3:00 | 8.6658 | 48
2023-01-10 03:30 | 3:30 | 8.7523 | 48
2023-01-10 04:00 | 4:00 | 8.9101 | 48
2023-01-10 04:30 | 4:30 | 9.0201 | 48
2023-01-10 05:00 | 5:00 | 9.063 | 48
2023-01-10 05:30 | 5:30 | 8.3028 | 48
2023-01-10 06:00 | 6:00 | 6.6694 | 48
2023-01-10 06:30 | 6:30 | 6.1631 | 48
2023-01-10 07:00 | 7:00 | 3.8723 | 48
2023-01-10 07:30 | 7:30 | 1.5798 | 48
2023-01-10 08:00 | 8:00 | 2.9562 | 48
2023-01-10 08:30 | 8:30 | 1.3313 | 48
2023-01-10 09:00 | 9:00 | 2.7019 | 48
2023-01-10 09:30 | 9:30 | 4.255 | 48
2023-01-10 10:00 | 10:00 | 3.3524 | 48
2023-01-10 10:30 | 10:30 | 4.7696 | 48
2023-01-10 11:00 | 11:00 | 2.5094 | 48
2023-01-10 11:30 | 11:30 | 2.7471 | 48
2023-01-10 12:00 | 12:00 | 3.0412 | 48
2023-01-10 12:30 | 12:30 | 3.2164 | 48
2023-01-10 13:00 | 13:00 | 2.2847 | 48
2023-01-10 13:30 | 13:30 | 2.03 | 48
2023-01-10 14:00 | 14:00 | 1.8347 | 48
2023-01-10 14:30 | 14:30 | 3.3375 | 48
2023-01-10 15:00 | 15:00 | 5.8076 | 48
2023-01-10 15:30 | 15:30 | 8.9104 | 48
2023-01-10 16:00 | 16:00 | 12.8407 | 48
2023-01-10 16:30 | 16:30 | 16.373 | 48
2023-01-10 17:00 | 17:00 | 19.0948 | 48
2023-01-10 17:30 | 17:30 | 21.1843 | 48
2023-01-10 18:00 | 18:00 | 22.1378 | 48
2023-01-10 18:30 | 18:30 | 22.093 | 48
2023-01-10 19:00 | 19:00 | 21.25 | 48
2023-01-10 19:30 | 19:30 | 20.0121 | 48
2023-01-10 20:00 | 20:00 | 18.7152 | 48
2023-01-10 20:30 | 20:30 | 17.4624 | 48
2023-01-10 21:00 | 21:00 | 16.1746 | 48
2023-01-10 21:30 | 21:30 | 14.7188 | 48
2023-01-10 22:00 | 22:00 | 13.1716 | 48
2023-01-10 22:30 | 22:30 | 11.9897 | 48
2023-01-10 23:00 | 23:00 | 11.5657 | 48
2023-01-10 23:30 | 23:30 | 10.9576 | 48
2023-01-11 | 0:00 | 10.0525 | 48
2023-01-11 00:30 | 0:30 | 9.6581 | 48
2023-01-11 01:00 | 1:00 | 9.5446 | 48
2023-01-11 01:30 | 1:30 | 9.1515 | 48
2023-01-11 02:00 | 2:00 | 8.7982 | 48
2023-01-11 02:30 | 2:30 | 8.6147 | 48
2023-01-11 03:00 | 3:00 | 8.5493 | 48
2023-01-11 03:30 | 3:30 | 8.5534 | 48
2023-01-11 04:00 | 4:00 | 8.8779 | 48
2023-01-11 04:30 | 4:30 | 9.0695 | 48
2023-01-11 05:00 | 5:00 | 9.2384 | 48
2023-01-11 05:30 | 5:30 | 8.4515 | 48
2023-01-11 06:00 | 6:00 | 7.3104 | 48
2023-01-11 06:30 | 6:30 | 6.0878 | 48
2023-01-11 07:00 | 7:00 | 4.3443 | 48
2023-01-11 07:30 | 7:30 | 2.1909 | 48
2023-01-11 08:00 | 8:00 | 2.9989 | 48
2023-01-11 08:30 | 8:30 | 2.0095 | 48
2023-01-11 09:00 | 9:00 | 1.7565 | 48
2023-01-11 09:30 | 9:30 | 2.2646 | 48
2023-01-11 10:00 | 10:00 | 2.7021 | 48
2023-01-11 10:30 | 10:30 | 1.9819 | 48
2023-01-11 11:00 | 11:00 | 3.1467 | 48
2023-01-11 11:30 | 11:30 | 1.3888 | 48
2023-01-11 12:00 | 12:00 | 1.9896 | 48
2023-01-11 12:30 | 12:30 | 3.0023 | 48
2023-01-11 13:00 | 13:00 | 2.882 | 48
2023-01-11 13:30 | 13:30 | 5.4681 | 48
2023-01-11 14:00 | 14:00 | 3.615 | 48
2023-01-11 14:30 | 14:30 | 4.5479 | 48
2023-01-11 15:00 | 15:00 | 8.2538 | 48
2023-01-11 15:30 | 15:30 | 7.3311 | 48
2023-01-11 16:00 | 16:00 | 8.896 | 48
2023-01-11 16:30 | 16:30 | 12.3253 | 48
2023-01-11 17:00 | 17:00 | 16.1763 | 48
2023-01-11 17:30 | 17:30 | 18.4328 | 48
2023-01-11 18:00 | 18:00 | 19.0064 | 48
2023-01-11 18:30 | 18:30 | 19.8347 | 48
2023-01-11 19:00 | 19:00 | 19.3145 | 48
2023-01-11 19:30 | 19:30 | 18.4475 | 48
2023-01-11 20:00 | 20:00 | 17.5591 | 48
2023-01-11 20:30 | 20:30 | 16.4953 | 48
2023-01-11 21:00 | 21:00 | 15.373 | 48
2023-01-11 21:30 | 21:30 | 14.1762 | 48
2023-01-11 22:00 | 22:00 | 12.7954 | 48
2023-01-11 22:30 | 22:30 | 11.5788 | 48
2023-01-11 23:00 | 23:00 | 11.2314 | 48
2023-01-11 23:30 | 23:30 | 10.6888 | 48
2023-01-12 | 0:00 | 9.8629 | 48
2023-01-12 00:30 | 0:30 | 9.4145 | 48
2023-01-12 01:00 | 1:00 | 9.4298 | 48
2023-01-12 01:30 | 1:30 | 9.1441 | 48
2023-01-12 02:00 | 2:00 | 8.832 | 48
2023-01-12 02:30 | 2:30 | 8.5704 | 48
2023-01-12 03:00 | 3:00 | 8.5894 | 48
2023-01-12 03:30 | 3:30 | 8.7112 | 48
2023-01-12 04:00 | 4:00 | 8.8403 | 48
2023-01-12 04:30 | 4:30 | 8.9881 | 48
2023-01-12 05:00 | 5:00 | 9.1611 | 48
2023-01-12 05:30 | 5:30 | 8.1989 | 48
2023-01-12 06:00 | 6:00 | 7.5361 | 48
2023-01-12 06:30 | 6:30 | 6.5058 | 48
2023-01-12 07:00 | 7:00 | 5.434 | 48
2023-01-12 07:30 | 7:30 | 3.8227 | 48
2023-01-12 08:00 | 8:00 | 1.015 | 48
2023-01-12 08:30 | 8:30 | 1.1284 | 48
2023-01-12 09:00 | 9:00 | 1.2633 | 48
2023-01-12 09:30 | 9:30 | 1.4098 | 48
2023-01-12 10:00 | 10:00 | 1.3798 | 48
2023-01-12 10:30 | 10:30 | 1.5968 | 48
2023-01-12 11:00 | 11:00 | 1.3749 | 48
2023-01-12 11:30 | 11:30 | 1.7423 | 48
2023-01-12 12:00 | 12:00 | 1.8691 | 48
2023-01-12 12:30 | 12:30 | 1.5785 | 48
2023-01-12 13:00 | 13:00 | 1.5086 | 48
2023-01-12 13:30 | 13:30 | 2.2815 | 48
2023-01-12 14:00 | 14:00 | 2.3691 | 48
2023-01-12 14:30 | 14:30 | 5.4456 | 48
2023-01-12 15:00 | 15:00 | 7.6898 | 48
2023-01-12 15:30 | 15:30 | 11.3239 | 48
2023-01-12 16:00 | 16:00 | 12.0605 | 48
2023-01-12 16:30 | 16:30 | 14.2799 | 48
2023-01-12 17:00 | 17:00 | 13.8616 | 48
2023-01-12 17:30 | 17:30 | 16.8901 | 48
2023-01-12 18:00 | 18:00 | 17.8603 | 48
2023-01-12 18:30 | 18:30 | 18.3568 | 48
2023-01-12 19:00 | 19:00 | 18.1572 | 48
2023-01-12 19:30 | 19:30 | 17.5655 | 48
2023-01-12 20:00 | 20:00 | 16.5643 | 48
2023-01-12 20:30 | 20:30 | 15.8467 | 48
2023-01-12 21:00 | 21:00 | 15.0347 | 48
2023-01-12 21:30 | 21:30 | 13.9402 | 48
2023-01-12 22:00 | 22:00 | 12.6794 | 48
2023-01-12 22:30 | 22:30 | 11.5333 | 48
2023-01-12 23:00 | 23:00 | 11.1354 | 48
2023-01-12 23:30 | 23:30 | 10.6632 | 48
2023-01-13 | 0:00 | 9.7596 | 48
2023-01-13 00:30 | 0:30 | 9.3963 | 48
2023-01-13 01:00 | 1:00 | 9.2516 | 48
2023-01-13 01:30 | 1:30 | 8.9395 | 48
2023-01-13 02:00 | 2:00 | 8.807 | 48
2023-01-13 02:30 | 2:30 | 8.509 | 48
2023-01-13 03:00 | 3:00 | 8.5885 | 48
2023-01-13 03:30 | 3:30 | 8.6001 | 48
2023-01-13 04:00 | 4:00 | 8.7413 | 48
2023-01-13 04:30 | 4:30 | 9.0084 | 48
2023-01-13 05:00 | 5:00 | 9.0291 | 48
2023-01-13 05:30 | 5:30 | 8.1903 | 48
2023-01-13 06:00 | 6:00 | 7.9478 | 48
2023-01-13 06:30 | 6:30 | 6.3322 | 48
2023-01-13 07:00 | 7:00 | 4.656 | 48
2023-01-13 07:30 | 7:30 | 2.3132 | 48
2023-01-13 08:00 | 8:00 | 1.4712 | 48
2023-01-13 08:30 | 8:30 | 0.75467 | 48
2023-01-13 09:00 | 9:00 | 2.457 | 48
2023-01-13 09:30 | 9:30 | 2.6879 | 48
2023-01-13 10:00 | 10:00 | 3.664 | 48
2023-01-13 10:30 | 10:30 | 2.2729 | 48
2023-01-13 11:00 | 11:00 | 1.8045 | 48
2023-01-13 11:30 | 11:30 | 1.4625 | 48
2023-01-13 12:00 | 12:00 | 0.95761 | 48
2023-01-13 12:30 | 12:30 | 1.1708 | 48
2023-01-13 13:00 | 13:00 | 2.0249 | 48
2023-01-13 13:30 | 13:30 | 1.2576 | 48
2023-01-13 14:00 | 14:00 | 3.0276 | 48
2023-01-13 14:30 | 14:30 | 2.5659 | 48
2023-01-13 15:00 | 15:00 | 4.9382 | 48
2023-01-13 15:30 | 15:30 | 7.4347 | 48
2023-01-13 16:00 | 16:00 | 11.4289 | 48
2023-01-13 16:30 | 16:30 | 13.655 | 48
2023-01-13 17:00 | 17:00 | 14.7434 | 48
2023-01-13 17:30 | 17:30 | 15.6495 | 48
2023-01-13 18:00 | 18:00 | 16.681 | 48
2023-01-13 18:30 | 18:30 | 17.6936 | 48
2023-01-13 19:00 | 19:00 | 17.557 | 48
2023-01-13 19:30 | 19:30 | 17.1357 | 48
2023-01-13 20:00 | 20:00 | 16.4724 | 48
2023-01-13 20:30 | 20:30 | 15.774 | 48
2023-01-13 21:00 | 21:00 | 14.9971 | 48
2023-01-13 21:30 | 21:30 | 14.1691 | 48
2023-01-13 22:00 | 22:00 | 13.1695 | 48
2023-01-13 22:30 | 22:30 | 12.0936 | 48
2023-01-13 23:00 | 23:00 | 11.7445 | 48
2023-01-13 23:30 | 23:30 | 11.1601 | 48
2023-01-14 | 0:00 | 10.3617 | 48
2023-01-14 00:30 | 0:30 | 9.8677 | 48
2023-01-14 01:00 | 1:00 | 9.7836 | 48
2023-01-14 01:30 | 1:30 | 9.3347 | 48
2023-01-14 02:00 | 2:00 | 9.0938 | 48
2023-01-14 02:30 | 2:30 | 8.936 | 48
2023-01-14 03:00 | 3:00 | 9.0391 | 48
2023-01-14 03:30 | 3:30 | 9.0797 | 48
2023-01-14 04:00 | 4:00 | 9.0046 | 48
2023-01-14 04:30 | 4:30 | 8.9625 | 48
2023-01-14 05:00 | 5:00 | 9.0835 | 48
2023-01-14 05:30 | 5:30 | 9.1453 | 48
2023-01-14 06:00 | 6:00 | 9.2037 | 48
2023-01-14 06:30 | 6:30 | 9.6127 | 48
2023-01-14 07:00 | 7:00 | 8.7176 | 48
2023-01-14 07:30 | 7:30 | 6.431 | 48
2023-01-14 08:00 | 8:00 | 7.5056 | 48
2023-01-14 08:30 | 8:30 | 7.244 | 48
2023-01-14 09:00 | 9:00 | 9.901 | 48
2023-01-14 09:30 | 9:30 | 6.299 | 48
2023-01-14 10:00 | 10:00 | 3.3725 | 48
2023-01-14 10:30 | 10:30 | 2.3582 | 48
2023-01-14 11:00 | 11:00 | 4.8801 | 48
2023-01-14 11:30 | 11:30 | 0.43019 | 48
2023-01-14 12:00 | 12:00 | 3.4029 | 48
2023-01-14 12:30 | 12:30 | 4.8159 | 48
2023-01-14 13:00 | 13:00 | 4.9434 | 48
2023-01-14 13:30 | 13:30 | 4.4917 | 48
2023-01-14 14:00 | 14:00 | 8.1072 | 48
2023-01-14 14:30 | 14:30 | 9.6328 | 48
2023-01-14 15:00 | 15:00 | 7.9828 | 48
2023-01-14 15:30 | 15:30 | 8.5466 | 48
2023-01-14 16:00 | 16:00 | 9.8408 | 48
2023-01-14 16:30 | 16:30 | 11.9488 | 48
2023-01-14 17:00 | 17:00 | 12.6622 | 48
2023-01-14 17:30 | 17:30 | 13.7101 | 48
2023-01-14 18:00 | 18:00 | 14.5726 | 48
2023-01-14 18:30 | 18:30 | 15.2724 | 48
2023-01-14 19:00 | 19:00 | 15.2311 | 48
2023-01-14 19:30 | 19:30 | 15.0037 | 48
2023-01-14 20:00 | 20:00 | 14.5759 | 48
2023-01-14 20:30 | 20:30 | 14.0823 | 48
2023-01-14 21:00 | 21:00 | 13.5806 | 48
2023-01-14 21:30 | 21:30 | 12.9996 | 48
2023-01-14 22:00 | 22:00 | 12.0191 | 48
2023-01-14 22:30 | 22:30 | 11.1355 | 48
2023-01-14 23:00 | 23:00 | 11.0336 | 48
2023-01-14 23:30 | 23:30 | 10.7419 | 48
2023-01-15 | 0:00 | 9.8415 | 48
2023-01-15 00:30 | 0:30 | 9.4143 | 48
2023-01-15 01:00 | 1:00 | 9.2533 | 48
2023-01-15 01:30 | 1:30 | 8.9248 | 48
2023-01-15 02:00 | 2:00 | 8.6136 | 48
2023-01-15 02:30 | 2:30 | 8.2829 | 48
2023-01-15 03:00 | 3:00 | 8.1937 | 48
2023-01-15 03:30 | 3:30 | 8.2382 | 48
2023-01-15 04:00 | 4:00 | 8.4428 | 48
2023-01-15 04:30 | 4:30 | 8.4094 | 48
2023-01-15 05:00 | 5:00 | 8.4085 | 48
2023-01-15 05:30 | 5:30 | 7.8683 | 48
2023-01-15 06:00 | 6:00 | 6.6828 | 48
2023-01-15 06:30 | 6:30 | 5.32 | 48
2023-01-15 07:00 | 7:00 | 3.1852 | 48
2023-01-15 07:30 | 7:30 | 1.2337 | 48
2023-01-15 08:00 | 8:00 | 0.77867 | 48
2023-01-15 08:30 | 8:30 | 1.0125 | 48
2023-01-15 09:00 | 9:00 | 0.57371 | 48
2023-01-15 09:30 | 9:30 | 1.156 | 48
2023-01-15 10:00 | 10:00 | 1.0734 | 48
2023-01-15 10:30 | 10:30 | 1.0636 | 48
2023-01-15 11:00 | 11:00 | 0.60809 | 48
2023-01-15 11:30 | 11:30 | 1.0321 | 48
2023-01-15 12:00 | 12:00 | 1.9804 | 48
2023-01-15 12:30 | 12:30 | 0.95232 | 48
2023-01-15 13:00 | 13:00 | 1.9042 | 48
2023-01-15 13:30 | 13:30 | 2.2659 | 48
2023-01-15 14:00 | 14:00 | 2.3794 | 48
2023-01-15 14:30 | 14:30 | 2.4633 | 48
2023-01-15 15:00 | 15:00 | 3.2031 | 48
2023-01-15 15:30 | 15:30 | 8.181 | 48
2023-01-15 16:00 | 16:00 | 8.8844 | 48
2023-01-15 16:30 | 16:30 | 11.11 | 48
2023-01-15 17:00 | 17:00 | 15.0401 | 48
2023-01-15 17:30 | 17:30 | 17.6123 | 48
2023-01-15 18:00 | 18:00 | 17.9633 | 48
2023-01-15 18:30 | 18:30 | 18.9981 | 48
2023-01-15 19:00 | 19:00 | 18.9484 | 48
2023-01-15 19:30 | 19:30 | 18.2962 | 48
2023-01-15 20:00 | 20:00 | 17.3761 | 48
2023-01-15 20:30 | 20:30 | 16.5043 | 48
2023-01-15 21:00 | 21:00 | 15.543 | 48
2023-01-15 21:30 | 21:30 | 14.3868 | 48
2023-01-15 22:00 | 22:00 | 12.8699 | 48
2023-01-15 22:30 | 22:30 | 11.6217 | 48
2023-01-15 23:00 | 23:00 | 11.2694 | 48
2023-01-15 23:30 | 23:30 | 10.7777 | 48
2023-01-16 | 0:00 | 9.9611 | 48
2023-01-16 00:30 | 0:30 | 9.4521 | 48
2023-01-16 01:00 | 1:00 | 9.2883 | 48
2023-01-16 01:30 | 1:30 | 9.0573 | 48
2023-01-16 02:00 | 2:00 | 8.7585 | 48
2023-01-16 02:30 | 2:30 | 8.5671 | 48
2023-01-16 03:00 | 3:00 | 8.6065 | 48
2023-01-16 03:30 | 3:30 | 8.6599 | 48
2023-01-16 04:00 | 4:00 | 8.8515 | 48
2023-01-16 04:30 | 4:30 | 9.053 | 48
2023-01-16 05:00 | 5:00 | 9.4861 | 48
2023-01-16 05:30 | 5:30 | 8.9441 | 48
2023-01-16 06:00 | 6:00 | 8.2811 | 48
2023-01-16 06:30 | 6:30 | 8.4422 | 48
2023-01-16 07:00 | 7:00 | 8.5976 | 48
2023-01-16 07:30 | 7:30 | 6.1995 | 48
2023-01-16 08:00 | 8:00 | 3.8672 | 48
2023-01-16 08:30 | 8:30 | 5.6787 | 48
2023-01-16 09:00 | 9:00 | 6.534 | 48
2023-01-16 09:30 | 9:30 | 6.7764 | 48
2023-01-16 10:00 | 10:00 | 7.8475 | 48
2023-01-16 10:30 | 10:30 | 5.9031 | 48
2023-01-16 11:00 | 11:00 | 2.5044 | 48
2023-01-16 11:30 | 11:30 | 1.8668 | 48
2023-01-16 12:00 | 12:00 | 2.9744 | 48
2023-01-16 12:30 | 12:30 | 2.7554 | 48
2023-01-16 13:00 | 13:00 | 2.6485 | 48
2023-01-16 13:30 | 13:30 | 1.7466 | 48
2023-01-16 14:00 | 14:00 | 4.0458 | 48
2023-01-16 14:30 | 14:30 | 4.1746 | 48
2023-01-16 15:00 | 15:00 | 8.837 | 48
2023-01-16 15:30 | 15:30 | 12.0417 | 48
2023-01-16 16:00 | 16:00 | 12.6993 | 48
2023-01-16 16:30 | 16:30 | 14.2151 | 48
2023-01-16 17:00 | 17:00 | 14.7303 | 48
2023-01-16 17:30 | 17:30 | 15.3728 | 48
2023-01-16 18:00 | 18:00 | 16.9105 | 48
2023-01-16 18:30 | 18:30 | 17.5708 | 48
2023-01-16 19:00 | 19:00 | 17.4552 | 48
2023-01-16 19:30 | 19:30 | 16.9743 | 48
2023-01-16 20:00 | 20:00 | 16.4546 | 48
2023-01-16 20:30 | 20:30 | 15.7749 | 48
2023-01-16 21:00 | 21:00 | 14.7041 | 48
2023-01-16 21:30 | 21:30 | 13.8854 | 48
2023-01-16 22:00 | 22:00 | 12.6876 | 48
2023-01-16 22:30 | 22:30 | 11.4093 | 48
2023-01-16 23:00 | 23:00 | 11.1601 | 48
2023-01-16 23:30 | 23:30 | 10.7029 | 48
2023-01-17 | 0:00 | 9.9599 | 48
2023-01-17 00:30 | 0:30 | 9.4157 | 48
2023-01-17 01:00 | 1:00 | 9.3059 | 48
2023-01-17 01:30 | 1:30 | 9.0123 | 48
2023-01-17 02:00 | 2:00 | 8.8078 | 48
2023-01-17 02:30 | 2:30 | 8.5699 | 48
2023-01-17 03:00 | 3:00 | 8.6038 | 48
2023-01-17 03:30 | 3:30 | 8.7239 | 48
2023-01-17 04:00 | 4:00 | 8.9925 | 48
2023-01-17 04:30 | 4:30 | 9.0093 | 48
2023-01-17 05:00 | 5:00 | 9.346 | 48
2023-01-17 05:30 | 5:30 | 9.3294 | 48
2023-01-17 06:00 | 6:00 | 8.4337 | 48
2023-01-17 06:30 | 6:30 | 6.8428 | 48
2023-01-17 07:00 | 7:00 | 4.8552 | 48
2023-01-17 07:30 | 7:30 | 3.0058 | 48
2023-01-17 08:00 | 8:00 | 2.4641 | 48
2023-01-17 08:30 | 8:30 | 2.8872 | 48
2023-01-17 09:00 | 9:00 | 1.6193 | 48
2023-01-17 09:30 | 9:30 | 2.1167 | 48
2023-01-17 10:00 | 10:00 | 2.3152 | 48
2023-01-17 10:30 | 10:30 | 2.453 | 48
2023-01-17 11:00 | 11:00 | 2.2378 | 48
2023-01-17 11:30 | 11:30 | 3.9345 | 48
2023-01-17 12:00 | 12:00 | 2.5812 | 48
2023-01-17 12:30 | 12:30 | 2.6873 | 48
2023-01-17 13:00 | 13:00 | 4.09 | 48
2023-01-17 13:30 | 13:30 | 3.5147 | 48
2023-01-17 14:00 | 14:00 | 3.783 | 48
2023-01-17 14:30 | 14:30 | 1.5429 | 48
2023-01-17 15:00 | 15:00 | 3.7 | 48
2023-01-17 15:30 | 15:30 | 8.3762 | 48
2023-01-17 16:00 | 16:00 | 8.168 | 48
2023-01-17 16:30 | 16:30 | 11.8883 | 48
2023-01-17 17:00 | 17:00 | 14.2703 | 48
2023-01-17 17:30 | 17:30 | 17.0353 | 48
2023-01-17 18:00 | 18:00 | 18.3809 | 48
2023-01-17 18:30 | 18:30 | 19.1836 | 48
2023-01-17 19:00 | 19:00 | 18.9971 | 48
2023-01-17 19:30 | 19:30 | 18.0893 | 48
2023-01-17 20:00 | 20:00 | 17.1322 | 48
2023-01-17 20:30 | 20:30 | 16.3749 | 48
2023-01-17 21:00 | 21:00 | 15.2796 | 48
2023-01-17 21:30 | 21:30 | 14.1843 | 48
2023-01-17 22:00 | 22:00 | 12.8332 | 48
2023-01-17 22:30 | 22:30 | 11.3853 | 48
2023-01-17 23:00 | 23:00 | 11.0593 | 48
2023-01-17 23:30 | 23:30 | 10.4901 | 48
2023-01-18 | 0:00 | 9.6919 | 48
2023-01-18 00:30 | 0:30 | 9.3635 | 48
2023-01-18 01:00 | 1:00 | 9.2702 | 48
2023-01-18 01:30 | 1:30 | 9.0238 | 48
2023-01-18 02:00 | 2:00 | 8.7571 | 48
2023-01-18 02:30 | 2:30 | 8.5063 | 48
2023-01-18 03:00 | 3:00 | 8.5327 | 48
2023-01-18 03:30 | 3:30 | 8.5511 | 48
2023-01-18 04:00 | 4:00 | 8.8082 | 48
2023-01-18 04:30 | 4:30 | 8.9609 | 48
2023-01-18 05:00 | 5:00 | 9.3728 | 48
2023-01-18 05:30 | 5:30 | 9.1212 | 48
2023-01-18 06:00 | 6:00 | 8.2633 | 48
2023-01-18 06:30 | 6:30 | 7.7477 | 48
2023-01-18 07:00 | 7:00 | 7.6985 | 48
2023-01-18 07:30 | 7:30 | 4.1165 | 48
2023-01-18 08:00 | 8:00 | 2.1106 | 48
2023-01-18 08:30 | 8:30 | 0.86186 | 48
2023-01-18 09:00 | 9:00 | 2.0079 | 48
2023-01-18 09:30 | 9:30 | 4.744 | 48
2023-01-18 10:00 | 10:00 | 5.1927 | 48
2023-01-18 10:30 | 10:30 | 5.8838 | 48
2023-01-18 11:00 | 11:00 | 5.5733 | 48
2023-01-18 11:30 | 11:30 | 6.0563 | 48
2023-01-18 12:00 | 12:00 | 4.5079 | 48
2023-01-18 12:30 | 12:30 | 3.5209 | 48
2023-01-18 13:00 | 13:00 | 3.1477 | 48
2023-01-18 13:30 | 13:30 | 2.7592 | 48
2023-01-18 14:00 | 14:00 | 1.8713 | 48
2023-01-18 14:30 | 14:30 | 1.2734 | 48
2023-01-18 15:00 | 15:00 | 2.2793 | 48
2023-01-18 15:30 | 15:30 | 5.0147 | 48
2023-01-18 16:00 | 16:00 | 8.3508 | 48
2023-01-18 16:30 | 16:30 | 12.1597 | 48
2023-01-18 17:00 | 17:00 | 15.0106 | 48
2023-01-18 17:30 | 17:30 | 17.4746 | 48
2023-01-18 18:00 | 18:00 | 18.7166 | 48
2023-01-18 18:30 | 18:30 | 19.1088 | 48
2023-01-18 19:00 | 19:00 | 18.8622 | 48
2023-01-18 19:30 | 19:30 | 17.8717 | 48
2023-01-18 20:00 | 20:00 | 16.8656 | 48
2023-01-18 20:30 | 20:30 | 15.9351 | 48
2023-01-18 21:00 | 21:00 | 14.9576 | 48
2023-01-18 21:30 | 21:30 | 13.8177 | 48
2023-01-18 22:00 | 22:00 | 12.3787 | 48
2023-01-18 22:30 | 22:30 | 11.145 | 48
2023-01-18 23:00 | 23:00 | 10.7992 | 48
2023-01-18 23:30 | 23:30 | 10.3073 | 48
2023-01-19 | 0:00 | 9.4877 | 48
2023-01-19 00:30 | 0:30 | 9.1356 | 48
2023-01-19 01:00 | 1:00 | 8.9415 | 48
2023-01-19 01:30 | 1:30 | 8.6619 | 48
2023-01-19 02:00 | 2:00 | 8.4238 | 48
2023-01-19 02:30 | 2:30 | 8.2585 | 48
2023-01-19 03:00 | 3:00 | 8.2332 | 48
2023-01-19 03:30 | 3:30 | 8.3987 | 48
2023-01-19 04:00 | 4:00 | 8.5745 | 48
2023-01-19 04:30 | 4:30 | 8.7493 | 48
2023-01-19 05:00 | 5:00 | 9.1787 | 48
2023-01-19 05:30 | 5:30 | 8.7851 | 48
2023-01-19 06:00 | 6:00 | 7.8586 | 48
2023-01-19 06:30 | 6:30 | 6.2541 | 48
2023-01-19 07:00 | 7:00 | 4.2744 | 48
2023-01-19 07:30 | 7:30 | 1.6325 | 48
2023-01-19 08:00 | 8:00 | 0.814 | 48
2023-01-19 08:30 | 8:30 | 2.0659 | 48
2023-01-19 09:00 | 9:00 | 4.131 | 48
2023-01-19 09:30 | 9:30 | 5.443 | 48
2023-01-19 10:00 | 10:00 | 6.3697 | 48
2023-01-19 10:30 | 10:30 | 6.7931 | 48
2023-01-19 11:00 | 11:00 | 6.5396 | 48
2023-01-19 11:30 | 11:30 | 5.4903 | 48
2023-01-19 12:00 | 12:00 | 4.1821 | 48
2023-01-19 12:30 | 12:30 | 3.1391 | 48
2023-01-19 13:00 | 13:00 | 2.3377 | 48
2023-01-19 13:30 | 13:30 | 2.3062 | 48
2023-01-19 14:00 | 14:00 | 2.5191 | 48
2023-01-19 14:30 | 14:30 | 3.7434 | 48
2023-01-19 15:00 | 15:00 | 5.4876 | 48
2023-01-19 15:30 | 15:30 | 8.5809 | 48
2023-01-19 16:00 | 16:00 | 12.129 | 48
2023-01-19 16:30 | 16:30 | 15.8812 | 48
2023-01-19 17:00 | 17:00 | 19.0207 | 48
2023-01-19 17:30 | 17:30 | 20.9068 | 48
2023-01-19 18:00 | 18:00 | 21.8222 | 48
2023-01-19 18:30 | 18:30 | 21.8662 | 48
2023-01-19 19:00 | 19:00 | 21.1033 | 48
2023-01-19 19:30 | 19:30 | 20.0678 | 48
2023-01-19 20:00 | 20:00 | 19.0069 | 48
2023-01-19 20:30 | 20:30 | 17.9557 | 48
2023-01-19 21:00 | 21:00 | 16.9244 | 48
2023-01-19 21:30 | 21:30 | 15.6341 | 48
2023-01-19 22:00 | 22:00 | 14.0436 | 48
2023-01-19 22:30 | 22:30 | 12.7783 | 48
2023-01-19 23:00 | 23:00 | 12.2024 | 48
2023-01-19 23:30 | 23:30 | 11.5444 | 48
2023-01-20 | 0:00 | 10.7207 | 48
2023-01-20 00:30 | 0:30 | 10.2208 | 48
2023-01-20 01:00 | 1:00 | 10.1662 | 48
2023-01-20 01:30 | 1:30 | 9.8322 | 48
2023-01-20 02:00 | 2:00 | 9.5035 | 48
2023-01-20 02:30 | 2:30 | 9.1961 | 48
2023-01-20 03:00 | 3:00 | 9.2915 | 48
2023-01-20 03:30 | 3:30 | 9.2865 | 48
2023-01-20 04:00 | 4:00 | 9.4225 | 48
2023-01-20 04:30 | 4:30 | 9.6766 | 48
2023-01-20 05:00 | 5:00 | 9.8845 | 48
2023-01-20 05:30 | 5:30 | 9.8339 | 48
2023-01-20 06:00 | 6:00 | 10.3103 | 48
2023-01-20 06:30 | 6:30 | 9.9988 | 48
2023-01-20 07:00 | 7:00 | 9.2085 | 48
2023-01-20 07:30 | 7:30 | 8.9696 | 48
2023-01-20 08:00 | 8:00 | 10.1365 | 48
2023-01-20 08:30 | 8:30 | 7.07 | 48
2023-01-20 09:00 | 9:00 | 1.3802 | 48
2023-01-20 09:30 | 9:30 | 0.56578 | 48
2023-01-20 10:00 | 10:00 | 0.89651 | 48
2023-01-20 10:30 | 10:30 | 1.7134 | 48
2023-01-20 11:00 | 11:00 | 3.0773 | 48
2023-01-20 11:30 | 11:30 | 2.3064 | 48
2023-01-20 12:00 | 12:00 | 1.3726 | 48
2023-01-20 12:30 | 12:30 | 6.6815 | 48
2023-01-20 13:00 | 13:00 | 6.982 | 48
2023-01-20 13:30 | 13:30 | 6.2769 | 48
2023-01-20 14:00 | 14:00 | 10.686 | 48
2023-01-20 14:30 | 14:30 | 4.381 | 48
2023-01-20 15:00 | 15:00 | 6.1321 | 48
2023-01-20 15:30 | 15:30 | 5.5711 | 48
2023-01-20 16:00 | 16:00 | 8.935 | 48
2023-01-20 16:30 | 16:30 | 12.0582 | 48
2023-01-20 17:00 | 17:00 | 13.1231 | 48
2023-01-20 17:30 | 17:30 | 14.4807 | 48
2023-01-20 18:00 | 18:00 | 15.5272 | 48
2023-01-20 18:30 | 18:30 | 16.2313 | 48
2023-01-20 19:00 | 19:00 | 16.0749 | 48
2023-01-20 19:30 | 19:30 | 15.6563 | 48
2023-01-20 20:00 | 20:00 | 15.0412 | 48
2023-01-20 20:30 | 20:30 | 14.4554 | 48
2023-01-20 21:00 | 21:00 | 13.8247 | 48
2023-01-20 21:30 | 21:30 | 12.9408 | 48
2023-01-20 22:00 | 22:00 | 11.9503 | 48
2023-01-20 22:30 | 22:30 | 11.1776 | 48
2023-01-20 23:00 | 23:00 | 10.9232 | 48
2023-01-20 23:30 | 23:30 | 10.4635 | 48
2023-01-21 | 0:00 | 9.5182 | 48
2023-01-21 00:30 | 0:30 | 9.0814 | 48
2023-01-21 01:00 | 1:00 | 8.9956 | 48
2023-01-21 01:30 | 1:30 | 8.786 | 48
2023-01-21 02:00 | 2:00 | 8.5358 | 48
2023-01-21 02:30 | 2:30 | 7.9054 | 48
2023-01-21 03:00 | 3:00 | 8.1217 | 48
2023-01-21 03:30 | 3:30 | 8.3091 | 48
2023-01-21 04:00 | 4:00 | 8.4102 | 48
2023-01-21 04:30 | 4:30 | 8.2762 | 48
2023-01-21 05:00 | 5:00 | 8.4746 | 48
2023-01-21 05:30 | 5:30 | 8.0732 | 48
2023-01-21 06:00 | 6:00 | 7.2803 | 48
2023-01-21 06:30 | 6:30 | 5.8411 | 48
2023-01-21 07:00 | 7:00 | 4.1861 | 48
2023-01-21 07:30 | 7:30 | 1.7776 | 48
2023-01-21 08:00 | 8:00 | 0.89693 | 48
2023-01-21 08:30 | 8:30 | 2.7543 | 48
2023-01-21 09:00 | 9:00 | 4.2493 | 48
2023-01-21 09:30 | 9:30 | 4.8868 | 48
2023-01-21 10:00 | 10:00 | 5.3739 | 48
2023-01-21 10:30 | 10:30 | 2.7728 | 48
2023-01-21 11:00 | 11:00 | 1.2752 | 48
2023-01-21 11:30 | 11:30 | 0.87671 | 48
2023-01-21 12:00 | 12:00 | 1.499 | 48
2023-01-21 12:30 | 12:30 | 1.5863 | 48
2023-01-21 13:00 | 13:00 | 2.3846 | 48
2023-01-21 13:30 | 13:30 | 3.1039 | 48
2023-01-21 14:00 | 14:00 | 4.8287 | 48
2023-01-21 14:30 | 14:30 | 5.8661 | 48
2023-01-21 15:00 | 15:00 | 4.6007 | 48
2023-01-21 15:30 | 15:30 | 5.9549 | 48
2023-01-21 16:00 | 16:00 | 8.9367 | 48
2023-01-21 16:30 | 16:30 | 11.476 | 48
2023-01-21 17:00 | 17:00 | 14.0645 | 48
2023-01-21 17:30 | 17:30 | 16.2496 | 48
2023-01-21 18:00 | 18:00 | 17.2404 | 48
2023-01-21 18:30 | 18:30 | 17.7876 | 48
2023-01-21 19:00 | 19:00 | 17.5868 | 48
2023-01-21 19:30 | 19:30 | 16.9359 | 48
2023-01-21 20:00 | 20:00 | 16.1202 | 48
2023-01-21 20:30 | 20:30 | 15.2438 | 48
2023-01-21 21:00 | 21:00 | 14.6884 | 48
2023-01-21 21:30 | 21:30 | 13.5806 | 48
2023-01-21 22:00 | 22:00 | 12.6298 | 48
2023-01-21 22:30 | 22:30 | 11.5861 | 48
2023-01-21 23:00 | 23:00 | 11.3891 | 48
2023-01-21 23:30 | 23:30 | 10.7982 | 48
2023-01-22 | 0:00 | 9.9529 | 48
2023-01-22 00:30 | 0:30 | 9.4488 | 48
2023-01-22 01:00 | 1:00 | 9.3298 | 48
2023-01-22 01:30 | 1:30 | 8.953 | 48
2023-01-22 02:00 | 2:00 | 8.5413 | 48
2023-01-22 02:30 | 2:30 | 8.2311 | 48
2023-01-22 03:00 | 3:00 | 8.1401 | 48
2023-01-22 03:30 | 3:30 | 8.2216 | 48
2023-01-22 04:00 | 4:00 | 8.3957 | 48
2023-01-22 04:30 | 4:30 | 8.3314 | 48
2023-01-22 05:00 | 5:00 | 8.4157 | 48
2023-01-22 05:30 | 5:30 | 8.3932 | 48
2023-01-22 06:00 | 6:00 | 7.3972 | 48
2023-01-22 06:30 | 6:30 | 5.2338 | 48
2023-01-22 07:00 | 7:00 | 4.2777 | 48
2023-01-22 07:30 | 7:30 | 1.8487 | 48
2023-01-22 08:00 | 8:00 | 1.122 | 48
2023-01-22 08:30 | 8:30 | 2.2217 | 48
2023-01-22 09:00 | 9:00 | 0.95311 | 48
2023-01-22 09:30 | 9:30 | 1.2239 | 48
2023-01-22 10:00 | 10:00 | 2.657 | 48
2023-01-22 10:30 | 10:30 | 3.3461 | 48
2023-01-22 11:00 | 11:00 | 1.5016 | 48
2023-01-22 11:30 | 11:30 | 1.5064 | 48
2023-01-22 12:00 | 12:00 | 1.147 | 48
2023-01-22 12:30 | 12:30 | 3.7338 | 48
2023-01-22 13:00 | 13:00 | 4.392 | 48
2023-01-22 13:30 | 13:30 | 5.1535 | 48
2023-01-22 14:00 | 14:00 | 7.6542 | 48
2023-01-22 14:30 | 14:30 | 8.945 | 48
2023-01-22 15:00 | 15:00 | 8.1133 | 48
2023-01-22 15:30 | 15:30 | 7.0673 | 48
2023-01-22 16:00 | 16:00 | 10.1977 | 48
2023-01-22 16:30 | 16:30 | 13.5365 | 48
2023-01-22 17:00 | 17:00 | 16.7936 | 48
2023-01-22 17:30 | 17:30 | 19.2726 | 48
2023-01-22 18:00 | 18:00 | 19.8965 | 48
2023-01-22 18:30 | 18:30 | 19.9252 | 48
2023-01-22 19:00 | 19:00 | 19.2925 | 48
2023-01-22 19:30 | 19:30 | 18.4169 | 48
2023-01-22 20:00 | 20:00 | 17.4267 | 48
2023-01-22 20:30 | 20:30 | 16.5416 | 48
2023-01-22 21:00 | 21:00 | 15.426 | 48
2023-01-22 21:30 | 21:30 | 14.0413 | 48
2023-01-22 22:00 | 22:00 | 12.762 | 48
2023-01-22 22:30 | 22:30 | 11.4636 | 48
2023-01-22 23:00 | 23:00 | 11.0734 | 48
2023-01-22 23:30 | 23:30 | 10.5402 | 48
2023-01-23 | 0:00 | 9.855 | 48
2023-01-23 00:30 | 0:30 | 9.4319 | 48
2023-01-23 01:00 | 1:00 | 9.3188 | 48
2023-01-23 01:30 | 1:30 | 9.1122 | 48
2023-01-23 02:00 | 2:00 | 8.7242 | 48
2023-01-23 02:30 | 2:30 | 8.5542 | 48
2023-01-23 03:00 | 3:00 | 8.5955 | 48
2023-01-23 03:30 | 3:30 | 8.6543 | 48
2023-01-23 04:00 | 4:00 | 9.0033 | 48
2023-01-23 04:30 | 4:30 | 9.2261 | 48
2023-01-23 05:00 | 5:00 | 9.4215 | 48
2023-01-23 05:30 | 5:30 | 9.1041 | 48
2023-01-23 06:00 | 6:00 | 8.6807 | 48
2023-01-23 06:30 | 6:30 | 7.353 | 48
2023-01-23 07:00 | 7:00 | 5.6664 | 48
2023-01-23 07:30 | 7:30 | 3.1219 | 48
2023-01-23 08:00 | 8:00 | 0.85412 | 48
2023-01-23 08:30 | 8:30 | 0.69695 | 48
2023-01-23 09:00 | 9:00 | 1.1204 | 48
2023-01-23 09:30 | 9:30 | 2.5103 | 48
2023-01-23 10:00 | 10:00 | 1.642 | 48
2023-01-23 10:30 | 10:30 | 2.467 | 48
2023-01-23 11:00 | 11:00 | 2.8989 | 48
2023-01-23 11:30 | 11:30 | 1.0295 | 48
2023-01-23 12:00 | 12:00 | 1.0653 | 48
2023-01-23 12:30 | 12:30 | 1.4408 | 48
2023-01-23 13:00 | 13:00 | 1.9285 | 48
2023-01-23 13:30 | 13:30 | 3.0381 | 48
2023-01-23 14:00 | 14:00 | 3.7629 | 48
2023-01-23 14:30 | 14:30 | 4.6216 | 48
2023-01-23 15:00 | 15:00 | 6.3844 | 48
2023-01-23 15:30 | 15:30 | 9.5076 | 48
2023-01-23 16:00 | 16:00 | 12.8063 | 48
2023-01-23 16:30 | 16:30 | 17.8892 | 48
2023-01-23 17:00 | 17:00 | 22.0365 | 48
2023-01-23 17:30 | 17:30 | 21.4692 | 48
2023-01-23 18:00 | 18:00 | 22.7101 | 48
2023-01-23 18:30 | 18:30 | 22.3752 | 48
2023-01-23 19:00 | 19:00 | 21.5367 | 48
2023-01-23 19:30 | 19:30 | 20.4327 | 48
2023-01-23 20:00 | 20:00 | 19.1064 | 48
2023-01-23 20:30 | 20:30 | 17.8973 | 48
2023-01-23 21:00 | 21:00 | 16.6061 | 48
2023-01-23 21:30 | 21:30 | 15.1231 | 48
2023-01-23 22:00 | 22:00 | 13.6481 | 48
2023-01-23 22:30 | 22:30 | 12.3651 | 48
2023-01-23 23:00 | 23:00 | 11.8751 | 48
2023-01-23 23:30 | 23:30 | 11.3367 | 48
2023-01-24 | 0:00 | 10.5846 | 48
2023-01-24 00:30 | 0:30 | 10.1857 | 48
2023-01-24 01:00 | 1:00 | 10.1065 | 48
2023-01-24 01:30 | 1:30 | 9.6684 | 48
2023-01-24 02:00 | 2:00 | 9.4722 | 48
2023-01-24 02:30 | 2:30 | 9.2916 | 48
2023-01-24 03:00 | 3:00 | 9.3173 | 48
2023-01-24 03:30 | 3:30 | 9.3495 | 48
2023-01-24 04:00 | 4:00 | 9.5252 | 48
2023-01-24 04:30 | 4:30 | 9.7523 | 48
2023-01-24 05:00 | 5:00 | 9.9739 | 48
2023-01-24 05:30 | 5:30 | 9.8286 | 48
2023-01-24 06:00 | 6:00 | 9.6297 | 48
2023-01-24 06:30 | 6:30 | 9.3211 | 48
2023-01-24 07:00 | 7:00 | 9.6524 | 48
2023-01-24 07:30 | 7:30 | 9.8231 | 48
2023-01-24 08:00 | 8:00 | 7.166 | 48
2023-01-24 08:30 | 8:30 | 4.5847 | 48
2023-01-24 09:00 | 9:00 | 4.5662 | 48
2023-01-24 09:30 | 9:30 | 1.7868 | 48
2023-01-24 10:00 | 10:00 | 1.0705 | 48
2023-01-24 10:30 | 10:30 | 0.95603 | 48
2023-01-24 11:00 | 11:00 | 1.3565 | 48
2023-01-24 11:30 | 11:30 | 2.8782 | 48
2023-01-24 12:00 | 12:00 | 1.9774 | 48
2023-01-24 12:30 | 12:30 | 2.3117 | 48
2023-01-24 13:00 | 13:00 | 2.5696 | 48
2023-01-24 13:30 | 13:30 | 5.3836 | 48
2023-01-24 14:00 | 14:00 | 7.5482 | 48
2023-01-24 14:30 | 14:30 | 6.839 | 48
2023-01-24 15:00 | 15:00 | 10.6566 | 48
2023-01-24 15:30 | 15:30 | 21.383 | 48
2023-01-24 16:00 | 16:00 | 22.9608 | 48
2023-01-24 16:30 | 16:30 | 21.2885 | 48
2023-01-24 17:00 | 17:00 | 23.2862 | 48
2023-01-24 17:30 | 17:30 | 23.8945 | 48
2023-01-24 18:00 | 18:00 | 22.7602 | 48
2023-01-24 18:30 | 18:30 | 21.0979 | 48
2023-01-24 19:00 | 19:00 | 19.5581 | 48
2023-01-24 19:30 | 19:30 | 18.3662 | 48
2023-01-24 20:00 | 20:00 | 17.4036 | 48
2023-01-24 20:30 | 20:30 | 16.3943 | 48
2023-01-24 21:00 | 21:00 | 15.2262 | 48
2023-01-24 21:30 | 21:30 | 13.9514 | 48
2023-01-24 22:00 | 22:00 | 12.6479 | 48
2023-01-24 22:30 | 22:30 | 11.5556 | 48
2023-01-24 23:00 | 23:00 | 11.2701 | 48
2023-01-24 23:30 | 23:30 | 10.8274 | 48
2023-01-25 | 0:00 | 10.0216 | 48
2023-01-25 00:30 | 0:30 | 9.7477 | 48
2023-01-25 01:00 | 1:00 | 9.7515 | 48
2023-01-25 01:30 | 1:30 | 9.5021 | 48
2023-01-25 02:00 | 2:00 | 9.1289 | 48
2023-01-25 02:30 | 2:30 | 8.9364 | 48
2023-01-25 03:00 | 3:00 | 8.9065 | 48
2023-01-25 03:30 | 3:30 | 8.9252 | 48
2023-01-25 04:00 | 4:00 | 9.2949 | 48
2023-01-25 04:30 | 4:30 | 9.5305 | 48
2023-01-25 05:00 | 5:00 | 9.7923 | 48
2023-01-25 05:30 | 5:30 | 9.3255 | 48
2023-01-25 06:00 | 6:00 | 9.0793 | 48
2023-01-25 06:30 | 6:30 | 8.5697 | 48
2023-01-25 07:00 | 7:00 | 6.4991 | 48
2023-01-25 07:30 | 7:30 | 4.4639 | 48
2023-01-25 08:00 | 8:00 | 3.2652 | 48
2023-01-25 08:30 | 8:30 | 0.92827 | 48
2023-01-25 09:00 | 9:00 | 1.9164 | 48
2023-01-25 09:30 | 9:30 | 3.3707 | 48
2023-01-25 10:00 | 10:00 | 2.0268 | 48
2023-01-25 10:30 | 10:30 | 2.9641 | 48
2023-01-25 11:00 | 11:00 | 5.1771 | 48
2023-01-25 11:30 | 11:30 | 2.4315 | 48
2023-01-25 12:00 | 12:00 | 2.0769 | 48
2023-01-25 12:30 | 12:30 | 3.3385 | 48
2023-01-25 13:00 | 13:00 | 3.1032 | 48
2023-01-25 13:30 | 13:30 | 4.447 | 48
2023-01-25 14:00 | 14:00 | 7.4627 | 48
2023-01-25 14:30 | 14:30 | 7.0715 | 48
2023-01-25 15:00 | 15:00 | 10.2694 | 48
2023-01-25 15:30 | 15:30 | 12.9961 | 48
2023-01-25 16:00 | 16:00 | 19.2464 | 48
2023-01-25 16:30 | 16:30 | 26.5711 | 48
2023-01-25 17:00 | 17:00 | 25.9909 | 48
2023-01-25 17:30 | 17:30 | 25.1794 | 48
2023-01-25 18:00 | 18:00 | 24.1665 | 48
2023-01-25 18:30 | 18:30 | 23.3553 | 48
2023-01-25 19:00 | 19:00 | 23.1306 | 48
2023-01-25 19:30 | 19:30 | 22.1593 | 48
2023-01-25 20:00 | 20:00 | 20.9545 | 48
2023-01-25 20:30 | 20:30 | 19.7502 | 48
2023-01-25 21:00 | 21:00 | 18.3271 | 48
2023-01-25 21:30 | 21:30 | 16.6883 | 48
2023-01-25 22:00 | 22:00 | 15.1941 | 48
2023-01-25 22:30 | 22:30 | 13.6849 | 48
2023-01-25 23:00 | 23:00 | 13.1715 | 48
2023-01-25 23:30 | 23:30 | 12.5083 | 48
2023-01-26 | 0:00 | 11.4829 | 48
2023-01-26 00:30 | 0:30 | 10.941 | 48
2023-01-26 01:00 | 1:00 | 10.8249 | 48
2023-01-26 01:30 | 1:30 | 10.4607 | 48
2023-01-26 02:00 | 2:00 | 10.0381 | 48
2023-01-26 02:30 | 2:30 | 9.771 | 48
2023-01-26 03:00 | 3:00 | 9.586 | 48
2023-01-26 03:30 | 3:30 | 9.7835 | 48
2023-01-26 04:00 | 4:00 | 9.7879 | 48
2023-01-26 04:30 | 4:30 | 9.7217 | 48
2023-01-26 05:00 | 5:00 | 9.8286 | 48
2023-01-26 05:30 | 5:30 | 9.7988 | 48
2023-01-26 06:00 | 6:00 | 9.1872 | 48
2023-01-26 06:30 | 6:30 | 8.7727 | 48
2023-01-26 07:00 | 7:00 | 7.1081 | 48
2023-01-26 07:30 | 7:30 | 5.1008 | 48
2023-01-26 08:00 | 8:00 | 3.0281 | 48
2023-01-26 08:30 | 8:30 | 1.9484 | 48
2023-01-26 09:00 | 9:00 | 1.1186 | 48
2023-01-26 09:30 | 9:30 | 1.1783 | 48
2023-01-26 10:00 | 10:00 | 1.576 | 48
2023-01-26 10:30 | 10:30 | 1.9554 | 48
2023-01-26 11:00 | 11:00 | 2.5318 | 48
2023-01-26 11:30 | 11:30 | 3.143 | 48
2023-01-26 12:00 | 12:00 | 6.1754 | 48
2023-01-26 12:30 | 12:30 | 8.6864 | 48
2023-01-26 13:00 | 13:00 | 9.8978 | 48
2023-01-26 13:30 | 13:30 | 11.4482 | 48
2023-01-26 14:00 | 14:00 | 10.8314 | 48
2023-01-26 14:30 | 14:30 | 11.8875 | 48
2023-01-26 15:00 | 15:00 | 16.2732 | 48
2023-01-26 15:30 | 15:30 | 19.801 | 48
2023-01-26 16:00 | 16:00 | 24.7004 | 48
2023-01-26 16:30 | 16:30 | 28.0923 | 48
2023-01-26 17:00 | 17:00 | 28.9355 | 48
2023-01-26 17:30 | 17:30 | 29.1499 | 48
2023-01-26 18:00 | 18:00 | 28.5331 | 48
2023-01-26 18:30 | 18:30 | 27.6661 | 48
2023-01-26 19:00 | 19:00 | 26.1109 | 48
2023-01-26 19:30 | 19:30 | 24.511 | 48
2023-01-26 20:00 | 20:00 | 22.8819 | 48
2023-01-26 20:30 | 20:30 | 21.4989 | 48
2023-01-26 21:00 | 21:00 | 19.6605 | 48
2023-01-26 21:30 | 21:30 | 18.3188 | 48
2023-01-26 22:00 | 22:00 | 16.7564 | 48
2023-01-26 22:30 | 22:30 | 15.0806 | 48
2023-01-26 23:00 | 23:00 | 14.4842 | 48
2023-01-26 23:30 | 23:30 | 13.5261 | 48
2023-01-27 | 0:00 | 12.6721 | 48
2023-01-27 00:30 | 0:30 | 12.1281 | 48
2023-01-27 01:00 | 1:00 | 11.73 | 48
2023-01-27 01:30 | 1:30 | 11.4571 | 48
2023-01-27 02:00 | 2:00 | 11.1358 | 48
2023-01-27 02:30 | 2:30 | 10.8581 | 48
2023-01-27 03:00 | 3:00 | 10.8305 | 48
2023-01-27 03:30 | 3:30 | 10.7491 | 48
2023-01-27 04:00 | 4:00 | 10.8697 | 48
2023-01-27 04:30 | 4:30 | 10.873 | 48
2023-01-27 05:00 | 5:00 | 10.9701 | 48
2023-01-27 05:30 | 5:30 | 11.1828 | 48
2023-01-27 06:00 | 6:00 | 11.5882 | 48
2023-01-27 06:30 | 6:30 | 11.6179 | 48
2023-01-27 07:00 | 7:00 | 11.9001 | 48
2023-01-27 07:30 | 7:30 | 10.5467 | 48
2023-01-27 08:00 | 8:00 | 6.5843 | 48
2023-01-27 08:30 | 8:30 | 7.0417 | 48
2023-01-27 09:00 | 9:00 | 7.801 | 48
2023-01-27 09:30 | 9:30 | 5.7369 | 48
2023-01-27 10:00 | 10:00 | 6.6324 | 48
2023-01-27 10:30 | 10:30 | 9.9625 | 48
2023-01-27 11:00 | 11:00 | 9.0135 | 48
2023-01-27 11:30 | 11:30 | 5.2752 | 48
2023-01-27 12:00 | 12:00 | 5.539 | 48
2023-01-27 12:30 | 12:30 | 7.5678 | 48
2023-01-27 13:00 | 13:00 | 7.6634 | 48
2023-01-27 13:30 | 13:30 | 12.5262 | 48
2023-01-27 14:00 | 14:00 | 13.6527 | 48
2023-01-27 14:30 | 14:30 | 13.628 | 48
2023-01-27 15:00 | 15:00 | 14.4843 | 48
2023-01-27 15:30 | 15:30 | 16.2237 | 48
2023-01-27 16:00 | 16:00 | 16.164 | 48
2023-01-27 16:30 | 16:30 | 17.8639 | 48
2023-01-27 17:00 | 17:00 | 19.1793 | 48
2023-01-27 17:30 | 17:30 | 18.9921 | 48
2023-01-27 18:00 | 18:00 | 20.2389 | 48
2023-01-27 18:30 | 18:30 | 21.0753 | 48
2023-01-27 19:00 | 19:00 | 20.8561 | 48
2023-01-27 19:30 | 19:30 | 20.0126 | 48
2023-01-27 20:00 | 20:00 | 19.1834 | 48
2023-01-27 20:30 | 20:30 | 18.1925 | 48
2023-01-27 21:00 | 21:00 | 17.1146 | 48
2023-01-27 21:30 | 21:30 | 15.9896 | 48
2023-01-27 22:00 | 22:00 | 14.4811 | 48
2023-01-27 22:30 | 22:30 | 13.2991 | 48
2023-01-27 23:00 | 23:00 | 12.8678 | 48
2023-01-27 23:30 | 23:30 | 12.2639 | 48
2023-01-28 | 0:00 | 11.2416 | 48
2023-01-28 00:30 | 0:30 | 10.6916 | 48
2023-01-28 01:00 | 1:00 | 10.522 | 48
2023-01-28 01:30 | 1:30 | 10.05 | 48
2023-01-28 02:00 | 2:00 | 9.7276 | 48
2023-01-28 02:30 | 2:30 | 9.3974 | 48
2023-01-28 03:00 | 3:00 | 9.4164 | 48
2023-01-28 03:30 | 3:30 | 9.2836 | 48
2023-01-28 04:00 | 4:00 | 9.32 | 48
2023-01-28 04:30 | 4:30 | 9.2973 | 48
2023-01-28 05:00 | 5:00 | 9.4448 | 48
2023-01-28 05:30 | 5:30 | 8.884 | 48
2023-01-28 06:00 | 6:00 | 8.018 | 48
2023-01-28 06:30 | 6:30 | 7.1619 | 48
2023-01-28 07:00 | 7:00 | 6.1449 | 48
2023-01-28 07:30 | 7:30 | 4.2015 | 48
2023-01-28 08:00 | 8:00 | 2.5182 | 48
2023-01-28 08:30 | 8:30 | 1.384 | 48
2023-01-28 09:00 | 9:00 | 1.3672 | 48
2023-01-28 09:30 | 9:30 | 1.9372 | 48
2023-01-28 10:00 | 10:00 | 3.4341 | 48
2023-01-28 10:30 | 10:30 | 4.1583 | 48
2023-01-28 11:00 | 11:00 | 4.6448 | 48
2023-01-28 11:30 | 11:30 | 5.2005 | 48
2023-01-28 12:00 | 12:00 | 5.4902 | 48
2023-01-28 12:30 | 12:30 | 9.1962 | 48
2023-01-28 13:00 | 13:00 | 15.8886 | 48
2023-01-28 13:30 | 13:30 | 21.2703 | 48
2023-01-28 14:00 | 14:00 | 16.1243 | 48
2023-01-28 14:30 | 14:30 | 7.1025 | 48
2023-01-28 15:00 | 15:00 | 3.0715 | 48
2023-01-28 15:30 | 15:30 | 6.8293 | 48
2023-01-28 16:00 | 16:00 | 12.4823 | 48
2023-01-28 16:30 | 16:30 | 17.5402 | 48
2023-01-28 17:00 | 17:00 | 21.5308 | 48
2023-01-28 17:30 | 17:30 | 22.5461 | 48
2023-01-28 18:00 | 18:00 | 22.8722 | 48
2023-01-28 18:30 | 18:30 | 22.8615 | 48
2023-01-28 19:00 | 19:00 | 22.6662 | 48
2023-01-28 19:30 | 19:30 | 21.8915 | 48
2023-01-28 20:00 | 20:00 | 20.5477 | 48
2023-01-28 20:30 | 20:30 | 19.2931 | 48
2023-01-28 21:00 | 21:00 | 17.8403 | 48
2023-01-28 21:30 | 21:30 | 16.6184 | 48
2023-01-28 22:00 | 22:00 | 15.4773 | 48
2023-01-28 22:30 | 22:30 | 14.2781 | 48
2023-01-28 23:00 | 23:00 | 13.9582 | 48
2023-01-28 23:30 | 23:30 | 13.1689 | 48
2023-01-29 | 0:00 | 12.0201 | 48
2023-01-29 00:30 | 0:30 | 11.5033 | 48
2023-01-29 01:00 | 1:00 | 11.1239 | 48
2023-01-29 01:30 | 1:30 | 10.6873 | 48
2023-01-29 02:00 | 2:00 | 10.3712 | 48
2023-01-29 02:30 | 2:30 | 10.1005 | 48
2023-01-29 03:00 | 3:00 | 9.9195 | 48
2023-01-29 03:30 | 3:30 | 9.9442 | 48
2023-01-29 04:00 | 4:00 | 9.9849 | 48
2023-01-29 04:30 | 4:30 | 9.8743 | 48
2023-01-29 05:00 | 5:00 | 10.0458 | 48
2023-01-29 05:30 | 5:30 | 9.9135 | 48
2023-01-29 06:00 | 6:00 | 9.3914 | 48
2023-01-29 06:30 | 6:30 | 7.9896 | 48
2023-01-29 07:00 | 7:00 | 6.4052 | 48
2023-01-29 07:30 | 7:30 | 4.614 | 48
2023-01-29 08:00 | 8:00 | 4.6997 | 48
2023-01-29 08:30 | 8:30 | 4.3215 | 48
2023-01-29 09:00 | 9:00 | 1.621 | 48
2023-01-29 09:30 | 9:30 | 5.4359 | 48
2023-01-29 10:00 | 10:00 | 4.8697 | 48
2023-01-29 10:30 | 10:30 | 2.8897 | 48
2023-01-29 11:00 | 11:00 | 4.0034 | 48
2023-01-29 11:30 | 11:30 | 5.6508 | 48
2023-01-29 12:00 | 12:00 | 8.0651 | 48
2023-01-29 12:30 | 12:30 | 11.282 | 48
2023-01-29 13:00 | 13:00 | 14.5863 | 48
2023-01-29 13:30 | 13:30 | 13.1092 | 48
2023-01-29 14:00 | 14:00 | 16.4305 | 48
2023-01-29 14:30 | 14:30 | 18.083 | 48
2023-01-29 15:00 | 15:00 | 21.3498 | 48
2023-01-29 15:30 | 15:30 | 22.3583 | 48
2023-01-29 16:00 | 16:00 | 24.3176 | 48
2023-01-29 16:30 | 16:30 | 25.2764 | 48
2023-01-29 17:00 | 17:00 | 24.9535 | 48
2023-01-29 17:30 | 17:30 | 24.838 | 48
2023-01-29 18:00 | 18:00 | 24.6099 | 48
2023-01-29 18:30 | 18:30 | 24.8388 | 48
2023-01-29 19:00 | 19:00 | 24.1373 | 48
2023-01-29 19:30 | 19:30 | 22.7908 | 48
2023-01-29 20:00 | 20:00 | 21.3318 | 48
2023-01-29 20:30 | 20:30 | 19.7524 | 48
2023-01-29 21:00 | 21:00 | 18.2216 | 48
2023-01-29 21:30 | 21:30 | 16.6046 | 48
2023-01-29 22:00 | 22:00 | 14.9329 | 48
2023-01-29 22:30 | 22:30 | 13.5534 | 48
2023-01-29 23:00 | 23:00 | 13.2679 | 48
2023-01-29 23:30 | 23:30 | 12.8021 | 48
2023-01-30 | 0:00 | 11.7942 | 48
2023-01-30 00:30 | 0:30 | 11.2184 | 48
2023-01-30 01:00 | 1:00 | 11.0467 | 48
2023-01-30 01:30 | 1:30 | 10.6884 | 48
2023-01-30 02:00 | 2:00 | 10.3551 | 48
2023-01-30 02:30 | 2:30 | 10.0408 | 48
2023-01-30 03:00 | 3:00 | 10.246 | 48
2023-01-30 03:30 | 3:30 | 10.2992 | 48
2023-01-30 04:00 | 4:00 | 10.3796 | 48
2023-01-30 04:30 | 4:30 | 10.4502 | 48
2023-01-30 05:00 | 5:00 | 10.818 | 48
2023-01-30 05:30 | 5:30 | 10.8535 | 48
2023-01-30 06:00 | 6:00 | 10.0486 | 48
2023-01-30 06:30 | 6:30 | 11.793 | 48
2023-01-30 07:00 | 7:00 | 12.4693 | 48
2023-01-30 07:30 | 7:30 | 7.9118 | 48
2023-01-30 08:00 | 8:00 | 6.0891 | 48
2023-01-30 08:30 | 8:30 | 2.0845 | 48
2023-01-30 09:00 | 9:00 | 1.6541 | 48
2023-01-30 09:30 | 9:30 | 5.0898 | 48
2023-01-30 10:00 | 10:00 | 1.9253 | 48
2023-01-30 10:30 | 10:30 | 1.5479 | 48
2023-01-30 11:00 | 11:00 | 1.7048 | 48
2023-01-30 11:30 | 11:30 | 5.2645 | 48
2023-01-30 12:00 | 12:00 | 8.8301 | 48
2023-01-30 12:30 | 12:30 | 6.1264 | 48
2023-01-30 13:00 | 13:00 | 10.3174 | 48
2023-01-30 13:30 | 13:30 | 12.6269 | 48
2023-01-30 14:00 | 14:00 | 12.6675 | 48
2023-01-30 14:30 | 14:30 | 12.9854 | 48
2023-01-30 15:00 | 15:00 | 17.6524 | 48
2023-01-30 15:30 | 15:30 | 16.1629 | 48
2023-01-30 16:00 | 16:00 | 17.6485 | 48
2023-01-30 16:30 | 16:30 | 21.6242 | 48
2023-01-30 17:00 | 17:00 | 22.3354 | 48
2023-01-30 17:30 | 17:30 | 23.9864 | 48
2023-01-30 18:00 | 18:00 | 25.1044 | 48
2023-01-30 18:30 | 18:30 | 25.5054 | 48
2023-01-30 19:00 | 19:00 | 24.7272 | 48
2023-01-30 19:30 | 19:30 | 23.457 | 48
2023-01-30 20:00 | 20:00 | 22.0528 | 48
2023-01-30 20:30 | 20:30 | 20.541 | 48
2023-01-30 21:00 | 21:00 | 19.0682 | 48
2023-01-30 21:30 | 21:30 | 17.4084 | 48
2023-01-30 22:00 | 22:00 | 15.4173 | 48
2023-01-30 22:30 | 22:30 | 13.9878 | 48
2023-01-30 23:00 | 23:00 | 13.4504 | 48
2023-01-30 23:30 | 23:30 | 12.8134 | 48
2023-01-31 | 0:00 | 12.0196 | 48
2023-01-31 00:30 | 0:30 | 11.4574 | 48
2023-01-31 01:00 | 1:00 | 11.1448 | 48
2023-01-31 01:30 | 1:30 | 10.8896 | 48
2023-01-31 02:00 | 2:00 | 10.6539 | 48
2023-01-31 02:30 | 2:30 | 10.3923 | 48
2023-01-31 03:00 | 3:00 | 10.4524 | 48
2023-01-31 03:30 | 3:30 | 10.4366 | 48
2023-01-31 04:00 | 4:00 | 10.5433 | 48
2023-01-31 04:30 | 4:30 | 10.7882 | 48
2023-01-31 05:00 | 5:00 | 11.1623 | 48
2023-01-31 05:30 | 5:30 | 11.2369 | 48
2023-01-31 06:00 | 6:00 | 11.4368 | 48
2023-01-31 06:30 | 6:30 | 10.7477 | 48
2023-01-31 07:00 | 7:00 | 10.0103 | 48
2023-01-31 07:30 | 7:30 | 7.1238 | 48
2023-01-31 08:00 | 8:00 | 5.5115 | 48
2023-01-31 08:30 | 8:30 | 4.1225 | 48
2023-01-31 09:00 | 9:00 | 3.1837 | 48
2023-01-31 09:30 | 9:30 | 4.0372 | 48
2023-01-31 10:00 | 10:00 | 2.3451 | 48
2023-01-31 10:30 | 10:30 | 4.2963 | 48
2023-01-31 11:00 | 11:00 | 2.7187 | 48
2023-01-31 11:30 | 11:30 | 1.9252 | 48
2023-01-31 12:00 | 12:00 | 2.7132 | 48
2023-01-31 12:30 | 12:30 | 4.3383 | 48
2023-01-31 13:00 | 13:00 | 6.6869 | 48
2023-01-31 13:30 | 13:30 | 9.3123 | 48
2023-01-31 14:00 | 14:00 | 13.2785 | 48
2023-01-31 14:30 | 14:30 | 13.2332 | 48
2023-01-31 15:00 | 15:00 | 17.6435 | 48
2023-01-31 15:30 | 15:30 | 20.3721 | 48
2023-01-31 16:00 | 16:00 | 23.5637 | 48
2023-01-31 16:30 | 16:30 | 20.9728 | 48
2023-01-31 17:00 | 17:00 | 22.9626 | 48
2023-01-31 17:30 | 17:30 | 26.3645 | 48
2023-01-31 18:00 | 18:00 | 26.9163 | 48
2023-01-31 18:30 | 18:30 | 26.8234 | 48
2023-01-31 19:00 | 19:00 | 25.7838 | 48
2023-01-31 19:30 | 19:30 | 24.4458 | 48
2023-01-31 20:00 | 20:00 | 23.25 | 48
2023-01-31 20:30 | 20:30 | 21.6591 | 48
2023-01-31 21:00 | 21:00 | 19.9999 | 48
2023-01-31 21:30 | 21:30 | 18.1202 | 48
2023-01-31 22:00 | 22:00 | 16.2135 | 48
2023-01-31 22:30 | 22:30 | 14.7922 | 48
2023-01-31 23:00 | 23:00 | 14.2498 | 48
2023-01-31 23:30 | 23:30 | 13.3979 | 48
2023-02-01 | 0:00 | 12.4078 | 48
2023-02-01 00:30 | 0:30 | 11.884 | 48
2023-02-01 01:00 | 1:00 | 11.734 | 48
2023-02-01 01:30 | 1:30 | 11.4086 | 48
2023-02-01 02:00 | 2:00 | 11.084 | 48
2023-02-01 02:30 | 2:30 | 10.7541 | 48
2023-02-01 03:00 | 3:00 | 10.5526 | 48
2023-02-01 03:30 | 3:30 | 10.6776 | 48
2023-02-01 04:00 | 4:00 | 10.9222 | 48
2023-02-01 04:30 | 4:30 | 11.1524 | 48
2023-02-01 05:00 | 5:00 | 11.3256 | 48
2023-02-01 05:30 | 5:30 | 11.2049 | 48
2023-02-01 06:00 | 6:00 | 10.8078 | 48
2023-02-01 06:30 | 6:30 | 10.28 | 48
2023-02-01 07:00 | 7:00 | 8.6845 | 48
2023-02-01 07:30 | 7:30 | 7.0214 | 48
2023-02-01 08:00 | 8:00 | 5.6273 | 48
2023-02-01 08:30 | 8:30 | 5.1809 | 48
2023-02-01 09:00 | 9:00 | 3.0567 | 48
2023-02-01 09:30 | 9:30 | 2.9336 | 48
2023-02-01 10:00 | 10:00 | 2.267 | 48
2023-02-01 10:30 | 10:30 | 1.9482 | 48
2023-02-01 11:00 | 11:00 | 2.6395 | 48
2023-02-01 11:30 | 11:30 | 4.0171 | 48
2023-02-01 12:00 | 12:00 | 6.3935 | 48
2023-02-01 12:30 | 12:30 | 6.8351 | 48
2023-02-01 13:00 | 13:00 | 7.1615 | 48
2023-02-01 13:30 | 13:30 | 11.9457 | 48
2023-02-01 14:00 | 14:00 | 14.2546 | 48
2023-02-01 14:30 | 14:30 | 19.3611 | 48
2023-02-01 15:00 | 15:00 | 14.9413 | 48
2023-02-01 15:30 | 15:30 | 16.8134 | 48
2023-02-01 16:00 | 16:00 | 18.7862 | 48
2023-02-01 16:30 | 16:30 | 22.5474 | 48
2023-02-01 17:00 | 17:00 | 26.5385 | 48
2023-02-01 17:30 | 17:30 | 27.4726 | 48
2023-02-01 18:00 | 18:00 | 28.4625 | 48
2023-02-01 18:30 | 18:30 | 28.6602 | 48
2023-02-01 19:00 | 19:00 | 27.439 | 48
2023-02-01 19:30 | 19:30 | 25.9735 | 48
2023-02-01 20:00 | 20:00 | 23.8352 | 48
2023-02-01 20:30 | 20:30 | 22.0495 | 48
2023-02-01 21:00 | 21:00 | 20.2116 | 48
2023-02-01 21:30 | 21:30 | 18.3172 | 48
2023-02-01 22:00 | 22:00 | 17.2465 | 48
2023-02-01 22:30 | 22:30 | 16.0123 | 48
2023-02-01 23:00 | 23:00 | 15.8096 | 48
2023-02-01 23:30 | 23:30 | 14.4776 | 48
2023-02-02 | 0:00 | 13.2474 | 48
2023-02-02 00:30 | 0:30 | 12.4602 | 48
2023-02-02 01:00 | 1:00 | 12.2137 | 48
2023-02-02 01:30 | 1:30 | 12.1757 | 48
2023-02-02 02:00 | 2:00 | 11.5921 | 48
2023-02-02 02:30 | 2:30 | 11.2919 | 48
2023-02-02 03:00 | 3:00 | 11.2565 | 48
2023-02-02 03:30 | 3:30 | 11.0167 | 48
2023-02-02 04:00 | 4:00 | 11.3132 | 48
2023-02-02 04:30 | 4:30 | 11.4447 | 48
2023-02-02 05:00 | 5:00 | 11.7595 | 48
2023-02-02 05:30 | 5:30 | 11.6317 | 48
2023-02-02 06:00 | 6:00 | 11.1101 | 48
2023-02-02 06:30 | 6:30 | 10.1268 | 48
2023-02-02 07:00 | 7:00 | 9.2 | 48
2023-02-02 07:30 | 7:30 | 8.2671 | 48
2023-02-02 08:00 | 8:00 | 8.4673 | 48
2023-02-02 08:30 | 8:30 | 5.9776 | 48
2023-02-02 09:00 | 9:00 | 6.8379 | 48
2023-02-02 09:30 | 9:30 | 9.2029 | 48
2023-02-02 10:00 | 10:00 | 6.0799 | 48
2023-02-02 10:30 | 10:30 | 7.301 | 48
2023-02-02 11:00 | 11:00 | 5.4578 | 48
2023-02-02 11:30 | 11:30 | 5.2439 | 48
2023-02-02 12:00 | 12:00 | 4.8896 | 48
2023-02-02 12:30 | 12:30 | 4.0358 | 48
2023-02-02 13:00 | 13:00 | 9.0423 | 48
2023-02-02 13:30 | 13:30 | 6.8015 | 48
2023-02-02 14:00 | 14:00 | 8.6565 | 48
2023-02-02 14:30 | 14:30 | 13.279 | 48
2023-02-02 15:00 | 15:00 | 17.0541 | 48
2023-02-02 15:30 | 15:30 | 17.3532 | 48
2023-02-02 16:00 | 16:00 | 21.6219 | 48
2023-02-02 16:30 | 16:30 | 22.1617 | 48
2023-02-02 17:00 | 17:00 | 23.7973 | 48
2023-02-02 17:30 | 17:30 | 24.3752 | 48
2023-02-02 18:00 | 18:00 | 25.0263 | 48
2023-02-02 18:30 | 18:30 | 25.2101 | 48
2023-02-02 19:00 | 19:00 | 24.8026 | 48
2023-02-02 19:30 | 19:30 | 23.8935 | 48
2023-02-02 20:00 | 20:00 | 22.1289 | 48
2023-02-02 20:30 | 20:30 | 20.4237 | 48
2023-02-02 21:00 | 21:00 | 19.4733 | 48
2023-02-02 21:30 | 21:30 | 18.0136 | 48
2023-02-02 22:00 | 22:00 | 16.496 | 48
2023-02-02 22:30 | 22:30 | 14.9404 | 48
2023-02-02 23:00 | 23:00 | 13.9377 | 48
2023-02-02 23:30 | 23:30 | 13.48 | 48
2023-02-03 | 0:00 | 12.6836 | 48
2023-02-03 00:30 | 0:30 | 11.7886 | 48
2023-02-03 01:00 | 1:00 | 11.4845 | 48
2023-02-03 01:30 | 1:30 | 11.3781 | 48
2023-02-03 02:00 | 2:00 | 10.9281 | 48
2023-02-03 02:30 | 2:30 | 10.5266 | 48
2023-02-03 03:00 | 3:00 | 10.7381 | 48
2023-02-03 03:30 | 3:30 | 10.6469 | 48
2023-02-03 04:00 | 4:00 | 10.8118 | 48
2023-02-03 04:30 | 4:30 | 10.9481 | 48
2023-02-03 05:00 | 5:00 | 11.2592 | 48
2023-02-03 05:30 | 5:30 | 11.2338 | 48
2023-02-03 06:00 | 6:00 | 10.9037 | 48
2023-02-03 06:30 | 6:30 | 10.127 | 48
2023-02-03 07:00 | 7:00 | 9.1622 | 48
2023-02-03 07:30 | 7:30 | 7.6685 | 48
2023-02-03 08:00 | 8:00 | 5.8191 | 48
2023-02-03 08:30 | 8:30 | 4.0033 | 48
2023-02-03 09:00 | 9:00 | 3.249 | 48
2023-02-03 09:30 | 9:30 | 2.958 | 48
2023-02-03 10:00 | 10:00 | 3.0088 | 48
2023-02-03 10:30 | 10:30 | 3.393 | 48
2023-02-03 11:00 | 11:00 | 4.4 | 48
2023-02-03 11:30 | 11:30 | 5.5319 | 48
2023-02-03 12:00 | 12:00 | 6.9453 | 48
2023-02-03 12:30 | 12:30 | 8.2579 | 48
2023-02-03 13:00 | 13:00 | 9.807 | 48
2023-02-03 13:30 | 13:30 | 12.043 | 48
2023-02-03 14:00 | 14:00 | 18.1113 | 48
2023-02-03 14:30 | 14:30 | 19.8068 | 48
2023-02-03 15:00 | 15:00 | 20.0867 | 48
2023-02-03 15:30 | 15:30 | 25.0649 | 48
2023-02-03 16:00 | 16:00 | 29.459 | 48
2023-02-03 16:30 | 16:30 | 32.0733 | 48
2023-02-03 17:00 | 17:00 | 33.2507 | 48
2023-02-03 17:30 | 17:30 | 33.3213 | 48
2023-02-03 18:00 | 18:00 | 33.5225 | 48
2023-02-03 18:30 | 18:30 | 33.2891 | 48
2023-02-03 19:00 | 19:00 | 33.1523 | 48
2023-02-03 19:30 | 19:30 | 32.4184 | 48
2023-02-03 20:00 | 20:00 | 30.482 | 48
2023-02-03 20:30 | 20:30 | 28.6256 | 48
2023-02-03 21:00 | 21:00 | 27.294 | 48
2023-02-03 21:30 | 21:30 | 25.5092 | 48
2023-02-03 22:00 | 22:00 | 23.3467 | 48
2023-02-03 22:30 | 22:30 | 21.4906 | 48
2023-02-03 23:00 | 23:00 | 20.4625 | 48
2023-02-03 23:30 | 23:30 | 19.4139 | 48
2023-02-04 | 0:00 | 18.0598 | 48
2023-02-04 00:30 | 0:30 | 17.0345 | 48
2023-02-04 01:00 | 1:00 | 16.0815 | 48
2023-02-04 01:30 | 1:30 | 14.7267 | 48
2023-02-04 02:00 | 2:00 | 14.7402 | 48
2023-02-04 02:30 | 2:30 | 14.3552 | 48
2023-02-04 03:00 | 3:00 | 14.2432 | 48
2023-02-04 03:30 | 3:30 | 14.0418 | 48
2023-02-04 04:00 | 4:00 | 14.1106 | 48
2023-02-04 04:30 | 4:30 | 13.881 | 48
2023-02-04 05:00 | 5:00 | 13.9971 | 48
2023-02-04 05:30 | 5:30 | 13.9177 | 48
2023-02-04 06:00 | 6:00 | 13.774 | 48
2023-02-04 06:30 | 6:30 | 14.5194 | 48
2023-02-04 07:00 | 7:00 | 14.9622 | 48
2023-02-04 07:30 | 7:30 | 15.2539 | 48
2023-02-04 08:00 | 8:00 | 16.0475 | 48
2023-02-04 08:30 | 8:30 | 15.7828 | 48
2023-02-04 09:00 | 9:00 | 17.6372 | 48
2023-02-04 09:30 | 9:30 | 16.5974 | 48
2023-02-04 10:00 | 10:00 | 13.5156 | 48
2023-02-04 10:30 | 10:30 | 13.6483 | 48
2023-02-04 11:00 | 11:00 | 12.6006 | 48
2023-02-04 11:30 | 11:30 | 15.1541 | 48
2023-02-04 12:00 | 12:00 | 13.0867 | 48
2023-02-04 12:30 | 12:30 | 10.2758 | 48
2023-02-04 13:00 | 13:00 | 13.2554 | 48
2023-02-04 13:30 | 13:30 | 5.769 | 48
2023-02-04 14:00 | 14:00 | 2.3226 | 48
2023-02-04 14:30 | 14:30 | 4.6566 | 48
2023-02-04 15:00 | 15:00 | 6.6753 | 48
2023-02-04 15:30 | 15:30 | 12.061 | 48
2023-02-04 16:00 | 16:00 | 10.5879 | 48
2023-02-04 16:30 | 16:30 | 13.8437 | 48
2023-02-04 17:00 | 17:00 | 16.8006 | 48
2023-02-04 17:30 | 17:30 | 17.3929 | 48
2023-02-04 18:00 | 18:00 | 19.8872 | 48
2023-02-04 18:30 | 18:30 | 20.5379 | 48
2023-02-04 19:00 | 19:00 | 20.8518 | 48
2023-02-04 19:30 | 19:30 | 19.9897 | 48
2023-02-04 20:00 | 20:00 | 19.1068 | 48
2023-02-04 20:30 | 20:30 | 18.0203 | 48
2023-02-04 21:00 | 21:00 | 17.1145 | 48
2023-02-04 21:30 | 21:30 | 16.0881 | 48
2023-02-04 22:00 | 22:00 | 14.9691 | 48
2023-02-04 22:30 | 22:30 | 13.6871 | 48
2023-02-04 23:00 | 23:00 | 13.6231 | 48
2023-02-04 23:30 | 23:30 | 12.895 | 48
2023-02-05 | 0:00 | 11.8988 | 48
2023-02-05 00:30 | 0:30 | 11.3864 | 48
2023-02-05 01:00 | 1:00 | 11.0408 | 48
2023-02-05 01:30 | 1:30 | 10.6897 | 48
2023-02-05 02:00 | 2:00 | 10.2134 | 48
2023-02-05 02:30 | 2:30 | 9.9626 | 48
2023-02-05 03:00 | 3:00 | 9.745 | 48
2023-02-05 03:30 | 3:30 | 9.689 | 48
2023-02-05 04:00 | 4:00 | 9.9747 | 48
2023-02-05 04:30 | 4:30 | 9.8226 | 48
2023-02-05 05:00 | 5:00 | 9.9232 | 48
2023-02-05 05:30 | 5:30 | 9.6918 | 48
2023-02-05 06:00 | 6:00 | 8.8257 | 48
2023-02-05 06:30 | 6:30 | 7.5179 | 48
2023-02-05 07:00 | 7:00 | 6.6401 | 48
2023-02-05 07:30 | 7:30 | 5.4522 | 48
2023-02-05 08:00 | 8:00 | 4.4549 | 48
2023-02-05 08:30 | 8:30 | 3.0607 | 48
2023-02-05 09:00 | 9:00 | 4.0854 | 48
2023-02-05 09:30 | 9:30 | 4.0005 | 48
2023-02-05 10:00 | 10:00 | 4.8696 | 48
2023-02-05 10:30 | 10:30 | 6.3146 | 48
2023-02-05 11:00 | 11:00 | 4.4304 | 48
2023-02-05 11:30 | 11:30 | 5.6787 | 48
2023-02-05 12:00 | 12:00 | 5.8354 | 48
2023-02-05 12:30 | 12:30 | 6.4819 | 48
2023-02-05 13:00 | 13:00 | 7.3539 | 48
2023-02-05 13:30 | 13:30 | 7.2824 | 48
2023-02-05 14:00 | 14:00 | 7.2065 | 48
2023-02-05 14:30 | 14:30 | 8.4925 | 48
2023-02-05 15:00 | 15:00 | 10.8591 | 48
2023-02-05 15:30 | 15:30 | 14.081 | 48
2023-02-05 16:00 | 16:00 | 17.3465 | 48
2023-02-05 16:30 | 16:30 | 20.7048 | 48
2023-02-05 17:00 | 17:00 | 23.2122 | 48
2023-02-05 17:30 | 17:30 | 24.8881 | 48
2023-02-05 18:00 | 18:00 | 25.0914 | 48
2023-02-05 18:30 | 18:30 | 24.6756 | 48
2023-02-05 19:00 | 19:00 | 23.6226 | 48
2023-02-05 19:30 | 19:30 | 22.3791 | 48
2023-02-05 20:00 | 20:00 | 20.9236 | 48
2023-02-05 20:30 | 20:30 | 19.5434 | 48
2023-02-05 21:00 | 21:00 | 18.0985 | 48
2023-02-05 21:30 | 21:30 | 16.7074 | 48
2023-02-05 22:00 | 22:00 | 15.0276 | 48
2023-02-05 22:30 | 22:30 | 13.6163 | 48
2023-02-05 23:00 | 23:00 | 13.0152 | 48
2023-02-05 23:30 | 23:30 | 12.1993 | 48
2023-02-06 | 0:00 | 11.2826 | 48
2023-02-06 00:30 | 0:30 | 10.8554 | 48
2023-02-06 01:00 | 1:00 | 10.6942 | 48
2023-02-06 01:30 | 1:30 | 10.2167 | 48
2023-02-06 02:00 | 2:00 | 9.8353 | 48
2023-02-06 02:30 | 2:30 | 9.6615 | 48
2023-02-06 03:00 | 3:00 | 9.5237 | 48
2023-02-06 03:30 | 3:30 | 9.6023 | 48
2023-02-06 04:00 | 4:00 | 9.9066 | 48
2023-02-06 04:30 | 4:30 | 10.1153 | 48
2023-02-06 05:00 | 5:00 | 10.3981 | 48
2023-02-06 05:30 | 5:30 | 10.3739 | 48
2023-02-06 06:00 | 6:00 | 9.3572 | 48
2023-02-06 06:30 | 6:30 | 8.5502 | 48
2023-02-06 07:00 | 7:00 | 8.9317 | 48
2023-02-06 07:30 | 7:30 | 5.4742 | 48
2023-02-06 08:00 | 8:00 | 2.6936 | 48
2023-02-06 08:30 | 8:30 | 1.3255 | 48
2023-02-06 09:00 | 9:00 | 2.9672 | 48
2023-02-06 09:30 | 9:30 | 4.1138 | 48
2023-02-06 10:00 | 10:00 | 4.8234 | 48
2023-02-06 10:30 | 10:30 | 5.1337 | 48
2023-02-06 11:00 | 11:00 | 4.9798 | 48
2023-02-06 11:30 | 11:30 | 4.5143 | 48
2023-02-06 12:00 | 12:00 | 2.8757 | 48
2023-02-06 12:30 | 12:30 | 2.0761 | 48
2023-02-06 13:00 | 13:00 | 2.3137 | 48
2023-02-06 13:30 | 13:30 | 2.4376 | 48
2023-02-06 14:00 | 14:00 | 2.1398 | 48
2023-02-06 14:30 | 14:30 | 3.5534 | 48
2023-02-06 15:00 | 15:00 | 5.9167 | 48
2023-02-06 15:30 | 15:30 | 9.863 | 48
2023-02-06 16:00 | 16:00 | 14.6804 | 48
2023-02-06 16:30 | 16:30 | 18.2876 | 48
2023-02-06 17:00 | 17:00 | 21.6047 | 48
2023-02-06 17:30 | 17:30 | 22.3064 | 48
2023-02-06 18:00 | 18:00 | 23.7587 | 48
2023-02-06 18:30 | 18:30 | 23.7189 | 48
2023-02-06 19:00 | 19:00 | 22.7651 | 48
2023-02-06 19:30 | 19:30 | 21.3488 | 48
2023-02-06 20:00 | 20:00 | 19.8523 | 48
2023-02-06 20:30 | 20:30 | 18.4073 | 48
2023-02-06 21:00 | 21:00 | 17.1364 | 48
2023-02-06 21:30 | 21:30 | 15.5773 | 48
2023-02-06 22:00 | 22:00 | 14.1597 | 48
2023-02-06 22:30 | 22:30 | 12.9839 | 48
2023-02-06 23:00 | 23:00 | 12.687 | 48
2023-02-06 23:30 | 23:30 | 12.0112 | 48
2023-02-07 | 0:00 | 11.0534 | 48
2023-02-07 00:30 | 0:30 | 10.5496 | 48
2023-02-07 01:00 | 1:00 | 10.457 | 48
2023-02-07 01:30 | 1:30 | 9.9723 | 48
2023-02-07 02:00 | 2:00 | 9.6636 | 48
2023-02-07 02:30 | 2:30 | 9.3263 | 48
2023-02-07 03:00 | 3:00 | 9.3841 | 48
2023-02-07 03:30 | 3:30 | 9.4879 | 48
2023-02-07 04:00 | 4:00 | 9.7443 | 48
2023-02-07 04:30 | 4:30 | 9.9201 | 48
2023-02-07 05:00 | 5:00 | 10.2588 | 48
2023-02-07 05:30 | 5:30 | 10.2504 | 48
2023-02-07 06:00 | 6:00 | 9.9861 | 48
2023-02-07 06:30 | 6:30 | 9.2493 | 48
2023-02-07 07:00 | 7:00 | 7.3853 | 48
2023-02-07 07:30 | 7:30 | 3.2714 | 48
2023-02-07 08:00 | 8:00 | 4.3647 | 48
2023-02-07 08:30 | 8:30 | 1.2202 | 48
2023-02-07 09:00 | 9:00 | 1.6285 | 48
2023-02-07 09:30 | 9:30 | 3.1018 | 48
2023-02-07 10:00 | 10:00 | 2.3041 | 48
2023-02-07 10:30 | 10:30 | 4.0855 | 48
2023-02-07 11:00 | 11:00 | 2.9439 | 48
2023-02-07 11:30 | 11:30 | 3.3322 | 48
2023-02-07 12:00 | 12:00 | 3.1306 | 48
2023-02-07 12:30 | 12:30 | 1.5231 | 48
2023-02-07 13:00 | 13:00 | 2.6818 | 48
2023-02-07 13:30 | 13:30 | 3.5539 | 48
2023-02-07 14:00 | 14:00 | 1.7504 | 48
2023-02-07 14:30 | 14:30 | 5.3586 | 48
2023-02-07 15:00 | 15:00 | 10.3241 | 48
2023-02-07 15:30 | 15:30 | 9.4191 | 48
2023-02-07 16:00 | 16:00 | 11.157 | 48
2023-02-07 16:30 | 16:30 | 15.5678 | 48
2023-02-07 17:00 | 17:00 | 17.8626 | 48
2023-02-07 17:30 | 17:30 | 19.2439 | 48
2023-02-07 18:00 | 18:00 | 20.6328 | 48
2023-02-07 18:30 | 18:30 | 21.2763 | 48
2023-02-07 19:00 | 19:00 | 21.0764 | 48
2023-02-07 19:30 | 19:30 | 19.7546 | 48
2023-02-07 20:00 | 20:00 | 18.834 | 48
2023-02-07 20:30 | 20:30 | 17.8325 | 48
2023-02-07 21:00 | 21:00 | 16.5861 | 48
2023-02-07 21:30 | 21:30 | 15.2 | 48
2023-02-07 22:00 | 22:00 | 13.7884 | 48
2023-02-07 22:30 | 22:30 | 12.5313 | 48
2023-02-07 23:00 | 23:00 | 12.3291 | 48
2023-02-07 23:30 | 23:30 | 11.7205 | 48
2023-02-08 | 0:00 | 10.7018 | 48
2023-02-08 00:30 | 0:30 | 10.3344 | 48
2023-02-08 01:00 | 1:00 | 10.1786 | 48
2023-02-08 01:30 | 1:30 | 9.822 | 48
2023-02-08 02:00 | 2:00 | 9.6151 | 48
2023-02-08 02:30 | 2:30 | 9.3016 | 48
2023-02-08 03:00 | 3:00 | 9.3886 | 48
2023-02-08 03:30 | 3:30 | 9.3178 | 48
2023-02-08 04:00 | 4:00 | 9.5997 | 48
2023-02-08 04:30 | 4:30 | 9.87 | 48
2023-02-08 05:00 | 5:00 | 10.2586 | 48
2023-02-08 05:30 | 5:30 | 10.3049 | 48
2023-02-08 06:00 | 6:00 | 10.1407 | 48
2023-02-08 06:30 | 6:30 | 8.6457 | 48
2023-02-08 07:00 | 7:00 | 8.9097 | 48
2023-02-08 07:30 | 7:30 | 6.712 | 48
2023-02-08 08:00 | 8:00 | 0.79743 | 48
2023-02-08 08:30 | 8:30 | 0.95591 | 48
2023-02-08 09:00 | 9:00 | 1.348 | 48
2023-02-08 09:30 | 9:30 | 1.1826 | 48
2023-02-08 10:00 | 10:00 | 1.0849 | 48
2023-02-08 10:30 | 10:30 | 1.5137 | 48
2023-02-08 11:00 | 11:00 | 1.7343 | 48
2023-02-08 11:30 | 11:30 | 1.2657 | 48
2023-02-08 12:00 | 12:00 | 4.1039 | 48
2023-02-08 12:30 | 12:30 | 2.1991 | 48
2023-02-08 13:00 | 13:00 | 3.3897 | 48
2023-02-08 13:30 | 13:30 | 1.9436 | 48
2023-02-08 14:00 | 14:00 | 2.9529 | 48
2023-02-08 14:30 | 14:30 | 4.0706 | 48
2023-02-08 15:00 | 15:00 | 7.3889 | 48
2023-02-08 15:30 | 15:30 | 10.5353 | 48
2023-02-08 16:00 | 16:00 | 13.2558 | 48
2023-02-08 16:30 | 16:30 | 13.6882 | 48
2023-02-08 17:00 | 17:00 | 15.3827 | 48
2023-02-08 17:30 | 17:30 | 18.252 | 48
2023-02-08 18:00 | 18:00 | 19.3706 | 48
2023-02-08 18:30 | 18:30 | 20.4442 | 48
2023-02-08 19:00 | 19:00 | 20.2511 | 48
2023-02-08 19:30 | 19:30 | 19.378 | 48
2023-02-08 20:00 | 20:00 | 18.6729 | 48
2023-02-08 20:30 | 20:30 | 17.7164 | 48
2023-02-08 21:00 | 21:00 | 16.4011 | 48
2023-02-08 21:30 | 21:30 | 15.256 | 48
2023-02-08 22:00 | 22:00 | 13.8506 | 48
2023-02-08 22:30 | 22:30 | 12.6145 | 48
2023-02-08 23:00 | 23:00 | 12.2315 | 48
2023-02-08 23:30 | 23:30 | 11.7368 | 48
2023-02-09 | 0:00 | 10.8648 | 48
2023-02-09 00:30 | 0:30 | 10.4406 | 48
2023-02-09 01:00 | 1:00 | 10.2915 | 48
2023-02-09 01:30 | 1:30 | 9.9995 | 48
2023-02-09 02:00 | 2:00 | 9.6278 | 48
2023-02-09 02:30 | 2:30 | 9.5634 | 48
2023-02-09 03:00 | 3:00 | 9.535 | 48
2023-02-09 03:30 | 3:30 | 9.5896 | 48
2023-02-09 04:00 | 4:00 | 9.816 | 48
2023-02-09 04:30 | 4:30 | 10.0652 | 48
2023-02-09 05:00 | 5:00 | 10.3293 | 48
2023-02-09 05:30 | 5:30 | 10.7863 | 48
2023-02-09 06:00 | 6:00 | 11.4806 | 48
2023-02-09 06:30 | 6:30 | 9.9164 | 48
2023-02-09 07:00 | 7:00 | 9.2413 | 48
2023-02-09 07:30 | 7:30 | 7.3907 | 48
2023-02-09 08:00 | 8:00 | 6.9336 | 48
2023-02-09 08:30 | 8:30 | 8.9438 | 48
2023-02-09 09:00 | 9:00 | 4.5612 | 48
2023-02-09 09:30 | 9:30 | 7.7153 | 48
2023-02-09 10:00 | 10:00 | 3.5005 | 48
2023-02-09 10:30 | 10:30 | 3.8059 | 48
2023-02-09 11:00 | 11:00 | 3.1136 | 48
2023-02-09 11:30 | 11:30 | 0.76891 | 48
2023-02-09 12:00 | 12:00 | 3.9327 | 48
2023-02-09 12:30 | 12:30 | 4.5014 | 48
2023-02-09 13:00 | 13:00 | 2.3782 | 48
2023-02-09 13:30 | 13:30 | 2.7476 | 48
2023-02-09 14:00 | 14:00 | 4.8189 | 48
2023-02-09 14:30 | 14:30 | 5.7653 | 48
2023-02-09 15:00 | 15:00 | 6.5457 | 48
2023-02-09 15:30 | 15:30 | 7.4486 | 48
2023-02-09 16:00 | 16:00 | 10.0781 | 48
2023-02-09 16:30 | 16:30 | 13.7792 | 48
2023-02-09 17:00 | 17:00 | 15.7404 | 48
2023-02-09 17:30 | 17:30 | 17.1772 | 48
2023-02-09 18:00 | 18:00 | 18.2093 | 48
2023-02-09 18:30 | 18:30 | 19.0734 | 48
2023-02-09 19:00 | 19:00 | 18.8954 | 48
2023-02-09 19:30 | 19:30 | 18.2235 | 48
2023-02-09 20:00 | 20:00 | 17.8311 | 48
2023-02-09 20:30 | 20:30 | 16.9167 | 48
2023-02-09 21:00 | 21:00 | 15.8943 | 48
2023-02-09 21:30 | 21:30 | 14.7583 | 48
2023-02-09 22:00 | 22:00 | 13.2772 | 48
2023-02-09 22:30 | 22:30 | 12.3665 | 48
2023-02-09 23:00 | 23:00 | 12.0661 | 48
2023-02-09 23:30 | 23:30 | 11.41 | 48
2023-02-10 | 0:00 | 10.5406 | 48
2023-02-10 00:30 | 0:30 | 10.0849 | 48
2023-02-10 01:00 | 1:00 | 9.9271 | 48
2023-02-10 01:30 | 1:30 | 9.5517 | 48
2023-02-10 02:00 | 2:00 | 9.3724 | 48
2023-02-10 02:30 | 2:30 | 9.0519 | 48
2023-02-10 03:00 | 3:00 | 9.0744 | 48
2023-02-10 03:30 | 3:30 | 9.1564 | 48
2023-02-10 04:00 | 4:00 | 9.468 | 48
2023-02-10 04:30 | 4:30 | 9.6598 | 48
2023-02-10 05:00 | 5:00 | 10.0785 | 48
2023-02-10 05:30 | 5:30 | 10.2353 | 48
2023-02-10 06:00 | 6:00 | 9.8044 | 48
2023-02-10 06:30 | 6:30 | 8.5806 | 48
2023-02-10 07:00 | 7:00 | 6.8761 | 48
2023-02-10 07:30 | 7:30 | 4.1777 | 48
2023-02-10 08:00 | 8:00 | 1.6354 | 48
2023-02-10 08:30 | 8:30 | 0.56376 | 48
2023-02-10 09:00 | 9:00 | 2.0316 | 48
2023-02-10 09:30 | 9:30 | 3.5257 | 48
2023-02-10 10:00 | 10:00 | 4.8127 | 48
2023-02-10 10:30 | 10:30 | 4.0707 | 48
2023-02-10 11:00 | 11:00 | 2.1707 | 48
2023-02-10 11:30 | 11:30 | 3.5362 | 48
2023-02-10 12:00 | 12:00 | 2.5403 | 48
2023-02-10 12:30 | 12:30 | 2.0982 | 48
2023-02-10 13:00 | 13:00 | 3.7659 | 48
2023-02-10 13:30 | 13:30 | 7.0494 | 48
2023-02-10 14:00 | 14:00 | 6.2746 | 48
2023-02-10 14:30 | 14:30 | 8.0088 | 48
2023-02-10 15:00 | 15:00 | 12.7144 | 48
2023-02-10 15:30 | 15:30 | 8.9907 | 48
2023-02-10 16:00 | 16:00 | 12.6446 | 48
2023-02-10 16:30 | 16:30 | 14.9023 | 48
2023-02-10 17:00 | 17:00 | 16.8553 | 48
2023-02-10 17:30 | 17:30 | 18.9792 | 48
2023-02-10 18:00 | 18:00 | 20.222 | 48
2023-02-10 18:30 | 18:30 | 20.3506 | 48
2023-02-10 19:00 | 19:00 | 20.0551 | 48
2023-02-10 19:30 | 19:30 | 19.215 | 48
2023-02-10 20:00 | 20:00 | 18.3694 | 48
2023-02-10 20:30 | 20:30 | 17.3877 | 48
2023-02-10 21:00 | 21:00 | 16.3429 | 48
2023-02-10 21:30 | 21:30 | 15.0658 | 48
2023-02-10 22:00 | 22:00 | 13.8206 | 48
2023-02-10 22:30 | 22:30 | 12.7485 | 48
2023-02-10 23:00 | 23:00 | 12.5924 | 48
2023-02-10 23:30 | 23:30 | 11.8011 | 48
2023-02-11 | 0:00 | 10.7982 | 48
2023-02-11 00:30 | 0:30 | 10.4058 | 48
2023-02-11 01:00 | 1:00 | 10.2351 | 48
2023-02-11 01:30 | 1:30 | 9.8482 | 48
2023-02-11 02:00 | 2:00 | 9.42 | 48
2023-02-11 02:30 | 2:30 | 9.1221 | 48
2023-02-11 03:00 | 3:00 | 9.0402 | 48
2023-02-11 03:30 | 3:30 | 9.1217 | 48
2023-02-11 04:00 | 4:00 | 9.2553 | 48
2023-02-11 04:30 | 4:30 | 9.217 | 48
2023-02-11 05:00 | 5:00 | 9.3634 | 48
2023-02-11 05:30 | 5:30 | 9.4167 | 48
2023-02-11 06:00 | 6:00 | 8.8392 | 48
2023-02-11 06:30 | 6:30 | 7.5531 | 48
2023-02-11 07:00 | 7:00 | 6.0514 | 48
2023-02-11 07:30 | 7:30 | 3.7029 | 48
2023-02-11 08:00 | 8:00 | 1.3928 | 48
2023-02-11 08:30 | 8:30 | 0.85465 | 48
2023-02-11 09:00 | 9:00 | 2.4997 | 48
2023-02-11 09:30 | 9:30 | 3.9716 | 48
2023-02-11 10:00 | 10:00 | 4.7042 | 48
2023-02-11 10:30 | 10:30 | 4.9274 | 48
2023-02-11 11:00 | 11:00 | 4.6387 | 48
2023-02-11 11:30 | 11:30 | 3.9962 | 48
2023-02-11 12:00 | 12:00 | 3.0963 | 48
2023-02-11 12:30 | 12:30 | 2.2737 | 48
2023-02-11 13:00 | 13:00 | 1.9334 | 48
2023-02-11 13:30 | 13:30 | 3.3143 | 48
2023-02-11 14:00 | 14:00 | 5.6251 | 48
2023-02-11 14:30 | 14:30 | 7.6002 | 48
2023-02-11 15:00 | 15:00 | 10.619 | 48
2023-02-11 15:30 | 15:30 | 14.4999 | 48
2023-02-11 16:00 | 16:00 | 18.3055 | 48
2023-02-11 16:30 | 16:30 | 21.735 | 48
2023-02-11 17:00 | 17:00 | 24.2146 | 48
2023-02-11 17:30 | 17:30 | 25.7819 | 48
2023-02-11 18:00 | 18:00 | 25.6495 | 48
2023-02-11 18:30 | 18:30 | 24.8392 | 48
2023-02-11 19:00 | 19:00 | 24.0102 | 48
2023-02-11 19:30 | 19:30 | 22.4876 | 48
2023-02-11 20:00 | 20:00 | 20.9639 | 48
2023-02-11 20:30 | 20:30 | 19.4931 | 48
2023-02-11 21:00 | 21:00 | 18.059 | 48
2023-02-11 21:30 | 21:30 | 16.5926 | 48
2023-02-11 22:00 | 22:00 | 15.1793 | 48
2023-02-11 22:30 | 22:30 | 13.8545 | 48
2023-02-11 23:00 | 23:00 | 13.4458 | 48
2023-02-11 23:30 | 23:30 | 12.7899 | 48
2023-02-12 | 0:00 | 11.5901 | 48
2023-02-12 00:30 | 0:30 | 11.1494 | 48
2023-02-12 01:00 | 1:00 | 10.9244 | 48
2023-02-12 01:30 | 1:30 | 10.4066 | 48
2023-02-12 02:00 | 2:00 | 10.0969 | 48
2023-02-12 02:30 | 2:30 | 9.8349 | 48
2023-02-12 03:00 | 3:00 | 9.6829 | 48
2023-02-12 03:30 | 3:30 | 9.682 | 48
2023-02-12 04:00 | 4:00 | 9.8085 | 48
2023-02-12 04:30 | 4:30 | 9.9053 | 48
2023-02-12 05:00 | 5:00 | 9.8459 | 48
2023-02-12 05:30 | 5:30 | 9.6877 | 48
2023-02-12 06:00 | 6:00 | 9.7687 | 48
2023-02-12 06:30 | 6:30 | 7.9994 | 48
2023-02-12 07:00 | 7:00 | 6.4678 | 48
2023-02-12 07:30 | 7:30 | 4.7053 | 48
2023-02-12 08:00 | 8:00 | 3.035 | 48
2023-02-12 08:30 | 8:30 | 1.3366 | 48
2023-02-12 09:00 | 9:00 | 0.80501 | 48
2023-02-12 09:30 | 9:30 | 1.3538 | 48
2023-02-12 10:00 | 10:00 | 1.5775 | 48
2023-02-12 10:30 | 10:30 | 1.7129 | 48
2023-02-12 11:00 | 11:00 | 2.2516 | 48
2023-02-12 11:30 | 11:30 | 3.0418 | 48
2023-02-12 12:00 | 12:00 | 4.549 | 48
2023-02-12 12:30 | 12:30 | 5.8173 | 48
2023-02-12 13:00 | 13:00 | 7.9249 | 48
2023-02-12 13:30 | 13:30 | 10.308 | 48
2023-02-12 14:00 | 14:00 | 13.2536 | 48
2023-02-12 14:30 | 14:30 | 16.9005 | 48
2023-02-12 15:00 | 15:00 | 20.7645 | 48
2023-02-12 15:30 | 15:30 | 25.3197 | 48
2023-02-12 16:00 | 16:00 | 30.2893 | 48
2023-02-12 16:30 | 16:30 | 34.1574 | 48
2023-02-12 17:00 | 17:00 | 36.3561 | 48
2023-02-12 17:30 | 17:30 | 37.7329 | 48
2023-02-12 18:00 | 18:00 | 37.3455 | 48
2023-02-12 18:30 | 18:30 | 35.6413 | 48
2023-02-12 19:00 | 19:00 | 33.5124 | 48
2023-02-12 19:30 | 19:30 | 30.8486 | 48
2023-02-12 20:00 | 20:00 | 28.3908 | 48
2023-02-12 20:30 | 20:30 | 25.8041 | 48
2023-02-12 21:00 | 21:00 | 23.5451 | 48
2023-02-12 21:30 | 21:30 | 21.347 | 48
2023-02-12 22:00 | 22:00 | 18.9015 | 48
2023-02-12 22:30 | 22:30 | 17.3384 | 48
2023-02-12 23:00 | 23:00 | 16.7455 | 48
2023-02-12 23:30 | 23:30 | 15.8246 | 48
2023-02-13 | 0:00 | 14.5627 | 48
2023-02-13 00:30 | 0:30 | 13.8476 | 48
2023-02-13 01:00 | 1:00 | 13.5384 | 48
2023-02-13 01:30 | 1:30 | 13.0017 | 48
2023-02-13 02:00 | 2:00 | 12.5827 | 48
2023-02-13 02:30 | 2:30 | 12.3763 | 48
2023-02-13 03:00 | 3:00 | 12.2113 | 48
2023-02-13 03:30 | 3:30 | 11.9763 | 48
2023-02-13 04:00 | 4:00 | 12.1674 | 48
2023-02-13 04:30 | 4:30 | 12.4547 | 48
2023-02-13 05:00 | 5:00 | 12.7699 | 48
2023-02-13 05:30 | 5:30 | 12.815 | 48
2023-02-13 06:00 | 6:00 | 12.1113 | 48
2023-02-13 06:30 | 6:30 | 11.7336 | 48
2023-02-13 07:00 | 7:00 | 10.8247 | 48
2023-02-13 07:30 | 7:30 | 9.0803 | 48
2023-02-13 08:00 | 8:00 | 7.9563 | 48
2023-02-13 08:30 | 8:30 | 7.1452 | 48
2023-02-13 09:00 | 9:00 | 6.3864 | 48
2023-02-13 09:30 | 9:30 | 5.7334 | 48
2023-02-13 10:00 | 10:00 | 5.4308 | 48
2023-02-13 10:30 | 10:30 | 5.9279 | 48
2023-02-13 11:00 | 11:00 | 5.6322 | 48
2023-02-13 11:30 | 11:30 | 7.2873 | 48
2023-02-13 12:00 | 12:00 | 8.7212 | 48
2023-02-13 12:30 | 12:30 | 10.539 | 48
2023-02-13 13:00 | 13:00 | 12.6036 | 48
2023-02-13 13:30 | 13:30 | 16.7109 | 48
2023-02-13 14:00 | 14:00 | 15.8473 | 48
2023-02-13 14:30 | 14:30 | 17.3952 | 48
2023-02-13 15:00 | 15:00 | 17.48 | 48
2023-02-13 15:30 | 15:30 | 22.3084 | 48
2023-02-13 16:00 | 16:00 | 23.0959 | 48
2023-02-13 16:30 | 16:30 | 25.4993 | 48
2023-02-13 17:00 | 17:00 | 29.0249 | 48
2023-02-13 17:30 | 17:30 | 32.1795 | 48
2023-02-13 18:00 | 18:00 | 32.9859 | 48
2023-02-13 18:30 | 18:30 | 32.3271 | 48
2023-02-13 19:00 | 19:00 | 30.522 | 48
2023-02-13 19:30 | 19:30 | 28.4016 | 48
2023-02-13 20:00 | 20:00 | 26.0428 | 48
2023-02-13 20:30 | 20:30 | 23.7199 | 48
2023-02-13 21:00 | 21:00 | 21.3559 | 48
2023-02-13 21:30 | 21:30 | 19.352 | 48
2023-02-13 22:00 | 22:00 | 17.2904 | 48
2023-02-13 22:30 | 22:30 | 15.5148 | 48
2023-02-13 23:00 | 23:00 | 14.9642 | 48
2023-02-13 23:30 | 23:30 | 14.237 | 48
2023-02-14 | 0:00 | 13.2217 | 48
2023-02-14 00:30 | 0:30 | 12.5242 | 48
2023-02-14 01:00 | 1:00 | 12.1984 | 48
2023-02-14 01:30 | 1:30 | 11.6886 | 48
2023-02-14 02:00 | 2:00 | 11.286 | 48
2023-02-14 02:30 | 2:30 | 10.9086 | 48
2023-02-14 03:00 | 3:00 | 10.9899 | 48
2023-02-14 03:30 | 3:30 | 10.9842 | 48
2023-02-14 04:00 | 4:00 | 11.2801 | 48
2023-02-14 04:30 | 4:30 | 11.4389 | 48
2023-02-14 05:00 | 5:00 | 11.5922 | 48
2023-02-14 05:30 | 5:30 | 11.6785 | 48
2023-02-14 06:00 | 6:00 | 11.3105 | 48
2023-02-14 06:30 | 6:30 | 10.5948 | 48
2023-02-14 07:00 | 7:00 | 9.9766 | 48
2023-02-14 07:30 | 7:30 | 9.6173 | 48
2023-02-14 08:00 | 8:00 | 5.4495 | 48
2023-02-14 08:30 | 8:30 | 7.051 | 48
2023-02-14 09:00 | 9:00 | 8.6076 | 48
2023-02-14 09:30 | 9:30 | 9.0102 | 48
2023-02-14 10:00 | 10:00 | 9.1501 | 48
2023-02-14 10:30 | 10:30 | 5.9863 | 48
2023-02-14 11:00 | 11:00 | 3.9577 | 48
2023-02-14 11:30 | 11:30 | 5.6302 | 48
2023-02-14 12:00 | 12:00 | 9.451 | 48
2023-02-14 12:30 | 12:30 | 14.0743 | 48
2023-02-14 13:00 | 13:00 | 19.8168 | 48
2023-02-14 13:30 | 13:30 | 18.6059 | 48
2023-02-14 14:00 | 14:00 | 16.42 | 48
2023-02-14 14:30 | 14:30 | 16.5552 | 48
2023-02-14 15:00 | 15:00 | 13.753 | 48
2023-02-14 15:30 | 15:30 | 15.2704 | 48
2023-02-14 16:00 | 16:00 | 15.4802 | 48
2023-02-14 16:30 | 16:30 | 13.2679 | 48
2023-02-14 17:00 | 17:00 | 15.9126 | 48
2023-02-14 17:30 | 17:30 | 17.3365 | 48
2023-02-14 18:00 | 18:00 | 18.9573 | 48
2023-02-14 18:30 | 18:30 | 19.525 | 48
2023-02-14 19:00 | 19:00 | 19.2837 | 48
2023-02-14 19:30 | 19:30 | 18.2393 | 48
2023-02-14 20:00 | 20:00 | 17.4853 | 48
2023-02-14 20:30 | 20:30 | 16.8897 | 48
2023-02-14 21:00 | 21:00 | 16.1175 | 48
2023-02-14 21:30 | 21:30 | 14.9833 | 48
2023-02-14 22:00 | 22:00 | 13.2641 | 48
2023-02-14 22:30 | 22:30 | 12.0897 | 48
2023-02-14 23:00 | 23:00 | 12.0671 | 48
2023-02-14 23:30 | 23:30 | 11.3344 | 48
2023-02-15 | 0:00 | 10.3745 | 48
2023-02-15 00:30 | 0:30 | 10.0108 | 48
2023-02-15 01:00 | 1:00 | 9.8609 | 48
2023-02-15 01:30 | 1:30 | 9.5221 | 48
2023-02-15 02:00 | 2:00 | 9.2969 | 48
2023-02-15 02:30 | 2:30 | 8.9922 | 48
2023-02-15 03:00 | 3:00 | 9.2784 | 48
2023-02-15 03:30 | 3:30 | 9.3597 | 48
2023-02-15 04:00 | 4:00 | 9.572 | 48
2023-02-15 04:30 | 4:30 | 9.8187 | 48
2023-02-15 05:00 | 5:00 | 10.1864 | 48
2023-02-15 05:30 | 5:30 | 10.5139 | 48
2023-02-15 06:00 | 6:00 | 10.1869 | 48
2023-02-15 06:30 | 6:30 | 8.9996 | 48
2023-02-15 07:00 | 7:00 | 7.3642 | 48
2023-02-15 07:30 | 7:30 | 4.9764 | 48
2023-02-15 08:00 | 8:00 | 5.0849 | 48
2023-02-15 08:30 | 8:30 | 6.4132 | 48
2023-02-15 09:00 | 9:00 | 3.1307 | 48
2023-02-15 09:30 | 9:30 | 2.3067 | 48
2023-02-15 10:00 | 10:00 | 3.2207 | 48
2023-02-15 10:30 | 10:30 | 3.6976 | 48
2023-02-15 11:00 | 11:00 | 3.473 | 48
2023-02-15 11:30 | 11:30 | 2.3491 | 48
2023-02-15 12:00 | 12:00 | 0.97959 | 48
2023-02-15 12:30 | 12:30 | 3.6437 | 48
2023-02-15 13:00 | 13:00 | 2.0748 | 48
2023-02-15 13:30 | 13:30 | 1.4043 | 48
2023-02-15 14:00 | 14:00 | 5.1913 | 48
2023-02-15 14:30 | 14:30 | 7.0118 | 48
2023-02-15 15:00 | 15:00 | 8.8534 | 48
2023-02-15 15:30 | 15:30 | 9.0741 | 48
2023-02-15 16:00 | 16:00 | 9.3604 | 48
2023-02-15 16:30 | 16:30 | 10.2647 | 48
2023-02-15 17:00 | 17:00 | 13.703 | 48
2023-02-15 17:30 | 17:30 | 16.7644 | 48
2023-02-15 18:00 | 18:00 | 18.3057 | 48
2023-02-15 18:30 | 18:30 | 18.8996 | 48
2023-02-15 19:00 | 19:00 | 18.7133 | 48
2023-02-15 19:30 | 19:30 | 17.897 | 48
2023-02-15 20:00 | 20:00 | 17.0901 | 48
2023-02-15 20:30 | 20:30 | 16.0876 | 48
2023-02-15 21:00 | 21:00 | 15.0723 | 48
2023-02-15 21:30 | 21:30 | 14.0735 | 48
2023-02-15 22:00 | 22:00 | 12.74 | 48
2023-02-15 22:30 | 22:30 | 11.4498 | 48
2023-02-15 23:00 | 23:00 | 11.3494 | 48
2023-02-15 23:30 | 23:30 | 10.7412 | 48
2023-02-16 | 0:00 | 9.7967 | 48
2023-02-16 00:30 | 0:30 | 9.5168 | 48
2023-02-16 01:00 | 1:00 | 9.3888 | 48
2023-02-16 01:30 | 1:30 | 9.0089 | 48
2023-02-16 02:00 | 2:00 | 8.8314 | 48
2023-02-16 02:30 | 2:30 | 8.5773 | 48
2023-02-16 03:00 | 3:00 | 8.6455 | 48
2023-02-16 03:30 | 3:30 | 8.7224 | 48
2023-02-16 04:00 | 4:00 | 8.8953 | 48
2023-02-16 04:30 | 4:30 | 9.3798 | 48
2023-02-16 05:00 | 5:00 | 9.8195 | 48
2023-02-16 05:30 | 5:30 | 10.0195 | 48
2023-02-16 06:00 | 6:00 | 9.8782 | 48
2023-02-16 06:30 | 6:30 | 8.5897 | 48
2023-02-16 07:00 | 7:00 | 6.4803 | 48
2023-02-16 07:30 | 7:30 | 3.2319 | 48
2023-02-16 08:00 | 8:00 | 1.1335 | 48
2023-02-16 08:30 | 8:30 | 3.0952 | 48
2023-02-16 09:00 | 9:00 | 3.0455 | 48
2023-02-16 09:30 | 9:30 | 3.0018 | 48
2023-02-16 10:00 | 10:00 | 3.6917 | 48
2023-02-16 10:30 | 10:30 | 2.0723 | 48
2023-02-16 11:00 | 11:00 | 3.2423 | 48
2023-02-16 11:30 | 11:30 | 2.4167 | 48
2023-02-16 12:00 | 12:00 | 3.227 | 48
2023-02-16 12:30 | 12:30 | 2.1833 | 48
2023-02-16 13:00 | 13:00 | 1.1735 | 48
2023-02-16 13:30 | 13:30 | 0.78232 | 48
2023-02-16 14:00 | 14:00 | 2.0857 | 48
2023-02-16 14:30 | 14:30 | 2.338 | 48
2023-02-16 15:00 | 15:00 | 1.3929 | 48
2023-02-16 15:30 | 15:30 | 4.5717 | 48
2023-02-16 16:00 | 16:00 | 8.5508 | 48
2023-02-16 16:30 | 16:30 | 12.901 | 48
2023-02-16 17:00 | 17:00 | 15.8318 | 48
2023-02-16 17:30 | 17:30 | 18.49 | 48
2023-02-16 18:00 | 18:00 | 19.3102 | 48
2023-02-16 18:30 | 18:30 | 19.5629 | 48
2023-02-16 19:00 | 19:00 | 19.2 | 48
2023-02-16 19:30 | 19:30 | 18.0691 | 48
2023-02-16 20:00 | 20:00 | 17.0669 | 48
2023-02-16 20:30 | 20:30 | 16.3033 | 48
2023-02-16 21:00 | 21:00 | 15.2891 | 48
2023-02-16 21:30 | 21:30 | 14.0596 | 48
2023-02-16 22:00 | 22:00 | 12.7033 | 48
2023-02-16 22:30 | 22:30 | 11.4421 | 48
2023-02-16 23:00 | 23:00 | 11.2076 | 48
2023-02-16 23:30 | 23:30 | 10.6138 | 48
2023-02-17 | 0:00 | 9.7917 | 48
2023-02-17 00:30 | 0:30 | 9.4308 | 48
2023-02-17 01:00 | 1:00 | 9.2631 | 48
2023-02-17 01:30 | 1:30 | 8.9445 | 48
2023-02-17 02:00 | 2:00 | 8.7275 | 48
2023-02-17 02:30 | 2:30 | 8.5463 | 48
2023-02-17 03:00 | 3:00 | 8.7017 | 48
2023-02-17 03:30 | 3:30 | 8.6823 | 48
2023-02-17 04:00 | 4:00 | 8.9511 | 48
2023-02-17 04:30 | 4:30 | 9.2265 | 48
2023-02-17 05:00 | 5:00 | 9.7026 | 48
2023-02-17 05:30 | 5:30 | 9.8806 | 48
2023-02-17 06:00 | 6:00 | 9.5652 | 48
2023-02-17 06:30 | 6:30 | 8.2106 | 48
2023-02-17 07:00 | 7:00 | 6.2171 | 48
2023-02-17 07:30 | 7:30 | 3.1774 | 48
2023-02-17 08:00 | 8:00 | 1.0054 | 48
2023-02-17 08:30 | 8:30 | 2.6587 | 48
2023-02-17 09:00 | 9:00 | 4.3091 | 48
2023-02-17 09:30 | 9:30 | 6.094 | 48
2023-02-17 10:00 | 10:00 | 7.4613 | 48
2023-02-17 10:30 | 10:30 | 7.8227 | 48
2023-02-17 11:00 | 11:00 | 8.3296 | 48
2023-02-17 11:30 | 11:30 | 8.0245 | 48
2023-02-17 12:00 | 12:00 | 7.1192 | 48
2023-02-17 12:30 | 12:30 | 6.387 | 48
2023-02-17 13:00 | 13:00 | 4.7193 | 48
2023-02-17 13:30 | 13:30 | 2.1085 | 48
2023-02-17 14:00 | 14:00 | 2.305 | 48
2023-02-17 14:30 | 14:30 | 2.3665 | 48
2023-02-17 15:00 | 15:00 | 8.6573 | 48
2023-02-17 15:30 | 15:30 | 10.6399 | 48
2023-02-17 16:00 | 16:00 | 13.8582 | 48
2023-02-17 16:30 | 16:30 | 15.3765 | 48
2023-02-17 17:00 | 17:00 | 15.3196 | 48
2023-02-17 17:30 | 17:30 | 16.877 | 48
2023-02-17 18:00 | 18:00 | 18.8116 | 48
2023-02-17 18:30 | 18:30 | 19.1749 | 48
2023-02-17 19:00 | 19:00 | 18.6877 | 48
2023-02-17 19:30 | 19:30 | 18.0353 | 48
2023-02-17 20:00 | 20:00 | 17.2366 | 48
2023-02-17 20:30 | 20:30 | 16.4105 | 48
2023-02-17 21:00 | 21:00 | 15.4471 | 48
2023-02-17 21:30 | 21:30 | 14.3789 | 48
2023-02-17 22:00 | 22:00 | 13.2138 | 48
2023-02-17 22:30 | 22:30 | 12.0729 | 48
2023-02-17 23:00 | 23:00 | 11.9656 | 48
2023-02-17 23:30 | 23:30 | 11.2246 | 48
2023-02-18 | 0:00 | 10.4009 | 48
2023-02-18 00:30 | 0:30 | 9.9998 | 48
2023-02-18 01:00 | 1:00 | 9.7027 | 48
2023-02-18 01:30 | 1:30 | 9.3589 | 48
2023-02-18 02:00 | 2:00 | 9.2162 | 48
2023-02-18 02:30 | 2:30 | 8.8468 | 48
2023-02-18 03:00 | 3:00 | 8.9685 | 48
2023-02-18 03:30 | 3:30 | 8.8518 | 48
2023-02-18 04:00 | 4:00 | 8.8457 | 48
2023-02-18 04:30 | 4:30 | 8.9945 | 48
2023-02-18 05:00 | 5:00 | 9.1596 | 48
2023-02-18 05:30 | 5:30 | 9.332 | 48
2023-02-18 06:00 | 6:00 | 8.7749 | 48
2023-02-18 06:30 | 6:30 | 7.7249 | 48
2023-02-18 07:00 | 7:00 | 7.595 | 48
2023-02-18 07:30 | 7:30 | 3.4744 | 48
2023-02-18 08:00 | 8:00 | 1.2702 | 48
2023-02-18 08:30 | 8:30 | 1.1687 | 48
2023-02-18 09:00 | 9:00 | 1.9863 | 48
2023-02-18 09:30 | 9:30 | 2.9437 | 48
2023-02-18 10:00 | 10:00 | 4.2667 | 48
2023-02-18 10:30 | 10:30 | 4.4005 | 48
2023-02-18 11:00 | 11:00 | 4.7189 | 48
2023-02-18 11:30 | 11:30 | 4.3826 | 48
2023-02-18 12:00 | 12:00 | 4.1109 | 48
2023-02-18 12:30 | 12:30 | 3.3637 | 48
2023-02-18 13:00 | 13:00 | 2.2936 | 48
2023-02-18 13:30 | 13:30 | 1.6533 | 48
2023-02-18 14:00 | 14:00 | 3.0535 | 48
2023-02-18 14:30 | 14:30 | 5.7985 | 48
2023-02-18 15:00 | 15:00 | 8.9992 | 48
2023-02-18 15:30 | 15:30 | 12.2762 | 48
2023-02-18 16:00 | 16:00 | 15.8558 | 48
2023-02-18 16:30 | 16:30 | 19.1318 | 48
2023-02-18 17:00 | 17:00 | 21.2664 | 48
2023-02-18 17:30 | 17:30 | 22.5134 | 48
2023-02-18 18:00 | 18:00 | 22.5358 | 48
2023-02-18 18:30 | 18:30 | 21.8865 | 48
2023-02-18 19:00 | 19:00 | 21.0351 | 48
2023-02-18 19:30 | 19:30 | 19.5829 | 48
2023-02-18 20:00 | 20:00 | 18.4196 | 48
2023-02-18 20:30 | 20:30 | 17.3611 | 48
2023-02-18 21:00 | 21:00 | 16.2648 | 48
2023-02-18 21:30 | 21:30 | 15.0995 | 48
2023-02-18 22:00 | 22:00 | 13.7553 | 48
2023-02-18 22:30 | 22:30 | 12.6941 | 48
2023-02-18 23:00 | 23:00 | 12.4697 | 48
2023-02-18 23:30 | 23:30 | 11.7912 | 48
2023-02-19 | 0:00 | 10.8505 | 48
2023-02-19 00:30 | 0:30 | 10.3348 | 48
2023-02-19 01:00 | 1:00 | 10.0852 | 48
2023-02-19 01:30 | 1:30 | 9.6792 | 48
2023-02-19 02:00 | 2:00 | 9.3067 | 48
2023-02-19 02:30 | 2:30 | 9.0289 | 48
2023-02-19 03:00 | 3:00 | 8.9323 | 48
2023-02-19 03:30 | 3:30 | 8.884 | 48
2023-02-19 04:00 | 4:00 | 9.1442 | 48
2023-02-19 04:30 | 4:30 | 9.105 | 48
2023-02-19 05:00 | 5:00 | 9.233 | 48
2023-02-19 05:30 | 5:30 | 9.2154 | 48
2023-02-19 06:00 | 6:00 | 8.2521 | 48
2023-02-19 06:30 | 6:30 | 6.3829 | 48
2023-02-19 07:00 | 7:00 | 5.1703 | 48
2023-02-19 07:30 | 7:30 | 4.3274 | 48
2023-02-19 08:00 | 8:00 | 3.1508 | 48
2023-02-19 08:30 | 8:30 | 1.2445 | 48
2023-02-19 09:00 | 9:00 | 0.70685 | 48
2023-02-19 09:30 | 9:30 | 1.5922 | 48
2023-02-19 10:00 | 10:00 | 1.4793 | 48
2023-02-19 10:30 | 10:30 | 1.4628 | 48
2023-02-19 11:00 | 11:00 | 1.4207 | 48
2023-02-19 11:30 | 11:30 | 2.7125 | 48
2023-02-19 12:00 | 12:00 | 4.3422 | 48
2023-02-19 12:30 | 12:30 | 5.2134 | 48
2023-02-19 13:00 | 13:00 | 5.3236 | 48
2023-02-19 13:30 | 13:30 | 7.6907 | 48
2023-02-19 14:00 | 14:00 | 9.2169 | 48
2023-02-19 14:30 | 14:30 | 10.8282 | 48
2023-02-19 15:00 | 15:00 | 12.3969 | 48
2023-02-19 15:30 | 15:30 | 12.4369 | 48
2023-02-19 16:00 | 16:00 | 14.0292 | 48
2023-02-19 16:30 | 16:30 | 17.5281 | 48
2023-02-19 17:00 | 17:00 | 18.5509 | 48
2023-02-19 17:30 | 17:30 | 20.7535 | 48
2023-02-19 18:00 | 18:00 | 21.7323 | 48
2023-02-19 18:30 | 18:30 | 21.4178 | 48
2023-02-19 19:00 | 19:00 | 20.6364 | 48
2023-02-19 19:30 | 19:30 | 19.1832 | 48
2023-02-19 20:00 | 20:00 | 18.281 | 48
2023-02-19 20:30 | 20:30 | 17.1992 | 48
2023-02-19 21:00 | 21:00 | 15.9668 | 48
2023-02-19 21:30 | 21:30 | 14.7961 | 48
2023-02-19 22:00 | 22:00 | 13.2997 | 48
2023-02-19 22:30 | 22:30 | 12.0305 | 48
2023-02-19 23:00 | 23:00 | 11.84 | 48
2023-02-19 23:30 | 23:30 | 11.2588 | 48
2023-02-20 | 0:00 | 10.4632 | 48
2023-02-20 00:30 | 0:30 | 10.1125 | 48
2023-02-20 01:00 | 1:00 | 10.0677 | 48
2023-02-20 01:30 | 1:30 | 9.7269 | 48
2023-02-20 02:00 | 2:00 | 9.3828 | 48
2023-02-20 02:30 | 2:30 | 9.2083 | 48
2023-02-20 03:00 | 3:00 | 9.2322 | 48
2023-02-20 03:30 | 3:30 | 9.3172 | 48
2023-02-20 04:00 | 4:00 | 9.5794 | 48
2023-02-20 04:30 | 4:30 | 9.7485 | 48
2023-02-20 05:00 | 5:00 | 10.155 | 48
2023-02-20 05:30 | 5:30 | 10.4564 | 48
2023-02-20 06:00 | 6:00 | 10.4848 | 48
2023-02-20 06:30 | 6:30 | 10.0833 | 48
2023-02-20 07:00 | 7:00 | 8.2546 | 48
2023-02-20 07:30 | 7:30 | 8.4344 | 48
2023-02-20 08:00 | 8:00 | 5.5886 | 48
2023-02-20 08:30 | 8:30 | 3.143 | 48
2023-02-20 09:00 | 9:00 | 1.6269 | 48
2023-02-20 09:30 | 9:30 | 1.2869 | 48
2023-02-20 10:00 | 10:00 | 2.1506 | 48
2023-02-20 10:30 | 10:30 | 3.9206 | 48
2023-02-20 11:00 | 11:00 | 2.8206 | 48
2023-02-20 11:30 | 11:30 | 1.8338 | 48
2023-02-20 12:00 | 12:00 | 4.8639 | 48
2023-02-20 12:30 | 12:30 | 6.7628 | 48
2023-02-20 13:00 | 13:00 | 2.9297 | 48
2023-02-20 13:30 | 13:30 | 0.9703 | 48
2023-02-20 14:00 | 14:00 | 2.3116 | 48
2023-02-20 14:30 | 14:30 | 4.435 | 48
2023-02-20 15:00 | 15:00 | 8.7464 | 48
2023-02-20 15:30 | 15:30 | 11.5235 | 48
2023-02-20 16:00 | 16:00 | 13.3432 | 48
2023-02-20 16:30 | 16:30 | 14.3878 | 48
2023-02-20 17:00 | 17:00 | 17.0325 | 48
2023-02-20 17:30 | 17:30 | 19.4295 | 48
2023-02-20 18:00 | 18:00 | 20.2391 | 48
2023-02-20 18:30 | 18:30 | 20.068 | 48
2023-02-20 19:00 | 19:00 | 19.5002 | 48
2023-02-20 19:30 | 19:30 | 18.4468 | 48
2023-02-20 20:00 | 20:00 | 17.7084 | 48
2023-02-20 20:30 | 20:30 | 16.7201 | 48
2023-02-20 21:00 | 21:00 | 15.7905 | 48
2023-02-20 21:30 | 21:30 | 14.6589 | 48
2023-02-20 22:00 | 22:00 | 13.4176 | 48
2023-02-20 22:30 | 22:30 | 12.0827 | 48
2023-02-20 23:00 | 23:00 | 11.9187 | 48
2023-02-20 23:30 | 23:30 | 11.2486 | 48
2023-02-21 | 0:00 | 10.4867 | 48
2023-02-21 00:30 | 0:30 | 10.0321 | 48
2023-02-21 01:00 | 1:00 | 9.9763 | 48
2023-02-21 01:30 | 1:30 | 9.6446 | 48
2023-02-21 02:00 | 2:00 | 9.2466 | 48
2023-02-21 02:30 | 2:30 | 8.9168 | 48
2023-02-21 03:00 | 3:00 | 8.9738 | 48
2023-02-21 03:30 | 3:30 | 9.099 | 48
2023-02-21 04:00 | 4:00 | 9.4277 | 48
2023-02-21 04:30 | 4:30 | 9.7428 | 48
2023-02-21 05:00 | 5:00 | 10.1503 | 48
2023-02-21 05:30 | 5:30 | 10.4016 | 48
2023-02-21 06:00 | 6:00 | 9.978 | 48
2023-02-21 06:30 | 6:30 | 8.6872 | 48
2023-02-21 07:00 | 7:00 | 8.7761 | 48
2023-02-21 07:30 | 7:30 | 8.0536 | 48
2023-02-21 08:00 | 8:00 | 6.2573 | 48
2023-02-21 08:30 | 8:30 | 1.6811 | 48
2023-02-21 09:00 | 9:00 | 0.98537 | 48
2023-02-21 09:30 | 9:30 | 0.69259 | 48
2023-02-21 10:00 | 10:00 | 0.88891 | 48
2023-02-21 10:30 | 10:30 | 1.2681 | 48
2023-02-21 11:00 | 11:00 | 3.4245 | 48
2023-02-21 11:30 | 11:30 | 2.0697 | 48
2023-02-21 12:00 | 12:00 | 1.4586 | 48
2023-02-21 12:30 | 12:30 | 1.9918 | 48
2023-02-21 13:00 | 13:00 | 3.1527 | 48
2023-02-21 13:30 | 13:30 | 1.4641 | 48
2023-02-21 14:00 | 14:00 | 1.4666 | 48
2023-02-21 14:30 | 14:30 | 1.7212 | 48
2023-02-21 15:00 | 15:00 | 2.6385 | 48
2023-02-21 15:30 | 15:30 | 5.822 | 48
2023-02-21 16:00 | 16:00 | 12.1012 | 48
2023-02-21 16:30 | 16:30 | 14.8338 | 48
2023-02-21 17:00 | 17:00 | 16.6593 | 48
2023-02-21 17:30 | 17:30 | 17.9452 | 48
2023-02-21 18:00 | 18:00 | 19.1417 | 48
2023-02-21 18:30 | 18:30 | 20.4169 | 48
2023-02-21 19:00 | 19:00 | 20.1159 | 48
2023-02-21 19:30 | 19:30 | 19.0156 | 48
2023-02-21 20:00 | 20:00 | 17.9423 | 48
2023-02-21 20:30 | 20:30 | 16.8554 | 48
2023-02-21 21:00 | 21:00 | 15.8541 | 48
2023-02-21 21:30 | 21:30 | 14.6113 | 48
2023-02-21 22:00 | 22:00 | 13.1916 | 48
2023-02-21 22:30 | 22:30 | 11.8989 | 48
2023-02-21 23:00 | 23:00 | 11.5179 | 48
2023-02-21 23:30 | 23:30 | 11.0027 | 48
2023-02-22 | 0:00 | 10.1184 | 48
2023-02-22 00:30 | 0:30 | 9.7408 | 48
2023-02-22 01:00 | 1:00 | 9.6238 | 48
2023-02-22 01:30 | 1:30 | 9.3299 | 48
2023-02-22 02:00 | 2:00 | 9.054 | 48
2023-02-22 02:30 | 2:30 | 8.9161 | 48
2023-02-22 03:00 | 3:00 | 8.9513 | 48
2023-02-22 03:30 | 3:30 | 9.0253 | 48
2023-02-22 04:00 | 4:00 | 9.3546 | 48
2023-02-22 04:30 | 4:30 | 9.7801 | 48
2023-02-22 05:00 | 5:00 | 10.1402 | 48
2023-02-22 05:30 | 5:30 | 10.6254 | 48
2023-02-22 06:00 | 6:00 | 11.0621 | 48
2023-02-22 06:30 | 6:30 | 11.7868 | 48
2023-02-22 07:00 | 7:00 | 10.7803 | 48
2023-02-22 07:30 | 7:30 | 7.8742 | 48
2023-02-22 08:00 | 8:00 | 7.5046 | 48
2023-02-22 08:30 | 8:30 | 8.6352 | 48
2023-02-22 09:00 | 9:00 | 4.7167 | 48
2023-02-22 09:30 | 9:30 | 1.9304 | 48
2023-02-22 10:00 | 10:00 | 4.3956 | 48
2023-02-22 10:30 | 10:30 | 9.3344 | 48
2023-02-22 11:00 | 11:00 | 3.0951 | 48
2023-02-22 11:30 | 11:30 | 3.7109 | 48
2023-02-22 12:00 | 12:00 | 3.6834 | 48
2023-02-22 12:30 | 12:30 | 6.4502 | 48
2023-02-22 13:00 | 13:00 | 7.399 | 48
2023-02-22 13:30 | 13:30 | 5.5153 | 48
2023-02-22 14:00 | 14:00 | 1.4701 | 48
2023-02-22 14:30 | 14:30 | 0.97054 | 48
2023-02-22 15:00 | 15:00 | 4.8434 | 48
2023-02-22 15:30 | 15:30 | 6.165 | 48
2023-02-22 16:00 | 16:00 | 8.9017 | 48
2023-02-22 16:30 | 16:30 | 14.4628 | 48
2023-02-22 17:00 | 17:00 | 15.7463 | 48
2023-02-22 17:30 | 17:30 | 17.6592 | 48
2023-02-22 18:00 | 18:00 | 18.9975 | 48
2023-02-22 18:30 | 18:30 | 19.3399 | 48
2023-02-22 19:00 | 19:00 | 18.681 | 48
2023-02-22 19:30 | 19:30 | 17.7409 | 48
2023-02-22 20:00 | 20:00 | 16.9208 | 48
2023-02-22 20:30 | 20:30 | 16.2107 | 48
2023-02-22 21:00 | 21:00 | 15.3644 | 48
2023-02-22 21:30 | 21:30 | 14.4431 | 48
2023-02-22 22:00 | 22:00 | 13.0829 | 48
2023-02-22 22:30 | 22:30 | 11.7906 | 48
2023-02-22 23:00 | 23:00 | 11.6895 | 48
2023-02-22 23:30 | 23:30 | 11.0379 | 48
2023-02-23 | 0:00 | 10.2342 | 48
2023-02-23 00:30 | 0:30 | 9.8493 | 48
2023-02-23 01:00 | 1:00 | 9.705 | 48
2023-02-23 01:30 | 1:30 | 9.4326 | 48
2023-02-23 02:00 | 2:00 | 9.2132 | 48
2023-02-23 02:30 | 2:30 | 9.1185 | 48
2023-02-23 03:00 | 3:00 | 9.1069 | 48
2023-02-23 03:30 | 3:30 | 9.1472 | 48
2023-02-23 04:00 | 4:00 | 9.4018 | 48
2023-02-23 04:30 | 4:30 | 9.705 | 48
2023-02-23 05:00 | 5:00 | 10.173 | 48
2023-02-23 05:30 | 5:30 | 10.4845 | 48
2023-02-23 06:00 | 6:00 | 10.1353 | 48
2023-02-23 06:30 | 6:30 | 8.797 | 48
2023-02-23 07:00 | 7:00 | 6.501 | 48
2023-02-23 07:30 | 7:30 | 4.2333 | 48
2023-02-23 08:00 | 8:00 | 5.0264 | 48
2023-02-23 08:30 | 8:30 | 4.7508 | 48
2023-02-23 09:00 | 9:00 | 6.0631 | 48
2023-02-23 09:30 | 9:30 | 3.2137 | 48
2023-02-23 10:00 | 10:00 | 1.1963 | 48
2023-02-23 10:30 | 10:30 | 2.2664 | 48
2023-02-23 11:00 | 11:00 | 4.5681 | 48
2023-02-23 11:30 | 11:30 | 7.6757 | 48
2023-02-23 12:00 | 12:00 | 3.7633 | 48
2023-02-23 12:30 | 12:30 | 4.5695 | 48
2023-02-23 13:00 | 13:00 | 5.987 | 48
2023-02-23 13:30 | 13:30 | 2.0553 | 48
2023-02-23 14:00 | 14:00 | 1.0939 | 48
2023-02-23 14:30 | 14:30 | 5.4655 | 48
2023-02-23 15:00 | 15:00 | 4.4463 | 48
2023-02-23 15:30 | 15:30 | 3.8356 | 48
2023-02-23 16:00 | 16:00 | 7.035 | 48
2023-02-23 16:30 | 16:30 | 11.4155 | 48
2023-02-23 17:00 | 17:00 | 14.5213 | 48
2023-02-23 17:30 | 17:30 | 15.9649 | 48
2023-02-23 18:00 | 18:00 | 17.4741 | 48
2023-02-23 18:30 | 18:30 | 18.4325 | 48
2023-02-23 19:00 | 19:00 | 18.0439 | 48
2023-02-23 19:30 | 19:30 | 17.2852 | 48
2023-02-23 20:00 | 20:00 | 16.5423 | 48
2023-02-23 20:30 | 20:30 | 15.9051 | 48
2023-02-23 21:00 | 21:00 | 15.0199 | 48
2023-02-23 21:30 | 21:30 | 14.0487 | 48
2023-02-23 22:00 | 22:00 | 12.7978 | 48
2023-02-23 22:30 | 22:30 | 11.7022 | 48
2023-02-23 23:00 | 23:00 | 11.357 | 48
2023-02-23 23:30 | 23:30 | 10.787 | 48
2023-02-24 | 0:00 | 10.0999 | 48
2023-02-24 00:30 | 0:30 | 9.6988 | 48
2023-02-24 01:00 | 1:00 | 9.5581 | 48
2023-02-24 01:30 | 1:30 | 9.4123 | 48
2023-02-24 02:00 | 2:00 | 9.1446 | 48
2023-02-24 02:30 | 2:30 | 8.8875 | 48
2023-02-24 03:00 | 3:00 | 8.9781 | 48
2023-02-24 03:30 | 3:30 | 9.0457 | 48
2023-02-24 04:00 | 4:00 | 9.1843 | 48
2023-02-24 04:30 | 4:30 | 9.4858 | 48
2023-02-24 05:00 | 5:00 | 10.0434 | 48
2023-02-24 05:30 | 5:30 | 10.2521 | 48
2023-02-24 06:00 | 6:00 | 11.1375 | 48
2023-02-24 06:30 | 6:30 | 9.9244 | 48
2023-02-24 07:00 | 7:00 | 8.4049 | 48
2023-02-24 07:30 | 7:30 | 8.1122 | 48
2023-02-24 08:00 | 8:00 | 2.3267 | 48
2023-02-24 08:30 | 8:30 | 0.96806 | 48
2023-02-24 09:00 | 9:00 | 1.9184 | 48
2023-02-24 09:30 | 9:30 | 0.90105 | 48
2023-02-24 10:00 | 10:00 | 1.5607 | 48
2023-02-24 10:30 | 10:30 | 2.3277 | 48
2023-02-24 11:00 | 11:00 | 3.0627 | 48
2023-02-24 11:30 | 11:30 | 1.0351 | 48
2023-02-24 12:00 | 12:00 | 3.6754 | 48
2023-02-24 12:30 | 12:30 | 3.5403 | 48
2023-02-24 13:00 | 13:00 | 6.8757 | 48
2023-02-24 13:30 | 13:30 | 8.3572 | 48
2023-02-24 14:00 | 14:00 | 7.1891 | 48
2023-02-24 14:30 | 14:30 | 3.1811 | 48
2023-02-24 15:00 | 15:00 | 2.1542 | 48
2023-02-24 15:30 | 15:30 | 5.1907 | 48
2023-02-24 16:00 | 16:00 | 9.1108 | 48
2023-02-24 16:30 | 16:30 | 11.7573 | 48
2023-02-24 17:00 | 17:00 | 13.3981 | 48
2023-02-24 17:30 | 17:30 | 14.6197 | 48
2023-02-24 18:00 | 18:00 | 15.9743 | 48
2023-02-24 18:30 | 18:30 | 16.4589 | 48
2023-02-24 19:00 | 19:00 | 16.4023 | 48
2023-02-24 19:30 | 19:30 | 15.7747 | 48
2023-02-24 20:00 | 20:00 | 15.4496 | 48
2023-02-24 20:30 | 20:30 | 14.771 | 48
2023-02-24 21:00 | 21:00 | 14.0856 | 48
2023-02-24 21:30 | 21:30 | 13.1868 | 48
2023-02-24 22:00 | 22:00 | 12.2829 | 48
2023-02-24 22:30 | 22:30 | 11.3073 | 48
2023-02-24 23:00 | 23:00 | 11.1876 | 48
2023-02-24 23:30 | 23:30 | 10.7865 | 48
2023-02-25 | 0:00 | 9.9866 | 48
2023-02-25 00:30 | 0:30 | 9.5189 | 48
2023-02-25 01:00 | 1:00 | 9.371 | 48
2023-02-25 01:30 | 1:30 | 9.0246 | 48
2023-02-25 02:00 | 2:00 | 8.6806 | 48
2023-02-25 02:30 | 2:30 | 8.5266 | 48
2023-02-25 03:00 | 3:00 | 8.5984 | 48
2023-02-25 03:30 | 3:30 | 8.6032 | 48
2023-02-25 04:00 | 4:00 | 8.6581 | 48
2023-02-25 04:30 | 4:30 | 8.6672 | 48
2023-02-25 05:00 | 5:00 | 8.9625 | 48
2023-02-25 05:30 | 5:30 | 9.0299 | 48
2023-02-25 06:00 | 6:00 | 8.667 | 48
2023-02-25 06:30 | 6:30 | 7.5122 | 48
2023-02-25 07:00 | 7:00 | 6.059 | 48
2023-02-25 07:30 | 7:30 | 4.57 | 48
2023-02-25 08:00 | 8:00 | 1.85 | 48
2023-02-25 08:30 | 8:30 | 0.94341 | 48
2023-02-25 09:00 | 9:00 | 2.9061 | 48
2023-02-25 09:30 | 9:30 | 2.3624 | 48
2023-02-25 10:00 | 10:00 | 3.3156 | 48
2023-02-25 10:30 | 10:30 | 2.9759 | 48
2023-02-25 11:00 | 11:00 | 6.3258 | 48
2023-02-25 11:30 | 11:30 | 5.3863 | 48
2023-02-25 12:00 | 12:00 | 4.6673 | 48
2023-02-25 12:30 | 12:30 | 3.2008 | 48
2023-02-25 13:00 | 13:00 | 2.1026 | 48
2023-02-25 13:30 | 13:30 | 4.1276 | 48
2023-02-25 14:00 | 14:00 | 6.0764 | 48
2023-02-25 14:30 | 14:30 | 3.4547 | 48
2023-02-25 15:00 | 15:00 | 4.6654 | 48
2023-02-25 15:30 | 15:30 | 6.8013 | 48
2023-02-25 16:00 | 16:00 | 9.4556 | 48
2023-02-25 16:30 | 16:30 | 11.9503 | 48
2023-02-25 17:00 | 17:00 | 14.42 | 48
2023-02-25 17:30 | 17:30 | 16.3621 | 48
2023-02-25 18:00 | 18:00 | 17.416 | 48
2023-02-25 18:30 | 18:30 | 17.5745 | 48
2023-02-25 19:00 | 19:00 | 17.2528 | 48
2023-02-25 19:30 | 19:30 | 16.4373 | 48
2023-02-25 20:00 | 20:00 | 15.5806 | 48
2023-02-25 20:30 | 20:30 | 15.0147 | 48
2023-02-25 21:00 | 21:00 | 14.282 | 48
2023-02-25 21:30 | 21:30 | 13.4651 | 48
2023-02-25 22:00 | 22:00 | 12.2784 | 48
2023-02-25 22:30 | 22:30 | 11.4128 | 48
2023-02-25 23:00 | 23:00 | 11.2692 | 48
2023-02-25 23:30 | 23:30 | 10.9093 | 48
2023-02-26 | 0:00 | 9.9009 | 48
2023-02-26 00:30 | 0:30 | 9.5292 | 48
2023-02-26 01:00 | 1:00 | 9.3729 | 48
2023-02-26 01:30 | 1:30 | 8.9948 | 48
2023-02-26 02:00 | 2:00 | 8.7118 | 48
2023-02-26 02:30 | 2:30 | 8.476 | 48
2023-02-26 03:00 | 3:00 | 8.3669 | 48
2023-02-26 03:30 | 3:30 | 8.3752 | 48
2023-02-26 04:00 | 4:00 | 8.5991 | 48
2023-02-26 04:30 | 4:30 | 8.595 | 48
2023-02-26 05:00 | 5:00 | 8.7871 | 48
2023-02-26 05:30 | 5:30 | 8.7625 | 48
2023-02-26 06:00 | 6:00 | 8.3738 | 48
2023-02-26 06:30 | 6:30 | 6.8032 | 48
2023-02-26 07:00 | 7:00 | 5.2671 | 48
2023-02-26 07:30 | 7:30 | 3.3024 | 48
2023-02-26 08:00 | 8:00 | 1.1259 | 48
2023-02-26 08:30 | 8:30 | 1.9316 | 48
2023-02-26 09:00 | 9:00 | 2.7113 | 48
2023-02-26 09:30 | 9:30 | 3.4498 | 48
2023-02-26 10:00 | 10:00 | 3.4738 | 48
2023-02-26 10:30 | 10:30 | 4.6299 | 48
2023-02-26 11:00 | 11:00 | 5.0726 | 48
2023-02-26 11:30 | 11:30 | 3.7016 | 48
2023-02-26 12:00 | 12:00 | 2.1353 | 48
2023-02-26 12:30 | 12:30 | 1.5963 | 48
2023-02-26 13:00 | 13:00 | 2.9432 | 48
2023-02-26 13:30 | 13:30 | 5.4188 | 48
2023-02-26 14:00 | 14:00 | 3.1235 | 48
2023-02-26 14:30 | 14:30 | 4.5991 | 48
2023-02-26 15:00 | 15:00 | 9.6631 | 48
2023-02-26 15:30 | 15:30 | 12.382 | 48
2023-02-26 16:00 | 16:00 | 13.642 | 48
2023-02-26 16:30 | 16:30 | 15.2745 | 48
2023-02-26 17:00 | 17:00 | 19.0984 | 48
2023-02-26 17:30 | 17:30 | 21.3576 | 48
2023-02-26 18:00 | 18:00 | 22.1104 | 48
2023-02-26 18:30 | 18:30 | 21.7848 | 48
2023-02-26 19:00 | 19:00 | 21.1193 | 48
2023-02-26 19:30 | 19:30 | 19.4629 | 48
2023-02-26 20:00 | 20:00 | 18.1257 | 48
2023-02-26 20:30 | 20:30 | 17.0595 | 48
2023-02-26 21:00 | 21:00 | 16.0349 | 48
2023-02-26 21:30 | 21:30 | 14.7463 | 48
2023-02-26 22:00 | 22:00 | 13.1431 | 48
2023-02-26 22:30 | 22:30 | 11.9589 | 48
2023-02-26 23:00 | 23:00 | 11.6768 | 48
2023-02-26 23:30 | 23:30 | 11.1512 | 48
2023-02-27 | 0:00 | 10.3883 | 48
2023-02-27 00:30 | 0:30 | 9.8546 | 48
2023-02-27 01:00 | 1:00 | 9.8581 | 48
2023-02-27 01:30 | 1:30 | 9.4682 | 48
2023-02-27 02:00 | 2:00 | 9.0471 | 48
2023-02-27 02:30 | 2:30 | 8.8683 | 48
2023-02-27 03:00 | 3:00 | 8.8556 | 48
2023-02-27 03:30 | 3:30 | 8.9103 | 48
2023-02-27 04:00 | 4:00 | 9.2163 | 48
2023-02-27 04:30 | 4:30 | 9.4884 | 48
2023-02-27 05:00 | 5:00 | 9.906 | 48
2023-02-27 05:30 | 5:30 | 10.1362 | 48
2023-02-27 06:00 | 6:00 | 9.8438 | 48
2023-02-27 06:30 | 6:30 | 9.0297 | 48
2023-02-27 07:00 | 7:00 | 7.818 | 48
2023-02-27 07:30 | 7:30 | 5.1174 | 48
2023-02-27 08:00 | 8:00 | 4.8573 | 48
2023-02-27 08:30 | 8:30 | 1.038 | 48
2023-02-27 09:00 | 9:00 | 1.8939 | 48
2023-02-27 09:30 | 9:30 | 4.119 | 48
2023-02-27 10:00 | 10:00 | 5.1934 | 48
2023-02-27 10:30 | 10:30 | 6.0598 | 48
2023-02-27 11:00 | 11:00 | 5.8596 | 48
2023-02-27 11:30 | 11:30 | 4.564 | 48
2023-02-27 12:00 | 12:00 | 4.4293 | 48
2023-02-27 12:30 | 12:30 | 2.9856 | 48
2023-02-27 13:00 | 13:00 | 2.0917 | 48
2023-02-27 13:30 | 13:30 | 1.4688 | 48
2023-02-27 14:00 | 14:00 | 2.1976 | 48
2023-02-27 14:30 | 14:30 | 4.6304 | 48
2023-02-27 15:00 | 15:00 | 7.9923 | 48
2023-02-27 15:30 | 15:30 | 11.0701 | 48
2023-02-27 16:00 | 16:00 | 15.3025 | 48
2023-02-27 16:30 | 16:30 | 19.3224 | 48
2023-02-27 17:00 | 17:00 | 22.0417 | 48
2023-02-27 17:30 | 17:30 | 24.0284 | 48
2023-02-27 18:00 | 18:00 | 24.6496 | 48
2023-02-27 18:30 | 18:30 | 24.3495 | 48
2023-02-27 19:00 | 19:00 | 23.0467 | 48
2023-02-27 19:30 | 19:30 | 21.1954 | 48
2023-02-27 20:00 | 20:00 | 19.6525 | 48
2023-02-27 20:30 | 20:30 | 18.3446 | 48
2023-02-27 21:00 | 21:00 | 16.8556 | 48
2023-02-27 21:30 | 21:30 | 15.3892 | 48
2023-02-27 22:00 | 22:00 | 13.7543 | 48
2023-02-27 22:30 | 22:30 | 12.466 | 48
2023-02-27 23:00 | 23:00 | 12.388 | 48
2023-02-27 23:30 | 23:30 | 11.5123 | 48
2023-02-28 | 0:00 | 10.6578 | 48
2023-02-28 00:30 | 0:30 | 10.3404 | 48
2023-02-28 01:00 | 1:00 | 10.1987 | 48
2023-02-28 01:30 | 1:30 | 9.8139 | 48
2023-02-28 02:00 | 2:00 | 9.502 | 48
2023-02-28 02:30 | 2:30 | 9.2799 | 48
2023-02-28 03:00 | 3:00 | 9.3737 | 48
2023-02-28 03:30 | 3:30 | 9.4527 | 48
2023-02-28 04:00 | 4:00 | 9.7061 | 48
2023-02-28 04:30 | 4:30 | 9.9484 | 48
2023-02-28 05:00 | 5:00 | 10.3552 | 48
2023-02-28 05:30 | 5:30 | 10.5572 | 48
2023-02-28 06:00 | 6:00 | 10.8928 | 48
2023-02-28 06:30 | 6:30 | 10.1695 | 48
2023-02-28 07:00 | 7:00 | 8.9516 | 48
2023-02-28 07:30 | 7:30 | 5.8958 | 48
2023-02-28 08:00 | 8:00 | 4.6614 | 48
2023-02-28 08:30 | 8:30 | 3.0598 | 48
2023-02-28 09:00 | 9:00 | 1.0407 | 48
2023-02-28 09:30 | 9:30 | 1.9852 | 48
2023-02-28 10:00 | 10:00 | 4.1655 | 48
2023-02-28 10:30 | 10:30 | 4.3957 | 48
2023-02-28 11:00 | 11:00 | 3.7387 | 48
2023-02-28 11:30 | 11:30 | 2.7026 | 48
2023-02-28 12:00 | 12:00 | 1.9509 | 48
2023-02-28 12:30 | 12:30 | 2.2786 | 48
2023-02-28 13:00 | 13:00 | 1.9407 | 48
2023-02-28 13:30 | 13:30 | 3.6417 | 48
2023-02-28 14:00 | 14:00 | 3.3527 | 48
2023-02-28 14:30 | 14:30 | 7.1428 | 48
2023-02-28 15:00 | 15:00 | 8.7898 | 48
2023-02-28 15:30 | 15:30 | 13.0286 | 48
2023-02-28 16:00 | 16:00 | 17.5497 | 48
2023-02-28 16:30 | 16:30 | 21.5482 | 48
2023-02-28 17:00 | 17:00 | 21.771 | 48
2023-02-28 17:30 | 17:30 | 22.4175 | 48
2023-02-28 18:00 | 18:00 | 23.6603 | 48
2023-02-28 18:30 | 18:30 | 23.7968 | 48
2023-02-28 19:00 | 19:00 | 22.7261 | 48
2023-02-28 19:30 | 19:30 | 21.0454 | 48
2023-02-28 20:00 | 20:00 | 19.6878 | 48
2023-02-28 20:30 | 20:30 | 18.2157 | 48
2023-02-28 21:00 | 21:00 | 16.9731 | 48
2023-02-28 21:30 | 21:30 | 15.5267 | 48
2023-02-28 22:00 | 22:00 | 13.8337 | 48
2023-02-28 22:30 | 22:30 | 12.4718 | 48
2023-02-28 23:00 | 23:00 | 12.1455 | 48
2023-02-28 23:30 | 23:30 | 11.5205 | 48
2023-03-01 | 0:00 | 10.6571 | 48
2023-03-01 00:30 | 0:30 | 10.1587 | 48
2023-03-01 01:00 | 1:00 | 10.1071 | 48
2023-03-01 01:30 | 1:30 | 9.7782 | 48
2023-03-01 02:00 | 2:00 | 9.3384 | 48
2023-03-01 02:30 | 2:30 | 9.0924 | 48
2023-03-01 03:00 | 3:00 | 9.2442 | 48
2023-03-01 03:30 | 3:30 | 9.3233 | 48
2023-03-01 04:00 | 4:00 | 9.5925 | 48
2023-03-01 04:30 | 4:30 | 9.736 | 48
2023-03-01 05:00 | 5:00 | 10.2176 | 48
2023-03-01 05:30 | 5:30 | 10.4824 | 48
2023-03-01 06:00 | 6:00 | 10.405 | 48
2023-03-01 06:30 | 6:30 | 9.2616 | 48
2023-03-01 07:00 | 7:00 | 7.6052 | 48
2023-03-01 07:30 | 7:30 | 4.9841 | 48
2023-03-01 08:00 | 8:00 | 2.0647 | 48
2023-03-01 08:30 | 8:30 | 0.95966 | 48
2023-03-01 09:00 | 9:00 | 2.9972 | 48
2023-03-01 09:30 | 9:30 | 4.5248 | 48
2023-03-01 10:00 | 10:00 | 5.4596 | 48
2023-03-01 10:30 | 10:30 | 5.9364 | 48
2023-03-01 11:00 | 11:00 | 5.8413 | 48
2023-03-01 11:30 | 11:30 | 5.2617 | 48
2023-03-01 12:00 | 12:00 | 4.3568 | 48
2023-03-01 12:30 | 12:30 | 3.2024 | 48
2023-03-01 13:00 | 13:00 | 1.8815 | 48
2023-03-01 13:30 | 13:30 | 2.1595 | 48
2023-03-01 14:00 | 14:00 | 4.1512 | 48
2023-03-01 14:30 | 14:30 | 6.7462 | 48
2023-03-01 15:00 | 15:00 | 9.886 | 48
2023-03-01 15:30 | 15:30 | 14.4895 | 48
2023-03-01 16:00 | 16:00 | 19.1954 | 48
2023-03-01 16:30 | 16:30 | 23.0647 | 48
2023-03-01 17:00 | 17:00 | 25.5917 | 48
2023-03-01 17:30 | 17:30 | 27.0435 | 48
2023-03-01 18:00 | 18:00 | 26.8299 | 48
2023-03-01 18:30 | 18:30 | 26.3026 | 48
2023-03-01 19:00 | 19:00 | 25.0081 | 48
2023-03-01 19:30 | 19:30 | 23.2552 | 48
2023-03-01 20:00 | 20:00 | 21.7782 | 48
2023-03-01 20:30 | 20:30 | 20.4029 | 48
2023-03-01 21:00 | 21:00 | 18.9304 | 48
2023-03-01 21:30 | 21:30 | 17.3654 | 48
2023-03-01 22:00 | 22:00 | 15.5495 | 48
2023-03-01 22:30 | 22:30 | 14.0655 | 48
2023-03-01 23:00 | 23:00 | 13.6942 | 48
2023-03-01 23:30 | 23:30 | 12.8622 | 48
2023-03-02 | 0:00 | 11.7536 | 48
2023-03-02 00:30 | 0:30 | 11.3372 | 48
2023-03-02 01:00 | 1:00 | 11.2024 | 48
2023-03-02 01:30 | 1:30 | 10.8253 | 48
2023-03-02 02:00 | 2:00 | 10.4921 | 48
2023-03-02 02:30 | 2:30 | 10.2016 | 48
2023-03-02 03:00 | 3:00 | 10.2838 | 48
2023-03-02 03:30 | 3:30 | 10.2845 | 48
2023-03-02 04:00 | 4:00 | 10.4573 | 48
2023-03-02 04:30 | 4:30 | 10.5954 | 48
2023-03-02 05:00 | 5:00 | 10.9523 | 48
2023-03-02 05:30 | 5:30 | 11.3628 | 48
2023-03-02 06:00 | 6:00 | 11.9134 | 48
2023-03-02 06:30 | 6:30 | 11.6321 | 48
2023-03-02 07:00 | 7:00 | 9.858 | 48
2023-03-02 07:30 | 7:30 | 9.3219 | 48
2023-03-02 08:00 | 8:00 | 4.3502 | 48
2023-03-02 08:30 | 8:30 | 3.1552 | 48
2023-03-02 09:00 | 9:00 | 2.8956 | 48
2023-03-02 09:30 | 9:30 | 9.7338 | 48
2023-03-02 10:00 | 10:00 | 7.1234 | 48
2023-03-02 10:30 | 10:30 | 8.5241 | 48
2023-03-02 11:00 | 11:00 | 6.8233 | 48
2023-03-02 11:30 | 11:30 | 0.96667 | 48
2023-03-02 12:00 | 12:00 | 2.7002 | 48
2023-03-02 12:30 | 12:30 | 1.5404 | 48
2023-03-02 13:00 | 13:00 | 9.0918 | 48
2023-03-02 13:30 | 13:30 | 6.4072 | 48
2023-03-02 14:00 | 14:00 | 10.346 | 48
2023-03-02 14:30 | 14:30 | 2.2616 | 48
2023-03-02 15:00 | 15:00 | 6.5557 | 48
2023-03-02 15:30 | 15:30 | 8.1427 | 48
2023-03-02 16:00 | 16:00 | 11.1763 | 48
2023-03-02 16:30 | 16:30 | 14.9276 | 48
2023-03-02 17:00 | 17:00 | 18.1877 | 48
2023-03-02 17:30 | 17:30 | 20.6171 | 48
2023-03-02 18:00 | 18:00 | 21.7037 | 48
2023-03-02 18:30 | 18:30 | 22.138 | 48
2023-03-02 19:00 | 19:00 | 21.6618 | 48
2023-03-02 19:30 | 19:30 | 20.5855 | 48
2023-03-02 20:00 | 20:00 | 19.5478 | 48
2023-03-02 20:30 | 20:30 | 18.4226 | 48
2023-03-02 21:00 | 21:00 | 17.0248 | 48
2023-03-02 21:30 | 21:30 | 15.5939 | 48
2023-03-02 22:00 | 22:00 | 14.0766 | 48
2023-03-02 22:30 | 22:30 | 12.788 | 48
2023-03-02 23:00 | 23:00 | 12.426 | 48
2023-03-02 23:30 | 23:30 | 11.798 | 48
2023-03-03 | 0:00 | 11.0358 | 48
2023-03-03 00:30 | 0:30 | 10.5837 | 48
2023-03-03 01:00 | 1:00 | 10.4333 | 48
2023-03-03 01:30 | 1:30 | 10.0654 | 48
2023-03-03 02:00 | 2:00 | 9.6556 | 48
2023-03-03 02:30 | 2:30 | 9.4566 | 48
2023-03-03 03:00 | 3:00 | 9.506 | 48
2023-03-03 03:30 | 3:30 | 9.4771 | 48
2023-03-03 04:00 | 4:00 | 9.6536 | 48
2023-03-03 04:30 | 4:30 | 9.8378 | 48
2023-03-03 05:00 | 5:00 | 10.3474 | 48
2023-03-03 05:30 | 5:30 | 10.5697 | 48
2023-03-03 06:00 | 6:00 | 10.5588 | 48
2023-03-03 06:30 | 6:30 | 9.297 | 48
2023-03-03 07:00 | 7:00 | 7.5308 | 48
2023-03-03 07:30 | 7:30 | 5.8616 | 48
2023-03-03 08:00 | 8:00 | 3.0942 | 48
2023-03-03 08:30 | 8:30 | 1.5913 | 48
2023-03-03 09:00 | 9:00 | 1.5762 | 48
2023-03-03 09:30 | 9:30 | 0.89301 | 48
2023-03-03 10:00 | 10:00 | 1.0012 | 48
2023-03-03 10:30 | 10:30 | 1.3341 | 48
2023-03-03 11:00 | 11:00 | 2.3465 | 48
2023-03-03 11:30 | 11:30 | 4.3801 | 48
2023-03-03 12:00 | 12:00 | 4.0993 | 48
2023-03-03 12:30 | 12:30 | 4.8314 | 48
2023-03-03 13:00 | 13:00 | 4.3522 | 48
2023-03-03 13:30 | 13:30 | 2.8484 | 48
2023-03-03 14:00 | 14:00 | 1.6069 | 48
2023-03-03 14:30 | 14:30 | 2.1938 | 48
2023-03-03 15:00 | 15:00 | 6.7455 | 48
2023-03-03 15:30 | 15:30 | 9.3924 | 48
2023-03-03 16:00 | 16:00 | 11.1236 | 48
2023-03-03 16:30 | 16:30 | 14.3786 | 48
2023-03-03 17:00 | 17:00 | 16.8544 | 48
2023-03-03 17:30 | 17:30 | 18.9976 | 48
2023-03-03 18:00 | 18:00 | 19.6021 | 48
2023-03-03 18:30 | 18:30 | 19.6319 | 48
2023-03-03 19:00 | 19:00 | 19.2697 | 48
2023-03-03 19:30 | 19:30 | 17.8865 | 48
2023-03-03 20:00 | 20:00 | 17.1165 | 48
2023-03-03 20:30 | 20:30 | 16.142 | 48
2023-03-03 21:00 | 21:00 | 15.3421 | 48
2023-03-03 21:30 | 21:30 | 14.2908 | 48
2023-03-03 22:00 | 22:00 | 13.0804 | 48
2023-03-03 22:30 | 22:30 | 11.94 | 48
2023-03-03 23:00 | 23:00 | 11.744 | 48
2023-03-03 23:30 | 23:30 | 11.0435 | 48
2023-03-04 | 0:00 | 10.1982 | 48
2023-03-04 00:30 | 0:30 | 9.6812 | 48
2023-03-04 01:00 | 1:00 | 9.6522 | 48
2023-03-04 01:30 | 1:30 | 9.3004 | 48
2023-03-04 02:00 | 2:00 | 8.9641 | 48
2023-03-04 02:30 | 2:30 | 8.6516 | 48
2023-03-04 03:00 | 3:00 | 8.7003 | 48
2023-03-04 03:30 | 3:30 | 8.6723 | 48
2023-03-04 04:00 | 4:00 | 8.9219 | 48
2023-03-04 04:30 | 4:30 | 8.9407 | 48
2023-03-04 05:00 | 5:00 | 9.2907 | 48
2023-03-04 05:30 | 5:30 | 9.4893 | 48
2023-03-04 06:00 | 6:00 | 9.2306 | 48
2023-03-04 06:30 | 6:30 | 8.0712 | 48
2023-03-04 07:00 | 7:00 | 6.5695 | 48
2023-03-04 07:30 | 7:30 | 6.0401 | 48
2023-03-04 08:00 | 8:00 | 2.801 | 48
2023-03-04 08:30 | 8:30 | 0.70391 | 48
2023-03-04 09:00 | 9:00 | 0.85293 | 48
2023-03-04 09:30 | 9:30 | 1.4057 | 48
2023-03-04 10:00 | 10:00 | 2.4913 | 48
2023-03-04 10:30 | 10:30 | 6.2191 | 48
2023-03-04 11:00 | 11:00 | 3.5835 | 48
2023-03-04 11:30 | 11:30 | 3.1187 | 48
2023-03-04 12:00 | 12:00 | 2.7224 | 48
2023-03-04 12:30 | 12:30 | 4.6813 | 48
2023-03-04 13:00 | 13:00 | 3.9593 | 48
2023-03-04 13:30 | 13:30 | 2.1831 | 48
2023-03-04 14:00 | 14:00 | 1.9531 | 48
2023-03-04 14:30 | 14:30 | 4.0808 | 48
2023-03-04 15:00 | 15:00 | 8.4058 | 48
2023-03-04 15:30 | 15:30 | 8.5448 | 48
2023-03-04 16:00 | 16:00 | 10.9178 | 48
2023-03-04 16:30 | 16:30 | 14.0226 | 48
2023-03-04 17:00 | 17:00 | 16.5753 | 48
2023-03-04 17:30 | 17:30 | 18.1761 | 48
2023-03-04 18:00 | 18:00 | 18.7858 | 48
2023-03-04 18:30 | 18:30 | 18.965 | 48
2023-03-04 19:00 | 19:00 | 18.0872 | 48
2023-03-04 19:30 | 19:30 | 17.2707 | 48
2023-03-04 20:00 | 20:00 | 16.339 | 48
2023-03-04 20:30 | 20:30 | 15.5894 | 48
2023-03-04 21:00 | 21:00 | 14.8163 | 48
2023-03-04 21:30 | 21:30 | 13.8224 | 48
2023-03-04 22:00 | 22:00 | 12.6956 | 48
2023-03-04 22:30 | 22:30 | 11.7499 | 48
2023-03-04 23:00 | 23:00 | 11.6411 | 48
2023-03-04 23:30 | 23:30 | 11.1499 | 48
2023-03-05 | 0:00 | 10.1984 | 48
2023-03-05 00:30 | 0:30 | 9.7598 | 48
2023-03-05 01:00 | 1:00 | 9.6491 | 48
2023-03-05 01:30 | 1:30 | 9.2494 | 48
2023-03-05 02:00 | 2:00 | 8.8619 | 48
2023-03-05 02:30 | 2:30 | 8.623 | 48
2023-03-05 03:00 | 3:00 | 8.523 | 48
2023-03-05 03:30 | 3:30 | 8.4734 | 48
2023-03-05 04:00 | 4:00 | 8.6636 | 48
2023-03-05 04:30 | 4:30 | 8.7816 | 48
2023-03-05 05:00 | 5:00 | 8.8462 | 48
2023-03-05 05:30 | 5:30 | 8.9789 | 48
2023-03-05 06:00 | 6:00 | 8.6229 | 48
2023-03-05 06:30 | 6:30 | 7.2481 | 48
2023-03-05 07:00 | 7:00 | 5.7414 | 48
2023-03-05 07:30 | 7:30 | 3.7167 | 48
2023-03-05 08:00 | 8:00 | 1.5154 | 48
2023-03-05 08:30 | 8:30 | 0.8848 | 48
2023-03-05 09:00 | 9:00 | 0.78392 | 48
2023-03-05 09:30 | 9:30 | 1.6584 | 48
2023-03-05 10:00 | 10:00 | 2.8532 | 48
2023-03-05 10:30 | 10:30 | 4.607 | 48
2023-03-05 11:00 | 11:00 | 3.8676 | 48
2023-03-05 11:30 | 11:30 | 2.5812 | 48
2023-03-05 12:00 | 12:00 | 3.1956 | 48
2023-03-05 12:30 | 12:30 | 3.2212 | 48
2023-03-05 13:00 | 13:00 | 1.8524 | 48
2023-03-05 13:30 | 13:30 | 3.4471 | 48
2023-03-05 14:00 | 14:00 | 3.186 | 48
2023-03-05 14:30 | 14:30 | 5.0631 | 48
2023-03-05 15:00 | 15:00 | 7.4663 | 48
2023-03-05 15:30 | 15:30 | 10.7523 | 48
2023-03-05 16:00 | 16:00 | 14.1731 | 48
2023-03-05 16:30 | 16:30 | 17.5711 | 48
2023-03-05 17:00 | 17:00 | 20.156 | 48
2023-03-05 17:30 | 17:30 | 21.7195 | 48
2023-03-05 18:00 | 18:00 | 22.2495 | 48
2023-03-05 18:30 | 18:30 | 21.9007 | 48
2023-03-05 19:00 | 19:00 | 20.6226 | 48
2023-03-05 19:30 | 19:30 | 19.0144 | 48
2023-03-05 20:00 | 20:00 | 17.8944 | 48
2023-03-05 20:30 | 20:30 | 16.8341 | 48
2023-03-05 21:00 | 21:00 | 15.525 | 48
2023-03-05 21:30 | 21:30 | 14.4341 | 48
2023-03-05 22:00 | 22:00 | 12.9095 | 48
2023-03-05 22:30 | 22:30 | 11.7172 | 48
2023-03-05 23:00 | 23:00 | 11.4042 | 48
2023-03-05 23:30 | 23:30 | 10.8047 | 48
2023-03-06 | 0:00 | 9.9963 | 48
2023-03-06 00:30 | 0:30 | 9.6736 | 48
2023-03-06 01:00 | 1:00 | 9.5998 | 48
2023-03-06 01:30 | 1:30 | 9.2036 | 48
2023-03-06 02:00 | 2:00 | 8.9483 | 48
2023-03-06 02:30 | 2:30 | 8.6371 | 48
2023-03-06 03:00 | 3:00 | 8.6541 | 48
2023-03-06 03:30 | 3:30 | 8.8166 | 48
2023-03-06 04:00 | 4:00 | 8.9992 | 48
2023-03-06 04:30 | 4:30 | 9.2683 | 48
2023-03-06 05:00 | 5:00 | 9.6542 | 48
2023-03-06 05:30 | 5:30 | 10.0621 | 48
2023-03-06 06:00 | 6:00 | 10.0141 | 48
2023-03-06 06:30 | 6:30 | 8.9842 | 48
2023-03-06 07:00 | 7:00 | 7.1492 | 48
2023-03-06 07:30 | 7:30 | 4.5337 | 48
2023-03-06 08:00 | 8:00 | 1.6334 | 48
2023-03-06 08:30 | 8:30 | 0.66471 | 48
2023-03-06 09:00 | 9:00 | 0.94619 | 48
2023-03-06 09:30 | 9:30 | 1.6908 | 48
2023-03-06 10:00 | 10:00 | 2.8942 | 48
2023-03-06 10:30 | 10:30 | 6.2193 | 48
2023-03-06 11:00 | 11:00 | 6.8529 | 48
2023-03-06 11:30 | 11:30 | 6.4902 | 48
2023-03-06 12:00 | 12:00 | 6.0398 | 48
2023-03-06 12:30 | 12:30 | 5.1248 | 48
2023-03-06 13:00 | 13:00 | 3.6607 | 48
2023-03-06 13:30 | 13:30 | 2.0714 | 48
2023-03-06 14:00 | 14:00 | 1.9456 | 48
2023-03-06 14:30 | 14:30 | 4.3264 | 48
2023-03-06 15:00 | 15:00 | 7.5105 | 48
2023-03-06 15:30 | 15:30 | 12.0048 | 48
2023-03-06 16:00 | 16:00 | 16.2346 | 48
2023-03-06 16:30 | 16:30 | 19.9715 | 48
2023-03-06 17:00 | 17:00 | 22.4104 | 48
2023-03-06 17:30 | 17:30 | 23.8467 | 48
2023-03-06 18:00 | 18:00 | 24.1056 | 48
2023-03-06 18:30 | 18:30 | 23.73 | 48
2023-03-06 19:00 | 19:00 | 22.5893 | 48
2023-03-06 19:30 | 19:30 | 20.8724 | 48
2023-03-06 20:00 | 20:00 | 19.4897 | 48
2023-03-06 20:30 | 20:30 | 18.0598 | 48
2023-03-06 21:00 | 21:00 | 16.6676 | 48
2023-03-06 21:30 | 21:30 | 15.3536 | 48
2023-03-06 22:00 | 22:00 | 13.6529 | 48
2023-03-06 22:30 | 22:30 | 12.321 | 48
2023-03-06 23:00 | 23:00 | 11.9729 | 48
2023-03-06 23:30 | 23:30 | 11.3249 | 48
2023-03-07 | 0:00 | 10.5717 | 48
2023-03-07 00:30 | 0:30 | 10.1545 | 48
2023-03-07 01:00 | 1:00 | 10.0368 | 48
2023-03-07 01:30 | 1:30 | 9.7368 | 48
2023-03-07 02:00 | 2:00 | 9.3993 | 48
2023-03-07 02:30 | 2:30 | 9.0145 | 48
2023-03-07 03:00 | 3:00 | 9.0412 | 48
2023-03-07 03:30 | 3:30 | 9.114 | 48
2023-03-07 04:00 | 4:00 | 9.2818 | 48
2023-03-07 04:30 | 4:30 | 9.5133 | 48
2023-03-07 05:00 | 5:00 | 9.9444 | 48
2023-03-07 05:30 | 5:30 | 10.4024 | 48
2023-03-07 06:00 | 6:00 | 10.4124 | 48
2023-03-07 06:30 | 6:30 | 9.3619 | 48
2023-03-07 07:00 | 7:00 | 7.6797 | 48
2023-03-07 07:30 | 7:30 | 5.1891 | 48
2023-03-07 08:00 | 8:00 | 2.2623 | 48
2023-03-07 08:30 | 8:30 | 0.66281 | 48
2023-03-07 09:00 | 9:00 | 2.3158 | 48
2023-03-07 09:30 | 9:30 | 4.1954 | 48
2023-03-07 10:00 | 10:00 | 5.2073 | 48
2023-03-07 10:30 | 10:30 | 5.5047 | 48
2023-03-07 11:00 | 11:00 | 5.3923 | 48
2023-03-07 11:30 | 11:30 | 4.7405 | 48
2023-03-07 12:00 | 12:00 | 3.3809 | 48
2023-03-07 12:30 | 12:30 | 2.4012 | 48
2023-03-07 13:00 | 13:00 | 2.1399 | 48
2023-03-07 13:30 | 13:30 | 3.8283 | 48
2023-03-07 14:00 | 14:00 | 8.1571 | 48
2023-03-07 14:30 | 14:30 | 10.133 | 48
2023-03-07 15:00 | 15:00 | 14.5596 | 48
2023-03-07 15:30 | 15:30 | 21.2036 | 48
2023-03-07 16:00 | 16:00 | 20.8228 | 48
2023-03-07 16:30 | 16:30 | 23.0214 | 48
2023-03-07 17:00 | 17:00 | 23.8454 | 48
2023-03-07 17:30 | 17:30 | 24.8547 | 48
2023-03-07 18:00 | 18:00 | 25.3673 | 48
2023-03-07 18:30 | 18:30 | 25.4148 | 48
2023-03-07 19:00 | 19:00 | 24.6182 | 48
2023-03-07 19:30 | 19:30 | 22.9546 | 48
2023-03-07 20:00 | 20:00 | 21.7255 | 48
2023-03-07 20:30 | 20:30 | 20.1521 | 48
2023-03-07 21:00 | 21:00 | 19.0497 | 48
2023-03-07 21:30 | 21:30 | 17.4124 | 48
2023-03-07 22:00 | 22:00 | 15.713 | 48
2023-03-07 22:30 | 22:30 | 14.2325 | 48
2023-03-07 23:00 | 23:00 | 13.8836 | 48
2023-03-07 23:30 | 23:30 | 13.1869 | 48
2023-03-08 | 0:00 | 12.2599 | 48
2023-03-08 00:30 | 0:30 | 11.7707 | 48
2023-03-08 01:00 | 1:00 | 11.6393 | 48
2023-03-08 01:30 | 1:30 | 11.1595 | 48
2023-03-08 02:00 | 2:00 | 10.8207 | 48
2023-03-08 02:30 | 2:30 | 10.4805 | 48
2023-03-08 03:00 | 3:00 | 10.4067 | 48
2023-03-08 03:30 | 3:30 | 10.3758 | 48
2023-03-08 04:00 | 4:00 | 10.577 | 48
2023-03-08 04:30 | 4:30 | 10.6478 | 48
2023-03-08 05:00 | 5:00 | 11.0176 | 48
2023-03-08 05:30 | 5:30 | 11.5503 | 48
2023-03-08 06:00 | 6:00 | 11.9873 | 48
2023-03-08 06:30 | 6:30 | 12.3179 | 48
2023-03-08 07:00 | 7:00 | 12.0707 | 48
2023-03-08 07:30 | 7:30 | 11.1624 | 48
2023-03-08 08:00 | 8:00 | 12.3984 | 48
2023-03-08 08:30 | 8:30 | 12.5918 | 48
2023-03-08 09:00 | 9:00 | 9.8476 | 48
2023-03-08 09:30 | 9:30 | 9.4495 | 48
2023-03-08 10:00 | 10:00 | 7.4476 | 48
2023-03-08 10:30 | 10:30 | 5.8298 | 48
2023-03-08 11:00 | 11:00 | 4.9498 | 48
2023-03-08 11:30 | 11:30 | 3.8594 | 48
2023-03-08 12:00 | 12:00 | 5.2446 | 48
2023-03-08 12:30 | 12:30 | 10.0773 | 48
2023-03-08 13:00 | 13:00 | 9.8337 | 48
2023-03-08 13:30 | 13:30 | 11.1818 | 48
2023-03-08 14:00 | 14:00 | 9.2355 | 48
2023-03-08 14:30 | 14:30 | 12.0303 | 48
2023-03-08 15:00 | 15:00 | 13.4861 | 48
2023-03-08 15:30 | 15:30 | 14.6984 | 48
2023-03-08 16:00 | 16:00 | 18.377 | 48
2023-03-08 16:30 | 16:30 | 19.9125 | 48
2023-03-08 17:00 | 17:00 | 20.7253 | 48
2023-03-08 17:30 | 17:30 | 22.1983 | 48
2023-03-08 18:00 | 18:00 | 23.2285 | 48
2023-03-08 18:30 | 18:30 | 24.2189 | 48
2023-03-08 19:00 | 19:00 | 23.6308 | 48
2023-03-08 19:30 | 19:30 | 22.2991 | 48
2023-03-08 20:00 | 20:00 | 21.0806 | 48
2023-03-08 20:30 | 20:30 | 19.8715 | 48
2023-03-08 21:00 | 21:00 | 18.7556 | 48
2023-03-08 21:30 | 21:30 | 17.4257 | 48
2023-03-08 22:00 | 22:00 | 15.6547 | 48
2023-03-08 22:30 | 22:30 | 14.0266 | 48
2023-03-08 23:00 | 23:00 | 13.6602 | 48
2023-03-08 23:30 | 23:30 | 12.9024 | 48
2023-03-09 | 0:00 | 12.0869 | 48
2023-03-09 00:30 | 0:30 | 11.5559 | 48
2023-03-09 01:00 | 1:00 | 11.4858 | 48
2023-03-09 01:30 | 1:30 | 11.0035 | 48
2023-03-09 02:00 | 2:00 | 10.6676 | 48
2023-03-09 02:30 | 2:30 | 10.4138 | 48
2023-03-09 03:00 | 3:00 | 10.4675 | 48
2023-03-09 03:30 | 3:30 | 10.4647 | 48
2023-03-09 04:00 | 4:00 | 10.6066 | 48
2023-03-09 04:30 | 4:30 | 10.719 | 48
2023-03-09 05:00 | 5:00 | 11.0304 | 48
2023-03-09 05:30 | 5:30 | 11.483 | 48
2023-03-09 06:00 | 6:00 | 12.1377 | 48
2023-03-09 06:30 | 6:30 | 11.9744 | 48
2023-03-09 07:00 | 7:00 | 11.8058 | 48
2023-03-09 07:30 | 7:30 | 9.9401 | 48
2023-03-09 08:00 | 8:00 | 8.6971 | 48
2023-03-09 08:30 | 8:30 | 9.7706 | 48
2023-03-09 09:00 | 9:00 | 9.2887 | 48
2023-03-09 09:30 | 9:30 | 9.379 | 48
2023-03-09 10:00 | 10:00 | 9.2511 | 48
2023-03-09 10:30 | 10:30 | 7.9867 | 48
2023-03-09 11:00 | 11:00 | 10.2355 | 48
2023-03-09 11:30 | 11:30 | 9.8604 | 48
2023-03-09 12:00 | 12:00 | 10.5527 | 48
2023-03-09 12:30 | 12:30 | 11.1726 | 48
2023-03-09 13:00 | 13:00 | 12.5522 | 48
2023-03-09 13:30 | 13:30 | 12.6321 | 48
2023-03-09 14:00 | 14:00 | 12.7539 | 48
2023-03-09 14:30 | 14:30 | 14.5178 | 48
2023-03-09 15:00 | 15:00 | 14.7552 | 48
2023-03-09 15:30 | 15:30 | 15.0817 | 48
2023-03-09 16:00 | 16:00 | 15.9083 | 48
2023-03-09 16:30 | 16:30 | 17.643 | 48
2023-03-09 17:00 | 17:00 | 18.7157 | 48
2023-03-09 17:30 | 17:30 | 19.8121 | 48
2023-03-09 18:00 | 18:00 | 20.5373 | 48
2023-03-09 18:30 | 18:30 | 20.9732 | 48
2023-03-09 19:00 | 19:00 | 20.1216 | 48
2023-03-09 19:30 | 19:30 | 18.9408 | 48
2023-03-09 20:00 | 20:00 | 18.2633 | 48
2023-03-09 20:30 | 20:30 | 17.6027 | 48
2023-03-09 21:00 | 21:00 | 16.4873 | 48
2023-03-09 21:30 | 21:30 | 15.2416 | 48
2023-03-09 22:00 | 22:00 | 13.9357 | 48
2023-03-09 22:30 | 22:30 | 12.7344 | 48
2023-03-09 23:00 | 23:00 | 12.4506 | 48
2023-03-09 23:30 | 23:30 | 11.8258 | 48
2023-03-10 | 0:00 | 11.0131 | 48
2023-03-10 00:30 | 0:30 | 10.5349 | 48
2023-03-10 01:00 | 1:00 | 10.54 | 48
2023-03-10 01:30 | 1:30 | 10.1554 | 48
2023-03-10 02:00 | 2:00 | 9.8463 | 48
2023-03-10 02:30 | 2:30 | 9.6099 | 48
2023-03-10 03:00 | 3:00 | 9.6552 | 48
2023-03-10 03:30 | 3:30 | 9.6045 | 48
2023-03-10 04:00 | 4:00 | 9.8615 | 48
2023-03-10 04:30 | 4:30 | 10.0804 | 48
2023-03-10 05:00 | 5:00 | 10.3322 | 48
2023-03-10 05:30 | 5:30 | 10.7579 | 48
2023-03-10 06:00 | 6:00 | 11.228 | 48
2023-03-10 06:30 | 6:30 | 10.6294 | 48
2023-03-10 07:00 | 7:00 | 11.3536 | 48
2023-03-10 07:30 | 7:30 | 7.5328 | 48
2023-03-10 08:00 | 8:00 | 4.462 | 48
2023-03-10 08:30 | 8:30 | 3.1453 | 48
2023-03-10 09:00 | 9:00 | 2.1199 | 48
2023-03-10 09:30 | 9:30 | 2.0072 | 48
2023-03-10 10:00 | 10:00 | 5.304 | 48
2023-03-10 10:30 | 10:30 | 2.3004 | 48
2023-03-10 11:00 | 11:00 | 4.7192 | 48
2023-03-10 11:30 | 11:30 | 6.9922 | 48
2023-03-10 12:00 | 12:00 | 10.6829 | 48
2023-03-10 12:30 | 12:30 | 14.0691 | 48
2023-03-10 13:00 | 13:00 | 14.4406 | 48
2023-03-10 13:30 | 13:30 | 14.5643 | 48
2023-03-10 14:00 | 14:00 | 14.9945 | 48
2023-03-10 14:30 | 14:30 | 15.3473 | 48
2023-03-10 15:00 | 15:00 | 16.5762 | 48
2023-03-10 15:30 | 15:30 | 17.3553 | 48
2023-03-10 16:00 | 16:00 | 16.7086 | 48
2023-03-10 16:30 | 16:30 | 16.436 | 48
2023-03-10 17:00 | 17:00 | 17.5254 | 48
2023-03-10 17:30 | 17:30 | 18.3501 | 48
2023-03-10 18:00 | 18:00 | 18.6019 | 48
2023-03-10 18:30 | 18:30 | 18.7647 | 48
2023-03-10 19:00 | 19:00 | 18.0488 | 48
2023-03-10 19:30 | 19:30 | 17.2275 | 48
2023-03-10 20:00 | 20:00 | 16.9069 | 48
2023-03-10 20:30 | 20:30 | 16.0941 | 48
2023-03-10 21:00 | 21:00 | 15.3528 | 48
2023-03-10 21:30 | 21:30 | 14.6106 | 48
2023-03-10 22:00 | 22:00 | 13.4864 | 48
2023-03-10 22:30 | 22:30 | 12.4123 | 48
2023-03-10 23:00 | 23:00 | 12.432 | 48
2023-03-10 23:30 | 23:30 | 11.8313 | 48
2023-03-11 | 0:00 | 10.9895 | 48
2023-03-11 00:30 | 0:30 | 10.5117 | 48
2023-03-11 01:00 | 1:00 | 10.4529 | 48
2023-03-11 01:30 | 1:30 | 10.0365 | 48
2023-03-11 02:00 | 2:00 | 9.6198 | 48
2023-03-11 02:30 | 2:30 | 9.4987 | 48
2023-03-11 03:00 | 3:00 | 9.47 | 48
2023-03-11 03:30 | 3:30 | 9.4396 | 48
2023-03-11 04:00 | 4:00 | 9.4899 | 48
2023-03-11 04:30 | 4:30 | 9.4341 | 48
2023-03-11 05:00 | 5:00 | 9.7678 | 48
2023-03-11 05:30 | 5:30 | 9.9416 | 48
2023-03-11 06:00 | 6:00 | 10.2904 | 48
2023-03-11 06:30 | 6:30 | 9.0172 | 48
2023-03-11 07:00 | 7:00 | 8.3947 | 48
2023-03-11 07:30 | 7:30 | 7.3841 | 48
2023-03-11 08:00 | 8:00 | 10.0955 | 48
2023-03-11 08:30 | 8:30 | 9.7734 | 48
2023-03-11 09:00 | 9:00 | 7.6568 | 48
2023-03-11 09:30 | 9:30 | 6.4979 | 48
2023-03-11 10:00 | 10:00 | 5.2754 | 48
2023-03-11 10:30 | 10:30 | 5.2251 | 48
2023-03-11 11:00 | 11:00 | 7.1342 | 48
2023-03-11 11:30 | 11:30 | 3.7956 | 48
2023-03-11 12:00 | 12:00 | 6.1087 | 48
2023-03-11 12:30 | 12:30 | 11.4732 | 48
2023-03-11 13:00 | 13:00 | 16.2518 | 48
2023-03-11 13:30 | 13:30 | 18.3122 | 48
2023-03-11 14:00 | 14:00 | 17.5956 | 48
2023-03-11 14:30 | 14:30 | 15.3207 | 48
2023-03-11 15:00 | 15:00 | 16.6017 | 48
2023-03-11 15:30 | 15:30 | 17.0752 | 48
2023-03-11 16:00 | 16:00 | 17.4221 | 48
2023-03-11 16:30 | 16:30 | 17.5862 | 48
2023-03-11 17:00 | 17:00 | 18.4399 | 48
2023-03-11 17:30 | 17:30 | 19.3073 | 48
2023-03-11 18:00 | 18:00 | 19.5021 | 48
2023-03-11 18:30 | 18:30 | 19.4916 | 48
2023-03-11 19:00 | 19:00 | 18.9038 | 48
2023-03-11 19:30 | 19:30 | 18.0264 | 48
2023-03-11 20:00 | 20:00 | 17.403 | 48
2023-03-11 20:30 | 20:30 | 16.9229 | 48
2023-03-11 21:00 | 21:00 | 16.121 | 48
2023-03-11 21:30 | 21:30 | 15.3785 | 48
2023-03-11 22:00 | 22:00 | 14.4782 | 48
2023-03-11 22:30 | 22:30 | 13.4178 | 48
2023-03-11 23:00 | 23:00 | 13.126 | 48
2023-03-11 23:30 | 23:30 | 12.5844 | 48
2023-03-12 | 0:00 | 11.6249 | 48
2023-03-12 00:30 | 0:30 | 11.0901 | 48
2023-03-12 01:00 | 1:00 | 11.0369 | 48
2023-03-12 01:30 | 1:30 | 10.5498 | 48
2023-03-12 02:00 | 2:00 | 10.1504 | 48
2023-03-12 02:30 | 2:30 | 9.9345 | 48
2023-03-12 03:00 | 3:00 | 9.8423 | 48
2023-03-12 03:30 | 3:30 | 9.8886 | 48
2023-03-12 04:00 | 4:00 | 9.9525 | 48
2023-03-12 04:30 | 4:30 | 9.9775 | 48
2023-03-12 05:00 | 5:00 | 10.0693 | 48
2023-03-12 05:30 | 5:30 | 10.2911 | 48
2023-03-12 06:00 | 6:00 | 9.7899 | 48
2023-03-12 06:30 | 6:30 | 8.9813 | 48
2023-03-12 07:00 | 7:00 | 10.3213 | 48
2023-03-12 07:30 | 7:30 | 9.9347 | 48
2023-03-12 08:00 | 8:00 | 10.3148 | 48
2023-03-12 08:30 | 8:30 | 4.8387 | 48
2023-03-12 09:00 | 9:00 | 9.9688 | 48
2023-03-12 09:30 | 9:30 | 9.0253 | 48
2023-03-12 10:00 | 10:00 | 11.1025 | 48
2023-03-12 10:30 | 10:30 | 10.1513 | 48
2023-03-12 11:00 | 11:00 | 9.2972 | 48
2023-03-12 11:30 | 11:30 | 15.1689 | 48
2023-03-12 12:00 | 12:00 | 9.4283 | 48
2023-03-12 12:30 | 12:30 | 8.1649 | 48
2023-03-12 13:00 | 13:00 | 17.1669 | 48
2023-03-12 13:30 | 13:30 | 15.8106 | 48
2023-03-12 14:00 | 14:00 | 22.431 | 48
2023-03-12 14:30 | 14:30 | 21.1605 | 48
2023-03-12 15:00 | 15:00 | 19.7648 | 48
2023-03-12 15:30 | 15:30 | 19.3847 | 48
2023-03-12 16:00 | 16:00 | 18.2077 | 48
2023-03-12 16:30 | 16:30 | 17.9132 | 48
2023-03-12 17:00 | 17:00 | 17.6907 | 48
2023-03-12 17:30 | 17:30 | 18.9297 | 48
2023-03-12 18:00 | 18:00 | 19.8278 | 48
2023-03-12 18:30 | 18:30 | 19.8483 | 48
2023-03-12 19:00 | 19:00 | 18.8633 | 48
2023-03-12 19:30 | 19:30 | 17.4844 | 48
2023-03-12 20:00 | 20:00 | 16.9467 | 48
2023-03-12 20:30 | 20:30 | 16.0147 | 48
2023-03-12 21:00 | 21:00 | 15.3346 | 48
2023-03-12 21:30 | 21:30 | 14.3545 | 48
2023-03-12 22:00 | 22:00 | 12.9426 | 48
2023-03-12 22:30 | 22:30 | 11.7361 | 48
2023-03-12 23:00 | 23:00 | 11.5723 | 48
2023-03-12 23:30 | 23:30 | 11.2992 | 48
2023-03-13 | 0:00 | 10.5272 | 48
2023-03-13 00:30 | 0:30 | 10.2264 | 48
2023-03-13 01:00 | 1:00 | 10.145 | 48
2023-03-13 01:30 | 1:30 | 9.8417 | 48
2023-03-13 02:00 | 2:00 | 9.5061 | 48
2023-03-13 02:30 | 2:30 | 9.283 | 48
2023-03-13 03:00 | 3:00 | 9.3196 | 48
2023-03-13 03:30 | 3:30 | 9.4064 | 48
2023-03-13 04:00 | 4:00 | 9.6885 | 48
2023-03-13 04:30 | 4:30 | 9.8527 | 48
2023-03-13 05:00 | 5:00 | 10.3986 | 48
2023-03-13 05:30 | 5:30 | 10.9333 | 48
2023-03-13 06:00 | 6:00 | 10.91 | 48
2023-03-13 06:30 | 6:30 | 9.8893 | 48
2023-03-13 07:00 | 7:00 | 9.7948 | 48
2023-03-13 07:30 | 7:30 | 7.5975 | 48
2023-03-13 08:00 | 8:00 | 5.9038 | 48
2023-03-13 08:30 | 8:30 | 2.1723 | 48
2023-03-13 09:00 | 9:00 | 1.3028 | 48
2023-03-13 09:30 | 9:30 | 1.2751 | 48
2023-03-13 10:00 | 10:00 | 2.4139 | 48
2023-03-13 10:30 | 10:30 | 1.5984 | 48
2023-03-13 11:00 | 11:00 | 1.0595 | 48
2023-03-13 11:30 | 11:30 | 3.5989 | 48
2023-03-13 12:00 | 12:00 | 4.3986 | 48
2023-03-13 12:30 | 12:30 | 3.9784 | 48
2023-03-13 13:00 | 13:00 | 2.4061 | 48
2023-03-13 13:30 | 13:30 | 1.5664 | 48
2023-03-13 14:00 | 14:00 | 2.9541 | 48
2023-03-13 14:30 | 14:30 | 4.7862 | 48
2023-03-13 15:00 | 15:00 | 8.1373 | 48
2023-03-13 15:30 | 15:30 | 13.5801 | 48
2023-03-13 16:00 | 16:00 | 18.2013 | 48
2023-03-13 16:30 | 16:30 | 20.897 | 48
2023-03-13 17:00 | 17:00 | 22.7385 | 48
2023-03-13 17:30 | 17:30 | 24.9154 | 48
2023-03-13 18:00 | 18:00 | 25.5877 | 48
2023-03-13 18:30 | 18:30 | 25.6 | 48
2023-03-13 19:00 | 19:00 | 23.9979 | 48
2023-03-13 19:30 | 19:30 | 22.3051 | 48
2023-03-13 20:00 | 20:00 | 20.5972 | 48
2023-03-13 20:30 | 20:30 | 18.9513 | 48
2023-03-13 21:00 | 21:00 | 17.4735 | 48
2023-03-13 21:30 | 21:30 | 15.8489 | 48
2023-03-13 22:00 | 22:00 | 14.1367 | 48
2023-03-13 22:30 | 22:30 | 12.6645 | 48
2023-03-13 23:00 | 23:00 | 12.2257 | 48
2023-03-13 23:30 | 23:30 | 11.6977 | 48
2023-03-14 | 0:00 | 10.7564 | 48
2023-03-14 00:30 | 0:30 | 10.1962 | 48
2023-03-14 01:00 | 1:00 | 10.1329 | 48
2023-03-14 01:30 | 1:30 | 9.839 | 48
2023-03-14 02:00 | 2:00 | 9.3833 | 48
2023-03-14 02:30 | 2:30 | 9.0987 | 48
2023-03-14 03:00 | 3:00 | 9.1936 | 48
2023-03-14 03:30 | 3:30 | 9.2744 | 48
2023-03-14 04:00 | 4:00 | 9.3927 | 48
2023-03-14 04:30 | 4:30 | 9.6205 | 48
2023-03-14 05:00 | 5:00 | 10.1268 | 48
2023-03-14 05:30 | 5:30 | 10.5328 | 48
2023-03-14 06:00 | 6:00 | 10.6881 | 48
2023-03-14 06:30 | 6:30 | 9.5234 | 48
2023-03-14 07:00 | 7:00 | 7.979 | 48
2023-03-14 07:30 | 7:30 | 5.6367 | 48
2023-03-14 08:00 | 8:00 | 2.6986 | 48
2023-03-14 08:30 | 8:30 | 0.59954 | 48
2023-03-14 09:00 | 9:00 | 2.0346 | 48
2023-03-14 09:30 | 9:30 | 1.8861 | 48
2023-03-14 10:00 | 10:00 | 2.0815 | 48
2023-03-14 10:30 | 10:30 | 1.4701 | 48
2023-03-14 11:00 | 11:00 | 1.0178 | 48
2023-03-14 11:30 | 11:30 | 1.1223 | 48
2023-03-14 12:00 | 12:00 | 1.2812 | 48
2023-03-14 12:30 | 12:30 | 1.6514 | 48
2023-03-14 13:00 | 13:00 | 1.2942 | 48
2023-03-14 13:30 | 13:30 | 3.1173 | 48
2023-03-14 14:00 | 14:00 | 4.4458 | 48
2023-03-14 14:30 | 14:30 | 8.1348 | 48
2023-03-14 15:00 | 15:00 | 11.2965 | 48
2023-03-14 15:30 | 15:30 | 14.0611 | 48
2023-03-14 16:00 | 16:00 | 17.5835 | 48
2023-03-14 16:30 | 16:30 | 20.5429 | 48
2023-03-14 17:00 | 17:00 | 22.728 | 48
2023-03-14 17:30 | 17:30 | 24.3008 | 48
2023-03-14 18:00 | 18:00 | 24.6736 | 48
2023-03-14 18:30 | 18:30 | 24.8009 | 48
2023-03-14 19:00 | 19:00 | 23.2584 | 48
2023-03-14 19:30 | 19:30 | 21.2944 | 48
2023-03-14 20:00 | 20:00 | 19.9118 | 48
2023-03-14 20:30 | 20:30 | 18.5185 | 48
2023-03-14 21:00 | 21:00 | 17.1111 | 48
2023-03-14 21:30 | 21:30 | 15.4314 | 48
2023-03-14 22:00 | 22:00 | 14.0425 | 48
2023-03-14 22:30 | 22:30 | 12.786 | 48
2023-03-14 23:00 | 23:00 | 12.3696 | 48
2023-03-14 23:30 | 23:30 | 12.369 | 48
2023-03-15 | 0:00 | 11.1493 | 48
2023-03-15 00:30 | 0:30 | 10.6403 | 48
2023-03-15 01:00 | 1:00 | 10.5549 | 48
2023-03-15 01:30 | 1:30 | 10.0866 | 48
2023-03-15 02:00 | 2:00 | 9.619 | 48
2023-03-15 02:30 | 2:30 | 9.427 | 48
2023-03-15 03:00 | 3:00 | 9.4841 | 48
2023-03-15 03:30 | 3:30 | 9.687 | 48
2023-03-15 04:00 | 4:00 | 9.9143 | 48
2023-03-15 04:30 | 4:30 | 9.9993 | 48
2023-03-15 05:00 | 5:00 | 10.4278 | 48
2023-03-15 05:30 | 5:30 | 10.7882 | 48
2023-03-15 06:00 | 6:00 | 10.2019 | 48
2023-03-15 06:30 | 6:30 | 8.6596 | 48
2023-03-15 07:00 | 7:00 | 7.5585 | 48
2023-03-15 07:30 | 7:30 | 5.6352 | 48
2023-03-15 08:00 | 8:00 | 4.6435 | 48
2023-03-15 08:30 | 8:30 | 1.0075 | 48
2023-03-15 09:00 | 9:00 | 1.0008 | 48
2023-03-15 09:30 | 9:30 | 1.4238 | 48
2023-03-15 10:00 | 10:00 | 1.7537 | 48
2023-03-15 10:30 | 10:30 | 2.1508 | 48
2023-03-15 11:00 | 11:00 | 2.2346 | 48
2023-03-15 11:30 | 11:30 | 2.5859 | 48
2023-03-15 12:00 | 12:00 | 1.995 | 48
2023-03-15 12:30 | 12:30 | 4.2848 | 48
2023-03-15 13:00 | 13:00 | 8.3117 | 48
2023-03-15 13:30 | 13:30 | 4.843 | 48
2023-03-15 14:00 | 14:00 | 7.3316 | 48
2023-03-15 14:30 | 14:30 | 11.1411 | 48
2023-03-15 15:00 | 15:00 | 21.9651 | 48
2023-03-15 15:30 | 15:30 | 23.5425 | 48
2023-03-15 16:00 | 16:00 | 20.5268 | 48
2023-03-15 16:30 | 16:30 | 23.9202 | 48
2023-03-15 17:00 | 17:00 | 23.8141 | 48
2023-03-15 17:30 | 17:30 | 25.2816 | 48
2023-03-15 18:00 | 18:00 | 26.0688 | 48
2023-03-15 18:30 | 18:30 | 26.3621 | 48
2023-03-15 19:00 | 19:00 | 24.7478 | 48
2023-03-15 19:30 | 19:30 | 22.229 | 48
2023-03-15 20:00 | 20:00 | 20.887 | 48
2023-03-15 20:30 | 20:30 | 19.0903 | 48
2023-03-15 21:00 | 21:00 | 17.6755 | 48
2023-03-15 21:30 | 21:30 | 16.07 | 48
2023-03-15 22:00 | 22:00 | 14.4019 | 48
2023-03-15 22:30 | 22:30 | 13.0051 | 48
2023-03-15 23:00 | 23:00 | 12.7202 | 48
2023-03-15 23:30 | 23:30 | 12.0974 | 48
2023-03-16 | 0:00 | 11.2924 | 48
2023-03-16 00:30 | 0:30 | 10.8676 | 48
2023-03-16 01:00 | 1:00 | 10.7089 | 48
2023-03-16 01:30 | 1:30 | 10.3509 | 48
2023-03-16 02:00 | 2:00 | 9.9826 | 48
2023-03-16 02:30 | 2:30 | 9.6595 | 48
2023-03-16 03:00 | 3:00 | 9.7326 | 48
2023-03-16 03:30 | 3:30 | 9.7073 | 48
2023-03-16 04:00 | 4:00 | 9.874 | 48
2023-03-16 04:30 | 4:30 | 9.9301 | 48
2023-03-16 05:00 | 5:00 | 10.3011 | 48
2023-03-16 05:30 | 5:30 | 10.7906 | 48
2023-03-16 06:00 | 6:00 | 11.1172 | 48
2023-03-16 06:30 | 6:30 | 10.1757 | 48
2023-03-16 07:00 | 7:00 | 8.853 | 48
2023-03-16 07:30 | 7:30 | 6.3746 | 48
2023-03-16 08:00 | 8:00 | 3.8071 | 48
2023-03-16 08:30 | 8:30 | 1.8708 | 48
2023-03-16 09:00 | 9:00 | 0.75032 | 48
2023-03-16 09:30 | 9:30 | 1.3768 | 48
2023-03-16 10:00 | 10:00 | 2.3193 | 48
2023-03-16 10:30 | 10:30 | 2.494 | 48
2023-03-16 11:00 | 11:00 | 2.365 | 48
2023-03-16 11:30 | 11:30 | 1.9866 | 48
2023-03-16 12:00 | 12:00 | 2.0366 | 48
2023-03-16 12:30 | 12:30 | 3.2108 | 48
2023-03-16 13:00 | 13:00 | 5.6752 | 48
2023-03-16 13:30 | 13:30 | 9.1471 | 48
2023-03-16 14:00 | 14:00 | 11.2536 | 48
2023-03-16 14:30 | 14:30 | 13.4124 | 48
2023-03-16 15:00 | 15:00 | 16.3742 | 48
2023-03-16 15:30 | 15:30 | 21.7226 | 48
2023-03-16 16:00 | 16:00 | 24.8415 | 48
2023-03-16 16:30 | 16:30 | 28.0387 | 48
2023-03-16 17:00 | 17:00 | 30.6159 | 48
2023-03-16 17:30 | 17:30 | 32.2503 | 48
2023-03-16 18:00 | 18:00 | 32.7674 | 48
2023-03-16 18:30 | 18:30 | 32.4682 | 48
2023-03-16 19:00 | 19:00 | 30.798 | 48
2023-03-16 19:30 | 19:30 | 28.4382 | 48
2023-03-16 20:00 | 20:00 | 26.2931 | 48
2023-03-16 20:30 | 20:30 | 23.495 | 48
2023-03-16 21:00 | 21:00 | 21.6527 | 48
2023-03-16 21:30 | 21:30 | 19.6589 | 48
2023-03-16 22:00 | 22:00 | 17.6059 | 48
2023-03-16 22:30 | 22:30 | 15.9676 | 48
2023-03-16 23:00 | 23:00 | 15.2454 | 48
2023-03-16 23:30 | 23:30 | 14.584 | 48
2023-03-17 | 0:00 | 13.7333 | 48
2023-03-17 00:30 | 0:30 | 12.9851 | 48
2023-03-17 01:00 | 1:00 | 12.7099 | 48
2023-03-17 01:30 | 1:30 | 12.0104 | 48
2023-03-17 02:00 | 2:00 | 11.4482 | 48
2023-03-17 02:30 | 2:30 | 11.1799 | 48
2023-03-17 03:00 | 3:00 | 11.1535 | 48
2023-03-17 03:30 | 3:30 | 11.1752 | 48
2023-03-17 04:00 | 4:00 | 11.4775 | 48
2023-03-17 04:30 | 4:30 | 11.5966 | 48
2023-03-17 05:00 | 5:00 | 11.75 | 48
2023-03-17 05:30 | 5:30 | 12.1493 | 48
2023-03-17 06:00 | 6:00 | 12.7016 | 48
2023-03-17 06:30 | 6:30 | 12.383 | 48
2023-03-17 07:00 | 7:00 | 11.8343 | 48
2023-03-17 07:30 | 7:30 | 10.9985 | 48
2023-03-17 08:00 | 8:00 | 11.6023 | 48
2023-03-17 08:30 | 8:30 | 9.737 | 48
2023-03-17 09:00 | 9:00 | 4.9739 | 48
2023-03-17 09:30 | 9:30 | 1.1765 | 48
2023-03-17 10:00 | 10:00 | 1.5688 | 48
2023-03-17 10:30 | 10:30 | 1.7424 | 48
2023-03-17 11:00 | 11:00 | 1.9327 | 48
2023-03-17 11:30 | 11:30 | 2.9675 | 48
2023-03-17 12:00 | 12:00 | 3.9878 | 48
2023-03-17 12:30 | 12:30 | 5.7454 | 48
2023-03-17 13:00 | 13:00 | 8.5225 | 48
2023-03-17 13:30 | 13:30 | 12.2382 | 48
2023-03-17 14:00 | 14:00 | 18.138 | 48
2023-03-17 14:30 | 14:30 | 20.7579 | 48
2023-03-17 15:00 | 15:00 | 23.0548 | 48
2023-03-17 15:30 | 15:30 | 25.0753 | 48
2023-03-17 16:00 | 16:00 | 28.0584 | 48
2023-03-17 16:30 | 16:30 | 31.9121 | 48
2023-03-17 17:00 | 17:00 | 34.0629 | 48
2023-03-17 17:30 | 17:30 | 34.7089 | 48
2023-03-17 18:00 | 18:00 | 34.2589 | 48
2023-03-17 18:30 | 18:30 | 32.9718 | 48
2023-03-17 19:00 | 19:00 | 31.2862 | 48
2023-03-17 19:30 | 19:30 | 29.4277 | 48
2023-03-17 20:00 | 20:00 | 27.9853 | 48
2023-03-17 20:30 | 20:30 | 25.5232 | 48
2023-03-17 21:00 | 21:00 | 23.5322 | 48
2023-03-17 21:30 | 21:30 | 21.3373 | 48
2023-03-17 22:00 | 22:00 | 19.3083 | 48
2023-03-17 22:30 | 22:30 | 17.533 | 48
2023-03-17 23:00 | 23:00 | 16.5874 | 48
2023-03-17 23:30 | 23:30 | 15.1822 | 48
2023-03-18 | 0:00 | 13.9961 | 48
2023-03-18 00:30 | 0:30 | 13.1567 | 48
2023-03-18 01:00 | 1:00 | 12.7258 | 48
2023-03-18 01:30 | 1:30 | 12.1885 | 48
2023-03-18 02:00 | 2:00 | 11.7119 | 48
2023-03-18 02:30 | 2:30 | 11.2812 | 48
2023-03-18 03:00 | 3:00 | 11.2215 | 48
2023-03-18 03:30 | 3:30 | 11.2682 | 48
2023-03-18 04:00 | 4:00 | 11.1978 | 48
2023-03-18 04:30 | 4:30 | 10.9948 | 48
2023-03-18 05:00 | 5:00 | 10.9456 | 48
2023-03-18 05:30 | 5:30 | 11.0471 | 48
2023-03-18 06:00 | 6:00 | 11.1793 | 48
2023-03-18 06:30 | 6:30 | 10.1899 | 48
2023-03-18 07:00 | 7:00 | 9.042 | 48
2023-03-18 07:30 | 7:30 | 7.2383 | 48
2023-03-18 08:00 | 8:00 | 5.3408 | 48
2023-03-18 08:30 | 8:30 | 3.5296 | 48
2023-03-18 09:00 | 9:00 | 2.4334 | 48
2023-03-18 09:30 | 9:30 | 1.8738 | 48
2023-03-18 10:00 | 10:00 | 2.1408 | 48
2023-03-18 10:30 | 10:30 | 2.4216 | 48
2023-03-18 11:00 | 11:00 | 2.7289 | 48
2023-03-18 11:30 | 11:30 | 3.4488 | 48
2023-03-18 12:00 | 12:00 | 5.4443 | 48
2023-03-18 12:30 | 12:30 | 8.1896 | 48
2023-03-18 13:00 | 13:00 | 9.7319 | 48
2023-03-18 13:30 | 13:30 | 11.1201 | 48
2023-03-18 14:00 | 14:00 | 12.9746 | 48
2023-03-18 14:30 | 14:30 | 17.766 | 48
2023-03-18 15:00 | 15:00 | 23.6929 | 48
2023-03-18 15:30 | 15:30 | 22.3923 | 48
2023-03-18 16:00 | 16:00 | 24.6428 | 48
2023-03-18 16:30 | 16:30 | 27.2097 | 48
2023-03-18 17:00 | 17:00 | 28.6256 | 48
2023-03-18 17:30 | 17:30 | 28.8174 | 48
2023-03-18 18:00 | 18:00 | 27.8726 | 48
2023-03-18 18:30 | 18:30 | 27.2547 | 48
2023-03-18 19:00 | 19:00 | 25.6281 | 48
2023-03-18 19:30 | 19:30 | 24.1719 | 48
2023-03-18 20:00 | 20:00 | 22.9258 | 48
2023-03-18 20:30 | 20:30 | 21.8597 | 48
2023-03-18 21:00 | 21:00 | 20.359 | 48
2023-03-18 21:30 | 21:30 | 18.6211 | 48
2023-03-18 22:00 | 22:00 | 16.91 | 48
2023-03-18 22:30 | 22:30 | 15.4534 | 48
2023-03-18 23:00 | 23:00 | 14.8725 | 48
2023-03-18 23:30 | 23:30 | 13.924 | 48
2023-03-19 | 0:00 | 12.9566 | 48
2023-03-19 00:30 | 0:30 | 12.3403 | 48
2023-03-19 01:00 | 1:00 | 11.8936 | 48
2023-03-19 01:30 | 1:30 | 11.2795 | 48
2023-03-19 02:00 | 2:00 | 10.9103 | 48
2023-03-19 02:30 | 2:30 | 10.482 | 48
2023-03-19 03:00 | 3:00 | 10.3359 | 48
2023-03-19 03:30 | 3:30 | 10.1656 | 48
2023-03-19 04:00 | 4:00 | 10.2293 | 48
2023-03-19 04:30 | 4:30 | 10.1187 | 48
2023-03-19 05:00 | 5:00 | 10.2088 | 48
2023-03-19 05:30 | 5:30 | 10.3005 | 48
2023-03-19 06:00 | 6:00 | 10.1055 | 48
2023-03-19 06:30 | 6:30 | 8.9984 | 48
2023-03-19 07:00 | 7:00 | 7.6703 | 48
2023-03-19 07:30 | 7:30 | 5.8485 | 48
2023-03-19 08:00 | 8:00 | 4.0156 | 48
2023-03-19 08:30 | 8:30 | 2.1574 | 48
2023-03-19 09:00 | 9:00 | 1.3737 | 48
2023-03-19 09:30 | 9:30 | 2.3962 | 48
2023-03-19 10:00 | 10:00 | 2.6747 | 48
2023-03-19 10:30 | 10:30 | 3.0742 | 48
2023-03-19 11:00 | 11:00 | 3.7006 | 48
2023-03-19 11:30 | 11:30 | 3.7829 | 48
2023-03-19 12:00 | 12:00 | 3.9499 | 48
2023-03-19 12:30 | 12:30 | 6.0269 | 48
2023-03-19 13:00 | 13:00 | 7.4852 | 48
2023-03-19 13:30 | 13:30 | 9.4185 | 48
2023-03-19 14:00 | 14:00 | 11.67 | 48
2023-03-19 14:30 | 14:30 | 14.1392 | 48
2023-03-19 15:00 | 15:00 | 16.9439 | 48
2023-03-19 15:30 | 15:30 | 20.1095 | 48
2023-03-19 16:00 | 16:00 | 23.4668 | 48
2023-03-19 16:30 | 16:30 | 26.3592 | 48
2023-03-19 17:00 | 17:00 | 28.2303 | 48
2023-03-19 17:30 | 17:30 | 29.0212 | 48
2023-03-19 18:00 | 18:00 | 28.3922 | 48
2023-03-19 18:30 | 18:30 | 27.6797 | 48
2023-03-19 19:00 | 19:00 | 25.4999 | 48
2023-03-19 19:30 | 19:30 | 23.2825 | 48
2023-03-19 20:00 | 20:00 | 21.4929 | 48
2023-03-19 20:30 | 20:30 | 19.7203 | 48
2023-03-19 21:00 | 21:00 | 18.4448 | 48
2023-03-19 21:30 | 21:30 | 16.7348 | 48
2023-03-19 22:00 | 22:00 | 14.8403 | 48
2023-03-19 22:30 | 22:30 | 13.4375 | 48
2023-03-19 23:00 | 23:00 | 12.8504 | 48
2023-03-19 23:30 | 23:30 | 12.2609 | 48
2023-03-20 | 0:00 | 11.3231 | 48
2023-03-20 00:30 | 0:30 | 10.8663 | 48
2023-03-20 01:00 | 1:00 | 10.7683 | 48
2023-03-20 01:30 | 1:30 | 10.3455 | 48
2023-03-20 02:00 | 2:00 | 9.9216 | 48
2023-03-20 02:30 | 2:30 | 9.5734 | 48
2023-03-20 03:00 | 3:00 | 9.7573 | 48
2023-03-20 03:30 | 3:30 | 9.5904 | 48
2023-03-20 04:00 | 4:00 | 9.8713 | 48
2023-03-20 04:30 | 4:30 | 9.9909 | 48
2023-03-20 05:00 | 5:00 | 10.3165 | 48
2023-03-20 05:30 | 5:30 | 10.7015 | 48
2023-03-20 06:00 | 6:00 | 11.0158 | 48
2023-03-20 06:30 | 6:30 | 10.0039 | 48
2023-03-20 07:00 | 7:00 | 8.0982 | 48
2023-03-20 07:30 | 7:30 | 5.5652 | 48
2023-03-20 08:00 | 8:00 | 2.9247 | 48
2023-03-20 08:30 | 8:30 | 0.68147 | 48
2023-03-20 09:00 | 9:00 | 1.5142 | 48
2023-03-20 09:30 | 9:30 | 2.5923 | 48
2023-03-20 10:00 | 10:00 | 3.9478 | 48
2023-03-20 10:30 | 10:30 | 4.3495 | 48
2023-03-20 11:00 | 11:00 | 4.6825 | 48
2023-03-20 11:30 | 11:30 | 3.8079 | 48
2023-03-20 12:00 | 12:00 | 3.0429 | 48
2023-03-20 12:30 | 12:30 | 1.8977 | 48
2023-03-20 13:00 | 13:00 | 1.6414 | 48
2023-03-20 13:30 | 13:30 | 2.6974 | 48
2023-03-20 14:00 | 14:00 | 5.6241 | 48
2023-03-20 14:30 | 14:30 | 9.0267 | 48
2023-03-20 15:00 | 15:00 | 11.826 | 48
2023-03-20 15:30 | 15:30 | 16.0144 | 48
2023-03-20 16:00 | 16:00 | 20.2965 | 48
2023-03-20 16:30 | 16:30 | 23.4663 | 48
2023-03-20 17:00 | 17:00 | 25.4018 | 48
2023-03-20 17:30 | 17:30 | 26.677 | 48
2023-03-20 18:00 | 18:00 | 26.8531 | 48
2023-03-20 18:30 | 18:30 | 26.5445 | 48
2023-03-20 19:00 | 19:00 | 25.0034 | 48
2023-03-20 19:30 | 19:30 | 23.1518 | 48
2023-03-20 20:00 | 20:00 | 21.471 | 48
2023-03-20 20:30 | 20:30 | 19.8864 | 48
2023-03-20 21:00 | 21:00 | 18.4155 | 48
2023-03-20 21:30 | 21:30 | 16.6966 | 48
2023-03-20 22:00 | 22:00 | 14.9779 | 48
2023-03-20 22:30 | 22:30 | 13.559 | 48
2023-03-20 23:00 | 23:00 | 13.0775 | 48
2023-03-20 23:30 | 23:30 | 12.3537 | 48
2023-03-21 | 0:00 | 11.3127 | 48
2023-03-21 00:30 | 0:30 | 10.9385 | 48
2023-03-21 01:00 | 1:00 | 10.7723 | 48
2023-03-21 01:30 | 1:30 | 10.6667 | 48
2023-03-21 02:00 | 2:00 | 10.2726 | 48
2023-03-21 02:30 | 2:30 | 10.0132 | 48
2023-03-21 03:00 | 3:00 | 10.1506 | 48
2023-03-21 03:30 | 3:30 | 10.3331 | 48
2023-03-21 04:00 | 4:00 | 10.3217 | 48
2023-03-21 04:30 | 4:30 | 10.5223 | 48
2023-03-21 05:00 | 5:00 | 10.9381 | 48
2023-03-21 05:30 | 5:30 | 11.1652 | 48
2023-03-21 06:00 | 6:00 | 11.593 | 48
2023-03-21 06:30 | 6:30 | 11.2403 | 48
2023-03-21 07:00 | 7:00 | 10.7702 | 48
2023-03-21 07:30 | 7:30 | 7.6337 | 48
2023-03-21 08:00 | 8:00 | 5.2422 | 48
2023-03-21 08:30 | 8:30 | 4.9776 | 48
2023-03-21 09:00 | 9:00 | 5.3127 | 48
2023-03-21 09:30 | 9:30 | 2.2256 | 48
2023-03-21 10:00 | 10:00 | 2.6445 | 48
2023-03-21 10:30 | 10:30 | 1.481 | 48
2023-03-21 11:00 | 11:00 | 2.6557 | 48
2023-03-21 11:30 | 11:30 | 2.0408 | 48
2023-03-21 12:00 | 12:00 | 1.1988 | 48
2023-03-21 12:30 | 12:30 | 0.97159 | 48
2023-03-21 13:00 | 13:00 | 1.9485 | 48
2023-03-21 13:30 | 13:30 | 2.8376 | 48
2023-03-21 14:00 | 14:00 | 3.8232 | 48
2023-03-21 14:30 | 14:30 | 6.9519 | 48
2023-03-21 15:00 | 15:00 | 8.0917 | 48
2023-03-21 15:30 | 15:30 | 11.8622 | 48
2023-03-21 16:00 | 16:00 | 13.8351 | 48
2023-03-21 16:30 | 16:30 | 17.4177 | 48
2023-03-21 17:00 | 17:00 | 19.5191 | 48
2023-03-21 17:30 | 17:30 | 21.0071 | 48
2023-03-21 18:00 | 18:00 | 21.7564 | 48
2023-03-21 18:30 | 18:30 | 22.3862 | 48
2023-03-21 19:00 | 19:00 | 21.2492 | 48
2023-03-21 19:30 | 19:30 | 19.8539 | 48
2023-03-21 20:00 | 20:00 | 19.2473 | 48
2023-03-21 20:30 | 20:30 | 18.2832 | 48
2023-03-21 21:00 | 21:00 | 17.1553 | 48
2023-03-21 21:30 | 21:30 | 15.7302 | 48
2023-03-21 22:00 | 22:00 | 14.1652 | 48
2023-03-21 22:30 | 22:30 | 12.8315 | 48
2023-03-21 23:00 | 23:00 | 12.5164 | 48
2023-03-21 23:30 | 23:30 | 11.9872 | 48
2023-03-22 | 0:00 | 11.0552 | 48
2023-03-22 00:30 | 0:30 | 10.7149 | 48
2023-03-22 01:00 | 1:00 | 10.8827 | 48
2023-03-22 01:30 | 1:30 | 10.504 | 48
2023-03-22 02:00 | 2:00 | 10.1334 | 48
2023-03-22 02:30 | 2:30 | 9.8919 | 48
2023-03-22 03:00 | 3:00 | 9.7327 | 48
2023-03-22 03:30 | 3:30 | 9.7378 | 48
2023-03-22 04:00 | 4:00 | 10.0457 | 48
2023-03-22 04:30 | 4:30 | 10.1311 | 48
2023-03-22 05:00 | 5:00 | 10.6165 | 48
2023-03-22 05:30 | 5:30 | 10.9781 | 48
2023-03-22 06:00 | 6:00 | 11.3749 | 48
2023-03-22 06:30 | 6:30 | 11.1402 | 48
2023-03-22 07:00 | 7:00 | 9.4371 | 48
2023-03-22 07:30 | 7:30 | 9.0523 | 48
2023-03-22 08:00 | 8:00 | 8.1977 | 48
2023-03-22 08:30 | 8:30 | 6.6664 | 48
2023-03-22 09:00 | 9:00 | 3.8184 | 48
2023-03-22 09:30 | 9:30 | 1.001 | 48
2023-03-22 10:00 | 10:00 | 1.0714 | 48
2023-03-22 10:30 | 10:30 | 1.0342 | 48
2023-03-22 11:00 | 11:00 | 2.9743 | 48
2023-03-22 11:30 | 11:30 | 2.8187 | 48
2023-03-22 12:00 | 12:00 | 5.025 | 48
2023-03-22 12:30 | 12:30 | 1.4774 | 48
2023-03-22 13:00 | 13:00 | 2.7379 | 48
2023-03-22 13:30 | 13:30 | 8.5687 | 48
2023-03-22 14:00 | 14:00 | 6.7867 | 48
2023-03-22 14:30 | 14:30 | 7.2523 | 48
2023-03-22 15:00 | 15:00 | 6.9748 | 48
2023-03-22 15:30 | 15:30 | 9.1017 | 48
2023-03-22 16:00 | 16:00 | 11.45 | 48
2023-03-22 16:30 | 16:30 | 14.8594 | 48
2023-03-22 17:00 | 17:00 | 16.3381 | 48
2023-03-22 17:30 | 17:30 | 18.3127 | 48
2023-03-22 18:00 | 18:00 | 19.4861 | 48
2023-03-22 18:30 | 18:30 | 19.8145 | 48
2023-03-22 19:00 | 19:00 | 18.8593 | 48
2023-03-22 19:30 | 19:30 | 17.9233 | 48
2023-03-22 20:00 | 20:00 | 17.2932 | 48
2023-03-22 20:30 | 20:30 | 16.3919 | 48
2023-03-22 21:00 | 21:00 | 15.4333 | 48
2023-03-22 21:30 | 21:30 | 14.3971 | 48
2023-03-22 22:00 | 22:00 | 13.0499 | 48
2023-03-22 22:30 | 22:30 | 11.8894 | 48
2023-03-22 23:00 | 23:00 | 11.7583 | 48
2023-03-22 23:30 | 23:30 | 11.1809 | 48
2023-03-23 | 0:00 | 10.4915 | 48
2023-03-23 00:30 | 0:30 | 10.0779 | 48
2023-03-23 01:00 | 1:00 | 10.1618 | 48
2023-03-23 01:30 | 1:30 | 9.7459 | 48
2023-03-23 02:00 | 2:00 | 9.6218 | 48
2023-03-23 02:30 | 2:30 | 9.2674 | 48
2023-03-23 03:00 | 3:00 | 9.3714 | 48
2023-03-23 03:30 | 3:30 | 9.4047 | 48
2023-03-23 04:00 | 4:00 | 9.6777 | 48
2023-03-23 04:30 | 4:30 | 9.9034 | 48
2023-03-23 05:00 | 5:00 | 10.4037 | 48
2023-03-23 05:30 | 5:30 | 10.8493 | 48
2023-03-23 06:00 | 6:00 | 11.478 | 48
2023-03-23 06:30 | 6:30 | 11.5081 | 48
2023-03-23 07:00 | 7:00 | 10.5372 | 48
2023-03-23 07:30 | 7:30 | 7.0784 | 48
2023-03-23 08:00 | 8:00 | 3.3127 | 48
2023-03-23 08:30 | 8:30 | 3.5405 | 48
2023-03-23 09:00 | 9:00 | 4.2991 | 48
2023-03-23 09:30 | 9:30 | 3.6882 | 48
2023-03-23 10:00 | 10:00 | 3.263 | 48
2023-03-23 10:30 | 10:30 | 2.6833 | 48
2023-03-23 11:00 | 11:00 | 0.68757 | 48
2023-03-23 11:30 | 11:30 | 0.5365 | 48
2023-03-23 12:00 | 12:00 | 0.84565 | 48
2023-03-23 12:30 | 12:30 | 1.5209 | 48
2023-03-23 13:00 | 13:00 | 2.1794 | 48
2023-03-23 13:30 | 13:30 | 2.5035 | 48
2023-03-23 14:00 | 14:00 | 7.0516 | 48
2023-03-23 14:30 | 14:30 | 6.6216 | 48
2023-03-23 15:00 | 15:00 | 5.2 | 48
2023-03-23 15:30 | 15:30 | 7.4907 | 48
2023-03-23 16:00 | 16:00 | 11.3883 | 48
2023-03-23 16:30 | 16:30 | 14.9619 | 48
2023-03-23 17:00 | 17:00 | 17.5028 | 48
2023-03-23 17:30 | 17:30 | 19.2583 | 48
2023-03-23 18:00 | 18:00 | 20.2984 | 48
2023-03-23 18:30 | 18:30 | 20.7077 | 48
2023-03-23 19:00 | 19:00 | 19.168 | 48
2023-03-23 19:30 | 19:30 | 17.9248 | 48
2023-03-23 20:00 | 20:00 | 17.1107 | 48
2023-03-23 20:30 | 20:30 | 16.0479 | 48
2023-03-23 21:00 | 21:00 | 15.0709 | 48
2023-03-23 21:30 | 21:30 | 13.967 | 48
2023-03-23 22:00 | 22:00 | 12.5875 | 48
2023-03-23 22:30 | 22:30 | 11.3527 | 48
2023-03-23 23:00 | 23:00 | 11.1137 | 48
2023-03-23 23:30 | 23:30 | 10.5959 | 48
2023-03-24 | 0:00 | 9.7304 | 48
2023-03-24 00:30 | 0:30 | 9.4235 | 48
2023-03-24 01:00 | 1:00 | 9.4612 | 48
2023-03-24 01:30 | 1:30 | 9.206 | 48
2023-03-24 02:00 | 2:00 | 8.9692 | 48
2023-03-24 02:30 | 2:30 | 8.594 | 48
2023-03-24 03:00 | 3:00 | 8.6214 | 48
2023-03-24 03:30 | 3:30 | 8.7687 | 48
2023-03-24 04:00 | 4:00 | 8.9575 | 48
2023-03-24 04:30 | 4:30 | 9.2144 | 48
2023-03-24 05:00 | 5:00 | 9.6596 | 48
2023-03-24 05:30 | 5:30 | 10.0557 | 48
2023-03-24 06:00 | 6:00 | 10.3595 | 48
2023-03-24 06:30 | 6:30 | 9.353 | 48
2023-03-24 07:00 | 7:00 | 9.2569 | 48
2023-03-24 07:30 | 7:30 | 7.4119 | 48
2023-03-24 08:00 | 8:00 | 3.6875 | 48
2023-03-24 08:30 | 8:30 | 1.3272 | 48
2023-03-24 09:00 | 9:00 | 3.3378 | 48
2023-03-24 09:30 | 9:30 | 1.292 | 48
2023-03-24 10:00 | 10:00 | 3.6377 | 48
2023-03-24 10:30 | 10:30 | 6.3343 | 48
2023-03-24 11:00 | 11:00 | 2.0529 | 48
2023-03-24 11:30 | 11:30 | 4.5895 | 48
2023-03-24 12:00 | 12:00 | 3.4174 | 48
2023-03-24 12:30 | 12:30 | 3.4051 | 48
2023-03-24 13:00 | 13:00 | 1.8244 | 48
2023-03-24 13:30 | 13:30 | 1.5788 | 48
2023-03-24 14:00 | 14:00 | 2.223 | 48
2023-03-24 14:30 | 14:30 | 3.4342 | 48
2023-03-24 15:00 | 15:00 | 6.9522 | 48
2023-03-24 15:30 | 15:30 | 11.2924 | 48
2023-03-24 16:00 | 16:00 | 15.5668 | 48
2023-03-24 16:30 | 16:30 | 21.4727 | 48
2023-03-24 17:00 | 17:00 | 22.3176 | 48
2023-03-24 17:30 | 17:30 | 22.4209 | 48
2023-03-24 18:00 | 18:00 | 22.5267 | 48
2023-03-24 18:30 | 18:30 | 22.3315 | 48
2023-03-24 19:00 | 19:00 | 20.8221 | 48
2023-03-24 19:30 | 19:30 | 19.4325 | 48
2023-03-24 20:00 | 20:00 | 18.6467 | 48
2023-03-24 20:30 | 20:30 | 17.6835 | 48
2023-03-24 21:00 | 21:00 | 16.7218 | 48
2023-03-24 21:30 | 21:30 | 15.6565 | 48
2023-03-24 22:00 | 22:00 | 14.5115 | 48
2023-03-24 22:30 | 22:30 | 13.2567 | 48
2023-03-24 23:00 | 23:00 | 12.8186 | 48
2023-03-24 23:30 | 23:30 | 12.1795 | 48
2023-03-25 | 0:00 | 11.2258 | 48
2023-03-25 00:30 | 0:30 | 10.7144 | 48
2023-03-25 01:00 | 1:00 | 10.6385 | 48
2023-03-25 01:30 | 1:30 | 10.0939 | 48
2023-03-25 02:00 | 2:00 | 9.6987 | 48
2023-03-25 02:30 | 2:30 | 9.5099 | 48
2023-03-25 03:00 | 3:00 | 9.4129 | 48
2023-03-25 03:30 | 3:30 | 9.4867 | 48
2023-03-25 04:00 | 4:00 | 9.5933 | 48
2023-03-25 04:30 | 4:30 | 9.649 | 48
2023-03-25 05:00 | 5:00 | 9.7982 | 48
2023-03-25 05:30 | 5:30 | 10.001 | 48
2023-03-25 06:00 | 6:00 | 10.1479 | 48
2023-03-25 06:30 | 6:30 | 9.7541 | 48
2023-03-25 07:00 | 7:00 | 7.4999 | 48
2023-03-25 07:30 | 7:30 | 7.6605 | 48
2023-03-25 08:00 | 8:00 | 3.9558 | 48
2023-03-25 08:30 | 8:30 | 1.7973 | 48
2023-03-25 09:00 | 9:00 | 3.2957 | 48
2023-03-25 09:30 | 9:30 | 3.2278 | 48
2023-03-25 10:00 | 10:00 | 3.3456 | 48
2023-03-25 10:30 | 10:30 | 2.6573 | 48
2023-03-25 11:00 | 11:00 | 3.2514 | 48
2023-03-25 11:30 | 11:30 | 5.8908 | 48
2023-03-25 12:00 | 12:00 | 9.5977 | 48
2023-03-25 12:30 | 12:30 | 12.8668 | 48
2023-03-25 13:00 | 13:00 | 13.3379 | 48
2023-03-25 13:30 | 13:30 | 16.2965 | 48
2023-03-25 14:00 | 14:00 | 16.6754 | 48
2023-03-25 14:30 | 14:30 | 11.1775 | 48
2023-03-25 15:00 | 15:00 | 9.3141 | 48
2023-03-25 15:30 | 15:30 | 10.1241 | 48
2023-03-25 16:00 | 16:00 | 13.2839 | 48
2023-03-25 16:30 | 16:30 | 15.8713 | 48
2023-03-25 17:00 | 17:00 | 18.4685 | 48
2023-03-25 17:30 | 17:30 | 19.2504 | 48
2023-03-25 18:00 | 18:00 | 19.6509 | 48
2023-03-25 18:30 | 18:30 | 19.5158 | 48
2023-03-25 19:00 | 19:00 | 18.4932 | 48
2023-03-25 19:30 | 19:30 | 17.4702 | 48
2023-03-25 20:00 | 20:00 | 16.6832 | 48
2023-03-25 20:30 | 20:30 | 15.9703 | 48
2023-03-25 21:00 | 21:00 | 15.4124 | 48
2023-03-25 21:30 | 21:30 | 14.5524 | 48
2023-03-25 22:00 | 22:00 | 13.2878 | 48
2023-03-25 22:30 | 22:30 | 12.2544 | 48
2023-03-25 23:00 | 23:00 | 12.1105 | 48
2023-03-25 23:30 | 23:30 | 11.5456 | 48
2023-03-26 | 0:00 | 10.6474 | 48
2023-03-26 00:30 | 0:30 | 10.2516 | 48
2023-03-26 01:00 | 1:00 | 10.2134 | 48
2023-03-26 01:30 | 1:30 | 9.8409 | 48
2023-03-26 02:00 | 2:00 | 9.4738 | 48
2023-03-26 02:30 | 2:30 | 9.1608 | 48
2023-03-26 03:00 | 3:00 | 8.9627 | 48
2023-03-26 03:30 | 3:30 | 8.9791 | 48
2023-03-26 04:00 | 4:00 | 9.2413 | 48
2023-03-26 04:30 | 4:30 | 9.1697 | 48
2023-03-26 05:00 | 5:00 | 9.3523 | 48
2023-03-26 05:30 | 5:30 | 9.5053 | 48
2023-03-26 06:00 | 6:00 | 9.5307 | 48
2023-03-26 06:30 | 6:30 | 8.7337 | 48
2023-03-26 07:00 | 7:00 | 7.1307 | 48
2023-03-26 07:30 | 7:30 | 5.3217 | 48
2023-03-26 08:00 | 8:00 | 3.304 | 48
2023-03-26 08:30 | 8:30 | 1.0733 | 48
2023-03-26 09:00 | 9:00 | 0.71359 | 48
2023-03-26 09:30 | 9:30 | 2.0249 | 48
2023-03-26 10:00 | 10:00 | 5.5922 | 48
2023-03-26 10:30 | 10:30 | 6.3232 | 48
2023-03-26 11:00 | 11:00 | 6.6633 | 48
2023-03-26 11:30 | 11:30 | 8.5174 | 48
2023-03-26 12:00 | 12:00 | 7.0273 | 48
2023-03-26 12:30 | 12:30 | 1.6944 | 48
2023-03-26 13:00 | 13:00 | 2.123 | 48
2023-03-26 13:30 | 13:30 | 1.5363 | 48
2023-03-26 14:00 | 14:00 | 1.1915 | 48
2023-03-26 14:30 | 14:30 | 5.6651 | 48
2023-03-26 15:00 | 15:00 | 11.8122 | 48
2023-03-26 15:30 | 15:30 | 15.5698 | 48
2023-03-26 16:00 | 16:00 | 14.9437 | 48
2023-03-26 16:30 | 16:30 | 16.015 | 48
2023-03-26 17:00 | 17:00 | 18.9425 | 48
2023-03-26 17:30 | 17:30 | 20.541 | 48
2023-03-26 18:00 | 18:00 | 21.1695 | 48
2023-03-26 18:30 | 18:30 | 20.6188 | 48
2023-03-26 19:00 | 19:00 | 19.035 | 48
2023-03-26 19:30 | 19:30 | 17.8022 | 48
2023-03-26 20:00 | 20:00 | 16.947 | 48
2023-03-26 20:30 | 20:30 | 15.8974 | 48
2023-03-26 21:00 | 21:00 | 15.031 | 48
2023-03-26 21:30 | 21:30 | 14.0399 | 48
2023-03-26 22:00 | 22:00 | 12.8143 | 48
2023-03-26 22:30 | 22:30 | 11.6386 | 48
2023-03-26 23:00 | 23:00 | 11.4439 | 48
2023-03-26 23:30 | 23:30 | 11.0738 | 48
2023-03-27 | 0:00 | 10.3756 | 48
2023-03-27 00:30 | 0:30 | 9.9808 | 48
2023-03-27 01:00 | 1:00 | 9.9355 | 48
2023-03-27 01:30 | 1:30 | 9.4751 | 48
2023-03-27 02:00 | 2:00 | 9.1148 | 48
2023-03-27 02:30 | 2:30 | 8.9155 | 48
2023-03-27 03:00 | 3:00 | 8.969 | 48
2023-03-27 03:30 | 3:30 | 9.0162 | 48
2023-03-27 04:00 | 4:00 | 9.3469 | 48
2023-03-27 04:30 | 4:30 | 9.5977 | 48
2023-03-27 05:00 | 5:00 | 10.0754 | 48
2023-03-27 05:30 | 5:30 | 10.3447 | 48
2023-03-27 06:00 | 6:00 | 10.8226 | 48
2023-03-27 06:30 | 6:30 | 10.1756 | 48
2023-03-27 07:00 | 7:00 | 8.3511 | 48
2023-03-27 07:30 | 7:30 | 5.8856 | 48
2023-03-27 08:00 | 8:00 | 3.163 | 48
2023-03-27 08:30 | 8:30 | 0.73168 | 48
2023-03-27 09:00 | 9:00 | 0.28975 | 48
2023-03-27 09:30 | 9:30 | 1.3357 | 48
2023-03-27 10:00 | 10:00 | 1.5949 | 48
2023-03-27 10:30 | 10:30 | 1.6436 | 48
2023-03-27 11:00 | 11:00 | 3.3758 | 48
2023-03-27 11:30 | 11:30 | 1.6779 | 48
2023-03-27 12:00 | 12:00 | 4.0253 | 48
2023-03-27 12:30 | 12:30 | 1.068 | 48
2023-03-27 13:00 | 13:00 | 2.4305 | 48
2023-03-27 13:30 | 13:30 | 5.4291 | 48
2023-03-27 14:00 | 14:00 | 9.3495 | 48
2023-03-27 14:30 | 14:30 | 7.7708 | 48
2023-03-27 15:00 | 15:00 | 8.7428 | 48
2023-03-27 15:30 | 15:30 | 11.2947 | 48
2023-03-27 16:00 | 16:00 | 17.7365 | 48
2023-03-27 16:30 | 16:30 | 20.194 | 48
2023-03-27 17:00 | 17:00 | 22.4987 | 48
2023-03-27 17:30 | 17:30 | 23.8698 | 48
2023-03-27 18:00 | 18:00 | 24.6016 | 48
2023-03-27 18:30 | 18:30 | 24.612 | 48
2023-03-27 19:00 | 19:00 | 23.0246 | 48
2023-03-27 19:30 | 19:30 | 21.5561 | 48
2023-03-27 20:00 | 20:00 | 20.0051 | 48
2023-03-27 20:30 | 20:30 | 18.5711 | 48
2023-03-27 21:00 | 21:00 | 16.9593 | 48
2023-03-27 21:30 | 21:30 | 15.5476 | 48
2023-03-27 22:00 | 22:00 | 14.1187 | 48
2023-03-27 22:30 | 22:30 | 12.7022 | 48
2023-03-27 23:00 | 23:00 | 12.3803 | 48
2023-03-27 23:30 | 23:30 | 11.7943 | 48
2023-03-28 | 0:00 | 10.9708 | 48
2023-03-28 00:30 | 0:30 | 10.5285 | 48
2023-03-28 01:00 | 1:00 | 10.4194 | 48
2023-03-28 01:30 | 1:30 | 10.0004 | 48
2023-03-28 02:00 | 2:00 | 9.6203 | 48
2023-03-28 02:30 | 2:30 | 9.4091 | 48
2023-03-28 03:00 | 3:00 | 9.3903 | 48
2023-03-28 03:30 | 3:30 | 9.5187 | 48
2023-03-28 04:00 | 4:00 | 9.6802 | 48
2023-03-28 04:30 | 4:30 | 9.9121 | 48
2023-03-28 05:00 | 5:00 | 10.274 | 48
2023-03-28 05:30 | 5:30 | 10.6354 | 48
2023-03-28 06:00 | 6:00 | 10.83 | 48
2023-03-28 06:30 | 6:30 | 10.7455 | 48
2023-03-28 07:00 | 7:00 | 9.9663 | 48
2023-03-28 07:30 | 7:30 | 9.4214 | 48
2023-03-28 08:00 | 8:00 | 6.6241 | 48
2023-03-28 08:30 | 8:30 | 2.5243 | 48
2023-03-28 09:00 | 9:00 | 1.7476 | 48
2023-03-28 09:30 | 9:30 | 3.4202 | 48
2023-03-28 10:00 | 10:00 | 4.2951 | 48
2023-03-28 10:30 | 10:30 | 3.1068 | 48
2023-03-28 11:00 | 11:00 | 2.4122 | 48
2023-03-28 11:30 | 11:30 | 1.4294 | 48
2023-03-28 12:00 | 12:00 | 3.3443 | 48
2023-03-28 12:30 | 12:30 | 5.0188 | 48
2023-03-28 13:00 | 13:00 | 8.1063 | 48
2023-03-28 13:30 | 13:30 | 13.9495 | 48
2023-03-28 14:00 | 14:00 | 13.3394 | 48
2023-03-28 14:30 | 14:30 | 11.4401 | 48
2023-03-28 15:00 | 15:00 | 12.8688 | 48
2023-03-28 15:30 | 15:30 | 16.889 | 48
2023-03-28 16:00 | 16:00 | 18.4232 | 48
2023-03-28 16:30 | 16:30 | 21.7524 | 48
2023-03-28 17:00 | 17:00 | 23.8216 | 48
2023-03-28 17:30 | 17:30 | 24.6456 | 48
2023-03-28 18:00 | 18:00 | 25.222 | 48
2023-03-28 18:30 | 18:30 | 25.0026 | 48
2023-03-28 19:00 | 19:00 | 23.2014 | 48
2023-03-28 19:30 | 19:30 | 21.722 | 48
2023-03-28 20:00 | 20:00 | 20.5682 | 48
2023-03-28 20:30 | 20:30 | 19.1245 | 48
2023-03-28 21:00 | 21:00 | 17.5687 | 48
2023-03-28 21:30 | 21:30 | 15.9218 | 48
2023-03-28 22:00 | 22:00 | 14.4903 | 48
2023-03-28 22:30 | 22:30 | 13.0679 | 48
2023-03-28 23:00 | 23:00 | 12.696 | 48
2023-03-28 23:30 | 23:30 | 12.1223 | 48
2023-03-29 | 0:00 | 11.3857 | 48
2023-03-29 00:30 | 0:30 | 11.012 | 48
2023-03-29 01:00 | 1:00 | 10.9374 | 48
2023-03-29 01:30 | 1:30 | 10.6618 | 48
2023-03-29 02:00 | 2:00 | 10.3042 | 48
2023-03-29 02:30 | 2:30 | 10.0371 | 48
2023-03-29 03:00 | 3:00 | 10.0723 | 48
2023-03-29 03:30 | 3:30 | 9.9493 | 48
2023-03-29 04:00 | 4:00 | 10.2007 | 48
2023-03-29 04:30 | 4:30 | 10.2327 | 48
2023-03-29 05:00 | 5:00 | 10.6995 | 48
2023-03-29 05:30 | 5:30 | 11.1244 | 48
2023-03-29 06:00 | 6:00 | 11.9486 | 48
2023-03-29 06:30 | 6:30 | 12.7565 | 48
2023-03-29 07:00 | 7:00 | 13.62 | 48
2023-03-29 07:30 | 7:30 | 13.9578 | 48
2023-03-29 08:00 | 8:00 | 14.3251 | 48
2023-03-29 08:30 | 8:30 | 14.2611 | 48
2023-03-29 09:00 | 9:00 | 13.8544 | 48
2023-03-29 09:30 | 9:30 | 11.2485 | 48
2023-03-29 10:00 | 10:00 | 7.8844 | 48
2023-03-29 10:30 | 10:30 | 6.0347 | 48
2023-03-29 11:00 | 11:00 | 8.525 | 48
2023-03-29 11:30 | 11:30 | 8.165 | 48
2023-03-29 12:00 | 12:00 | 8.5303 | 48
2023-03-29 12:30 | 12:30 | 9.0516 | 48
2023-03-29 13:00 | 13:00 | 12.0419 | 48
2023-03-29 13:30 | 13:30 | 8.1225 | 48
2023-03-29 14:00 | 14:00 | 5.8541 | 48
2023-03-29 14:30 | 14:30 | 8.9512 | 48
2023-03-29 15:00 | 15:00 | 12.3712 | 48
2023-03-29 15:30 | 15:30 | 13.9927 | 48
2023-03-29 16:00 | 16:00 | 15.284 | 48
2023-03-29 16:30 | 16:30 | 16.5 | 48
2023-03-29 17:00 | 17:00 | 17.2978 | 48
2023-03-29 17:30 | 17:30 | 18.4993 | 48
2023-03-29 18:00 | 18:00 | 19.2934 | 48
2023-03-29 18:30 | 18:30 | 19.2754 | 48
2023-03-29 19:00 | 19:00 | 18.2702 | 48
2023-03-29 19:30 | 19:30 | 17.4424 | 48
2023-03-29 20:00 | 20:00 | 16.8251 | 48
2023-03-29 20:30 | 20:30 | 15.9642 | 48
2023-03-29 21:00 | 21:00 | 15.17 | 48
2023-03-29 21:30 | 21:30 | 14.1151 | 48
2023-03-29 22:00 | 22:00 | 12.7434 | 48
2023-03-29 22:30 | 22:30 | 11.5251 | 48
2023-03-29 23:00 | 23:00 | 11.2893 | 48
2023-03-29 23:30 | 23:30 | 10.8998 | 48
2023-03-30 | 0:00 | 10.0589 | 48
2023-03-30 00:30 | 0:30 | 9.7039 | 48
2023-03-30 01:00 | 1:00 | 9.7666 | 48
2023-03-30 01:30 | 1:30 | 9.5194 | 48
2023-03-30 02:00 | 2:00 | 9.3111 | 48
2023-03-30 02:30 | 2:30 | 8.9749 | 48
2023-03-30 03:00 | 3:00 | 9.1366 | 48
2023-03-30 03:30 | 3:30 | 9.1745 | 48
2023-03-30 04:00 | 4:00 | 9.3617 | 48
2023-03-30 04:30 | 4:30 | 9.4721 | 48
2023-03-30 05:00 | 5:00 | 9.806 | 48
2023-03-30 05:30 | 5:30 | 10.3847 | 48
2023-03-30 06:00 | 6:00 | 11.0825 | 48
2023-03-30 06:30 | 6:30 | 11.7667 | 48
2023-03-30 07:00 | 7:00 | 11.8976 | 48
2023-03-30 07:30 | 7:30 | 8.9368 | 48
2023-03-30 08:00 | 8:00 | 5.704 | 48
2023-03-30 08:30 | 8:30 | 6.1712 | 48
2023-03-30 09:00 | 9:00 | 2.6257 | 48
2023-03-30 09:30 | 9:30 | 1.6289 | 48
2023-03-30 10:00 | 10:00 | 4.9166 | 48
2023-03-30 10:30 | 10:30 | 5.9198 | 48
2023-03-30 11:00 | 11:00 | 4.2094 | 48
2023-03-30 11:30 | 11:30 | 3.4091 | 48
2023-03-30 12:00 | 12:00 | 2.8028 | 48
2023-03-30 12:30 | 12:30 | 2.2497 | 48
2023-03-30 13:00 | 13:00 | 2.5738 | 48
2023-03-30 13:30 | 13:30 | 2.1624 | 48
2023-03-30 14:00 | 14:00 | 2.7678 | 48
2023-03-30 14:30 | 14:30 | 3.9458 | 48
2023-03-30 15:00 | 15:00 | 5.0803 | 48
2023-03-30 15:30 | 15:30 | 8.3877 | 48
2023-03-30 16:00 | 16:00 | 11.8754 | 48
2023-03-30 16:30 | 16:30 | 14.9015 | 48
2023-03-30 17:00 | 17:00 | 16.8387 | 48
2023-03-30 17:30 | 17:30 | 18.2365 | 48
2023-03-30 18:00 | 18:00 | 19.1563 | 48
2023-03-30 18:30 | 18:30 | 18.9879 | 48
2023-03-30 19:00 | 19:00 | 17.8336 | 48
2023-03-30 19:30 | 19:30 | 16.7508 | 48
2023-03-30 20:00 | 20:00 | 16.0104 | 48
2023-03-30 20:30 | 20:30 | 14.9183 | 48
2023-03-30 21:00 | 21:00 | 14.0266 | 48
2023-03-30 21:30 | 21:30 | 12.828 | 48
2023-03-30 22:00 | 22:00 | 11.9049 | 48
2023-03-30 22:30 | 22:30 | 10.7816 | 48
2023-03-30 23:00 | 23:00 | 10.4192 | 48
2023-03-30 23:30 | 23:30 | 9.8803 | 48
2023-03-31 | 0:00 | 9.1249 | 48
2023-03-31 00:30 | 0:30 | 8.7622 | 48
2023-03-31 01:00 | 1:00 | 8.6673 | 48
2023-03-31 01:30 | 1:30 | 8.4809 | 48
2023-03-31 02:00 | 2:00 | 8.2903 | 48
2023-03-31 02:30 | 2:30 | 8.0877 | 48
2023-03-31 03:00 | 3:00 | 8.0889 | 48
2023-03-31 03:30 | 3:30 | 8.2062 | 48
2023-03-31 04:00 | 4:00 | 8.4527 | 48
2023-03-31 04:30 | 4:30 | 8.7557 | 48
2023-03-31 05:00 | 5:00 | 9.134 | 48
2023-03-31 05:30 | 5:30 | 9.7676 | 48
2023-03-31 06:00 | 6:00 | 9.7164 | 48
2023-03-31 06:30 | 6:30 | 9.597 | 48
2023-03-31 07:00 | 7:00 | 7.7278 | 48
2023-03-31 07:30 | 7:30 | 4.3172 | 48
2023-03-31 08:00 | 8:00 | 1.296 | 48
2023-03-31 08:30 | 8:30 | 2.3999 | 48
2023-03-31 09:00 | 9:00 | 2.8481 | 48
2023-03-31 09:30 | 9:30 | 4.6867 | 48
2023-03-31 10:00 | 10:00 | 6.8081 | 48
2023-03-31 10:30 | 10:30 | 7.5811 | 48
2023-03-31 11:00 | 11:00 | 6.7679 | 48
2023-03-31 11:30 | 11:30 | 5.9982 | 48
2023-03-31 12:00 | 12:00 | 8.5255 | 48
2023-03-31 12:30 | 12:30 | 6.9225 | 48
2023-03-31 13:00 | 13:00 | 6.4793 | 48
2023-03-31 13:30 | 13:30 | 5.0234 | 48
2023-03-31 14:00 | 14:00 | 3.0733 | 48
2023-03-31 14:30 | 14:30 | 3.3181 | 48
2023-03-31 15:00 | 15:00 | 5.0624 | 48
2023-03-31 15:30 | 15:30 | 9.0113 | 48
2023-03-31 16:00 | 16:00 | 9.5345 | 48
2023-03-31 16:30 | 16:30 | 11.6963 | 48
2023-03-31 17:00 | 17:00 | 14.1973 | 48
2023-03-31 17:30 | 17:30 | 16.0111 | 48
2023-03-31 18:00 | 18:00 | 16.814 | 48
2023-03-31 18:30 | 18:30 | 16.7689 | 48
2023-03-31 19:00 | 19:00 | 15.8591 | 48
2023-03-31 19:30 | 19:30 | 15.0262 | 48
2023-03-31 20:00 | 20:00 | 14.6254 | 48
2023-03-31 20:30 | 20:30 | 14.1487 | 48
2023-03-31 21:00 | 21:00 | 13.3567 | 48
2023-03-31 21:30 | 21:30 | 12.5448 | 48
2023-03-31 22:00 | 22:00 | 11.4358 | 48
2023-03-31 22:30 | 22:30 | 10.5342 | 48
2023-03-31 23:00 | 23:00 | 10.3215 | 48
2023-03-31 23:30 | 23:30 | 9.9916 | 48
2023-04-01 | 0:00 | 9.3227 | 48
2023-04-01 00:30 | 0:30 | 8.9196 | 48
2023-04-01 01:00 | 1:00 | 8.8926 | 48
2023-04-01 01:30 | 1:30 | 8.5851 | 48
2023-04-01 02:00 | 2:00 | 8.4098 | 48
2023-04-01 02:30 | 2:30 | 8.1804 | 48
2023-04-01 03:00 | 3:00 | 8.3076 | 48
2023-04-01 03:30 | 3:30 | 8.2576 | 48
2023-04-01 04:00 | 4:00 | 8.2515 | 48
2023-04-01 04:30 | 4:30 | 8.3105 | 48
2023-04-01 05:00 | 5:00 | 8.606 | 48
2023-04-01 05:30 | 5:30 | 8.902 | 48
2023-04-01 06:00 | 6:00 | 9.2364 | 48
2023-04-01 06:30 | 6:30 | 9.5518 | 48
2023-04-01 07:00 | 7:00 | 9.7325 | 48
2023-04-01 07:30 | 7:30 | 9.894 | 48
2023-04-01 08:00 | 8:00 | 9.1153 | 48
2023-04-01 08:30 | 8:30 | 6.1461 | 48
2023-04-01 09:00 | 9:00 | 5.5784 | 48
2023-04-01 09:30 | 9:30 | 8.1607 | 48
2023-04-01 10:00 | 10:00 | 7.3172 | 48
2023-04-01 10:30 | 10:30 | 7.8187 | 48
2023-04-01 11:00 | 11:00 | 6.3812 | 48
2023-04-01 11:30 | 11:30 | 5.5786 | 48
2023-04-01 12:00 | 12:00 | 4.4417 | 48
2023-04-01 12:30 | 12:30 | 5.2776 | 48
2023-04-01 13:00 | 13:00 | 6.9926 | 48
2023-04-01 13:30 | 13:30 | 7.4328 | 48
2023-04-01 14:00 | 14:00 | 5.1722 | 48
2023-04-01 14:30 | 14:30 | 4.5399 | 48
2023-04-01 15:00 | 15:00 | 7.0202 | 48
2023-04-01 15:30 | 15:30 | 9.4718 | 48
2023-04-01 16:00 | 16:00 | 11.0138 | 48
2023-04-01 16:30 | 16:30 | 13.0336 | 48
2023-04-01 17:00 | 17:00 | 14.1054 | 48
2023-04-01 17:30 | 17:30 | 15.1124 | 48
2023-04-01 18:00 | 18:00 | 15.9226 | 48
2023-04-01 18:30 | 18:30 | 15.542 | 48
2023-04-01 19:00 | 19:00 | 14.5181 | 48
2023-04-01 19:30 | 19:30 | 13.8034 | 48
2023-04-01 20:00 | 20:00 | 13.5273 | 48
2023-04-01 20:30 | 20:30 | 13.0883 | 48
2023-04-01 21:00 | 21:00 | 12.5913 | 48
2023-04-01 21:30 | 21:30 | 11.8817 | 48
2023-04-01 22:00 | 22:00 | 11.076 | 48
2023-04-01 22:30 | 22:30 | 10.1995 | 48
2023-04-01 23:00 | 23:00 | 10.0325 | 48
2023-04-01 23:30 | 23:30 | 9.7398 | 48
2023-04-02 | 0:00 | 8.9724 | 48
2023-04-02 00:30 | 0:30 | 8.6247 | 48
2023-04-02 01:00 | 1:00 | 8.6564 | 48
2023-04-02 01:30 | 1:30 | 8.3095 | 48
2023-04-02 02:00 | 2:00 | 7.993 | 48
2023-04-02 02:30 | 2:30 | 7.7534 | 48
2023-04-02 03:00 | 3:00 | 7.7867 | 48
2023-04-02 03:30 | 3:30 | 7.7414 | 48
2023-04-02 04:00 | 4:00 | 7.9724 | 48
2023-04-02 04:30 | 4:30 | 8.0314 | 48
2023-04-02 05:00 | 5:00 | 8.3128 | 48
2023-04-02 05:30 | 5:30 | 8.5167 | 48
2023-04-02 06:00 | 6:00 | 8.6012 | 48
2023-04-02 06:30 | 6:30 | 7.6289 | 48
2023-04-02 07:00 | 7:00 | 5.9968 | 48
2023-04-02 07:30 | 7:30 | 3.8769 | 48
2023-04-02 08:00 | 8:00 | 1.811 | 48
2023-04-02 08:30 | 8:30 | 1.5881 | 48
2023-04-02 09:00 | 9:00 | 3.5777 | 48
2023-04-02 09:30 | 9:30 | 5.26 | 48
2023-04-02 10:00 | 10:00 | 6.4029 | 48
2023-04-02 10:30 | 10:30 | 5.2348 | 48
2023-04-02 11:00 | 11:00 | 3.2118 | 48
2023-04-02 11:30 | 11:30 | 3.1779 | 48
2023-04-02 12:00 | 12:00 | 1.6372 | 48
2023-04-02 12:30 | 12:30 | 1.1096 | 48
2023-04-02 13:00 | 13:00 | 1.0916 | 48
2023-04-02 13:30 | 13:30 | 3.8123 | 48
2023-04-02 14:00 | 14:00 | 5.3094 | 48
2023-04-02 14:30 | 14:30 | 6.965 | 48
2023-04-02 15:00 | 15:00 | 8.3097 | 48
2023-04-02 15:30 | 15:30 | 10.3051 | 48
2023-04-02 16:00 | 16:00 | 13.869 | 48
2023-04-02 16:30 | 16:30 | 14.7214 | 48
2023-04-02 17:00 | 17:00 | 15.6034 | 48
2023-04-02 17:30 | 17:30 | 16.6332 | 48
2023-04-02 18:00 | 18:00 | 17.0914 | 48
2023-04-02 18:30 | 18:30 | 16.7466 | 48
2023-04-02 19:00 | 19:00 | 15.5244 | 48
2023-04-02 19:30 | 19:30 | 14.5798 | 48
2023-04-02 20:00 | 20:00 | 14.0252 | 48
2023-04-02 20:30 | 20:30 | 13.4483 | 48
2023-04-02 21:00 | 21:00 | 12.8417 | 48
2023-04-02 21:30 | 21:30 | 11.907 | 48
2023-04-02 22:00 | 22:00 | 10.8538 | 48
2023-04-02 22:30 | 22:30 | 9.9957 | 48
2023-04-02 23:00 | 23:00 | 9.8038 | 48
2023-04-02 23:30 | 23:30 | 9.5403 | 48
2023-04-03 | 0:00 | 8.8005 | 48
2023-04-03 00:30 | 0:30 | 8.5339 | 48
2023-04-03 01:00 | 1:00 | 8.4712 | 48
2023-04-03 01:30 | 1:30 | 8.3056 | 48
2023-04-03 02:00 | 2:00 | 8.1367 | 48
2023-04-03 02:30 | 2:30 | 7.882 | 48
2023-04-03 03:00 | 3:00 | 7.8518 | 48
2023-04-03 03:30 | 3:30 | 7.9001 | 48
2023-04-03 04:00 | 4:00 | 8.2094 | 48
2023-04-03 04:30 | 4:30 | 8.5896 | 48
2023-04-03 05:00 | 5:00 | 9.0437 | 48
2023-04-03 05:30 | 5:30 | 9.39 | 48
2023-04-03 06:00 | 6:00 | 9.7988 | 48
2023-04-03 06:30 | 6:30 | 8.8417 | 48
2023-04-03 07:00 | 7:00 | 7.0066 | 48
2023-04-03 07:30 | 7:30 | 4.6446 | 48
2023-04-03 08:00 | 8:00 | 1.8899 | 48
2023-04-03 08:30 | 8:30 | 1.5565 | 48
2023-04-03 09:00 | 9:00 | 3.9461 | 48
2023-04-03 09:30 | 9:30 | 6.0155 | 48
2023-04-03 10:00 | 10:00 | 7.1557 | 48
2023-04-03 10:30 | 10:30 | 7.271 | 48
2023-04-03 11:00 | 11:00 | 3.0751 | 48
2023-04-03 11:30 | 11:30 | 1.7609 | 48
2023-04-03 12:00 | 12:00 | 1.9042 | 48
2023-04-03 12:30 | 12:30 | 1.0082 | 48
2023-04-03 13:00 | 13:00 | 1.9226 | 48
2023-04-03 13:30 | 13:30 | 2.1541 | 48
2023-04-03 14:00 | 14:00 | 0.45893 | 48
2023-04-03 14:30 | 14:30 | 0.754 | 48
2023-04-03 15:00 | 15:00 | 4.3369 | 48
2023-04-03 15:30 | 15:30 | 9.3723 | 48
2023-04-03 16:00 | 16:00 | 11.597 | 48
2023-04-03 16:30 | 16:30 | 12.5706 | 48
2023-04-03 17:00 | 17:00 | 14.8982 | 48
2023-04-03 17:30 | 17:30 | 16.5102 | 48
2023-04-03 18:00 | 18:00 | 17.3788 | 48
2023-04-03 18:30 | 18:30 | 17.29 | 48
2023-04-03 19:00 | 19:00 | 16.0235 | 48
2023-04-03 19:30 | 19:30 | 14.9974 | 48
2023-04-03 20:00 | 20:00 | 14.5762 | 48
2023-04-03 20:30 | 20:30 | 13.97 | 48
2023-04-03 21:00 | 21:00 | 13.2479 | 48
2023-04-03 21:30 | 21:30 | 12.6671 | 48
2023-04-03 22:00 | 22:00 | 11.5261 | 48
2023-04-03 22:30 | 22:30 | 11.1476 | 48
2023-04-03 23:00 | 23:00 | 10.5051 | 48
2023-04-03 23:30 | 23:30 | 9.757 | 48
2023-04-04 | 0:00 | 9.1112 | 48
2023-04-04 00:30 | 0:30 | 8.6336 | 48
2023-04-04 01:00 | 1:00 | 8.4067 | 48
2023-04-04 01:30 | 1:30 | 8.2923 | 48
2023-04-04 02:00 | 2:00 | 8.1551 | 48
2023-04-04 02:30 | 2:30 | 7.9119 | 48
2023-04-04 03:00 | 3:00 | 8.2037 | 48
2023-04-04 03:30 | 3:30 | 8.3033 | 48
2023-04-04 04:00 | 4:00 | 8.5262 | 48
2023-04-04 04:30 | 4:30 | 8.7244 | 48
2023-04-04 05:00 | 5:00 | 9.2072 | 48
2023-04-04 05:30 | 5:30 | 9.4278 | 48
2023-04-04 06:00 | 6:00 | 9.6842 | 48
2023-04-04 06:30 | 6:30 | 8.0855 | 48
2023-04-04 07:00 | 7:00 | 7.3209 | 48
2023-04-04 07:30 | 7:30 | 4.99 | 48
2023-04-04 08:00 | 8:00 | 1.8192 | 48
2023-04-04 08:30 | 8:30 | 0.98276 | 48
2023-04-04 09:00 | 9:00 | 1.8737 | 48
2023-04-04 09:30 | 9:30 | 1.2725 | 48
2023-04-04 10:00 | 10:00 | 5.7614 | 48
2023-04-04 10:30 | 10:30 | 7.0933 | 48
2023-04-04 11:00 | 11:00 | 2.8399 | 48
2023-04-04 11:30 | 11:30 | 0.9289 | 48
2023-04-04 12:00 | 12:00 | 4.1827 | 48
2023-04-04 12:30 | 12:30 | 5.8234 | 48
2023-04-04 13:00 | 13:00 | 3.2963 | 48
2023-04-04 13:30 | 13:30 | 1.2584 | 48
2023-04-04 14:00 | 14:00 | 0.66015 | 48
2023-04-04 14:30 | 14:30 | 1.5602 | 48
2023-04-04 15:00 | 15:00 | 5.3019 | 48
2023-04-04 15:30 | 15:30 | 7.4653 | 48
2023-04-04 16:00 | 16:00 | 10.7608 | 48
2023-04-04 16:30 | 16:30 | 13.781 | 48
2023-04-04 17:00 | 17:00 | 16.4478 | 48
2023-04-04 17:30 | 17:30 | 17.8496 | 48
2023-04-04 18:00 | 18:00 | 18.5497 | 48
2023-04-04 18:30 | 18:30 | 18.5404 | 48
2023-04-04 19:00 | 19:00 | 17.478 | 48
2023-04-04 19:30 | 19:30 | 16.3633 | 48
2023-04-04 20:00 | 20:00 | 15.1011 | 48
2023-04-04 20:30 | 20:30 | 14.1024 | 48
2023-04-04 21:00 | 21:00 | 13.5458 | 48
2023-04-04 21:30 | 21:30 | 12.401 | 48
2023-04-04 22:00 | 22:00 | 11.9255 | 48
2023-04-04 22:30 | 22:30 | 11.0956 | 48
2023-04-04 23:00 | 23:00 | 10.4243 | 48
2023-04-04 23:30 | 23:30 | 9.7242 | 48
2023-04-05 | 0:00 | 9.0661 | 48
2023-04-05 00:30 | 0:30 | 8.698 | 48
2023-04-05 01:00 | 1:00 | 8.4471 | 48
2023-04-05 01:30 | 1:30 | 8.2593 | 48
2023-04-05 02:00 | 2:00 | 8.169 | 48
2023-04-05 02:30 | 2:30 | 7.9952 | 48
2023-04-05 03:00 | 3:00 | 8.0579 | 48
2023-04-05 03:30 | 3:30 | 8.1841 | 48
2023-04-05 04:00 | 4:00 | 8.2877 | 48
2023-04-05 04:30 | 4:30 | 8.5428 | 48
2023-04-05 05:00 | 5:00 | 9.0876 | 48
2023-04-05 05:30 | 5:30 | 9.3954 | 48
2023-04-05 06:00 | 6:00 | 9.7117 | 48
2023-04-05 06:30 | 6:30 | 8.5791 | 48
2023-04-05 07:00 | 7:00 | 6.843 | 48
2023-04-05 07:30 | 7:30 | 4.3912 | 48
2023-04-05 08:00 | 8:00 | 1.7502 | 48
2023-04-05 08:30 | 8:30 | 1.6937 | 48
2023-04-05 09:00 | 9:00 | 3.8978 | 48
2023-04-05 09:30 | 9:30 | 5.849 | 48
2023-04-05 10:00 | 10:00 | 7.2921 | 48
2023-04-05 10:30 | 10:30 | 7.8854 | 48
2023-04-05 11:00 | 11:00 | 8.1468 | 48
2023-04-05 11:30 | 11:30 | 8.1217 | 48
2023-04-05 12:00 | 12:00 | 6.4128 | 48
2023-04-05 12:30 | 12:30 | 5.5698 | 48
2023-04-05 13:00 | 13:00 | 4.5825 | 48
2023-04-05 13:30 | 13:30 | 3.6673 | 48
2023-04-05 14:00 | 14:00 | 2.0559 | 48
2023-04-05 14:30 | 14:30 | 1.8542 | 48
2023-04-05 15:00 | 15:00 | 4.0843 | 48
2023-04-05 15:30 | 15:30 | 7.6719 | 48
2023-04-05 16:00 | 16:00 | 11.1795 | 48
2023-04-05 16:30 | 16:30 | 14.196 | 48
2023-04-05 17:00 | 17:00 | 16.4867 | 48
2023-04-05 17:30 | 17:30 | 17.9633 | 48
2023-04-05 18:00 | 18:00 | 18.8062 | 48
2023-04-05 18:30 | 18:30 | 18.5867 | 48
2023-04-05 19:00 | 19:00 | 17.6603 | 48
2023-04-05 19:30 | 19:30 | 16.51 | 48
2023-04-05 20:00 | 20:00 | 15.406 | 48
2023-04-05 20:30 | 20:30 | 14.347 | 48
2023-04-05 21:00 | 21:00 | 13.7869 | 48
2023-04-05 21:30 | 21:30 | 12.5726 | 48
2023-04-05 22:00 | 22:00 | 12.01 | 48
2023-04-05 22:30 | 22:30 | 11.1985 | 48
2023-04-05 23:00 | 23:00 | 10.4437 | 48
2023-04-05 23:30 | 23:30 | 9.7405 | 48
2023-04-06 | 0:00 | 9.1843 | 48
2023-04-06 00:30 | 0:30 | 8.828 | 48
2023-04-06 01:00 | 1:00 | 8.6012 | 48
2023-04-06 01:30 | 1:30 | 8.5459 | 48
2023-04-06 02:00 | 2:00 | 8.4378 | 48
2023-04-06 02:30 | 2:30 | 8.374 | 48
2023-04-06 03:00 | 3:00 | 8.282 | 48
2023-04-06 03:30 | 3:30 | 8.2897 | 48
2023-04-06 04:00 | 4:00 | 8.3793 | 48
2023-04-06 04:30 | 4:30 | 8.6745 | 48
2023-04-06 05:00 | 5:00 | 9.1053 | 48
2023-04-06 05:30 | 5:30 | 9.467 | 48
2023-04-06 06:00 | 6:00 | 9.6988 | 48
2023-04-06 06:30 | 6:30 | 8.6374 | 48
2023-04-06 07:00 | 7:00 | 6.8283 | 48
2023-04-06 07:30 | 7:30 | 4.4165 | 48
2023-04-06 08:00 | 8:00 | 2.0865 | 48
2023-04-06 08:30 | 8:30 | 1.3797 | 48
2023-04-06 09:00 | 9:00 | 2.9232 | 48
2023-04-06 09:30 | 9:30 | 4.8038 | 48
2023-04-06 10:00 | 10:00 | 5.3741 | 48
2023-04-06 10:30 | 10:30 | 4.8127 | 48
2023-04-06 11:00 | 11:00 | 2.291 | 48
2023-04-06 11:30 | 11:30 | 1.1167 | 48
2023-04-06 12:00 | 12:00 | 3.2189 | 48
2023-04-06 12:30 | 12:30 | 3.8895 | 48
2023-04-06 13:00 | 13:00 | 2.2703 | 48
2023-04-06 13:30 | 13:30 | 1.356 | 48
2023-04-06 14:00 | 14:00 | 6.9176 | 48
2023-04-06 14:30 | 14:30 | 9.7467 | 48
2023-04-06 15:00 | 15:00 | 9.3026 | 48
2023-04-06 15:30 | 15:30 | 10.5133 | 48
2023-04-06 16:00 | 16:00 | 13.597 | 48
2023-04-06 16:30 | 16:30 | 14.4911 | 48
2023-04-06 17:00 | 17:00 | 15.3415 | 48
2023-04-06 17:30 | 17:30 | 16.2085 | 48
2023-04-06 18:00 | 18:00 | 16.7639 | 48
2023-04-06 18:30 | 18:30 | 16.5781 | 48
2023-04-06 19:00 | 19:00 | 15.947 | 48
2023-04-06 19:30 | 19:30 | 15.2273 | 48
2023-04-06 20:00 | 20:00 | 14.4072 | 48
2023-04-06 20:30 | 20:30 | 13.624 | 48
2023-04-06 21:00 | 21:00 | 13.1389 | 48
2023-04-06 21:30 | 21:30 | 12.2986 | 48
2023-04-06 22:00 | 22:00 | 12.017 | 48
2023-04-06 22:30 | 22:30 | 11.4213 | 48
2023-04-06 23:00 | 23:00 | 10.8374 | 48
2023-04-06 23:30 | 23:30 | 10.0105 | 48
2023-04-07 | 0:00 | 9.2683 | 48
2023-04-07 00:30 | 0:30 | 8.7909 | 48
2023-04-07 01:00 | 1:00 | 8.4932 | 48
2023-04-07 01:30 | 1:30 | 8.3017 | 48
2023-04-07 02:00 | 2:00 | 8.1108 | 48
2023-04-07 02:30 | 2:30 | 7.9474 | 48
2023-04-07 03:00 | 3:00 | 7.8916 | 48
2023-04-07 03:30 | 3:30 | 7.9066 | 48
2023-04-07 04:00 | 4:00 | 7.8874 | 48
2023-04-07 04:30 | 4:30 | 8.0461 | 48
2023-04-07 05:00 | 5:00 | 8.1207 | 48
2023-04-07 05:30 | 5:30 | 8.3603 | 48
2023-04-07 06:00 | 6:00 | 8.432 | 48
2023-04-07 06:30 | 6:30 | 8.64 | 48
2023-04-07 07:00 | 7:00 | 7.7111 | 48
2023-04-07 07:30 | 7:30 | 8.7498 | 48
2023-04-07 08:00 | 8:00 | 9.4457 | 48
2023-04-07 08:30 | 8:30 | 7.5426 | 48
2023-04-07 09:00 | 9:00 | 5.5372 | 48
2023-04-07 09:30 | 9:30 | 4.887 | 48
2023-04-07 10:00 | 10:00 | 7.1966 | 48
2023-04-07 10:30 | 10:30 | 9.8129 | 48
2023-04-07 11:00 | 11:00 | 8.7906 | 48
2023-04-07 11:30 | 11:30 | 4.5969 | 48
2023-04-07 12:00 | 12:00 | 5.126 | 48
2023-04-07 12:30 | 12:30 | 4.5751 | 48
2023-04-07 13:00 | 13:00 | 7.0085 | 48
2023-04-07 13:30 | 13:30 | 8.5704 | 48
2023-04-07 14:00 | 14:00 | 9.5067 | 48
2023-04-07 14:30 | 14:30 | 10.5527 | 48
2023-04-07 15:00 | 15:00 | 11.1876 | 48
2023-04-07 15:30 | 15:30 | 11.3969 | 48
2023-04-07 16:00 | 16:00 | 13.1557 | 48
2023-04-07 16:30 | 16:30 | 14.5131 | 48
2023-04-07 17:00 | 17:00 | 15.4263 | 48
2023-04-07 17:30 | 17:30 | 15.6425 | 48
2023-04-07 18:00 | 18:00 | 15.378 | 48
2023-04-07 18:30 | 18:30 | 14.9862 | 48
2023-04-07 19:00 | 19:00 | 14.1603 | 48
2023-04-07 19:30 | 19:30 | 13.4487 | 48
2023-04-07 20:00 | 20:00 | 13.0315 | 48
2023-04-07 20:30 | 20:30 | 12.8164 | 48
2023-04-07 21:00 | 21:00 | 12.6312 | 48
2023-04-07 21:30 | 21:30 | 12.0325 | 48
2023-04-07 22:00 | 22:00 | 11.4253 | 48
2023-04-07 22:30 | 22:30 | 10.9044 | 48
2023-04-07 23:00 | 23:00 | 10.6438 | 48
2023-04-07 23:30 | 23:30 | 10.0671 | 48
2023-04-08 | 0:00 | 9.4551 | 48
2023-04-08 00:30 | 0:30 | 9.0407 | 48
2023-04-08 01:00 | 1:00 | 9.1415 | 48
2023-04-08 01:30 | 1:30 | 8.8188 | 48
2023-04-08 02:00 | 2:00 | 8.5137 | 48
2023-04-08 02:30 | 2:30 | 8.2985 | 48
2023-04-08 03:00 | 3:00 | 8.3211 | 48
2023-04-08 03:30 | 3:30 | 8.259 | 48
2023-04-08 04:00 | 4:00 | 8.2781 | 48
2023-04-08 04:30 | 4:30 | 8.3049 | 48
2023-04-08 05:00 | 5:00 | 8.475 | 48
2023-04-08 05:30 | 5:30 | 8.5998 | 48
2023-04-08 06:00 | 6:00 | 8.7953 | 48
2023-04-08 06:30 | 6:30 | 8.1177 | 48
2023-04-08 07:00 | 7:00 | 6.7994 | 48
2023-04-08 07:30 | 7:30 | 4.6519 | 48
2023-04-08 08:00 | 8:00 | 2.4355 | 48
2023-04-08 08:30 | 8:30 | 1.0289 | 48
2023-04-08 09:00 | 9:00 | 2.8775 | 48
2023-04-08 09:30 | 9:30 | 5.3142 | 48
2023-04-08 10:00 | 10:00 | 7.0451 | 48
2023-04-08 10:30 | 10:30 | 8.3217 | 48
2023-04-08 11:00 | 11:00 | 8.9494 | 48
2023-04-08 11:30 | 11:30 | 9.2074 | 48
2023-04-08 12:00 | 12:00 | 9.2313 | 48
2023-04-08 12:30 | 12:30 | 8.8465 | 48
2023-04-08 13:00 | 13:00 | 7.9014 | 48
2023-04-08 13:30 | 13:30 | 6.6054 | 48
2023-04-08 14:00 | 14:00 | 4.4451 | 48
2023-04-08 14:30 | 14:30 | 1.8215 | 48
2023-04-08 15:00 | 15:00 | 1.7158 | 48
2023-04-08 15:30 | 15:30 | 5.2477 | 48
2023-04-08 16:00 | 16:00 | 8.523 | 48
2023-04-08 16:30 | 16:30 | 11.6644 | 48
2023-04-08 17:00 | 17:00 | 13.7049 | 48
2023-04-08 17:30 | 17:30 | 14.8515 | 48
2023-04-08 18:00 | 18:00 | 15.426 | 48
2023-04-08 18:30 | 18:30 | 15.1444 | 48
2023-04-08 19:00 | 19:00 | 14.2792 | 48
2023-04-08 19:30 | 19:30 | 13.5758 | 48
2023-04-08 20:00 | 20:00 | 13.0044 | 48
2023-04-08 20:30 | 20:30 | 12.7044 | 48
2023-04-08 21:00 | 21:00 | 12.1896 | 48
2023-04-08 21:30 | 21:30 | 11.6332 | 48
2023-04-08 22:00 | 22:00 | 10.8195 | 48
2023-04-08 22:30 | 22:30 | 10.014 | 48
2023-04-08 23:00 | 23:00 | 10.0586 | 48
2023-04-08 23:30 | 23:30 | 9.7637 | 48
2023-04-09 | 0:00 | 8.9399 | 48
2023-04-09 00:30 | 0:30 | 8.5961 | 48
2023-04-09 01:00 | 1:00 | 8.6599 | 48
2023-04-09 01:30 | 1:30 | 8.436 | 48
2023-04-09 02:00 | 2:00 | 8.1053 | 48
2023-04-09 02:30 | 2:30 | 7.7996 | 48
2023-04-09 03:00 | 3:00 | 7.6755 | 48
2023-04-09 03:30 | 3:30 | 7.7702 | 48
2023-04-09 04:00 | 4:00 | 7.9553 | 48
2023-04-09 04:30 | 4:30 | 7.9675 | 48
2023-04-09 05:00 | 5:00 | 8.1855 | 48
2023-04-09 05:30 | 5:30 | 8.3142 | 48
2023-04-09 06:00 | 6:00 | 8.4727 | 48
2023-04-09 06:30 | 6:30 | 7.6117 | 48
2023-04-09 07:00 | 7:00 | 5.9916 | 48
2023-04-09 07:30 | 7:30 | 3.8934 | 48
2023-04-09 08:00 | 8:00 | 1.8074 | 48
2023-04-09 08:30 | 8:30 | 1.7701 | 48
2023-04-09 09:00 | 9:00 | 3.9956 | 48
2023-04-09 09:30 | 9:30 | 6.4692 | 48
2023-04-09 10:00 | 10:00 | 7.9684 | 48
2023-04-09 10:30 | 10:30 | 9.1572 | 48
2023-04-09 11:00 | 11:00 | 9.6597 | 48
2023-04-09 11:30 | 11:30 | 10.2053 | 48
2023-04-09 12:00 | 12:00 | 10.1341 | 48
2023-04-09 12:30 | 12:30 | 9.7089 | 48
2023-04-09 13:00 | 13:00 | 8.703 | 48
2023-04-09 13:30 | 13:30 | 7.3753 | 48
2023-04-09 14:00 | 14:00 | 5.1536 | 48
2023-04-09 14:30 | 14:30 | 2.5746 | 48
2023-04-09 15:00 | 15:00 | 1.248 | 48
2023-04-09 15:30 | 15:30 | 4.6554 | 48
2023-04-09 16:00 | 16:00 | 8.0556 | 48
2023-04-09 16:30 | 16:30 | 11.1432 | 48
2023-04-09 17:00 | 17:00 | 13.2715 | 48
2023-04-09 17:30 | 17:30 | 14.5638 | 48
2023-04-09 18:00 | 18:00 | 15.0705 | 48
2023-04-09 18:30 | 18:30 | 14.6319 | 48
2023-04-09 19:00 | 19:00 | 13.9189 | 48
2023-04-09 19:30 | 19:30 | 13.0427 | 48
2023-04-09 20:00 | 20:00 | 12.7294 | 48
2023-04-09 20:30 | 20:30 | 12.4385 | 48
2023-04-09 21:00 | 21:00 | 11.9132 | 48
2023-04-09 21:30 | 21:30 | 11.3736 | 48
2023-04-09 22:00 | 22:00 | 10.567 | 48
2023-04-09 22:30 | 22:30 | 9.8595 | 48
2023-04-09 23:00 | 23:00 | 9.86 | 48
2023-04-09 23:30 | 23:30 | 9.5166 | 48
2023-04-10 | 0:00 | 8.7996 | 48
2023-04-10 00:30 | 0:30 | 8.4 | 48
2023-04-10 01:00 | 1:00 | 8.3914 | 48
2023-04-10 01:30 | 1:30 | 8.1551 | 48
2023-04-10 02:00 | 2:00 | 7.925 | 48
2023-04-10 02:30 | 2:30 | 7.7424 | 48
2023-04-10 03:00 | 3:00 | 7.7946 | 48
2023-04-10 03:30 | 3:30 | 7.8236 | 48
2023-04-10 04:00 | 4:00 | 7.9316 | 48
2023-04-10 04:30 | 4:30 | 7.9166 | 48
2023-04-10 05:00 | 5:00 | 8.1663 | 48
2023-04-10 05:30 | 5:30 | 8.2611 | 48
2023-04-10 06:00 | 6:00 | 8.6407 | 48
2023-04-10 06:30 | 6:30 | 7.522 | 48
2023-04-10 07:00 | 7:00 | 5.9442 | 48
2023-04-10 07:30 | 7:30 | 3.7626 | 48
2023-04-10 08:00 | 8:00 | 1.7803 | 48
2023-04-10 08:30 | 8:30 | 2.004 | 48
2023-04-10 09:00 | 9:00 | 4.0331 | 48
2023-04-10 09:30 | 9:30 | 6.2454 | 48
2023-04-10 10:00 | 10:00 | 7.7329 | 48
2023-04-10 10:30 | 10:30 | 8.8497 | 48
2023-04-10 11:00 | 11:00 | 9.4961 | 48
2023-04-10 11:30 | 11:30 | 9.4503 | 48
2023-04-10 12:00 | 12:00 | 7.7082 | 48
2023-04-10 12:30 | 12:30 | 2.8783 | 48
2023-04-10 13:00 | 13:00 | 4.2174 | 48
2023-04-10 13:30 | 13:30 | 4.3893 | 48
2023-04-10 14:00 | 14:00 | 2.5708 | 48
2023-04-10 14:30 | 14:30 | 2.4179 | 48
2023-04-10 15:00 | 15:00 | 2.0241 | 48
2023-04-10 15:30 | 15:30 | 6.0039 | 48
2023-04-10 16:00 | 16:00 | 10.0799 | 48
2023-04-10 16:30 | 16:30 | 10.7622 | 48
2023-04-10 17:00 | 17:00 | 14.4682 | 48
2023-04-10 17:30 | 17:30 | 16.0525 | 48
2023-04-10 18:00 | 18:00 | 16.6984 | 48
2023-04-10 18:30 | 18:30 | 16.0845 | 48
2023-04-10 19:00 | 19:00 | 14.7837 | 48
2023-04-10 19:30 | 19:30 | 13.7722 | 48
2023-04-10 20:00 | 20:00 | 13.3753 | 48
2023-04-10 20:30 | 20:30 | 12.9759 | 48
2023-04-10 21:00 | 21:00 | 12.3626 | 48
2023-04-10 21:30 | 21:30 | 11.7504 | 48
2023-04-10 22:00 | 22:00 | 10.7225 | 48
2023-04-10 22:30 | 22:30 | 9.7454 | 48
2023-04-10 23:00 | 23:00 | 9.6157 | 48
2023-04-10 23:30 | 23:30 | 9.4081 | 48
2023-04-11 | 0:00 | 8.7569 | 48
2023-04-11 00:30 | 0:30 | 8.4503 | 48
2023-04-11 01:00 | 1:00 | 8.3992 | 48
2023-04-11 01:30 | 1:30 | 8.2383 | 48
2023-04-11 02:00 | 2:00 | 8.0339 | 48
2023-04-11 02:30 | 2:30 | 7.7551 | 48
2023-04-11 03:00 | 3:00 | 7.8183 | 48
2023-04-11 03:30 | 3:30 | 7.8902 | 48
2023-04-11 04:00 | 4:00 | 8.2028 | 48
2023-04-11 04:30 | 4:30 | 8.4892 | 48
2023-04-11 05:00 | 5:00 | 9.1318 | 48
2023-04-11 05:30 | 5:30 | 9.6075 | 48
2023-04-11 06:00 | 6:00 | 10.1165 | 48
2023-04-11 06:30 | 6:30 | 9.0693 | 48
2023-04-11 07:00 | 7:00 | 7.3102 | 48
2023-04-11 07:30 | 7:30 | 4.6311 | 48
2023-04-11 08:00 | 8:00 | 1.97 | 48
2023-04-11 08:30 | 8:30 | 1.959 | 48
2023-04-11 09:00 | 9:00 | 4.3667 | 48
2023-04-11 09:30 | 9:30 | 6.6337 | 48
2023-04-11 10:00 | 10:00 | 8.4661 | 48
2023-04-11 10:30 | 10:30 | 9.5322 | 48
2023-04-11 11:00 | 11:00 | 10.2596 | 48
2023-04-11 11:30 | 11:30 | 10.0761 | 48
2023-04-11 12:00 | 12:00 | 10.0369 | 48
2023-04-11 12:30 | 12:30 | 9.7248 | 48
2023-04-11 13:00 | 13:00 | 8.8473 | 48
2023-04-11 13:30 | 13:30 | 7.5029 | 48
2023-04-11 14:00 | 14:00 | 5.4117 | 48
2023-04-11 14:30 | 14:30 | 2.6639 | 48
2023-04-11 15:00 | 15:00 | 1.2669 | 48
2023-04-11 15:30 | 15:30 | 4.5756 | 48
2023-04-11 16:00 | 16:00 | 8.0193 | 48
2023-04-11 16:30 | 16:30 | 11.3113 | 48
2023-04-11 17:00 | 17:00 | 13.7292 | 48
2023-04-11 17:30 | 17:30 | 15.6474 | 48
2023-04-11 18:00 | 18:00 | 16.6368 | 48
2023-04-11 18:30 | 18:30 | 16.3826 | 48
2023-04-11 19:00 | 19:00 | 15.2515 | 48
2023-04-11 19:30 | 19:30 | 14.2669 | 48
2023-04-11 20:00 | 20:00 | 13.7032 | 48
2023-04-11 20:30 | 20:30 | 13.0733 | 48
2023-04-11 21:00 | 21:00 | 12.5352 | 48
2023-04-11 21:30 | 21:30 | 11.7707 | 48
2023-04-11 22:00 | 22:00 | 10.7279 | 48
2023-04-11 22:30 | 22:30 | 9.7383 | 48
2023-04-11 23:00 | 23:00 | 9.6413 | 48
2023-04-11 23:30 | 23:30 | 9.2598 | 48
2023-04-12 | 0:00 | 8.7441 | 48
2023-04-12 00:30 | 0:30 | 8.3073 | 48
2023-04-12 01:00 | 1:00 | 8.3236 | 48
2023-04-12 01:30 | 1:30 | 8.1974 | 48
2023-04-12 02:00 | 2:00 | 8.0739 | 48
2023-04-12 02:30 | 2:30 | 7.8598 | 48
2023-04-12 03:00 | 3:00 | 7.8606 | 48
2023-04-12 03:30 | 3:30 | 7.9881 | 48
2023-04-12 04:00 | 4:00 | 8.3634 | 48
2023-04-12 04:30 | 4:30 | 8.6838 | 48
2023-04-12 05:00 | 5:00 | 9.1721 | 48
2023-04-12 05:30 | 5:30 | 9.7749 | 48
2023-04-12 06:00 | 6:00 | 10.3059 | 48
2023-04-12 06:30 | 6:30 | 9.1666 | 48
2023-04-12 07:00 | 7:00 | 7.3455 | 48
2023-04-12 07:30 | 7:30 | 4.8402 | 48
2023-04-12 08:00 | 8:00 | 2.9735 | 48
2023-04-12 08:30 | 8:30 | 1.7943 | 48
2023-04-12 09:00 | 9:00 | 3.8721 | 48
2023-04-12 09:30 | 9:30 | 4.7267 | 48
2023-04-12 10:00 | 10:00 | 7.5062 | 48
2023-04-12 10:30 | 10:30 | 8.8183 | 48
2023-04-12 11:00 | 11:00 | 7.3214 | 48
2023-04-12 11:30 | 11:30 | 7.2663 | 48
2023-04-12 12:00 | 12:00 | 8.5324 | 48
2023-04-12 12:30 | 12:30 | 6.618 | 48
2023-04-12 13:00 | 13:00 | 9.0139 | 48
2023-04-12 13:30 | 13:30 | 7.4015 | 48
2023-04-12 14:00 | 14:00 | 5.25 | 48
2023-04-12 14:30 | 14:30 | 2.5504 | 48
2023-04-12 15:00 | 15:00 | 1.2769 | 48
2023-04-12 15:30 | 15:30 | 4.7036 | 48
2023-04-12 16:00 | 16:00 | 8.2492 | 48
2023-04-12 16:30 | 16:30 | 11.2602 | 48
2023-04-12 17:00 | 17:00 | 13.5757 | 48
2023-04-12 17:30 | 17:30 | 15.4667 | 48
2023-04-12 18:00 | 18:00 | 16.4316 | 48
2023-04-12 18:30 | 18:30 | 16.2017 | 48
2023-04-12 19:00 | 19:00 | 15.1828 | 48
2023-04-12 19:30 | 19:30 | 14.2364 | 48
2023-04-12 20:00 | 20:00 | 13.7633 | 48
2023-04-12 20:30 | 20:30 | 13.3733 | 48
2023-04-12 21:00 | 21:00 | 12.7239 | 48
2023-04-12 21:30 | 21:30 | 11.9718 | 48
2023-04-12 22:00 | 22:00 | 10.9172 | 48
2023-04-12 22:30 | 22:30 | 9.9744 | 48
2023-04-12 23:00 | 23:00 | 9.745 | 48
2023-04-12 23:30 | 23:30 | 9.3724 | 48
2023-04-13 | 0:00 | 8.703 | 48
2023-04-13 00:30 | 0:30 | 8.4484 | 48
2023-04-13 01:00 | 1:00 | 8.4627 | 48
2023-04-13 01:30 | 1:30 | 8.1544 | 48
2023-04-13 02:00 | 2:00 | 7.9938 | 48
2023-04-13 02:30 | 2:30 | 7.706 | 48
2023-04-13 03:00 | 3:00 | 7.9055 | 48
2023-04-13 03:30 | 3:30 | 8.0342 | 48
2023-04-13 04:00 | 4:00 | 8.2634 | 48
2023-04-13 04:30 | 4:30 | 8.5464 | 48
2023-04-13 05:00 | 5:00 | 9.1689 | 48
2023-04-13 05:30 | 5:30 | 9.5624 | 48
2023-04-13 06:00 | 6:00 | 10.0916 | 48
2023-04-13 06:30 | 6:30 | 9.2168 | 48
2023-04-13 07:00 | 7:00 | 7.6087 | 48
2023-04-13 07:30 | 7:30 | 4.8585 | 48
2023-04-13 08:00 | 8:00 | 2.3543 | 48
2023-04-13 08:30 | 8:30 | 1.6008 | 48
2023-04-13 09:00 | 9:00 | 4.2106 | 48
2023-04-13 09:30 | 9:30 | 6.3536 | 48
2023-04-13 10:00 | 10:00 | 7.9808 | 48
2023-04-13 10:30 | 10:30 | 9.1593 | 48
2023-04-13 11:00 | 11:00 | 9.779 | 48
2023-04-13 11:30 | 11:30 | 9.9182 | 48
2023-04-13 12:00 | 12:00 | 9.871 | 48
2023-04-13 12:30 | 12:30 | 9.5209 | 48
2023-04-13 13:00 | 13:00 | 8.5223 | 48
2023-04-13 13:30 | 13:30 | 7.0946 | 48
2023-04-13 14:00 | 14:00 | 4.6773 | 48
2023-04-13 14:30 | 14:30 | 2.0155 | 48
2023-04-13 15:00 | 15:00 | 1.3625 | 48
2023-04-13 15:30 | 15:30 | 5.2133 | 48
2023-04-13 16:00 | 16:00 | 9.0642 | 48
2023-04-13 16:30 | 16:30 | 12.2792 | 48
2023-04-13 17:00 | 17:00 | 13.6633 | 48
2023-04-13 17:30 | 17:30 | 15.6575 | 48
2023-04-13 18:00 | 18:00 | 16.6108 | 48
2023-04-13 18:30 | 18:30 | 16.2501 | 48
2023-04-13 19:00 | 19:00 | 15.2077 | 48
2023-04-13 19:30 | 19:30 | 14.3035 | 48
2023-04-13 20:00 | 20:00 | 14.0225 | 48
2023-04-13 20:30 | 20:30 | 13.4024 | 48
2023-04-13 21:00 | 21:00 | 12.8265 | 48
2023-04-13 21:30 | 21:30 | 12.1438 | 48
2023-04-13 22:00 | 22:00 | 11.2483 | 48
2023-04-13 22:30 | 22:30 | 10.2064 | 48
2023-04-13 23:00 | 23:00 | 9.8924 | 48
2023-04-13 23:30 | 23:30 | 9.4616 | 48
2023-04-14 | 0:00 | 8.8494 | 48
2023-04-14 00:30 | 0:30 | 8.4863 | 48
2023-04-14 01:00 | 1:00 | 8.487 | 48
2023-04-14 01:30 | 1:30 | 8.2745 | 48
2023-04-14 02:00 | 2:00 | 7.9981 | 48
2023-04-14 02:30 | 2:30 | 7.7706 | 48
2023-04-14 03:00 | 3:00 | 7.9102 | 48
2023-04-14 03:30 | 3:30 | 8.0127 | 48
2023-04-14 04:00 | 4:00 | 8.2451 | 48
2023-04-14 04:30 | 4:30 | 8.581 | 48
2023-04-14 05:00 | 5:00 | 9.0518 | 48
2023-04-14 05:30 | 5:30 | 9.3963 | 48
2023-04-14 06:00 | 6:00 | 9.8245 | 48
2023-04-14 06:30 | 6:30 | 9.1 | 48
2023-04-14 07:00 | 7:00 | 7.4916 | 48
2023-04-14 07:30 | 7:30 | 4.9352 | 48
2023-04-14 08:00 | 8:00 | 2.4884 | 48
2023-04-14 08:30 | 8:30 | 1.4319 | 48
2023-04-14 09:00 | 9:00 | 3.6134 | 48
2023-04-14 09:30 | 9:30 | 5.7958 | 48
2023-04-14 10:00 | 10:00 | 7.4415 | 48
2023-04-14 10:30 | 10:30 | 8.3662 | 48
2023-04-14 11:00 | 11:00 | 8.8059 | 48
2023-04-14 11:30 | 11:30 | 6.8348 | 48
2023-04-14 12:00 | 12:00 | 5.051 | 48
2023-04-14 12:30 | 12:30 | 4.65 | 48
2023-04-14 13:00 | 13:00 | 3.4241 | 48
2023-04-14 13:30 | 13:30 | 3.539 | 48
2023-04-14 14:00 | 14:00 | 1.5345 | 48
2023-04-14 14:30 | 14:30 | 4.0807 | 48
2023-04-14 15:00 | 15:00 | 6.6037 | 48
2023-04-14 15:30 | 15:30 | 8.77 | 48
2023-04-14 16:00 | 16:00 | 11.2539 | 48
2023-04-14 16:30 | 16:30 | 12.9782 | 48
2023-04-14 17:00 | 17:00 | 13.7373 | 48
2023-04-14 17:30 | 17:30 | 15.2818 | 48
2023-04-14 18:00 | 18:00 | 15.98 | 48
2023-04-14 18:30 | 18:30 | 15.7796 | 48
2023-04-14 19:00 | 19:00 | 14.7974 | 48
2023-04-14 19:30 | 19:30 | 14.0845 | 48
2023-04-14 20:00 | 20:00 | 13.8094 | 48
2023-04-14 20:30 | 20:30 | 13.4887 | 48
2023-04-14 21:00 | 21:00 | 13.0149 | 48
2023-04-14 21:30 | 21:30 | 12.2331 | 48
2023-04-14 22:00 | 22:00 | 11.2644 | 48
2023-04-14 22:30 | 22:30 | 10.4765 | 48
2023-04-14 23:00 | 23:00 | 10.237 | 48
2023-04-14 23:30 | 23:30 | 9.7769 | 48
2023-04-15 | 0:00 | 9.0469 | 48
2023-04-15 00:30 | 0:30 | 8.6613 | 48
2023-04-15 01:00 | 1:00 | 8.6256 | 48
2023-04-15 01:30 | 1:30 | 8.4273 | 48
2023-04-15 02:00 | 2:00 | 8.091 | 48
2023-04-15 02:30 | 2:30 | 7.8967 | 48
2023-04-15 03:00 | 3:00 | 7.9113 | 48
2023-04-15 03:30 | 3:30 | 7.9961 | 48
2023-04-15 04:00 | 4:00 | 8.0424 | 48
2023-04-15 04:30 | 4:30 | 8.1823 | 48
2023-04-15 05:00 | 5:00 | 8.4611 | 48
2023-04-15 05:30 | 5:30 | 8.7722 | 48
2023-04-15 06:00 | 6:00 | 9.1273 | 48
2023-04-15 06:30 | 6:30 | 8.4261 | 48
2023-04-15 07:00 | 7:00 | 7.1616 | 48
2023-04-15 07:30 | 7:30 | 4.9889 | 48
2023-04-15 08:00 | 8:00 | 2.6978 | 48
2023-04-15 08:30 | 8:30 | 1.1314 | 48
2023-04-15 09:00 | 9:00 | 2.8342 | 48
2023-04-15 09:30 | 9:30 | 4.9276 | 48
2023-04-15 10:00 | 10:00 | 6.5205 | 48
2023-04-15 10:30 | 10:30 | 7.6276 | 48
2023-04-15 11:00 | 11:00 | 8.0015 | 48
2023-04-15 11:30 | 11:30 | 7.2335 | 48
2023-04-15 12:00 | 12:00 | 7.2988 | 48
2023-04-15 12:30 | 12:30 | 5.973 | 48
2023-04-15 13:00 | 13:00 | 2.8698 | 48
2023-04-15 13:30 | 13:30 | 1.0981 | 48
2023-04-15 14:00 | 14:00 | 2.4862 | 48
2023-04-15 14:30 | 14:30 | 3.8328 | 48
2023-04-15 15:00 | 15:00 | 5.7312 | 48
2023-04-15 15:30 | 15:30 | 7.825 | 48
2023-04-15 16:00 | 16:00 | 9.8047 | 48
2023-04-15 16:30 | 16:30 | 12.5464 | 48
2023-04-15 17:00 | 17:00 | 14.3886 | 48
2023-04-15 17:30 | 17:30 | 15.5599 | 48
2023-04-15 18:00 | 18:00 | 16.0253 | 48
2023-04-15 18:30 | 18:30 | 15.4558 | 48
2023-04-15 19:00 | 19:00 | 14.4482 | 48
2023-04-15 19:30 | 19:30 | 13.8101 | 48
2023-04-15 20:00 | 20:00 | 13.4818 | 48
2023-04-15 20:30 | 20:30 | 13.1674 | 48
2023-04-15 21:00 | 21:00 | 12.5287 | 48
2023-04-15 21:30 | 21:30 | 11.9216 | 48
2023-04-15 22:00 | 22:00 | 11.2524 | 48
2023-04-15 22:30 | 22:30 | 10.3561 | 48
2023-04-15 23:00 | 23:00 | 10.161 | 48
2023-04-15 23:30 | 23:30 | 9.8777 | 48
2023-04-16 | 0:00 | 9.1786 | 48
2023-04-16 00:30 | 0:30 | 8.7134 | 48
2023-04-16 01:00 | 1:00 | 8.6248 | 48
2023-04-16 01:30 | 1:30 | 8.4758 | 48
2023-04-16 02:00 | 2:00 | 8.1214 | 48
2023-04-16 02:30 | 2:30 | 7.9644 | 48
2023-04-16 03:00 | 3:00 | 7.8325 | 48
2023-04-16 03:30 | 3:30 | 7.8504 | 48
2023-04-16 04:00 | 4:00 | 8.0379 | 48
2023-04-16 04:30 | 4:30 | 8.0404 | 48
2023-04-16 05:00 | 5:00 | 8.2607 | 48
2023-04-16 05:30 | 5:30 | 8.4317 | 48
2023-04-16 06:00 | 6:00 | 8.5897 | 48
2023-04-16 06:30 | 6:30 | 7.946 | 48
2023-04-16 07:00 | 7:00 | 7.0984 | 48
2023-04-16 07:30 | 7:30 | 4.9787 | 48
2023-04-16 08:00 | 8:00 | 2.8726 | 48
2023-04-16 08:30 | 8:30 | 0.97038 | 48
2023-04-16 09:00 | 9:00 | 1.8276 | 48
2023-04-16 09:30 | 9:30 | 3.4828 | 48
2023-04-16 10:00 | 10:00 | 4.8771 | 48
2023-04-16 10:30 | 10:30 | 5.8881 | 48
2023-04-16 11:00 | 11:00 | 6.6444 | 48
2023-04-16 11:30 | 11:30 | 6.8111 | 48
2023-04-16 12:00 | 12:00 | 4.6734 | 48
2023-04-16 12:30 | 12:30 | 3.2561 | 48
2023-04-16 13:00 | 13:00 | 1.9531 | 48
2023-04-16 13:30 | 13:30 | 1.5474 | 48
2023-04-16 14:00 | 14:00 | 0.79123 | 48
2023-04-16 14:30 | 14:30 | 3.72 | 48
2023-04-16 15:00 | 15:00 | 7.0762 | 48
2023-04-16 15:30 | 15:30 | 10.5397 | 48
2023-04-16 16:00 | 16:00 | 13.71 | 48
2023-04-16 16:30 | 16:30 | 16.1104 | 48
2023-04-16 17:00 | 17:00 | 18.4357 | 48
2023-04-16 17:30 | 17:30 | 19.3981 | 48
2023-04-16 18:00 | 18:00 | 19.6817 | 48
2023-04-16 18:30 | 18:30 | 18.6365 | 48
2023-04-16 19:00 | 19:00 | 17.1226 | 48
2023-04-16 19:30 | 19:30 | 16.1895 | 48
2023-04-16 20:00 | 20:00 | 15.5364 | 48
2023-04-16 20:30 | 20:30 | 14.789 | 48
2023-04-16 21:00 | 21:00 | 14.0076 | 48
2023-04-16 21:30 | 21:30 | 13.0342 | 48
2023-04-16 22:00 | 22:00 | 12.0726 | 48
2023-04-16 22:30 | 22:30 | 10.9526 | 48
2023-04-16 23:00 | 23:00 | 10.8145 | 48
2023-04-16 23:30 | 23:30 | 10.3908 | 48
2023-04-17 | 0:00 | 9.5441 | 48
2023-04-17 00:30 | 0:30 | 9.1737 | 48
2023-04-17 01:00 | 1:00 | 9.1944 | 48
2023-04-17 01:30 | 1:30 | 8.8789 | 48
2023-04-17 02:00 | 2:00 | 8.6947 | 48
2023-04-17 02:30 | 2:30 | 8.4828 | 48
2023-04-17 03:00 | 3:00 | 8.4827 | 48
2023-04-17 03:30 | 3:30 | 8.5055 | 48
2023-04-17 04:00 | 4:00 | 8.76 | 48
2023-04-17 04:30 | 4:30 | 9.0081 | 48
2023-04-17 05:00 | 5:00 | 9.5807 | 48
2023-04-17 05:30 | 5:30 | 9.9014 | 48
2023-04-17 06:00 | 6:00 | 10.3849 | 48
2023-04-17 06:30 | 6:30 | 10.0964 | 48
2023-04-17 07:00 | 7:00 | 8.2954 | 48
2023-04-17 07:30 | 7:30 | 6.1284 | 48
2023-04-17 08:00 | 8:00 | 4.1919 | 48
2023-04-17 08:30 | 8:30 | 0.94786 | 48
2023-04-17 09:00 | 9:00 | 0.47923 | 48
2023-04-17 09:30 | 9:30 | 1.8666 | 48
2023-04-17 10:00 | 10:00 | 1.3962 | 48
2023-04-17 10:30 | 10:30 | 4.0426 | 48
2023-04-17 11:00 | 11:00 | 4.537 | 48
2023-04-17 11:30 | 11:30 | 3.4497 | 48
2023-04-17 12:00 | 12:00 | 1.9678 | 48
2023-04-17 12:30 | 12:30 | 1.2357 | 48
2023-04-17 13:00 | 13:00 | 0.58377 | 48
2023-04-17 13:30 | 13:30 | 3.3736 | 48
2023-04-17 14:00 | 14:00 | 6.0432 | 48
2023-04-17 14:30 | 14:30 | 3.7026 | 48
2023-04-17 15:00 | 15:00 | 7.2487 | 48
2023-04-17 15:30 | 15:30 | 9.8725 | 48
2023-04-17 16:00 | 16:00 | 12.7316 | 48
2023-04-17 16:30 | 16:30 | 15.1092 | 48
2023-04-17 17:00 | 17:00 | 16.0447 | 48
2023-04-17 17:30 | 17:30 | 17.429 | 48
2023-04-17 18:00 | 18:00 | 18.4493 | 48
2023-04-17 18:30 | 18:30 | 17.9264 | 48
2023-04-17 19:00 | 19:00 | 16.619 | 48
2023-04-17 19:30 | 19:30 | 15.6463 | 48
2023-04-17 20:00 | 20:00 | 14.9739 | 48
2023-04-17 20:30 | 20:30 | 14.2033 | 48
2023-04-17 21:00 | 21:00 | 13.3504 | 48
2023-04-17 21:30 | 21:30 | 12.3506 | 48
2023-04-17 22:00 | 22:00 | 11.2909 | 48
2023-04-17 22:30 | 22:30 | 10.3303 | 48
2023-04-17 23:00 | 23:00 | 9.9849 | 48
2023-04-17 23:30 | 23:30 | 9.6654 | 48
2023-04-18 | 0:00 | 9.0323 | 48
2023-04-18 00:30 | 0:30 | 8.7633 | 48
2023-04-18 01:00 | 1:00 | 8.6625 | 48
2023-04-18 01:30 | 1:30 | 8.4486 | 48
2023-04-18 02:00 | 2:00 | 8.1913 | 48
2023-04-18 02:30 | 2:30 | 7.9378 | 48
2023-04-18 03:00 | 3:00 | 8.0967 | 48
2023-04-18 03:30 | 3:30 | 8.257 | 48
2023-04-18 04:00 | 4:00 | 8.5144 | 48
2023-04-18 04:30 | 4:30 | 8.76 | 48
2023-04-18 05:00 | 5:00 | 9.3184 | 48
2023-04-18 05:30 | 5:30 | 9.7058 | 48
2023-04-18 06:00 | 6:00 | 10.3761 | 48
2023-04-18 06:30 | 6:30 | 10.0347 | 48
2023-04-18 07:00 | 7:00 | 8.4122 | 48
2023-04-18 07:30 | 7:30 | 5.8029 | 48
2023-04-18 08:00 | 8:00 | 2.7489 | 48
2023-04-18 08:30 | 8:30 | 1.149 | 48
2023-04-18 09:00 | 9:00 | 3.3651 | 48
2023-04-18 09:30 | 9:30 | 5.4588 | 48
2023-04-18 10:00 | 10:00 | 6.6647 | 48
2023-04-18 10:30 | 10:30 | 7.553 | 48
2023-04-18 11:00 | 11:00 | 6.8641 | 48
2023-04-18 11:30 | 11:30 | 5.5807 | 48
2023-04-18 12:00 | 12:00 | 3.5182 | 48
2023-04-18 12:30 | 12:30 | 2.5435 | 48
2023-04-18 13:00 | 13:00 | 2.2396 | 48
2023-04-18 13:30 | 13:30 | 0.92922 | 48
2023-04-18 14:00 | 14:00 | 2.1846 | 48
2023-04-18 14:30 | 14:30 | 4.1896 | 48
2023-04-18 15:00 | 15:00 | 6.6486 | 48
2023-04-18 15:30 | 15:30 | 9.3119 | 48
2023-04-18 16:00 | 16:00 | 10.1871 | 48
2023-04-18 16:30 | 16:30 | 11.7335 | 48
2023-04-18 17:00 | 17:00 | 14.4136 | 48
2023-04-18 17:30 | 17:30 | 16.3916 | 48
2023-04-18 18:00 | 18:00 | 17.3517 | 48
2023-04-18 18:30 | 18:30 | 16.6542 | 48
2023-04-18 19:00 | 19:00 | 15.671 | 48
2023-04-18 19:30 | 19:30 | 14.9509 | 48
2023-04-18 20:00 | 20:00 | 14.4715 | 48
2023-04-18 20:30 | 20:30 | 13.923 | 48
2023-04-18 21:00 | 21:00 | 13.096 | 48
2023-04-18 21:30 | 21:30 | 12.2862 | 48
2023-04-18 22:00 | 22:00 | 11.091 | 48
2023-04-18 22:30 | 22:30 | 9.9329 | 48
2023-04-18 23:00 | 23:00 | 9.7732 | 48
2023-04-18 23:30 | 23:30 | 9.3644 | 48
2023-04-19 | 0:00 | 8.8096 | 48
2023-04-19 00:30 | 0:30 | 8.4289 | 48
2023-04-19 01:00 | 1:00 | 8.5295 | 48
2023-04-19 01:30 | 1:30 | 8.2672 | 48
2023-04-19 02:00 | 2:00 | 7.965 | 48
2023-04-19 02:30 | 2:30 | 7.7137 | 48
2023-04-19 03:00 | 3:00 | 7.7979 | 48
2023-04-19 03:30 | 3:30 | 8.0235 | 48
2023-04-19 04:00 | 4:00 | 8.3066 | 48
2023-04-19 04:30 | 4:30 | 8.61 | 48
2023-04-19 05:00 | 5:00 | 9.1981 | 48
2023-04-19 05:30 | 5:30 | 9.7901 | 48
2023-04-19 06:00 | 6:00 | 10.4465 | 48
2023-04-19 06:30 | 6:30 | 10.9613 | 48
2023-04-19 07:00 | 7:00 | 10.6229 | 48
2023-04-19 07:30 | 7:30 | 8.5399 | 48
2023-04-19 08:00 | 8:00 | 5.2564 | 48
2023-04-19 08:30 | 8:30 | 1.2311 | 48
2023-04-19 09:00 | 9:00 | 2.0947 | 48
2023-04-19 09:30 | 9:30 | 1.9878 | 48
2023-04-19 10:00 | 10:00 | 0.58168 | 48
2023-04-19 10:30 | 10:30 | 1.1814 | 48
2023-04-19 11:00 | 11:00 | 1.864 | 48
2023-04-19 11:30 | 11:30 | 2.9573 | 48
2023-04-19 12:00 | 12:00 | 2.5348 | 48
2023-04-19 12:30 | 12:30 | 3.5736 | 48
2023-04-19 13:00 | 13:00 | 2.4568 | 48
2023-04-19 13:30 | 13:30 | 2.8198 | 48
2023-04-19 14:00 | 14:00 | 1.6299 | 48
2023-04-19 14:30 | 14:30 | 1.4058 | 48
2023-04-19 15:00 | 15:00 | 3.4975 | 48
2023-04-19 15:30 | 15:30 | 6.2261 | 48
2023-04-19 16:00 | 16:00 | 8.767 | 48
2023-04-19 16:30 | 16:30 | 12.2011 | 48
2023-04-19 17:00 | 17:00 | 14.328 | 48
2023-04-19 17:30 | 17:30 | 16.1827 | 48
2023-04-19 18:00 | 18:00 | 17.4014 | 48
2023-04-19 18:30 | 18:30 | 17.101 | 48
2023-04-19 19:00 | 19:00 | 16.1111 | 48
2023-04-19 19:30 | 19:30 | 14.9051 | 48
2023-04-19 20:00 | 20:00 | 14.3467 | 48
2023-04-19 20:30 | 20:30 | 13.8038 | 48
2023-04-19 21:00 | 21:00 | 13.0994 | 48
2023-04-19 21:30 | 21:30 | 12.178 | 48
2023-04-19 22:00 | 22:00 | 11.1514 | 48
2023-04-19 22:30 | 22:30 | 10.3579 | 48
2023-04-19 23:00 | 23:00 | 9.8213 | 48
2023-04-19 23:30 | 23:30 | 9.2673 | 48
2023-04-20 | 0:00 | 8.634 | 48
2023-04-20 00:30 | 0:30 | 8.1902 | 48
2023-04-20 01:00 | 1:00 | 8.0198 | 48
2023-04-20 01:30 | 1:30 | 8.3687 | 48
2023-04-20 02:00 | 2:00 | 8.2506 | 48
2023-04-20 02:30 | 2:30 | 7.8891 | 48
2023-04-20 03:00 | 3:00 | 7.9776 | 48
2023-04-20 03:30 | 3:30 | 8.0295 | 48
2023-04-20 04:00 | 4:00 | 8.4321 | 48
2023-04-20 04:30 | 4:30 | 8.786 | 48
2023-04-20 05:00 | 5:00 | 9.1831 | 48
2023-04-20 05:30 | 5:30 | 9.7423 | 48
2023-04-20 06:00 | 6:00 | 10.0884 | 48
2023-04-20 06:30 | 6:30 | 9.8765 | 48
2023-04-20 07:00 | 7:00 | 7.8167 | 48
2023-04-20 07:30 | 7:30 | 6.6252 | 48
2023-04-20 08:00 | 8:00 | 3.8141 | 48
2023-04-20 08:30 | 8:30 | 2.6098 | 48
2023-04-20 09:00 | 9:00 | 2.3518 | 48
2023-04-20 09:30 | 9:30 | 6.2609 | 48
2023-04-20 10:00 | 10:00 | 5.4554 | 48
2023-04-20 10:30 | 10:30 | 6.5633 | 48
2023-04-20 11:00 | 11:00 | 7.3892 | 48
2023-04-20 11:30 | 11:30 | 7.759 | 48
2023-04-20 12:00 | 12:00 | 6.6084 | 48
2023-04-20 12:30 | 12:30 | 3.8685 | 48
2023-04-20 13:00 | 13:00 | 2.2314 | 48
2023-04-20 13:30 | 13:30 | 1.7414 | 48
2023-04-20 14:00 | 14:00 | 3.9642 | 48
2023-04-20 14:30 | 14:30 | 7.1873 | 48
2023-04-20 15:00 | 15:00 | 8.5384 | 48
2023-04-20 15:30 | 15:30 | 9.9958 | 48
2023-04-20 16:00 | 16:00 | 10.893 | 48
2023-04-20 16:30 | 16:30 | 12.8801 | 48
2023-04-20 17:00 | 17:00 | 14.7549 | 48
2023-04-20 17:30 | 17:30 | 16.398 | 48
2023-04-20 18:00 | 18:00 | 17.1703 | 48
2023-04-20 18:30 | 18:30 | 16.7927 | 48
2023-04-20 19:00 | 19:00 | 15.972 | 48
2023-04-20 19:30 | 19:30 | 15.1548 | 48
2023-04-20 20:00 | 20:00 | 14.3126 | 48
2023-04-20 20:30 | 20:30 | 13.4542 | 48
2023-04-20 21:00 | 21:00 | 13.0168 | 48
2023-04-20 21:30 | 21:30 | 12.0413 | 48
2023-04-20 22:00 | 22:00 | 11.4763 | 48
2023-04-20 22:30 | 22:30 | 10.6966 | 48
2023-04-20 23:00 | 23:00 | 10.1653 | 48
2023-04-20 23:30 | 23:30 | 9.4486 | 48
2023-04-21 | 0:00 | 8.8594 | 48
2023-04-21 00:30 | 0:30 | 8.435 | 48
2023-04-21 01:00 | 1:00 | 8.3163 | 48
2023-04-21 01:30 | 1:30 | 8.0789 | 48
2023-04-21 02:00 | 2:00 | 8.0855 | 48
2023-04-21 02:30 | 2:30 | 7.9023 | 48
2023-04-21 03:00 | 3:00 | 8.0244 | 48
2023-04-21 03:30 | 3:30 | 8.1303 | 48
2023-04-21 04:00 | 4:00 | 8.3938 | 48
2023-04-21 04:30 | 4:30 | 8.811 | 48
2023-04-21 05:00 | 5:00 | 9.0455 | 48
2023-04-21 05:30 | 5:30 | 9.4494 | 48
2023-04-21 06:00 | 6:00 | 10.0756 | 48
2023-04-21 06:30 | 6:30 | 9.6121 | 48
2023-04-21 07:00 | 7:00 | 8.2764 | 48
2023-04-21 07:30 | 7:30 | 6.0678 | 48
2023-04-21 08:00 | 8:00 | 3.1945 | 48
2023-04-21 08:30 | 8:30 | 1.4621 | 48
2023-04-21 09:00 | 9:00 | 5.984 | 48
2023-04-21 09:30 | 9:30 | 2.3232 | 48
2023-04-21 10:00 | 10:00 | 2.6461 | 48
2023-04-21 10:30 | 10:30 | 3.1435 | 48
2023-04-21 11:00 | 11:00 | 1.3334 | 48
2023-04-21 11:30 | 11:30 | 3.3508 | 48
2023-04-21 12:00 | 12:00 | 1.1206 | 48
2023-04-21 12:30 | 12:30 | 3.2392 | 48
2023-04-21 13:00 | 13:00 | 4.4824 | 48
2023-04-21 13:30 | 13:30 | 1.4163 | 48
2023-04-21 14:00 | 14:00 | 2.3885 | 48
2023-04-21 14:30 | 14:30 | 7.2685 | 48
2023-04-21 15:00 | 15:00 | 8.4771 | 48
2023-04-21 15:30 | 15:30 | 10.2086 | 48
2023-04-21 16:00 | 16:00 | 12.0661 | 48
2023-04-21 16:30 | 16:30 | 12.5244 | 48
2023-04-21 17:00 | 17:00 | 14.1599 | 48
2023-04-21 17:30 | 17:30 | 15.5636 | 48
2023-04-21 18:00 | 18:00 | 16.302 | 48
2023-04-21 18:30 | 18:30 | 15.8902 | 48
2023-04-21 19:00 | 19:00 | 15.2979 | 48
2023-04-21 19:30 | 19:30 | 14.3795 | 48
2023-04-21 20:00 | 20:00 | 13.7002 | 48
2023-04-21 20:30 | 20:30 | 12.9778 | 48
2023-04-21 21:00 | 21:00 | 12.5818 | 48
2023-04-21 21:30 | 21:30 | 11.7232 | 48
2023-04-21 22:00 | 22:00 | 11.354 | 48
2023-04-21 22:30 | 22:30 | 10.7608 | 48
2023-04-21 23:00 | 23:00 | 10.1939 | 48
2023-04-21 23:30 | 23:30 | 9.5482 | 48
2023-04-22 | 0:00 | 8.892 | 48
2023-04-22 00:30 | 0:30 | 8.3743 | 48
2023-04-22 01:00 | 1:00 | 8.2419 | 48
2023-04-22 01:30 | 1:30 | 8.0178 | 48
2023-04-22 02:00 | 2:00 | 7.8882 | 48
2023-04-22 02:30 | 2:30 | 7.8612 | 48
2023-04-22 03:00 | 3:00 | 7.8709 | 48
2023-04-22 03:30 | 3:30 | 7.9179 | 48
2023-04-22 04:00 | 4:00 | 8.1065 | 48
2023-04-22 04:30 | 4:30 | 8.0843 | 48
2023-04-22 05:00 | 5:00 | 8.4109 | 48
2023-04-22 05:30 | 5:30 | 8.6638 | 48
2023-04-22 06:00 | 6:00 | 9.297 | 48
2023-04-22 06:30 | 6:30 | 9.0896 | 48
2023-04-22 07:00 | 7:00 | 7.9732 | 48
2023-04-22 07:30 | 7:30 | 5.9145 | 48
2023-04-22 08:00 | 8:00 | 3.1796 | 48
2023-04-22 08:30 | 8:30 | 1.2376 | 48
2023-04-22 09:00 | 9:00 | 0.88352 | 48
2023-04-22 09:30 | 9:30 | 3.505 | 48
2023-04-22 10:00 | 10:00 | 4.6827 | 48
2023-04-22 10:30 | 10:30 | 6.0751 | 48
2023-04-22 11:00 | 11:00 | 6.0785 | 48
2023-04-22 11:30 | 11:30 | 5.3056 | 48
2023-04-22 12:00 | 12:00 | 3.212 | 48
2023-04-22 12:30 | 12:30 | 1.8624 | 48
2023-04-22 13:00 | 13:00 | 1.5484 | 48
2023-04-22 13:30 | 13:30 | 1.0895 | 48
2023-04-22 14:00 | 14:00 | 0.8611 | 48
2023-04-22 14:30 | 14:30 | 4.086 | 48
2023-04-22 15:00 | 15:00 | 4.9717 | 48
2023-04-22 15:30 | 15:30 | 9.7963 | 48
2023-04-22 16:00 | 16:00 | 10.5455 | 48
2023-04-22 16:30 | 16:30 | 11.766 | 48
2023-04-22 17:00 | 17:00 | 13.8396 | 48
2023-04-22 17:30 | 17:30 | 15.3777 | 48
2023-04-22 18:00 | 18:00 | 16.0394 | 48
2023-04-22 18:30 | 18:30 | 15.296 | 48
2023-04-22 19:00 | 19:00 | 14.2681 | 48
2023-04-22 19:30 | 19:30 | 13.7825 | 48
2023-04-22 20:00 | 20:00 | 13.0703 | 48
2023-04-22 20:30 | 20:30 | 12.5625 | 48
2023-04-22 21:00 | 21:00 | 12.1325 | 48
2023-04-22 21:30 | 21:30 | 11.3887 | 48
2023-04-22 22:00 | 22:00 | 11.2023 | 48
2023-04-22 22:30 | 22:30 | 10.4713 | 48
2023-04-22 23:00 | 23:00 | 9.9119 | 48
2023-04-22 23:30 | 23:30 | 9.4696 | 48
2023-04-23 | 0:00 | 8.8971 | 48
2023-04-23 00:30 | 0:30 | 8.4227 | 48
2023-04-23 01:00 | 1:00 | 8.2166 | 48
2023-04-23 01:30 | 1:30 | 7.9243 | 48
2023-04-23 02:00 | 2:00 | 7.7906 | 48
2023-04-23 02:30 | 2:30 | 7.7336 | 48
2023-04-23 03:00 | 3:00 | 7.6671 | 48
2023-04-23 03:30 | 3:30 | 7.7229 | 48
2023-04-23 04:00 | 4:00 | 7.9713 | 48
2023-04-23 04:30 | 4:30 | 8.067 | 48
2023-04-23 05:00 | 5:00 | 8.1705 | 48
2023-04-23 05:30 | 5:30 | 8.4183 | 48
2023-04-23 06:00 | 6:00 | 8.7837 | 48
2023-04-23 06:30 | 6:30 | 8.3044 | 48
2023-04-23 07:00 | 7:00 | 7.0391 | 48
2023-04-23 07:30 | 7:30 | 5.1359 | 48
2023-04-23 08:00 | 8:00 | 3.0749 | 48
2023-04-23 08:30 | 8:30 | 1.1961 | 48
2023-04-23 09:00 | 9:00 | 2.1751 | 48
2023-04-23 09:30 | 9:30 | 2.3436 | 48
2023-04-23 10:00 | 10:00 | 5.6377 | 48
2023-04-23 10:30 | 10:30 | 6.4418 | 48
2023-04-23 11:00 | 11:00 | 6.2996 | 48
2023-04-23 11:30 | 11:30 | 5.3943 | 48
2023-04-23 12:00 | 12:00 | 4.0435 | 48
2023-04-23 12:30 | 12:30 | 3.5406 | 48
2023-04-23 13:00 | 13:00 | 1.694 | 48
2023-04-23 13:30 | 13:30 | 2.9675 | 48
2023-04-23 14:00 | 14:00 | 1.4215 | 48
2023-04-23 14:30 | 14:30 | 2.3597 | 48
2023-04-23 15:00 | 15:00 | 4.624 | 48
2023-04-23 15:30 | 15:30 | 7.355 | 48
2023-04-23 16:00 | 16:00 | 10.3333 | 48
2023-04-23 16:30 | 16:30 | 13.085 | 48
2023-04-23 17:00 | 17:00 | 15.3604 | 48
2023-04-23 17:30 | 17:30 | 17.1365 | 48
2023-04-23 18:00 | 18:00 | 17.7485 | 48
2023-04-23 18:30 | 18:30 | 16.7959 | 48
2023-04-23 19:00 | 19:00 | 15.6222 | 48
2023-04-23 19:30 | 19:30 | 14.6115 | 48
2023-04-23 20:00 | 20:00 | 13.818 | 48
2023-04-23 20:30 | 20:30 | 12.9074 | 48
2023-04-23 21:00 | 21:00 | 12.4069 | 48
2023-04-23 21:30 | 21:30 | 11.3861 | 48
2023-04-23 22:00 | 22:00 | 10.9468 | 48
2023-04-23 22:30 | 22:30 | 10.2565 | 48
2023-04-23 23:00 | 23:00 | 9.7175 | 48
2023-04-23 23:30 | 23:30 | 9.083 | 48
2023-04-24 | 0:00 | 8.4217 | 48
2023-04-24 00:30 | 0:30 | 8.1277 | 48
2023-04-24 01:00 | 1:00 | 8.0216 | 48
2023-04-24 01:30 | 1:30 | 7.886 | 48
2023-04-24 02:00 | 2:00 | 7.7329 | 48
2023-04-24 02:30 | 2:30 | 7.7479 | 48
2023-04-24 03:00 | 3:00 | 7.7695 | 48
2023-04-24 03:30 | 3:30 | 7.8067 | 48
2023-04-24 04:00 | 4:00 | 8.1506 | 48
2023-04-24 04:30 | 4:30 | 8.5533 | 48
2023-04-24 05:00 | 5:00 | 8.8964 | 48
2023-04-24 05:30 | 5:30 | 9.5196 | 48
2023-04-24 06:00 | 6:00 | 10.0032 | 48
2023-04-24 06:30 | 6:30 | 9.8854 | 48
2023-04-24 07:00 | 7:00 | 8.6597 | 48
2023-04-24 07:30 | 7:30 | 6.3151 | 48
2023-04-24 08:00 | 8:00 | 5.5357 | 48
2023-04-24 08:30 | 8:30 | 2.2087 | 48
2023-04-24 09:00 | 9:00 | 0.94581 | 48
2023-04-24 09:30 | 9:30 | 1.0364 | 48
2023-04-24 10:00 | 10:00 | 4.2566 | 48
2023-04-24 10:30 | 10:30 | 3.558 | 48
2023-04-24 11:00 | 11:00 | 1.6229 | 48
2023-04-24 11:30 | 11:30 | 2.2463 | 48
2023-04-24 12:00 | 12:00 | 5.9471 | 48
2023-04-24 12:30 | 12:30 | 5.9907 | 48
2023-04-24 13:00 | 13:00 | 5.813 | 48
2023-04-24 13:30 | 13:30 | 4.8961 | 48
2023-04-24 14:00 | 14:00 | 3.1034 | 48
2023-04-24 14:30 | 14:30 | 1.48 | 48
2023-04-24 15:00 | 15:00 | 4.4125 | 48
2023-04-24 15:30 | 15:30 | 6.4063 | 48
2023-04-24 16:00 | 16:00 | 10.2608 | 48
2023-04-24 16:30 | 16:30 | 13.7382 | 48
2023-04-24 17:00 | 17:00 | 14.742 | 48
2023-04-24 17:30 | 17:30 | 16.4091 | 48
2023-04-24 18:00 | 18:00 | 17.0308 | 48
2023-04-24 18:30 | 18:30 | 16.486 | 48
2023-04-24 19:00 | 19:00 | 15.6198 | 48
2023-04-24 19:30 | 19:30 | 14.8116 | 48
2023-04-24 20:00 | 20:00 | 13.6741 | 48
2023-04-24 20:30 | 20:30 | 12.8292 | 48
2023-04-24 21:00 | 21:00 | 12.5871 | 48
2023-04-24 21:30 | 21:30 | 11.6959 | 48
2023-04-24 22:00 | 22:00 | 11.2747 | 48
2023-04-24 22:30 | 22:30 | 10.6311 | 48
2023-04-24 23:00 | 23:00 | 10.1819 | 48
2023-04-24 23:30 | 23:30 | 9.5355 | 48
2023-04-25 | 0:00 | 8.9267 | 48
2023-04-25 00:30 | 0:30 | 8.4131 | 48
2023-04-25 01:00 | 1:00 | 8.1639 | 48
2023-04-25 01:30 | 1:30 | 8.0101 | 48
2023-04-25 02:00 | 2:00 | 7.8256 | 48
2023-04-25 02:30 | 2:30 | 7.7885 | 48
2023-04-25 03:00 | 3:00 | 7.7906 | 48
2023-04-25 03:30 | 3:30 | 7.9119 | 48
2023-04-25 04:00 | 4:00 | 8.0859 | 48
2023-04-25 04:30 | 4:30 | 7.9921 | 48
2023-04-25 05:00 | 5:00 | 8.0972 | 48
2023-04-25 05:30 | 5:30 | 8.3916 | 48
2023-04-25 06:00 | 6:00 | 8.7522 | 48
2023-04-25 06:30 | 6:30 | 8.636 | 48
2023-04-25 07:00 | 7:00 | 8.0159 | 48
2023-04-25 07:30 | 7:30 | 6.2465 | 48
2023-04-25 08:00 | 8:00 | 2.8591 | 48
2023-04-25 08:30 | 8:30 | 1.3407 | 48
2023-04-25 09:00 | 9:00 | 1.5749 | 48
2023-04-25 09:30 | 9:30 | 3.292 | 48
2023-04-25 10:00 | 10:00 | 6.3271 | 48
2023-04-25 10:30 | 10:30 | 5.1127 | 48
2023-04-25 11:00 | 11:00 | 1.9259 | 48
2023-04-25 11:30 | 11:30 | 3.4049 | 48
2023-04-25 12:00 | 12:00 | 5.0913 | 48
2023-04-25 12:30 | 12:30 | 6.5687 | 48
2023-04-25 13:00 | 13:00 | 3.9228 | 48
2023-04-25 13:30 | 13:30 | 4.0526 | 48
2023-04-25 14:00 | 14:00 | 3.2761 | 48
2023-04-25 14:30 | 14:30 | 3.2392 | 48
2023-04-25 15:00 | 15:00 | 6.0807 | 48
2023-04-25 15:30 | 15:30 | 9.9188 | 48
2023-04-25 16:00 | 16:00 | 12.8172 | 48
2023-04-25 16:30 | 16:30 | 14.4533 | 48
2023-04-25 17:00 | 17:00 | 15.7158 | 48
2023-04-25 17:30 | 17:30 | 17.1054 | 48
2023-04-25 18:00 | 18:00 | 17.7159 | 48
2023-04-25 18:30 | 18:30 | 16.8696 | 48
2023-04-25 19:00 | 19:00 | 15.7216 | 48
2023-04-25 19:30 | 19:30 | 14.631 | 48
2023-04-25 20:00 | 20:00 | 13.7723 | 48
2023-04-25 20:30 | 20:30 | 12.7964 | 48
2023-04-25 21:00 | 21:00 | 12.2962 | 48
2023-04-25 21:30 | 21:30 | 11.1786 | 48
2023-04-25 22:00 | 22:00 | 10.7306 | 48
2023-04-25 22:30 | 22:30 | 9.9805 | 48
2023-04-25 23:00 | 23:00 | 9.5524 | 48
2023-04-25 23:30 | 23:30 | 9.0215 | 48
2023-04-26 | 0:00 | 8.578 | 48
2023-04-26 00:30 | 0:30 | 8.1875 | 48
2023-04-26 01:00 | 1:00 | 7.8917 | 48
2023-04-26 01:30 | 1:30 | 7.8259 | 48
2023-04-26 02:00 | 2:00 | 7.7029 | 48
2023-04-26 02:30 | 2:30 | 7.5963 | 48
2023-04-26 03:00 | 3:00 | 7.7612 | 48
2023-04-26 03:30 | 3:30 | 7.9012 | 48
2023-04-26 04:00 | 4:00 | 8.147 | 48
2023-04-26 04:30 | 4:30 | 8.6757 | 48
2023-04-26 05:00 | 5:00 | 9.1106 | 48
2023-04-26 05:30 | 5:30 | 9.6474 | 48
2023-04-26 06:00 | 6:00 | 10.1928 | 48
2023-04-26 06:30 | 6:30 | 10.132 | 48
2023-04-26 07:00 | 7:00 | 9.2729 | 48
2023-04-26 07:30 | 7:30 | 9.0053 | 48
2023-04-26 08:00 | 8:00 | 5.0667 | 48
2023-04-26 08:30 | 8:30 | 4.3562 | 48
2023-04-26 09:00 | 9:00 | 3.08 | 48
2023-04-26 09:30 | 9:30 | 2.0555 | 48
2023-04-26 10:00 | 10:00 | 1.5355 | 48
2023-04-26 10:30 | 10:30 | 2.7724 | 48
2023-04-26 11:00 | 11:00 | 1.5192 | 48
2023-04-26 11:30 | 11:30 | 2.8703 | 48
2023-04-26 12:00 | 12:00 | 2.8824 | 48
2023-04-26 12:30 | 12:30 | 3.2934 | 48
2023-04-26 13:00 | 13:00 | 1.4654 | 48
2023-04-26 13:30 | 13:30 | 2.1635 | 48
2023-04-26 14:00 | 14:00 | 1.7065 | 48
2023-04-26 14:30 | 14:30 | 1.3195 | 48
2023-04-26 15:00 | 15:00 | 4.1833 | 48
2023-04-26 15:30 | 15:30 | 8.8448 | 48
2023-04-26 16:00 | 16:00 | 10.2725 | 48
2023-04-26 16:30 | 16:30 | 12.3238 | 48
2023-04-26 17:00 | 17:00 | 14.8594 | 48
2023-04-26 17:30 | 17:30 | 16.9587 | 48
2023-04-26 18:00 | 18:00 | 17.6137 | 48
2023-04-26 18:30 | 18:30 | 17.103 | 48
2023-04-26 19:00 | 19:00 | 16.3488 | 48
2023-04-26 19:30 | 19:30 | 15.5809 | 48
2023-04-26 20:00 | 20:00 | 14.3572 | 48
2023-04-26 20:30 | 20:30 | 13.4721 | 48
2023-04-26 21:00 | 21:00 | 12.9237 | 48
2023-04-26 21:30 | 21:30 | 11.9721 | 48
2023-04-26 22:00 | 22:00 | 11.3292 | 48
2023-04-26 22:30 | 22:30 | 10.5116 | 48
2023-04-26 23:00 | 23:00 | 9.8895 | 48
2023-04-26 23:30 | 23:30 | 9.2601 | 48
2023-04-27 | 0:00 | 8.7304 | 48
2023-04-27 00:30 | 0:30 | 8.2747 | 48
2023-04-27 01:00 | 1:00 | 8.017 | 48
2023-04-27 01:30 | 1:30 | 7.8936 | 48
2023-04-27 02:00 | 2:00 | 7.7434 | 48
2023-04-27 02:30 | 2:30 | 7.7505 | 48
2023-04-27 03:00 | 3:00 | 7.828 | 48
2023-04-27 03:30 | 3:30 | 8.0718 | 48
2023-04-27 04:00 | 4:00 | 8.4485 | 48
2023-04-27 04:30 | 4:30 | 8.6409 | 48
2023-04-27 05:00 | 5:00 | 9.2449 | 48
2023-04-27 05:30 | 5:30 | 9.7131 | 48
2023-04-27 06:00 | 6:00 | 10.2633 | 48
2023-04-27 06:30 | 6:30 | 10.8154 | 48
2023-04-27 07:00 | 7:00 | 9.0298 | 48
2023-04-27 07:30 | 7:30 | 7.5027 | 48
2023-04-27 08:00 | 8:00 | 9.3207 | 48
2023-04-27 08:30 | 8:30 | 5.2709 | 48
2023-04-27 09:00 | 9:00 | 3.8596 | 48
2023-04-27 09:30 | 9:30 | 5.9893 | 48
2023-04-27 10:00 | 10:00 | 1.2024 | 48
2023-04-27 10:30 | 10:30 | 1.5128 | 48
2023-04-27 11:00 | 11:00 | 1.6037 | 48
2023-04-27 11:30 | 11:30 | 3.5245 | 48
2023-04-27 12:00 | 12:00 | 3.8395 | 48
2023-04-27 12:30 | 12:30 | 2.6717 | 48
2023-04-27 13:00 | 13:00 | 6.8684 | 48
2023-04-27 13:30 | 13:30 | 3.8657 | 48
2023-04-27 14:00 | 14:00 | 6.2573 | 48
2023-04-27 14:30 | 14:30 | 6.8605 | 48
2023-04-27 15:00 | 15:00 | 7.4416 | 48
2023-04-27 15:30 | 15:30 | 8.7272 | 48
2023-04-27 16:00 | 16:00 | 11.1837 | 48
2023-04-27 16:30 | 16:30 | 13.0336 | 48
2023-04-27 17:00 | 17:00 | 15.0873 | 48
2023-04-27 17:30 | 17:30 | 16.978 | 48
2023-04-27 18:00 | 18:00 | 17.623 | 48
2023-04-27 18:30 | 18:30 | 17.244 | 48
2023-04-27 19:00 | 19:00 | 16.4295 | 48
2023-04-27 19:30 | 19:30 | 15.593 | 48
2023-04-27 20:00 | 20:00 | 14.4108 | 48
2023-04-27 20:30 | 20:30 | 13.7894 | 48
2023-04-27 21:00 | 21:00 | 13.2362 | 48
2023-04-27 21:30 | 21:30 | 12.03 | 48
2023-04-27 22:00 | 22:00 | 11.4383 | 48
2023-04-27 22:30 | 22:30 | 10.5675 | 48
2023-04-27 23:00 | 23:00 | 9.8661 | 48
2023-04-27 23:30 | 23:30 | 9.2963 | 48
2023-04-28 | 0:00 | 8.6516 | 48
2023-04-28 00:30 | 0:30 | 8.2751 | 48
2023-04-28 01:00 | 1:00 | 8.0707 | 48
2023-04-28 01:30 | 1:30 | 7.8351 | 48
2023-04-28 02:00 | 2:00 | 7.8039 | 48
2023-04-28 02:30 | 2:30 | 7.7843 | 48
2023-04-28 03:00 | 3:00 | 7.9551 | 48
2023-04-28 03:30 | 3:30 | 7.9299 | 48
2023-04-28 04:00 | 4:00 | 8.3745 | 48
2023-04-28 04:30 | 4:30 | 8.6903 | 48
2023-04-28 05:00 | 5:00 | 9.0802 | 48
2023-04-28 05:30 | 5:30 | 9.6599 | 48
2023-04-28 06:00 | 6:00 | 10.3672 | 48
2023-04-28 06:30 | 6:30 | 10.7693 | 48
2023-04-28 07:00 | 7:00 | 9.0883 | 48
2023-04-28 07:30 | 7:30 | 6.5544 | 48
2023-04-28 08:00 | 8:00 | 3.5592 | 48
2023-04-28 08:30 | 8:30 | 1.1736 | 48
2023-04-28 09:00 | 9:00 | 2.5088 | 48
2023-04-28 09:30 | 9:30 | 3.1628 | 48
2023-04-28 10:00 | 10:00 | 1.563 | 48
2023-04-28 10:30 | 10:30 | 2.6098 | 48
2023-04-28 11:00 | 11:00 | 4.3304 | 48
2023-04-28 11:30 | 11:30 | 5.9068 | 48
2023-04-28 12:00 | 12:00 | 6.1645 | 48
2023-04-28 12:30 | 12:30 | 3.3019 | 48
2023-04-28 13:00 | 13:00 | 1.9276 | 48
2023-04-28 13:30 | 13:30 | 1.5388 | 48
2023-04-28 14:00 | 14:00 | 2.2713 | 48
2023-04-28 14:30 | 14:30 | 0.80932 | 48
2023-04-28 15:00 | 15:00 | 3.1919 | 48
2023-04-28 15:30 | 15:30 | 7.0667 | 48
2023-04-28 16:00 | 16:00 | 10.613 | 48
2023-04-28 16:30 | 16:30 | 12.6546 | 48
2023-04-28 17:00 | 17:00 | 14.1483 | 48
2023-04-28 17:30 | 17:30 | 15.592 | 48
2023-04-28 18:00 | 18:00 | 16.0908 | 48
2023-04-28 18:30 | 18:30 | 15.9432 | 48
2023-04-28 19:00 | 19:00 | 15.1338 | 48
2023-04-28 19:30 | 19:30 | 14.5007 | 48
2023-04-28 20:00 | 20:00 | 13.7412 | 48
2023-04-28 20:30 | 20:30 | 13.0238 | 48
2023-04-28 21:00 | 21:00 | 12.6686 | 48
2023-04-28 21:30 | 21:30 | 11.6736 | 48
2023-04-28 22:00 | 22:00 | 11.2123 | 48
2023-04-28 22:30 | 22:30 | 10.5848 | 48
2023-04-28 23:00 | 23:00 | 10.1966 | 48
2023-04-28 23:30 | 23:30 | 9.5857 | 48
2023-04-29 | 0:00 | 8.9123 | 48
2023-04-29 00:30 | 0:30 | 8.4122 | 48
2023-04-29 01:00 | 1:00 | 8.1729 | 48
2023-04-29 01:30 | 1:30 | 8.0566 | 48
2023-04-29 02:00 | 2:00 | 7.9653 | 48
2023-04-29 02:30 | 2:30 | 7.7554 | 48
2023-04-29 03:00 | 3:00 | 7.9563 | 48
2023-04-29 03:30 | 3:30 | 7.9213 | 48
2023-04-29 04:00 | 4:00 | 8.0983 | 48
2023-04-29 04:30 | 4:30 | 8.1104 | 48
2023-04-29 05:00 | 5:00 | 8.3944 | 48
2023-04-29 05:30 | 5:30 | 8.8024 | 48
2023-04-29 06:00 | 6:00 | 9.2628 | 48
2023-04-29 06:30 | 6:30 | 9.0939 | 48
2023-04-29 07:00 | 7:00 | 8.4095 | 48
2023-04-29 07:30 | 7:30 | 7.8159 | 48
2023-04-29 08:00 | 8:00 | 6.5908 | 48
2023-04-29 08:30 | 8:30 | 4.4936 | 48
2023-04-29 09:00 | 9:00 | 2.7737 | 48
2023-04-29 09:30 | 9:30 | 1.8385 | 48
2023-04-29 10:00 | 10:00 | 1.772 | 48
2023-04-29 10:30 | 10:30 | 2.1673 | 48
2023-04-29 11:00 | 11:00 | 2.9225 | 48
2023-04-29 11:30 | 11:30 | 2.4824 | 48
2023-04-29 12:00 | 12:00 | 2.4019 | 48
2023-04-29 12:30 | 12:30 | 1.9359 | 48
2023-04-29 13:00 | 13:00 | 1.0343 | 48
2023-04-29 13:30 | 13:30 | 1.3984 | 48
2023-04-29 14:00 | 14:00 | 5.565 | 48
2023-04-29 14:30 | 14:30 | 8.584 | 48
2023-04-29 15:00 | 15:00 | 10.515 | 48
2023-04-29 15:30 | 15:30 | 11.2209 | 48
2023-04-29 16:00 | 16:00 | 12.8972 | 48
2023-04-29 16:30 | 16:30 | 13.7559 | 48
2023-04-29 17:00 | 17:00 | 14.7096 | 48
2023-04-29 17:30 | 17:30 | 15.7622 | 48
2023-04-29 18:00 | 18:00 | 15.8768 | 48
2023-04-29 18:30 | 18:30 | 15.0471 | 48
2023-04-29 19:00 | 19:00 | 14.3222 | 48
2023-04-29 19:30 | 19:30 | 13.5979 | 48
2023-04-29 20:00 | 20:00 | 12.8939 | 48
2023-04-29 20:30 | 20:30 | 12.3304 | 48
2023-04-29 21:00 | 21:00 | 12.0758 | 48
2023-04-29 21:30 | 21:30 | 11.2866 | 48
2023-04-29 22:00 | 22:00 | 10.9981 | 48
2023-04-29 22:30 | 22:30 | 10.5067 | 48
2023-04-29 23:00 | 23:00 | 10.1464 | 48
2023-04-29 23:30 | 23:30 | 9.5103 | 48
2023-04-30 | 0:00 | 8.8608 | 48
2023-04-30 00:30 | 0:30 | 8.4708 | 48
2023-04-30 01:00 | 1:00 | 8.2383 | 48
2023-04-30 01:30 | 1:30 | 8.1071 | 48
2023-04-30 02:00 | 2:00 | 8.1034 | 48
2023-04-30 02:30 | 2:30 | 7.9672 | 48
2023-04-30 03:00 | 3:00 | 7.7467 | 48
2023-04-30 03:30 | 3:30 | 7.7397 | 48
2023-04-30 04:00 | 4:00 | 8.0786 | 48
2023-04-30 04:30 | 4:30 | 8.0143 | 48
2023-04-30 05:00 | 5:00 | 8.1225 | 48
2023-04-30 05:30 | 5:30 | 8.1242 | 48
2023-04-30 06:00 | 6:00 | 8.2734 | 48
2023-04-30 06:30 | 6:30 | 8.9417 | 48
2023-04-30 07:00 | 7:00 | 7.6627 | 48
2023-04-30 07:30 | 7:30 | 6.2289 | 48
2023-04-30 08:00 | 8:00 | 4.3861 | 48
2023-04-30 08:30 | 8:30 | 3.5635 | 48
2023-04-30 09:00 | 9:00 | 4.7949 | 48
2023-04-30 09:30 | 9:30 | 2.7833 | 48
2023-04-30 10:00 | 10:00 | 4.4443 | 48
2023-04-30 10:30 | 10:30 | 5.0517 | 48
2023-04-30 11:00 | 11:00 | 6.7109 | 48
2023-04-30 11:30 | 11:30 | 7.7037 | 48
2023-04-30 12:00 | 12:00 | 7.27 | 48
2023-04-30 12:30 | 12:30 | 6.7568 | 48
2023-04-30 13:00 | 13:00 | 5.8623 | 48
2023-04-30 13:30 | 13:30 | 4.077 | 48
2023-04-30 14:00 | 14:00 | 1.5305 | 48
2023-04-30 14:30 | 14:30 | 1.4779 | 48
2023-04-30 15:00 | 15:00 | 5.7875 | 48
2023-04-30 15:30 | 15:30 | 8.8575 | 48
2023-04-30 16:00 | 16:00 | 10.5305 | 48
2023-04-30 16:30 | 16:30 | 12.4722 | 48
2023-04-30 17:00 | 17:00 | 14.7361 | 48
2023-04-30 17:30 | 17:30 | 16.0903 | 48
2023-04-30 18:00 | 18:00 | 16.347 | 48
2023-04-30 18:30 | 18:30 | 15.5488 | 48
2023-04-30 19:00 | 19:00 | 14.7293 | 48
2023-04-30 19:30 | 19:30 | 13.7518 | 48
2023-04-30 20:00 | 20:00 | 12.9474 | 48
2023-04-30 20:30 | 20:30 | 12.272 | 48
2023-04-30 21:00 | 21:00 | 12.0024 | 48
2023-04-30 21:30 | 21:30 | 11.2878 | 48
2023-04-30 22:00 | 22:00 | 11.231 | 48
2023-04-30 22:30 | 22:30 | 10.6086 | 48
2023-04-30 23:00 | 23:00 | 9.9565 | 48
2023-04-30 23:30 | 23:30 | 9.326 | 48
2023-05-01 | 0:00 | 8.7829 | 48
2023-05-01 00:30 | 0:30 | 8.3069 | 48
2023-05-01 01:00 | 1:00 | 8.1652 | 48
2023-05-01 01:30 | 1:30 | 7.9979 | 48
2023-05-01 02:00 | 2:00 | 7.8877 | 48
2023-05-01 02:30 | 2:30 | 7.8075 | 48
2023-05-01 03:00 | 3:00 | 7.729 | 48
2023-05-01 03:30 | 3:30 | 7.7623 | 48
2023-05-01 04:00 | 4:00 | 7.8353 | 48
2023-05-01 04:30 | 4:30 | 7.9233 | 48
2023-05-01 05:00 | 5:00 | 8.0318 | 48
2023-05-01 05:30 | 5:30 | 8.2355 | 48
2023-05-01 06:00 | 6:00 | 8.6547 | 48
2023-05-01 06:30 | 6:30 | 8.4333 | 48
2023-05-01 07:00 | 7:00 | 7.0673 | 48
2023-05-01 07:30 | 7:30 | 5.1882 | 48
2023-05-01 08:00 | 8:00 | 3.0477 | 48
2023-05-01 08:30 | 8:30 | 1.3137 | 48
2023-05-01 09:00 | 9:00 | 2.6527 | 48
2023-05-01 09:30 | 9:30 | 4.9672 | 48
2023-05-01 10:00 | 10:00 | 6.9565 | 48
2023-05-01 10:30 | 10:30 | 7.8436 | 48
2023-05-01 11:00 | 11:00 | 8.638 | 48
2023-05-01 11:30 | 11:30 | 8.8487 | 48
2023-05-01 12:00 | 12:00 | 8.4076 | 48
2023-05-01 12:30 | 12:30 | 7.8028 | 48
2023-05-01 13:00 | 13:00 | 6.7897 | 48
2023-05-01 13:30 | 13:30 | 5.2033 | 48
2023-05-01 14:00 | 14:00 | 2.2657 | 48
2023-05-01 14:30 | 14:30 | 1.2493 | 48
2023-05-01 15:00 | 15:00 | 4.5374 | 48
2023-05-01 15:30 | 15:30 | 7.9087 | 48
2023-05-01 16:00 | 16:00 | 9.7753 | 48
2023-05-01 16:30 | 16:30 | 13.0334 | 48
2023-05-01 17:00 | 17:00 | 15.8384 | 48
2023-05-01 17:30 | 17:30 | 17.9312 | 48
2023-05-01 18:00 | 18:00 | 18.1302 | 48
2023-05-01 18:30 | 18:30 | 17.2154 | 48
2023-05-01 19:00 | 19:00 | 16.2498 | 48
2023-05-01 19:30 | 19:30 | 15.311 | 48
2023-05-01 20:00 | 20:00 | 14.3344 | 48
2023-05-01 20:30 | 20:30 | 13.3036 | 48
2023-05-01 21:00 | 21:00 | 12.7377 | 48
2023-05-01 21:30 | 21:30 | 11.5576 | 48
2023-05-01 22:00 | 22:00 | 11.1045 | 48
2023-05-01 22:30 | 22:30 | 10.5001 | 48
2023-05-01 23:00 | 23:00 | 9.8862 | 48
2023-05-01 23:30 | 23:30 | 9.3209 | 48
2023-05-02 | 0:00 | 8.7687 | 48
2023-05-02 00:30 | 0:30 | 8.3778 | 48
2023-05-02 01:00 | 1:00 | 8.1887 | 48
2023-05-02 01:30 | 1:30 | 8.0771 | 48
2023-05-02 02:00 | 2:00 | 7.9253 | 48
2023-05-02 02:30 | 2:30 | 7.9182 | 48
2023-05-02 03:00 | 3:00 | 8.1637 | 48
2023-05-02 03:30 | 3:30 | 8.2325 | 48
2023-05-02 04:00 | 4:00 | 8.6519 | 48
2023-05-02 04:30 | 4:30 | 9.1139 | 48
2023-05-02 05:00 | 5:00 | 9.8612 | 48
2023-05-02 05:30 | 5:30 | 10.7076 | 48
2023-05-02 06:00 | 6:00 | 11.7744 | 48
2023-05-02 06:30 | 6:30 | 12.2802 | 48
2023-05-02 07:00 | 7:00 | 11.563 | 48
2023-05-02 07:30 | 7:30 | 6.9417 | 48
2023-05-02 08:00 | 8:00 | 4.3401 | 48
2023-05-02 08:30 | 8:30 | 3.0145 | 48
2023-05-02 09:00 | 9:00 | 2.9215 | 48
2023-05-02 09:30 | 9:30 | 2.2182 | 48
2023-05-02 10:00 | 10:00 | 3.1468 | 48
2023-05-02 10:30 | 10:30 | 3.7585 | 48
2023-05-02 11:00 | 11:00 | 3.19 | 48
2023-05-02 11:30 | 11:30 | 6.4608 | 48
2023-05-02 12:00 | 12:00 | 6.6375 | 48
2023-05-02 12:30 | 12:30 | 4.1993 | 48
2023-05-02 13:00 | 13:00 | 6.3841 | 48
2023-05-02 13:30 | 13:30 | 3.4008 | 48
2023-05-02 14:00 | 14:00 | 2.6554 | 48
2023-05-02 14:30 | 14:30 | 1.5998 | 48
2023-05-02 15:00 | 15:00 | 6.7366 | 48
2023-05-02 15:30 | 15:30 | 8.7674 | 48
2023-05-02 16:00 | 16:00 | 11.4156 | 48
2023-05-02 16:30 | 16:30 | 13.0428 | 48
2023-05-02 17:00 | 17:00 | 14.95 | 48
2023-05-02 17:30 | 17:30 | 17.2704 | 48
2023-05-02 18:00 | 18:00 | 17.9158 | 48
2023-05-02 18:30 | 18:30 | 17.4932 | 48
2023-05-02 19:00 | 19:00 | 16.9 | 48
2023-05-02 19:30 | 19:30 | 15.8085 | 48
2023-05-02 20:00 | 20:00 | 14.7386 | 48
2023-05-02 20:30 | 20:30 | 13.6863 | 48
2023-05-02 21:00 | 21:00 | 13.1973 | 48
2023-05-02 21:30 | 21:30 | 12.0562 | 48
2023-05-02 22:00 | 22:00 | 11.4979 | 48
2023-05-02 22:30 | 22:30 | 10.657 | 48
2023-05-02 23:00 | 23:00 | 9.9924 | 48
2023-05-02 23:30 | 23:30 | 9.3936 | 48
2023-05-03 | 0:00 | 8.9213 | 48
2023-05-03 00:30 | 0:30 | 8.3872 | 48
2023-05-03 01:00 | 1:00 | 8.0491 | 48
2023-05-03 01:30 | 1:30 | 7.8895 | 48
2023-05-03 02:00 | 2:00 | 7.9186 | 48
2023-05-03 02:30 | 2:30 | 7.9543 | 48
2023-05-03 03:00 | 3:00 | 8.0397 | 48
2023-05-03 03:30 | 3:30 | 8.2367 | 48
2023-05-03 04:00 | 4:00 | 8.6633 | 48
2023-05-03 04:30 | 4:30 | 9.1946 | 48
2023-05-03 05:00 | 5:00 | 9.8671 | 48
2023-05-03 05:30 | 5:30 | 10.6408 | 48
2023-05-03 06:00 | 6:00 | 11.6951 | 48
2023-05-03 06:30 | 6:30 | 11.8759 | 48
2023-05-03 07:00 | 7:00 | 10.4279 | 48
2023-05-03 07:30 | 7:30 | 7.5604 | 48
2023-05-03 08:00 | 8:00 | 3.9325 | 48
2023-05-03 08:30 | 8:30 | 1.3717 | 48
2023-05-03 09:00 | 9:00 | 2.8613 | 48
2023-05-03 09:30 | 9:30 | 5.2563 | 48
2023-05-03 10:00 | 10:00 | 7.2794 | 48
2023-05-03 10:30 | 10:30 | 7.6641 | 48
2023-05-03 11:00 | 11:00 | 8.1343 | 48
2023-05-03 11:30 | 11:30 | 8.3393 | 48
2023-05-03 12:00 | 12:00 | 7.9924 | 48
2023-05-03 12:30 | 12:30 | 7.9681 | 48
2023-05-03 13:00 | 13:00 | 6.9456 | 48
2023-05-03 13:30 | 13:30 | 5.2659 | 48
2023-05-03 14:00 | 14:00 | 3.0818 | 48
2023-05-03 14:30 | 14:30 | 0.97165 | 48
2023-05-03 15:00 | 15:00 | 2.8588 | 48
2023-05-03 15:30 | 15:30 | 6.374 | 48
2023-05-03 16:00 | 16:00 | 9.773 | 48
2023-05-03 16:30 | 16:30 | 12.4302 | 48
2023-05-03 17:00 | 17:00 | 14.4696 | 48
2023-05-03 17:30 | 17:30 | 16.5612 | 48
2023-05-03 18:00 | 18:00 | 17.2708 | 48
2023-05-03 18:30 | 18:30 | 16.8652 | 48
2023-05-03 19:00 | 19:00 | 16.0784 | 48
2023-05-03 19:30 | 19:30 | 15.2808 | 48
2023-05-03 20:00 | 20:00 | 14.4204 | 48
2023-05-03 20:30 | 20:30 | 13.8574 | 48
2023-05-03 21:00 | 21:00 | 13.0678 | 48
2023-05-03 21:30 | 21:30 | 11.953 | 48
2023-05-03 22:00 | 22:00 | 11.3063 | 48
2023-05-03 22:30 | 22:30 | 10.4899 | 48
2023-05-03 23:00 | 23:00 | 10.0673 | 48
2023-05-03 23:30 | 23:30 | 9.3262 | 48
2023-05-04 | 0:00 | 8.7754 | 48
2023-05-04 00:30 | 0:30 | 8.4347 | 48
2023-05-04 01:00 | 1:00 | 8.2407 | 48
2023-05-04 01:30 | 1:30 | 8.0776 | 48
2023-05-04 02:00 | 2:00 | 8.0272 | 48
2023-05-04 02:30 | 2:30 | 7.9637 | 48
2023-05-04 03:00 | 3:00 | 8.0254 | 48
2023-05-04 03:30 | 3:30 | 8.2285 | 48
2023-05-04 04:00 | 4:00 | 8.6884 | 48
2023-05-04 04:30 | 4:30 | 9.2137 | 48
2023-05-04 05:00 | 5:00 | 10.0228 | 48
2023-05-04 05:30 | 5:30 | 10.877 | 48
2023-05-04 06:00 | 6:00 | 11.8017 | 48
2023-05-04 06:30 | 6:30 | 12.1223 | 48
2023-05-04 07:00 | 7:00 | 10.9346 | 48
2023-05-04 07:30 | 7:30 | 7.9094 | 48
2023-05-04 08:00 | 8:00 | 4.2092 | 48
2023-05-04 08:30 | 8:30 | 1.5179 | 48
2023-05-04 09:00 | 9:00 | 2.9766 | 48
2023-05-04 09:30 | 9:30 | 5.4043 | 48
2023-05-04 10:00 | 10:00 | 7.2067 | 48
2023-05-04 10:30 | 10:30 | 8.2239 | 48
2023-05-04 11:00 | 11:00 | 8.914 | 48
2023-05-04 11:30 | 11:30 | 9.1141 | 48
2023-05-04 12:00 | 12:00 | 8.813 | 48
2023-05-04 12:30 | 12:30 | 8.0857 | 48
2023-05-04 13:00 | 13:00 | 6.9127 | 48
2023-05-04 13:30 | 13:30 | 5.399 | 48
2023-05-04 14:00 | 14:00 | 3.1823 | 48
2023-05-04 14:30 | 14:30 | 1.1398 | 48
2023-05-04 15:00 | 15:00 | 2.8944 | 48
2023-05-04 15:30 | 15:30 | 6.4127 | 48
2023-05-04 16:00 | 16:00 | 9.5456 | 48
2023-05-04 16:30 | 16:30 | 12.2779 | 48
2023-05-04 17:00 | 17:00 | 14.41 | 48
2023-05-04 17:30 | 17:30 | 16.2189 | 48
2023-05-04 18:00 | 18:00 | 16.8133 | 48
2023-05-04 18:30 | 18:30 | 16.5003 | 48
2023-05-04 19:00 | 19:00 | 15.8867 | 48
2023-05-04 19:30 | 19:30 | 15.1033 | 48
2023-05-04 20:00 | 20:00 | 14.2721 | 48
2023-05-04 20:30 | 20:30 | 13.4931 | 48
2023-05-04 21:00 | 21:00 | 13.0315 | 48
2023-05-04 21:30 | 21:30 | 11.8862 | 48
2023-05-04 22:00 | 22:00 | 11.458 | 48
2023-05-04 22:30 | 22:30 | 10.6715 | 48
2023-05-04 23:00 | 23:00 | 10.0335 | 48
2023-05-04 23:30 | 23:30 | 9.3034 | 48
2023-05-05 | 0:00 | 8.7374 | 48
2023-05-05 00:30 | 0:30 | 8.2124 | 48
2023-05-05 01:00 | 1:00 | 8.0825 | 48
2023-05-05 01:30 | 1:30 | 7.9652 | 48
2023-05-05 02:00 | 2:00 | 7.9326 | 48
2023-05-05 02:30 | 2:30 | 7.7694 | 48
2023-05-05 03:00 | 3:00 | 7.9093 | 48
2023-05-05 03:30 | 3:30 | 8.1905 | 48
2023-05-05 04:00 | 4:00 | 8.5426 | 48
2023-05-05 04:30 | 4:30 | 8.9766 | 48
2023-05-05 05:00 | 5:00 | 9.451 | 48
2023-05-05 05:30 | 5:30 | 10.216 | 48
2023-05-05 06:00 | 6:00 | 11.2594 | 48
2023-05-05 06:30 | 6:30 | 11.4019 | 48
2023-05-05 07:00 | 7:00 | 10.6882 | 48
2023-05-05 07:30 | 7:30 | 9.4567 | 48
2023-05-05 08:00 | 8:00 | 6.2127 | 48
2023-05-05 08:30 | 8:30 | 1.6126 | 48
2023-05-05 09:00 | 9:00 | 2.2563 | 48
2023-05-05 09:30 | 9:30 | 3.414 | 48
2023-05-05 10:00 | 10:00 | 2.1666 | 48
2023-05-05 10:30 | 10:30 | 4.2902 | 48
2023-05-05 11:00 | 11:00 | 4.1627 | 48
2023-05-05 11:30 | 11:30 | 3.0141 | 48
2023-05-05 12:00 | 12:00 | 2.8018 | 48
2023-05-05 12:30 | 12:30 | 3.9181 | 48
2023-05-05 13:00 | 13:00 | 2.7796 | 48
2023-05-05 13:30 | 13:30 | 1.6437 | 48
2023-05-05 14:00 | 14:00 | 0.74272 | 48
2023-05-05 14:30 | 14:30 | 2.0882 | 48
2023-05-05 15:00 | 15:00 | 4.1289 | 48
2023-05-05 15:30 | 15:30 | 7.1968 | 48
2023-05-05 16:00 | 16:00 | 9.9239 | 48
2023-05-05 16:30 | 16:30 | 12.3367 | 48
2023-05-05 17:00 | 17:00 | 14.2941 | 48
2023-05-05 17:30 | 17:30 | 15.9339 | 48
2023-05-05 18:00 | 18:00 | 16.3791 | 48
2023-05-05 18:30 | 18:30 | 16.0742 | 48
2023-05-05 19:00 | 19:00 | 15.3018 | 48
2023-05-05 19:30 | 19:30 | 14.6712 | 48
2023-05-05 20:00 | 20:00 | 14.2316 | 48
2023-05-05 20:30 | 20:30 | 13.3066 | 48
2023-05-05 21:00 | 21:00 | 12.801 | 48
2023-05-05 21:30 | 21:30 | 11.8951 | 48
2023-05-05 22:00 | 22:00 | 11.7114 | 48
2023-05-05 22:30 | 22:30 | 10.9807 | 48
2023-05-05 23:00 | 23:00 | 10.5506 | 48
2023-05-05 23:30 | 23:30 | 9.848 | 48
2023-05-06 | 0:00 | 9.1715 | 48
2023-05-06 00:30 | 0:30 | 8.5555 | 48
2023-05-06 01:00 | 1:00 | 8.4425 | 48
2023-05-06 01:30 | 1:30 | 8.0881 | 48
2023-05-06 02:00 | 2:00 | 8.0825 | 48
2023-05-06 02:30 | 2:30 | 8.034 | 48
2023-05-06 03:00 | 3:00 | 8.03 | 48
2023-05-06 03:30 | 3:30 | 8.0228 | 48
2023-05-06 04:00 | 4:00 | 8.319 | 48
2023-05-06 04:30 | 4:30 | 8.4931 | 48
2023-05-06 05:00 | 5:00 | 8.8492 | 48
2023-05-06 05:30 | 5:30 | 9.2902 | 48
2023-05-06 06:00 | 6:00 | 9.9338 | 48
2023-05-06 06:30 | 6:30 | 9.9771 | 48
2023-05-06 07:00 | 7:00 | 8.9882 | 48
2023-05-06 07:30 | 7:30 | 7.1417 | 48
2023-05-06 08:00 | 8:00 | 4.6812 | 48
2023-05-06 08:30 | 8:30 | 1.9851 | 48
2023-05-06 09:00 | 9:00 | 1.3481 | 48
2023-05-06 09:30 | 9:30 | 3.1366 | 48
2023-05-06 10:00 | 10:00 | 5.1309 | 48
2023-05-06 10:30 | 10:30 | 6.1723 | 48
2023-05-06 11:00 | 11:00 | 6.5813 | 48
2023-05-06 11:30 | 11:30 | 5.9791 | 48
2023-05-06 12:00 | 12:00 | 5.6536 | 48
2023-05-06 12:30 | 12:30 | 3.4636 | 48
2023-05-06 13:00 | 13:00 | 2.7647 | 48
2023-05-06 13:30 | 13:30 | 2.0333 | 48
2023-05-06 14:00 | 14:00 | 1.2824 | 48
2023-05-06 14:30 | 14:30 | 1.7596 | 48
2023-05-06 15:00 | 15:00 | 4.4115 | 48
2023-05-06 15:30 | 15:30 | 7.0058 | 48
2023-05-06 16:00 | 16:00 | 9.8968 | 48
2023-05-06 16:30 | 16:30 | 12.9809 | 48
2023-05-06 17:00 | 17:00 | 14.9328 | 48
2023-05-06 17:30 | 17:30 | 16.0483 | 48
2023-05-06 18:00 | 18:00 | 16.0305 | 48
2023-05-06 18:30 | 18:30 | 15.1415 | 48
2023-05-06 19:00 | 19:00 | 14.4047 | 48
2023-05-06 19:30 | 19:30 | 13.8944 | 48
2023-05-06 20:00 | 20:00 | 13.0058 | 48
2023-05-06 20:30 | 20:30 | 12.5478 | 48
2023-05-06 21:00 | 21:00 | 12.3506 | 48
2023-05-06 21:30 | 21:30 | 11.7347 | 48
2023-05-06 22:00 | 22:00 | 11.4094 | 48
2023-05-06 22:30 | 22:30 | 10.8197 | 48
2023-05-06 23:00 | 23:00 | 10.38 | 48
2023-05-06 23:30 | 23:30 | 9.7067 | 48
2023-05-07 | 0:00 | 9.119 | 48
2023-05-07 00:30 | 0:30 | 8.6821 | 48
2023-05-07 01:00 | 1:00 | 8.3481 | 48
2023-05-07 01:30 | 1:30 | 8.0575 | 48
2023-05-07 02:00 | 2:00 | 7.8953 | 48
2023-05-07 02:30 | 2:30 | 7.8365 | 48
2023-05-07 03:00 | 3:00 | 7.82 | 48
2023-05-07 03:30 | 3:30 | 7.8897 | 48
2023-05-07 04:00 | 4:00 | 8.1641 | 48
2023-05-07 04:30 | 4:30 | 8.1594 | 48
2023-05-07 05:00 | 5:00 | 8.3204 | 48
2023-05-07 05:30 | 5:30 | 8.5776 | 48
2023-05-07 06:00 | 6:00 | 8.9635 | 48
2023-05-07 06:30 | 6:30 | 8.9705 | 48
2023-05-07 07:00 | 7:00 | 8.3687 | 48
2023-05-07 07:30 | 7:30 | 7.5751 | 48
2023-05-07 08:00 | 8:00 | 6.9397 | 48
2023-05-07 08:30 | 8:30 | 5.5777 | 48
2023-05-07 09:00 | 9:00 | 2.3916 | 48
2023-05-07 09:30 | 9:30 | 4.3275 | 48
2023-05-07 10:00 | 10:00 | 2.7981 | 48
2023-05-07 10:30 | 10:30 | 5.0499 | 48
2023-05-07 11:00 | 11:00 | 3.5386 | 48
2023-05-07 11:30 | 11:30 | 2.746 | 48
2023-05-07 12:00 | 12:00 | 1.6576 | 48
2023-05-07 12:30 | 12:30 | 2.2394 | 48
2023-05-07 13:00 | 13:00 | 4.5939 | 48
2023-05-07 13:30 | 13:30 | 2.4341 | 48
2023-05-07 14:00 | 14:00 | 2.7994 | 48
2023-05-07 14:30 | 14:30 | 2.9673 | 48
2023-05-07 15:00 | 15:00 | 7.5309 | 48
2023-05-07 15:30 | 15:30 | 9.7044 | 48
2023-05-07 16:00 | 16:00 | 11.315 | 48
2023-05-07 16:30 | 16:30 | 13.7131 | 48
2023-05-07 17:00 | 17:00 | 16.1393 | 48
2023-05-07 17:30 | 17:30 | 18.1089 | 48
2023-05-07 18:00 | 18:00 | 18.1359 | 48
2023-05-07 18:30 | 18:30 | 17.3315 | 48
2023-05-07 19:00 | 19:00 | 16.3551 | 48
2023-05-07 19:30 | 19:30 | 15.4424 | 48
2023-05-07 20:00 | 20:00 | 14.4028 | 48
2023-05-07 20:30 | 20:30 | 13.4169 | 48
2023-05-07 21:00 | 21:00 | 12.9576 | 48
2023-05-07 21:30 | 21:30 | 11.8644 | 48
2023-05-07 22:00 | 22:00 | 11.4243 | 48
2023-05-07 22:30 | 22:30 | 10.6526 | 48
2023-05-07 23:00 | 23:00 | 10.1208 | 48
2023-05-07 23:30 | 23:30 | 9.5247 | 48
2023-05-08 | 0:00 | 8.9506 | 48
2023-05-08 00:30 | 0:30 | 8.3956 | 48
2023-05-08 01:00 | 1:00 | 8.2173 | 48
2023-05-08 01:30 | 1:30 | 8.1843 | 48
2023-05-08 02:00 | 2:00 | 8.1029 | 48
2023-05-08 02:30 | 2:30 | 8.0377 | 48
2023-05-08 03:00 | 3:00 | 8.2352 | 48
2023-05-08 03:30 | 3:30 | 8.4294 | 48
2023-05-08 04:00 | 4:00 | 8.9166 | 48
2023-05-08 04:30 | 4:30 | 9.6134 | 48
2023-05-08 05:00 | 5:00 | 10.4892 | 48
2023-05-08 05:30 | 5:30 | 11.414 | 48
2023-05-08 06:00 | 6:00 | 12.5059 | 48
2023-05-08 06:30 | 6:30 | 13.2057 | 48
2023-05-08 07:00 | 7:00 | 12.0804 | 48
2023-05-08 07:30 | 7:30 | 9.0488 | 48
2023-05-08 08:00 | 8:00 | 5.1247 | 48
2023-05-08 08:30 | 8:30 | 1.7494 | 48
2023-05-08 09:00 | 9:00 | 2.3113 | 48
2023-05-08 09:30 | 9:30 | 4.9662 | 48
2023-05-08 10:00 | 10:00 | 7.0177 | 48
2023-05-08 10:30 | 10:30 | 8.3859 | 48
2023-05-08 11:00 | 11:00 | 9.0445 | 48
2023-05-08 11:30 | 11:30 | 9.4815 | 48
2023-05-08 12:00 | 12:00 | 9.1618 | 48
2023-05-08 12:30 | 12:30 | 8.6984 | 48
2023-05-08 13:00 | 13:00 | 7.4785 | 48
2023-05-08 13:30 | 13:30 | 5.937 | 48
2023-05-08 14:00 | 14:00 | 3.7872 | 48
2023-05-08 14:30 | 14:30 | 1.3637 | 48
2023-05-08 15:00 | 15:00 | 2.5518 | 48
2023-05-08 15:30 | 15:30 | 6.1398 | 48
2023-05-08 16:00 | 16:00 | 9.7246 | 48
2023-05-08 16:30 | 16:30 | 13.0035 | 48
2023-05-08 17:00 | 17:00 | 15.8932 | 48
2023-05-08 17:30 | 17:30 | 18.5884 | 48
2023-05-08 18:00 | 18:00 | 19.4313 | 48
2023-05-08 18:30 | 18:30 | 19.2122 | 48
2023-05-08 19:00 | 19:00 | 18.325 | 48
2023-05-08 19:30 | 19:30 | 17.5496 | 48
2023-05-08 20:00 | 20:00 | 16.7493 | 48
2023-05-08 20:30 | 20:30 | 15.5487 | 48
2023-05-08 21:00 | 21:00 | 14.9369 | 48
2023-05-08 21:30 | 21:30 | 13.7292 | 48
2023-05-08 22:00 | 22:00 | 13.0168 | 48
2023-05-08 22:30 | 22:30 | 12.1966 | 48
2023-05-08 23:00 | 23:00 | 11.4938 | 48
2023-05-08 23:30 | 23:30 | 10.8046 | 48
2023-05-09 | 0:00 | 10.256 | 48
2023-05-09 00:30 | 0:30 | 9.8139 | 48
2023-05-09 01:00 | 1:00 | 9.6122 | 48
2023-05-09 01:30 | 1:30 | 9.5031 | 48
2023-05-09 02:00 | 2:00 | 9.4837 | 48
2023-05-09 02:30 | 2:30 | 9.5842 | 48
2023-05-09 03:00 | 3:00 | 9.9509 | 48
2023-05-09 03:30 | 3:30 | 10.2534 | 48
2023-05-09 04:00 | 4:00 | 10.9817 | 48
2023-05-09 04:30 | 4:30 | 12.0408 | 48
2023-05-09 05:00 | 5:00 | 13.1556 | 48
2023-05-09 05:30 | 5:30 | 14.7111 | 48
2023-05-09 06:00 | 6:00 | 16.3868 | 48
2023-05-09 06:30 | 6:30 | 17.4219 | 48
2023-05-09 07:00 | 7:00 | 16.3285 | 48
2023-05-09 07:30 | 7:30 | 12.7466 | 48
2023-05-09 08:00 | 8:00 | 8.2865 | 48
2023-05-09 08:30 | 8:30 | 3.9147 | 48
2023-05-09 09:00 | 9:00 | 1.2129 | 48
2023-05-09 09:30 | 9:30 | 3.3417 | 48
2023-05-09 10:00 | 10:00 | 5.6313 | 48
2023-05-09 10:30 | 10:30 | 7.211 | 48
2023-05-09 11:00 | 11:00 | 8.1121 | 48
2023-05-09 11:30 | 11:30 | 8.7005 | 48
2023-05-09 12:00 | 12:00 | 8.3257 | 48
2023-05-09 12:30 | 12:30 | 7.7521 | 48
2023-05-09 13:00 | 13:00 | 6.7656 | 48
2023-05-09 13:30 | 13:30 | 5.4412 | 48
2023-05-09 14:00 | 14:00 | 3.2572 | 48
2023-05-09 14:30 | 14:30 | 1.2637 | 48
2023-05-09 15:00 | 15:00 | 2.8372 | 48
2023-05-09 15:30 | 15:30 | 6.4059 | 48
2023-05-09 16:00 | 16:00 | 9.8808 | 48
2023-05-09 16:30 | 16:30 | 12.986 | 48
2023-05-09 17:00 | 17:00 | 15.9279 | 48
2023-05-09 17:30 | 17:30 | 18.6263 | 48
2023-05-09 18:00 | 18:00 | 19.3629 | 48
2023-05-09 18:30 | 18:30 | 19.1563 | 48
2023-05-09 19:00 | 19:00 | 18.5597 | 48
2023-05-09 19:30 | 19:30 | 17.8188 | 48
2023-05-09 20:00 | 20:00 | 16.9716 | 48
2023-05-09 20:30 | 20:30 | 15.9885 | 48
2023-05-09 21:00 | 21:00 | 15.2626 | 48
2023-05-09 21:30 | 21:30 | 13.9449 | 48
2023-05-09 22:00 | 22:00 | 13.2636 | 48
2023-05-09 22:30 | 22:30 | 12.1016 | 48
2023-05-09 23:00 | 23:00 | 11.4733 | 48
2023-05-09 23:30 | 23:30 | 10.8071 | 48
2023-05-10 | 0:00 | 10.2424 | 48
2023-05-10 00:30 | 0:30 | 9.7562 | 48
2023-05-10 01:00 | 1:00 | 9.4686 | 48
2023-05-10 01:30 | 1:30 | 9.3675 | 48
2023-05-10 02:00 | 2:00 | 9.1755 | 48
2023-05-10 02:30 | 2:30 | 9.2625 | 48
2023-05-10 03:00 | 3:00 | 9.4979 | 48
2023-05-10 03:30 | 3:30 | 9.7422 | 48
2023-05-10 04:00 | 4:00 | 10.5373 | 48
2023-05-10 04:30 | 4:30 | 11.2761 | 48
2023-05-10 05:00 | 5:00 | 12.3023 | 48
2023-05-10 05:30 | 5:30 | 13.5663 | 48
2023-05-10 06:00 | 6:00 | 15.0384 | 48
2023-05-10 06:30 | 6:30 | 15.7643 | 48
2023-05-10 07:00 | 7:00 | 14.4255 | 48
2023-05-10 07:30 | 7:30 | 10.9543 | 48
2023-05-10 08:00 | 8:00 | 6.6607 | 48
2023-05-10 08:30 | 8:30 | 2.6723 | 48
2023-05-10 09:00 | 9:00 | 1.3971 | 48
2023-05-10 09:30 | 9:30 | 3.7068 | 48
2023-05-10 10:00 | 10:00 | 5.6537 | 48
2023-05-10 10:30 | 10:30 | 7.2763 | 48
2023-05-10 11:00 | 11:00 | 8.1681 | 48
2023-05-10 11:30 | 11:30 | 7.3532 | 48
2023-05-10 12:00 | 12:00 | 5.3556 | 48
2023-05-10 12:30 | 12:30 | 5.6709 | 48
2023-05-10 13:00 | 13:00 | 1.5762 | 48
2023-05-10 13:30 | 13:30 | 1.973 | 48
2023-05-10 14:00 | 14:00 | 1.8603 | 48
2023-05-10 14:30 | 14:30 | 4.4852 | 48
2023-05-10 15:00 | 15:00 | 6.2775 | 48
2023-05-10 15:30 | 15:30 | 8.2269 | 48
2023-05-10 16:00 | 16:00 | 10.651 | 48
2023-05-10 16:30 | 16:30 | 12.8985 | 48
2023-05-10 17:00 | 17:00 | 15.1868 | 48
2023-05-10 17:30 | 17:30 | 17.5206 | 48
2023-05-10 18:00 | 18:00 | 18.3152 | 48
2023-05-10 18:30 | 18:30 | 18.2075 | 48
2023-05-10 19:00 | 19:00 | 17.5049 | 48
2023-05-10 19:30 | 19:30 | 16.8487 | 48
2023-05-10 20:00 | 20:00 | 15.8932 | 48
2023-05-10 20:30 | 20:30 | 14.9276 | 48
2023-05-10 21:00 | 21:00 | 14.142 | 48
2023-05-10 21:30 | 21:30 | 12.8061 | 48
2023-05-10 22:00 | 22:00 | 12.0942 | 48
2023-05-10 22:30 | 22:30 | 11.4104 | 48
2023-05-10 23:00 | 23:00 | 10.8075 | 48
2023-05-10 23:30 | 23:30 | 10.1105 | 48
2023-05-11 | 0:00 | 9.4904 | 48
2023-05-11 00:30 | 0:30 | 9.0487 | 48
2023-05-11 01:00 | 1:00 | 8.825 | 48
2023-05-11 01:30 | 1:30 | 8.6144 | 48
2023-05-11 02:00 | 2:00 | 8.5643 | 48
2023-05-11 02:30 | 2:30 | 8.5544 | 48
2023-05-11 03:00 | 3:00 | 8.7361 | 48
2023-05-11 03:30 | 3:30 | 8.8767 | 48
2023-05-11 04:00 | 4:00 | 9.3078 | 48
2023-05-11 04:30 | 4:30 | 10.0178 | 48
2023-05-11 05:00 | 5:00 | 10.8481 | 48
2023-05-11 05:30 | 5:30 | 11.8378 | 48
2023-05-11 06:00 | 6:00 | 13.0655 | 48
2023-05-11 06:30 | 6:30 | 13.599 | 48
2023-05-11 07:00 | 7:00 | 12.01 | 48
2023-05-11 07:30 | 7:30 | 9.1582 | 48
2023-05-11 08:00 | 8:00 | 5.3645 | 48
2023-05-11 08:30 | 8:30 | 1.8869 | 48
2023-05-11 09:00 | 9:00 | 1.7686 | 48
2023-05-11 09:30 | 9:30 | 3.7362 | 48
2023-05-11 10:00 | 10:00 | 4.2204 | 48
2023-05-11 10:30 | 10:30 | 3.3987 | 48
2023-05-11 11:00 | 11:00 | 4.1872 | 48
2023-05-11 11:30 | 11:30 | 2.3198 | 48
2023-05-11 12:00 | 12:00 | 3.3233 | 48
2023-05-11 12:30 | 12:30 | 3.4144 | 48
2023-05-11 13:00 | 13:00 | 1.6359 | 48
2023-05-11 13:30 | 13:30 | 1.1939 | 48
2023-05-11 14:00 | 14:00 | 1.7148 | 48
2023-05-11 14:30 | 14:30 | 5.4842 | 48
2023-05-11 15:00 | 15:00 | 5.3279 | 48
2023-05-11 15:30 | 15:30 | 7.8049 | 48
2023-05-11 16:00 | 16:00 | 11.2085 | 48
2023-05-11 16:30 | 16:30 | 13.168 | 48
2023-05-11 17:00 | 17:00 | 15.0539 | 48
2023-05-11 17:30 | 17:30 | 16.9065 | 48
2023-05-11 18:00 | 18:00 | 17.6665 | 48
2023-05-11 18:30 | 18:30 | 17.2833 | 48
2023-05-11 19:00 | 19:00 | 16.6472 | 48
2023-05-11 19:30 | 19:30 | 16.2575 | 48
2023-05-11 20:00 | 20:00 | 15.2184 | 48
2023-05-11 20:30 | 20:30 | 14.4711 | 48
2023-05-11 21:00 | 21:00 | 14.0013 | 48
2023-05-11 21:30 | 21:30 | 12.9724 | 48
2023-05-11 22:00 | 22:00 | 12.2412 | 48
2023-05-11 22:30 | 22:30 | 11.4197 | 48
2023-05-11 23:00 | 23:00 | 10.7495 | 48
2023-05-11 23:30 | 23:30 | 9.8514 | 48
2023-05-12 | 0:00 | 9.2701 | 48
2023-05-12 00:30 | 0:30 | 8.7981 | 48
2023-05-12 01:00 | 1:00 | 8.5325 | 48
2023-05-12 01:30 | 1:30 | 8.4292 | 48
2023-05-12 02:00 | 2:00 | 8.4012 | 48
2023-05-12 02:30 | 2:30 | 8.1855 | 48
2023-05-12 03:00 | 3:00 | 8.4855 | 48
2023-05-12 03:30 | 3:30 | 8.8537 | 48
2023-05-12 04:00 | 4:00 | 9.1285 | 48
2023-05-12 04:30 | 4:30 | 9.5892 | 48
2023-05-12 05:00 | 5:00 | 10.2703 | 48
2023-05-12 05:30 | 5:30 | 11.0444 | 48
2023-05-12 06:00 | 6:00 | 12.0992 | 48
2023-05-12 06:30 | 6:30 | 12.9709 | 48
2023-05-12 07:00 | 7:00 | 11.7487 | 48
2023-05-12 07:30 | 7:30 | 8.8689 | 48
2023-05-12 08:00 | 8:00 | 5.3815 | 48
2023-05-12 08:30 | 8:30 | 2.0254 | 48
2023-05-12 09:00 | 9:00 | 1.7589 | 48
2023-05-12 09:30 | 9:30 | 1.8021 | 48
2023-05-12 10:00 | 10:00 | 1.5678 | 48
2023-05-12 10:30 | 10:30 | 1.2478 | 48
2023-05-12 11:00 | 11:00 | 3.5579 | 48
2023-05-12 11:30 | 11:30 | 5.9304 | 48
2023-05-12 12:00 | 12:00 | 4.5089 | 48
2023-05-12 12:30 | 12:30 | 1.1567 | 48
2023-05-12 13:00 | 13:00 | 1.5955 | 48
2023-05-12 13:30 | 13:30 | 1.218 | 48
2023-05-12 14:00 | 14:00 | 0.9813 | 48
2023-05-12 14:30 | 14:30 | 1.1503 | 48
2023-05-12 15:00 | 15:00 | 3.5668 | 48
2023-05-12 15:30 | 15:30 | 6.7645 | 48
2023-05-12 16:00 | 16:00 | 10.0267 | 48
2023-05-12 16:30 | 16:30 | 12.6403 | 48
2023-05-12 17:00 | 17:00 | 14.4342 | 48
2023-05-12 17:30 | 17:30 | 16.1756 | 48
2023-05-12 18:00 | 18:00 | 16.5934 | 48
2023-05-12 18:30 | 18:30 | 16.1904 | 48
2023-05-12 19:00 | 19:00 | 15.6003 | 48
2023-05-12 19:30 | 19:30 | 15.0578 | 48
2023-05-12 20:00 | 20:00 | 14.3026 | 48
2023-05-12 20:30 | 20:30 | 13.7833 | 48
2023-05-12 21:00 | 21:00 | 13.3385 | 48
2023-05-12 21:30 | 21:30 | 12.3268 | 48
2023-05-12 22:00 | 22:00 | 12.0582 | 48
2023-05-12 22:30 | 22:30 | 11.5337 | 48
2023-05-12 23:00 | 23:00 | 11.039 | 48
2023-05-12 23:30 | 23:30 | 10.253 | 48
2023-05-13 | 0:00 | 9.5552 | 48
2023-05-13 00:30 | 0:30 | 9.0018 | 48
2023-05-13 01:00 | 1:00 | 8.7698 | 48
2023-05-13 01:30 | 1:30 | 8.537 | 48
2023-05-13 02:00 | 2:00 | 8.4723 | 48
2023-05-13 02:30 | 2:30 | 8.319 | 48
2023-05-13 03:00 | 3:00 | 8.4494 | 48
2023-05-13 03:30 | 3:30 | 8.5136 | 48
2023-05-13 04:00 | 4:00 | 8.7553 | 48
2023-05-13 04:30 | 4:30 | 8.8467 | 48
2023-05-13 05:00 | 5:00 | 9.1648 | 48
2023-05-13 05:30 | 5:30 | 9.5497 | 48
2023-05-13 06:00 | 6:00 | 10.401 | 48
2023-05-13 06:30 | 6:30 | 10.8964 | 48
2023-05-13 07:00 | 7:00 | 10.2005 | 48
2023-05-13 07:30 | 7:30 | 8.3361 | 48
2023-05-13 08:00 | 8:00 | 5.9498 | 48
2023-05-13 08:30 | 8:30 | 3.0955 | 48
2023-05-13 09:00 | 9:00 | 1.1633 | 48
2023-05-13 09:30 | 9:30 | 0.94622 | 48
2023-05-13 10:00 | 10:00 | 0.99563 | 48
2023-05-13 10:30 | 10:30 | 1.0118 | 48
2023-05-13 11:00 | 11:00 | 0.80594 | 48
2023-05-13 11:30 | 11:30 | 1.8146 | 48
2023-05-13 12:00 | 12:00 | 2.7782 | 48
2023-05-13 12:30 | 12:30 | 2.7111 | 48
2023-05-13 13:00 | 13:00 | 3.6421 | 48
2023-05-13 13:30 | 13:30 | 1.176 | 48
2023-05-13 14:00 | 14:00 | 0.94125 | 48
2023-05-13 14:30 | 14:30 | 2.421 | 48
2023-05-13 15:00 | 15:00 | 5.5259 | 48
2023-05-13 15:30 | 15:30 | 8.0667 | 48
2023-05-13 16:00 | 16:00 | 11.1649 | 48
2023-05-13 16:30 | 16:30 | 13.5125 | 48
2023-05-13 17:00 | 17:00 | 15.0639 | 48
2023-05-13 17:30 | 17:30 | 16.3459 | 48
2023-05-13 18:00 | 18:00 | 16.4945 | 48
2023-05-13 18:30 | 18:30 | 15.9278 | 48
2023-05-13 19:00 | 19:00 | 15.3075 | 48
2023-05-13 19:30 | 19:30 | 14.6493 | 48
2023-05-13 20:00 | 20:00 | 13.9436 | 48
2023-05-13 20:30 | 20:30 | 13.3044 | 48
2023-05-13 21:00 | 21:00 | 12.9251 | 48
2023-05-13 21:30 | 21:30 | 12.0647 | 48
2023-05-13 22:00 | 22:00 | 11.9743 | 48
2023-05-13 22:30 | 22:30 | 11.2446 | 48
2023-05-13 23:00 | 23:00 | 10.9663 | 48
2023-05-13 23:30 | 23:30 | 10.0118 | 48
2023-05-14 | 0:00 | 9.4292 | 48
2023-05-14 00:30 | 0:30 | 8.9264 | 48
2023-05-14 01:00 | 1:00 | 8.4943 | 48
2023-05-14 01:30 | 1:30 | 8.2868 | 48
2023-05-14 02:00 | 2:00 | 8.2866 | 48
2023-05-14 02:30 | 2:30 | 8.0757 | 48
2023-05-14 03:00 | 3:00 | 8.0285 | 48
2023-05-14 03:30 | 3:30 | 8.044 | 48
2023-05-14 04:00 | 4:00 | 8.5234 | 48
2023-05-14 04:30 | 4:30 | 8.4641 | 48
2023-05-14 05:00 | 5:00 | 8.7394 | 48
2023-05-14 05:30 | 5:30 | 9.0134 | 48
2023-05-14 06:00 | 6:00 | 9.4838 | 48
2023-05-14 06:30 | 6:30 | 10.1429 | 48
2023-05-14 07:00 | 7:00 | 10.0025 | 48
2023-05-14 07:30 | 7:30 | 7.1957 | 48
2023-05-14 08:00 | 8:00 | 7.4916 | 48
2023-05-14 08:30 | 8:30 | 10.9999 | 48
2023-05-14 09:00 | 9:00 | 10.2997 | 48
2023-05-14 09:30 | 9:30 | 5.1669 | 48
2023-05-14 10:00 | 10:00 | 2.6053 | 48
2023-05-14 10:30 | 10:30 | 4.4241 | 48
2023-05-14 11:00 | 11:00 | 5.6137 | 48
2023-05-14 11:30 | 11:30 | 7.7064 | 48
2023-05-14 12:00 | 12:00 | 9.3583 | 48
2023-05-14 12:30 | 12:30 | 8.9567 | 48
2023-05-14 13:00 | 13:00 | 12.0776 | 48
2023-05-14 13:30 | 13:30 | 13.1262 | 48
2023-05-14 14:00 | 14:00 | 10.7402 | 48
2023-05-14 14:30 | 14:30 | 10.9104 | 48
2023-05-14 15:00 | 15:00 | 13.2354 | 48
2023-05-14 15:30 | 15:30 | 14.386 | 48
2023-05-14 16:00 | 16:00 | 14.3338 | 48
2023-05-14 16:30 | 16:30 | 16.1589 | 48
2023-05-14 17:00 | 17:00 | 17.7654 | 48
2023-05-14 17:30 | 17:30 | 18.9647 | 48
2023-05-14 18:00 | 18:00 | 18.589 | 48
2023-05-14 18:30 | 18:30 | 17.6141 | 48
2023-05-14 19:00 | 19:00 | 16.7861 | 48
2023-05-14 19:30 | 19:30 | 15.9203 | 48
2023-05-14 20:00 | 20:00 | 15.0096 | 48
2023-05-14 20:30 | 20:30 | 13.9234 | 48
2023-05-14 21:00 | 21:00 | 13.3783 | 48
2023-05-14 21:30 | 21:30 | 12.3966 | 48
2023-05-14 22:00 | 22:00 | 11.868 | 48
2023-05-14 22:30 | 22:30 | 10.8145 | 48
2023-05-14 23:00 | 23:00 | 10.1136 | 48
2023-05-14 23:30 | 23:30 | 9.5178 | 48
2023-05-15 | 0:00 | 8.9925 | 48
2023-05-15 00:30 | 0:30 | 8.5664 | 48
2023-05-15 01:00 | 1:00 | 8.3983 | 48
2023-05-15 01:30 | 1:30 | 8.2421 | 48
2023-05-15 02:00 | 2:00 | 8.0694 | 48
2023-05-15 02:30 | 2:30 | 7.8206 | 48
2023-05-15 03:00 | 3:00 | 8.0275 | 48
2023-05-15 03:30 | 3:30 | 8.2347 | 48
2023-05-15 04:00 | 4:00 | 8.6049 | 48
2023-05-15 04:30 | 4:30 | 9.0246 | 48
2023-05-15 05:00 | 5:00 | 9.6122 | 48
2023-05-15 05:30 | 5:30 | 10.1481 | 48
2023-05-15 06:00 | 6:00 | 11.156 | 48
2023-05-15 06:30 | 6:30 | 11.46 | 48
2023-05-15 07:00 | 7:00 | 11.3689 | 48
2023-05-15 07:30 | 7:30 | 11.1624 | 48
2023-05-15 08:00 | 8:00 | 10.8678 | 48
2023-05-15 08:30 | 8:30 | 7.788 | 48
2023-05-15 09:00 | 9:00 | 7.6082 | 48
2023-05-15 09:30 | 9:30 | 3.3583 | 48
2023-05-15 10:00 | 10:00 | 2.0267 | 48
2023-05-15 10:30 | 10:30 | 1.1201 | 48
2023-05-15 11:00 | 11:00 | 3.957 | 48
2023-05-15 11:30 | 11:30 | 3.3898 | 48
2023-05-15 12:00 | 12:00 | 3.0449 | 48
2023-05-15 12:30 | 12:30 | 3.6843 | 48
2023-05-15 13:00 | 13:00 | 5.3423 | 48
2023-05-15 13:30 | 13:30 | 4.7566 | 48
2023-05-15 14:00 | 14:00 | 8.1353 | 48
2023-05-15 14:30 | 14:30 | 8.0806 | 48
2023-05-15 15:00 | 15:00 | 9.3081 | 48
2023-05-15 15:30 | 15:30 | 9.6865 | 48
2023-05-15 16:00 | 16:00 | 12.7409 | 48
2023-05-15 16:30 | 16:30 | 15.2926 | 48
2023-05-15 17:00 | 17:00 | 17.7828 | 48
2023-05-15 17:30 | 17:30 | 19.3798 | 48
2023-05-15 18:00 | 18:00 | 18.9192 | 48
2023-05-15 18:30 | 18:30 | 18.1731 | 48
2023-05-15 19:00 | 19:00 | 17.1396 | 48
2023-05-15 19:30 | 19:30 | 16.3215 | 48
2023-05-15 20:00 | 20:00 | 15.2492 | 48
2023-05-15 20:30 | 20:30 | 14.1226 | 48
2023-05-15 21:00 | 21:00 | 13.3374 | 48
2023-05-15 21:30 | 21:30 | 12.3661 | 48
2023-05-15 22:00 | 22:00 | 11.7265 | 48
2023-05-15 22:30 | 22:30 | 10.8415 | 48
2023-05-15 23:00 | 23:00 | 10.3019 | 48
2023-05-15 23:30 | 23:30 | 9.4733 | 48
2023-05-16 | 0:00 | 8.9068 | 48
2023-05-16 00:30 | 0:30 | 8.3719 | 48
2023-05-16 01:00 | 1:00 | 8.2219 | 48
2023-05-16 01:30 | 1:30 | 8.0358 | 48
2023-05-16 02:00 | 2:00 | 8.2672 | 48
2023-05-16 02:30 | 2:30 | 7.9117 | 48
2023-05-16 03:00 | 3:00 | 8.2089 | 48
2023-05-16 03:30 | 3:30 | 8.4129 | 48
2023-05-16 04:00 | 4:00 | 8.7382 | 48
2023-05-16 04:30 | 4:30 | 9.0226 | 48
2023-05-16 05:00 | 5:00 | 9.6616 | 48
2023-05-16 05:30 | 5:30 | 10.2611 | 48
2023-05-16 06:00 | 6:00 | 11.1043 | 48
2023-05-16 06:30 | 6:30 | 12.0406 | 48
2023-05-16 07:00 | 7:00 | 12.6703 | 48
2023-05-16 07:30 | 7:30 | 12.1813 | 48
2023-05-16 08:00 | 8:00 | 10.6379 | 48
2023-05-16 08:30 | 8:30 | 9.7156 | 48
2023-05-16 09:00 | 9:00 | 8.7584 | 48
2023-05-16 09:30 | 9:30 | 6.2129 | 48
2023-05-16 10:00 | 10:00 | 7.2434 | 48
2023-05-16 10:30 | 10:30 | 6.593 | 48
2023-05-16 11:00 | 11:00 | 6.4802 | 48
2023-05-16 11:30 | 11:30 | 6.806 | 48
2023-05-16 12:00 | 12:00 | 5.6004 | 48
2023-05-16 12:30 | 12:30 | 7.7744 | 48
2023-05-16 13:00 | 13:00 | 9.6338 | 48
2023-05-16 13:30 | 13:30 | 10.0542 | 48
2023-05-16 14:00 | 14:00 | 9.9801 | 48
2023-05-16 14:30 | 14:30 | 8.6981 | 48
2023-05-16 15:00 | 15:00 | 7.0223 | 48
2023-05-16 15:30 | 15:30 | 10.3292 | 48
2023-05-16 16:00 | 16:00 | 11.1941 | 48
2023-05-16 16:30 | 16:30 | 14.7895 | 48
2023-05-16 17:00 | 17:00 | 17.5616 | 48
2023-05-16 17:30 | 17:30 | 19.7615 | 48
2023-05-16 18:00 | 18:00 | 20.0515 | 48
2023-05-16 18:30 | 18:30 | 19.7973 | 48
2023-05-16 19:00 | 19:00 | 18.9208 | 48
2023-05-16 19:30 | 19:30 | 17.7659 | 48
2023-05-16 20:00 | 20:00 | 16.6286 | 48
2023-05-16 20:30 | 20:30 | 15.446 | 48
2023-05-16 21:00 | 21:00 | 14.6274 | 48
2023-05-16 21:30 | 21:30 | 13.1696 | 48
2023-05-16 22:00 | 22:00 | 12.5579 | 48
2023-05-16 22:30 | 22:30 | 11.5376 | 48
2023-05-16 23:00 | 23:00 | 10.9414 | 48
2023-05-16 23:30 | 23:30 | 10.2819 | 48
2023-05-17 | 0:00 | 9.5644 | 48
2023-05-17 00:30 | 0:30 | 9.1575 | 48
2023-05-17 01:00 | 1:00 | 8.8541 | 48
2023-05-17 01:30 | 1:30 | 8.6954 | 48
2023-05-17 02:00 | 2:00 | 8.5819 | 48
2023-05-17 02:30 | 2:30 | 8.5136 | 48
2023-05-17 03:00 | 3:00 | 8.8279 | 48
2023-05-17 03:30 | 3:30 | 8.9301 | 48
2023-05-17 04:00 | 4:00 | 9.3726 | 48
2023-05-17 04:30 | 4:30 | 9.9604 | 48
2023-05-17 05:00 | 5:00 | 10.7166 | 48
2023-05-17 05:30 | 5:30 | 11.6689 | 48
2023-05-17 06:00 | 6:00 | 12.8159 | 48
2023-05-17 06:30 | 6:30 | 13.5584 | 48
2023-05-17 07:00 | 7:00 | 12.3827 | 48
2023-05-17 07:30 | 7:30 | 9.4631 | 48
2023-05-17 08:00 | 8:00 | 5.8925 | 48
2023-05-17 08:30 | 8:30 | 2.3842 | 48
2023-05-17 09:00 | 9:00 | 1.5205 | 48
2023-05-17 09:30 | 9:30 | 3.6611 | 48
2023-05-17 10:00 | 10:00 | 5.7211 | 48
2023-05-17 10:30 | 10:30 | 6.9982 | 48
2023-05-17 11:00 | 11:00 | 7.8665 | 48
2023-05-17 11:30 | 11:30 | 7.8584 | 48
2023-05-17 12:00 | 12:00 | 7.7346 | 48
2023-05-17 12:30 | 12:30 | 5.8722 | 48
2023-05-17 13:00 | 13:00 | 5.7428 | 48
2023-05-17 13:30 | 13:30 | 3.4794 | 48
2023-05-17 14:00 | 14:00 | 1.2129 | 48
2023-05-17 14:30 | 14:30 | 1.2285 | 48
2023-05-17 15:00 | 15:00 | 3.7786 | 48
2023-05-17 15:30 | 15:30 | 7.0392 | 48
2023-05-17 16:00 | 16:00 | 10.2181 | 48
2023-05-17 16:30 | 16:30 | 12.9748 | 48
2023-05-17 17:00 | 17:00 | 15.458 | 48
2023-05-17 17:30 | 17:30 | 17.6895 | 48
2023-05-17 18:00 | 18:00 | 18.215 | 48
2023-05-17 18:30 | 18:30 | 18.0599 | 48
2023-05-17 19:00 | 19:00 | 17.5097 | 48
2023-05-17 19:30 | 19:30 | 16.6798 | 48
2023-05-17 20:00 | 20:00 | 15.6365 | 48
2023-05-17 20:30 | 20:30 | 14.7974 | 48
2023-05-17 21:00 | 21:00 | 14.2587 | 48
2023-05-17 21:30 | 21:30 | 12.986 | 48
2023-05-17 22:00 | 22:00 | 12.2536 | 48
2023-05-17 22:30 | 22:30 | 11.3959 | 48
2023-05-17 23:00 | 23:00 | 10.6171 | 48
2023-05-17 23:30 | 23:30 | 10.0394 | 48
2023-05-18 | 0:00 | 9.4 | 48
2023-05-18 00:30 | 0:30 | 9.0336 | 48
2023-05-18 01:00 | 1:00 | 8.7438 | 48
2023-05-18 01:30 | 1:30 | 8.5932 | 48
2023-05-18 02:00 | 2:00 | 8.4808 | 48
2023-05-18 02:30 | 2:30 | 8.4002 | 48
2023-05-18 03:00 | 3:00 | 8.5895 | 48
2023-05-18 03:30 | 3:30 | 8.7964 | 48
2023-05-18 04:00 | 4:00 | 9.3323 | 48
2023-05-18 04:30 | 4:30 | 10.0175 | 48
2023-05-18 05:00 | 5:00 | 10.9243 | 48
2023-05-18 05:30 | 5:30 | 11.8104 | 48
2023-05-18 06:00 | 6:00 | 13.1837 | 48
2023-05-18 06:30 | 6:30 | 13.785 | 48
2023-05-18 07:00 | 7:00 | 12.8856 | 48
2023-05-18 07:30 | 7:30 | 9.7269 | 48
2023-05-18 08:00 | 8:00 | 5.8316 | 48
2023-05-18 08:30 | 8:30 | 2.5156 | 48
2023-05-18 09:00 | 9:00 | 1.5556 | 48
2023-05-18 09:30 | 9:30 | 3.8371 | 48
2023-05-18 10:00 | 10:00 | 5.992 | 48
2023-05-18 10:30 | 10:30 | 7.2891 | 48
2023-05-18 11:00 | 11:00 | 8.0417 | 48
2023-05-18 11:30 | 11:30 | 8.291 | 48
2023-05-18 12:00 | 12:00 | 7.396 | 48
2023-05-18 12:30 | 12:30 | 5.3751 | 48
2023-05-18 13:00 | 13:00 | 3.6998 | 48
2023-05-18 13:30 | 13:30 | 3.0145 | 48
2023-05-18 14:00 | 14:00 | 2.2572 | 48
2023-05-18 14:30 | 14:30 | 1.2712 | 48
2023-05-18 15:00 | 15:00 | 3.395 | 48
2023-05-18 15:30 | 15:30 | 6.8782 | 48
2023-05-18 16:00 | 16:00 | 10.2154 | 48
2023-05-18 16:30 | 16:30 | 13.2282 | 48
2023-05-18 17:00 | 17:00 | 15.5727 | 48
2023-05-18 17:30 | 17:30 | 18.1088 | 48
2023-05-18 18:00 | 18:00 | 18.8192 | 48
2023-05-18 18:30 | 18:30 | 18.6467 | 48
2023-05-18 19:00 | 19:00 | 18.1012 | 48
2023-05-18 19:30 | 19:30 | 17.6666 | 48
2023-05-18 20:00 | 20:00 | 16.8837 | 48
2023-05-18 20:30 | 20:30 | 15.8851 | 48
2023-05-18 21:00 | 21:00 | 15.2489 | 48
2023-05-18 21:30 | 21:30 | 13.9527 | 48
2023-05-18 22:00 | 22:00 | 13.0764 | 48
2023-05-18 22:30 | 22:30 | 12.3686 | 48
2023-05-18 23:00 | 23:00 | 11.5854 | 48
2023-05-18 23:30 | 23:30 | 10.8026 | 48
2023-05-19 | 0:00 | 10.2127 | 48
2023-05-19 00:30 | 0:30 | 9.7068 | 48
2023-05-19 01:00 | 1:00 | 9.4298 | 48
2023-05-19 01:30 | 1:30 | 9.2231 | 48
2023-05-19 02:00 | 2:00 | 9.2045 | 48
2023-05-19 02:30 | 2:30 | 9.1698 | 48
2023-05-19 03:00 | 3:00 | 9.4105 | 48
2023-05-19 03:30 | 3:30 | 9.7222 | 48
2023-05-19 04:00 | 4:00 | 10.4129 | 48
2023-05-19 04:30 | 4:30 | 11.0416 | 48
2023-05-19 05:00 | 5:00 | 11.946 | 48
2023-05-19 05:30 | 5:30 | 12.977 | 48
2023-05-19 06:00 | 6:00 | 14.5716 | 48
2023-05-19 06:30 | 6:30 | 15.5405 | 48
2023-05-19 07:00 | 7:00 | 14.5865 | 48
2023-05-19 07:30 | 7:30 | 11.561 | 48
2023-05-19 08:00 | 8:00 | 7.7962 | 48
2023-05-19 08:30 | 8:30 | 3.7372 | 48
2023-05-19 09:00 | 9:00 | 1.2182 | 48
2023-05-19 09:30 | 9:30 | 2.8511 | 48
2023-05-19 10:00 | 10:00 | 5.3065 | 48
2023-05-19 10:30 | 10:30 | 6.4655 | 48
2023-05-19 11:00 | 11:00 | 7.4013 | 48
2023-05-19 11:30 | 11:30 | 7.7572 | 48
2023-05-19 12:00 | 12:00 | 7.6895 | 48
2023-05-19 12:30 | 12:30 | 7.2219 | 48
2023-05-19 13:00 | 13:00 | 6.2234 | 48
2023-05-19 13:30 | 13:30 | 4.6751 | 48
2023-05-19 14:00 | 14:00 | 2.4893 | 48
2023-05-19 14:30 | 14:30 | 1.2375 | 48
2023-05-19 15:00 | 15:00 | 3.5631 | 48
2023-05-19 15:30 | 15:30 | 7.0941 | 48
2023-05-19 16:00 | 16:00 | 10.4116 | 48
2023-05-19 16:30 | 16:30 | 13.2922 | 48
2023-05-19 17:00 | 17:00 | 15.7591 | 48
2023-05-19 17:30 | 17:30 | 18.1604 | 48
2023-05-19 18:00 | 18:00 | 18.9432 | 48
2023-05-19 18:30 | 18:30 | 18.7703 | 48
2023-05-19 19:00 | 19:00 | 18.2137 | 48
2023-05-19 19:30 | 19:30 | 17.7541 | 48
2023-05-19 20:00 | 20:00 | 17.1542 | 48
2023-05-19 20:30 | 20:30 | 16.5867 | 48
2023-05-19 21:00 | 21:00 | 16.0253 | 48
2023-05-19 21:30 | 21:30 | 14.8836 | 48
2023-05-19 22:00 | 22:00 | 13.9911 | 48
2023-05-19 22:30 | 22:30 | 13.1726 | 48
2023-05-19 23:00 | 23:00 | 12.6756 | 48
2023-05-19 23:30 | 23:30 | 11.8561 | 48
2023-05-20 | 0:00 | 11.1686 | 48
2023-05-20 00:30 | 0:30 | 10.6136 | 48
2023-05-20 01:00 | 1:00 | 10.3123 | 48
2023-05-20 01:30 | 1:30 | 10.076 | 48
2023-05-20 02:00 | 2:00 | 9.9589 | 48
2023-05-20 02:30 | 2:30 | 9.8544 | 48
2023-05-20 03:00 | 3:00 | 10.0166 | 48
2023-05-20 03:30 | 3:30 | 10.0825 | 48
2023-05-20 04:00 | 4:00 | 10.4961 | 48
2023-05-20 04:30 | 4:30 | 10.7526 | 48
2023-05-20 05:00 | 5:00 | 11.4454 | 48
2023-05-20 05:30 | 5:30 | 12.0895 | 48
2023-05-20 06:00 | 6:00 | 13.3122 | 48
2023-05-20 06:30 | 6:30 | 14.3274 | 48
2023-05-20 07:00 | 7:00 | 13.8597 | 48
2023-05-20 07:30 | 7:30 | 11.6547 | 48
2023-05-20 08:00 | 8:00 | 9.0559 | 48
2023-05-20 08:30 | 8:30 | 5.5796 | 48
2023-05-20 09:00 | 9:00 | 2.0623 | 48
2023-05-20 09:30 | 9:30 | 1.6254 | 48
2023-05-20 10:00 | 10:00 | 3.9523 | 48
2023-05-20 10:30 | 10:30 | 5.3331 | 48
2023-05-20 11:00 | 11:00 | 6.2794 | 48
2023-05-20 11:30 | 11:30 | 6.9702 | 48
2023-05-20 12:00 | 12:00 | 6.8879 | 48
2023-05-20 12:30 | 12:30 | 6.3653 | 48
2023-05-20 13:00 | 13:00 | 5.359 | 48
2023-05-20 13:30 | 13:30 | 3.6768 | 48
2023-05-20 14:00 | 14:00 | 1.6635 | 48
2023-05-20 14:30 | 14:30 | 1.6055 | 48
2023-05-20 15:00 | 15:00 | 4.4089 | 48
2023-05-20 15:30 | 15:30 | 7.7258 | 48
2023-05-20 16:00 | 16:00 | 11.0274 | 48
2023-05-20 16:30 | 16:30 | 13.9945 | 48
2023-05-20 17:00 | 17:00 | 16.4076 | 48
2023-05-20 17:30 | 17:30 | 18.0236 | 48
2023-05-20 18:00 | 18:00 | 18.4789 | 48
2023-05-20 18:30 | 18:30 | 18.1676 | 48
2023-05-20 19:00 | 19:00 | 17.8028 | 48
2023-05-20 19:30 | 19:30 | 17.2807 | 48
2023-05-20 20:00 | 20:00 | 16.9017 | 48
2023-05-20 20:30 | 20:30 | 16.384 | 48
2023-05-20 21:00 | 21:00 | 15.8808 | 48
2023-05-20 21:30 | 21:30 | 15.1514 | 48
2023-05-20 22:00 | 22:00 | 14.6664 | 48
2023-05-20 22:30 | 22:30 | 13.8757 | 48
2023-05-20 23:00 | 23:00 | 13.2844 | 48
2023-05-20 23:30 | 23:30 | 12.5795 | 48
2023-05-21 | 0:00 | 11.9531 | 48
2023-05-21 00:30 | 0:30 | 11.4353 | 48
2023-05-21 01:00 | 1:00 | 11.1022 | 48
2023-05-21 01:30 | 1:30 | 10.6799 | 48
2023-05-21 02:00 | 2:00 | 10.5731 | 48
2023-05-21 02:30 | 2:30 | 10.5139 | 48
2023-05-21 03:00 | 3:00 | 10.5002 | 48
2023-05-21 03:30 | 3:30 | 10.5952 | 48
2023-05-21 04:00 | 4:00 | 11.0607 | 48
2023-05-21 04:30 | 4:30 | 11.4077 | 48
2023-05-21 05:00 | 5:00 | 11.9202 | 48
2023-05-21 05:30 | 5:30 | 12.6449 | 48
2023-05-21 06:00 | 6:00 | 13.7762 | 48
2023-05-21 06:30 | 6:30 | 14.6725 | 48
2023-05-21 07:00 | 7:00 | 14.2164 | 48
2023-05-21 07:30 | 7:30 | 12.1704 | 48
2023-05-21 08:00 | 8:00 | 9.6994 | 48
2023-05-21 08:30 | 8:30 | 6.3802 | 48
2023-05-21 09:00 | 9:00 | 3.0489 | 48
2023-05-21 09:30 | 9:30 | 1.1154 | 48
2023-05-21 10:00 | 10:00 | 3.0197 | 48
2023-05-21 10:30 | 10:30 | 4.6227 | 48
2023-05-21 11:00 | 11:00 | 5.7864 | 48
2023-05-21 11:30 | 11:30 | 6.46 | 48
2023-05-21 12:00 | 12:00 | 6.33 | 48
2023-05-21 12:30 | 12:30 | 5.7414 | 48
2023-05-21 13:00 | 13:00 | 4.6684 | 48
2023-05-21 13:30 | 13:30 | 3.0446 | 48
2023-05-21 14:00 | 14:00 | 1.3988 | 48
2023-05-21 14:30 | 14:30 | 2.3586 | 48
2023-05-21 15:00 | 15:00 | 5.5355 | 48
2023-05-21 15:30 | 15:30 | 9.0655 | 48
2023-05-21 16:00 | 16:00 | 12.5345 | 48
2023-05-21 16:30 | 16:30 | 15.621 | 48
2023-05-21 17:00 | 17:00 | 18.3984 | 48
2023-05-21 17:30 | 17:30 | 20.5658 | 48
2023-05-21 18:00 | 18:00 | 20.9481 | 48
2023-05-21 18:30 | 18:30 | 20.1327 | 48
2023-05-21 19:00 | 19:00 | 19.367 | 48
2023-05-21 19:30 | 19:30 | 18.357 | 48
2023-05-21 20:00 | 20:00 | 17.5485 | 48
2023-05-21 20:30 | 20:30 | 16.5749 | 48
2023-05-21 21:00 | 21:00 | 15.7557 | 48
2023-05-21 21:30 | 21:30 | 14.504 | 48
2023-05-21 22:00 | 22:00 | 13.7356 | 48
2023-05-21 22:30 | 22:30 | 12.7347 | 48
2023-05-21 23:00 | 23:00 | 11.9977 | 48
2023-05-21 23:30 | 23:30 | 11.3569 | 48
2023-05-22 | 0:00 | 10.7377 | 48
2023-05-22 00:30 | 0:30 | 10.1568 | 48
2023-05-22 01:00 | 1:00 | 9.9437 | 48
2023-05-22 01:30 | 1:30 | 9.8926 | 48
2023-05-22 02:00 | 2:00 | 9.7514 | 48
2023-05-22 02:30 | 2:30 | 9.6947 | 48
2023-05-22 03:00 | 3:00 | 9.9436 | 48
2023-05-22 03:30 | 3:30 | 10.2208 | 48
2023-05-22 04:00 | 4:00 | 11.0047 | 48
2023-05-22 04:30 | 4:30 | 12.0706 | 48
2023-05-22 05:00 | 5:00 | 13.203 | 48
2023-05-22 05:30 | 5:30 | 14.2866 | 48
2023-05-22 06:00 | 6:00 | 15.8432 | 48
2023-05-22 06:30 | 6:30 | 17.4261 | 48
2023-05-22 07:00 | 7:00 | 16.6936 | 48
2023-05-22 07:30 | 7:30 | 13.3555 | 48
2023-05-22 08:00 | 8:00 | 9.2214 | 48
2023-05-22 08:30 | 8:30 | 4.8634 | 48
2023-05-22 09:00 | 9:00 | 1.5529 | 48
2023-05-22 09:30 | 9:30 | 2.1111 | 48
2023-05-22 10:00 | 10:00 | 4.5062 | 48
2023-05-22 10:30 | 10:30 | 6.1137 | 48
2023-05-22 11:00 | 11:00 | 6.967 | 48
2023-05-22 11:30 | 11:30 | 7.4285 | 48
2023-05-22 12:00 | 12:00 | 7.1984 | 48
2023-05-22 12:30 | 12:30 | 6.688 | 48
2023-05-22 13:00 | 13:00 | 5.5279 | 48
2023-05-22 13:30 | 13:30 | 4.039 | 48
2023-05-22 14:00 | 14:00 | 2.0155 | 48
2023-05-22 14:30 | 14:30 | 1.6111 | 48
2023-05-22 15:00 | 15:00 | 4.0971 | 48
2023-05-22 15:30 | 15:30 | 7.6272 | 48
2023-05-22 16:00 | 16:00 | 11.1767 | 48
2023-05-22 16:30 | 16:30 | 14.157 | 48
2023-05-22 17:00 | 17:00 | 17.1982 | 48
2023-05-22 17:30 | 17:30 | 19.7729 | 48
2023-05-22 18:00 | 18:00 | 20.6693 | 48
2023-05-22 18:30 | 18:30 | 20.4677 | 48
2023-05-22 19:00 | 19:00 | 19.7571 | 48
2023-05-22 19:30 | 19:30 | 19.0272 | 48
2023-05-22 20:00 | 20:00 | 18.2741 | 48
2023-05-22 20:30 | 20:30 | 17.1202 | 48
2023-05-22 21:00 | 21:00 | 16.1447 | 48
2023-05-22 21:30 | 21:30 | 14.6758 | 48
2023-05-22 22:00 | 22:00 | 13.7976 | 48
2023-05-22 22:30 | 22:30 | 12.8514 | 48
2023-05-22 23:00 | 23:00 | 12.1436 | 48
2023-05-22 23:30 | 23:30 | 11.4974 | 48
2023-05-23 | 0:00 | 10.8631 | 48
2023-05-23 00:30 | 0:30 | 10.3293 | 48
2023-05-23 01:00 | 1:00 | 10.1808 | 48
2023-05-23 01:30 | 1:30 | 9.8505 | 48
2023-05-23 02:00 | 2:00 | 9.7329 | 48
2023-05-23 02:30 | 2:30 | 9.9453 | 48
2023-05-23 03:00 | 3:00 | 10.2252 | 48
2023-05-23 03:30 | 3:30 | 10.5474 | 48
2023-05-23 04:00 | 4:00 | 11.2489 | 48
2023-05-23 04:30 | 4:30 | 12.4153 | 48
2023-05-23 05:00 | 5:00 | 13.5412 | 48
2023-05-23 05:30 | 5:30 | 15.0163 | 48
2023-05-23 06:00 | 6:00 | 16.5698 | 48
2023-05-23 06:30 | 6:30 | 18.1502 | 48
2023-05-23 07:00 | 7:00 | 17.2425 | 48
2023-05-23 07:30 | 7:30 | 13.8502 | 48
2023-05-23 08:00 | 8:00 | 9.5521 | 48
2023-05-23 08:30 | 8:30 | 5.341 | 48
2023-05-23 09:00 | 9:00 | 1.8939 | 48
2023-05-23 09:30 | 9:30 | 1.7925 | 48
2023-05-23 10:00 | 10:00 | 4.1734 | 48
2023-05-23 10:30 | 10:30 | 5.8316 | 48
2023-05-23 11:00 | 11:00 | 6.6439 | 48
2023-05-23 11:30 | 11:30 | 7.1343 | 48
2023-05-23 12:00 | 12:00 | 7.0447 | 48
2023-05-23 12:30 | 12:30 | 6.5433 | 48
2023-05-23 13:00 | 13:00 | 5.2714 | 48
2023-05-23 13:30 | 13:30 | 3.9958 | 48
2023-05-23 14:00 | 14:00 | 2.0401 | 48
2023-05-23 14:30 | 14:30 | 1.5044 | 48
2023-05-23 15:00 | 15:00 | 4.0549 | 48
2023-05-23 15:30 | 15:30 | 7.403 | 48
2023-05-23 16:00 | 16:00 | 10.9703 | 48
2023-05-23 16:30 | 16:30 | 13.8998 | 48
2023-05-23 17:00 | 17:00 | 16.8615 | 48
2023-05-23 17:30 | 17:30 | 19.3071 | 48
2023-05-23 18:00 | 18:00 | 19.956 | 48
2023-05-23 18:30 | 18:30 | 19.936 | 48
2023-05-23 19:00 | 19:00 | 19.2684 | 48
2023-05-23 19:30 | 19:30 | 18.6695 | 48
2023-05-23 20:00 | 20:00 | 17.5563 | 48
2023-05-23 20:30 | 20:30 | 16.8226 | 48
2023-05-23 21:00 | 21:00 | 15.7673 | 48
2023-05-23 21:30 | 21:30 | 14.3752 | 48
2023-05-23 22:00 | 22:00 | 13.6018 | 48
2023-05-23 22:30 | 22:30 | 12.556 | 48
2023-05-23 23:00 | 23:00 | 11.8772 | 48
2023-05-23 23:30 | 23:30 | 11.1372 | 48
2023-05-24 | 0:00 | 10.497 | 48
2023-05-24 00:30 | 0:30 | 9.9771 | 48
2023-05-24 01:00 | 1:00 | 9.6916 | 48
2023-05-24 01:30 | 1:30 | 9.6079 | 48
2023-05-24 02:00 | 2:00 | 9.5998 | 48
2023-05-24 02:30 | 2:30 | 9.4364 | 48
2023-05-24 03:00 | 3:00 | 9.8668 | 48
2023-05-24 03:30 | 3:30 | 10.114 | 48
2023-05-24 04:00 | 4:00 | 10.9418 | 48
2023-05-24 04:30 | 4:30 | 11.8681 | 48
2023-05-24 05:00 | 5:00 | 12.9665 | 48
2023-05-24 05:30 | 5:30 | 14.3841 | 48
2023-05-24 06:00 | 6:00 | 16.0359 | 48
2023-05-24 06:30 | 6:30 | 17.3045 | 48
2023-05-24 07:00 | 7:00 | 16.3569 | 48
2023-05-24 07:30 | 7:30 | 13.0671 | 48
2023-05-24 08:00 | 8:00 | 8.8972 | 48
2023-05-24 08:30 | 8:30 | 4.89 | 48
2023-05-24 09:00 | 9:00 | 1.567 | 48
2023-05-24 09:30 | 9:30 | 2.1406 | 48
2023-05-24 10:00 | 10:00 | 4.5396 | 48
2023-05-24 10:30 | 10:30 | 5.9816 | 48
2023-05-24 11:00 | 11:00 | 6.9859 | 48
2023-05-24 11:30 | 11:30 | 7.3432 | 48
2023-05-24 12:00 | 12:00 | 6.9635 | 48
2023-05-24 12:30 | 12:30 | 6.5974 | 48
2023-05-24 13:00 | 13:00 | 5.3402 | 48
2023-05-24 13:30 | 13:30 | 3.77 | 48
2023-05-24 14:00 | 14:00 | 1.8525 | 48
2023-05-24 14:30 | 14:30 | 1.4742 | 48
2023-05-24 15:00 | 15:00 | 4.1023 | 48
2023-05-24 15:30 | 15:30 | 7.4054 | 48
2023-05-24 16:00 | 16:00 | 10.8313 | 48
2023-05-24 16:30 | 16:30 | 13.6271 | 48
2023-05-24 17:00 | 17:00 | 16.4947 | 48
2023-05-24 17:30 | 17:30 | 18.6316 | 48
2023-05-24 18:00 | 18:00 | 19.4013 | 48
2023-05-24 18:30 | 18:30 | 19.4573 | 48
2023-05-24 19:00 | 19:00 | 18.9222 | 48
2023-05-24 19:30 | 19:30 | 18.0783 | 48
2023-05-24 20:00 | 20:00 | 17.1541 | 48
2023-05-24 20:30 | 20:30 | 16.2664 | 48
2023-05-24 21:00 | 21:00 | 15.3888 | 48
2023-05-24 21:30 | 21:30 | 13.9607 | 48
2023-05-24 22:00 | 22:00 | 13.2161 | 48
2023-05-24 22:30 | 22:30 | 12.2703 | 48
2023-05-24 23:00 | 23:00 | 11.7388 | 48
2023-05-24 23:30 | 23:30 | 11.1289 | 48
2023-05-25 | 0:00 | 10.3519 | 48
2023-05-25 00:30 | 0:30 | 9.6996 | 48
2023-05-25 01:00 | 1:00 | 9.5749 | 48
2023-05-25 01:30 | 1:30 | 9.4645 | 48
2023-05-25 02:00 | 2:00 | 9.3189 | 48
2023-05-25 02:30 | 2:30 | 9.3385 | 48
2023-05-25 03:00 | 3:00 | 9.5869 | 48
2023-05-25 03:30 | 3:30 | 9.8379 | 48
2023-05-25 04:00 | 4:00 | 10.6551 | 48
2023-05-25 04:30 | 4:30 | 11.4965 | 48
2023-05-25 05:00 | 5:00 | 12.6039 | 48
2023-05-25 05:30 | 5:30 | 13.8841 | 48
2023-05-25 06:00 | 6:00 | 15.4239 | 48
2023-05-25 06:30 | 6:30 | 16.9208 | 48
2023-05-25 07:00 | 7:00 | 15.577 | 48
2023-05-25 07:30 | 7:30 | 12.3477 | 48
2023-05-25 08:00 | 8:00 | 8.4423 | 48
2023-05-25 08:30 | 8:30 | 4.6177 | 48
2023-05-25 09:00 | 9:00 | 1.6432 | 48
2023-05-25 09:30 | 9:30 | 1.9419 | 48
2023-05-25 10:00 | 10:00 | 4.1817 | 48
2023-05-25 10:30 | 10:30 | 5.7882 | 48
2023-05-25 11:00 | 11:00 | 6.6443 | 48
2023-05-25 11:30 | 11:30 | 6.8772 | 48
2023-05-25 12:00 | 12:00 | 6.7047 | 48
2023-05-25 12:30 | 12:30 | 6.3369 | 48
2023-05-25 13:00 | 13:00 | 5.244 | 48
2023-05-25 13:30 | 13:30 | 3.7744 | 48
2023-05-25 14:00 | 14:00 | 1.7321 | 48
2023-05-25 14:30 | 14:30 | 1.5376 | 48
2023-05-25 15:00 | 15:00 | 4.2261 | 48
2023-05-25 15:30 | 15:30 | 7.4752 | 48
2023-05-25 16:00 | 16:00 | 10.6307 | 48
2023-05-25 16:30 | 16:30 | 13.5792 | 48
2023-05-25 17:00 | 17:00 | 16.2431 | 48
2023-05-25 17:30 | 17:30 | 18.5107 | 48
2023-05-25 18:00 | 18:00 | 19.336 | 48
2023-05-25 18:30 | 18:30 | 19.0071 | 48
2023-05-25 19:00 | 19:00 | 18.7267 | 48
2023-05-25 19:30 | 19:30 | 18.023 | 48
2023-05-25 20:00 | 20:00 | 17.2573 | 48
2023-05-25 20:30 | 20:30 | 16.5691 | 48
2023-05-25 21:00 | 21:00 | 15.5753 | 48
2023-05-25 21:30 | 21:30 | 14.3308 | 48
2023-05-25 22:00 | 22:00 | 13.2252 | 48
2023-05-25 22:30 | 22:30 | 12.2561 | 48
2023-05-25 23:00 | 23:00 | 11.4959 | 48
2023-05-25 23:30 | 23:30 | 10.6952 | 48
2023-05-26 | 0:00 | 10.1018 | 48
2023-05-26 00:30 | 0:30 | 9.6538 | 48
2023-05-26 01:00 | 1:00 | 9.4122 | 48
2023-05-26 01:30 | 1:30 | 9.3299 | 48
2023-05-26 02:00 | 2:00 | 9.2405 | 48
2023-05-26 02:30 | 2:30 | 9.2426 | 48
2023-05-26 03:00 | 3:00 | 9.6324 | 48
2023-05-26 03:30 | 3:30 | 9.899 | 48
2023-05-26 04:00 | 4:00 | 10.629 | 48
2023-05-26 04:30 | 4:30 | 11.446 | 48
2023-05-26 05:00 | 5:00 | 12.4552 | 48
2023-05-26 05:30 | 5:30 | 13.5033 | 48
2023-05-26 06:00 | 6:00 | 14.9232 | 48
2023-05-26 06:30 | 6:30 | 16.3443 | 48
2023-05-26 07:00 | 7:00 | 15.7147 | 48
2023-05-26 07:30 | 7:30 | 13.096 | 48
2023-05-26 08:00 | 8:00 | 9.3068 | 48
2023-05-26 08:30 | 8:30 | 5.2432 | 48
2023-05-26 09:00 | 9:00 | 1.831 | 48
2023-05-26 09:30 | 9:30 | 2.0354 | 48
2023-05-26 10:00 | 10:00 | 4.3422 | 48
2023-05-26 10:30 | 10:30 | 5.5654 | 48
2023-05-26 11:00 | 11:00 | 6.9592 | 48
2023-05-26 11:30 | 11:30 | 7.028 | 48
2023-05-26 12:00 | 12:00 | 2.4068 | 48
2023-05-26 12:30 | 12:30 | 1.568 | 48
2023-05-26 13:00 | 13:00 | 2.9483 | 48
2023-05-26 13:30 | 13:30 | 1.8917 | 48
2023-05-26 14:00 | 14:00 | 2.2934 | 48
2023-05-26 14:30 | 14:30 | 2.3074 | 48
2023-05-26 15:00 | 15:00 | 4.6475 | 48
2023-05-26 15:30 | 15:30 | 7.6924 | 48
2023-05-26 16:00 | 16:00 | 10.6423 | 48
2023-05-26 16:30 | 16:30 | 13.3699 | 48
2023-05-26 17:00 | 17:00 | 15.7678 | 48
2023-05-26 17:30 | 17:30 | 17.4989 | 48
2023-05-26 18:00 | 18:00 | 18.063 | 48
2023-05-26 18:30 | 18:30 | 17.7105 | 48
2023-05-26 19:00 | 19:00 | 17.1521 | 48
2023-05-26 19:30 | 19:30 | 16.7461 | 48
2023-05-26 20:00 | 20:00 | 16.0099 | 48
2023-05-26 20:30 | 20:30 | 15.3859 | 48
2023-05-26 21:00 | 21:00 | 14.9579 | 48
2023-05-26 21:30 | 21:30 | 13.8939 | 48
2023-05-26 22:00 | 22:00 | 13.2014 | 48
2023-05-26 22:30 | 22:30 | 12.3702 | 48
2023-05-26 23:00 | 23:00 | 11.9128 | 48
2023-05-26 23:30 | 23:30 | 11.1522 | 48
2023-05-27 | 0:00 | 10.6236 | 48
2023-05-27 00:30 | 0:30 | 10.0156 | 48
2023-05-27 01:00 | 1:00 | 9.8256 | 48
2023-05-27 01:30 | 1:30 | 9.5605 | 48
2023-05-27 02:00 | 2:00 | 9.4418 | 48
2023-05-27 02:30 | 2:30 | 9.3831 | 48
2023-05-27 03:00 | 3:00 | 9.5635 | 48
2023-05-27 03:30 | 3:30 | 9.7112 | 48
2023-05-27 04:00 | 4:00 | 10.0721 | 48
2023-05-27 04:30 | 4:30 | 10.4571 | 48
2023-05-27 05:00 | 5:00 | 11.005 | 48
2023-05-27 05:30 | 5:30 | 11.7432 | 48
2023-05-27 06:00 | 6:00 | 12.9597 | 48
2023-05-27 06:30 | 6:30 | 13.9448 | 48
2023-05-27 07:00 | 7:00 | 13.6618 | 48
2023-05-27 07:30 | 7:30 | 11.8514 | 48
2023-05-27 08:00 | 8:00 | 9.1218 | 48
2023-05-27 08:30 | 8:30 | 5.7437 | 48
2023-05-27 09:00 | 9:00 | 2.5345 | 48
2023-05-27 09:30 | 9:30 | 1.1231 | 48
2023-05-27 10:00 | 10:00 | 2.8963 | 48
2023-05-27 10:30 | 10:30 | 4.3983 | 48
2023-05-27 11:00 | 11:00 | 5.5628 | 48
2023-05-27 11:30 | 11:30 | 6.201 | 48
2023-05-27 12:00 | 12:00 | 5.5092 | 48
2023-05-27 12:30 | 12:30 | 5.289 | 48
2023-05-27 13:00 | 13:00 | 4.2204 | 48
2023-05-27 13:30 | 13:30 | 2.8399 | 48
2023-05-27 14:00 | 14:00 | 1.1395 | 48
2023-05-27 14:30 | 14:30 | 2.4964 | 48
2023-05-27 15:00 | 15:00 | 5.4078 | 48
2023-05-27 15:30 | 15:30 | 8.481 | 48
2023-05-27 16:00 | 16:00 | 11.3564 | 48
2023-05-27 16:30 | 16:30 | 13.8553 | 48
2023-05-27 17:00 | 17:00 | 16.1468 | 48
2023-05-27 17:30 | 17:30 | 17.5352 | 48
2023-05-27 18:00 | 18:00 | 17.7395 | 48
2023-05-27 18:30 | 18:30 | 17.3901 | 48
2023-05-27 19:00 | 19:00 | 16.8568 | 48
2023-05-27 19:30 | 19:30 | 16.4392 | 48
2023-05-27 20:00 | 20:00 | 15.8903 | 48
2023-05-27 20:30 | 20:30 | 15.2282 | 48
2023-05-27 21:00 | 21:00 | 14.8011 | 48
2023-05-27 21:30 | 21:30 | 13.8482 | 48
2023-05-27 22:00 | 22:00 | 13.2873 | 48
2023-05-27 22:30 | 22:30 | 12.7348 | 48
2023-05-27 23:00 | 23:00 | 12.1863 | 48
2023-05-27 23:30 | 23:30 | 11.5559 | 48
2023-05-28 | 0:00 | 10.7809 | 48
2023-05-28 00:30 | 0:30 | 10.3034 | 48
2023-05-28 01:00 | 1:00 | 10.0244 | 48
2023-05-28 01:30 | 1:30 | 9.774 | 48
2023-05-28 02:00 | 2:00 | 9.6422 | 48
2023-05-28 02:30 | 2:30 | 9.5531 | 48
2023-05-28 03:00 | 3:00 | 9.631 | 48
2023-05-28 03:30 | 3:30 | 9.6497 | 48
2023-05-28 04:00 | 4:00 | 10.2592 | 48
2023-05-28 04:30 | 4:30 | 10.4752 | 48
2023-05-28 05:00 | 5:00 | 10.8272 | 48
2023-05-28 05:30 | 5:30 | 11.5032 | 48
2023-05-28 06:00 | 6:00 | 12.5971 | 48
2023-05-28 06:30 | 6:30 | 13.5255 | 48
2023-05-28 07:00 | 7:00 | 13.2574 | 48
2023-05-28 07:30 | 7:30 | 11.4856 | 48
2023-05-28 08:00 | 8:00 | 9.3044 | 48
2023-05-28 08:30 | 8:30 | 6.0552 | 48
2023-05-28 09:00 | 9:00 | 2.948 | 48
2023-05-28 09:30 | 9:30 | 1.119 | 48
2023-05-28 10:00 | 10:00 | 2.4601 | 48
2023-05-28 10:30 | 10:30 | 4.1352 | 48
2023-05-28 11:00 | 11:00 | 5.2049 | 48
2023-05-28 11:30 | 11:30 | 5.7532 | 48
2023-05-28 12:00 | 12:00 | 5.5951 | 48
2023-05-28 12:30 | 12:30 | 5.0562 | 48
2023-05-28 13:00 | 13:00 | 4.0116 | 48
2023-05-28 13:30 | 13:30 | 2.4073 | 48
2023-05-28 14:00 | 14:00 | 1.0959 | 48
2023-05-28 14:30 | 14:30 | 2.8969 | 48
2023-05-28 15:00 | 15:00 | 6.0098 | 48
2023-05-28 15:30 | 15:30 | 9.1187 | 48
2023-05-28 16:00 | 16:00 | 12.6377 | 48
2023-05-28 16:30 | 16:30 | 15.8746 | 48
2023-05-28 17:00 | 17:00 | 18.8927 | 48
2023-05-28 17:30 | 17:30 | 21.0286 | 48
2023-05-28 18:00 | 18:00 | 17.8658 | 48
2023-05-28 18:30 | 18:30 | 17.596 | 48
2023-05-28 19:00 | 19:00 | 16.9218 | 48
2023-05-28 19:30 | 19:30 | 16.1685 | 48
2023-05-28 20:00 | 20:00 | 15.4359 | 48
2023-05-28 20:30 | 20:30 | 14.9286 | 48
2023-05-28 21:00 | 21:00 | 16.473 | 48
2023-05-28 21:30 | 21:30 | 15.3263 | 48
2023-05-28 22:00 | 22:00 | 14.1858 | 48
2023-05-28 22:30 | 22:30 | 13.1677 | 48
2023-05-28 23:00 | 23:00 | 12.2356 | 48
2023-05-28 23:30 | 23:30 | 11.8168 | 48
2023-05-29 | 0:00 | 11.1336 | 48
2023-05-29 00:30 | 0:30 | 10.5119 | 48
2023-05-29 01:00 | 1:00 | 10.4274 | 48
2023-05-29 01:30 | 1:30 | 10.3689 | 48
2023-05-29 02:00 | 2:00 | 10.2377 | 48
2023-05-29 02:30 | 2:30 | 10.2046 | 48
2023-05-29 03:00 | 3:00 | 10.542 | 48
2023-05-29 03:30 | 3:30 | 10.7959 | 48
2023-05-29 04:00 | 4:00 | 11.6052 | 48
2023-05-29 04:30 | 4:30 | 12.7236 | 48
2023-05-29 05:00 | 5:00 | 13.9387 | 48
2023-05-29 05:30 | 5:30 | 15.0534 | 48
2023-05-29 06:00 | 6:00 | 17.0686 | 48
2023-05-29 06:30 | 6:30 | 18.8729 | 48
2023-05-29 07:00 | 7:00 | 17.9109 | 48
2023-05-29 07:30 | 7:30 | 14.6698 | 48
2023-05-29 08:00 | 8:00 | 10.5765 | 48
2023-05-29 08:30 | 8:30 | 6.2158 | 48
2023-05-29 09:00 | 9:00 | 2.5387 | 48
2023-05-29 09:30 | 9:30 | 1.3364 | 48
2023-05-29 10:00 | 10:00 | 3.537 | 48
2023-05-29 10:30 | 10:30 | 5.1595 | 48
2023-05-29 11:00 | 11:00 | 6.2296 | 48
2023-05-29 11:30 | 11:30 | 6.6865 | 48
2023-05-29 12:00 | 12:00 | 6.6283 | 48
2023-05-29 12:30 | 12:30 | 6.2104 | 48
2023-05-29 13:00 | 13:00 | 5.097 | 48
2023-05-29 13:30 | 13:30 | 3.5444 | 48
2023-05-29 14:00 | 14:00 | 1.502 | 48
2023-05-29 14:30 | 14:30 | 1.8542 | 48
2023-05-29 15:00 | 15:00 | 4.7342 | 48
2023-05-29 15:30 | 15:30 | 8.03 | 48
2023-05-29 16:00 | 16:00 | 11.6963 | 48
2023-05-29 16:30 | 16:30 | 15.0462 | 48
2023-05-29 17:00 | 17:00 | 18.4257 | 48
2023-05-29 17:30 | 17:30 | 21.5294 | 48
2023-05-29 18:00 | 18:00 | 22.4231 | 48
2023-05-29 18:30 | 18:30 | 22.1359 | 48
2023-05-29 19:00 | 19:00 | 21.4956 | 48
2023-05-29 19:30 | 19:30 | 20.6894 | 48
2023-05-29 20:00 | 20:00 | 19.7746 | 48
2023-05-29 20:30 | 20:30 | 18.5024 | 48
2023-05-29 21:00 | 21:00 | 17.6515 | 48
2023-05-29 21:30 | 21:30 | 16.0434 | 48
2023-05-29 22:00 | 22:00 | 14.7743 | 48
2023-05-29 22:30 | 22:30 | 13.9161 | 48
2023-05-29 23:00 | 23:00 | 13.1482 | 48
2023-05-29 23:30 | 23:30 | 12.3222 | 48
2023-05-30 | 0:00 | 11.76 | 48
2023-05-30 00:30 | 0:30 | 11.2679 | 48
2023-05-30 01:00 | 1:00 | 11.0093 | 48
2023-05-30 01:30 | 1:30 | 10.7252 | 48
2023-05-30 02:00 | 2:00 | 10.7419 | 48
2023-05-30 02:30 | 2:30 | 10.8168 | 48
2023-05-30 03:00 | 3:00 | 11.0071 | 48
2023-05-30 03:30 | 3:30 | 11.4024 | 48
2023-05-30 04:00 | 4:00 | 12.4971 | 48
2023-05-30 04:30 | 4:30 | 13.5866 | 48
2023-05-30 05:00 | 5:00 | 14.8015 | 48
2023-05-30 05:30 | 5:30 | 16.2731 | 48
2023-05-30 06:00 | 6:00 | 18.3331 | 48
2023-05-30 06:30 | 6:30 | 20.0342 | 48
2023-05-30 07:00 | 7:00 | 19.1836 | 48
2023-05-30 07:30 | 7:30 | 15.9336 | 48
2023-05-30 08:00 | 8:00 | 11.7654 | 48
2023-05-30 08:30 | 8:30 | 7.2468 | 48
2023-05-30 09:00 | 9:00 | 3.2504 | 48
2023-05-30 09:30 | 9:30 | 1.1492 | 48
2023-05-30 10:00 | 10:00 | 3.0501 | 48
2023-05-30 10:30 | 10:30 | 4.8169 | 48
2023-05-30 11:00 | 11:00 | 5.853 | 48
2023-05-30 11:30 | 11:30 | 6.2821 | 48
2023-05-30 12:00 | 12:00 | 6.3961 | 48
2023-05-30 12:30 | 12:30 | 5.97 | 48
2023-05-30 13:00 | 13:00 | 4.8364 | 48
2023-05-30 13:30 | 13:30 | 3.5695 | 48
2023-05-30 14:00 | 14:00 | 1.6155 | 48
2023-05-30 14:30 | 14:30 | 1.8269 | 48
2023-05-30 15:00 | 15:00 | 4.561 | 48
2023-05-30 15:30 | 15:30 | 8.0583 | 48
2023-05-30 16:00 | 16:00 | 11.5538 | 48
2023-05-30 16:30 | 16:30 | 14.7874 | 48
2023-05-30 17:00 | 17:00 | 17.9494 | 48
2023-05-30 17:30 | 17:30 | 20.7694 | 48
2023-05-30 18:00 | 18:00 | 21.7842 | 48
2023-05-30 18:30 | 18:30 | 21.9248 | 48
2023-05-30 19:00 | 19:00 | 21.2789 | 48
2023-05-30 19:30 | 19:30 | 20.7642 | 48
2023-05-30 20:00 | 20:00 | 19.9271 | 48
2023-05-30 20:30 | 20:30 | 18.6829 | 48
2023-05-30 21:00 | 21:00 | 17.6351 | 48
2023-05-30 21:30 | 21:30 | 16.0791 | 48
2023-05-30 22:00 | 22:00 | 15.0135 | 48
2023-05-30 22:30 | 22:30 | 14.0668 | 48
2023-05-30 23:00 | 23:00 | 13.2716 | 48
2023-05-30 23:30 | 23:30 | 12.3066 | 48
2023-05-31 | 0:00 | 11.6873 | 48
2023-05-31 00:30 | 0:30 | 11.1914 | 48
2023-05-31 01:00 | 1:00 | 10.8719 | 48
2023-05-31 01:30 | 1:30 | 10.6928 | 48
2023-05-31 02:00 | 2:00 | 10.6288 | 48
2023-05-31 02:30 | 2:30 | 10.7764 | 48
2023-05-31 03:00 | 3:00 | 11.1812 | 48
2023-05-31 03:30 | 3:30 | 11.5699 | 48
2023-05-31 04:00 | 4:00 | 12.5 | 48
2023-05-31 04:30 | 4:30 | 13.5878 | 48
2023-05-31 05:00 | 5:00 | 14.7533 | 48
2023-05-31 05:30 | 5:30 | 16.1469 | 48
2023-05-31 06:00 | 6:00 | 18.2937 | 48
2023-05-31 06:30 | 6:30 | 19.7836 | 48
2023-05-31 07:00 | 7:00 | 18.6997 | 48
2023-05-31 07:30 | 7:30 | 15.6073 | 48
2023-05-31 08:00 | 8:00 | 11.3637 | 48
2023-05-31 08:30 | 8:30 | 7.0739 | 48
2023-05-31 09:00 | 9:00 | 3.3828 | 48
2023-05-31 09:30 | 9:30 | 1.0787 | 48
2023-05-31 10:00 | 10:00 | 2.7688 | 48
2023-05-31 10:30 | 10:30 | 4.4722 | 48
2023-05-31 11:00 | 11:00 | 5.7125 | 48
2023-05-31 11:30 | 11:30 | 6.2591 | 48
2023-05-31 12:00 | 12:00 | 6.2755 | 48
2023-05-31 12:30 | 12:30 | 5.688 | 48
2023-05-31 13:00 | 13:00 | 4.7414 | 48
2023-05-31 13:30 | 13:30 | 3.2672 | 48
2023-05-31 14:00 | 14:00 | 1.4162 | 48
2023-05-31 14:30 | 14:30 | 2.3429 | 48
2023-05-31 15:00 | 15:00 | 5.4362 | 48
2023-05-31 15:30 | 15:30 | 7.9048 | 48
2023-05-31 16:00 | 16:00 | 11.6068 | 48
2023-05-31 16:30 | 16:30 | 14.8452 | 48
2023-05-31 17:00 | 17:00 | 17.6603 | 48
2023-05-31 17:30 | 17:30 | 20.0931 | 48
2023-05-31 18:00 | 18:00 | 21.3249 | 48
2023-05-31 18:30 | 18:30 | 21.0027 | 48
2023-05-31 19:00 | 19:00 | 20.8659 | 48
2023-05-31 19:30 | 19:30 | 20.2529 | 48
2023-05-31 20:00 | 20:00 | 19.3177 | 48
2023-05-31 20:30 | 20:30 | 17.8651 | 48
2023-05-31 21:00 | 21:00 | 17.1812 | 48
2023-05-31 21:30 | 21:30 | 15.7604 | 48
2023-05-31 22:00 | 22:00 | 14.9424 | 48
2023-05-31 22:30 | 22:30 | 13.9022 | 48
2023-05-31 23:00 | 23:00 | 12.8155 | 48
2023-05-31 23:30 | 23:30 | 11.9532 | 48
2023-06-01 | 0:00 | 11.2065 | 48
2023-06-01 00:30 | 0:30 | 10.5898 | 48
2023-06-01 01:00 | 1:00 | 10.3859 | 48
2023-06-01 01:30 | 1:30 | 10.1041 | 48
2023-06-01 02:00 | 2:00 | 10.0499 | 48
2023-06-01 02:30 | 2:30 | 9.9614 | 48
2023-06-01 03:00 | 3:00 | 10.3402 | 48
2023-06-01 03:30 | 3:30 | 10.5857 | 48
2023-06-01 04:00 | 4:00 | 11.5829 | 48
2023-06-01 04:30 | 4:30 | 12.4961 | 48
2023-06-01 05:00 | 5:00 | 13.5698 | 48
2023-06-01 05:30 | 5:30 | 14.8001 | 48
2023-06-01 06:00 | 6:00 | 16.5271 | 48
2023-06-01 06:30 | 6:30 | 18.0939 | 48
2023-06-01 07:00 | 7:00 | 17.2375 | 48
2023-06-01 07:30 | 7:30 | 14.2471 | 48
2023-06-01 08:00 | 8:00 | 10.1113 | 48
2023-06-01 08:30 | 8:30 | 5.9743 | 48
2023-06-01 09:00 | 9:00 | 2.5168 | 48
2023-06-01 09:30 | 9:30 | 1.2479 | 48
2023-06-01 10:00 | 10:00 | 3.0646 | 48
2023-06-01 10:30 | 10:30 | 4.6899 | 48
2023-06-01 11:00 | 11:00 | 5.7871 | 48
2023-06-01 11:30 | 11:30 | 5.8065 | 48
2023-06-01 12:00 | 12:00 | 5.7413 | 48
2023-06-01 12:30 | 12:30 | 5.5023 | 48
2023-06-01 13:00 | 13:00 | 3.7333 | 48
2023-06-01 13:30 | 13:30 | 2.2317 | 48
2023-06-01 14:00 | 14:00 | 1.534 | 48
2023-06-01 14:30 | 14:30 | 1.5542 | 48
2023-06-01 15:00 | 15:00 | 5.2906 | 48
2023-06-01 15:30 | 15:30 | 7.7606 | 48
2023-06-01 16:00 | 16:00 | 10.6721 | 48
2023-06-01 16:30 | 16:30 | 13.2885 | 48
2023-06-01 17:00 | 17:00 | 15.7645 | 48
2023-06-01 17:30 | 17:30 | 17.8168 | 48
2023-06-01 18:00 | 18:00 | 18.4434 | 48
2023-06-01 18:30 | 18:30 | 18.7508 | 48
2023-06-01 19:00 | 19:00 | 18.381 | 48
2023-06-01 19:30 | 19:30 | 18.3729 | 48
2023-06-01 20:00 | 20:00 | 17.5537 | 48
2023-06-01 20:30 | 20:30 | 16.5192 | 48
2023-06-01 21:00 | 21:00 | 15.8289 | 48
2023-06-01 21:30 | 21:30 | 14.4751 | 48
2023-06-01 22:00 | 22:00 | 13.6632 | 48
2023-06-01 22:30 | 22:30 | 12.7766 | 48
2023-06-01 23:00 | 23:00 | 12.1041 | 48
2023-06-01 23:30 | 23:30 | 11.3772 | 48
2023-06-02 | 0:00 | 10.5793 | 48
2023-06-02 00:30 | 0:30 | 9.9935 | 48
2023-06-02 01:00 | 1:00 | 9.729 | 48
2023-06-02 01:30 | 1:30 | 9.5344 | 48
2023-06-02 02:00 | 2:00 | 9.4888 | 48
2023-06-02 02:30 | 2:30 | 9.5318 | 48
2023-06-02 03:00 | 3:00 | 9.8754 | 48
2023-06-02 03:30 | 3:30 | 10.1796 | 48
2023-06-02 04:00 | 4:00 | 10.8379 | 48
2023-06-02 04:30 | 4:30 | 11.6286 | 48
2023-06-02 05:00 | 5:00 | 12.8021 | 48
2023-06-02 05:30 | 5:30 | 13.8171 | 48
2023-06-02 06:00 | 6:00 | 15.3185 | 48
2023-06-02 06:30 | 6:30 | 16.783 | 48
2023-06-02 07:00 | 7:00 | 16.0197 | 48
2023-06-02 07:30 | 7:30 | 13.3921 | 48
2023-06-02 08:00 | 8:00 | 9.49 | 48
2023-06-02 08:30 | 8:30 | 5.8005 | 48
2023-06-02 09:00 | 9:00 | 2.3531 | 48
2023-06-02 09:30 | 9:30 | 1.322 | 48
2023-06-02 10:00 | 10:00 | 3.286 | 48
2023-06-02 10:30 | 10:30 | 3.1256 | 48
2023-06-02 11:00 | 11:00 | 3.3096 | 48
2023-06-02 11:30 | 11:30 | 1.9528 | 48
2023-06-02 12:00 | 12:00 | 1.7769 | 48
2023-06-02 12:30 | 12:30 | 3.5963 | 48
2023-06-02 13:00 | 13:00 | 2.4412 | 48
2023-06-02 13:30 | 13:30 | 2.966 | 48
2023-06-02 14:00 | 14:00 | 4.2061 | 48
2023-06-02 14:30 | 14:30 | 3.6613 | 48
2023-06-02 15:00 | 15:00 | 5.2794 | 48
2023-06-02 15:30 | 15:30 | 8.2422 | 48
2023-06-02 16:00 | 16:00 | 11.1085 | 48
2023-06-02 16:30 | 16:30 | 13.7329 | 48
2023-06-02 17:00 | 17:00 | 15.7575 | 48
2023-06-02 17:30 | 17:30 | 17.8652 | 48
2023-06-02 18:00 | 18:00 | 18.319 | 48
2023-06-02 18:30 | 18:30 | 17.8427 | 48
2023-06-02 19:00 | 19:00 | 17.3158 | 48
2023-06-02 19:30 | 19:30 | 16.7679 | 48
2023-06-02 20:00 | 20:00 | 16.1931 | 48
2023-06-02 20:30 | 20:30 | 15.3403 | 48
2023-06-02 21:00 | 21:00 | 14.7412 | 48
2023-06-02 21:30 | 21:30 | 13.8405 | 48
2023-06-02 22:00 | 22:00 | 13.2587 | 48
2023-06-02 22:30 | 22:30 | 12.5017 | 48
2023-06-02 23:00 | 23:00 | 11.8384 | 48
2023-06-02 23:30 | 23:30 | 11.2147 | 48
2023-06-03 | 0:00 | 10.6745 | 48
2023-06-03 00:30 | 0:30 | 10.0863 | 48
2023-06-03 01:00 | 1:00 | 9.6735 | 48
2023-06-03 01:30 | 1:30 | 9.3753 | 48
2023-06-03 02:00 | 2:00 | 9.3313 | 48
2023-06-03 02:30 | 2:30 | 9.1799 | 48
2023-06-03 03:00 | 3:00 | 9.2996 | 48
2023-06-03 03:30 | 3:30 | 9.4035 | 48
2023-06-03 04:00 | 4:00 | 9.5422 | 48
2023-06-03 04:30 | 4:30 | 9.8414 | 48
2023-06-03 05:00 | 5:00 | 10.2216 | 48
2023-06-03 05:30 | 5:30 | 10.8293 | 48
2023-06-03 06:00 | 6:00 | 11.6154 | 48
2023-06-03 06:30 | 6:30 | 12.4999 | 48
2023-06-03 07:00 | 7:00 | 12.0257 | 48
2023-06-03 07:30 | 7:30 | 11.0331 | 48
2023-06-03 08:00 | 8:00 | 10.5672 | 48
2023-06-03 08:30 | 8:30 | 7.2585 | 48
2023-06-03 09:00 | 9:00 | 4.149 | 48
2023-06-03 09:30 | 9:30 | 3.695 | 48
2023-06-03 10:00 | 10:00 | 1.1364 | 48
2023-06-03 10:30 | 10:30 | 1.4121 | 48
2023-06-03 11:00 | 11:00 | 3.0923 | 48
2023-06-03 11:30 | 11:30 | 6.1187 | 48
2023-06-03 12:00 | 12:00 | 3.7262 | 48
2023-06-03 12:30 | 12:30 | 3.4424 | 48
2023-06-03 13:00 | 13:00 | 5.915 | 48
2023-06-03 13:30 | 13:30 | 8.5805 | 48
2023-06-03 14:00 | 14:00 | 9.5766 | 48
2023-06-03 14:30 | 14:30 | 10.2706 | 48
2023-06-03 15:00 | 15:00 | 11.2048 | 48
2023-06-03 15:30 | 15:30 | 10.9744 | 48
2023-06-03 16:00 | 16:00 | 12.3672 | 48
2023-06-03 16:30 | 16:30 | 14.6444 | 48
2023-06-03 17:00 | 17:00 | 16.5541 | 48
2023-06-03 17:30 | 17:30 | 17.6264 | 48
2023-06-03 18:00 | 18:00 | 17.3036 | 48
2023-06-03 18:30 | 18:30 | 16.6504 | 48
2023-06-03 19:00 | 19:00 | 15.9464 | 48
2023-06-03 19:30 | 19:30 | 15.2266 | 48
2023-06-03 20:00 | 20:00 | 14.3145 | 48
2023-06-03 20:30 | 20:30 | 13.8795 | 48
2023-06-03 21:00 | 21:00 | 13.4589 | 48
2023-06-03 21:30 | 21:30 | 12.6666 | 48
2023-06-03 22:00 | 22:00 | 12.2136 | 48
2023-06-03 22:30 | 22:30 | 11.5878 | 48
2023-06-03 23:00 | 23:00 | 10.907 | 48
2023-06-03 23:30 | 23:30 | 10.3501 | 48
2023-06-04 | 0:00 | 9.7828 | 48
2023-06-04 00:30 | 0:30 | 9.2882 | 48
2023-06-04 01:00 | 1:00 | 8.8307 | 48
2023-06-04 01:30 | 1:30 | 8.57 | 48
2023-06-04 02:00 | 2:00 | 8.5239 | 48
2023-06-04 02:30 | 2:30 | 8.3195 | 48
2023-06-04 03:00 | 3:00 | 8.2382 | 48
2023-06-04 03:30 | 3:30 | 8.2852 | 48
2023-06-04 04:00 | 4:00 | 8.5279 | 48
2023-06-04 04:30 | 4:30 | 8.598 | 48
2023-06-04 05:00 | 5:00 | 8.9202 | 48
2023-06-04 05:30 | 5:30 | 9.1809 | 48
2023-06-04 06:00 | 6:00 | 9.5838 | 48
2023-06-04 06:30 | 6:30 | 10.1072 | 48
2023-06-04 07:00 | 7:00 | 10.3052 | 48
2023-06-04 07:30 | 7:30 | 10.1725 | 48
2023-06-04 08:00 | 8:00 | 10.7491 | 48
2023-06-04 08:30 | 8:30 | 9.6633 | 48
2023-06-04 09:00 | 9:00 | 7.4338 | 48
2023-06-04 09:30 | 9:30 | 4.145 | 48
2023-06-04 10:00 | 10:00 | 6.9584 | 48
2023-06-04 10:30 | 10:30 | 10.725 | 48
2023-06-04 11:00 | 11:00 | 10.7165 | 48
2023-06-04 11:30 | 11:30 | 11.5729 | 48
2023-06-04 12:00 | 12:00 | 12.186 | 48
2023-06-04 12:30 | 12:30 | 12.9089 | 48
2023-06-04 13:00 | 13:00 | 11.5948 | 48
2023-06-04 13:30 | 13:30 | 11.7742 | 48
2023-06-04 14:00 | 14:00 | 13.8326 | 48
2023-06-04 14:30 | 14:30 | 14.8369 | 48
2023-06-04 15:00 | 15:00 | 15.1585 | 48
2023-06-04 15:30 | 15:30 | 15.5916 | 48
2023-06-04 16:00 | 16:00 | 16.5508 | 48
2023-06-04 16:30 | 16:30 | 17.9532 | 48
2023-06-04 17:00 | 17:00 | 19.9524 | 48
2023-06-04 17:30 | 17:30 | 20.6903 | 48
2023-06-04 18:00 | 18:00 | 20.4405 | 48
2023-06-04 18:30 | 18:30 | 19.3425 | 48
2023-06-04 19:00 | 19:00 | 18.0972 | 48
2023-06-04 19:30 | 19:30 | 17.1435 | 48
2023-06-04 20:00 | 20:00 | 16.0205 | 48
2023-06-04 20:30 | 20:30 | 14.9336 | 48
2023-06-04 21:00 | 21:00 | 14.1691 | 48
2023-06-04 21:30 | 21:30 | 13.0816 | 48
2023-06-04 22:00 | 22:00 | 12.3332 | 48
2023-06-04 22:30 | 22:30 | 11.423 | 48
2023-06-04 23:00 | 23:00 | 10.7792 | 48
2023-06-04 23:30 | 23:30 | 10.199 | 48
2023-06-05 | 0:00 | 9.6398 | 48
2023-06-05 00:30 | 0:30 | 8.9385 | 48
2023-06-05 01:00 | 1:00 | 8.6037 | 48
2023-06-05 01:30 | 1:30 | 8.4752 | 48
2023-06-05 02:00 | 2:00 | 8.3646 | 48
2023-06-05 02:30 | 2:30 | 8.3334 | 48
2023-06-05 03:00 | 3:00 | 8.4561 | 48
2023-06-05 03:30 | 3:30 | 8.541 | 48
2023-06-05 04:00 | 4:00 | 9.1393 | 48
2023-06-05 04:30 | 4:30 | 9.6144 | 48
2023-06-05 05:00 | 5:00 | 9.9619 | 48
2023-06-05 05:30 | 5:30 | 10.6883 | 48
2023-06-05 06:00 | 6:00 | 11.7101 | 48
2023-06-05 06:30 | 6:30 | 12.756 | 48
2023-06-05 07:00 | 7:00 | 13.3119 | 48
2023-06-05 07:30 | 7:30 | 11.883 | 48
2023-06-05 08:00 | 8:00 | 10.2322 | 48
2023-06-05 08:30 | 8:30 | 7.9631 | 48
2023-06-05 09:00 | 9:00 | 6.9804 | 48
2023-06-05 09:30 | 9:30 | 4.6378 | 48
2023-06-05 10:00 | 10:00 | 1.1489 | 48
2023-06-05 10:30 | 10:30 | 1.6818 | 48
2023-06-05 11:00 | 11:00 | 2.7961 | 48
2023-06-05 11:30 | 11:30 | 2.5303 | 48
2023-06-05 12:00 | 12:00 | 5.0495 | 48
2023-06-05 12:30 | 12:30 | 3.1618 | 48
2023-06-05 13:00 | 13:00 | 5.6114 | 48
2023-06-05 13:30 | 13:30 | 7.5201 | 48
2023-06-05 14:00 | 14:00 | 6.0528 | 48
2023-06-05 14:30 | 14:30 | 6.6497 | 48
2023-06-05 15:00 | 15:00 | 8.8748 | 48
2023-06-05 15:30 | 15:30 | 10.6257 | 48
2023-06-05 16:00 | 16:00 | 12.3803 | 48
2023-06-05 16:30 | 16:30 | 15.1431 | 48
2023-06-05 17:00 | 17:00 | 17.9502 | 48
2023-06-05 17:30 | 17:30 | 19.8067 | 48
2023-06-05 18:00 | 18:00 | 20.1964 | 48
2023-06-05 18:30 | 18:30 | 19.6456 | 48
2023-06-05 19:00 | 19:00 | 18.7245 | 48
2023-06-05 19:30 | 19:30 | 17.7567 | 48
2023-06-05 20:00 | 20:00 | 16.6687 | 48
2023-06-05 20:30 | 20:30 | 15.5189 | 48
2023-06-05 21:00 | 21:00 | 14.5622 | 48
2023-06-05 21:30 | 21:30 | 13.3501 | 48
2023-06-05 22:00 | 22:00 | 12.6304 | 48
2023-06-05 22:30 | 22:30 | 11.6998 | 48
2023-06-05 23:00 | 23:00 | 10.8397 | 48
2023-06-05 23:30 | 23:30 | 10.3158 | 48
2023-06-06 | 0:00 | 9.7382 | 48
2023-06-06 00:30 | 0:30 | 9.1415 | 48
2023-06-06 01:00 | 1:00 | 8.9037 | 48
2023-06-06 01:30 | 1:30 | 8.6092 | 48
2023-06-06 02:00 | 2:00 | 8.4555 | 48
2023-06-06 02:30 | 2:30 | 8.3521 | 48
2023-06-06 03:00 | 3:00 | 8.6945 | 48
2023-06-06 03:30 | 3:30 | 8.899 | 48
2023-06-06 04:00 | 4:00 | 9.2867 | 48
2023-06-06 04:30 | 4:30 | 9.8806 | 48
2023-06-06 05:00 | 5:00 | 10.6086 | 48
2023-06-06 05:30 | 5:30 | 11.4307 | 48
2023-06-06 06:00 | 6:00 | 12.4847 | 48
2023-06-06 06:30 | 6:30 | 13.317 | 48
2023-06-06 07:00 | 7:00 | 12.2521 | 48
2023-06-06 07:30 | 7:30 | 10.8963 | 48
2023-06-06 08:00 | 8:00 | 6.8175 | 48
2023-06-06 08:30 | 8:30 | 4.322 | 48
2023-06-06 09:00 | 9:00 | 3.0451 | 48
2023-06-06 09:30 | 9:30 | 1.1505 | 48
2023-06-06 10:00 | 10:00 | 1.9568 | 48
2023-06-06 10:30 | 10:30 | 2.0955 | 48
2023-06-06 11:00 | 11:00 | 2.2654 | 48
2023-06-06 11:30 | 11:30 | 3.4581 | 48
2023-06-06 12:00 | 12:00 | 1.6725 | 48
2023-06-06 12:30 | 12:30 | 1.9432 | 48
2023-06-06 13:00 | 13:00 | 4.5462 | 48
2023-06-06 13:30 | 13:30 | 5.9993 | 48
2023-06-06 14:00 | 14:00 | 6.3025 | 48
2023-06-06 14:30 | 14:30 | 8.8914 | 48
2023-06-06 15:00 | 15:00 | 10.3606 | 48
2023-06-06 15:30 | 15:30 | 11.5684 | 48
2023-06-06 16:00 | 16:00 | 12.5876 | 48
2023-06-06 16:30 | 16:30 | 14.9161 | 48
2023-06-06 17:00 | 17:00 | 17.2466 | 48
2023-06-06 17:30 | 17:30 | 19.3347 | 48
2023-06-06 18:00 | 18:00 | 19.694 | 48
2023-06-06 18:30 | 18:30 | 19.3899 | 48
2023-06-06 19:00 | 19:00 | 18.4084 | 48
2023-06-06 19:30 | 19:30 | 17.4881 | 48
2023-06-06 20:00 | 20:00 | 16.3747 | 48
2023-06-06 20:30 | 20:30 | 15.3643 | 48
2023-06-06 21:00 | 21:00 | 14.5374 | 48
2023-06-06 21:30 | 21:30 | 13.2368 | 48
2023-06-06 22:00 | 22:00 | 12.4262 | 48
2023-06-06 22:30 | 22:30 | 11.6268 | 48
2023-06-06 23:00 | 23:00 | 11.0611 | 48
2023-06-06 23:30 | 23:30 | 10.2648 | 48
2023-06-07 | 0:00 | 9.6868 | 48
2023-06-07 00:30 | 0:30 | 9.1776 | 48
2023-06-07 01:00 | 1:00 | 8.8579 | 48
2023-06-07 01:30 | 1:30 | 8.7484 | 48
2023-06-07 02:00 | 2:00 | 8.7123 | 48
2023-06-07 02:30 | 2:30 | 8.4101 | 48
2023-06-07 03:00 | 3:00 | 8.7288 | 48
2023-06-07 03:30 | 3:30 | 8.8756 | 48
2023-06-07 04:00 | 4:00 | 9.3966 | 48
2023-06-07 04:30 | 4:30 | 10.1462 | 48
2023-06-07 05:00 | 5:00 | 10.947 | 48
2023-06-07 05:30 | 5:30 | 11.6127 | 48
2023-06-07 06:00 | 6:00 | 12.4394 | 48
2023-06-07 06:30 | 6:30 | 13.3589 | 48
2023-06-07 07:00 | 7:00 | 12.3717 | 48
2023-06-07 07:30 | 7:30 | 10.2729 | 48
2023-06-07 08:00 | 8:00 | 9.303 | 48
2023-06-07 08:30 | 8:30 | 5.9503 | 48
2023-06-07 09:00 | 9:00 | 5.0378 | 48
2023-06-07 09:30 | 9:30 | 1.6695 | 48
2023-06-07 10:00 | 10:00 | 1.7605 | 48
2023-06-07 10:30 | 10:30 | 2.9179 | 48
2023-06-07 11:00 | 11:00 | 4.7168 | 48
2023-06-07 11:30 | 11:30 | 1.6218 | 48
2023-06-07 12:00 | 12:00 | 0.9636 | 48
2023-06-07 12:30 | 12:30 | 1.5401 | 48
2023-06-07 13:00 | 13:00 | 2.9562 | 48
2023-06-07 13:30 | 13:30 | 2.0658 | 48
2023-06-07 14:00 | 14:00 | 2.2825 | 48
2023-06-07 14:30 | 14:30 | 2.5042 | 48
2023-06-07 15:00 | 15:00 | 4.4736 | 48
2023-06-07 15:30 | 15:30 | 7.3178 | 48
2023-06-07 16:00 | 16:00 | 10.4183 | 48
2023-06-07 16:30 | 16:30 | 13.1087 | 48
2023-06-07 17:00 | 17:00 | 16.3374 | 48
2023-06-07 17:30 | 17:30 | 18.9856 | 48
2023-06-07 18:00 | 18:00 | 19.7455 | 48
2023-06-07 18:30 | 18:30 | 19.6227 | 48
2023-06-07 19:00 | 19:00 | 19.1463 | 48
2023-06-07 19:30 | 19:30 | 18.5388 | 48
2023-06-07 20:00 | 20:00 | 17.5204 | 48
2023-06-07 20:30 | 20:30 | 16.5242 | 48
2023-06-07 21:00 | 21:00 | 15.8336 | 48
2023-06-07 21:30 | 21:30 | 14.4686 | 48
2023-06-07 22:00 | 22:00 | 13.6963 | 48
2023-06-07 22:30 | 22:30 | 12.6663 | 48
2023-06-07 23:00 | 23:00 | 11.7064 | 48
2023-06-07 23:30 | 23:30 | 11.0038 | 48
2023-06-08 | 0:00 | 10.3349 | 48
2023-06-08 00:30 | 0:30 | 9.8348 | 48
2023-06-08 01:00 | 1:00 | 9.3781 | 48
2023-06-08 01:30 | 1:30 | 9.3008 | 48
2023-06-08 02:00 | 2:00 | 9.1186 | 48
2023-06-08 02:30 | 2:30 | 8.9797 | 48
2023-06-08 03:00 | 3:00 | 9.1347 | 48
2023-06-08 03:30 | 3:30 | 9.2452 | 48
2023-06-08 04:00 | 4:00 | 9.8408 | 48
2023-06-08 04:30 | 4:30 | 10.5668 | 48
2023-06-08 05:00 | 5:00 | 11.4064 | 48
2023-06-08 05:30 | 5:30 | 12.3774 | 48
2023-06-08 06:00 | 6:00 | 13.2718 | 48
2023-06-08 06:30 | 6:30 | 14.1862 | 48
2023-06-08 07:00 | 7:00 | 13.1836 | 48
2023-06-08 07:30 | 7:30 | 11.0325 | 48
2023-06-08 08:00 | 8:00 | 8.7528 | 48
2023-06-08 08:30 | 8:30 | 5.8766 | 48
2023-06-08 09:00 | 9:00 | 3.1558 | 48
2023-06-08 09:30 | 9:30 | 1.9543 | 48
2023-06-08 10:00 | 10:00 | 2.0999 | 48
2023-06-08 10:30 | 10:30 | 3.0235 | 48
2023-06-08 11:00 | 11:00 | 3.6557 | 48
2023-06-08 11:30 | 11:30 | 1.9484 | 48
2023-06-08 12:00 | 12:00 | 2.3572 | 48
2023-06-08 12:30 | 12:30 | 2.4375 | 48
2023-06-08 13:00 | 13:00 | 1.76 | 48
2023-06-08 13:30 | 13:30 | 3.0036 | 48
2023-06-08 14:00 | 14:00 | 4.8822 | 48
2023-06-08 14:30 | 14:30 | 6.2401 | 48
2023-06-08 15:00 | 15:00 | 6.4848 | 48
2023-06-08 15:30 | 15:30 | 8.3765 | 48
2023-06-08 16:00 | 16:00 | 11.0271 | 48
2023-06-08 16:30 | 16:30 | 13.5636 | 48
2023-06-08 17:00 | 17:00 | 16.0247 | 48
2023-06-08 17:30 | 17:30 | 18.1055 | 48
2023-06-08 18:00 | 18:00 | 18.8635 | 48
2023-06-08 18:30 | 18:30 | 18.6459 | 48
2023-06-08 19:00 | 19:00 | 18.2192 | 48
2023-06-08 19:30 | 19:30 | 17.8192 | 48
2023-06-08 20:00 | 20:00 | 16.717 | 48
2023-06-08 20:30 | 20:30 | 15.7919 | 48
2023-06-08 21:00 | 21:00 | 14.8646 | 48
2023-06-08 21:30 | 21:30 | 13.8421 | 48
2023-06-08 22:00 | 22:00 | 12.8324 | 48
2023-06-08 22:30 | 22:30 | 11.8501 | 48
2023-06-08 23:00 | 23:00 | 11.1121 | 48
2023-06-08 23:30 | 23:30 | 10.2514 | 48
2023-06-09 | 0:00 | 9.6712 | 48
2023-06-09 00:30 | 0:30 | 9.2029 | 48
2023-06-09 01:00 | 1:00 | 8.7742 | 48
2023-06-09 01:30 | 1:30 | 8.5634 | 48
2023-06-09 02:00 | 2:00 | 8.549 | 48
2023-06-09 02:30 | 2:30 | 8.3313 | 48
2023-06-09 03:00 | 3:00 | 8.6763 | 48
2023-06-09 03:30 | 3:30 | 8.8368 | 48
2023-06-09 04:00 | 4:00 | 9.3239 | 48
2023-06-09 04:30 | 4:30 | 9.7962 | 48
2023-06-09 05:00 | 5:00 | 10.6084 | 48
2023-06-09 05:30 | 5:30 | 11.2703 | 48
2023-06-09 06:00 | 6:00 | 12.4605 | 48
2023-06-09 06:30 | 6:30 | 13.6517 | 48
2023-06-09 07:00 | 7:00 | 13.4368 | 48
2023-06-09 07:30 | 7:30 | 11.5425 | 48
2023-06-09 08:00 | 8:00 | 8.5671 | 48
2023-06-09 08:30 | 8:30 | 4.7105 | 48
2023-06-09 09:00 | 9:00 | 1.5945 | 48
2023-06-09 09:30 | 9:30 | 1.9847 | 48
2023-06-09 10:00 | 10:00 | 3.9503 | 48
2023-06-09 10:30 | 10:30 | 5.5177 | 48
2023-06-09 11:00 | 11:00 | 6.397 | 48
2023-06-09 11:30 | 11:30 | 6.6505 | 48
2023-06-09 12:00 | 12:00 | 6.5373 | 48
2023-06-09 12:30 | 12:30 | 6.0249 | 48
2023-06-09 13:00 | 13:00 | 4.8007 | 48
2023-06-09 13:30 | 13:30 | 3.3717 | 48
2023-06-09 14:00 | 14:00 | 1.4997 | 48
2023-06-09 14:30 | 14:30 | 1.9732 | 48
2023-06-09 15:00 | 15:00 | 4.7547 | 48
2023-06-09 15:30 | 15:30 | 7.7848 | 48
2023-06-09 16:00 | 16:00 | 11.109 | 48
2023-06-09 16:30 | 16:30 | 13.7383 | 48
2023-06-09 17:00 | 17:00 | 15.9568 | 48
2023-06-09 17:30 | 17:30 | 17.773 | 48
2023-06-09 18:00 | 18:00 | 18.4062 | 48
2023-06-09 18:30 | 18:30 | 18.199 | 48
2023-06-09 19:00 | 19:00 | 17.8886 | 48
2023-06-09 19:30 | 19:30 | 17.4493 | 48
2023-06-09 20:00 | 20:00 | 16.6798 | 48
2023-06-09 20:30 | 20:30 | 15.9766 | 48
2023-06-09 21:00 | 21:00 | 15.4801 | 48
2023-06-09 21:30 | 21:30 | 14.3806 | 48
2023-06-09 22:00 | 22:00 | 13.8151 | 48
2023-06-09 22:30 | 22:30 | 13.1949 | 48
2023-06-09 23:00 | 23:00 | 12.511 | 48
2023-06-09 23:30 | 23:30 | 11.7924 | 48
2023-06-10 | 0:00 | 11.0511 | 48
2023-06-10 00:30 | 0:30 | 10.4595 | 48
2023-06-10 01:00 | 1:00 | 10.0996 | 48
2023-06-10 01:30 | 1:30 | 9.9052 | 48
2023-06-10 02:00 | 2:00 | 9.8618 | 48
2023-06-10 02:30 | 2:30 | 9.7935 | 48
2023-06-10 03:00 | 3:00 | 9.8234 | 48
2023-06-10 03:30 | 3:30 | 9.9418 | 48
2023-06-10 04:00 | 4:00 | 10.3483 | 48
2023-06-10 04:30 | 4:30 | 10.8285 | 48
2023-06-10 05:00 | 5:00 | 11.2467 | 48
2023-06-10 05:30 | 5:30 | 11.9945 | 48
2023-06-10 06:00 | 6:00 | 13.101 | 48
2023-06-10 06:30 | 6:30 | 14.6186 | 48
2023-06-10 07:00 | 7:00 | 14.8662 | 48
2023-06-10 07:30 | 7:30 | 13.2783 | 48
2023-06-10 08:00 | 8:00 | 10.8688 | 48
2023-06-10 08:30 | 8:30 | 7.4862 | 48
2023-06-10 09:00 | 9:00 | 3.9916 | 48
2023-06-10 09:30 | 9:30 | 1.2157 | 48
2023-06-10 10:00 | 10:00 | 1.9761 | 48
2023-06-10 10:30 | 10:30 | 3.4729 | 48
2023-06-10 11:00 | 11:00 | 4.4699 | 48
2023-06-10 11:30 | 11:30 | 4.9812 | 48
2023-06-10 12:00 | 12:00 | 4.8895 | 48
2023-06-10 12:30 | 12:30 | 4.5063 | 48
2023-06-10 13:00 | 13:00 | 3.3043 | 48
2023-06-10 13:30 | 13:30 | 1.4963 | 48
2023-06-10 14:00 | 14:00 | 1.8194 | 48
2023-06-10 14:30 | 14:30 | 3.9214 | 48
2023-06-10 15:00 | 15:00 | 5.5488 | 48
2023-06-10 15:30 | 15:30 | 8.5847 | 48
2023-06-10 16:00 | 16:00 | 11.342 | 48
2023-06-10 16:30 | 16:30 | 14.1326 | 48
2023-06-10 17:00 | 17:00 | 16.4639 | 48
2023-06-10 17:30 | 17:30 | 17.9435 | 48
2023-06-10 18:00 | 18:00 | 18.0916 | 48
2023-06-10 18:30 | 18:30 | 17.6215 | 48
2023-06-10 19:00 | 19:00 | 17.0746 | 48
2023-06-10 19:30 | 19:30 | 16.5863 | 48
2023-06-10 20:00 | 20:00 | 16.1135 | 48
2023-06-10 20:30 | 20:30 | 15.5026 | 48
2023-06-10 21:00 | 21:00 | 15.1534 | 48
2023-06-10 21:30 | 21:30 | 14.14 | 48
2023-06-10 22:00 | 22:00 | 13.6285 | 48
2023-06-10 22:30 | 22:30 | 12.951 | 48
2023-06-10 23:00 | 23:00 | 12.372 | 48
2023-06-10 23:30 | 23:30 | 11.6025 | 48
2023-06-11 | 0:00 | 11.0709 | 48
2023-06-11 00:30 | 0:30 | 10.4797 | 48
2023-06-11 01:00 | 1:00 | 10.0226 | 48
2023-06-11 01:30 | 1:30 | 9.8125 | 48
2023-06-11 02:00 | 2:00 | 9.7513 | 48
2023-06-11 02:30 | 2:30 | 9.4288 | 48
2023-06-11 03:00 | 3:00 | 9.3424 | 48
2023-06-11 03:30 | 3:30 | 9.4455 | 48
2023-06-11 04:00 | 4:00 | 9.7262 | 48
2023-06-11 04:30 | 4:30 | 10.0016 | 48
2023-06-11 05:00 | 5:00 | 10.4352 | 48
2023-06-11 05:30 | 5:30 | 10.7942 | 48
2023-06-11 06:00 | 6:00 | 11.5609 | 48
2023-06-11 06:30 | 6:30 | 12.6907 | 48
2023-06-11 07:00 | 7:00 | 12.7535 | 48
2023-06-11 07:30 | 7:30 | 11.584 | 48
2023-06-11 08:00 | 8:00 | 9.3881 | 48
2023-06-11 08:30 | 8:30 | 6.3282 | 48
2023-06-11 09:00 | 9:00 | 3.6572 | 48
2023-06-11 09:30 | 9:30 | 1.2526 | 48
2023-06-11 10:00 | 10:00 | 2.004 | 48
2023-06-11 10:30 | 10:30 | 3.3965 | 48
2023-06-11 11:00 | 11:00 | 3.0735 | 48
2023-06-11 11:30 | 11:30 | 3.1576 | 48
2023-06-11 12:00 | 12:00 | 2.7438 | 48
2023-06-11 12:30 | 12:30 | 2.907 | 48
2023-06-11 13:00 | 13:00 | 1.1021 | 48
2023-06-11 13:30 | 13:30 | 1.7316 | 48
2023-06-11 14:00 | 14:00 | 3.9572 | 48
2023-06-11 14:30 | 14:30 | 4.9854 | 48
2023-06-11 15:00 | 15:00 | 7.3881 | 48
2023-06-11 15:30 | 15:30 | 10.2903 | 48
2023-06-11 16:00 | 16:00 | 13.0917 | 48
2023-06-11 16:30 | 16:30 | 15.9901 | 48
2023-06-11 17:00 | 17:00 | 18.5324 | 48
2023-06-11 17:30 | 17:30 | 20.5629 | 48
2023-06-11 18:00 | 18:00 | 20.6913 | 48
2023-06-11 18:30 | 18:30 | 19.8773 | 48
2023-06-11 19:00 | 19:00 | 19.243 | 48
2023-06-11 19:30 | 19:30 | 18.3753 | 48
2023-06-11 20:00 | 20:00 | 17.1499 | 48
2023-06-11 20:30 | 20:30 | 16.1283 | 48
2023-06-11 21:00 | 21:00 | 15.3644 | 48
2023-06-11 21:30 | 21:30 | 14.1126 | 48
2023-06-11 22:00 | 22:00 | 13.236 | 48
2023-06-11 22:30 | 22:30 | 12.331 | 48
2023-06-11 23:00 | 23:00 | 11.494 | 48
2023-06-11 23:30 | 23:30 | 10.7107 | 48
2023-06-12 | 0:00 | 10.126 | 48
2023-06-12 00:30 | 0:30 | 9.6554 | 48
2023-06-12 01:00 | 1:00 | 9.2661 | 48
2023-06-12 01:30 | 1:30 | 9.2612 | 48
2023-06-12 02:00 | 2:00 | 9.1205 | 48
2023-06-12 02:30 | 2:30 | 8.9424 | 48
2023-06-12 03:00 | 3:00 | 9.0645 | 48
2023-06-12 03:30 | 3:30 | 9.2736 | 48
2023-06-12 04:00 | 4:00 | 9.771 | 48
2023-06-12 04:30 | 4:30 | 10.3731 | 48
2023-06-12 05:00 | 5:00 | 11.2064 | 48
2023-06-12 05:30 | 5:30 | 11.8616 | 48
2023-06-12 06:00 | 6:00 | 12.9193 | 48
2023-06-12 06:30 | 6:30 | 14.2239 | 48
2023-06-12 07:00 | 7:00 | 14.1959 | 48
2023-06-12 07:30 | 7:30 | 12.5369 | 48
2023-06-12 08:00 | 8:00 | 10.0701 | 48
2023-06-12 08:30 | 8:30 | 7.7031 | 48
2023-06-12 09:00 | 9:00 | 10.0558 | 48
2023-06-12 09:30 | 9:30 | 6.7015 | 48
2023-06-12 10:00 | 10:00 | 7.0062 | 48
2023-06-12 10:30 | 10:30 | 3.6812 | 48
2023-06-12 11:00 | 11:00 | 2.3708 | 48
2023-06-12 11:30 | 11:30 | 4.224 | 48
2023-06-12 12:00 | 12:00 | 5.9274 | 48
2023-06-12 12:30 | 12:30 | 7.0656 | 48
2023-06-12 13:00 | 13:00 | 5.7982 | 48
2023-06-12 13:30 | 13:30 | 5.3226 | 48
2023-06-12 14:00 | 14:00 | 5.4364 | 48
2023-06-12 14:30 | 14:30 | 7.299 | 48
2023-06-12 15:00 | 15:00 | 9.1571 | 48
2023-06-12 15:30 | 15:30 | 11.7332 | 48
2023-06-12 16:00 | 16:00 | 13.5473 | 48
2023-06-12 16:30 | 16:30 | 15.5577 | 48
2023-06-12 17:00 | 17:00 | 18.1273 | 48
2023-06-12 17:30 | 17:30 | 20.0881 | 48
2023-06-12 18:00 | 18:00 | 20.4074 | 48
2023-06-12 18:30 | 18:30 | 20.1291 | 48
2023-06-12 19:00 | 19:00 | 19.1011 | 48
2023-06-12 19:30 | 19:30 | 18.1122 | 48
2023-06-12 20:00 | 20:00 | 17.0247 | 48
2023-06-12 20:30 | 20:30 | 15.7925 | 48
2023-06-12 21:00 | 21:00 | 14.9231 | 48
2023-06-12 21:30 | 21:30 | 13.4665 | 48
2023-06-12 22:00 | 22:00 | 12.654 | 48
2023-06-12 22:30 | 22:30 | 11.8092 | 48
2023-06-12 23:00 | 23:00 | 11.0505 | 48
2023-06-12 23:30 | 23:30 | 10.4019 | 48
2023-06-13 | 0:00 | 9.9832 | 48
2023-06-13 00:30 | 0:30 | 9.3671 | 48
2023-06-13 01:00 | 1:00 | 8.9954 | 48
2023-06-13 01:30 | 1:30 | 8.9149 | 48
2023-06-13 02:00 | 2:00 | 8.9247 | 48
2023-06-13 02:30 | 2:30 | 8.7467 | 48
2023-06-13 03:00 | 3:00 | 8.9386 | 48
2023-06-13 03:30 | 3:30 | 9.2263 | 48
2023-06-13 04:00 | 4:00 | 9.8886 | 48
2023-06-13 04:30 | 4:30 | 10.4959 | 48
2023-06-13 05:00 | 5:00 | 11.1784 | 48
2023-06-13 05:30 | 5:30 | 12.1178 | 48
2023-06-13 06:00 | 6:00 | 13.441 | 48
2023-06-13 06:30 | 6:30 | 14.5881 | 48
2023-06-13 07:00 | 7:00 | 14.003 | 48
2023-06-13 07:30 | 7:30 | 11.5729 | 48
2023-06-13 08:00 | 8:00 | 8.1345 | 48
2023-06-13 08:30 | 8:30 | 4.7346 | 48
2023-06-13 09:00 | 9:00 | 2.0708 | 48
2023-06-13 09:30 | 9:30 | 1.0841 | 48
2023-06-13 10:00 | 10:00 | 3.1936 | 48
2023-06-13 10:30 | 10:30 | 4.5552 | 48
2023-06-13 11:00 | 11:00 | 5.4218 | 48
2023-06-13 11:30 | 11:30 | 5.8591 | 48
2023-06-13 12:00 | 12:00 | 5.6537 | 48
2023-06-13 12:30 | 12:30 | 4.9106 | 48
2023-06-13 13:00 | 13:00 | 3.846 | 48
2023-06-13 13:30 | 13:30 | 2.4984 | 48
2023-06-13 14:00 | 14:00 | 1.0892 | 48
2023-06-13 14:30 | 14:30 | 2.4521 | 48
2023-06-13 15:00 | 15:00 | 5.0638 | 48
2023-06-13 15:30 | 15:30 | 8.1245 | 48
2023-06-13 16:00 | 16:00 | 11.2715 | 48
2023-06-13 16:30 | 16:30 | 13.9155 | 48
2023-06-13 17:00 | 17:00 | 16.4816 | 48
2023-06-13 17:30 | 17:30 | 18.7785 | 48
2023-06-13 18:00 | 18:00 | 19.2834 | 48
2023-06-13 18:30 | 18:30 | 18.7735 | 48
2023-06-13 19:00 | 19:00 | 18.1154 | 48
2023-06-13 19:30 | 19:30 | 17.2776 | 48
2023-06-13 20:00 | 20:00 | 16.2506 | 48
2023-06-13 20:30 | 20:30 | 15.3424 | 48
2023-06-13 21:00 | 21:00 | 14.3235 | 48
2023-06-13 21:30 | 21:30 | 13.3549 | 48
2023-06-13 22:00 | 22:00 | 12.6031 | 48
2023-06-13 22:30 | 22:30 | 11.7864 | 48
2023-06-13 23:00 | 23:00 | 11.0785 | 48
2023-06-13 23:30 | 23:30 | 10.388 | 48
2023-06-14 | 0:00 | 9.6982 | 48
2023-06-14 00:30 | 0:30 | 9.2748 | 48
2023-06-14 01:00 | 1:00 | 9.0668 | 48
2023-06-14 01:30 | 1:30 | 8.8848 | 48
2023-06-14 02:00 | 2:00 | 8.8038 | 48
2023-06-14 02:30 | 2:30 | 8.7829 | 48
2023-06-14 03:00 | 3:00 | 9.029 | 48
2023-06-14 03:30 | 3:30 | 9.1845 | 48
2023-06-14 04:00 | 4:00 | 9.6918 | 48
2023-06-14 04:30 | 4:30 | 10.5619 | 48
2023-06-14 05:00 | 5:00 | 11.2813 | 48
2023-06-14 05:30 | 5:30 | 11.9983 | 48
2023-06-14 06:00 | 6:00 | 13.3986 | 48
2023-06-14 06:30 | 6:30 | 14.7451 | 48
2023-06-14 07:00 | 7:00 | 14.6467 | 48
2023-06-14 07:30 | 7:30 | 12.9436 | 48
2023-06-14 08:00 | 8:00 | 11.0148 | 48
2023-06-14 08:30 | 8:30 | 8.617 | 48
2023-06-14 09:00 | 9:00 | 5.2826 | 48
2023-06-14 09:30 | 9:30 | 1.8259 | 48
2023-06-14 10:00 | 10:00 | 3.0801 | 48
2023-06-14 10:30 | 10:30 | 4.9381 | 48
2023-06-14 11:00 | 11:00 | 5.821 | 48
2023-06-14 11:30 | 11:30 | 6.2542 | 48
2023-06-14 12:00 | 12:00 | 6.1982 | 48
2023-06-14 12:30 | 12:30 | 5.737 | 48
2023-06-14 13:00 | 13:00 | 4.5549 | 48
2023-06-14 13:30 | 13:30 | 3.2449 | 48
2023-06-14 14:00 | 14:00 | 1.4534 | 48
2023-06-14 14:30 | 14:30 | 1.6778 | 48
2023-06-14 15:00 | 15:00 | 4.4409 | 48
2023-06-14 15:30 | 15:30 | 7.7668 | 48
2023-06-14 16:00 | 16:00 | 11.0044 | 48
2023-06-14 16:30 | 16:30 | 13.7781 | 48
2023-06-14 17:00 | 17:00 | 16.6476 | 48
2023-06-14 17:30 | 17:30 | 19.2142 | 48
2023-06-14 18:00 | 18:00 | 19.7154 | 48
2023-06-14 18:30 | 18:30 | 19.5877 | 48
2023-06-14 19:00 | 19:00 | 19.3854 | 48
2023-06-14 19:30 | 19:30 | 18.9428 | 48
2023-06-14 20:00 | 20:00 | 18.0606 | 48
2023-06-14 20:30 | 20:30 | 17.337 | 48
2023-06-14 21:00 | 21:00 | 16.275 | 48
2023-06-14 21:30 | 21:30 | 15.1444 | 48
2023-06-14 22:00 | 22:00 | 14.2451 | 48
2023-06-14 22:30 | 22:30 | 13.2624 | 48
2023-06-14 23:00 | 23:00 | 12.5064 | 48
2023-06-14 23:30 | 23:30 | 11.8318 | 48
2023-06-15 | 0:00 | 11.0919 | 48
2023-06-15 00:30 | 0:30 | 10.6289 | 48
2023-06-15 01:00 | 1:00 | 10.4571 | 48
2023-06-15 01:30 | 1:30 | 10.4479 | 48
2023-06-15 02:00 | 2:00 | 10.3404 | 48
2023-06-15 02:30 | 2:30 | 10.3101 | 48
2023-06-15 03:00 | 3:00 | 10.5953 | 48
2023-06-15 03:30 | 3:30 | 10.9942 | 48
2023-06-15 04:00 | 4:00 | 11.9255 | 48
2023-06-15 04:30 | 4:30 | 12.968 | 48
2023-06-15 05:00 | 5:00 | 14.2435 | 48
2023-06-15 05:30 | 5:30 | 15.5038 | 48
2023-06-15 06:00 | 6:00 | 17.4593 | 48
2023-06-15 06:30 | 6:30 | 19.1632 | 48
2023-06-15 07:00 | 7:00 | 18.7473 | 48
2023-06-15 07:30 | 7:30 | 15.8658 | 48
2023-06-15 08:00 | 8:00 | 12.0504 | 48
2023-06-15 08:30 | 8:30 | 7.6955 | 48
2023-06-15 09:00 | 9:00 | 3.9893 | 48
2023-06-15 09:30 | 9:30 | 1.027 | 48
2023-06-15 10:00 | 10:00 | 2.2734 | 48
2023-06-15 10:30 | 10:30 | 4.1072 | 48
2023-06-15 11:00 | 11:00 | 5.1743 | 48
2023-06-15 11:30 | 11:30 | 5.8314 | 48
2023-06-15 12:00 | 12:00 | 5.8627 | 48
2023-06-15 12:30 | 12:30 | 5.5165 | 48
2023-06-15 13:00 | 13:00 | 4.4175 | 48
2023-06-15 13:30 | 13:30 | 3.0761 | 48
2023-06-15 14:00 | 14:00 | 1.3594 | 48
2023-06-15 14:30 | 14:30 | 1.7789 | 48
2023-06-15 15:00 | 15:00 | 4.4773 | 48
2023-06-15 15:30 | 15:30 | 7.929 | 48
2023-06-15 16:00 | 16:00 | 11.4092 | 48
2023-06-15 16:30 | 16:30 | 14.6943 | 48
2023-06-15 17:00 | 17:00 | 18.1572 | 48
2023-06-15 17:30 | 17:30 | 21.0462 | 48
2023-06-15 18:00 | 18:00 | 22.2216 | 48
2023-06-15 18:30 | 18:30 | 22.3881 | 48
2023-06-15 19:00 | 19:00 | 22.3195 | 48
2023-06-15 19:30 | 19:30 | 21.8649 | 48
2023-06-15 20:00 | 20:00 | 21.0382 | 48
2023-06-15 20:30 | 20:30 | 20.0267 | 48
2023-06-15 21:00 | 21:00 | 18.97 | 48
2023-06-15 21:30 | 21:30 | 17.2793 | 48
2023-06-15 22:00 | 22:00 | 16.2041 | 48
2023-06-15 22:30 | 22:30 | 15.244 | 48
2023-06-15 23:00 | 23:00 | 14.1862 | 48
2023-06-15 23:30 | 23:30 | 13.323 | 48
2023-06-16 | 0:00 | 12.5872 | 48
2023-06-16 00:30 | 0:30 | 11.9854 | 48
2023-06-16 01:00 | 1:00 | 11.7532 | 48
2023-06-16 01:30 | 1:30 | 11.5844 | 48
2023-06-16 02:00 | 2:00 | 11.5392 | 48
2023-06-16 02:30 | 2:30 | 11.5001 | 48
2023-06-16 03:00 | 3:00 | 11.8033 | 48
2023-06-16 03:30 | 3:30 | 12.1619 | 48
2023-06-16 04:00 | 4:00 | 13.0121 | 48
2023-06-16 04:30 | 4:30 | 14.0105 | 48
2023-06-16 05:00 | 5:00 | 15.4998 | 48
2023-06-16 05:30 | 5:30 | 16.793 | 48
2023-06-16 06:00 | 6:00 | 18.7662 | 48
2023-06-16 06:30 | 6:30 | 20.6556 | 48
2023-06-16 07:00 | 7:00 | 20.5719 | 48
2023-06-16 07:30 | 7:30 | 17.9096 | 48
2023-06-16 08:00 | 8:00 | 14.0199 | 48
2023-06-16 08:30 | 8:30 | 9.5327 | 48
2023-06-16 09:00 | 9:00 | 5.2393 | 48
2023-06-16 09:30 | 9:30 | 1.8287 | 48
2023-06-16 10:00 | 10:00 | 1.508 | 48
2023-06-16 10:30 | 10:30 | 3.4049 | 48
2023-06-16 11:00 | 11:00 | 4.598 | 48
2023-06-16 11:30 | 11:30 | 5.3967 | 48
2023-06-16 12:00 | 12:00 | 5.309 | 48
2023-06-16 12:30 | 12:30 | 5.015 | 48
2023-06-16 13:00 | 13:00 | 3.9782 | 48
2023-06-16 13:30 | 13:30 | 2.5155 | 48
2023-06-16 14:00 | 14:00 | 1.1898 | 48
2023-06-16 14:30 | 14:30 | 2.4141 | 48
2023-06-16 15:00 | 15:00 | 5.0703 | 48
2023-06-16 15:30 | 15:30 | 8.2974 | 48
2023-06-16 16:00 | 16:00 | 11.6794 | 48
2023-06-16 16:30 | 16:30 | 14.8118 | 48
2023-06-16 17:00 | 17:00 | 17.72 | 48
2023-06-16 17:30 | 17:30 | 20.2172 | 48
2023-06-16 18:00 | 18:00 | 20.8641 | 48
2023-06-16 18:30 | 18:30 | 20.8625 | 48
2023-06-16 19:00 | 19:00 | 20.5792 | 48
2023-06-16 19:30 | 19:30 | 20.0478 | 48
2023-06-16 20:00 | 20:00 | 19.3767 | 48
2023-06-16 20:30 | 20:30 | 18.5265 | 48
2023-06-16 21:00 | 21:00 | 17.7314 | 48
2023-06-16 21:30 | 21:30 | 16.6728 | 48
2023-06-16 22:00 | 22:00 | 15.7329 | 48
2023-06-16 22:30 | 22:30 | 14.9461 | 48
2023-06-16 23:00 | 23:00 | 14.1906 | 48
2023-06-16 23:30 | 23:30 | 13.2028 | 48
2023-06-17 | 0:00 | 12.4528 | 48
2023-06-17 00:30 | 0:30 | 11.7398 | 48
2023-06-17 01:00 | 1:00 | 11.312 | 48
2023-06-17 01:30 | 1:30 | 11.1878 | 48
2023-06-17 02:00 | 2:00 | 10.8299 | 48
2023-06-17 02:30 | 2:30 | 10.7754 | 48
2023-06-17 03:00 | 3:00 | 11.1115 | 48
2023-06-17 03:30 | 3:30 | 11.318 | 48
2023-06-17 04:00 | 4:00 | 11.5488 | 48
2023-06-17 04:30 | 4:30 | 11.9657 | 48
2023-06-17 05:00 | 5:00 | 12.6032 | 48
2023-06-17 05:30 | 5:30 | 13.4173 | 48
2023-06-17 06:00 | 6:00 | 14.7599 | 48
2023-06-17 06:30 | 6:30 | 16.1147 | 48
2023-06-17 07:00 | 7:00 | 16.5243 | 48
2023-06-17 07:30 | 7:30 | 15.1496 | 48
2023-06-17 08:00 | 8:00 | 12.6893 | 48
2023-06-17 08:30 | 8:30 | 9.1619 | 48
2023-06-17 09:00 | 9:00 | 5.4612 | 48
2023-06-17 09:30 | 9:30 | 1.8987 | 48
2023-06-17 10:00 | 10:00 | 1.2859 | 48
2023-06-17 10:30 | 10:30 | 2.9276 | 48
2023-06-17 11:00 | 11:00 | 4.0192 | 48
2023-06-17 11:30 | 11:30 | 4.6453 | 48
2023-06-17 12:00 | 12:00 | 4.4494 | 48
2023-06-17 12:30 | 12:30 | 3.9368 | 48
2023-06-17 13:00 | 13:00 | 3.296 | 48
2023-06-17 13:30 | 13:30 | 1.8608 | 48
2023-06-17 14:00 | 14:00 | 1.2779 | 48
2023-06-17 14:30 | 14:30 | 4.0214 | 48
2023-06-17 15:00 | 15:00 | 6.4674 | 48
2023-06-17 15:30 | 15:30 | 9.3804 | 48
2023-06-17 16:00 | 16:00 | 11.4809 | 48
2023-06-17 16:30 | 16:30 | 14.4866 | 48
2023-06-17 17:00 | 17:00 | 17.1758 | 48
2023-06-17 17:30 | 17:30 | 18.9107 | 48
2023-06-17 18:00 | 18:00 | 19.2069 | 48
2023-06-17 18:30 | 18:30 | 18.8567 | 48
2023-06-17 19:00 | 19:00 | 18.2976 | 48
2023-06-17 19:30 | 19:30 | 17.9326 | 48
2023-06-17 20:00 | 20:00 | 17.337 | 48
2023-06-17 20:30 | 20:30 | 16.6766 | 48
2023-06-17 21:00 | 21:00 | 16.2024 | 48
2023-06-17 21:30 | 21:30 | 15.2441 | 48
2023-06-17 22:00 | 22:00 | 14.7759 | 48
2023-06-17 22:30 | 22:30 | 13.9562 | 48
2023-06-17 23:00 | 23:00 | 13.2589 | 48
2023-06-17 23:30 | 23:30 | 12.547 | 48
2023-06-18 | 0:00 | 11.8626 | 48
2023-06-18 00:30 | 0:30 | 11.1607 | 48
2023-06-18 01:00 | 1:00 | 10.7933 | 48
2023-06-18 01:30 | 1:30 | 10.5814 | 48
2023-06-18 02:00 | 2:00 | 10.4171 | 48
2023-06-18 02:30 | 2:30 | 10.2325 | 48
2023-06-18 03:00 | 3:00 | 10.2665 | 48
2023-06-18 03:30 | 3:30 | 10.3383 | 48
2023-06-18 04:00 | 4:00 | 10.7746 | 48
2023-06-18 04:30 | 4:30 | 11.0922 | 48
2023-06-18 05:00 | 5:00 | 11.4576 | 48
2023-06-18 05:30 | 5:30 | 12.1088 | 48
2023-06-18 06:00 | 6:00 | 12.9643 | 48
2023-06-18 06:30 | 6:30 | 13.9801 | 48
2023-06-18 07:00 | 7:00 | 15.2836 | 48
2023-06-18 07:30 | 7:30 | 14.3957 | 48
2023-06-18 08:00 | 8:00 | 12.1547 | 48
2023-06-18 08:30 | 8:30 | 9.492 | 48
2023-06-18 09:00 | 9:00 | 6.1187 | 48
2023-06-18 09:30 | 9:30 | 2.5102 | 48
2023-06-18 10:00 | 10:00 | 0.9224 | 48
2023-06-18 10:30 | 10:30 | 2.3518 | 48
2023-06-18 11:00 | 11:00 | 3.7386 | 48
2023-06-18 11:30 | 11:30 | 4.3914 | 48
2023-06-18 12:00 | 12:00 | 4.405 | 48
2023-06-18 12:30 | 12:30 | 3.7757 | 48
2023-06-18 13:00 | 13:00 | 2.9999 | 48
2023-06-18 13:30 | 13:30 | 1.7863 | 48
2023-06-18 14:00 | 14:00 | 1.2853 | 48
2023-06-18 14:30 | 14:30 | 3.6478 | 48
2023-06-18 15:00 | 15:00 | 6.7127 | 48
2023-06-18 15:30 | 15:30 | 9.751 | 48
2023-06-18 16:00 | 16:00 | 12.9575 | 48
2023-06-18 16:30 | 16:30 | 15.9412 | 48
2023-06-18 17:00 | 17:00 | 18.7355 | 48
2023-06-18 17:30 | 17:30 | 20.5963 | 48
2023-06-18 18:00 | 18:00 | 20.721 | 48
2023-06-18 18:30 | 18:30 | 20.1032 | 48
2023-06-18 19:00 | 19:00 | 19.4517 | 48
2023-06-18 19:30 | 19:30 | 18.2892 | 48
2023-06-18 20:00 | 20:00 | 17.3226 | 48
2023-06-18 20:30 | 20:30 | 16.232 | 48
2023-06-18 21:00 | 21:00 | 15.4166 | 48
2023-06-18 21:30 | 21:30 | 14.1583 | 48
2023-06-18 22:00 | 22:00 | 13.3912 | 48
2023-06-18 22:30 | 22:30 | 12.5453 | 48
2023-06-18 23:00 | 23:00 | 11.8154 | 48
2023-06-18 23:30 | 23:30 | 11.1119 | 48
2023-06-19 | 0:00 | 10.5323 | 48
2023-06-19 00:30 | 0:30 | 10.0844 | 48
2023-06-19 01:00 | 1:00 | 9.7174 | 48
2023-06-19 01:30 | 1:30 | 9.6147 | 48
2023-06-19 02:00 | 2:00 | 9.379 | 48
2023-06-19 02:30 | 2:30 | 9.4408 | 48
2023-06-19 03:00 | 3:00 | 9.9335 | 48
2023-06-19 03:30 | 3:30 | 10.2749 | 48
2023-06-19 04:00 | 4:00 | 10.8493 | 48
2023-06-19 04:30 | 4:30 | 11.8765 | 48
2023-06-19 05:00 | 5:00 | 12.8695 | 48
2023-06-19 05:30 | 5:30 | 14.1114 | 48
2023-06-19 06:00 | 6:00 | 15.6759 | 48
2023-06-19 06:30 | 6:30 | 17.3906 | 48
2023-06-19 07:00 | 7:00 | 17.4006 | 48
2023-06-19 07:30 | 7:30 | 15.9135 | 48
2023-06-19 08:00 | 8:00 | 13.2 | 48
2023-06-19 08:30 | 8:30 | 9.5816 | 48
2023-06-19 09:00 | 9:00 | 5.1412 | 48
2023-06-19 09:30 | 9:30 | 1.2846 | 48
2023-06-19 10:00 | 10:00 | 2.0953 | 48
2023-06-19 10:30 | 10:30 | 3.8943 | 48
2023-06-19 11:00 | 11:00 | 5.1481 | 48
2023-06-19 11:30 | 11:30 | 5.7795 | 48
2023-06-19 12:00 | 12:00 | 5.8166 | 48
2023-06-19 12:30 | 12:30 | 5.3999 | 48
2023-06-19 13:00 | 13:00 | 4.4906 | 48
2023-06-19 13:30 | 13:30 | 3.0245 | 48
2023-06-19 14:00 | 14:00 | 1.2714 | 48
2023-06-19 14:30 | 14:30 | 2.1464 | 48
2023-06-19 15:00 | 15:00 | 5.0721 | 48
2023-06-19 15:30 | 15:30 | 8.434 | 48
2023-06-19 16:00 | 16:00 | 11.7987 | 48
2023-06-19 16:30 | 16:30 | 15.2324 | 48
2023-06-19 17:00 | 17:00 | 18.6126 | 48
2023-06-19 17:30 | 17:30 | 21.8905 | 48
2023-06-19 18:00 | 18:00 | 22.582 | 48
2023-06-19 18:30 | 18:30 | 22.7351 | 48
2023-06-19 19:00 | 19:00 | 22.1715 | 48
2023-06-19 19:30 | 19:30 | 21.4273 | 48
2023-06-19 20:00 | 20:00 | 20.2882 | 48
2023-06-19 20:30 | 20:30 | 19.1778 | 48
2023-06-19 21:00 | 21:00 | 17.9847 | 48
2023-06-19 21:30 | 21:30 | 16.6488 | 48
2023-06-19 22:00 | 22:00 | 15.748 | 48
2023-06-19 22:30 | 22:30 | 14.6906 | 48
2023-06-19 23:00 | 23:00 | 13.7124 | 48
2023-06-19 23:30 | 23:30 | 12.9923 | 48
2023-06-20 | 0:00 | 12.3125 | 48
2023-06-20 00:30 | 0:30 | 11.8555 | 48
2023-06-20 01:00 | 1:00 | 11.3677 | 48
2023-06-20 01:30 | 1:30 | 11.166 | 48
2023-06-20 02:00 | 2:00 | 11.2475 | 48
2023-06-20 02:30 | 2:30 | 11.2436 | 48
2023-06-20 03:00 | 3:00 | 11.6663 | 48
2023-06-20 03:30 | 3:30 | 12.0107 | 48
2023-06-20 04:00 | 4:00 | 12.7848 | 48
2023-06-20 04:30 | 4:30 | 13.9773 | 48
2023-06-20 05:00 | 5:00 | 15.4372 | 48
2023-06-20 05:30 | 5:30 | 16.9649 | 48
2023-06-20 06:00 | 6:00 | 18.7964 | 48
2023-06-20 06:30 | 6:30 | 20.58 | 48
2023-06-20 07:00 | 7:00 | 20.4915 | 48
2023-06-20 07:30 | 7:30 | 17.9028 | 48
2023-06-20 08:00 | 8:00 | 13.6777 | 48
2023-06-20 08:30 | 8:30 | 9.6049 | 48
2023-06-20 09:00 | 9:00 | 6.5529 | 48
2023-06-20 09:30 | 9:30 | 2.6755 | 48
2023-06-20 10:00 | 10:00 | 1.2927 | 48
2023-06-20 10:30 | 10:30 | 2.3827 | 48
2023-06-20 11:00 | 11:00 | 5.1328 | 48
2023-06-20 11:30 | 11:30 | 4.2548 | 48
2023-06-20 12:00 | 12:00 | 2.1261 | 48
2023-06-20 12:30 | 12:30 | 2.5709 | 48
2023-06-20 13:00 | 13:00 | 1.3327 | 48
2023-06-20 13:30 | 13:30 | 4.7412 | 48
2023-06-20 14:00 | 14:00 | 2.4903 | 48
2023-06-20 14:30 | 14:30 | 4.1225 | 48
2023-06-20 15:00 | 15:00 | 8.7852 | 48
2023-06-20 15:30 | 15:30 | 11.2747 | 48
2023-06-20 16:00 | 16:00 | 13.4361 | 48
2023-06-20 16:30 | 16:30 | 17.3949 | 48
2023-06-20 17:00 | 17:00 | 20.9527 | 48
2023-06-20 17:30 | 17:30 | 24.0195 | 48
2023-06-20 18:00 | 18:00 | 25.1903 | 48
2023-06-20 18:30 | 18:30 | 24.9682 | 48
2023-06-20 19:00 | 19:00 | 24.2033 | 48
2023-06-20 19:30 | 19:30 | 23.5162 | 48
2023-06-20 20:00 | 20:00 | 22.4151 | 48
2023-06-20 20:30 | 20:30 | 20.8754 | 48
2023-06-20 21:00 | 21:00 | 19.3811 | 48
2023-06-20 21:30 | 21:30 | 17.34 | 48
2023-06-20 22:00 | 22:00 | 16.2064 | 48
2023-06-20 22:30 | 22:30 | 14.9242 | 48
2023-06-20 23:00 | 23:00 | 13.9974 | 48
2023-06-20 23:30 | 23:30 | 13.0247 | 48
2023-06-21 | 0:00 | 12.3677 | 48
2023-06-21 00:30 | 0:30 | 11.8682 | 48
2023-06-21 01:00 | 1:00 | 11.6033 | 48
2023-06-21 01:30 | 1:30 | 11.3476 | 48
2023-06-21 02:00 | 2:00 | 11.344 | 48
2023-06-21 02:30 | 2:30 | 11.3414 | 48
2023-06-21 03:00 | 3:00 | 11.7613 | 48
2023-06-21 03:30 | 3:30 | 12.2479 | 48
2023-06-21 04:00 | 4:00 | 13.0502 | 48
2023-06-21 04:30 | 4:30 | 14.4088 | 48
2023-06-21 05:00 | 5:00 | 15.7337 | 48
2023-06-21 05:30 | 5:30 | 17.135 | 48
2023-06-21 06:00 | 6:00 | 19.2236 | 48
2023-06-21 06:30 | 6:30 | 20.8029 | 48
2023-06-21 07:00 | 7:00 | 20.4243 | 48
2023-06-21 07:30 | 7:30 | 17.8043 | 48
2023-06-21 08:00 | 8:00 | 14.0302 | 48
2023-06-21 08:30 | 8:30 | 9.556 | 48
2023-06-21 09:00 | 9:00 | 5.3687 | 48
2023-06-21 09:30 | 9:30 | 1.7361 | 48
2023-06-21 10:00 | 10:00 | 1.4071 | 48
2023-06-21 10:30 | 10:30 | 3.515 | 48
2023-06-21 11:00 | 11:00 | 4.6975 | 48
2023-06-21 11:30 | 11:30 | 5.3212 | 48
2023-06-21 12:00 | 12:00 | 5.4646 | 48
2023-06-21 12:30 | 12:30 | 5.1946 | 48
2023-06-21 13:00 | 13:00 | 4.107 | 48
2023-06-21 13:30 | 13:30 | 2.7641 | 48
2023-06-21 14:00 | 14:00 | 1.095 | 48
2023-06-21 14:30 | 14:30 | 2.1654 | 48
2023-06-21 15:00 | 15:00 | 5.3032 | 48
2023-06-21 15:30 | 15:30 | 8.7041 | 48
2023-06-21 16:00 | 16:00 | 12.3062 | 48
2023-06-21 16:30 | 16:30 | 15.4326 | 48
2023-06-21 17:00 | 17:00 | 19.6159 | 48
2023-06-21 17:30 | 17:30 | 22.9345 | 48
2023-06-21 18:00 | 18:00 | 24.2884 | 48
2023-06-21 18:30 | 18:30 | 24.5397 | 48
2023-06-21 19:00 | 19:00 | 24.3823 | 48
2023-06-21 19:30 | 19:30 | 23.8558 | 48
2023-06-21 20:00 | 20:00 | 22.7352 | 48
2023-06-21 20:30 | 20:30 | 21.3299 | 48
2023-06-21 21:00 | 21:00 | 20.3393 | 48
2023-06-21 21:30 | 21:30 | 18.9148 | 48
2023-06-21 22:00 | 22:00 | 17.7142 | 48
2023-06-21 22:30 | 22:30 | 16.1788 | 48
2023-06-21 23:00 | 23:00 | 15.0583 | 48
2023-06-21 23:30 | 23:30 | 14.2953 | 48
2023-06-22 | 0:00 | 13.2985 | 48
2023-06-22 00:30 | 0:30 | 12.6057 | 48
2023-06-22 01:00 | 1:00 | 12.144 | 48
2023-06-22 01:30 | 1:30 | 11.9762 | 48
2023-06-22 02:00 | 2:00 | 11.7302 | 48
2023-06-22 02:30 | 2:30 | 11.4339 | 48
2023-06-22 03:00 | 3:00 | 11.9012 | 48
2023-06-22 03:30 | 3:30 | 12.2794 | 48
2023-06-22 04:00 | 4:00 | 13.112 | 48
2023-06-22 04:30 | 4:30 | 14.0597 | 48
2023-06-22 05:00 | 5:00 | 15.5115 | 48
2023-06-22 05:30 | 5:30 | 16.8993 | 48
2023-06-22 06:00 | 6:00 | 18.1577 | 48
2023-06-22 06:30 | 6:30 | 19.7638 | 48
2023-06-22 07:00 | 7:00 | 19.0791 | 48
2023-06-22 07:30 | 7:30 | 16.4672 | 48
2023-06-22 08:00 | 8:00 | 14.5942 | 48
2023-06-22 08:30 | 8:30 | 9.4228 | 48
2023-06-22 09:00 | 9:00 | 10.1657 | 48
2023-06-22 09:30 | 9:30 | 2.6469 | 48
2023-06-22 10:00 | 10:00 | 1.0091 | 48
2023-06-22 10:30 | 10:30 | 2.5183 | 48
2023-06-22 11:00 | 11:00 | 3.7199 | 48
2023-06-22 11:30 | 11:30 | 4.4212 | 48
2023-06-22 12:00 | 12:00 | 4.0465 | 48
2023-06-22 12:30 | 12:30 | 3.0818 | 48
2023-06-22 13:00 | 13:00 | 5.1334 | 48
2023-06-22 13:30 | 13:30 | 4.7554 | 48
2023-06-22 14:00 | 14:00 | 6.4284 | 48
2023-06-22 14:30 | 14:30 | 9.5308 | 48
2023-06-22 15:00 | 15:00 | 9.3227 | 48
2023-06-22 15:30 | 15:30 | 11.6924 | 48
2023-06-22 16:00 | 16:00 | 14.4107 | 48
2023-06-22 16:30 | 16:30 | 16.6944 | 48
2023-06-22 17:00 | 17:00 | 19.6404 | 48
2023-06-22 17:30 | 17:30 | 21.7994 | 48
2023-06-22 18:00 | 18:00 | 22.3023 | 48
2023-06-22 18:30 | 18:30 | 22.2201 | 48
2023-06-22 19:00 | 19:00 | 21.4523 | 48
2023-06-22 19:30 | 19:30 | 20.7314 | 48
2023-06-22 20:00 | 20:00 | 19.4833 | 48
2023-06-22 20:30 | 20:30 | 18.2588 | 48
2023-06-22 21:00 | 21:00 | 17.0068 | 48
2023-06-22 21:30 | 21:30 | 15.4462 | 48
2023-06-22 22:00 | 22:00 | 14.6265 | 48
2023-06-22 22:30 | 22:30 | 13.6157 | 48
2023-06-22 23:00 | 23:00 | 12.5979 | 48
2023-06-22 23:30 | 23:30 | 11.8565 | 48
2023-06-23 | 0:00 | 11.1306 | 48
2023-06-23 00:30 | 0:30 | 10.4795 | 48
2023-06-23 01:00 | 1:00 | 10.1191 | 48
2023-06-23 01:30 | 1:30 | 10.029 | 48
2023-06-23 02:00 | 2:00 | 9.821 | 48
2023-06-23 02:30 | 2:30 | 9.8806 | 48
2023-06-23 03:00 | 3:00 | 10.0754 | 48
2023-06-23 03:30 | 3:30 | 10.3782 | 48
2023-06-23 04:00 | 4:00 | 11.035 | 48
2023-06-23 04:30 | 4:30 | 11.8287 | 48
2023-06-23 05:00 | 5:00 | 12.8547 | 48
2023-06-23 05:30 | 5:30 | 13.8878 | 48
2023-06-23 06:00 | 6:00 | 15.0553 | 48
2023-06-23 06:30 | 6:30 | 16.271 | 48
2023-06-23 07:00 | 7:00 | 16.1053 | 48
2023-06-23 07:30 | 7:30 | 13.8696 | 48
2023-06-23 08:00 | 8:00 | 12.411 | 48
2023-06-23 08:30 | 8:30 | 8.7231 | 48
2023-06-23 09:00 | 9:00 | 7.3109 | 48
2023-06-23 09:30 | 9:30 | 10.437 | 48
2023-06-23 10:00 | 10:00 | 7.4441 | 48
2023-06-23 10:30 | 10:30 | 4.8834 | 48
2023-06-23 11:00 | 11:00 | 2.3521 | 48
2023-06-23 11:30 | 11:30 | 1.9166 | 48
2023-06-23 12:00 | 12:00 | 3.9952 | 48
2023-06-23 12:30 | 12:30 | 1.6818 | 48
2023-06-23 13:00 | 13:00 | 1.0762 | 48
2023-06-23 13:30 | 13:30 | 3.3969 | 48
2023-06-23 14:00 | 14:00 | 3.7663 | 48
2023-06-23 14:30 | 14:30 | 3.4488 | 48
2023-06-23 15:00 | 15:00 | 5.8532 | 48
2023-06-23 15:30 | 15:30 | 8.574 | 48
2023-06-23 16:00 | 16:00 | 11.4845 | 48
2023-06-23 16:30 | 16:30 | 14.0116 | 48
2023-06-23 17:00 | 17:00 | 16.3636 | 48
2023-06-23 17:30 | 17:30 | 18.4488 | 48
2023-06-23 18:00 | 18:00 | 19.0987 | 48
2023-06-23 18:30 | 18:30 | 18.942 | 48
2023-06-23 19:00 | 19:00 | 18.5287 | 48
2023-06-23 19:30 | 19:30 | 18.0766 | 48
2023-06-23 20:00 | 20:00 | 17.3532 | 48
2023-06-23 20:30 | 20:30 | 16.6306 | 48
2023-06-23 21:00 | 21:00 | 15.8118 | 48
2023-06-23 21:30 | 21:30 | 14.7747 | 48
2023-06-23 22:00 | 22:00 | 14.3173 | 48
2023-06-23 22:30 | 22:30 | 13.6932 | 48
2023-06-23 23:00 | 23:00 | 12.8688 | 48
2023-06-23 23:30 | 23:30 | 12.1101 | 48
2023-06-24 | 0:00 | 11.5241 | 48
2023-06-24 00:30 | 0:30 | 11.0715 | 48
2023-06-24 01:00 | 1:00 | 10.6993 | 48
2023-06-24 01:30 | 1:30 | 10.5344 | 48
2023-06-24 02:00 | 2:00 | 10.4489 | 48
2023-06-24 02:30 | 2:30 | 10.2409 | 48
2023-06-24 03:00 | 3:00 | 10.2933 | 48
2023-06-24 03:30 | 3:30 | 10.6007 | 48
2023-06-24 04:00 | 4:00 | 11.0768 | 48
2023-06-24 04:30 | 4:30 | 11.5124 | 48
2023-06-24 05:00 | 5:00 | 12.1448 | 48
2023-06-24 05:30 | 5:30 | 12.8621 | 48
2023-06-24 06:00 | 6:00 | 14.0866 | 48
2023-06-24 06:30 | 6:30 | 15.6561 | 48
2023-06-24 07:00 | 7:00 | 16.0415 | 48
2023-06-24 07:30 | 7:30 | 14.6467 | 48
2023-06-24 08:00 | 8:00 | 12.2774 | 48
2023-06-24 08:30 | 8:30 | 8.9688 | 48
2023-06-24 09:00 | 9:00 | 5.1596 | 48
2023-06-24 09:30 | 9:30 | 1.749 | 48
2023-06-24 10:00 | 10:00 | 1.2917 | 48
2023-06-24 10:30 | 10:30 | 3.2077 | 48
2023-06-24 11:00 | 11:00 | 4.4166 | 48
2023-06-24 11:30 | 11:30 | 5.2462 | 48
2023-06-24 12:00 | 12:00 | 5.2883 | 48
2023-06-24 12:30 | 12:30 | 4.6211 | 48
2023-06-24 13:00 | 13:00 | 3.5861 | 48
2023-06-24 13:30 | 13:30 | 2.1409 | 48
2023-06-24 14:00 | 14:00 | 0.85871 | 48
2023-06-24 14:30 | 14:30 | 2.6445 | 48
2023-06-24 15:00 | 15:00 | 5.5523 | 48
2023-06-24 15:30 | 15:30 | 8.6279 | 48
2023-06-24 16:00 | 16:00 | 11.6035 | 48
2023-06-24 16:30 | 16:30 | 14.3378 | 48
2023-06-24 17:00 | 17:00 | 17.1021 | 48
2023-06-24 17:30 | 17:30 | 19.362 | 48
2023-06-24 18:00 | 18:00 | 19.9814 | 48
2023-06-24 18:30 | 18:30 | 19.7059 | 48
2023-06-24 19:00 | 19:00 | 19.3653 | 48
2023-06-24 19:30 | 19:30 | 18.7707 | 48
2023-06-24 20:00 | 20:00 | 18.3382 | 48
2023-06-24 20:30 | 20:30 | 17.8839 | 48
2023-06-24 21:00 | 21:00 | 17.2692 | 48
2023-06-24 21:30 | 21:30 | 16.0865 | 48
2023-06-24 22:00 | 22:00 | 15.5765 | 48
2023-06-24 22:30 | 22:30 | 14.7713 | 48
2023-06-24 23:00 | 23:00 | 14.0844 | 48
2023-06-24 23:30 | 23:30 | 13.4385 | 48
2023-06-25 | 0:00 | 12.65 | 48
2023-06-25 00:30 | 0:30 | 12.0423 | 48
2023-06-25 01:00 | 1:00 | 11.5759 | 48
2023-06-25 01:30 | 1:30 | 11.4148 | 48
2023-06-25 02:00 | 2:00 | 11.2117 | 48
2023-06-25 02:30 | 2:30 | 11.0273 | 48
2023-06-25 03:00 | 3:00 | 10.9927 | 48
2023-06-25 03:30 | 3:30 | 11.1655 | 48
2023-06-25 04:00 | 4:00 | 11.6647 | 48
2023-06-25 04:30 | 4:30 | 11.9546 | 48
2023-06-25 05:00 | 5:00 | 12.4247 | 48
2023-06-25 05:30 | 5:30 | 12.9399 | 48
2023-06-25 06:00 | 6:00 | 14.012 | 48
2023-06-25 06:30 | 6:30 | 15.5319 | 48
2023-06-25 07:00 | 7:00 | 15.8517 | 48
2023-06-25 07:30 | 7:30 | 14.6878 | 48
2023-06-25 08:00 | 8:00 | 12.8036 | 48
2023-06-25 08:30 | 8:30 | 9.6714 | 48
2023-06-25 09:00 | 9:00 | 6.2723 | 48
2023-06-25 09:30 | 9:30 | 2.8243 | 48
2023-06-25 10:00 | 10:00 | 0.88632 | 48
2023-06-25 10:30 | 10:30 | 2.0083 | 48
2023-06-25 11:00 | 11:00 | 3.1099 | 48
2023-06-25 11:30 | 11:30 | 3.8166 | 48
2023-06-25 12:00 | 12:00 | 3.8314 | 48
2023-06-25 12:30 | 12:30 | 3.6188 | 48
2023-06-25 13:00 | 13:00 | 2.7743 | 48
2023-06-25 13:30 | 13:30 | 1.3033 | 48
2023-06-25 14:00 | 14:00 | 1.2288 | 48
2023-06-25 14:30 | 14:30 | 3.5739 | 48
2023-06-25 15:00 | 15:00 | 6.4195 | 48
2023-06-25 15:30 | 15:30 | 9.3906 | 48
2023-06-25 16:00 | 16:00 | 12.3508 | 48
2023-06-25 16:30 | 16:30 | 14.7885 | 48
2023-06-25 17:00 | 17:00 | 17.287 | 48
2023-06-25 17:30 | 17:30 | 19.243 | 48
2023-06-25 18:00 | 18:00 | 19.4019 | 48
2023-06-25 18:30 | 18:30 | 18.8054 | 48
2023-06-25 19:00 | 19:00 | 18.1206 | 48
2023-06-25 19:30 | 19:30 | 17.3267 | 48
2023-06-25 20:00 | 20:00 | 16.3149 | 48
2023-06-25 20:30 | 20:30 | 15.561 | 48
2023-06-25 21:00 | 21:00 | 14.9909 | 48
2023-06-25 21:30 | 21:30 | 13.8985 | 48
2023-06-25 22:00 | 22:00 | 13.232 | 48
2023-06-25 22:30 | 22:30 | 12.4917 | 48
2023-06-25 23:00 | 23:00 | 11.8573 | 48
2023-06-25 23:30 | 23:30 | 11.154 | 48
2023-06-26 | 0:00 | 10.4732 | 48
2023-06-26 00:30 | 0:30 | 10.1084 | 48
2023-06-26 01:00 | 1:00 | 9.7486 | 48
2023-06-26 01:30 | 1:30 | 9.5516 | 48
2023-06-26 02:00 | 2:00 | 9.5238 | 48
2023-06-26 02:30 | 2:30 | 9.5407 | 48
2023-06-26 03:00 | 3:00 | 9.7252 | 48
2023-06-26 03:30 | 3:30 | 10.1242 | 48
2023-06-26 04:00 | 4:00 | 10.7869 | 48
2023-06-26 04:30 | 4:30 | 11.603 | 48
2023-06-26 05:00 | 5:00 | 12.5575 | 48
2023-06-26 05:30 | 5:30 | 13.5619 | 48
2023-06-26 06:00 | 6:00 | 14.8246 | 48
2023-06-26 06:30 | 6:30 | 15.9304 | 48
2023-06-26 07:00 | 7:00 | 15.6463 | 48
2023-06-26 07:30 | 7:30 | 13.4101 | 48
2023-06-26 08:00 | 8:00 | 10.6015 | 48
2023-06-26 08:30 | 8:30 | 7.0087 | 48
2023-06-26 09:00 | 9:00 | 3.6517 | 48
2023-06-26 09:30 | 9:30 | 1.0082 | 48
2023-06-26 10:00 | 10:00 | 2.3212 | 48
2023-06-26 10:30 | 10:30 | 4.2129 | 48
2023-06-26 11:00 | 11:00 | 5.4233 | 48
2023-06-26 11:30 | 11:30 | 5.901 | 48
2023-06-26 12:00 | 12:00 | 5.6102 | 48
2023-06-26 12:30 | 12:30 | 5.2195 | 48
2023-06-26 13:00 | 13:00 | 4.3652 | 48
2023-06-26 13:30 | 13:30 | 3.0312 | 48
2023-06-26 14:00 | 14:00 | 1.1651 | 48
2023-06-26 14:30 | 14:30 | 2.0077 | 48
2023-06-26 15:00 | 15:00 | 4.8855 | 48
2023-06-26 15:30 | 15:30 | 7.8907 | 48
2023-06-26 16:00 | 16:00 | 11.2029 | 48
2023-06-26 16:30 | 16:30 | 14.0636 | 48
2023-06-26 17:00 | 17:00 | 16.8031 | 48
2023-06-26 17:30 | 17:30 | 19.4245 | 48
2023-06-26 18:00 | 18:00 | 19.9878 | 48
2023-06-26 18:30 | 18:30 | 19.4994 | 48
2023-06-26 19:00 | 19:00 | 19.3112 | 48
2023-06-26 19:30 | 19:30 | 18.4291 | 48
2023-06-26 20:00 | 20:00 | 17.7137 | 48
2023-06-26 20:30 | 20:30 | 16.7783 | 48
2023-06-26 21:00 | 21:00 | 15.7866 | 48
2023-06-26 21:30 | 21:30 | 14.6833 | 48
2023-06-26 22:00 | 22:00 | 13.889 | 48
2023-06-26 22:30 | 22:30 | 13.0225 | 48
2023-06-26 23:00 | 23:00 | 12.4037 | 48
2023-06-26 23:30 | 23:30 | 11.7421 | 48
2023-06-27 | 0:00 | 11.1304 | 48
2023-06-27 00:30 | 0:30 | 10.8092 | 48
2023-06-27 01:00 | 1:00 | 10.4353 | 48
2023-06-27 01:30 | 1:30 | 10.2546 | 48
2023-06-27 02:00 | 2:00 | 10.1801 | 48
2023-06-27 02:30 | 2:30 | 10.1829 | 48
2023-06-27 03:00 | 3:00 | 10.5619 | 48
2023-06-27 03:30 | 3:30 | 10.8524 | 48
2023-06-27 04:00 | 4:00 | 11.6291 | 48
2023-06-27 04:30 | 4:30 | 12.548 | 48
2023-06-27 05:00 | 5:00 | 13.6096 | 48
2023-06-27 05:30 | 5:30 | 14.7651 | 48
2023-06-27 06:00 | 6:00 | 16.2418 | 48
2023-06-27 06:30 | 6:30 | 17.3016 | 48
2023-06-27 07:00 | 7:00 | 16.9563 | 48
2023-06-27 07:30 | 7:30 | 14.7237 | 48
2023-06-27 08:00 | 8:00 | 11.4322 | 48
2023-06-27 08:30 | 8:30 | 7.5419 | 48
2023-06-27 09:00 | 9:00 | 3.8334 | 48
2023-06-27 09:30 | 9:30 | 1.1893 | 48
2023-06-27 10:00 | 10:00 | 2.507 | 48
2023-06-27 10:30 | 10:30 | 3.9453 | 48
2023-06-27 11:00 | 11:00 | 5.2928 | 48
2023-06-27 11:30 | 11:30 | 5.9222 | 48
2023-06-27 12:00 | 12:00 | 5.7608 | 48
2023-06-27 12:30 | 12:30 | 5.1949 | 48
2023-06-27 13:00 | 13:00 | 4.017 | 48
2023-06-27 13:30 | 13:30 | 2.8254 | 48
2023-06-27 14:00 | 14:00 | 1.1564 | 48
2023-06-27 14:30 | 14:30 | 2.3472 | 48
2023-06-27 15:00 | 15:00 | 5.3235 | 48
2023-06-27 15:30 | 15:30 | 8.5226 | 48
2023-06-27 16:00 | 16:00 | 11.418 | 48
2023-06-27 16:30 | 16:30 | 14.3705 | 48
2023-06-27 17:00 | 17:00 | 17.3252 | 48
2023-06-27 17:30 | 17:30 | 20.0887 | 48
2023-06-27 18:00 | 18:00 | 21.0145 | 48
2023-06-27 18:30 | 18:30 | 20.7653 | 48
2023-06-27 19:00 | 19:00 | 20.2974 | 48
2023-06-27 19:30 | 19:30 | 19.7047 | 48
2023-06-27 20:00 | 20:00 | 18.7292 | 48
2023-06-27 20:30 | 20:30 | 17.975 | 48
2023-06-27 21:00 | 21:00 | 16.9578 | 48
2023-06-27 21:30 | 21:30 | 15.5958 | 48
2023-06-27 22:00 | 22:00 | 14.7132 | 48
2023-06-27 22:30 | 22:30 | 13.6394 | 48
2023-06-27 23:00 | 23:00 | 12.8205 | 48
2023-06-27 23:30 | 23:30 | 11.929 | 48
2023-06-28 | 0:00 | 11.3546 | 48
2023-06-28 00:30 | 0:30 | 10.6565 | 48
2023-06-28 01:00 | 1:00 | 10.3772 | 48
2023-06-28 01:30 | 1:30 | 10.2153 | 48
2023-06-28 02:00 | 2:00 | 10.1377 | 48
2023-06-28 02:30 | 2:30 | 9.9051 | 48
2023-06-28 03:00 | 3:00 | 10.3094 | 48
2023-06-28 03:30 | 3:30 | 10.4942 | 48
2023-06-28 04:00 | 4:00 | 11.1573 | 48
2023-06-28 04:30 | 4:30 | 11.7638 | 48
2023-06-28 05:00 | 5:00 | 12.8239 | 48
2023-06-28 05:30 | 5:30 | 13.724 | 48
2023-06-28 06:00 | 6:00 | 14.7807 | 48
2023-06-28 06:30 | 6:30 | 15.6601 | 48
2023-06-28 07:00 | 7:00 | 15.3921 | 48
2023-06-28 07:30 | 7:30 | 14.1185 | 48
2023-06-28 08:00 | 8:00 | 12.2307 | 48
2023-06-28 08:30 | 8:30 | 7.9109 | 48
2023-06-28 09:00 | 9:00 | 7.5153 | 48
2023-06-28 09:30 | 9:30 | 1.1579 | 48
2023-06-28 10:00 | 10:00 | 1.8443 | 48
2023-06-28 10:30 | 10:30 | 3.6207 | 48
2023-06-28 11:00 | 11:00 | 4.6052 | 48
2023-06-28 11:30 | 11:30 | 4.8554 | 48
2023-06-28 12:00 | 12:00 | 5.3281 | 48
2023-06-28 12:30 | 12:30 | 4.5828 | 48
2023-06-28 13:00 | 13:00 | 3.6482 | 48
2023-06-28 13:30 | 13:30 | 2.132 | 48
2023-06-28 14:00 | 14:00 | 1.0997 | 48
2023-06-28 14:30 | 14:30 | 3.1101 | 48
2023-06-28 15:00 | 15:00 | 7.1635 | 48
2023-06-28 15:30 | 15:30 | 8.9618 | 48
2023-06-28 16:00 | 16:00 | 10.8959 | 48
2023-06-28 16:30 | 16:30 | 13.2951 | 48
2023-06-28 17:00 | 17:00 | 16.1811 | 48
2023-06-28 17:30 | 17:30 | 18.2822 | 48
2023-06-28 18:00 | 18:00 | 18.9715 | 48
2023-06-28 18:30 | 18:30 | 18.7258 | 48
2023-06-28 19:00 | 19:00 | 18.1233 | 48
2023-06-28 19:30 | 19:30 | 17.4023 | 48
2023-06-28 20:00 | 20:00 | 16.5761 | 48
2023-06-28 20:30 | 20:30 | 15.6537 | 48
2023-06-28 21:00 | 21:00 | 14.7855 | 48
2023-06-28 21:30 | 21:30 | 13.5729 | 48
2023-06-28 22:00 | 22:00 | 12.9188 | 48
2023-06-28 22:30 | 22:30 | 12.3021 | 48
2023-06-28 23:00 | 23:00 | 11.3724 | 48
2023-06-28 23:30 | 23:30 | 10.6238 | 48
2023-06-29 | 0:00 | 10.0178 | 48
2023-06-29 00:30 | 0:30 | 9.3863 | 48
2023-06-29 01:00 | 1:00 | 9.0426 | 48
2023-06-29 01:30 | 1:30 | 8.8513 | 48
2023-06-29 02:00 | 2:00 | 8.7587 | 48
2023-06-29 02:30 | 2:30 | 8.5576 | 48
2023-06-29 03:00 | 3:00 | 8.6456 | 48
2023-06-29 03:30 | 3:30 | 8.824 | 48
2023-06-29 04:00 | 4:00 | 9.2694 | 48
2023-06-29 04:30 | 4:30 | 9.7653 | 48
2023-06-29 05:00 | 5:00 | 10.2587 | 48
2023-06-29 05:30 | 5:30 | 10.8062 | 48
2023-06-29 06:00 | 6:00 | 11.6559 | 48
2023-06-29 06:30 | 6:30 | 12.215 | 48
2023-06-29 07:00 | 7:00 | 12.2703 | 48
2023-06-29 07:30 | 7:30 | 11.4797 | 48
2023-06-29 08:00 | 8:00 | 11.4718 | 48
2023-06-29 08:30 | 8:30 | 12.4733 | 48
2023-06-29 09:00 | 9:00 | 11.8039 | 48
2023-06-29 09:30 | 9:30 | 10.3877 | 48
2023-06-29 10:00 | 10:00 | 4.0967 | 48
2023-06-29 10:30 | 10:30 | 2.9749 | 48
2023-06-29 11:00 | 11:00 | 3.2482 | 48
2023-06-29 11:30 | 11:30 | 2.7237 | 48
2023-06-29 12:00 | 12:00 | 2.0481 | 48
2023-06-29 12:30 | 12:30 | 4.7644 | 48
2023-06-29 13:00 | 13:00 | 3.8867 | 48
2023-06-29 13:30 | 13:30 | 1.4989 | 48
2023-06-29 14:00 | 14:00 | 2.0301 | 48
2023-06-29 14:30 | 14:30 | 3.0625 | 48
2023-06-29 15:00 | 15:00 | 7.6789 | 48
2023-06-29 15:30 | 15:30 | 8.3464 | 48
2023-06-29 16:00 | 16:00 | 11.4788 | 48
2023-06-29 16:30 | 16:30 | 13.966 | 48
2023-06-29 17:00 | 17:00 | 16.5946 | 48
2023-06-29 17:30 | 17:30 | 18.5593 | 48
2023-06-29 18:00 | 18:00 | 19.1747 | 48
2023-06-29 18:30 | 18:30 | 19.0938 | 48
2023-06-29 19:00 | 19:00 | 18.5858 | 48
2023-06-29 19:30 | 19:30 | 18.2615 | 48
2023-06-29 20:00 | 20:00 | 17.5341 | 48
2023-06-29 20:30 | 20:30 | 16.6963 | 48
2023-06-29 21:00 | 21:00 | 16.241 | 48
2023-06-29 21:30 | 21:30 | 14.9228 | 48
2023-06-29 22:00 | 22:00 | 14.2822 | 48
2023-06-29 22:30 | 22:30 | 13.4614 | 48
2023-06-29 23:00 | 23:00 | 12.7323 | 48
2023-06-29 23:30 | 23:30 | 12.0984 | 48
2023-06-30 | 0:00 | 11.4524 | 48
2023-06-30 00:30 | 0:30 | 10.905 | 48
2023-06-30 01:00 | 1:00 | 10.5673 | 48
2023-06-30 01:30 | 1:30 | 10.4023 | 48
2023-06-30 02:00 | 2:00 | 10.3913 | 48
2023-06-30 02:30 | 2:30 | 10.3654 | 48
2023-06-30 03:00 | 3:00 | 10.7725 | 48
2023-06-30 03:30 | 3:30 | 11.0631 | 48
2023-06-30 04:00 | 4:00 | 11.6768 | 48
2023-06-30 04:30 | 4:30 | 12.6371 | 48
2023-06-30 05:00 | 5:00 | 13.7824 | 48
2023-06-30 05:30 | 5:30 | 14.9622 | 48
2023-06-30 06:00 | 6:00 | 16.2122 | 48
2023-06-30 06:30 | 6:30 | 17.6963 | 48
2023-06-30 07:00 | 7:00 | 17.5849 | 48
2023-06-30 07:30 | 7:30 | 15.5089 | 48
2023-06-30 08:00 | 8:00 | 12.6023 | 48
2023-06-30 08:30 | 8:30 | 8.8341 | 48
2023-06-30 09:00 | 9:00 | 4.9317 | 48
2023-06-30 09:30 | 9:30 | 1.4476 | 48
2023-06-30 10:00 | 10:00 | 1.6014 | 48
2023-06-30 10:30 | 10:30 | 3.6883 | 48
2023-06-30 11:00 | 11:00 | 4.9092 | 48
2023-06-30 11:30 | 11:30 | 5.6663 | 48
2023-06-30 12:00 | 12:00 | 5.7963 | 48
2023-06-30 12:30 | 12:30 | 5.4214 | 48
2023-06-30 13:00 | 13:00 | 4.4877 | 48
2023-06-30 13:30 | 13:30 | 3.1485 | 48
2023-06-30 14:00 | 14:00 | 1.3685 | 48
2023-06-30 14:30 | 14:30 | 2.0447 | 48
2023-06-30 15:00 | 15:00 | 4.8459 | 48
2023-06-30 15:30 | 15:30 | 8.076 | 48
2023-06-30 16:00 | 16:00 | 11.3789 | 48
2023-06-30 16:30 | 16:30 | 14.5606 | 48
2023-06-30 17:00 | 17:00 | 17.7561 | 48
2023-06-30 17:30 | 17:30 | 20.5434 | 48
2023-06-30 18:00 | 18:00 | 21.5494 | 48
2023-06-30 18:30 | 18:30 | 21.8771 | 48
2023-06-30 19:00 | 19:00 | 21.6824 | 48
2023-06-30 19:30 | 19:30 | 21.5284 | 48
2023-06-30 20:00 | 20:00 | 21.073 | 48
2023-06-30 20:30 | 20:30 | 20.4101 | 48
2023-06-30 21:00 | 21:00 | 19.7289 | 48
2023-06-30 21:30 | 21:30 | 18.421 | 48
2023-06-30 22:00 | 22:00 | 17.5876 | 48
2023-06-30 22:30 | 22:30 | 16.5209 | 48
2023-06-30 23:00 | 23:00 | 15.6643 | 48

## Historic Data 5
SSWMR Wamuran Substation
Date | Time | Historic load trace (MVA) | Historic asset rating (MVA)
2020-07-01 | 0:00 | 1.705 | 9.6
2020-07-01 00:30 | 0:30 | 1.6481 | 9.6
2020-07-01 01:00 | 1:00 | 1.5207 | 9.6
2020-07-01 01:30 | 1:30 | 1.4792 | 9.6
2020-07-01 02:00 | 2:00 | 1.5175 | 9.6
2020-07-01 02:30 | 2:30 | 1.4493 | 9.6
2020-07-01 03:00 | 3:00 | 1.4244 | 9.6
2020-07-01 03:30 | 3:30 | 1.4996 | 9.6
2020-07-01 04:00 | 4:00 | 1.5786 | 9.6
2020-07-01 04:30 | 4:30 | 1.5662 | 9.6
2020-07-01 05:00 | 5:00 | 1.6717 | 9.6
2020-07-01 05:30 | 5:30 | 1.8815 | 9.6
2020-07-01 06:00 | 6:00 | 2.0042 | 9.6
2020-07-01 06:30 | 6:30 | 2.1397 | 9.6
2020-07-01 07:00 | 7:00 | 2.2549 | 9.6
2020-07-01 07:30 | 7:30 | 2.0273 | 9.6
2020-07-01 08:00 | 8:00 | 1.7728 | 9.6
2020-07-01 08:30 | 8:30 | 1.3269 | 9.6
2020-07-01 09:00 | 9:00 | 1.0073 | 9.6
2020-07-01 09:30 | 9:30 | 0.76738 | 9.6
2020-07-01 10:00 | 10:00 | 0.70114 | 9.6
2020-07-01 10:30 | 10:30 | 0.50983 | 9.6
2020-07-01 11:00 | 11:00 | 0.45748 | 9.6
2020-07-01 11:30 | 11:30 | 0.66044 | 9.6
2020-07-01 12:00 | 12:00 | 0.61272 | 9.6
2020-07-01 12:30 | 12:30 | 0.90326 | 9.6
2020-07-01 13:00 | 13:00 | 1.1405 | 9.6
2020-07-01 13:30 | 13:30 | 1.5911 | 9.6
2020-07-01 14:00 | 14:00 | 1.7519 | 9.6
2020-07-01 14:30 | 14:30 | 1.735 | 9.6
2020-07-01 15:00 | 15:00 | 1.7114 | 9.6
2020-07-01 15:30 | 15:30 | 1.8168 | 9.6
2020-07-01 16:00 | 16:00 | 2.0628 | 9.6
2020-07-01 16:30 | 16:30 | 2.2885 | 9.6
2020-07-01 17:00 | 17:00 | 2.584 | 9.6
2020-07-01 17:30 | 17:30 | 2.9013 | 9.6
2020-07-01 18:00 | 18:00 | 2.8769 | 9.6
2020-07-01 18:30 | 18:30 | 2.8832 | 9.6
2020-07-01 19:00 | 19:00 | 2.8381 | 9.6
2020-07-01 19:30 | 19:30 | 2.7176 | 9.6
2020-07-01 20:00 | 20:00 | 2.7602 | 9.6
2020-07-01 20:30 | 20:30 | 2.4682 | 9.6
2020-07-01 21:00 | 21:00 | 2.3727 | 9.6
2020-07-01 21:30 | 21:30 | 2.2649 | 9.6
2020-07-01 22:00 | 22:00 | 2.1863 | 9.6
2020-07-01 22:30 | 22:30 | 2.2264 | 9.6
2020-07-01 23:00 | 23:00 | 2.063 | 9.6
2020-07-01 23:30 | 23:30 | 1.8771 | 9.6
2020-07-02 | 0:00 | 1.6684 | 9.6
2020-07-02 00:30 | 0:30 | 1.566 | 9.6
2020-07-02 01:00 | 1:00 | 1.5596 | 9.6
2020-07-02 01:30 | 1:30 | 1.5075 | 9.6
2020-07-02 02:00 | 2:00 | 1.462 | 9.6
2020-07-02 02:30 | 2:30 | 1.4417 | 9.6
2020-07-02 03:00 | 3:00 | 1.4903 | 9.6
2020-07-02 03:30 | 3:30 | 1.4567 | 9.6
2020-07-02 04:00 | 4:00 | 1.4667 | 9.6
2020-07-02 04:30 | 4:30 | 1.5629 | 9.6
2020-07-02 05:00 | 5:00 | 1.7057 | 9.6
2020-07-02 05:30 | 5:30 | 1.8706 | 9.6
2020-07-02 06:00 | 6:00 | 2.0764 | 9.6
2020-07-02 06:30 | 6:30 | 2.2014 | 9.6
2020-07-02 07:00 | 7:00 | 2.1462 | 9.6
2020-07-02 07:30 | 7:30 | 1.9813 | 9.6
2020-07-02 08:00 | 8:00 | 1.6563 | 9.6
2020-07-02 08:30 | 8:30 | 1.3154 | 9.6
2020-07-02 09:00 | 9:00 | 0.96493 | 9.6
2020-07-02 09:30 | 9:30 | 0.76506 | 9.6
2020-07-02 10:00 | 10:00 | 0.97853 | 9.6
2020-07-02 10:30 | 10:30 | 0.69441 | 9.6
2020-07-02 11:00 | 11:00 | 0.41826 | 9.6
2020-07-02 11:30 | 11:30 | 0.39415 | 9.6
2020-07-02 12:00 | 12:00 | 0.41766 | 9.6
2020-07-02 12:30 | 12:30 | 0.7726 | 9.6
2020-07-02 13:00 | 13:00 | 0.70319 | 9.6
2020-07-02 13:30 | 13:30 | 0.71104 | 9.6
2020-07-02 14:00 | 14:00 | 1.0333 | 9.6
2020-07-02 14:30 | 14:30 | 1.2857 | 9.6
2020-07-02 15:00 | 15:00 | 1.2212 | 9.6
2020-07-02 15:30 | 15:30 | 1.5008 | 9.6
2020-07-02 16:00 | 16:00 | 1.7914 | 9.6
2020-07-02 16:30 | 16:30 | 2.1124 | 9.6
2020-07-02 17:00 | 17:00 | 2.368 | 9.6
2020-07-02 17:30 | 17:30 | 2.6989 | 9.6
2020-07-02 18:00 | 18:00 | 2.7818 | 9.6
2020-07-02 18:30 | 18:30 | 2.7243 | 9.6
2020-07-02 19:00 | 19:00 | 2.6723 | 9.6
2020-07-02 19:30 | 19:30 | 2.689 | 9.6
2020-07-02 20:00 | 20:00 | 2.6553 | 9.6
2020-07-02 20:30 | 20:30 | 2.5037 | 9.6
2020-07-02 21:00 | 21:00 | 2.3479 | 9.6
2020-07-02 21:30 | 21:30 | 2.1666 | 9.6
2020-07-02 22:00 | 22:00 | 2.1639 | 9.6
2020-07-02 22:30 | 22:30 | 2.1676 | 9.6
2020-07-02 23:00 | 23:00 | 2.0655 | 9.6
2020-07-02 23:30 | 23:30 | 1.8649 | 9.6
2020-07-03 | 0:00 | 1.7067 | 9.6
2020-07-03 00:30 | 0:30 | 1.5815 | 9.6
2020-07-03 01:00 | 1:00 | 1.5044 | 9.6
2020-07-03 01:30 | 1:30 | 1.4744 | 9.6
2020-07-03 02:00 | 2:00 | 1.4302 | 9.6
2020-07-03 02:30 | 2:30 | 1.4263 | 9.6
2020-07-03 03:00 | 3:00 | 1.4673 | 9.6
2020-07-03 03:30 | 3:30 | 1.4942 | 9.6
2020-07-03 04:00 | 4:00 | 1.4995 | 9.6
2020-07-03 04:30 | 4:30 | 1.5595 | 9.6
2020-07-03 05:00 | 5:00 | 1.6273 | 9.6
2020-07-03 05:30 | 5:30 | 1.777 | 9.6
2020-07-03 06:00 | 6:00 | 2.0357 | 9.6
2020-07-03 06:30 | 6:30 | 2.176 | 9.6
2020-07-03 07:00 | 7:00 | 2.267 | 9.6
2020-07-03 07:30 | 7:30 | 2.0955 | 9.6
2020-07-03 08:00 | 8:00 | 1.9117 | 9.6
2020-07-03 08:30 | 8:30 | 1.5314 | 9.6
2020-07-03 09:00 | 9:00 | 1.119 | 9.6
2020-07-03 09:30 | 9:30 | 0.75535 | 9.6
2020-07-03 10:00 | 10:00 | 0.62806 | 9.6
2020-07-03 10:30 | 10:30 | 0.52106 | 9.6
2020-07-03 11:00 | 11:00 | 0.53568 | 9.6
2020-07-03 11:30 | 11:30 | 0.42532 | 9.6
2020-07-03 12:00 | 12:00 | 0.31371 | 9.6
2020-07-03 12:30 | 12:30 | 0.37143 | 9.6
2020-07-03 13:00 | 13:00 | 0.50616 | 9.6
2020-07-03 13:30 | 13:30 | 0.60719 | 9.6
2020-07-03 14:00 | 14:00 | 0.79481 | 9.6
2020-07-03 14:30 | 14:30 | 0.98179 | 9.6
2020-07-03 15:00 | 15:00 | 1.2672 | 9.6
2020-07-03 15:30 | 15:30 | 1.5189 | 9.6
2020-07-03 16:00 | 16:00 | 1.858 | 9.6
2020-07-03 16:30 | 16:30 | 2.0519 | 9.6
2020-07-03 17:00 | 17:00 | 2.2815 | 9.6
2020-07-03 17:30 | 17:30 | 2.4977 | 9.6
2020-07-03 18:00 | 18:00 | 2.5527 | 9.6
2020-07-03 18:30 | 18:30 | 2.5874 | 9.6
2020-07-03 19:00 | 19:00 | 2.4704 | 9.6
2020-07-03 19:30 | 19:30 | 2.3877 | 9.6
2020-07-03 20:00 | 20:00 | 2.3485 | 9.6
2020-07-03 20:30 | 20:30 | 2.2829 | 9.6
2020-07-03 21:00 | 21:00 | 2.1827 | 9.6
2020-07-03 21:30 | 21:30 | 2.0733 | 9.6
2020-07-03 22:00 | 22:00 | 2.0644 | 9.6
2020-07-03 22:30 | 22:30 | 2.0804 | 9.6
2020-07-03 23:00 | 23:00 | 1.9881 | 9.6
2020-07-03 23:30 | 23:30 | 1.7994 | 9.6
2020-07-04 | 0:00 | 1.6483 | 9.6
2020-07-04 00:30 | 0:30 | 1.5104 | 9.6
2020-07-04 01:00 | 1:00 | 1.4587 | 9.6
2020-07-04 01:30 | 1:30 | 1.4559 | 9.6
2020-07-04 02:00 | 2:00 | 1.3962 | 9.6
2020-07-04 02:30 | 2:30 | 1.4103 | 9.6
2020-07-04 03:00 | 3:00 | 1.4371 | 9.6
2020-07-04 03:30 | 3:30 | 1.4384 | 9.6
2020-07-04 04:00 | 4:00 | 1.3931 | 9.6
2020-07-04 04:30 | 4:30 | 1.4306 | 9.6
2020-07-04 05:00 | 5:00 | 1.5217 | 9.6
2020-07-04 05:30 | 5:30 | 1.5128 | 9.6
2020-07-04 06:00 | 6:00 | 1.7647 | 9.6
2020-07-04 06:30 | 6:30 | 1.9361 | 9.6
2020-07-04 07:00 | 7:00 | 1.9972 | 9.6
2020-07-04 07:30 | 7:30 | 1.7305 | 9.6
2020-07-04 08:00 | 8:00 | 1.6609 | 9.6
2020-07-04 08:30 | 8:30 | 1.4242 | 9.6
2020-07-04 09:00 | 9:00 | 1.0595 | 9.6
2020-07-04 09:30 | 9:30 | 0.70712 | 9.6
2020-07-04 10:00 | 10:00 | 0.61873 | 9.6
2020-07-04 10:30 | 10:30 | 0.41755 | 9.6
2020-07-04 11:00 | 11:00 | 0.34675 | 9.6
2020-07-04 11:30 | 11:30 | 0.25822 | 9.6
2020-07-04 12:00 | 12:00 | 0.25083 | 9.6
2020-07-04 12:30 | 12:30 | 0.21302 | 9.6
2020-07-04 13:00 | 13:00 | 0.29532 | 9.6
2020-07-04 13:30 | 13:30 | 0.3935 | 9.6
2020-07-04 14:00 | 14:00 | 0.66116 | 9.6
2020-07-04 14:30 | 14:30 | 0.98115 | 9.6
2020-07-04 15:00 | 15:00 | 1.2637 | 9.6
2020-07-04 15:30 | 15:30 | 1.6114 | 9.6
2020-07-04 16:00 | 16:00 | 2.0216 | 9.6
2020-07-04 16:30 | 16:30 | 2.3102 | 9.6
2020-07-04 17:00 | 17:00 | 2.5588 | 9.6
2020-07-04 17:30 | 17:30 | 2.8826 | 9.6
2020-07-04 18:00 | 18:00 | 2.9205 | 9.6
2020-07-04 18:30 | 18:30 | 2.8839 | 9.6
2020-07-04 19:00 | 19:00 | 2.7744 | 9.6
2020-07-04 19:30 | 19:30 | 2.7867 | 9.6
2020-07-04 20:00 | 20:00 | 2.8375 | 9.6
2020-07-04 20:30 | 20:30 | 2.6209 | 9.6
2020-07-04 21:00 | 21:00 | 2.5407 | 9.6
2020-07-04 21:30 | 21:30 | 2.4009 | 9.6
2020-07-04 22:00 | 22:00 | 2.3294 | 9.6
2020-07-04 22:30 | 22:30 | 2.4462 | 9.6
2020-07-04 23:00 | 23:00 | 2.2399 | 9.6
2020-07-04 23:30 | 23:30 | 1.9816 | 9.6
2020-07-05 | 0:00 | 1.8231 | 9.6
2020-07-05 00:30 | 0:30 | 1.7126 | 9.6
2020-07-05 01:00 | 1:00 | 1.696 | 9.6
2020-07-05 01:30 | 1:30 | 1.5447 | 9.6
2020-07-05 02:00 | 2:00 | 1.4932 | 9.6
2020-07-05 02:30 | 2:30 | 1.5175 | 9.6
2020-07-05 03:00 | 3:00 | 1.5415 | 9.6
2020-07-05 03:30 | 3:30 | 1.5701 | 9.6
2020-07-05 04:00 | 4:00 | 1.5717 | 9.6
2020-07-05 04:30 | 4:30 | 1.5705 | 9.6
2020-07-05 05:00 | 5:00 | 1.5965 | 9.6
2020-07-05 05:30 | 5:30 | 1.7557 | 9.6
2020-07-05 06:00 | 6:00 | 1.9554 | 9.6
2020-07-05 06:30 | 6:30 | 1.9749 | 9.6
2020-07-05 07:00 | 7:00 | 2.0088 | 9.6
2020-07-05 07:30 | 7:30 | 1.9426 | 9.6
2020-07-05 08:00 | 8:00 | 1.7279 | 9.6
2020-07-05 08:30 | 8:30 | 1.4061 | 9.6
2020-07-05 09:00 | 9:00 | 1.0414 | 9.6
2020-07-05 09:30 | 9:30 | 0.70599 | 9.6
2020-07-05 10:00 | 10:00 | 0.59449 | 9.6
2020-07-05 10:30 | 10:30 | 0.24339 | 9.6
2020-07-05 11:00 | 11:00 | 0.17685 | 9.6
2020-07-05 11:30 | 11:30 | 0.14595 | 9.6
2020-07-05 12:00 | 12:00 | 0.14173 | 9.6
2020-07-05 12:30 | 12:30 | 0.10968 | 9.6
2020-07-05 13:00 | 13:00 | 0.19775 | 9.6
2020-07-05 13:30 | 13:30 | 0.34892 | 9.6
2020-07-05 14:00 | 14:00 | 0.49289 | 9.6
2020-07-05 14:30 | 14:30 | 0.79319 | 9.6
2020-07-05 15:00 | 15:00 | 1.2949 | 9.6
2020-07-05 15:30 | 15:30 | 1.4627 | 9.6
2020-07-05 16:00 | 16:00 | 1.9475 | 9.6
2020-07-05 16:30 | 16:30 | 2.3548 | 9.6
2020-07-05 17:00 | 17:00 | 2.7022 | 9.6
2020-07-05 17:30 | 17:30 | 2.9548 | 9.6
2020-07-05 18:00 | 18:00 | 2.9919 | 9.6
2020-07-05 18:30 | 18:30 | 3.0354 | 9.6
2020-07-05 19:00 | 19:00 | 2.9956 | 9.6
2020-07-05 19:30 | 19:30 | 2.9381 | 9.6
2020-07-05 20:00 | 20:00 | 2.883 | 9.6
2020-07-05 20:30 | 20:30 | 2.6539 | 9.6
2020-07-05 21:00 | 21:00 | 2.5469 | 9.6
2020-07-05 21:30 | 21:30 | 2.4252 | 9.6
2020-07-05 22:00 | 22:00 | 2.2869 | 9.6
2020-07-05 22:30 | 22:30 | 2.3236 | 9.6
2020-07-05 23:00 | 23:00 | 2.1958 | 9.6
2020-07-05 23:30 | 23:30 | 1.9633 | 9.6
2020-07-06 | 0:00 | 1.8217 | 9.6
2020-07-06 00:30 | 0:30 | 1.7068 | 9.6
2020-07-06 01:00 | 1:00 | 1.6078 | 9.6
2020-07-06 01:30 | 1:30 | 1.5495 | 9.6
2020-07-06 02:00 | 2:00 | 1.5618 | 9.6
2020-07-06 02:30 | 2:30 | 1.5511 | 9.6
2020-07-06 03:00 | 3:00 | 1.5511 | 9.6
2020-07-06 03:30 | 3:30 | 1.5595 | 9.6
2020-07-06 04:00 | 4:00 | 1.6018 | 9.6
2020-07-06 04:30 | 4:30 | 1.7035 | 9.6
2020-07-06 05:00 | 5:00 | 1.8043 | 9.6
2020-07-06 05:30 | 5:30 | 1.9326 | 9.6
2020-07-06 06:00 | 6:00 | 2.2303 | 9.6
2020-07-06 06:30 | 6:30 | 2.3854 | 9.6
2020-07-06 07:00 | 7:00 | 2.5043 | 9.6
2020-07-06 07:30 | 7:30 | 2.4981 | 9.6
2020-07-06 08:00 | 8:00 | 2.0261 | 9.6
2020-07-06 08:30 | 8:30 | 1.7061 | 9.6
2020-07-06 09:00 | 9:00 | 1.3839 | 9.6
2020-07-06 09:30 | 9:30 | 0.94992 | 9.6
2020-07-06 10:00 | 10:00 | 0.67738 | 9.6
2020-07-06 10:30 | 10:30 | 0.56638 | 9.6
2020-07-06 11:00 | 11:00 | 0.55265 | 9.6
2020-07-06 11:30 | 11:30 | 0.41763 | 9.6
2020-07-06 12:00 | 12:00 | 0.32094 | 9.6
2020-07-06 12:30 | 12:30 | 0.35325 | 9.6
2020-07-06 13:00 | 13:00 | 0.40116 | 9.6
2020-07-06 13:30 | 13:30 | 0.9796 | 9.6
2020-07-06 14:00 | 14:00 | 1.2678 | 9.6
2020-07-06 14:30 | 14:30 | 1.1473 | 9.6
2020-07-06 15:00 | 15:00 | 1.2873 | 9.6
2020-07-06 15:30 | 15:30 | 1.7158 | 9.6
2020-07-06 16:00 | 16:00 | 1.9312 | 9.6
2020-07-06 16:30 | 16:30 | 2.2455 | 9.6
2020-07-06 17:00 | 17:00 | 2.5885 | 9.6
2020-07-06 17:30 | 17:30 | 3.0362 | 9.6
2020-07-06 18:00 | 18:00 | 3.2104 | 9.6
2020-07-06 18:30 | 18:30 | 3.1297 | 9.6
2020-07-06 19:00 | 19:00 | 2.9942 | 9.6
2020-07-06 19:30 | 19:30 | 2.8813 | 9.6
2020-07-06 20:00 | 20:00 | 2.8403 | 9.6
2020-07-06 20:30 | 20:30 | 2.7246 | 9.6
2020-07-06 21:00 | 21:00 | 2.6564 | 9.6
2020-07-06 21:30 | 21:30 | 2.4552 | 9.6
2020-07-06 22:00 | 22:00 | 2.3559 | 9.6
2020-07-06 22:30 | 22:30 | 2.2822 | 9.6
2020-07-06 23:00 | 23:00 | 2.1915 | 9.6
2020-07-06 23:30 | 23:30 | 1.9511 | 9.6
2020-07-07 | 0:00 | 1.7867 | 9.6
2020-07-07 00:30 | 0:30 | 1.6443 | 9.6
2020-07-07 01:00 | 1:00 | 1.6087 | 9.6
2020-07-07 01:30 | 1:30 | 1.5596 | 9.6
2020-07-07 02:00 | 2:00 | 1.5129 | 9.6
2020-07-07 02:30 | 2:30 | 1.4969 | 9.6
2020-07-07 03:00 | 3:00 | 1.4897 | 9.6
2020-07-07 03:30 | 3:30 | 1.5701 | 9.6
2020-07-07 04:00 | 4:00 | 1.5971 | 9.6
2020-07-07 04:30 | 4:30 | 1.6867 | 9.6
2020-07-07 05:00 | 5:00 | 1.8068 | 9.6
2020-07-07 05:30 | 5:30 | 1.9328 | 9.6
2020-07-07 06:00 | 6:00 | 2.1556 | 9.6
2020-07-07 06:30 | 6:30 | 2.4272 | 9.6
2020-07-07 07:00 | 7:00 | 2.5603 | 9.6
2020-07-07 07:30 | 7:30 | 2.2754 | 9.6
2020-07-07 08:00 | 8:00 | 2.012 | 9.6
2020-07-07 08:30 | 8:30 | 1.5578 | 9.6
2020-07-07 09:00 | 9:00 | 1.1993 | 9.6
2020-07-07 09:30 | 9:30 | 0.79825 | 9.6
2020-07-07 10:00 | 10:00 | 0.65955 | 9.6
2020-07-07 10:30 | 10:30 | 0.51119 | 9.6
2020-07-07 11:00 | 11:00 | 0.43924 | 9.6
2020-07-07 11:30 | 11:30 | 0.33269 | 9.6
2020-07-07 12:00 | 12:00 | 0.38436 | 9.6
2020-07-07 12:30 | 12:30 | 0.36582 | 9.6
2020-07-07 13:00 | 13:00 | 0.46913 | 9.6
2020-07-07 13:30 | 13:30 | 0.54426 | 9.6
2020-07-07 14:00 | 14:00 | 0.71434 | 9.6
2020-07-07 14:30 | 14:30 | 0.92813 | 9.6
2020-07-07 15:00 | 15:00 | 1.2111 | 9.6
2020-07-07 15:30 | 15:30 | 1.5858 | 9.6
2020-07-07 16:00 | 16:00 | 1.8341 | 9.6
2020-07-07 16:30 | 16:30 | 2.2321 | 9.6
2020-07-07 17:00 | 17:00 | 2.5971 | 9.6
2020-07-07 17:30 | 17:30 | 2.8742 | 9.6
2020-07-07 18:00 | 18:00 | 2.944 | 9.6
2020-07-07 18:30 | 18:30 | 2.9936 | 9.6
2020-07-07 19:00 | 19:00 | 2.8985 | 9.6
2020-07-07 19:30 | 19:30 | 2.9116 | 9.6
2020-07-07 20:00 | 20:00 | 2.7996 | 9.6
2020-07-07 20:30 | 20:30 | 2.6447 | 9.6
2020-07-07 21:00 | 21:00 | 2.5397 | 9.6
2020-07-07 21:30 | 21:30 | 2.3795 | 9.6
2020-07-07 22:00 | 22:00 | 2.285 | 9.6
2020-07-07 22:30 | 22:30 | 2.2694 | 9.6
2020-07-07 23:00 | 23:00 | 2.115 | 9.6
2020-07-07 23:30 | 23:30 | 1.9245 | 9.6
2020-07-08 | 0:00 | 1.7378 | 9.6
2020-07-08 00:30 | 0:30 | 1.633 | 9.6
2020-07-08 01:00 | 1:00 | 1.581 | 9.6
2020-07-08 01:30 | 1:30 | 1.4644 | 9.6
2020-07-08 02:00 | 2:00 | 1.492 | 9.6
2020-07-08 02:30 | 2:30 | 1.4254 | 9.6
2020-07-08 03:00 | 3:00 | 1.4303 | 9.6
2020-07-08 03:30 | 3:30 | 1.4933 | 9.6
2020-07-08 04:00 | 4:00 | 1.584 | 9.6
2020-07-08 04:30 | 4:30 | 1.5668 | 9.6
2020-07-08 05:00 | 5:00 | 1.6984 | 9.6
2020-07-08 05:30 | 5:30 | 1.8017 | 9.6
2020-07-08 06:00 | 6:00 | 2.0415 | 9.6
2020-07-08 06:30 | 6:30 | 2.1188 | 9.6
2020-07-08 07:00 | 7:00 | 2.2988 | 9.6
2020-07-08 07:30 | 7:30 | 2.0841 | 9.6
2020-07-08 08:00 | 8:00 | 1.8212 | 9.6
2020-07-08 08:30 | 8:30 | 1.3466 | 9.6
2020-07-08 09:00 | 9:00 | 0.98506 | 9.6
2020-07-08 09:30 | 9:30 | 0.72119 | 9.6
2020-07-08 10:00 | 10:00 | 0.55244 | 9.6
2020-07-08 10:30 | 10:30 | 0.30658 | 9.6
2020-07-08 11:00 | 11:00 | 0.32026 | 9.6
2020-07-08 11:30 | 11:30 | 0.24425 | 9.6
2020-07-08 12:00 | 12:00 | 0.25177 | 9.6
2020-07-08 12:30 | 12:30 | 0.25253 | 9.6
2020-07-08 13:00 | 13:00 | 0.363 | 9.6
2020-07-08 13:30 | 13:30 | 0.50846 | 9.6
2020-07-08 14:00 | 14:00 | 0.60827 | 9.6
2020-07-08 14:30 | 14:30 | 0.9112 | 9.6
2020-07-08 15:00 | 15:00 | 1.2352 | 9.6
2020-07-08 15:30 | 15:30 | 1.6527 | 9.6
2020-07-08 16:00 | 16:00 | 1.9026 | 9.6
2020-07-08 16:30 | 16:30 | 2.1828 | 9.6
2020-07-08 17:00 | 17:00 | 2.439 | 9.6
2020-07-08 17:30 | 17:30 | 2.684 | 9.6
2020-07-08 18:00 | 18:00 | 2.7151 | 9.6
2020-07-08 18:30 | 18:30 | 2.8193 | 9.6
2020-07-08 19:00 | 19:00 | 2.739 | 9.6
2020-07-08 19:30 | 19:30 | 2.6363 | 9.6
2020-07-08 20:00 | 20:00 | 2.5596 | 9.6
2020-07-08 20:30 | 20:30 | 2.49 | 9.6
2020-07-08 21:00 | 21:00 | 2.3431 | 9.6
2020-07-08 21:30 | 21:30 | 2.174 | 9.6
2020-07-08 22:00 | 22:00 | 2.1205 | 9.6
2020-07-08 22:30 | 22:30 | 2.2341 | 9.6
2020-07-08 23:00 | 23:00 | 2.1056 | 9.6
2020-07-08 23:30 | 23:30 | 1.888 | 9.6
2020-07-09 | 0:00 | 1.7307 | 9.6
2020-07-09 00:30 | 0:30 | 1.6455 | 9.6
2020-07-09 01:00 | 1:00 | 1.5746 | 9.6
2020-07-09 01:30 | 1:30 | 1.5347 | 9.6
2020-07-09 02:00 | 2:00 | 1.5271 | 9.6
2020-07-09 02:30 | 2:30 | 1.4964 | 9.6
2020-07-09 03:00 | 3:00 | 1.4781 | 9.6
2020-07-09 03:30 | 3:30 | 1.462 | 9.6
2020-07-09 04:00 | 4:00 | 1.5471 | 9.6
2020-07-09 04:30 | 4:30 | 1.6238 | 9.6
2020-07-09 05:00 | 5:00 | 1.6721 | 9.6
2020-07-09 05:30 | 5:30 | 1.7041 | 9.6
2020-07-09 06:00 | 6:00 | 1.9008 | 9.6
2020-07-09 06:30 | 6:30 | 2.0274 | 9.6
2020-07-09 07:00 | 7:00 | 2.1939 | 9.6
2020-07-09 07:30 | 7:30 | 2.19 | 9.6
2020-07-09 08:00 | 8:00 | 2.1853 | 9.6
2020-07-09 08:30 | 8:30 | 2.2422 | 9.6
2020-07-09 09:00 | 9:00 | 2.1702 | 9.6
2020-07-09 09:30 | 9:30 | 2.1691 | 9.6
2020-07-09 10:00 | 10:00 | 1.8458 | 9.6
2020-07-09 10:30 | 10:30 | 1.7771 | 9.6
2020-07-09 11:00 | 11:00 | 1.5337 | 9.6
2020-07-09 11:30 | 11:30 | 2.0521 | 9.6
2020-07-09 12:00 | 12:00 | 1.9739 | 9.6
2020-07-09 12:30 | 12:30 | 1.5537 | 9.6
2020-07-09 13:00 | 13:00 | 1.6577 | 9.6
2020-07-09 13:30 | 13:30 | 1.3376 | 9.6
2020-07-09 14:00 | 14:00 | 1.2088 | 9.6
2020-07-09 14:30 | 14:30 | 1.5323 | 9.6
2020-07-09 15:00 | 15:00 | 1.91 | 9.6
2020-07-09 15:30 | 15:30 | 1.9204 | 9.6
2020-07-09 16:00 | 16:00 | 2.1408 | 9.6
2020-07-09 16:30 | 16:30 | 2.5155 | 9.6
2020-07-09 17:00 | 17:00 | 2.7865 | 9.6
2020-07-09 17:30 | 17:30 | 3.002 | 9.6
2020-07-09 18:00 | 18:00 | 3.0478 | 9.6
2020-07-09 18:30 | 18:30 | 3.0362 | 9.6
2020-07-09 19:00 | 19:00 | 2.9227 | 9.6
2020-07-09 19:30 | 19:30 | 2.818 | 9.6
2020-07-09 20:00 | 20:00 | 2.743 | 9.6
2020-07-09 20:30 | 20:30 | 2.6294 | 9.6
2020-07-09 21:00 | 21:00 | 2.516 | 9.6
2020-07-09 21:30 | 21:30 | 2.2925 | 9.6
2020-07-09 22:00 | 22:00 | 2.2785 | 9.6
2020-07-09 22:30 | 22:30 | 2.2863 | 9.6
2020-07-09 23:00 | 23:00 | 2.1136 | 9.6
2020-07-09 23:30 | 23:30 | 1.8446 | 9.6
2020-07-10 | 0:00 | 1.7393 | 9.6
2020-07-10 00:30 | 0:30 | 1.623 | 9.6
2020-07-10 01:00 | 1:00 | 1.56 | 9.6
2020-07-10 01:30 | 1:30 | 1.4914 | 9.6
2020-07-10 02:00 | 2:00 | 1.4403 | 9.6
2020-07-10 02:30 | 2:30 | 1.4858 | 9.6
2020-07-10 03:00 | 3:00 | 1.4477 | 9.6
2020-07-10 03:30 | 3:30 | 1.5113 | 9.6
2020-07-10 04:00 | 4:00 | 1.4904 | 9.6
2020-07-10 04:30 | 4:30 | 1.5487 | 9.6
2020-07-10 05:00 | 5:00 | 1.6859 | 9.6
2020-07-10 05:30 | 5:30 | 1.7453 | 9.6
2020-07-10 06:00 | 6:00 | 1.8358 | 9.6
2020-07-10 06:30 | 6:30 | 2.0742 | 9.6
2020-07-10 07:00 | 7:00 | 2.2214 | 9.6
2020-07-10 07:30 | 7:30 | 2.0816 | 9.6
2020-07-10 08:00 | 8:00 | 1.9254 | 9.6
2020-07-10 08:30 | 8:30 | 1.4603 | 9.6
2020-07-10 09:00 | 9:00 | 1.5799 | 9.6
2020-07-10 09:30 | 9:30 | 1.5102 | 9.6
2020-07-10 10:00 | 10:00 | 1.2086 | 9.6
2020-07-10 10:30 | 10:30 | 0.72015 | 9.6
2020-07-10 11:00 | 11:00 | 0.86624 | 9.6
2020-07-10 11:30 | 11:30 | 0.74216 | 9.6
2020-07-10 12:00 | 12:00 | 0.91682 | 9.6
2020-07-10 12:30 | 12:30 | 1.0827 | 9.6
2020-07-10 13:00 | 13:00 | 1.1864 | 9.6
2020-07-10 13:30 | 13:30 | 1.2929 | 9.6
2020-07-10 14:00 | 14:00 | 1.1714 | 9.6
2020-07-10 14:30 | 14:30 | 1.1719 | 9.6
2020-07-10 15:00 | 15:00 | 1.558 | 9.6
2020-07-10 15:30 | 15:30 | 1.6899 | 9.6
2020-07-10 16:00 | 16:00 | 1.9647 | 9.6
2020-07-10 16:30 | 16:30 | 2.2474 | 9.6
2020-07-10 17:00 | 17:00 | 2.5214 | 9.6
2020-07-10 17:30 | 17:30 | 2.6975 | 9.6
2020-07-10 18:00 | 18:00 | 2.8359 | 9.6
2020-07-10 18:30 | 18:30 | 2.8568 | 9.6
2020-07-10 19:00 | 19:00 | 2.8486 | 9.6
2020-07-10 19:30 | 19:30 | 2.8125 | 9.6
2020-07-10 20:00 | 20:00 | 2.6795 | 9.6
2020-07-10 20:30 | 20:30 | 2.5077 | 9.6
2020-07-10 21:00 | 21:00 | 2.4099 | 9.6
2020-07-10 21:30 | 21:30 | 2.3074 | 9.6
2020-07-10 22:00 | 22:00 | 2.2258 | 9.6
2020-07-10 22:30 | 22:30 | 2.2978 | 9.6
2020-07-10 23:00 | 23:00 | 2.0902 | 9.6
2020-07-10 23:30 | 23:30 | 1.8396 | 9.6
2020-07-11 | 0:00 | 1.7531 | 9.6
2020-07-11 00:30 | 0:30 | 1.666 | 9.6
2020-07-11 01:00 | 1:00 | 1.5554 | 9.6
2020-07-11 01:30 | 1:30 | 1.4863 | 9.6
2020-07-11 02:00 | 2:00 | 1.4422 | 9.6
2020-07-11 02:30 | 2:30 | 1.4342 | 9.6
2020-07-11 03:00 | 3:00 | 1.3886 | 9.6
2020-07-11 03:30 | 3:30 | 1.4367 | 9.6
2020-07-11 04:00 | 4:00 | 1.4348 | 9.6
2020-07-11 04:30 | 4:30 | 1.469 | 9.6
2020-07-11 05:00 | 5:00 | 1.5628 | 9.6
2020-07-11 05:30 | 5:30 | 1.6045 | 9.6
2020-07-11 06:00 | 6:00 | 1.705 | 9.6
2020-07-11 06:30 | 6:30 | 1.8459 | 9.6
2020-07-11 07:00 | 7:00 | 1.9336 | 9.6
2020-07-11 07:30 | 7:30 | 1.9139 | 9.6
2020-07-11 08:00 | 8:00 | 1.5512 | 9.6
2020-07-11 08:30 | 8:30 | 1.3581 | 9.6
2020-07-11 09:00 | 9:00 | 1.1064 | 9.6
2020-07-11 09:30 | 9:30 | 0.84222 | 9.6
2020-07-11 10:00 | 10:00 | 0.63196 | 9.6
2020-07-11 10:30 | 10:30 | 0.43418 | 9.6
2020-07-11 11:00 | 11:00 | 0.6825 | 9.6
2020-07-11 11:30 | 11:30 | 1.0233 | 9.6
2020-07-11 12:00 | 12:00 | 1.2579 | 9.6
2020-07-11 12:30 | 12:30 | 1.1877 | 9.6
2020-07-11 13:00 | 13:00 | 1.0958 | 9.6
2020-07-11 13:30 | 13:30 | 0.77984 | 9.6
2020-07-11 14:00 | 14:00 | 0.75592 | 9.6
2020-07-11 14:30 | 14:30 | 1.3834 | 9.6
2020-07-11 15:00 | 15:00 | 1.4687 | 9.6
2020-07-11 15:30 | 15:30 | 1.7218 | 9.6
2020-07-11 16:00 | 16:00 | 1.942 | 9.6
2020-07-11 16:30 | 16:30 | 2.1242 | 9.6
2020-07-11 17:00 | 17:00 | 2.3699 | 9.6
2020-07-11 17:30 | 17:30 | 2.6238 | 9.6
2020-07-11 18:00 | 18:00 | 2.7987 | 9.6
2020-07-11 18:30 | 18:30 | 2.6317 | 9.6
2020-07-11 19:00 | 19:00 | 2.6706 | 9.6
2020-07-11 19:30 | 19:30 | 2.5444 | 9.6
2020-07-11 20:00 | 20:00 | 2.4914 | 9.6
2020-07-11 20:30 | 20:30 | 2.3681 | 9.6
2020-07-11 21:00 | 21:00 | 2.321 | 9.6
2020-07-11 21:30 | 21:30 | 2.2285 | 9.6
2020-07-11 22:00 | 22:00 | 2.2162 | 9.6
2020-07-11 22:30 | 22:30 | 2.2715 | 9.6
2020-07-11 23:00 | 23:00 | 2.1271 | 9.6
2020-07-11 23:30 | 23:30 | 1.9295 | 9.6
2020-07-12 | 0:00 | 1.7713 | 9.6
2020-07-12 00:30 | 0:30 | 1.6934 | 9.6
2020-07-12 01:00 | 1:00 | 1.6173 | 9.6
2020-07-12 01:30 | 1:30 | 1.5045 | 9.6
2020-07-12 02:00 | 2:00 | 1.5105 | 9.6
2020-07-12 02:30 | 2:30 | 1.4574 | 9.6
2020-07-12 03:00 | 3:00 | 1.4814 | 9.6
2020-07-12 03:30 | 3:30 | 1.4541 | 9.6
2020-07-12 04:00 | 4:00 | 1.451 | 9.6
2020-07-12 04:30 | 4:30 | 1.5277 | 9.6
2020-07-12 05:00 | 5:00 | 1.5486 | 9.6
2020-07-12 05:30 | 5:30 | 1.6183 | 9.6
2020-07-12 06:00 | 6:00 | 1.7262 | 9.6
2020-07-12 06:30 | 6:30 | 1.8716 | 9.6
2020-07-12 07:00 | 7:00 | 1.9975 | 9.6
2020-07-12 07:30 | 7:30 | 1.8869 | 9.6
2020-07-12 08:00 | 8:00 | 1.7136 | 9.6
2020-07-12 08:30 | 8:30 | 1.6091 | 9.6
2020-07-12 09:00 | 9:00 | 1.1733 | 9.6
2020-07-12 09:30 | 9:30 | 1.1064 | 9.6
2020-07-12 10:00 | 10:00 | 0.68254 | 9.6
2020-07-12 10:30 | 10:30 | 1.0116 | 9.6
2020-07-12 11:00 | 11:00 | 1.0406 | 9.6
2020-07-12 11:30 | 11:30 | 1.1515 | 9.6
2020-07-12 12:00 | 12:00 | 1.2594 | 9.6
2020-07-12 12:30 | 12:30 | 1.5349 | 9.6
2020-07-12 13:00 | 13:00 | 1.8258 | 9.6
2020-07-12 13:30 | 13:30 | 2.0428 | 9.6
2020-07-12 14:00 | 14:00 | 2.2021 | 9.6
2020-07-12 14:30 | 14:30 | 2.191 | 9.6
2020-07-12 15:00 | 15:00 | 2.2155 | 9.6
2020-07-12 15:30 | 15:30 | 2.3936 | 9.6
2020-07-12 16:00 | 16:00 | 2.6028 | 9.6
2020-07-12 16:30 | 16:30 | 2.7474 | 9.6
2020-07-12 17:00 | 17:00 | 3.0161 | 9.6
2020-07-12 17:30 | 17:30 | 3.0576 | 9.6
2020-07-12 18:00 | 18:00 | 2.9868 | 9.6
2020-07-12 18:30 | 18:30 | 2.9828 | 9.6
2020-07-12 19:00 | 19:00 | 2.8029 | 9.6
2020-07-12 19:30 | 19:30 | 2.7202 | 9.6
2020-07-12 20:00 | 20:00 | 2.6694 | 9.6
2020-07-12 20:30 | 20:30 | 2.4365 | 9.6
2020-07-12 21:00 | 21:00 | 2.2689 | 9.6
2020-07-12 21:30 | 21:30 | 2.2154 | 9.6
2020-07-12 22:00 | 22:00 | 2.0965 | 9.6
2020-07-12 22:30 | 22:30 | 2.1253 | 9.6
2020-07-12 23:00 | 23:00 | 2.1139 | 9.6
2020-07-12 23:30 | 23:30 | 1.8176 | 9.6
2020-07-13 | 0:00 | 1.651 | 9.6
2020-07-13 00:30 | 0:30 | 1.5322 | 9.6
2020-07-13 01:00 | 1:00 | 1.5217 | 9.6
2020-07-13 01:30 | 1:30 | 1.413 | 9.6
2020-07-13 02:00 | 2:00 | 1.4072 | 9.6
2020-07-13 02:30 | 2:30 | 1.3789 | 9.6
2020-07-13 03:00 | 3:00 | 1.4028 | 9.6
2020-07-13 03:30 | 3:30 | 1.4268 | 9.6
2020-07-13 04:00 | 4:00 | 1.4846 | 9.6
2020-07-13 04:30 | 4:30 | 1.5278 | 9.6
2020-07-13 05:00 | 5:00 | 1.5784 | 9.6
2020-07-13 05:30 | 5:30 | 1.7627 | 9.6
2020-07-13 06:00 | 6:00 | 1.9964 | 9.6
2020-07-13 06:30 | 6:30 | 2.2804 | 9.6
2020-07-13 07:00 | 7:00 | 2.3906 | 9.6
2020-07-13 07:30 | 7:30 | 2.3505 | 9.6
2020-07-13 08:00 | 8:00 | 2.3061 | 9.6
2020-07-13 08:30 | 8:30 | 2.2859 | 9.6
2020-07-13 09:00 | 9:00 | 2.2479 | 9.6
2020-07-13 09:30 | 9:30 | 1.9185 | 9.6
2020-07-13 10:00 | 10:00 | 1.3246 | 9.6
2020-07-13 10:30 | 10:30 | 0.77954 | 9.6
2020-07-13 11:00 | 11:00 | 0.45628 | 9.6
2020-07-13 11:30 | 11:30 | 0.38592 | 9.6
2020-07-13 12:00 | 12:00 | 0.41033 | 9.6
2020-07-13 12:30 | 12:30 | 0.38717 | 9.6
2020-07-13 13:00 | 13:00 | 0.55489 | 9.6
2020-07-13 13:30 | 13:30 | 0.51006 | 9.6
2020-07-13 14:00 | 14:00 | 0.96792 | 9.6
2020-07-13 14:30 | 14:30 | 1.1114 | 9.6
2020-07-13 15:00 | 15:00 | 1.2818 | 9.6
2020-07-13 15:30 | 15:30 | 1.7014 | 9.6
2020-07-13 16:00 | 16:00 | 1.9379 | 9.6
2020-07-13 16:30 | 16:30 | 2.2639 | 9.6
2020-07-13 17:00 | 17:00 | 2.6215 | 9.6
2020-07-13 17:30 | 17:30 | 2.9762 | 9.6
2020-07-13 18:00 | 18:00 | 3.071 | 9.6
2020-07-13 18:30 | 18:30 | 3.2089 | 9.6
2020-07-13 19:00 | 19:00 | 3.0267 | 9.6
2020-07-13 19:30 | 19:30 | 2.9875 | 9.6
2020-07-13 20:00 | 20:00 | 2.9946 | 9.6
2020-07-13 20:30 | 20:30 | 2.8317 | 9.6
2020-07-13 21:00 | 21:00 | 2.7359 | 9.6
2020-07-13 21:30 | 21:30 | 2.5949 | 9.6
2020-07-13 22:00 | 22:00 | 2.4177 | 9.6
2020-07-13 22:30 | 22:30 | 2.3735 | 9.6
2020-07-13 23:00 | 23:00 | 2.2397 | 9.6
2020-07-13 23:30 | 23:30 | 1.9747 | 9.6
2020-07-14 | 0:00 | 1.8102 | 9.6
2020-07-14 00:30 | 0:30 | 1.7486 | 9.6
2020-07-14 01:00 | 1:00 | 1.6703 | 9.6
2020-07-14 01:30 | 1:30 | 1.6032 | 9.6
2020-07-14 02:00 | 2:00 | 1.5964 | 9.6
2020-07-14 02:30 | 2:30 | 1.5614 | 9.6
2020-07-14 03:00 | 3:00 | 1.5963 | 9.6
2020-07-14 03:30 | 3:30 | 1.5978 | 9.6
2020-07-14 04:00 | 4:00 | 1.7117 | 9.6
2020-07-14 04:30 | 4:30 | 1.7694 | 9.6
2020-07-14 05:00 | 5:00 | 1.8748 | 9.6
2020-07-14 05:30 | 5:30 | 2.042 | 9.6
2020-07-14 06:00 | 6:00 | 2.3228 | 9.6
2020-07-14 06:30 | 6:30 | 2.7075 | 9.6
2020-07-14 07:00 | 7:00 | 2.6589 | 9.6
2020-07-14 07:30 | 7:30 | 2.3697 | 9.6
2020-07-14 08:00 | 8:00 | 2.0512 | 9.6
2020-07-14 08:30 | 8:30 | 1.6084 | 9.6
2020-07-14 09:00 | 9:00 | 1.124 | 9.6
2020-07-14 09:30 | 9:30 | 0.7867 | 9.6
2020-07-14 10:00 | 10:00 | 0.67895 | 9.6
2020-07-14 10:30 | 10:30 | 0.46027 | 9.6
2020-07-14 11:00 | 11:00 | 0.29579 | 9.6
2020-07-14 11:30 | 11:30 | 0.21684 | 9.6
2020-07-14 12:00 | 12:00 | 0.23751 | 9.6
2020-07-14 12:30 | 12:30 | 0.38333 | 9.6
2020-07-14 13:00 | 13:00 | 0.38244 | 9.6
2020-07-14 13:30 | 13:30 | 0.49264 | 9.6
2020-07-14 14:00 | 14:00 | 0.79009 | 9.6
2020-07-14 14:30 | 14:30 | 0.97057 | 9.6
2020-07-14 15:00 | 15:00 | 1.2397 | 9.6
2020-07-14 15:30 | 15:30 | 1.6584 | 9.6
2020-07-14 16:00 | 16:00 | 2.022 | 9.6
2020-07-14 16:30 | 16:30 | 2.3959 | 9.6
2020-07-14 17:00 | 17:00 | 2.898 | 9.6
2020-07-14 17:30 | 17:30 | 3.2532 | 9.6
2020-07-14 18:00 | 18:00 | 3.5478 | 9.6
2020-07-14 18:30 | 18:30 | 3.5989 | 9.6
2020-07-14 19:00 | 19:00 | 3.5655 | 9.6
2020-07-14 19:30 | 19:30 | 3.4379 | 9.6
2020-07-14 20:00 | 20:00 | 3.438 | 9.6
2020-07-14 20:30 | 20:30 | 3.1882 | 9.6
2020-07-14 21:00 | 21:00 | 2.9449 | 9.6
2020-07-14 21:30 | 21:30 | 2.7886 | 9.6
2020-07-14 22:00 | 22:00 | 2.5796 | 9.6
2020-07-14 22:30 | 22:30 | 2.5616 | 9.6
2020-07-14 23:00 | 23:00 | 2.3606 | 9.6
2020-07-14 23:30 | 23:30 | 2.0332 | 9.6
2020-07-15 | 0:00 | 1.8788 | 9.6
2020-07-15 00:30 | 0:30 | 1.781 | 9.6
2020-07-15 01:00 | 1:00 | 1.7453 | 9.6
2020-07-15 01:30 | 1:30 | 1.6953 | 9.6
2020-07-15 02:00 | 2:00 | 1.6795 | 9.6
2020-07-15 02:30 | 2:30 | 1.5955 | 9.6
2020-07-15 03:00 | 3:00 | 1.6313 | 9.6
2020-07-15 03:30 | 3:30 | 1.638 | 9.6
2020-07-15 04:00 | 4:00 | 1.7237 | 9.6
2020-07-15 04:30 | 4:30 | 1.7526 | 9.6
2020-07-15 05:00 | 5:00 | 1.8719 | 9.6
2020-07-15 05:30 | 5:30 | 2.0034 | 9.6
2020-07-15 06:00 | 6:00 | 2.4235 | 9.6
2020-07-15 06:30 | 6:30 | 2.6602 | 9.6
2020-07-15 07:00 | 7:00 | 2.613 | 9.6
2020-07-15 07:30 | 7:30 | 2.3531 | 9.6
2020-07-15 08:00 | 8:00 | 1.9934 | 9.6
2020-07-15 08:30 | 8:30 | 1.5772 | 9.6
2020-07-15 09:00 | 9:00 | 1.1507 | 9.6
2020-07-15 09:30 | 9:30 | 0.73306 | 9.6
2020-07-15 10:00 | 10:00 | 0.56266 | 9.6
2020-07-15 10:30 | 10:30 | 0.43774 | 9.6
2020-07-15 11:00 | 11:00 | 0.2929 | 9.6
2020-07-15 11:30 | 11:30 | 0.21078 | 9.6
2020-07-15 12:00 | 12:00 | 0.1641 | 9.6
2020-07-15 12:30 | 12:30 | 0.21742 | 9.6
2020-07-15 13:00 | 13:00 | 0.28223 | 9.6
2020-07-15 13:30 | 13:30 | 0.41106 | 9.6
2020-07-15 14:00 | 14:00 | 0.69543 | 9.6
2020-07-15 14:30 | 14:30 | 0.84443 | 9.6
2020-07-15 15:00 | 15:00 | 1.2142 | 9.6
2020-07-15 15:30 | 15:30 | 1.6171 | 9.6
2020-07-15 16:00 | 16:00 | 1.9329 | 9.6
2020-07-15 16:30 | 16:30 | 2.2827 | 9.6
2020-07-15 17:00 | 17:00 | 2.6056 | 9.6
2020-07-15 17:30 | 17:30 | 2.9258 | 9.6
2020-07-15 18:00 | 18:00 | 2.9998 | 9.6
2020-07-15 18:30 | 18:30 | 3.0835 | 9.6
2020-07-15 19:00 | 19:00 | 2.8638 | 9.6
2020-07-15 19:30 | 19:30 | 2.8448 | 9.6
2020-07-15 20:00 | 20:00 | 2.827 | 9.6
2020-07-15 20:30 | 20:30 | 2.6847 | 9.6
2020-07-15 21:00 | 21:00 | 2.5282 | 9.6
2020-07-15 21:30 | 21:30 | 2.4166 | 9.6
2020-07-15 22:00 | 22:00 | 2.3269 | 9.6
2020-07-15 22:30 | 22:30 | 2.323 | 9.6
2020-07-15 23:00 | 23:00 | 2.1744 | 9.6
2020-07-15 23:30 | 23:30 | 1.9401 | 9.6
2020-07-16 | 0:00 | 1.8593 | 9.6
2020-07-16 00:30 | 0:30 | 1.7125 | 9.6
2020-07-16 01:00 | 1:00 | 1.6473 | 9.6
2020-07-16 01:30 | 1:30 | 1.5959 | 9.6
2020-07-16 02:00 | 2:00 | 1.5649 | 9.6
2020-07-16 02:30 | 2:30 | 1.531 | 9.6
2020-07-16 03:00 | 3:00 | 1.5569 | 9.6
2020-07-16 03:30 | 3:30 | 1.5623 | 9.6
2020-07-16 04:00 | 4:00 | 1.6031 | 9.6
2020-07-16 04:30 | 4:30 | 1.6767 | 9.6
2020-07-16 05:00 | 5:00 | 1.8481 | 9.6
2020-07-16 05:30 | 5:30 | 2.073 | 9.6
2020-07-16 06:00 | 6:00 | 2.2993 | 9.6
2020-07-16 06:30 | 6:30 | 2.4948 | 9.6
2020-07-16 07:00 | 7:00 | 2.6453 | 9.6
2020-07-16 07:30 | 7:30 | 3.4013 | 9.6
2020-07-16 08:00 | 8:00 | 3.082 | 9.6
2020-07-16 08:30 | 8:30 | 2.7412 | 9.6
2020-07-16 09:00 | 9:00 | 2.3589 | 9.6
2020-07-16 09:30 | 9:30 | 1.975 | 9.6
2020-07-16 10:00 | 10:00 | 1.8159 | 9.6
2020-07-16 10:30 | 10:30 | 1.649 | 9.6
2020-07-16 11:00 | 11:00 | 1.5651 | 9.6
2020-07-16 11:30 | 11:30 | 1.5983 | 9.6
2020-07-16 12:00 | 12:00 | 1.6511 | 9.6
2020-07-16 12:30 | 12:30 | 1.5533 | 9.6
2020-07-16 13:00 | 13:00 | 1.4941 | 9.6
2020-07-16 13:30 | 13:30 | 1.6211 | 9.6
2020-07-16 14:00 | 14:00 | 1.663 | 9.6
2020-07-16 14:30 | 14:30 | 0.94199 | 9.6
2020-07-16 15:00 | 15:00 | 1.2615 | 9.6
2020-07-16 15:30 | 15:30 | 1.7272 | 9.6
2020-07-16 16:00 | 16:00 | 1.9707 | 9.6
2020-07-16 16:30 | 16:30 | 2.3253 | 9.6
2020-07-16 17:00 | 17:00 | 2.659 | 9.6
2020-07-16 17:30 | 17:30 | 2.9528 | 9.6
2020-07-16 18:00 | 18:00 | 3.0198 | 9.6
2020-07-16 18:30 | 18:30 | 3.1161 | 9.6
2020-07-16 19:00 | 19:00 | 3.009 | 9.6
2020-07-16 19:30 | 19:30 | 2.9441 | 9.6
2020-07-16 20:00 | 20:00 | 2.9068 | 9.6
2020-07-16 20:30 | 20:30 | 2.7623 | 9.6
2020-07-16 21:00 | 21:00 | 2.6249 | 9.6
2020-07-16 21:30 | 21:30 | 2.5485 | 9.6
2020-07-16 22:00 | 22:00 | 2.4184 | 9.6
2020-07-16 22:30 | 22:30 | 2.3955 | 9.6
2020-07-16 23:00 | 23:00 | 2.2328 | 9.6
2020-07-16 23:30 | 23:30 | 1.9798 | 9.6
2020-07-17 | 0:00 | 1.8357 | 9.6
2020-07-17 00:30 | 0:30 | 1.7022 | 9.6
2020-07-17 01:00 | 1:00 | 1.6965 | 9.6
2020-07-17 01:30 | 1:30 | 1.5928 | 9.6
2020-07-17 02:00 | 2:00 | 1.5662 | 9.6
2020-07-17 02:30 | 2:30 | 1.5055 | 9.6
2020-07-17 03:00 | 3:00 | 1.5593 | 9.6
2020-07-17 03:30 | 3:30 | 1.5573 | 9.6
2020-07-17 04:00 | 4:00 | 1.6276 | 9.6
2020-07-17 04:30 | 4:30 | 1.727 | 9.6
2020-07-17 05:00 | 5:00 | 1.7873 | 9.6
2020-07-17 05:30 | 5:30 | 1.9389 | 9.6
2020-07-17 06:00 | 6:00 | 2.2713 | 9.6
2020-07-17 06:30 | 6:30 | 2.626 | 9.6
2020-07-17 07:00 | 7:00 | 2.6016 | 9.6
2020-07-17 07:30 | 7:30 | 2.2905 | 9.6
2020-07-17 08:00 | 8:00 | 1.9287 | 9.6
2020-07-17 08:30 | 8:30 | 1.5397 | 9.6
2020-07-17 09:00 | 9:00 | 1.0705 | 9.6
2020-07-17 09:30 | 9:30 | 0.74817 | 9.6
2020-07-17 10:00 | 10:00 | 0.53057 | 9.6
2020-07-17 10:30 | 10:30 | 0.41704 | 9.6
2020-07-17 11:00 | 11:00 | 0.437 | 9.6
2020-07-17 11:30 | 11:30 | 0.32451 | 9.6
2020-07-17 12:00 | 12:00 | 0.31824 | 9.6
2020-07-17 12:30 | 12:30 | 0.35568 | 9.6
2020-07-17 13:00 | 13:00 | 0.37973 | 9.6
2020-07-17 13:30 | 13:30 | 0.4609 | 9.6
2020-07-17 14:00 | 14:00 | 0.61436 | 9.6
2020-07-17 14:30 | 14:30 | 0.78934 | 9.6
2020-07-17 15:00 | 15:00 | 1.0493 | 9.6
2020-07-17 15:30 | 15:30 | 1.3955 | 9.6
2020-07-17 16:00 | 16:00 | 1.792 | 9.6
2020-07-17 16:30 | 16:30 | 2.2184 | 9.6
2020-07-17 17:00 | 17:00 | 2.4004 | 9.6
2020-07-17 17:30 | 17:30 | 2.639 | 9.6
2020-07-17 18:00 | 18:00 | 2.8416 | 9.6
2020-07-17 18:30 | 18:30 | 2.9366 | 9.6
2020-07-17 19:00 | 19:00 | 2.9081 | 9.6
2020-07-17 19:30 | 19:30 | 2.8544 | 9.6
2020-07-17 20:00 | 20:00 | 2.7597 | 9.6
2020-07-17 20:30 | 20:30 | 2.6554 | 9.6
2020-07-17 21:00 | 21:00 | 2.5237 | 9.6
2020-07-17 21:30 | 21:30 | 2.4136 | 9.6
2020-07-17 22:00 | 22:00 | 2.3897 | 9.6
2020-07-17 22:30 | 22:30 | 2.4106 | 9.6
2020-07-17 23:00 | 23:00 | 2.2016 | 9.6
2020-07-17 23:30 | 23:30 | 2.079 | 9.6
2020-07-18 | 0:00 | 1.8085 | 9.6
2020-07-18 00:30 | 0:30 | 1.7344 | 9.6
2020-07-18 01:00 | 1:00 | 1.6542 | 9.6
2020-07-18 01:30 | 1:30 | 1.6025 | 9.6
2020-07-18 02:00 | 2:00 | 1.5653 | 9.6
2020-07-18 02:30 | 2:30 | 1.5225 | 9.6
2020-07-18 03:00 | 3:00 | 1.5638 | 9.6
2020-07-18 03:30 | 3:30 | 1.5499 | 9.6
2020-07-18 04:00 | 4:00 | 1.5445 | 9.6
2020-07-18 04:30 | 4:30 | 1.6152 | 9.6
2020-07-18 05:00 | 5:00 | 1.7226 | 9.6
2020-07-18 05:30 | 5:30 | 1.7326 | 9.6
2020-07-18 06:00 | 6:00 | 1.8542 | 9.6
2020-07-18 06:30 | 6:30 | 1.9916 | 9.6
2020-07-18 07:00 | 7:00 | 2.1562 | 9.6
2020-07-18 07:30 | 7:30 | 2.0596 | 9.6
2020-07-18 08:00 | 8:00 | 1.8298 | 9.6
2020-07-18 08:30 | 8:30 | 1.5151 | 9.6
2020-07-18 09:00 | 9:00 | 1.1149 | 9.6
2020-07-18 09:30 | 9:30 | 0.88207 | 9.6
2020-07-18 10:00 | 10:00 | 0.57956 | 9.6
2020-07-18 10:30 | 10:30 | 0.42716 | 9.6
2020-07-18 11:00 | 11:00 | 0.31679 | 9.6
2020-07-18 11:30 | 11:30 | 0.2201 | 9.6
2020-07-18 12:00 | 12:00 | 0.25056 | 9.6
2020-07-18 12:30 | 12:30 | 0.28033 | 9.6
2020-07-18 13:00 | 13:00 | 0.36929 | 9.6
2020-07-18 13:30 | 13:30 | 0.49919 | 9.6
2020-07-18 14:00 | 14:00 | 0.68072 | 9.6
2020-07-18 14:30 | 14:30 | 1.0327 | 9.6
2020-07-18 15:00 | 15:00 | 1.2597 | 9.6
2020-07-18 15:30 | 15:30 | 1.499 | 9.6
2020-07-18 16:00 | 16:00 | 1.8739 | 9.6
2020-07-18 16:30 | 16:30 | 2.1652 | 9.6
2020-07-18 17:00 | 17:00 | 2.456 | 9.6
2020-07-18 17:30 | 17:30 | 2.7114 | 9.6
2020-07-18 18:00 | 18:00 | 2.8168 | 9.6
2020-07-18 18:30 | 18:30 | 2.8787 | 9.6
2020-07-18 19:00 | 19:00 | 2.7321 | 9.6
2020-07-18 19:30 | 19:30 | 2.6226 | 9.6
2020-07-18 20:00 | 20:00 | 2.6356 | 9.6
2020-07-18 20:30 | 20:30 | 2.5612 | 9.6
2020-07-18 21:00 | 21:00 | 2.4973 | 9.6
2020-07-18 21:30 | 21:30 | 2.4128 | 9.6
2020-07-18 22:00 | 22:00 | 2.382 | 9.6
2020-07-18 22:30 | 22:30 | 2.4497 | 9.6
2020-07-18 23:00 | 23:00 | 2.2361 | 9.6
2020-07-18 23:30 | 23:30 | 1.9822 | 9.6
2020-07-19 | 0:00 | 1.8268 | 9.6
2020-07-19 00:30 | 0:30 | 1.7482 | 9.6
2020-07-19 01:00 | 1:00 | 1.6802 | 9.6
2020-07-19 01:30 | 1:30 | 1.5671 | 9.6
2020-07-19 02:00 | 2:00 | 1.5729 | 9.6
2020-07-19 02:30 | 2:30 | 1.512 | 9.6
2020-07-19 03:00 | 3:00 | 1.5022 | 9.6
2020-07-19 03:30 | 3:30 | 1.4859 | 9.6
2020-07-19 04:00 | 4:00 | 1.5576 | 9.6
2020-07-19 04:30 | 4:30 | 1.5143 | 9.6
2020-07-19 05:00 | 5:00 | 1.5739 | 9.6
2020-07-19 05:30 | 5:30 | 1.6457 | 9.6
2020-07-19 06:00 | 6:00 | 1.8017 | 9.6
2020-07-19 06:30 | 6:30 | 1.9394 | 9.6
2020-07-19 07:00 | 7:00 | 1.9034 | 9.6
2020-07-19 07:30 | 7:30 | 1.7533 | 9.6
2020-07-19 08:00 | 8:00 | 1.5799 | 9.6
2020-07-19 08:30 | 8:30 | 1.2924 | 9.6
2020-07-19 09:00 | 9:00 | 1.0217 | 9.6
2020-07-19 09:30 | 9:30 | 0.72939 | 9.6
2020-07-19 10:00 | 10:00 | 0.55825 | 9.6
2020-07-19 10:30 | 10:30 | 0.32502 | 9.6
2020-07-19 11:00 | 11:00 | 0.35367 | 9.6
2020-07-19 11:30 | 11:30 | 0.32648 | 9.6
2020-07-19 12:00 | 12:00 | 0.35927 | 9.6
2020-07-19 12:30 | 12:30 | 0.33694 | 9.6
2020-07-19 13:00 | 13:00 | 0.38899 | 9.6
2020-07-19 13:30 | 13:30 | 0.5051 | 9.6
2020-07-19 14:00 | 14:00 | 0.67265 | 9.6
2020-07-19 14:30 | 14:30 | 0.9983 | 9.6
2020-07-19 15:00 | 15:00 | 1.2223 | 9.6
2020-07-19 15:30 | 15:30 | 1.6481 | 9.6
2020-07-19 16:00 | 16:00 | 1.9597 | 9.6
2020-07-19 16:30 | 16:30 | 2.2223 | 9.6
2020-07-19 17:00 | 17:00 | 2.4844 | 9.6
2020-07-19 17:30 | 17:30 | 2.6876 | 9.6
2020-07-19 18:00 | 18:00 | 2.7795 | 9.6
2020-07-19 18:30 | 18:30 | 2.8035 | 9.6
2020-07-19 19:00 | 19:00 | 2.7254 | 9.6
2020-07-19 19:30 | 19:30 | 2.6616 | 9.6
2020-07-19 20:00 | 20:00 | 2.6165 | 9.6
2020-07-19 20:30 | 20:30 | 2.4794 | 9.6
2020-07-19 21:00 | 21:00 | 2.3683 | 9.6
2020-07-19 21:30 | 21:30 | 2.2699 | 9.6
2020-07-19 22:00 | 22:00 | 2.1085 | 9.6
2020-07-19 22:30 | 22:30 | 2.1557 | 9.6
2020-07-19 23:00 | 23:00 | 2.0513 | 9.6
2020-07-19 23:30 | 23:30 | 1.8219 | 9.6
2020-07-20 | 0:00 | 1.6565 | 9.6
2020-07-20 00:30 | 0:30 | 1.5931 | 9.6
2020-07-20 01:00 | 1:00 | 1.5418 | 9.6
2020-07-20 01:30 | 1:30 | 1.4791 | 9.6
2020-07-20 02:00 | 2:00 | 1.4999 | 9.6
2020-07-20 02:30 | 2:30 | 1.4345 | 9.6
2020-07-20 03:00 | 3:00 | 1.4444 | 9.6
2020-07-20 03:30 | 3:30 | 1.5061 | 9.6
2020-07-20 04:00 | 4:00 | 1.5139 | 9.6
2020-07-20 04:30 | 4:30 | 1.5093 | 9.6
2020-07-20 05:00 | 5:00 | 1.5093 | 9.6
2020-07-20 05:30 | 5:30 | 1.5093 | 9.6
2020-07-20 06:00 | 6:00 | 2.1298 | 9.6
2020-07-20 06:30 | 6:30 | 2.3713 | 9.6
2020-07-20 07:00 | 7:00 | 2.4011 | 9.6
2020-07-20 07:30 | 7:30 | 2.1583 | 9.6
2020-07-20 08:00 | 8:00 | 1.8355 | 9.6
2020-07-20 08:30 | 8:30 | 1.4492 | 9.6
2020-07-20 09:00 | 9:00 | 0.96636 | 9.6
2020-07-20 09:30 | 9:30 | 0.74062 | 9.6
2020-07-20 10:00 | 10:00 | 0.52475 | 9.6
2020-07-20 10:30 | 10:30 | 0.37131 | 9.6
2020-07-20 11:00 | 11:00 | 0.27303 | 9.6
2020-07-20 11:30 | 11:30 | 0.25217 | 9.6
2020-07-20 12:00 | 12:00 | 0.26548 | 9.6
2020-07-20 12:30 | 12:30 | 0.36129 | 9.6
2020-07-20 13:00 | 13:00 | 0.38723 | 9.6
2020-07-20 13:30 | 13:30 | 0.53064 | 9.6
2020-07-20 14:00 | 14:00 | 0.66038 | 9.6
2020-07-20 14:30 | 14:30 | 0.9452 | 9.6
2020-07-20 15:00 | 15:00 | 1.3528 | 9.6
2020-07-20 15:30 | 15:30 | 1.5799 | 9.6
2020-07-20 16:00 | 16:00 | 1.8837 | 9.6
2020-07-20 16:30 | 16:30 | 2.2146 | 9.6
2020-07-20 17:00 | 17:00 | 2.5424 | 9.6
2020-07-20 17:30 | 17:30 | 2.8119 | 9.6
2020-07-20 18:00 | 18:00 | 2.9184 | 9.6
2020-07-20 18:30 | 18:30 | 2.8268 | 9.6
2020-07-20 19:00 | 19:00 | 2.7307 | 9.6
2020-07-20 19:30 | 19:30 | 2.6505 | 9.6
2020-07-20 20:00 | 20:00 | 2.5792 | 9.6
2020-07-20 20:30 | 20:30 | 2.3932 | 9.6
2020-07-20 21:00 | 21:00 | 2.2525 | 9.6
2020-07-20 21:30 | 21:30 | 2.23 | 9.6
2020-07-20 22:00 | 22:00 | 2.1229 | 9.6
2020-07-20 22:30 | 22:30 | 2.0829 | 9.6
2020-07-20 23:00 | 23:00 | 1.8661 | 9.6
2020-07-20 23:30 | 23:30 | 1.7815 | 9.6
2020-07-21 | 0:00 | 1.6048 | 9.6
2020-07-21 00:30 | 0:30 | 1.5285 | 9.6
2020-07-21 01:00 | 1:00 | 1.5345 | 9.6
2020-07-21 01:30 | 1:30 | 1.4446 | 9.6
2020-07-21 02:00 | 2:00 | 1.3912 | 9.6
2020-07-21 02:30 | 2:30 | 1.4208 | 9.6
2020-07-21 03:00 | 3:00 | 1.4518 | 9.6
2020-07-21 03:30 | 3:30 | 1.4185 | 9.6
2020-07-21 04:00 | 4:00 | 1.5096 | 9.6
2020-07-21 04:30 | 4:30 | 1.5983 | 9.6
2020-07-21 05:00 | 5:00 | 1.6679 | 9.6
2020-07-21 05:30 | 5:30 | 1.8029 | 9.6
2020-07-21 06:00 | 6:00 | 2.0727 | 9.6
2020-07-21 06:30 | 6:30 | 2.2913 | 9.6
2020-07-21 07:00 | 7:00 | 2.4568 | 9.6
2020-07-21 07:30 | 7:30 | 2.4154 | 9.6
2020-07-21 08:00 | 8:00 | 2.2878 | 9.6
2020-07-21 08:30 | 8:30 | 1.9936 | 9.6
2020-07-21 09:00 | 9:00 | 1.8582 | 9.6
2020-07-21 09:30 | 9:30 | 1.2122 | 9.6
2020-07-21 10:00 | 10:00 | 1.5886 | 9.6
2020-07-21 10:30 | 10:30 | 1.1701 | 9.6
2020-07-21 11:00 | 11:00 | 1.1928 | 9.6
2020-07-21 11:30 | 11:30 | 1.3629 | 9.6
2020-07-21 12:00 | 12:00 | 0.72041 | 9.6
2020-07-21 12:30 | 12:30 | 0.77762 | 9.6
2020-07-21 13:00 | 13:00 | 1.0329 | 9.6
2020-07-21 13:30 | 13:30 | 1.3073 | 9.6
2020-07-21 14:00 | 14:00 | 1.2622 | 9.6
2020-07-21 14:30 | 14:30 | 1.1455 | 9.6
2020-07-21 15:00 | 15:00 | 1.7239 | 9.6
2020-07-21 15:30 | 15:30 | 1.852 | 9.6
2020-07-21 16:00 | 16:00 | 1.9359 | 9.6
2020-07-21 16:30 | 16:30 | 2.2388 | 9.6
2020-07-21 17:00 | 17:00 | 2.558 | 9.6
2020-07-21 17:30 | 17:30 | 2.8886 | 9.6
2020-07-21 18:00 | 18:00 | 2.9696 | 9.6
2020-07-21 18:30 | 18:30 | 3.0235 | 9.6
2020-07-21 19:00 | 19:00 | 2.8868 | 9.6
2020-07-21 19:30 | 19:30 | 2.7299 | 9.6
2020-07-21 20:00 | 20:00 | 2.6908 | 9.6
2020-07-21 20:30 | 20:30 | 2.5959 | 9.6
2020-07-21 21:00 | 21:00 | 2.4689 | 9.6
2020-07-21 21:30 | 21:30 | 2.2855 | 9.6
2020-07-21 22:00 | 22:00 | 2.2089 | 9.6
2020-07-21 22:30 | 22:30 | 2.2033 | 9.6
2020-07-21 23:00 | 23:00 | 2.0016 | 9.6
2020-07-21 23:30 | 23:30 | 1.8428 | 9.6
2020-07-22 | 0:00 | 1.7027 | 9.6
2020-07-22 00:30 | 0:30 | 1.6288 | 9.6
2020-07-22 01:00 | 1:00 | 1.5461 | 9.6
2020-07-22 01:30 | 1:30 | 1.5329 | 9.6
2020-07-22 02:00 | 2:00 | 1.4332 | 9.6
2020-07-22 02:30 | 2:30 | 1.4136 | 9.6
2020-07-22 03:00 | 3:00 | 1.456 | 9.6
2020-07-22 03:30 | 3:30 | 1.4666 | 9.6
2020-07-22 04:00 | 4:00 | 1.5097 | 9.6
2020-07-22 04:30 | 4:30 | 1.5585 | 9.6
2020-07-22 05:00 | 5:00 | 1.6083 | 9.6
2020-07-22 05:30 | 5:30 | 1.7691 | 9.6
2020-07-22 06:00 | 6:00 | 2.0427 | 9.6
2020-07-22 06:30 | 6:30 | 2.4084 | 9.6
2020-07-22 07:00 | 7:00 | 2.5636 | 9.6
2020-07-22 07:30 | 7:30 | 2.6707 | 9.6
2020-07-22 08:00 | 8:00 | 2.3736 | 9.6
2020-07-22 08:30 | 8:30 | 2.3239 | 9.6
2020-07-22 09:00 | 9:00 | 2.1133 | 9.6
2020-07-22 09:30 | 9:30 | 2.0989 | 9.6
2020-07-22 10:00 | 10:00 | 2.176 | 9.6
2020-07-22 10:30 | 10:30 | 2.0685 | 9.6
2020-07-22 11:00 | 11:00 | 1.9327 | 9.6
2020-07-22 11:30 | 11:30 | 1.5935 | 9.6
2020-07-22 12:00 | 12:00 | 1.6531 | 9.6
2020-07-22 12:30 | 12:30 | 1.6504 | 9.6
2020-07-22 13:00 | 13:00 | 1.8077 | 9.6
2020-07-22 13:30 | 13:30 | 1.9646 | 9.6
2020-07-22 14:00 | 14:00 | 2.1255 | 9.6
2020-07-22 14:30 | 14:30 | 2.2565 | 9.6
2020-07-22 15:00 | 15:00 | 2.273 | 9.6
2020-07-22 15:30 | 15:30 | 2.4155 | 9.6
2020-07-22 16:00 | 16:00 | 2.5195 | 9.6
2020-07-22 16:30 | 16:30 | 2.7344 | 9.6
2020-07-22 17:00 | 17:00 | 3.01 | 9.6
2020-07-22 17:30 | 17:30 | 3.226 | 9.6
2020-07-22 18:00 | 18:00 | 3.2793 | 9.6
2020-07-22 18:30 | 18:30 | 3.2229 | 9.6
2020-07-22 19:00 | 19:00 | 3.1467 | 9.6
2020-07-22 19:30 | 19:30 | 3.0125 | 9.6
2020-07-22 20:00 | 20:00 | 2.9077 | 9.6
2020-07-22 20:30 | 20:30 | 2.7797 | 9.6
2020-07-22 21:00 | 21:00 | 2.6399 | 9.6
2020-07-22 21:30 | 21:30 | 2.4645 | 9.6
2020-07-22 22:00 | 22:00 | 2.2883 | 9.6
2020-07-22 22:30 | 22:30 | 2.2302 | 9.6
2020-07-22 23:00 | 23:00 | 2.0798 | 9.6
2020-07-22 23:30 | 23:30 | 1.8749 | 9.6
2020-07-23 | 0:00 | 1.7656 | 9.6
2020-07-23 00:30 | 0:30 | 1.5936 | 9.6
2020-07-23 01:00 | 1:00 | 1.5479 | 9.6
2020-07-23 01:30 | 1:30 | 1.4876 | 9.6
2020-07-23 02:00 | 2:00 | 1.4942 | 9.6
2020-07-23 02:30 | 2:30 | 1.4865 | 9.6
2020-07-23 03:00 | 3:00 | 1.4705 | 9.6
2020-07-23 03:30 | 3:30 | 1.5217 | 9.6
2020-07-23 04:00 | 4:00 | 1.4866 | 9.6
2020-07-23 04:30 | 4:30 | 1.6698 | 9.6
2020-07-23 05:00 | 5:00 | 1.72 | 9.6
2020-07-23 05:30 | 5:30 | 1.7802 | 9.6
2020-07-23 06:00 | 6:00 | 2.0615 | 9.6
2020-07-23 06:30 | 6:30 | 2.364 | 9.6
2020-07-23 07:00 | 7:00 | 2.5101 | 9.6
2020-07-23 07:30 | 7:30 | 2.6068 | 9.6
2020-07-23 08:00 | 8:00 | 2.6417 | 9.6
2020-07-23 08:30 | 8:30 | 2.5359 | 9.6
2020-07-23 09:00 | 9:00 | 2.2723 | 9.6
2020-07-23 09:30 | 9:30 | 2.2991 | 9.6
2020-07-23 10:00 | 10:00 | 2.2247 | 9.6
2020-07-23 10:30 | 10:30 | 2.2594 | 9.6
2020-07-23 11:00 | 11:00 | 2.3492 | 9.6
2020-07-23 11:30 | 11:30 | 2.3299 | 9.6
2020-07-23 12:00 | 12:00 | 2.1024 | 9.6
2020-07-23 12:30 | 12:30 | 1.9017 | 9.6
2020-07-23 13:00 | 13:00 | 1.8895 | 9.6
2020-07-23 13:30 | 13:30 | 2.1237 | 9.6
2020-07-23 14:00 | 14:00 | 2.0308 | 9.6
2020-07-23 14:30 | 14:30 | 2.3148 | 9.6
2020-07-23 15:00 | 15:00 | 2.3138 | 9.6
2020-07-23 15:30 | 15:30 | 2.5003 | 9.6
2020-07-23 16:00 | 16:00 | 2.6489 | 9.6
2020-07-23 16:30 | 16:30 | 2.7818 | 9.6
2020-07-23 17:00 | 17:00 | 3.0229 | 9.6
2020-07-23 17:30 | 17:30 | 3.1729 | 9.6
2020-07-23 18:00 | 18:00 | 3.2029 | 9.6
2020-07-23 18:30 | 18:30 | 3.1562 | 9.6
2020-07-23 19:00 | 19:00 | 3.1759 | 9.6
2020-07-23 19:30 | 19:30 | 3.0546 | 9.6
2020-07-23 20:00 | 20:00 | 2.9918 | 9.6
2020-07-23 20:30 | 20:30 | 2.8535 | 9.6
2020-07-23 21:00 | 21:00 | 2.6448 | 9.6
2020-07-23 21:30 | 21:30 | 2.4809 | 9.6
2020-07-23 22:00 | 22:00 | 2.315 | 9.6
2020-07-23 22:30 | 22:30 | 2.3624 | 9.6
2020-07-23 23:00 | 23:00 | 2.1285 | 9.6
2020-07-23 23:30 | 23:30 | 1.935 | 9.6
2020-07-24 | 0:00 | 1.8237 | 9.6
2020-07-24 00:30 | 0:30 | 1.6828 | 9.6
2020-07-24 01:00 | 1:00 | 1.5993 | 9.6
2020-07-24 01:30 | 1:30 | 1.5245 | 9.6
2020-07-24 02:00 | 2:00 | 1.5351 | 9.6
2020-07-24 02:30 | 2:30 | 1.4486 | 9.6
2020-07-24 03:00 | 3:00 | 1.45 | 9.6
2020-07-24 03:30 | 3:30 | 1.6063 | 9.6
2020-07-24 04:00 | 4:00 | 1.5582 | 9.6
2020-07-24 04:30 | 4:30 | 1.5441 | 9.6
2020-07-24 05:00 | 5:00 | 1.7255 | 9.6
2020-07-24 05:30 | 5:30 | 1.8745 | 9.6
2020-07-24 06:00 | 6:00 | 1.9787 | 9.6
2020-07-24 06:30 | 6:30 | 2.1995 | 9.6
2020-07-24 07:00 | 7:00 | 2.4101 | 9.6
2020-07-24 07:30 | 7:30 | 2.3016 | 9.6
2020-07-24 08:00 | 8:00 | 2.2824 | 9.6
2020-07-24 08:30 | 8:30 | 2.1312 | 9.6
2020-07-24 09:00 | 9:00 | 1.871 | 9.6
2020-07-24 09:30 | 9:30 | 1.8059 | 9.6
2020-07-24 10:00 | 10:00 | 1.517 | 9.6
2020-07-24 10:30 | 10:30 | 2.1249 | 9.6
2020-07-24 11:00 | 11:00 | 1.4191 | 9.6
2020-07-24 11:30 | 11:30 | 1.0909 | 9.6
2020-07-24 12:00 | 12:00 | 1.2682 | 9.6
2020-07-24 12:30 | 12:30 | 1.1188 | 9.6
2020-07-24 13:00 | 13:00 | 1.2402 | 9.6
2020-07-24 13:30 | 13:30 | 1.8033 | 9.6
2020-07-24 14:00 | 14:00 | 1.8233 | 9.6
2020-07-24 14:30 | 14:30 | 1.9876 | 9.6
2020-07-24 15:00 | 15:00 | 1.6095 | 9.6
2020-07-24 15:30 | 15:30 | 1.85 | 9.6
2020-07-24 16:00 | 16:00 | 1.9651 | 9.6
2020-07-24 16:30 | 16:30 | 2.2862 | 9.6
2020-07-24 17:00 | 17:00 | 2.5851 | 9.6
2020-07-24 17:30 | 17:30 | 2.7873 | 9.6
2020-07-24 18:00 | 18:00 | 2.9585 | 9.6
2020-07-24 18:30 | 18:30 | 2.9634 | 9.6
2020-07-24 19:00 | 19:00 | 2.8857 | 9.6
2020-07-24 19:30 | 19:30 | 2.7785 | 9.6
2020-07-24 20:00 | 20:00 | 2.7045 | 9.6
2020-07-24 20:30 | 20:30 | 2.5745 | 9.6
2020-07-24 21:00 | 21:00 | 2.4664 | 9.6
2020-07-24 21:30 | 21:30 | 2.3679 | 9.6
2020-07-24 22:00 | 22:00 | 2.2989 | 9.6
2020-07-24 22:30 | 22:30 | 2.3271 | 9.6
2020-07-24 23:00 | 23:00 | 2.1848 | 9.6
2020-07-24 23:30 | 23:30 | 1.9514 | 9.6
2020-07-25 | 0:00 | 1.7893 | 9.6
2020-07-25 00:30 | 0:30 | 1.6619 | 9.6
2020-07-25 01:00 | 1:00 | 1.5874 | 9.6
2020-07-25 01:30 | 1:30 | 1.5328 | 9.6
2020-07-25 02:00 | 2:00 | 1.4549 | 9.6
2020-07-25 02:30 | 2:30 | 1.4641 | 9.6
2020-07-25 03:00 | 3:00 | 1.4906 | 9.6
2020-07-25 03:30 | 3:30 | 1.4523 | 9.6
2020-07-25 04:00 | 4:00 | 1.4475 | 9.6
2020-07-25 04:30 | 4:30 | 1.5158 | 9.6
2020-07-25 05:00 | 5:00 | 1.5805 | 9.6
2020-07-25 05:30 | 5:30 | 1.5502 | 9.6
2020-07-25 06:00 | 6:00 | 1.7395 | 9.6
2020-07-25 06:30 | 6:30 | 1.918 | 9.6
2020-07-25 07:00 | 7:00 | 2.0596 | 9.6
2020-07-25 07:30 | 7:30 | 2.0218 | 9.6
2020-07-25 08:00 | 8:00 | 2.3253 | 9.6
2020-07-25 08:30 | 8:30 | 2.2562 | 9.6
2020-07-25 09:00 | 9:00 | 2.3808 | 9.6
2020-07-25 09:30 | 9:30 | 2.3324 | 9.6
2020-07-25 10:00 | 10:00 | 2.2284 | 9.6
2020-07-25 10:30 | 10:30 | 1.8652 | 9.6
2020-07-25 11:00 | 11:00 | 1.9017 | 9.6
2020-07-25 11:30 | 11:30 | 1.8105 | 9.6
2020-07-25 12:00 | 12:00 | 2.0545 | 9.6
2020-07-25 12:30 | 12:30 | 1.9098 | 9.6
2020-07-25 13:00 | 13:00 | 1.6175 | 9.6
2020-07-25 13:30 | 13:30 | 1.8408 | 9.6
2020-07-25 14:00 | 14:00 | 1.9144 | 9.6
2020-07-25 14:30 | 14:30 | 2.1144 | 9.6
2020-07-25 15:00 | 15:00 | 2.2943 | 9.6
2020-07-25 15:30 | 15:30 | 2.4345 | 9.6
2020-07-25 16:00 | 16:00 | 2.5586 | 9.6
2020-07-25 16:30 | 16:30 | 2.6822 | 9.6
2020-07-25 17:00 | 17:00 | 2.8577 | 9.6
2020-07-25 17:30 | 17:30 | 3.0609 | 9.6
2020-07-25 18:00 | 18:00 | 3.0351 | 9.6
2020-07-25 18:30 | 18:30 | 2.9599 | 9.6
2020-07-25 19:00 | 19:00 | 2.8911 | 9.6
2020-07-25 19:30 | 19:30 | 2.6281 | 9.6
2020-07-25 20:00 | 20:00 | 2.6305 | 9.6
2020-07-25 20:30 | 20:30 | 2.53 | 9.6
2020-07-25 21:00 | 21:00 | 2.3902 | 9.6
2020-07-25 21:30 | 21:30 | 2.3804 | 9.6
2020-07-25 22:00 | 22:00 | 2.1958 | 9.6
2020-07-25 22:30 | 22:30 | 2.2373 | 9.6
2020-07-25 23:00 | 23:00 | 2.0796 | 9.6
2020-07-25 23:30 | 23:30 | 1.8873 | 9.6
2020-07-26 | 0:00 | 1.6983 | 9.6
2020-07-26 00:30 | 0:30 | 1.5882 | 9.6
2020-07-26 01:00 | 1:00 | 1.6229 | 9.6
2020-07-26 01:30 | 1:30 | 1.5631 | 9.6
2020-07-26 02:00 | 2:00 | 1.4672 | 9.6
2020-07-26 02:30 | 2:30 | 1.3871 | 9.6
2020-07-26 03:00 | 3:00 | 1.4287 | 9.6
2020-07-26 03:30 | 3:30 | 1.5098 | 9.6
2020-07-26 04:00 | 4:00 | 1.4479 | 9.6
2020-07-26 04:30 | 4:30 | 1.431 | 9.6
2020-07-26 05:00 | 5:00 | 1.5251 | 9.6
2020-07-26 05:30 | 5:30 | 1.5034 | 9.6
2020-07-26 06:00 | 6:00 | 1.5848 | 9.6
2020-07-26 06:30 | 6:30 | 1.6991 | 9.6
2020-07-26 07:00 | 7:00 | 1.716 | 9.6
2020-07-26 07:30 | 7:30 | 1.7597 | 9.6
2020-07-26 08:00 | 8:00 | 1.8719 | 9.6
2020-07-26 08:30 | 8:30 | 2.0251 | 9.6
2020-07-26 09:00 | 9:00 | 1.8698 | 9.6
2020-07-26 09:30 | 9:30 | 1.8873 | 9.6
2020-07-26 10:00 | 10:00 | 1.7414 | 9.6
2020-07-26 10:30 | 10:30 | 1.6826 | 9.6
2020-07-26 11:00 | 11:00 | 1.345 | 9.6
2020-07-26 11:30 | 11:30 | 0.46102 | 9.6
2020-07-26 12:00 | 12:00 | 0.77673 | 9.6
2020-07-26 12:30 | 12:30 | 0.84709 | 9.6
2020-07-26 13:00 | 13:00 | 0.30741 | 9.6
2020-07-26 13:30 | 13:30 | 0.56513 | 9.6
2020-07-26 14:00 | 14:00 | 0.82373 | 9.6
2020-07-26 14:30 | 14:30 | 1.3373 | 9.6
2020-07-26 15:00 | 15:00 | 1.9532 | 9.6
2020-07-26 15:30 | 15:30 | 2.3709 | 9.6
2020-07-26 16:00 | 16:00 | 2.3932 | 9.6
2020-07-26 16:30 | 16:30 | 2.5019 | 9.6
2020-07-26 17:00 | 17:00 | 2.705 | 9.6
2020-07-26 17:30 | 17:30 | 2.8801 | 9.6
2020-07-26 18:00 | 18:00 | 3.0548 | 9.6
2020-07-26 18:30 | 18:30 | 3.0053 | 9.6
2020-07-26 19:00 | 19:00 | 2.8629 | 9.6
2020-07-26 19:30 | 19:30 | 2.7061 | 9.6
2020-07-26 20:00 | 20:00 | 2.7159 | 9.6
2020-07-26 20:30 | 20:30 | 2.5404 | 9.6
2020-07-26 21:00 | 21:00 | 2.4439 | 9.6
2020-07-26 21:30 | 21:30 | 2.2904 | 9.6
2020-07-26 22:00 | 22:00 | 2.2551 | 9.6
2020-07-26 22:30 | 22:30 | 2.2528 | 9.6
2020-07-26 23:00 | 23:00 | 2.0928 | 9.6
2020-07-26 23:30 | 23:30 | 1.9011 | 9.6
2020-07-27 | 0:00 | 1.7737 | 9.6
2020-07-27 00:30 | 0:30 | 1.6614 | 9.6
2020-07-27 01:00 | 1:00 | 1.5996 | 9.6
2020-07-27 01:30 | 1:30 | 1.5147 | 9.6
2020-07-27 02:00 | 2:00 | 1.4858 | 9.6
2020-07-27 02:30 | 2:30 | 1.4531 | 9.6
2020-07-27 03:00 | 3:00 | 1.4547 | 9.6
2020-07-27 03:30 | 3:30 | 1.5479 | 9.6
2020-07-27 04:00 | 4:00 | 1.5124 | 9.6
2020-07-27 04:30 | 4:30 | 1.5686 | 9.6
2020-07-27 05:00 | 5:00 | 1.7471 | 9.6
2020-07-27 05:30 | 5:30 | 1.9178 | 9.6
2020-07-27 06:00 | 6:00 | 2.1814 | 9.6
2020-07-27 06:30 | 6:30 | 2.3523 | 9.6
2020-07-27 07:00 | 7:00 | 2.3566 | 9.6
2020-07-27 07:30 | 7:30 | 2.0038 | 9.6
2020-07-27 08:00 | 8:00 | 1.4731 | 9.6
2020-07-27 08:30 | 8:30 | 1.2911 | 9.6
2020-07-27 09:00 | 9:00 | 0.86327 | 9.6
2020-07-27 09:30 | 9:30 | 0.75096 | 9.6
2020-07-27 10:00 | 10:00 | 0.92139 | 9.6
2020-07-27 10:30 | 10:30 | 1.221 | 9.6
2020-07-27 11:00 | 11:00 | 1.2132 | 9.6
2020-07-27 11:30 | 11:30 | 0.55832 | 9.6
2020-07-27 12:00 | 12:00 | 0.21145 | 9.6
2020-07-27 12:30 | 12:30 | 0.4089 | 9.6
2020-07-27 13:00 | 13:00 | 0.71293 | 9.6
2020-07-27 13:30 | 13:30 | 1.158 | 9.6
2020-07-27 14:00 | 14:00 | 1.5717 | 9.6
2020-07-27 14:30 | 14:30 | 1.7097 | 9.6
2020-07-27 15:00 | 15:00 | 1.9166 | 9.6
2020-07-27 15:30 | 15:30 | 2.1395 | 9.6
2020-07-27 16:00 | 16:00 | 2.259 | 9.6
2020-07-27 16:30 | 16:30 | 2.5029 | 9.6
2020-07-27 17:00 | 17:00 | 2.7766 | 9.6
2020-07-27 17:30 | 17:30 | 3.0826 | 9.6
2020-07-27 18:00 | 18:00 | 3.2516 | 9.6
2020-07-27 18:30 | 18:30 | 3.196 | 9.6
2020-07-27 19:00 | 19:00 | 3.0155 | 9.6
2020-07-27 19:30 | 19:30 | 2.9675 | 9.6
2020-07-27 20:00 | 20:00 | 2.9266 | 9.6
2020-07-27 20:30 | 20:30 | 2.763 | 9.6
2020-07-27 21:00 | 21:00 | 2.623 | 9.6
2020-07-27 21:30 | 21:30 | 2.4647 | 9.6
2020-07-27 22:00 | 22:00 | 2.3299 | 9.6
2020-07-27 22:30 | 22:30 | 2.3328 | 9.6
2020-07-27 23:00 | 23:00 | 2.1806 | 9.6
2020-07-27 23:30 | 23:30 | 1.9834 | 9.6
2020-07-28 | 0:00 | 1.7621 | 9.6
2020-07-28 00:30 | 0:30 | 1.6905 | 9.6
2020-07-28 01:00 | 1:00 | 1.6586 | 9.6
2020-07-28 01:30 | 1:30 | 1.5909 | 9.6
2020-07-28 02:00 | 2:00 | 1.5149 | 9.6
2020-07-28 02:30 | 2:30 | 1.5029 | 9.6
2020-07-28 03:00 | 3:00 | 1.5112 | 9.6
2020-07-28 03:30 | 3:30 | 1.5802 | 9.6
2020-07-28 04:00 | 4:00 | 1.6338 | 9.6
2020-07-28 04:30 | 4:30 | 1.6688 | 9.6
2020-07-28 05:00 | 5:00 | 1.8362 | 9.6
2020-07-28 05:30 | 5:30 | 1.967 | 9.6
2020-07-28 06:00 | 6:00 | 2.2063 | 9.6
2020-07-28 06:30 | 6:30 | 2.5843 | 9.6
2020-07-28 07:00 | 7:00 | 2.5181 | 9.6
2020-07-28 07:30 | 7:30 | 1.9483 | 9.6
2020-07-28 08:00 | 8:00 | 1.66 | 9.6
2020-07-28 08:30 | 8:30 | 1.176 | 9.6
2020-07-28 09:00 | 9:00 | 0.73212 | 9.6
2020-07-28 09:30 | 9:30 | 0.39687 | 9.6
2020-07-28 10:00 | 10:00 | 0.15613 | 9.6
2020-07-28 10:30 | 10:30 | 0.1407 | 9.6
2020-07-28 11:00 | 11:00 | 0.12436 | 9.6
2020-07-28 11:30 | 11:30 | 0.20459 | 9.6
2020-07-28 12:00 | 12:00 | 0.18195 | 9.6
2020-07-28 12:30 | 12:30 | 0.26543 | 9.6
2020-07-28 13:00 | 13:00 | 0.27284 | 9.6
2020-07-28 13:30 | 13:30 | 0.42153 | 9.6
2020-07-28 14:00 | 14:00 | 0.59827 | 9.6
2020-07-28 14:30 | 14:30 | 0.85456 | 9.6
2020-07-28 15:00 | 15:00 | 1.1738 | 9.6
2020-07-28 15:30 | 15:30 | 1.6528 | 9.6
2020-07-28 16:00 | 16:00 | 1.8897 | 9.6
2020-07-28 16:30 | 16:30 | 2.2923 | 9.6
2020-07-28 17:00 | 17:00 | 2.5492 | 9.6
2020-07-28 17:30 | 17:30 | 2.9663 | 9.6
2020-07-28 18:00 | 18:00 | 3.1391 | 9.6
2020-07-28 18:30 | 18:30 | 3.1813 | 9.6
2020-07-28 19:00 | 19:00 | 2.9564 | 9.6
2020-07-28 19:30 | 19:30 | 2.8547 | 9.6
2020-07-28 20:00 | 20:00 | 2.8028 | 9.6
2020-07-28 20:30 | 20:30 | 2.6983 | 9.6
2020-07-28 21:00 | 21:00 | 2.5476 | 9.6
2020-07-28 21:30 | 21:30 | 2.4119 | 9.6
2020-07-28 22:00 | 22:00 | 2.2799 | 9.6
2020-07-28 22:30 | 22:30 | 2.3205 | 9.6
2020-07-28 23:00 | 23:00 | 2.0927 | 9.6
2020-07-28 23:30 | 23:30 | 1.8943 | 9.6
2020-07-29 | 0:00 | 1.7836 | 9.6
2020-07-29 00:30 | 0:30 | 1.6233 | 9.6
2020-07-29 01:00 | 1:00 | 1.5981 | 9.6
2020-07-29 01:30 | 1:30 | 1.576 | 9.6
2020-07-29 02:00 | 2:00 | 1.5133 | 9.6
2020-07-29 02:30 | 2:30 | 1.4873 | 9.6
2020-07-29 03:00 | 3:00 | 1.4878 | 9.6
2020-07-29 03:30 | 3:30 | 1.5452 | 9.6
2020-07-29 04:00 | 4:00 | 1.5634 | 9.6
2020-07-29 04:30 | 4:30 | 1.6659 | 9.6
2020-07-29 05:00 | 5:00 | 1.781 | 9.6
2020-07-29 05:30 | 5:30 | 1.9904 | 9.6
2020-07-29 06:00 | 6:00 | 2.3169 | 9.6
2020-07-29 06:30 | 6:30 | 2.4874 | 9.6
2020-07-29 07:00 | 7:00 | 2.368 | 9.6
2020-07-29 07:30 | 7:30 | 1.834 | 9.6
2020-07-29 08:00 | 8:00 | 1.6481 | 9.6
2020-07-29 08:30 | 8:30 | 1.3106 | 9.6
2020-07-29 09:00 | 9:00 | 0.82727 | 9.6
2020-07-29 09:30 | 9:30 | 0.50554 | 9.6
2020-07-29 10:00 | 10:00 | 0.34368 | 9.6
2020-07-29 10:30 | 10:30 | 0.17031 | 9.6
2020-07-29 11:00 | 11:00 | 0.13973 | 9.6
2020-07-29 11:30 | 11:30 | 0.18079 | 9.6
2020-07-29 12:00 | 12:00 | 0.15761 | 9.6
2020-07-29 12:30 | 12:30 | 0.13477 | 9.6
2020-07-29 13:00 | 13:00 | 0.37751 | 9.6
2020-07-29 13:30 | 13:30 | 0.63183 | 9.6
2020-07-29 14:00 | 14:00 | 0.2745 | 9.6
2020-07-29 14:30 | 14:30 | 0.52061 | 9.6
2020-07-29 15:00 | 15:00 | 1.1223 | 9.6
2020-07-29 15:30 | 15:30 | 1.4123 | 9.6
2020-07-29 16:00 | 16:00 | 1.709 | 9.6
2020-07-29 16:30 | 16:30 | 1.9679 | 9.6
2020-07-29 17:00 | 17:00 | 2.2861 | 9.6
2020-07-29 17:30 | 17:30 | 2.6303 | 9.6
2020-07-29 18:00 | 18:00 | 2.856 | 9.6
2020-07-29 18:30 | 18:30 | 2.8591 | 9.6
2020-07-29 19:00 | 19:00 | 2.7913 | 9.6
2020-07-29 19:30 | 19:30 | 2.7103 | 9.6
2020-07-29 20:00 | 20:00 | 2.6934 | 9.6
2020-07-29 20:30 | 20:30 | 2.5835 | 9.6
2020-07-29 21:00 | 21:00 | 2.4477 | 9.6
2020-07-29 21:30 | 21:30 | 2.3031 | 9.6
2020-07-29 22:00 | 22:00 | 2.1673 | 9.6
2020-07-29 22:30 | 22:30 | 2.1903 | 9.6
2020-07-29 23:00 | 23:00 | 2.0353 | 9.6
2020-07-29 23:30 | 23:30 | 1.8551 | 9.6
2020-07-30 | 0:00 | 1.6683 | 9.6
2020-07-30 00:30 | 0:30 | 1.6061 | 9.6
2020-07-30 01:00 | 1:00 | 1.5531 | 9.6
2020-07-30 01:30 | 1:30 | 1.5319 | 9.6
2020-07-30 02:00 | 2:00 | 1.4338 | 9.6
2020-07-30 02:30 | 2:30 | 1.4178 | 9.6
2020-07-30 03:00 | 3:00 | 1.4405 | 9.6
2020-07-30 03:30 | 3:30 | 1.4899 | 9.6
2020-07-30 04:00 | 4:00 | 1.5425 | 9.6
2020-07-30 04:30 | 4:30 | 1.5422 | 9.6
2020-07-30 05:00 | 5:00 | 1.7095 | 9.6
2020-07-30 05:30 | 5:30 | 1.8606 | 9.6
2020-07-30 06:00 | 6:00 | 1.989 | 9.6
2020-07-30 06:30 | 6:30 | 2.2152 | 9.6
2020-07-30 07:00 | 7:00 | 2.5855 | 9.6
2020-07-30 07:30 | 7:30 | 2.1954 | 9.6
2020-07-30 08:00 | 8:00 | 1.7392 | 9.6
2020-07-30 08:30 | 8:30 | 1.2553 | 9.6
2020-07-30 09:00 | 9:00 | 0.76466 | 9.6
2020-07-30 09:30 | 9:30 | 0.50453 | 9.6
2020-07-30 10:00 | 10:00 | 0.36682 | 9.6
2020-07-30 10:30 | 10:30 | 0.36113 | 9.6
2020-07-30 11:00 | 11:00 | 0.38762 | 9.6
2020-07-30 11:30 | 11:30 | 0.3813 | 9.6
2020-07-30 12:00 | 12:00 | 0.37662 | 9.6
2020-07-30 12:30 | 12:30 | 0.43908 | 9.6
2020-07-30 13:00 | 13:00 | 0.57222 | 9.6
2020-07-30 13:30 | 13:30 | 0.70074 | 9.6
2020-07-30 14:00 | 14:00 | 0.89462 | 9.6
2020-07-30 14:30 | 14:30 | 1.128 | 9.6
2020-07-30 15:00 | 15:00 | 1.512 | 9.6
2020-07-30 15:30 | 15:30 | 1.7584 | 9.6
2020-07-30 16:00 | 16:00 | 1.9441 | 9.6
2020-07-30 16:30 | 16:30 | 2.1986 | 9.6
2020-07-30 17:00 | 17:00 | 2.4831 | 9.6
2020-07-30 17:30 | 17:30 | 2.6778 | 9.6
2020-07-30 18:00 | 18:00 | 2.7393 | 9.6
2020-07-30 18:30 | 18:30 | 2.7564 | 9.6
2020-07-30 19:00 | 19:00 | 2.7499 | 9.6
2020-07-30 19:30 | 19:30 | 2.6553 | 9.6
2020-07-30 20:00 | 20:00 | 2.6192 | 9.6
2020-07-30 20:30 | 20:30 | 2.4413 | 9.6
2020-07-30 21:00 | 21:00 | 2.3636 | 9.6
2020-07-30 21:30 | 21:30 | 2.2644 | 9.6
2020-07-30 22:00 | 22:00 | 2.2543 | 9.6
2020-07-30 22:30 | 22:30 | 2.2239 | 9.6
2020-07-30 23:00 | 23:00 | 2.0725 | 9.6
2020-07-30 23:30 | 23:30 | 1.8886 | 9.6
2020-07-31 | 0:00 | 1.7219 | 9.6
2020-07-31 00:30 | 0:30 | 1.6707 | 9.6
2020-07-31 01:00 | 1:00 | 1.5101 | 9.6
2020-07-31 01:30 | 1:30 | 1.4865 | 9.6
2020-07-31 02:00 | 2:00 | 1.408 | 9.6
2020-07-31 02:30 | 2:30 | 1.4844 | 9.6
2020-07-31 03:00 | 3:00 | 1.5032 | 9.6
2020-07-31 03:30 | 3:30 | 1.4848 | 9.6
2020-07-31 04:00 | 4:00 | 1.5414 | 9.6
2020-07-31 04:30 | 4:30 | 1.6065 | 9.6
2020-07-31 05:00 | 5:00 | 1.7287 | 9.6
2020-07-31 05:30 | 5:30 | 1.9683 | 9.6
2020-07-31 06:00 | 6:00 | 2.1591 | 9.6
2020-07-31 06:30 | 6:30 | 2.4289 | 9.6
2020-07-31 07:00 | 7:00 | 2.5092 | 9.6
2020-07-31 07:30 | 7:30 | 2.2221 | 9.6
2020-07-31 08:00 | 8:00 | 1.8391 | 9.6
2020-07-31 08:30 | 8:30 | 1.4214 | 9.6
2020-07-31 09:00 | 9:00 | 1.0967 | 9.6
2020-07-31 09:30 | 9:30 | 0.85238 | 9.6
2020-07-31 10:00 | 10:00 | 0.64511 | 9.6
2020-07-31 10:30 | 10:30 | 0.62962 | 9.6
2020-07-31 11:00 | 11:00 | 0.49397 | 9.6
2020-07-31 11:30 | 11:30 | 0.46354 | 9.6
2020-07-31 12:00 | 12:00 | 0.43663 | 9.6
2020-07-31 12:30 | 12:30 | 0.53059 | 9.6
2020-07-31 13:00 | 13:00 | 0.61748 | 9.6
2020-07-31 13:30 | 13:30 | 1.0023 | 9.6
2020-07-31 14:00 | 14:00 | 1.0254 | 9.6
2020-07-31 14:30 | 14:30 | 1.369 | 9.6
2020-07-31 15:00 | 15:00 | 1.3861 | 9.6
2020-07-31 15:30 | 15:30 | 1.5575 | 9.6
2020-07-31 16:00 | 16:00 | 1.9113 | 9.6
2020-07-31 16:30 | 16:30 | 2.1774 | 9.6
2020-07-31 17:00 | 17:00 | 2.4453 | 9.6
2020-07-31 17:30 | 17:30 | 2.697 | 9.6
2020-07-31 18:00 | 18:00 | 2.7532 | 9.6
2020-07-31 18:30 | 18:30 | 2.801 | 9.6
2020-07-31 19:00 | 19:00 | 2.7999 | 9.6
2020-07-31 19:30 | 19:30 | 2.725 | 9.6
2020-07-31 20:00 | 20:00 | 2.7143 | 9.6
2020-07-31 20:30 | 20:30 | 2.6005 | 9.6
2020-07-31 21:00 | 21:00 | 2.479 | 9.6
2020-07-31 21:30 | 21:30 | 2.4241 | 9.6
2020-07-31 22:00 | 22:00 | 2.3141 | 9.6
2020-07-31 22:30 | 22:30 | 2.276 | 9.6
2020-07-31 23:00 | 23:00 | 2.2066 | 9.6
2020-07-31 23:30 | 23:30 | 1.9999 | 9.6
2020-08-01 | 0:00 | 1.8052 | 9.6
2020-08-01 00:30 | 0:30 | 1.6741 | 9.6
2020-08-01 01:00 | 1:00 | 1.6625 | 9.6
2020-08-01 01:30 | 1:30 | 1.5132 | 9.6
2020-08-01 02:00 | 2:00 | 1.4875 | 9.6
2020-08-01 02:30 | 2:30 | 1.5459 | 9.6
2020-08-01 03:00 | 3:00 | 1.4647 | 9.6
2020-08-01 03:30 | 3:30 | 1.4936 | 9.6
2020-08-01 04:00 | 4:00 | 1.5911 | 9.6
2020-08-01 04:30 | 4:30 | 1.5499 | 9.6
2020-08-01 05:00 | 5:00 | 1.6224 | 9.6
2020-08-01 05:30 | 5:30 | 1.6638 | 9.6
2020-08-01 06:00 | 6:00 | 1.9176 | 9.6
2020-08-01 06:30 | 6:30 | 2.0119 | 9.6
2020-08-01 07:00 | 7:00 | 2.0149 | 9.6
2020-08-01 07:30 | 7:30 | 1.8958 | 9.6
2020-08-01 08:00 | 8:00 | 1.5824 | 9.6
2020-08-01 08:30 | 8:30 | 1.3812 | 9.6
2020-08-01 09:00 | 9:00 | 1.428 | 9.6
2020-08-01 09:30 | 9:30 | 1.2501 | 9.6
2020-08-01 10:00 | 10:00 | 1.2803 | 9.6
2020-08-01 10:30 | 10:30 | 1.2783 | 9.6
2020-08-01 11:00 | 11:00 | 1.199 | 9.6
2020-08-01 11:30 | 11:30 | 1.1974 | 9.6
2020-08-01 12:00 | 12:00 | 1.4827 | 9.6
2020-08-01 12:30 | 12:30 | 1.5687 | 9.6
2020-08-01 13:00 | 13:00 | 1.4201 | 9.6
2020-08-01 13:30 | 13:30 | 1.7811 | 9.6
2020-08-01 14:00 | 14:00 | 1.7256 | 9.6
2020-08-01 14:30 | 14:30 | 1.2633 | 9.6
2020-08-01 15:00 | 15:00 | 1.4315 | 9.6
2020-08-01 15:30 | 15:30 | 1.5993 | 9.6
2020-08-01 16:00 | 16:00 | 1.8485 | 9.6
2020-08-01 16:30 | 16:30 | 2.2005 | 9.6
2020-08-01 17:00 | 17:00 | 2.4913 | 9.6
2020-08-01 17:30 | 17:30 | 2.7526 | 9.6
2020-08-01 18:00 | 18:00 | 2.8954 | 9.6
2020-08-01 18:30 | 18:30 | 2.8793 | 9.6
2020-08-01 19:00 | 19:00 | 2.8225 | 9.6
2020-08-01 19:30 | 19:30 | 2.7178 | 9.6
2020-08-01 20:00 | 20:00 | 2.7696 | 9.6
2020-08-01 20:30 | 20:30 | 2.6815 | 9.6
2020-08-01 21:00 | 21:00 | 2.5565 | 9.6
2020-08-01 21:30 | 21:30 | 2.4322 | 9.6
2020-08-01 22:00 | 22:00 | 2.3329 | 9.6
2020-08-01 22:30 | 22:30 | 2.428 | 9.6
2020-08-01 23:00 | 23:00 | 2.2815 | 9.6
2020-08-01 23:30 | 23:30 | 1.9761 | 9.6
2020-08-02 | 0:00 | 1.8298 | 9.6
2020-08-02 00:30 | 0:30 | 1.6397 | 9.6
2020-08-02 01:00 | 1:00 | 1.5801 | 9.6
2020-08-02 01:30 | 1:30 | 1.6008 | 9.6
2020-08-02 02:00 | 2:00 | 1.5154 | 9.6
2020-08-02 02:30 | 2:30 | 1.5104 | 9.6
2020-08-02 03:00 | 3:00 | 1.4754 | 9.6
2020-08-02 03:30 | 3:30 | 1.438 | 9.6
2020-08-02 04:00 | 4:00 | 1.51 | 9.6
2020-08-02 04:30 | 4:30 | 1.5305 | 9.6
2020-08-02 05:00 | 5:00 | 1.5876 | 9.6
2020-08-02 05:30 | 5:30 | 1.608 | 9.6
2020-08-02 06:00 | 6:00 | 1.7324 | 9.6
2020-08-02 06:30 | 6:30 | 1.838 | 9.6
2020-08-02 07:00 | 7:00 | 1.8143 | 9.6
2020-08-02 07:30 | 7:30 | 1.5962 | 9.6
2020-08-02 08:00 | 8:00 | 1.4428 | 9.6
2020-08-02 08:30 | 8:30 | 1.1904 | 9.6
2020-08-02 09:00 | 9:00 | 0.84152 | 9.6
2020-08-02 09:30 | 9:30 | 0.5846 | 9.6
2020-08-02 10:00 | 10:00 | 0.4223 | 9.6
2020-08-02 10:30 | 10:30 | 0.23389 | 9.6
2020-08-02 11:00 | 11:00 | 0.25108 | 9.6
2020-08-02 11:30 | 11:30 | 0.33262 | 9.6
2020-08-02 12:00 | 12:00 | 0.74674 | 9.6
2020-08-02 12:30 | 12:30 | 0.70655 | 9.6
2020-08-02 13:00 | 13:00 | 0.60153 | 9.6
2020-08-02 13:30 | 13:30 | 0.93298 | 9.6
2020-08-02 14:00 | 14:00 | 0.74411 | 9.6
2020-08-02 14:30 | 14:30 | 0.74725 | 9.6
2020-08-02 15:00 | 15:00 | 1.0753 | 9.6
2020-08-02 15:30 | 15:30 | 1.4985 | 9.6
2020-08-02 16:00 | 16:00 | 1.8966 | 9.6
2020-08-02 16:30 | 16:30 | 2.2102 | 9.6
2020-08-02 17:00 | 17:00 | 2.5788 | 9.6
2020-08-02 17:30 | 17:30 | 2.8108 | 9.6
2020-08-02 18:00 | 18:00 | 2.9468 | 9.6
2020-08-02 18:30 | 18:30 | 2.9236 | 9.6
2020-08-02 19:00 | 19:00 | 2.7487 | 9.6
2020-08-02 19:30 | 19:30 | 2.6478 | 9.6
2020-08-02 20:00 | 20:00 | 2.5606 | 9.6
2020-08-02 20:30 | 20:30 | 2.4543 | 9.6
2020-08-02 21:00 | 21:00 | 2.3544 | 9.6
2020-08-02 21:30 | 21:30 | 2.2795 | 9.6
2020-08-02 22:00 | 22:00 | 2.2179 | 9.6
2020-08-02 22:30 | 22:30 | 2.2163 | 9.6
2020-08-02 23:00 | 23:00 | 2.0941 | 9.6
2020-08-02 23:30 | 23:30 | 1.8991 | 9.6
2020-08-03 | 0:00 | 1.7494 | 9.6
2020-08-03 00:30 | 0:30 | 1.7323 | 9.6
2020-08-03 01:00 | 1:00 | 1.5094 | 9.6
2020-08-03 01:30 | 1:30 | 1.5388 | 9.6
2020-08-03 02:00 | 2:00 | 1.4258 | 9.6
2020-08-03 02:30 | 2:30 | 1.4602 | 9.6
2020-08-03 03:00 | 3:00 | 1.4769 | 9.6
2020-08-03 03:30 | 3:30 | 1.5038 | 9.6
2020-08-03 04:00 | 4:00 | 1.5769 | 9.6
2020-08-03 04:30 | 4:30 | 1.5837 | 9.6
2020-08-03 05:00 | 5:00 | 1.7395 | 9.6
2020-08-03 05:30 | 5:30 | 1.9401 | 9.6
2020-08-03 06:00 | 6:00 | 2.108 | 9.6
2020-08-03 06:30 | 6:30 | 2.4514 | 9.6
2020-08-03 07:00 | 7:00 | 2.5469 | 9.6
2020-08-03 07:30 | 7:30 | 2.5466 | 9.6
2020-08-03 08:00 | 8:00 | 2.4524 | 9.6
2020-08-03 08:30 | 8:30 | 2.2005 | 9.6
2020-08-03 09:00 | 9:00 | 1.4082 | 9.6
2020-08-03 09:30 | 9:30 | 0.90793 | 9.6
2020-08-03 10:00 | 10:00 | 0.84196 | 9.6
2020-08-03 10:30 | 10:30 | 1.1365 | 9.6
2020-08-03 11:00 | 11:00 | 1.1736 | 9.6
2020-08-03 11:30 | 11:30 | 0.9829 | 9.6
2020-08-03 12:00 | 12:00 | 1.2297 | 9.6
2020-08-03 12:30 | 12:30 | 1.6796 | 9.6
2020-08-03 13:00 | 13:00 | 1.8345 | 9.6
2020-08-03 13:30 | 13:30 | 1.7497 | 9.6
2020-08-03 14:00 | 14:00 | 1.7098 | 9.6
2020-08-03 14:30 | 14:30 | 1.6392 | 9.6
2020-08-03 15:00 | 15:00 | 1.7123 | 9.6
2020-08-03 15:30 | 15:30 | 1.8408 | 9.6
2020-08-03 16:00 | 16:00 | 2.0356 | 9.6
2020-08-03 16:30 | 16:30 | 2.3172 | 9.6
2020-08-03 17:00 | 17:00 | 2.6405 | 9.6
2020-08-03 17:30 | 17:30 | 2.8675 | 9.6
2020-08-03 18:00 | 18:00 | 2.9531 | 9.6
2020-08-03 18:30 | 18:30 | 3.0219 | 9.6
2020-08-03 19:00 | 19:00 | 2.7995 | 9.6
2020-08-03 19:30 | 19:30 | 2.7609 | 9.6
2020-08-03 20:00 | 20:00 | 2.6778 | 9.6
2020-08-03 20:30 | 20:30 | 2.5871 | 9.6
2020-08-03 21:00 | 21:00 | 2.4704 | 9.6
2020-08-03 21:30 | 21:30 | 2.3036 | 9.6
2020-08-03 22:00 | 22:00 | 2.2722 | 9.6
2020-08-03 22:30 | 22:30 | 2.3014 | 9.6
2020-08-03 23:00 | 23:00 | 2.138 | 9.6
2020-08-03 23:30 | 23:30 | 1.9114 | 9.6
2020-08-04 | 0:00 | 1.7218 | 9.6
2020-08-04 00:30 | 0:30 | 1.6503 | 9.6
2020-08-04 01:00 | 1:00 | 1.6121 | 9.6
2020-08-04 01:30 | 1:30 | 1.5416 | 9.6
2020-08-04 02:00 | 2:00 | 1.4729 | 9.6
2020-08-04 02:30 | 2:30 | 1.5193 | 9.6
2020-08-04 03:00 | 3:00 | 1.4626 | 9.6
2020-08-04 03:30 | 3:30 | 1.5222 | 9.6
2020-08-04 04:00 | 4:00 | 1.5471 | 9.6
2020-08-04 04:30 | 4:30 | 1.6705 | 9.6
2020-08-04 05:00 | 5:00 | 1.7619 | 9.6
2020-08-04 05:30 | 5:30 | 1.8374 | 9.6
2020-08-04 06:00 | 6:00 | 2.0967 | 9.6
2020-08-04 06:30 | 6:30 | 2.4146 | 9.6
2020-08-04 07:00 | 7:00 | 2.3841 | 9.6
2020-08-04 07:30 | 7:30 | 1.9492 | 9.6
2020-08-04 08:00 | 8:00 | 1.5587 | 9.6
2020-08-04 08:30 | 8:30 | 1.6455 | 9.6
2020-08-04 09:00 | 9:00 | 1.4857 | 9.6
2020-08-04 09:30 | 9:30 | 1.3623 | 9.6
2020-08-04 10:00 | 10:00 | 1.3551 | 9.6
2020-08-04 10:30 | 10:30 | 1.117 | 9.6
2020-08-04 11:00 | 11:00 | 0.77582 | 9.6
2020-08-04 11:30 | 11:30 | 1.0592 | 9.6
2020-08-04 12:00 | 12:00 | 0.90526 | 9.6
2020-08-04 12:30 | 12:30 | 0.94202 | 9.6
2020-08-04 13:00 | 13:00 | 1.1202 | 9.6
2020-08-04 13:30 | 13:30 | 1.0311 | 9.6
2020-08-04 14:00 | 14:00 | 1.3745 | 9.6
2020-08-04 14:30 | 14:30 | 1.2475 | 9.6
2020-08-04 15:00 | 15:00 | 1.2559 | 9.6
2020-08-04 15:30 | 15:30 | 1.4662 | 9.6
2020-08-04 16:00 | 16:00 | 1.7632 | 9.6
2020-08-04 16:30 | 16:30 | 2.1904 | 9.6
2020-08-04 17:00 | 17:00 | 2.442 | 9.6
2020-08-04 17:30 | 17:30 | 2.752 | 9.6
2020-08-04 18:00 | 18:00 | 2.8506 | 9.6
2020-08-04 18:30 | 18:30 | 2.9131 | 9.6
2020-08-04 19:00 | 19:00 | 2.8372 | 9.6
2020-08-04 19:30 | 19:30 | 2.6995 | 9.6
2020-08-04 20:00 | 20:00 | 2.7231 | 9.6
2020-08-04 20:30 | 20:30 | 2.6303 | 9.6
2020-08-04 21:00 | 21:00 | 2.5337 | 9.6
2020-08-04 21:30 | 21:30 | 2.3076 | 9.6
2020-08-04 22:00 | 22:00 | 2.2559 | 9.6
2020-08-04 22:30 | 22:30 | 2.2753 | 9.6
2020-08-04 23:00 | 23:00 | 2.162 | 9.6
2020-08-04 23:30 | 23:30 | 1.9726 | 9.6
2020-08-05 | 0:00 | 1.7824 | 9.6
2020-08-05 00:30 | 0:30 | 1.6904 | 9.6
2020-08-05 01:00 | 1:00 | 1.6275 | 9.6
2020-08-05 01:30 | 1:30 | 1.5374 | 9.6
2020-08-05 02:00 | 2:00 | 1.458 | 9.6
2020-08-05 02:30 | 2:30 | 1.5307 | 9.6
2020-08-05 03:00 | 3:00 | 1.5569 | 9.6
2020-08-05 03:30 | 3:30 | 1.5961 | 9.6
2020-08-05 04:00 | 4:00 | 1.6205 | 9.6
2020-08-05 04:30 | 4:30 | 1.6239 | 9.6
2020-08-05 05:00 | 5:00 | 1.8186 | 9.6
2020-08-05 05:30 | 5:30 | 1.9573 | 9.6
2020-08-05 06:00 | 6:00 | 2.1335 | 9.6
2020-08-05 06:30 | 6:30 | 2.4862 | 9.6
2020-08-05 07:00 | 7:00 | 2.4882 | 9.6
2020-08-05 07:30 | 7:30 | 2.1616 | 9.6
2020-08-05 08:00 | 8:00 | 1.8614 | 9.6
2020-08-05 08:30 | 8:30 | 1.4976 | 9.6
2020-08-05 09:00 | 9:00 | 1.162 | 9.6
2020-08-05 09:30 | 9:30 | 0.72629 | 9.6
2020-08-05 10:00 | 10:00 | 0.62094 | 9.6
2020-08-05 10:30 | 10:30 | 0.51856 | 9.6
2020-08-05 11:00 | 11:00 | 0.5129 | 9.6
2020-08-05 11:30 | 11:30 | 0.4601 | 9.6
2020-08-05 12:00 | 12:00 | 0.36908 | 9.6
2020-08-05 12:30 | 12:30 | 0.44378 | 9.6
2020-08-05 13:00 | 13:00 | 0.62427 | 9.6
2020-08-05 13:30 | 13:30 | 0.57912 | 9.6
2020-08-05 14:00 | 14:00 | 0.99859 | 9.6
2020-08-05 14:30 | 14:30 | 1.2919 | 9.6
2020-08-05 15:00 | 15:00 | 1.5299 | 9.6
2020-08-05 15:30 | 15:30 | 1.5923 | 9.6
2020-08-05 16:00 | 16:00 | 1.9125 | 9.6
2020-08-05 16:30 | 16:30 | 2.2337 | 9.6
2020-08-05 17:00 | 17:00 | 2.5992 | 9.6
2020-08-05 17:30 | 17:30 | 2.7175 | 9.6
2020-08-05 18:00 | 18:00 | 2.7171 | 9.6
2020-08-05 18:30 | 18:30 | 2.7501 | 9.6
2020-08-05 19:00 | 19:00 | 2.5323 | 9.6
2020-08-05 19:30 | 19:30 | 2.4312 | 9.6
2020-08-05 20:00 | 20:00 | 2.4524 | 9.6
2020-08-05 20:30 | 20:30 | 2.3106 | 9.6
2020-08-05 21:00 | 21:00 | 2.2277 | 9.6
2020-08-05 21:30 | 21:30 | 2.1457 | 9.6
2020-08-05 22:00 | 22:00 | 2.1017 | 9.6
2020-08-05 22:30 | 22:30 | 2.1386 | 9.6
2020-08-05 23:00 | 23:00 | 2.0405 | 9.6
2020-08-05 23:30 | 23:30 | 1.8239 | 9.6
2020-08-06 | 0:00 | 1.6906 | 9.6
2020-08-06 00:30 | 0:30 | 1.5784 | 9.6
2020-08-06 01:00 | 1:00 | 1.555 | 9.6
2020-08-06 01:30 | 1:30 | 1.4855 | 9.6
2020-08-06 02:00 | 2:00 | 1.4293 | 9.6
2020-08-06 02:30 | 2:30 | 1.4682 | 9.6
2020-08-06 03:00 | 3:00 | 1.459 | 9.6
2020-08-06 03:30 | 3:30 | 1.4814 | 9.6
2020-08-06 04:00 | 4:00 | 1.5558 | 9.6
2020-08-06 04:30 | 4:30 | 1.5793 | 9.6
2020-08-06 05:00 | 5:00 | 1.7897 | 9.6
2020-08-06 05:30 | 5:30 | 1.9529 | 9.6
2020-08-06 06:00 | 6:00 | 2.109 | 9.6
2020-08-06 06:30 | 6:30 | 2.3108 | 9.6
2020-08-06 07:00 | 7:00 | 2.349 | 9.6
2020-08-06 07:30 | 7:30 | 2.0577 | 9.6
2020-08-06 08:00 | 8:00 | 1.7245 | 9.6
2020-08-06 08:30 | 8:30 | 1.3664 | 9.6
2020-08-06 09:00 | 9:00 | 0.99502 | 9.6
2020-08-06 09:30 | 9:30 | 0.69867 | 9.6
2020-08-06 10:00 | 10:00 | 0.61066 | 9.6
2020-08-06 10:30 | 10:30 | 0.57926 | 9.6
2020-08-06 11:00 | 11:00 | 0.51218 | 9.6
2020-08-06 11:30 | 11:30 | 0.56815 | 9.6
2020-08-06 12:00 | 12:00 | 0.52344 | 9.6
2020-08-06 12:30 | 12:30 | 0.61515 | 9.6
2020-08-06 13:00 | 13:00 | 0.67836 | 9.6
2020-08-06 13:30 | 13:30 | 0.68561 | 9.6
2020-08-06 14:00 | 14:00 | 0.79033 | 9.6
2020-08-06 14:30 | 14:30 | 1.0353 | 9.6
2020-08-06 15:00 | 15:00 | 1.391 | 9.6
2020-08-06 15:30 | 15:30 | 1.684 | 9.6
2020-08-06 16:00 | 16:00 | 1.9165 | 9.6
2020-08-06 16:30 | 16:30 | 2.2226 | 9.6
2020-08-06 17:00 | 17:00 | 2.4781 | 9.6
2020-08-06 17:30 | 17:30 | 2.6578 | 9.6
2020-08-06 18:00 | 18:00 | 2.7431 | 9.6
2020-08-06 18:30 | 18:30 | 2.7333 | 9.6
2020-08-06 19:00 | 19:00 | 2.6591 | 9.6
2020-08-06 19:30 | 19:30 | 2.5502 | 9.6
2020-08-06 20:00 | 20:00 | 2.4849 | 9.6
2020-08-06 20:30 | 20:30 | 2.3983 | 9.6
2020-08-06 21:00 | 21:00 | 2.3386 | 9.6
2020-08-06 21:30 | 21:30 | 2.2179 | 9.6
2020-08-06 22:00 | 22:00 | 2.1395 | 9.6
2020-08-06 22:30 | 22:30 | 2.186 | 9.6
2020-08-06 23:00 | 23:00 | 2.0279 | 9.6
2020-08-06 23:30 | 23:30 | 1.8182 | 9.6
2020-08-07 | 0:00 | 1.6382 | 9.6
2020-08-07 00:30 | 0:30 | 1.5753 | 9.6
2020-08-07 01:00 | 1:00 | 1.5261 | 9.6
2020-08-07 01:30 | 1:30 | 1.4139 | 9.6
2020-08-07 02:00 | 2:00 | 1.4872 | 9.6
2020-08-07 02:30 | 2:30 | 1.4084 | 9.6
2020-08-07 03:00 | 3:00 | 1.4375 | 9.6
2020-08-07 03:30 | 3:30 | 1.5073 | 9.6
2020-08-07 04:00 | 4:00 | 1.4983 | 9.6
2020-08-07 04:30 | 4:30 | 1.5 | 9.6
2020-08-07 05:00 | 5:00 | 1.6609 | 9.6
2020-08-07 05:30 | 5:30 | 1.8142 | 9.6
2020-08-07 06:00 | 6:00 | 1.9158 | 9.6
2020-08-07 06:30 | 6:30 | 2.1533 | 9.6
2020-08-07 07:00 | 7:00 | 2.2266 | 9.6
2020-08-07 07:30 | 7:30 | 2.1703 | 9.6
2020-08-07 08:00 | 8:00 | 1.83 | 9.6
2020-08-07 08:30 | 8:30 | 1.3519 | 9.6
2020-08-07 09:00 | 9:00 | 1.3293 | 9.6
2020-08-07 09:30 | 9:30 | 1.5174 | 9.6
2020-08-07 10:00 | 10:00 | 1.8623 | 9.6
2020-08-07 10:30 | 10:30 | 2.2792 | 9.6
2020-08-07 11:00 | 11:00 | 2.4388 | 9.6
2020-08-07 11:30 | 11:30 | 1.9847 | 9.6
2020-08-07 12:00 | 12:00 | 1.7979 | 9.6
2020-08-07 12:30 | 12:30 | 2.2967 | 9.6
2020-08-07 13:00 | 13:00 | 2.4365 | 9.6
2020-08-07 13:30 | 13:30 | 2.4382 | 9.6
2020-08-07 14:00 | 14:00 | 2.2836 | 9.6
2020-08-07 14:30 | 14:30 | 2.3414 | 9.6
2020-08-07 15:00 | 15:00 | 2.2901 | 9.6
2020-08-07 15:30 | 15:30 | 2.4739 | 9.6
2020-08-07 16:00 | 16:00 | 2.5046 | 9.6
2020-08-07 16:30 | 16:30 | 2.687 | 9.6
2020-08-07 17:00 | 17:00 | 2.803 | 9.6
2020-08-07 17:30 | 17:30 | 2.9096 | 9.6
2020-08-07 18:00 | 18:00 | 2.9574 | 9.6
2020-08-07 18:30 | 18:30 | 2.9927 | 9.6
2020-08-07 19:00 | 19:00 | 2.8955 | 9.6
2020-08-07 19:30 | 19:30 | 2.8052 | 9.6
2020-08-07 20:00 | 20:00 | 2.6675 | 9.6
2020-08-07 20:30 | 20:30 | 2.5351 | 9.6
2020-08-07 21:00 | 21:00 | 2.424 | 9.6
2020-08-07 21:30 | 21:30 | 2.3534 | 9.6
2020-08-07 22:00 | 22:00 | 2.2261 | 9.6
2020-08-07 22:30 | 22:30 | 2.1984 | 9.6
2020-08-07 23:00 | 23:00 | 2.1118 | 9.6
2020-08-07 23:30 | 23:30 | 2.0101 | 9.6
2020-08-08 | 0:00 | 1.7046 | 9.6
2020-08-08 00:30 | 0:30 | 1.6231 | 9.6
2020-08-08 01:00 | 1:00 | 1.5929 | 9.6
2020-08-08 01:30 | 1:30 | 1.5245 | 9.6
2020-08-08 02:00 | 2:00 | 1.4783 | 9.6
2020-08-08 02:30 | 2:30 | 1.4735 | 9.6
2020-08-08 03:00 | 3:00 | 1.5132 | 9.6
2020-08-08 03:30 | 3:30 | 1.5006 | 9.6
2020-08-08 04:00 | 4:00 | 1.5257 | 9.6
2020-08-08 04:30 | 4:30 | 1.6123 | 9.6
2020-08-08 05:00 | 5:00 | 1.6144 | 9.6
2020-08-08 05:30 | 5:30 | 1.5573 | 9.6
2020-08-08 06:00 | 6:00 | 1.7853 | 9.6
2020-08-08 06:30 | 6:30 | 1.9153 | 9.6
2020-08-08 07:00 | 7:00 | 1.8793 | 9.6
2020-08-08 07:30 | 7:30 | 2.0148 | 9.6
2020-08-08 08:00 | 8:00 | 2.0713 | 9.6
2020-08-08 08:30 | 8:30 | 1.2973 | 9.6
2020-08-08 09:00 | 9:00 | 1.0639 | 9.6
2020-08-08 09:30 | 9:30 | 0.83974 | 9.6
2020-08-08 10:00 | 10:00 | 0.94136 | 9.6
2020-08-08 10:30 | 10:30 | 0.67182 | 9.6
2020-08-08 11:00 | 11:00 | 0.3354 | 9.6
2020-08-08 11:30 | 11:30 | 0.30665 | 9.6
2020-08-08 12:00 | 12:00 | 0.27158 | 9.6
2020-08-08 12:30 | 12:30 | 0.40792 | 9.6
2020-08-08 13:00 | 13:00 | 0.26001 | 9.6
2020-08-08 13:30 | 13:30 | 0.35496 | 9.6
2020-08-08 14:00 | 14:00 | 0.66569 | 9.6
2020-08-08 14:30 | 14:30 | 0.93705 | 9.6
2020-08-08 15:00 | 15:00 | 1.2347 | 9.6
2020-08-08 15:30 | 15:30 | 1.4738 | 9.6
2020-08-08 16:00 | 16:00 | 1.7708 | 9.6
2020-08-08 16:30 | 16:30 | 2.0869 | 9.6
2020-08-08 17:00 | 17:00 | 2.445 | 9.6
2020-08-08 17:30 | 17:30 | 2.6333 | 9.6
2020-08-08 18:00 | 18:00 | 2.6594 | 9.6
2020-08-08 18:30 | 18:30 | 2.5897 | 9.6
2020-08-08 19:00 | 19:00 | 2.5378 | 9.6
2020-08-08 19:30 | 19:30 | 2.3665 | 9.6
2020-08-08 20:00 | 20:00 | 2.4037 | 9.6
2020-08-08 20:30 | 20:30 | 2.3418 | 9.6
2020-08-08 21:00 | 21:00 | 2.2453 | 9.6
2020-08-08 21:30 | 21:30 | 2.1354 | 9.6
2020-08-08 22:00 | 22:00 | 2.1386 | 9.6
2020-08-08 22:30 | 22:30 | 2.2006 | 9.6
2020-08-08 23:00 | 23:00 | 2.086 | 9.6
2020-08-08 23:30 | 23:30 | 1.9217 | 9.6
2020-08-09 | 0:00 | 1.7015 | 9.6
2020-08-09 00:30 | 0:30 | 1.5942 | 9.6
2020-08-09 01:00 | 1:00 | 1.5414 | 9.6
2020-08-09 01:30 | 1:30 | 1.4617 | 9.6
2020-08-09 02:00 | 2:00 | 1.4213 | 9.6
2020-08-09 02:30 | 2:30 | 1.4339 | 9.6
2020-08-09 03:00 | 3:00 | 1.4119 | 9.6
2020-08-09 03:30 | 3:30 | 1.4469 | 9.6
2020-08-09 04:00 | 4:00 | 1.4575 | 9.6
2020-08-09 04:30 | 4:30 | 1.4272 | 9.6
2020-08-09 05:00 | 5:00 | 1.5788 | 9.6
2020-08-09 05:30 | 5:30 | 1.5626 | 9.6
2020-08-09 06:00 | 6:00 | 1.7503 | 9.6
2020-08-09 06:30 | 6:30 | 1.8659 | 9.6
2020-08-09 07:00 | 7:00 | 1.7567 | 9.6
2020-08-09 07:30 | 7:30 | 1.4916 | 9.6
2020-08-09 08:00 | 8:00 | 1.432 | 9.6
2020-08-09 08:30 | 8:30 | 1.1827 | 9.6
2020-08-09 09:00 | 9:00 | 0.83579 | 9.6
2020-08-09 09:30 | 9:30 | 0.44225 | 9.6
2020-08-09 10:00 | 10:00 | 0.37177 | 9.6
2020-08-09 10:30 | 10:30 | 0.26762 | 9.6
2020-08-09 11:00 | 11:00 | 0.29096 | 9.6
2020-08-09 11:30 | 11:30 | 0.27342 | 9.6
2020-08-09 12:00 | 12:00 | 0.51559 | 9.6
2020-08-09 12:30 | 12:30 | 0.47786 | 9.6
2020-08-09 13:00 | 13:00 | 0.54734 | 9.6
2020-08-09 13:30 | 13:30 | 0.21587 | 9.6
2020-08-09 14:00 | 14:00 | 0.34225 | 9.6
2020-08-09 14:30 | 14:30 | 0.67505 | 9.6
2020-08-09 15:00 | 15:00 | 1.0087 | 9.6
2020-08-09 15:30 | 15:30 | 1.5258 | 9.6
2020-08-09 16:00 | 16:00 | 1.9594 | 9.6
2020-08-09 16:30 | 16:30 | 2.314 | 9.6
2020-08-09 17:00 | 17:00 | 2.6018 | 9.6
2020-08-09 17:30 | 17:30 | 2.9108 | 9.6
2020-08-09 18:00 | 18:00 | 3.0917 | 9.6
2020-08-09 18:30 | 18:30 | 3.1244 | 9.6
2020-08-09 19:00 | 19:00 | 2.957 | 9.6
2020-08-09 19:30 | 19:30 | 2.9225 | 9.6
2020-08-09 20:00 | 20:00 | 2.9247 | 9.6
2020-08-09 20:30 | 20:30 | 2.6611 | 9.6
2020-08-09 21:00 | 21:00 | 2.5971 | 9.6
2020-08-09 21:30 | 21:30 | 2.473 | 9.6
2020-08-09 22:00 | 22:00 | 2.3713 | 9.6
2020-08-09 22:30 | 22:30 | 2.3884 | 9.6
2020-08-09 23:00 | 23:00 | 2.2196 | 9.6
2020-08-09 23:30 | 23:30 | 1.9942 | 9.6
2020-08-10 | 0:00 | 1.842 | 9.6
2020-08-10 00:30 | 0:30 | 1.6749 | 9.6
2020-08-10 01:00 | 1:00 | 1.6521 | 9.6
2020-08-10 01:30 | 1:30 | 1.636 | 9.6
2020-08-10 02:00 | 2:00 | 1.5266 | 9.6
2020-08-10 02:30 | 2:30 | 1.5449 | 9.6
2020-08-10 03:00 | 3:00 | 1.5725 | 9.6
2020-08-10 03:30 | 3:30 | 1.557 | 9.6
2020-08-10 04:00 | 4:00 | 1.6158 | 9.6
2020-08-10 04:30 | 4:30 | 1.6707 | 9.6
2020-08-10 05:00 | 5:00 | 1.8091 | 9.6
2020-08-10 05:30 | 5:30 | 1.8556 | 9.6
2020-08-10 06:00 | 6:00 | 2.0477 | 9.6
2020-08-10 06:30 | 6:30 | 2.1499 | 9.6
2020-08-10 07:00 | 7:00 | 1.9863 | 9.6
2020-08-10 07:30 | 7:30 | 1.7896 | 9.6
2020-08-10 08:00 | 8:00 | 1.8367 | 9.6
2020-08-10 08:30 | 8:30 | 2.1039 | 9.6
2020-08-10 09:00 | 9:00 | 1.62 | 9.6
2020-08-10 09:30 | 9:30 | 1.1862 | 9.6
2020-08-10 10:00 | 10:00 | 1.527 | 9.6
2020-08-10 10:30 | 10:30 | 1.509 | 9.6
2020-08-10 11:00 | 11:00 | 1.2034 | 9.6
2020-08-10 11:30 | 11:30 | 0.31443 | 9.6
2020-08-10 12:00 | 12:00 | 0.36203 | 9.6
2020-08-10 12:30 | 12:30 | 0.68407 | 9.6
2020-08-10 13:00 | 13:00 | 0.77851 | 9.6
2020-08-10 13:30 | 13:30 | 0.56397 | 9.6
2020-08-10 14:00 | 14:00 | 0.70016 | 9.6
2020-08-10 14:30 | 14:30 | 0.73383 | 9.6
2020-08-10 15:00 | 15:00 | 1.0909 | 9.6
2020-08-10 15:30 | 15:30 | 1.4896 | 9.6
2020-08-10 16:00 | 16:00 | 2.1035 | 9.6
2020-08-10 16:30 | 16:30 | 2.535 | 9.6
2020-08-10 17:00 | 17:00 | 2.9003 | 9.6
2020-08-10 17:30 | 17:30 | 3.3047 | 9.6
2020-08-10 18:00 | 18:00 | 3.3567 | 9.6
2020-08-10 18:30 | 18:30 | 3.4207 | 9.6
2020-08-10 19:00 | 19:00 | 3.3567 | 9.6
2020-08-10 19:30 | 19:30 | 3.1096 | 9.6
2020-08-10 20:00 | 20:00 | 3.1026 | 9.6
2020-08-10 20:30 | 20:30 | 2.8948 | 9.6
2020-08-10 21:00 | 21:00 | 2.6959 | 9.6
2020-08-10 21:30 | 21:30 | 2.5863 | 9.6
2020-08-10 22:00 | 22:00 | 2.4095 | 9.6
2020-08-10 22:30 | 22:30 | 2.3605 | 9.6
2020-08-10 23:00 | 23:00 | 2.2005 | 9.6
2020-08-10 23:30 | 23:30 | 1.9973 | 9.6
2020-08-11 | 0:00 | 1.812 | 9.6
2020-08-11 00:30 | 0:30 | 1.6783 | 9.6
2020-08-11 01:00 | 1:00 | 1.6121 | 9.6
2020-08-11 01:30 | 1:30 | 1.567 | 9.6
2020-08-11 02:00 | 2:00 | 1.5108 | 9.6
2020-08-11 02:30 | 2:30 | 1.5152 | 9.6
2020-08-11 03:00 | 3:00 | 1.5383 | 9.6
2020-08-11 03:30 | 3:30 | 1.5672 | 9.6
2020-08-11 04:00 | 4:00 | 1.661 | 9.6
2020-08-11 04:30 | 4:30 | 1.6757 | 9.6
2020-08-11 05:00 | 5:00 | 1.8058 | 9.6
2020-08-11 05:30 | 5:30 | 2.0854 | 9.6
2020-08-11 06:00 | 6:00 | 2.2794 | 9.6
2020-08-11 06:30 | 6:30 | 2.4073 | 9.6
2020-08-11 07:00 | 7:00 | 2.2736 | 9.6
2020-08-11 07:30 | 7:30 | 1.9453 | 9.6
2020-08-11 08:00 | 8:00 | 1.6044 | 9.6
2020-08-11 08:30 | 8:30 | 1.2118 | 9.6
2020-08-11 09:00 | 9:00 | 0.86928 | 9.6
2020-08-11 09:30 | 9:30 | 0.5356 | 9.6
2020-08-11 10:00 | 10:00 | 0.49506 | 9.6
2020-08-11 10:30 | 10:30 | 0.49068 | 9.6
2020-08-11 11:00 | 11:00 | 0.44887 | 9.6
2020-08-11 11:30 | 11:30 | 0.44319 | 9.6
2020-08-11 12:00 | 12:00 | 0.37174 | 9.6
2020-08-11 12:30 | 12:30 | 0.3888 | 9.6
2020-08-11 13:00 | 13:00 | 0.36337 | 9.6
2020-08-11 13:30 | 13:30 | 0.69346 | 9.6
2020-08-11 14:00 | 14:00 | 0.77365 | 9.6
2020-08-11 14:30 | 14:30 | 1.3239 | 9.6
2020-08-11 15:00 | 15:00 | 1.3688 | 9.6
2020-08-11 15:30 | 15:30 | 1.5907 | 9.6
2020-08-11 16:00 | 16:00 | 1.8918 | 9.6
2020-08-11 16:30 | 16:30 | 2.2077 | 9.6
2020-08-11 17:00 | 17:00 | 2.4461 | 9.6
2020-08-11 17:30 | 17:30 | 2.6854 | 9.6
2020-08-11 18:00 | 18:00 | 2.8803 | 9.6
2020-08-11 18:30 | 18:30 | 2.9773 | 9.6
2020-08-11 19:00 | 19:00 | 2.7509 | 9.6
2020-08-11 19:30 | 19:30 | 2.6946 | 9.6
2020-08-11 20:00 | 20:00 | 2.686 | 9.6
2020-08-11 20:30 | 20:30 | 2.4652 | 9.6
2020-08-11 21:00 | 21:00 | 2.3833 | 9.6
2020-08-11 21:30 | 21:30 | 2.2142 | 9.6
2020-08-11 22:00 | 22:00 | 2.0744 | 9.6
2020-08-11 22:30 | 22:30 | 2.1831 | 9.6
2020-08-11 23:00 | 23:00 | 2.0098 | 9.6
2020-08-11 23:30 | 23:30 | 1.8548 | 9.6
2020-08-12 | 0:00 | 1.7354 | 9.6
2020-08-12 00:30 | 0:30 | 1.5981 | 9.6
2020-08-12 01:00 | 1:00 | 1.5145 | 9.6
2020-08-12 01:30 | 1:30 | 1.4584 | 9.6
2020-08-12 02:00 | 2:00 | 1.4053 | 9.6
2020-08-12 02:30 | 2:30 | 1.3917 | 9.6
2020-08-12 03:00 | 3:00 | 1.4863 | 9.6
2020-08-12 03:30 | 3:30 | 1.4556 | 9.6
2020-08-12 04:00 | 4:00 | 1.5607 | 9.6
2020-08-12 04:30 | 4:30 | 1.5825 | 9.6
2020-08-12 05:00 | 5:00 | 1.6936 | 9.6
2020-08-12 05:30 | 5:30 | 1.829 | 9.6
2020-08-12 06:00 | 6:00 | 2.1322 | 9.6
2020-08-12 06:30 | 6:30 | 2.203 | 9.6
2020-08-12 07:00 | 7:00 | 2.2302 | 9.6
2020-08-12 07:30 | 7:30 | 1.9715 | 9.6
2020-08-12 08:00 | 8:00 | 1.4858 | 9.6
2020-08-12 08:30 | 8:30 | 1.179 | 9.6
2020-08-12 09:00 | 9:00 | 0.99419 | 9.6
2020-08-12 09:30 | 9:30 | 0.59527 | 9.6
2020-08-12 10:00 | 10:00 | 0.79574 | 9.6
2020-08-12 10:30 | 10:30 | 0.72008 | 9.6
2020-08-12 11:00 | 11:00 | 0.49847 | 9.6
2020-08-12 11:30 | 11:30 | 0.40357 | 9.6
2020-08-12 12:00 | 12:00 | 0.46019 | 9.6
2020-08-12 12:30 | 12:30 | 0.83249 | 9.6
2020-08-12 13:00 | 13:00 | 0.91937 | 9.6
2020-08-12 13:30 | 13:30 | 0.90782 | 9.6
2020-08-12 14:00 | 14:00 | 1.2748 | 9.6
2020-08-12 14:30 | 14:30 | 1.5314 | 9.6
2020-08-12 15:00 | 15:00 | 1.6148 | 9.6
2020-08-12 15:30 | 15:30 | 1.7916 | 9.6
2020-08-12 16:00 | 16:00 | 1.9274 | 9.6
2020-08-12 16:30 | 16:30 | 2.1755 | 9.6
2020-08-12 17:00 | 17:00 | 2.4745 | 9.6
2020-08-12 17:30 | 17:30 | 2.7432 | 9.6
2020-08-12 18:00 | 18:00 | 2.8189 | 9.6
2020-08-12 18:30 | 18:30 | 2.7591 | 9.6
2020-08-12 19:00 | 19:00 | 2.6507 | 9.6
2020-08-12 19:30 | 19:30 | 2.5794 | 9.6
2020-08-12 20:00 | 20:00 | 2.5149 | 9.6
2020-08-12 20:30 | 20:30 | 2.3509 | 9.6
2020-08-12 21:00 | 21:00 | 2.2702 | 9.6
2020-08-12 21:30 | 21:30 | 2.1861 | 9.6
2020-08-12 22:00 | 22:00 | 2.1461 | 9.6
2020-08-12 22:30 | 22:30 | 2.2198 | 9.6
2020-08-12 23:00 | 23:00 | 2.0727 | 9.6
2020-08-12 23:30 | 23:30 | 1.8736 | 9.6
2020-08-13 | 0:00 | 1.6277 | 9.6
2020-08-13 00:30 | 0:30 | 1.5392 | 9.6
2020-08-13 01:00 | 1:00 | 1.5182 | 9.6
2020-08-13 01:30 | 1:30 | 1.448 | 9.6
2020-08-13 02:00 | 2:00 | 1.4103 | 9.6
2020-08-13 02:30 | 2:30 | 1.4033 | 9.6
2020-08-13 03:00 | 3:00 | 1.4181 | 9.6
2020-08-13 03:30 | 3:30 | 1.4499 | 9.6
2020-08-13 04:00 | 4:00 | 1.516 | 9.6
2020-08-13 04:30 | 4:30 | 1.6084 | 9.6
2020-08-13 05:00 | 5:00 | 1.6744 | 9.6
2020-08-13 05:30 | 5:30 | 1.8732 | 9.6
2020-08-13 06:00 | 6:00 | 2.0586 | 9.6
2020-08-13 06:30 | 6:30 | 2.1743 | 9.6
2020-08-13 07:00 | 7:00 | 2.0729 | 9.6
2020-08-13 07:30 | 7:30 | 1.7766 | 9.6
2020-08-13 08:00 | 8:00 | 1.5032 | 9.6
2020-08-13 08:30 | 8:30 | 1.1256 | 9.6
2020-08-13 09:00 | 9:00 | 0.72857 | 9.6
2020-08-13 09:30 | 9:30 | 0.43595 | 9.6
2020-08-13 10:00 | 10:00 | 0.46323 | 9.6
2020-08-13 10:30 | 10:30 | 0.41864 | 9.6
2020-08-13 11:00 | 11:00 | 0.48455 | 9.6
2020-08-13 11:30 | 11:30 | 0.51074 | 9.6
2020-08-13 12:00 | 12:00 | 0.49269 | 9.6
2020-08-13 12:30 | 12:30 | 0.59798 | 9.6
2020-08-13 13:00 | 13:00 | 0.61013 | 9.6
2020-08-13 13:30 | 13:30 | 0.6221 | 9.6
2020-08-13 14:00 | 14:00 | 0.80008 | 9.6
2020-08-13 14:30 | 14:30 | 1.044 | 9.6
2020-08-13 15:00 | 15:00 | 1.5063 | 9.6
2020-08-13 15:30 | 15:30 | 1.9637 | 9.6
2020-08-13 16:00 | 16:00 | 2.3253 | 9.6
2020-08-13 16:30 | 16:30 | 2.3666 | 9.6
2020-08-13 17:00 | 17:00 | 2.5872 | 9.6
2020-08-13 17:30 | 17:30 | 2.752 | 9.6
2020-08-13 18:00 | 18:00 | 2.7647 | 9.6
2020-08-13 18:30 | 18:30 | 2.8152 | 9.6
2020-08-13 19:00 | 19:00 | 2.6401 | 9.6
2020-08-13 19:30 | 19:30 | 2.4705 | 9.6
2020-08-13 20:00 | 20:00 | 2.5071 | 9.6
2020-08-13 20:30 | 20:30 | 2.3504 | 9.6
2020-08-13 21:00 | 21:00 | 2.1713 | 9.6
2020-08-13 21:30 | 21:30 | 2.1066 | 9.6
2020-08-13 22:00 | 22:00 | 1.9459 | 9.6
2020-08-13 22:30 | 22:30 | 2.029 | 9.6
2020-08-13 23:00 | 23:00 | 1.9372 | 9.6
2020-08-13 23:30 | 23:30 | 1.7468 | 9.6
2020-08-14 | 0:00 | 1.6309 | 9.6
2020-08-14 00:30 | 0:30 | 1.5432 | 9.6
2020-08-14 01:00 | 1:00 | 1.4199 | 9.6
2020-08-14 01:30 | 1:30 | 1.4103 | 9.6
2020-08-14 02:00 | 2:00 | 1.357 | 9.6
2020-08-14 02:30 | 2:30 | 1.3607 | 9.6
2020-08-14 03:00 | 3:00 | 1.3558 | 9.6
2020-08-14 03:30 | 3:30 | 1.4264 | 9.6
2020-08-14 04:00 | 4:00 | 1.4494 | 9.6
2020-08-14 04:30 | 4:30 | 1.4578 | 9.6
2020-08-14 05:00 | 5:00 | 1.541 | 9.6
2020-08-14 05:30 | 5:30 | 1.7348 | 9.6
2020-08-14 06:00 | 6:00 | 1.9374 | 9.6
2020-08-14 06:30 | 6:30 | 2.2132 | 9.6
2020-08-14 07:00 | 7:00 | 2.2562 | 9.6
2020-08-14 07:30 | 7:30 | 2.1499 | 9.6
2020-08-14 08:00 | 8:00 | 2.1386 | 9.6
2020-08-14 08:30 | 8:30 | 1.9578 | 9.6
2020-08-14 09:00 | 9:00 | 1.7623 | 9.6
2020-08-14 09:30 | 9:30 | 1.5118 | 9.6
2020-08-14 10:00 | 10:00 | 1.2576 | 9.6
2020-08-14 10:30 | 10:30 | 0.89385 | 9.6
2020-08-14 11:00 | 11:00 | 0.51592 | 9.6
2020-08-14 11:30 | 11:30 | 0.45396 | 9.6
2020-08-14 12:00 | 12:00 | 0.41767 | 9.6
2020-08-14 12:30 | 12:30 | 0.45328 | 9.6
2020-08-14 13:00 | 13:00 | 0.56276 | 9.6
2020-08-14 13:30 | 13:30 | 0.77878 | 9.6
2020-08-14 14:00 | 14:00 | 0.85162 | 9.6
2020-08-14 14:30 | 14:30 | 1.4343 | 9.6
2020-08-14 15:00 | 15:00 | 1.5539 | 9.6
2020-08-14 15:30 | 15:30 | 1.7878 | 9.6
2020-08-14 16:00 | 16:00 | 1.998 | 9.6
2020-08-14 16:30 | 16:30 | 2.3889 | 9.6
2020-08-14 17:00 | 17:00 | 2.6377 | 9.6
2020-08-14 17:30 | 17:30 | 2.7468 | 9.6
2020-08-14 18:00 | 18:00 | 2.7165 | 9.6
2020-08-14 18:30 | 18:30 | 2.7025 | 9.6
2020-08-14 19:00 | 19:00 | 2.5918 | 9.6
2020-08-14 19:30 | 19:30 | 2.4343 | 9.6
2020-08-14 20:00 | 20:00 | 2.4156 | 9.6
2020-08-14 20:30 | 20:30 | 2.2874 | 9.6
2020-08-14 21:00 | 21:00 | 2.2567 | 9.6
2020-08-14 21:30 | 21:30 | 2.1348 | 9.6
2020-08-14 22:00 | 22:00 | 2.0885 | 9.6
2020-08-14 22:30 | 22:30 | 2.2337 | 9.6
2020-08-14 23:00 | 23:00 | 2.0357 | 9.6
2020-08-14 23:30 | 23:30 | 1.8149 | 9.6
2020-08-15 | 0:00 | 1.632 | 9.6
2020-08-15 00:30 | 0:30 | 1.6136 | 9.6
2020-08-15 01:00 | 1:00 | 1.4763 | 9.6
2020-08-15 01:30 | 1:30 | 1.4382 | 9.6
2020-08-15 02:00 | 2:00 | 1.4317 | 9.6
2020-08-15 02:30 | 2:30 | 1.4029 | 9.6
2020-08-15 03:00 | 3:00 | 1.4279 | 9.6
2020-08-15 03:30 | 3:30 | 1.4959 | 9.6
2020-08-15 04:00 | 4:00 | 1.3943 | 9.6
2020-08-15 04:30 | 4:30 | 1.5047 | 9.6
2020-08-15 05:00 | 5:00 | 1.5092 | 9.6
2020-08-15 05:30 | 5:30 | 1.5286 | 9.6
2020-08-15 06:00 | 6:00 | 1.6981 | 9.6
2020-08-15 06:30 | 6:30 | 1.8586 | 9.6
2020-08-15 07:00 | 7:00 | 1.9245 | 9.6
2020-08-15 07:30 | 7:30 | 2.1145 | 9.6
2020-08-15 08:00 | 8:00 | 2.3147 | 9.6
2020-08-15 08:30 | 8:30 | 1.9215 | 9.6
2020-08-15 09:00 | 9:00 | 1.1432 | 9.6
2020-08-15 09:30 | 9:30 | 0.75599 | 9.6
2020-08-15 10:00 | 10:00 | 1.0082 | 9.6
2020-08-15 10:30 | 10:30 | 0.60531 | 9.6
2020-08-15 11:00 | 11:00 | 1.0703 | 9.6
2020-08-15 11:30 | 11:30 | 0.98104 | 9.6
2020-08-15 12:00 | 12:00 | 0.90408 | 9.6
2020-08-15 12:30 | 12:30 | 0.88892 | 9.6
2020-08-15 13:00 | 13:00 | 0.74591 | 9.6
2020-08-15 13:30 | 13:30 | 1.8494 | 9.6
2020-08-15 14:00 | 14:00 | 1.7703 | 9.6
2020-08-15 14:30 | 14:30 | 1.6512 | 9.6
2020-08-15 15:00 | 15:00 | 1.38 | 9.6
2020-08-15 15:30 | 15:30 | 2.3018 | 9.6
2020-08-15 16:00 | 16:00 | 2.5192 | 9.6
2020-08-15 16:30 | 16:30 | 2.4263 | 9.6
2020-08-15 17:00 | 17:00 | 2.5086 | 9.6
2020-08-15 17:30 | 17:30 | 2.7334 | 9.6
2020-08-15 18:00 | 18:00 | 2.7685 | 9.6
2020-08-15 18:30 | 18:30 | 2.6904 | 9.6
2020-08-15 19:00 | 19:00 | 2.6233 | 9.6
2020-08-15 19:30 | 19:30 | 2.5476 | 9.6
2020-08-15 20:00 | 20:00 | 2.4264 | 9.6
2020-08-15 20:30 | 20:30 | 2.308 | 9.6
2020-08-15 21:00 | 21:00 | 2.3811 | 9.6
2020-08-15 21:30 | 21:30 | 2.2883 | 9.6
2020-08-15 22:00 | 22:00 | 2.192 | 9.6
2020-08-15 22:30 | 22:30 | 2.2461 | 9.6
2020-08-15 23:00 | 23:00 | 2.0576 | 9.6
2020-08-15 23:30 | 23:30 | 1.9219 | 9.6
2020-08-16 | 0:00 | 1.7588 | 9.6
2020-08-16 00:30 | 0:30 | 1.6764 | 9.6
2020-08-16 01:00 | 1:00 | 1.5253 | 9.6
2020-08-16 01:30 | 1:30 | 1.4413 | 9.6
2020-08-16 02:00 | 2:00 | 1.4431 | 9.6
2020-08-16 02:30 | 2:30 | 1.4221 | 9.6
2020-08-16 03:00 | 3:00 | 1.4179 | 9.6
2020-08-16 03:30 | 3:30 | 1.3976 | 9.6
2020-08-16 04:00 | 4:00 | 1.4732 | 9.6
2020-08-16 04:30 | 4:30 | 1.4758 | 9.6
2020-08-16 05:00 | 5:00 | 1.5255 | 9.6
2020-08-16 05:30 | 5:30 | 1.5878 | 9.6
2020-08-16 06:00 | 6:00 | 1.6802 | 9.6
2020-08-16 06:30 | 6:30 | 1.6824 | 9.6
2020-08-16 07:00 | 7:00 | 1.6303 | 9.6
2020-08-16 07:30 | 7:30 | 1.5061 | 9.6
2020-08-16 08:00 | 8:00 | 1.2084 | 9.6
2020-08-16 08:30 | 8:30 | 0.88972 | 9.6
2020-08-16 09:00 | 9:00 | 0.56508 | 9.6
2020-08-16 09:30 | 9:30 | 0.31863 | 9.6
2020-08-16 10:00 | 10:00 | 0.21383 | 9.6
2020-08-16 10:30 | 10:30 | 0.24517 | 9.6
2020-08-16 11:00 | 11:00 | 0.35899 | 9.6
2020-08-16 11:30 | 11:30 | 0.35791 | 9.6
2020-08-16 12:00 | 12:00 | 0.29166 | 9.6
2020-08-16 12:30 | 12:30 | 0.30144 | 9.6
2020-08-16 13:00 | 13:00 | 0.45784 | 9.6
2020-08-16 13:30 | 13:30 | 0.61923 | 9.6
2020-08-16 14:00 | 14:00 | 0.76771 | 9.6
2020-08-16 14:30 | 14:30 | 1.1292 | 9.6
2020-08-16 15:00 | 15:00 | 1.2257 | 9.6
2020-08-16 15:30 | 15:30 | 1.4733 | 9.6
2020-08-16 16:00 | 16:00 | 1.875 | 9.6
2020-08-16 16:30 | 16:30 | 2.3597 | 9.6
2020-08-16 17:00 | 17:00 | 2.5622 | 9.6
2020-08-16 17:30 | 17:30 | 2.7512 | 9.6
2020-08-16 18:00 | 18:00 | 2.963 | 9.6
2020-08-16 18:30 | 18:30 | 2.9138 | 9.6
2020-08-16 19:00 | 19:00 | 2.7969 | 9.6
2020-08-16 19:30 | 19:30 | 2.7149 | 9.6
2020-08-16 20:00 | 20:00 | 2.6071 | 9.6
2020-08-16 20:30 | 20:30 | 2.4995 | 9.6
2020-08-16 21:00 | 21:00 | 2.4528 | 9.6
2020-08-16 21:30 | 21:30 | 2.2593 | 9.6
2020-08-16 22:00 | 22:00 | 2.1469 | 9.6
2020-08-16 22:30 | 22:30 | 2.2279 | 9.6
2020-08-16 23:00 | 23:00 | 2.1123 | 9.6
2020-08-16 23:30 | 23:30 | 1.9128 | 9.6
2020-08-17 | 0:00 | 1.7212 | 9.6
2020-08-17 00:30 | 0:30 | 1.618 | 9.6
2020-08-17 01:00 | 1:00 | 1.6252 | 9.6
2020-08-17 01:30 | 1:30 | 1.5187 | 9.6
2020-08-17 02:00 | 2:00 | 1.4672 | 9.6
2020-08-17 02:30 | 2:30 | 1.479 | 9.6
2020-08-17 03:00 | 3:00 | 1.4727 | 9.6
2020-08-17 03:30 | 3:30 | 1.5208 | 9.6
2020-08-17 04:00 | 4:00 | 1.5952 | 9.6
2020-08-17 04:30 | 4:30 | 1.6768 | 9.6
2020-08-17 05:00 | 5:00 | 1.7762 | 9.6
2020-08-17 05:30 | 5:30 | 1.9473 | 9.6
2020-08-17 06:00 | 6:00 | 2.137 | 9.6
2020-08-17 06:30 | 6:30 | 2.2855 | 9.6
2020-08-17 07:00 | 7:00 | 2.1267 | 9.6
2020-08-17 07:30 | 7:30 | 1.7516 | 9.6
2020-08-17 08:00 | 8:00 | 1.4124 | 9.6
2020-08-17 08:30 | 8:30 | 1.08 | 9.6
2020-08-17 09:00 | 9:00 | 0.67361 | 9.6
2020-08-17 09:30 | 9:30 | 0.46365 | 9.6
2020-08-17 10:00 | 10:00 | 0.34957 | 9.6
2020-08-17 10:30 | 10:30 | 0.3949 | 9.6
2020-08-17 11:00 | 11:00 | 0.42747 | 9.6
2020-08-17 11:30 | 11:30 | 0.44394 | 9.6
2020-08-17 12:00 | 12:00 | 0.40618 | 9.6
2020-08-17 12:30 | 12:30 | 0.42606 | 9.6
2020-08-17 13:00 | 13:00 | 0.41407 | 9.6
2020-08-17 13:30 | 13:30 | 0.39218 | 9.6
2020-08-17 14:00 | 14:00 | 0.59405 | 9.6
2020-08-17 14:30 | 14:30 | 0.73543 | 9.6
2020-08-17 15:00 | 15:00 | 1.1775 | 9.6
2020-08-17 15:30 | 15:30 | 1.6031 | 9.6
2020-08-17 16:00 | 16:00 | 1.9333 | 9.6
2020-08-17 16:30 | 16:30 | 2.3706 | 9.6
2020-08-17 17:00 | 17:00 | 2.5426 | 9.6
2020-08-17 17:30 | 17:30 | 2.8898 | 9.6
2020-08-17 18:00 | 18:00 | 2.9531 | 9.6
2020-08-17 18:30 | 18:30 | 3.0264 | 9.6
2020-08-17 19:00 | 19:00 | 2.9577 | 9.6
2020-08-17 19:30 | 19:30 | 2.8127 | 9.6
2020-08-17 20:00 | 20:00 | 2.7186 | 9.6
2020-08-17 20:30 | 20:30 | 2.627 | 9.6
2020-08-17 21:00 | 21:00 | 2.4976 | 9.6
2020-08-17 21:30 | 21:30 | 2.2942 | 9.6
2020-08-17 22:00 | 22:00 | 2.1387 | 9.6
2020-08-17 22:30 | 22:30 | 2.2771 | 9.6
2020-08-17 23:00 | 23:00 | 2.0909 | 9.6
2020-08-17 23:30 | 23:30 | 1.8892 | 9.6
2020-08-18 | 0:00 | 1.7402 | 9.6
2020-08-18 00:30 | 0:30 | 1.6773 | 9.6
2020-08-18 01:00 | 1:00 | 1.6292 | 9.6
2020-08-18 01:30 | 1:30 | 1.6071 | 9.6
2020-08-18 02:00 | 2:00 | 1.4911 | 9.6
2020-08-18 02:30 | 2:30 | 1.4523 | 9.6
2020-08-18 03:00 | 3:00 | 1.5402 | 9.6
2020-08-18 03:30 | 3:30 | 1.5363 | 9.6
2020-08-18 04:00 | 4:00 | 1.6138 | 9.6
2020-08-18 04:30 | 4:30 | 1.6874 | 9.6
2020-08-18 05:00 | 5:00 | 1.7973 | 9.6
2020-08-18 05:30 | 5:30 | 1.9902 | 9.6
2020-08-18 06:00 | 6:00 | 2.3429 | 9.6
2020-08-18 06:30 | 6:30 | 2.3318 | 9.6
2020-08-18 07:00 | 7:00 | 2.4189 | 9.6
2020-08-18 07:30 | 7:30 | 1.9576 | 9.6
2020-08-18 08:00 | 8:00 | 1.4868 | 9.6
2020-08-18 08:30 | 8:30 | 1.15 | 9.6
2020-08-18 09:00 | 9:00 | 0.78777 | 9.6
2020-08-18 09:30 | 9:30 | 0.55732 | 9.6
2020-08-18 10:00 | 10:00 | 0.45476 | 9.6
2020-08-18 10:30 | 10:30 | 0.44099 | 9.6
2020-08-18 11:00 | 11:00 | 0.40205 | 9.6
2020-08-18 11:30 | 11:30 | 0.52849 | 9.6
2020-08-18 12:00 | 12:00 | 0.43301 | 9.6
2020-08-18 12:30 | 12:30 | 0.42903 | 9.6
2020-08-18 13:00 | 13:00 | 0.66214 | 9.6
2020-08-18 13:30 | 13:30 | 1.2243 | 9.6
2020-08-18 14:00 | 14:00 | 1.7679 | 9.6
2020-08-18 14:30 | 14:30 | 1.363 | 9.6
2020-08-18 15:00 | 15:00 | 1.4385 | 9.6
2020-08-18 15:30 | 15:30 | 1.6154 | 9.6
2020-08-18 16:00 | 16:00 | 1.9345 | 9.6
2020-08-18 16:30 | 16:30 | 2.3326 | 9.6
2020-08-18 17:00 | 17:00 | 2.4976 | 9.6
2020-08-18 17:30 | 17:30 | 2.696 | 9.6
2020-08-18 18:00 | 18:00 | 2.8023 | 9.6
2020-08-18 18:30 | 18:30 | 2.7923 | 9.6
2020-08-18 19:00 | 19:00 | 2.6892 | 9.6
2020-08-18 19:30 | 19:30 | 2.6607 | 9.6
2020-08-18 20:00 | 20:00 | 2.6574 | 9.6
2020-08-18 20:30 | 20:30 | 2.4506 | 9.6
2020-08-18 21:00 | 21:00 | 2.295 | 9.6
2020-08-18 21:30 | 21:30 | 2.1776 | 9.6
2020-08-18 22:00 | 22:00 | 2.1252 | 9.6
2020-08-18 22:30 | 22:30 | 2.2061 | 9.6
2020-08-18 23:00 | 23:00 | 2.0502 | 9.6
2020-08-18 23:30 | 23:30 | 1.8162 | 9.6
2020-08-19 | 0:00 | 1.7071 | 9.6
2020-08-19 00:30 | 0:30 | 1.586 | 9.6
2020-08-19 01:00 | 1:00 | 1.5551 | 9.6
2020-08-19 01:30 | 1:30 | 1.4886 | 9.6
2020-08-19 02:00 | 2:00 | 1.4195 | 9.6
2020-08-19 02:30 | 2:30 | 1.4352 | 9.6
2020-08-19 03:00 | 3:00 | 1.4945 | 9.6
2020-08-19 03:30 | 3:30 | 1.4625 | 9.6
2020-08-19 04:00 | 4:00 | 1.54 | 9.6
2020-08-19 04:30 | 4:30 | 1.5782 | 9.6
2020-08-19 05:00 | 5:00 | 1.6165 | 9.6
2020-08-19 05:30 | 5:30 | 1.7933 | 9.6
2020-08-19 06:00 | 6:00 | 1.9602 | 9.6
2020-08-19 06:30 | 6:30 | 2.0532 | 9.6
2020-08-19 07:00 | 7:00 | 2.2432 | 9.6
2020-08-19 07:30 | 7:30 | 1.7439 | 9.6
2020-08-19 08:00 | 8:00 | 1.4562 | 9.6
2020-08-19 08:30 | 8:30 | 1.1281 | 9.6
2020-08-19 09:00 | 9:00 | 0.88518 | 9.6
2020-08-19 09:30 | 9:30 | 0.57612 | 9.6
2020-08-19 10:00 | 10:00 | 0.53346 | 9.6
2020-08-19 10:30 | 10:30 | 0.45889 | 9.6
2020-08-19 11:00 | 11:00 | 0.47979 | 9.6
2020-08-19 11:30 | 11:30 | 0.49989 | 9.6
2020-08-19 12:00 | 12:00 | 0.46367 | 9.6
2020-08-19 12:30 | 12:30 | 0.49441 | 9.6
2020-08-19 13:00 | 13:00 | 0.49581 | 9.6
2020-08-19 13:30 | 13:30 | 0.69465 | 9.6
2020-08-19 14:00 | 14:00 | 0.95758 | 9.6
2020-08-19 14:30 | 14:30 | 1.2739 | 9.6
2020-08-19 15:00 | 15:00 | 1.6826 | 9.6
2020-08-19 15:30 | 15:30 | 1.8719 | 9.6
2020-08-19 16:00 | 16:00 | 2.197 | 9.6
2020-08-19 16:30 | 16:30 | 2.3809 | 9.6
2020-08-19 17:00 | 17:00 | 2.5994 | 9.6
2020-08-19 17:30 | 17:30 | 2.7217 | 9.6
2020-08-19 18:00 | 18:00 | 2.7664 | 9.6
2020-08-19 18:30 | 18:30 | 2.6626 | 9.6
2020-08-19 19:00 | 19:00 | 2.5901 | 9.6
2020-08-19 19:30 | 19:30 | 2.451 | 9.6
2020-08-19 20:00 | 20:00 | 2.37 | 9.6
2020-08-19 20:30 | 20:30 | 2.2873 | 9.6
2020-08-19 21:00 | 21:00 | 2.1495 | 9.6
2020-08-19 21:30 | 21:30 | 2.0511 | 9.6
2020-08-19 22:00 | 22:00 | 1.9238 | 9.6
2020-08-19 22:30 | 22:30 | 2.0147 | 9.6
2020-08-19 23:00 | 23:00 | 1.8727 | 9.6
2020-08-19 23:30 | 23:30 | 1.7267 | 9.6
2020-08-20 | 0:00 | 1.5824 | 9.6
2020-08-20 00:30 | 0:30 | 1.4811 | 9.6
2020-08-20 01:00 | 1:00 | 1.4602 | 9.6
2020-08-20 01:30 | 1:30 | 1.3928 | 9.6
2020-08-20 02:00 | 2:00 | 1.3586 | 9.6
2020-08-20 02:30 | 2:30 | 1.3997 | 9.6
2020-08-20 03:00 | 3:00 | 1.3854 | 9.6
2020-08-20 03:30 | 3:30 | 1.4699 | 9.6
2020-08-20 04:00 | 4:00 | 1.4953 | 9.6
2020-08-20 04:30 | 4:30 | 1.4961 | 9.6
2020-08-20 05:00 | 5:00 | 1.6135 | 9.6
2020-08-20 05:30 | 5:30 | 1.8258 | 9.6
2020-08-20 06:00 | 6:00 | 1.9785 | 9.6
2020-08-20 06:30 | 6:30 | 2.0873 | 9.6
2020-08-20 07:00 | 7:00 | 2.1556 | 9.6
2020-08-20 07:30 | 7:30 | 1.7538 | 9.6
2020-08-20 08:00 | 8:00 | 1.5581 | 9.6
2020-08-20 08:30 | 8:30 | 1.1198 | 9.6
2020-08-20 09:00 | 9:00 | 0.76773 | 9.6
2020-08-20 09:30 | 9:30 | 0.50538 | 9.6
2020-08-20 10:00 | 10:00 | 0.58643 | 9.6
2020-08-20 10:30 | 10:30 | 0.48926 | 9.6
2020-08-20 11:00 | 11:00 | 0.50279 | 9.6
2020-08-20 11:30 | 11:30 | 0.51341 | 9.6
2020-08-20 12:00 | 12:00 | 0.48376 | 9.6
2020-08-20 12:30 | 12:30 | 0.55294 | 9.6
2020-08-20 13:00 | 13:00 | 0.57858 | 9.6
2020-08-20 13:30 | 13:30 | 0.57549 | 9.6
2020-08-20 14:00 | 14:00 | 0.69243 | 9.6
2020-08-20 14:30 | 14:30 | 0.87652 | 9.6
2020-08-20 15:00 | 15:00 | 1.1683 | 9.6
2020-08-20 15:30 | 15:30 | 1.5872 | 9.6
2020-08-20 16:00 | 16:00 | 1.9879 | 9.6
2020-08-20 16:30 | 16:30 | 2.3054 | 9.6
2020-08-20 17:00 | 17:00 | 2.5752 | 9.6
2020-08-20 17:30 | 17:30 | 2.7191 | 9.6
2020-08-20 18:00 | 18:00 | 2.8406 | 9.6
2020-08-20 18:30 | 18:30 | 2.8198 | 9.6
2020-08-20 19:00 | 19:00 | 2.7517 | 9.6
2020-08-20 19:30 | 19:30 | 2.6399 | 9.6
2020-08-20 20:00 | 20:00 | 2.5567 | 9.6
2020-08-20 20:30 | 20:30 | 2.4291 | 9.6
2020-08-20 21:00 | 21:00 | 2.3481 | 9.6
2020-08-20 21:30 | 21:30 | 2.1598 | 9.6
2020-08-20 22:00 | 22:00 | 2.0947 | 9.6
2020-08-20 22:30 | 22:30 | 2.2072 | 9.6
2020-08-20 23:00 | 23:00 | 2.0608 | 9.6
2020-08-20 23:30 | 23:30 | 1.9103 | 9.6
2020-08-21 | 0:00 | 1.6389 | 9.6
2020-08-21 00:30 | 0:30 | 1.5319 | 9.6
2020-08-21 01:00 | 1:00 | 1.4813 | 9.6
2020-08-21 01:30 | 1:30 | 1.4108 | 9.6
2020-08-21 02:00 | 2:00 | 1.4785 | 9.6
2020-08-21 02:30 | 2:30 | 1.4799 | 9.6
2020-08-21 03:00 | 3:00 | 1.4589 | 9.6
2020-08-21 03:30 | 3:30 | 1.4066 | 9.6
2020-08-21 04:00 | 4:00 | 1.5209 | 9.6
2020-08-21 04:30 | 4:30 | 1.6941 | 9.6
2020-08-21 05:00 | 5:00 | 1.7968 | 9.6
2020-08-21 05:30 | 5:30 | 1.9116 | 9.6
2020-08-21 06:00 | 6:00 | 2.1962 | 9.6
2020-08-21 06:30 | 6:30 | 2.4316 | 9.6
2020-08-21 07:00 | 7:00 | 2.7091 | 9.6
2020-08-21 07:30 | 7:30 | 2.5476 | 9.6
2020-08-21 08:00 | 8:00 | 2.59 | 9.6
2020-08-21 08:30 | 8:30 | 2.0848 | 9.6
2020-08-21 09:00 | 9:00 | 1.5952 | 9.6
2020-08-21 09:30 | 9:30 | 0.97655 | 9.6
2020-08-21 10:00 | 10:00 | 0.51505 | 9.6
2020-08-21 10:30 | 10:30 | 0.46655 | 9.6
2020-08-21 11:00 | 11:00 | 0.50082 | 9.6
2020-08-21 11:30 | 11:30 | 0.52798 | 9.6
2020-08-21 12:00 | 12:00 | 0.51708 | 9.6
2020-08-21 12:30 | 12:30 | 0.4849 | 9.6
2020-08-21 13:00 | 13:00 | 0.45333 | 9.6
2020-08-21 13:30 | 13:30 | 0.49631 | 9.6
2020-08-21 14:00 | 14:00 | 0.53826 | 9.6
2020-08-21 14:30 | 14:30 | 0.82276 | 9.6
2020-08-21 15:00 | 15:00 | 1.0217 | 9.6
2020-08-21 15:30 | 15:30 | 1.4912 | 9.6
2020-08-21 16:00 | 16:00 | 1.8951 | 9.6
2020-08-21 16:30 | 16:30 | 2.2277 | 9.6
2020-08-21 17:00 | 17:00 | 2.4395 | 9.6
2020-08-21 17:30 | 17:30 | 2.5612 | 9.6
2020-08-21 18:00 | 18:00 | 2.7387 | 9.6
2020-08-21 18:30 | 18:30 | 2.725 | 9.6
2020-08-21 19:00 | 19:00 | 2.6933 | 9.6
2020-08-21 19:30 | 19:30 | 2.6581 | 9.6
2020-08-21 20:00 | 20:00 | 2.6515 | 9.6
2020-08-21 20:30 | 20:30 | 2.5042 | 9.6
2020-08-21 21:00 | 21:00 | 2.3849 | 9.6
2020-08-21 21:30 | 21:30 | 2.2995 | 9.6
2020-08-21 22:00 | 22:00 | 2.2206 | 9.6
2020-08-21 22:30 | 22:30 | 2.2321 | 9.6
2020-08-21 23:00 | 23:00 | 2.1707 | 9.6
2020-08-21 23:30 | 23:30 | 1.9332 | 9.6
2020-08-22 | 0:00 | 1.7294 | 9.6
2020-08-22 00:30 | 0:30 | 1.6608 | 9.6
2020-08-22 01:00 | 1:00 | 1.5953 | 9.6
2020-08-22 01:30 | 1:30 | 1.5591 | 9.6
2020-08-22 02:00 | 2:00 | 1.4686 | 9.6
2020-08-22 02:30 | 2:30 | 1.4671 | 9.6
2020-08-22 03:00 | 3:00 | 1.5275 | 9.6
2020-08-22 03:30 | 3:30 | 1.4595 | 9.6
2020-08-22 04:00 | 4:00 | 1.4984 | 9.6
2020-08-22 04:30 | 4:30 | 1.5139 | 9.6
2020-08-22 05:00 | 5:00 | 1.6161 | 9.6
2020-08-22 05:30 | 5:30 | 1.7903 | 9.6
2020-08-22 06:00 | 6:00 | 1.8965 | 9.6
2020-08-22 06:30 | 6:30 | 1.9564 | 9.6
2020-08-22 07:00 | 7:00 | 1.946 | 9.6
2020-08-22 07:30 | 7:30 | 1.7843 | 9.6
2020-08-22 08:00 | 8:00 | 1.4565 | 9.6
2020-08-22 08:30 | 8:30 | 1.3212 | 9.6
2020-08-22 09:00 | 9:00 | 1.0743 | 9.6
2020-08-22 09:30 | 9:30 | 0.63174 | 9.6
2020-08-22 10:00 | 10:00 | 0.40417 | 9.6
2020-08-22 10:30 | 10:30 | 0.39332 | 9.6
2020-08-22 11:00 | 11:00 | 0.46145 | 9.6
2020-08-22 11:30 | 11:30 | 0.388 | 9.6
2020-08-22 12:00 | 12:00 | 0.39423 | 9.6
2020-08-22 12:30 | 12:30 | 0.33474 | 9.6
2020-08-22 13:00 | 13:00 | 0.34163 | 9.6
2020-08-22 13:30 | 13:30 | 0.42532 | 9.6
2020-08-22 14:00 | 14:00 | 0.51957 | 9.6
2020-08-22 14:30 | 14:30 | 0.70227 | 9.6
2020-08-22 15:00 | 15:00 | 1.0832 | 9.6
2020-08-22 15:30 | 15:30 | 1.4124 | 9.6
2020-08-22 16:00 | 16:00 | 1.8103 | 9.6
2020-08-22 16:30 | 16:30 | 2.2472 | 9.6
2020-08-22 17:00 | 17:00 | 2.4275 | 9.6
2020-08-22 17:30 | 17:30 | 2.666 | 9.6
2020-08-22 18:00 | 18:00 | 2.8203 | 9.6
2020-08-22 18:30 | 18:30 | 2.8477 | 9.6
2020-08-22 19:00 | 19:00 | 2.6871 | 9.6
2020-08-22 19:30 | 19:30 | 2.6777 | 9.6
2020-08-22 20:00 | 20:00 | 2.6361 | 9.6
2020-08-22 20:30 | 20:30 | 2.4559 | 9.6
2020-08-22 21:00 | 21:00 | 2.3509 | 9.6
2020-08-22 21:30 | 21:30 | 2.3565 | 9.6
2020-08-22 22:00 | 22:00 | 2.246 | 9.6
2020-08-22 22:30 | 22:30 | 2.2492 | 9.6
2020-08-22 23:00 | 23:00 | 2.1199 | 9.6
2020-08-22 23:30 | 23:30 | 1.9496 | 9.6
2020-08-23 | 0:00 | 1.7666 | 9.6
2020-08-23 00:30 | 0:30 | 1.6831 | 9.6
2020-08-23 01:00 | 1:00 | 1.6348 | 9.6
2020-08-23 01:30 | 1:30 | 1.4854 | 9.6
2020-08-23 02:00 | 2:00 | 1.5382 | 9.6
2020-08-23 02:30 | 2:30 | 1.4749 | 9.6
2020-08-23 03:00 | 3:00 | 1.5139 | 9.6
2020-08-23 03:30 | 3:30 | 1.5329 | 9.6
2020-08-23 04:00 | 4:00 | 1.567 | 9.6
2020-08-23 04:30 | 4:30 | 1.5291 | 9.6
2020-08-23 05:00 | 5:00 | 1.5725 | 9.6
2020-08-23 05:30 | 5:30 | 1.7038 | 9.6
2020-08-23 06:00 | 6:00 | 1.8066 | 9.6
2020-08-23 06:30 | 6:30 | 1.7833 | 9.6
2020-08-23 07:00 | 7:00 | 1.7875 | 9.6
2020-08-23 07:30 | 7:30 | 1.5628 | 9.6
2020-08-23 08:00 | 8:00 | 1.2402 | 9.6
2020-08-23 08:30 | 8:30 | 0.95791 | 9.6
2020-08-23 09:00 | 9:00 | 0.6414 | 9.6
2020-08-23 09:30 | 9:30 | 0.4865 | 9.6
2020-08-23 10:00 | 10:00 | 0.28816 | 9.6
2020-08-23 10:30 | 10:30 | 0.2965 | 9.6
2020-08-23 11:00 | 11:00 | 0.30357 | 9.6
2020-08-23 11:30 | 11:30 | 0.35404 | 9.6
2020-08-23 12:00 | 12:00 | 0.38569 | 9.6
2020-08-23 12:30 | 12:30 | 0.31112 | 9.6
2020-08-23 13:00 | 13:00 | 0.27662 | 9.6
2020-08-23 13:30 | 13:30 | 0.27236 | 9.6
2020-08-23 14:00 | 14:00 | 0.38537 | 9.6
2020-08-23 14:30 | 14:30 | 0.68123 | 9.6
2020-08-23 15:00 | 15:00 | 1.0654 | 9.6
2020-08-23 15:30 | 15:30 | 1.3753 | 9.6
2020-08-23 16:00 | 16:00 | 1.8678 | 9.6
2020-08-23 16:30 | 16:30 | 2.3127 | 9.6
2020-08-23 17:00 | 17:00 | 2.6185 | 9.6
2020-08-23 17:30 | 17:30 | 2.8837 | 9.6
2020-08-23 18:00 | 18:00 | 3.064 | 9.6
2020-08-23 18:30 | 18:30 | 2.9741 | 9.6
2020-08-23 19:00 | 19:00 | 2.99 | 9.6
2020-08-23 19:30 | 19:30 | 2.8587 | 9.6
2020-08-23 20:00 | 20:00 | 2.813 | 9.6
2020-08-23 20:30 | 20:30 | 2.6551 | 9.6
2020-08-23 21:00 | 21:00 | 2.4817 | 9.6
2020-08-23 21:30 | 21:30 | 2.4293 | 9.6
2020-08-23 22:00 | 22:00 | 2.2966 | 9.6
2020-08-23 22:30 | 22:30 | 2.328 | 9.6
2020-08-23 23:00 | 23:00 | 2.175 | 9.6
2020-08-23 23:30 | 23:30 | 2.018 | 9.6
2020-08-24 | 0:00 | 1.7886 | 9.6
2020-08-24 00:30 | 0:30 | 1.7363 | 9.6
2020-08-24 01:00 | 1:00 | 1.6016 | 9.6
2020-08-24 01:30 | 1:30 | 1.621 | 9.6
2020-08-24 02:00 | 2:00 | 1.5237 | 9.6
2020-08-24 02:30 | 2:30 | 1.5361 | 9.6
2020-08-24 03:00 | 3:00 | 1.5391 | 9.6
2020-08-24 03:30 | 3:30 | 1.5277 | 9.6
2020-08-24 04:00 | 4:00 | 1.6229 | 9.6
2020-08-24 04:30 | 4:30 | 1.7503 | 9.6
2020-08-24 05:00 | 5:00 | 1.917 | 9.6
2020-08-24 05:30 | 5:30 | 2.2149 | 9.6
2020-08-24 06:00 | 6:00 | 2.3924 | 9.6
2020-08-24 06:30 | 6:30 | 2.4669 | 9.6
2020-08-24 07:00 | 7:00 | 2.3735 | 9.6
2020-08-24 07:30 | 7:30 | 1.9929 | 9.6
2020-08-24 08:00 | 8:00 | 1.5357 | 9.6
2020-08-24 08:30 | 8:30 | 1.1909 | 9.6
2020-08-24 09:00 | 9:00 | 0.79934 | 9.6
2020-08-24 09:30 | 9:30 | 0.44551 | 9.6
2020-08-24 10:00 | 10:00 | 0.44741 | 9.6
2020-08-24 10:30 | 10:30 | 0.43041 | 9.6
2020-08-24 11:00 | 11:00 | 0.40653 | 9.6
2020-08-24 11:30 | 11:30 | 0.45072 | 9.6
2020-08-24 12:00 | 12:00 | 0.38832 | 9.6
2020-08-24 12:30 | 12:30 | 0.3999 | 9.6
2020-08-24 13:00 | 13:00 | 0.40098 | 9.6
2020-08-24 13:30 | 13:30 | 0.5782 | 9.6
2020-08-24 14:00 | 14:00 | 0.56312 | 9.6
2020-08-24 14:30 | 14:30 | 0.93915 | 9.6
2020-08-24 15:00 | 15:00 | 1.2675 | 9.6
2020-08-24 15:30 | 15:30 | 1.6224 | 9.6
2020-08-24 16:00 | 16:00 | 1.9549 | 9.6
2020-08-24 16:30 | 16:30 | 2.3688 | 9.6
2020-08-24 17:00 | 17:00 | 2.6883 | 9.6
2020-08-24 17:30 | 17:30 | 2.9795 | 9.6
2020-08-24 18:00 | 18:00 | 3.0947 | 9.6
2020-08-24 18:30 | 18:30 | 3.0552 | 9.6
2020-08-24 19:00 | 19:00 | 3.0288 | 9.6
2020-08-24 19:30 | 19:30 | 2.9344 | 9.6
2020-08-24 20:00 | 20:00 | 2.8259 | 9.6
2020-08-24 20:30 | 20:30 | 2.7177 | 9.6
2020-08-24 21:00 | 21:00 | 2.5445 | 9.6
2020-08-24 21:30 | 21:30 | 2.4409 | 9.6
2020-08-24 22:00 | 22:00 | 2.3041 | 9.6
2020-08-24 22:30 | 22:30 | 2.2826 | 9.6
2020-08-24 23:00 | 23:00 | 2.1491 | 9.6
2020-08-24 23:30 | 23:30 | 1.9172 | 9.6
2020-08-25 | 0:00 | 1.7564 | 9.6
2020-08-25 00:30 | 0:30 | 1.6895 | 9.6
2020-08-25 01:00 | 1:00 | 1.644 | 9.6
2020-08-25 01:30 | 1:30 | 1.5311 | 9.6
2020-08-25 02:00 | 2:00 | 1.526 | 9.6
2020-08-25 02:30 | 2:30 | 1.5154 | 9.6
2020-08-25 03:00 | 3:00 | 1.5505 | 9.6
2020-08-25 03:30 | 3:30 | 1.5209 | 9.6
2020-08-25 04:00 | 4:00 | 1.5972 | 9.6
2020-08-25 04:30 | 4:30 | 1.7467 | 9.6
2020-08-25 05:00 | 5:00 | 1.892 | 9.6
2020-08-25 05:30 | 5:30 | 2.1991 | 9.6
2020-08-25 06:00 | 6:00 | 2.4407 | 9.6
2020-08-25 06:30 | 6:30 | 2.463 | 9.6
2020-08-25 07:00 | 7:00 | 2.4346 | 9.6
2020-08-25 07:30 | 7:30 | 2.0171 | 9.6
2020-08-25 08:00 | 8:00 | 1.6135 | 9.6
2020-08-25 08:30 | 8:30 | 1.1017 | 9.6
2020-08-25 09:00 | 9:00 | 0.78758 | 9.6
2020-08-25 09:30 | 9:30 | 0.4615 | 9.6
2020-08-25 10:00 | 10:00 | 0.43759 | 9.6
2020-08-25 10:30 | 10:30 | 0.45065 | 9.6
2020-08-25 11:00 | 11:00 | 0.41819 | 9.6
2020-08-25 11:30 | 11:30 | 0.44965 | 9.6
2020-08-25 12:00 | 12:00 | 0.43287 | 9.6
2020-08-25 12:30 | 12:30 | 0.46496 | 9.6
2020-08-25 13:00 | 13:00 | 0.42501 | 9.6
2020-08-25 13:30 | 13:30 | 0.40932 | 9.6
2020-08-25 14:00 | 14:00 | 0.50298 | 9.6
2020-08-25 14:30 | 14:30 | 0.66111 | 9.6
2020-08-25 15:00 | 15:00 | 1.1208 | 9.6
2020-08-25 15:30 | 15:30 | 1.6066 | 9.6
2020-08-25 16:00 | 16:00 | 1.7885 | 9.6
2020-08-25 16:30 | 16:30 | 2.1075 | 9.6
2020-08-25 17:00 | 17:00 | 2.4849 | 9.6
2020-08-25 17:30 | 17:30 | 2.7559 | 9.6
2020-08-25 18:00 | 18:00 | 2.897 | 9.6
2020-08-25 18:30 | 18:30 | 2.8579 | 9.6
2020-08-25 19:00 | 19:00 | 2.8609 | 9.6
2020-08-25 19:30 | 19:30 | 2.7559 | 9.6
2020-08-25 20:00 | 20:00 | 2.7603 | 9.6
2020-08-25 20:30 | 20:30 | 2.5084 | 9.6
2020-08-25 21:00 | 21:00 | 2.379 | 9.6
2020-08-25 21:30 | 21:30 | 2.2609 | 9.6
2020-08-25 22:00 | 22:00 | 2.1805 | 9.6
2020-08-25 22:30 | 22:30 | 2.1606 | 9.6
2020-08-25 23:00 | 23:00 | 2.0802 | 9.6
2020-08-25 23:30 | 23:30 | 1.8067 | 9.6
2020-08-26 | 0:00 | 1.6862 | 9.6
2020-08-26 00:30 | 0:30 | 1.5827 | 9.6
2020-08-26 01:00 | 1:00 | 1.5555 | 9.6
2020-08-26 01:30 | 1:30 | 1.4883 | 9.6
2020-08-26 02:00 | 2:00 | 1.4538 | 9.6
2020-08-26 02:30 | 2:30 | 1.4544 | 9.6
2020-08-26 03:00 | 3:00 | 1.4516 | 9.6
2020-08-26 03:30 | 3:30 | 1.4853 | 9.6
2020-08-26 04:00 | 4:00 | 1.5599 | 9.6
2020-08-26 04:30 | 4:30 | 1.6628 | 9.6
2020-08-26 05:00 | 5:00 | 1.8056 | 9.6
2020-08-26 05:30 | 5:30 | 2.0222 | 9.6
2020-08-26 06:00 | 6:00 | 2.2245 | 9.6
2020-08-26 06:30 | 6:30 | 2.4446 | 9.6
2020-08-26 07:00 | 7:00 | 2.335 | 9.6
2020-08-26 07:30 | 7:30 | 2.0242 | 9.6
2020-08-26 08:00 | 8:00 | 1.5285 | 9.6
2020-08-26 08:30 | 8:30 | 1.2234 | 9.6
2020-08-26 09:00 | 9:00 | 1.0081 | 9.6
2020-08-26 09:30 | 9:30 | 0.77196 | 9.6
2020-08-26 10:00 | 10:00 | 0.50257 | 9.6
2020-08-26 10:30 | 10:30 | 1.0113 | 9.6
2020-08-26 11:00 | 11:00 | 1.2067 | 9.6
2020-08-26 11:30 | 11:30 | 0.80998 | 9.6
2020-08-26 12:00 | 12:00 | 0.97351 | 9.6
2020-08-26 12:30 | 12:30 | 0.81129 | 9.6
2020-08-26 13:00 | 13:00 | 0.9015 | 9.6
2020-08-26 13:30 | 13:30 | 0.78748 | 9.6
2020-08-26 14:00 | 14:00 | 1.0419 | 9.6
2020-08-26 14:30 | 14:30 | 0.91737 | 9.6
2020-08-26 15:00 | 15:00 | 1.3523 | 9.6
2020-08-26 15:30 | 15:30 | 1.6722 | 9.6
2020-08-26 16:00 | 16:00 | 1.7896 | 9.6
2020-08-26 16:30 | 16:30 | 2.0799 | 9.6
2020-08-26 17:00 | 17:00 | 2.4251 | 9.6
2020-08-26 17:30 | 17:30 | 2.7484 | 9.6
2020-08-26 18:00 | 18:00 | 3.0195 | 9.6
2020-08-26 18:30 | 18:30 | 3.0463 | 9.6
2020-08-26 19:00 | 19:00 | 3.0006 | 9.6
2020-08-26 19:30 | 19:30 | 2.8577 | 9.6
2020-08-26 20:00 | 20:00 | 2.792 | 9.6
2020-08-26 20:30 | 20:30 | 2.6107 | 9.6
2020-08-26 21:00 | 21:00 | 2.4213 | 9.6
2020-08-26 21:30 | 21:30 | 2.2689 | 9.6
2020-08-26 22:00 | 22:00 | 2.1007 | 9.6
2020-08-26 22:30 | 22:30 | 2.2304 | 9.6
2020-08-26 23:00 | 23:00 | 2.0335 | 9.6
2020-08-26 23:30 | 23:30 | 1.8165 | 9.6
2020-08-27 | 0:00 | 1.7018 | 9.6
2020-08-27 00:30 | 0:30 | 1.636 | 9.6
2020-08-27 01:00 | 1:00 | 1.5364 | 9.6
2020-08-27 01:30 | 1:30 | 1.4862 | 9.6
2020-08-27 02:00 | 2:00 | 1.503 | 9.6
2020-08-27 02:30 | 2:30 | 1.4355 | 9.6
2020-08-27 03:00 | 3:00 | 1.4792 | 9.6
2020-08-27 03:30 | 3:30 | 1.49 | 9.6
2020-08-27 04:00 | 4:00 | 1.5457 | 9.6
2020-08-27 04:30 | 4:30 | 1.6586 | 9.6
2020-08-27 05:00 | 5:00 | 1.8359 | 9.6
2020-08-27 05:30 | 5:30 | 2.0601 | 9.6
2020-08-27 06:00 | 6:00 | 2.294 | 9.6
2020-08-27 06:30 | 6:30 | 2.2891 | 9.6
2020-08-27 07:00 | 7:00 | 2.3278 | 9.6
2020-08-27 07:30 | 7:30 | 1.8642 | 9.6
2020-08-27 08:00 | 8:00 | 1.3201 | 9.6
2020-08-27 08:30 | 8:30 | 0.96652 | 9.6
2020-08-27 09:00 | 9:00 | 0.66668 | 9.6
2020-08-27 09:30 | 9:30 | 0.47525 | 9.6
2020-08-27 10:00 | 10:00 | 0.60012 | 9.6
2020-08-27 10:30 | 10:30 | 0.59259 | 9.6
2020-08-27 11:00 | 11:00 | 0.66718 | 9.6
2020-08-27 11:30 | 11:30 | 0.64323 | 9.6
2020-08-27 12:00 | 12:00 | 0.54852 | 9.6
2020-08-27 12:30 | 12:30 | 0.82732 | 9.6
2020-08-27 13:00 | 13:00 | 0.7359 | 9.6
2020-08-27 13:30 | 13:30 | 0.70133 | 9.6
2020-08-27 14:00 | 14:00 | 0.97294 | 9.6
2020-08-27 14:30 | 14:30 | 1.2279 | 9.6
2020-08-27 15:00 | 15:00 | 1.6467 | 9.6
2020-08-27 15:30 | 15:30 | 2.0444 | 9.6
2020-08-27 16:00 | 16:00 | 2.1284 | 9.6
2020-08-27 16:30 | 16:30 | 2.1667 | 9.6
2020-08-27 17:00 | 17:00 | 2.3809 | 9.6
2020-08-27 17:30 | 17:30 | 2.7373 | 9.6
2020-08-27 18:00 | 18:00 | 2.8436 | 9.6
2020-08-27 18:30 | 18:30 | 2.8269 | 9.6
2020-08-27 19:00 | 19:00 | 2.7296 | 9.6
2020-08-27 19:30 | 19:30 | 2.6706 | 9.6
2020-08-27 20:00 | 20:00 | 2.7039 | 9.6
2020-08-27 20:30 | 20:30 | 2.5895 | 9.6
2020-08-27 21:00 | 21:00 | 2.449 | 9.6
2020-08-27 21:30 | 21:30 | 2.3037 | 9.6
2020-08-27 22:00 | 22:00 | 2.2066 | 9.6
2020-08-27 22:30 | 22:30 | 2.1959 | 9.6
2020-08-27 23:00 | 23:00 | 2.0989 | 9.6
2020-08-27 23:30 | 23:30 | 1.8779 | 9.6
2020-08-28 | 0:00 | 1.7256 | 9.6
2020-08-28 00:30 | 0:30 | 1.6001 | 9.6
2020-08-28 01:00 | 1:00 | 1.5993 | 9.6
2020-08-28 01:30 | 1:30 | 1.5088 | 9.6
2020-08-28 02:00 | 2:00 | 1.4953 | 9.6
2020-08-28 02:30 | 2:30 | 1.4939 | 9.6
2020-08-28 03:00 | 3:00 | 1.4266 | 9.6
2020-08-28 03:30 | 3:30 | 1.5184 | 9.6
2020-08-28 04:00 | 4:00 | 1.5328 | 9.6
2020-08-28 04:30 | 4:30 | 1.6465 | 9.6
2020-08-28 05:00 | 5:00 | 1.8708 | 9.6
2020-08-28 05:30 | 5:30 | 2.0023 | 9.6
2020-08-28 06:00 | 6:00 | 2.3203 | 9.6
2020-08-28 06:30 | 6:30 | 2.4126 | 9.6
2020-08-28 07:00 | 7:00 | 2.2788 | 9.6
2020-08-28 07:30 | 7:30 | 1.8737 | 9.6
2020-08-28 08:00 | 8:00 | 1.3281 | 9.6
2020-08-28 08:30 | 8:30 | 0.93354 | 9.6
2020-08-28 09:00 | 9:00 | 0.71059 | 9.6
2020-08-28 09:30 | 9:30 | 0.47819 | 9.6
2020-08-28 10:00 | 10:00 | 0.51598 | 9.6
2020-08-28 10:30 | 10:30 | 0.47316 | 9.6
2020-08-28 11:00 | 11:00 | 0.45363 | 9.6
2020-08-28 11:30 | 11:30 | 0.44462 | 9.6
2020-08-28 12:00 | 12:00 | 0.45072 | 9.6
2020-08-28 12:30 | 12:30 | 0.40132 | 9.6
2020-08-28 13:00 | 13:00 | 0.43211 | 9.6
2020-08-28 13:30 | 13:30 | 0.45637 | 9.6
2020-08-28 14:00 | 14:00 | 0.52421 | 9.6
2020-08-28 14:30 | 14:30 | 0.74288 | 9.6
2020-08-28 15:00 | 15:00 | 1.0361 | 9.6
2020-08-28 15:30 | 15:30 | 1.4272 | 9.6
2020-08-28 16:00 | 16:00 | 1.8295 | 9.6
2020-08-28 16:30 | 16:30 | 2.1009 | 9.6
2020-08-28 17:00 | 17:00 | 2.2454 | 9.6
2020-08-28 17:30 | 17:30 | 2.4475 | 9.6
2020-08-28 18:00 | 18:00 | 2.7681 | 9.6
2020-08-28 18:30 | 18:30 | 2.6834 | 9.6
2020-08-28 19:00 | 19:00 | 2.6546 | 9.6
2020-08-28 19:30 | 19:30 | 2.5326 | 9.6
2020-08-28 20:00 | 20:00 | 2.5232 | 9.6
2020-08-28 20:30 | 20:30 | 2.423 | 9.6
2020-08-28 21:00 | 21:00 | 2.2854 | 9.6
2020-08-28 21:30 | 21:30 | 2.1805 | 9.6
2020-08-28 22:00 | 22:00 | 2.1185 | 9.6
2020-08-28 22:30 | 22:30 | 2.1716 | 9.6
2020-08-28 23:00 | 23:00 | 1.9903 | 9.6
2020-08-28 23:30 | 23:30 | 1.836 | 9.6
2020-08-29 | 0:00 | 1.6799 | 9.6
2020-08-29 00:30 | 0:30 | 1.6337 | 9.6
2020-08-29 01:00 | 1:00 | 1.5002 | 9.6
2020-08-29 01:30 | 1:30 | 1.4474 | 9.6
2020-08-29 02:00 | 2:00 | 1.4491 | 9.6
2020-08-29 02:30 | 2:30 | 1.3971 | 9.6
2020-08-29 03:00 | 3:00 | 1.4603 | 9.6
2020-08-29 03:30 | 3:30 | 1.4408 | 9.6
2020-08-29 04:00 | 4:00 | 1.451 | 9.6
2020-08-29 04:30 | 4:30 | 1.5543 | 9.6
2020-08-29 05:00 | 5:00 | 1.6571 | 9.6
2020-08-29 05:30 | 5:30 | 1.7203 | 9.6
2020-08-29 06:00 | 6:00 | 1.8586 | 9.6
2020-08-29 06:30 | 6:30 | 1.9355 | 9.6
2020-08-29 07:00 | 7:00 | 2.0734 | 9.6
2020-08-29 07:30 | 7:30 | 1.7586 | 9.6
2020-08-29 08:00 | 8:00 | 1.3756 | 9.6
2020-08-29 08:30 | 8:30 | 1.054 | 9.6
2020-08-29 09:00 | 9:00 | 0.92595 | 9.6
2020-08-29 09:30 | 9:30 | 1.1256 | 9.6
2020-08-29 10:00 | 10:00 | 1.1151 | 9.6
2020-08-29 10:30 | 10:30 | 1.3103 | 9.6
2020-08-29 11:00 | 11:00 | 1.2335 | 9.6
2020-08-29 11:30 | 11:30 | 1.0818 | 9.6
2020-08-29 12:00 | 12:00 | 0.8346 | 9.6
2020-08-29 12:30 | 12:30 | 0.63119 | 9.6
2020-08-29 13:00 | 13:00 | 0.63162 | 9.6
2020-08-29 13:30 | 13:30 | 0.82697 | 9.6
2020-08-29 14:00 | 14:00 | 0.72073 | 9.6
2020-08-29 14:30 | 14:30 | 0.86988 | 9.6
2020-08-29 15:00 | 15:00 | 1.1749 | 9.6
2020-08-29 15:30 | 15:30 | 1.5952 | 9.6
2020-08-29 16:00 | 16:00 | 1.878 | 9.6
2020-08-29 16:30 | 16:30 | 2.2281 | 9.6
2020-08-29 17:00 | 17:00 | 2.5094 | 9.6
2020-08-29 17:30 | 17:30 | 2.7027 | 9.6
2020-08-29 18:00 | 18:00 | 2.7922 | 9.6
2020-08-29 18:30 | 18:30 | 2.815 | 9.6
2020-08-29 19:00 | 19:00 | 2.7804 | 9.6
2020-08-29 19:30 | 19:30 | 2.5944 | 9.6
2020-08-29 20:00 | 20:00 | 2.5645 | 9.6
2020-08-29 20:30 | 20:30 | 2.4254 | 9.6
2020-08-29 21:00 | 21:00 | 2.3004 | 9.6
2020-08-29 21:30 | 21:30 | 2.2759 | 9.6
2020-08-29 22:00 | 22:00 | 2.1666 | 9.6
2020-08-29 22:30 | 22:30 | 2.2883 | 9.6
2020-08-29 23:00 | 23:00 | 2.0308 | 9.6
2020-08-29 23:30 | 23:30 | 1.8566 | 9.6
2020-08-30 | 0:00 | 1.702 | 9.6
2020-08-30 00:30 | 0:30 | 1.5966 | 9.6
2020-08-30 01:00 | 1:00 | 1.4916 | 9.6
2020-08-30 01:30 | 1:30 | 1.4373 | 9.6
2020-08-30 02:00 | 2:00 | 1.4106 | 9.6
2020-08-30 02:30 | 2:30 | 1.3942 | 9.6
2020-08-30 03:00 | 3:00 | 1.4111 | 9.6
2020-08-30 03:30 | 3:30 | 1.3845 | 9.6
2020-08-30 04:00 | 4:00 | 1.454 | 9.6
2020-08-30 04:30 | 4:30 | 1.4606 | 9.6
2020-08-30 05:00 | 5:00 | 1.5128 | 9.6
2020-08-30 05:30 | 5:30 | 1.5785 | 9.6
2020-08-30 06:00 | 6:00 | 1.6843 | 9.6
2020-08-30 06:30 | 6:30 | 1.6515 | 9.6
2020-08-30 07:00 | 7:00 | 1.8771 | 9.6
2020-08-30 07:30 | 7:30 | 1.9093 | 9.6
2020-08-30 08:00 | 8:00 | 1.5691 | 9.6
2020-08-30 08:30 | 8:30 | 1.2272 | 9.6
2020-08-30 09:00 | 9:00 | 1.1104 | 9.6
2020-08-30 09:30 | 9:30 | 1.2987 | 9.6
2020-08-30 10:00 | 10:00 | 1.5643 | 9.6
2020-08-30 10:30 | 10:30 | 1.5396 | 9.6
2020-08-30 11:00 | 11:00 | 1.2463 | 9.6
2020-08-30 11:30 | 11:30 | 1.3097 | 9.6
2020-08-30 12:00 | 12:00 | 1.6734 | 9.6
2020-08-30 12:30 | 12:30 | 1.5555 | 9.6
2020-08-30 13:00 | 13:00 | 1.7111 | 9.6
2020-08-30 13:30 | 13:30 | 1.7106 | 9.6
2020-08-30 14:00 | 14:00 | 1.6783 | 9.6
2020-08-30 14:30 | 14:30 | 1.4663 | 9.6
2020-08-30 15:00 | 15:00 | 1.7 | 9.6
2020-08-30 15:30 | 15:30 | 2.0102 | 9.6
2020-08-30 16:00 | 16:00 | 2.2518 | 9.6
2020-08-30 16:30 | 16:30 | 2.4826 | 9.6
2020-08-30 17:00 | 17:00 | 2.5893 | 9.6
2020-08-30 17:30 | 17:30 | 2.6135 | 9.6
2020-08-30 18:00 | 18:00 | 2.8882 | 9.6
2020-08-30 18:30 | 18:30 | 2.9309 | 9.6
2020-08-30 19:00 | 19:00 | 2.8399 | 9.6
2020-08-30 19:30 | 19:30 | 2.6264 | 9.6
2020-08-30 20:00 | 20:00 | 2.664 | 9.6
2020-08-30 20:30 | 20:30 | 2.4962 | 9.6
2020-08-30 21:00 | 21:00 | 2.3476 | 9.6
2020-08-30 21:30 | 21:30 | 2.2459 | 9.6
2020-08-30 22:00 | 22:00 | 2.1096 | 9.6
2020-08-30 22:30 | 22:30 | 2.1925 | 9.6
2020-08-30 23:00 | 23:00 | 2.0718 | 9.6
2020-08-30 23:30 | 23:30 | 1.815 | 9.6
2020-08-31 | 0:00 | 1.6769 | 9.6
2020-08-31 00:30 | 0:30 | 1.5929 | 9.6
2020-08-31 01:00 | 1:00 | 1.4892 | 9.6
2020-08-31 01:30 | 1:30 | 1.4623 | 9.6
2020-08-31 02:00 | 2:00 | 1.4061 | 9.6
2020-08-31 02:30 | 2:30 | 1.4219 | 9.6
2020-08-31 03:00 | 3:00 | 1.4686 | 9.6
2020-08-31 03:30 | 3:30 | 1.4598 | 9.6
2020-08-31 04:00 | 4:00 | 1.4928 | 9.6
2020-08-31 04:30 | 4:30 | 1.575 | 9.6
2020-08-31 05:00 | 5:00 | 1.6939 | 9.6
2020-08-31 05:30 | 5:30 | 1.8758 | 9.6
2020-08-31 06:00 | 6:00 | 2.1171 | 9.6
2020-08-31 06:30 | 6:30 | 2.1477 | 9.6
2020-08-31 07:00 | 7:00 | 2.0615 | 9.6
2020-08-31 07:30 | 7:30 | 1.7144 | 9.6
2020-08-31 08:00 | 8:00 | 1.268 | 9.6
2020-08-31 08:30 | 8:30 | 0.89071 | 9.6
2020-08-31 09:00 | 9:00 | 0.60635 | 9.6
2020-08-31 09:30 | 9:30 | 0.36121 | 9.6
2020-08-31 10:00 | 10:00 | 0.40935 | 9.6
2020-08-31 10:30 | 10:30 | 0.38333 | 9.6
2020-08-31 11:00 | 11:00 | 0.37523 | 9.6
2020-08-31 11:30 | 11:30 | 0.41075 | 9.6
2020-08-31 12:00 | 12:00 | 0.39957 | 9.6
2020-08-31 12:30 | 12:30 | 0.43196 | 9.6
2020-08-31 13:00 | 13:00 | 0.45691 | 9.6
2020-08-31 13:30 | 13:30 | 0.52107 | 9.6
2020-08-31 14:00 | 14:00 | 0.75348 | 9.6
2020-08-31 14:30 | 14:30 | 0.90249 | 9.6
2020-08-31 15:00 | 15:00 | 1.2101 | 9.6
2020-08-31 15:30 | 15:30 | 1.7025 | 9.6
2020-08-31 16:00 | 16:00 | 1.9021 | 9.6
2020-08-31 16:30 | 16:30 | 2.1949 | 9.6
2020-08-31 17:00 | 17:00 | 2.5091 | 9.6
2020-08-31 17:30 | 17:30 | 2.7554 | 9.6
2020-08-31 18:00 | 18:00 | 2.873 | 9.6
2020-08-31 18:30 | 18:30 | 2.7838 | 9.6
2020-08-31 19:00 | 19:00 | 2.5952 | 9.6
2020-08-31 19:30 | 19:30 | 2.5043 | 9.6
2020-08-31 20:00 | 20:00 | 2.4066 | 9.6
2020-08-31 20:30 | 20:30 | 2.3346 | 9.6
2020-08-31 21:00 | 21:00 | 2.1838 | 9.6
2020-08-31 21:30 | 21:30 | 2.0921 | 9.6
2020-08-31 22:00 | 22:00 | 2.0186 | 9.6
2020-08-31 22:30 | 22:30 | 2.0536 | 9.6
2020-08-31 23:00 | 23:00 | 1.9358 | 9.6
2020-08-31 23:30 | 23:30 | 1.7885 | 9.6
2020-09-01 | 0:00 | 1.6149 | 9.6
2020-09-01 00:30 | 0:30 | 1.4731 | 9.6
2020-09-01 01:00 | 1:00 | 1.4382 | 9.6
2020-09-01 01:30 | 1:30 | 1.3855 | 9.6
2020-09-01 02:00 | 2:00 | 1.3532 | 9.6
2020-09-01 02:30 | 2:30 | 1.3418 | 9.6
2020-09-01 03:00 | 3:00 | 1.4092 | 9.6
2020-09-01 03:30 | 3:30 | 1.4813 | 9.6
2020-09-01 04:00 | 4:00 | 1.5034 | 9.6
2020-09-01 04:30 | 4:30 | 1.5089 | 9.6
2020-09-01 05:00 | 5:00 | 1.6544 | 9.6
2020-09-01 05:30 | 5:30 | 1.8482 | 9.6
2020-09-01 06:00 | 6:00 | 2.0556 | 9.6
2020-09-01 06:30 | 6:30 | 2.0079 | 9.6
2020-09-01 07:00 | 7:00 | 1.8638 | 9.6
2020-09-01 07:30 | 7:30 | 1.3541 | 9.6
2020-09-01 08:00 | 8:00 | 0.96843 | 9.6
2020-09-01 08:30 | 8:30 | 0.56662 | 9.6
2020-09-01 09:00 | 9:00 | 0.28581 | 9.6
2020-09-01 09:30 | 9:30 | 0.14765 | 9.6
2020-09-01 10:00 | 10:00 | 0.23547 | 9.6
2020-09-01 10:30 | 10:30 | 0.36045 | 9.6
2020-09-01 11:00 | 11:00 | 0.41309 | 9.6
2020-09-01 11:30 | 11:30 | 0.35584 | 9.6
2020-09-01 12:00 | 12:00 | 0.37039 | 9.6
2020-09-01 12:30 | 12:30 | 0.40712 | 9.6
2020-09-01 13:00 | 13:00 | 0.48438 | 9.6
2020-09-01 13:30 | 13:30 | 0.64613 | 9.6
2020-09-01 14:00 | 14:00 | 0.68934 | 9.6
2020-09-01 14:30 | 14:30 | 0.87017 | 9.6
2020-09-01 15:00 | 15:00 | 1.1572 | 9.6
2020-09-01 15:30 | 15:30 | 1.6728 | 9.6
2020-09-01 16:00 | 16:00 | 1.8398 | 9.6
2020-09-01 16:30 | 16:30 | 2.1968 | 9.6
2020-09-01 17:00 | 17:00 | 2.488 | 9.6
2020-09-01 17:30 | 17:30 | 2.6223 | 9.6
2020-09-01 18:00 | 18:00 | 2.8043 | 9.6
2020-09-01 18:30 | 18:30 | 2.7896 | 9.6
2020-09-01 19:00 | 19:00 | 2.5463 | 9.6
2020-09-01 19:30 | 19:30 | 2.3696 | 9.6
2020-09-01 20:00 | 20:00 | 2.3944 | 9.6
2020-09-01 20:30 | 20:30 | 2.3118 | 9.6
2020-09-01 21:00 | 21:00 | 2.1042 | 9.6
2020-09-01 21:30 | 21:30 | 2.0171 | 9.6
2020-09-01 22:00 | 22:00 | 1.9494 | 9.6
2020-09-01 22:30 | 22:30 | 2.0127 | 9.6
2020-09-01 23:00 | 23:00 | 1.9067 | 9.6
2020-09-01 23:30 | 23:30 | 1.7208 | 9.6
2020-09-02 | 0:00 | 1.5207 | 9.6
2020-09-02 00:30 | 0:30 | 1.553 | 9.6
2020-09-02 01:00 | 1:00 | 1.4422 | 9.6
2020-09-02 01:30 | 1:30 | 1.4073 | 9.6
2020-09-02 02:00 | 2:00 | 1.3281 | 9.6
2020-09-02 02:30 | 2:30 | 1.3129 | 9.6
2020-09-02 03:00 | 3:00 | 1.3279 | 9.6
2020-09-02 03:30 | 3:30 | 1.3522 | 9.6
2020-09-02 04:00 | 4:00 | 1.43 | 9.6
2020-09-02 04:30 | 4:30 | 1.4322 | 9.6
2020-09-02 05:00 | 5:00 | 1.5791 | 9.6
2020-09-02 05:30 | 5:30 | 1.7077 | 9.6
2020-09-02 06:00 | 6:00 | 1.9176 | 9.6
2020-09-02 06:30 | 6:30 | 1.8575 | 9.6
2020-09-02 07:00 | 7:00 | 1.93 | 9.6
2020-09-02 07:30 | 7:30 | 1.803 | 9.6
2020-09-02 08:00 | 8:00 | 1.6622 | 9.6
2020-09-02 08:30 | 8:30 | 1.1716 | 9.6
2020-09-02 09:00 | 9:00 | 1.4464 | 9.6
2020-09-02 09:30 | 9:30 | 1.8154 | 9.6
2020-09-02 10:00 | 10:00 | 1.6253 | 9.6
2020-09-02 10:30 | 10:30 | 1.4905 | 9.6
2020-09-02 11:00 | 11:00 | 0.94761 | 9.6
2020-09-02 11:30 | 11:30 | 0.79116 | 9.6
2020-09-02 12:00 | 12:00 | 0.74555 | 9.6
2020-09-02 12:30 | 12:30 | 0.71188 | 9.6
2020-09-02 13:00 | 13:00 | 1.1328 | 9.6
2020-09-02 13:30 | 13:30 | 0.9351 | 9.6
2020-09-02 14:00 | 14:00 | 1.0063 | 9.6
2020-09-02 14:30 | 14:30 | 0.94282 | 9.6
2020-09-02 15:00 | 15:00 | 1.1775 | 9.6
2020-09-02 15:30 | 15:30 | 1.7106 | 9.6
2020-09-02 16:00 | 16:00 | 1.9139 | 9.6
2020-09-02 16:30 | 16:30 | 2.1061 | 9.6
2020-09-02 17:00 | 17:00 | 2.3191 | 9.6
2020-09-02 17:30 | 17:30 | 2.4682 | 9.6
2020-09-02 18:00 | 18:00 | 2.613 | 9.6
2020-09-02 18:30 | 18:30 | 2.6276 | 9.6
2020-09-02 19:00 | 19:00 | 2.6068 | 9.6
2020-09-02 19:30 | 19:30 | 2.4886 | 9.6
2020-09-02 20:00 | 20:00 | 2.3685 | 9.6
2020-09-02 20:30 | 20:30 | 2.2206 | 9.6
2020-09-02 21:00 | 21:00 | 2.0942 | 9.6
2020-09-02 21:30 | 21:30 | 2.0525 | 9.6
2020-09-02 22:00 | 22:00 | 1.9481 | 9.6
2020-09-02 22:30 | 22:30 | 2.0548 | 9.6
2020-09-02 23:00 | 23:00 | 1.8632 | 9.6
2020-09-02 23:30 | 23:30 | 1.6771 | 9.6
2020-09-03 | 0:00 | 1.5929 | 9.6
2020-09-03 00:30 | 0:30 | 1.5355 | 9.6
2020-09-03 01:00 | 1:00 | 1.5141 | 9.6
2020-09-03 01:30 | 1:30 | 1.4397 | 9.6
2020-09-03 02:00 | 2:00 | 1.3953 | 9.6
2020-09-03 02:30 | 2:30 | 1.3945 | 9.6
2020-09-03 03:00 | 3:00 | 1.3896 | 9.6
2020-09-03 03:30 | 3:30 | 1.3848 | 9.6
2020-09-03 04:00 | 4:00 | 1.4193 | 9.6
2020-09-03 04:30 | 4:30 | 1.4834 | 9.6
2020-09-03 05:00 | 5:00 | 1.5856 | 9.6
2020-09-03 05:30 | 5:30 | 1.758 | 9.6
2020-09-03 06:00 | 6:00 | 1.9773 | 9.6
2020-09-03 06:30 | 6:30 | 2.1411 | 9.6
2020-09-03 07:00 | 7:00 | 1.8334 | 9.6
2020-09-03 07:30 | 7:30 | 1.6099 | 9.6
2020-09-03 08:00 | 8:00 | 1.2464 | 9.6
2020-09-03 08:30 | 8:30 | 1.2091 | 9.6
2020-09-03 09:00 | 9:00 | 1.7064 | 9.6
2020-09-03 09:30 | 9:30 | 1.6588 | 9.6
2020-09-03 10:00 | 10:00 | 1.7385 | 9.6
2020-09-03 10:30 | 10:30 | 1.4246 | 9.6
2020-09-03 11:00 | 11:00 | 1.5735 | 9.6
2020-09-03 11:30 | 11:30 | 1.2636 | 9.6
2020-09-03 12:00 | 12:00 | 1.1936 | 9.6
2020-09-03 12:30 | 12:30 | 1.7053 | 9.6
2020-09-03 13:00 | 13:00 | 1.2445 | 9.6
2020-09-03 13:30 | 13:30 | 0.78134 | 9.6
2020-09-03 14:00 | 14:00 | 0.88655 | 9.6
2020-09-03 14:30 | 14:30 | 1.2829 | 9.6
2020-09-03 15:00 | 15:00 | 1.4216 | 9.6
2020-09-03 15:30 | 15:30 | 1.6487 | 9.6
2020-09-03 16:00 | 16:00 | 1.7481 | 9.6
2020-09-03 16:30 | 16:30 | 2.186 | 9.6
2020-09-03 17:00 | 17:00 | 2.3714 | 9.6
2020-09-03 17:30 | 17:30 | 2.6088 | 9.6
2020-09-03 18:00 | 18:00 | 2.7527 | 9.6
2020-09-03 18:30 | 18:30 | 2.8131 | 9.6
2020-09-03 19:00 | 19:00 | 2.6099 | 9.6
2020-09-03 19:30 | 19:30 | 2.4942 | 9.6
2020-09-03 20:00 | 20:00 | 2.3434 | 9.6
2020-09-03 20:30 | 20:30 | 2.32 | 9.6
2020-09-03 21:00 | 21:00 | 2.1466 | 9.6
2020-09-03 21:30 | 21:30 | 2.0703 | 9.6
2020-09-03 22:00 | 22:00 | 1.9842 | 9.6
2020-09-03 22:30 | 22:30 | 2.0712 | 9.6
2020-09-03 23:00 | 23:00 | 1.8949 | 9.6
2020-09-03 23:30 | 23:30 | 1.7181 | 9.6
2020-09-04 | 0:00 | 1.5521 | 9.6
2020-09-04 00:30 | 0:30 | 1.4543 | 9.6
2020-09-04 01:00 | 1:00 | 1.4217 | 9.6
2020-09-04 01:30 | 1:30 | 1.4002 | 9.6
2020-09-04 02:00 | 2:00 | 1.3142 | 9.6
2020-09-04 02:30 | 2:30 | 1.3737 | 9.6
2020-09-04 03:00 | 3:00 | 1.3506 | 9.6
2020-09-04 03:30 | 3:30 | 1.3675 | 9.6
2020-09-04 04:00 | 4:00 | 1.3952 | 9.6
2020-09-04 04:30 | 4:30 | 1.467 | 9.6
2020-09-04 05:00 | 5:00 | 1.5143 | 9.6
2020-09-04 05:30 | 5:30 | 1.612 | 9.6
2020-09-04 06:00 | 6:00 | 1.8347 | 9.6
2020-09-04 06:30 | 6:30 | 1.962 | 9.6
2020-09-04 07:00 | 7:00 | 2.1766 | 9.6
2020-09-04 07:30 | 7:30 | 2.1583 | 9.6
2020-09-04 08:00 | 8:00 | 1.9233 | 9.6
2020-09-04 08:30 | 8:30 | 1.697 | 9.6
2020-09-04 09:00 | 9:00 | 1.6147 | 9.6
2020-09-04 09:30 | 9:30 | 1.3951 | 9.6
2020-09-04 10:00 | 10:00 | 1.3034 | 9.6
2020-09-04 10:30 | 10:30 | 1.1128 | 9.6
2020-09-04 11:00 | 11:00 | 1.0225 | 9.6
2020-09-04 11:30 | 11:30 | 0.83584 | 9.6
2020-09-04 12:00 | 12:00 | 0.72617 | 9.6
2020-09-04 12:30 | 12:30 | 1.2829 | 9.6
2020-09-04 13:00 | 13:00 | 0.90409 | 9.6
2020-09-04 13:30 | 13:30 | 1.382 | 9.6
2020-09-04 14:00 | 14:00 | 1.5313 | 9.6
2020-09-04 14:30 | 14:30 | 1.6803 | 9.6
2020-09-04 15:00 | 15:00 | 1.4331 | 9.6
2020-09-04 15:30 | 15:30 | 1.5929 | 9.6
2020-09-04 16:00 | 16:00 | 1.8538 | 9.6
2020-09-04 16:30 | 16:30 | 2.1556 | 9.6
2020-09-04 17:00 | 17:00 | 2.3556 | 9.6
2020-09-04 17:30 | 17:30 | 2.5407 | 9.6
2020-09-04 18:00 | 18:00 | 2.7264 | 9.6
2020-09-04 18:30 | 18:30 | 2.675 | 9.6
2020-09-04 19:00 | 19:00 | 2.5734 | 9.6
2020-09-04 19:30 | 19:30 | 2.3733 | 9.6
2020-09-04 20:00 | 20:00 | 2.3432 | 9.6
2020-09-04 20:30 | 20:30 | 2.2119 | 9.6
2020-09-04 21:00 | 21:00 | 2.1983 | 9.6
2020-09-04 21:30 | 21:30 | 2.1551 | 9.6
2020-09-04 22:00 | 22:00 | 2.0692 | 9.6
2020-09-04 22:30 | 22:30 | 2.0899 | 9.6
2020-09-04 23:00 | 23:00 | 1.9495 | 9.6
2020-09-04 23:30 | 23:30 | 1.7543 | 9.6
2020-09-05 | 0:00 | 1.6113 | 9.6
2020-09-05 00:30 | 0:30 | 1.4891 | 9.6
2020-09-05 01:00 | 1:00 | 1.4786 | 9.6
2020-09-05 01:30 | 1:30 | 1.3852 | 9.6
2020-09-05 02:00 | 2:00 | 1.3566 | 9.6
2020-09-05 02:30 | 2:30 | 1.3613 | 9.6
2020-09-05 03:00 | 3:00 | 1.3285 | 9.6
2020-09-05 03:30 | 3:30 | 1.3652 | 9.6
2020-09-05 04:00 | 4:00 | 1.3557 | 9.6
2020-09-05 04:30 | 4:30 | 1.3841 | 9.6
2020-09-05 05:00 | 5:00 | 1.4984 | 9.6
2020-09-05 05:30 | 5:30 | 1.5862 | 9.6
2020-09-05 06:00 | 6:00 | 1.6715 | 9.6
2020-09-05 06:30 | 6:30 | 1.5554 | 9.6
2020-09-05 07:00 | 7:00 | 1.6201 | 9.6
2020-09-05 07:30 | 7:30 | 1.4177 | 9.6
2020-09-05 08:00 | 8:00 | 1.1855 | 9.6
2020-09-05 08:30 | 8:30 | 0.87498 | 9.6
2020-09-05 09:00 | 9:00 | 0.77289 | 9.6
2020-09-05 09:30 | 9:30 | 0.50465 | 9.6
2020-09-05 10:00 | 10:00 | 0.41011 | 9.6
2020-09-05 10:30 | 10:30 | 0.41275 | 9.6
2020-09-05 11:00 | 11:00 | 0.42434 | 9.6
2020-09-05 11:30 | 11:30 | 0.46019 | 9.6
2020-09-05 12:00 | 12:00 | 0.36159 | 9.6
2020-09-05 12:30 | 12:30 | 0.36096 | 9.6
2020-09-05 13:00 | 13:00 | 0.49444 | 9.6
2020-09-05 13:30 | 13:30 | 1.009 | 9.6
2020-09-05 14:00 | 14:00 | 1.1067 | 9.6
2020-09-05 14:30 | 14:30 | 0.85307 | 9.6
2020-09-05 15:00 | 15:00 | 1.3929 | 9.6
2020-09-05 15:30 | 15:30 | 1.3774 | 9.6
2020-09-05 16:00 | 16:00 | 1.82 | 9.6
2020-09-05 16:30 | 16:30 | 1.9777 | 9.6
2020-09-05 17:00 | 17:00 | 2.2561 | 9.6
2020-09-05 17:30 | 17:30 | 2.433 | 9.6
2020-09-05 18:00 | 18:00 | 2.5063 | 9.6
2020-09-05 18:30 | 18:30 | 2.5025 | 9.6
2020-09-05 19:00 | 19:00 | 2.388 | 9.6
2020-09-05 19:30 | 19:30 | 2.3157 | 9.6
2020-09-05 20:00 | 20:00 | 2.286 | 9.6
2020-09-05 20:30 | 20:30 | 2.1072 | 9.6
2020-09-05 21:00 | 21:00 | 2.0505 | 9.6
2020-09-05 21:30 | 21:30 | 1.9756 | 9.6
2020-09-05 22:00 | 22:00 | 1.9817 | 9.6
2020-09-05 22:30 | 22:30 | 2.0352 | 9.6
2020-09-05 23:00 | 23:00 | 1.9232 | 9.6
2020-09-05 23:30 | 23:30 | 1.7197 | 9.6
2020-09-06 | 0:00 | 1.512 | 9.6
2020-09-06 00:30 | 0:30 | 1.4987 | 9.6
2020-09-06 01:00 | 1:00 | 1.3911 | 9.6
2020-09-06 01:30 | 1:30 | 1.3389 | 9.6
2020-09-06 02:00 | 2:00 | 1.3125 | 9.6
2020-09-06 02:30 | 2:30 | 1.354 | 9.6
2020-09-06 03:00 | 3:00 | 1.2919 | 9.6
2020-09-06 03:30 | 3:30 | 1.323 | 9.6
2020-09-06 04:00 | 4:00 | 1.338 | 9.6
2020-09-06 04:30 | 4:30 | 1.3558 | 9.6
2020-09-06 05:00 | 5:00 | 1.3619 | 9.6
2020-09-06 05:30 | 5:30 | 1.4738 | 9.6
2020-09-06 06:00 | 6:00 | 1.5002 | 9.6
2020-09-06 06:30 | 6:30 | 1.641 | 9.6
2020-09-06 07:00 | 7:00 | 1.4855 | 9.6
2020-09-06 07:30 | 7:30 | 1.4738 | 9.6
2020-09-06 08:00 | 8:00 | 1.0663 | 9.6
2020-09-06 08:30 | 8:30 | 1.197 | 9.6
2020-09-06 09:00 | 9:00 | 1.0953 | 9.6
2020-09-06 09:30 | 9:30 | 0.67195 | 9.6
2020-09-06 10:00 | 10:00 | 0.80447 | 9.6
2020-09-06 10:30 | 10:30 | 1.0389 | 9.6
2020-09-06 11:00 | 11:00 | 1.2633 | 9.6
2020-09-06 11:30 | 11:30 | 1.2088 | 9.6
2020-09-06 12:00 | 12:00 | 1.1056 | 9.6
2020-09-06 12:30 | 12:30 | 1.5445 | 9.6
2020-09-06 13:00 | 13:00 | 1.9078 | 9.6
2020-09-06 13:30 | 13:30 | 1.8811 | 9.6
2020-09-06 14:00 | 14:00 | 1.4609 | 9.6
2020-09-06 14:30 | 14:30 | 1.3235 | 9.6
2020-09-06 15:00 | 15:00 | 1.6454 | 9.6
2020-09-06 15:30 | 15:30 | 1.9695 | 9.6
2020-09-06 16:00 | 16:00 | 1.9834 | 9.6
2020-09-06 16:30 | 16:30 | 2.3813 | 9.6
2020-09-06 17:00 | 17:00 | 2.4268 | 9.6
2020-09-06 17:30 | 17:30 | 2.6312 | 9.6
2020-09-06 18:00 | 18:00 | 2.6846 | 9.6
2020-09-06 18:30 | 18:30 | 2.5809 | 9.6
2020-09-06 19:00 | 19:00 | 2.4608 | 9.6
2020-09-06 19:30 | 19:30 | 2.4234 | 9.6
2020-09-06 20:00 | 20:00 | 2.3328 | 9.6
2020-09-06 20:30 | 20:30 | 2.2594 | 9.6
2020-09-06 21:00 | 21:00 | 2.0677 | 9.6
2020-09-06 21:30 | 21:30 | 2.0501 | 9.6
2020-09-06 22:00 | 22:00 | 1.9726 | 9.6
2020-09-06 22:30 | 22:30 | 2.057 | 9.6
2020-09-06 23:00 | 23:00 | 1.8722 | 9.6
2020-09-06 23:30 | 23:30 | 1.8017 | 9.6
2020-09-07 | 0:00 | 1.5799 | 9.6
2020-09-07 00:30 | 0:30 | 1.4572 | 9.6
2020-09-07 01:00 | 1:00 | 1.4184 | 9.6
2020-09-07 01:30 | 1:30 | 1.3402 | 9.6
2020-09-07 02:00 | 2:00 | 1.4043 | 9.6
2020-09-07 02:30 | 2:30 | 1.3252 | 9.6
2020-09-07 03:00 | 3:00 | 1.2947 | 9.6
2020-09-07 03:30 | 3:30 | 1.415 | 9.6
2020-09-07 04:00 | 4:00 | 1.3764 | 9.6
2020-09-07 04:30 | 4:30 | 1.4301 | 9.6
2020-09-07 05:00 | 5:00 | 1.6041 | 9.6
2020-09-07 05:30 | 5:30 | 1.6537 | 9.6
2020-09-07 06:00 | 6:00 | 1.8119 | 9.6
2020-09-07 06:30 | 6:30 | 1.9294 | 9.6
2020-09-07 07:00 | 7:00 | 2.1615 | 9.6
2020-09-07 07:30 | 7:30 | 2.1534 | 9.6
2020-09-07 08:00 | 8:00 | 2.1898 | 9.6
2020-09-07 08:30 | 8:30 | 1.7832 | 9.6
2020-09-07 09:00 | 9:00 | 1.748 | 9.6
2020-09-07 09:30 | 9:30 | 1.5775 | 9.6
2020-09-07 10:00 | 10:00 | 1.4498 | 9.6
2020-09-07 10:30 | 10:30 | 1.207 | 9.6
2020-09-07 11:00 | 11:00 | 1.0477 | 9.6
2020-09-07 11:30 | 11:30 | 1.2227 | 9.6
2020-09-07 12:00 | 12:00 | 0.8991 | 9.6
2020-09-07 12:30 | 12:30 | 1.1658 | 9.6
2020-09-07 13:00 | 13:00 | 1.3953 | 9.6
2020-09-07 13:30 | 13:30 | 1.7958 | 9.6
2020-09-07 14:00 | 14:00 | 2.0356 | 9.6
2020-09-07 14:30 | 14:30 | 2.0561 | 9.6
2020-09-07 15:00 | 15:00 | 2.1041 | 9.6
2020-09-07 15:30 | 15:30 | 2.3078 | 9.6
2020-09-07 16:00 | 16:00 | 2.3778 | 9.6
2020-09-07 16:30 | 16:30 | 2.5455 | 9.6
2020-09-07 17:00 | 17:00 | 2.7179 | 9.6
2020-09-07 17:30 | 17:30 | 2.6972 | 9.6
2020-09-07 18:00 | 18:00 | 2.8346 | 9.6
2020-09-07 18:30 | 18:30 | 2.7998 | 9.6
2020-09-07 19:00 | 19:00 | 2.5735 | 9.6
2020-09-07 19:30 | 19:30 | 2.4728 | 9.6
2020-09-07 20:00 | 20:00 | 2.404 | 9.6
2020-09-07 20:30 | 20:30 | 2.3211 | 9.6
2020-09-07 21:00 | 21:00 | 2.1713 | 9.6
2020-09-07 21:30 | 21:30 | 2.0154 | 9.6
2020-09-07 22:00 | 22:00 | 2.0521 | 9.6
2020-09-07 22:30 | 22:30 | 2.0888 | 9.6
2020-09-07 23:00 | 23:00 | 1.9377 | 9.6
2020-09-07 23:30 | 23:30 | 1.7552 | 9.6
2020-09-08 | 0:00 | 1.5761 | 9.6
2020-09-08 00:30 | 0:30 | 1.5211 | 9.6
2020-09-08 01:00 | 1:00 | 1.4585 | 9.6
2020-09-08 01:30 | 1:30 | 1.3661 | 9.6
2020-09-08 02:00 | 2:00 | 1.356 | 9.6
2020-09-08 02:30 | 2:30 | 1.3075 | 9.6
2020-09-08 03:00 | 3:00 | 1.2989 | 9.6
2020-09-08 03:30 | 3:30 | 1.3913 | 9.6
2020-09-08 04:00 | 4:00 | 1.3686 | 9.6
2020-09-08 04:30 | 4:30 | 1.4899 | 9.6
2020-09-08 05:00 | 5:00 | 1.6015 | 9.6
2020-09-08 05:30 | 5:30 | 1.7313 | 9.6
2020-09-08 06:00 | 6:00 | 1.8984 | 9.6
2020-09-08 06:30 | 6:30 | 1.7914 | 9.6
2020-09-08 07:00 | 7:00 | 1.7942 | 9.6
2020-09-08 07:30 | 7:30 | 1.4664 | 9.6
2020-09-08 08:00 | 8:00 | 1.134 | 9.6
2020-09-08 08:30 | 8:30 | 1.0026 | 9.6
2020-09-08 09:00 | 9:00 | 1.2547 | 9.6
2020-09-08 09:30 | 9:30 | 1.289 | 9.6
2020-09-08 10:00 | 10:00 | 1.3799 | 9.6
2020-09-08 10:30 | 10:30 | 1.2274 | 9.6
2020-09-08 11:00 | 11:00 | 0.81012 | 9.6
2020-09-08 11:30 | 11:30 | 0.59363 | 9.6
2020-09-08 12:00 | 12:00 | 0.40512 | 9.6
2020-09-08 12:30 | 12:30 | 0.60942 | 9.6
2020-09-08 13:00 | 13:00 | 0.94856 | 9.6
2020-09-08 13:30 | 13:30 | 0.68191 | 9.6
2020-09-08 14:00 | 14:00 | 1.232 | 9.6
2020-09-08 14:30 | 14:30 | 0.972 | 9.6
2020-09-08 15:00 | 15:00 | 1.3864 | 9.6
2020-09-08 15:30 | 15:30 | 1.7577 | 9.6
2020-09-08 16:00 | 16:00 | 1.7937 | 9.6
2020-09-08 16:30 | 16:30 | 2.0829 | 9.6
2020-09-08 17:00 | 17:00 | 2.285 | 9.6
2020-09-08 17:30 | 17:30 | 2.6243 | 9.6
2020-09-08 18:00 | 18:00 | 2.7157 | 9.6
2020-09-08 18:30 | 18:30 | 2.7674 | 9.6
2020-09-08 19:00 | 19:00 | 2.6783 | 9.6
2020-09-08 19:30 | 19:30 | 2.5279 | 9.6
2020-09-08 20:00 | 20:00 | 2.4742 | 9.6
2020-09-08 20:30 | 20:30 | 2.271 | 9.6
2020-09-08 21:00 | 21:00 | 2.1503 | 9.6
2020-09-08 21:30 | 21:30 | 2.0463 | 9.6
2020-09-08 22:00 | 22:00 | 2.0121 | 9.6
2020-09-08 22:30 | 22:30 | 2.0822 | 9.6
2020-09-08 23:00 | 23:00 | 1.823 | 9.6
2020-09-08 23:30 | 23:30 | 1.6924 | 9.6
2020-09-09 | 0:00 | 1.5464 | 9.6
2020-09-09 00:30 | 0:30 | 1.4292 | 9.6
2020-09-09 01:00 | 1:00 | 1.4116 | 9.6
2020-09-09 01:30 | 1:30 | 1.3671 | 9.6
2020-09-09 02:00 | 2:00 | 1.3656 | 9.6
2020-09-09 02:30 | 2:30 | 1.288 | 9.6
2020-09-09 03:00 | 3:00 | 1.2878 | 9.6
2020-09-09 03:30 | 3:30 | 1.3253 | 9.6
2020-09-09 04:00 | 4:00 | 1.3957 | 9.6
2020-09-09 04:30 | 4:30 | 1.4415 | 9.6
2020-09-09 05:00 | 5:00 | 1.5825 | 9.6
2020-09-09 05:30 | 5:30 | 1.7396 | 9.6
2020-09-09 06:00 | 6:00 | 1.8629 | 9.6
2020-09-09 06:30 | 6:30 | 1.7425 | 9.6
2020-09-09 07:00 | 7:00 | 1.5534 | 9.6
2020-09-09 07:30 | 7:30 | 1.4446 | 9.6
2020-09-09 08:00 | 8:00 | 1.1743 | 9.6
2020-09-09 08:30 | 8:30 | 1.037 | 9.6
2020-09-09 09:00 | 9:00 | 1.1383 | 9.6
2020-09-09 09:30 | 9:30 | 0.68113 | 9.6
2020-09-09 10:00 | 10:00 | 0.52558 | 9.6
2020-09-09 10:30 | 10:30 | 0.57646 | 9.6
2020-09-09 11:00 | 11:00 | 0.465 | 9.6
2020-09-09 11:30 | 11:30 | 0.38048 | 9.6
2020-09-09 12:00 | 12:00 | 0.36027 | 9.6
2020-09-09 12:30 | 12:30 | 0.44523 | 9.6
2020-09-09 13:00 | 13:00 | 0.37447 | 9.6
2020-09-09 13:30 | 13:30 | 0.41223 | 9.6
2020-09-09 14:00 | 14:00 | 0.49009 | 9.6
2020-09-09 14:30 | 14:30 | 0.55876 | 9.6
2020-09-09 15:00 | 15:00 | 0.82698 | 9.6
2020-09-09 15:30 | 15:30 | 1.4578 | 9.6
2020-09-09 16:00 | 16:00 | 1.6866 | 9.6
2020-09-09 16:30 | 16:30 | 1.9752 | 9.6
2020-09-09 17:00 | 17:00 | 2.2618 | 9.6
2020-09-09 17:30 | 17:30 | 2.4326 | 9.6
2020-09-09 18:00 | 18:00 | 2.6793 | 9.6
2020-09-09 18:30 | 18:30 | 2.6531 | 9.6
2020-09-09 19:00 | 19:00 | 2.5707 | 9.6
2020-09-09 19:30 | 19:30 | 2.4408 | 9.6
2020-09-09 20:00 | 20:00 | 2.3867 | 9.6
2020-09-09 20:30 | 20:30 | 2.3052 | 9.6
2020-09-09 21:00 | 21:00 | 2.1846 | 9.6
2020-09-09 21:30 | 21:30 | 2.018 | 9.6
2020-09-09 22:00 | 22:00 | 1.9518 | 9.6
2020-09-09 22:30 | 22:30 | 1.9822 | 9.6
2020-09-09 23:00 | 23:00 | 1.8995 | 9.6
2020-09-09 23:30 | 23:30 | 1.6965 | 9.6
2020-09-10 | 0:00 | 1.524 | 9.6
2020-09-10 00:30 | 0:30 | 1.524 | 9.6
2020-09-10 01:00 | 1:00 | 1.4479 | 9.6
2020-09-10 01:30 | 1:30 | 1.3623 | 9.6
2020-09-10 02:00 | 2:00 | 1.3139 | 9.6
2020-09-10 02:30 | 2:30 | 1.2988 | 9.6
2020-09-10 03:00 | 3:00 | 1.3232 | 9.6
2020-09-10 03:30 | 3:30 | 1.4246 | 9.6
2020-09-10 04:00 | 4:00 | 1.4017 | 9.6
2020-09-10 04:30 | 4:30 | 1.4725 | 9.6
2020-09-10 05:00 | 5:00 | 1.5995 | 9.6
2020-09-10 05:30 | 5:30 | 1.7235 | 9.6
2020-09-10 06:00 | 6:00 | 1.869 | 9.6
2020-09-10 06:30 | 6:30 | 1.8567 | 9.6
2020-09-10 07:00 | 7:00 | 2.236 | 9.6
2020-09-10 07:30 | 7:30 | 2.1711 | 9.6
2020-09-10 08:00 | 8:00 | 1.3571 | 9.6
2020-09-10 08:30 | 8:30 | 1.1758 | 9.6
2020-09-10 09:00 | 9:00 | 1.5949 | 9.6
2020-09-10 09:30 | 9:30 | 1.4238 | 9.6
2020-09-10 10:00 | 10:00 | 1.3874 | 9.6
2020-09-10 10:30 | 10:30 | 1.7668 | 9.6
2020-09-10 11:00 | 11:00 | 1.9764 | 9.6
2020-09-10 11:30 | 11:30 | 1.0052 | 9.6
2020-09-10 12:00 | 12:00 | 1.4238 | 9.6
2020-09-10 12:30 | 12:30 | 1.3424 | 9.6
2020-09-10 13:00 | 13:00 | 1.4421 | 9.6
2020-09-10 13:30 | 13:30 | 1.7736 | 9.6
2020-09-10 14:00 | 14:00 | 2.0819 | 9.6
2020-09-10 14:30 | 14:30 | 2.1232 | 9.6
2020-09-10 15:00 | 15:00 | 2.1638 | 9.6
2020-09-10 15:30 | 15:30 | 2.1167 | 9.6
2020-09-10 16:00 | 16:00 | 2.1863 | 9.6
2020-09-10 16:30 | 16:30 | 2.5448 | 9.6
2020-09-10 17:00 | 17:00 | 2.7033 | 9.6
2020-09-10 17:30 | 17:30 | 2.7752 | 9.6
2020-09-10 18:00 | 18:00 | 2.873 | 9.6
2020-09-10 18:30 | 18:30 | 2.8369 | 9.6
2020-09-10 19:00 | 19:00 | 2.6813 | 9.6
2020-09-10 19:30 | 19:30 | 2.6271 | 9.6
2020-09-10 20:00 | 20:00 | 2.5881 | 9.6
2020-09-10 20:30 | 20:30 | 2.4681 | 9.6
2020-09-10 21:00 | 21:00 | 2.2875 | 9.6
2020-09-10 21:30 | 21:30 | 2.1652 | 9.6
2020-09-10 22:00 | 22:00 | 2.1934 | 9.6
2020-09-10 22:30 | 22:30 | 2.122 | 9.6
2020-09-10 23:00 | 23:00 | 1.9969 | 9.6
2020-09-10 23:30 | 23:30 | 1.7979 | 9.6
2020-09-11 | 0:00 | 1.6573 | 9.6
2020-09-11 00:30 | 0:30 | 1.525 | 9.6
2020-09-11 01:00 | 1:00 | 1.4717 | 9.6
2020-09-11 01:30 | 1:30 | 1.4783 | 9.6
2020-09-11 02:00 | 2:00 | 1.3918 | 9.6
2020-09-11 02:30 | 2:30 | 1.3834 | 9.6
2020-09-11 03:00 | 3:00 | 1.425 | 9.6
2020-09-11 03:30 | 3:30 | 1.4082 | 9.6
2020-09-11 04:00 | 4:00 | 1.4852 | 9.6
2020-09-11 04:30 | 4:30 | 1.5656 | 9.6
2020-09-11 05:00 | 5:00 | 1.5958 | 9.6
2020-09-11 05:30 | 5:30 | 1.7904 | 9.6
2020-09-11 06:00 | 6:00 | 2.0598 | 9.6
2020-09-11 06:30 | 6:30 | 1.9814 | 9.6
2020-09-11 07:00 | 7:00 | 1.8502 | 9.6
2020-09-11 07:30 | 7:30 | 1.4668 | 9.6
2020-09-11 08:00 | 8:00 | 1.1699 | 9.6
2020-09-11 08:30 | 8:30 | 0.95395 | 9.6
2020-09-11 09:00 | 9:00 | 1.2892 | 9.6
2020-09-11 09:30 | 9:30 | 1.2401 | 9.6
2020-09-11 10:00 | 10:00 | 1.2711 | 9.6
2020-09-11 10:30 | 10:30 | 1.2108 | 9.6
2020-09-11 11:00 | 11:00 | 1.7925 | 9.6
2020-09-11 11:30 | 11:30 | 1.3846 | 9.6
2020-09-11 12:00 | 12:00 | 0.57526 | 9.6
2020-09-11 12:30 | 12:30 | 0.70824 | 9.6
2020-09-11 13:00 | 13:00 | 0.69415 | 9.6
2020-09-11 13:30 | 13:30 | 1.3206 | 9.6
2020-09-11 14:00 | 14:00 | 1.5443 | 9.6
2020-09-11 14:30 | 14:30 | 1.5646 | 9.6
2020-09-11 15:00 | 15:00 | 1.6797 | 9.6
2020-09-11 15:30 | 15:30 | 1.7661 | 9.6
2020-09-11 16:00 | 16:00 | 1.936 | 9.6
2020-09-11 16:30 | 16:30 | 2.1652 | 9.6
2020-09-11 17:00 | 17:00 | 2.4387 | 9.6
2020-09-11 17:30 | 17:30 | 2.653 | 9.6
2020-09-11 18:00 | 18:00 | 3.0119 | 9.6
2020-09-11 18:30 | 18:30 | 2.973 | 9.6
2020-09-11 19:00 | 19:00 | 2.8613 | 9.6
2020-09-11 19:30 | 19:30 | 2.6173 | 9.6
2020-09-11 20:00 | 20:00 | 2.6067 | 9.6
2020-09-11 20:30 | 20:30 | 2.397 | 9.6
2020-09-11 21:00 | 21:00 | 2.2944 | 9.6
2020-09-11 21:30 | 21:30 | 2.1825 | 9.6
2020-09-11 22:00 | 22:00 | 2.1253 | 9.6
2020-09-11 22:30 | 22:30 | 2.1006 | 9.6
2020-09-11 23:00 | 23:00 | 1.9269 | 9.6
2020-09-11 23:30 | 23:30 | 1.7699 | 9.6
2020-09-12 | 0:00 | 1.5797 | 9.6
2020-09-12 00:30 | 0:30 | 1.5432 | 9.6
2020-09-12 01:00 | 1:00 | 1.4229 | 9.6
2020-09-12 01:30 | 1:30 | 1.4084 | 9.6
2020-09-12 02:00 | 2:00 | 1.3731 | 9.6
2020-09-12 02:30 | 2:30 | 1.3099 | 9.6
2020-09-12 03:00 | 3:00 | 1.4362 | 9.6
2020-09-12 03:30 | 3:30 | 1.3683 | 9.6
2020-09-12 04:00 | 4:00 | 1.3633 | 9.6
2020-09-12 04:30 | 4:30 | 1.3821 | 9.6
2020-09-12 05:00 | 5:00 | 1.5606 | 9.6
2020-09-12 05:30 | 5:30 | 1.6357 | 9.6
2020-09-12 06:00 | 6:00 | 1.6171 | 9.6
2020-09-12 06:30 | 6:30 | 1.4779 | 9.6
2020-09-12 07:00 | 7:00 | 1.3175 | 9.6
2020-09-12 07:30 | 7:30 | 1.1969 | 9.6
2020-09-12 08:00 | 8:00 | 0.83815 | 9.6
2020-09-12 08:30 | 8:30 | 0.63691 | 9.6
2020-09-12 09:00 | 9:00 | 0.64545 | 9.6
2020-09-12 09:30 | 9:30 | 0.7777 | 9.6
2020-09-12 10:00 | 10:00 | 0.72043 | 9.6
2020-09-12 10:30 | 10:30 | 0.42253 | 9.6
2020-09-12 11:00 | 11:00 | 0.24489 | 9.6
2020-09-12 11:30 | 11:30 | 0.26358 | 9.6
2020-09-12 12:00 | 12:00 | 0.31907 | 9.6
2020-09-12 12:30 | 12:30 | 0.39753 | 9.6
2020-09-12 13:00 | 13:00 | 0.36423 | 9.6
2020-09-12 13:30 | 13:30 | 0.22799 | 9.6
2020-09-12 14:00 | 14:00 | 0.44041 | 9.6
2020-09-12 14:30 | 14:30 | 0.62574 | 9.6
2020-09-12 15:00 | 15:00 | 0.83389 | 9.6
2020-09-12 15:30 | 15:30 | 1.3293 | 9.6
2020-09-12 16:00 | 16:00 | 1.5999 | 9.6
2020-09-12 16:30 | 16:30 | 1.9291 | 9.6
2020-09-12 17:00 | 17:00 | 2.1743 | 9.6
2020-09-12 17:30 | 17:30 | 2.3909 | 9.6
2020-09-12 18:00 | 18:00 | 2.631 | 9.6
2020-09-12 18:30 | 18:30 | 2.6388 | 9.6
2020-09-12 19:00 | 19:00 | 2.537 | 9.6
2020-09-12 19:30 | 19:30 | 2.4264 | 9.6
2020-09-12 20:00 | 20:00 | 2.3744 | 9.6
2020-09-12 20:30 | 20:30 | 2.2631 | 9.6
2020-09-12 21:00 | 21:00 | 2.1739 | 9.6
2020-09-12 21:30 | 21:30 | 2.2137 | 9.6
2020-09-12 22:00 | 22:00 | 2.0121 | 9.6
2020-09-12 22:30 | 22:30 | 2.1694 | 9.6
2020-09-12 23:00 | 23:00 | 1.9547 | 9.6
2020-09-12 23:30 | 23:30 | 1.6998 | 9.6
2020-09-13 | 0:00 | 1.5828 | 9.6
2020-09-13 00:30 | 0:30 | 1.5311 | 9.6
2020-09-13 01:00 | 1:00 | 1.4718 | 9.6
2020-09-13 01:30 | 1:30 | 1.3973 | 9.6
2020-09-13 02:00 | 2:00 | 1.3714 | 9.6
2020-09-13 02:30 | 2:30 | 1.2974 | 9.6
2020-09-13 03:00 | 3:00 | 1.2929 | 9.6
2020-09-13 03:30 | 3:30 | 1.2952 | 9.6
2020-09-13 04:00 | 4:00 | 1.3611 | 9.6
2020-09-13 04:30 | 4:30 | 1.3977 | 9.6
2020-09-13 05:00 | 5:00 | 1.4828 | 9.6
2020-09-13 05:30 | 5:30 | 1.5042 | 9.6
2020-09-13 06:00 | 6:00 | 1.5869 | 9.6
2020-09-13 06:30 | 6:30 | 1.4698 | 9.6
2020-09-13 07:00 | 7:00 | 1.3167 | 9.6
2020-09-13 07:30 | 7:30 | 1.319 | 9.6
2020-09-13 08:00 | 8:00 | 1.2532 | 9.6
2020-09-13 08:30 | 8:30 | 1.5056 | 9.6
2020-09-13 09:00 | 9:00 | 1.2778 | 9.6
2020-09-13 09:30 | 9:30 | 0.86142 | 9.6
2020-09-13 10:00 | 10:00 | 0.86294 | 9.6
2020-09-13 10:30 | 10:30 | 0.95185 | 9.6
2020-09-13 11:00 | 11:00 | 1.1994 | 9.6
2020-09-13 11:30 | 11:30 | 0.9974 | 9.6
2020-09-13 12:00 | 12:00 | 1.1525 | 9.6
2020-09-13 12:30 | 12:30 | 1.2801 | 9.6
2020-09-13 13:00 | 13:00 | 1.1969 | 9.6
2020-09-13 13:30 | 13:30 | 0.75771 | 9.6
2020-09-13 14:00 | 14:00 | 0.65474 | 9.6
2020-09-13 14:30 | 14:30 | 0.89382 | 9.6
2020-09-13 15:00 | 15:00 | 1.2203 | 9.6
2020-09-13 15:30 | 15:30 | 1.9072 | 9.6
2020-09-13 16:00 | 16:00 | 1.9 | 9.6
2020-09-13 16:30 | 16:30 | 2.2513 | 9.6
2020-09-13 17:00 | 17:00 | 2.38 | 9.6
2020-09-13 17:30 | 17:30 | 2.5189 | 9.6
2020-09-13 18:00 | 18:00 | 2.6062 | 9.6
2020-09-13 18:30 | 18:30 | 2.6593 | 9.6
2020-09-13 19:00 | 19:00 | 2.4858 | 9.6
2020-09-13 19:30 | 19:30 | 2.4156 | 9.6
2020-09-13 20:00 | 20:00 | 2.3108 | 9.6
2020-09-13 20:30 | 20:30 | 2.2429 | 9.6
2020-09-13 21:00 | 21:00 | 2.1667 | 9.6
2020-09-13 21:30 | 21:30 | 1.9932 | 9.6
2020-09-13 22:00 | 22:00 | 1.93 | 9.6
2020-09-13 22:30 | 22:30 | 2.0199 | 9.6
2020-09-13 23:00 | 23:00 | 1.9808 | 9.6
2020-09-13 23:30 | 23:30 | 1.6939 | 9.6
2020-09-14 | 0:00 | 1.5319 | 9.6
2020-09-14 00:30 | 0:30 | 1.4577 | 9.6
2020-09-14 01:00 | 1:00 | 1.3952 | 9.6
2020-09-14 01:30 | 1:30 | 1.3592 | 9.6
2020-09-14 02:00 | 2:00 | 1.3092 | 9.6
2020-09-14 02:30 | 2:30 | 1.3228 | 9.6
2020-09-14 03:00 | 3:00 | 1.3721 | 9.6
2020-09-14 03:30 | 3:30 | 1.3383 | 9.6
2020-09-14 04:00 | 4:00 | 1.3825 | 9.6
2020-09-14 04:30 | 4:30 | 1.4501 | 9.6
2020-09-14 05:00 | 5:00 | 1.5687 | 9.6
2020-09-14 05:30 | 5:30 | 1.6647 | 9.6
2020-09-14 06:00 | 6:00 | 1.7948 | 9.6
2020-09-14 06:30 | 6:30 | 1.6789 | 9.6
2020-09-14 07:00 | 7:00 | 1.5335 | 9.6
2020-09-14 07:30 | 7:30 | 1.2776 | 9.6
2020-09-14 08:00 | 8:00 | 1.1334 | 9.6
2020-09-14 08:30 | 8:30 | 0.88783 | 9.6
2020-09-14 09:00 | 9:00 | 0.54171 | 9.6
2020-09-14 09:30 | 9:30 | 0.38765 | 9.6
2020-09-14 10:00 | 10:00 | 0.52755 | 9.6
2020-09-14 10:30 | 10:30 | 0.53415 | 9.6
2020-09-14 11:00 | 11:00 | 0.50212 | 9.6
2020-09-14 11:30 | 11:30 | 0.53159 | 9.6
2020-09-14 12:00 | 12:00 | 0.45777 | 9.6
2020-09-14 12:30 | 12:30 | 0.58983 | 9.6
2020-09-14 13:00 | 13:00 | 0.77934 | 9.6
2020-09-14 13:30 | 13:30 | 1.464 | 9.6
2020-09-14 14:00 | 14:00 | 1.4762 | 9.6
2020-09-14 14:30 | 14:30 | 1.1965 | 9.6
2020-09-14 15:00 | 15:00 | 1.6065 | 9.6
2020-09-14 15:30 | 15:30 | 1.9827 | 9.6
2020-09-14 16:00 | 16:00 | 2.0039 | 9.6
2020-09-14 16:30 | 16:30 | 2.2633 | 9.6
2020-09-14 17:00 | 17:00 | 2.5813 | 9.6
2020-09-14 17:30 | 17:30 | 2.8101 | 9.6
2020-09-14 18:00 | 18:00 | 2.9149 | 9.6
2020-09-14 18:30 | 18:30 | 2.8207 | 9.6
2020-09-14 19:00 | 19:00 | 2.6837 | 9.6
2020-09-14 19:30 | 19:30 | 2.4647 | 9.6
2020-09-14 20:00 | 20:00 | 2.3543 | 9.6
2020-09-14 20:30 | 20:30 | 2.1814 | 9.6
2020-09-14 21:00 | 21:00 | 2.0711 | 9.6
2020-09-14 21:30 | 21:30 | 2.0031 | 9.6
2020-09-14 22:00 | 22:00 | 1.8801 | 9.6
2020-09-14 22:30 | 22:30 | 1.9304 | 9.6
2020-09-14 23:00 | 23:00 | 1.8932 | 9.6
2020-09-14 23:30 | 23:30 | 1.6438 | 9.6
2020-09-15 | 0:00 | 1.5234 | 9.6
2020-09-15 00:30 | 0:30 | 1.4926 | 9.6
2020-09-15 01:00 | 1:00 | 1.3539 | 9.6
2020-09-15 01:30 | 1:30 | 1.3015 | 9.6
2020-09-15 02:00 | 2:00 | 1.3019 | 9.6
2020-09-15 02:30 | 2:30 | 1.3248 | 9.6
2020-09-15 03:00 | 3:00 | 1.3139 | 9.6
2020-09-15 03:30 | 3:30 | 1.3519 | 9.6
2020-09-15 04:00 | 4:00 | 1.3597 | 9.6
2020-09-15 04:30 | 4:30 | 1.457 | 9.6
2020-09-15 05:00 | 5:00 | 1.5586 | 9.6
2020-09-15 05:30 | 5:30 | 1.6988 | 9.6
2020-09-15 06:00 | 6:00 | 1.7482 | 9.6
2020-09-15 06:30 | 6:30 | 1.6445 | 9.6
2020-09-15 07:00 | 7:00 | 1.5832 | 9.6
2020-09-15 07:30 | 7:30 | 1.3108 | 9.6
2020-09-15 08:00 | 8:00 | 1.1154 | 9.6
2020-09-15 08:30 | 8:30 | 0.89121 | 9.6
2020-09-15 09:00 | 9:00 | 1.0092 | 9.6
2020-09-15 09:30 | 9:30 | 0.59031 | 9.6
2020-09-15 10:00 | 10:00 | 0.4592 | 9.6
2020-09-15 10:30 | 10:30 | 0.35875 | 9.6
2020-09-15 11:00 | 11:00 | 0.37747 | 9.6
2020-09-15 11:30 | 11:30 | 0.43579 | 9.6
2020-09-15 12:00 | 12:00 | 0.40956 | 9.6
2020-09-15 12:30 | 12:30 | 0.4597 | 9.6
2020-09-15 13:00 | 13:00 | 0.43887 | 9.6
2020-09-15 13:30 | 13:30 | 0.46461 | 9.6
2020-09-15 14:00 | 14:00 | 0.77933 | 9.6
2020-09-15 14:30 | 14:30 | 0.71675 | 9.6
2020-09-15 15:00 | 15:00 | 1.2553 | 9.6
2020-09-15 15:30 | 15:30 | 1.4881 | 9.6
2020-09-15 16:00 | 16:00 | 1.7642 | 9.6
2020-09-15 16:30 | 16:30 | 2.1418 | 9.6
2020-09-15 17:00 | 17:00 | 2.2608 | 9.6
2020-09-15 17:30 | 17:30 | 2.4761 | 9.6
2020-09-15 18:00 | 18:00 | 2.6555 | 9.6
2020-09-15 18:30 | 18:30 | 2.6173 | 9.6
2020-09-15 19:00 | 19:00 | 2.4958 | 9.6
2020-09-15 19:30 | 19:30 | 2.4394 | 9.6
2020-09-15 20:00 | 20:00 | 2.3286 | 9.6
2020-09-15 20:30 | 20:30 | 2.2454 | 9.6
2020-09-15 21:00 | 21:00 | 2.1197 | 9.6
2020-09-15 21:30 | 21:30 | 2.0169 | 9.6
2020-09-15 22:00 | 22:00 | 1.8499 | 9.6
2020-09-15 22:30 | 22:30 | 1.9555 | 9.6
2020-09-15 23:00 | 23:00 | 1.8702 | 9.6
2020-09-15 23:30 | 23:30 | 1.6176 | 9.6
2020-09-16 | 0:00 | 1.4977 | 9.6
2020-09-16 00:30 | 0:30 | 1.4779 | 9.6
2020-09-16 01:00 | 1:00 | 1.3715 | 9.6
2020-09-16 01:30 | 1:30 | 1.3532 | 9.6
2020-09-16 02:00 | 2:00 | 1.322 | 9.6
2020-09-16 02:30 | 2:30 | 1.3014 | 9.6
2020-09-16 03:00 | 3:00 | 1.2771 | 9.6
2020-09-16 03:30 | 3:30 | 1.3623 | 9.6
2020-09-16 04:00 | 4:00 | 1.3526 | 9.6
2020-09-16 04:30 | 4:30 | 1.4195 | 9.6
2020-09-16 05:00 | 5:00 | 1.6062 | 9.6
2020-09-16 05:30 | 5:30 | 1.6872 | 9.6
2020-09-16 06:00 | 6:00 | 1.7493 | 9.6
2020-09-16 06:30 | 6:30 | 1.7391 | 9.6
2020-09-16 07:00 | 7:00 | 1.4721 | 9.6
2020-09-16 07:30 | 7:30 | 1.3274 | 9.6
2020-09-16 08:00 | 8:00 | 1.5906 | 9.6
2020-09-16 08:30 | 8:30 | 1.7249 | 9.6
2020-09-16 09:00 | 9:00 | 0.94295 | 9.6
2020-09-16 09:30 | 9:30 | 0.75468 | 9.6
2020-09-16 10:00 | 10:00 | 0.80882 | 9.6
2020-09-16 10:30 | 10:30 | 0.98588 | 9.6
2020-09-16 11:00 | 11:00 | 0.9101 | 9.6
2020-09-16 11:30 | 11:30 | 0.70256 | 9.6
2020-09-16 12:00 | 12:00 | 0.83165 | 9.6
2020-09-16 12:30 | 12:30 | 1.0858 | 9.6
2020-09-16 13:00 | 13:00 | 0.9898 | 9.6
2020-09-16 13:30 | 13:30 | 0.76384 | 9.6
2020-09-16 14:00 | 14:00 | 0.96896 | 9.6
2020-09-16 14:30 | 14:30 | 1.1469 | 9.6
2020-09-16 15:00 | 15:00 | 1.7278 | 9.6
2020-09-16 15:30 | 15:30 | 1.7142 | 9.6
2020-09-16 16:00 | 16:00 | 1.8261 | 9.6
2020-09-16 16:30 | 16:30 | 2.0668 | 9.6
2020-09-16 17:00 | 17:00 | 2.3191 | 9.6
2020-09-16 17:30 | 17:30 | 2.4963 | 9.6
2020-09-16 18:00 | 18:00 | 2.5739 | 9.6
2020-09-16 18:30 | 18:30 | 2.5716 | 9.6
2020-09-16 19:00 | 19:00 | 2.4717 | 9.6
2020-09-16 19:30 | 19:30 | 2.3365 | 9.6
2020-09-16 20:00 | 20:00 | 2.3193 | 9.6
2020-09-16 20:30 | 20:30 | 2.1723 | 9.6
2020-09-16 21:00 | 21:00 | 2.0301 | 9.6
2020-09-16 21:30 | 21:30 | 1.9699 | 9.6
2020-09-16 22:00 | 22:00 | 1.8466 | 9.6
2020-09-16 22:30 | 22:30 | 1.8508 | 9.6
2020-09-16 23:00 | 23:00 | 1.8137 | 9.6
2020-09-16 23:30 | 23:30 | 1.736 | 9.6
2020-09-17 | 0:00 | 1.519 | 9.6
2020-09-17 00:30 | 0:30 | 1.4137 | 9.6
2020-09-17 01:00 | 1:00 | 1.3622 | 9.6
2020-09-17 01:30 | 1:30 | 1.3324 | 9.6
2020-09-17 02:00 | 2:00 | 1.2939 | 9.6
2020-09-17 02:30 | 2:30 | 1.2998 | 9.6
2020-09-17 03:00 | 3:00 | 1.2831 | 9.6
2020-09-17 03:30 | 3:30 | 1.3806 | 9.6
2020-09-17 04:00 | 4:00 | 1.3493 | 9.6
2020-09-17 04:30 | 4:30 | 1.3729 | 9.6
2020-09-17 05:00 | 5:00 | 1.6012 | 9.6
2020-09-17 05:30 | 5:30 | 1.6978 | 9.6
2020-09-17 06:00 | 6:00 | 1.9055 | 9.6
2020-09-17 06:30 | 6:30 | 1.6387 | 9.6
2020-09-17 07:00 | 7:00 | 1.4485 | 9.6
2020-09-17 07:30 | 7:30 | 1.0975 | 9.6
2020-09-17 08:00 | 8:00 | 0.86833 | 9.6
2020-09-17 08:30 | 8:30 | 0.68518 | 9.6
2020-09-17 09:00 | 9:00 | 0.42956 | 9.6
2020-09-17 09:30 | 9:30 | 0.3829 | 9.6
2020-09-17 10:00 | 10:00 | 0.43231 | 9.6
2020-09-17 10:30 | 10:30 | 0.53032 | 9.6
2020-09-17 11:00 | 11:00 | 0.51656 | 9.6
2020-09-17 11:30 | 11:30 | 0.5145 | 9.6
2020-09-17 12:00 | 12:00 | 0.50732 | 9.6
2020-09-17 12:30 | 12:30 | 0.45406 | 9.6
2020-09-17 13:00 | 13:00 | 0.49047 | 9.6
2020-09-17 13:30 | 13:30 | 0.50627 | 9.6
2020-09-17 14:00 | 14:00 | 0.70721 | 9.6
2020-09-17 14:30 | 14:30 | 1.085 | 9.6
2020-09-17 15:00 | 15:00 | 1.2062 | 9.6
2020-09-17 15:30 | 15:30 | 1.4594 | 9.6
2020-09-17 16:00 | 16:00 | 1.7476 | 9.6
2020-09-17 16:30 | 16:30 | 1.993 | 9.6
2020-09-17 17:00 | 17:00 | 2.2523 | 9.6
2020-09-17 17:30 | 17:30 | 2.4837 | 9.6
2020-09-17 18:00 | 18:00 | 2.5655 | 9.6
2020-09-17 18:30 | 18:30 | 2.6091 | 9.6
2020-09-17 19:00 | 19:00 | 2.5308 | 9.6
2020-09-17 19:30 | 19:30 | 2.3506 | 9.6
2020-09-17 20:00 | 20:00 | 2.3246 | 9.6
2020-09-17 20:30 | 20:30 | 2.1392 | 9.6
2020-09-17 21:00 | 21:00 | 2.1016 | 9.6
2020-09-17 21:30 | 21:30 | 1.9958 | 9.6
2020-09-17 22:00 | 22:00 | 1.8889 | 9.6
2020-09-17 22:30 | 22:30 | 1.9806 | 9.6
2020-09-17 23:00 | 23:00 | 1.8336 | 9.6
2020-09-17 23:30 | 23:30 | 1.6158 | 9.6
2020-09-18 | 0:00 | 1.4943 | 9.6
2020-09-18 00:30 | 0:30 | 1.456 | 9.6
2020-09-18 01:00 | 1:00 | 1.3704 | 9.6
2020-09-18 01:30 | 1:30 | 1.313 | 9.6
2020-09-18 02:00 | 2:00 | 1.2806 | 9.6
2020-09-18 02:30 | 2:30 | 1.2675 | 9.6
2020-09-18 03:00 | 3:00 | 1.2664 | 9.6
2020-09-18 03:30 | 3:30 | 1.4151 | 9.6
2020-09-18 04:00 | 4:00 | 1.333 | 9.6
2020-09-18 04:30 | 4:30 | 1.3802 | 9.6
2020-09-18 05:00 | 5:00 | 1.5332 | 9.6
2020-09-18 05:30 | 5:30 | 1.6472 | 9.6
2020-09-18 06:00 | 6:00 | 1.6074 | 9.6
2020-09-18 06:30 | 6:30 | 1.4898 | 9.6
2020-09-18 07:00 | 7:00 | 1.3803 | 9.6
2020-09-18 07:30 | 7:30 | 1.3439 | 9.6
2020-09-18 08:00 | 8:00 | 1.1851 | 9.6
2020-09-18 08:30 | 8:30 | 1.3157 | 9.6
2020-09-18 09:00 | 9:00 | 0.95387 | 9.6
2020-09-18 09:30 | 9:30 | 0.84418 | 9.6
2020-09-18 10:00 | 10:00 | 0.70534 | 9.6
2020-09-18 10:30 | 10:30 | 0.69256 | 9.6
2020-09-18 11:00 | 11:00 | 0.54752 | 9.6
2020-09-18 11:30 | 11:30 | 0.45721 | 9.6
2020-09-18 12:00 | 12:00 | 0.4234 | 9.6
2020-09-18 12:30 | 12:30 | 0.51067 | 9.6
2020-09-18 13:00 | 13:00 | 0.61173 | 9.6
2020-09-18 13:30 | 13:30 | 0.57201 | 9.6
2020-09-18 14:00 | 14:00 | 0.71461 | 9.6
2020-09-18 14:30 | 14:30 | 1.0845 | 9.6
2020-09-18 15:00 | 15:00 | 1.2895 | 9.6
2020-09-18 15:30 | 15:30 | 1.7747 | 9.6
2020-09-18 16:00 | 16:00 | 1.8567 | 9.6
2020-09-18 16:30 | 16:30 | 1.883 | 9.6
2020-09-18 17:00 | 17:00 | 2.1799 | 9.6
2020-09-18 17:30 | 17:30 | 2.4109 | 9.6
2020-09-18 18:00 | 18:00 | 2.5819 | 9.6
2020-09-18 18:30 | 18:30 | 2.5859 | 9.6
2020-09-18 19:00 | 19:00 | 2.4546 | 9.6
2020-09-18 19:30 | 19:30 | 2.333 | 9.6
2020-09-18 20:00 | 20:00 | 2.2497 | 9.6
2020-09-18 20:30 | 20:30 | 2.078 | 9.6
2020-09-18 21:00 | 21:00 | 1.9797 | 9.6
2020-09-18 21:30 | 21:30 | 1.9834 | 9.6
2020-09-18 22:00 | 22:00 | 1.9203 | 9.6
2020-09-18 22:30 | 22:30 | 2.0265 | 9.6
2020-09-18 23:00 | 23:00 | 1.9221 | 9.6
2020-09-18 23:30 | 23:30 | 1.6879 | 9.6
2020-09-19 | 0:00 | 1.5353 | 9.6
2020-09-19 00:30 | 0:30 | 1.4307 | 9.6
2020-09-19 01:00 | 1:00 | 1.3896 | 9.6
2020-09-19 01:30 | 1:30 | 1.3518 | 9.6
2020-09-19 02:00 | 2:00 | 1.3697 | 9.6
2020-09-19 02:30 | 2:30 | 1.2872 | 9.6
2020-09-19 03:00 | 3:00 | 1.2831 | 9.6
2020-09-19 03:30 | 3:30 | 1.3379 | 9.6
2020-09-19 04:00 | 4:00 | 1.3582 | 9.6
2020-09-19 04:30 | 4:30 | 1.4049 | 9.6
2020-09-19 05:00 | 5:00 | 1.4666 | 9.6
2020-09-19 05:30 | 5:30 | 1.5483 | 9.6
2020-09-19 06:00 | 6:00 | 1.4556 | 9.6
2020-09-19 06:30 | 6:30 | 1.3678 | 9.6
2020-09-19 07:00 | 7:00 | 1.1276 | 9.6
2020-09-19 07:30 | 7:30 | 0.95757 | 9.6
2020-09-19 08:00 | 8:00 | 1.0503 | 9.6
2020-09-19 08:30 | 8:30 | 1.322 | 9.6
2020-09-19 09:00 | 9:00 | 1.0721 | 9.6
2020-09-19 09:30 | 9:30 | 0.99465 | 9.6
2020-09-19 10:00 | 10:00 | 1.0197 | 9.6
2020-09-19 10:30 | 10:30 | 0.9809 | 9.6
2020-09-19 11:00 | 11:00 | 0.76123 | 9.6
2020-09-19 11:30 | 11:30 | 0.78178 | 9.6
2020-09-19 12:00 | 12:00 | 1.1782 | 9.6
2020-09-19 12:30 | 12:30 | 1.3511 | 9.6
2020-09-19 13:00 | 13:00 | 1.1686 | 9.6
2020-09-19 13:30 | 13:30 | 1.0997 | 9.6
2020-09-19 14:00 | 14:00 | 1.1041 | 9.6
2020-09-19 14:30 | 14:30 | 1.3061 | 9.6
2020-09-19 15:00 | 15:00 | 1.2839 | 9.6
2020-09-19 15:30 | 15:30 | 1.6797 | 9.6
2020-09-19 16:00 | 16:00 | 1.8462 | 9.6
2020-09-19 16:30 | 16:30 | 1.9997 | 9.6
2020-09-19 17:00 | 17:00 | 2.2222 | 9.6
2020-09-19 17:30 | 17:30 | 2.3751 | 9.6
2020-09-19 18:00 | 18:00 | 2.4983 | 9.6
2020-09-19 18:30 | 18:30 | 2.4817 | 9.6
2020-09-19 19:00 | 19:00 | 2.3927 | 9.6
2020-09-19 19:30 | 19:30 | 2.2477 | 9.6
2020-09-19 20:00 | 20:00 | 2.3232 | 9.6
2020-09-19 20:30 | 20:30 | 2.1786 | 9.6
2020-09-19 21:00 | 21:00 | 2.0283 | 9.6
2020-09-19 21:30 | 21:30 | 1.9912 | 9.6
2020-09-19 22:00 | 22:00 | 1.898 | 9.6
2020-09-19 22:30 | 22:30 | 1.9613 | 9.6
2020-09-19 23:00 | 23:00 | 1.8671 | 9.6
2020-09-19 23:30 | 23:30 | 1.686 | 9.6
2020-09-20 | 0:00 | 1.5102 | 9.6
2020-09-20 00:30 | 0:30 | 1.4389 | 9.6
2020-09-20 01:00 | 1:00 | 1.4341 | 9.6
2020-09-20 01:30 | 1:30 | 1.3741 | 9.6
2020-09-20 02:00 | 2:00 | 1.314 | 9.6
2020-09-20 02:30 | 2:30 | 1.2513 | 9.6
2020-09-20 03:00 | 3:00 | 1.2825 | 9.6
2020-09-20 03:30 | 3:30 | 1.2761 | 9.6
2020-09-20 04:00 | 4:00 | 1.2752 | 9.6
2020-09-20 04:30 | 4:30 | 1.3257 | 9.6
2020-09-20 05:00 | 5:00 | 1.4408 | 9.6
2020-09-20 05:30 | 5:30 | 1.5049 | 9.6
2020-09-20 06:00 | 6:00 | 1.5567 | 9.6
2020-09-20 06:30 | 6:30 | 1.4828 | 9.6
2020-09-20 07:00 | 7:00 | 1.5161 | 9.6
2020-09-20 07:30 | 7:30 | 1.367 | 9.6
2020-09-20 08:00 | 8:00 | 1.4421 | 9.6
2020-09-20 08:30 | 8:30 | 1.3358 | 9.6
2020-09-20 09:00 | 9:00 | 1.2909 | 9.6
2020-09-20 09:30 | 9:30 | 0.78502 | 9.6
2020-09-20 10:00 | 10:00 | 0.67114 | 9.6
2020-09-20 10:30 | 10:30 | 0.33092 | 9.6
2020-09-20 11:00 | 11:00 | 0.45747 | 9.6
2020-09-20 11:30 | 11:30 | 0.64234 | 9.6
2020-09-20 12:00 | 12:00 | 0.92762 | 9.6
2020-09-20 12:30 | 12:30 | 0.54064 | 9.6
2020-09-20 13:00 | 13:00 | 0.88575 | 9.6
2020-09-20 13:30 | 13:30 | 1.3429 | 9.6
2020-09-20 14:00 | 14:00 | 1.393 | 9.6
2020-09-20 14:30 | 14:30 | 1.1497 | 9.6
2020-09-20 15:00 | 15:00 | 1.6789 | 9.6
2020-09-20 15:30 | 15:30 | 1.7591 | 9.6
2020-09-20 16:00 | 16:00 | 1.8402 | 9.6
2020-09-20 16:30 | 16:30 | 2.1696 | 9.6
2020-09-20 17:00 | 17:00 | 2.322 | 9.6
2020-09-20 17:30 | 17:30 | 2.4884 | 9.6
2020-09-20 18:00 | 18:00 | 2.6629 | 9.6
2020-09-20 18:30 | 18:30 | 2.6132 | 9.6
2020-09-20 19:00 | 19:00 | 2.4696 | 9.6
2020-09-20 19:30 | 19:30 | 2.3022 | 9.6
2020-09-20 20:00 | 20:00 | 2.2245 | 9.6
2020-09-20 20:30 | 20:30 | 2.0985 | 9.6
2020-09-20 21:00 | 21:00 | 2.0427 | 9.6
2020-09-20 21:30 | 21:30 | 1.905 | 9.6
2020-09-20 22:00 | 22:00 | 1.833 | 9.6
2020-09-20 22:30 | 22:30 | 1.909 | 9.6
2020-09-20 23:00 | 23:00 | 1.7898 | 9.6
2020-09-20 23:30 | 23:30 | 1.6206 | 9.6
2020-09-21 | 0:00 | 1.5486 | 9.6
2020-09-21 00:30 | 0:30 | 1.4351 | 9.6
2020-09-21 01:00 | 1:00 | 1.3276 | 9.6
2020-09-21 01:30 | 1:30 | 1.3003 | 9.6
2020-09-21 02:00 | 2:00 | 1.3207 | 9.6
2020-09-21 02:30 | 2:30 | 1.3019 | 9.6
2020-09-21 03:00 | 3:00 | 1.255 | 9.6
2020-09-21 03:30 | 3:30 | 1.3723 | 9.6
2020-09-21 04:00 | 4:00 | 1.4073 | 9.6
2020-09-21 04:30 | 4:30 | 1.348 | 9.6
2020-09-21 05:00 | 5:00 | 1.5107 | 9.6
2020-09-21 05:30 | 5:30 | 1.6124 | 9.6
2020-09-21 06:00 | 6:00 | 1.5493 | 9.6
2020-09-21 06:30 | 6:30 | 1.442 | 9.6
2020-09-21 07:00 | 7:00 | 1.247 | 9.6
2020-09-21 07:30 | 7:30 | 1.0168 | 9.6
2020-09-21 08:00 | 8:00 | 0.7892 | 9.6
2020-09-21 08:30 | 8:30 | 0.51492 | 9.6
2020-09-21 09:00 | 9:00 | 0.50912 | 9.6
2020-09-21 09:30 | 9:30 | 0.43177 | 9.6
2020-09-21 10:00 | 10:00 | 0.46878 | 9.6
2020-09-21 10:30 | 10:30 | 0.52869 | 9.6
2020-09-21 11:00 | 11:00 | 0.5401 | 9.6
2020-09-21 11:30 | 11:30 | 0.58244 | 9.6
2020-09-21 12:00 | 12:00 | 0.57077 | 9.6
2020-09-21 12:30 | 12:30 | 0.6342 | 9.6
2020-09-21 13:00 | 13:00 | 0.63944 | 9.6
2020-09-21 13:30 | 13:30 | 0.73728 | 9.6
2020-09-21 14:00 | 14:00 | 1.0314 | 9.6
2020-09-21 14:30 | 14:30 | 1.2668 | 9.6
2020-09-21 15:00 | 15:00 | 1.6634 | 9.6
2020-09-21 15:30 | 15:30 | 1.9577 | 9.6
2020-09-21 16:00 | 16:00 | 2.2387 | 9.6
2020-09-21 16:30 | 16:30 | 2.5318 | 9.6
2020-09-21 17:00 | 17:00 | 2.668 | 9.6
2020-09-21 17:30 | 17:30 | 2.6564 | 9.6
2020-09-21 18:00 | 18:00 | 2.9209 | 9.6
2020-09-21 18:30 | 18:30 | 2.8893 | 9.6
2020-09-21 19:00 | 19:00 | 2.6234 | 9.6
2020-09-21 19:30 | 19:30 | 2.5067 | 9.6
2020-09-21 20:00 | 20:00 | 2.2974 | 9.6
2020-09-21 20:30 | 20:30 | 2.178 | 9.6
2020-09-21 21:00 | 21:00 | 2.0384 | 9.6
2020-09-21 21:30 | 21:30 | 1.9719 | 9.6
2020-09-21 22:00 | 22:00 | 1.9208 | 9.6
2020-09-21 22:30 | 22:30 | 1.9082 | 9.6
2020-09-21 23:00 | 23:00 | 1.7377 | 9.6
2020-09-21 23:30 | 23:30 | 1.6507 | 9.6
2020-09-22 | 0:00 | 1.5154 | 9.6
2020-09-22 00:30 | 0:30 | 1.4309 | 9.6
2020-09-22 01:00 | 1:00 | 1.4191 | 9.6
2020-09-22 01:30 | 1:30 | 1.3498 | 9.6
2020-09-22 02:00 | 2:00 | 1.3477 | 9.6
2020-09-22 02:30 | 2:30 | 1.3929 | 9.6
2020-09-22 03:00 | 3:00 | 1.2945 | 9.6
2020-09-22 03:30 | 3:30 | 1.3584 | 9.6
2020-09-22 04:00 | 4:00 | 1.3965 | 9.6
2020-09-22 04:30 | 4:30 | 1.4072 | 9.6
2020-09-22 05:00 | 5:00 | 1.5607 | 9.6
2020-09-22 05:30 | 5:30 | 1.6953 | 9.6
2020-09-22 06:00 | 6:00 | 1.7213 | 9.6
2020-09-22 06:30 | 6:30 | 1.6809 | 9.6
2020-09-22 07:00 | 7:00 | 1.6596 | 9.6
2020-09-22 07:30 | 7:30 | 1.4907 | 9.6
2020-09-22 08:00 | 8:00 | 1.4356 | 9.6
2020-09-22 08:30 | 8:30 | 1.2804 | 9.6
2020-09-22 09:00 | 9:00 | 1.2371 | 9.6
2020-09-22 09:30 | 9:30 | 0.77898 | 9.6
2020-09-22 10:00 | 10:00 | 0.60598 | 9.6
2020-09-22 10:30 | 10:30 | 0.65483 | 9.6
2020-09-22 11:00 | 11:00 | 0.6532 | 9.6
2020-09-22 11:30 | 11:30 | 0.83408 | 9.6
2020-09-22 12:00 | 12:00 | 1.4699 | 9.6
2020-09-22 12:30 | 12:30 | 1.4546 | 9.6
2020-09-22 13:00 | 13:00 | 1.4894 | 9.6
2020-09-22 13:30 | 13:30 | 1.8697 | 9.6
2020-09-22 14:00 | 14:00 | 2.1187 | 9.6
2020-09-22 14:30 | 14:30 | 2.0879 | 9.6
2020-09-22 15:00 | 15:00 | 1.647 | 9.6
2020-09-22 15:30 | 15:30 | 1.8462 | 9.6
2020-09-22 16:00 | 16:00 | 2.1839 | 9.6
2020-09-22 16:30 | 16:30 | 2.5088 | 9.6
2020-09-22 17:00 | 17:00 | 2.665 | 9.6
2020-09-22 17:30 | 17:30 | 2.8391 | 9.6
2020-09-22 18:00 | 18:00 | 2.8879 | 9.6
2020-09-22 18:30 | 18:30 | 2.8565 | 9.6
2020-09-22 19:00 | 19:00 | 2.686 | 9.6
2020-09-22 19:30 | 19:30 | 2.5625 | 9.6
2020-09-22 20:00 | 20:00 | 2.4185 | 9.6
2020-09-22 20:30 | 20:30 | 2.2437 | 9.6
2020-09-22 21:00 | 21:00 | 2.1643 | 9.6
2020-09-22 21:30 | 21:30 | 2.1028 | 9.6
2020-09-22 22:00 | 22:00 | 1.9973 | 9.6
2020-09-22 22:30 | 22:30 | 2.08 | 9.6
2020-09-22 23:00 | 23:00 | 1.842 | 9.6
2020-09-22 23:30 | 23:30 | 1.7536 | 9.6
2020-09-23 | 0:00 | 1.6014 | 9.6
2020-09-23 00:30 | 0:30 | 1.5058 | 9.6
2020-09-23 01:00 | 1:00 | 1.4744 | 9.6
2020-09-23 01:30 | 1:30 | 1.4538 | 9.6
2020-09-23 02:00 | 2:00 | 1.3962 | 9.6
2020-09-23 02:30 | 2:30 | 1.4069 | 9.6
2020-09-23 03:00 | 3:00 | 1.4119 | 9.6
2020-09-23 03:30 | 3:30 | 1.421 | 9.6
2020-09-23 04:00 | 4:00 | 1.3957 | 9.6
2020-09-23 04:30 | 4:30 | 1.4924 | 9.6
2020-09-23 05:00 | 5:00 | 1.5932 | 9.6
2020-09-23 05:30 | 5:30 | 1.7442 | 9.6
2020-09-23 06:00 | 6:00 | 1.8009 | 9.6
2020-09-23 06:30 | 6:30 | 1.956 | 9.6
2020-09-23 07:00 | 7:00 | 2.2831 | 9.6
2020-09-23 07:30 | 7:30 | 2.2876 | 9.6
2020-09-23 08:00 | 8:00 | 2.1175 | 9.6
2020-09-23 08:30 | 8:30 | 2.0879 | 9.6
2020-09-23 09:00 | 9:00 | 2.2335 | 9.6
2020-09-23 09:30 | 9:30 | 2.066 | 9.6
2020-09-23 10:00 | 10:00 | 1.7716 | 9.6
2020-09-23 10:30 | 10:30 | 1.4564 | 9.6
2020-09-23 11:00 | 11:00 | 0.88414 | 9.6
2020-09-23 11:30 | 11:30 | 1.5757 | 9.6
2020-09-23 12:00 | 12:00 | 1.3253 | 9.6
2020-09-23 12:30 | 12:30 | 1.3379 | 9.6
2020-09-23 13:00 | 13:00 | 1.484 | 9.6
2020-09-23 13:30 | 13:30 | 1.6278 | 9.6
2020-09-23 14:00 | 14:00 | 1.4107 | 9.6
2020-09-23 14:30 | 14:30 | 1.5341 | 9.6
2020-09-23 15:00 | 15:00 | 1.5379 | 9.6
2020-09-23 15:30 | 15:30 | 1.7473 | 9.6
2020-09-23 16:00 | 16:00 | 2.1701 | 9.6
2020-09-23 16:30 | 16:30 | 2.4459 | 9.6
2020-09-23 17:00 | 17:00 | 2.4406 | 9.6
2020-09-23 17:30 | 17:30 | 2.5798 | 9.6
2020-09-23 18:00 | 18:00 | 2.7767 | 9.6
2020-09-23 18:30 | 18:30 | 2.7479 | 9.6
2020-09-23 19:00 | 19:00 | 2.6461 | 9.6
2020-09-23 19:30 | 19:30 | 2.4827 | 9.6
2020-09-23 20:00 | 20:00 | 2.4549 | 9.6
2020-09-23 20:30 | 20:30 | 2.2715 | 9.6
2020-09-23 21:00 | 21:00 | 2.1377 | 9.6
2020-09-23 21:30 | 21:30 | 1.9712 | 9.6
2020-09-23 22:00 | 22:00 | 1.8803 | 9.6
2020-09-23 22:30 | 22:30 | 1.9415 | 9.6
2020-09-23 23:00 | 23:00 | 1.8499 | 9.6
2020-09-23 23:30 | 23:30 | 1.6541 | 9.6
2020-09-24 | 0:00 | 1.4834 | 9.6
2020-09-24 00:30 | 0:30 | 1.3901 | 9.6
2020-09-24 01:00 | 1:00 | 1.345 | 9.6
2020-09-24 01:30 | 1:30 | 1.3124 | 9.6
2020-09-24 02:00 | 2:00 | 1.3258 | 9.6
2020-09-24 02:30 | 2:30 | 1.3714 | 9.6
2020-09-24 03:00 | 3:00 | 1.3022 | 9.6
2020-09-24 03:30 | 3:30 | 1.3478 | 9.6
2020-09-24 04:00 | 4:00 | 1.4281 | 9.6
2020-09-24 04:30 | 4:30 | 1.3956 | 9.6
2020-09-24 05:00 | 5:00 | 1.5248 | 9.6
2020-09-24 05:30 | 5:30 | 1.6396 | 9.6
2020-09-24 06:00 | 6:00 | 1.6637 | 9.6
2020-09-24 06:30 | 6:30 | 1.4349 | 9.6
2020-09-24 07:00 | 7:00 | 1.3658 | 9.6
2020-09-24 07:30 | 7:30 | 1.0104 | 9.6
2020-09-24 08:00 | 8:00 | 1.0739 | 9.6
2020-09-24 08:30 | 8:30 | 1.0362 | 9.6
2020-09-24 09:00 | 9:00 | 0.40611 | 9.6
2020-09-24 09:30 | 9:30 | 0.38923 | 9.6
2020-09-24 10:00 | 10:00 | 0.48937 | 9.6
2020-09-24 10:30 | 10:30 | 0.49963 | 9.6
2020-09-24 11:00 | 11:00 | 0.54243 | 9.6
2020-09-24 11:30 | 11:30 | 0.54721 | 9.6
2020-09-24 12:00 | 12:00 | 0.53924 | 9.6
2020-09-24 12:30 | 12:30 | 0.54813 | 9.6
2020-09-24 13:00 | 13:00 | 0.53463 | 9.6
2020-09-24 13:30 | 13:30 | 0.62792 | 9.6
2020-09-24 14:00 | 14:00 | 0.76754 | 9.6
2020-09-24 14:30 | 14:30 | 1.1044 | 9.6
2020-09-24 15:00 | 15:00 | 1.3163 | 9.6
2020-09-24 15:30 | 15:30 | 1.5829 | 9.6
2020-09-24 16:00 | 16:00 | 1.8808 | 9.6
2020-09-24 16:30 | 16:30 | 2.1932 | 9.6
2020-09-24 17:00 | 17:00 | 2.4301 | 9.6
2020-09-24 17:30 | 17:30 | 2.5931 | 9.6
2020-09-24 18:00 | 18:00 | 2.8251 | 9.6
2020-09-24 18:30 | 18:30 | 2.7616 | 9.6
2020-09-24 19:00 | 19:00 | 2.6146 | 9.6
2020-09-24 19:30 | 19:30 | 2.3843 | 9.6
2020-09-24 20:00 | 20:00 | 2.2885 | 9.6
2020-09-24 20:30 | 20:30 | 2.1687 | 9.6
2020-09-24 21:00 | 21:00 | 2.016 | 9.6
2020-09-24 21:30 | 21:30 | 1.9465 | 9.6
2020-09-24 22:00 | 22:00 | 1.9801 | 9.6
2020-09-24 22:30 | 22:30 | 1.9587 | 9.6
2020-09-24 23:00 | 23:00 | 1.7745 | 9.6
2020-09-24 23:30 | 23:30 | 1.6319 | 9.6
2020-09-25 | 0:00 | 1.613 | 9.6
2020-09-25 00:30 | 0:30 | 1.4387 | 9.6
2020-09-25 01:00 | 1:00 | 1.2711 | 9.6
2020-09-25 01:30 | 1:30 | 1.301 | 9.6
2020-09-25 02:00 | 2:00 | 1.2615 | 9.6
2020-09-25 02:30 | 2:30 | 1.2508 | 9.6
2020-09-25 03:00 | 3:00 | 1.2525 | 9.6
2020-09-25 03:30 | 3:30 | 1.3343 | 9.6
2020-09-25 04:00 | 4:00 | 1.3201 | 9.6
2020-09-25 04:30 | 4:30 | 1.2896 | 9.6
2020-09-25 05:00 | 5:00 | 1.5004 | 9.6
2020-09-25 05:30 | 5:30 | 1.6041 | 9.6
2020-09-25 06:00 | 6:00 | 1.5565 | 9.6
2020-09-25 06:30 | 6:30 | 1.4223 | 9.6
2020-09-25 07:00 | 7:00 | 1.3886 | 9.6
2020-09-25 07:30 | 7:30 | 1.129 | 9.6
2020-09-25 08:00 | 8:00 | 0.84929 | 9.6
2020-09-25 08:30 | 8:30 | 0.65738 | 9.6
2020-09-25 09:00 | 9:00 | 0.52301 | 9.6
2020-09-25 09:30 | 9:30 | 0.44609 | 9.6
2020-09-25 10:00 | 10:00 | 0.51052 | 9.6
2020-09-25 10:30 | 10:30 | 0.54367 | 9.6
2020-09-25 11:00 | 11:00 | 0.62063 | 9.6
2020-09-25 11:30 | 11:30 | 0.74558 | 9.6
2020-09-25 12:00 | 12:00 | 0.99018 | 9.6
2020-09-25 12:30 | 12:30 | 1.1741 | 9.6
2020-09-25 13:00 | 13:00 | 1.2049 | 9.6
2020-09-25 13:30 | 13:30 | 1.2865 | 9.6
2020-09-25 14:00 | 14:00 | 1.5345 | 9.6
2020-09-25 14:30 | 14:30 | 1.5887 | 9.6
2020-09-25 15:00 | 15:00 | 1.8685 | 9.6
2020-09-25 15:30 | 15:30 | 2.0873 | 9.6
2020-09-25 16:00 | 16:00 | 2.136 | 9.6
2020-09-25 16:30 | 16:30 | 2.4551 | 9.6
2020-09-25 17:00 | 17:00 | 2.5437 | 9.6
2020-09-25 17:30 | 17:30 | 2.5256 | 9.6
2020-09-25 18:00 | 18:00 | 2.6347 | 9.6
2020-09-25 18:30 | 18:30 | 2.6953 | 9.6
2020-09-25 19:00 | 19:00 | 2.5434 | 9.6
2020-09-25 19:30 | 19:30 | 2.4533 | 9.6
2020-09-25 20:00 | 20:00 | 2.3419 | 9.6
2020-09-25 20:30 | 20:30 | 2.1249 | 9.6
2020-09-25 21:00 | 21:00 | 2.0738 | 9.6
2020-09-25 21:30 | 21:30 | 1.9959 | 9.6
2020-09-25 22:00 | 22:00 | 1.8942 | 9.6
2020-09-25 22:30 | 22:30 | 2.0139 | 9.6
2020-09-25 23:00 | 23:00 | 1.8347 | 9.6
2020-09-25 23:30 | 23:30 | 1.6431 | 9.6
2020-09-26 | 0:00 | 1.5678 | 9.6
2020-09-26 00:30 | 0:30 | 1.4654 | 9.6
2020-09-26 01:00 | 1:00 | 1.3417 | 9.6
2020-09-26 01:30 | 1:30 | 1.344 | 9.6
2020-09-26 02:00 | 2:00 | 1.2792 | 9.6
2020-09-26 02:30 | 2:30 | 1.3155 | 9.6
2020-09-26 03:00 | 3:00 | 1.3697 | 9.6
2020-09-26 03:30 | 3:30 | 1.3149 | 9.6
2020-09-26 04:00 | 4:00 | 1.282 | 9.6
2020-09-26 04:30 | 4:30 | 1.3356 | 9.6
2020-09-26 05:00 | 5:00 | 1.3622 | 9.6
2020-09-26 05:30 | 5:30 | 1.4114 | 9.6
2020-09-26 06:00 | 6:00 | 1.4437 | 9.6
2020-09-26 06:30 | 6:30 | 1.1924 | 9.6
2020-09-26 07:00 | 7:00 | 1.0563 | 9.6
2020-09-26 07:30 | 7:30 | 0.82868 | 9.6
2020-09-26 08:00 | 8:00 | 0.56178 | 9.6
2020-09-26 08:30 | 8:30 | 0.37659 | 9.6
2020-09-26 09:00 | 9:00 | 0.27334 | 9.6
2020-09-26 09:30 | 9:30 | 0.42455 | 9.6
2020-09-26 10:00 | 10:00 | 0.55834 | 9.6
2020-09-26 10:30 | 10:30 | 0.6001 | 9.6
2020-09-26 11:00 | 11:00 | 0.58002 | 9.6
2020-09-26 11:30 | 11:30 | 0.59652 | 9.6
2020-09-26 12:00 | 12:00 | 0.51897 | 9.6
2020-09-26 12:30 | 12:30 | 0.51823 | 9.6
2020-09-26 13:00 | 13:00 | 0.4624 | 9.6
2020-09-26 13:30 | 13:30 | 0.37951 | 9.6
2020-09-26 14:00 | 14:00 | 0.34796 | 9.6
2020-09-26 14:30 | 14:30 | 0.62135 | 9.6
2020-09-26 15:00 | 15:00 | 0.85184 | 9.6
2020-09-26 15:30 | 15:30 | 1.2561 | 9.6
2020-09-26 16:00 | 16:00 | 1.5253 | 9.6
2020-09-26 16:30 | 16:30 | 1.8976 | 9.6
2020-09-26 17:00 | 17:00 | 2.2767 | 9.6
2020-09-26 17:30 | 17:30 | 2.4044 | 9.6
2020-09-26 18:00 | 18:00 | 2.4684 | 9.6
2020-09-26 18:30 | 18:30 | 2.4972 | 9.6
2020-09-26 19:00 | 19:00 | 2.3609 | 9.6
2020-09-26 19:30 | 19:30 | 2.2926 | 9.6
2020-09-26 20:00 | 20:00 | 2.1844 | 9.6
2020-09-26 20:30 | 20:30 | 2.0874 | 9.6
2020-09-26 21:00 | 21:00 | 1.9524 | 9.6
2020-09-26 21:30 | 21:30 | 1.9521 | 9.6
2020-09-26 22:00 | 22:00 | 1.8909 | 9.6
2020-09-26 22:30 | 22:30 | 1.9675 | 9.6
2020-09-26 23:00 | 23:00 | 1.8549 | 9.6
2020-09-26 23:30 | 23:30 | 1.6856 | 9.6
2020-09-27 | 0:00 | 1.5053 | 9.6
2020-09-27 00:30 | 0:30 | 1.4403 | 9.6
2020-09-27 01:00 | 1:00 | 1.395 | 9.6
2020-09-27 01:30 | 1:30 | 1.3618 | 9.6
2020-09-27 02:00 | 2:00 | 1.3423 | 9.6
2020-09-27 02:30 | 2:30 | 1.2767 | 9.6
2020-09-27 03:00 | 3:00 | 1.3311 | 9.6
2020-09-27 03:30 | 3:30 | 1.2994 | 9.6
2020-09-27 04:00 | 4:00 | 1.316 | 9.6
2020-09-27 04:30 | 4:30 | 1.3459 | 9.6
2020-09-27 05:00 | 5:00 | 1.3626 | 9.6
2020-09-27 05:30 | 5:30 | 1.4007 | 9.6
2020-09-27 06:00 | 6:00 | 1.4017 | 9.6
2020-09-27 06:30 | 6:30 | 1.2187 | 9.6
2020-09-27 07:00 | 7:00 | 0.95453 | 9.6
2020-09-27 07:30 | 7:30 | 0.64367 | 9.6
2020-09-27 08:00 | 8:00 | 0.45735 | 9.6
2020-09-27 08:30 | 8:30 | 0.19663 | 9.6
2020-09-27 09:00 | 9:00 | 0.22482 | 9.6
2020-09-27 09:30 | 9:30 | 0.32412 | 9.6
2020-09-27 10:00 | 10:00 | 0.42391 | 9.6
2020-09-27 10:30 | 10:30 | 0.5056 | 9.6
2020-09-27 11:00 | 11:00 | 0.53851 | 9.6
2020-09-27 11:30 | 11:30 | 0.53573 | 9.6
2020-09-27 12:00 | 12:00 | 0.53567 | 9.6
2020-09-27 12:30 | 12:30 | 0.52718 | 9.6
2020-09-27 13:00 | 13:00 | 0.39527 | 9.6
2020-09-27 13:30 | 13:30 | 0.3123 | 9.6
2020-09-27 14:00 | 14:00 | 0.35564 | 9.6
2020-09-27 14:30 | 14:30 | 0.64762 | 9.6
2020-09-27 15:00 | 15:00 | 0.91341 | 9.6
2020-09-27 15:30 | 15:30 | 1.3385 | 9.6
2020-09-27 16:00 | 16:00 | 1.6006 | 9.6
2020-09-27 16:30 | 16:30 | 1.9457 | 9.6
2020-09-27 17:00 | 17:00 | 2.2825 | 9.6
2020-09-27 17:30 | 17:30 | 2.4968 | 9.6
2020-09-27 18:00 | 18:00 | 2.5098 | 9.6
2020-09-27 18:30 | 18:30 | 2.5082 | 9.6
2020-09-27 19:00 | 19:00 | 2.4306 | 9.6
2020-09-27 19:30 | 19:30 | 2.3039 | 9.6
2020-09-27 20:00 | 20:00 | 2.2965 | 9.6
2020-09-27 20:30 | 20:30 | 2.0903 | 9.6
2020-09-27 21:00 | 21:00 | 2.03 | 9.6
2020-09-27 21:30 | 21:30 | 1.9611 | 9.6
2020-09-27 22:00 | 22:00 | 1.8406 | 9.6
2020-09-27 22:30 | 22:30 | 1.9791 | 9.6
2020-09-27 23:00 | 23:00 | 1.8954 | 9.6
2020-09-27 23:30 | 23:30 | 1.6592 | 9.6
2020-09-28 | 0:00 | 1.5029 | 9.6
2020-09-28 00:30 | 0:30 | 1.4008 | 9.6
2020-09-28 01:00 | 1:00 | 1.2791 | 9.6
2020-09-28 01:30 | 1:30 | 1.2599 | 9.6
2020-09-28 02:00 | 2:00 | 1.2645 | 9.6
2020-09-28 02:30 | 2:30 | 1.292 | 9.6
2020-09-28 03:00 | 3:00 | 1.3386 | 9.6
2020-09-28 03:30 | 3:30 | 1.3038 | 9.6
2020-09-28 04:00 | 4:00 | 1.3529 | 9.6
2020-09-28 04:30 | 4:30 | 1.4579 | 9.6
2020-09-28 05:00 | 5:00 | 1.5175 | 9.6
2020-09-28 05:30 | 5:30 | 1.5837 | 9.6
2020-09-28 06:00 | 6:00 | 1.5623 | 9.6
2020-09-28 06:30 | 6:30 | 1.2735 | 9.6
2020-09-28 07:00 | 7:00 | 1.1891 | 9.6
2020-09-28 07:30 | 7:30 | 0.87293 | 9.6
2020-09-28 08:00 | 8:00 | 0.64947 | 9.6
2020-09-28 08:30 | 8:30 | 0.41224 | 9.6
2020-09-28 09:00 | 9:00 | 0.31226 | 9.6
2020-09-28 09:30 | 9:30 | 0.39213 | 9.6
2020-09-28 10:00 | 10:00 | 0.37664 | 9.6
2020-09-28 10:30 | 10:30 | 0.49104 | 9.6
2020-09-28 11:00 | 11:00 | 0.51559 | 9.6
2020-09-28 11:30 | 11:30 | 0.63825 | 9.6
2020-09-28 12:00 | 12:00 | 0.65857 | 9.6
2020-09-28 12:30 | 12:30 | 0.57597 | 9.6
2020-09-28 13:00 | 13:00 | 0.48583 | 9.6
2020-09-28 13:30 | 13:30 | 0.38927 | 9.6
2020-09-28 14:00 | 14:00 | 0.63806 | 9.6
2020-09-28 14:30 | 14:30 | 0.88232 | 9.6
2020-09-28 15:00 | 15:00 | 1.1271 | 9.6
2020-09-28 15:30 | 15:30 | 1.4913 | 9.6
2020-09-28 16:00 | 16:00 | 1.6295 | 9.6
2020-09-28 16:30 | 16:30 | 1.9378 | 9.6
2020-09-28 17:00 | 17:00 | 2.2878 | 9.6
2020-09-28 17:30 | 17:30 | 2.5382 | 9.6
2020-09-28 18:00 | 18:00 | 2.7231 | 9.6
2020-09-28 18:30 | 18:30 | 2.7244 | 9.6
2020-09-28 19:00 | 19:00 | 2.5518 | 9.6
2020-09-28 19:30 | 19:30 | 2.4114 | 9.6
2020-09-28 20:00 | 20:00 | 2.3055 | 9.6
2020-09-28 20:30 | 20:30 | 2.1459 | 9.6
2020-09-28 21:00 | 21:00 | 2.095 | 9.6
2020-09-28 21:30 | 21:30 | 1.9535 | 9.6
2020-09-28 22:00 | 22:00 | 1.89 | 9.6
2020-09-28 22:30 | 22:30 | 2.0619 | 9.6
2020-09-28 23:00 | 23:00 | 1.8266 | 9.6
2020-09-28 23:30 | 23:30 | 1.6298 | 9.6
2020-09-29 | 0:00 | 1.5634 | 9.6
2020-09-29 00:30 | 0:30 | 1.4414 | 9.6
2020-09-29 01:00 | 1:00 | 1.3847 | 9.6
2020-09-29 01:30 | 1:30 | 1.3312 | 9.6
2020-09-29 02:00 | 2:00 | 1.3403 | 9.6
2020-09-29 02:30 | 2:30 | 1.3036 | 9.6
2020-09-29 03:00 | 3:00 | 1.3364 | 9.6
2020-09-29 03:30 | 3:30 | 1.2862 | 9.6
2020-09-29 04:00 | 4:00 | 1.3679 | 9.6
2020-09-29 04:30 | 4:30 | 1.44 | 9.6
2020-09-29 05:00 | 5:00 | 1.5127 | 9.6
2020-09-29 05:30 | 5:30 | 1.6301 | 9.6
2020-09-29 06:00 | 6:00 | 1.7708 | 9.6
2020-09-29 06:30 | 6:30 | 1.5925 | 9.6
2020-09-29 07:00 | 7:00 | 1.4005 | 9.6
2020-09-29 07:30 | 7:30 | 0.99974 | 9.6
2020-09-29 08:00 | 8:00 | 0.72771 | 9.6
2020-09-29 08:30 | 8:30 | 0.80957 | 9.6
2020-09-29 09:00 | 9:00 | 1.0427 | 9.6
2020-09-29 09:30 | 9:30 | 0.85665 | 9.6
2020-09-29 10:00 | 10:00 | 0.30202 | 9.6
2020-09-29 10:30 | 10:30 | 0.41634 | 9.6
2020-09-29 11:00 | 11:00 | 0.44878 | 9.6
2020-09-29 11:30 | 11:30 | 0.26036 | 9.6
2020-09-29 12:00 | 12:00 | 0.3374 | 9.6
2020-09-29 12:30 | 12:30 | 0.32961 | 9.6
2020-09-29 13:00 | 13:00 | 0.2962 | 9.6
2020-09-29 13:30 | 13:30 | 0.34684 | 9.6
2020-09-29 14:00 | 14:00 | 0.47187 | 9.6
2020-09-29 14:30 | 14:30 | 0.86695 | 9.6
2020-09-29 15:00 | 15:00 | 1.5259 | 9.6
2020-09-29 15:30 | 15:30 | 1.4273 | 9.6
2020-09-29 16:00 | 16:00 | 1.7128 | 9.6
2020-09-29 16:30 | 16:30 | 2.0625 | 9.6
2020-09-29 17:00 | 17:00 | 2.2838 | 9.6
2020-09-29 17:30 | 17:30 | 2.5299 | 9.6
2020-09-29 18:00 | 18:00 | 2.6789 | 9.6
2020-09-29 18:30 | 18:30 | 2.6968 | 9.6
2020-09-29 19:00 | 19:00 | 2.4929 | 9.6
2020-09-29 19:30 | 19:30 | 2.3606 | 9.6
2020-09-29 20:00 | 20:00 | 2.2416 | 9.6
2020-09-29 20:30 | 20:30 | 2.2071 | 9.6
2020-09-29 21:00 | 21:00 | 2.0282 | 9.6
2020-09-29 21:30 | 21:30 | 1.9219 | 9.6
2020-09-29 22:00 | 22:00 | 1.8877 | 9.6
2020-09-29 22:30 | 22:30 | 1.9591 | 9.6
2020-09-29 23:00 | 23:00 | 1.8726 | 9.6
2020-09-29 23:30 | 23:30 | 1.678 | 9.6
2020-09-30 | 0:00 | 1.5279 | 9.6
2020-09-30 00:30 | 0:30 | 1.4291 | 9.6
2020-09-30 01:00 | 1:00 | 1.3563 | 9.6
2020-09-30 01:30 | 1:30 | 1.3169 | 9.6
2020-09-30 02:00 | 2:00 | 1.3935 | 9.6
2020-09-30 02:30 | 2:30 | 1.2891 | 9.6
2020-09-30 03:00 | 3:00 | 1.2955 | 9.6
2020-09-30 03:30 | 3:30 | 1.3213 | 9.6
2020-09-30 04:00 | 4:00 | 1.3475 | 9.6
2020-09-30 04:30 | 4:30 | 1.4244 | 9.6
2020-09-30 05:00 | 5:00 | 1.5533 | 9.6
2020-09-30 05:30 | 5:30 | 1.6389 | 9.6
2020-09-30 06:00 | 6:00 | 1.6577 | 9.6
2020-09-30 06:30 | 6:30 | 1.26 | 9.6
2020-09-30 07:00 | 7:00 | 1.0514 | 9.6
2020-09-30 07:30 | 7:30 | 0.79763 | 9.6
2020-09-30 08:00 | 8:00 | 1.1821 | 9.6
2020-09-30 08:30 | 8:30 | 0.34606 | 9.6
2020-09-30 09:00 | 9:00 | 0.75002 | 9.6
2020-09-30 09:30 | 9:30 | 0.71624 | 9.6
2020-09-30 10:00 | 10:00 | 0.68019 | 9.6
2020-09-30 10:30 | 10:30 | 0.57488 | 9.6
2020-09-30 11:00 | 11:00 | 0.42355 | 9.6
2020-09-30 11:30 | 11:30 | 0.63765 | 9.6
2020-09-30 12:00 | 12:00 | 0.81702 | 9.6
2020-09-30 12:30 | 12:30 | 0.57404 | 9.6
2020-09-30 13:00 | 13:00 | 1.1007 | 9.6
2020-09-30 13:30 | 13:30 | 1.0583 | 9.6
2020-09-30 14:00 | 14:00 | 1.012 | 9.6
2020-09-30 14:30 | 14:30 | 1.3437 | 9.6
2020-09-30 15:00 | 15:00 | 1.6851 | 9.6
2020-09-30 15:30 | 15:30 | 1.944 | 9.6
2020-09-30 16:00 | 16:00 | 1.8655 | 9.6
2020-09-30 16:30 | 16:30 | 2.0986 | 9.6
2020-09-30 17:00 | 17:00 | 2.3299 | 9.6
2020-09-30 17:30 | 17:30 | 2.3985 | 9.6
2020-09-30 18:00 | 18:00 | 2.5296 | 9.6
2020-09-30 18:30 | 18:30 | 2.5263 | 9.6
2020-09-30 19:00 | 19:00 | 2.4431 | 9.6
2020-09-30 19:30 | 19:30 | 2.3639 | 9.6
2020-09-30 20:00 | 20:00 | 2.2995 | 9.6
2020-09-30 20:30 | 20:30 | 2.1329 | 9.6
2020-09-30 21:00 | 21:00 | 2.0149 | 9.6
2020-09-30 21:30 | 21:30 | 1.9649 | 9.6
2020-09-30 22:00 | 22:00 | 1.8676 | 9.6
2020-09-30 22:30 | 22:30 | 1.9315 | 9.6
2020-09-30 23:00 | 23:00 | 1.8261 | 9.6
2020-09-30 23:30 | 23:30 | 1.5615 | 9.6
2020-10-01 | 0:00 | 1.4854 | 9.6
2020-10-01 00:30 | 0:30 | 1.4642 | 9.6
2020-10-01 01:00 | 1:00 | 1.3615 | 9.6
2020-10-01 01:30 | 1:30 | 1.338 | 9.6
2020-10-01 02:00 | 2:00 | 1.2849 | 9.6
2020-10-01 02:30 | 2:30 | 1.2328 | 9.6
2020-10-01 03:00 | 3:00 | 1.3741 | 9.6
2020-10-01 03:30 | 3:30 | 1.3944 | 9.6
2020-10-01 04:00 | 4:00 | 1.3607 | 9.6
2020-10-01 04:30 | 4:30 | 1.4404 | 9.6
2020-10-01 05:00 | 5:00 | 1.5245 | 9.6
2020-10-01 05:30 | 5:30 | 1.6285 | 9.6
2020-10-01 06:00 | 6:00 | 1.5498 | 9.6
2020-10-01 06:30 | 6:30 | 1.2956 | 9.6
2020-10-01 07:00 | 7:00 | 1.1513 | 9.6
2020-10-01 07:30 | 7:30 | 1.009 | 9.6
2020-10-01 08:00 | 8:00 | 0.76381 | 9.6
2020-10-01 08:30 | 8:30 | 0.46942 | 9.6
2020-10-01 09:00 | 9:00 | 0.40272 | 9.6
2020-10-01 09:30 | 9:30 | 0.42288 | 9.6
2020-10-01 10:00 | 10:00 | 0.48589 | 9.6
2020-10-01 10:30 | 10:30 | 0.51643 | 9.6
2020-10-01 11:00 | 11:00 | 0.52864 | 9.6
2020-10-01 11:30 | 11:30 | 0.53464 | 9.6
2020-10-01 12:00 | 12:00 | 0.61758 | 9.6
2020-10-01 12:30 | 12:30 | 1.2354 | 9.6
2020-10-01 13:00 | 13:00 | 1.1915 | 9.6
2020-10-01 13:30 | 13:30 | 1.0581 | 9.6
2020-10-01 14:00 | 14:00 | 1.1442 | 9.6
2020-10-01 14:30 | 14:30 | 1.4696 | 9.6
2020-10-01 15:00 | 15:00 | 2.0321 | 9.6
2020-10-01 15:30 | 15:30 | 2.1084 | 9.6
2020-10-01 16:00 | 16:00 | 2.0247 | 9.6
2020-10-01 16:30 | 16:30 | 2.2162 | 9.6
2020-10-01 17:00 | 17:00 | 2.3058 | 9.6
2020-10-01 17:30 | 17:30 | 2.3362 | 9.6
2020-10-01 18:00 | 18:00 | 2.4364 | 9.6
2020-10-01 18:30 | 18:30 | 2.4297 | 9.6
2020-10-01 19:00 | 19:00 | 2.3872 | 9.6
2020-10-01 19:30 | 19:30 | 2.2997 | 9.6
2020-10-01 20:00 | 20:00 | 2.193 | 9.6
2020-10-01 20:30 | 20:30 | 2.0873 | 9.6
2020-10-01 21:00 | 21:00 | 2.0418 | 9.6
2020-10-01 21:30 | 21:30 | 1.958 | 9.6
2020-10-01 22:00 | 22:00 | 1.8735 | 9.6
2020-10-01 22:30 | 22:30 | 1.8745 | 9.6
2020-10-01 23:00 | 23:00 | 1.7603 | 9.6
2020-10-01 23:30 | 23:30 | 1.5351 | 9.6
2020-10-02 | 0:00 | 1.4181 | 9.6
2020-10-02 00:30 | 0:30 | 1.4394 | 9.6
2020-10-02 01:00 | 1:00 | 1.3081 | 9.6
2020-10-02 01:30 | 1:30 | 1.2786 | 9.6
2020-10-02 02:00 | 2:00 | 1.318 | 9.6
2020-10-02 02:30 | 2:30 | 1.2973 | 9.6
2020-10-02 03:00 | 3:00 | 1.2621 | 9.6
2020-10-02 03:30 | 3:30 | 1.343 | 9.6
2020-10-02 04:00 | 4:00 | 1.3788 | 9.6
2020-10-02 04:30 | 4:30 | 1.3616 | 9.6
2020-10-02 05:00 | 5:00 | 1.4777 | 9.6
2020-10-02 05:30 | 5:30 | 1.5775 | 9.6
2020-10-02 06:00 | 6:00 | 1.4626 | 9.6
2020-10-02 06:30 | 6:30 | 1.279 | 9.6
2020-10-02 07:00 | 7:00 | 1.1984 | 9.6
2020-10-02 07:30 | 7:30 | 1.0233 | 9.6
2020-10-02 08:00 | 8:00 | 0.83551 | 9.6
2020-10-02 08:30 | 8:30 | 0.60706 | 9.6
2020-10-02 09:00 | 9:00 | 0.53512 | 9.6
2020-10-02 09:30 | 9:30 | 0.43395 | 9.6
2020-10-02 10:00 | 10:00 | 0.50655 | 9.6
2020-10-02 10:30 | 10:30 | 0.51691 | 9.6
2020-10-02 11:00 | 11:00 | 0.57443 | 9.6
2020-10-02 11:30 | 11:30 | 0.60267 | 9.6
2020-10-02 12:00 | 12:00 | 0.54433 | 9.6
2020-10-02 12:30 | 12:30 | 0.55945 | 9.6
2020-10-02 13:00 | 13:00 | 0.58106 | 9.6
2020-10-02 13:30 | 13:30 | 0.73288 | 9.6
2020-10-02 14:00 | 14:00 | 0.8398 | 9.6
2020-10-02 14:30 | 14:30 | 1 | 9.6
2020-10-02 15:00 | 15:00 | 1.3328 | 9.6
2020-10-02 15:30 | 15:30 | 1.3875 | 9.6
2020-10-02 16:00 | 16:00 | 1.5513 | 9.6
2020-10-02 16:30 | 16:30 | 1.8237 | 9.6
2020-10-02 17:00 | 17:00 | 2.3148 | 9.6
2020-10-02 17:30 | 17:30 | 2.3705 | 9.6
2020-10-02 18:00 | 18:00 | 2.4681 | 9.6
2020-10-02 18:30 | 18:30 | 2.4786 | 9.6
2020-10-02 19:00 | 19:00 | 2.4166 | 9.6
2020-10-02 19:30 | 19:30 | 2.384 | 9.6
2020-10-02 20:00 | 20:00 | 2.1966 | 9.6
2020-10-02 20:30 | 20:30 | 2.0033 | 9.6
2020-10-02 21:00 | 21:00 | 2.0226 | 9.6
2020-10-02 21:30 | 21:30 | 2.0037 | 9.6
2020-10-02 22:00 | 22:00 | 1.8625 | 9.6
2020-10-02 22:30 | 22:30 | 2.0081 | 9.6
2020-10-02 23:00 | 23:00 | 1.7935 | 9.6
2020-10-02 23:30 | 23:30 | 1.6446 | 9.6
2020-10-03 | 0:00 | 1.532 | 9.6
2020-10-03 00:30 | 0:30 | 1.4422 | 9.6
2020-10-03 01:00 | 1:00 | 1.3848 | 9.6
2020-10-03 01:30 | 1:30 | 1.3173 | 9.6
2020-10-03 02:00 | 2:00 | 1.3287 | 9.6
2020-10-03 02:30 | 2:30 | 1.2641 | 9.6
2020-10-03 03:00 | 3:00 | 1.3452 | 9.6
2020-10-03 03:30 | 3:30 | 1.3288 | 9.6
2020-10-03 04:00 | 4:00 | 1.3354 | 9.6
2020-10-03 04:30 | 4:30 | 1.363 | 9.6
2020-10-03 05:00 | 5:00 | 1.3757 | 9.6
2020-10-03 05:30 | 5:30 | 1.4132 | 9.6
2020-10-03 06:00 | 6:00 | 1.344 | 9.6
2020-10-03 06:30 | 6:30 | 1.1618 | 9.6
2020-10-03 07:00 | 7:00 | 0.89589 | 9.6
2020-10-03 07:30 | 7:30 | 0.87098 | 9.6
2020-10-03 08:00 | 8:00 | 0.71718 | 9.6
2020-10-03 08:30 | 8:30 | 0.90586 | 9.6
2020-10-03 09:00 | 9:00 | 0.91675 | 9.6
2020-10-03 09:30 | 9:30 | 0.68912 | 9.6
2020-10-03 10:00 | 10:00 | 0.55006 | 9.6
2020-10-03 10:30 | 10:30 | 0.46449 | 9.6
2020-10-03 11:00 | 11:00 | 0.52197 | 9.6
2020-10-03 11:30 | 11:30 | 0.55159 | 9.6
2020-10-03 12:00 | 12:00 | 0.50161 | 9.6
2020-10-03 12:30 | 12:30 | 0.55944 | 9.6
2020-10-03 13:00 | 13:00 | 0.48248 | 9.6
2020-10-03 13:30 | 13:30 | 0.57319 | 9.6
2020-10-03 14:00 | 14:00 | 0.78626 | 9.6
2020-10-03 14:30 | 14:30 | 1.0673 | 9.6
2020-10-03 15:00 | 15:00 | 1.3215 | 9.6
2020-10-03 15:30 | 15:30 | 1.5903 | 9.6
2020-10-03 16:00 | 16:00 | 1.9812 | 9.6
2020-10-03 16:30 | 16:30 | 2.1942 | 9.6
2020-10-03 17:00 | 17:00 | 2.3957 | 9.6
2020-10-03 17:30 | 17:30 | 2.5041 | 9.6
2020-10-03 18:00 | 18:00 | 2.5359 | 9.6
2020-10-03 18:30 | 18:30 | 2.5491 | 9.6
2020-10-03 19:00 | 19:00 | 2.3757 | 9.6
2020-10-03 19:30 | 19:30 | 2.3304 | 9.6
2020-10-03 20:00 | 20:00 | 2.1685 | 9.6
2020-10-03 20:30 | 20:30 | 2.0548 | 9.6
2020-10-03 21:00 | 21:00 | 2.077 | 9.6
2020-10-03 21:30 | 21:30 | 1.9413 | 9.6
2020-10-03 22:00 | 22:00 | 1.8719 | 9.6
2020-10-03 22:30 | 22:30 | 2.0165 | 9.6
2020-10-03 23:00 | 23:00 | 1.7915 | 9.6
2020-10-03 23:30 | 23:30 | 1.6079 | 9.6
2020-10-04 | 0:00 | 1.5171 | 9.6
2020-10-04 00:30 | 0:30 | 1.3876 | 9.6
2020-10-04 01:00 | 1:00 | 1.3643 | 9.6
2020-10-04 01:30 | 1:30 | 1.3501 | 9.6
2020-10-04 02:00 | 2:00 | 1.2904 | 9.6
2020-10-04 02:30 | 2:30 | 1.2171 | 9.6
2020-10-04 03:00 | 3:00 | 1.2954 | 9.6
2020-10-04 03:30 | 3:30 | 1.2705 | 9.6
2020-10-04 04:00 | 4:00 | 1.2812 | 9.6
2020-10-04 04:30 | 4:30 | 1.3553 | 9.6
2020-10-04 05:00 | 5:00 | 1.404 | 9.6
2020-10-04 05:30 | 5:30 | 1.4418 | 9.6
2020-10-04 06:00 | 6:00 | 1.4572 | 9.6
2020-10-04 06:30 | 6:30 | 1.3962 | 9.6
2020-10-04 07:00 | 7:00 | 1.3141 | 9.6
2020-10-04 07:30 | 7:30 | 1.3534 | 9.6
2020-10-04 08:00 | 8:00 | 1.1139 | 9.6
2020-10-04 08:30 | 8:30 | 1.0804 | 9.6
2020-10-04 09:00 | 9:00 | 0.71291 | 9.6
2020-10-04 09:30 | 9:30 | 0.34928 | 9.6
2020-10-04 10:00 | 10:00 | 0.38554 | 9.6
2020-10-04 10:30 | 10:30 | 0.37049 | 9.6
2020-10-04 11:00 | 11:00 | 0.41372 | 9.6
2020-10-04 11:30 | 11:30 | 0.53688 | 9.6
2020-10-04 12:00 | 12:00 | 0.45359 | 9.6
2020-10-04 12:30 | 12:30 | 0.46107 | 9.6
2020-10-04 13:00 | 13:00 | 0.38941 | 9.6
2020-10-04 13:30 | 13:30 | 0.32556 | 9.6
2020-10-04 14:00 | 14:00 | 0.36907 | 9.6
2020-10-04 14:30 | 14:30 | 0.46579 | 9.6
2020-10-04 15:00 | 15:00 | 0.86103 | 9.6
2020-10-04 15:30 | 15:30 | 1.3114 | 9.6
2020-10-04 16:00 | 16:00 | 1.6324 | 9.6
2020-10-04 16:30 | 16:30 | 1.9873 | 9.6
2020-10-04 17:00 | 17:00 | 2.2032 | 9.6
2020-10-04 17:30 | 17:30 | 2.28 | 9.6
2020-10-04 18:00 | 18:00 | 2.4687 | 9.6
2020-10-04 18:30 | 18:30 | 2.5756 | 9.6
2020-10-04 19:00 | 19:00 | 2.4371 | 9.6
2020-10-04 19:30 | 19:30 | 2.3407 | 9.6
2020-10-04 20:00 | 20:00 | 2.1975 | 9.6
2020-10-04 20:30 | 20:30 | 2.0651 | 9.6
2020-10-04 21:00 | 21:00 | 2.0614 | 9.6
2020-10-04 21:30 | 21:30 | 1.9201 | 9.6
2020-10-04 22:00 | 22:00 | 1.8199 | 9.6
2020-10-04 22:30 | 22:30 | 1.908 | 9.6
2020-10-04 23:00 | 23:00 | 1.8083 | 9.6
2020-10-04 23:30 | 23:30 | 1.5617 | 9.6
2020-10-05 | 0:00 | 1.4983 | 9.6
2020-10-05 00:30 | 0:30 | 1.3925 | 9.6
2020-10-05 01:00 | 1:00 | 1.3256 | 9.6
2020-10-05 01:30 | 1:30 | 1.3278 | 9.6
2020-10-05 02:00 | 2:00 | 1.2836 | 9.6
2020-10-05 02:30 | 2:30 | 1.2236 | 9.6
2020-10-05 03:00 | 3:00 | 1.2865 | 9.6
2020-10-05 03:30 | 3:30 | 1.3175 | 9.6
2020-10-05 04:00 | 4:00 | 1.3234 | 9.6
2020-10-05 04:30 | 4:30 | 1.365 | 9.6
2020-10-05 05:00 | 5:00 | 1.3791 | 9.6
2020-10-05 05:30 | 5:30 | 1.3711 | 9.6
2020-10-05 06:00 | 6:00 | 1.3639 | 9.6
2020-10-05 06:30 | 6:30 | 1.1289 | 9.6
2020-10-05 07:00 | 7:00 | 0.99305 | 9.6
2020-10-05 07:30 | 7:30 | 0.75035 | 9.6
2020-10-05 08:00 | 8:00 | 0.65746 | 9.6
2020-10-05 08:30 | 8:30 | 0.51862 | 9.6
2020-10-05 09:00 | 9:00 | 0.47931 | 9.6
2020-10-05 09:30 | 9:30 | 0.4186 | 9.6
2020-10-05 10:00 | 10:00 | 0.43175 | 9.6
2020-10-05 10:30 | 10:30 | 0.47214 | 9.6
2020-10-05 11:00 | 11:00 | 0.52904 | 9.6
2020-10-05 11:30 | 11:30 | 0.48374 | 9.6
2020-10-05 12:00 | 12:00 | 0.48796 | 9.6
2020-10-05 12:30 | 12:30 | 0.41711 | 9.6
2020-10-05 13:00 | 13:00 | 0.62447 | 9.6
2020-10-05 13:30 | 13:30 | 0.77706 | 9.6
2020-10-05 14:00 | 14:00 | 0.63431 | 9.6
2020-10-05 14:30 | 14:30 | 0.9508 | 9.6
2020-10-05 15:00 | 15:00 | 1.2835 | 9.6
2020-10-05 15:30 | 15:30 | 1.5946 | 9.6
2020-10-05 16:00 | 16:00 | 1.868 | 9.6
2020-10-05 16:30 | 16:30 | 2.1748 | 9.6
2020-10-05 17:00 | 17:00 | 2.3643 | 9.6
2020-10-05 17:30 | 17:30 | 2.416 | 9.6
2020-10-05 18:00 | 18:00 | 2.5756 | 9.6
2020-10-05 18:30 | 18:30 | 2.5235 | 9.6
2020-10-05 19:00 | 19:00 | 2.463 | 9.6
2020-10-05 19:30 | 19:30 | 2.3134 | 9.6
2020-10-05 20:00 | 20:00 | 2.1467 | 9.6
2020-10-05 20:30 | 20:30 | 2.1302 | 9.6
2020-10-05 21:00 | 21:00 | 1.9249 | 9.6
2020-10-05 21:30 | 21:30 | 1.8451 | 9.6
2020-10-05 22:00 | 22:00 | 1.786 | 9.6
2020-10-05 22:30 | 22:30 | 1.8666 | 9.6
2020-10-05 23:00 | 23:00 | 1.7971 | 9.6
2020-10-05 23:30 | 23:30 | 1.5888 | 9.6
2020-10-06 | 0:00 | 1.5038 | 9.6
2020-10-06 00:30 | 0:30 | 1.393 | 9.6
2020-10-06 01:00 | 1:00 | 1.3726 | 9.6
2020-10-06 01:30 | 1:30 | 1.3476 | 9.6
2020-10-06 02:00 | 2:00 | 1.368 | 9.6
2020-10-06 02:30 | 2:30 | 1.2699 | 9.6
2020-10-06 03:00 | 3:00 | 1.2571 | 9.6
2020-10-06 03:30 | 3:30 | 1.3337 | 9.6
2020-10-06 04:00 | 4:00 | 1.3771 | 9.6
2020-10-06 04:30 | 4:30 | 1.3664 | 9.6
2020-10-06 05:00 | 5:00 | 1.4637 | 9.6
2020-10-06 05:30 | 5:30 | 1.5753 | 9.6
2020-10-06 06:00 | 6:00 | 1.614 | 9.6
2020-10-06 06:30 | 6:30 | 1.4705 | 9.6
2020-10-06 07:00 | 7:00 | 1.5279 | 9.6
2020-10-06 07:30 | 7:30 | 1.5693 | 9.6
2020-10-06 08:00 | 8:00 | 1.629 | 9.6
2020-10-06 08:30 | 8:30 | 1.6492 | 9.6
2020-10-06 09:00 | 9:00 | 1.4666 | 9.6
2020-10-06 09:30 | 9:30 | 0.84079 | 9.6
2020-10-06 10:00 | 10:00 | 1.0325 | 9.6
2020-10-06 10:30 | 10:30 | 1.2496 | 9.6
2020-10-06 11:00 | 11:00 | 1.0421 | 9.6
2020-10-06 11:30 | 11:30 | 0.90681 | 9.6
2020-10-06 12:00 | 12:00 | 0.70921 | 9.6
2020-10-06 12:30 | 12:30 | 0.69542 | 9.6
2020-10-06 13:00 | 13:00 | 0.72985 | 9.6
2020-10-06 13:30 | 13:30 | 0.76545 | 9.6
2020-10-06 14:00 | 14:00 | 0.69254 | 9.6
2020-10-06 14:30 | 14:30 | 0.63724 | 9.6
2020-10-06 15:00 | 15:00 | 1.0254 | 9.6
2020-10-06 15:30 | 15:30 | 1.4479 | 9.6
2020-10-06 16:00 | 16:00 | 1.6385 | 9.6
2020-10-06 16:30 | 16:30 | 1.8711 | 9.6
2020-10-06 17:00 | 17:00 | 2.1269 | 9.6
2020-10-06 17:30 | 17:30 | 2.401 | 9.6
2020-10-06 18:00 | 18:00 | 2.5128 | 9.6
2020-10-06 18:30 | 18:30 | 2.5188 | 9.6
2020-10-06 19:00 | 19:00 | 2.4193 | 9.6
2020-10-06 19:30 | 19:30 | 2.3405 | 9.6
2020-10-06 20:00 | 20:00 | 2.2305 | 9.6
2020-10-06 20:30 | 20:30 | 2.089 | 9.6
2020-10-06 21:00 | 21:00 | 1.937 | 9.6
2020-10-06 21:30 | 21:30 | 1.8451 | 9.6
2020-10-06 22:00 | 22:00 | 1.8938 | 9.6
2020-10-06 22:30 | 22:30 | 1.9359 | 9.6
2020-10-06 23:00 | 23:00 | 1.738 | 9.6
2020-10-06 23:30 | 23:30 | 1.5449 | 9.6
2020-10-07 | 0:00 | 1.3736 | 9.6
2020-10-07 00:30 | 0:30 | 1.3165 | 9.6
2020-10-07 01:00 | 1:00 | 1.3628 | 9.6
2020-10-07 01:30 | 1:30 | 1.2895 | 9.6
2020-10-07 02:00 | 2:00 | 1.3481 | 9.6
2020-10-07 02:30 | 2:30 | 1.2872 | 9.6
2020-10-07 03:00 | 3:00 | 1.2759 | 9.6
2020-10-07 03:30 | 3:30 | 1.3037 | 9.6
2020-10-07 04:00 | 4:00 | 1.3476 | 9.6
2020-10-07 04:30 | 4:30 | 1.4457 | 9.6
2020-10-07 05:00 | 5:00 | 1.5173 | 9.6
2020-10-07 05:30 | 5:30 | 1.5973 | 9.6
2020-10-07 06:00 | 6:00 | 1.6648 | 9.6
2020-10-07 06:30 | 6:30 | 1.6186 | 9.6
2020-10-07 07:00 | 7:00 | 1.6537 | 9.6
2020-10-07 07:30 | 7:30 | 1.1785 | 9.6
2020-10-07 08:00 | 8:00 | 0.91525 | 9.6
2020-10-07 08:30 | 8:30 | 0.77227 | 9.6
2020-10-07 09:00 | 9:00 | 1.2663 | 9.6
2020-10-07 09:30 | 9:30 | 0.93645 | 9.6
2020-10-07 10:00 | 10:00 | 1.0137 | 9.6
2020-10-07 10:30 | 10:30 | 0.76656 | 9.6
2020-10-07 11:00 | 11:00 | 0.51597 | 9.6
2020-10-07 11:30 | 11:30 | 0.41092 | 9.6
2020-10-07 12:00 | 12:00 | 0.52659 | 9.6
2020-10-07 12:30 | 12:30 | 0.50708 | 9.6
2020-10-07 13:00 | 13:00 | 0.44514 | 9.6
2020-10-07 13:30 | 13:30 | 0.41307 | 9.6
2020-10-07 14:00 | 14:00 | 0.52593 | 9.6
2020-10-07 14:30 | 14:30 | 0.59731 | 9.6
2020-10-07 15:00 | 15:00 | 0.9854 | 9.6
2020-10-07 15:30 | 15:30 | 1.2961 | 9.6
2020-10-07 16:00 | 16:00 | 1.6576 | 9.6
2020-10-07 16:30 | 16:30 | 2.0755 | 9.6
2020-10-07 17:00 | 17:00 | 2.3108 | 9.6
2020-10-07 17:30 | 17:30 | 2.3213 | 9.6
2020-10-07 18:00 | 18:00 | 2.4723 | 9.6
2020-10-07 18:30 | 18:30 | 2.5583 | 9.6
2020-10-07 19:00 | 19:00 | 2.4532 | 9.6
2020-10-07 19:30 | 19:30 | 2.349 | 9.6
2020-10-07 20:00 | 20:00 | 2.2108 | 9.6
2020-10-07 20:30 | 20:30 | 2.073 | 9.6
2020-10-07 21:00 | 21:00 | 1.9586 | 9.6
2020-10-07 21:30 | 21:30 | 1.965 | 9.6
2020-10-07 22:00 | 22:00 | 1.8264 | 9.6
2020-10-07 22:30 | 22:30 | 1.9239 | 9.6
2020-10-07 23:00 | 23:00 | 1.7827 | 9.6
2020-10-07 23:30 | 23:30 | 1.5588 | 9.6
2020-10-08 | 0:00 | 1.4374 | 9.6
2020-10-08 00:30 | 0:30 | 1.3933 | 9.6
2020-10-08 01:00 | 1:00 | 1.3843 | 9.6
2020-10-08 01:30 | 1:30 | 1.2921 | 9.6
2020-10-08 02:00 | 2:00 | 1.2402 | 9.6
2020-10-08 02:30 | 2:30 | 1.2241 | 9.6
2020-10-08 03:00 | 3:00 | 1.2833 | 9.6
2020-10-08 03:30 | 3:30 | 1.3464 | 9.6
2020-10-08 04:00 | 4:00 | 1.4012 | 9.6
2020-10-08 04:30 | 4:30 | 1.3853 | 9.6
2020-10-08 05:00 | 5:00 | 1.4962 | 9.6
2020-10-08 05:30 | 5:30 | 1.5669 | 9.6
2020-10-08 06:00 | 6:00 | 1.5316 | 9.6
2020-10-08 06:30 | 6:30 | 1.3411 | 9.6
2020-10-08 07:00 | 7:00 | 1.3067 | 9.6
2020-10-08 07:30 | 7:30 | 0.86652 | 9.6
2020-10-08 08:00 | 8:00 | 0.62618 | 9.6
2020-10-08 08:30 | 8:30 | 0.60073 | 9.6
2020-10-08 09:00 | 9:00 | 0.43268 | 9.6
2020-10-08 09:30 | 9:30 | 0.41909 | 9.6
2020-10-08 10:00 | 10:00 | 0.4423 | 9.6
2020-10-08 10:30 | 10:30 | 0.47191 | 9.6
2020-10-08 11:00 | 11:00 | 0.49382 | 9.6
2020-10-08 11:30 | 11:30 | 0.46866 | 9.6
2020-10-08 12:00 | 12:00 | 0.53063 | 9.6
2020-10-08 12:30 | 12:30 | 0.50731 | 9.6
2020-10-08 13:00 | 13:00 | 0.49809 | 9.6
2020-10-08 13:30 | 13:30 | 0.52269 | 9.6
2020-10-08 14:00 | 14:00 | 0.66159 | 9.6
2020-10-08 14:30 | 14:30 | 0.98529 | 9.6
2020-10-08 15:00 | 15:00 | 1.4385 | 9.6
2020-10-08 15:30 | 15:30 | 1.5273 | 9.6
2020-10-08 16:00 | 16:00 | 1.7984 | 9.6
2020-10-08 16:30 | 16:30 | 2.1598 | 9.6
2020-10-08 17:00 | 17:00 | 2.1073 | 9.6
2020-10-08 17:30 | 17:30 | 2.365 | 9.6
2020-10-08 18:00 | 18:00 | 2.4368 | 9.6
2020-10-08 18:30 | 18:30 | 2.5282 | 9.6
2020-10-08 19:00 | 19:00 | 2.4725 | 9.6
2020-10-08 19:30 | 19:30 | 2.2883 | 9.6
2020-10-08 20:00 | 20:00 | 2.1957 | 9.6
2020-10-08 20:30 | 20:30 | 2.0355 | 9.6
2020-10-08 21:00 | 21:00 | 1.9693 | 9.6
2020-10-08 21:30 | 21:30 | 1.937 | 9.6
2020-10-08 22:00 | 22:00 | 1.8955 | 9.6
2020-10-08 22:30 | 22:30 | 1.9237 | 9.6
2020-10-08 23:00 | 23:00 | 1.758 | 9.6
2020-10-08 23:30 | 23:30 | 1.6164 | 9.6
2020-10-09 | 0:00 | 1.4333 | 9.6
2020-10-09 00:30 | 0:30 | 1.348 | 9.6
2020-10-09 01:00 | 1:00 | 1.331 | 9.6
2020-10-09 01:30 | 1:30 | 1.353 | 9.6
2020-10-09 02:00 | 2:00 | 1.2523 | 9.6
2020-10-09 02:30 | 2:30 | 1.3332 | 9.6
2020-10-09 03:00 | 3:00 | 1.3318 | 9.6
2020-10-09 03:30 | 3:30 | 1.2802 | 9.6
2020-10-09 04:00 | 4:00 | 1.3274 | 9.6
2020-10-09 04:30 | 4:30 | 1.4419 | 9.6
2020-10-09 05:00 | 5:00 | 1.4505 | 9.6
2020-10-09 05:30 | 5:30 | 1.5976 | 9.6
2020-10-09 06:00 | 6:00 | 1.5762 | 9.6
2020-10-09 06:30 | 6:30 | 1.2988 | 9.6
2020-10-09 07:00 | 7:00 | 1.4572 | 9.6
2020-10-09 07:30 | 7:30 | 1.5109 | 9.6
2020-10-09 08:00 | 8:00 | 0.93163 | 9.6
2020-10-09 08:30 | 8:30 | 0.59677 | 9.6
2020-10-09 09:00 | 9:00 | 0.46054 | 9.6
2020-10-09 09:30 | 9:30 | 0.47048 | 9.6
2020-10-09 10:00 | 10:00 | 0.50931 | 9.6
2020-10-09 10:30 | 10:30 | 0.5805 | 9.6
2020-10-09 11:00 | 11:00 | 0.53451 | 9.6
2020-10-09 11:30 | 11:30 | 0.59622 | 9.6
2020-10-09 12:00 | 12:00 | 0.70386 | 9.6
2020-10-09 12:30 | 12:30 | 0.94116 | 9.6
2020-10-09 13:00 | 13:00 | 1.2603 | 9.6
2020-10-09 13:30 | 13:30 | 1.5935 | 9.6
2020-10-09 14:00 | 14:00 | 2.0118 | 9.6
2020-10-09 14:30 | 14:30 | 2.4204 | 9.6
2020-10-09 15:00 | 15:00 | 2.2504 | 9.6
2020-10-09 15:30 | 15:30 | 2.4255 | 9.6
2020-10-09 16:00 | 16:00 | 2.4171 | 9.6
2020-10-09 16:30 | 16:30 | 2.5715 | 9.6
2020-10-09 17:00 | 17:00 | 2.5712 | 9.6
2020-10-09 17:30 | 17:30 | 2.5442 | 9.6
2020-10-09 18:00 | 18:00 | 2.6568 | 9.6
2020-10-09 18:30 | 18:30 | 2.7126 | 9.6
2020-10-09 19:00 | 19:00 | 2.5393 | 9.6
2020-10-09 19:30 | 19:30 | 2.4594 | 9.6
2020-10-09 20:00 | 20:00 | 2.2543 | 9.6
2020-10-09 20:30 | 20:30 | 2.1461 | 9.6
2020-10-09 21:00 | 21:00 | 2.0462 | 9.6
2020-10-09 21:30 | 21:30 | 1.9925 | 9.6
2020-10-09 22:00 | 22:00 | 1.8943 | 9.6
2020-10-09 22:30 | 22:30 | 1.9006 | 9.6
2020-10-09 23:00 | 23:00 | 1.7736 | 9.6
2020-10-09 23:30 | 23:30 | 1.5779 | 9.6
2020-10-10 | 0:00 | 1.4618 | 9.6
2020-10-10 00:30 | 0:30 | 1.4883 | 9.6
2020-10-10 01:00 | 1:00 | 1.3853 | 9.6
2020-10-10 01:30 | 1:30 | 1.2826 | 9.6
2020-10-10 02:00 | 2:00 | 1.2856 | 9.6
2020-10-10 02:30 | 2:30 | 1.2703 | 9.6
2020-10-10 03:00 | 3:00 | 1.3349 | 9.6
2020-10-10 03:30 | 3:30 | 1.2586 | 9.6
2020-10-10 04:00 | 4:00 | 1.3178 | 9.6
2020-10-10 04:30 | 4:30 | 1.4136 | 9.6
2020-10-10 05:00 | 5:00 | 1.3164 | 9.6
2020-10-10 05:30 | 5:30 | 1.3808 | 9.6
2020-10-10 06:00 | 6:00 | 1.2798 | 9.6
2020-10-10 06:30 | 6:30 | 1.0422 | 9.6
2020-10-10 07:00 | 7:00 | 0.94755 | 9.6
2020-10-10 07:30 | 7:30 | 0.64244 | 9.6
2020-10-10 08:00 | 8:00 | 0.43649 | 9.6
2020-10-10 08:30 | 8:30 | 0.36519 | 9.6
2020-10-10 09:00 | 9:00 | 0.3648 | 9.6
2020-10-10 09:30 | 9:30 | 0.45307 | 9.6
2020-10-10 10:00 | 10:00 | 0.52998 | 9.6
2020-10-10 10:30 | 10:30 | 0.55347 | 9.6
2020-10-10 11:00 | 11:00 | 0.55288 | 9.6
2020-10-10 11:30 | 11:30 | 0.53258 | 9.6
2020-10-10 12:00 | 12:00 | 0.47344 | 9.6
2020-10-10 12:30 | 12:30 | 0.4443 | 9.6
2020-10-10 13:00 | 13:00 | 0.51346 | 9.6
2020-10-10 13:30 | 13:30 | 0.68904 | 9.6
2020-10-10 14:00 | 14:00 | 0.70371 | 9.6
2020-10-10 14:30 | 14:30 | 0.89959 | 9.6
2020-10-10 15:00 | 15:00 | 0.97295 | 9.6
2020-10-10 15:30 | 15:30 | 1.4106 | 9.6
2020-10-10 16:00 | 16:00 | 1.631 | 9.6
2020-10-10 16:30 | 16:30 | 1.955 | 9.6
2020-10-10 17:00 | 17:00 | 2.1617 | 9.6
2020-10-10 17:30 | 17:30 | 2.2559 | 9.6
2020-10-10 18:00 | 18:00 | 2.4236 | 9.6
2020-10-10 18:30 | 18:30 | 2.488 | 9.6
2020-10-10 19:00 | 19:00 | 2.3407 | 9.6
2020-10-10 19:30 | 19:30 | 2.1876 | 9.6
2020-10-10 20:00 | 20:00 | 2.0582 | 9.6
2020-10-10 20:30 | 20:30 | 1.9838 | 9.6
2020-10-10 21:00 | 21:00 | 1.9011 | 9.6
2020-10-10 21:30 | 21:30 | 1.8642 | 9.6
2020-10-10 22:00 | 22:00 | 1.791 | 9.6
2020-10-10 22:30 | 22:30 | 1.9074 | 9.6
2020-10-10 23:00 | 23:00 | 1.7403 | 9.6
2020-10-10 23:30 | 23:30 | 1.5617 | 9.6
2020-10-11 | 0:00 | 1.4058 | 9.6
2020-10-11 00:30 | 0:30 | 1.3902 | 9.6
2020-10-11 01:00 | 1:00 | 1.307 | 9.6
2020-10-11 01:30 | 1:30 | 1.3484 | 9.6
2020-10-11 02:00 | 2:00 | 1.2609 | 9.6
2020-10-11 02:30 | 2:30 | 1.3328 | 9.6
2020-10-11 03:00 | 3:00 | 1.254 | 9.6
2020-10-11 03:30 | 3:30 | 1.2618 | 9.6
2020-10-11 04:00 | 4:00 | 1.325 | 9.6
2020-10-11 04:30 | 4:30 | 1.3162 | 9.6
2020-10-11 05:00 | 5:00 | 1.3444 | 9.6
2020-10-11 05:30 | 5:30 | 1.4088 | 9.6
2020-10-11 06:00 | 6:00 | 1.3938 | 9.6
2020-10-11 06:30 | 6:30 | 1.1545 | 9.6
2020-10-11 07:00 | 7:00 | 0.98959 | 9.6
2020-10-11 07:30 | 7:30 | 0.87365 | 9.6
2020-10-11 08:00 | 8:00 | 0.70309 | 9.6
2020-10-11 08:30 | 8:30 | 0.50395 | 9.6
2020-10-11 09:00 | 9:00 | 0.52152 | 9.6
2020-10-11 09:30 | 9:30 | 0.42673 | 9.6
2020-10-11 10:00 | 10:00 | 0.62396 | 9.6
2020-10-11 10:30 | 10:30 | 0.52661 | 9.6
2020-10-11 11:00 | 11:00 | 0.54382 | 9.6
2020-10-11 11:30 | 11:30 | 0.67159 | 9.6
2020-10-11 12:00 | 12:00 | 0.76699 | 9.6
2020-10-11 12:30 | 12:30 | 0.50878 | 9.6
2020-10-11 13:00 | 13:00 | 0.49696 | 9.6
2020-10-11 13:30 | 13:30 | 0.52739 | 9.6
2020-10-11 14:00 | 14:00 | 0.8333 | 9.6
2020-10-11 14:30 | 14:30 | 1.0796 | 9.6
2020-10-11 15:00 | 15:00 | 1.3575 | 9.6
2020-10-11 15:30 | 15:30 | 1.4696 | 9.6
2020-10-11 16:00 | 16:00 | 1.7539 | 9.6
2020-10-11 16:30 | 16:30 | 2.184 | 9.6
2020-10-11 17:00 | 17:00 | 2.3633 | 9.6
2020-10-11 17:30 | 17:30 | 2.4907 | 9.6
2020-10-11 18:00 | 18:00 | 2.6448 | 9.6
2020-10-11 18:30 | 18:30 | 2.705 | 9.6
2020-10-11 19:00 | 19:00 | 2.4764 | 9.6
2020-10-11 19:30 | 19:30 | 2.3367 | 9.6
2020-10-11 20:00 | 20:00 | 2.282 | 9.6
2020-10-11 20:30 | 20:30 | 2.1415 | 9.6
2020-10-11 21:00 | 21:00 | 1.9793 | 9.6
2020-10-11 21:30 | 21:30 | 1.8757 | 9.6
2020-10-11 22:00 | 22:00 | 1.8275 | 9.6
2020-10-11 22:30 | 22:30 | 1.8785 | 9.6
2020-10-11 23:00 | 23:00 | 1.7376 | 9.6
2020-10-11 23:30 | 23:30 | 1.6151 | 9.6
2020-10-12 | 0:00 | 1.4856 | 9.6
2020-10-12 00:30 | 0:30 | 1.3825 | 9.6
2020-10-12 01:00 | 1:00 | 1.351 | 9.6
2020-10-12 01:30 | 1:30 | 1.3441 | 9.6
2020-10-12 02:00 | 2:00 | 1.3188 | 9.6
2020-10-12 02:30 | 2:30 | 1.319 | 9.6
2020-10-12 03:00 | 3:00 | 1.263 | 9.6
2020-10-12 03:30 | 3:30 | 1.3742 | 9.6
2020-10-12 04:00 | 4:00 | 1.4231 | 9.6
2020-10-12 04:30 | 4:30 | 1.366 | 9.6
2020-10-12 05:00 | 5:00 | 1.5382 | 9.6
2020-10-12 05:30 | 5:30 | 1.6053 | 9.6
2020-10-12 06:00 | 6:00 | 1.5937 | 9.6
2020-10-12 06:30 | 6:30 | 1.7786 | 9.6
2020-10-12 07:00 | 7:00 | 1.979 | 9.6
2020-10-12 07:30 | 7:30 | 1.7701 | 9.6
2020-10-12 08:00 | 8:00 | 1.2564 | 9.6
2020-10-12 08:30 | 8:30 | 1.2261 | 9.6
2020-10-12 09:00 | 9:00 | 1.2842 | 9.6
2020-10-12 09:30 | 9:30 | 0.80863 | 9.6
2020-10-12 10:00 | 10:00 | 1.1654 | 9.6
2020-10-12 10:30 | 10:30 | 1.239 | 9.6
2020-10-12 11:00 | 11:00 | 1.0481 | 9.6
2020-10-12 11:30 | 11:30 | 1.46 | 9.6
2020-10-12 12:00 | 12:00 | 1.3612 | 9.6
2020-10-12 12:30 | 12:30 | 0.88917 | 9.6
2020-10-12 13:00 | 13:00 | 1.1788 | 9.6
2020-10-12 13:30 | 13:30 | 1.1909 | 9.6
2020-10-12 14:00 | 14:00 | 1.1183 | 9.6
2020-10-12 14:30 | 14:30 | 1.4503 | 9.6
2020-10-12 15:00 | 15:00 | 1.2803 | 9.6
2020-10-12 15:30 | 15:30 | 1.5433 | 9.6
2020-10-12 16:00 | 16:00 | 1.8052 | 9.6
2020-10-12 16:30 | 16:30 | 2.1669 | 9.6
2020-10-12 17:00 | 17:00 | 2.4635 | 9.6
2020-10-12 17:30 | 17:30 | 2.5371 | 9.6
2020-10-12 18:00 | 18:00 | 2.7137 | 9.6
2020-10-12 18:30 | 18:30 | 2.6424 | 9.6
2020-10-12 19:00 | 19:00 | 2.4829 | 9.6
2020-10-12 19:30 | 19:30 | 2.3884 | 9.6
2020-10-12 20:00 | 20:00 | 2.2179 | 9.6
2020-10-12 20:30 | 20:30 | 2.1242 | 9.6
2020-10-12 21:00 | 21:00 | 2.0782 | 9.6
2020-10-12 21:30 | 21:30 | 1.9891 | 9.6
2020-10-12 22:00 | 22:00 | 1.8316 | 9.6
2020-10-12 22:30 | 22:30 | 1.9541 | 9.6
2020-10-12 23:00 | 23:00 | 1.7617 | 9.6
2020-10-12 23:30 | 23:30 | 1.5944 | 9.6
2020-10-13 | 0:00 | 1.4426 | 9.6
2020-10-13 00:30 | 0:30 | 1.4004 | 9.6
2020-10-13 01:00 | 1:00 | 1.3684 | 9.6
2020-10-13 01:30 | 1:30 | 1.3727 | 9.6
2020-10-13 02:00 | 2:00 | 1.3628 | 9.6
2020-10-13 02:30 | 2:30 | 1.3041 | 9.6
2020-10-13 03:00 | 3:00 | 1.3023 | 9.6
2020-10-13 03:30 | 3:30 | 1.4354 | 9.6
2020-10-13 04:00 | 4:00 | 1.4006 | 9.6
2020-10-13 04:30 | 4:30 | 1.4335 | 9.6
2020-10-13 05:00 | 5:00 | 1.5483 | 9.6
2020-10-13 05:30 | 5:30 | 1.5415 | 9.6
2020-10-13 06:00 | 6:00 | 1.5418 | 9.6
2020-10-13 06:30 | 6:30 | 1.4576 | 9.6
2020-10-13 07:00 | 7:00 | 1.4252 | 9.6
2020-10-13 07:30 | 7:30 | 1.2093 | 9.6
2020-10-13 08:00 | 8:00 | 1.1151 | 9.6
2020-10-13 08:30 | 8:30 | 1.1015 | 9.6
2020-10-13 09:00 | 9:00 | 1.2436 | 9.6
2020-10-13 09:30 | 9:30 | 1.1793 | 9.6
2020-10-13 10:00 | 10:00 | 1.2121 | 9.6
2020-10-13 10:30 | 10:30 | 1.1512 | 9.6
2020-10-13 11:00 | 11:00 | 0.93923 | 9.6
2020-10-13 11:30 | 11:30 | 0.8782 | 9.6
2020-10-13 12:00 | 12:00 | 0.84121 | 9.6
2020-10-13 12:30 | 12:30 | 0.80233 | 9.6
2020-10-13 13:00 | 13:00 | 0.64988 | 9.6
2020-10-13 13:30 | 13:30 | 0.58698 | 9.6
2020-10-13 14:00 | 14:00 | 1.2159 | 9.6
2020-10-13 14:30 | 14:30 | 1.1486 | 9.6
2020-10-13 15:00 | 15:00 | 1.1915 | 9.6
2020-10-13 15:30 | 15:30 | 1.5332 | 9.6
2020-10-13 16:00 | 16:00 | 1.8034 | 9.6
2020-10-13 16:30 | 16:30 | 2.0708 | 9.6
2020-10-13 17:00 | 17:00 | 2.1742 | 9.6
2020-10-13 17:30 | 17:30 | 2.4681 | 9.6
2020-10-13 18:00 | 18:00 | 2.6145 | 9.6
2020-10-13 18:30 | 18:30 | 2.5725 | 9.6
2020-10-13 19:00 | 19:00 | 2.4107 | 9.6
2020-10-13 19:30 | 19:30 | 2.2433 | 9.6
2020-10-13 20:00 | 20:00 | 2.2176 | 9.6
2020-10-13 20:30 | 20:30 | 2.095 | 9.6
2020-10-13 21:00 | 21:00 | 1.9784 | 9.6
2020-10-13 21:30 | 21:30 | 1.9169 | 9.6
2020-10-13 22:00 | 22:00 | 1.9147 | 9.6
2020-10-13 22:30 | 22:30 | 1.9026 | 9.6
2020-10-13 23:00 | 23:00 | 1.7514 | 9.6
2020-10-13 23:30 | 23:30 | 1.6134 | 9.6
2020-10-14 | 0:00 | 1.4581 | 9.6
2020-10-14 00:30 | 0:30 | 1.4262 | 9.6
2020-10-14 01:00 | 1:00 | 1.3008 | 9.6
2020-10-14 01:30 | 1:30 | 1.3368 | 9.6
2020-10-14 02:00 | 2:00 | 1.3268 | 9.6
2020-10-14 02:30 | 2:30 | 1.3137 | 9.6
2020-10-14 03:00 | 3:00 | 1.3102 | 9.6
2020-10-14 03:30 | 3:30 | 1.3887 | 9.6
2020-10-14 04:00 | 4:00 | 1.3174 | 9.6
2020-10-14 04:30 | 4:30 | 1.4441 | 9.6
2020-10-14 05:00 | 5:00 | 1.5352 | 9.6
2020-10-14 05:30 | 5:30 | 1.5901 | 9.6
2020-10-14 06:00 | 6:00 | 1.6105 | 9.6
2020-10-14 06:30 | 6:30 | 1.3113 | 9.6
2020-10-14 07:00 | 7:00 | 1.8931 | 9.6
2020-10-14 07:30 | 7:30 | 1.9574 | 9.6
2020-10-14 08:00 | 8:00 | 1.6541 | 9.6
2020-10-14 08:30 | 8:30 | 1.7655 | 9.6
2020-10-14 09:00 | 9:00 | 1.9923 | 9.6
2020-10-14 09:30 | 9:30 | 1.37 | 9.6
2020-10-14 10:00 | 10:00 | 1.9078 | 9.6
2020-10-14 10:30 | 10:30 | 1.6183 | 9.6
2020-10-14 11:00 | 11:00 | 1.8162 | 9.6
2020-10-14 11:30 | 11:30 | 1.8919 | 9.6
2020-10-14 12:00 | 12:00 | 1.5058 | 9.6
2020-10-14 12:30 | 12:30 | 1.549 | 9.6
2020-10-14 13:00 | 13:00 | 2.3667 | 9.6
2020-10-14 13:30 | 13:30 | 2.3256 | 9.6
2020-10-14 14:00 | 14:00 | 2.2187 | 9.6
2020-10-14 14:30 | 14:30 | 1.9156 | 9.6
2020-10-14 15:00 | 15:00 | 2.1203 | 9.6
2020-10-14 15:30 | 15:30 | 1.5086 | 9.6
2020-10-14 16:00 | 16:00 | 1.7005 | 9.6
2020-10-14 16:30 | 16:30 | 1.8164 | 9.6
2020-10-14 17:00 | 17:00 | 2.248 | 9.6
2020-10-14 17:30 | 17:30 | 2.5143 | 9.6
2020-10-14 18:00 | 18:00 | 2.6586 | 9.6
2020-10-14 18:30 | 18:30 | 2.7738 | 9.6
2020-10-14 19:00 | 19:00 | 2.6079 | 9.6
2020-10-14 19:30 | 19:30 | 2.4185 | 9.6
2020-10-14 20:00 | 20:00 | 2.3716 | 9.6
2020-10-14 20:30 | 20:30 | 2.3163 | 9.6
2020-10-14 21:00 | 21:00 | 2.1158 | 9.6
2020-10-14 21:30 | 21:30 | 2.0429 | 9.6
2020-10-14 22:00 | 22:00 | 2.0915 | 9.6
2020-10-14 22:30 | 22:30 | 1.9281 | 9.6
2020-10-14 23:00 | 23:00 | 1.7845 | 9.6
2020-10-14 23:30 | 23:30 | 1.585 | 9.6
2020-10-15 | 0:00 | 1.5286 | 9.6
2020-10-15 00:30 | 0:30 | 1.4067 | 9.6
2020-10-15 01:00 | 1:00 | 1.3661 | 9.6
2020-10-15 01:30 | 1:30 | 1.3566 | 9.6
2020-10-15 02:00 | 2:00 | 1.3387 | 9.6
2020-10-15 02:30 | 2:30 | 1.2674 | 9.6
2020-10-15 03:00 | 3:00 | 1.3128 | 9.6
2020-10-15 03:30 | 3:30 | 1.3405 | 9.6
2020-10-15 04:00 | 4:00 | 1.3754 | 9.6
2020-10-15 04:30 | 4:30 | 1.3885 | 9.6
2020-10-15 05:00 | 5:00 | 1.5454 | 9.6
2020-10-15 05:30 | 5:30 | 1.6336 | 9.6
2020-10-15 06:00 | 6:00 | 1.4871 | 9.6
2020-10-15 06:30 | 6:30 | 1.3359 | 9.6
2020-10-15 07:00 | 7:00 | 1.0966 | 9.6
2020-10-15 07:30 | 7:30 | 0.78457 | 9.6
2020-10-15 08:00 | 8:00 | 0.4481 | 9.6
2020-10-15 08:30 | 8:30 | 0.90764 | 9.6
2020-10-15 09:00 | 9:00 | 0.76972 | 9.6
2020-10-15 09:30 | 9:30 | 0.4826 | 9.6
2020-10-15 10:00 | 10:00 | 0.49925 | 9.6
2020-10-15 10:30 | 10:30 | 0.47453 | 9.6
2020-10-15 11:00 | 11:00 | 0.44034 | 9.6
2020-10-15 11:30 | 11:30 | 0.53636 | 9.6
2020-10-15 12:00 | 12:00 | 0.54431 | 9.6
2020-10-15 12:30 | 12:30 | 0.5249 | 9.6
2020-10-15 13:00 | 13:00 | 0.48325 | 9.6
2020-10-15 13:30 | 13:30 | 0.48086 | 9.6
2020-10-15 14:00 | 14:00 | 0.5883 | 9.6
2020-10-15 14:30 | 14:30 | 0.60142 | 9.6
2020-10-15 15:00 | 15:00 | 0.89902 | 9.6
2020-10-15 15:30 | 15:30 | 1.2927 | 9.6
2020-10-15 16:00 | 16:00 | 1.5365 | 9.6
2020-10-15 16:30 | 16:30 | 2.0478 | 9.6
2020-10-15 17:00 | 17:00 | 2.1973 | 9.6
2020-10-15 17:30 | 17:30 | 2.387 | 9.6
2020-10-15 18:00 | 18:00 | 2.5362 | 9.6
2020-10-15 18:30 | 18:30 | 2.513 | 9.6
2020-10-15 19:00 | 19:00 | 2.4288 | 9.6
2020-10-15 19:30 | 19:30 | 2.2326 | 9.6
2020-10-15 20:00 | 20:00 | 2.226 | 9.6
2020-10-15 20:30 | 20:30 | 2.143 | 9.6
2020-10-15 21:00 | 21:00 | 2.0484 | 9.6
2020-10-15 21:30 | 21:30 | 1.9131 | 9.6
2020-10-15 22:00 | 22:00 | 1.8067 | 9.6
2020-10-15 22:30 | 22:30 | 1.904 | 9.6
2020-10-15 23:00 | 23:00 | 1.7587 | 9.6
2020-10-15 23:30 | 23:30 | 1.5519 | 9.6
2020-10-16 | 0:00 | 1.4743 | 9.6
2020-10-16 00:30 | 0:30 | 1.3751 | 9.6
2020-10-16 01:00 | 1:00 | 1.3347 | 9.6
2020-10-16 01:30 | 1:30 | 1.2845 | 9.6
2020-10-16 02:00 | 2:00 | 1.3352 | 9.6
2020-10-16 02:30 | 2:30 | 1.3215 | 9.6
2020-10-16 03:00 | 3:00 | 1.265 | 9.6
2020-10-16 03:30 | 3:30 | 1.3371 | 9.6
2020-10-16 04:00 | 4:00 | 1.3233 | 9.6
2020-10-16 04:30 | 4:30 | 1.3969 | 9.6
2020-10-16 05:00 | 5:00 | 1.4543 | 9.6
2020-10-16 05:30 | 5:30 | 1.6186 | 9.6
2020-10-16 06:00 | 6:00 | 1.4601 | 9.6
2020-10-16 06:30 | 6:30 | 1.3419 | 9.6
2020-10-16 07:00 | 7:00 | 1.0785 | 9.6
2020-10-16 07:30 | 7:30 | 0.74061 | 9.6
2020-10-16 08:00 | 8:00 | 0.52143 | 9.6
2020-10-16 08:30 | 8:30 | 0.40721 | 9.6
2020-10-16 09:00 | 9:00 | 0.41809 | 9.6
2020-10-16 09:30 | 9:30 | 0.48479 | 9.6
2020-10-16 10:00 | 10:00 | 0.53622 | 9.6
2020-10-16 10:30 | 10:30 | 0.52784 | 9.6
2020-10-16 11:00 | 11:00 | 0.5321 | 9.6
2020-10-16 11:30 | 11:30 | 0.52897 | 9.6
2020-10-16 12:00 | 12:00 | 0.52578 | 9.6
2020-10-16 12:30 | 12:30 | 0.50839 | 9.6
2020-10-16 13:00 | 13:00 | 0.4982 | 9.6
2020-10-16 13:30 | 13:30 | 0.51398 | 9.6
2020-10-16 14:00 | 14:00 | 0.54141 | 9.6
2020-10-16 14:30 | 14:30 | 0.87164 | 9.6
2020-10-16 15:00 | 15:00 | 1.0177 | 9.6
2020-10-16 15:30 | 15:30 | 1.4358 | 9.6
2020-10-16 16:00 | 16:00 | 1.678 | 9.6
2020-10-16 16:30 | 16:30 | 2.0246 | 9.6
2020-10-16 17:00 | 17:00 | 2.2146 | 9.6
2020-10-16 17:30 | 17:30 | 2.4227 | 9.6
2020-10-16 18:00 | 18:00 | 2.5781 | 9.6
2020-10-16 18:30 | 18:30 | 2.6575 | 9.6
2020-10-16 19:00 | 19:00 | 2.5962 | 9.6
2020-10-16 19:30 | 19:30 | 2.4543 | 9.6
2020-10-16 20:00 | 20:00 | 2.3106 | 9.6
2020-10-16 20:30 | 20:30 | 2.1369 | 9.6
2020-10-16 21:00 | 21:00 | 2.0221 | 9.6
2020-10-16 21:30 | 21:30 | 1.99 | 9.6
2020-10-16 22:00 | 22:00 | 1.901 | 9.6
2020-10-16 22:30 | 22:30 | 2.0125 | 9.6
2020-10-16 23:00 | 23:00 | 1.7817 | 9.6
2020-10-16 23:30 | 23:30 | 1.6087 | 9.6
2020-10-17 | 0:00 | 1.5037 | 9.6
2020-10-17 00:30 | 0:30 | 1.3826 | 9.6
2020-10-17 01:00 | 1:00 | 1.3412 | 9.6
2020-10-17 01:30 | 1:30 | 1.337 | 9.6
2020-10-17 02:00 | 2:00 | 1.3274 | 9.6
2020-10-17 02:30 | 2:30 | 1.3077 | 9.6
2020-10-17 03:00 | 3:00 | 1.3228 | 9.6
2020-10-17 03:30 | 3:30 | 1.2988 | 9.6
2020-10-17 04:00 | 4:00 | 1.309 | 9.6
2020-10-17 04:30 | 4:30 | 1.3327 | 9.6
2020-10-17 05:00 | 5:00 | 1.3711 | 9.6
2020-10-17 05:30 | 5:30 | 1.4633 | 9.6
2020-10-17 06:00 | 6:00 | 1.3915 | 9.6
2020-10-17 06:30 | 6:30 | 1.2378 | 9.6
2020-10-17 07:00 | 7:00 | 1.0304 | 9.6
2020-10-17 07:30 | 7:30 | 0.80967 | 9.6
2020-10-17 08:00 | 8:00 | 0.78831 | 9.6
2020-10-17 08:30 | 8:30 | 0.70991 | 9.6
2020-10-17 09:00 | 9:00 | 0.6064 | 9.6
2020-10-17 09:30 | 9:30 | 0.48709 | 9.6
2020-10-17 10:00 | 10:00 | 0.40427 | 9.6
2020-10-17 10:30 | 10:30 | 0.4647 | 9.6
2020-10-17 11:00 | 11:00 | 0.4729 | 9.6
2020-10-17 11:30 | 11:30 | 0.48046 | 9.6
2020-10-17 12:00 | 12:00 | 0.47892 | 9.6
2020-10-17 12:30 | 12:30 | 0.54111 | 9.6
2020-10-17 13:00 | 13:00 | 0.41023 | 9.6
2020-10-17 13:30 | 13:30 | 0.38576 | 9.6
2020-10-17 14:00 | 14:00 | 0.41102 | 9.6
2020-10-17 14:30 | 14:30 | 0.62549 | 9.6
2020-10-17 15:00 | 15:00 | 1.0173 | 9.6
2020-10-17 15:30 | 15:30 | 1.3052 | 9.6
2020-10-17 16:00 | 16:00 | 1.6301 | 9.6
2020-10-17 16:30 | 16:30 | 1.9534 | 9.6
2020-10-17 17:00 | 17:00 | 2.2708 | 9.6
2020-10-17 17:30 | 17:30 | 2.3266 | 9.6
2020-10-17 18:00 | 18:00 | 2.4856 | 9.6
2020-10-17 18:30 | 18:30 | 2.607 | 9.6
2020-10-17 19:00 | 19:00 | 2.5744 | 9.6
2020-10-17 19:30 | 19:30 | 2.3766 | 9.6
2020-10-17 20:00 | 20:00 | 2.3599 | 9.6
2020-10-17 20:30 | 20:30 | 2.1194 | 9.6
2020-10-17 21:00 | 21:00 | 2.0398 | 9.6
2020-10-17 21:30 | 21:30 | 1.9573 | 9.6
2020-10-17 22:00 | 22:00 | 1.9039 | 9.6
2020-10-17 22:30 | 22:30 | 1.9919 | 9.6
2020-10-17 23:00 | 23:00 | 1.8412 | 9.6
2020-10-17 23:30 | 23:30 | 1.6771 | 9.6
2020-10-18 | 0:00 | 1.5359 | 9.6
2020-10-18 00:30 | 0:30 | 1.3813 | 9.6
2020-10-18 01:00 | 1:00 | 1.4111 | 9.6
2020-10-18 01:30 | 1:30 | 1.3483 | 9.6
2020-10-18 02:00 | 2:00 | 1.3445 | 9.6
2020-10-18 02:30 | 2:30 | 1.3562 | 9.6
2020-10-18 03:00 | 3:00 | 1.3388 | 9.6
2020-10-18 03:30 | 3:30 | 1.3394 | 9.6
2020-10-18 04:00 | 4:00 | 1.3228 | 9.6
2020-10-18 04:30 | 4:30 | 1.3229 | 9.6
2020-10-18 05:00 | 5:00 | 1.3648 | 9.6
2020-10-18 05:30 | 5:30 | 1.3701 | 9.6
2020-10-18 06:00 | 6:00 | 1.1917 | 9.6
2020-10-18 06:30 | 6:30 | 1.0026 | 9.6
2020-10-18 07:00 | 7:00 | 0.74476 | 9.6
2020-10-18 07:30 | 7:30 | 0.48393 | 9.6
2020-10-18 08:00 | 8:00 | 0.41295 | 9.6
2020-10-18 08:30 | 8:30 | 0.33908 | 9.6
2020-10-18 09:00 | 9:00 | 0.3411 | 9.6
2020-10-18 09:30 | 9:30 | 0.408 | 9.6
2020-10-18 10:00 | 10:00 | 0.42324 | 9.6
2020-10-18 10:30 | 10:30 | 0.40995 | 9.6
2020-10-18 11:00 | 11:00 | 0.41393 | 9.6
2020-10-18 11:30 | 11:30 | 0.36108 | 9.6
2020-10-18 12:00 | 12:00 | 0.40505 | 9.6
2020-10-18 12:30 | 12:30 | 0.67728 | 9.6
2020-10-18 13:00 | 13:00 | 0.83872 | 9.6
2020-10-18 13:30 | 13:30 | 0.60535 | 9.6
2020-10-18 14:00 | 14:00 | 0.51352 | 9.6
2020-10-18 14:30 | 14:30 | 1.1383 | 9.6
2020-10-18 15:00 | 15:00 | 1.1014 | 9.6
2020-10-18 15:30 | 15:30 | 1.5355 | 9.6
2020-10-18 16:00 | 16:00 | 1.9689 | 9.6
2020-10-18 16:30 | 16:30 | 2.1737 | 9.6
2020-10-18 17:00 | 17:00 | 2.4431 | 9.6
2020-10-18 17:30 | 17:30 | 2.5953 | 9.6
2020-10-18 18:00 | 18:00 | 2.6674 | 9.6
2020-10-18 18:30 | 18:30 | 2.7158 | 9.6
2020-10-18 19:00 | 19:00 | 2.5727 | 9.6
2020-10-18 19:30 | 19:30 | 2.3988 | 9.6
2020-10-18 20:00 | 20:00 | 2.3472 | 9.6
2020-10-18 20:30 | 20:30 | 2.2011 | 9.6
2020-10-18 21:00 | 21:00 | 2.0529 | 9.6
2020-10-18 21:30 | 21:30 | 1.93 | 9.6
2020-10-18 22:00 | 22:00 | 1.8488 | 9.6
2020-10-18 22:30 | 22:30 | 1.9106 | 9.6
2020-10-18 23:00 | 23:00 | 1.7562 | 9.6
2020-10-18 23:30 | 23:30 | 1.6445 | 9.6
2020-10-19 | 0:00 | 1.5284 | 9.6
2020-10-19 00:30 | 0:30 | 1.4467 | 9.6
2020-10-19 01:00 | 1:00 | 1.4069 | 9.6
2020-10-19 01:30 | 1:30 | 1.4163 | 9.6
2020-10-19 02:00 | 2:00 | 1.3649 | 9.6
2020-10-19 02:30 | 2:30 | 1.342 | 9.6
2020-10-19 03:00 | 3:00 | 1.3302 | 9.6
2020-10-19 03:30 | 3:30 | 1.3773 | 9.6
2020-10-19 04:00 | 4:00 | 1.4572 | 9.6
2020-10-19 04:30 | 4:30 | 1.4711 | 9.6
2020-10-19 05:00 | 5:00 | 1.5164 | 9.6
2020-10-19 05:30 | 5:30 | 1.6517 | 9.6
2020-10-19 06:00 | 6:00 | 1.3864 | 9.6
2020-10-19 06:30 | 6:30 | 1.1784 | 9.6
2020-10-19 07:00 | 7:00 | 1.0617 | 9.6
2020-10-19 07:30 | 7:30 | 0.79718 | 9.6
2020-10-19 08:00 | 8:00 | 0.46695 | 9.6
2020-10-19 08:30 | 8:30 | 0.43664 | 9.6
2020-10-19 09:00 | 9:00 | 0.66648 | 9.6
2020-10-19 09:30 | 9:30 | 0.83043 | 9.6
2020-10-19 10:00 | 10:00 | 0.94316 | 9.6
2020-10-19 10:30 | 10:30 | 0.92585 | 9.6
2020-10-19 11:00 | 11:00 | 0.86065 | 9.6
2020-10-19 11:30 | 11:30 | 0.82666 | 9.6
2020-10-19 12:00 | 12:00 | 0.63723 | 9.6
2020-10-19 12:30 | 12:30 | 0.75558 | 9.6
2020-10-19 13:00 | 13:00 | 0.61317 | 9.6
2020-10-19 13:30 | 13:30 | 0.50059 | 9.6
2020-10-19 14:00 | 14:00 | 0.58302 | 9.6
2020-10-19 14:30 | 14:30 | 1.0006 | 9.6
2020-10-19 15:00 | 15:00 | 1.3198 | 9.6
2020-10-19 15:30 | 15:30 | 1.6244 | 9.6
2020-10-19 16:00 | 16:00 | 1.7382 | 9.6
2020-10-19 16:30 | 16:30 | 2.0392 | 9.6
2020-10-19 17:00 | 17:00 | 2.3417 | 9.6
2020-10-19 17:30 | 17:30 | 2.601 | 9.6
2020-10-19 18:00 | 18:00 | 2.6731 | 9.6
2020-10-19 18:30 | 18:30 | 2.6872 | 9.6
2020-10-19 19:00 | 19:00 | 2.5961 | 9.6
2020-10-19 19:30 | 19:30 | 2.4416 | 9.6
2020-10-19 20:00 | 20:00 | 2.3365 | 9.6
2020-10-19 20:30 | 20:30 | 2.1408 | 9.6
2020-10-19 21:00 | 21:00 | 1.9836 | 9.6
2020-10-19 21:30 | 21:30 | 1.9088 | 9.6
2020-10-19 22:00 | 22:00 | 1.9445 | 9.6
2020-10-19 22:30 | 22:30 | 1.9782 | 9.6
2020-10-19 23:00 | 23:00 | 1.8229 | 9.6
2020-10-19 23:30 | 23:30 | 1.6784 | 9.6
2020-10-20 | 0:00 | 1.4901 | 9.6
2020-10-20 00:30 | 0:30 | 1.4093 | 9.6
2020-10-20 01:00 | 1:00 | 1.3832 | 9.6
2020-10-20 01:30 | 1:30 | 1.4129 | 9.6
2020-10-20 02:00 | 2:00 | 1.3399 | 9.6
2020-10-20 02:30 | 2:30 | 1.3256 | 9.6
2020-10-20 03:00 | 3:00 | 1.3522 | 9.6
2020-10-20 03:30 | 3:30 | 1.3922 | 9.6
2020-10-20 04:00 | 4:00 | 1.4084 | 9.6
2020-10-20 04:30 | 4:30 | 1.4172 | 9.6
2020-10-20 05:00 | 5:00 | 1.5245 | 9.6
2020-10-20 05:30 | 5:30 | 1.5421 | 9.6
2020-10-20 06:00 | 6:00 | 1.5713 | 9.6
2020-10-20 06:30 | 6:30 | 1.3538 | 9.6
2020-10-20 07:00 | 7:00 | 1.0296 | 9.6
2020-10-20 07:30 | 7:30 | 0.90737 | 9.6
2020-10-20 08:00 | 8:00 | 1.1307 | 9.6
2020-10-20 08:30 | 8:30 | 1.1103 | 9.6
2020-10-20 09:00 | 9:00 | 0.98514 | 9.6
2020-10-20 09:30 | 9:30 | 0.48931 | 9.6
2020-10-20 10:00 | 10:00 | 0.84439 | 9.6
2020-10-20 10:30 | 10:30 | 0.68271 | 9.6
2020-10-20 11:00 | 11:00 | 0.55411 | 9.6
2020-10-20 11:30 | 11:30 | 0.7157 | 9.6
2020-10-20 12:00 | 12:00 | 0.47798 | 9.6
2020-10-20 12:30 | 12:30 | 0.48561 | 9.6
2020-10-20 13:00 | 13:00 | 0.43959 | 9.6
2020-10-20 13:30 | 13:30 | 0.5819 | 9.6
2020-10-20 14:00 | 14:00 | 0.52001 | 9.6
2020-10-20 14:30 | 14:30 | 0.69404 | 9.6
2020-10-20 15:00 | 15:00 | 1.0577 | 9.6
2020-10-20 15:30 | 15:30 | 1.4962 | 9.6
2020-10-20 16:00 | 16:00 | 1.7723 | 9.6
2020-10-20 16:30 | 16:30 | 2.0054 | 9.6
2020-10-20 17:00 | 17:00 | 2.2558 | 9.6
2020-10-20 17:30 | 17:30 | 2.4022 | 9.6
2020-10-20 18:00 | 18:00 | 2.574 | 9.6
2020-10-20 18:30 | 18:30 | 2.5925 | 9.6
2020-10-20 19:00 | 19:00 | 2.4687 | 9.6
2020-10-20 19:30 | 19:30 | 2.2828 | 9.6
2020-10-20 20:00 | 20:00 | 2.2649 | 9.6
2020-10-20 20:30 | 20:30 | 2.0809 | 9.6
2020-10-20 21:00 | 21:00 | 1.9297 | 9.6
2020-10-20 21:30 | 21:30 | 1.9507 | 9.6
2020-10-20 22:00 | 22:00 | 1.8691 | 9.6
2020-10-20 22:30 | 22:30 | 1.9041 | 9.6
2020-10-20 23:00 | 23:00 | 1.7671 | 9.6
2020-10-20 23:30 | 23:30 | 1.5414 | 9.6
2020-10-21 | 0:00 | 1.4544 | 9.6
2020-10-21 00:30 | 0:30 | 1.3818 | 9.6
2020-10-21 01:00 | 1:00 | 1.3108 | 9.6
2020-10-21 01:30 | 1:30 | 1.3299 | 9.6
2020-10-21 02:00 | 2:00 | 1.3137 | 9.6
2020-10-21 02:30 | 2:30 | 1.2741 | 9.6
2020-10-21 03:00 | 3:00 | 1.3143 | 9.6
2020-10-21 03:30 | 3:30 | 1.3671 | 9.6
2020-10-21 04:00 | 4:00 | 1.3239 | 9.6
2020-10-21 04:30 | 4:30 | 1.4172 | 9.6
2020-10-21 05:00 | 5:00 | 1.4502 | 9.6
2020-10-21 05:30 | 5:30 | 1.5056 | 9.6
2020-10-21 06:00 | 6:00 | 1.4212 | 9.6
2020-10-21 06:30 | 6:30 | 1.1705 | 9.6
2020-10-21 07:00 | 7:00 | 0.86254 | 9.6
2020-10-21 07:30 | 7:30 | 0.57384 | 9.6
2020-10-21 08:00 | 8:00 | 0.42131 | 9.6
2020-10-21 08:30 | 8:30 | 1.0332 | 9.6
2020-10-21 09:00 | 9:00 | 0.84475 | 9.6
2020-10-21 09:30 | 9:30 | 0.35228 | 9.6
2020-10-21 10:00 | 10:00 | 0.59291 | 9.6
2020-10-21 10:30 | 10:30 | 0.78882 | 9.6
2020-10-21 11:00 | 11:00 | 0.96679 | 9.6
2020-10-21 11:30 | 11:30 | 1.2862 | 9.6
2020-10-21 12:00 | 12:00 | 1.5262 | 9.6
2020-10-21 12:30 | 12:30 | 1.5317 | 9.6
2020-10-21 13:00 | 13:00 | 1.5238 | 9.6
2020-10-21 13:30 | 13:30 | 1.6739 | 9.6
2020-10-21 14:00 | 14:00 | 1.8328 | 9.6
2020-10-21 14:30 | 14:30 | 2.091 | 9.6
2020-10-21 15:00 | 15:00 | 2.1706 | 9.6
2020-10-21 15:30 | 15:30 | 2.1137 | 9.6
2020-10-21 16:00 | 16:00 | 2.0152 | 9.6
2020-10-21 16:30 | 16:30 | 2.1052 | 9.6
2020-10-21 17:00 | 17:00 | 2.2695 | 9.6
2020-10-21 17:30 | 17:30 | 2.3776 | 9.6
2020-10-21 18:00 | 18:00 | 2.4178 | 9.6
2020-10-21 18:30 | 18:30 | 2.5011 | 9.6
2020-10-21 19:00 | 19:00 | 2.4164 | 9.6
2020-10-21 19:30 | 19:30 | 2.246 | 9.6
2020-10-21 20:00 | 20:00 | 2.1615 | 9.6
2020-10-21 20:30 | 20:30 | 2.077 | 9.6
2020-10-21 21:00 | 21:00 | 1.964 | 9.6
2020-10-21 21:30 | 21:30 | 1.8862 | 9.6
2020-10-21 22:00 | 22:00 | 1.7896 | 9.6
2020-10-21 22:30 | 22:30 | 1.8304 | 9.6
2020-10-21 23:00 | 23:00 | 1.7329 | 9.6
2020-10-21 23:30 | 23:30 | 1.585 | 9.6
2020-10-22 | 0:00 | 1.4466 | 9.6
2020-10-22 00:30 | 0:30 | 1.4474 | 9.6
2020-10-22 01:00 | 1:00 | 1.3358 | 9.6
2020-10-22 01:30 | 1:30 | 1.3265 | 9.6
2020-10-22 02:00 | 2:00 | 1.3837 | 9.6
2020-10-22 02:30 | 2:30 | 1.3276 | 9.6
2020-10-22 03:00 | 3:00 | 1.3052 | 9.6
2020-10-22 03:30 | 3:30 | 1.3486 | 9.6
2020-10-22 04:00 | 4:00 | 1.3759 | 9.6
2020-10-22 04:30 | 4:30 | 1.4295 | 9.6
2020-10-22 05:00 | 5:00 | 1.5076 | 9.6
2020-10-22 05:30 | 5:30 | 1.5536 | 9.6
2020-10-22 06:00 | 6:00 | 1.6391 | 9.6
2020-10-22 06:30 | 6:30 | 1.6534 | 9.6
2020-10-22 07:00 | 7:00 | 1.4829 | 9.6
2020-10-22 07:30 | 7:30 | 1.4949 | 9.6
2020-10-22 08:00 | 8:00 | 1.5011 | 9.6
2020-10-22 08:30 | 8:30 | 1.3646 | 9.6
2020-10-22 09:00 | 9:00 | 0.76788 | 9.6
2020-10-22 09:30 | 9:30 | 0.80261 | 9.6
2020-10-22 10:00 | 10:00 | 0.61177 | 9.6
2020-10-22 10:30 | 10:30 | 0.70733 | 9.6
2020-10-22 11:00 | 11:00 | 1.5832 | 9.6
2020-10-22 11:30 | 11:30 | 1.6519 | 9.6
2020-10-22 12:00 | 12:00 | 1.5184 | 9.6
2020-10-22 12:30 | 12:30 | 1.7469 | 9.6
2020-10-22 13:00 | 13:00 | 1.9455 | 9.6
2020-10-22 13:30 | 13:30 | 1.7379 | 9.6
2020-10-22 14:00 | 14:00 | 0.94456 | 9.6
2020-10-22 14:30 | 14:30 | 1.1898 | 9.6
2020-10-22 15:00 | 15:00 | 1.7005 | 9.6
2020-10-22 15:30 | 15:30 | 1.5973 | 9.6
2020-10-22 16:00 | 16:00 | 1.6263 | 9.6
2020-10-22 16:30 | 16:30 | 1.8455 | 9.6
2020-10-22 17:00 | 17:00 | 2.1734 | 9.6
2020-10-22 17:30 | 17:30 | 2.239 | 9.6
2020-10-22 18:00 | 18:00 | 2.3726 | 9.6
2020-10-22 18:30 | 18:30 | 2.4561 | 9.6
2020-10-22 19:00 | 19:00 | 2.34 | 9.6
2020-10-22 19:30 | 19:30 | 2.2744 | 9.6
2020-10-22 20:00 | 20:00 | 2.2061 | 9.6
2020-10-22 20:30 | 20:30 | 2.0884 | 9.6
2020-10-22 21:00 | 21:00 | 1.9934 | 9.6
2020-10-22 21:30 | 21:30 | 1.9233 | 9.6
2020-10-22 22:00 | 22:00 | 1.8701 | 9.6
2020-10-22 22:30 | 22:30 | 2.011 | 9.6
2020-10-22 23:00 | 23:00 | 1.8159 | 9.6
2020-10-22 23:30 | 23:30 | 1.6426 | 9.6
2020-10-23 | 0:00 | 1.4383 | 9.6
2020-10-23 00:30 | 0:30 | 1.4689 | 9.6
2020-10-23 01:00 | 1:00 | 1.404 | 9.6
2020-10-23 01:30 | 1:30 | 1.3287 | 9.6
2020-10-23 02:00 | 2:00 | 1.3287 | 9.6
2020-10-23 02:30 | 2:30 | 1.3405 | 9.6
2020-10-23 03:00 | 3:00 | 1.3072 | 9.6
2020-10-23 03:30 | 3:30 | 1.3979 | 9.6
2020-10-23 04:00 | 4:00 | 1.3654 | 9.6
2020-10-23 04:30 | 4:30 | 1.3642 | 9.6
2020-10-23 05:00 | 5:00 | 1.5733 | 9.6
2020-10-23 05:30 | 5:30 | 1.5942 | 9.6
2020-10-23 06:00 | 6:00 | 1.6358 | 9.6
2020-10-23 06:30 | 6:30 | 1.6578 | 9.6
2020-10-23 07:00 | 7:00 | 1.8187 | 9.6
2020-10-23 07:30 | 7:30 | 1.6561 | 9.6
2020-10-23 08:00 | 8:00 | 0.9618 | 9.6
2020-10-23 08:30 | 8:30 | 0.46329 | 9.6
2020-10-23 09:00 | 9:00 | 1.0748 | 9.6
2020-10-23 09:30 | 9:30 | 0.81928 | 9.6
2020-10-23 10:00 | 10:00 | 0.64741 | 9.6
2020-10-23 10:30 | 10:30 | 1.1127 | 9.6
2020-10-23 11:00 | 11:00 | 0.93781 | 9.6
2020-10-23 11:30 | 11:30 | 0.65797 | 9.6
2020-10-23 12:00 | 12:00 | 0.95273 | 9.6
2020-10-23 12:30 | 12:30 | 1.3164 | 9.6
2020-10-23 13:00 | 13:00 | 1.5098 | 9.6
2020-10-23 13:30 | 13:30 | 1.3576 | 9.6
2020-10-23 14:00 | 14:00 | 1.1649 | 9.6
2020-10-23 14:30 | 14:30 | 1.2752 | 9.6
2020-10-23 15:00 | 15:00 | 1.2838 | 9.6
2020-10-23 15:30 | 15:30 | 1.7326 | 9.6
2020-10-23 16:00 | 16:00 | 1.8806 | 9.6
2020-10-23 16:30 | 16:30 | 1.8983 | 9.6
2020-10-23 17:00 | 17:00 | 2.2783 | 9.6
2020-10-23 17:30 | 17:30 | 2.3955 | 9.6
2020-10-23 18:00 | 18:00 | 2.6005 | 9.6
2020-10-23 18:30 | 18:30 | 2.6433 | 9.6
2020-10-23 19:00 | 19:00 | 2.5687 | 9.6
2020-10-23 19:30 | 19:30 | 2.3776 | 9.6
2020-10-23 20:00 | 20:00 | 2.3225 | 9.6
2020-10-23 20:30 | 20:30 | 2.1593 | 9.6
2020-10-23 21:00 | 21:00 | 2.1594 | 9.6
2020-10-23 21:30 | 21:30 | 2.0601 | 9.6
2020-10-23 22:00 | 22:00 | 1.9606 | 9.6
2020-10-23 22:30 | 22:30 | 2.057 | 9.6
2020-10-23 23:00 | 23:00 | 1.8911 | 9.6
2020-10-23 23:30 | 23:30 | 1.7021 | 9.6
2020-10-24 | 0:00 | 1.5715 | 9.6
2020-10-24 00:30 | 0:30 | 1.5288 | 9.6
2020-10-24 01:00 | 1:00 | 1.4513 | 9.6
2020-10-24 01:30 | 1:30 | 1.437 | 9.6
2020-10-24 02:00 | 2:00 | 1.4412 | 9.6
2020-10-24 02:30 | 2:30 | 1.4136 | 9.6
2020-10-24 03:00 | 3:00 | 1.4845 | 9.6
2020-10-24 03:30 | 3:30 | 1.3807 | 9.6
2020-10-24 04:00 | 4:00 | 1.4249 | 9.6
2020-10-24 04:30 | 4:30 | 1.4746 | 9.6
2020-10-24 05:00 | 5:00 | 1.5296 | 9.6
2020-10-24 05:30 | 5:30 | 1.5321 | 9.6
2020-10-24 06:00 | 6:00 | 1.5974 | 9.6
2020-10-24 06:30 | 6:30 | 1.454 | 9.6
2020-10-24 07:00 | 7:00 | 1.3943 | 9.6
2020-10-24 07:30 | 7:30 | 1.3244 | 9.6
2020-10-24 08:00 | 8:00 | 1.5423 | 9.6
2020-10-24 08:30 | 8:30 | 1.3891 | 9.6
2020-10-24 09:00 | 9:00 | 1.649 | 9.6
2020-10-24 09:30 | 9:30 | 1.5176 | 9.6
2020-10-24 10:00 | 10:00 | 1.633 | 9.6
2020-10-24 10:30 | 10:30 | 1.708 | 9.6
2020-10-24 11:00 | 11:00 | 1.4427 | 9.6
2020-10-24 11:30 | 11:30 | 1.5463 | 9.6
2020-10-24 12:00 | 12:00 | 1.8696 | 9.6
2020-10-24 12:30 | 12:30 | 1.9245 | 9.6
2020-10-24 13:00 | 13:00 | 1.3997 | 9.6
2020-10-24 13:30 | 13:30 | 1.5848 | 9.6
2020-10-24 14:00 | 14:00 | 2.0397 | 9.6
2020-10-24 14:30 | 14:30 | 2.3008 | 9.6
2020-10-24 15:00 | 15:00 | 2.2709 | 9.6
2020-10-24 15:30 | 15:30 | 2.1668 | 9.6
2020-10-24 16:00 | 16:00 | 2.2934 | 9.6
2020-10-24 16:30 | 16:30 | 2.3116 | 9.6
2020-10-24 17:00 | 17:00 | 2.3857 | 9.6
2020-10-24 17:30 | 17:30 | 2.4489 | 9.6
2020-10-24 18:00 | 18:00 | 2.4589 | 9.6
2020-10-24 18:30 | 18:30 | 2.4092 | 9.6
2020-10-24 19:00 | 19:00 | 2.3984 | 9.6
2020-10-24 19:30 | 19:30 | 2.2686 | 9.6
2020-10-24 20:00 | 20:00 | 2.2421 | 9.6
2020-10-24 20:30 | 20:30 | 2.0703 | 9.6
2020-10-24 21:00 | 21:00 | 1.9349 | 9.6
2020-10-24 21:30 | 21:30 | 1.9327 | 9.6
2020-10-24 22:00 | 22:00 | 1.8966 | 9.6
2020-10-24 22:30 | 22:30 | 2.0464 | 9.6
2020-10-24 23:00 | 23:00 | 1.8759 | 9.6
2020-10-24 23:30 | 23:30 | 1.6827 | 9.6
2020-10-25 | 0:00 | 1.5238 | 9.6
2020-10-25 00:30 | 0:30 | 1.4998 | 9.6
2020-10-25 01:00 | 1:00 | 1.4283 | 9.6
2020-10-25 01:30 | 1:30 | 1.3256 | 9.6
2020-10-25 02:00 | 2:00 | 1.3161 | 9.6
2020-10-25 02:30 | 2:30 | 1.3418 | 9.6
2020-10-25 03:00 | 3:00 | 1.3724 | 9.6
2020-10-25 03:30 | 3:30 | 1.3062 | 9.6
2020-10-25 04:00 | 4:00 | 1.3711 | 9.6
2020-10-25 04:30 | 4:30 | 1.3504 | 9.6
2020-10-25 05:00 | 5:00 | 1.4135 | 9.6
2020-10-25 05:30 | 5:30 | 1.3079 | 9.6
2020-10-25 06:00 | 6:00 | 1.1137 | 9.6
2020-10-25 06:30 | 6:30 | 1.0842 | 9.6
2020-10-25 07:00 | 7:00 | 0.67552 | 9.6
2020-10-25 07:30 | 7:30 | 0.42543 | 9.6
2020-10-25 08:00 | 8:00 | 0.25907 | 9.6
2020-10-25 08:30 | 8:30 | 0.27052 | 9.6
2020-10-25 09:00 | 9:00 | 0.31579 | 9.6
2020-10-25 09:30 | 9:30 | 0.30899 | 9.6
2020-10-25 10:00 | 10:00 | 0.27348 | 9.6
2020-10-25 10:30 | 10:30 | 0.38032 | 9.6
2020-10-25 11:00 | 11:00 | 0.63376 | 9.6
2020-10-25 11:30 | 11:30 | 1.0929 | 9.6
2020-10-25 12:00 | 12:00 | 0.95136 | 9.6
2020-10-25 12:30 | 12:30 | 0.68126 | 9.6
2020-10-25 13:00 | 13:00 | 0.78615 | 9.6
2020-10-25 13:30 | 13:30 | 1.4665 | 9.6
2020-10-25 14:00 | 14:00 | 1.5961 | 9.6
2020-10-25 14:30 | 14:30 | 1.6868 | 9.6
2020-10-25 15:00 | 15:00 | 1.5299 | 9.6
2020-10-25 15:30 | 15:30 | 1.7118 | 9.6
2020-10-25 16:00 | 16:00 | 2.0617 | 9.6
2020-10-25 16:30 | 16:30 | 2.3102 | 9.6
2020-10-25 17:00 | 17:00 | 2.4249 | 9.6
2020-10-25 17:30 | 17:30 | 2.524 | 9.6
2020-10-25 18:00 | 18:00 | 2.571 | 9.6
2020-10-25 18:30 | 18:30 | 2.6463 | 9.6
2020-10-25 19:00 | 19:00 | 2.5303 | 9.6
2020-10-25 19:30 | 19:30 | 2.365 | 9.6
2020-10-25 20:00 | 20:00 | 2.2779 | 9.6
2020-10-25 20:30 | 20:30 | 2.1371 | 9.6
2020-10-25 21:00 | 21:00 | 2.0141 | 9.6
2020-10-25 21:30 | 21:30 | 2.0491 | 9.6
2020-10-25 22:00 | 22:00 | 1.8813 | 9.6
2020-10-25 22:30 | 22:30 | 2.0619 | 9.6
2020-10-25 23:00 | 23:00 | 1.852 | 9.6
2020-10-25 23:30 | 23:30 | 1.6384 | 9.6
2020-10-26 | 0:00 | 1.5559 | 9.6
2020-10-26 00:30 | 0:30 | 1.452 | 9.6
2020-10-26 01:00 | 1:00 | 1.4177 | 9.6
2020-10-26 01:30 | 1:30 | 1.3542 | 9.6
2020-10-26 02:00 | 2:00 | 1.4244 | 9.6
2020-10-26 02:30 | 2:30 | 1.4178 | 9.6
2020-10-26 03:00 | 3:00 | 1.4109 | 9.6
2020-10-26 03:30 | 3:30 | 1.4276 | 9.6
2020-10-26 04:00 | 4:00 | 1.4277 | 9.6
2020-10-26 04:30 | 4:30 | 1.4512 | 9.6
2020-10-26 05:00 | 5:00 | 1.5509 | 9.6
2020-10-26 05:30 | 5:30 | 1.5969 | 9.6
2020-10-26 06:00 | 6:00 | 1.3395 | 9.6
2020-10-26 06:30 | 6:30 | 1.3205 | 9.6
2020-10-26 07:00 | 7:00 | 1.6846 | 9.6
2020-10-26 07:30 | 7:30 | 1.5309 | 9.6
2020-10-26 08:00 | 8:00 | 1.9077 | 9.6
2020-10-26 08:30 | 8:30 | 1.2782 | 9.6
2020-10-26 09:00 | 9:00 | 0.73935 | 9.6
2020-10-26 09:30 | 9:30 | 0.44097 | 9.6
2020-10-26 10:00 | 10:00 | 0.45252 | 9.6
2020-10-26 10:30 | 10:30 | 0.55424 | 9.6
2020-10-26 11:00 | 11:00 | 0.90683 | 9.6
2020-10-26 11:30 | 11:30 | 0.82542 | 9.6
2020-10-26 12:00 | 12:00 | 1.0091 | 9.6
2020-10-26 12:30 | 12:30 | 1.8819 | 9.6
2020-10-26 13:00 | 13:00 | 1.1109 | 9.6
2020-10-26 13:30 | 13:30 | 0.55828 | 9.6
2020-10-26 14:00 | 14:00 | 1.6079 | 9.6
2020-10-26 14:30 | 14:30 | 1.1095 | 9.6
2020-10-26 15:00 | 15:00 | 1.5649 | 9.6
2020-10-26 15:30 | 15:30 | 1.9363 | 9.6
2020-10-26 16:00 | 16:00 | 1.9614 | 9.6
2020-10-26 16:30 | 16:30 | 2.2178 | 9.6
2020-10-26 17:00 | 17:00 | 2.4056 | 9.6
2020-10-26 17:30 | 17:30 | 2.5241 | 9.6
2020-10-26 18:00 | 18:00 | 2.6354 | 9.6
2020-10-26 18:30 | 18:30 | 2.7285 | 9.6
2020-10-26 19:00 | 19:00 | 2.6249 | 9.6
2020-10-26 19:30 | 19:30 | 2.4251 | 9.6
2020-10-26 20:00 | 20:00 | 2.4399 | 9.6
2020-10-26 20:30 | 20:30 | 2.2355 | 9.6
2020-10-26 21:00 | 21:00 | 2.1729 | 9.6
2020-10-26 21:30 | 21:30 | 2.0587 | 9.6
2020-10-26 22:00 | 22:00 | 1.9506 | 9.6
2020-10-26 22:30 | 22:30 | 1.9992 | 9.6
2020-10-26 23:00 | 23:00 | 1.8333 | 9.6
2020-10-26 23:30 | 23:30 | 1.6165 | 9.6
2020-10-27 | 0:00 | 1.5341 | 9.6
2020-10-27 00:30 | 0:30 | 1.4632 | 9.6
2020-10-27 01:00 | 1:00 | 1.4332 | 9.6
2020-10-27 01:30 | 1:30 | 1.4585 | 9.6
2020-10-27 02:00 | 2:00 | 1.4033 | 9.6
2020-10-27 02:30 | 2:30 | 1.4676 | 9.6
2020-10-27 03:00 | 3:00 | 1.3621 | 9.6
2020-10-27 03:30 | 3:30 | 1.4 | 9.6
2020-10-27 04:00 | 4:00 | 1.4333 | 9.6
2020-10-27 04:30 | 4:30 | 1.4611 | 9.6
2020-10-27 05:00 | 5:00 | 1.5654 | 9.6
2020-10-27 05:30 | 5:30 | 1.6981 | 9.6
2020-10-27 06:00 | 6:00 | 1.7092 | 9.6
2020-10-27 06:30 | 6:30 | 1.7061 | 9.6
2020-10-27 07:00 | 7:00 | 1.9225 | 9.6
2020-10-27 07:30 | 7:30 | 1.9876 | 9.6
2020-10-27 08:00 | 8:00 | 1.9962 | 9.6
2020-10-27 08:30 | 8:30 | 1.8635 | 9.6
2020-10-27 09:00 | 9:00 | 1.958 | 9.6
2020-10-27 09:30 | 9:30 | 1.2526 | 9.6
2020-10-27 10:00 | 10:00 | 1.8137 | 9.6
2020-10-27 10:30 | 10:30 | 1.9367 | 9.6
2020-10-27 11:00 | 11:00 | 1.9973 | 9.6
2020-10-27 11:30 | 11:30 | 2.2001 | 9.6
2020-10-27 12:00 | 12:00 | 2.0068 | 9.6
2020-10-27 12:30 | 12:30 | 1.7297 | 9.6
2020-10-27 13:00 | 13:00 | 1.637 | 9.6
2020-10-27 13:30 | 13:30 | 1.9856 | 9.6
2020-10-27 14:00 | 14:00 | 2.2828 | 9.6
2020-10-27 14:30 | 14:30 | 2.2596 | 9.6
2020-10-27 15:00 | 15:00 | 2.3404 | 9.6
2020-10-27 15:30 | 15:30 | 2.4175 | 9.6
2020-10-27 16:00 | 16:00 | 2.325 | 9.6
2020-10-27 16:30 | 16:30 | 2.3889 | 9.6
2020-10-27 17:00 | 17:00 | 2.3684 | 9.6
2020-10-27 17:30 | 17:30 | 2.3134 | 9.6
2020-10-27 18:00 | 18:00 | 2.4119 | 9.6
2020-10-27 18:30 | 18:30 | 2.5452 | 9.6
2020-10-27 19:00 | 19:00 | 2.4288 | 9.6
2020-10-27 19:30 | 19:30 | 2.2119 | 9.6
2020-10-27 20:00 | 20:00 | 2.2172 | 9.6
2020-10-27 20:30 | 20:30 | 2.0623 | 9.6
2020-10-27 21:00 | 21:00 | 2.0265 | 9.6
2020-10-27 21:30 | 21:30 | 1.9963 | 9.6
2020-10-27 22:00 | 22:00 | 1.922 | 9.6
2020-10-27 22:30 | 22:30 | 2.019 | 9.6
2020-10-27 23:00 | 23:00 | 1.8359 | 9.6
2020-10-27 23:30 | 23:30 | 1.5915 | 9.6
2020-10-28 | 0:00 | 1.476 | 9.6
2020-10-28 00:30 | 0:30 | 1.4088 | 9.6
2020-10-28 01:00 | 1:00 | 1.4096 | 9.6
2020-10-28 01:30 | 1:30 | 1.3229 | 9.6
2020-10-28 02:00 | 2:00 | 1.3369 | 9.6
2020-10-28 02:30 | 2:30 | 1.3735 | 9.6
2020-10-28 03:00 | 3:00 | 1.3488 | 9.6
2020-10-28 03:30 | 3:30 | 1.3681 | 9.6
2020-10-28 04:00 | 4:00 | 1.3609 | 9.6
2020-10-28 04:30 | 4:30 | 1.4121 | 9.6
2020-10-28 05:00 | 5:00 | 1.4688 | 9.6
2020-10-28 05:30 | 5:30 | 1.6122 | 9.6
2020-10-28 06:00 | 6:00 | 1.6077 | 9.6
2020-10-28 06:30 | 6:30 | 1.6392 | 9.6
2020-10-28 07:00 | 7:00 | 1.3437 | 9.6
2020-10-28 07:30 | 7:30 | 1.1675 | 9.6
2020-10-28 08:00 | 8:00 | 1.2206 | 9.6
2020-10-28 08:30 | 8:30 | 0.90872 | 9.6
2020-10-28 09:00 | 9:00 | 0.67291 | 9.6
2020-10-28 09:30 | 9:30 | 0.34837 | 9.6
2020-10-28 10:00 | 10:00 | 0.49356 | 9.6
2020-10-28 10:30 | 10:30 | 0.62911 | 9.6
2020-10-28 11:00 | 11:00 | 0.93566 | 9.6
2020-10-28 11:30 | 11:30 | 0.40333 | 9.6
2020-10-28 12:00 | 12:00 | 0.37591 | 9.6
2020-10-28 12:30 | 12:30 | 0.61291 | 9.6
2020-10-28 13:00 | 13:00 | 0.54438 | 9.6
2020-10-28 13:30 | 13:30 | 1.89 | 9.6
2020-10-28 14:00 | 14:00 | 1.8861 | 9.6
2020-10-28 14:30 | 14:30 | 1.4021 | 9.6
2020-10-28 15:00 | 15:00 | 1.581 | 9.6
2020-10-28 15:30 | 15:30 | 1.4477 | 9.6
2020-10-28 16:00 | 16:00 | 1.817 | 9.6
2020-10-28 16:30 | 16:30 | 1.8855 | 9.6
2020-10-28 17:00 | 17:00 | 2.0682 | 9.6
2020-10-28 17:30 | 17:30 | 2.2252 | 9.6
2020-10-28 18:00 | 18:00 | 2.3133 | 9.6
2020-10-28 18:30 | 18:30 | 2.4324 | 9.6
2020-10-28 19:00 | 19:00 | 2.3243 | 9.6
2020-10-28 19:30 | 19:30 | 2.2199 | 9.6
2020-10-28 20:00 | 20:00 | 2.0956 | 9.6
2020-10-28 20:30 | 20:30 | 1.9496 | 9.6
2020-10-28 21:00 | 21:00 | 1.9692 | 9.6
2020-10-28 21:30 | 21:30 | 1.873 | 9.6
2020-10-28 22:00 | 22:00 | 1.8586 | 9.6
2020-10-28 22:30 | 22:30 | 1.952 | 9.6
2020-10-28 23:00 | 23:00 | 1.6465 | 9.6
2020-10-28 23:30 | 23:30 | 1.4474 | 9.6
2020-10-29 | 0:00 | 1.303 | 9.6
2020-10-29 00:30 | 0:30 | 1.2701 | 9.6
2020-10-29 01:00 | 1:00 | 1.2111 | 9.6
2020-10-29 01:30 | 1:30 | 1.1864 | 9.6
2020-10-29 02:00 | 2:00 | 1.2865 | 9.6
2020-10-29 02:30 | 2:30 | 1.2809 | 9.6
2020-10-29 03:00 | 3:00 | 1.2891 | 9.6
2020-10-29 03:30 | 3:30 | 1.3336 | 9.6
2020-10-29 04:00 | 4:00 | 1.3285 | 9.6
2020-10-29 04:30 | 4:30 | 1.3677 | 9.6
2020-10-29 05:00 | 5:00 | 1.4373 | 9.6
2020-10-29 05:30 | 5:30 | 1.4067 | 9.6
2020-10-29 06:00 | 6:00 | 1.249 | 9.6
2020-10-29 06:30 | 6:30 | 1.1289 | 9.6
2020-10-29 07:00 | 7:00 | 0.90323 | 9.6
2020-10-29 07:30 | 7:30 | 0.57747 | 9.6
2020-10-29 08:00 | 8:00 | 0.40413 | 9.6
2020-10-29 08:30 | 8:30 | 0.35898 | 9.6
2020-10-29 09:00 | 9:00 | 0.34065 | 9.6
2020-10-29 09:30 | 9:30 | 0.4255 | 9.6
2020-10-29 10:00 | 10:00 | 0.44051 | 9.6
2020-10-29 10:30 | 10:30 | 0.43968 | 9.6
2020-10-29 11:00 | 11:00 | 0.44138 | 9.6
2020-10-29 11:30 | 11:30 | 0.46718 | 9.6
2020-10-29 12:00 | 12:00 | 0.42834 | 9.6
2020-10-29 12:30 | 12:30 | 0.61194 | 9.6
2020-10-29 13:00 | 13:00 | 0.89693 | 9.6
2020-10-29 13:30 | 13:30 | 0.75064 | 9.6
2020-10-29 14:00 | 14:00 | 0.87443 | 9.6
2020-10-29 14:30 | 14:30 | 0.69957 | 9.6
2020-10-29 15:00 | 15:00 | 1.1338 | 9.6
2020-10-29 15:30 | 15:30 | 1.3022 | 9.6
2020-10-29 16:00 | 16:00 | 1.5172 | 9.6
2020-10-29 16:30 | 16:30 | 1.9675 | 9.6
2020-10-29 17:00 | 17:00 | 2.1475 | 9.6
2020-10-29 17:30 | 17:30 | 2.2695 | 9.6
2020-10-29 18:00 | 18:00 | 2.4082 | 9.6
2020-10-29 18:30 | 18:30 | 2.6755 | 9.6
2020-10-29 19:00 | 19:00 | 2.5044 | 9.6
2020-10-29 19:30 | 19:30 | 2.4134 | 9.6
2020-10-29 20:00 | 20:00 | 2.2917 | 9.6
2020-10-29 20:30 | 20:30 | 2.1642 | 9.6
2020-10-29 21:00 | 21:00 | 2.0335 | 9.6
2020-10-29 21:30 | 21:30 | 2.0196 | 9.6
2020-10-29 22:00 | 22:00 | 1.8501 | 9.6
2020-10-29 22:30 | 22:30 | 1.933 | 9.6
2020-10-29 23:00 | 23:00 | 1.8224 | 9.6
2020-10-29 23:30 | 23:30 | 1.5522 | 9.6
2020-10-30 | 0:00 | 1.4784 | 9.6
2020-10-30 00:30 | 0:30 | 1.3658 | 9.6
2020-10-30 01:00 | 1:00 | 1.3554 | 9.6
2020-10-30 01:30 | 1:30 | 1.2871 | 9.6
2020-10-30 02:00 | 2:00 | 1.2956 | 9.6
2020-10-30 02:30 | 2:30 | 1.2816 | 9.6
2020-10-30 03:00 | 3:00 | 1.2494 | 9.6
2020-10-30 03:30 | 3:30 | 1.3126 | 9.6
2020-10-30 04:00 | 4:00 | 1.2944 | 9.6
2020-10-30 04:30 | 4:30 | 1.3387 | 9.6
2020-10-30 05:00 | 5:00 | 1.4395 | 9.6
2020-10-30 05:30 | 5:30 | 1.3882 | 9.6
2020-10-30 06:00 | 6:00 | 1.1995 | 9.6
2020-10-30 06:30 | 6:30 | 1.0843 | 9.6
2020-10-30 07:00 | 7:00 | 0.96076 | 9.6
2020-10-30 07:30 | 7:30 | 0.43712 | 9.6
2020-10-30 08:00 | 8:00 | 0.31564 | 9.6
2020-10-30 08:30 | 8:30 | 0.32959 | 9.6
2020-10-30 09:00 | 9:00 | 0.42056 | 9.6
2020-10-30 09:30 | 9:30 | 0.47585 | 9.6
2020-10-30 10:00 | 10:00 | 0.51705 | 9.6
2020-10-30 10:30 | 10:30 | 0.59035 | 9.6
2020-10-30 11:00 | 11:00 | 0.55276 | 9.6
2020-10-30 11:30 | 11:30 | 0.53581 | 9.6
2020-10-30 12:00 | 12:00 | 0.48521 | 9.6
2020-10-30 12:30 | 12:30 | 0.49458 | 9.6
2020-10-30 13:00 | 13:00 | 0.44236 | 9.6
2020-10-30 13:30 | 13:30 | 0.3469 | 9.6
2020-10-30 14:00 | 14:00 | 0.33374 | 9.6
2020-10-30 14:30 | 14:30 | 0.46459 | 9.6
2020-10-30 15:00 | 15:00 | 0.94263 | 9.6
2020-10-30 15:30 | 15:30 | 1.3017 | 9.6
2020-10-30 16:00 | 16:00 | 1.5988 | 9.6
2020-10-30 16:30 | 16:30 | 1.9546 | 9.6
2020-10-30 17:00 | 17:00 | 2.2846 | 9.6
2020-10-30 17:30 | 17:30 | 2.3394 | 9.6
2020-10-30 18:00 | 18:00 | 2.4596 | 9.6
2020-10-30 18:30 | 18:30 | 2.7441 | 9.6
2020-10-30 19:00 | 19:00 | 2.6839 | 9.6
2020-10-30 19:30 | 19:30 | 2.5294 | 9.6
2020-10-30 20:00 | 20:00 | 2.4904 | 9.6
2020-10-30 20:30 | 20:30 | 2.236 | 9.6
2020-10-30 21:00 | 21:00 | 2.1693 | 9.6
2020-10-30 21:30 | 21:30 | 2.1014 | 9.6
2020-10-30 22:00 | 22:00 | 1.9935 | 9.6
2020-10-30 22:30 | 22:30 | 2.0995 | 9.6
2020-10-30 23:00 | 23:00 | 1.9098 | 9.6
2020-10-30 23:30 | 23:30 | 1.7223 | 9.6
2020-10-31 | 0:00 | 1.5622 | 9.6
2020-10-31 00:30 | 0:30 | 1.5163 | 9.6
2020-10-31 01:00 | 1:00 | 1.4881 | 9.6
2020-10-31 01:30 | 1:30 | 1.4674 | 9.6
2020-10-31 02:00 | 2:00 | 1.4447 | 9.6
2020-10-31 02:30 | 2:30 | 1.4308 | 9.6
2020-10-31 03:00 | 3:00 | 1.4664 | 9.6
2020-10-31 03:30 | 3:30 | 1.43 | 9.6
2020-10-31 04:00 | 4:00 | 1.4954 | 9.6
2020-10-31 04:30 | 4:30 | 1.509 | 9.6
2020-10-31 05:00 | 5:00 | 1.5283 | 9.6
2020-10-31 05:30 | 5:30 | 1.3871 | 9.6
2020-10-31 06:00 | 6:00 | 1.4007 | 9.6
2020-10-31 06:30 | 6:30 | 1.1484 | 9.6
2020-10-31 07:00 | 7:00 | 0.86776 | 9.6
2020-10-31 07:30 | 7:30 | 0.64684 | 9.6
2020-10-31 08:00 | 8:00 | 0.35257 | 9.6
2020-10-31 08:30 | 8:30 | 0.26065 | 9.6
2020-10-31 09:00 | 9:00 | 0.3534 | 9.6
2020-10-31 09:30 | 9:30 | 0.34963 | 9.6
2020-10-31 10:00 | 10:00 | 0.35147 | 9.6
2020-10-31 10:30 | 10:30 | 0.47695 | 9.6
2020-10-31 11:00 | 11:00 | 0.36226 | 9.6
2020-10-31 11:30 | 11:30 | 0.44854 | 9.6
2020-10-31 12:00 | 12:00 | 0.40504 | 9.6
2020-10-31 12:30 | 12:30 | 0.62805 | 9.6
2020-10-31 13:00 | 13:00 | 0.67374 | 9.6
2020-10-31 13:30 | 13:30 | 0.8307 | 9.6
2020-10-31 14:00 | 14:00 | 1.0862 | 9.6
2020-10-31 14:30 | 14:30 | 2.4024 | 9.6
2020-10-31 15:00 | 15:00 | 2.7115 | 9.6
2020-10-31 15:30 | 15:30 | 2.6121 | 9.6
2020-10-31 16:00 | 16:00 | 2.206 | 9.6
2020-10-31 16:30 | 16:30 | 2.0559 | 9.6
2020-10-31 17:00 | 17:00 | 2.4033 | 9.6
2020-10-31 17:30 | 17:30 | 2.3959 | 9.6
2020-10-31 18:00 | 18:00 | 2.29 | 9.6
2020-10-31 18:30 | 18:30 | 2.4434 | 9.6
2020-10-31 19:00 | 19:00 | 2.3103 | 9.6
2020-10-31 19:30 | 19:30 | 2.1631 | 9.6
2020-10-31 20:00 | 20:00 | 2.1406 | 9.6
2020-10-31 20:30 | 20:30 | 2.0376 | 9.6
2020-10-31 21:00 | 21:00 | 1.8863 | 9.6
2020-10-31 21:30 | 21:30 | 1.9065 | 9.6
2020-10-31 22:00 | 22:00 | 1.7969 | 9.6
2020-10-31 22:30 | 22:30 | 1.868 | 9.6
2020-10-31 23:00 | 23:00 | 1.7468 | 9.6
2020-10-31 23:30 | 23:30 | 1.5987 | 9.6
2020-11-01 | 0:00 | 1.5029 | 9.6
2020-11-01 00:30 | 0:30 | 1.4328 | 9.6
2020-11-01 01:00 | 1:00 | 1.3815 | 9.6
2020-11-01 01:30 | 1:30 | 1.3347 | 9.6
2020-11-01 02:00 | 2:00 | 1.3366 | 9.6
2020-11-01 02:30 | 2:30 | 1.3389 | 9.6
2020-11-01 03:00 | 3:00 | 1.34 | 9.6
2020-11-01 03:30 | 3:30 | 1.2754 | 9.6
2020-11-01 04:00 | 4:00 | 1.2953 | 9.6
2020-11-01 04:30 | 4:30 | 1.3819 | 9.6
2020-11-01 05:00 | 5:00 | 1.2841 | 9.6
2020-11-01 05:30 | 5:30 | 1.2969 | 9.6
2020-11-01 06:00 | 6:00 | 1.1379 | 9.6
2020-11-01 06:30 | 6:30 | 0.84546 | 9.6
2020-11-01 07:00 | 7:00 | 0.5525 | 9.6
2020-11-01 07:30 | 7:30 | 0.26925 | 9.6
2020-11-01 08:00 | 8:00 | 0.17508 | 9.6
2020-11-01 08:30 | 8:30 | 0.35537 | 9.6
2020-11-01 09:00 | 9:00 | 0.49107 | 9.6
2020-11-01 09:30 | 9:30 | 0.5622 | 9.6
2020-11-01 10:00 | 10:00 | 0.60377 | 9.6
2020-11-01 10:30 | 10:30 | 0.604 | 9.6
2020-11-01 11:00 | 11:00 | 0.65045 | 9.6
2020-11-01 11:30 | 11:30 | 0.63261 | 9.6
2020-11-01 12:00 | 12:00 | 0.56037 | 9.6
2020-11-01 12:30 | 12:30 | 0.59081 | 9.6
2020-11-01 13:00 | 13:00 | 0.44348 | 9.6
2020-11-01 13:30 | 13:30 | 0.30054 | 9.6
2020-11-01 14:00 | 14:00 | 0.33267 | 9.6
2020-11-01 14:30 | 14:30 | 0.5794 | 9.6
2020-11-01 15:00 | 15:00 | 0.88948 | 9.6
2020-11-01 15:30 | 15:30 | 1.3225 | 9.6
2020-11-01 16:00 | 16:00 | 1.8216 | 9.6
2020-11-01 16:30 | 16:30 | 2.1826 | 9.6
2020-11-01 17:00 | 17:00 | 2.4488 | 9.6
2020-11-01 17:30 | 17:30 | 2.576 | 9.6
2020-11-01 18:00 | 18:00 | 2.578 | 9.6
2020-11-01 18:30 | 18:30 | 2.7018 | 9.6
2020-11-01 19:00 | 19:00 | 2.7074 | 9.6
2020-11-01 19:30 | 19:30 | 2.5092 | 9.6
2020-11-01 20:00 | 20:00 | 2.4263 | 9.6
2020-11-01 20:30 | 20:30 | 2.1811 | 9.6
2020-11-01 21:00 | 21:00 | 2.0467 | 9.6
2020-11-01 21:30 | 21:30 | 1.9637 | 9.6
2020-11-01 22:00 | 22:00 | 1.9094 | 9.6
2020-11-01 22:30 | 22:30 | 1.9747 | 9.6
2020-11-01 23:00 | 23:00 | 1.7893 | 9.6
2020-11-01 23:30 | 23:30 | 1.6004 | 9.6
2020-11-02 | 0:00 | 1.5166 | 9.6
2020-11-02 00:30 | 0:30 | 1.4253 | 9.6
2020-11-02 01:00 | 1:00 | 1.424 | 9.6
2020-11-02 01:30 | 1:30 | 1.3467 | 9.6
2020-11-02 02:00 | 2:00 | 1.3286 | 9.6
2020-11-02 02:30 | 2:30 | 1.3782 | 9.6
2020-11-02 03:00 | 3:00 | 1.39 | 9.6
2020-11-02 03:30 | 3:30 | 1.4269 | 9.6
2020-11-02 04:00 | 4:00 | 1.435 | 9.6
2020-11-02 04:30 | 4:30 | 1.4975 | 9.6
2020-11-02 05:00 | 5:00 | 1.498 | 9.6
2020-11-02 05:30 | 5:30 | 1.4888 | 9.6
2020-11-02 06:00 | 6:00 | 1.3822 | 9.6
2020-11-02 06:30 | 6:30 | 1.1577 | 9.6
2020-11-02 07:00 | 7:00 | 1.0199 | 9.6
2020-11-02 07:30 | 7:30 | 1.0546 | 9.6
2020-11-02 08:00 | 8:00 | 1.0947 | 9.6
2020-11-02 08:30 | 8:30 | 0.62094 | 9.6
2020-11-02 09:00 | 9:00 | 0.35301 | 9.6
2020-11-02 09:30 | 9:30 | 0.29014 | 9.6
2020-11-02 10:00 | 10:00 | 0.35541 | 9.6
2020-11-02 10:30 | 10:30 | 0.42258 | 9.6
2020-11-02 11:00 | 11:00 | 0.40393 | 9.6
2020-11-02 11:30 | 11:30 | 0.65736 | 9.6
2020-11-02 12:00 | 12:00 | 0.57905 | 9.6
2020-11-02 12:30 | 12:30 | 0.6429 | 9.6
2020-11-02 13:00 | 13:00 | 0.43485 | 9.6
2020-11-02 13:30 | 13:30 | 0.32052 | 9.6
2020-11-02 14:00 | 14:00 | 0.9161 | 9.6
2020-11-02 14:30 | 14:30 | 0.50101 | 9.6
2020-11-02 15:00 | 15:00 | 1.0631 | 9.6
2020-11-02 15:30 | 15:30 | 1.5108 | 9.6
2020-11-02 16:00 | 16:00 | 1.6528 | 9.6
2020-11-02 16:30 | 16:30 | 1.7869 | 9.6
2020-11-02 17:00 | 17:00 | 2.0767 | 9.6
2020-11-02 17:30 | 17:30 | 2.2553 | 9.6
2020-11-02 18:00 | 18:00 | 2.4028 | 9.6
2020-11-02 18:30 | 18:30 | 2.5601 | 9.6
2020-11-02 19:00 | 19:00 | 2.3916 | 9.6
2020-11-02 19:30 | 19:30 | 2.3906 | 9.6
2020-11-02 20:00 | 20:00 | 2.2534 | 9.6
2020-11-02 20:30 | 20:30 | 2.0176 | 9.6
2020-11-02 21:00 | 21:00 | 1.9746 | 9.6
2020-11-02 21:30 | 21:30 | 1.912 | 9.6
2020-11-02 22:00 | 22:00 | 1.7493 | 9.6
2020-11-02 22:30 | 22:30 | 1.8356 | 9.6
2020-11-02 23:00 | 23:00 | 1.7183 | 9.6
2020-11-02 23:30 | 23:30 | 1.5116 | 9.6
2020-11-03 | 0:00 | 1.4473 | 9.6
2020-11-03 00:30 | 0:30 | 1.4091 | 9.6
2020-11-03 01:00 | 1:00 | 1.3307 | 9.6
2020-11-03 01:30 | 1:30 | 1.239 | 9.6
2020-11-03 02:00 | 2:00 | 1.3312 | 9.6
2020-11-03 02:30 | 2:30 | 1.3098 | 9.6
2020-11-03 03:00 | 3:00 | 1.2711 | 9.6
2020-11-03 03:30 | 3:30 | 1.2898 | 9.6
2020-11-03 04:00 | 4:00 | 1.3081 | 9.6
2020-11-03 04:30 | 4:30 | 1.3685 | 9.6
2020-11-03 05:00 | 5:00 | 1.3774 | 9.6
2020-11-03 05:30 | 5:30 | 1.3795 | 9.6
2020-11-03 06:00 | 6:00 | 1.2411 | 9.6
2020-11-03 06:30 | 6:30 | 0.96764 | 9.6
2020-11-03 07:00 | 7:00 | 0.63793 | 9.6
2020-11-03 07:30 | 7:30 | 0.25211 | 9.6
2020-11-03 08:00 | 8:00 | 0.25238 | 9.6
2020-11-03 08:30 | 8:30 | 0.29475 | 9.6
2020-11-03 09:00 | 9:00 | 0.3607 | 9.6
2020-11-03 09:30 | 9:30 | 0.28872 | 9.6
2020-11-03 10:00 | 10:00 | 0.3771 | 9.6
2020-11-03 10:30 | 10:30 | 0.43038 | 9.6
2020-11-03 11:00 | 11:00 | 0.35492 | 9.6
2020-11-03 11:30 | 11:30 | 0.3646 | 9.6
2020-11-03 12:00 | 12:00 | 0.34611 | 9.6
2020-11-03 12:30 | 12:30 | 0.49076 | 9.6
2020-11-03 13:00 | 13:00 | 0.43892 | 9.6
2020-11-03 13:30 | 13:30 | 0.36644 | 9.6
2020-11-03 14:00 | 14:00 | 0.25935 | 9.6
2020-11-03 14:30 | 14:30 | 0.23241 | 9.6
2020-11-03 15:00 | 15:00 | 0.56959 | 9.6
2020-11-03 15:30 | 15:30 | 1.1291 | 9.6
2020-11-03 16:00 | 16:00 | 1.3731 | 9.6
2020-11-03 16:30 | 16:30 | 1.7135 | 9.6
2020-11-03 17:00 | 17:00 | 1.7927 | 9.6
2020-11-03 17:30 | 17:30 | 2.1636 | 9.6
2020-11-03 18:00 | 18:00 | 2.3709 | 9.6
2020-11-03 18:30 | 18:30 | 2.3465 | 9.6
2020-11-03 19:00 | 19:00 | 2.2527 | 9.6
2020-11-03 19:30 | 19:30 | 2.1764 | 9.6
2020-11-03 20:00 | 20:00 | 2.1096 | 9.6
2020-11-03 20:30 | 20:30 | 1.9087 | 9.6
2020-11-03 21:00 | 21:00 | 1.8587 | 9.6
2020-11-03 21:30 | 21:30 | 1.7949 | 9.6
2020-11-03 22:00 | 22:00 | 1.7718 | 9.6
2020-11-03 22:30 | 22:30 | 1.9405 | 9.6
2020-11-03 23:00 | 23:00 | 1.7519 | 9.6
2020-11-03 23:30 | 23:30 | 1.5165 | 9.6
2020-11-04 | 0:00 | 1.4269 | 9.6
2020-11-04 00:30 | 0:30 | 1.4283 | 9.6
2020-11-04 01:00 | 1:00 | 1.341 | 9.6
2020-11-04 01:30 | 1:30 | 1.251 | 9.6
2020-11-04 02:00 | 2:00 | 1.2647 | 9.6
2020-11-04 02:30 | 2:30 | 1.2604 | 9.6
2020-11-04 03:00 | 3:00 | 1.3078 | 9.6
2020-11-04 03:30 | 3:30 | 1.3186 | 9.6
2020-11-04 04:00 | 4:00 | 1.3017 | 9.6
2020-11-04 04:30 | 4:30 | 1.4048 | 9.6
2020-11-04 05:00 | 5:00 | 1.3423 | 9.6
2020-11-04 05:30 | 5:30 | 1.3724 | 9.6
2020-11-04 06:00 | 6:00 | 1.2619 | 9.6
2020-11-04 06:30 | 6:30 | 0.97175 | 9.6
2020-11-04 07:00 | 7:00 | 0.75385 | 9.6
2020-11-04 07:30 | 7:30 | 0.38495 | 9.6
2020-11-04 08:00 | 8:00 | 0.22202 | 9.6
2020-11-04 08:30 | 8:30 | 0.25339 | 9.6
2020-11-04 09:00 | 9:00 | 0.25833 | 9.6
2020-11-04 09:30 | 9:30 | 0.27416 | 9.6
2020-11-04 10:00 | 10:00 | 0.42101 | 9.6
2020-11-04 10:30 | 10:30 | 0.36279 | 9.6
2020-11-04 11:00 | 11:00 | 0.3413 | 9.6
2020-11-04 11:30 | 11:30 | 0.27072 | 9.6
2020-11-04 12:00 | 12:00 | 0.23128 | 9.6
2020-11-04 12:30 | 12:30 | 0.28172 | 9.6
2020-11-04 13:00 | 13:00 | 0.24152 | 9.6
2020-11-04 13:30 | 13:30 | 0.27451 | 9.6
2020-11-04 14:00 | 14:00 | 0.30284 | 9.6
2020-11-04 14:30 | 14:30 | 0.39164 | 9.6
2020-11-04 15:00 | 15:00 | 0.78315 | 9.6
2020-11-04 15:30 | 15:30 | 1.1142 | 9.6
2020-11-04 16:00 | 16:00 | 1.3136 | 9.6
2020-11-04 16:30 | 16:30 | 1.6981 | 9.6
2020-11-04 17:00 | 17:00 | 2.052 | 9.6
2020-11-04 17:30 | 17:30 | 2.1941 | 9.6
2020-11-04 18:00 | 18:00 | 2.3339 | 9.6
2020-11-04 18:30 | 18:30 | 2.4621 | 9.6
2020-11-04 19:00 | 19:00 | 2.2813 | 9.6
2020-11-04 19:30 | 19:30 | 2.1836 | 9.6
2020-11-04 20:00 | 20:00 | 2.1441 | 9.6
2020-11-04 20:30 | 20:30 | 2.0117 | 9.6
2020-11-04 21:00 | 21:00 | 1.9093 | 9.6
2020-11-04 21:30 | 21:30 | 1.7943 | 9.6
2020-11-04 22:00 | 22:00 | 1.7707 | 9.6
2020-11-04 22:30 | 22:30 | 1.8743 | 9.6
2020-11-04 23:00 | 23:00 | 1.7371 | 9.6
2020-11-04 23:30 | 23:30 | 1.4995 | 9.6
2020-11-05 | 0:00 | 1.399 | 9.6
2020-11-05 00:30 | 0:30 | 1.3015 | 9.6
2020-11-05 01:00 | 1:00 | 1.2433 | 9.6
2020-11-05 01:30 | 1:30 | 1.1965 | 9.6
2020-11-05 02:00 | 2:00 | 1.1529 | 9.6
2020-11-05 02:30 | 2:30 | 1.1711 | 9.6
2020-11-05 03:00 | 3:00 | 1.265 | 9.6
2020-11-05 03:30 | 3:30 | 1.2681 | 9.6
2020-11-05 04:00 | 4:00 | 1.2752 | 9.6
2020-11-05 04:30 | 4:30 | 1.3296 | 9.6
2020-11-05 05:00 | 5:00 | 1.4491 | 9.6
2020-11-05 05:30 | 5:30 | 1.3922 | 9.6
2020-11-05 06:00 | 6:00 | 1.287 | 9.6
2020-11-05 06:30 | 6:30 | 1.0735 | 9.6
2020-11-05 07:00 | 7:00 | 0.86307 | 9.6
2020-11-05 07:30 | 7:30 | 0.4419 | 9.6
2020-11-05 08:00 | 8:00 | 0.22831 | 9.6
2020-11-05 08:30 | 8:30 | 0.25405 | 9.6
2020-11-05 09:00 | 9:00 | 0.33068 | 9.6
2020-11-05 09:30 | 9:30 | 0.46807 | 9.6
2020-11-05 10:00 | 10:00 | 0.46715 | 9.6
2020-11-05 10:30 | 10:30 | 0.46965 | 9.6
2020-11-05 11:00 | 11:00 | 0.41302 | 9.6
2020-11-05 11:30 | 11:30 | 0.37434 | 9.6
2020-11-05 12:00 | 12:00 | 0.35488 | 9.6
2020-11-05 12:30 | 12:30 | 0.63509 | 9.6
2020-11-05 13:00 | 13:00 | 0.689 | 9.6
2020-11-05 13:30 | 13:30 | 0.92166 | 9.6
2020-11-05 14:00 | 14:00 | 1.2401 | 9.6
2020-11-05 14:30 | 14:30 | 1.4656 | 9.6
2020-11-05 15:00 | 15:00 | 1.8595 | 9.6
2020-11-05 15:30 | 15:30 | 2.4 | 9.6
2020-11-05 16:00 | 16:00 | 2.611 | 9.6
2020-11-05 16:30 | 16:30 | 2.8937 | 9.6
2020-11-05 17:00 | 17:00 | 2.941 | 9.6
2020-11-05 17:30 | 17:30 | 3.012 | 9.6
2020-11-05 18:00 | 18:00 | 3.0896 | 9.6
2020-11-05 18:30 | 18:30 | 3.2599 | 9.6
2020-11-05 19:00 | 19:00 | 3.1244 | 9.6
2020-11-05 19:30 | 19:30 | 2.9792 | 9.6
2020-11-05 20:00 | 20:00 | 2.8236 | 9.6
2020-11-05 20:30 | 20:30 | 2.4817 | 9.6
2020-11-05 21:00 | 21:00 | 2.2975 | 9.6
2020-11-05 21:30 | 21:30 | 2.1984 | 9.6
2020-11-05 22:00 | 22:00 | 2.0574 | 9.6
2020-11-05 22:30 | 22:30 | 2.073 | 9.6
2020-11-05 23:00 | 23:00 | 1.8962 | 9.6
2020-11-05 23:30 | 23:30 | 1.6646 | 9.6
2020-11-06 | 0:00 | 1.5746 | 9.6
2020-11-06 00:30 | 0:30 | 1.4873 | 9.6
2020-11-06 01:00 | 1:00 | 1.4038 | 9.6
2020-11-06 01:30 | 1:30 | 1.3878 | 9.6
2020-11-06 02:00 | 2:00 | 1.4039 | 9.6
2020-11-06 02:30 | 2:30 | 1.336 | 9.6
2020-11-06 03:00 | 3:00 | 1.3809 | 9.6
2020-11-06 03:30 | 3:30 | 1.3683 | 9.6
2020-11-06 04:00 | 4:00 | 1.3515 | 9.6
2020-11-06 04:30 | 4:30 | 1.4288 | 9.6
2020-11-06 05:00 | 5:00 | 1.368 | 9.6
2020-11-06 05:30 | 5:30 | 1.351 | 9.6
2020-11-06 06:00 | 6:00 | 1.2194 | 9.6
2020-11-06 06:30 | 6:30 | 0.88263 | 9.6
2020-11-06 07:00 | 7:00 | 0.4993 | 9.6
2020-11-06 07:30 | 7:30 | 0.24568 | 9.6
2020-11-06 08:00 | 8:00 | 0.21196 | 9.6
2020-11-06 08:30 | 8:30 | 0.43433 | 9.6
2020-11-06 09:00 | 9:00 | 0.51624 | 9.6
2020-11-06 09:30 | 9:30 | 0.70671 | 9.6
2020-11-06 10:00 | 10:00 | 0.71657 | 9.6
2020-11-06 10:30 | 10:30 | 0.79707 | 9.6
2020-11-06 11:00 | 11:00 | 0.69892 | 9.6
2020-11-06 11:30 | 11:30 | 0.66256 | 9.6
2020-11-06 12:00 | 12:00 | 0.65285 | 9.6
2020-11-06 12:30 | 12:30 | 0.54592 | 9.6
2020-11-06 13:00 | 13:00 | 0.50014 | 9.6
2020-11-06 13:30 | 13:30 | 0.35665 | 9.6
2020-11-06 14:00 | 14:00 | 0.22828 | 9.6
2020-11-06 14:30 | 14:30 | 0.27341 | 9.6
2020-11-06 15:00 | 15:00 | 0.57249 | 9.6
2020-11-06 15:30 | 15:30 | 0.90537 | 9.6
2020-11-06 16:00 | 16:00 | 1.2792 | 9.6
2020-11-06 16:30 | 16:30 | 1.6818 | 9.6
2020-11-06 17:00 | 17:00 | 1.9632 | 9.6
2020-11-06 17:30 | 17:30 | 2.1027 | 9.6
2020-11-06 18:00 | 18:00 | 2.2451 | 9.6
2020-11-06 18:30 | 18:30 | 2.4265 | 9.6
2020-11-06 19:00 | 19:00 | 2.2847 | 9.6
2020-11-06 19:30 | 19:30 | 2.1869 | 9.6
2020-11-06 20:00 | 20:00 | 2.1679 | 9.6
2020-11-06 20:30 | 20:30 | 2.0356 | 9.6
2020-11-06 21:00 | 21:00 | 1.9349 | 9.6
2020-11-06 21:30 | 21:30 | 1.8164 | 9.6
2020-11-06 22:00 | 22:00 | 1.8025 | 9.6
2020-11-06 22:30 | 22:30 | 1.9231 | 9.6
2020-11-06 23:00 | 23:00 | 1.7205 | 9.6
2020-11-06 23:30 | 23:30 | 1.564 | 9.6
2020-11-07 | 0:00 | 1.4335 | 9.6
2020-11-07 00:30 | 0:30 | 1.3944 | 9.6
2020-11-07 01:00 | 1:00 | 1.3588 | 9.6
2020-11-07 01:30 | 1:30 | 1.2816 | 9.6
2020-11-07 02:00 | 2:00 | 1.2597 | 9.6
2020-11-07 02:30 | 2:30 | 1.2414 | 9.6
2020-11-07 03:00 | 3:00 | 1.2557 | 9.6
2020-11-07 03:30 | 3:30 | 1.2819 | 9.6
2020-11-07 04:00 | 4:00 | 1.2762 | 9.6
2020-11-07 04:30 | 4:30 | 1.2997 | 9.6
2020-11-07 05:00 | 5:00 | 1.3248 | 9.6
2020-11-07 05:30 | 5:30 | 1.305 | 9.6
2020-11-07 06:00 | 6:00 | 1.137 | 9.6
2020-11-07 06:30 | 6:30 | 0.98056 | 9.6
2020-11-07 07:00 | 7:00 | 0.95831 | 9.6
2020-11-07 07:30 | 7:30 | 0.70016 | 9.6
2020-11-07 08:00 | 8:00 | 0.70638 | 9.6
2020-11-07 08:30 | 8:30 | 0.32894 | 9.6
2020-11-07 09:00 | 9:00 | 0.21603 | 9.6
2020-11-07 09:30 | 9:30 | 0.18646 | 9.6
2020-11-07 10:00 | 10:00 | 0.15618 | 9.6
2020-11-07 10:30 | 10:30 | 0.30563 | 9.6
2020-11-07 11:00 | 11:00 | 0.17679 | 9.6
2020-11-07 11:30 | 11:30 | 0.32617 | 9.6
2020-11-07 12:00 | 12:00 | 0.7168 | 9.6
2020-11-07 12:30 | 12:30 | 0.56203 | 9.6
2020-11-07 13:00 | 13:00 | 0.91144 | 9.6
2020-11-07 13:30 | 13:30 | 0.61694 | 9.6
2020-11-07 14:00 | 14:00 | 1.1681 | 9.6
2020-11-07 14:30 | 14:30 | 1.007 | 9.6
2020-11-07 15:00 | 15:00 | 0.78852 | 9.6
2020-11-07 15:30 | 15:30 | 1.1603 | 9.6
2020-11-07 16:00 | 16:00 | 1.5641 | 9.6
2020-11-07 16:30 | 16:30 | 1.7289 | 9.6
2020-11-07 17:00 | 17:00 | 1.9421 | 9.6
2020-11-07 17:30 | 17:30 | 2.1354 | 9.6
2020-11-07 18:00 | 18:00 | 2.2073 | 9.6
2020-11-07 18:30 | 18:30 | 2.3594 | 9.6
2020-11-07 19:00 | 19:00 | 2.2738 | 9.6
2020-11-07 19:30 | 19:30 | 2.1534 | 9.6
2020-11-07 20:00 | 20:00 | 2.0598 | 9.6
2020-11-07 20:30 | 20:30 | 1.9387 | 9.6
2020-11-07 21:00 | 21:00 | 1.9066 | 9.6
2020-11-07 21:30 | 21:30 | 1.83 | 9.6
2020-11-07 22:00 | 22:00 | 1.7899 | 9.6
2020-11-07 22:30 | 22:30 | 1.9662 | 9.6
2020-11-07 23:00 | 23:00 | 1.749 | 9.6
2020-11-07 23:30 | 23:30 | 1.5768 | 9.6
2020-11-08 | 0:00 | 1.523 | 9.6
2020-11-08 00:30 | 0:30 | 1.4457 | 9.6
2020-11-08 01:00 | 1:00 | 1.3921 | 9.6
2020-11-08 01:30 | 1:30 | 1.2898 | 9.6
2020-11-08 02:00 | 2:00 | 1.3273 | 9.6
2020-11-08 02:30 | 2:30 | 1.2902 | 9.6
2020-11-08 03:00 | 3:00 | 1.318 | 9.6
2020-11-08 03:30 | 3:30 | 1.2642 | 9.6
2020-11-08 04:00 | 4:00 | 1.3595 | 9.6
2020-11-08 04:30 | 4:30 | 1.3729 | 9.6
2020-11-08 05:00 | 5:00 | 1.3843 | 9.6
2020-11-08 05:30 | 5:30 | 1.3667 | 9.6
2020-11-08 06:00 | 6:00 | 1.277 | 9.6
2020-11-08 06:30 | 6:30 | 1.3071 | 9.6
2020-11-08 07:00 | 7:00 | 1.3858 | 9.6
2020-11-08 07:30 | 7:30 | 1.609 | 9.6
2020-11-08 08:00 | 8:00 | 1.6084 | 9.6
2020-11-08 08:30 | 8:30 | 1.3636 | 9.6
2020-11-08 09:00 | 9:00 | 1.5094 | 9.6
2020-11-08 09:30 | 9:30 | 1.4288 | 9.6
2020-11-08 10:00 | 10:00 | 1.0484 | 9.6
2020-11-08 10:30 | 10:30 | 1.186 | 9.6
2020-11-08 11:00 | 11:00 | 1.2899 | 9.6
2020-11-08 11:30 | 11:30 | 0.62064 | 9.6
2020-11-08 12:00 | 12:00 | 1.0215 | 9.6
2020-11-08 12:30 | 12:30 | 1.0551 | 9.6
2020-11-08 13:00 | 13:00 | 1.3934 | 9.6
2020-11-08 13:30 | 13:30 | 1.4619 | 9.6
2020-11-08 14:00 | 14:00 | 1.2651 | 9.6
2020-11-08 14:30 | 14:30 | 1.476 | 9.6
2020-11-08 15:00 | 15:00 | 1.3414 | 9.6
2020-11-08 15:30 | 15:30 | 1.4122 | 9.6
2020-11-08 16:00 | 16:00 | 1.4882 | 9.6
2020-11-08 16:30 | 16:30 | 1.794 | 9.6
2020-11-08 17:00 | 17:00 | 1.9998 | 9.6
2020-11-08 17:30 | 17:30 | 2.1845 | 9.6
2020-11-08 18:00 | 18:00 | 2.2765 | 9.6
2020-11-08 18:30 | 18:30 | 2.4162 | 9.6
2020-11-08 19:00 | 19:00 | 2.356 | 9.6
2020-11-08 19:30 | 19:30 | 2.2173 | 9.6
2020-11-08 20:00 | 20:00 | 2.1191 | 9.6
2020-11-08 20:30 | 20:30 | 2.0067 | 9.6
2020-11-08 21:00 | 21:00 | 1.9797 | 9.6
2020-11-08 21:30 | 21:30 | 1.8302 | 9.6
2020-11-08 22:00 | 22:00 | 1.7778 | 9.6
2020-11-08 22:30 | 22:30 | 1.8629 | 9.6
2020-11-08 23:00 | 23:00 | 1.762 | 9.6
2020-11-08 23:30 | 23:30 | 1.5448 | 9.6
2020-11-09 | 0:00 | 1.4403 | 9.6
2020-11-09 00:30 | 0:30 | 1.3573 | 9.6
2020-11-09 01:00 | 1:00 | 1.3509 | 9.6
2020-11-09 01:30 | 1:30 | 1.2566 | 9.6
2020-11-09 02:00 | 2:00 | 1.2675 | 9.6
2020-11-09 02:30 | 2:30 | 1.2594 | 9.6
2020-11-09 03:00 | 3:00 | 1.2911 | 9.6
2020-11-09 03:30 | 3:30 | 1.3038 | 9.6
2020-11-09 04:00 | 4:00 | 1.2759 | 9.6
2020-11-09 04:30 | 4:30 | 1.363 | 9.6
2020-11-09 05:00 | 5:00 | 1.4524 | 9.6
2020-11-09 05:30 | 5:30 | 1.4475 | 9.6
2020-11-09 06:00 | 6:00 | 1.2003 | 9.6
2020-11-09 06:30 | 6:30 | 1.0639 | 9.6
2020-11-09 07:00 | 7:00 | 0.6016 | 9.6
2020-11-09 07:30 | 7:30 | 0.23045 | 9.6
2020-11-09 08:00 | 8:00 | 0.13155 | 9.6
2020-11-09 08:30 | 8:30 | 0.26818 | 9.6
2020-11-09 09:00 | 9:00 | 0.20158 | 9.6
2020-11-09 09:30 | 9:30 | 0.37926 | 9.6
2020-11-09 10:00 | 10:00 | 0.37262 | 9.6
2020-11-09 10:30 | 10:30 | 0.37051 | 9.6
2020-11-09 11:00 | 11:00 | 0.40074 | 9.6
2020-11-09 11:30 | 11:30 | 0.45492 | 9.6
2020-11-09 12:00 | 12:00 | 0.23236 | 9.6
2020-11-09 12:30 | 12:30 | 0.16205 | 9.6
2020-11-09 13:00 | 13:00 | 0.2015 | 9.6
2020-11-09 13:30 | 13:30 | 0.27392 | 9.6
2020-11-09 14:00 | 14:00 | 0.19481 | 9.6
2020-11-09 14:30 | 14:30 | 0.21119 | 9.6
2020-11-09 15:00 | 15:00 | 0.59542 | 9.6
2020-11-09 15:30 | 15:30 | 0.80577 | 9.6
2020-11-09 16:00 | 16:00 | 1.0321 | 9.6
2020-11-09 16:30 | 16:30 | 1.4996 | 9.6
2020-11-09 17:00 | 17:00 | 1.7639 | 9.6
2020-11-09 17:30 | 17:30 | 1.9645 | 9.6
2020-11-09 18:00 | 18:00 | 2.1872 | 9.6
2020-11-09 18:30 | 18:30 | 2.3334 | 9.6
2020-11-09 19:00 | 19:00 | 2.2923 | 9.6
2020-11-09 19:30 | 19:30 | 2.1642 | 9.6
2020-11-09 20:00 | 20:00 | 2.1173 | 9.6
2020-11-09 20:30 | 20:30 | 1.9951 | 9.6
2020-11-09 21:00 | 21:00 | 1.8736 | 9.6
2020-11-09 21:30 | 21:30 | 1.8144 | 9.6
2020-11-09 22:00 | 22:00 | 1.7179 | 9.6
2020-11-09 22:30 | 22:30 | 1.8084 | 9.6
2020-11-09 23:00 | 23:00 | 1.6785 | 9.6
2020-11-09 23:30 | 23:30 | 1.5335 | 9.6
2020-11-10 | 0:00 | 1.4105 | 9.6
2020-11-10 00:30 | 0:30 | 1.3529 | 9.6
2020-11-10 01:00 | 1:00 | 1.2755 | 9.6
2020-11-10 01:30 | 1:30 | 1.2495 | 9.6
2020-11-10 02:00 | 2:00 | 1.2347 | 9.6
2020-11-10 02:30 | 2:30 | 1.2432 | 9.6
2020-11-10 03:00 | 3:00 | 1.2476 | 9.6
2020-11-10 03:30 | 3:30 | 1.2734 | 9.6
2020-11-10 04:00 | 4:00 | 1.2724 | 9.6
2020-11-10 04:30 | 4:30 | 1.3124 | 9.6
2020-11-10 05:00 | 5:00 | 1.3994 | 9.6
2020-11-10 05:30 | 5:30 | 1.3766 | 9.6
2020-11-10 06:00 | 6:00 | 1.2078 | 9.6
2020-11-10 06:30 | 6:30 | 0.89191 | 9.6
2020-11-10 07:00 | 7:00 | 0.60575 | 9.6
2020-11-10 07:30 | 7:30 | 0.48103 | 9.6
2020-11-10 08:00 | 8:00 | 0.42703 | 9.6
2020-11-10 08:30 | 8:30 | 0.48954 | 9.6
2020-11-10 09:00 | 9:00 | 0.37595 | 9.6
2020-11-10 09:30 | 9:30 | 0.45707 | 9.6
2020-11-10 10:00 | 10:00 | 0.4496 | 9.6
2020-11-10 10:30 | 10:30 | 0.41682 | 9.6
2020-11-10 11:00 | 11:00 | 0.29102 | 9.6
2020-11-10 11:30 | 11:30 | 0.21858 | 9.6
2020-11-10 12:00 | 12:00 | 0.2295 | 9.6
2020-11-10 12:30 | 12:30 | 0.22008 | 9.6
2020-11-10 13:00 | 13:00 | 0.16134 | 9.6
2020-11-10 13:30 | 13:30 | 0.22831 | 9.6
2020-11-10 14:00 | 14:00 | 0.38234 | 9.6
2020-11-10 14:30 | 14:30 | 0.40807 | 9.6
2020-11-10 15:00 | 15:00 | 0.71961 | 9.6
2020-11-10 15:30 | 15:30 | 0.98124 | 9.6
2020-11-10 16:00 | 16:00 | 1.2705 | 9.6
2020-11-10 16:30 | 16:30 | 1.6285 | 9.6
2020-11-10 17:00 | 17:00 | 1.8502 | 9.6
2020-11-10 17:30 | 17:30 | 2.0982 | 9.6
2020-11-10 18:00 | 18:00 | 2.2696 | 9.6
2020-11-10 18:30 | 18:30 | 2.3959 | 9.6
2020-11-10 19:00 | 19:00 | 2.2912 | 9.6
2020-11-10 19:30 | 19:30 | 2.1521 | 9.6
2020-11-10 20:00 | 20:00 | 2.0747 | 9.6
2020-11-10 20:30 | 20:30 | 1.9492 | 9.6
2020-11-10 21:00 | 21:00 | 1.8009 | 9.6
2020-11-10 21:30 | 21:30 | 1.773 | 9.6
2020-11-10 22:00 | 22:00 | 1.6907 | 9.6
2020-11-10 22:30 | 22:30 | 1.7679 | 9.6
2020-11-10 23:00 | 23:00 | 1.6344 | 9.6
2020-11-10 23:30 | 23:30 | 1.49 | 9.6
2020-11-11 | 0:00 | 1.3595 | 9.6
2020-11-11 00:30 | 0:30 | 1.3227 | 9.6
2020-11-11 01:00 | 1:00 | 1.2684 | 9.6
2020-11-11 01:30 | 1:30 | 1.1966 | 9.6
2020-11-11 02:00 | 2:00 | 1.2371 | 9.6
2020-11-11 02:30 | 2:30 | 1.2401 | 9.6
2020-11-11 03:00 | 3:00 | 1.2122 | 9.6
2020-11-11 03:30 | 3:30 | 1.2828 | 9.6
2020-11-11 04:00 | 4:00 | 1.3003 | 9.6
2020-11-11 04:30 | 4:30 | 1.3329 | 9.6
2020-11-11 05:00 | 5:00 | 1.3572 | 9.6
2020-11-11 05:30 | 5:30 | 1.2935 | 9.6
2020-11-11 06:00 | 6:00 | 1.1929 | 9.6
2020-11-11 06:30 | 6:30 | 0.76999 | 9.6
2020-11-11 07:00 | 7:00 | 0.53704 | 9.6
2020-11-11 07:30 | 7:30 | 0.25813 | 9.6
2020-11-11 08:00 | 8:00 | 0.24493 | 9.6
2020-11-11 08:30 | 8:30 | 0.35508 | 9.6
2020-11-11 09:00 | 9:00 | 0.24252 | 9.6
2020-11-11 09:30 | 9:30 | 0.2695 | 9.6
2020-11-11 10:00 | 10:00 | 0.36257 | 9.6
2020-11-11 10:30 | 10:30 | 0.49884 | 9.6
2020-11-11 11:00 | 11:00 | 0.46868 | 9.6
2020-11-11 11:30 | 11:30 | 0.30844 | 9.6
2020-11-11 12:00 | 12:00 | 0.32634 | 9.6
2020-11-11 12:30 | 12:30 | 0.46049 | 9.6
2020-11-11 13:00 | 13:00 | 0.39022 | 9.6
2020-11-11 13:30 | 13:30 | 0.25058 | 9.6
2020-11-11 14:00 | 14:00 | 0.23214 | 9.6
2020-11-11 14:30 | 14:30 | 0.21576 | 9.6
2020-11-11 15:00 | 15:00 | 0.38364 | 9.6
2020-11-11 15:30 | 15:30 | 0.84482 | 9.6
2020-11-11 16:00 | 16:00 | 1.2478 | 9.6
2020-11-11 16:30 | 16:30 | 1.6174 | 9.6
2020-11-11 17:00 | 17:00 | 1.8506 | 9.6
2020-11-11 17:30 | 17:30 | 1.8369 | 9.6
2020-11-11 18:00 | 18:00 | 1.4677 | 9.6
2020-11-11 18:30 | 18:30 | 1.6221 | 9.6
2020-11-11 19:00 | 19:00 | 1.5516 | 9.6
2020-11-11 19:30 | 19:30 | 1.4213 | 9.6
2020-11-11 20:00 | 20:00 | 1.3495 | 9.6
2020-11-11 20:30 | 20:30 | 1.1983 | 9.6
2020-11-11 21:00 | 21:00 | 1.1481 | 9.6
2020-11-11 21:30 | 21:30 | 1.0994 | 9.6
2020-11-11 22:00 | 22:00 | 1.0501 | 9.6
2020-11-11 22:30 | 22:30 | 1.1081 | 9.6
2020-11-11 23:00 | 23:00 | 1.0144 | 9.6
2020-11-11 23:30 | 23:30 | 0.89316 | 9.6
2020-11-12 | 0:00 | 0.81729 | 9.6
2020-11-12 00:30 | 0:30 | 0.77447 | 9.6
2020-11-12 01:00 | 1:00 | 0.74822 | 9.6
2020-11-12 01:30 | 1:30 | 0.73024 | 9.6
2020-11-12 02:00 | 2:00 | 0.71156 | 9.6
2020-11-12 02:30 | 2:30 | 0.70317 | 9.6
2020-11-12 03:00 | 3:00 | 0.69774 | 9.6
2020-11-12 03:30 | 3:30 | 0.71062 | 9.6
2020-11-12 04:00 | 4:00 | 0.72055 | 9.6
2020-11-12 04:30 | 4:30 | 0.77672 | 9.6
2020-11-12 05:00 | 5:00 | 0.85617 | 9.6
2020-11-12 05:30 | 5:30 | 0.82378 | 9.6
2020-11-12 06:00 | 6:00 | 0.96528 | 9.6
2020-11-12 06:30 | 6:30 | 1.07 | 9.6
2020-11-12 07:00 | 7:00 | 0.74819 | 9.6
2020-11-12 07:30 | 7:30 | 0.47365 | 9.6
2020-11-12 08:00 | 8:00 | 0.16724 | 9.6
2020-11-12 08:30 | 8:30 | 0.41799 | 9.6
2020-11-12 09:00 | 9:00 | 0.18754 | 9.6
2020-11-12 09:30 | 9:30 | 0.3246 | 9.6
2020-11-12 10:00 | 10:00 | 0.46033 | 9.6
2020-11-12 10:30 | 10:30 | 0.56303 | 9.6
2020-11-12 11:00 | 11:00 | 0.62617 | 9.6
2020-11-12 11:30 | 11:30 | 0.49558 | 9.6
2020-11-12 12:00 | 12:00 | 0.23364 | 9.6
2020-11-12 12:30 | 12:30 | 0.45252 | 9.6
2020-11-12 13:00 | 13:00 | 0.58826 | 9.6
2020-11-12 13:30 | 13:30 | 0.44578 | 9.6
2020-11-12 14:00 | 14:00 | 0.29083 | 9.6
2020-11-12 14:30 | 14:30 | 0.18618 | 9.6
2020-11-12 15:00 | 15:00 | 0.50593 | 9.6
2020-11-12 15:30 | 15:30 | 0.92213 | 9.6
2020-11-12 16:00 | 16:00 | 1.2398 | 9.6
2020-11-12 16:30 | 16:30 | 1.5501 | 9.6
2020-11-12 17:00 | 17:00 | 1.8723 | 9.6
2020-11-12 17:30 | 17:30 | 2.0872 | 9.6
2020-11-12 18:00 | 18:00 | 2.2489 | 9.6
2020-11-12 18:30 | 18:30 | 2.3475 | 9.6
2020-11-12 19:00 | 19:00 | 2.405 | 9.6
2020-11-12 19:30 | 19:30 | 2.246 | 9.6
2020-11-12 20:00 | 20:00 | 2.1262 | 9.6
2020-11-12 20:30 | 20:30 | 1.9177 | 9.6
2020-11-12 21:00 | 21:00 | 1.8707 | 9.6
2020-11-12 21:30 | 21:30 | 1.8292 | 9.6
2020-11-12 22:00 | 22:00 | 1.7529 | 9.6
2020-11-12 22:30 | 22:30 | 1.85 | 9.6
2020-11-12 23:00 | 23:00 | 1.666 | 9.6
2020-11-12 23:30 | 23:30 | 1.488 | 9.6
2020-11-13 | 0:00 | 1.4371 | 9.6
2020-11-13 00:30 | 0:30 | 1.3628 | 9.6
2020-11-13 01:00 | 1:00 | 1.2864 | 9.6
2020-11-13 01:30 | 1:30 | 1.2609 | 9.6
2020-11-13 02:00 | 2:00 | 1.2937 | 9.6
2020-11-13 02:30 | 2:30 | 1.2701 | 9.6
2020-11-13 03:00 | 3:00 | 1.3102 | 9.6
2020-11-13 03:30 | 3:30 | 1.3176 | 9.6
2020-11-13 04:00 | 4:00 | 1.2882 | 9.6
2020-11-13 04:30 | 4:30 | 1.3567 | 9.6
2020-11-13 05:00 | 5:00 | 1.3957 | 9.6
2020-11-13 05:30 | 5:30 | 1.4305 | 9.6
2020-11-13 06:00 | 6:00 | 1.4638 | 9.6
2020-11-13 06:30 | 6:30 | 0.88427 | 9.6
2020-11-13 07:00 | 7:00 | 0.67786 | 9.6
2020-11-13 07:30 | 7:30 | 0.74478 | 9.6
2020-11-13 08:00 | 8:00 | 0.52831 | 9.6
2020-11-13 08:30 | 8:30 | 0.20402 | 9.6
2020-11-13 09:00 | 9:00 | 0.79419 | 9.6
2020-11-13 09:30 | 9:30 | 1.2132 | 9.6
2020-11-13 10:00 | 10:00 | 0.70466 | 9.6
2020-11-13 10:30 | 10:30 | 0.57555 | 9.6
2020-11-13 11:00 | 11:00 | 0.67894 | 9.6
2020-11-13 11:30 | 11:30 | 1.14 | 9.6
2020-11-13 12:00 | 12:00 | 1.1621 | 9.6
2020-11-13 12:30 | 12:30 | 0.73599 | 9.6
2020-11-13 13:00 | 13:00 | 0.19466 | 9.6
2020-11-13 13:30 | 13:30 | 0.27678 | 9.6
2020-11-13 14:00 | 14:00 | 0.21602 | 9.6
2020-11-13 14:30 | 14:30 | 0.54363 | 9.6
2020-11-13 15:00 | 15:00 | 0.60075 | 9.6
2020-11-13 15:30 | 15:30 | 0.9614 | 9.6
2020-11-13 16:00 | 16:00 | 1.4452 | 9.6
2020-11-13 16:30 | 16:30 | 1.6774 | 9.6
2020-11-13 17:00 | 17:00 | 1.8807 | 9.6
2020-11-13 17:30 | 17:30 | 2.1854 | 9.6
2020-11-13 18:00 | 18:00 | 2.2889 | 9.6
2020-11-13 18:30 | 18:30 | 2.3138 | 9.6
2020-11-13 19:00 | 19:00 | 2.3189 | 9.6
2020-11-13 19:30 | 19:30 | 2.2299 | 9.6
2020-11-13 20:00 | 20:00 | 2.1608 | 9.6
2020-11-13 20:30 | 20:30 | 1.9724 | 9.6
2020-11-13 21:00 | 21:00 | 1.9505 | 9.6
2020-11-13 21:30 | 21:30 | 1.855 | 9.6
2020-11-13 22:00 | 22:00 | 1.7946 | 9.6
2020-11-13 22:30 | 22:30 | 1.8614 | 9.6
2020-11-13 23:00 | 23:00 | 1.677 | 9.6
2020-11-13 23:30 | 23:30 | 1.512 | 9.6
2020-11-14 | 0:00 | 1.4054 | 9.6
2020-11-14 00:30 | 0:30 | 1.3621 | 9.6
2020-11-14 01:00 | 1:00 | 1.3154 | 9.6
2020-11-14 01:30 | 1:30 | 1.3295 | 9.6
2020-11-14 02:00 | 2:00 | 1.2957 | 9.6
2020-11-14 02:30 | 2:30 | 1.2573 | 9.6
2020-11-14 03:00 | 3:00 | 1.2814 | 9.6
2020-11-14 03:30 | 3:30 | 1.2764 | 9.6
2020-11-14 04:00 | 4:00 | 1.3022 | 9.6
2020-11-14 04:30 | 4:30 | 1.3376 | 9.6
2020-11-14 05:00 | 5:00 | 1.3069 | 9.6
2020-11-14 05:30 | 5:30 | 1.2101 | 9.6
2020-11-14 06:00 | 6:00 | 1.1111 | 9.6
2020-11-14 06:30 | 6:30 | 0.8271 | 9.6
2020-11-14 07:00 | 7:00 | 0.52944 | 9.6
2020-11-14 07:30 | 7:30 | 0.28123 | 9.6
2020-11-14 08:00 | 8:00 | 0.12698 | 9.6
2020-11-14 08:30 | 8:30 | 0.21381 | 9.6
2020-11-14 09:00 | 9:00 | 0.35785 | 9.6
2020-11-14 09:30 | 9:30 | 0.4974 | 9.6
2020-11-14 10:00 | 10:00 | 0.52266 | 9.6
2020-11-14 10:30 | 10:30 | 0.45669 | 9.6
2020-11-14 11:00 | 11:00 | 0.38842 | 9.6
2020-11-14 11:30 | 11:30 | 0.35627 | 9.6
2020-11-14 12:00 | 12:00 | 0.30959 | 9.6
2020-11-14 12:30 | 12:30 | 0.31346 | 9.6
2020-11-14 13:00 | 13:00 | 0.38629 | 9.6
2020-11-14 13:30 | 13:30 | 0.63807 | 9.6
2020-11-14 14:00 | 14:00 | 0.96149 | 9.6
2020-11-14 14:30 | 14:30 | 1.5396 | 9.6
2020-11-14 15:00 | 15:00 | 1.9492 | 9.6
2020-11-14 15:30 | 15:30 | 2.4233 | 9.6
2020-11-14 16:00 | 16:00 | 2.4319 | 9.6
2020-11-14 16:30 | 16:30 | 2.8384 | 9.6
2020-11-14 17:00 | 17:00 | 2.9875 | 9.6
2020-11-14 17:30 | 17:30 | 3.0882 | 9.6
2020-11-14 18:00 | 18:00 | 3.1151 | 9.6
2020-11-14 18:30 | 18:30 | 3.146 | 9.6
2020-11-14 19:00 | 19:00 | 3.0333 | 9.6
2020-11-14 19:30 | 19:30 | 2.9365 | 9.6
2020-11-14 20:00 | 20:00 | 2.735 | 9.6
2020-11-14 20:30 | 20:30 | 2.5578 | 9.6
2020-11-14 21:00 | 21:00 | 2.3491 | 9.6
2020-11-14 21:30 | 21:30 | 2.1844 | 9.6
2020-11-14 22:00 | 22:00 | 2.0981 | 9.6
2020-11-14 22:30 | 22:30 | 2.0684 | 9.6
2020-11-14 23:00 | 23:00 | 1.8987 | 9.6
2020-11-14 23:30 | 23:30 | 1.7218 | 9.6
2020-11-15 | 0:00 | 1.5657 | 9.6
2020-11-15 00:30 | 0:30 | 1.5071 | 9.6
2020-11-15 01:00 | 1:00 | 1.4204 | 9.6
2020-11-15 01:30 | 1:30 | 1.3703 | 9.6
2020-11-15 02:00 | 2:00 | 1.42 | 9.6
2020-11-15 02:30 | 2:30 | 1.3954 | 9.6
2020-11-15 03:00 | 3:00 | 1.3738 | 9.6
2020-11-15 03:30 | 3:30 | 1.3334 | 9.6
2020-11-15 04:00 | 4:00 | 1.3663 | 9.6
2020-11-15 04:30 | 4:30 | 1.3635 | 9.6
2020-11-15 05:00 | 5:00 | 1.3285 | 9.6
2020-11-15 05:30 | 5:30 | 1.2947 | 9.6
2020-11-15 06:00 | 6:00 | 1.0936 | 9.6
2020-11-15 06:30 | 6:30 | 0.83715 | 9.6
2020-11-15 07:00 | 7:00 | 0.53357 | 9.6
2020-11-15 07:30 | 7:30 | 0.89744 | 9.6
2020-11-15 08:00 | 8:00 | 1.0301 | 9.6
2020-11-15 08:30 | 8:30 | 0.97156 | 9.6
2020-11-15 09:00 | 9:00 | 0.67114 | 9.6
2020-11-15 09:30 | 9:30 | 0.2716 | 9.6
2020-11-15 10:00 | 10:00 | 0.22566 | 9.6
2020-11-15 10:30 | 10:30 | 0.24826 | 9.6
2020-11-15 11:00 | 11:00 | 0.24952 | 9.6
2020-11-15 11:30 | 11:30 | 0.31394 | 9.6
2020-11-15 12:00 | 12:00 | 0.27727 | 9.6
2020-11-15 12:30 | 12:30 | 0.29184 | 9.6
2020-11-15 13:00 | 13:00 | 0.26716 | 9.6
2020-11-15 13:30 | 13:30 | 0.33692 | 9.6
2020-11-15 14:00 | 14:00 | 0.54765 | 9.6
2020-11-15 14:30 | 14:30 | 0.84979 | 9.6
2020-11-15 15:00 | 15:00 | 1.2507 | 9.6
2020-11-15 15:30 | 15:30 | 1.7122 | 9.6
2020-11-15 16:00 | 16:00 | 2.0535 | 9.6
2020-11-15 16:30 | 16:30 | 2.3504 | 9.6
2020-11-15 17:00 | 17:00 | 2.6458 | 9.6
2020-11-15 17:30 | 17:30 | 2.7328 | 9.6
2020-11-15 18:00 | 18:00 | 2.8541 | 9.6
2020-11-15 18:30 | 18:30 | 3.0535 | 9.6
2020-11-15 19:00 | 19:00 | 3.0473 | 9.6
2020-11-15 19:30 | 19:30 | 2.7808 | 9.6
2020-11-15 20:00 | 20:00 | 2.5947 | 9.6
2020-11-15 20:30 | 20:30 | 2.378 | 9.6
2020-11-15 21:00 | 21:00 | 2.2175 | 9.6
2020-11-15 21:30 | 21:30 | 2.1188 | 9.6
2020-11-15 22:00 | 22:00 | 1.9902 | 9.6
2020-11-15 22:30 | 22:30 | 2.0381 | 9.6
2020-11-15 23:00 | 23:00 | 1.9338 | 9.6
2020-11-15 23:30 | 23:30 | 1.685 | 9.6
2020-11-16 | 0:00 | 1.5967 | 9.6
2020-11-16 00:30 | 0:30 | 1.5555 | 9.6
2020-11-16 01:00 | 1:00 | 1.5287 | 9.6
2020-11-16 01:30 | 1:30 | 1.4632 | 9.6
2020-11-16 02:00 | 2:00 | 1.4539 | 9.6
2020-11-16 02:30 | 2:30 | 1.4359 | 9.6
2020-11-16 03:00 | 3:00 | 1.4621 | 9.6
2020-11-16 03:30 | 3:30 | 1.4498 | 9.6
2020-11-16 04:00 | 4:00 | 1.4992 | 9.6
2020-11-16 04:30 | 4:30 | 1.5351 | 9.6
2020-11-16 05:00 | 5:00 | 1.5847 | 9.6
2020-11-16 05:30 | 5:30 | 1.6213 | 9.6
2020-11-16 06:00 | 6:00 | 1.56 | 9.6
2020-11-16 06:30 | 6:30 | 1.3087 | 9.6
2020-11-16 07:00 | 7:00 | 1.1888 | 9.6
2020-11-16 07:30 | 7:30 | 1.4706 | 9.6
2020-11-16 08:00 | 8:00 | 1.0921 | 9.6
2020-11-16 08:30 | 8:30 | 0.65736 | 9.6
2020-11-16 09:00 | 9:00 | 0.46356 | 9.6
2020-11-16 09:30 | 9:30 | 0.27555 | 9.6
2020-11-16 10:00 | 10:00 | 0.26198 | 9.6
2020-11-16 10:30 | 10:30 | 0.22373 | 9.6
2020-11-16 11:00 | 11:00 | 0.22918 | 9.6
2020-11-16 11:30 | 11:30 | 0.22817 | 9.6
2020-11-16 12:00 | 12:00 | 0.32756 | 9.6
2020-11-16 12:30 | 12:30 | 0.42502 | 9.6
2020-11-16 13:00 | 13:00 | 0.54514 | 9.6
2020-11-16 13:30 | 13:30 | 0.99891 | 9.6
2020-11-16 14:00 | 14:00 | 1.5842 | 9.6
2020-11-16 14:30 | 14:30 | 1.7856 | 9.6
2020-11-16 15:00 | 15:00 | 1.6321 | 9.6
2020-11-16 15:30 | 15:30 | 2.044 | 9.6
2020-11-16 16:00 | 16:00 | 2.3492 | 9.6
2020-11-16 16:30 | 16:30 | 2.6868 | 9.6
2020-11-16 17:00 | 17:00 | 2.9968 | 9.6
2020-11-16 17:30 | 17:30 | 3.1238 | 9.6
2020-11-16 18:00 | 18:00 | 3.2192 | 9.6
2020-11-16 18:30 | 18:30 | 3.2387 | 9.6
2020-11-16 19:00 | 19:00 | 3.2223 | 9.6
2020-11-16 19:30 | 19:30 | 2.9017 | 9.6
2020-11-16 20:00 | 20:00 | 2.6407 | 9.6
2020-11-16 20:30 | 20:30 | 2.4074 | 9.6
2020-11-16 21:00 | 21:00 | 2.2936 | 9.6
2020-11-16 21:30 | 21:30 | 2.162 | 9.6
2020-11-16 22:00 | 22:00 | 2.0137 | 9.6
2020-11-16 22:30 | 22:30 | 2.1197 | 9.6
2020-11-16 23:00 | 23:00 | 1.8938 | 9.6
2020-11-16 23:30 | 23:30 | 1.7053 | 9.6
2020-11-17 | 0:00 | 1.5724 | 9.6
2020-11-17 00:30 | 0:30 | 1.5391 | 9.6
2020-11-17 01:00 | 1:00 | 1.4624 | 9.6
2020-11-17 01:30 | 1:30 | 1.3969 | 9.6
2020-11-17 02:00 | 2:00 | 1.4475 | 9.6
2020-11-17 02:30 | 2:30 | 1.423 | 9.6
2020-11-17 03:00 | 3:00 | 1.3729 | 9.6
2020-11-17 03:30 | 3:30 | 1.3867 | 9.6
2020-11-17 04:00 | 4:00 | 1.3867 | 9.6
2020-11-17 04:30 | 4:30 | 1.4352 | 9.6
2020-11-17 05:00 | 5:00 | 1.484 | 9.6
2020-11-17 05:30 | 5:30 | 1.3336 | 9.6
2020-11-17 06:00 | 6:00 | 1.3364 | 9.6
2020-11-17 06:30 | 6:30 | 1.2418 | 9.6
2020-11-17 07:00 | 7:00 | 0.90819 | 9.6
2020-11-17 07:30 | 7:30 | 0.74873 | 9.6
2020-11-17 08:00 | 8:00 | 0.51652 | 9.6
2020-11-17 08:30 | 8:30 | 0.40606 | 9.6
2020-11-17 09:00 | 9:00 | 0.38859 | 9.6
2020-11-17 09:30 | 9:30 | 0.38326 | 9.6
2020-11-17 10:00 | 10:00 | 0.53549 | 9.6
2020-11-17 10:30 | 10:30 | 0.6015 | 9.6
2020-11-17 11:00 | 11:00 | 0.82963 | 9.6
2020-11-17 11:30 | 11:30 | 0.97237 | 9.6
2020-11-17 12:00 | 12:00 | 0.96724 | 9.6
2020-11-17 12:30 | 12:30 | 2.1444 | 9.6
2020-11-17 13:00 | 13:00 | 2.7723 | 9.6
2020-11-17 13:30 | 13:30 | 2.5872 | 9.6
2020-11-17 14:00 | 14:00 | 2.686 | 9.6
2020-11-17 14:30 | 14:30 | 2.7919 | 9.6
2020-11-17 15:00 | 15:00 | 2.6064 | 9.6
2020-11-17 15:30 | 15:30 | 2.3749 | 9.6
2020-11-17 16:00 | 16:00 | 2.5175 | 9.6
2020-11-17 16:30 | 16:30 | 2.6138 | 9.6
2020-11-17 17:00 | 17:00 | 2.6372 | 9.6
2020-11-17 17:30 | 17:30 | 2.7545 | 9.6
2020-11-17 18:00 | 18:00 | 2.743 | 9.6
2020-11-17 18:30 | 18:30 | 2.8443 | 9.6
2020-11-17 19:00 | 19:00 | 2.7474 | 9.6
2020-11-17 19:30 | 19:30 | 2.5688 | 9.6
2020-11-17 20:00 | 20:00 | 2.4177 | 9.6
2020-11-17 20:30 | 20:30 | 2.2613 | 9.6
2020-11-17 21:00 | 21:00 | 2.1083 | 9.6
2020-11-17 21:30 | 21:30 | 2.0168 | 9.6
2020-11-17 22:00 | 22:00 | 1.9313 | 9.6
2020-11-17 22:30 | 22:30 | 1.9325 | 9.6
2020-11-17 23:00 | 23:00 | 1.8092 | 9.6
2020-11-17 23:30 | 23:30 | 1.6538 | 9.6
2020-11-18 | 0:00 | 1.508 | 9.6
2020-11-18 00:30 | 0:30 | 1.4515 | 9.6
2020-11-18 01:00 | 1:00 | 1.4316 | 9.6
2020-11-18 01:30 | 1:30 | 1.4083 | 9.6
2020-11-18 02:00 | 2:00 | 1.3896 | 9.6
2020-11-18 02:30 | 2:30 | 1.3941 | 9.6
2020-11-18 03:00 | 3:00 | 1.4232 | 9.6
2020-11-18 03:30 | 3:30 | 1.4138 | 9.6
2020-11-18 04:00 | 4:00 | 1.4058 | 9.6
2020-11-18 04:30 | 4:30 | 1.4732 | 9.6
2020-11-18 05:00 | 5:00 | 1.5616 | 9.6
2020-11-18 05:30 | 5:30 | 1.6185 | 9.6
2020-11-18 06:00 | 6:00 | 1.6608 | 9.6
2020-11-18 06:30 | 6:30 | 1.5948 | 9.6
2020-11-18 07:00 | 7:00 | 1.4751 | 9.6
2020-11-18 07:30 | 7:30 | 1.3628 | 9.6
2020-11-18 08:00 | 8:00 | 1.3893 | 9.6
2020-11-18 08:30 | 8:30 | 1.2202 | 9.6
2020-11-18 09:00 | 9:00 | 1.0228 | 9.6
2020-11-18 09:30 | 9:30 | 0.7779 | 9.6
2020-11-18 10:00 | 10:00 | 0.62597 | 9.6
2020-11-18 10:30 | 10:30 | 0.26266 | 9.6
2020-11-18 11:00 | 11:00 | 0.31899 | 9.6
2020-11-18 11:30 | 11:30 | 0.25499 | 9.6
2020-11-18 12:00 | 12:00 | 0.56408 | 9.6
2020-11-18 12:30 | 12:30 | 0.74455 | 9.6
2020-11-18 13:00 | 13:00 | 0.84162 | 9.6
2020-11-18 13:30 | 13:30 | 1.038 | 9.6
2020-11-18 14:00 | 14:00 | 1.4143 | 9.6
2020-11-18 14:30 | 14:30 | 1.3602 | 9.6
2020-11-18 15:00 | 15:00 | 1.4235 | 9.6
2020-11-18 15:30 | 15:30 | 1.8052 | 9.6
2020-11-18 16:00 | 16:00 | 1.7361 | 9.6
2020-11-18 16:30 | 16:30 | 1.8772 | 9.6
2020-11-18 17:00 | 17:00 | 2.0743 | 9.6
2020-11-18 17:30 | 17:30 | 2.1308 | 9.6
2020-11-18 18:00 | 18:00 | 2.2589 | 9.6
2020-11-18 18:30 | 18:30 | 2.3704 | 9.6
2020-11-18 19:00 | 19:00 | 2.3513 | 9.6
2020-11-18 19:30 | 19:30 | 2.2174 | 9.6
2020-11-18 20:00 | 20:00 | 2.2371 | 9.6
2020-11-18 20:30 | 20:30 | 2.0704 | 9.6
2020-11-18 21:00 | 21:00 | 1.8973 | 9.6
2020-11-18 21:30 | 21:30 | 1.9865 | 9.6
2020-11-18 22:00 | 22:00 | 1.9289 | 9.6
2020-11-18 22:30 | 22:30 | 1.9743 | 9.6
2020-11-18 23:00 | 23:00 | 1.7637 | 9.6
2020-11-18 23:30 | 23:30 | 1.6366 | 9.6
2020-11-19 | 0:00 | 1.5195 | 9.6
2020-11-19 00:30 | 0:30 | 1.4474 | 9.6
2020-11-19 01:00 | 1:00 | 1.3802 | 9.6
2020-11-19 01:30 | 1:30 | 1.3517 | 9.6
2020-11-19 02:00 | 2:00 | 1.3298 | 9.6
2020-11-19 02:30 | 2:30 | 1.2997 | 9.6
2020-11-19 03:00 | 3:00 | 1.3278 | 9.6
2020-11-19 03:30 | 3:30 | 1.3173 | 9.6
2020-11-19 04:00 | 4:00 | 1.3102 | 9.6
2020-11-19 04:30 | 4:30 | 1.37 | 9.6
2020-11-19 05:00 | 5:00 | 1.4983 | 9.6
2020-11-19 05:30 | 5:30 | 1.4418 | 9.6
2020-11-19 06:00 | 6:00 | 1.4376 | 9.6
2020-11-19 06:30 | 6:30 | 1.3321 | 9.6
2020-11-19 07:00 | 7:00 | 1.1845 | 9.6
2020-11-19 07:30 | 7:30 | 0.42402 | 9.6
2020-11-19 08:00 | 8:00 | 0.29984 | 9.6
2020-11-19 08:30 | 8:30 | 0.43742 | 9.6
2020-11-19 09:00 | 9:00 | 0.71751 | 9.6
2020-11-19 09:30 | 9:30 | 0.55301 | 9.6
2020-11-19 10:00 | 10:00 | 0.31862 | 9.6
2020-11-19 10:30 | 10:30 | 0.34989 | 9.6
2020-11-19 11:00 | 11:00 | 0.50669 | 9.6
2020-11-19 11:30 | 11:30 | 0.50669 | 9.6
2020-11-19 12:00 | 12:00 | 0.3043 | 9.6
2020-11-19 12:30 | 12:30 | 0.25469 | 9.6
2020-11-19 13:00 | 13:00 | 0.2665 | 9.6
2020-11-19 13:30 | 13:30 | 0.38986 | 9.6
2020-11-19 14:00 | 14:00 | 0.37721 | 9.6
2020-11-19 14:30 | 14:30 | 0.45223 | 9.6
2020-11-19 15:00 | 15:00 | 0.76648 | 9.6
2020-11-19 15:30 | 15:30 | 1.0969 | 9.6
2020-11-19 16:00 | 16:00 | 1.4105 | 9.6
2020-11-19 16:30 | 16:30 | 1.7192 | 9.6
2020-11-19 17:00 | 17:00 | 2.0422 | 9.6
2020-11-19 17:30 | 17:30 | 2.1362 | 9.6
2020-11-19 18:00 | 18:00 | 2.3257 | 9.6
2020-11-19 18:30 | 18:30 | 2.457 | 9.6
2020-11-19 19:00 | 19:00 | 2.4297 | 9.6
2020-11-19 19:30 | 19:30 | 2.2414 | 9.6
2020-11-19 20:00 | 20:00 | 2.1711 | 9.6
2020-11-19 20:30 | 20:30 | 2.0437 | 9.6
2020-11-19 21:00 | 21:00 | 1.9782 | 9.6
2020-11-19 21:30 | 21:30 | 1.88 | 9.6
2020-11-19 22:00 | 22:00 | 1.8532 | 9.6
2020-11-19 22:30 | 22:30 | 1.8857 | 9.6
2020-11-19 23:00 | 23:00 | 1.7005 | 9.6
2020-11-19 23:30 | 23:30 | 1.6243 | 9.6
2020-11-20 | 0:00 | 1.5028 | 9.6
2020-11-20 00:30 | 0:30 | 1.4321 | 9.6
2020-11-20 01:00 | 1:00 | 1.3643 | 9.6
2020-11-20 01:30 | 1:30 | 1.2691 | 9.6
2020-11-20 02:00 | 2:00 | 1.3363 | 9.6
2020-11-20 02:30 | 2:30 | 1.3137 | 9.6
2020-11-20 03:00 | 3:00 | 1.3373 | 9.6
2020-11-20 03:30 | 3:30 | 1.2979 | 9.6
2020-11-20 04:00 | 4:00 | 1.2999 | 9.6
2020-11-20 04:30 | 4:30 | 1.4104 | 9.6
2020-11-20 05:00 | 5:00 | 1.4756 | 9.6
2020-11-20 05:30 | 5:30 | 1.3017 | 9.6
2020-11-20 06:00 | 6:00 | 1.2217 | 9.6
2020-11-20 06:30 | 6:30 | 0.99057 | 9.6
2020-11-20 07:00 | 7:00 | 0.73263 | 9.6
2020-11-20 07:30 | 7:30 | 0.4401 | 9.6
2020-11-20 08:00 | 8:00 | 0.201 | 9.6
2020-11-20 08:30 | 8:30 | 0.12967 | 9.6
2020-11-20 09:00 | 9:00 | 0.16329 | 9.6
2020-11-20 09:30 | 9:30 | 0.23537 | 9.6
2020-11-20 10:00 | 10:00 | 0.28951 | 9.6
2020-11-20 10:30 | 10:30 | 0.45333 | 9.6
2020-11-20 11:00 | 11:00 | 0.70188 | 9.6
2020-11-20 11:30 | 11:30 | 0.71292 | 9.6
2020-11-20 12:00 | 12:00 | 0.52324 | 9.6
2020-11-20 12:30 | 12:30 | 0.53571 | 9.6
2020-11-20 13:00 | 13:00 | 0.43035 | 9.6
2020-11-20 13:30 | 13:30 | 0.24092 | 9.6
2020-11-20 14:00 | 14:00 | 0.25078 | 9.6
2020-11-20 14:30 | 14:30 | 0.46521 | 9.6
2020-11-20 15:00 | 15:00 | 0.88077 | 9.6
2020-11-20 15:30 | 15:30 | 1.2418 | 9.6
2020-11-20 16:00 | 16:00 | 1.6256 | 9.6
2020-11-20 16:30 | 16:30 | 1.9041 | 9.6
2020-11-20 17:00 | 17:00 | 2.1964 | 9.6
2020-11-20 17:30 | 17:30 | 2.3585 | 9.6
2020-11-20 18:00 | 18:00 | 2.3775 | 9.6
2020-11-20 18:30 | 18:30 | 2.5599 | 9.6
2020-11-20 19:00 | 19:00 | 2.6101 | 9.6
2020-11-20 19:30 | 19:30 | 2.4274 | 9.6
2020-11-20 20:00 | 20:00 | 2.2553 | 9.6
2020-11-20 20:30 | 20:30 | 2.0426 | 9.6
2020-11-20 21:00 | 21:00 | 1.9537 | 9.6
2020-11-20 21:30 | 21:30 | 1.9442 | 9.6
2020-11-20 22:00 | 22:00 | 1.8593 | 9.6
2020-11-20 22:30 | 22:30 | 1.9243 | 9.6
2020-11-20 23:00 | 23:00 | 1.7496 | 9.6
2020-11-20 23:30 | 23:30 | 1.5476 | 9.6
2020-11-21 | 0:00 | 1.4213 | 9.6
2020-11-21 00:30 | 0:30 | 1.2934 | 9.6
2020-11-21 01:00 | 1:00 | 1.3028 | 9.6
2020-11-21 01:30 | 1:30 | 1.2821 | 9.6
2020-11-21 02:00 | 2:00 | 1.2867 | 9.6
2020-11-21 02:30 | 2:30 | 1.2763 | 9.6
2020-11-21 03:00 | 3:00 | 1.2844 | 9.6
2020-11-21 03:30 | 3:30 | 1.2623 | 9.6
2020-11-21 04:00 | 4:00 | 1.2695 | 9.6
2020-11-21 04:30 | 4:30 | 1.3745 | 9.6
2020-11-21 05:00 | 5:00 | 1.3333 | 9.6
2020-11-21 05:30 | 5:30 | 1.2193 | 9.6
2020-11-21 06:00 | 6:00 | 1.0552 | 9.6
2020-11-21 06:30 | 6:30 | 0.93974 | 9.6
2020-11-21 07:00 | 7:00 | 0.60202 | 9.6
2020-11-21 07:30 | 7:30 | 0.37323 | 9.6
2020-11-21 08:00 | 8:00 | 0.36001 | 9.6
2020-11-21 08:30 | 8:30 | 0.25188 | 9.6
2020-11-21 09:00 | 9:00 | 0.2128 | 9.6
2020-11-21 09:30 | 9:30 | 0.23675 | 9.6
2020-11-21 10:00 | 10:00 | 0.35927 | 9.6
2020-11-21 10:30 | 10:30 | 0.45495 | 9.6
2020-11-21 11:00 | 11:00 | 0.47405 | 9.6
2020-11-21 11:30 | 11:30 | 0.46555 | 9.6
2020-11-21 12:00 | 12:00 | 0.36657 | 9.6
2020-11-21 12:30 | 12:30 | 0.32629 | 9.6
2020-11-21 13:00 | 13:00 | 0.31591 | 9.6
2020-11-21 13:30 | 13:30 | 0.37451 | 9.6
2020-11-21 14:00 | 14:00 | 0.47671 | 9.6
2020-11-21 14:30 | 14:30 | 0.77988 | 9.6
2020-11-21 15:00 | 15:00 | 1.1194 | 9.6
2020-11-21 15:30 | 15:30 | 1.4234 | 9.6
2020-11-21 16:00 | 16:00 | 1.8597 | 9.6
2020-11-21 16:30 | 16:30 | 2.2322 | 9.6
2020-11-21 17:00 | 17:00 | 2.4961 | 9.6
2020-11-21 17:30 | 17:30 | 2.5216 | 9.6
2020-11-21 18:00 | 18:00 | 2.667 | 9.6
2020-11-21 18:30 | 18:30 | 2.6672 | 9.6
2020-11-21 19:00 | 19:00 | 2.6326 | 9.6
2020-11-21 19:30 | 19:30 | 2.4987 | 9.6
2020-11-21 20:00 | 20:00 | 2.3855 | 9.6
2020-11-21 20:30 | 20:30 | 2.1539 | 9.6
2020-11-21 21:00 | 21:00 | 2.0918 | 9.6
2020-11-21 21:30 | 21:30 | 1.9833 | 9.6
2020-11-21 22:00 | 22:00 | 1.8724 | 9.6
2020-11-21 22:30 | 22:30 | 1.9591 | 9.6
2020-11-21 23:00 | 23:00 | 1.7744 | 9.6
2020-11-21 23:30 | 23:30 | 1.5514 | 9.6
2020-11-22 | 0:00 | 1.4485 | 9.6
2020-11-22 00:30 | 0:30 | 1.3817 | 9.6
2020-11-22 01:00 | 1:00 | 1.3184 | 9.6
2020-11-22 01:30 | 1:30 | 1.2679 | 9.6
2020-11-22 02:00 | 2:00 | 1.3124 | 9.6
2020-11-22 02:30 | 2:30 | 1.3143 | 9.6
2020-11-22 03:00 | 3:00 | 1.2757 | 9.6
2020-11-22 03:30 | 3:30 | 1.2466 | 9.6
2020-11-22 04:00 | 4:00 | 1.3031 | 9.6
2020-11-22 04:30 | 4:30 | 1.3203 | 9.6
2020-11-22 05:00 | 5:00 | 1.2676 | 9.6
2020-11-22 05:30 | 5:30 | 1.1618 | 9.6
2020-11-22 06:00 | 6:00 | 1.1109 | 9.6
2020-11-22 06:30 | 6:30 | 0.77702 | 9.6
2020-11-22 07:00 | 7:00 | 0.54286 | 9.6
2020-11-22 07:30 | 7:30 | 0.38013 | 9.6
2020-11-22 08:00 | 8:00 | 0.16402 | 9.6
2020-11-22 08:30 | 8:30 | 0.2074 | 9.6
2020-11-22 09:00 | 9:00 | 0.29834 | 9.6
2020-11-22 09:30 | 9:30 | 0.27022 | 9.6
2020-11-22 10:00 | 10:00 | 0.37537 | 9.6
2020-11-22 10:30 | 10:30 | 0.38494 | 9.6
2020-11-22 11:00 | 11:00 | 0.42481 | 9.6
2020-11-22 11:30 | 11:30 | 0.39614 | 9.6
2020-11-22 12:00 | 12:00 | 0.3398 | 9.6
2020-11-22 12:30 | 12:30 | 0.31519 | 9.6
2020-11-22 13:00 | 13:00 | 0.32078 | 9.6
2020-11-22 13:30 | 13:30 | 0.48632 | 9.6
2020-11-22 14:00 | 14:00 | 0.83267 | 9.6
2020-11-22 14:30 | 14:30 | 0.96537 | 9.6
2020-11-22 15:00 | 15:00 | 0.92801 | 9.6
2020-11-22 15:30 | 15:30 | 1.5371 | 9.6
2020-11-22 16:00 | 16:00 | 1.8895 | 9.6
2020-11-22 16:30 | 16:30 | 2.1384 | 9.6
2020-11-22 17:00 | 17:00 | 2.5218 | 9.6
2020-11-22 17:30 | 17:30 | 2.6431 | 9.6
2020-11-22 18:00 | 18:00 | 2.6528 | 9.6
2020-11-22 18:30 | 18:30 | 2.705 | 9.6
2020-11-22 19:00 | 19:00 | 2.7166 | 9.6
2020-11-22 19:30 | 19:30 | 2.5911 | 9.6
2020-11-22 20:00 | 20:00 | 2.501 | 9.6
2020-11-22 20:30 | 20:30 | 2.1878 | 9.6
2020-11-22 21:00 | 21:00 | 2.0258 | 9.6
2020-11-22 21:30 | 21:30 | 1.9016 | 9.6
2020-11-22 22:00 | 22:00 | 1.8165 | 9.6
2020-11-22 22:30 | 22:30 | 1.8847 | 9.6
2020-11-22 23:00 | 23:00 | 1.8517 | 9.6
2020-11-22 23:30 | 23:30 | 1.5914 | 9.6
2020-11-23 | 0:00 | 1.5174 | 9.6
2020-11-23 00:30 | 0:30 | 1.4257 | 9.6
2020-11-23 01:00 | 1:00 | 1.3474 | 9.6
2020-11-23 01:30 | 1:30 | 1.3011 | 9.6
2020-11-23 02:00 | 2:00 | 1.3042 | 9.6
2020-11-23 02:30 | 2:30 | 1.3011 | 9.6
2020-11-23 03:00 | 3:00 | 1.3248 | 9.6
2020-11-23 03:30 | 3:30 | 1.366 | 9.6
2020-11-23 04:00 | 4:00 | 1.3572 | 9.6
2020-11-23 04:30 | 4:30 | 1.4168 | 9.6
2020-11-23 05:00 | 5:00 | 1.3951 | 9.6
2020-11-23 05:30 | 5:30 | 1.3475 | 9.6
2020-11-23 06:00 | 6:00 | 1.3144 | 9.6
2020-11-23 06:30 | 6:30 | 0.94539 | 9.6
2020-11-23 07:00 | 7:00 | 0.71992 | 9.6
2020-11-23 07:30 | 7:30 | 0.45525 | 9.6
2020-11-23 08:00 | 8:00 | 0.21265 | 9.6
2020-11-23 08:30 | 8:30 | 0.3009 | 9.6
2020-11-23 09:00 | 9:00 | 0.37471 | 9.6
2020-11-23 09:30 | 9:30 | 0.56881 | 9.6
2020-11-23 10:00 | 10:00 | 0.52204 | 9.6
2020-11-23 10:30 | 10:30 | 0.46764 | 9.6
2020-11-23 11:00 | 11:00 | 0.42878 | 9.6
2020-11-23 11:30 | 11:30 | 0.41894 | 9.6
2020-11-23 12:00 | 12:00 | 0.33484 | 9.6
2020-11-23 12:30 | 12:30 | 0.37824 | 9.6
2020-11-23 13:00 | 13:00 | 0.51955 | 9.6
2020-11-23 13:30 | 13:30 | 0.72619 | 9.6
2020-11-23 14:00 | 14:00 | 0.96875 | 9.6
2020-11-23 14:30 | 14:30 | 1.187 | 9.6
2020-11-23 15:00 | 15:00 | 1.549 | 9.6
2020-11-23 15:30 | 15:30 | 1.9518 | 9.6
2020-11-23 16:00 | 16:00 | 2.3164 | 9.6
2020-11-23 16:30 | 16:30 | 2.6658 | 9.6
2020-11-23 17:00 | 17:00 | 2.8655 | 9.6
2020-11-23 17:30 | 17:30 | 2.9676 | 9.6
2020-11-23 18:00 | 18:00 | 2.9607 | 9.6
2020-11-23 18:30 | 18:30 | 3.0472 | 9.6
2020-11-23 19:00 | 19:00 | 3.0382 | 9.6
2020-11-23 19:30 | 19:30 | 2.8297 | 9.6
2020-11-23 20:00 | 20:00 | 2.6474 | 9.6
2020-11-23 20:30 | 20:30 | 2.3311 | 9.6
2020-11-23 21:00 | 21:00 | 2.2234 | 9.6
2020-11-23 21:30 | 21:30 | 2.1422 | 9.6
2020-11-23 22:00 | 22:00 | 1.9417 | 9.6
2020-11-23 22:30 | 22:30 | 1.9833 | 9.6
2020-11-23 23:00 | 23:00 | 1.7774 | 9.6
2020-11-23 23:30 | 23:30 | 1.7105 | 9.6
2020-11-24 | 0:00 | 1.5519 | 9.6
2020-11-24 00:30 | 0:30 | 1.4562 | 9.6
2020-11-24 01:00 | 1:00 | 1.3695 | 9.6
2020-11-24 01:30 | 1:30 | 1.3287 | 9.6
2020-11-24 02:00 | 2:00 | 1.3623 | 9.6
2020-11-24 02:30 | 2:30 | 1.2973 | 9.6
2020-11-24 03:00 | 3:00 | 1.3457 | 9.6
2020-11-24 03:30 | 3:30 | 1.3236 | 9.6
2020-11-24 04:00 | 4:00 | 1.3242 | 9.6
2020-11-24 04:30 | 4:30 | 1.4023 | 9.6
2020-11-24 05:00 | 5:00 | 1.4819 | 9.6
2020-11-24 05:30 | 5:30 | 1.3848 | 9.6
2020-11-24 06:00 | 6:00 | 1.2426 | 9.6
2020-11-24 06:30 | 6:30 | 1.0791 | 9.6
2020-11-24 07:00 | 7:00 | 1.2267 | 9.6
2020-11-24 07:30 | 7:30 | 1.1727 | 9.6
2020-11-24 08:00 | 8:00 | 0.59182 | 9.6
2020-11-24 08:30 | 8:30 | 0.24609 | 9.6
2020-11-24 09:00 | 9:00 | 0.29283 | 9.6
2020-11-24 09:30 | 9:30 | 0.29788 | 9.6
2020-11-24 10:00 | 10:00 | 0.38458 | 9.6
2020-11-24 10:30 | 10:30 | 0.40952 | 9.6
2020-11-24 11:00 | 11:00 | 0.44892 | 9.6
2020-11-24 11:30 | 11:30 | 0.49211 | 9.6
2020-11-24 12:00 | 12:00 | 0.45589 | 9.6
2020-11-24 12:30 | 12:30 | 0.55189 | 9.6
2020-11-24 13:00 | 13:00 | 0.55499 | 9.6
2020-11-24 13:30 | 13:30 | 0.74504 | 9.6
2020-11-24 14:00 | 14:00 | 0.86455 | 9.6
2020-11-24 14:30 | 14:30 | 1.5887 | 9.6
2020-11-24 15:00 | 15:00 | 1.7583 | 9.6
2020-11-24 15:30 | 15:30 | 2.3566 | 9.6
2020-11-24 16:00 | 16:00 | 2.3849 | 9.6
2020-11-24 16:30 | 16:30 | 2.4557 | 9.6
2020-11-24 17:00 | 17:00 | 2.5014 | 9.6
2020-11-24 17:30 | 17:30 | 2.7343 | 9.6
2020-11-24 18:00 | 18:00 | 2.6608 | 9.6
2020-11-24 18:30 | 18:30 | 2.6568 | 9.6
2020-11-24 19:00 | 19:00 | 2.5927 | 9.6
2020-11-24 19:30 | 19:30 | 2.5142 | 9.6
2020-11-24 20:00 | 20:00 | 2.434 | 9.6
2020-11-24 20:30 | 20:30 | 2.1476 | 9.6
2020-11-24 21:00 | 21:00 | 1.9792 | 9.6
2020-11-24 21:30 | 21:30 | 1.9669 | 9.6
2020-11-24 22:00 | 22:00 | 1.9168 | 9.6
2020-11-24 22:30 | 22:30 | 1.9426 | 9.6
2020-11-24 23:00 | 23:00 | 1.7693 | 9.6
2020-11-24 23:30 | 23:30 | 1.6212 | 9.6
2020-11-25 | 0:00 | 1.5253 | 9.6
2020-11-25 00:30 | 0:30 | 1.4058 | 9.6
2020-11-25 01:00 | 1:00 | 1.3864 | 9.6
2020-11-25 01:30 | 1:30 | 1.3712 | 9.6
2020-11-25 02:00 | 2:00 | 1.3561 | 9.6
2020-11-25 02:30 | 2:30 | 1.348 | 9.6
2020-11-25 03:00 | 3:00 | 1.3156 | 9.6
2020-11-25 03:30 | 3:30 | 1.3797 | 9.6
2020-11-25 04:00 | 4:00 | 1.3672 | 9.6
2020-11-25 04:30 | 4:30 | 1.4604 | 9.6
2020-11-25 05:00 | 5:00 | 1.5384 | 9.6
2020-11-25 05:30 | 5:30 | 1.5654 | 9.6
2020-11-25 06:00 | 6:00 | 1.6437 | 9.6
2020-11-25 06:30 | 6:30 | 1.4973 | 9.6
2020-11-25 07:00 | 7:00 | 1.4225 | 9.6
2020-11-25 07:30 | 7:30 | 1.4239 | 9.6
2020-11-25 08:00 | 8:00 | 1.4999 | 9.6
2020-11-25 08:30 | 8:30 | 1.3645 | 9.6
2020-11-25 09:00 | 9:00 | 1.1939 | 9.6
2020-11-25 09:30 | 9:30 | 0.95226 | 9.6
2020-11-25 10:00 | 10:00 | 0.83145 | 9.6
2020-11-25 10:30 | 10:30 | 0.76189 | 9.6
2020-11-25 11:00 | 11:00 | 1.1246 | 9.6
2020-11-25 11:30 | 11:30 | 1.2803 | 9.6
2020-11-25 12:00 | 12:00 | 0.91773 | 9.6
2020-11-25 12:30 | 12:30 | 0.41334 | 9.6
2020-11-25 13:00 | 13:00 | 0.37139 | 9.6
2020-11-25 13:30 | 13:30 | 0.93791 | 9.6
2020-11-25 14:00 | 14:00 | 0.60692 | 9.6
2020-11-25 14:30 | 14:30 | 1.1919 | 9.6
2020-11-25 15:00 | 15:00 | 1.4595 | 9.6
2020-11-25 15:30 | 15:30 | 1.633 | 9.6
2020-11-25 16:00 | 16:00 | 1.8968 | 9.6
2020-11-25 16:30 | 16:30 | 2.0895 | 9.6
2020-11-25 17:00 | 17:00 | 2.0798 | 9.6
2020-11-25 17:30 | 17:30 | 2.0957 | 9.6
2020-11-25 18:00 | 18:00 | 2.2453 | 9.6
2020-11-25 18:30 | 18:30 | 2.3296 | 9.6
2020-11-25 19:00 | 19:00 | 2.3134 | 9.6
2020-11-25 19:30 | 19:30 | 2.2815 | 9.6
2020-11-25 20:00 | 20:00 | 2.2049 | 9.6
2020-11-25 20:30 | 20:30 | 1.9986 | 9.6
2020-11-25 21:00 | 21:00 | 1.9774 | 9.6
2020-11-25 21:30 | 21:30 | 1.8453 | 9.6
2020-11-25 22:00 | 22:00 | 1.7812 | 9.6
2020-11-25 22:30 | 22:30 | 1.8615 | 9.6
2020-11-25 23:00 | 23:00 | 1.7302 | 9.6
2020-11-25 23:30 | 23:30 | 1.529 | 9.6
2020-11-26 | 0:00 | 1.4598 | 9.6
2020-11-26 00:30 | 0:30 | 1.3678 | 9.6
2020-11-26 01:00 | 1:00 | 1.3509 | 9.6
2020-11-26 01:30 | 1:30 | 1.3202 | 9.6
2020-11-26 02:00 | 2:00 | 1.3353 | 9.6
2020-11-26 02:30 | 2:30 | 1.3151 | 9.6
2020-11-26 03:00 | 3:00 | 1.3349 | 9.6
2020-11-26 03:30 | 3:30 | 1.3365 | 9.6
2020-11-26 04:00 | 4:00 | 1.3574 | 9.6
2020-11-26 04:30 | 4:30 | 1.4182 | 9.6
2020-11-26 05:00 | 5:00 | 1.4419 | 9.6
2020-11-26 05:30 | 5:30 | 1.3149 | 9.6
2020-11-26 06:00 | 6:00 | 1.2806 | 9.6
2020-11-26 06:30 | 6:30 | 1.0334 | 9.6
2020-11-26 07:00 | 7:00 | 0.77887 | 9.6
2020-11-26 07:30 | 7:30 | 1.5712 | 9.6
2020-11-26 08:00 | 8:00 | 1.362 | 9.6
2020-11-26 08:30 | 8:30 | 1.2682 | 9.6
2020-11-26 09:00 | 9:00 | 1.1441 | 9.6
2020-11-26 09:30 | 9:30 | 1.0271 | 9.6
2020-11-26 10:00 | 10:00 | 1.028 | 9.6
2020-11-26 10:30 | 10:30 | 1.0912 | 9.6
2020-11-26 11:00 | 11:00 | 1.2112 | 9.6
2020-11-26 11:30 | 11:30 | 1.3116 | 9.6
2020-11-26 12:00 | 12:00 | 1.3851 | 9.6
2020-11-26 12:30 | 12:30 | 1.4274 | 9.6
2020-11-26 13:00 | 13:00 | 1.5633 | 9.6
2020-11-26 13:30 | 13:30 | 1.5338 | 9.6
2020-11-26 14:00 | 14:00 | 0.49998 | 9.6
2020-11-26 14:30 | 14:30 | 0.69467 | 9.6
2020-11-26 15:00 | 15:00 | 0.97778 | 9.6
2020-11-26 15:30 | 15:30 | 1.3719 | 9.6
2020-11-26 16:00 | 16:00 | 1.7436 | 9.6
2020-11-26 16:30 | 16:30 | 2.1416 | 9.6
2020-11-26 17:00 | 17:00 | 2.3607 | 9.6
2020-11-26 17:30 | 17:30 | 2.5052 | 9.6
2020-11-26 18:00 | 18:00 | 2.5143 | 9.6
2020-11-26 18:30 | 18:30 | 2.6066 | 9.6
2020-11-26 19:00 | 19:00 | 2.5976 | 9.6
2020-11-26 19:30 | 19:30 | 2.5102 | 9.6
2020-11-26 20:00 | 20:00 | 2.3767 | 9.6
2020-11-26 20:30 | 20:30 | 2.1483 | 9.6
2020-11-26 21:00 | 21:00 | 1.9989 | 9.6
2020-11-26 21:30 | 21:30 | 1.9962 | 9.6
2020-11-26 22:00 | 22:00 | 1.8622 | 9.6
2020-11-26 22:30 | 22:30 | 1.9451 | 9.6
2020-11-26 23:00 | 23:00 | 1.7552 | 9.6
2020-11-26 23:30 | 23:30 | 1.5217 | 9.6
2020-11-27 | 0:00 | 1.4627 | 9.6
2020-11-27 00:30 | 0:30 | 1.3779 | 9.6
2020-11-27 01:00 | 1:00 | 1.3626 | 9.6
2020-11-27 01:30 | 1:30 | 1.2867 | 9.6
2020-11-27 02:00 | 2:00 | 1.2908 | 9.6
2020-11-27 02:30 | 2:30 | 1.2782 | 9.6
2020-11-27 03:00 | 3:00 | 1.2948 | 9.6
2020-11-27 03:30 | 3:30 | 1.3315 | 9.6
2020-11-27 04:00 | 4:00 | 1.3788 | 9.6
2020-11-27 04:30 | 4:30 | 1.4473 | 9.6
2020-11-27 05:00 | 5:00 | 1.4147 | 9.6
2020-11-27 05:30 | 5:30 | 1.3357 | 9.6
2020-11-27 06:00 | 6:00 | 1.2188 | 9.6
2020-11-27 06:30 | 6:30 | 1.2237 | 9.6
2020-11-27 07:00 | 7:00 | 0.95054 | 9.6
2020-11-27 07:30 | 7:30 | 1.0855 | 9.6
2020-11-27 08:00 | 8:00 | 0.47389 | 9.6
2020-11-27 08:30 | 8:30 | 0.38891 | 9.6
2020-11-27 09:00 | 9:00 | 0.41875 | 9.6
2020-11-27 09:30 | 9:30 | 0.25114 | 9.6
2020-11-27 10:00 | 10:00 | 0.43953 | 9.6
2020-11-27 10:30 | 10:30 | 0.25843 | 9.6
2020-11-27 11:00 | 11:00 | 0.28639 | 9.6
2020-11-27 11:30 | 11:30 | 0.36123 | 9.6
2020-11-27 12:00 | 12:00 | 0.29361 | 9.6
2020-11-27 12:30 | 12:30 | 0.35648 | 9.6
2020-11-27 13:00 | 13:00 | 0.34682 | 9.6
2020-11-27 13:30 | 13:30 | 0.64315 | 9.6
2020-11-27 14:00 | 14:00 | 0.71154 | 9.6
2020-11-27 14:30 | 14:30 | 0.73901 | 9.6
2020-11-27 15:00 | 15:00 | 1.1784 | 9.6
2020-11-27 15:30 | 15:30 | 1.3801 | 9.6
2020-11-27 16:00 | 16:00 | 1.6447 | 9.6
2020-11-27 16:30 | 16:30 | 1.9231 | 9.6
2020-11-27 17:00 | 17:00 | 2.2222 | 9.6
2020-11-27 17:30 | 17:30 | 2.3271 | 9.6
2020-11-27 18:00 | 18:00 | 2.3589 | 9.6
2020-11-27 18:30 | 18:30 | 2.4588 | 9.6
2020-11-27 19:00 | 19:00 | 2.5329 | 9.6
2020-11-27 19:30 | 19:30 | 2.3353 | 9.6
2020-11-27 20:00 | 20:00 | 2.2276 | 9.6
2020-11-27 20:30 | 20:30 | 2.0343 | 9.6
2020-11-27 21:00 | 21:00 | 1.9856 | 9.6
2020-11-27 21:30 | 21:30 | 1.8738 | 9.6
2020-11-27 22:00 | 22:00 | 1.8442 | 9.6
2020-11-27 22:30 | 22:30 | 1.915 | 9.6
2020-11-27 23:00 | 23:00 | 1.7651 | 9.6
2020-11-27 23:30 | 23:30 | 1.5445 | 9.6
2020-11-28 | 0:00 | 1.4802 | 9.6
2020-11-28 00:30 | 0:30 | 1.3956 | 9.6
2020-11-28 01:00 | 1:00 | 1.3003 | 9.6
2020-11-28 01:30 | 1:30 | 1.3176 | 9.6
2020-11-28 02:00 | 2:00 | 1.2571 | 9.6
2020-11-28 02:30 | 2:30 | 1.3119 | 9.6
2020-11-28 03:00 | 3:00 | 1.2951 | 9.6
2020-11-28 03:30 | 3:30 | 1.3362 | 9.6
2020-11-28 04:00 | 4:00 | 1.3015 | 9.6
2020-11-28 04:30 | 4:30 | 1.3135 | 9.6
2020-11-28 05:00 | 5:00 | 1.3751 | 9.6
2020-11-28 05:30 | 5:30 | 1.2783 | 9.6
2020-11-28 06:00 | 6:00 | 1.1594 | 9.6
2020-11-28 06:30 | 6:30 | 0.88726 | 9.6
2020-11-28 07:00 | 7:00 | 0.6644 | 9.6
2020-11-28 07:30 | 7:30 | 0.47464 | 9.6
2020-11-28 08:00 | 8:00 | 0.28872 | 9.6
2020-11-28 08:30 | 8:30 | 0.25531 | 9.6
2020-11-28 09:00 | 9:00 | 0.34749 | 9.6
2020-11-28 09:30 | 9:30 | 0.46906 | 9.6
2020-11-28 10:00 | 10:00 | 0.47472 | 9.6
2020-11-28 10:30 | 10:30 | 0.4736 | 9.6
2020-11-28 11:00 | 11:00 | 0.472 | 9.6
2020-11-28 11:30 | 11:30 | 0.4139 | 9.6
2020-11-28 12:00 | 12:00 | 0.36633 | 9.6
2020-11-28 12:30 | 12:30 | 0.32262 | 9.6
2020-11-28 13:00 | 13:00 | 0.36864 | 9.6
2020-11-28 13:30 | 13:30 | 0.4199 | 9.6
2020-11-28 14:00 | 14:00 | 0.6129 | 9.6
2020-11-28 14:30 | 14:30 | 0.88898 | 9.6
2020-11-28 15:00 | 15:00 | 1.2339 | 9.6
2020-11-28 15:30 | 15:30 | 1.6343 | 9.6
2020-11-28 16:00 | 16:00 | 1.9803 | 9.6
2020-11-28 16:30 | 16:30 | 2.319 | 9.6
2020-11-28 17:00 | 17:00 | 2.4756 | 9.6
2020-11-28 17:30 | 17:30 | 2.644 | 9.6
2020-11-28 18:00 | 18:00 | 2.6849 | 9.6
2020-11-28 18:30 | 18:30 | 2.7268 | 9.6
2020-11-28 19:00 | 19:00 | 2.65 | 9.6
2020-11-28 19:30 | 19:30 | 2.5769 | 9.6
2020-11-28 20:00 | 20:00 | 2.4087 | 9.6
2020-11-28 20:30 | 20:30 | 2.14 | 9.6
2020-11-28 21:00 | 21:00 | 2.103 | 9.6
2020-11-28 21:30 | 21:30 | 2.0926 | 9.6
2020-11-28 22:00 | 22:00 | 2.0356 | 9.6
2020-11-28 22:30 | 22:30 | 1.9641 | 9.6
2020-11-28 23:00 | 23:00 | 1.7977 | 9.6
2020-11-28 23:30 | 23:30 | 1.5675 | 9.6
2020-11-29 | 0:00 | 1.5188 | 9.6
2020-11-29 00:30 | 0:30 | 1.416 | 9.6
2020-11-29 01:00 | 1:00 | 1.3573 | 9.6
2020-11-29 01:30 | 1:30 | 1.3311 | 9.6
2020-11-29 02:00 | 2:00 | 1.3382 | 9.6
2020-11-29 02:30 | 2:30 | 1.3118 | 9.6
2020-11-29 03:00 | 3:00 | 1.2985 | 9.6
2020-11-29 03:30 | 3:30 | 1.3248 | 9.6
2020-11-29 04:00 | 4:00 | 1.3154 | 9.6
2020-11-29 04:30 | 4:30 | 1.2958 | 9.6
2020-11-29 05:00 | 5:00 | 1.2631 | 9.6
2020-11-29 05:30 | 5:30 | 1.2448 | 9.6
2020-11-29 06:00 | 6:00 | 1.0799 | 9.6
2020-11-29 06:30 | 6:30 | 0.81466 | 9.6
2020-11-29 07:00 | 7:00 | 0.54274 | 9.6
2020-11-29 07:30 | 7:30 | 0.28871 | 9.6
2020-11-29 08:00 | 8:00 | 0.16064 | 9.6
2020-11-29 08:30 | 8:30 | 0.20487 | 9.6
2020-11-29 09:00 | 9:00 | 0.29921 | 9.6
2020-11-29 09:30 | 9:30 | 0.30132 | 9.6
2020-11-29 10:00 | 10:00 | 0.34613 | 9.6
2020-11-29 10:30 | 10:30 | 0.35208 | 9.6
2020-11-29 11:00 | 11:00 | 0.33627 | 9.6
2020-11-29 11:30 | 11:30 | 0.32732 | 9.6
2020-11-29 12:00 | 12:00 | 0.54621 | 9.6
2020-11-29 12:30 | 12:30 | 0.66246 | 9.6
2020-11-29 13:00 | 13:00 | 0.92783 | 9.6
2020-11-29 13:30 | 13:30 | 1.1051 | 9.6
2020-11-29 14:00 | 14:00 | 1.4272 | 9.6
2020-11-29 14:30 | 14:30 | 1.7581 | 9.6
2020-11-29 15:00 | 15:00 | 2.0302 | 9.6
2020-11-29 15:30 | 15:30 | 2.3564 | 9.6
2020-11-29 16:00 | 16:00 | 2.8549 | 9.6
2020-11-29 16:30 | 16:30 | 3.1285 | 9.6
2020-11-29 17:00 | 17:00 | 3.3459 | 9.6
2020-11-29 17:30 | 17:30 | 3.4996 | 9.6
2020-11-29 18:00 | 18:00 | 3.4406 | 9.6
2020-11-29 18:30 | 18:30 | 3.403 | 9.6
2020-11-29 19:00 | 19:00 | 3.3138 | 9.6
2020-11-29 19:30 | 19:30 | 3.0476 | 9.6
2020-11-29 20:00 | 20:00 | 2.8693 | 9.6
2020-11-29 20:30 | 20:30 | 2.6289 | 9.6
2020-11-29 21:00 | 21:00 | 2.4786 | 9.6
2020-11-29 21:30 | 21:30 | 2.2775 | 9.6
2020-11-29 22:00 | 22:00 | 2.2169 | 9.6
2020-11-29 22:30 | 22:30 | 2.2008 | 9.6
2020-11-29 23:00 | 23:00 | 1.9403 | 9.6
2020-11-29 23:30 | 23:30 | 1.725 | 9.6
2020-11-30 | 0:00 | 1.6442 | 9.6
2020-11-30 00:30 | 0:30 | 1.5944 | 9.6
2020-11-30 01:00 | 1:00 | 1.4457 | 9.6
2020-11-30 01:30 | 1:30 | 1.4788 | 9.6
2020-11-30 02:00 | 2:00 | 1.4426 | 9.6
2020-11-30 02:30 | 2:30 | 1.4112 | 9.6
2020-11-30 03:00 | 3:00 | 1.442 | 9.6
2020-11-30 03:30 | 3:30 | 1.4421 | 9.6
2020-11-30 04:00 | 4:00 | 1.4963 | 9.6
2020-11-30 04:30 | 4:30 | 1.4739 | 9.6
2020-11-30 05:00 | 5:00 | 1.5163 | 9.6
2020-11-30 05:30 | 5:30 | 1.4861 | 9.6
2020-11-30 06:00 | 6:00 | 1.3258 | 9.6
2020-11-30 06:30 | 6:30 | 1.1752 | 9.6
2020-11-30 07:00 | 7:00 | 1.186 | 9.6
2020-11-30 07:30 | 7:30 | 1.0346 | 9.6
2020-11-30 08:00 | 8:00 | 0.86363 | 9.6
2020-11-30 08:30 | 8:30 | 0.51493 | 9.6
2020-11-30 09:00 | 9:00 | 0.69579 | 9.6
2020-11-30 09:30 | 9:30 | 0.75594 | 9.6
2020-11-30 10:00 | 10:00 | 0.86635 | 9.6
2020-11-30 10:30 | 10:30 | 1.092 | 9.6
2020-11-30 11:00 | 11:00 | 0.9347 | 9.6
2020-11-30 11:30 | 11:30 | 0.92154 | 9.6
2020-11-30 12:00 | 12:00 | 0.88028 | 9.6
2020-11-30 12:30 | 12:30 | 0.78902 | 9.6
2020-11-30 13:00 | 13:00 | 1.0149 | 9.6
2020-11-30 13:30 | 13:30 | 1.0899 | 9.6
2020-11-30 14:00 | 14:00 | 1.425 | 9.6
2020-11-30 14:30 | 14:30 | 1.4813 | 9.6
2020-11-30 15:00 | 15:00 | 1.9776 | 9.6
2020-11-30 15:30 | 15:30 | 2.1432 | 9.6
2020-11-30 16:00 | 16:00 | 2.2096 | 9.6
2020-11-30 16:30 | 16:30 | 2.3514 | 9.6
2020-11-30 17:00 | 17:00 | 2.4461 | 9.6
2020-11-30 17:30 | 17:30 | 2.5873 | 9.6
2020-11-30 18:00 | 18:00 | 2.7478 | 9.6
2020-11-30 18:30 | 18:30 | 2.8108 | 9.6
2020-11-30 19:00 | 19:00 | 2.7782 | 9.6
2020-11-30 19:30 | 19:30 | 2.5979 | 9.6
2020-11-30 20:00 | 20:00 | 2.5511 | 9.6
2020-11-30 20:30 | 20:30 | 2.2952 | 9.6
2020-11-30 21:00 | 21:00 | 2.1676 | 9.6
2020-11-30 21:30 | 21:30 | 2.1181 | 9.6
2020-11-30 22:00 | 22:00 | 2.0098 | 9.6
2020-11-30 22:30 | 22:30 | 2.0582 | 9.6
2020-11-30 23:00 | 23:00 | 1.8033 | 9.6
2020-11-30 23:30 | 23:30 | 1.6536 | 9.6
2020-12-01 | 0:00 | 1.5679 | 9.6
2020-12-01 00:30 | 0:30 | 1.5023 | 9.6
2020-12-01 01:00 | 1:00 | 1.51 | 9.6
2020-12-01 01:30 | 1:30 | 1.3973 | 9.6
2020-12-01 02:00 | 2:00 | 1.389 | 9.6
2020-12-01 02:30 | 2:30 | 1.405 | 9.6
2020-12-01 03:00 | 3:00 | 1.374 | 9.6
2020-12-01 03:30 | 3:30 | 1.4302 | 9.6
2020-12-01 04:00 | 4:00 | 1.4737 | 9.6
2020-12-01 04:30 | 4:30 | 1.5167 | 9.6
2020-12-01 05:00 | 5:00 | 1.5479 | 9.6
2020-12-01 05:30 | 5:30 | 1.6396 | 9.6
2020-12-01 06:00 | 6:00 | 1.7202 | 9.6
2020-12-01 06:30 | 6:30 | 1.5532 | 9.6
2020-12-01 07:00 | 7:00 | 1.5974 | 9.6
2020-12-01 07:30 | 7:30 | 1.4976 | 9.6
2020-12-01 08:00 | 8:00 | 1.2587 | 9.6
2020-12-01 08:30 | 8:30 | 1.0201 | 9.6
2020-12-01 09:00 | 9:00 | 0.80591 | 9.6
2020-12-01 09:30 | 9:30 | 0.53174 | 9.6
2020-12-01 10:00 | 10:00 | 0.80909 | 9.6
2020-12-01 10:30 | 10:30 | 0.6476 | 9.6
2020-12-01 11:00 | 11:00 | 0.95659 | 9.6
2020-12-01 11:30 | 11:30 | 1.0129 | 9.6
2020-12-01 12:00 | 12:00 | 0.61738 | 9.6
2020-12-01 12:30 | 12:30 | 0.67998 | 9.6
2020-12-01 13:00 | 13:00 | 0.79148 | 9.6
2020-12-01 13:30 | 13:30 | 0.97397 | 9.6
2020-12-01 14:00 | 14:00 | 1.175 | 9.6
2020-12-01 14:30 | 14:30 | 1.5207 | 9.6
2020-12-01 15:00 | 15:00 | 1.8987 | 9.6
2020-12-01 15:30 | 15:30 | 2.2922 | 9.6
2020-12-01 16:00 | 16:00 | 2.6292 | 9.6
2020-12-01 16:30 | 16:30 | 2.9586 | 9.6
2020-12-01 17:00 | 17:00 | 3.215 | 9.6
2020-12-01 17:30 | 17:30 | 3.3713 | 9.6
2020-12-01 18:00 | 18:00 | 3.3746 | 9.6
2020-12-01 18:30 | 18:30 | 3.374 | 9.6
2020-12-01 19:00 | 19:00 | 3.4365 | 9.6
2020-12-01 19:30 | 19:30 | 3.2584 | 9.6
2020-12-01 20:00 | 20:00 | 3.0956 | 9.6
2020-12-01 20:30 | 20:30 | 2.811 | 9.6
2020-12-01 21:00 | 21:00 | 2.5949 | 9.6
2020-12-01 21:30 | 21:30 | 2.4077 | 9.6
2020-12-01 22:00 | 22:00 | 2.3074 | 9.6
2020-12-01 22:30 | 22:30 | 2.2745 | 9.6
2020-12-01 23:00 | 23:00 | 2.0663 | 9.6
2020-12-01 23:30 | 23:30 | 1.8543 | 9.6
2020-12-02 | 0:00 | 1.7085 | 9.6
2020-12-02 00:30 | 0:30 | 1.6369 | 9.6
2020-12-02 01:00 | 1:00 | 1.5682 | 9.6
2020-12-02 01:30 | 1:30 | 1.5062 | 9.6
2020-12-02 02:00 | 2:00 | 1.5159 | 9.6
2020-12-02 02:30 | 2:30 | 1.4939 | 9.6
2020-12-02 03:00 | 3:00 | 1.4893 | 9.6
2020-12-02 03:30 | 3:30 | 1.4927 | 9.6
2020-12-02 04:00 | 4:00 | 1.4951 | 9.6
2020-12-02 04:30 | 4:30 | 1.5782 | 9.6
2020-12-02 05:00 | 5:00 | 1.6124 | 9.6
2020-12-02 05:30 | 5:30 | 1.5748 | 9.6
2020-12-02 06:00 | 6:00 | 1.5697 | 9.6
2020-12-02 06:30 | 6:30 | 1.39 | 9.6
2020-12-02 07:00 | 7:00 | 1.2447 | 9.6
2020-12-02 07:30 | 7:30 | 1.0568 | 9.6
2020-12-02 08:00 | 8:00 | 0.98139 | 9.6
2020-12-02 08:30 | 8:30 | 0.92379 | 9.6
2020-12-02 09:00 | 9:00 | 0.90363 | 9.6
2020-12-02 09:30 | 9:30 | 0.77981 | 9.6
2020-12-02 10:00 | 10:00 | 0.98564 | 9.6
2020-12-02 10:30 | 10:30 | 1.1115 | 9.6
2020-12-02 11:00 | 11:00 | 1.1561 | 9.6
2020-12-02 11:30 | 11:30 | 1.2585 | 9.6
2020-12-02 12:00 | 12:00 | 1.2338 | 9.6
2020-12-02 12:30 | 12:30 | 1.3503 | 9.6
2020-12-02 13:00 | 13:00 | 1.5577 | 9.6
2020-12-02 13:30 | 13:30 | 1.8084 | 9.6
2020-12-02 14:00 | 14:00 | 2.0447 | 9.6
2020-12-02 14:30 | 14:30 | 2.1624 | 9.6
2020-12-02 15:00 | 15:00 | 2.4706 | 9.6
2020-12-02 15:30 | 15:30 | 2.889 | 9.6
2020-12-02 16:00 | 16:00 | 3.0871 | 9.6
2020-12-02 16:30 | 16:30 | 3.3605 | 9.6
2020-12-02 17:00 | 17:00 | 3.3931 | 9.6
2020-12-02 17:30 | 17:30 | 3.6232 | 9.6
2020-12-02 18:00 | 18:00 | 3.6617 | 9.6
2020-12-02 18:30 | 18:30 | 3.608 | 9.6
2020-12-02 19:00 | 19:00 | 3.5311 | 9.6
2020-12-02 19:30 | 19:30 | 3.2724 | 9.6
2020-12-02 20:00 | 20:00 | 3.1497 | 9.6
2020-12-02 20:30 | 20:30 | 2.904 | 9.6
2020-12-02 21:00 | 21:00 | 2.6606 | 9.6
2020-12-02 21:30 | 21:30 | 2.5082 | 9.6
2020-12-02 22:00 | 22:00 | 2.2451 | 9.6
2020-12-02 22:30 | 22:30 | 2.1764 | 9.6
2020-12-02 23:00 | 23:00 | 2.1645 | 9.6
2020-12-02 23:30 | 23:30 | 2.0014 | 9.6
2020-12-03 | 0:00 | 1.8799 | 9.6
2020-12-03 00:30 | 0:30 | 1.925 | 9.6
2020-12-03 01:00 | 1:00 | 1.8678 | 9.6
2020-12-03 01:30 | 1:30 | 1.7316 | 9.6
2020-12-03 02:00 | 2:00 | 1.6042 | 9.6
2020-12-03 02:30 | 2:30 | 1.5926 | 9.6
2020-12-03 03:00 | 3:00 | 1.6307 | 9.6
2020-12-03 03:30 | 3:30 | 1.6463 | 9.6
2020-12-03 04:00 | 4:00 | 1.6474 | 9.6
2020-12-03 04:30 | 4:30 | 1.7009 | 9.6
2020-12-03 05:00 | 5:00 | 1.7583 | 9.6
2020-12-03 05:30 | 5:30 | 1.6509 | 9.6
2020-12-03 06:00 | 6:00 | 1.5641 | 9.6
2020-12-03 06:30 | 6:30 | 1.7859 | 9.6
2020-12-03 07:00 | 7:00 | 1.8323 | 9.6
2020-12-03 07:30 | 7:30 | 1.5548 | 9.6
2020-12-03 08:00 | 8:00 | 1.14 | 9.6
2020-12-03 08:30 | 8:30 | 0.88505 | 9.6
2020-12-03 09:00 | 9:00 | 0.67512 | 9.6
2020-12-03 09:30 | 9:30 | 0.74373 | 9.6
2020-12-03 10:00 | 10:00 | 1.1525 | 9.6
2020-12-03 10:30 | 10:30 | 1.0817 | 9.6
2020-12-03 11:00 | 11:00 | 0.73458 | 9.6
2020-12-03 11:30 | 11:30 | 0.7379 | 9.6
2020-12-03 12:00 | 12:00 | 0.8215 | 9.6
2020-12-03 12:30 | 12:30 | 0.74924 | 9.6
2020-12-03 13:00 | 13:00 | 0.83296 | 9.6
2020-12-03 13:30 | 13:30 | 1.0144 | 9.6
2020-12-03 14:00 | 14:00 | 1.2312 | 9.6
2020-12-03 14:30 | 14:30 | 1.4754 | 9.6
2020-12-03 15:00 | 15:00 | 1.8068 | 9.6
2020-12-03 15:30 | 15:30 | 2.2669 | 9.6
2020-12-03 16:00 | 16:00 | 2.4745 | 9.6
2020-12-03 16:30 | 16:30 | 2.8386 | 9.6
2020-12-03 17:00 | 17:00 | 3.0129 | 9.6
2020-12-03 17:30 | 17:30 | 3.0955 | 9.6
2020-12-03 18:00 | 18:00 | 3.0728 | 9.6
2020-12-03 18:30 | 18:30 | 3.1208 | 9.6
2020-12-03 19:00 | 19:00 | 3.1517 | 9.6
2020-12-03 19:30 | 19:30 | 2.9573 | 9.6
2020-12-03 20:00 | 20:00 | 2.8654 | 9.6
2020-12-03 20:30 | 20:30 | 2.5513 | 9.6
2020-12-03 21:00 | 21:00 | 2.4324 | 9.6
2020-12-03 21:30 | 21:30 | 2.3394 | 9.6
2020-12-03 22:00 | 22:00 | 2.2165 | 9.6
2020-12-03 22:30 | 22:30 | 2.152 | 9.6
2020-12-03 23:00 | 23:00 | 1.9111 | 9.6
2020-12-03 23:30 | 23:30 | 1.7674 | 9.6
2020-12-04 | 0:00 | 1.6591 | 9.6
2020-12-04 00:30 | 0:30 | 1.5839 | 9.6
2020-12-04 01:00 | 1:00 | 1.503 | 9.6
2020-12-04 01:30 | 1:30 | 1.5168 | 9.6
2020-12-04 02:00 | 2:00 | 1.5247 | 9.6
2020-12-04 02:30 | 2:30 | 1.4911 | 9.6
2020-12-04 03:00 | 3:00 | 1.4505 | 9.6
2020-12-04 03:30 | 3:30 | 1.5233 | 9.6
2020-12-04 04:00 | 4:00 | 1.5672 | 9.6
2020-12-04 04:30 | 4:30 | 1.5794 | 9.6
2020-12-04 05:00 | 5:00 | 1.6139 | 9.6
2020-12-04 05:30 | 5:30 | 1.6911 | 9.6
2020-12-04 06:00 | 6:00 | 1.7109 | 9.6
2020-12-04 06:30 | 6:30 | 1.5806 | 9.6
2020-12-04 07:00 | 7:00 | 1.1718 | 9.6
2020-12-04 07:30 | 7:30 | 0.9679 | 9.6
2020-12-04 08:00 | 8:00 | 0.85747 | 9.6
2020-12-04 08:30 | 8:30 | 0.6807 | 9.6
2020-12-04 09:00 | 9:00 | 0.52851 | 9.6
2020-12-04 09:30 | 9:30 | 0.56917 | 9.6
2020-12-04 10:00 | 10:00 | 0.52981 | 9.6
2020-12-04 10:30 | 10:30 | 0.49547 | 9.6
2020-12-04 11:00 | 11:00 | 0.78714 | 9.6
2020-12-04 11:30 | 11:30 | 0.94577 | 9.6
2020-12-04 12:00 | 12:00 | 1.544 | 9.6
2020-12-04 12:30 | 12:30 | 1.6079 | 9.6
2020-12-04 13:00 | 13:00 | 2.1101 | 9.6
2020-12-04 13:30 | 13:30 | 2.6056 | 9.6
2020-12-04 14:00 | 14:00 | 1.8339 | 9.6
2020-12-04 14:30 | 14:30 | 2.0174 | 9.6
2020-12-04 15:00 | 15:00 | 2.342 | 9.6
2020-12-04 15:30 | 15:30 | 2.6969 | 9.6
2020-12-04 16:00 | 16:00 | 3.1605 | 9.6
2020-12-04 16:30 | 16:30 | 3.446 | 9.6
2020-12-04 17:00 | 17:00 | 3.6249 | 9.6
2020-12-04 17:30 | 17:30 | 3.6682 | 9.6
2020-12-04 18:00 | 18:00 | 3.6887 | 9.6
2020-12-04 18:30 | 18:30 | 3.6781 | 9.6
2020-12-04 19:00 | 19:00 | 3.5981 | 9.6
2020-12-04 19:30 | 19:30 | 3.3504 | 9.6
2020-12-04 20:00 | 20:00 | 3.1395 | 9.6
2020-12-04 20:30 | 20:30 | 2.8307 | 9.6
2020-12-04 21:00 | 21:00 | 2.7058 | 9.6
2020-12-04 21:30 | 21:30 | 2.5133 | 9.6
2020-12-04 22:00 | 22:00 | 2.3404 | 9.6
2020-12-04 22:30 | 22:30 | 2.3146 | 9.6
2020-12-04 23:00 | 23:00 | 2.0872 | 9.6
2020-12-04 23:30 | 23:30 | 1.883 | 9.6
2020-12-05 | 0:00 | 1.7566 | 9.6
2020-12-05 00:30 | 0:30 | 1.6781 | 9.6
2020-12-05 01:00 | 1:00 | 1.6077 | 9.6
2020-12-05 01:30 | 1:30 | 1.5514 | 9.6
2020-12-05 02:00 | 2:00 | 1.563 | 9.6
2020-12-05 02:30 | 2:30 | 1.5335 | 9.6
2020-12-05 03:00 | 3:00 | 1.5116 | 9.6
2020-12-05 03:30 | 3:30 | 1.4809 | 9.6
2020-12-05 04:00 | 4:00 | 1.5687 | 9.6
2020-12-05 04:30 | 4:30 | 1.5286 | 9.6
2020-12-05 05:00 | 5:00 | 1.5485 | 9.6
2020-12-05 05:30 | 5:30 | 1.4772 | 9.6
2020-12-05 06:00 | 6:00 | 1.4805 | 9.6
2020-12-05 06:30 | 6:30 | 1.2943 | 9.6
2020-12-05 07:00 | 7:00 | 1.0998 | 9.6
2020-12-05 07:30 | 7:30 | 1.0238 | 9.6
2020-12-05 08:00 | 8:00 | 0.88768 | 9.6
2020-12-05 08:30 | 8:30 | 0.79587 | 9.6
2020-12-05 09:00 | 9:00 | 0.60793 | 9.6
2020-12-05 09:30 | 9:30 | 0.62273 | 9.6
2020-12-05 10:00 | 10:00 | 0.67408 | 9.6
2020-12-05 10:30 | 10:30 | 0.76789 | 9.6
2020-12-05 11:00 | 11:00 | 0.80729 | 9.6
2020-12-05 11:30 | 11:30 | 1.0267 | 9.6
2020-12-05 12:00 | 12:00 | 1.1829 | 9.6
2020-12-05 12:30 | 12:30 | 1.476 | 9.6
2020-12-05 13:00 | 13:00 | 1.4595 | 9.6
2020-12-05 13:30 | 13:30 | 1.562 | 9.6
2020-12-05 14:00 | 14:00 | 1.7583 | 9.6
2020-12-05 14:30 | 14:30 | 2.1297 | 9.6
2020-12-05 15:00 | 15:00 | 2.518 | 9.6
2020-12-05 15:30 | 15:30 | 2.6118 | 9.6
2020-12-05 16:00 | 16:00 | 2.947 | 9.6
2020-12-05 16:30 | 16:30 | 3.3569 | 9.6
2020-12-05 17:00 | 17:00 | 3.4427 | 9.6
2020-12-05 17:30 | 17:30 | 3.5407 | 9.6
2020-12-05 18:00 | 18:00 | 3.6017 | 9.6
2020-12-05 18:30 | 18:30 | 3.4482 | 9.6
2020-12-05 19:00 | 19:00 | 3.4901 | 9.6
2020-12-05 19:30 | 19:30 | 3.226 | 9.6
2020-12-05 20:00 | 20:00 | 3.0717 | 9.6
2020-12-05 20:30 | 20:30 | 2.7957 | 9.6
2020-12-05 21:00 | 21:00 | 2.6151 | 9.6
2020-12-05 21:30 | 21:30 | 2.4954 | 9.6
2020-12-05 22:00 | 22:00 | 2.3572 | 9.6
2020-12-05 22:30 | 22:30 | 2.3063 | 9.6
2020-12-05 23:00 | 23:00 | 2.0598 | 9.6
2020-12-05 23:30 | 23:30 | 1.8726 | 9.6
2020-12-06 | 0:00 | 1.7561 | 9.6
2020-12-06 00:30 | 0:30 | 1.7086 | 9.6
2020-12-06 01:00 | 1:00 | 1.6405 | 9.6
2020-12-06 01:30 | 1:30 | 1.5816 | 9.6
2020-12-06 02:00 | 2:00 | 1.5617 | 9.6
2020-12-06 02:30 | 2:30 | 1.5042 | 9.6
2020-12-06 03:00 | 3:00 | 1.5235 | 9.6
2020-12-06 03:30 | 3:30 | 1.4527 | 9.6
2020-12-06 04:00 | 4:00 | 1.4648 | 9.6
2020-12-06 04:30 | 4:30 | 1.5162 | 9.6
2020-12-06 05:00 | 5:00 | 1.4762 | 9.6
2020-12-06 05:30 | 5:30 | 1.3769 | 9.6
2020-12-06 06:00 | 6:00 | 1.421 | 9.6
2020-12-06 06:30 | 6:30 | 1.2027 | 9.6
2020-12-06 07:00 | 7:00 | 1.1048 | 9.6
2020-12-06 07:30 | 7:30 | 0.88713 | 9.6
2020-12-06 08:00 | 8:00 | 0.89124 | 9.6
2020-12-06 08:30 | 8:30 | 0.86431 | 9.6
2020-12-06 09:00 | 9:00 | 0.8468 | 9.6
2020-12-06 09:30 | 9:30 | 0.88198 | 9.6
2020-12-06 10:00 | 10:00 | 1.5842 | 9.6
2020-12-06 10:30 | 10:30 | 0.99676 | 9.6
2020-12-06 11:00 | 11:00 | 1.0599 | 9.6
2020-12-06 11:30 | 11:30 | 1.1906 | 9.6
2020-12-06 12:00 | 12:00 | 1.6868 | 9.6
2020-12-06 12:30 | 12:30 | 1.9062 | 9.6
2020-12-06 13:00 | 13:00 | 2.7028 | 9.6
2020-12-06 13:30 | 13:30 | 2.5059 | 9.6
2020-12-06 14:00 | 14:00 | 2.618 | 9.6
2020-12-06 14:30 | 14:30 | 3.0131 | 9.6
2020-12-06 15:00 | 15:00 | 3.2371 | 9.6
2020-12-06 15:30 | 15:30 | 3.796 | 9.6
2020-12-06 16:00 | 16:00 | 3.9069 | 9.6
2020-12-06 16:30 | 16:30 | 4.388 | 9.6
2020-12-06 17:00 | 17:00 | 4.1784 | 9.6
2020-12-06 17:30 | 17:30 | 4.7159 | 9.6
2020-12-06 18:00 | 18:00 | 4.7013 | 9.6
2020-12-06 18:30 | 18:30 | 4.6402 | 9.6
2020-12-06 19:00 | 19:00 | 4.608 | 9.6
2020-12-06 19:30 | 19:30 | 4.3458 | 9.6
2020-12-06 20:00 | 20:00 | 4.0921 | 9.6
2020-12-06 20:30 | 20:30 | 3.7806 | 9.6
2020-12-06 21:00 | 21:00 | 3.3909 | 9.6
2020-12-06 21:30 | 21:30 | 3.2153 | 9.6
2020-12-06 22:00 | 22:00 | 2.9229 | 9.6
2020-12-06 22:30 | 22:30 | 2.8829 | 9.6
2020-12-06 23:00 | 23:00 | 2.6769 | 9.6
2020-12-06 23:30 | 23:30 | 2.5243 | 9.6
2020-12-07 | 0:00 | 2.3747 | 9.6
2020-12-07 00:30 | 0:30 | 2.3075 | 9.6
2020-12-07 01:00 | 1:00 | 2.2045 | 9.6
2020-12-07 01:30 | 1:30 | 2.1228 | 9.6
2020-12-07 02:00 | 2:00 | 2.0593 | 9.6
2020-12-07 02:30 | 2:30 | 2.019 | 9.6
2020-12-07 03:00 | 3:00 | 1.9292 | 9.6
2020-12-07 03:30 | 3:30 | 1.9907 | 9.6
2020-12-07 04:00 | 4:00 | 1.9664 | 9.6
2020-12-07 04:30 | 4:30 | 1.993 | 9.6
2020-12-07 05:00 | 5:00 | 1.9715 | 9.6
2020-12-07 05:30 | 5:30 | 2.0128 | 9.6
2020-12-07 06:00 | 6:00 | 2.0943 | 9.6
2020-12-07 06:30 | 6:30 | 1.9715 | 9.6
2020-12-07 07:00 | 7:00 | 2.0411 | 9.6
2020-12-07 07:30 | 7:30 | 2.3266 | 9.6
2020-12-07 08:00 | 8:00 | 2.362 | 9.6
2020-12-07 08:30 | 8:30 | 2.5689 | 9.6
2020-12-07 09:00 | 9:00 | 2.2699 | 9.6
2020-12-07 09:30 | 9:30 | 2.3386 | 9.6
2020-12-07 10:00 | 10:00 | 2.0647 | 9.6
2020-12-07 10:30 | 10:30 | 1.166 | 9.6
2020-12-07 11:00 | 11:00 | 1.6733 | 9.6
2020-12-07 11:30 | 11:30 | 1.2944 | 9.6
2020-12-07 12:00 | 12:00 | 2.3178 | 9.6
2020-12-07 12:30 | 12:30 | 3.3853 | 9.6
2020-12-07 13:00 | 13:00 | 3.1855 | 9.6
2020-12-07 13:30 | 13:30 | 2.4509 | 9.6
2020-12-07 14:00 | 14:00 | 2.0802 | 9.6
2020-12-07 14:30 | 14:30 | 1.1868 | 9.6
2020-12-07 15:00 | 15:00 | 1.9116 | 9.6
2020-12-07 15:30 | 15:30 | 1.9256 | 9.6
2020-12-07 16:00 | 16:00 | 1.3557 | 9.6
2020-12-07 16:30 | 16:30 | 1.1138 | 9.6
2020-12-07 17:00 | 17:00 | 1.3068 | 9.6
2020-12-07 17:30 | 17:30 | 1.3421 | 9.6
2020-12-07 18:00 | 18:00 | 1.4569 | 9.6
2020-12-07 18:30 | 18:30 | 1.4856 | 9.6
2020-12-07 19:00 | 19:00 | 1.5614 | 9.6
2020-12-07 19:30 | 19:30 | 1.4885 | 9.6
2020-12-07 20:00 | 20:00 | 1.4384 | 9.6
2020-12-07 20:30 | 20:30 | 1.3332 | 9.6
2020-12-07 21:00 | 21:00 | 1.3082 | 9.6
2020-12-07 21:30 | 21:30 | 1.3082 | 9.6
2020-12-07 22:00 | 22:00 | 1.4103 | 9.6
2020-12-07 22:30 | 22:30 | 1.6754 | 9.6
2020-12-07 23:00 | 23:00 | 1.5466 | 9.6
2020-12-07 23:30 | 23:30 | 1.4414 | 9.6
2020-12-08 | 0:00 | 1.3305 | 9.6
2020-12-08 00:30 | 0:30 | 1.3025 | 9.6
2020-12-08 01:00 | 1:00 | 1.276 | 9.6
2020-12-08 01:30 | 1:30 | 1.2198 | 9.6
2020-12-08 02:00 | 2:00 | 1.1997 | 9.6
2020-12-08 02:30 | 2:30 | 1.2038 | 9.6
2020-12-08 03:00 | 3:00 | 1.151 | 9.6
2020-12-08 03:30 | 3:30 | 1.2588 | 9.6
2020-12-08 04:00 | 4:00 | 1.3861 | 9.6
2020-12-08 04:30 | 4:30 | 1.3271 | 9.6
2020-12-08 05:00 | 5:00 | 1.3727 | 9.6
2020-12-08 05:30 | 5:30 | 1.4656 | 9.6
2020-12-08 06:00 | 6:00 | 1.522 | 9.6
2020-12-08 06:30 | 6:30 | 1.5109 | 9.6
2020-12-08 07:00 | 7:00 | 1.4833 | 9.6
2020-12-08 07:30 | 7:30 | 1.3204 | 9.6
2020-12-08 08:00 | 8:00 | 1.4277 | 9.6
2020-12-08 08:30 | 8:30 | 1.1179 | 9.6
2020-12-08 09:00 | 9:00 | 1.4002 | 9.6
2020-12-08 09:30 | 9:30 | 1.1552 | 9.6
2020-12-08 10:00 | 10:00 | 1.314 | 9.6
2020-12-08 10:30 | 10:30 | 1.0285 | 9.6
2020-12-08 11:00 | 11:00 | 0.95215 | 9.6
2020-12-08 11:30 | 11:30 | 1.0179 | 9.6
2020-12-08 12:00 | 12:00 | 1.0944 | 9.6
2020-12-08 12:30 | 12:30 | 0.39081 | 9.6
2020-12-08 13:00 | 13:00 | 0.3137 | 9.6
2020-12-08 13:30 | 13:30 | 0.34345 | 9.6
2020-12-08 14:00 | 14:00 | 0.63649 | 9.6
2020-12-08 14:30 | 14:30 | 0.69109 | 9.6
2020-12-08 15:00 | 15:00 | 0.98936 | 9.6
2020-12-08 15:30 | 15:30 | 1.044 | 9.6
2020-12-08 16:00 | 16:00 | 1.3582 | 9.6
2020-12-08 16:30 | 16:30 | 1.466 | 9.6
2020-12-08 17:00 | 17:00 | 1.7198 | 9.6
2020-12-08 17:30 | 17:30 | 1.9715 | 9.6
2020-12-08 18:00 | 18:00 | 2.1449 | 9.6
2020-12-08 18:30 | 18:30 | 2.4238 | 9.6
2020-12-08 19:00 | 19:00 | 2.6261 | 9.6
2020-12-08 19:30 | 19:30 | 2.4536 | 9.6
2020-12-08 20:00 | 20:00 | 2.3209 | 9.6
2020-12-08 20:30 | 20:30 | 2.1192 | 9.6
2020-12-08 21:00 | 21:00 | 2.0089 | 9.6
2020-12-08 21:30 | 21:30 | 1.8856 | 9.6
2020-12-08 22:00 | 22:00 | 1.8257 | 9.6
2020-12-08 22:30 | 22:30 | 1.9054 | 9.6
2020-12-08 23:00 | 23:00 | 1.802 | 9.6
2020-12-08 23:30 | 23:30 | 1.6299 | 9.6
2020-12-09 | 0:00 | 1.5486 | 9.6
2020-12-09 00:30 | 0:30 | 1.447 | 9.6
2020-12-09 01:00 | 1:00 | 1.3824 | 9.6
2020-12-09 01:30 | 1:30 | 1.3653 | 9.6
2020-12-09 02:00 | 2:00 | 1.3347 | 9.6
2020-12-09 02:30 | 2:30 | 1.2923 | 9.6
2020-12-09 03:00 | 3:00 | 1.3312 | 9.6
2020-12-09 03:30 | 3:30 | 1.3712 | 9.6
2020-12-09 04:00 | 4:00 | 1.3507 | 9.6
2020-12-09 04:30 | 4:30 | 1.4329 | 9.6
2020-12-09 05:00 | 5:00 | 1.5142 | 9.6
2020-12-09 05:30 | 5:30 | 1.4626 | 9.6
2020-12-09 06:00 | 6:00 | 1.3236 | 9.6
2020-12-09 06:30 | 6:30 | 1.0867 | 9.6
2020-12-09 07:00 | 7:00 | 1.1782 | 9.6
2020-12-09 07:30 | 7:30 | 0.91699 | 9.6
2020-12-09 08:00 | 8:00 | 0.98735 | 9.6
2020-12-09 08:30 | 8:30 | 0.90104 | 9.6
2020-12-09 09:00 | 9:00 | 1.0536 | 9.6
2020-12-09 09:30 | 9:30 | 0.88773 | 9.6
2020-12-09 10:00 | 10:00 | 0.59382 | 9.6
2020-12-09 10:30 | 10:30 | 0.55893 | 9.6
2020-12-09 11:00 | 11:00 | 0.65418 | 9.6
2020-12-09 11:30 | 11:30 | 0.57063 | 9.6
2020-12-09 12:00 | 12:00 | 0.39334 | 9.6
2020-12-09 12:30 | 12:30 | 0.45545 | 9.6
2020-12-09 13:00 | 13:00 | 0.36029 | 9.6
2020-12-09 13:30 | 13:30 | 0.84147 | 9.6
2020-12-09 14:00 | 14:00 | 0.70665 | 9.6
2020-12-09 14:30 | 14:30 | 0.44107 | 9.6
2020-12-09 15:00 | 15:00 | 0.72716 | 9.6
2020-12-09 15:30 | 15:30 | 1.0783 | 9.6
2020-12-09 16:00 | 16:00 | 1.3295 | 9.6
2020-12-09 16:30 | 16:30 | 1.7411 | 9.6
2020-12-09 17:00 | 17:00 | 1.9044 | 9.6
2020-12-09 17:30 | 17:30 | 2.1439 | 9.6
2020-12-09 18:00 | 18:00 | 2.2873 | 9.6
2020-12-09 18:30 | 18:30 | 2.3297 | 9.6
2020-12-09 19:00 | 19:00 | 2.3939 | 9.6
2020-12-09 19:30 | 19:30 | 2.3155 | 9.6
2020-12-09 20:00 | 20:00 | 2.2302 | 9.6
2020-12-09 20:30 | 20:30 | 2.1039 | 9.6
2020-12-09 21:00 | 21:00 | 2.0588 | 9.6
2020-12-09 21:30 | 21:30 | 1.9136 | 9.6
2020-12-09 22:00 | 22:00 | 1.8799 | 9.6
2020-12-09 22:30 | 22:30 | 1.9336 | 9.6
2020-12-09 23:00 | 23:00 | 1.7399 | 9.6
2020-12-09 23:30 | 23:30 | 1.554 | 9.6
2020-12-10 | 0:00 | 1.4348 | 9.6
2020-12-10 00:30 | 0:30 | 1.3692 | 9.6
2020-12-10 01:00 | 1:00 | 1.3489 | 9.6
2020-12-10 01:30 | 1:30 | 1.34 | 9.6
2020-12-10 02:00 | 2:00 | 1.3472 | 9.6
2020-12-10 02:30 | 2:30 | 1.2821 | 9.6
2020-12-10 03:00 | 3:00 | 1.3147 | 9.6
2020-12-10 03:30 | 3:30 | 1.3673 | 9.6
2020-12-10 04:00 | 4:00 | 1.3639 | 9.6
2020-12-10 04:30 | 4:30 | 1.3859 | 9.6
2020-12-10 05:00 | 5:00 | 1.4685 | 9.6
2020-12-10 05:30 | 5:30 | 1.4212 | 9.6
2020-12-10 06:00 | 6:00 | 1.3436 | 9.6
2020-12-10 06:30 | 6:30 | 1.1506 | 9.6
2020-12-10 07:00 | 7:00 | 1.1636 | 9.6
2020-12-10 07:30 | 7:30 | 0.89034 | 9.6
2020-12-10 08:00 | 8:00 | 0.74015 | 9.6
2020-12-10 08:30 | 8:30 | 0.65679 | 9.6
2020-12-10 09:00 | 9:00 | 0.72322 | 9.6
2020-12-10 09:30 | 9:30 | 0.48931 | 9.6
2020-12-10 10:00 | 10:00 | 0.49259 | 9.6
2020-12-10 10:30 | 10:30 | 0.36267 | 9.6
2020-12-10 11:00 | 11:00 | 0.44697 | 9.6
2020-12-10 11:30 | 11:30 | 0.3216 | 9.6
2020-12-10 12:00 | 12:00 | 0.33252 | 9.6
2020-12-10 12:30 | 12:30 | 0.3428 | 9.6
2020-12-10 13:00 | 13:00 | 0.32793 | 9.6
2020-12-10 13:30 | 13:30 | 0.36647 | 9.6
2020-12-10 14:00 | 14:00 | 0.40686 | 9.6
2020-12-10 14:30 | 14:30 | 0.56814 | 9.6
2020-12-10 15:00 | 15:00 | 0.97198 | 9.6
2020-12-10 15:30 | 15:30 | 1.3463 | 9.6
2020-12-10 16:00 | 16:00 | 1.5771 | 9.6
2020-12-10 16:30 | 16:30 | 1.9703 | 9.6
2020-12-10 17:00 | 17:00 | 2.2336 | 9.6
2020-12-10 17:30 | 17:30 | 2.4548 | 9.6
2020-12-10 18:00 | 18:00 | 2.4634 | 9.6
2020-12-10 18:30 | 18:30 | 2.5904 | 9.6
2020-12-10 19:00 | 19:00 | 2.6623 | 9.6
2020-12-10 19:30 | 19:30 | 2.4965 | 9.6
2020-12-10 20:00 | 20:00 | 2.4523 | 9.6
2020-12-10 20:30 | 20:30 | 2.1341 | 9.6
2020-12-10 21:00 | 21:00 | 2.1347 | 9.6
2020-12-10 21:30 | 21:30 | 2.0383 | 9.6
2020-12-10 22:00 | 22:00 | 1.9429 | 9.6
2020-12-10 22:30 | 22:30 | 1.9525 | 9.6
2020-12-10 23:00 | 23:00 | 1.8352 | 9.6
2020-12-10 23:30 | 23:30 | 1.6521 | 9.6
2020-12-11 | 0:00 | 1.5017 | 9.6
2020-12-11 00:30 | 0:30 | 1.4477 | 9.6
2020-12-11 01:00 | 1:00 | 1.4222 | 9.6
2020-12-11 01:30 | 1:30 | 1.4159 | 9.6
2020-12-11 02:00 | 2:00 | 1.3517 | 9.6
2020-12-11 02:30 | 2:30 | 1.3943 | 9.6
2020-12-11 03:00 | 3:00 | 1.392 | 9.6
2020-12-11 03:30 | 3:30 | 1.4165 | 9.6
2020-12-11 04:00 | 4:00 | 1.4476 | 9.6
2020-12-11 04:30 | 4:30 | 1.5039 | 9.6
2020-12-11 05:00 | 5:00 | 1.5047 | 9.6
2020-12-11 05:30 | 5:30 | 1.4528 | 9.6
2020-12-11 06:00 | 6:00 | 1.4167 | 9.6
2020-12-11 06:30 | 6:30 | 1.6306 | 9.6
2020-12-11 07:00 | 7:00 | 1.5097 | 9.6
2020-12-11 07:30 | 7:30 | 0.83572 | 9.6
2020-12-11 08:00 | 8:00 | 0.6855 | 9.6
2020-12-11 08:30 | 8:30 | 0.59829 | 9.6
2020-12-11 09:00 | 9:00 | 0.32944 | 9.6
2020-12-11 09:30 | 9:30 | 0.70363 | 9.6
2020-12-11 10:00 | 10:00 | 0.95862 | 9.6
2020-12-11 10:30 | 10:30 | 0.78228 | 9.6
2020-12-11 11:00 | 11:00 | 1.0776 | 9.6
2020-12-11 11:30 | 11:30 | 1.2836 | 9.6
2020-12-11 12:00 | 12:00 | 1.4131 | 9.6
2020-12-11 12:30 | 12:30 | 0.63978 | 9.6
2020-12-11 13:00 | 13:00 | 1.0689 | 9.6
2020-12-11 13:30 | 13:30 | 1.0109 | 9.6
2020-12-11 14:00 | 14:00 | 0.94427 | 9.6
2020-12-11 14:30 | 14:30 | 1.2897 | 9.6
2020-12-11 15:00 | 15:00 | 1.3895 | 9.6
2020-12-11 15:30 | 15:30 | 1.6444 | 9.6
2020-12-11 16:00 | 16:00 | 1.8033 | 9.6
2020-12-11 16:30 | 16:30 | 1.9674 | 9.6
2020-12-11 17:00 | 17:00 | 2.0912 | 9.6
2020-12-11 17:30 | 17:30 | 2.0595 | 9.6
2020-12-11 18:00 | 18:00 | 2.0738 | 9.6
2020-12-11 18:30 | 18:30 | 2.1088 | 9.6
2020-12-11 19:00 | 19:00 | 2.2129 | 9.6
2020-12-11 19:30 | 19:30 | 2.1388 | 9.6
2020-12-11 20:00 | 20:00 | 2.0978 | 9.6
2020-12-11 20:30 | 20:30 | 1.8925 | 9.6
2020-12-11 21:00 | 21:00 | 1.8477 | 9.6
2020-12-11 21:30 | 21:30 | 1.7412 | 9.6
2020-12-11 22:00 | 22:00 | 1.7302 | 9.6
2020-12-11 22:30 | 22:30 | 1.8834 | 9.6
2020-12-11 23:00 | 23:00 | 1.716 | 9.6
2020-12-11 23:30 | 23:30 | 1.5159 | 9.6
2020-12-12 | 0:00 | 1.4233 | 9.6
2020-12-12 00:30 | 0:30 | 1.3349 | 9.6
2020-12-12 01:00 | 1:00 | 1.3081 | 9.6
2020-12-12 01:30 | 1:30 | 1.3469 | 9.6
2020-12-12 02:00 | 2:00 | 1.2955 | 9.6
2020-12-12 02:30 | 2:30 | 1.2378 | 9.6
2020-12-12 03:00 | 3:00 | 1.2404 | 9.6
2020-12-12 03:30 | 3:30 | 1.2751 | 9.6
2020-12-12 04:00 | 4:00 | 1.2878 | 9.6
2020-12-12 04:30 | 4:30 | 1.2744 | 9.6
2020-12-12 05:00 | 5:00 | 1.3286 | 9.6
2020-12-12 05:30 | 5:30 | 1.3764 | 9.6
2020-12-12 06:00 | 6:00 | 1.3887 | 9.6
2020-12-12 06:30 | 6:30 | 1.446 | 9.6
2020-12-12 07:00 | 7:00 | 1.3404 | 9.6
2020-12-12 07:30 | 7:30 | 1.1566 | 9.6
2020-12-12 08:00 | 8:00 | 0.72719 | 9.6
2020-12-12 08:30 | 8:30 | 0.84581 | 9.6
2020-12-12 09:00 | 9:00 | 0.81745 | 9.6
2020-12-12 09:30 | 9:30 | 0.91269 | 9.6
2020-12-12 10:00 | 10:00 | 0.56153 | 9.6
2020-12-12 10:30 | 10:30 | 0.23818 | 9.6
2020-12-12 11:00 | 11:00 | 0.41836 | 9.6
2020-12-12 11:30 | 11:30 | 0.2323 | 9.6
2020-12-12 12:00 | 12:00 | 0.21 | 9.6
2020-12-12 12:30 | 12:30 | 0.12313 | 9.6
2020-12-12 13:00 | 13:00 | 0.25398 | 9.6
2020-12-12 13:30 | 13:30 | 0.25947 | 9.6
2020-12-12 14:00 | 14:00 | 0.27605 | 9.6
2020-12-12 14:30 | 14:30 | 0.33021 | 9.6
2020-12-12 15:00 | 15:00 | 0.4936 | 9.6
2020-12-12 15:30 | 15:30 | 1.0844 | 9.6
2020-12-12 16:00 | 16:00 | 1.4121 | 9.6
2020-12-12 16:30 | 16:30 | 1.4842 | 9.6
2020-12-12 17:00 | 17:00 | 1.529 | 9.6
2020-12-12 17:30 | 17:30 | 1.7536 | 9.6
2020-12-12 18:00 | 18:00 | 1.9495 | 9.6
2020-12-12 18:30 | 18:30 | 2.1221 | 9.6
2020-12-12 19:00 | 19:00 | 2.1672 | 9.6
2020-12-12 19:30 | 19:30 | 2.1023 | 9.6
2020-12-12 20:00 | 20:00 | 2.055 | 9.6
2020-12-12 20:30 | 20:30 | 1.8976 | 9.6
2020-12-12 21:00 | 21:00 | 1.8642 | 9.6
2020-12-12 21:30 | 21:30 | 1.7549 | 9.6
2020-12-12 22:00 | 22:00 | 1.7008 | 9.6
2020-12-12 22:30 | 22:30 | 1.832 | 9.6
2020-12-12 23:00 | 23:00 | 1.7135 | 9.6
2020-12-12 23:30 | 23:30 | 1.5385 | 9.6
2020-12-13 | 0:00 | 1.5135 | 9.6
2020-12-13 00:30 | 0:30 | 1.3343 | 9.6
2020-12-13 01:00 | 1:00 | 1.271 | 9.6
2020-12-13 01:30 | 1:30 | 1.288 | 9.6
2020-12-13 02:00 | 2:00 | 1.2971 | 9.6
2020-12-13 02:30 | 2:30 | 1.2532 | 9.6
2020-12-13 03:00 | 3:00 | 1.2807 | 9.6
2020-12-13 03:30 | 3:30 | 1.2998 | 9.6
2020-12-13 04:00 | 4:00 | 1.277 | 9.6
2020-12-13 04:30 | 4:30 | 1.3015 | 9.6
2020-12-13 05:00 | 5:00 | 1.3412 | 9.6
2020-12-13 05:30 | 5:30 | 1.3686 | 9.6
2020-12-13 06:00 | 6:00 | 1.3945 | 9.6
2020-12-13 06:30 | 6:30 | 1.5327 | 9.6
2020-12-13 07:00 | 7:00 | 1.6095 | 9.6
2020-12-13 07:30 | 7:30 | 1.6307 | 9.6
2020-12-13 08:00 | 8:00 | 1.1604 | 9.6
2020-12-13 08:30 | 8:30 | 1.4643 | 9.6
2020-12-13 09:00 | 9:00 | 1.3659 | 9.6
2020-12-13 09:30 | 9:30 | 1.531 | 9.6
2020-12-13 10:00 | 10:00 | 1.0281 | 9.6
2020-12-13 10:30 | 10:30 | 1.6406 | 9.6
2020-12-13 11:00 | 11:00 | 1.0546 | 9.6
2020-12-13 11:30 | 11:30 | 1.683 | 9.6
2020-12-13 12:00 | 12:00 | 1.6828 | 9.6
2020-12-13 12:30 | 12:30 | 1.4784 | 9.6
2020-12-13 13:00 | 13:00 | 1.6802 | 9.6
2020-12-13 13:30 | 13:30 | 1.8065 | 9.6
2020-12-13 14:00 | 14:00 | 1.7959 | 9.6
2020-12-13 14:30 | 14:30 | 1.9857 | 9.6
2020-12-13 15:00 | 15:00 | 1.8525 | 9.6
2020-12-13 15:30 | 15:30 | 1.9812 | 9.6
2020-12-13 16:00 | 16:00 | 2.0161 | 9.6
2020-12-13 16:30 | 16:30 | 2.1428 | 9.6
2020-12-13 17:00 | 17:00 | 2.2764 | 9.6
2020-12-13 17:30 | 17:30 | 2.3745 | 9.6
2020-12-13 18:00 | 18:00 | 2.4604 | 9.6
2020-12-13 18:30 | 18:30 | 2.3704 | 9.6
2020-12-13 19:00 | 19:00 | 2.3849 | 9.6
2020-12-13 19:30 | 19:30 | 2.1617 | 9.6
2020-12-13 20:00 | 20:00 | 2.0826 | 9.6
2020-12-13 20:30 | 20:30 | 1.9315 | 9.6
2020-12-13 21:00 | 21:00 | 1.905 | 9.6
2020-12-13 21:30 | 21:30 | 1.8636 | 9.6
2020-12-13 22:00 | 22:00 | 1.7421 | 9.6
2020-12-13 22:30 | 22:30 | 1.8298 | 9.6
2020-12-13 23:00 | 23:00 | 1.8027 | 9.6
2020-12-13 23:30 | 23:30 | 1.5876 | 9.6
2020-12-14 | 0:00 | 1.4718 | 9.6
2020-12-14 00:30 | 0:30 | 1.3889 | 9.6
2020-12-14 01:00 | 1:00 | 1.362 | 9.6
2020-12-14 01:30 | 1:30 | 1.2896 | 9.6
2020-12-14 02:00 | 2:00 | 1.2947 | 9.6
2020-12-14 02:30 | 2:30 | 1.3086 | 9.6
2020-12-14 03:00 | 3:00 | 1.3229 | 9.6
2020-12-14 03:30 | 3:30 | 1.3415 | 9.6
2020-12-14 04:00 | 4:00 | 1.3447 | 9.6
2020-12-14 04:30 | 4:30 | 1.3464 | 9.6
2020-12-14 05:00 | 5:00 | 1.2742 | 9.6
2020-12-14 05:30 | 5:30 | 0.63949 | 9.6
2020-12-14 06:00 | 6:00 | 0.65677 | 9.6
2020-12-14 06:30 | 6:30 | 0.70635 | 9.6
2020-12-14 07:00 | 7:00 | 0.73775 | 9.6
2020-12-14 07:30 | 7:30 | 0.76092 | 9.6
2020-12-14 08:00 | 8:00 | 1.2813 | 9.6
2020-12-14 08:30 | 8:30 | 1.2995 | 9.6
2020-12-14 09:00 | 9:00 | 1.4553 | 9.6
2020-12-14 09:30 | 9:30 | 1.3545 | 9.6
2020-12-14 10:00 | 10:00 | 1.5552 | 9.6
2020-12-14 10:30 | 10:30 | 1.6136 | 9.6
2020-12-14 11:00 | 11:00 | 1.3419 | 9.6
2020-12-14 11:30 | 11:30 | 1.2213 | 9.6
2020-12-14 12:00 | 12:00 | 1.115 | 9.6
2020-12-14 12:30 | 12:30 | 1.2768 | 9.6
2020-12-14 13:00 | 13:00 | 1.237 | 9.6
2020-12-14 13:30 | 13:30 | 1.0857 | 9.6
2020-12-14 14:00 | 14:00 | 1.0069 | 9.6
2020-12-14 14:30 | 14:30 | 1.3425 | 9.6
2020-12-14 15:00 | 15:00 | 1.1674 | 9.6
2020-12-14 15:30 | 15:30 | 1.2689 | 9.6
2020-12-14 16:00 | 16:00 | 1.5607 | 9.6
2020-12-14 16:30 | 16:30 | 1.7579 | 9.6
2020-12-14 17:00 | 17:00 | 1.9441 | 9.6
2020-12-14 17:30 | 17:30 | 2.1302 | 9.6
2020-12-14 18:00 | 18:00 | 2.2096 | 9.6
2020-12-14 18:30 | 18:30 | 2.3885 | 9.6
2020-12-14 19:00 | 19:00 | 2.5485 | 9.6
2020-12-14 19:30 | 19:30 | 2.3819 | 9.6
2020-12-14 20:00 | 20:00 | 2.1917 | 9.6
2020-12-14 20:30 | 20:30 | 2.0724 | 9.6
2020-12-14 21:00 | 21:00 | 1.9834 | 9.6
2020-12-14 21:30 | 21:30 | 1.886 | 9.6
2020-12-14 22:00 | 22:00 | 1.782 | 9.6
2020-12-14 22:30 | 22:30 | 1.9083 | 9.6
2020-12-14 23:00 | 23:00 | 1.7439 | 9.6
2020-12-14 23:30 | 23:30 | 1.5499 | 9.6
2020-12-15 | 0:00 | 1.4868 | 9.6
2020-12-15 00:30 | 0:30 | 1.4275 | 9.6
2020-12-15 01:00 | 1:00 | 1.3652 | 9.6
2020-12-15 01:30 | 1:30 | 1.3255 | 9.6
2020-12-15 02:00 | 2:00 | 1.3322 | 9.6
2020-12-15 02:30 | 2:30 | 1.3009 | 9.6
2020-12-15 03:00 | 3:00 | 1.3138 | 9.6
2020-12-15 03:30 | 3:30 | 1.3172 | 9.6
2020-12-15 04:00 | 4:00 | 1.379 | 9.6
2020-12-15 04:30 | 4:30 | 1.4356 | 9.6
2020-12-15 05:00 | 5:00 | 1.4114 | 9.6
2020-12-15 05:30 | 5:30 | 1.2547 | 9.6
2020-12-15 06:00 | 6:00 | 1.3174 | 9.6
2020-12-15 06:30 | 6:30 | 1.1468 | 9.6
2020-12-15 07:00 | 7:00 | 1.2966 | 9.6
2020-12-15 07:30 | 7:30 | 1.42 | 9.6
2020-12-15 08:00 | 8:00 | 1.0437 | 9.6
2020-12-15 08:30 | 8:30 | 0.96285 | 9.6
2020-12-15 09:00 | 9:00 | 1.0012 | 9.6
2020-12-15 09:30 | 9:30 | 0.83292 | 9.6
2020-12-15 10:00 | 10:00 | 0.88136 | 9.6
2020-12-15 10:30 | 10:30 | 0.65654 | 9.6
2020-12-15 11:00 | 11:00 | 0.38552 | 9.6
2020-12-15 11:30 | 11:30 | 0.36401 | 9.6
2020-12-15 12:00 | 12:00 | 0.59902 | 9.6
2020-12-15 12:30 | 12:30 | 1.3334 | 9.6
2020-12-15 13:00 | 13:00 | 1.5652 | 9.6
2020-12-15 13:30 | 13:30 | 1.3194 | 9.6
2020-12-15 14:00 | 14:00 | 1.1779 | 9.6
2020-12-15 14:30 | 14:30 | 1.1286 | 9.6
2020-12-15 15:00 | 15:00 | 1.1857 | 9.6
2020-12-15 15:30 | 15:30 | 1.5148 | 9.6
2020-12-15 16:00 | 16:00 | 1.5307 | 9.6
2020-12-15 16:30 | 16:30 | 1.834 | 9.6
2020-12-15 17:00 | 17:00 | 2.1865 | 9.6
2020-12-15 17:30 | 17:30 | 2.4672 | 9.6
2020-12-15 18:00 | 18:00 | 2.511 | 9.6
2020-12-15 18:30 | 18:30 | 2.5337 | 9.6
2020-12-15 19:00 | 19:00 | 2.598 | 9.6
2020-12-15 19:30 | 19:30 | 2.494 | 9.6
2020-12-15 20:00 | 20:00 | 2.35 | 9.6
2020-12-15 20:30 | 20:30 | 2.2406 | 9.6
2020-12-15 21:00 | 21:00 | 2.1465 | 9.6
2020-12-15 21:30 | 21:30 | 2.0002 | 9.6
2020-12-15 22:00 | 22:00 | 1.93 | 9.6
2020-12-15 22:30 | 22:30 | 1.9376 | 9.6
2020-12-15 23:00 | 23:00 | 1.8319 | 9.6
2020-12-15 23:30 | 23:30 | 1.6788 | 9.6
2020-12-16 | 0:00 | 1.5868 | 9.6
2020-12-16 00:30 | 0:30 | 1.5263 | 9.6
2020-12-16 01:00 | 1:00 | 1.4763 | 9.6
2020-12-16 01:30 | 1:30 | 1.3989 | 9.6
2020-12-16 02:00 | 2:00 | 1.376 | 9.6
2020-12-16 02:30 | 2:30 | 1.3847 | 9.6
2020-12-16 03:00 | 3:00 | 1.3627 | 9.6
2020-12-16 03:30 | 3:30 | 1.4236 | 9.6
2020-12-16 04:00 | 4:00 | 1.4064 | 9.6
2020-12-16 04:30 | 4:30 | 1.4244 | 9.6
2020-12-16 05:00 | 5:00 | 1.4749 | 9.6
2020-12-16 05:30 | 5:30 | 1.477 | 9.6
2020-12-16 06:00 | 6:00 | 1.3326 | 9.6
2020-12-16 06:30 | 6:30 | 1.1426 | 9.6
2020-12-16 07:00 | 7:00 | 1.1711 | 9.6
2020-12-16 07:30 | 7:30 | 0.82998 | 9.6
2020-12-16 08:00 | 8:00 | 0.88266 | 9.6
2020-12-16 08:30 | 8:30 | 0.91109 | 9.6
2020-12-16 09:00 | 9:00 | 0.7205 | 9.6
2020-12-16 09:30 | 9:30 | 0.88902 | 9.6
2020-12-16 10:00 | 10:00 | 0.64969 | 9.6
2020-12-16 10:30 | 10:30 | 0.72399 | 9.6
2020-12-16 11:00 | 11:00 | 0.57989 | 9.6
2020-12-16 11:30 | 11:30 | 0.51013 | 9.6
2020-12-16 12:00 | 12:00 | 0.57846 | 9.6
2020-12-16 12:30 | 12:30 | 0.68677 | 9.6
2020-12-16 13:00 | 13:00 | 0.95604 | 9.6
2020-12-16 13:30 | 13:30 | 1.0569 | 9.6
2020-12-16 14:00 | 14:00 | 1.4341 | 9.6
2020-12-16 14:30 | 14:30 | 1.3374 | 9.6
2020-12-16 15:00 | 15:00 | 1.3357 | 9.6
2020-12-16 15:30 | 15:30 | 1.9884 | 9.6
2020-12-16 16:00 | 16:00 | 1.9956 | 9.6
2020-12-16 16:30 | 16:30 | 2.3363 | 9.6
2020-12-16 17:00 | 17:00 | 2.4167 | 9.6
2020-12-16 17:30 | 17:30 | 2.6175 | 9.6
2020-12-16 18:00 | 18:00 | 2.6646 | 9.6
2020-12-16 18:30 | 18:30 | 2.8016 | 9.6
2020-12-16 19:00 | 19:00 | 2.9086 | 9.6
2020-12-16 19:30 | 19:30 | 2.7896 | 9.6
2020-12-16 20:00 | 20:00 | 2.6509 | 9.6
2020-12-16 20:30 | 20:30 | 2.4872 | 9.6
2020-12-16 21:00 | 21:00 | 2.312 | 9.6
2020-12-16 21:30 | 21:30 | 2.2051 | 9.6
2020-12-16 22:00 | 22:00 | 2.1741 | 9.6
2020-12-16 22:30 | 22:30 | 2.1781 | 9.6
2020-12-16 23:00 | 23:00 | 1.898 | 9.6
2020-12-16 23:30 | 23:30 | 1.7078 | 9.6
2020-12-17 | 0:00 | 1.6758 | 9.6
2020-12-17 00:30 | 0:30 | 1.5895 | 9.6
2020-12-17 01:00 | 1:00 | 1.5491 | 9.6
2020-12-17 01:30 | 1:30 | 1.5096 | 9.6
2020-12-17 02:00 | 2:00 | 1.5069 | 9.6
2020-12-17 02:30 | 2:30 | 1.5096 | 9.6
2020-12-17 03:00 | 3:00 | 1.5074 | 9.6
2020-12-17 03:30 | 3:30 | 1.4924 | 9.6
2020-12-17 04:00 | 4:00 | 1.5178 | 9.6
2020-12-17 04:30 | 4:30 | 1.5997 | 9.6
2020-12-17 05:00 | 5:00 | 1.6334 | 9.6
2020-12-17 05:30 | 5:30 | 1.564 | 9.6
2020-12-17 06:00 | 6:00 | 1.597 | 9.6
2020-12-17 06:30 | 6:30 | 1.5579 | 9.6
2020-12-17 07:00 | 7:00 | 1.3812 | 9.6
2020-12-17 07:30 | 7:30 | 1.293 | 9.6
2020-12-17 08:00 | 8:00 | 1.2848 | 9.6
2020-12-17 08:30 | 8:30 | 1.3968 | 9.6
2020-12-17 09:00 | 9:00 | 1.2515 | 9.6
2020-12-17 09:30 | 9:30 | 1.6426 | 9.6
2020-12-17 10:00 | 10:00 | 0.55456 | 9.6
2020-12-17 10:30 | 10:30 | 1.0362 | 9.6
2020-12-17 11:00 | 11:00 | 1.0253 | 9.6
2020-12-17 11:30 | 11:30 | 1.2637 | 9.6
2020-12-17 12:00 | 12:00 | 1.259 | 9.6
2020-12-17 12:30 | 12:30 | 1.2929 | 9.6
2020-12-17 13:00 | 13:00 | 1.4115 | 9.6
2020-12-17 13:30 | 13:30 | 1.5757 | 9.6
2020-12-17 14:00 | 14:00 | 2.0558 | 9.6
2020-12-17 14:30 | 14:30 | 1.7606 | 9.6
2020-12-17 15:00 | 15:00 | 1.2642 | 9.6
2020-12-17 15:30 | 15:30 | 1.4567 | 9.6
2020-12-17 16:00 | 16:00 | 1.8417 | 9.6
2020-12-17 16:30 | 16:30 | 2.0493 | 9.6
2020-12-17 17:00 | 17:00 | 2.186 | 9.6
2020-12-17 17:30 | 17:30 | 2.3511 | 9.6
2020-12-17 18:00 | 18:00 | 2.4889 | 9.6
2020-12-17 18:30 | 18:30 | 2.5931 | 9.6
2020-12-17 19:00 | 19:00 | 2.6818 | 9.6
2020-12-17 19:30 | 19:30 | 2.5976 | 9.6
2020-12-17 20:00 | 20:00 | 2.5518 | 9.6
2020-12-17 20:30 | 20:30 | 2.428 | 9.6
2020-12-17 21:00 | 21:00 | 2.3145 | 9.6
2020-12-17 21:30 | 21:30 | 2.2148 | 9.6
2020-12-17 22:00 | 22:00 | 2.083 | 9.6
2020-12-17 22:30 | 22:30 | 2.2092 | 9.6
2020-12-17 23:00 | 23:00 | 2.0317 | 9.6
2020-12-17 23:30 | 23:30 | 1.8366 | 9.6
2020-12-18 | 0:00 | 1.7067 | 9.6
2020-12-18 00:30 | 0:30 | 1.6343 | 9.6
2020-12-18 01:00 | 1:00 | 1.5369 | 9.6
2020-12-18 01:30 | 1:30 | 1.4685 | 9.6
2020-12-18 02:00 | 2:00 | 1.5195 | 9.6
2020-12-18 02:30 | 2:30 | 1.4817 | 9.6
2020-12-18 03:00 | 3:00 | 1.4862 | 9.6
2020-12-18 03:30 | 3:30 | 1.508 | 9.6
2020-12-18 04:00 | 4:00 | 1.5033 | 9.6
2020-12-18 04:30 | 4:30 | 1.5532 | 9.6
2020-12-18 05:00 | 5:00 | 1.5927 | 9.6
2020-12-18 05:30 | 5:30 | 1.5598 | 9.6
2020-12-18 06:00 | 6:00 | 1.5949 | 9.6
2020-12-18 06:30 | 6:30 | 1.5128 | 9.6
2020-12-18 07:00 | 7:00 | 1.4857 | 9.6
2020-12-18 07:30 | 7:30 | 1.229 | 9.6
2020-12-18 08:00 | 8:00 | 1.1115 | 9.6
2020-12-18 08:30 | 8:30 | 1.2692 | 9.6
2020-12-18 09:00 | 9:00 | 1.3519 | 9.6
2020-12-18 09:30 | 9:30 | 0.9729 | 9.6
2020-12-18 10:00 | 10:00 | 0.77153 | 9.6
2020-12-18 10:30 | 10:30 | 0.82516 | 9.6
2020-12-18 11:00 | 11:00 | 1.2482 | 9.6
2020-12-18 11:30 | 11:30 | 1.2001 | 9.6
2020-12-18 12:00 | 12:00 | 1.4196 | 9.6
2020-12-18 12:30 | 12:30 | 0.93677 | 9.6
2020-12-18 13:00 | 13:00 | 0.8668 | 9.6
2020-12-18 13:30 | 13:30 | 1.1774 | 9.6
2020-12-18 14:00 | 14:00 | 1.5581 | 9.6
2020-12-18 14:30 | 14:30 | 1.3382 | 9.6
2020-12-18 15:00 | 15:00 | 1.7062 | 9.6
2020-12-18 15:30 | 15:30 | 1.9916 | 9.6
2020-12-18 16:00 | 16:00 | 2.1982 | 9.6
2020-12-18 16:30 | 16:30 | 2.3993 | 9.6
2020-12-18 17:00 | 17:00 | 2.5285 | 9.6
2020-12-18 17:30 | 17:30 | 2.5819 | 9.6
2020-12-18 18:00 | 18:00 | 2.7015 | 9.6
2020-12-18 18:30 | 18:30 | 2.7585 | 9.6
2020-12-18 19:00 | 19:00 | 2.8407 | 9.6
2020-12-18 19:30 | 19:30 | 2.7538 | 9.6
2020-12-18 20:00 | 20:00 | 2.6368 | 9.6
2020-12-18 20:30 | 20:30 | 2.4716 | 9.6
2020-12-18 21:00 | 21:00 | 2.2936 | 9.6
2020-12-18 21:30 | 21:30 | 2.2132 | 9.6
2020-12-18 22:00 | 22:00 | 2.1868 | 9.6
2020-12-18 22:30 | 22:30 | 2.2812 | 9.6
2020-12-18 23:00 | 23:00 | 2.01 | 9.6
2020-12-18 23:30 | 23:30 | 1.8102 | 9.6
2020-12-19 | 0:00 | 1.7255 | 9.6
2020-12-19 00:30 | 0:30 | 1.624 | 9.6
2020-12-19 01:00 | 1:00 | 1.593 | 9.6
2020-12-19 01:30 | 1:30 | 1.596 | 9.6
2020-12-19 02:00 | 2:00 | 1.5415 | 9.6
2020-12-19 02:30 | 2:30 | 1.5361 | 9.6
2020-12-19 03:00 | 3:00 | 1.5034 | 9.6
2020-12-19 03:30 | 3:30 | 1.4892 | 9.6
2020-12-19 04:00 | 4:00 | 1.5227 | 9.6
2020-12-19 04:30 | 4:30 | 1.5369 | 9.6
2020-12-19 05:00 | 5:00 | 1.5109 | 9.6
2020-12-19 05:30 | 5:30 | 1.5429 | 9.6
2020-12-19 06:00 | 6:00 | 1.4154 | 9.6
2020-12-19 06:30 | 6:30 | 1.2398 | 9.6
2020-12-19 07:00 | 7:00 | 1.3503 | 9.6
2020-12-19 07:30 | 7:30 | 1.6808 | 9.6
2020-12-19 08:00 | 8:00 | 1.2979 | 9.6
2020-12-19 08:30 | 8:30 | 1.3912 | 9.6
2020-12-19 09:00 | 9:00 | 1.0283 | 9.6
2020-12-19 09:30 | 9:30 | 1.1 | 9.6
2020-12-19 10:00 | 10:00 | 0.86421 | 9.6
2020-12-19 10:30 | 10:30 | 0.9705 | 9.6
2020-12-19 11:00 | 11:00 | 0.75069 | 9.6
2020-12-19 11:30 | 11:30 | 1.0414 | 9.6
2020-12-19 12:00 | 12:00 | 1.2215 | 9.6
2020-12-19 12:30 | 12:30 | 0.97169 | 9.6
2020-12-19 13:00 | 13:00 | 1.1838 | 9.6
2020-12-19 13:30 | 13:30 | 1.3053 | 9.6
2020-12-19 14:00 | 14:00 | 1.6681 | 9.6
2020-12-19 14:30 | 14:30 | 2.0223 | 9.6
2020-12-19 15:00 | 15:00 | 2.0882 | 9.6
2020-12-19 15:30 | 15:30 | 2.1001 | 9.6
2020-12-19 16:00 | 16:00 | 2.2164 | 9.6
2020-12-19 16:30 | 16:30 | 2.5906 | 9.6
2020-12-19 17:00 | 17:00 | 2.765 | 9.6
2020-12-19 17:30 | 17:30 | 2.9586 | 9.6
2020-12-19 18:00 | 18:00 | 2.9407 | 9.6
2020-12-19 18:30 | 18:30 | 2.9898 | 9.6
2020-12-19 19:00 | 19:00 | 2.9683 | 9.6
2020-12-19 19:30 | 19:30 | 2.8907 | 9.6
2020-12-19 20:00 | 20:00 | 2.7427 | 9.6
2020-12-19 20:30 | 20:30 | 2.5528 | 9.6
2020-12-19 21:00 | 21:00 | 2.4096 | 9.6
2020-12-19 21:30 | 21:30 | 2.3241 | 9.6
2020-12-19 22:00 | 22:00 | 2.3089 | 9.6
2020-12-19 22:30 | 22:30 | 2.3033 | 9.6
2020-12-19 23:00 | 23:00 | 2.0892 | 9.6
2020-12-19 23:30 | 23:30 | 1.8816 | 9.6
2020-12-20 | 0:00 | 1.7547 | 9.6
2020-12-20 00:30 | 0:30 | 1.7188 | 9.6
2020-12-20 01:00 | 1:00 | 1.6008 | 9.6
2020-12-20 01:30 | 1:30 | 1.5725 | 9.6
2020-12-20 02:00 | 2:00 | 1.5648 | 9.6
2020-12-20 02:30 | 2:30 | 1.4931 | 9.6
2020-12-20 03:00 | 3:00 | 1.5376 | 9.6
2020-12-20 03:30 | 3:30 | 1.5066 | 9.6
2020-12-20 04:00 | 4:00 | 1.528 | 9.6
2020-12-20 04:30 | 4:30 | 1.5133 | 9.6
2020-12-20 05:00 | 5:00 | 1.5029 | 9.6
2020-12-20 05:30 | 5:30 | 1.504 | 9.6
2020-12-20 06:00 | 6:00 | 1.3433 | 9.6
2020-12-20 06:30 | 6:30 | 1.1075 | 9.6
2020-12-20 07:00 | 7:00 | 0.96028 | 9.6
2020-12-20 07:30 | 7:30 | 0.83135 | 9.6
2020-12-20 08:00 | 8:00 | 0.73138 | 9.6
2020-12-20 08:30 | 8:30 | 0.86791 | 9.6
2020-12-20 09:00 | 9:00 | 0.73039 | 9.6
2020-12-20 09:30 | 9:30 | 0.76324 | 9.6
2020-12-20 10:00 | 10:00 | 0.4392 | 9.6
2020-12-20 10:30 | 10:30 | 0.49756 | 9.6
2020-12-20 11:00 | 11:00 | 0.44677 | 9.6
2020-12-20 11:30 | 11:30 | 0.45253 | 9.6
2020-12-20 12:00 | 12:00 | 0.59874 | 9.6
2020-12-20 12:30 | 12:30 | 0.83634 | 9.6
2020-12-20 13:00 | 13:00 | 0.9198 | 9.6
2020-12-20 13:30 | 13:30 | 1.1155 | 9.6
2020-12-20 14:00 | 14:00 | 1.3357 | 9.6
2020-12-20 14:30 | 14:30 | 1.5407 | 9.6
2020-12-20 15:00 | 15:00 | 1.718 | 9.6
2020-12-20 15:30 | 15:30 | 2.1662 | 9.6
2020-12-20 16:00 | 16:00 | 2.5388 | 9.6
2020-12-20 16:30 | 16:30 | 2.9937 | 9.6
2020-12-20 17:00 | 17:00 | 3.1802 | 9.6
2020-12-20 17:30 | 17:30 | 3.2557 | 9.6
2020-12-20 18:00 | 18:00 | 3.2873 | 9.6
2020-12-20 18:30 | 18:30 | 3.3046 | 9.6
2020-12-20 19:00 | 19:00 | 3.2384 | 9.6
2020-12-20 19:30 | 19:30 | 3.0526 | 9.6
2020-12-20 20:00 | 20:00 | 2.95 | 9.6
2020-12-20 20:30 | 20:30 | 2.7742 | 9.6
2020-12-20 21:00 | 21:00 | 2.5782 | 9.6
2020-12-20 21:30 | 21:30 | 2.4246 | 9.6
2020-12-20 22:00 | 22:00 | 2.3477 | 9.6
2020-12-20 22:30 | 22:30 | 2.4169 | 9.6
2020-12-20 23:00 | 23:00 | 2.1491 | 9.6
2020-12-20 23:30 | 23:30 | 1.955 | 9.6
2020-12-21 | 0:00 | 1.8223 | 9.6
2020-12-21 00:30 | 0:30 | 1.759 | 9.6
2020-12-21 01:00 | 1:00 | 1.6908 | 9.6
2020-12-21 01:30 | 1:30 | 1.6048 | 9.6
2020-12-21 02:00 | 2:00 | 1.6374 | 9.6
2020-12-21 02:30 | 2:30 | 1.5595 | 9.6
2020-12-21 03:00 | 3:00 | 1.5642 | 9.6
2020-12-21 03:30 | 3:30 | 1.6045 | 9.6
2020-12-21 04:00 | 4:00 | 1.587 | 9.6
2020-12-21 04:30 | 4:30 | 1.6612 | 9.6
2020-12-21 05:00 | 5:00 | 1.6466 | 9.6
2020-12-21 05:30 | 5:30 | 1.5944 | 9.6
2020-12-21 06:00 | 6:00 | 1.6274 | 9.6
2020-12-21 06:30 | 6:30 | 1.5679 | 9.6
2020-12-21 07:00 | 7:00 | 1.4112 | 9.6
2020-12-21 07:30 | 7:30 | 1.374 | 9.6
2020-12-21 08:00 | 8:00 | 1.3087 | 9.6
2020-12-21 08:30 | 8:30 | 1.564 | 9.6
2020-12-21 09:00 | 9:00 | 1.6576 | 9.6
2020-12-21 09:30 | 9:30 | 1.6059 | 9.6
2020-12-21 10:00 | 10:00 | 1.1258 | 9.6
2020-12-21 10:30 | 10:30 | 0.84521 | 9.6
2020-12-21 11:00 | 11:00 | 0.60155 | 9.6
2020-12-21 11:30 | 11:30 | 1.3318 | 9.6
2020-12-21 12:00 | 12:00 | 1.3295 | 9.6
2020-12-21 12:30 | 12:30 | 1.3857 | 9.6
2020-12-21 13:00 | 13:00 | 1.1553 | 9.6
2020-12-21 13:30 | 13:30 | 1.1095 | 9.6
2020-12-21 14:00 | 14:00 | 1.6067 | 9.6
2020-12-21 14:30 | 14:30 | 1.813 | 9.6
2020-12-21 15:00 | 15:00 | 1.6031 | 9.6
2020-12-21 15:30 | 15:30 | 1.9138 | 9.6
2020-12-21 16:00 | 16:00 | 2.0808 | 9.6
2020-12-21 16:30 | 16:30 | 2.4191 | 9.6
2020-12-21 17:00 | 17:00 | 2.391 | 9.6
2020-12-21 17:30 | 17:30 | 2.8277 | 9.6
2020-12-21 18:00 | 18:00 | 2.815 | 9.6
2020-12-21 18:30 | 18:30 | 2.8722 | 9.6
2020-12-21 19:00 | 19:00 | 2.9772 | 9.6
2020-12-21 19:30 | 19:30 | 2.8312 | 9.6
2020-12-21 20:00 | 20:00 | 2.6458 | 9.6
2020-12-21 20:30 | 20:30 | 2.4777 | 9.6
2020-12-21 21:00 | 21:00 | 2.3759 | 9.6
2020-12-21 21:30 | 21:30 | 2.3075 | 9.6
2020-12-21 22:00 | 22:00 | 2.182 | 9.6
2020-12-21 22:30 | 22:30 | 2.2062 | 9.6
2020-12-21 23:00 | 23:00 | 1.9525 | 9.6
2020-12-21 23:30 | 23:30 | 1.7353 | 9.6
2020-12-22 | 0:00 | 1.6862 | 9.6
2020-12-22 00:30 | 0:30 | 1.5798 | 9.6
2020-12-22 01:00 | 1:00 | 1.5524 | 9.6
2020-12-22 01:30 | 1:30 | 1.5378 | 9.6
2020-12-22 02:00 | 2:00 | 1.4919 | 9.6
2020-12-22 02:30 | 2:30 | 1.4352 | 9.6
2020-12-22 03:00 | 3:00 | 1.4333 | 9.6
2020-12-22 03:30 | 3:30 | 1.4166 | 9.6
2020-12-22 04:00 | 4:00 | 1.463 | 9.6
2020-12-22 04:30 | 4:30 | 1.56 | 9.6
2020-12-22 05:00 | 5:00 | 1.5744 | 9.6
2020-12-22 05:30 | 5:30 | 1.5904 | 9.6
2020-12-22 06:00 | 6:00 | 1.6268 | 9.6
2020-12-22 06:30 | 6:30 | 1.6019 | 9.6
2020-12-22 07:00 | 7:00 | 1.5457 | 9.6
2020-12-22 07:30 | 7:30 | 1.2789 | 9.6
2020-12-22 08:00 | 8:00 | 0.69558 | 9.6
2020-12-22 08:30 | 8:30 | 1.0124 | 9.6
2020-12-22 09:00 | 9:00 | 0.84271 | 9.6
2020-12-22 09:30 | 9:30 | 0.48695 | 9.6
2020-12-22 10:00 | 10:00 | 0.41095 | 9.6
2020-12-22 10:30 | 10:30 | 0.42772 | 9.6
2020-12-22 11:00 | 11:00 | 0.95604 | 9.6
2020-12-22 11:30 | 11:30 | 1.371 | 9.6
2020-12-22 12:00 | 12:00 | 1.1412 | 9.6
2020-12-22 12:30 | 12:30 | 1.3874 | 9.6
2020-12-22 13:00 | 13:00 | 1.733 | 9.6
2020-12-22 13:30 | 13:30 | 1.2809 | 9.6
2020-12-22 14:00 | 14:00 | 1.5951 | 9.6
2020-12-22 14:30 | 14:30 | 1.8194 | 9.6
2020-12-22 15:00 | 15:00 | 2.5568 | 9.6
2020-12-22 15:30 | 15:30 | 3.1383 | 9.6
2020-12-22 16:00 | 16:00 | 3.6077 | 9.6
2020-12-22 16:30 | 16:30 | 3.228 | 9.6
2020-12-22 17:00 | 17:00 | 3.3282 | 9.6
2020-12-22 17:30 | 17:30 | 3.2591 | 9.6
2020-12-22 18:00 | 18:00 | 3.2288 | 9.6
2020-12-22 18:30 | 18:30 | 3.2008 | 9.6
2020-12-22 19:00 | 19:00 | 3.1612 | 9.6
2020-12-22 19:30 | 19:30 | 3.0512 | 9.6
2020-12-22 20:00 | 20:00 | 2.9073 | 9.6
2020-12-22 20:30 | 20:30 | 2.7651 | 9.6
2020-12-22 21:00 | 21:00 | 2.5919 | 9.6
2020-12-22 21:30 | 21:30 | 2.4503 | 9.6
2020-12-22 22:00 | 22:00 | 2.3402 | 9.6
2020-12-22 22:30 | 22:30 | 2.3253 | 9.6
2020-12-22 23:00 | 23:00 | 2.115 | 9.6
2020-12-22 23:30 | 23:30 | 1.9338 | 9.6
2020-12-23 | 0:00 | 1.7838 | 9.6
2020-12-23 00:30 | 0:30 | 1.6682 | 9.6
2020-12-23 01:00 | 1:00 | 1.5854 | 9.6
2020-12-23 01:30 | 1:30 | 1.5763 | 9.6
2020-12-23 02:00 | 2:00 | 1.5751 | 9.6
2020-12-23 02:30 | 2:30 | 1.5977 | 9.6
2020-12-23 03:00 | 3:00 | 1.5295 | 9.6
2020-12-23 03:30 | 3:30 | 1.4968 | 9.6
2020-12-23 04:00 | 4:00 | 1.5739 | 9.6
2020-12-23 04:30 | 4:30 | 1.5776 | 9.6
2020-12-23 05:00 | 5:00 | 1.5975 | 9.6
2020-12-23 05:30 | 5:30 | 1.5401 | 9.6
2020-12-23 06:00 | 6:00 | 1.5539 | 9.6
2020-12-23 06:30 | 6:30 | 1.085 | 9.6
2020-12-23 07:00 | 7:00 | 1.1818 | 9.6
2020-12-23 07:30 | 7:30 | 0.77737 | 9.6
2020-12-23 08:00 | 8:00 | 0.53179 | 9.6
2020-12-23 08:30 | 8:30 | 0.58938 | 9.6
2020-12-23 09:00 | 9:00 | 0.25405 | 9.6
2020-12-23 09:30 | 9:30 | 0.36266 | 9.6
2020-12-23 10:00 | 10:00 | 0.30236 | 9.6
2020-12-23 10:30 | 10:30 | 0.29141 | 9.6
2020-12-23 11:00 | 11:00 | 0.32491 | 9.6
2020-12-23 11:30 | 11:30 | 0.39221 | 9.6
2020-12-23 12:00 | 12:00 | 0.42008 | 9.6
2020-12-23 12:30 | 12:30 | 0.56145 | 9.6
2020-12-23 13:00 | 13:00 | 0.63986 | 9.6
2020-12-23 13:30 | 13:30 | 0.73479 | 9.6
2020-12-23 14:00 | 14:00 | 0.83643 | 9.6
2020-12-23 14:30 | 14:30 | 1.107 | 9.6
2020-12-23 15:00 | 15:00 | 1.5134 | 9.6
2020-12-23 15:30 | 15:30 | 1.904 | 9.6
2020-12-23 16:00 | 16:00 | 1.9853 | 9.6
2020-12-23 16:30 | 16:30 | 2.3907 | 9.6
2020-12-23 17:00 | 17:00 | 2.6463 | 9.6
2020-12-23 17:30 | 17:30 | 2.7012 | 9.6
2020-12-23 18:00 | 18:00 | 2.8148 | 9.6
2020-12-23 18:30 | 18:30 | 2.8495 | 9.6
2020-12-23 19:00 | 19:00 | 2.8169 | 9.6
2020-12-23 19:30 | 19:30 | 2.6667 | 9.6
2020-12-23 20:00 | 20:00 | 2.49 | 9.6
2020-12-23 20:30 | 20:30 | 2.4073 | 9.6
2020-12-23 21:00 | 21:00 | 2.2475 | 9.6
2020-12-23 21:30 | 21:30 | 2.1677 | 9.6
2020-12-23 22:00 | 22:00 | 2.1462 | 9.6
2020-12-23 22:30 | 22:30 | 2.1863 | 9.6
2020-12-23 23:00 | 23:00 | 1.9989 | 9.6
2020-12-23 23:30 | 23:30 | 1.8321 | 9.6
2020-12-24 | 0:00 | 1.6557 | 9.6
2020-12-24 00:30 | 0:30 | 1.5308 | 9.6
2020-12-24 01:00 | 1:00 | 1.4691 | 9.6
2020-12-24 01:30 | 1:30 | 1.4315 | 9.6
2020-12-24 02:00 | 2:00 | 1.43 | 9.6
2020-12-24 02:30 | 2:30 | 1.4173 | 9.6
2020-12-24 03:00 | 3:00 | 1.3984 | 9.6
2020-12-24 03:30 | 3:30 | 1.4286 | 9.6
2020-12-24 04:00 | 4:00 | 1.4462 | 9.6
2020-12-24 04:30 | 4:30 | 1.4828 | 9.6
2020-12-24 05:00 | 5:00 | 1.5237 | 9.6
2020-12-24 05:30 | 5:30 | 1.3487 | 9.6
2020-12-24 06:00 | 6:00 | 1.4324 | 9.6
2020-12-24 06:30 | 6:30 | 1.4064 | 9.6
2020-12-24 07:00 | 7:00 | 1.734 | 9.6
2020-12-24 07:30 | 7:30 | 1.3925 | 9.6
2020-12-24 08:00 | 8:00 | 1.008 | 9.6
2020-12-24 08:30 | 8:30 | 1.0865 | 9.6
2020-12-24 09:00 | 9:00 | 0.93616 | 9.6
2020-12-24 09:30 | 9:30 | 1.4259 | 9.6
2020-12-24 10:00 | 10:00 | 1.3585 | 9.6
2020-12-24 10:30 | 10:30 | 0.81921 | 9.6
2020-12-24 11:00 | 11:00 | 0.4975 | 9.6
2020-12-24 11:30 | 11:30 | 0.73716 | 9.6
2020-12-24 12:00 | 12:00 | 0.52755 | 9.6
2020-12-24 12:30 | 12:30 | 0.75923 | 9.6
2020-12-24 13:00 | 13:00 | 1.1175 | 9.6
2020-12-24 13:30 | 13:30 | 0.71787 | 9.6
2020-12-24 14:00 | 14:00 | 1.0935 | 9.6
2020-12-24 14:30 | 14:30 | 0.98631 | 9.6
2020-12-24 15:00 | 15:00 | 1.7034 | 9.6
2020-12-24 15:30 | 15:30 | 1.8677 | 9.6
2020-12-24 16:00 | 16:00 | 1.8394 | 9.6
2020-12-24 16:30 | 16:30 | 2.1036 | 9.6
2020-12-24 17:00 | 17:00 | 2.367 | 9.6
2020-12-24 17:30 | 17:30 | 2.3148 | 9.6
2020-12-24 18:00 | 18:00 | 2.4062 | 9.6
2020-12-24 18:30 | 18:30 | 2.4662 | 9.6
2020-12-24 19:00 | 19:00 | 2.637 | 9.6
2020-12-24 19:30 | 19:30 | 2.5412 | 9.6
2020-12-24 20:00 | 20:00 | 2.446 | 9.6
2020-12-24 20:30 | 20:30 | 2.3177 | 9.6
2020-12-24 21:00 | 21:00 | 2.2611 | 9.6
2020-12-24 21:30 | 21:30 | 2.217 | 9.6
2020-12-24 22:00 | 22:00 | 2.1439 | 9.6
2020-12-24 22:30 | 22:30 | 2.2188 | 9.6
2020-12-24 23:00 | 23:00 | 2.0585 | 9.6
2020-12-24 23:30 | 23:30 | 1.8319 | 9.6
2020-12-25 | 0:00 | 1.6753 | 9.6
2020-12-25 00:30 | 0:30 | 1.5692 | 9.6
2020-12-25 01:00 | 1:00 | 1.5371 | 9.6
2020-12-25 01:30 | 1:30 | 1.5084 | 9.6
2020-12-25 02:00 | 2:00 | 1.4895 | 9.6
2020-12-25 02:30 | 2:30 | 1.4336 | 9.6
2020-12-25 03:00 | 3:00 | 1.3847 | 9.6
2020-12-25 03:30 | 3:30 | 1.3792 | 9.6
2020-12-25 04:00 | 4:00 | 1.3889 | 9.6
2020-12-25 04:30 | 4:30 | 1.3974 | 9.6
2020-12-25 05:00 | 5:00 | 1.4558 | 9.6
2020-12-25 05:30 | 5:30 | 1.5064 | 9.6
2020-12-25 06:00 | 6:00 | 1.5341 | 9.6
2020-12-25 06:30 | 6:30 | 1.479 | 9.6
2020-12-25 07:00 | 7:00 | 1.6218 | 9.6
2020-12-25 07:30 | 7:30 | 1.6529 | 9.6
2020-12-25 08:00 | 8:00 | 1.2079 | 9.6
2020-12-25 08:30 | 8:30 | 0.54002 | 9.6
2020-12-25 09:00 | 9:00 | 0.84626 | 9.6
2020-12-25 09:30 | 9:30 | 0.58467 | 9.6
2020-12-25 10:00 | 10:00 | 0.24672 | 9.6
2020-12-25 10:30 | 10:30 | 0.55379 | 9.6
2020-12-25 11:00 | 11:00 | 0.41904 | 9.6
2020-12-25 11:30 | 11:30 | 0.28226 | 9.6
2020-12-25 12:00 | 12:00 | 0.60521 | 9.6
2020-12-25 12:30 | 12:30 | 1.1685 | 9.6
2020-12-25 13:00 | 13:00 | 1.0596 | 9.6
2020-12-25 13:30 | 13:30 | 0.67898 | 9.6
2020-12-25 14:00 | 14:00 | 0.25861 | 9.6
2020-12-25 14:30 | 14:30 | 0.60572 | 9.6
2020-12-25 15:00 | 15:00 | 0.87368 | 9.6
2020-12-25 15:30 | 15:30 | 1.594 | 9.6
2020-12-25 16:00 | 16:00 | 1.6599 | 9.6
2020-12-25 16:30 | 16:30 | 1.9019 | 9.6
2020-12-25 17:00 | 17:00 | 2.1425 | 9.6
2020-12-25 17:30 | 17:30 | 2.1702 | 9.6
2020-12-25 18:00 | 18:00 | 2.2237 | 9.6
2020-12-25 18:30 | 18:30 | 2.2703 | 9.6
2020-12-25 19:00 | 19:00 | 2.3049 | 9.6
2020-12-25 19:30 | 19:30 | 2.2597 | 9.6
2020-12-25 20:00 | 20:00 | 2.1743 | 9.6
2020-12-25 20:30 | 20:30 | 2.0892 | 9.6
2020-12-25 21:00 | 21:00 | 2.0009 | 9.6
2020-12-25 21:30 | 21:30 | 2.0029 | 9.6
2020-12-25 22:00 | 22:00 | 1.954 | 9.6
2020-12-25 22:30 | 22:30 | 2.0449 | 9.6
2020-12-25 23:00 | 23:00 | 1.8314 | 9.6
2020-12-25 23:30 | 23:30 | 1.5834 | 9.6
2020-12-26 | 0:00 | 1.4793 | 9.6
2020-12-26 00:30 | 0:30 | 1.4229 | 9.6
2020-12-26 01:00 | 1:00 | 1.4179 | 9.6
2020-12-26 01:30 | 1:30 | 1.3316 | 9.6
2020-12-26 02:00 | 2:00 | 1.3269 | 9.6
2020-12-26 02:30 | 2:30 | 1.2852 | 9.6
2020-12-26 03:00 | 3:00 | 1.2688 | 9.6
2020-12-26 03:30 | 3:30 | 1.2735 | 9.6
2020-12-26 04:00 | 4:00 | 1.2948 | 9.6
2020-12-26 04:30 | 4:30 | 1.3186 | 9.6
2020-12-26 05:00 | 5:00 | 1.368 | 9.6
2020-12-26 05:30 | 5:30 | 1.2175 | 9.6
2020-12-26 06:00 | 6:00 | 1.1375 | 9.6
2020-12-26 06:30 | 6:30 | 0.89322 | 9.6
2020-12-26 07:00 | 7:00 | 0.80905 | 9.6
2020-12-26 07:30 | 7:30 | 0.70998 | 9.6
2020-12-26 08:00 | 8:00 | 0.4045 | 9.6
2020-12-26 08:30 | 8:30 | 0.19528 | 9.6
2020-12-26 09:00 | 9:00 | 0.31321 | 9.6
2020-12-26 09:30 | 9:30 | 0.6917 | 9.6
2020-12-26 10:00 | 10:00 | 0.59928 | 9.6
2020-12-26 10:30 | 10:30 | 0.3274 | 9.6
2020-12-26 11:00 | 11:00 | 0.30095 | 9.6
2020-12-26 11:30 | 11:30 | 0.37726 | 9.6
2020-12-26 12:00 | 12:00 | 0.30372 | 9.6
2020-12-26 12:30 | 12:30 | 0.28542 | 9.6
2020-12-26 13:00 | 13:00 | 0.23451 | 9.6
2020-12-26 13:30 | 13:30 | 0.41063 | 9.6
2020-12-26 14:00 | 14:00 | 0.43753 | 9.6
2020-12-26 14:30 | 14:30 | 0.31508 | 9.6
2020-12-26 15:00 | 15:00 | 0.51565 | 9.6
2020-12-26 15:30 | 15:30 | 1.187 | 9.6
2020-12-26 16:00 | 16:00 | 1.3174 | 9.6
2020-12-26 16:30 | 16:30 | 1.5959 | 9.6
2020-12-26 17:00 | 17:00 | 2.0215 | 9.6
2020-12-26 17:30 | 17:30 | 2.2482 | 9.6
2020-12-26 18:00 | 18:00 | 2.2638 | 9.6
2020-12-26 18:30 | 18:30 | 2.3788 | 9.6
2020-12-26 19:00 | 19:00 | 2.5051 | 9.6
2020-12-26 19:30 | 19:30 | 2.4363 | 9.6
2020-12-26 20:00 | 20:00 | 2.3633 | 9.6
2020-12-26 20:30 | 20:30 | 2.1593 | 9.6
2020-12-26 21:00 | 21:00 | 2.0496 | 9.6
2020-12-26 21:30 | 21:30 | 1.994 | 9.6
2020-12-26 22:00 | 22:00 | 1.9259 | 9.6
2020-12-26 22:30 | 22:30 | 1.9697 | 9.6
2020-12-26 23:00 | 23:00 | 1.852 | 9.6
2020-12-26 23:30 | 23:30 | 1.5951 | 9.6
2020-12-27 | 0:00 | 1.4619 | 9.6
2020-12-27 00:30 | 0:30 | 1.4077 | 9.6
2020-12-27 01:00 | 1:00 | 1.3165 | 9.6
2020-12-27 01:30 | 1:30 | 1.3338 | 9.6
2020-12-27 02:00 | 2:00 | 1.293 | 9.6
2020-12-27 02:30 | 2:30 | 1.2512 | 9.6
2020-12-27 03:00 | 3:00 | 1.2427 | 9.6
2020-12-27 03:30 | 3:30 | 1.2314 | 9.6
2020-12-27 04:00 | 4:00 | 1.2634 | 9.6
2020-12-27 04:30 | 4:30 | 1.3001 | 9.6
2020-12-27 05:00 | 5:00 | 1.304 | 9.6
2020-12-27 05:30 | 5:30 | 1.1808 | 9.6
2020-12-27 06:00 | 6:00 | 1.0639 | 9.6
2020-12-27 06:30 | 6:30 | 0.83838 | 9.6
2020-12-27 07:00 | 7:00 | 0.60424 | 9.6
2020-12-27 07:30 | 7:30 | 0.39292 | 9.6
2020-12-27 08:00 | 8:00 | 0.37663 | 9.6
2020-12-27 08:30 | 8:30 | 0.27607 | 9.6
2020-12-27 09:00 | 9:00 | 0.50123 | 9.6
2020-12-27 09:30 | 9:30 | 0.70886 | 9.6
2020-12-27 10:00 | 10:00 | 0.49334 | 9.6
2020-12-27 10:30 | 10:30 | 0.28824 | 9.6
2020-12-27 11:00 | 11:00 | 0.41455 | 9.6
2020-12-27 11:30 | 11:30 | 0.26892 | 9.6
2020-12-27 12:00 | 12:00 | 0.283 | 9.6
2020-12-27 12:30 | 12:30 | 0.34737 | 9.6
2020-12-27 13:00 | 13:00 | 0.45388 | 9.6
2020-12-27 13:30 | 13:30 | 0.53649 | 9.6
2020-12-27 14:00 | 14:00 | 0.46364 | 9.6
2020-12-27 14:30 | 14:30 | 0.78598 | 9.6
2020-12-27 15:00 | 15:00 | 1.0076 | 9.6
2020-12-27 15:30 | 15:30 | 1.3266 | 9.6
2020-12-27 16:00 | 16:00 | 1.5656 | 9.6
2020-12-27 16:30 | 16:30 | 1.8281 | 9.6
2020-12-27 17:00 | 17:00 | 2.1051 | 9.6
2020-12-27 17:30 | 17:30 | 2.2063 | 9.6
2020-12-27 18:00 | 18:00 | 2.388 | 9.6
2020-12-27 18:30 | 18:30 | 2.4523 | 9.6
2020-12-27 19:00 | 19:00 | 2.504 | 9.6
2020-12-27 19:30 | 19:30 | 2.4227 | 9.6
2020-12-27 20:00 | 20:00 | 2.3358 | 9.6
2020-12-27 20:30 | 20:30 | 2.1932 | 9.6
2020-12-27 21:00 | 21:00 | 2.0508 | 9.6
2020-12-27 21:30 | 21:30 | 2.0689 | 9.6
2020-12-27 22:00 | 22:00 | 1.9731 | 9.6
2020-12-27 22:30 | 22:30 | 2.0223 | 9.6
2020-12-27 23:00 | 23:00 | 1.8533 | 9.6
2020-12-27 23:30 | 23:30 | 1.6093 | 9.6
2020-12-28 | 0:00 | 1.5412 | 9.6
2020-12-28 00:30 | 0:30 | 1.4348 | 9.6
2020-12-28 01:00 | 1:00 | 1.3984 | 9.6
2020-12-28 01:30 | 1:30 | 1.3876 | 9.6
2020-12-28 02:00 | 2:00 | 1.3279 | 9.6
2020-12-28 02:30 | 2:30 | 1.3253 | 9.6
2020-12-28 03:00 | 3:00 | 1.2905 | 9.6
2020-12-28 03:30 | 3:30 | 1.3178 | 9.6
2020-12-28 04:00 | 4:00 | 1.3079 | 9.6
2020-12-28 04:30 | 4:30 | 1.3297 | 9.6
2020-12-28 05:00 | 5:00 | 1.371 | 9.6
2020-12-28 05:30 | 5:30 | 1.2715 | 9.6
2020-12-28 06:00 | 6:00 | 1.1561 | 9.6
2020-12-28 06:30 | 6:30 | 0.87346 | 9.6
2020-12-28 07:00 | 7:00 | 0.68497 | 9.6
2020-12-28 07:30 | 7:30 | 0.44306 | 9.6
2020-12-28 08:00 | 8:00 | 0.37824 | 9.6
2020-12-28 08:30 | 8:30 | 0.18272 | 9.6
2020-12-28 09:00 | 9:00 | 0.20563 | 9.6
2020-12-28 09:30 | 9:30 | 0.25322 | 9.6
2020-12-28 10:00 | 10:00 | 0.38136 | 9.6
2020-12-28 10:30 | 10:30 | 0.43999 | 9.6
2020-12-28 11:00 | 11:00 | 0.50179 | 9.6
2020-12-28 11:30 | 11:30 | 0.44417 | 9.6
2020-12-28 12:00 | 12:00 | 0.33691 | 9.6
2020-12-28 12:30 | 12:30 | 0.28613 | 9.6
2020-12-28 13:00 | 13:00 | 0.28738 | 9.6
2020-12-28 13:30 | 13:30 | 0.31484 | 9.6
2020-12-28 14:00 | 14:00 | 0.33055 | 9.6
2020-12-28 14:30 | 14:30 | 0.47685 | 9.6
2020-12-28 15:00 | 15:00 | 0.87681 | 9.6
2020-12-28 15:30 | 15:30 | 1.2237 | 9.6
2020-12-28 16:00 | 16:00 | 1.5839 | 9.6
2020-12-28 16:30 | 16:30 | 1.9119 | 9.6
2020-12-28 17:00 | 17:00 | 2.3211 | 9.6
2020-12-28 17:30 | 17:30 | 2.5278 | 9.6
2020-12-28 18:00 | 18:00 | 2.6103 | 9.6
2020-12-28 18:30 | 18:30 | 2.6611 | 9.6
2020-12-28 19:00 | 19:00 | 2.7368 | 9.6
2020-12-28 19:30 | 19:30 | 2.6566 | 9.6
2020-12-28 20:00 | 20:00 | 2.5616 | 9.6
2020-12-28 20:30 | 20:30 | 2.3278 | 9.6
2020-12-28 21:00 | 21:00 | 2.2406 | 9.6
2020-12-28 21:30 | 21:30 | 2.1376 | 9.6
2020-12-28 22:00 | 22:00 | 2.0585 | 9.6
2020-12-28 22:30 | 22:30 | 2.0617 | 9.6
2020-12-28 23:00 | 23:00 | 1.8625 | 9.6
2020-12-28 23:30 | 23:30 | 1.6019 | 9.6
2020-12-29 | 0:00 | 1.4942 | 9.6
2020-12-29 00:30 | 0:30 | 1.4698 | 9.6
2020-12-29 01:00 | 1:00 | 1.4265 | 9.6
2020-12-29 01:30 | 1:30 | 1.3704 | 9.6
2020-12-29 02:00 | 2:00 | 1.3235 | 9.6
2020-12-29 02:30 | 2:30 | 1.3021 | 9.6
2020-12-29 03:00 | 3:00 | 1.3089 | 9.6
2020-12-29 03:30 | 3:30 | 1.3056 | 9.6
2020-12-29 04:00 | 4:00 | 1.3169 | 9.6
2020-12-29 04:30 | 4:30 | 1.3205 | 9.6
2020-12-29 05:00 | 5:00 | 1.367 | 9.6
2020-12-29 05:30 | 5:30 | 1.3626 | 9.6
2020-12-29 06:00 | 6:00 | 1.2791 | 9.6
2020-12-29 06:30 | 6:30 | 1.141 | 9.6
2020-12-29 07:00 | 7:00 | 0.90715 | 9.6
2020-12-29 07:30 | 7:30 | 0.67193 | 9.6
2020-12-29 08:00 | 8:00 | 0.63749 | 9.6
2020-12-29 08:30 | 8:30 | 0.98242 | 9.6
2020-12-29 09:00 | 9:00 | 1.0568 | 9.6
2020-12-29 09:30 | 9:30 | 0.41579 | 9.6
2020-12-29 10:00 | 10:00 | 0.38014 | 9.6
2020-12-29 10:30 | 10:30 | 0.45533 | 9.6
2020-12-29 11:00 | 11:00 | 0.39928 | 9.6
2020-12-29 11:30 | 11:30 | 0.60878 | 9.6
2020-12-29 12:00 | 12:00 | 0.79965 | 9.6
2020-12-29 12:30 | 12:30 | 0.88896 | 9.6
2020-12-29 13:00 | 13:00 | 0.885 | 9.6
2020-12-29 13:30 | 13:30 | 1.0095 | 9.6
2020-12-29 14:00 | 14:00 | 1.2117 | 9.6
2020-12-29 14:30 | 14:30 | 1.089 | 9.6
2020-12-29 15:00 | 15:00 | 1.2595 | 9.6
2020-12-29 15:30 | 15:30 | 1.8026 | 9.6
2020-12-29 16:00 | 16:00 | 1.8965 | 9.6
2020-12-29 16:30 | 16:30 | 2.1771 | 9.6
2020-12-29 17:00 | 17:00 | 2.2965 | 9.6
2020-12-29 17:30 | 17:30 | 2.528 | 9.6
2020-12-29 18:00 | 18:00 | 2.673 | 9.6
2020-12-29 18:30 | 18:30 | 2.8386 | 9.6
2020-12-29 19:00 | 19:00 | 2.7861 | 9.6
2020-12-29 19:30 | 19:30 | 2.6931 | 9.6
2020-12-29 20:00 | 20:00 | 2.6098 | 9.6
2020-12-29 20:30 | 20:30 | 2.44 | 9.6
2020-12-29 21:00 | 21:00 | 2.3776 | 9.6
2020-12-29 21:30 | 21:30 | 2.2379 | 9.6
2020-12-29 22:00 | 22:00 | 2.1769 | 9.6
2020-12-29 22:30 | 22:30 | 2.2856 | 9.6
2020-12-29 23:00 | 23:00 | 2.1367 | 9.6
2020-12-29 23:30 | 23:30 | 1.8741 | 9.6
2020-12-30 | 0:00 | 1.7661 | 9.6
2020-12-30 00:30 | 0:30 | 1.7154 | 9.6
2020-12-30 01:00 | 1:00 | 1.6133 | 9.6
2020-12-30 01:30 | 1:30 | 1.6184 | 9.6
2020-12-30 02:00 | 2:00 | 1.5596 | 9.6
2020-12-30 02:30 | 2:30 | 1.5425 | 9.6
2020-12-30 03:00 | 3:00 | 1.4799 | 9.6
2020-12-30 03:30 | 3:30 | 1.4418 | 9.6
2020-12-30 04:00 | 4:00 | 1.4904 | 9.6
2020-12-30 04:30 | 4:30 | 1.4922 | 9.6
2020-12-30 05:00 | 5:00 | 1.5382 | 9.6
2020-12-30 05:30 | 5:30 | 1.6114 | 9.6
2020-12-30 06:00 | 6:00 | 1.5295 | 9.6
2020-12-30 06:30 | 6:30 | 1.5379 | 9.6
2020-12-30 07:00 | 7:00 | 1.621 | 9.6
2020-12-30 07:30 | 7:30 | 1.6478 | 9.6
2020-12-30 08:00 | 8:00 | 1.7707 | 9.6
2020-12-30 08:30 | 8:30 | 1.841 | 9.6
2020-12-30 09:00 | 9:00 | 1.799 | 9.6
2020-12-30 09:30 | 9:30 | 1.7976 | 9.6
2020-12-30 10:00 | 10:00 | 1.8508 | 9.6
2020-12-30 10:30 | 10:30 | 1.7821 | 9.6
2020-12-30 11:00 | 11:00 | 1.3743 | 9.6
2020-12-30 11:30 | 11:30 | 1.4263 | 9.6
2020-12-30 12:00 | 12:00 | 1.4054 | 9.6
2020-12-30 12:30 | 12:30 | 1.593 | 9.6
2020-12-30 13:00 | 13:00 | 1.5072 | 9.6
2020-12-30 13:30 | 13:30 | 1.4189 | 9.6
2020-12-30 14:00 | 14:00 | 1.3919 | 9.6
2020-12-30 14:30 | 14:30 | 1.3869 | 9.6
2020-12-30 15:00 | 15:00 | 1.5715 | 9.6
2020-12-30 15:30 | 15:30 | 1.7455 | 9.6
2020-12-30 16:00 | 16:00 | 1.7315 | 9.6
2020-12-30 16:30 | 16:30 | 1.8913 | 9.6
2020-12-30 17:00 | 17:00 | 2.0144 | 9.6
2020-12-30 17:30 | 17:30 | 2.1578 | 9.6
2020-12-30 18:00 | 18:00 | 2.2912 | 9.6
2020-12-30 18:30 | 18:30 | 2.3773 | 9.6
2020-12-30 19:00 | 19:00 | 2.429 | 9.6
2020-12-30 19:30 | 19:30 | 2.3658 | 9.6
2020-12-30 20:00 | 20:00 | 2.2842 | 9.6
2020-12-30 20:30 | 20:30 | 2.1426 | 9.6
2020-12-30 21:00 | 21:00 | 2.0908 | 9.6
2020-12-30 21:30 | 21:30 | 2.0092 | 9.6
2020-12-30 22:00 | 22:00 | 1.962 | 9.6
2020-12-30 22:30 | 22:30 | 2.082 | 9.6
2020-12-30 23:00 | 23:00 | 1.8951 | 9.6
2020-12-30 23:30 | 23:30 | 1.6742 | 9.6
2020-12-31 | 0:00 | 1.5237 | 9.6
2020-12-31 00:30 | 0:30 | 1.4678 | 9.6
2020-12-31 01:00 | 1:00 | 1.4725 | 9.6
2020-12-31 01:30 | 1:30 | 1.3824 | 9.6
2020-12-31 02:00 | 2:00 | 1.3107 | 9.6
2020-12-31 02:30 | 2:30 | 1.3178 | 9.6
2020-12-31 03:00 | 3:00 | 1.2746 | 9.6
2020-12-31 03:30 | 3:30 | 1.3027 | 9.6
2020-12-31 04:00 | 4:00 | 1.3308 | 9.6
2020-12-31 04:30 | 4:30 | 1.364 | 9.6
2020-12-31 05:00 | 5:00 | 1.3949 | 9.6
2020-12-31 05:30 | 5:30 | 1.3507 | 9.6
2020-12-31 06:00 | 6:00 | 1.3169 | 9.6
2020-12-31 06:30 | 6:30 | 1.2548 | 9.6
2020-12-31 07:00 | 7:00 | 1.1019 | 9.6
2020-12-31 07:30 | 7:30 | 1.2425 | 9.6
2020-12-31 08:00 | 8:00 | 1.6053 | 9.6
2020-12-31 08:30 | 8:30 | 1.0464 | 9.6
2020-12-31 09:00 | 9:00 | 0.36645 | 9.6
2020-12-31 09:30 | 9:30 | 0.76305 | 9.6
2020-12-31 10:00 | 10:00 | 0.42208 | 9.6
2020-12-31 10:30 | 10:30 | 0.20817 | 9.6
2020-12-31 11:00 | 11:00 | 0.60268 | 9.6
2020-12-31 11:30 | 11:30 | 0.34848 | 9.6
2020-12-31 12:00 | 12:00 | 0.2996 | 9.6
2020-12-31 12:30 | 12:30 | 0.68888 | 9.6
2020-12-31 13:00 | 13:00 | 1.1789 | 9.6
2020-12-31 13:30 | 13:30 | 1.0314 | 9.6
2020-12-31 14:00 | 14:00 | 1.5389 | 9.6
2020-12-31 14:30 | 14:30 | 1.5424 | 9.6
2020-12-31 15:00 | 15:00 | 1.7107 | 9.6
2020-12-31 15:30 | 15:30 | 1.4364 | 9.6
2020-12-31 16:00 | 16:00 | 1.1551 | 9.6
2020-12-31 16:30 | 16:30 | 1.7539 | 9.6
2020-12-31 17:00 | 17:00 | 1.8777 | 9.6
2020-12-31 17:30 | 17:30 | 2.0265 | 9.6
2020-12-31 18:00 | 18:00 | 2.2562 | 9.6
2020-12-31 18:30 | 18:30 | 2.3553 | 9.6
2020-12-31 19:00 | 19:00 | 2.3629 | 9.6
2020-12-31 19:30 | 19:30 | 2.2408 | 9.6
2020-12-31 20:00 | 20:00 | 2.3891 | 9.6
2020-12-31 20:30 | 20:30 | 2.9586 | 9.6
2020-12-31 21:00 | 21:00 | 2.371 | 9.6
2020-12-31 21:30 | 21:30 | 1.9494 | 9.6
2020-12-31 22:00 | 22:00 | 1.9279 | 9.6
2020-12-31 22:30 | 22:30 | 2.0467 | 9.6
2020-12-31 23:00 | 23:00 | 1.9069 | 9.6
2020-12-31 23:30 | 23:30 | 1.6867 | 9.6
2021-01-01 | 0:00 | 1.5688 | 9.6
2021-01-01 00:30 | 0:30 | 1.5255 | 9.6
2021-01-01 01:00 | 1:00 | 1.4843 | 9.6
2021-01-01 01:30 | 1:30 | 1.4742 | 9.6
2021-01-01 02:00 | 2:00 | 1.4376 | 9.6
2021-01-01 02:30 | 2:30 | 1.3574 | 9.6
2021-01-01 03:00 | 3:00 | 1.3306 | 9.6
2021-01-01 03:30 | 3:30 | 1.3327 | 9.6
2021-01-01 04:00 | 4:00 | 1.3435 | 9.6
2021-01-01 04:30 | 4:30 | 1.366 | 9.6
2021-01-01 05:00 | 5:00 | 1.3701 | 9.6
2021-01-01 05:30 | 5:30 | 1.3431 | 9.6
2021-01-01 06:00 | 6:00 | 1.0884 | 9.6
2021-01-01 06:30 | 6:30 | 1.1009 | 9.6
2021-01-01 07:00 | 7:00 | 0.87603 | 9.6
2021-01-01 07:30 | 7:30 | 0.872 | 9.6
2021-01-01 08:00 | 8:00 | 1.2458 | 9.6
2021-01-01 08:30 | 8:30 | 1.5879 | 9.6
2021-01-01 09:00 | 9:00 | 1.0936 | 9.6
2021-01-01 09:30 | 9:30 | 0.19564 | 9.6
2021-01-01 10:00 | 10:00 | 0.34894 | 9.6
2021-01-01 10:30 | 10:30 | 0.79238 | 9.6
2021-01-01 11:00 | 11:00 | 1.1563 | 9.6
2021-01-01 11:30 | 11:30 | 1.0275 | 9.6
2021-01-01 12:00 | 12:00 | 0.28362 | 9.6
2021-01-01 12:30 | 12:30 | 1.0906 | 9.6
2021-01-01 13:00 | 13:00 | 0.77431 | 9.6
2021-01-01 13:30 | 13:30 | 0.77843 | 9.6
2021-01-01 14:00 | 14:00 | 1.7657 | 9.6
2021-01-01 14:30 | 14:30 | 1.2636 | 9.6
2021-01-01 15:00 | 15:00 | 1.2642 | 9.6
2021-01-01 15:30 | 15:30 | 1.652 | 9.6
2021-01-01 16:00 | 16:00 | 1.4508 | 9.6
2021-01-01 16:30 | 16:30 | 1.6507 | 9.6
2021-01-01 17:00 | 17:00 | 1.6093 | 9.6
2021-01-01 17:30 | 17:30 | 1.9702 | 9.6
2021-01-01 18:00 | 18:00 | 2.2365 | 9.6
2021-01-01 18:30 | 18:30 | 2.4905 | 9.6
2021-01-01 19:00 | 19:00 | 2.4495 | 9.6
2021-01-01 19:30 | 19:30 | 2.3519 | 9.6
2021-01-01 20:00 | 20:00 | 2.2355 | 9.6
2021-01-01 20:30 | 20:30 | 2.0823 | 9.6
2021-01-01 21:00 | 21:00 | 2.0469 | 9.6
2021-01-01 21:30 | 21:30 | 2.0243 | 9.6
2021-01-01 22:00 | 22:00 | 1.972 | 9.6
2021-01-01 22:30 | 22:30 | 2.0583 | 9.6
2021-01-01 23:00 | 23:00 | 1.8458 | 9.6
2021-01-01 23:30 | 23:30 | 1.6305 | 9.6
2021-01-02 | 0:00 | 1.5427 | 9.6
2021-01-02 00:30 | 0:30 | 1.4603 | 9.6
2021-01-02 01:00 | 1:00 | 1.4 | 9.6
2021-01-02 01:30 | 1:30 | 1.386 | 9.6
2021-01-02 02:00 | 2:00 | 1.3522 | 9.6
2021-01-02 02:30 | 2:30 | 1.3044 | 9.6
2021-01-02 03:00 | 3:00 | 1.3061 | 9.6
2021-01-02 03:30 | 3:30 | 1.3089 | 9.6
2021-01-02 04:00 | 4:00 | 1.2981 | 9.6
2021-01-02 04:30 | 4:30 | 1.3487 | 9.6
2021-01-02 05:00 | 5:00 | 1.3731 | 9.6
2021-01-02 05:30 | 5:30 | 1.3365 | 9.6
2021-01-02 06:00 | 6:00 | 1.1988 | 9.6
2021-01-02 06:30 | 6:30 | 1.1047 | 9.6
2021-01-02 07:00 | 7:00 | 1.4882 | 9.6
2021-01-02 07:30 | 7:30 | 0.9659 | 9.6
2021-01-02 08:00 | 8:00 | 0.51062 | 9.6
2021-01-02 08:30 | 8:30 | 0.72697 | 9.6
2021-01-02 09:00 | 9:00 | 0.46464 | 9.6
2021-01-02 09:30 | 9:30 | 0.1974 | 9.6
2021-01-02 10:00 | 10:00 | 0.19122 | 9.6
2021-01-02 10:30 | 10:30 | 0.24232 | 9.6
2021-01-02 11:00 | 11:00 | 0.21877 | 9.6
2021-01-02 11:30 | 11:30 | 0.19535 | 9.6
2021-01-02 12:00 | 12:00 | 0.22089 | 9.6
2021-01-02 12:30 | 12:30 | 0.40776 | 9.6
2021-01-02 13:00 | 13:00 | 0.89649 | 9.6
2021-01-02 13:30 | 13:30 | 1.1338 | 9.6
2021-01-02 14:00 | 14:00 | 1.2622 | 9.6
2021-01-02 14:30 | 14:30 | 1.3707 | 9.6
2021-01-02 15:00 | 15:00 | 1.5549 | 9.6
2021-01-02 15:30 | 15:30 | 1.6335 | 9.6
2021-01-02 16:00 | 16:00 | 1.7828 | 9.6
2021-01-02 16:30 | 16:30 | 1.9604 | 9.6
2021-01-02 17:00 | 17:00 | 1.9668 | 9.6
2021-01-02 17:30 | 17:30 | 2.2672 | 9.6
2021-01-02 18:00 | 18:00 | 2.4707 | 9.6
2021-01-02 18:30 | 18:30 | 2.5498 | 9.6
2021-01-02 19:00 | 19:00 | 2.554 | 9.6
2021-01-02 19:30 | 19:30 | 2.4682 | 9.6
2021-01-02 20:00 | 20:00 | 2.2982 | 9.6
2021-01-02 20:30 | 20:30 | 2.1577 | 9.6
2021-01-02 21:00 | 21:00 | 2.1649 | 9.6
2021-01-02 21:30 | 21:30 | 2.1002 | 9.6
2021-01-02 22:00 | 22:00 | 2.0531 | 9.6
2021-01-02 22:30 | 22:30 | 2.1508 | 9.6
2021-01-02 23:00 | 23:00 | 1.9308 | 9.6
2021-01-02 23:30 | 23:30 | 1.6979 | 9.6
2021-01-03 | 0:00 | 1.5566 | 9.6
2021-01-03 00:30 | 0:30 | 1.4441 | 9.6
2021-01-03 01:00 | 1:00 | 1.4131 | 9.6
2021-01-03 01:30 | 1:30 | 1.4097 | 9.6
2021-01-03 02:00 | 2:00 | 1.3328 | 9.6
2021-01-03 02:30 | 2:30 | 1.3597 | 9.6
2021-01-03 03:00 | 3:00 | 1.369 | 9.6
2021-01-03 03:30 | 3:30 | 1.3617 | 9.6
2021-01-03 04:00 | 4:00 | 1.3224 | 9.6
2021-01-03 04:30 | 4:30 | 1.3242 | 9.6
2021-01-03 05:00 | 5:00 | 1.3081 | 9.6
2021-01-03 05:30 | 5:30 | 1.327 | 9.6
2021-01-03 06:00 | 6:00 | 1.1759 | 9.6
2021-01-03 06:30 | 6:30 | 0.98372 | 9.6
2021-01-03 07:00 | 7:00 | 0.75116 | 9.6
2021-01-03 07:30 | 7:30 | 0.59528 | 9.6
2021-01-03 08:00 | 8:00 | 1.1257 | 9.6
2021-01-03 08:30 | 8:30 | 0.67754 | 9.6
2021-01-03 09:00 | 9:00 | 0.3617 | 9.6
2021-01-03 09:30 | 9:30 | 0.5326 | 9.6
2021-01-03 10:00 | 10:00 | 0.71096 | 9.6
2021-01-03 10:30 | 10:30 | 0.93824 | 9.6
2021-01-03 11:00 | 11:00 | 1.035 | 9.6
2021-01-03 11:30 | 11:30 | 0.49938 | 9.6
2021-01-03 12:00 | 12:00 | 0.63561 | 9.6
2021-01-03 12:30 | 12:30 | 0.57661 | 9.6
2021-01-03 13:00 | 13:00 | 0.32292 | 9.6
2021-01-03 13:30 | 13:30 | 0.73983 | 9.6
2021-01-03 14:00 | 14:00 | 1.2546 | 9.6
2021-01-03 14:30 | 14:30 | 0.82415 | 9.6
2021-01-03 15:00 | 15:00 | 1.0903 | 9.6
2021-01-03 15:30 | 15:30 | 1.3105 | 9.6
2021-01-03 16:00 | 16:00 | 1.8032 | 9.6
2021-01-03 16:30 | 16:30 | 2.0805 | 9.6
2021-01-03 17:00 | 17:00 | 2.2496 | 9.6
2021-01-03 17:30 | 17:30 | 2.454 | 9.6
2021-01-03 18:00 | 18:00 | 2.6709 | 9.6
2021-01-03 18:30 | 18:30 | 2.7313 | 9.6
2021-01-03 19:00 | 19:00 | 2.7237 | 9.6
2021-01-03 19:30 | 19:30 | 2.6254 | 9.6
2021-01-03 20:00 | 20:00 | 2.4833 | 9.6
2021-01-03 20:30 | 20:30 | 2.3502 | 9.6
2021-01-03 21:00 | 21:00 | 2.2629 | 9.6
2021-01-03 21:30 | 21:30 | 2.1554 | 9.6
2021-01-03 22:00 | 22:00 | 2.1671 | 9.6
2021-01-03 22:30 | 22:30 | 2.1075 | 9.6
2021-01-03 23:00 | 23:00 | 1.9025 | 9.6
2021-01-03 23:30 | 23:30 | 1.6685 | 9.6
2021-01-04 | 0:00 | 1.5975 | 9.6
2021-01-04 00:30 | 0:30 | 1.5213 | 9.6
2021-01-04 01:00 | 1:00 | 1.4618 | 9.6
2021-01-04 01:30 | 1:30 | 1.4184 | 9.6
2021-01-04 02:00 | 2:00 | 1.4106 | 9.6
2021-01-04 02:30 | 2:30 | 1.4273 | 9.6
2021-01-04 03:00 | 3:00 | 1.38 | 9.6
2021-01-04 03:30 | 3:30 | 1.4033 | 9.6
2021-01-04 04:00 | 4:00 | 1.4572 | 9.6
2021-01-04 04:30 | 4:30 | 1.4541 | 9.6
2021-01-04 05:00 | 5:00 | 1.5513 | 9.6
2021-01-04 05:30 | 5:30 | 1.5706 | 9.6
2021-01-04 06:00 | 6:00 | 1.4107 | 9.6
2021-01-04 06:30 | 6:30 | 1.2778 | 9.6
2021-01-04 07:00 | 7:00 | 1.4073 | 9.6
2021-01-04 07:30 | 7:30 | 1.6197 | 9.6
2021-01-04 08:00 | 8:00 | 1.3831 | 9.6
2021-01-04 08:30 | 8:30 | 1.2996 | 9.6
2021-01-04 09:00 | 9:00 | 1.4569 | 9.6
2021-01-04 09:30 | 9:30 | 1.1041 | 9.6
2021-01-04 10:00 | 10:00 | 0.76064 | 9.6
2021-01-04 10:30 | 10:30 | 0.78234 | 9.6
2021-01-04 11:00 | 11:00 | 0.64564 | 9.6
2021-01-04 11:30 | 11:30 | 0.25753 | 9.6
2021-01-04 12:00 | 12:00 | 0.38151 | 9.6
2021-01-04 12:30 | 12:30 | 0.3853 | 9.6
2021-01-04 13:00 | 13:00 | 0.56666 | 9.6
2021-01-04 13:30 | 13:30 | 0.74242 | 9.6
2021-01-04 14:00 | 14:00 | 1.3426 | 9.6
2021-01-04 14:30 | 14:30 | 1.4046 | 9.6
2021-01-04 15:00 | 15:00 | 1.3921 | 9.6
2021-01-04 15:30 | 15:30 | 1.8282 | 9.6
2021-01-04 16:00 | 16:00 | 2.2832 | 9.6
2021-01-04 16:30 | 16:30 | 2.2789 | 9.6
2021-01-04 17:00 | 17:00 | 2.5661 | 9.6
2021-01-04 17:30 | 17:30 | 2.5708 | 9.6
2021-01-04 18:00 | 18:00 | 2.745 | 9.6
2021-01-04 18:30 | 18:30 | 2.7674 | 9.6
2021-01-04 19:00 | 19:00 | 2.7927 | 9.6
2021-01-04 19:30 | 19:30 | 2.702 | 9.6
2021-01-04 20:00 | 20:00 | 2.5835 | 9.6
2021-01-04 20:30 | 20:30 | 2.4374 | 9.6
2021-01-04 21:00 | 21:00 | 2.2878 | 9.6
2021-01-04 21:30 | 21:30 | 2.1781 | 9.6
2021-01-04 22:00 | 22:00 | 2.1315 | 9.6
2021-01-04 22:30 | 22:30 | 2.1439 | 9.6
2021-01-04 23:00 | 23:00 | 1.9059 | 9.6
2021-01-04 23:30 | 23:30 | 1.7059 | 9.6
2021-01-05 | 0:00 | 1.6438 | 9.6
2021-01-05 00:30 | 0:30 | 1.5237 | 9.6
2021-01-05 01:00 | 1:00 | 1.4942 | 9.6
2021-01-05 01:30 | 1:30 | 1.4639 | 9.6
2021-01-05 02:00 | 2:00 | 1.4006 | 9.6
2021-01-05 02:30 | 2:30 | 1.4078 | 9.6
2021-01-05 03:00 | 3:00 | 1.4031 | 9.6
2021-01-05 03:30 | 3:30 | 1.4315 | 9.6
2021-01-05 04:00 | 4:00 | 1.4468 | 9.6
2021-01-05 04:30 | 4:30 | 1.5072 | 9.6
2021-01-05 05:00 | 5:00 | 1.5257 | 9.6
2021-01-05 05:30 | 5:30 | 1.5204 | 9.6
2021-01-05 06:00 | 6:00 | 1.5912 | 9.6
2021-01-05 06:30 | 6:30 | 1.3551 | 9.6
2021-01-05 07:00 | 7:00 | 1.0719 | 9.6
2021-01-05 07:30 | 7:30 | 0.88559 | 9.6
2021-01-05 08:00 | 8:00 | 0.58693 | 9.6
2021-01-05 08:30 | 8:30 | 0.45433 | 9.6
2021-01-05 09:00 | 9:00 | 0.30626 | 9.6
2021-01-05 09:30 | 9:30 | 0.28195 | 9.6
2021-01-05 10:00 | 10:00 | 0.3955 | 9.6
2021-01-05 10:30 | 10:30 | 0.5102 | 9.6
2021-01-05 11:00 | 11:00 | 0.45929 | 9.6
2021-01-05 11:30 | 11:30 | 0.55486 | 9.6
2021-01-05 12:00 | 12:00 | 0.65946 | 9.6
2021-01-05 12:30 | 12:30 | 0.72451 | 9.6
2021-01-05 13:00 | 13:00 | 1.1039 | 9.6
2021-01-05 13:30 | 13:30 | 1.7124 | 9.6
2021-01-05 14:00 | 14:00 | 2.4806 | 9.6
2021-01-05 14:30 | 14:30 | 2.2928 | 9.6
2021-01-05 15:00 | 15:00 | 2.346 | 9.6
2021-01-05 15:30 | 15:30 | 2.7354 | 9.6
2021-01-05 16:00 | 16:00 | 3.0514 | 9.6
2021-01-05 16:30 | 16:30 | 2.8501 | 9.6
2021-01-05 17:00 | 17:00 | 2.6181 | 9.6
2021-01-05 17:30 | 17:30 | 2.6831 | 9.6
2021-01-05 18:00 | 18:00 | 2.7604 | 9.6
2021-01-05 18:30 | 18:30 | 2.7809 | 9.6
2021-01-05 19:00 | 19:00 | 2.7843 | 9.6
2021-01-05 19:30 | 19:30 | 2.7177 | 9.6
2021-01-05 20:00 | 20:00 | 2.6061 | 9.6
2021-01-05 20:30 | 20:30 | 2.3896 | 9.6
2021-01-05 21:00 | 21:00 | 2.2395 | 9.6
2021-01-05 21:30 | 21:30 | 2.2265 | 9.6
2021-01-05 22:00 | 22:00 | 2.1016 | 9.6
2021-01-05 22:30 | 22:30 | 2.1571 | 9.6
2021-01-05 23:00 | 23:00 | 1.9008 | 9.6
2021-01-05 23:30 | 23:30 | 1.7289 | 9.6
2021-01-06 | 0:00 | 1.6539 | 9.6
2021-01-06 00:30 | 0:30 | 1.52 | 9.6
2021-01-06 01:00 | 1:00 | 1.5092 | 9.6
2021-01-06 01:30 | 1:30 | 1.5023 | 9.6
2021-01-06 02:00 | 2:00 | 1.5131 | 9.6
2021-01-06 02:30 | 2:30 | 1.4769 | 9.6
2021-01-06 03:00 | 3:00 | 1.4237 | 9.6
2021-01-06 03:30 | 3:30 | 1.4878 | 9.6
2021-01-06 04:00 | 4:00 | 1.4853 | 9.6
2021-01-06 04:30 | 4:30 | 1.5316 | 9.6
2021-01-06 05:00 | 5:00 | 1.5498 | 9.6
2021-01-06 05:30 | 5:30 | 1.554 | 9.6
2021-01-06 06:00 | 6:00 | 1.5698 | 9.6
2021-01-06 06:30 | 6:30 | 1.5965 | 9.6
2021-01-06 07:00 | 7:00 | 1.4197 | 9.6
2021-01-06 07:30 | 7:30 | 1.1585 | 9.6
2021-01-06 08:00 | 8:00 | 0.98549 | 9.6
2021-01-06 08:30 | 8:30 | 0.75665 | 9.6
2021-01-06 09:00 | 9:00 | 0.31597 | 9.6
2021-01-06 09:30 | 9:30 | 0.35303 | 9.6
2021-01-06 10:00 | 10:00 | 0.40415 | 9.6
2021-01-06 10:30 | 10:30 | 0.33809 | 9.6
2021-01-06 11:00 | 11:00 | 0.44971 | 9.6
2021-01-06 11:30 | 11:30 | 0.41836 | 9.6
2021-01-06 12:00 | 12:00 | 0.55903 | 9.6
2021-01-06 12:30 | 12:30 | 0.68717 | 9.6
2021-01-06 13:00 | 13:00 | 0.99806 | 9.6
2021-01-06 13:30 | 13:30 | 1.1527 | 9.6
2021-01-06 14:00 | 14:00 | 1.5418 | 9.6
2021-01-06 14:30 | 14:30 | 1.8473 | 9.6
2021-01-06 15:00 | 15:00 | 1.9588 | 9.6
2021-01-06 15:30 | 15:30 | 2.2701 | 9.6
2021-01-06 16:00 | 16:00 | 2.3415 | 9.6
2021-01-06 16:30 | 16:30 | 2.8285 | 9.6
2021-01-06 17:00 | 17:00 | 3.185 | 9.6
2021-01-06 17:30 | 17:30 | 3.2572 | 9.6
2021-01-06 18:00 | 18:00 | 3.3439 | 9.6
2021-01-06 18:30 | 18:30 | 3.3728 | 9.6
2021-01-06 19:00 | 19:00 | 3.3693 | 9.6
2021-01-06 19:30 | 19:30 | 3.1664 | 9.6
2021-01-06 20:00 | 20:00 | 2.9364 | 9.6
2021-01-06 20:30 | 20:30 | 2.6994 | 9.6
2021-01-06 21:00 | 21:00 | 2.5331 | 9.6
2021-01-06 21:30 | 21:30 | 2.3624 | 9.6
2021-01-06 22:00 | 22:00 | 2.2805 | 9.6
2021-01-06 22:30 | 22:30 | 2.2096 | 9.6
2021-01-06 23:00 | 23:00 | 2.0136 | 9.6
2021-01-06 23:30 | 23:30 | 1.832 | 9.6
2021-01-07 | 0:00 | 1.7544 | 9.6
2021-01-07 00:30 | 0:30 | 1.6476 | 9.6
2021-01-07 01:00 | 1:00 | 1.5985 | 9.6
2021-01-07 01:30 | 1:30 | 1.5655 | 9.6
2021-01-07 02:00 | 2:00 | 1.5435 | 9.6
2021-01-07 02:30 | 2:30 | 1.5327 | 9.6
2021-01-07 03:00 | 3:00 | 1.5498 | 9.6
2021-01-07 03:30 | 3:30 | 1.5518 | 9.6
2021-01-07 04:00 | 4:00 | 1.5742 | 9.6
2021-01-07 04:30 | 4:30 | 1.573 | 9.6
2021-01-07 05:00 | 5:00 | 1.6305 | 9.6
2021-01-07 05:30 | 5:30 | 1.6548 | 9.6
2021-01-07 06:00 | 6:00 | 1.7334 | 9.6
2021-01-07 06:30 | 6:30 | 1.6876 | 9.6
2021-01-07 07:00 | 7:00 | 1.6984 | 9.6
2021-01-07 07:30 | 7:30 | 1.8965 | 9.6
2021-01-07 08:00 | 8:00 | 1.5685 | 9.6
2021-01-07 08:30 | 8:30 | 1.575 | 9.6
2021-01-07 09:00 | 9:00 | 1.178 | 9.6
2021-01-07 09:30 | 9:30 | 0.76116 | 9.6
2021-01-07 10:00 | 10:00 | 1.1752 | 9.6
2021-01-07 10:30 | 10:30 | 1.7236 | 9.6
2021-01-07 11:00 | 11:00 | 1.8112 | 9.6
2021-01-07 11:30 | 11:30 | 1.7369 | 9.6
2021-01-07 12:00 | 12:00 | 1.8394 | 9.6
2021-01-07 12:30 | 12:30 | 1.7502 | 9.6
2021-01-07 13:00 | 13:00 | 1.6835 | 9.6
2021-01-07 13:30 | 13:30 | 1.2519 | 9.6
2021-01-07 14:00 | 14:00 | 0.77737 | 9.6
2021-01-07 14:30 | 14:30 | 1.3724 | 9.6
2021-01-07 15:00 | 15:00 | 1.3429 | 9.6
2021-01-07 15:30 | 15:30 | 1.5535 | 9.6
2021-01-07 16:00 | 16:00 | 1.5896 | 9.6
2021-01-07 16:30 | 16:30 | 1.5803 | 9.6
2021-01-07 17:00 | 17:00 | 2.0087 | 9.6
2021-01-07 17:30 | 17:30 | 2.2885 | 9.6
2021-01-07 18:00 | 18:00 | 2.4165 | 9.6
2021-01-07 18:30 | 18:30 | 2.3883 | 9.6
2021-01-07 19:00 | 19:00 | 2.414 | 9.6
2021-01-07 19:30 | 19:30 | 2.391 | 9.6
2021-01-07 20:00 | 20:00 | 2.3411 | 9.6
2021-01-07 20:30 | 20:30 | 2.1657 | 9.6
2021-01-07 21:00 | 21:00 | 2.0664 | 9.6
2021-01-07 21:30 | 21:30 | 1.9977 | 9.6
2021-01-07 22:00 | 22:00 | 1.9709 | 9.6
2021-01-07 22:30 | 22:30 | 1.9899 | 9.6
2021-01-07 23:00 | 23:00 | 1.7868 | 9.6
2021-01-07 23:30 | 23:30 | 1.6127 | 9.6
2021-01-08 | 0:00 | 1.5175 | 9.6
2021-01-08 00:30 | 0:30 | 1.4108 | 9.6
2021-01-08 01:00 | 1:00 | 1.3863 | 9.6
2021-01-08 01:30 | 1:30 | 1.3586 | 9.6
2021-01-08 02:00 | 2:00 | 1.3808 | 9.6
2021-01-08 02:30 | 2:30 | 1.3583 | 9.6
2021-01-08 03:00 | 3:00 | 1.3288 | 9.6
2021-01-08 03:30 | 3:30 | 1.3896 | 9.6
2021-01-08 04:00 | 4:00 | 1.3985 | 9.6
2021-01-08 04:30 | 4:30 | 1.3614 | 9.6
2021-01-08 05:00 | 5:00 | 1.462 | 9.6
2021-01-08 05:30 | 5:30 | 1.5526 | 9.6
2021-01-08 06:00 | 6:00 | 1.6555 | 9.6
2021-01-08 06:30 | 6:30 | 1.6097 | 9.6
2021-01-08 07:00 | 7:00 | 1.7422 | 9.6
2021-01-08 07:30 | 7:30 | 1.6967 | 9.6
2021-01-08 08:00 | 8:00 | 1.6481 | 9.6
2021-01-08 08:30 | 8:30 | 1.6261 | 9.6
2021-01-08 09:00 | 9:00 | 1.537 | 9.6
2021-01-08 09:30 | 9:30 | 1.7977 | 9.6
2021-01-08 10:00 | 10:00 | 1.4125 | 9.6
2021-01-08 10:30 | 10:30 | 1.3558 | 9.6
2021-01-08 11:00 | 11:00 | 1.3011 | 9.6
2021-01-08 11:30 | 11:30 | 1.044 | 9.6
2021-01-08 12:00 | 12:00 | 1.3437 | 9.6
2021-01-08 12:30 | 12:30 | 1.0707 | 9.6
2021-01-08 13:00 | 13:00 | 0.46942 | 9.6
2021-01-08 13:30 | 13:30 | 0.8341 | 9.6
2021-01-08 14:00 | 14:00 | 1.2199 | 9.6
2021-01-08 14:30 | 14:30 | 1.2548 | 9.6
2021-01-08 15:00 | 15:00 | 1.5699 | 9.6
2021-01-08 15:30 | 15:30 | 1.5997 | 9.6
2021-01-08 16:00 | 16:00 | 1.7642 | 9.6
2021-01-08 16:30 | 16:30 | 1.7554 | 9.6
2021-01-08 17:00 | 17:00 | 1.7698 | 9.6
2021-01-08 17:30 | 17:30 | 1.9669 | 9.6
2021-01-08 18:00 | 18:00 | 2.1222 | 9.6
2021-01-08 18:30 | 18:30 | 2.1945 | 9.6
2021-01-08 19:00 | 19:00 | 2.1969 | 9.6
2021-01-08 19:30 | 19:30 | 2.1263 | 9.6
2021-01-08 20:00 | 20:00 | 2.0654 | 9.6
2021-01-08 20:30 | 20:30 | 1.9759 | 9.6
2021-01-08 21:00 | 21:00 | 1.8589 | 9.6
2021-01-08 21:30 | 21:30 | 1.8049 | 9.6
2021-01-08 22:00 | 22:00 | 1.8148 | 9.6
2021-01-08 22:30 | 22:30 | 1.8291 | 9.6
2021-01-08 23:00 | 23:00 | 1.6973 | 9.6
2021-01-08 23:30 | 23:30 | 1.5106 | 9.6
2021-01-09 | 0:00 | 1.4255 | 9.6
2021-01-09 00:30 | 0:30 | 1.3266 | 9.6
2021-01-09 01:00 | 1:00 | 1.2148 | 9.6
2021-01-09 01:30 | 1:30 | 1.1873 | 9.6
2021-01-09 02:00 | 2:00 | 1.1795 | 9.6
2021-01-09 02:30 | 2:30 | 1.2006 | 9.6
2021-01-09 03:00 | 3:00 | 1.1646 | 9.6
2021-01-09 03:30 | 3:30 | 1.2071 | 9.6
2021-01-09 04:00 | 4:00 | 1.2588 | 9.6
2021-01-09 04:30 | 4:30 | 1.2129 | 9.6
2021-01-09 05:00 | 5:00 | 1.2309 | 9.6
2021-01-09 05:30 | 5:30 | 1.2359 | 9.6
2021-01-09 06:00 | 6:00 | 1.3093 | 9.6
2021-01-09 06:30 | 6:30 | 1.3166 | 9.6
2021-01-09 07:00 | 7:00 | 1.437 | 9.6
2021-01-09 07:30 | 7:30 | 1.5549 | 9.6
2021-01-09 08:00 | 8:00 | 1.3887 | 9.6
2021-01-09 08:30 | 8:30 | 1.4812 | 9.6
2021-01-09 09:00 | 9:00 | 1.0784 | 9.6
2021-01-09 09:30 | 9:30 | 1.3288 | 9.6
2021-01-09 10:00 | 10:00 | 1.4635 | 9.6
2021-01-09 10:30 | 10:30 | 1.1428 | 9.6
2021-01-09 11:00 | 11:00 | 0.91898 | 9.6
2021-01-09 11:30 | 11:30 | 0.90157 | 9.6
2021-01-09 12:00 | 12:00 | 0.96954 | 9.6
2021-01-09 12:30 | 12:30 | 1.4099 | 9.6
2021-01-09 13:00 | 13:00 | 1.5509 | 9.6
2021-01-09 13:30 | 13:30 | 1.7038 | 9.6
2021-01-09 14:00 | 14:00 | 1.2699 | 9.6
2021-01-09 14:30 | 14:30 | 0.63011 | 9.6
2021-01-09 15:00 | 15:00 | 1.2307 | 9.6
2021-01-09 15:30 | 15:30 | 1.4181 | 9.6
2021-01-09 16:00 | 16:00 | 1.7551 | 9.6
2021-01-09 16:30 | 16:30 | 1.8357 | 9.6
2021-01-09 17:00 | 17:00 | 2.0499 | 9.6
2021-01-09 17:30 | 17:30 | 2.1697 | 9.6
2021-01-09 18:00 | 18:00 | 2.1985 | 9.6
2021-01-09 18:30 | 18:30 | 2.278 | 9.6
2021-01-09 19:00 | 19:00 | 2.3135 | 9.6
2021-01-09 19:30 | 19:30 | 2.1791 | 9.6
2021-01-09 20:00 | 20:00 | 2.0873 | 9.6
2021-01-09 20:30 | 20:30 | 1.9359 | 9.6
2021-01-09 21:00 | 21:00 | 1.8888 | 9.6
2021-01-09 21:30 | 21:30 | 1.7821 | 9.6
2021-01-09 22:00 | 22:00 | 1.7704 | 9.6
2021-01-09 22:30 | 22:30 | 1.8448 | 9.6
2021-01-09 23:00 | 23:00 | 1.7362 | 9.6
2021-01-09 23:30 | 23:30 | 1.5345 | 9.6
2021-01-10 | 0:00 | 1.4585 | 9.6
2021-01-10 00:30 | 0:30 | 1.3289 | 9.6
2021-01-10 01:00 | 1:00 | 1.2144 | 9.6
2021-01-10 01:30 | 1:30 | 1.2454 | 9.6
2021-01-10 02:00 | 2:00 | 1.2329 | 9.6
2021-01-10 02:30 | 2:30 | 1.1784 | 9.6
2021-01-10 03:00 | 3:00 | 1.1701 | 9.6
2021-01-10 03:30 | 3:30 | 1.1669 | 9.6
2021-01-10 04:00 | 4:00 | 1.1914 | 9.6
2021-01-10 04:30 | 4:30 | 1.1704 | 9.6
2021-01-10 05:00 | 5:00 | 1.1985 | 9.6
2021-01-10 05:30 | 5:30 | 1.1822 | 9.6
2021-01-10 06:00 | 6:00 | 1.1605 | 9.6
2021-01-10 06:30 | 6:30 | 1.1324 | 9.6
2021-01-10 07:00 | 7:00 | 0.94956 | 9.6
2021-01-10 07:30 | 7:30 | 1.0363 | 9.6
2021-01-10 08:00 | 8:00 | 1.1006 | 9.6
2021-01-10 08:30 | 8:30 | 0.95707 | 9.6
2021-01-10 09:00 | 9:00 | 0.27884 | 9.6
2021-01-10 09:30 | 9:30 | 0.40545 | 9.6
2021-01-10 10:00 | 10:00 | 0.3679 | 9.6
2021-01-10 10:30 | 10:30 | 0.22909 | 9.6
2021-01-10 11:00 | 11:00 | 0.15672 | 9.6
2021-01-10 11:30 | 11:30 | 0.29099 | 9.6
2021-01-10 12:00 | 12:00 | 0.17957 | 9.6
2021-01-10 12:30 | 12:30 | 0.14332 | 9.6
2021-01-10 13:00 | 13:00 | 0.2377 | 9.6
2021-01-10 13:30 | 13:30 | 0.40055 | 9.6
2021-01-10 14:00 | 14:00 | 0.86996 | 9.6
2021-01-10 14:30 | 14:30 | 0.86405 | 9.6
2021-01-10 15:00 | 15:00 | 0.87929 | 9.6
2021-01-10 15:30 | 15:30 | 0.90564 | 9.6
2021-01-10 16:00 | 16:00 | 1.0013 | 9.6
2021-01-10 16:30 | 16:30 | 1.2348 | 9.6
2021-01-10 17:00 | 17:00 | 1.6693 | 9.6
2021-01-10 17:30 | 17:30 | 1.9713 | 9.6
2021-01-10 18:00 | 18:00 | 2.1715 | 9.6
2021-01-10 18:30 | 18:30 | 2.2816 | 9.6
2021-01-10 19:00 | 19:00 | 2.3434 | 9.6
2021-01-10 19:30 | 19:30 | 2.225 | 9.6
2021-01-10 20:00 | 20:00 | 2.1986 | 9.6
2021-01-10 20:30 | 20:30 | 2.0241 | 9.6
2021-01-10 21:00 | 21:00 | 1.9499 | 9.6
2021-01-10 21:30 | 21:30 | 1.8932 | 9.6
2021-01-10 22:00 | 22:00 | 1.8776 | 9.6
2021-01-10 22:30 | 22:30 | 1.8743 | 9.6
2021-01-10 23:00 | 23:00 | 1.7489 | 9.6
2021-01-10 23:30 | 23:30 | 1.5333 | 9.6
2021-01-11 | 0:00 | 1.4325 | 9.6
2021-01-11 00:30 | 0:30 | 1.3584 | 9.6
2021-01-11 01:00 | 1:00 | 1.272 | 9.6
2021-01-11 01:30 | 1:30 | 1.2754 | 9.6
2021-01-11 02:00 | 2:00 | 1.2731 | 9.6
2021-01-11 02:30 | 2:30 | 1.2194 | 9.6
2021-01-11 03:00 | 3:00 | 1.231 | 9.6
2021-01-11 03:30 | 3:30 | 1.2521 | 9.6
2021-01-11 04:00 | 4:00 | 1.2191 | 9.6
2021-01-11 04:30 | 4:30 | 1.2778 | 9.6
2021-01-11 05:00 | 5:00 | 1.3521 | 9.6
2021-01-11 05:30 | 5:30 | 1.289 | 9.6
2021-01-11 06:00 | 6:00 | 1.2409 | 9.6
2021-01-11 06:30 | 6:30 | 0.92196 | 9.6
2021-01-11 07:00 | 7:00 | 0.76091 | 9.6
2021-01-11 07:30 | 7:30 | 0.46563 | 9.6
2021-01-11 08:00 | 8:00 | 0.2058 | 9.6
2021-01-11 08:30 | 8:30 | 0.32573 | 9.6
2021-01-11 09:00 | 9:00 | 0.66067 | 9.6
2021-01-11 09:30 | 9:30 | 0.95144 | 9.6
2021-01-11 10:00 | 10:00 | 0.73747 | 9.6
2021-01-11 10:30 | 10:30 | 0.42058 | 9.6
2021-01-11 11:00 | 11:00 | 0.37688 | 9.6
2021-01-11 11:30 | 11:30 | 0.34856 | 9.6
2021-01-11 12:00 | 12:00 | 0.49915 | 9.6
2021-01-11 12:30 | 12:30 | 0.71089 | 9.6
2021-01-11 13:00 | 13:00 | 0.49308 | 9.6
2021-01-11 13:30 | 13:30 | 0.1209 | 9.6
2021-01-11 14:00 | 14:00 | 0.19162 | 9.6
2021-01-11 14:30 | 14:30 | 0.70752 | 9.6
2021-01-11 15:00 | 15:00 | 0.74999 | 9.6
2021-01-11 15:30 | 15:30 | 0.65241 | 9.6
2021-01-11 16:00 | 16:00 | 1.1429 | 9.6
2021-01-11 16:30 | 16:30 | 1.4415 | 9.6
2021-01-11 17:00 | 17:00 | 1.8831 | 9.6
2021-01-11 17:30 | 17:30 | 2.1301 | 9.6
2021-01-11 18:00 | 18:00 | 2.2869 | 9.6
2021-01-11 18:30 | 18:30 | 2.2817 | 9.6
2021-01-11 19:00 | 19:00 | 2.2897 | 9.6
2021-01-11 19:30 | 19:30 | 2.3334 | 9.6
2021-01-11 20:00 | 20:00 | 2.1463 | 9.6
2021-01-11 20:30 | 20:30 | 1.9787 | 9.6
2021-01-11 21:00 | 21:00 | 1.9159 | 9.6
2021-01-11 21:30 | 21:30 | 1.8303 | 9.6
2021-01-11 22:00 | 22:00 | 1.8526 | 9.6
2021-01-11 22:30 | 22:30 | 1.836 | 9.6
2021-01-11 23:00 | 23:00 | 1.6843 | 9.6
2021-01-11 23:30 | 23:30 | 1.5217 | 9.6
2021-01-12 | 0:00 | 1.3521 | 9.6
2021-01-12 00:30 | 0:30 | 1.2555 | 9.6
2021-01-12 01:00 | 1:00 | 1.2623 | 9.6
2021-01-12 01:30 | 1:30 | 1.1842 | 9.6
2021-01-12 02:00 | 2:00 | 1.1769 | 9.6
2021-01-12 02:30 | 2:30 | 1.2074 | 9.6
2021-01-12 03:00 | 3:00 | 1.1841 | 9.6
2021-01-12 03:30 | 3:30 | 1.2022 | 9.6
2021-01-12 04:00 | 4:00 | 1.24 | 9.6
2021-01-12 04:30 | 4:30 | 1.2679 | 9.6
2021-01-12 05:00 | 5:00 | 1.3476 | 9.6
2021-01-12 05:30 | 5:30 | 1.3542 | 9.6
2021-01-12 06:00 | 6:00 | 1.197 | 9.6
2021-01-12 06:30 | 6:30 | 1.0164 | 9.6
2021-01-12 07:00 | 7:00 | 0.83066 | 9.6
2021-01-12 07:30 | 7:30 | 0.51317 | 9.6
2021-01-12 08:00 | 8:00 | 0.37272 | 9.6
2021-01-12 08:30 | 8:30 | 0.27342 | 9.6
2021-01-12 09:00 | 9:00 | 0.24363 | 9.6
2021-01-12 09:30 | 9:30 | 0.52609 | 9.6
2021-01-12 10:00 | 10:00 | 0.3048 | 9.6
2021-01-12 10:30 | 10:30 | 0.20016 | 9.6
2021-01-12 11:00 | 11:00 | 0.18395 | 9.6
2021-01-12 11:30 | 11:30 | 0.20884 | 9.6
2021-01-12 12:00 | 12:00 | 0.192 | 9.6
2021-01-12 12:30 | 12:30 | 0.1487 | 9.6
2021-01-12 13:00 | 13:00 | 0.17069 | 9.6
2021-01-12 13:30 | 13:30 | 0.47673 | 9.6
2021-01-12 14:00 | 14:00 | 0.82871 | 9.6
2021-01-12 14:30 | 14:30 | 0.68787 | 9.6
2021-01-12 15:00 | 15:00 | 0.79211 | 9.6
2021-01-12 15:30 | 15:30 | 0.80604 | 9.6
2021-01-12 16:00 | 16:00 | 0.91832 | 9.6
2021-01-12 16:30 | 16:30 | 1.3153 | 9.6
2021-01-12 17:00 | 17:00 | 1.6776 | 9.6
2021-01-12 17:30 | 17:30 | 1.9115 | 9.6
2021-01-12 18:00 | 18:00 | 2.1601 | 9.6
2021-01-12 18:30 | 18:30 | 2.3957 | 9.6
2021-01-12 19:00 | 19:00 | 2.4106 | 9.6
2021-01-12 19:30 | 19:30 | 2.3137 | 9.6
2021-01-12 20:00 | 20:00 | 2.1642 | 9.6
2021-01-12 20:30 | 20:30 | 1.9923 | 9.6
2021-01-12 21:00 | 21:00 | 1.9304 | 9.6
2021-01-12 21:30 | 21:30 | 1.8881 | 9.6
2021-01-12 22:00 | 22:00 | 1.8215 | 9.6
2021-01-12 22:30 | 22:30 | 1.8627 | 9.6
2021-01-12 23:00 | 23:00 | 1.6589 | 9.6
2021-01-12 23:30 | 23:30 | 1.4638 | 9.6
2021-01-13 | 0:00 | 1.4153 | 9.6
2021-01-13 00:30 | 0:30 | 1.3786 | 9.6
2021-01-13 01:00 | 1:00 | 1.2729 | 9.6
2021-01-13 01:30 | 1:30 | 1.2272 | 9.6
2021-01-13 02:00 | 2:00 | 1.2849 | 9.6
2021-01-13 02:30 | 2:30 | 1.2851 | 9.6
2021-01-13 03:00 | 3:00 | 1.283 | 9.6
2021-01-13 03:30 | 3:30 | 1.2754 | 9.6
2021-01-13 04:00 | 4:00 | 1.3098 | 9.6
2021-01-13 04:30 | 4:30 | 1.3577 | 9.6
2021-01-13 05:00 | 5:00 | 1.3934 | 9.6
2021-01-13 05:30 | 5:30 | 1.3761 | 9.6
2021-01-13 06:00 | 6:00 | 1.38 | 9.6
2021-01-13 06:30 | 6:30 | 1.0906 | 9.6
2021-01-13 07:00 | 7:00 | 1.0124 | 9.6
2021-01-13 07:30 | 7:30 | 1.1641 | 9.6
2021-01-13 08:00 | 8:00 | 0.96634 | 9.6
2021-01-13 08:30 | 8:30 | 1.0386 | 9.6
2021-01-13 09:00 | 9:00 | 0.65678 | 9.6
2021-01-13 09:30 | 9:30 | 0.22369 | 9.6
2021-01-13 10:00 | 10:00 | 0.36147 | 9.6
2021-01-13 10:30 | 10:30 | 0.41468 | 9.6
2021-01-13 11:00 | 11:00 | 0.36953 | 9.6
2021-01-13 11:30 | 11:30 | 0.31577 | 9.6
2021-01-13 12:00 | 12:00 | 0.24509 | 9.6
2021-01-13 12:30 | 12:30 | 0.34514 | 9.6
2021-01-13 13:00 | 13:00 | 0.33814 | 9.6
2021-01-13 13:30 | 13:30 | 0.2076 | 9.6
2021-01-13 14:00 | 14:00 | 0.22058 | 9.6
2021-01-13 14:30 | 14:30 | 0.24506 | 9.6
2021-01-13 15:00 | 15:00 | 0.53249 | 9.6
2021-01-13 15:30 | 15:30 | 0.97368 | 9.6
2021-01-13 16:00 | 16:00 | 1.2948 | 9.6
2021-01-13 16:30 | 16:30 | 1.5763 | 9.6
2021-01-13 17:00 | 17:00 | 1.9145 | 9.6
2021-01-13 17:30 | 17:30 | 2.2285 | 9.6
2021-01-13 18:00 | 18:00 | 2.3738 | 9.6
2021-01-13 18:30 | 18:30 | 2.5184 | 9.6
2021-01-13 19:00 | 19:00 | 2.6163 | 9.6
2021-01-13 19:30 | 19:30 | 2.545 | 9.6
2021-01-13 20:00 | 20:00 | 2.3918 | 9.6
2021-01-13 20:30 | 20:30 | 2.1468 | 9.6
2021-01-13 21:00 | 21:00 | 2.0506 | 9.6
2021-01-13 21:30 | 21:30 | 1.9535 | 9.6
2021-01-13 22:00 | 22:00 | 1.9819 | 9.6
2021-01-13 22:30 | 22:30 | 1.9339 | 9.6
2021-01-13 23:00 | 23:00 | 1.756 | 9.6
2021-01-13 23:30 | 23:30 | 1.6231 | 9.6
2021-01-14 | 0:00 | 1.4749 | 9.6
2021-01-14 00:30 | 0:30 | 1.3712 | 9.6
2021-01-14 01:00 | 1:00 | 1.3198 | 9.6
2021-01-14 01:30 | 1:30 | 1.3079 | 9.6
2021-01-14 02:00 | 2:00 | 1.2738 | 9.6
2021-01-14 02:30 | 2:30 | 1.2611 | 9.6
2021-01-14 03:00 | 3:00 | 1.2605 | 9.6
2021-01-14 03:30 | 3:30 | 1.3162 | 9.6
2021-01-14 04:00 | 4:00 | 1.3272 | 9.6
2021-01-14 04:30 | 4:30 | 1.3243 | 9.6
2021-01-14 05:00 | 5:00 | 1.4078 | 9.6
2021-01-14 05:30 | 5:30 | 1.5549 | 9.6
2021-01-14 06:00 | 6:00 | 1.4881 | 9.6
2021-01-14 06:30 | 6:30 | 1.2158 | 9.6
2021-01-14 07:00 | 7:00 | 1.0504 | 9.6
2021-01-14 07:30 | 7:30 | 0.66261 | 9.6
2021-01-14 08:00 | 8:00 | 0.59918 | 9.6
2021-01-14 08:30 | 8:30 | 0.22863 | 9.6
2021-01-14 09:00 | 9:00 | 0.17818 | 9.6
2021-01-14 09:30 | 9:30 | 0.33313 | 9.6
2021-01-14 10:00 | 10:00 | 0.2965 | 9.6
2021-01-14 10:30 | 10:30 | 0.54173 | 9.6
2021-01-14 11:00 | 11:00 | 0.67558 | 9.6
2021-01-14 11:30 | 11:30 | 0.66581 | 9.6
2021-01-14 12:00 | 12:00 | 0.6001 | 9.6
2021-01-14 12:30 | 12:30 | 0.45621 | 9.6
2021-01-14 13:00 | 13:00 | 0.3486 | 9.6
2021-01-14 13:30 | 13:30 | 0.24048 | 9.6
2021-01-14 14:00 | 14:00 | 0.36106 | 9.6
2021-01-14 14:30 | 14:30 | 0.47943 | 9.6
2021-01-14 15:00 | 15:00 | 0.80626 | 9.6
2021-01-14 15:30 | 15:30 | 1.1344 | 9.6
2021-01-14 16:00 | 16:00 | 1.385 | 9.6
2021-01-14 16:30 | 16:30 | 1.7157 | 9.6
2021-01-14 17:00 | 17:00 | 2.1813 | 9.6
2021-01-14 17:30 | 17:30 | 2.3525 | 9.6
2021-01-14 18:00 | 18:00 | 2.4654 | 9.6
2021-01-14 18:30 | 18:30 | 2.6019 | 9.6
2021-01-14 19:00 | 19:00 | 2.7326 | 9.6
2021-01-14 19:30 | 19:30 | 2.6132 | 9.6
2021-01-14 20:00 | 20:00 | 2.4704 | 9.6
2021-01-14 20:30 | 20:30 | 2.3072 | 9.6
2021-01-14 21:00 | 21:00 | 2.138 | 9.6
2021-01-14 21:30 | 21:30 | 2.0362 | 9.6
2021-01-14 22:00 | 22:00 | 1.9614 | 9.6
2021-01-14 22:30 | 22:30 | 1.9349 | 9.6
2021-01-14 23:00 | 23:00 | 1.7081 | 9.6
2021-01-14 23:30 | 23:30 | 1.5287 | 9.6
2021-01-15 | 0:00 | 1.4018 | 9.6
2021-01-15 00:30 | 0:30 | 1.318 | 9.6
2021-01-15 01:00 | 1:00 | 1.3443 | 9.6
2021-01-15 01:30 | 1:30 | 1.2988 | 9.6
2021-01-15 02:00 | 2:00 | 1.2832 | 9.6
2021-01-15 02:30 | 2:30 | 1.2565 | 9.6
2021-01-15 03:00 | 3:00 | 1.2508 | 9.6
2021-01-15 03:30 | 3:30 | 1.2511 | 9.6
2021-01-15 04:00 | 4:00 | 1.2285 | 9.6
2021-01-15 04:30 | 4:30 | 1.2868 | 9.6
2021-01-15 05:00 | 5:00 | 1.344 | 9.6
2021-01-15 05:30 | 5:30 | 1.3173 | 9.6
2021-01-15 06:00 | 6:00 | 1.2486 | 9.6
2021-01-15 06:30 | 6:30 | 1.0083 | 9.6
2021-01-15 07:00 | 7:00 | 0.80672 | 9.6
2021-01-15 07:30 | 7:30 | 0.57782 | 9.6
2021-01-15 08:00 | 8:00 | 0.38217 | 9.6
2021-01-15 08:30 | 8:30 | 0.19044 | 9.6
2021-01-15 09:00 | 9:00 | 0.15882 | 9.6
2021-01-15 09:30 | 9:30 | 0.30309 | 9.6
2021-01-15 10:00 | 10:00 | 0.23538 | 9.6
2021-01-15 10:30 | 10:30 | 0.28924 | 9.6
2021-01-15 11:00 | 11:00 | 0.23025 | 9.6
2021-01-15 11:30 | 11:30 | 0.2973 | 9.6
2021-01-15 12:00 | 12:00 | 0.24586 | 9.6
2021-01-15 12:30 | 12:30 | 0.25316 | 9.6
2021-01-15 13:00 | 13:00 | 0.4016 | 9.6
2021-01-15 13:30 | 13:30 | 0.4572 | 9.6
2021-01-15 14:00 | 14:00 | 0.53639 | 9.6
2021-01-15 14:30 | 14:30 | 0.79585 | 9.6
2021-01-15 15:00 | 15:00 | 1.113 | 9.6
2021-01-15 15:30 | 15:30 | 1.429 | 9.6
2021-01-15 16:00 | 16:00 | 1.8104 | 9.6
2021-01-15 16:30 | 16:30 | 2.2152 | 9.6
2021-01-15 17:00 | 17:00 | 2.5047 | 9.6
2021-01-15 17:30 | 17:30 | 2.6747 | 9.6
2021-01-15 18:00 | 18:00 | 2.8385 | 9.6
2021-01-15 18:30 | 18:30 | 2.8708 | 9.6
2021-01-15 19:00 | 19:00 | 2.8386 | 9.6
2021-01-15 19:30 | 19:30 | 2.7554 | 9.6
2021-01-15 20:00 | 20:00 | 2.6341 | 9.6
2021-01-15 20:30 | 20:30 | 2.4132 | 9.6
2021-01-15 21:00 | 21:00 | 2.2713 | 9.6
2021-01-15 21:30 | 21:30 | 2.1617 | 9.6
2021-01-15 22:00 | 22:00 | 2.0652 | 9.6
2021-01-15 22:30 | 22:30 | 2.0855 | 9.6
2021-01-15 23:00 | 23:00 | 1.8456 | 9.6
2021-01-15 23:30 | 23:30 | 1.6322 | 9.6
2021-01-16 | 0:00 | 1.5327 | 9.6
2021-01-16 00:30 | 0:30 | 1.4297 | 9.6
2021-01-16 01:00 | 1:00 | 1.349 | 9.6
2021-01-16 01:30 | 1:30 | 1.3279 | 9.6
2021-01-16 02:00 | 2:00 | 1.3241 | 9.6
2021-01-16 02:30 | 2:30 | 1.3404 | 9.6
2021-01-16 03:00 | 3:00 | 1.2996 | 9.6
2021-01-16 03:30 | 3:30 | 1.3015 | 9.6
2021-01-16 04:00 | 4:00 | 1.3495 | 9.6
2021-01-16 04:30 | 4:30 | 1.3352 | 9.6
2021-01-16 05:00 | 5:00 | 1.3897 | 9.6
2021-01-16 05:30 | 5:30 | 1.4912 | 9.6
2021-01-16 06:00 | 6:00 | 1.4743 | 9.6
2021-01-16 06:30 | 6:30 | 1.1784 | 9.6
2021-01-16 07:00 | 7:00 | 0.95576 | 9.6
2021-01-16 07:30 | 7:30 | 0.66181 | 9.6
2021-01-16 08:00 | 8:00 | 0.47032 | 9.6
2021-01-16 08:30 | 8:30 | 0.25769 | 9.6
2021-01-16 09:00 | 9:00 | 0.20566 | 9.6
2021-01-16 09:30 | 9:30 | 0.16564 | 9.6
2021-01-16 10:00 | 10:00 | 0.18487 | 9.6
2021-01-16 10:30 | 10:30 | 0.20241 | 9.6
2021-01-16 11:00 | 11:00 | 0.25641 | 9.6
2021-01-16 11:30 | 11:30 | 0.46546 | 9.6
2021-01-16 12:00 | 12:00 | 0.84561 | 9.6
2021-01-16 12:30 | 12:30 | 1.4693 | 9.6
2021-01-16 13:00 | 13:00 | 2.1535 | 9.6
2021-01-16 13:30 | 13:30 | 2.546 | 9.6
2021-01-16 14:00 | 14:00 | 2.6398 | 9.6
2021-01-16 14:30 | 14:30 | 3.1208 | 9.6
2021-01-16 15:00 | 15:00 | 2.7872 | 9.6
2021-01-16 15:30 | 15:30 | 1.7698 | 9.6
2021-01-16 16:00 | 16:00 | 2.1305 | 9.6
2021-01-16 16:30 | 16:30 | 2.7652 | 9.6
2021-01-16 17:00 | 17:00 | 2.7493 | 9.6
2021-01-16 17:30 | 17:30 | 2.5909 | 9.6
2021-01-16 18:00 | 18:00 | 2.4483 | 9.6
2021-01-16 18:30 | 18:30 | 2.4108 | 9.6
2021-01-16 19:00 | 19:00 | 2.376 | 9.6
2021-01-16 19:30 | 19:30 | 2.351 | 9.6
2021-01-16 20:00 | 20:00 | 2.2153 | 9.6
2021-01-16 20:30 | 20:30 | 2.121 | 9.6
2021-01-16 21:00 | 21:00 | 2.0758 | 9.6
2021-01-16 21:30 | 21:30 | 2.0252 | 9.6
2021-01-16 22:00 | 22:00 | 1.9798 | 9.6
2021-01-16 22:30 | 22:30 | 2.0327 | 9.6
2021-01-16 23:00 | 23:00 | 1.857 | 9.6
2021-01-16 23:30 | 23:30 | 1.6543 | 9.6
2021-01-17 | 0:00 | 1.55 | 9.6
2021-01-17 00:30 | 0:30 | 1.4463 | 9.6
2021-01-17 01:00 | 1:00 | 1.394 | 9.6
2021-01-17 01:30 | 1:30 | 1.4238 | 9.6
2021-01-17 02:00 | 2:00 | 1.3716 | 9.6
2021-01-17 02:30 | 2:30 | 1.354 | 9.6
2021-01-17 03:00 | 3:00 | 1.3566 | 9.6
2021-01-17 03:30 | 3:30 | 1.3249 | 9.6
2021-01-17 04:00 | 4:00 | 1.4017 | 9.6
2021-01-17 04:30 | 4:30 | 1.3736 | 9.6
2021-01-17 05:00 | 5:00 | 1.4157 | 9.6
2021-01-17 05:30 | 5:30 | 1.461 | 9.6
2021-01-17 06:00 | 6:00 | 1.4275 | 9.6
2021-01-17 06:30 | 6:30 | 1.4938 | 9.6
2021-01-17 07:00 | 7:00 | 1.4686 | 9.6
2021-01-17 07:30 | 7:30 | 1.5199 | 9.6
2021-01-17 08:00 | 8:00 | 1.1923 | 9.6
2021-01-17 08:30 | 8:30 | 1.1042 | 9.6
2021-01-17 09:00 | 9:00 | 0.78924 | 9.6
2021-01-17 09:30 | 9:30 | 0.89865 | 9.6
2021-01-17 10:00 | 10:00 | 0.77431 | 9.6
2021-01-17 10:30 | 10:30 | 0.72282 | 9.6
2021-01-17 11:00 | 11:00 | 0.4567 | 9.6
2021-01-17 11:30 | 11:30 | 0.52433 | 9.6
2021-01-17 12:00 | 12:00 | 0.84943 | 9.6
2021-01-17 12:30 | 12:30 | 0.56574 | 9.6
2021-01-17 13:00 | 13:00 | 0.52531 | 9.6
2021-01-17 13:30 | 13:30 | 1.0207 | 9.6
2021-01-17 14:00 | 14:00 | 1.1175 | 9.6
2021-01-17 14:30 | 14:30 | 1.3098 | 9.6
2021-01-17 15:00 | 15:00 | 1.1571 | 9.6
2021-01-17 15:30 | 15:30 | 1.3514 | 9.6
2021-01-17 16:00 | 16:00 | 1.6436 | 9.6
2021-01-17 16:30 | 16:30 | 2.0348 | 9.6
2021-01-17 17:00 | 17:00 | 2.2758 | 9.6
2021-01-17 17:30 | 17:30 | 2.2836 | 9.6
2021-01-17 18:00 | 18:00 | 2.4753 | 9.6
2021-01-17 18:30 | 18:30 | 2.5105 | 9.6
2021-01-17 19:00 | 19:00 | 2.5631 | 9.6
2021-01-17 19:30 | 19:30 | 2.4913 | 9.6
2021-01-17 20:00 | 20:00 | 2.4574 | 9.6
2021-01-17 20:30 | 20:30 | 2.2245 | 9.6
2021-01-17 21:00 | 21:00 | 2.1068 | 9.6
2021-01-17 21:30 | 21:30 | 2.0785 | 9.6
2021-01-17 22:00 | 22:00 | 2.0392 | 9.6
2021-01-17 22:30 | 22:30 | 2.0459 | 9.6
2021-01-17 23:00 | 23:00 | 1.8738 | 9.6
2021-01-17 23:30 | 23:30 | 1.6823 | 9.6
2021-01-18 | 0:00 | 1.6396 | 9.6
2021-01-18 00:30 | 0:30 | 1.4906 | 9.6
2021-01-18 01:00 | 1:00 | 1.442 | 9.6
2021-01-18 01:30 | 1:30 | 1.4058 | 9.6
2021-01-18 02:00 | 2:00 | 1.3718 | 9.6
2021-01-18 02:30 | 2:30 | 1.3813 | 9.6
2021-01-18 03:00 | 3:00 | 1.3668 | 9.6
2021-01-18 03:30 | 3:30 | 1.3763 | 9.6
2021-01-18 04:00 | 4:00 | 1.4236 | 9.6
2021-01-18 04:30 | 4:30 | 1.4194 | 9.6
2021-01-18 05:00 | 5:00 | 1.494 | 9.6
2021-01-18 05:30 | 5:30 | 1.5305 | 9.6
2021-01-18 06:00 | 6:00 | 1.4273 | 9.6
2021-01-18 06:30 | 6:30 | 1.2815 | 9.6
2021-01-18 07:00 | 7:00 | 1.2061 | 9.6
2021-01-18 07:30 | 7:30 | 0.96102 | 9.6
2021-01-18 08:00 | 8:00 | 0.83995 | 9.6
2021-01-18 08:30 | 8:30 | 1.0984 | 9.6
2021-01-18 09:00 | 9:00 | 0.94362 | 9.6
2021-01-18 09:30 | 9:30 | 0.70573 | 9.6
2021-01-18 10:00 | 10:00 | 0.99081 | 9.6
2021-01-18 10:30 | 10:30 | 0.73696 | 9.6
2021-01-18 11:00 | 11:00 | 0.86821 | 9.6
2021-01-18 11:30 | 11:30 | 0.90367 | 9.6
2021-01-18 12:00 | 12:00 | 1.1926 | 9.6
2021-01-18 12:30 | 12:30 | 1.6012 | 9.6
2021-01-18 13:00 | 13:00 | 2.0822 | 9.6
2021-01-18 13:30 | 13:30 | 1.3099 | 9.6
2021-01-18 14:00 | 14:00 | 0.40217 | 9.6
2021-01-18 14:30 | 14:30 | 0.72189 | 9.6
2021-01-18 15:00 | 15:00 | 1.581 | 9.6
2021-01-18 15:30 | 15:30 | 1.7483 | 9.6
2021-01-18 16:00 | 16:00 | 1.8342 | 9.6
2021-01-18 16:30 | 16:30 | 2.3559 | 9.6
2021-01-18 17:00 | 17:00 | 2.5898 | 9.6
2021-01-18 17:30 | 17:30 | 2.7743 | 9.6
2021-01-18 18:00 | 18:00 | 2.7819 | 9.6
2021-01-18 18:30 | 18:30 | 2.7012 | 9.6
2021-01-18 19:00 | 19:00 | 2.6206 | 9.6
2021-01-18 19:30 | 19:30 | 2.5167 | 9.6
2021-01-18 20:00 | 20:00 | 2.4045 | 9.6
2021-01-18 20:30 | 20:30 | 2.1845 | 9.6
2021-01-18 21:00 | 21:00 | 2.0316 | 9.6
2021-01-18 21:30 | 21:30 | 1.9736 | 9.6
2021-01-18 22:00 | 22:00 | 1.9316 | 9.6
2021-01-18 22:30 | 22:30 | 1.9348 | 9.6
2021-01-18 23:00 | 23:00 | 1.7175 | 9.6
2021-01-18 23:30 | 23:30 | 1.5012 | 9.6
2021-01-19 | 0:00 | 1.4277 | 9.6
2021-01-19 00:30 | 0:30 | 1.3835 | 9.6
2021-01-19 01:00 | 1:00 | 1.3202 | 9.6
2021-01-19 01:30 | 1:30 | 1.3132 | 9.6
2021-01-19 02:00 | 2:00 | 1.2666 | 9.6
2021-01-19 02:30 | 2:30 | 1.275 | 9.6
2021-01-19 03:00 | 3:00 | 1.2631 | 9.6
2021-01-19 03:30 | 3:30 | 1.2739 | 9.6
2021-01-19 04:00 | 4:00 | 1.3697 | 9.6
2021-01-19 04:30 | 4:30 | 1.39 | 9.6
2021-01-19 05:00 | 5:00 | 1.465 | 9.6
2021-01-19 05:30 | 5:30 | 1.5647 | 9.6
2021-01-19 06:00 | 6:00 | 1.4879 | 9.6
2021-01-19 06:30 | 6:30 | 1.6092 | 9.6
2021-01-19 07:00 | 7:00 | 1.546 | 9.6
2021-01-19 07:30 | 7:30 | 1.5332 | 9.6
2021-01-19 08:00 | 8:00 | 1.3996 | 9.6
2021-01-19 08:30 | 8:30 | 1.0393 | 9.6
2021-01-19 09:00 | 9:00 | 0.50112 | 9.6
2021-01-19 09:30 | 9:30 | 0.409 | 9.6
2021-01-19 10:00 | 10:00 | 0.40535 | 9.6
2021-01-19 10:30 | 10:30 | 0.71273 | 9.6
2021-01-19 11:00 | 11:00 | 0.48185 | 9.6
2021-01-19 11:30 | 11:30 | 0.26923 | 9.6
2021-01-19 12:00 | 12:00 | 0.25034 | 9.6
2021-01-19 12:30 | 12:30 | 0.21734 | 9.6
2021-01-19 13:00 | 13:00 | 0.25928 | 9.6
2021-01-19 13:30 | 13:30 | 0.22268 | 9.6
2021-01-19 14:00 | 14:00 | 0.342 | 9.6
2021-01-19 14:30 | 14:30 | 0.70853 | 9.6
2021-01-19 15:00 | 15:00 | 0.86042 | 9.6
2021-01-19 15:30 | 15:30 | 1.3925 | 9.6
2021-01-19 16:00 | 16:00 | 1.5962 | 9.6
2021-01-19 16:30 | 16:30 | 2.0381 | 9.6
2021-01-19 17:00 | 17:00 | 2.4292 | 9.6
2021-01-19 17:30 | 17:30 | 2.4442 | 9.6
2021-01-19 18:00 | 18:00 | 2.5729 | 9.6
2021-01-19 18:30 | 18:30 | 2.8 | 9.6
2021-01-19 19:00 | 19:00 | 2.8433 | 9.6
2021-01-19 19:30 | 19:30 | 2.6958 | 9.6
2021-01-19 20:00 | 20:00 | 2.5777 | 9.6
2021-01-19 20:30 | 20:30 | 2.387 | 9.6
2021-01-19 21:00 | 21:00 | 2.2136 | 9.6
2021-01-19 21:30 | 21:30 | 2.1089 | 9.6
2021-01-19 22:00 | 22:00 | 2.0662 | 9.6
2021-01-19 22:30 | 22:30 | 1.9927 | 9.6
2021-01-19 23:00 | 23:00 | 1.8219 | 9.6
2021-01-19 23:30 | 23:30 | 1.6657 | 9.6
2021-01-20 | 0:00 | 1.5232 | 9.6
2021-01-20 00:30 | 0:30 | 1.4775 | 9.6
2021-01-20 01:00 | 1:00 | 1.4058 | 9.6
2021-01-20 01:30 | 1:30 | 1.3833 | 9.6
2021-01-20 02:00 | 2:00 | 1.3644 | 9.6
2021-01-20 02:30 | 2:30 | 1.3303 | 9.6
2021-01-20 03:00 | 3:00 | 1.3554 | 9.6
2021-01-20 03:30 | 3:30 | 1.3905 | 9.6
2021-01-20 04:00 | 4:00 | 1.4057 | 9.6
2021-01-20 04:30 | 4:30 | 1.4422 | 9.6
2021-01-20 05:00 | 5:00 | 1.5245 | 9.6
2021-01-20 05:30 | 5:30 | 1.5525 | 9.6
2021-01-20 06:00 | 6:00 | 1.5019 | 9.6
2021-01-20 06:30 | 6:30 | 1.4335 | 9.6
2021-01-20 07:00 | 7:00 | 1.0747 | 9.6
2021-01-20 07:30 | 7:30 | 0.91115 | 9.6
2021-01-20 08:00 | 8:00 | 1.3137 | 9.6
2021-01-20 08:30 | 8:30 | 1.1733 | 9.6
2021-01-20 09:00 | 9:00 | 1.4768 | 9.6
2021-01-20 09:30 | 9:30 | 1.4158 | 9.6
2021-01-20 10:00 | 10:00 | 1.2851 | 9.6
2021-01-20 10:30 | 10:30 | 1.3499 | 9.6
2021-01-20 11:00 | 11:00 | 1.2347 | 9.6
2021-01-20 11:30 | 11:30 | 1.6093 | 9.6
2021-01-20 12:00 | 12:00 | 1.4897 | 9.6
2021-01-20 12:30 | 12:30 | 1.3306 | 9.6
2021-01-20 13:00 | 13:00 | 0.47549 | 9.6
2021-01-20 13:30 | 13:30 | 0.79124 | 9.6
2021-01-20 14:00 | 14:00 | 1.3294 | 9.6
2021-01-20 14:30 | 14:30 | 1.4701 | 9.6
2021-01-20 15:00 | 15:00 | 1.2797 | 9.6
2021-01-20 15:30 | 15:30 | 1.4255 | 9.6
2021-01-20 16:00 | 16:00 | 1.5353 | 9.6
2021-01-20 16:30 | 16:30 | 1.6671 | 9.6
2021-01-20 17:00 | 17:00 | 1.8451 | 9.6
2021-01-20 17:30 | 17:30 | 2.0133 | 9.6
2021-01-20 18:00 | 18:00 | 2.2348 | 9.6
2021-01-20 18:30 | 18:30 | 2.3546 | 9.6
2021-01-20 19:00 | 19:00 | 2.3089 | 9.6
2021-01-20 19:30 | 19:30 | 2.2811 | 9.6
2021-01-20 20:00 | 20:00 | 2.204 | 9.6
2021-01-20 20:30 | 20:30 | 2.1138 | 9.6
2021-01-20 21:00 | 21:00 | 1.9625 | 9.6
2021-01-20 21:30 | 21:30 | 1.9173 | 9.6
2021-01-20 22:00 | 22:00 | 1.8206 | 9.6
2021-01-20 22:30 | 22:30 | 1.9232 | 9.6
2021-01-20 23:00 | 23:00 | 1.7361 | 9.6
2021-01-20 23:30 | 23:30 | 1.4585 | 9.6
2021-01-21 | 0:00 | 1.3624 | 9.6
2021-01-21 00:30 | 0:30 | 1.3195 | 9.6
2021-01-21 01:00 | 1:00 | 1.2771 | 9.6
2021-01-21 01:30 | 1:30 | 1.2724 | 9.6
2021-01-21 02:00 | 2:00 | 1.2804 | 9.6
2021-01-21 02:30 | 2:30 | 1.2857 | 9.6
2021-01-21 03:00 | 3:00 | 1.2855 | 9.6
2021-01-21 03:30 | 3:30 | 1.3064 | 9.6
2021-01-21 04:00 | 4:00 | 1.2835 | 9.6
2021-01-21 04:30 | 4:30 | 1.308 | 9.6
2021-01-21 05:00 | 5:00 | 1.4479 | 9.6
2021-01-21 05:30 | 5:30 | 1.4481 | 9.6
2021-01-21 06:00 | 6:00 | 1.4602 | 9.6
2021-01-21 06:30 | 6:30 | 1.4408 | 9.6
2021-01-21 07:00 | 7:00 | 1.5627 | 9.6
2021-01-21 07:30 | 7:30 | 1.2539 | 9.6
2021-01-21 08:00 | 8:00 | 1.1963 | 9.6
2021-01-21 08:30 | 8:30 | 1.1966 | 9.6
2021-01-21 09:00 | 9:00 | 1.005 | 9.6
2021-01-21 09:30 | 9:30 | 1.2841 | 9.6
2021-01-21 10:00 | 10:00 | 1.0935 | 9.6
2021-01-21 10:30 | 10:30 | 0.52252 | 9.6
2021-01-21 11:00 | 11:00 | 0.6111 | 9.6
2021-01-21 11:30 | 11:30 | 0.66633 | 9.6
2021-01-21 12:00 | 12:00 | 0.55956 | 9.6
2021-01-21 12:30 | 12:30 | 0.55083 | 9.6
2021-01-21 13:00 | 13:00 | 1.228 | 9.6
2021-01-21 13:30 | 13:30 | 0.94912 | 9.6
2021-01-21 14:00 | 14:00 | 1.0489 | 9.6
2021-01-21 14:30 | 14:30 | 1.0094 | 9.6
2021-01-21 15:00 | 15:00 | 1.0835 | 9.6
2021-01-21 15:30 | 15:30 | 0.66187 | 9.6
2021-01-21 16:00 | 16:00 | 1.1359 | 9.6
2021-01-21 16:30 | 16:30 | 1.2857 | 9.6
2021-01-21 17:00 | 17:00 | 1.6514 | 9.6
2021-01-21 17:30 | 17:30 | 1.8514 | 9.6
2021-01-21 18:00 | 18:00 | 2.0994 | 9.6
2021-01-21 18:30 | 18:30 | 2.2895 | 9.6
2021-01-21 19:00 | 19:00 | 2.252 | 9.6
2021-01-21 19:30 | 19:30 | 2.2501 | 9.6
2021-01-21 20:00 | 20:00 | 2.1642 | 9.6
2021-01-21 20:30 | 20:30 | 2.0391 | 9.6
2021-01-21 21:00 | 21:00 | 1.9462 | 9.6
2021-01-21 21:30 | 21:30 | 1.8501 | 9.6
2021-01-21 22:00 | 22:00 | 1.8398 | 9.6
2021-01-21 22:30 | 22:30 | 1.8702 | 9.6
2021-01-21 23:00 | 23:00 | 1.6719 | 9.6
2021-01-21 23:30 | 23:30 | 1.4638 | 9.6
2021-01-22 | 0:00 | 1.383 | 9.6
2021-01-22 00:30 | 0:30 | 1.2855 | 9.6
2021-01-22 01:00 | 1:00 | 1.2811 | 9.6
2021-01-22 01:30 | 1:30 | 1.2323 | 9.6
2021-01-22 02:00 | 2:00 | 1.234 | 9.6
2021-01-22 02:30 | 2:30 | 1.2188 | 9.6
2021-01-22 03:00 | 3:00 | 1.2196 | 9.6
2021-01-22 03:30 | 3:30 | 1.2517 | 9.6
2021-01-22 04:00 | 4:00 | 1.2369 | 9.6
2021-01-22 04:30 | 4:30 | 1.2645 | 9.6
2021-01-22 05:00 | 5:00 | 1.3034 | 9.6
2021-01-22 05:30 | 5:30 | 1.3407 | 9.6
2021-01-22 06:00 | 6:00 | 1.426 | 9.6
2021-01-22 06:30 | 6:30 | 1.2154 | 9.6
2021-01-22 07:00 | 7:00 | 0.85728 | 9.6
2021-01-22 07:30 | 7:30 | 0.56834 | 9.6
2021-01-22 08:00 | 8:00 | 0.22378 | 9.6
2021-01-22 08:30 | 8:30 | 0.069778 | 9.6
2021-01-22 09:00 | 9:00 | 0.1715 | 9.6
2021-01-22 09:30 | 9:30 | 0.2281 | 9.6
2021-01-22 10:00 | 10:00 | 0.26848 | 9.6
2021-01-22 10:30 | 10:30 | 0.22753 | 9.6
2021-01-22 11:00 | 11:00 | 0.16587 | 9.6
2021-01-22 11:30 | 11:30 | 0.25295 | 9.6
2021-01-22 12:00 | 12:00 | 0.16394 | 9.6
2021-01-22 12:30 | 12:30 | 0.29782 | 9.6
2021-01-22 13:00 | 13:00 | 0.2107 | 9.6
2021-01-22 13:30 | 13:30 | 0.2655 | 9.6
2021-01-22 14:00 | 14:00 | 0.2798 | 9.6
2021-01-22 14:30 | 14:30 | 0.58097 | 9.6
2021-01-22 15:00 | 15:00 | 0.4313 | 9.6
2021-01-22 15:30 | 15:30 | 1.0313 | 9.6
2021-01-22 16:00 | 16:00 | 1.1682 | 9.6
2021-01-22 16:30 | 16:30 | 1.4605 | 9.6
2021-01-22 17:00 | 17:00 | 1.8391 | 9.6
2021-01-22 17:30 | 17:30 | 2.0097 | 9.6
2021-01-22 18:00 | 18:00 | 2.2741 | 9.6
2021-01-22 18:30 | 18:30 | 2.4808 | 9.6
2021-01-22 19:00 | 19:00 | 2.5159 | 9.6
2021-01-22 19:30 | 19:30 | 2.4613 | 9.6
2021-01-22 20:00 | 20:00 | 2.335 | 9.6
2021-01-22 20:30 | 20:30 | 2.0952 | 9.6
2021-01-22 21:00 | 21:00 | 1.957 | 9.6
2021-01-22 21:30 | 21:30 | 1.9881 | 9.6
2021-01-22 22:00 | 22:00 | 1.929 | 9.6
2021-01-22 22:30 | 22:30 | 1.9448 | 9.6
2021-01-22 23:00 | 23:00 | 1.7594 | 9.6
2021-01-22 23:30 | 23:30 | 1.5908 | 9.6
2021-01-23 | 0:00 | 1.5024 | 9.6
2021-01-23 00:30 | 0:30 | 1.3973 | 9.6
2021-01-23 01:00 | 1:00 | 1.32 | 9.6
2021-01-23 01:30 | 1:30 | 1.2566 | 9.6
2021-01-23 02:00 | 2:00 | 1.2608 | 9.6
2021-01-23 02:30 | 2:30 | 1.2506 | 9.6
2021-01-23 03:00 | 3:00 | 1.2225 | 9.6
2021-01-23 03:30 | 3:30 | 1.2324 | 9.6
2021-01-23 04:00 | 4:00 | 1.2467 | 9.6
2021-01-23 04:30 | 4:30 | 1.2549 | 9.6
2021-01-23 05:00 | 5:00 | 1.2949 | 9.6
2021-01-23 05:30 | 5:30 | 1.308 | 9.6
2021-01-23 06:00 | 6:00 | 1.2373 | 9.6
2021-01-23 06:30 | 6:30 | 1.1187 | 9.6
2021-01-23 07:00 | 7:00 | 0.84174 | 9.6
2021-01-23 07:30 | 7:30 | 0.65824 | 9.6
2021-01-23 08:00 | 8:00 | 0.52937 | 9.6
2021-01-23 08:30 | 8:30 | 0.64764 | 9.6
2021-01-23 09:00 | 9:00 | 0.3839 | 9.6
2021-01-23 09:30 | 9:30 | 0.29145 | 9.6
2021-01-23 10:00 | 10:00 | 0.32171 | 9.6
2021-01-23 10:30 | 10:30 | 0.21726 | 9.6
2021-01-23 11:00 | 11:00 | 0.18004 | 9.6
2021-01-23 11:30 | 11:30 | 0.26628 | 9.6
2021-01-23 12:00 | 12:00 | 0.24904 | 9.6
2021-01-23 12:30 | 12:30 | 0.2525 | 9.6
2021-01-23 13:00 | 13:00 | 0.32493 | 9.6
2021-01-23 13:30 | 13:30 | 0.28228 | 9.6
2021-01-23 14:00 | 14:00 | 0.21678 | 9.6
2021-01-23 14:30 | 14:30 | 0.1998 | 9.6
2021-01-23 15:00 | 15:00 | 0.33945 | 9.6
2021-01-23 15:30 | 15:30 | 0.69236 | 9.6
2021-01-23 16:00 | 16:00 | 1.0318 | 9.6
2021-01-23 16:30 | 16:30 | 1.4002 | 9.6
2021-01-23 17:00 | 17:00 | 1.7184 | 9.6
2021-01-23 17:30 | 17:30 | 2.0934 | 9.6
2021-01-23 18:00 | 18:00 | 2.2447 | 9.6
2021-01-23 18:30 | 18:30 | 2.2837 | 9.6
2021-01-23 19:00 | 19:00 | 2.3714 | 9.6
2021-01-23 19:30 | 19:30 | 2.274 | 9.6
2021-01-23 20:00 | 20:00 | 2.1934 | 9.6
2021-01-23 20:30 | 20:30 | 2.0058 | 9.6
2021-01-23 21:00 | 21:00 | 1.9919 | 9.6
2021-01-23 21:30 | 21:30 | 1.899 | 9.6
2021-01-23 22:00 | 22:00 | 1.8961 | 9.6
2021-01-23 22:30 | 22:30 | 1.9146 | 9.6
2021-01-23 23:00 | 23:00 | 1.7154 | 9.6
2021-01-23 23:30 | 23:30 | 1.5211 | 9.6
2021-01-24 | 0:00 | 1.4586 | 9.6
2021-01-24 00:30 | 0:30 | 1.385 | 9.6
2021-01-24 01:00 | 1:00 | 1.2972 | 9.6
2021-01-24 01:30 | 1:30 | 1.2773 | 9.6
2021-01-24 02:00 | 2:00 | 1.2674 | 9.6
2021-01-24 02:30 | 2:30 | 1.2448 | 9.6
2021-01-24 03:00 | 3:00 | 1.2193 | 9.6
2021-01-24 03:30 | 3:30 | 1.2166 | 9.6
2021-01-24 04:00 | 4:00 | 1.2304 | 9.6
2021-01-24 04:30 | 4:30 | 1.2123 | 9.6
2021-01-24 05:00 | 5:00 | 1.2774 | 9.6
2021-01-24 05:30 | 5:30 | 1.3096 | 9.6
2021-01-24 06:00 | 6:00 | 1.2766 | 9.6
2021-01-24 06:30 | 6:30 | 0.94846 | 9.6
2021-01-24 07:00 | 7:00 | 0.70182 | 9.6
2021-01-24 07:30 | 7:30 | 0.42972 | 9.6
2021-01-24 08:00 | 8:00 | 0.21537 | 9.6
2021-01-24 08:30 | 8:30 | 0.17601 | 9.6
2021-01-24 09:00 | 9:00 | 0.27645 | 9.6
2021-01-24 09:30 | 9:30 | 0.39814 | 9.6
2021-01-24 10:00 | 10:00 | 0.69858 | 9.6
2021-01-24 10:30 | 10:30 | 0.36347 | 9.6
2021-01-24 11:00 | 11:00 | 0.17325 | 9.6
2021-01-24 11:30 | 11:30 | 0.35063 | 9.6
2021-01-24 12:00 | 12:00 | 0.35716 | 9.6
2021-01-24 12:30 | 12:30 | 0.21219 | 9.6
2021-01-24 13:00 | 13:00 | 0.23507 | 9.6
2021-01-24 13:30 | 13:30 | 0.22277 | 9.6
2021-01-24 14:00 | 14:00 | 0.3221 | 9.6
2021-01-24 14:30 | 14:30 | 0.92968 | 9.6
2021-01-24 15:00 | 15:00 | 0.95235 | 9.6
2021-01-24 15:30 | 15:30 | 1.051 | 9.6
2021-01-24 16:00 | 16:00 | 1.5435 | 9.6
2021-01-24 16:30 | 16:30 | 2.014 | 9.6
2021-01-24 17:00 | 17:00 | 2.1265 | 9.6
2021-01-24 17:30 | 17:30 | 2.1326 | 9.6
2021-01-24 18:00 | 18:00 | 2.2606 | 9.6
2021-01-24 18:30 | 18:30 | 2.4651 | 9.6
2021-01-24 19:00 | 19:00 | 2.5021 | 9.6
2021-01-24 19:30 | 19:30 | 2.3369 | 9.6
2021-01-24 20:00 | 20:00 | 2.2293 | 9.6
2021-01-24 20:30 | 20:30 | 2.1161 | 9.6
2021-01-24 21:00 | 21:00 | 2.0281 | 9.6
2021-01-24 21:30 | 21:30 | 1.9792 | 9.6
2021-01-24 22:00 | 22:00 | 1.9168 | 9.6
2021-01-24 22:30 | 22:30 | 1.8974 | 9.6
2021-01-24 23:00 | 23:00 | 1.7585 | 9.6
2021-01-24 23:30 | 23:30 | 1.5909 | 9.6
2021-01-25 | 0:00 | 1.5336 | 9.6
2021-01-25 00:30 | 0:30 | 1.4092 | 9.6
2021-01-25 01:00 | 1:00 | 1.3532 | 9.6
2021-01-25 01:30 | 1:30 | 1.3203 | 9.6
2021-01-25 02:00 | 2:00 | 1.3082 | 9.6
2021-01-25 02:30 | 2:30 | 1.3163 | 9.6
2021-01-25 03:00 | 3:00 | 1.3105 | 9.6
2021-01-25 03:30 | 3:30 | 1.3211 | 9.6
2021-01-25 04:00 | 4:00 | 1.3328 | 9.6
2021-01-25 04:30 | 4:30 | 1.3877 | 9.6
2021-01-25 05:00 | 5:00 | 1.4725 | 9.6
2021-01-25 05:30 | 5:30 | 1.5031 | 9.6
2021-01-25 06:00 | 6:00 | 1.5642 | 9.6
2021-01-25 06:30 | 6:30 | 1.5725 | 9.6
2021-01-25 07:00 | 7:00 | 1.484 | 9.6
2021-01-25 07:30 | 7:30 | 1.4832 | 9.6
2021-01-25 08:00 | 8:00 | 1.3167 | 9.6
2021-01-25 08:30 | 8:30 | 1.0746 | 9.6
2021-01-25 09:00 | 9:00 | 0.37357 | 9.6
2021-01-25 09:30 | 9:30 | 0.092914 | 9.6
2021-01-25 10:00 | 10:00 | 0.58485 | 9.6
2021-01-25 10:30 | 10:30 | 1.079 | 9.6
2021-01-25 11:00 | 11:00 | 0.27001 | 9.6
2021-01-25 11:30 | 11:30 | 0.13648 | 9.6
2021-01-25 12:00 | 12:00 | 0.23464 | 9.6
2021-01-25 12:30 | 12:30 | 0.58393 | 9.6
2021-01-25 13:00 | 13:00 | 0.71183 | 9.6
2021-01-25 13:30 | 13:30 | 0.81943 | 9.6
2021-01-25 14:00 | 14:00 | 0.62843 | 9.6
2021-01-25 14:30 | 14:30 | 0.59351 | 9.6
2021-01-25 15:00 | 15:00 | 0.83876 | 9.6
2021-01-25 15:30 | 15:30 | 1.1498 | 9.6
2021-01-25 16:00 | 16:00 | 1.401 | 9.6
2021-01-25 16:30 | 16:30 | 1.6754 | 9.6
2021-01-25 17:00 | 17:00 | 1.76 | 9.6
2021-01-25 17:30 | 17:30 | 2.0978 | 9.6
2021-01-25 18:00 | 18:00 | 2.3169 | 9.6
2021-01-25 18:30 | 18:30 | 2.3799 | 9.6
2021-01-25 19:00 | 19:00 | 2.4293 | 9.6
2021-01-25 19:30 | 19:30 | 2.3841 | 9.6
2021-01-25 20:00 | 20:00 | 2.3202 | 9.6
2021-01-25 20:30 | 20:30 | 2.1409 | 9.6
2021-01-25 21:00 | 21:00 | 2.0297 | 9.6
2021-01-25 21:30 | 21:30 | 1.9406 | 9.6
2021-01-25 22:00 | 22:00 | 1.9297 | 9.6
2021-01-25 22:30 | 22:30 | 1.9563 | 9.6
2021-01-25 23:00 | 23:00 | 1.7927 | 9.6
2021-01-25 23:30 | 23:30 | 1.6266 | 9.6
2021-01-26 | 0:00 | 1.4528 | 9.6
2021-01-26 00:30 | 0:30 | 1.3287 | 9.6
2021-01-26 01:00 | 1:00 | 1.324 | 9.6
2021-01-26 01:30 | 1:30 | 1.3059 | 9.6
2021-01-26 02:00 | 2:00 | 1.2572 | 9.6
2021-01-26 02:30 | 2:30 | 1.2438 | 9.6
2021-01-26 03:00 | 3:00 | 1.2659 | 9.6
2021-01-26 03:30 | 3:30 | 1.273 | 9.6
2021-01-26 04:00 | 4:00 | 1.2621 | 9.6
2021-01-26 04:30 | 4:30 | 1.2365 | 9.6
2021-01-26 05:00 | 5:00 | 1.2391 | 9.6
2021-01-26 05:30 | 5:30 | 1.209 | 9.6
2021-01-26 06:00 | 6:00 | 1.1548 | 9.6
2021-01-26 06:30 | 6:30 | 0.97052 | 9.6
2021-01-26 07:00 | 7:00 | 0.72305 | 9.6
2021-01-26 07:30 | 7:30 | 0.46818 | 9.6
2021-01-26 08:00 | 8:00 | 0.26667 | 9.6
2021-01-26 08:30 | 8:30 | 0.10707 | 9.6
2021-01-26 09:00 | 9:00 | 0.20347 | 9.6
2021-01-26 09:30 | 9:30 | 0.23948 | 9.6
2021-01-26 10:00 | 10:00 | 0.20659 | 9.6
2021-01-26 10:30 | 10:30 | 0.20726 | 9.6
2021-01-26 11:00 | 11:00 | 0.2621 | 9.6
2021-01-26 11:30 | 11:30 | 0.26608 | 9.6
2021-01-26 12:00 | 12:00 | 0.23309 | 9.6
2021-01-26 12:30 | 12:30 | 0.28691 | 9.6
2021-01-26 13:00 | 13:00 | 0.39796 | 9.6
2021-01-26 13:30 | 13:30 | 0.43874 | 9.6
2021-01-26 14:00 | 14:00 | 0.3316 | 9.6
2021-01-26 14:30 | 14:30 | 0.49918 | 9.6
2021-01-26 15:00 | 15:00 | 0.75665 | 9.6
2021-01-26 15:30 | 15:30 | 1.1346 | 9.6
2021-01-26 16:00 | 16:00 | 1.4373 | 9.6
2021-01-26 16:30 | 16:30 | 1.8272 | 9.6
2021-01-26 17:00 | 17:00 | 2.1347 | 9.6
2021-01-26 17:30 | 17:30 | 2.3578 | 9.6
2021-01-26 18:00 | 18:00 | 2.4986 | 9.6
2021-01-26 18:30 | 18:30 | 2.5612 | 9.6
2021-01-26 19:00 | 19:00 | 2.5457 | 9.6
2021-01-26 19:30 | 19:30 | 2.4982 | 9.6
2021-01-26 20:00 | 20:00 | 2.4388 | 9.6
2021-01-26 20:30 | 20:30 | 2.2798 | 9.6
2021-01-26 21:00 | 21:00 | 2.0855 | 9.6
2021-01-26 21:30 | 21:30 | 2.0197 | 9.6
2021-01-26 22:00 | 22:00 | 1.8918 | 9.6
2021-01-26 22:30 | 22:30 | 1.9871 | 9.6
2021-01-26 23:00 | 23:00 | 1.8354 | 9.6
2021-01-26 23:30 | 23:30 | 1.5733 | 9.6
2021-01-27 | 0:00 | 1.4787 | 9.6
2021-01-27 00:30 | 0:30 | 1.4027 | 9.6
2021-01-27 01:00 | 1:00 | 1.327 | 9.6
2021-01-27 01:30 | 1:30 | 1.2783 | 9.6
2021-01-27 02:00 | 2:00 | 1.2877 | 9.6
2021-01-27 02:30 | 2:30 | 1.2665 | 9.6
2021-01-27 03:00 | 3:00 | 1.2995 | 9.6
2021-01-27 03:30 | 3:30 | 1.3088 | 9.6
2021-01-27 04:00 | 4:00 | 1.3006 | 9.6
2021-01-27 04:30 | 4:30 | 1.3289 | 9.6
2021-01-27 05:00 | 5:00 | 1.3896 | 9.6
2021-01-27 05:30 | 5:30 | 1.4344 | 9.6
2021-01-27 06:00 | 6:00 | 1.4636 | 9.6
2021-01-27 06:30 | 6:30 | 1.2812 | 9.6
2021-01-27 07:00 | 7:00 | 1.0722 | 9.6
2021-01-27 07:30 | 7:30 | 0.79017 | 9.6
2021-01-27 08:00 | 8:00 | 0.51948 | 9.6
2021-01-27 08:30 | 8:30 | 0.5339 | 9.6
2021-01-27 09:00 | 9:00 | 0.78427 | 9.6
2021-01-27 09:30 | 9:30 | 0.79006 | 9.6
2021-01-27 10:00 | 10:00 | 0.8025 | 9.6
2021-01-27 10:30 | 10:30 | 0.81535 | 9.6
2021-01-27 11:00 | 11:00 | 0.65957 | 9.6
2021-01-27 11:30 | 11:30 | 0.48835 | 9.6
2021-01-27 12:00 | 12:00 | 0.79233 | 9.6
2021-01-27 12:30 | 12:30 | 0.84071 | 9.6
2021-01-27 13:00 | 13:00 | 0.91106 | 9.6
2021-01-27 13:30 | 13:30 | 1.1833 | 9.6
2021-01-27 14:00 | 14:00 | 1.2181 | 9.6
2021-01-27 14:30 | 14:30 | 1.0867 | 9.6
2021-01-27 15:00 | 15:00 | 1.1371 | 9.6
2021-01-27 15:30 | 15:30 | 1.5408 | 9.6
2021-01-27 16:00 | 16:00 | 2.0114 | 9.6
2021-01-27 16:30 | 16:30 | 2.3582 | 9.6
2021-01-27 17:00 | 17:00 | 2.492 | 9.6
2021-01-27 17:30 | 17:30 | 2.7585 | 9.6
2021-01-27 18:00 | 18:00 | 2.8574 | 9.6
2021-01-27 18:30 | 18:30 | 2.9451 | 9.6
2021-01-27 19:00 | 19:00 | 2.8801 | 9.6
2021-01-27 19:30 | 19:30 | 2.8089 | 9.6
2021-01-27 20:00 | 20:00 | 2.7166 | 9.6
2021-01-27 20:30 | 20:30 | 2.4445 | 9.6
2021-01-27 21:00 | 21:00 | 2.3181 | 9.6
2021-01-27 21:30 | 21:30 | 2.209 | 9.6
2021-01-27 22:00 | 22:00 | 2.0405 | 9.6
2021-01-27 22:30 | 22:30 | 2.0709 | 9.6
2021-01-27 23:00 | 23:00 | 1.9055 | 9.6
2021-01-27 23:30 | 23:30 | 1.661 | 9.6
2021-01-28 | 0:00 | 1.5962 | 9.6
2021-01-28 00:30 | 0:30 | 1.5222 | 9.6
2021-01-28 01:00 | 1:00 | 1.4795 | 9.6
2021-01-28 01:30 | 1:30 | 1.4512 | 9.6
2021-01-28 02:00 | 2:00 | 1.4438 | 9.6
2021-01-28 02:30 | 2:30 | 1.4621 | 9.6
2021-01-28 03:00 | 3:00 | 1.4366 | 9.6
2021-01-28 03:30 | 3:30 | 1.4416 | 9.6
2021-01-28 04:00 | 4:00 | 1.4546 | 9.6
2021-01-28 04:30 | 4:30 | 1.4688 | 9.6
2021-01-28 05:00 | 5:00 | 1.5655 | 9.6
2021-01-28 05:30 | 5:30 | 1.6938 | 9.6
2021-01-28 06:00 | 6:00 | 1.7208 | 9.6
2021-01-28 06:30 | 6:30 | 1.2969 | 9.6
2021-01-28 07:00 | 7:00 | 1.3199 | 9.6
2021-01-28 07:30 | 7:30 | 1.2509 | 9.6
2021-01-28 08:00 | 8:00 | 1.5877 | 9.6
2021-01-28 08:30 | 8:30 | 1.1509 | 9.6
2021-01-28 09:00 | 9:00 | 1.0066 | 9.6
2021-01-28 09:30 | 9:30 | 0.9205 | 9.6
2021-01-28 10:00 | 10:00 | 0.79267 | 9.6
2021-01-28 10:30 | 10:30 | 0.89244 | 9.6
2021-01-28 11:00 | 11:00 | 0.49271 | 9.6
2021-01-28 11:30 | 11:30 | 0.53052 | 9.6
2021-01-28 12:00 | 12:00 | 0.34467 | 9.6
2021-01-28 12:30 | 12:30 | 0.32753 | 9.6
2021-01-28 13:00 | 13:00 | 0.49527 | 9.6
2021-01-28 13:30 | 13:30 | 0.55417 | 9.6
2021-01-28 14:00 | 14:00 | 0.71179 | 9.6
2021-01-28 14:30 | 14:30 | 1.0277 | 9.6
2021-01-28 15:00 | 15:00 | 1.7149 | 9.6
2021-01-28 15:30 | 15:30 | 1.7512 | 9.6
2021-01-28 16:00 | 16:00 | 1.7547 | 9.6
2021-01-28 16:30 | 16:30 | 1.8908 | 9.6
2021-01-28 17:00 | 17:00 | 1.992 | 9.6
2021-01-28 17:30 | 17:30 | 2.1016 | 9.6
2021-01-28 18:00 | 18:00 | 2.2858 | 9.6
2021-01-28 18:30 | 18:30 | 2.3692 | 9.6
2021-01-28 19:00 | 19:00 | 2.5228 | 9.6
2021-01-28 19:30 | 19:30 | 2.5159 | 9.6
2021-01-28 20:00 | 20:00 | 2.4161 | 9.6
2021-01-28 20:30 | 20:30 | 2.2739 | 9.6
2021-01-28 21:00 | 21:00 | 2.1591 | 9.6
2021-01-28 21:30 | 21:30 | 2.0592 | 9.6
2021-01-28 22:00 | 22:00 | 2.0312 | 9.6
2021-01-28 22:30 | 22:30 | 2.0233 | 9.6
2021-01-28 23:00 | 23:00 | 1.8242 | 9.6
2021-01-28 23:30 | 23:30 | 1.6212 | 9.6
2021-01-29 | 0:00 | 1.4758 | 9.6
2021-01-29 00:30 | 0:30 | 1.3724 | 9.6
2021-01-29 01:00 | 1:00 | 1.3498 | 9.6
2021-01-29 01:30 | 1:30 | 1.3037 | 9.6
2021-01-29 02:00 | 2:00 | 1.3101 | 9.6
2021-01-29 02:30 | 2:30 | 1.3399 | 9.6
2021-01-29 03:00 | 3:00 | 1.317 | 9.6
2021-01-29 03:30 | 3:30 | 1.3562 | 9.6
2021-01-29 04:00 | 4:00 | 1.3606 | 9.6
2021-01-29 04:30 | 4:30 | 1.3803 | 9.6
2021-01-29 05:00 | 5:00 | 1.4775 | 9.6
2021-01-29 05:30 | 5:30 | 1.5368 | 9.6
2021-01-29 06:00 | 6:00 | 1.5944 | 9.6
2021-01-29 06:30 | 6:30 | 1.463 | 9.6
2021-01-29 07:00 | 7:00 | 1.2447 | 9.6
2021-01-29 07:30 | 7:30 | 1.1193 | 9.6
2021-01-29 08:00 | 8:00 | 0.90421 | 9.6
2021-01-29 08:30 | 8:30 | 0.81344 | 9.6
2021-01-29 09:00 | 9:00 | 1.1419 | 9.6
2021-01-29 09:30 | 9:30 | 0.30439 | 9.6
2021-01-29 10:00 | 10:00 | 0.81175 | 9.6
2021-01-29 10:30 | 10:30 | 0.35249 | 9.6
2021-01-29 11:00 | 11:00 | 0.66026 | 9.6
2021-01-29 11:30 | 11:30 | 0.38755 | 9.6
2021-01-29 12:00 | 12:00 | 0.38567 | 9.6
2021-01-29 12:30 | 12:30 | 0.44045 | 9.6
2021-01-29 13:00 | 13:00 | 0.34734 | 9.6
2021-01-29 13:30 | 13:30 | 0.25651 | 9.6
2021-01-29 14:00 | 14:00 | 0.20864 | 9.6
2021-01-29 14:30 | 14:30 | 0.36593 | 9.6
2021-01-29 15:00 | 15:00 | 0.75826 | 9.6
2021-01-29 15:30 | 15:30 | 1.0034 | 9.6
2021-01-29 16:00 | 16:00 | 1.3132 | 9.6
2021-01-29 16:30 | 16:30 | 1.5839 | 9.6
2021-01-29 17:00 | 17:00 | 2.0089 | 9.6
2021-01-29 17:30 | 17:30 | 2.1898 | 9.6
2021-01-29 18:00 | 18:00 | 2.2695 | 9.6
2021-01-29 18:30 | 18:30 | 2.4771 | 9.6
2021-01-29 19:00 | 19:00 | 2.5217 | 9.6
2021-01-29 19:30 | 19:30 | 2.4416 | 9.6
2021-01-29 20:00 | 20:00 | 2.3106 | 9.6
2021-01-29 20:30 | 20:30 | 2.153 | 9.6
2021-01-29 21:00 | 21:00 | 2.0887 | 9.6
2021-01-29 21:30 | 21:30 | 1.9735 | 9.6
2021-01-29 22:00 | 22:00 | 1.9031 | 9.6
2021-01-29 22:30 | 22:30 | 1.9851 | 9.6
2021-01-29 23:00 | 23:00 | 1.8176 | 9.6
2021-01-29 23:30 | 23:30 | 1.6106 | 9.6
2021-01-30 | 0:00 | 1.4682 | 9.6
2021-01-30 00:30 | 0:30 | 1.3785 | 9.6
2021-01-30 01:00 | 1:00 | 1.3216 | 9.6
2021-01-30 01:30 | 1:30 | 1.3093 | 9.6
2021-01-30 02:00 | 2:00 | 1.3043 | 9.6
2021-01-30 02:30 | 2:30 | 1.2976 | 9.6
2021-01-30 03:00 | 3:00 | 1.2962 | 9.6
2021-01-30 03:30 | 3:30 | 1.3118 | 9.6
2021-01-30 04:00 | 4:00 | 1.2759 | 9.6
2021-01-30 04:30 | 4:30 | 1.3325 | 9.6
2021-01-30 05:00 | 5:00 | 1.3272 | 9.6
2021-01-30 05:30 | 5:30 | 1.4125 | 9.6
2021-01-30 06:00 | 6:00 | 1.319 | 9.6
2021-01-30 06:30 | 6:30 | 1.1446 | 9.6
2021-01-30 07:00 | 7:00 | 0.94765 | 9.6
2021-01-30 07:30 | 7:30 | 1.0909 | 9.6
2021-01-30 08:00 | 8:00 | 1.0183 | 9.6
2021-01-30 08:30 | 8:30 | 0.96253 | 9.6
2021-01-30 09:00 | 9:00 | 0.3846 | 9.6
2021-01-30 09:30 | 9:30 | 0.7714 | 9.6
2021-01-30 10:00 | 10:00 | 0.23529 | 9.6
2021-01-30 10:30 | 10:30 | 0.21809 | 9.6
2021-01-30 11:00 | 11:00 | 0.22763 | 9.6
2021-01-30 11:30 | 11:30 | 0.23529 | 9.6
2021-01-30 12:00 | 12:00 | 0.24898 | 9.6
2021-01-30 12:30 | 12:30 | 0.29973 | 9.6
2021-01-30 13:00 | 13:00 | 0.33448 | 9.6
2021-01-30 13:30 | 13:30 | 0.59261 | 9.6
2021-01-30 14:00 | 14:00 | 0.65555 | 9.6
2021-01-30 14:30 | 14:30 | 0.7955 | 9.6
2021-01-30 15:00 | 15:00 | 0.59888 | 9.6
2021-01-30 15:30 | 15:30 | 1.1064 | 9.6
2021-01-30 16:00 | 16:00 | 1.5912 | 9.6
2021-01-30 16:30 | 16:30 | 1.817 | 9.6
2021-01-30 17:00 | 17:00 | 2.2956 | 9.6
2021-01-30 17:30 | 17:30 | 2.3507 | 9.6
2021-01-30 18:00 | 18:00 | 2.3698 | 9.6
2021-01-30 18:30 | 18:30 | 2.5052 | 9.6
2021-01-30 19:00 | 19:00 | 2.5631 | 9.6
2021-01-30 19:30 | 19:30 | 2.5137 | 9.6
2021-01-30 20:00 | 20:00 | 2.3625 | 9.6
2021-01-30 20:30 | 20:30 | 2.2242 | 9.6
2021-01-30 21:00 | 21:00 | 2.1437 | 9.6
2021-01-30 21:30 | 21:30 | 2.038 | 9.6
2021-01-30 22:00 | 22:00 | 2.0405 | 9.6
2021-01-30 22:30 | 22:30 | 2.0822 | 9.6
2021-01-30 23:00 | 23:00 | 1.8806 | 9.6
2021-01-30 23:30 | 23:30 | 1.6636 | 9.6
2021-01-31 | 0:00 | 1.5464 | 9.6
2021-01-31 00:30 | 0:30 | 1.4762 | 9.6
2021-01-31 01:00 | 1:00 | 1.4218 | 9.6
2021-01-31 01:30 | 1:30 | 1.3708 | 9.6
2021-01-31 02:00 | 2:00 | 1.3653 | 9.6
2021-01-31 02:30 | 2:30 | 1.368 | 9.6
2021-01-31 03:00 | 3:00 | 1.3547 | 9.6
2021-01-31 03:30 | 3:30 | 1.3649 | 9.6
2021-01-31 04:00 | 4:00 | 1.364 | 9.6
2021-01-31 04:30 | 4:30 | 1.3698 | 9.6
2021-01-31 05:00 | 5:00 | 1.3528 | 9.6
2021-01-31 05:30 | 5:30 | 1.4215 | 9.6
2021-01-31 06:00 | 6:00 | 1.3887 | 9.6
2021-01-31 06:30 | 6:30 | 1.3431 | 9.6
2021-01-31 07:00 | 7:00 | 1.2879 | 9.6
2021-01-31 07:30 | 7:30 | 0.85227 | 9.6
2021-01-31 08:00 | 8:00 | 1.0329 | 9.6
2021-01-31 08:30 | 8:30 | 1.1498 | 9.6
2021-01-31 09:00 | 9:00 | 0.82923 | 9.6
2021-01-31 09:30 | 9:30 | 0.61379 | 9.6
2021-01-31 10:00 | 10:00 | 0.73466 | 9.6
2021-01-31 10:30 | 10:30 | 0.83759 | 9.6
2021-01-31 11:00 | 11:00 | 0.41694 | 9.6
2021-01-31 11:30 | 11:30 | 0.5544 | 9.6
2021-01-31 12:00 | 12:00 | 0.427 | 9.6
2021-01-31 12:30 | 12:30 | 0.58136 | 9.6
2021-01-31 13:00 | 13:00 | 0.84252 | 9.6
2021-01-31 13:30 | 13:30 | 0.80601 | 9.6
2021-01-31 14:00 | 14:00 | 0.80767 | 9.6
2021-01-31 14:30 | 14:30 | 0.92699 | 9.6
2021-01-31 15:00 | 15:00 | 1.1595 | 9.6
2021-01-31 15:30 | 15:30 | 1.5619 | 9.6
2021-01-31 16:00 | 16:00 | 1.9335 | 9.6
2021-01-31 16:30 | 16:30 | 2.1825 | 9.6
2021-01-31 17:00 | 17:00 | 2.4785 | 9.6
2021-01-31 17:30 | 17:30 | 2.6129 | 9.6
2021-01-31 18:00 | 18:00 | 2.616 | 9.6
2021-01-31 18:30 | 18:30 | 2.7235 | 9.6
2021-01-31 19:00 | 19:00 | 2.7906 | 9.6
2021-01-31 19:30 | 19:30 | 2.6709 | 9.6
2021-01-31 20:00 | 20:00 | 2.5149 | 9.6
2021-01-31 20:30 | 20:30 | 2.3207 | 9.6
2021-01-31 21:00 | 21:00 | 2.1378 | 9.6
2021-01-31 21:30 | 21:30 | 2.0657 | 9.6
2021-01-31 22:00 | 22:00 | 2.0362 | 9.6
2021-01-31 22:30 | 22:30 | 2.0424 | 9.6
2021-01-31 23:00 | 23:00 | 1.8354 | 9.6
2021-01-31 23:30 | 23:30 | 1.6806 | 9.6
2021-02-01 | 0:00 | 1.5298 | 9.6
2021-02-01 00:30 | 0:30 | 1.451 | 9.6
2021-02-01 01:00 | 1:00 | 1.3874 | 9.6
2021-02-01 01:30 | 1:30 | 1.3826 | 9.6
2021-02-01 02:00 | 2:00 | 1.4007 | 9.6
2021-02-01 02:30 | 2:30 | 1.3486 | 9.6
2021-02-01 03:00 | 3:00 | 1.3323 | 9.6
2021-02-01 03:30 | 3:30 | 1.3889 | 9.6
2021-02-01 04:00 | 4:00 | 1.4061 | 9.6
2021-02-01 04:30 | 4:30 | 1.3509 | 9.6
2021-02-01 05:00 | 5:00 | 1.524 | 9.6
2021-02-01 05:30 | 5:30 | 1.5914 | 9.6
2021-02-01 06:00 | 6:00 | 1.54 | 9.6
2021-02-01 06:30 | 6:30 | 1.4512 | 9.6
2021-02-01 07:00 | 7:00 | 1.5171 | 9.6
2021-02-01 07:30 | 7:30 | 1.3672 | 9.6
2021-02-01 08:00 | 8:00 | 1.423 | 9.6
2021-02-01 08:30 | 8:30 | 1.272 | 9.6
2021-02-01 09:00 | 9:00 | 1.2758 | 9.6
2021-02-01 09:30 | 9:30 | 1.0155 | 9.6
2021-02-01 10:00 | 10:00 | 0.91812 | 9.6
2021-02-01 10:30 | 10:30 | 0.18891 | 9.6
2021-02-01 11:00 | 11:00 | 0.26478 | 9.6
2021-02-01 11:30 | 11:30 | 0.2579 | 9.6
2021-02-01 12:00 | 12:00 | 0.30711 | 9.6
2021-02-01 12:30 | 12:30 | 0.26264 | 9.6
2021-02-01 13:00 | 13:00 | 0.17858 | 9.6
2021-02-01 13:30 | 13:30 | 0.23496 | 9.6
2021-02-01 14:00 | 14:00 | 0.3943 | 9.6
2021-02-01 14:30 | 14:30 | 0.46041 | 9.6
2021-02-01 15:00 | 15:00 | 0.76309 | 9.6
2021-02-01 15:30 | 15:30 | 1.3704 | 9.6
2021-02-01 16:00 | 16:00 | 1.6056 | 9.6
2021-02-01 16:30 | 16:30 | 1.6991 | 9.6
2021-02-01 17:00 | 17:00 | 1.9964 | 9.6
2021-02-01 17:30 | 17:30 | 2.1137 | 9.6
2021-02-01 18:00 | 18:00 | 2.3357 | 9.6
2021-02-01 18:30 | 18:30 | 2.5109 | 9.6
2021-02-01 19:00 | 19:00 | 2.4474 | 9.6
2021-02-01 19:30 | 19:30 | 2.4004 | 9.6
2021-02-01 20:00 | 20:00 | 2.322 | 9.6
2021-02-01 20:30 | 20:30 | 2.0915 | 9.6
2021-02-01 21:00 | 21:00 | 2.0331 | 9.6
2021-02-01 21:30 | 21:30 | 1.978 | 9.6
2021-02-01 22:00 | 22:00 | 1.8828 | 9.6
2021-02-01 22:30 | 22:30 | 1.8988 | 9.6
2021-02-01 23:00 | 23:00 | 1.7253 | 9.6
2021-02-01 23:30 | 23:30 | 1.5686 | 9.6
2021-02-02 | 0:00 | 1.4543 | 9.6
2021-02-02 00:30 | 0:30 | 1.4042 | 9.6
2021-02-02 01:00 | 1:00 | 1.3324 | 9.6
2021-02-02 01:30 | 1:30 | 1.3433 | 9.6
2021-02-02 02:00 | 2:00 | 1.2823 | 9.6
2021-02-02 02:30 | 2:30 | 1.3176 | 9.6
2021-02-02 03:00 | 3:00 | 1.3037 | 9.6
2021-02-02 03:30 | 3:30 | 1.3717 | 9.6
2021-02-02 04:00 | 4:00 | 1.3545 | 9.6
2021-02-02 04:30 | 4:30 | 1.3879 | 9.6
2021-02-02 05:00 | 5:00 | 1.5027 | 9.6
2021-02-02 05:30 | 5:30 | 1.5004 | 9.6
2021-02-02 06:00 | 6:00 | 1.5098 | 9.6
2021-02-02 06:30 | 6:30 | 1.6847 | 9.6
2021-02-02 07:00 | 7:00 | 1.5786 | 9.6
2021-02-02 07:30 | 7:30 | 0.97371 | 9.6
2021-02-02 08:00 | 8:00 | 0.91927 | 9.6
2021-02-02 08:30 | 8:30 | 1.592 | 9.6
2021-02-02 09:00 | 9:00 | 0.96204 | 9.6
2021-02-02 09:30 | 9:30 | 0.30456 | 9.6
2021-02-02 10:00 | 10:00 | 1.2119 | 9.6
2021-02-02 10:30 | 10:30 | 1.8247 | 9.6
2021-02-02 11:00 | 11:00 | 1.7974 | 9.6
2021-02-02 11:30 | 11:30 | 1.7738 | 9.6
2021-02-02 12:00 | 12:00 | 1.5415 | 9.6
2021-02-02 12:30 | 12:30 | 1.3927 | 9.6
2021-02-02 13:00 | 13:00 | 1.1277 | 9.6
2021-02-02 13:30 | 13:30 | 1.4359 | 9.6
2021-02-02 14:00 | 14:00 | 1.5079 | 9.6
2021-02-02 14:30 | 14:30 | 1.3295 | 9.6
2021-02-02 15:00 | 15:00 | 1.7195 | 9.6
2021-02-02 15:30 | 15:30 | 1.6772 | 9.6
2021-02-02 16:00 | 16:00 | 1.6122 | 9.6
2021-02-02 16:30 | 16:30 | 1.7748 | 9.6
2021-02-02 17:00 | 17:00 | 1.9848 | 9.6
2021-02-02 17:30 | 17:30 | 2.1274 | 9.6
2021-02-02 18:00 | 18:00 | 2.3022 | 9.6
2021-02-02 18:30 | 18:30 | 2.4249 | 9.6
2021-02-02 19:00 | 19:00 | 2.4474 | 9.6
2021-02-02 19:30 | 19:30 | 2.332 | 9.6
2021-02-02 20:00 | 20:00 | 2.2209 | 9.6
2021-02-02 20:30 | 20:30 | 2.0933 | 9.6
2021-02-02 21:00 | 21:00 | 1.976 | 9.6
2021-02-02 21:30 | 21:30 | 1.9205 | 9.6
2021-02-02 22:00 | 22:00 | 1.813 | 9.6
2021-02-02 22:30 | 22:30 | 1.9489 | 9.6
2021-02-02 23:00 | 23:00 | 1.7711 | 9.6
2021-02-02 23:30 | 23:30 | 1.6237 | 9.6
2021-02-03 | 0:00 | 1.4591 | 9.6
2021-02-03 00:30 | 0:30 | 1.4001 | 9.6
2021-02-03 01:00 | 1:00 | 1.3616 | 9.6
2021-02-03 01:30 | 1:30 | 1.3514 | 9.6
2021-02-03 02:00 | 2:00 | 1.31 | 9.6
2021-02-03 02:30 | 2:30 | 1.3418 | 9.6
2021-02-03 03:00 | 3:00 | 1.3226 | 9.6
2021-02-03 03:30 | 3:30 | 1.3332 | 9.6
2021-02-03 04:00 | 4:00 | 1.3323 | 9.6
2021-02-03 04:30 | 4:30 | 1.3794 | 9.6
2021-02-03 05:00 | 5:00 | 1.4763 | 9.6
2021-02-03 05:30 | 5:30 | 1.556 | 9.6
2021-02-03 06:00 | 6:00 | 1.5968 | 9.6
2021-02-03 06:30 | 6:30 | 1.3769 | 9.6
2021-02-03 07:00 | 7:00 | 1.1723 | 9.6
2021-02-03 07:30 | 7:30 | 0.80675 | 9.6
2021-02-03 08:00 | 8:00 | 0.6284 | 9.6
2021-02-03 08:30 | 8:30 | 0.91488 | 9.6
2021-02-03 09:00 | 9:00 | 0.78818 | 9.6
2021-02-03 09:30 | 9:30 | 0.69088 | 9.6
2021-02-03 10:00 | 10:00 | 0.61274 | 9.6
2021-02-03 10:30 | 10:30 | 0.40778 | 9.6
2021-02-03 11:00 | 11:00 | 0.23865 | 9.6
2021-02-03 11:30 | 11:30 | 0.26812 | 9.6
2021-02-03 12:00 | 12:00 | 0.21106 | 9.6
2021-02-03 12:30 | 12:30 | 0.25611 | 9.6
2021-02-03 13:00 | 13:00 | 0.30848 | 9.6
2021-02-03 13:30 | 13:30 | 0.54714 | 9.6
2021-02-03 14:00 | 14:00 | 0.7408 | 9.6
2021-02-03 14:30 | 14:30 | 0.57255 | 9.6
2021-02-03 15:00 | 15:00 | 1.033 | 9.6
2021-02-03 15:30 | 15:30 | 0.83034 | 9.6
2021-02-03 16:00 | 16:00 | 0.99993 | 9.6
2021-02-03 16:30 | 16:30 | 1.3428 | 9.6
2021-02-03 17:00 | 17:00 | 1.8336 | 9.6
2021-02-03 17:30 | 17:30 | 2.1162 | 9.6
2021-02-03 18:00 | 18:00 | 2.2945 | 9.6
2021-02-03 18:30 | 18:30 | 2.3953 | 9.6
2021-02-03 19:00 | 19:00 | 2.44 | 9.6
2021-02-03 19:30 | 19:30 | 2.4274 | 9.6
2021-02-03 20:00 | 20:00 | 2.2822 | 9.6
2021-02-03 20:30 | 20:30 | 2.0872 | 9.6
2021-02-03 21:00 | 21:00 | 2.008 | 9.6
2021-02-03 21:30 | 21:30 | 1.935 | 9.6
2021-02-03 22:00 | 22:00 | 1.8754 | 9.6
2021-02-03 22:30 | 22:30 | 1.8985 | 9.6
2021-02-03 23:00 | 23:00 | 1.7023 | 9.6
2021-02-03 23:30 | 23:30 | 1.5798 | 9.6
2021-02-04 | 0:00 | 1.383 | 9.6
2021-02-04 00:30 | 0:30 | 1.3451 | 9.6
2021-02-04 01:00 | 1:00 | 1.2722 | 9.6
2021-02-04 01:30 | 1:30 | 1.2924 | 9.6
2021-02-04 02:00 | 2:00 | 1.2534 | 9.6
2021-02-04 02:30 | 2:30 | 1.2858 | 9.6
2021-02-04 03:00 | 3:00 | 1.3037 | 9.6
2021-02-04 03:30 | 3:30 | 1.2813 | 9.6
2021-02-04 04:00 | 4:00 | 1.2773 | 9.6
2021-02-04 04:30 | 4:30 | 1.3176 | 9.6
2021-02-04 05:00 | 5:00 | 1.423 | 9.6
2021-02-04 05:30 | 5:30 | 1.5166 | 9.6
2021-02-04 06:00 | 6:00 | 1.5023 | 9.6
2021-02-04 06:30 | 6:30 | 1.3312 | 9.6
2021-02-04 07:00 | 7:00 | 1.1395 | 9.6
2021-02-04 07:30 | 7:30 | 0.8273 | 9.6
2021-02-04 08:00 | 8:00 | 0.52761 | 9.6
2021-02-04 08:30 | 8:30 | 0.4313 | 9.6
2021-02-04 09:00 | 9:00 | 0.36958 | 9.6
2021-02-04 09:30 | 9:30 | 0.32562 | 9.6
2021-02-04 10:00 | 10:00 | 0.28549 | 9.6
2021-02-04 10:30 | 10:30 | 0.23915 | 9.6
2021-02-04 11:00 | 11:00 | 0.24758 | 9.6
2021-02-04 11:30 | 11:30 | 0.33102 | 9.6
2021-02-04 12:00 | 12:00 | 0.32569 | 9.6
2021-02-04 12:30 | 12:30 | 0.26195 | 9.6
2021-02-04 13:00 | 13:00 | 0.38007 | 9.6
2021-02-04 13:30 | 13:30 | 0.29775 | 9.6
2021-02-04 14:00 | 14:00 | 0.35827 | 9.6
2021-02-04 14:30 | 14:30 | 0.54682 | 9.6
2021-02-04 15:00 | 15:00 | 0.65697 | 9.6
2021-02-04 15:30 | 15:30 | 0.97968 | 9.6
2021-02-04 16:00 | 16:00 | 1.2369 | 9.6
2021-02-04 16:30 | 16:30 | 1.732 | 9.6
2021-02-04 17:00 | 17:00 | 2.1168 | 9.6
2021-02-04 17:30 | 17:30 | 2.3167 | 9.6
2021-02-04 18:00 | 18:00 | 2.4335 | 9.6
2021-02-04 18:30 | 18:30 | 2.5982 | 9.6
2021-02-04 19:00 | 19:00 | 2.6346 | 9.6
2021-02-04 19:30 | 19:30 | 2.5957 | 9.6
2021-02-04 20:00 | 20:00 | 2.4791 | 9.6
2021-02-04 20:30 | 20:30 | 2.2979 | 9.6
2021-02-04 21:00 | 21:00 | 2.1785 | 9.6
2021-02-04 21:30 | 21:30 | 2.0491 | 9.6
2021-02-04 22:00 | 22:00 | 1.9579 | 9.6
2021-02-04 22:30 | 22:30 | 2.0323 | 9.6
2021-02-04 23:00 | 23:00 | 1.7925 | 9.6
2021-02-04 23:30 | 23:30 | 1.559 | 9.6
2021-02-05 | 0:00 | 1.4419 | 9.6
2021-02-05 00:30 | 0:30 | 1.3728 | 9.6
2021-02-05 01:00 | 1:00 | 1.3112 | 9.6
2021-02-05 01:30 | 1:30 | 1.2684 | 9.6
2021-02-05 02:00 | 2:00 | 1.2876 | 9.6
2021-02-05 02:30 | 2:30 | 1.2446 | 9.6
2021-02-05 03:00 | 3:00 | 1.2585 | 9.6
2021-02-05 03:30 | 3:30 | 1.2711 | 9.6
2021-02-05 04:00 | 4:00 | 1.2596 | 9.6
2021-02-05 04:30 | 4:30 | 1.3161 | 9.6
2021-02-05 05:00 | 5:00 | 1.4347 | 9.6
2021-02-05 05:30 | 5:30 | 1.511 | 9.6
2021-02-05 06:00 | 6:00 | 1.509 | 9.6
2021-02-05 06:30 | 6:30 | 1.4533 | 9.6
2021-02-05 07:00 | 7:00 | 1.4059 | 9.6
2021-02-05 07:30 | 7:30 | 1.19 | 9.6
2021-02-05 08:00 | 8:00 | 0.98826 | 9.6
2021-02-05 08:30 | 8:30 | 0.85124 | 9.6
2021-02-05 09:00 | 9:00 | 0.49322 | 9.6
2021-02-05 09:30 | 9:30 | 0.36068 | 9.6
2021-02-05 10:00 | 10:00 | 0.66937 | 9.6
2021-02-05 10:30 | 10:30 | 0.41312 | 9.6
2021-02-05 11:00 | 11:00 | 0.26714 | 9.6
2021-02-05 11:30 | 11:30 | 0.29517 | 9.6
2021-02-05 12:00 | 12:00 | 0.32481 | 9.6
2021-02-05 12:30 | 12:30 | 0.32276 | 9.6
2021-02-05 13:00 | 13:00 | 0.36438 | 9.6
2021-02-05 13:30 | 13:30 | 0.30112 | 9.6
2021-02-05 14:00 | 14:00 | 0.3885 | 9.6
2021-02-05 14:30 | 14:30 | 0.80317 | 9.6
2021-02-05 15:00 | 15:00 | 0.83104 | 9.6
2021-02-05 15:30 | 15:30 | 1.5929 | 9.6
2021-02-05 16:00 | 16:00 | 1.478 | 9.6
2021-02-05 16:30 | 16:30 | 2.0304 | 9.6
2021-02-05 17:00 | 17:00 | 2.255 | 9.6
2021-02-05 17:30 | 17:30 | 2.251 | 9.6
2021-02-05 18:00 | 18:00 | 2.4233 | 9.6
2021-02-05 18:30 | 18:30 | 2.4771 | 9.6
2021-02-05 19:00 | 19:00 | 2.5009 | 9.6
2021-02-05 19:30 | 19:30 | 2.4006 | 9.6
2021-02-05 20:00 | 20:00 | 2.3265 | 9.6
2021-02-05 20:30 | 20:30 | 2.2719 | 9.6
2021-02-05 21:00 | 21:00 | 2.1498 | 9.6
2021-02-05 21:30 | 21:30 | 2.0655 | 9.6
2021-02-05 22:00 | 22:00 | 1.956 | 9.6
2021-02-05 22:30 | 22:30 | 2.0341 | 9.6
2021-02-05 23:00 | 23:00 | 1.7672 | 9.6
2021-02-05 23:30 | 23:30 | 1.6021 | 9.6
2021-02-06 | 0:00 | 1.4799 | 9.6
2021-02-06 00:30 | 0:30 | 1.3973 | 9.6
2021-02-06 01:00 | 1:00 | 1.3612 | 9.6
2021-02-06 01:30 | 1:30 | 1.3277 | 9.6
2021-02-06 02:00 | 2:00 | 1.318 | 9.6
2021-02-06 02:30 | 2:30 | 1.3467 | 9.6
2021-02-06 03:00 | 3:00 | 1.3232 | 9.6
2021-02-06 03:30 | 3:30 | 1.2973 | 9.6
2021-02-06 04:00 | 4:00 | 1.331 | 9.6
2021-02-06 04:30 | 4:30 | 1.3048 | 9.6
2021-02-06 05:00 | 5:00 | 1.36 | 9.6
2021-02-06 05:30 | 5:30 | 1.4412 | 9.6
2021-02-06 06:00 | 6:00 | 1.5364 | 9.6
2021-02-06 06:30 | 6:30 | 1.2707 | 9.6
2021-02-06 07:00 | 7:00 | 1.0968 | 9.6
2021-02-06 07:30 | 7:30 | 0.76083 | 9.6
2021-02-06 08:00 | 8:00 | 0.85437 | 9.6
2021-02-06 08:30 | 8:30 | 0.87514 | 9.6
2021-02-06 09:00 | 9:00 | 0.61975 | 9.6
2021-02-06 09:30 | 9:30 | 0.2879 | 9.6
2021-02-06 10:00 | 10:00 | 0.22172 | 9.6
2021-02-06 10:30 | 10:30 | 0.39606 | 9.6
2021-02-06 11:00 | 11:00 | 0.39902 | 9.6
2021-02-06 11:30 | 11:30 | 0.37654 | 9.6
2021-02-06 12:00 | 12:00 | 0.467 | 9.6
2021-02-06 12:30 | 12:30 | 0.36045 | 9.6
2021-02-06 13:00 | 13:00 | 0.43161 | 9.6
2021-02-06 13:30 | 13:30 | 0.63832 | 9.6
2021-02-06 14:00 | 14:00 | 0.64666 | 9.6
2021-02-06 14:30 | 14:30 | 0.87268 | 9.6
2021-02-06 15:00 | 15:00 | 1.396 | 9.6
2021-02-06 15:30 | 15:30 | 1.6453 | 9.6
2021-02-06 16:00 | 16:00 | 1.9952 | 9.6
2021-02-06 16:30 | 16:30 | 2.3321 | 9.6
2021-02-06 17:00 | 17:00 | 2.5758 | 9.6
2021-02-06 17:30 | 17:30 | 2.7855 | 9.6
2021-02-06 18:00 | 18:00 | 2.8179 | 9.6
2021-02-06 18:30 | 18:30 | 2.87 | 9.6
2021-02-06 19:00 | 19:00 | 2.909 | 9.6
2021-02-06 19:30 | 19:30 | 2.7575 | 9.6
2021-02-06 20:00 | 20:00 | 2.577 | 9.6
2021-02-06 20:30 | 20:30 | 2.4726 | 9.6
2021-02-06 21:00 | 21:00 | 2.3141 | 9.6
2021-02-06 21:30 | 21:30 | 2.2176 | 9.6
2021-02-06 22:00 | 22:00 | 2.0839 | 9.6
2021-02-06 22:30 | 22:30 | 2.1501 | 9.6
2021-02-06 23:00 | 23:00 | 1.9321 | 9.6
2021-02-06 23:30 | 23:30 | 1.7534 | 9.6
2021-02-07 | 0:00 | 1.6275 | 9.6
2021-02-07 00:30 | 0:30 | 1.5764 | 9.6
2021-02-07 01:00 | 1:00 | 1.5175 | 9.6
2021-02-07 01:30 | 1:30 | 1.5074 | 9.6
2021-02-07 02:00 | 2:00 | 1.494 | 9.6
2021-02-07 02:30 | 2:30 | 1.4071 | 9.6
2021-02-07 03:00 | 3:00 | 1.4252 | 9.6
2021-02-07 03:30 | 3:30 | 1.4141 | 9.6
2021-02-07 04:00 | 4:00 | 1.4049 | 9.6
2021-02-07 04:30 | 4:30 | 1.417 | 9.6
2021-02-07 05:00 | 5:00 | 1.499 | 9.6
2021-02-07 05:30 | 5:30 | 1.4933 | 9.6
2021-02-07 06:00 | 6:00 | 1.428 | 9.6
2021-02-07 06:30 | 6:30 | 1.3155 | 9.6
2021-02-07 07:00 | 7:00 | 1.1001 | 9.6
2021-02-07 07:30 | 7:30 | 1.4062 | 9.6
2021-02-07 08:00 | 8:00 | 1.329 | 9.6
2021-02-07 08:30 | 8:30 | 1.3372 | 9.6
2021-02-07 09:00 | 9:00 | 0.9115 | 9.6
2021-02-07 09:30 | 9:30 | 0.51892 | 9.6
2021-02-07 10:00 | 10:00 | 0.3067 | 9.6
2021-02-07 10:30 | 10:30 | 0.54073 | 9.6
2021-02-07 11:00 | 11:00 | 0.44403 | 9.6
2021-02-07 11:30 | 11:30 | 0.49039 | 9.6
2021-02-07 12:00 | 12:00 | 0.8008 | 9.6
2021-02-07 12:30 | 12:30 | 1.2209 | 9.6
2021-02-07 13:00 | 13:00 | 1.7104 | 9.6
2021-02-07 13:30 | 13:30 | 2.109 | 9.6
2021-02-07 14:00 | 14:00 | 1.983 | 9.6
2021-02-07 14:30 | 14:30 | 2.4531 | 9.6
2021-02-07 15:00 | 15:00 | 2.811 | 9.6
2021-02-07 15:30 | 15:30 | 2.6872 | 9.6
2021-02-07 16:00 | 16:00 | 2.6622 | 9.6
2021-02-07 16:30 | 16:30 | 2.9789 | 9.6
2021-02-07 17:00 | 17:00 | 3.4559 | 9.6
2021-02-07 17:30 | 17:30 | 3.6374 | 9.6
2021-02-07 18:00 | 18:00 | 3.7292 | 9.6
2021-02-07 18:30 | 18:30 | 3.6225 | 9.6
2021-02-07 19:00 | 19:00 | 3.6204 | 9.6
2021-02-07 19:30 | 19:30 | 3.3614 | 9.6
2021-02-07 20:00 | 20:00 | 3.084 | 9.6
2021-02-07 20:30 | 20:30 | 2.8088 | 9.6
2021-02-07 21:00 | 21:00 | 2.4736 | 9.6
2021-02-07 21:30 | 21:30 | 2.2478 | 9.6
2021-02-07 22:00 | 22:00 | 2.0545 | 9.6
2021-02-07 22:30 | 22:30 | 1.9359 | 9.6
2021-02-07 23:00 | 23:00 | 1.9202 | 9.6
2021-02-07 23:30 | 23:30 | 2.0671 | 9.6
2021-02-08 | 0:00 | 1.8915 | 9.6
2021-02-08 00:30 | 0:30 | 1.7662 | 9.6
2021-02-08 01:00 | 1:00 | 1.6653 | 9.6
2021-02-08 01:30 | 1:30 | 1.5629 | 9.6
2021-02-08 02:00 | 2:00 | 1.5354 | 9.6
2021-02-08 02:30 | 2:30 | 1.5404 | 9.6
2021-02-08 03:00 | 3:00 | 1.5821 | 9.6
2021-02-08 03:30 | 3:30 | 1.5958 | 9.6
2021-02-08 04:00 | 4:00 | 1.5447 | 9.6
2021-02-08 04:30 | 4:30 | 1.5666 | 9.6
2021-02-08 05:00 | 5:00 | 1.6382 | 9.6
2021-02-08 05:30 | 5:30 | 1.7133 | 9.6
2021-02-08 06:00 | 6:00 | 1.8002 | 9.6
2021-02-08 06:30 | 6:30 | 1.7728 | 9.6
2021-02-08 07:00 | 7:00 | 1.642 | 9.6
2021-02-08 07:30 | 7:30 | 1.7146 | 9.6
2021-02-08 08:00 | 8:00 | 1.3109 | 9.6
2021-02-08 08:30 | 8:30 | 1.1907 | 9.6
2021-02-08 09:00 | 9:00 | 1.6843 | 9.6
2021-02-08 09:30 | 9:30 | 1.1551 | 9.6
2021-02-08 10:00 | 10:00 | 1.1988 | 9.6
2021-02-08 10:30 | 10:30 | 1.3169 | 9.6
2021-02-08 11:00 | 11:00 | 1.0296 | 9.6
2021-02-08 11:30 | 11:30 | 0.68135 | 9.6
2021-02-08 12:00 | 12:00 | 1.1942 | 9.6
2021-02-08 12:30 | 12:30 | 1.8072 | 9.6
2021-02-08 13:00 | 13:00 | 1.898 | 9.6
2021-02-08 13:30 | 13:30 | 1.9838 | 9.6
2021-02-08 14:00 | 14:00 | 2.0735 | 9.6
2021-02-08 14:30 | 14:30 | 1.7409 | 9.6
2021-02-08 15:00 | 15:00 | 1.8308 | 9.6
2021-02-08 15:30 | 15:30 | 1.8435 | 9.6
2021-02-08 16:00 | 16:00 | 1.9106 | 9.6
2021-02-08 16:30 | 16:30 | 1.757 | 9.6
2021-02-08 17:00 | 17:00 | 1.9298 | 9.6
2021-02-08 17:30 | 17:30 | 2.1705 | 9.6
2021-02-08 18:00 | 18:00 | 2.3843 | 9.6
2021-02-08 18:30 | 18:30 | 2.44 | 9.6
2021-02-08 19:00 | 19:00 | 2.4916 | 9.6
2021-02-08 19:30 | 19:30 | 2.4351 | 9.6
2021-02-08 20:00 | 20:00 | 2.8595 | 9.6
2021-02-08 20:30 | 20:30 | 2.8848 | 9.6
2021-02-08 21:00 | 21:00 | 2.7233 | 9.6
2021-02-08 21:30 | 21:30 | 2.5489 | 9.6
2021-02-08 22:00 | 22:00 | 2.4086 | 9.6
2021-02-08 22:30 | 22:30 | 2.508 | 9.6
2021-02-08 23:00 | 23:00 | 2.3456 | 9.6
2021-02-08 23:30 | 23:30 | 2.1073 | 9.6
2021-02-09 | 0:00 | 1.9513 | 9.6
2021-02-09 00:30 | 0:30 | 1.8059 | 9.6
2021-02-09 01:00 | 1:00 | 1.7569 | 9.6
2021-02-09 01:30 | 1:30 | 1.7116 | 9.6
2021-02-09 02:00 | 2:00 | 1.7045 | 9.6
2021-02-09 02:30 | 2:30 | 1.7417 | 9.6
2021-02-09 03:00 | 3:00 | 1.7334 | 9.6
2021-02-09 03:30 | 3:30 | 1.7621 | 9.6
2021-02-09 04:00 | 4:00 | 1.7493 | 9.6
2021-02-09 04:30 | 4:30 | 1.7831 | 9.6
2021-02-09 05:00 | 5:00 | 1.7307 | 9.6
2021-02-09 05:30 | 5:30 | 1.4583 | 9.6
2021-02-09 06:00 | 6:00 | 1.5393 | 9.6
2021-02-09 06:30 | 6:30 | 1.4919 | 9.6
2021-02-09 07:00 | 7:00 | 1.3011 | 9.6
2021-02-09 07:30 | 7:30 | 0.96345 | 9.6
2021-02-09 08:00 | 8:00 | 0.68675 | 9.6
2021-02-09 08:30 | 8:30 | 0.45678 | 9.6
2021-02-09 09:00 | 9:00 | 0.42506 | 9.6
2021-02-09 09:30 | 9:30 | 0.46865 | 9.6
2021-02-09 10:00 | 10:00 | 0.3821 | 9.6
2021-02-09 10:30 | 10:30 | 0.61687 | 9.6
2021-02-09 11:00 | 11:00 | 0.59237 | 9.6
2021-02-09 11:30 | 11:30 | 0.92424 | 9.6
2021-02-09 12:00 | 12:00 | 0.87317 | 9.6
2021-02-09 12:30 | 12:30 | 1.0819 | 9.6
2021-02-09 13:00 | 13:00 | 1.4566 | 9.6
2021-02-09 13:30 | 13:30 | 1.2009 | 9.6
2021-02-09 14:00 | 14:00 | 0.54112 | 9.6
2021-02-09 14:30 | 14:30 | 1.0617 | 9.6
2021-02-09 15:00 | 15:00 | 1.4373 | 9.6
2021-02-09 15:30 | 15:30 | 1.492 | 9.6
2021-02-09 16:00 | 16:00 | 1.7525 | 9.6
2021-02-09 16:30 | 16:30 | 1.9426 | 9.6
2021-02-09 17:00 | 17:00 | 2.0828 | 9.6
2021-02-09 17:30 | 17:30 | 2.222 | 9.6
2021-02-09 18:00 | 18:00 | 2.372 | 9.6
2021-02-09 18:30 | 18:30 | 2.4221 | 9.6
2021-02-09 19:00 | 19:00 | 2.482 | 9.6
2021-02-09 19:30 | 19:30 | 2.33 | 9.6
2021-02-09 20:00 | 20:00 | 2.2481 | 9.6
2021-02-09 20:30 | 20:30 | 2.0734 | 9.6
2021-02-09 21:00 | 21:00 | 1.9926 | 9.6
2021-02-09 21:30 | 21:30 | 1.9245 | 9.6
2021-02-09 22:00 | 22:00 | 1.8368 | 9.6
2021-02-09 22:30 | 22:30 | 1.9037 | 9.6
2021-02-09 23:00 | 23:00 | 1.7151 | 9.6
2021-02-09 23:30 | 23:30 | 1.5376 | 9.6
2021-02-10 | 0:00 | 1.4596 | 9.6
2021-02-10 00:30 | 0:30 | 1.3552 | 9.6
2021-02-10 01:00 | 1:00 | 1.3401 | 9.6
2021-02-10 01:30 | 1:30 | 1.2878 | 9.6
2021-02-10 02:00 | 2:00 | 1.3043 | 9.6
2021-02-10 02:30 | 2:30 | 1.3091 | 9.6
2021-02-10 03:00 | 3:00 | 1.3057 | 9.6
2021-02-10 03:30 | 3:30 | 1.3631 | 9.6
2021-02-10 04:00 | 4:00 | 1.3525 | 9.6
2021-02-10 04:30 | 4:30 | 1.3501 | 9.6
2021-02-10 05:00 | 5:00 | 1.4275 | 9.6
2021-02-10 05:30 | 5:30 | 1.5925 | 9.6
2021-02-10 06:00 | 6:00 | 1.5006 | 9.6
2021-02-10 06:30 | 6:30 | 1.4112 | 9.6
2021-02-10 07:00 | 7:00 | 1.1799 | 9.6
2021-02-10 07:30 | 7:30 | 0.8839 | 9.6
2021-02-10 08:00 | 8:00 | 0.43564 | 9.6
2021-02-10 08:30 | 8:30 | 0.21602 | 9.6
2021-02-10 09:00 | 9:00 | 0.21455 | 9.6
2021-02-10 09:30 | 9:30 | 0.24697 | 9.6
2021-02-10 10:00 | 10:00 | 0.33385 | 9.6
2021-02-10 10:30 | 10:30 | 0.75267 | 9.6
2021-02-10 11:00 | 11:00 | 1.1193 | 9.6
2021-02-10 11:30 | 11:30 | 1.1735 | 9.6
2021-02-10 12:00 | 12:00 | 0.72788 | 9.6
2021-02-10 12:30 | 12:30 | 1.2076 | 9.6
2021-02-10 13:00 | 13:00 | 0.82724 | 9.6
2021-02-10 13:30 | 13:30 | 0.22601 | 9.6
2021-02-10 14:00 | 14:00 | 0.317 | 9.6
2021-02-10 14:30 | 14:30 | 0.33201 | 9.6
2021-02-10 15:00 | 15:00 | 0.71733 | 9.6
2021-02-10 15:30 | 15:30 | 1.0681 | 9.6
2021-02-10 16:00 | 16:00 | 1.3913 | 9.6
2021-02-10 16:30 | 16:30 | 1.7697 | 9.6
2021-02-10 17:00 | 17:00 | 1.9306 | 9.6
2021-02-10 17:30 | 17:30 | 2.0771 | 9.6
2021-02-10 18:00 | 18:00 | 2.2542 | 9.6
2021-02-10 18:30 | 18:30 | 2.3419 | 9.6
2021-02-10 19:00 | 19:00 | 2.4921 | 9.6
2021-02-10 19:30 | 19:30 | 2.2991 | 9.6
2021-02-10 20:00 | 20:00 | 2.1806 | 9.6
2021-02-10 20:30 | 20:30 | 2.0735 | 9.6
2021-02-10 21:00 | 21:00 | 1.9399 | 9.6
2021-02-10 21:30 | 21:30 | 1.9185 | 9.6
2021-02-10 22:00 | 22:00 | 1.8446 | 9.6
2021-02-10 22:30 | 22:30 | 1.8636 | 9.6
2021-02-10 23:00 | 23:00 | 1.7029 | 9.6
2021-02-10 23:30 | 23:30 | 1.5161 | 9.6
2021-02-11 | 0:00 | 1.4143 | 9.6
2021-02-11 00:30 | 0:30 | 1.3138 | 9.6
2021-02-11 01:00 | 1:00 | 1.3039 | 9.6
2021-02-11 01:30 | 1:30 | 1.27 | 9.6
2021-02-11 02:00 | 2:00 | 1.2755 | 9.6
2021-02-11 02:30 | 2:30 | 1.2588 | 9.6
2021-02-11 03:00 | 3:00 | 1.2639 | 9.6
2021-02-11 03:30 | 3:30 | 1.2957 | 9.6
2021-02-11 04:00 | 4:00 | 1.2823 | 9.6
2021-02-11 04:30 | 4:30 | 1.3219 | 9.6
2021-02-11 05:00 | 5:00 | 1.428 | 9.6
2021-02-11 05:30 | 5:30 | 1.5101 | 9.6
2021-02-11 06:00 | 6:00 | 1.5045 | 9.6
2021-02-11 06:30 | 6:30 | 1.4451 | 9.6
2021-02-11 07:00 | 7:00 | 1.3756 | 9.6
2021-02-11 07:30 | 7:30 | 1.2345 | 9.6
2021-02-11 08:00 | 8:00 | 1.1243 | 9.6
2021-02-11 08:30 | 8:30 | 0.61745 | 9.6
2021-02-11 09:00 | 9:00 | 0.41771 | 9.6
2021-02-11 09:30 | 9:30 | 0.62481 | 9.6
2021-02-11 10:00 | 10:00 | 0.5559 | 9.6
2021-02-11 10:30 | 10:30 | 0.49278 | 9.6
2021-02-11 11:00 | 11:00 | 0.6466 | 9.6
2021-02-11 11:30 | 11:30 | 0.48979 | 9.6
2021-02-11 12:00 | 12:00 | 0.57333 | 9.6
2021-02-11 12:30 | 12:30 | 0.5228 | 9.6
2021-02-11 13:00 | 13:00 | 0.54386 | 9.6
2021-02-11 13:30 | 13:30 | 0.25877 | 9.6
2021-02-11 14:00 | 14:00 | 0.53424 | 9.6
2021-02-11 14:30 | 14:30 | 0.68072 | 9.6
2021-02-11 15:00 | 15:00 | 0.71864 | 9.6
2021-02-11 15:30 | 15:30 | 1.0599 | 9.6
2021-02-11 16:00 | 16:00 | 1.4342 | 9.6
2021-02-11 16:30 | 16:30 | 1.7001 | 9.6
2021-02-11 17:00 | 17:00 | 1.9513 | 9.6
2021-02-11 17:30 | 17:30 | 2.1878 | 9.6
2021-02-11 18:00 | 18:00 | 2.2746 | 9.6
2021-02-11 18:30 | 18:30 | 2.3813 | 9.6
2021-02-11 19:00 | 19:00 | 2.4177 | 9.6
2021-02-11 19:30 | 19:30 | 2.3157 | 9.6
2021-02-11 20:00 | 20:00 | 2.2361 | 9.6
2021-02-11 20:30 | 20:30 | 2.1223 | 9.6
2021-02-11 21:00 | 21:00 | 1.9942 | 9.6
2021-02-11 21:30 | 21:30 | 1.97 | 9.6
2021-02-11 22:00 | 22:00 | 1.8597 | 9.6
2021-02-11 22:30 | 22:30 | 1.9457 | 9.6
2021-02-11 23:00 | 23:00 | 1.7636 | 9.6
2021-02-11 23:30 | 23:30 | 1.5536 | 9.6
2021-02-12 | 0:00 | 1.4541 | 9.6
2021-02-12 00:30 | 0:30 | 1.4243 | 9.6
2021-02-12 01:00 | 1:00 | 1.3343 | 9.6
2021-02-12 01:30 | 1:30 | 1.3052 | 9.6
2021-02-12 02:00 | 2:00 | 1.3101 | 9.6
2021-02-12 02:30 | 2:30 | 1.3407 | 9.6
2021-02-12 03:00 | 3:00 | 1.3178 | 9.6
2021-02-12 03:30 | 3:30 | 1.3258 | 9.6
2021-02-12 04:00 | 4:00 | 1.325 | 9.6
2021-02-12 04:30 | 4:30 | 1.3763 | 9.6
2021-02-12 05:00 | 5:00 | 1.5091 | 9.6
2021-02-12 05:30 | 5:30 | 1.5637 | 9.6
2021-02-12 06:00 | 6:00 | 1.5342 | 9.6
2021-02-12 06:30 | 6:30 | 1.4687 | 9.6
2021-02-12 07:00 | 7:00 | 1.1964 | 9.6
2021-02-12 07:30 | 7:30 | 1.0903 | 9.6
2021-02-12 08:00 | 8:00 | 1.1601 | 9.6
2021-02-12 08:30 | 8:30 | 1.0208 | 9.6
2021-02-12 09:00 | 9:00 | 0.61016 | 9.6
2021-02-12 09:30 | 9:30 | 0.4059 | 9.6
2021-02-12 10:00 | 10:00 | 0.35176 | 9.6
2021-02-12 10:30 | 10:30 | 0.26765 | 9.6
2021-02-12 11:00 | 11:00 | 0.24111 | 9.6
2021-02-12 11:30 | 11:30 | 0.45676 | 9.6
2021-02-12 12:00 | 12:00 | 0.48417 | 9.6
2021-02-12 12:30 | 12:30 | 0.3971 | 9.6
2021-02-12 13:00 | 13:00 | 0.33257 | 9.6
2021-02-12 13:30 | 13:30 | 0.63956 | 9.6
2021-02-12 14:00 | 14:00 | 0.99066 | 9.6
2021-02-12 14:30 | 14:30 | 0.60564 | 9.6
2021-02-12 15:00 | 15:00 | 0.83163 | 9.6
2021-02-12 15:30 | 15:30 | 1.0906 | 9.6
2021-02-12 16:00 | 16:00 | 1.4461 | 9.6
2021-02-12 16:30 | 16:30 | 1.8027 | 9.6
2021-02-12 17:00 | 17:00 | 2.1431 | 9.6
2021-02-12 17:30 | 17:30 | 2.3752 | 9.6
2021-02-12 18:00 | 18:00 | 2.479 | 9.6
2021-02-12 18:30 | 18:30 | 2.6105 | 9.6
2021-02-12 19:00 | 19:00 | 2.6228 | 9.6
2021-02-12 19:30 | 19:30 | 2.5583 | 9.6
2021-02-12 20:00 | 20:00 | 2.3755 | 9.6
2021-02-12 20:30 | 20:30 | 2.1945 | 9.6
2021-02-12 21:00 | 21:00 | 2.0994 | 9.6
2021-02-12 21:30 | 21:30 | 1.9361 | 9.6
2021-02-12 22:00 | 22:00 | 1.9449 | 9.6
2021-02-12 22:30 | 22:30 | 1.9844 | 9.6
2021-02-12 23:00 | 23:00 | 1.8095 | 9.6
2021-02-12 23:30 | 23:30 | 1.602 | 9.6
2021-02-13 | 0:00 | 1.4678 | 9.6
2021-02-13 00:30 | 0:30 | 1.3472 | 9.6
2021-02-13 01:00 | 1:00 | 1.337 | 9.6
2021-02-13 01:30 | 1:30 | 1.2984 | 9.6
2021-02-13 02:00 | 2:00 | 1.2991 | 9.6
2021-02-13 02:30 | 2:30 | 1.2844 | 9.6
2021-02-13 03:00 | 3:00 | 1.2657 | 9.6
2021-02-13 03:30 | 3:30 | 1.2994 | 9.6
2021-02-13 04:00 | 4:00 | 1.2742 | 9.6
2021-02-13 04:30 | 4:30 | 1.2983 | 9.6
2021-02-13 05:00 | 5:00 | 1.3423 | 9.6
2021-02-13 05:30 | 5:30 | 1.4622 | 9.6
2021-02-13 06:00 | 6:00 | 1.3836 | 9.6
2021-02-13 06:30 | 6:30 | 1.2723 | 9.6
2021-02-13 07:00 | 7:00 | 0.97965 | 9.6
2021-02-13 07:30 | 7:30 | 0.77792 | 9.6
2021-02-13 08:00 | 8:00 | 0.40123 | 9.6
2021-02-13 08:30 | 8:30 | 0.27834 | 9.6
2021-02-13 09:00 | 9:00 | 0.21561 | 9.6
2021-02-13 09:30 | 9:30 | 0.3547 | 9.6
2021-02-13 10:00 | 10:00 | 0.43892 | 9.6
2021-02-13 10:30 | 10:30 | 0.47867 | 9.6
2021-02-13 11:00 | 11:00 | 0.38352 | 9.6
2021-02-13 11:30 | 11:30 | 0.37495 | 9.6
2021-02-13 12:00 | 12:00 | 0.33057 | 9.6
2021-02-13 12:30 | 12:30 | 0.3315 | 9.6
2021-02-13 13:00 | 13:00 | 0.47417 | 9.6
2021-02-13 13:30 | 13:30 | 0.81634 | 9.6
2021-02-13 14:00 | 14:00 | 1.1625 | 9.6
2021-02-13 14:30 | 14:30 | 1.5452 | 9.6
2021-02-13 15:00 | 15:00 | 2.0006 | 9.6
2021-02-13 15:30 | 15:30 | 2.3017 | 9.6
2021-02-13 16:00 | 16:00 | 2.5187 | 9.6
2021-02-13 16:30 | 16:30 | 2.6041 | 9.6
2021-02-13 17:00 | 17:00 | 2.8614 | 9.6
2021-02-13 17:30 | 17:30 | 2.874 | 9.6
2021-02-13 18:00 | 18:00 | 2.9372 | 9.6
2021-02-13 18:30 | 18:30 | 2.9436 | 9.6
2021-02-13 19:00 | 19:00 | 2.9005 | 9.6
2021-02-13 19:30 | 19:30 | 2.7626 | 9.6
2021-02-13 20:00 | 20:00 | 2.6457 | 9.6
2021-02-13 20:30 | 20:30 | 2.4464 | 9.6
2021-02-13 21:00 | 21:00 | 2.3369 | 9.6
2021-02-13 21:30 | 21:30 | 2.2679 | 9.6
2021-02-13 22:00 | 22:00 | 2.2131 | 9.6
2021-02-13 22:30 | 22:30 | 2.2464 | 9.6
2021-02-13 23:00 | 23:00 | 2.0161 | 9.6
2021-02-13 23:30 | 23:30 | 1.862 | 9.6
2021-02-14 | 0:00 | 1.6651 | 9.6
2021-02-14 00:30 | 0:30 | 1.5601 | 9.6
2021-02-14 01:00 | 1:00 | 1.5651 | 9.6
2021-02-14 01:30 | 1:30 | 1.5177 | 9.6
2021-02-14 02:00 | 2:00 | 1.5101 | 9.6
2021-02-14 02:30 | 2:30 | 1.4963 | 9.6
2021-02-14 03:00 | 3:00 | 1.4796 | 9.6
2021-02-14 03:30 | 3:30 | 1.4717 | 9.6
2021-02-14 04:00 | 4:00 | 1.4628 | 9.6
2021-02-14 04:30 | 4:30 | 1.4904 | 9.6
2021-02-14 05:00 | 5:00 | 1.541 | 9.6
2021-02-14 05:30 | 5:30 | 1.6157 | 9.6
2021-02-14 06:00 | 6:00 | 1.6616 | 9.6
2021-02-14 06:30 | 6:30 | 1.7675 | 9.6
2021-02-14 07:00 | 7:00 | 1.8882 | 9.6
2021-02-14 07:30 | 7:30 | 1.9418 | 9.6
2021-02-14 08:00 | 8:00 | 1.8603 | 9.6
2021-02-14 08:30 | 8:30 | 1.7123 | 9.6
2021-02-14 09:00 | 9:00 | 1.2897 | 9.6
2021-02-14 09:30 | 9:30 | 0.99586 | 9.6
2021-02-14 10:00 | 10:00 | 0.98025 | 9.6
2021-02-14 10:30 | 10:30 | 1.0176 | 9.6
2021-02-14 11:00 | 11:00 | 0.59097 | 9.6
2021-02-14 11:30 | 11:30 | 0.3366 | 9.6
2021-02-14 12:00 | 12:00 | 0.63008 | 9.6
2021-02-14 12:30 | 12:30 | 0.8666 | 9.6
2021-02-14 13:00 | 13:00 | 1.3682 | 9.6
2021-02-14 13:30 | 13:30 | 0.99997 | 9.6
2021-02-14 14:00 | 14:00 | 1.0421 | 9.6
2021-02-14 14:30 | 14:30 | 1.1401 | 9.6
2021-02-14 15:00 | 15:00 | 2.0487 | 9.6
2021-02-14 15:30 | 15:30 | 2.2672 | 9.6
2021-02-14 16:00 | 16:00 | 1.7116 | 9.6
2021-02-14 16:30 | 16:30 | 2.0114 | 9.6
2021-02-14 17:00 | 17:00 | 2.653 | 9.6
2021-02-14 17:30 | 17:30 | 2.6816 | 9.6
2021-02-14 18:00 | 18:00 | 2.7398 | 9.6
2021-02-14 18:30 | 18:30 | 2.7502 | 9.6
2021-02-14 19:00 | 19:00 | 2.717 | 9.6
2021-02-14 19:30 | 19:30 | 2.5366 | 9.6
2021-02-14 20:00 | 20:00 | 2.3705 | 9.6
2021-02-14 20:30 | 20:30 | 2.2463 | 9.6
2021-02-14 21:00 | 21:00 | 2.1359 | 9.6
2021-02-14 21:30 | 21:30 | 2.0294 | 9.6
2021-02-14 22:00 | 22:00 | 1.9074 | 9.6
2021-02-14 22:30 | 22:30 | 2 | 9.6
2021-02-14 23:00 | 23:00 | 1.8631 | 9.6
2021-02-14 23:30 | 23:30 | 1.6523 | 9.6
2021-02-15 | 0:00 | 1.4701 | 9.6
2021-02-15 00:30 | 0:30 | 1.4022 | 9.6
2021-02-15 01:00 | 1:00 | 1.3847 | 9.6
2021-02-15 01:30 | 1:30 | 1.3415 | 9.6
2021-02-15 02:00 | 2:00 | 1.347 | 9.6
2021-02-15 02:30 | 2:30 | 1.389 | 9.6
2021-02-15 03:00 | 3:00 | 1.3883 | 9.6
2021-02-15 03:30 | 3:30 | 1.415 | 9.6
2021-02-15 04:00 | 4:00 | 1.4122 | 9.6
2021-02-15 04:30 | 4:30 | 1.4476 | 9.6
2021-02-15 05:00 | 5:00 | 1.532 | 9.6
2021-02-15 05:30 | 5:30 | 1.6378 | 9.6
2021-02-15 06:00 | 6:00 | 1.7284 | 9.6
2021-02-15 06:30 | 6:30 | 1.7093 | 9.6
2021-02-15 07:00 | 7:00 | 1.5726 | 9.6
2021-02-15 07:30 | 7:30 | 1.4572 | 9.6
2021-02-15 08:00 | 8:00 | 0.97846 | 9.6
2021-02-15 08:30 | 8:30 | 0.37061 | 9.6
2021-02-15 09:00 | 9:00 | 0.29196 | 9.6
2021-02-15 09:30 | 9:30 | 0.51216 | 9.6
2021-02-15 10:00 | 10:00 | 0.89877 | 9.6
2021-02-15 10:30 | 10:30 | 0.58086 | 9.6
2021-02-15 11:00 | 11:00 | 0.63916 | 9.6
2021-02-15 11:30 | 11:30 | 0.53544 | 9.6
2021-02-15 12:00 | 12:00 | 0.51702 | 9.6
2021-02-15 12:30 | 12:30 | 0.49876 | 9.6
2021-02-15 13:00 | 13:00 | 0.56035 | 9.6
2021-02-15 13:30 | 13:30 | 0.51193 | 9.6
2021-02-15 14:00 | 14:00 | 0.46113 | 9.6
2021-02-15 14:30 | 14:30 | 0.47374 | 9.6
2021-02-15 15:00 | 15:00 | 0.73326 | 9.6
2021-02-15 15:30 | 15:30 | 1.4466 | 9.6
2021-02-15 16:00 | 16:00 | 1.2376 | 9.6
2021-02-15 16:30 | 16:30 | 1.6981 | 9.6
2021-02-15 17:00 | 17:00 | 1.9838 | 9.6
2021-02-15 17:30 | 17:30 | 2.2071 | 9.6
2021-02-15 18:00 | 18:00 | 2.3711 | 9.6
2021-02-15 18:30 | 18:30 | 2.5439 | 9.6
2021-02-15 19:00 | 19:00 | 2.5773 | 9.6
2021-02-15 19:30 | 19:30 | 2.5076 | 9.6
2021-02-15 20:00 | 20:00 | 2.4054 | 9.6
2021-02-15 20:30 | 20:30 | 2.2033 | 9.6
2021-02-15 21:00 | 21:00 | 2.0458 | 9.6
2021-02-15 21:30 | 21:30 | 1.9701 | 9.6
2021-02-15 22:00 | 22:00 | 1.8457 | 9.6
2021-02-15 22:30 | 22:30 | 1.9135 | 9.6
2021-02-15 23:00 | 23:00 | 1.7269 | 9.6
2021-02-15 23:30 | 23:30 | 1.5606 | 9.6
2021-02-16 | 0:00 | 1.4953 | 9.6
2021-02-16 00:30 | 0:30 | 1.3985 | 9.6
2021-02-16 01:00 | 1:00 | 1.334 | 9.6
2021-02-16 01:30 | 1:30 | 1.3536 | 9.6
2021-02-16 02:00 | 2:00 | 1.3369 | 9.6
2021-02-16 02:30 | 2:30 | 1.3164 | 9.6
2021-02-16 03:00 | 3:00 | 1.3025 | 9.6
2021-02-16 03:30 | 3:30 | 1.3641 | 9.6
2021-02-16 04:00 | 4:00 | 1.3526 | 9.6
2021-02-16 04:30 | 4:30 | 1.3766 | 9.6
2021-02-16 05:00 | 5:00 | 1.4712 | 9.6
2021-02-16 05:30 | 5:30 | 1.5671 | 9.6
2021-02-16 06:00 | 6:00 | 1.5821 | 9.6
2021-02-16 06:30 | 6:30 | 1.4209 | 9.6
2021-02-16 07:00 | 7:00 | 1.2687 | 9.6
2021-02-16 07:30 | 7:30 | 1.1047 | 9.6
2021-02-16 08:00 | 8:00 | 0.49253 | 9.6
2021-02-16 08:30 | 8:30 | 0.5006 | 9.6
2021-02-16 09:00 | 9:00 | 0.50455 | 9.6
2021-02-16 09:30 | 9:30 | 0.91973 | 9.6
2021-02-16 10:00 | 10:00 | 0.40502 | 9.6
2021-02-16 10:30 | 10:30 | 0.82631 | 9.6
2021-02-16 11:00 | 11:00 | 0.75445 | 9.6
2021-02-16 11:30 | 11:30 | 0.97539 | 9.6
2021-02-16 12:00 | 12:00 | 0.31952 | 9.6
2021-02-16 12:30 | 12:30 | 0.63155 | 9.6
2021-02-16 13:00 | 13:00 | 0.44991 | 9.6
2021-02-16 13:30 | 13:30 | 0.2445 | 9.6
2021-02-16 14:00 | 14:00 | 1.0604 | 9.6
2021-02-16 14:30 | 14:30 | 1.4321 | 9.6
2021-02-16 15:00 | 15:00 | 0.70902 | 9.6
2021-02-16 15:30 | 15:30 | 1.2821 | 9.6
2021-02-16 16:00 | 16:00 | 1.2428 | 9.6
2021-02-16 16:30 | 16:30 | 2.2806 | 9.6
2021-02-16 17:00 | 17:00 | 2.1149 | 9.6
2021-02-16 17:30 | 17:30 | 2.1469 | 9.6
2021-02-16 18:00 | 18:00 | 2.3158 | 9.6
2021-02-16 18:30 | 18:30 | 2.6013 | 9.6
2021-02-16 19:00 | 19:00 | 2.5504 | 9.6
2021-02-16 19:30 | 19:30 | 2.4837 | 9.6
2021-02-16 20:00 | 20:00 | 2.3838 | 9.6
2021-02-16 20:30 | 20:30 | 2.2162 | 9.6
2021-02-16 21:00 | 21:00 | 2.0925 | 9.6
2021-02-16 21:30 | 21:30 | 1.9865 | 9.6
2021-02-16 22:00 | 22:00 | 1.9438 | 9.6
2021-02-16 22:30 | 22:30 | 1.9818 | 9.6
2021-02-16 23:00 | 23:00 | 1.7899 | 9.6
2021-02-16 23:30 | 23:30 | 1.628 | 9.6
2021-02-17 | 0:00 | 1.513 | 9.6
2021-02-17 00:30 | 0:30 | 1.4504 | 9.6
2021-02-17 01:00 | 1:00 | 1.4094 | 9.6
2021-02-17 01:30 | 1:30 | 1.3851 | 9.6
2021-02-17 02:00 | 2:00 | 1.3727 | 9.6
2021-02-17 02:30 | 2:30 | 1.3535 | 9.6
2021-02-17 03:00 | 3:00 | 1.3336 | 9.6
2021-02-17 03:30 | 3:30 | 1.3636 | 9.6
2021-02-17 04:00 | 4:00 | 1.498 | 9.6
2021-02-17 04:30 | 4:30 | 1.3262 | 9.6
2021-02-17 05:00 | 5:00 | 1.441 | 9.6
2021-02-17 05:30 | 5:30 | 1.5661 | 9.6
2021-02-17 06:00 | 6:00 | 1.5417 | 9.6
2021-02-17 06:30 | 6:30 | 1.4125 | 9.6
2021-02-17 07:00 | 7:00 | 1.2252 | 9.6
2021-02-17 07:30 | 7:30 | 0.89434 | 9.6
2021-02-17 08:00 | 8:00 | 0.59943 | 9.6
2021-02-17 08:30 | 8:30 | 0.56321 | 9.6
2021-02-17 09:00 | 9:00 | 0.48119 | 9.6
2021-02-17 09:30 | 9:30 | 0.27867 | 9.6
2021-02-17 10:00 | 10:00 | 0.52969 | 9.6
2021-02-17 10:30 | 10:30 | 1.3375 | 9.6
2021-02-17 11:00 | 11:00 | 0.5221 | 9.6
2021-02-17 11:30 | 11:30 | 0.41618 | 9.6
2021-02-17 12:00 | 12:00 | 0.91416 | 9.6
2021-02-17 12:30 | 12:30 | 0.51328 | 9.6
2021-02-17 13:00 | 13:00 | 0.60984 | 9.6
2021-02-17 13:30 | 13:30 | 0.35459 | 9.6
2021-02-17 14:00 | 14:00 | 1.1818 | 9.6
2021-02-17 14:30 | 14:30 | 0.3501 | 9.6
2021-02-17 15:00 | 15:00 | 0.90188 | 9.6
2021-02-17 15:30 | 15:30 | 1.0657 | 9.6
2021-02-17 16:00 | 16:00 | 1.6893 | 9.6
2021-02-17 16:30 | 16:30 | 1.5207 | 9.6
2021-02-17 17:00 | 17:00 | 1.8403 | 9.6
2021-02-17 17:30 | 17:30 | 2.0548 | 9.6
2021-02-17 18:00 | 18:00 | 2.2746 | 9.6
2021-02-17 18:30 | 18:30 | 2.4367 | 9.6
2021-02-17 19:00 | 19:00 | 2.4389 | 9.6
2021-02-17 19:30 | 19:30 | 2.3446 | 9.6
2021-02-17 20:00 | 20:00 | 2.2652 | 9.6
2021-02-17 20:30 | 20:30 | 2.065 | 9.6
2021-02-17 21:00 | 21:00 | 1.9564 | 9.6
2021-02-17 21:30 | 21:30 | 1.9231 | 9.6
2021-02-17 22:00 | 22:00 | 1.8822 | 9.6
2021-02-17 22:30 | 22:30 | 1.8849 | 9.6
2021-02-17 23:00 | 23:00 | 1.741 | 9.6
2021-02-17 23:30 | 23:30 | 1.5642 | 9.6
2021-02-18 | 0:00 | 1.4539 | 9.6
2021-02-18 00:30 | 0:30 | 1.397 | 9.6
2021-02-18 01:00 | 1:00 | 1.346 | 9.6
2021-02-18 01:30 | 1:30 | 1.3329 | 9.6
2021-02-18 02:00 | 2:00 | 1.3434 | 9.6
2021-02-18 02:30 | 2:30 | 1.3592 | 9.6
2021-02-18 03:00 | 3:00 | 1.3083 | 9.6
2021-02-18 03:30 | 3:30 | 1.3323 | 9.6
2021-02-18 04:00 | 4:00 | 1.3422 | 9.6
2021-02-18 04:30 | 4:30 | 1.3691 | 9.6
2021-02-18 05:00 | 5:00 | 1.5152 | 9.6
2021-02-18 05:30 | 5:30 | 1.5818 | 9.6
2021-02-18 06:00 | 6:00 | 1.7134 | 9.6
2021-02-18 06:30 | 6:30 | 1.5179 | 9.6
2021-02-18 07:00 | 7:00 | 1.5379 | 9.6
2021-02-18 07:30 | 7:30 | 1.4761 | 9.6
2021-02-18 08:00 | 8:00 | 1.5905 | 9.6
2021-02-18 08:30 | 8:30 | 1.2428 | 9.6
2021-02-18 09:00 | 9:00 | 0.74355 | 9.6
2021-02-18 09:30 | 9:30 | 0.5127 | 9.6
2021-02-18 10:00 | 10:00 | 0.32958 | 9.6
2021-02-18 10:30 | 10:30 | 0.67014 | 9.6
2021-02-18 11:00 | 11:00 | 0.34493 | 9.6
2021-02-18 11:30 | 11:30 | 0.42785 | 9.6
2021-02-18 12:00 | 12:00 | 1.2858 | 9.6
2021-02-18 12:30 | 12:30 | 0.46276 | 9.6
2021-02-18 13:00 | 13:00 | 0.2687 | 9.6
2021-02-18 13:30 | 13:30 | 0.47066 | 9.6
2021-02-18 14:00 | 14:00 | 0.66154 | 9.6
2021-02-18 14:30 | 14:30 | 0.96922 | 9.6
2021-02-18 15:00 | 15:00 | 1.2672 | 9.6
2021-02-18 15:30 | 15:30 | 1.4546 | 9.6
2021-02-18 16:00 | 16:00 | 1.5727 | 9.6
2021-02-18 16:30 | 16:30 | 1.467 | 9.6
2021-02-18 17:00 | 17:00 | 1.6922 | 9.6
2021-02-18 17:30 | 17:30 | 2.0174 | 9.6
2021-02-18 18:00 | 18:00 | 2.2414 | 9.6
2021-02-18 18:30 | 18:30 | 2.4372 | 9.6
2021-02-18 19:00 | 19:00 | 2.4967 | 9.6
2021-02-18 19:30 | 19:30 | 2.4206 | 9.6
2021-02-18 20:00 | 20:00 | 2.2473 | 9.6
2021-02-18 20:30 | 20:30 | 2.0982 | 9.6
2021-02-18 21:00 | 21:00 | 2.0599 | 9.6
2021-02-18 21:30 | 21:30 | 1.9615 | 9.6
2021-02-18 22:00 | 22:00 | 1.9232 | 9.6
2021-02-18 22:30 | 22:30 | 1.9943 | 9.6
2021-02-18 23:00 | 23:00 | 1.8327 | 9.6
2021-02-18 23:30 | 23:30 | 1.6379 | 9.6
2021-02-19 | 0:00 | 1.5228 | 9.6
2021-02-19 00:30 | 0:30 | 1.4188 | 9.6
2021-02-19 01:00 | 1:00 | 1.3729 | 9.6
2021-02-19 01:30 | 1:30 | 1.3485 | 9.6
2021-02-19 02:00 | 2:00 | 1.323 | 9.6
2021-02-19 02:30 | 2:30 | 1.383 | 9.6
2021-02-19 03:00 | 3:00 | 1.3131 | 9.6
2021-02-19 03:30 | 3:30 | 1.3519 | 9.6
2021-02-19 04:00 | 4:00 | 1.3326 | 9.6
2021-02-19 04:30 | 4:30 | 1.3721 | 9.6
2021-02-19 05:00 | 5:00 | 1.5136 | 9.6
2021-02-19 05:30 | 5:30 | 1.5477 | 9.6
2021-02-19 06:00 | 6:00 | 1.6096 | 9.6
2021-02-19 06:30 | 6:30 | 1.564 | 9.6
2021-02-19 07:00 | 7:00 | 1.3628 | 9.6
2021-02-19 07:30 | 7:30 | 1.4735 | 9.6
2021-02-19 08:00 | 8:00 | 1.1663 | 9.6
2021-02-19 08:30 | 8:30 | 1.3865 | 9.6
2021-02-19 09:00 | 9:00 | 0.82998 | 9.6
2021-02-19 09:30 | 9:30 | 0.36783 | 9.6
2021-02-19 10:00 | 10:00 | 0.6901 | 9.6
2021-02-19 10:30 | 10:30 | 0.50483 | 9.6
2021-02-19 11:00 | 11:00 | 0.48679 | 9.6
2021-02-19 11:30 | 11:30 | 0.56971 | 9.6
2021-02-19 12:00 | 12:00 | 0.66125 | 9.6
2021-02-19 12:30 | 12:30 | 0.66707 | 9.6
2021-02-19 13:00 | 13:00 | 0.77844 | 9.6
2021-02-19 13:30 | 13:30 | 0.81275 | 9.6
2021-02-19 14:00 | 14:00 | 1.152 | 9.6
2021-02-19 14:30 | 14:30 | 0.78776 | 9.6
2021-02-19 15:00 | 15:00 | 1.365 | 9.6
2021-02-19 15:30 | 15:30 | 1.5819 | 9.6
2021-02-19 16:00 | 16:00 | 1.7709 | 9.6
2021-02-19 16:30 | 16:30 | 1.9611 | 9.6
2021-02-19 17:00 | 17:00 | 2.2605 | 9.6
2021-02-19 17:30 | 17:30 | 2.3626 | 9.6
2021-02-19 18:00 | 18:00 | 2.4864 | 9.6
2021-02-19 18:30 | 18:30 | 2.6146 | 9.6
2021-02-19 19:00 | 19:00 | 2.6035 | 9.6
2021-02-19 19:30 | 19:30 | 2.5423 | 9.6
2021-02-19 20:00 | 20:00 | 2.4524 | 9.6
2021-02-19 20:30 | 20:30 | 2.3161 | 9.6
2021-02-19 21:00 | 21:00 | 2.1973 | 9.6
2021-02-19 21:30 | 21:30 | 2.0956 | 9.6
2021-02-19 22:00 | 22:00 | 2.0585 | 9.6
2021-02-19 22:30 | 22:30 | 2.1201 | 9.6
2021-02-19 23:00 | 23:00 | 1.9428 | 9.6
2021-02-19 23:30 | 23:30 | 1.6851 | 9.6
2021-02-20 | 0:00 | 1.5783 | 9.6
2021-02-20 00:30 | 0:30 | 1.5231 | 9.6
2021-02-20 01:00 | 1:00 | 1.4595 | 9.6
2021-02-20 01:30 | 1:30 | 1.4388 | 9.6
2021-02-20 02:00 | 2:00 | 1.4553 | 9.6
2021-02-20 02:30 | 2:30 | 1.4476 | 9.6
2021-02-20 03:00 | 3:00 | 1.4448 | 9.6
2021-02-20 03:30 | 3:30 | 1.3973 | 9.6
2021-02-20 04:00 | 4:00 | 1.3981 | 9.6
2021-02-20 04:30 | 4:30 | 1.402 | 9.6
2021-02-20 05:00 | 5:00 | 1.4447 | 9.6
2021-02-20 05:30 | 5:30 | 1.5326 | 9.6
2021-02-20 06:00 | 6:00 | 1.613 | 9.6
2021-02-20 06:30 | 6:30 | 1.4908 | 9.6
2021-02-20 07:00 | 7:00 | 1.4157 | 9.6
2021-02-20 07:30 | 7:30 | 1.4161 | 9.6
2021-02-20 08:00 | 8:00 | 1.5609 | 9.6
2021-02-20 08:30 | 8:30 | 1.327 | 9.6
2021-02-20 09:00 | 9:00 | 1.1627 | 9.6
2021-02-20 09:30 | 9:30 | 1.1162 | 9.6
2021-02-20 10:00 | 10:00 | 1.06 | 9.6
2021-02-20 10:30 | 10:30 | 0.86882 | 9.6
2021-02-20 11:00 | 11:00 | 1.2188 | 9.6
2021-02-20 11:30 | 11:30 | 1.1698 | 9.6
2021-02-20 12:00 | 12:00 | 0.91114 | 9.6
2021-02-20 12:30 | 12:30 | 0.80858 | 9.6
2021-02-20 13:00 | 13:00 | 0.81832 | 9.6
2021-02-20 13:30 | 13:30 | 1.4198 | 9.6
2021-02-20 14:00 | 14:00 | 1.0904 | 9.6
2021-02-20 14:30 | 14:30 | 1.0246 | 9.6
2021-02-20 15:00 | 15:00 | 1.0767 | 9.6
2021-02-20 15:30 | 15:30 | 1.5252 | 9.6
2021-02-20 16:00 | 16:00 | 1.7705 | 9.6
2021-02-20 16:30 | 16:30 | 1.5388 | 9.6
2021-02-20 17:00 | 17:00 | 1.9708 | 9.6
2021-02-20 17:30 | 17:30 | 2.3272 | 9.6
2021-02-20 18:00 | 18:00 | 2.5338 | 9.6
2021-02-20 18:30 | 18:30 | 2.6998 | 9.6
2021-02-20 19:00 | 19:00 | 2.7106 | 9.6
2021-02-20 19:30 | 19:30 | 2.6164 | 9.6
2021-02-20 20:00 | 20:00 | 2.5505 | 9.6
2021-02-20 20:30 | 20:30 | 2.3856 | 9.6
2021-02-20 21:00 | 21:00 | 2.2609 | 9.6
2021-02-20 21:30 | 21:30 | 2.1373 | 9.6
2021-02-20 22:00 | 22:00 | 2.1085 | 9.6
2021-02-20 22:30 | 22:30 | 2.1699 | 9.6
2021-02-20 23:00 | 23:00 | 1.99 | 9.6
2021-02-20 23:30 | 23:30 | 1.7756 | 9.6
2021-02-21 | 0:00 | 1.6378 | 9.6
2021-02-21 00:30 | 0:30 | 1.5762 | 9.6
2021-02-21 01:00 | 1:00 | 1.5287 | 9.6
2021-02-21 01:30 | 1:30 | 1.5347 | 9.6
2021-02-21 02:00 | 2:00 | 1.4824 | 9.6
2021-02-21 02:30 | 2:30 | 1.4591 | 9.6
2021-02-21 03:00 | 3:00 | 1.4424 | 9.6
2021-02-21 03:30 | 3:30 | 1.4423 | 9.6
2021-02-21 04:00 | 4:00 | 1.4642 | 9.6
2021-02-21 04:30 | 4:30 | 1.4407 | 9.6
2021-02-21 05:00 | 5:00 | 1.5282 | 9.6
2021-02-21 05:30 | 5:30 | 1.6004 | 9.6
2021-02-21 06:00 | 6:00 | 1.6098 | 9.6
2021-02-21 06:30 | 6:30 | 1.5394 | 9.6
2021-02-21 07:00 | 7:00 | 1.1897 | 9.6
2021-02-21 07:30 | 7:30 | 0.97453 | 9.6
2021-02-21 08:00 | 8:00 | 0.6771 | 9.6
2021-02-21 08:30 | 8:30 | 0.40556 | 9.6
2021-02-21 09:00 | 9:00 | 0.25482 | 9.6
2021-02-21 09:30 | 9:30 | 0.244 | 9.6
2021-02-21 10:00 | 10:00 | 0.32149 | 9.6
2021-02-21 10:30 | 10:30 | 0.35943 | 9.6
2021-02-21 11:00 | 11:00 | 0.39471 | 9.6
2021-02-21 11:30 | 11:30 | 0.46232 | 9.6
2021-02-21 12:00 | 12:00 | 0.67548 | 9.6
2021-02-21 12:30 | 12:30 | 1.0426 | 9.6
2021-02-21 13:00 | 13:00 | 1.0969 | 9.6
2021-02-21 13:30 | 13:30 | 1.1947 | 9.6
2021-02-21 14:00 | 14:00 | 1.5243 | 9.6
2021-02-21 14:30 | 14:30 | 2.0232 | 9.6
2021-02-21 15:00 | 15:00 | 2.9367 | 9.6
2021-02-21 15:30 | 15:30 | 2.848 | 9.6
2021-02-21 16:00 | 16:00 | 2.6041 | 9.6
2021-02-21 16:30 | 16:30 | 2.9961 | 9.6
2021-02-21 17:00 | 17:00 | 3.088 | 9.6
2021-02-21 17:30 | 17:30 | 3.2224 | 9.6
2021-02-21 18:00 | 18:00 | 3.3358 | 9.6
2021-02-21 18:30 | 18:30 | 3.2879 | 9.6
2021-02-21 19:00 | 19:00 | 3.2697 | 9.6
2021-02-21 19:30 | 19:30 | 3.0574 | 9.6
2021-02-21 20:00 | 20:00 | 2.8546 | 9.6
2021-02-21 20:30 | 20:30 | 2.6542 | 9.6
2021-02-21 21:00 | 21:00 | 2.4091 | 9.6
2021-02-21 21:30 | 21:30 | 2.2965 | 9.6
2021-02-21 22:00 | 22:00 | 2.1762 | 9.6
2021-02-21 22:30 | 22:30 | 2.2313 | 9.6
2021-02-21 23:00 | 23:00 | 2.017 | 9.6
2021-02-21 23:30 | 23:30 | 1.7813 | 9.6
2021-02-22 | 0:00 | 1.6509 | 9.6
2021-02-22 00:30 | 0:30 | 1.5691 | 9.6
2021-02-22 01:00 | 1:00 | 1.5613 | 9.6
2021-02-22 01:30 | 1:30 | 1.528 | 9.6
2021-02-22 02:00 | 2:00 | 1.5151 | 9.6
2021-02-22 02:30 | 2:30 | 1.5012 | 9.6
2021-02-22 03:00 | 3:00 | 1.4683 | 9.6
2021-02-22 03:30 | 3:30 | 1.444 | 9.6
2021-02-22 04:00 | 4:00 | 1.4389 | 9.6
2021-02-22 04:30 | 4:30 | 1.5028 | 9.6
2021-02-22 05:00 | 5:00 | 1.6122 | 9.6
2021-02-22 05:30 | 5:30 | 1.6513 | 9.6
2021-02-22 06:00 | 6:00 | 1.7101 | 9.6
2021-02-22 06:30 | 6:30 | 1.5707 | 9.6
2021-02-22 07:00 | 7:00 | 1.4268 | 9.6
2021-02-22 07:30 | 7:30 | 1.1059 | 9.6
2021-02-22 08:00 | 8:00 | 0.88155 | 9.6
2021-02-22 08:30 | 8:30 | 0.64321 | 9.6
2021-02-22 09:00 | 9:00 | 0.51795 | 9.6
2021-02-22 09:30 | 9:30 | 0.36309 | 9.6
2021-02-22 10:00 | 10:00 | 0.48154 | 9.6
2021-02-22 10:30 | 10:30 | 0.45201 | 9.6
2021-02-22 11:00 | 11:00 | 0.5013 | 9.6
2021-02-22 11:30 | 11:30 | 0.59661 | 9.6
2021-02-22 12:00 | 12:00 | 0.65588 | 9.6
2021-02-22 12:30 | 12:30 | 0.65683 | 9.6
2021-02-22 13:00 | 13:00 | 0.88338 | 9.6
2021-02-22 13:30 | 13:30 | 0.96791 | 9.6
2021-02-22 14:00 | 14:00 | 1.3225 | 9.6
2021-02-22 14:30 | 14:30 | 1.8406 | 9.6
2021-02-22 15:00 | 15:00 | 2.1819 | 9.6
2021-02-22 15:30 | 15:30 | 2.1198 | 9.6
2021-02-22 16:00 | 16:00 | 2.6359 | 9.6
2021-02-22 16:30 | 16:30 | 2.9846 | 9.6
2021-02-22 17:00 | 17:00 | 3.4219 | 9.6
2021-02-22 17:30 | 17:30 | 3.5786 | 9.6
2021-02-22 18:00 | 18:00 | 3.5953 | 9.6
2021-02-22 18:30 | 18:30 | 3.5761 | 9.6
2021-02-22 19:00 | 19:00 | 3.4154 | 9.6
2021-02-22 19:30 | 19:30 | 3.1847 | 9.6
2021-02-22 20:00 | 20:00 | 3.0562 | 9.6
2021-02-22 20:30 | 20:30 | 2.8537 | 9.6
2021-02-22 21:00 | 21:00 | 2.5668 | 9.6
2021-02-22 21:30 | 21:30 | 2.4393 | 9.6
2021-02-22 22:00 | 22:00 | 2.2121 | 9.6
2021-02-22 22:30 | 22:30 | 2.129 | 9.6
2021-02-22 23:00 | 23:00 | 2.049 | 9.6
2021-02-22 23:30 | 23:30 | 1.8755 | 9.6
2021-02-23 | 0:00 | 1.7529 | 9.6
2021-02-23 00:30 | 0:30 | 1.8243 | 9.6
2021-02-23 01:00 | 1:00 | 1.7232 | 9.6
2021-02-23 01:30 | 1:30 | 1.6574 | 9.6
2021-02-23 02:00 | 2:00 | 1.56 | 9.6
2021-02-23 02:30 | 2:30 | 1.5921 | 9.6
2021-02-23 03:00 | 3:00 | 1.5173 | 9.6
2021-02-23 03:30 | 3:30 | 1.5059 | 9.6
2021-02-23 04:00 | 4:00 | 1.5747 | 9.6
2021-02-23 04:30 | 4:30 | 1.6013 | 9.6
2021-02-23 05:00 | 5:00 | 1.6659 | 9.6
2021-02-23 05:30 | 5:30 | 1.7614 | 9.6
2021-02-23 06:00 | 6:00 | 1.8251 | 9.6
2021-02-23 06:30 | 6:30 | 1.6753 | 9.6
2021-02-23 07:00 | 7:00 | 1.5367 | 9.6
2021-02-23 07:30 | 7:30 | 1.1608 | 9.6
2021-02-23 08:00 | 8:00 | 0.84257 | 9.6
2021-02-23 08:30 | 8:30 | 0.5999 | 9.6
2021-02-23 09:00 | 9:00 | 0.38122 | 9.6
2021-02-23 09:30 | 9:30 | 0.31331 | 9.6
2021-02-23 10:00 | 10:00 | 0.37638 | 9.6
2021-02-23 10:30 | 10:30 | 0.37903 | 9.6
2021-02-23 11:00 | 11:00 | 0.40137 | 9.6
2021-02-23 11:30 | 11:30 | 0.4621 | 9.6
2021-02-23 12:00 | 12:00 | 0.58319 | 9.6
2021-02-23 12:30 | 12:30 | 0.81425 | 9.6
2021-02-23 13:00 | 13:00 | 0.98668 | 9.6
2021-02-23 13:30 | 13:30 | 1.1124 | 9.6
2021-02-23 14:00 | 14:00 | 1.2986 | 9.6
2021-02-23 14:30 | 14:30 | 1.4764 | 9.6
2021-02-23 15:00 | 15:00 | 2.879 | 9.6
2021-02-23 15:30 | 15:30 | 3.1792 | 9.6
2021-02-23 16:00 | 16:00 | 3.0092 | 9.6
2021-02-23 16:30 | 16:30 | 3.1028 | 9.6
2021-02-23 17:00 | 17:00 | 3.0045 | 9.6
2021-02-23 17:30 | 17:30 | 2.9281 | 9.6
2021-02-23 18:00 | 18:00 | 3.2197 | 9.6
2021-02-23 18:30 | 18:30 | 3.2264 | 9.6
2021-02-23 19:00 | 19:00 | 3.1589 | 9.6
2021-02-23 19:30 | 19:30 | 2.9672 | 9.6
2021-02-23 20:00 | 20:00 | 2.7313 | 9.6
2021-02-23 20:30 | 20:30 | 2.492 | 9.6
2021-02-23 21:00 | 21:00 | 2.3168 | 9.6
2021-02-23 21:30 | 21:30 | 2.1605 | 9.6
2021-02-23 22:00 | 22:00 | 2.0271 | 9.6
2021-02-23 22:30 | 22:30 | 2.1409 | 9.6
2021-02-23 23:00 | 23:00 | 1.8447 | 9.6
2021-02-23 23:30 | 23:30 | 1.7063 | 9.6
2021-02-24 | 0:00 | 1.6211 | 9.6
2021-02-24 00:30 | 0:30 | 1.5265 | 9.6
2021-02-24 01:00 | 1:00 | 1.4644 | 9.6
2021-02-24 01:30 | 1:30 | 1.4834 | 9.6
2021-02-24 02:00 | 2:00 | 1.4189 | 9.6
2021-02-24 02:30 | 2:30 | 1.4778 | 9.6
2021-02-24 03:00 | 3:00 | 1.4918 | 9.6
2021-02-24 03:30 | 3:30 | 1.4714 | 9.6
2021-02-24 04:00 | 4:00 | 1.4296 | 9.6
2021-02-24 04:30 | 4:30 | 1.5116 | 9.6
2021-02-24 05:00 | 5:00 | 1.6384 | 9.6
2021-02-24 05:30 | 5:30 | 1.6776 | 9.6
2021-02-24 06:00 | 6:00 | 1.8035 | 9.6
2021-02-24 06:30 | 6:30 | 1.8405 | 9.6
2021-02-24 07:00 | 7:00 | 1.7225 | 9.6
2021-02-24 07:30 | 7:30 | 1.8527 | 9.6
2021-02-24 08:00 | 8:00 | 1.7846 | 9.6
2021-02-24 08:30 | 8:30 | 1.6394 | 9.6
2021-02-24 09:00 | 9:00 | 1.7572 | 9.6
2021-02-24 09:30 | 9:30 | 1.4566 | 9.6
2021-02-24 10:00 | 10:00 | 0.43438 | 9.6
2021-02-24 10:30 | 10:30 | 0.41111 | 9.6
2021-02-24 11:00 | 11:00 | 0.36172 | 9.6
2021-02-24 11:30 | 11:30 | 0.8389 | 9.6
2021-02-24 12:00 | 12:00 | 0.61046 | 9.6
2021-02-24 12:30 | 12:30 | 1.1843 | 9.6
2021-02-24 13:00 | 13:00 | 0.93474 | 9.6
2021-02-24 13:30 | 13:30 | 1.5263 | 9.6
2021-02-24 14:00 | 14:00 | 1.8185 | 9.6
2021-02-24 14:30 | 14:30 | 1.6923 | 9.6
2021-02-24 15:00 | 15:00 | 1.614 | 9.6
2021-02-24 15:30 | 15:30 | 1.8997 | 9.6
2021-02-24 16:00 | 16:00 | 1.8126 | 9.6
2021-02-24 16:30 | 16:30 | 1.8645 | 9.6
2021-02-24 17:00 | 17:00 | 2.2296 | 9.6
2021-02-24 17:30 | 17:30 | 2.7211 | 9.6
2021-02-24 18:00 | 18:00 | 2.7706 | 9.6
2021-02-24 18:30 | 18:30 | 2.8155 | 9.6
2021-02-24 19:00 | 19:00 | 2.8311 | 9.6
2021-02-24 19:30 | 19:30 | 2.64 | 9.6
2021-02-24 20:00 | 20:00 | 2.5837 | 9.6
2021-02-24 20:30 | 20:30 | 2.2952 | 9.6
2021-02-24 21:00 | 21:00 | 2.2564 | 9.6
2021-02-24 21:30 | 21:30 | 2.1677 | 9.6
2021-02-24 22:00 | 22:00 | 2.0489 | 9.6
2021-02-24 22:30 | 22:30 | 2.1192 | 9.6
2021-02-24 23:00 | 23:00 | 1.9403 | 9.6
2021-02-24 23:30 | 23:30 | 1.7445 | 9.6
2021-02-25 | 0:00 | 1.6149 | 9.6
2021-02-25 00:30 | 0:30 | 1.5556 | 9.6
2021-02-25 01:00 | 1:00 | 1.4808 | 9.6
2021-02-25 01:30 | 1:30 | 1.4314 | 9.6
2021-02-25 02:00 | 2:00 | 1.4651 | 9.6
2021-02-25 02:30 | 2:30 | 1.4459 | 9.6
2021-02-25 03:00 | 3:00 | 1.4324 | 9.6
2021-02-25 03:30 | 3:30 | 1.4854 | 9.6
2021-02-25 04:00 | 4:00 | 1.4588 | 9.6
2021-02-25 04:30 | 4:30 | 1.473 | 9.6
2021-02-25 05:00 | 5:00 | 1.6073 | 9.6
2021-02-25 05:30 | 5:30 | 1.7037 | 9.6
2021-02-25 06:00 | 6:00 | 1.7803 | 9.6
2021-02-25 06:30 | 6:30 | 1.7395 | 9.6
2021-02-25 07:00 | 7:00 | 1.6144 | 9.6
2021-02-25 07:30 | 7:30 | 1.5615 | 9.6
2021-02-25 08:00 | 8:00 | 1.4724 | 9.6
2021-02-25 08:30 | 8:30 | 1.1025 | 9.6
2021-02-25 09:00 | 9:00 | 0.78149 | 9.6
2021-02-25 09:30 | 9:30 | 0.71377 | 9.6
2021-02-25 10:00 | 10:00 | 1.2019 | 9.6
2021-02-25 10:30 | 10:30 | 1.051 | 9.6
2021-02-25 11:00 | 11:00 | 1.0895 | 9.6
2021-02-25 11:30 | 11:30 | 1.0732 | 9.6
2021-02-25 12:00 | 12:00 | 0.34662 | 9.6
2021-02-25 12:30 | 12:30 | 0.82591 | 9.6
2021-02-25 13:00 | 13:00 | 1.0045 | 9.6
2021-02-25 13:30 | 13:30 | 0.26633 | 9.6
2021-02-25 14:00 | 14:00 | 0.48611 | 9.6
2021-02-25 14:30 | 14:30 | 0.93409 | 9.6
2021-02-25 15:00 | 15:00 | 1.4988 | 9.6
2021-02-25 15:30 | 15:30 | 1.8864 | 9.6
2021-02-25 16:00 | 16:00 | 1.9997 | 9.6
2021-02-25 16:30 | 16:30 | 2.1698 | 9.6
2021-02-25 17:00 | 17:00 | 2.3823 | 9.6
2021-02-25 17:30 | 17:30 | 2.4753 | 9.6
2021-02-25 18:00 | 18:00 | 2.6534 | 9.6
2021-02-25 18:30 | 18:30 | 2.8353 | 9.6
2021-02-25 19:00 | 19:00 | 2.7345 | 9.6
2021-02-25 19:30 | 19:30 | 2.6108 | 9.6
2021-02-25 20:00 | 20:00 | 2.4808 | 9.6
2021-02-25 20:30 | 20:30 | 2.3168 | 9.6
2021-02-25 21:00 | 21:00 | 2.2639 | 9.6
2021-02-25 21:30 | 21:30 | 2.2146 | 9.6
2021-02-25 22:00 | 22:00 | 2.0949 | 9.6
2021-02-25 22:30 | 22:30 | 2.0879 | 9.6
2021-02-25 23:00 | 23:00 | 1.9107 | 9.6
2021-02-25 23:30 | 23:30 | 1.7156 | 9.6
2021-02-26 | 0:00 | 1.6198 | 9.6
2021-02-26 00:30 | 0:30 | 1.5532 | 9.6
2021-02-26 01:00 | 1:00 | 1.5152 | 9.6
2021-02-26 01:30 | 1:30 | 1.4795 | 9.6
2021-02-26 02:00 | 2:00 | 1.4723 | 9.6
2021-02-26 02:30 | 2:30 | 1.3909 | 9.6
2021-02-26 03:00 | 3:00 | 1.4193 | 9.6
2021-02-26 03:30 | 3:30 | 1.4216 | 9.6
2021-02-26 04:00 | 4:00 | 1.3959 | 9.6
2021-02-26 04:30 | 4:30 | 1.4269 | 9.6
2021-02-26 05:00 | 5:00 | 1.5331 | 9.6
2021-02-26 05:30 | 5:30 | 1.6203 | 9.6
2021-02-26 06:00 | 6:00 | 1.6821 | 9.6
2021-02-26 06:30 | 6:30 | 1.5851 | 9.6
2021-02-26 07:00 | 7:00 | 1.3859 | 9.6
2021-02-26 07:30 | 7:30 | 1.1104 | 9.6
2021-02-26 08:00 | 8:00 | 0.99754 | 9.6
2021-02-26 08:30 | 8:30 | 0.77304 | 9.6
2021-02-26 09:00 | 9:00 | 0.70322 | 9.6
2021-02-26 09:30 | 9:30 | 0.54999 | 9.6
2021-02-26 10:00 | 10:00 | 0.43984 | 9.6
2021-02-26 10:30 | 10:30 | 0.51896 | 9.6
2021-02-26 11:00 | 11:00 | 0.62157 | 9.6
2021-02-26 11:30 | 11:30 | 0.65772 | 9.6
2021-02-26 12:00 | 12:00 | 0.63478 | 9.6
2021-02-26 12:30 | 12:30 | 0.6081 | 9.6
2021-02-26 13:00 | 13:00 | 0.65405 | 9.6
2021-02-26 13:30 | 13:30 | 0.7535 | 9.6
2021-02-26 14:00 | 14:00 | 0.97797 | 9.6
2021-02-26 14:30 | 14:30 | 1.1213 | 9.6
2021-02-26 15:00 | 15:00 | 1.512 | 9.6
2021-02-26 15:30 | 15:30 | 1.7311 | 9.6
2021-02-26 16:00 | 16:00 | 1.9883 | 9.6
2021-02-26 16:30 | 16:30 | 2.4746 | 9.6
2021-02-26 17:00 | 17:00 | 2.7727 | 9.6
2021-02-26 17:30 | 17:30 | 2.8787 | 9.6
2021-02-26 18:00 | 18:00 | 2.9389 | 9.6
2021-02-26 18:30 | 18:30 | 3.1055 | 9.6
2021-02-26 19:00 | 19:00 | 2.9891 | 9.6
2021-02-26 19:30 | 19:30 | 2.8649 | 9.6
2021-02-26 20:00 | 20:00 | 2.6564 | 9.6
2021-02-26 20:30 | 20:30 | 2.453 | 9.6
2021-02-26 21:00 | 21:00 | 2.3789 | 9.6
2021-02-26 21:30 | 21:30 | 2.2453 | 9.6
2021-02-26 22:00 | 22:00 | 2.0837 | 9.6
2021-02-26 22:30 | 22:30 | 2.1131 | 9.6
2021-02-26 23:00 | 23:00 | 1.9192 | 9.6
2021-02-26 23:30 | 23:30 | 1.7292 | 9.6
2021-02-27 | 0:00 | 1.6154 | 9.6
2021-02-27 00:30 | 0:30 | 1.521 | 9.6
2021-02-27 01:00 | 1:00 | 1.508 | 9.6
2021-02-27 01:30 | 1:30 | 1.4415 | 9.6
2021-02-27 02:00 | 2:00 | 1.4147 | 9.6
2021-02-27 02:30 | 2:30 | 1.3957 | 9.6
2021-02-27 03:00 | 3:00 | 1.3897 | 9.6
2021-02-27 03:30 | 3:30 | 1.3866 | 9.6
2021-02-27 04:00 | 4:00 | 1.4145 | 9.6
2021-02-27 04:30 | 4:30 | 1.4173 | 9.6
2021-02-27 05:00 | 5:00 | 1.4727 | 9.6
2021-02-27 05:30 | 5:30 | 1.5402 | 9.6
2021-02-27 06:00 | 6:00 | 1.5783 | 9.6
2021-02-27 06:30 | 6:30 | 1.3271 | 9.6
2021-02-27 07:00 | 7:00 | 1.2027 | 9.6
2021-02-27 07:30 | 7:30 | 0.83538 | 9.6
2021-02-27 08:00 | 8:00 | 1.0173 | 9.6
2021-02-27 08:30 | 8:30 | 0.54738 | 9.6
2021-02-27 09:00 | 9:00 | 0.73407 | 9.6
2021-02-27 09:30 | 9:30 | 0.8036 | 9.6
2021-02-27 10:00 | 10:00 | 0.53142 | 9.6
2021-02-27 10:30 | 10:30 | 0.49823 | 9.6
2021-02-27 11:00 | 11:00 | 0.498 | 9.6
2021-02-27 11:30 | 11:30 | 0.68853 | 9.6
2021-02-27 12:00 | 12:00 | 0.61834 | 9.6
2021-02-27 12:30 | 12:30 | 1.0518 | 9.6
2021-02-27 13:00 | 13:00 | 1.5497 | 9.6
2021-02-27 13:30 | 13:30 | 1.3957 | 9.6
2021-02-27 14:00 | 14:00 | 1.8328 | 9.6
2021-02-27 14:30 | 14:30 | 2.0621 | 9.6
2021-02-27 15:00 | 15:00 | 2.5358 | 9.6
2021-02-27 15:30 | 15:30 | 2.5397 | 9.6
2021-02-27 16:00 | 16:00 | 2.5001 | 9.6
2021-02-27 16:30 | 16:30 | 2.5438 | 9.6
2021-02-27 17:00 | 17:00 | 2.713 | 9.6
2021-02-27 17:30 | 17:30 | 2.7316 | 9.6
2021-02-27 18:00 | 18:00 | 2.8102 | 9.6
2021-02-27 18:30 | 18:30 | 2.8896 | 9.6
2021-02-27 19:00 | 19:00 | 2.9061 | 9.6
2021-02-27 19:30 | 19:30 | 2.7692 | 9.6
2021-02-27 20:00 | 20:00 | 2.6542 | 9.6
2021-02-27 20:30 | 20:30 | 2.5279 | 9.6
2021-02-27 21:00 | 21:00 | 2.4563 | 9.6
2021-02-27 21:30 | 21:30 | 2.3255 | 9.6
2021-02-27 22:00 | 22:00 | 2.2715 | 9.6
2021-02-27 22:30 | 22:30 | 2.3222 | 9.6
2021-02-27 23:00 | 23:00 | 2.1461 | 9.6
2021-02-27 23:30 | 23:30 | 1.8692 | 9.6
2021-02-28 | 0:00 | 1.7198 | 9.6
2021-02-28 00:30 | 0:30 | 1.6686 | 9.6
2021-02-28 01:00 | 1:00 | 1.623 | 9.6
2021-02-28 01:30 | 1:30 | 1.6289 | 9.6
2021-02-28 02:00 | 2:00 | 1.5851 | 9.6
2021-02-28 02:30 | 2:30 | 1.5481 | 9.6
2021-02-28 03:00 | 3:00 | 1.5551 | 9.6
2021-02-28 03:30 | 3:30 | 1.555 | 9.6
2021-02-28 04:00 | 4:00 | 1.5305 | 9.6
2021-02-28 04:30 | 4:30 | 1.5292 | 9.6
2021-02-28 05:00 | 5:00 | 1.6052 | 9.6
2021-02-28 05:30 | 5:30 | 1.6561 | 9.6
2021-02-28 06:00 | 6:00 | 1.6769 | 9.6
2021-02-28 06:30 | 6:30 | 1.6697 | 9.6
2021-02-28 07:00 | 7:00 | 1.4197 | 9.6
2021-02-28 07:30 | 7:30 | 1.4353 | 9.6
2021-02-28 08:00 | 8:00 | 1.2864 | 9.6
2021-02-28 08:30 | 8:30 | 1.284 | 9.6
2021-02-28 09:00 | 9:00 | 0.89461 | 9.6
2021-02-28 09:30 | 9:30 | 1.0105 | 9.6
2021-02-28 10:00 | 10:00 | 1.1511 | 9.6
2021-02-28 10:30 | 10:30 | 0.76755 | 9.6
2021-02-28 11:00 | 11:00 | 0.86492 | 9.6
2021-02-28 11:30 | 11:30 | 0.98013 | 9.6
2021-02-28 12:00 | 12:00 | 0.97188 | 9.6
2021-02-28 12:30 | 12:30 | 1.1111 | 9.6
2021-02-28 13:00 | 13:00 | 1.2714 | 9.6
2021-02-28 13:30 | 13:30 | 1.7409 | 9.6
2021-02-28 14:00 | 14:00 | 1.7917 | 9.6
2021-02-28 14:30 | 14:30 | 1.7723 | 9.6
2021-02-28 15:00 | 15:00 | 1.6171 | 9.6
2021-02-28 15:30 | 15:30 | 2.151 | 9.6
2021-02-28 16:00 | 16:00 | 2.2356 | 9.6
2021-02-28 16:30 | 16:30 | 2.4494 | 9.6
2021-02-28 17:00 | 17:00 | 2.663 | 9.6
2021-02-28 17:30 | 17:30 | 2.8137 | 9.6
2021-02-28 18:00 | 18:00 | 2.8877 | 9.6
2021-02-28 18:30 | 18:30 | 2.902 | 9.6
2021-02-28 19:00 | 19:00 | 2.9019 | 9.6
2021-02-28 19:30 | 19:30 | 2.8083 | 9.6
2021-02-28 20:00 | 20:00 | 2.5415 | 9.6
2021-02-28 20:30 | 20:30 | 2.4307 | 9.6
2021-02-28 21:00 | 21:00 | 2.3659 | 9.6
2021-02-28 21:30 | 21:30 | 2.2211 | 9.6
2021-02-28 22:00 | 22:00 | 2.1418 | 9.6
2021-02-28 22:30 | 22:30 | 2.1687 | 9.6
2021-02-28 23:00 | 23:00 | 1.9475 | 9.6
2021-02-28 23:30 | 23:30 | 1.8046 | 9.6
2021-03-01 | 0:00 | 1.6527 | 9.6
2021-03-01 00:30 | 0:30 | 1.5427 | 9.6
2021-03-01 01:00 | 1:00 | 1.4797 | 9.6
2021-03-01 01:30 | 1:30 | 1.4611 | 9.6
2021-03-01 02:00 | 2:00 | 1.4429 | 9.6
2021-03-01 02:30 | 2:30 | 1.4347 | 9.6
2021-03-01 03:00 | 3:00 | 1.4923 | 9.6
2021-03-01 03:30 | 3:30 | 1.4768 | 9.6
2021-03-01 04:00 | 4:00 | 1.4738 | 9.6
2021-03-01 04:30 | 4:30 | 1.4936 | 9.6
2021-03-01 05:00 | 5:00 | 1.6525 | 9.6
2021-03-01 05:30 | 5:30 | 1.7558 | 9.6
2021-03-01 06:00 | 6:00 | 1.8467 | 9.6
2021-03-01 06:30 | 6:30 | 3.1131 | 9.6
2021-03-01 07:00 | 7:00 | 3.2887 | 9.6
2021-03-01 07:30 | 7:30 | 3.2544 | 9.6
2021-03-01 08:00 | 8:00 | 3.1057 | 9.6
2021-03-01 08:30 | 8:30 | 2.6959 | 9.6
2021-03-01 09:00 | 9:00 | 2.6711 | 9.6
2021-03-01 09:30 | 9:30 | 2.9416 | 9.6
2021-03-01 10:00 | 10:00 | 3.0412 | 9.6
2021-03-01 10:30 | 10:30 | 2.7327 | 9.6
2021-03-01 11:00 | 11:00 | 3.0282 | 9.6
2021-03-01 11:30 | 11:30 | 2.8943 | 9.6
2021-03-01 12:00 | 12:00 | 2.9485 | 9.6
2021-03-01 12:30 | 12:30 | 2.8143 | 9.6
2021-03-01 13:00 | 13:00 | 2.6568 | 9.6
2021-03-01 13:30 | 13:30 | 2.6097 | 9.6
2021-03-01 14:00 | 14:00 | 2.8493 | 9.6
2021-03-01 14:30 | 14:30 | 2.8473 | 9.6
2021-03-01 15:00 | 15:00 | 2.8226 | 9.6
2021-03-01 15:30 | 15:30 | 3.0759 | 9.6
2021-03-01 16:00 | 16:00 | 3.0748 | 9.6
2021-03-01 16:30 | 16:30 | 3.0339 | 9.6
2021-03-01 17:00 | 17:00 | 2.4571 | 9.6
2021-03-01 17:30 | 17:30 | 2.6644 | 9.6
2021-03-01 18:00 | 18:00 | 2.8983 | 9.6
2021-03-01 18:30 | 18:30 | 2.9975 | 9.6
2021-03-01 19:00 | 19:00 | 2.9104 | 9.6
2021-03-01 19:30 | 19:30 | 2.785 | 9.6
2021-03-01 20:00 | 20:00 | 2.7116 | 9.6
2021-03-01 20:30 | 20:30 | 2.4824 | 9.6
2021-03-01 21:00 | 21:00 | 2.3554 | 9.6
2021-03-01 21:30 | 21:30 | 2.2298 | 9.6
2021-03-01 22:00 | 22:00 | 2.1281 | 9.6
2021-03-01 22:30 | 22:30 | 2.1429 | 9.6
2021-03-01 23:00 | 23:00 | 1.9846 | 9.6
2021-03-01 23:30 | 23:30 | 1.7674 | 9.6
2021-03-02 | 0:00 | 1.6424 | 9.6
2021-03-02 00:30 | 0:30 | 1.5963 | 9.6
2021-03-02 01:00 | 1:00 | 1.5809 | 9.6
2021-03-02 01:30 | 1:30 | 1.5117 | 9.6
2021-03-02 02:00 | 2:00 | 1.4907 | 9.6
2021-03-02 02:30 | 2:30 | 1.4634 | 9.6
2021-03-02 03:00 | 3:00 | 1.5164 | 9.6
2021-03-02 03:30 | 3:30 | 1.542 | 9.6
2021-03-02 04:00 | 4:00 | 1.4664 | 9.6
2021-03-02 04:30 | 4:30 | 1.4532 | 9.6
2021-03-02 05:00 | 5:00 | 1.6067 | 9.6
2021-03-02 05:30 | 5:30 | 1.6512 | 9.6
2021-03-02 06:00 | 6:00 | 1.6849 | 9.6
2021-03-02 06:30 | 6:30 | 1.6745 | 9.6
2021-03-02 07:00 | 7:00 | 1.4692 | 9.6
2021-03-02 07:30 | 7:30 | 1.1522 | 9.6
2021-03-02 08:00 | 8:00 | 0.8525 | 9.6
2021-03-02 08:30 | 8:30 | 0.62574 | 9.6
2021-03-02 09:00 | 9:00 | 0.54337 | 9.6
2021-03-02 09:30 | 9:30 | 0.79364 | 9.6
2021-03-02 10:00 | 10:00 | 0.78916 | 9.6
2021-03-02 10:30 | 10:30 | 0.8488 | 9.6
2021-03-02 11:00 | 11:00 | 0.45827 | 9.6
2021-03-02 11:30 | 11:30 | 0.48201 | 9.6
2021-03-02 12:00 | 12:00 | 0.54656 | 9.6
2021-03-02 12:30 | 12:30 | 0.64678 | 9.6
2021-03-02 13:00 | 13:00 | 0.85005 | 9.6
2021-03-02 13:30 | 13:30 | 1.1187 | 9.6
2021-03-02 14:00 | 14:00 | 1.2212 | 9.6
2021-03-02 14:30 | 14:30 | 1.36 | 9.6
2021-03-02 15:00 | 15:00 | 1.7066 | 9.6
2021-03-02 15:30 | 15:30 | 2.1335 | 9.6
2021-03-02 16:00 | 16:00 | 2.5126 | 9.6
2021-03-02 16:30 | 16:30 | 3.0293 | 9.6
2021-03-02 17:00 | 17:00 | 3.2537 | 9.6
2021-03-02 17:30 | 17:30 | 3.3832 | 9.6
2021-03-02 18:00 | 18:00 | 3.541 | 9.6
2021-03-02 18:30 | 18:30 | 3.5333 | 9.6
2021-03-02 19:00 | 19:00 | 3.3873 | 9.6
2021-03-02 19:30 | 19:30 | 3.2386 | 9.6
2021-03-02 20:00 | 20:00 | 3.0027 | 9.6
2021-03-02 20:30 | 20:30 | 2.7549 | 9.6
2021-03-02 21:00 | 21:00 | 2.4794 | 9.6
2021-03-02 21:30 | 21:30 | 2.4071 | 9.6
2021-03-02 22:00 | 22:00 | 2.2639 | 9.6
2021-03-02 22:30 | 22:30 | 2.228 | 9.6
2021-03-02 23:00 | 23:00 | 2.01 | 9.6
2021-03-02 23:30 | 23:30 | 1.7831 | 9.6
2021-03-03 | 0:00 | 1.7242 | 9.6
2021-03-03 00:30 | 0:30 | 1.6336 | 9.6
2021-03-03 01:00 | 1:00 | 1.5613 | 9.6
2021-03-03 01:30 | 1:30 | 1.5724 | 9.6
2021-03-03 02:00 | 2:00 | 1.4932 | 9.6
2021-03-03 02:30 | 2:30 | 1.5161 | 9.6
2021-03-03 03:00 | 3:00 | 1.5312 | 9.6
2021-03-03 03:30 | 3:30 | 1.5445 | 9.6
2021-03-03 04:00 | 4:00 | 1.6104 | 9.6
2021-03-03 04:30 | 4:30 | 1.573 | 9.6
2021-03-03 05:00 | 5:00 | 1.6706 | 9.6
2021-03-03 05:30 | 5:30 | 1.79 | 9.6
2021-03-03 06:00 | 6:00 | 1.936 | 9.6
2021-03-03 06:30 | 6:30 | 1.9855 | 9.6
2021-03-03 07:00 | 7:00 | 2.1303 | 9.6
2021-03-03 07:30 | 7:30 | 2.0443 | 9.6
2021-03-03 08:00 | 8:00 | 2.1069 | 9.6
2021-03-03 08:30 | 8:30 | 2.0476 | 9.6
2021-03-03 09:00 | 9:00 | 2.0538 | 9.6
2021-03-03 09:30 | 9:30 | 1.7281 | 9.6
2021-03-03 10:00 | 10:00 | 1.7946 | 9.6
2021-03-03 10:30 | 10:30 | 1.6519 | 9.6
2021-03-03 11:00 | 11:00 | 1.8 | 9.6
2021-03-03 11:30 | 11:30 | 1.6327 | 9.6
2021-03-03 12:00 | 12:00 | 1.0915 | 9.6
2021-03-03 12:30 | 12:30 | 1.609 | 9.6
2021-03-03 13:00 | 13:00 | 2.1439 | 9.6
2021-03-03 13:30 | 13:30 | 1.9273 | 9.6
2021-03-03 14:00 | 14:00 | 1.1845 | 9.6
2021-03-03 14:30 | 14:30 | 1.1844 | 9.6
2021-03-03 15:00 | 15:00 | 1.6103 | 9.6
2021-03-03 15:30 | 15:30 | 1.8727 | 9.6
2021-03-03 16:00 | 16:00 | 1.9468 | 9.6
2021-03-03 16:30 | 16:30 | 2.003 | 9.6
2021-03-03 17:00 | 17:00 | 2.1187 | 9.6
2021-03-03 17:30 | 17:30 | 2.1808 | 9.6
2021-03-03 18:00 | 18:00 | 2.3158 | 9.6
2021-03-03 18:30 | 18:30 | 2.4222 | 9.6
2021-03-03 19:00 | 19:00 | 2.4557 | 9.6
2021-03-03 19:30 | 19:30 | 2.3026 | 9.6
2021-03-03 20:00 | 20:00 | 2.2431 | 9.6
2021-03-03 20:30 | 20:30 | 2.1381 | 9.6
2021-03-03 21:00 | 21:00 | 1.9812 | 9.6
2021-03-03 21:30 | 21:30 | 1.9674 | 9.6
2021-03-03 22:00 | 22:00 | 1.857 | 9.6
2021-03-03 22:30 | 22:30 | 1.912 | 9.6
2021-03-03 23:00 | 23:00 | 1.8268 | 9.6
2021-03-03 23:30 | 23:30 | 1.6131 | 9.6
2021-03-04 | 0:00 | 1.4611 | 9.6
2021-03-04 00:30 | 0:30 | 1.4168 | 9.6
2021-03-04 01:00 | 1:00 | 1.3794 | 9.6
2021-03-04 01:30 | 1:30 | 1.3588 | 9.6
2021-03-04 02:00 | 2:00 | 1.3268 | 9.6
2021-03-04 02:30 | 2:30 | 1.331 | 9.6
2021-03-04 03:00 | 3:00 | 1.3356 | 9.6
2021-03-04 03:30 | 3:30 | 1.3938 | 9.6
2021-03-04 04:00 | 4:00 | 1.3819 | 9.6
2021-03-04 04:30 | 4:30 | 1.4789 | 9.6
2021-03-04 05:00 | 5:00 | 1.5708 | 9.6
2021-03-04 05:30 | 5:30 | 1.7019 | 9.6
2021-03-04 06:00 | 6:00 | 1.8065 | 9.6
2021-03-04 06:30 | 6:30 | 1.7678 | 9.6
2021-03-04 07:00 | 7:00 | 1.8531 | 9.6
2021-03-04 07:30 | 7:30 | 2.0505 | 9.6
2021-03-04 08:00 | 8:00 | 2.1053 | 9.6
2021-03-04 08:30 | 8:30 | 1.839 | 9.6
2021-03-04 09:00 | 9:00 | 1.5923 | 9.6
2021-03-04 09:30 | 9:30 | 0.96855 | 9.6
2021-03-04 10:00 | 10:00 | 1.0922 | 9.6
2021-03-04 10:30 | 10:30 | 0.32172 | 9.6
2021-03-04 11:00 | 11:00 | 0.5406 | 9.6
2021-03-04 11:30 | 11:30 | 1.2824 | 9.6
2021-03-04 12:00 | 12:00 | 1.2752 | 9.6
2021-03-04 12:30 | 12:30 | 1.1187 | 9.6
2021-03-04 13:00 | 13:00 | 0.96091 | 9.6
2021-03-04 13:30 | 13:30 | 0.95658 | 9.6
2021-03-04 14:00 | 14:00 | 1.0272 | 9.6
2021-03-04 14:30 | 14:30 | 0.32392 | 9.6
2021-03-04 15:00 | 15:00 | 0.67653 | 9.6
2021-03-04 15:30 | 15:30 | 0.97345 | 9.6
2021-03-04 16:00 | 16:00 | 1.5818 | 9.6
2021-03-04 16:30 | 16:30 | 1.6834 | 9.6
2021-03-04 17:00 | 17:00 | 1.9803 | 9.6
2021-03-04 17:30 | 17:30 | 2.1367 | 9.6
2021-03-04 18:00 | 18:00 | 2.2954 | 9.6
2021-03-04 18:30 | 18:30 | 2.4692 | 9.6
2021-03-04 19:00 | 19:00 | 2.4328 | 9.6
2021-03-04 19:30 | 19:30 | 2.3297 | 9.6
2021-03-04 20:00 | 20:00 | 2.2807 | 9.6
2021-03-04 20:30 | 20:30 | 2.1041 | 9.6
2021-03-04 21:00 | 21:00 | 2.0186 | 9.6
2021-03-04 21:30 | 21:30 | 1.9586 | 9.6
2021-03-04 22:00 | 22:00 | 1.8853 | 9.6
2021-03-04 22:30 | 22:30 | 1.9727 | 9.6
2021-03-04 23:00 | 23:00 | 1.8345 | 9.6
2021-03-04 23:30 | 23:30 | 1.5309 | 9.6
2021-03-05 | 0:00 | 1.4778 | 9.6
2021-03-05 00:30 | 0:30 | 1.3736 | 9.6
2021-03-05 01:00 | 1:00 | 1.326 | 9.6
2021-03-05 01:30 | 1:30 | 1.3084 | 9.6
2021-03-05 02:00 | 2:00 | 1.3143 | 9.6
2021-03-05 02:30 | 2:30 | 1.3231 | 9.6
2021-03-05 03:00 | 3:00 | 1.2948 | 9.6
2021-03-05 03:30 | 3:30 | 1.3084 | 9.6
2021-03-05 04:00 | 4:00 | 1.3227 | 9.6
2021-03-05 04:30 | 4:30 | 1.3716 | 9.6
2021-03-05 05:00 | 5:00 | 1.4891 | 9.6
2021-03-05 05:30 | 5:30 | 1.5507 | 9.6
2021-03-05 06:00 | 6:00 | 1.6115 | 9.6
2021-03-05 06:30 | 6:30 | 1.5524 | 9.6
2021-03-05 07:00 | 7:00 | 1.2474 | 9.6
2021-03-05 07:30 | 7:30 | 1.0511 | 9.6
2021-03-05 08:00 | 8:00 | 0.66622 | 9.6
2021-03-05 08:30 | 8:30 | 0.33397 | 9.6
2021-03-05 09:00 | 9:00 | 0.20133 | 9.6
2021-03-05 09:30 | 9:30 | 0.23492 | 9.6
2021-03-05 10:00 | 10:00 | 0.29589 | 9.6
2021-03-05 10:30 | 10:30 | 0.28087 | 9.6
2021-03-05 11:00 | 11:00 | 0.28672 | 9.6
2021-03-05 11:30 | 11:30 | 0.33027 | 9.6
2021-03-05 12:00 | 12:00 | 0.41444 | 9.6
2021-03-05 12:30 | 12:30 | 0.2998 | 9.6
2021-03-05 13:00 | 13:00 | 0.2892 | 9.6
2021-03-05 13:30 | 13:30 | 0.31719 | 9.6
2021-03-05 14:00 | 14:00 | 0.42673 | 9.6
2021-03-05 14:30 | 14:30 | 0.87128 | 9.6
2021-03-05 15:00 | 15:00 | 1.422 | 9.6
2021-03-05 15:30 | 15:30 | 1.5091 | 9.6
2021-03-05 16:00 | 16:00 | 1.77 | 9.6
2021-03-05 16:30 | 16:30 | 2.0328 | 9.6
2021-03-05 17:00 | 17:00 | 2.2988 | 9.6
2021-03-05 17:30 | 17:30 | 2.4677 | 9.6
2021-03-05 18:00 | 18:00 | 2.5935 | 9.6
2021-03-05 18:30 | 18:30 | 2.6717 | 9.6
2021-03-05 19:00 | 19:00 | 2.6773 | 9.6
2021-03-05 19:30 | 19:30 | 2.5339 | 9.6
2021-03-05 20:00 | 20:00 | 2.4311 | 9.6
2021-03-05 20:30 | 20:30 | 2.2239 | 9.6
2021-03-05 21:00 | 21:00 | 2.1149 | 9.6
2021-03-05 21:30 | 21:30 | 2.0202 | 9.6
2021-03-05 22:00 | 22:00 | 1.958 | 9.6
2021-03-05 22:30 | 22:30 | 2.0003 | 9.6
2021-03-05 23:00 | 23:00 | 1.8221 | 9.6
2021-03-05 23:30 | 23:30 | 1.6135 | 9.6
2021-03-06 | 0:00 | 1.4988 | 9.6
2021-03-06 00:30 | 0:30 | 1.4163 | 9.6
2021-03-06 01:00 | 1:00 | 1.4059 | 9.6
2021-03-06 01:30 | 1:30 | 1.319 | 9.6
2021-03-06 02:00 | 2:00 | 1.3355 | 9.6
2021-03-06 02:30 | 2:30 | 1.3361 | 9.6
2021-03-06 03:00 | 3:00 | 1.3405 | 9.6
2021-03-06 03:30 | 3:30 | 1.3423 | 9.6
2021-03-06 04:00 | 4:00 | 1.3899 | 9.6
2021-03-06 04:30 | 4:30 | 1.3704 | 9.6
2021-03-06 05:00 | 5:00 | 1.4015 | 9.6
2021-03-06 05:30 | 5:30 | 1.4985 | 9.6
2021-03-06 06:00 | 6:00 | 1.5536 | 9.6
2021-03-06 06:30 | 6:30 | 1.398 | 9.6
2021-03-06 07:00 | 7:00 | 1.147 | 9.6
2021-03-06 07:30 | 7:30 | 1.4017 | 9.6
2021-03-06 08:00 | 8:00 | 1.2232 | 9.6
2021-03-06 08:30 | 8:30 | 0.97172 | 9.6
2021-03-06 09:00 | 9:00 | 0.76575 | 9.6
2021-03-06 09:30 | 9:30 | 0.79663 | 9.6
2021-03-06 10:00 | 10:00 | 1.0101 | 9.6
2021-03-06 10:30 | 10:30 | 0.50507 | 9.6
2021-03-06 11:00 | 11:00 | 0.96806 | 9.6
2021-03-06 11:30 | 11:30 | 0.50248 | 9.6
2021-03-06 12:00 | 12:00 | 0.67455 | 9.6
2021-03-06 12:30 | 12:30 | 0.4285 | 9.6
2021-03-06 13:00 | 13:00 | 1.0621 | 9.6
2021-03-06 13:30 | 13:30 | 0.33969 | 9.6
2021-03-06 14:00 | 14:00 | 0.8708 | 9.6
2021-03-06 14:30 | 14:30 | 0.89202 | 9.6
2021-03-06 15:00 | 15:00 | 1.2136 | 9.6
2021-03-06 15:30 | 15:30 | 1.169 | 9.6
2021-03-06 16:00 | 16:00 | 1.7081 | 9.6
2021-03-06 16:30 | 16:30 | 1.8689 | 9.6
2021-03-06 17:00 | 17:00 | 2.036 | 9.6
2021-03-06 17:30 | 17:30 | 2.1872 | 9.6
2021-03-06 18:00 | 18:00 | 2.3594 | 9.6
2021-03-06 18:30 | 18:30 | 2.5014 | 9.6
2021-03-06 19:00 | 19:00 | 2.3999 | 9.6
2021-03-06 19:30 | 19:30 | 2.2622 | 9.6
2021-03-06 20:00 | 20:00 | 2.1793 | 9.6
2021-03-06 20:30 | 20:30 | 2.1009 | 9.6
2021-03-06 21:00 | 21:00 | 2.0419 | 9.6
2021-03-06 21:30 | 21:30 | 2.0092 | 9.6
2021-03-06 22:00 | 22:00 | 1.945 | 9.6
2021-03-06 22:30 | 22:30 | 2.0553 | 9.6
2021-03-06 23:00 | 23:00 | 1.893 | 9.6
2021-03-06 23:30 | 23:30 | 1.7139 | 9.6
2021-03-07 | 0:00 | 1.5728 | 9.6
2021-03-07 00:30 | 0:30 | 1.4949 | 9.6
2021-03-07 01:00 | 1:00 | 1.4511 | 9.6
2021-03-07 01:30 | 1:30 | 1.4748 | 9.6
2021-03-07 02:00 | 2:00 | 1.4204 | 9.6
2021-03-07 02:30 | 2:30 | 1.4616 | 9.6
2021-03-07 03:00 | 3:00 | 1.4382 | 9.6
2021-03-07 03:30 | 3:30 | 1.4277 | 9.6
2021-03-07 04:00 | 4:00 | 1.4084 | 9.6
2021-03-07 04:30 | 4:30 | 1.4169 | 9.6
2021-03-07 05:00 | 5:00 | 1.4711 | 9.6
2021-03-07 05:30 | 5:30 | 1.4958 | 9.6
2021-03-07 06:00 | 6:00 | 1.5483 | 9.6
2021-03-07 06:30 | 6:30 | 1.5062 | 9.6
2021-03-07 07:00 | 7:00 | 1.3698 | 9.6
2021-03-07 07:30 | 7:30 | 1.1928 | 9.6
2021-03-07 08:00 | 8:00 | 1.3585 | 9.6
2021-03-07 08:30 | 8:30 | 1.0234 | 9.6
2021-03-07 09:00 | 9:00 | 0.71318 | 9.6
2021-03-07 09:30 | 9:30 | 0.36839 | 9.6
2021-03-07 10:00 | 10:00 | 0.24737 | 9.6
2021-03-07 10:30 | 10:30 | 0.34316 | 9.6
2021-03-07 11:00 | 11:00 | 0.34677 | 9.6
2021-03-07 11:30 | 11:30 | 0.78317 | 9.6
2021-03-07 12:00 | 12:00 | 0.45333 | 9.6
2021-03-07 12:30 | 12:30 | 0.44203 | 9.6
2021-03-07 13:00 | 13:00 | 1.1316 | 9.6
2021-03-07 13:30 | 13:30 | 1.2311 | 9.6
2021-03-07 14:00 | 14:00 | 0.61228 | 9.6
2021-03-07 14:30 | 14:30 | 1.1698 | 9.6
2021-03-07 15:00 | 15:00 | 1.5714 | 9.6
2021-03-07 15:30 | 15:30 | 1.493 | 9.6
2021-03-07 16:00 | 16:00 | 1.7944 | 9.6
2021-03-07 16:30 | 16:30 | 2.0719 | 9.6
2021-03-07 17:00 | 17:00 | 2.2268 | 9.6
2021-03-07 17:30 | 17:30 | 2.5129 | 9.6
2021-03-07 18:00 | 18:00 | 2.6203 | 9.6
2021-03-07 18:30 | 18:30 | 2.6258 | 9.6
2021-03-07 19:00 | 19:00 | 2.5657 | 9.6
2021-03-07 19:30 | 19:30 | 2.5194 | 9.6
2021-03-07 20:00 | 20:00 | 2.3802 | 9.6
2021-03-07 20:30 | 20:30 | 2.17 | 9.6
2021-03-07 21:00 | 21:00 | 2.0941 | 9.6
2021-03-07 21:30 | 21:30 | 2.0371 | 9.6
2021-03-07 22:00 | 22:00 | 1.9444 | 9.6
2021-03-07 22:30 | 22:30 | 2.0286 | 9.6
2021-03-07 23:00 | 23:00 | 1.8601 | 9.6
2021-03-07 23:30 | 23:30 | 1.6897 | 9.6
2021-03-08 | 0:00 | 1.5773 | 9.6
2021-03-08 00:30 | 0:30 | 1.5138 | 9.6
2021-03-08 01:00 | 1:00 | 1.5072 | 9.6
2021-03-08 01:30 | 1:30 | 1.4583 | 9.6
2021-03-08 02:00 | 2:00 | 1.45 | 9.6
2021-03-08 02:30 | 2:30 | 1.4508 | 9.6
2021-03-08 03:00 | 3:00 | 1.4626 | 9.6
2021-03-08 03:30 | 3:30 | 1.4589 | 9.6
2021-03-08 04:00 | 4:00 | 1.4234 | 9.6
2021-03-08 04:30 | 4:30 | 1.4826 | 9.6
2021-03-08 05:00 | 5:00 | 1.5667 | 9.6
2021-03-08 05:30 | 5:30 | 1.6181 | 9.6
2021-03-08 06:00 | 6:00 | 1.7673 | 9.6
2021-03-08 06:30 | 6:30 | 1.6548 | 9.6
2021-03-08 07:00 | 7:00 | 1.351 | 9.6
2021-03-08 07:30 | 7:30 | 1.4262 | 9.6
2021-03-08 08:00 | 8:00 | 0.83288 | 9.6
2021-03-08 08:30 | 8:30 | 0.535 | 9.6
2021-03-08 09:00 | 9:00 | 0.27775 | 9.6
2021-03-08 09:30 | 9:30 | 0.26175 | 9.6
2021-03-08 10:00 | 10:00 | 0.50199 | 9.6
2021-03-08 10:30 | 10:30 | 0.44518 | 9.6
2021-03-08 11:00 | 11:00 | 0.32902 | 9.6
2021-03-08 11:30 | 11:30 | 0.35592 | 9.6
2021-03-08 12:00 | 12:00 | 0.70816 | 9.6
2021-03-08 12:30 | 12:30 | 0.61577 | 9.6
2021-03-08 13:00 | 13:00 | 1.1188 | 9.6
2021-03-08 13:30 | 13:30 | 1.7007 | 9.6
2021-03-08 14:00 | 14:00 | 1.3577 | 9.6
2021-03-08 14:30 | 14:30 | 0.33765 | 9.6
2021-03-08 15:00 | 15:00 | 0.96212 | 9.6
2021-03-08 15:30 | 15:30 | 1.6908 | 9.6
2021-03-08 16:00 | 16:00 | 2.2793 | 9.6
2021-03-08 16:30 | 16:30 | 2.3934 | 9.6
2021-03-08 17:00 | 17:00 | 2.5792 | 9.6
2021-03-08 17:30 | 17:30 | 2.6324 | 9.6
2021-03-08 18:00 | 18:00 | 2.7589 | 9.6
2021-03-08 18:30 | 18:30 | 2.8349 | 9.6
2021-03-08 19:00 | 19:00 | 2.6995 | 9.6
2021-03-08 19:30 | 19:30 | 2.5959 | 9.6
2021-03-08 20:00 | 20:00 | 2.4878 | 9.6
2021-03-08 20:30 | 20:30 | 2.3336 | 9.6
2021-03-08 21:00 | 21:00 | 2.1215 | 9.6
2021-03-08 21:30 | 21:30 | 2.1267 | 9.6
2021-03-08 22:00 | 22:00 | 2.0025 | 9.6
2021-03-08 22:30 | 22:30 | 2.057 | 9.6
2021-03-08 23:00 | 23:00 | 1.9221 | 9.6
2021-03-08 23:30 | 23:30 | 1.7024 | 9.6
2021-03-09 | 0:00 | 1.5861 | 9.6
2021-03-09 00:30 | 0:30 | 1.5084 | 9.6
2021-03-09 01:00 | 1:00 | 1.5083 | 9.6
2021-03-09 01:30 | 1:30 | 1.4522 | 9.6
2021-03-09 02:00 | 2:00 | 1.4857 | 9.6
2021-03-09 02:30 | 2:30 | 1.4523 | 9.6
2021-03-09 03:00 | 3:00 | 1.4146 | 9.6
2021-03-09 03:30 | 3:30 | 1.4584 | 9.6
2021-03-09 04:00 | 4:00 | 1.4493 | 9.6
2021-03-09 04:30 | 4:30 | 1.517 | 9.6
2021-03-09 05:00 | 5:00 | 1.5983 | 9.6
2021-03-09 05:30 | 5:30 | 1.714 | 9.6
2021-03-09 06:00 | 6:00 | 1.8067 | 9.6
2021-03-09 06:30 | 6:30 | 1.8669 | 9.6
2021-03-09 07:00 | 7:00 | 1.564 | 9.6
2021-03-09 07:30 | 7:30 | 1.6605 | 9.6
2021-03-09 08:00 | 8:00 | 1.4099 | 9.6
2021-03-09 08:30 | 8:30 | 0.91892 | 9.6
2021-03-09 09:00 | 9:00 | 0.29726 | 9.6
2021-03-09 09:30 | 9:30 | 0.25357 | 9.6
2021-03-09 10:00 | 10:00 | 0.50937 | 9.6
2021-03-09 10:30 | 10:30 | 0.61165 | 9.6
2021-03-09 11:00 | 11:00 | 0.44279 | 9.6
2021-03-09 11:30 | 11:30 | 0.61364 | 9.6
2021-03-09 12:00 | 12:00 | 0.74746 | 9.6
2021-03-09 12:30 | 12:30 | 0.84279 | 9.6
2021-03-09 13:00 | 13:00 | 0.90655 | 9.6
2021-03-09 13:30 | 13:30 | 0.80584 | 9.6
2021-03-09 14:00 | 14:00 | 1.6643 | 9.6
2021-03-09 14:30 | 14:30 | 2.3364 | 9.6
2021-03-09 15:00 | 15:00 | 1.899 | 9.6
2021-03-09 15:30 | 15:30 | 1.3456 | 9.6
2021-03-09 16:00 | 16:00 | 1.6858 | 9.6
2021-03-09 16:30 | 16:30 | 2.1288 | 9.6
2021-03-09 17:00 | 17:00 | 2.4194 | 9.6
2021-03-09 17:30 | 17:30 | 2.6173 | 9.6
2021-03-09 18:00 | 18:00 | 2.8584 | 9.6
2021-03-09 18:30 | 18:30 | 2.8633 | 9.6
2021-03-09 19:00 | 19:00 | 2.7899 | 9.6
2021-03-09 19:30 | 19:30 | 2.5576 | 9.6
2021-03-09 20:00 | 20:00 | 2.6054 | 9.6
2021-03-09 20:30 | 20:30 | 2.3727 | 9.6
2021-03-09 21:00 | 21:00 | 2.238 | 9.6
2021-03-09 21:30 | 21:30 | 2.2203 | 9.6
2021-03-09 22:00 | 22:00 | 2.1232 | 9.6
2021-03-09 22:30 | 22:30 | 2.1724 | 9.6
2021-03-09 23:00 | 23:00 | 1.9429 | 9.6
2021-03-09 23:30 | 23:30 | 1.7859 | 9.6
2021-03-10 | 0:00 | 1.6434 | 9.6
2021-03-10 00:30 | 0:30 | 1.5732 | 9.6
2021-03-10 01:00 | 1:00 | 1.5582 | 9.6
2021-03-10 01:30 | 1:30 | 1.5709 | 9.6
2021-03-10 02:00 | 2:00 | 1.5613 | 9.6
2021-03-10 02:30 | 2:30 | 1.517 | 9.6
2021-03-10 03:00 | 3:00 | 1.5071 | 9.6
2021-03-10 03:30 | 3:30 | 1.5799 | 9.6
2021-03-10 04:00 | 4:00 | 1.5392 | 9.6
2021-03-10 04:30 | 4:30 | 1.5598 | 9.6
2021-03-10 05:00 | 5:00 | 1.6182 | 9.6
2021-03-10 05:30 | 5:30 | 1.7976 | 9.6
2021-03-10 06:00 | 6:00 | 1.8248 | 9.6
2021-03-10 06:30 | 6:30 | 1.827 | 9.6
2021-03-10 07:00 | 7:00 | 1.5159 | 9.6
2021-03-10 07:30 | 7:30 | 1.2943 | 9.6
2021-03-10 08:00 | 8:00 | 1.0089 | 9.6
2021-03-10 08:30 | 8:30 | 0.72261 | 9.6
2021-03-10 09:00 | 9:00 | 0.49802 | 9.6
2021-03-10 09:30 | 9:30 | 0.56033 | 9.6
2021-03-10 10:00 | 10:00 | 0.79006 | 9.6
2021-03-10 10:30 | 10:30 | 0.91757 | 9.6
2021-03-10 11:00 | 11:00 | 0.84271 | 9.6
2021-03-10 11:30 | 11:30 | 0.63168 | 9.6
2021-03-10 12:00 | 12:00 | 0.95 | 9.6
2021-03-10 12:30 | 12:30 | 1.2275 | 9.6
2021-03-10 13:00 | 13:00 | 1.3254 | 9.6
2021-03-10 13:30 | 13:30 | 1.1241 | 9.6
2021-03-10 14:00 | 14:00 | 1.7068 | 9.6
2021-03-10 14:30 | 14:30 | 2.2871 | 9.6
2021-03-10 15:00 | 15:00 | 2.2235 | 9.6
2021-03-10 15:30 | 15:30 | 1.9929 | 9.6
2021-03-10 16:00 | 16:00 | 2.0936 | 9.6
2021-03-10 16:30 | 16:30 | 2.5178 | 9.6
2021-03-10 17:00 | 17:00 | 2.5547 | 9.6
2021-03-10 17:30 | 17:30 | 2.7699 | 9.6
2021-03-10 18:00 | 18:00 | 2.948 | 9.6
2021-03-10 18:30 | 18:30 | 2.9979 | 9.6
2021-03-10 19:00 | 19:00 | 2.911 | 9.6
2021-03-10 19:30 | 19:30 | 2.7761 | 9.6
2021-03-10 20:00 | 20:00 | 2.5608 | 9.6
2021-03-10 20:30 | 20:30 | 2.4022 | 9.6
2021-03-10 21:00 | 21:00 | 2.2936 | 9.6
2021-03-10 21:30 | 21:30 | 2.194 | 9.6
2021-03-10 22:00 | 22:00 | 2.0798 | 9.6
2021-03-10 22:30 | 22:30 | 2.1327 | 9.6
2021-03-10 23:00 | 23:00 | 1.8924 | 9.6
2021-03-10 23:30 | 23:30 | 1.8384 | 9.6
2021-03-11 | 0:00 | 1.6639 | 9.6
2021-03-11 00:30 | 0:30 | 1.5639 | 9.6
2021-03-11 01:00 | 1:00 | 1.4835 | 9.6
2021-03-11 01:30 | 1:30 | 1.522 | 9.6
2021-03-11 02:00 | 2:00 | 1.5101 | 9.6
2021-03-11 02:30 | 2:30 | 1.5303 | 9.6
2021-03-11 03:00 | 3:00 | 1.4915 | 9.6
2021-03-11 03:30 | 3:30 | 1.5499 | 9.6
2021-03-11 04:00 | 4:00 | 1.5472 | 9.6
2021-03-11 04:30 | 4:30 | 1.5323 | 9.6
2021-03-11 05:00 | 5:00 | 1.6619 | 9.6
2021-03-11 05:30 | 5:30 | 1.7551 | 9.6
2021-03-11 06:00 | 6:00 | 1.9244 | 9.6
2021-03-11 06:30 | 6:30 | 1.9074 | 9.6
2021-03-11 07:00 | 7:00 | 1.7711 | 9.6
2021-03-11 07:30 | 7:30 | 1.5983 | 9.6
2021-03-11 08:00 | 8:00 | 1.0651 | 9.6
2021-03-11 08:30 | 8:30 | 0.94717 | 9.6
2021-03-11 09:00 | 9:00 | 1.1685 | 9.6
2021-03-11 09:30 | 9:30 | 1.5067 | 9.6
2021-03-11 10:00 | 10:00 | 1.6367 | 9.6
2021-03-11 10:30 | 10:30 | 1.3394 | 9.6
2021-03-11 11:00 | 11:00 | 0.95107 | 9.6
2021-03-11 11:30 | 11:30 | 0.62741 | 9.6
2021-03-11 12:00 | 12:00 | 0.48566 | 9.6
2021-03-11 12:30 | 12:30 | 1.2983 | 9.6
2021-03-11 13:00 | 13:00 | 1.5035 | 9.6
2021-03-11 13:30 | 13:30 | 2.0105 | 9.6
2021-03-11 14:00 | 14:00 | 2.0642 | 9.6
2021-03-11 14:30 | 14:30 | 1.9767 | 9.6
2021-03-11 15:00 | 15:00 | 2.1623 | 9.6
2021-03-11 15:30 | 15:30 | 2.2512 | 9.6
2021-03-11 16:00 | 16:00 | 2.1247 | 9.6
2021-03-11 16:30 | 16:30 | 2.3145 | 9.6
2021-03-11 17:00 | 17:00 | 2.3349 | 9.6
2021-03-11 17:30 | 17:30 | 2.4001 | 9.6
2021-03-11 18:00 | 18:00 | 2.5461 | 9.6
2021-03-11 18:30 | 18:30 | 2.5938 | 9.6
2021-03-11 19:00 | 19:00 | 2.3685 | 9.6
2021-03-11 19:30 | 19:30 | 2.3969 | 9.6
2021-03-11 20:00 | 20:00 | 2.313 | 9.6
2021-03-11 20:30 | 20:30 | 2.1795 | 9.6
2021-03-11 21:00 | 21:00 | 2.0244 | 9.6
2021-03-11 21:30 | 21:30 | 2.0004 | 9.6
2021-03-11 22:00 | 22:00 | 1.9376 | 9.6
2021-03-11 22:30 | 22:30 | 1.983 | 9.6
2021-03-11 23:00 | 23:00 | 1.867 | 9.6
2021-03-11 23:30 | 23:30 | 1.6347 | 9.6
2021-03-12 | 0:00 | 1.4859 | 9.6
2021-03-12 00:30 | 0:30 | 1.4975 | 9.6
2021-03-12 01:00 | 1:00 | 1.4009 | 9.6
2021-03-12 01:30 | 1:30 | 1.4443 | 9.6
2021-03-12 02:00 | 2:00 | 1.3646 | 9.6
2021-03-12 02:30 | 2:30 | 1.3735 | 9.6
2021-03-12 03:00 | 3:00 | 1.3766 | 9.6
2021-03-12 03:30 | 3:30 | 1.3901 | 9.6
2021-03-12 04:00 | 4:00 | 1.4357 | 9.6
2021-03-12 04:30 | 4:30 | 1.4259 | 9.6
2021-03-12 05:00 | 5:00 | 1.5484 | 9.6
2021-03-12 05:30 | 5:30 | 1.6371 | 9.6
2021-03-12 06:00 | 6:00 | 1.8129 | 9.6
2021-03-12 06:30 | 6:30 | 1.562 | 9.6
2021-03-12 07:00 | 7:00 | 1.3676 | 9.6
2021-03-12 07:30 | 7:30 | 1.0952 | 9.6
2021-03-12 08:00 | 8:00 | 0.84204 | 9.6
2021-03-12 08:30 | 8:30 | 0.65515 | 9.6
2021-03-12 09:00 | 9:00 | 0.29353 | 9.6
2021-03-12 09:30 | 9:30 | 0.23554 | 9.6
2021-03-12 10:00 | 10:00 | 0.44608 | 9.6
2021-03-12 10:30 | 10:30 | 0.53569 | 9.6
2021-03-12 11:00 | 11:00 | 0.38315 | 9.6
2021-03-12 11:30 | 11:30 | 0.40431 | 9.6
2021-03-12 12:00 | 12:00 | 1.2501 | 9.6
2021-03-12 12:30 | 12:30 | 1.1393 | 9.6
2021-03-12 13:00 | 13:00 | 0.49919 | 9.6
2021-03-12 13:30 | 13:30 | 1.1462 | 9.6
2021-03-12 14:00 | 14:00 | 1.2843 | 9.6
2021-03-12 14:30 | 14:30 | 1.0142 | 9.6
2021-03-12 15:00 | 15:00 | 1.3021 | 9.6
2021-03-12 15:30 | 15:30 | 1.5472 | 9.6
2021-03-12 16:00 | 16:00 | 1.4963 | 9.6
2021-03-12 16:30 | 16:30 | 1.8926 | 9.6
2021-03-12 17:00 | 17:00 | 2.2248 | 9.6
2021-03-12 17:30 | 17:30 | 2.2803 | 9.6
2021-03-12 18:00 | 18:00 | 2.4303 | 9.6
2021-03-12 18:30 | 18:30 | 2.5229 | 9.6
2021-03-12 19:00 | 19:00 | 2.4311 | 9.6
2021-03-12 19:30 | 19:30 | 2.3659 | 9.6
2021-03-12 20:00 | 20:00 | 2.3252 | 9.6
2021-03-12 20:30 | 20:30 | 2.1709 | 9.6
2021-03-12 21:00 | 21:00 | 2.0667 | 9.6
2021-03-12 21:30 | 21:30 | 2.0243 | 9.6
2021-03-12 22:00 | 22:00 | 1.9473 | 9.6
2021-03-12 22:30 | 22:30 | 2.0421 | 9.6
2021-03-12 23:00 | 23:00 | 1.8543 | 9.6
2021-03-12 23:30 | 23:30 | 1.6284 | 9.6
2021-03-13 | 0:00 | 1.5461 | 9.6
2021-03-13 00:30 | 0:30 | 1.4778 | 9.6
2021-03-13 01:00 | 1:00 | 1.3761 | 9.6
2021-03-13 01:30 | 1:30 | 1.4226 | 9.6
2021-03-13 02:00 | 2:00 | 1.3943 | 9.6
2021-03-13 02:30 | 2:30 | 1.3625 | 9.6
2021-03-13 03:00 | 3:00 | 1.3956 | 9.6
2021-03-13 03:30 | 3:30 | 1.4002 | 9.6
2021-03-13 04:00 | 4:00 | 1.4028 | 9.6
2021-03-13 04:30 | 4:30 | 1.412 | 9.6
2021-03-13 05:00 | 5:00 | 1.5296 | 9.6
2021-03-13 05:30 | 5:30 | 1.5106 | 9.6
2021-03-13 06:00 | 6:00 | 1.5744 | 9.6
2021-03-13 06:30 | 6:30 | 1.525 | 9.6
2021-03-13 07:00 | 7:00 | 1.2448 | 9.6
2021-03-13 07:30 | 7:30 | 0.9204 | 9.6
2021-03-13 08:00 | 8:00 | 0.98868 | 9.6
2021-03-13 08:30 | 8:30 | 0.71845 | 9.6
2021-03-13 09:00 | 9:00 | 0.40502 | 9.6
2021-03-13 09:30 | 9:30 | 0.18166 | 9.6
2021-03-13 10:00 | 10:00 | 0.28967 | 9.6
2021-03-13 10:30 | 10:30 | 0.40533 | 9.6
2021-03-13 11:00 | 11:00 | 0.95405 | 9.6
2021-03-13 11:30 | 11:30 | 1.1886 | 9.6
2021-03-13 12:00 | 12:00 | 0.88525 | 9.6
2021-03-13 12:30 | 12:30 | 0.7198 | 9.6
2021-03-13 13:00 | 13:00 | 0.54198 | 9.6
2021-03-13 13:30 | 13:30 | 0.93695 | 9.6
2021-03-13 14:00 | 14:00 | 1.0832 | 9.6
2021-03-13 14:30 | 14:30 | 1.5697 | 9.6
2021-03-13 15:00 | 15:00 | 1.5846 | 9.6
2021-03-13 15:30 | 15:30 | 1.5383 | 9.6
2021-03-13 16:00 | 16:00 | 1.7885 | 9.6
2021-03-13 16:30 | 16:30 | 2.2418 | 9.6
2021-03-13 17:00 | 17:00 | 2.2693 | 9.6
2021-03-13 17:30 | 17:30 | 2.3697 | 9.6
2021-03-13 18:00 | 18:00 | 2.5096 | 9.6
2021-03-13 18:30 | 18:30 | 2.5747 | 9.6
2021-03-13 19:00 | 19:00 | 2.5328 | 9.6
2021-03-13 19:30 | 19:30 | 2.3881 | 9.6
2021-03-13 20:00 | 20:00 | 2.328 | 9.6
2021-03-13 20:30 | 20:30 | 2.1786 | 9.6
2021-03-13 21:00 | 21:00 | 2.1235 | 9.6
2021-03-13 21:30 | 21:30 | 1.9921 | 9.6
2021-03-13 22:00 | 22:00 | 1.905 | 9.6
2021-03-13 22:30 | 22:30 | 2.0273 | 9.6
2021-03-13 23:00 | 23:00 | 1.8518 | 9.6
2021-03-13 23:30 | 23:30 | 1.6051 | 9.6
2021-03-14 | 0:00 | 1.5655 | 9.6
2021-03-14 00:30 | 0:30 | 1.5248 | 9.6
2021-03-14 01:00 | 1:00 | 1.4722 | 9.6
2021-03-14 01:30 | 1:30 | 1.4334 | 9.6
2021-03-14 02:00 | 2:00 | 1.4524 | 9.6
2021-03-14 02:30 | 2:30 | 1.3761 | 9.6
2021-03-14 03:00 | 3:00 | 1.3793 | 9.6
2021-03-14 03:30 | 3:30 | 1.4067 | 9.6
2021-03-14 04:00 | 4:00 | 1.3968 | 9.6
2021-03-14 04:30 | 4:30 | 1.42 | 9.6
2021-03-14 05:00 | 5:00 | 1.4543 | 9.6
2021-03-14 05:30 | 5:30 | 1.5129 | 9.6
2021-03-14 06:00 | 6:00 | 1.5666 | 9.6
2021-03-14 06:30 | 6:30 | 1.4244 | 9.6
2021-03-14 07:00 | 7:00 | 1.2102 | 9.6
2021-03-14 07:30 | 7:30 | 0.90389 | 9.6
2021-03-14 08:00 | 8:00 | 0.6668 | 9.6
2021-03-14 08:30 | 8:30 | 0.31083 | 9.6
2021-03-14 09:00 | 9:00 | 0.15831 | 9.6
2021-03-14 09:30 | 9:30 | 0.22316 | 9.6
2021-03-14 10:00 | 10:00 | 0.25579 | 9.6
2021-03-14 10:30 | 10:30 | 0.26996 | 9.6
2021-03-14 11:00 | 11:00 | 0.28926 | 9.6
2021-03-14 11:30 | 11:30 | 0.29153 | 9.6
2021-03-14 12:00 | 12:00 | 0.31015 | 9.6
2021-03-14 12:30 | 12:30 | 0.385 | 9.6
2021-03-14 13:00 | 13:00 | 0.51437 | 9.6
2021-03-14 13:30 | 13:30 | 0.65365 | 9.6
2021-03-14 14:00 | 14:00 | 0.92845 | 9.6
2021-03-14 14:30 | 14:30 | 1.0201 | 9.6
2021-03-14 15:00 | 15:00 | 1.6365 | 9.6
2021-03-14 15:30 | 15:30 | 1.7989 | 9.6
2021-03-14 16:00 | 16:00 | 2.1349 | 9.6
2021-03-14 16:30 | 16:30 | 2.5744 | 9.6
2021-03-14 17:00 | 17:00 | 2.6587 | 9.6
2021-03-14 17:30 | 17:30 | 1.8031 | 9.6
2021-03-14 18:00 | 18:00 | 1.9715 | 9.6
2021-03-14 18:30 | 18:30 | 1.9757 | 9.6
2021-03-14 19:00 | 19:00 | 2.125 | 9.6
2021-03-14 19:30 | 19:30 | 2.8185 | 9.6
2021-03-14 20:00 | 20:00 | 2.6198 | 9.6
2021-03-14 20:30 | 20:30 | 2.3453 | 9.6
2021-03-14 21:00 | 21:00 | 2.251 | 9.6
2021-03-14 21:30 | 21:30 | 2.1378 | 9.6
2021-03-14 22:00 | 22:00 | 2.0459 | 9.6
2021-03-14 22:30 | 22:30 | 2.0368 | 9.6
2021-03-14 23:00 | 23:00 | 1.8694 | 9.6
2021-03-14 23:30 | 23:30 | 1.684 | 9.6
2021-03-15 | 0:00 | 1.6005 | 9.6
2021-03-15 00:30 | 0:30 | 1.5525 | 9.6
2021-03-15 01:00 | 1:00 | 1.5546 | 9.6
2021-03-15 01:30 | 1:30 | 1.4442 | 9.6
2021-03-15 02:00 | 2:00 | 1.4441 | 9.6
2021-03-15 02:30 | 2:30 | 1.4016 | 9.6
2021-03-15 03:00 | 3:00 | 1.4103 | 9.6
2021-03-15 03:30 | 3:30 | 1.4123 | 9.6
2021-03-15 04:00 | 4:00 | 1.4551 | 9.6
2021-03-15 04:30 | 4:30 | 1.4786 | 9.6
2021-03-15 05:00 | 5:00 | 1.6217 | 9.6
2021-03-15 05:30 | 5:30 | 1.7398 | 9.6
2021-03-15 06:00 | 6:00 | 1.7898 | 9.6
2021-03-15 06:30 | 6:30 | 1.8214 | 9.6
2021-03-15 07:00 | 7:00 | 1.7761 | 9.6
2021-03-15 07:30 | 7:30 | 1.3383 | 9.6
2021-03-15 08:00 | 8:00 | 1.8368 | 9.6
2021-03-15 08:30 | 8:30 | 1.8414 | 9.6
2021-03-15 09:00 | 9:00 | 1.68 | 9.6
2021-03-15 09:30 | 9:30 | 1.8613 | 9.6
2021-03-15 10:00 | 10:00 | 2.207 | 9.6
2021-03-15 10:30 | 10:30 | 1.8762 | 9.6
2021-03-15 11:00 | 11:00 | 2.0774 | 9.6
2021-03-15 11:30 | 11:30 | 1.9422 | 9.6
2021-03-15 12:00 | 12:00 | 1.9271 | 9.6
2021-03-15 12:30 | 12:30 | 1.7016 | 9.6
2021-03-15 13:00 | 13:00 | 1.6546 | 9.6
2021-03-15 13:30 | 13:30 | 1.8289 | 9.6
2021-03-15 14:00 | 14:00 | 1.9462 | 9.6
2021-03-15 14:30 | 14:30 | 1.7496 | 9.6
2021-03-15 15:00 | 15:00 | 1.8421 | 9.6
2021-03-15 15:30 | 15:30 | 1.8826 | 9.6
2021-03-15 16:00 | 16:00 | 1.9607 | 9.6
2021-03-15 16:30 | 16:30 | 2.0655 | 9.6
2021-03-15 17:00 | 17:00 | 2.1164 | 9.6
2021-03-15 17:30 | 17:30 | 2.2396 | 9.6
2021-03-15 18:00 | 18:00 | 2.3481 | 9.6
2021-03-15 18:30 | 18:30 | 2.388 | 9.6
2021-03-15 19:00 | 19:00 | 2.3434 | 9.6
2021-03-15 19:30 | 19:30 | 2.2005 | 9.6
2021-03-15 20:00 | 20:00 | 2.1221 | 9.6
2021-03-15 20:30 | 20:30 | 1.9478 | 9.6
2021-03-15 21:00 | 21:00 | 1.9736 | 9.6
2021-03-15 21:30 | 21:30 | 1.8756 | 9.6
2021-03-15 22:00 | 22:00 | 1.8434 | 9.6
2021-03-15 22:30 | 22:30 | 1.939 | 9.6
2021-03-15 23:00 | 23:00 | 1.7361 | 9.6
2021-03-15 23:30 | 23:30 | 1.5328 | 9.6
2021-03-16 | 0:00 | 1.4521 | 9.6
2021-03-16 00:30 | 0:30 | 1.3698 | 9.6
2021-03-16 01:00 | 1:00 | 1.349 | 9.6
2021-03-16 01:30 | 1:30 | 1.3013 | 9.6
2021-03-16 02:00 | 2:00 | 1.2947 | 9.6
2021-03-16 02:30 | 2:30 | 1.2727 | 9.6
2021-03-16 03:00 | 3:00 | 1.3013 | 9.6
2021-03-16 03:30 | 3:30 | 1.313 | 9.6
2021-03-16 04:00 | 4:00 | 1.3239 | 9.6
2021-03-16 04:30 | 4:30 | 1.4063 | 9.6
2021-03-16 05:00 | 5:00 | 1.4909 | 9.6
2021-03-16 05:30 | 5:30 | 1.5876 | 9.6
2021-03-16 06:00 | 6:00 | 1.7919 | 9.6
2021-03-16 06:30 | 6:30 | 1.9134 | 9.6
2021-03-16 07:00 | 7:00 | 1.8101 | 9.6
2021-03-16 07:30 | 7:30 | 1.632 | 9.6
2021-03-16 08:00 | 8:00 | 1.6103 | 9.6
2021-03-16 08:30 | 8:30 | 1.1646 | 9.6
2021-03-16 09:00 | 9:00 | 0.93812 | 9.6
2021-03-16 09:30 | 9:30 | 0.62069 | 9.6
2021-03-16 10:00 | 10:00 | 1.2035 | 9.6
2021-03-16 10:30 | 10:30 | 1.4605 | 9.6
2021-03-16 11:00 | 11:00 | 1.3801 | 9.6
2021-03-16 11:30 | 11:30 | 1.7424 | 9.6
2021-03-16 12:00 | 12:00 | 1.9139 | 9.6
2021-03-16 12:30 | 12:30 | 1.8087 | 9.6
2021-03-16 13:00 | 13:00 | 1.8084 | 9.6
2021-03-16 13:30 | 13:30 | 1.5275 | 9.6
2021-03-16 14:00 | 14:00 | 1.3748 | 9.6
2021-03-16 14:30 | 14:30 | 1.6396 | 9.6
2021-03-16 15:00 | 15:00 | 1.7199 | 9.6
2021-03-16 15:30 | 15:30 | 2.0163 | 9.6
2021-03-16 16:00 | 16:00 | 2.1429 | 9.6
2021-03-16 16:30 | 16:30 | 2.2985 | 9.6
2021-03-16 17:00 | 17:00 | 2.2453 | 9.6
2021-03-16 17:30 | 17:30 | 2.3235 | 9.6
2021-03-16 18:00 | 18:00 | 2.4439 | 9.6
2021-03-16 18:30 | 18:30 | 2.5181 | 9.6
2021-03-16 19:00 | 19:00 | 2.4074 | 9.6
2021-03-16 19:30 | 19:30 | 2.3268 | 9.6
2021-03-16 20:00 | 20:00 | 2.2702 | 9.6
2021-03-16 20:30 | 20:30 | 2.0857 | 9.6
2021-03-16 21:00 | 21:00 | 2.0131 | 9.6
2021-03-16 21:30 | 21:30 | 1.9797 | 9.6
2021-03-16 22:00 | 22:00 | 1.9236 | 9.6
2021-03-16 22:30 | 22:30 | 2.0718 | 9.6
2021-03-16 23:00 | 23:00 | 1.7996 | 9.6
2021-03-16 23:30 | 23:30 | 1.6581 | 9.6
2021-03-17 | 0:00 | 1.4977 | 9.6
2021-03-17 00:30 | 0:30 | 1.4278 | 9.6
2021-03-17 01:00 | 1:00 | 1.3532 | 9.6
2021-03-17 01:30 | 1:30 | 1.3169 | 9.6
2021-03-17 02:00 | 2:00 | 1.2945 | 9.6
2021-03-17 02:30 | 2:30 | 1.2992 | 9.6
2021-03-17 03:00 | 3:00 | 1.3008 | 9.6
2021-03-17 03:30 | 3:30 | 1.3099 | 9.6
2021-03-17 04:00 | 4:00 | 1.3684 | 9.6
2021-03-17 04:30 | 4:30 | 1.3903 | 9.6
2021-03-17 05:00 | 5:00 | 1.4573 | 9.6
2021-03-17 05:30 | 5:30 | 1.5755 | 9.6
2021-03-17 06:00 | 6:00 | 1.7725 | 9.6
2021-03-17 06:30 | 6:30 | 1.8873 | 9.6
2021-03-17 07:00 | 7:00 | 2.0377 | 9.6
2021-03-17 07:30 | 7:30 | 2.2045 | 9.6
2021-03-17 08:00 | 8:00 | 2.151 | 9.6
2021-03-17 08:30 | 8:30 | 1.8887 | 9.6
2021-03-17 09:00 | 9:00 | 1.8647 | 9.6
2021-03-17 09:30 | 9:30 | 1.4396 | 9.6
2021-03-17 10:00 | 10:00 | 1.452 | 9.6
2021-03-17 10:30 | 10:30 | 1.7731 | 9.6
2021-03-17 11:00 | 11:00 | 1.973 | 9.6
2021-03-17 11:30 | 11:30 | 1.9161 | 9.6
2021-03-17 12:00 | 12:00 | 1.7974 | 9.6
2021-03-17 12:30 | 12:30 | 1.743 | 9.6
2021-03-17 13:00 | 13:00 | 1.8495 | 9.6
2021-03-17 13:30 | 13:30 | 1.7364 | 9.6
2021-03-17 14:00 | 14:00 | 1.4335 | 9.6
2021-03-17 14:30 | 14:30 | 1.4722 | 9.6
2021-03-17 15:00 | 15:00 | 1.9299 | 9.6
2021-03-17 15:30 | 15:30 | 1.8957 | 9.6
2021-03-17 16:00 | 16:00 | 1.937 | 9.6
2021-03-17 16:30 | 16:30 | 2.1614 | 9.6
2021-03-17 17:00 | 17:00 | 2.3451 | 9.6
2021-03-17 17:30 | 17:30 | 2.4082 | 9.6
2021-03-17 18:00 | 18:00 | 2.5794 | 9.6
2021-03-17 18:30 | 18:30 | 2.5507 | 9.6
2021-03-17 19:00 | 19:00 | 2.3975 | 9.6
2021-03-17 19:30 | 19:30 | 2.369 | 9.6
2021-03-17 20:00 | 20:00 | 2.2664 | 9.6
2021-03-17 20:30 | 20:30 | 2.105 | 9.6
2021-03-17 21:00 | 21:00 | 1.9587 | 9.6
2021-03-17 21:30 | 21:30 | 1.907 | 9.6
2021-03-17 22:00 | 22:00 | 1.8948 | 9.6
2021-03-17 22:30 | 22:30 | 1.9542 | 9.6
2021-03-17 23:00 | 23:00 | 1.7717 | 9.6
2021-03-17 23:30 | 23:30 | 1.571 | 9.6
2021-03-18 | 0:00 | 1.4478 | 9.6
2021-03-18 00:30 | 0:30 | 1.3755 | 9.6
2021-03-18 01:00 | 1:00 | 1.2826 | 9.6
2021-03-18 01:30 | 1:30 | 1.2992 | 9.6
2021-03-18 02:00 | 2:00 | 1.2682 | 9.6
2021-03-18 02:30 | 2:30 | 1.2773 | 9.6
2021-03-18 03:00 | 3:00 | 1.3066 | 9.6
2021-03-18 03:30 | 3:30 | 1.3462 | 9.6
2021-03-18 04:00 | 4:00 | 1.3343 | 9.6
2021-03-18 04:30 | 4:30 | 1.3304 | 9.6
2021-03-18 05:00 | 5:00 | 1.4797 | 9.6
2021-03-18 05:30 | 5:30 | 1.5485 | 9.6
2021-03-18 06:00 | 6:00 | 1.7608 | 9.6
2021-03-18 06:30 | 6:30 | 1.8369 | 9.6
2021-03-18 07:00 | 7:00 | 1.6463 | 9.6
2021-03-18 07:30 | 7:30 | 1.3388 | 9.6
2021-03-18 08:00 | 8:00 | 1.185 | 9.6
2021-03-18 08:30 | 8:30 | 1.0582 | 9.6
2021-03-18 09:00 | 9:00 | 1.1901 | 9.6
2021-03-18 09:30 | 9:30 | 1.1819 | 9.6
2021-03-18 10:00 | 10:00 | 0.68192 | 9.6
2021-03-18 10:30 | 10:30 | 0.52193 | 9.6
2021-03-18 11:00 | 11:00 | 0.75243 | 9.6
2021-03-18 11:30 | 11:30 | 0.89744 | 9.6
2021-03-18 12:00 | 12:00 | 1.5409 | 9.6
2021-03-18 12:30 | 12:30 | 1.1492 | 9.6
2021-03-18 13:00 | 13:00 | 0.93254 | 9.6
2021-03-18 13:30 | 13:30 | 1.5119 | 9.6
2021-03-18 14:00 | 14:00 | 1.4015 | 9.6
2021-03-18 14:30 | 14:30 | 1.0001 | 9.6
2021-03-18 15:00 | 15:00 | 1.4517 | 9.6
2021-03-18 15:30 | 15:30 | 1.8725 | 9.6
2021-03-18 16:00 | 16:00 | 1.8731 | 9.6
2021-03-18 16:30 | 16:30 | 2.05 | 9.6
2021-03-18 17:00 | 17:00 | 2.1974 | 9.6
2021-03-18 17:30 | 17:30 | 2.3705 | 9.6
2021-03-18 18:00 | 18:00 | 2.5679 | 9.6
2021-03-18 18:30 | 18:30 | 2.5766 | 9.6
2021-03-18 19:00 | 19:00 | 2.5529 | 9.6
2021-03-18 19:30 | 19:30 | 2.4347 | 9.6
2021-03-18 20:00 | 20:00 | 2.377 | 9.6
2021-03-18 20:30 | 20:30 | 2.2267 | 9.6
2021-03-18 21:00 | 21:00 | 2.1282 | 9.6
2021-03-18 21:30 | 21:30 | 2.0625 | 9.6
2021-03-18 22:00 | 22:00 | 2.0368 | 9.6
2021-03-18 22:30 | 22:30 | 2.1383 | 9.6
2021-03-18 23:00 | 23:00 | 1.879 | 9.6
2021-03-18 23:30 | 23:30 | 1.7202 | 9.6
2021-03-19 | 0:00 | 1.6322 | 9.6
2021-03-19 00:30 | 0:30 | 1.5109 | 9.6
2021-03-19 01:00 | 1:00 | 1.4732 | 9.6
2021-03-19 01:30 | 1:30 | 1.4896 | 9.6
2021-03-19 02:00 | 2:00 | 1.44 | 9.6
2021-03-19 02:30 | 2:30 | 1.3861 | 9.6
2021-03-19 03:00 | 3:00 | 1.4538 | 9.6
2021-03-19 03:30 | 3:30 | 1.4411 | 9.6
2021-03-19 04:00 | 4:00 | 1.4637 | 9.6
2021-03-19 04:30 | 4:30 | 1.5066 | 9.6
2021-03-19 05:00 | 5:00 | 1.5508 | 9.6
2021-03-19 05:30 | 5:30 | 1.6923 | 9.6
2021-03-19 06:00 | 6:00 | 1.8741 | 9.6
2021-03-19 06:30 | 6:30 | 1.9353 | 9.6
2021-03-19 07:00 | 7:00 | 1.9907 | 9.6
2021-03-19 07:30 | 7:30 | 1.8599 | 9.6
2021-03-19 08:00 | 8:00 | 1.6948 | 9.6
2021-03-19 08:30 | 8:30 | 0.89178 | 9.6
2021-03-19 09:00 | 9:00 | 0.4454 | 9.6
2021-03-19 09:30 | 9:30 | 0.44315 | 9.6
2021-03-19 10:00 | 10:00 | 0.57602 | 9.6
2021-03-19 10:30 | 10:30 | 0.81044 | 9.6
2021-03-19 11:00 | 11:00 | 0.96585 | 9.6
2021-03-19 11:30 | 11:30 | 1.1028 | 9.6
2021-03-19 12:00 | 12:00 | 1.1496 | 9.6
2021-03-19 12:30 | 12:30 | 0.79202 | 9.6
2021-03-19 13:00 | 13:00 | 1.2143 | 9.6
2021-03-19 13:30 | 13:30 | 1.4328 | 9.6
2021-03-19 14:00 | 14:00 | 1.13 | 9.6
2021-03-19 14:30 | 14:30 | 1.7629 | 9.6
2021-03-19 15:00 | 15:00 | 1.8032 | 9.6
2021-03-19 15:30 | 15:30 | 1.7567 | 9.6
2021-03-19 16:00 | 16:00 | 1.982 | 9.6
2021-03-19 16:30 | 16:30 | 2.1943 | 9.6
2021-03-19 17:00 | 17:00 | 2.3299 | 9.6
2021-03-19 17:30 | 17:30 | 2.5004 | 9.6
2021-03-19 18:00 | 18:00 | 2.6882 | 9.6
2021-03-19 18:30 | 18:30 | 2.6824 | 9.6
2021-03-19 19:00 | 19:00 | 2.5614 | 9.6
2021-03-19 19:30 | 19:30 | 2.527 | 9.6
2021-03-19 20:00 | 20:00 | 2.3615 | 9.6
2021-03-19 20:30 | 20:30 | 2.2739 | 9.6
2021-03-19 21:00 | 21:00 | 2.1733 | 9.6
2021-03-19 21:30 | 21:30 | 2.1727 | 9.6
2021-03-19 22:00 | 22:00 | 2.1331 | 9.6
2021-03-19 22:30 | 22:30 | 2.1684 | 9.6
2021-03-19 23:00 | 23:00 | 1.9815 | 9.6
2021-03-19 23:30 | 23:30 | 1.8378 | 9.6
2021-03-20 | 0:00 | 1.6925 | 9.6
2021-03-20 00:30 | 0:30 | 1.5569 | 9.6
2021-03-20 01:00 | 1:00 | 1.4949 | 9.6
2021-03-20 01:30 | 1:30 | 1.466 | 9.6
2021-03-20 02:00 | 2:00 | 1.4749 | 9.6
2021-03-20 02:30 | 2:30 | 1.4824 | 9.6
2021-03-20 03:00 | 3:00 | 1.4197 | 9.6
2021-03-20 03:30 | 3:30 | 1.4825 | 9.6
2021-03-20 04:00 | 4:00 | 1.466 | 9.6
2021-03-20 04:30 | 4:30 | 1.4554 | 9.6
2021-03-20 05:00 | 5:00 | 1.4998 | 9.6
2021-03-20 05:30 | 5:30 | 1.5791 | 9.6
2021-03-20 06:00 | 6:00 | 1.6444 | 9.6
2021-03-20 06:30 | 6:30 | 1.5471 | 9.6
2021-03-20 07:00 | 7:00 | 1.6537 | 9.6
2021-03-20 07:30 | 7:30 | 1.5934 | 9.6
2021-03-20 08:00 | 8:00 | 1.7368 | 9.6
2021-03-20 08:30 | 8:30 | 1.513 | 9.6
2021-03-20 09:00 | 9:00 | 1.5404 | 9.6
2021-03-20 09:30 | 9:30 | 1.7677 | 9.6
2021-03-20 10:00 | 10:00 | 1.9357 | 9.6
2021-03-20 10:30 | 10:30 | 1.6443 | 9.6
2021-03-20 11:00 | 11:00 | 1.5356 | 9.6
2021-03-20 11:30 | 11:30 | 0.66154 | 9.6
2021-03-20 12:00 | 12:00 | 1.0026 | 9.6
2021-03-20 12:30 | 12:30 | 0.67207 | 9.6
2021-03-20 13:00 | 13:00 | 1.153 | 9.6
2021-03-20 13:30 | 13:30 | 1.138 | 9.6
2021-03-20 14:00 | 14:00 | 1.1129 | 9.6
2021-03-20 14:30 | 14:30 | 1.4765 | 9.6
2021-03-20 15:00 | 15:00 | 1.529 | 9.6
2021-03-20 15:30 | 15:30 | 1.6455 | 9.6
2021-03-20 16:00 | 16:00 | 1.9175 | 9.6
2021-03-20 16:30 | 16:30 | 2.2332 | 9.6
2021-03-20 17:00 | 17:00 | 2.217 | 9.6
2021-03-20 17:30 | 17:30 | 2.3658 | 9.6
2021-03-20 18:00 | 18:00 | 2.5331 | 9.6
2021-03-20 18:30 | 18:30 | 2.5809 | 9.6
2021-03-20 19:00 | 19:00 | 2.4853 | 9.6
2021-03-20 19:30 | 19:30 | 2.3791 | 9.6
2021-03-20 20:00 | 20:00 | 2.3375 | 9.6
2021-03-20 20:30 | 20:30 | 2.2598 | 9.6
2021-03-20 21:00 | 21:00 | 2.1289 | 9.6
2021-03-20 21:30 | 21:30 | 2.0169 | 9.6
2021-03-20 22:00 | 22:00 | 2.0696 | 9.6
2021-03-20 22:30 | 22:30 | 2.1661 | 9.6
2021-03-20 23:00 | 23:00 | 1.9223 | 9.6
2021-03-20 23:30 | 23:30 | 1.7114 | 9.6
2021-03-21 | 0:00 | 1.5589 | 9.6
2021-03-21 00:30 | 0:30 | 1.4985 | 9.6
2021-03-21 01:00 | 1:00 | 1.472 | 9.6
2021-03-21 01:30 | 1:30 | 1.4567 | 9.6
2021-03-21 02:00 | 2:00 | 1.4679 | 9.6
2021-03-21 02:30 | 2:30 | 1.4063 | 9.6
2021-03-21 03:00 | 3:00 | 1.3944 | 9.6
2021-03-21 03:30 | 3:30 | 1.3891 | 9.6
2021-03-21 04:00 | 4:00 | 1.3954 | 9.6
2021-03-21 04:30 | 4:30 | 1.4632 | 9.6
2021-03-21 05:00 | 5:00 | 1.5131 | 9.6
2021-03-21 05:30 | 5:30 | 1.4984 | 9.6
2021-03-21 06:00 | 6:00 | 1.5038 | 9.6
2021-03-21 06:30 | 6:30 | 1.5727 | 9.6
2021-03-21 07:00 | 7:00 | 1.4337 | 9.6
2021-03-21 07:30 | 7:30 | 1.0671 | 9.6
2021-03-21 08:00 | 8:00 | 0.93396 | 9.6
2021-03-21 08:30 | 8:30 | 1.3287 | 9.6
2021-03-21 09:00 | 9:00 | 1.8429 | 9.6
2021-03-21 09:30 | 9:30 | 2.0937 | 9.6
2021-03-21 10:00 | 10:00 | 2.0531 | 9.6
2021-03-21 10:30 | 10:30 | 1.9086 | 9.6
2021-03-21 11:00 | 11:00 | 1.6754 | 9.6
2021-03-21 11:30 | 11:30 | 0.68776 | 9.6
2021-03-21 12:00 | 12:00 | 0.81998 | 9.6
2021-03-21 12:30 | 12:30 | 0.65715 | 9.6
2021-03-21 13:00 | 13:00 | 1.1213 | 9.6
2021-03-21 13:30 | 13:30 | 1.4042 | 9.6
2021-03-21 14:00 | 14:00 | 1.4374 | 9.6
2021-03-21 14:30 | 14:30 | 2.2652 | 9.6
2021-03-21 15:00 | 15:00 | 2.2942 | 9.6
2021-03-21 15:30 | 15:30 | 2.1191 | 9.6
2021-03-21 16:00 | 16:00 | 2.2118 | 9.6
2021-03-21 16:30 | 16:30 | 2.2031 | 9.6
2021-03-21 17:00 | 17:00 | 2.4511 | 9.6
2021-03-21 17:30 | 17:30 | 2.6026 | 9.6
2021-03-21 18:00 | 18:00 | 2.7497 | 9.6
2021-03-21 18:30 | 18:30 | 2.7545 | 9.6
2021-03-21 19:00 | 19:00 | 2.6007 | 9.6
2021-03-21 19:30 | 19:30 | 2.4846 | 9.6
2021-03-21 20:00 | 20:00 | 2.4347 | 9.6
2021-03-21 20:30 | 20:30 | 2.2461 | 9.6
2021-03-21 21:00 | 21:00 | 2.1661 | 9.6
2021-03-21 21:30 | 21:30 | 2.0832 | 9.6
2021-03-21 22:00 | 22:00 | 2.0445 | 9.6
2021-03-21 22:30 | 22:30 | 2.1405 | 9.6
2021-03-21 23:00 | 23:00 | 1.9399 | 9.6
2021-03-21 23:30 | 23:30 | 1.7646 | 9.6
2021-03-22 | 0:00 | 1.7142 | 9.6
2021-03-22 00:30 | 0:30 | 1.5291 | 9.6
2021-03-22 01:00 | 1:00 | 1.4753 | 9.6
2021-03-22 01:30 | 1:30 | 1.4219 | 9.6
2021-03-22 02:00 | 2:00 | 1.433 | 9.6
2021-03-22 02:30 | 2:30 | 1.4316 | 9.6
2021-03-22 03:00 | 3:00 | 1.3957 | 9.6
2021-03-22 03:30 | 3:30 | 1.4196 | 9.6
2021-03-22 04:00 | 4:00 | 1.4311 | 9.6
2021-03-22 04:30 | 4:30 | 1.5476 | 9.6
2021-03-22 05:00 | 5:00 | 1.651 | 9.6
2021-03-22 05:30 | 5:30 | 1.6612 | 9.6
2021-03-22 06:00 | 6:00 | 1.8252 | 9.6
2021-03-22 06:30 | 6:30 | 1.9747 | 9.6
2021-03-22 07:00 | 7:00 | 2.1505 | 9.6
2021-03-22 07:30 | 7:30 | 2.1582 | 9.6
2021-03-22 08:00 | 8:00 | 2.2784 | 9.6
2021-03-22 08:30 | 8:30 | 2.188 | 9.6
2021-03-22 09:00 | 9:00 | 2.0906 | 9.6
2021-03-22 09:30 | 9:30 | 2.1119 | 9.6
2021-03-22 10:00 | 10:00 | 2.2047 | 9.6
2021-03-22 10:30 | 10:30 | 2.0553 | 9.6
2021-03-22 11:00 | 11:00 | 1.6667 | 9.6
2021-03-22 11:30 | 11:30 | 1.5787 | 9.6
2021-03-22 12:00 | 12:00 | 1.4563 | 9.6
2021-03-22 12:30 | 12:30 | 1.2958 | 9.6
2021-03-22 13:00 | 13:00 | 1.4662 | 9.6
2021-03-22 13:30 | 13:30 | 1.6127 | 9.6
2021-03-22 14:00 | 14:00 | 2.1245 | 9.6
2021-03-22 14:30 | 14:30 | 1.8567 | 9.6
2021-03-22 15:00 | 15:00 | 2.0314 | 9.6
2021-03-22 15:30 | 15:30 | 2.1293 | 9.6
2021-03-22 16:00 | 16:00 | 2.0964 | 9.6
2021-03-22 16:30 | 16:30 | 2.3347 | 9.6
2021-03-22 17:00 | 17:00 | 2.4338 | 9.6
2021-03-22 17:30 | 17:30 | 2.6758 | 9.6
2021-03-22 18:00 | 18:00 | 2.7723 | 9.6
2021-03-22 18:30 | 18:30 | 2.7646 | 9.6
2021-03-22 19:00 | 19:00 | 2.6019 | 9.6
2021-03-22 19:30 | 19:30 | 2.5058 | 9.6
2021-03-22 20:00 | 20:00 | 2.3968 | 9.6
2021-03-22 20:30 | 20:30 | 2.2488 | 9.6
2021-03-22 21:00 | 21:00 | 2.2647 | 9.6
2021-03-22 21:30 | 21:30 | 2.112 | 9.6
2021-03-22 22:00 | 22:00 | 2.1045 | 9.6
2021-03-22 22:30 | 22:30 | 2.1067 | 9.6
2021-03-22 23:00 | 23:00 | 1.9309 | 9.6
2021-03-22 23:30 | 23:30 | 1.7604 | 9.6
2021-03-23 | 0:00 | 1.5981 | 9.6
2021-03-23 00:30 | 0:30 | 1.5892 | 9.6
2021-03-23 01:00 | 1:00 | 1.4542 | 9.6
2021-03-23 01:30 | 1:30 | 1.4205 | 9.6
2021-03-23 02:00 | 2:00 | 1.433 | 9.6
2021-03-23 02:30 | 2:30 | 1.4028 | 9.6
2021-03-23 03:00 | 3:00 | 1.4323 | 9.6
2021-03-23 03:30 | 3:30 | 1.4125 | 9.6
2021-03-23 04:00 | 4:00 | 1.5243 | 9.6
2021-03-23 04:30 | 4:30 | 1.4913 | 9.6
2021-03-23 05:00 | 5:00 | 1.5454 | 9.6
2021-03-23 05:30 | 5:30 | 1.6408 | 9.6
2021-03-23 06:00 | 6:00 | 1.8327 | 9.6
2021-03-23 06:30 | 6:30 | 2.1141 | 9.6
2021-03-23 07:00 | 7:00 | 2.1285 | 9.6
2021-03-23 07:30 | 7:30 | 2.1432 | 9.6
2021-03-23 08:00 | 8:00 | 2.1988 | 9.6
2021-03-23 08:30 | 8:30 | 2.1734 | 9.6
2021-03-23 09:00 | 9:00 | 2.2101 | 9.6
2021-03-23 09:30 | 9:30 | 2.1869 | 9.6
2021-03-23 10:00 | 10:00 | 2.0082 | 9.6
2021-03-23 10:30 | 10:30 | 2.0959 | 9.6
2021-03-23 11:00 | 11:00 | 1.8142 | 9.6
2021-03-23 11:30 | 11:30 | 1.5019 | 9.6
2021-03-23 12:00 | 12:00 | 1.9412 | 9.6
2021-03-23 12:30 | 12:30 | 1.478 | 9.6
2021-03-23 13:00 | 13:00 | 1.7469 | 9.6
2021-03-23 13:30 | 13:30 | 1.5041 | 9.6
2021-03-23 14:00 | 14:00 | 1.5225 | 9.6
2021-03-23 14:30 | 14:30 | 2.0368 | 9.6
2021-03-23 15:00 | 15:00 | 2.2126 | 9.6
2021-03-23 15:30 | 15:30 | 2.1644 | 9.6
2021-03-23 16:00 | 16:00 | 1.7618 | 9.6
2021-03-23 16:30 | 16:30 | 2.0828 | 9.6
2021-03-23 17:00 | 17:00 | 2.4985 | 9.6
2021-03-23 17:30 | 17:30 | 2.6048 | 9.6
2021-03-23 18:00 | 18:00 | 2.7543 | 9.6
2021-03-23 18:30 | 18:30 | 2.7769 | 9.6
2021-03-23 19:00 | 19:00 | 2.6258 | 9.6
2021-03-23 19:30 | 19:30 | 2.5864 | 9.6
2021-03-23 20:00 | 20:00 | 2.4943 | 9.6
2021-03-23 20:30 | 20:30 | 2.2833 | 9.6
2021-03-23 21:00 | 21:00 | 2.191 | 9.6
2021-03-23 21:30 | 21:30 | 2.0813 | 9.6
2021-03-23 22:00 | 22:00 | 2.0822 | 9.6
2021-03-23 22:30 | 22:30 | 2.1448 | 9.6
2021-03-23 23:00 | 23:00 | 1.9461 | 9.6
2021-03-23 23:30 | 23:30 | 1.7768 | 9.6
2021-03-24 | 0:00 | 1.5459 | 9.6
2021-03-24 00:30 | 0:30 | 1.454 | 9.6
2021-03-24 01:00 | 1:00 | 1.5123 | 9.6
2021-03-24 01:30 | 1:30 | 1.4381 | 9.6
2021-03-24 02:00 | 2:00 | 1.4554 | 9.6
2021-03-24 02:30 | 2:30 | 1.4181 | 9.6
2021-03-24 03:00 | 3:00 | 1.4279 | 9.6
2021-03-24 03:30 | 3:30 | 1.4165 | 9.6
2021-03-24 04:00 | 4:00 | 1.439 | 9.6
2021-03-24 04:30 | 4:30 | 1.4935 | 9.6
2021-03-24 05:00 | 5:00 | 1.5918 | 9.6
2021-03-24 05:30 | 5:30 | 1.6879 | 9.6
2021-03-24 06:00 | 6:00 | 1.8078 | 9.6
2021-03-24 06:30 | 6:30 | 1.609 | 9.6
2021-03-24 07:00 | 7:00 | 1.8031 | 9.6
2021-03-24 07:30 | 7:30 | 1.6688 | 9.6
2021-03-24 08:00 | 8:00 | 1.4082 | 9.6
2021-03-24 08:30 | 8:30 | 1.4877 | 9.6
2021-03-24 09:00 | 9:00 | 1.4547 | 9.6
2021-03-24 09:30 | 9:30 | 0.80619 | 9.6
2021-03-24 10:00 | 10:00 | 0.63976 | 9.6
2021-03-24 10:30 | 10:30 | 1.0419 | 9.6
2021-03-24 11:00 | 11:00 | 0.98707 | 9.6
2021-03-24 11:30 | 11:30 | 1.4743 | 9.6
2021-03-24 12:00 | 12:00 | 0.96391 | 9.6
2021-03-24 12:30 | 12:30 | 1.4842 | 9.6
2021-03-24 13:00 | 13:00 | 0.86435 | 9.6
2021-03-24 13:30 | 13:30 | 0.59721 | 9.6
2021-03-24 14:00 | 14:00 | 0.77314 | 9.6
2021-03-24 14:30 | 14:30 | 1.203 | 9.6
2021-03-24 15:00 | 15:00 | 1.4933 | 9.6
2021-03-24 15:30 | 15:30 | 1.9151 | 9.6
2021-03-24 16:00 | 16:00 | 1.9362 | 9.6
2021-03-24 16:30 | 16:30 | 2.1863 | 9.6
2021-03-24 17:00 | 17:00 | 2.5347 | 9.6
2021-03-24 17:30 | 17:30 | 2.556 | 9.6
2021-03-24 18:00 | 18:00 | 2.6683 | 9.6
2021-03-24 18:30 | 18:30 | 2.7791 | 9.6
2021-03-24 19:00 | 19:00 | 2.5692 | 9.6
2021-03-24 19:30 | 19:30 | 2.4545 | 9.6
2021-03-24 20:00 | 20:00 | 2.2747 | 9.6
2021-03-24 20:30 | 20:30 | 2.1483 | 9.6
2021-03-24 21:00 | 21:00 | 2.0199 | 9.6
2021-03-24 21:30 | 21:30 | 1.907 | 9.6
2021-03-24 22:00 | 22:00 | 1.928 | 9.6
2021-03-24 22:30 | 22:30 | 1.997 | 9.6
2021-03-24 23:00 | 23:00 | 1.8438 | 9.6
2021-03-24 23:30 | 23:30 | 1.5884 | 9.6
2021-03-25 | 0:00 | 1.4886 | 9.6
2021-03-25 00:30 | 0:30 | 1.4102 | 9.6
2021-03-25 01:00 | 1:00 | 1.3379 | 9.6
2021-03-25 01:30 | 1:30 | 1.2922 | 9.6
2021-03-25 02:00 | 2:00 | 1.2889 | 9.6
2021-03-25 02:30 | 2:30 | 1.2755 | 9.6
2021-03-25 03:00 | 3:00 | 1.328 | 9.6
2021-03-25 03:30 | 3:30 | 1.3236 | 9.6
2021-03-25 04:00 | 4:00 | 1.3976 | 9.6
2021-03-25 04:30 | 4:30 | 1.3633 | 9.6
2021-03-25 05:00 | 5:00 | 1.4781 | 9.6
2021-03-25 05:30 | 5:30 | 1.5741 | 9.6
2021-03-25 06:00 | 6:00 | 1.6836 | 9.6
2021-03-25 06:30 | 6:30 | 1.4944 | 9.6
2021-03-25 07:00 | 7:00 | 1.2941 | 9.6
2021-03-25 07:30 | 7:30 | 0.99654 | 9.6
2021-03-25 08:00 | 8:00 | 0.60575 | 9.6
2021-03-25 08:30 | 8:30 | 0.28074 | 9.6
2021-03-25 09:00 | 9:00 | 0.19576 | 9.6
2021-03-25 09:30 | 9:30 | 0.28331 | 9.6
2021-03-25 10:00 | 10:00 | 0.35059 | 9.6
2021-03-25 10:30 | 10:30 | 0.44136 | 9.6
2021-03-25 11:00 | 11:00 | 0.4903 | 9.6
2021-03-25 11:30 | 11:30 | 0.47391 | 9.6
2021-03-25 12:00 | 12:00 | 0.46097 | 9.6
2021-03-25 12:30 | 12:30 | 0.37749 | 9.6
2021-03-25 13:00 | 13:00 | 0.30701 | 9.6
2021-03-25 13:30 | 13:30 | 0.26732 | 9.6
2021-03-25 14:00 | 14:00 | 0.40667 | 9.6
2021-03-25 14:30 | 14:30 | 0.52645 | 9.6
2021-03-25 15:00 | 15:00 | 0.52572 | 9.6
2021-03-25 15:30 | 15:30 | 0.52572 | 9.6
2021-03-25 16:00 | 16:00 | 0.78922 | 9.6
2021-03-25 16:30 | 16:30 | 2.1914 | 9.6
2021-03-25 17:00 | 17:00 | 2.4379 | 9.6
2021-03-25 17:30 | 17:30 | 2.4659 | 9.6
2021-03-25 18:00 | 18:00 | 2.5582 | 9.6
2021-03-25 18:30 | 18:30 | 2.68 | 9.6
2021-03-25 19:00 | 19:00 | 2.5826 | 9.6
2021-03-25 19:30 | 19:30 | 2.4784 | 9.6
2021-03-25 20:00 | 20:00 | 2.3493 | 9.6
2021-03-25 20:30 | 20:30 | 2.3185 | 9.6
2021-03-25 21:00 | 21:00 | 2.1557 | 9.6
2021-03-25 21:30 | 21:30 | 2.052 | 9.6
2021-03-25 22:00 | 22:00 | 2.0006 | 9.6
2021-03-25 22:30 | 22:30 | 1.8786 | 9.6
2021-03-25 23:00 | 23:00 | 1.7049 | 9.6
2021-03-25 23:30 | 23:30 | 1.5616 | 9.6
2021-03-26 | 0:00 | 1.4064 | 9.6
2021-03-26 00:30 | 0:30 | 1.3749 | 9.6
2021-03-26 01:00 | 1:00 | 1.3864 | 9.6
2021-03-26 01:30 | 1:30 | 1.3544 | 9.6
2021-03-26 02:00 | 2:00 | 1.3291 | 9.6
2021-03-26 02:30 | 2:30 | 1.3354 | 9.6
2021-03-26 03:00 | 3:00 | 1.3049 | 9.6
2021-03-26 03:30 | 3:30 | 1.3385 | 9.6
2021-03-26 04:00 | 4:00 | 1.3889 | 9.6
2021-03-26 04:30 | 4:30 | 1.3773 | 9.6
2021-03-26 05:00 | 5:00 | 1.4665 | 9.6
2021-03-26 05:30 | 5:30 | 1.4982 | 9.6
2021-03-26 06:00 | 6:00 | 1.6311 | 9.6
2021-03-26 06:30 | 6:30 | 1.5358 | 9.6
2021-03-26 07:00 | 7:00 | 1.3915 | 9.6
2021-03-26 07:30 | 7:30 | 1.0341 | 9.6
2021-03-26 08:00 | 8:00 | 0.8008 | 9.6
2021-03-26 08:30 | 8:30 | 0.45504 | 9.6
2021-03-26 09:00 | 9:00 | 0.26975 | 9.6
2021-03-26 09:30 | 9:30 | 0.25103 | 9.6
2021-03-26 10:00 | 10:00 | 0.27657 | 9.6
2021-03-26 10:30 | 10:30 | 0.38255 | 9.6
2021-03-26 11:00 | 11:00 | 0.41873 | 9.6
2021-03-26 11:30 | 11:30 | 0.404 | 9.6
2021-03-26 12:00 | 12:00 | 0.30627 | 9.6
2021-03-26 12:30 | 12:30 | 0.33115 | 9.6
2021-03-26 13:00 | 13:00 | 0.47221 | 9.6
2021-03-26 13:30 | 13:30 | 0.77491 | 9.6
2021-03-26 14:00 | 14:00 | 0.49462 | 9.6
2021-03-26 14:30 | 14:30 | 0.55065 | 9.6
2021-03-26 15:00 | 15:00 | 1.08 | 9.6
2021-03-26 15:30 | 15:30 | 1.2845 | 9.6
2021-03-26 16:00 | 16:00 | 1.6902 | 9.6
2021-03-26 16:30 | 16:30 | 2.0708 | 9.6
2021-03-26 17:00 | 17:00 | 2.2916 | 9.6
2021-03-26 17:30 | 17:30 | 2.3515 | 9.6
2021-03-26 18:00 | 18:00 | 2.4873 | 9.6
2021-03-26 18:30 | 18:30 | 2.6238 | 9.6
2021-03-26 19:00 | 19:00 | 2.4899 | 9.6
2021-03-26 19:30 | 19:30 | 2.375 | 9.6
2021-03-26 20:00 | 20:00 | 2.2537 | 9.6
2021-03-26 20:30 | 20:30 | 2.2225 | 9.6
2021-03-26 21:00 | 21:00 | 2.0283 | 9.6
2021-03-26 21:30 | 21:30 | 2.0116 | 9.6
2021-03-26 22:00 | 22:00 | 1.9865 | 9.6
2021-03-26 22:30 | 22:30 | 2.0117 | 9.6
2021-03-26 23:00 | 23:00 | 1.8324 | 9.6
2021-03-26 23:30 | 23:30 | 1.6489 | 9.6
2021-03-27 | 0:00 | 1.5225 | 9.6
2021-03-27 00:30 | 0:30 | 1.4354 | 9.6
2021-03-27 01:00 | 1:00 | 1.397 | 9.6
2021-03-27 01:30 | 1:30 | 1.4188 | 9.6
2021-03-27 02:00 | 2:00 | 1.3353 | 9.6
2021-03-27 02:30 | 2:30 | 1.4194 | 9.6
2021-03-27 03:00 | 3:00 | 1.2792 | 9.6
2021-03-27 03:30 | 3:30 | 1.3047 | 9.6
2021-03-27 04:00 | 4:00 | 1.3616 | 9.6
2021-03-27 04:30 | 4:30 | 1.3275 | 9.6
2021-03-27 05:00 | 5:00 | 1.3593 | 9.6
2021-03-27 05:30 | 5:30 | 1.4203 | 9.6
2021-03-27 06:00 | 6:00 | 1.5502 | 9.6
2021-03-27 06:30 | 6:30 | 1.391 | 9.6
2021-03-27 07:00 | 7:00 | 1.3613 | 9.6
2021-03-27 07:30 | 7:30 | 1.0015 | 9.6
2021-03-27 08:00 | 8:00 | 0.58128 | 9.6
2021-03-27 08:30 | 8:30 | 0.37355 | 9.6
2021-03-27 09:00 | 9:00 | 0.25459 | 9.6
2021-03-27 09:30 | 9:30 | 0.24982 | 9.6
2021-03-27 10:00 | 10:00 | 0.33786 | 9.6
2021-03-27 10:30 | 10:30 | 0.28527 | 9.6
2021-03-27 11:00 | 11:00 | 0.48989 | 9.6
2021-03-27 11:30 | 11:30 | 0.33678 | 9.6
2021-03-27 12:00 | 12:00 | 0.33575 | 9.6
2021-03-27 12:30 | 12:30 | 0.35447 | 9.6
2021-03-27 13:00 | 13:00 | 0.53871 | 9.6
2021-03-27 13:30 | 13:30 | 0.57637 | 9.6
2021-03-27 14:00 | 14:00 | 0.9006 | 9.6
2021-03-27 14:30 | 14:30 | 1.0518 | 9.6
2021-03-27 15:00 | 15:00 | 1.3356 | 9.6
2021-03-27 15:30 | 15:30 | 1.8125 | 9.6
2021-03-27 16:00 | 16:00 | 2.0294 | 9.6
2021-03-27 16:30 | 16:30 | 2.2342 | 9.6
2021-03-27 17:00 | 17:00 | 2.3493 | 9.6
2021-03-27 17:30 | 17:30 | 2.4219 | 9.6
2021-03-27 18:00 | 18:00 | 2.5307 | 9.6
2021-03-27 18:30 | 18:30 | 2.6022 | 9.6
2021-03-27 19:00 | 19:00 | 2.4346 | 9.6
2021-03-27 19:30 | 19:30 | 2.2905 | 9.6
2021-03-27 20:00 | 20:00 | 2.2779 | 9.6
2021-03-27 20:30 | 20:30 | 2.1494 | 9.6
2021-03-27 21:00 | 21:00 | 1.9912 | 9.6
2021-03-27 21:30 | 21:30 | 2.0054 | 9.6
2021-03-27 22:00 | 22:00 | 1.8768 | 9.6
2021-03-27 22:30 | 22:30 | 1.9946 | 9.6
2021-03-27 23:00 | 23:00 | 1.8024 | 9.6
2021-03-27 23:30 | 23:30 | 1.5513 | 9.6
2021-03-28 | 0:00 | 1.4194 | 9.6
2021-03-28 00:30 | 0:30 | 1.3796 | 9.6
2021-03-28 01:00 | 1:00 | 1.3691 | 9.6
2021-03-28 01:30 | 1:30 | 1.3289 | 9.6
2021-03-28 02:00 | 2:00 | 1.2488 | 9.6
2021-03-28 02:30 | 2:30 | 1.2921 | 9.6
2021-03-28 03:00 | 3:00 | 1.251 | 9.6
2021-03-28 03:30 | 3:30 | 1.2612 | 9.6
2021-03-28 04:00 | 4:00 | 1.2761 | 9.6
2021-03-28 04:30 | 4:30 | 1.2769 | 9.6
2021-03-28 05:00 | 5:00 | 1.3224 | 9.6
2021-03-28 05:30 | 5:30 | 1.3512 | 9.6
2021-03-28 06:00 | 6:00 | 1.4432 | 9.6
2021-03-28 06:30 | 6:30 | 1.2948 | 9.6
2021-03-28 07:00 | 7:00 | 1.1503 | 9.6
2021-03-28 07:30 | 7:30 | 0.80347 | 9.6
2021-03-28 08:00 | 8:00 | 0.54052 | 9.6
2021-03-28 08:30 | 8:30 | 0.31322 | 9.6
2021-03-28 09:00 | 9:00 | 0.24555 | 9.6
2021-03-28 09:30 | 9:30 | 0.22122 | 9.6
2021-03-28 10:00 | 10:00 | 0.26735 | 9.6
2021-03-28 10:30 | 10:30 | 0.43807 | 9.6
2021-03-28 11:00 | 11:00 | 0.69077 | 9.6
2021-03-28 11:30 | 11:30 | 0.392 | 9.6
2021-03-28 12:00 | 12:00 | 0.3197 | 9.6
2021-03-28 12:30 | 12:30 | 0.34813 | 9.6
2021-03-28 13:00 | 13:00 | 0.44437 | 9.6
2021-03-28 13:30 | 13:30 | 0.58554 | 9.6
2021-03-28 14:00 | 14:00 | 1.0034 | 9.6
2021-03-28 14:30 | 14:30 | 1.1205 | 9.6
2021-03-28 15:00 | 15:00 | 1.4588 | 9.6
2021-03-28 15:30 | 15:30 | 1.9082 | 9.6
2021-03-28 16:00 | 16:00 | 2.1045 | 9.6
2021-03-28 16:30 | 16:30 | 2.5556 | 9.6
2021-03-28 17:00 | 17:00 | 2.5702 | 9.6
2021-03-28 17:30 | 17:30 | 2.6181 | 9.6
2021-03-28 18:00 | 18:00 | 2.7184 | 9.6
2021-03-28 18:30 | 18:30 | 2.6573 | 9.6
2021-03-28 19:00 | 19:00 | 2.5653 | 9.6
2021-03-28 19:30 | 19:30 | 2.4043 | 9.6
2021-03-28 20:00 | 20:00 | 2.2885 | 9.6
2021-03-28 20:30 | 20:30 | 2.1533 | 9.6
2021-03-28 21:00 | 21:00 | 2.0432 | 9.6
2021-03-28 21:30 | 21:30 | 1.9446 | 9.6
2021-03-28 22:00 | 22:00 | 1.8883 | 9.6
2021-03-28 22:30 | 22:30 | 1.9604 | 9.6
2021-03-28 23:00 | 23:00 | 1.7333 | 9.6
2021-03-28 23:30 | 23:30 | 1.5619 | 9.6
2021-03-29 | 0:00 | 1.4129 | 9.6
2021-03-29 00:30 | 0:30 | 1.3774 | 9.6
2021-03-29 01:00 | 1:00 | 1.3928 | 9.6
2021-03-29 01:30 | 1:30 | 1.3953 | 9.6
2021-03-29 02:00 | 2:00 | 1.3254 | 9.6
2021-03-29 02:30 | 2:30 | 1.3802 | 9.6
2021-03-29 03:00 | 3:00 | 1.3289 | 9.6
2021-03-29 03:30 | 3:30 | 1.362 | 9.6
2021-03-29 04:00 | 4:00 | 1.4291 | 9.6
2021-03-29 04:30 | 4:30 | 1.3837 | 9.6
2021-03-29 05:00 | 5:00 | 1.4912 | 9.6
2021-03-29 05:30 | 5:30 | 1.5426 | 9.6
2021-03-29 06:00 | 6:00 | 1.708 | 9.6
2021-03-29 06:30 | 6:30 | 1.6215 | 9.6
2021-03-29 07:00 | 7:00 | 1.5252 | 9.6
2021-03-29 07:30 | 7:30 | 1.2695 | 9.6
2021-03-29 08:00 | 8:00 | 1.0103 | 9.6
2021-03-29 08:30 | 8:30 | 0.63628 | 9.6
2021-03-29 09:00 | 9:00 | 0.56667 | 9.6
2021-03-29 09:30 | 9:30 | 0.59636 | 9.6
2021-03-29 10:00 | 10:00 | 0.62213 | 9.6
2021-03-29 10:30 | 10:30 | 0.59361 | 9.6
2021-03-29 11:00 | 11:00 | 0.76911 | 9.6
2021-03-29 11:30 | 11:30 | 0.82678 | 9.6
2021-03-29 12:00 | 12:00 | 1.382 | 9.6
2021-03-29 12:30 | 12:30 | 1.6448 | 9.6
2021-03-29 13:00 | 13:00 | 1.4776 | 9.6
2021-03-29 13:30 | 13:30 | 1.1071 | 9.6
2021-03-29 14:00 | 14:00 | 0.66753 | 9.6
2021-03-29 14:30 | 14:30 | 0.69004 | 9.6
2021-03-29 15:00 | 15:00 | 1.2358 | 9.6
2021-03-29 15:30 | 15:30 | 1.759 | 9.6
2021-03-29 16:00 | 16:00 | 1.9213 | 9.6
2021-03-29 16:30 | 16:30 | 2.1751 | 9.6
2021-03-29 17:00 | 17:00 | 2.2687 | 9.6
2021-03-29 17:30 | 17:30 | 2.4905 | 9.6
2021-03-29 18:00 | 18:00 | 2.6907 | 9.6
2021-03-29 18:30 | 18:30 | 2.6205 | 9.6
2021-03-29 19:00 | 19:00 | 2.4884 | 9.6
2021-03-29 19:30 | 19:30 | 2.3494 | 9.6
2021-03-29 20:00 | 20:00 | 2.2635 | 9.6
2021-03-29 20:30 | 20:30 | 2.0436 | 9.6
2021-03-29 21:00 | 21:00 | 1.9776 | 9.6
2021-03-29 21:30 | 21:30 | 1.8635 | 9.6
2021-03-29 22:00 | 22:00 | 1.856 | 9.6
2021-03-29 22:30 | 22:30 | 1.9091 | 9.6
2021-03-29 23:00 | 23:00 | 1.72 | 9.6
2021-03-29 23:30 | 23:30 | 1.5676 | 9.6
2021-03-30 | 0:00 | 1.4459 | 9.6
2021-03-30 00:30 | 0:30 | 1.3999 | 9.6
2021-03-30 01:00 | 1:00 | 1.2716 | 9.6
2021-03-30 01:30 | 1:30 | 1.2805 | 9.6
2021-03-30 02:00 | 2:00 | 1.2489 | 9.6
2021-03-30 02:30 | 2:30 | 1.2551 | 9.6
2021-03-30 03:00 | 3:00 | 1.2708 | 9.6
2021-03-30 03:30 | 3:30 | 1.2987 | 9.6
2021-03-30 04:00 | 4:00 | 1.3029 | 9.6
2021-03-30 04:30 | 4:30 | 1.3372 | 9.6
2021-03-30 05:00 | 5:00 | 1.4199 | 9.6
2021-03-30 05:30 | 5:30 | 1.5323 | 9.6
2021-03-30 06:00 | 6:00 | 1.6228 | 9.6
2021-03-30 06:30 | 6:30 | 1.5938 | 9.6
2021-03-30 07:00 | 7:00 | 1.3423 | 9.6
2021-03-30 07:30 | 7:30 | 0.99862 | 9.6
2021-03-30 08:00 | 8:00 | 1.03 | 9.6
2021-03-30 08:30 | 8:30 | 1.097 | 9.6
2021-03-30 09:00 | 9:00 | 1.0797 | 9.6
2021-03-30 09:30 | 9:30 | 0.6461 | 9.6
2021-03-30 10:00 | 10:00 | 1.1645 | 9.6
2021-03-30 10:30 | 10:30 | 0.97588 | 9.6
2021-03-30 11:00 | 11:00 | 0.77478 | 9.6
2021-03-30 11:30 | 11:30 | 0.94901 | 9.6
2021-03-30 12:00 | 12:00 | 0.58626 | 9.6
2021-03-30 12:30 | 12:30 | 0.42773 | 9.6
2021-03-30 13:00 | 13:00 | 0.51955 | 9.6
2021-03-30 13:30 | 13:30 | 0.52965 | 9.6
2021-03-30 14:00 | 14:00 | 1.7652 | 9.6
2021-03-30 14:30 | 14:30 | 1.519 | 9.6
2021-03-30 15:00 | 15:00 | 1.7007 | 9.6
2021-03-30 15:30 | 15:30 | 1.99 | 9.6
2021-03-30 16:00 | 16:00 | 1.9757 | 9.6
2021-03-30 16:30 | 16:30 | 2.0851 | 9.6
2021-03-30 17:00 | 17:00 | 2.0978 | 9.6
2021-03-30 17:30 | 17:30 | 2.2793 | 9.6
2021-03-30 18:00 | 18:00 | 2.489 | 9.6
2021-03-30 18:30 | 18:30 | 2.3787 | 9.6
2021-03-30 19:00 | 19:00 | 2.3249 | 9.6
2021-03-30 19:30 | 19:30 | 2.1384 | 9.6
2021-03-30 20:00 | 20:00 | 2.0801 | 9.6
2021-03-30 20:30 | 20:30 | 1.9506 | 9.6
2021-03-30 21:00 | 21:00 | 1.8978 | 9.6
2021-03-30 21:30 | 21:30 | 1.8093 | 9.6
2021-03-30 22:00 | 22:00 | 1.772 | 9.6
2021-03-30 22:30 | 22:30 | 1.8426 | 9.6
2021-03-30 23:00 | 23:00 | 1.6714 | 9.6
2021-03-30 23:30 | 23:30 | 1.5203 | 9.6
2021-03-31 | 0:00 | 1.4662 | 9.6
2021-03-31 00:30 | 0:30 | 1.321 | 9.6
2021-03-31 01:00 | 1:00 | 1.2554 | 9.6
2021-03-31 01:30 | 1:30 | 1.289 | 9.6
2021-03-31 02:00 | 2:00 | 1.2822 | 9.6
2021-03-31 02:30 | 2:30 | 1.252 | 9.6
2021-03-31 03:00 | 3:00 | 1.2301 | 9.6
2021-03-31 03:30 | 3:30 | 1.2321 | 9.6
2021-03-31 04:00 | 4:00 | 1.2602 | 9.6
2021-03-31 04:30 | 4:30 | 1.2931 | 9.6
2021-03-31 05:00 | 5:00 | 1.3718 | 9.6
2021-03-31 05:30 | 5:30 | 1.4405 | 9.6
2021-03-31 06:00 | 6:00 | 1.6142 | 9.6
2021-03-31 06:30 | 6:30 | 1.4932 | 9.6
2021-03-31 07:00 | 7:00 | 1.2639 | 9.6
2021-03-31 07:30 | 7:30 | 0.98882 | 9.6
2021-03-31 08:00 | 8:00 | 0.62241 | 9.6
2021-03-31 08:30 | 8:30 | 0.31408 | 9.6
2021-03-31 09:00 | 9:00 | 0.18375 | 9.6
2021-03-31 09:30 | 9:30 | 0.21453 | 9.6
2021-03-31 10:00 | 10:00 | 0.35052 | 9.6
2021-03-31 10:30 | 10:30 | 0.65243 | 9.6
2021-03-31 11:00 | 11:00 | 1.1681 | 9.6
2021-03-31 11:30 | 11:30 | 0.91401 | 9.6
2021-03-31 12:00 | 12:00 | 0.50263 | 9.6
2021-03-31 12:30 | 12:30 | 1.0468 | 9.6
2021-03-31 13:00 | 13:00 | 0.3992 | 9.6
2021-03-31 13:30 | 13:30 | 0.98048 | 9.6
2021-03-31 14:00 | 14:00 | 0.85368 | 9.6
2021-03-31 14:30 | 14:30 | 1.0513 | 9.6
2021-03-31 15:00 | 15:00 | 1.4257 | 9.6
2021-03-31 15:30 | 15:30 | 1.5458 | 9.6
2021-03-31 16:00 | 16:00 | 1.7482 | 9.6
2021-03-31 16:30 | 16:30 | 2.081 | 9.6
2021-03-31 17:00 | 17:00 | 2.1421 | 9.6
2021-03-31 17:30 | 17:30 | 2.3888 | 9.6
2021-03-31 18:00 | 18:00 | 2.5593 | 9.6
2021-03-31 18:30 | 18:30 | 2.4835 | 9.6
2021-03-31 19:00 | 19:00 | 2.4354 | 9.6
2021-03-31 19:30 | 19:30 | 2.347 | 9.6
2021-03-31 20:00 | 20:00 | 2.2002 | 9.6
2021-03-31 20:30 | 20:30 | 2.0136 | 9.6
2021-03-31 21:00 | 21:00 | 2.0158 | 9.6
2021-03-31 21:30 | 21:30 | 1.887 | 9.6
2021-03-31 22:00 | 22:00 | 1.8408 | 9.6
2021-03-31 22:30 | 22:30 | 1.9115 | 9.6
2021-03-31 23:00 | 23:00 | 1.7817 | 9.6
2021-03-31 23:30 | 23:30 | 1.6289 | 9.6
2021-04-01 | 0:00 | 1.4682 | 9.6
2021-04-01 00:30 | 0:30 | 1.4102 | 9.6
2021-04-01 01:00 | 1:00 | 1.339 | 9.6
2021-04-01 01:30 | 1:30 | 1.29 | 9.6
2021-04-01 02:00 | 2:00 | 1.3362 | 9.6
2021-04-01 02:30 | 2:30 | 1.3064 | 9.6
2021-04-01 03:00 | 3:00 | 1.263 | 9.6
2021-04-01 03:30 | 3:30 | 1.2902 | 9.6
2021-04-01 04:00 | 4:00 | 1.3074 | 9.6
2021-04-01 04:30 | 4:30 | 1.3055 | 9.6
2021-04-01 05:00 | 5:00 | 1.4545 | 9.6
2021-04-01 05:30 | 5:30 | 1.4705 | 9.6
2021-04-01 06:00 | 6:00 | 1.6846 | 9.6
2021-04-01 06:30 | 6:30 | 1.5773 | 9.6
2021-04-01 07:00 | 7:00 | 1.4671 | 9.6
2021-04-01 07:30 | 7:30 | 1.117 | 9.6
2021-04-01 08:00 | 8:00 | 0.91785 | 9.6
2021-04-01 08:30 | 8:30 | 0.65483 | 9.6
2021-04-01 09:00 | 9:00 | 0.10872 | 9.6
2021-04-01 09:30 | 9:30 | 0.17142 | 9.6
2021-04-01 10:00 | 10:00 | 0.3557 | 9.6
2021-04-01 10:30 | 10:30 | 1.1565 | 9.6
2021-04-01 11:00 | 11:00 | 1.7573 | 9.6
2021-04-01 11:30 | 11:30 | 1.803 | 9.6
2021-04-01 12:00 | 12:00 | 1.8655 | 9.6
2021-04-01 12:30 | 12:30 | 1.2675 | 9.6
2021-04-01 13:00 | 13:00 | 1.6453 | 9.6
2021-04-01 13:30 | 13:30 | 1.4641 | 9.6
2021-04-01 14:00 | 14:00 | 1.8868 | 9.6
2021-04-01 14:30 | 14:30 | 1.3067 | 9.6
2021-04-01 15:00 | 15:00 | 1.3128 | 9.6
2021-04-01 15:30 | 15:30 | 1.4106 | 9.6
2021-04-01 16:00 | 16:00 | 1.6277 | 9.6
2021-04-01 16:30 | 16:30 | 2.0484 | 9.6
2021-04-01 17:00 | 17:00 | 2.1742 | 9.6
2021-04-01 17:30 | 17:30 | 2.2623 | 9.6
2021-04-01 18:00 | 18:00 | 2.416 | 9.6
2021-04-01 18:30 | 18:30 | 2.3938 | 9.6
2021-04-01 19:00 | 19:00 | 2.2438 | 9.6
2021-04-01 19:30 | 19:30 | 2.1921 | 9.6
2021-04-01 20:00 | 20:00 | 2.1233 | 9.6
2021-04-01 20:30 | 20:30 | 2.0196 | 9.6
2021-04-01 21:00 | 21:00 | 1.9408 | 9.6
2021-04-01 21:30 | 21:30 | 1.8908 | 9.6
2021-04-01 22:00 | 22:00 | 1.8619 | 9.6
2021-04-01 22:30 | 22:30 | 2 | 9.6
2021-04-01 23:00 | 23:00 | 1.8222 | 9.6
2021-04-01 23:30 | 23:30 | 1.6028 | 9.6
2021-04-02 | 0:00 | 1.4845 | 9.6
2021-04-02 00:30 | 0:30 | 1.4204 | 9.6
2021-04-02 01:00 | 1:00 | 1.3481 | 9.6
2021-04-02 01:30 | 1:30 | 1.292 | 9.6
2021-04-02 02:00 | 2:00 | 1.2419 | 9.6
2021-04-02 02:30 | 2:30 | 1.2952 | 9.6
2021-04-02 03:00 | 3:00 | 1.2306 | 9.6
2021-04-02 03:30 | 3:30 | 1.2391 | 9.6
2021-04-02 04:00 | 4:00 | 1.2002 | 9.6
2021-04-02 04:30 | 4:30 | 1.2724 | 9.6
2021-04-02 05:00 | 5:00 | 1.2974 | 9.6
2021-04-02 05:30 | 5:30 | 1.3281 | 9.6
2021-04-02 06:00 | 6:00 | 1.4107 | 9.6
2021-04-02 06:30 | 6:30 | 1.4045 | 9.6
2021-04-02 07:00 | 7:00 | 1.2048 | 9.6
2021-04-02 07:30 | 7:30 | 0.86187 | 9.6
2021-04-02 08:00 | 8:00 | 0.76732 | 9.6
2021-04-02 08:30 | 8:30 | 1.1755 | 9.6
2021-04-02 09:00 | 9:00 | 0.81407 | 9.6
2021-04-02 09:30 | 9:30 | 0.58282 | 9.6
2021-04-02 10:00 | 10:00 | 0.9747 | 9.6
2021-04-02 10:30 | 10:30 | 0.92917 | 9.6
2021-04-02 11:00 | 11:00 | 0.49191 | 9.6
2021-04-02 11:30 | 11:30 | 1.2003 | 9.6
2021-04-02 12:00 | 12:00 | 1.1428 | 9.6
2021-04-02 12:30 | 12:30 | 0.24526 | 9.6
2021-04-02 13:00 | 13:00 | 0.31722 | 9.6
2021-04-02 13:30 | 13:30 | 0.74981 | 9.6
2021-04-02 14:00 | 14:00 | 1.1455 | 9.6
2021-04-02 14:30 | 14:30 | 1.1735 | 9.6
2021-04-02 15:00 | 15:00 | 1.2977 | 9.6
2021-04-02 15:30 | 15:30 | 1.6436 | 9.6
2021-04-02 16:00 | 16:00 | 1.614 | 9.6
2021-04-02 16:30 | 16:30 | 1.6697 | 9.6
2021-04-02 17:00 | 17:00 | 1.95 | 9.6
2021-04-02 17:30 | 17:30 | 2.0599 | 9.6
2021-04-02 18:00 | 18:00 | 2.313 | 9.6
2021-04-02 18:30 | 18:30 | 2.3315 | 9.6
2021-04-02 19:00 | 19:00 | 2.1561 | 9.6
2021-04-02 19:30 | 19:30 | 2.1485 | 9.6
2021-04-02 20:00 | 20:00 | 2.0192 | 9.6
2021-04-02 20:30 | 20:30 | 1.9199 | 9.6
2021-04-02 21:00 | 21:00 | 1.86 | 9.6
2021-04-02 21:30 | 21:30 | 1.8144 | 9.6
2021-04-02 22:00 | 22:00 | 1.7875 | 9.6
2021-04-02 22:30 | 22:30 | 1.9397 | 9.6
2021-04-02 23:00 | 23:00 | 1.7998 | 9.6
2021-04-02 23:30 | 23:30 | 1.5852 | 9.6
2021-04-03 | 0:00 | 1.4693 | 9.6
2021-04-03 00:30 | 0:30 | 1.3631 | 9.6
2021-04-03 01:00 | 1:00 | 1.3361 | 9.6
2021-04-03 01:30 | 1:30 | 1.2936 | 9.6
2021-04-03 02:00 | 2:00 | 1.2782 | 9.6
2021-04-03 02:30 | 2:30 | 1.2324 | 9.6
2021-04-03 03:00 | 3:00 | 1.2298 | 9.6
2021-04-03 03:30 | 3:30 | 1.216 | 9.6
2021-04-03 04:00 | 4:00 | 1.2777 | 9.6
2021-04-03 04:30 | 4:30 | 1.2991 | 9.6
2021-04-03 05:00 | 5:00 | 1.2857 | 9.6
2021-04-03 05:30 | 5:30 | 1.3159 | 9.6
2021-04-03 06:00 | 6:00 | 1.4897 | 9.6
2021-04-03 06:30 | 6:30 | 1.5147 | 9.6
2021-04-03 07:00 | 7:00 | 1.291 | 9.6
2021-04-03 07:30 | 7:30 | 1.3666 | 9.6
2021-04-03 08:00 | 8:00 | 1.5168 | 9.6
2021-04-03 08:30 | 8:30 | 1.7097 | 9.6
2021-04-03 09:00 | 9:00 | 1.2427 | 9.6
2021-04-03 09:30 | 9:30 | 0.92397 | 9.6
2021-04-03 10:00 | 10:00 | 1.4948 | 9.6
2021-04-03 10:30 | 10:30 | 1.4558 | 9.6
2021-04-03 11:00 | 11:00 | 0.90114 | 9.6
2021-04-03 11:30 | 11:30 | 1.3698 | 9.6
2021-04-03 12:00 | 12:00 | 1.2324 | 9.6
2021-04-03 12:30 | 12:30 | 1.1947 | 9.6
2021-04-03 13:00 | 13:00 | 1.0758 | 9.6
2021-04-03 13:30 | 13:30 | 1.1583 | 9.6
2021-04-03 14:00 | 14:00 | 1.1082 | 9.6
2021-04-03 14:30 | 14:30 | 1.2218 | 9.6
2021-04-03 15:00 | 15:00 | 1.4633 | 9.6
2021-04-03 15:30 | 15:30 | 1.4339 | 9.6
2021-04-03 16:00 | 16:00 | 1.6747 | 9.6
2021-04-03 16:30 | 16:30 | 1.8035 | 9.6
2021-04-03 17:00 | 17:00 | 2.1718 | 9.6
2021-04-03 17:30 | 17:30 | 2.2907 | 9.6
2021-04-03 18:00 | 18:00 | 2.4791 | 9.6
2021-04-03 18:30 | 18:30 | 2.4471 | 9.6
2021-04-03 19:00 | 19:00 | 2.2656 | 9.6
2021-04-03 19:30 | 19:30 | 2.0909 | 9.6
2021-04-03 20:00 | 20:00 | 2.154 | 9.6
2021-04-03 20:30 | 20:30 | 2.0533 | 9.6
2021-04-03 21:00 | 21:00 | 2.008 | 9.6
2021-04-03 21:30 | 21:30 | 1.9512 | 9.6
2021-04-03 22:00 | 22:00 | 1.9509 | 9.6
2021-04-03 22:30 | 22:30 | 2.0393 | 9.6
2021-04-03 23:00 | 23:00 | 1.909 | 9.6
2021-04-03 23:30 | 23:30 | 1.6193 | 9.6
2021-04-04 | 0:00 | 1.4879 | 9.6
2021-04-04 00:30 | 0:30 | 1.4263 | 9.6
2021-04-04 01:00 | 1:00 | 1.3855 | 9.6
2021-04-04 01:30 | 1:30 | 1.3531 | 9.6
2021-04-04 02:00 | 2:00 | 1.3334 | 9.6
2021-04-04 02:30 | 2:30 | 1.3895 | 9.6
2021-04-04 03:00 | 3:00 | 1.2955 | 9.6
2021-04-04 03:30 | 3:30 | 1.3035 | 9.6
2021-04-04 04:00 | 4:00 | 1.31 | 9.6
2021-04-04 04:30 | 4:30 | 1.2939 | 9.6
2021-04-04 05:00 | 5:00 | 1.3242 | 9.6
2021-04-04 05:30 | 5:30 | 1.3747 | 9.6
2021-04-04 06:00 | 6:00 | 1.502 | 9.6
2021-04-04 06:30 | 6:30 | 1.6299 | 9.6
2021-04-04 07:00 | 7:00 | 1.7921 | 9.6
2021-04-04 07:30 | 7:30 | 1.9217 | 9.6
2021-04-04 08:00 | 8:00 | 2.0562 | 9.6
2021-04-04 08:30 | 8:30 | 2.1333 | 9.6
2021-04-04 09:00 | 9:00 | 2.0664 | 9.6
2021-04-04 09:30 | 9:30 | 1.8861 | 9.6
2021-04-04 10:00 | 10:00 | 2.0356 | 9.6
2021-04-04 10:30 | 10:30 | 1.9275 | 9.6
2021-04-04 11:00 | 11:00 | 1.9816 | 9.6
2021-04-04 11:30 | 11:30 | 2.0143 | 9.6
2021-04-04 12:00 | 12:00 | 1.8376 | 9.6
2021-04-04 12:30 | 12:30 | 1.8176 | 9.6
2021-04-04 13:00 | 13:00 | 1.9188 | 9.6
2021-04-04 13:30 | 13:30 | 2.0258 | 9.6
2021-04-04 14:00 | 14:00 | 1.9459 | 9.6
2021-04-04 14:30 | 14:30 | 1.9391 | 9.6
2021-04-04 15:00 | 15:00 | 2.0436 | 9.6
2021-04-04 15:30 | 15:30 | 2.0858 | 9.6
2021-04-04 16:00 | 16:00 | 2.2137 | 9.6
2021-04-04 16:30 | 16:30 | 2.3091 | 9.6
2021-04-04 17:00 | 17:00 | 2.4075 | 9.6
2021-04-04 17:30 | 17:30 | 2.4774 | 9.6
2021-04-04 18:00 | 18:00 | 2.4656 | 9.6
2021-04-04 18:30 | 18:30 | 2.4134 | 9.6
2021-04-04 19:00 | 19:00 | 2.3538 | 9.6
2021-04-04 19:30 | 19:30 | 2.2303 | 9.6
2021-04-04 20:00 | 20:00 | 2.1597 | 9.6
2021-04-04 20:30 | 20:30 | 2.0047 | 9.6
2021-04-04 21:00 | 21:00 | 1.9974 | 9.6
2021-04-04 21:30 | 21:30 | 1.9513 | 9.6
2021-04-04 22:00 | 22:00 | 1.9012 | 9.6
2021-04-04 22:30 | 22:30 | 1.9637 | 9.6
2021-04-04 23:00 | 23:00 | 1.8371 | 9.6
2021-04-04 23:30 | 23:30 | 1.6347 | 9.6
2021-04-05 | 0:00 | 1.4907 | 9.6
2021-04-05 00:30 | 0:30 | 1.3826 | 9.6
2021-04-05 01:00 | 1:00 | 1.3447 | 9.6
2021-04-05 01:30 | 1:30 | 1.3266 | 9.6
2021-04-05 02:00 | 2:00 | 1.3196 | 9.6
2021-04-05 02:30 | 2:30 | 1.3005 | 9.6
2021-04-05 03:00 | 3:00 | 1.2897 | 9.6
2021-04-05 03:30 | 3:30 | 1.2756 | 9.6
2021-04-05 04:00 | 4:00 | 1.3363 | 9.6
2021-04-05 04:30 | 4:30 | 1.353 | 9.6
2021-04-05 05:00 | 5:00 | 1.3654 | 9.6
2021-04-05 05:30 | 5:30 | 1.3751 | 9.6
2021-04-05 06:00 | 6:00 | 1.474 | 9.6
2021-04-05 06:30 | 6:30 | 1.5289 | 9.6
2021-04-05 07:00 | 7:00 | 1.6875 | 9.6
2021-04-05 07:30 | 7:30 | 1.7957 | 9.6
2021-04-05 08:00 | 8:00 | 1.7978 | 9.6
2021-04-05 08:30 | 8:30 | 1.8447 | 9.6
2021-04-05 09:00 | 9:00 | 1.6768 | 9.6
2021-04-05 09:30 | 9:30 | 1.6911 | 9.6
2021-04-05 10:00 | 10:00 | 1.6483 | 9.6
2021-04-05 10:30 | 10:30 | 1.65 | 9.6
2021-04-05 11:00 | 11:00 | 1.6297 | 9.6
2021-04-05 11:30 | 11:30 | 1.7013 | 9.6
2021-04-05 12:00 | 12:00 | 1.7019 | 9.6
2021-04-05 12:30 | 12:30 | 1.6973 | 9.6
2021-04-05 13:00 | 13:00 | 1.4588 | 9.6
2021-04-05 13:30 | 13:30 | 1.5461 | 9.6
2021-04-05 14:00 | 14:00 | 1.4829 | 9.6
2021-04-05 14:30 | 14:30 | 1.7846 | 9.6
2021-04-05 15:00 | 15:00 | 1.9159 | 9.6
2021-04-05 15:30 | 15:30 | 2.0312 | 9.6
2021-04-05 16:00 | 16:00 | 2.2977 | 9.6
2021-04-05 16:30 | 16:30 | 2.4357 | 9.6
2021-04-05 17:00 | 17:00 | 2.5459 | 9.6
2021-04-05 17:30 | 17:30 | 2.5752 | 9.6
2021-04-05 18:00 | 18:00 | 2.5758 | 9.6
2021-04-05 18:30 | 18:30 | 2.4748 | 9.6
2021-04-05 19:00 | 19:00 | 2.3412 | 9.6
2021-04-05 19:30 | 19:30 | 2.2538 | 9.6
2021-04-05 20:00 | 20:00 | 2.2064 | 9.6
2021-04-05 20:30 | 20:30 | 2.0468 | 9.6
2021-04-05 21:00 | 21:00 | 1.9523 | 9.6
2021-04-05 21:30 | 21:30 | 1.9114 | 9.6
2021-04-05 22:00 | 22:00 | 1.8914 | 9.6
2021-04-05 22:30 | 22:30 | 2.0362 | 9.6
2021-04-05 23:00 | 23:00 | 1.8735 | 9.6
2021-04-05 23:30 | 23:30 | 1.6632 | 9.6
2021-04-06 | 0:00 | 1.5587 | 9.6
2021-04-06 00:30 | 0:30 | 1.4418 | 9.6
2021-04-06 01:00 | 1:00 | 1.4253 | 9.6
2021-04-06 01:30 | 1:30 | 1.379 | 9.6
2021-04-06 02:00 | 2:00 | 1.337 | 9.6
2021-04-06 02:30 | 2:30 | 1.3448 | 9.6
2021-04-06 03:00 | 3:00 | 1.3225 | 9.6
2021-04-06 03:30 | 3:30 | 1.3307 | 9.6
2021-04-06 04:00 | 4:00 | 1.3786 | 9.6
2021-04-06 04:30 | 4:30 | 1.4712 | 9.6
2021-04-06 05:00 | 5:00 | 1.4248 | 9.6
2021-04-06 05:30 | 5:30 | 1.5145 | 9.6
2021-04-06 06:00 | 6:00 | 1.7249 | 9.6
2021-04-06 06:30 | 6:30 | 1.769 | 9.6
2021-04-06 07:00 | 7:00 | 1.947 | 9.6
2021-04-06 07:30 | 7:30 | 2.001 | 9.6
2021-04-06 08:00 | 8:00 | 1.9913 | 9.6
2021-04-06 08:30 | 8:30 | 1.9423 | 9.6
2021-04-06 09:00 | 9:00 | 2.0114 | 9.6
2021-04-06 09:30 | 9:30 | 1.9318 | 9.6
2021-04-06 10:00 | 10:00 | 1.8287 | 9.6
2021-04-06 10:30 | 10:30 | 1.8202 | 9.6
2021-04-06 11:00 | 11:00 | 1.2087 | 9.6
2021-04-06 11:30 | 11:30 | 1.5977 | 9.6
2021-04-06 12:00 | 12:00 | 1.0795 | 9.6
2021-04-06 12:30 | 12:30 | 1.3292 | 9.6
2021-04-06 13:00 | 13:00 | 1.1433 | 9.6
2021-04-06 13:30 | 13:30 | 1.5508 | 9.6
2021-04-06 14:00 | 14:00 | 1.6366 | 9.6
2021-04-06 14:30 | 14:30 | 1.7389 | 9.6
2021-04-06 15:00 | 15:00 | 1.8395 | 9.6
2021-04-06 15:30 | 15:30 | 2.0943 | 9.6
2021-04-06 16:00 | 16:00 | 2.2219 | 9.6
2021-04-06 16:30 | 16:30 | 2.3418 | 9.6
2021-04-06 17:00 | 17:00 | 2.5138 | 9.6
2021-04-06 17:30 | 17:30 | 2.5906 | 9.6
2021-04-06 18:00 | 18:00 | 2.6053 | 9.6
2021-04-06 18:30 | 18:30 | 2.5795 | 9.6
2021-04-06 19:00 | 19:00 | 2.4715 | 9.6
2021-04-06 19:30 | 19:30 | 2.3275 | 9.6
2021-04-06 20:00 | 20:00 | 2.3027 | 9.6
2021-04-06 20:30 | 20:30 | 2.2039 | 9.6
2021-04-06 21:00 | 21:00 | 2.1292 | 9.6
2021-04-06 21:30 | 21:30 | 2.0825 | 9.6
2021-04-06 22:00 | 22:00 | 1.957 | 9.6
2021-04-06 22:30 | 22:30 | 2.0891 | 9.6
2021-04-06 23:00 | 23:00 | 1.8971 | 9.6
2021-04-06 23:30 | 23:30 | 1.6208 | 9.6
2021-04-07 | 0:00 | 1.5381 | 9.6
2021-04-07 00:30 | 0:30 | 1.4575 | 9.6
2021-04-07 01:00 | 1:00 | 1.3898 | 9.6
2021-04-07 01:30 | 1:30 | 1.3927 | 9.6
2021-04-07 02:00 | 2:00 | 1.4246 | 9.6
2021-04-07 02:30 | 2:30 | 1.3999 | 9.6
2021-04-07 03:00 | 3:00 | 1.3691 | 9.6
2021-04-07 03:30 | 3:30 | 1.3181 | 9.6
2021-04-07 04:00 | 4:00 | 1.3998 | 9.6
2021-04-07 04:30 | 4:30 | 1.4096 | 9.6
2021-04-07 05:00 | 5:00 | 1.4409 | 9.6
2021-04-07 05:30 | 5:30 | 1.5751 | 9.6
2021-04-07 06:00 | 6:00 | 1.7131 | 9.6
2021-04-07 06:30 | 6:30 | 1.741 | 9.6
2021-04-07 07:00 | 7:00 | 1.7735 | 9.6
2021-04-07 07:30 | 7:30 | 1.6695 | 9.6
2021-04-07 08:00 | 8:00 | 1.4245 | 9.6
2021-04-07 08:30 | 8:30 | 1.7258 | 9.6
2021-04-07 09:00 | 9:00 | 1.5456 | 9.6
2021-04-07 09:30 | 9:30 | 1.4551 | 9.6
2021-04-07 10:00 | 10:00 | 1.2739 | 9.6
2021-04-07 10:30 | 10:30 | 1.4811 | 9.6
2021-04-07 11:00 | 11:00 | 0.35677 | 9.6
2021-04-07 11:30 | 11:30 | 1.1692 | 9.6
2021-04-07 12:00 | 12:00 | 0.97098 | 9.6
2021-04-07 12:30 | 12:30 | 0.60239 | 9.6
2021-04-07 13:00 | 13:00 | 0.39788 | 9.6
2021-04-07 13:30 | 13:30 | 1.1029 | 9.6
2021-04-07 14:00 | 14:00 | 1.1559 | 9.6
2021-04-07 14:30 | 14:30 | 1.0513 | 9.6
2021-04-07 15:00 | 15:00 | 1.7204 | 9.6
2021-04-07 15:30 | 15:30 | 1.9514 | 9.6
2021-04-07 16:00 | 16:00 | 1.5874 | 9.6
2021-04-07 16:30 | 16:30 | 1.8992 | 9.6
2021-04-07 17:00 | 17:00 | 2.3062 | 9.6
2021-04-07 17:30 | 17:30 | 2.4259 | 9.6
2021-04-07 18:00 | 18:00 | 2.491 | 9.6
2021-04-07 18:30 | 18:30 | 2.5189 | 9.6
2021-04-07 19:00 | 19:00 | 2.4209 | 9.6
2021-04-07 19:30 | 19:30 | 2.3127 | 9.6
2021-04-07 20:00 | 20:00 | 2.2074 | 9.6
2021-04-07 20:30 | 20:30 | 2.0125 | 9.6
2021-04-07 21:00 | 21:00 | 1.9984 | 9.6
2021-04-07 21:30 | 21:30 | 1.8866 | 9.6
2021-04-07 22:00 | 22:00 | 1.8757 | 9.6
2021-04-07 22:30 | 22:30 | 1.9986 | 9.6
2021-04-07 23:00 | 23:00 | 1.8066 | 9.6
2021-04-07 23:30 | 23:30 | 1.5517 | 9.6
2021-04-08 | 0:00 | 1.5297 | 9.6
2021-04-08 00:30 | 0:30 | 1.4162 | 9.6
2021-04-08 01:00 | 1:00 | 1.3491 | 9.6
2021-04-08 01:30 | 1:30 | 1.3288 | 9.6
2021-04-08 02:00 | 2:00 | 1.2789 | 9.6
2021-04-08 02:30 | 2:30 | 1.2862 | 9.6
2021-04-08 03:00 | 3:00 | 1.2628 | 9.6
2021-04-08 03:30 | 3:30 | 1.2735 | 9.6
2021-04-08 04:00 | 4:00 | 1.3389 | 9.6
2021-04-08 04:30 | 4:30 | 1.4118 | 9.6
2021-04-08 05:00 | 5:00 | 1.4137 | 9.6
2021-04-08 05:30 | 5:30 | 1.4349 | 9.6
2021-04-08 06:00 | 6:00 | 1.5372 | 9.6
2021-04-08 06:30 | 6:30 | 1.4907 | 9.6
2021-04-08 07:00 | 7:00 | 1.3865 | 9.6
2021-04-08 07:30 | 7:30 | 1.1168 | 9.6
2021-04-08 08:00 | 8:00 | 0.84853 | 9.6
2021-04-08 08:30 | 8:30 | 0.60057 | 9.6
2021-04-08 09:00 | 9:00 | 0.30329 | 9.6
2021-04-08 09:30 | 9:30 | 0.26069 | 9.6
2021-04-08 10:00 | 10:00 | 0.23242 | 9.6
2021-04-08 10:30 | 10:30 | 0.27083 | 9.6
2021-04-08 11:00 | 11:00 | 0.29103 | 9.6
2021-04-08 11:30 | 11:30 | 0.61772 | 9.6
2021-04-08 12:00 | 12:00 | 0.47283 | 9.6
2021-04-08 12:30 | 12:30 | 0.37695 | 9.6
2021-04-08 13:00 | 13:00 | 1.1089 | 9.6
2021-04-08 13:30 | 13:30 | 0.90749 | 9.6
2021-04-08 14:00 | 14:00 | 0.42097 | 9.6
2021-04-08 14:30 | 14:30 | 0.64777 | 9.6
2021-04-08 15:00 | 15:00 | 1.0624 | 9.6
2021-04-08 15:30 | 15:30 | 1.4174 | 9.6
2021-04-08 16:00 | 16:00 | 1.8199 | 9.6
2021-04-08 16:30 | 16:30 | 2.1791 | 9.6
2021-04-08 17:00 | 17:00 | 2.2854 | 9.6
2021-04-08 17:30 | 17:30 | 2.4303 | 9.6
2021-04-08 18:00 | 18:00 | 2.5107 | 9.6
2021-04-08 18:30 | 18:30 | 2.4711 | 9.6
2021-04-08 19:00 | 19:00 | 2.3225 | 9.6
2021-04-08 19:30 | 19:30 | 2.2176 | 9.6
2021-04-08 20:00 | 20:00 | 2.1572 | 9.6
2021-04-08 20:30 | 20:30 | 2.018 | 9.6
2021-04-08 21:00 | 21:00 | 1.9506 | 9.6
2021-04-08 21:30 | 21:30 | 1.8478 | 9.6
2021-04-08 22:00 | 22:00 | 1.7993 | 9.6
2021-04-08 22:30 | 22:30 | 1.9535 | 9.6
2021-04-08 23:00 | 23:00 | 1.7738 | 9.6
2021-04-08 23:30 | 23:30 | 1.5489 | 9.6
2021-04-09 | 0:00 | 1.4566 | 9.6
2021-04-09 00:30 | 0:30 | 1.3546 | 9.6
2021-04-09 01:00 | 1:00 | 1.2909 | 9.6
2021-04-09 01:30 | 1:30 | 1.3059 | 9.6
2021-04-09 02:00 | 2:00 | 1.2284 | 9.6
2021-04-09 02:30 | 2:30 | 1.2197 | 9.6
2021-04-09 03:00 | 3:00 | 1.1803 | 9.6
2021-04-09 03:30 | 3:30 | 1.2447 | 9.6
2021-04-09 04:00 | 4:00 | 1.3093 | 9.6
2021-04-09 04:30 | 4:30 | 1.3468 | 9.6
2021-04-09 05:00 | 5:00 | 1.3558 | 9.6
2021-04-09 05:30 | 5:30 | 1.4826 | 9.6
2021-04-09 06:00 | 6:00 | 1.6151 | 9.6
2021-04-09 06:30 | 6:30 | 1.5616 | 9.6
2021-04-09 07:00 | 7:00 | 1.4004 | 9.6
2021-04-09 07:30 | 7:30 | 1.1694 | 9.6
2021-04-09 08:00 | 8:00 | 0.84414 | 9.6
2021-04-09 08:30 | 8:30 | 0.47889 | 9.6
2021-04-09 09:00 | 9:00 | 0.30536 | 9.6
2021-04-09 09:30 | 9:30 | 0.19456 | 9.6
2021-04-09 10:00 | 10:00 | 0.27327 | 9.6
2021-04-09 10:30 | 10:30 | 0.34313 | 9.6
2021-04-09 11:00 | 11:00 | 0.38781 | 9.6
2021-04-09 11:30 | 11:30 | 0.36868 | 9.6
2021-04-09 12:00 | 12:00 | 0.29544 | 9.6
2021-04-09 12:30 | 12:30 | 0.31563 | 9.6
2021-04-09 13:00 | 13:00 | 0.34679 | 9.6
2021-04-09 13:30 | 13:30 | 0.51017 | 9.6
2021-04-09 14:00 | 14:00 | 0.68619 | 9.6
2021-04-09 14:30 | 14:30 | 1.025 | 9.6
2021-04-09 15:00 | 15:00 | 1.6277 | 9.6
2021-04-09 15:30 | 15:30 | 1.7295 | 9.6
2021-04-09 16:00 | 16:00 | 1.8917 | 9.6
2021-04-09 16:30 | 16:30 | 2.1145 | 9.6
2021-04-09 17:00 | 17:00 | 2.3088 | 9.6
2021-04-09 17:30 | 17:30 | 2.4119 | 9.6
2021-04-09 18:00 | 18:00 | 2.5001 | 9.6
2021-04-09 18:30 | 18:30 | 2.4592 | 9.6
2021-04-09 19:00 | 19:00 | 2.3098 | 9.6
2021-04-09 19:30 | 19:30 | 2.2228 | 9.6
2021-04-09 20:00 | 20:00 | 2.1493 | 9.6
2021-04-09 20:30 | 20:30 | 1.9904 | 9.6
2021-04-09 21:00 | 21:00 | 1.8936 | 9.6
2021-04-09 21:30 | 21:30 | 1.8541 | 9.6
2021-04-09 22:00 | 22:00 | 1.8441 | 9.6
2021-04-09 22:30 | 22:30 | 1.898 | 9.6
2021-04-09 23:00 | 23:00 | 1.6807 | 9.6
2021-04-09 23:30 | 23:30 | 1.547 | 9.6
2021-04-10 | 0:00 | 1.4496 | 9.6
2021-04-10 00:30 | 0:30 | 1.348 | 9.6
2021-04-10 01:00 | 1:00 | 1.3608 | 9.6
2021-04-10 01:30 | 1:30 | 1.2629 | 9.6
2021-04-10 02:00 | 2:00 | 1.2981 | 9.6
2021-04-10 02:30 | 2:30 | 1.3423 | 9.6
2021-04-10 03:00 | 3:00 | 1.3006 | 9.6
2021-04-10 03:30 | 3:30 | 1.2826 | 9.6
2021-04-10 04:00 | 4:00 | 1.3064 | 9.6
2021-04-10 04:30 | 4:30 | 1.3601 | 9.6
2021-04-10 05:00 | 5:00 | 1.3361 | 9.6
2021-04-10 05:30 | 5:30 | 1.4069 | 9.6
2021-04-10 06:00 | 6:00 | 1.5018 | 9.6
2021-04-10 06:30 | 6:30 | 1.444 | 9.6
2021-04-10 07:00 | 7:00 | 1.2338 | 9.6
2021-04-10 07:30 | 7:30 | 0.99029 | 9.6
2021-04-10 08:00 | 8:00 | 0.79793 | 9.6
2021-04-10 08:30 | 8:30 | 0.52253 | 9.6
2021-04-10 09:00 | 9:00 | 0.37618 | 9.6
2021-04-10 09:30 | 9:30 | 0.28001 | 9.6
2021-04-10 10:00 | 10:00 | 0.27883 | 9.6
2021-04-10 10:30 | 10:30 | 0.35285 | 9.6
2021-04-10 11:00 | 11:00 | 0.40458 | 9.6
2021-04-10 11:30 | 11:30 | 0.33992 | 9.6
2021-04-10 12:00 | 12:00 | 0.32561 | 9.6
2021-04-10 12:30 | 12:30 | 0.34375 | 9.6
2021-04-10 13:00 | 13:00 | 0.37462 | 9.6
2021-04-10 13:30 | 13:30 | 0.52966 | 9.6
2021-04-10 14:00 | 14:00 | 0.81782 | 9.6
2021-04-10 14:30 | 14:30 | 1.1673 | 9.6
2021-04-10 15:00 | 15:00 | 1.4284 | 9.6
2021-04-10 15:30 | 15:30 | 1.8991 | 9.6
2021-04-10 16:00 | 16:00 | 2.2343 | 9.6
2021-04-10 16:30 | 16:30 | 2.516 | 9.6
2021-04-10 17:00 | 17:00 | 2.6302 | 9.6
2021-04-10 17:30 | 17:30 | 2.631 | 9.6
2021-04-10 18:00 | 18:00 | 2.7066 | 9.6
2021-04-10 18:30 | 18:30 | 2.6797 | 9.6
2021-04-10 19:00 | 19:00 | 2.4117 | 9.6
2021-04-10 19:30 | 19:30 | 2.3815 | 9.6
2021-04-10 20:00 | 20:00 | 2.23 | 9.6
2021-04-10 20:30 | 20:30 | 2.0986 | 9.6
2021-04-10 21:00 | 21:00 | 1.9904 | 9.6
2021-04-10 21:30 | 21:30 | 1.9416 | 9.6
2021-04-10 22:00 | 22:00 | 1.9254 | 9.6
2021-04-10 22:30 | 22:30 | 1.9771 | 9.6
2021-04-10 23:00 | 23:00 | 1.7711 | 9.6
2021-04-10 23:30 | 23:30 | 1.6474 | 9.6
2021-04-11 | 0:00 | 1.4487 | 9.6
2021-04-11 00:30 | 0:30 | 1.4309 | 9.6
2021-04-11 01:00 | 1:00 | 1.4165 | 9.6
2021-04-11 01:30 | 1:30 | 1.3487 | 9.6
2021-04-11 02:00 | 2:00 | 1.3427 | 9.6
2021-04-11 02:30 | 2:30 | 1.3192 | 9.6
2021-04-11 03:00 | 3:00 | 1.3152 | 9.6
2021-04-11 03:30 | 3:30 | 1.2889 | 9.6
2021-04-11 04:00 | 4:00 | 1.3144 | 9.6
2021-04-11 04:30 | 4:30 | 1.3318 | 9.6
2021-04-11 05:00 | 5:00 | 1.3455 | 9.6
2021-04-11 05:30 | 5:30 | 1.4435 | 9.6
2021-04-11 06:00 | 6:00 | 1.5356 | 9.6
2021-04-11 06:30 | 6:30 | 1.5819 | 9.6
2021-04-11 07:00 | 7:00 | 1.6075 | 9.6
2021-04-11 07:30 | 7:30 | 1.4557 | 9.6
2021-04-11 08:00 | 8:00 | 1.7215 | 9.6
2021-04-11 08:30 | 8:30 | 1.5814 | 9.6
2021-04-11 09:00 | 9:00 | 0.9555 | 9.6
2021-04-11 09:30 | 9:30 | 0.57643 | 9.6
2021-04-11 10:00 | 10:00 | 0.37544 | 9.6
2021-04-11 10:30 | 10:30 | 0.4979 | 9.6
2021-04-11 11:00 | 11:00 | 0.30888 | 9.6
2021-04-11 11:30 | 11:30 | 0.29675 | 9.6
2021-04-11 12:00 | 12:00 | 0.31861 | 9.6
2021-04-11 12:30 | 12:30 | 0.29708 | 9.6
2021-04-11 13:00 | 13:00 | 0.30256 | 9.6
2021-04-11 13:30 | 13:30 | 0.29636 | 9.6
2021-04-11 14:00 | 14:00 | 0.58888 | 9.6
2021-04-11 14:30 | 14:30 | 0.76733 | 9.6
2021-04-11 15:00 | 15:00 | 1.095 | 9.6
2021-04-11 15:30 | 15:30 | 1.3511 | 9.6
2021-04-11 16:00 | 16:00 | 1.7528 | 9.6
2021-04-11 16:30 | 16:30 | 2.1119 | 9.6
2021-04-11 17:00 | 17:00 | 2.2209 | 9.6
2021-04-11 17:30 | 17:30 | 2.3443 | 9.6
2021-04-11 18:00 | 18:00 | 2.4627 | 9.6
2021-04-11 18:30 | 18:30 | 2.49 | 9.6
2021-04-11 19:00 | 19:00 | 2.2716 | 9.6
2021-04-11 19:30 | 19:30 | 2.1722 | 9.6
2021-04-11 20:00 | 20:00 | 2.0884 | 9.6
2021-04-11 20:30 | 20:30 | 1.9788 | 9.6
2021-04-11 21:00 | 21:00 | 1.9511 | 9.6
2021-04-11 21:30 | 21:30 | 1.7985 | 9.6
2021-04-11 22:00 | 22:00 | 1.7708 | 9.6
2021-04-11 22:30 | 22:30 | 1.8802 | 9.6
2021-04-11 23:00 | 23:00 | 1.6801 | 9.6
2021-04-11 23:30 | 23:30 | 1.4399 | 9.6
2021-04-12 | 0:00 | 1.3588 | 9.6
2021-04-12 00:30 | 0:30 | 1.3358 | 9.6
2021-04-12 01:00 | 1:00 | 1.2793 | 9.6
2021-04-12 01:30 | 1:30 | 1.2202 | 9.6
2021-04-12 02:00 | 2:00 | 1.2231 | 9.6
2021-04-12 02:30 | 2:30 | 1.2521 | 9.6
2021-04-12 03:00 | 3:00 | 1.2388 | 9.6
2021-04-12 03:30 | 3:30 | 1.2197 | 9.6
2021-04-12 04:00 | 4:00 | 1.2646 | 9.6
2021-04-12 04:30 | 4:30 | 1.2859 | 9.6
2021-04-12 05:00 | 5:00 | 1.359 | 9.6
2021-04-12 05:30 | 5:30 | 1.4436 | 9.6
2021-04-12 06:00 | 6:00 | 1.5777 | 9.6
2021-04-12 06:30 | 6:30 | 1.44 | 9.6
2021-04-12 07:00 | 7:00 | 1.2004 | 9.6
2021-04-12 07:30 | 7:30 | 1.0832 | 9.6
2021-04-12 08:00 | 8:00 | 0.80358 | 9.6
2021-04-12 08:30 | 8:30 | 0.41098 | 9.6
2021-04-12 09:00 | 9:00 | 0.16055 | 9.6
2021-04-12 09:30 | 9:30 | 0.33777 | 9.6
2021-04-12 10:00 | 10:00 | 0.42379 | 9.6
2021-04-12 10:30 | 10:30 | 0.59719 | 9.6
2021-04-12 11:00 | 11:00 | 0.63638 | 9.6
2021-04-12 11:30 | 11:30 | 0.60573 | 9.6
2021-04-12 12:00 | 12:00 | 0.48215 | 9.6
2021-04-12 12:30 | 12:30 | 0.33708 | 9.6
2021-04-12 13:00 | 13:00 | 0.48664 | 9.6
2021-04-12 13:30 | 13:30 | 0.31714 | 9.6
2021-04-12 14:00 | 14:00 | 0.33843 | 9.6
2021-04-12 14:30 | 14:30 | 0.58347 | 9.6
2021-04-12 15:00 | 15:00 | 0.94613 | 9.6
2021-04-12 15:30 | 15:30 | 1.0857 | 9.6
2021-04-12 16:00 | 16:00 | 1.5299 | 9.6
2021-04-12 16:30 | 16:30 | 1.8514 | 9.6
2021-04-12 17:00 | 17:00 | 2.1058 | 9.6
2021-04-12 17:30 | 17:30 | 2.2044 | 9.6
2021-04-12 18:00 | 18:00 | 2.3003 | 9.6
2021-04-12 18:30 | 18:30 | 2.3301 | 9.6
2021-04-12 19:00 | 19:00 | 2.2506 | 9.6
2021-04-12 19:30 | 19:30 | 2.0933 | 9.6
2021-04-12 20:00 | 20:00 | 2.0164 | 9.6
2021-04-12 20:30 | 20:30 | 1.8439 | 9.6
2021-04-12 21:00 | 21:00 | 1.8513 | 9.6
2021-04-12 21:30 | 21:30 | 1.7474 | 9.6
2021-04-12 22:00 | 22:00 | 1.7174 | 9.6
2021-04-12 22:30 | 22:30 | 1.8014 | 9.6
2021-04-12 23:00 | 23:00 | 1.6772 | 9.6
2021-04-12 23:30 | 23:30 | 1.4996 | 9.6
2021-04-13 | 0:00 | 1.3532 | 9.6
2021-04-13 00:30 | 0:30 | 1.3064 | 9.6
2021-04-13 01:00 | 1:00 | 1.2404 | 9.6
2021-04-13 01:30 | 1:30 | 1.1985 | 9.6
2021-04-13 02:00 | 2:00 | 1.2282 | 9.6
2021-04-13 02:30 | 2:30 | 1.226 | 9.6
2021-04-13 03:00 | 3:00 | 1.2295 | 9.6
2021-04-13 03:30 | 3:30 | 1.2441 | 9.6
2021-04-13 04:00 | 4:00 | 1.1928 | 9.6
2021-04-13 04:30 | 4:30 | 1.2611 | 9.6
2021-04-13 05:00 | 5:00 | 1.3775 | 9.6
2021-04-13 05:30 | 5:30 | 1.5283 | 9.6
2021-04-13 06:00 | 6:00 | 1.6808 | 9.6
2021-04-13 06:30 | 6:30 | 1.566 | 9.6
2021-04-13 07:00 | 7:00 | 1.4461 | 9.6
2021-04-13 07:30 | 7:30 | 1.2442 | 9.6
2021-04-13 08:00 | 8:00 | 0.90364 | 9.6
2021-04-13 08:30 | 8:30 | 0.57236 | 9.6
2021-04-13 09:00 | 9:00 | 0.32032 | 9.6
2021-04-13 09:30 | 9:30 | 0.24957 | 9.6
2021-04-13 10:00 | 10:00 | 0.31689 | 9.6
2021-04-13 10:30 | 10:30 | 0.49257 | 9.6
2021-04-13 11:00 | 11:00 | 0.51495 | 9.6
2021-04-13 11:30 | 11:30 | 0.40534 | 9.6
2021-04-13 12:00 | 12:00 | 0.2919 | 9.6
2021-04-13 12:30 | 12:30 | 0.18265 | 9.6
2021-04-13 13:00 | 13:00 | 0.26645 | 9.6
2021-04-13 13:30 | 13:30 | 0.44126 | 9.6
2021-04-13 14:00 | 14:00 | 0.6303 | 9.6
2021-04-13 14:30 | 14:30 | 0.65333 | 9.6
2021-04-13 15:00 | 15:00 | 0.96388 | 9.6
2021-04-13 15:30 | 15:30 | 1.2304 | 9.6
2021-04-13 16:00 | 16:00 | 1.547 | 9.6
2021-04-13 16:30 | 16:30 | 1.93 | 9.6
2021-04-13 17:00 | 17:00 | 2.1183 | 9.6
2021-04-13 17:30 | 17:30 | 2.2314 | 9.6
2021-04-13 18:00 | 18:00 | 2.4127 | 9.6
2021-04-13 18:30 | 18:30 | 2.3189 | 9.6
2021-04-13 19:00 | 19:00 | 2.233 | 9.6
2021-04-13 19:30 | 19:30 | 2.1672 | 9.6
2021-04-13 20:00 | 20:00 | 2.0598 | 9.6
2021-04-13 20:30 | 20:30 | 2.0233 | 9.6
2021-04-13 21:00 | 21:00 | 1.9424 | 9.6
2021-04-13 21:30 | 21:30 | 1.8401 | 9.6
2021-04-13 22:00 | 22:00 | 1.8162 | 9.6
2021-04-13 22:30 | 22:30 | 1.8057 | 9.6
2021-04-13 23:00 | 23:00 | 1.6467 | 9.6
2021-04-13 23:30 | 23:30 | 1.4744 | 9.6
2021-04-14 | 0:00 | 1.381 | 9.6
2021-04-14 00:30 | 0:30 | 1.381 | 9.6
2021-04-14 01:00 | 1:00 | 1.3043 | 9.6
2021-04-14 01:30 | 1:30 | 1.2689 | 9.6
2021-04-14 02:00 | 2:00 | 1.2798 | 9.6
2021-04-14 02:30 | 2:30 | 1.201 | 9.6
2021-04-14 03:00 | 3:00 | 1.258 | 9.6
2021-04-14 03:30 | 3:30 | 1.2129 | 9.6
2021-04-14 04:00 | 4:00 | 1.3378 | 9.6
2021-04-14 04:30 | 4:30 | 1.3386 | 9.6
2021-04-14 05:00 | 5:00 | 1.3832 | 9.6
2021-04-14 05:30 | 5:30 | 1.5404 | 9.6
2021-04-14 06:00 | 6:00 | 1.6124 | 9.6
2021-04-14 06:30 | 6:30 | 1.616 | 9.6
2021-04-14 07:00 | 7:00 | 1.2999 | 9.6
2021-04-14 07:30 | 7:30 | 1.0635 | 9.6
2021-04-14 08:00 | 8:00 | 0.85304 | 9.6
2021-04-14 08:30 | 8:30 | 0.41647 | 9.6
2021-04-14 09:00 | 9:00 | 0.23797 | 9.6
2021-04-14 09:30 | 9:30 | 0.19019 | 9.6
2021-04-14 10:00 | 10:00 | 0.26706 | 9.6
2021-04-14 10:30 | 10:30 | 0.30632 | 9.6
2021-04-14 11:00 | 11:00 | 0.22551 | 9.6
2021-04-14 11:30 | 11:30 | 0.22402 | 9.6
2021-04-14 12:00 | 12:00 | 0.17893 | 9.6
2021-04-14 12:30 | 12:30 | 0.21899 | 9.6
2021-04-14 13:00 | 13:00 | 0.16797 | 9.6
2021-04-14 13:30 | 13:30 | 0.25699 | 9.6
2021-04-14 14:00 | 14:00 | 0.32537 | 9.6
2021-04-14 14:30 | 14:30 | 0.48032 | 9.6
2021-04-14 15:00 | 15:00 | 1.0115 | 9.6
2021-04-14 15:30 | 15:30 | 1.3712 | 9.6
2021-04-14 16:00 | 16:00 | 1.7013 | 9.6
2021-04-14 16:30 | 16:30 | 1.98 | 9.6
2021-04-14 17:00 | 17:00 | 2.1114 | 9.6
2021-04-14 17:30 | 17:30 | 2.2988 | 9.6
2021-04-14 18:00 | 18:00 | 2.516 | 9.6
2021-04-14 18:30 | 18:30 | 2.3667 | 9.6
2021-04-14 19:00 | 19:00 | 2.2438 | 9.6
2021-04-14 19:30 | 19:30 | 2.1266 | 9.6
2021-04-14 20:00 | 20:00 | 2.0466 | 9.6
2021-04-14 20:30 | 20:30 | 1.897 | 9.6
2021-04-14 21:00 | 21:00 | 1.9265 | 9.6
2021-04-14 21:30 | 21:30 | 1.7846 | 9.6
2021-04-14 22:00 | 22:00 | 1.7953 | 9.6
2021-04-14 22:30 | 22:30 | 1.8844 | 9.6
2021-04-14 23:00 | 23:00 | 1.7111 | 9.6
2021-04-14 23:30 | 23:30 | 1.519 | 9.6
2021-04-15 | 0:00 | 1.3711 | 9.6
2021-04-15 00:30 | 0:30 | 1.3202 | 9.6
2021-04-15 01:00 | 1:00 | 1.2759 | 9.6
2021-04-15 01:30 | 1:30 | 1.2537 | 9.6
2021-04-15 02:00 | 2:00 | 1.1964 | 9.6
2021-04-15 02:30 | 2:30 | 1.1804 | 9.6
2021-04-15 03:00 | 3:00 | 1.2332 | 9.6
2021-04-15 03:30 | 3:30 | 1.2058 | 9.6
2021-04-15 04:00 | 4:00 | 1.2771 | 9.6
2021-04-15 04:30 | 4:30 | 1.3051 | 9.6
2021-04-15 05:00 | 5:00 | 1.3935 | 9.6
2021-04-15 05:30 | 5:30 | 1.4886 | 9.6
2021-04-15 06:00 | 6:00 | 1.5798 | 9.6
2021-04-15 06:30 | 6:30 | 1.5789 | 9.6
2021-04-15 07:00 | 7:00 | 1.3879 | 9.6
2021-04-15 07:30 | 7:30 | 1.1534 | 9.6
2021-04-15 08:00 | 8:00 | 0.84979 | 9.6
2021-04-15 08:30 | 8:30 | 0.59009 | 9.6
2021-04-15 09:00 | 9:00 | 0.25142 | 9.6
2021-04-15 09:30 | 9:30 | 0.23122 | 9.6
2021-04-15 10:00 | 10:00 | 0.27246 | 9.6
2021-04-15 10:30 | 10:30 | 0.3042 | 9.6
2021-04-15 11:00 | 11:00 | 0.36118 | 9.6
2021-04-15 11:30 | 11:30 | 0.34506 | 9.6
2021-04-15 12:00 | 12:00 | 0.41747 | 9.6
2021-04-15 12:30 | 12:30 | 0.35326 | 9.6
2021-04-15 13:00 | 13:00 | 0.29618 | 9.6
2021-04-15 13:30 | 13:30 | 0.33172 | 9.6
2021-04-15 14:00 | 14:00 | 0.42168 | 9.6
2021-04-15 14:30 | 14:30 | 0.69683 | 9.6
2021-04-15 15:00 | 15:00 | 1.1259 | 9.6
2021-04-15 15:30 | 15:30 | 1.4191 | 9.6
2021-04-15 16:00 | 16:00 | 1.6557 | 9.6
2021-04-15 16:30 | 16:30 | 1.97 | 9.6
2021-04-15 17:00 | 17:00 | 2.1348 | 9.6
2021-04-15 17:30 | 17:30 | 2.3295 | 9.6
2021-04-15 18:00 | 18:00 | 2.4598 | 9.6
2021-04-15 18:30 | 18:30 | 2.3264 | 9.6
2021-04-15 19:00 | 19:00 | 2.2251 | 9.6
2021-04-15 19:30 | 19:30 | 2.1834 | 9.6
2021-04-15 20:00 | 20:00 | 2.1551 | 9.6
2021-04-15 20:30 | 20:30 | 1.9778 | 9.6
2021-04-15 21:00 | 21:00 | 1.9548 | 9.6
2021-04-15 21:30 | 21:30 | 1.861 | 9.6
2021-04-15 22:00 | 22:00 | 1.8409 | 9.6
2021-04-15 22:30 | 22:30 | 1.9422 | 9.6
2021-04-15 23:00 | 23:00 | 1.7267 | 9.6
2021-04-15 23:30 | 23:30 | 1.5412 | 9.6
2021-04-16 | 0:00 | 1.403 | 9.6
2021-04-16 00:30 | 0:30 | 1.3095 | 9.6
2021-04-16 01:00 | 1:00 | 1.2676 | 9.6
2021-04-16 01:30 | 1:30 | 1.2782 | 9.6
2021-04-16 02:00 | 2:00 | 1.2503 | 9.6
2021-04-16 02:30 | 2:30 | 1.2474 | 9.6
2021-04-16 03:00 | 3:00 | 1.2615 | 9.6
2021-04-16 03:30 | 3:30 | 1.2533 | 9.6
2021-04-16 04:00 | 4:00 | 1.3228 | 9.6
2021-04-16 04:30 | 4:30 | 1.3331 | 9.6
2021-04-16 05:00 | 5:00 | 1.4104 | 9.6
2021-04-16 05:30 | 5:30 | 1.5287 | 9.6
2021-04-16 06:00 | 6:00 | 1.7085 | 9.6
2021-04-16 06:30 | 6:30 | 1.5827 | 9.6
2021-04-16 07:00 | 7:00 | 1.401 | 9.6
2021-04-16 07:30 | 7:30 | 1.1419 | 9.6
2021-04-16 08:00 | 8:00 | 0.83662 | 9.6
2021-04-16 08:30 | 8:30 | 0.55475 | 9.6
2021-04-16 09:00 | 9:00 | 0.28847 | 9.6
2021-04-16 09:30 | 9:30 | 0.16817 | 9.6
2021-04-16 10:00 | 10:00 | 0.25621 | 9.6
2021-04-16 10:30 | 10:30 | 0.35579 | 9.6
2021-04-16 11:00 | 11:00 | 0.34625 | 9.6
2021-04-16 11:30 | 11:30 | 0.36873 | 9.6
2021-04-16 12:00 | 12:00 | 0.32772 | 9.6
2021-04-16 12:30 | 12:30 | 0.30346 | 9.6
2021-04-16 13:00 | 13:00 | 0.309 | 9.6
2021-04-16 13:30 | 13:30 | 0.41454 | 9.6
2021-04-16 14:00 | 14:00 | 0.60397 | 9.6
2021-04-16 14:30 | 14:30 | 0.85914 | 9.6
2021-04-16 15:00 | 15:00 | 1.1826 | 9.6
2021-04-16 15:30 | 15:30 | 1.5166 | 9.6
2021-04-16 16:00 | 16:00 | 1.8425 | 9.6
2021-04-16 16:30 | 16:30 | 1.3344 | 9.6
2021-04-16 17:00 | 17:00 | 1.6715 | 9.6
2021-04-16 17:30 | 17:30 | 2.3129 | 9.6
2021-04-16 18:00 | 18:00 | 2.5405 | 9.6
2021-04-16 18:30 | 18:30 | 2.4218 | 9.6
2021-04-16 19:00 | 19:00 | 2.2435 | 9.6
2021-04-16 19:30 | 19:30 | 2.18 | 9.6
2021-04-16 20:00 | 20:00 | 2.1408 | 9.6
2021-04-16 20:30 | 20:30 | 2.1146 | 9.6
2021-04-16 21:00 | 21:00 | 1.984 | 9.6
2021-04-16 21:30 | 21:30 | 1.9497 | 9.6
2021-04-16 22:00 | 22:00 | 1.8617 | 9.6
2021-04-16 22:30 | 22:30 | 1.9561 | 9.6
2021-04-16 23:00 | 23:00 | 1.719 | 9.6
2021-04-16 23:30 | 23:30 | 1.5421 | 9.6
2021-04-17 | 0:00 | 1.5027 | 9.6
2021-04-17 00:30 | 0:30 | 1.3723 | 9.6
2021-04-17 01:00 | 1:00 | 1.3208 | 9.6
2021-04-17 01:30 | 1:30 | 1.347 | 9.6
2021-04-17 02:00 | 2:00 | 1.2889 | 9.6
2021-04-17 02:30 | 2:30 | 1.2897 | 9.6
2021-04-17 03:00 | 3:00 | 1.3275 | 9.6
2021-04-17 03:30 | 3:30 | 1.2902 | 9.6
2021-04-17 04:00 | 4:00 | 1.3325 | 9.6
2021-04-17 04:30 | 4:30 | 1.3423 | 9.6
2021-04-17 05:00 | 5:00 | 1.3681 | 9.6
2021-04-17 05:30 | 5:30 | 1.463 | 9.6
2021-04-17 06:00 | 6:00 | 1.5741 | 9.6
2021-04-17 06:30 | 6:30 | 1.5925 | 9.6
2021-04-17 07:00 | 7:00 | 1.7276 | 9.6
2021-04-17 07:30 | 7:30 | 1.7736 | 9.6
2021-04-17 08:00 | 8:00 | 1.7998 | 9.6
2021-04-17 08:30 | 8:30 | 1.6665 | 9.6
2021-04-17 09:00 | 9:00 | 1.7157 | 9.6
2021-04-17 09:30 | 9:30 | 1.4616 | 9.6
2021-04-17 10:00 | 10:00 | 0.98109 | 9.6
2021-04-17 10:30 | 10:30 | 0.7717 | 9.6
2021-04-17 11:00 | 11:00 | 0.7842 | 9.6
2021-04-17 11:30 | 11:30 | 0.83116 | 9.6
2021-04-17 12:00 | 12:00 | 1.1476 | 9.6
2021-04-17 12:30 | 12:30 | 1.1505 | 9.6
2021-04-17 13:00 | 13:00 | 0.61339 | 9.6
2021-04-17 13:30 | 13:30 | 0.58087 | 9.6
2021-04-17 14:00 | 14:00 | 0.76045 | 9.6
2021-04-17 14:30 | 14:30 | 1.6718 | 9.6
2021-04-17 15:00 | 15:00 | 1.6137 | 9.6
2021-04-17 15:30 | 15:30 | 1.843 | 9.6
2021-04-17 16:00 | 16:00 | 1.7443 | 9.6
2021-04-17 16:30 | 16:30 | 1.9931 | 9.6
2021-04-17 17:00 | 17:00 | 2.2688 | 9.6
2021-04-17 17:30 | 17:30 | 2.3152 | 9.6
2021-04-17 18:00 | 18:00 | 2.3697 | 9.6
2021-04-17 18:30 | 18:30 | 2.4249 | 9.6
2021-04-17 19:00 | 19:00 | 2.3431 | 9.6
2021-04-17 19:30 | 19:30 | 2.2232 | 9.6
2021-04-17 20:00 | 20:00 | 2.0971 | 9.6
2021-04-17 20:30 | 20:30 | 1.9803 | 9.6
2021-04-17 21:00 | 21:00 | 1.8859 | 9.6
2021-04-17 21:30 | 21:30 | 1.852 | 9.6
2021-04-17 22:00 | 22:00 | 1.8296 | 9.6
2021-04-17 22:30 | 22:30 | 1.958 | 9.6
2021-04-17 23:00 | 23:00 | 1.8292 | 9.6
2021-04-17 23:30 | 23:30 | 1.5824 | 9.6
2021-04-18 | 0:00 | 1.4545 | 9.6
2021-04-18 00:30 | 0:30 | 1.4087 | 9.6
2021-04-18 01:00 | 1:00 | 1.4106 | 9.6
2021-04-18 01:30 | 1:30 | 1.3211 | 9.6
2021-04-18 02:00 | 2:00 | 1.2452 | 9.6
2021-04-18 02:30 | 2:30 | 1.2473 | 9.6
2021-04-18 03:00 | 3:00 | 1.2619 | 9.6
2021-04-18 03:30 | 3:30 | 1.2447 | 9.6
2021-04-18 04:00 | 4:00 | 1.2595 | 9.6
2021-04-18 04:30 | 4:30 | 1.2828 | 9.6
2021-04-18 05:00 | 5:00 | 1.3372 | 9.6
2021-04-18 05:30 | 5:30 | 1.421 | 9.6
2021-04-18 06:00 | 6:00 | 1.4988 | 9.6
2021-04-18 06:30 | 6:30 | 1.5172 | 9.6
2021-04-18 07:00 | 7:00 | 1.3945 | 9.6
2021-04-18 07:30 | 7:30 | 1.3247 | 9.6
2021-04-18 08:00 | 8:00 | 1.0627 | 9.6
2021-04-18 08:30 | 8:30 | 1.0988 | 9.6
2021-04-18 09:00 | 9:00 | 0.58601 | 9.6
2021-04-18 09:30 | 9:30 | 0.23157 | 9.6
2021-04-18 10:00 | 10:00 | 0.13651 | 9.6
2021-04-18 10:30 | 10:30 | 0.22611 | 9.6
2021-04-18 11:00 | 11:00 | 0.1447 | 9.6
2021-04-18 11:30 | 11:30 | 0.22979 | 9.6
2021-04-18 12:00 | 12:00 | 0.24315 | 9.6
2021-04-18 12:30 | 12:30 | 0.25756 | 9.6
2021-04-18 13:00 | 13:00 | 0.36899 | 9.6
2021-04-18 13:30 | 13:30 | 0.61746 | 9.6
2021-04-18 14:00 | 14:00 | 0.47943 | 9.6
2021-04-18 14:30 | 14:30 | 0.91102 | 9.6
2021-04-18 15:00 | 15:00 | 0.96415 | 9.6
2021-04-18 15:30 | 15:30 | 1.3507 | 9.6
2021-04-18 16:00 | 16:00 | 1.919 | 9.6
2021-04-18 16:30 | 16:30 | 2.0697 | 9.6
2021-04-18 17:00 | 17:00 | 2.3245 | 9.6
2021-04-18 17:30 | 17:30 | 2.442 | 9.6
2021-04-18 18:00 | 18:00 | 2.5546 | 9.6
2021-04-18 18:30 | 18:30 | 2.4601 | 9.6
2021-04-18 19:00 | 19:00 | 2.2477 | 9.6
2021-04-18 19:30 | 19:30 | 2.1228 | 9.6
2021-04-18 20:00 | 20:00 | 2.1024 | 9.6
2021-04-18 20:30 | 20:30 | 1.9353 | 9.6
2021-04-18 21:00 | 21:00 | 1.8903 | 9.6
2021-04-18 21:30 | 21:30 | 1.8358 | 9.6
2021-04-18 22:00 | 22:00 | 1.764 | 9.6
2021-04-18 22:30 | 22:30 | 1.8509 | 9.6
2021-04-18 23:00 | 23:00 | 1.6651 | 9.6
2021-04-18 23:30 | 23:30 | 1.5114 | 9.6
2021-04-19 | 0:00 | 1.4071 | 9.6
2021-04-19 00:30 | 0:30 | 1.3491 | 9.6
2021-04-19 01:00 | 1:00 | 1.3548 | 9.6
2021-04-19 01:30 | 1:30 | 1.3075 | 9.6
2021-04-19 02:00 | 2:00 | 1.2618 | 9.6
2021-04-19 02:30 | 2:30 | 1.2379 | 9.6
2021-04-19 03:00 | 3:00 | 1.2536 | 9.6
2021-04-19 03:30 | 3:30 | 1.298 | 9.6
2021-04-19 04:00 | 4:00 | 1.3044 | 9.6
2021-04-19 04:30 | 4:30 | 1.364 | 9.6
2021-04-19 05:00 | 5:00 | 1.4808 | 9.6
2021-04-19 05:30 | 5:30 | 1.5336 | 9.6
2021-04-19 06:00 | 6:00 | 1.7241 | 9.6
2021-04-19 06:30 | 6:30 | 1.7134 | 9.6
2021-04-19 07:00 | 7:00 | 1.4788 | 9.6
2021-04-19 07:30 | 7:30 | 1.1704 | 9.6
2021-04-19 08:00 | 8:00 | 0.9306 | 9.6
2021-04-19 08:30 | 8:30 | 0.65067 | 9.6
2021-04-19 09:00 | 9:00 | 0.20548 | 9.6
2021-04-19 09:30 | 9:30 | 0.24266 | 9.6
2021-04-19 10:00 | 10:00 | 0.30256 | 9.6
2021-04-19 10:30 | 10:30 | 0.30094 | 9.6
2021-04-19 11:00 | 11:00 | 0.30094 | 9.6
2021-04-19 11:30 | 11:30 | 0.30094 | 9.6
2021-04-19 12:00 | 12:00 | 0.28494 | 9.6
2021-04-19 12:30 | 12:30 | 0.4804 | 9.6
2021-04-19 13:00 | 13:00 | 0.45094 | 9.6
2021-04-19 13:30 | 13:30 | 0.44226 | 9.6
2021-04-19 14:00 | 14:00 | 0.70815 | 9.6
2021-04-19 14:30 | 14:30 | 1.0783 | 9.6
2021-04-19 15:00 | 15:00 | 1.2663 | 9.6
2021-04-19 15:30 | 15:30 | 1.534 | 9.6
2021-04-19 16:00 | 16:00 | 1.6707 | 9.6
2021-04-19 16:30 | 16:30 | 1.9834 | 9.6
2021-04-19 17:00 | 17:00 | 2.2774 | 9.6
2021-04-19 17:30 | 17:30 | 2.2878 | 9.6
2021-04-19 18:00 | 18:00 | 2.2894 | 9.6
2021-04-19 18:30 | 18:30 | 2.186 | 9.6
2021-04-19 19:00 | 19:00 | 1.6592 | 9.6
2021-04-19 19:30 | 19:30 | 1.4325 | 9.6
2021-04-19 20:00 | 20:00 | 1.3909 | 9.6
2021-04-19 20:30 | 20:30 | 1.3455 | 9.6
2021-04-19 21:00 | 21:00 | 1.2937 | 9.6
2021-04-19 21:30 | 21:30 | 1.2284 | 9.6
2021-04-19 22:00 | 22:00 | 1.185 | 9.6
2021-04-19 22:30 | 22:30 | 1.6354 | 9.6
2021-04-19 23:00 | 23:00 | 1.6588 | 9.6
2021-04-19 23:30 | 23:30 | 1.5752 | 9.6
2021-04-20 | 0:00 | 1.3809 | 9.6
2021-04-20 00:30 | 0:30 | 1.3636 | 9.6
2021-04-20 01:00 | 1:00 | 1.3033 | 9.6
2021-04-20 01:30 | 1:30 | 1.2508 | 9.6
2021-04-20 02:00 | 2:00 | 1.2645 | 9.6
2021-04-20 02:30 | 2:30 | 1.1947 | 9.6
2021-04-20 03:00 | 3:00 | 1.1818 | 9.6
2021-04-20 03:30 | 3:30 | 1.24 | 9.6
2021-04-20 04:00 | 4:00 | 1.303 | 9.6
2021-04-20 04:30 | 4:30 | 1.3436 | 9.6
2021-04-20 05:00 | 5:00 | 1.4208 | 9.6
2021-04-20 05:30 | 5:30 | 1.5268 | 9.6
2021-04-20 06:00 | 6:00 | 1.6895 | 9.6
2021-04-20 06:30 | 6:30 | 1.66 | 9.6
2021-04-20 07:00 | 7:00 | 1.5202 | 9.6
2021-04-20 07:30 | 7:30 | 1.2787 | 9.6
2021-04-20 08:00 | 8:00 | 0.92931 | 9.6
2021-04-20 08:30 | 8:30 | 0.47495 | 9.6
2021-04-20 09:00 | 9:00 | 0.1378 | 9.6
2021-04-20 09:30 | 9:30 | 0.24064 | 9.6
2021-04-20 10:00 | 10:00 | 0.41898 | 9.6
2021-04-20 10:30 | 10:30 | 0.47305 | 9.6
2021-04-20 11:00 | 11:00 | 0.42862 | 9.6
2021-04-20 11:30 | 11:30 | 0.24717 | 9.6
2021-04-20 12:00 | 12:00 | 0.44512 | 9.6
2021-04-20 12:30 | 12:30 | 0.33638 | 9.6
2021-04-20 13:00 | 13:00 | 0.23777 | 9.6
2021-04-20 13:30 | 13:30 | 0.25742 | 9.6
2021-04-20 14:00 | 14:00 | 0.36816 | 9.6
2021-04-20 14:30 | 14:30 | 0.54537 | 9.6
2021-04-20 15:00 | 15:00 | 0.89477 | 9.6
2021-04-20 15:30 | 15:30 | 1.3935 | 9.6
2021-04-20 16:00 | 16:00 | 1.6363 | 9.6
2021-04-20 16:30 | 16:30 | 2.0221 | 9.6
2021-04-20 17:00 | 17:00 | 2.2903 | 9.6
2021-04-20 17:30 | 17:30 | 2.3549 | 9.6
2021-04-20 18:00 | 18:00 | 2.4462 | 9.6
2021-04-20 18:30 | 18:30 | 2.3544 | 9.6
2021-04-20 19:00 | 19:00 | 2.1693 | 9.6
2021-04-20 19:30 | 19:30 | 2.1344 | 9.6
2021-04-20 20:00 | 20:00 | 2.0516 | 9.6
2021-04-20 20:30 | 20:30 | 1.9237 | 9.6
2021-04-20 21:00 | 21:00 | 1.9218 | 9.6
2021-04-20 21:30 | 21:30 | 1.7447 | 9.6
2021-04-20 22:00 | 22:00 | 1.7133 | 9.6
2021-04-20 22:30 | 22:30 | 1.8218 | 9.6
2021-04-20 23:00 | 23:00 | 1.721 | 9.6
2021-04-20 23:30 | 23:30 | 1.5765 | 9.6
2021-04-21 | 0:00 | 1.4358 | 9.6
2021-04-21 00:30 | 0:30 | 1.2965 | 9.6
2021-04-21 01:00 | 1:00 | 1.3215 | 9.6
2021-04-21 01:30 | 1:30 | 1.3283 | 9.6
2021-04-21 02:00 | 2:00 | 1.2289 | 9.6
2021-04-21 02:30 | 2:30 | 1.2112 | 9.6
2021-04-21 03:00 | 3:00 | 1.2034 | 9.6
2021-04-21 03:30 | 3:30 | 1.2368 | 9.6
2021-04-21 04:00 | 4:00 | 1.2879 | 9.6
2021-04-21 04:30 | 4:30 | 1.3364 | 9.6
2021-04-21 05:00 | 5:00 | 1.4118 | 9.6
2021-04-21 05:30 | 5:30 | 1.5877 | 9.6
2021-04-21 06:00 | 6:00 | 1.7058 | 9.6
2021-04-21 06:30 | 6:30 | 1.6339 | 9.6
2021-04-21 07:00 | 7:00 | 1.5061 | 9.6
2021-04-21 07:30 | 7:30 | 1.1815 | 9.6
2021-04-21 08:00 | 8:00 | 0.94671 | 9.6
2021-04-21 08:30 | 8:30 | 0.62502 | 9.6
2021-04-21 09:00 | 9:00 | 0.23755 | 9.6
2021-04-21 09:30 | 9:30 | 0.25337 | 9.6
2021-04-21 10:00 | 10:00 | 0.35397 | 9.6
2021-04-21 10:30 | 10:30 | 0.38239 | 9.6
2021-04-21 11:00 | 11:00 | 0.4731 | 9.6
2021-04-21 11:30 | 11:30 | 0.44737 | 9.6
2021-04-21 12:00 | 12:00 | 0.49386 | 9.6
2021-04-21 12:30 | 12:30 | 0.4339 | 9.6
2021-04-21 13:00 | 13:00 | 0.3199 | 9.6
2021-04-21 13:30 | 13:30 | 0.36329 | 9.6
2021-04-21 14:00 | 14:00 | 0.41154 | 9.6
2021-04-21 14:30 | 14:30 | 0.74656 | 9.6
2021-04-21 15:00 | 15:00 | 1.0315 | 9.6
2021-04-21 15:30 | 15:30 | 1.5132 | 9.6
2021-04-21 16:00 | 16:00 | 1.8251 | 9.6
2021-04-21 16:30 | 16:30 | 2.1429 | 9.6
2021-04-21 17:00 | 17:00 | 2.2465 | 9.6
2021-04-21 17:30 | 17:30 | 2.4464 | 9.6
2021-04-21 18:00 | 18:00 | 2.5189 | 9.6
2021-04-21 18:30 | 18:30 | 2.4414 | 9.6
2021-04-21 19:00 | 19:00 | 2.3325 | 9.6
2021-04-21 19:30 | 19:30 | 2.2052 | 9.6
2021-04-21 20:00 | 20:00 | 2.1748 | 9.6
2021-04-21 20:30 | 20:30 | 2.016 | 9.6
2021-04-21 21:00 | 21:00 | 1.8712 | 9.6
2021-04-21 21:30 | 21:30 | 1.8392 | 9.6
2021-04-21 22:00 | 22:00 | 1.7894 | 9.6
2021-04-21 22:30 | 22:30 | 1.8917 | 9.6
2021-04-21 23:00 | 23:00 | 1.7503 | 9.6
2021-04-21 23:30 | 23:30 | 1.53 | 9.6
2021-04-22 | 0:00 | 1.422 | 9.6
2021-04-22 00:30 | 0:30 | 1.3366 | 9.6
2021-04-22 01:00 | 1:00 | 1.3384 | 9.6
2021-04-22 01:30 | 1:30 | 1.2884 | 9.6
2021-04-22 02:00 | 2:00 | 1.2471 | 9.6
2021-04-22 02:30 | 2:30 | 1.2526 | 9.6
2021-04-22 03:00 | 3:00 | 1.249 | 9.6
2021-04-22 03:30 | 3:30 | 1.3151 | 9.6
2021-04-22 04:00 | 4:00 | 1.332 | 9.6
2021-04-22 04:30 | 4:30 | 1.4584 | 9.6
2021-04-22 05:00 | 5:00 | 1.5154 | 9.6
2021-04-22 05:30 | 5:30 | 1.6278 | 9.6
2021-04-22 06:00 | 6:00 | 1.8096 | 9.6
2021-04-22 06:30 | 6:30 | 1.6983 | 9.6
2021-04-22 07:00 | 7:00 | 1.9519 | 9.6
2021-04-22 07:30 | 7:30 | 1.6989 | 9.6
2021-04-22 08:00 | 8:00 | 1.3151 | 9.6
2021-04-22 08:30 | 8:30 | 1.1481 | 9.6
2021-04-22 09:00 | 9:00 | 1.0145 | 9.6
2021-04-22 09:30 | 9:30 | 0.79444 | 9.6
2021-04-22 10:00 | 10:00 | 0.6195 | 9.6
2021-04-22 10:30 | 10:30 | 1.0073 | 9.6
2021-04-22 11:00 | 11:00 | 0.84025 | 9.6
2021-04-22 11:30 | 11:30 | 1.0896 | 9.6
2021-04-22 12:00 | 12:00 | 1.2562 | 9.6
2021-04-22 12:30 | 12:30 | 1.0771 | 9.6
2021-04-22 13:00 | 13:00 | 1.3972 | 9.6
2021-04-22 13:30 | 13:30 | 1.514 | 9.6
2021-04-22 14:00 | 14:00 | 1.4181 | 9.6
2021-04-22 14:30 | 14:30 | 1.4648 | 9.6
2021-04-22 15:00 | 15:00 | 1.5549 | 9.6
2021-04-22 15:30 | 15:30 | 2.0065 | 9.6
2021-04-22 16:00 | 16:00 | 2.0204 | 9.6
2021-04-22 16:30 | 16:30 | 2.1762 | 9.6
2021-04-22 17:00 | 17:00 | 2.3742 | 9.6
2021-04-22 17:30 | 17:30 | 2.4675 | 9.6
2021-04-22 18:00 | 18:00 | 2.5893 | 9.6
2021-04-22 18:30 | 18:30 | 2.4704 | 9.6
2021-04-22 19:00 | 19:00 | 2.4362 | 9.6
2021-04-22 19:30 | 19:30 | 2.3343 | 9.6
2021-04-22 20:00 | 20:00 | 2.3096 | 9.6
2021-04-22 20:30 | 20:30 | 2.1729 | 9.6
2021-04-22 21:00 | 21:00 | 2.1013 | 9.6
2021-04-22 21:30 | 21:30 | 2.0108 | 9.6
2021-04-22 22:00 | 22:00 | 1.9546 | 9.6
2021-04-22 22:30 | 22:30 | 1.9892 | 9.6
2021-04-22 23:00 | 23:00 | 1.8399 | 9.6
2021-04-22 23:30 | 23:30 | 1.651 | 9.6
2021-04-23 | 0:00 | 1.4962 | 9.6
2021-04-23 00:30 | 0:30 | 1.3771 | 9.6
2021-04-23 01:00 | 1:00 | 1.4028 | 9.6
2021-04-23 01:30 | 1:30 | 1.3114 | 9.6
2021-04-23 02:00 | 2:00 | 1.3247 | 9.6
2021-04-23 02:30 | 2:30 | 1.3068 | 9.6
2021-04-23 03:00 | 3:00 | 1.3084 | 9.6
2021-04-23 03:30 | 3:30 | 1.3357 | 9.6
2021-04-23 04:00 | 4:00 | 1.3482 | 9.6
2021-04-23 04:30 | 4:30 | 1.4502 | 9.6
2021-04-23 05:00 | 5:00 | 1.5165 | 9.6
2021-04-23 05:30 | 5:30 | 1.6845 | 9.6
2021-04-23 06:00 | 6:00 | 1.8093 | 9.6
2021-04-23 06:30 | 6:30 | 1.912 | 9.6
2021-04-23 07:00 | 7:00 | 1.7829 | 9.6
2021-04-23 07:30 | 7:30 | 1.414 | 9.6
2021-04-23 08:00 | 8:00 | 1.0164 | 9.6
2021-04-23 08:30 | 8:30 | 0.56126 | 9.6
2021-04-23 09:00 | 9:00 | 0.28614 | 9.6
2021-04-23 09:30 | 9:30 | 0.17417 | 9.6
2021-04-23 10:00 | 10:00 | 0.33408 | 9.6
2021-04-23 10:30 | 10:30 | 0.5033 | 9.6
2021-04-23 11:00 | 11:00 | 0.65755 | 9.6
2021-04-23 11:30 | 11:30 | 0.60656 | 9.6
2021-04-23 12:00 | 12:00 | 0.65146 | 9.6
2021-04-23 12:30 | 12:30 | 0.595 | 9.6
2021-04-23 13:00 | 13:00 | 0.57242 | 9.6
2021-04-23 13:30 | 13:30 | 0.24821 | 9.6
2021-04-23 14:00 | 14:00 | 0.15455 | 9.6
2021-04-23 14:30 | 14:30 | 0.33019 | 9.6
2021-04-23 15:00 | 15:00 | 0.76252 | 9.6
2021-04-23 15:30 | 15:30 | 1.1968 | 9.6
2021-04-23 16:00 | 16:00 | 1.5825 | 9.6
2021-04-23 16:30 | 16:30 | 1.9283 | 9.6
2021-04-23 17:00 | 17:00 | 2.1429 | 9.6
2021-04-23 17:30 | 17:30 | 2.2436 | 9.6
2021-04-23 18:00 | 18:00 | 2.3672 | 9.6
2021-04-23 18:30 | 18:30 | 2.325 | 9.6
2021-04-23 19:00 | 19:00 | 2.2041 | 9.6
2021-04-23 19:30 | 19:30 | 2.1755 | 9.6
2021-04-23 20:00 | 20:00 | 2.1558 | 9.6
2021-04-23 20:30 | 20:30 | 1.9844 | 9.6
2021-04-23 21:00 | 21:00 | 1.9453 | 9.6
2021-04-23 21:30 | 21:30 | 1.8274 | 9.6
2021-04-23 22:00 | 22:00 | 1.8528 | 9.6
2021-04-23 22:30 | 22:30 | 1.9242 | 9.6
2021-04-23 23:00 | 23:00 | 1.7876 | 9.6
2021-04-23 23:30 | 23:30 | 1.5566 | 9.6
2021-04-24 | 0:00 | 1.4312 | 9.6
2021-04-24 00:30 | 0:30 | 1.3248 | 9.6
2021-04-24 01:00 | 1:00 | 1.2668 | 9.6
2021-04-24 01:30 | 1:30 | 1.2161 | 9.6
2021-04-24 02:00 | 2:00 | 1.2048 | 9.6
2021-04-24 02:30 | 2:30 | 1.2147 | 9.6
2021-04-24 03:00 | 3:00 | 1.232 | 9.6
2021-04-24 03:30 | 3:30 | 1.2237 | 9.6
2021-04-24 04:00 | 4:00 | 1.2794 | 9.6
2021-04-24 04:30 | 4:30 | 1.274 | 9.6
2021-04-24 05:00 | 5:00 | 1.3116 | 9.6
2021-04-24 05:30 | 5:30 | 1.4319 | 9.6
2021-04-24 06:00 | 6:00 | 1.5117 | 9.6
2021-04-24 06:30 | 6:30 | 1.4283 | 9.6
2021-04-24 07:00 | 7:00 | 1.276 | 9.6
2021-04-24 07:30 | 7:30 | 1.0462 | 9.6
2021-04-24 08:00 | 8:00 | 0.74188 | 9.6
2021-04-24 08:30 | 8:30 | 0.40504 | 9.6
2021-04-24 09:00 | 9:00 | 0.1473 | 9.6
2021-04-24 09:30 | 9:30 | 0.23297 | 9.6
2021-04-24 10:00 | 10:00 | 0.38385 | 9.6
2021-04-24 10:30 | 10:30 | 0.35119 | 9.6
2021-04-24 11:00 | 11:00 | 0.21447 | 9.6
2021-04-24 11:30 | 11:30 | 0.32679 | 9.6
2021-04-24 12:00 | 12:00 | 0.27064 | 9.6
2021-04-24 12:30 | 12:30 | 0.26174 | 9.6
2021-04-24 13:00 | 13:00 | 0.40013 | 9.6
2021-04-24 13:30 | 13:30 | 0.35156 | 9.6
2021-04-24 14:00 | 14:00 | 0.6008 | 9.6
2021-04-24 14:30 | 14:30 | 0.87608 | 9.6
2021-04-24 15:00 | 15:00 | 1.2209 | 9.6
2021-04-24 15:30 | 15:30 | 1.5627 | 9.6
2021-04-24 16:00 | 16:00 | 1.6732 | 9.6
2021-04-24 16:30 | 16:30 | 1.9018 | 9.6
2021-04-24 17:00 | 17:00 | 2.3037 | 9.6
2021-04-24 17:30 | 17:30 | 2.385 | 9.6
2021-04-24 18:00 | 18:00 | 2.4307 | 9.6
2021-04-24 18:30 | 18:30 | 2.3437 | 9.6
2021-04-24 19:00 | 19:00 | 2.2574 | 9.6
2021-04-24 19:30 | 19:30 | 2.1452 | 9.6
2021-04-24 20:00 | 20:00 | 2.1301 | 9.6
2021-04-24 20:30 | 20:30 | 1.916 | 9.6
2021-04-24 21:00 | 21:00 | 1.8819 | 9.6
2021-04-24 21:30 | 21:30 | 1.8244 | 9.6
2021-04-24 22:00 | 22:00 | 1.7901 | 9.6
2021-04-24 22:30 | 22:30 | 1.8498 | 9.6
2021-04-24 23:00 | 23:00 | 1.7291 | 9.6
2021-04-24 23:30 | 23:30 | 1.6101 | 9.6
2021-04-25 | 0:00 | 1.4625 | 9.6
2021-04-25 00:30 | 0:30 | 1.3076 | 9.6
2021-04-25 01:00 | 1:00 | 1.3214 | 9.6
2021-04-25 01:30 | 1:30 | 1.3267 | 9.6
2021-04-25 02:00 | 2:00 | 1.3058 | 9.6
2021-04-25 02:30 | 2:30 | 1.213 | 9.6
2021-04-25 03:00 | 3:00 | 1.2594 | 9.6
2021-04-25 03:30 | 3:30 | 1.2435 | 9.6
2021-04-25 04:00 | 4:00 | 1.3409 | 9.6
2021-04-25 04:30 | 4:30 | 1.3711 | 9.6
2021-04-25 05:00 | 5:00 | 1.4393 | 9.6
2021-04-25 05:30 | 5:30 | 1.5243 | 9.6
2021-04-25 06:00 | 6:00 | 1.5634 | 9.6
2021-04-25 06:30 | 6:30 | 1.449 | 9.6
2021-04-25 07:00 | 7:00 | 1.2348 | 9.6
2021-04-25 07:30 | 7:30 | 1.2696 | 9.6
2021-04-25 08:00 | 8:00 | 0.88076 | 9.6
2021-04-25 08:30 | 8:30 | 0.41993 | 9.6
2021-04-25 09:00 | 9:00 | 0.22624 | 9.6
2021-04-25 09:30 | 9:30 | 0.27278 | 9.6
2021-04-25 10:00 | 10:00 | 0.22902 | 9.6
2021-04-25 10:30 | 10:30 | 0.23442 | 9.6
2021-04-25 11:00 | 11:00 | 0.28437 | 9.6
2021-04-25 11:30 | 11:30 | 0.27024 | 9.6
2021-04-25 12:00 | 12:00 | 0.29421 | 9.6
2021-04-25 12:30 | 12:30 | 0.35841 | 9.6
2021-04-25 13:00 | 13:00 | 0.20277 | 9.6
2021-04-25 13:30 | 13:30 | 0.37864 | 9.6
2021-04-25 14:00 | 14:00 | 0.46903 | 9.6
2021-04-25 14:30 | 14:30 | 0.64771 | 9.6
2021-04-25 15:00 | 15:00 | 1.191 | 9.6
2021-04-25 15:30 | 15:30 | 1.5417 | 9.6
2021-04-25 16:00 | 16:00 | 1.907 | 9.6
2021-04-25 16:30 | 16:30 | 2.109 | 9.6
2021-04-25 17:00 | 17:00 | 2.2331 | 9.6
2021-04-25 17:30 | 17:30 | 2.4047 | 9.6
2021-04-25 18:00 | 18:00 | 2.4803 | 9.6
2021-04-25 18:30 | 18:30 | 2.3922 | 9.6
2021-04-25 19:00 | 19:00 | 2.1574 | 9.6
2021-04-25 19:30 | 19:30 | 2.0875 | 9.6
2021-04-25 20:00 | 20:00 | 2.1109 | 9.6
2021-04-25 20:30 | 20:30 | 2.0085 | 9.6
2021-04-25 21:00 | 21:00 | 1.9351 | 9.6
2021-04-25 21:30 | 21:30 | 1.8587 | 9.6
2021-04-25 22:00 | 22:00 | 1.7831 | 9.6
2021-04-25 22:30 | 22:30 | 1.9094 | 9.6
2021-04-25 23:00 | 23:00 | 1.7888 | 9.6
2021-04-25 23:30 | 23:30 | 1.6111 | 9.6
2021-04-26 | 0:00 | 1.465 | 9.6
2021-04-26 00:30 | 0:30 | 1.3692 | 9.6
2021-04-26 01:00 | 1:00 | 1.2886 | 9.6
2021-04-26 01:30 | 1:30 | 1.2883 | 9.6
2021-04-26 02:00 | 2:00 | 1.2555 | 9.6
2021-04-26 02:30 | 2:30 | 1.237 | 9.6
2021-04-26 03:00 | 3:00 | 1.3017 | 9.6
2021-04-26 03:30 | 3:30 | 1.266 | 9.6
2021-04-26 04:00 | 4:00 | 1.2595 | 9.6
2021-04-26 04:30 | 4:30 | 1.327 | 9.6
2021-04-26 05:00 | 5:00 | 1.372 | 9.6
2021-04-26 05:30 | 5:30 | 1.4133 | 9.6
2021-04-26 06:00 | 6:00 | 1.5047 | 9.6
2021-04-26 06:30 | 6:30 | 1.4855 | 9.6
2021-04-26 07:00 | 7:00 | 1.3322 | 9.6
2021-04-26 07:30 | 7:30 | 1.0644 | 9.6
2021-04-26 08:00 | 8:00 | 0.80161 | 9.6
2021-04-26 08:30 | 8:30 | 0.61343 | 9.6
2021-04-26 09:00 | 9:00 | 0.36333 | 9.6
2021-04-26 09:30 | 9:30 | 0.19061 | 9.6
2021-04-26 10:00 | 10:00 | 0.47099 | 9.6
2021-04-26 10:30 | 10:30 | 0.29921 | 9.6
2021-04-26 11:00 | 11:00 | 0.31812 | 9.6
2021-04-26 11:30 | 11:30 | 0.47873 | 9.6
2021-04-26 12:00 | 12:00 | 0.42321 | 9.6
2021-04-26 12:30 | 12:30 | 0.42518 | 9.6
2021-04-26 13:00 | 13:00 | 0.49456 | 9.6
2021-04-26 13:30 | 13:30 | 0.16974 | 9.6
2021-04-26 14:00 | 14:00 | 0.36721 | 9.6
2021-04-26 14:30 | 14:30 | 0.6756 | 9.6
2021-04-26 15:00 | 15:00 | 1.0992 | 9.6
2021-04-26 15:30 | 15:30 | 1.4627 | 9.6
2021-04-26 16:00 | 16:00 | 1.8122 | 9.6
2021-04-26 16:30 | 16:30 | 2.0529 | 9.6
2021-04-26 17:00 | 17:00 | 2.2717 | 9.6
2021-04-26 17:30 | 17:30 | 2.4459 | 9.6
2021-04-26 18:00 | 18:00 | 2.5389 | 9.6
2021-04-26 18:30 | 18:30 | 2.4131 | 9.6
2021-04-26 19:00 | 19:00 | 2.2302 | 9.6
2021-04-26 19:30 | 19:30 | 2.1806 | 9.6
2021-04-26 20:00 | 20:00 | 2.1327 | 9.6
2021-04-26 20:30 | 20:30 | 1.9742 | 9.6
2021-04-26 21:00 | 21:00 | 1.8743 | 9.6
2021-04-26 21:30 | 21:30 | 1.7546 | 9.6
2021-04-26 22:00 | 22:00 | 1.7583 | 9.6
2021-04-26 22:30 | 22:30 | 1.8412 | 9.6
2021-04-26 23:00 | 23:00 | 1.7522 | 9.6
2021-04-26 23:30 | 23:30 | 1.5083 | 9.6
2021-04-27 | 0:00 | 1.3824 | 9.6
2021-04-27 00:30 | 0:30 | 1.3082 | 9.6
2021-04-27 01:00 | 1:00 | 1.2658 | 9.6
2021-04-27 01:30 | 1:30 | 1.2494 | 9.6
2021-04-27 02:00 | 2:00 | 1.2338 | 9.6
2021-04-27 02:30 | 2:30 | 1.2212 | 9.6
2021-04-27 03:00 | 3:00 | 1.1903 | 9.6
2021-04-27 03:30 | 3:30 | 1.2733 | 9.6
2021-04-27 04:00 | 4:00 | 1.2503 | 9.6
2021-04-27 04:30 | 4:30 | 1.4021 | 9.6
2021-04-27 05:00 | 5:00 | 1.4578 | 9.6
2021-04-27 05:30 | 5:30 | 1.474 | 9.6
2021-04-27 06:00 | 6:00 | 1.705 | 9.6
2021-04-27 06:30 | 6:30 | 1.7818 | 9.6
2021-04-27 07:00 | 7:00 | 1.5117 | 9.6
2021-04-27 07:30 | 7:30 | 1.4904 | 9.6
2021-04-27 08:00 | 8:00 | 0.98689 | 9.6
2021-04-27 08:30 | 8:30 | 0.51455 | 9.6
2021-04-27 09:00 | 9:00 | 0.26382 | 9.6
2021-04-27 09:30 | 9:30 | 0.20946 | 9.6
2021-04-27 10:00 | 10:00 | 0.22778 | 9.6
2021-04-27 10:30 | 10:30 | 0.25945 | 9.6
2021-04-27 11:00 | 11:00 | 0.59187 | 9.6
2021-04-27 11:30 | 11:30 | 0.48923 | 9.6
2021-04-27 12:00 | 12:00 | 0.45879 | 9.6
2021-04-27 12:30 | 12:30 | 0.64934 | 9.6
2021-04-27 13:00 | 13:00 | 0.84647 | 9.6
2021-04-27 13:30 | 13:30 | 0.84223 | 9.6
2021-04-27 14:00 | 14:00 | 0.59113 | 9.6
2021-04-27 14:30 | 14:30 | 0.70753 | 9.6
2021-04-27 15:00 | 15:00 | 1.0962 | 9.6
2021-04-27 15:30 | 15:30 | 1.3303 | 9.6
2021-04-27 16:00 | 16:00 | 1.642 | 9.6
2021-04-27 16:30 | 16:30 | 2.0058 | 9.6
2021-04-27 17:00 | 17:00 | 2.2823 | 9.6
2021-04-27 17:30 | 17:30 | 2.4948 | 9.6
2021-04-27 18:00 | 18:00 | 2.5589 | 9.6
2021-04-27 18:30 | 18:30 | 2.4814 | 9.6
2021-04-27 19:00 | 19:00 | 2.2912 | 9.6
2021-04-27 19:30 | 19:30 | 2.2344 | 9.6
2021-04-27 20:00 | 20:00 | 2.151 | 9.6
2021-04-27 20:30 | 20:30 | 2.0121 | 9.6
2021-04-27 21:00 | 21:00 | 2.0078 | 9.6
2021-04-27 21:30 | 21:30 | 1.9004 | 9.6
2021-04-27 22:00 | 22:00 | 1.8294 | 9.6
2021-04-27 22:30 | 22:30 | 1.8967 | 9.6
2021-04-27 23:00 | 23:00 | 1.7277 | 9.6
2021-04-27 23:30 | 23:30 | 1.5794 | 9.6
2021-04-28 | 0:00 | 1.4555 | 9.6
2021-04-28 00:30 | 0:30 | 1.3761 | 9.6
2021-04-28 01:00 | 1:00 | 1.3355 | 9.6
2021-04-28 01:30 | 1:30 | 1.3231 | 9.6
2021-04-28 02:00 | 2:00 | 1.255 | 9.6
2021-04-28 02:30 | 2:30 | 1.2467 | 9.6
2021-04-28 03:00 | 3:00 | 1.2693 | 9.6
2021-04-28 03:30 | 3:30 | 1.3308 | 9.6
2021-04-28 04:00 | 4:00 | 1.3735 | 9.6
2021-04-28 04:30 | 4:30 | 1.3629 | 9.6
2021-04-28 05:00 | 5:00 | 1.5256 | 9.6
2021-04-28 05:30 | 5:30 | 1.6023 | 9.6
2021-04-28 06:00 | 6:00 | 1.7576 | 9.6
2021-04-28 06:30 | 6:30 | 1.8977 | 9.6
2021-04-28 07:00 | 7:00 | 1.8581 | 9.6
2021-04-28 07:30 | 7:30 | 1.4388 | 9.6
2021-04-28 08:00 | 8:00 | 1.5765 | 9.6
2021-04-28 08:30 | 8:30 | 1.0748 | 9.6
2021-04-28 09:00 | 9:00 | 0.82484 | 9.6
2021-04-28 09:30 | 9:30 | 0.61399 | 9.6
2021-04-28 10:00 | 10:00 | 0.48236 | 9.6
2021-04-28 10:30 | 10:30 | 0.74827 | 9.6
2021-04-28 11:00 | 11:00 | 0.95217 | 9.6
2021-04-28 11:30 | 11:30 | 0.79011 | 9.6
2021-04-28 12:00 | 12:00 | 0.55619 | 9.6
2021-04-28 12:30 | 12:30 | 0.86467 | 9.6
2021-04-28 13:00 | 13:00 | 0.52118 | 9.6
2021-04-28 13:30 | 13:30 | 0.82175 | 9.6
2021-04-28 14:00 | 14:00 | 1.0728 | 9.6
2021-04-28 14:30 | 14:30 | 1.12 | 9.6
2021-04-28 15:00 | 15:00 | 1.3359 | 9.6
2021-04-28 15:30 | 15:30 | 1.6208 | 9.6
2021-04-28 16:00 | 16:00 | 1.8891 | 9.6
2021-04-28 16:30 | 16:30 | 2.2236 | 9.6
2021-04-28 17:00 | 17:00 | 2.4527 | 9.6
2021-04-28 17:30 | 17:30 | 2.5295 | 9.6
2021-04-28 18:00 | 18:00 | 2.5597 | 9.6
2021-04-28 18:30 | 18:30 | 2.4899 | 9.6
2021-04-28 19:00 | 19:00 | 2.4414 | 9.6
2021-04-28 19:30 | 19:30 | 2.3358 | 9.6
2021-04-28 20:00 | 20:00 | 2.2232 | 9.6
2021-04-28 20:30 | 20:30 | 2.0671 | 9.6
2021-04-28 21:00 | 21:00 | 1.9742 | 9.6
2021-04-28 21:30 | 21:30 | 1.897 | 9.6
2021-04-28 22:00 | 22:00 | 1.8629 | 9.6
2021-04-28 22:30 | 22:30 | 1.8868 | 9.6
2021-04-28 23:00 | 23:00 | 1.822 | 9.6
2021-04-28 23:30 | 23:30 | 1.5938 | 9.6
2021-04-29 | 0:00 | 1.4401 | 9.6
2021-04-29 00:30 | 0:30 | 1.4416 | 9.6
2021-04-29 01:00 | 1:00 | 1.3716 | 9.6
2021-04-29 01:30 | 1:30 | 1.2991 | 9.6
2021-04-29 02:00 | 2:00 | 1.328 | 9.6
2021-04-29 02:30 | 2:30 | 1.3004 | 9.6
2021-04-29 03:00 | 3:00 | 1.3266 | 9.6
2021-04-29 03:30 | 3:30 | 1.3267 | 9.6
2021-04-29 04:00 | 4:00 | 1.3216 | 9.6
2021-04-29 04:30 | 4:30 | 1.3819 | 9.6
2021-04-29 05:00 | 5:00 | 1.553 | 9.6
2021-04-29 05:30 | 5:30 | 1.5622 | 9.6
2021-04-29 06:00 | 6:00 | 1.7597 | 9.6
2021-04-29 06:30 | 6:30 | 1.6973 | 9.6
2021-04-29 07:00 | 7:00 | 1.5045 | 9.6
2021-04-29 07:30 | 7:30 | 1.2671 | 9.6
2021-04-29 08:00 | 8:00 | 0.98188 | 9.6
2021-04-29 08:30 | 8:30 | 0.68909 | 9.6
2021-04-29 09:00 | 9:00 | 0.32118 | 9.6
2021-04-29 09:30 | 9:30 | 0.28721 | 9.6
2021-04-29 10:00 | 10:00 | 0.25823 | 9.6
2021-04-29 10:30 | 10:30 | 0.38359 | 9.6
2021-04-29 11:00 | 11:00 | 0.4825 | 9.6
2021-04-29 11:30 | 11:30 | 0.57244 | 9.6
2021-04-29 12:00 | 12:00 | 0.33325 | 9.6
2021-04-29 12:30 | 12:30 | 0.38743 | 9.6
2021-04-29 13:00 | 13:00 | 0.29402 | 9.6
2021-04-29 13:30 | 13:30 | 0.8048 | 9.6
2021-04-29 14:00 | 14:00 | 0.95122 | 9.6
2021-04-29 14:30 | 14:30 | 0.57629 | 9.6
2021-04-29 15:00 | 15:00 | 0.94454 | 9.6
2021-04-29 15:30 | 15:30 | 1.4675 | 9.6
2021-04-29 16:00 | 16:00 | 1.7784 | 9.6
2021-04-29 16:30 | 16:30 | 2.0138 | 9.6
2021-04-29 17:00 | 17:00 | 2.2346 | 9.6
2021-04-29 17:30 | 17:30 | 2.3597 | 9.6
2021-04-29 18:00 | 18:00 | 2.4217 | 9.6
2021-04-29 18:30 | 18:30 | 2.356 | 9.6
2021-04-29 19:00 | 19:00 | 2.2686 | 9.6
2021-04-29 19:30 | 19:30 | 2.1893 | 9.6
2021-04-29 20:00 | 20:00 | 2.2223 | 9.6
2021-04-29 20:30 | 20:30 | 2.0669 | 9.6
2021-04-29 21:00 | 21:00 | 1.9938 | 9.6
2021-04-29 21:30 | 21:30 | 1.8814 | 9.6
2021-04-29 22:00 | 22:00 | 1.7712 | 9.6
2021-04-29 22:30 | 22:30 | 1.8799 | 9.6
2021-04-29 23:00 | 23:00 | 1.7681 | 9.6
2021-04-29 23:30 | 23:30 | 1.5597 | 9.6
2021-04-30 | 0:00 | 1.4422 | 9.6
2021-04-30 00:30 | 0:30 | 1.3162 | 9.6
2021-04-30 01:00 | 1:00 | 1.2798 | 9.6
2021-04-30 01:30 | 1:30 | 1.2581 | 9.6
2021-04-30 02:00 | 2:00 | 1.2351 | 9.6
2021-04-30 02:30 | 2:30 | 1.2125 | 9.6
2021-04-30 03:00 | 3:00 | 1.2453 | 9.6
2021-04-30 03:30 | 3:30 | 1.277 | 9.6
2021-04-30 04:00 | 4:00 | 1.3128 | 9.6
2021-04-30 04:30 | 4:30 | 1.3566 | 9.6
2021-04-30 05:00 | 5:00 | 1.4724 | 9.6
2021-04-30 05:30 | 5:30 | 1.5716 | 9.6
2021-04-30 06:00 | 6:00 | 1.6996 | 9.6
2021-04-30 06:30 | 6:30 | 1.8122 | 9.6
2021-04-30 07:00 | 7:00 | 1.9677 | 9.6
2021-04-30 07:30 | 7:30 | 1.8621 | 9.6
2021-04-30 08:00 | 8:00 | 1.8141 | 9.6
2021-04-30 08:30 | 8:30 | 1.3937 | 9.6
2021-04-30 09:00 | 9:00 | 1.5224 | 9.6
2021-04-30 09:30 | 9:30 | 1.6673 | 9.6
2021-04-30 10:00 | 10:00 | 1.3231 | 9.6
2021-04-30 10:30 | 10:30 | 0.48322 | 9.6
2021-04-30 11:00 | 11:00 | 0.49501 | 9.6
2021-04-30 11:30 | 11:30 | 0.93541 | 9.6
2021-04-30 12:00 | 12:00 | 0.29102 | 9.6
2021-04-30 12:30 | 12:30 | 0.80731 | 9.6
2021-04-30 13:00 | 13:00 | 1.0282 | 9.6
2021-04-30 13:30 | 13:30 | 1.3923 | 9.6
2021-04-30 14:00 | 14:00 | 1.5878 | 9.6
2021-04-30 14:30 | 14:30 | 1.4438 | 9.6
2021-04-30 15:00 | 15:00 | 1.4009 | 9.6
2021-04-30 15:30 | 15:30 | 1.7063 | 9.6
2021-04-30 16:00 | 16:00 | 1.7129 | 9.6
2021-04-30 16:30 | 16:30 | 1.8678 | 9.6
2021-04-30 17:00 | 17:00 | 2.1772 | 9.6
2021-04-30 17:30 | 17:30 | 2.4516 | 9.6
2021-04-30 18:00 | 18:00 | 2.4837 | 9.6
2021-04-30 18:30 | 18:30 | 2.3808 | 9.6
2021-04-30 19:00 | 19:00 | 2.3108 | 9.6
2021-04-30 19:30 | 19:30 | 2.2391 | 9.6
2021-04-30 20:00 | 20:00 | 2.1912 | 9.6
2021-04-30 20:30 | 20:30 | 2.0828 | 9.6
2021-04-30 21:00 | 21:00 | 2.0216 | 9.6
2021-04-30 21:30 | 21:30 | 1.8677 | 9.6
2021-04-30 22:00 | 22:00 | 1.8935 | 9.6
2021-04-30 22:30 | 22:30 | 2.0162 | 9.6
2021-04-30 23:00 | 23:00 | 1.8449 | 9.6
2021-04-30 23:30 | 23:30 | 1.6151 | 9.6
2021-05-01 | 0:00 | 1.5366 | 9.6
2021-05-01 00:30 | 0:30 | 1.4077 | 9.6
2021-05-01 01:00 | 1:00 | 1.3001 | 9.6
2021-05-01 01:30 | 1:30 | 1.2814 | 9.6
2021-05-01 02:00 | 2:00 | 1.2783 | 9.6
2021-05-01 02:30 | 2:30 | 1.2538 | 9.6
2021-05-01 03:00 | 3:00 | 1.3431 | 9.6
2021-05-01 03:30 | 3:30 | 1.2658 | 9.6
2021-05-01 04:00 | 4:00 | 1.3065 | 9.6
2021-05-01 04:30 | 4:30 | 1.3448 | 9.6
2021-05-01 05:00 | 5:00 | 1.4037 | 9.6
2021-05-01 05:30 | 5:30 | 1.4595 | 9.6
2021-05-01 06:00 | 6:00 | 1.5086 | 9.6
2021-05-01 06:30 | 6:30 | 1.6967 | 9.6
2021-05-01 07:00 | 7:00 | 1.8474 | 9.6
2021-05-01 07:30 | 7:30 | 1.9803 | 9.6
2021-05-01 08:00 | 8:00 | 2.0544 | 9.6
2021-05-01 08:30 | 8:30 | 1.9263 | 9.6
2021-05-01 09:00 | 9:00 | 1.7126 | 9.6
2021-05-01 09:30 | 9:30 | 1.2751 | 9.6
2021-05-01 10:00 | 10:00 | 0.92162 | 9.6
2021-05-01 10:30 | 10:30 | 1.5644 | 9.6
2021-05-01 11:00 | 11:00 | 1.6993 | 9.6
2021-05-01 11:30 | 11:30 | 1.4127 | 9.6
2021-05-01 12:00 | 12:00 | 1.3679 | 9.6
2021-05-01 12:30 | 12:30 | 1.6374 | 9.6
2021-05-01 13:00 | 13:00 | 1.7353 | 9.6
2021-05-01 13:30 | 13:30 | 1.4129 | 9.6
2021-05-01 14:00 | 14:00 | 1.6684 | 9.6
2021-05-01 14:30 | 14:30 | 1.6571 | 9.6
2021-05-01 15:00 | 15:00 | 1.6545 | 9.6
2021-05-01 15:30 | 15:30 | 2.0166 | 9.6
2021-05-01 16:00 | 16:00 | 2.0965 | 9.6
2021-05-01 16:30 | 16:30 | 2.2962 | 9.6
2021-05-01 17:00 | 17:00 | 2.4225 | 9.6
2021-05-01 17:30 | 17:30 | 2.5604 | 9.6
2021-05-01 18:00 | 18:00 | 2.6443 | 9.6
2021-05-01 18:30 | 18:30 | 2.5182 | 9.6
2021-05-01 19:00 | 19:00 | 2.3931 | 9.6
2021-05-01 19:30 | 19:30 | 2.3044 | 9.6
2021-05-01 20:00 | 20:00 | 2.1961 | 9.6
2021-05-01 20:30 | 20:30 | 2.0665 | 9.6
2021-05-01 21:00 | 21:00 | 2.0376 | 9.6
2021-05-01 21:30 | 21:30 | 1.9396 | 9.6
2021-05-01 22:00 | 22:00 | 1.9784 | 9.6
2021-05-01 22:30 | 22:30 | 2.0142 | 9.6
2021-05-01 23:00 | 23:00 | 1.8696 | 9.6
2021-05-01 23:30 | 23:30 | 1.7332 | 9.6
2021-05-02 | 0:00 | 1.608 | 9.6
2021-05-02 00:30 | 0:30 | 1.4761 | 9.6
2021-05-02 01:00 | 1:00 | 1.3855 | 9.6
2021-05-02 01:30 | 1:30 | 1.3609 | 9.6
2021-05-02 02:00 | 2:00 | 1.3054 | 9.6
2021-05-02 02:30 | 2:30 | 1.3052 | 9.6
2021-05-02 03:00 | 3:00 | 1.3375 | 9.6
2021-05-02 03:30 | 3:30 | 1.2951 | 9.6
2021-05-02 04:00 | 4:00 | 1.2959 | 9.6
2021-05-02 04:30 | 4:30 | 1.3462 | 9.6
2021-05-02 05:00 | 5:00 | 1.3512 | 9.6
2021-05-02 05:30 | 5:30 | 1.4233 | 9.6
2021-05-02 06:00 | 6:00 | 1.4782 | 9.6
2021-05-02 06:30 | 6:30 | 1.522 | 9.6
2021-05-02 07:00 | 7:00 | 1.475 | 9.6
2021-05-02 07:30 | 7:30 | 1.5494 | 9.6
2021-05-02 08:00 | 8:00 | 1.0872 | 9.6
2021-05-02 08:30 | 8:30 | 0.93781 | 9.6
2021-05-02 09:00 | 9:00 | 0.9933 | 9.6
2021-05-02 09:30 | 9:30 | 0.70609 | 9.6
2021-05-02 10:00 | 10:00 | 0.74218 | 9.6
2021-05-02 10:30 | 10:30 | 0.97779 | 9.6
2021-05-02 11:00 | 11:00 | 0.87666 | 9.6
2021-05-02 11:30 | 11:30 | 0.67244 | 9.6
2021-05-02 12:00 | 12:00 | 1.5104 | 9.6
2021-05-02 12:30 | 12:30 | 0.8907 | 9.6
2021-05-02 13:00 | 13:00 | 1.057 | 9.6
2021-05-02 13:30 | 13:30 | 0.92685 | 9.6
2021-05-02 14:00 | 14:00 | 1.3037 | 9.6
2021-05-02 14:30 | 14:30 | 1.4884 | 9.6
2021-05-02 15:00 | 15:00 | 1.5073 | 9.6
2021-05-02 15:30 | 15:30 | 1.7699 | 9.6
2021-05-02 16:00 | 16:00 | 1.9534 | 9.6
2021-05-02 16:30 | 16:30 | 2.2123 | 9.6
2021-05-02 17:00 | 17:00 | 2.4324 | 9.6
2021-05-02 17:30 | 17:30 | 2.5455 | 9.6
2021-05-02 18:00 | 18:00 | 2.5183 | 9.6
2021-05-02 18:30 | 18:30 | 2.4039 | 9.6
2021-05-02 19:00 | 19:00 | 2.3107 | 9.6
2021-05-02 19:30 | 19:30 | 2.1699 | 9.6
2021-05-02 20:00 | 20:00 | 2.1596 | 9.6
2021-05-02 20:30 | 20:30 | 1.98 | 9.6
2021-05-02 21:00 | 21:00 | 1.9394 | 9.6
2021-05-02 21:30 | 21:30 | 1.8665 | 9.6
2021-05-02 22:00 | 22:00 | 1.8443 | 9.6
2021-05-02 22:30 | 22:30 | 1.9238 | 9.6
2021-05-02 23:00 | 23:00 | 1.806 | 9.6
2021-05-02 23:30 | 23:30 | 1.6059 | 9.6
2021-05-03 | 0:00 | 1.4639 | 9.6
2021-05-03 00:30 | 0:30 | 1.369 | 9.6
2021-05-03 01:00 | 1:00 | 1.3472 | 9.6
2021-05-03 01:30 | 1:30 | 1.2966 | 9.6
2021-05-03 02:00 | 2:00 | 1.2754 | 9.6
2021-05-03 02:30 | 2:30 | 1.2625 | 9.6
2021-05-03 03:00 | 3:00 | 1.2558 | 9.6
2021-05-03 03:30 | 3:30 | 1.281 | 9.6
2021-05-03 04:00 | 4:00 | 1.2948 | 9.6
2021-05-03 04:30 | 4:30 | 1.3074 | 9.6
2021-05-03 05:00 | 5:00 | 1.314 | 9.6
2021-05-03 05:30 | 5:30 | 1.3303 | 9.6
2021-05-03 06:00 | 6:00 | 1.4044 | 9.6
2021-05-03 06:30 | 6:30 | 1.4182 | 9.6
2021-05-03 07:00 | 7:00 | 1.2418 | 9.6
2021-05-03 07:30 | 7:30 | 1.0881 | 9.6
2021-05-03 08:00 | 8:00 | 0.88125 | 9.6
2021-05-03 08:30 | 8:30 | 0.66037 | 9.6
2021-05-03 09:00 | 9:00 | 0.47049 | 9.6
2021-05-03 09:30 | 9:30 | 0.42298 | 9.6
2021-05-03 10:00 | 10:00 | 0.59724 | 9.6
2021-05-03 10:30 | 10:30 | 0.53706 | 9.6
2021-05-03 11:00 | 11:00 | 0.98903 | 9.6
2021-05-03 11:30 | 11:30 | 0.82555 | 9.6
2021-05-03 12:00 | 12:00 | 0.38232 | 9.6
2021-05-03 12:30 | 12:30 | 0.54271 | 9.6
2021-05-03 13:00 | 13:00 | 0.2644 | 9.6
2021-05-03 13:30 | 13:30 | 0.4131 | 9.6
2021-05-03 14:00 | 14:00 | 0.68352 | 9.6
2021-05-03 14:30 | 14:30 | 0.83195 | 9.6
2021-05-03 15:00 | 15:00 | 1.1993 | 9.6
2021-05-03 15:30 | 15:30 | 1.7201 | 9.6
2021-05-03 16:00 | 16:00 | 1.8502 | 9.6
2021-05-03 16:30 | 16:30 | 2.1646 | 9.6
2021-05-03 17:00 | 17:00 | 2.4231 | 9.6
2021-05-03 17:30 | 17:30 | 2.5746 | 9.6
2021-05-03 18:00 | 18:00 | 2.5555 | 9.6
2021-05-03 18:30 | 18:30 | 2.4189 | 9.6
2021-05-03 19:00 | 19:00 | 2.4066 | 9.6
2021-05-03 19:30 | 19:30 | 2.2805 | 9.6
2021-05-03 20:00 | 20:00 | 2.1485 | 9.6
2021-05-03 20:30 | 20:30 | 2.0398 | 9.6
2021-05-03 21:00 | 21:00 | 2.0115 | 9.6
2021-05-03 21:30 | 21:30 | 1.8746 | 9.6
2021-05-03 22:00 | 22:00 | 1.7755 | 9.6
2021-05-03 22:30 | 22:30 | 1.9335 | 9.6
2021-05-03 23:00 | 23:00 | 1.7724 | 9.6
2021-05-03 23:30 | 23:30 | 1.6668 | 9.6
2021-05-04 | 0:00 | 1.4939 | 9.6
2021-05-04 00:30 | 0:30 | 1.3638 | 9.6
2021-05-04 01:00 | 1:00 | 1.3487 | 9.6
2021-05-04 01:30 | 1:30 | 1.2925 | 9.6
2021-05-04 02:00 | 2:00 | 1.3396 | 9.6
2021-05-04 02:30 | 2:30 | 1.2482 | 9.6
2021-05-04 03:00 | 3:00 | 1.2429 | 9.6
2021-05-04 03:30 | 3:30 | 1.2653 | 9.6
2021-05-04 04:00 | 4:00 | 1.3278 | 9.6
2021-05-04 04:30 | 4:30 | 1.4251 | 9.6
2021-05-04 05:00 | 5:00 | 1.5276 | 9.6
2021-05-04 05:30 | 5:30 | 1.5915 | 9.6
2021-05-04 06:00 | 6:00 | 1.7313 | 9.6
2021-05-04 06:30 | 6:30 | 1.8337 | 9.6
2021-05-04 07:00 | 7:00 | 1.7316 | 9.6
2021-05-04 07:30 | 7:30 | 1.3811 | 9.6
2021-05-04 08:00 | 8:00 | 0.96985 | 9.6
2021-05-04 08:30 | 8:30 | 0.54005 | 9.6
2021-05-04 09:00 | 9:00 | 0.2898 | 9.6
2021-05-04 09:30 | 9:30 | 0.34207 | 9.6
2021-05-04 10:00 | 10:00 | 0.27005 | 9.6
2021-05-04 10:30 | 10:30 | 0.29946 | 9.6
2021-05-04 11:00 | 11:00 | 0.38385 | 9.6
2021-05-04 11:30 | 11:30 | 0.2667 | 9.6
2021-05-04 12:00 | 12:00 | 0.25442 | 9.6
2021-05-04 12:30 | 12:30 | 0.31753 | 9.6
2021-05-04 13:00 | 13:00 | 0.47306 | 9.6
2021-05-04 13:30 | 13:30 | 0.46861 | 9.6
2021-05-04 14:00 | 14:00 | 0.76293 | 9.6
2021-05-04 14:30 | 14:30 | 0.85968 | 9.6
2021-05-04 15:00 | 15:00 | 1.1822 | 9.6
2021-05-04 15:30 | 15:30 | 1.6687 | 9.6
2021-05-04 16:00 | 16:00 | 1.9648 | 9.6
2021-05-04 16:30 | 16:30 | 2.1195 | 9.6
2021-05-04 17:00 | 17:00 | 2.4523 | 9.6
2021-05-04 17:30 | 17:30 | 2.573 | 9.6
2021-05-04 18:00 | 18:00 | 2.5144 | 9.6
2021-05-04 18:30 | 18:30 | 2.3812 | 9.6
2021-05-04 19:00 | 19:00 | 2.3209 | 9.6
2021-05-04 19:30 | 19:30 | 2.2786 | 9.6
2021-05-04 20:00 | 20:00 | 2.184 | 9.6
2021-05-04 20:30 | 20:30 | 2.0068 | 9.6
2021-05-04 21:00 | 21:00 | 1.976 | 9.6
2021-05-04 21:30 | 21:30 | 1.9314 | 9.6
2021-05-04 22:00 | 22:00 | 1.8819 | 9.6
2021-05-04 22:30 | 22:30 | 1.9745 | 9.6
2021-05-04 23:00 | 23:00 | 1.7851 | 9.6
2021-05-04 23:30 | 23:30 | 1.5897 | 9.6
2021-05-05 | 0:00 | 1.4908 | 9.6
2021-05-05 00:30 | 0:30 | 1.4336 | 9.6
2021-05-05 01:00 | 1:00 | 1.3666 | 9.6
2021-05-05 01:30 | 1:30 | 1.3344 | 9.6
2021-05-05 02:00 | 2:00 | 1.2669 | 9.6
2021-05-05 02:30 | 2:30 | 1.2875 | 9.6
2021-05-05 03:00 | 3:00 | 1.3716 | 9.6
2021-05-05 03:30 | 3:30 | 1.3342 | 9.6
2021-05-05 04:00 | 4:00 | 1.423 | 9.6
2021-05-05 04:30 | 4:30 | 1.483 | 9.6
2021-05-05 05:00 | 5:00 | 1.5013 | 9.6
2021-05-05 05:30 | 5:30 | 1.6283 | 9.6
2021-05-05 06:00 | 6:00 | 1.7544 | 9.6
2021-05-05 06:30 | 6:30 | 1.7935 | 9.6
2021-05-05 07:00 | 7:00 | 1.6166 | 9.6
2021-05-05 07:30 | 7:30 | 1.0978 | 9.6
2021-05-05 08:00 | 8:00 | 1.4249 | 9.6
2021-05-05 08:30 | 8:30 | 2.1104 | 9.6
2021-05-05 09:00 | 9:00 | 2.376 | 9.6
2021-05-05 09:30 | 9:30 | 2.1261 | 9.6
2021-05-05 10:00 | 10:00 | 2.3463 | 9.6
2021-05-05 10:30 | 10:30 | 2.241 | 9.6
2021-05-05 11:00 | 11:00 | 1.9679 | 9.6
2021-05-05 11:30 | 11:30 | 1.6622 | 9.6
2021-05-05 12:00 | 12:00 | 1.9475 | 9.6
2021-05-05 12:30 | 12:30 | 1.0274 | 9.6
2021-05-05 13:00 | 13:00 | 1.5979 | 9.6
2021-05-05 13:30 | 13:30 | 1.6958 | 9.6
2021-05-05 14:00 | 14:00 | 0.94678 | 9.6
2021-05-05 14:30 | 14:30 | 0.61235 | 9.6
2021-05-05 15:00 | 15:00 | 1.3895 | 9.6
2021-05-05 15:30 | 15:30 | 1.3934 | 9.6
2021-05-05 16:00 | 16:00 | 1.7209 | 9.6
2021-05-05 16:30 | 16:30 | 2.1247 | 9.6
2021-05-05 17:00 | 17:00 | 2.4187 | 9.6
2021-05-05 17:30 | 17:30 | 2.6492 | 9.6
2021-05-05 18:00 | 18:00 | 2.7126 | 9.6
2021-05-05 18:30 | 18:30 | 2.6684 | 9.6
2021-05-05 19:00 | 19:00 | 2.5789 | 9.6
2021-05-05 19:30 | 19:30 | 2.498 | 9.6
2021-05-05 20:00 | 20:00 | 2.4348 | 9.6
2021-05-05 20:30 | 20:30 | 2.2719 | 9.6
2021-05-05 21:00 | 21:00 | 2.2108 | 9.6
2021-05-05 21:30 | 21:30 | 2.0436 | 9.6
2021-05-05 22:00 | 22:00 | 1.9948 | 9.6
2021-05-05 22:30 | 22:30 | 2.0395 | 9.6
2021-05-05 23:00 | 23:00 | 1.8729 | 9.6
2021-05-05 23:30 | 23:30 | 1.7439 | 9.6
2021-05-06 | 0:00 | 1.5796 | 9.6
2021-05-06 00:30 | 0:30 | 1.4776 | 9.6
2021-05-06 01:00 | 1:00 | 1.4175 | 9.6
2021-05-06 01:30 | 1:30 | 1.3769 | 9.6
2021-05-06 02:00 | 2:00 | 1.3136 | 9.6
2021-05-06 02:30 | 2:30 | 1.3166 | 9.6
2021-05-06 03:00 | 3:00 | 1.3354 | 9.6
2021-05-06 03:30 | 3:30 | 1.3543 | 9.6
2021-05-06 04:00 | 4:00 | 1.404 | 9.6
2021-05-06 04:30 | 4:30 | 1.4676 | 9.6
2021-05-06 05:00 | 5:00 | 1.6266 | 9.6
2021-05-06 05:30 | 5:30 | 1.7699 | 9.6
2021-05-06 06:00 | 6:00 | 1.931 | 9.6
2021-05-06 06:30 | 6:30 | 1.9656 | 9.6
2021-05-06 07:00 | 7:00 | 2.0255 | 9.6
2021-05-06 07:30 | 7:30 | 1.3724 | 9.6
2021-05-06 08:00 | 8:00 | 1.0359 | 9.6
2021-05-06 08:30 | 8:30 | 0.6075 | 9.6
2021-05-06 09:00 | 9:00 | 0.32421 | 9.6
2021-05-06 09:30 | 9:30 | 0.23335 | 9.6
2021-05-06 10:00 | 10:00 | 0.3595 | 9.6
2021-05-06 10:30 | 10:30 | 0.52537 | 9.6
2021-05-06 11:00 | 11:00 | 0.56899 | 9.6
2021-05-06 11:30 | 11:30 | 0.54047 | 9.6
2021-05-06 12:00 | 12:00 | 0.31705 | 9.6
2021-05-06 12:30 | 12:30 | 0.354 | 9.6
2021-05-06 13:00 | 13:00 | 0.15988 | 9.6
2021-05-06 13:30 | 13:30 | 0.27601 | 9.6
2021-05-06 14:00 | 14:00 | 0.341 | 9.6
2021-05-06 14:30 | 14:30 | 0.50401 | 9.6
2021-05-06 15:00 | 15:00 | 0.98334 | 9.6
2021-05-06 15:30 | 15:30 | 1.363 | 9.6
2021-05-06 16:00 | 16:00 | 1.653 | 9.6
2021-05-06 16:30 | 16:30 | 2.0266 | 9.6
2021-05-06 17:00 | 17:00 | 2.3059 | 9.6
2021-05-06 17:30 | 17:30 | 2.5436 | 9.6
2021-05-06 18:00 | 18:00 | 2.5798 | 9.6
2021-05-06 18:30 | 18:30 | 2.505 | 9.6
2021-05-06 19:00 | 19:00 | 2.444 | 9.6
2021-05-06 19:30 | 19:30 | 2.3848 | 9.6
2021-05-06 20:00 | 20:00 | 2.3289 | 9.6
2021-05-06 20:30 | 20:30 | 2.2577 | 9.6
2021-05-06 21:00 | 21:00 | 2.1805 | 9.6
2021-05-06 21:30 | 21:30 | 2.0349 | 9.6
2021-05-06 22:00 | 22:00 | 1.9886 | 9.6
2021-05-06 22:30 | 22:30 | 2.0698 | 9.6
2021-05-06 23:00 | 23:00 | 1.9138 | 9.6
2021-05-06 23:30 | 23:30 | 1.6978 | 9.6
2021-05-07 | 0:00 | 1.5386 | 9.6
2021-05-07 00:30 | 0:30 | 1.4054 | 9.6
2021-05-07 01:00 | 1:00 | 1.3926 | 9.6
2021-05-07 01:30 | 1:30 | 1.3162 | 9.6
2021-05-07 02:00 | 2:00 | 1.2713 | 9.6
2021-05-07 02:30 | 2:30 | 1.2983 | 9.6
2021-05-07 03:00 | 3:00 | 1.3317 | 9.6
2021-05-07 03:30 | 3:30 | 1.3497 | 9.6
2021-05-07 04:00 | 4:00 | 1.3788 | 9.6
2021-05-07 04:30 | 4:30 | 1.4233 | 9.6
2021-05-07 05:00 | 5:00 | 1.5389 | 9.6
2021-05-07 05:30 | 5:30 | 1.657 | 9.6
2021-05-07 06:00 | 6:00 | 1.8744 | 9.6
2021-05-07 06:30 | 6:30 | 1.9641 | 9.6
2021-05-07 07:00 | 7:00 | 1.8395 | 9.6
2021-05-07 07:30 | 7:30 | 1.3684 | 9.6
2021-05-07 08:00 | 8:00 | 1.0075 | 9.6
2021-05-07 08:30 | 8:30 | 0.5599 | 9.6
2021-05-07 09:00 | 9:00 | 0.16326 | 9.6
2021-05-07 09:30 | 9:30 | 0.1545 | 9.6
2021-05-07 10:00 | 10:00 | 0.30402 | 9.6
2021-05-07 10:30 | 10:30 | 0.37793 | 9.6
2021-05-07 11:00 | 11:00 | 0.56671 | 9.6
2021-05-07 11:30 | 11:30 | 0.52965 | 9.6
2021-05-07 12:00 | 12:00 | 0.62503 | 9.6
2021-05-07 12:30 | 12:30 | 0.35929 | 9.6
2021-05-07 13:00 | 13:00 | 0.34045 | 9.6
2021-05-07 13:30 | 13:30 | 0.34894 | 9.6
2021-05-07 14:00 | 14:00 | 0.51881 | 9.6
2021-05-07 14:30 | 14:30 | 0.90343 | 9.6
2021-05-07 15:00 | 15:00 | 1.271 | 9.6
2021-05-07 15:30 | 15:30 | 1.4804 | 9.6
2021-05-07 16:00 | 16:00 | 1.8924 | 9.6
2021-05-07 16:30 | 16:30 | 2.2126 | 9.6
2021-05-07 17:00 | 17:00 | 2.4841 | 9.6
2021-05-07 17:30 | 17:30 | 2.4834 | 9.6
2021-05-07 18:00 | 18:00 | 2.5345 | 9.6
2021-05-07 18:30 | 18:30 | 2.3891 | 9.6
2021-05-07 19:00 | 19:00 | 2.2852 | 9.6
2021-05-07 19:30 | 19:30 | 2.2717 | 9.6
2021-05-07 20:00 | 20:00 | 2.1332 | 9.6
2021-05-07 20:30 | 20:30 | 2.0557 | 9.6
2021-05-07 21:00 | 21:00 | 2.0205 | 9.6
2021-05-07 21:30 | 21:30 | 1.9274 | 9.6
2021-05-07 22:00 | 22:00 | 1.9417 | 9.6
2021-05-07 22:30 | 22:30 | 2.0503 | 9.6
2021-05-07 23:00 | 23:00 | 1.8805 | 9.6
2021-05-07 23:30 | 23:30 | 1.6958 | 9.6
2021-05-08 | 0:00 | 1.558 | 9.6
2021-05-08 00:30 | 0:30 | 1.4056 | 9.6
2021-05-08 01:00 | 1:00 | 1.3925 | 9.6
2021-05-08 01:30 | 1:30 | 1.3512 | 9.6
2021-05-08 02:00 | 2:00 | 1.3548 | 9.6
2021-05-08 02:30 | 2:30 | 1.3626 | 9.6
2021-05-08 03:00 | 3:00 | 1.3 | 9.6
2021-05-08 03:30 | 3:30 | 1.29 | 9.6
2021-05-08 04:00 | 4:00 | 1.3168 | 9.6
2021-05-08 04:30 | 4:30 | 1.3618 | 9.6
2021-05-08 05:00 | 5:00 | 1.3917 | 9.6
2021-05-08 05:30 | 5:30 | 1.4239 | 9.6
2021-05-08 06:00 | 6:00 | 1.5105 | 9.6
2021-05-08 06:30 | 6:30 | 1.5374 | 9.6
2021-05-08 07:00 | 7:00 | 1.3605 | 9.6
2021-05-08 07:30 | 7:30 | 1.1345 | 9.6
2021-05-08 08:00 | 8:00 | 0.93604 | 9.6
2021-05-08 08:30 | 8:30 | 0.65348 | 9.6
2021-05-08 09:00 | 9:00 | 0.32634 | 9.6
2021-05-08 09:30 | 9:30 | 0.20597 | 9.6
2021-05-08 10:00 | 10:00 | 0.22813 | 9.6
2021-05-08 10:30 | 10:30 | 0.3236 | 9.6
2021-05-08 11:00 | 11:00 | 0.44097 | 9.6
2021-05-08 11:30 | 11:30 | 0.39315 | 9.6
2021-05-08 12:00 | 12:00 | 0.2748 | 9.6
2021-05-08 12:30 | 12:30 | 0.53463 | 9.6
2021-05-08 13:00 | 13:00 | 0.50979 | 9.6
2021-05-08 13:30 | 13:30 | 0.65466 | 9.6
2021-05-08 14:00 | 14:00 | 0.76698 | 9.6
2021-05-08 14:30 | 14:30 | 1.0089 | 9.6
2021-05-08 15:00 | 15:00 | 1.2171 | 9.6
2021-05-08 15:30 | 15:30 | 1.5131 | 9.6
2021-05-08 16:00 | 16:00 | 1.7515 | 9.6
2021-05-08 16:30 | 16:30 | 2.1949 | 9.6
2021-05-08 17:00 | 17:00 | 2.3038 | 9.6
2021-05-08 17:30 | 17:30 | 2.5274 | 9.6
2021-05-08 18:00 | 18:00 | 2.4501 | 9.6
2021-05-08 18:30 | 18:30 | 2.3347 | 9.6
2021-05-08 19:00 | 19:00 | 2.2158 | 9.6
2021-05-08 19:30 | 19:30 | 2.0536 | 9.6
2021-05-08 20:00 | 20:00 | 2.0551 | 9.6
2021-05-08 20:30 | 20:30 | 1.9487 | 9.6
2021-05-08 21:00 | 21:00 | 1.8364 | 9.6
2021-05-08 21:30 | 21:30 | 1.8689 | 9.6
2021-05-08 22:00 | 22:00 | 1.8139 | 9.6
2021-05-08 22:30 | 22:30 | 2.0033 | 9.6
2021-05-08 23:00 | 23:00 | 1.8445 | 9.6
2021-05-08 23:30 | 23:30 | 1.7037 | 9.6
2021-05-09 | 0:00 | 1.4552 | 9.6
2021-05-09 00:30 | 0:30 | 1.3981 | 9.6
2021-05-09 01:00 | 1:00 | 1.3176 | 9.6
2021-05-09 01:30 | 1:30 | 1.3329 | 9.6
2021-05-09 02:00 | 2:00 | 1.2725 | 9.6
2021-05-09 02:30 | 2:30 | 1.3219 | 9.6
2021-05-09 03:00 | 3:00 | 1.2771 | 9.6
2021-05-09 03:30 | 3:30 | 1.2493 | 9.6
2021-05-09 04:00 | 4:00 | 1.332 | 9.6
2021-05-09 04:30 | 4:30 | 1.3293 | 9.6
2021-05-09 05:00 | 5:00 | 1.3734 | 9.6
2021-05-09 05:30 | 5:30 | 1.4287 | 9.6
2021-05-09 06:00 | 6:00 | 1.5136 | 9.6
2021-05-09 06:30 | 6:30 | 1.5533 | 9.6
2021-05-09 07:00 | 7:00 | 1.4746 | 9.6
2021-05-09 07:30 | 7:30 | 1.205 | 9.6
2021-05-09 08:00 | 8:00 | 1.3422 | 9.6
2021-05-09 08:30 | 8:30 | 1.0491 | 9.6
2021-05-09 09:00 | 9:00 | 1.9269 | 9.6
2021-05-09 09:30 | 9:30 | 1.7563 | 9.6
2021-05-09 10:00 | 10:00 | 1.2065 | 9.6
2021-05-09 10:30 | 10:30 | 0.44978 | 9.6
2021-05-09 11:00 | 11:00 | 0.70645 | 9.6
2021-05-09 11:30 | 11:30 | 0.58908 | 9.6
2021-05-09 12:00 | 12:00 | 0.75555 | 9.6
2021-05-09 12:30 | 12:30 | 0.92269 | 9.6
2021-05-09 13:00 | 13:00 | 0.64257 | 9.6
2021-05-09 13:30 | 13:30 | 0.38698 | 9.6
2021-05-09 14:00 | 14:00 | 0.30475 | 9.6
2021-05-09 14:30 | 14:30 | 0.53476 | 9.6
2021-05-09 15:00 | 15:00 | 1.0852 | 9.6
2021-05-09 15:30 | 15:30 | 1.4169 | 9.6
2021-05-09 16:00 | 16:00 | 1.8988 | 9.6
2021-05-09 16:30 | 16:30 | 2.1058 | 9.6
2021-05-09 17:00 | 17:00 | 2.4302 | 9.6
2021-05-09 17:30 | 17:30 | 2.4889 | 9.6
2021-05-09 18:00 | 18:00 | 2.5909 | 9.6
2021-05-09 18:30 | 18:30 | 2.4741 | 9.6
2021-05-09 19:00 | 19:00 | 2.3046 | 9.6
2021-05-09 19:30 | 19:30 | 2.223 | 9.6
2021-05-09 20:00 | 20:00 | 2.1586 | 9.6
2021-05-09 20:30 | 20:30 | 2.0126 | 9.6
2021-05-09 21:00 | 21:00 | 1.9626 | 9.6
2021-05-09 21:30 | 21:30 | 1.8351 | 9.6
2021-05-09 22:00 | 22:00 | 1.8109 | 9.6
2021-05-09 22:30 | 22:30 | 1.9584 | 9.6
2021-05-09 23:00 | 23:00 | 1.7823 | 9.6
2021-05-09 23:30 | 23:30 | 1.6337 | 9.6
2021-05-10 | 0:00 | 1.5216 | 9.6
2021-05-10 00:30 | 0:30 | 1.3963 | 9.6
2021-05-10 01:00 | 1:00 | 1.3653 | 9.6
2021-05-10 01:30 | 1:30 | 1.2822 | 9.6
2021-05-10 02:00 | 2:00 | 1.2735 | 9.6
2021-05-10 02:30 | 2:30 | 1.2711 | 9.6
2021-05-10 03:00 | 3:00 | 1.2963 | 9.6
2021-05-10 03:30 | 3:30 | 1.3448 | 9.6
2021-05-10 04:00 | 4:00 | 1.3794 | 9.6
2021-05-10 04:30 | 4:30 | 1.455 | 9.6
2021-05-10 05:00 | 5:00 | 1.556 | 9.6
2021-05-10 05:30 | 5:30 | 1.654 | 9.6
2021-05-10 06:00 | 6:00 | 1.8044 | 9.6
2021-05-10 06:30 | 6:30 | 1.7346 | 9.6
2021-05-10 07:00 | 7:00 | 1.7318 | 9.6
2021-05-10 07:30 | 7:30 | 1.5438 | 9.6
2021-05-10 08:00 | 8:00 | 0.90202 | 9.6
2021-05-10 08:30 | 8:30 | 0.64301 | 9.6
2021-05-10 09:00 | 9:00 | 0.3794 | 9.6
2021-05-10 09:30 | 9:30 | 0.17879 | 9.6
2021-05-10 10:00 | 10:00 | 0.21667 | 9.6
2021-05-10 10:30 | 10:30 | 0.31 | 9.6
2021-05-10 11:00 | 11:00 | 0.36305 | 9.6
2021-05-10 11:30 | 11:30 | 0.39693 | 9.6
2021-05-10 12:00 | 12:00 | 0.35279 | 9.6
2021-05-10 12:30 | 12:30 | 0.26791 | 9.6
2021-05-10 13:00 | 13:00 | 0.33178 | 9.6
2021-05-10 13:30 | 13:30 | 0.52895 | 9.6
2021-05-10 14:00 | 14:00 | 0.75963 | 9.6
2021-05-10 14:30 | 14:30 | 1.0111 | 9.6
2021-05-10 15:00 | 15:00 | 1.4609 | 9.6
2021-05-10 15:30 | 15:30 | 1.9531 | 9.6
2021-05-10 16:00 | 16:00 | 2.2306 | 9.6
2021-05-10 16:30 | 16:30 | 2.4062 | 9.6
2021-05-10 17:00 | 17:00 | 2.6196 | 9.6
2021-05-10 17:30 | 17:30 | 2.7156 | 9.6
2021-05-10 18:00 | 18:00 | 2.6694 | 9.6
2021-05-10 18:30 | 18:30 | 2.5967 | 9.6
2021-05-10 19:00 | 19:00 | 2.3831 | 9.6
2021-05-10 19:30 | 19:30 | 2.3019 | 9.6
2021-05-10 20:00 | 20:00 | 2.27 | 9.6
2021-05-10 20:30 | 20:30 | 2.0282 | 9.6
2021-05-10 21:00 | 21:00 | 2.0112 | 9.6
2021-05-10 21:30 | 21:30 | 1.9265 | 9.6
2021-05-10 22:00 | 22:00 | 1.8282 | 9.6
2021-05-10 22:30 | 22:30 | 1.9972 | 9.6
2021-05-10 23:00 | 23:00 | 1.8012 | 9.6
2021-05-10 23:30 | 23:30 | 1.5304 | 9.6
2021-05-11 | 0:00 | 1.4595 | 9.6
2021-05-11 00:30 | 0:30 | 1.4174 | 9.6
2021-05-11 01:00 | 1:00 | 1.3585 | 9.6
2021-05-11 01:30 | 1:30 | 1.2384 | 9.6
2021-05-11 02:00 | 2:00 | 1.2825 | 9.6
2021-05-11 02:30 | 2:30 | 1.2182 | 9.6
2021-05-11 03:00 | 3:00 | 1.2839 | 9.6
2021-05-11 03:30 | 3:30 | 1.2931 | 9.6
2021-05-11 04:00 | 4:00 | 1.3188 | 9.6
2021-05-11 04:30 | 4:30 | 1.3992 | 9.6
2021-05-11 05:00 | 5:00 | 1.5096 | 9.6
2021-05-11 05:30 | 5:30 | 1.5551 | 9.6
2021-05-11 06:00 | 6:00 | 1.7057 | 9.6
2021-05-11 06:30 | 6:30 | 1.8198 | 9.6
2021-05-11 07:00 | 7:00 | 1.736 | 9.6
2021-05-11 07:30 | 7:30 | 1.3616 | 9.6
2021-05-11 08:00 | 8:00 | 1.2049 | 9.6
2021-05-11 08:30 | 8:30 | 1.115 | 9.6
2021-05-11 09:00 | 9:00 | 0.44265 | 9.6
2021-05-11 09:30 | 9:30 | 0.24452 | 9.6
2021-05-11 10:00 | 10:00 | 0.28413 | 9.6
2021-05-11 10:30 | 10:30 | 0.34758 | 9.6
2021-05-11 11:00 | 11:00 | 0.31072 | 9.6
2021-05-11 11:30 | 11:30 | 0.26021 | 9.6
2021-05-11 12:00 | 12:00 | 0.25463 | 9.6
2021-05-11 12:30 | 12:30 | 0.68217 | 9.6
2021-05-11 13:00 | 13:00 | 0.82186 | 9.6
2021-05-11 13:30 | 13:30 | 0.63077 | 9.6
2021-05-11 14:00 | 14:00 | 0.98802 | 9.6
2021-05-11 14:30 | 14:30 | 1.0489 | 9.6
2021-05-11 15:00 | 15:00 | 1.4334 | 9.6
2021-05-11 15:30 | 15:30 | 1.7465 | 9.6
2021-05-11 16:00 | 16:00 | 1.986 | 9.6
2021-05-11 16:30 | 16:30 | 2.1899 | 9.6
2021-05-11 17:00 | 17:00 | 2.3817 | 9.6
2021-05-11 17:30 | 17:30 | 2.5354 | 9.6
2021-05-11 18:00 | 18:00 | 2.4843 | 9.6
2021-05-11 18:30 | 18:30 | 2.356 | 9.6
2021-05-11 19:00 | 19:00 | 2.3434 | 9.6
2021-05-11 19:30 | 19:30 | 2.1975 | 9.6
2021-05-11 20:00 | 20:00 | 2.1133 | 9.6
2021-05-11 20:30 | 20:30 | 2.072 | 9.6
2021-05-11 21:00 | 21:00 | 2.0269 | 9.6
2021-05-11 21:30 | 21:30 | 1.8478 | 9.6
2021-05-11 22:00 | 22:00 | 1.8374 | 9.6
2021-05-11 22:30 | 22:30 | 1.9816 | 9.6
2021-05-11 23:00 | 23:00 | 1.7768 | 9.6
2021-05-11 23:30 | 23:30 | 1.5787 | 9.6
2021-05-12 | 0:00 | 1.4072 | 9.6
2021-05-12 00:30 | 0:30 | 1.4333 | 9.6
2021-05-12 01:00 | 1:00 | 1.3464 | 9.6
2021-05-12 01:30 | 1:30 | 1.3163 | 9.6
2021-05-12 02:00 | 2:00 | 1.333 | 9.6
2021-05-12 02:30 | 2:30 | 1.3344 | 9.6
2021-05-12 03:00 | 3:00 | 1.3042 | 9.6
2021-05-12 03:30 | 3:30 | 1.3659 | 9.6
2021-05-12 04:00 | 4:00 | 1.3826 | 9.6
2021-05-12 04:30 | 4:30 | 1.4761 | 9.6
2021-05-12 05:00 | 5:00 | 1.5682 | 9.6
2021-05-12 05:30 | 5:30 | 1.6519 | 9.6
2021-05-12 06:00 | 6:00 | 1.7248 | 9.6
2021-05-12 06:30 | 6:30 | 1.8104 | 9.6
2021-05-12 07:00 | 7:00 | 1.86 | 9.6
2021-05-12 07:30 | 7:30 | 1.6122 | 9.6
2021-05-12 08:00 | 8:00 | 1.4225 | 9.6
2021-05-12 08:30 | 8:30 | 1.5689 | 9.6
2021-05-12 09:00 | 9:00 | 1.4908 | 9.6
2021-05-12 09:30 | 9:30 | 1.156 | 9.6
2021-05-12 10:00 | 10:00 | 0.85491 | 9.6
2021-05-12 10:30 | 10:30 | 0.37723 | 9.6
2021-05-12 11:00 | 11:00 | 0.82101 | 9.6
2021-05-12 11:30 | 11:30 | 1.6863 | 9.6
2021-05-12 12:00 | 12:00 | 2.1812 | 9.6
2021-05-12 12:30 | 12:30 | 2.0706 | 9.6
2021-05-12 13:00 | 13:00 | 1.0512 | 9.6
2021-05-12 13:30 | 13:30 | 0.82181 | 9.6
2021-05-12 14:00 | 14:00 | 1.3518 | 9.6
2021-05-12 14:30 | 14:30 | 1.5488 | 9.6
2021-05-12 15:00 | 15:00 | 2.0598 | 9.6
2021-05-12 15:30 | 15:30 | 2.3289 | 9.6
2021-05-12 16:00 | 16:00 | 1.9672 | 9.6
2021-05-12 16:30 | 16:30 | 1.8318 | 9.6
2021-05-12 17:00 | 17:00 | 1.9485 | 9.6
2021-05-12 17:30 | 17:30 | 2.0881 | 9.6
2021-05-12 18:00 | 18:00 | 2.0491 | 9.6
2021-05-12 18:30 | 18:30 | 1.9958 | 9.6
2021-05-12 19:00 | 19:00 | 2.3875 | 9.6
2021-05-12 19:30 | 19:30 | 2.2607 | 9.6
2021-05-12 20:00 | 20:00 | 2.2791 | 9.6
2021-05-12 20:30 | 20:30 | 2.145 | 9.6
2021-05-12 21:00 | 21:00 | 2.0629 | 9.6
2021-05-12 21:30 | 21:30 | 1.9267 | 9.6
2021-05-12 22:00 | 22:00 | 1.7492 | 9.6
2021-05-12 22:30 | 22:30 | 1.9926 | 9.6
2021-05-12 23:00 | 23:00 | 1.8236 | 9.6
2021-05-12 23:30 | 23:30 | 1.5782 | 9.6
2021-05-13 | 0:00 | 1.4306 | 9.6
2021-05-13 00:30 | 0:30 | 1.4863 | 9.6
2021-05-13 01:00 | 1:00 | 1.3602 | 9.6
2021-05-13 01:30 | 1:30 | 1.3166 | 9.6
2021-05-13 02:00 | 2:00 | 1.3562 | 9.6
2021-05-13 02:30 | 2:30 | 1.324 | 9.6
2021-05-13 03:00 | 3:00 | 1.3388 | 9.6
2021-05-13 03:30 | 3:30 | 1.3546 | 9.6
2021-05-13 04:00 | 4:00 | 1.3528 | 9.6
2021-05-13 04:30 | 4:30 | 1.4586 | 9.6
2021-05-13 05:00 | 5:00 | 1.5846 | 9.6
2021-05-13 05:30 | 5:30 | 1.7013 | 9.6
2021-05-13 06:00 | 6:00 | 1.7861 | 9.6
2021-05-13 06:30 | 6:30 | 1.9596 | 9.6
2021-05-13 07:00 | 7:00 | 1.845 | 9.6
2021-05-13 07:30 | 7:30 | 1.6133 | 9.6
2021-05-13 08:00 | 8:00 | 1.4783 | 9.6
2021-05-13 08:30 | 8:30 | 1.1887 | 9.6
2021-05-13 09:00 | 9:00 | 0.66063 | 9.6
2021-05-13 09:30 | 9:30 | 0.17407 | 9.6
2021-05-13 10:00 | 10:00 | 0.1839 | 9.6
2021-05-13 10:30 | 10:30 | 0.27924 | 9.6
2021-05-13 11:00 | 11:00 | 0.32182 | 9.6
2021-05-13 11:30 | 11:30 | 0.37672 | 9.6
2021-05-13 12:00 | 12:00 | 0.30522 | 9.6
2021-05-13 12:30 | 12:30 | 0.2685 | 9.6
2021-05-13 13:00 | 13:00 | 0.2324 | 9.6
2021-05-13 13:30 | 13:30 | 0.22281 | 9.6
2021-05-13 14:00 | 14:00 | 0.50612 | 9.6
2021-05-13 14:30 | 14:30 | 0.70744 | 9.6
2021-05-13 15:00 | 15:00 | 1.1465 | 9.6
2021-05-13 15:30 | 15:30 | 1.5856 | 9.6
2021-05-13 16:00 | 16:00 | 1.8686 | 9.6
2021-05-13 16:30 | 16:30 | 2.1954 | 9.6
2021-05-13 17:00 | 17:00 | 2.3199 | 9.6
2021-05-13 17:30 | 17:30 | 2.5188 | 9.6
2021-05-13 18:00 | 18:00 | 2.5783 | 9.6
2021-05-13 18:30 | 18:30 | 2.5279 | 9.6
2021-05-13 19:00 | 19:00 | 2.4493 | 9.6
2021-05-13 19:30 | 19:30 | 2.3373 | 9.6
2021-05-13 20:00 | 20:00 | 2.2846 | 9.6
2021-05-13 20:30 | 20:30 | 2.1835 | 9.6
2021-05-13 21:00 | 21:00 | 2.1565 | 9.6
2021-05-13 21:30 | 21:30 | 1.9771 | 9.6
2021-05-13 22:00 | 22:00 | 2.0093 | 9.6
2021-05-13 22:30 | 22:30 | 2.1374 | 9.6
2021-05-13 23:00 | 23:00 | 2.0074 | 9.6
2021-05-13 23:30 | 23:30 | 1.7321 | 9.6
2021-05-14 | 0:00 | 1.5144 | 9.6
2021-05-14 00:30 | 0:30 | 1.5245 | 9.6
2021-05-14 01:00 | 1:00 | 1.4177 | 9.6
2021-05-14 01:30 | 1:30 | 1.3821 | 9.6
2021-05-14 02:00 | 2:00 | 1.357 | 9.6
2021-05-14 02:30 | 2:30 | 1.3368 | 9.6
2021-05-14 03:00 | 3:00 | 1.316 | 9.6
2021-05-14 03:30 | 3:30 | 1.2961 | 9.6
2021-05-14 04:00 | 4:00 | 1.4055 | 9.6
2021-05-14 04:30 | 4:30 | 1.4949 | 9.6
2021-05-14 05:00 | 5:00 | 1.566 | 9.6
2021-05-14 05:30 | 5:30 | 1.5827 | 9.6
2021-05-14 06:00 | 6:00 | 1.8129 | 9.6
2021-05-14 06:30 | 6:30 | 1.8935 | 9.6
2021-05-14 07:00 | 7:00 | 1.7749 | 9.6
2021-05-14 07:30 | 7:30 | 1.4857 | 9.6
2021-05-14 08:00 | 8:00 | 1.0185 | 9.6
2021-05-14 08:30 | 8:30 | 0.70896 | 9.6
2021-05-14 09:00 | 9:00 | 0.41619 | 9.6
2021-05-14 09:30 | 9:30 | 0.16495 | 9.6
2021-05-14 10:00 | 10:00 | 0.27334 | 9.6
2021-05-14 10:30 | 10:30 | 0.41701 | 9.6
2021-05-14 11:00 | 11:00 | 0.49749 | 9.6
2021-05-14 11:30 | 11:30 | 0.46761 | 9.6
2021-05-14 12:00 | 12:00 | 0.52788 | 9.6
2021-05-14 12:30 | 12:30 | 0.54506 | 9.6
2021-05-14 13:00 | 13:00 | 0.36239 | 9.6
2021-05-14 13:30 | 13:30 | 0.15688 | 9.6
2021-05-14 14:00 | 14:00 | 0.2831 | 9.6
2021-05-14 14:30 | 14:30 | 0.74556 | 9.6
2021-05-14 15:00 | 15:00 | 1.0856 | 9.6
2021-05-14 15:30 | 15:30 | 1.4481 | 9.6
2021-05-14 16:00 | 16:00 | 1.7719 | 9.6
2021-05-14 16:30 | 16:30 | 2.0814 | 9.6
2021-05-14 17:00 | 17:00 | 2.2737 | 9.6
2021-05-14 17:30 | 17:30 | 2.4824 | 9.6
2021-05-14 18:00 | 18:00 | 2.5448 | 9.6
2021-05-14 18:30 | 18:30 | 2.44 | 9.6
2021-05-14 19:00 | 19:00 | 2.3963 | 9.6
2021-05-14 19:30 | 19:30 | 2.3874 | 9.6
2021-05-14 20:00 | 20:00 | 2.272 | 9.6
2021-05-14 20:30 | 20:30 | 2.1757 | 9.6
2021-05-14 21:00 | 21:00 | 2.1193 | 9.6
2021-05-14 21:30 | 21:30 | 1.9548 | 9.6
2021-05-14 22:00 | 22:00 | 1.9006 | 9.6
2021-05-14 22:30 | 22:30 | 2.0149 | 9.6
2021-05-14 23:00 | 23:00 | 1.8466 | 9.6
2021-05-14 23:30 | 23:30 | 1.7201 | 9.6
2021-05-15 | 0:00 | 1.5404 | 9.6
2021-05-15 00:30 | 0:30 | 1.432 | 9.6
2021-05-15 01:00 | 1:00 | 1.3927 | 9.6
2021-05-15 01:30 | 1:30 | 1.381 | 9.6
2021-05-15 02:00 | 2:00 | 1.3115 | 9.6
2021-05-15 02:30 | 2:30 | 1.3266 | 9.6
2021-05-15 03:00 | 3:00 | 1.3188 | 9.6
2021-05-15 03:30 | 3:30 | 1.2713 | 9.6
2021-05-15 04:00 | 4:00 | 1.3192 | 9.6
2021-05-15 04:30 | 4:30 | 1.4107 | 9.6
2021-05-15 05:00 | 5:00 | 1.4469 | 9.6
2021-05-15 05:30 | 5:30 | 1.5082 | 9.6
2021-05-15 06:00 | 6:00 | 1.5809 | 9.6
2021-05-15 06:30 | 6:30 | 1.6453 | 9.6
2021-05-15 07:00 | 7:00 | 1.5711 | 9.6
2021-05-15 07:30 | 7:30 | 1.264 | 9.6
2021-05-15 08:00 | 8:00 | 0.98205 | 9.6
2021-05-15 08:30 | 8:30 | 0.62608 | 9.6
2021-05-15 09:00 | 9:00 | 0.18943 | 9.6
2021-05-15 09:30 | 9:30 | 0.10878 | 9.6
2021-05-15 10:00 | 10:00 | 0.26169 | 9.6
2021-05-15 10:30 | 10:30 | 0.45989 | 9.6
2021-05-15 11:00 | 11:00 | 0.50617 | 9.6
2021-05-15 11:30 | 11:30 | 0.52534 | 9.6
2021-05-15 12:00 | 12:00 | 0.47351 | 9.6
2021-05-15 12:30 | 12:30 | 0.39938 | 9.6
2021-05-15 13:00 | 13:00 | 0.34149 | 9.6
2021-05-15 13:30 | 13:30 | 0.17448 | 9.6
2021-05-15 14:00 | 14:00 | 0.26437 | 9.6
2021-05-15 14:30 | 14:30 | 0.67193 | 9.6
2021-05-15 15:00 | 15:00 | 1.0749 | 9.6
2021-05-15 15:30 | 15:30 | 1.5239 | 9.6
2021-05-15 16:00 | 16:00 | 1.8602 | 9.6
2021-05-15 16:30 | 16:30 | 2.1623 | 9.6
2021-05-15 17:00 | 17:00 | 2.4317 | 9.6
2021-05-15 17:30 | 17:30 | 2.651 | 9.6
2021-05-15 18:00 | 18:00 | 2.5053 | 9.6
2021-05-15 18:30 | 18:30 | 2.4949 | 9.6
2021-05-15 19:00 | 19:00 | 2.4226 | 9.6
2021-05-15 19:30 | 19:30 | 2.3091 | 9.6
2021-05-15 20:00 | 20:00 | 2.2863 | 9.6
2021-05-15 20:30 | 20:30 | 2.2431 | 9.6
2021-05-15 21:00 | 21:00 | 2.1643 | 9.6
2021-05-15 21:30 | 21:30 | 1.9923 | 9.6
2021-05-15 22:00 | 22:00 | 1.9524 | 9.6
2021-05-15 22:30 | 22:30 | 2.0567 | 9.6
2021-05-15 23:00 | 23:00 | 1.9595 | 9.6
2021-05-15 23:30 | 23:30 | 1.7374 | 9.6
2021-05-16 | 0:00 | 1.6079 | 9.6
2021-05-16 00:30 | 0:30 | 1.497 | 9.6
2021-05-16 01:00 | 1:00 | 1.4463 | 9.6
2021-05-16 01:30 | 1:30 | 1.4633 | 9.6
2021-05-16 02:00 | 2:00 | 1.3366 | 9.6
2021-05-16 02:30 | 2:30 | 1.316 | 9.6
2021-05-16 03:00 | 3:00 | 1.3679 | 9.6
2021-05-16 03:30 | 3:30 | 1.3793 | 9.6
2021-05-16 04:00 | 4:00 | 1.4081 | 9.6
2021-05-16 04:30 | 4:30 | 1.4493 | 9.6
2021-05-16 05:00 | 5:00 | 1.5013 | 9.6
2021-05-16 05:30 | 5:30 | 1.5411 | 9.6
2021-05-16 06:00 | 6:00 | 1.6486 | 9.6
2021-05-16 06:30 | 6:30 | 1.7289 | 9.6
2021-05-16 07:00 | 7:00 | 1.6096 | 9.6
2021-05-16 07:30 | 7:30 | 1.4087 | 9.6
2021-05-16 08:00 | 8:00 | 1.0439 | 9.6
2021-05-16 08:30 | 8:30 | 0.77483 | 9.6
2021-05-16 09:00 | 9:00 | 0.22155 | 9.6
2021-05-16 09:30 | 9:30 | 0.068017 | 9.6
2021-05-16 10:00 | 10:00 | 0.15389 | 9.6
2021-05-16 10:30 | 10:30 | 0.39275 | 9.6
2021-05-16 11:00 | 11:00 | 0.5504 | 9.6
2021-05-16 11:30 | 11:30 | 0.5147 | 9.6
2021-05-16 12:00 | 12:00 | 0.45202 | 9.6
2021-05-16 12:30 | 12:30 | 0.40345 | 9.6
2021-05-16 13:00 | 13:00 | 0.25308 | 9.6
2021-05-16 13:30 | 13:30 | 0.17541 | 9.6
2021-05-16 14:00 | 14:00 | 0.21805 | 9.6
2021-05-16 14:30 | 14:30 | 0.65007 | 9.6
2021-05-16 15:00 | 15:00 | 1.1109 | 9.6
2021-05-16 15:30 | 15:30 | 1.5673 | 9.6
2021-05-16 16:00 | 16:00 | 1.9157 | 9.6
2021-05-16 16:30 | 16:30 | 2.2879 | 9.6
2021-05-16 17:00 | 17:00 | 2.6465 | 9.6
2021-05-16 17:30 | 17:30 | 2.8456 | 9.6
2021-05-16 18:00 | 18:00 | 2.8194 | 9.6
2021-05-16 18:30 | 18:30 | 2.6421 | 9.6
2021-05-16 19:00 | 19:00 | 2.5587 | 9.6
2021-05-16 19:30 | 19:30 | 2.5737 | 9.6
2021-05-16 20:00 | 20:00 | 2.3768 | 9.6
2021-05-16 20:30 | 20:30 | 2.2538 | 9.6
2021-05-16 21:00 | 21:00 | 2.2269 | 9.6
2021-05-16 21:30 | 21:30 | 2.0567 | 9.6
2021-05-16 22:00 | 22:00 | 1.9556 | 9.6
2021-05-16 22:30 | 22:30 | 2.1073 | 9.6
2021-05-16 23:00 | 23:00 | 1.9201 | 9.6
2021-05-16 23:30 | 23:30 | 1.767 | 9.6
2021-05-17 | 0:00 | 1.6712 | 9.6
2021-05-17 00:30 | 0:30 | 1.5622 | 9.6
2021-05-17 01:00 | 1:00 | 1.4835 | 9.6
2021-05-17 01:30 | 1:30 | 1.4122 | 9.6
2021-05-17 02:00 | 2:00 | 1.3571 | 9.6
2021-05-17 02:30 | 2:30 | 1.3696 | 9.6
2021-05-17 03:00 | 3:00 | 1.3906 | 9.6
2021-05-17 03:30 | 3:30 | 1.4215 | 9.6
2021-05-17 04:00 | 4:00 | 1.415 | 9.6
2021-05-17 04:30 | 4:30 | 1.6135 | 9.6
2021-05-17 05:00 | 5:00 | 1.7265 | 9.6
2021-05-17 05:30 | 5:30 | 1.8181 | 9.6
2021-05-17 06:00 | 6:00 | 1.9982 | 9.6
2021-05-17 06:30 | 6:30 | 2.2742 | 9.6
2021-05-17 07:00 | 7:00 | 2.1308 | 9.6
2021-05-17 07:30 | 7:30 | 1.7019 | 9.6
2021-05-17 08:00 | 8:00 | 1.1523 | 9.6
2021-05-17 08:30 | 8:30 | 0.75919 | 9.6
2021-05-17 09:00 | 9:00 | 0.32441 | 9.6
2021-05-17 09:30 | 9:30 | 0.18863 | 9.6
2021-05-17 10:00 | 10:00 | 0.26921 | 9.6
2021-05-17 10:30 | 10:30 | 0.29009 | 9.6
2021-05-17 11:00 | 11:00 | 0.44117 | 9.6
2021-05-17 11:30 | 11:30 | 0.41962 | 9.6
2021-05-17 12:00 | 12:00 | 0.43772 | 9.6
2021-05-17 12:30 | 12:30 | 0.39712 | 9.6
2021-05-17 13:00 | 13:00 | 0.29873 | 9.6
2021-05-17 13:30 | 13:30 | 0.2033 | 9.6
2021-05-17 14:00 | 14:00 | 0.33567 | 9.6
2021-05-17 14:30 | 14:30 | 0.72085 | 9.6
2021-05-17 15:00 | 15:00 | 1.0352 | 9.6
2021-05-17 15:30 | 15:30 | 1.3798 | 9.6
2021-05-17 16:00 | 16:00 | 1.7744 | 9.6
2021-05-17 16:30 | 16:30 | 2.2531 | 9.6
2021-05-17 17:00 | 17:00 | 2.4915 | 9.6
2021-05-17 17:30 | 17:30 | 2.6835 | 9.6
2021-05-17 18:00 | 18:00 | 2.7671 | 9.6
2021-05-17 18:30 | 18:30 | 2.7843 | 9.6
2021-05-17 19:00 | 19:00 | 2.6595 | 9.6
2021-05-17 19:30 | 19:30 | 2.5969 | 9.6
2021-05-17 20:00 | 20:00 | 2.5824 | 9.6
2021-05-17 20:30 | 20:30 | 2.3857 | 9.6
2021-05-17 21:00 | 21:00 | 2.3148 | 9.6
2021-05-17 21:30 | 21:30 | 2.1011 | 9.6
2021-05-17 22:00 | 22:00 | 2.049 | 9.6
2021-05-17 22:30 | 22:30 | 2.0968 | 9.6
2021-05-17 23:00 | 23:00 | 1.9068 | 9.6
2021-05-17 23:30 | 23:30 | 1.703 | 9.6
2021-05-18 | 0:00 | 1.6153 | 9.6
2021-05-18 00:30 | 0:30 | 1.5076 | 9.6
2021-05-18 01:00 | 1:00 | 1.418 | 9.6
2021-05-18 01:30 | 1:30 | 1.4168 | 9.6
2021-05-18 02:00 | 2:00 | 1.3705 | 9.6
2021-05-18 02:30 | 2:30 | 1.4147 | 9.6
2021-05-18 03:00 | 3:00 | 1.4302 | 9.6
2021-05-18 03:30 | 3:30 | 1.4311 | 9.6
2021-05-18 04:00 | 4:00 | 1.5175 | 9.6
2021-05-18 04:30 | 4:30 | 1.5974 | 9.6
2021-05-18 05:00 | 5:00 | 1.7233 | 9.6
2021-05-18 05:30 | 5:30 | 1.8682 | 9.6
2021-05-18 06:00 | 6:00 | 2.0564 | 9.6
2021-05-18 06:30 | 6:30 | 2.2029 | 9.6
2021-05-18 07:00 | 7:00 | 2.0855 | 9.6
2021-05-18 07:30 | 7:30 | 1.6816 | 9.6
2021-05-18 08:00 | 8:00 | 1.442 | 9.6
2021-05-18 08:30 | 8:30 | 0.83274 | 9.6
2021-05-18 09:00 | 9:00 | 0.5006 | 9.6
2021-05-18 09:30 | 9:30 | 0.14599 | 9.6
2021-05-18 10:00 | 10:00 | 0.16219 | 9.6
2021-05-18 10:30 | 10:30 | 0.29026 | 9.6
2021-05-18 11:00 | 11:00 | 0.25501 | 9.6
2021-05-18 11:30 | 11:30 | 0.23659 | 9.6
2021-05-18 12:00 | 12:00 | 0.19301 | 9.6
2021-05-18 12:30 | 12:30 | 0.40589 | 9.6
2021-05-18 13:00 | 13:00 | 0.26876 | 9.6
2021-05-18 13:30 | 13:30 | 0.54709 | 9.6
2021-05-18 14:00 | 14:00 | 0.61639 | 9.6
2021-05-18 14:30 | 14:30 | 0.8155 | 9.6
2021-05-18 15:00 | 15:00 | 1.4491 | 9.6
2021-05-18 15:30 | 15:30 | 1.7067 | 9.6
2021-05-18 16:00 | 16:00 | 1.8922 | 9.6
2021-05-18 16:30 | 16:30 | 2.255 | 9.6
2021-05-18 17:00 | 17:00 | 2.4858 | 9.6
2021-05-18 17:30 | 17:30 | 2.6889 | 9.6
2021-05-18 18:00 | 18:00 | 2.7364 | 9.6
2021-05-18 18:30 | 18:30 | 2.7231 | 9.6
2021-05-18 19:00 | 19:00 | 2.5417 | 9.6
2021-05-18 19:30 | 19:30 | 2.4924 | 9.6
2021-05-18 20:00 | 20:00 | 2.4446 | 9.6
2021-05-18 20:30 | 20:30 | 2.3052 | 9.6
2021-05-18 21:00 | 21:00 | 2.2332 | 9.6
2021-05-18 21:30 | 21:30 | 2.0987 | 9.6
2021-05-18 22:00 | 22:00 | 2.0003 | 9.6
2021-05-18 22:30 | 22:30 | 2.1022 | 9.6
2021-05-18 23:00 | 23:00 | 1.8397 | 9.6
2021-05-18 23:30 | 23:30 | 1.6341 | 9.6
2021-05-19 | 0:00 | 1.5752 | 9.6
2021-05-19 00:30 | 0:30 | 1.5099 | 9.6
2021-05-19 01:00 | 1:00 | 1.4434 | 9.6
2021-05-19 01:30 | 1:30 | 1.4221 | 9.6
2021-05-19 02:00 | 2:00 | 1.4225 | 9.6
2021-05-19 02:30 | 2:30 | 1.3626 | 9.6
2021-05-19 03:00 | 3:00 | 1.3909 | 9.6
2021-05-19 03:30 | 3:30 | 1.41 | 9.6
2021-05-19 04:00 | 4:00 | 1.4474 | 9.6
2021-05-19 04:30 | 4:30 | 1.5791 | 9.6
2021-05-19 05:00 | 5:00 | 1.5924 | 9.6
2021-05-19 05:30 | 5:30 | 1.673 | 9.6
2021-05-19 06:00 | 6:00 | 1.9071 | 9.6
2021-05-19 06:30 | 6:30 | 1.9963 | 9.6
2021-05-19 07:00 | 7:00 | 2.0502 | 9.6
2021-05-19 07:30 | 7:30 | 1.6636 | 9.6
2021-05-19 08:00 | 8:00 | 1.5049 | 9.6
2021-05-19 08:30 | 8:30 | 1.4515 | 9.6
2021-05-19 09:00 | 9:00 | 1.1228 | 9.6
2021-05-19 09:30 | 9:30 | 1.1598 | 9.6
2021-05-19 10:00 | 10:00 | 0.63546 | 9.6
2021-05-19 10:30 | 10:30 | 0.21342 | 9.6
2021-05-19 11:00 | 11:00 | 1.062 | 9.6
2021-05-19 11:30 | 11:30 | 1.5589 | 9.6
2021-05-19 12:00 | 12:00 | 0.95706 | 9.6
2021-05-19 12:30 | 12:30 | 0.19462 | 9.6
2021-05-19 13:00 | 13:00 | 0.93727 | 9.6
2021-05-19 13:30 | 13:30 | 1.029 | 9.6
2021-05-19 14:00 | 14:00 | 1.1215 | 9.6
2021-05-19 14:30 | 14:30 | 1.1932 | 9.6
2021-05-19 15:00 | 15:00 | 1.5016 | 9.6
2021-05-19 15:30 | 15:30 | 1.6831 | 9.6
2021-05-19 16:00 | 16:00 | 1.8322 | 9.6
2021-05-19 16:30 | 16:30 | 2.1516 | 9.6
2021-05-19 17:00 | 17:00 | 2.5175 | 9.6
2021-05-19 17:30 | 17:30 | 2.733 | 9.6
2021-05-19 18:00 | 18:00 | 2.6916 | 9.6
2021-05-19 18:30 | 18:30 | 2.5911 | 9.6
2021-05-19 19:00 | 19:00 | 2.4914 | 9.6
2021-05-19 19:30 | 19:30 | 2.5419 | 9.6
2021-05-19 20:00 | 20:00 | 2.4771 | 9.6
2021-05-19 20:30 | 20:30 | 2.2719 | 9.6
2021-05-19 21:00 | 21:00 | 2.1797 | 9.6
2021-05-19 21:30 | 21:30 | 2.0696 | 9.6
2021-05-19 22:00 | 22:00 | 2.0241 | 9.6
2021-05-19 22:30 | 22:30 | 2.1294 | 9.6
2021-05-19 23:00 | 23:00 | 1.9054 | 9.6
2021-05-19 23:30 | 23:30 | 1.7608 | 9.6
2021-05-20 | 0:00 | 1.6063 | 9.6
2021-05-20 00:30 | 0:30 | 1.539 | 9.6
2021-05-20 01:00 | 1:00 | 1.5065 | 9.6
2021-05-20 01:30 | 1:30 | 1.3695 | 9.6
2021-05-20 02:00 | 2:00 | 1.373 | 9.6
2021-05-20 02:30 | 2:30 | 1.3716 | 9.6
2021-05-20 03:00 | 3:00 | 1.3598 | 9.6
2021-05-20 03:30 | 3:30 | 1.4197 | 9.6
2021-05-20 04:00 | 4:00 | 1.4177 | 9.6
2021-05-20 04:30 | 4:30 | 1.5253 | 9.6
2021-05-20 05:00 | 5:00 | 1.6071 | 9.6
2021-05-20 05:30 | 5:30 | 1.793 | 9.6
2021-05-20 06:00 | 6:00 | 1.9226 | 9.6
2021-05-20 06:30 | 6:30 | 2.0684 | 9.6
2021-05-20 07:00 | 7:00 | 2.0529 | 9.6
2021-05-20 07:30 | 7:30 | 1.5866 | 9.6
2021-05-20 08:00 | 8:00 | 1.1083 | 9.6
2021-05-20 08:30 | 8:30 | 0.84543 | 9.6
2021-05-20 09:00 | 9:00 | 0.50958 | 9.6
2021-05-20 09:30 | 9:30 | 0.45709 | 9.6
2021-05-20 10:00 | 10:00 | 0.34958 | 9.6
2021-05-20 10:30 | 10:30 | 0.59927 | 9.6
2021-05-20 11:00 | 11:00 | 0.34821 | 9.6
2021-05-20 11:30 | 11:30 | 0.41966 | 9.6
2021-05-20 12:00 | 12:00 | 0.26197 | 9.6
2021-05-20 12:30 | 12:30 | 0.54033 | 9.6
2021-05-20 13:00 | 13:00 | 0.39973 | 9.6
2021-05-20 13:30 | 13:30 | 0.37464 | 9.6
2021-05-20 14:00 | 14:00 | 0.34203 | 9.6
2021-05-20 14:30 | 14:30 | 0.60557 | 9.6
2021-05-20 15:00 | 15:00 | 1.1671 | 9.6
2021-05-20 15:30 | 15:30 | 1.501 | 9.6
2021-05-20 16:00 | 16:00 | 1.7637 | 9.6
2021-05-20 16:30 | 16:30 | 2.0774 | 9.6
2021-05-20 17:00 | 17:00 | 2.283 | 9.6
2021-05-20 17:30 | 17:30 | 2.5688 | 9.6
2021-05-20 18:00 | 18:00 | 2.5044 | 9.6
2021-05-20 18:30 | 18:30 | 2.5164 | 9.6
2021-05-20 19:00 | 19:00 | 2.4264 | 9.6
2021-05-20 19:30 | 19:30 | 2.4048 | 9.6
2021-05-20 20:00 | 20:00 | 2.3814 | 9.6
2021-05-20 20:30 | 20:30 | 2.2435 | 9.6
2021-05-20 21:00 | 21:00 | 2.1471 | 9.6
2021-05-20 21:30 | 21:30 | 2.045 | 9.6
2021-05-20 22:00 | 22:00 | 1.9444 | 9.6
2021-05-20 22:30 | 22:30 | 2.1256 | 9.6
2021-05-20 23:00 | 23:00 | 1.9241 | 9.6
2021-05-20 23:30 | 23:30 | 1.7556 | 9.6
2021-05-21 | 0:00 | 1.5651 | 9.6
2021-05-21 00:30 | 0:30 | 1.5104 | 9.6
2021-05-21 01:00 | 1:00 | 1.4481 | 9.6
2021-05-21 01:30 | 1:30 | 1.3926 | 9.6
2021-05-21 02:00 | 2:00 | 1.3494 | 9.6
2021-05-21 02:30 | 2:30 | 1.3554 | 9.6
2021-05-21 03:00 | 3:00 | 1.3986 | 9.6
2021-05-21 03:30 | 3:30 | 1.421 | 9.6
2021-05-21 04:00 | 4:00 | 1.4086 | 9.6
2021-05-21 04:30 | 4:30 | 1.5038 | 9.6
2021-05-21 05:00 | 5:00 | 1.6516 | 9.6
2021-05-21 05:30 | 5:30 | 1.8135 | 9.6
2021-05-21 06:00 | 6:00 | 1.9178 | 9.6
2021-05-21 06:30 | 6:30 | 2.0212 | 9.6
2021-05-21 07:00 | 7:00 | 1.7545 | 9.6
2021-05-21 07:30 | 7:30 | 1.402 | 9.6
2021-05-21 08:00 | 8:00 | 1.0491 | 9.6
2021-05-21 08:30 | 8:30 | 0.76598 | 9.6
2021-05-21 09:00 | 9:00 | 0.58247 | 9.6
2021-05-21 09:30 | 9:30 | 0.36855 | 9.6
2021-05-21 10:00 | 10:00 | 0.22086 | 9.6
2021-05-21 10:30 | 10:30 | 0.23265 | 9.6
2021-05-21 11:00 | 11:00 | 0.20017 | 9.6
2021-05-21 11:30 | 11:30 | 0.21388 | 9.6
2021-05-21 12:00 | 12:00 | 0.39329 | 9.6
2021-05-21 12:30 | 12:30 | 0.44114 | 9.6
2021-05-21 13:00 | 13:00 | 0.67457 | 9.6
2021-05-21 13:30 | 13:30 | 0.51014 | 9.6
2021-05-21 14:00 | 14:00 | 0.58617 | 9.6
2021-05-21 14:30 | 14:30 | 0.83999 | 9.6
2021-05-21 15:00 | 15:00 | 1.2061 | 9.6
2021-05-21 15:30 | 15:30 | 1.4634 | 9.6
2021-05-21 16:00 | 16:00 | 1.8882 | 9.6
2021-05-21 16:30 | 16:30 | 2.1973 | 9.6
2021-05-21 17:00 | 17:00 | 2.5077 | 9.6
2021-05-21 17:30 | 17:30 | 2.6325 | 9.6
2021-05-21 18:00 | 18:00 | 2.5791 | 9.6
2021-05-21 18:30 | 18:30 | 2.5697 | 9.6
2021-05-21 19:00 | 19:00 | 2.5291 | 9.6
2021-05-21 19:30 | 19:30 | 2.4338 | 9.6
2021-05-21 20:00 | 20:00 | 2.4671 | 9.6
2021-05-21 20:30 | 20:30 | 2.2982 | 9.6
2021-05-21 21:00 | 21:00 | 2.1611 | 9.6
2021-05-21 21:30 | 21:30 | 2.1242 | 9.6
2021-05-21 22:00 | 22:00 | 2.0303 | 9.6
2021-05-21 22:30 | 22:30 | 2.1113 | 9.6
2021-05-21 23:00 | 23:00 | 1.9082 | 9.6
2021-05-21 23:30 | 23:30 | 1.7145 | 9.6
2021-05-22 | 0:00 | 1.5997 | 9.6
2021-05-22 00:30 | 0:30 | 1.5013 | 9.6
2021-05-22 01:00 | 1:00 | 1.4376 | 9.6
2021-05-22 01:30 | 1:30 | 1.408 | 9.6
2021-05-22 02:00 | 2:00 | 1.3935 | 9.6
2021-05-22 02:30 | 2:30 | 1.3815 | 9.6
2021-05-22 03:00 | 3:00 | 1.3872 | 9.6
2021-05-22 03:30 | 3:30 | 1.3765 | 9.6
2021-05-22 04:00 | 4:00 | 1.4671 | 9.6
2021-05-22 04:30 | 4:30 | 1.4769 | 9.6
2021-05-22 05:00 | 5:00 | 1.5351 | 9.6
2021-05-22 05:30 | 5:30 | 1.597 | 9.6
2021-05-22 06:00 | 6:00 | 1.744 | 9.6
2021-05-22 06:30 | 6:30 | 1.7262 | 9.6
2021-05-22 07:00 | 7:00 | 1.6291 | 9.6
2021-05-22 07:30 | 7:30 | 1.3193 | 9.6
2021-05-22 08:00 | 8:00 | 1.09 | 9.6
2021-05-22 08:30 | 8:30 | 0.81389 | 9.6
2021-05-22 09:00 | 9:00 | 0.38811 | 9.6
2021-05-22 09:30 | 9:30 | 0.11298 | 9.6
2021-05-22 10:00 | 10:00 | 0.083784 | 9.6
2021-05-22 10:30 | 10:30 | 0.22599 | 9.6
2021-05-22 11:00 | 11:00 | 0.12475 | 9.6
2021-05-22 11:30 | 11:30 | 0.23501 | 9.6
2021-05-22 12:00 | 12:00 | 0.31384 | 9.6
2021-05-22 12:30 | 12:30 | 0.19857 | 9.6
2021-05-22 13:00 | 13:00 | 0.15115 | 9.6
2021-05-22 13:30 | 13:30 | 0.23816 | 9.6
2021-05-22 14:00 | 14:00 | 0.31821 | 9.6
2021-05-22 14:30 | 14:30 | 0.8461 | 9.6
2021-05-22 15:00 | 15:00 | 1.4228 | 9.6
2021-05-22 15:30 | 15:30 | 1.6574 | 9.6
2021-05-22 16:00 | 16:00 | 1.9486 | 9.6
2021-05-22 16:30 | 16:30 | 2.2737 | 9.6
2021-05-22 17:00 | 17:00 | 2.4997 | 9.6
2021-05-22 17:30 | 17:30 | 2.644 | 9.6
2021-05-22 18:00 | 18:00 | 2.5568 | 9.6
2021-05-22 18:30 | 18:30 | 2.5983 | 9.6
2021-05-22 19:00 | 19:00 | 2.4145 | 9.6
2021-05-22 19:30 | 19:30 | 2.2915 | 9.6
2021-05-22 20:00 | 20:00 | 2.2832 | 9.6
2021-05-22 20:30 | 20:30 | 2.1573 | 9.6
2021-05-22 21:00 | 21:00 | 2.0826 | 9.6
2021-05-22 21:30 | 21:30 | 2.0026 | 9.6
2021-05-22 22:00 | 22:00 | 1.9416 | 9.6
2021-05-22 22:30 | 22:30 | 2.0272 | 9.6
2021-05-22 23:00 | 23:00 | 1.8881 | 9.6
2021-05-22 23:30 | 23:30 | 1.763 | 9.6
2021-05-23 | 0:00 | 1.5161 | 9.6
2021-05-23 00:30 | 0:30 | 1.4706 | 9.6
2021-05-23 01:00 | 1:00 | 1.4347 | 9.6
2021-05-23 01:30 | 1:30 | 1.3916 | 9.6
2021-05-23 02:00 | 2:00 | 1.3402 | 9.6
2021-05-23 02:30 | 2:30 | 1.306 | 9.6
2021-05-23 03:00 | 3:00 | 1.3129 | 9.6
2021-05-23 03:30 | 3:30 | 1.3187 | 9.6
2021-05-23 04:00 | 4:00 | 1.3367 | 9.6
2021-05-23 04:30 | 4:30 | 1.3656 | 9.6
2021-05-23 05:00 | 5:00 | 1.4768 | 9.6
2021-05-23 05:30 | 5:30 | 1.4984 | 9.6
2021-05-23 06:00 | 6:00 | 1.7144 | 9.6
2021-05-23 06:30 | 6:30 | 1.7581 | 9.6
2021-05-23 07:00 | 7:00 | 1.5466 | 9.6
2021-05-23 07:30 | 7:30 | 1.3011 | 9.6
2021-05-23 08:00 | 8:00 | 1.0527 | 9.6
2021-05-23 08:30 | 8:30 | 0.82662 | 9.6
2021-05-23 09:00 | 9:00 | 0.5832 | 9.6
2021-05-23 09:30 | 9:30 | 0.20239 | 9.6
2021-05-23 10:00 | 10:00 | 0.11983 | 9.6
2021-05-23 10:30 | 10:30 | 0.25776 | 9.6
2021-05-23 11:00 | 11:00 | 0.38769 | 9.6
2021-05-23 11:30 | 11:30 | 0.31969 | 9.6
2021-05-23 12:00 | 12:00 | 0.1508 | 9.6
2021-05-23 12:30 | 12:30 | 0.64221 | 9.6
2021-05-23 13:00 | 13:00 | 0.48701 | 9.6
2021-05-23 13:30 | 13:30 | 0.59771 | 9.6
2021-05-23 14:00 | 14:00 | 0.7053 | 9.6
2021-05-23 14:30 | 14:30 | 1.2597 | 9.6
2021-05-23 15:00 | 15:00 | 1.5187 | 9.6
2021-05-23 15:30 | 15:30 | 1.6659 | 9.6
2021-05-23 16:00 | 16:00 | 1.8611 | 9.6
2021-05-23 16:30 | 16:30 | 2.204 | 9.6
2021-05-23 17:00 | 17:00 | 2.5004 | 9.6
2021-05-23 17:30 | 17:30 | 2.7007 | 9.6
2021-05-23 18:00 | 18:00 | 2.6063 | 9.6
2021-05-23 18:30 | 18:30 | 2.5931 | 9.6
2021-05-23 19:00 | 19:00 | 2.4878 | 9.6
2021-05-23 19:30 | 19:30 | 2.3603 | 9.6
2021-05-23 20:00 | 20:00 | 2.3129 | 9.6
2021-05-23 20:30 | 20:30 | 2.1583 | 9.6
2021-05-23 21:00 | 21:00 | 2.1219 | 9.6
2021-05-23 21:30 | 21:30 | 2.0101 | 9.6
2021-05-23 22:00 | 22:00 | 2.0339 | 9.6
2021-05-23 22:30 | 22:30 | 2.0583 | 9.6
2021-05-23 23:00 | 23:00 | 1.8933 | 9.6
2021-05-23 23:30 | 23:30 | 1.7546 | 9.6
2021-05-24 | 0:00 | 1.5924 | 9.6
2021-05-24 00:30 | 0:30 | 1.5185 | 9.6
2021-05-24 01:00 | 1:00 | 1.4265 | 9.6
2021-05-24 01:30 | 1:30 | 1.3654 | 9.6
2021-05-24 02:00 | 2:00 | 1.3597 | 9.6
2021-05-24 02:30 | 2:30 | 1.374 | 9.6
2021-05-24 03:00 | 3:00 | 1.3196 | 9.6
2021-05-24 03:30 | 3:30 | 1.3977 | 9.6
2021-05-24 04:00 | 4:00 | 1.4861 | 9.6
2021-05-24 04:30 | 4:30 | 1.4511 | 9.6
2021-05-24 05:00 | 5:00 | 1.611 | 9.6
2021-05-24 05:30 | 5:30 | 1.7946 | 9.6
2021-05-24 06:00 | 6:00 | 1.9063 | 9.6
2021-05-24 06:30 | 6:30 | 2.0107 | 9.6
2021-05-24 07:00 | 7:00 | 1.9138 | 9.6
2021-05-24 07:30 | 7:30 | 1.5596 | 9.6
2021-05-24 08:00 | 8:00 | 1.195 | 9.6
2021-05-24 08:30 | 8:30 | 0.88508 | 9.6
2021-05-24 09:00 | 9:00 | 0.57363 | 9.6
2021-05-24 09:30 | 9:30 | 0.1932 | 9.6
2021-05-24 10:00 | 10:00 | 0.20726 | 9.6
2021-05-24 10:30 | 10:30 | 0.24477 | 9.6
2021-05-24 11:00 | 11:00 | 0.25906 | 9.6
2021-05-24 11:30 | 11:30 | 0.19167 | 9.6
2021-05-24 12:00 | 12:00 | 0.2439 | 9.6
2021-05-24 12:30 | 12:30 | 0.53517 | 9.6
2021-05-24 13:00 | 13:00 | 0.96695 | 9.6
2021-05-24 13:30 | 13:30 | 1.0067 | 9.6
2021-05-24 14:00 | 14:00 | 0.86203 | 9.6
2021-05-24 14:30 | 14:30 | 1.4393 | 9.6
2021-05-24 15:00 | 15:00 | 1.5503 | 9.6
2021-05-24 15:30 | 15:30 | 1.7169 | 9.6
2021-05-24 16:00 | 16:00 | 2.0314 | 9.6
2021-05-24 16:30 | 16:30 | 2.2834 | 9.6
2021-05-24 17:00 | 17:00 | 2.4979 | 9.6
2021-05-24 17:30 | 17:30 | 2.7045 | 9.6
2021-05-24 18:00 | 18:00 | 2.6569 | 9.6
2021-05-24 18:30 | 18:30 | 2.5937 | 9.6
2021-05-24 19:00 | 19:00 | 2.5192 | 9.6
2021-05-24 19:30 | 19:30 | 2.4178 | 9.6
2021-05-24 20:00 | 20:00 | 2.3272 | 9.6
2021-05-24 20:30 | 20:30 | 2.1922 | 9.6
2021-05-24 21:00 | 21:00 | 2.1048 | 9.6
2021-05-24 21:30 | 21:30 | 1.9698 | 9.6
2021-05-24 22:00 | 22:00 | 1.8672 | 9.6
2021-05-24 22:30 | 22:30 | 1.9627 | 9.6
2021-05-24 23:00 | 23:00 | 1.8062 | 9.6
2021-05-24 23:30 | 23:30 | 1.6412 | 9.6
2021-05-25 | 0:00 | 1.4822 | 9.6
2021-05-25 00:30 | 0:30 | 1.4097 | 9.6
2021-05-25 01:00 | 1:00 | 1.406 | 9.6
2021-05-25 01:30 | 1:30 | 1.3284 | 9.6
2021-05-25 02:00 | 2:00 | 1.3518 | 9.6
2021-05-25 02:30 | 2:30 | 1.3243 | 9.6
2021-05-25 03:00 | 3:00 | 1.4077 | 9.6
2021-05-25 03:30 | 3:30 | 1.3473 | 9.6
2021-05-25 04:00 | 4:00 | 1.3419 | 9.6
2021-05-25 04:30 | 4:30 | 1.4939 | 9.6
2021-05-25 05:00 | 5:00 | 1.5433 | 9.6
2021-05-25 05:30 | 5:30 | 1.7038 | 9.6
2021-05-25 06:00 | 6:00 | 1.858 | 9.6
2021-05-25 06:30 | 6:30 | 1.9534 | 9.6
2021-05-25 07:00 | 7:00 | 1.9952 | 9.6
2021-05-25 07:30 | 7:30 | 1.8712 | 9.6
2021-05-25 08:00 | 8:00 | 1.6625 | 9.6
2021-05-25 08:30 | 8:30 | 1.234 | 9.6
2021-05-25 09:00 | 9:00 | 0.58577 | 9.6
2021-05-25 09:30 | 9:30 | 0.73241 | 9.6
2021-05-25 10:00 | 10:00 | 0.87324 | 9.6
2021-05-25 10:30 | 10:30 | 0.83415 | 9.6
2021-05-25 11:00 | 11:00 | 0.44512 | 9.6
2021-05-25 11:30 | 11:30 | 0.15842 | 9.6
2021-05-25 12:00 | 12:00 | 0.24351 | 9.6
2021-05-25 12:30 | 12:30 | 0.32553 | 9.6
2021-05-25 13:00 | 13:00 | 0.31764 | 9.6
2021-05-25 13:30 | 13:30 | 0.94643 | 9.6
2021-05-25 14:00 | 14:00 | 0.93684 | 9.6
2021-05-25 14:30 | 14:30 | 1.1226 | 9.6
2021-05-25 15:00 | 15:00 | 1.5294 | 9.6
2021-05-25 15:30 | 15:30 | 1.5148 | 9.6
2021-05-25 16:00 | 16:00 | 1.7981 | 9.6
2021-05-25 16:30 | 16:30 | 2.2228 | 9.6
2021-05-25 17:00 | 17:00 | 2.4779 | 9.6
2021-05-25 17:30 | 17:30 | 2.613 | 9.6
2021-05-25 18:00 | 18:00 | 2.4856 | 9.6
2021-05-25 18:30 | 18:30 | 2.3806 | 9.6
2021-05-25 19:00 | 19:00 | 2.2739 | 9.6
2021-05-25 19:30 | 19:30 | 2.294 | 9.6
2021-05-25 20:00 | 20:00 | 2.1439 | 9.6
2021-05-25 20:30 | 20:30 | 2.0343 | 9.6
2021-05-25 21:00 | 21:00 | 1.9867 | 9.6
2021-05-25 21:30 | 21:30 | 2.6506 | 9.6
2021-05-25 22:00 | 22:00 | 2.341 | 9.6
2021-05-25 22:30 | 22:30 | 2.0627 | 9.6
2021-05-25 23:00 | 23:00 | 1.7709 | 9.6
2021-05-25 23:30 | 23:30 | 1.6846 | 9.6
2021-05-26 | 0:00 | 1.5987 | 9.6
2021-05-26 00:30 | 0:30 | 1.4344 | 9.6
2021-05-26 01:00 | 1:00 | 1.389 | 9.6
2021-05-26 01:30 | 1:30 | 1.4211 | 9.6
2021-05-26 02:00 | 2:00 | 1.3288 | 9.6
2021-05-26 02:30 | 2:30 | 1.264 | 9.6
2021-05-26 03:00 | 3:00 | 1.3222 | 9.6
2021-05-26 03:30 | 3:30 | 1.3238 | 9.6
2021-05-26 04:00 | 4:00 | 1.4652 | 9.6
2021-05-26 04:30 | 4:30 | 1.5415 | 9.6
2021-05-26 05:00 | 5:00 | 1.6124 | 9.6
2021-05-26 05:30 | 5:30 | 1.7827 | 9.6
2021-05-26 06:00 | 6:00 | 1.9365 | 9.6
2021-05-26 06:30 | 6:30 | 2.1322 | 9.6
2021-05-26 07:00 | 7:00 | 2.0071 | 9.6
2021-05-26 07:30 | 7:30 | 1.4658 | 9.6
2021-05-26 08:00 | 8:00 | 1.1819 | 9.6
2021-05-26 08:30 | 8:30 | 0.9403 | 9.6
2021-05-26 09:00 | 9:00 | 0.65414 | 9.6
2021-05-26 09:30 | 9:30 | 0.28986 | 9.6
2021-05-26 10:00 | 10:00 | 0.23322 | 9.6
2021-05-26 10:30 | 10:30 | 0.16505 | 9.6
2021-05-26 11:00 | 11:00 | 0.14209 | 9.6
2021-05-26 11:30 | 11:30 | 0.18462 | 9.6
2021-05-26 12:00 | 12:00 | 0.14444 | 9.6
2021-05-26 12:30 | 12:30 | 0.18059 | 9.6
2021-05-26 13:00 | 13:00 | 0.20975 | 9.6
2021-05-26 13:30 | 13:30 | 0.27791 | 9.6
2021-05-26 14:00 | 14:00 | 0.53749 | 9.6
2021-05-26 14:30 | 14:30 | 0.79819 | 9.6
2021-05-26 15:00 | 15:00 | 1.1729 | 9.6
2021-05-26 15:30 | 15:30 | 1.5166 | 9.6
2021-05-26 16:00 | 16:00 | 1.7698 | 9.6
2021-05-26 16:30 | 16:30 | 1.9556 | 9.6
2021-05-26 17:00 | 17:00 | 2.2568 | 9.6
2021-05-26 17:30 | 17:30 | 2.3976 | 9.6
2021-05-26 18:00 | 18:00 | 2.4715 | 9.6
2021-05-26 18:30 | 18:30 | 2.4025 | 9.6
2021-05-26 19:00 | 19:00 | 2.2285 | 9.6
2021-05-26 19:30 | 19:30 | 2.0937 | 9.6
2021-05-26 20:00 | 20:00 | 2.1273 | 9.6
2021-05-26 20:30 | 20:30 | 2.1009 | 9.6
2021-05-26 21:00 | 21:00 | 1.9728 | 9.6
2021-05-26 21:30 | 21:30 | 1.8878 | 9.6
2021-05-26 22:00 | 22:00 | 1.865 | 9.6
2021-05-26 22:30 | 22:30 | 1.8233 | 9.6
2021-05-26 23:00 | 23:00 | 1.8175 | 9.6
2021-05-26 23:30 | 23:30 | 1.8814 | 9.6
2021-05-27 | 0:00 | 1.6509 | 9.6
2021-05-27 00:30 | 0:30 | 1.4859 | 9.6
2021-05-27 01:00 | 1:00 | 1.4253 | 9.6
2021-05-27 01:30 | 1:30 | 1.3489 | 9.6
2021-05-27 02:00 | 2:00 | 1.293 | 9.6
2021-05-27 02:30 | 2:30 | 1.3199 | 9.6
2021-05-27 03:00 | 3:00 | 1.3622 | 9.6
2021-05-27 03:30 | 3:30 | 1.3231 | 9.6
2021-05-27 04:00 | 4:00 | 1.3696 | 9.6
2021-05-27 04:30 | 4:30 | 1.4154 | 9.6
2021-05-27 05:00 | 5:00 | 1.5438 | 9.6
2021-05-27 05:30 | 5:30 | 1.6239 | 9.6
2021-05-27 06:00 | 6:00 | 1.8314 | 9.6
2021-05-27 06:30 | 6:30 | 1.98 | 9.6
2021-05-27 07:00 | 7:00 | 1.9923 | 9.6
2021-05-27 07:30 | 7:30 | 1.5246 | 9.6
2021-05-27 08:00 | 8:00 | 1.5795 | 9.6
2021-05-27 08:30 | 8:30 | 0.98794 | 9.6
2021-05-27 09:00 | 9:00 | 0.65402 | 9.6
2021-05-27 09:30 | 9:30 | 0.22781 | 9.6
2021-05-27 10:00 | 10:00 | 0.20199 | 9.6
2021-05-27 10:30 | 10:30 | 0.26999 | 9.6
2021-05-27 11:00 | 11:00 | 0.34969 | 9.6
2021-05-27 11:30 | 11:30 | 0.35526 | 9.6
2021-05-27 12:00 | 12:00 | 0.26981 | 9.6
2021-05-27 12:30 | 12:30 | 0.30649 | 9.6
2021-05-27 13:00 | 13:00 | 0.57117 | 9.6
2021-05-27 13:30 | 13:30 | 0.45354 | 9.6
2021-05-27 14:00 | 14:00 | 0.47429 | 9.6
2021-05-27 14:30 | 14:30 | 0.78288 | 9.6
2021-05-27 15:00 | 15:00 | 1.1084 | 9.6
2021-05-27 15:30 | 15:30 | 1.4641 | 9.6
2021-05-27 16:00 | 16:00 | 1.7325 | 9.6
2021-05-27 16:30 | 16:30 | 2.1551 | 9.6
2021-05-27 17:00 | 17:00 | 2.5299 | 9.6
2021-05-27 17:30 | 17:30 | 2.5775 | 9.6
2021-05-27 18:00 | 18:00 | 2.5055 | 9.6
2021-05-27 18:30 | 18:30 | 2.3972 | 9.6
2021-05-27 19:00 | 19:00 | 2.3232 | 9.6
2021-05-27 19:30 | 19:30 | 2.2484 | 9.6
2021-05-27 20:00 | 20:00 | 2.291 | 9.6
2021-05-27 20:30 | 20:30 | 2.1946 | 9.6
2021-05-27 21:00 | 21:00 | 2.068 | 9.6
2021-05-27 21:30 | 21:30 | 1.9961 | 9.6
2021-05-27 22:00 | 22:00 | 1.8711 | 9.6
2021-05-27 22:30 | 22:30 | 1.8248 | 9.6
2021-05-27 23:00 | 23:00 | 1.8933 | 9.6
2021-05-27 23:30 | 23:30 | 1.6773 | 9.6
2021-05-28 | 0:00 | 1.5317 | 9.6
2021-05-28 00:30 | 0:30 | 1.4694 | 9.6
2021-05-28 01:00 | 1:00 | 1.4647 | 9.6
2021-05-28 01:30 | 1:30 | 1.4038 | 9.6
2021-05-28 02:00 | 2:00 | 1.3966 | 9.6
2021-05-28 02:30 | 2:30 | 1.5877 | 9.6
2021-05-28 03:00 | 3:00 | 1.5017 | 9.6
2021-05-28 03:30 | 3:30 | 1.513 | 9.6
2021-05-28 04:00 | 4:00 | 1.5955 | 9.6
2021-05-28 04:30 | 4:30 | 1.5894 | 9.6
2021-05-28 05:00 | 5:00 | 1.7185 | 9.6
2021-05-28 05:30 | 5:30 | 1.7811 | 9.6
2021-05-28 06:00 | 6:00 | 2.018 | 9.6
2021-05-28 06:30 | 6:30 | 2.1895 | 9.6
2021-05-28 07:00 | 7:00 | 2.1188 | 9.6
2021-05-28 07:30 | 7:30 | 1.8353 | 9.6
2021-05-28 08:00 | 8:00 | 1.4508 | 9.6
2021-05-28 08:30 | 8:30 | 1.0514 | 9.6
2021-05-28 09:00 | 9:00 | 0.67512 | 9.6
2021-05-28 09:30 | 9:30 | 0.27815 | 9.6
2021-05-28 10:00 | 10:00 | 0.19577 | 9.6
2021-05-28 10:30 | 10:30 | 0.18108 | 9.6
2021-05-28 11:00 | 11:00 | 0.24391 | 9.6
2021-05-28 11:30 | 11:30 | 0.24334 | 9.6
2021-05-28 12:00 | 12:00 | 0.21405 | 9.6
2021-05-28 12:30 | 12:30 | 0.22029 | 9.6
2021-05-28 13:00 | 13:00 | 0.19105 | 9.6
2021-05-28 13:30 | 13:30 | 0.23699 | 9.6
2021-05-28 14:00 | 14:00 | 0.35733 | 9.6
2021-05-28 14:30 | 14:30 | 0.69327 | 9.6
2021-05-28 15:00 | 15:00 | 1.0739 | 9.6
2021-05-28 15:30 | 15:30 | 1.4469 | 9.6
2021-05-28 16:00 | 16:00 | 1.8929 | 9.6
2021-05-28 16:30 | 16:30 | 2.3003 | 9.6
2021-05-28 17:00 | 17:00 | 2.5913 | 9.6
2021-05-28 17:30 | 17:30 | 2.7452 | 9.6
2021-05-28 18:00 | 18:00 | 2.7594 | 9.6
2021-05-28 18:30 | 18:30 | 2.7298 | 9.6
2021-05-28 19:00 | 19:00 | 2.7079 | 9.6
2021-05-28 19:30 | 19:30 | 2.6772 | 9.6
2021-05-28 20:00 | 20:00 | 2.5479 | 9.6
2021-05-28 20:30 | 20:30 | 2.4078 | 9.6
2021-05-28 21:00 | 21:00 | 2.3233 | 9.6
2021-05-28 21:30 | 21:30 | 2.2494 | 9.6
2021-05-28 22:00 | 22:00 | 2.232 | 9.6
2021-05-28 22:30 | 22:30 | 2.3139 | 9.6
2021-05-28 23:00 | 23:00 | 2.0566 | 9.6
2021-05-28 23:30 | 23:30 | 1.8879 | 9.6
2021-05-29 | 0:00 | 1.7525 | 9.6
2021-05-29 00:30 | 0:30 | 1.5725 | 9.6
2021-05-29 01:00 | 1:00 | 1.5496 | 9.6
2021-05-29 01:30 | 1:30 | 1.5178 | 9.6
2021-05-29 02:00 | 2:00 | 1.4684 | 9.6
2021-05-29 02:30 | 2:30 | 1.4621 | 9.6
2021-05-29 03:00 | 3:00 | 1.5104 | 9.6
2021-05-29 03:30 | 3:30 | 1.4816 | 9.6
2021-05-29 04:00 | 4:00 | 1.5529 | 9.6
2021-05-29 04:30 | 4:30 | 1.5664 | 9.6
2021-05-29 05:00 | 5:00 | 1.6304 | 9.6
2021-05-29 05:30 | 5:30 | 1.734 | 9.6
2021-05-29 06:00 | 6:00 | 1.8552 | 9.6
2021-05-29 06:30 | 6:30 | 2.0264 | 9.6
2021-05-29 07:00 | 7:00 | 1.9983 | 9.6
2021-05-29 07:30 | 7:30 | 1.8374 | 9.6
2021-05-29 08:00 | 8:00 | 1.6373 | 9.6
2021-05-29 08:30 | 8:30 | 1.4622 | 9.6
2021-05-29 09:00 | 9:00 | 0.83265 | 9.6
2021-05-29 09:30 | 9:30 | 0.25687 | 9.6
2021-05-29 10:00 | 10:00 | 0.12448 | 9.6
2021-05-29 10:30 | 10:30 | 0.17724 | 9.6
2021-05-29 11:00 | 11:00 | 0.16101 | 9.6
2021-05-29 11:30 | 11:30 | 0.69334 | 9.6
2021-05-29 12:00 | 12:00 | 0.48909 | 9.6
2021-05-29 12:30 | 12:30 | 0.12968 | 9.6
2021-05-29 13:00 | 13:00 | 0.1486 | 9.6
2021-05-29 13:30 | 13:30 | 0.28877 | 9.6
2021-05-29 14:00 | 14:00 | 0.93349 | 9.6
2021-05-29 14:30 | 14:30 | 1.5984 | 9.6
2021-05-29 15:00 | 15:00 | 1.6374 | 9.6
2021-05-29 15:30 | 15:30 | 1.7673 | 9.6
2021-05-29 16:00 | 16:00 | 1.9989 | 9.6
2021-05-29 16:30 | 16:30 | 2.3869 | 9.6
2021-05-29 17:00 | 17:00 | 2.7478 | 9.6
2021-05-29 17:30 | 17:30 | 2.851 | 9.6
2021-05-29 18:00 | 18:00 | 2.9114 | 9.6
2021-05-29 18:30 | 18:30 | 2.7426 | 9.6
2021-05-29 19:00 | 19:00 | 2.7758 | 9.6
2021-05-29 19:30 | 19:30 | 2.7258 | 9.6
2021-05-29 20:00 | 20:00 | 2.6751 | 9.6
2021-05-29 20:30 | 20:30 | 2.519 | 9.6
2021-05-29 21:00 | 21:00 | 2.4758 | 9.6
2021-05-29 21:30 | 21:30 | 2.2827 | 9.6
2021-05-29 22:00 | 22:00 | 2.2412 | 9.6
2021-05-29 22:30 | 22:30 | 2.2551 | 9.6
2021-05-29 23:00 | 23:00 | 2.0656 | 9.6
2021-05-29 23:30 | 23:30 | 1.9558 | 9.6
2021-05-30 | 0:00 | 1.7809 | 9.6
2021-05-30 00:30 | 0:30 | 1.665 | 9.6
2021-05-30 01:00 | 1:00 | 1.6054 | 9.6
2021-05-30 01:30 | 1:30 | 1.5799 | 9.6
2021-05-30 02:00 | 2:00 | 1.5307 | 9.6
2021-05-30 02:30 | 2:30 | 1.5279 | 9.6
2021-05-30 03:00 | 3:00 | 1.4578 | 9.6
2021-05-30 03:30 | 3:30 | 1.4802 | 9.6
2021-05-30 04:00 | 4:00 | 1.4723 | 9.6
2021-05-30 04:30 | 4:30 | 1.5126 | 9.6
2021-05-30 05:00 | 5:00 | 1.6086 | 9.6
2021-05-30 05:30 | 5:30 | 1.6266 | 9.6
2021-05-30 06:00 | 6:00 | 1.6866 | 9.6
2021-05-30 06:30 | 6:30 | 1.8018 | 9.6
2021-05-30 07:00 | 7:00 | 1.9568 | 9.6
2021-05-30 07:30 | 7:30 | 1.7359 | 9.6
2021-05-30 08:00 | 8:00 | 1.5451 | 9.6
2021-05-30 08:30 | 8:30 | 1.0716 | 9.6
2021-05-30 09:00 | 9:00 | 0.8242 | 9.6
2021-05-30 09:30 | 9:30 | 0.43056 | 9.6
2021-05-30 10:00 | 10:00 | 0.12649 | 9.6
2021-05-30 10:30 | 10:30 | 0.16203 | 9.6
2021-05-30 11:00 | 11:00 | 0.12689 | 9.6
2021-05-30 11:30 | 11:30 | 0.19896 | 9.6
2021-05-30 12:00 | 12:00 | 0.63266 | 9.6
2021-05-30 12:30 | 12:30 | 0.26098 | 9.6
2021-05-30 13:00 | 13:00 | 0.62808 | 9.6
2021-05-30 13:30 | 13:30 | 0.97265 | 9.6
2021-05-30 14:00 | 14:00 | 1.2397 | 9.6
2021-05-30 14:30 | 14:30 | 1.3439 | 9.6
2021-05-30 15:00 | 15:00 | 1.8786 | 9.6
2021-05-30 15:30 | 15:30 | 1.8561 | 9.6
2021-05-30 16:00 | 16:00 | 2.0861 | 9.6
2021-05-30 16:30 | 16:30 | 2.4469 | 9.6
2021-05-30 17:00 | 17:00 | 2.8067 | 9.6
2021-05-30 17:30 | 17:30 | 3.0175 | 9.6
2021-05-30 18:00 | 18:00 | 2.9252 | 9.6
2021-05-30 18:30 | 18:30 | 2.7683 | 9.6
2021-05-30 19:00 | 19:00 | 2.6605 | 9.6
2021-05-30 19:30 | 19:30 | 2.5568 | 9.6
2021-05-30 20:00 | 20:00 | 2.4573 | 9.6
2021-05-30 20:30 | 20:30 | 2.3237 | 9.6
2021-05-30 21:00 | 21:00 | 2.2702 | 9.6
2021-05-30 21:30 | 21:30 | 2.1322 | 9.6
2021-05-30 22:00 | 22:00 | 2.0893 | 9.6
2021-05-30 22:30 | 22:30 | 2.1593 | 9.6
2021-05-30 23:00 | 23:00 | 1.971 | 9.6
2021-05-30 23:30 | 23:30 | 1.8338 | 9.6
2021-05-31 | 0:00 | 1.6503 | 9.6
2021-05-31 00:30 | 0:30 | 1.552 | 9.6
2021-05-31 01:00 | 1:00 | 1.4885 | 9.6
2021-05-31 01:30 | 1:30 | 1.4676 | 9.6
2021-05-31 02:00 | 2:00 | 1.3946 | 9.6
2021-05-31 02:30 | 2:30 | 1.3734 | 9.6
2021-05-31 03:00 | 3:00 | 1.4034 | 9.6
2021-05-31 03:30 | 3:30 | 1.4243 | 9.6
2021-05-31 04:00 | 4:00 | 1.4886 | 9.6
2021-05-31 04:30 | 4:30 | 1.5957 | 9.6
2021-05-31 05:00 | 5:00 | 1.7213 | 9.6
2021-05-31 05:30 | 5:30 | 1.7761 | 9.6
2021-05-31 06:00 | 6:00 | 1.9888 | 9.6
2021-05-31 06:30 | 6:30 | 2.1551 | 9.6
2021-05-31 07:00 | 7:00 | 2.0584 | 9.6
2021-05-31 07:30 | 7:30 | 1.6033 | 9.6
2021-05-31 08:00 | 8:00 | 1.2542 | 9.6
2021-05-31 08:30 | 8:30 | 0.80272 | 9.6
2021-05-31 09:00 | 9:00 | 0.46974 | 9.6
2021-05-31 09:30 | 9:30 | 0.28496 | 9.6
2021-05-31 10:00 | 10:00 | 0.34216 | 9.6
2021-05-31 10:30 | 10:30 | 0.15779 | 9.6
2021-05-31 11:00 | 11:00 | 0.17638 | 9.6
2021-05-31 11:30 | 11:30 | 0.15989 | 9.6
2021-05-31 12:00 | 12:00 | 0.13696 | 9.6
2021-05-31 12:30 | 12:30 | 0.18243 | 9.6
2021-05-31 13:00 | 13:00 | 0.84542 | 9.6
2021-05-31 13:30 | 13:30 | 1.1229 | 9.6
2021-05-31 14:00 | 14:00 | 1.5385 | 9.6
2021-05-31 14:30 | 14:30 | 1.4726 | 9.6
2021-05-31 15:00 | 15:00 | 1.6008 | 9.6
2021-05-31 15:30 | 15:30 | 1.7674 | 9.6
2021-05-31 16:00 | 16:00 | 1.9703 | 9.6
2021-05-31 16:30 | 16:30 | 2.2227 | 9.6
2021-05-31 17:00 | 17:00 | 2.4584 | 9.6
2021-05-31 17:30 | 17:30 | 2.6981 | 9.6
2021-05-31 18:00 | 18:00 | 2.8635 | 9.6
2021-05-31 18:30 | 18:30 | 2.8502 | 9.6
2021-05-31 19:00 | 19:00 | 2.6994 | 9.6
2021-05-31 19:30 | 19:30 | 2.6415 | 9.6
2021-05-31 20:00 | 20:00 | 2.5338 | 9.6
2021-05-31 20:30 | 20:30 | 2.3311 | 9.6
2021-05-31 21:00 | 21:00 | 2.2004 | 9.6
2021-05-31 21:30 | 21:30 | 2.0778 | 9.6
2021-05-31 22:00 | 22:00 | 2.0029 | 9.6
2021-05-31 22:30 | 22:30 | 2.0712 | 9.6
2021-05-31 23:00 | 23:00 | 1.9146 | 9.6
2021-05-31 23:30 | 23:30 | 1.8225 | 9.6
2021-06-01 | 0:00 | 1.6153 | 9.6
2021-06-01 00:30 | 0:30 | 1.527 | 9.6
2021-06-01 01:00 | 1:00 | 1.4423 | 9.6
2021-06-01 01:30 | 1:30 | 1.4834 | 9.6
2021-06-01 02:00 | 2:00 | 1.4391 | 9.6
2021-06-01 02:30 | 2:30 | 1.4431 | 9.6
2021-06-01 03:00 | 3:00 | 1.4511 | 9.6
2021-06-01 03:30 | 3:30 | 1.4644 | 9.6
2021-06-01 04:00 | 4:00 | 1.4943 | 9.6
2021-06-01 04:30 | 4:30 | 1.6098 | 9.6
2021-06-01 05:00 | 5:00 | 1.7372 | 9.6
2021-06-01 05:30 | 5:30 | 1.8926 | 9.6
2021-06-01 06:00 | 6:00 | 2.0484 | 9.6
2021-06-01 06:30 | 6:30 | 2.2508 | 9.6
2021-06-01 07:00 | 7:00 | 2.1783 | 9.6
2021-06-01 07:30 | 7:30 | 1.6742 | 9.6
2021-06-01 08:00 | 8:00 | 1.4278 | 9.6
2021-06-01 08:30 | 8:30 | 0.98434 | 9.6
2021-06-01 09:00 | 9:00 | 1.1506 | 9.6
2021-06-01 09:30 | 9:30 | 1.1439 | 9.6
2021-06-01 10:00 | 10:00 | 1.1395 | 9.6
2021-06-01 10:30 | 10:30 | 0.78114 | 9.6
2021-06-01 11:00 | 11:00 | 0.61786 | 9.6
2021-06-01 11:30 | 11:30 | 0.78931 | 9.6
2021-06-01 12:00 | 12:00 | 0.74569 | 9.6
2021-06-01 12:30 | 12:30 | 1.16 | 9.6
2021-06-01 13:00 | 13:00 | 1.2059 | 9.6
2021-06-01 13:30 | 13:30 | 1.0742 | 9.6
2021-06-01 14:00 | 14:00 | 0.98696 | 9.6
2021-06-01 14:30 | 14:30 | 1.253 | 9.6
2021-06-01 15:00 | 15:00 | 1.5329 | 9.6
2021-06-01 15:30 | 15:30 | 1.5699 | 9.6
2021-06-01 16:00 | 16:00 | 1.9643 | 9.6
2021-06-01 16:30 | 16:30 | 2.3322 | 9.6
2021-06-01 17:00 | 17:00 | 2.5803 | 9.6
2021-06-01 17:30 | 17:30 | 2.8417 | 9.6
2021-06-01 18:00 | 18:00 | 2.7471 | 9.6
2021-06-01 18:30 | 18:30 | 2.7547 | 9.6
2021-06-01 19:00 | 19:00 | 2.6432 | 9.6
2021-06-01 19:30 | 19:30 | 2.6251 | 9.6
2021-06-01 20:00 | 20:00 | 2.4195 | 9.6
2021-06-01 20:30 | 20:30 | 2.3612 | 9.6
2021-06-01 21:00 | 21:00 | 2.2739 | 9.6
2021-06-01 21:30 | 21:30 | 2.1242 | 9.6
2021-06-01 22:00 | 22:00 | 2.0362 | 9.6
2021-06-01 22:30 | 22:30 | 2.0611 | 9.6
2021-06-01 23:00 | 23:00 | 1.8863 | 9.6
2021-06-01 23:30 | 23:30 | 1.7629 | 9.6
2021-06-02 | 0:00 | 1.6392 | 9.6
2021-06-02 00:30 | 0:30 | 1.5081 | 9.6
2021-06-02 01:00 | 1:00 | 1.429 | 9.6
2021-06-02 01:30 | 1:30 | 1.3738 | 9.6
2021-06-02 02:00 | 2:00 | 1.4344 | 9.6
2021-06-02 02:30 | 2:30 | 1.3844 | 9.6
2021-06-02 03:00 | 3:00 | 1.4039 | 9.6
2021-06-02 03:30 | 3:30 | 1.38 | 9.6
2021-06-02 04:00 | 4:00 | 1.4416 | 9.6
2021-06-02 04:30 | 4:30 | 1.5332 | 9.6
2021-06-02 05:00 | 5:00 | 1.6319 | 9.6
2021-06-02 05:30 | 5:30 | 1.8277 | 9.6
2021-06-02 06:00 | 6:00 | 2.1239 | 9.6
2021-06-02 06:30 | 6:30 | 2.2609 | 9.6
2021-06-02 07:00 | 7:00 | 2.1221 | 9.6
2021-06-02 07:30 | 7:30 | 1.9881 | 9.6
2021-06-02 08:00 | 8:00 | 1.5484 | 9.6
2021-06-02 08:30 | 8:30 | 1.5774 | 9.6
2021-06-02 09:00 | 9:00 | 1.1018 | 9.6
2021-06-02 09:30 | 9:30 | 0.80766 | 9.6
2021-06-02 10:00 | 10:00 | 0.43183 | 9.6
2021-06-02 10:30 | 10:30 | 0.18078 | 9.6
2021-06-02 11:00 | 11:00 | 0.37818 | 9.6
2021-06-02 11:30 | 11:30 | 0.52418 | 9.6
2021-06-02 12:00 | 12:00 | 0.47534 | 9.6
2021-06-02 12:30 | 12:30 | 0.38495 | 9.6
2021-06-02 13:00 | 13:00 | 0.35974 | 9.6
2021-06-02 13:30 | 13:30 | 0.39339 | 9.6
2021-06-02 14:00 | 14:00 | 0.99182 | 9.6
2021-06-02 14:30 | 14:30 | 1.1059 | 9.6
2021-06-02 15:00 | 15:00 | 1.3052 | 9.6
2021-06-02 15:30 | 15:30 | 1.6209 | 9.6
2021-06-02 16:00 | 16:00 | 1.9563 | 9.6
2021-06-02 16:30 | 16:30 | 2.3585 | 9.6
2021-06-02 17:00 | 17:00 | 2.6524 | 9.6
2021-06-02 17:30 | 17:30 | 2.7328 | 9.6
2021-06-02 18:00 | 18:00 | 2.7289 | 9.6
2021-06-02 18:30 | 18:30 | 2.6269 | 9.6
2021-06-02 19:00 | 19:00 | 2.6754 | 9.6
2021-06-02 19:30 | 19:30 | 2.4878 | 9.6
2021-06-02 20:00 | 20:00 | 2.3607 | 9.6
2021-06-02 20:30 | 20:30 | 2.2397 | 9.6
2021-06-02 21:00 | 21:00 | 2.1283 | 9.6
2021-06-02 21:30 | 21:30 | 2.0496 | 9.6
2021-06-02 22:00 | 22:00 | 2.009 | 9.6
2021-06-02 22:30 | 22:30 | 1.9795 | 9.6
2021-06-02 23:00 | 23:00 | 1.8551 | 9.6
2021-06-02 23:30 | 23:30 | 1.6406 | 9.6
2021-06-03 | 0:00 | 1.5076 | 9.6
2021-06-03 00:30 | 0:30 | 1.4946 | 9.6
2021-06-03 01:00 | 1:00 | 1.4067 | 9.6
2021-06-03 01:30 | 1:30 | 1.351 | 9.6
2021-06-03 02:00 | 2:00 | 1.3418 | 9.6
2021-06-03 02:30 | 2:30 | 1.35 | 9.6
2021-06-03 03:00 | 3:00 | 1.3185 | 9.6
2021-06-03 03:30 | 3:30 | 1.32 | 9.6
2021-06-03 04:00 | 4:00 | 1.3895 | 9.6
2021-06-03 04:30 | 4:30 | 1.438 | 9.6
2021-06-03 05:00 | 5:00 | 1.5911 | 9.6
2021-06-03 05:30 | 5:30 | 1.7232 | 9.6
2021-06-03 06:00 | 6:00 | 1.8906 | 9.6
2021-06-03 06:30 | 6:30 | 2.0348 | 9.6
2021-06-03 07:00 | 7:00 | 2.2336 | 9.6
2021-06-03 07:30 | 7:30 | 2.0335 | 9.6
2021-06-03 08:00 | 8:00 | 1.7847 | 9.6
2021-06-03 08:30 | 8:30 | 1.1152 | 9.6
2021-06-03 09:00 | 9:00 | 1 | 9.6
2021-06-03 09:30 | 9:30 | 0.94363 | 9.6
2021-06-03 10:00 | 10:00 | 1.3745 | 9.6
2021-06-03 10:30 | 10:30 | 1.4087 | 9.6
2021-06-03 11:00 | 11:00 | 1.4796 | 9.6
2021-06-03 11:30 | 11:30 | 1.4984 | 9.6
2021-06-03 12:00 | 12:00 | 1.5536 | 9.6
2021-06-03 12:30 | 12:30 | 1.6545 | 9.6
2021-06-03 13:00 | 13:00 | 1.6739 | 9.6
2021-06-03 13:30 | 13:30 | 1.694 | 9.6
2021-06-03 14:00 | 14:00 | 1.8497 | 9.6
2021-06-03 14:30 | 14:30 | 1.5895 | 9.6
2021-06-03 15:00 | 15:00 | 1.8496 | 9.6
2021-06-03 15:30 | 15:30 | 2.0322 | 9.6
2021-06-03 16:00 | 16:00 | 2.2224 | 9.6
2021-06-03 16:30 | 16:30 | 2.4425 | 9.6
2021-06-03 17:00 | 17:00 | 2.7103 | 9.6
2021-06-03 17:30 | 17:30 | 2.8017 | 9.6
2021-06-03 18:00 | 18:00 | 2.804 | 9.6
2021-06-03 18:30 | 18:30 | 2.7454 | 9.6
2021-06-03 19:00 | 19:00 | 2.6159 | 9.6
2021-06-03 19:30 | 19:30 | 2.4891 | 9.6
2021-06-03 20:00 | 20:00 | 2.4476 | 9.6
2021-06-03 20:30 | 20:30 | 2.2936 | 9.6
2021-06-03 21:00 | 21:00 | 2.2075 | 9.6
2021-06-03 21:30 | 21:30 | 2.0525 | 9.6
2021-06-03 22:00 | 22:00 | 2.0695 | 9.6
2021-06-03 22:30 | 22:30 | 2.1213 | 9.6
2021-06-03 23:00 | 23:00 | 1.9239 | 9.6
2021-06-03 23:30 | 23:30 | 1.7079 | 9.6
2021-06-04 | 0:00 | 1.5886 | 9.6
2021-06-04 00:30 | 0:30 | 1.4879 | 9.6
2021-06-04 01:00 | 1:00 | 1.4371 | 9.6
2021-06-04 01:30 | 1:30 | 1.398 | 9.6
2021-06-04 02:00 | 2:00 | 1.3227 | 9.6
2021-06-04 02:30 | 2:30 | 1.3222 | 9.6
2021-06-04 03:00 | 3:00 | 1.3984 | 9.6
2021-06-04 03:30 | 3:30 | 1.39 | 9.6
2021-06-04 04:00 | 4:00 | 1.4303 | 9.6
2021-06-04 04:30 | 4:30 | 1.504 | 9.6
2021-06-04 05:00 | 5:00 | 1.5941 | 9.6
2021-06-04 05:30 | 5:30 | 1.7961 | 9.6
2021-06-04 06:00 | 6:00 | 1.9854 | 9.6
2021-06-04 06:30 | 6:30 | 2.2361 | 9.6
2021-06-04 07:00 | 7:00 | 2.1354 | 9.6
2021-06-04 07:30 | 7:30 | 1.7477 | 9.6
2021-06-04 08:00 | 8:00 | 1.3421 | 9.6
2021-06-04 08:30 | 8:30 | 1.0368 | 9.6
2021-06-04 09:00 | 9:00 | 0.57876 | 9.6
2021-06-04 09:30 | 9:30 | 0.15966 | 9.6
2021-06-04 10:00 | 10:00 | 0.17981 | 9.6
2021-06-04 10:30 | 10:30 | 0.17257 | 9.6
2021-06-04 11:00 | 11:00 | 0.23712 | 9.6
2021-06-04 11:30 | 11:30 | 0.26779 | 9.6
2021-06-04 12:00 | 12:00 | 0.16877 | 9.6
2021-06-04 12:30 | 12:30 | 0.18325 | 9.6
2021-06-04 13:00 | 13:00 | 0.19121 | 9.6
2021-06-04 13:30 | 13:30 | 0.20604 | 9.6
2021-06-04 14:00 | 14:00 | 0.41406 | 9.6
2021-06-04 14:30 | 14:30 | 0.70603 | 9.6
2021-06-04 15:00 | 15:00 | 1.1839 | 9.6
2021-06-04 15:30 | 15:30 | 1.6291 | 9.6
2021-06-04 16:00 | 16:00 | 2.0148 | 9.6
2021-06-04 16:30 | 16:30 | 2.3833 | 9.6
2021-06-04 17:00 | 17:00 | 2.6016 | 9.6
2021-06-04 17:30 | 17:30 | 2.7303 | 9.6
2021-06-04 18:00 | 18:00 | 2.797 | 9.6
2021-06-04 18:30 | 18:30 | 2.8139 | 9.6
2021-06-04 19:00 | 19:00 | 2.7514 | 9.6
2021-06-04 19:30 | 19:30 | 2.6514 | 9.6
2021-06-04 20:00 | 20:00 | 2.5796 | 9.6
2021-06-04 20:30 | 20:30 | 2.4773 | 9.6
2021-06-04 21:00 | 21:00 | 2.4071 | 9.6
2021-06-04 21:30 | 21:30 | 2.2688 | 9.6
2021-06-04 22:00 | 22:00 | 2.2206 | 9.6
2021-06-04 22:30 | 22:30 | 2.2945 | 9.6
2021-06-04 23:00 | 23:00 | 2.0565 | 9.6
2021-06-04 23:30 | 23:30 | 1.8554 | 9.6
2021-06-05 | 0:00 | 1.7087 | 9.6
2021-06-05 00:30 | 0:30 | 1.6084 | 9.6
2021-06-05 01:00 | 1:00 | 1.503 | 9.6
2021-06-05 01:30 | 1:30 | 1.4616 | 9.6
2021-06-05 02:00 | 2:00 | 1.5106 | 9.6
2021-06-05 02:30 | 2:30 | 1.4097 | 9.6
2021-06-05 03:00 | 3:00 | 1.4742 | 9.6
2021-06-05 03:30 | 3:30 | 1.4083 | 9.6
2021-06-05 04:00 | 4:00 | 1.4907 | 9.6
2021-06-05 04:30 | 4:30 | 1.5196 | 9.6
2021-06-05 05:00 | 5:00 | 1.5532 | 9.6
2021-06-05 05:30 | 5:30 | 1.5892 | 9.6
2021-06-05 06:00 | 6:00 | 1.8076 | 9.6
2021-06-05 06:30 | 6:30 | 1.9492 | 9.6
2021-06-05 07:00 | 7:00 | 1.9327 | 9.6
2021-06-05 07:30 | 7:30 | 1.7101 | 9.6
2021-06-05 08:00 | 8:00 | 1.3704 | 9.6
2021-06-05 08:30 | 8:30 | 0.97656 | 9.6
2021-06-05 09:00 | 9:00 | 0.64327 | 9.6
2021-06-05 09:30 | 9:30 | 0.32295 | 9.6
2021-06-05 10:00 | 10:00 | 0.13952 | 9.6
2021-06-05 10:30 | 10:30 | 0.14088 | 9.6
2021-06-05 11:00 | 11:00 | 0.27004 | 9.6
2021-06-05 11:30 | 11:30 | 0.24446 | 9.6
2021-06-05 12:00 | 12:00 | 0.2158 | 9.6
2021-06-05 12:30 | 12:30 | 0.22059 | 9.6
2021-06-05 13:00 | 13:00 | 0.15185 | 9.6
2021-06-05 13:30 | 13:30 | 0.060632 | 9.6
2021-06-05 14:00 | 14:00 | 0.48463 | 9.6
2021-06-05 14:30 | 14:30 | 0.69228 | 9.6
2021-06-05 15:00 | 15:00 | 1.1634 | 9.6
2021-06-05 15:30 | 15:30 | 1.4772 | 9.6
2021-06-05 16:00 | 16:00 | 1.9309 | 9.6
2021-06-05 16:30 | 16:30 | 2.3603 | 9.6
2021-06-05 17:00 | 17:00 | 2.5118 | 9.6
2021-06-05 17:30 | 17:30 | 2.6818 | 9.6
2021-06-05 18:00 | 18:00 | 2.6828 | 9.6
2021-06-05 18:30 | 18:30 | 2.6327 | 9.6
2021-06-05 19:00 | 19:00 | 2.531 | 9.6
2021-06-05 19:30 | 19:30 | 2.5647 | 9.6
2021-06-05 20:00 | 20:00 | 2.4985 | 9.6
2021-06-05 20:30 | 20:30 | 2.3404 | 9.6
2021-06-05 21:00 | 21:00 | 2.3406 | 9.6
2021-06-05 21:30 | 21:30 | 2.1625 | 9.6
2021-06-05 22:00 | 22:00 | 2.1695 | 9.6
2021-06-05 22:30 | 22:30 | 2.2576 | 9.6
2021-06-05 23:00 | 23:00 | 2.0815 | 9.6
2021-06-05 23:30 | 23:30 | 1.9024 | 9.6
2021-06-06 | 0:00 | 1.7414 | 9.6
2021-06-06 00:30 | 0:30 | 1.6426 | 9.6
2021-06-06 01:00 | 1:00 | 1.5717 | 9.6
2021-06-06 01:30 | 1:30 | 1.536 | 9.6
2021-06-06 02:00 | 2:00 | 1.5693 | 9.6
2021-06-06 02:30 | 2:30 | 1.4373 | 9.6
2021-06-06 03:00 | 3:00 | 1.4683 | 9.6
2021-06-06 03:30 | 3:30 | 1.4794 | 9.6
2021-06-06 04:00 | 4:00 | 1.5407 | 9.6
2021-06-06 04:30 | 4:30 | 1.5128 | 9.6
2021-06-06 05:00 | 5:00 | 1.5757 | 9.6
2021-06-06 05:30 | 5:30 | 1.6268 | 9.6
2021-06-06 06:00 | 6:00 | 1.7913 | 9.6
2021-06-06 06:30 | 6:30 | 1.891 | 9.6
2021-06-06 07:00 | 7:00 | 1.9224 | 9.6
2021-06-06 07:30 | 7:30 | 1.6909 | 9.6
2021-06-06 08:00 | 8:00 | 1.3715 | 9.6
2021-06-06 08:30 | 8:30 | 1.0329 | 9.6
2021-06-06 09:00 | 9:00 | 0.69859 | 9.6
2021-06-06 09:30 | 9:30 | 0.33825 | 9.6
2021-06-06 10:00 | 10:00 | 0.19199 | 9.6
2021-06-06 10:30 | 10:30 | 0.17389 | 9.6
2021-06-06 11:00 | 11:00 | 0.23734 | 9.6
2021-06-06 11:30 | 11:30 | 0.26569 | 9.6
2021-06-06 12:00 | 12:00 | 0.17232 | 9.6
2021-06-06 12:30 | 12:30 | 0.20317 | 9.6
2021-06-06 13:00 | 13:00 | 0.065368 | 9.6
2021-06-06 13:30 | 13:30 | 0.18299 | 9.6
2021-06-06 14:00 | 14:00 | 0.43294 | 9.6
2021-06-06 14:30 | 14:30 | 0.79137 | 9.6
2021-06-06 15:00 | 15:00 | 1.2582 | 9.6
2021-06-06 15:30 | 15:30 | 1.5757 | 9.6
2021-06-06 16:00 | 16:00 | 1.9997 | 9.6
2021-06-06 16:30 | 16:30 | 2.501 | 9.6
2021-06-06 17:00 | 17:00 | 2.7417 | 9.6
2021-06-06 17:30 | 17:30 | 3.0159 | 9.6
2021-06-06 18:00 | 18:00 | 3.0181 | 9.6
2021-06-06 18:30 | 18:30 | 2.944 | 9.6
2021-06-06 19:00 | 19:00 | 2.8409 | 9.6
2021-06-06 19:30 | 19:30 | 2.7253 | 9.6
2021-06-06 20:00 | 20:00 | 2.57 | 9.6
2021-06-06 20:30 | 20:30 | 2.4687 | 9.6
2021-06-06 21:00 | 21:00 | 2.404 | 9.6
2021-06-06 21:30 | 21:30 | 2.2309 | 9.6
2021-06-06 22:00 | 22:00 | 2.1908 | 9.6
2021-06-06 22:30 | 22:30 | 2.2387 | 9.6
2021-06-06 23:00 | 23:00 | 2.0969 | 9.6
2021-06-06 23:30 | 23:30 | 1.9181 | 9.6
2021-06-07 | 0:00 | 1.751 | 9.6
2021-06-07 00:30 | 0:30 | 1.6528 | 9.6
2021-06-07 01:00 | 1:00 | 1.5955 | 9.6
2021-06-07 01:30 | 1:30 | 1.5812 | 9.6
2021-06-07 02:00 | 2:00 | 1.5208 | 9.6
2021-06-07 02:30 | 2:30 | 1.5004 | 9.6
2021-06-07 03:00 | 3:00 | 1.5098 | 9.6
2021-06-07 03:30 | 3:30 | 1.5687 | 9.6
2021-06-07 04:00 | 4:00 | 1.6342 | 9.6
2021-06-07 04:30 | 4:30 | 1.7683 | 9.6
2021-06-07 05:00 | 5:00 | 1.8718 | 9.6
2021-06-07 05:30 | 5:30 | 1.9461 | 9.6
2021-06-07 06:00 | 6:00 | 2.182 | 9.6
2021-06-07 06:30 | 6:30 | 2.4823 | 9.6
2021-06-07 07:00 | 7:00 | 2.4335 | 9.6
2021-06-07 07:30 | 7:30 | 2.0636 | 9.6
2021-06-07 08:00 | 8:00 | 1.5691 | 9.6
2021-06-07 08:30 | 8:30 | 1.2541 | 9.6
2021-06-07 09:00 | 9:00 | 0.94751 | 9.6
2021-06-07 09:30 | 9:30 | 0.45337 | 9.6
2021-06-07 10:00 | 10:00 | 0.32736 | 9.6
2021-06-07 10:30 | 10:30 | 0.1477 | 9.6
2021-06-07 11:00 | 11:00 | 0.20819 | 9.6
2021-06-07 11:30 | 11:30 | 0.1968 | 9.6
2021-06-07 12:00 | 12:00 | 0.23779 | 9.6
2021-06-07 12:30 | 12:30 | 0.37347 | 9.6
2021-06-07 13:00 | 13:00 | 0.57549 | 9.6
2021-06-07 13:30 | 13:30 | 0.90724 | 9.6
2021-06-07 14:00 | 14:00 | 0.96133 | 9.6
2021-06-07 14:30 | 14:30 | 1.0265 | 9.6
2021-06-07 15:00 | 15:00 | 1.4806 | 9.6
2021-06-07 15:30 | 15:30 | 1.7157 | 9.6
2021-06-07 16:00 | 16:00 | 1.9942 | 9.6
2021-06-07 16:30 | 16:30 | 2.3838 | 9.6
2021-06-07 17:00 | 17:00 | 2.7455 | 9.6
2021-06-07 17:30 | 17:30 | 3.0974 | 9.6
2021-06-07 18:00 | 18:00 | 2.9849 | 9.6
2021-06-07 18:30 | 18:30 | 2.9566 | 9.6
2021-06-07 19:00 | 19:00 | 2.8975 | 9.6
2021-06-07 19:30 | 19:30 | 2.7732 | 9.6
2021-06-07 20:00 | 20:00 | 2.6456 | 9.6
2021-06-07 20:30 | 20:30 | 2.5351 | 9.6
2021-06-07 21:00 | 21:00 | 2.3447 | 9.6
2021-06-07 21:30 | 21:30 | 2.2524 | 9.6
2021-06-07 22:00 | 22:00 | 2.1272 | 9.6
2021-06-07 22:30 | 22:30 | 2.2476 | 9.6
2021-06-07 23:00 | 23:00 | 2.1027 | 9.6
2021-06-07 23:30 | 23:30 | 1.8946 | 9.6
2021-06-08 | 0:00 | 1.749 | 9.6
2021-06-08 00:30 | 0:30 | 1.5974 | 9.6
2021-06-08 01:00 | 1:00 | 1.537 | 9.6
2021-06-08 01:30 | 1:30 | 1.5169 | 9.6
2021-06-08 02:00 | 2:00 | 1.5099 | 9.6
2021-06-08 02:30 | 2:30 | 1.5347 | 9.6
2021-06-08 03:00 | 3:00 | 1.528 | 9.6
2021-06-08 03:30 | 3:30 | 1.5042 | 9.6
2021-06-08 04:00 | 4:00 | 1.5551 | 9.6
2021-06-08 04:30 | 4:30 | 1.5725 | 9.6
2021-06-08 05:00 | 5:00 | 1.8005 | 9.6
2021-06-08 05:30 | 5:30 | 1.9428 | 9.6
2021-06-08 06:00 | 6:00 | 2.1732 | 9.6
2021-06-08 06:30 | 6:30 | 2.4608 | 9.6
2021-06-08 07:00 | 7:00 | 2.5368 | 9.6
2021-06-08 07:30 | 7:30 | 2.5368 | 9.6
2021-06-08 08:00 | 8:00 | 2.2722 | 9.6
2021-06-08 08:30 | 8:30 | 1.6986 | 9.6
2021-06-08 09:00 | 9:00 | 1.8593 | 9.6
2021-06-08 09:30 | 9:30 | 1.6812 | 9.6
2021-06-08 10:00 | 10:00 | 1.943 | 9.6
2021-06-08 10:30 | 10:30 | 1.1741 | 9.6
2021-06-08 11:00 | 11:00 | 1.1326 | 9.6
2021-06-08 11:30 | 11:30 | 0.83962 | 9.6
2021-06-08 12:00 | 12:00 | 0.31843 | 9.6
2021-06-08 12:30 | 12:30 | 0.40586 | 9.6
2021-06-08 13:00 | 13:00 | 0.31431 | 9.6
2021-06-08 13:30 | 13:30 | 0.90862 | 9.6
2021-06-08 14:00 | 14:00 | 1.5417 | 9.6
2021-06-08 14:30 | 14:30 | 1.5969 | 9.6
2021-06-08 15:00 | 15:00 | 1.7655 | 9.6
2021-06-08 15:30 | 15:30 | 1.881 | 9.6
2021-06-08 16:00 | 16:00 | 2.0478 | 9.6
2021-06-08 16:30 | 16:30 | 2.4501 | 9.6
2021-06-08 17:00 | 17:00 | 2.7246 | 9.6
2021-06-08 17:30 | 17:30 | 2.8619 | 9.6
2021-06-08 18:00 | 18:00 | 2.8956 | 9.6
2021-06-08 18:30 | 18:30 | 2.8292 | 9.6
2021-06-08 19:00 | 19:00 | 2.7125 | 9.6
2021-06-08 19:30 | 19:30 | 2.6037 | 9.6
2021-06-08 20:00 | 20:00 | 2.6036 | 9.6
2021-06-08 20:30 | 20:30 | 2.421 | 9.6
2021-06-08 21:00 | 21:00 | 2.2681 | 9.6
2021-06-08 21:30 | 21:30 | 2.1116 | 9.6
2021-06-08 22:00 | 22:00 | 2.0545 | 9.6
2021-06-08 22:30 | 22:30 | 2.1261 | 9.6
2021-06-08 23:00 | 23:00 | 1.8518 | 9.6
2021-06-08 23:30 | 23:30 | 1.7582 | 9.6
2021-06-09 | 0:00 | 1.5822 | 9.6
2021-06-09 00:30 | 0:30 | 1.4575 | 9.6
2021-06-09 01:00 | 1:00 | 1.3647 | 9.6
2021-06-09 01:30 | 1:30 | 1.4099 | 9.6
2021-06-09 02:00 | 2:00 | 1.366 | 9.6
2021-06-09 02:30 | 2:30 | 1.3231 | 9.6
2021-06-09 03:00 | 3:00 | 1.3996 | 9.6
2021-06-09 03:30 | 3:30 | 1.3603 | 9.6
2021-06-09 04:00 | 4:00 | 1.4637 | 9.6
2021-06-09 04:30 | 4:30 | 1.5188 | 9.6
2021-06-09 05:00 | 5:00 | 1.5745 | 9.6
2021-06-09 05:30 | 5:30 | 1.6811 | 9.6
2021-06-09 06:00 | 6:00 | 1.9213 | 9.6
2021-06-09 06:30 | 6:30 | 2.0003 | 9.6
2021-06-09 07:00 | 7:00 | 2.1677 | 9.6
2021-06-09 07:30 | 7:30 | 2.1038 | 9.6
2021-06-09 08:00 | 8:00 | 2.0125 | 9.6
2021-06-09 08:30 | 8:30 | 1.5356 | 9.6
2021-06-09 09:00 | 9:00 | 1.4078 | 9.6
2021-06-09 09:30 | 9:30 | 1.32 | 9.6
2021-06-09 10:00 | 10:00 | 0.78718 | 9.6
2021-06-09 10:30 | 10:30 | 0.16944 | 9.6
2021-06-09 11:00 | 11:00 | 0.19944 | 9.6
2021-06-09 11:30 | 11:30 | 0.21651 | 9.6
2021-06-09 12:00 | 12:00 | 0.21322 | 9.6
2021-06-09 12:30 | 12:30 | 0.28251 | 9.6
2021-06-09 13:00 | 13:00 | 0.24702 | 9.6
2021-06-09 13:30 | 13:30 | 0.18866 | 9.6
2021-06-09 14:00 | 14:00 | 0.44767 | 9.6
2021-06-09 14:30 | 14:30 | 0.70554 | 9.6
2021-06-09 15:00 | 15:00 | 1.1624 | 9.6
2021-06-09 15:30 | 15:30 | 1.6361 | 9.6
2021-06-09 16:00 | 16:00 | 2.0528 | 9.6
2021-06-09 16:30 | 16:30 | 2.5257 | 9.6
2021-06-09 17:00 | 17:00 | 3.0511 | 9.6
2021-06-09 17:30 | 17:30 | 3.2688 | 9.6
2021-06-09 18:00 | 18:00 | 3.2918 | 9.6
2021-06-09 18:30 | 18:30 | 3.257 | 9.6
2021-06-09 19:00 | 19:00 | 3.1641 | 9.6
2021-06-09 19:30 | 19:30 | 3.1217 | 9.6
2021-06-09 20:00 | 20:00 | 3.1178 | 9.6
2021-06-09 20:30 | 20:30 | 2.9942 | 9.6
2021-06-09 21:00 | 21:00 | 2.8468 | 9.6
2021-06-09 21:30 | 21:30 | 2.62 | 9.6
2021-06-09 22:00 | 22:00 | 2.4863 | 9.6
2021-06-09 22:30 | 22:30 | 2.4969 | 9.6
2021-06-09 23:00 | 23:00 | 2.2727 | 9.6
2021-06-09 23:30 | 23:30 | 2.0768 | 9.6
2021-06-10 | 0:00 | 1.9282 | 9.6
2021-06-10 00:30 | 0:30 | 1.8198 | 9.6
2021-06-10 01:00 | 1:00 | 1.7155 | 9.6
2021-06-10 01:30 | 1:30 | 1.6819 | 9.6
2021-06-10 02:00 | 2:00 | 1.7097 | 9.6
2021-06-10 02:30 | 2:30 | 1.6867 | 9.6
2021-06-10 03:00 | 3:00 | 1.6809 | 9.6
2021-06-10 03:30 | 3:30 | 1.7475 | 9.6
2021-06-10 04:00 | 4:00 | 1.77 | 9.6
2021-06-10 04:30 | 4:30 | 1.878 | 9.6
2021-06-10 05:00 | 5:00 | 1.9922 | 9.6
2021-06-10 05:30 | 5:30 | 2.1983 | 9.6
2021-06-10 06:00 | 6:00 | 2.5109 | 9.6
2021-06-10 06:30 | 6:30 | 2.8105 | 9.6
2021-06-10 07:00 | 7:00 | 2.7641 | 9.6
2021-06-10 07:30 | 7:30 | 1.9437 | 9.6
2021-06-10 08:00 | 8:00 | 1.5978 | 9.6
2021-06-10 08:30 | 8:30 | 1.199 | 9.6
2021-06-10 09:00 | 9:00 | 0.77313 | 9.6
2021-06-10 09:30 | 9:30 | 0.37695 | 9.6
2021-06-10 10:00 | 10:00 | 0.44311 | 9.6
2021-06-10 10:30 | 10:30 | 0.14511 | 9.6
2021-06-10 11:00 | 11:00 | 0.12565 | 9.6
2021-06-10 11:30 | 11:30 | 0.14971 | 9.6
2021-06-10 12:00 | 12:00 | 0.11701 | 9.6
2021-06-10 12:30 | 12:30 | 0.22163 | 9.6
2021-06-10 13:00 | 13:00 | 0.20713 | 9.6
2021-06-10 13:30 | 13:30 | 0.29451 | 9.6
2021-06-10 14:00 | 14:00 | 0.62728 | 9.6
2021-06-10 14:30 | 14:30 | 0.89827 | 9.6
2021-06-10 15:00 | 15:00 | 1.3744 | 9.6
2021-06-10 15:30 | 15:30 | 1.8164 | 9.6
2021-06-10 16:00 | 16:00 | 2.1818 | 9.6
2021-06-10 16:30 | 16:30 | 2.6553 | 9.6
2021-06-10 17:00 | 17:00 | 3.0786 | 9.6
2021-06-10 17:30 | 17:30 | 3.4113 | 9.6
2021-06-10 18:00 | 18:00 | 3.3336 | 9.6
2021-06-10 18:30 | 18:30 | 3.2573 | 9.6
2021-06-10 19:00 | 19:00 | 3.2956 | 9.6
2021-06-10 19:30 | 19:30 | 3.3107 | 9.6
2021-06-10 20:00 | 20:00 | 3.2011 | 9.6
2021-06-10 20:30 | 20:30 | 3.0464 | 9.6
2021-06-10 21:00 | 21:00 | 2.9148 | 9.6
2021-06-10 21:30 | 21:30 | 2.6775 | 9.6
2021-06-10 22:00 | 22:00 | 2.59 | 9.6
2021-06-10 22:30 | 22:30 | 2.53 | 9.6
2021-06-10 23:00 | 23:00 | 2.312 | 9.6
2021-06-10 23:30 | 23:30 | 2.1799 | 9.6
2021-06-11 | 0:00 | 2.0378 | 9.6
2021-06-11 00:30 | 0:30 | 1.8563 | 9.6
2021-06-11 01:00 | 1:00 | 1.7307 | 9.6
2021-06-11 01:30 | 1:30 | 1.7181 | 9.6
2021-06-11 02:00 | 2:00 | 1.602 | 9.6
2021-06-11 02:30 | 2:30 | 1.6305 | 9.6
2021-06-11 03:00 | 3:00 | 1.6965 | 9.6
2021-06-11 03:30 | 3:30 | 1.6978 | 9.6
2021-06-11 04:00 | 4:00 | 1.7818 | 9.6
2021-06-11 04:30 | 4:30 | 1.8995 | 9.6
2021-06-11 05:00 | 5:00 | 2.0267 | 9.6
2021-06-11 05:30 | 5:30 | 2.2659 | 9.6
2021-06-11 06:00 | 6:00 | 2.4968 | 9.6
2021-06-11 06:30 | 6:30 | 2.8167 | 9.6
2021-06-11 07:00 | 7:00 | 2.9932 | 9.6
2021-06-11 07:30 | 7:30 | 2.5545 | 9.6
2021-06-11 08:00 | 8:00 | 2.2945 | 9.6
2021-06-11 08:30 | 8:30 | 2.3714 | 9.6
2021-06-11 09:00 | 9:00 | 2.2644 | 9.6
2021-06-11 09:30 | 9:30 | 1.9273 | 9.6
2021-06-11 10:00 | 10:00 | 0.91746 | 9.6
2021-06-11 10:30 | 10:30 | 0.65943 | 9.6
2021-06-11 11:00 | 11:00 | 0.37988 | 9.6
2021-06-11 11:30 | 11:30 | 0.31617 | 9.6
2021-06-11 12:00 | 12:00 | 0.44851 | 9.6
2021-06-11 12:30 | 12:30 | 0.72053 | 9.6
2021-06-11 13:00 | 13:00 | 1.1061 | 9.6
2021-06-11 13:30 | 13:30 | 1.2166 | 9.6
2021-06-11 14:00 | 14:00 | 1.2964 | 9.6
2021-06-11 14:30 | 14:30 | 1.0982 | 9.6
2021-06-11 15:00 | 15:00 | 1.6632 | 9.6
2021-06-11 15:30 | 15:30 | 1.7545 | 9.6
2021-06-11 16:00 | 16:00 | 2.0756 | 9.6
2021-06-11 16:30 | 16:30 | 2.544 | 9.6
2021-06-11 17:00 | 17:00 | 2.9373 | 9.6
2021-06-11 17:30 | 17:30 | 3.2436 | 9.6
2021-06-11 18:00 | 18:00 | 3.2583 | 9.6
2021-06-11 18:30 | 18:30 | 3.1513 | 9.6
2021-06-11 19:00 | 19:00 | 3.0615 | 9.6
2021-06-11 19:30 | 19:30 | 3.0961 | 9.6
2021-06-11 20:00 | 20:00 | 3.0289 | 9.6
2021-06-11 20:30 | 20:30 | 2.922 | 9.6
2021-06-11 21:00 | 21:00 | 2.7677 | 9.6
2021-06-11 21:30 | 21:30 | 2.6008 | 9.6
2021-06-11 22:00 | 22:00 | 2.5447 | 9.6
2021-06-11 22:30 | 22:30 | 2.5082 | 9.6
2021-06-11 23:00 | 23:00 | 2.3281 | 9.6
2021-06-11 23:30 | 23:30 | 2.1174 | 9.6
2021-06-12 | 0:00 | 1.8867 | 9.6
2021-06-12 00:30 | 0:30 | 1.8356 | 9.6
2021-06-12 01:00 | 1:00 | 1.7648 | 9.6
2021-06-12 01:30 | 1:30 | 1.6648 | 9.6
2021-06-12 02:00 | 2:00 | 1.651 | 9.6
2021-06-12 02:30 | 2:30 | 1.6519 | 9.6
2021-06-12 03:00 | 3:00 | 1.6214 | 9.6
2021-06-12 03:30 | 3:30 | 1.6207 | 9.6
2021-06-12 04:00 | 4:00 | 1.6815 | 9.6
2021-06-12 04:30 | 4:30 | 1.6576 | 9.6
2021-06-12 05:00 | 5:00 | 1.7332 | 9.6
2021-06-12 05:30 | 5:30 | 1.8399 | 9.6
2021-06-12 06:00 | 6:00 | 2.0437 | 9.6
2021-06-12 06:30 | 6:30 | 2.2669 | 9.6
2021-06-12 07:00 | 7:00 | 2.235 | 9.6
2021-06-12 07:30 | 7:30 | 2.0366 | 9.6
2021-06-12 08:00 | 8:00 | 1.6603 | 9.6
2021-06-12 08:30 | 8:30 | 1.1962 | 9.6
2021-06-12 09:00 | 9:00 | 0.85724 | 9.6
2021-06-12 09:30 | 9:30 | 0.47518 | 9.6
2021-06-12 10:00 | 10:00 | 0.25403 | 9.6
2021-06-12 10:30 | 10:30 | 0.076766 | 9.6
2021-06-12 11:00 | 11:00 | 0.18411 | 9.6
2021-06-12 11:30 | 11:30 | 0.21702 | 9.6
2021-06-12 12:00 | 12:00 | 0.18529 | 9.6
2021-06-12 12:30 | 12:30 | 0.20623 | 9.6
2021-06-12 13:00 | 13:00 | 0.09333 | 9.6
2021-06-12 13:30 | 13:30 | 0.17792 | 9.6
2021-06-12 14:00 | 14:00 | 0.53914 | 9.6
2021-06-12 14:30 | 14:30 | 0.85967 | 9.6
2021-06-12 15:00 | 15:00 | 1.2492 | 9.6
2021-06-12 15:30 | 15:30 | 1.5519 | 9.6
2021-06-12 16:00 | 16:00 | 2.0681 | 9.6
2021-06-12 16:30 | 16:30 | 2.4144 | 9.6
2021-06-12 17:00 | 17:00 | 2.7609 | 9.6
2021-06-12 17:30 | 17:30 | 2.871 | 9.6
2021-06-12 18:00 | 18:00 | 2.9674 | 9.6
2021-06-12 18:30 | 18:30 | 2.9209 | 9.6
2021-06-12 19:00 | 19:00 | 2.8474 | 9.6
2021-06-12 19:30 | 19:30 | 2.8172 | 9.6
2021-06-12 20:00 | 20:00 | 2.706 | 9.6
2021-06-12 20:30 | 20:30 | 2.6011 | 9.6
2021-06-12 21:00 | 21:00 | 2.5214 | 9.6
2021-06-12 21:30 | 21:30 | 2.404 | 9.6
2021-06-12 22:00 | 22:00 | 2.3473 | 9.6
2021-06-12 22:30 | 22:30 | 2.3572 | 9.6
2021-06-12 23:00 | 23:00 | 2.2511 | 9.6
2021-06-12 23:30 | 23:30 | 2.0322 | 9.6
2021-06-13 | 0:00 | 1.8583 | 9.6
2021-06-13 00:30 | 0:30 | 1.7809 | 9.6
2021-06-13 01:00 | 1:00 | 1.712 | 9.6
2021-06-13 01:30 | 1:30 | 1.6322 | 9.6
2021-06-13 02:00 | 2:00 | 1.6021 | 9.6
2021-06-13 02:30 | 2:30 | 1.6125 | 9.6
2021-06-13 03:00 | 3:00 | 1.6388 | 9.6
2021-06-13 03:30 | 3:30 | 1.6136 | 9.6
2021-06-13 04:00 | 4:00 | 1.6607 | 9.6
2021-06-13 04:30 | 4:30 | 1.6419 | 9.6
2021-06-13 05:00 | 5:00 | 1.7259 | 9.6
2021-06-13 05:30 | 5:30 | 1.8171 | 9.6
2021-06-13 06:00 | 6:00 | 2.0045 | 9.6
2021-06-13 06:30 | 6:30 | 2.0896 | 9.6
2021-06-13 07:00 | 7:00 | 2.0322 | 9.6
2021-06-13 07:30 | 7:30 | 1.7556 | 9.6
2021-06-13 08:00 | 8:00 | 1.6557 | 9.6
2021-06-13 08:30 | 8:30 | 1.1982 | 9.6
2021-06-13 09:00 | 9:00 | 0.77967 | 9.6
2021-06-13 09:30 | 9:30 | 0.45025 | 9.6
2021-06-13 10:00 | 10:00 | 0.24871 | 9.6
2021-06-13 10:30 | 10:30 | 0.12141 | 9.6
2021-06-13 11:00 | 11:00 | 0.13525 | 9.6
2021-06-13 11:30 | 11:30 | 0.21136 | 9.6
2021-06-13 12:00 | 12:00 | 0.18288 | 9.6
2021-06-13 12:30 | 12:30 | 0.1509 | 9.6
2021-06-13 13:00 | 13:00 | 0.097787 | 9.6
2021-06-13 13:30 | 13:30 | 0.27108 | 9.6
2021-06-13 14:00 | 14:00 | 0.60098 | 9.6
2021-06-13 14:30 | 14:30 | 1.0007 | 9.6
2021-06-13 15:00 | 15:00 | 1.3838 | 9.6
2021-06-13 15:30 | 15:30 | 1.6666 | 9.6
2021-06-13 16:00 | 16:00 | 2.1489 | 9.6
2021-06-13 16:30 | 16:30 | 2.5135 | 9.6
2021-06-13 17:00 | 17:00 | 2.824 | 9.6
2021-06-13 17:30 | 17:30 | 3.0528 | 9.6
2021-06-13 18:00 | 18:00 | 3.1366 | 9.6
2021-06-13 18:30 | 18:30 | 2.996 | 9.6
2021-06-13 19:00 | 19:00 | 2.8507 | 9.6
2021-06-13 19:30 | 19:30 | 2.826 | 9.6
2021-06-13 20:00 | 20:00 | 2.7727 | 9.6
2021-06-13 20:30 | 20:30 | 2.6561 | 9.6
2021-06-13 21:00 | 21:00 | 2.4753 | 9.6
2021-06-13 21:30 | 21:30 | 2.3482 | 9.6
2021-06-13 22:00 | 22:00 | 2.2351 | 9.6
2021-06-13 22:30 | 22:30 | 2.2396 | 9.6
2021-06-13 23:00 | 23:00 | 2.1715 | 9.6
2021-06-13 23:30 | 23:30 | 1.974 | 9.6
2021-06-14 | 0:00 | 1.8447 | 9.6
2021-06-14 00:30 | 0:30 | 1.6808 | 9.6
2021-06-14 01:00 | 1:00 | 1.5584 | 9.6
2021-06-14 01:30 | 1:30 | 1.6017 | 9.6
2021-06-14 02:00 | 2:00 | 1.5057 | 9.6
2021-06-14 02:30 | 2:30 | 1.4982 | 9.6
2021-06-14 03:00 | 3:00 | 1.501 | 9.6
2021-06-14 03:30 | 3:30 | 1.5088 | 9.6
2021-06-14 04:00 | 4:00 | 1.6412 | 9.6
2021-06-14 04:30 | 4:30 | 1.681 | 9.6
2021-06-14 05:00 | 5:00 | 1.7504 | 9.6
2021-06-14 05:30 | 5:30 | 1.9809 | 9.6
2021-06-14 06:00 | 6:00 | 2.2558 | 9.6
2021-06-14 06:30 | 6:30 | 2.5589 | 9.6
2021-06-14 07:00 | 7:00 | 2.6579 | 9.6
2021-06-14 07:30 | 7:30 | 2.4116 | 9.6
2021-06-14 08:00 | 8:00 | 2.3493 | 9.6
2021-06-14 08:30 | 8:30 | 2.562 | 9.6
2021-06-14 09:00 | 9:00 | 2.5403 | 9.6
2021-06-14 09:30 | 9:30 | 0.91658 | 9.6
2021-06-14 10:00 | 10:00 | 0.43209 | 9.6
2021-06-14 10:30 | 10:30 | 0.16673 | 9.6
2021-06-14 11:00 | 11:00 | 0.27991 | 9.6
2021-06-14 11:30 | 11:30 | 0.17797 | 9.6
2021-06-14 12:00 | 12:00 | 0.14078 | 9.6
2021-06-14 12:30 | 12:30 | 0.23448 | 9.6
2021-06-14 13:00 | 13:00 | 0.28398 | 9.6
2021-06-14 13:30 | 13:30 | 0.37192 | 9.6
2021-06-14 14:00 | 14:00 | 0.71137 | 9.6
2021-06-14 14:30 | 14:30 | 0.95171 | 9.6
2021-06-14 15:00 | 15:00 | 1.3345 | 9.6
2021-06-14 15:30 | 15:30 | 1.6846 | 9.6
2021-06-14 16:00 | 16:00 | 2.0464 | 9.6
2021-06-14 16:30 | 16:30 | 2.4787 | 9.6
2021-06-14 17:00 | 17:00 | 2.8572 | 9.6
2021-06-14 17:30 | 17:30 | 3.1214 | 9.6
2021-06-14 18:00 | 18:00 | 3.1397 | 9.6
2021-06-14 18:30 | 18:30 | 2.8969 | 9.6
2021-06-14 19:00 | 19:00 | 2.9119 | 9.6
2021-06-14 19:30 | 19:30 | 2.7947 | 9.6
2021-06-14 20:00 | 20:00 | 2.667 | 9.6
2021-06-14 20:30 | 20:30 | 2.4622 | 9.6
2021-06-14 21:00 | 21:00 | 2.421 | 9.6
2021-06-14 21:30 | 21:30 | 2.2209 | 9.6
2021-06-14 22:00 | 22:00 | 2.0818 | 9.6
2021-06-14 22:30 | 22:30 | 2.1053 | 9.6
2021-06-14 23:00 | 23:00 | 1.9768 | 9.6
2021-06-14 23:30 | 23:30 | 1.7495 | 9.6
2021-06-15 | 0:00 | 1.6853 | 9.6
2021-06-15 00:30 | 0:30 | 1.5953 | 9.6
2021-06-15 01:00 | 1:00 | 1.5508 | 9.6
2021-06-15 01:30 | 1:30 | 1.4283 | 9.6
2021-06-15 02:00 | 2:00 | 1.473 | 9.6
2021-06-15 02:30 | 2:30 | 1.4874 | 9.6
2021-06-15 03:00 | 3:00 | 1.4856 | 9.6
2021-06-15 03:30 | 3:30 | 1.4996 | 9.6
2021-06-15 04:00 | 4:00 | 1.5096 | 9.6
2021-06-15 04:30 | 4:30 | 1.6315 | 9.6
2021-06-15 05:00 | 5:00 | 1.7331 | 9.6
2021-06-15 05:30 | 5:30 | 1.945 | 9.6
2021-06-15 06:00 | 6:00 | 2.1563 | 9.6
2021-06-15 06:30 | 6:30 | 2.3686 | 9.6
2021-06-15 07:00 | 7:00 | 2.4068 | 9.6
2021-06-15 07:30 | 7:30 | 2.0856 | 9.6
2021-06-15 08:00 | 8:00 | 2.0616 | 9.6
2021-06-15 08:30 | 8:30 | 1.7425 | 9.6
2021-06-15 09:00 | 9:00 | 2.3696 | 9.6
2021-06-15 09:30 | 9:30 | 2.7985 | 9.6
2021-06-15 10:00 | 10:00 | 2.6488 | 9.6
2021-06-15 10:30 | 10:30 | 1.1376 | 9.6
2021-06-15 11:00 | 11:00 | 0.12281 | 9.6
2021-06-15 11:30 | 11:30 | 0.13449 | 9.6
2021-06-15 12:00 | 12:00 | 0.15571 | 9.6
2021-06-15 12:30 | 12:30 | 0.14929 | 9.6
2021-06-15 13:00 | 13:00 | 0.15322 | 9.6
2021-06-15 13:30 | 13:30 | 0.30149 | 9.6
2021-06-15 14:00 | 14:00 | 0.60559 | 9.6
2021-06-15 14:30 | 14:30 | 1.2122 | 9.6
2021-06-15 15:00 | 15:00 | 1.4665 | 9.6
2021-06-15 15:30 | 15:30 | 1.7784 | 9.6
2021-06-15 16:00 | 16:00 | 1.9619 | 9.6
2021-06-15 16:30 | 16:30 | 2.4736 | 9.6
2021-06-15 17:00 | 17:00 | 2.6652 | 9.6
2021-06-15 17:30 | 17:30 | 2.9418 | 9.6
2021-06-15 18:00 | 18:00 | 2.8907 | 9.6
2021-06-15 18:30 | 18:30 | 2.8852 | 9.6
2021-06-15 19:00 | 19:00 | 2.75 | 9.6
2021-06-15 19:30 | 19:30 | 2.6868 | 9.6
2021-06-15 20:00 | 20:00 | 2.6118 | 9.6
2021-06-15 20:30 | 20:30 | 2.4798 | 9.6
2021-06-15 21:00 | 21:00 | 2.4007 | 9.6
2021-06-15 21:30 | 21:30 | 2.1764 | 9.6
2021-06-15 22:00 | 22:00 | 2.1816 | 9.6
2021-06-15 22:30 | 22:30 | 2.2138 | 9.6
2021-06-15 23:00 | 23:00 | 2.0349 | 9.6
2021-06-15 23:30 | 23:30 | 1.8458 | 9.6
2021-06-16 | 0:00 | 1.6961 | 9.6
2021-06-16 00:30 | 0:30 | 1.6223 | 9.6
2021-06-16 01:00 | 1:00 | 1.5509 | 9.6
2021-06-16 01:30 | 1:30 | 1.5135 | 9.6
2021-06-16 02:00 | 2:00 | 1.5048 | 9.6
2021-06-16 02:30 | 2:30 | 1.4617 | 9.6
2021-06-16 03:00 | 3:00 | 1.4569 | 9.6
2021-06-16 03:30 | 3:30 | 1.522 | 9.6
2021-06-16 04:00 | 4:00 | 1.553 | 9.6
2021-06-16 04:30 | 4:30 | 1.6486 | 9.6
2021-06-16 05:00 | 5:00 | 1.7905 | 9.6
2021-06-16 05:30 | 5:30 | 1.9379 | 9.6
2021-06-16 06:00 | 6:00 | 2.2208 | 9.6
2021-06-16 06:30 | 6:30 | 2.3836 | 9.6
2021-06-16 07:00 | 7:00 | 2.4281 | 9.6
2021-06-16 07:30 | 7:30 | 1.9652 | 9.6
2021-06-16 08:00 | 8:00 | 1.5529 | 9.6
2021-06-16 08:30 | 8:30 | 1.1295 | 9.6
2021-06-16 09:00 | 9:00 | 0.70242 | 9.6
2021-06-16 09:30 | 9:30 | 0.33301 | 9.6
2021-06-16 10:00 | 10:00 | 0.22 | 9.6
2021-06-16 10:30 | 10:30 | 0.12725 | 9.6
2021-06-16 11:00 | 11:00 | 0.16869 | 9.6
2021-06-16 11:30 | 11:30 | 0.19078 | 9.6
2021-06-16 12:00 | 12:00 | 0.14685 | 9.6
2021-06-16 12:30 | 12:30 | 0.18209 | 9.6
2021-06-16 13:00 | 13:00 | 0.27646 | 9.6
2021-06-16 13:30 | 13:30 | 0.45372 | 9.6
2021-06-16 14:00 | 14:00 | 0.76098 | 9.6
2021-06-16 14:30 | 14:30 | 0.99433 | 9.6
2021-06-16 15:00 | 15:00 | 1.4306 | 9.6
2021-06-16 15:30 | 15:30 | 1.7453 | 9.6
2021-06-16 16:00 | 16:00 | 1.9371 | 9.6
2021-06-16 16:30 | 16:30 | 2.2152 | 9.6
2021-06-16 17:00 | 17:00 | 2.5247 | 9.6
2021-06-16 17:30 | 17:30 | 2.6848 | 9.6
2021-06-16 18:00 | 18:00 | 2.8033 | 9.6
2021-06-16 18:30 | 18:30 | 2.6341 | 9.6
2021-06-16 19:00 | 19:00 | 2.5455 | 9.6
2021-06-16 19:30 | 19:30 | 2.4484 | 9.6
2021-06-16 20:00 | 20:00 | 2.4085 | 9.6
2021-06-16 20:30 | 20:30 | 2.2583 | 9.6
2021-06-16 21:00 | 21:00 | 2.2134 | 9.6
2021-06-16 21:30 | 21:30 | 2.1083 | 9.6
2021-06-16 22:00 | 22:00 | 2.055 | 9.6
2021-06-16 22:30 | 22:30 | 2.1254 | 9.6
2021-06-16 23:00 | 23:00 | 1.981 | 9.6
2021-06-16 23:30 | 23:30 | 1.7241 | 9.6
2021-06-17 | 0:00 | 1.5848 | 9.6
2021-06-17 00:30 | 0:30 | 1.5172 | 9.6
2021-06-17 01:00 | 1:00 | 1.4508 | 9.6
2021-06-17 01:30 | 1:30 | 1.3768 | 9.6
2021-06-17 02:00 | 2:00 | 1.3733 | 9.6
2021-06-17 02:30 | 2:30 | 1.3675 | 9.6
2021-06-17 03:00 | 3:00 | 1.3659 | 9.6
2021-06-17 03:30 | 3:30 | 1.4183 | 9.6
2021-06-17 04:00 | 4:00 | 1.4491 | 9.6
2021-06-17 04:30 | 4:30 | 1.4879 | 9.6
2021-06-17 05:00 | 5:00 | 1.6107 | 9.6
2021-06-17 05:30 | 5:30 | 1.7236 | 9.6
2021-06-17 06:00 | 6:00 | 2.0007 | 9.6
2021-06-17 06:30 | 6:30 | 2.2275 | 9.6
2021-06-17 07:00 | 7:00 | 2.201 | 9.6
2021-06-17 07:30 | 7:30 | 1.8111 | 9.6
2021-06-17 08:00 | 8:00 | 1.4115 | 9.6
2021-06-17 08:30 | 8:30 | 1.141 | 9.6
2021-06-17 09:00 | 9:00 | 0.77514 | 9.6
2021-06-17 09:30 | 9:30 | 0.38112 | 9.6
2021-06-17 10:00 | 10:00 | 0.20438 | 9.6
2021-06-17 10:30 | 10:30 | 0.24085 | 9.6
2021-06-17 11:00 | 11:00 | 0.26328 | 9.6
2021-06-17 11:30 | 11:30 | 0.31703 | 9.6
2021-06-17 12:00 | 12:00 | 0.31062 | 9.6
2021-06-17 12:30 | 12:30 | 0.29731 | 9.6
2021-06-17 13:00 | 13:00 | 0.19267 | 9.6
2021-06-17 13:30 | 13:30 | 0.22976 | 9.6
2021-06-17 14:00 | 14:00 | 0.48901 | 9.6
2021-06-17 14:30 | 14:30 | 0.78668 | 9.6
2021-06-17 15:00 | 15:00 | 1.1956 | 9.6
2021-06-17 15:30 | 15:30 | 1.5814 | 9.6
2021-06-17 16:00 | 16:00 | 1.9042 | 9.6
2021-06-17 16:30 | 16:30 | 2.1445 | 9.6
2021-06-17 17:00 | 17:00 | 2.5377 | 9.6
2021-06-17 17:30 | 17:30 | 2.738 | 9.6
2021-06-17 18:00 | 18:00 | 2.7384 | 9.6
2021-06-17 18:30 | 18:30 | 2.6672 | 9.6
2021-06-17 19:00 | 19:00 | 2.651 | 9.6
2021-06-17 19:30 | 19:30 | 2.4985 | 9.6
2021-06-17 20:00 | 20:00 | 2.4618 | 9.6
2021-06-17 20:30 | 20:30 | 2.4331 | 9.6
2021-06-17 21:00 | 21:00 | 2.2945 | 9.6
2021-06-17 21:30 | 21:30 | 2.1267 | 9.6
2021-06-17 22:00 | 22:00 | 2.1045 | 9.6
2021-06-17 22:30 | 22:30 | 2.0966 | 9.6
2021-06-17 23:00 | 23:00 | 1.9469 | 9.6
2021-06-17 23:30 | 23:30 | 1.7746 | 9.6
2021-06-18 | 0:00 | 1.6416 | 9.6
2021-06-18 00:30 | 0:30 | 1.5374 | 9.6
2021-06-18 01:00 | 1:00 | 1.4579 | 9.6
2021-06-18 01:30 | 1:30 | 1.3998 | 9.6
2021-06-18 02:00 | 2:00 | 1.3625 | 9.6
2021-06-18 02:30 | 2:30 | 1.3631 | 9.6
2021-06-18 03:00 | 3:00 | 1.4294 | 9.6
2021-06-18 03:30 | 3:30 | 1.4339 | 9.6
2021-06-18 04:00 | 4:00 | 1.4451 | 9.6
2021-06-18 04:30 | 4:30 | 1.5621 | 9.6
2021-06-18 05:00 | 5:00 | 1.6998 | 9.6
2021-06-18 05:30 | 5:30 | 1.8333 | 9.6
2021-06-18 06:00 | 6:00 | 2.1199 | 9.6
2021-06-18 06:30 | 6:30 | 2.3873 | 9.6
2021-06-18 07:00 | 7:00 | 2.4017 | 9.6
2021-06-18 07:30 | 7:30 | 2.0845 | 9.6
2021-06-18 08:00 | 8:00 | 1.567 | 9.6
2021-06-18 08:30 | 8:30 | 1.192 | 9.6
2021-06-18 09:00 | 9:00 | 0.79995 | 9.6
2021-06-18 09:30 | 9:30 | 0.3806 | 9.6
2021-06-18 10:00 | 10:00 | 0.20623 | 9.6
2021-06-18 10:30 | 10:30 | 0.14406 | 9.6
2021-06-18 11:00 | 11:00 | 0.16963 | 9.6
2021-06-18 11:30 | 11:30 | 0.20114 | 9.6
2021-06-18 12:00 | 12:00 | 0.1858 | 9.6
2021-06-18 12:30 | 12:30 | 0.1981 | 9.6
2021-06-18 13:00 | 13:00 | 0.25554 | 9.6
2021-06-18 13:30 | 13:30 | 0.30963 | 9.6
2021-06-18 14:00 | 14:00 | 0.45311 | 9.6
2021-06-18 14:30 | 14:30 | 0.83208 | 9.6
2021-06-18 15:00 | 15:00 | 1.5295 | 9.6
2021-06-18 15:30 | 15:30 | 1.7371 | 9.6
2021-06-18 16:00 | 16:00 | 2.0893 | 9.6
2021-06-18 16:30 | 16:30 | 2.5156 | 9.6
2021-06-18 17:00 | 17:00 | 2.7512 | 9.6
2021-06-18 17:30 | 17:30 | 3.056 | 9.6
2021-06-18 18:00 | 18:00 | 3.1675 | 9.6
2021-06-18 18:30 | 18:30 | 3.0454 | 9.6
2021-06-18 19:00 | 19:00 | 2.9164 | 9.6
2021-06-18 19:30 | 19:30 | 2.8991 | 9.6
2021-06-18 20:00 | 20:00 | 2.7762 | 9.6
2021-06-18 20:30 | 20:30 | 2.6784 | 9.6
2021-06-18 21:00 | 21:00 | 2.6558 | 9.6
2021-06-18 21:30 | 21:30 | 2.4491 | 9.6
2021-06-18 22:00 | 22:00 | 2.3396 | 9.6
2021-06-18 22:30 | 22:30 | 2.3449 | 9.6
2021-06-18 23:00 | 23:00 | 2.2032 | 9.6
2021-06-18 23:30 | 23:30 | 1.9336 | 9.6
2021-06-19 | 0:00 | 1.8234 | 9.6
2021-06-19 00:30 | 0:30 | 1.6628 | 9.6
2021-06-19 01:00 | 1:00 | 1.6028 | 9.6
2021-06-19 01:30 | 1:30 | 1.5652 | 9.6
2021-06-19 02:00 | 2:00 | 1.5154 | 9.6
2021-06-19 02:30 | 2:30 | 1.4961 | 9.6
2021-06-19 03:00 | 3:00 | 1.5345 | 9.6
2021-06-19 03:30 | 3:30 | 1.553 | 9.6
2021-06-19 04:00 | 4:00 | 1.6224 | 9.6
2021-06-19 04:30 | 4:30 | 1.5771 | 9.6
2021-06-19 05:00 | 5:00 | 1.6812 | 9.6
2021-06-19 05:30 | 5:30 | 1.7562 | 9.6
2021-06-19 06:00 | 6:00 | 1.9566 | 9.6
2021-06-19 06:30 | 6:30 | 2.1714 | 9.6
2021-06-19 07:00 | 7:00 | 2.1562 | 9.6
2021-06-19 07:30 | 7:30 | 1.9367 | 9.6
2021-06-19 08:00 | 8:00 | 1.7279 | 9.6
2021-06-19 08:30 | 8:30 | 1.3737 | 9.6
2021-06-19 09:00 | 9:00 | 1.0343 | 9.6
2021-06-19 09:30 | 9:30 | 0.71681 | 9.6
2021-06-19 10:00 | 10:00 | 0.38249 | 9.6
2021-06-19 10:30 | 10:30 | 0.1107 | 9.6
2021-06-19 11:00 | 11:00 | 0.13992 | 9.6
2021-06-19 11:30 | 11:30 | 0.19147 | 9.6
2021-06-19 12:00 | 12:00 | 0.18385 | 9.6
2021-06-19 12:30 | 12:30 | 0.15998 | 9.6
2021-06-19 13:00 | 13:00 | 0.11721 | 9.6
2021-06-19 13:30 | 13:30 | 0.19915 | 9.6
2021-06-19 14:00 | 14:00 | 0.59137 | 9.6
2021-06-19 14:30 | 14:30 | 0.92262 | 9.6
2021-06-19 15:00 | 15:00 | 1.3119 | 9.6
2021-06-19 15:30 | 15:30 | 1.6717 | 9.6
2021-06-19 16:00 | 16:00 | 2.1301 | 9.6
2021-06-19 16:30 | 16:30 | 2.6032 | 9.6
2021-06-19 17:00 | 17:00 | 3.0235 | 9.6
2021-06-19 17:30 | 17:30 | 3.2306 | 9.6
2021-06-19 18:00 | 18:00 | 3.2049 | 9.6
2021-06-19 18:30 | 18:30 | 3.0808 | 9.6
2021-06-19 19:00 | 19:00 | 3.0355 | 9.6
2021-06-19 19:30 | 19:30 | 3.0228 | 9.6
2021-06-19 20:00 | 20:00 | 2.8719 | 9.6
2021-06-19 20:30 | 20:30 | 2.6845 | 9.6
2021-06-19 21:00 | 21:00 | 2.6788 | 9.6
2021-06-19 21:30 | 21:30 | 2.4796 | 9.6
2021-06-19 22:00 | 22:00 | 2.3766 | 9.6
2021-06-19 22:30 | 22:30 | 2.397 | 9.6
2021-06-19 23:00 | 23:00 | 2.2304 | 9.6
2021-06-19 23:30 | 23:30 | 1.9735 | 9.6
2021-06-20 | 0:00 | 1.801 | 9.6
2021-06-20 00:30 | 0:30 | 1.7016 | 9.6
2021-06-20 01:00 | 1:00 | 1.622 | 9.6
2021-06-20 01:30 | 1:30 | 1.5456 | 9.6
2021-06-20 02:00 | 2:00 | 1.5354 | 9.6
2021-06-20 02:30 | 2:30 | 1.5175 | 9.6
2021-06-20 03:00 | 3:00 | 1.5221 | 9.6
2021-06-20 03:30 | 3:30 | 1.4987 | 9.6
2021-06-20 04:00 | 4:00 | 1.5365 | 9.6
2021-06-20 04:30 | 4:30 | 1.5004 | 9.6
2021-06-20 05:00 | 5:00 | 1.5289 | 9.6
2021-06-20 05:30 | 5:30 | 1.6567 | 9.6
2021-06-20 06:00 | 6:00 | 1.8076 | 9.6
2021-06-20 06:30 | 6:30 | 1.8795 | 9.6
2021-06-20 07:00 | 7:00 | 1.9626 | 9.6
2021-06-20 07:30 | 7:30 | 1.809 | 9.6
2021-06-20 08:00 | 8:00 | 1.5745 | 9.6
2021-06-20 08:30 | 8:30 | 1.2988 | 9.6
2021-06-20 09:00 | 9:00 | 0.84967 | 9.6
2021-06-20 09:30 | 9:30 | 0.54287 | 9.6
2021-06-20 10:00 | 10:00 | 0.33171 | 9.6
2021-06-20 10:30 | 10:30 | 0.14844 | 9.6
2021-06-20 11:00 | 11:00 | 0.11976 | 9.6
2021-06-20 11:30 | 11:30 | 0.127 | 9.6
2021-06-20 12:00 | 12:00 | 0.1391 | 9.6
2021-06-20 12:30 | 12:30 | 0.14835 | 9.6
2021-06-20 13:00 | 13:00 | 0.092571 | 9.6
2021-06-20 13:30 | 13:30 | 0.2748 | 9.6
2021-06-20 14:00 | 14:00 | 0.64579 | 9.6
2021-06-20 14:30 | 14:30 | 0.88289 | 9.6
2021-06-20 15:00 | 15:00 | 1.4422 | 9.6
2021-06-20 15:30 | 15:30 | 1.6602 | 9.6
2021-06-20 16:00 | 16:00 | 2.1365 | 9.6
2021-06-20 16:30 | 16:30 | 2.5068 | 9.6
2021-06-20 17:00 | 17:00 | 2.7163 | 9.6
2021-06-20 17:30 | 17:30 | 2.9153 | 9.6
2021-06-20 18:00 | 18:00 | 2.9068 | 9.6
2021-06-20 18:30 | 18:30 | 2.8207 | 9.6
2021-06-20 19:00 | 19:00 | 2.8187 | 9.6
2021-06-20 19:30 | 19:30 | 2.7288 | 9.6
2021-06-20 20:00 | 20:00 | 2.5299 | 9.6
2021-06-20 20:30 | 20:30 | 2.4407 | 9.6
2021-06-20 21:00 | 21:00 | 2.3416 | 9.6
2021-06-20 21:30 | 21:30 | 2.2124 | 9.6
2021-06-20 22:00 | 22:00 | 2.1104 | 9.6
2021-06-20 22:30 | 22:30 | 2.1358 | 9.6
2021-06-20 23:00 | 23:00 | 2.0145 | 9.6
2021-06-20 23:30 | 23:30 | 1.8333 | 9.6
2021-06-21 | 0:00 | 1.7327 | 9.6
2021-06-21 00:30 | 0:30 | 1.5922 | 9.6
2021-06-21 01:00 | 1:00 | 1.5568 | 9.6
2021-06-21 01:30 | 1:30 | 1.5267 | 9.6
2021-06-21 02:00 | 2:00 | 1.4976 | 9.6
2021-06-21 02:30 | 2:30 | 1.5341 | 9.6
2021-06-21 03:00 | 3:00 | 1.49 | 9.6
2021-06-21 03:30 | 3:30 | 1.4745 | 9.6
2021-06-21 04:00 | 4:00 | 1.5569 | 9.6
2021-06-21 04:30 | 4:30 | 1.6668 | 9.6
2021-06-21 05:00 | 5:00 | 1.794 | 9.6
2021-06-21 05:30 | 5:30 | 1.9413 | 9.6
2021-06-21 06:00 | 6:00 | 2.2631 | 9.6
2021-06-21 06:30 | 6:30 | 2.5674 | 9.6
2021-06-21 07:00 | 7:00 | 2.5434 | 9.6
2021-06-21 07:30 | 7:30 | 2.2683 | 9.6
2021-06-21 08:00 | 8:00 | 1.4792 | 9.6
2021-06-21 08:30 | 8:30 | 1.1059 | 9.6
2021-06-21 09:00 | 9:00 | 0.84294 | 9.6
2021-06-21 09:30 | 9:30 | 0.52524 | 9.6
2021-06-21 10:00 | 10:00 | 0.39744 | 9.6
2021-06-21 10:30 | 10:30 | 0.27161 | 9.6
2021-06-21 11:00 | 11:00 | 0.23731 | 9.6
2021-06-21 11:30 | 11:30 | 0.17125 | 9.6
2021-06-21 12:00 | 12:00 | 0.20901 | 9.6
2021-06-21 12:30 | 12:30 | 0.25186 | 9.6
2021-06-21 13:00 | 13:00 | 0.37051 | 9.6
2021-06-21 13:30 | 13:30 | 0.54105 | 9.6
2021-06-21 14:00 | 14:00 | 0.80851 | 9.6
2021-06-21 14:30 | 14:30 | 1.0091 | 9.6
2021-06-21 15:00 | 15:00 | 1.3362 | 9.6
2021-06-21 15:30 | 15:30 | 1.7379 | 9.6
2021-06-21 16:00 | 16:00 | 2.0681 | 9.6
2021-06-21 16:30 | 16:30 | 2.4525 | 9.6
2021-06-21 17:00 | 17:00 | 2.7373 | 9.6
2021-06-21 17:30 | 17:30 | 2.9989 | 9.6
2021-06-21 18:00 | 18:00 | 2.9915 | 9.6
2021-06-21 18:30 | 18:30 | 2.9929 | 9.6
2021-06-21 19:00 | 19:00 | 2.8851 | 9.6
2021-06-21 19:30 | 19:30 | 2.8734 | 9.6
2021-06-21 20:00 | 20:00 | 2.7461 | 9.6
2021-06-21 20:30 | 20:30 | 2.5905 | 9.6
2021-06-21 21:00 | 21:00 | 2.54 | 9.6
2021-06-21 21:30 | 21:30 | 2.3314 | 9.6
2021-06-21 22:00 | 22:00 | 2.2214 | 9.6
2021-06-21 22:30 | 22:30 | 2.1845 | 9.6
2021-06-21 23:00 | 23:00 | 2.0807 | 9.6
2021-06-21 23:30 | 23:30 | 1.8689 | 9.6
2021-06-22 | 0:00 | 1.6989 | 9.6
2021-06-22 00:30 | 0:30 | 1.6186 | 9.6
2021-06-22 01:00 | 1:00 | 1.6193 | 9.6
2021-06-22 01:30 | 1:30 | 1.5713 | 9.6
2021-06-22 02:00 | 2:00 | 1.5481 | 9.6
2021-06-22 02:30 | 2:30 | 1.5369 | 9.6
2021-06-22 03:00 | 3:00 | 1.5635 | 9.6
2021-06-22 03:30 | 3:30 | 1.5866 | 9.6
2021-06-22 04:00 | 4:00 | 1.6077 | 9.6
2021-06-22 04:30 | 4:30 | 1.7187 | 9.6
2021-06-22 05:00 | 5:00 | 1.8743 | 9.6
2021-06-22 05:30 | 5:30 | 2.0198 | 9.6
2021-06-22 06:00 | 6:00 | 2.3077 | 9.6
2021-06-22 06:30 | 6:30 | 2.5915 | 9.6
2021-06-22 07:00 | 7:00 | 2.5454 | 9.6
2021-06-22 07:30 | 7:30 | 2.1887 | 9.6
2021-06-22 08:00 | 8:00 | 1.773 | 9.6
2021-06-22 08:30 | 8:30 | 1.3189 | 9.6
2021-06-22 09:00 | 9:00 | 0.85834 | 9.6
2021-06-22 09:30 | 9:30 | 0.38024 | 9.6
2021-06-22 10:00 | 10:00 | 0.30276 | 9.6
2021-06-22 10:30 | 10:30 | 0.25438 | 9.6
2021-06-22 11:00 | 11:00 | 0.60949 | 9.6
2021-06-22 11:30 | 11:30 | 1.3751 | 9.6
2021-06-22 12:00 | 12:00 | 1.0772 | 9.6
2021-06-22 12:30 | 12:30 | 1.2695 | 9.6
2021-06-22 13:00 | 13:00 | 1.2662 | 9.6
2021-06-22 13:30 | 13:30 | 1.5398 | 9.6
2021-06-22 14:00 | 14:00 | 1.5651 | 9.6
2021-06-22 14:30 | 14:30 | 1.3721 | 9.6
2021-06-22 15:00 | 15:00 | 1.5123 | 9.6
2021-06-22 15:30 | 15:30 | 1.7396 | 9.6
2021-06-22 16:00 | 16:00 | 2.0478 | 9.6
2021-06-22 16:30 | 16:30 | 2.5062 | 9.6
2021-06-22 17:00 | 17:00 | 2.7585 | 9.6
2021-06-22 17:30 | 17:30 | 3.0224 | 9.6
2021-06-22 18:00 | 18:00 | 3.14 | 9.6
2021-06-22 18:30 | 18:30 | 3.1689 | 9.6
2021-06-22 19:00 | 19:00 | 3.116 | 9.6
2021-06-22 19:30 | 19:30 | 2.9716 | 9.6
2021-06-22 20:00 | 20:00 | 2.8442 | 9.6
2021-06-22 20:30 | 20:30 | 2.641 | 9.6
2021-06-22 21:00 | 21:00 | 2.5987 | 9.6
2021-06-22 21:30 | 21:30 | 2.4036 | 9.6
2021-06-22 22:00 | 22:00 | 2.2791 | 9.6
2021-06-22 22:30 | 22:30 | 2.3163 | 9.6
2021-06-22 23:00 | 23:00 | 2.1092 | 9.6
2021-06-22 23:30 | 23:30 | 1.9425 | 9.6
2021-06-23 | 0:00 | 1.801 | 9.6
2021-06-23 00:30 | 0:30 | 1.6494 | 9.6
2021-06-23 01:00 | 1:00 | 1.5572 | 9.6
2021-06-23 01:30 | 1:30 | 1.5161 | 9.6
2021-06-23 02:00 | 2:00 | 1.5 | 9.6
2021-06-23 02:30 | 2:30 | 1.5075 | 9.6
2021-06-23 03:00 | 3:00 | 1.5407 | 9.6
2021-06-23 03:30 | 3:30 | 1.5605 | 9.6
2021-06-23 04:00 | 4:00 | 1.632 | 9.6
2021-06-23 04:30 | 4:30 | 1.6657 | 9.6
2021-06-23 05:00 | 5:00 | 1.7578 | 9.6
2021-06-23 05:30 | 5:30 | 1.9749 | 9.6
2021-06-23 06:00 | 6:00 | 2.178 | 9.6
2021-06-23 06:30 | 6:30 | 2.3504 | 9.6
2021-06-23 07:00 | 7:00 | 2.5106 | 9.6
2021-06-23 07:30 | 7:30 | 2.3705 | 9.6
2021-06-23 08:00 | 8:00 | 2.0252 | 9.6
2021-06-23 08:30 | 8:30 | 1.3714 | 9.6
2021-06-23 09:00 | 9:00 | 0.8584 | 9.6
2021-06-23 09:30 | 9:30 | 0.64927 | 9.6
2021-06-23 10:00 | 10:00 | 0.88681 | 9.6
2021-06-23 10:30 | 10:30 | 0.31308 | 9.6
2021-06-23 11:00 | 11:00 | 0.2451 | 9.6
2021-06-23 11:30 | 11:30 | 0.4515 | 9.6
2021-06-23 12:00 | 12:00 | 0.79954 | 9.6
2021-06-23 12:30 | 12:30 | 1.0878 | 9.6
2021-06-23 13:00 | 13:00 | 0.98313 | 9.6
2021-06-23 13:30 | 13:30 | 0.86172 | 9.6
2021-06-23 14:00 | 14:00 | 1.2378 | 9.6
2021-06-23 14:30 | 14:30 | 1.4126 | 9.6
2021-06-23 15:00 | 15:00 | 1.6126 | 9.6
2021-06-23 15:30 | 15:30 | 1.8643 | 9.6
2021-06-23 16:00 | 16:00 | 2.0721 | 9.6
2021-06-23 16:30 | 16:30 | 2.4152 | 9.6
2021-06-23 17:00 | 17:00 | 2.7358 | 9.6
2021-06-23 17:30 | 17:30 | 2.8594 | 9.6
2021-06-23 18:00 | 18:00 | 2.9654 | 9.6
2021-06-23 18:30 | 18:30 | 2.905 | 9.6
2021-06-23 19:00 | 19:00 | 2.7879 | 9.6
2021-06-23 19:30 | 19:30 | 2.717 | 9.6
2021-06-23 20:00 | 20:00 | 2.6566 | 9.6
2021-06-23 20:30 | 20:30 | 2.5644 | 9.6
2021-06-23 21:00 | 21:00 | 2.3779 | 9.6
2021-06-23 21:30 | 21:30 | 2.2675 | 9.6
2021-06-23 22:00 | 22:00 | 2.1494 | 9.6
2021-06-23 22:30 | 22:30 | 2.1953 | 9.6
2021-06-23 23:00 | 23:00 | 2.0749 | 9.6
2021-06-23 23:30 | 23:30 | 1.8559 | 9.6
2021-06-24 | 0:00 | 1.6803 | 9.6
2021-06-24 00:30 | 0:30 | 1.6321 | 9.6
2021-06-24 01:00 | 1:00 | 1.5646 | 9.6
2021-06-24 01:30 | 1:30 | 1.4888 | 9.6
2021-06-24 02:00 | 2:00 | 1.4778 | 9.6
2021-06-24 02:30 | 2:30 | 1.4875 | 9.6
2021-06-24 03:00 | 3:00 | 1.4824 | 9.6
2021-06-24 03:30 | 3:30 | 1.5085 | 9.6
2021-06-24 04:00 | 4:00 | 1.5132 | 9.6
2021-06-24 04:30 | 4:30 | 1.5963 | 9.6
2021-06-24 05:00 | 5:00 | 1.7303 | 9.6
2021-06-24 05:30 | 5:30 | 1.8468 | 9.6
2021-06-24 06:00 | 6:00 | 2.1194 | 9.6
2021-06-24 06:30 | 6:30 | 2.2677 | 9.6
2021-06-24 07:00 | 7:00 | 2.2708 | 9.6
2021-06-24 07:30 | 7:30 | 2.1889 | 9.6
2021-06-24 08:00 | 8:00 | 2.0162 | 9.6
2021-06-24 08:30 | 8:30 | 2.0128 | 9.6
2021-06-24 09:00 | 9:00 | 1.9758 | 9.6
2021-06-24 09:30 | 9:30 | 1.6637 | 9.6
2021-06-24 10:00 | 10:00 | 1.0614 | 9.6
2021-06-24 10:30 | 10:30 | 0.44398 | 9.6
2021-06-24 11:00 | 11:00 | 0.40531 | 9.6
2021-06-24 11:30 | 11:30 | 0.56855 | 9.6
2021-06-24 12:00 | 12:00 | 0.62611 | 9.6
2021-06-24 12:30 | 12:30 | 0.76314 | 9.6
2021-06-24 13:00 | 13:00 | 1.0586 | 9.6
2021-06-24 13:30 | 13:30 | 1.3978 | 9.6
2021-06-24 14:00 | 14:00 | 1.4803 | 9.6
2021-06-24 14:30 | 14:30 | 1.6372 | 9.6
2021-06-24 15:00 | 15:00 | 2.0769 | 9.6
2021-06-24 15:30 | 15:30 | 2.1675 | 9.6
2021-06-24 16:00 | 16:00 | 2.3096 | 9.6
2021-06-24 16:30 | 16:30 | 2.5262 | 9.6
2021-06-24 17:00 | 17:00 | 2.838 | 9.6
2021-06-24 17:30 | 17:30 | 2.8501 | 9.6
2021-06-24 18:00 | 18:00 | 2.7838 | 9.6
2021-06-24 18:30 | 18:30 | 2.7081 | 9.6
2021-06-24 19:00 | 19:00 | 2.6679 | 9.6
2021-06-24 19:30 | 19:30 | 2.6605 | 9.6
2021-06-24 20:00 | 20:00 | 2.5067 | 9.6
2021-06-24 20:30 | 20:30 | 2.4207 | 9.6
2021-06-24 21:00 | 21:00 | 2.3305 | 9.6
2021-06-24 21:30 | 21:30 | 2.1731 | 9.6
2021-06-24 22:00 | 22:00 | 2.189 | 9.6
2021-06-24 22:30 | 22:30 | 2.1801 | 9.6
2021-06-24 23:00 | 23:00 | 2.0015 | 9.6
2021-06-24 23:30 | 23:30 | 1.8307 | 9.6
2021-06-25 | 0:00 | 1.6752 | 9.6
2021-06-25 00:30 | 0:30 | 1.5203 | 9.6
2021-06-25 01:00 | 1:00 | 1.5528 | 9.6
2021-06-25 01:30 | 1:30 | 1.4707 | 9.6
2021-06-25 02:00 | 2:00 | 1.4634 | 9.6
2021-06-25 02:30 | 2:30 | 1.4559 | 9.6
2021-06-25 03:00 | 3:00 | 1.4439 | 9.6
2021-06-25 03:30 | 3:30 | 1.4705 | 9.6
2021-06-25 04:00 | 4:00 | 1.463 | 9.6
2021-06-25 04:30 | 4:30 | 1.5685 | 9.6
2021-06-25 05:00 | 5:00 | 1.7302 | 9.6
2021-06-25 05:30 | 5:30 | 1.7543 | 9.6
2021-06-25 06:00 | 6:00 | 1.9446 | 9.6
2021-06-25 06:30 | 6:30 | 2.0938 | 9.6
2021-06-25 07:00 | 7:00 | 2.3438 | 9.6
2021-06-25 07:30 | 7:30 | 2.3464 | 9.6
2021-06-25 08:00 | 8:00 | 2.5181 | 9.6
2021-06-25 08:30 | 8:30 | 2.4497 | 9.6
2021-06-25 09:00 | 9:00 | 2.4486 | 9.6
2021-06-25 09:30 | 9:30 | 2.3426 | 9.6
2021-06-25 10:00 | 10:00 | 2.4904 | 9.6
2021-06-25 10:30 | 10:30 | 2.5215 | 9.6
2021-06-25 11:00 | 11:00 | 2.4039 | 9.6
2021-06-25 11:30 | 11:30 | 2.4265 | 9.6
2021-06-25 12:00 | 12:00 | 2.367 | 9.6
2021-06-25 12:30 | 12:30 | 2.377 | 9.6
2021-06-25 13:00 | 13:00 | 2.4051 | 9.6
2021-06-25 13:30 | 13:30 | 2.3174 | 9.6
2021-06-25 14:00 | 14:00 | 2.3715 | 9.6
2021-06-25 14:30 | 14:30 | 2.4021 | 9.6
2021-06-25 15:00 | 15:00 | 2.4753 | 9.6
2021-06-25 15:30 | 15:30 | 2.5362 | 9.6
2021-06-25 16:00 | 16:00 | 2.6853 | 9.6
2021-06-25 16:30 | 16:30 | 2.8253 | 9.6
2021-06-25 17:00 | 17:00 | 3.0411 | 9.6
2021-06-25 17:30 | 17:30 | 3.1116 | 9.6
2021-06-25 18:00 | 18:00 | 3.1047 | 9.6
2021-06-25 18:30 | 18:30 | 2.9941 | 9.6
2021-06-25 19:00 | 19:00 | 2.8617 | 9.6
2021-06-25 19:30 | 19:30 | 2.7816 | 9.6
2021-06-25 20:00 | 20:00 | 2.6681 | 9.6
2021-06-25 20:30 | 20:30 | 2.5209 | 9.6
2021-06-25 21:00 | 21:00 | 2.3956 | 9.6
2021-06-25 21:30 | 21:30 | 2.3168 | 9.6
2021-06-25 22:00 | 22:00 | 2.2211 | 9.6
2021-06-25 22:30 | 22:30 | 2.246 | 9.6
2021-06-25 23:00 | 23:00 | 2.0553 | 9.6
2021-06-25 23:30 | 23:30 | 1.8749 | 9.6
2021-06-26 | 0:00 | 1.7693 | 9.6
2021-06-26 00:30 | 0:30 | 1.6629 | 9.6
2021-06-26 01:00 | 1:00 | 1.5665 | 9.6
2021-06-26 01:30 | 1:30 | 1.5008 | 9.6
2021-06-26 02:00 | 2:00 | 1.461 | 9.6
2021-06-26 02:30 | 2:30 | 1.4823 | 9.6
2021-06-26 03:00 | 3:00 | 1.456 | 9.6
2021-06-26 03:30 | 3:30 | 1.488 | 9.6
2021-06-26 04:00 | 4:00 | 1.4642 | 9.6
2021-06-26 04:30 | 4:30 | 1.5079 | 9.6
2021-06-26 05:00 | 5:00 | 1.5464 | 9.6
2021-06-26 05:30 | 5:30 | 1.6288 | 9.6
2021-06-26 06:00 | 6:00 | 1.7609 | 9.6
2021-06-26 06:30 | 6:30 | 1.8178 | 9.6
2021-06-26 07:00 | 7:00 | 1.9077 | 9.6
2021-06-26 07:30 | 7:30 | 1.9997 | 9.6
2021-06-26 08:00 | 8:00 | 2.2847 | 9.6
2021-06-26 08:30 | 8:30 | 2.3607 | 9.6
2021-06-26 09:00 | 9:00 | 2.2827 | 9.6
2021-06-26 09:30 | 9:30 | 2.117 | 9.6
2021-06-26 10:00 | 10:00 | 1.6467 | 9.6
2021-06-26 10:30 | 10:30 | 1.608 | 9.6
2021-06-26 11:00 | 11:00 | 1.5976 | 9.6
2021-06-26 11:30 | 11:30 | 1.1876 | 9.6
2021-06-26 12:00 | 12:00 | 1.3863 | 9.6
2021-06-26 12:30 | 12:30 | 1.199 | 9.6
2021-06-26 13:00 | 13:00 | 1.4337 | 9.6
2021-06-26 13:30 | 13:30 | 1.9057 | 9.6
2021-06-26 14:00 | 14:00 | 2.0853 | 9.6
2021-06-26 14:30 | 14:30 | 2.2348 | 9.6
2021-06-26 15:00 | 15:00 | 2.4693 | 9.6
2021-06-26 15:30 | 15:30 | 2.6628 | 9.6
2021-06-26 16:00 | 16:00 | 2.8777 | 9.6
2021-06-26 16:30 | 16:30 | 2.958 | 9.6
2021-06-26 17:00 | 17:00 | 3.1362 | 9.6
2021-06-26 17:30 | 17:30 | 3.14 | 9.6
2021-06-26 18:00 | 18:00 | 3.1176 | 9.6
2021-06-26 18:30 | 18:30 | 3.0672 | 9.6
2021-06-26 19:00 | 19:00 | 2.919 | 9.6
2021-06-26 19:30 | 19:30 | 2.876 | 9.6
2021-06-26 20:00 | 20:00 | 2.828 | 9.6
2021-06-26 20:30 | 20:30 | 2.6233 | 9.6
2021-06-26 21:00 | 21:00 | 2.631 | 9.6
2021-06-26 21:30 | 21:30 | 2.3957 | 9.6
2021-06-26 22:00 | 22:00 | 2.3069 | 9.6
2021-06-26 22:30 | 22:30 | 2.4194 | 9.6
2021-06-26 23:00 | 23:00 | 2.202 | 9.6
2021-06-26 23:30 | 23:30 | 2.0034 | 9.6
2021-06-27 | 0:00 | 1.7932 | 9.6
2021-06-27 00:30 | 0:30 | 1.7398 | 9.6
2021-06-27 01:00 | 1:00 | 1.6524 | 9.6
2021-06-27 01:30 | 1:30 | 1.6342 | 9.6
2021-06-27 02:00 | 2:00 | 1.5477 | 9.6
2021-06-27 02:30 | 2:30 | 1.494 | 9.6
2021-06-27 03:00 | 3:00 | 1.4657 | 9.6
2021-06-27 03:30 | 3:30 | 1.4946 | 9.6
2021-06-27 04:00 | 4:00 | 1.5544 | 9.6
2021-06-27 04:30 | 4:30 | 1.5824 | 9.6
2021-06-27 05:00 | 5:00 | 1.5867 | 9.6
2021-06-27 05:30 | 5:30 | 1.7125 | 9.6
2021-06-27 06:00 | 6:00 | 1.8188 | 9.6
2021-06-27 06:30 | 6:30 | 1.9007 | 9.6
2021-06-27 07:00 | 7:00 | 2.027 | 9.6
2021-06-27 07:30 | 7:30 | 1.9551 | 9.6
2021-06-27 08:00 | 8:00 | 1.8568 | 9.6
2021-06-27 08:30 | 8:30 | 2.1474 | 9.6
2021-06-27 09:00 | 9:00 | 1.2558 | 9.6
2021-06-27 09:30 | 9:30 | 0.55696 | 9.6
2021-06-27 10:00 | 10:00 | 0.39118 | 9.6
2021-06-27 10:30 | 10:30 | 0.13582 | 9.6
2021-06-27 11:00 | 11:00 | 0.1081 | 9.6
2021-06-27 11:30 | 11:30 | 0.13501 | 9.6
2021-06-27 12:00 | 12:00 | 0.11986 | 9.6
2021-06-27 12:30 | 12:30 | 0.13515 | 9.6
2021-06-27 13:00 | 13:00 | 0.25776 | 9.6
2021-06-27 13:30 | 13:30 | 0.49778 | 9.6
2021-06-27 14:00 | 14:00 | 0.71502 | 9.6
2021-06-27 14:30 | 14:30 | 1.1982 | 9.6
2021-06-27 15:00 | 15:00 | 1.5133 | 9.6
2021-06-27 15:30 | 15:30 | 1.734 | 9.6
2021-06-27 16:00 | 16:00 | 2.0716 | 9.6
2021-06-27 16:30 | 16:30 | 2.5494 | 9.6
2021-06-27 17:00 | 17:00 | 2.8632 | 9.6
2021-06-27 17:30 | 17:30 | 3.0759 | 9.6
2021-06-27 18:00 | 18:00 | 3.1491 | 9.6
2021-06-27 18:30 | 18:30 | 3.1132 | 9.6
2021-06-27 19:00 | 19:00 | 3.0814 | 9.6
2021-06-27 19:30 | 19:30 | 2.9096 | 9.6
2021-06-27 20:00 | 20:00 | 2.8342 | 9.6
2021-06-27 20:30 | 20:30 | 2.7076 | 9.6
2021-06-27 21:00 | 21:00 | 2.5065 | 9.6
2021-06-27 21:30 | 21:30 | 2.3505 | 9.6
2021-06-27 22:00 | 22:00 | 2.2465 | 9.6
2021-06-27 22:30 | 22:30 | 2.2957 | 9.6
2021-06-27 23:00 | 23:00 | 2.1384 | 9.6
2021-06-27 23:30 | 23:30 | 1.944 | 9.6
2021-06-28 | 0:00 | 1.7596 | 9.6
2021-06-28 00:30 | 0:30 | 1.693 | 9.6
2021-06-28 01:00 | 1:00 | 1.616 | 9.6
2021-06-28 01:30 | 1:30 | 1.5482 | 9.6
2021-06-28 02:00 | 2:00 | 1.5374 | 9.6
2021-06-28 02:30 | 2:30 | 1.5277 | 9.6
2021-06-28 03:00 | 3:00 | 1.5106 | 9.6
2021-06-28 03:30 | 3:30 | 1.5398 | 9.6
2021-06-28 04:00 | 4:00 | 1.6201 | 9.6
2021-06-28 04:30 | 4:30 | 1.7247 | 9.6
2021-06-28 05:00 | 5:00 | 1.7979 | 9.6
2021-06-28 05:30 | 5:30 | 1.9479 | 9.6
2021-06-28 06:00 | 6:00 | 2.1652 | 9.6
2021-06-28 06:30 | 6:30 | 2.2654 | 9.6
2021-06-28 07:00 | 7:00 | 2.4052 | 9.6
2021-06-28 07:30 | 7:30 | 2.3465 | 9.6
2021-06-28 08:00 | 8:00 | 2.1325 | 9.6
2021-06-28 08:30 | 8:30 | 1.7668 | 9.6
2021-06-28 09:00 | 9:00 | 1.1256 | 9.6
2021-06-28 09:30 | 9:30 | 0.59508 | 9.6
2021-06-28 10:00 | 10:00 | 0.42524 | 9.6
2021-06-28 10:30 | 10:30 | 0.22839 | 9.6
2021-06-28 11:00 | 11:00 | 0.14662 | 9.6
2021-06-28 11:30 | 11:30 | 0.20517 | 9.6
2021-06-28 12:00 | 12:00 | 0.15104 | 9.6
2021-06-28 12:30 | 12:30 | 0.24116 | 9.6
2021-06-28 13:00 | 13:00 | 0.51237 | 9.6
2021-06-28 13:30 | 13:30 | 0.50088 | 9.6
2021-06-28 14:00 | 14:00 | 1.2035 | 9.6
2021-06-28 14:30 | 14:30 | 1.2229 | 9.6
2021-06-28 15:00 | 15:00 | 1.4316 | 9.6
2021-06-28 15:30 | 15:30 | 1.9255 | 9.6
2021-06-28 16:00 | 16:00 | 2.2357 | 9.6
2021-06-28 16:30 | 16:30 | 2.5885 | 9.6
2021-06-28 17:00 | 17:00 | 2.9144 | 9.6
2021-06-28 17:30 | 17:30 | 3.149 | 9.6
2021-06-28 18:00 | 18:00 | 3.0796 | 9.6
2021-06-28 18:30 | 18:30 | 2.9887 | 9.6
2021-06-28 19:00 | 19:00 | 2.9394 | 9.6
2021-06-28 19:30 | 19:30 | 2.8499 | 9.6
2021-06-28 20:00 | 20:00 | 2.7817 | 9.6
2021-06-28 20:30 | 20:30 | 2.5718 | 9.6
2021-06-28 21:00 | 21:00 | 2.4899 | 9.6
2021-06-28 21:30 | 21:30 | 2.338 | 9.6
2021-06-28 22:00 | 22:00 | 2.2678 | 9.6
2021-06-28 22:30 | 22:30 | 2.2121 | 9.6
2021-06-28 23:00 | 23:00 | 2.0742 | 9.6
2021-06-28 23:30 | 23:30 | 1.8809 | 9.6
2021-06-29 | 0:00 | 1.7131 | 9.6
2021-06-29 00:30 | 0:30 | 1.6556 | 9.6
2021-06-29 01:00 | 1:00 | 1.5761 | 9.6
2021-06-29 01:30 | 1:30 | 1.5042 | 9.6
2021-06-29 02:00 | 2:00 | 1.5371 | 9.6
2021-06-29 02:30 | 2:30 | 1.5241 | 9.6
2021-06-29 03:00 | 3:00 | 1.5138 | 9.6
2021-06-29 03:30 | 3:30 | 1.5254 | 9.6
2021-06-29 04:00 | 4:00 | 1.5688 | 9.6
2021-06-29 04:30 | 4:30 | 1.681 | 9.6
2021-06-29 05:00 | 5:00 | 1.7849 | 9.6
2021-06-29 05:30 | 5:30 | 1.9605 | 9.6
2021-06-29 06:00 | 6:00 | 2.0776 | 9.6
2021-06-29 06:30 | 6:30 | 2.174 | 9.6
2021-06-29 07:00 | 7:00 | 2.2637 | 9.6
2021-06-29 07:30 | 7:30 | 2.0694 | 9.6
2021-06-29 08:00 | 8:00 | 2.0932 | 9.6
2021-06-29 08:30 | 8:30 | 1.6939 | 9.6
2021-06-29 09:00 | 9:00 | 2.038 | 9.6
2021-06-29 09:30 | 9:30 | 1.2333 | 9.6
2021-06-29 10:00 | 10:00 | 0.98859 | 9.6
2021-06-29 10:30 | 10:30 | 0.76738 | 9.6
2021-06-29 11:00 | 11:00 | 0.59246 | 9.6
2021-06-29 11:30 | 11:30 | 0.93651 | 9.6
2021-06-29 12:00 | 12:00 | 0.94299 | 9.6
2021-06-29 12:30 | 12:30 | 0.92836 | 9.6
2021-06-29 13:00 | 13:00 | 1.0078 | 9.6
2021-06-29 13:30 | 13:30 | 0.92551 | 9.6
2021-06-29 14:00 | 14:00 | 0.93136 | 9.6
2021-06-29 14:30 | 14:30 | 1.2456 | 9.6
2021-06-29 15:00 | 15:00 | 1.5597 | 9.6
2021-06-29 15:30 | 15:30 | 1.9115 | 9.6
2021-06-29 16:00 | 16:00 | 2.2292 | 9.6
2021-06-29 16:30 | 16:30 | 2.5521 | 9.6
2021-06-29 17:00 | 17:00 | 2.7519 | 9.6
2021-06-29 17:30 | 17:30 | 2.9982 | 9.6
2021-06-29 18:00 | 18:00 | 3.1174 | 9.6
2021-06-29 18:30 | 18:30 | 3.1161 | 9.6
2021-06-29 19:00 | 19:00 | 2.9554 | 9.6
2021-06-29 19:30 | 19:30 | 2.8524 | 9.6
2021-06-29 20:00 | 20:00 | 2.808 | 9.6
2021-06-29 20:30 | 20:30 | 2.5963 | 9.6
2021-06-29 21:00 | 21:00 | 2.5319 | 9.6
2021-06-29 21:30 | 21:30 | 2.3594 | 9.6
2021-06-29 22:00 | 22:00 | 2.2679 | 9.6
2021-06-29 22:30 | 22:30 | 2.2696 | 9.6
2021-06-29 23:00 | 23:00 | 2.1269 | 9.6
2021-06-29 23:30 | 23:30 | 1.8814 | 9.6
2021-06-30 | 0:00 | 1.7531 | 9.6
2021-06-30 00:30 | 0:30 | 1.6402 | 9.6
2021-06-30 01:00 | 1:00 | 1.6009 | 9.6
2021-06-30 01:30 | 1:30 | 1.5128 | 9.6
2021-06-30 02:00 | 2:00 | 1.5282 | 9.6
2021-06-30 02:30 | 2:30 | 1.51 | 9.6
2021-06-30 03:00 | 3:00 | 1.52 | 9.6
2021-06-30 03:30 | 3:30 | 1.526 | 9.6
2021-06-30 04:00 | 4:00 | 1.5782 | 9.6
2021-06-30 04:30 | 4:30 | 1.6359 | 9.6
2021-06-30 05:00 | 5:00 | 1.6706 | 9.6
2021-06-30 05:30 | 5:30 | 1.7847 | 9.6
2021-06-30 06:00 | 6:00 | 1.9779 | 9.6
2021-06-30 06:30 | 6:30 | 2.0005 | 9.6
2021-06-30 07:00 | 7:00 | 2.0863 | 9.6
2021-06-30 07:30 | 7:30 | 1.9458 | 9.6
2021-06-30 08:00 | 8:00 | 2.1075 | 9.6
2021-06-30 08:30 | 8:30 | 1.9644 | 9.6
2021-06-30 09:00 | 9:00 | 1.3511 | 9.6
2021-06-30 09:30 | 9:30 | 1.708 | 9.6
2021-06-30 10:00 | 10:00 | 1.146 | 9.6
2021-06-30 10:30 | 10:30 | 0.16674 | 9.6
2021-06-30 11:00 | 11:00 | 0.19181 | 9.6
2021-06-30 11:30 | 11:30 | 0.64735 | 9.6
2021-06-30 12:00 | 12:00 | 0.49438 | 9.6
2021-06-30 12:30 | 12:30 | 0.3871 | 9.6
2021-06-30 13:00 | 13:00 | 0.66504 | 9.6
2021-06-30 13:30 | 13:30 | 0.97125 | 9.6
2021-06-30 14:00 | 14:00 | 0.8074 | 9.6
2021-06-30 14:30 | 14:30 | 1.4043 | 9.6
2021-06-30 15:00 | 15:00 | 1.6448 | 9.6
2021-06-30 15:30 | 15:30 | 1.9313 | 9.6
2021-06-30 16:00 | 16:00 | 2.2089 | 9.6
2021-06-30 16:30 | 16:30 | 2.5469 | 9.6
2021-06-30 17:00 | 17:00 | 2.9525 | 9.6
2021-06-30 17:30 | 17:30 | 3.0661 | 9.6
2021-06-30 18:00 | 18:00 | 3.0765 | 9.6
2021-06-30 18:30 | 18:30 | 2.9384 | 9.6
2021-06-30 19:00 | 19:00 | 2.8371 | 9.6
2021-06-30 19:30 | 19:30 | 2.7236 | 9.6
2021-06-30 20:00 | 20:00 | 2.6425 | 9.6
2021-06-30 20:30 | 20:30 | 2.5031 | 9.6
2021-06-30 21:00 | 21:00 | 2.3901 | 9.6
2021-06-30 21:30 | 21:30 | 2.1652 | 9.6
2021-06-30 22:00 | 22:00 | 2.2088 | 9.6
2021-06-30 22:30 | 22:30 | 2.3004 | 9.6
2021-06-30 23:00 | 23:00 | 2.0587 | 9.6
2021-07-01 | 0:00 | 1.7103 | 9.6
2021-07-01 00:30 | 0:30 | 1.6587 | 9.6
2021-07-01 01:00 | 1:00 | 1.6024 | 9.6
2021-07-01 01:30 | 1:30 | 1.5006 | 9.6
2021-07-01 02:00 | 2:00 | 1.4802 | 9.6
2021-07-01 02:30 | 2:30 | 1.4298 | 9.6
2021-07-01 03:00 | 3:00 | 1.4658 | 9.6
2021-07-01 03:30 | 3:30 | 1.5133 | 9.6
2021-07-01 04:00 | 4:00 | 1.5018 | 9.6
2021-07-01 04:30 | 4:30 | 1.5689 | 9.6
2021-07-01 05:00 | 5:00 | 1.6773 | 9.6
2021-07-01 05:30 | 5:30 | 1.7656 | 9.6
2021-07-01 06:00 | 6:00 | 1.8578 | 9.6
2021-07-01 06:30 | 6:30 | 2.0377 | 9.6
2021-07-01 07:00 | 7:00 | 1.9789 | 9.6
2021-07-01 07:30 | 7:30 | 1.8671 | 9.6
2021-07-01 08:00 | 8:00 | 1.9574 | 9.6
2021-07-01 08:30 | 8:30 | 1.8624 | 9.6
2021-07-01 09:00 | 9:00 | 1.3246 | 9.6
2021-07-01 09:30 | 9:30 | 1.5047 | 9.6
2021-07-01 10:00 | 10:00 | 0.52696 | 9.6
2021-07-01 10:30 | 10:30 | 0.54127 | 9.6
2021-07-01 11:00 | 11:00 | 0.96343 | 9.6
2021-07-01 11:30 | 11:30 | 1.4274 | 9.6
2021-07-01 12:00 | 12:00 | 1.6724 | 9.6
2021-07-01 12:30 | 12:30 | 2.215 | 9.6
2021-07-01 13:00 | 13:00 | 2.0895 | 9.6
2021-07-01 13:30 | 13:30 | 2.1935 | 9.6
2021-07-01 14:00 | 14:00 | 2.4652 | 9.6
2021-07-01 14:30 | 14:30 | 2.2897 | 9.6
2021-07-01 15:00 | 15:00 | 2.4083 | 9.6
2021-07-01 15:30 | 15:30 | 2.5109 | 9.6
2021-07-01 16:00 | 16:00 | 2.6492 | 9.6
2021-07-01 16:30 | 16:30 | 2.8715 | 9.6
2021-07-01 17:00 | 17:00 | 3.0857 | 9.6
2021-07-01 17:30 | 17:30 | 3.2395 | 9.6
2021-07-01 18:00 | 18:00 | 3.1641 | 9.6
2021-07-01 18:30 | 18:30 | 3.0677 | 9.6
2021-07-01 19:00 | 19:00 | 2.953 | 9.6
2021-07-01 19:30 | 19:30 | 2.8391 | 9.6
2021-07-01 20:00 | 20:00 | 2.7639 | 9.6
2021-07-01 20:30 | 20:30 | 2.6401 | 9.6
2021-07-01 21:00 | 21:00 | 2.5035 | 9.6
2021-07-01 21:30 | 21:30 | 2.3543 | 9.6
2021-07-01 22:00 | 22:00 | 2.2925 | 9.6
2021-07-01 22:30 | 22:30 | 2.2571 | 9.6
2021-07-01 23:00 | 23:00 | 2.111 | 9.6
2021-07-01 23:30 | 23:30 | 1.8298 | 9.6
2021-07-02 | 0:00 | 1.6829 | 9.6
2021-07-02 00:30 | 0:30 | 1.6499 | 9.6
2021-07-02 01:00 | 1:00 | 1.5764 | 9.6
2021-07-02 01:30 | 1:30 | 1.5001 | 9.6
2021-07-02 02:00 | 2:00 | 1.4715 | 9.6
2021-07-02 02:30 | 2:30 | 1.4394 | 9.6
2021-07-02 03:00 | 3:00 | 1.4112 | 9.6
2021-07-02 03:30 | 3:30 | 1.4738 | 9.6
2021-07-02 04:00 | 4:00 | 1.5167 | 9.6
2021-07-02 04:30 | 4:30 | 1.5974 | 9.6
2021-07-02 05:00 | 5:00 | 1.6959 | 9.6
2021-07-02 05:30 | 5:30 | 1.7514 | 9.6
2021-07-02 06:00 | 6:00 | 1.9001 | 9.6
2021-07-02 06:30 | 6:30 | 1.9569 | 9.6
2021-07-02 07:00 | 7:00 | 2.1588 | 9.6
2021-07-02 07:30 | 7:30 | 2.2092 | 9.6
2021-07-02 08:00 | 8:00 | 2.0129 | 9.6
2021-07-02 08:30 | 8:30 | 2.3154 | 9.6
2021-07-02 09:00 | 9:00 | 2.0261 | 9.6
2021-07-02 09:30 | 9:30 | 1.4889 | 9.6
2021-07-02 10:00 | 10:00 | 1.8497 | 9.6
2021-07-02 10:30 | 10:30 | 1.7014 | 9.6
2021-07-02 11:00 | 11:00 | 1.8397 | 9.6
2021-07-02 11:30 | 11:30 | 0.77074 | 9.6
2021-07-02 12:00 | 12:00 | 1.3354 | 9.6
2021-07-02 12:30 | 12:30 | 1.5326 | 9.6
2021-07-02 13:00 | 13:00 | 1.4355 | 9.6
2021-07-02 13:30 | 13:30 | 1.097 | 9.6
2021-07-02 14:00 | 14:00 | 1.75 | 9.6
2021-07-02 14:30 | 14:30 | 1.7344 | 9.6
2021-07-02 15:00 | 15:00 | 2.0744 | 9.6
2021-07-02 15:30 | 15:30 | 2.0657 | 9.6
2021-07-02 16:00 | 16:00 | 2.4049 | 9.6
2021-07-02 16:30 | 16:30 | 2.6557 | 9.6
2021-07-02 17:00 | 17:00 | 2.8134 | 9.6
2021-07-02 17:30 | 17:30 | 2.9805 | 9.6
2021-07-02 18:00 | 18:00 | 2.9244 | 9.6
2021-07-02 18:30 | 18:30 | 2.8593 | 9.6
2021-07-02 19:00 | 19:00 | 2.6593 | 9.6
2021-07-02 19:30 | 19:30 | 2.5937 | 9.6
2021-07-02 20:00 | 20:00 | 2.554 | 9.6
2021-07-02 20:30 | 20:30 | 2.4169 | 9.6
2021-07-02 21:00 | 21:00 | 2.3596 | 9.6
2021-07-02 21:30 | 21:30 | 2.2783 | 9.6
2021-07-02 22:00 | 22:00 | 2.1766 | 9.6
2021-07-02 22:30 | 22:30 | 2.2196 | 9.6
2021-07-02 23:00 | 23:00 | 2.0906 | 9.6
2021-07-02 23:30 | 23:30 | 1.9074 | 9.6
2021-07-03 | 0:00 | 1.7479 | 9.6
2021-07-03 00:30 | 0:30 | 1.6762 | 9.6
2021-07-03 01:00 | 1:00 | 1.5783 | 9.6
2021-07-03 01:30 | 1:30 | 1.5335 | 9.6
2021-07-03 02:00 | 2:00 | 1.4881 | 9.6
2021-07-03 02:30 | 2:30 | 1.488 | 9.6
2021-07-03 03:00 | 3:00 | 1.4551 | 9.6
2021-07-03 03:30 | 3:30 | 1.4261 | 9.6
2021-07-03 04:00 | 4:00 | 1.4742 | 9.6
2021-07-03 04:30 | 4:30 | 1.4507 | 9.6
2021-07-03 05:00 | 5:00 | 1.5157 | 9.6
2021-07-03 05:30 | 5:30 | 1.5338 | 9.6
2021-07-03 06:00 | 6:00 | 1.5949 | 9.6
2021-07-03 06:30 | 6:30 | 1.7404 | 9.6
2021-07-03 07:00 | 7:00 | 1.9048 | 9.6
2021-07-03 07:30 | 7:30 | 2.0943 | 9.6
2021-07-03 08:00 | 8:00 | 2.1334 | 9.6
2021-07-03 08:30 | 8:30 | 2.2992 | 9.6
2021-07-03 09:00 | 9:00 | 2.5049 | 9.6
2021-07-03 09:30 | 9:30 | 2.5366 | 9.6
2021-07-03 10:00 | 10:00 | 2.6328 | 9.6
2021-07-03 10:30 | 10:30 | 2.679 | 9.6
2021-07-03 11:00 | 11:00 | 2.6909 | 9.6
2021-07-03 11:30 | 11:30 | 2.6825 | 9.6
2021-07-03 12:00 | 12:00 | 2.5727 | 9.6
2021-07-03 12:30 | 12:30 | 2.526 | 9.6
2021-07-03 13:00 | 13:00 | 2.0652 | 9.6
2021-07-03 13:30 | 13:30 | 2.2952 | 9.6
2021-07-03 14:00 | 14:00 | 2.1512 | 9.6
2021-07-03 14:30 | 14:30 | 2.1404 | 9.6
2021-07-03 15:00 | 15:00 | 2.3835 | 9.6
2021-07-03 15:30 | 15:30 | 2.4817 | 9.6
2021-07-03 16:00 | 16:00 | 2.5198 | 9.6
2021-07-03 16:30 | 16:30 | 2.7621 | 9.6
2021-07-03 17:00 | 17:00 | 2.9471 | 9.6
2021-07-03 17:30 | 17:30 | 3.0739 | 9.6
2021-07-03 18:00 | 18:00 | 3.0084 | 9.6
2021-07-03 18:30 | 18:30 | 2.8991 | 9.6
2021-07-03 19:00 | 19:00 | 2.773 | 9.6
2021-07-03 19:30 | 19:30 | 2.7342 | 9.6
2021-07-03 20:00 | 20:00 | 2.6286 | 9.6
2021-07-03 20:30 | 20:30 | 2.5124 | 9.6
2021-07-03 21:00 | 21:00 | 2.4116 | 9.6
2021-07-03 21:30 | 21:30 | 2.2402 | 9.6
2021-07-03 22:00 | 22:00 | 2.222 | 9.6
2021-07-03 22:30 | 22:30 | 2.2529 | 9.6
2021-07-03 23:00 | 23:00 | 2.1797 | 9.6
2021-07-03 23:30 | 23:30 | 1.9899 | 9.6
2021-07-04 | 0:00 | 1.8234 | 9.6
2021-07-04 00:30 | 0:30 | 1.6894 | 9.6
2021-07-04 01:00 | 1:00 | 1.6328 | 9.6
2021-07-04 01:30 | 1:30 | 1.5487 | 9.6
2021-07-04 02:00 | 2:00 | 1.5183 | 9.6
2021-07-04 02:30 | 2:30 | 1.5114 | 9.6
2021-07-04 03:00 | 3:00 | 1.5051 | 9.6
2021-07-04 03:30 | 3:30 | 1.4558 | 9.6
2021-07-04 04:00 | 4:00 | 1.5365 | 9.6
2021-07-04 04:30 | 4:30 | 1.4866 | 9.6
2021-07-04 05:00 | 5:00 | 1.5026 | 9.6
2021-07-04 05:30 | 5:30 | 1.604 | 9.6
2021-07-04 06:00 | 6:00 | 1.7195 | 9.6
2021-07-04 06:30 | 6:30 | 1.7807 | 9.6
2021-07-04 07:00 | 7:00 | 1.8395 | 9.6
2021-07-04 07:30 | 7:30 | 1.6068 | 9.6
2021-07-04 08:00 | 8:00 | 1.3619 | 9.6
2021-07-04 08:30 | 8:30 | 1.0884 | 9.6
2021-07-04 09:00 | 9:00 | 0.73645 | 9.6
2021-07-04 09:30 | 9:30 | 0.46303 | 9.6
2021-07-04 10:00 | 10:00 | 0.23149 | 9.6
2021-07-04 10:30 | 10:30 | 0.10704 | 9.6
2021-07-04 11:00 | 11:00 | 0.092504 | 9.6
2021-07-04 11:30 | 11:30 | 0.23635 | 9.6
2021-07-04 12:00 | 12:00 | 0.33131 | 9.6
2021-07-04 12:30 | 12:30 | 0.57679 | 9.6
2021-07-04 13:00 | 13:00 | 0.7196 | 9.6
2021-07-04 13:30 | 13:30 | 0.97642 | 9.6
2021-07-04 14:00 | 14:00 | 1.0025 | 9.6
2021-07-04 14:30 | 14:30 | 1.3229 | 9.6
2021-07-04 15:00 | 15:00 | 1.4724 | 9.6
2021-07-04 15:30 | 15:30 | 1.8271 | 9.6
2021-07-04 16:00 | 16:00 | 2.1453 | 9.6
2021-07-04 16:30 | 16:30 | 2.5106 | 9.6
2021-07-04 17:00 | 17:00 | 2.7139 | 9.6
2021-07-04 17:30 | 17:30 | 3.0501 | 9.6
2021-07-04 18:00 | 18:00 | 2.9508 | 9.6
2021-07-04 18:30 | 18:30 | 2.8716 | 9.6
2021-07-04 19:00 | 19:00 | 2.7275 | 9.6
2021-07-04 19:30 | 19:30 | 2.6926 | 9.6
2021-07-04 20:00 | 20:00 | 2.5669 | 9.6
2021-07-04 20:30 | 20:30 | 2.4793 | 9.6
2021-07-04 21:00 | 21:00 | 2.386 | 9.6
2021-07-04 21:30 | 21:30 | 2.2981 | 9.6
2021-07-04 22:00 | 22:00 | 2.2058 | 9.6
2021-07-04 22:30 | 22:30 | 2.2421 | 9.6
2021-07-04 23:00 | 23:00 | 2.1272 | 9.6
2021-07-04 23:30 | 23:30 | 1.9618 | 9.6
2021-07-05 | 0:00 | 1.7879 | 9.6
2021-07-05 00:30 | 0:30 | 1.6883 | 9.6
2021-07-05 01:00 | 1:00 | 1.5809 | 9.6
2021-07-05 01:30 | 1:30 | 1.5581 | 9.6
2021-07-05 02:00 | 2:00 | 1.4884 | 9.6
2021-07-05 02:30 | 2:30 | 1.5165 | 9.6
2021-07-05 03:00 | 3:00 | 1.516 | 9.6
2021-07-05 03:30 | 3:30 | 1.5219 | 9.6
2021-07-05 04:00 | 4:00 | 1.5556 | 9.6
2021-07-05 04:30 | 4:30 | 1.6257 | 9.6
2021-07-05 05:00 | 5:00 | 1.7273 | 9.6
2021-07-05 05:30 | 5:30 | 1.8335 | 9.6
2021-07-05 06:00 | 6:00 | 2.0666 | 9.6
2021-07-05 06:30 | 6:30 | 2.2722 | 9.6
2021-07-05 07:00 | 7:00 | 2.186 | 9.6
2021-07-05 07:30 | 7:30 | 2.2074 | 9.6
2021-07-05 08:00 | 8:00 | 2.1311 | 9.6
2021-07-05 08:30 | 8:30 | 2.0525 | 9.6
2021-07-05 09:00 | 9:00 | 1.3601 | 9.6
2021-07-05 09:30 | 9:30 | 0.54047 | 9.6
2021-07-05 10:00 | 10:00 | 0.24996 | 9.6
2021-07-05 10:30 | 10:30 | 0.13789 | 9.6
2021-07-05 11:00 | 11:00 | 0.15852 | 9.6
2021-07-05 11:30 | 11:30 | 0.24131 | 9.6
2021-07-05 12:00 | 12:00 | 0.25662 | 9.6
2021-07-05 12:30 | 12:30 | 0.26421 | 9.6
2021-07-05 13:00 | 13:00 | 0.19343 | 9.6
2021-07-05 13:30 | 13:30 | 0.68518 | 9.6
2021-07-05 14:00 | 14:00 | 0.96223 | 9.6
2021-07-05 14:30 | 14:30 | 0.95403 | 9.6
2021-07-05 15:00 | 15:00 | 1.5362 | 9.6
2021-07-05 15:30 | 15:30 | 1.4339 | 9.6
2021-07-05 16:00 | 16:00 | 2.2022 | 9.6
2021-07-05 16:30 | 16:30 | 2.6473 | 9.6
2021-07-05 17:00 | 17:00 | 2.9411 | 9.6
2021-07-05 17:30 | 17:30 | 3.2511 | 9.6
2021-07-05 18:00 | 18:00 | 3.3592 | 9.6
2021-07-05 18:30 | 18:30 | 3.3801 | 9.6
2021-07-05 19:00 | 19:00 | 3.2916 | 9.6
2021-07-05 19:30 | 19:30 | 3.1726 | 9.6
2021-07-05 20:00 | 20:00 | 3.1213 | 9.6
2021-07-05 20:30 | 20:30 | 2.9133 | 9.6
2021-07-05 21:00 | 21:00 | 2.7879 | 9.6
2021-07-05 21:30 | 21:30 | 2.5715 | 9.6
2021-07-05 22:00 | 22:00 | 2.4314 | 9.6
2021-07-05 22:30 | 22:30 | 2.3774 | 9.6
2021-07-05 23:00 | 23:00 | 2.2809 | 9.6
2021-07-05 23:30 | 23:30 | 2.0707 | 9.6
2021-07-06 | 0:00 | 1.8772 | 9.6
2021-07-06 00:30 | 0:30 | 1.7524 | 9.6
2021-07-06 01:00 | 1:00 | 1.6874 | 9.6
2021-07-06 01:30 | 1:30 | 1.562 | 9.6
2021-07-06 02:00 | 2:00 | 1.6025 | 9.6
2021-07-06 02:30 | 2:30 | 1.5645 | 9.6
2021-07-06 03:00 | 3:00 | 1.5954 | 9.6
2021-07-06 03:30 | 3:30 | 1.6101 | 9.6
2021-07-06 04:00 | 4:00 | 1.6854 | 9.6
2021-07-06 04:30 | 4:30 | 1.706 | 9.6
2021-07-06 05:00 | 5:00 | 1.9173 | 9.6
2021-07-06 05:30 | 5:30 | 2.007 | 9.6
2021-07-06 06:00 | 6:00 | 2.2074 | 9.6
2021-07-06 06:30 | 6:30 | 2.3371 | 9.6
2021-07-06 07:00 | 7:00 | 2.4708 | 9.6
2021-07-06 07:30 | 7:30 | 2.3765 | 9.6
2021-07-06 08:00 | 8:00 | 2.2931 | 9.6
2021-07-06 08:30 | 8:30 | 2.3221 | 9.6
2021-07-06 09:00 | 9:00 | 2.0325 | 9.6
2021-07-06 09:30 | 9:30 | 1.6503 | 9.6
2021-07-06 10:00 | 10:00 | 1.1267 | 9.6
2021-07-06 10:30 | 10:30 | 1.1737 | 9.6
2021-07-06 11:00 | 11:00 | 0.64856 | 9.6
2021-07-06 11:30 | 11:30 | 0.4655 | 9.6
2021-07-06 12:00 | 12:00 | 0.17383 | 9.6
2021-07-06 12:30 | 12:30 | 0.15487 | 9.6
2021-07-06 13:00 | 13:00 | 0.12231 | 9.6
2021-07-06 13:30 | 13:30 | 0.41047 | 9.6
2021-07-06 14:00 | 14:00 | 0.73951 | 9.6
2021-07-06 14:30 | 14:30 | 0.9621 | 9.6
2021-07-06 15:00 | 15:00 | 1.196 | 9.6
2021-07-06 15:30 | 15:30 | 1.6068 | 9.6
2021-07-06 16:00 | 16:00 | 1.9053 | 9.6
2021-07-06 16:30 | 16:30 | 2.3546 | 9.6
2021-07-06 17:00 | 17:00 | 2.7094 | 9.6
2021-07-06 17:30 | 17:30 | 3.0175 | 9.6
2021-07-06 18:00 | 18:00 | 3.1288 | 9.6
2021-07-06 18:30 | 18:30 | 3.179 | 9.6
2021-07-06 19:00 | 19:00 | 3.1168 | 9.6
2021-07-06 19:30 | 19:30 | 3.0053 | 9.6
2021-07-06 20:00 | 20:00 | 2.9415 | 9.6
2021-07-06 20:30 | 20:30 | 2.7653 | 9.6
2021-07-06 21:00 | 21:00 | 2.6854 | 9.6
2021-07-06 21:30 | 21:30 | 2.5365 | 9.6
2021-07-06 22:00 | 22:00 | 2.4048 | 9.6
2021-07-06 22:30 | 22:30 | 2.3823 | 9.6
2021-07-06 23:00 | 23:00 | 2.1884 | 9.6
2021-07-06 23:30 | 23:30 | 1.9953 | 9.6
2021-07-07 | 0:00 | 1.8808 | 9.6
2021-07-07 00:30 | 0:30 | 1.7846 | 9.6
2021-07-07 01:00 | 1:00 | 1.6482 | 9.6
2021-07-07 01:30 | 1:30 | 1.5894 | 9.6
2021-07-07 02:00 | 2:00 | 1.5859 | 9.6
2021-07-07 02:30 | 2:30 | 1.5728 | 9.6
2021-07-07 03:00 | 3:00 | 1.5806 | 9.6
2021-07-07 03:30 | 3:30 | 1.5982 | 9.6
2021-07-07 04:00 | 4:00 | 1.6399 | 9.6
2021-07-07 04:30 | 4:30 | 1.7262 | 9.6
2021-07-07 05:00 | 5:00 | 1.8588 | 9.6
2021-07-07 05:30 | 5:30 | 2.0219 | 9.6
2021-07-07 06:00 | 6:00 | 2.2589 | 9.6
2021-07-07 06:30 | 6:30 | 2.344 | 9.6
2021-07-07 07:00 | 7:00 | 2.3991 | 9.6
2021-07-07 07:30 | 7:30 | 2.1478 | 9.6
2021-07-07 08:00 | 8:00 | 1.7567 | 9.6
2021-07-07 08:30 | 8:30 | 1.3794 | 9.6
2021-07-07 09:00 | 9:00 | 1.2113 | 9.6
2021-07-07 09:30 | 9:30 | 0.85581 | 9.6
2021-07-07 10:00 | 10:00 | 0.38204 | 9.6
2021-07-07 10:30 | 10:30 | 0.28877 | 9.6
2021-07-07 11:00 | 11:00 | 1.0766 | 9.6
2021-07-07 11:30 | 11:30 | 0.26057 | 9.6
2021-07-07 12:00 | 12:00 | 0.22616 | 9.6
2021-07-07 12:30 | 12:30 | 0.24734 | 9.6
2021-07-07 13:00 | 13:00 | 0.33896 | 9.6
2021-07-07 13:30 | 13:30 | 1.1451 | 9.6
2021-07-07 14:00 | 14:00 | 0.97597 | 9.6
2021-07-07 14:30 | 14:30 | 0.93771 | 9.6
2021-07-07 15:00 | 15:00 | 1.3676 | 9.6
2021-07-07 15:30 | 15:30 | 1.6276 | 9.6
2021-07-07 16:00 | 16:00 | 1.9453 | 9.6
2021-07-07 16:30 | 16:30 | 2.3184 | 9.6
2021-07-07 17:00 | 17:00 | 2.847 | 9.6
2021-07-07 17:30 | 17:30 | 3.2173 | 9.6
2021-07-07 18:00 | 18:00 | 3.1485 | 9.6
2021-07-07 18:30 | 18:30 | 3.1355 | 9.6
2021-07-07 19:00 | 19:00 | 3.1172 | 9.6
2021-07-07 19:30 | 19:30 | 3.0148 | 9.6
2021-07-07 20:00 | 20:00 | 2.9231 | 9.6
2021-07-07 20:30 | 20:30 | 2.8471 | 9.6
2021-07-07 21:00 | 21:00 | 2.6603 | 9.6
2021-07-07 21:30 | 21:30 | 2.4887 | 9.6
2021-07-07 22:00 | 22:00 | 2.3877 | 9.6
2021-07-07 22:30 | 22:30 | 2.3911 | 9.6
2021-07-07 23:00 | 23:00 | 2.2311 | 9.6
2021-07-07 23:30 | 23:30 | 1.9838 | 9.6
2021-07-08 | 0:00 | 1.8031 | 9.6
2021-07-08 00:30 | 0:30 | 1.6848 | 9.6
2021-07-08 01:00 | 1:00 | 1.6544 | 9.6
2021-07-08 01:30 | 1:30 | 1.6015 | 9.6
2021-07-08 02:00 | 2:00 | 1.5648 | 9.6
2021-07-08 02:30 | 2:30 | 1.5596 | 9.6
2021-07-08 03:00 | 3:00 | 1.5455 | 9.6
2021-07-08 03:30 | 3:30 | 1.5722 | 9.6
2021-07-08 04:00 | 4:00 | 1.635 | 9.6
2021-07-08 04:30 | 4:30 | 1.6275 | 9.6
2021-07-08 05:00 | 5:00 | 1.8098 | 9.6
2021-07-08 05:30 | 5:30 | 1.8807 | 9.6
2021-07-08 06:00 | 6:00 | 2.1367 | 9.6
2021-07-08 06:30 | 6:30 | 2.2969 | 9.6
2021-07-08 07:00 | 7:00 | 2.4524 | 9.6
2021-07-08 07:30 | 7:30 | 2.5877 | 9.6
2021-07-08 08:00 | 8:00 | 2.5213 | 9.6
2021-07-08 08:30 | 8:30 | 2.4351 | 9.6
2021-07-08 09:00 | 9:00 | 2.2437 | 9.6
2021-07-08 09:30 | 9:30 | 2.0457 | 9.6
2021-07-08 10:00 | 10:00 | 1.9738 | 9.6
2021-07-08 10:30 | 10:30 | 1.5904 | 9.6
2021-07-08 11:00 | 11:00 | 1.2585 | 9.6
2021-07-08 11:30 | 11:30 | 0.59044 | 9.6
2021-07-08 12:00 | 12:00 | 0.68262 | 9.6
2021-07-08 12:30 | 12:30 | 1.026 | 9.6
2021-07-08 13:00 | 13:00 | 1.5337 | 9.6
2021-07-08 13:30 | 13:30 | 1.9321 | 9.6
2021-07-08 14:00 | 14:00 | 2.1216 | 9.6
2021-07-08 14:30 | 14:30 | 2.1003 | 9.6
2021-07-08 15:00 | 15:00 | 2.1617 | 9.6
2021-07-08 15:30 | 15:30 | 2.0093 | 9.6
2021-07-08 16:00 | 16:00 | 2.1785 | 9.6
2021-07-08 16:30 | 16:30 | 2.449 | 9.6
2021-07-08 17:00 | 17:00 | 2.7573 | 9.6
2021-07-08 17:30 | 17:30 | 3.1076 | 9.6
2021-07-08 18:00 | 18:00 | 3.1816 | 9.6
2021-07-08 18:30 | 18:30 | 3.222 | 9.6
2021-07-08 19:00 | 19:00 | 3.125 | 9.6
2021-07-08 19:30 | 19:30 | 3.0187 | 9.6
2021-07-08 20:00 | 20:00 | 3.0088 | 9.6
2021-07-08 20:30 | 20:30 | 2.8171 | 9.6
2021-07-08 21:00 | 21:00 | 2.7567 | 9.6
2021-07-08 21:30 | 21:30 | 2.5648 | 9.6
2021-07-08 22:00 | 22:00 | 2.4539 | 9.6
2021-07-08 22:30 | 22:30 | 2.4461 | 9.6
2021-07-08 23:00 | 23:00 | 2.2497 | 9.6
2021-07-08 23:30 | 23:30 | 2.0053 | 9.6
2021-07-09 | 0:00 | 1.9255 | 9.6
2021-07-09 00:30 | 0:30 | 1.7908 | 9.6
2021-07-09 01:00 | 1:00 | 1.6479 | 9.6
2021-07-09 01:30 | 1:30 | 1.5761 | 9.6
2021-07-09 02:00 | 2:00 | 1.6039 | 9.6
2021-07-09 02:30 | 2:30 | 1.508 | 9.6
2021-07-09 03:00 | 3:00 | 1.5524 | 9.6
2021-07-09 03:30 | 3:30 | 1.5707 | 9.6
2021-07-09 04:00 | 4:00 | 1.6303 | 9.6
2021-07-09 04:30 | 4:30 | 1.6484 | 9.6
2021-07-09 05:00 | 5:00 | 1.7814 | 9.6
2021-07-09 05:30 | 5:30 | 1.8867 | 9.6
2021-07-09 06:00 | 6:00 | 2.0362 | 9.6
2021-07-09 06:30 | 6:30 | 2.1677 | 9.6
2021-07-09 07:00 | 7:00 | 2.3848 | 9.6
2021-07-09 07:30 | 7:30 | 2.4645 | 9.6
2021-07-09 08:00 | 8:00 | 2.578 | 9.6
2021-07-09 08:30 | 8:30 | 2.5232 | 9.6
2021-07-09 09:00 | 9:00 | 2.4353 | 9.6
2021-07-09 09:30 | 9:30 | 2.0197 | 9.6
2021-07-09 10:00 | 10:00 | 2.1077 | 9.6
2021-07-09 10:30 | 10:30 | 2.0929 | 9.6
2021-07-09 11:00 | 11:00 | 1.9834 | 9.6
2021-07-09 11:30 | 11:30 | 1.93 | 9.6
2021-07-09 12:00 | 12:00 | 2.2153 | 9.6
2021-07-09 12:30 | 12:30 | 2.2273 | 9.6
2021-07-09 13:00 | 13:00 | 1.5741 | 9.6
2021-07-09 13:30 | 13:30 | 1.2137 | 9.6
2021-07-09 14:00 | 14:00 | 0.86881 | 9.6
2021-07-09 14:30 | 14:30 | 1.226 | 9.6
2021-07-09 15:00 | 15:00 | 1.3816 | 9.6
2021-07-09 15:30 | 15:30 | 2.0134 | 9.6
2021-07-09 16:00 | 16:00 | 2.3169 | 9.6
2021-07-09 16:30 | 16:30 | 2.5035 | 9.6
2021-07-09 17:00 | 17:00 | 2.7588 | 9.6
2021-07-09 17:30 | 17:30 | 3.0855 | 9.6
2021-07-09 18:00 | 18:00 | 3.0626 | 9.6
2021-07-09 18:30 | 18:30 | 3.0379 | 9.6
2021-07-09 19:00 | 19:00 | 3.0048 | 9.6
2021-07-09 19:30 | 19:30 | 2.9053 | 9.6
2021-07-09 20:00 | 20:00 | 2.8527 | 9.6
2021-07-09 20:30 | 20:30 | 2.7004 | 9.6
2021-07-09 21:00 | 21:00 | 2.5938 | 9.6
2021-07-09 21:30 | 21:30 | 2.485 | 9.6
2021-07-09 22:00 | 22:00 | 2.4219 | 9.6
2021-07-09 22:30 | 22:30 | 2.4646 | 9.6
2021-07-09 23:00 | 23:00 | 2.2542 | 9.6
2021-07-09 23:30 | 23:30 | 2.1085 | 9.6
2021-07-10 | 0:00 | 1.8802 | 9.6
2021-07-10 00:30 | 0:30 | 1.7887 | 9.6
2021-07-10 01:00 | 1:00 | 1.6856 | 9.6
2021-07-10 01:30 | 1:30 | 1.5368 | 9.6
2021-07-10 02:00 | 2:00 | 1.5611 | 9.6
2021-07-10 02:30 | 2:30 | 1.5023 | 9.6
2021-07-10 03:00 | 3:00 | 1.5254 | 9.6
2021-07-10 03:30 | 3:30 | 1.5184 | 9.6
2021-07-10 04:00 | 4:00 | 1.6037 | 9.6
2021-07-10 04:30 | 4:30 | 1.5941 | 9.6
2021-07-10 05:00 | 5:00 | 1.6302 | 9.6
2021-07-10 05:30 | 5:30 | 1.7007 | 9.6
2021-07-10 06:00 | 6:00 | 1.8739 | 9.6
2021-07-10 06:30 | 6:30 | 2.0564 | 9.6
2021-07-10 07:00 | 7:00 | 2.0579 | 9.6
2021-07-10 07:30 | 7:30 | 1.824 | 9.6
2021-07-10 08:00 | 8:00 | 1.5781 | 9.6
2021-07-10 08:30 | 8:30 | 1.2705 | 9.6
2021-07-10 09:00 | 9:00 | 1.0329 | 9.6
2021-07-10 09:30 | 9:30 | 0.54243 | 9.6
2021-07-10 10:00 | 10:00 | 0.28202 | 9.6
2021-07-10 10:30 | 10:30 | 0.15342 | 9.6
2021-07-10 11:00 | 11:00 | 0.17141 | 9.6
2021-07-10 11:30 | 11:30 | 0.22717 | 9.6
2021-07-10 12:00 | 12:00 | 0.2842 | 9.6
2021-07-10 12:30 | 12:30 | 0.16456 | 9.6
2021-07-10 13:00 | 13:00 | 0.10804 | 9.6
2021-07-10 13:30 | 13:30 | 0.17366 | 9.6
2021-07-10 14:00 | 14:00 | 0.45668 | 9.6
2021-07-10 14:30 | 14:30 | 0.76906 | 9.6
2021-07-10 15:00 | 15:00 | 1.2114 | 9.6
2021-07-10 15:30 | 15:30 | 1.5926 | 9.6
2021-07-10 16:00 | 16:00 | 2.0542 | 9.6
2021-07-10 16:30 | 16:30 | 2.5211 | 9.6
2021-07-10 17:00 | 17:00 | 2.8828 | 9.6
2021-07-10 17:30 | 17:30 | 3.1533 | 9.6
2021-07-10 18:00 | 18:00 | 3.1786 | 9.6
2021-07-10 18:30 | 18:30 | 3.0931 | 9.6
2021-07-10 19:00 | 19:00 | 3.0161 | 9.6
2021-07-10 19:30 | 19:30 | 2.9573 | 9.6
2021-07-10 20:00 | 20:00 | 2.8923 | 9.6
2021-07-10 20:30 | 20:30 | 2.7342 | 9.6
2021-07-10 21:00 | 21:00 | 2.6341 | 9.6
2021-07-10 21:30 | 21:30 | 2.5675 | 9.6
2021-07-10 22:00 | 22:00 | 2.4779 | 9.6
2021-07-10 22:30 | 22:30 | 2.5112 | 9.6
2021-07-10 23:00 | 23:00 | 2.3654 | 9.6
2021-07-10 23:30 | 23:30 | 2.1066 | 9.6
2021-07-11 | 0:00 | 1.9493 | 9.6
2021-07-11 00:30 | 0:30 | 1.8098 | 9.6
2021-07-11 01:00 | 1:00 | 1.7195 | 9.6
2021-07-11 01:30 | 1:30 | 1.5999 | 9.6
2021-07-11 02:00 | 2:00 | 1.6287 | 9.6
2021-07-11 02:30 | 2:30 | 1.5405 | 9.6
2021-07-11 03:00 | 3:00 | 1.5159 | 9.6
2021-07-11 03:30 | 3:30 | 1.5411 | 9.6
2021-07-11 04:00 | 4:00 | 1.6133 | 9.6
2021-07-11 04:30 | 4:30 | 1.5754 | 9.6
2021-07-11 05:00 | 5:00 | 1.6631 | 9.6
2021-07-11 05:30 | 5:30 | 1.6703 | 9.6
2021-07-11 06:00 | 6:00 | 1.7822 | 9.6
2021-07-11 06:30 | 6:30 | 1.9174 | 9.6
2021-07-11 07:00 | 7:00 | 1.9144 | 9.6
2021-07-11 07:30 | 7:30 | 1.7545 | 9.6
2021-07-11 08:00 | 8:00 | 1.5879 | 9.6
2021-07-11 08:30 | 8:30 | 1.3241 | 9.6
2021-07-11 09:00 | 9:00 | 0.92056 | 9.6
2021-07-11 09:30 | 9:30 | 0.58264 | 9.6
2021-07-11 10:00 | 10:00 | 0.32443 | 9.6
2021-07-11 10:30 | 10:30 | 0.15336 | 9.6
2021-07-11 11:00 | 11:00 | 0.10113 | 9.6
2021-07-11 11:30 | 11:30 | 0.14405 | 9.6
2021-07-11 12:00 | 12:00 | 0.21236 | 9.6
2021-07-11 12:30 | 12:30 | 0.1868 | 9.6
2021-07-11 13:00 | 13:00 | 0.13758 | 9.6
2021-07-11 13:30 | 13:30 | 0.20528 | 9.6
2021-07-11 14:00 | 14:00 | 0.49805 | 9.6
2021-07-11 14:30 | 14:30 | 0.9363 | 9.6
2021-07-11 15:00 | 15:00 | 1.2966 | 9.6
2021-07-11 15:30 | 15:30 | 1.7499 | 9.6
2021-07-11 16:00 | 16:00 | 2.0691 | 9.6
2021-07-11 16:30 | 16:30 | 2.3689 | 9.6
2021-07-11 17:00 | 17:00 | 2.7735 | 9.6
2021-07-11 17:30 | 17:30 | 2.9425 | 9.6
2021-07-11 18:00 | 18:00 | 3.0271 | 9.6
2021-07-11 18:30 | 18:30 | 3.0356 | 9.6
2021-07-11 19:00 | 19:00 | 2.8559 | 9.6
2021-07-11 19:30 | 19:30 | 2.7899 | 9.6
2021-07-11 20:00 | 20:00 | 2.7348 | 9.6
2021-07-11 20:30 | 20:30 | 2.5981 | 9.6
2021-07-11 21:00 | 21:00 | 2.4207 | 9.6
2021-07-11 21:30 | 21:30 | 2.3064 | 9.6
2021-07-11 22:00 | 22:00 | 2.2673 | 9.6
2021-07-11 22:30 | 22:30 | 2.3063 | 9.6
2021-07-11 23:00 | 23:00 | 2.1322 | 9.6
2021-07-11 23:30 | 23:30 | 1.9461 | 9.6
2021-07-12 | 0:00 | 1.8296 | 9.6
2021-07-12 00:30 | 0:30 | 1.706 | 9.6
2021-07-12 01:00 | 1:00 | 1.6104 | 9.6
2021-07-12 01:30 | 1:30 | 1.5355 | 9.6
2021-07-12 02:00 | 2:00 | 1.5305 | 9.6
2021-07-12 02:30 | 2:30 | 1.5542 | 9.6
2021-07-12 03:00 | 3:00 | 1.5762 | 9.6
2021-07-12 03:30 | 3:30 | 1.581 | 9.6
2021-07-12 04:00 | 4:00 | 1.6366 | 9.6
2021-07-12 04:30 | 4:30 | 1.6605 | 9.6
2021-07-12 05:00 | 5:00 | 1.8466 | 9.6
2021-07-12 05:30 | 5:30 | 2.0497 | 9.6
2021-07-12 06:00 | 6:00 | 2.2498 | 9.6
2021-07-12 06:30 | 6:30 | 2.4863 | 9.6
2021-07-12 07:00 | 7:00 | 2.6051 | 9.6
2021-07-12 07:30 | 7:30 | 2.2475 | 9.6
2021-07-12 08:00 | 8:00 | 1.7458 | 9.6
2021-07-12 08:30 | 8:30 | 1.3108 | 9.6
2021-07-12 09:00 | 9:00 | 0.98179 | 9.6
2021-07-12 09:30 | 9:30 | 0.58521 | 9.6
2021-07-12 10:00 | 10:00 | 1.1114 | 9.6
2021-07-12 10:30 | 10:30 | 0.91205 | 9.6
2021-07-12 11:00 | 11:00 | 0.64413 | 9.6
2021-07-12 11:30 | 11:30 | 0.51784 | 9.6
2021-07-12 12:00 | 12:00 | 0.40189 | 9.6
2021-07-12 12:30 | 12:30 | 0.81506 | 9.6
2021-07-12 13:00 | 13:00 | 0.90422 | 9.6
2021-07-12 13:30 | 13:30 | 1.517 | 9.6
2021-07-12 14:00 | 14:00 | 1.5125 | 9.6
2021-07-12 14:30 | 14:30 | 1.2757 | 9.6
2021-07-12 15:00 | 15:00 | 1.5999 | 9.6
2021-07-12 15:30 | 15:30 | 1.9892 | 9.6
2021-07-12 16:00 | 16:00 | 2.1459 | 9.6
2021-07-12 16:30 | 16:30 | 2.4336 | 9.6
2021-07-12 17:00 | 17:00 | 2.8279 | 9.6
2021-07-12 17:30 | 17:30 | 3.1369 | 9.6
2021-07-12 18:00 | 18:00 | 3.2309 | 9.6
2021-07-12 18:30 | 18:30 | 3.1458 | 9.6
2021-07-12 19:00 | 19:00 | 3.0551 | 9.6
2021-07-12 19:30 | 19:30 | 2.9833 | 9.6
2021-07-12 20:00 | 20:00 | 2.9096 | 9.6
2021-07-12 20:30 | 20:30 | 2.7036 | 9.6
2021-07-12 21:00 | 21:00 | 2.6116 | 9.6
2021-07-12 21:30 | 21:30 | 2.5136 | 9.6
2021-07-12 22:00 | 22:00 | 2.3665 | 9.6
2021-07-12 22:30 | 22:30 | 2.3716 | 9.6
2021-07-12 23:00 | 23:00 | 2.1205 | 9.6
2021-07-12 23:30 | 23:30 | 1.9941 | 9.6
2021-07-13 | 0:00 | 1.7961 | 9.6
2021-07-13 00:30 | 0:30 | 1.7328 | 9.6
2021-07-13 01:00 | 1:00 | 1.6918 | 9.6
2021-07-13 01:30 | 1:30 | 1.6278 | 9.6
2021-07-13 02:00 | 2:00 | 1.5977 | 9.6
2021-07-13 02:30 | 2:30 | 1.5782 | 9.6
2021-07-13 03:00 | 3:00 | 1.5502 | 9.6
2021-07-13 03:30 | 3:30 | 1.5458 | 9.6
2021-07-13 04:00 | 4:00 | 1.6147 | 9.6
2021-07-13 04:30 | 4:30 | 1.7272 | 9.6
2021-07-13 05:00 | 5:00 | 1.9041 | 9.6
2021-07-13 05:30 | 5:30 | 1.9962 | 9.6
2021-07-13 06:00 | 6:00 | 2.2929 | 9.6
2021-07-13 06:30 | 6:30 | 2.4337 | 9.6
2021-07-13 07:00 | 7:00 | 2.5863 | 9.6
2021-07-13 07:30 | 7:30 | 2.2086 | 9.6
2021-07-13 08:00 | 8:00 | 1.808 | 9.6
2021-07-13 08:30 | 8:30 | 1.3262 | 9.6
2021-07-13 09:00 | 9:00 | 0.81641 | 9.6
2021-07-13 09:30 | 9:30 | 0.35327 | 9.6
2021-07-13 10:00 | 10:00 | 0.25471 | 9.6
2021-07-13 10:30 | 10:30 | 0.21234 | 9.6
2021-07-13 11:00 | 11:00 | 0.23722 | 9.6
2021-07-13 11:30 | 11:30 | 0.29411 | 9.6
2021-07-13 12:00 | 12:00 | 0.31028 | 9.6
2021-07-13 12:30 | 12:30 | 0.25307 | 9.6
2021-07-13 13:00 | 13:00 | 0.24633 | 9.6
2021-07-13 13:30 | 13:30 | 0.21853 | 9.6
2021-07-13 14:00 | 14:00 | 0.3847 | 9.6
2021-07-13 14:30 | 14:30 | 0.58946 | 9.6
2021-07-13 15:00 | 15:00 | 1.0487 | 9.6
2021-07-13 15:30 | 15:30 | 1.4343 | 9.6
2021-07-13 16:00 | 16:00 | 1.8757 | 9.6
2021-07-13 16:30 | 16:30 | 2.2934 | 9.6
2021-07-13 17:00 | 17:00 | 2.6664 | 9.6
2021-07-13 17:30 | 17:30 | 2.8758 | 9.6
2021-07-13 18:00 | 18:00 | 2.8489 | 9.6
2021-07-13 18:30 | 18:30 | 2.8545 | 9.6
2021-07-13 19:00 | 19:00 | 2.9065 | 9.6
2021-07-13 19:30 | 19:30 | 2.7821 | 9.6
2021-07-13 20:00 | 20:00 | 2.6907 | 9.6
2021-07-13 20:30 | 20:30 | 2.6112 | 9.6
2021-07-13 21:00 | 21:00 | 2.4234 | 9.6
2021-07-13 21:30 | 21:30 | 2.3413 | 9.6
2021-07-13 22:00 | 22:00 | 2.2155 | 9.6
2021-07-13 22:30 | 22:30 | 2.2333 | 9.6
2021-07-13 23:00 | 23:00 | 2.0615 | 9.6
2021-07-13 23:30 | 23:30 | 1.8811 | 9.6
2021-07-14 | 0:00 | 1.7343 | 9.6
2021-07-14 00:30 | 0:30 | 1.6018 | 9.6
2021-07-14 01:00 | 1:00 | 1.6052 | 9.6
2021-07-14 01:30 | 1:30 | 1.5031 | 9.6
2021-07-14 02:00 | 2:00 | 1.5024 | 9.6
2021-07-14 02:30 | 2:30 | 1.4558 | 9.6
2021-07-14 03:00 | 3:00 | 1.479 | 9.6
2021-07-14 03:30 | 3:30 | 1.4992 | 9.6
2021-07-14 04:00 | 4:00 | 1.5671 | 9.6
2021-07-14 04:30 | 4:30 | 1.6652 | 9.6
2021-07-14 05:00 | 5:00 | 1.7894 | 9.6
2021-07-14 05:30 | 5:30 | 1.9473 | 9.6
2021-07-14 06:00 | 6:00 | 2.1659 | 9.6
2021-07-14 06:30 | 6:30 | 2.3137 | 9.6
2021-07-14 07:00 | 7:00 | 2.4602 | 9.6
2021-07-14 07:30 | 7:30 | 2.2271 | 9.6
2021-07-14 08:00 | 8:00 | 2.1604 | 9.6
2021-07-14 08:30 | 8:30 | 2.2455 | 9.6
2021-07-14 09:00 | 9:00 | 1.578 | 9.6
2021-07-14 09:30 | 9:30 | 1.044 | 9.6
2021-07-14 10:00 | 10:00 | 1.1969 | 9.6
2021-07-14 10:30 | 10:30 | 0.62667 | 9.6
2021-07-14 11:00 | 11:00 | 0.61318 | 9.6
2021-07-14 11:30 | 11:30 | 0.80799 | 9.6
2021-07-14 12:00 | 12:00 | 1.0109 | 9.6
2021-07-14 12:30 | 12:30 | 0.33837 | 9.6
2021-07-14 13:00 | 13:00 | 0.53542 | 9.6
2021-07-14 13:30 | 13:30 | 0.71674 | 9.6
2021-07-14 14:00 | 14:00 | 0.55554 | 9.6
2021-07-14 14:30 | 14:30 | 1.2222 | 9.6
2021-07-14 15:00 | 15:00 | 1.6868 | 9.6
2021-07-14 15:30 | 15:30 | 1.9954 | 9.6
2021-07-14 16:00 | 16:00 | 2.0729 | 9.6
2021-07-14 16:30 | 16:30 | 2.3415 | 9.6
2021-07-14 17:00 | 17:00 | 2.6765 | 9.6
2021-07-14 17:30 | 17:30 | 2.8342 | 9.6
2021-07-14 18:00 | 18:00 | 2.9177 | 9.6
2021-07-14 18:30 | 18:30 | 2.9564 | 9.6
2021-07-14 19:00 | 19:00 | 2.8211 | 9.6
2021-07-14 19:30 | 19:30 | 2.7031 | 9.6
2021-07-14 20:00 | 20:00 | 2.6548 | 9.6
2021-07-14 20:30 | 20:30 | 2.5258 | 9.6
2021-07-14 21:00 | 21:00 | 2.3506 | 9.6
2021-07-14 21:30 | 21:30 | 2.2602 | 9.6
2021-07-14 22:00 | 22:00 | 2.2407 | 9.6
2021-07-14 22:30 | 22:30 | 2.2656 | 9.6
2021-07-14 23:00 | 23:00 | 2.1214 | 9.6
2021-07-14 23:30 | 23:30 | 1.8674 | 9.6
2021-07-15 | 0:00 | 1.8022 | 9.6
2021-07-15 00:30 | 0:30 | 1.7995 | 9.6
2021-07-15 01:00 | 1:00 | 1.6763 | 9.6
2021-07-15 01:30 | 1:30 | 1.5126 | 9.6
2021-07-15 02:00 | 2:00 | 1.521 | 9.6
2021-07-15 02:30 | 2:30 | 1.4721 | 9.6
2021-07-15 03:00 | 3:00 | 1.4983 | 9.6
2021-07-15 03:30 | 3:30 | 1.5287 | 9.6
2021-07-15 04:00 | 4:00 | 1.5577 | 9.6
2021-07-15 04:30 | 4:30 | 1.6189 | 9.6
2021-07-15 05:00 | 5:00 | 1.7479 | 9.6
2021-07-15 05:30 | 5:30 | 1.8413 | 9.6
2021-07-15 06:00 | 6:00 | 2.0666 | 9.6
2021-07-15 06:30 | 6:30 | 2.2049 | 9.6
2021-07-15 07:00 | 7:00 | 2.4005 | 9.6
2021-07-15 07:30 | 7:30 | 2.5966 | 9.6
2021-07-15 08:00 | 8:00 | 2.4864 | 9.6
2021-07-15 08:30 | 8:30 | 2.387 | 9.6
2021-07-15 09:00 | 9:00 | 2.3117 | 9.6
2021-07-15 09:30 | 9:30 | 1.6696 | 9.6
2021-07-15 10:00 | 10:00 | 0.98848 | 9.6
2021-07-15 10:30 | 10:30 | 0.54231 | 9.6
2021-07-15 11:00 | 11:00 | 0.60195 | 9.6
2021-07-15 11:30 | 11:30 | 0.39555 | 9.6
2021-07-15 12:00 | 12:00 | 0.60976 | 9.6
2021-07-15 12:30 | 12:30 | 0.9959 | 9.6
2021-07-15 13:00 | 13:00 | 1.159 | 9.6
2021-07-15 13:30 | 13:30 | 0.68668 | 9.6
2021-07-15 14:00 | 14:00 | 0.78426 | 9.6
2021-07-15 14:30 | 14:30 | 1.0227 | 9.6
2021-07-15 15:00 | 15:00 | 1.5116 | 9.6
2021-07-15 15:30 | 15:30 | 1.8707 | 9.6
2021-07-15 16:00 | 16:00 | 2.2173 | 9.6
2021-07-15 16:30 | 16:30 | 2.3707 | 9.6
2021-07-15 17:00 | 17:00 | 2.4895 | 9.6
2021-07-15 17:30 | 17:30 | 2.6283 | 9.6
2021-07-15 18:00 | 18:00 | 2.6758 | 9.6
2021-07-15 18:30 | 18:30 | 2.6793 | 9.6
2021-07-15 19:00 | 19:00 | 2.5301 | 9.6
2021-07-15 19:30 | 19:30 | 2.4691 | 9.6
2021-07-15 20:00 | 20:00 | 2.4881 | 9.6
2021-07-15 20:30 | 20:30 | 2.3041 | 9.6
2021-07-15 21:00 | 21:00 | 2.2055 | 9.6
2021-07-15 21:30 | 21:30 | 2.1311 | 9.6
2021-07-15 22:00 | 22:00 | 2.0896 | 9.6
2021-07-15 22:30 | 22:30 | 2.1448 | 9.6
2021-07-15 23:00 | 23:00 | 1.9258 | 9.6
2021-07-15 23:30 | 23:30 | 1.774 | 9.6
2021-07-16 | 0:00 | 1.6784 | 9.6
2021-07-16 00:30 | 0:30 | 1.5971 | 9.6
2021-07-16 01:00 | 1:00 | 1.5745 | 9.6
2021-07-16 01:30 | 1:30 | 1.5062 | 9.6
2021-07-16 02:00 | 2:00 | 1.4725 | 9.6
2021-07-16 02:30 | 2:30 | 1.4722 | 9.6
2021-07-16 03:00 | 3:00 | 1.4557 | 9.6
2021-07-16 03:30 | 3:30 | 1.4783 | 9.6
2021-07-16 04:00 | 4:00 | 1.5736 | 9.6
2021-07-16 04:30 | 4:30 | 1.6299 | 9.6
2021-07-16 05:00 | 5:00 | 1.7207 | 9.6
2021-07-16 05:30 | 5:30 | 1.8181 | 9.6
2021-07-16 06:00 | 6:00 | 2.0175 | 9.6
2021-07-16 06:30 | 6:30 | 2.1577 | 9.6
2021-07-16 07:00 | 7:00 | 2.3464 | 9.6
2021-07-16 07:30 | 7:30 | 2.1057 | 9.6
2021-07-16 08:00 | 8:00 | 1.7339 | 9.6
2021-07-16 08:30 | 8:30 | 1.5489 | 9.6
2021-07-16 09:00 | 9:00 | 1.0708 | 9.6
2021-07-16 09:30 | 9:30 | 1.4242 | 9.6
2021-07-16 10:00 | 10:00 | 1.5373 | 9.6
2021-07-16 10:30 | 10:30 | 1.3894 | 9.6
2021-07-16 11:00 | 11:00 | 1.2617 | 9.6
2021-07-16 11:30 | 11:30 | 1.178 | 9.6
2021-07-16 12:00 | 12:00 | 1.3378 | 9.6
2021-07-16 12:30 | 12:30 | 1.3405 | 9.6
2021-07-16 13:00 | 13:00 | 1.238 | 9.6
2021-07-16 13:30 | 13:30 | 1.8133 | 9.6
2021-07-16 14:00 | 14:00 | 2.2643 | 9.6
2021-07-16 14:30 | 14:30 | 2.0569 | 9.6
2021-07-16 15:00 | 15:00 | 1.8377 | 9.6
2021-07-16 15:30 | 15:30 | 2.1643 | 9.6
2021-07-16 16:00 | 16:00 | 2.305 | 9.6
2021-07-16 16:30 | 16:30 | 2.5822 | 9.6
2021-07-16 17:00 | 17:00 | 2.5924 | 9.6
2021-07-16 17:30 | 17:30 | 2.8078 | 9.6
2021-07-16 18:00 | 18:00 | 2.8783 | 9.6
2021-07-16 18:30 | 18:30 | 2.8804 | 9.6
2021-07-16 19:00 | 19:00 | 2.7322 | 9.6
2021-07-16 19:30 | 19:30 | 2.6286 | 9.6
2021-07-16 20:00 | 20:00 | 2.5632 | 9.6
2021-07-16 20:30 | 20:30 | 2.4622 | 9.6
2021-07-16 21:00 | 21:00 | 2.4082 | 9.6
2021-07-16 21:30 | 21:30 | 2.2812 | 9.6
2021-07-16 22:00 | 22:00 | 2.2279 | 9.6
2021-07-16 22:30 | 22:30 | 2.2685 | 9.6
2021-07-16 23:00 | 23:00 | 2.0814 | 9.6
2021-07-16 23:30 | 23:30 | 1.9447 | 9.6
2021-07-17 | 0:00 | 1.7244 | 9.6
2021-07-17 00:30 | 0:30 | 1.6569 | 9.6
2021-07-17 01:00 | 1:00 | 1.5424 | 9.6
2021-07-17 01:30 | 1:30 | 1.4812 | 9.6
2021-07-17 02:00 | 2:00 | 1.4986 | 9.6
2021-07-17 02:30 | 2:30 | 1.4575 | 9.6
2021-07-17 03:00 | 3:00 | 1.5 | 9.6
2021-07-17 03:30 | 3:30 | 1.4748 | 9.6
2021-07-17 04:00 | 4:00 | 1.5428 | 9.6
2021-07-17 04:30 | 4:30 | 1.5958 | 9.6
2021-07-17 05:00 | 5:00 | 1.6275 | 9.6
2021-07-17 05:30 | 5:30 | 1.7047 | 9.6
2021-07-17 06:00 | 6:00 | 1.866 | 9.6
2021-07-17 06:30 | 6:30 | 2.0009 | 9.6
2021-07-17 07:00 | 7:00 | 1.9421 | 9.6
2021-07-17 07:30 | 7:30 | 1.7893 | 9.6
2021-07-17 08:00 | 8:00 | 1.3509 | 9.6
2021-07-17 08:30 | 8:30 | 1.0842 | 9.6
2021-07-17 09:00 | 9:00 | 0.82088 | 9.6
2021-07-17 09:30 | 9:30 | 0.47646 | 9.6
2021-07-17 10:00 | 10:00 | 0.217 | 9.6
2021-07-17 10:30 | 10:30 | 0.21127 | 9.6
2021-07-17 11:00 | 11:00 | 0.34448 | 9.6
2021-07-17 11:30 | 11:30 | 0.36254 | 9.6
2021-07-17 12:00 | 12:00 | 0.41619 | 9.6
2021-07-17 12:30 | 12:30 | 0.37292 | 9.6
2021-07-17 13:00 | 13:00 | 0.29012 | 9.6
2021-07-17 13:30 | 13:30 | 0.11875 | 9.6
2021-07-17 14:00 | 14:00 | 0.19364 | 9.6
2021-07-17 14:30 | 14:30 | 0.51028 | 9.6
2021-07-17 15:00 | 15:00 | 1.0198 | 9.6
2021-07-17 15:30 | 15:30 | 1.4626 | 9.6
2021-07-17 16:00 | 16:00 | 1.8861 | 9.6
2021-07-17 16:30 | 16:30 | 2.2408 | 9.6
2021-07-17 17:00 | 17:00 | 2.5539 | 9.6
2021-07-17 17:30 | 17:30 | 2.9509 | 9.6
2021-07-17 18:00 | 18:00 | 3.0246 | 9.6
2021-07-17 18:30 | 18:30 | 2.929 | 9.6
2021-07-17 19:00 | 19:00 | 2.8466 | 9.6
2021-07-17 19:30 | 19:30 | 2.7379 | 9.6
2021-07-17 20:00 | 20:00 | 2.6915 | 9.6
2021-07-17 20:30 | 20:30 | 2.6114 | 9.6
2021-07-17 21:00 | 21:00 | 2.4904 | 9.6
2021-07-17 21:30 | 21:30 | 2.4326 | 9.6
2021-07-17 22:00 | 22:00 | 2.3167 | 9.6
2021-07-17 22:30 | 22:30 | 2.3172 | 9.6
2021-07-17 23:00 | 23:00 | 2.1783 | 9.6
2021-07-17 23:30 | 23:30 | 1.9844 | 9.6
2021-07-18 | 0:00 | 1.8465 | 9.6
2021-07-18 00:30 | 0:30 | 1.7226 | 9.6
2021-07-18 01:00 | 1:00 | 1.6814 | 9.6
2021-07-18 01:30 | 1:30 | 1.6195 | 9.6
2021-07-18 02:00 | 2:00 | 1.642 | 9.6
2021-07-18 02:30 | 2:30 | 1.5413 | 9.6
2021-07-18 03:00 | 3:00 | 1.5329 | 9.6
2021-07-18 03:30 | 3:30 | 1.5821 | 9.6
2021-07-18 04:00 | 4:00 | 1.5834 | 9.6
2021-07-18 04:30 | 4:30 | 1.619 | 9.6
2021-07-18 05:00 | 5:00 | 1.6496 | 9.6
2021-07-18 05:30 | 5:30 | 1.6957 | 9.6
2021-07-18 06:00 | 6:00 | 1.8015 | 9.6
2021-07-18 06:30 | 6:30 | 1.9375 | 9.6
2021-07-18 07:00 | 7:00 | 1.9529 | 9.6
2021-07-18 07:30 | 7:30 | 1.7828 | 9.6
2021-07-18 08:00 | 8:00 | 1.4958 | 9.6
2021-07-18 08:30 | 8:30 | 1.2206 | 9.6
2021-07-18 09:00 | 9:00 | 1.0378 | 9.6
2021-07-18 09:30 | 9:30 | 0.58291 | 9.6
2021-07-18 10:00 | 10:00 | 0.34798 | 9.6
2021-07-18 10:30 | 10:30 | 0.17108 | 9.6
2021-07-18 11:00 | 11:00 | 0.24903 | 9.6
2021-07-18 11:30 | 11:30 | 0.25259 | 9.6
2021-07-18 12:00 | 12:00 | 0.26754 | 9.6
2021-07-18 12:30 | 12:30 | 0.23176 | 9.6
2021-07-18 13:00 | 13:00 | 0.15881 | 9.6
2021-07-18 13:30 | 13:30 | 0.18433 | 9.6
2021-07-18 14:00 | 14:00 | 0.47617 | 9.6
2021-07-18 14:30 | 14:30 | 0.79838 | 9.6
2021-07-18 15:00 | 15:00 | 1.1101 | 9.6
2021-07-18 15:30 | 15:30 | 1.6899 | 9.6
2021-07-18 16:00 | 16:00 | 2.1539 | 9.6
2021-07-18 16:30 | 16:30 | 2.4951 | 9.6
2021-07-18 17:00 | 17:00 | 2.8377 | 9.6
2021-07-18 17:30 | 17:30 | 3.2221 | 9.6
2021-07-18 18:00 | 18:00 | 3.2858 | 9.6
2021-07-18 18:30 | 18:30 | 3.2931 | 9.6
2021-07-18 19:00 | 19:00 | 3.1904 | 9.6
2021-07-18 19:30 | 19:30 | 2.989 | 9.6
2021-07-18 20:00 | 20:00 | 2.9237 | 9.6
2021-07-18 20:30 | 20:30 | 2.7543 | 9.6
2021-07-18 21:00 | 21:00 | 2.6172 | 9.6
2021-07-18 21:30 | 21:30 | 2.3987 | 9.6
2021-07-18 22:00 | 22:00 | 2.26 | 9.6
2021-07-18 22:30 | 22:30 | 2.3744 | 9.6
2021-07-18 23:00 | 23:00 | 2.1759 | 9.6
2021-07-18 23:30 | 23:30 | 1.9727 | 9.6
2021-07-19 | 0:00 | 1.8942 | 9.6
2021-07-19 00:30 | 0:30 | 1.8074 | 9.6
2021-07-19 01:00 | 1:00 | 1.7264 | 9.6
2021-07-19 01:30 | 1:30 | 1.6232 | 9.6
2021-07-19 02:00 | 2:00 | 1.579 | 9.6
2021-07-19 02:30 | 2:30 | 1.6765 | 9.6
2021-07-19 03:00 | 3:00 | 1.6386 | 9.6
2021-07-19 03:30 | 3:30 | 1.6197 | 9.6
2021-07-19 04:00 | 4:00 | 1.6699 | 9.6
2021-07-19 04:30 | 4:30 | 1.8156 | 9.6
2021-07-19 05:00 | 5:00 | 1.9446 | 9.6
2021-07-19 05:30 | 5:30 | 2.1882 | 9.6
2021-07-19 06:00 | 6:00 | 2.5133 | 9.6
2021-07-19 06:30 | 6:30 | 2.6499 | 9.6
2021-07-19 07:00 | 7:00 | 2.7952 | 9.6
2021-07-19 07:30 | 7:30 | 2.2352 | 9.6
2021-07-19 08:00 | 8:00 | 1.7757 | 9.6
2021-07-19 08:30 | 8:30 | 1.3783 | 9.6
2021-07-19 09:00 | 9:00 | 0.90418 | 9.6
2021-07-19 09:30 | 9:30 | 0.41633 | 9.6
2021-07-19 10:00 | 10:00 | 0.37471 | 9.6
2021-07-19 10:30 | 10:30 | 0.28855 | 9.6
2021-07-19 11:00 | 11:00 | 0.32414 | 9.6
2021-07-19 11:30 | 11:30 | 0.33643 | 9.6
2021-07-19 12:00 | 12:00 | 0.29581 | 9.6
2021-07-19 12:30 | 12:30 | 0.34474 | 9.6
2021-07-19 13:00 | 13:00 | 0.30327 | 9.6
2021-07-19 13:30 | 13:30 | 0.26567 | 9.6
2021-07-19 14:00 | 14:00 | 0.43258 | 9.6
2021-07-19 14:30 | 14:30 | 0.6721 | 9.6
2021-07-19 15:00 | 15:00 | 1.1872 | 9.6
2021-07-19 15:30 | 15:30 | 1.5268 | 9.6
2021-07-19 16:00 | 16:00 | 1.9531 | 9.6
2021-07-19 16:30 | 16:30 | 2.4109 | 9.6
2021-07-19 17:00 | 17:00 | 2.7298 | 9.6
2021-07-19 17:30 | 17:30 | 2.9696 | 9.6
2021-07-19 18:00 | 18:00 | 3.0589 | 9.6
2021-07-19 18:30 | 18:30 | 3.0408 | 9.6
2021-07-19 19:00 | 19:00 | 2.9048 | 9.6
2021-07-19 19:30 | 19:30 | 2.8518 | 9.6
2021-07-19 20:00 | 20:00 | 2.8226 | 9.6
2021-07-19 20:30 | 20:30 | 2.6261 | 9.6
2021-07-19 21:00 | 21:00 | 2.5728 | 9.6
2021-07-19 21:30 | 21:30 | 2.4509 | 9.6
2021-07-19 22:00 | 22:00 | 2.3034 | 9.6
2021-07-19 22:30 | 22:30 | 2.2907 | 9.6
2021-07-19 23:00 | 23:00 | 2.1218 | 9.6
2021-07-19 23:30 | 23:30 | 1.92 | 9.6
2021-07-20 | 0:00 | 1.7769 | 9.6
2021-07-20 00:30 | 0:30 | 1.6937 | 9.6
2021-07-20 01:00 | 1:00 | 1.644 | 9.6
2021-07-20 01:30 | 1:30 | 1.5673 | 9.6
2021-07-20 02:00 | 2:00 | 1.5643 | 9.6
2021-07-20 02:30 | 2:30 | 1.5703 | 9.6
2021-07-20 03:00 | 3:00 | 1.569 | 9.6
2021-07-20 03:30 | 3:30 | 1.5909 | 9.6
2021-07-20 04:00 | 4:00 | 1.6772 | 9.6
2021-07-20 04:30 | 4:30 | 1.8083 | 9.6
2021-07-20 05:00 | 5:00 | 1.9908 | 9.6
2021-07-20 05:30 | 5:30 | 2.1663 | 9.6
2021-07-20 06:00 | 6:00 | 2.4121 | 9.6
2021-07-20 06:30 | 6:30 | 2.6181 | 9.6
2021-07-20 07:00 | 7:00 | 2.5966 | 9.6
2021-07-20 07:30 | 7:30 | 2.1544 | 9.6
2021-07-20 08:00 | 8:00 | 1.6688 | 9.6
2021-07-20 08:30 | 8:30 | 1.3057 | 9.6
2021-07-20 09:00 | 9:00 | 0.9015 | 9.6
2021-07-20 09:30 | 9:30 | 0.40661 | 9.6
2021-07-20 10:00 | 10:00 | 0.32855 | 9.6
2021-07-20 10:30 | 10:30 | 0.27936 | 9.6
2021-07-20 11:00 | 11:00 | 0.28557 | 9.6
2021-07-20 11:30 | 11:30 | 0.31376 | 9.6
2021-07-20 12:00 | 12:00 | 0.35113 | 9.6
2021-07-20 12:30 | 12:30 | 0.29216 | 9.6
2021-07-20 13:00 | 13:00 | 0.20786 | 9.6
2021-07-20 13:30 | 13:30 | 0.22193 | 9.6
2021-07-20 14:00 | 14:00 | 0.39266 | 9.6
2021-07-20 14:30 | 14:30 | 0.63195 | 9.6
2021-07-20 15:00 | 15:00 | 1.0686 | 9.6
2021-07-20 15:30 | 15:30 | 1.4339 | 9.6
2021-07-20 16:00 | 16:00 | 1.9229 | 9.6
2021-07-20 16:30 | 16:30 | 2.3798 | 9.6
2021-07-20 17:00 | 17:00 | 2.7614 | 9.6
2021-07-20 17:30 | 17:30 | 3.1699 | 9.6
2021-07-20 18:00 | 18:00 | 3.3045 | 9.6
2021-07-20 18:30 | 18:30 | 3.3441 | 9.6
2021-07-20 19:00 | 19:00 | 3.1935 | 9.6
2021-07-20 19:30 | 19:30 | 3.0718 | 9.6
2021-07-20 20:00 | 20:00 | 3.0011 | 9.6
2021-07-20 20:30 | 20:30 | 2.8889 | 9.6
2021-07-20 21:00 | 21:00 | 2.7258 | 9.6
2021-07-20 21:30 | 21:30 | 2.5706 | 9.6
2021-07-20 22:00 | 22:00 | 2.4245 | 9.6
2021-07-20 22:30 | 22:30 | 2.3715 | 9.6
2021-07-20 23:00 | 23:00 | 2.2208 | 9.6
2021-07-20 23:30 | 23:30 | 1.9873 | 9.6
2021-07-21 | 0:00 | 1.9125 | 9.6
2021-07-21 00:30 | 0:30 | 1.7759 | 9.6
2021-07-21 01:00 | 1:00 | 1.7066 | 9.6
2021-07-21 01:30 | 1:30 | 1.6255 | 9.6
2021-07-21 02:00 | 2:00 | 1.6708 | 9.6
2021-07-21 02:30 | 2:30 | 1.6429 | 9.6
2021-07-21 03:00 | 3:00 | 1.6284 | 9.6
2021-07-21 03:30 | 3:30 | 1.6733 | 9.6
2021-07-21 04:00 | 4:00 | 1.7371 | 9.6
2021-07-21 04:30 | 4:30 | 1.8851 | 9.6
2021-07-21 05:00 | 5:00 | 2.0215 | 9.6
2021-07-21 05:30 | 5:30 | 2.1996 | 9.6
2021-07-21 06:00 | 6:00 | 2.5013 | 9.6
2021-07-21 06:30 | 6:30 | 2.7642 | 9.6
2021-07-21 07:00 | 7:00 | 2.8473 | 9.6
2021-07-21 07:30 | 7:30 | 2.7424 | 9.6
2021-07-21 08:00 | 8:00 | 2.6343 | 9.6
2021-07-21 08:30 | 8:30 | 2.4301 | 9.6
2021-07-21 09:00 | 9:00 | 1.9119 | 9.6
2021-07-21 09:30 | 9:30 | 1.3029 | 9.6
2021-07-21 10:00 | 10:00 | 0.6745 | 9.6
2021-07-21 10:30 | 10:30 | 0.30633 | 9.6
2021-07-21 11:00 | 11:00 | 0.18759 | 9.6
2021-07-21 11:30 | 11:30 | 0.18844 | 9.6
2021-07-21 12:00 | 12:00 | 0.29932 | 9.6
2021-07-21 12:30 | 12:30 | 0.17885 | 9.6
2021-07-21 13:00 | 13:00 | 0.16589 | 9.6
2021-07-21 13:30 | 13:30 | 0.30677 | 9.6
2021-07-21 14:00 | 14:00 | 0.92708 | 9.6
2021-07-21 14:30 | 14:30 | 1.0394 | 9.6
2021-07-21 15:00 | 15:00 | 1.7344 | 9.6
2021-07-21 15:30 | 15:30 | 1.9711 | 9.6
2021-07-21 16:00 | 16:00 | 2.3024 | 9.6
2021-07-21 16:30 | 16:30 | 2.7404 | 9.6
2021-07-21 17:00 | 17:00 | 3.1996 | 9.6
2021-07-21 17:30 | 17:30 | 3.594 | 9.6
2021-07-21 18:00 | 18:00 | 3.64 | 9.6
2021-07-21 18:30 | 18:30 | 3.6492 | 9.6
2021-07-21 19:00 | 19:00 | 3.6212 | 9.6
2021-07-21 19:30 | 19:30 | 3.473 | 9.6
2021-07-21 20:00 | 20:00 | 3.4566 | 9.6
2021-07-21 20:30 | 20:30 | 3.3556 | 9.6
2021-07-21 21:00 | 21:00 | 3.1091 | 9.6
2021-07-21 21:30 | 21:30 | 2.8886 | 9.6
2021-07-21 22:00 | 22:00 | 2.6633 | 9.6
2021-07-21 22:30 | 22:30 | 2.6908 | 9.6
2021-07-21 23:00 | 23:00 | 2.4654 | 9.6
2021-07-21 23:30 | 23:30 | 2.2266 | 9.6
2021-07-22 | 0:00 | 2.1441 | 9.6
2021-07-22 00:30 | 0:30 | 2.0321 | 9.6
2021-07-22 01:00 | 1:00 | 1.9192 | 9.6
2021-07-22 01:30 | 1:30 | 1.8796 | 9.6
2021-07-22 02:00 | 2:00 | 1.8379 | 9.6
2021-07-22 02:30 | 2:30 | 1.8 | 9.6
2021-07-22 03:00 | 3:00 | 1.8285 | 9.6
2021-07-22 03:30 | 3:30 | 1.9219 | 9.6
2021-07-22 04:00 | 4:00 | 1.9159 | 9.6
2021-07-22 04:30 | 4:30 | 2.075 | 9.6
2021-07-22 05:00 | 5:00 | 2.2444 | 9.6
2021-07-22 05:30 | 5:30 | 2.3964 | 9.6
2021-07-22 06:00 | 6:00 | 2.7187 | 9.6
2021-07-22 06:30 | 6:30 | 2.9154 | 9.6
2021-07-22 07:00 | 7:00 | 2.9593 | 9.6
2021-07-22 07:30 | 7:30 | 2.4723 | 9.6
2021-07-22 08:00 | 8:00 | 1.9048 | 9.6
2021-07-22 08:30 | 8:30 | 1.43 | 9.6
2021-07-22 09:00 | 9:00 | 0.96007 | 9.6
2021-07-22 09:30 | 9:30 | 0.41925 | 9.6
2021-07-22 10:00 | 10:00 | 0.20008 | 9.6
2021-07-22 10:30 | 10:30 | 0.16211 | 9.6
2021-07-22 11:00 | 11:00 | 0.2137 | 9.6
2021-07-22 11:30 | 11:30 | 0.28021 | 9.6
2021-07-22 12:00 | 12:00 | 0.32663 | 9.6
2021-07-22 12:30 | 12:30 | 0.31 | 9.6
2021-07-22 13:00 | 13:00 | 0.1898 | 9.6
2021-07-22 13:30 | 13:30 | 0.14212 | 9.6
2021-07-22 14:00 | 14:00 | 0.47788 | 9.6
2021-07-22 14:30 | 14:30 | 0.68416 | 9.6
2021-07-22 15:00 | 15:00 | 0.8964 | 9.6
2021-07-22 15:30 | 15:30 | 1.4038 | 9.6
2021-07-22 16:00 | 16:00 | 1.8062 | 9.6
2021-07-22 16:30 | 16:30 | 2.2613 | 9.6
2021-07-22 17:00 | 17:00 | 2.6917 | 9.6
2021-07-22 17:30 | 17:30 | 3.0244 | 9.6
2021-07-22 18:00 | 18:00 | 3.1808 | 9.6
2021-07-22 18:30 | 18:30 | 3.2387 | 9.6
2021-07-22 19:00 | 19:00 | 3.18 | 9.6
2021-07-22 19:30 | 19:30 | 3.0976 | 9.6
2021-07-22 20:00 | 20:00 | 3.0821 | 9.6
2021-07-22 20:30 | 20:30 | 2.8755 | 9.6
2021-07-22 21:00 | 21:00 | 2.7814 | 9.6
2021-07-22 21:30 | 21:30 | 2.6372 | 9.6
2021-07-22 22:00 | 22:00 | 2.3781 | 9.6
2021-07-22 22:30 | 22:30 | 2.4294 | 9.6
2021-07-22 23:00 | 23:00 | 2.2453 | 9.6
2021-07-22 23:30 | 23:30 | 2.037 | 9.6
2021-07-23 | 0:00 | 1.8995 | 9.6
2021-07-23 00:30 | 0:30 | 1.7803 | 9.6
2021-07-23 01:00 | 1:00 | 1.6791 | 9.6
2021-07-23 01:30 | 1:30 | 1.6387 | 9.6
2021-07-23 02:00 | 2:00 | 1.5914 | 9.6
2021-07-23 02:30 | 2:30 | 1.6084 | 9.6
2021-07-23 03:00 | 3:00 | 1.6655 | 9.6
2021-07-23 03:30 | 3:30 | 1.621 | 9.6
2021-07-23 04:00 | 4:00 | 1.6316 | 9.6
2021-07-23 04:30 | 4:30 | 1.8178 | 9.6
2021-07-23 05:00 | 5:00 | 1.9115 | 9.6
2021-07-23 05:30 | 5:30 | 2.1034 | 9.6
2021-07-23 06:00 | 6:00 | 2.3395 | 9.6
2021-07-23 06:30 | 6:30 | 2.6252 | 9.6
2021-07-23 07:00 | 7:00 | 2.8588 | 9.6
2021-07-23 07:30 | 7:30 | 2.6794 | 9.6
2021-07-23 08:00 | 8:00 | 2.2547 | 9.6
2021-07-23 08:30 | 8:30 | 2.1244 | 9.6
2021-07-23 09:00 | 9:00 | 1.9357 | 9.6
2021-07-23 09:30 | 9:30 | 2.1381 | 9.6
2021-07-23 10:00 | 10:00 | 1.964 | 9.6
2021-07-23 10:30 | 10:30 | 1.5161 | 9.6
2021-07-23 11:00 | 11:00 | 1.42 | 9.6
2021-07-23 11:30 | 11:30 | 1.0859 | 9.6
2021-07-23 12:00 | 12:00 | 1.1375 | 9.6
2021-07-23 12:30 | 12:30 | 1.4548 | 9.6
2021-07-23 13:00 | 13:00 | 2.2689 | 9.6
2021-07-23 13:30 | 13:30 | 2.3918 | 9.6
2021-07-23 14:00 | 14:00 | 2.2978 | 9.6
2021-07-23 14:30 | 14:30 | 2.0759 | 9.6
2021-07-23 15:00 | 15:00 | 2.2095 | 9.6
2021-07-23 15:30 | 15:30 | 2.3076 | 9.6
2021-07-23 16:00 | 16:00 | 2.4798 | 9.6
2021-07-23 16:30 | 16:30 | 2.8212 | 9.6
2021-07-23 17:00 | 17:00 | 2.9546 | 9.6
2021-07-23 17:30 | 17:30 | 3.2484 | 9.6
2021-07-23 18:00 | 18:00 | 3.2767 | 9.6
2021-07-23 18:30 | 18:30 | 3.2575 | 9.6
2021-07-23 19:00 | 19:00 | 3.0782 | 9.6
2021-07-23 19:30 | 19:30 | 3.0388 | 9.6
2021-07-23 20:00 | 20:00 | 2.9472 | 9.6
2021-07-23 20:30 | 20:30 | 2.8476 | 9.6
2021-07-23 21:00 | 21:00 | 2.7657 | 9.6
2021-07-23 21:30 | 21:30 | 2.5941 | 9.6
2021-07-23 22:00 | 22:00 | 2.5029 | 9.6
2021-07-23 22:30 | 22:30 | 2.477 | 9.6
2021-07-23 23:00 | 23:00 | 2.2656 | 9.6
2021-07-23 23:30 | 23:30 | 2.0717 | 9.6
2021-07-24 | 0:00 | 1.8788 | 9.6
2021-07-24 00:30 | 0:30 | 1.8107 | 9.6
2021-07-24 01:00 | 1:00 | 1.6532 | 9.6
2021-07-24 01:30 | 1:30 | 1.6144 | 9.6
2021-07-24 02:00 | 2:00 | 1.642 | 9.6
2021-07-24 02:30 | 2:30 | 1.594 | 9.6
2021-07-24 03:00 | 3:00 | 1.589 | 9.6
2021-07-24 03:30 | 3:30 | 1.6387 | 9.6
2021-07-24 04:00 | 4:00 | 1.5718 | 9.6
2021-07-24 04:30 | 4:30 | 1.5896 | 9.6
2021-07-24 05:00 | 5:00 | 1.6544 | 9.6
2021-07-24 05:30 | 5:30 | 1.6905 | 9.6
2021-07-24 06:00 | 6:00 | 1.797 | 9.6
2021-07-24 06:30 | 6:30 | 2.0063 | 9.6
2021-07-24 07:00 | 7:00 | 1.9568 | 9.6
2021-07-24 07:30 | 7:30 | 1.7095 | 9.6
2021-07-24 08:00 | 8:00 | 1.3408 | 9.6
2021-07-24 08:30 | 8:30 | 1.0946 | 9.6
2021-07-24 09:00 | 9:00 | 0.65929 | 9.6
2021-07-24 09:30 | 9:30 | 0.20596 | 9.6
2021-07-24 10:00 | 10:00 | 0.14978 | 9.6
2021-07-24 10:30 | 10:30 | 0.17631 | 9.6
2021-07-24 11:00 | 11:00 | 0.2379 | 9.6
2021-07-24 11:30 | 11:30 | 0.36019 | 9.6
2021-07-24 12:00 | 12:00 | 0.44682 | 9.6
2021-07-24 12:30 | 12:30 | 0.21972 | 9.6
2021-07-24 13:00 | 13:00 | 0.1952 | 9.6
2021-07-24 13:30 | 13:30 | 0.091588 | 9.6
2021-07-24 14:00 | 14:00 | 0.18466 | 9.6
2021-07-24 14:30 | 14:30 | 0.62626 | 9.6
2021-07-24 15:00 | 15:00 | 0.96951 | 9.6
2021-07-24 15:30 | 15:30 | 1.395 | 9.6
2021-07-24 16:00 | 16:00 | 1.8675 | 9.6
2021-07-24 16:30 | 16:30 | 2.3439 | 9.6
2021-07-24 17:00 | 17:00 | 2.6299 | 9.6
2021-07-24 17:30 | 17:30 | 2.8671 | 9.6
2021-07-24 18:00 | 18:00 | 3.0077 | 9.6
2021-07-24 18:30 | 18:30 | 2.8992 | 9.6
2021-07-24 19:00 | 19:00 | 2.8172 | 9.6
2021-07-24 19:30 | 19:30 | 2.7719 | 9.6
2021-07-24 20:00 | 20:00 | 2.7305 | 9.6
2021-07-24 20:30 | 20:30 | 2.5699 | 9.6
2021-07-24 21:00 | 21:00 | 2.4701 | 9.6
2021-07-24 21:30 | 21:30 | 2.3659 | 9.6
2021-07-24 22:00 | 22:00 | 2.3392 | 9.6
2021-07-24 22:30 | 22:30 | 2.4009 | 9.6
2021-07-24 23:00 | 23:00 | 2.2724 | 9.6
2021-07-24 23:30 | 23:30 | 2.0676 | 9.6
2021-07-25 | 0:00 | 1.89 | 9.6
2021-07-25 00:30 | 0:30 | 1.763 | 9.6
2021-07-25 01:00 | 1:00 | 1.7019 | 9.6
2021-07-25 01:30 | 1:30 | 1.6151 | 9.6
2021-07-25 02:00 | 2:00 | 1.592 | 9.6
2021-07-25 02:30 | 2:30 | 1.5927 | 9.6
2021-07-25 03:00 | 3:00 | 1.5927 | 9.6
2021-07-25 03:30 | 3:30 | 1.5903 | 9.6
2021-07-25 04:00 | 4:00 | 1.6406 | 9.6
2021-07-25 04:30 | 4:30 | 1.5922 | 9.6
2021-07-25 05:00 | 5:00 | 1.7183 | 9.6
2021-07-25 05:30 | 5:30 | 1.8102 | 9.6
2021-07-25 06:00 | 6:00 | 1.9299 | 9.6
2021-07-25 06:30 | 6:30 | 1.9855 | 9.6
2021-07-25 07:00 | 7:00 | 1.833 | 9.6
2021-07-25 07:30 | 7:30 | 1.7137 | 9.6
2021-07-25 08:00 | 8:00 | 1.4555 | 9.6
2021-07-25 08:30 | 8:30 | 1.1021 | 9.6
2021-07-25 09:00 | 9:00 | 0.64187 | 9.6
2021-07-25 09:30 | 9:30 | 0.28902 | 9.6
2021-07-25 10:00 | 10:00 | 0.096175 | 9.6
2021-07-25 10:30 | 10:30 | 0.1823 | 9.6
2021-07-25 11:00 | 11:00 | 0.37941 | 9.6
2021-07-25 11:30 | 11:30 | 0.50462 | 9.6
2021-07-25 12:00 | 12:00 | 0.36326 | 9.6
2021-07-25 12:30 | 12:30 | 0.45618 | 9.6
2021-07-25 13:00 | 13:00 | 0.38253 | 9.6
2021-07-25 13:30 | 13:30 | 0.22431 | 9.6
2021-07-25 14:00 | 14:00 | 0.14118 | 9.6
2021-07-25 14:30 | 14:30 | 0.40009 | 9.6
2021-07-25 15:00 | 15:00 | 0.77851 | 9.6
2021-07-25 15:30 | 15:30 | 1.3718 | 9.6
2021-07-25 16:00 | 16:00 | 1.7076 | 9.6
2021-07-25 16:30 | 16:30 | 2.316 | 9.6
2021-07-25 17:00 | 17:00 | 2.8836 | 9.6
2021-07-25 17:30 | 17:30 | 3.211 | 9.6
2021-07-25 18:00 | 18:00 | 3.2139 | 9.6
2021-07-25 18:30 | 18:30 | 3.136 | 9.6
2021-07-25 19:00 | 19:00 | 3.0317 | 9.6
2021-07-25 19:30 | 19:30 | 3.0377 | 9.6
2021-07-25 20:00 | 20:00 | 2.9135 | 9.6
2021-07-25 20:30 | 20:30 | 2.677 | 9.6
2021-07-25 21:00 | 21:00 | 2.528 | 9.6
2021-07-25 21:30 | 21:30 | 2.4106 | 9.6
2021-07-25 22:00 | 22:00 | 2.3181 | 9.6
2021-07-25 22:30 | 22:30 | 2.331 | 9.6
2021-07-25 23:00 | 23:00 | 2.2173 | 9.6
2021-07-25 23:30 | 23:30 | 1.9736 | 9.6
2021-07-26 | 0:00 | 1.8607 | 9.6
2021-07-26 00:30 | 0:30 | 1.8322 | 9.6
2021-07-26 01:00 | 1:00 | 1.7029 | 9.6
2021-07-26 01:30 | 1:30 | 1.6144 | 9.6
2021-07-26 02:00 | 2:00 | 1.623 | 9.6
2021-07-26 02:30 | 2:30 | 1.5896 | 9.6
2021-07-26 03:00 | 3:00 | 1.6356 | 9.6
2021-07-26 03:30 | 3:30 | 1.7031 | 9.6
2021-07-26 04:00 | 4:00 | 1.6971 | 9.6
2021-07-26 04:30 | 4:30 | 1.7702 | 9.6
2021-07-26 05:00 | 5:00 | 1.9705 | 9.6
2021-07-26 05:30 | 5:30 | 2.1253 | 9.6
2021-07-26 06:00 | 6:00 | 2.426 | 9.6
2021-07-26 06:30 | 6:30 | 2.615 | 9.6
2021-07-26 07:00 | 7:00 | 2.5443 | 9.6
2021-07-26 07:30 | 7:30 | 2.1552 | 9.6
2021-07-26 08:00 | 8:00 | 1.6845 | 9.6
2021-07-26 08:30 | 8:30 | 1.2317 | 9.6
2021-07-26 09:00 | 9:00 | 0.81932 | 9.6
2021-07-26 09:30 | 9:30 | 0.63372 | 9.6
2021-07-26 10:00 | 10:00 | 0.3408 | 9.6
2021-07-26 10:30 | 10:30 | 0.22449 | 9.6
2021-07-26 11:00 | 11:00 | 0.2712 | 9.6
2021-07-26 11:30 | 11:30 | 0.32553 | 9.6
2021-07-26 12:00 | 12:00 | 0.38761 | 9.6
2021-07-26 12:30 | 12:30 | 0.58571 | 9.6
2021-07-26 13:00 | 13:00 | 0.46198 | 9.6
2021-07-26 13:30 | 13:30 | 0.56038 | 9.6
2021-07-26 14:00 | 14:00 | 0.72368 | 9.6
2021-07-26 14:30 | 14:30 | 1.0169 | 9.6
2021-07-26 15:00 | 15:00 | 1.7153 | 9.6
2021-07-26 15:30 | 15:30 | 1.7482 | 9.6
2021-07-26 16:00 | 16:00 | 2.0313 | 9.6
2021-07-26 16:30 | 16:30 | 2.4454 | 9.6
2021-07-26 17:00 | 17:00 | 2.8306 | 9.6
2021-07-26 17:30 | 17:30 | 3.0792 | 9.6
2021-07-26 18:00 | 18:00 | 3.0831 | 9.6
2021-07-26 18:30 | 18:30 | 3.1919 | 9.6
2021-07-26 19:00 | 19:00 | 2.9935 | 9.6
2021-07-26 19:30 | 19:30 | 2.9007 | 9.6
2021-07-26 20:00 | 20:00 | 2.8401 | 9.6
2021-07-26 20:30 | 20:30 | 2.746 | 9.6
2021-07-26 21:00 | 21:00 | 2.6508 | 9.6
2021-07-26 21:30 | 21:30 | 2.4965 | 9.6
2021-07-26 22:00 | 22:00 | 2.3318 | 9.6
2021-07-26 22:30 | 22:30 | 2.3734 | 9.6
2021-07-26 23:00 | 23:00 | 2.2195 | 9.6
2021-07-26 23:30 | 23:30 | 2.0488 | 9.6
2021-07-27 | 0:00 | 1.8215 | 9.6
2021-07-27 00:30 | 0:30 | 1.7152 | 9.6
2021-07-27 01:00 | 1:00 | 1.6635 | 9.6
2021-07-27 01:30 | 1:30 | 1.5857 | 9.6
2021-07-27 02:00 | 2:00 | 1.5847 | 9.6
2021-07-27 02:30 | 2:30 | 1.5776 | 9.6
2021-07-27 03:00 | 3:00 | 1.5663 | 9.6
2021-07-27 03:30 | 3:30 | 1.6062 | 9.6
2021-07-27 04:00 | 4:00 | 1.6534 | 9.6
2021-07-27 04:30 | 4:30 | 1.7619 | 9.6
2021-07-27 05:00 | 5:00 | 1.9484 | 9.6
2021-07-27 05:30 | 5:30 | 2.1347 | 9.6
2021-07-27 06:00 | 6:00 | 2.4183 | 9.6
2021-07-27 06:30 | 6:30 | 2.7146 | 9.6
2021-07-27 07:00 | 7:00 | 2.6197 | 9.6
2021-07-27 07:30 | 7:30 | 2.206 | 9.6
2021-07-27 08:00 | 8:00 | 1.6613 | 9.6
2021-07-27 08:30 | 8:30 | 1.2183 | 9.6
2021-07-27 09:00 | 9:00 | 0.67605 | 9.6
2021-07-27 09:30 | 9:30 | 0.19716 | 9.6
2021-07-27 10:00 | 10:00 | 0.21629 | 9.6
2021-07-27 10:30 | 10:30 | 0.23244 | 9.6
2021-07-27 11:00 | 11:00 | 0.40007 | 9.6
2021-07-27 11:30 | 11:30 | 0.47822 | 9.6
2021-07-27 12:00 | 12:00 | 0.41286 | 9.6
2021-07-27 12:30 | 12:30 | 0.2875 | 9.6
2021-07-27 13:00 | 13:00 | 0.2342 | 9.6
2021-07-27 13:30 | 13:30 | 0.22369 | 9.6
2021-07-27 14:00 | 14:00 | 0.47581 | 9.6
2021-07-27 14:30 | 14:30 | 0.58103 | 9.6
2021-07-27 15:00 | 15:00 | 1.0207 | 9.6
2021-07-27 15:30 | 15:30 | 1.4416 | 9.6
2021-07-27 16:00 | 16:00 | 1.8611 | 9.6
2021-07-27 16:30 | 16:30 | 2.2064 | 9.6
2021-07-27 17:00 | 17:00 | 2.4921 | 9.6
2021-07-27 17:30 | 17:30 | 2.6942 | 9.6
2021-07-27 18:00 | 18:00 | 2.8479 | 9.6
2021-07-27 18:30 | 18:30 | 2.8508 | 9.6
2021-07-27 19:00 | 19:00 | 2.7961 | 9.6
2021-07-27 19:30 | 19:30 | 2.7367 | 9.6
2021-07-27 20:00 | 20:00 | 2.7171 | 9.6
2021-07-27 20:30 | 20:30 | 2.6164 | 9.6
2021-07-27 21:00 | 21:00 | 2.594 | 9.6
2021-07-27 21:30 | 21:30 | 2.3223 | 9.6
2021-07-27 22:00 | 22:00 | 2.2472 | 9.6
2021-07-27 22:30 | 22:30 | 2.224 | 9.6
2021-07-27 23:00 | 23:00 | 2.1071 | 9.6
2021-07-27 23:30 | 23:30 | 1.8686 | 9.6
2021-07-28 | 0:00 | 1.8102 | 9.6
2021-07-28 00:30 | 0:30 | 1.7714 | 9.6
2021-07-28 01:00 | 1:00 | 1.6277 | 9.6
2021-07-28 01:30 | 1:30 | 1.6079 | 9.6
2021-07-28 02:00 | 2:00 | 1.5945 | 9.6
2021-07-28 02:30 | 2:30 | 1.5759 | 9.6
2021-07-28 03:00 | 3:00 | 1.5333 | 9.6
2021-07-28 03:30 | 3:30 | 1.6144 | 9.6
2021-07-28 04:00 | 4:00 | 1.6025 | 9.6
2021-07-28 04:30 | 4:30 | 1.7349 | 9.6
2021-07-28 05:00 | 5:00 | 1.9164 | 9.6
2021-07-28 05:30 | 5:30 | 2.0003 | 9.6
2021-07-28 06:00 | 6:00 | 2.2535 | 9.6
2021-07-28 06:30 | 6:30 | 2.4982 | 9.6
2021-07-28 07:00 | 7:00 | 2.2871 | 9.6
2021-07-28 07:30 | 7:30 | 1.9038 | 9.6
2021-07-28 08:00 | 8:00 | 1.3839 | 9.6
2021-07-28 08:30 | 8:30 | 0.91814 | 9.6
2021-07-28 09:00 | 9:00 | 0.62833 | 9.6
2021-07-28 09:30 | 9:30 | 0.32795 | 9.6
2021-07-28 10:00 | 10:00 | 0.14711 | 9.6
2021-07-28 10:30 | 10:30 | 0.29601 | 9.6
2021-07-28 11:00 | 11:00 | 0.32699 | 9.6
2021-07-28 11:30 | 11:30 | 0.40285 | 9.6
2021-07-28 12:00 | 12:00 | 0.23803 | 9.6
2021-07-28 12:30 | 12:30 | 0.22473 | 9.6
2021-07-28 13:00 | 13:00 | 0.13413 | 9.6
2021-07-28 13:30 | 13:30 | 0.087493 | 9.6
2021-07-28 14:00 | 14:00 | 0.35272 | 9.6
2021-07-28 14:30 | 14:30 | 0.56506 | 9.6
2021-07-28 15:00 | 15:00 | 0.92015 | 9.6
2021-07-28 15:30 | 15:30 | 1.3078 | 9.6
2021-07-28 16:00 | 16:00 | 1.6235 | 9.6
2021-07-28 16:30 | 16:30 | 2.0961 | 9.6
2021-07-28 17:00 | 17:00 | 2.4257 | 9.6
2021-07-28 17:30 | 17:30 | 2.6555 | 9.6
2021-07-28 18:00 | 18:00 | 2.6936 | 9.6
2021-07-28 18:30 | 18:30 | 2.6262 | 9.6
2021-07-28 19:00 | 19:00 | 2.6224 | 9.6
2021-07-28 19:30 | 19:30 | 2.5087 | 9.6
2021-07-28 20:00 | 20:00 | 2.5701 | 9.6
2021-07-28 20:30 | 20:30 | 2.3439 | 9.6
2021-07-28 21:00 | 21:00 | 2.2701 | 9.6
2021-07-28 21:30 | 21:30 | 2.1311 | 9.6
2021-07-28 22:00 | 22:00 | 2.0291 | 9.6
2021-07-28 22:30 | 22:30 | 2.0338 | 9.6
2021-07-28 23:00 | 23:00 | 1.9169 | 9.6
2021-07-28 23:30 | 23:30 | 1.761 | 9.6
2021-07-29 | 0:00 | 1.6271 | 9.6
2021-07-29 00:30 | 0:30 | 1.6088 | 9.6
2021-07-29 01:00 | 1:00 | 1.545 | 9.6
2021-07-29 01:30 | 1:30 | 1.4628 | 9.6
2021-07-29 02:00 | 2:00 | 1.4679 | 9.6
2021-07-29 02:30 | 2:30 | 1.417 | 9.6
2021-07-29 03:00 | 3:00 | 1.4257 | 9.6
2021-07-29 03:30 | 3:30 | 1.4569 | 9.6
2021-07-29 04:00 | 4:00 | 1.4538 | 9.6
2021-07-29 04:30 | 4:30 | 1.5146 | 9.6
2021-07-29 05:00 | 5:00 | 1.6918 | 9.6
2021-07-29 05:30 | 5:30 | 1.7752 | 9.6
2021-07-29 06:00 | 6:00 | 2.0568 | 9.6
2021-07-29 06:30 | 6:30 | 2.2501 | 9.6
2021-07-29 07:00 | 7:00 | 2.4994 | 9.6
2021-07-29 07:30 | 7:30 | 2.3826 | 9.6
2021-07-29 08:00 | 8:00 | 2.2915 | 9.6
2021-07-29 08:30 | 8:30 | 2.2332 | 9.6
2021-07-29 09:00 | 9:00 | 1.3696 | 9.6
2021-07-29 09:30 | 9:30 | 0.45183 | 9.6
2021-07-29 10:00 | 10:00 | 0.3106 | 9.6
2021-07-29 10:30 | 10:30 | 0.31319 | 9.6
2021-07-29 11:00 | 11:00 | 0.2711 | 9.6
2021-07-29 11:30 | 11:30 | 0.3048 | 9.6
2021-07-29 12:00 | 12:00 | 0.29645 | 9.6
2021-07-29 12:30 | 12:30 | 0.26656 | 9.6
2021-07-29 13:00 | 13:00 | 0.43945 | 9.6
2021-07-29 13:30 | 13:30 | 0.38874 | 9.6
2021-07-29 14:00 | 14:00 | 0.48973 | 9.6
2021-07-29 14:30 | 14:30 | 0.7752 | 9.6
2021-07-29 15:00 | 15:00 | 1.2455 | 9.6
2021-07-29 15:30 | 15:30 | 1.5187 | 9.6
2021-07-29 16:00 | 16:00 | 1.8434 | 9.6
2021-07-29 16:30 | 16:30 | 2.1787 | 9.6
2021-07-29 17:00 | 17:00 | 2.4393 | 9.6
2021-07-29 17:30 | 17:30 | 2.6372 | 9.6
2021-07-29 18:00 | 18:00 | 2.7851 | 9.6
2021-07-29 18:30 | 18:30 | 2.6327 | 9.6
2021-07-29 19:00 | 19:00 | 2.6584 | 9.6
2021-07-29 19:30 | 19:30 | 2.5782 | 9.6
2021-07-29 20:00 | 20:00 | 2.5748 | 9.6
2021-07-29 20:30 | 20:30 | 2.3842 | 9.6
2021-07-29 21:00 | 21:00 | 2.3561 | 9.6
2021-07-29 21:30 | 21:30 | 2.2951 | 9.6
2021-07-29 22:00 | 22:00 | 2.1971 | 9.6
2021-07-29 22:30 | 22:30 | 2.1147 | 9.6
2021-07-29 23:00 | 23:00 | 1.9859 | 9.6
2021-07-29 23:30 | 23:30 | 1.8724 | 9.6
2021-07-30 | 0:00 | 1.7539 | 9.6
2021-07-30 00:30 | 0:30 | 1.6656 | 9.6
2021-07-30 01:00 | 1:00 | 1.5609 | 9.6
2021-07-30 01:30 | 1:30 | 1.4627 | 9.6
2021-07-30 02:00 | 2:00 | 1.5422 | 9.6
2021-07-30 02:30 | 2:30 | 1.4867 | 9.6
2021-07-30 03:00 | 3:00 | 1.5092 | 9.6
2021-07-30 03:30 | 3:30 | 1.5396 | 9.6
2021-07-30 04:00 | 4:00 | 1.6093 | 9.6
2021-07-30 04:30 | 4:30 | 1.7055 | 9.6
2021-07-30 05:00 | 5:00 | 1.8085 | 9.6
2021-07-30 05:30 | 5:30 | 1.985 | 9.6
2021-07-30 06:00 | 6:00 | 2.2758 | 9.6
2021-07-30 06:30 | 6:30 | 2.5009 | 9.6
2021-07-30 07:00 | 7:00 | 2.4904 | 9.6
2021-07-30 07:30 | 7:30 | 1.9741 | 9.6
2021-07-30 08:00 | 8:00 | 1.466 | 9.6
2021-07-30 08:30 | 8:30 | 1.0774 | 9.6
2021-07-30 09:00 | 9:00 | 0.66639 | 9.6
2021-07-30 09:30 | 9:30 | 0.20686 | 9.6
2021-07-30 10:00 | 10:00 | 0.15337 | 9.6
2021-07-30 10:30 | 10:30 | 0.20775 | 9.6
2021-07-30 11:00 | 11:00 | 0.25125 | 9.6
2021-07-30 11:30 | 11:30 | 0.2194 | 9.6
2021-07-30 12:00 | 12:00 | 0.37767 | 9.6
2021-07-30 12:30 | 12:30 | 0.66112 | 9.6
2021-07-30 13:00 | 13:00 | 0.74241 | 9.6
2021-07-30 13:30 | 13:30 | 0.80054 | 9.6
2021-07-30 14:00 | 14:00 | 0.95795 | 9.6
2021-07-30 14:30 | 14:30 | 1.1219 | 9.6
2021-07-30 15:00 | 15:00 | 1.3767 | 9.6
2021-07-30 15:30 | 15:30 | 1.479 | 9.6
2021-07-30 16:00 | 16:00 | 1.7857 | 9.6
2021-07-30 16:30 | 16:30 | 2.157 | 9.6
2021-07-30 17:00 | 17:00 | 2.5427 | 9.6
2021-07-30 17:30 | 17:30 | 2.7462 | 9.6
2021-07-30 18:00 | 18:00 | 2.9203 | 9.6
2021-07-30 18:30 | 18:30 | 3.0064 | 9.6
2021-07-30 19:00 | 19:00 | 2.9225 | 9.6
2021-07-30 19:30 | 19:30 | 2.8273 | 9.6
2021-07-30 20:00 | 20:00 | 2.7967 | 9.6
2021-07-30 20:30 | 20:30 | 2.6573 | 9.6
2021-07-30 21:00 | 21:00 | 2.5705 | 9.6
2021-07-30 21:30 | 21:30 | 2.5572 | 9.6
2021-07-30 22:00 | 22:00 | 2.4023 | 9.6
2021-07-30 22:30 | 22:30 | 2.4077 | 9.6
2021-07-30 23:00 | 23:00 | 2.2034 | 9.6
2021-07-30 23:30 | 23:30 | 2.0409 | 9.6
2021-07-31 | 0:00 | 1.8697 | 9.6
2021-07-31 00:30 | 0:30 | 1.7306 | 9.6
2021-07-31 01:00 | 1:00 | 1.6373 | 9.6
2021-07-31 01:30 | 1:30 | 1.6374 | 9.6
2021-07-31 02:00 | 2:00 | 1.5659 | 9.6
2021-07-31 02:30 | 2:30 | 1.5446 | 9.6
2021-07-31 03:00 | 3:00 | 1.6174 | 9.6
2021-07-31 03:30 | 3:30 | 1.6137 | 9.6
2021-07-31 04:00 | 4:00 | 1.6471 | 9.6
2021-07-31 04:30 | 4:30 | 1.6288 | 9.6
2021-07-31 05:00 | 5:00 | 1.7131 | 9.6
2021-07-31 05:30 | 5:30 | 1.8441 | 9.6
2021-07-31 06:00 | 6:00 | 1.9264 | 9.6
2021-07-31 06:30 | 6:30 | 2.092 | 9.6
2021-07-31 07:00 | 7:00 | 1.9994 | 9.6
2021-07-31 07:30 | 7:30 | 1.7723 | 9.6
2021-07-31 08:00 | 8:00 | 1.474 | 9.6
2021-07-31 08:30 | 8:30 | 1.1179 | 9.6
2021-07-31 09:00 | 9:00 | 0.65906 | 9.6
2021-07-31 09:30 | 9:30 | 0.30752 | 9.6
2021-07-31 10:00 | 10:00 | 0.16184 | 9.6
2021-07-31 10:30 | 10:30 | 0.19393 | 9.6
2021-07-31 11:00 | 11:00 | 0.29748 | 9.6
2021-07-31 11:30 | 11:30 | 0.31456 | 9.6
2021-07-31 12:00 | 12:00 | 0.29495 | 9.6
2021-07-31 12:30 | 12:30 | 0.39824 | 9.6
2021-07-31 13:00 | 13:00 | 0.27373 | 9.6
2021-07-31 13:30 | 13:30 | 0.1747 | 9.6
2021-07-31 14:00 | 14:00 | 0.34396 | 9.6
2021-07-31 14:30 | 14:30 | 0.69656 | 9.6
2021-07-31 15:00 | 15:00 | 1.0106 | 9.6
2021-07-31 15:30 | 15:30 | 1.3947 | 9.6
2021-07-31 16:00 | 16:00 | 1.9252 | 9.6
2021-07-31 16:30 | 16:30 | 2.1672 | 9.6
2021-07-31 17:00 | 17:00 | 2.5286 | 9.6
2021-07-31 17:30 | 17:30 | 2.7459 | 9.6
2021-07-31 18:00 | 18:00 | 2.7577 | 9.6
2021-07-31 18:30 | 18:30 | 2.7317 | 9.6
2021-07-31 19:00 | 19:00 | 2.712 | 9.6
2021-07-31 19:30 | 19:30 | 2.5958 | 9.6
2021-07-31 20:00 | 20:00 | 2.4916 | 9.6
2021-07-31 20:30 | 20:30 | 2.4467 | 9.6
2021-07-31 21:00 | 21:00 | 2.3328 | 9.6
2021-07-31 21:30 | 21:30 | 2.2471 | 9.6
2021-07-31 22:00 | 22:00 | 2.1807 | 9.6
2021-07-31 22:30 | 22:30 | 2.2889 | 9.6
2021-07-31 23:00 | 23:00 | 2.1146 | 9.6
2021-07-31 23:30 | 23:30 | 1.9303 | 9.6
2021-08-01 | 0:00 | 1.7959 | 9.6
2021-08-01 00:30 | 0:30 | 1.7135 | 9.6
2021-08-01 01:00 | 1:00 | 1.5991 | 9.6
2021-08-01 01:30 | 1:30 | 1.5591 | 9.6
2021-08-01 02:00 | 2:00 | 1.5186 | 9.6
2021-08-01 02:30 | 2:30 | 1.514 | 9.6
2021-08-01 03:00 | 3:00 | 1.5482 | 9.6
2021-08-01 03:30 | 3:30 | 1.4695 | 9.6
2021-08-01 04:00 | 4:00 | 1.4809 | 9.6
2021-08-01 04:30 | 4:30 | 1.5281 | 9.6
2021-08-01 05:00 | 5:00 | 1.5978 | 9.6
2021-08-01 05:30 | 5:30 | 1.6805 | 9.6
2021-08-01 06:00 | 6:00 | 1.8049 | 9.6
2021-08-01 06:30 | 6:30 | 1.8783 | 9.6
2021-08-01 07:00 | 7:00 | 1.724 | 9.6
2021-08-01 07:30 | 7:30 | 1.5559 | 9.6
2021-08-01 08:00 | 8:00 | 1.1792 | 9.6
2021-08-01 08:30 | 8:30 | 0.9964 | 9.6
2021-08-01 09:00 | 9:00 | 0.66053 | 9.6
2021-08-01 09:30 | 9:30 | 0.33053 | 9.6
2021-08-01 10:00 | 10:00 | 0.20163 | 9.6
2021-08-01 10:30 | 10:30 | 0.14448 | 9.6
2021-08-01 11:00 | 11:00 | 0.17847 | 9.6
2021-08-01 11:30 | 11:30 | 0.20863 | 9.6
2021-08-01 12:00 | 12:00 | 0.20866 | 9.6
2021-08-01 12:30 | 12:30 | 0.20346 | 9.6
2021-08-01 13:00 | 13:00 | 0.2256 | 9.6
2021-08-01 13:30 | 13:30 | 0.37263 | 9.6
2021-08-01 14:00 | 14:00 | 0.64889 | 9.6
2021-08-01 14:30 | 14:30 | 0.85868 | 9.6
2021-08-01 15:00 | 15:00 | 1.2965 | 9.6
2021-08-01 15:30 | 15:30 | 1.6587 | 9.6
2021-08-01 16:00 | 16:00 | 2.0772 | 9.6
2021-08-01 16:30 | 16:30 | 2.3595 | 9.6
2021-08-01 17:00 | 17:00 | 2.6314 | 9.6
2021-08-01 17:30 | 17:30 | 2.8117 | 9.6
2021-08-01 18:00 | 18:00 | 2.8105 | 9.6
2021-08-01 18:30 | 18:30 | 2.7047 | 9.6
2021-08-01 19:00 | 19:00 | 2.5351 | 9.6
2021-08-01 19:30 | 19:30 | 2.4783 | 9.6
2021-08-01 20:00 | 20:00 | 2.3324 | 9.6
2021-08-01 20:30 | 20:30 | 2.204 | 9.6
2021-08-01 21:00 | 21:00 | 2.1495 | 9.6
2021-08-01 21:30 | 21:30 | 2.0341 | 9.6
2021-08-01 22:00 | 22:00 | 1.9932 | 9.6
2021-08-01 22:30 | 22:30 | 2.0856 | 9.6
2021-08-01 23:00 | 23:00 | 1.9099 | 9.6
2021-08-01 23:30 | 23:30 | 1.709 | 9.6
2021-08-02 | 0:00 | 1.5786 | 9.6
2021-08-02 00:30 | 0:30 | 1.4986 | 9.6
2021-08-02 01:00 | 1:00 | 1.4279 | 9.6
2021-08-02 01:30 | 1:30 | 1.4149 | 9.6
2021-08-02 02:00 | 2:00 | 1.3787 | 9.6
2021-08-02 02:30 | 2:30 | 1.3537 | 9.6
2021-08-02 03:00 | 3:00 | 1.36 | 9.6
2021-08-02 03:30 | 3:30 | 1.3574 | 9.6
2021-08-02 04:00 | 4:00 | 1.3984 | 9.6
2021-08-02 04:30 | 4:30 | 1.5029 | 9.6
2021-08-02 05:00 | 5:00 | 1.5953 | 9.6
2021-08-02 05:30 | 5:30 | 1.6287 | 9.6
2021-08-02 06:00 | 6:00 | 1.7906 | 9.6
2021-08-02 06:30 | 6:30 | 1.9114 | 9.6
2021-08-02 07:00 | 7:00 | 1.8599 | 9.6
2021-08-02 07:30 | 7:30 | 1.4528 | 9.6
2021-08-02 08:00 | 8:00 | 1.2134 | 9.6
2021-08-02 08:30 | 8:30 | 1.6389 | 9.6
2021-08-02 09:00 | 9:00 | 1.0857 | 9.6
2021-08-02 09:30 | 9:30 | 0.55306 | 9.6
2021-08-02 10:00 | 10:00 | 0.50238 | 9.6
2021-08-02 10:30 | 10:30 | 0.43061 | 9.6
2021-08-02 11:00 | 11:00 | 0.28011 | 9.6
2021-08-02 11:30 | 11:30 | 0.3397 | 9.6
2021-08-02 12:00 | 12:00 | 0.71816 | 9.6
2021-08-02 12:30 | 12:30 | 0.91987 | 9.6
2021-08-02 13:00 | 13:00 | 1.3279 | 9.6
2021-08-02 13:30 | 13:30 | 1.5298 | 9.6
2021-08-02 14:00 | 14:00 | 1.5932 | 9.6
2021-08-02 14:30 | 14:30 | 1.7001 | 9.6
2021-08-02 15:00 | 15:00 | 1.9093 | 9.6
2021-08-02 15:30 | 15:30 | 2.0397 | 9.6
2021-08-02 16:00 | 16:00 | 2.2954 | 9.6
2021-08-02 16:30 | 16:30 | 2.5022 | 9.6
2021-08-02 17:00 | 17:00 | 2.6585 | 9.6
2021-08-02 17:30 | 17:30 | 2.8207 | 9.6
2021-08-02 18:00 | 18:00 | 2.8618 | 9.6
2021-08-02 18:30 | 18:30 | 2.746 | 9.6
2021-08-02 19:00 | 19:00 | 2.4971 | 9.6
2021-08-02 19:30 | 19:30 | 2.4375 | 9.6
2021-08-02 20:00 | 20:00 | 2.3434 | 9.6
2021-08-02 20:30 | 20:30 | 2.2399 | 9.6
2021-08-02 21:00 | 21:00 | 2.1396 | 9.6
2021-08-02 21:30 | 21:30 | 2.0225 | 9.6
2021-08-02 22:00 | 22:00 | 1.9694 | 9.6
2021-08-02 22:30 | 22:30 | 2.0168 | 9.6
2021-08-02 23:00 | 23:00 | 1.8248 | 9.6
2021-08-02 23:30 | 23:30 | 1.698 | 9.6
2021-08-03 | 0:00 | 1.5935 | 9.6
2021-08-03 00:30 | 0:30 | 1.5467 | 9.6
2021-08-03 01:00 | 1:00 | 1.3998 | 9.6
2021-08-03 01:30 | 1:30 | 1.4188 | 9.6
2021-08-03 02:00 | 2:00 | 1.3787 | 9.6
2021-08-03 02:30 | 2:30 | 1.3237 | 9.6
2021-08-03 03:00 | 3:00 | 1.3578 | 9.6
2021-08-03 03:30 | 3:30 | 1.3707 | 9.6
2021-08-03 04:00 | 4:00 | 1.4436 | 9.6
2021-08-03 04:30 | 4:30 | 1.4696 | 9.6
2021-08-03 05:00 | 5:00 | 1.5551 | 9.6
2021-08-03 05:30 | 5:30 | 1.6194 | 9.6
2021-08-03 06:00 | 6:00 | 1.7523 | 9.6
2021-08-03 06:30 | 6:30 | 1.7655 | 9.6
2021-08-03 07:00 | 7:00 | 1.8806 | 9.6
2021-08-03 07:30 | 7:30 | 2.0117 | 9.6
2021-08-03 08:00 | 8:00 | 2.0235 | 9.6
2021-08-03 08:30 | 8:30 | 2.1334 | 9.6
2021-08-03 09:00 | 9:00 | 1.1997 | 9.6
2021-08-03 09:30 | 9:30 | 0.87457 | 9.6
2021-08-03 10:00 | 10:00 | 0.29082 | 9.6
2021-08-03 10:30 | 10:30 | 0.28961 | 9.6
2021-08-03 11:00 | 11:00 | 0.37897 | 9.6
2021-08-03 11:30 | 11:30 | 0.4743 | 9.6
2021-08-03 12:00 | 12:00 | 0.79203 | 9.6
2021-08-03 12:30 | 12:30 | 1.6435 | 9.6
2021-08-03 13:00 | 13:00 | 1.1974 | 9.6
2021-08-03 13:30 | 13:30 | 1.1518 | 9.6
2021-08-03 14:00 | 14:00 | 1.9439 | 9.6
2021-08-03 14:30 | 14:30 | 2.1288 | 9.6
2021-08-03 15:00 | 15:00 | 1.9607 | 9.6
2021-08-03 15:30 | 15:30 | 2.189 | 9.6
2021-08-03 16:00 | 16:00 | 2.2066 | 9.6
2021-08-03 16:30 | 16:30 | 2.4207 | 9.6
2021-08-03 17:00 | 17:00 | 2.6228 | 9.6
2021-08-03 17:30 | 17:30 | 2.9141 | 9.6
2021-08-03 18:00 | 18:00 | 2.8171 | 9.6
2021-08-03 18:30 | 18:30 | 2.5794 | 9.6
2021-08-03 19:00 | 19:00 | 2.4851 | 9.6
2021-08-03 19:30 | 19:30 | 2.3737 | 9.6
2021-08-03 20:00 | 20:00 | 2.3301 | 9.6
2021-08-03 20:30 | 20:30 | 2.2241 | 9.6
2021-08-03 21:00 | 21:00 | 2.0783 | 9.6
2021-08-03 21:30 | 21:30 | 2.0116 | 9.6
2021-08-03 22:00 | 22:00 | 1.9472 | 9.6
2021-08-03 22:30 | 22:30 | 2.0335 | 9.6
2021-08-03 23:00 | 23:00 | 1.8412 | 9.6
2021-08-03 23:30 | 23:30 | 1.6916 | 9.6
2021-08-04 | 0:00 | 1.6292 | 9.6
2021-08-04 00:30 | 0:30 | 1.5329 | 9.6
2021-08-04 01:00 | 1:00 | 1.4449 | 9.6
2021-08-04 01:30 | 1:30 | 1.4019 | 9.6
2021-08-04 02:00 | 2:00 | 1.3883 | 9.6
2021-08-04 02:30 | 2:30 | 1.374 | 9.6
2021-08-04 03:00 | 3:00 | 1.3492 | 9.6
2021-08-04 03:30 | 3:30 | 1.4048 | 9.6
2021-08-04 04:00 | 4:00 | 1.4465 | 9.6
2021-08-04 04:30 | 4:30 | 1.5356 | 9.6
2021-08-04 05:00 | 5:00 | 1.5621 | 9.6
2021-08-04 05:30 | 5:30 | 1.6906 | 9.6
2021-08-04 06:00 | 6:00 | 1.9117 | 9.6
2021-08-04 06:30 | 6:30 | 2.0124 | 9.6
2021-08-04 07:00 | 7:00 | 1.8278 | 9.6
2021-08-04 07:30 | 7:30 | 1.6156 | 9.6
2021-08-04 08:00 | 8:00 | 1.2598 | 9.6
2021-08-04 08:30 | 8:30 | 0.90655 | 9.6
2021-08-04 09:00 | 9:00 | 0.51817 | 9.6
2021-08-04 09:30 | 9:30 | 0.20154 | 9.6
2021-08-04 10:00 | 10:00 | 0.16991 | 9.6
2021-08-04 10:30 | 10:30 | 0.34243 | 9.6
2021-08-04 11:00 | 11:00 | 0.33226 | 9.6
2021-08-04 11:30 | 11:30 | 0.43201 | 9.6
2021-08-04 12:00 | 12:00 | 0.48962 | 9.6
2021-08-04 12:30 | 12:30 | 0.38423 | 9.6
2021-08-04 13:00 | 13:00 | 0.25433 | 9.6
2021-08-04 13:30 | 13:30 | 0.15815 | 9.6
2021-08-04 14:00 | 14:00 | 0.17115 | 9.6
2021-08-04 14:30 | 14:30 | 0.48181 | 9.6
2021-08-04 15:00 | 15:00 | 0.90539 | 9.6
2021-08-04 15:30 | 15:30 | 1.4498 | 9.6
2021-08-04 16:00 | 16:00 | 1.8556 | 9.6
2021-08-04 16:30 | 16:30 | 2.3758 | 9.6
2021-08-04 17:00 | 17:00 | 2.7743 | 9.6
2021-08-04 17:30 | 17:30 | 3.1945 | 9.6
2021-08-04 18:00 | 18:00 | 3.2974 | 9.6
2021-08-04 18:30 | 18:30 | 3.261 | 9.6
2021-08-04 19:00 | 19:00 | 3.1292 | 9.6
2021-08-04 19:30 | 19:30 | 2.9991 | 9.6
2021-08-04 20:00 | 20:00 | 2.9233 | 9.6
2021-08-04 20:30 | 20:30 | 2.8131 | 9.6
2021-08-04 21:00 | 21:00 | 2.6567 | 9.6
2021-08-04 21:30 | 21:30 | 2.4925 | 9.6
2021-08-04 22:00 | 22:00 | 2.3317 | 9.6
2021-08-04 22:30 | 22:30 | 2.3879 | 9.6
2021-08-04 23:00 | 23:00 | 2.2588 | 9.6
2021-08-04 23:30 | 23:30 | 2.0833 | 9.6
2021-08-05 | 0:00 | 1.9064 | 9.6
2021-08-05 00:30 | 0:30 | 1.7944 | 9.6
2021-08-05 01:00 | 1:00 | 1.7135 | 9.6
2021-08-05 01:30 | 1:30 | 1.6152 | 9.6
2021-08-05 02:00 | 2:00 | 1.6129 | 9.6
2021-08-05 02:30 | 2:30 | 1.5852 | 9.6
2021-08-05 03:00 | 3:00 | 1.5646 | 9.6
2021-08-05 03:30 | 3:30 | 1.6278 | 9.6
2021-08-05 04:00 | 4:00 | 1.6084 | 9.6
2021-08-05 04:30 | 4:30 | 1.7013 | 9.6
2021-08-05 05:00 | 5:00 | 1.8733 | 9.6
2021-08-05 05:30 | 5:30 | 1.9836 | 9.6
2021-08-05 06:00 | 6:00 | 2.1641 | 9.6
2021-08-05 06:30 | 6:30 | 2.2828 | 9.6
2021-08-05 07:00 | 7:00 | 2.2126 | 9.6
2021-08-05 07:30 | 7:30 | 1.8974 | 9.6
2021-08-05 08:00 | 8:00 | 1.4924 | 9.6
2021-08-05 08:30 | 8:30 | 1.0966 | 9.6
2021-08-05 09:00 | 9:00 | 0.63308 | 9.6
2021-08-05 09:30 | 9:30 | 0.2667 | 9.6
2021-08-05 10:00 | 10:00 | 0.18966 | 9.6
2021-08-05 10:30 | 10:30 | 0.20426 | 9.6
2021-08-05 11:00 | 11:00 | 0.32919 | 9.6
2021-08-05 11:30 | 11:30 | 0.36401 | 9.6
2021-08-05 12:00 | 12:00 | 0.32163 | 9.6
2021-08-05 12:30 | 12:30 | 0.30795 | 9.6
2021-08-05 13:00 | 13:00 | 0.21874 | 9.6
2021-08-05 13:30 | 13:30 | 0.19004 | 9.6
2021-08-05 14:00 | 14:00 | 0.3549 | 9.6
2021-08-05 14:30 | 14:30 | 0.71793 | 9.6
2021-08-05 15:00 | 15:00 | 1.0554 | 9.6
2021-08-05 15:30 | 15:30 | 1.4545 | 9.6
2021-08-05 16:00 | 16:00 | 1.8915 | 9.6
2021-08-05 16:30 | 16:30 | 2.3852 | 9.6
2021-08-05 17:00 | 17:00 | 2.7388 | 9.6
2021-08-05 17:30 | 17:30 | 3.1418 | 9.6
2021-08-05 18:00 | 18:00 | 3.2861 | 9.6
2021-08-05 18:30 | 18:30 | 3.1857 | 9.6
2021-08-05 19:00 | 19:00 | 3.1628 | 9.6
2021-08-05 19:30 | 19:30 | 3.1003 | 9.6
2021-08-05 20:00 | 20:00 | 2.9054 | 9.6
2021-08-05 20:30 | 20:30 | 2.6963 | 9.6
2021-08-05 21:00 | 21:00 | 2.6102 | 9.6
2021-08-05 21:30 | 21:30 | 2.5123 | 9.6
2021-08-05 22:00 | 22:00 | 2.37 | 9.6
2021-08-05 22:30 | 22:30 | 2.3303 | 9.6
2021-08-05 23:00 | 23:00 | 2.2051 | 9.6
2021-08-05 23:30 | 23:30 | 2.0045 | 9.6
2021-08-06 | 0:00 | 1.8302 | 9.6
2021-08-06 00:30 | 0:30 | 1.6848 | 9.6
2021-08-06 01:00 | 1:00 | 1.6334 | 9.6
2021-08-06 01:30 | 1:30 | 1.5704 | 9.6
2021-08-06 02:00 | 2:00 | 1.5425 | 9.6
2021-08-06 02:30 | 2:30 | 1.5608 | 9.6
2021-08-06 03:00 | 3:00 | 1.5668 | 9.6
2021-08-06 03:30 | 3:30 | 1.6072 | 9.6
2021-08-06 04:00 | 4:00 | 1.656 | 9.6
2021-08-06 04:30 | 4:30 | 1.7039 | 9.6
2021-08-06 05:00 | 5:00 | 1.8036 | 9.6
2021-08-06 05:30 | 5:30 | 1.9111 | 9.6
2021-08-06 06:00 | 6:00 | 2.1745 | 9.6
2021-08-06 06:30 | 6:30 | 2.1985 | 9.6
2021-08-06 07:00 | 7:00 | 2.0682 | 9.6
2021-08-06 07:30 | 7:30 | 1.8139 | 9.6
2021-08-06 08:00 | 8:00 | 1.4918 | 9.6
2021-08-06 08:30 | 8:30 | 1.1399 | 9.6
2021-08-06 09:00 | 9:00 | 0.80316 | 9.6
2021-08-06 09:30 | 9:30 | 0.41302 | 9.6
2021-08-06 10:00 | 10:00 | 0.31175 | 9.6
2021-08-06 10:30 | 10:30 | 0.26531 | 9.6
2021-08-06 11:00 | 11:00 | 0.28142 | 9.6
2021-08-06 11:30 | 11:30 | 0.30361 | 9.6
2021-08-06 12:00 | 12:00 | 0.31849 | 9.6
2021-08-06 12:30 | 12:30 | 0.32844 | 9.6
2021-08-06 13:00 | 13:00 | 0.29041 | 9.6
2021-08-06 13:30 | 13:30 | 0.3016 | 9.6
2021-08-06 14:00 | 14:00 | 0.48568 | 9.6
2021-08-06 14:30 | 14:30 | 0.70766 | 9.6
2021-08-06 15:00 | 15:00 | 1.0025 | 9.6
2021-08-06 15:30 | 15:30 | 1.3955 | 9.6
2021-08-06 16:00 | 16:00 | 1.8194 | 9.6
2021-08-06 16:30 | 16:30 | 2.3175 | 9.6
2021-08-06 17:00 | 17:00 | 2.6603 | 9.6
2021-08-06 17:30 | 17:30 | 2.9995 | 9.6
2021-08-06 18:00 | 18:00 | 3.2059 | 9.6
2021-08-06 18:30 | 18:30 | 3.1044 | 9.6
2021-08-06 19:00 | 19:00 | 2.94 | 9.6
2021-08-06 19:30 | 19:30 | 2.8948 | 9.6
2021-08-06 20:00 | 20:00 | 2.8198 | 9.6
2021-08-06 20:30 | 20:30 | 2.6089 | 9.6
2021-08-06 21:00 | 21:00 | 2.5392 | 9.6
2021-08-06 21:30 | 21:30 | 2.4326 | 9.6
2021-08-06 22:00 | 22:00 | 2.3763 | 9.6
2021-08-06 22:30 | 22:30 | 2.382 | 9.6
2021-08-06 23:00 | 23:00 | 2.2323 | 9.6
2021-08-06 23:30 | 23:30 | 2.024 | 9.6
2021-08-07 | 0:00 | 1.804 | 9.6
2021-08-07 00:30 | 0:30 | 1.6673 | 9.6
2021-08-07 01:00 | 1:00 | 1.5834 | 9.6
2021-08-07 01:30 | 1:30 | 1.532 | 9.6
2021-08-07 02:00 | 2:00 | 1.5654 | 9.6
2021-08-07 02:30 | 2:30 | 1.5699 | 9.6
2021-08-07 03:00 | 3:00 | 1.541 | 9.6
2021-08-07 03:30 | 3:30 | 1.563 | 9.6
2021-08-07 04:00 | 4:00 | 1.629 | 9.6
2021-08-07 04:30 | 4:30 | 1.6582 | 9.6
2021-08-07 05:00 | 5:00 | 1.663 | 9.6
2021-08-07 05:30 | 5:30 | 1.8107 | 9.6
2021-08-07 06:00 | 6:00 | 1.9445 | 9.6
2021-08-07 06:30 | 6:30 | 1.9501 | 9.6
2021-08-07 07:00 | 7:00 | 1.9299 | 9.6
2021-08-07 07:30 | 7:30 | 1.5115 | 9.6
2021-08-07 08:00 | 8:00 | 1.2238 | 9.6
2021-08-07 08:30 | 8:30 | 0.86091 | 9.6
2021-08-07 09:00 | 9:00 | 0.67214 | 9.6
2021-08-07 09:30 | 9:30 | 1.27 | 9.6
2021-08-07 10:00 | 10:00 | 1.3276 | 9.6
2021-08-07 10:30 | 10:30 | 0.48111 | 9.6
2021-08-07 11:00 | 11:00 | 0.2107 | 9.6
2021-08-07 11:30 | 11:30 | 0.31965 | 9.6
2021-08-07 12:00 | 12:00 | 0.42024 | 9.6
2021-08-07 12:30 | 12:30 | 0.36803 | 9.6
2021-08-07 13:00 | 13:00 | 0.25353 | 9.6
2021-08-07 13:30 | 13:30 | 0.19908 | 9.6
2021-08-07 14:00 | 14:00 | 0.35748 | 9.6
2021-08-07 14:30 | 14:30 | 0.56588 | 9.6
2021-08-07 15:00 | 15:00 | 0.9996 | 9.6
2021-08-07 15:30 | 15:30 | 1.3836 | 9.6
2021-08-07 16:00 | 16:00 | 1.8647 | 9.6
2021-08-07 16:30 | 16:30 | 2.3303 | 9.6
2021-08-07 17:00 | 17:00 | 2.678 | 9.6
2021-08-07 17:30 | 17:30 | 3.0007 | 9.6
2021-08-07 18:00 | 18:00 | 3.1342 | 9.6
2021-08-07 18:30 | 18:30 | 3.0206 | 9.6
2021-08-07 19:00 | 19:00 | 2.8942 | 9.6
2021-08-07 19:30 | 19:30 | 2.8076 | 9.6
2021-08-07 20:00 | 20:00 | 2.7703 | 9.6
2021-08-07 20:30 | 20:30 | 2.6839 | 9.6
2021-08-07 21:00 | 21:00 | 2.5862 | 9.6
2021-08-07 21:30 | 21:30 | 2.4207 | 9.6
2021-08-07 22:00 | 22:00 | 2.3613 | 9.6
2021-08-07 22:30 | 22:30 | 2.3707 | 9.6
2021-08-07 23:00 | 23:00 | 2.2319 | 9.6
2021-08-07 23:30 | 23:30 | 2.1172 | 9.6
2021-08-08 | 0:00 | 1.9675 | 9.6
2021-08-08 00:30 | 0:30 | 1.7885 | 9.6
2021-08-08 01:00 | 1:00 | 1.6766 | 9.6
2021-08-08 01:30 | 1:30 | 1.6343 | 9.6
2021-08-08 02:00 | 2:00 | 1.571 | 9.6
2021-08-08 02:30 | 2:30 | 1.5744 | 9.6
2021-08-08 03:00 | 3:00 | 1.6065 | 9.6
2021-08-08 03:30 | 3:30 | 1.6336 | 9.6
2021-08-08 04:00 | 4:00 | 1.6378 | 9.6
2021-08-08 04:30 | 4:30 | 1.6706 | 9.6
2021-08-08 05:00 | 5:00 | 1.6177 | 9.6
2021-08-08 05:30 | 5:30 | 1.7822 | 9.6
2021-08-08 06:00 | 6:00 | 1.8613 | 9.6
2021-08-08 06:30 | 6:30 | 1.9034 | 9.6
2021-08-08 07:00 | 7:00 | 1.8302 | 9.6
2021-08-08 07:30 | 7:30 | 1.5559 | 9.6
2021-08-08 08:00 | 8:00 | 1.1605 | 9.6
2021-08-08 08:30 | 8:30 | 0.8517 | 9.6
2021-08-08 09:00 | 9:00 | 0.52396 | 9.6
2021-08-08 09:30 | 9:30 | 0.24011 | 9.6
2021-08-08 10:00 | 10:00 | 0.14262 | 9.6
2021-08-08 10:30 | 10:30 | 0.18966 | 9.6
2021-08-08 11:00 | 11:00 | 0.32441 | 9.6
2021-08-08 11:30 | 11:30 | 0.23312 | 9.6
2021-08-08 12:00 | 12:00 | 0.21591 | 9.6
2021-08-08 12:30 | 12:30 | 0.19791 | 9.6
2021-08-08 13:00 | 13:00 | 0.23509 | 9.6
2021-08-08 13:30 | 13:30 | 0.38776 | 9.6
2021-08-08 14:00 | 14:00 | 0.60733 | 9.6
2021-08-08 14:30 | 14:30 | 0.90932 | 9.6
2021-08-08 15:00 | 15:00 | 1.1342 | 9.6
2021-08-08 15:30 | 15:30 | 1.5494 | 9.6
2021-08-08 16:00 | 16:00 | 1.994 | 9.6
2021-08-08 16:30 | 16:30 | 2.3762 | 9.6
2021-08-08 17:00 | 17:00 | 2.7052 | 9.6
2021-08-08 17:30 | 17:30 | 2.9615 | 9.6
2021-08-08 18:00 | 18:00 | 2.9216 | 9.6
2021-08-08 18:30 | 18:30 | 2.931 | 9.6
2021-08-08 19:00 | 19:00 | 2.7878 | 9.6
2021-08-08 19:30 | 19:30 | 2.6983 | 9.6
2021-08-08 20:00 | 20:00 | 2.6501 | 9.6
2021-08-08 20:30 | 20:30 | 2.4419 | 9.6
2021-08-08 21:00 | 21:00 | 2.359 | 9.6
2021-08-08 21:30 | 21:30 | 2.2043 | 9.6
2021-08-08 22:00 | 22:00 | 2.2152 | 9.6
2021-08-08 22:30 | 22:30 | 2.236 | 9.6
2021-08-08 23:00 | 23:00 | 2.0983 | 9.6
2021-08-08 23:30 | 23:30 | 1.8798 | 9.6
2021-08-09 | 0:00 | 1.7096 | 9.6
2021-08-09 00:30 | 0:30 | 1.6518 | 9.6
2021-08-09 01:00 | 1:00 | 1.5872 | 9.6
2021-08-09 01:30 | 1:30 | 1.505 | 9.6
2021-08-09 02:00 | 2:00 | 1.4815 | 9.6
2021-08-09 02:30 | 2:30 | 1.4811 | 9.6
2021-08-09 03:00 | 3:00 | 1.4897 | 9.6
2021-08-09 03:30 | 3:30 | 1.5172 | 9.6
2021-08-09 04:00 | 4:00 | 1.5694 | 9.6
2021-08-09 04:30 | 4:30 | 1.6292 | 9.6
2021-08-09 05:00 | 5:00 | 1.7311 | 9.6
2021-08-09 05:30 | 5:30 | 1.8576 | 9.6
2021-08-09 06:00 | 6:00 | 2.1291 | 9.6
2021-08-09 06:30 | 6:30 | 2.2256 | 9.6
2021-08-09 07:00 | 7:00 | 2.1071 | 9.6
2021-08-09 07:30 | 7:30 | 2.079 | 9.6
2021-08-09 08:00 | 8:00 | 1.7613 | 9.6
2021-08-09 08:30 | 8:30 | 2.0199 | 9.6
2021-08-09 09:00 | 9:00 | 1.7647 | 9.6
2021-08-09 09:30 | 9:30 | 1.5326 | 9.6
2021-08-09 10:00 | 10:00 | 1.5216 | 9.6
2021-08-09 10:30 | 10:30 | 1.7232 | 9.6
2021-08-09 11:00 | 11:00 | 1.6952 | 9.6
2021-08-09 11:30 | 11:30 | 1.5255 | 9.6
2021-08-09 12:00 | 12:00 | 1.0946 | 9.6
2021-08-09 12:30 | 12:30 | 1.8516 | 9.6
2021-08-09 13:00 | 13:00 | 1.9773 | 9.6
2021-08-09 13:30 | 13:30 | 1.5026 | 9.6
2021-08-09 14:00 | 14:00 | 1.3889 | 9.6
2021-08-09 14:30 | 14:30 | 1.5744 | 9.6
2021-08-09 15:00 | 15:00 | 1.8514 | 9.6
2021-08-09 15:30 | 15:30 | 2.0862 | 9.6
2021-08-09 16:00 | 16:00 | 2.4316 | 9.6
2021-08-09 16:30 | 16:30 | 2.6774 | 9.6
2021-08-09 17:00 | 17:00 | 3.0001 | 9.6
2021-08-09 17:30 | 17:30 | 3.2028 | 9.6
2021-08-09 18:00 | 18:00 | 3.319 | 9.6
2021-08-09 18:30 | 18:30 | 3.1595 | 9.6
2021-08-09 19:00 | 19:00 | 3.0091 | 9.6
2021-08-09 19:30 | 19:30 | 2.94 | 9.6
2021-08-09 20:00 | 20:00 | 2.8247 | 9.6
2021-08-09 20:30 | 20:30 | 2.5139 | 9.6
2021-08-09 21:00 | 21:00 | 2.4945 | 9.6
2021-08-09 21:30 | 21:30 | 2.3906 | 9.6
2021-08-09 22:00 | 22:00 | 2.2175 | 9.6
2021-08-09 22:30 | 22:30 | 2.2086 | 9.6
2021-08-09 23:00 | 23:00 | 2.0612 | 9.6
2021-08-09 23:30 | 23:30 | 1.8377 | 9.6
2021-08-10 | 0:00 | 1.6845 | 9.6
2021-08-10 00:30 | 0:30 | 1.5867 | 9.6
2021-08-10 01:00 | 1:00 | 1.569 | 9.6
2021-08-10 01:30 | 1:30 | 1.5086 | 9.6
2021-08-10 02:00 | 2:00 | 1.5259 | 9.6
2021-08-10 02:30 | 2:30 | 1.455 | 9.6
2021-08-10 03:00 | 3:00 | 1.5228 | 9.6
2021-08-10 03:30 | 3:30 | 1.535 | 9.6
2021-08-10 04:00 | 4:00 | 1.5757 | 9.6
2021-08-10 04:30 | 4:30 | 1.6137 | 9.6
2021-08-10 05:00 | 5:00 | 1.7449 | 9.6
2021-08-10 05:30 | 5:30 | 1.8384 | 9.6
2021-08-10 06:00 | 6:00 | 2.0615 | 9.6
2021-08-10 06:30 | 6:30 | 2.1811 | 9.6
2021-08-10 07:00 | 7:00 | 2.0416 | 9.6
2021-08-10 07:30 | 7:30 | 1.6573 | 9.6
2021-08-10 08:00 | 8:00 | 1.6604 | 9.6
2021-08-10 08:30 | 8:30 | 1.5012 | 9.6
2021-08-10 09:00 | 9:00 | 1.1966 | 9.6
2021-08-10 09:30 | 9:30 | 0.81295 | 9.6
2021-08-10 10:00 | 10:00 | 0.75484 | 9.6
2021-08-10 10:30 | 10:30 | 0.59457 | 9.6
2021-08-10 11:00 | 11:00 | 0.74593 | 9.6
2021-08-10 11:30 | 11:30 | 0.77074 | 9.6
2021-08-10 12:00 | 12:00 | 1.2826 | 9.6
2021-08-10 12:30 | 12:30 | 1.5857 | 9.6
2021-08-10 13:00 | 13:00 | 1.2707 | 9.6
2021-08-10 13:30 | 13:30 | 1.3175 | 9.6
2021-08-10 14:00 | 14:00 | 1.4767 | 9.6
2021-08-10 14:30 | 14:30 | 1.1523 | 9.6
2021-08-10 15:00 | 15:00 | 1.2591 | 9.6
2021-08-10 15:30 | 15:30 | 1.809 | 9.6
2021-08-10 16:00 | 16:00 | 2.4036 | 9.6
2021-08-10 16:30 | 16:30 | 2.5551 | 9.6
2021-08-10 17:00 | 17:00 | 2.7789 | 9.6
2021-08-10 17:30 | 17:30 | 2.9311 | 9.6
2021-08-10 18:00 | 18:00 | 2.9748 | 9.6
2021-08-10 18:30 | 18:30 | 3.0131 | 9.6
2021-08-10 19:00 | 19:00 | 2.906 | 9.6
2021-08-10 19:30 | 19:30 | 2.7717 | 9.6
2021-08-10 20:00 | 20:00 | 2.7103 | 9.6
2021-08-10 20:30 | 20:30 | 2.5125 | 9.6
2021-08-10 21:00 | 21:00 | 2.422 | 9.6
2021-08-10 21:30 | 21:30 | 2.2062 | 9.6
2021-08-10 22:00 | 22:00 | 2.245 | 9.6
2021-08-10 22:30 | 22:30 | 2.2341 | 9.6
2021-08-10 23:00 | 23:00 | 2.0493 | 9.6
2021-08-10 23:30 | 23:30 | 1.8518 | 9.6
2021-08-11 | 0:00 | 1.7479 | 9.6
2021-08-11 00:30 | 0:30 | 1.5951 | 9.6
2021-08-11 01:00 | 1:00 | 1.5599 | 9.6
2021-08-11 01:30 | 1:30 | 1.5067 | 9.6
2021-08-11 02:00 | 2:00 | 1.48 | 9.6
2021-08-11 02:30 | 2:30 | 1.423 | 9.6
2021-08-11 03:00 | 3:00 | 1.4629 | 9.6
2021-08-11 03:30 | 3:30 | 1.4905 | 9.6
2021-08-11 04:00 | 4:00 | 1.5395 | 9.6
2021-08-11 04:30 | 4:30 | 1.585 | 9.6
2021-08-11 05:00 | 5:00 | 1.7656 | 9.6
2021-08-11 05:30 | 5:30 | 1.8306 | 9.6
2021-08-11 06:00 | 6:00 | 2.0561 | 9.6
2021-08-11 06:30 | 6:30 | 2.1918 | 9.6
2021-08-11 07:00 | 7:00 | 2.2505 | 9.6
2021-08-11 07:30 | 7:30 | 1.8985 | 9.6
2021-08-11 08:00 | 8:00 | 1.6803 | 9.6
2021-08-11 08:30 | 8:30 | 1.2457 | 9.6
2021-08-11 09:00 | 9:00 | 0.52455 | 9.6
2021-08-11 09:30 | 9:30 | 0.098559 | 9.6
2021-08-11 10:00 | 10:00 | 0.18664 | 9.6
2021-08-11 10:30 | 10:30 | 0.16475 | 9.6
2021-08-11 11:00 | 11:00 | 0.18712 | 9.6
2021-08-11 11:30 | 11:30 | 0.53324 | 9.6
2021-08-11 12:00 | 12:00 | 0.21762 | 9.6
2021-08-11 12:30 | 12:30 | 0.23743 | 9.6
2021-08-11 13:00 | 13:00 | 0.25672 | 9.6
2021-08-11 13:30 | 13:30 | 0.47982 | 9.6
2021-08-11 14:00 | 14:00 | 1.1014 | 9.6
2021-08-11 14:30 | 14:30 | 1.3704 | 9.6
2021-08-11 15:00 | 15:00 | 1.5094 | 9.6
2021-08-11 15:30 | 15:30 | 1.6152 | 9.6
2021-08-11 16:00 | 16:00 | 1.7587 | 9.6
2021-08-11 16:30 | 16:30 | 2.0864 | 9.6
2021-08-11 17:00 | 17:00 | 2.51 | 9.6
2021-08-11 17:30 | 17:30 | 2.769 | 9.6
2021-08-11 18:00 | 18:00 | 2.9211 | 9.6
2021-08-11 18:30 | 18:30 | 2.8914 | 9.6
2021-08-11 19:00 | 19:00 | 2.8044 | 9.6
2021-08-11 19:30 | 19:30 | 2.7028 | 9.6
2021-08-11 20:00 | 20:00 | 2.6287 | 9.6
2021-08-11 20:30 | 20:30 | 2.4962 | 9.6
2021-08-11 21:00 | 21:00 | 2.3042 | 9.6
2021-08-11 21:30 | 21:30 | 2.2707 | 9.6
2021-08-11 22:00 | 22:00 | 2.1595 | 9.6
2021-08-11 22:30 | 22:30 | 2.1834 | 9.6
2021-08-11 23:00 | 23:00 | 2.0342 | 9.6
2021-08-11 23:30 | 23:30 | 1.8863 | 9.6
2021-08-12 | 0:00 | 1.7309 | 9.6
2021-08-12 00:30 | 0:30 | 1.6127 | 9.6
2021-08-12 01:00 | 1:00 | 1.5948 | 9.6
2021-08-12 01:30 | 1:30 | 1.4913 | 9.6
2021-08-12 02:00 | 2:00 | 1.4586 | 9.6
2021-08-12 02:30 | 2:30 | 1.478 | 9.6
2021-08-12 03:00 | 3:00 | 1.484 | 9.6
2021-08-12 03:30 | 3:30 | 1.5482 | 9.6
2021-08-12 04:00 | 4:00 | 1.5452 | 9.6
2021-08-12 04:30 | 4:30 | 1.6505 | 9.6
2021-08-12 05:00 | 5:00 | 1.7203 | 9.6
2021-08-12 05:30 | 5:30 | 1.8625 | 9.6
2021-08-12 06:00 | 6:00 | 2.1181 | 9.6
2021-08-12 06:30 | 6:30 | 2.2664 | 9.6
2021-08-12 07:00 | 7:00 | 2.0301 | 9.6
2021-08-12 07:30 | 7:30 | 1.6661 | 9.6
2021-08-12 08:00 | 8:00 | 1.2111 | 9.6
2021-08-12 08:30 | 8:30 | 0.83559 | 9.6
2021-08-12 09:00 | 9:00 | 0.45079 | 9.6
2021-08-12 09:30 | 9:30 | 0.22967 | 9.6
2021-08-12 10:00 | 10:00 | 0.28022 | 9.6
2021-08-12 10:30 | 10:30 | 0.33111 | 9.6
2021-08-12 11:00 | 11:00 | 0.35851 | 9.6
2021-08-12 11:30 | 11:30 | 0.35857 | 9.6
2021-08-12 12:00 | 12:00 | 0.35007 | 9.6
2021-08-12 12:30 | 12:30 | 0.4303 | 9.6
2021-08-12 13:00 | 13:00 | 0.48566 | 9.6
2021-08-12 13:30 | 13:30 | 0.5727 | 9.6
2021-08-12 14:00 | 14:00 | 0.50895 | 9.6
2021-08-12 14:30 | 14:30 | 0.83404 | 9.6
2021-08-12 15:00 | 15:00 | 1.2138 | 9.6
2021-08-12 15:30 | 15:30 | 1.587 | 9.6
2021-08-12 16:00 | 16:00 | 1.8943 | 9.6
2021-08-12 16:30 | 16:30 | 2.2769 | 9.6
2021-08-12 17:00 | 17:00 | 2.383 | 9.6
2021-08-12 17:30 | 17:30 | 2.6018 | 9.6
2021-08-12 18:00 | 18:00 | 2.844 | 9.6
2021-08-12 18:30 | 18:30 | 2.864 | 9.6
2021-08-12 19:00 | 19:00 | 2.6313 | 9.6
2021-08-12 19:30 | 19:30 | 2.5049 | 9.6
2021-08-12 20:00 | 20:00 | 2.435 | 9.6
2021-08-12 20:30 | 20:30 | 2.3498 | 9.6
2021-08-12 21:00 | 21:00 | 2.1952 | 9.6
2021-08-12 21:30 | 21:30 | 2.1856 | 9.6
2021-08-12 22:00 | 22:00 | 2.1365 | 9.6
2021-08-12 22:30 | 22:30 | 2.1648 | 9.6
2021-08-12 23:00 | 23:00 | 2.0893 | 9.6
2021-08-12 23:30 | 23:30 | 1.8815 | 9.6
2021-08-13 | 0:00 | 1.6185 | 9.6
2021-08-13 00:30 | 0:30 | 1.6226 | 9.6
2021-08-13 01:00 | 1:00 | 1.5525 | 9.6
2021-08-13 01:30 | 1:30 | 1.4712 | 9.6
2021-08-13 02:00 | 2:00 | 1.4032 | 9.6
2021-08-13 02:30 | 2:30 | 1.47 | 9.6
2021-08-13 03:00 | 3:00 | 1.4396 | 9.6
2021-08-13 03:30 | 3:30 | 1.5148 | 9.6
2021-08-13 04:00 | 4:00 | 1.5094 | 9.6
2021-08-13 04:30 | 4:30 | 1.5728 | 9.6
2021-08-13 05:00 | 5:00 | 1.696 | 9.6
2021-08-13 05:30 | 5:30 | 1.8575 | 9.6
2021-08-13 06:00 | 6:00 | 2.0914 | 9.6
2021-08-13 06:30 | 6:30 | 2.1602 | 9.6
2021-08-13 07:00 | 7:00 | 1.9991 | 9.6
2021-08-13 07:30 | 7:30 | 1.6277 | 9.6
2021-08-13 08:00 | 8:00 | 1.2916 | 9.6
2021-08-13 08:30 | 8:30 | 0.96987 | 9.6
2021-08-13 09:00 | 9:00 | 0.65947 | 9.6
2021-08-13 09:30 | 9:30 | 0.47164 | 9.6
2021-08-13 10:00 | 10:00 | 0.32914 | 9.6
2021-08-13 10:30 | 10:30 | 0.37584 | 9.6
2021-08-13 11:00 | 11:00 | 0.35158 | 9.6
2021-08-13 11:30 | 11:30 | 0.40609 | 9.6
2021-08-13 12:00 | 12:00 | 0.38393 | 9.6
2021-08-13 12:30 | 12:30 | 0.53856 | 9.6
2021-08-13 13:00 | 13:00 | 0.62629 | 9.6
2021-08-13 13:30 | 13:30 | 0.77127 | 9.6
2021-08-13 14:00 | 14:00 | 1.1522 | 9.6
2021-08-13 14:30 | 14:30 | 1.6336 | 9.6
2021-08-13 15:00 | 15:00 | 1.6185 | 9.6
2021-08-13 15:30 | 15:30 | 1.3319 | 9.6
2021-08-13 16:00 | 16:00 | 1.9945 | 9.6
2021-08-13 16:30 | 16:30 | 2.1551 | 9.6
2021-08-13 17:00 | 17:00 | 2.5003 | 9.6
2021-08-13 17:30 | 17:30 | 2.6657 | 9.6
2021-08-13 18:00 | 18:00 | 2.8161 | 9.6
2021-08-13 18:30 | 18:30 | 2.8358 | 9.6
2021-08-13 19:00 | 19:00 | 2.5842 | 9.6
2021-08-13 19:30 | 19:30 | 2.4496 | 9.6
2021-08-13 20:00 | 20:00 | 2.4631 | 9.6
2021-08-13 20:30 | 20:30 | 2.3498 | 9.6
2021-08-13 21:00 | 21:00 | 2.2122 | 9.6
2021-08-13 21:30 | 21:30 | 2.1277 | 9.6
2021-08-13 22:00 | 22:00 | 2.1075 | 9.6
2021-08-13 22:30 | 22:30 | 2.1725 | 9.6
2021-08-13 23:00 | 23:00 | 2.0939 | 9.6
2021-08-13 23:30 | 23:30 | 1.8718 | 9.6
2021-08-14 | 0:00 | 1.6333 | 9.6
2021-08-14 00:30 | 0:30 | 1.5912 | 9.6
2021-08-14 01:00 | 1:00 | 1.5103 | 9.6
2021-08-14 01:30 | 1:30 | 1.4075 | 9.6
2021-08-14 02:00 | 2:00 | 1.4387 | 9.6
2021-08-14 02:30 | 2:30 | 1.413 | 9.6
2021-08-14 03:00 | 3:00 | 1.4277 | 9.6
2021-08-14 03:30 | 3:30 | 1.442 | 9.6
2021-08-14 04:00 | 4:00 | 1.4483 | 9.6
2021-08-14 04:30 | 4:30 | 1.4703 | 9.6
2021-08-14 05:00 | 5:00 | 1.493 | 9.6
2021-08-14 05:30 | 5:30 | 1.6164 | 9.6
2021-08-14 06:00 | 6:00 | 1.7128 | 9.6
2021-08-14 06:30 | 6:30 | 1.8138 | 9.6
2021-08-14 07:00 | 7:00 | 1.735 | 9.6
2021-08-14 07:30 | 7:30 | 1.7619 | 9.6
2021-08-14 08:00 | 8:00 | 1.0292 | 9.6
2021-08-14 08:30 | 8:30 | 0.75622 | 9.6
2021-08-14 09:00 | 9:00 | 1.0027 | 9.6
2021-08-14 09:30 | 9:30 | 0.62651 | 9.6
2021-08-14 10:00 | 10:00 | 0.52787 | 9.6
2021-08-14 10:30 | 10:30 | 0.44848 | 9.6
2021-08-14 11:00 | 11:00 | 0.51361 | 9.6
2021-08-14 11:30 | 11:30 | 0.39165 | 9.6
2021-08-14 12:00 | 12:00 | 0.31032 | 9.6
2021-08-14 12:30 | 12:30 | 0.42053 | 9.6
2021-08-14 13:00 | 13:00 | 0.3652 | 9.6
2021-08-14 13:30 | 13:30 | 0.42673 | 9.6
2021-08-14 14:00 | 14:00 | 0.68947 | 9.6
2021-08-14 14:30 | 14:30 | 0.92884 | 9.6
2021-08-14 15:00 | 15:00 | 1.4128 | 9.6
2021-08-14 15:30 | 15:30 | 1.5831 | 9.6
2021-08-14 16:00 | 16:00 | 1.9039 | 9.6
2021-08-14 16:30 | 16:30 | 2.3881 | 9.6
2021-08-14 17:00 | 17:00 | 2.5354 | 9.6
2021-08-14 17:30 | 17:30 | 2.7348 | 9.6
2021-08-14 18:00 | 18:00 | 2.8309 | 9.6
2021-08-14 18:30 | 18:30 | 2.8133 | 9.6
2021-08-14 19:00 | 19:00 | 2.6385 | 9.6
2021-08-14 19:30 | 19:30 | 2.6124 | 9.6
2021-08-14 20:00 | 20:00 | 2.454 | 9.6
2021-08-14 20:30 | 20:30 | 2.2844 | 9.6
2021-08-14 21:00 | 21:00 | 2.2245 | 9.6
2021-08-14 21:30 | 21:30 | 2.0717 | 9.6
2021-08-14 22:00 | 22:00 | 2.0974 | 9.6
2021-08-14 22:30 | 22:30 | 2.1388 | 9.6
2021-08-14 23:00 | 23:00 | 1.9734 | 9.6
2021-08-14 23:30 | 23:30 | 1.7913 | 9.6
2021-08-15 | 0:00 | 1.6368 | 9.6
2021-08-15 00:30 | 0:30 | 1.5228 | 9.6
2021-08-15 01:00 | 1:00 | 1.5255 | 9.6
2021-08-15 01:30 | 1:30 | 1.3924 | 9.6
2021-08-15 02:00 | 2:00 | 1.426 | 9.6
2021-08-15 02:30 | 2:30 | 1.4082 | 9.6
2021-08-15 03:00 | 3:00 | 1.3401 | 9.6
2021-08-15 03:30 | 3:30 | 1.3996 | 9.6
2021-08-15 04:00 | 4:00 | 1.3814 | 9.6
2021-08-15 04:30 | 4:30 | 1.4483 | 9.6
2021-08-15 05:00 | 5:00 | 1.4887 | 9.6
2021-08-15 05:30 | 5:30 | 1.5856 | 9.6
2021-08-15 06:00 | 6:00 | 1.6151 | 9.6
2021-08-15 06:30 | 6:30 | 1.7241 | 9.6
2021-08-15 07:00 | 7:00 | 1.584 | 9.6
2021-08-15 07:30 | 7:30 | 1.1835 | 9.6
2021-08-15 08:00 | 8:00 | 0.93585 | 9.6
2021-08-15 08:30 | 8:30 | 0.66675 | 9.6
2021-08-15 09:00 | 9:00 | 0.41059 | 9.6
2021-08-15 09:30 | 9:30 | 0.25939 | 9.6
2021-08-15 10:00 | 10:00 | 0.26611 | 9.6
2021-08-15 10:30 | 10:30 | 0.29576 | 9.6
2021-08-15 11:00 | 11:00 | 0.29489 | 9.6
2021-08-15 11:30 | 11:30 | 0.36827 | 9.6
2021-08-15 12:00 | 12:00 | 0.34805 | 9.6
2021-08-15 12:30 | 12:30 | 0.40245 | 9.6
2021-08-15 13:00 | 13:00 | 0.44567 | 9.6
2021-08-15 13:30 | 13:30 | 0.74353 | 9.6
2021-08-15 14:00 | 14:00 | 1.4142 | 9.6
2021-08-15 14:30 | 14:30 | 1.7932 | 9.6
2021-08-15 15:00 | 15:00 | 2.0485 | 9.6
2021-08-15 15:30 | 15:30 | 2.0243 | 9.6
2021-08-15 16:00 | 16:00 | 2.1241 | 9.6
2021-08-15 16:30 | 16:30 | 2.3574 | 9.6
2021-08-15 17:00 | 17:00 | 2.5756 | 9.6
2021-08-15 17:30 | 17:30 | 2.7963 | 9.6
2021-08-15 18:00 | 18:00 | 2.8601 | 9.6
2021-08-15 18:30 | 18:30 | 2.8642 | 9.6
2021-08-15 19:00 | 19:00 | 2.682 | 9.6
2021-08-15 19:30 | 19:30 | 2.5164 | 9.6
2021-08-15 20:00 | 20:00 | 2.4112 | 9.6
2021-08-15 20:30 | 20:30 | 2.179 | 9.6
2021-08-15 21:00 | 21:00 | 2.1501 | 9.6
2021-08-15 21:30 | 21:30 | 2.0473 | 9.6
2021-08-15 22:00 | 22:00 | 2.0024 | 9.6
2021-08-15 22:30 | 22:30 | 2.0675 | 9.6
2021-08-15 23:00 | 23:00 | 1.8709 | 9.6
2021-08-15 23:30 | 23:30 | 1.7055 | 9.6
2021-08-16 | 0:00 | 1.5611 | 9.6
2021-08-16 00:30 | 0:30 | 1.4556 | 9.6
2021-08-16 01:00 | 1:00 | 1.4686 | 9.6
2021-08-16 01:30 | 1:30 | 1.4124 | 9.6
2021-08-16 02:00 | 2:00 | 1.374 | 9.6
2021-08-16 02:30 | 2:30 | 1.4253 | 9.6
2021-08-16 03:00 | 3:00 | 1.4204 | 9.6
2021-08-16 03:30 | 3:30 | 1.3848 | 9.6
2021-08-16 04:00 | 4:00 | 1.4343 | 9.6
2021-08-16 04:30 | 4:30 | 1.5433 | 9.6
2021-08-16 05:00 | 5:00 | 1.644 | 9.6
2021-08-16 05:30 | 5:30 | 1.7278 | 9.6
2021-08-16 06:00 | 6:00 | 1.9161 | 9.6
2021-08-16 06:30 | 6:30 | 2.004 | 9.6
2021-08-16 07:00 | 7:00 | 1.8813 | 9.6
2021-08-16 07:30 | 7:30 | 1.6004 | 9.6
2021-08-16 08:00 | 8:00 | 1.3072 | 9.6
2021-08-16 08:30 | 8:30 | 0.8769 | 9.6
2021-08-16 09:00 | 9:00 | 0.45498 | 9.6
2021-08-16 09:30 | 9:30 | 0.26978 | 9.6
2021-08-16 10:00 | 10:00 | 0.36788 | 9.6
2021-08-16 10:30 | 10:30 | 0.41755 | 9.6
2021-08-16 11:00 | 11:00 | 0.40595 | 9.6
2021-08-16 11:30 | 11:30 | 0.40829 | 9.6
2021-08-16 12:00 | 12:00 | 0.3838 | 9.6
2021-08-16 12:30 | 12:30 | 0.42017 | 9.6
2021-08-16 13:00 | 13:00 | 0.57719 | 9.6
2021-08-16 13:30 | 13:30 | 1.9299 | 9.6
2021-08-16 14:00 | 14:00 | 1.6446 | 9.6
2021-08-16 14:30 | 14:30 | 1.1728 | 9.6
2021-08-16 15:00 | 15:00 | 1.5622 | 9.6
2021-08-16 15:30 | 15:30 | 1.6589 | 9.6
2021-08-16 16:00 | 16:00 | 1.9178 | 9.6
2021-08-16 16:30 | 16:30 | 2.4287 | 9.6
2021-08-16 17:00 | 17:00 | 2.7 | 9.6
2021-08-16 17:30 | 17:30 | 2.8898 | 9.6
2021-08-16 18:00 | 18:00 | 2.8793 | 9.6
2021-08-16 18:30 | 18:30 | 2.7995 | 9.6
2021-08-16 19:00 | 19:00 | 2.7319 | 9.6
2021-08-16 19:30 | 19:30 | 2.5391 | 9.6
2021-08-16 20:00 | 20:00 | 2.4721 | 9.6
2021-08-16 20:30 | 20:30 | 2.2489 | 9.6
2021-08-16 21:00 | 21:00 | 2.2216 | 9.6
2021-08-16 21:30 | 21:30 | 2.1452 | 9.6
2021-08-16 22:00 | 22:00 | 1.9648 | 9.6
2021-08-16 22:30 | 22:30 | 2.0835 | 9.6
2021-08-16 23:00 | 23:00 | 1.9367 | 9.6
2021-08-16 23:30 | 23:30 | 1.7867 | 9.6
2021-08-17 | 0:00 | 1.64 | 9.6
2021-08-17 00:30 | 0:30 | 1.479 | 9.6
2021-08-17 01:00 | 1:00 | 1.4897 | 9.6
2021-08-17 01:30 | 1:30 | 1.4136 | 9.6
2021-08-17 02:00 | 2:00 | 1.3679 | 9.6
2021-08-17 02:30 | 2:30 | 1.461 | 9.6
2021-08-17 03:00 | 3:00 | 1.4526 | 9.6
2021-08-17 03:30 | 3:30 | 1.4261 | 9.6
2021-08-17 04:00 | 4:00 | 1.4168 | 9.6
2021-08-17 04:30 | 4:30 | 1.5103 | 9.6
2021-08-17 05:00 | 5:00 | 1.629 | 9.6
2021-08-17 05:30 | 5:30 | 1.821 | 9.6
2021-08-17 06:00 | 6:00 | 2.0407 | 9.6
2021-08-17 06:30 | 6:30 | 2.0685 | 9.6
2021-08-17 07:00 | 7:00 | 1.9513 | 9.6
2021-08-17 07:30 | 7:30 | 1.5147 | 9.6
2021-08-17 08:00 | 8:00 | 1.0509 | 9.6
2021-08-17 08:30 | 8:30 | 0.62833 | 9.6
2021-08-17 09:00 | 9:00 | 0.39492 | 9.6
2021-08-17 09:30 | 9:30 | 0.25693 | 9.6
2021-08-17 10:00 | 10:00 | 0.34684 | 9.6
2021-08-17 10:30 | 10:30 | 0.42958 | 9.6
2021-08-17 11:00 | 11:00 | 0.52655 | 9.6
2021-08-17 11:30 | 11:30 | 0.49487 | 9.6
2021-08-17 12:00 | 12:00 | 0.5788 | 9.6
2021-08-17 12:30 | 12:30 | 0.51333 | 9.6
2021-08-17 13:00 | 13:00 | 0.42177 | 9.6
2021-08-17 13:30 | 13:30 | 0.33315 | 9.6
2021-08-17 14:00 | 14:00 | 0.39333 | 9.6
2021-08-17 14:30 | 14:30 | 0.63187 | 9.6
2021-08-17 15:00 | 15:00 | 1.046 | 9.6
2021-08-17 15:30 | 15:30 | 1.4569 | 9.6
2021-08-17 16:00 | 16:00 | 1.8964 | 9.6
2021-08-17 16:30 | 16:30 | 2.3345 | 9.6
2021-08-17 17:00 | 17:00 | 2.595 | 9.6
2021-08-17 17:30 | 17:30 | 2.8281 | 9.6
2021-08-17 18:00 | 18:00 | 2.9899 | 9.6
2021-08-17 18:30 | 18:30 | 2.9371 | 9.6
2021-08-17 19:00 | 19:00 | 2.8723 | 9.6
2021-08-17 19:30 | 19:30 | 2.6169 | 9.6
2021-08-17 20:00 | 20:00 | 2.5317 | 9.6
2021-08-17 20:30 | 20:30 | 2.339 | 9.6
2021-08-17 21:00 | 21:00 | 2.2409 | 9.6
2021-08-17 21:30 | 21:30 | 2.2008 | 9.6
2021-08-17 22:00 | 22:00 | 2.071 | 9.6
2021-08-17 22:30 | 22:30 | 2.0717 | 9.6
2021-08-17 23:00 | 23:00 | 1.8963 | 9.6
2021-08-17 23:30 | 23:30 | 1.7836 | 9.6
2021-08-18 | 0:00 | 1.6167 | 9.6
2021-08-18 00:30 | 0:30 | 1.5413 | 9.6
2021-08-18 01:00 | 1:00 | 1.53 | 9.6
2021-08-18 01:30 | 1:30 | 1.4002 | 9.6
2021-08-18 02:00 | 2:00 | 1.3964 | 9.6
2021-08-18 02:30 | 2:30 | 1.3557 | 9.6
2021-08-18 03:00 | 3:00 | 1.3977 | 9.6
2021-08-18 03:30 | 3:30 | 1.479 | 9.6
2021-08-18 04:00 | 4:00 | 1.4234 | 9.6
2021-08-18 04:30 | 4:30 | 1.6104 | 9.6
2021-08-18 05:00 | 5:00 | 1.7045 | 9.6
2021-08-18 05:30 | 5:30 | 1.7733 | 9.6
2021-08-18 06:00 | 6:00 | 1.9185 | 9.6
2021-08-18 06:30 | 6:30 | 2.0361 | 9.6
2021-08-18 07:00 | 7:00 | 1.8736 | 9.6
2021-08-18 07:30 | 7:30 | 1.9397 | 9.6
2021-08-18 08:00 | 8:00 | 1.7636 | 9.6
2021-08-18 08:30 | 8:30 | 1.8718 | 9.6
2021-08-18 09:00 | 9:00 | 1.5713 | 9.6
2021-08-18 09:30 | 9:30 | 1.7498 | 9.6
2021-08-18 10:00 | 10:00 | 2.0854 | 9.6
2021-08-18 10:30 | 10:30 | 2.3028 | 9.6
2021-08-18 11:00 | 11:00 | 2.3914 | 9.6
2021-08-18 11:30 | 11:30 | 2.379 | 9.6
2021-08-18 12:00 | 12:00 | 2.2517 | 9.6
2021-08-18 12:30 | 12:30 | 2.2257 | 9.6
2021-08-18 13:00 | 13:00 | 1.9231 | 9.6
2021-08-18 13:30 | 13:30 | 1.6806 | 9.6
2021-08-18 14:00 | 14:00 | 1.8813 | 9.6
2021-08-18 14:30 | 14:30 | 2.1563 | 9.6
2021-08-18 15:00 | 15:00 | 2.0972 | 9.6
2021-08-18 15:30 | 15:30 | 2.0921 | 9.6
2021-08-18 16:00 | 16:00 | 2.1581 | 9.6
2021-08-18 16:30 | 16:30 | 2.3232 | 9.6
2021-08-18 17:00 | 17:00 | 2.7037 | 9.6
2021-08-18 17:30 | 17:30 | 2.9601 | 9.6
2021-08-18 18:00 | 18:00 | 3.1989 | 9.6
2021-08-18 18:30 | 18:30 | 3.0864 | 9.6
2021-08-18 19:00 | 19:00 | 3.0404 | 9.6
2021-08-18 19:30 | 19:30 | 2.8978 | 9.6
2021-08-18 20:00 | 20:00 | 2.7592 | 9.6
2021-08-18 20:30 | 20:30 | 2.6624 | 9.6
2021-08-18 21:00 | 21:00 | 2.5376 | 9.6
2021-08-18 21:30 | 21:30 | 2.327 | 9.6
2021-08-18 22:00 | 22:00 | 2.2152 | 9.6
2021-08-18 22:30 | 22:30 | 2.2035 | 9.6
2021-08-18 23:00 | 23:00 | 2.0868 | 9.6
2021-08-18 23:30 | 23:30 | 1.8839 | 9.6
2021-08-19 | 0:00 | 1.7312 | 9.6
2021-08-19 00:30 | 0:30 | 1.674 | 9.6
2021-08-19 01:00 | 1:00 | 1.5137 | 9.6
2021-08-19 01:30 | 1:30 | 1.5535 | 9.6
2021-08-19 02:00 | 2:00 | 1.5202 | 9.6
2021-08-19 02:30 | 2:30 | 1.4699 | 9.6
2021-08-19 03:00 | 3:00 | 1.5233 | 9.6
2021-08-19 03:30 | 3:30 | 1.5653 | 9.6
2021-08-19 04:00 | 4:00 | 1.5995 | 9.6
2021-08-19 04:30 | 4:30 | 1.6491 | 9.6
2021-08-19 05:00 | 5:00 | 1.7798 | 9.6
2021-08-19 05:30 | 5:30 | 1.9394 | 9.6
2021-08-19 06:00 | 6:00 | 2.1986 | 9.6
2021-08-19 06:30 | 6:30 | 2.2618 | 9.6
2021-08-19 07:00 | 7:00 | 2.0233 | 9.6
2021-08-19 07:30 | 7:30 | 1.6454 | 9.6
2021-08-19 08:00 | 8:00 | 1.201 | 9.6
2021-08-19 08:30 | 8:30 | 0.77237 | 9.6
2021-08-19 09:00 | 9:00 | 0.54083 | 9.6
2021-08-19 09:30 | 9:30 | 0.30436 | 9.6
2021-08-19 10:00 | 10:00 | 0.37806 | 9.6
2021-08-19 10:30 | 10:30 | 0.36265 | 9.6
2021-08-19 11:00 | 11:00 | 0.29989 | 9.6
2021-08-19 11:30 | 11:30 | 0.48278 | 9.6
2021-08-19 12:00 | 12:00 | 0.30855 | 9.6
2021-08-19 12:30 | 12:30 | 0.57201 | 9.6
2021-08-19 13:00 | 13:00 | 0.32951 | 9.6
2021-08-19 13:30 | 13:30 | 0.74349 | 9.6
2021-08-19 14:00 | 14:00 | 0.75705 | 9.6
2021-08-19 14:30 | 14:30 | 1.0463 | 9.6
2021-08-19 15:00 | 15:00 | 1.5106 | 9.6
2021-08-19 15:30 | 15:30 | 1.5904 | 9.6
2021-08-19 16:00 | 16:00 | 2.2378 | 9.6
2021-08-19 16:30 | 16:30 | 2.3371 | 9.6
2021-08-19 17:00 | 17:00 | 2.6389 | 9.6
2021-08-19 17:30 | 17:30 | 2.8713 | 9.6
2021-08-19 18:00 | 18:00 | 3.0231 | 9.6
2021-08-19 18:30 | 18:30 | 3.0187 | 9.6
2021-08-19 19:00 | 19:00 | 2.8425 | 9.6
2021-08-19 19:30 | 19:30 | 2.6638 | 9.6
2021-08-19 20:00 | 20:00 | 2.5833 | 9.6
2021-08-19 20:30 | 20:30 | 2.4194 | 9.6
2021-08-19 21:00 | 21:00 | 2.3283 | 9.6
2021-08-19 21:30 | 21:30 | 2.1703 | 9.6
2021-08-19 22:00 | 22:00 | 2.1186 | 9.6
2021-08-19 22:30 | 22:30 | 2.1609 | 9.6
2021-08-19 23:00 | 23:00 | 2.0032 | 9.6
2021-08-19 23:30 | 23:30 | 1.8086 | 9.6
2021-08-20 | 0:00 | 1.6828 | 9.6
2021-08-20 00:30 | 0:30 | 1.6507 | 9.6
2021-08-20 01:00 | 1:00 | 1.4697 | 9.6
2021-08-20 01:30 | 1:30 | 1.4674 | 9.6
2021-08-20 02:00 | 2:00 | 1.458 | 9.6
2021-08-20 02:30 | 2:30 | 1.3888 | 9.6
2021-08-20 03:00 | 3:00 | 1.4213 | 9.6
2021-08-20 03:30 | 3:30 | 1.467 | 9.6
2021-08-20 04:00 | 4:00 | 1.5105 | 9.6
2021-08-20 04:30 | 4:30 | 1.6081 | 9.6
2021-08-20 05:00 | 5:00 | 1.6658 | 9.6
2021-08-20 05:30 | 5:30 | 1.7541 | 9.6
2021-08-20 06:00 | 6:00 | 2.0143 | 9.6
2021-08-20 06:30 | 6:30 | 2.0049 | 9.6
2021-08-20 07:00 | 7:00 | 1.8653 | 9.6
2021-08-20 07:30 | 7:30 | 2.0957 | 9.6
2021-08-20 08:00 | 8:00 | 1.0405 | 9.6
2021-08-20 08:30 | 8:30 | 0.72642 | 9.6
2021-08-20 09:00 | 9:00 | 0.41882 | 9.6
2021-08-20 09:30 | 9:30 | 0.36556 | 9.6
2021-08-20 10:00 | 10:00 | 0.48419 | 9.6
2021-08-20 10:30 | 10:30 | 0.33602 | 9.6
2021-08-20 11:00 | 11:00 | 0.44116 | 9.6
2021-08-20 11:30 | 11:30 | 0.33142 | 9.6
2021-08-20 12:00 | 12:00 | 0.40392 | 9.6
2021-08-20 12:30 | 12:30 | 0.36982 | 9.6
2021-08-20 13:00 | 13:00 | 0.38854 | 9.6
2021-08-20 13:30 | 13:30 | 0.56183 | 9.6
2021-08-20 14:00 | 14:00 | 0.56428 | 9.6
2021-08-20 14:30 | 14:30 | 1.0587 | 9.6
2021-08-20 15:00 | 15:00 | 1.6874 | 9.6
2021-08-20 15:30 | 15:30 | 1.658 | 9.6
2021-08-20 16:00 | 16:00 | 2.1018 | 9.6
2021-08-20 16:30 | 16:30 | 2.252 | 9.6
2021-08-20 17:00 | 17:00 | 2.496 | 9.6
2021-08-20 17:30 | 17:30 | 2.6249 | 9.6
2021-08-20 18:00 | 18:00 | 2.7888 | 9.6
2021-08-20 18:30 | 18:30 | 2.8798 | 9.6
2021-08-20 19:00 | 19:00 | 2.7712 | 9.6
2021-08-20 19:30 | 19:30 | 2.6016 | 9.6
2021-08-20 20:00 | 20:00 | 2.4274 | 9.6
2021-08-20 20:30 | 20:30 | 2.3409 | 9.6
2021-08-20 21:00 | 21:00 | 2.3498 | 9.6
2021-08-20 21:30 | 21:30 | 2.1942 | 9.6
2021-08-20 22:00 | 22:00 | 2.18 | 9.6
2021-08-20 22:30 | 22:30 | 2.2263 | 9.6
2021-08-20 23:00 | 23:00 | 2.0242 | 9.6
2021-08-20 23:30 | 23:30 | 1.8348 | 9.6
2021-08-21 | 0:00 | 1.7175 | 9.6
2021-08-21 00:30 | 0:30 | 1.5562 | 9.6
2021-08-21 01:00 | 1:00 | 1.4969 | 9.6
2021-08-21 01:30 | 1:30 | 1.5145 | 9.6
2021-08-21 02:00 | 2:00 | 1.4324 | 9.6
2021-08-21 02:30 | 2:30 | 1.354 | 9.6
2021-08-21 03:00 | 3:00 | 1.4112 | 9.6
2021-08-21 03:30 | 3:30 | 1.4061 | 9.6
2021-08-21 04:00 | 4:00 | 1.4821 | 9.6
2021-08-21 04:30 | 4:30 | 1.4939 | 9.6
2021-08-21 05:00 | 5:00 | 1.5343 | 9.6
2021-08-21 05:30 | 5:30 | 1.6609 | 9.6
2021-08-21 06:00 | 6:00 | 1.7609 | 9.6
2021-08-21 06:30 | 6:30 | 1.8099 | 9.6
2021-08-21 07:00 | 7:00 | 1.6773 | 9.6
2021-08-21 07:30 | 7:30 | 1.3736 | 9.6
2021-08-21 08:00 | 8:00 | 0.99406 | 9.6
2021-08-21 08:30 | 8:30 | 0.65587 | 9.6
2021-08-21 09:00 | 9:00 | 0.37753 | 9.6
2021-08-21 09:30 | 9:30 | 0.31729 | 9.6
2021-08-21 10:00 | 10:00 | 0.32992 | 9.6
2021-08-21 10:30 | 10:30 | 0.36781 | 9.6
2021-08-21 11:00 | 11:00 | 0.47922 | 9.6
2021-08-21 11:30 | 11:30 | 0.5383 | 9.6
2021-08-21 12:00 | 12:00 | 0.44492 | 9.6
2021-08-21 12:30 | 12:30 | 0.38091 | 9.6
2021-08-21 13:00 | 13:00 | 0.31483 | 9.6
2021-08-21 13:30 | 13:30 | 0.45935 | 9.6
2021-08-21 14:00 | 14:00 | 0.55652 | 9.6
2021-08-21 14:30 | 14:30 | 0.85581 | 9.6
2021-08-21 15:00 | 15:00 | 1.1937 | 9.6
2021-08-21 15:30 | 15:30 | 1.4592 | 9.6
2021-08-21 16:00 | 16:00 | 1.9482 | 9.6
2021-08-21 16:30 | 16:30 | 2.2939 | 9.6
2021-08-21 17:00 | 17:00 | 2.5055 | 9.6
2021-08-21 17:30 | 17:30 | 2.737 | 9.6
2021-08-21 18:00 | 18:00 | 2.8423 | 9.6
2021-08-21 18:30 | 18:30 | 2.7577 | 9.6
2021-08-21 19:00 | 19:00 | 2.5342 | 9.6
2021-08-21 19:30 | 19:30 | 2.4562 | 9.6
2021-08-21 20:00 | 20:00 | 2.388 | 9.6
2021-08-21 20:30 | 20:30 | 2.3346 | 9.6
2021-08-21 21:00 | 21:00 | 2.228 | 9.6
2021-08-21 21:30 | 21:30 | 2.1204 | 9.6
2021-08-21 22:00 | 22:00 | 2.0025 | 9.6
2021-08-21 22:30 | 22:30 | 2.1035 | 9.6
2021-08-21 23:00 | 23:00 | 2.1334 | 9.6
2021-08-21 23:30 | 23:30 | 2.1334 | 9.6
2021-08-22 | 0:00 | 2.1334 | 9.6
2021-08-22 00:30 | 0:30 | 1.6436 | 9.6
2021-08-22 01:00 | 1:00 | 1.4572 | 9.6
2021-08-22 01:30 | 1:30 | 1.4082 | 9.6
2021-08-22 02:00 | 2:00 | 1.426 | 9.6
2021-08-22 02:30 | 2:30 | 1.4052 | 9.6
2021-08-22 03:00 | 3:00 | 1.3725 | 9.6
2021-08-22 03:30 | 3:30 | 1.3858 | 9.6
2021-08-22 04:00 | 4:00 | 1.3863 | 9.6
2021-08-22 04:30 | 4:30 | 1.4367 | 9.6
2021-08-22 05:00 | 5:00 | 1.4492 | 9.6
2021-08-22 05:30 | 5:30 | 1.5603 | 9.6
2021-08-22 06:00 | 6:00 | 1.6249 | 9.6
2021-08-22 06:30 | 6:30 | 1.6598 | 9.6
2021-08-22 07:00 | 7:00 | 1.5447 | 9.6
2021-08-22 07:30 | 7:30 | 1.1916 | 9.6
2021-08-22 08:00 | 8:00 | 0.92263 | 9.6
2021-08-22 08:30 | 8:30 | 0.73403 | 9.6
2021-08-22 09:00 | 9:00 | 0.38343 | 9.6
2021-08-22 09:30 | 9:30 | 0.27074 | 9.6
2021-08-22 10:00 | 10:00 | 0.28773 | 9.6
2021-08-22 10:30 | 10:30 | 0.34787 | 9.6
2021-08-22 11:00 | 11:00 | 0.42878 | 9.6
2021-08-22 11:30 | 11:30 | 0.48618 | 9.6
2021-08-22 12:00 | 12:00 | 0.49286 | 9.6
2021-08-22 12:30 | 12:30 | 0.35584 | 9.6
2021-08-22 13:00 | 13:00 | 0.39647 | 9.6
2021-08-22 13:30 | 13:30 | 0.51273 | 9.6
2021-08-22 14:00 | 14:00 | 0.5618 | 9.6
2021-08-22 14:30 | 14:30 | 0.66715 | 9.6
2021-08-22 15:00 | 15:00 | 1.1029 | 9.6
2021-08-22 15:30 | 15:30 | 1.4545 | 9.6
2021-08-22 16:00 | 16:00 | 2.0083 | 9.6
2021-08-22 16:30 | 16:30 | 2.3626 | 9.6
2021-08-22 17:00 | 17:00 | 2.6322 | 9.6
2021-08-22 17:30 | 17:30 | 2.8271 | 9.6
2021-08-22 18:00 | 18:00 | 2.9582 | 9.6
2021-08-22 18:30 | 18:30 | 2.8346 | 9.6
2021-08-22 19:00 | 19:00 | 2.71 | 9.6
2021-08-22 19:30 | 19:30 | 2.5395 | 9.6
2021-08-22 20:00 | 20:00 | 2.4491 | 9.6
2021-08-22 20:30 | 20:30 | 2.2318 | 9.6
2021-08-22 21:00 | 21:00 | 2.0927 | 9.6
2021-08-22 21:30 | 21:30 | 2.0164 | 9.6
2021-08-22 22:00 | 22:00 | 1.9937 | 9.6
2021-08-22 22:30 | 22:30 | 1.9892 | 9.6
2021-08-22 23:00 | 23:00 | 1.845 | 9.6
2021-08-22 23:30 | 23:30 | 1.6624 | 9.6
2021-08-23 | 0:00 | 1.5309 | 9.6
2021-08-23 00:30 | 0:30 | 1.4915 | 9.6
2021-08-23 01:00 | 1:00 | 1.4485 | 9.6
2021-08-23 01:30 | 1:30 | 1.4308 | 9.6
2021-08-23 02:00 | 2:00 | 1.3672 | 9.6
2021-08-23 02:30 | 2:30 | 1.4058 | 9.6
2021-08-23 03:00 | 3:00 | 1.3749 | 9.6
2021-08-23 03:30 | 3:30 | 1.4475 | 9.6
2021-08-23 04:00 | 4:00 | 1.4508 | 9.6
2021-08-23 04:30 | 4:30 | 1.5316 | 9.6
2021-08-23 05:00 | 5:00 | 1.6876 | 9.6
2021-08-23 05:30 | 5:30 | 1.7909 | 9.6
2021-08-23 06:00 | 6:00 | 1.9417 | 9.6
2021-08-23 06:30 | 6:30 | 1.9129 | 9.6
2021-08-23 07:00 | 7:00 | 1.7425 | 9.6
2021-08-23 07:30 | 7:30 | 1.5484 | 9.6
2021-08-23 08:00 | 8:00 | 1.0631 | 9.6
2021-08-23 08:30 | 8:30 | 0.65517 | 9.6
2021-08-23 09:00 | 9:00 | 0.45857 | 9.6
2021-08-23 09:30 | 9:30 | 0.5816 | 9.6
2021-08-23 10:00 | 10:00 | 0.54067 | 9.6
2021-08-23 10:30 | 10:30 | 0.41366 | 9.6
2021-08-23 11:00 | 11:00 | 0.5188 | 9.6
2021-08-23 11:30 | 11:30 | 0.46139 | 9.6
2021-08-23 12:00 | 12:00 | 0.46352 | 9.6
2021-08-23 12:30 | 12:30 | 0.47437 | 9.6
2021-08-23 13:00 | 13:00 | 0.42547 | 9.6
2021-08-23 13:30 | 13:30 | 0.48895 | 9.6
2021-08-23 14:00 | 14:00 | 0.68149 | 9.6
2021-08-23 14:30 | 14:30 | 0.69554 | 9.6
2021-08-23 15:00 | 15:00 | 1.0977 | 9.6
2021-08-23 15:30 | 15:30 | 1.5863 | 9.6
2021-08-23 16:00 | 16:00 | 2.0119 | 9.6
2021-08-23 16:30 | 16:30 | 2.443 | 9.6
2021-08-23 17:00 | 17:00 | 2.6366 | 9.6
2021-08-23 17:30 | 17:30 | 2.9465 | 9.6
2021-08-23 18:00 | 18:00 | 2.9905 | 9.6
2021-08-23 18:30 | 18:30 | 2.8045 | 9.6
2021-08-23 19:00 | 19:00 | 2.6414 | 9.6
2021-08-23 19:30 | 19:30 | 2.5127 | 9.6
2021-08-23 20:00 | 20:00 | 2.4839 | 9.6
2021-08-23 20:30 | 20:30 | 2.2079 | 9.6
2021-08-23 21:00 | 21:00 | 2.1041 | 9.6
2021-08-23 21:30 | 21:30 | 2.0677 | 9.6
2021-08-23 22:00 | 22:00 | 2.0337 | 9.6
2021-08-23 22:30 | 22:30 | 2.0828 | 9.6
2021-08-23 23:00 | 23:00 | 1.9337 | 9.6
2021-08-23 23:30 | 23:30 | 1.7775 | 9.6
2021-08-24 | 0:00 | 1.5669 | 9.6
2021-08-24 00:30 | 0:30 | 1.5187 | 9.6
2021-08-24 01:00 | 1:00 | 1.4678 | 9.6
2021-08-24 01:30 | 1:30 | 1.3774 | 9.6
2021-08-24 02:00 | 2:00 | 1.4426 | 9.6
2021-08-24 02:30 | 2:30 | 1.4033 | 9.6
2021-08-24 03:00 | 3:00 | 1.3362 | 9.6
2021-08-24 03:30 | 3:30 | 1.4064 | 9.6
2021-08-24 04:00 | 4:00 | 1.4747 | 9.6
2021-08-24 04:30 | 4:30 | 1.5298 | 9.6
2021-08-24 05:00 | 5:00 | 1.7519 | 9.6
2021-08-24 05:30 | 5:30 | 1.7575 | 9.6
2021-08-24 06:00 | 6:00 | 1.9458 | 9.6
2021-08-24 06:30 | 6:30 | 1.9786 | 9.6
2021-08-24 07:00 | 7:00 | 1.9026 | 9.6
2021-08-24 07:30 | 7:30 | 1.9457 | 9.6
2021-08-24 08:00 | 8:00 | 2.0567 | 9.6
2021-08-24 08:30 | 8:30 | 2.569 | 9.6
2021-08-24 09:00 | 9:00 | 1.5088 | 9.6
2021-08-24 09:30 | 9:30 | 0.67983 | 9.6
2021-08-24 10:00 | 10:00 | 0.30682 | 9.6
2021-08-24 10:30 | 10:30 | 0.45094 | 9.6
2021-08-24 11:00 | 11:00 | 0.66091 | 9.6
2021-08-24 11:30 | 11:30 | 0.60254 | 9.6
2021-08-24 12:00 | 12:00 | 0.79049 | 9.6
2021-08-24 12:30 | 12:30 | 0.64926 | 9.6
2021-08-24 13:00 | 13:00 | 0.49717 | 9.6
2021-08-24 13:30 | 13:30 | 0.37188 | 9.6
2021-08-24 14:00 | 14:00 | 0.276 | 9.6
2021-08-24 14:30 | 14:30 | 0.35767 | 9.6
2021-08-24 15:00 | 15:00 | 0.84301 | 9.6
2021-08-24 15:30 | 15:30 | 1.2765 | 9.6
2021-08-24 16:00 | 16:00 | 1.6334 | 9.6
2021-08-24 16:30 | 16:30 | 2.2449 | 9.6
2021-08-24 17:00 | 17:00 | 2.5169 | 9.6
2021-08-24 17:30 | 17:30 | 2.9001 | 9.6
2021-08-24 18:00 | 18:00 | 3.1109 | 9.6
2021-08-24 18:30 | 18:30 | 3.0445 | 9.6
2021-08-24 19:00 | 19:00 | 2.9149 | 9.6
2021-08-24 19:30 | 19:30 | 2.692 | 9.6
2021-08-24 20:00 | 20:00 | 2.5905 | 9.6
2021-08-24 20:30 | 20:30 | 2.4646 | 9.6
2021-08-24 21:00 | 21:00 | 2.357 | 9.6
2021-08-24 21:30 | 21:30 | 2.2284 | 9.6
2021-08-24 22:00 | 22:00 | 2.1917 | 9.6
2021-08-24 22:30 | 22:30 | 2.1825 | 9.6
2021-08-24 23:00 | 23:00 | 2.0064 | 9.6
2021-08-24 23:30 | 23:30 | 1.8096 | 9.6
2021-08-25 | 0:00 | 1.6323 | 9.6
2021-08-25 00:30 | 0:30 | 1.5664 | 9.6
2021-08-25 01:00 | 1:00 | 1.5108 | 9.6
2021-08-25 01:30 | 1:30 | 1.4382 | 9.6
2021-08-25 02:00 | 2:00 | 1.4428 | 9.6
2021-08-25 02:30 | 2:30 | 1.4347 | 9.6
2021-08-25 03:00 | 3:00 | 1.4463 | 9.6
2021-08-25 03:30 | 3:30 | 1.4813 | 9.6
2021-08-25 04:00 | 4:00 | 1.4998 | 9.6
2021-08-25 04:30 | 4:30 | 1.619 | 9.6
2021-08-25 05:00 | 5:00 | 1.8033 | 9.6
2021-08-25 05:30 | 5:30 | 1.9923 | 9.6
2021-08-25 06:00 | 6:00 | 2.2447 | 9.6
2021-08-25 06:30 | 6:30 | 2.2102 | 9.6
2021-08-25 07:00 | 7:00 | 2.0495 | 9.6
2021-08-25 07:30 | 7:30 | 1.5251 | 9.6
2021-08-25 08:00 | 8:00 | 1.008 | 9.6
2021-08-25 08:30 | 8:30 | 0.58013 | 9.6
2021-08-25 09:00 | 9:00 | 0.24998 | 9.6
2021-08-25 09:30 | 9:30 | 0.2601 | 9.6
2021-08-25 10:00 | 10:00 | 0.37794 | 9.6
2021-08-25 10:30 | 10:30 | 0.51827 | 9.6
2021-08-25 11:00 | 11:00 | 0.62548 | 9.6
2021-08-25 11:30 | 11:30 | 0.65085 | 9.6
2021-08-25 12:00 | 12:00 | 0.7485 | 9.6
2021-08-25 12:30 | 12:30 | 0.63331 | 9.6
2021-08-25 13:00 | 13:00 | 0.56999 | 9.6
2021-08-25 13:30 | 13:30 | 0.40954 | 9.6
2021-08-25 14:00 | 14:00 | 0.26071 | 9.6
2021-08-25 14:30 | 14:30 | 0.40422 | 9.6
2021-08-25 15:00 | 15:00 | 0.85876 | 9.6
2021-08-25 15:30 | 15:30 | 1.2668 | 9.6
2021-08-25 16:00 | 16:00 | 1.6629 | 9.6
2021-08-25 16:30 | 16:30 | 2.229 | 9.6
2021-08-25 17:00 | 17:00 | 2.611 | 9.6
2021-08-25 17:30 | 17:30 | 2.7663 | 9.6
2021-08-25 18:00 | 18:00 | 3.0437 | 9.6
2021-08-25 18:30 | 18:30 | 3.061 | 9.6
2021-08-25 19:00 | 19:00 | 3.0297 | 9.6
2021-08-25 19:30 | 19:30 | 2.9346 | 9.6
2021-08-25 20:00 | 20:00 | 2.8439 | 9.6
2021-08-25 20:30 | 20:30 | 2.7317 | 9.6
2021-08-25 21:00 | 21:00 | 2.5898 | 9.6
2021-08-25 21:30 | 21:30 | 2.5127 | 9.6
2021-08-25 22:00 | 22:00 | 2.3249 | 9.6
2021-08-25 22:30 | 22:30 | 2.3567 | 9.6
2021-08-25 23:00 | 23:00 | 2.1781 | 9.6
2021-08-25 23:30 | 23:30 | 1.9548 | 9.6
2021-08-26 | 0:00 | 1.8757 | 9.6
2021-08-26 00:30 | 0:30 | 1.7156 | 9.6
2021-08-26 01:00 | 1:00 | 1.6396 | 9.6
2021-08-26 01:30 | 1:30 | 1.6259 | 9.6
2021-08-26 02:00 | 2:00 | 1.6592 | 9.6
2021-08-26 02:30 | 2:30 | 1.6523 | 9.6
2021-08-26 03:00 | 3:00 | 1.6583 | 9.6
2021-08-26 03:30 | 3:30 | 1.6996 | 9.6
2021-08-26 04:00 | 4:00 | 1.7316 | 9.6
2021-08-26 04:30 | 4:30 | 1.8296 | 9.6
2021-08-26 05:00 | 5:00 | 1.9173 | 9.6
2021-08-26 05:30 | 5:30 | 2.1182 | 9.6
2021-08-26 06:00 | 6:00 | 2.296 | 9.6
2021-08-26 06:30 | 6:30 | 2.3612 | 9.6
2021-08-26 07:00 | 7:00 | 2.3748 | 9.6
2021-08-26 07:30 | 7:30 | 2.25 | 9.6
2021-08-26 08:00 | 8:00 | 1.6964 | 9.6
2021-08-26 08:30 | 8:30 | 1.0142 | 9.6
2021-08-26 09:00 | 9:00 | 0.43107 | 9.6
2021-08-26 09:30 | 9:30 | 0.25722 | 9.6
2021-08-26 10:00 | 10:00 | 0.36176 | 9.6
2021-08-26 10:30 | 10:30 | 0.50569 | 9.6
2021-08-26 11:00 | 11:00 | 0.54975 | 9.6
2021-08-26 11:30 | 11:30 | 0.57285 | 9.6
2021-08-26 12:00 | 12:00 | 0.51683 | 9.6
2021-08-26 12:30 | 12:30 | 0.51385 | 9.6
2021-08-26 13:00 | 13:00 | 0.39186 | 9.6
2021-08-26 13:30 | 13:30 | 0.32632 | 9.6
2021-08-26 14:00 | 14:00 | 0.34824 | 9.6
2021-08-26 14:30 | 14:30 | 0.56247 | 9.6
2021-08-26 15:00 | 15:00 | 1.0395 | 9.6
2021-08-26 15:30 | 15:30 | 1.3545 | 9.6
2021-08-26 16:00 | 16:00 | 1.8732 | 9.6
2021-08-26 16:30 | 16:30 | 2.3147 | 9.6
2021-08-26 17:00 | 17:00 | 2.6906 | 9.6
2021-08-26 17:30 | 17:30 | 2.91 | 9.6
2021-08-26 18:00 | 18:00 | 3.1433 | 9.6
2021-08-26 18:30 | 18:30 | 3.1167 | 9.6
2021-08-26 19:00 | 19:00 | 3.1115 | 9.6
2021-08-26 19:30 | 19:30 | 3.0313 | 9.6
2021-08-26 20:00 | 20:00 | 2.932 | 9.6
2021-08-26 20:30 | 20:30 | 2.7552 | 9.6
2021-08-26 21:00 | 21:00 | 2.7049 | 9.6
2021-08-26 21:30 | 21:30 | 2.4745 | 9.6
2021-08-26 22:00 | 22:00 | 2.3945 | 9.6
2021-08-26 22:30 | 22:30 | 2.3655 | 9.6
2021-08-26 23:00 | 23:00 | 2.1583 | 9.6
2021-08-26 23:30 | 23:30 | 1.9867 | 9.6
2021-08-27 | 0:00 | 1.8542 | 9.6
2021-08-27 00:30 | 0:30 | 1.7263 | 9.6
2021-08-27 01:00 | 1:00 | 1.7126 | 9.6
2021-08-27 01:30 | 1:30 | 1.6601 | 9.6
2021-08-27 02:00 | 2:00 | 1.6793 | 9.6
2021-08-27 02:30 | 2:30 | 1.6775 | 9.6
2021-08-27 03:00 | 3:00 | 1.5999 | 9.6
2021-08-27 03:30 | 3:30 | 1.6958 | 9.6
2021-08-27 04:00 | 4:00 | 1.7103 | 9.6
2021-08-27 04:30 | 4:30 | 1.8736 | 9.6
2021-08-27 05:00 | 5:00 | 2.0084 | 9.6
2021-08-27 05:30 | 5:30 | 2.1872 | 9.6
2021-08-27 06:00 | 6:00 | 2.4387 | 9.6
2021-08-27 06:30 | 6:30 | 2.4549 | 9.6
2021-08-27 07:00 | 7:00 | 2.3404 | 9.6
2021-08-27 07:30 | 7:30 | 1.7998 | 9.6
2021-08-27 08:00 | 8:00 | 1.2999 | 9.6
2021-08-27 08:30 | 8:30 | 0.89048 | 9.6
2021-08-27 09:00 | 9:00 | 0.44702 | 9.6
2021-08-27 09:30 | 9:30 | 0.30608 | 9.6
2021-08-27 10:00 | 10:00 | 0.36898 | 9.6
2021-08-27 10:30 | 10:30 | 0.45166 | 9.6
2021-08-27 11:00 | 11:00 | 0.54966 | 9.6
2021-08-27 11:30 | 11:30 | 0.52633 | 9.6
2021-08-27 12:00 | 12:00 | 0.54309 | 9.6
2021-08-27 12:30 | 12:30 | 0.48557 | 9.6
2021-08-27 13:00 | 13:00 | 0.43211 | 9.6
2021-08-27 13:30 | 13:30 | 0.36708 | 9.6
2021-08-27 14:00 | 14:00 | 0.31481 | 9.6
2021-08-27 14:30 | 14:30 | 0.55396 | 9.6
2021-08-27 15:00 | 15:00 | 0.87517 | 9.6
2021-08-27 15:30 | 15:30 | 1.3263 | 9.6
2021-08-27 16:00 | 16:00 | 1.8566 | 9.6
2021-08-27 16:30 | 16:30 | 2.2512 | 9.6
2021-08-27 17:00 | 17:00 | 2.4769 | 9.6
2021-08-27 17:30 | 17:30 | 2.8089 | 9.6
2021-08-27 18:00 | 18:00 | 2.9886 | 9.6
2021-08-27 18:30 | 18:30 | 2.883 | 9.6
2021-08-27 19:00 | 19:00 | 2.8456 | 9.6
2021-08-27 19:30 | 19:30 | 2.7175 | 9.6
2021-08-27 20:00 | 20:00 | 2.6069 | 9.6
2021-08-27 20:30 | 20:30 | 2.58 | 9.6
2021-08-27 21:00 | 21:00 | 2.4526 | 9.6
2021-08-27 21:30 | 21:30 | 2.3461 | 9.6
2021-08-27 22:00 | 22:00 | 2.2202 | 9.6
2021-08-27 22:30 | 22:30 | 2.3139 | 9.6
2021-08-27 23:00 | 23:00 | 2.1014 | 9.6
2021-08-27 23:30 | 23:30 | 1.9633 | 9.6
2021-08-28 | 0:00 | 1.7887 | 9.6
2021-08-28 00:30 | 0:30 | 1.7346 | 9.6
2021-08-28 01:00 | 1:00 | 1.682 | 9.6
2021-08-28 01:30 | 1:30 | 1.5567 | 9.6
2021-08-28 02:00 | 2:00 | 1.6054 | 9.6
2021-08-28 02:30 | 2:30 | 1.5669 | 9.6
2021-08-28 03:00 | 3:00 | 1.5495 | 9.6
2021-08-28 03:30 | 3:30 | 1.5267 | 9.6
2021-08-28 04:00 | 4:00 | 1.6496 | 9.6
2021-08-28 04:30 | 4:30 | 1.7015 | 9.6
2021-08-28 05:00 | 5:00 | 1.7096 | 9.6
2021-08-28 05:30 | 5:30 | 1.8605 | 9.6
2021-08-28 06:00 | 6:00 | 2.0036 | 9.6
2021-08-28 06:30 | 6:30 | 2.1149 | 9.6
2021-08-28 07:00 | 7:00 | 1.7468 | 9.6
2021-08-28 07:30 | 7:30 | 1.4347 | 9.6
2021-08-28 08:00 | 8:00 | 1.0566 | 9.6
2021-08-28 08:30 | 8:30 | 0.71012 | 9.6
2021-08-28 09:00 | 9:00 | 0.32036 | 9.6
2021-08-28 09:30 | 9:30 | 0.27382 | 9.6
2021-08-28 10:00 | 10:00 | 0.3441 | 9.6
2021-08-28 10:30 | 10:30 | 0.4708 | 9.6
2021-08-28 11:00 | 11:00 | 0.57066 | 9.6
2021-08-28 11:30 | 11:30 | 0.57156 | 9.6
2021-08-28 12:00 | 12:00 | 0.63404 | 9.6
2021-08-28 12:30 | 12:30 | 0.57753 | 9.6
2021-08-28 13:00 | 13:00 | 0.43347 | 9.6
2021-08-28 13:30 | 13:30 | 0.34792 | 9.6
2021-08-28 14:00 | 14:00 | 0.31791 | 9.6
2021-08-28 14:30 | 14:30 | 0.55488 | 9.6
2021-08-28 15:00 | 15:00 | 0.99221 | 9.6
2021-08-28 15:30 | 15:30 | 1.247 | 9.6
2021-08-28 16:00 | 16:00 | 1.8705 | 9.6
2021-08-28 16:30 | 16:30 | 2.3074 | 9.6
2021-08-28 17:00 | 17:00 | 2.6027 | 9.6
2021-08-28 17:30 | 17:30 | 2.8165 | 9.6
2021-08-28 18:00 | 18:00 | 2.9576 | 9.6
2021-08-28 18:30 | 18:30 | 2.9223 | 9.6
2021-08-28 19:00 | 19:00 | 2.6557 | 9.6
2021-08-28 19:30 | 19:30 | 2.4905 | 9.6
2021-08-28 20:00 | 20:00 | 2.3712 | 9.6
2021-08-28 20:30 | 20:30 | 2.3469 | 9.6
2021-08-28 21:00 | 21:00 | 2.2421 | 9.6
2021-08-28 21:30 | 21:30 | 2.1589 | 9.6
2021-08-28 22:00 | 22:00 | 2.2257 | 9.6
2021-08-28 22:30 | 22:30 | 2.2066 | 9.6
2021-08-28 23:00 | 23:00 | 1.965 | 9.6
2021-08-28 23:30 | 23:30 | 1.8069 | 9.6
2021-08-29 | 0:00 | 1.6683 | 9.6
2021-08-29 00:30 | 0:30 | 1.5915 | 9.6
2021-08-29 01:00 | 1:00 | 1.5657 | 9.6
2021-08-29 01:30 | 1:30 | 1.511 | 9.6
2021-08-29 02:00 | 2:00 | 1.4707 | 9.6
2021-08-29 02:30 | 2:30 | 1.4841 | 9.6
2021-08-29 03:00 | 3:00 | 1.4611 | 9.6
2021-08-29 03:30 | 3:30 | 1.4441 | 9.6
2021-08-29 04:00 | 4:00 | 1.4787 | 9.6
2021-08-29 04:30 | 4:30 | 1.5544 | 9.6
2021-08-29 05:00 | 5:00 | 1.5402 | 9.6
2021-08-29 05:30 | 5:30 | 1.6233 | 9.6
2021-08-29 06:00 | 6:00 | 1.7465 | 9.6
2021-08-29 06:30 | 6:30 | 1.8198 | 9.6
2021-08-29 07:00 | 7:00 | 1.8687 | 9.6
2021-08-29 07:30 | 7:30 | 1.8287 | 9.6
2021-08-29 08:00 | 8:00 | 2.0809 | 9.6
2021-08-29 08:30 | 8:30 | 2.1234 | 9.6
2021-08-29 09:00 | 9:00 | 1.9992 | 9.6
2021-08-29 09:30 | 9:30 | 1.764 | 9.6
2021-08-29 10:00 | 10:00 | 1.1877 | 9.6
2021-08-29 10:30 | 10:30 | 0.4091 | 9.6
2021-08-29 11:00 | 11:00 | 0.48976 | 9.6
2021-08-29 11:30 | 11:30 | 0.34005 | 9.6
2021-08-29 12:00 | 12:00 | 0.67544 | 9.6
2021-08-29 12:30 | 12:30 | 0.4282 | 9.6
2021-08-29 13:00 | 13:00 | 0.68147 | 9.6
2021-08-29 13:30 | 13:30 | 0.25741 | 9.6
2021-08-29 14:00 | 14:00 | 0.27905 | 9.6
2021-08-29 14:30 | 14:30 | 0.52148 | 9.6
2021-08-29 15:00 | 15:00 | 0.94644 | 9.6
2021-08-29 15:30 | 15:30 | 1.2524 | 9.6
2021-08-29 16:00 | 16:00 | 1.8098 | 9.6
2021-08-29 16:30 | 16:30 | 2.2444 | 9.6
2021-08-29 17:00 | 17:00 | 2.4226 | 9.6
2021-08-29 17:30 | 17:30 | 2.6674 | 9.6
2021-08-29 18:00 | 18:00 | 2.8112 | 9.6
2021-08-29 18:30 | 18:30 | 2.7499 | 9.6
2021-08-29 19:00 | 19:00 | 2.6299 | 9.6
2021-08-29 19:30 | 19:30 | 2.5717 | 9.6
2021-08-29 20:00 | 20:00 | 2.4489 | 9.6
2021-08-29 20:30 | 20:30 | 2.3209 | 9.6
2021-08-29 21:00 | 21:00 | 2.1432 | 9.6
2021-08-29 21:30 | 21:30 | 2.1046 | 9.6
2021-08-29 22:00 | 22:00 | 2.082 | 9.6
2021-08-29 22:30 | 22:30 | 2.1479 | 9.6
2021-08-29 23:00 | 23:00 | 1.9918 | 9.6
2021-08-29 23:30 | 23:30 | 1.7695 | 9.6
2021-08-30 | 0:00 | 1.7023 | 9.6
2021-08-30 00:30 | 0:30 | 1.5762 | 9.6
2021-08-30 01:00 | 1:00 | 1.4864 | 9.6
2021-08-30 01:30 | 1:30 | 1.458 | 9.6
2021-08-30 02:00 | 2:00 | 1.4467 | 9.6
2021-08-30 02:30 | 2:30 | 1.4752 | 9.6
2021-08-30 03:00 | 3:00 | 1.4691 | 9.6
2021-08-30 03:30 | 3:30 | 1.507 | 9.6
2021-08-30 04:00 | 4:00 | 1.5041 | 9.6
2021-08-30 04:30 | 4:30 | 1.6089 | 9.6
2021-08-30 05:00 | 5:00 | 1.6773 | 9.6
2021-08-30 05:30 | 5:30 | 1.7698 | 9.6
2021-08-30 06:00 | 6:00 | 1.9712 | 9.6
2021-08-30 06:30 | 6:30 | 1.8264 | 9.6
2021-08-30 07:00 | 7:00 | 1.6044 | 9.6
2021-08-30 07:30 | 7:30 | 1.2146 | 9.6
2021-08-30 08:00 | 8:00 | 0.87779 | 9.6
2021-08-30 08:30 | 8:30 | 0.6402 | 9.6
2021-08-30 09:00 | 9:00 | 0.35783 | 9.6
2021-08-30 09:30 | 9:30 | 0.36471 | 9.6
2021-08-30 10:00 | 10:00 | 0.44672 | 9.6
2021-08-30 10:30 | 10:30 | 0.55502 | 9.6
2021-08-30 11:00 | 11:00 | 0.56326 | 9.6
2021-08-30 11:30 | 11:30 | 0.57415 | 9.6
2021-08-30 12:00 | 12:00 | 0.58155 | 9.6
2021-08-30 12:30 | 12:30 | 0.52323 | 9.6
2021-08-30 13:00 | 13:00 | 0.45585 | 9.6
2021-08-30 13:30 | 13:30 | 0.44506 | 9.6
2021-08-30 14:00 | 14:00 | 0.52287 | 9.6
2021-08-30 14:30 | 14:30 | 0.78013 | 9.6
2021-08-30 15:00 | 15:00 | 1.3816 | 9.6
2021-08-30 15:30 | 15:30 | 1.4992 | 9.6
2021-08-30 16:00 | 16:00 | 1.7815 | 9.6
2021-08-30 16:30 | 16:30 | 2.3419 | 9.6
2021-08-30 17:00 | 17:00 | 2.7242 | 9.6
2021-08-30 17:30 | 17:30 | 2.8835 | 9.6
2021-08-30 18:00 | 18:00 | 3.0322 | 9.6
2021-08-30 18:30 | 18:30 | 2.734 | 9.6
2021-08-30 19:00 | 19:00 | 2.531 | 9.6
2021-08-30 19:30 | 19:30 | 2.4375 | 9.6
2021-08-30 20:00 | 20:00 | 2.3794 | 9.6
2021-08-30 20:30 | 20:30 | 2.2529 | 9.6
2021-08-30 21:00 | 21:00 | 2.1935 | 9.6
2021-08-30 21:30 | 21:30 | 2.013 | 9.6
2021-08-30 22:00 | 22:00 | 1.9951 | 9.6
2021-08-30 22:30 | 22:30 | 2.0614 | 9.6
2021-08-30 23:00 | 23:00 | 1.8512 | 9.6
2021-08-30 23:30 | 23:30 | 1.6318 | 9.6
2021-08-31 | 0:00 | 1.5307 | 9.6
2021-08-31 00:30 | 0:30 | 1.5217 | 9.6
2021-08-31 01:00 | 1:00 | 1.4382 | 9.6
2021-08-31 01:30 | 1:30 | 1.3979 | 9.6
2021-08-31 02:00 | 2:00 | 1.3656 | 9.6
2021-08-31 02:30 | 2:30 | 1.3626 | 9.6
2021-08-31 03:00 | 3:00 | 1.3776 | 9.6
2021-08-31 03:30 | 3:30 | 1.3675 | 9.6
2021-08-31 04:00 | 4:00 | 1.3925 | 9.6
2021-08-31 04:30 | 4:30 | 1.5211 | 9.6
2021-08-31 05:00 | 5:00 | 1.659 | 9.6
2021-08-31 05:30 | 5:30 | 1.7331 | 9.6
2021-08-31 06:00 | 6:00 | 1.946 | 9.6
2021-08-31 06:30 | 6:30 | 1.9693 | 9.6
2021-08-31 07:00 | 7:00 | 1.7968 | 9.6
2021-08-31 07:30 | 7:30 | 1.789 | 9.6
2021-08-31 08:00 | 8:00 | 1.5359 | 9.6
2021-08-31 08:30 | 8:30 | 1.6941 | 9.6
2021-08-31 09:00 | 9:00 | 1.546 | 9.6
2021-08-31 09:30 | 9:30 | 1.6969 | 9.6
2021-08-31 10:00 | 10:00 | 1.7799 | 9.6
2021-08-31 10:30 | 10:30 | 1.5023 | 9.6
2021-08-31 11:00 | 11:00 | 1.3213 | 9.6
2021-08-31 11:30 | 11:30 | 1.2195 | 9.6
2021-08-31 12:00 | 12:00 | 0.59751 | 9.6
2021-08-31 12:30 | 12:30 | 0.47726 | 9.6
2021-08-31 13:00 | 13:00 | 0.46306 | 9.6
2021-08-31 13:30 | 13:30 | 0.46818 | 9.6
2021-08-31 14:00 | 14:00 | 0.56563 | 9.6
2021-08-31 14:30 | 14:30 | 0.77292 | 9.6
2021-08-31 15:00 | 15:00 | 1.2213 | 9.6
2021-08-31 15:30 | 15:30 | 1.6019 | 9.6
2021-08-31 16:00 | 16:00 | 2.1399 | 9.6
2021-08-31 16:30 | 16:30 | 2.456 | 9.6
2021-08-31 17:00 | 17:00 | 2.7939 | 9.6
2021-08-31 17:30 | 17:30 | 2.9301 | 9.6
2021-08-31 18:00 | 18:00 | 3.0297 | 9.6
2021-08-31 18:30 | 18:30 | 2.9233 | 9.6
2021-08-31 19:00 | 19:00 | 2.816 | 9.6
2021-08-31 19:30 | 19:30 | 2.5688 | 9.6
2021-08-31 20:00 | 20:00 | 2.5103 | 9.6
2021-08-31 20:30 | 20:30 | 2.4257 | 9.6
2021-08-31 21:00 | 21:00 | 2.2191 | 9.6
2021-08-31 21:30 | 21:30 | 2.0519 | 9.6
2021-08-31 22:00 | 22:00 | 2.0003 | 9.6
2021-08-31 22:30 | 22:30 | 1.9861 | 9.6
2021-08-31 23:00 | 23:00 | 1.795 | 9.6
2021-08-31 23:30 | 23:30 | 1.6703 | 9.6
2021-09-01 | 0:00 | 1.5126 | 9.6
2021-09-01 00:30 | 0:30 | 1.431 | 9.6
2021-09-01 01:00 | 1:00 | 1.4258 | 9.6
2021-09-01 01:30 | 1:30 | 1.3627 | 9.6
2021-09-01 02:00 | 2:00 | 1.2849 | 9.6
2021-09-01 02:30 | 2:30 | 1.3208 | 9.6
2021-09-01 03:00 | 3:00 | 1.3565 | 9.6
2021-09-01 03:30 | 3:30 | 1.3942 | 9.6
2021-09-01 04:00 | 4:00 | 1.4457 | 9.6
2021-09-01 04:30 | 4:30 | 1.5828 | 9.6
2021-09-01 05:00 | 5:00 | 1.6425 | 9.6
2021-09-01 05:30 | 5:30 | 1.7108 | 9.6
2021-09-01 06:00 | 6:00 | 1.894 | 9.6
2021-09-01 06:30 | 6:30 | 1.9395 | 9.6
2021-09-01 07:00 | 7:00 | 1.7809 | 9.6
2021-09-01 07:30 | 7:30 | 1.5661 | 9.6
2021-09-01 08:00 | 8:00 | 1.3643 | 9.6
2021-09-01 08:30 | 8:30 | 1.3762 | 9.6
2021-09-01 09:00 | 9:00 | 1.3749 | 9.6
2021-09-01 09:30 | 9:30 | 1.0184 | 9.6
2021-09-01 10:00 | 10:00 | 0.52296 | 9.6
2021-09-01 10:30 | 10:30 | 0.45934 | 9.6
2021-09-01 11:00 | 11:00 | 0.52204 | 9.6
2021-09-01 11:30 | 11:30 | 0.55045 | 9.6
2021-09-01 12:00 | 12:00 | 0.52241 | 9.6
2021-09-01 12:30 | 12:30 | 0.50861 | 9.6
2021-09-01 13:00 | 13:00 | 0.48912 | 9.6
2021-09-01 13:30 | 13:30 | 0.58965 | 9.6
2021-09-01 14:00 | 14:00 | 0.73316 | 9.6
2021-09-01 14:30 | 14:30 | 0.95548 | 9.6
2021-09-01 15:00 | 15:00 | 1.2478 | 9.6
2021-09-01 15:30 | 15:30 | 1.4974 | 9.6
2021-09-01 16:00 | 16:00 | 1.9826 | 9.6
2021-09-01 16:30 | 16:30 | 2.2452 | 9.6
2021-09-01 17:00 | 17:00 | 2.462 | 9.6
2021-09-01 17:30 | 17:30 | 2.6028 | 9.6
2021-09-01 18:00 | 18:00 | 2.7099 | 9.6
2021-09-01 18:30 | 18:30 | 2.6205 | 9.6
2021-09-01 19:00 | 19:00 | 2.6066 | 9.6
2021-09-01 19:30 | 19:30 | 2.4054 | 9.6
2021-09-01 20:00 | 20:00 | 2.36 | 9.6
2021-09-01 20:30 | 20:30 | 2.1648 | 9.6
2021-09-01 21:00 | 21:00 | 2.1321 | 9.6
2021-09-01 21:30 | 21:30 | 2.0372 | 9.6
2021-09-01 22:00 | 22:00 | 2.0056 | 9.6
2021-09-01 22:30 | 22:30 | 2.006 | 9.6
2021-09-01 23:00 | 23:00 | 1.8308 | 9.6
2021-09-01 23:30 | 23:30 | 1.7005 | 9.6
2021-09-02 | 0:00 | 1.597 | 9.6
2021-09-02 00:30 | 0:30 | 1.5321 | 9.6
2021-09-02 01:00 | 1:00 | 1.5146 | 9.6
2021-09-02 01:30 | 1:30 | 1.4042 | 9.6
2021-09-02 02:00 | 2:00 | 1.3688 | 9.6
2021-09-02 02:30 | 2:30 | 1.4166 | 9.6
2021-09-02 03:00 | 3:00 | 1.4799 | 9.6
2021-09-02 03:30 | 3:30 | 1.427 | 9.6
2021-09-02 04:00 | 4:00 | 1.4346 | 9.6
2021-09-02 04:30 | 4:30 | 1.5459 | 9.6
2021-09-02 05:00 | 5:00 | 1.5843 | 9.6
2021-09-02 05:30 | 5:30 | 1.7317 | 9.6
2021-09-02 06:00 | 6:00 | 1.8378 | 9.6
2021-09-02 06:30 | 6:30 | 1.8161 | 9.6
2021-09-02 07:00 | 7:00 | 1.612 | 9.6
2021-09-02 07:30 | 7:30 | 1.2692 | 9.6
2021-09-02 08:00 | 8:00 | 1.4787 | 9.6
2021-09-02 08:30 | 8:30 | 1.1011 | 9.6
2021-09-02 09:00 | 9:00 | 1.327 | 9.6
2021-09-02 09:30 | 9:30 | 0.69267 | 9.6
2021-09-02 10:00 | 10:00 | 0.76875 | 9.6
2021-09-02 10:30 | 10:30 | 0.6294 | 9.6
2021-09-02 11:00 | 11:00 | 0.52005 | 9.6
2021-09-02 11:30 | 11:30 | 0.37909 | 9.6
2021-09-02 12:00 | 12:00 | 0.40899 | 9.6
2021-09-02 12:30 | 12:30 | 0.45757 | 9.6
2021-09-02 13:00 | 13:00 | 0.54903 | 9.6
2021-09-02 13:30 | 13:30 | 0.51465 | 9.6
2021-09-02 14:00 | 14:00 | 0.47906 | 9.6
2021-09-02 14:30 | 14:30 | 0.85485 | 9.6
2021-09-02 15:00 | 15:00 | 1.2835 | 9.6
2021-09-02 15:30 | 15:30 | 1.7121 | 9.6
2021-09-02 16:00 | 16:00 | 1.9523 | 9.6
2021-09-02 16:30 | 16:30 | 2.4665 | 9.6
2021-09-02 17:00 | 17:00 | 2.6371 | 9.6
2021-09-02 17:30 | 17:30 | 2.76 | 9.6
2021-09-02 18:00 | 18:00 | 2.748 | 9.6
2021-09-02 18:30 | 18:30 | 2.8252 | 9.6
2021-09-02 19:00 | 19:00 | 2.6734 | 9.6
2021-09-02 19:30 | 19:30 | 2.5087 | 9.6
2021-09-02 20:00 | 20:00 | 2.4674 | 9.6
2021-09-02 20:30 | 20:30 | 2.3447 | 9.6
2021-09-02 21:00 | 21:00 | 2.2128 | 9.6
2021-09-02 21:30 | 21:30 | 2.1235 | 9.6
2021-09-02 22:00 | 22:00 | 2.1665 | 9.6
2021-09-02 22:30 | 22:30 | 2.1147 | 9.6
2021-09-02 23:00 | 23:00 | 1.917 | 9.6
2021-09-02 23:30 | 23:30 | 1.6766 | 9.6
2021-09-03 | 0:00 | 1.6008 | 9.6
2021-09-03 00:30 | 0:30 | 1.6262 | 9.6
2021-09-03 01:00 | 1:00 | 1.4839 | 9.6
2021-09-03 01:30 | 1:30 | 1.4985 | 9.6
2021-09-03 02:00 | 2:00 | 1.4499 | 9.6
2021-09-03 02:30 | 2:30 | 1.4027 | 9.6
2021-09-03 03:00 | 3:00 | 1.5009 | 9.6
2021-09-03 03:30 | 3:30 | 1.5156 | 9.6
2021-09-03 04:00 | 4:00 | 1.4919 | 9.6
2021-09-03 04:30 | 4:30 | 1.5766 | 9.6
2021-09-03 05:00 | 5:00 | 1.6553 | 9.6
2021-09-03 05:30 | 5:30 | 1.6905 | 9.6
2021-09-03 06:00 | 6:00 | 1.8564 | 9.6
2021-09-03 06:30 | 6:30 | 1.8155 | 9.6
2021-09-03 07:00 | 7:00 | 1.5017 | 9.6
2021-09-03 07:30 | 7:30 | 1.1503 | 9.6
2021-09-03 08:00 | 8:00 | 0.94374 | 9.6
2021-09-03 08:30 | 8:30 | 0.79073 | 9.6
2021-09-03 09:00 | 9:00 | 0.72738 | 9.6
2021-09-03 09:30 | 9:30 | 1.2523 | 9.6
2021-09-03 10:00 | 10:00 | 1.417 | 9.6
2021-09-03 10:30 | 10:30 | 1.1979 | 9.6
2021-09-03 11:00 | 11:00 | 1.4026 | 9.6
2021-09-03 11:30 | 11:30 | 1.1268 | 9.6
2021-09-03 12:00 | 12:00 | 1.2281 | 9.6
2021-09-03 12:30 | 12:30 | 0.8685 | 9.6
2021-09-03 13:00 | 13:00 | 1.363 | 9.6
2021-09-03 13:30 | 13:30 | 1.4434 | 9.6
2021-09-03 14:00 | 14:00 | 0.72922 | 9.6
2021-09-03 14:30 | 14:30 | 1.6456 | 9.6
2021-09-03 15:00 | 15:00 | 2.0229 | 9.6
2021-09-03 15:30 | 15:30 | 1.9703 | 9.6
2021-09-03 16:00 | 16:00 | 1.8816 | 9.6
2021-09-03 16:30 | 16:30 | 2.2946 | 9.6
2021-09-03 17:00 | 17:00 | 2.6513 | 9.6
2021-09-03 17:30 | 17:30 | 2.8452 | 9.6
2021-09-03 18:00 | 18:00 | 2.8942 | 9.6
2021-09-03 18:30 | 18:30 | 3.0044 | 9.6
2021-09-03 19:00 | 19:00 | 2.8048 | 9.6
2021-09-03 19:30 | 19:30 | 2.6083 | 9.6
2021-09-03 20:00 | 20:00 | 2.5511 | 9.6
2021-09-03 20:30 | 20:30 | 2.4308 | 9.6
2021-09-03 21:00 | 21:00 | 2.3207 | 9.6
2021-09-03 21:30 | 21:30 | 2.1698 | 9.6
2021-09-03 22:00 | 22:00 | 2.2459 | 9.6
2021-09-03 22:30 | 22:30 | 2.2586 | 9.6
2021-09-03 23:00 | 23:00 | 2.0566 | 9.6
2021-09-03 23:30 | 23:30 | 1.8008 | 9.6
2021-09-04 | 0:00 | 1.6446 | 9.6
2021-09-04 00:30 | 0:30 | 1.604 | 9.6
2021-09-04 01:00 | 1:00 | 1.5193 | 9.6
2021-09-04 01:30 | 1:30 | 1.472 | 9.6
2021-09-04 02:00 | 2:00 | 1.462 | 9.6
2021-09-04 02:30 | 2:30 | 1.4313 | 9.6
2021-09-04 03:00 | 3:00 | 1.4868 | 9.6
2021-09-04 03:30 | 3:30 | 1.4466 | 9.6
2021-09-04 04:00 | 4:00 | 1.4846 | 9.6
2021-09-04 04:30 | 4:30 | 1.4629 | 9.6
2021-09-04 05:00 | 5:00 | 1.556 | 9.6
2021-09-04 05:30 | 5:30 | 1.6353 | 9.6
2021-09-04 06:00 | 6:00 | 1.7023 | 9.6
2021-09-04 06:30 | 6:30 | 1.5098 | 9.6
2021-09-04 07:00 | 7:00 | 1.3626 | 9.6
2021-09-04 07:30 | 7:30 | 1.2064 | 9.6
2021-09-04 08:00 | 8:00 | 0.76819 | 9.6
2021-09-04 08:30 | 8:30 | 0.487 | 9.6
2021-09-04 09:00 | 9:00 | 0.331 | 9.6
2021-09-04 09:30 | 9:30 | 0.51577 | 9.6
2021-09-04 10:00 | 10:00 | 0.7114 | 9.6
2021-09-04 10:30 | 10:30 | 0.63207 | 9.6
2021-09-04 11:00 | 11:00 | 0.44105 | 9.6
2021-09-04 11:30 | 11:30 | 0.51107 | 9.6
2021-09-04 12:00 | 12:00 | 0.64246 | 9.6
2021-09-04 12:30 | 12:30 | 0.98197 | 9.6
2021-09-04 13:00 | 13:00 | 1.099 | 9.6
2021-09-04 13:30 | 13:30 | 0.72722 | 9.6
2021-09-04 14:00 | 14:00 | 0.75131 | 9.6
2021-09-04 14:30 | 14:30 | 0.5295 | 9.6
2021-09-04 15:00 | 15:00 | 1.2046 | 9.6
2021-09-04 15:30 | 15:30 | 1.5871 | 9.6
2021-09-04 16:00 | 16:00 | 1.979 | 9.6
2021-09-04 16:30 | 16:30 | 2.2437 | 9.6
2021-09-04 17:00 | 17:00 | 2.5648 | 9.6
2021-09-04 17:30 | 17:30 | 2.7018 | 9.6
2021-09-04 18:00 | 18:00 | 2.7641 | 9.6
2021-09-04 18:30 | 18:30 | 2.7845 | 9.6
2021-09-04 19:00 | 19:00 | 2.5705 | 9.6
2021-09-04 19:30 | 19:30 | 2.4021 | 9.6
2021-09-04 20:00 | 20:00 | 2.3442 | 9.6
2021-09-04 20:30 | 20:30 | 2.2447 | 9.6
2021-09-04 21:00 | 21:00 | 2.1957 | 9.6
2021-09-04 21:30 | 21:30 | 2.1105 | 9.6
2021-09-04 22:00 | 22:00 | 2.1058 | 9.6
2021-09-04 22:30 | 22:30 | 2.2246 | 9.6
2021-09-04 23:00 | 23:00 | 1.9803 | 9.6
2021-09-04 23:30 | 23:30 | 1.8446 | 9.6
2021-09-05 | 0:00 | 1.7715 | 9.6
2021-09-05 00:30 | 0:30 | 1.6185 | 9.6
2021-09-05 01:00 | 1:00 | 1.5628 | 9.6
2021-09-05 01:30 | 1:30 | 1.5022 | 9.6
2021-09-05 02:00 | 2:00 | 1.445 | 9.6
2021-09-05 02:30 | 2:30 | 1.4677 | 9.6
2021-09-05 03:00 | 3:00 | 1.4814 | 9.6
2021-09-05 03:30 | 3:30 | 1.429 | 9.6
2021-09-05 04:00 | 4:00 | 1.4829 | 9.6
2021-09-05 04:30 | 4:30 | 1.5188 | 9.6
2021-09-05 05:00 | 5:00 | 1.528 | 9.6
2021-09-05 05:30 | 5:30 | 1.6046 | 9.6
2021-09-05 06:00 | 6:00 | 1.6878 | 9.6
2021-09-05 06:30 | 6:30 | 1.4255 | 9.6
2021-09-05 07:00 | 7:00 | 1.418 | 9.6
2021-09-05 07:30 | 7:30 | 1.4946 | 9.6
2021-09-05 08:00 | 8:00 | 1.1043 | 9.6
2021-09-05 08:30 | 8:30 | 1.5165 | 9.6
2021-09-05 09:00 | 9:00 | 1.123 | 9.6
2021-09-05 09:30 | 9:30 | 0.68814 | 9.6
2021-09-05 10:00 | 10:00 | 0.30897 | 9.6
2021-09-05 10:30 | 10:30 | 0.42256 | 9.6
2021-09-05 11:00 | 11:00 | 0.68229 | 9.6
2021-09-05 11:30 | 11:30 | 0.75229 | 9.6
2021-09-05 12:00 | 12:00 | 0.50878 | 9.6
2021-09-05 12:30 | 12:30 | 0.8145 | 9.6
2021-09-05 13:00 | 13:00 | 1.0475 | 9.6
2021-09-05 13:30 | 13:30 | 2.0923 | 9.6
2021-09-05 14:00 | 14:00 | 2.5446 | 9.6
2021-09-05 14:30 | 14:30 | 2.3331 | 9.6
2021-09-05 15:00 | 15:00 | 2.0786 | 9.6
2021-09-05 15:30 | 15:30 | 2.4152 | 9.6
2021-09-05 16:00 | 16:00 | 2.6405 | 9.6
2021-09-05 16:30 | 16:30 | 2.7754 | 9.6
2021-09-05 17:00 | 17:00 | 2.8056 | 9.6
2021-09-05 17:30 | 17:30 | 2.913 | 9.6
2021-09-05 18:00 | 18:00 | 2.9468 | 9.6
2021-09-05 18:30 | 18:30 | 2.8842 | 9.6
2021-09-05 19:00 | 19:00 | 2.8554 | 9.6
2021-09-05 19:30 | 19:30 | 2.5938 | 9.6
2021-09-05 20:00 | 20:00 | 2.5411 | 9.6
2021-09-05 20:30 | 20:30 | 2.4498 | 9.6
2021-09-05 21:00 | 21:00 | 2.3416 | 9.6
2021-09-05 21:30 | 21:30 | 2.2716 | 9.6
2021-09-05 22:00 | 22:00 | 2.1341 | 9.6
2021-09-05 22:30 | 22:30 | 2.2091 | 9.6
2021-09-05 23:00 | 23:00 | 2.0352 | 9.6
2021-09-05 23:30 | 23:30 | 1.7975 | 9.6
2021-09-06 | 0:00 | 1.6956 | 9.6
2021-09-06 00:30 | 0:30 | 1.6993 | 9.6
2021-09-06 01:00 | 1:00 | 1.5917 | 9.6
2021-09-06 01:30 | 1:30 | 1.5051 | 9.6
2021-09-06 02:00 | 2:00 | 1.5455 | 9.6
2021-09-06 02:30 | 2:30 | 1.4818 | 9.6
2021-09-06 03:00 | 3:00 | 1.4465 | 9.6
2021-09-06 03:30 | 3:30 | 1.5187 | 9.6
2021-09-06 04:00 | 4:00 | 1.5324 | 9.6
2021-09-06 04:30 | 4:30 | 1.6667 | 9.6
2021-09-06 05:00 | 5:00 | 1.8285 | 9.6
2021-09-06 05:30 | 5:30 | 1.9058 | 9.6
2021-09-06 06:00 | 6:00 | 1.9595 | 9.6
2021-09-06 06:30 | 6:30 | 1.8777 | 9.6
2021-09-06 07:00 | 7:00 | 1.7676 | 9.6
2021-09-06 07:30 | 7:30 | 1.7334 | 9.6
2021-09-06 08:00 | 8:00 | 1.1887 | 9.6
2021-09-06 08:30 | 8:30 | 1.0473 | 9.6
2021-09-06 09:00 | 9:00 | 0.67703 | 9.6
2021-09-06 09:30 | 9:30 | 0.80178 | 9.6
2021-09-06 10:00 | 10:00 | 0.51329 | 9.6
2021-09-06 10:30 | 10:30 | 0.55258 | 9.6
2021-09-06 11:00 | 11:00 | 0.47639 | 9.6
2021-09-06 11:30 | 11:30 | 0.53937 | 9.6
2021-09-06 12:00 | 12:00 | 0.66532 | 9.6
2021-09-06 12:30 | 12:30 | 0.52636 | 9.6
2021-09-06 13:00 | 13:00 | 0.55406 | 9.6
2021-09-06 13:30 | 13:30 | 0.51139 | 9.6
2021-09-06 14:00 | 14:00 | 0.46997 | 9.6
2021-09-06 14:30 | 14:30 | 0.63654 | 9.6
2021-09-06 15:00 | 15:00 | 1.1442 | 9.6
2021-09-06 15:30 | 15:30 | 1.3453 | 9.6
2021-09-06 16:00 | 16:00 | 1.9361 | 9.6
2021-09-06 16:30 | 16:30 | 2.2866 | 9.6
2021-09-06 17:00 | 17:00 | 2.658 | 9.6
2021-09-06 17:30 | 17:30 | 2.8751 | 9.6
2021-09-06 18:00 | 18:00 | 3.1356 | 9.6
2021-09-06 18:30 | 18:30 | 3.075 | 9.6
2021-09-06 19:00 | 19:00 | 2.8535 | 9.6
2021-09-06 19:30 | 19:30 | 2.7827 | 9.6
2021-09-06 20:00 | 20:00 | 2.5998 | 9.6
2021-09-06 20:30 | 20:30 | 2.475 | 9.6
2021-09-06 21:00 | 21:00 | 2.3715 | 9.6
2021-09-06 21:30 | 21:30 | 2.2295 | 9.6
2021-09-06 22:00 | 22:00 | 2.1617 | 9.6
2021-09-06 22:30 | 22:30 | 2.1961 | 9.6
2021-09-06 23:00 | 23:00 | 2.014 | 9.6
2021-09-06 23:30 | 23:30 | 1.7937 | 9.6
2021-09-07 | 0:00 | 1.6985 | 9.6
2021-09-07 00:30 | 0:30 | 1.6306 | 9.6
2021-09-07 01:00 | 1:00 | 1.5709 | 9.6
2021-09-07 01:30 | 1:30 | 1.4916 | 9.6
2021-09-07 02:00 | 2:00 | 1.4761 | 9.6
2021-09-07 02:30 | 2:30 | 1.4832 | 9.6
2021-09-07 03:00 | 3:00 | 1.4492 | 9.6
2021-09-07 03:30 | 3:30 | 1.5226 | 9.6
2021-09-07 04:00 | 4:00 | 1.576 | 9.6
2021-09-07 04:30 | 4:30 | 1.6995 | 9.6
2021-09-07 05:00 | 5:00 | 1.8504 | 9.6
2021-09-07 05:30 | 5:30 | 1.8929 | 9.6
2021-09-07 06:00 | 6:00 | 2.1893 | 9.6
2021-09-07 06:30 | 6:30 | 1.9893 | 9.6
2021-09-07 07:00 | 7:00 | 1.6756 | 9.6
2021-09-07 07:30 | 7:30 | 1.2101 | 9.6
2021-09-07 08:00 | 8:00 | 0.71474 | 9.6
2021-09-07 08:30 | 8:30 | 0.56688 | 9.6
2021-09-07 09:00 | 9:00 | 0.35819 | 9.6
2021-09-07 09:30 | 9:30 | 0.30837 | 9.6
2021-09-07 10:00 | 10:00 | 0.35786 | 9.6
2021-09-07 10:30 | 10:30 | 0.42702 | 9.6
2021-09-07 11:00 | 11:00 | 0.42087 | 9.6
2021-09-07 11:30 | 11:30 | 0.40527 | 9.6
2021-09-07 12:00 | 12:00 | 0.46513 | 9.6
2021-09-07 12:30 | 12:30 | 0.42102 | 9.6
2021-09-07 13:00 | 13:00 | 0.36723 | 9.6
2021-09-07 13:30 | 13:30 | 0.39093 | 9.6
2021-09-07 14:00 | 14:00 | 0.34364 | 9.6
2021-09-07 14:30 | 14:30 | 0.51329 | 9.6
2021-09-07 15:00 | 15:00 | 0.84953 | 9.6
2021-09-07 15:30 | 15:30 | 1.33 | 9.6
2021-09-07 16:00 | 16:00 | 1.7843 | 9.6
2021-09-07 16:30 | 16:30 | 2.2762 | 9.6
2021-09-07 17:00 | 17:00 | 2.6461 | 9.6
2021-09-07 17:30 | 17:30 | 2.795 | 9.6
2021-09-07 18:00 | 18:00 | 3.075 | 9.6
2021-09-07 18:30 | 18:30 | 3.0725 | 9.6
2021-09-07 19:00 | 19:00 | 2.9626 | 9.6
2021-09-07 19:30 | 19:30 | 2.8096 | 9.6
2021-09-07 20:00 | 20:00 | 2.6929 | 9.6
2021-09-07 20:30 | 20:30 | 2.4723 | 9.6
2021-09-07 21:00 | 21:00 | 2.4105 | 9.6
2021-09-07 21:30 | 21:30 | 2.2433 | 9.6
2021-09-07 22:00 | 22:00 | 2.1297 | 9.6
2021-09-07 22:30 | 22:30 | 2.1557 | 9.6
2021-09-07 23:00 | 23:00 | 1.9826 | 9.6
2021-09-07 23:30 | 23:30 | 1.8426 | 9.6
2021-09-08 | 0:00 | 1.6614 | 9.6
2021-09-08 00:30 | 0:30 | 1.6006 | 9.6
2021-09-08 01:00 | 1:00 | 1.6452 | 9.6
2021-09-08 01:30 | 1:30 | 1.5132 | 9.6
2021-09-08 02:00 | 2:00 | 1.5579 | 9.6
2021-09-08 02:30 | 2:30 | 1.5445 | 9.6
2021-09-08 03:00 | 3:00 | 1.5685 | 9.6
2021-09-08 03:30 | 3:30 | 1.6138 | 9.6
2021-09-08 04:00 | 4:00 | 1.5452 | 9.6
2021-09-08 04:30 | 4:30 | 1.7156 | 9.6
2021-09-08 05:00 | 5:00 | 1.9066 | 9.6
2021-09-08 05:30 | 5:30 | 2.0681 | 9.6
2021-09-08 06:00 | 6:00 | 2.2089 | 9.6
2021-09-08 06:30 | 6:30 | 2.0453 | 9.6
2021-09-08 07:00 | 7:00 | 1.7273 | 9.6
2021-09-08 07:30 | 7:30 | 1.3548 | 9.6
2021-09-08 08:00 | 8:00 | 0.99856 | 9.6
2021-09-08 08:30 | 8:30 | 0.92066 | 9.6
2021-09-08 09:00 | 9:00 | 0.65215 | 9.6
2021-09-08 09:30 | 9:30 | 0.60477 | 9.6
2021-09-08 10:00 | 10:00 | 0.62709 | 9.6
2021-09-08 10:30 | 10:30 | 0.65935 | 9.6
2021-09-08 11:00 | 11:00 | 0.65542 | 9.6
2021-09-08 11:30 | 11:30 | 0.80992 | 9.6
2021-09-08 12:00 | 12:00 | 0.87891 | 9.6
2021-09-08 12:30 | 12:30 | 0.79563 | 9.6
2021-09-08 13:00 | 13:00 | 0.65037 | 9.6
2021-09-08 13:30 | 13:30 | 0.59293 | 9.6
2021-09-08 14:00 | 14:00 | 0.66847 | 9.6
2021-09-08 14:30 | 14:30 | 0.87766 | 9.6
2021-09-08 15:00 | 15:00 | 1.3577 | 9.6
2021-09-08 15:30 | 15:30 | 1.7844 | 9.6
2021-09-08 16:00 | 16:00 | 1.7565 | 9.6
2021-09-08 16:30 | 16:30 | 2.0976 | 9.6
2021-09-08 17:00 | 17:00 | 2.3633 | 9.6
2021-09-08 17:30 | 17:30 | 2.6316 | 9.6
2021-09-08 18:00 | 18:00 | 2.8629 | 9.6
2021-09-08 18:30 | 18:30 | 2.901 | 9.6
2021-09-08 19:00 | 19:00 | 2.788 | 9.6
2021-09-08 19:30 | 19:30 | 2.6141 | 9.6
2021-09-08 20:00 | 20:00 | 2.5221 | 9.6
2021-09-08 20:30 | 20:30 | 2.4348 | 9.6
2021-09-08 21:00 | 21:00 | 2.3119 | 9.6
2021-09-08 21:30 | 21:30 | 2.2382 | 9.6
2021-09-08 22:00 | 22:00 | 2.1266 | 9.6
2021-09-08 22:30 | 22:30 | 2.1592 | 9.6
2021-09-08 23:00 | 23:00 | 1.9612 | 9.6
2021-09-08 23:30 | 23:30 | 1.7191 | 9.6
2021-09-09 | 0:00 | 1.5728 | 9.6
2021-09-09 00:30 | 0:30 | 1.5499 | 9.6
2021-09-09 01:00 | 1:00 | 1.5144 | 9.6
2021-09-09 01:30 | 1:30 | 1.4597 | 9.6
2021-09-09 02:00 | 2:00 | 1.4801 | 9.6
2021-09-09 02:30 | 2:30 | 1.4924 | 9.6
2021-09-09 03:00 | 3:00 | 1.4417 | 9.6
2021-09-09 03:30 | 3:30 | 1.5008 | 9.6
2021-09-09 04:00 | 4:00 | 1.4769 | 9.6
2021-09-09 04:30 | 4:30 | 1.6247 | 9.6
2021-09-09 05:00 | 5:00 | 1.7162 | 9.6
2021-09-09 05:30 | 5:30 | 1.8634 | 9.6
2021-09-09 06:00 | 6:00 | 1.9207 | 9.6
2021-09-09 06:30 | 6:30 | 1.7377 | 9.6
2021-09-09 07:00 | 7:00 | 1.515 | 9.6
2021-09-09 07:30 | 7:30 | 1.188 | 9.6
2021-09-09 08:00 | 8:00 | 0.78932 | 9.6
2021-09-09 08:30 | 8:30 | 0.65528 | 9.6
2021-09-09 09:00 | 9:00 | 0.52875 | 9.6
2021-09-09 09:30 | 9:30 | 0.7554 | 9.6
2021-09-09 10:00 | 10:00 | 0.48784 | 9.6
2021-09-09 10:30 | 10:30 | 0.56282 | 9.6
2021-09-09 11:00 | 11:00 | 0.45565 | 9.6
2021-09-09 11:30 | 11:30 | 0.50243 | 9.6
2021-09-09 12:00 | 12:00 | 0.56647 | 9.6
2021-09-09 12:30 | 12:30 | 0.62058 | 9.6
2021-09-09 13:00 | 13:00 | 0.51838 | 9.6
2021-09-09 13:30 | 13:30 | 0.46106 | 9.6
2021-09-09 14:00 | 14:00 | 0.48099 | 9.6
2021-09-09 14:30 | 14:30 | 0.67191 | 9.6
2021-09-09 15:00 | 15:00 | 0.97122 | 9.6
2021-09-09 15:30 | 15:30 | 1.3691 | 9.6
2021-09-09 16:00 | 16:00 | 1.8296 | 9.6
2021-09-09 16:30 | 16:30 | 2.3192 | 9.6
2021-09-09 17:00 | 17:00 | 2.5174 | 9.6
2021-09-09 17:30 | 17:30 | 2.6891 | 9.6
2021-09-09 18:00 | 18:00 | 2.7726 | 9.6
2021-09-09 18:30 | 18:30 | 2.8105 | 9.6
2021-09-09 19:00 | 19:00 | 2.5799 | 9.6
2021-09-09 19:30 | 19:30 | 2.4494 | 9.6
2021-09-09 20:00 | 20:00 | 2.5011 | 9.6
2021-09-09 20:30 | 20:30 | 2.4521 | 9.6
2021-09-09 21:00 | 21:00 | 2.2801 | 9.6
2021-09-09 21:30 | 21:30 | 2.1795 | 9.6
2021-09-09 22:00 | 22:00 | 2.1285 | 9.6
2021-09-09 22:30 | 22:30 | 2.0758 | 9.6
2021-09-09 23:00 | 23:00 | 1.9951 | 9.6
2021-09-09 23:30 | 23:30 | 1.7368 | 9.6
2021-09-10 | 0:00 | 1.6655 | 9.6
2021-09-10 00:30 | 0:30 | 1.5526 | 9.6
2021-09-10 01:00 | 1:00 | 1.5111 | 9.6
2021-09-10 01:30 | 1:30 | 1.5065 | 9.6
2021-09-10 02:00 | 2:00 | 1.4547 | 9.6
2021-09-10 02:30 | 2:30 | 1.5029 | 9.6
2021-09-10 03:00 | 3:00 | 1.4434 | 9.6
2021-09-10 03:30 | 3:30 | 1.5153 | 9.6
2021-09-10 04:00 | 4:00 | 1.5272 | 9.6
2021-09-10 04:30 | 4:30 | 1.618 | 9.6
2021-09-10 05:00 | 5:00 | 1.7231 | 9.6
2021-09-10 05:30 | 5:30 | 1.9008 | 9.6
2021-09-10 06:00 | 6:00 | 1.9832 | 9.6
2021-09-10 06:30 | 6:30 | 1.7905 | 9.6
2021-09-10 07:00 | 7:00 | 1.5051 | 9.6
2021-09-10 07:30 | 7:30 | 1.2155 | 9.6
2021-09-10 08:00 | 8:00 | 0.81325 | 9.6
2021-09-10 08:30 | 8:30 | 0.56279 | 9.6
2021-09-10 09:00 | 9:00 | 0.35326 | 9.6
2021-09-10 09:30 | 9:30 | 0.44343 | 9.6
2021-09-10 10:00 | 10:00 | 0.51735 | 9.6
2021-09-10 10:30 | 10:30 | 0.63103 | 9.6
2021-09-10 11:00 | 11:00 | 0.6062 | 9.6
2021-09-10 11:30 | 11:30 | 0.6502 | 9.6
2021-09-10 12:00 | 12:00 | 0.62334 | 9.6
2021-09-10 12:30 | 12:30 | 0.55044 | 9.6
2021-09-10 13:00 | 13:00 | 0.44467 | 9.6
2021-09-10 13:30 | 13:30 | 0.46326 | 9.6
2021-09-10 14:00 | 14:00 | 0.53832 | 9.6
2021-09-10 14:30 | 14:30 | 0.88292 | 9.6
2021-09-10 15:00 | 15:00 | 1.2114 | 9.6
2021-09-10 15:30 | 15:30 | 1.6341 | 9.6
2021-09-10 16:00 | 16:00 | 1.9629 | 9.6
2021-09-10 16:30 | 16:30 | 2.3103 | 9.6
2021-09-10 17:00 | 17:00 | 2.5121 | 9.6
2021-09-10 17:30 | 17:30 | 2.6198 | 9.6
2021-09-10 18:00 | 18:00 | 2.7665 | 9.6
2021-09-10 18:30 | 18:30 | 2.7523 | 9.6
2021-09-10 19:00 | 19:00 | 2.6577 | 9.6
2021-09-10 19:30 | 19:30 | 2.4191 | 9.6
2021-09-10 20:00 | 20:00 | 2.3656 | 9.6
2021-09-10 20:30 | 20:30 | 2.3301 | 9.6
2021-09-10 21:00 | 21:00 | 2.1583 | 9.6
2021-09-10 21:30 | 21:30 | 2.1218 | 9.6
2021-09-10 22:00 | 22:00 | 2.0477 | 9.6
2021-09-10 22:30 | 22:30 | 2.113 | 9.6
2021-09-10 23:00 | 23:00 | 1.8785 | 9.6
2021-09-10 23:30 | 23:30 | 1.7158 | 9.6
2021-09-11 | 0:00 | 1.6244 | 9.6
2021-09-11 00:30 | 0:30 | 1.5362 | 9.6
2021-09-11 01:00 | 1:00 | 1.4763 | 9.6
2021-09-11 01:30 | 1:30 | 1.4131 | 9.6
2021-09-11 02:00 | 2:00 | 1.4221 | 9.6
2021-09-11 02:30 | 2:30 | 1.3822 | 9.6
2021-09-11 03:00 | 3:00 | 1.436 | 9.6
2021-09-11 03:30 | 3:30 | 1.4304 | 9.6
2021-09-11 04:00 | 4:00 | 1.5084 | 9.6
2021-09-11 04:30 | 4:30 | 1.535 | 9.6
2021-09-11 05:00 | 5:00 | 1.5843 | 9.6
2021-09-11 05:30 | 5:30 | 1.5891 | 9.6
2021-09-11 06:00 | 6:00 | 1.6758 | 9.6
2021-09-11 06:30 | 6:30 | 1.5897 | 9.6
2021-09-11 07:00 | 7:00 | 1.2323 | 9.6
2021-09-11 07:30 | 7:30 | 0.89692 | 9.6
2021-09-11 08:00 | 8:00 | 0.62508 | 9.6
2021-09-11 08:30 | 8:30 | 0.37322 | 9.6
2021-09-11 09:00 | 9:00 | 0.24865 | 9.6
2021-09-11 09:30 | 9:30 | 0.40079 | 9.6
2021-09-11 10:00 | 10:00 | 0.51403 | 9.6
2021-09-11 10:30 | 10:30 | 0.59907 | 9.6
2021-09-11 11:00 | 11:00 | 0.59755 | 9.6
2021-09-11 11:30 | 11:30 | 0.69755 | 9.6
2021-09-11 12:00 | 12:00 | 0.66972 | 9.6
2021-09-11 12:30 | 12:30 | 0.54807 | 9.6
2021-09-11 13:00 | 13:00 | 0.47038 | 9.6
2021-09-11 13:30 | 13:30 | 0.32877 | 9.6
2021-09-11 14:00 | 14:00 | 0.24628 | 9.6
2021-09-11 14:30 | 14:30 | 0.37249 | 9.6
2021-09-11 15:00 | 15:00 | 0.79935 | 9.6
2021-09-11 15:30 | 15:30 | 1.2347 | 9.6
2021-09-11 16:00 | 16:00 | 1.7658 | 9.6
2021-09-11 16:30 | 16:30 | 2.0415 | 9.6
2021-09-11 17:00 | 17:00 | 2.4272 | 9.6
2021-09-11 17:30 | 17:30 | 2.5057 | 9.6
2021-09-11 18:00 | 18:00 | 2.7014 | 9.6
2021-09-11 18:30 | 18:30 | 2.6479 | 9.6
2021-09-11 19:00 | 19:00 | 2.516 | 9.6
2021-09-11 19:30 | 19:30 | 2.3827 | 9.6
2021-09-11 20:00 | 20:00 | 2.3141 | 9.6
2021-09-11 20:30 | 20:30 | 2.2061 | 9.6
2021-09-11 21:00 | 21:00 | 2.1701 | 9.6
2021-09-11 21:30 | 21:30 | 2.0957 | 9.6
2021-09-11 22:00 | 22:00 | 2.0811 | 9.6
2021-09-11 22:30 | 22:30 | 2.1583 | 9.6
2021-09-11 23:00 | 23:00 | 1.9934 | 9.6
2021-09-11 23:30 | 23:30 | 1.8073 | 9.6
2021-09-12 | 0:00 | 1.748 | 9.6
2021-09-12 00:30 | 0:30 | 1.6472 | 9.6
2021-09-12 01:00 | 1:00 | 1.5058 | 9.6
2021-09-12 01:30 | 1:30 | 1.4907 | 9.6
2021-09-12 02:00 | 2:00 | 1.4858 | 9.6
2021-09-12 02:30 | 2:30 | 1.463 | 9.6
2021-09-12 03:00 | 3:00 | 1.4389 | 9.6
2021-09-12 03:30 | 3:30 | 1.4665 | 9.6
2021-09-12 04:00 | 4:00 | 1.4591 | 9.6
2021-09-12 04:30 | 4:30 | 1.537 | 9.6
2021-09-12 05:00 | 5:00 | 1.5552 | 9.6
2021-09-12 05:30 | 5:30 | 1.5758 | 9.6
2021-09-12 06:00 | 6:00 | 1.6739 | 9.6
2021-09-12 06:30 | 6:30 | 1.4589 | 9.6
2021-09-12 07:00 | 7:00 | 1.1439 | 9.6
2021-09-12 07:30 | 7:30 | 0.80745 | 9.6
2021-09-12 08:00 | 8:00 | 0.65544 | 9.6
2021-09-12 08:30 | 8:30 | 0.44367 | 9.6
2021-09-12 09:00 | 9:00 | 0.29865 | 9.6
2021-09-12 09:30 | 9:30 | 0.36758 | 9.6
2021-09-12 10:00 | 10:00 | 0.48047 | 9.6
2021-09-12 10:30 | 10:30 | 0.55008 | 9.6
2021-09-12 11:00 | 11:00 | 0.64681 | 9.6
2021-09-12 11:30 | 11:30 | 0.62253 | 9.6
2021-09-12 12:00 | 12:00 | 0.57519 | 9.6
2021-09-12 12:30 | 12:30 | 0.54881 | 9.6
2021-09-12 13:00 | 13:00 | 0.42634 | 9.6
2021-09-12 13:30 | 13:30 | 0.39196 | 9.6
2021-09-12 14:00 | 14:00 | 0.45542 | 9.6
2021-09-12 14:30 | 14:30 | 0.74963 | 9.6
2021-09-12 15:00 | 15:00 | 1.1688 | 9.6
2021-09-12 15:30 | 15:30 | 1.5472 | 9.6
2021-09-12 16:00 | 16:00 | 2.0702 | 9.6
2021-09-12 16:30 | 16:30 | 2.4231 | 9.6
2021-09-12 17:00 | 17:00 | 2.7041 | 9.6
2021-09-12 17:30 | 17:30 | 2.8372 | 9.6
2021-09-12 18:00 | 18:00 | 2.96 | 9.6
2021-09-12 18:30 | 18:30 | 2.939 | 9.6
2021-09-12 19:00 | 19:00 | 2.7641 | 9.6
2021-09-12 19:30 | 19:30 | 2.5675 | 9.6
2021-09-12 20:00 | 20:00 | 2.4947 | 9.6
2021-09-12 20:30 | 20:30 | 2.3469 | 9.6
2021-09-12 21:00 | 21:00 | 2.2558 | 9.6
2021-09-12 21:30 | 21:30 | 2.1339 | 9.6
2021-09-12 22:00 | 22:00 | 2.0457 | 9.6
2021-09-12 22:30 | 22:30 | 2.079 | 9.6
2021-09-12 23:00 | 23:00 | 1.953 | 9.6
2021-09-12 23:30 | 23:30 | 1.751 | 9.6
2021-09-13 | 0:00 | 1.6646 | 9.6
2021-09-13 00:30 | 0:30 | 1.5741 | 9.6
2021-09-13 01:00 | 1:00 | 1.531 | 9.6
2021-09-13 01:30 | 1:30 | 1.5024 | 9.6
2021-09-13 02:00 | 2:00 | 1.4923 | 9.6
2021-09-13 02:30 | 2:30 | 1.4331 | 9.6
2021-09-13 03:00 | 3:00 | 1.4505 | 9.6
2021-09-13 03:30 | 3:30 | 1.4879 | 9.6
2021-09-13 04:00 | 4:00 | 1.5542 | 9.6
2021-09-13 04:30 | 4:30 | 1.5108 | 9.6
2021-09-13 05:00 | 5:00 | 1.6453 | 9.6
2021-09-13 05:30 | 5:30 | 1.7232 | 9.6
2021-09-13 06:00 | 6:00 | 1.7679 | 9.6
2021-09-13 06:30 | 6:30 | 1.9452 | 9.6
2021-09-13 07:00 | 7:00 | 1.8931 | 9.6
2021-09-13 07:30 | 7:30 | 1.7036 | 9.6
2021-09-13 08:00 | 8:00 | 0.82995 | 9.6
2021-09-13 08:30 | 8:30 | 0.74665 | 9.6
2021-09-13 09:00 | 9:00 | 0.49014 | 9.6
2021-09-13 09:30 | 9:30 | 0.53208 | 9.6
2021-09-13 10:00 | 10:00 | 0.5634 | 9.6
2021-09-13 10:30 | 10:30 | 0.68493 | 9.6
2021-09-13 11:00 | 11:00 | 0.66686 | 9.6
2021-09-13 11:30 | 11:30 | 0.82975 | 9.6
2021-09-13 12:00 | 12:00 | 0.77967 | 9.6
2021-09-13 12:30 | 12:30 | 0.6794 | 9.6
2021-09-13 13:00 | 13:00 | 1.7558 | 9.6
2021-09-13 13:30 | 13:30 | 2.8719 | 9.6
2021-09-13 14:00 | 14:00 | 2.2149 | 9.6
2021-09-13 14:30 | 14:30 | 2.2219 | 9.6
2021-09-13 15:00 | 15:00 | 1.7314 | 9.6
2021-09-13 15:30 | 15:30 | 1.9713 | 9.6
2021-09-13 16:00 | 16:00 | 2.5486 | 9.6
2021-09-13 16:30 | 16:30 | 2.5839 | 9.6
2021-09-13 17:00 | 17:00 | 2.6687 | 9.6
2021-09-13 17:30 | 17:30 | 2.8575 | 9.6
2021-09-13 18:00 | 18:00 | 3.0251 | 9.6
2021-09-13 18:30 | 18:30 | 2.8537 | 9.6
2021-09-13 19:00 | 19:00 | 2.7059 | 9.6
2021-09-13 19:30 | 19:30 | 2.4675 | 9.6
2021-09-13 20:00 | 20:00 | 2.3204 | 9.6
2021-09-13 20:30 | 20:30 | 2.1865 | 9.6
2021-09-13 21:00 | 21:00 | 2.1259 | 9.6
2021-09-13 21:30 | 21:30 | 2.0379 | 9.6
2021-09-13 22:00 | 22:00 | 1.931 | 9.6
2021-09-13 22:30 | 22:30 | 1.9931 | 9.6
2021-09-13 23:00 | 23:00 | 1.7897 | 9.6
2021-09-13 23:30 | 23:30 | 1.6861 | 9.6
2021-09-14 | 0:00 | 1.5359 | 9.6
2021-09-14 00:30 | 0:30 | 1.5209 | 9.6
2021-09-14 01:00 | 1:00 | 1.4103 | 9.6
2021-09-14 01:30 | 1:30 | 1.3919 | 9.6
2021-09-14 02:00 | 2:00 | 1.3821 | 9.6
2021-09-14 02:30 | 2:30 | 1.3582 | 9.6
2021-09-14 03:00 | 3:00 | 1.3304 | 9.6
2021-09-14 03:30 | 3:30 | 1.4182 | 9.6
2021-09-14 04:00 | 4:00 | 1.4142 | 9.6
2021-09-14 04:30 | 4:30 | 1.4979 | 9.6
2021-09-14 05:00 | 5:00 | 1.6312 | 9.6
2021-09-14 05:30 | 5:30 | 1.7142 | 9.6
2021-09-14 06:00 | 6:00 | 1.7982 | 9.6
2021-09-14 06:30 | 6:30 | 1.6077 | 9.6
2021-09-14 07:00 | 7:00 | 1.392 | 9.6
2021-09-14 07:30 | 7:30 | 0.96992 | 9.6
2021-09-14 08:00 | 8:00 | 0.63317 | 9.6
2021-09-14 08:30 | 8:30 | 0.3823 | 9.6
2021-09-14 09:00 | 9:00 | 0.37537 | 9.6
2021-09-14 09:30 | 9:30 | 0.55233 | 9.6
2021-09-14 10:00 | 10:00 | 0.6189 | 9.6
2021-09-14 10:30 | 10:30 | 0.745 | 9.6
2021-09-14 11:00 | 11:00 | 0.79785 | 9.6
2021-09-14 11:30 | 11:30 | 0.80427 | 9.6
2021-09-14 12:00 | 12:00 | 0.85369 | 9.6
2021-09-14 12:30 | 12:30 | 0.79903 | 9.6
2021-09-14 13:00 | 13:00 | 0.63655 | 9.6
2021-09-14 13:30 | 13:30 | 0.57774 | 9.6
2021-09-14 14:00 | 14:00 | 0.35761 | 9.6
2021-09-14 14:30 | 14:30 | 0.46011 | 9.6
2021-09-14 15:00 | 15:00 | 0.67894 | 9.6
2021-09-14 15:30 | 15:30 | 1.1745 | 9.6
2021-09-14 16:00 | 16:00 | 1.788 | 9.6
2021-09-14 16:30 | 16:30 | 2.1434 | 9.6
2021-09-14 17:00 | 17:00 | 2.5502 | 9.6
2021-09-14 17:30 | 17:30 | 2.8864 | 9.6
2021-09-14 18:00 | 18:00 | 2.9676 | 9.6
2021-09-14 18:30 | 18:30 | 3.0472 | 9.6
2021-09-14 19:00 | 19:00 | 2.8533 | 9.6
2021-09-14 19:30 | 19:30 | 2.6774 | 9.6
2021-09-14 20:00 | 20:00 | 2.6372 | 9.6
2021-09-14 20:30 | 20:30 | 2.5201 | 9.6
2021-09-14 21:00 | 21:00 | 2.2823 | 9.6
2021-09-14 21:30 | 21:30 | 2.2807 | 9.6
2021-09-14 22:00 | 22:00 | 2.0869 | 9.6
2021-09-14 22:30 | 22:30 | 2.1275 | 9.6
2021-09-14 23:00 | 23:00 | 2.0357 | 9.6
2021-09-14 23:30 | 23:30 | 1.8237 | 9.6
2021-09-15 | 0:00 | 1.7281 | 9.6
2021-09-15 00:30 | 0:30 | 1.6702 | 9.6
2021-09-15 01:00 | 1:00 | 1.5717 | 9.6
2021-09-15 01:30 | 1:30 | 1.4927 | 9.6
2021-09-15 02:00 | 2:00 | 1.4733 | 9.6
2021-09-15 02:30 | 2:30 | 1.5232 | 9.6
2021-09-15 03:00 | 3:00 | 1.4473 | 9.6
2021-09-15 03:30 | 3:30 | 1.5315 | 9.6
2021-09-15 04:00 | 4:00 | 1.5029 | 9.6
2021-09-15 04:30 | 4:30 | 1.671 | 9.6
2021-09-15 05:00 | 5:00 | 1.8237 | 9.6
2021-09-15 05:30 | 5:30 | 1.9834 | 9.6
2021-09-15 06:00 | 6:00 | 2.0569 | 9.6
2021-09-15 06:30 | 6:30 | 1.8295 | 9.6
2021-09-15 07:00 | 7:00 | 1.5954 | 9.6
2021-09-15 07:30 | 7:30 | 1.071 | 9.6
2021-09-15 08:00 | 8:00 | 0.6736 | 9.6
2021-09-15 08:30 | 8:30 | 0.40813 | 9.6
2021-09-15 09:00 | 9:00 | 0.32748 | 9.6
2021-09-15 09:30 | 9:30 | 0.52126 | 9.6
2021-09-15 10:00 | 10:00 | 0.63111 | 9.6
2021-09-15 10:30 | 10:30 | 0.71695 | 9.6
2021-09-15 11:00 | 11:00 | 0.78544 | 9.6
2021-09-15 11:30 | 11:30 | 0.84689 | 9.6
2021-09-15 12:00 | 12:00 | 0.92552 | 9.6
2021-09-15 12:30 | 12:30 | 0.87072 | 9.6
2021-09-15 13:00 | 13:00 | 0.76706 | 9.6
2021-09-15 13:30 | 13:30 | 0.55125 | 9.6
2021-09-15 14:00 | 14:00 | 0.34425 | 9.6
2021-09-15 14:30 | 14:30 | 0.314 | 9.6
2021-09-15 15:00 | 15:00 | 0.77634 | 9.6
2021-09-15 15:30 | 15:30 | 1.1148 | 9.6
2021-09-15 16:00 | 16:00 | 1.572 | 9.6
2021-09-15 16:30 | 16:30 | 1.9292 | 9.6
2021-09-15 17:00 | 17:00 | 2.2577 | 9.6
2021-09-15 17:30 | 17:30 | 2.5105 | 9.6
2021-09-15 18:00 | 18:00 | 2.7466 | 9.6
2021-09-15 18:30 | 18:30 | 2.8003 | 9.6
2021-09-15 19:00 | 19:00 | 2.8243 | 9.6
2021-09-15 19:30 | 19:30 | 2.6779 | 9.6
2021-09-15 20:00 | 20:00 | 2.3835 | 9.6
2021-09-15 20:30 | 20:30 | 2.3021 | 9.6
2021-09-15 21:00 | 21:00 | 2.1894 | 9.6
2021-09-15 21:30 | 21:30 | 2.1164 | 9.6
2021-09-15 22:00 | 22:00 | 2.0296 | 9.6
2021-09-15 22:30 | 22:30 | 2.1502 | 9.6
2021-09-15 23:00 | 23:00 | 1.9472 | 9.6
2021-09-15 23:30 | 23:30 | 1.7586 | 9.6
2021-09-16 | 0:00 | 1.649 | 9.6
2021-09-16 00:30 | 0:30 | 1.6122 | 9.6
2021-09-16 01:00 | 1:00 | 1.4851 | 9.6
2021-09-16 01:30 | 1:30 | 1.4892 | 9.6
2021-09-16 02:00 | 2:00 | 1.4321 | 9.6
2021-09-16 02:30 | 2:30 | 1.4317 | 9.6
2021-09-16 03:00 | 3:00 | 1.4969 | 9.6
2021-09-16 03:30 | 3:30 | 1.5018 | 9.6
2021-09-16 04:00 | 4:00 | 1.4673 | 9.6
2021-09-16 04:30 | 4:30 | 1.5654 | 9.6
2021-09-16 05:00 | 5:00 | 1.7457 | 9.6
2021-09-16 05:30 | 5:30 | 1.8662 | 9.6
2021-09-16 06:00 | 6:00 | 1.865 | 9.6
2021-09-16 06:30 | 6:30 | 1.7316 | 9.6
2021-09-16 07:00 | 7:00 | 1.4156 | 9.6
2021-09-16 07:30 | 7:30 | 0.97324 | 9.6
2021-09-16 08:00 | 8:00 | 0.59345 | 9.6
2021-09-16 08:30 | 8:30 | 0.35568 | 9.6
2021-09-16 09:00 | 9:00 | 0.3274 | 9.6
2021-09-16 09:30 | 9:30 | 0.4075 | 9.6
2021-09-16 10:00 | 10:00 | 0.46518 | 9.6
2021-09-16 10:30 | 10:30 | 0.48408 | 9.6
2021-09-16 11:00 | 11:00 | 0.55278 | 9.6
2021-09-16 11:30 | 11:30 | 0.48112 | 9.6
2021-09-16 12:00 | 12:00 | 0.58317 | 9.6
2021-09-16 12:30 | 12:30 | 0.49915 | 9.6
2021-09-16 13:00 | 13:00 | 0.53147 | 9.6
2021-09-16 13:30 | 13:30 | 0.72855 | 9.6
2021-09-16 14:00 | 14:00 | 0.56743 | 9.6
2021-09-16 14:30 | 14:30 | 0.73291 | 9.6
2021-09-16 15:00 | 15:00 | 0.96635 | 9.6
2021-09-16 15:30 | 15:30 | 1.394 | 9.6
2021-09-16 16:00 | 16:00 | 1.7646 | 9.6
2021-09-16 16:30 | 16:30 | 2.1772 | 9.6
2021-09-16 17:00 | 17:00 | 2.5176 | 9.6
2021-09-16 17:30 | 17:30 | 2.6948 | 9.6
2021-09-16 18:00 | 18:00 | 2.82 | 9.6
2021-09-16 18:30 | 18:30 | 2.873 | 9.6
2021-09-16 19:00 | 19:00 | 2.753 | 9.6
2021-09-16 19:30 | 19:30 | 2.4452 | 9.6
2021-09-16 20:00 | 20:00 | 2.3686 | 9.6
2021-09-16 20:30 | 20:30 | 2.2441 | 9.6
2021-09-16 21:00 | 21:00 | 2.1736 | 9.6
2021-09-16 21:30 | 21:30 | 2.0426 | 9.6
2021-09-16 22:00 | 22:00 | 2.0057 | 9.6
2021-09-16 22:30 | 22:30 | 2.0454 | 9.6
2021-09-16 23:00 | 23:00 | 1.9249 | 9.6
2021-09-16 23:30 | 23:30 | 1.7321 | 9.6
2021-09-17 | 0:00 | 1.5469 | 9.6
2021-09-17 00:30 | 0:30 | 1.4781 | 9.6
2021-09-17 01:00 | 1:00 | 1.4904 | 9.6
2021-09-17 01:30 | 1:30 | 1.4434 | 9.6
2021-09-17 02:00 | 2:00 | 1.4114 | 9.6
2021-09-17 02:30 | 2:30 | 1.3895 | 9.6
2021-09-17 03:00 | 3:00 | 1.3876 | 9.6
2021-09-17 03:30 | 3:30 | 1.4119 | 9.6
2021-09-17 04:00 | 4:00 | 1.3933 | 9.6
2021-09-17 04:30 | 4:30 | 1.458 | 9.6
2021-09-17 05:00 | 5:00 | 1.6055 | 9.6
2021-09-17 05:30 | 5:30 | 1.7477 | 9.6
2021-09-17 06:00 | 6:00 | 1.7277 | 9.6
2021-09-17 06:30 | 6:30 | 1.5553 | 9.6
2021-09-17 07:00 | 7:00 | 1.3204 | 9.6
2021-09-17 07:30 | 7:30 | 0.99206 | 9.6
2021-09-17 08:00 | 8:00 | 0.73206 | 9.6
2021-09-17 08:30 | 8:30 | 0.5809 | 9.6
2021-09-17 09:00 | 9:00 | 0.30935 | 9.6
2021-09-17 09:30 | 9:30 | 0.67885 | 9.6
2021-09-17 10:00 | 10:00 | 0.5924 | 9.6
2021-09-17 10:30 | 10:30 | 0.42859 | 9.6
2021-09-17 11:00 | 11:00 | 0.43584 | 9.6
2021-09-17 11:30 | 11:30 | 0.47441 | 9.6
2021-09-17 12:00 | 12:00 | 0.49317 | 9.6
2021-09-17 12:30 | 12:30 | 0.60562 | 9.6
2021-09-17 13:00 | 13:00 | 0.46207 | 9.6
2021-09-17 13:30 | 13:30 | 0.62276 | 9.6
2021-09-17 14:00 | 14:00 | 0.44527 | 9.6
2021-09-17 14:30 | 14:30 | 0.79193 | 9.6
2021-09-17 15:00 | 15:00 | 0.98227 | 9.6
2021-09-17 15:30 | 15:30 | 1.3994 | 9.6
2021-09-17 16:00 | 16:00 | 1.7446 | 9.6
2021-09-17 16:30 | 16:30 | 2.1473 | 9.6
2021-09-17 17:00 | 17:00 | 2.3862 | 9.6
2021-09-17 17:30 | 17:30 | 2.5715 | 9.6
2021-09-17 18:00 | 18:00 | 2.7369 | 9.6
2021-09-17 18:30 | 18:30 | 2.7323 | 9.6
2021-09-17 19:00 | 19:00 | 2.6488 | 9.6
2021-09-17 19:30 | 19:30 | 2.4885 | 9.6
2021-09-17 20:00 | 20:00 | 2.4336 | 9.6
2021-09-17 20:30 | 20:30 | 2.2481 | 9.6
2021-09-17 21:00 | 21:00 | 2.1672 | 9.6
2021-09-17 21:30 | 21:30 | 2.0864 | 9.6
2021-09-17 22:00 | 22:00 | 2.0457 | 9.6
2021-09-17 22:30 | 22:30 | 2.0829 | 9.6
2021-09-17 23:00 | 23:00 | 1.9273 | 9.6
2021-09-17 23:30 | 23:30 | 1.7589 | 9.6
2021-09-18 | 0:00 | 1.6163 | 9.6
2021-09-18 00:30 | 0:30 | 1.531 | 9.6
2021-09-18 01:00 | 1:00 | 1.4674 | 9.6
2021-09-18 01:30 | 1:30 | 1.4674 | 9.6
2021-09-18 02:00 | 2:00 | 1.4058 | 9.6
2021-09-18 02:30 | 2:30 | 1.3557 | 9.6
2021-09-18 03:00 | 3:00 | 1.3167 | 9.6
2021-09-18 03:30 | 3:30 | 1.3205 | 9.6
2021-09-18 04:00 | 4:00 | 1.4019 | 9.6
2021-09-18 04:30 | 4:30 | 1.3924 | 9.6
2021-09-18 05:00 | 5:00 | 1.5216 | 9.6
2021-09-18 05:30 | 5:30 | 1.6073 | 9.6
2021-09-18 06:00 | 6:00 | 1.6583 | 9.6
2021-09-18 06:30 | 6:30 | 1.6367 | 9.6
2021-09-18 07:00 | 7:00 | 1.3551 | 9.6
2021-09-18 07:30 | 7:30 | 1.0495 | 9.6
2021-09-18 08:00 | 8:00 | 0.57808 | 9.6
2021-09-18 08:30 | 8:30 | 0.45163 | 9.6
2021-09-18 09:00 | 9:00 | 0.88372 | 9.6
2021-09-18 09:30 | 9:30 | 0.52174 | 9.6
2021-09-18 10:00 | 10:00 | 0.35954 | 9.6
2021-09-18 10:30 | 10:30 | 0.35105 | 9.6
2021-09-18 11:00 | 11:00 | 0.58606 | 9.6
2021-09-18 11:30 | 11:30 | 0.6946 | 9.6
2021-09-18 12:00 | 12:00 | 0.68458 | 9.6
2021-09-18 12:30 | 12:30 | 0.50136 | 9.6
2021-09-18 13:00 | 13:00 | 0.51297 | 9.6
2021-09-18 13:30 | 13:30 | 0.42761 | 9.6
2021-09-18 14:00 | 14:00 | 0.3903 | 9.6
2021-09-18 14:30 | 14:30 | 0.43182 | 9.6
2021-09-18 15:00 | 15:00 | 0.9018 | 9.6
2021-09-18 15:30 | 15:30 | 1.1916 | 9.6
2021-09-18 16:00 | 16:00 | 1.703 | 9.6
2021-09-18 16:30 | 16:30 | 2.0775 | 9.6
2021-09-18 17:00 | 17:00 | 2.3609 | 9.6
2021-09-18 17:30 | 17:30 | 2.4873 | 9.6
2021-09-18 18:00 | 18:00 | 2.5699 | 9.6
2021-09-18 18:30 | 18:30 | 2.628 | 9.6
2021-09-18 19:00 | 19:00 | 2.4733 | 9.6
2021-09-18 19:30 | 19:30 | 2.3638 | 9.6
2021-09-18 20:00 | 20:00 | 2.2608 | 9.6
2021-09-18 20:30 | 20:30 | 2.116 | 9.6
2021-09-18 21:00 | 21:00 | 2.0168 | 9.6
2021-09-18 21:30 | 21:30 | 1.9854 | 9.6
2021-09-18 22:00 | 22:00 | 1.9352 | 9.6
2021-09-18 22:30 | 22:30 | 1.96 | 9.6
2021-09-18 23:00 | 23:00 | 1.8689 | 9.6
2021-09-18 23:30 | 23:30 | 1.6608 | 9.6
2021-09-19 | 0:00 | 1.5235 | 9.6
2021-09-19 00:30 | 0:30 | 1.5103 | 9.6
2021-09-19 01:00 | 1:00 | 1.45 | 9.6
2021-09-19 01:30 | 1:30 | 1.352 | 9.6
2021-09-19 02:00 | 2:00 | 1.3372 | 9.6
2021-09-19 02:30 | 2:30 | 1.3699 | 9.6
2021-09-19 03:00 | 3:00 | 1.3203 | 9.6
2021-09-19 03:30 | 3:30 | 1.3386 | 9.6
2021-09-19 04:00 | 4:00 | 1.3746 | 9.6
2021-09-19 04:30 | 4:30 | 1.4276 | 9.6
2021-09-19 05:00 | 5:00 | 1.4377 | 9.6
2021-09-19 05:30 | 5:30 | 1.4706 | 9.6
2021-09-19 06:00 | 6:00 | 1.535 | 9.6
2021-09-19 06:30 | 6:30 | 1.4028 | 9.6
2021-09-19 07:00 | 7:00 | 1.0616 | 9.6
2021-09-19 07:30 | 7:30 | 0.86744 | 9.6
2021-09-19 08:00 | 8:00 | 0.63298 | 9.6
2021-09-19 08:30 | 8:30 | 0.33914 | 9.6
2021-09-19 09:00 | 9:00 | 0.40303 | 9.6
2021-09-19 09:30 | 9:30 | 0.38393 | 9.6
2021-09-19 10:00 | 10:00 | 0.44794 | 9.6
2021-09-19 10:30 | 10:30 | 0.52372 | 9.6
2021-09-19 11:00 | 11:00 | 0.58932 | 9.6
2021-09-19 11:30 | 11:30 | 0.556 | 9.6
2021-09-19 12:00 | 12:00 | 0.58333 | 9.6
2021-09-19 12:30 | 12:30 | 0.55407 | 9.6
2021-09-19 13:00 | 13:00 | 0.45583 | 9.6
2021-09-19 13:30 | 13:30 | 0.43646 | 9.6
2021-09-19 14:00 | 14:00 | 0.53637 | 9.6
2021-09-19 14:30 | 14:30 | 0.80792 | 9.6
2021-09-19 15:00 | 15:00 | 1.1902 | 9.6
2021-09-19 15:30 | 15:30 | 1.4512 | 9.6
2021-09-19 16:00 | 16:00 | 2.0393 | 9.6
2021-09-19 16:30 | 16:30 | 2.275 | 9.6
2021-09-19 17:00 | 17:00 | 2.6718 | 9.6
2021-09-19 17:30 | 17:30 | 2.7608 | 9.6
2021-09-19 18:00 | 18:00 | 2.7665 | 9.6
2021-09-19 18:30 | 18:30 | 2.7278 | 9.6
2021-09-19 19:00 | 19:00 | 2.5656 | 9.6
2021-09-19 19:30 | 19:30 | 2.4018 | 9.6
2021-09-19 20:00 | 20:00 | 2.412 | 9.6
2021-09-19 20:30 | 20:30 | 2.1905 | 9.6
2021-09-19 21:00 | 21:00 | 2.0678 | 9.6
2021-09-19 21:30 | 21:30 | 1.9399 | 9.6
2021-09-19 22:00 | 22:00 | 1.9354 | 9.6
2021-09-19 22:30 | 22:30 | 1.9479 | 9.6
2021-09-19 23:00 | 23:00 | 1.8739 | 9.6
2021-09-19 23:30 | 23:30 | 1.7172 | 9.6
2021-09-20 | 0:00 | 1.5518 | 9.6
2021-09-20 00:30 | 0:30 | 1.5412 | 9.6
2021-09-20 01:00 | 1:00 | 1.5015 | 9.6
2021-09-20 01:30 | 1:30 | 1.4597 | 9.6
2021-09-20 02:00 | 2:00 | 1.4081 | 9.6
2021-09-20 02:30 | 2:30 | 1.4348 | 9.6
2021-09-20 03:00 | 3:00 | 1.4522 | 9.6
2021-09-20 03:30 | 3:30 | 1.4513 | 9.6
2021-09-20 04:00 | 4:00 | 1.4711 | 9.6
2021-09-20 04:30 | 4:30 | 1.5053 | 9.6
2021-09-20 05:00 | 5:00 | 1.6493 | 9.6
2021-09-20 05:30 | 5:30 | 1.7491 | 9.6
2021-09-20 06:00 | 6:00 | 1.776 | 9.6
2021-09-20 06:30 | 6:30 | 1.654 | 9.6
2021-09-20 07:00 | 7:00 | 1.3047 | 9.6
2021-09-20 07:30 | 7:30 | 1.0936 | 9.6
2021-09-20 08:00 | 8:00 | 0.96364 | 9.6
2021-09-20 08:30 | 8:30 | 0.49721 | 9.6
2021-09-20 09:00 | 9:00 | 0.45615 | 9.6
2021-09-20 09:30 | 9:30 | 0.48392 | 9.6
2021-09-20 10:00 | 10:00 | 0.5314 | 9.6
2021-09-20 10:30 | 10:30 | 0.55765 | 9.6
2021-09-20 11:00 | 11:00 | 0.5724 | 9.6
2021-09-20 11:30 | 11:30 | 0.61723 | 9.6
2021-09-20 12:00 | 12:00 | 0.62402 | 9.6
2021-09-20 12:30 | 12:30 | 0.54418 | 9.6
2021-09-20 13:00 | 13:00 | 0.47469 | 9.6
2021-09-20 13:30 | 13:30 | 0.53822 | 9.6
2021-09-20 14:00 | 14:00 | 0.66644 | 9.6
2021-09-20 14:30 | 14:30 | 1.0265 | 9.6
2021-09-20 15:00 | 15:00 | 1.4532 | 9.6
2021-09-20 15:30 | 15:30 | 1.7161 | 9.6
2021-09-20 16:00 | 16:00 | 2.0672 | 9.6
2021-09-20 16:30 | 16:30 | 2.4419 | 9.6
2021-09-20 17:00 | 17:00 | 2.643 | 9.6
2021-09-20 17:30 | 17:30 | 2.7788 | 9.6
2021-09-20 18:00 | 18:00 | 2.8701 | 9.6
2021-09-20 18:30 | 18:30 | 2.8177 | 9.6
2021-09-20 19:00 | 19:00 | 2.6016 | 9.6
2021-09-20 19:30 | 19:30 | 2.4759 | 9.6
2021-09-20 20:00 | 20:00 | 2.3409 | 9.6
2021-09-20 20:30 | 20:30 | 2.2132 | 9.6
2021-09-20 21:00 | 21:00 | 2.0773 | 9.6
2021-09-20 21:30 | 21:30 | 1.9902 | 9.6
2021-09-20 22:00 | 22:00 | 1.9036 | 9.6
2021-09-20 22:30 | 22:30 | 1.9673 | 9.6
2021-09-20 23:00 | 23:00 | 1.7904 | 9.6
2021-09-20 23:30 | 23:30 | 1.6935 | 9.6
2021-09-21 | 0:00 | 1.4809 | 9.6
2021-09-21 00:30 | 0:30 | 1.4511 | 9.6
2021-09-21 01:00 | 1:00 | 1.4108 | 9.6
2021-09-21 01:30 | 1:30 | 1.3949 | 9.6
2021-09-21 02:00 | 2:00 | 1.3315 | 9.6
2021-09-21 02:30 | 2:30 | 1.3566 | 9.6
2021-09-21 03:00 | 3:00 | 1.3468 | 9.6
2021-09-21 03:30 | 3:30 | 1.3987 | 9.6
2021-09-21 04:00 | 4:00 | 1.4313 | 9.6
2021-09-21 04:30 | 4:30 | 1.4537 | 9.6
2021-09-21 05:00 | 5:00 | 1.5601 | 9.6
2021-09-21 05:30 | 5:30 | 1.7148 | 9.6
2021-09-21 06:00 | 6:00 | 1.6904 | 9.6
2021-09-21 06:30 | 6:30 | 1.5805 | 9.6
2021-09-21 07:00 | 7:00 | 1.2372 | 9.6
2021-09-21 07:30 | 7:30 | 0.76836 | 9.6
2021-09-21 08:00 | 8:00 | 0.60117 | 9.6
2021-09-21 08:30 | 8:30 | 0.31212 | 9.6
2021-09-21 09:00 | 9:00 | 0.4107 | 9.6
2021-09-21 09:30 | 9:30 | 0.63783 | 9.6
2021-09-21 10:00 | 10:00 | 0.73634 | 9.6
2021-09-21 10:30 | 10:30 | 0.8 | 9.6
2021-09-21 11:00 | 11:00 | 0.71742 | 9.6
2021-09-21 11:30 | 11:30 | 0.86147 | 9.6
2021-09-21 12:00 | 12:00 | 0.89186 | 9.6
2021-09-21 12:30 | 12:30 | 0.82218 | 9.6
2021-09-21 13:00 | 13:00 | 0.62228 | 9.6
2021-09-21 13:30 | 13:30 | 0.3943 | 9.6
2021-09-21 14:00 | 14:00 | 0.34238 | 9.6
2021-09-21 14:30 | 14:30 | 0.34142 | 9.6
2021-09-21 15:00 | 15:00 | 1.2233 | 9.6
2021-09-21 15:30 | 15:30 | 1.4888 | 9.6
2021-09-21 16:00 | 16:00 | 1.9566 | 9.6
2021-09-21 16:30 | 16:30 | 2.3157 | 9.6
2021-09-21 17:00 | 17:00 | 2.6219 | 9.6
2021-09-21 17:30 | 17:30 | 2.8678 | 9.6
2021-09-21 18:00 | 18:00 | 3.1325 | 9.6
2021-09-21 18:30 | 18:30 | 3.1764 | 9.6
2021-09-21 19:00 | 19:00 | 2.7187 | 9.6
2021-09-21 19:30 | 19:30 | 2.5049 | 9.6
2021-09-21 20:00 | 20:00 | 2.536 | 9.6
2021-09-21 20:30 | 20:30 | 2.3386 | 9.6
2021-09-21 21:00 | 21:00 | 2.2278 | 9.6
2021-09-21 21:30 | 21:30 | 2.1037 | 9.6
2021-09-21 22:00 | 22:00 | 2.0846 | 9.6
2021-09-21 22:30 | 22:30 | 2.0953 | 9.6
2021-09-21 23:00 | 23:00 | 1.9661 | 9.6
2021-09-21 23:30 | 23:30 | 1.731 | 9.6
2021-09-22 | 0:00 | 1.6252 | 9.6
2021-09-22 00:30 | 0:30 | 1.5626 | 9.6
2021-09-22 01:00 | 1:00 | 1.5236 | 9.6
2021-09-22 01:30 | 1:30 | 1.4529 | 9.6
2021-09-22 02:00 | 2:00 | 1.4282 | 9.6
2021-09-22 02:30 | 2:30 | 1.3884 | 9.6
2021-09-22 03:00 | 3:00 | 1.4151 | 9.6
2021-09-22 03:30 | 3:30 | 1.4634 | 9.6
2021-09-22 04:00 | 4:00 | 1.4368 | 9.6
2021-09-22 04:30 | 4:30 | 1.5442 | 9.6
2021-09-22 05:00 | 5:00 | 1.7351 | 9.6
2021-09-22 05:30 | 5:30 | 1.8698 | 9.6
2021-09-22 06:00 | 6:00 | 1.7855 | 9.6
2021-09-22 06:30 | 6:30 | 1.625 | 9.6
2021-09-22 07:00 | 7:00 | 1.303 | 9.6
2021-09-22 07:30 | 7:30 | 0.81743 | 9.6
2021-09-22 08:00 | 8:00 | 0.49694 | 9.6
2021-09-22 08:30 | 8:30 | 0.26078 | 9.6
2021-09-22 09:00 | 9:00 | 0.35363 | 9.6
2021-09-22 09:30 | 9:30 | 0.67365 | 9.6
2021-09-22 10:00 | 10:00 | 0.70803 | 9.6
2021-09-22 10:30 | 10:30 | 0.74307 | 9.6
2021-09-22 11:00 | 11:00 | 0.8719 | 9.6
2021-09-22 11:30 | 11:30 | 0.79672 | 9.6
2021-09-22 12:00 | 12:00 | 0.76709 | 9.6
2021-09-22 12:30 | 12:30 | 0.71189 | 9.6
2021-09-22 13:00 | 13:00 | 0.594 | 9.6
2021-09-22 13:30 | 13:30 | 0.42514 | 9.6
2021-09-22 14:00 | 14:00 | 0.37713 | 9.6
2021-09-22 14:30 | 14:30 | 0.31179 | 9.6
2021-09-22 15:00 | 15:00 | 0.70457 | 9.6
2021-09-22 15:30 | 15:30 | 1.1256 | 9.6
2021-09-22 16:00 | 16:00 | 1.5222 | 9.6
2021-09-22 16:30 | 16:30 | 2.0824 | 9.6
2021-09-22 17:00 | 17:00 | 2.3279 | 9.6
2021-09-22 17:30 | 17:30 | 2.5357 | 9.6
2021-09-22 18:00 | 18:00 | 2.7203 | 9.6
2021-09-22 18:30 | 18:30 | 2.8299 | 9.6
2021-09-22 19:00 | 19:00 | 2.6026 | 9.6
2021-09-22 19:30 | 19:30 | 2.4142 | 9.6
2021-09-22 20:00 | 20:00 | 2.446 | 9.6
2021-09-22 20:30 | 20:30 | 2.2093 | 9.6
2021-09-22 21:00 | 21:00 | 2.1418 | 9.6
2021-09-22 21:30 | 21:30 | 2.0543 | 9.6
2021-09-22 22:00 | 22:00 | 2.0077 | 9.6
2021-09-22 22:30 | 22:30 | 2.0492 | 9.6
2021-09-22 23:00 | 23:00 | 1.9181 | 9.6
2021-09-22 23:30 | 23:30 | 1.7168 | 9.6
2021-09-23 | 0:00 | 1.5692 | 9.6
2021-09-23 00:30 | 0:30 | 1.5855 | 9.6
2021-09-23 01:00 | 1:00 | 1.542 | 9.6
2021-09-23 01:30 | 1:30 | 1.4547 | 9.6
2021-09-23 02:00 | 2:00 | 1.385 | 9.6
2021-09-23 02:30 | 2:30 | 1.4335 | 9.6
2021-09-23 03:00 | 3:00 | 1.4168 | 9.6
2021-09-23 03:30 | 3:30 | 1.4546 | 9.6
2021-09-23 04:00 | 4:00 | 1.5087 | 9.6
2021-09-23 04:30 | 4:30 | 1.5523 | 9.6
2021-09-23 05:00 | 5:00 | 1.7324 | 9.6
2021-09-23 05:30 | 5:30 | 1.7752 | 9.6
2021-09-23 06:00 | 6:00 | 1.7216 | 9.6
2021-09-23 06:30 | 6:30 | 1.4713 | 9.6
2021-09-23 07:00 | 7:00 | 1.0882 | 9.6
2021-09-23 07:30 | 7:30 | 0.74733 | 9.6
2021-09-23 08:00 | 8:00 | 0.40885 | 9.6
2021-09-23 08:30 | 8:30 | 0.25299 | 9.6
2021-09-23 09:00 | 9:00 | 0.3985 | 9.6
2021-09-23 09:30 | 9:30 | 0.52361 | 9.6
2021-09-23 10:00 | 10:00 | 0.51936 | 9.6
2021-09-23 10:30 | 10:30 | 0.52968 | 9.6
2021-09-23 11:00 | 11:00 | 0.5839 | 9.6
2021-09-23 11:30 | 11:30 | 0.61752 | 9.6
2021-09-23 12:00 | 12:00 | 0.75809 | 9.6
2021-09-23 12:30 | 12:30 | 0.65533 | 9.6
2021-09-23 13:00 | 13:00 | 0.54932 | 9.6
2021-09-23 13:30 | 13:30 | 0.44805 | 9.6
2021-09-23 14:00 | 14:00 | 0.42454 | 9.6
2021-09-23 14:30 | 14:30 | 0.3725 | 9.6
2021-09-23 15:00 | 15:00 | 0.86918 | 9.6
2021-09-23 15:30 | 15:30 | 1.37 | 9.6
2021-09-23 16:00 | 16:00 | 1.7366 | 9.6
2021-09-23 16:30 | 16:30 | 2.1022 | 9.6
2021-09-23 17:00 | 17:00 | 2.3833 | 9.6
2021-09-23 17:30 | 17:30 | 2.5918 | 9.6
2021-09-23 18:00 | 18:00 | 2.6392 | 9.6
2021-09-23 18:30 | 18:30 | 2.6522 | 9.6
2021-09-23 19:00 | 19:00 | 2.5153 | 9.6
2021-09-23 19:30 | 19:30 | 2.3909 | 9.6
2021-09-23 20:00 | 20:00 | 2.2907 | 9.6
2021-09-23 20:30 | 20:30 | 2.2206 | 9.6
2021-09-23 21:00 | 21:00 | 2.1307 | 9.6
2021-09-23 21:30 | 21:30 | 2.0057 | 9.6
2021-09-23 22:00 | 22:00 | 1.9565 | 9.6
2021-09-23 22:30 | 22:30 | 2.0261 | 9.6
2021-09-23 23:00 | 23:00 | 1.951 | 9.6
2021-09-23 23:30 | 23:30 | 1.7338 | 9.6
2021-09-24 | 0:00 | 1.5959 | 9.6
2021-09-24 00:30 | 0:30 | 1.4984 | 9.6
2021-09-24 01:00 | 1:00 | 1.4783 | 9.6
2021-09-24 01:30 | 1:30 | 1.4228 | 9.6
2021-09-24 02:00 | 2:00 | 1.402 | 9.6
2021-09-24 02:30 | 2:30 | 1.4139 | 9.6
2021-09-24 03:00 | 3:00 | 1.4345 | 9.6
2021-09-24 03:30 | 3:30 | 1.4473 | 9.6
2021-09-24 04:00 | 4:00 | 1.4307 | 9.6
2021-09-24 04:30 | 4:30 | 1.5893 | 9.6
2021-09-24 05:00 | 5:00 | 1.667 | 9.6
2021-09-24 05:30 | 5:30 | 1.7973 | 9.6
2021-09-24 06:00 | 6:00 | 1.7505 | 9.6
2021-09-24 06:30 | 6:30 | 1.4346 | 9.6
2021-09-24 07:00 | 7:00 | 1.1537 | 9.6
2021-09-24 07:30 | 7:30 | 0.80656 | 9.6
2021-09-24 08:00 | 8:00 | 0.40444 | 9.6
2021-09-24 08:30 | 8:30 | 0.29173 | 9.6
2021-09-24 09:00 | 9:00 | 0.35718 | 9.6
2021-09-24 09:30 | 9:30 | 0.58521 | 9.6
2021-09-24 10:00 | 10:00 | 0.66964 | 9.6
2021-09-24 10:30 | 10:30 | 0.74012 | 9.6
2021-09-24 11:00 | 11:00 | 0.74759 | 9.6
2021-09-24 11:30 | 11:30 | 0.78955 | 9.6
2021-09-24 12:00 | 12:00 | 0.78831 | 9.6
2021-09-24 12:30 | 12:30 | 0.60593 | 9.6
2021-09-24 13:00 | 13:00 | 0.52158 | 9.6
2021-09-24 13:30 | 13:30 | 0.39544 | 9.6
2021-09-24 14:00 | 14:00 | 0.25772 | 9.6
2021-09-24 14:30 | 14:30 | 0.32584 | 9.6
2021-09-24 15:00 | 15:00 | 0.7184 | 9.6
2021-09-24 15:30 | 15:30 | 1.1746 | 9.6
2021-09-24 16:00 | 16:00 | 1.5576 | 9.6
2021-09-24 16:30 | 16:30 | 1.9728 | 9.6
2021-09-24 17:00 | 17:00 | 2.1644 | 9.6
2021-09-24 17:30 | 17:30 | 2.4302 | 9.6
2021-09-24 18:00 | 18:00 | 2.6337 | 9.6
2021-09-24 18:30 | 18:30 | 2.54 | 9.6
2021-09-24 19:00 | 19:00 | 2.4523 | 9.6
2021-09-24 19:30 | 19:30 | 2.3209 | 9.6
2021-09-24 20:00 | 20:00 | 2.2691 | 9.6
2021-09-24 20:30 | 20:30 | 2.127 | 9.6
2021-09-24 21:00 | 21:00 | 2.0755 | 9.6
2021-09-24 21:30 | 21:30 | 2.0238 | 9.6
2021-09-24 22:00 | 22:00 | 1.8947 | 9.6
2021-09-24 22:30 | 22:30 | 2.0829 | 9.6
2021-09-24 23:00 | 23:00 | 1.835 | 9.6
2021-09-24 23:30 | 23:30 | 1.732 | 9.6
2021-09-25 | 0:00 | 1.5999 | 9.6
2021-09-25 00:30 | 0:30 | 1.4912 | 9.6
2021-09-25 01:00 | 1:00 | 1.4842 | 9.6
2021-09-25 01:30 | 1:30 | 1.395 | 9.6
2021-09-25 02:00 | 2:00 | 1.3131 | 9.6
2021-09-25 02:30 | 2:30 | 1.3609 | 9.6
2021-09-25 03:00 | 3:00 | 1.3878 | 9.6
2021-09-25 03:30 | 3:30 | 1.3596 | 9.6
2021-09-25 04:00 | 4:00 | 1.423 | 9.6
2021-09-25 04:30 | 4:30 | 1.463 | 9.6
2021-09-25 05:00 | 5:00 | 1.5087 | 9.6
2021-09-25 05:30 | 5:30 | 1.5002 | 9.6
2021-09-25 06:00 | 6:00 | 1.4964 | 9.6
2021-09-25 06:30 | 6:30 | 1.2688 | 9.6
2021-09-25 07:00 | 7:00 | 1.0427 | 9.6
2021-09-25 07:30 | 7:30 | 0.64243 | 9.6
2021-09-25 08:00 | 8:00 | 0.2453 | 9.6
2021-09-25 08:30 | 8:30 | 0.34362 | 9.6
2021-09-25 09:00 | 9:00 | 0.41186 | 9.6
2021-09-25 09:30 | 9:30 | 0.51924 | 9.6
2021-09-25 10:00 | 10:00 | 0.59453 | 9.6
2021-09-25 10:30 | 10:30 | 0.65496 | 9.6
2021-09-25 11:00 | 11:00 | 0.66878 | 9.6
2021-09-25 11:30 | 11:30 | 0.75139 | 9.6
2021-09-25 12:00 | 12:00 | 0.72438 | 9.6
2021-09-25 12:30 | 12:30 | 0.58756 | 9.6
2021-09-25 13:00 | 13:00 | 0.449 | 9.6
2021-09-25 13:30 | 13:30 | 0.35227 | 9.6
2021-09-25 14:00 | 14:00 | 0.53653 | 9.6
2021-09-25 14:30 | 14:30 | 1.0236 | 9.6
2021-09-25 15:00 | 15:00 | 1.6546 | 9.6
2021-09-25 15:30 | 15:30 | 1.7191 | 9.6
2021-09-25 16:00 | 16:00 | 1.7396 | 9.6
2021-09-25 16:30 | 16:30 | 2.1065 | 9.6
2021-09-25 17:00 | 17:00 | 2.3396 | 9.6
2021-09-25 17:30 | 17:30 | 2.4571 | 9.6
2021-09-25 18:00 | 18:00 | 2.639 | 9.6
2021-09-25 18:30 | 18:30 | 2.6471 | 9.6
2021-09-25 19:00 | 19:00 | 2.4456 | 9.6
2021-09-25 19:30 | 19:30 | 2.3006 | 9.6
2021-09-25 20:00 | 20:00 | 2.3041 | 9.6
2021-09-25 20:30 | 20:30 | 2.1183 | 9.6
2021-09-25 21:00 | 21:00 | 2.0621 | 9.6
2021-09-25 21:30 | 21:30 | 2.0033 | 9.6
2021-09-25 22:00 | 22:00 | 1.9983 | 9.6
2021-09-25 22:30 | 22:30 | 2.1338 | 9.6
2021-09-25 23:00 | 23:00 | 1.9641 | 9.6
2021-09-25 23:30 | 23:30 | 1.7723 | 9.6
2021-09-26 | 0:00 | 1.6551 | 9.6
2021-09-26 00:30 | 0:30 | 1.5364 | 9.6
2021-09-26 01:00 | 1:00 | 1.494 | 9.6
2021-09-26 01:30 | 1:30 | 1.4702 | 9.6
2021-09-26 02:00 | 2:00 | 1.4408 | 9.6
2021-09-26 02:30 | 2:30 | 1.3781 | 9.6
2021-09-26 03:00 | 3:00 | 1.3933 | 9.6
2021-09-26 03:30 | 3:30 | 1.3987 | 9.6
2021-09-26 04:00 | 4:00 | 1.4353 | 9.6
2021-09-26 04:30 | 4:30 | 1.4144 | 9.6
2021-09-26 05:00 | 5:00 | 1.4872 | 9.6
2021-09-26 05:30 | 5:30 | 1.5123 | 9.6
2021-09-26 06:00 | 6:00 | 1.6117 | 9.6
2021-09-26 06:30 | 6:30 | 1.6362 | 9.6
2021-09-26 07:00 | 7:00 | 1.6635 | 9.6
2021-09-26 07:30 | 7:30 | 1.4747 | 9.6
2021-09-26 08:00 | 8:00 | 1.4599 | 9.6
2021-09-26 08:30 | 8:30 | 0.86663 | 9.6
2021-09-26 09:00 | 9:00 | 1.1169 | 9.6
2021-09-26 09:30 | 9:30 | 0.90238 | 9.6
2021-09-26 10:00 | 10:00 | 1.0172 | 9.6
2021-09-26 10:30 | 10:30 | 1.0546 | 9.6
2021-09-26 11:00 | 11:00 | 0.99355 | 9.6
2021-09-26 11:30 | 11:30 | 1.1215 | 9.6
2021-09-26 12:00 | 12:00 | 0.67458 | 9.6
2021-09-26 12:30 | 12:30 | 0.54715 | 9.6
2021-09-26 13:00 | 13:00 | 0.35339 | 9.6
2021-09-26 13:30 | 13:30 | 0.7833 | 9.6
2021-09-26 14:00 | 14:00 | 1.0926 | 9.6
2021-09-26 14:30 | 14:30 | 1.2554 | 9.6
2021-09-26 15:00 | 15:00 | 1.6654 | 9.6
2021-09-26 15:30 | 15:30 | 1.9475 | 9.6
2021-09-26 16:00 | 16:00 | 2.2232 | 9.6
2021-09-26 16:30 | 16:30 | 2.3939 | 9.6
2021-09-26 17:00 | 17:00 | 2.5296 | 9.6
2021-09-26 17:30 | 17:30 | 2.6723 | 9.6
2021-09-26 18:00 | 18:00 | 2.7685 | 9.6
2021-09-26 18:30 | 18:30 | 2.6995 | 9.6
2021-09-26 19:00 | 19:00 | 2.5685 | 9.6
2021-09-26 19:30 | 19:30 | 2.46 | 9.6
2021-09-26 20:00 | 20:00 | 2.3911 | 9.6
2021-09-26 20:30 | 20:30 | 2.1504 | 9.6
2021-09-26 21:00 | 21:00 | 2.0244 | 9.6
2021-09-26 21:30 | 21:30 | 1.9176 | 9.6
2021-09-26 22:00 | 22:00 | 1.9368 | 9.6
2021-09-26 22:30 | 22:30 | 1.9805 | 9.6
2021-09-26 23:00 | 23:00 | 1.9057 | 9.6
2021-09-26 23:30 | 23:30 | 1.6873 | 9.6
2021-09-27 | 0:00 | 1.5808 | 9.6
2021-09-27 00:30 | 0:30 | 1.5737 | 9.6
2021-09-27 01:00 | 1:00 | 1.4706 | 9.6
2021-09-27 01:30 | 1:30 | 1.3961 | 9.6
2021-09-27 02:00 | 2:00 | 1.381 | 9.6
2021-09-27 02:30 | 2:30 | 1.3617 | 9.6
2021-09-27 03:00 | 3:00 | 1.3381 | 9.6
2021-09-27 03:30 | 3:30 | 1.4157 | 9.6
2021-09-27 04:00 | 4:00 | 1.3587 | 9.6
2021-09-27 04:30 | 4:30 | 1.5253 | 9.6
2021-09-27 05:00 | 5:00 | 1.5859 | 9.6
2021-09-27 05:30 | 5:30 | 1.6133 | 9.6
2021-09-27 06:00 | 6:00 | 1.7074 | 9.6
2021-09-27 06:30 | 6:30 | 1.883 | 9.6
2021-09-27 07:00 | 7:00 | 1.9073 | 9.6
2021-09-27 07:30 | 7:30 | 1.9928 | 9.6
2021-09-27 08:00 | 8:00 | 2.1043 | 9.6
2021-09-27 08:30 | 8:30 | 1.8338 | 9.6
2021-09-27 09:00 | 9:00 | 1.6195 | 9.6
2021-09-27 09:30 | 9:30 | 1.6781 | 9.6
2021-09-27 10:00 | 10:00 | 1.7223 | 9.6
2021-09-27 10:30 | 10:30 | 1.3711 | 9.6
2021-09-27 11:00 | 11:00 | 1.3393 | 9.6
2021-09-27 11:30 | 11:30 | 1.4752 | 9.6
2021-09-27 12:00 | 12:00 | 1.163 | 9.6
2021-09-27 12:30 | 12:30 | 1.3846 | 9.6
2021-09-27 13:00 | 13:00 | 1.3726 | 9.6
2021-09-27 13:30 | 13:30 | 1.5537 | 9.6
2021-09-27 14:00 | 14:00 | 2.0263 | 9.6
2021-09-27 14:30 | 14:30 | 1.9698 | 9.6
2021-09-27 15:00 | 15:00 | 2.1772 | 9.6
2021-09-27 15:30 | 15:30 | 2.1846 | 9.6
2021-09-27 16:00 | 16:00 | 2.2925 | 9.6
2021-09-27 16:30 | 16:30 | 2.3879 | 9.6
2021-09-27 17:00 | 17:00 | 2.5901 | 9.6
2021-09-27 17:30 | 17:30 | 2.7813 | 9.6
2021-09-27 18:00 | 18:00 | 2.8585 | 9.6
2021-09-27 18:30 | 18:30 | 2.7832 | 9.6
2021-09-27 19:00 | 19:00 | 2.6784 | 9.6
2021-09-27 19:30 | 19:30 | 2.5615 | 9.6
2021-09-27 20:00 | 20:00 | 2.4298 | 9.6
2021-09-27 20:30 | 20:30 | 2.2774 | 9.6
2021-09-27 21:00 | 21:00 | 2.168 | 9.6
2021-09-27 21:30 | 21:30 | 2.1004 | 9.6
2021-09-27 22:00 | 22:00 | 1.9612 | 9.6
2021-09-27 22:30 | 22:30 | 1.9113 | 9.6
2021-09-27 23:00 | 23:00 | 1.8294 | 9.6
2021-09-27 23:30 | 23:30 | 1.7663 | 9.6
2021-09-28 | 0:00 | 1.6451 | 9.6
2021-09-28 00:30 | 0:30 | 1.5089 | 9.6
2021-09-28 01:00 | 1:00 | 1.444 | 9.6
2021-09-28 01:30 | 1:30 | 1.4063 | 9.6
2021-09-28 02:00 | 2:00 | 1.3793 | 9.6
2021-09-28 02:30 | 2:30 | 1.335 | 9.6
2021-09-28 03:00 | 3:00 | 1.3559 | 9.6
2021-09-28 03:30 | 3:30 | 1.3933 | 9.6
2021-09-28 04:00 | 4:00 | 1.4053 | 9.6
2021-09-28 04:30 | 4:30 | 1.4622 | 9.6
2021-09-28 05:00 | 5:00 | 1.6188 | 9.6
2021-09-28 05:30 | 5:30 | 1.7252 | 9.6
2021-09-28 06:00 | 6:00 | 1.7312 | 9.6
2021-09-28 06:30 | 6:30 | 1.7366 | 9.6
2021-09-28 07:00 | 7:00 | 1.9136 | 9.6
2021-09-28 07:30 | 7:30 | 1.972 | 9.6
2021-09-28 08:00 | 8:00 | 1.8169 | 9.6
2021-09-28 08:30 | 8:30 | 1.8489 | 9.6
2021-09-28 09:00 | 9:00 | 1.6844 | 9.6
2021-09-28 09:30 | 9:30 | 1.6698 | 9.6
2021-09-28 10:00 | 10:00 | 1.845 | 9.6
2021-09-28 10:30 | 10:30 | 1.8108 | 9.6
2021-09-28 11:00 | 11:00 | 1.0811 | 9.6
2021-09-28 11:30 | 11:30 | 1.1435 | 9.6
2021-09-28 12:00 | 12:00 | 1.466 | 9.6
2021-09-28 12:30 | 12:30 | 1.1692 | 9.6
2021-09-28 13:00 | 13:00 | 0.77316 | 9.6
2021-09-28 13:30 | 13:30 | 1.396 | 9.6
2021-09-28 14:00 | 14:00 | 1.4656 | 9.6
2021-09-28 14:30 | 14:30 | 0.7045 | 9.6
2021-09-28 15:00 | 15:00 | 1.0436 | 9.6
2021-09-28 15:30 | 15:30 | 1.8765 | 9.6
2021-09-28 16:00 | 16:00 | 2.0217 | 9.6
2021-09-28 16:30 | 16:30 | 2.2905 | 9.6
2021-09-28 17:00 | 17:00 | 2.5497 | 9.6
2021-09-28 17:30 | 17:30 | 2.722 | 9.6
2021-09-28 18:00 | 18:00 | 2.7487 | 9.6
2021-09-28 18:30 | 18:30 | 2.8856 | 9.6
2021-09-28 19:00 | 19:00 | 2.6444 | 9.6
2021-09-28 19:30 | 19:30 | 2.4781 | 9.6
2021-09-28 20:00 | 20:00 | 2.5547 | 9.6
2021-09-28 20:30 | 20:30 | 2.2599 | 9.6
2021-09-28 21:00 | 21:00 | 2.1285 | 9.6
2021-09-28 21:30 | 21:30 | 2.0607 | 9.6
2021-09-28 22:00 | 22:00 | 1.9775 | 9.6
2021-09-28 22:30 | 22:30 | 2.1298 | 9.6
2021-09-28 23:00 | 23:00 | 1.942 | 9.6
2021-09-28 23:30 | 23:30 | 1.7287 | 9.6
2021-09-29 | 0:00 | 1.5707 | 9.6
2021-09-29 00:30 | 0:30 | 1.4754 | 9.6
2021-09-29 01:00 | 1:00 | 1.4458 | 9.6
2021-09-29 01:30 | 1:30 | 1.3961 | 9.6
2021-09-29 02:00 | 2:00 | 1.38 | 9.6
2021-09-29 02:30 | 2:30 | 1.3365 | 9.6
2021-09-29 03:00 | 3:00 | 1.3557 | 9.6
2021-09-29 03:30 | 3:30 | 1.3678 | 9.6
2021-09-29 04:00 | 4:00 | 1.3993 | 9.6
2021-09-29 04:30 | 4:30 | 1.4991 | 9.6
2021-09-29 05:00 | 5:00 | 1.5687 | 9.6
2021-09-29 05:30 | 5:30 | 1.71 | 9.6
2021-09-29 06:00 | 6:00 | 1.7778 | 9.6
2021-09-29 06:30 | 6:30 | 1.8768 | 9.6
2021-09-29 07:00 | 7:00 | 1.8236 | 9.6
2021-09-29 07:30 | 7:30 | 1.7783 | 9.6
2021-09-29 08:00 | 8:00 | 1.8163 | 9.6
2021-09-29 08:30 | 8:30 | 1.8566 | 9.6
2021-09-29 09:00 | 9:00 | 1.89 | 9.6
2021-09-29 09:30 | 9:30 | 1.7698 | 9.6
2021-09-29 10:00 | 10:00 | 1.8166 | 9.6
2021-09-29 10:30 | 10:30 | 1.796 | 9.6
2021-09-29 11:00 | 11:00 | 1.632 | 9.6
2021-09-29 11:30 | 11:30 | 0.66938 | 9.6
2021-09-29 12:00 | 12:00 | 0.96666 | 9.6
2021-09-29 12:30 | 12:30 | 0.87342 | 9.6
2021-09-29 13:00 | 13:00 | 1.2951 | 9.6
2021-09-29 13:30 | 13:30 | 1.4563 | 9.6
2021-09-29 14:00 | 14:00 | 1.5292 | 9.6
2021-09-29 14:30 | 14:30 | 2.1401 | 9.6
2021-09-29 15:00 | 15:00 | 2.1979 | 9.6
2021-09-29 15:30 | 15:30 | 2.249 | 9.6
2021-09-29 16:00 | 16:00 | 2.3169 | 9.6
2021-09-29 16:30 | 16:30 | 2.4828 | 9.6
2021-09-29 17:00 | 17:00 | 2.6461 | 9.6
2021-09-29 17:30 | 17:30 | 2.6818 | 9.6
2021-09-29 18:00 | 18:00 | 2.7895 | 9.6
2021-09-29 18:30 | 18:30 | 2.8313 | 9.6
2021-09-29 19:00 | 19:00 | 2.7677 | 9.6
2021-09-29 19:30 | 19:30 | 2.5196 | 9.6
2021-09-29 20:00 | 20:00 | 2.5048 | 9.6
2021-09-29 20:30 | 20:30 | 2.3346 | 9.6
2021-09-29 21:00 | 21:00 | 2.2063 | 9.6
2021-09-29 21:30 | 21:30 | 2.0535 | 9.6
2021-09-29 22:00 | 22:00 | 2.0665 | 9.6
2021-09-29 22:30 | 22:30 | 2.0892 | 9.6
2021-09-29 23:00 | 23:00 | 1.9604 | 9.6
2021-09-29 23:30 | 23:30 | 1.6989 | 9.6
2021-09-30 | 0:00 | 1.5277 | 9.6
2021-09-30 00:30 | 0:30 | 1.5221 | 9.6
2021-09-30 01:00 | 1:00 | 1.5188 | 9.6
2021-09-30 01:30 | 1:30 | 1.4328 | 9.6
2021-09-30 02:00 | 2:00 | 1.3493 | 9.6
2021-09-30 02:30 | 2:30 | 1.3861 | 9.6
2021-09-30 03:00 | 3:00 | 1.3115 | 9.6
2021-09-30 03:30 | 3:30 | 1.4187 | 9.6
2021-09-30 04:00 | 4:00 | 1.3816 | 9.6
2021-09-30 04:30 | 4:30 | 1.4401 | 9.6
2021-09-30 05:00 | 5:00 | 1.5885 | 9.6
2021-09-30 05:30 | 5:30 | 1.5693 | 9.6
2021-09-30 06:00 | 6:00 | 1.4898 | 9.6
2021-09-30 06:30 | 6:30 | 1.5661 | 9.6
2021-09-30 07:00 | 7:00 | 1.644 | 9.6
2021-09-30 07:30 | 7:30 | 1.7133 | 9.6
2021-09-30 08:00 | 8:00 | 1.425 | 9.6
2021-09-30 08:30 | 8:30 | 0.94161 | 9.6
2021-09-30 09:00 | 9:00 | 1.2791 | 9.6
2021-09-30 09:30 | 9:30 | 0.78772 | 9.6
2021-09-30 10:00 | 10:00 | 0.78884 | 9.6
2021-09-30 10:30 | 10:30 | 0.41965 | 9.6
2021-09-30 11:00 | 11:00 | 0.32391 | 9.6
2021-09-30 11:30 | 11:30 | 0.34635 | 9.6
2021-09-30 12:00 | 12:00 | 0.43715 | 9.6
2021-09-30 12:30 | 12:30 | 0.68435 | 9.6
2021-09-30 13:00 | 13:00 | 0.84107 | 9.6
2021-09-30 13:30 | 13:30 | 1.6446 | 9.6
2021-09-30 14:00 | 14:00 | 1.9765 | 9.6
2021-09-30 14:30 | 14:30 | 1.9368 | 9.6
2021-09-30 15:00 | 15:00 | 2.2761 | 9.6
2021-09-30 15:30 | 15:30 | 2.4359 | 9.6
2021-09-30 16:00 | 16:00 | 2.0753 | 9.6
2021-09-30 16:30 | 16:30 | 2.0969 | 9.6
2021-09-30 17:00 | 17:00 | 2.2822 | 9.6
2021-09-30 17:30 | 17:30 | 2.4561 | 9.6
2021-09-30 18:00 | 18:00 | 2.5911 | 9.6
2021-09-30 18:30 | 18:30 | 2.5941 | 9.6
2021-09-30 19:00 | 19:00 | 2.5323 | 9.6
2021-09-30 19:30 | 19:30 | 2.372 | 9.6
2021-09-30 20:00 | 20:00 | 2.2915 | 9.6
2021-09-30 20:30 | 20:30 | 2.1187 | 9.6
2021-09-30 21:00 | 21:00 | 2.132 | 9.6
2021-09-30 21:30 | 21:30 | 2.008 | 9.6
2021-09-30 22:00 | 22:00 | 1.952 | 9.6
2021-09-30 22:30 | 22:30 | 2.0642 | 9.6
2021-09-30 23:00 | 23:00 | 1.9081 | 9.6
2021-09-30 23:30 | 23:30 | 1.6975 | 9.6
2021-10-01 | 0:00 | 1.633 | 9.6
2021-10-01 00:30 | 0:30 | 1.4708 | 9.6
2021-10-01 01:00 | 1:00 | 1.4167 | 9.6
2021-10-01 01:30 | 1:30 | 1.3864 | 9.6
2021-10-01 02:00 | 2:00 | 1.3595 | 9.6
2021-10-01 02:30 | 2:30 | 1.3372 | 9.6
2021-10-01 03:00 | 3:00 | 1.3937 | 9.6
2021-10-01 03:30 | 3:30 | 1.3776 | 9.6
2021-10-01 04:00 | 4:00 | 1.4264 | 9.6
2021-10-01 04:30 | 4:30 | 1.506 | 9.6
2021-10-01 05:00 | 5:00 | 1.5391 | 9.6
2021-10-01 05:30 | 5:30 | 1.6152 | 9.6
2021-10-01 06:00 | 6:00 | 1.7964 | 9.6
2021-10-01 06:30 | 6:30 | 1.8777 | 9.6
2021-10-01 07:00 | 7:00 | 1.9931 | 9.6
2021-10-01 07:30 | 7:30 | 2.2679 | 9.6
2021-10-01 08:00 | 8:00 | 1.9257 | 9.6
2021-10-01 08:30 | 8:30 | 1.6374 | 9.6
2021-10-01 09:00 | 9:00 | 0.91189 | 9.6
2021-10-01 09:30 | 9:30 | 1.3766 | 9.6
2021-10-01 10:00 | 10:00 | 1.6707 | 9.6
2021-10-01 10:30 | 10:30 | 1.7719 | 9.6
2021-10-01 11:00 | 11:00 | 1.5562 | 9.6
2021-10-01 11:30 | 11:30 | 0.96042 | 9.6
2021-10-01 12:00 | 12:00 | 0.58233 | 9.6
2021-10-01 12:30 | 12:30 | 0.79494 | 9.6
2021-10-01 13:00 | 13:00 | 0.20551 | 9.6
2021-10-01 13:30 | 13:30 | 0.19332 | 9.6
2021-10-01 14:00 | 14:00 | 0.19269 | 9.6
2021-10-01 14:30 | 14:30 | 0.19188 | 9.6
2021-10-01 15:00 | 15:00 | 0.40839 | 9.6
2021-10-01 15:30 | 15:30 | 1.1995 | 9.6
2021-10-01 16:00 | 16:00 | 1.8525 | 9.6
2021-10-01 16:30 | 16:30 | 2.0255 | 9.6
2021-10-01 17:00 | 17:00 | 2.2721 | 9.6
2021-10-01 17:30 | 17:30 | 2.4402 | 9.6
2021-10-01 18:00 | 18:00 | 2.3273 | 9.6
2021-10-01 18:30 | 18:30 | 2.2734 | 9.6
2021-10-01 19:00 | 19:00 | 2.1126 | 9.6
2021-10-01 19:30 | 19:30 | 2.0191 | 9.6
2021-10-01 20:00 | 20:00 | 2.0844 | 9.6
2021-10-01 20:30 | 20:30 | 2.157 | 9.6
2021-10-01 21:00 | 21:00 | 2.3051 | 9.6
2021-10-01 21:30 | 21:30 | 2.1662 | 9.6
2021-10-01 22:00 | 22:00 | 2.149 | 9.6
2021-10-01 22:30 | 22:30 | 2.1707 | 9.6
2021-10-01 23:00 | 23:00 | 2.0948 | 9.6
2021-10-01 23:30 | 23:30 | 1.7602 | 9.6
2021-10-02 | 0:00 | 1.6551 | 9.6
2021-10-02 00:30 | 0:30 | 1.6172 | 9.6
2021-10-02 01:00 | 1:00 | 1.5947 | 9.6
2021-10-02 01:30 | 1:30 | 1.5272 | 9.6
2021-10-02 02:00 | 2:00 | 1.5186 | 9.6
2021-10-02 02:30 | 2:30 | 1.5171 | 9.6
2021-10-02 03:00 | 3:00 | 1.4881 | 9.6
2021-10-02 03:30 | 3:30 | 1.4463 | 9.6
2021-10-02 04:00 | 4:00 | 1.456 | 9.6
2021-10-02 04:30 | 4:30 | 1.4978 | 9.6
2021-10-02 05:00 | 5:00 | 1.5428 | 9.6
2021-10-02 05:30 | 5:30 | 1.5334 | 9.6
2021-10-02 06:00 | 6:00 | 1.3893 | 9.6
2021-10-02 06:30 | 6:30 | 1.2053 | 9.6
2021-10-02 07:00 | 7:00 | 0.81495 | 9.6
2021-10-02 07:30 | 7:30 | 0.41726 | 9.6
2021-10-02 08:00 | 8:00 | 0.14858 | 9.6
2021-10-02 08:30 | 8:30 | 0.2639 | 9.6
2021-10-02 09:00 | 9:00 | 0.56758 | 9.6
2021-10-02 09:30 | 9:30 | 0.72583 | 9.6
2021-10-02 10:00 | 10:00 | 0.74962 | 9.6
2021-10-02 10:30 | 10:30 | 0.78659 | 9.6
2021-10-02 11:00 | 11:00 | 0.66475 | 9.6
2021-10-02 11:30 | 11:30 | 0.64379 | 9.6
2021-10-02 12:00 | 12:00 | 0.4791 | 9.6
2021-10-02 12:30 | 12:30 | 0.52205 | 9.6
2021-10-02 13:00 | 13:00 | 0.43206 | 9.6
2021-10-02 13:30 | 13:30 | 0.37721 | 9.6
2021-10-02 14:00 | 14:00 | 0.27729 | 9.6
2021-10-02 14:30 | 14:30 | 0.36256 | 9.6
2021-10-02 15:00 | 15:00 | 0.76585 | 9.6
2021-10-02 15:30 | 15:30 | 1.3458 | 9.6
2021-10-02 16:00 | 16:00 | 1.7852 | 9.6
2021-10-02 16:30 | 16:30 | 2.1437 | 9.6
2021-10-02 17:00 | 17:00 | 2.4201 | 9.6
2021-10-02 17:30 | 17:30 | 2.478 | 9.6
2021-10-02 18:00 | 18:00 | 2.599 | 9.6
2021-10-02 18:30 | 18:30 | 2.708 | 9.6
2021-10-02 19:00 | 19:00 | 2.5614 | 9.6
2021-10-02 19:30 | 19:30 | 2.3981 | 9.6
2021-10-02 20:00 | 20:00 | 2.461 | 9.6
2021-10-02 20:30 | 20:30 | 2.2709 | 9.6
2021-10-02 21:00 | 21:00 | 2.1226 | 9.6
2021-10-02 21:30 | 21:30 | 2.0211 | 9.6
2021-10-02 22:00 | 22:00 | 1.9478 | 9.6
2021-10-02 22:30 | 22:30 | 2.0242 | 9.6
2021-10-02 23:00 | 23:00 | 1.837 | 9.6
2021-10-02 23:30 | 23:30 | 1.7674 | 9.6
2021-10-03 | 0:00 | 1.5636 | 9.6
2021-10-03 00:30 | 0:30 | 1.5289 | 9.6
2021-10-03 01:00 | 1:00 | 1.4415 | 9.6
2021-10-03 01:30 | 1:30 | 1.4142 | 9.6
2021-10-03 02:00 | 2:00 | 1.3492 | 9.6
2021-10-03 02:30 | 2:30 | 1.3121 | 9.6
2021-10-03 03:00 | 3:00 | 1.3642 | 9.6
2021-10-03 03:30 | 3:30 | 1.2898 | 9.6
2021-10-03 04:00 | 4:00 | 1.3 | 9.6
2021-10-03 04:30 | 4:30 | 1.3225 | 9.6
2021-10-03 05:00 | 5:00 | 1.4019 | 9.6
2021-10-03 05:30 | 5:30 | 1.3784 | 9.6
2021-10-03 06:00 | 6:00 | 1.1657 | 9.6
2021-10-03 06:30 | 6:30 | 0.99039 | 9.6
2021-10-03 07:00 | 7:00 | 0.8459 | 9.6
2021-10-03 07:30 | 7:30 | 0.37691 | 9.6
2021-10-03 08:00 | 8:00 | 0.14202 | 9.6
2021-10-03 08:30 | 8:30 | 0.1835 | 9.6
2021-10-03 09:00 | 9:00 | 0.46 | 9.6
2021-10-03 09:30 | 9:30 | 0.54348 | 9.6
2021-10-03 10:00 | 10:00 | 0.63905 | 9.6
2021-10-03 10:30 | 10:30 | 0.70596 | 9.6
2021-10-03 11:00 | 11:00 | 0.72501 | 9.6
2021-10-03 11:30 | 11:30 | 0.75862 | 9.6
2021-10-03 12:00 | 12:00 | 0.74433 | 9.6
2021-10-03 12:30 | 12:30 | 0.64 | 9.6
2021-10-03 13:00 | 13:00 | 0.48555 | 9.6
2021-10-03 13:30 | 13:30 | 0.40505 | 9.6
2021-10-03 14:00 | 14:00 | 0.34433 | 9.6
2021-10-03 14:30 | 14:30 | 0.45037 | 9.6
2021-10-03 15:00 | 15:00 | 0.93188 | 9.6
2021-10-03 15:30 | 15:30 | 1.4173 | 9.6
2021-10-03 16:00 | 16:00 | 1.8719 | 9.6
2021-10-03 16:30 | 16:30 | 2.2553 | 9.6
2021-10-03 17:00 | 17:00 | 2.451 | 9.6
2021-10-03 17:30 | 17:30 | 2.5849 | 9.6
2021-10-03 18:00 | 18:00 | 2.6494 | 9.6
2021-10-03 18:30 | 18:30 | 2.6152 | 9.6
2021-10-03 19:00 | 19:00 | 2.4711 | 9.6
2021-10-03 19:30 | 19:30 | 2.3201 | 9.6
2021-10-03 20:00 | 20:00 | 2.2356 | 9.6
2021-10-03 20:30 | 20:30 | 2.1197 | 9.6
2021-10-03 21:00 | 21:00 | 2.0186 | 9.6
2021-10-03 21:30 | 21:30 | 1.8874 | 9.6
2021-10-03 22:00 | 22:00 | 1.8888 | 9.6
2021-10-03 22:30 | 22:30 | 2.0058 | 9.6
2021-10-03 23:00 | 23:00 | 1.8284 | 9.6
2021-10-03 23:30 | 23:30 | 1.6651 | 9.6
2021-10-04 | 0:00 | 1.5689 | 9.6
2021-10-04 00:30 | 0:30 | 1.5114 | 9.6
2021-10-04 01:00 | 1:00 | 1.4142 | 9.6
2021-10-04 01:30 | 1:30 | 1.431 | 9.6
2021-10-04 02:00 | 2:00 | 1.3796 | 9.6
2021-10-04 02:30 | 2:30 | 1.2871 | 9.6
2021-10-04 03:00 | 3:00 | 1.3344 | 9.6
2021-10-04 03:30 | 3:30 | 1.4019 | 9.6
2021-10-04 04:00 | 4:00 | 1.3452 | 9.6
2021-10-04 04:30 | 4:30 | 1.3368 | 9.6
2021-10-04 05:00 | 5:00 | 1.4923 | 9.6
2021-10-04 05:30 | 5:30 | 1.4128 | 9.6
2021-10-04 06:00 | 6:00 | 1.2411 | 9.6
2021-10-04 06:30 | 6:30 | 1.0013 | 9.6
2021-10-04 07:00 | 7:00 | 0.73076 | 9.6
2021-10-04 07:30 | 7:30 | 0.36995 | 9.6
2021-10-04 08:00 | 8:00 | 0.13613 | 9.6
2021-10-04 08:30 | 8:30 | 0.24532 | 9.6
2021-10-04 09:00 | 9:00 | 0.34435 | 9.6
2021-10-04 09:30 | 9:30 | 0.53072 | 9.6
2021-10-04 10:00 | 10:00 | 0.54648 | 9.6
2021-10-04 10:30 | 10:30 | 0.61982 | 9.6
2021-10-04 11:00 | 11:00 | 0.62663 | 9.6
2021-10-04 11:30 | 11:30 | 0.54686 | 9.6
2021-10-04 12:00 | 12:00 | 0.50366 | 9.6
2021-10-04 12:30 | 12:30 | 0.40615 | 9.6
2021-10-04 13:00 | 13:00 | 0.43383 | 9.6
2021-10-04 13:30 | 13:30 | 0.64079 | 9.6
2021-10-04 14:00 | 14:00 | 0.9655 | 9.6
2021-10-04 14:30 | 14:30 | 1.2579 | 9.6
2021-10-04 15:00 | 15:00 | 1.6695 | 9.6
2021-10-04 15:30 | 15:30 | 2.1362 | 9.6
2021-10-04 16:00 | 16:00 | 2.5825 | 9.6
2021-10-04 16:30 | 16:30 | 2.9645 | 9.6
2021-10-04 17:00 | 17:00 | 3.2596 | 9.6
2021-10-04 17:30 | 17:30 | 3.4102 | 9.6
2021-10-04 18:00 | 18:00 | 3.2689 | 9.6
2021-10-04 18:30 | 18:30 | 3.2339 | 9.6
2021-10-04 19:00 | 19:00 | 2.9934 | 9.6
2021-10-04 19:30 | 19:30 | 2.7847 | 9.6
2021-10-04 20:00 | 20:00 | 2.6054 | 9.6
2021-10-04 20:30 | 20:30 | 2.4264 | 9.6
2021-10-04 21:00 | 21:00 | 2.1478 | 9.6
2021-10-04 21:30 | 21:30 | 2.064 | 9.6
2021-10-04 22:00 | 22:00 | 2.0599 | 9.6
2021-10-04 22:30 | 22:30 | 2.0879 | 9.6
2021-10-04 23:00 | 23:00 | 1.8888 | 9.6
2021-10-04 23:30 | 23:30 | 1.709 | 9.6
2021-10-05 | 0:00 | 1.6283 | 9.6
2021-10-05 00:30 | 0:30 | 1.5336 | 9.6
2021-10-05 01:00 | 1:00 | 1.4855 | 9.6
2021-10-05 01:30 | 1:30 | 1.4758 | 9.6
2021-10-05 02:00 | 2:00 | 1.4015 | 9.6
2021-10-05 02:30 | 2:30 | 1.3554 | 9.6
2021-10-05 03:00 | 3:00 | 1.4353 | 9.6
2021-10-05 03:30 | 3:30 | 1.3842 | 9.6
2021-10-05 04:00 | 4:00 | 1.4202 | 9.6
2021-10-05 04:30 | 4:30 | 1.4993 | 9.6
2021-10-05 05:00 | 5:00 | 1.5838 | 9.6
2021-10-05 05:30 | 5:30 | 1.6484 | 9.6
2021-10-05 06:00 | 6:00 | 1.4154 | 9.6
2021-10-05 06:30 | 6:30 | 1.1841 | 9.6
2021-10-05 07:00 | 7:00 | 0.94423 | 9.6
2021-10-05 07:30 | 7:30 | 0.60271 | 9.6
2021-10-05 08:00 | 8:00 | 0.33773 | 9.6
2021-10-05 08:30 | 8:30 | 0.33704 | 9.6
2021-10-05 09:00 | 9:00 | 0.43253 | 9.6
2021-10-05 09:30 | 9:30 | 0.59016 | 9.6
2021-10-05 10:00 | 10:00 | 0.59208 | 9.6
2021-10-05 10:30 | 10:30 | 0.63699 | 9.6
2021-10-05 11:00 | 11:00 | 0.63505 | 9.6
2021-10-05 11:30 | 11:30 | 0.62811 | 9.6
2021-10-05 12:00 | 12:00 | 0.59856 | 9.6
2021-10-05 12:30 | 12:30 | 0.59515 | 9.6
2021-10-05 13:00 | 13:00 | 0.48635 | 9.6
2021-10-05 13:30 | 13:30 | 0.47481 | 9.6
2021-10-05 14:00 | 14:00 | 0.57378 | 9.6
2021-10-05 14:30 | 14:30 | 0.79381 | 9.6
2021-10-05 15:00 | 15:00 | 1.0971 | 9.6
2021-10-05 15:30 | 15:30 | 1.4986 | 9.6
2021-10-05 16:00 | 16:00 | 1.8865 | 9.6
2021-10-05 16:30 | 16:30 | 2.2124 | 9.6
2021-10-05 17:00 | 17:00 | 2.4484 | 9.6
2021-10-05 17:30 | 17:30 | 2.578 | 9.6
2021-10-05 18:00 | 18:00 | 2.6824 | 9.6
2021-10-05 18:30 | 18:30 | 2.754 | 9.6
2021-10-05 19:00 | 19:00 | 2.6223 | 9.6
2021-10-05 19:30 | 19:30 | 2.4091 | 9.6
2021-10-05 20:00 | 20:00 | 2.3263 | 9.6
2021-10-05 20:30 | 20:30 | 2.1021 | 9.6
2021-10-05 21:00 | 21:00 | 2.0293 | 9.6
2021-10-05 21:30 | 21:30 | 1.8964 | 9.6
2021-10-05 22:00 | 22:00 | 1.8329 | 9.6
2021-10-05 22:30 | 22:30 | 1.9713 | 9.6
2021-10-05 23:00 | 23:00 | 1.7494 | 9.6
2021-10-05 23:30 | 23:30 | 1.5796 | 9.6
2021-10-06 | 0:00 | 1.4722 | 9.6
2021-10-06 00:30 | 0:30 | 1.4521 | 9.6
2021-10-06 01:00 | 1:00 | 1.3979 | 9.6
2021-10-06 01:30 | 1:30 | 1.3497 | 9.6
2021-10-06 02:00 | 2:00 | 1.3051 | 9.6
2021-10-06 02:30 | 2:30 | 1.3257 | 9.6
2021-10-06 03:00 | 3:00 | 1.3476 | 9.6
2021-10-06 03:30 | 3:30 | 1.3829 | 9.6
2021-10-06 04:00 | 4:00 | 1.3963 | 9.6
2021-10-06 04:30 | 4:30 | 1.4848 | 9.6
2021-10-06 05:00 | 5:00 | 1.5373 | 9.6
2021-10-06 05:30 | 5:30 | 1.5482 | 9.6
2021-10-06 06:00 | 6:00 | 1.4228 | 9.6
2021-10-06 06:30 | 6:30 | 1.5165 | 9.6
2021-10-06 07:00 | 7:00 | 1.132 | 9.6
2021-10-06 07:30 | 7:30 | 0.87574 | 9.6
2021-10-06 08:00 | 8:00 | 0.42972 | 9.6
2021-10-06 08:30 | 8:30 | 0.46863 | 9.6
2021-10-06 09:00 | 9:00 | 0.60004 | 9.6
2021-10-06 09:30 | 9:30 | 0.85046 | 9.6
2021-10-06 10:00 | 10:00 | 0.9785 | 9.6
2021-10-06 10:30 | 10:30 | 0.9539 | 9.6
2021-10-06 11:00 | 11:00 | 0.98578 | 9.6
2021-10-06 11:30 | 11:30 | 0.91472 | 9.6
2021-10-06 12:00 | 12:00 | 0.92583 | 9.6
2021-10-06 12:30 | 12:30 | 0.86771 | 9.6
2021-10-06 13:00 | 13:00 | 0.7219 | 9.6
2021-10-06 13:30 | 13:30 | 0.63719 | 9.6
2021-10-06 14:00 | 14:00 | 0.585 | 9.6
2021-10-06 14:30 | 14:30 | 0.7665 | 9.6
2021-10-06 15:00 | 15:00 | 1.1931 | 9.6
2021-10-06 15:30 | 15:30 | 1.7066 | 9.6
2021-10-06 16:00 | 16:00 | 2.3091 | 9.6
2021-10-06 16:30 | 16:30 | 2.7853 | 9.6
2021-10-06 17:00 | 17:00 | 3.1435 | 9.6
2021-10-06 17:30 | 17:30 | 3.247 | 9.6
2021-10-06 18:00 | 18:00 | 2.7133 | 9.6
2021-10-06 18:30 | 18:30 | 2.5949 | 9.6
2021-10-06 19:00 | 19:00 | 2.3639 | 9.6
2021-10-06 19:30 | 19:30 | 2.345 | 9.6
2021-10-06 20:00 | 20:00 | 2.2464 | 9.6
2021-10-06 20:30 | 20:30 | 2.1123 | 9.6
2021-10-06 21:00 | 21:00 | 2.0045 | 9.6
2021-10-06 21:30 | 21:30 | 1.9164 | 9.6
2021-10-06 22:00 | 22:00 | 1.8716 | 9.6
2021-10-06 22:30 | 22:30 | 1.8915 | 9.6
2021-10-06 23:00 | 23:00 | 1.7727 | 9.6
2021-10-06 23:30 | 23:30 | 1.5697 | 9.6
2021-10-07 | 0:00 | 1.4495 | 9.6
2021-10-07 00:30 | 0:30 | 1.441 | 9.6
2021-10-07 01:00 | 1:00 | 1.3555 | 9.6
2021-10-07 01:30 | 1:30 | 1.3651 | 9.6
2021-10-07 02:00 | 2:00 | 1.3088 | 9.6
2021-10-07 02:30 | 2:30 | 1.3037 | 9.6
2021-10-07 03:00 | 3:00 | 1.2771 | 9.6
2021-10-07 03:30 | 3:30 | 1.3907 | 9.6
2021-10-07 04:00 | 4:00 | 1.3596 | 9.6
2021-10-07 04:30 | 4:30 | 1.408 | 9.6
2021-10-07 05:00 | 5:00 | 1.5227 | 9.6
2021-10-07 05:30 | 5:30 | 1.6284 | 9.6
2021-10-07 06:00 | 6:00 | 1.3975 | 9.6
2021-10-07 06:30 | 6:30 | 1.1958 | 9.6
2021-10-07 07:00 | 7:00 | 0.85622 | 9.6
2021-10-07 07:30 | 7:30 | 0.46717 | 9.6
2021-10-07 08:00 | 8:00 | 0.30427 | 9.6
2021-10-07 08:30 | 8:30 | 0.20815 | 9.6
2021-10-07 09:00 | 9:00 | 0.26001 | 9.6
2021-10-07 09:30 | 9:30 | 0.34405 | 9.6
2021-10-07 10:00 | 10:00 | 0.37355 | 9.6
2021-10-07 10:30 | 10:30 | 0.42137 | 9.6
2021-10-07 11:00 | 11:00 | 0.45972 | 9.6
2021-10-07 11:30 | 11:30 | 0.43147 | 9.6
2021-10-07 12:00 | 12:00 | 0.54549 | 9.6
2021-10-07 12:30 | 12:30 | 0.63658 | 9.6
2021-10-07 13:00 | 13:00 | 0.51753 | 9.6
2021-10-07 13:30 | 13:30 | 0.41883 | 9.6
2021-10-07 14:00 | 14:00 | 1.3492 | 9.6
2021-10-07 14:30 | 14:30 | 0.76228 | 9.6
2021-10-07 15:00 | 15:00 | 0.57084 | 9.6
2021-10-07 15:30 | 15:30 | 1.2617 | 9.6
2021-10-07 16:00 | 16:00 | 1.8352 | 9.6
2021-10-07 16:30 | 16:30 | 2.0471 | 9.6
2021-10-07 17:00 | 17:00 | 2.1882 | 9.6
2021-10-07 17:30 | 17:30 | 2.4165 | 9.6
2021-10-07 18:00 | 18:00 | 2.6058 | 9.6
2021-10-07 18:30 | 18:30 | 2.6436 | 9.6
2021-10-07 19:00 | 19:00 | 2.4503 | 9.6
2021-10-07 19:30 | 19:30 | 2.3633 | 9.6
2021-10-07 20:00 | 20:00 | 2.2961 | 9.6
2021-10-07 20:30 | 20:30 | 2.1385 | 9.6
2021-10-07 21:00 | 21:00 | 2.0256 | 9.6
2021-10-07 21:30 | 21:30 | 1.9134 | 9.6
2021-10-07 22:00 | 22:00 | 1.9015 | 9.6
2021-10-07 22:30 | 22:30 | 1.971 | 9.6
2021-10-07 23:00 | 23:00 | 1.8092 | 9.6
2021-10-07 23:30 | 23:30 | 1.6493 | 9.6
2021-10-08 | 0:00 | 1.5508 | 9.6
2021-10-08 00:30 | 0:30 | 1.4633 | 9.6
2021-10-08 01:00 | 1:00 | 1.3914 | 9.6
2021-10-08 01:30 | 1:30 | 1.4166 | 9.6
2021-10-08 02:00 | 2:00 | 1.2867 | 9.6
2021-10-08 02:30 | 2:30 | 1.3059 | 9.6
2021-10-08 03:00 | 3:00 | 1.406 | 9.6
2021-10-08 03:30 | 3:30 | 1.3686 | 9.6
2021-10-08 04:00 | 4:00 | 1.3677 | 9.6
2021-10-08 04:30 | 4:30 | 1.4395 | 9.6
2021-10-08 05:00 | 5:00 | 1.5609 | 9.6
2021-10-08 05:30 | 5:30 | 1.5408 | 9.6
2021-10-08 06:00 | 6:00 | 1.4324 | 9.6
2021-10-08 06:30 | 6:30 | 1.1348 | 9.6
2021-10-08 07:00 | 7:00 | 0.92833 | 9.6
2021-10-08 07:30 | 7:30 | 0.66956 | 9.6
2021-10-08 08:00 | 8:00 | 0.26386 | 9.6
2021-10-08 08:30 | 8:30 | 0.2384 | 9.6
2021-10-08 09:00 | 9:00 | 0.39707 | 9.6
2021-10-08 09:30 | 9:30 | 0.4882 | 9.6
2021-10-08 10:00 | 10:00 | 0.61977 | 9.6
2021-10-08 10:30 | 10:30 | 0.56612 | 9.6
2021-10-08 11:00 | 11:00 | 0.47604 | 9.6
2021-10-08 11:30 | 11:30 | 0.46155 | 9.6
2021-10-08 12:00 | 12:00 | 0.74856 | 9.6
2021-10-08 12:30 | 12:30 | 0.80197 | 9.6
2021-10-08 13:00 | 13:00 | 0.53703 | 9.6
2021-10-08 13:30 | 13:30 | 0.39065 | 9.6
2021-10-08 14:00 | 14:00 | 0.41297 | 9.6
2021-10-08 14:30 | 14:30 | 0.50052 | 9.6
2021-10-08 15:00 | 15:00 | 1.0417 | 9.6
2021-10-08 15:30 | 15:30 | 1.4132 | 9.6
2021-10-08 16:00 | 16:00 | 1.7664 | 9.6
2021-10-08 16:30 | 16:30 | 2.0616 | 9.6
2021-10-08 17:00 | 17:00 | 2.3276 | 9.6
2021-10-08 17:30 | 17:30 | 2.4611 | 9.6
2021-10-08 18:00 | 18:00 | 2.5911 | 9.6
2021-10-08 18:30 | 18:30 | 2.5236 | 9.6
2021-10-08 19:00 | 19:00 | 2.4813 | 9.6
2021-10-08 19:30 | 19:30 | 2.3384 | 9.6
2021-10-08 20:00 | 20:00 | 2.2821 | 9.6
2021-10-08 20:30 | 20:30 | 2.111 | 9.6
2021-10-08 21:00 | 21:00 | 2.0603 | 9.6
2021-10-08 21:30 | 21:30 | 1.9818 | 9.6
2021-10-08 22:00 | 22:00 | 1.9185 | 9.6
2021-10-08 22:30 | 22:30 | 1.9235 | 9.6
2021-10-08 23:00 | 23:00 | 1.7664 | 9.6
2021-10-08 23:30 | 23:30 | 1.6244 | 9.6
2021-10-09 | 0:00 | 1.4581 | 9.6
2021-10-09 00:30 | 0:30 | 1.4628 | 9.6
2021-10-09 01:00 | 1:00 | 1.3951 | 9.6
2021-10-09 01:30 | 1:30 | 1.3624 | 9.6
2021-10-09 02:00 | 2:00 | 1.2712 | 9.6
2021-10-09 02:30 | 2:30 | 1.3028 | 9.6
2021-10-09 03:00 | 3:00 | 1.3397 | 9.6
2021-10-09 03:30 | 3:30 | 1.3244 | 9.6
2021-10-09 04:00 | 4:00 | 1.3343 | 9.6
2021-10-09 04:30 | 4:30 | 1.3954 | 9.6
2021-10-09 05:00 | 5:00 | 1.3591 | 9.6
2021-10-09 05:30 | 5:30 | 1.3548 | 9.6
2021-10-09 06:00 | 6:00 | 1.3002 | 9.6
2021-10-09 06:30 | 6:30 | 1.1608 | 9.6
2021-10-09 07:00 | 7:00 | 0.89158 | 9.6
2021-10-09 07:30 | 7:30 | 0.53971 | 9.6
2021-10-09 08:00 | 8:00 | 0.20643 | 9.6
2021-10-09 08:30 | 8:30 | 0.18155 | 9.6
2021-10-09 09:00 | 9:00 | 0.33586 | 9.6
2021-10-09 09:30 | 9:30 | 0.53921 | 9.6
2021-10-09 10:00 | 10:00 | 0.7268 | 9.6
2021-10-09 10:30 | 10:30 | 0.81066 | 9.6
2021-10-09 11:00 | 11:00 | 0.7556 | 9.6
2021-10-09 11:30 | 11:30 | 0.76458 | 9.6
2021-10-09 12:00 | 12:00 | 0.74088 | 9.6
2021-10-09 12:30 | 12:30 | 0.49773 | 9.6
2021-10-09 13:00 | 13:00 | 0.46928 | 9.6
2021-10-09 13:30 | 13:30 | 0.35873 | 9.6
2021-10-09 14:00 | 14:00 | 0.27786 | 9.6
2021-10-09 14:30 | 14:30 | 0.48576 | 9.6
2021-10-09 15:00 | 15:00 | 0.94047 | 9.6
2021-10-09 15:30 | 15:30 | 1.3471 | 9.6
2021-10-09 16:00 | 16:00 | 1.7432 | 9.6
2021-10-09 16:30 | 16:30 | 2.1438 | 9.6
2021-10-09 17:00 | 17:00 | 2.3398 | 9.6
2021-10-09 17:30 | 17:30 | 2.4871 | 9.6
2021-10-09 18:00 | 18:00 | 2.5857 | 9.6
2021-10-09 18:30 | 18:30 | 2.5945 | 9.6
2021-10-09 19:00 | 19:00 | 2.5186 | 9.6
2021-10-09 19:30 | 19:30 | 2.3561 | 9.6
2021-10-09 20:00 | 20:00 | 2.3223 | 9.6
2021-10-09 20:30 | 20:30 | 2.1748 | 9.6
2021-10-09 21:00 | 21:00 | 2.0539 | 9.6
2021-10-09 21:30 | 21:30 | 2.0198 | 9.6
2021-10-09 22:00 | 22:00 | 1.9507 | 9.6
2021-10-09 22:30 | 22:30 | 2.0129 | 9.6
2021-10-09 23:00 | 23:00 | 1.8299 | 9.6
2021-10-09 23:30 | 23:30 | 1.6572 | 9.6
2021-10-10 | 0:00 | 1.5453 | 9.6
2021-10-10 00:30 | 0:30 | 1.4585 | 9.6
2021-10-10 01:00 | 1:00 | 1.399 | 9.6
2021-10-10 01:30 | 1:30 | 1.3876 | 9.6
2021-10-10 02:00 | 2:00 | 1.3546 | 9.6
2021-10-10 02:30 | 2:30 | 1.3541 | 9.6
2021-10-10 03:00 | 3:00 | 1.3208 | 9.6
2021-10-10 03:30 | 3:30 | 1.3375 | 9.6
2021-10-10 04:00 | 4:00 | 1.378 | 9.6
2021-10-10 04:30 | 4:30 | 1.4119 | 9.6
2021-10-10 05:00 | 5:00 | 1.4119 | 9.6
2021-10-10 05:30 | 5:30 | 1.3752 | 9.6
2021-10-10 06:00 | 6:00 | 1.2156 | 9.6
2021-10-10 06:30 | 6:30 | 1.0203 | 9.6
2021-10-10 07:00 | 7:00 | 0.79031 | 9.6
2021-10-10 07:30 | 7:30 | 0.4611 | 9.6
2021-10-10 08:00 | 8:00 | 0.27907 | 9.6
2021-10-10 08:30 | 8:30 | 0.22931 | 9.6
2021-10-10 09:00 | 9:00 | 0.3804 | 9.6
2021-10-10 09:30 | 9:30 | 0.6062 | 9.6
2021-10-10 10:00 | 10:00 | 0.66108 | 9.6
2021-10-10 10:30 | 10:30 | 0.74599 | 9.6
2021-10-10 11:00 | 11:00 | 0.65716 | 9.6
2021-10-10 11:30 | 11:30 | 0.64995 | 9.6
2021-10-10 12:00 | 12:00 | 0.5945 | 9.6
2021-10-10 12:30 | 12:30 | 0.52231 | 9.6
2021-10-10 13:00 | 13:00 | 0.45449 | 9.6
2021-10-10 13:30 | 13:30 | 0.42851 | 9.6
2021-10-10 14:00 | 14:00 | 0.45527 | 9.6
2021-10-10 14:30 | 14:30 | 0.7424 | 9.6
2021-10-10 15:00 | 15:00 | 1.1629 | 9.6
2021-10-10 15:30 | 15:30 | 1.6184 | 9.6
2021-10-10 16:00 | 16:00 | 2.1338 | 9.6
2021-10-10 16:30 | 16:30 | 2.3101 | 9.6
2021-10-10 17:00 | 17:00 | 2.5973 | 9.6
2021-10-10 17:30 | 17:30 | 2.7703 | 9.6
2021-10-10 18:00 | 18:00 | 2.8148 | 9.6
2021-10-10 18:30 | 18:30 | 2.8218 | 9.6
2021-10-10 19:00 | 19:00 | 2.6562 | 9.6
2021-10-10 19:30 | 19:30 | 2.4584 | 9.6
2021-10-10 20:00 | 20:00 | 2.4244 | 9.6
2021-10-10 20:30 | 20:30 | 2.163 | 9.6
2021-10-10 21:00 | 21:00 | 2.129 | 9.6
2021-10-10 21:30 | 21:30 | 2.0316 | 9.6
2021-10-10 22:00 | 22:00 | 1.942 | 9.6
2021-10-10 22:30 | 22:30 | 2.748 | 9.6
2021-10-10 23:00 | 23:00 | 2.6318 | 9.6
2021-10-10 23:30 | 23:30 | 1.8506 | 9.6
2021-10-11 | 0:00 | 1.531 | 9.6
2021-10-11 00:30 | 0:30 | 1.4444 | 9.6
2021-10-11 01:00 | 1:00 | 1.3776 | 9.6
2021-10-11 01:30 | 1:30 | 1.3656 | 9.6
2021-10-11 02:00 | 2:00 | 1.3654 | 9.6
2021-10-11 02:30 | 2:30 | 1.2712 | 9.6
2021-10-11 03:00 | 3:00 | 1.3094 | 9.6
2021-10-11 03:30 | 3:30 | 1.4367 | 9.6
2021-10-11 04:00 | 4:00 | 1.3753 | 9.6
2021-10-11 04:30 | 4:30 | 1.4372 | 9.6
2021-10-11 05:00 | 5:00 | 1.5344 | 9.6
2021-10-11 05:30 | 5:30 | 1.5453 | 9.6
2021-10-11 06:00 | 6:00 | 1.5696 | 9.6
2021-10-11 06:30 | 6:30 | 1.2912 | 9.6
2021-10-11 07:00 | 7:00 | 1.2008 | 9.6
2021-10-11 07:30 | 7:30 | 0.90853 | 9.6
2021-10-11 08:00 | 8:00 | 0.8762 | 9.6
2021-10-11 08:30 | 8:30 | 0.53914 | 9.6
2021-10-11 09:00 | 9:00 | 0.35837 | 9.6
2021-10-11 09:30 | 9:30 | 0.44727 | 9.6
2021-10-11 10:00 | 10:00 | 0.65478 | 9.6
2021-10-11 10:30 | 10:30 | 0.53838 | 9.6
2021-10-11 11:00 | 11:00 | 0.53911 | 9.6
2021-10-11 11:30 | 11:30 | 0.54244 | 9.6
2021-10-11 12:00 | 12:00 | 0.52048 | 9.6
2021-10-11 12:30 | 12:30 | 1.0096 | 9.6
2021-10-11 13:00 | 13:00 | 0.59499 | 9.6
2021-10-11 13:30 | 13:30 | 0.79475 | 9.6
2021-10-11 14:00 | 14:00 | 1.4343 | 9.6
2021-10-11 14:30 | 14:30 | 1.3528 | 9.6
2021-10-11 15:00 | 15:00 | 1.6597 | 9.6
2021-10-11 15:30 | 15:30 | 2.0304 | 9.6
2021-10-11 16:00 | 16:00 | 2.1709 | 9.6
2021-10-11 16:30 | 16:30 | 2.4485 | 9.6
2021-10-11 17:00 | 17:00 | 2.8025 | 9.6
2021-10-11 17:30 | 17:30 | 2.8748 | 9.6
2021-10-11 18:00 | 18:00 | 2.9581 | 9.6
2021-10-11 18:30 | 18:30 | 2.8291 | 9.6
2021-10-11 19:00 | 19:00 | 2.6444 | 9.6
2021-10-11 19:30 | 19:30 | 2.4679 | 9.6
2021-10-11 20:00 | 20:00 | 2.3859 | 9.6
2021-10-11 20:30 | 20:30 | 2.2094 | 9.6
2021-10-11 21:00 | 21:00 | 2.0717 | 9.6
2021-10-11 21:30 | 21:30 | 1.9393 | 9.6
2021-10-11 22:00 | 22:00 | 1.9343 | 9.6
2021-10-11 22:30 | 22:30 | 1.9722 | 9.6
2021-10-11 23:00 | 23:00 | 1.8137 | 9.6
2021-10-11 23:30 | 23:30 | 1.6885 | 9.6
2021-10-12 | 0:00 | 1.5465 | 9.6
2021-10-12 00:30 | 0:30 | 1.4854 | 9.6
2021-10-12 01:00 | 1:00 | 1.4269 | 9.6
2021-10-12 01:30 | 1:30 | 1.4069 | 9.6
2021-10-12 02:00 | 2:00 | 1.3887 | 9.6
2021-10-12 02:30 | 2:30 | 1.3686 | 9.6
2021-10-12 03:00 | 3:00 | 1.3643 | 9.6
2021-10-12 03:30 | 3:30 | 1.372 | 9.6
2021-10-12 04:00 | 4:00 | 1.3998 | 9.6
2021-10-12 04:30 | 4:30 | 1.4346 | 9.6
2021-10-12 05:00 | 5:00 | 1.538 | 9.6
2021-10-12 05:30 | 5:30 | 1.6007 | 9.6
2021-10-12 06:00 | 6:00 | 1.6529 | 9.6
2021-10-12 06:30 | 6:30 | 1.7681 | 9.6
2021-10-12 07:00 | 7:00 | 1.9054 | 9.6
2021-10-12 07:30 | 7:30 | 1.793 | 9.6
2021-10-12 08:00 | 8:00 | 1.6839 | 9.6
2021-10-12 08:30 | 8:30 | 1.6151 | 9.6
2021-10-12 09:00 | 9:00 | 1.1983 | 9.6
2021-10-12 09:30 | 9:30 | 0.44233 | 9.6
2021-10-12 10:00 | 10:00 | 0.4622 | 9.6
2021-10-12 10:30 | 10:30 | 0.45056 | 9.6
2021-10-12 11:00 | 11:00 | 0.24446 | 9.6
2021-10-12 11:30 | 11:30 | 0.55754 | 9.6
2021-10-12 12:00 | 12:00 | 0.94932 | 9.6
2021-10-12 12:30 | 12:30 | 0.62851 | 9.6
2021-10-12 13:00 | 13:00 | 0.99277 | 9.6
2021-10-12 13:30 | 13:30 | 1.4171 | 9.6
2021-10-12 14:00 | 14:00 | 1.361 | 9.6
2021-10-12 14:30 | 14:30 | 1.1305 | 9.6
2021-10-12 15:00 | 15:00 | 1.1692 | 9.6
2021-10-12 15:30 | 15:30 | 1.4733 | 9.6
2021-10-12 16:00 | 16:00 | 1.6909 | 9.6
2021-10-12 16:30 | 16:30 | 2.0722 | 9.6
2021-10-12 17:00 | 17:00 | 2.2427 | 9.6
2021-10-12 17:30 | 17:30 | 2.3124 | 9.6
2021-10-12 18:00 | 18:00 | 2.4125 | 9.6
2021-10-12 18:30 | 18:30 | 2.4041 | 9.6
2021-10-12 19:00 | 19:00 | 2.3176 | 9.6
2021-10-12 19:30 | 19:30 | 2.2073 | 9.6
2021-10-12 20:00 | 20:00 | 2.1061 | 9.6
2021-10-12 20:30 | 20:30 | 1.9682 | 9.6
2021-10-12 21:00 | 21:00 | 1.9456 | 9.6
2021-10-12 21:30 | 21:30 | 1.8938 | 9.6
2021-10-12 22:00 | 22:00 | 1.7647 | 9.6
2021-10-12 22:30 | 22:30 | 1.8305 | 9.6
2021-10-12 23:00 | 23:00 | 1.6909 | 9.6
2021-10-12 23:30 | 23:30 | 1.5547 | 9.6
2021-10-13 | 0:00 | 1.4062 | 9.6
2021-10-13 00:30 | 0:30 | 1.3685 | 9.6
2021-10-13 01:00 | 1:00 | 1.3189 | 9.6
2021-10-13 01:30 | 1:30 | 1.2466 | 9.6
2021-10-13 02:00 | 2:00 | 1.2823 | 9.6
2021-10-13 02:30 | 2:30 | 1.2881 | 9.6
2021-10-13 03:00 | 3:00 | 1.3374 | 9.6
2021-10-13 03:30 | 3:30 | 1.3315 | 9.6
2021-10-13 04:00 | 4:00 | 1.3118 | 9.6
2021-10-13 04:30 | 4:30 | 1.3583 | 9.6
2021-10-13 05:00 | 5:00 | 1.4818 | 9.6
2021-10-13 05:30 | 5:30 | 1.4994 | 9.6
2021-10-13 06:00 | 6:00 | 1.52 | 9.6
2021-10-13 06:30 | 6:30 | 1.6461 | 9.6
2021-10-13 07:00 | 7:00 | 1.4878 | 9.6
2021-10-13 07:30 | 7:30 | 0.97835 | 9.6
2021-10-13 08:00 | 8:00 | 0.79373 | 9.6
2021-10-13 08:30 | 8:30 | 0.76284 | 9.6
2021-10-13 09:00 | 9:00 | 0.81642 | 9.6
2021-10-13 09:30 | 9:30 | 1.1893 | 9.6
2021-10-13 10:00 | 10:00 | 0.72819 | 9.6
2021-10-13 10:30 | 10:30 | 0.30716 | 9.6
2021-10-13 11:00 | 11:00 | 0.18397 | 9.6
2021-10-13 11:30 | 11:30 | 0.35828 | 9.6
2021-10-13 12:00 | 12:00 | 0.27658 | 9.6
2021-10-13 12:30 | 12:30 | 0.2601 | 9.6
2021-10-13 13:00 | 13:00 | 0.37683 | 9.6
2021-10-13 13:30 | 13:30 | 0.36259 | 9.6
2021-10-13 14:00 | 14:00 | 0.50715 | 9.6
2021-10-13 14:30 | 14:30 | 1.0785 | 9.6
2021-10-13 15:00 | 15:00 | 1.3188 | 9.6
2021-10-13 15:30 | 15:30 | 1.3418 | 9.6
2021-10-13 16:00 | 16:00 | 1.7289 | 9.6
2021-10-13 16:30 | 16:30 | 1.8872 | 9.6
2021-10-13 17:00 | 17:00 | 2.1672 | 9.6
2021-10-13 17:30 | 17:30 | 2.2863 | 9.6
2021-10-13 18:00 | 18:00 | 2.3983 | 9.6
2021-10-13 18:30 | 18:30 | 2.4469 | 9.6
2021-10-13 19:00 | 19:00 | 2.3362 | 9.6
2021-10-13 19:30 | 19:30 | 2.2109 | 9.6
2021-10-13 20:00 | 20:00 | 2.1823 | 9.6
2021-10-13 20:30 | 20:30 | 2.0823 | 9.6
2021-10-13 21:00 | 21:00 | 1.9742 | 9.6
2021-10-13 21:30 | 21:30 | 1.9002 | 9.6
2021-10-13 22:00 | 22:00 | 1.8613 | 9.6
2021-10-13 22:30 | 22:30 | 1.9767 | 9.6
2021-10-13 23:00 | 23:00 | 1.8468 | 9.6
2021-10-13 23:30 | 23:30 | 1.5533 | 9.6
2021-10-14 | 0:00 | 1.5182 | 9.6
2021-10-14 00:30 | 0:30 | 1.4507 | 9.6
2021-10-14 01:00 | 1:00 | 1.4126 | 9.6
2021-10-14 01:30 | 1:30 | 1.342 | 9.6
2021-10-14 02:00 | 2:00 | 1.3238 | 9.6
2021-10-14 02:30 | 2:30 | 1.31 | 9.6
2021-10-14 03:00 | 3:00 | 1.3462 | 9.6
2021-10-14 03:30 | 3:30 | 1.4009 | 9.6
2021-10-14 04:00 | 4:00 | 1.3582 | 9.6
2021-10-14 04:30 | 4:30 | 1.4577 | 9.6
2021-10-14 05:00 | 5:00 | 1.5608 | 9.6
2021-10-14 05:30 | 5:30 | 1.5652 | 9.6
2021-10-14 06:00 | 6:00 | 1.6381 | 9.6
2021-10-14 06:30 | 6:30 | 1.9538 | 9.6
2021-10-14 07:00 | 7:00 | 1.9 | 9.6
2021-10-14 07:30 | 7:30 | 1.7318 | 9.6
2021-10-14 08:00 | 8:00 | 2.0928 | 9.6
2021-10-14 08:30 | 8:30 | 2.1361 | 9.6
2021-10-14 09:00 | 9:00 | 1.811 | 9.6
2021-10-14 09:30 | 9:30 | 1.4474 | 9.6
2021-10-14 10:00 | 10:00 | 1.5998 | 9.6
2021-10-14 10:30 | 10:30 | 1.5623 | 9.6
2021-10-14 11:00 | 11:00 | 0.98822 | 9.6
2021-10-14 11:30 | 11:30 | 1.2725 | 9.6
2021-10-14 12:00 | 12:00 | 1.0641 | 9.6
2021-10-14 12:30 | 12:30 | 1.2672 | 9.6
2021-10-14 13:00 | 13:00 | 1.6407 | 9.6
2021-10-14 13:30 | 13:30 | 1.453 | 9.6
2021-10-14 14:00 | 14:00 | 1.1723 | 9.6
2021-10-14 14:30 | 14:30 | 1.4918 | 9.6
2021-10-14 15:00 | 15:00 | 1.6731 | 9.6
2021-10-14 15:30 | 15:30 | 1.8569 | 9.6
2021-10-14 16:00 | 16:00 | 1.8449 | 9.6
2021-10-14 16:30 | 16:30 | 2.0935 | 9.6
2021-10-14 17:00 | 17:00 | 2.3501 | 9.6
2021-10-14 17:30 | 17:30 | 2.4659 | 9.6
2021-10-14 18:00 | 18:00 | 2.499 | 9.6
2021-10-14 18:30 | 18:30 | 2.525 | 9.6
2021-10-14 19:00 | 19:00 | 2.4832 | 9.6
2021-10-14 19:30 | 19:30 | 2.3349 | 9.6
2021-10-14 20:00 | 20:00 | 2.2951 | 9.6
2021-10-14 20:30 | 20:30 | 2.1813 | 9.6
2021-10-14 21:00 | 21:00 | 2.1086 | 9.6
2021-10-14 21:30 | 21:30 | 1.9172 | 9.6
2021-10-14 22:00 | 22:00 | 1.8642 | 9.6
2021-10-14 22:30 | 22:30 | 2.0113 | 9.6
2021-10-14 23:00 | 23:00 | 1.8456 | 9.6
2021-10-14 23:30 | 23:30 | 1.5995 | 9.6
2021-10-15 | 0:00 | 1.4533 | 9.6
2021-10-15 00:30 | 0:30 | 1.4587 | 9.6
2021-10-15 01:00 | 1:00 | 1.3339 | 9.6
2021-10-15 01:30 | 1:30 | 1.3447 | 9.6
2021-10-15 02:00 | 2:00 | 1.3083 | 9.6
2021-10-15 02:30 | 2:30 | 1.3072 | 9.6
2021-10-15 03:00 | 3:00 | 1.2518 | 9.6
2021-10-15 03:30 | 3:30 | 1.3501 | 9.6
2021-10-15 04:00 | 4:00 | 1.3504 | 9.6
2021-10-15 04:30 | 4:30 | 1.4425 | 9.6
2021-10-15 05:00 | 5:00 | 1.5633 | 9.6
2021-10-15 05:30 | 5:30 | 1.4574 | 9.6
2021-10-15 06:00 | 6:00 | 1.5681 | 9.6
2021-10-15 06:30 | 6:30 | 1.0714 | 9.6
2021-10-15 07:00 | 7:00 | 0.81385 | 9.6
2021-10-15 07:30 | 7:30 | 0.80337 | 9.6
2021-10-15 08:00 | 8:00 | 0.21418 | 9.6
2021-10-15 08:30 | 8:30 | 0.7808 | 9.6
2021-10-15 09:00 | 9:00 | 0.44227 | 9.6
2021-10-15 09:30 | 9:30 | 1.7891 | 9.6
2021-10-15 10:00 | 10:00 | 1.4481 | 9.6
2021-10-15 10:30 | 10:30 | 0.73671 | 9.6
2021-10-15 11:00 | 11:00 | 0.86217 | 9.6
2021-10-15 11:30 | 11:30 | 0.77786 | 9.6
2021-10-15 12:00 | 12:00 | 0.87495 | 9.6
2021-10-15 12:30 | 12:30 | 0.75787 | 9.6
2021-10-15 13:00 | 13:00 | 0.57478 | 9.6
2021-10-15 13:30 | 13:30 | 0.41821 | 9.6
2021-10-15 14:00 | 14:00 | 0.30849 | 9.6
2021-10-15 14:30 | 14:30 | 0.26726 | 9.6
2021-10-15 15:00 | 15:00 | 0.54236 | 9.6
2021-10-15 15:30 | 15:30 | 1.0153 | 9.6
2021-10-15 16:00 | 16:00 | 1.4916 | 9.6
2021-10-15 16:30 | 16:30 | 2.027 | 9.6
2021-10-15 17:00 | 17:00 | 2.3495 | 9.6
2021-10-15 17:30 | 17:30 | 2.3227 | 9.6
2021-10-15 18:00 | 18:00 | 2.3854 | 9.6
2021-10-15 18:30 | 18:30 | 2.444 | 9.6
2021-10-15 19:00 | 19:00 | 2.3731 | 9.6
2021-10-15 19:30 | 19:30 | 2.202 | 9.6
2021-10-15 20:00 | 20:00 | 2.0507 | 9.6
2021-10-15 20:30 | 20:30 | 1.9358 | 9.6
2021-10-15 21:00 | 21:00 | 1.847 | 9.6
2021-10-15 21:30 | 21:30 | 1.7909 | 9.6
2021-10-15 22:00 | 22:00 | 1.7327 | 9.6
2021-10-15 22:30 | 22:30 | 1.8433 | 9.6
2021-10-15 23:00 | 23:00 | 1.7418 | 9.6
2021-10-15 23:30 | 23:30 | 1.4963 | 9.6
2021-10-16 | 0:00 | 1.4054 | 9.6
2021-10-16 00:30 | 0:30 | 1.3301 | 9.6
2021-10-16 01:00 | 1:00 | 1.2869 | 9.6
2021-10-16 01:30 | 1:30 | 1.3024 | 9.6
2021-10-16 02:00 | 2:00 | 1.2568 | 9.6
2021-10-16 02:30 | 2:30 | 1.2236 | 9.6
2021-10-16 03:00 | 3:00 | 1.1926 | 9.6
2021-10-16 03:30 | 3:30 | 1.2871 | 9.6
2021-10-16 04:00 | 4:00 | 1.2766 | 9.6
2021-10-16 04:30 | 4:30 | 1.2694 | 9.6
2021-10-16 05:00 | 5:00 | 1.335 | 9.6
2021-10-16 05:30 | 5:30 | 1.2786 | 9.6
2021-10-16 06:00 | 6:00 | 1.0872 | 9.6
2021-10-16 06:30 | 6:30 | 0.82128 | 9.6
2021-10-16 07:00 | 7:00 | 0.37709 | 9.6
2021-10-16 07:30 | 7:30 | 0.15551 | 9.6
2021-10-16 08:00 | 8:00 | 0.29941 | 9.6
2021-10-16 08:30 | 8:30 | 0.60204 | 9.6
2021-10-16 09:00 | 9:00 | 0.85348 | 9.6
2021-10-16 09:30 | 9:30 | 1.0296 | 9.6
2021-10-16 10:00 | 10:00 | 1.1166 | 9.6
2021-10-16 10:30 | 10:30 | 1.1783 | 9.6
2021-10-16 11:00 | 11:00 | 1.2903 | 9.6
2021-10-16 11:30 | 11:30 | 1.1936 | 9.6
2021-10-16 12:00 | 12:00 | 1.1953 | 9.6
2021-10-16 12:30 | 12:30 | 1.0843 | 9.6
2021-10-16 13:00 | 13:00 | 0.97595 | 9.6
2021-10-16 13:30 | 13:30 | 0.81921 | 9.6
2021-10-16 14:00 | 14:00 | 0.54015 | 9.6
2021-10-16 14:30 | 14:30 | 0.23039 | 9.6
2021-10-16 15:00 | 15:00 | 0.34314 | 9.6
2021-10-16 15:30 | 15:30 | 0.80458 | 9.6
2021-10-16 16:00 | 16:00 | 1.2724 | 9.6
2021-10-16 16:30 | 16:30 | 1.6908 | 9.6
2021-10-16 17:00 | 17:00 | 2.0938 | 9.6
2021-10-16 17:30 | 17:30 | 2.1837 | 9.6
2021-10-16 18:00 | 18:00 | 2.269 | 9.6
2021-10-16 18:30 | 18:30 | 2.378 | 9.6
2021-10-16 19:00 | 19:00 | 2.2535 | 9.6
2021-10-16 19:30 | 19:30 | 2.1457 | 9.6
2021-10-16 20:00 | 20:00 | 2.1354 | 9.6
2021-10-16 20:30 | 20:30 | 1.927 | 9.6
2021-10-16 21:00 | 21:00 | 1.9166 | 9.6
2021-10-16 21:30 | 21:30 | 1.8318 | 9.6
2021-10-16 22:00 | 22:00 | 1.8061 | 9.6
2021-10-16 22:30 | 22:30 | 1.8604 | 9.6
2021-10-16 23:00 | 23:00 | 1.7552 | 9.6
2021-10-16 23:30 | 23:30 | 1.5849 | 9.6
2021-10-17 | 0:00 | 1.4996 | 9.6
2021-10-17 00:30 | 0:30 | 1.4046 | 9.6
2021-10-17 01:00 | 1:00 | 1.3969 | 9.6
2021-10-17 01:30 | 1:30 | 1.3483 | 9.6
2021-10-17 02:00 | 2:00 | 1.245 | 9.6
2021-10-17 02:30 | 2:30 | 1.2857 | 9.6
2021-10-17 03:00 | 3:00 | 1.2387 | 9.6
2021-10-17 03:30 | 3:30 | 1.2408 | 9.6
2021-10-17 04:00 | 4:00 | 1.3114 | 9.6
2021-10-17 04:30 | 4:30 | 1.2881 | 9.6
2021-10-17 05:00 | 5:00 | 1.3289 | 9.6
2021-10-17 05:30 | 5:30 | 1.2319 | 9.6
2021-10-17 06:00 | 6:00 | 1.0273 | 9.6
2021-10-17 06:30 | 6:30 | 0.73668 | 9.6
2021-10-17 07:00 | 7:00 | 0.38097 | 9.6
2021-10-17 07:30 | 7:30 | 0.079194 | 9.6
2021-10-17 08:00 | 8:00 | 0.23511 | 9.6
2021-10-17 08:30 | 8:30 | 0.46303 | 9.6
2021-10-17 09:00 | 9:00 | 0.7512 | 9.6
2021-10-17 09:30 | 9:30 | 0.92338 | 9.6
2021-10-17 10:00 | 10:00 | 0.99039 | 9.6
2021-10-17 10:30 | 10:30 | 1.0674 | 9.6
2021-10-17 11:00 | 11:00 | 1.1147 | 9.6
2021-10-17 11:30 | 11:30 | 1.1224 | 9.6
2021-10-17 12:00 | 12:00 | 1.0427 | 9.6
2021-10-17 12:30 | 12:30 | 0.87277 | 9.6
2021-10-17 13:00 | 13:00 | 0.74431 | 9.6
2021-10-17 13:30 | 13:30 | 0.62546 | 9.6
2021-10-17 14:00 | 14:00 | 0.32413 | 9.6
2021-10-17 14:30 | 14:30 | 0.23993 | 9.6
2021-10-17 15:00 | 15:00 | 0.46411 | 9.6
2021-10-17 15:30 | 15:30 | 1.1071 | 9.6
2021-10-17 16:00 | 16:00 | 1.3896 | 9.6
2021-10-17 16:30 | 16:30 | 1.8874 | 9.6
2021-10-17 17:00 | 17:00 | 2.273 | 9.6
2021-10-17 17:30 | 17:30 | 2.3731 | 9.6
2021-10-17 18:00 | 18:00 | 2.4999 | 9.6
2021-10-17 18:30 | 18:30 | 2.5571 | 9.6
2021-10-17 19:00 | 19:00 | 2.3839 | 9.6
2021-10-17 19:30 | 19:30 | 2.217 | 9.6
2021-10-17 20:00 | 20:00 | 2.1185 | 9.6
2021-10-17 20:30 | 20:30 | 1.9767 | 9.6
2021-10-17 21:00 | 21:00 | 1.8486 | 9.6
2021-10-17 21:30 | 21:30 | 1.8531 | 9.6
2021-10-17 22:00 | 22:00 | 1.8062 | 9.6
2021-10-17 22:30 | 22:30 | 1.8701 | 9.6
2021-10-17 23:00 | 23:00 | 1.6958 | 9.6
2021-10-17 23:30 | 23:30 | 1.5792 | 9.6
2021-10-18 | 0:00 | 1.4079 | 9.6
2021-10-18 00:30 | 0:30 | 1.3581 | 9.6
2021-10-18 01:00 | 1:00 | 1.3772 | 9.6
2021-10-18 01:30 | 1:30 | 1.3428 | 9.6
2021-10-18 02:00 | 2:00 | 1.2622 | 9.6
2021-10-18 02:30 | 2:30 | 1.2722 | 9.6
2021-10-18 03:00 | 3:00 | 1.2521 | 9.6
2021-10-18 03:30 | 3:30 | 1.2898 | 9.6
2021-10-18 04:00 | 4:00 | 1.2854 | 9.6
2021-10-18 04:30 | 4:30 | 1.3272 | 9.6
2021-10-18 05:00 | 5:00 | 1.4115 | 9.6
2021-10-18 05:30 | 5:30 | 1.3998 | 9.6
2021-10-18 06:00 | 6:00 | 1.4182 | 9.6
2021-10-18 06:30 | 6:30 | 0.80007 | 9.6
2021-10-18 07:00 | 7:00 | 1.2175 | 9.6
2021-10-18 07:30 | 7:30 | 1.2511 | 9.6
2021-10-18 08:00 | 8:00 | 0.91508 | 9.6
2021-10-18 08:30 | 8:30 | 0.81084 | 9.6
2021-10-18 09:00 | 9:00 | 0.70273 | 9.6
2021-10-18 09:30 | 9:30 | 0.93066 | 9.6
2021-10-18 10:00 | 10:00 | 1.4129 | 9.6
2021-10-18 10:30 | 10:30 | 1.1766 | 9.6
2021-10-18 11:00 | 11:00 | 0.34406 | 9.6
2021-10-18 11:30 | 11:30 | 0.43581 | 9.6
2021-10-18 12:00 | 12:00 | 0.47387 | 9.6
2021-10-18 12:30 | 12:30 | 0.42991 | 9.6
2021-10-18 13:00 | 13:00 | 1.1708 | 9.6
2021-10-18 13:30 | 13:30 | 2.0148 | 9.6
2021-10-18 14:00 | 14:00 | 2.0153 | 9.6
2021-10-18 14:30 | 14:30 | 2.0648 | 9.6
2021-10-18 15:00 | 15:00 | 1.9689 | 9.6
2021-10-18 15:30 | 15:30 | 1.9067 | 9.6
2021-10-18 16:00 | 16:00 | 1.8335 | 9.6
2021-10-18 16:30 | 16:30 | 2.2788 | 9.6
2021-10-18 17:00 | 17:00 | 2.3377 | 9.6
2021-10-18 17:30 | 17:30 | 2.3676 | 9.6
2021-10-18 18:00 | 18:00 | 2.4177 | 9.6
2021-10-18 18:30 | 18:30 | 2.3779 | 9.6
2021-10-18 19:00 | 19:00 | 2.2897 | 9.6
2021-10-18 19:30 | 19:30 | 2.1124 | 9.6
2021-10-18 20:00 | 20:00 | 2.0459 | 9.6
2021-10-18 20:30 | 20:30 | 1.9493 | 9.6
2021-10-18 21:00 | 21:00 | 1.8646 | 9.6
2021-10-18 21:30 | 21:30 | 1.7993 | 9.6
2021-10-18 22:00 | 22:00 | 1.7618 | 9.6
2021-10-18 22:30 | 22:30 | 1.8446 | 9.6
2021-10-18 23:00 | 23:00 | 1.7411 | 9.6
2021-10-18 23:30 | 23:30 | 1.5257 | 9.6
2021-10-19 | 0:00 | 1.3778 | 9.6
2021-10-19 00:30 | 0:30 | 1.2902 | 9.6
2021-10-19 01:00 | 1:00 | 1.2841 | 9.6
2021-10-19 01:30 | 1:30 | 1.2748 | 9.6
2021-10-19 02:00 | 2:00 | 1.2784 | 9.6
2021-10-19 02:30 | 2:30 | 1.224 | 9.6
2021-10-19 03:00 | 3:00 | 1.221 | 9.6
2021-10-19 03:30 | 3:30 | 1.3438 | 9.6
2021-10-19 04:00 | 4:00 | 1.3068 | 9.6
2021-10-19 04:30 | 4:30 | 1.3542 | 9.6
2021-10-19 05:00 | 5:00 | 1.4476 | 9.6
2021-10-19 05:30 | 5:30 | 1.3654 | 9.6
2021-10-19 06:00 | 6:00 | 1.34 | 9.6
2021-10-19 06:30 | 6:30 | 1.1641 | 9.6
2021-10-19 07:00 | 7:00 | 0.91072 | 9.6
2021-10-19 07:30 | 7:30 | 0.27593 | 9.6
2021-10-19 08:00 | 8:00 | 0.20361 | 9.6
2021-10-19 08:30 | 8:30 | 0.45087 | 9.6
2021-10-19 09:00 | 9:00 | 0.64749 | 9.6
2021-10-19 09:30 | 9:30 | 0.91939 | 9.6
2021-10-19 10:00 | 10:00 | 0.96723 | 9.6
2021-10-19 10:30 | 10:30 | 1.0355 | 9.6
2021-10-19 11:00 | 11:00 | 1.0545 | 9.6
2021-10-19 11:30 | 11:30 | 1.0169 | 9.6
2021-10-19 12:00 | 12:00 | 0.83751 | 9.6
2021-10-19 12:30 | 12:30 | 0.49954 | 9.6
2021-10-19 13:00 | 13:00 | 0.48298 | 9.6
2021-10-19 13:30 | 13:30 | 0.52235 | 9.6
2021-10-19 14:00 | 14:00 | 0.82899 | 9.6
2021-10-19 14:30 | 14:30 | 0.66112 | 9.6
2021-10-19 15:00 | 15:00 | 0.83522 | 9.6
2021-10-19 15:30 | 15:30 | 1.1344 | 9.6
2021-10-19 16:00 | 16:00 | 1.3045 | 9.6
2021-10-19 16:30 | 16:30 | 1.7779 | 9.6
2021-10-19 17:00 | 17:00 | 2.1469 | 9.6
2021-10-19 17:30 | 17:30 | 2.1546 | 9.6
2021-10-19 18:00 | 18:00 | 2.4149 | 9.6
2021-10-19 18:30 | 18:30 | 2.4386 | 9.6
2021-10-19 19:00 | 19:00 | 2.3855 | 9.6
2021-10-19 19:30 | 19:30 | 2.1828 | 9.6
2021-10-19 20:00 | 20:00 | 2.1132 | 9.6
2021-10-19 20:30 | 20:30 | 1.951 | 9.6
2021-10-19 21:00 | 21:00 | 1.9072 | 9.6
2021-10-19 21:30 | 21:30 | 1.8602 | 9.6
2021-10-19 22:00 | 22:00 | 1.8325 | 9.6
2021-10-19 22:30 | 22:30 | 1.8095 | 9.6
2021-10-19 23:00 | 23:00 | 1.6397 | 9.6
2021-10-19 23:30 | 23:30 | 1.5416 | 9.6
2021-10-20 | 0:00 | 1.3736 | 9.6
2021-10-20 00:30 | 0:30 | 1.3025 | 9.6
2021-10-20 01:00 | 1:00 | 1.2832 | 9.6
2021-10-20 01:30 | 1:30 | 1.2583 | 9.6
2021-10-20 02:00 | 2:00 | 1.2777 | 9.6
2021-10-20 02:30 | 2:30 | 1.2493 | 9.6
2021-10-20 03:00 | 3:00 | 1.2418 | 9.6
2021-10-20 03:30 | 3:30 | 1.2731 | 9.6
2021-10-20 04:00 | 4:00 | 1.337 | 9.6
2021-10-20 04:30 | 4:30 | 1.3314 | 9.6
2021-10-20 05:00 | 5:00 | 1.4313 | 9.6
2021-10-20 05:30 | 5:30 | 1.3636 | 9.6
2021-10-20 06:00 | 6:00 | 1.2623 | 9.6
2021-10-20 06:30 | 6:30 | 1.0146 | 9.6
2021-10-20 07:00 | 7:00 | 0.71517 | 9.6
2021-10-20 07:30 | 7:30 | 0.25459 | 9.6
2021-10-20 08:00 | 8:00 | 0.15399 | 9.6
2021-10-20 08:30 | 8:30 | 0.3644 | 9.6
2021-10-20 09:00 | 9:00 | 0.59623 | 9.6
2021-10-20 09:30 | 9:30 | 0.81402 | 9.6
2021-10-20 10:00 | 10:00 | 0.8056 | 9.6
2021-10-20 10:30 | 10:30 | 0.65656 | 9.6
2021-10-20 11:00 | 11:00 | 0.33445 | 9.6
2021-10-20 11:30 | 11:30 | 0.41059 | 9.6
2021-10-20 12:00 | 12:00 | 0.54727 | 9.6
2021-10-20 12:30 | 12:30 | 0.44447 | 9.6
2021-10-20 13:00 | 13:00 | 0.38426 | 9.6
2021-10-20 13:30 | 13:30 | 0.23933 | 9.6
2021-10-20 14:00 | 14:00 | 0.78075 | 9.6
2021-10-20 14:30 | 14:30 | 1.3001 | 9.6
2021-10-20 15:00 | 15:00 | 0.83315 | 9.6
2021-10-20 15:30 | 15:30 | 0.85487 | 9.6
2021-10-20 16:00 | 16:00 | 1.5612 | 9.6
2021-10-20 16:30 | 16:30 | 1.8057 | 9.6
2021-10-20 17:00 | 17:00 | 2.0571 | 9.6
2021-10-20 17:30 | 17:30 | 2.2886 | 9.6
2021-10-20 18:00 | 18:00 | 2.3864 | 9.6
2021-10-20 18:30 | 18:30 | 2.4217 | 9.6
2021-10-20 19:00 | 19:00 | 2.3397 | 9.6
2021-10-20 19:30 | 19:30 | 2.2011 | 9.6
2021-10-20 20:00 | 20:00 | 2.0902 | 9.6
2021-10-20 20:30 | 20:30 | 1.9989 | 9.6
2021-10-20 21:00 | 21:00 | 1.9 | 9.6
2021-10-20 21:30 | 21:30 | 1.853 | 9.6
2021-10-20 22:00 | 22:00 | 1.8603 | 9.6
2021-10-20 22:30 | 22:30 | 1.8257 | 9.6
2021-10-20 23:00 | 23:00 | 1.6619 | 9.6
2021-10-20 23:30 | 23:30 | 1.5866 | 9.6
2021-10-21 | 0:00 | 1.4365 | 9.6
2021-10-21 00:30 | 0:30 | 1.3838 | 9.6
2021-10-21 01:00 | 1:00 | 1.3466 | 9.6
2021-10-21 01:30 | 1:30 | 1.3275 | 9.6
2021-10-21 02:00 | 2:00 | 1.2755 | 9.6
2021-10-21 02:30 | 2:30 | 1.3042 | 9.6
2021-10-21 03:00 | 3:00 | 1.2882 | 9.6
2021-10-21 03:30 | 3:30 | 1.3142 | 9.6
2021-10-21 04:00 | 4:00 | 1.3067 | 9.6
2021-10-21 04:30 | 4:30 | 1.3365 | 9.6
2021-10-21 05:00 | 5:00 | 1.5043 | 9.6
2021-10-21 05:30 | 5:30 | 1.4357 | 9.6
2021-10-21 06:00 | 6:00 | 1.3939 | 9.6
2021-10-21 06:30 | 6:30 | 1.2197 | 9.6
2021-10-21 07:00 | 7:00 | 0.93282 | 9.6
2021-10-21 07:30 | 7:30 | 0.63637 | 9.6
2021-10-21 08:00 | 8:00 | 0.59798 | 9.6
2021-10-21 08:30 | 8:30 | 0.79845 | 9.6
2021-10-21 09:00 | 9:00 | 0.46645 | 9.6
2021-10-21 09:30 | 9:30 | 0.37154 | 9.6
2021-10-21 10:00 | 10:00 | 0.59265 | 9.6
2021-10-21 10:30 | 10:30 | 0.50872 | 9.6
2021-10-21 11:00 | 11:00 | 0.37946 | 9.6
2021-10-21 11:30 | 11:30 | 0.6585 | 9.6
2021-10-21 12:00 | 12:00 | 0.46109 | 9.6
2021-10-21 12:30 | 12:30 | 1.0337 | 9.6
2021-10-21 13:00 | 13:00 | 0.76164 | 9.6
2021-10-21 13:30 | 13:30 | 1.6551 | 9.6
2021-10-21 14:00 | 14:00 | 1.6099 | 9.6
2021-10-21 14:30 | 14:30 | 1.5935 | 9.6
2021-10-21 15:00 | 15:00 | 1.7596 | 9.6
2021-10-21 15:30 | 15:30 | 2.0675 | 9.6
2021-10-21 16:00 | 16:00 | 1.8352 | 9.6
2021-10-21 16:30 | 16:30 | 2.1739 | 9.6
2021-10-21 17:00 | 17:00 | 2.2665 | 9.6
2021-10-21 17:30 | 17:30 | 2.3431 | 9.6
2021-10-21 18:00 | 18:00 | 2.4424 | 9.6
2021-10-21 18:30 | 18:30 | 2.4899 | 9.6
2021-10-21 19:00 | 19:00 | 2.3845 | 9.6
2021-10-21 19:30 | 19:30 | 2.2326 | 9.6
2021-10-21 20:00 | 20:00 | 2.1577 | 9.6
2021-10-21 20:30 | 20:30 | 2.0893 | 9.6
2021-10-21 21:00 | 21:00 | 1.9053 | 9.6
2021-10-21 21:30 | 21:30 | 1.8668 | 9.6
2021-10-21 22:00 | 22:00 | 1.8245 | 9.6
2021-10-21 22:30 | 22:30 | 1.8935 | 9.6
2021-10-21 23:00 | 23:00 | 1.7548 | 9.6
2021-10-21 23:30 | 23:30 | 1.5694 | 9.6
2021-10-22 | 0:00 | 1.4842 | 9.6
2021-10-22 00:30 | 0:30 | 1.4483 | 9.6
2021-10-22 01:00 | 1:00 | 1.4404 | 9.6
2021-10-22 01:30 | 1:30 | 1.451 | 9.6
2021-10-22 02:00 | 2:00 | 1.4044 | 9.6
2021-10-22 02:30 | 2:30 | 1.3557 | 9.6
2021-10-22 03:00 | 3:00 | 1.3868 | 9.6
2021-10-22 03:30 | 3:30 | 1.4289 | 9.6
2021-10-22 04:00 | 4:00 | 1.4272 | 9.6
2021-10-22 04:30 | 4:30 | 1.4781 | 9.6
2021-10-22 05:00 | 5:00 | 1.6392 | 9.6
2021-10-22 05:30 | 5:30 | 1.6218 | 9.6
2021-10-22 06:00 | 6:00 | 1.4867 | 9.6
2021-10-22 06:30 | 6:30 | 1.3857 | 9.6
2021-10-22 07:00 | 7:00 | 1.4405 | 9.6
2021-10-22 07:30 | 7:30 | 1.2657 | 9.6
2021-10-22 08:00 | 8:00 | 1.0511 | 9.6
2021-10-22 08:30 | 8:30 | 0.69711 | 9.6
2021-10-22 09:00 | 9:00 | 0.75297 | 9.6
2021-10-22 09:30 | 9:30 | 0.86339 | 9.6
2021-10-22 10:00 | 10:00 | 0.35153 | 9.6
2021-10-22 10:30 | 10:30 | 0.68489 | 9.6
2021-10-22 11:00 | 11:00 | 0.89465 | 9.6
2021-10-22 11:30 | 11:30 | 0.88939 | 9.6
2021-10-22 12:00 | 12:00 | 0.61229 | 9.6
2021-10-22 12:30 | 12:30 | 0.78801 | 9.6
2021-10-22 13:00 | 13:00 | 0.41489 | 9.6
2021-10-22 13:30 | 13:30 | 0.40773 | 9.6
2021-10-22 14:00 | 14:00 | 0.88753 | 9.6
2021-10-22 14:30 | 14:30 | 1.9496 | 9.6
2021-10-22 15:00 | 15:00 | 2.0662 | 9.6
2021-10-22 15:30 | 15:30 | 1.78 | 9.6
2021-10-22 16:00 | 16:00 | 1.6922 | 9.6
2021-10-22 16:30 | 16:30 | 2.0175 | 9.6
2021-10-22 17:00 | 17:00 | 2.2198 | 9.6
2021-10-22 17:30 | 17:30 | 2.406 | 9.6
2021-10-22 18:00 | 18:00 | 2.4593 | 9.6
2021-10-22 18:30 | 18:30 | 2.5384 | 9.6
2021-10-22 19:00 | 19:00 | 2.5493 | 9.6
2021-10-22 19:30 | 19:30 | 2.3578 | 9.6
2021-10-22 20:00 | 20:00 | 2.3247 | 9.6
2021-10-22 20:30 | 20:30 | 2.1278 | 9.6
2021-10-22 21:00 | 21:00 | 2.0743 | 9.6
2021-10-22 21:30 | 21:30 | 2.0008 | 9.6
2021-10-22 22:00 | 22:00 | 1.9343 | 9.6
2021-10-22 22:30 | 22:30 | 2.019 | 9.6
2021-10-22 23:00 | 23:00 | 1.8587 | 9.6
2021-10-22 23:30 | 23:30 | 1.6625 | 9.6
2021-10-23 | 0:00 | 1.5369 | 9.6
2021-10-23 00:30 | 0:30 | 1.4588 | 9.6
2021-10-23 01:00 | 1:00 | 1.4322 | 9.6
2021-10-23 01:30 | 1:30 | 1.3765 | 9.6
2021-10-23 02:00 | 2:00 | 1.327 | 9.6
2021-10-23 02:30 | 2:30 | 1.3115 | 9.6
2021-10-23 03:00 | 3:00 | 1.3434 | 9.6
2021-10-23 03:30 | 3:30 | 1.3757 | 9.6
2021-10-23 04:00 | 4:00 | 1.4183 | 9.6
2021-10-23 04:30 | 4:30 | 1.3751 | 9.6
2021-10-23 05:00 | 5:00 | 1.448 | 9.6
2021-10-23 05:30 | 5:30 | 1.5291 | 9.6
2021-10-23 06:00 | 6:00 | 1.5059 | 9.6
2021-10-23 06:30 | 6:30 | 1.417 | 9.6
2021-10-23 07:00 | 7:00 | 1.0447 | 9.6
2021-10-23 07:30 | 7:30 | 1.4866 | 9.6
2021-10-23 08:00 | 8:00 | 1.4914 | 9.6
2021-10-23 08:30 | 8:30 | 1.4141 | 9.6
2021-10-23 09:00 | 9:00 | 0.6266 | 9.6
2021-10-23 09:30 | 9:30 | 0.33452 | 9.6
2021-10-23 10:00 | 10:00 | 0.37386 | 9.6
2021-10-23 10:30 | 10:30 | 0.63937 | 9.6
2021-10-23 11:00 | 11:00 | 0.59525 | 9.6
2021-10-23 11:30 | 11:30 | 0.54175 | 9.6
2021-10-23 12:00 | 12:00 | 0.58838 | 9.6
2021-10-23 12:30 | 12:30 | 0.44255 | 9.6
2021-10-23 13:00 | 13:00 | 0.34622 | 9.6
2021-10-23 13:30 | 13:30 | 0.42665 | 9.6
2021-10-23 14:00 | 14:00 | 0.67069 | 9.6
2021-10-23 14:30 | 14:30 | 0.97181 | 9.6
2021-10-23 15:00 | 15:00 | 1.3891 | 9.6
2021-10-23 15:30 | 15:30 | 1.6514 | 9.6
2021-10-23 16:00 | 16:00 | 2.5333 | 9.6
2021-10-23 16:30 | 16:30 | 2.3579 | 9.6
2021-10-23 17:00 | 17:00 | 2.6594 | 9.6
2021-10-23 17:30 | 17:30 | 2.7438 | 9.6
2021-10-23 18:00 | 18:00 | 2.7499 | 9.6
2021-10-23 18:30 | 18:30 | 2.8579 | 9.6
2021-10-23 19:00 | 19:00 | 2.8223 | 9.6
2021-10-23 19:30 | 19:30 | 2.6322 | 9.6
2021-10-23 20:00 | 20:00 | 2.5233 | 9.6
2021-10-23 20:30 | 20:30 | 2.3908 | 9.6
2021-10-23 21:00 | 21:00 | 2.2916 | 9.6
2021-10-23 21:30 | 21:30 | 2.1704 | 9.6
2021-10-23 22:00 | 22:00 | 2.1084 | 9.6
2021-10-23 22:30 | 22:30 | 2.1691 | 9.6
2021-10-23 23:00 | 23:00 | 1.952 | 9.6
2021-10-23 23:30 | 23:30 | 1.8316 | 9.6
2021-10-24 | 0:00 | 1.6043 | 9.6
2021-10-24 00:30 | 0:30 | 1.5083 | 9.6
2021-10-24 01:00 | 1:00 | 1.4548 | 9.6
2021-10-24 01:30 | 1:30 | 1.4636 | 9.6
2021-10-24 02:00 | 2:00 | 1.4466 | 9.6
2021-10-24 02:30 | 2:30 | 1.4198 | 9.6
2021-10-24 03:00 | 3:00 | 1.448 | 9.6
2021-10-24 03:30 | 3:30 | 1.4699 | 9.6
2021-10-24 04:00 | 4:00 | 1.4882 | 9.6
2021-10-24 04:30 | 4:30 | 1.492 | 9.6
2021-10-24 05:00 | 5:00 | 1.4296 | 9.6
2021-10-24 05:30 | 5:30 | 1.3465 | 9.6
2021-10-24 06:00 | 6:00 | 1.1018 | 9.6
2021-10-24 06:30 | 6:30 | 0.88634 | 9.6
2021-10-24 07:00 | 7:00 | 0.60958 | 9.6
2021-10-24 07:30 | 7:30 | 0.32299 | 9.6
2021-10-24 08:00 | 8:00 | 0.34446 | 9.6
2021-10-24 08:30 | 8:30 | 0.42788 | 9.6
2021-10-24 09:00 | 9:00 | 0.39829 | 9.6
2021-10-24 09:30 | 9:30 | 0.41257 | 9.6
2021-10-24 10:00 | 10:00 | 0.40511 | 9.6
2021-10-24 10:30 | 10:30 | 0.49058 | 9.6
2021-10-24 11:00 | 11:00 | 0.46098 | 9.6
2021-10-24 11:30 | 11:30 | 0.43094 | 9.6
2021-10-24 12:00 | 12:00 | 0.4415 | 9.6
2021-10-24 12:30 | 12:30 | 1.1501 | 9.6
2021-10-24 13:00 | 13:00 | 1.5801 | 9.6
2021-10-24 13:30 | 13:30 | 1.4609 | 9.6
2021-10-24 14:00 | 14:00 | 1.2587 | 9.6
2021-10-24 14:30 | 14:30 | 1.4769 | 9.6
2021-10-24 15:00 | 15:00 | 2.0036 | 9.6
2021-10-24 15:30 | 15:30 | 2.334 | 9.6
2021-10-24 16:00 | 16:00 | 2.5979 | 9.6
2021-10-24 16:30 | 16:30 | 2.9806 | 9.6
2021-10-24 17:00 | 17:00 | 2.9763 | 9.6
2021-10-24 17:30 | 17:30 | 3.2334 | 9.6
2021-10-24 18:00 | 18:00 | 3.2355 | 9.6
2021-10-24 18:30 | 18:30 | 3.2945 | 9.6
2021-10-24 19:00 | 19:00 | 3.0413 | 9.6
2021-10-24 19:30 | 19:30 | 2.8352 | 9.6
2021-10-24 20:00 | 20:00 | 2.6036 | 9.6
2021-10-24 20:30 | 20:30 | 2.4483 | 9.6
2021-10-24 21:00 | 21:00 | 2.3384 | 9.6
2021-10-24 21:30 | 21:30 | 2.237 | 9.6
2021-10-24 22:00 | 22:00 | 2.1304 | 9.6
2021-10-24 22:30 | 22:30 | 2.1461 | 9.6
2021-10-24 23:00 | 23:00 | 1.9764 | 9.6
2021-10-24 23:30 | 23:30 | 1.7766 | 9.6
2021-10-25 | 0:00 | 1.6413 | 9.6
2021-10-25 00:30 | 0:30 | 1.5707 | 9.6
2021-10-25 01:00 | 1:00 | 1.5596 | 9.6
2021-10-25 01:30 | 1:30 | 1.5472 | 9.6
2021-10-25 02:00 | 2:00 | 1.5577 | 9.6
2021-10-25 02:30 | 2:30 | 1.505 | 9.6
2021-10-25 03:00 | 3:00 | 1.5394 | 9.6
2021-10-25 03:30 | 3:30 | 1.5379 | 9.6
2021-10-25 04:00 | 4:00 | 1.5715 | 9.6
2021-10-25 04:30 | 4:30 | 1.5675 | 9.6
2021-10-25 05:00 | 5:00 | 1.604 | 9.6
2021-10-25 05:30 | 5:30 | 1.5956 | 9.6
2021-10-25 06:00 | 6:00 | 1.6644 | 9.6
2021-10-25 06:30 | 6:30 | 1.4261 | 9.6
2021-10-25 07:00 | 7:00 | 1.4294 | 9.6
2021-10-25 07:30 | 7:30 | 1.3006 | 9.6
2021-10-25 08:00 | 8:00 | 1.117 | 9.6
2021-10-25 08:30 | 8:30 | 0.991 | 9.6
2021-10-25 09:00 | 9:00 | 0.63819 | 9.6
2021-10-25 09:30 | 9:30 | 0.37672 | 9.6
2021-10-25 10:00 | 10:00 | 0.39602 | 9.6
2021-10-25 10:30 | 10:30 | 0.4608 | 9.6
2021-10-25 11:00 | 11:00 | 0.55512 | 9.6
2021-10-25 11:30 | 11:30 | 0.73758 | 9.6
2021-10-25 12:00 | 12:00 | 1.6641 | 9.6
2021-10-25 12:30 | 12:30 | 1.6133 | 9.6
2021-10-25 13:00 | 13:00 | 0.85531 | 9.6
2021-10-25 13:30 | 13:30 | 0.78997 | 9.6
2021-10-25 14:00 | 14:00 | 1.1343 | 9.6
2021-10-25 14:30 | 14:30 | 1.8941 | 9.6
2021-10-25 15:00 | 15:00 | 1.7568 | 9.6
2021-10-25 15:30 | 15:30 | 1.9865 | 9.6
2021-10-25 16:00 | 16:00 | 2.0044 | 9.6
2021-10-25 16:30 | 16:30 | 2.1758 | 9.6
2021-10-25 17:00 | 17:00 | 2.5289 | 9.6
2021-10-25 17:30 | 17:30 | 2.6547 | 9.6
2021-10-25 18:00 | 18:00 | 2.5907 | 9.6
2021-10-25 18:30 | 18:30 | 2.5134 | 9.6
2021-10-25 19:00 | 19:00 | 2.3608 | 9.6
2021-10-25 19:30 | 19:30 | 2.2866 | 9.6
2021-10-25 20:00 | 20:00 | 2.2159 | 9.6
2021-10-25 20:30 | 20:30 | 2.0722 | 9.6
2021-10-25 21:00 | 21:00 | 2.0078 | 9.6
2021-10-25 21:30 | 21:30 | 1.9078 | 9.6
2021-10-25 22:00 | 22:00 | 1.845 | 9.6
2021-10-25 22:30 | 22:30 | 1.9223 | 9.6
2021-10-25 23:00 | 23:00 | 1.7379 | 9.6
2021-10-25 23:30 | 23:30 | 1.5478 | 9.6
2021-10-26 | 0:00 | 1.4782 | 9.6
2021-10-26 00:30 | 0:30 | 1.3983 | 9.6
2021-10-26 01:00 | 1:00 | 1.3838 | 9.6
2021-10-26 01:30 | 1:30 | 1.3399 | 9.6
2021-10-26 02:00 | 2:00 | 1.3451 | 9.6
2021-10-26 02:30 | 2:30 | 1.3399 | 9.6
2021-10-26 03:00 | 3:00 | 1.3323 | 9.6
2021-10-26 03:30 | 3:30 | 1.3248 | 9.6
2021-10-26 04:00 | 4:00 | 1.3601 | 9.6
2021-10-26 04:30 | 4:30 | 1.4849 | 9.6
2021-10-26 05:00 | 5:00 | 1.5442 | 9.6
2021-10-26 05:30 | 5:30 | 1.5286 | 9.6
2021-10-26 06:00 | 6:00 | 1.36 | 9.6
2021-10-26 06:30 | 6:30 | 1.297 | 9.6
2021-10-26 07:00 | 7:00 | 0.94776 | 9.6
2021-10-26 07:30 | 7:30 | 0.59729 | 9.6
2021-10-26 08:00 | 8:00 | 0.52816 | 9.6
2021-10-26 08:30 | 8:30 | 1.0634 | 9.6
2021-10-26 09:00 | 9:00 | 0.57286 | 9.6
2021-10-26 09:30 | 9:30 | 0.4703 | 9.6
2021-10-26 10:00 | 10:00 | 0.52508 | 9.6
2021-10-26 10:30 | 10:30 | 0.60571 | 9.6
2021-10-26 11:00 | 11:00 | 0.37628 | 9.6
2021-10-26 11:30 | 11:30 | 0.27482 | 9.6
2021-10-26 12:00 | 12:00 | 0.46648 | 9.6
2021-10-26 12:30 | 12:30 | 0.88916 | 9.6
2021-10-26 13:00 | 13:00 | 1.1013 | 9.6
2021-10-26 13:30 | 13:30 | 1.4556 | 9.6
2021-10-26 14:00 | 14:00 | 1.6299 | 9.6
2021-10-26 14:30 | 14:30 | 0.37639 | 9.6
2021-10-26 15:00 | 15:00 | 1.4323 | 9.6
2021-10-26 15:30 | 15:30 | 1.7939 | 9.6
2021-10-26 16:00 | 16:00 | 1.8902 | 9.6
2021-10-26 16:30 | 16:30 | 2.2353 | 9.6
2021-10-26 17:00 | 17:00 | 2.4323 | 9.6
2021-10-26 17:30 | 17:30 | 2.3872 | 9.6
2021-10-26 18:00 | 18:00 | 2.4662 | 9.6
2021-10-26 18:30 | 18:30 | 2.5413 | 9.6
2021-10-26 19:00 | 19:00 | 2.4052 | 9.6
2021-10-26 19:30 | 19:30 | 2.2127 | 9.6
2021-10-26 20:00 | 20:00 | 2.1439 | 9.6
2021-10-26 20:30 | 20:30 | 2.0151 | 9.6
2021-10-26 21:00 | 21:00 | 1.9414 | 9.6
2021-10-26 21:30 | 21:30 | 1.8975 | 9.6
2021-10-26 22:00 | 22:00 | 1.8175 | 9.6
2021-10-26 22:30 | 22:30 | 1.8779 | 9.6
2021-10-26 23:00 | 23:00 | 1.6587 | 9.6
2021-10-26 23:30 | 23:30 | 1.4812 | 9.6
2021-10-27 | 0:00 | 1.4225 | 9.6
2021-10-27 00:30 | 0:30 | 1.365 | 9.6
2021-10-27 01:00 | 1:00 | 1.3304 | 9.6
2021-10-27 01:30 | 1:30 | 1.2881 | 9.6
2021-10-27 02:00 | 2:00 | 1.3325 | 9.6
2021-10-27 02:30 | 2:30 | 1.3349 | 9.6
2021-10-27 03:00 | 3:00 | 1.2867 | 9.6
2021-10-27 03:30 | 3:30 | 1.3308 | 9.6
2021-10-27 04:00 | 4:00 | 1.3044 | 9.6
2021-10-27 04:30 | 4:30 | 1.4185 | 9.6
2021-10-27 05:00 | 5:00 | 1.5214 | 9.6
2021-10-27 05:30 | 5:30 | 1.3965 | 9.6
2021-10-27 06:00 | 6:00 | 1.2739 | 9.6
2021-10-27 06:30 | 6:30 | 1.0597 | 9.6
2021-10-27 07:00 | 7:00 | 0.94274 | 9.6
2021-10-27 07:30 | 7:30 | 1.0419 | 9.6
2021-10-27 08:00 | 8:00 | 0.73955 | 9.6
2021-10-27 08:30 | 8:30 | 0.23448 | 9.6
2021-10-27 09:00 | 9:00 | 0.28759 | 9.6
2021-10-27 09:30 | 9:30 | 0.25094 | 9.6
2021-10-27 10:00 | 10:00 | 0.3453 | 9.6
2021-10-27 10:30 | 10:30 | 0.37084 | 9.6
2021-10-27 11:00 | 11:00 | 0.26862 | 9.6
2021-10-27 11:30 | 11:30 | 0.28852 | 9.6
2021-10-27 12:00 | 12:00 | 0.71797 | 9.6
2021-10-27 12:30 | 12:30 | 0.7656 | 9.6
2021-10-27 13:00 | 13:00 | 0.813 | 9.6
2021-10-27 13:30 | 13:30 | 0.98014 | 9.6
2021-10-27 14:00 | 14:00 | 0.74762 | 9.6
2021-10-27 14:30 | 14:30 | 0.72784 | 9.6
2021-10-27 15:00 | 15:00 | 1.2706 | 9.6
2021-10-27 15:30 | 15:30 | 1.4285 | 9.6
2021-10-27 16:00 | 16:00 | 1.7387 | 9.6
2021-10-27 16:30 | 16:30 | 2.0593 | 9.6
2021-10-27 17:00 | 17:00 | 2.2816 | 9.6
2021-10-27 17:30 | 17:30 | 2.3854 | 9.6
2021-10-27 18:00 | 18:00 | 2.5486 | 9.6
2021-10-27 18:30 | 18:30 | 2.6766 | 9.6
2021-10-27 19:00 | 19:00 | 2.6424 | 9.6
2021-10-27 19:30 | 19:30 | 2.447 | 9.6
2021-10-27 20:00 | 20:00 | 2.3793 | 9.6
2021-10-27 20:30 | 20:30 | 2.1886 | 9.6
2021-10-27 21:00 | 21:00 | 2.1043 | 9.6
2021-10-27 21:30 | 21:30 | 1.9601 | 9.6
2021-10-27 22:00 | 22:00 | 2.0251 | 9.6
2021-10-27 22:30 | 22:30 | 2.0185 | 9.6
2021-10-27 23:00 | 23:00 | 1.8403 | 9.6
2021-10-27 23:30 | 23:30 | 1.6323 | 9.6
2021-10-28 | 0:00 | 1.5293 | 9.6
2021-10-28 00:30 | 0:30 | 1.4806 | 9.6
2021-10-28 01:00 | 1:00 | 1.4417 | 9.6
2021-10-28 01:30 | 1:30 | 1.501 | 9.6
2021-10-28 02:00 | 2:00 | 1.4471 | 9.6
2021-10-28 02:30 | 2:30 | 1.4082 | 9.6
2021-10-28 03:00 | 3:00 | 1.4184 | 9.6
2021-10-28 03:30 | 3:30 | 1.4328 | 9.6
2021-10-28 04:00 | 4:00 | 1.4769 | 9.6
2021-10-28 04:30 | 4:30 | 1.5696 | 9.6
2021-10-28 05:00 | 5:00 | 1.6293 | 9.6
2021-10-28 05:30 | 5:30 | 1.6774 | 9.6
2021-10-28 06:00 | 6:00 | 1.4869 | 9.6
2021-10-28 06:30 | 6:30 | 1.2117 | 9.6
2021-10-28 07:00 | 7:00 | 1.2192 | 9.6
2021-10-28 07:30 | 7:30 | 0.91785 | 9.6
2021-10-28 08:00 | 8:00 | 0.51847 | 9.6
2021-10-28 08:30 | 8:30 | 0.35489 | 9.6
2021-10-28 09:00 | 9:00 | 0.37698 | 9.6
2021-10-28 09:30 | 9:30 | 0.52501 | 9.6
2021-10-28 10:00 | 10:00 | 0.59641 | 9.6
2021-10-28 10:30 | 10:30 | 0.53527 | 9.6
2021-10-28 11:00 | 11:00 | 0.45855 | 9.6
2021-10-28 11:30 | 11:30 | 0.45736 | 9.6
2021-10-28 12:00 | 12:00 | 0.77775 | 9.6
2021-10-28 12:30 | 12:30 | 0.98503 | 9.6
2021-10-28 13:00 | 13:00 | 1.032 | 9.6
2021-10-28 13:30 | 13:30 | 1.0891 | 9.6
2021-10-28 14:00 | 14:00 | 1.3628 | 9.6
2021-10-28 14:30 | 14:30 | 1.3958 | 9.6
2021-10-28 15:00 | 15:00 | 1.8266 | 9.6
2021-10-28 15:30 | 15:30 | 2.2847 | 9.6
2021-10-28 16:00 | 16:00 | 2.6126 | 9.6
2021-10-28 16:30 | 16:30 | 2.7418 | 9.6
2021-10-28 17:00 | 17:00 | 2.9378 | 9.6
2021-10-28 17:30 | 17:30 | 3.1554 | 9.6
2021-10-28 18:00 | 18:00 | 3.2081 | 9.6
2021-10-28 18:30 | 18:30 | 3.2837 | 9.6
2021-10-28 19:00 | 19:00 | 3.1561 | 9.6
2021-10-28 19:30 | 19:30 | 2.9725 | 9.6
2021-10-28 20:00 | 20:00 | 2.7539 | 9.6
2021-10-28 20:30 | 20:30 | 2.5515 | 9.6
2021-10-28 21:00 | 21:00 | 2.4945 | 9.6
2021-10-28 21:30 | 21:30 | 2.3898 | 9.6
2021-10-28 22:00 | 22:00 | 2.3121 | 9.6
2021-10-28 22:30 | 22:30 | 2.2542 | 9.6
2021-10-28 23:00 | 23:00 | 2.0457 | 9.6
2021-10-28 23:30 | 23:30 | 1.8269 | 9.6
2021-10-29 | 0:00 | 1.7531 | 9.6
2021-10-29 00:30 | 0:30 | 1.6743 | 9.6
2021-10-29 01:00 | 1:00 | 1.6627 | 9.6
2021-10-29 01:30 | 1:30 | 1.6653 | 9.6
2021-10-29 02:00 | 2:00 | 1.6477 | 9.6
2021-10-29 02:30 | 2:30 | 1.594 | 9.6
2021-10-29 03:00 | 3:00 | 1.5702 | 9.6
2021-10-29 03:30 | 3:30 | 1.5854 | 9.6
2021-10-29 04:00 | 4:00 | 1.5839 | 9.6
2021-10-29 04:30 | 4:30 | 1.6161 | 9.6
2021-10-29 05:00 | 5:00 | 1.6274 | 9.6
2021-10-29 05:30 | 5:30 | 1.6079 | 9.6
2021-10-29 06:00 | 6:00 | 1.4075 | 9.6
2021-10-29 06:30 | 6:30 | 1.3878 | 9.6
2021-10-29 07:00 | 7:00 | 1.1249 | 9.6
2021-10-29 07:30 | 7:30 | 1.6844 | 9.6
2021-10-29 08:00 | 8:00 | 1.808 | 9.6
2021-10-29 08:30 | 8:30 | 1.3367 | 9.6
2021-10-29 09:00 | 9:00 | 1.0129 | 9.6
2021-10-29 09:30 | 9:30 | 0.91735 | 9.6
2021-10-29 10:00 | 10:00 | 0.69269 | 9.6
2021-10-29 10:30 | 10:30 | 0.75815 | 9.6
2021-10-29 11:00 | 11:00 | 1.3167 | 9.6
2021-10-29 11:30 | 11:30 | 1.1632 | 9.6
2021-10-29 12:00 | 12:00 | 1.3435 | 9.6
2021-10-29 12:30 | 12:30 | 1.7275 | 9.6
2021-10-29 13:00 | 13:00 | 1.7477 | 9.6
2021-10-29 13:30 | 13:30 | 1.9484 | 9.6
2021-10-29 14:00 | 14:00 | 2.1359 | 9.6
2021-10-29 14:30 | 14:30 | 2.3172 | 9.6
2021-10-29 15:00 | 15:00 | 2.3649 | 9.6
2021-10-29 15:30 | 15:30 | 2.4555 | 9.6
2021-10-29 16:00 | 16:00 | 2.3845 | 9.6
2021-10-29 16:30 | 16:30 | 2.3607 | 9.6
2021-10-29 17:00 | 17:00 | 2.4396 | 9.6
2021-10-29 17:30 | 17:30 | 2.4848 | 9.6
2021-10-29 18:00 | 18:00 | 2.4778 | 9.6
2021-10-29 18:30 | 18:30 | 2.4336 | 9.6
2021-10-29 19:00 | 19:00 | 2.3738 | 9.6
2021-10-29 19:30 | 19:30 | 2.2626 | 9.6
2021-10-29 20:00 | 20:00 | 2.2494 | 9.6
2021-10-29 20:30 | 20:30 | 2.1004 | 9.6
2021-10-29 21:00 | 21:00 | 2.0799 | 9.6
2021-10-29 21:30 | 21:30 | 1.931 | 9.6
2021-10-29 22:00 | 22:00 | 1.9942 | 9.6
2021-10-29 22:30 | 22:30 | 2.0181 | 9.6
2021-10-29 23:00 | 23:00 | 1.8835 | 9.6
2021-10-29 23:30 | 23:30 | 1.7081 | 9.6
2021-10-30 | 0:00 | 1.4831 | 9.6
2021-10-30 00:30 | 0:30 | 1.5007 | 9.6
2021-10-30 01:00 | 1:00 | 1.4607 | 9.6
2021-10-30 01:30 | 1:30 | 1.3985 | 9.6
2021-10-30 02:00 | 2:00 | 1.358 | 9.6
2021-10-30 02:30 | 2:30 | 1.3626 | 9.6
2021-10-30 03:00 | 3:00 | 1.3987 | 9.6
2021-10-30 03:30 | 3:30 | 1.4269 | 9.6
2021-10-30 04:00 | 4:00 | 1.3607 | 9.6
2021-10-30 04:30 | 4:30 | 1.4265 | 9.6
2021-10-30 05:00 | 5:00 | 1.5076 | 9.6
2021-10-30 05:30 | 5:30 | 1.3773 | 9.6
2021-10-30 06:00 | 6:00 | 1.2308 | 9.6
2021-10-30 06:30 | 6:30 | 0.81243 | 9.6
2021-10-30 07:00 | 7:00 | 0.8282 | 9.6
2021-10-30 07:30 | 7:30 | 0.62973 | 9.6
2021-10-30 08:00 | 8:00 | 0.99942 | 9.6
2021-10-30 08:30 | 8:30 | 1.0172 | 9.6
2021-10-30 09:00 | 9:00 | 0.3977 | 9.6
2021-10-30 09:30 | 9:30 | 0.29158 | 9.6
2021-10-30 10:00 | 10:00 | 0.52734 | 9.6
2021-10-30 10:30 | 10:30 | 0.54831 | 9.6
2021-10-30 11:00 | 11:00 | 0.4557 | 9.6
2021-10-30 11:30 | 11:30 | 0.43353 | 9.6
2021-10-30 12:00 | 12:00 | 0.46674 | 9.6
2021-10-30 12:30 | 12:30 | 0.5196 | 9.6
2021-10-30 13:00 | 13:00 | 0.94141 | 9.6
2021-10-30 13:30 | 13:30 | 1.4585 | 9.6
2021-10-30 14:00 | 14:00 | 1.4168 | 9.6
2021-10-30 14:30 | 14:30 | 2.0114 | 9.6
2021-10-30 15:00 | 15:00 | 2.1508 | 9.6
2021-10-30 15:30 | 15:30 | 2.1578 | 9.6
2021-10-30 16:00 | 16:00 | 2.6988 | 9.6
2021-10-30 16:30 | 16:30 | 2.9824 | 9.6
2021-10-30 17:00 | 17:00 | 2.8487 | 9.6
2021-10-30 17:30 | 17:30 | 3.0633 | 9.6
2021-10-30 18:00 | 18:00 | 2.9619 | 9.6
2021-10-30 18:30 | 18:30 | 3.0249 | 9.6
2021-10-30 19:00 | 19:00 | 2.9532 | 9.6
2021-10-30 19:30 | 19:30 | 2.8074 | 9.6
2021-10-30 20:00 | 20:00 | 2.6742 | 9.6
2021-10-30 20:30 | 20:30 | 2.4052 | 9.6
2021-10-30 21:00 | 21:00 | 2.2823 | 9.6
2021-10-30 21:30 | 21:30 | 2.1778 | 9.6
2021-10-30 22:00 | 22:00 | 2.1426 | 9.6
2021-10-30 22:30 | 22:30 | 2.1598 | 9.6
2021-10-30 23:00 | 23:00 | 1.9584 | 9.6
2021-10-30 23:30 | 23:30 | 1.7702 | 9.6
2021-10-31 | 0:00 | 1.636 | 9.6
2021-10-31 00:30 | 0:30 | 1.5667 | 9.6
2021-10-31 01:00 | 1:00 | 1.5442 | 9.6
2021-10-31 01:30 | 1:30 | 1.5401 | 9.6
2021-10-31 02:00 | 2:00 | 1.5789 | 9.6
2021-10-31 02:30 | 2:30 | 1.4593 | 9.6
2021-10-31 03:00 | 3:00 | 1.413 | 9.6
2021-10-31 03:30 | 3:30 | 1.418 | 9.6
2021-10-31 04:00 | 4:00 | 1.4754 | 9.6
2021-10-31 04:30 | 4:30 | 1.4209 | 9.6
2021-10-31 05:00 | 5:00 | 1.3786 | 9.6
2021-10-31 05:30 | 5:30 | 1.3183 | 9.6
2021-10-31 06:00 | 6:00 | 1.2025 | 9.6
2021-10-31 06:30 | 6:30 | 0.85561 | 9.6
2021-10-31 07:00 | 7:00 | 0.53823 | 9.6
2021-10-31 07:30 | 7:30 | 0.18884 | 9.6
2021-10-31 08:00 | 8:00 | 0.24811 | 9.6
2021-10-31 08:30 | 8:30 | 0.31233 | 9.6
2021-10-31 09:00 | 9:00 | 0.56296 | 9.6
2021-10-31 09:30 | 9:30 | 0.29236 | 9.6
2021-10-31 10:00 | 10:00 | 0.59849 | 9.6
2021-10-31 10:30 | 10:30 | 0.52193 | 9.6
2021-10-31 11:00 | 11:00 | 0.61339 | 9.6
2021-10-31 11:30 | 11:30 | 0.36477 | 9.6
2021-10-31 12:00 | 12:00 | 0.32494 | 9.6
2021-10-31 12:30 | 12:30 | 0.17763 | 9.6
2021-10-31 13:00 | 13:00 | 0.45549 | 9.6
2021-10-31 13:30 | 13:30 | 0.54403 | 9.6
2021-10-31 14:00 | 14:00 | 0.51391 | 9.6
2021-10-31 14:30 | 14:30 | 1.126 | 9.6
2021-10-31 15:00 | 15:00 | 0.81119 | 9.6
2021-10-31 15:30 | 15:30 | 1.2545 | 9.6
2021-10-31 16:00 | 16:00 | 1.5999 | 9.6
2021-10-31 16:30 | 16:30 | 1.7134 | 9.6
2021-10-31 17:00 | 17:00 | 2.0022 | 9.6
2021-10-31 17:30 | 17:30 | 2.1672 | 9.6
2021-10-31 18:00 | 18:00 | 2.3176 | 9.6
2021-10-31 18:30 | 18:30 | 2.4025 | 9.6
2021-10-31 19:00 | 19:00 | 2.3501 | 9.6
2021-10-31 19:30 | 19:30 | 2.2602 | 9.6
2021-10-31 20:00 | 20:00 | 2.1764 | 9.6
2021-10-31 20:30 | 20:30 | 2.0393 | 9.6
2021-10-31 21:00 | 21:00 | 1.9531 | 9.6
2021-10-31 21:30 | 21:30 | 1.873 | 9.6
2021-10-31 22:00 | 22:00 | 1.8546 | 9.6
2021-10-31 22:30 | 22:30 | 1.9017 | 9.6
2021-10-31 23:00 | 23:00 | 1.7537 | 9.6
2021-10-31 23:30 | 23:30 | 1.5638 | 9.6
2021-11-01 | 0:00 | 1.4644 | 9.6
2021-11-01 00:30 | 0:30 | 1.4162 | 9.6
2021-11-01 01:00 | 1:00 | 1.3699 | 9.6
2021-11-01 01:30 | 1:30 | 1.3307 | 9.6
2021-11-01 02:00 | 2:00 | 1.351 | 9.6
2021-11-01 02:30 | 2:30 | 1.2766 | 9.6
2021-11-01 03:00 | 3:00 | 1.2891 | 9.6
2021-11-01 03:30 | 3:30 | 1.3099 | 9.6
2021-11-01 04:00 | 4:00 | 1.4178 | 9.6
2021-11-01 04:30 | 4:30 | 1.4552 | 9.6
2021-11-01 05:00 | 5:00 | 1.5093 | 9.6
2021-11-01 05:30 | 5:30 | 1.4734 | 9.6
2021-11-01 06:00 | 6:00 | 1.2701 | 9.6
2021-11-01 06:30 | 6:30 | 1.4033 | 9.6
2021-11-01 07:00 | 7:00 | 1.3573 | 9.6
2021-11-01 07:30 | 7:30 | 1.2961 | 9.6
2021-11-01 08:00 | 8:00 | 1.3051 | 9.6
2021-11-01 08:30 | 8:30 | 1.3999 | 9.6
2021-11-01 09:00 | 9:00 | 1.0428 | 9.6
2021-11-01 09:30 | 9:30 | 0.76913 | 9.6
2021-11-01 10:00 | 10:00 | 1.05 | 9.6
2021-11-01 10:30 | 10:30 | 0.5469 | 9.6
2021-11-01 11:00 | 11:00 | 0.53629 | 9.6
2021-11-01 11:30 | 11:30 | 0.32655 | 9.6
2021-11-01 12:00 | 12:00 | 0.18895 | 9.6
2021-11-01 12:30 | 12:30 | 0.42961 | 9.6
2021-11-01 13:00 | 13:00 | 0.33683 | 9.6
2021-11-01 13:30 | 13:30 | 0.74792 | 9.6
2021-11-01 14:00 | 14:00 | 0.78729 | 9.6
2021-11-01 14:30 | 14:30 | 1.0646 | 9.6
2021-11-01 15:00 | 15:00 | 1.5309 | 9.6
2021-11-01 15:30 | 15:30 | 1.6745 | 9.6
2021-11-01 16:00 | 16:00 | 1.5484 | 9.6
2021-11-01 16:30 | 16:30 | 1.7879 | 9.6
2021-11-01 17:00 | 17:00 | 2.2227 | 9.6
2021-11-01 17:30 | 17:30 | 2.4785 | 9.6
2021-11-01 18:00 | 18:00 | 2.5622 | 9.6
2021-11-01 18:30 | 18:30 | 2.5624 | 9.6
2021-11-01 19:00 | 19:00 | 2.5074 | 9.6
2021-11-01 19:30 | 19:30 | 2.2957 | 9.6
2021-11-01 20:00 | 20:00 | 2.2194 | 9.6
2021-11-01 20:30 | 20:30 | 2.1225 | 9.6
2021-11-01 21:00 | 21:00 | 2.0419 | 9.6
2021-11-01 21:30 | 21:30 | 1.9563 | 9.6
2021-11-01 22:00 | 22:00 | 1.8675 | 9.6
2021-11-01 22:30 | 22:30 | 1.8942 | 9.6
2021-11-01 23:00 | 23:00 | 1.7367 | 9.6
2021-11-01 23:30 | 23:30 | 1.5573 | 9.6
2021-11-02 | 0:00 | 1.4546 | 9.6
2021-11-02 00:30 | 0:30 | 1.3957 | 9.6
2021-11-02 01:00 | 1:00 | 1.3629 | 9.6
2021-11-02 01:30 | 1:30 | 1.3014 | 9.6
2021-11-02 02:00 | 2:00 | 1.3369 | 9.6
2021-11-02 02:30 | 2:30 | 1.2688 | 9.6
2021-11-02 03:00 | 3:00 | 1.2884 | 9.6
2021-11-02 03:30 | 3:30 | 1.3169 | 9.6
2021-11-02 04:00 | 4:00 | 1.3791 | 9.6
2021-11-02 04:30 | 4:30 | 1.4303 | 9.6
2021-11-02 05:00 | 5:00 | 1.4868 | 9.6
2021-11-02 05:30 | 5:30 | 1.4509 | 9.6
2021-11-02 06:00 | 6:00 | 1.4542 | 9.6
2021-11-02 06:30 | 6:30 | 1.5525 | 9.6
2021-11-02 07:00 | 7:00 | 1.8275 | 9.6
2021-11-02 07:30 | 7:30 | 1.6809 | 9.6
2021-11-02 08:00 | 8:00 | 1.6434 | 9.6
2021-11-02 08:30 | 8:30 | 1.0075 | 9.6
2021-11-02 09:00 | 9:00 | 0.92281 | 9.6
2021-11-02 09:30 | 9:30 | 1.2706 | 9.6
2021-11-02 10:00 | 10:00 | 1.132 | 9.6
2021-11-02 10:30 | 10:30 | 0.68599 | 9.6
2021-11-02 11:00 | 11:00 | 0.92133 | 9.6
2021-11-02 11:30 | 11:30 | 1.2561 | 9.6
2021-11-02 12:00 | 12:00 | 1.2179 | 9.6
2021-11-02 12:30 | 12:30 | 1.2991 | 9.6
2021-11-02 13:00 | 13:00 | 0.94725 | 9.6
2021-11-02 13:30 | 13:30 | 0.41815 | 9.6
2021-11-02 14:00 | 14:00 | 0.35687 | 9.6
2021-11-02 14:30 | 14:30 | 0.58114 | 9.6
2021-11-02 15:00 | 15:00 | 0.90613 | 9.6
2021-11-02 15:30 | 15:30 | 1.3595 | 9.6
2021-11-02 16:00 | 16:00 | 1.5998 | 9.6
2021-11-02 16:30 | 16:30 | 1.9251 | 9.6
2021-11-02 17:00 | 17:00 | 2.1882 | 9.6
2021-11-02 17:30 | 17:30 | 2.2444 | 9.6
2021-11-02 18:00 | 18:00 | 2.4512 | 9.6
2021-11-02 18:30 | 18:30 | 2.5034 | 9.6
2021-11-02 19:00 | 19:00 | 2.4009 | 9.6
2021-11-02 19:30 | 19:30 | 2.2785 | 9.6
2021-11-02 20:00 | 20:00 | 2.2738 | 9.6
2021-11-02 20:30 | 20:30 | 2.1019 | 9.6
2021-11-02 21:00 | 21:00 | 2.0319 | 9.6
2021-11-02 21:30 | 21:30 | 1.9248 | 9.6
2021-11-02 22:00 | 22:00 | 1.8473 | 9.6
2021-11-02 22:30 | 22:30 | 1.8791 | 9.6
2021-11-02 23:00 | 23:00 | 1.7532 | 9.6
2021-11-02 23:30 | 23:30 | 1.5873 | 9.6
2021-11-03 | 0:00 | 1.4405 | 9.6
2021-11-03 00:30 | 0:30 | 1.3601 | 9.6
2021-11-03 01:00 | 1:00 | 1.2839 | 9.6
2021-11-03 01:30 | 1:30 | 1.2492 | 9.6
2021-11-03 02:00 | 2:00 | 1.2621 | 9.6
2021-11-03 02:30 | 2:30 | 1.2918 | 9.6
2021-11-03 03:00 | 3:00 | 1.2985 | 9.6
2021-11-03 03:30 | 3:30 | 1.2758 | 9.6
2021-11-03 04:00 | 4:00 | 1.2937 | 9.6
2021-11-03 04:30 | 4:30 | 1.4108 | 9.6
2021-11-03 05:00 | 5:00 | 1.4695 | 9.6
2021-11-03 05:30 | 5:30 | 1.384 | 9.6
2021-11-03 06:00 | 6:00 | 1.1388 | 9.6
2021-11-03 06:30 | 6:30 | 0.87074 | 9.6
2021-11-03 07:00 | 7:00 | 0.93214 | 9.6
2021-11-03 07:30 | 7:30 | 1.0916 | 9.6
2021-11-03 08:00 | 8:00 | 0.47582 | 9.6
2021-11-03 08:30 | 8:30 | 0.45088 | 9.6
2021-11-03 09:00 | 9:00 | 0.51742 | 9.6
2021-11-03 09:30 | 9:30 | 0.40649 | 9.6
2021-11-03 10:00 | 10:00 | 0.51461 | 9.6
2021-11-03 10:30 | 10:30 | 0.87658 | 9.6
2021-11-03 11:00 | 11:00 | 0.75452 | 9.6
2021-11-03 11:30 | 11:30 | 0.41572 | 9.6
2021-11-03 12:00 | 12:00 | 0.23508 | 9.6
2021-11-03 12:30 | 12:30 | 0.30628 | 9.6
2021-11-03 13:00 | 13:00 | 0.38965 | 9.6
2021-11-03 13:30 | 13:30 | 0.32751 | 9.6
2021-11-03 14:00 | 14:00 | 0.66614 | 9.6
2021-11-03 14:30 | 14:30 | 0.68158 | 9.6
2021-11-03 15:00 | 15:00 | 0.6906 | 9.6
2021-11-03 15:30 | 15:30 | 1.1732 | 9.6
2021-11-03 16:00 | 16:00 | 1.6572 | 9.6
2021-11-03 16:30 | 16:30 | 1.8211 | 9.6
2021-11-03 17:00 | 17:00 | 2.0446 | 9.6
2021-11-03 17:30 | 17:30 | 2.1504 | 9.6
2021-11-03 18:00 | 18:00 | 2.4152 | 9.6
2021-11-03 18:30 | 18:30 | 2.5367 | 9.6
2021-11-03 19:00 | 19:00 | 2.4731 | 9.6
2021-11-03 19:30 | 19:30 | 2.2706 | 9.6
2021-11-03 20:00 | 20:00 | 2.1845 | 9.6
2021-11-03 20:30 | 20:30 | 2.0554 | 9.6
2021-11-03 21:00 | 21:00 | 1.9536 | 9.6
2021-11-03 21:30 | 21:30 | 1.8259 | 9.6
2021-11-03 22:00 | 22:00 | 1.7589 | 9.6
2021-11-03 22:30 | 22:30 | 1.837 | 9.6
2021-11-03 23:00 | 23:00 | 1.7057 | 9.6
2021-11-03 23:30 | 23:30 | 1.5088 | 9.6
2021-11-04 | 0:00 | 1.4193 | 9.6
2021-11-04 00:30 | 0:30 | 1.3614 | 9.6
2021-11-04 01:00 | 1:00 | 1.3471 | 9.6
2021-11-04 01:30 | 1:30 | 1.2707 | 9.6
2021-11-04 02:00 | 2:00 | 1.2562 | 9.6
2021-11-04 02:30 | 2:30 | 1.2171 | 9.6
2021-11-04 03:00 | 3:00 | 1.2268 | 9.6
2021-11-04 03:30 | 3:30 | 1.2347 | 9.6
2021-11-04 04:00 | 4:00 | 1.2931 | 9.6
2021-11-04 04:30 | 4:30 | 1.3179 | 9.6
2021-11-04 05:00 | 5:00 | 1.3544 | 9.6
2021-11-04 05:30 | 5:30 | 1.3299 | 9.6
2021-11-04 06:00 | 6:00 | 1.2808 | 9.6
2021-11-04 06:30 | 6:30 | 0.94177 | 9.6
2021-11-04 07:00 | 7:00 | 1.1357 | 9.6
2021-11-04 07:30 | 7:30 | 0.85538 | 9.6
2021-11-04 08:00 | 8:00 | 0.62458 | 9.6
2021-11-04 08:30 | 8:30 | 0.37556 | 9.6
2021-11-04 09:00 | 9:00 | 0.42831 | 9.6
2021-11-04 09:30 | 9:30 | 0.49047 | 9.6
2021-11-04 10:00 | 10:00 | 0.6573 | 9.6
2021-11-04 10:30 | 10:30 | 0.93837 | 9.6
2021-11-04 11:00 | 11:00 | 0.96236 | 9.6
2021-11-04 11:30 | 11:30 | 0.79497 | 9.6
2021-11-04 12:00 | 12:00 | 0.7493 | 9.6
2021-11-04 12:30 | 12:30 | 0.51327 | 9.6
2021-11-04 13:00 | 13:00 | 0.31713 | 9.6
2021-11-04 13:30 | 13:30 | 0.64927 | 9.6
2021-11-04 14:00 | 14:00 | 0.85827 | 9.6
2021-11-04 14:30 | 14:30 | 0.89539 | 9.6
2021-11-04 15:00 | 15:00 | 0.92306 | 9.6
2021-11-04 15:30 | 15:30 | 1.0571 | 9.6
2021-11-04 16:00 | 16:00 | 1.0861 | 9.6
2021-11-04 16:30 | 16:30 | 1.2077 | 9.6
2021-11-04 17:00 | 17:00 | 1.3342 | 9.6
2021-11-04 17:30 | 17:30 | 1.259 | 9.6
2021-11-04 18:00 | 18:00 | 1.4393 | 9.6
2021-11-04 18:30 | 18:30 | 2.5256 | 9.6
2021-11-04 19:00 | 19:00 | 2.4143 | 9.6
2021-11-04 19:30 | 19:30 | 2.3078 | 9.6
2021-11-04 20:00 | 20:00 | 2.2036 | 9.6
2021-11-04 20:30 | 20:30 | 2.1092 | 9.6
2021-11-04 21:00 | 21:00 | 1.9893 | 9.6
2021-11-04 21:30 | 21:30 | 1.8929 | 9.6
2021-11-04 22:00 | 22:00 | 1.8429 | 9.6
2021-11-04 22:30 | 22:30 | 1.7448 | 9.6
2021-11-04 23:00 | 23:00 | 1.6344 | 9.6
2021-11-04 23:30 | 23:30 | 1.4545 | 9.6
2021-11-05 | 0:00 | 1.3961 | 9.6
2021-11-05 00:30 | 0:30 | 1.3786 | 9.6
2021-11-05 01:00 | 1:00 | 1.3154 | 9.6
2021-11-05 01:30 | 1:30 | 1.3149 | 9.6
2021-11-05 02:00 | 2:00 | 1.2471 | 9.6
2021-11-05 02:30 | 2:30 | 1.2862 | 9.6
2021-11-05 03:00 | 3:00 | 1.3037 | 9.6
2021-11-05 03:30 | 3:30 | 1.3158 | 9.6
2021-11-05 04:00 | 4:00 | 1.3555 | 9.6
2021-11-05 04:30 | 4:30 | 1.3739 | 9.6
2021-11-05 05:00 | 5:00 | 1.4811 | 9.6
2021-11-05 05:30 | 5:30 | 1.5729 | 9.6
2021-11-05 06:00 | 6:00 | 1.4493 | 9.6
2021-11-05 06:30 | 6:30 | 1.6042 | 9.6
2021-11-05 07:00 | 7:00 | 1.5845 | 9.6
2021-11-05 07:30 | 7:30 | 1.3853 | 9.6
2021-11-05 08:00 | 8:00 | 1.3731 | 9.6
2021-11-05 08:30 | 8:30 | 1.2673 | 9.6
2021-11-05 09:00 | 9:00 | 1.1827 | 9.6
2021-11-05 09:30 | 9:30 | 0.48191 | 9.6
2021-11-05 10:00 | 10:00 | 0.94213 | 9.6
2021-11-05 10:30 | 10:30 | 0.44372 | 9.6
2021-11-05 11:00 | 11:00 | 0.32281 | 9.6
2021-11-05 11:30 | 11:30 | 0.64102 | 9.6
2021-11-05 12:00 | 12:00 | 0.41115 | 9.6
2021-11-05 12:30 | 12:30 | 0.41762 | 9.6
2021-11-05 13:00 | 13:00 | 0.5827 | 9.6
2021-11-05 13:30 | 13:30 | 1.1053 | 9.6
2021-11-05 14:00 | 14:00 | 1.2486 | 9.6
2021-11-05 14:30 | 14:30 | 0.8243 | 9.6
2021-11-05 15:00 | 15:00 | 0.94012 | 9.6
2021-11-05 15:30 | 15:30 | 1.3444 | 9.6
2021-11-05 16:00 | 16:00 | 1.5903 | 9.6
2021-11-05 16:30 | 16:30 | 1.9479 | 9.6
2021-11-05 17:00 | 17:00 | 2.0613 | 9.6
2021-11-05 17:30 | 17:30 | 2.2412 | 9.6
2021-11-05 18:00 | 18:00 | 2.4414 | 9.6
2021-11-05 18:30 | 18:30 | 2.4671 | 9.6
2021-11-05 19:00 | 19:00 | 2.4265 | 9.6
2021-11-05 19:30 | 19:30 | 2.2771 | 9.6
2021-11-05 20:00 | 20:00 | 2.2373 | 9.6
2021-11-05 20:30 | 20:30 | 2.1178 | 9.6
2021-11-05 21:00 | 21:00 | 2.0335 | 9.6
2021-11-05 21:30 | 21:30 | 1.9608 | 9.6
2021-11-05 22:00 | 22:00 | 1.9176 | 9.6
2021-11-05 22:30 | 22:30 | 1.9899 | 9.6
2021-11-05 23:00 | 23:00 | 1.7864 | 9.6
2021-11-05 23:30 | 23:30 | 1.6043 | 9.6
2021-11-06 | 0:00 | 1.528 | 9.6
2021-11-06 00:30 | 0:30 | 1.4282 | 9.6
2021-11-06 01:00 | 1:00 | 1.4051 | 9.6
2021-11-06 01:30 | 1:30 | 1.3398 | 9.6
2021-11-06 02:00 | 2:00 | 1.3236 | 9.6
2021-11-06 02:30 | 2:30 | 1.2962 | 9.6
2021-11-06 03:00 | 3:00 | 1.3141 | 9.6
2021-11-06 03:30 | 3:30 | 1.3229 | 9.6
2021-11-06 04:00 | 4:00 | 1.3707 | 9.6
2021-11-06 04:30 | 4:30 | 1.4242 | 9.6
2021-11-06 05:00 | 5:00 | 1.4091 | 9.6
2021-11-06 05:30 | 5:30 | 1.3465 | 9.6
2021-11-06 06:00 | 6:00 | 1.3851 | 9.6
2021-11-06 06:30 | 6:30 | 1.1731 | 9.6
2021-11-06 07:00 | 7:00 | 0.80674 | 9.6
2021-11-06 07:30 | 7:30 | 0.2297 | 9.6
2021-11-06 08:00 | 8:00 | 0.81781 | 9.6
2021-11-06 08:30 | 8:30 | 0.28754 | 9.6
2021-11-06 09:00 | 9:00 | 0.23714 | 9.6
2021-11-06 09:30 | 9:30 | 0.22567 | 9.6
2021-11-06 10:00 | 10:00 | 0.20399 | 9.6
2021-11-06 10:30 | 10:30 | 0.24005 | 9.6
2021-11-06 11:00 | 11:00 | 0.26522 | 9.6
2021-11-06 11:30 | 11:30 | 0.26342 | 9.6
2021-11-06 12:00 | 12:00 | 0.27496 | 9.6
2021-11-06 12:30 | 12:30 | 0.59264 | 9.6
2021-11-06 13:00 | 13:00 | 1.1444 | 9.6
2021-11-06 13:30 | 13:30 | 1.1602 | 9.6
2021-11-06 14:00 | 14:00 | 1.0622 | 9.6
2021-11-06 14:30 | 14:30 | 0.97771 | 9.6
2021-11-06 15:00 | 15:00 | 1.2245 | 9.6
2021-11-06 15:30 | 15:30 | 1.0454 | 9.6
2021-11-06 16:00 | 16:00 | 1.6092 | 9.6
2021-11-06 16:30 | 16:30 | 1.8078 | 9.6
2021-11-06 17:00 | 17:00 | 2.1538 | 9.6
2021-11-06 17:30 | 17:30 | 2.2947 | 9.6
2021-11-06 18:00 | 18:00 | 2.2759 | 9.6
2021-11-06 18:30 | 18:30 | 2.4964 | 9.6
2021-11-06 19:00 | 19:00 | 2.3963 | 9.6
2021-11-06 19:30 | 19:30 | 2.2162 | 9.6
2021-11-06 20:00 | 20:00 | 2.2035 | 9.6
2021-11-06 20:30 | 20:30 | 2.0754 | 9.6
2021-11-06 21:00 | 21:00 | 1.953 | 9.6
2021-11-06 21:30 | 21:30 | 1.8731 | 9.6
2021-11-06 22:00 | 22:00 | 1.8763 | 9.6
2021-11-06 22:30 | 22:30 | 2.004 | 9.6
2021-11-06 23:00 | 23:00 | 1.8765 | 9.6
2021-11-06 23:30 | 23:30 | 1.6165 | 9.6
2021-11-07 | 0:00 | 1.4911 | 9.6
2021-11-07 00:30 | 0:30 | 1.4577 | 9.6
2021-11-07 01:00 | 1:00 | 1.4052 | 9.6
2021-11-07 01:30 | 1:30 | 1.371 | 9.6
2021-11-07 02:00 | 2:00 | 1.3868 | 9.6
2021-11-07 02:30 | 2:30 | 1.2987 | 9.6
2021-11-07 03:00 | 3:00 | 1.3146 | 9.6
2021-11-07 03:30 | 3:30 | 1.3507 | 9.6
2021-11-07 04:00 | 4:00 | 1.404 | 9.6
2021-11-07 04:30 | 4:30 | 1.3722 | 9.6
2021-11-07 05:00 | 5:00 | 1.3633 | 9.6
2021-11-07 05:30 | 5:30 | 1.309 | 9.6
2021-11-07 06:00 | 6:00 | 1.1611 | 9.6
2021-11-07 06:30 | 6:30 | 1.1872 | 9.6
2021-11-07 07:00 | 7:00 | 0.39077 | 9.6
2021-11-07 07:30 | 7:30 | 0.53476 | 9.6
2021-11-07 08:00 | 8:00 | 1.0538 | 9.6
2021-11-07 08:30 | 8:30 | 0.3253 | 9.6
2021-11-07 09:00 | 9:00 | 0.2503 | 9.6
2021-11-07 09:30 | 9:30 | 0.30009 | 9.6
2021-11-07 10:00 | 10:00 | 0.33652 | 9.6
2021-11-07 10:30 | 10:30 | 0.42699 | 9.6
2021-11-07 11:00 | 11:00 | 0.69709 | 9.6
2021-11-07 11:30 | 11:30 | 1.2726 | 9.6
2021-11-07 12:00 | 12:00 | 1.683 | 9.6
2021-11-07 12:30 | 12:30 | 1.1832 | 9.6
2021-11-07 13:00 | 13:00 | 0.74601 | 9.6
2021-11-07 13:30 | 13:30 | 0.73254 | 9.6
2021-11-07 14:00 | 14:00 | 0.34841 | 9.6
2021-11-07 14:30 | 14:30 | 0.53236 | 9.6
2021-11-07 15:00 | 15:00 | 0.95756 | 9.6
2021-11-07 15:30 | 15:30 | 1.3991 | 9.6
2021-11-07 16:00 | 16:00 | 1.8639 | 9.6
2021-11-07 16:30 | 16:30 | 2.0336 | 9.6
2021-11-07 17:00 | 17:00 | 2.4209 | 9.6
2021-11-07 17:30 | 17:30 | 2.5556 | 9.6
2021-11-07 18:00 | 18:00 | 2.6896 | 9.6
2021-11-07 18:30 | 18:30 | 2.6765 | 9.6
2021-11-07 19:00 | 19:00 | 2.5818 | 9.6
2021-11-07 19:30 | 19:30 | 2.3351 | 9.6
2021-11-07 20:00 | 20:00 | 2.3418 | 9.6
2021-11-07 20:30 | 20:30 | 2.1799 | 9.6
2021-11-07 21:00 | 21:00 | 2.1144 | 9.6
2021-11-07 21:30 | 21:30 | 1.9377 | 9.6
2021-11-07 22:00 | 22:00 | 1.9424 | 9.6
2021-11-07 22:30 | 22:30 | 1.9997 | 9.6
2021-11-07 23:00 | 23:00 | 1.8687 | 9.6
2021-11-07 23:30 | 23:30 | 1.6626 | 9.6
2021-11-08 | 0:00 | 1.4998 | 9.6
2021-11-08 00:30 | 0:30 | 1.4873 | 9.6
2021-11-08 01:00 | 1:00 | 1.4527 | 9.6
2021-11-08 01:30 | 1:30 | 1.4387 | 9.6
2021-11-08 02:00 | 2:00 | 1.3978 | 9.6
2021-11-08 02:30 | 2:30 | 1.3521 | 9.6
2021-11-08 03:00 | 3:00 | 1.3865 | 9.6
2021-11-08 03:30 | 3:30 | 1.4207 | 9.6
2021-11-08 04:00 | 4:00 | 1.408 | 9.6
2021-11-08 04:30 | 4:30 | 1.4541 | 9.6
2021-11-08 05:00 | 5:00 | 1.5675 | 9.6
2021-11-08 05:30 | 5:30 | 1.65 | 9.6
2021-11-08 06:00 | 6:00 | 1.6048 | 9.6
2021-11-08 06:30 | 6:30 | 1.7553 | 9.6
2021-11-08 07:00 | 7:00 | 1.7457 | 9.6
2021-11-08 07:30 | 7:30 | 1.7128 | 9.6
2021-11-08 08:00 | 8:00 | 1.1771 | 9.6
2021-11-08 08:30 | 8:30 | 0.30934 | 9.6
2021-11-08 09:00 | 9:00 | 0.8198 | 9.6
2021-11-08 09:30 | 9:30 | 1.601 | 9.6
2021-11-08 10:00 | 10:00 | 0.78425 | 9.6
2021-11-08 10:30 | 10:30 | 0.47875 | 9.6
2021-11-08 11:00 | 11:00 | 0.63953 | 9.6
2021-11-08 11:30 | 11:30 | 0.35227 | 9.6
2021-11-08 12:00 | 12:00 | 0.50315 | 9.6
2021-11-08 12:30 | 12:30 | 0.48727 | 9.6
2021-11-08 13:00 | 13:00 | 0.58045 | 9.6
2021-11-08 13:30 | 13:30 | 0.40774 | 9.6
2021-11-08 14:00 | 14:00 | 1.2305 | 9.6
2021-11-08 14:30 | 14:30 | 1.687 | 9.6
2021-11-08 15:00 | 15:00 | 1.6969 | 9.6
2021-11-08 15:30 | 15:30 | 2.1462 | 9.6
2021-11-08 16:00 | 16:00 | 1.5321 | 9.6
2021-11-08 16:30 | 16:30 | 1.7212 | 9.6
2021-11-08 17:00 | 17:00 | 2.3315 | 9.6
2021-11-08 17:30 | 17:30 | 2.5536 | 9.6
2021-11-08 18:00 | 18:00 | 2.6782 | 9.6
2021-11-08 18:30 | 18:30 | 2.7788 | 9.6
2021-11-08 19:00 | 19:00 | 2.6748 | 9.6
2021-11-08 19:30 | 19:30 | 2.5813 | 9.6
2021-11-08 20:00 | 20:00 | 2.4915 | 9.6
2021-11-08 20:30 | 20:30 | 2.3171 | 9.6
2021-11-08 21:00 | 21:00 | 2.1175 | 9.6
2021-11-08 21:30 | 21:30 | 2.0887 | 9.6
2021-11-08 22:00 | 22:00 | 2.0172 | 9.6
2021-11-08 22:30 | 22:30 | 2.1002 | 9.6
2021-11-08 23:00 | 23:00 | 1.8987 | 9.6
2021-11-08 23:30 | 23:30 | 1.6759 | 9.6
2021-11-09 | 0:00 | 1.5469 | 9.6
2021-11-09 00:30 | 0:30 | 1.5641 | 9.6
2021-11-09 01:00 | 1:00 | 1.5045 | 9.6
2021-11-09 01:30 | 1:30 | 1.3951 | 9.6
2021-11-09 02:00 | 2:00 | 1.3981 | 9.6
2021-11-09 02:30 | 2:30 | 1.4114 | 9.6
2021-11-09 03:00 | 3:00 | 1.4492 | 9.6
2021-11-09 03:30 | 3:30 | 1.4426 | 9.6
2021-11-09 04:00 | 4:00 | 1.414 | 9.6
2021-11-09 04:30 | 4:30 | 1.5009 | 9.6
2021-11-09 05:00 | 5:00 | 1.5064 | 9.6
2021-11-09 05:30 | 5:30 | 1.5187 | 9.6
2021-11-09 06:00 | 6:00 | 1.5904 | 9.6
2021-11-09 06:30 | 6:30 | 1.5959 | 9.6
2021-11-09 07:00 | 7:00 | 1.3922 | 9.6
2021-11-09 07:30 | 7:30 | 1.2915 | 9.6
2021-11-09 08:00 | 8:00 | 1.5102 | 9.6
2021-11-09 08:30 | 8:30 | 1.3536 | 9.6
2021-11-09 09:00 | 9:00 | 1.0879 | 9.6
2021-11-09 09:30 | 9:30 | 1.0359 | 9.6
2021-11-09 10:00 | 10:00 | 1.0815 | 9.6
2021-11-09 10:30 | 10:30 | 0.41755 | 9.6
2021-11-09 11:00 | 11:00 | 0.39951 | 9.6
2021-11-09 11:30 | 11:30 | 0.35583 | 9.6
2021-11-09 12:00 | 12:00 | 0.45105 | 9.6
2021-11-09 12:30 | 12:30 | 0.8198 | 9.6
2021-11-09 13:00 | 13:00 | 0.84517 | 9.6
2021-11-09 13:30 | 13:30 | 0.7239 | 9.6
2021-11-09 14:00 | 14:00 | 0.77792 | 9.6
2021-11-09 14:30 | 14:30 | 1.3326 | 9.6
2021-11-09 15:00 | 15:00 | 1.4714 | 9.6
2021-11-09 15:30 | 15:30 | 1.5212 | 9.6
2021-11-09 16:00 | 16:00 | 1.742 | 9.6
2021-11-09 16:30 | 16:30 | 2.1935 | 9.6
2021-11-09 17:00 | 17:00 | 2.3113 | 9.6
2021-11-09 17:30 | 17:30 | 2.4878 | 9.6
2021-11-09 18:00 | 18:00 | 2.6501 | 9.6
2021-11-09 18:30 | 18:30 | 2.753 | 9.6
2021-11-09 19:00 | 19:00 | 2.5804 | 9.6
2021-11-09 19:30 | 19:30 | 2.506 | 9.6
2021-11-09 20:00 | 20:00 | 2.4568 | 9.6
2021-11-09 20:30 | 20:30 | 2.3227 | 9.6
2021-11-09 21:00 | 21:00 | 2.1647 | 9.6
2021-11-09 21:30 | 21:30 | 2.0933 | 9.6
2021-11-09 22:00 | 22:00 | 2.072 | 9.6
2021-11-09 22:30 | 22:30 | 2.0238 | 9.6
2021-11-09 23:00 | 23:00 | 1.8624 | 9.6
2021-11-09 23:30 | 23:30 | 1.7199 | 9.6
2021-11-10 | 0:00 | 1.5883 | 9.6
2021-11-10 00:30 | 0:30 | 1.5203 | 9.6
2021-11-10 01:00 | 1:00 | 1.4961 | 9.6
2021-11-10 01:30 | 1:30 | 1.4371 | 9.6
2021-11-10 02:00 | 2:00 | 1.3874 | 9.6
2021-11-10 02:30 | 2:30 | 1.408 | 9.6
2021-11-10 03:00 | 3:00 | 1.4143 | 9.6
2021-11-10 03:30 | 3:30 | 1.4485 | 9.6
2021-11-10 04:00 | 4:00 | 1.4875 | 9.6
2021-11-10 04:30 | 4:30 | 1.4999 | 9.6
2021-11-10 05:00 | 5:00 | 1.6185 | 9.6
2021-11-10 05:30 | 5:30 | 1.6594 | 9.6
2021-11-10 06:00 | 6:00 | 1.6881 | 9.6
2021-11-10 06:30 | 6:30 | 1.5145 | 9.6
2021-11-10 07:00 | 7:00 | 1.8528 | 9.6
2021-11-10 07:30 | 7:30 | 1.6737 | 9.6
2021-11-10 08:00 | 8:00 | 0.99714 | 9.6
2021-11-10 08:30 | 8:30 | 0.44335 | 9.6
2021-11-10 09:00 | 9:00 | 0.85875 | 9.6
2021-11-10 09:30 | 9:30 | 0.3542 | 9.6
2021-11-10 10:00 | 10:00 | 0.54333 | 9.6
2021-11-10 10:30 | 10:30 | 0.53907 | 9.6
2021-11-10 11:00 | 11:00 | 0.87326 | 9.6
2021-11-10 11:30 | 11:30 | 0.99937 | 9.6
2021-11-10 12:00 | 12:00 | 1.65 | 9.6
2021-11-10 12:30 | 12:30 | 0.75937 | 9.6
2021-11-10 13:00 | 13:00 | 0.42175 | 9.6
2021-11-10 13:30 | 13:30 | 1.6563 | 9.6
2021-11-10 14:00 | 14:00 | 1.1428 | 9.6
2021-11-10 14:30 | 14:30 | 1.4999 | 9.6
2021-11-10 15:00 | 15:00 | 1.7069 | 9.6
2021-11-10 15:30 | 15:30 | 1.9052 | 9.6
2021-11-10 16:00 | 16:00 | 2.3329 | 9.6
2021-11-10 16:30 | 16:30 | 2.4952 | 9.6
2021-11-10 17:00 | 17:00 | 2.6891 | 9.6
2021-11-10 17:30 | 17:30 | 2.7725 | 9.6
2021-11-10 18:00 | 18:00 | 2.9058 | 9.6
2021-11-10 18:30 | 18:30 | 2.9287 | 9.6
2021-11-10 19:00 | 19:00 | 2.8835 | 9.6
2021-11-10 19:30 | 19:30 | 2.8087 | 9.6
2021-11-10 20:00 | 20:00 | 2.7097 | 9.6
2021-11-10 20:30 | 20:30 | 2.5875 | 9.6
2021-11-10 21:00 | 21:00 | 2.4113 | 9.6
2021-11-10 21:30 | 21:30 | 2.3487 | 9.6
2021-11-10 22:00 | 22:00 | 2.3477 | 9.6
2021-11-10 22:30 | 22:30 | 2.3136 | 9.6
2021-11-10 23:00 | 23:00 | 2.0496 | 9.6
2021-11-10 23:30 | 23:30 | 1.864 | 9.6
2021-11-11 | 0:00 | 1.717 | 9.6
2021-11-11 00:30 | 0:30 | 1.7734 | 9.6
2021-11-11 01:00 | 1:00 | 1.7045 | 9.6
2021-11-11 01:30 | 1:30 | 1.6056 | 9.6
2021-11-11 02:00 | 2:00 | 1.5857 | 9.6
2021-11-11 02:30 | 2:30 | 1.6016 | 9.6
2021-11-11 03:00 | 3:00 | 1.5936 | 9.6
2021-11-11 03:30 | 3:30 | 1.651 | 9.6
2021-11-11 04:00 | 4:00 | 1.6007 | 9.6
2021-11-11 04:30 | 4:30 | 1.5609 | 9.6
2021-11-11 05:00 | 5:00 | 1.6493 | 9.6
2021-11-11 05:30 | 5:30 | 1.3647 | 9.6
2021-11-11 06:00 | 6:00 | 1.562 | 9.6
2021-11-11 06:30 | 6:30 | 1.3841 | 9.6
2021-11-11 07:00 | 7:00 | 1.0475 | 9.6
2021-11-11 07:30 | 7:30 | 0.97799 | 9.6
2021-11-11 08:00 | 8:00 | 0.83542 | 9.6
2021-11-11 08:30 | 8:30 | 1.4999 | 9.6
2021-11-11 09:00 | 9:00 | 1.2159 | 9.6
2021-11-11 09:30 | 9:30 | 0.77301 | 9.6
2021-11-11 10:00 | 10:00 | 0.91132 | 9.6
2021-11-11 10:30 | 10:30 | 0.8852 | 9.6
2021-11-11 11:00 | 11:00 | 1.0061 | 9.6
2021-11-11 11:30 | 11:30 | 1.5931 | 9.6
2021-11-11 12:00 | 12:00 | 1.0659 | 9.6
2021-11-11 12:30 | 12:30 | 0.9269 | 9.6
2021-11-11 13:00 | 13:00 | 2.5745 | 9.6
2021-11-11 13:30 | 13:30 | 2.6163 | 9.6
2021-11-11 14:00 | 14:00 | 2.3929 | 9.6
2021-11-11 14:30 | 14:30 | 2.5566 | 9.6
2021-11-11 15:00 | 15:00 | 2.6279 | 9.6
2021-11-11 15:30 | 15:30 | 2.4698 | 9.6
2021-11-11 16:00 | 16:00 | 2.5494 | 9.6
2021-11-11 16:30 | 16:30 | 2.46 | 9.6
2021-11-11 17:00 | 17:00 | 2.839 | 9.6
2021-11-11 17:30 | 17:30 | 2.9248 | 9.6
2021-11-11 18:00 | 18:00 | 3.0918 | 9.6
2021-11-11 18:30 | 18:30 | 3.1278 | 9.6
2021-11-11 19:00 | 19:00 | 3.0354 | 9.6
2021-11-11 19:30 | 19:30 | 2.9344 | 9.6
2021-11-11 20:00 | 20:00 | 2.7375 | 9.6
2021-11-11 20:30 | 20:30 | 2.5293 | 9.6
2021-11-11 21:00 | 21:00 | 2.4131 | 9.6
2021-11-11 21:30 | 21:30 | 2.2962 | 9.6
2021-11-11 22:00 | 22:00 | 2.2332 | 9.6
2021-11-11 22:30 | 22:30 | 2.2587 | 9.6
2021-11-11 23:00 | 23:00 | 2.0717 | 9.6
2021-11-11 23:30 | 23:30 | 1.8257 | 9.6
2021-11-12 | 0:00 | 1.7381 | 9.6
2021-11-12 00:30 | 0:30 | 1.6583 | 9.6
2021-11-12 01:00 | 1:00 | 1.5781 | 9.6
2021-11-12 01:30 | 1:30 | 1.6082 | 9.6
2021-11-12 02:00 | 2:00 | 1.5279 | 9.6
2021-11-12 02:30 | 2:30 | 1.5813 | 9.6
2021-11-12 03:00 | 3:00 | 1.5327 | 9.6
2021-11-12 03:30 | 3:30 | 1.5584 | 9.6
2021-11-12 04:00 | 4:00 | 1.6093 | 9.6
2021-11-12 04:30 | 4:30 | 1.6511 | 9.6
2021-11-12 05:00 | 5:00 | 1.639 | 9.6
2021-11-12 05:30 | 5:30 | 1.6961 | 9.6
2021-11-12 06:00 | 6:00 | 1.8412 | 9.6
2021-11-12 06:30 | 6:30 | 1.9709 | 9.6
2021-11-12 07:00 | 7:00 | 2.0619 | 9.6
2021-11-12 07:30 | 7:30 | 2.0841 | 9.6
2021-11-12 08:00 | 8:00 | 1.8996 | 9.6
2021-11-12 08:30 | 8:30 | 1.7999 | 9.6
2021-11-12 09:00 | 9:00 | 2.086 | 9.6
2021-11-12 09:30 | 9:30 | 1.5365 | 9.6
2021-11-12 10:00 | 10:00 | 1.6429 | 9.6
2021-11-12 10:30 | 10:30 | 1.6355 | 9.6
2021-11-12 11:00 | 11:00 | 1.4046 | 9.6
2021-11-12 11:30 | 11:30 | 1.3464 | 9.6
2021-11-12 12:00 | 12:00 | 1.0824 | 9.6
2021-11-12 12:30 | 12:30 | 0.86112 | 9.6
2021-11-12 13:00 | 13:00 | 0.83744 | 9.6
2021-11-12 13:30 | 13:30 | 0.75589 | 9.6
2021-11-12 14:00 | 14:00 | 0.64254 | 9.6
2021-11-12 14:30 | 14:30 | 1.2413 | 9.6
2021-11-12 15:00 | 15:00 | 1.2693 | 9.6
2021-11-12 15:30 | 15:30 | 0.96361 | 9.6
2021-11-12 16:00 | 16:00 | 1.458 | 9.6
2021-11-12 16:30 | 16:30 | 2.1207 | 9.6
2021-11-12 17:00 | 17:00 | 2.3764 | 9.6
2021-11-12 17:30 | 17:30 | 2.5327 | 9.6
2021-11-12 18:00 | 18:00 | 2.4424 | 9.6
2021-11-12 18:30 | 18:30 | 2.5212 | 9.6
2021-11-12 19:00 | 19:00 | 2.4691 | 9.6
2021-11-12 19:30 | 19:30 | 2.3784 | 9.6
2021-11-12 20:00 | 20:00 | 2.2923 | 9.6
2021-11-12 20:30 | 20:30 | 2.1475 | 9.6
2021-11-12 21:00 | 21:00 | 2.0123 | 9.6
2021-11-12 21:30 | 21:30 | 1.951 | 9.6
2021-11-12 22:00 | 22:00 | 2.0486 | 9.6
2021-11-12 22:30 | 22:30 | 2.2991 | 9.6
2021-11-12 23:00 | 23:00 | 2.0119 | 9.6
2021-11-12 23:30 | 23:30 | 1.8068 | 9.6
2021-11-13 | 0:00 | 1.6176 | 9.6
2021-11-13 00:30 | 0:30 | 1.4933 | 9.6
2021-11-13 01:00 | 1:00 | 1.4327 | 9.6
2021-11-13 01:30 | 1:30 | 1.3883 | 9.6
2021-11-13 02:00 | 2:00 | 1.4871 | 9.6
2021-11-13 02:30 | 2:30 | 1.3901 | 9.6
2021-11-13 03:00 | 3:00 | 1.3504 | 9.6
2021-11-13 03:30 | 3:30 | 1.3587 | 9.6
2021-11-13 04:00 | 4:00 | 1.3425 | 9.6
2021-11-13 04:30 | 4:30 | 1.3986 | 9.6
2021-11-13 05:00 | 5:00 | 1.4711 | 9.6
2021-11-13 05:30 | 5:30 | 1.1729 | 9.6
2021-11-13 06:00 | 6:00 | 0.95156 | 9.6
2021-11-13 06:30 | 6:30 | 0.6516 | 9.6
2021-11-13 07:00 | 7:00 | 0.2258 | 9.6
2021-11-13 07:30 | 7:30 | 0.20742 | 9.6
2021-11-13 08:00 | 8:00 | 0.42141 | 9.6
2021-11-13 08:30 | 8:30 | 0.76471 | 9.6
2021-11-13 09:00 | 9:00 | 1.0071 | 9.6
2021-11-13 09:30 | 9:30 | 1.1951 | 9.6
2021-11-13 10:00 | 10:00 | 1.183 | 9.6
2021-11-13 10:30 | 10:30 | 1.2015 | 9.6
2021-11-13 11:00 | 11:00 | 1.2657 | 9.6
2021-11-13 11:30 | 11:30 | 1.2001 | 9.6
2021-11-13 12:00 | 12:00 | 1.2067 | 9.6
2021-11-13 12:30 | 12:30 | 1.1507 | 9.6
2021-11-13 13:00 | 13:00 | 1.1322 | 9.6
2021-11-13 13:30 | 13:30 | 0.90937 | 9.6
2021-11-13 14:00 | 14:00 | 0.69737 | 9.6
2021-11-13 14:30 | 14:30 | 0.40326 | 9.6
2021-11-13 15:00 | 15:00 | 0.14593 | 9.6
2021-11-13 15:30 | 15:30 | 0.56804 | 9.6
2021-11-13 16:00 | 16:00 | 1.103 | 9.6
2021-11-13 16:30 | 16:30 | 1.5913 | 9.6
2021-11-13 17:00 | 17:00 | 2.003 | 9.6
2021-11-13 17:30 | 17:30 | 2.1749 | 9.6
2021-11-13 18:00 | 18:00 | 2.3113 | 9.6
2021-11-13 18:30 | 18:30 | 2.3079 | 9.6
2021-11-13 19:00 | 19:00 | 2.283 | 9.6
2021-11-13 19:30 | 19:30 | 2.1667 | 9.6
2021-11-13 20:00 | 20:00 | 2.1429 | 9.6
2021-11-13 20:30 | 20:30 | 2.037 | 9.6
2021-11-13 21:00 | 21:00 | 1.9455 | 9.6
2021-11-13 21:30 | 21:30 | 1.8889 | 9.6
2021-11-13 22:00 | 22:00 | 1.8338 | 9.6
2021-11-13 22:30 | 22:30 | 1.9547 | 9.6
2021-11-13 23:00 | 23:00 | 1.8082 | 9.6
2021-11-13 23:30 | 23:30 | 1.581 | 9.6
2021-11-14 | 0:00 | 1.4401 | 9.6
2021-11-14 00:30 | 0:30 | 1.3757 | 9.6
2021-11-14 01:00 | 1:00 | 1.3557 | 9.6
2021-11-14 01:30 | 1:30 | 1.3277 | 9.6
2021-11-14 02:00 | 2:00 | 1.2839 | 9.6
2021-11-14 02:30 | 2:30 | 1.3148 | 9.6
2021-11-14 03:00 | 3:00 | 1.2935 | 9.6
2021-11-14 03:30 | 3:30 | 1.2776 | 9.6
2021-11-14 04:00 | 4:00 | 1.2878 | 9.6
2021-11-14 04:30 | 4:30 | 1.3094 | 9.6
2021-11-14 05:00 | 5:00 | 1.2911 | 9.6
2021-11-14 05:30 | 5:30 | 1.0839 | 9.6
2021-11-14 06:00 | 6:00 | 0.9062 | 9.6
2021-11-14 06:30 | 6:30 | 0.5872 | 9.6
2021-11-14 07:00 | 7:00 | 0.28751 | 9.6
2021-11-14 07:30 | 7:30 | 0.15744 | 9.6
2021-11-14 08:00 | 8:00 | 0.34548 | 9.6
2021-11-14 08:30 | 8:30 | 0.65568 | 9.6
2021-11-14 09:00 | 9:00 | 0.87775 | 9.6
2021-11-14 09:30 | 9:30 | 1.0926 | 9.6
2021-11-14 10:00 | 10:00 | 1.1787 | 9.6
2021-11-14 10:30 | 10:30 | 1.1482 | 9.6
2021-11-14 11:00 | 11:00 | 1.1549 | 9.6
2021-11-14 11:30 | 11:30 | 1.1578 | 9.6
2021-11-14 12:00 | 12:00 | 1.0395 | 9.6
2021-11-14 12:30 | 12:30 | 1.0394 | 9.6
2021-11-14 13:00 | 13:00 | 0.88915 | 9.6
2021-11-14 13:30 | 13:30 | 0.75884 | 9.6
2021-11-14 14:00 | 14:00 | 0.43056 | 9.6
2021-11-14 14:30 | 14:30 | 0.20495 | 9.6
2021-11-14 15:00 | 15:00 | 0.35969 | 9.6
2021-11-14 15:30 | 15:30 | 0.83916 | 9.6
2021-11-14 16:00 | 16:00 | 1.2535 | 9.6
2021-11-14 16:30 | 16:30 | 1.784 | 9.6
2021-11-14 17:00 | 17:00 | 2.1481 | 9.6
2021-11-14 17:30 | 17:30 | 2.3767 | 9.6
2021-11-14 18:00 | 18:00 | 2.4558 | 9.6
2021-11-14 18:30 | 18:30 | 2.5265 | 9.6
2021-11-14 19:00 | 19:00 | 2.5017 | 9.6
2021-11-14 19:30 | 19:30 | 2.3933 | 9.6
2021-11-14 20:00 | 20:00 | 2.292 | 9.6
2021-11-14 20:30 | 20:30 | 2.143 | 9.6
2021-11-14 21:00 | 21:00 | 1.9909 | 9.6
2021-11-14 21:30 | 21:30 | 1.8667 | 9.6
2021-11-14 22:00 | 22:00 | 1.8002 | 9.6
2021-11-14 22:30 | 22:30 | 1.8426 | 9.6
2021-11-14 23:00 | 23:00 | 1.7037 | 9.6
2021-11-14 23:30 | 23:30 | 1.5101 | 9.6
2021-11-15 | 0:00 | 1.4407 | 9.6
2021-11-15 00:30 | 0:30 | 1.4091 | 9.6
2021-11-15 01:00 | 1:00 | 1.3256 | 9.6
2021-11-15 01:30 | 1:30 | 1.3382 | 9.6
2021-11-15 02:00 | 2:00 | 1.2848 | 9.6
2021-11-15 02:30 | 2:30 | 1.301 | 9.6
2021-11-15 03:00 | 3:00 | 1.3256 | 9.6
2021-11-15 03:30 | 3:30 | 1.3116 | 9.6
2021-11-15 04:00 | 4:00 | 1.3376 | 9.6
2021-11-15 04:30 | 4:30 | 1.3525 | 9.6
2021-11-15 05:00 | 5:00 | 1.421 | 9.6
2021-11-15 05:30 | 5:30 | 1.2909 | 9.6
2021-11-15 06:00 | 6:00 | 1.0847 | 9.6
2021-11-15 06:30 | 6:30 | 0.82353 | 9.6
2021-11-15 07:00 | 7:00 | 0.51669 | 9.6
2021-11-15 07:30 | 7:30 | 0.16749 | 9.6
2021-11-15 08:00 | 8:00 | 0.2996 | 9.6
2021-11-15 08:30 | 8:30 | 0.63771 | 9.6
2021-11-15 09:00 | 9:00 | 0.81278 | 9.6
2021-11-15 09:30 | 9:30 | 0.964 | 9.6
2021-11-15 10:00 | 10:00 | 1.0356 | 9.6
2021-11-15 10:30 | 10:30 | 0.96627 | 9.6
2021-11-15 11:00 | 11:00 | 1.0286 | 9.6
2021-11-15 11:30 | 11:30 | 1.1092 | 9.6
2021-11-15 12:00 | 12:00 | 1.0518 | 9.6
2021-11-15 12:30 | 12:30 | 1.0561 | 9.6
2021-11-15 13:00 | 13:00 | 0.91292 | 9.6
2021-11-15 13:30 | 13:30 | 0.72769 | 9.6
2021-11-15 14:00 | 14:00 | 0.52478 | 9.6
2021-11-15 14:30 | 14:30 | 0.31193 | 9.6
2021-11-15 15:00 | 15:00 | 0.36691 | 9.6
2021-11-15 15:30 | 15:30 | 0.89675 | 9.6
2021-11-15 16:00 | 16:00 | 1.3015 | 9.6
2021-11-15 16:30 | 16:30 | 1.8802 | 9.6
2021-11-15 17:00 | 17:00 | 2.2493 | 9.6
2021-11-15 17:30 | 17:30 | 2.3579 | 9.6
2021-11-15 18:00 | 18:00 | 2.5387 | 9.6
2021-11-15 18:30 | 18:30 | 2.6215 | 9.6
2021-11-15 19:00 | 19:00 | 2.5326 | 9.6
2021-11-15 19:30 | 19:30 | 2.4069 | 9.6
2021-11-15 20:00 | 20:00 | 2.2551 | 9.6
2021-11-15 20:30 | 20:30 | 2.1044 | 9.6
2021-11-15 21:00 | 21:00 | 2.0255 | 9.6
2021-11-15 21:30 | 21:30 | 1.8906 | 9.6
2021-11-15 22:00 | 22:00 | 1.7876 | 9.6
2021-11-15 22:30 | 22:30 | 1.8936 | 9.6
2021-11-15 23:00 | 23:00 | 1.698 | 9.6
2021-11-15 23:30 | 23:30 | 1.5483 | 9.6
2021-11-16 | 0:00 | 1.4118 | 9.6
2021-11-16 00:30 | 0:30 | 1.375 | 9.6
2021-11-16 01:00 | 1:00 | 1.3159 | 9.6
2021-11-16 01:30 | 1:30 | 1.2897 | 9.6
2021-11-16 02:00 | 2:00 | 1.2589 | 9.6
2021-11-16 02:30 | 2:30 | 1.2496 | 9.6
2021-11-16 03:00 | 3:00 | 1.2381 | 9.6
2021-11-16 03:30 | 3:30 | 1.3397 | 9.6
2021-11-16 04:00 | 4:00 | 1.3035 | 9.6
2021-11-16 04:30 | 4:30 | 1.3661 | 9.6
2021-11-16 05:00 | 5:00 | 1.396 | 9.6
2021-11-16 05:30 | 5:30 | 1.3057 | 9.6
2021-11-16 06:00 | 6:00 | 1.1249 | 9.6
2021-11-16 06:30 | 6:30 | 1.0196 | 9.6
2021-11-16 07:00 | 7:00 | 0.81518 | 9.6
2021-11-16 07:30 | 7:30 | 0.45023 | 9.6
2021-11-16 08:00 | 8:00 | 0.28063 | 9.6
2021-11-16 08:30 | 8:30 | 0.55647 | 9.6
2021-11-16 09:00 | 9:00 | 0.645 | 9.6
2021-11-16 09:30 | 9:30 | 0.37913 | 9.6
2021-11-16 10:00 | 10:00 | 0.49986 | 9.6
2021-11-16 10:30 | 10:30 | 0.35691 | 9.6
2021-11-16 11:00 | 11:00 | 0.44164 | 9.6
2021-11-16 11:30 | 11:30 | 0.26392 | 9.6
2021-11-16 12:00 | 12:00 | 0.37791 | 9.6
2021-11-16 12:30 | 12:30 | 0.37198 | 9.6
2021-11-16 13:00 | 13:00 | 0.3362 | 9.6
2021-11-16 13:30 | 13:30 | 0.35574 | 9.6
2021-11-16 14:00 | 14:00 | 0.31921 | 9.6
2021-11-16 14:30 | 14:30 | 0.26851 | 9.6
2021-11-16 15:00 | 15:00 | 0.50898 | 9.6
2021-11-16 15:30 | 15:30 | 1.0172 | 9.6
2021-11-16 16:00 | 16:00 | 1.4346 | 9.6
2021-11-16 16:30 | 16:30 | 2.0332 | 9.6
2021-11-16 17:00 | 17:00 | 2.3159 | 9.6
2021-11-16 17:30 | 17:30 | 2.4399 | 9.6
2021-11-16 18:00 | 18:00 | 2.4898 | 9.6
2021-11-16 18:30 | 18:30 | 2.6037 | 9.6
2021-11-16 19:00 | 19:00 | 2.4807 | 9.6
2021-11-16 19:30 | 19:30 | 2.3852 | 9.6
2021-11-16 20:00 | 20:00 | 2.2749 | 9.6
2021-11-16 20:30 | 20:30 | 2.1525 | 9.6
2021-11-16 21:00 | 21:00 | 2.0716 | 9.6
2021-11-16 21:30 | 21:30 | 1.9559 | 9.6
2021-11-16 22:00 | 22:00 | 1.8889 | 9.6
2021-11-16 22:30 | 22:30 | 1.9798 | 9.6
2021-11-16 23:00 | 23:00 | 1.7787 | 9.6
2021-11-16 23:30 | 23:30 | 1.5972 | 9.6
2021-11-17 | 0:00 | 1.4748 | 9.6
2021-11-17 00:30 | 0:30 | 1.4551 | 9.6
2021-11-17 01:00 | 1:00 | 1.4464 | 9.6
2021-11-17 01:30 | 1:30 | 1.3746 | 9.6
2021-11-17 02:00 | 2:00 | 1.3575 | 9.6
2021-11-17 02:30 | 2:30 | 1.4414 | 9.6
2021-11-17 03:00 | 3:00 | 1.3459 | 9.6
2021-11-17 03:30 | 3:30 | 1.3792 | 9.6
2021-11-17 04:00 | 4:00 | 1.4054 | 9.6
2021-11-17 04:30 | 4:30 | 1.5038 | 9.6
2021-11-17 05:00 | 5:00 | 1.4865 | 9.6
2021-11-17 05:30 | 5:30 | 1.3314 | 9.6
2021-11-17 06:00 | 6:00 | 1.2391 | 9.6
2021-11-17 06:30 | 6:30 | 1.2169 | 9.6
2021-11-17 07:00 | 7:00 | 1.4087 | 9.6
2021-11-17 07:30 | 7:30 | 1.2344 | 9.6
2021-11-17 08:00 | 8:00 | 1.1335 | 9.6
2021-11-17 08:30 | 8:30 | 1.4751 | 9.6
2021-11-17 09:00 | 9:00 | 1.0755 | 9.6
2021-11-17 09:30 | 9:30 | 0.77927 | 9.6
2021-11-17 10:00 | 10:00 | 1.0662 | 9.6
2021-11-17 10:30 | 10:30 | 0.75091 | 9.6
2021-11-17 11:00 | 11:00 | 0.66132 | 9.6
2021-11-17 11:30 | 11:30 | 0.31098 | 9.6
2021-11-17 12:00 | 12:00 | 0.18682 | 9.6
2021-11-17 12:30 | 12:30 | 0.37395 | 9.6
2021-11-17 13:00 | 13:00 | 0.50916 | 9.6
2021-11-17 13:30 | 13:30 | 0.80579 | 9.6
2021-11-17 14:00 | 14:00 | 0.69669 | 9.6
2021-11-17 14:30 | 14:30 | 1.0817 | 9.6
2021-11-17 15:00 | 15:00 | 1.4782 | 9.6
2021-11-17 15:30 | 15:30 | 1.5384 | 9.6
2021-11-17 16:00 | 16:00 | 1.2687 | 9.6
2021-11-17 16:30 | 16:30 | 1.8898 | 9.6
2021-11-17 17:00 | 17:00 | 2.0436 | 9.6
2021-11-17 17:30 | 17:30 | 2.1972 | 9.6
2021-11-17 18:00 | 18:00 | 2.3195 | 9.6
2021-11-17 18:30 | 18:30 | 2.442 | 9.6
2021-11-17 19:00 | 19:00 | 2.4201 | 9.6
2021-11-17 19:30 | 19:30 | 2.3571 | 9.6
2021-11-17 20:00 | 20:00 | 2.3445 | 9.6
2021-11-17 20:30 | 20:30 | 2.1695 | 9.6
2021-11-17 21:00 | 21:00 | 2.0056 | 9.6
2021-11-17 21:30 | 21:30 | 1.9637 | 9.6
2021-11-17 22:00 | 22:00 | 1.9142 | 9.6
2021-11-17 22:30 | 22:30 | 1.9644 | 9.6
2021-11-17 23:00 | 23:00 | 1.8303 | 9.6
2021-11-17 23:30 | 23:30 | 1.6107 | 9.6
2021-11-18 | 0:00 | 1.5021 | 9.6
2021-11-18 00:30 | 0:30 | 1.4546 | 9.6
2021-11-18 01:00 | 1:00 | 1.4259 | 9.6
2021-11-18 01:30 | 1:30 | 1.3936 | 9.6
2021-11-18 02:00 | 2:00 | 1.3182 | 9.6
2021-11-18 02:30 | 2:30 | 1.3143 | 9.6
2021-11-18 03:00 | 3:00 | 1.3894 | 9.6
2021-11-18 03:30 | 3:30 | 1.3976 | 9.6
2021-11-18 04:00 | 4:00 | 1.3801 | 9.6
2021-11-18 04:30 | 4:30 | 1.4765 | 9.6
2021-11-18 05:00 | 5:00 | 1.4782 | 9.6
2021-11-18 05:30 | 5:30 | 1.3984 | 9.6
2021-11-18 06:00 | 6:00 | 1.163 | 9.6
2021-11-18 06:30 | 6:30 | 0.95372 | 9.6
2021-11-18 07:00 | 7:00 | 1.0126 | 9.6
2021-11-18 07:30 | 7:30 | 1.5222 | 9.6
2021-11-18 08:00 | 8:00 | 1.4272 | 9.6
2021-11-18 08:30 | 8:30 | 0.5872 | 9.6
2021-11-18 09:00 | 9:00 | 1.0054 | 9.6
2021-11-18 09:30 | 9:30 | 0.24646 | 9.6
2021-11-18 10:00 | 10:00 | 0.76252 | 9.6
2021-11-18 10:30 | 10:30 | 1.1207 | 9.6
2021-11-18 11:00 | 11:00 | 0.34271 | 9.6
2021-11-18 11:30 | 11:30 | 0.74753 | 9.6
2021-11-18 12:00 | 12:00 | 0.62823 | 9.6
2021-11-18 12:30 | 12:30 | 0.24315 | 9.6
2021-11-18 13:00 | 13:00 | 0.37029 | 9.6
2021-11-18 13:30 | 13:30 | 0.4565 | 9.6
2021-11-18 14:00 | 14:00 | 0.37006 | 9.6
2021-11-18 14:30 | 14:30 | 0.57214 | 9.6
2021-11-18 15:00 | 15:00 | 1.4453 | 9.6
2021-11-18 15:30 | 15:30 | 1.2998 | 9.6
2021-11-18 16:00 | 16:00 | 1.468 | 9.6
2021-11-18 16:30 | 16:30 | 1.8223 | 9.6
2021-11-18 17:00 | 17:00 | 1.9725 | 9.6
2021-11-18 17:30 | 17:30 | 2.1749 | 9.6
2021-11-18 18:00 | 18:00 | 2.1767 | 9.6
2021-11-18 18:30 | 18:30 | 2.4119 | 9.6
2021-11-18 19:00 | 19:00 | 2.3909 | 9.6
2021-11-18 19:30 | 19:30 | 2.334 | 9.6
2021-11-18 20:00 | 20:00 | 2.2654 | 9.6
2021-11-18 20:30 | 20:30 | 2.1506 | 9.6
2021-11-18 21:00 | 21:00 | 2.0241 | 9.6
2021-11-18 21:30 | 21:30 | 1.9338 | 9.6
2021-11-18 22:00 | 22:00 | 1.8605 | 9.6
2021-11-18 22:30 | 22:30 | 1.8744 | 9.6
2021-11-18 23:00 | 23:00 | 1.7434 | 9.6
2021-11-18 23:30 | 23:30 | 1.5603 | 9.6
2021-11-19 | 0:00 | 1.4528 | 9.6
2021-11-19 00:30 | 0:30 | 1.4351 | 9.6
2021-11-19 01:00 | 1:00 | 1.3482 | 9.6
2021-11-19 01:30 | 1:30 | 1.2973 | 9.6
2021-11-19 02:00 | 2:00 | 1.2981 | 9.6
2021-11-19 02:30 | 2:30 | 1.2841 | 9.6
2021-11-19 03:00 | 3:00 | 1.2686 | 9.6
2021-11-19 03:30 | 3:30 | 1.2962 | 9.6
2021-11-19 04:00 | 4:00 | 1.3641 | 9.6
2021-11-19 04:30 | 4:30 | 1.3942 | 9.6
2021-11-19 05:00 | 5:00 | 1.387 | 9.6
2021-11-19 05:30 | 5:30 | 1.2403 | 9.6
2021-11-19 06:00 | 6:00 | 1.1066 | 9.6
2021-11-19 06:30 | 6:30 | 0.86184 | 9.6
2021-11-19 07:00 | 7:00 | 0.68073 | 9.6
2021-11-19 07:30 | 7:30 | 0.33235 | 9.6
2021-11-19 08:00 | 8:00 | 0.18683 | 9.6
2021-11-19 08:30 | 8:30 | 0.29559 | 9.6
2021-11-19 09:00 | 9:00 | 0.31484 | 9.6
2021-11-19 09:30 | 9:30 | 0.57162 | 9.6
2021-11-19 10:00 | 10:00 | 0.43574 | 9.6
2021-11-19 10:30 | 10:30 | 0.2295 | 9.6
2021-11-19 11:00 | 11:00 | 0.39808 | 9.6
2021-11-19 11:30 | 11:30 | 0.35652 | 9.6
2021-11-19 12:00 | 12:00 | 0.45083 | 9.6
2021-11-19 12:30 | 12:30 | 0.42415 | 9.6
2021-11-19 13:00 | 13:00 | 0.32887 | 9.6
2021-11-19 13:30 | 13:30 | 0.22978 | 9.6
2021-11-19 14:00 | 14:00 | 0.26828 | 9.6
2021-11-19 14:30 | 14:30 | 0.26885 | 9.6
2021-11-19 15:00 | 15:00 | 0.58381 | 9.6
2021-11-19 15:30 | 15:30 | 1.053 | 9.6
2021-11-19 16:00 | 16:00 | 1.4308 | 9.6
2021-11-19 16:30 | 16:30 | 1.8729 | 9.6
2021-11-19 17:00 | 17:00 | 2.0697 | 9.6
2021-11-19 17:30 | 17:30 | 2.3798 | 9.6
2021-11-19 18:00 | 18:00 | 2.4519 | 9.6
2021-11-19 18:30 | 18:30 | 2.5354 | 9.6
2021-11-19 19:00 | 19:00 | 2.569 | 9.6
2021-11-19 19:30 | 19:30 | 2.4348 | 9.6
2021-11-19 20:00 | 20:00 | 2.3125 | 9.6
2021-11-19 20:30 | 20:30 | 2.1509 | 9.6
2021-11-19 21:00 | 21:00 | 2.0194 | 9.6
2021-11-19 21:30 | 21:30 | 2.0063 | 9.6
2021-11-19 22:00 | 22:00 | 1.9165 | 9.6
2021-11-19 22:30 | 22:30 | 1.9336 | 9.6
2021-11-19 23:00 | 23:00 | 1.7993 | 9.6
2021-11-19 23:30 | 23:30 | 1.6575 | 9.6
2021-11-20 | 0:00 | 1.5703 | 9.6
2021-11-20 00:30 | 0:30 | 1.4718 | 9.6
2021-11-20 01:00 | 1:00 | 1.3955 | 9.6
2021-11-20 01:30 | 1:30 | 1.3624 | 9.6
2021-11-20 02:00 | 2:00 | 1.342 | 9.6
2021-11-20 02:30 | 2:30 | 1.3436 | 9.6
2021-11-20 03:00 | 3:00 | 1.309 | 9.6
2021-11-20 03:30 | 3:30 | 1.3609 | 9.6
2021-11-20 04:00 | 4:00 | 1.337 | 9.6
2021-11-20 04:30 | 4:30 | 1.3751 | 9.6
2021-11-20 05:00 | 5:00 | 1.3787 | 9.6
2021-11-20 05:30 | 5:30 | 1.271 | 9.6
2021-11-20 06:00 | 6:00 | 1.0763 | 9.6
2021-11-20 06:30 | 6:30 | 0.81295 | 9.6
2021-11-20 07:00 | 7:00 | 0.46514 | 9.6
2021-11-20 07:30 | 7:30 | 0.212 | 9.6
2021-11-20 08:00 | 8:00 | 0.13207 | 9.6
2021-11-20 08:30 | 8:30 | 0.25537 | 9.6
2021-11-20 09:00 | 9:00 | 0.49816 | 9.6
2021-11-20 09:30 | 9:30 | 0.57305 | 9.6
2021-11-20 10:00 | 10:00 | 0.55559 | 9.6
2021-11-20 10:30 | 10:30 | 0.60449 | 9.6
2021-11-20 11:00 | 11:00 | 0.63845 | 9.6
2021-11-20 11:30 | 11:30 | 0.5782 | 9.6
2021-11-20 12:00 | 12:00 | 0.48932 | 9.6
2021-11-20 12:30 | 12:30 | 0.40558 | 9.6
2021-11-20 13:00 | 13:00 | 0.30755 | 9.6
2021-11-20 13:30 | 13:30 | 0.27797 | 9.6
2021-11-20 14:00 | 14:00 | 0.45442 | 9.6
2021-11-20 14:30 | 14:30 | 0.67339 | 9.6
2021-11-20 15:00 | 15:00 | 1.3375 | 9.6
2021-11-20 15:30 | 15:30 | 1.3378 | 9.6
2021-11-20 16:00 | 16:00 | 1.9636 | 9.6
2021-11-20 16:30 | 16:30 | 2.6248 | 9.6
2021-11-20 17:00 | 17:00 | 2.9218 | 9.6
2021-11-20 17:30 | 17:30 | 2.9381 | 9.6
2021-11-20 18:00 | 18:00 | 2.9568 | 9.6
2021-11-20 18:30 | 18:30 | 2.9168 | 9.6
2021-11-20 19:00 | 19:00 | 2.7608 | 9.6
2021-11-20 19:30 | 19:30 | 2.5971 | 9.6
2021-11-20 20:00 | 20:00 | 2.5982 | 9.6
2021-11-20 20:30 | 20:30 | 2.331 | 9.6
2021-11-20 21:00 | 21:00 | 2.1905 | 9.6
2021-11-20 21:30 | 21:30 | 2.1381 | 9.6
2021-11-20 22:00 | 22:00 | 2.0947 | 9.6
2021-11-20 22:30 | 22:30 | 2.1307 | 9.6
2021-11-20 23:00 | 23:00 | 1.9485 | 9.6
2021-11-20 23:30 | 23:30 | 1.7986 | 9.6
2021-11-21 | 0:00 | 1.6459 | 9.6
2021-11-21 00:30 | 0:30 | 1.5993 | 9.6
2021-11-21 01:00 | 1:00 | 1.5687 | 9.6
2021-11-21 01:30 | 1:30 | 1.4939 | 9.6
2021-11-21 02:00 | 2:00 | 1.5047 | 9.6
2021-11-21 02:30 | 2:30 | 1.4487 | 9.6
2021-11-21 03:00 | 3:00 | 1.4583 | 9.6
2021-11-21 03:30 | 3:30 | 1.4768 | 9.6
2021-11-21 04:00 | 4:00 | 1.4851 | 9.6
2021-11-21 04:30 | 4:30 | 1.4189 | 9.6
2021-11-21 05:00 | 5:00 | 1.5171 | 9.6
2021-11-21 05:30 | 5:30 | 1.4502 | 9.6
2021-11-21 06:00 | 6:00 | 1.405 | 9.6
2021-11-21 06:30 | 6:30 | 1.3684 | 9.6
2021-11-21 07:00 | 7:00 | 1.4762 | 9.6
2021-11-21 07:30 | 7:30 | 1.2847 | 9.6
2021-11-21 08:00 | 8:00 | 1.0787 | 9.6
2021-11-21 08:30 | 8:30 | 0.4564 | 9.6
2021-11-21 09:00 | 9:00 | 0.36726 | 9.6
2021-11-21 09:30 | 9:30 | 0.42631 | 9.6
2021-11-21 10:00 | 10:00 | 0.53183 | 9.6
2021-11-21 10:30 | 10:30 | 0.5978 | 9.6
2021-11-21 11:00 | 11:00 | 0.54432 | 9.6
2021-11-21 11:30 | 11:30 | 0.38023 | 9.6
2021-11-21 12:00 | 12:00 | 0.93011 | 9.6
2021-11-21 12:30 | 12:30 | 0.59868 | 9.6
2021-11-21 13:00 | 13:00 | 0.50648 | 9.6
2021-11-21 13:30 | 13:30 | 0.72102 | 9.6
2021-11-21 14:00 | 14:00 | 0.56246 | 9.6
2021-11-21 14:30 | 14:30 | 0.74878 | 9.6
2021-11-21 15:00 | 15:00 | 1.1712 | 9.6
2021-11-21 15:30 | 15:30 | 1.8419 | 9.6
2021-11-21 16:00 | 16:00 | 2.0615 | 9.6
2021-11-21 16:30 | 16:30 | 2.1898 | 9.6
2021-11-21 17:00 | 17:00 | 2.4648 | 9.6
2021-11-21 17:30 | 17:30 | 2.6388 | 9.6
2021-11-21 18:00 | 18:00 | 2.6979 | 9.6
2021-11-21 18:30 | 18:30 | 2.8122 | 9.6
2021-11-21 19:00 | 19:00 | 2.6609 | 9.6
2021-11-21 19:30 | 19:30 | 2.4577 | 9.6
2021-11-21 20:00 | 20:00 | 2.4487 | 9.6
2021-11-21 20:30 | 20:30 | 2.2716 | 9.6
2021-11-21 21:00 | 21:00 | 2.1596 | 9.6
2021-11-21 21:30 | 21:30 | 1.9933 | 9.6
2021-11-21 22:00 | 22:00 | 2.0041 | 9.6
2021-11-21 22:30 | 22:30 | 1.9621 | 9.6
2021-11-21 23:00 | 23:00 | 1.8185 | 9.6
2021-11-21 23:30 | 23:30 | 1.6422 | 9.6
2021-11-22 | 0:00 | 1.5795 | 9.6
2021-11-22 00:30 | 0:30 | 1.5088 | 9.6
2021-11-22 01:00 | 1:00 | 1.4725 | 9.6
2021-11-22 01:30 | 1:30 | 1.4347 | 9.6
2021-11-22 02:00 | 2:00 | 1.4099 | 9.6
2021-11-22 02:30 | 2:30 | 1.4115 | 9.6
2021-11-22 03:00 | 3:00 | 1.4602 | 9.6
2021-11-22 03:30 | 3:30 | 1.4463 | 9.6
2021-11-22 04:00 | 4:00 | 1.3902 | 9.6
2021-11-22 04:30 | 4:30 | 1.4767 | 9.6
2021-11-22 05:00 | 5:00 | 1.575 | 9.6
2021-11-22 05:30 | 5:30 | 1.6 | 9.6
2021-11-22 06:00 | 6:00 | 1.6493 | 9.6
2021-11-22 06:30 | 6:30 | 1.6861 | 9.6
2021-11-22 07:00 | 7:00 | 2.1151 | 9.6
2021-11-22 07:30 | 7:30 | 1.9164 | 9.6
2021-11-22 08:00 | 8:00 | 1.9651 | 9.6
2021-11-22 08:30 | 8:30 | 1.871 | 9.6
2021-11-22 09:00 | 9:00 | 1.0654 | 9.6
2021-11-22 09:30 | 9:30 | 0.89795 | 9.6
2021-11-22 10:00 | 10:00 | 1.3283 | 9.6
2021-11-22 10:30 | 10:30 | 0.84256 | 9.6
2021-11-22 11:00 | 11:00 | 0.72014 | 9.6
2021-11-22 11:30 | 11:30 | 0.94998 | 9.6
2021-11-22 12:00 | 12:00 | 0.98558 | 9.6
2021-11-22 12:30 | 12:30 | 0.62913 | 9.6
2021-11-22 13:00 | 13:00 | 0.4299 | 9.6
2021-11-22 13:30 | 13:30 | 1.0096 | 9.6
2021-11-22 14:00 | 14:00 | 1.4351 | 9.6
2021-11-22 14:30 | 14:30 | 1.5192 | 9.6
2021-11-22 15:00 | 15:00 | 1.1855 | 9.6
2021-11-22 15:30 | 15:30 | 1.7252 | 9.6
2021-11-22 16:00 | 16:00 | 1.5074 | 9.6
2021-11-22 16:30 | 16:30 | 1.6987 | 9.6
2021-11-22 17:00 | 17:00 | 2.0125 | 9.6
2021-11-22 17:30 | 17:30 | 2.2728 | 9.6
2021-11-22 18:00 | 18:00 | 2.4859 | 9.6
2021-11-22 18:30 | 18:30 | 2.5041 | 9.6
2021-11-22 19:00 | 19:00 | 2.4526 | 9.6
2021-11-22 19:30 | 19:30 | 2.2957 | 9.6
2021-11-22 20:00 | 20:00 | 2.2807 | 9.6
2021-11-22 20:30 | 20:30 | 2.0468 | 9.6
2021-11-22 21:00 | 21:00 | 2.0719 | 9.6
2021-11-22 21:30 | 21:30 | 1.8886 | 9.6
2021-11-22 22:00 | 22:00 | 1.8502 | 9.6
2021-11-22 22:30 | 22:30 | 1.9178 | 9.6
2021-11-22 23:00 | 23:00 | 1.7786 | 9.6
2021-11-22 23:30 | 23:30 | 1.5548 | 9.6
2021-11-23 | 0:00 | 1.4939 | 9.6
2021-11-23 00:30 | 0:30 | 1.4557 | 9.6
2021-11-23 01:00 | 1:00 | 1.3416 | 9.6
2021-11-23 01:30 | 1:30 | 1.3749 | 9.6
2021-11-23 02:00 | 2:00 | 1.3221 | 9.6
2021-11-23 02:30 | 2:30 | 1.3216 | 9.6
2021-11-23 03:00 | 3:00 | 1.3314 | 9.6
2021-11-23 03:30 | 3:30 | 1.5234 | 9.6
2021-11-23 04:00 | 4:00 | 1.4234 | 9.6
2021-11-23 04:30 | 4:30 | 1.4677 | 9.6
2021-11-23 05:00 | 5:00 | 1.5182 | 9.6
2021-11-23 05:30 | 5:30 | 1.587 | 9.6
2021-11-23 06:00 | 6:00 | 1.6578 | 9.6
2021-11-23 06:30 | 6:30 | 1.5746 | 9.6
2021-11-23 07:00 | 7:00 | 1.6573 | 9.6
2021-11-23 07:30 | 7:30 | 1.6618 | 9.6
2021-11-23 08:00 | 8:00 | 1.2452 | 9.6
2021-11-23 08:30 | 8:30 | 1.8754 | 9.6
2021-11-23 09:00 | 9:00 | 1.341 | 9.6
2021-11-23 09:30 | 9:30 | 1.3371 | 9.6
2021-11-23 10:00 | 10:00 | 0.96515 | 9.6
2021-11-23 10:30 | 10:30 | 0.8073 | 9.6
2021-11-23 11:00 | 11:00 | 0.27977 | 9.6
2021-11-23 11:30 | 11:30 | 0.34509 | 9.6
2021-11-23 12:00 | 12:00 | 0.78483 | 9.6
2021-11-23 12:30 | 12:30 | 0.92598 | 9.6
2021-11-23 13:00 | 13:00 | 1.1342 | 9.6
2021-11-23 13:30 | 13:30 | 1.005 | 9.6
2021-11-23 14:00 | 14:00 | 1.0983 | 9.6
2021-11-23 14:30 | 14:30 | 1.0184 | 9.6
2021-11-23 15:00 | 15:00 | 1.2954 | 9.6
2021-11-23 15:30 | 15:30 | 1.5674 | 9.6
2021-11-23 16:00 | 16:00 | 1.8122 | 9.6
2021-11-23 16:30 | 16:30 | 1.8348 | 9.6
2021-11-23 17:00 | 17:00 | 2.1048 | 9.6
2021-11-23 17:30 | 17:30 | 2.3088 | 9.6
2021-11-23 18:00 | 18:00 | 2.4572 | 9.6
2021-11-23 18:30 | 18:30 | 2.5407 | 9.6
2021-11-23 19:00 | 19:00 | 2.4483 | 9.6
2021-11-23 19:30 | 19:30 | 2.3725 | 9.6
2021-11-23 20:00 | 20:00 | 2.2706 | 9.6
2021-11-23 20:30 | 20:30 | 2.1161 | 9.6
2021-11-23 21:00 | 21:00 | 2.1345 | 9.6
2021-11-23 21:30 | 21:30 | 1.9815 | 9.6
2021-11-23 22:00 | 22:00 | 1.9614 | 9.6
2021-11-23 22:30 | 22:30 | 2.0113 | 9.6
2021-11-23 23:00 | 23:00 | 1.8493 | 9.6
2021-11-23 23:30 | 23:30 | 1.6411 | 9.6
2021-11-24 | 0:00 | 1.5919 | 9.6
2021-11-24 00:30 | 0:30 | 1.4489 | 9.6
2021-11-24 01:00 | 1:00 | 1.4305 | 9.6
2021-11-24 01:30 | 1:30 | 1.3788 | 9.6
2021-11-24 02:00 | 2:00 | 1.4382 | 9.6
2021-11-24 02:30 | 2:30 | 1.3366 | 9.6
2021-11-24 03:00 | 3:00 | 1.3856 | 9.6
2021-11-24 03:30 | 3:30 | 1.386 | 9.6
2021-11-24 04:00 | 4:00 | 1.4679 | 9.6
2021-11-24 04:30 | 4:30 | 1.4375 | 9.6
2021-11-24 05:00 | 5:00 | 1.5845 | 9.6
2021-11-24 05:30 | 5:30 | 1.4062 | 9.6
2021-11-24 06:00 | 6:00 | 1.2168 | 9.6
2021-11-24 06:30 | 6:30 | 1.401 | 9.6
2021-11-24 07:00 | 7:00 | 1.3013 | 9.6
2021-11-24 07:30 | 7:30 | 0.93391 | 9.6
2021-11-24 08:00 | 8:00 | 0.567 | 9.6
2021-11-24 08:30 | 8:30 | 0.51694 | 9.6
2021-11-24 09:00 | 9:00 | 0.354 | 9.6
2021-11-24 09:30 | 9:30 | 0.70644 | 9.6
2021-11-24 10:00 | 10:00 | 0.44228 | 9.6
2021-11-24 10:30 | 10:30 | 0.93652 | 9.6
2021-11-24 11:00 | 11:00 | 0.23243 | 9.6
2021-11-24 11:30 | 11:30 | 0.23029 | 9.6
2021-11-24 12:00 | 12:00 | 0.31285 | 9.6
2021-11-24 12:30 | 12:30 | 0.37209 | 9.6
2021-11-24 13:00 | 13:00 | 0.49738 | 9.6
2021-11-24 13:30 | 13:30 | 0.41555 | 9.6
2021-11-24 14:00 | 14:00 | 0.46597 | 9.6
2021-11-24 14:30 | 14:30 | 0.54314 | 9.6
2021-11-24 15:00 | 15:00 | 0.90424 | 9.6
2021-11-24 15:30 | 15:30 | 1.3974 | 9.6
2021-11-24 16:00 | 16:00 | 1.7693 | 9.6
2021-11-24 16:30 | 16:30 | 1.76 | 9.6
2021-11-24 17:00 | 17:00 | 2.1038 | 9.6
2021-11-24 17:30 | 17:30 | 2.3954 | 9.6
2021-11-24 18:00 | 18:00 | 2.4621 | 9.6
2021-11-24 18:30 | 18:30 | 2.5872 | 9.6
2021-11-24 19:00 | 19:00 | 2.6306 | 9.6
2021-11-24 19:30 | 19:30 | 2.5115 | 9.6
2021-11-24 20:00 | 20:00 | 2.4139 | 9.6
2021-11-24 20:30 | 20:30 | 2.2469 | 9.6
2021-11-24 21:00 | 21:00 | 2.1536 | 9.6
2021-11-24 21:30 | 21:30 | 2.0075 | 9.6
2021-11-24 22:00 | 22:00 | 1.9516 | 9.6
2021-11-24 22:30 | 22:30 | 1.9711 | 9.6
2021-11-24 23:00 | 23:00 | 1.8576 | 9.6
2021-11-24 23:30 | 23:30 | 1.6326 | 9.6
2021-11-25 | 0:00 | 1.5234 | 9.6
2021-11-25 00:30 | 0:30 | 1.4643 | 9.6
2021-11-25 01:00 | 1:00 | 1.4368 | 9.6
2021-11-25 01:30 | 1:30 | 1.4061 | 9.6
2021-11-25 02:00 | 2:00 | 1.3207 | 9.6
2021-11-25 02:30 | 2:30 | 1.3321 | 9.6
2021-11-25 03:00 | 3:00 | 1.3115 | 9.6
2021-11-25 03:30 | 3:30 | 1.369 | 9.6
2021-11-25 04:00 | 4:00 | 1.3761 | 9.6
2021-11-25 04:30 | 4:30 | 1.4359 | 9.6
2021-11-25 05:00 | 5:00 | 1.462 | 9.6
2021-11-25 05:30 | 5:30 | 1.4364 | 9.6
2021-11-25 06:00 | 6:00 | 1.3305 | 9.6
2021-11-25 06:30 | 6:30 | 1.2713 | 9.6
2021-11-25 07:00 | 7:00 | 1.537 | 9.6
2021-11-25 07:30 | 7:30 | 1.0194 | 9.6
2021-11-25 08:00 | 8:00 | 0.98931 | 9.6
2021-11-25 08:30 | 8:30 | 0.94279 | 9.6
2021-11-25 09:00 | 9:00 | 0.86938 | 9.6
2021-11-25 09:30 | 9:30 | 0.63185 | 9.6
2021-11-25 10:00 | 10:00 | 0.93021 | 9.6
2021-11-25 10:30 | 10:30 | 0.99128 | 9.6
2021-11-25 11:00 | 11:00 | 1.4195 | 9.6
2021-11-25 11:30 | 11:30 | 1.3511 | 9.6
2021-11-25 12:00 | 12:00 | 1.4639 | 9.6
2021-11-25 12:30 | 12:30 | 2.158 | 9.6
2021-11-25 13:00 | 13:00 | 2.034 | 9.6
2021-11-25 13:30 | 13:30 | 2.0236 | 9.6
2021-11-25 14:00 | 14:00 | 2.0545 | 9.6
2021-11-25 14:30 | 14:30 | 1.8904 | 9.6
2021-11-25 15:00 | 15:00 | 1.696 | 9.6
2021-11-25 15:30 | 15:30 | 1.7061 | 9.6
2021-11-25 16:00 | 16:00 | 1.9432 | 9.6
2021-11-25 16:30 | 16:30 | 2.1921 | 9.6
2021-11-25 17:00 | 17:00 | 2.2957 | 9.6
2021-11-25 17:30 | 17:30 | 2.3436 | 9.6
2021-11-25 18:00 | 18:00 | 2.4659 | 9.6
2021-11-25 18:30 | 18:30 | 2.5258 | 9.6
2021-11-25 19:00 | 19:00 | 2.4901 | 9.6
2021-11-25 19:30 | 19:30 | 2.4586 | 9.6
2021-11-25 20:00 | 20:00 | 2.3552 | 9.6
2021-11-25 20:30 | 20:30 | 2.216 | 9.6
2021-11-25 21:00 | 21:00 | 2.1836 | 9.6
2021-11-25 21:30 | 21:30 | 2.0748 | 9.6
2021-11-25 22:00 | 22:00 | 1.9523 | 9.6
2021-11-25 22:30 | 22:30 | 2.0261 | 9.6
2021-11-25 23:00 | 23:00 | 1.9085 | 9.6
2021-11-25 23:30 | 23:30 | 1.6749 | 9.6
2021-11-26 | 0:00 | 1.6315 | 9.6
2021-11-26 00:30 | 0:30 | 1.519 | 9.6
2021-11-26 01:00 | 1:00 | 1.4802 | 9.6
2021-11-26 01:30 | 1:30 | 1.4286 | 9.6
2021-11-26 02:00 | 2:00 | 1.4367 | 9.6
2021-11-26 02:30 | 2:30 | 1.4603 | 9.6
2021-11-26 03:00 | 3:00 | 1.4098 | 9.6
2021-11-26 03:30 | 3:30 | 1.496 | 9.6
2021-11-26 04:00 | 4:00 | 1.4518 | 9.6
2021-11-26 04:30 | 4:30 | 1.4521 | 9.6
2021-11-26 05:00 | 5:00 | 1.5004 | 9.6
2021-11-26 05:30 | 5:30 | 1.6135 | 9.6
2021-11-26 06:00 | 6:00 | 1.572 | 9.6
2021-11-26 06:30 | 6:30 | 1.5879 | 9.6
2021-11-26 07:00 | 7:00 | 1.7608 | 9.6
2021-11-26 07:30 | 7:30 | 1.4944 | 9.6
2021-11-26 08:00 | 8:00 | 1.5648 | 9.6
2021-11-26 08:30 | 8:30 | 1.6504 | 9.6
2021-11-26 09:00 | 9:00 | 1.6388 | 9.6
2021-11-26 09:30 | 9:30 | 0.98615 | 9.6
2021-11-26 10:00 | 10:00 | 0.43195 | 9.6
2021-11-26 10:30 | 10:30 | 0.2686 | 9.6
2021-11-26 11:00 | 11:00 | 0.45811 | 9.6
2021-11-26 11:30 | 11:30 | 0.16916 | 9.6
2021-11-26 12:00 | 12:00 | 0.34279 | 9.6
2021-11-26 12:30 | 12:30 | 0.59915 | 9.6
2021-11-26 13:00 | 13:00 | 0.37261 | 9.6
2021-11-26 13:30 | 13:30 | 1.1263 | 9.6
2021-11-26 14:00 | 14:00 | 1.6271 | 9.6
2021-11-26 14:30 | 14:30 | 1.7561 | 9.6
2021-11-26 15:00 | 15:00 | 1.6441 | 9.6
2021-11-26 15:30 | 15:30 | 1.7598 | 9.6
2021-11-26 16:00 | 16:00 | 2.0646 | 9.6
2021-11-26 16:30 | 16:30 | 2.0372 | 9.6
2021-11-26 17:00 | 17:00 | 2.4627 | 9.6
2021-11-26 17:30 | 17:30 | 2.4445 | 9.6
2021-11-26 18:00 | 18:00 | 2.6451 | 9.6
2021-11-26 18:30 | 18:30 | 2.6099 | 9.6
2021-11-26 19:00 | 19:00 | 2.574 | 9.6
2021-11-26 19:30 | 19:30 | 2.5373 | 9.6
2021-11-26 20:00 | 20:00 | 2.394 | 9.6
2021-11-26 20:30 | 20:30 | 2.2631 | 9.6
2021-11-26 21:00 | 21:00 | 2.246 | 9.6
2021-11-26 21:30 | 21:30 | 2.1348 | 9.6
2021-11-26 22:00 | 22:00 | 2.0523 | 9.6
2021-11-26 22:30 | 22:30 | 2.2032 | 9.6
2021-11-26 23:00 | 23:00 | 1.9432 | 9.6
2021-11-26 23:30 | 23:30 | 1.7719 | 9.6
2021-11-27 | 0:00 | 1.7077 | 9.6
2021-11-27 00:30 | 0:30 | 1.5746 | 9.6
2021-11-27 01:00 | 1:00 | 1.5408 | 9.6
2021-11-27 01:30 | 1:30 | 1.5085 | 9.6
2021-11-27 02:00 | 2:00 | 1.4197 | 9.6
2021-11-27 02:30 | 2:30 | 1.3742 | 9.6
2021-11-27 03:00 | 3:00 | 1.3701 | 9.6
2021-11-27 03:30 | 3:30 | 1.324 | 9.6
2021-11-27 04:00 | 4:00 | 1.3684 | 9.6
2021-11-27 04:30 | 4:30 | 1.3669 | 9.6
2021-11-27 05:00 | 5:00 | 1.436 | 9.6
2021-11-27 05:30 | 5:30 | 1.3349 | 9.6
2021-11-27 06:00 | 6:00 | 1.2126 | 9.6
2021-11-27 06:30 | 6:30 | 1.3212 | 9.6
2021-11-27 07:00 | 7:00 | 1.4454 | 9.6
2021-11-27 07:30 | 7:30 | 1.3027 | 9.6
2021-11-27 08:00 | 8:00 | 1.2071 | 9.6
2021-11-27 08:30 | 8:30 | 1.1304 | 9.6
2021-11-27 09:00 | 9:00 | 1.4328 | 9.6
2021-11-27 09:30 | 9:30 | 1.3612 | 9.6
2021-11-27 10:00 | 10:00 | 1.2094 | 9.6
2021-11-27 10:30 | 10:30 | 0.90702 | 9.6
2021-11-27 11:00 | 11:00 | 1.5489 | 9.6
2021-11-27 11:30 | 11:30 | 1.0925 | 9.6
2021-11-27 12:00 | 12:00 | 0.65849 | 9.6
2021-11-27 12:30 | 12:30 | 0.77395 | 9.6
2021-11-27 13:00 | 13:00 | 0.92857 | 9.6
2021-11-27 13:30 | 13:30 | 1.1896 | 9.6
2021-11-27 14:00 | 14:00 | 1.3979 | 9.6
2021-11-27 14:30 | 14:30 | 1.5661 | 9.6
2021-11-27 15:00 | 15:00 | 1.6012 | 9.6
2021-11-27 15:30 | 15:30 | 1.4845 | 9.6
2021-11-27 16:00 | 16:00 | 1.6469 | 9.6
2021-11-27 16:30 | 16:30 | 1.9419 | 9.6
2021-11-27 17:00 | 17:00 | 2.0666 | 9.6
2021-11-27 17:30 | 17:30 | 2.0965 | 9.6
2021-11-27 18:00 | 18:00 | 2.2543 | 9.6
2021-11-27 18:30 | 18:30 | 2.4206 | 9.6
2021-11-27 19:00 | 19:00 | 2.3648 | 9.6
2021-11-27 19:30 | 19:30 | 2.2285 | 9.6
2021-11-27 20:00 | 20:00 | 2.1559 | 9.6
2021-11-27 20:30 | 20:30 | 2.0306 | 9.6
2021-11-27 21:00 | 21:00 | 1.9647 | 9.6
2021-11-27 21:30 | 21:30 | 1.9299 | 9.6
2021-11-27 22:00 | 22:00 | 1.8977 | 9.6
2021-11-27 22:30 | 22:30 | 1.959 | 9.6
2021-11-27 23:00 | 23:00 | 1.7951 | 9.6
2021-11-27 23:30 | 23:30 | 1.6142 | 9.6
2021-11-28 | 0:00 | 1.5457 | 9.6
2021-11-28 00:30 | 0:30 | 1.4254 | 9.6
2021-11-28 01:00 | 1:00 | 1.3523 | 9.6
2021-11-28 01:30 | 1:30 | 1.3507 | 9.6
2021-11-28 02:00 | 2:00 | 1.3336 | 9.6
2021-11-28 02:30 | 2:30 | 1.2673 | 9.6
2021-11-28 03:00 | 3:00 | 1.2891 | 9.6
2021-11-28 03:30 | 3:30 | 1.2774 | 9.6
2021-11-28 04:00 | 4:00 | 1.2654 | 9.6
2021-11-28 04:30 | 4:30 | 1.2894 | 9.6
2021-11-28 05:00 | 5:00 | 1.3152 | 9.6
2021-11-28 05:30 | 5:30 | 1.2112 | 9.6
2021-11-28 06:00 | 6:00 | 1.2244 | 9.6
2021-11-28 06:30 | 6:30 | 1.0687 | 9.6
2021-11-28 07:00 | 7:00 | 1.0525 | 9.6
2021-11-28 07:30 | 7:30 | 1.0795 | 9.6
2021-11-28 08:00 | 8:00 | 0.81661 | 9.6
2021-11-28 08:30 | 8:30 | 0.34274 | 9.6
2021-11-28 09:00 | 9:00 | 0.26686 | 9.6
2021-11-28 09:30 | 9:30 | 0.13203 | 9.6
2021-11-28 10:00 | 10:00 | 0.11153 | 9.6
2021-11-28 10:30 | 10:30 | 0.21074 | 9.6
2021-11-28 11:00 | 11:00 | 0.48026 | 9.6
2021-11-28 11:30 | 11:30 | 0.49138 | 9.6
2021-11-28 12:00 | 12:00 | 0.50181 | 9.6
2021-11-28 12:30 | 12:30 | 0.2462 | 9.6
2021-11-28 13:00 | 13:00 | 0.21778 | 9.6
2021-11-28 13:30 | 13:30 | 0.141 | 9.6
2021-11-28 14:00 | 14:00 | 0.53579 | 9.6
2021-11-28 14:30 | 14:30 | 0.54998 | 9.6
2021-11-28 15:00 | 15:00 | 0.81292 | 9.6
2021-11-28 15:30 | 15:30 | 1.2899 | 9.6
2021-11-28 16:00 | 16:00 | 1.4508 | 9.6
2021-11-28 16:30 | 16:30 | 1.9505 | 9.6
2021-11-28 17:00 | 17:00 | 2.2956 | 9.6
2021-11-28 17:30 | 17:30 | 2.3704 | 9.6
2021-11-28 18:00 | 18:00 | 2.4366 | 9.6
2021-11-28 18:30 | 18:30 | 2.5425 | 9.6
2021-11-28 19:00 | 19:00 | 2.4603 | 9.6
2021-11-28 19:30 | 19:30 | 2.4608 | 9.6
2021-11-28 20:00 | 20:00 | 2.3672 | 9.6
2021-11-28 20:30 | 20:30 | 2.2358 | 9.6
2021-11-28 21:00 | 21:00 | 2.0851 | 9.6
2021-11-28 21:30 | 21:30 | 1.9704 | 9.6
2021-11-28 22:00 | 22:00 | 1.8831 | 9.6
2021-11-28 22:30 | 22:30 | 1.9204 | 9.6
2021-11-28 23:00 | 23:00 | 1.8008 | 9.6
2021-11-28 23:30 | 23:30 | 1.6352 | 9.6
2021-11-29 | 0:00 | 1.5072 | 9.6
2021-11-29 00:30 | 0:30 | 1.4648 | 9.6
2021-11-29 01:00 | 1:00 | 1.401 | 9.6
2021-11-29 01:30 | 1:30 | 1.3356 | 9.6
2021-11-29 02:00 | 2:00 | 1.3066 | 9.6
2021-11-29 02:30 | 2:30 | 1.2902 | 9.6
2021-11-29 03:00 | 3:00 | 1.3042 | 9.6
2021-11-29 03:30 | 3:30 | 1.3882 | 9.6
2021-11-29 04:00 | 4:00 | 1.3522 | 9.6
2021-11-29 04:30 | 4:30 | 1.4027 | 9.6
2021-11-29 05:00 | 5:00 | 1.4007 | 9.6
2021-11-29 05:30 | 5:30 | 1.3204 | 9.6
2021-11-29 06:00 | 6:00 | 1.4764 | 9.6
2021-11-29 06:30 | 6:30 | 1.2963 | 9.6
2021-11-29 07:00 | 7:00 | 1.5663 | 9.6
2021-11-29 07:30 | 7:30 | 1.4036 | 9.6
2021-11-29 08:00 | 8:00 | 1.1502 | 9.6
2021-11-29 08:30 | 8:30 | 1.1687 | 9.6
2021-11-29 09:00 | 9:00 | 1.2015 | 9.6
2021-11-29 09:30 | 9:30 | 1.2015 | 9.6
2021-11-29 10:00 | 10:00 | 1.374 | 9.6
2021-11-29 10:30 | 10:30 | 0.93762 | 9.6
2021-11-29 11:00 | 11:00 | 0.90146 | 9.6
2021-11-29 11:30 | 11:30 | 1.1698 | 9.6
2021-11-29 12:00 | 12:00 | 1.1669 | 9.6
2021-11-29 12:30 | 12:30 | 1.1085 | 9.6
2021-11-29 13:00 | 13:00 | 1.2117 | 9.6
2021-11-29 13:30 | 13:30 | 1.4724 | 9.6
2021-11-29 14:00 | 14:00 | 1.5331 | 9.6
2021-11-29 14:30 | 14:30 | 1.4988 | 9.6
2021-11-29 15:00 | 15:00 | 1.5917 | 9.6
2021-11-29 15:30 | 15:30 | 1.836 | 9.6
2021-11-29 16:00 | 16:00 | 1.9295 | 9.6
2021-11-29 16:30 | 16:30 | 2.0321 | 9.6
2021-11-29 17:00 | 17:00 | 2.2423 | 9.6
2021-11-29 17:30 | 17:30 | 2.3834 | 9.6
2021-11-29 18:00 | 18:00 | 2.4203 | 9.6
2021-11-29 18:30 | 18:30 | 2.5197 | 9.6
2021-11-29 19:00 | 19:00 | 2.4201 | 9.6
2021-11-29 19:30 | 19:30 | 2.3124 | 9.6
2021-11-29 20:00 | 20:00 | 2.3321 | 9.6
2021-11-29 20:30 | 20:30 | 2.1595 | 9.6
2021-11-29 21:00 | 21:00 | 2.0399 | 9.6
2021-11-29 21:30 | 21:30 | 1.938 | 9.6
2021-11-29 22:00 | 22:00 | 1.85 | 9.6
2021-11-29 22:30 | 22:30 | 1.9382 | 9.6
2021-11-29 23:00 | 23:00 | 1.7754 | 9.6
2021-11-29 23:30 | 23:30 | 1.6085 | 9.6
2021-11-30 | 0:00 | 1.4855 | 9.6
2021-11-30 00:30 | 0:30 | 1.3975 | 9.6
2021-11-30 01:00 | 1:00 | 1.3082 | 9.6
2021-11-30 01:30 | 1:30 | 1.2987 | 9.6
2021-11-30 02:00 | 2:00 | 1.2791 | 9.6
2021-11-30 02:30 | 2:30 | 1.2846 | 9.6
2021-11-30 03:00 | 3:00 | 1.2954 | 9.6
2021-11-30 03:30 | 3:30 | 1.345 | 9.6
2021-11-30 04:00 | 4:00 | 1.3301 | 9.6
2021-11-30 04:30 | 4:30 | 1.3965 | 9.6
2021-11-30 05:00 | 5:00 | 1.5203 | 9.6
2021-11-30 05:30 | 5:30 | 1.5625 | 9.6
2021-11-30 06:00 | 6:00 | 1.6544 | 9.6
2021-11-30 06:30 | 6:30 | 1.8037 | 9.6
2021-11-30 07:00 | 7:00 | 1.7572 | 9.6
2021-11-30 07:30 | 7:30 | 1.6075 | 9.6
2021-11-30 08:00 | 8:00 | 1.8212 | 9.6
2021-11-30 08:30 | 8:30 | 1.7643 | 9.6
2021-11-30 09:00 | 9:00 | 1.7162 | 9.6
2021-11-30 09:30 | 9:30 | 1.7535 | 9.6
2021-11-30 10:00 | 10:00 | 1.7914 | 9.6
2021-11-30 10:30 | 10:30 | 1.8141 | 9.6
2021-11-30 11:00 | 11:00 | 1.853 | 9.6
2021-11-30 11:30 | 11:30 | 1.7739 | 9.6
2021-11-30 12:00 | 12:00 | 1.2885 | 9.6
2021-11-30 12:30 | 12:30 | 1.6951 | 9.6
2021-11-30 13:00 | 13:00 | 1.6748 | 9.6
2021-11-30 13:30 | 13:30 | 1.4521 | 9.6
2021-11-30 14:00 | 14:00 | 1.3438 | 9.6
2021-11-30 14:30 | 14:30 | 1.4484 | 9.6
2021-11-30 15:00 | 15:00 | 1.9636 | 9.6
2021-11-30 15:30 | 15:30 | 2.3246 | 9.6
2021-11-30 16:00 | 16:00 | 2.1905 | 9.6
2021-11-30 16:30 | 16:30 | 2.2273 | 9.6
2021-11-30 17:00 | 17:00 | 2.3993 | 9.6
2021-11-30 17:30 | 17:30 | 2.4346 | 9.6
2021-11-30 18:00 | 18:00 | 2.498 | 9.6
2021-11-30 18:30 | 18:30 | 2.654 | 9.6
2021-11-30 19:00 | 19:00 | 2.6313 | 9.6
2021-11-30 19:30 | 19:30 | 2.4291 | 9.6
2021-11-30 20:00 | 20:00 | 2.3298 | 9.6
2021-11-30 20:30 | 20:30 | 2.2177 | 9.6
2021-11-30 21:00 | 21:00 | 2.1685 | 9.6
2021-11-30 21:30 | 21:30 | 1.9767 | 9.6
2021-11-30 22:00 | 22:00 | 1.9335 | 9.6
2021-11-30 22:30 | 22:30 | 2.0425 | 9.6
2021-11-30 23:00 | 23:00 | 1.8715 | 9.6
2021-11-30 23:30 | 23:30 | 1.6415 | 9.6
2021-12-01 | 0:00 | 1.5729 | 9.6
2021-12-01 00:30 | 0:30 | 1.5078 | 9.6
2021-12-01 01:00 | 1:00 | 1.409 | 9.6
2021-12-01 01:30 | 1:30 | 1.3751 | 9.6
2021-12-01 02:00 | 2:00 | 1.3619 | 9.6
2021-12-01 02:30 | 2:30 | 1.3164 | 9.6
2021-12-01 03:00 | 3:00 | 1.3212 | 9.6
2021-12-01 03:30 | 3:30 | 1.371 | 9.6
2021-12-01 04:00 | 4:00 | 1.392 | 9.6
2021-12-01 04:30 | 4:30 | 1.4075 | 9.6
2021-12-01 05:00 | 5:00 | 1.4887 | 9.6
2021-12-01 05:30 | 5:30 | 1.5657 | 9.6
2021-12-01 06:00 | 6:00 | 1.5536 | 9.6
2021-12-01 06:30 | 6:30 | 1.4633 | 9.6
2021-12-01 07:00 | 7:00 | 1.0926 | 9.6
2021-12-01 07:30 | 7:30 | 1.1407 | 9.6
2021-12-01 08:00 | 8:00 | 1.4225 | 9.6
2021-12-01 08:30 | 8:30 | 1.5366 | 9.6
2021-12-01 09:00 | 9:00 | 1.64 | 9.6
2021-12-01 09:30 | 9:30 | 1.64 | 9.6
2021-12-01 10:00 | 10:00 | 1.64 | 9.6
2021-12-01 10:30 | 10:30 | 1.64 | 9.6
2021-12-01 11:00 | 11:00 | 1.64 | 9.6
2021-12-01 11:30 | 11:30 | 1.64 | 9.6
2021-12-01 12:00 | 12:00 | 1.64 | 9.6
2021-12-01 12:30 | 12:30 | 1.64 | 9.6
2021-12-01 13:00 | 13:00 | 1.2274 | 9.6
2021-12-01 13:30 | 13:30 | 0.98752 | 9.6
2021-12-01 14:00 | 14:00 | 1.2258 | 9.6
2021-12-01 14:30 | 14:30 | 1.0244 | 9.6
2021-12-01 15:00 | 15:00 | 1.2733 | 9.6
2021-12-01 15:30 | 15:30 | 1.4753 | 9.6
2021-12-01 16:00 | 16:00 | 1.335 | 9.6
2021-12-01 16:30 | 16:30 | 1.723 | 9.6
2021-12-01 17:00 | 17:00 | 2.0563 | 9.6
2021-12-01 17:30 | 17:30 | 2.225 | 9.6
2021-12-01 18:00 | 18:00 | 2.5208 | 9.6
2021-12-01 18:30 | 18:30 | 2.6017 | 9.6
2021-12-01 19:00 | 19:00 | 2.5743 | 9.6
2021-12-01 19:30 | 19:30 | 2.5056 | 9.6
2021-12-01 20:00 | 20:00 | 2.4693 | 9.6
2021-12-01 20:30 | 20:30 | 2.255 | 9.6
2021-12-01 21:00 | 21:00 | 2.168 | 9.6
2021-12-01 21:30 | 21:30 | 1.9888 | 9.6
2021-12-01 22:00 | 22:00 | 1.9435 | 9.6
2021-12-01 22:30 | 22:30 | 1.9885 | 9.6
2021-12-01 23:00 | 23:00 | 1.8478 | 9.6
2021-12-01 23:30 | 23:30 | 1.6262 | 9.6
2021-12-02 | 0:00 | 1.4809 | 9.6
2021-12-02 00:30 | 0:30 | 1.4474 | 9.6
2021-12-02 01:00 | 1:00 | 1.4526 | 9.6
2021-12-02 01:30 | 1:30 | 1.4042 | 9.6
2021-12-02 02:00 | 2:00 | 1.3117 | 9.6
2021-12-02 02:30 | 2:30 | 1.3236 | 9.6
2021-12-02 03:00 | 3:00 | 1.341 | 9.6
2021-12-02 03:30 | 3:30 | 1.375 | 9.6
2021-12-02 04:00 | 4:00 | 1.3591 | 9.6
2021-12-02 04:30 | 4:30 | 1.4287 | 9.6
2021-12-02 05:00 | 5:00 | 1.553 | 9.6
2021-12-02 05:30 | 5:30 | 1.5886 | 9.6
2021-12-02 06:00 | 6:00 | 1.5728 | 9.6
2021-12-02 06:30 | 6:30 | 1.3835 | 9.6
2021-12-02 07:00 | 7:00 | 1.6918 | 9.6
2021-12-02 07:30 | 7:30 | 1.7316 | 9.6
2021-12-02 08:00 | 8:00 | 1.2714 | 9.6
2021-12-02 08:30 | 8:30 | 1.0251 | 9.6
2021-12-02 09:00 | 9:00 | 0.63741 | 9.6
2021-12-02 09:30 | 9:30 | 0.70129 | 9.6
2021-12-02 10:00 | 10:00 | 1.0755 | 9.6
2021-12-02 10:30 | 10:30 | 0.73978 | 9.6
2021-12-02 11:00 | 11:00 | 0.24103 | 9.6
2021-12-02 11:30 | 11:30 | 0.74743 | 9.6
2021-12-02 12:00 | 12:00 | 1.2758 | 9.6
2021-12-02 12:30 | 12:30 | 1.7536 | 9.6
2021-12-02 13:00 | 13:00 | 1.9804 | 9.6
2021-12-02 13:30 | 13:30 | 1.7533 | 9.6
2021-12-02 14:00 | 14:00 | 1.1167 | 9.6
2021-12-02 14:30 | 14:30 | 0.75697 | 9.6
2021-12-02 15:00 | 15:00 | 1.052 | 9.6
2021-12-02 15:30 | 15:30 | 1.5541 | 9.6
2021-12-02 16:00 | 16:00 | 1.5647 | 9.6
2021-12-02 16:30 | 16:30 | 2.0074 | 9.6
2021-12-02 17:00 | 17:00 | 2.1751 | 9.6
2021-12-02 17:30 | 17:30 | 2.3429 | 9.6
2021-12-02 18:00 | 18:00 | 2.4537 | 9.6
2021-12-02 18:30 | 18:30 | 2.6321 | 9.6
2021-12-02 19:00 | 19:00 | 2.7437 | 9.6
2021-12-02 19:30 | 19:30 | 2.5837 | 9.6
2021-12-02 20:00 | 20:00 | 2.6085 | 9.6
2021-12-02 20:30 | 20:30 | 2.2662 | 9.6
2021-12-02 21:00 | 21:00 | 2.2289 | 9.6
2021-12-02 21:30 | 21:30 | 2.1358 | 9.6
2021-12-02 22:00 | 22:00 | 2.0435 | 9.6
2021-12-02 22:30 | 22:30 | 2.1094 | 9.6
2021-12-02 23:00 | 23:00 | 1.9222 | 9.6
2021-12-02 23:30 | 23:30 | 1.7112 | 9.6
2021-12-03 | 0:00 | 1.6306 | 9.6
2021-12-03 00:30 | 0:30 | 1.4701 | 9.6
2021-12-03 01:00 | 1:00 | 1.3829 | 9.6
2021-12-03 01:30 | 1:30 | 1.4374 | 9.6
2021-12-03 02:00 | 2:00 | 1.4281 | 9.6
2021-12-03 02:30 | 2:30 | 1.3213 | 9.6
2021-12-03 03:00 | 3:00 | 1.3398 | 9.6
2021-12-03 03:30 | 3:30 | 1.4558 | 9.6
2021-12-03 04:00 | 4:00 | 1.3921 | 9.6
2021-12-03 04:30 | 4:30 | 1.3464 | 9.6
2021-12-03 05:00 | 5:00 | 1.3952 | 9.6
2021-12-03 05:30 | 5:30 | 1.3157 | 9.6
2021-12-03 06:00 | 6:00 | 1.2547 | 9.6
2021-12-03 06:30 | 6:30 | 0.92845 | 9.6
2021-12-03 07:00 | 7:00 | 0.73888 | 9.6
2021-12-03 07:30 | 7:30 | 0.34563 | 9.6
2021-12-03 08:00 | 8:00 | 0.13975 | 9.6
2021-12-03 08:30 | 8:30 | 0.17466 | 9.6
2021-12-03 09:00 | 9:00 | 0.1732 | 9.6
2021-12-03 09:30 | 9:30 | 0.17102 | 9.6
2021-12-03 10:00 | 10:00 | 0.60644 | 9.6
2021-12-03 10:30 | 10:30 | 0.42505 | 9.6
2021-12-03 11:00 | 11:00 | 0.33736 | 9.6
2021-12-03 11:30 | 11:30 | 0.23995 | 9.6
2021-12-03 12:00 | 12:00 | 0.32377 | 9.6
2021-12-03 12:30 | 12:30 | 0.26835 | 9.6
2021-12-03 13:00 | 13:00 | 0.37181 | 9.6
2021-12-03 13:30 | 13:30 | 0.34831 | 9.6
2021-12-03 14:00 | 14:00 | 0.28851 | 9.6
2021-12-03 14:30 | 14:30 | 0.63904 | 9.6
2021-12-03 15:00 | 15:00 | 1.058 | 9.6
2021-12-03 15:30 | 15:30 | 1.4524 | 9.6
2021-12-03 16:00 | 16:00 | 1.6676 | 9.6
2021-12-03 16:30 | 16:30 | 1.9012 | 9.6
2021-12-03 17:00 | 17:00 | 2.2299 | 9.6
2021-12-03 17:30 | 17:30 | 2.3972 | 9.6
2021-12-03 18:00 | 18:00 | 2.5341 | 9.6
2021-12-03 18:30 | 18:30 | 2.6885 | 9.6
2021-12-03 19:00 | 19:00 | 2.6419 | 9.6
2021-12-03 19:30 | 19:30 | 2.551 | 9.6
2021-12-03 20:00 | 20:00 | 2.5508 | 9.6
2021-12-03 20:30 | 20:30 | 2.3006 | 9.6
2021-12-03 21:00 | 21:00 | 2.1907 | 9.6
2021-12-03 21:30 | 21:30 | 2.0866 | 9.6
2021-12-03 22:00 | 22:00 | 2.0334 | 9.6
2021-12-03 22:30 | 22:30 | 2.0347 | 9.6
2021-12-03 23:00 | 23:00 | 1.9438 | 9.6
2021-12-03 23:30 | 23:30 | 1.6796 | 9.6
2021-12-04 | 0:00 | 1.5406 | 9.6
2021-12-04 00:30 | 0:30 | 1.485 | 9.6
2021-12-04 01:00 | 1:00 | 1.4177 | 9.6
2021-12-04 01:30 | 1:30 | 1.4306 | 9.6
2021-12-04 02:00 | 2:00 | 1.3589 | 9.6
2021-12-04 02:30 | 2:30 | 1.319 | 9.6
2021-12-04 03:00 | 3:00 | 1.3579 | 9.6
2021-12-04 03:30 | 3:30 | 1.3137 | 9.6
2021-12-04 04:00 | 4:00 | 1.337 | 9.6
2021-12-04 04:30 | 4:30 | 1.3748 | 9.6
2021-12-04 05:00 | 5:00 | 1.3436 | 9.6
2021-12-04 05:30 | 5:30 | 1.213 | 9.6
2021-12-04 06:00 | 6:00 | 1.0328 | 9.6
2021-12-04 06:30 | 6:30 | 0.77169 | 9.6
2021-12-04 07:00 | 7:00 | 0.57135 | 9.6
2021-12-04 07:30 | 7:30 | 0.23997 | 9.6
2021-12-04 08:00 | 8:00 | 0.086011 | 9.6
2021-12-04 08:30 | 8:30 | 0.21488 | 9.6
2021-12-04 09:00 | 9:00 | 0.30254 | 9.6
2021-12-04 09:30 | 9:30 | 0.50777 | 9.6
2021-12-04 10:00 | 10:00 | 0.66041 | 9.6
2021-12-04 10:30 | 10:30 | 0.66247 | 9.6
2021-12-04 11:00 | 11:00 | 0.59822 | 9.6
2021-12-04 11:30 | 11:30 | 0.56162 | 9.6
2021-12-04 12:00 | 12:00 | 0.51743 | 9.6
2021-12-04 12:30 | 12:30 | 0.39717 | 9.6
2021-12-04 13:00 | 13:00 | 0.34218 | 9.6
2021-12-04 13:30 | 13:30 | 0.24128 | 9.6
2021-12-04 14:00 | 14:00 | 0.34931 | 9.6
2021-12-04 14:30 | 14:30 | 0.59775 | 9.6
2021-12-04 15:00 | 15:00 | 0.99435 | 9.6
2021-12-04 15:30 | 15:30 | 2.0298 | 9.6
2021-12-04 16:00 | 16:00 | 2.2109 | 9.6
2021-12-04 16:30 | 16:30 | 2.2891 | 9.6
2021-12-04 17:00 | 17:00 | 2.4132 | 9.6
2021-12-04 17:30 | 17:30 | 2.5135 | 9.6
2021-12-04 18:00 | 18:00 | 2.6513 | 9.6
2021-12-04 18:30 | 18:30 | 2.6797 | 9.6
2021-12-04 19:00 | 19:00 | 2.6741 | 9.6
2021-12-04 19:30 | 19:30 | 2.5931 | 9.6
2021-12-04 20:00 | 20:00 | 2.5389 | 9.6
2021-12-04 20:30 | 20:30 | 2.2402 | 9.6
2021-12-04 21:00 | 21:00 | 2.1176 | 9.6
2021-12-04 21:30 | 21:30 | 1.992 | 9.6
2021-12-04 22:00 | 22:00 | 1.9472 | 9.6
2021-12-04 22:30 | 22:30 | 2.0061 | 9.6
2021-12-04 23:00 | 23:00 | 1.8481 | 9.6
2021-12-04 23:30 | 23:30 | 1.6879 | 9.6
2021-12-05 | 0:00 | 1.5313 | 9.6
2021-12-05 00:30 | 0:30 | 1.4684 | 9.6
2021-12-05 01:00 | 1:00 | 1.4588 | 9.6
2021-12-05 01:30 | 1:30 | 1.384 | 9.6
2021-12-05 02:00 | 2:00 | 1.4019 | 9.6
2021-12-05 02:30 | 2:30 | 1.3564 | 9.6
2021-12-05 03:00 | 3:00 | 1.3655 | 9.6
2021-12-05 03:30 | 3:30 | 1.3575 | 9.6
2021-12-05 04:00 | 4:00 | 1.4006 | 9.6
2021-12-05 04:30 | 4:30 | 1.3709 | 9.6
2021-12-05 05:00 | 5:00 | 1.4035 | 9.6
2021-12-05 05:30 | 5:30 | 1.2189 | 9.6
2021-12-05 06:00 | 6:00 | 1.0586 | 9.6
2021-12-05 06:30 | 6:30 | 0.78006 | 9.6
2021-12-05 07:00 | 7:00 | 0.59175 | 9.6
2021-12-05 07:30 | 7:30 | 0.53557 | 9.6
2021-12-05 08:00 | 8:00 | 0.50871 | 9.6
2021-12-05 08:30 | 8:30 | 0.37001 | 9.6
2021-12-05 09:00 | 9:00 | 0.25302 | 9.6
2021-12-05 09:30 | 9:30 | 0.72822 | 9.6
2021-12-05 10:00 | 10:00 | 0.21026 | 9.6
2021-12-05 10:30 | 10:30 | 0.69221 | 9.6
2021-12-05 11:00 | 11:00 | 0.55721 | 9.6
2021-12-05 11:30 | 11:30 | 0.50836 | 9.6
2021-12-05 12:00 | 12:00 | 0.69132 | 9.6
2021-12-05 12:30 | 12:30 | 0.75145 | 9.6
2021-12-05 13:00 | 13:00 | 0.82023 | 9.6
2021-12-05 13:30 | 13:30 | 0.14005 | 9.6
2021-12-05 14:00 | 14:00 | 0.19289 | 9.6
2021-12-05 14:30 | 14:30 | 0.21936 | 9.6
2021-12-05 15:00 | 15:00 | 0.64841 | 9.6
2021-12-05 15:30 | 15:30 | 1.2474 | 9.6
2021-12-05 16:00 | 16:00 | 1.5822 | 9.6
2021-12-05 16:30 | 16:30 | 1.8378 | 9.6
2021-12-05 17:00 | 17:00 | 2.0312 | 9.6
2021-12-05 17:30 | 17:30 | 2.1723 | 9.6
2021-12-05 18:00 | 18:00 | 2.3998 | 9.6
2021-12-05 18:30 | 18:30 | 2.4305 | 9.6
2021-12-05 19:00 | 19:00 | 2.4415 | 9.6
2021-12-05 19:30 | 19:30 | 2.399 | 9.6
2021-12-05 20:00 | 20:00 | 2.3535 | 9.6
2021-12-05 20:30 | 20:30 | 2.0948 | 9.6
2021-12-05 21:00 | 21:00 | 2.0299 | 9.6
2021-12-05 21:30 | 21:30 | 1.9224 | 9.6
2021-12-05 22:00 | 22:00 | 1.8999 | 9.6
2021-12-05 22:30 | 22:30 | 1.9542 | 9.6
2021-12-05 23:00 | 23:00 | 1.7514 | 9.6
2021-12-05 23:30 | 23:30 | 1.617 | 9.6
2021-12-06 | 0:00 | 1.524 | 9.6
2021-12-06 00:30 | 0:30 | 1.3914 | 9.6
2021-12-06 01:00 | 1:00 | 1.3616 | 9.6
2021-12-06 01:30 | 1:30 | 1.3338 | 9.6
2021-12-06 02:00 | 2:00 | 1.3179 | 9.6
2021-12-06 02:30 | 2:30 | 1.2767 | 9.6
2021-12-06 03:00 | 3:00 | 1.2781 | 9.6
2021-12-06 03:30 | 3:30 | 1.3366 | 9.6
2021-12-06 04:00 | 4:00 | 1.3752 | 9.6
2021-12-06 04:30 | 4:30 | 1.4181 | 9.6
2021-12-06 05:00 | 5:00 | 1.3512 | 9.6
2021-12-06 05:30 | 5:30 | 1.2928 | 9.6
2021-12-06 06:00 | 6:00 | 1.5353 | 9.6
2021-12-06 06:30 | 6:30 | 1.0209 | 9.6
2021-12-06 07:00 | 7:00 | 1.057 | 9.6
2021-12-06 07:30 | 7:30 | 0.80771 | 9.6
2021-12-06 08:00 | 8:00 | 0.17019 | 9.6
2021-12-06 08:30 | 8:30 | 0.28818 | 9.6
2021-12-06 09:00 | 9:00 | 0.63272 | 9.6
2021-12-06 09:30 | 9:30 | 0.42849 | 9.6
2021-12-06 10:00 | 10:00 | 0.5064 | 9.6
2021-12-06 10:30 | 10:30 | 0.20982 | 9.6
2021-12-06 11:00 | 11:00 | 0.33441 | 9.6
2021-12-06 11:30 | 11:30 | 0.44855 | 9.6
2021-12-06 12:00 | 12:00 | 0.21754 | 9.6
2021-12-06 12:30 | 12:30 | 0.40719 | 9.6
2021-12-06 13:00 | 13:00 | 0.5635 | 9.6
2021-12-06 13:30 | 13:30 | 0.38971 | 9.6
2021-12-06 14:00 | 14:00 | 0.33658 | 9.6
2021-12-06 14:30 | 14:30 | 0.6381 | 9.6
2021-12-06 15:00 | 15:00 | 1.0841 | 9.6
2021-12-06 15:30 | 15:30 | 0.82257 | 9.6
2021-12-06 16:00 | 16:00 | 1.0419 | 9.6
2021-12-06 16:30 | 16:30 | 1.4451 | 9.6
2021-12-06 17:00 | 17:00 | 2.0657 | 9.6
2021-12-06 17:30 | 17:30 | 2.2685 | 9.6
2021-12-06 18:00 | 18:00 | 2.4213 | 9.6
2021-12-06 18:30 | 18:30 | 2.6127 | 9.6
2021-12-06 19:00 | 19:00 | 2.6009 | 9.6
2021-12-06 19:30 | 19:30 | 2.4092 | 9.6
2021-12-06 20:00 | 20:00 | 2.3034 | 9.6
2021-12-06 20:30 | 20:30 | 2.0731 | 9.6
2021-12-06 21:00 | 21:00 | 2.0423 | 9.6
2021-12-06 21:30 | 21:30 | 1.8945 | 9.6
2021-12-06 22:00 | 22:00 | 1.8014 | 9.6
2021-12-06 22:30 | 22:30 | 1.8974 | 9.6
2021-12-06 23:00 | 23:00 | 1.766 | 9.6
2021-12-06 23:30 | 23:30 | 1.622 | 9.6
2021-12-07 | 0:00 | 1.4601 | 9.6
2021-12-07 00:30 | 0:30 | 1.339 | 9.6
2021-12-07 01:00 | 1:00 | 1.3501 | 9.6
2021-12-07 01:30 | 1:30 | 1.2827 | 9.6
2021-12-07 02:00 | 2:00 | 1.2876 | 9.6
2021-12-07 02:30 | 2:30 | 1.2724 | 9.6
2021-12-07 03:00 | 3:00 | 1.2266 | 9.6
2021-12-07 03:30 | 3:30 | 1.2919 | 9.6
2021-12-07 04:00 | 4:00 | 1.3272 | 9.6
2021-12-07 04:30 | 4:30 | 1.3723 | 9.6
2021-12-07 05:00 | 5:00 | 1.3021 | 9.6
2021-12-07 05:30 | 5:30 | 1.2359 | 9.6
2021-12-07 06:00 | 6:00 | 1.2018 | 9.6
2021-12-07 06:30 | 6:30 | 1.1223 | 9.6
2021-12-07 07:00 | 7:00 | 1.2511 | 9.6
2021-12-07 07:30 | 7:30 | 1.1196 | 9.6
2021-12-07 08:00 | 8:00 | 1.2364 | 9.6
2021-12-07 08:30 | 8:30 | 0.97049 | 9.6
2021-12-07 09:00 | 9:00 | 0.32713 | 9.6
2021-12-07 09:30 | 9:30 | 0.19857 | 9.6
2021-12-07 10:00 | 10:00 | 0.20888 | 9.6
2021-12-07 10:30 | 10:30 | 0.23218 | 9.6
2021-12-07 11:00 | 11:00 | 0.35211 | 9.6
2021-12-07 11:30 | 11:30 | 0.26157 | 9.6
2021-12-07 12:00 | 12:00 | 0.36917 | 9.6
2021-12-07 12:30 | 12:30 | 0.58068 | 9.6
2021-12-07 13:00 | 13:00 | 0.84746 | 9.6
2021-12-07 13:30 | 13:30 | 0.30223 | 9.6
2021-12-07 14:00 | 14:00 | 1.0676 | 9.6
2021-12-07 14:30 | 14:30 | 1.1844 | 9.6
2021-12-07 15:00 | 15:00 | 1.0276 | 9.6
2021-12-07 15:30 | 15:30 | 1.5537 | 9.6
2021-12-07 16:00 | 16:00 | 1.4108 | 9.6
2021-12-07 16:30 | 16:30 | 1.7952 | 9.6
2021-12-07 17:00 | 17:00 | 2.3847 | 9.6
2021-12-07 17:30 | 17:30 | 2.3002 | 9.6
2021-12-07 18:00 | 18:00 | 2.4727 | 9.6
2021-12-07 18:30 | 18:30 | 2.5942 | 9.6
2021-12-07 19:00 | 19:00 | 2.66 | 9.6
2021-12-07 19:30 | 19:30 | 2.4672 | 9.6
2021-12-07 20:00 | 20:00 | 2.4322 | 9.6
2021-12-07 20:30 | 20:30 | 2.1858 | 9.6
2021-12-07 21:00 | 21:00 | 2.0812 | 9.6
2021-12-07 21:30 | 21:30 | 1.9639 | 9.6
2021-12-07 22:00 | 22:00 | 1.889 | 9.6
2021-12-07 22:30 | 22:30 | 1.9897 | 9.6
2021-12-07 23:00 | 23:00 | 1.7765 | 9.6
2021-12-07 23:30 | 23:30 | 1.6127 | 9.6
2021-12-08 | 0:00 | 1.5184 | 9.6
2021-12-08 00:30 | 0:30 | 1.4085 | 9.6
2021-12-08 01:00 | 1:00 | 1.3496 | 9.6
2021-12-08 01:30 | 1:30 | 1.381 | 9.6
2021-12-08 02:00 | 2:00 | 1.3019 | 9.6
2021-12-08 02:30 | 2:30 | 1.3036 | 9.6
2021-12-08 03:00 | 3:00 | 1.3388 | 9.6
2021-12-08 03:30 | 3:30 | 1.3674 | 9.6
2021-12-08 04:00 | 4:00 | 1.3974 | 9.6
2021-12-08 04:30 | 4:30 | 1.4647 | 9.6
2021-12-08 05:00 | 5:00 | 1.413 | 9.6
2021-12-08 05:30 | 5:30 | 1.2593 | 9.6
2021-12-08 06:00 | 6:00 | 1.2791 | 9.6
2021-12-08 06:30 | 6:30 | 1.4078 | 9.6
2021-12-08 07:00 | 7:00 | 1.5648 | 9.6
2021-12-08 07:30 | 7:30 | 1.2329 | 9.6
2021-12-08 08:00 | 8:00 | 0.85855 | 9.6
2021-12-08 08:30 | 8:30 | 0.6672 | 9.6
2021-12-08 09:00 | 9:00 | 1.0942 | 9.6
2021-12-08 09:30 | 9:30 | 0.67607 | 9.6
2021-12-08 10:00 | 10:00 | 0.97411 | 9.6
2021-12-08 10:30 | 10:30 | 0.67554 | 9.6
2021-12-08 11:00 | 11:00 | 0.21328 | 9.6
2021-12-08 11:30 | 11:30 | 0.55514 | 9.6
2021-12-08 12:00 | 12:00 | 1.9829 | 9.6
2021-12-08 12:30 | 12:30 | 0.85342 | 9.6
2021-12-08 13:00 | 13:00 | 0.267 | 9.6
2021-12-08 13:30 | 13:30 | 0.48949 | 9.6
2021-12-08 14:00 | 14:00 | 1.593 | 9.6
2021-12-08 14:30 | 14:30 | 1.9719 | 9.6
2021-12-08 15:00 | 15:00 | 2.4327 | 9.6
2021-12-08 15:30 | 15:30 | 2.7319 | 9.6
2021-12-08 16:00 | 16:00 | 2.5697 | 9.6
2021-12-08 16:30 | 16:30 | 2.5352 | 9.6
2021-12-08 17:00 | 17:00 | 2.5205 | 9.6
2021-12-08 17:30 | 17:30 | 2.4256 | 9.6
2021-12-08 18:00 | 18:00 | 2.3415 | 9.6
2021-12-08 18:30 | 18:30 | 2.405 | 9.6
2021-12-08 19:00 | 19:00 | 2.3535 | 9.6
2021-12-08 19:30 | 19:30 | 2.21 | 9.6
2021-12-08 20:00 | 20:00 | 2.2364 | 9.6
2021-12-08 20:30 | 20:30 | 2.0031 | 9.6
2021-12-08 21:00 | 21:00 | 1.9551 | 9.6
2021-12-08 21:30 | 21:30 | 1.8919 | 9.6
2021-12-08 22:00 | 22:00 | 1.8039 | 9.6
2021-12-08 22:30 | 22:30 | 1.863 | 9.6
2021-12-08 23:00 | 23:00 | 1.69 | 9.6
2021-12-08 23:30 | 23:30 | 1.5366 | 9.6
2021-12-09 | 0:00 | 1.3716 | 9.6
2021-12-09 00:30 | 0:30 | 1.3385 | 9.6
2021-12-09 01:00 | 1:00 | 1.349 | 9.6
2021-12-09 01:30 | 1:30 | 1.3442 | 9.6
2021-12-09 02:00 | 2:00 | 1.2793 | 9.6
2021-12-09 02:30 | 2:30 | 1.2218 | 9.6
2021-12-09 03:00 | 3:00 | 1.2601 | 9.6
2021-12-09 03:30 | 3:30 | 1.2698 | 9.6
2021-12-09 04:00 | 4:00 | 1.2868 | 9.6
2021-12-09 04:30 | 4:30 | 1.3734 | 9.6
2021-12-09 05:00 | 5:00 | 1.3416 | 9.6
2021-12-09 05:30 | 5:30 | 1.254 | 9.6
2021-12-09 06:00 | 6:00 | 1.0848 | 9.6
2021-12-09 06:30 | 6:30 | 0.92567 | 9.6
2021-12-09 07:00 | 7:00 | 0.60692 | 9.6
2021-12-09 07:30 | 7:30 | 0.27037 | 9.6
2021-12-09 08:00 | 8:00 | 0.16046 | 9.6
2021-12-09 08:30 | 8:30 | 0.29357 | 9.6
2021-12-09 09:00 | 9:00 | 0.31683 | 9.6
2021-12-09 09:30 | 9:30 | 0.27612 | 9.6
2021-12-09 10:00 | 10:00 | 0.43916 | 9.6
2021-12-09 10:30 | 10:30 | 0.46236 | 9.6
2021-12-09 11:00 | 11:00 | 0.53258 | 9.6
2021-12-09 11:30 | 11:30 | 0.5055 | 9.6
2021-12-09 12:00 | 12:00 | 0.38121 | 9.6
2021-12-09 12:30 | 12:30 | 0.28982 | 9.6
2021-12-09 13:00 | 13:00 | 0.41681 | 9.6
2021-12-09 13:30 | 13:30 | 0.65309 | 9.6
2021-12-09 14:00 | 14:00 | 1.0547 | 9.6
2021-12-09 14:30 | 14:30 | 1.4255 | 9.6
2021-12-09 15:00 | 15:00 | 2.2691 | 9.6
2021-12-09 15:30 | 15:30 | 2.6396 | 9.6
2021-12-09 16:00 | 16:00 | 2.4916 | 9.6
2021-12-09 16:30 | 16:30 | 2.5074 | 9.6
2021-12-09 17:00 | 17:00 | 2.5083 | 9.6
2021-12-09 17:30 | 17:30 | 2.8602 | 9.6
2021-12-09 18:00 | 18:00 | 3.0092 | 9.6
2021-12-09 18:30 | 18:30 | 3.0526 | 9.6
2021-12-09 19:00 | 19:00 | 2.9842 | 9.6
2021-12-09 19:30 | 19:30 | 2.8755 | 9.6
2021-12-09 20:00 | 20:00 | 2.7877 | 9.6
2021-12-09 20:30 | 20:30 | 2.4145 | 9.6
2021-12-09 21:00 | 21:00 | 2.269 | 9.6
2021-12-09 21:30 | 21:30 | 2.1845 | 9.6
2021-12-09 22:00 | 22:00 | 1.9634 | 9.6
2021-12-09 22:30 | 22:30 | 1.9358 | 9.6
2021-12-09 23:00 | 23:00 | 1.8506 | 9.6
2021-12-09 23:30 | 23:30 | 1.7097 | 9.6
2021-12-10 | 0:00 | 1.5992 | 9.6
2021-12-10 00:30 | 0:30 | 1.5451 | 9.6
2021-12-10 01:00 | 1:00 | 1.3993 | 9.6
2021-12-10 01:30 | 1:30 | 1.4453 | 9.6
2021-12-10 02:00 | 2:00 | 1.4225 | 9.6
2021-12-10 02:30 | 2:30 | 1.3527 | 9.6
2021-12-10 03:00 | 3:00 | 1.3339 | 9.6
2021-12-10 03:30 | 3:30 | 1.4104 | 9.6
2021-12-10 04:00 | 4:00 | 1.3462 | 9.6
2021-12-10 04:30 | 4:30 | 1.417 | 9.6
2021-12-10 05:00 | 5:00 | 1.4264 | 9.6
2021-12-10 05:30 | 5:30 | 1.4395 | 9.6
2021-12-10 06:00 | 6:00 | 1.1139 | 9.6
2021-12-10 06:30 | 6:30 | 0.86752 | 9.6
2021-12-10 07:00 | 7:00 | 0.68172 | 9.6
2021-12-10 07:30 | 7:30 | 0.32423 | 9.6
2021-12-10 08:00 | 8:00 | 0.1285 | 9.6
2021-12-10 08:30 | 8:30 | 0.25964 | 9.6
2021-12-10 09:00 | 9:00 | 0.32668 | 9.6
2021-12-10 09:30 | 9:30 | 0.49453 | 9.6
2021-12-10 10:00 | 10:00 | 0.35274 | 9.6
2021-12-10 10:30 | 10:30 | 0.31034 | 9.6
2021-12-10 11:00 | 11:00 | 0.42434 | 9.6
2021-12-10 11:30 | 11:30 | 0.52261 | 9.6
2021-12-10 12:00 | 12:00 | 0.55733 | 9.6
2021-12-10 12:30 | 12:30 | 0.85433 | 9.6
2021-12-10 13:00 | 13:00 | 0.7321 | 9.6
2021-12-10 13:30 | 13:30 | 0.92056 | 9.6
2021-12-10 14:00 | 14:00 | 0.69908 | 9.6
2021-12-10 14:30 | 14:30 | 0.72901 | 9.6
2021-12-10 15:00 | 15:00 | 0.8227 | 9.6
2021-12-10 15:30 | 15:30 | 1.5121 | 9.6
2021-12-10 16:00 | 16:00 | 1.753 | 9.6
2021-12-10 16:30 | 16:30 | 2.3903 | 9.6
2021-12-10 17:00 | 17:00 | 2.6284 | 9.6
2021-12-10 17:30 | 17:30 | 2.7581 | 9.6
2021-12-10 18:00 | 18:00 | 2.7055 | 9.6
2021-12-10 18:30 | 18:30 | 2.8496 | 9.6
2021-12-10 19:00 | 19:00 | 2.8105 | 9.6
2021-12-10 19:30 | 19:30 | 2.8203 | 9.6
2021-12-10 20:00 | 20:00 | 2.6059 | 9.6
2021-12-10 20:30 | 20:30 | 2.3764 | 9.6
2021-12-10 21:00 | 21:00 | 2.2623 | 9.6
2021-12-10 21:30 | 21:30 | 2.1356 | 9.6
2021-12-10 22:00 | 22:00 | 2.0665 | 9.6
2021-12-10 22:30 | 22:30 | 1.9925 | 9.6
2021-12-10 23:00 | 23:00 | 1.8544 | 9.6
2021-12-10 23:30 | 23:30 | 1.6727 | 9.6
2021-12-11 | 0:00 | 1.5329 | 9.6
2021-12-11 00:30 | 0:30 | 1.429 | 9.6
2021-12-11 01:00 | 1:00 | 1.4034 | 9.6
2021-12-11 01:30 | 1:30 | 1.4448 | 9.6
2021-12-11 02:00 | 2:00 | 1.4056 | 9.6
2021-12-11 02:30 | 2:30 | 1.3319 | 9.6
2021-12-11 03:00 | 3:00 | 1.288 | 9.6
2021-12-11 03:30 | 3:30 | 1.2607 | 9.6
2021-12-11 04:00 | 4:00 | 1.34 | 9.6
2021-12-11 04:30 | 4:30 | 1.3027 | 9.6
2021-12-11 05:00 | 5:00 | 1.3191 | 9.6
2021-12-11 05:30 | 5:30 | 1.1611 | 9.6
2021-12-11 06:00 | 6:00 | 0.94237 | 9.6
2021-12-11 06:30 | 6:30 | 0.66095 | 9.6
2021-12-11 07:00 | 7:00 | 0.39578 | 9.6
2021-12-11 07:30 | 7:30 | 0.08028 | 9.6
2021-12-11 08:00 | 8:00 | 0.28531 | 9.6
2021-12-11 08:30 | 8:30 | 0.53439 | 9.6
2021-12-11 09:00 | 9:00 | 0.7253 | 9.6
2021-12-11 09:30 | 9:30 | 0.78764 | 9.6
2021-12-11 10:00 | 10:00 | 0.78979 | 9.6
2021-12-11 10:30 | 10:30 | 0.8772 | 9.6
2021-12-11 11:00 | 11:00 | 0.89791 | 9.6
2021-12-11 11:30 | 11:30 | 0.86774 | 9.6
2021-12-11 12:00 | 12:00 | 0.83149 | 9.6
2021-12-11 12:30 | 12:30 | 0.76521 | 9.6
2021-12-11 13:00 | 13:00 | 0.62522 | 9.6
2021-12-11 13:30 | 13:30 | 0.45384 | 9.6
2021-12-11 14:00 | 14:00 | 0.22674 | 9.6
2021-12-11 14:30 | 14:30 | 0.28059 | 9.6
2021-12-11 15:00 | 15:00 | 0.63803 | 9.6
2021-12-11 15:30 | 15:30 | 1.1453 | 9.6
2021-12-11 16:00 | 16:00 | 1.4974 | 9.6
2021-12-11 16:30 | 16:30 | 2.158 | 9.6
2021-12-11 17:00 | 17:00 | 2.2181 | 9.6
2021-12-11 17:30 | 17:30 | 2.2702 | 9.6
2021-12-11 18:00 | 18:00 | 2.4305 | 9.6
2021-12-11 18:30 | 18:30 | 2.4949 | 9.6
2021-12-11 19:00 | 19:00 | 2.5153 | 9.6
2021-12-11 19:30 | 19:30 | 2.5122 | 9.6
2021-12-11 20:00 | 20:00 | 2.4739 | 9.6
2021-12-11 20:30 | 20:30 | 2.185 | 9.6
2021-12-11 21:00 | 21:00 | 2.0599 | 9.6
2021-12-11 21:30 | 21:30 | 1.9303 | 9.6
2021-12-11 22:00 | 22:00 | 1.935 | 9.6
2021-12-11 22:30 | 22:30 | 2.0355 | 9.6
2021-12-11 23:00 | 23:00 | 1.8319 | 9.6
2021-12-11 23:30 | 23:30 | 1.637 | 9.6
2021-12-12 | 0:00 | 1.5408 | 9.6
2021-12-12 00:30 | 0:30 | 1.4993 | 9.6
2021-12-12 01:00 | 1:00 | 1.3846 | 9.6
2021-12-12 01:30 | 1:30 | 1.3568 | 9.6
2021-12-12 02:00 | 2:00 | 1.3867 | 9.6
2021-12-12 02:30 | 2:30 | 1.3989 | 9.6
2021-12-12 03:00 | 3:00 | 1.3002 | 9.6
2021-12-12 03:30 | 3:30 | 1.2663 | 9.6
2021-12-12 04:00 | 4:00 | 1.3171 | 9.6
2021-12-12 04:30 | 4:30 | 1.376 | 9.6
2021-12-12 05:00 | 5:00 | 1.3025 | 9.6
2021-12-12 05:30 | 5:30 | 1.1384 | 9.6
2021-12-12 06:00 | 6:00 | 1.0221 | 9.6
2021-12-12 06:30 | 6:30 | 0.82722 | 9.6
2021-12-12 07:00 | 7:00 | 0.78339 | 9.6
2021-12-12 07:30 | 7:30 | 0.18221 | 9.6
2021-12-12 08:00 | 8:00 | 0.16645 | 9.6
2021-12-12 08:30 | 8:30 | 0.25311 | 9.6
2021-12-12 09:00 | 9:00 | 0.31519 | 9.6
2021-12-12 09:30 | 9:30 | 0.15741 | 9.6
2021-12-12 10:00 | 10:00 | 0.21868 | 9.6
2021-12-12 10:30 | 10:30 | 0.23679 | 9.6
2021-12-12 11:00 | 11:00 | 0.15566 | 9.6
2021-12-12 11:30 | 11:30 | 0.30201 | 9.6
2021-12-12 12:00 | 12:00 | 0.31126 | 9.6
2021-12-12 12:30 | 12:30 | 0.19523 | 9.6
2021-12-12 13:00 | 13:00 | 0.27573 | 9.6
2021-12-12 13:30 | 13:30 | 0.33075 | 9.6
2021-12-12 14:00 | 14:00 | 0.56305 | 9.6
2021-12-12 14:30 | 14:30 | 0.54344 | 9.6
2021-12-12 15:00 | 15:00 | 0.77457 | 9.6
2021-12-12 15:30 | 15:30 | 1.1082 | 9.6
2021-12-12 16:00 | 16:00 | 1.5998 | 9.6
2021-12-12 16:30 | 16:30 | 1.7847 | 9.6
2021-12-12 17:00 | 17:00 | 2.1806 | 9.6
2021-12-12 17:30 | 17:30 | 2.3224 | 9.6
2021-12-12 18:00 | 18:00 | 2.4218 | 9.6
2021-12-12 18:30 | 18:30 | 2.5818 | 9.6
2021-12-12 19:00 | 19:00 | 2.6384 | 9.6
2021-12-12 19:30 | 19:30 | 2.512 | 9.6
2021-12-12 20:00 | 20:00 | 2.394 | 9.6
2021-12-12 20:30 | 20:30 | 2.1631 | 9.6
2021-12-12 21:00 | 21:00 | 2.0246 | 9.6
2021-12-12 21:30 | 21:30 | 1.9465 | 9.6
2021-12-12 22:00 | 22:00 | 1.9549 | 9.6
2021-12-12 22:30 | 22:30 | 2.042 | 9.6
2021-12-12 23:00 | 23:00 | 1.797 | 9.6
2021-12-12 23:30 | 23:30 | 1.656 | 9.6
2021-12-13 | 0:00 | 1.4912 | 9.6
2021-12-13 00:30 | 0:30 | 1.4592 | 9.6
2021-12-13 01:00 | 1:00 | 1.4749 | 9.6
2021-12-13 01:30 | 1:30 | 1.3623 | 9.6
2021-12-13 02:00 | 2:00 | 1.3471 | 9.6
2021-12-13 02:30 | 2:30 | 1.3525 | 9.6
2021-12-13 03:00 | 3:00 | 1.3208 | 9.6
2021-12-13 03:30 | 3:30 | 1.3622 | 9.6
2021-12-13 04:00 | 4:00 | 1.3413 | 9.6
2021-12-13 04:30 | 4:30 | 1.4208 | 9.6
2021-12-13 05:00 | 5:00 | 1.4122 | 9.6
2021-12-13 05:30 | 5:30 | 1.2894 | 9.6
2021-12-13 06:00 | 6:00 | 1.0832 | 9.6
2021-12-13 06:30 | 6:30 | 0.82103 | 9.6
2021-12-13 07:00 | 7:00 | 0.64102 | 9.6
2021-12-13 07:30 | 7:30 | 0.29389 | 9.6
2021-12-13 08:00 | 8:00 | 0.13403 | 9.6
2021-12-13 08:30 | 8:30 | 0.24227 | 9.6
2021-12-13 09:00 | 9:00 | 0.25523 | 9.6
2021-12-13 09:30 | 9:30 | 0.25806 | 9.6
2021-12-13 10:00 | 10:00 | 0.35609 | 9.6
2021-12-13 10:30 | 10:30 | 0.21431 | 9.6
2021-12-13 11:00 | 11:00 | 0.23677 | 9.6
2021-12-13 11:30 | 11:30 | 0.26464 | 9.6
2021-12-13 12:00 | 12:00 | 0.32082 | 9.6
2021-12-13 12:30 | 12:30 | 0.33214 | 9.6
2021-12-13 13:00 | 13:00 | 0.28154 | 9.6
2021-12-13 13:30 | 13:30 | 0.29712 | 9.6
2021-12-13 14:00 | 14:00 | 0.40759 | 9.6
2021-12-13 14:30 | 14:30 | 0.85771 | 9.6
2021-12-13 15:00 | 15:00 | 1.1097 | 9.6
2021-12-13 15:30 | 15:30 | 1.1921 | 9.6
2021-12-13 16:00 | 16:00 | 1.6053 | 9.6
2021-12-13 16:30 | 16:30 | 1.9053 | 9.6
2021-12-13 17:00 | 17:00 | 2.1007 | 9.6
2021-12-13 17:30 | 17:30 | 2.2591 | 9.6
2021-12-13 18:00 | 18:00 | 2.3871 | 9.6
2021-12-13 18:30 | 18:30 | 2.4709 | 9.6
2021-12-13 19:00 | 19:00 | 2.5257 | 9.6
2021-12-13 19:30 | 19:30 | 2.4538 | 9.6
2021-12-13 20:00 | 20:00 | 2.3817 | 9.6
2021-12-13 20:30 | 20:30 | 2.1531 | 9.6
2021-12-13 21:00 | 21:00 | 2.0933 | 9.6
2021-12-13 21:30 | 21:30 | 1.9991 | 9.6
2021-12-13 22:00 | 22:00 | 1.9184 | 9.6
2021-12-13 22:30 | 22:30 | 1.8954 | 9.6
2021-12-13 23:00 | 23:00 | 1.8238 | 9.6
2021-12-13 23:30 | 23:30 | 1.7007 | 9.6
2021-12-14 | 0:00 | 1.5572 | 9.6
2021-12-14 00:30 | 0:30 | 1.5076 | 9.6
2021-12-14 01:00 | 1:00 | 1.5068 | 9.6
2021-12-14 01:30 | 1:30 | 1.3927 | 9.6
2021-12-14 02:00 | 2:00 | 1.3151 | 9.6
2021-12-14 02:30 | 2:30 | 1.3252 | 9.6
2021-12-14 03:00 | 3:00 | 1.3092 | 9.6
2021-12-14 03:30 | 3:30 | 1.3891 | 9.6
2021-12-14 04:00 | 4:00 | 1.3608 | 9.6
2021-12-14 04:30 | 4:30 | 1.4017 | 9.6
2021-12-14 05:00 | 5:00 | 1.4829 | 9.6
2021-12-14 05:30 | 5:30 | 1.2406 | 9.6
2021-12-14 06:00 | 6:00 | 1.0707 | 9.6
2021-12-14 06:30 | 6:30 | 0.76782 | 9.6
2021-12-14 07:00 | 7:00 | 0.56327 | 9.6
2021-12-14 07:30 | 7:30 | 0.22695 | 9.6
2021-12-14 08:00 | 8:00 | 0.20355 | 9.6
2021-12-14 08:30 | 8:30 | 0.47077 | 9.6
2021-12-14 09:00 | 9:00 | 0.70153 | 9.6
2021-12-14 09:30 | 9:30 | 0.8942 | 9.6
2021-12-14 10:00 | 10:00 | 0.92484 | 9.6
2021-12-14 10:30 | 10:30 | 0.99319 | 9.6
2021-12-14 11:00 | 11:00 | 0.93653 | 9.6
2021-12-14 11:30 | 11:30 | 0.92779 | 9.6
2021-12-14 12:00 | 12:00 | 0.80386 | 9.6
2021-12-14 12:30 | 12:30 | 0.67045 | 9.6
2021-12-14 13:00 | 13:00 | 0.59399 | 9.6
2021-12-14 13:30 | 13:30 | 0.54688 | 9.6
2021-12-14 14:00 | 14:00 | 0.355 | 9.6
2021-12-14 14:30 | 14:30 | 0.29861 | 9.6
2021-12-14 15:00 | 15:00 | 0.42575 | 9.6
2021-12-14 15:30 | 15:30 | 0.97687 | 9.6
2021-12-14 16:00 | 16:00 | 1.2657 | 9.6
2021-12-14 16:30 | 16:30 | 1.7781 | 9.6
2021-12-14 17:00 | 17:00 | 2.129 | 9.6
2021-12-14 17:30 | 17:30 | 2.3539 | 9.6
2021-12-14 18:00 | 18:00 | 2.4955 | 9.6
2021-12-14 18:30 | 18:30 | 2.565 | 9.6
2021-12-14 19:00 | 19:00 | 2.5563 | 9.6
2021-12-14 19:30 | 19:30 | 2.3653 | 9.6
2021-12-14 20:00 | 20:00 | 2.312 | 9.6
2021-12-14 20:30 | 20:30 | 2.1886 | 9.6
2021-12-14 21:00 | 21:00 | 2.0039 | 9.6
2021-12-14 21:30 | 21:30 | 1.928 | 9.6
2021-12-14 22:00 | 22:00 | 1.873 | 9.6
2021-12-14 22:30 | 22:30 | 1.9365 | 9.6
2021-12-14 23:00 | 23:00 | 1.8009 | 9.6
2021-12-14 23:30 | 23:30 | 1.6114 | 9.6
2021-12-15 | 0:00 | 1.5189 | 9.6
2021-12-15 00:30 | 0:30 | 1.4795 | 9.6
2021-12-15 01:00 | 1:00 | 1.3415 | 9.6
2021-12-15 01:30 | 1:30 | 1.3487 | 9.6
2021-12-15 02:00 | 2:00 | 1.2644 | 9.6
2021-12-15 02:30 | 2:30 | 1.2814 | 9.6
2021-12-15 03:00 | 3:00 | 1.2629 | 9.6
2021-12-15 03:30 | 3:30 | 1.3218 | 9.6
2021-12-15 04:00 | 4:00 | 1.2834 | 9.6
2021-12-15 04:30 | 4:30 | 1.37 | 9.6
2021-12-15 05:00 | 5:00 | 1.3152 | 9.6
2021-12-15 05:30 | 5:30 | 1.1995 | 9.6
2021-12-15 06:00 | 6:00 | 0.99352 | 9.6
2021-12-15 06:30 | 6:30 | 0.75149 | 9.6
2021-12-15 07:00 | 7:00 | 0.48328 | 9.6
2021-12-15 07:30 | 7:30 | 0.21642 | 9.6
2021-12-15 08:00 | 8:00 | 0.19453 | 9.6
2021-12-15 08:30 | 8:30 | 0.50261 | 9.6
2021-12-15 09:00 | 9:00 | 0.62934 | 9.6
2021-12-15 09:30 | 9:30 | 0.87004 | 9.6
2021-12-15 10:00 | 10:00 | 0.68295 | 9.6
2021-12-15 10:30 | 10:30 | 0.61013 | 9.6
2021-12-15 11:00 | 11:00 | 0.76831 | 9.6
2021-12-15 11:30 | 11:30 | 0.82339 | 9.6
2021-12-15 12:00 | 12:00 | 0.8403 | 9.6
2021-12-15 12:30 | 12:30 | 0.56069 | 9.6
2021-12-15 13:00 | 13:00 | 0.55443 | 9.6
2021-12-15 13:30 | 13:30 | 0.40103 | 9.6
2021-12-15 14:00 | 14:00 | 0.24761 | 9.6
2021-12-15 14:30 | 14:30 | 0.28425 | 9.6
2021-12-15 15:00 | 15:00 | 0.63343 | 9.6
2021-12-15 15:30 | 15:30 | 1.0157 | 9.6
2021-12-15 16:00 | 16:00 | 1.4332 | 9.6
2021-12-15 16:30 | 16:30 | 1.98 | 9.6
2021-12-15 17:00 | 17:00 | 2.3681 | 9.6
2021-12-15 17:30 | 17:30 | 2.521 | 9.6
2021-12-15 18:00 | 18:00 | 2.5997 | 9.6
2021-12-15 18:30 | 18:30 | 2.7846 | 9.6
2021-12-15 19:00 | 19:00 | 2.7018 | 9.6
2021-12-15 19:30 | 19:30 | 2.5179 | 9.6
2021-12-15 20:00 | 20:00 | 2.4288 | 9.6
2021-12-15 20:30 | 20:30 | 2.2466 | 9.6
2021-12-15 21:00 | 21:00 | 2.19 | 9.6
2021-12-15 21:30 | 21:30 | 2.0482 | 9.6
2021-12-15 22:00 | 22:00 | 1.9687 | 9.6
2021-12-15 22:30 | 22:30 | 1.9865 | 9.6
2021-12-15 23:00 | 23:00 | 1.8058 | 9.6
2021-12-15 23:30 | 23:30 | 1.5786 | 9.6
2021-12-16 | 0:00 | 1.5293 | 9.6
2021-12-16 00:30 | 0:30 | 1.4738 | 9.6
2021-12-16 01:00 | 1:00 | 1.395 | 9.6
2021-12-16 01:30 | 1:30 | 1.3997 | 9.6
2021-12-16 02:00 | 2:00 | 1.3825 | 9.6
2021-12-16 02:30 | 2:30 | 1.307 | 9.6
2021-12-16 03:00 | 3:00 | 1.3241 | 9.6
2021-12-16 03:30 | 3:30 | 1.3351 | 9.6
2021-12-16 04:00 | 4:00 | 1.4088 | 9.6
2021-12-16 04:30 | 4:30 | 1.4178 | 9.6
2021-12-16 05:00 | 5:00 | 1.4989 | 9.6
2021-12-16 05:30 | 5:30 | 1.3417 | 9.6
2021-12-16 06:00 | 6:00 | 1.139 | 9.6
2021-12-16 06:30 | 6:30 | 0.88638 | 9.6
2021-12-16 07:00 | 7:00 | 0.60298 | 9.6
2021-12-16 07:30 | 7:30 | 0.28666 | 9.6
2021-12-16 08:00 | 8:00 | 0.18253 | 9.6
2021-12-16 08:30 | 8:30 | 0.31006 | 9.6
2021-12-16 09:00 | 9:00 | 0.40856 | 9.6
2021-12-16 09:30 | 9:30 | 0.6496 | 9.6
2021-12-16 10:00 | 10:00 | 0.60355 | 9.6
2021-12-16 10:30 | 10:30 | 0.63929 | 9.6
2021-12-16 11:00 | 11:00 | 0.56503 | 9.6
2021-12-16 11:30 | 11:30 | 0.64302 | 9.6
2021-12-16 12:00 | 12:00 | 0.44608 | 9.6
2021-12-16 12:30 | 12:30 | 0.43861 | 9.6
2021-12-16 13:00 | 13:00 | 0.40191 | 9.6
2021-12-16 13:30 | 13:30 | 0.38401 | 9.6
2021-12-16 14:00 | 14:00 | 0.59691 | 9.6
2021-12-16 14:30 | 14:30 | 1.4814 | 9.6
2021-12-16 15:00 | 15:00 | 1.5123 | 9.6
2021-12-16 15:30 | 15:30 | 2.2313 | 9.6
2021-12-16 16:00 | 16:00 | 1.6268 | 9.6
2021-12-16 16:30 | 16:30 | 2.109 | 9.6
2021-12-16 17:00 | 17:00 | 2.5901 | 9.6
2021-12-16 17:30 | 17:30 | 2.6572 | 9.6
2021-12-16 18:00 | 18:00 | 2.918 | 9.6
2021-12-16 18:30 | 18:30 | 3.0054 | 9.6
2021-12-16 19:00 | 19:00 | 3.0614 | 9.6
2021-12-16 19:30 | 19:30 | 2.8076 | 9.6
2021-12-16 20:00 | 20:00 | 2.6846 | 9.6
2021-12-16 20:30 | 20:30 | 2.4716 | 9.6
2021-12-16 21:00 | 21:00 | 2.2968 | 9.6
2021-12-16 21:30 | 21:30 | 2.2737 | 9.6
2021-12-16 22:00 | 22:00 | 2.1158 | 9.6
2021-12-16 22:30 | 22:30 | 2.0789 | 9.6
2021-12-16 23:00 | 23:00 | 1.924 | 9.6
2021-12-16 23:30 | 23:30 | 1.7202 | 9.6
2021-12-17 | 0:00 | 1.6437 | 9.6
2021-12-17 00:30 | 0:30 | 1.5403 | 9.6
2021-12-17 01:00 | 1:00 | 1.5249 | 9.6
2021-12-17 01:30 | 1:30 | 1.4659 | 9.6
2021-12-17 02:00 | 2:00 | 1.4366 | 9.6
2021-12-17 02:30 | 2:30 | 1.401 | 9.6
2021-12-17 03:00 | 3:00 | 1.3881 | 9.6
2021-12-17 03:30 | 3:30 | 1.4122 | 9.6
2021-12-17 04:00 | 4:00 | 1.3553 | 9.6
2021-12-17 04:30 | 4:30 | 1.4373 | 9.6
2021-12-17 05:00 | 5:00 | 1.4739 | 9.6
2021-12-17 05:30 | 5:30 | 1.3532 | 9.6
2021-12-17 06:00 | 6:00 | 1.2523 | 9.6
2021-12-17 06:30 | 6:30 | 1.2514 | 9.6
2021-12-17 07:00 | 7:00 | 1.1687 | 9.6
2021-12-17 07:30 | 7:30 | 0.77549 | 9.6
2021-12-17 08:00 | 8:00 | 0.43699 | 9.6
2021-12-17 08:30 | 8:30 | 0.29344 | 9.6
2021-12-17 09:00 | 9:00 | 0.36222 | 9.6
2021-12-17 09:30 | 9:30 | 0.23138 | 9.6
2021-12-17 10:00 | 10:00 | 0.31728 | 9.6
2021-12-17 10:30 | 10:30 | 0.33338 | 9.6
2021-12-17 11:00 | 11:00 | 0.28573 | 9.6
2021-12-17 11:30 | 11:30 | 0.32331 | 9.6
2021-12-17 12:00 | 12:00 | 0.40042 | 9.6
2021-12-17 12:30 | 12:30 | 0.32226 | 9.6
2021-12-17 13:00 | 13:00 | 0.39957 | 9.6
2021-12-17 13:30 | 13:30 | 0.90969 | 9.6
2021-12-17 14:00 | 14:00 | 0.88093 | 9.6
2021-12-17 14:30 | 14:30 | 1.0196 | 9.6
2021-12-17 15:00 | 15:00 | 1.0685 | 9.6
2021-12-17 15:30 | 15:30 | 1.8529 | 9.6
2021-12-17 16:00 | 16:00 | 1.9074 | 9.6
2021-12-17 16:30 | 16:30 | 2.362 | 9.6
2021-12-17 17:00 | 17:00 | 2.6842 | 9.6
2021-12-17 17:30 | 17:30 | 2.6939 | 9.6
2021-12-17 18:00 | 18:00 | 2.7267 | 9.6
2021-12-17 18:30 | 18:30 | 2.7942 | 9.6
2021-12-17 19:00 | 19:00 | 2.7653 | 9.6
2021-12-17 19:30 | 19:30 | 2.6467 | 9.6
2021-12-17 20:00 | 20:00 | 2.5464 | 9.6
2021-12-17 20:30 | 20:30 | 2.3447 | 9.6
2021-12-17 21:00 | 21:00 | 2.1066 | 9.6
2021-12-17 21:30 | 21:30 | 2.1337 | 9.6
2021-12-17 22:00 | 22:00 | 1.9512 | 9.6
2021-12-17 22:30 | 22:30 | 2.0697 | 9.6
2021-12-17 23:00 | 23:00 | 1.8708 | 9.6
2021-12-17 23:30 | 23:30 | 1.683 | 9.6
2021-12-18 | 0:00 | 1.5873 | 9.6
2021-12-18 00:30 | 0:30 | 1.5646 | 9.6
2021-12-18 01:00 | 1:00 | 1.5111 | 9.6
2021-12-18 01:30 | 1:30 | 1.46 | 9.6
2021-12-18 02:00 | 2:00 | 1.4109 | 9.6
2021-12-18 02:30 | 2:30 | 1.3886 | 9.6
2021-12-18 03:00 | 3:00 | 1.3803 | 9.6
2021-12-18 03:30 | 3:30 | 1.4306 | 9.6
2021-12-18 04:00 | 4:00 | 1.4375 | 9.6
2021-12-18 04:30 | 4:30 | 1.4216 | 9.6
2021-12-18 05:00 | 5:00 | 1.4108 | 9.6
2021-12-18 05:30 | 5:30 | 1.3067 | 9.6
2021-12-18 06:00 | 6:00 | 1.0816 | 9.6
2021-12-18 06:30 | 6:30 | 0.94671 | 9.6
2021-12-18 07:00 | 7:00 | 1.0122 | 9.6
2021-12-18 07:30 | 7:30 | 0.59222 | 9.6
2021-12-18 08:00 | 8:00 | 0.86792 | 9.6
2021-12-18 08:30 | 8:30 | 0.89136 | 9.6
2021-12-18 09:00 | 9:00 | 0.94358 | 9.6
2021-12-18 09:30 | 9:30 | 0.76555 | 9.6
2021-12-18 10:00 | 10:00 | 0.30822 | 9.6
2021-12-18 10:30 | 10:30 | 0.26243 | 9.6
2021-12-18 11:00 | 11:00 | 0.36512 | 9.6
2021-12-18 11:30 | 11:30 | 0.31051 | 9.6
2021-12-18 12:00 | 12:00 | 0.30032 | 9.6
2021-12-18 12:30 | 12:30 | 0.36278 | 9.6
2021-12-18 13:00 | 13:00 | 0.27214 | 9.6
2021-12-18 13:30 | 13:30 | 0.2906 | 9.6
2021-12-18 14:00 | 14:00 | 0.49267 | 9.6
2021-12-18 14:30 | 14:30 | 0.61668 | 9.6
2021-12-18 15:00 | 15:00 | 0.76431 | 9.6
2021-12-18 15:30 | 15:30 | 1.2699 | 9.6
2021-12-18 16:00 | 16:00 | 1.6474 | 9.6
2021-12-18 16:30 | 16:30 | 2.07 | 9.6
2021-12-18 17:00 | 17:00 | 2.4018 | 9.6
2021-12-18 17:30 | 17:30 | 2.5534 | 9.6
2021-12-18 18:00 | 18:00 | 2.5416 | 9.6
2021-12-18 18:30 | 18:30 | 2.6126 | 9.6
2021-12-18 19:00 | 19:00 | 2.6377 | 9.6
2021-12-18 19:30 | 19:30 | 2.454 | 9.6
2021-12-18 20:00 | 20:00 | 2.4072 | 9.6
2021-12-18 20:30 | 20:30 | 2.1656 | 9.6
2021-12-18 21:00 | 21:00 | 2.0983 | 9.6
2021-12-18 21:30 | 21:30 | 2.032 | 9.6
2021-12-18 22:00 | 22:00 | 1.9238 | 9.6
2021-12-18 22:30 | 22:30 | 1.9582 | 9.6
2021-12-18 23:00 | 23:00 | 1.8711 | 9.6
2021-12-18 23:30 | 23:30 | 1.6079 | 9.6
2021-12-19 | 0:00 | 1.5166 | 9.6
2021-12-19 00:30 | 0:30 | 1.4413 | 9.6
2021-12-19 01:00 | 1:00 | 1.3854 | 9.6
2021-12-19 01:30 | 1:30 | 1.3079 | 9.6
2021-12-19 02:00 | 2:00 | 1.3445 | 9.6
2021-12-19 02:30 | 2:30 | 1.2893 | 9.6
2021-12-19 03:00 | 3:00 | 1.2992 | 9.6
2021-12-19 03:30 | 3:30 | 1.2855 | 9.6
2021-12-19 04:00 | 4:00 | 1.3073 | 9.6
2021-12-19 04:30 | 4:30 | 1.2849 | 9.6
2021-12-19 05:00 | 5:00 | 1.2646 | 9.6
2021-12-19 05:30 | 5:30 | 1.156 | 9.6
2021-12-19 06:00 | 6:00 | 0.99914 | 9.6
2021-12-19 06:30 | 6:30 | 0.73555 | 9.6
2021-12-19 07:00 | 7:00 | 0.56145 | 9.6
2021-12-19 07:30 | 7:30 | 0.31544 | 9.6
2021-12-19 08:00 | 8:00 | 0.080209 | 9.6
2021-12-19 08:30 | 8:30 | 0.29932 | 9.6
2021-12-19 09:00 | 9:00 | 0.19644 | 9.6
2021-12-19 09:30 | 9:30 | 0.26413 | 9.6
2021-12-19 10:00 | 10:00 | 0.34685 | 9.6
2021-12-19 10:30 | 10:30 | 0.26999 | 9.6
2021-12-19 11:00 | 11:00 | 0.35346 | 9.6
2021-12-19 11:30 | 11:30 | 0.41104 | 9.6
2021-12-19 12:00 | 12:00 | 0.52225 | 9.6
2021-12-19 12:30 | 12:30 | 0.31002 | 9.6
2021-12-19 13:00 | 13:00 | 0.42043 | 9.6
2021-12-19 13:30 | 13:30 | 0.44012 | 9.6
2021-12-19 14:00 | 14:00 | 0.41551 | 9.6
2021-12-19 14:30 | 14:30 | 0.50902 | 9.6
2021-12-19 15:00 | 15:00 | 0.8885 | 9.6
2021-12-19 15:30 | 15:30 | 1.3198 | 9.6
2021-12-19 16:00 | 16:00 | 1.8044 | 9.6
2021-12-19 16:30 | 16:30 | 2.257 | 9.6
2021-12-19 17:00 | 17:00 | 2.6405 | 9.6
2021-12-19 17:30 | 17:30 | 2.7549 | 9.6
2021-12-19 18:00 | 18:00 | 2.8131 | 9.6
2021-12-19 18:30 | 18:30 | 2.8819 | 9.6
2021-12-19 19:00 | 19:00 | 2.8305 | 9.6
2021-12-19 19:30 | 19:30 | 2.6697 | 9.6
2021-12-19 20:00 | 20:00 | 2.5783 | 9.6
2021-12-19 20:30 | 20:30 | 2.3288 | 9.6
2021-12-19 21:00 | 21:00 | 2.2074 | 9.6
2021-12-19 21:30 | 21:30 | 2.129 | 9.6
2021-12-19 22:00 | 22:00 | 1.9857 | 9.6
2021-12-19 22:30 | 22:30 | 2.0389 | 9.6
2021-12-19 23:00 | 23:00 | 1.8541 | 9.6
2021-12-19 23:30 | 23:30 | 1.6421 | 9.6
2021-12-20 | 0:00 | 1.5773 | 9.6
2021-12-20 00:30 | 0:30 | 1.4821 | 9.6
2021-12-20 01:00 | 1:00 | 1.4387 | 9.6
2021-12-20 01:30 | 1:30 | 1.4263 | 9.6
2021-12-20 02:00 | 2:00 | 1.4001 | 9.6
2021-12-20 02:30 | 2:30 | 1.3232 | 9.6
2021-12-20 03:00 | 3:00 | 1.3771 | 9.6
2021-12-20 03:30 | 3:30 | 1.3901 | 9.6
2021-12-20 04:00 | 4:00 | 1.4127 | 9.6
2021-12-20 04:30 | 4:30 | 1.4505 | 9.6
2021-12-20 05:00 | 5:00 | 1.4402 | 9.6
2021-12-20 05:30 | 5:30 | 1.3165 | 9.6
2021-12-20 06:00 | 6:00 | 1.2026 | 9.6
2021-12-20 06:30 | 6:30 | 0.98019 | 9.6
2021-12-20 07:00 | 7:00 | 0.81112 | 9.6
2021-12-20 07:30 | 7:30 | 0.55176 | 9.6
2021-12-20 08:00 | 8:00 | 0.28522 | 9.6
2021-12-20 08:30 | 8:30 | 0.23123 | 9.6
2021-12-20 09:00 | 9:00 | 0.55597 | 9.6
2021-12-20 09:30 | 9:30 | 0.34153 | 9.6
2021-12-20 10:00 | 10:00 | 0.3361 | 9.6
2021-12-20 10:30 | 10:30 | 0.36359 | 9.6
2021-12-20 11:00 | 11:00 | 0.34972 | 9.6
2021-12-20 11:30 | 11:30 | 0.34337 | 9.6
2021-12-20 12:00 | 12:00 | 0.41458 | 9.6
2021-12-20 12:30 | 12:30 | 0.60282 | 9.6
2021-12-20 13:00 | 13:00 | 1.4749 | 9.6
2021-12-20 13:30 | 13:30 | 0.74117 | 9.6
2021-12-20 14:00 | 14:00 | 0.91488 | 9.6
2021-12-20 14:30 | 14:30 | 1.2376 | 9.6
2021-12-20 15:00 | 15:00 | 1.68 | 9.6
2021-12-20 15:30 | 15:30 | 2.079 | 9.6
2021-12-20 16:00 | 16:00 | 2.61 | 9.6
2021-12-20 16:30 | 16:30 | 2.8632 | 9.6
2021-12-20 17:00 | 17:00 | 3.0571 | 9.6
2021-12-20 17:30 | 17:30 | 3.1476 | 9.6
2021-12-20 18:00 | 18:00 | 3.2873 | 9.6
2021-12-20 18:30 | 18:30 | 3.5271 | 9.6
2021-12-20 19:00 | 19:00 | 3.4301 | 9.6
2021-12-20 19:30 | 19:30 | 3.2289 | 9.6
2021-12-20 20:00 | 20:00 | 3.0851 | 9.6
2021-12-20 20:30 | 20:30 | 2.7863 | 9.6
2021-12-20 21:00 | 21:00 | 2.554 | 9.6
2021-12-20 21:30 | 21:30 | 2.3782 | 9.6
2021-12-20 22:00 | 22:00 | 2.2451 | 9.6
2021-12-20 22:30 | 22:30 | 2.2089 | 9.6
2021-12-20 23:00 | 23:00 | 2.0008 | 9.6
2021-12-20 23:30 | 23:30 | 1.8034 | 9.6
2021-12-21 | 0:00 | 1.6544 | 9.6
2021-12-21 00:30 | 0:30 | 1.5911 | 9.6
2021-12-21 01:00 | 1:00 | 1.5546 | 9.6
2021-12-21 01:30 | 1:30 | 1.5287 | 9.6
2021-12-21 02:00 | 2:00 | 1.4633 | 9.6
2021-12-21 02:30 | 2:30 | 1.4523 | 9.6
2021-12-21 03:00 | 3:00 | 1.4752 | 9.6
2021-12-21 03:30 | 3:30 | 1.4831 | 9.6
2021-12-21 04:00 | 4:00 | 1.4679 | 9.6
2021-12-21 04:30 | 4:30 | 1.5273 | 9.6
2021-12-21 05:00 | 5:00 | 1.4906 | 9.6
2021-12-21 05:30 | 5:30 | 1.3574 | 9.6
2021-12-21 06:00 | 6:00 | 1.0866 | 9.6
2021-12-21 06:30 | 6:30 | 1.1061 | 9.6
2021-12-21 07:00 | 7:00 | 0.82439 | 9.6
2021-12-21 07:30 | 7:30 | 0.56528 | 9.6
2021-12-21 08:00 | 8:00 | 0.32781 | 9.6
2021-12-21 08:30 | 8:30 | 0.21892 | 9.6
2021-12-21 09:00 | 9:00 | 0.26463 | 9.6
2021-12-21 09:30 | 9:30 | 0.33963 | 9.6
2021-12-21 10:00 | 10:00 | 0.41093 | 9.6
2021-12-21 10:30 | 10:30 | 0.40493 | 9.6
2021-12-21 11:00 | 11:00 | 0.37961 | 9.6
2021-12-21 11:30 | 11:30 | 0.39355 | 9.6
2021-12-21 12:00 | 12:00 | 0.37508 | 9.6
2021-12-21 12:30 | 12:30 | 0.39794 | 9.6
2021-12-21 13:00 | 13:00 | 0.67591 | 9.6
2021-12-21 13:30 | 13:30 | 1.0696 | 9.6
2021-12-21 14:00 | 14:00 | 1.5638 | 9.6
2021-12-21 14:30 | 14:30 | 1.4132 | 9.6
2021-12-21 15:00 | 15:00 | 1.5138 | 9.6
2021-12-21 15:30 | 15:30 | 1.5568 | 9.6
2021-12-21 16:00 | 16:00 | 2.1156 | 9.6
2021-12-21 16:30 | 16:30 | 2.5848 | 9.6
2021-12-21 17:00 | 17:00 | 3.0425 | 9.6
2021-12-21 17:30 | 17:30 | 3.2165 | 9.6
2021-12-21 18:00 | 18:00 | 3.2784 | 9.6
2021-12-21 18:30 | 18:30 | 3.3425 | 9.6
2021-12-21 19:00 | 19:00 | 3.216 | 9.6
2021-12-21 19:30 | 19:30 | 3.0527 | 9.6
2021-12-21 20:00 | 20:00 | 2.923 | 9.6
2021-12-21 20:30 | 20:30 | 2.6756 | 9.6
2021-12-21 21:00 | 21:00 | 2.4516 | 9.6
2021-12-21 21:30 | 21:30 | 2.3384 | 9.6
2021-12-21 22:00 | 22:00 | 2.1891 | 9.6
2021-12-21 22:30 | 22:30 | 2.1829 | 9.6
2021-12-21 23:00 | 23:00 | 1.9584 | 9.6
2021-12-21 23:30 | 23:30 | 1.7129 | 9.6
2021-12-22 | 0:00 | 1.603 | 9.6
2021-12-22 00:30 | 0:30 | 1.5481 | 9.6
2021-12-22 01:00 | 1:00 | 1.5517 | 9.6
2021-12-22 01:30 | 1:30 | 1.5018 | 9.6
2021-12-22 02:00 | 2:00 | 1.4412 | 9.6
2021-12-22 02:30 | 2:30 | 1.3929 | 9.6
2021-12-22 03:00 | 3:00 | 1.4001 | 9.6
2021-12-22 03:30 | 3:30 | 1.4055 | 9.6
2021-12-22 04:00 | 4:00 | 1.4375 | 9.6
2021-12-22 04:30 | 4:30 | 1.4612 | 9.6
2021-12-22 05:00 | 5:00 | 1.4365 | 9.6
2021-12-22 05:30 | 5:30 | 1.3437 | 9.6
2021-12-22 06:00 | 6:00 | 1.1961 | 9.6
2021-12-22 06:30 | 6:30 | 0.94779 | 9.6
2021-12-22 07:00 | 7:00 | 0.77201 | 9.6
2021-12-22 07:30 | 7:30 | 0.48243 | 9.6
2021-12-22 08:00 | 8:00 | 0.25636 | 9.6
2021-12-22 08:30 | 8:30 | 0.21258 | 9.6
2021-12-22 09:00 | 9:00 | 0.311 | 9.6
2021-12-22 09:30 | 9:30 | 0.3843 | 9.6
2021-12-22 10:00 | 10:00 | 0.40625 | 9.6
2021-12-22 10:30 | 10:30 | 0.43569 | 9.6
2021-12-22 11:00 | 11:00 | 0.4551 | 9.6
2021-12-22 11:30 | 11:30 | 0.40191 | 9.6
2021-12-22 12:00 | 12:00 | 0.33982 | 9.6
2021-12-22 12:30 | 12:30 | 0.36691 | 9.6
2021-12-22 13:00 | 13:00 | 0.46528 | 9.6
2021-12-22 13:30 | 13:30 | 0.63989 | 9.6
2021-12-22 14:00 | 14:00 | 0.73579 | 9.6
2021-12-22 14:30 | 14:30 | 1.0108 | 9.6
2021-12-22 15:00 | 15:00 | 1.4786 | 9.6
2021-12-22 15:30 | 15:30 | 1.7485 | 9.6
2021-12-22 16:00 | 16:00 | 2.093 | 9.6
2021-12-22 16:30 | 16:30 | 2.5414 | 9.6
2021-12-22 17:00 | 17:00 | 2.8859 | 9.6
2021-12-22 17:30 | 17:30 | 3.0317 | 9.6
2021-12-22 18:00 | 18:00 | 3.0041 | 9.6
2021-12-22 18:30 | 18:30 | 3.124 | 9.6
2021-12-22 19:00 | 19:00 | 3.0488 | 9.6
2021-12-22 19:30 | 19:30 | 2.8903 | 9.6
2021-12-22 20:00 | 20:00 | 2.7945 | 9.6
2021-12-22 20:30 | 20:30 | 2.4822 | 9.6
2021-12-22 21:00 | 21:00 | 2.3762 | 9.6
2021-12-22 21:30 | 21:30 | 2.1846 | 9.6
2021-12-22 22:00 | 22:00 | 2.076 | 9.6
2021-12-22 22:30 | 22:30 | 2.09 | 9.6
2021-12-22 23:00 | 23:00 | 1.905 | 9.6
2021-12-22 23:30 | 23:30 | 1.7291 | 9.6
2021-12-23 | 0:00 | 1.5567 | 9.6
2021-12-23 00:30 | 0:30 | 1.5233 | 9.6
2021-12-23 01:00 | 1:00 | 1.5018 | 9.6
2021-12-23 01:30 | 1:30 | 1.417 | 9.6
2021-12-23 02:00 | 2:00 | 1.3586 | 9.6
2021-12-23 02:30 | 2:30 | 1.356 | 9.6
2021-12-23 03:00 | 3:00 | 1.3687 | 9.6
2021-12-23 03:30 | 3:30 | 1.3999 | 9.6
2021-12-23 04:00 | 4:00 | 1.368 | 9.6
2021-12-23 04:30 | 4:30 | 1.4125 | 9.6
2021-12-23 05:00 | 5:00 | 1.4631 | 9.6
2021-12-23 05:30 | 5:30 | 1.2331 | 9.6
2021-12-23 06:00 | 6:00 | 1.1131 | 9.6
2021-12-23 06:30 | 6:30 | 0.94311 | 9.6
2021-12-23 07:00 | 7:00 | 0.68994 | 9.6
2021-12-23 07:30 | 7:30 | 0.97289 | 9.6
2021-12-23 08:00 | 8:00 | 0.83369 | 9.6
2021-12-23 08:30 | 8:30 | 0.29649 | 9.6
2021-12-23 09:00 | 9:00 | 0.68975 | 9.6
2021-12-23 09:30 | 9:30 | 0.27762 | 9.6
2021-12-23 10:00 | 10:00 | 0.32213 | 9.6
2021-12-23 10:30 | 10:30 | 0.36254 | 9.6
2021-12-23 11:00 | 11:00 | 0.48874 | 9.6
2021-12-23 11:30 | 11:30 | 0.71414 | 9.6
2021-12-23 12:00 | 12:00 | 1.0879 | 9.6
2021-12-23 12:30 | 12:30 | 0.99868 | 9.6
2021-12-23 13:00 | 13:00 | 1.6463 | 9.6
2021-12-23 13:30 | 13:30 | 0.94926 | 9.6
2021-12-23 14:00 | 14:00 | 2.5062 | 9.6
2021-12-23 14:30 | 14:30 | 2.8385 | 9.6
2021-12-23 15:00 | 15:00 | 2.1815 | 9.6
2021-12-23 15:30 | 15:30 | 1.1682 | 9.6
2021-12-23 16:00 | 16:00 | 1.5692 | 9.6
2021-12-23 16:30 | 16:30 | 2.2982 | 9.6
2021-12-23 17:00 | 17:00 | 2.669 | 9.6
2021-12-23 17:30 | 17:30 | 2.7456 | 9.6
2021-12-23 18:00 | 18:00 | 2.7299 | 9.6
2021-12-23 18:30 | 18:30 | 2.8509 | 9.6
2021-12-23 19:00 | 19:00 | 2.9012 | 9.6
2021-12-23 19:30 | 19:30 | 2.8287 | 9.6
2021-12-23 20:00 | 20:00 | 2.6557 | 9.6
2021-12-23 20:30 | 20:30 | 2.4719 | 9.6
2021-12-23 21:00 | 21:00 | 2.3965 | 9.6
2021-12-23 21:30 | 21:30 | 2.3246 | 9.6
2021-12-23 22:00 | 22:00 | 2.2282 | 9.6
2021-12-23 22:30 | 22:30 | 2.2821 | 9.6
2021-12-23 23:00 | 23:00 | 2.0492 | 9.6
2021-12-23 23:30 | 23:30 | 1.8725 | 9.6
2021-12-24 | 0:00 | 1.7359 | 9.6
2021-12-24 00:30 | 0:30 | 1.6679 | 9.6
2021-12-24 01:00 | 1:00 | 1.6293 | 9.6
2021-12-24 01:30 | 1:30 | 1.6137 | 9.6
2021-12-24 02:00 | 2:00 | 1.5552 | 9.6
2021-12-24 02:30 | 2:30 | 1.548 | 9.6
2021-12-24 03:00 | 3:00 | 1.5557 | 9.6
2021-12-24 03:30 | 3:30 | 1.585 | 9.6
2021-12-24 04:00 | 4:00 | 1.5927 | 9.6
2021-12-24 04:30 | 4:30 | 1.6228 | 9.6
2021-12-24 05:00 | 5:00 | 1.6119 | 9.6
2021-12-24 05:30 | 5:30 | 1.604 | 9.6
2021-12-24 06:00 | 6:00 | 1.4245 | 9.6
2021-12-24 06:30 | 6:30 | 1.2358 | 9.6
2021-12-24 07:00 | 7:00 | 1.3796 | 9.6
2021-12-24 07:30 | 7:30 | 1.0275 | 9.6
2021-12-24 08:00 | 8:00 | 1.0445 | 9.6
2021-12-24 08:30 | 8:30 | 0.85305 | 9.6
2021-12-24 09:00 | 9:00 | 1.1115 | 9.6
2021-12-24 09:30 | 9:30 | 1.7069 | 9.6
2021-12-24 10:00 | 10:00 | 0.58795 | 9.6
2021-12-24 10:30 | 10:30 | 0.40252 | 9.6
2021-12-24 11:00 | 11:00 | 0.68647 | 9.6
2021-12-24 11:30 | 11:30 | 1.2669 | 9.6
2021-12-24 12:00 | 12:00 | 1.6201 | 9.6
2021-12-24 12:30 | 12:30 | 1.82 | 9.6
2021-12-24 13:00 | 13:00 | 1.9778 | 9.6
2021-12-24 13:30 | 13:30 | 1.9729 | 9.6
2021-12-24 14:00 | 14:00 | 2.5611 | 9.6
2021-12-24 14:30 | 14:30 | 3.2864 | 9.6
2021-12-24 15:00 | 15:00 | 3.0262 | 9.6
2021-12-24 15:30 | 15:30 | 2.9904 | 9.6
2021-12-24 16:00 | 16:00 | 2.8719 | 9.6
2021-12-24 16:30 | 16:30 | 2.9265 | 9.6
2021-12-24 17:00 | 17:00 | 2.9033 | 9.6
2021-12-24 17:30 | 17:30 | 2.7527 | 9.6
2021-12-24 18:00 | 18:00 | 2.6662 | 9.6
2021-12-24 18:30 | 18:30 | 2.7192 | 9.6
2021-12-24 19:00 | 19:00 | 2.6694 | 9.6
2021-12-24 19:30 | 19:30 | 2.5832 | 9.6
2021-12-24 20:00 | 20:00 | 2.5743 | 9.6
2021-12-24 20:30 | 20:30 | 2.4624 | 9.6
2021-12-24 21:00 | 21:00 | 2.3513 | 9.6
2021-12-24 21:30 | 21:30 | 2.2492 | 9.6
2021-12-24 22:00 | 22:00 | 2.14 | 9.6
2021-12-24 22:30 | 22:30 | 2.1896 | 9.6
2021-12-24 23:00 | 23:00 | 2.0664 | 9.6
2021-12-24 23:30 | 23:30 | 1.8732 | 9.6
2021-12-25 | 0:00 | 1.7556 | 9.6
2021-12-25 00:30 | 0:30 | 1.6712 | 9.6
2021-12-25 01:00 | 1:00 | 1.6165 | 9.6
2021-12-25 01:30 | 1:30 | 1.5425 | 9.6
2021-12-25 02:00 | 2:00 | 1.5357 | 9.6
2021-12-25 02:30 | 2:30 | 1.4411 | 9.6
2021-12-25 03:00 | 3:00 | 1.4396 | 9.6
2021-12-25 03:30 | 3:30 | 1.4507 | 9.6
2021-12-25 04:00 | 4:00 | 1.4495 | 9.6
2021-12-25 04:30 | 4:30 | 1.4476 | 9.6
2021-12-25 05:00 | 5:00 | 1.4779 | 9.6
2021-12-25 05:30 | 5:30 | 1.516 | 9.6
2021-12-25 06:00 | 6:00 | 1.4264 | 9.6
2021-12-25 06:30 | 6:30 | 1.1478 | 9.6
2021-12-25 07:00 | 7:00 | 0.98886 | 9.6
2021-12-25 07:30 | 7:30 | 0.88406 | 9.6
2021-12-25 08:00 | 8:00 | 0.93161 | 9.6
2021-12-25 08:30 | 8:30 | 0.7748 | 9.6
2021-12-25 09:00 | 9:00 | 1.2158 | 9.6
2021-12-25 09:30 | 9:30 | 1.1749 | 9.6
2021-12-25 10:00 | 10:00 | 0.84498 | 9.6
2021-12-25 10:30 | 10:30 | 1.1589 | 9.6
2021-12-25 11:00 | 11:00 | 0.9438 | 9.6
2021-12-25 11:30 | 11:30 | 0.45426 | 9.6
2021-12-25 12:00 | 12:00 | 0.59252 | 9.6
2021-12-25 12:30 | 12:30 | 0.78249 | 9.6
2021-12-25 13:00 | 13:00 | 1.1993 | 9.6
2021-12-25 13:30 | 13:30 | 1.5702 | 9.6
2021-12-25 14:00 | 14:00 | 1.9556 | 9.6
2021-12-25 14:30 | 14:30 | 2.3729 | 9.6
2021-12-25 15:00 | 15:00 | 2.2761 | 9.6
2021-12-25 15:30 | 15:30 | 2.3712 | 9.6
2021-12-25 16:00 | 16:00 | 2.3894 | 9.6
2021-12-25 16:30 | 16:30 | 2.3432 | 9.6
2021-12-25 17:00 | 17:00 | 2.3198 | 9.6
2021-12-25 17:30 | 17:30 | 2.21 | 9.6
2021-12-25 18:00 | 18:00 | 2.2081 | 9.6
2021-12-25 18:30 | 18:30 | 2.302 | 9.6
2021-12-25 19:00 | 19:00 | 2.3266 | 9.6
2021-12-25 19:30 | 19:30 | 2.3324 | 9.6
2021-12-25 20:00 | 20:00 | 2.3066 | 9.6
2021-12-25 20:30 | 20:30 | 2.229 | 9.6
2021-12-25 21:00 | 21:00 | 2.1156 | 9.6
2021-12-25 21:30 | 21:30 | 2.0774 | 9.6
2021-12-25 22:00 | 22:00 | 2.006 | 9.6
2021-12-25 22:30 | 22:30 | 2.0392 | 9.6
2021-12-25 23:00 | 23:00 | 1.9263 | 9.6
2021-12-25 23:30 | 23:30 | 1.7067 | 9.6
2021-12-26 | 0:00 | 1.6177 | 9.6
2021-12-26 00:30 | 0:30 | 1.526 | 9.6
2021-12-26 01:00 | 1:00 | 1.4637 | 9.6
2021-12-26 01:30 | 1:30 | 1.4203 | 9.6
2021-12-26 02:00 | 2:00 | 1.4113 | 9.6
2021-12-26 02:30 | 2:30 | 1.3814 | 9.6
2021-12-26 03:00 | 3:00 | 1.3768 | 9.6
2021-12-26 03:30 | 3:30 | 1.3465 | 9.6
2021-12-26 04:00 | 4:00 | 1.3743 | 9.6
2021-12-26 04:30 | 4:30 | 1.3374 | 9.6
2021-12-26 05:00 | 5:00 | 1.3781 | 9.6
2021-12-26 05:30 | 5:30 | 1.2897 | 9.6
2021-12-26 06:00 | 6:00 | 1.3874 | 9.6
2021-12-26 06:30 | 6:30 | 1.3627 | 9.6
2021-12-26 07:00 | 7:00 | 1.4168 | 9.6
2021-12-26 07:30 | 7:30 | 1.3087 | 9.6
2021-12-26 08:00 | 8:00 | 1.2482 | 9.6
2021-12-26 08:30 | 8:30 | 0.90494 | 9.6
2021-12-26 09:00 | 9:00 | 0.70487 | 9.6
2021-12-26 09:30 | 9:30 | 0.76162 | 9.6
2021-12-26 10:00 | 10:00 | 1.26 | 9.6
2021-12-26 10:30 | 10:30 | 1.1019 | 9.6
2021-12-26 11:00 | 11:00 | 0.75599 | 9.6
2021-12-26 11:30 | 11:30 | 0.97749 | 9.6
2021-12-26 12:00 | 12:00 | 1.0865 | 9.6
2021-12-26 12:30 | 12:30 | 0.4989 | 9.6
2021-12-26 13:00 | 13:00 | 0.7049 | 9.6
2021-12-26 13:30 | 13:30 | 0.70933 | 9.6
2021-12-26 14:00 | 14:00 | 0.69495 | 9.6
2021-12-26 14:30 | 14:30 | 1.2394 | 9.6
2021-12-26 15:00 | 15:00 | 1.1861 | 9.6
2021-12-26 15:30 | 15:30 | 1.2954 | 9.6
2021-12-26 16:00 | 16:00 | 1.5217 | 9.6
2021-12-26 16:30 | 16:30 | 1.6722 | 9.6
2021-12-26 17:00 | 17:00 | 1.8869 | 9.6
2021-12-26 17:30 | 17:30 | 1.9752 | 9.6
2021-12-26 18:00 | 18:00 | 2.3056 | 9.6
2021-12-26 18:30 | 18:30 | 2.4496 | 9.6
2021-12-26 19:00 | 19:00 | 2.4416 | 9.6
2021-12-26 19:30 | 19:30 | 2.4229 | 9.6
2021-12-26 20:00 | 20:00 | 2.4443 | 9.6
2021-12-26 20:30 | 20:30 | 2.2584 | 9.6
2021-12-26 21:00 | 21:00 | 2.1212 | 9.6
2021-12-26 21:30 | 21:30 | 2.1145 | 9.6
2021-12-26 22:00 | 22:00 | 2.0629 | 9.6
2021-12-26 22:30 | 22:30 | 2.0923 | 9.6
2021-12-26 23:00 | 23:00 | 1.9156 | 9.6
2021-12-26 23:30 | 23:30 | 1.7369 | 9.6
2021-12-27 | 0:00 | 1.6361 | 9.6
2021-12-27 00:30 | 0:30 | 1.5538 | 9.6
2021-12-27 01:00 | 1:00 | 1.4612 | 9.6
2021-12-27 01:30 | 1:30 | 1.4372 | 9.6
2021-12-27 02:00 | 2:00 | 1.3798 | 9.6
2021-12-27 02:30 | 2:30 | 1.3659 | 9.6
2021-12-27 03:00 | 3:00 | 1.4041 | 9.6
2021-12-27 03:30 | 3:30 | 1.4057 | 9.6
2021-12-27 04:00 | 4:00 | 1.433 | 9.6
2021-12-27 04:30 | 4:30 | 1.3991 | 9.6
2021-12-27 05:00 | 5:00 | 1.4217 | 9.6
2021-12-27 05:30 | 5:30 | 1.3788 | 9.6
2021-12-27 06:00 | 6:00 | 1.3362 | 9.6
2021-12-27 06:30 | 6:30 | 1.4213 | 9.6
2021-12-27 07:00 | 7:00 | 1.2099 | 9.6
2021-12-27 07:30 | 7:30 | 0.71935 | 9.6
2021-12-27 08:00 | 8:00 | 0.39245 | 9.6
2021-12-27 08:30 | 8:30 | 0.78358 | 9.6
2021-12-27 09:00 | 9:00 | 0.55653 | 9.6
2021-12-27 09:30 | 9:30 | 0.81749 | 9.6
2021-12-27 10:00 | 10:00 | 0.5474 | 9.6
2021-12-27 10:30 | 10:30 | 0.78625 | 9.6
2021-12-27 11:00 | 11:00 | 0.68043 | 9.6
2021-12-27 11:30 | 11:30 | 1.0966 | 9.6
2021-12-27 12:00 | 12:00 | 0.78272 | 9.6
2021-12-27 12:30 | 12:30 | 1.2807 | 9.6
2021-12-27 13:00 | 13:00 | 1.3246 | 9.6
2021-12-27 13:30 | 13:30 | 0.8246 | 9.6
2021-12-27 14:00 | 14:00 | 0.86538 | 9.6
2021-12-27 14:30 | 14:30 | 1.4151 | 9.6
2021-12-27 15:00 | 15:00 | 1.5069 | 9.6
2021-12-27 15:30 | 15:30 | 1.6041 | 9.6
2021-12-27 16:00 | 16:00 | 2.1059 | 9.6
2021-12-27 16:30 | 16:30 | 1.6659 | 9.6
2021-12-27 17:00 | 17:00 | 1.8929 | 9.6
2021-12-27 17:30 | 17:30 | 2.1236 | 9.6
2021-12-27 18:00 | 18:00 | 2.3362 | 9.6
2021-12-27 18:30 | 18:30 | 2.4517 | 9.6
2021-12-27 19:00 | 19:00 | 2.4057 | 9.6
2021-12-27 19:30 | 19:30 | 2.3669 | 9.6
2021-12-27 20:00 | 20:00 | 2.2849 | 9.6
2021-12-27 20:30 | 20:30 | 2.1682 | 9.6
2021-12-27 21:00 | 21:00 | 2.0865 | 9.6
2021-12-27 21:30 | 21:30 | 2.0291 | 9.6
2021-12-27 22:00 | 22:00 | 1.9445 | 9.6
2021-12-27 22:30 | 22:30 | 1.9971 | 9.6
2021-12-27 23:00 | 23:00 | 1.8668 | 9.6
2021-12-27 23:30 | 23:30 | 1.6814 | 9.6
2021-12-28 | 0:00 | 1.5717 | 9.6
2021-12-28 00:30 | 0:30 | 1.5598 | 9.6
2021-12-28 01:00 | 1:00 | 1.4487 | 9.6
2021-12-28 01:30 | 1:30 | 1.4198 | 9.6
2021-12-28 02:00 | 2:00 | 1.4125 | 9.6
2021-12-28 02:30 | 2:30 | 1.3675 | 9.6
2021-12-28 03:00 | 3:00 | 1.3609 | 9.6
2021-12-28 03:30 | 3:30 | 1.3792 | 9.6
2021-12-28 04:00 | 4:00 | 1.4267 | 9.6
2021-12-28 04:30 | 4:30 | 1.4006 | 9.6
2021-12-28 05:00 | 5:00 | 1.443 | 9.6
2021-12-28 05:30 | 5:30 | 1.5008 | 9.6
2021-12-28 06:00 | 6:00 | 1.5467 | 9.6
2021-12-28 06:30 | 6:30 | 1.5411 | 9.6
2021-12-28 07:00 | 7:00 | 1.5725 | 9.6
2021-12-28 07:30 | 7:30 | 1.4311 | 9.6
2021-12-28 08:00 | 8:00 | 1.3346 | 9.6
2021-12-28 08:30 | 8:30 | 1.5279 | 9.6
2021-12-28 09:00 | 9:00 | 1.5195 | 9.6
2021-12-28 09:30 | 9:30 | 1.5243 | 9.6
2021-12-28 10:00 | 10:00 | 1.2935 | 9.6
2021-12-28 10:30 | 10:30 | 1.2744 | 9.6
2021-12-28 11:00 | 11:00 | 0.86368 | 9.6
2021-12-28 11:30 | 11:30 | 1.124 | 9.6
2021-12-28 12:00 | 12:00 | 0.92042 | 9.6
2021-12-28 12:30 | 12:30 | 0.48274 | 9.6
2021-12-28 13:00 | 13:00 | 0.26721 | 9.6
2021-12-28 13:30 | 13:30 | 0.45118 | 9.6
2021-12-28 14:00 | 14:00 | 0.59458 | 9.6
2021-12-28 14:30 | 14:30 | 0.37858 | 9.6
2021-12-28 15:00 | 15:00 | 1.225 | 9.6
2021-12-28 15:30 | 15:30 | 1.5239 | 9.6
2021-12-28 16:00 | 16:00 | 1.397 | 9.6
2021-12-28 16:30 | 16:30 | 1.8483 | 9.6
2021-12-28 17:00 | 17:00 | 2.0301 | 9.6
2021-12-28 17:30 | 17:30 | 2.0005 | 9.6
2021-12-28 18:00 | 18:00 | 2.1501 | 9.6
2021-12-28 18:30 | 18:30 | 2.3369 | 9.6
2021-12-28 19:00 | 19:00 | 2.3007 | 9.6
2021-12-28 19:30 | 19:30 | 2.1901 | 9.6
2021-12-28 20:00 | 20:00 | 2.3368 | 9.6
2021-12-28 20:30 | 20:30 | 2.1226 | 9.6
2021-12-28 21:00 | 21:00 | 2.0458 | 9.6
2021-12-28 21:30 | 21:30 | 1.9459 | 9.6
2021-12-28 22:00 | 22:00 | 1.8516 | 9.6
2021-12-28 22:30 | 22:30 | 1.9525 | 9.6
2021-12-28 23:00 | 23:00 | 1.8422 | 9.6
2021-12-28 23:30 | 23:30 | 1.6318 | 9.6
2021-12-29 | 0:00 | 1.4873 | 9.6
2021-12-29 00:30 | 0:30 | 1.4362 | 9.6
2021-12-29 01:00 | 1:00 | 1.3729 | 9.6
2021-12-29 01:30 | 1:30 | 1.3453 | 9.6
2021-12-29 02:00 | 2:00 | 1.3127 | 9.6
2021-12-29 02:30 | 2:30 | 1.2768 | 9.6
2021-12-29 03:00 | 3:00 | 1.3181 | 9.6
2021-12-29 03:30 | 3:30 | 1.2894 | 9.6
2021-12-29 04:00 | 4:00 | 1.318 | 9.6
2021-12-29 04:30 | 4:30 | 1.3647 | 9.6
2021-12-29 05:00 | 5:00 | 1.3808 | 9.6
2021-12-29 05:30 | 5:30 | 1.3268 | 9.6
2021-12-29 06:00 | 6:00 | 1.1467 | 9.6
2021-12-29 06:30 | 6:30 | 1.0812 | 9.6
2021-12-29 07:00 | 7:00 | 0.99264 | 9.6
2021-12-29 07:30 | 7:30 | 0.90549 | 9.6
2021-12-29 08:00 | 8:00 | 0.77992 | 9.6
2021-12-29 08:30 | 8:30 | 0.7537 | 9.6
2021-12-29 09:00 | 9:00 | 0.50226 | 9.6
2021-12-29 09:30 | 9:30 | 0.4633 | 9.6
2021-12-29 10:00 | 10:00 | 0.25314 | 9.6
2021-12-29 10:30 | 10:30 | 1.0366 | 9.6
2021-12-29 11:00 | 11:00 | 0.78407 | 9.6
2021-12-29 11:30 | 11:30 | 0.26167 | 9.6
2021-12-29 12:00 | 12:00 | 0.4762 | 9.6
2021-12-29 12:30 | 12:30 | 0.27322 | 9.6
2021-12-29 13:00 | 13:00 | 0.2271 | 9.6
2021-12-29 13:30 | 13:30 | 0.21356 | 9.6
2021-12-29 14:00 | 14:00 | 0.2023 | 9.6
2021-12-29 14:30 | 14:30 | 0.45183 | 9.6
2021-12-29 15:00 | 15:00 | 1.067 | 9.6
2021-12-29 15:30 | 15:30 | 1.2141 | 9.6
2021-12-29 16:00 | 16:00 | 1.3724 | 9.6
2021-12-29 16:30 | 16:30 | 1.705 | 9.6
2021-12-29 17:00 | 17:00 | 1.9318 | 9.6
2021-12-29 17:30 | 17:30 | 2.0711 | 9.6
2021-12-29 18:00 | 18:00 | 2.2876 | 9.6
2021-12-29 18:30 | 18:30 | 2.3885 | 9.6
2021-12-29 19:00 | 19:00 | 2.364 | 9.6
2021-12-29 19:30 | 19:30 | 2.361 | 9.6
2021-12-29 20:00 | 20:00 | 2.2308 | 9.6
2021-12-29 20:30 | 20:30 | 2.0416 | 9.6
2021-12-29 21:00 | 21:00 | 1.9051 | 9.6
2021-12-29 21:30 | 21:30 | 1.9231 | 9.6
2021-12-29 22:00 | 22:00 | 1.8346 | 9.6
2021-12-29 22:30 | 22:30 | 1.9369 | 9.6
2021-12-29 23:00 | 23:00 | 1.7695 | 9.6
2021-12-29 23:30 | 23:30 | 1.5947 | 9.6
2021-12-30 | 0:00 | 1.4553 | 9.6
2021-12-30 00:30 | 0:30 | 1.4245 | 9.6
2021-12-30 01:00 | 1:00 | 1.3797 | 9.6
2021-12-30 01:30 | 1:30 | 1.2924 | 9.6
2021-12-30 02:00 | 2:00 | 1.3114 | 9.6
2021-12-30 02:30 | 2:30 | 1.2658 | 9.6
2021-12-30 03:00 | 3:00 | 1.2507 | 9.6
2021-12-30 03:30 | 3:30 | 1.2794 | 9.6
2021-12-30 04:00 | 4:00 | 1.3186 | 9.6
2021-12-30 04:30 | 4:30 | 1.3567 | 9.6
2021-12-30 05:00 | 5:00 | 1.3955 | 9.6
2021-12-30 05:30 | 5:30 | 1.2907 | 9.6
2021-12-30 06:00 | 6:00 | 1.0959 | 9.6
2021-12-30 06:30 | 6:30 | 0.82344 | 9.6
2021-12-30 07:00 | 7:00 | 0.60006 | 9.6
2021-12-30 07:30 | 7:30 | 0.51466 | 9.6
2021-12-30 08:00 | 8:00 | 0.51701 | 9.6
2021-12-30 08:30 | 8:30 | 0.84032 | 9.6
2021-12-30 09:00 | 9:00 | 0.96312 | 9.6
2021-12-30 09:30 | 9:30 | 1.0013 | 9.6
2021-12-30 10:00 | 10:00 | 0.65323 | 9.6
2021-12-30 10:30 | 10:30 | 0.27663 | 9.6
2021-12-30 11:00 | 11:00 | 0.32753 | 9.6
2021-12-30 11:30 | 11:30 | 0.6805 | 9.6
2021-12-30 12:00 | 12:00 | 0.44212 | 9.6
2021-12-30 12:30 | 12:30 | 0.93647 | 9.6
2021-12-30 13:00 | 13:00 | 0.7124 | 9.6
2021-12-30 13:30 | 13:30 | 0.61589 | 9.6
2021-12-30 14:00 | 14:00 | 0.90488 | 9.6
2021-12-30 14:30 | 14:30 | 1.3473 | 9.6
2021-12-30 15:00 | 15:00 | 1.5509 | 9.6
2021-12-30 15:30 | 15:30 | 1.3111 | 9.6
2021-12-30 16:00 | 16:00 | 1.3376 | 9.6
2021-12-30 16:30 | 16:30 | 1.553 | 9.6
2021-12-30 17:00 | 17:00 | 1.8859 | 9.6
2021-12-30 17:30 | 17:30 | 2.0711 | 9.6
2021-12-30 18:00 | 18:00 | 2.2543 | 9.6
2021-12-30 18:30 | 18:30 | 2.323 | 9.6
2021-12-30 19:00 | 19:00 | 2.371 | 9.6
2021-12-30 19:30 | 19:30 | 2.249 | 9.6
2021-12-30 20:00 | 20:00 | 2.2075 | 9.6
2021-12-30 20:30 | 20:30 | 2.0781 | 9.6
2021-12-30 21:00 | 21:00 | 1.9768 | 9.6
2021-12-30 21:30 | 21:30 | 1.884 | 9.6
2021-12-30 22:00 | 22:00 | 1.7981 | 9.6
2021-12-30 22:30 | 22:30 | 1.8979 | 9.6
2021-12-30 23:00 | 23:00 | 1.7783 | 9.6
2021-12-30 23:30 | 23:30 | 1.5992 | 9.6
2021-12-31 | 0:00 | 1.4569 | 9.6
2021-12-31 00:30 | 0:30 | 1.4554 | 9.6
2021-12-31 01:00 | 1:00 | 1.3765 | 9.6
2021-12-31 01:30 | 1:30 | 1.3055 | 9.6
2021-12-31 02:00 | 2:00 | 1.2812 | 9.6
2021-12-31 02:30 | 2:30 | 1.2945 | 9.6
2021-12-31 03:00 | 3:00 | 1.2784 | 9.6
2021-12-31 03:30 | 3:30 | 1.2704 | 9.6
2021-12-31 04:00 | 4:00 | 1.2846 | 9.6
2021-12-31 04:30 | 4:30 | 1.3162 | 9.6
2021-12-31 05:00 | 5:00 | 1.3334 | 9.6
2021-12-31 05:30 | 5:30 | 1.2461 | 9.6
2021-12-31 06:00 | 6:00 | 1.0261 | 9.6
2021-12-31 06:30 | 6:30 | 0.82869 | 9.6
2021-12-31 07:00 | 7:00 | 0.62872 | 9.6
2021-12-31 07:30 | 7:30 | 0.58371 | 9.6
2021-12-31 08:00 | 8:00 | 0.95752 | 9.6
2021-12-31 08:30 | 8:30 | 1.55 | 9.6
2021-12-31 09:00 | 9:00 | 1.5752 | 9.6
2021-12-31 09:30 | 9:30 | 1.3989 | 9.6
2021-12-31 10:00 | 10:00 | 0.36848 | 9.6
2021-12-31 10:30 | 10:30 | 0.81856 | 9.6
2021-12-31 11:00 | 11:00 | 0.53075 | 9.6
2021-12-31 11:30 | 11:30 | 1.1596 | 9.6
2021-12-31 12:00 | 12:00 | 0.89051 | 9.6
2021-12-31 12:30 | 12:30 | 1.1236 | 9.6
2021-12-31 13:00 | 13:00 | 1.4098 | 9.6
2021-12-31 13:30 | 13:30 | 0.92587 | 9.6
2021-12-31 14:00 | 14:00 | 1.396 | 9.6
2021-12-31 14:30 | 14:30 | 1.3674 | 9.6
2021-12-31 15:00 | 15:00 | 1.5396 | 9.6
2021-12-31 15:30 | 15:30 | 1.6852 | 9.6
2021-12-31 16:00 | 16:00 | 1.3705 | 9.6
2021-12-31 16:30 | 16:30 | 1.6863 | 9.6
2021-12-31 17:00 | 17:00 | 2.2956 | 9.6
2021-12-31 17:30 | 17:30 | 2.3369 | 9.6
2021-12-31 18:00 | 18:00 | 2.3 | 9.6
2021-12-31 18:30 | 18:30 | 2.3962 | 9.6
2021-12-31 19:00 | 19:00 | 2.2876 | 9.6
2021-12-31 19:30 | 19:30 | 2.2275 | 9.6
2021-12-31 20:00 | 20:00 | 2.1744 | 9.6
2021-12-31 20:30 | 20:30 | 2.0528 | 9.6
2021-12-31 21:00 | 21:00 | 2.0739 | 9.6
2021-12-31 21:30 | 21:30 | 2.0673 | 9.6
2021-12-31 22:00 | 22:00 | 1.9992 | 9.6
2021-12-31 22:30 | 22:30 | 2.1169 | 9.6
2021-12-31 23:00 | 23:00 | 1.9583 | 9.6
2021-12-31 23:30 | 23:30 | 1.7544 | 9.6
2022-01-01 | 0:00 | 1.6784 | 9.6
2022-01-01 00:30 | 0:30 | 1.6499 | 9.6
2022-01-01 01:00 | 1:00 | 1.5503 | 9.6
2022-01-01 01:30 | 1:30 | 1.4984 | 9.6
2022-01-01 02:00 | 2:00 | 1.488 | 9.6
2022-01-01 02:30 | 2:30 | 1.4201 | 9.6
2022-01-01 03:00 | 3:00 | 1.4234 | 9.6
2022-01-01 03:30 | 3:30 | 1.3989 | 9.6
2022-01-01 04:00 | 4:00 | 1.3878 | 9.6
2022-01-01 04:30 | 4:30 | 1.3413 | 9.6
2022-01-01 05:00 | 5:00 | 1.44 | 9.6
2022-01-01 05:30 | 5:30 | 1.4662 | 9.6
2022-01-01 06:00 | 6:00 | 1.33 | 9.6
2022-01-01 06:30 | 6:30 | 1.4731 | 9.6
2022-01-01 07:00 | 7:00 | 1.533 | 9.6
2022-01-01 07:30 | 7:30 | 1.5751 | 9.6
2022-01-01 08:00 | 8:00 | 1.8203 | 9.6
2022-01-01 08:30 | 8:30 | 1.9817 | 9.6
2022-01-01 09:00 | 9:00 | 2.1662 | 9.6
2022-01-01 09:30 | 9:30 | 2.1788 | 9.6
2022-01-01 10:00 | 10:00 | 2.1167 | 9.6
2022-01-01 10:30 | 10:30 | 1.7185 | 9.6
2022-01-01 11:00 | 11:00 | 1.8156 | 9.6
2022-01-01 11:30 | 11:30 | 2.1697 | 9.6
2022-01-01 12:00 | 12:00 | 1.9013 | 9.6
2022-01-01 12:30 | 12:30 | 0.85039 | 9.6
2022-01-01 13:00 | 13:00 | 1.0706 | 9.6
2022-01-01 13:30 | 13:30 | 1.4409 | 9.6
2022-01-01 14:00 | 14:00 | 1.3022 | 9.6
2022-01-01 14:30 | 14:30 | 1.3916 | 9.6
2022-01-01 15:00 | 15:00 | 1.2934 | 9.6
2022-01-01 15:30 | 15:30 | 0.7664 | 9.6
2022-01-01 16:00 | 16:00 | 1.6014 | 9.6
2022-01-01 16:30 | 16:30 | 1.8765 | 9.6
2022-01-01 17:00 | 17:00 | 2.0245 | 9.6
2022-01-01 17:30 | 17:30 | 2.1507 | 9.6
2022-01-01 18:00 | 18:00 | 2.145 | 9.6
2022-01-01 18:30 | 18:30 | 2.3504 | 9.6
2022-01-01 19:00 | 19:00 | 2.4196 | 9.6
2022-01-01 19:30 | 19:30 | 2.2751 | 9.6
2022-01-01 20:00 | 20:00 | 2.2021 | 9.6
2022-01-01 20:30 | 20:30 | 2.1371 | 9.6
2022-01-01 21:00 | 21:00 | 2.0402 | 9.6
2022-01-01 21:30 | 21:30 | 2.023 | 9.6
2022-01-01 22:00 | 22:00 | 1.939 | 9.6
2022-01-01 22:30 | 22:30 | 2.0665 | 9.6
2022-01-01 23:00 | 23:00 | 1.876 | 9.6
2022-01-01 23:30 | 23:30 | 1.711 | 9.6
2022-01-02 | 0:00 | 1.561 | 9.6
2022-01-02 00:30 | 0:30 | 1.5112 | 9.6
2022-01-02 01:00 | 1:00 | 1.3986 | 9.6
2022-01-02 01:30 | 1:30 | 1.3133 | 9.6
2022-01-02 02:00 | 2:00 | 1.3245 | 9.6
2022-01-02 02:30 | 2:30 | 1.2951 | 9.6
2022-01-02 03:00 | 3:00 | 1.2719 | 9.6
2022-01-02 03:30 | 3:30 | 1.2768 | 9.6
2022-01-02 04:00 | 4:00 | 1.3254 | 9.6
2022-01-02 04:30 | 4:30 | 1.2501 | 9.6
2022-01-02 05:00 | 5:00 | 1.3063 | 9.6
2022-01-02 05:30 | 5:30 | 1.2154 | 9.6
2022-01-02 06:00 | 6:00 | 1.0275 | 9.6
2022-01-02 06:30 | 6:30 | 0.62186 | 9.6
2022-01-02 07:00 | 7:00 | 0.57354 | 9.6
2022-01-02 07:30 | 7:30 | 0.16469 | 9.6
2022-01-02 08:00 | 8:00 | 0.10416 | 9.6
2022-01-02 08:30 | 8:30 | 0.31288 | 9.6
2022-01-02 09:00 | 9:00 | 0.34526 | 9.6
2022-01-02 09:30 | 9:30 | 0.22839 | 9.6
2022-01-02 10:00 | 10:00 | 0.55468 | 9.6
2022-01-02 10:30 | 10:30 | 0.4024 | 9.6
2022-01-02 11:00 | 11:00 | 0.51149 | 9.6
2022-01-02 11:30 | 11:30 | 0.15382 | 9.6
2022-01-02 12:00 | 12:00 | 0.65621 | 9.6
2022-01-02 12:30 | 12:30 | 0.94459 | 9.6
2022-01-02 13:00 | 13:00 | 0.30087 | 9.6
2022-01-02 13:30 | 13:30 | 0.59162 | 9.6
2022-01-02 14:00 | 14:00 | 0.52548 | 9.6
2022-01-02 14:30 | 14:30 | 0.29282 | 9.6
2022-01-02 15:00 | 15:00 | 0.49344 | 9.6
2022-01-02 15:30 | 15:30 | 1.0728 | 9.6
2022-01-02 16:00 | 16:00 | 0.98613 | 9.6
2022-01-02 16:30 | 16:30 | 1.3283 | 9.6
2022-01-02 17:00 | 17:00 | 1.8422 | 9.6
2022-01-02 17:30 | 17:30 | 2.123 | 9.6
2022-01-02 18:00 | 18:00 | 2.3419 | 9.6
2022-01-02 18:30 | 18:30 | 2.461 | 9.6
2022-01-02 19:00 | 19:00 | 2.5139 | 9.6
2022-01-02 19:30 | 19:30 | 2.3881 | 9.6
2022-01-02 20:00 | 20:00 | 2.3214 | 9.6
2022-01-02 20:30 | 20:30 | 2.177 | 9.6
2022-01-02 21:00 | 21:00 | 2.0673 | 9.6
2022-01-02 21:30 | 21:30 | 1.997 | 9.6
2022-01-02 22:00 | 22:00 | 1.8782 | 9.6
2022-01-02 22:30 | 22:30 | 1.9921 | 9.6
2022-01-02 23:00 | 23:00 | 1.856 | 9.6
2022-01-02 23:30 | 23:30 | 1.6314 | 9.6
2022-01-03 | 0:00 | 1.5048 | 9.6
2022-01-03 00:30 | 0:30 | 1.4705 | 9.6
2022-01-03 01:00 | 1:00 | 1.3875 | 9.6
2022-01-03 01:30 | 1:30 | 1.3428 | 9.6
2022-01-03 02:00 | 2:00 | 1.3547 | 9.6
2022-01-03 02:30 | 2:30 | 1.2883 | 9.6
2022-01-03 03:00 | 3:00 | 1.2912 | 9.6
2022-01-03 03:30 | 3:30 | 1.3195 | 9.6
2022-01-03 04:00 | 4:00 | 1.3388 | 9.6
2022-01-03 04:30 | 4:30 | 1.3168 | 9.6
2022-01-03 05:00 | 5:00 | 1.3269 | 9.6
2022-01-03 05:30 | 5:30 | 1.2708 | 9.6
2022-01-03 06:00 | 6:00 | 1.0751 | 9.6
2022-01-03 06:30 | 6:30 | 0.83204 | 9.6
2022-01-03 07:00 | 7:00 | 0.54887 | 9.6
2022-01-03 07:30 | 7:30 | 0.16819 | 9.6
2022-01-03 08:00 | 8:00 | 0.078024 | 9.6
2022-01-03 08:30 | 8:30 | 0.12549 | 9.6
2022-01-03 09:00 | 9:00 | 0.14192 | 9.6
2022-01-03 09:30 | 9:30 | 0.26737 | 9.6
2022-01-03 10:00 | 10:00 | 0.45721 | 9.6
2022-01-03 10:30 | 10:30 | 0.62771 | 9.6
2022-01-03 11:00 | 11:00 | 0.38859 | 9.6
2022-01-03 11:30 | 11:30 | 0.29363 | 9.6
2022-01-03 12:00 | 12:00 | 0.32163 | 9.6
2022-01-03 12:30 | 12:30 | 0.52155 | 9.6
2022-01-03 13:00 | 13:00 | 0.4335 | 9.6
2022-01-03 13:30 | 13:30 | 0.99387 | 9.6
2022-01-03 14:00 | 14:00 | 0.74219 | 9.6
2022-01-03 14:30 | 14:30 | 0.57775 | 9.6
2022-01-03 15:00 | 15:00 | 0.52544 | 9.6
2022-01-03 15:30 | 15:30 | 0.84826 | 9.6
2022-01-03 16:00 | 16:00 | 1.1934 | 9.6
2022-01-03 16:30 | 16:30 | 1.7485 | 9.6
2022-01-03 17:00 | 17:00 | 2.2489 | 9.6
2022-01-03 17:30 | 17:30 | 2.5196 | 9.6
2022-01-03 18:00 | 18:00 | 2.6624 | 9.6
2022-01-03 18:30 | 18:30 | 2.8326 | 9.6
2022-01-03 19:00 | 19:00 | 2.8004 | 9.6
2022-01-03 19:30 | 19:30 | 2.7635 | 9.6
2022-01-03 20:00 | 20:00 | 2.7695 | 9.6
2022-01-03 20:30 | 20:30 | 2.4862 | 9.6
2022-01-03 21:00 | 21:00 | 2.3748 | 9.6
2022-01-03 21:30 | 21:30 | 2.2418 | 9.6
2022-01-03 22:00 | 22:00 | 2.1168 | 9.6
2022-01-03 22:30 | 22:30 | 2.153 | 9.6
2022-01-03 23:00 | 23:00 | 2.0115 | 9.6
2022-01-03 23:30 | 23:30 | 1.7707 | 9.6
2022-01-04 | 0:00 | 1.6715 | 9.6
2022-01-04 00:30 | 0:30 | 1.6186 | 9.6
2022-01-04 01:00 | 1:00 | 1.5222 | 9.6
2022-01-04 01:30 | 1:30 | 1.4918 | 9.6
2022-01-04 02:00 | 2:00 | 1.489 | 9.6
2022-01-04 02:30 | 2:30 | 1.4405 | 9.6
2022-01-04 03:00 | 3:00 | 1.4375 | 9.6
2022-01-04 03:30 | 3:30 | 1.4703 | 9.6
2022-01-04 04:00 | 4:00 | 1.4995 | 9.6
2022-01-04 04:30 | 4:30 | 1.4872 | 9.6
2022-01-04 05:00 | 5:00 | 1.5005 | 9.6
2022-01-04 05:30 | 5:30 | 1.5028 | 9.6
2022-01-04 06:00 | 6:00 | 1.318 | 9.6
2022-01-04 06:30 | 6:30 | 1.0641 | 9.6
2022-01-04 07:00 | 7:00 | 0.83639 | 9.6
2022-01-04 07:30 | 7:30 | 0.4236 | 9.6
2022-01-04 08:00 | 8:00 | 0.23515 | 9.6
2022-01-04 08:30 | 8:30 | 0.21367 | 9.6
2022-01-04 09:00 | 9:00 | 0.26929 | 9.6
2022-01-04 09:30 | 9:30 | 0.29638 | 9.6
2022-01-04 10:00 | 10:00 | 0.50165 | 9.6
2022-01-04 10:30 | 10:30 | 0.26819 | 9.6
2022-01-04 11:00 | 11:00 | 0.50915 | 9.6
2022-01-04 11:30 | 11:30 | 0.51498 | 9.6
2022-01-04 12:00 | 12:00 | 0.81212 | 9.6
2022-01-04 12:30 | 12:30 | 0.36035 | 9.6
2022-01-04 13:00 | 13:00 | 0.64186 | 9.6
2022-01-04 13:30 | 13:30 | 0.47684 | 9.6
2022-01-04 14:00 | 14:00 | 1.1854 | 9.6
2022-01-04 14:30 | 14:30 | 0.89212 | 9.6
2022-01-04 15:00 | 15:00 | 0.88352 | 9.6
2022-01-04 15:30 | 15:30 | 1.2942 | 9.6
2022-01-04 16:00 | 16:00 | 1.7659 | 9.6
2022-01-04 16:30 | 16:30 | 2.2127 | 9.6
2022-01-04 17:00 | 17:00 | 2.6148 | 9.6
2022-01-04 17:30 | 17:30 | 3.0042 | 9.6
2022-01-04 18:00 | 18:00 | 3.0838 | 9.6
2022-01-04 18:30 | 18:30 | 3.1719 | 9.6
2022-01-04 19:00 | 19:00 | 3.1314 | 9.6
2022-01-04 19:30 | 19:30 | 3.0396 | 9.6
2022-01-04 20:00 | 20:00 | 2.9764 | 9.6
2022-01-04 20:30 | 20:30 | 2.6994 | 9.6
2022-01-04 21:00 | 21:00 | 2.5506 | 9.6
2022-01-04 21:30 | 21:30 | 2.3792 | 9.6
2022-01-04 22:00 | 22:00 | 2.2242 | 9.6
2022-01-04 22:30 | 22:30 | 2.2383 | 9.6
2022-01-04 23:00 | 23:00 | 2.0459 | 9.6
2022-01-04 23:30 | 23:30 | 1.8575 | 9.6
2022-01-05 | 0:00 | 1.7527 | 9.6
2022-01-05 00:30 | 0:30 | 1.697 | 9.6
2022-01-05 01:00 | 1:00 | 1.597 | 9.6
2022-01-05 01:30 | 1:30 | 1.5515 | 9.6
2022-01-05 02:00 | 2:00 | 1.519 | 9.6
2022-01-05 02:30 | 2:30 | 1.5325 | 9.6
2022-01-05 03:00 | 3:00 | 1.5667 | 9.6
2022-01-05 03:30 | 3:30 | 1.5614 | 9.6
2022-01-05 04:00 | 4:00 | 1.6014 | 9.6
2022-01-05 04:30 | 4:30 | 1.5899 | 9.6
2022-01-05 05:00 | 5:00 | 1.6364 | 9.6
2022-01-05 05:30 | 5:30 | 1.6128 | 9.6
2022-01-05 06:00 | 6:00 | 1.4606 | 9.6
2022-01-05 06:30 | 6:30 | 1.3916 | 9.6
2022-01-05 07:00 | 7:00 | 1.0582 | 9.6
2022-01-05 07:30 | 7:30 | 0.90808 | 9.6
2022-01-05 08:00 | 8:00 | 0.95497 | 9.6
2022-01-05 08:30 | 8:30 | 1.0188 | 9.6
2022-01-05 09:00 | 9:00 | 0.95847 | 9.6
2022-01-05 09:30 | 9:30 | 0.61836 | 9.6
2022-01-05 10:00 | 10:00 | 1.3625 | 9.6
2022-01-05 10:30 | 10:30 | 1.4519 | 9.6
2022-01-05 11:00 | 11:00 | 0.57295 | 9.6
2022-01-05 11:30 | 11:30 | 0.92361 | 9.6
2022-01-05 12:00 | 12:00 | 0.48195 | 9.6
2022-01-05 12:30 | 12:30 | 0.58422 | 9.6
2022-01-05 13:00 | 13:00 | 0.69909 | 9.6
2022-01-05 13:30 | 13:30 | 0.84895 | 9.6
2022-01-05 14:00 | 14:00 | 1.4828 | 9.6
2022-01-05 14:30 | 14:30 | 1.4884 | 9.6
2022-01-05 15:00 | 15:00 | 1.9947 | 9.6
2022-01-05 15:30 | 15:30 | 1.8375 | 9.6
2022-01-05 16:00 | 16:00 | 2.0654 | 9.6
2022-01-05 16:30 | 16:30 | 2.449 | 9.6
2022-01-05 17:00 | 17:00 | 2.512 | 9.6
2022-01-05 17:30 | 17:30 | 2.5914 | 9.6
2022-01-05 18:00 | 18:00 | 2.617 | 9.6
2022-01-05 18:30 | 18:30 | 2.7926 | 9.6
2022-01-05 19:00 | 19:00 | 2.755 | 9.6
2022-01-05 19:30 | 19:30 | 2.6985 | 9.6
2022-01-05 20:00 | 20:00 | 2.6152 | 9.6
2022-01-05 20:30 | 20:30 | 2.4386 | 9.6
2022-01-05 21:00 | 21:00 | 2.3392 | 9.6
2022-01-05 21:30 | 21:30 | 2.2805 | 9.6
2022-01-05 22:00 | 22:00 | 2.2033 | 9.6
2022-01-05 22:30 | 22:30 | 2.2525 | 9.6
2022-01-05 23:00 | 23:00 | 2.0533 | 9.6
2022-01-05 23:30 | 23:30 | 1.833 | 9.6
2022-01-06 | 0:00 | 1.7608 | 9.6
2022-01-06 00:30 | 0:30 | 1.6441 | 9.6
2022-01-06 01:00 | 1:00 | 1.5519 | 9.6
2022-01-06 01:30 | 1:30 | 1.593 | 9.6
2022-01-06 02:00 | 2:00 | 1.5993 | 9.6
2022-01-06 02:30 | 2:30 | 1.5311 | 9.6
2022-01-06 03:00 | 3:00 | 1.5147 | 9.6
2022-01-06 03:30 | 3:30 | 1.5722 | 9.6
2022-01-06 04:00 | 4:00 | 1.5539 | 9.6
2022-01-06 04:30 | 4:30 | 1.5369 | 9.6
2022-01-06 05:00 | 5:00 | 1.6284 | 9.6
2022-01-06 05:30 | 5:30 | 1.656 | 9.6
2022-01-06 06:00 | 6:00 | 1.6286 | 9.6
2022-01-06 06:30 | 6:30 | 1.7336 | 9.6
2022-01-06 07:00 | 7:00 | 1.7438 | 9.6
2022-01-06 07:30 | 7:30 | 1.4614 | 9.6
2022-01-06 08:00 | 8:00 | 1.7763 | 9.6
2022-01-06 08:30 | 8:30 | 1.7264 | 9.6
2022-01-06 09:00 | 9:00 | 1.8622 | 9.6
2022-01-06 09:30 | 9:30 | 1.6936 | 9.6
2022-01-06 10:00 | 10:00 | 1.6431 | 9.6
2022-01-06 10:30 | 10:30 | 1.4221 | 9.6
2022-01-06 11:00 | 11:00 | 1.5682 | 9.6
2022-01-06 11:30 | 11:30 | 1.051 | 9.6
2022-01-06 12:00 | 12:00 | 1.2841 | 9.6
2022-01-06 12:30 | 12:30 | 1.2458 | 9.6
2022-01-06 13:00 | 13:00 | 1.5344 | 9.6
2022-01-06 13:30 | 13:30 | 1.4777 | 9.6
2022-01-06 14:00 | 14:00 | 1.5385 | 9.6
2022-01-06 14:30 | 14:30 | 1.4165 | 9.6
2022-01-06 15:00 | 15:00 | 1.4986 | 9.6
2022-01-06 15:30 | 15:30 | 1.6369 | 9.6
2022-01-06 16:00 | 16:00 | 1.9606 | 9.6
2022-01-06 16:30 | 16:30 | 2.159 | 9.6
2022-01-06 17:00 | 17:00 | 2.4051 | 9.6
2022-01-06 17:30 | 17:30 | 2.5453 | 9.6
2022-01-06 18:00 | 18:00 | 2.6825 | 9.6
2022-01-06 18:30 | 18:30 | 2.8198 | 9.6
2022-01-06 19:00 | 19:00 | 2.7463 | 9.6
2022-01-06 19:30 | 19:30 | 2.6439 | 9.6
2022-01-06 20:00 | 20:00 | 2.6233 | 9.6
2022-01-06 20:30 | 20:30 | 2.4674 | 9.6
2022-01-06 21:00 | 21:00 | 2.3916 | 9.6
2022-01-06 21:30 | 21:30 | 2.2001 | 9.6
2022-01-06 22:00 | 22:00 | 2.1902 | 9.6
2022-01-06 22:30 | 22:30 | 2.2395 | 9.6
2022-01-06 23:00 | 23:00 | 2.0592 | 9.6
2022-01-06 23:30 | 23:30 | 1.9096 | 9.6
2022-01-07 | 0:00 | 1.7752 | 9.6
2022-01-07 00:30 | 0:30 | 1.6929 | 9.6
2022-01-07 01:00 | 1:00 | 1.6336 | 9.6
2022-01-07 01:30 | 1:30 | 1.6199 | 9.6
2022-01-07 02:00 | 2:00 | 1.6135 | 9.6
2022-01-07 02:30 | 2:30 | 1.4057 | 9.6
2022-01-07 03:00 | 3:00 | 1.3998 | 9.6
2022-01-07 03:30 | 3:30 | 1.4469 | 9.6
2022-01-07 04:00 | 4:00 | 1.4522 | 9.6
2022-01-07 04:30 | 4:30 | 1.5034 | 9.6
2022-01-07 05:00 | 5:00 | 1.5594 | 9.6
2022-01-07 05:30 | 5:30 | 1.5362 | 9.6
2022-01-07 06:00 | 6:00 | 1.6426 | 9.6
2022-01-07 06:30 | 6:30 | 1.7901 | 9.6
2022-01-07 07:00 | 7:00 | 1.8559 | 9.6
2022-01-07 07:30 | 7:30 | 1.8563 | 9.6
2022-01-07 08:00 | 8:00 | 1.5894 | 9.6
2022-01-07 08:30 | 8:30 | 1.3456 | 9.6
2022-01-07 09:00 | 9:00 | 1.4741 | 9.6
2022-01-07 09:30 | 9:30 | 1.7992 | 9.6
2022-01-07 10:00 | 10:00 | 2.1434 | 9.6
2022-01-07 10:30 | 10:30 | 1.9379 | 9.6
2022-01-07 11:00 | 11:00 | 1.8723 | 9.6
2022-01-07 11:30 | 11:30 | 2.0998 | 9.6
2022-01-07 12:00 | 12:00 | 2.1087 | 9.6
2022-01-07 12:30 | 12:30 | 2.13 | 9.6
2022-01-07 13:00 | 13:00 | 2.072 | 9.6
2022-01-07 13:30 | 13:30 | 1.9849 | 9.6
2022-01-07 14:00 | 14:00 | 2.0007 | 9.6
2022-01-07 14:30 | 14:30 | 2.0464 | 9.6
2022-01-07 15:00 | 15:00 | 2.2314 | 9.6
2022-01-07 15:30 | 15:30 | 2.4012 | 9.6
2022-01-07 16:00 | 16:00 | 2.3919 | 9.6
2022-01-07 16:30 | 16:30 | 2.4646 | 9.6
2022-01-07 17:00 | 17:00 | 2.5276 | 9.6
2022-01-07 17:30 | 17:30 | 2.6155 | 9.6
2022-01-07 18:00 | 18:00 | 2.6816 | 9.6
2022-01-07 18:30 | 18:30 | 2.7913 | 9.6
2022-01-07 19:00 | 19:00 | 2.7512 | 9.6
2022-01-07 19:30 | 19:30 | 2.7072 | 9.6
2022-01-07 20:00 | 20:00 | 2.6344 | 9.6
2022-01-07 20:30 | 20:30 | 2.4492 | 9.6
2022-01-07 21:00 | 21:00 | 2.3027 | 9.6
2022-01-07 21:30 | 21:30 | 2.2359 | 9.6
2022-01-07 22:00 | 22:00 | 2.1407 | 9.6
2022-01-07 22:30 | 22:30 | 2.2553 | 9.6
2022-01-07 23:00 | 23:00 | 2.0734 | 9.6
2022-01-07 23:30 | 23:30 | 1.846 | 9.6
2022-01-08 | 0:00 | 1.7255 | 9.6
2022-01-08 00:30 | 0:30 | 1.6861 | 9.6
2022-01-08 01:00 | 1:00 | 1.5948 | 9.6
2022-01-08 01:30 | 1:30 | 1.5993 | 9.6
2022-01-08 02:00 | 2:00 | 1.5561 | 9.6
2022-01-08 02:30 | 2:30 | 1.5081 | 9.6
2022-01-08 03:00 | 3:00 | 1.501 | 9.6
2022-01-08 03:30 | 3:30 | 1.5026 | 9.6
2022-01-08 04:00 | 4:00 | 1.5581 | 9.6
2022-01-08 04:30 | 4:30 | 1.5194 | 9.6
2022-01-08 05:00 | 5:00 | 1.5744 | 9.6
2022-01-08 05:30 | 5:30 | 1.5633 | 9.6
2022-01-08 06:00 | 6:00 | 1.5902 | 9.6
2022-01-08 06:30 | 6:30 | 1.7372 | 9.6
2022-01-08 07:00 | 7:00 | 1.8974 | 9.6
2022-01-08 07:30 | 7:30 | 2.0336 | 9.6
2022-01-08 08:00 | 8:00 | 2.1477 | 9.6
2022-01-08 08:30 | 8:30 | 2.1764 | 9.6
2022-01-08 09:00 | 9:00 | 2.2266 | 9.6
2022-01-08 09:30 | 9:30 | 2.1728 | 9.6
2022-01-08 10:00 | 10:00 | 1.7645 | 9.6
2022-01-08 10:30 | 10:30 | 1.8614 | 9.6
2022-01-08 11:00 | 11:00 | 2.1728 | 9.6
2022-01-08 11:30 | 11:30 | 1.8746 | 9.6
2022-01-08 12:00 | 12:00 | 1.834 | 9.6
2022-01-08 12:30 | 12:30 | 2.1616 | 9.6
2022-01-08 13:00 | 13:00 | 2.2325 | 9.6
2022-01-08 13:30 | 13:30 | 2.3796 | 9.6
2022-01-08 14:00 | 14:00 | 2.2756 | 9.6
2022-01-08 14:30 | 14:30 | 2.1378 | 9.6
2022-01-08 15:00 | 15:00 | 2.1124 | 9.6
2022-01-08 15:30 | 15:30 | 2.1745 | 9.6
2022-01-08 16:00 | 16:00 | 2.1444 | 9.6
2022-01-08 16:30 | 16:30 | 2.4016 | 9.6
2022-01-08 17:00 | 17:00 | 2.5889 | 9.6
2022-01-08 17:30 | 17:30 | 2.551 | 9.6
2022-01-08 18:00 | 18:00 | 2.5448 | 9.6
2022-01-08 18:30 | 18:30 | 2.6899 | 9.6
2022-01-08 19:00 | 19:00 | 2.6702 | 9.6
2022-01-08 19:30 | 19:30 | 2.5524 | 9.6
2022-01-08 20:00 | 20:00 | 2.5873 | 9.6
2022-01-08 20:30 | 20:30 | 2.3889 | 9.6
2022-01-08 21:00 | 21:00 | 2.3346 | 9.6
2022-01-08 21:30 | 21:30 | 2.2468 | 9.6
2022-01-08 22:00 | 22:00 | 2.1284 | 9.6
2022-01-08 22:30 | 22:30 | 2.2407 | 9.6
2022-01-08 23:00 | 23:00 | 2.0807 | 9.6
2022-01-08 23:30 | 23:30 | 1.8594 | 9.6
2022-01-09 | 0:00 | 1.6906 | 9.6
2022-01-09 00:30 | 0:30 | 1.6938 | 9.6
2022-01-09 01:00 | 1:00 | 1.5984 | 9.6
2022-01-09 01:30 | 1:30 | 1.5322 | 9.6
2022-01-09 02:00 | 2:00 | 1.5077 | 9.6
2022-01-09 02:30 | 2:30 | 1.4635 | 9.6
2022-01-09 03:00 | 3:00 | 1.4468 | 9.6
2022-01-09 03:30 | 3:30 | 1.4628 | 9.6
2022-01-09 04:00 | 4:00 | 1.4855 | 9.6
2022-01-09 04:30 | 4:30 | 1.4748 | 9.6
2022-01-09 05:00 | 5:00 | 1.4673 | 9.6
2022-01-09 05:30 | 5:30 | 1.5009 | 9.6
2022-01-09 06:00 | 6:00 | 1.2649 | 9.6
2022-01-09 06:30 | 6:30 | 1.1203 | 9.6
2022-01-09 07:00 | 7:00 | 1.0716 | 9.6
2022-01-09 07:30 | 7:30 | 0.99879 | 9.6
2022-01-09 08:00 | 8:00 | 0.88112 | 9.6
2022-01-09 08:30 | 8:30 | 0.80987 | 9.6
2022-01-09 09:00 | 9:00 | 1.2029 | 9.6
2022-01-09 09:30 | 9:30 | 1.2994 | 9.6
2022-01-09 10:00 | 10:00 | 1.1296 | 9.6
2022-01-09 10:30 | 10:30 | 0.98954 | 9.6
2022-01-09 11:00 | 11:00 | 1.2868 | 9.6
2022-01-09 11:30 | 11:30 | 1.5645 | 9.6
2022-01-09 12:00 | 12:00 | 1.8017 | 9.6
2022-01-09 12:30 | 12:30 | 1.9509 | 9.6
2022-01-09 13:00 | 13:00 | 1.9572 | 9.6
2022-01-09 13:30 | 13:30 | 1.594 | 9.6
2022-01-09 14:00 | 14:00 | 1.5022 | 9.6
2022-01-09 14:30 | 14:30 | 1.8656 | 9.6
2022-01-09 15:00 | 15:00 | 1.7238 | 9.6
2022-01-09 15:30 | 15:30 | 1.9372 | 9.6
2022-01-09 16:00 | 16:00 | 2.1558 | 9.6
2022-01-09 16:30 | 16:30 | 2.4732 | 9.6
2022-01-09 17:00 | 17:00 | 2.4721 | 9.6
2022-01-09 17:30 | 17:30 | 2.5721 | 9.6
2022-01-09 18:00 | 18:00 | 2.7185 | 9.6
2022-01-09 18:30 | 18:30 | 2.862 | 9.6
2022-01-09 19:00 | 19:00 | 2.7916 | 9.6
2022-01-09 19:30 | 19:30 | 2.795 | 9.6
2022-01-09 20:00 | 20:00 | 2.7852 | 9.6
2022-01-09 20:30 | 20:30 | 2.5264 | 9.6
2022-01-09 21:00 | 21:00 | 2.389 | 9.6
2022-01-09 21:30 | 21:30 | 2.2723 | 9.6
2022-01-09 22:00 | 22:00 | 2.1692 | 9.6
2022-01-09 22:30 | 22:30 | 2.2166 | 9.6
2022-01-09 23:00 | 23:00 | 2.0348 | 9.6
2022-01-09 23:30 | 23:30 | 1.7941 | 9.6
2022-01-10 | 0:00 | 1.6868 | 9.6
2022-01-10 00:30 | 0:30 | 1.618 | 9.6
2022-01-10 01:00 | 1:00 | 1.5204 | 9.6
2022-01-10 01:30 | 1:30 | 1.5073 | 9.6
2022-01-10 02:00 | 2:00 | 1.5104 | 9.6
2022-01-10 02:30 | 2:30 | 1.4472 | 9.6
2022-01-10 03:00 | 3:00 | 1.4536 | 9.6
2022-01-10 03:30 | 3:30 | 1.4938 | 9.6
2022-01-10 04:00 | 4:00 | 1.4824 | 9.6
2022-01-10 04:30 | 4:30 | 1.5064 | 9.6
2022-01-10 05:00 | 5:00 | 1.5667 | 9.6
2022-01-10 05:30 | 5:30 | 1.529 | 9.6
2022-01-10 06:00 | 6:00 | 1.3369 | 9.6
2022-01-10 06:30 | 6:30 | 1.0787 | 9.6
2022-01-10 07:00 | 7:00 | 0.92552 | 9.6
2022-01-10 07:30 | 7:30 | 0.86092 | 9.6
2022-01-10 08:00 | 8:00 | 0.77617 | 9.6
2022-01-10 08:30 | 8:30 | 0.45893 | 9.6
2022-01-10 09:00 | 9:00 | 0.27875 | 9.6
2022-01-10 09:30 | 9:30 | 0.32215 | 9.6
2022-01-10 10:00 | 10:00 | 0.3576 | 9.6
2022-01-10 10:30 | 10:30 | 0.40773 | 9.6
2022-01-10 11:00 | 11:00 | 0.3775 | 9.6
2022-01-10 11:30 | 11:30 | 0.32936 | 9.6
2022-01-10 12:00 | 12:00 | 0.31867 | 9.6
2022-01-10 12:30 | 12:30 | 0.28078 | 9.6
2022-01-10 13:00 | 13:00 | 0.23986 | 9.6
2022-01-10 13:30 | 13:30 | 0.24509 | 9.6
2022-01-10 14:00 | 14:00 | 0.35366 | 9.6
2022-01-10 14:30 | 14:30 | 0.53131 | 9.6
2022-01-10 15:00 | 15:00 | 0.70651 | 9.6
2022-01-10 15:30 | 15:30 | 1.174 | 9.6
2022-01-10 16:00 | 16:00 | 1.4974 | 9.6
2022-01-10 16:30 | 16:30 | 1.9514 | 9.6
2022-01-10 17:00 | 17:00 | 2.1751 | 9.6
2022-01-10 17:30 | 17:30 | 2.4656 | 9.6
2022-01-10 18:00 | 18:00 | 2.6586 | 9.6
2022-01-10 18:30 | 18:30 | 2.7996 | 9.6
2022-01-10 19:00 | 19:00 | 2.8764 | 9.6
2022-01-10 19:30 | 19:30 | 2.739 | 9.6
2022-01-10 20:00 | 20:00 | 2.7413 | 9.6
2022-01-10 20:30 | 20:30 | 2.4792 | 9.6
2022-01-10 21:00 | 21:00 | 2.242 | 9.6
2022-01-10 21:30 | 21:30 | 2.2329 | 9.6
2022-01-10 22:00 | 22:00 | 2.2626 | 9.6
2022-01-10 22:30 | 22:30 | 2.1077 | 9.6
2022-01-10 23:00 | 23:00 | 1.8433 | 9.6
2022-01-10 23:30 | 23:30 | 1.6914 | 9.6
2022-01-11 | 0:00 | 1.6492 | 9.6
2022-01-11 00:30 | 0:30 | 1.598 | 9.6
2022-01-11 01:00 | 1:00 | 1.5666 | 9.6
2022-01-11 01:30 | 1:30 | 1.5061 | 9.6
2022-01-11 02:00 | 2:00 | 1.4842 | 9.6
2022-01-11 02:30 | 2:30 | 1.4516 | 9.6
2022-01-11 03:00 | 3:00 | 1.5035 | 9.6
2022-01-11 03:30 | 3:30 | 1.4583 | 9.6
2022-01-11 04:00 | 4:00 | 1.5125 | 9.6
2022-01-11 04:30 | 4:30 | 1.5291 | 9.6
2022-01-11 05:00 | 5:00 | 1.5675 | 9.6
2022-01-11 05:30 | 5:30 | 1.5206 | 9.6
2022-01-11 06:00 | 6:00 | 1.5963 | 9.6
2022-01-11 06:30 | 6:30 | 1.488 | 9.6
2022-01-11 07:00 | 7:00 | 1.4756 | 9.6
2022-01-11 07:30 | 7:30 | 1.2945 | 9.6
2022-01-11 08:00 | 8:00 | 1.4842 | 9.6
2022-01-11 08:30 | 8:30 | 0.82171 | 9.6
2022-01-11 09:00 | 9:00 | 0.48287 | 9.6
2022-01-11 09:30 | 9:30 | 0.14371 | 9.6
2022-01-11 10:00 | 10:00 | 0.2905 | 9.6
2022-01-11 10:30 | 10:30 | 0.52228 | 9.6
2022-01-11 11:00 | 11:00 | 0.17549 | 9.6
2022-01-11 11:30 | 11:30 | 0.56217 | 9.6
2022-01-11 12:00 | 12:00 | 0.26108 | 9.6
2022-01-11 12:30 | 12:30 | 0.19721 | 9.6
2022-01-11 13:00 | 13:00 | 0.22193 | 9.6
2022-01-11 13:30 | 13:30 | 0.35982 | 9.6
2022-01-11 14:00 | 14:00 | 0.25916 | 9.6
2022-01-11 14:30 | 14:30 | 0.33998 | 9.6
2022-01-11 15:00 | 15:00 | 0.81229 | 9.6
2022-01-11 15:30 | 15:30 | 0.89859 | 9.6
2022-01-11 16:00 | 16:00 | 1.4279 | 9.6
2022-01-11 16:30 | 16:30 | 1.7655 | 9.6
2022-01-11 17:00 | 17:00 | 2.0738 | 9.6
2022-01-11 17:30 | 17:30 | 2.3097 | 9.6
2022-01-11 18:00 | 18:00 | 2.3814 | 9.6
2022-01-11 18:30 | 18:30 | 2.4659 | 9.6
2022-01-11 19:00 | 19:00 | 2.5511 | 9.6
2022-01-11 19:30 | 19:30 | 2.4998 | 9.6
2022-01-11 20:00 | 20:00 | 2.4619 | 9.6
2022-01-11 20:30 | 20:30 | 2.2468 | 9.6
2022-01-11 21:00 | 21:00 | 2.1648 | 9.6
2022-01-11 21:30 | 21:30 | 2.0209 | 9.6
2022-01-11 22:00 | 22:00 | 1.9798 | 9.6
2022-01-11 22:30 | 22:30 | 1.9987 | 9.6
2022-01-11 23:00 | 23:00 | 1.7846 | 9.6
2022-01-11 23:30 | 23:30 | 1.616 | 9.6
2022-01-12 | 0:00 | 1.4924 | 9.6
2022-01-12 00:30 | 0:30 | 1.4172 | 9.6
2022-01-12 01:00 | 1:00 | 1.3868 | 9.6
2022-01-12 01:30 | 1:30 | 1.3305 | 9.6
2022-01-12 02:00 | 2:00 | 1.3114 | 9.6
2022-01-12 02:30 | 2:30 | 1.2756 | 9.6
2022-01-12 03:00 | 3:00 | 1.3107 | 9.6
2022-01-12 03:30 | 3:30 | 1.3333 | 9.6
2022-01-12 04:00 | 4:00 | 1.3638 | 9.6
2022-01-12 04:30 | 4:30 | 1.3847 | 9.6
2022-01-12 05:00 | 5:00 | 1.4165 | 9.6
2022-01-12 05:30 | 5:30 | 1.3647 | 9.6
2022-01-12 06:00 | 6:00 | 1.2739 | 9.6
2022-01-12 06:30 | 6:30 | 1.0221 | 9.6
2022-01-12 07:00 | 7:00 | 1.0351 | 9.6
2022-01-12 07:30 | 7:30 | 1.2134 | 9.6
2022-01-12 08:00 | 8:00 | 1.1003 | 9.6
2022-01-12 08:30 | 8:30 | 0.27539 | 9.6
2022-01-12 09:00 | 9:00 | 0.52083 | 9.6
2022-01-12 09:30 | 9:30 | 0.38912 | 9.6
2022-01-12 10:00 | 10:00 | 0.50369 | 9.6
2022-01-12 10:30 | 10:30 | 0.5887 | 9.6
2022-01-12 11:00 | 11:00 | 0.69546 | 9.6
2022-01-12 11:30 | 11:30 | 0.44206 | 9.6
2022-01-12 12:00 | 12:00 | 0.27122 | 9.6
2022-01-12 12:30 | 12:30 | 0.32276 | 9.6
2022-01-12 13:00 | 13:00 | 0.32159 | 9.6
2022-01-12 13:30 | 13:30 | 0.28612 | 9.6
2022-01-12 14:00 | 14:00 | 0.32286 | 9.6
2022-01-12 14:30 | 14:30 | 0.36875 | 9.6
2022-01-12 15:00 | 15:00 | 0.7074 | 9.6
2022-01-12 15:30 | 15:30 | 0.91799 | 9.6
2022-01-12 16:00 | 16:00 | 1.5105 | 9.6
2022-01-12 16:30 | 16:30 | 1.8942 | 9.6
2022-01-12 17:00 | 17:00 | 2.0873 | 9.6
2022-01-12 17:30 | 17:30 | 2.1764 | 9.6
2022-01-12 18:00 | 18:00 | 2.376 | 9.6
2022-01-12 18:30 | 18:30 | 2.5383 | 9.6
2022-01-12 19:00 | 19:00 | 2.5735 | 9.6
2022-01-12 19:30 | 19:30 | 2.5065 | 9.6
2022-01-12 20:00 | 20:00 | 2.4243 | 9.6
2022-01-12 20:30 | 20:30 | 2.2708 | 9.6
2022-01-12 21:00 | 21:00 | 2.1428 | 9.6
2022-01-12 21:30 | 21:30 | 2.0966 | 9.6
2022-01-12 22:00 | 22:00 | 1.992 | 9.6
2022-01-12 22:30 | 22:30 | 2.0626 | 9.6
2022-01-12 23:00 | 23:00 | 1.8952 | 9.6
2022-01-12 23:30 | 23:30 | 1.7216 | 9.6
2022-01-13 | 0:00 | 1.5566 | 9.6
2022-01-13 00:30 | 0:30 | 1.5001 | 9.6
2022-01-13 01:00 | 1:00 | 1.4367 | 9.6
2022-01-13 01:30 | 1:30 | 1.4229 | 9.6
2022-01-13 02:00 | 2:00 | 1.4134 | 9.6
2022-01-13 02:30 | 2:30 | 1.3841 | 9.6
2022-01-13 03:00 | 3:00 | 1.3947 | 9.6
2022-01-13 03:30 | 3:30 | 1.4333 | 9.6
2022-01-13 04:00 | 4:00 | 1.3939 | 9.6
2022-01-13 04:30 | 4:30 | 1.4677 | 9.6
2022-01-13 05:00 | 5:00 | 1.5148 | 9.6
2022-01-13 05:30 | 5:30 | 1.4125 | 9.6
2022-01-13 06:00 | 6:00 | 1.2976 | 9.6
2022-01-13 06:30 | 6:30 | 1.2444 | 9.6
2022-01-13 07:00 | 7:00 | 1.1564 | 9.6
2022-01-13 07:30 | 7:30 | 0.86962 | 9.6
2022-01-13 08:00 | 8:00 | 0.86094 | 9.6
2022-01-13 08:30 | 8:30 | 0.7166 | 9.6
2022-01-13 09:00 | 9:00 | 0.46033 | 9.6
2022-01-13 09:30 | 9:30 | 0.2555 | 9.6
2022-01-13 10:00 | 10:00 | 0.40259 | 9.6
2022-01-13 10:30 | 10:30 | 0.42238 | 9.6
2022-01-13 11:00 | 11:00 | 0.55497 | 9.6
2022-01-13 11:30 | 11:30 | 0.53054 | 9.6
2022-01-13 12:00 | 12:00 | 0.51318 | 9.6
2022-01-13 12:30 | 12:30 | 0.43692 | 9.6
2022-01-13 13:00 | 13:00 | 0.26083 | 9.6
2022-01-13 13:30 | 13:30 | 0.30554 | 9.6
2022-01-13 14:00 | 14:00 | 0.26193 | 9.6
2022-01-13 14:30 | 14:30 | 0.32901 | 9.6
2022-01-13 15:00 | 15:00 | 0.56563 | 9.6
2022-01-13 15:30 | 15:30 | 0.88477 | 9.6
2022-01-13 16:00 | 16:00 | 1.324 | 9.6
2022-01-13 16:30 | 16:30 | 1.7815 | 9.6
2022-01-13 17:00 | 17:00 | 2.0778 | 9.6
2022-01-13 17:30 | 17:30 | 2.2788 | 9.6
2022-01-13 18:00 | 18:00 | 2.5841 | 9.6
2022-01-13 18:30 | 18:30 | 2.7125 | 9.6
2022-01-13 19:00 | 19:00 | 2.6817 | 9.6
2022-01-13 19:30 | 19:30 | 2.5878 | 9.6
2022-01-13 20:00 | 20:00 | 2.541 | 9.6
2022-01-13 20:30 | 20:30 | 2.3411 | 9.6
2022-01-13 21:00 | 21:00 | 2.2463 | 9.6
2022-01-13 21:30 | 21:30 | 2.1459 | 9.6
2022-01-13 22:00 | 22:00 | 2.0334 | 9.6
2022-01-13 22:30 | 22:30 | 2.1128 | 9.6
2022-01-13 23:00 | 23:00 | 1.9321 | 9.6
2022-01-13 23:30 | 23:30 | 1.7184 | 9.6
2022-01-14 | 0:00 | 1.5863 | 9.6
2022-01-14 00:30 | 0:30 | 1.5159 | 9.6
2022-01-14 01:00 | 1:00 | 1.4064 | 9.6
2022-01-14 01:30 | 1:30 | 1.4099 | 9.6
2022-01-14 02:00 | 2:00 | 1.4251 | 9.6
2022-01-14 02:30 | 2:30 | 1.3798 | 9.6
2022-01-14 03:00 | 3:00 | 1.3647 | 9.6
2022-01-14 03:30 | 3:30 | 1.3895 | 9.6
2022-01-14 04:00 | 4:00 | 1.3744 | 9.6
2022-01-14 04:30 | 4:30 | 1.4254 | 9.6
2022-01-14 05:00 | 5:00 | 1.4463 | 9.6
2022-01-14 05:30 | 5:30 | 1.314 | 9.6
2022-01-14 06:00 | 6:00 | 1.2028 | 9.6
2022-01-14 06:30 | 6:30 | 1.1388 | 9.6
2022-01-14 07:00 | 7:00 | 0.9337 | 9.6
2022-01-14 07:30 | 7:30 | 0.59314 | 9.6
2022-01-14 08:00 | 8:00 | 0.3475 | 9.6
2022-01-14 08:30 | 8:30 | 0.42599 | 9.6
2022-01-14 09:00 | 9:00 | 0.6524 | 9.6
2022-01-14 09:30 | 9:30 | 0.7088 | 9.6
2022-01-14 10:00 | 10:00 | 0.61501 | 9.6
2022-01-14 10:30 | 10:30 | 0.2769 | 9.6
2022-01-14 11:00 | 11:00 | 0.40019 | 9.6
2022-01-14 11:30 | 11:30 | 0.62094 | 9.6
2022-01-14 12:00 | 12:00 | 0.53375 | 9.6
2022-01-14 12:30 | 12:30 | 0.6833 | 9.6
2022-01-14 13:00 | 13:00 | 0.85136 | 9.6
2022-01-14 13:30 | 13:30 | 0.94623 | 9.6
2022-01-14 14:00 | 14:00 | 0.85709 | 9.6
2022-01-14 14:30 | 14:30 | 1.509 | 9.6
2022-01-14 15:00 | 15:00 | 1.6854 | 9.6
2022-01-14 15:30 | 15:30 | 1.7367 | 9.6
2022-01-14 16:00 | 16:00 | 1.7838 | 9.6
2022-01-14 16:30 | 16:30 | 1.9179 | 9.6
2022-01-14 17:00 | 17:00 | 2.1024 | 9.6
2022-01-14 17:30 | 17:30 | 2.1819 | 9.6
2022-01-14 18:00 | 18:00 | 2.2858 | 9.6
2022-01-14 18:30 | 18:30 | 2.5547 | 9.6
2022-01-14 19:00 | 19:00 | 2.6039 | 9.6
2022-01-14 19:30 | 19:30 | 2.5204 | 9.6
2022-01-14 20:00 | 20:00 | 2.469 | 9.6
2022-01-14 20:30 | 20:30 | 2.3173 | 9.6
2022-01-14 21:00 | 21:00 | 2.227 | 9.6
2022-01-14 21:30 | 21:30 | 2.1432 | 9.6
2022-01-14 22:00 | 22:00 | 2.0739 | 9.6
2022-01-14 22:30 | 22:30 | 2.0203 | 9.6
2022-01-14 23:00 | 23:00 | 1.8231 | 9.6
2022-01-14 23:30 | 23:30 | 1.6678 | 9.6
2022-01-15 | 0:00 | 1.5851 | 9.6
2022-01-15 00:30 | 0:30 | 1.4772 | 9.6
2022-01-15 01:00 | 1:00 | 1.4373 | 9.6
2022-01-15 01:30 | 1:30 | 1.4306 | 9.6
2022-01-15 02:00 | 2:00 | 1.3682 | 9.6
2022-01-15 02:30 | 2:30 | 1.3124 | 9.6
2022-01-15 03:00 | 3:00 | 1.3541 | 9.6
2022-01-15 03:30 | 3:30 | 1.3221 | 9.6
2022-01-15 04:00 | 4:00 | 1.2925 | 9.6
2022-01-15 04:30 | 4:30 | 1.3423 | 9.6
2022-01-15 05:00 | 5:00 | 1.373 | 9.6
2022-01-15 05:30 | 5:30 | 1.2364 | 9.6
2022-01-15 06:00 | 6:00 | 1.2164 | 9.6
2022-01-15 06:30 | 6:30 | 0.95498 | 9.6
2022-01-15 07:00 | 7:00 | 0.76445 | 9.6
2022-01-15 07:30 | 7:30 | 0.36994 | 9.6
2022-01-15 08:00 | 8:00 | 0.15064 | 9.6
2022-01-15 08:30 | 8:30 | 0.14341 | 9.6
2022-01-15 09:00 | 9:00 | 0.31802 | 9.6
2022-01-15 09:30 | 9:30 | 0.27083 | 9.6
2022-01-15 10:00 | 10:00 | 0.41072 | 9.6
2022-01-15 10:30 | 10:30 | 0.24329 | 9.6
2022-01-15 11:00 | 11:00 | 0.32355 | 9.6
2022-01-15 11:30 | 11:30 | 0.40706 | 9.6
2022-01-15 12:00 | 12:00 | 0.91401 | 9.6
2022-01-15 12:30 | 12:30 | 0.49045 | 9.6
2022-01-15 13:00 | 13:00 | 0.65137 | 9.6
2022-01-15 13:30 | 13:30 | 1.2203 | 9.6
2022-01-15 14:00 | 14:00 | 1.2858 | 9.6
2022-01-15 14:30 | 14:30 | 0.94652 | 9.6
2022-01-15 15:00 | 15:00 | 1.5161 | 9.6
2022-01-15 15:30 | 15:30 | 1.631 | 9.6
2022-01-15 16:00 | 16:00 | 1.9024 | 9.6
2022-01-15 16:30 | 16:30 | 2.0575 | 9.6
2022-01-15 17:00 | 17:00 | 2.2495 | 9.6
2022-01-15 17:30 | 17:30 | 2.4735 | 9.6
2022-01-15 18:00 | 18:00 | 2.6093 | 9.6
2022-01-15 18:30 | 18:30 | 2.7713 | 9.6
2022-01-15 19:00 | 19:00 | 2.7502 | 9.6
2022-01-15 19:30 | 19:30 | 2.6609 | 9.6
2022-01-15 20:00 | 20:00 | 2.6152 | 9.6
2022-01-15 20:30 | 20:30 | 2.472 | 9.6
2022-01-15 21:00 | 21:00 | 2.3307 | 9.6
2022-01-15 21:30 | 21:30 | 2.1876 | 9.6
2022-01-15 22:00 | 22:00 | 2.0994 | 9.6
2022-01-15 22:30 | 22:30 | 2.156 | 9.6
2022-01-15 23:00 | 23:00 | 1.9882 | 9.6
2022-01-15 23:30 | 23:30 | 1.7897 | 9.6
2022-01-16 | 0:00 | 1.643 | 9.6
2022-01-16 00:30 | 0:30 | 1.5974 | 9.6
2022-01-16 01:00 | 1:00 | 1.5303 | 9.6
2022-01-16 01:30 | 1:30 | 1.5283 | 9.6
2022-01-16 02:00 | 2:00 | 1.4814 | 9.6
2022-01-16 02:30 | 2:30 | 1.4477 | 9.6
2022-01-16 03:00 | 3:00 | 1.4978 | 9.6
2022-01-16 03:30 | 3:30 | 1.4622 | 9.6
2022-01-16 04:00 | 4:00 | 1.4605 | 9.6
2022-01-16 04:30 | 4:30 | 1.4108 | 9.6
2022-01-16 05:00 | 5:00 | 1.4184 | 9.6
2022-01-16 05:30 | 5:30 | 1.4436 | 9.6
2022-01-16 06:00 | 6:00 | 1.393 | 9.6
2022-01-16 06:30 | 6:30 | 1.2718 | 9.6
2022-01-16 07:00 | 7:00 | 0.51296 | 9.6
2022-01-16 07:30 | 7:30 | 0.84315 | 9.6
2022-01-16 08:00 | 8:00 | 0.4122 | 9.6
2022-01-16 08:30 | 8:30 | 0.31772 | 9.6
2022-01-16 09:00 | 9:00 | 0.4689 | 9.6
2022-01-16 09:30 | 9:30 | 0.31028 | 9.6
2022-01-16 10:00 | 10:00 | 0.2718 | 9.6
2022-01-16 10:30 | 10:30 | 0.43095 | 9.6
2022-01-16 11:00 | 11:00 | 0.47596 | 9.6
2022-01-16 11:30 | 11:30 | 0.60728 | 9.6
2022-01-16 12:00 | 12:00 | 0.40791 | 9.6
2022-01-16 12:30 | 12:30 | 0.33342 | 9.6
2022-01-16 13:00 | 13:00 | 0.38348 | 9.6
2022-01-16 13:30 | 13:30 | 0.48573 | 9.6
2022-01-16 14:00 | 14:00 | 0.67974 | 9.6
2022-01-16 14:30 | 14:30 | 1.1693 | 9.6
2022-01-16 15:00 | 15:00 | 1.1231 | 9.6
2022-01-16 15:30 | 15:30 | 1.4976 | 9.6
2022-01-16 16:00 | 16:00 | 1.9745 | 9.6
2022-01-16 16:30 | 16:30 | 2.5027 | 9.6
2022-01-16 17:00 | 17:00 | 2.9594 | 9.6
2022-01-16 17:30 | 17:30 | 3.2129 | 9.6
2022-01-16 18:00 | 18:00 | 3.1208 | 9.6
2022-01-16 18:30 | 18:30 | 3.1599 | 9.6
2022-01-16 19:00 | 19:00 | 3.1581 | 9.6
2022-01-16 19:30 | 19:30 | 3.0377 | 9.6
2022-01-16 20:00 | 20:00 | 2.9385 | 9.6
2022-01-16 20:30 | 20:30 | 2.7345 | 9.6
2022-01-16 21:00 | 21:00 | 2.5636 | 9.6
2022-01-16 21:30 | 21:30 | 2.3769 | 9.6
2022-01-16 22:00 | 22:00 | 2.2791 | 9.6
2022-01-16 22:30 | 22:30 | 2.2498 | 9.6
2022-01-16 23:00 | 23:00 | 2.0732 | 9.6
2022-01-16 23:30 | 23:30 | 1.8728 | 9.6
2022-01-17 | 0:00 | 1.7929 | 9.6
2022-01-17 00:30 | 0:30 | 1.6604 | 9.6
2022-01-17 01:00 | 1:00 | 1.6099 | 9.6
2022-01-17 01:30 | 1:30 | 1.5813 | 9.6
2022-01-17 02:00 | 2:00 | 1.5417 | 9.6
2022-01-17 02:30 | 2:30 | 1.5314 | 9.6
2022-01-17 03:00 | 3:00 | 1.523 | 9.6
2022-01-17 03:30 | 3:30 | 1.5011 | 9.6
2022-01-17 04:00 | 4:00 | 1.5455 | 9.6
2022-01-17 04:30 | 4:30 | 1.5314 | 9.6
2022-01-17 05:00 | 5:00 | 1.6095 | 9.6
2022-01-17 05:30 | 5:30 | 1.552 | 9.6
2022-01-17 06:00 | 6:00 | 1.5504 | 9.6
2022-01-17 06:30 | 6:30 | 1.2528 | 9.6
2022-01-17 07:00 | 7:00 | 1.1574 | 9.6
2022-01-17 07:30 | 7:30 | 0.87209 | 9.6
2022-01-17 08:00 | 8:00 | 0.60405 | 9.6
2022-01-17 08:30 | 8:30 | 0.288 | 9.6
2022-01-17 09:00 | 9:00 | 0.25005 | 9.6
2022-01-17 09:30 | 9:30 | 0.27037 | 9.6
2022-01-17 10:00 | 10:00 | 0.44509 | 9.6
2022-01-17 10:30 | 10:30 | 0.8367 | 9.6
2022-01-17 11:00 | 11:00 | 1.3271 | 9.6
2022-01-17 11:30 | 11:30 | 1.2378 | 9.6
2022-01-17 12:00 | 12:00 | 0.89382 | 9.6
2022-01-17 12:30 | 12:30 | 1.1807 | 9.6
2022-01-17 13:00 | 13:00 | 1.3145 | 9.6
2022-01-17 13:30 | 13:30 | 1.2542 | 9.6
2022-01-17 14:00 | 14:00 | 1.6229 | 9.6
2022-01-17 14:30 | 14:30 | 1.3036 | 9.6
2022-01-17 15:00 | 15:00 | 1.4418 | 9.6
2022-01-17 15:30 | 15:30 | 1.9547 | 9.6
2022-01-17 16:00 | 16:00 | 2.2383 | 9.6
2022-01-17 16:30 | 16:30 | 2.5024 | 9.6
2022-01-17 17:00 | 17:00 | 2.7923 | 9.6
2022-01-17 17:30 | 17:30 | 2.9397 | 9.6
2022-01-17 18:00 | 18:00 | 3.0408 | 9.6
2022-01-17 18:30 | 18:30 | 3.2513 | 9.6
2022-01-17 19:00 | 19:00 | 3.3059 | 9.6
2022-01-17 19:30 | 19:30 | 3.1852 | 9.6
2022-01-17 20:00 | 20:00 | 3.1271 | 9.6
2022-01-17 20:30 | 20:30 | 2.8315 | 9.6
2022-01-17 21:00 | 21:00 | 2.625 | 9.6
2022-01-17 21:30 | 21:30 | 2.4953 | 9.6
2022-01-17 22:00 | 22:00 | 2.4367 | 9.6
2022-01-17 22:30 | 22:30 | 2.405 | 9.6
2022-01-17 23:00 | 23:00 | 2.1911 | 9.6
2022-01-17 23:30 | 23:30 | 2.0403 | 9.6
2022-01-18 | 0:00 | 1.8689 | 9.6
2022-01-18 00:30 | 0:30 | 1.7733 | 9.6
2022-01-18 01:00 | 1:00 | 1.7641 | 9.6
2022-01-18 01:30 | 1:30 | 1.7451 | 9.6
2022-01-18 02:00 | 2:00 | 1.6702 | 9.6
2022-01-18 02:30 | 2:30 | 1.6719 | 9.6
2022-01-18 03:00 | 3:00 | 1.6568 | 9.6
2022-01-18 03:30 | 3:30 | 1.6634 | 9.6
2022-01-18 04:00 | 4:00 | 1.6744 | 9.6
2022-01-18 04:30 | 4:30 | 1.6852 | 9.6
2022-01-18 05:00 | 5:00 | 1.6598 | 9.6
2022-01-18 05:30 | 5:30 | 1.5682 | 9.6
2022-01-18 06:00 | 6:00 | 1.4995 | 9.6
2022-01-18 06:30 | 6:30 | 1.2753 | 9.6
2022-01-18 07:00 | 7:00 | 1.3395 | 9.6
2022-01-18 07:30 | 7:30 | 1.0696 | 9.6
2022-01-18 08:00 | 8:00 | 1.2002 | 9.6
2022-01-18 08:30 | 8:30 | 0.97732 | 9.6
2022-01-18 09:00 | 9:00 | 0.87962 | 9.6
2022-01-18 09:30 | 9:30 | 1.1751 | 9.6
2022-01-18 10:00 | 10:00 | 1.1902 | 9.6
2022-01-18 10:30 | 10:30 | 0.90922 | 9.6
2022-01-18 11:00 | 11:00 | 1.0669 | 9.6
2022-01-18 11:30 | 11:30 | 1.2967 | 9.6
2022-01-18 12:00 | 12:00 | 1.4713 | 9.6
2022-01-18 12:30 | 12:30 | 1.0012 | 9.6
2022-01-18 13:00 | 13:00 | 0.50759 | 9.6
2022-01-18 13:30 | 13:30 | 1.0172 | 9.6
2022-01-18 14:00 | 14:00 | 0.94516 | 9.6
2022-01-18 14:30 | 14:30 | 0.91174 | 9.6
2022-01-18 15:00 | 15:00 | 1.5273 | 9.6
2022-01-18 15:30 | 15:30 | 1.5854 | 9.6
2022-01-18 16:00 | 16:00 | 1.8873 | 9.6
2022-01-18 16:30 | 16:30 | 1.9875 | 9.6
2022-01-18 17:00 | 17:00 | 2.5857 | 9.6
2022-01-18 17:30 | 17:30 | 2.9546 | 9.6
2022-01-18 18:00 | 18:00 | 2.9628 | 9.6
2022-01-18 18:30 | 18:30 | 3.1338 | 9.6
2022-01-18 19:00 | 19:00 | 3.087 | 9.6
2022-01-18 19:30 | 19:30 | 3.0097 | 9.6
2022-01-18 20:00 | 20:00 | 2.8524 | 9.6
2022-01-18 20:30 | 20:30 | 2.583 | 9.6
2022-01-18 21:00 | 21:00 | 2.4694 | 9.6
2022-01-18 21:30 | 21:30 | 2.2976 | 9.6
2022-01-18 22:00 | 22:00 | 2.1786 | 9.6
2022-01-18 22:30 | 22:30 | 2.1384 | 9.6
2022-01-18 23:00 | 23:00 | 1.9531 | 9.6
2022-01-18 23:30 | 23:30 | 1.8108 | 9.6
2022-01-19 | 0:00 | 1.6912 | 9.6
2022-01-19 00:30 | 0:30 | 1.6135 | 9.6
2022-01-19 01:00 | 1:00 | 1.5657 | 9.6
2022-01-19 01:30 | 1:30 | 1.5163 | 9.6
2022-01-19 02:00 | 2:00 | 1.5064 | 9.6
2022-01-19 02:30 | 2:30 | 1.4881 | 9.6
2022-01-19 03:00 | 3:00 | 1.4896 | 9.6
2022-01-19 03:30 | 3:30 | 1.5124 | 9.6
2022-01-19 04:00 | 4:00 | 1.5272 | 9.6
2022-01-19 04:30 | 4:30 | 1.5343 | 9.6
2022-01-19 05:00 | 5:00 | 1.575 | 9.6
2022-01-19 05:30 | 5:30 | 1.5396 | 9.6
2022-01-19 06:00 | 6:00 | 1.5151 | 9.6
2022-01-19 06:30 | 6:30 | 1.4712 | 9.6
2022-01-19 07:00 | 7:00 | 1.4772 | 9.6
2022-01-19 07:30 | 7:30 | 1.4066 | 9.6
2022-01-19 08:00 | 8:00 | 0.9416 | 9.6
2022-01-19 08:30 | 8:30 | 0.93967 | 9.6
2022-01-19 09:00 | 9:00 | 0.7465 | 9.6
2022-01-19 09:30 | 9:30 | 1.2731 | 9.6
2022-01-19 10:00 | 10:00 | 1.6482 | 9.6
2022-01-19 10:30 | 10:30 | 0.9824 | 9.6
2022-01-19 11:00 | 11:00 | 0.63719 | 9.6
2022-01-19 11:30 | 11:30 | 0.59435 | 9.6
2022-01-19 12:00 | 12:00 | 1.1053 | 9.6
2022-01-19 12:30 | 12:30 | 0.60418 | 9.6
2022-01-19 13:00 | 13:00 | 1.0711 | 9.6
2022-01-19 13:30 | 13:30 | 1.3683 | 9.6
2022-01-19 14:00 | 14:00 | 1.1855 | 9.6
2022-01-19 14:30 | 14:30 | 1.3383 | 9.6
2022-01-19 15:00 | 15:00 | 1.5146 | 9.6
2022-01-19 15:30 | 15:30 | 2.0644 | 9.6
2022-01-19 16:00 | 16:00 | 2.0323 | 9.6
2022-01-19 16:30 | 16:30 | 2.5704 | 9.6
2022-01-19 17:00 | 17:00 | 2.6246 | 9.6
2022-01-19 17:30 | 17:30 | 2.7538 | 9.6
2022-01-19 18:00 | 18:00 | 2.9826 | 9.6
2022-01-19 18:30 | 18:30 | 3.0544 | 9.6
2022-01-19 19:00 | 19:00 | 3.0871 | 9.6
2022-01-19 19:30 | 19:30 | 2.9942 | 9.6
2022-01-19 20:00 | 20:00 | 2.8568 | 9.6
2022-01-19 20:30 | 20:30 | 2.6229 | 9.6
2022-01-19 21:00 | 21:00 | 2.487 | 9.6
2022-01-19 21:30 | 21:30 | 2.3204 | 9.6
2022-01-19 22:00 | 22:00 | 2.2491 | 9.6
2022-01-19 22:30 | 22:30 | 2.2817 | 9.6
2022-01-19 23:00 | 23:00 | 2.0187 | 9.6
2022-01-19 23:30 | 23:30 | 1.8272 | 9.6
2022-01-20 | 0:00 | 1.7054 | 9.6
2022-01-20 00:30 | 0:30 | 1.6288 | 9.6
2022-01-20 01:00 | 1:00 | 1.5839 | 9.6
2022-01-20 01:30 | 1:30 | 1.5656 | 9.6
2022-01-20 02:00 | 2:00 | 1.5656 | 9.6
2022-01-20 02:30 | 2:30 | 1.5817 | 9.6
2022-01-20 03:00 | 3:00 | 1.5877 | 9.6
2022-01-20 03:30 | 3:30 | 1.6168 | 9.6
2022-01-20 04:00 | 4:00 | 1.621 | 9.6
2022-01-20 04:30 | 4:30 | 1.6468 | 9.6
2022-01-20 05:00 | 5:00 | 1.6362 | 9.6
2022-01-20 05:30 | 5:30 | 1.6244 | 9.6
2022-01-20 06:00 | 6:00 | 1.7096 | 9.6
2022-01-20 06:30 | 6:30 | 1.7531 | 9.6
2022-01-20 07:00 | 7:00 | 1.6309 | 9.6
2022-01-20 07:30 | 7:30 | 1.2283 | 9.6
2022-01-20 08:00 | 8:00 | 1.631 | 9.6
2022-01-20 08:30 | 8:30 | 1.6223 | 9.6
2022-01-20 09:00 | 9:00 | 1.8921 | 9.6
2022-01-20 09:30 | 9:30 | 1.7476 | 9.6
2022-01-20 10:00 | 10:00 | 1.4932 | 9.6
2022-01-20 10:30 | 10:30 | 1.0806 | 9.6
2022-01-20 11:00 | 11:00 | 1.4055 | 9.6
2022-01-20 11:30 | 11:30 | 0.70677 | 9.6
2022-01-20 12:00 | 12:00 | 0.8991 | 9.6
2022-01-20 12:30 | 12:30 | 0.91315 | 9.6
2022-01-20 13:00 | 13:00 | 0.80429 | 9.6
2022-01-20 13:30 | 13:30 | 1.4077 | 9.6
2022-01-20 14:00 | 14:00 | 1.6706 | 9.6
2022-01-20 14:30 | 14:30 | 1.51 | 9.6
2022-01-20 15:00 | 15:00 | 1.5424 | 9.6
2022-01-20 15:30 | 15:30 | 2.0763 | 9.6
2022-01-20 16:00 | 16:00 | 1.9054 | 9.6
2022-01-20 16:30 | 16:30 | 1.8799 | 9.6
2022-01-20 17:00 | 17:00 | 2.2684 | 9.6
2022-01-20 17:30 | 17:30 | 2.4173 | 9.6
2022-01-20 18:00 | 18:00 | 2.5383 | 9.6
2022-01-20 18:30 | 18:30 | 2.6939 | 9.6
2022-01-20 19:00 | 19:00 | 2.5843 | 9.6
2022-01-20 19:30 | 19:30 | 2.4817 | 9.6
2022-01-20 20:00 | 20:00 | 2.4415 | 9.6
2022-01-20 20:30 | 20:30 | 2.2992 | 9.6
2022-01-20 21:00 | 21:00 | 2.232 | 9.6
2022-01-20 21:30 | 21:30 | 2.1457 | 9.6
2022-01-20 22:00 | 22:00 | 2.0946 | 9.6
2022-01-20 22:30 | 22:30 | 2.1367 | 9.6
2022-01-20 23:00 | 23:00 | 1.9322 | 9.6
2022-01-20 23:30 | 23:30 | 1.8073 | 9.6
2022-01-21 | 0:00 | 1.7025 | 9.6
2022-01-21 00:30 | 0:30 | 1.6016 | 9.6
2022-01-21 01:00 | 1:00 | 1.5168 | 9.6
2022-01-21 01:30 | 1:30 | 1.4761 | 9.6
2022-01-21 02:00 | 2:00 | 1.4616 | 9.6
2022-01-21 02:30 | 2:30 | 1.4544 | 9.6
2022-01-21 03:00 | 3:00 | 1.4542 | 9.6
2022-01-21 03:30 | 3:30 | 1.456 | 9.6
2022-01-21 04:00 | 4:00 | 1.4724 | 9.6
2022-01-21 04:30 | 4:30 | 1.5405 | 9.6
2022-01-21 05:00 | 5:00 | 1.609 | 9.6
2022-01-21 05:30 | 5:30 | 1.6385 | 9.6
2022-01-21 06:00 | 6:00 | 1.6009 | 9.6
2022-01-21 06:30 | 6:30 | 1.4101 | 9.6
2022-01-21 07:00 | 7:00 | 1.5531 | 9.6
2022-01-21 07:30 | 7:30 | 1.8349 | 9.6
2022-01-21 08:00 | 8:00 | 1.7765 | 9.6
2022-01-21 08:30 | 8:30 | 1.082 | 9.6
2022-01-21 09:00 | 9:00 | 0.78751 | 9.6
2022-01-21 09:30 | 9:30 | 0.82643 | 9.6
2022-01-21 10:00 | 10:00 | 0.95973 | 9.6
2022-01-21 10:30 | 10:30 | 0.69171 | 9.6
2022-01-21 11:00 | 11:00 | 0.23571 | 9.6
2022-01-21 11:30 | 11:30 | 0.53699 | 9.6
2022-01-21 12:00 | 12:00 | 0.67538 | 9.6
2022-01-21 12:30 | 12:30 | 0.58061 | 9.6
2022-01-21 13:00 | 13:00 | 0.597 | 9.6
2022-01-21 13:30 | 13:30 | 0.63044 | 9.6
2022-01-21 14:00 | 14:00 | 0.58092 | 9.6
2022-01-21 14:30 | 14:30 | 0.91677 | 9.6
2022-01-21 15:00 | 15:00 | 0.92503 | 9.6
2022-01-21 15:30 | 15:30 | 1.0473 | 9.6
2022-01-21 16:00 | 16:00 | 0.88867 | 9.6
2022-01-21 16:30 | 16:30 | 1.3847 | 9.6
2022-01-21 17:00 | 17:00 | 1.7942 | 9.6
2022-01-21 17:30 | 17:30 | 2.0571 | 9.6
2022-01-21 18:00 | 18:00 | 2.2409 | 9.6
2022-01-21 18:30 | 18:30 | 2.3896 | 9.6
2022-01-21 19:00 | 19:00 | 2.4235 | 9.6
2022-01-21 19:30 | 19:30 | 2.3801 | 9.6
2022-01-21 20:00 | 20:00 | 2.3792 | 9.6
2022-01-21 20:30 | 20:30 | 2.2525 | 9.6
2022-01-21 21:00 | 21:00 | 2.1465 | 9.6
2022-01-21 21:30 | 21:30 | 2.0379 | 9.6
2022-01-21 22:00 | 22:00 | 2.0554 | 9.6
2022-01-21 22:30 | 22:30 | 2.0853 | 9.6
2022-01-21 23:00 | 23:00 | 1.8669 | 9.6
2022-01-21 23:30 | 23:30 | 1.7194 | 9.6
2022-01-22 | 0:00 | 1.5219 | 9.6
2022-01-22 00:30 | 0:30 | 1.4416 | 9.6
2022-01-22 01:00 | 1:00 | 1.4615 | 9.6
2022-01-22 01:30 | 1:30 | 1.3889 | 9.6
2022-01-22 02:00 | 2:00 | 1.3992 | 9.6
2022-01-22 02:30 | 2:30 | 1.3491 | 9.6
2022-01-22 03:00 | 3:00 | 1.3313 | 9.6
2022-01-22 03:30 | 3:30 | 1.3524 | 9.6
2022-01-22 04:00 | 4:00 | 1.3918 | 9.6
2022-01-22 04:30 | 4:30 | 1.3585 | 9.6
2022-01-22 05:00 | 5:00 | 1.3711 | 9.6
2022-01-22 05:30 | 5:30 | 1.3961 | 9.6
2022-01-22 06:00 | 6:00 | 1.2397 | 9.6
2022-01-22 06:30 | 6:30 | 0.98385 | 9.6
2022-01-22 07:00 | 7:00 | 1.0569 | 9.6
2022-01-22 07:30 | 7:30 | 0.84672 | 9.6
2022-01-22 08:00 | 8:00 | 0.86365 | 9.6
2022-01-22 08:30 | 8:30 | 0.42336 | 9.6
2022-01-22 09:00 | 9:00 | 0.48107 | 9.6
2022-01-22 09:30 | 9:30 | 0.29951 | 9.6
2022-01-22 10:00 | 10:00 | 0.31297 | 9.6
2022-01-22 10:30 | 10:30 | 0.40143 | 9.6
2022-01-22 11:00 | 11:00 | 0.26729 | 9.6
2022-01-22 11:30 | 11:30 | 0.35457 | 9.6
2022-01-22 12:00 | 12:00 | 0.47425 | 9.6
2022-01-22 12:30 | 12:30 | 0.53892 | 9.6
2022-01-22 13:00 | 13:00 | 0.77593 | 9.6
2022-01-22 13:30 | 13:30 | 0.53886 | 9.6
2022-01-22 14:00 | 14:00 | 0.76303 | 9.6
2022-01-22 14:30 | 14:30 | 0.54417 | 9.6
2022-01-22 15:00 | 15:00 | 0.5024 | 9.6
2022-01-22 15:30 | 15:30 | 1.4094 | 9.6
2022-01-22 16:00 | 16:00 | 1.4301 | 9.6
2022-01-22 16:30 | 16:30 | 1.2309 | 9.6
2022-01-22 17:00 | 17:00 | 1.8923 | 9.6
2022-01-22 17:30 | 17:30 | 2.0622 | 9.6
2022-01-22 18:00 | 18:00 | 2.1309 | 9.6
2022-01-22 18:30 | 18:30 | 2.309 | 9.6
2022-01-22 19:00 | 19:00 | 2.4333 | 9.6
2022-01-22 19:30 | 19:30 | 2.3049 | 9.6
2022-01-22 20:00 | 20:00 | 2.2066 | 9.6
2022-01-22 20:30 | 20:30 | 2.0811 | 9.6
2022-01-22 21:00 | 21:00 | 1.9888 | 9.6
2022-01-22 21:30 | 21:30 | 1.8984 | 9.6
2022-01-22 22:00 | 22:00 | 1.8753 | 9.6
2022-01-22 22:30 | 22:30 | 1.9122 | 9.6
2022-01-22 23:00 | 23:00 | 1.7338 | 9.6
2022-01-22 23:30 | 23:30 | 1.5952 | 9.6
2022-01-23 | 0:00 | 1.5086 | 9.6
2022-01-23 00:30 | 0:30 | 1.4389 | 9.6
2022-01-23 01:00 | 1:00 | 1.4303 | 9.6
2022-01-23 01:30 | 1:30 | 1.3803 | 9.6
2022-01-23 02:00 | 2:00 | 1.3026 | 9.6
2022-01-23 02:30 | 2:30 | 1.3089 | 9.6
2022-01-23 03:00 | 3:00 | 1.3232 | 9.6
2022-01-23 03:30 | 3:30 | 1.3217 | 9.6
2022-01-23 04:00 | 4:00 | 1.3539 | 9.6
2022-01-23 04:30 | 4:30 | 1.3046 | 9.6
2022-01-23 05:00 | 5:00 | 1.3241 | 9.6
2022-01-23 05:30 | 5:30 | 1.3205 | 9.6
2022-01-23 06:00 | 6:00 | 1.173 | 9.6
2022-01-23 06:30 | 6:30 | 0.98218 | 9.6
2022-01-23 07:00 | 7:00 | 0.6513 | 9.6
2022-01-23 07:30 | 7:30 | 0.32363 | 9.6
2022-01-23 08:00 | 8:00 | 0.093068 | 9.6
2022-01-23 08:30 | 8:30 | 0.20985 | 9.6
2022-01-23 09:00 | 9:00 | 0.090563 | 9.6
2022-01-23 09:30 | 9:30 | 0.54892 | 9.6
2022-01-23 10:00 | 10:00 | 0.90506 | 9.6
2022-01-23 10:30 | 10:30 | 0.63869 | 9.6
2022-01-23 11:00 | 11:00 | 0.11493 | 9.6
2022-01-23 11:30 | 11:30 | 0.18382 | 9.6
2022-01-23 12:00 | 12:00 | 0.12748 | 9.6
2022-01-23 12:30 | 12:30 | 0.40247 | 9.6
2022-01-23 13:00 | 13:00 | 0.16254 | 9.6
2022-01-23 13:30 | 13:30 | 0.26579 | 9.6
2022-01-23 14:00 | 14:00 | 0.23422 | 9.6
2022-01-23 14:30 | 14:30 | 0.070766 | 9.6
2022-01-23 15:00 | 15:00 | 0.3737 | 9.6
2022-01-23 15:30 | 15:30 | 0.92319 | 9.6
2022-01-23 16:00 | 16:00 | 1.727 | 9.6
2022-01-23 16:30 | 16:30 | 1.9835 | 9.6
2022-01-23 17:00 | 17:00 | 2.0552 | 9.6
2022-01-23 17:30 | 17:30 | 2.0989 | 9.6
2022-01-23 18:00 | 18:00 | 2.3772 | 9.6
2022-01-23 18:30 | 18:30 | 2.4906 | 9.6
2022-01-23 19:00 | 19:00 | 2.4827 | 9.6
2022-01-23 19:30 | 19:30 | 2.3978 | 9.6
2022-01-23 20:00 | 20:00 | 2.3648 | 9.6
2022-01-23 20:30 | 20:30 | 2.1963 | 9.6
2022-01-23 21:00 | 21:00 | 2.1289 | 9.6
2022-01-23 21:30 | 21:30 | 1.9899 | 9.6
2022-01-23 22:00 | 22:00 | 1.9123 | 9.6
2022-01-23 22:30 | 22:30 | 1.922 | 9.6
2022-01-23 23:00 | 23:00 | 1.8246 | 9.6
2022-01-23 23:30 | 23:30 | 1.6692 | 9.6
2022-01-24 | 0:00 | 1.5363 | 9.6
2022-01-24 00:30 | 0:30 | 1.4586 | 9.6
2022-01-24 01:00 | 1:00 | 1.4097 | 9.6
2022-01-24 01:30 | 1:30 | 1.3659 | 9.6
2022-01-24 02:00 | 2:00 | 1.3478 | 9.6
2022-01-24 02:30 | 2:30 | 1.3337 | 9.6
2022-01-24 03:00 | 3:00 | 1.3282 | 9.6
2022-01-24 03:30 | 3:30 | 1.3238 | 9.6
2022-01-24 04:00 | 4:00 | 1.3674 | 9.6
2022-01-24 04:30 | 4:30 | 1.397 | 9.6
2022-01-24 05:00 | 5:00 | 1.4474 | 9.6
2022-01-24 05:30 | 5:30 | 1.4666 | 9.6
2022-01-24 06:00 | 6:00 | 1.4144 | 9.6
2022-01-24 06:30 | 6:30 | 1.1127 | 9.6
2022-01-24 07:00 | 7:00 | 0.83659 | 9.6
2022-01-24 07:30 | 7:30 | 0.49612 | 9.6
2022-01-24 08:00 | 8:00 | 0.20718 | 9.6
2022-01-24 08:30 | 8:30 | 0.20816 | 9.6
2022-01-24 09:00 | 9:00 | 0.44158 | 9.6
2022-01-24 09:30 | 9:30 | 0.60958 | 9.6
2022-01-24 10:00 | 10:00 | 0.54277 | 9.6
2022-01-24 10:30 | 10:30 | 0.38227 | 9.6
2022-01-24 11:00 | 11:00 | 0.49863 | 9.6
2022-01-24 11:30 | 11:30 | 0.19463 | 9.6
2022-01-24 12:00 | 12:00 | 0.2796 | 9.6
2022-01-24 12:30 | 12:30 | 0.36546 | 9.6
2022-01-24 13:00 | 13:00 | 0.53306 | 9.6
2022-01-24 13:30 | 13:30 | 0.34866 | 9.6
2022-01-24 14:00 | 14:00 | 0.41111 | 9.6
2022-01-24 14:30 | 14:30 | 0.60038 | 9.6
2022-01-24 15:00 | 15:00 | 1.1901 | 9.6
2022-01-24 15:30 | 15:30 | 1.4604 | 9.6
2022-01-24 16:00 | 16:00 | 1.4935 | 9.6
2022-01-24 16:30 | 16:30 | 1.8945 | 9.6
2022-01-24 17:00 | 17:00 | 2.1093 | 9.6
2022-01-24 17:30 | 17:30 | 2.4438 | 9.6
2022-01-24 18:00 | 18:00 | 2.6414 | 9.6
2022-01-24 18:30 | 18:30 | 2.8253 | 9.6
2022-01-24 19:00 | 19:00 | 2.7776 | 9.6
2022-01-24 19:30 | 19:30 | 2.5583 | 9.6
2022-01-24 20:00 | 20:00 | 2.5328 | 9.6
2022-01-24 20:30 | 20:30 | 2.3369 | 9.6
2022-01-24 21:00 | 21:00 | 2.1592 | 9.6
2022-01-24 21:30 | 21:30 | 2.0422 | 9.6
2022-01-24 22:00 | 22:00 | 1.9477 | 9.6
2022-01-24 22:30 | 22:30 | 2.012 | 9.6
2022-01-24 23:00 | 23:00 | 1.8446 | 9.6
2022-01-24 23:30 | 23:30 | 1.6712 | 9.6
2022-01-25 | 0:00 | 1.5588 | 9.6
2022-01-25 00:30 | 0:30 | 1.5207 | 9.6
2022-01-25 01:00 | 1:00 | 1.466 | 9.6
2022-01-25 01:30 | 1:30 | 1.4401 | 9.6
2022-01-25 02:00 | 2:00 | 1.4233 | 9.6
2022-01-25 02:30 | 2:30 | 1.3882 | 9.6
2022-01-25 03:00 | 3:00 | 1.4087 | 9.6
2022-01-25 03:30 | 3:30 | 1.4074 | 9.6
2022-01-25 04:00 | 4:00 | 1.4232 | 9.6
2022-01-25 04:30 | 4:30 | 1.4673 | 9.6
2022-01-25 05:00 | 5:00 | 1.5282 | 9.6
2022-01-25 05:30 | 5:30 | 1.4221 | 9.6
2022-01-25 06:00 | 6:00 | 1.3002 | 9.6
2022-01-25 06:30 | 6:30 | 1.2994 | 9.6
2022-01-25 07:00 | 7:00 | 0.98179 | 9.6
2022-01-25 07:30 | 7:30 | 0.661 | 9.6
2022-01-25 08:00 | 8:00 | 0.49805 | 9.6
2022-01-25 08:30 | 8:30 | 0.27807 | 9.6
2022-01-25 09:00 | 9:00 | 0.2079 | 9.6
2022-01-25 09:30 | 9:30 | 0.21222 | 9.6
2022-01-25 10:00 | 10:00 | 0.80514 | 9.6
2022-01-25 10:30 | 10:30 | 1.2133 | 9.6
2022-01-25 11:00 | 11:00 | 0.28472 | 9.6
2022-01-25 11:30 | 11:30 | 0.23087 | 9.6
2022-01-25 12:00 | 12:00 | 0.63333 | 9.6
2022-01-25 12:30 | 12:30 | 1.453 | 9.6
2022-01-25 13:00 | 13:00 | 1.0435 | 9.6
2022-01-25 13:30 | 13:30 | 0.69875 | 9.6
2022-01-25 14:00 | 14:00 | 1.2504 | 9.6
2022-01-25 14:30 | 14:30 | 1.6952 | 9.6
2022-01-25 15:00 | 15:00 | 1.6553 | 9.6
2022-01-25 15:30 | 15:30 | 1.9093 | 9.6
2022-01-25 16:00 | 16:00 | 1.8165 | 9.6
2022-01-25 16:30 | 16:30 | 1.9563 | 9.6
2022-01-25 17:00 | 17:00 | 2.214 | 9.6
2022-01-25 17:30 | 17:30 | 2.5209 | 9.6
2022-01-25 18:00 | 18:00 | 2.6559 | 9.6
2022-01-25 18:30 | 18:30 | 2.743 | 9.6
2022-01-25 19:00 | 19:00 | 2.739 | 9.6
2022-01-25 19:30 | 19:30 | 2.6686 | 9.6
2022-01-25 20:00 | 20:00 | 2.6085 | 9.6
2022-01-25 20:30 | 20:30 | 2.4179 | 9.6
2022-01-25 21:00 | 21:00 | 2.2873 | 9.6
2022-01-25 21:30 | 21:30 | 2.2014 | 9.6
2022-01-25 22:00 | 22:00 | 2.1035 | 9.6
2022-01-25 22:30 | 22:30 | 2.1381 | 9.6
2022-01-25 23:00 | 23:00 | 1.9982 | 9.6
2022-01-25 23:30 | 23:30 | 1.8293 | 9.6
2022-01-26 | 0:00 | 1.7243 | 9.6
2022-01-26 00:30 | 0:30 | 1.6501 | 9.6
2022-01-26 01:00 | 1:00 | 1.6436 | 9.6
2022-01-26 01:30 | 1:30 | 1.5283 | 9.6
2022-01-26 02:00 | 2:00 | 1.4921 | 9.6
2022-01-26 02:30 | 2:30 | 1.4771 | 9.6
2022-01-26 03:00 | 3:00 | 1.5072 | 9.6
2022-01-26 03:30 | 3:30 | 1.5402 | 9.6
2022-01-26 04:00 | 4:00 | 1.4844 | 9.6
2022-01-26 04:30 | 4:30 | 1.5091 | 9.6
2022-01-26 05:00 | 5:00 | 1.5157 | 9.6
2022-01-26 05:30 | 5:30 | 1.495 | 9.6
2022-01-26 06:00 | 6:00 | 1.4967 | 9.6
2022-01-26 06:30 | 6:30 | 1.4086 | 9.6
2022-01-26 07:00 | 7:00 | 0.99548 | 9.6
2022-01-26 07:30 | 7:30 | 0.62235 | 9.6
2022-01-26 08:00 | 8:00 | 0.70934 | 9.6
2022-01-26 08:30 | 8:30 | 1.1674 | 9.6
2022-01-26 09:00 | 9:00 | 1.4811 | 9.6
2022-01-26 09:30 | 9:30 | 1.2763 | 9.6
2022-01-26 10:00 | 10:00 | 0.75867 | 9.6
2022-01-26 10:30 | 10:30 | 0.71842 | 9.6
2022-01-26 11:00 | 11:00 | 1.3658 | 9.6
2022-01-26 11:30 | 11:30 | 1.9862 | 9.6
2022-01-26 12:00 | 12:00 | 2.1566 | 9.6
2022-01-26 12:30 | 12:30 | 2.07 | 9.6
2022-01-26 13:00 | 13:00 | 2.0026 | 9.6
2022-01-26 13:30 | 13:30 | 1.7896 | 9.6
2022-01-26 14:00 | 14:00 | 1.6978 | 9.6
2022-01-26 14:30 | 14:30 | 1.4667 | 9.6
2022-01-26 15:00 | 15:00 | 1.8715 | 9.6
2022-01-26 15:30 | 15:30 | 2.0962 | 9.6
2022-01-26 16:00 | 16:00 | 2.1888 | 9.6
2022-01-26 16:30 | 16:30 | 2.2375 | 9.6
2022-01-26 17:00 | 17:00 | 2.2902 | 9.6
2022-01-26 17:30 | 17:30 | 2.3309 | 9.6
2022-01-26 18:00 | 18:00 | 2.4219 | 9.6
2022-01-26 18:30 | 18:30 | 2.4729 | 9.6
2022-01-26 19:00 | 19:00 | 2.4232 | 9.6
2022-01-26 19:30 | 19:30 | 2.3109 | 9.6
2022-01-26 20:00 | 20:00 | 2.3205 | 9.6
2022-01-26 20:30 | 20:30 | 2.2174 | 9.6
2022-01-26 21:00 | 21:00 | 2.1163 | 9.6
2022-01-26 21:30 | 21:30 | 1.9815 | 9.6
2022-01-26 22:00 | 22:00 | 1.9391 | 9.6
2022-01-26 22:30 | 22:30 | 2.0219 | 9.6
2022-01-26 23:00 | 23:00 | 1.9061 | 9.6
2022-01-26 23:30 | 23:30 | 1.6605 | 9.6
2022-01-27 | 0:00 | 1.5525 | 9.6
2022-01-27 00:30 | 0:30 | 1.5101 | 9.6
2022-01-27 01:00 | 1:00 | 1.495 | 9.6
2022-01-27 01:30 | 1:30 | 1.4512 | 9.6
2022-01-27 02:00 | 2:00 | 1.4381 | 9.6
2022-01-27 02:30 | 2:30 | 1.399 | 9.6
2022-01-27 03:00 | 3:00 | 1.4132 | 9.6
2022-01-27 03:30 | 3:30 | 1.4036 | 9.6
2022-01-27 04:00 | 4:00 | 1.3988 | 9.6
2022-01-27 04:30 | 4:30 | 1.4629 | 9.6
2022-01-27 05:00 | 5:00 | 1.5625 | 9.6
2022-01-27 05:30 | 5:30 | 1.5844 | 9.6
2022-01-27 06:00 | 6:00 | 1.6679 | 9.6
2022-01-27 06:30 | 6:30 | 1.6301 | 9.6
2022-01-27 07:00 | 7:00 | 1.7873 | 9.6
2022-01-27 07:30 | 7:30 | 1.6274 | 9.6
2022-01-27 08:00 | 8:00 | 1.4791 | 9.6
2022-01-27 08:30 | 8:30 | 1.1076 | 9.6
2022-01-27 09:00 | 9:00 | 0.82549 | 9.6
2022-01-27 09:30 | 9:30 | 0.59038 | 9.6
2022-01-27 10:00 | 10:00 | 0.28619 | 9.6
2022-01-27 10:30 | 10:30 | 0.18028 | 9.6
2022-01-27 11:00 | 11:00 | 0.30262 | 9.6
2022-01-27 11:30 | 11:30 | 0.98845 | 9.6
2022-01-27 12:00 | 12:00 | 0.67709 | 9.6
2022-01-27 12:30 | 12:30 | 1.3028 | 9.6
2022-01-27 13:00 | 13:00 | 1.6004 | 9.6
2022-01-27 13:30 | 13:30 | 1.0255 | 9.6
2022-01-27 14:00 | 14:00 | 0.83609 | 9.6
2022-01-27 14:30 | 14:30 | 1.202 | 9.6
2022-01-27 15:00 | 15:00 | 1.5349 | 9.6
2022-01-27 15:30 | 15:30 | 1.414 | 9.6
2022-01-27 16:00 | 16:00 | 1.3837 | 9.6
2022-01-27 16:30 | 16:30 | 1.97 | 9.6
2022-01-27 17:00 | 17:00 | 2.039 | 9.6
2022-01-27 17:30 | 17:30 | 2.1339 | 9.6
2022-01-27 18:00 | 18:00 | 2.2691 | 9.6
2022-01-27 18:30 | 18:30 | 2.4518 | 9.6
2022-01-27 19:00 | 19:00 | 2.4085 | 9.6
2022-01-27 19:30 | 19:30 | 2.3304 | 9.6
2022-01-27 20:00 | 20:00 | 2.3823 | 9.6
2022-01-27 20:30 | 20:30 | 2.144 | 9.6
2022-01-27 21:00 | 21:00 | 2.1379 | 9.6
2022-01-27 21:30 | 21:30 | 2.0235 | 9.6
2022-01-27 22:00 | 22:00 | 1.8572 | 9.6
2022-01-27 22:30 | 22:30 | 1.9402 | 9.6
2022-01-27 23:00 | 23:00 | 1.8612 | 9.6
2022-01-27 23:30 | 23:30 | 1.609 | 9.6
2022-01-28 | 0:00 | 1.512 | 9.6
2022-01-28 00:30 | 0:30 | 1.4497 | 9.6
2022-01-28 01:00 | 1:00 | 1.4015 | 9.6
2022-01-28 01:30 | 1:30 | 1.3609 | 9.6
2022-01-28 02:00 | 2:00 | 1.3369 | 9.6
2022-01-28 02:30 | 2:30 | 1.3246 | 9.6
2022-01-28 03:00 | 3:00 | 1.3252 | 9.6
2022-01-28 03:30 | 3:30 | 1.372 | 9.6
2022-01-28 04:00 | 4:00 | 1.3555 | 9.6
2022-01-28 04:30 | 4:30 | 1.4046 | 9.6
2022-01-28 05:00 | 5:00 | 1.4641 | 9.6
2022-01-28 05:30 | 5:30 | 1.5156 | 9.6
2022-01-28 06:00 | 6:00 | 1.6065 | 9.6
2022-01-28 06:30 | 6:30 | 1.7383 | 9.6
2022-01-28 07:00 | 7:00 | 1.6434 | 9.6
2022-01-28 07:30 | 7:30 | 1.6609 | 9.6
2022-01-28 08:00 | 8:00 | 1.4533 | 9.6
2022-01-28 08:30 | 8:30 | 1.4663 | 9.6
2022-01-28 09:00 | 9:00 | 0.95047 | 9.6
2022-01-28 09:30 | 9:30 | 1.0423 | 9.6
2022-01-28 10:00 | 10:00 | 0.69704 | 9.6
2022-01-28 10:30 | 10:30 | 0.55136 | 9.6
2022-01-28 11:00 | 11:00 | 0.2024 | 9.6
2022-01-28 11:30 | 11:30 | 0.39219 | 9.6
2022-01-28 12:00 | 12:00 | 0.45191 | 9.6
2022-01-28 12:30 | 12:30 | 0.22708 | 9.6
2022-01-28 13:00 | 13:00 | 0.24557 | 9.6
2022-01-28 13:30 | 13:30 | 0.22595 | 9.6
2022-01-28 14:00 | 14:00 | 0.44129 | 9.6
2022-01-28 14:30 | 14:30 | 0.42265 | 9.6
2022-01-28 15:00 | 15:00 | 0.77505 | 9.6
2022-01-28 15:30 | 15:30 | 0.84838 | 9.6
2022-01-28 16:00 | 16:00 | 1.1016 | 9.6
2022-01-28 16:30 | 16:30 | 1.7073 | 9.6
2022-01-28 17:00 | 17:00 | 1.8822 | 9.6
2022-01-28 17:30 | 17:30 | 2.1763 | 9.6
2022-01-28 18:00 | 18:00 | 2.3341 | 9.6
2022-01-28 18:30 | 18:30 | 2.418 | 9.6
2022-01-28 19:00 | 19:00 | 2.3907 | 9.6
2022-01-28 19:30 | 19:30 | 2.4193 | 9.6
2022-01-28 20:00 | 20:00 | 2.3792 | 9.6
2022-01-28 20:30 | 20:30 | 2.2002 | 9.6
2022-01-28 21:00 | 21:00 | 2.1028 | 9.6
2022-01-28 21:30 | 21:30 | 1.9993 | 9.6
2022-01-28 22:00 | 22:00 | 1.9399 | 9.6
2022-01-28 22:30 | 22:30 | 2.0255 | 9.6
2022-01-28 23:00 | 23:00 | 1.8118 | 9.6
2022-01-28 23:30 | 23:30 | 1.6341 | 9.6
2022-01-29 | 0:00 | 1.544 | 9.6
2022-01-29 00:30 | 0:30 | 1.4744 | 9.6
2022-01-29 01:00 | 1:00 | 1.4489 | 9.6
2022-01-29 01:30 | 1:30 | 1.3864 | 9.6
2022-01-29 02:00 | 2:00 | 1.342 | 9.6
2022-01-29 02:30 | 2:30 | 1.2983 | 9.6
2022-01-29 03:00 | 3:00 | 1.3643 | 9.6
2022-01-29 03:30 | 3:30 | 1.3483 | 9.6
2022-01-29 04:00 | 4:00 | 1.3173 | 9.6
2022-01-29 04:30 | 4:30 | 1.3524 | 9.6
2022-01-29 05:00 | 5:00 | 1.3577 | 9.6
2022-01-29 05:30 | 5:30 | 1.4432 | 9.6
2022-01-29 06:00 | 6:00 | 1.4735 | 9.6
2022-01-29 06:30 | 6:30 | 1.134 | 9.6
2022-01-29 07:00 | 7:00 | 1.0021 | 9.6
2022-01-29 07:30 | 7:30 | 0.6919 | 9.6
2022-01-29 08:00 | 8:00 | 0.35315 | 9.6
2022-01-29 08:30 | 8:30 | 0.16337 | 9.6
2022-01-29 09:00 | 9:00 | 0.74035 | 9.6
2022-01-29 09:30 | 9:30 | 0.48203 | 9.6
2022-01-29 10:00 | 10:00 | 0.32589 | 9.6
2022-01-29 10:30 | 10:30 | 0.92768 | 9.6
2022-01-29 11:00 | 11:00 | 0.44888 | 9.6
2022-01-29 11:30 | 11:30 | 0.36111 | 9.6
2022-01-29 12:00 | 12:00 | 0.38362 | 9.6
2022-01-29 12:30 | 12:30 | 0.26978 | 9.6
2022-01-29 13:00 | 13:00 | 0.34681 | 9.6
2022-01-29 13:30 | 13:30 | 0.22581 | 9.6
2022-01-29 14:00 | 14:00 | 0.14735 | 9.6
2022-01-29 14:30 | 14:30 | 0.18049 | 9.6
2022-01-29 15:00 | 15:00 | 0.57968 | 9.6
2022-01-29 15:30 | 15:30 | 1.1684 | 9.6
2022-01-29 16:00 | 16:00 | 1.4303 | 9.6
2022-01-29 16:30 | 16:30 | 1.8285 | 9.6
2022-01-29 17:00 | 17:00 | 2.2345 | 9.6
2022-01-29 17:30 | 17:30 | 2.3461 | 9.6
2022-01-29 18:00 | 18:00 | 2.5745 | 9.6
2022-01-29 18:30 | 18:30 | 2.6932 | 9.6
2022-01-29 19:00 | 19:00 | 2.6899 | 9.6
2022-01-29 19:30 | 19:30 | 2.5988 | 9.6
2022-01-29 20:00 | 20:00 | 2.4088 | 9.6
2022-01-29 20:30 | 20:30 | 2.2781 | 9.6
2022-01-29 21:00 | 21:00 | 2.1649 | 9.6
2022-01-29 21:30 | 21:30 | 2.0808 | 9.6
2022-01-29 22:00 | 22:00 | 2.003 | 9.6
2022-01-29 22:30 | 22:30 | 2.0511 | 9.6
2022-01-29 23:00 | 23:00 | 1.9199 | 9.6
2022-01-29 23:30 | 23:30 | 1.6996 | 9.6
2022-01-30 | 0:00 | 1.5728 | 9.6
2022-01-30 00:30 | 0:30 | 1.5469 | 9.6
2022-01-30 01:00 | 1:00 | 1.5323 | 9.6
2022-01-30 01:30 | 1:30 | 1.4451 | 9.6
2022-01-30 02:00 | 2:00 | 1.3793 | 9.6
2022-01-30 02:30 | 2:30 | 1.3656 | 9.6
2022-01-30 03:00 | 3:00 | 1.39 | 9.6
2022-01-30 03:30 | 3:30 | 1.393 | 9.6
2022-01-30 04:00 | 4:00 | 1.3587 | 9.6
2022-01-30 04:30 | 4:30 | 1.3694 | 9.6
2022-01-30 05:00 | 5:00 | 1.4485 | 9.6
2022-01-30 05:30 | 5:30 | 1.3705 | 9.6
2022-01-30 06:00 | 6:00 | 1.2571 | 9.6
2022-01-30 06:30 | 6:30 | 1.0273 | 9.6
2022-01-30 07:00 | 7:00 | 0.7583 | 9.6
2022-01-30 07:30 | 7:30 | 0.43675 | 9.6
2022-01-30 08:00 | 8:00 | 0.32975 | 9.6
2022-01-30 08:30 | 8:30 | 0.72518 | 9.6
2022-01-30 09:00 | 9:00 | 1.0188 | 9.6
2022-01-30 09:30 | 9:30 | 0.92047 | 9.6
2022-01-30 10:00 | 10:00 | 0.82705 | 9.6
2022-01-30 10:30 | 10:30 | 0.28018 | 9.6
2022-01-30 11:00 | 11:00 | 0.26737 | 9.6
2022-01-30 11:30 | 11:30 | 0.32782 | 9.6
2022-01-30 12:00 | 12:00 | 0.3558 | 9.6
2022-01-30 12:30 | 12:30 | 0.28452 | 9.6
2022-01-30 13:00 | 13:00 | 0.34718 | 9.6
2022-01-30 13:30 | 13:30 | 0.45516 | 9.6
2022-01-30 14:00 | 14:00 | 0.20289 | 9.6
2022-01-30 14:30 | 14:30 | 0.57481 | 9.6
2022-01-30 15:00 | 15:00 | 1.3317 | 9.6
2022-01-30 15:30 | 15:30 | 1.5812 | 9.6
2022-01-30 16:00 | 16:00 | 1.2863 | 9.6
2022-01-30 16:30 | 16:30 | 2.2085 | 9.6
2022-01-30 17:00 | 17:00 | 2.6099 | 9.6
2022-01-30 17:30 | 17:30 | 2.7587 | 9.6
2022-01-30 18:00 | 18:00 | 2.8317 | 9.6
2022-01-30 18:30 | 18:30 | 2.8369 | 9.6
2022-01-30 19:00 | 19:00 | 2.8056 | 9.6
2022-01-30 19:30 | 19:30 | 2.7617 | 9.6
2022-01-30 20:00 | 20:00 | 2.6266 | 9.6
2022-01-30 20:30 | 20:30 | 2.4517 | 9.6
2022-01-30 21:00 | 21:00 | 2.3641 | 9.6
2022-01-30 21:30 | 21:30 | 2.2191 | 9.6
2022-01-30 22:00 | 22:00 | 2.1046 | 9.6
2022-01-30 22:30 | 22:30 | 2.1289 | 9.6
2022-01-30 23:00 | 23:00 | 2.0144 | 9.6
2022-01-30 23:30 | 23:30 | 1.7446 | 9.6
2022-01-31 | 0:00 | 1.6449 | 9.6
2022-01-31 00:30 | 0:30 | 1.5958 | 9.6
2022-01-31 01:00 | 1:00 | 1.5018 | 9.6
2022-01-31 01:30 | 1:30 | 1.4675 | 9.6
2022-01-31 02:00 | 2:00 | 1.4623 | 9.6
2022-01-31 02:30 | 2:30 | 1.3903 | 9.6
2022-01-31 03:00 | 3:00 | 1.4237 | 9.6
2022-01-31 03:30 | 3:30 | 1.4745 | 9.6
2022-01-31 04:00 | 4:00 | 1.4255 | 9.6
2022-01-31 04:30 | 4:30 | 1.4636 | 9.6
2022-01-31 05:00 | 5:00 | 1.5264 | 9.6
2022-01-31 05:30 | 5:30 | 1.5495 | 9.6
2022-01-31 06:00 | 6:00 | 1.5524 | 9.6
2022-01-31 06:30 | 6:30 | 1.3969 | 9.6
2022-01-31 07:00 | 7:00 | 1.2493 | 9.6
2022-01-31 07:30 | 7:30 | 0.95922 | 9.6
2022-01-31 08:00 | 8:00 | 0.78456 | 9.6
2022-01-31 08:30 | 8:30 | 0.77898 | 9.6
2022-01-31 09:00 | 9:00 | 0.6434 | 9.6
2022-01-31 09:30 | 9:30 | 0.76778 | 9.6
2022-01-31 10:00 | 10:00 | 0.4905 | 9.6
2022-01-31 10:30 | 10:30 | 0.31415 | 9.6
2022-01-31 11:00 | 11:00 | 0.57539 | 9.6
2022-01-31 11:30 | 11:30 | 0.70396 | 9.6
2022-01-31 12:00 | 12:00 | 0.51075 | 9.6
2022-01-31 12:30 | 12:30 | 0.87279 | 9.6
2022-01-31 13:00 | 13:00 | 1.271 | 9.6
2022-01-31 13:30 | 13:30 | 1.3012 | 9.6
2022-01-31 14:00 | 14:00 | 1.4907 | 9.6
2022-01-31 14:30 | 14:30 | 1.31 | 9.6
2022-01-31 15:00 | 15:00 | 1.2829 | 9.6
2022-01-31 15:30 | 15:30 | 1.2225 | 9.6
2022-01-31 16:00 | 16:00 | 1.5124 | 9.6
2022-01-31 16:30 | 16:30 | 2.0841 | 9.6
2022-01-31 17:00 | 17:00 | 2.8272 | 9.6
2022-01-31 17:30 | 17:30 | 3.1087 | 9.6
2022-01-31 18:00 | 18:00 | 3.2132 | 9.6
2022-01-31 18:30 | 18:30 | 3.3 | 9.6
2022-01-31 19:00 | 19:00 | 3.2712 | 9.6
2022-01-31 19:30 | 19:30 | 3.1345 | 9.6
2022-01-31 20:00 | 20:00 | 3.0128 | 9.6
2022-01-31 20:30 | 20:30 | 2.7209 | 9.6
2022-01-31 21:00 | 21:00 | 2.5717 | 9.6
2022-01-31 21:30 | 21:30 | 2.3938 | 9.6
2022-01-31 22:00 | 22:00 | 2.2221 | 9.6
2022-01-31 22:30 | 22:30 | 2.1866 | 9.6
2022-01-31 23:00 | 23:00 | 1.9527 | 9.6
2022-01-31 23:30 | 23:30 | 1.7811 | 9.6
2022-02-01 | 0:00 | 1.679 | 9.6
2022-02-01 00:30 | 0:30 | 1.6788 | 9.6
2022-02-01 01:00 | 1:00 | 1.6002 | 9.6
2022-02-01 01:30 | 1:30 | 1.5705 | 9.6
2022-02-01 02:00 | 2:00 | 1.4785 | 9.6
2022-02-01 02:30 | 2:30 | 1.4651 | 9.6
2022-02-01 03:00 | 3:00 | 1.4563 | 9.6
2022-02-01 03:30 | 3:30 | 1.4895 | 9.6
2022-02-01 04:00 | 4:00 | 1.5023 | 9.6
2022-02-01 04:30 | 4:30 | 1.507 | 9.6
2022-02-01 05:00 | 5:00 | 1.6119 | 9.6
2022-02-01 05:30 | 5:30 | 1.5861 | 9.6
2022-02-01 06:00 | 6:00 | 1.5105 | 9.6
2022-02-01 06:30 | 6:30 | 1.3193 | 9.6
2022-02-01 07:00 | 7:00 | 1.2781 | 9.6
2022-02-01 07:30 | 7:30 | 1.0348 | 9.6
2022-02-01 08:00 | 8:00 | 0.68307 | 9.6
2022-02-01 08:30 | 8:30 | 0.38374 | 9.6
2022-02-01 09:00 | 9:00 | 0.33178 | 9.6
2022-02-01 09:30 | 9:30 | 0.24904 | 9.6
2022-02-01 10:00 | 10:00 | 0.26728 | 9.6
2022-02-01 10:30 | 10:30 | 0.28779 | 9.6
2022-02-01 11:00 | 11:00 | 0.45393 | 9.6
2022-02-01 11:30 | 11:30 | 0.50106 | 9.6
2022-02-01 12:00 | 12:00 | 0.58787 | 9.6
2022-02-01 12:30 | 12:30 | 0.85497 | 9.6
2022-02-01 13:00 | 13:00 | 1.4762 | 9.6
2022-02-01 13:30 | 13:30 | 1.657 | 9.6
2022-02-01 14:00 | 14:00 | 2.4117 | 9.6
2022-02-01 14:30 | 14:30 | 1.9918 | 9.6
2022-02-01 15:00 | 15:00 | 2.0673 | 9.6
2022-02-01 15:30 | 15:30 | 2.7651 | 9.6
2022-02-01 16:00 | 16:00 | 2.9059 | 9.6
2022-02-01 16:30 | 16:30 | 3.3496 | 9.6
2022-02-01 17:00 | 17:00 | 3.8165 | 9.6
2022-02-01 17:30 | 17:30 | 4.0574 | 9.6
2022-02-01 18:00 | 18:00 | 4.1273 | 9.6
2022-02-01 18:30 | 18:30 | 4.1292 | 9.6
2022-02-01 19:00 | 19:00 | 4.0351 | 9.6
2022-02-01 19:30 | 19:30 | 3.8506 | 9.6
2022-02-01 20:00 | 20:00 | 3.6219 | 9.6
2022-02-01 20:30 | 20:30 | 3.4283 | 9.6
2022-02-01 21:00 | 21:00 | 3.3492 | 9.6
2022-02-01 21:30 | 21:30 | 3.0677 | 9.6
2022-02-01 22:00 | 22:00 | 2.7564 | 9.6
2022-02-01 22:30 | 22:30 | 2.6308 | 9.6
2022-02-01 23:00 | 23:00 | 2.4958 | 9.6
2022-02-01 23:30 | 23:30 | 2.2635 | 9.6
2022-02-02 | 0:00 | 2.0862 | 9.6
2022-02-02 00:30 | 0:30 | 2.0495 | 9.6
2022-02-02 01:00 | 1:00 | 1.9963 | 9.6
2022-02-02 01:30 | 1:30 | 1.9736 | 9.6
2022-02-02 02:00 | 2:00 | 1.9979 | 9.6
2022-02-02 02:30 | 2:30 | 2.0809 | 9.6
2022-02-02 03:00 | 3:00 | 1.977 | 9.6
2022-02-02 03:30 | 3:30 | 1.9685 | 9.6
2022-02-02 04:00 | 4:00 | 1.8922 | 9.6
2022-02-02 04:30 | 4:30 | 1.9241 | 9.6
2022-02-02 05:00 | 5:00 | 1.9916 | 9.6
2022-02-02 05:30 | 5:30 | 1.9902 | 9.6
2022-02-02 06:00 | 6:00 | 1.9547 | 9.6
2022-02-02 06:30 | 6:30 | 1.9593 | 9.6
2022-02-02 07:00 | 7:00 | 1.9432 | 9.6
2022-02-02 07:30 | 7:30 | 1.7491 | 9.6
2022-02-02 08:00 | 8:00 | 1.4201 | 9.6
2022-02-02 08:30 | 8:30 | 1.16 | 9.6
2022-02-02 09:00 | 9:00 | 1.3887 | 9.6
2022-02-02 09:30 | 9:30 | 1.2943 | 9.6
2022-02-02 10:00 | 10:00 | 1.3468 | 9.6
2022-02-02 10:30 | 10:30 | 1.3345 | 9.6
2022-02-02 11:00 | 11:00 | 1.7045 | 9.6
2022-02-02 11:30 | 11:30 | 1.3175 | 9.6
2022-02-02 12:00 | 12:00 | 1.7044 | 9.6
2022-02-02 12:30 | 12:30 | 2.1472 | 9.6
2022-02-02 13:00 | 13:00 | 2.1263 | 9.6
2022-02-02 13:30 | 13:30 | 3.9805 | 9.6
2022-02-02 14:00 | 14:00 | 4.2478 | 9.6
2022-02-02 14:30 | 14:30 | 4.1186 | 9.6
2022-02-02 15:00 | 15:00 | 3.5805 | 9.6
2022-02-02 15:30 | 15:30 | 3.592 | 9.6
2022-02-02 16:00 | 16:00 | 2.9898 | 9.6
2022-02-02 16:30 | 16:30 | 2.6519 | 9.6
2022-02-02 17:00 | 17:00 | 2.8341 | 9.6
2022-02-02 17:30 | 17:30 | 3.1604 | 9.6
2022-02-02 18:00 | 18:00 | 3.1533 | 9.6
2022-02-02 18:30 | 18:30 | 3.2312 | 9.6
2022-02-02 19:00 | 19:00 | 3.0639 | 9.6
2022-02-02 19:30 | 19:30 | 2.9379 | 9.6
2022-02-02 20:00 | 20:00 | 2.9254 | 9.6
2022-02-02 20:30 | 20:30 | 2.8342 | 9.6
2022-02-02 21:00 | 21:00 | 2.723 | 9.6
2022-02-02 21:30 | 21:30 | 2.5521 | 9.6
2022-02-02 22:00 | 22:00 | 2.2693 | 9.6
2022-02-02 22:30 | 22:30 | 2.2655 | 9.6
2022-02-02 23:00 | 23:00 | 2.1426 | 9.6
2022-02-02 23:30 | 23:30 | 1.9582 | 9.6
2022-02-03 | 0:00 | 1.829 | 9.6
2022-02-03 00:30 | 0:30 | 1.8182 | 9.6
2022-02-03 01:00 | 1:00 | 1.7535 | 9.6
2022-02-03 01:30 | 1:30 | 1.7046 | 9.6
2022-02-03 02:00 | 2:00 | 1.7356 | 9.6
2022-02-03 02:30 | 2:30 | 1.8435 | 9.6
2022-02-03 03:00 | 3:00 | 1.793 | 9.6
2022-02-03 03:30 | 3:30 | 1.7638 | 9.6
2022-02-03 04:00 | 4:00 | 1.7033 | 9.6
2022-02-03 04:30 | 4:30 | 1.6815 | 9.6
2022-02-03 05:00 | 5:00 | 1.7863 | 9.6
2022-02-03 05:30 | 5:30 | 1.8337 | 9.6
2022-02-03 06:00 | 6:00 | 1.6777 | 9.6
2022-02-03 06:30 | 6:30 | 1.5919 | 9.6
2022-02-03 07:00 | 7:00 | 1.3133 | 9.6
2022-02-03 07:30 | 7:30 | 1.4186 | 9.6
2022-02-03 08:00 | 8:00 | 1.2955 | 9.6
2022-02-03 08:30 | 8:30 | 0.49535 | 9.6
2022-02-03 09:00 | 9:00 | 0.87579 | 9.6
2022-02-03 09:30 | 9:30 | 0.58746 | 9.6
2022-02-03 10:00 | 10:00 | 0.59965 | 9.6
2022-02-03 10:30 | 10:30 | 1.4769 | 9.6
2022-02-03 11:00 | 11:00 | 1.872 | 9.6
2022-02-03 11:30 | 11:30 | 1.7571 | 9.6
2022-02-03 12:00 | 12:00 | 2.3984 | 9.6
2022-02-03 12:30 | 12:30 | 2.137 | 9.6
2022-02-03 13:00 | 13:00 | 1.6954 | 9.6
2022-02-03 13:30 | 13:30 | 1.8825 | 9.6
2022-02-03 14:00 | 14:00 | 2.5661 | 9.6
2022-02-03 14:30 | 14:30 | 3.0433 | 9.6
2022-02-03 15:00 | 15:00 | 2.9525 | 9.6
2022-02-03 15:30 | 15:30 | 2.5011 | 9.6
2022-02-03 16:00 | 16:00 | 2.5103 | 9.6
2022-02-03 16:30 | 16:30 | 2.6764 | 9.6
2022-02-03 17:00 | 17:00 | 2.7823 | 9.6
2022-02-03 17:30 | 17:30 | 2.7537 | 9.6
2022-02-03 18:00 | 18:00 | 2.6146 | 9.6
2022-02-03 18:30 | 18:30 | 2.7244 | 9.6
2022-02-03 19:00 | 19:00 | 2.6394 | 9.6
2022-02-03 19:30 | 19:30 | 2.5016 | 9.6
2022-02-03 20:00 | 20:00 | 2.4116 | 9.6
2022-02-03 20:30 | 20:30 | 2.2617 | 9.6
2022-02-03 21:00 | 21:00 | 2.2287 | 9.6
2022-02-03 21:30 | 21:30 | 2.0689 | 9.6
2022-02-03 22:00 | 22:00 | 2.003 | 9.6
2022-02-03 22:30 | 22:30 | 2.0319 | 9.6
2022-02-03 23:00 | 23:00 | 1.9191 | 9.6
2022-02-03 23:30 | 23:30 | 1.7309 | 9.6
2022-02-04 | 0:00 | 1.588 | 9.6
2022-02-04 00:30 | 0:30 | 1.5218 | 9.6
2022-02-04 01:00 | 1:00 | 1.4303 | 9.6
2022-02-04 01:30 | 1:30 | 1.4155 | 9.6
2022-02-04 02:00 | 2:00 | 1.4238 | 9.6
2022-02-04 02:30 | 2:30 | 1.3672 | 9.6
2022-02-04 03:00 | 3:00 | 1.3557 | 9.6
2022-02-04 03:30 | 3:30 | 1.4164 | 9.6
2022-02-04 04:00 | 4:00 | 1.4492 | 9.6
2022-02-04 04:30 | 4:30 | 1.4495 | 9.6
2022-02-04 05:00 | 5:00 | 1.5372 | 9.6
2022-02-04 05:30 | 5:30 | 1.5528 | 9.6
2022-02-04 06:00 | 6:00 | 1.4686 | 9.6
2022-02-04 06:30 | 6:30 | 1.2711 | 9.6
2022-02-04 07:00 | 7:00 | 1.0435 | 9.6
2022-02-04 07:30 | 7:30 | 0.5992 | 9.6
2022-02-04 08:00 | 8:00 | 0.1767 | 9.6
2022-02-04 08:30 | 8:30 | 0.16684 | 9.6
2022-02-04 09:00 | 9:00 | 0.45979 | 9.6
2022-02-04 09:30 | 9:30 | 0.32556 | 9.6
2022-02-04 10:00 | 10:00 | 0.1853 | 9.6
2022-02-04 10:30 | 10:30 | 0.16329 | 9.6
2022-02-04 11:00 | 11:00 | 0.22067 | 9.6
2022-02-04 11:30 | 11:30 | 0.46918 | 9.6
2022-02-04 12:00 | 12:00 | 0.63522 | 9.6
2022-02-04 12:30 | 12:30 | 0.69655 | 9.6
2022-02-04 13:00 | 13:00 | 0.21178 | 9.6
2022-02-04 13:30 | 13:30 | 0.23277 | 9.6
2022-02-04 14:00 | 14:00 | 0.8545 | 9.6
2022-02-04 14:30 | 14:30 | 1.2421 | 9.6
2022-02-04 15:00 | 15:00 | 0.65361 | 9.6
2022-02-04 15:30 | 15:30 | 0.48448 | 9.6
2022-02-04 16:00 | 16:00 | 1.3939 | 9.6
2022-02-04 16:30 | 16:30 | 1.6278 | 9.6
2022-02-04 17:00 | 17:00 | 1.7278 | 9.6
2022-02-04 17:30 | 17:30 | 1.9933 | 9.6
2022-02-04 18:00 | 18:00 | 2.2228 | 9.6
2022-02-04 18:30 | 18:30 | 2.4121 | 9.6
2022-02-04 19:00 | 19:00 | 2.4323 | 9.6
2022-02-04 19:30 | 19:30 | 2.3959 | 9.6
2022-02-04 20:00 | 20:00 | 2.2551 | 9.6
2022-02-04 20:30 | 20:30 | 2.142 | 9.6
2022-02-04 21:00 | 21:00 | 2.0614 | 9.6
2022-02-04 21:30 | 21:30 | 1.9644 | 9.6
2022-02-04 22:00 | 22:00 | 1.8486 | 9.6
2022-02-04 22:30 | 22:30 | 1.9172 | 9.6
2022-02-04 23:00 | 23:00 | 1.7462 | 9.6
2022-02-04 23:30 | 23:30 | 1.5795 | 9.6
2022-02-05 | 0:00 | 1.4718 | 9.6
2022-02-05 00:30 | 0:30 | 1.4196 | 9.6
2022-02-05 01:00 | 1:00 | 1.3892 | 9.6
2022-02-05 01:30 | 1:30 | 1.3398 | 9.6
2022-02-05 02:00 | 2:00 | 1.3112 | 9.6
2022-02-05 02:30 | 2:30 | 1.3119 | 9.6
2022-02-05 03:00 | 3:00 | 1.2883 | 9.6
2022-02-05 03:30 | 3:30 | 1.3349 | 9.6
2022-02-05 04:00 | 4:00 | 1.3182 | 9.6
2022-02-05 04:30 | 4:30 | 1.3219 | 9.6
2022-02-05 05:00 | 5:00 | 1.372 | 9.6
2022-02-05 05:30 | 5:30 | 1.3328 | 9.6
2022-02-05 06:00 | 6:00 | 1.2344 | 9.6
2022-02-05 06:30 | 6:30 | 1.0467 | 9.6
2022-02-05 07:00 | 7:00 | 0.71927 | 9.6
2022-02-05 07:30 | 7:30 | 0.32304 | 9.6
2022-02-05 08:00 | 8:00 | 0.1637 | 9.6
2022-02-05 08:30 | 8:30 | 0.39675 | 9.6
2022-02-05 09:00 | 9:00 | 0.58936 | 9.6
2022-02-05 09:30 | 9:30 | 0.4401 | 9.6
2022-02-05 10:00 | 10:00 | 0.43758 | 9.6
2022-02-05 10:30 | 10:30 | 0.39781 | 9.6
2022-02-05 11:00 | 11:00 | 0.45941 | 9.6
2022-02-05 11:30 | 11:30 | 0.82421 | 9.6
2022-02-05 12:00 | 12:00 | 1.4303 | 9.6
2022-02-05 12:30 | 12:30 | 0.37747 | 9.6
2022-02-05 13:00 | 13:00 | 1.0501 | 9.6
2022-02-05 13:30 | 13:30 | 0.58394 | 9.6
2022-02-05 14:00 | 14:00 | 0.72732 | 9.6
2022-02-05 14:30 | 14:30 | 0.30866 | 9.6
2022-02-05 15:00 | 15:00 | 1.0399 | 9.6
2022-02-05 15:30 | 15:30 | 1.2816 | 9.6
2022-02-05 16:00 | 16:00 | 1.2815 | 9.6
2022-02-05 16:30 | 16:30 | 1.2826 | 9.6
2022-02-05 17:00 | 17:00 | 1.648 | 9.6
2022-02-05 17:30 | 17:30 | 2.0034 | 9.6
2022-02-05 18:00 | 18:00 | 2.1319 | 9.6
2022-02-05 18:30 | 18:30 | 2.4071 | 9.6
2022-02-05 19:00 | 19:00 | 2.3596 | 9.6
2022-02-05 19:30 | 19:30 | 2.2628 | 9.6
2022-02-05 20:00 | 20:00 | 2.1683 | 9.6
2022-02-05 20:30 | 20:30 | 2.0333 | 9.6
2022-02-05 21:00 | 21:00 | 1.9947 | 9.6
2022-02-05 21:30 | 21:30 | 1.9116 | 9.6
2022-02-05 22:00 | 22:00 | 1.8857 | 9.6
2022-02-05 22:30 | 22:30 | 1.9777 | 9.6
2022-02-05 23:00 | 23:00 | 1.8004 | 9.6
2022-02-05 23:30 | 23:30 | 1.6245 | 9.6
2022-02-06 | 0:00 | 1.5564 | 9.6
2022-02-06 00:30 | 0:30 | 1.4425 | 9.6
2022-02-06 01:00 | 1:00 | 1.4006 | 9.6
2022-02-06 01:30 | 1:30 | 1.3398 | 9.6
2022-02-06 02:00 | 2:00 | 1.3416 | 9.6
2022-02-06 02:30 | 2:30 | 1.3205 | 9.6
2022-02-06 03:00 | 3:00 | 1.341 | 9.6
2022-02-06 03:30 | 3:30 | 1.3568 | 9.6
2022-02-06 04:00 | 4:00 | 1.3224 | 9.6
2022-02-06 04:30 | 4:30 | 1.3362 | 9.6
2022-02-06 05:00 | 5:00 | 1.4042 | 9.6
2022-02-06 05:30 | 5:30 | 1.3975 | 9.6
2022-02-06 06:00 | 6:00 | 1.3803 | 9.6
2022-02-06 06:30 | 6:30 | 1.1104 | 9.6
2022-02-06 07:00 | 7:00 | 1.3117 | 9.6
2022-02-06 07:30 | 7:30 | 0.94818 | 9.6
2022-02-06 08:00 | 8:00 | 0.12125 | 9.6
2022-02-06 08:30 | 8:30 | 0.36017 | 9.6
2022-02-06 09:00 | 9:00 | 0.42761 | 9.6
2022-02-06 09:30 | 9:30 | 0.46528 | 9.6
2022-02-06 10:00 | 10:00 | 0.83498 | 9.6
2022-02-06 10:30 | 10:30 | 0.56495 | 9.6
2022-02-06 11:00 | 11:00 | 0.8359 | 9.6
2022-02-06 11:30 | 11:30 | 0.57711 | 9.6
2022-02-06 12:00 | 12:00 | 0.39954 | 9.6
2022-02-06 12:30 | 12:30 | 1.0449 | 9.6
2022-02-06 13:00 | 13:00 | 0.99523 | 9.6
2022-02-06 13:30 | 13:30 | 0.85714 | 9.6
2022-02-06 14:00 | 14:00 | 0.63591 | 9.6
2022-02-06 14:30 | 14:30 | 0.79235 | 9.6
2022-02-06 15:00 | 15:00 | 0.37788 | 9.6
2022-02-06 15:30 | 15:30 | 0.81195 | 9.6
2022-02-06 16:00 | 16:00 | 0.92098 | 9.6
2022-02-06 16:30 | 16:30 | 1.3124 | 9.6
2022-02-06 17:00 | 17:00 | 1.9981 | 9.6
2022-02-06 17:30 | 17:30 | 2.124 | 9.6
2022-02-06 18:00 | 18:00 | 2.3364 | 9.6
2022-02-06 18:30 | 18:30 | 2.4621 | 9.6
2022-02-06 19:00 | 19:00 | 2.3722 | 9.6
2022-02-06 19:30 | 19:30 | 2.3034 | 9.6
2022-02-06 20:00 | 20:00 | 2.274 | 9.6
2022-02-06 20:30 | 20:30 | 2.0419 | 9.6
2022-02-06 21:00 | 21:00 | 1.9715 | 9.6
2022-02-06 21:30 | 21:30 | 1.8746 | 9.6
2022-02-06 22:00 | 22:00 | 1.8078 | 9.6
2022-02-06 22:30 | 22:30 | 1.8771 | 9.6
2022-02-06 23:00 | 23:00 | 1.8005 | 9.6
2022-02-06 23:30 | 23:30 | 1.606 | 9.6
2022-02-07 | 0:00 | 1.5053 | 9.6
2022-02-07 00:30 | 0:30 | 1.4246 | 9.6
2022-02-07 01:00 | 1:00 | 1.3562 | 9.6
2022-02-07 01:30 | 1:30 | 1.3261 | 9.6
2022-02-07 02:00 | 2:00 | 1.3319 | 9.6
2022-02-07 02:30 | 2:30 | 1.276 | 9.6
2022-02-07 03:00 | 3:00 | 1.2997 | 9.6
2022-02-07 03:30 | 3:30 | 1.3243 | 9.6
2022-02-07 04:00 | 4:00 | 1.3293 | 9.6
2022-02-07 04:30 | 4:30 | 1.3477 | 9.6
2022-02-07 05:00 | 5:00 | 1.4349 | 9.6
2022-02-07 05:30 | 5:30 | 1.5264 | 9.6
2022-02-07 06:00 | 6:00 | 1.5744 | 9.6
2022-02-07 06:30 | 6:30 | 1.4853 | 9.6
2022-02-07 07:00 | 7:00 | 1.1639 | 9.6
2022-02-07 07:30 | 7:30 | 0.87221 | 9.6
2022-02-07 08:00 | 8:00 | 0.71973 | 9.6
2022-02-07 08:30 | 8:30 | 0.80671 | 9.6
2022-02-07 09:00 | 9:00 | 0.79972 | 9.6
2022-02-07 09:30 | 9:30 | 0.3091 | 9.6
2022-02-07 10:00 | 10:00 | 0.24928 | 9.6
2022-02-07 10:30 | 10:30 | 0.35128 | 9.6
2022-02-07 11:00 | 11:00 | 0.62897 | 9.6
2022-02-07 11:30 | 11:30 | 0.53648 | 9.6
2022-02-07 12:00 | 12:00 | 0.48826 | 9.6
2022-02-07 12:30 | 12:30 | 0.33614 | 9.6
2022-02-07 13:00 | 13:00 | 0.49642 | 9.6
2022-02-07 13:30 | 13:30 | 0.25815 | 9.6
2022-02-07 14:00 | 14:00 | 0.37753 | 9.6
2022-02-07 14:30 | 14:30 | 0.23594 | 9.6
2022-02-07 15:00 | 15:00 | 0.72135 | 9.6
2022-02-07 15:30 | 15:30 | 0.73353 | 9.6
2022-02-07 16:00 | 16:00 | 1.1401 | 9.6
2022-02-07 16:30 | 16:30 | 1.4829 | 9.6
2022-02-07 17:00 | 17:00 | 2.0501 | 9.6
2022-02-07 17:30 | 17:30 | 2.251 | 9.6
2022-02-07 18:00 | 18:00 | 2.2239 | 9.6
2022-02-07 18:30 | 18:30 | 2.3897 | 9.6
2022-02-07 19:00 | 19:00 | 2.3871 | 9.6
2022-02-07 19:30 | 19:30 | 2.294 | 9.6
2022-02-07 20:00 | 20:00 | 2.1969 | 9.6
2022-02-07 20:30 | 20:30 | 2.057 | 9.6
2022-02-07 21:00 | 21:00 | 1.9572 | 9.6
2022-02-07 21:30 | 21:30 | 1.8386 | 9.6
2022-02-07 22:00 | 22:00 | 1.7768 | 9.6
2022-02-07 22:30 | 22:30 | 1.8267 | 9.6
2022-02-07 23:00 | 23:00 | 1.6885 | 9.6
2022-02-07 23:30 | 23:30 | 1.522 | 9.6
2022-02-08 | 0:00 | 1.3872 | 9.6
2022-02-08 00:30 | 0:30 | 1.3225 | 9.6
2022-02-08 01:00 | 1:00 | 1.3106 | 9.6
2022-02-08 01:30 | 1:30 | 1.3079 | 9.6
2022-02-08 02:00 | 2:00 | 1.2444 | 9.6
2022-02-08 02:30 | 2:30 | 1.2451 | 9.6
2022-02-08 03:00 | 3:00 | 1.2043 | 9.6
2022-02-08 03:30 | 3:30 | 1.2571 | 9.6
2022-02-08 04:00 | 4:00 | 1.2318 | 9.6
2022-02-08 04:30 | 4:30 | 1.3131 | 9.6
2022-02-08 05:00 | 5:00 | 1.3905 | 9.6
2022-02-08 05:30 | 5:30 | 1.4323 | 9.6
2022-02-08 06:00 | 6:00 | 1.4189 | 9.6
2022-02-08 06:30 | 6:30 | 1.2022 | 9.6
2022-02-08 07:00 | 7:00 | 0.96666 | 9.6
2022-02-08 07:30 | 7:30 | 0.50761 | 9.6
2022-02-08 08:00 | 8:00 | 0.12218 | 9.6
2022-02-08 08:30 | 8:30 | 0.32096 | 9.6
2022-02-08 09:00 | 9:00 | 0.61695 | 9.6
2022-02-08 09:30 | 9:30 | 0.98009 | 9.6
2022-02-08 10:00 | 10:00 | 1.0571 | 9.6
2022-02-08 10:30 | 10:30 | 1.1364 | 9.6
2022-02-08 11:00 | 11:00 | 1.0173 | 9.6
2022-02-08 11:30 | 11:30 | 0.77734 | 9.6
2022-02-08 12:00 | 12:00 | 0.33821 | 9.6
2022-02-08 12:30 | 12:30 | 0.51267 | 9.6
2022-02-08 13:00 | 13:00 | 0.51713 | 9.6
2022-02-08 13:30 | 13:30 | 0.50834 | 9.6
2022-02-08 14:00 | 14:00 | 0.23373 | 9.6
2022-02-08 14:30 | 14:30 | 0.24939 | 9.6
2022-02-08 15:00 | 15:00 | 0.19039 | 9.6
2022-02-08 15:30 | 15:30 | 0.60847 | 9.6
2022-02-08 16:00 | 16:00 | 1.0248 | 9.6
2022-02-08 16:30 | 16:30 | 1.4784 | 9.6
2022-02-08 17:00 | 17:00 | 1.9106 | 9.6
2022-02-08 17:30 | 17:30 | 2.1887 | 9.6
2022-02-08 18:00 | 18:00 | 2.3438 | 9.6
2022-02-08 18:30 | 18:30 | 2.5249 | 9.6
2022-02-08 19:00 | 19:00 | 2.4939 | 9.6
2022-02-08 19:30 | 19:30 | 2.432 | 9.6
2022-02-08 20:00 | 20:00 | 2.3284 | 9.6
2022-02-08 20:30 | 20:30 | 2.1206 | 9.6
2022-02-08 21:00 | 21:00 | 1.9898 | 9.6
2022-02-08 21:30 | 21:30 | 1.9041 | 9.6
2022-02-08 22:00 | 22:00 | 1.8278 | 9.6
2022-02-08 22:30 | 22:30 | 1.9212 | 9.6
2022-02-08 23:00 | 23:00 | 1.7146 | 9.6
2022-02-08 23:30 | 23:30 | 1.5764 | 9.6
2022-02-09 | 0:00 | 1.4384 | 9.6
2022-02-09 00:30 | 0:30 | 1.3825 | 9.6
2022-02-09 01:00 | 1:00 | 1.3492 | 9.6
2022-02-09 01:30 | 1:30 | 1.3325 | 9.6
2022-02-09 02:00 | 2:00 | 1.2814 | 9.6
2022-02-09 02:30 | 2:30 | 1.3091 | 9.6
2022-02-09 03:00 | 3:00 | 1.2979 | 9.6
2022-02-09 03:30 | 3:30 | 1.3466 | 9.6
2022-02-09 04:00 | 4:00 | 1.332 | 9.6
2022-02-09 04:30 | 4:30 | 1.389 | 9.6
2022-02-09 05:00 | 5:00 | 1.4416 | 9.6
2022-02-09 05:30 | 5:30 | 1.562 | 9.6
2022-02-09 06:00 | 6:00 | 1.4785 | 9.6
2022-02-09 06:30 | 6:30 | 1.3018 | 9.6
2022-02-09 07:00 | 7:00 | 1.0053 | 9.6
2022-02-09 07:30 | 7:30 | 0.56491 | 9.6
2022-02-09 08:00 | 8:00 | 0.21524 | 9.6
2022-02-09 08:30 | 8:30 | 0.15923 | 9.6
2022-02-09 09:00 | 9:00 | 0.29951 | 9.6
2022-02-09 09:30 | 9:30 | 0.58111 | 9.6
2022-02-09 10:00 | 10:00 | 0.6656 | 9.6
2022-02-09 10:30 | 10:30 | 0.80427 | 9.6
2022-02-09 11:00 | 11:00 | 0.77008 | 9.6
2022-02-09 11:30 | 11:30 | 0.74508 | 9.6
2022-02-09 12:00 | 12:00 | 0.49826 | 9.6
2022-02-09 12:30 | 12:30 | 0.34816 | 9.6
2022-02-09 13:00 | 13:00 | 0.3502 | 9.6
2022-02-09 13:30 | 13:30 | 0.89185 | 9.6
2022-02-09 14:00 | 14:00 | 0.31337 | 9.6
2022-02-09 14:30 | 14:30 | 0.59383 | 9.6
2022-02-09 15:00 | 15:00 | 0.47613 | 9.6
2022-02-09 15:30 | 15:30 | 0.95559 | 9.6
2022-02-09 16:00 | 16:00 | 1.3226 | 9.6
2022-02-09 16:30 | 16:30 | 1.8437 | 9.6
2022-02-09 17:00 | 17:00 | 2.1812 | 9.6
2022-02-09 17:30 | 17:30 | 2.4002 | 9.6
2022-02-09 18:00 | 18:00 | 2.55 | 9.6
2022-02-09 18:30 | 18:30 | 2.7109 | 9.6
2022-02-09 19:00 | 19:00 | 2.6837 | 9.6
2022-02-09 19:30 | 19:30 | 2.6493 | 9.6
2022-02-09 20:00 | 20:00 | 2.4272 | 9.6
2022-02-09 20:30 | 20:30 | 2.2382 | 9.6
2022-02-09 21:00 | 21:00 | 2.1247 | 9.6
2022-02-09 21:30 | 21:30 | 1.9878 | 9.6
2022-02-09 22:00 | 22:00 | 1.9107 | 9.6
2022-02-09 22:30 | 22:30 | 1.9621 | 9.6
2022-02-09 23:00 | 23:00 | 1.779 | 9.6
2022-02-09 23:30 | 23:30 | 1.5787 | 9.6
2022-02-10 | 0:00 | 1.5028 | 9.6
2022-02-10 00:30 | 0:30 | 1.4495 | 9.6
2022-02-10 01:00 | 1:00 | 1.4006 | 9.6
2022-02-10 01:30 | 1:30 | 1.3966 | 9.6
2022-02-10 02:00 | 2:00 | 1.3033 | 9.6
2022-02-10 02:30 | 2:30 | 1.2911 | 9.6
2022-02-10 03:00 | 3:00 | 1.3102 | 9.6
2022-02-10 03:30 | 3:30 | 1.3745 | 9.6
2022-02-10 04:00 | 4:00 | 1.3618 | 9.6
2022-02-10 04:30 | 4:30 | 1.393 | 9.6
2022-02-10 05:00 | 5:00 | 1.4853 | 9.6
2022-02-10 05:30 | 5:30 | 1.507 | 9.6
2022-02-10 06:00 | 6:00 | 1.46 | 9.6
2022-02-10 06:30 | 6:30 | 1.3708 | 9.6
2022-02-10 07:00 | 7:00 | 1.0598 | 9.6
2022-02-10 07:30 | 7:30 | 0.64218 | 9.6
2022-02-10 08:00 | 8:00 | 0.30761 | 9.6
2022-02-10 08:30 | 8:30 | 0.12103 | 9.6
2022-02-10 09:00 | 9:00 | 0.38388 | 9.6
2022-02-10 09:30 | 9:30 | 0.68911 | 9.6
2022-02-10 10:00 | 10:00 | 0.72532 | 9.6
2022-02-10 10:30 | 10:30 | 0.80715 | 9.6
2022-02-10 11:00 | 11:00 | 0.76451 | 9.6
2022-02-10 11:30 | 11:30 | 0.81869 | 9.6
2022-02-10 12:00 | 12:00 | 0.76038 | 9.6
2022-02-10 12:30 | 12:30 | 0.60716 | 9.6
2022-02-10 13:00 | 13:00 | 0.49713 | 9.6
2022-02-10 13:30 | 13:30 | 0.46157 | 9.6
2022-02-10 14:00 | 14:00 | 0.30658 | 9.6
2022-02-10 14:30 | 14:30 | 0.23362 | 9.6
2022-02-10 15:00 | 15:00 | 0.3832 | 9.6
2022-02-10 15:30 | 15:30 | 0.789 | 9.6
2022-02-10 16:00 | 16:00 | 1.2232 | 9.6
2022-02-10 16:30 | 16:30 | 1.8089 | 9.6
2022-02-10 17:00 | 17:00 | 2.1645 | 9.6
2022-02-10 17:30 | 17:30 | 2.3878 | 9.6
2022-02-10 18:00 | 18:00 | 2.5952 | 9.6
2022-02-10 18:30 | 18:30 | 2.7006 | 9.6
2022-02-10 19:00 | 19:00 | 2.6753 | 9.6
2022-02-10 19:30 | 19:30 | 2.6523 | 9.6
2022-02-10 20:00 | 20:00 | 2.5078 | 9.6
2022-02-10 20:30 | 20:30 | 2.3303 | 9.6
2022-02-10 21:00 | 21:00 | 2.2043 | 9.6
2022-02-10 21:30 | 21:30 | 2.0046 | 9.6
2022-02-10 22:00 | 22:00 | 1.8941 | 9.6
2022-02-10 22:30 | 22:30 | 1.9404 | 9.6
2022-02-10 23:00 | 23:00 | 1.7668 | 9.6
2022-02-10 23:30 | 23:30 | 1.6058 | 9.6
2022-02-11 | 0:00 | 1.4928 | 9.6
2022-02-11 00:30 | 0:30 | 1.4149 | 9.6
2022-02-11 01:00 | 1:00 | 1.3803 | 9.6
2022-02-11 01:30 | 1:30 | 1.3409 | 9.6
2022-02-11 02:00 | 2:00 | 1.3356 | 9.6
2022-02-11 02:30 | 2:30 | 1.3639 | 9.6
2022-02-11 03:00 | 3:00 | 1.3464 | 9.6
2022-02-11 03:30 | 3:30 | 1.3762 | 9.6
2022-02-11 04:00 | 4:00 | 1.3457 | 9.6
2022-02-11 04:30 | 4:30 | 1.3798 | 9.6
2022-02-11 05:00 | 5:00 | 1.4284 | 9.6
2022-02-11 05:30 | 5:30 | 1.4783 | 9.6
2022-02-11 06:00 | 6:00 | 1.5074 | 9.6
2022-02-11 06:30 | 6:30 | 1.3508 | 9.6
2022-02-11 07:00 | 7:00 | 1.1129 | 9.6
2022-02-11 07:30 | 7:30 | 0.66344 | 9.6
2022-02-11 08:00 | 8:00 | 0.23284 | 9.6
2022-02-11 08:30 | 8:30 | 0.1894 | 9.6
2022-02-11 09:00 | 9:00 | 0.26469 | 9.6
2022-02-11 09:30 | 9:30 | 0.32239 | 9.6
2022-02-11 10:00 | 10:00 | 0.34027 | 9.6
2022-02-11 10:30 | 10:30 | 0.26429 | 9.6
2022-02-11 11:00 | 11:00 | 0.39309 | 9.6
2022-02-11 11:30 | 11:30 | 0.33966 | 9.6
2022-02-11 12:00 | 12:00 | 0.28903 | 9.6
2022-02-11 12:30 | 12:30 | 0.33391 | 9.6
2022-02-11 13:00 | 13:00 | 0.26368 | 9.6
2022-02-11 13:30 | 13:30 | 0.40982 | 9.6
2022-02-11 14:00 | 14:00 | 0.21504 | 9.6
2022-02-11 14:30 | 14:30 | 0.43257 | 9.6
2022-02-11 15:00 | 15:00 | 0.67734 | 9.6
2022-02-11 15:30 | 15:30 | 1.1102 | 9.6
2022-02-11 16:00 | 16:00 | 1.6102 | 9.6
2022-02-11 16:30 | 16:30 | 2.0095 | 9.6
2022-02-11 17:00 | 17:00 | 2.1586 | 9.6
2022-02-11 17:30 | 17:30 | 2.3922 | 9.6
2022-02-11 18:00 | 18:00 | 2.4734 | 9.6
2022-02-11 18:30 | 18:30 | 2.5949 | 9.6
2022-02-11 19:00 | 19:00 | 2.6124 | 9.6
2022-02-11 19:30 | 19:30 | 2.4695 | 9.6
2022-02-11 20:00 | 20:00 | 2.3174 | 9.6
2022-02-11 20:30 | 20:30 | 2.2228 | 9.6
2022-02-11 21:00 | 21:00 | 2.178 | 9.6
2022-02-11 21:30 | 21:30 | 1.8504 | 9.6
2022-02-11 22:00 | 22:00 | 1.8425 | 9.6
2022-02-11 22:30 | 22:30 | 1.9581 | 9.6
2022-02-11 23:00 | 23:00 | 1.7584 | 9.6
2022-02-11 23:30 | 23:30 | 1.506 | 9.6
2022-02-12 | 0:00 | 1.4915 | 9.6
2022-02-12 00:30 | 0:30 | 1.4516 | 9.6
2022-02-12 01:00 | 1:00 | 1.3724 | 9.6
2022-02-12 01:30 | 1:30 | 1.3186 | 9.6
2022-02-12 02:00 | 2:00 | 1.3476 | 9.6
2022-02-12 02:30 | 2:30 | 1.2678 | 9.6
2022-02-12 03:00 | 3:00 | 1.2851 | 9.6
2022-02-12 03:30 | 3:30 | 1.3109 | 9.6
2022-02-12 04:00 | 4:00 | 1.3156 | 9.6
2022-02-12 04:30 | 4:30 | 1.2701 | 9.6
2022-02-12 05:00 | 5:00 | 1.3559 | 9.6
2022-02-12 05:30 | 5:30 | 1.3673 | 9.6
2022-02-12 06:00 | 6:00 | 1.2597 | 9.6
2022-02-12 06:30 | 6:30 | 1.2651 | 9.6
2022-02-12 07:00 | 7:00 | 1.1059 | 9.6
2022-02-12 07:30 | 7:30 | 0.45245 | 9.6
2022-02-12 08:00 | 8:00 | 0.14495 | 9.6
2022-02-12 08:30 | 8:30 | 0.27808 | 9.6
2022-02-12 09:00 | 9:00 | 0.44322 | 9.6
2022-02-12 09:30 | 9:30 | 0.34495 | 9.6
2022-02-12 10:00 | 10:00 | 0.41331 | 9.6
2022-02-12 10:30 | 10:30 | 0.21482 | 9.6
2022-02-12 11:00 | 11:00 | 0.2784 | 9.6
2022-02-12 11:30 | 11:30 | 0.22988 | 9.6
2022-02-12 12:00 | 12:00 | 0.79541 | 9.6
2022-02-12 12:30 | 12:30 | 0.65602 | 9.6
2022-02-12 13:00 | 13:00 | 0.69712 | 9.6
2022-02-12 13:30 | 13:30 | 1.1042 | 9.6
2022-02-12 14:00 | 14:00 | 1.3661 | 9.6
2022-02-12 14:30 | 14:30 | 1.1713 | 9.6
2022-02-12 15:00 | 15:00 | 0.57811 | 9.6
2022-02-12 15:30 | 15:30 | 0.4675 | 9.6
2022-02-12 16:00 | 16:00 | 0.70346 | 9.6
2022-02-12 16:30 | 16:30 | 1.3306 | 9.6
2022-02-12 17:00 | 17:00 | 1.9872 | 9.6
2022-02-12 17:30 | 17:30 | 2.2717 | 9.6
2022-02-12 18:00 | 18:00 | 2.3305 | 9.6
2022-02-12 18:30 | 18:30 | 2.371 | 9.6
2022-02-12 19:00 | 19:00 | 2.3031 | 9.6
2022-02-12 19:30 | 19:30 | 2.2095 | 9.6
2022-02-12 20:00 | 20:00 | 2.1506 | 9.6
2022-02-12 20:30 | 20:30 | 2.0137 | 9.6
2022-02-12 21:00 | 21:00 | 1.9421 | 9.6
2022-02-12 21:30 | 21:30 | 1.8864 | 9.6
2022-02-12 22:00 | 22:00 | 1.872 | 9.6
2022-02-12 22:30 | 22:30 | 1.877 | 9.6
2022-02-12 23:00 | 23:00 | 1.7747 | 9.6
2022-02-12 23:30 | 23:30 | 1.6472 | 9.6
2022-02-13 | 0:00 | 1.5018 | 9.6
2022-02-13 00:30 | 0:30 | 1.4426 | 9.6
2022-02-13 01:00 | 1:00 | 1.3695 | 9.6
2022-02-13 01:30 | 1:30 | 1.3479 | 9.6
2022-02-13 02:00 | 2:00 | 1.3773 | 9.6
2022-02-13 02:30 | 2:30 | 1.3194 | 9.6
2022-02-13 03:00 | 3:00 | 1.3143 | 9.6
2022-02-13 03:30 | 3:30 | 1.3487 | 9.6
2022-02-13 04:00 | 4:00 | 1.312 | 9.6
2022-02-13 04:30 | 4:30 | 1.3068 | 9.6
2022-02-13 05:00 | 5:00 | 1.3986 | 9.6
2022-02-13 05:30 | 5:30 | 1.3949 | 9.6
2022-02-13 06:00 | 6:00 | 1.3035 | 9.6
2022-02-13 06:30 | 6:30 | 1.0922 | 9.6
2022-02-13 07:00 | 7:00 | 0.80366 | 9.6
2022-02-13 07:30 | 7:30 | 0.48641 | 9.6
2022-02-13 08:00 | 8:00 | 0.17682 | 9.6
2022-02-13 08:30 | 8:30 | 0.20286 | 9.6
2022-02-13 09:00 | 9:00 | 0.16941 | 9.6
2022-02-13 09:30 | 9:30 | 0.10187 | 9.6
2022-02-13 10:00 | 10:00 | 0.22438 | 9.6
2022-02-13 10:30 | 10:30 | 0.19856 | 9.6
2022-02-13 11:00 | 11:00 | 0.16309 | 9.6
2022-02-13 11:30 | 11:30 | 0.10155 | 9.6
2022-02-13 12:00 | 12:00 | 0.18298 | 9.6
2022-02-13 12:30 | 12:30 | 0.22489 | 9.6
2022-02-13 13:00 | 13:00 | 0.2026 | 9.6
2022-02-13 13:30 | 13:30 | 0.27476 | 9.6
2022-02-13 14:00 | 14:00 | 0.37063 | 9.6
2022-02-13 14:30 | 14:30 | 0.14534 | 9.6
2022-02-13 15:00 | 15:00 | 0.17655 | 9.6
2022-02-13 15:30 | 15:30 | 0.71159 | 9.6
2022-02-13 16:00 | 16:00 | 1.0716 | 9.6
2022-02-13 16:30 | 16:30 | 1.5873 | 9.6
2022-02-13 17:00 | 17:00 | 1.8771 | 9.6
2022-02-13 17:30 | 17:30 | 2.2173 | 9.6
2022-02-13 18:00 | 18:00 | 2.4277 | 9.6
2022-02-13 18:30 | 18:30 | 2.5797 | 9.6
2022-02-13 19:00 | 19:00 | 2.5482 | 9.6
2022-02-13 19:30 | 19:30 | 2.4381 | 9.6
2022-02-13 20:00 | 20:00 | 2.2827 | 9.6
2022-02-13 20:30 | 20:30 | 2.1488 | 9.6
2022-02-13 21:00 | 21:00 | 2.1045 | 9.6
2022-02-13 21:30 | 21:30 | 1.9938 | 9.6
2022-02-13 22:00 | 22:00 | 1.872 | 9.6
2022-02-13 22:30 | 22:30 | 1.9213 | 9.6
2022-02-13 23:00 | 23:00 | 1.6969 | 9.6
2022-02-13 23:30 | 23:30 | 1.5547 | 9.6
2022-02-14 | 0:00 | 1.538 | 9.6
2022-02-14 00:30 | 0:30 | 1.4346 | 9.6
2022-02-14 01:00 | 1:00 | 1.3862 | 9.6
2022-02-14 01:30 | 1:30 | 1.3679 | 9.6
2022-02-14 02:00 | 2:00 | 1.3815 | 9.6
2022-02-14 02:30 | 2:30 | 1.3379 | 9.6
2022-02-14 03:00 | 3:00 | 1.3454 | 9.6
2022-02-14 03:30 | 3:30 | 1.3648 | 9.6
2022-02-14 04:00 | 4:00 | 1.3588 | 9.6
2022-02-14 04:30 | 4:30 | 1.4339 | 9.6
2022-02-14 05:00 | 5:00 | 1.4954 | 9.6
2022-02-14 05:30 | 5:30 | 1.5482 | 9.6
2022-02-14 06:00 | 6:00 | 1.4548 | 9.6
2022-02-14 06:30 | 6:30 | 1.3093 | 9.6
2022-02-14 07:00 | 7:00 | 1.0536 | 9.6
2022-02-14 07:30 | 7:30 | 0.61808 | 9.6
2022-02-14 08:00 | 8:00 | 0.31727 | 9.6
2022-02-14 08:30 | 8:30 | 0.16104 | 9.6
2022-02-14 09:00 | 9:00 | 0.97589 | 9.6
2022-02-14 09:30 | 9:30 | 1.4581 | 9.6
2022-02-14 10:00 | 10:00 | 0.81551 | 9.6
2022-02-14 10:30 | 10:30 | 1.5913 | 9.6
2022-02-14 11:00 | 11:00 | 1.182 | 9.6
2022-02-14 11:30 | 11:30 | 1.5922 | 9.6
2022-02-14 12:00 | 12:00 | 1.0166 | 9.6
2022-02-14 12:30 | 12:30 | 0.97469 | 9.6
2022-02-14 13:00 | 13:00 | 0.65626 | 9.6
2022-02-14 13:30 | 13:30 | 1.0797 | 9.6
2022-02-14 14:00 | 14:00 | 0.32486 | 9.6
2022-02-14 14:30 | 14:30 | 1.2462 | 9.6
2022-02-14 15:00 | 15:00 | 1.851 | 9.6
2022-02-14 15:30 | 15:30 | 1.358 | 9.6
2022-02-14 16:00 | 16:00 | 0.65127 | 9.6
2022-02-14 16:30 | 16:30 | 1.5002 | 9.6
2022-02-14 17:00 | 17:00 | 2.0357 | 9.6
2022-02-14 17:30 | 17:30 | 2.2342 | 9.6
2022-02-14 18:00 | 18:00 | 2.326 | 9.6
2022-02-14 18:30 | 18:30 | 2.4836 | 9.6
2022-02-14 19:00 | 19:00 | 2.4573 | 9.6
2022-02-14 19:30 | 19:30 | 2.3402 | 9.6
2022-02-14 20:00 | 20:00 | 2.227 | 9.6
2022-02-14 20:30 | 20:30 | 2.0349 | 9.6
2022-02-14 21:00 | 21:00 | 1.9425 | 9.6
2022-02-14 21:30 | 21:30 | 1.8719 | 9.6
2022-02-14 22:00 | 22:00 | 1.7414 | 9.6
2022-02-14 22:30 | 22:30 | 1.8039 | 9.6
2022-02-14 23:00 | 23:00 | 1.6693 | 9.6
2022-02-14 23:30 | 23:30 | 1.526 | 9.6
2022-02-15 | 0:00 | 1.4541 | 9.6
2022-02-15 00:30 | 0:30 | 1.3686 | 9.6
2022-02-15 01:00 | 1:00 | 1.3274 | 9.6
2022-02-15 01:30 | 1:30 | 1.2917 | 9.6
2022-02-15 02:00 | 2:00 | 1.2668 | 9.6
2022-02-15 02:30 | 2:30 | 1.2674 | 9.6
2022-02-15 03:00 | 3:00 | 1.2627 | 9.6
2022-02-15 03:30 | 3:30 | 1.3061 | 9.6
2022-02-15 04:00 | 4:00 | 1.2824 | 9.6
2022-02-15 04:30 | 4:30 | 1.3419 | 9.6
2022-02-15 05:00 | 5:00 | 1.4392 | 9.6
2022-02-15 05:30 | 5:30 | 1.4962 | 9.6
2022-02-15 06:00 | 6:00 | 1.6081 | 9.6
2022-02-15 06:30 | 6:30 | 1.6242 | 9.6
2022-02-15 07:00 | 7:00 | 1.6905 | 9.6
2022-02-15 07:30 | 7:30 | 0.86071 | 9.6
2022-02-15 08:00 | 8:00 | 0.30984 | 9.6
2022-02-15 08:30 | 8:30 | 0.1563 | 9.6
2022-02-15 09:00 | 9:00 | 0.45081 | 9.6
2022-02-15 09:30 | 9:30 | 0.85916 | 9.6
2022-02-15 10:00 | 10:00 | 0.40089 | 9.6
2022-02-15 10:30 | 10:30 | 0.30565 | 9.6
2022-02-15 11:00 | 11:00 | 0.88425 | 9.6
2022-02-15 11:30 | 11:30 | 0.73522 | 9.6
2022-02-15 12:00 | 12:00 | 0.85789 | 9.6
2022-02-15 12:30 | 12:30 | 0.95359 | 9.6
2022-02-15 13:00 | 13:00 | 1.1746 | 9.6
2022-02-15 13:30 | 13:30 | 1.5536 | 9.6
2022-02-15 14:00 | 14:00 | 1.1789 | 9.6
2022-02-15 14:30 | 14:30 | 0.72342 | 9.6
2022-02-15 15:00 | 15:00 | 1.0333 | 9.6
2022-02-15 15:30 | 15:30 | 1.1835 | 9.6
2022-02-15 16:00 | 16:00 | 1.325 | 9.6
2022-02-15 16:30 | 16:30 | 1.5326 | 9.6
2022-02-15 17:00 | 17:00 | 1.8766 | 9.6
2022-02-15 17:30 | 17:30 | 2.236 | 9.6
2022-02-15 18:00 | 18:00 | 2.3956 | 9.6
2022-02-15 18:30 | 18:30 | 2.5033 | 9.6
2022-02-15 19:00 | 19:00 | 2.3449 | 9.6
2022-02-15 19:30 | 19:30 | 2.2634 | 9.6
2022-02-15 20:00 | 20:00 | 2.2142 | 9.6
2022-02-15 20:30 | 20:30 | 2.0564 | 9.6
2022-02-15 21:00 | 21:00 | 2.0373 | 9.6
2022-02-15 21:30 | 21:30 | 1.9606 | 9.6
2022-02-15 22:00 | 22:00 | 1.8104 | 9.6
2022-02-15 22:30 | 22:30 | 1.8877 | 9.6
2022-02-15 23:00 | 23:00 | 1.7376 | 9.6
2022-02-15 23:30 | 23:30 | 1.5889 | 9.6
2022-02-16 | 0:00 | 1.4649 | 9.6
2022-02-16 00:30 | 0:30 | 1.3699 | 9.6
2022-02-16 01:00 | 1:00 | 1.3613 | 9.6
2022-02-16 01:30 | 1:30 | 1.34 | 9.6
2022-02-16 02:00 | 2:00 | 1.3097 | 9.6
2022-02-16 02:30 | 2:30 | 1.3104 | 9.6
2022-02-16 03:00 | 3:00 | 1.3246 | 9.6
2022-02-16 03:30 | 3:30 | 1.3301 | 9.6
2022-02-16 04:00 | 4:00 | 1.3522 | 9.6
2022-02-16 04:30 | 4:30 | 1.3741 | 9.6
2022-02-16 05:00 | 5:00 | 1.4858 | 9.6
2022-02-16 05:30 | 5:30 | 1.5409 | 9.6
2022-02-16 06:00 | 6:00 | 1.4893 | 9.6
2022-02-16 06:30 | 6:30 | 1.5148 | 9.6
2022-02-16 07:00 | 7:00 | 1.5714 | 9.6
2022-02-16 07:30 | 7:30 | 1.305 | 9.6
2022-02-16 08:00 | 8:00 | 1.1283 | 9.6
2022-02-16 08:30 | 8:30 | 1.0242 | 9.6
2022-02-16 09:00 | 9:00 | 0.28527 | 9.6
2022-02-16 09:30 | 9:30 | 0.23333 | 9.6
2022-02-16 10:00 | 10:00 | 0.34697 | 9.6
2022-02-16 10:30 | 10:30 | 0.34659 | 9.6
2022-02-16 11:00 | 11:00 | 0.34571 | 9.6
2022-02-16 11:30 | 11:30 | 0.23598 | 9.6
2022-02-16 12:00 | 12:00 | 0.76172 | 9.6
2022-02-16 12:30 | 12:30 | 0.76861 | 9.6
2022-02-16 13:00 | 13:00 | 0.52998 | 9.6
2022-02-16 13:30 | 13:30 | 0.46044 | 9.6
2022-02-16 14:00 | 14:00 | 0.34868 | 9.6
2022-02-16 14:30 | 14:30 | 0.30544 | 9.6
2022-02-16 15:00 | 15:00 | 0.13821 | 9.6
2022-02-16 15:30 | 15:30 | 0.52711 | 9.6
2022-02-16 16:00 | 16:00 | 1.0915 | 9.6
2022-02-16 16:30 | 16:30 | 1.508 | 9.6
2022-02-16 17:00 | 17:00 | 1.8297 | 9.6
2022-02-16 17:30 | 17:30 | 2.0877 | 9.6
2022-02-16 18:00 | 18:00 | 2.279 | 9.6
2022-02-16 18:30 | 18:30 | 2.4032 | 9.6
2022-02-16 19:00 | 19:00 | 2.4106 | 9.6
2022-02-16 19:30 | 19:30 | 2.2696 | 9.6
2022-02-16 20:00 | 20:00 | 2.2361 | 9.6
2022-02-16 20:30 | 20:30 | 2.0443 | 9.6
2022-02-16 21:00 | 21:00 | 2.0042 | 9.6
2022-02-16 21:30 | 21:30 | 1.9257 | 9.6
2022-02-16 22:00 | 22:00 | 1.7994 | 9.6
2022-02-16 22:30 | 22:30 | 1.8599 | 9.6
2022-02-16 23:00 | 23:00 | 1.6766 | 9.6
2022-02-16 23:30 | 23:30 | 1.494 | 9.6
2022-02-17 | 0:00 | 1.4017 | 9.6
2022-02-17 00:30 | 0:30 | 1.3508 | 9.6
2022-02-17 01:00 | 1:00 | 1.3009 | 9.6
2022-02-17 01:30 | 1:30 | 1.2776 | 9.6
2022-02-17 02:00 | 2:00 | 1.3062 | 9.6
2022-02-17 02:30 | 2:30 | 1.2166 | 9.6
2022-02-17 03:00 | 3:00 | 1.2286 | 9.6
2022-02-17 03:30 | 3:30 | 1.2803 | 9.6
2022-02-17 04:00 | 4:00 | 1.2882 | 9.6
2022-02-17 04:30 | 4:30 | 1.3219 | 9.6
2022-02-17 05:00 | 5:00 | 1.3823 | 9.6
2022-02-17 05:30 | 5:30 | 1.4417 | 9.6
2022-02-17 06:00 | 6:00 | 1.4397 | 9.6
2022-02-17 06:30 | 6:30 | 1.287 | 9.6
2022-02-17 07:00 | 7:00 | 1.0266 | 9.6
2022-02-17 07:30 | 7:30 | 0.59791 | 9.6
2022-02-17 08:00 | 8:00 | 0.18662 | 9.6
2022-02-17 08:30 | 8:30 | 0.27743 | 9.6
2022-02-17 09:00 | 9:00 | 0.15664 | 9.6
2022-02-17 09:30 | 9:30 | 0.2493 | 9.6
2022-02-17 10:00 | 10:00 | 0.44911 | 9.6
2022-02-17 10:30 | 10:30 | 0.49003 | 9.6
2022-02-17 11:00 | 11:00 | 0.37209 | 9.6
2022-02-17 11:30 | 11:30 | 0.25407 | 9.6
2022-02-17 12:00 | 12:00 | 0.34985 | 9.6
2022-02-17 12:30 | 12:30 | 0.30083 | 9.6
2022-02-17 13:00 | 13:00 | 0.19696 | 9.6
2022-02-17 13:30 | 13:30 | 0.19799 | 9.6
2022-02-17 14:00 | 14:00 | 0.23177 | 9.6
2022-02-17 14:30 | 14:30 | 0.38836 | 9.6
2022-02-17 15:00 | 15:00 | 1.0439 | 9.6
2022-02-17 15:30 | 15:30 | 1.0822 | 9.6
2022-02-17 16:00 | 16:00 | 1.4761 | 9.6
2022-02-17 16:30 | 16:30 | 1.8155 | 9.6
2022-02-17 17:00 | 17:00 | 2.2212 | 9.6
2022-02-17 17:30 | 17:30 | 2.3457 | 9.6
2022-02-17 18:00 | 18:00 | 2.5844 | 9.6
2022-02-17 18:30 | 18:30 | 2.6689 | 9.6
2022-02-17 19:00 | 19:00 | 2.6208 | 9.6
2022-02-17 19:30 | 19:30 | 2.554 | 9.6
2022-02-17 20:00 | 20:00 | 2.4582 | 9.6
2022-02-17 20:30 | 20:30 | 2.2522 | 9.6
2022-02-17 21:00 | 21:00 | 2.1492 | 9.6
2022-02-17 21:30 | 21:30 | 2.0251 | 9.6
2022-02-17 22:00 | 22:00 | 1.9338 | 9.6
2022-02-17 22:30 | 22:30 | 1.9639 | 9.6
2022-02-17 23:00 | 23:00 | 1.7606 | 9.6
2022-02-17 23:30 | 23:30 | 1.5872 | 9.6
2022-02-18 | 0:00 | 1.4828 | 9.6
2022-02-18 00:30 | 0:30 | 1.4231 | 9.6
2022-02-18 01:00 | 1:00 | 1.3687 | 9.6
2022-02-18 01:30 | 1:30 | 1.3486 | 9.6
2022-02-18 02:00 | 2:00 | 1.3554 | 9.6
2022-02-18 02:30 | 2:30 | 1.316 | 9.6
2022-02-18 03:00 | 3:00 | 1.324 | 9.6
2022-02-18 03:30 | 3:30 | 1.3334 | 9.6
2022-02-18 04:00 | 4:00 | 1.4091 | 9.6
2022-02-18 04:30 | 4:30 | 1.3983 | 9.6
2022-02-18 05:00 | 5:00 | 1.4804 | 9.6
2022-02-18 05:30 | 5:30 | 1.5434 | 9.6
2022-02-18 06:00 | 6:00 | 1.5393 | 9.6
2022-02-18 06:30 | 6:30 | 1.3481 | 9.6
2022-02-18 07:00 | 7:00 | 1.1069 | 9.6
2022-02-18 07:30 | 7:30 | 0.72611 | 9.6
2022-02-18 08:00 | 8:00 | 0.38766 | 9.6
2022-02-18 08:30 | 8:30 | 0.1641 | 9.6
2022-02-18 09:00 | 9:00 | 0.28648 | 9.6
2022-02-18 09:30 | 9:30 | 0.52087 | 9.6
2022-02-18 10:00 | 10:00 | 0.57551 | 9.6
2022-02-18 10:30 | 10:30 | 0.72717 | 9.6
2022-02-18 11:00 | 11:00 | 0.6793 | 9.6
2022-02-18 11:30 | 11:30 | 0.54665 | 9.6
2022-02-18 12:00 | 12:00 | 0.44942 | 9.6
2022-02-18 12:30 | 12:30 | 0.40783 | 9.6
2022-02-18 13:00 | 13:00 | 0.34836 | 9.6
2022-02-18 13:30 | 13:30 | 0.37029 | 9.6
2022-02-18 14:00 | 14:00 | 0.52838 | 9.6
2022-02-18 14:30 | 14:30 | 0.92537 | 9.6
2022-02-18 15:00 | 15:00 | 1.7564 | 9.6
2022-02-18 15:30 | 15:30 | 1.6197 | 9.6
2022-02-18 16:00 | 16:00 | 2.1798 | 9.6
2022-02-18 16:30 | 16:30 | 2.3993 | 9.6
2022-02-18 17:00 | 17:00 | 2.6569 | 9.6
2022-02-18 17:30 | 17:30 | 2.6861 | 9.6
2022-02-18 18:00 | 18:00 | 3.0137 | 9.6
2022-02-18 18:30 | 18:30 | 3.0539 | 9.6
2022-02-18 19:00 | 19:00 | 2.864 | 9.6
2022-02-18 19:30 | 19:30 | 2.66 | 9.6
2022-02-18 20:00 | 20:00 | 2.5741 | 9.6
2022-02-18 20:30 | 20:30 | 2.3407 | 9.6
2022-02-18 21:00 | 21:00 | 2.2372 | 9.6
2022-02-18 21:30 | 21:30 | 2.0718 | 9.6
2022-02-18 22:00 | 22:00 | 2.0349 | 9.6
2022-02-18 22:30 | 22:30 | 2.0443 | 9.6
2022-02-18 23:00 | 23:00 | 1.8507 | 9.6
2022-02-18 23:30 | 23:30 | 1.648 | 9.6
2022-02-19 | 0:00 | 1.5631 | 9.6
2022-02-19 00:30 | 0:30 | 1.5076 | 9.6
2022-02-19 01:00 | 1:00 | 1.5062 | 9.6
2022-02-19 01:30 | 1:30 | 1.4223 | 9.6
2022-02-19 02:00 | 2:00 | 1.413 | 9.6
2022-02-19 02:30 | 2:30 | 1.393 | 9.6
2022-02-19 03:00 | 3:00 | 1.3735 | 9.6
2022-02-19 03:30 | 3:30 | 1.3319 | 9.6
2022-02-19 04:00 | 4:00 | 1.335 | 9.6
2022-02-19 04:30 | 4:30 | 1.3602 | 9.6
2022-02-19 05:00 | 5:00 | 1.3759 | 9.6
2022-02-19 05:30 | 5:30 | 1.3999 | 9.6
2022-02-19 06:00 | 6:00 | 1.385 | 9.6
2022-02-19 06:30 | 6:30 | 1.2925 | 9.6
2022-02-19 07:00 | 7:00 | 1.1987 | 9.6
2022-02-19 07:30 | 7:30 | 1.2268 | 9.6
2022-02-19 08:00 | 8:00 | 1.2963 | 9.6
2022-02-19 08:30 | 8:30 | 0.98041 | 9.6
2022-02-19 09:00 | 9:00 | 0.211 | 9.6
2022-02-19 09:30 | 9:30 | 0.24705 | 9.6
2022-02-19 10:00 | 10:00 | 0.22671 | 9.6
2022-02-19 10:30 | 10:30 | 0.49067 | 9.6
2022-02-19 11:00 | 11:00 | 0.54965 | 9.6
2022-02-19 11:30 | 11:30 | 0.4109 | 9.6
2022-02-19 12:00 | 12:00 | 0.51935 | 9.6
2022-02-19 12:30 | 12:30 | 0.5176 | 9.6
2022-02-19 13:00 | 13:00 | 0.32969 | 9.6
2022-02-19 13:30 | 13:30 | 0.29132 | 9.6
2022-02-19 14:00 | 14:00 | 0.34271 | 9.6
2022-02-19 14:30 | 14:30 | 1.089 | 9.6
2022-02-19 15:00 | 15:00 | 1.377 | 9.6
2022-02-19 15:30 | 15:30 | 1.9808 | 9.6
2022-02-19 16:00 | 16:00 | 1.9006 | 9.6
2022-02-19 16:30 | 16:30 | 1.9489 | 9.6
2022-02-19 17:00 | 17:00 | 2.3376 | 9.6
2022-02-19 17:30 | 17:30 | 2.586 | 9.6
2022-02-19 18:00 | 18:00 | 2.6955 | 9.6
2022-02-19 18:30 | 18:30 | 2.7282 | 9.6
2022-02-19 19:00 | 19:00 | 2.6577 | 9.6
2022-02-19 19:30 | 19:30 | 2.5013 | 9.6
2022-02-19 20:00 | 20:00 | 2.3742 | 9.6
2022-02-19 20:30 | 20:30 | 2.1953 | 9.6
2022-02-19 21:00 | 21:00 | 2.0723 | 9.6
2022-02-19 21:30 | 21:30 | 1.9515 | 9.6
2022-02-19 22:00 | 22:00 | 1.9184 | 9.6
2022-02-19 22:30 | 22:30 | 2.0387 | 9.6
2022-02-19 23:00 | 23:00 | 1.8884 | 9.6
2022-02-19 23:30 | 23:30 | 1.6218 | 9.6
2022-02-20 | 0:00 | 1.5679 | 9.6
2022-02-20 00:30 | 0:30 | 1.461 | 9.6
2022-02-20 01:00 | 1:00 | 1.4218 | 9.6
2022-02-20 01:30 | 1:30 | 1.3587 | 9.6
2022-02-20 02:00 | 2:00 | 1.3916 | 9.6
2022-02-20 02:30 | 2:30 | 1.1697 | 9.6
2022-02-20 03:00 | 3:00 | 1.0551 | 9.6
2022-02-20 03:30 | 3:30 | 1.0217 | 9.6
2022-02-20 04:00 | 4:00 | 1.0329 | 9.6
2022-02-20 04:30 | 4:30 | 1.0126 | 9.6
2022-02-20 05:00 | 5:00 | 1.0534 | 9.6
2022-02-20 05:30 | 5:30 | 1.0746 | 9.6
2022-02-20 06:00 | 6:00 | 1.0252 | 9.6
2022-02-20 06:30 | 6:30 | 1.0431 | 9.6
2022-02-20 07:00 | 7:00 | 0.93364 | 9.6
2022-02-20 07:30 | 7:30 | 0.82321 | 9.6
2022-02-20 08:00 | 8:00 | 0.949 | 9.6
2022-02-20 08:30 | 8:30 | 0.4293 | 9.6
2022-02-20 09:00 | 9:00 | 0.15572 | 9.6
2022-02-20 09:30 | 9:30 | 0.42805 | 9.6
2022-02-20 10:00 | 10:00 | 0.58375 | 9.6
2022-02-20 10:30 | 10:30 | 0.62619 | 9.6
2022-02-20 11:00 | 11:00 | 1.0723 | 9.6
2022-02-20 11:30 | 11:30 | 0.35431 | 9.6
2022-02-20 12:00 | 12:00 | 0.63465 | 9.6
2022-02-20 12:30 | 12:30 | 0.51544 | 9.6
2022-02-20 13:00 | 13:00 | 0.87865 | 9.6
2022-02-20 13:30 | 13:30 | 1.2826 | 9.6
2022-02-20 14:00 | 14:00 | 0.92767 | 9.6
2022-02-20 14:30 | 14:30 | 1.5083 | 9.6
2022-02-20 15:00 | 15:00 | 1.1583 | 9.6
2022-02-20 15:30 | 15:30 | 1.1412 | 9.6
2022-02-20 16:00 | 16:00 | 1.7572 | 9.6
2022-02-20 16:30 | 16:30 | 2.0228 | 9.6
2022-02-20 17:00 | 17:00 | 2.4269 | 9.6
2022-02-20 17:30 | 17:30 | 2.4476 | 9.6
2022-02-20 18:00 | 18:00 | 2.6245 | 9.6
2022-02-20 18:30 | 18:30 | 2.6304 | 9.6
2022-02-20 19:00 | 19:00 | 2.6152 | 9.6
2022-02-20 19:30 | 19:30 | 2.4508 | 9.6
2022-02-20 20:00 | 20:00 | 2.4235 | 9.6
2022-02-20 20:30 | 20:30 | 2.2281 | 9.6
2022-02-20 21:00 | 21:00 | 2.1321 | 9.6
2022-02-20 21:30 | 21:30 | 1.9108 | 9.6
2022-02-20 22:00 | 22:00 | 1.8716 | 9.6
2022-02-20 22:30 | 22:30 | 1.9178 | 9.6
2022-02-20 23:00 | 23:00 | 1.7496 | 9.6
2022-02-20 23:30 | 23:30 | 1.5803 | 9.6
2022-02-21 | 0:00 | 1.4715 | 9.6
2022-02-21 00:30 | 0:30 | 1.4327 | 9.6
2022-02-21 01:00 | 1:00 | 1.4285 | 9.6
2022-02-21 01:30 | 1:30 | 1.3857 | 9.6
2022-02-21 02:00 | 2:00 | 1.349 | 9.6
2022-02-21 02:30 | 2:30 | 1.3331 | 9.6
2022-02-21 03:00 | 3:00 | 1.3613 | 9.6
2022-02-21 03:30 | 3:30 | 1.3687 | 9.6
2022-02-21 04:00 | 4:00 | 1.3837 | 9.6
2022-02-21 04:30 | 4:30 | 1.4104 | 9.6
2022-02-21 05:00 | 5:00 | 1.4376 | 9.6
2022-02-21 05:30 | 5:30 | 1.5259 | 9.6
2022-02-21 06:00 | 6:00 | 1.5474 | 9.6
2022-02-21 06:30 | 6:30 | 1.4197 | 9.6
2022-02-21 07:00 | 7:00 | 1.2652 | 9.6
2022-02-21 07:30 | 7:30 | 0.85688 | 9.6
2022-02-21 08:00 | 8:00 | 0.70947 | 9.6
2022-02-21 08:30 | 8:30 | 0.78999 | 9.6
2022-02-21 09:00 | 9:00 | 0.39313 | 9.6
2022-02-21 09:30 | 9:30 | 0.24866 | 9.6
2022-02-21 10:00 | 10:00 | 0.72208 | 9.6
2022-02-21 10:30 | 10:30 | 1.3695 | 9.6
2022-02-21 11:00 | 11:00 | 0.44449 | 9.6
2022-02-21 11:30 | 11:30 | 0.23312 | 9.6
2022-02-21 12:00 | 12:00 | 0.37444 | 9.6
2022-02-21 12:30 | 12:30 | 0.2855 | 9.6
2022-02-21 13:00 | 13:00 | 0.58345 | 9.6
2022-02-21 13:30 | 13:30 | 1.0654 | 9.6
2022-02-21 14:00 | 14:00 | 0.89937 | 9.6
2022-02-21 14:30 | 14:30 | 0.65439 | 9.6
2022-02-21 15:00 | 15:00 | 0.86085 | 9.6
2022-02-21 15:30 | 15:30 | 1.0383 | 9.6
2022-02-21 16:00 | 16:00 | 1.2027 | 9.6
2022-02-21 16:30 | 16:30 | 1.6111 | 9.6
2022-02-21 17:00 | 17:00 | 2.0439 | 9.6
2022-02-21 17:30 | 17:30 | 2.2525 | 9.6
2022-02-21 18:00 | 18:00 | 2.3535 | 9.6
2022-02-21 18:30 | 18:30 | 2.4216 | 9.6
2022-02-21 19:00 | 19:00 | 2.4291 | 9.6
2022-02-21 19:30 | 19:30 | 2.2787 | 9.6
2022-02-21 20:00 | 20:00 | 2.1982 | 9.6
2022-02-21 20:30 | 20:30 | 2.0185 | 9.6
2022-02-21 21:00 | 21:00 | 1.9207 | 9.6
2022-02-21 21:30 | 21:30 | 1.7324 | 9.6
2022-02-21 22:00 | 22:00 | 1.6886 | 9.6
2022-02-21 22:30 | 22:30 | 1.7282 | 9.6
2022-02-21 23:00 | 23:00 | 1.5844 | 9.6
2022-02-21 23:30 | 23:30 | 1.4379 | 9.6
2022-02-22 | 0:00 | 1.3362 | 9.6
2022-02-22 00:30 | 0:30 | 1.2594 | 9.6
2022-02-22 01:00 | 1:00 | 1.2516 | 9.6
2022-02-22 01:30 | 1:30 | 1.2506 | 9.6
2022-02-22 02:00 | 2:00 | 1.2356 | 9.6
2022-02-22 02:30 | 2:30 | 1.2233 | 9.6
2022-02-22 03:00 | 3:00 | 1.2149 | 9.6
2022-02-22 03:30 | 3:30 | 1.2336 | 9.6
2022-02-22 04:00 | 4:00 | 1.2019 | 9.6
2022-02-22 04:30 | 4:30 | 1.2361 | 9.6
2022-02-22 05:00 | 5:00 | 1.2899 | 9.6
2022-02-22 05:30 | 5:30 | 1.3642 | 9.6
2022-02-22 06:00 | 6:00 | 1.3938 | 9.6
2022-02-22 06:30 | 6:30 | 1.2585 | 9.6
2022-02-22 07:00 | 7:00 | 1.0954 | 9.6
2022-02-22 07:30 | 7:30 | 0.7408 | 9.6
2022-02-22 08:00 | 8:00 | 0.76245 | 9.6
2022-02-22 08:30 | 8:30 | 0.70891 | 9.6
2022-02-22 09:00 | 9:00 | 0.71943 | 9.6
2022-02-22 09:30 | 9:30 | 0.561 | 9.6
2022-02-22 10:00 | 10:00 | 0.21743 | 9.6
2022-02-22 10:30 | 10:30 | 0.47035 | 9.6
2022-02-22 11:00 | 11:00 | 0.81167 | 9.6
2022-02-22 11:30 | 11:30 | 0.25082 | 9.6
2022-02-22 12:00 | 12:00 | 0.47656 | 9.6
2022-02-22 12:30 | 12:30 | 0.9268 | 9.6
2022-02-22 13:00 | 13:00 | 0.94674 | 9.6
2022-02-22 13:30 | 13:30 | 1.4131 | 9.6
2022-02-22 14:00 | 14:00 | 1.4865 | 9.6
2022-02-22 14:30 | 14:30 | 1.3973 | 9.6
2022-02-22 15:00 | 15:00 | 1.4184 | 9.6
2022-02-22 15:30 | 15:30 | 1.5063 | 9.6
2022-02-22 16:00 | 16:00 | 1.6207 | 9.6
2022-02-22 16:30 | 16:30 | 1.6345 | 9.6
2022-02-22 17:00 | 17:00 | 1.8628 | 9.6
2022-02-22 17:30 | 17:30 | 1.9297 | 9.6
2022-02-22 18:00 | 18:00 | 2.1191 | 9.6
2022-02-22 18:30 | 18:30 | 2.1764 | 9.6
2022-02-22 19:00 | 19:00 | 2.1511 | 9.6
2022-02-22 19:30 | 19:30 | 2.0074 | 9.6
2022-02-22 20:00 | 20:00 | 1.9415 | 9.6
2022-02-22 20:30 | 20:30 | 1.8532 | 9.6
2022-02-22 21:00 | 21:00 | 1.772 | 9.6
2022-02-22 21:30 | 21:30 | 1.7447 | 9.6
2022-02-22 22:00 | 22:00 | 1.7031 | 9.6
2022-02-22 22:30 | 22:30 | 1.7572 | 9.6
2022-02-22 23:00 | 23:00 | 1.6301 | 9.6
2022-02-22 23:30 | 23:30 | 1.4915 | 9.6
2022-02-23 | 0:00 | 1.3593 | 9.6
2022-02-23 00:30 | 0:30 | 1.3349 | 9.6
2022-02-23 01:00 | 1:00 | 1.3043 | 9.6
2022-02-23 01:30 | 1:30 | 1.2532 | 9.6
2022-02-23 02:00 | 2:00 | 1.2059 | 9.6
2022-02-23 02:30 | 2:30 | 1.2224 | 9.6
2022-02-23 03:00 | 3:00 | 1.2151 | 9.6
2022-02-23 03:30 | 3:30 | 1.2193 | 9.6
2022-02-23 04:00 | 4:00 | 1.2172 | 9.6
2022-02-23 04:30 | 4:30 | 1.2993 | 9.6
2022-02-23 05:00 | 5:00 | 1.3014 | 9.6
2022-02-23 05:30 | 5:30 | 1.3577 | 9.6
2022-02-23 06:00 | 6:00 | 1.4729 | 9.6
2022-02-23 06:30 | 6:30 | 1.601 | 9.6
2022-02-23 07:00 | 7:00 | 1.705 | 9.6
2022-02-23 07:30 | 7:30 | 1.3555 | 9.6
2022-02-23 08:00 | 8:00 | 1.1424 | 9.6
2022-02-23 08:30 | 8:30 | 0.75425 | 9.6
2022-02-23 09:00 | 9:00 | 0.39634 | 9.6
2022-02-23 09:30 | 9:30 | 0.36973 | 9.6
2022-02-23 10:00 | 10:00 | 0.99533 | 9.6
2022-02-23 10:30 | 10:30 | 0.31567 | 9.6
2022-02-23 11:00 | 11:00 | 0.61738 | 9.6
2022-02-23 11:30 | 11:30 | 0.37856 | 9.6
2022-02-23 12:00 | 12:00 | 0.39274 | 9.6
2022-02-23 12:30 | 12:30 | 0.25989 | 9.6
2022-02-23 13:00 | 13:00 | 0.53434 | 9.6
2022-02-23 13:30 | 13:30 | 0.62812 | 9.6
2022-02-23 14:00 | 14:00 | 0.73296 | 9.6
2022-02-23 14:30 | 14:30 | 0.75238 | 9.6
2022-02-23 15:00 | 15:00 | 1.6184 | 9.6
2022-02-23 15:30 | 15:30 | 1.2563 | 9.6
2022-02-23 16:00 | 16:00 | 1.5909 | 9.6
2022-02-23 16:30 | 16:30 | 1.9144 | 9.6
2022-02-23 17:00 | 17:00 | 2.0468 | 9.6
2022-02-23 17:30 | 17:30 | 2.1484 | 9.6
2022-02-23 18:00 | 18:00 | 2.3094 | 9.6
2022-02-23 18:30 | 18:30 | 2.3336 | 9.6
2022-02-23 19:00 | 19:00 | 2.2613 | 9.6
2022-02-23 19:30 | 19:30 | 2.1119 | 9.6
2022-02-23 20:00 | 20:00 | 2.065 | 9.6
2022-02-23 20:30 | 20:30 | 1.9498 | 9.6
2022-02-23 21:00 | 21:00 | 1.8601 | 9.6
2022-02-23 21:30 | 21:30 | 1.7714 | 9.6
2022-02-23 22:00 | 22:00 | 1.725 | 9.6
2022-02-23 22:30 | 22:30 | 1.7999 | 9.6
2022-02-23 23:00 | 23:00 | 1.6706 | 9.6
2022-02-23 23:30 | 23:30 | 1.4551 | 9.6
2022-02-24 | 0:00 | 1.394 | 9.6
2022-02-24 00:30 | 0:30 | 1.3747 | 9.6
2022-02-24 01:00 | 1:00 | 1.3061 | 9.6
2022-02-24 01:30 | 1:30 | 1.2812 | 9.6
2022-02-24 02:00 | 2:00 | 1.269 | 9.6
2022-02-24 02:30 | 2:30 | 1.2966 | 9.6
2022-02-24 03:00 | 3:00 | 1.3084 | 9.6
2022-02-24 03:30 | 3:30 | 1.3412 | 9.6
2022-02-24 04:00 | 4:00 | 1.3376 | 9.6
2022-02-24 04:30 | 4:30 | 1.3674 | 9.6
2022-02-24 05:00 | 5:00 | 1.4455 | 9.6
2022-02-24 05:30 | 5:30 | 1.4692 | 9.6
2022-02-24 06:00 | 6:00 | 1.6166 | 9.6
2022-02-24 06:30 | 6:30 | 1.6715 | 9.6
2022-02-24 07:00 | 7:00 | 1.7813 | 9.6
2022-02-24 07:30 | 7:30 | 1.8646 | 9.6
2022-02-24 08:00 | 8:00 | 1.5633 | 9.6
2022-02-24 08:30 | 8:30 | 1.4633 | 9.6
2022-02-24 09:00 | 9:00 | 1.5178 | 9.6
2022-02-24 09:30 | 9:30 | 1.5551 | 9.6
2022-02-24 10:00 | 10:00 | 1.7539 | 9.6
2022-02-24 10:30 | 10:30 | 1.148 | 9.6
2022-02-24 11:00 | 11:00 | 0.74748 | 9.6
2022-02-24 11:30 | 11:30 | 0.67141 | 9.6
2022-02-24 12:00 | 12:00 | 1.2477 | 9.6
2022-02-24 12:30 | 12:30 | 1.4168 | 9.6
2022-02-24 13:00 | 13:00 | 1.2533 | 9.6
2022-02-24 13:30 | 13:30 | 1.2676 | 9.6
2022-02-24 14:00 | 14:00 | 1.3631 | 9.6
2022-02-24 14:30 | 14:30 | 0.69937 | 9.6
2022-02-24 15:00 | 15:00 | 1.2497 | 9.6
2022-02-24 15:30 | 15:30 | 1.5191 | 9.6
2022-02-24 16:00 | 16:00 | 1.6866 | 9.6
2022-02-24 16:30 | 16:30 | 1.9952 | 9.6
2022-02-24 17:00 | 17:00 | 2.0221 | 9.6
2022-02-24 17:30 | 17:30 | 2.059 | 9.6
2022-02-24 18:00 | 18:00 | 2.1563 | 9.6
2022-02-24 18:30 | 18:30 | 2.2572 | 9.6
2022-02-24 19:00 | 19:00 | 2.2342 | 9.6
2022-02-24 19:30 | 19:30 | 2.2065 | 9.6
2022-02-24 20:00 | 20:00 | 2.1237 | 9.6
2022-02-24 20:30 | 20:30 | 1.9709 | 9.6
2022-02-24 21:00 | 21:00 | 1.8601 | 9.6
2022-02-24 21:30 | 21:30 | 1.7915 | 9.6
2022-02-24 22:00 | 22:00 | 1.7894 | 9.6
2022-02-24 22:30 | 22:30 | 1.8361 | 9.6
2022-02-24 23:00 | 23:00 | 1.6902 | 9.6
2022-02-24 23:30 | 23:30 | 1.56 | 9.6
2022-02-25 | 0:00 | 1.428 | 9.6
2022-02-25 00:30 | 0:30 | 1.3467 | 9.6
2022-02-25 01:00 | 1:00 | 1.3466 | 9.6
2022-02-25 01:30 | 1:30 | 1.2768 | 9.6
2022-02-25 02:00 | 2:00 | 1.276 | 9.6
2022-02-25 02:30 | 2:30 | 1.2356 | 9.6
2022-02-25 03:00 | 3:00 | 1.244 | 9.6
2022-02-25 03:30 | 3:30 | 1.3162 | 9.6
2022-02-25 04:00 | 4:00 | 1.3854 | 9.6
2022-02-25 04:30 | 4:30 | 1.3619 | 9.6
2022-02-25 05:00 | 5:00 | 1.4242 | 9.6
2022-02-25 05:30 | 5:30 | 1.5054 | 9.6
2022-02-25 06:00 | 6:00 | 1.6435 | 9.6
2022-02-25 06:30 | 6:30 | 1.8345 | 9.6
2022-02-25 07:00 | 7:00 | 1.9899 | 9.6
2022-02-25 07:30 | 7:30 | 2.1258 | 9.6
2022-02-25 08:00 | 8:00 | 2.2172 | 9.6
2022-02-25 08:30 | 8:30 | 2.1949 | 9.6
2022-02-25 09:00 | 9:00 | 2.1763 | 9.6
2022-02-25 09:30 | 9:30 | 2.0896 | 9.6
2022-02-25 10:00 | 10:00 | 2.0166 | 9.6
2022-02-25 10:30 | 10:30 | 2.0391 | 9.6
2022-02-25 11:00 | 11:00 | 1.9966 | 9.6
2022-02-25 11:30 | 11:30 | 1.9392 | 9.6
2022-02-25 12:00 | 12:00 | 2.1525 | 9.6
2022-02-25 12:30 | 12:30 | 2.1727 | 9.6
2022-02-25 13:00 | 13:00 | 2.1249 | 9.6
2022-02-25 13:30 | 13:30 | 2.0999 | 9.6
2022-02-25 14:00 | 14:00 | 2.0582 | 9.6
2022-02-25 14:30 | 14:30 | 1.9591 | 9.6
2022-02-25 15:00 | 15:00 | 1.9538 | 9.6
2022-02-25 15:30 | 15:30 | 2.0232 | 9.6
2022-02-25 16:00 | 16:00 | 2.014 | 9.6
2022-02-25 16:30 | 16:30 | 2.0963 | 9.6
2022-02-25 17:00 | 17:00 | 2.1714 | 9.6
2022-02-25 17:30 | 17:30 | 2.1376 | 9.6
2022-02-25 18:00 | 18:00 | 2.1558 | 9.6
2022-02-25 18:30 | 18:30 | 2.1606 | 9.6
2022-02-25 19:00 | 19:00 | 2.0634 | 9.6
2022-02-25 19:30 | 19:30 | 1.9835 | 9.6
2022-02-25 20:00 | 20:00 | 1.9299 | 9.6
2022-02-25 20:30 | 20:30 | 1.8028 | 9.6
2022-02-25 21:00 | 21:00 | 1.7523 | 9.6
2022-02-25 21:30 | 21:30 | 1.6971 | 9.6
2022-02-25 22:00 | 22:00 | 1.654 | 9.6
2022-02-25 22:30 | 22:30 | 1.7181 | 9.6
2022-02-25 23:00 | 23:00 | 1.6141 | 9.6
2022-02-25 23:30 | 23:30 | 1.4516 | 9.6
2022-02-26 | 0:00 | 1.3472 | 9.6
2022-02-26 00:30 | 0:30 | 1.2718 | 9.6
2022-02-26 01:00 | 1:00 | 1.2573 | 9.6
2022-02-26 01:30 | 1:30 | 1.1989 | 9.6
2022-02-26 02:00 | 2:00 | 1.2175 | 9.6
2022-02-26 02:30 | 2:30 | 1.2266 | 9.6
2022-02-26 03:00 | 3:00 | 1.2436 | 9.6
2022-02-26 03:30 | 3:30 | 1.2316 | 9.6
2022-02-26 04:00 | 4:00 | 1.2296 | 9.6
2022-02-26 04:30 | 4:30 | 1.215 | 9.6
2022-02-26 05:00 | 5:00 | 1.2348 | 9.6
2022-02-26 05:30 | 5:30 | 1.3166 | 9.6
2022-02-26 06:00 | 6:00 | 1.3447 | 9.6
2022-02-26 06:30 | 6:30 | 1.462 | 9.6
2022-02-26 07:00 | 7:00 | 1.6652 | 9.6
2022-02-26 07:30 | 7:30 | 1.722 | 9.6
2022-02-26 08:00 | 8:00 | 1.8482 | 9.6
2022-02-26 08:30 | 8:30 | 2.0373 | 9.6
2022-02-26 09:00 | 9:00 | 2.075 | 9.6
2022-02-26 09:30 | 9:30 | 2.1157 | 9.6
2022-02-26 10:00 | 10:00 | 2.0472 | 9.6
2022-02-26 10:30 | 10:30 | 2.0486 | 9.6
2022-02-26 11:00 | 11:00 | 2.0383 | 9.6
2022-02-26 11:30 | 11:30 | 2.0588 | 9.6
2022-02-26 12:00 | 12:00 | 2.0591 | 9.6
2022-02-26 12:30 | 12:30 | 1.9099 | 9.6
2022-02-26 13:00 | 13:00 | 1.8071 | 9.6
2022-02-26 13:30 | 13:30 | 1.7012 | 9.6
2022-02-26 14:00 | 14:00 | 1.5985 | 9.6
2022-02-26 14:30 | 14:30 | 1.785 | 9.6
2022-02-26 15:00 | 15:00 | 1.8383 | 9.6
2022-02-26 15:30 | 15:30 | 1.8681 | 9.6
2022-02-26 16:00 | 16:00 | 1.8916 | 9.6
2022-02-26 16:30 | 16:30 | 1.9882 | 9.6
2022-02-26 17:00 | 17:00 | 2.0254 | 9.6
2022-02-26 17:30 | 17:30 | 2.0717 | 9.6
2022-02-26 18:00 | 18:00 | 2.2271 | 9.6
2022-02-26 18:30 | 18:30 | 2.294 | 9.6
2022-02-26 19:00 | 19:00 | 2.1353 | 9.6
2022-02-26 19:30 | 19:30 | 2.0574 | 9.6
2022-02-26 20:00 | 20:00 | 2.0101 | 9.6
2022-02-26 20:30 | 20:30 | 1.8805 | 9.6
2022-02-26 21:00 | 21:00 | 1.817 | 9.6
2022-02-26 21:30 | 21:30 | 1.758 | 9.6
2022-02-26 22:00 | 22:00 | 1.7159 | 9.6
2022-02-26 22:30 | 22:30 | 1.7929 | 9.6
2022-02-26 23:00 | 23:00 | 1.6706 | 9.6
2022-02-26 23:30 | 23:30 | 1.5187 | 9.6
2022-02-27 | 0:00 | 1.3962 | 9.6
2022-02-27 00:30 | 0:30 | 1.365 | 9.6
2022-02-27 01:00 | 1:00 | 1.3021 | 9.6
2022-02-27 01:30 | 1:30 | 1.212 | 9.6
2022-02-27 02:00 | 2:00 | 1.2199 | 9.6
2022-02-27 02:30 | 2:30 | 1.18 | 9.6
2022-02-27 03:00 | 3:00 | 1.2004 | 9.6
2022-02-27 03:30 | 3:30 | 1.1903 | 9.6
2022-02-27 04:00 | 4:00 | 1.1886 | 9.6
2022-02-27 04:30 | 4:30 | 1.1981 | 9.6
2022-02-27 05:00 | 5:00 | 1.2148 | 9.6
2022-02-27 05:30 | 5:30 | 1.2401 | 9.6
2022-02-27 06:00 | 6:00 | 1.3688 | 9.6
2022-02-27 06:30 | 6:30 | 1.3802 | 9.6
2022-02-27 07:00 | 7:00 | 1.4349 | 9.6
2022-02-27 07:30 | 7:30 | 1.4356 | 9.6
2022-02-27 08:00 | 8:00 | 1.3523 | 9.6
2022-02-27 08:30 | 8:30 | 1.2028 | 9.6
2022-02-27 09:00 | 9:00 | 0.4401 | 9.6
2022-02-27 09:30 | 9:30 | 0.65941 | 9.6
2022-02-27 10:00 | 10:00 | 0.73063 | 9.6
2022-02-27 10:30 | 10:30 | 1.1527 | 9.6
2022-02-27 11:00 | 11:00 | 0.74715 | 9.6
2022-02-27 11:30 | 11:30 | 1.0901 | 9.6
2022-02-27 12:00 | 12:00 | 1.2704 | 9.6
2022-02-27 12:30 | 12:30 | 0.94882 | 9.6
2022-02-27 13:00 | 13:00 | 0.24324 | 9.6
2022-02-27 13:30 | 13:30 | 0.82101 | 9.6
2022-02-27 14:00 | 14:00 | 1.6262 | 9.6
2022-02-27 14:30 | 14:30 | 1.6458 | 9.6
2022-02-27 15:00 | 15:00 | 1.4974 | 9.6
2022-02-27 15:30 | 15:30 | 1.0991 | 9.6
2022-02-27 16:00 | 16:00 | 1.4425 | 9.6
2022-02-27 16:30 | 16:30 | 1.3797 | 9.6
2022-02-27 17:00 | 17:00 | 1.5962 | 9.6
2022-02-27 17:30 | 17:30 | 1.7513 | 9.6
2022-02-27 18:00 | 18:00 | 2.0626 | 9.6
2022-02-27 18:30 | 18:30 | 2.2597 | 9.6
2022-02-27 19:00 | 19:00 | 2.2131 | 9.6
2022-02-27 19:30 | 19:30 | 2.1091 | 9.6
2022-02-27 20:00 | 20:00 | 1.9746 | 9.6
2022-02-27 20:30 | 20:30 | 1.8802 | 9.6
2022-02-27 21:00 | 21:00 | 1.8373 | 9.6
2022-02-27 21:30 | 21:30 | 1.7225 | 9.6
2022-02-27 22:00 | 22:00 | 1.6433 | 9.6
2022-02-27 22:30 | 22:30 | 1.7322 | 9.6
2022-02-27 23:00 | 23:00 | 1.6279 | 9.6
2022-02-27 23:30 | 23:30 | 1.455 | 9.6
2022-02-28 | 0:00 | 1.3722 | 9.6
2022-02-28 00:30 | 0:30 | 1.2874 | 9.6
2022-02-28 01:00 | 1:00 | 1.2176 | 9.6
2022-02-28 01:30 | 1:30 | 1.1776 | 9.6
2022-02-28 02:00 | 2:00 | 1.1842 | 9.6
2022-02-28 02:30 | 2:30 | 1.1877 | 9.6
2022-02-28 03:00 | 3:00 | 1.1587 | 9.6
2022-02-28 03:30 | 3:30 | 1.1601 | 9.6
2022-02-28 04:00 | 4:00 | 1.2002 | 9.6
2022-02-28 04:30 | 4:30 | 1.1983 | 9.6
2022-02-28 05:00 | 5:00 | 1.2239 | 9.6
2022-02-28 05:30 | 5:30 | 1.3078 | 9.6
2022-02-28 06:00 | 6:00 | 1.3325 | 9.6
2022-02-28 06:30 | 6:30 | 1.2358 | 9.6
2022-02-28 07:00 | 7:00 | 1.1021 | 9.6
2022-02-28 07:30 | 7:30 | 1.2656 | 9.6
2022-02-28 08:00 | 8:00 | 1.2275 | 9.6
2022-02-28 08:30 | 8:30 | 0.52751 | 9.6
2022-02-28 09:00 | 9:00 | 0.15177 | 9.6
2022-02-28 09:30 | 9:30 | 0.32037 | 9.6
2022-02-28 10:00 | 10:00 | 0.68132 | 9.6
2022-02-28 10:30 | 10:30 | 0.68613 | 9.6
2022-02-28 11:00 | 11:00 | 0.73012 | 9.6
2022-02-28 11:30 | 11:30 | 0.67568 | 9.6
2022-02-28 12:00 | 12:00 | 0.42641 | 9.6
2022-02-28 12:30 | 12:30 | 0.28764 | 9.6
2022-02-28 13:00 | 13:00 | 0.77729 | 9.6
2022-02-28 13:30 | 13:30 | 0.81184 | 9.6
2022-02-28 14:00 | 14:00 | 0.62473 | 9.6
2022-02-28 14:30 | 14:30 | 0.85136 | 9.6
2022-02-28 15:00 | 15:00 | 1.2543 | 9.6
2022-02-28 15:30 | 15:30 | 1.5175 | 9.6
2022-02-28 16:00 | 16:00 | 1.7012 | 9.6
2022-02-28 16:30 | 16:30 | 2.1151 | 9.6
2022-02-28 17:00 | 17:00 | 2.2633 | 9.6
2022-02-28 17:30 | 17:30 | 2.3083 | 9.6
2022-02-28 18:00 | 18:00 | 2.3894 | 9.6
2022-02-28 18:30 | 18:30 | 2.3897 | 9.6
2022-02-28 19:00 | 19:00 | 2.2884 | 9.6
2022-02-28 19:30 | 19:30 | 2.1319 | 9.6
2022-02-28 20:00 | 20:00 | 2.0327 | 9.6
2022-02-28 20:30 | 20:30 | 1.9839 | 9.6
2022-02-28 21:00 | 21:00 | 1.8785 | 9.6
2022-02-28 21:30 | 21:30 | 1.7974 | 9.6
2022-02-28 22:00 | 22:00 | 1.7468 | 9.6
2022-02-28 22:30 | 22:30 | 1.7971 | 9.6
2022-02-28 23:00 | 23:00 | 1.6226 | 9.6
2022-02-28 23:30 | 23:30 | 1.4693 | 9.6
2022-03-01 | 0:00 | 1.3807 | 9.6
2022-03-01 00:30 | 0:30 | 1.3189 | 9.6
2022-03-01 01:00 | 1:00 | 1.2466 | 9.6
2022-03-01 01:30 | 1:30 | 1.2242 | 9.6
2022-03-01 02:00 | 2:00 | 1.2006 | 9.6
2022-03-01 02:30 | 2:30 | 1.2012 | 9.6
2022-03-01 03:00 | 3:00 | 1.2264 | 9.6
2022-03-01 03:30 | 3:30 | 1.2423 | 9.6
2022-03-01 04:00 | 4:00 | 1.2382 | 9.6
2022-03-01 04:30 | 4:30 | 1.2396 | 9.6
2022-03-01 05:00 | 5:00 | 1.3072 | 9.6
2022-03-01 05:30 | 5:30 | 1.3829 | 9.6
2022-03-01 06:00 | 6:00 | 1.4216 | 9.6
2022-03-01 06:30 | 6:30 | 1.3119 | 9.6
2022-03-01 07:00 | 7:00 | 1.3452 | 9.6
2022-03-01 07:30 | 7:30 | 0.95882 | 9.6
2022-03-01 08:00 | 8:00 | 0.80321 | 9.6
2022-03-01 08:30 | 8:30 | 0.48359 | 9.6
2022-03-01 09:00 | 9:00 | 0.35729 | 9.6
2022-03-01 09:30 | 9:30 | 0.27537 | 9.6
2022-03-01 10:00 | 10:00 | 0.26588 | 9.6
2022-03-01 10:30 | 10:30 | 0.23257 | 9.6
2022-03-01 11:00 | 11:00 | 0.53164 | 9.6
2022-03-01 11:30 | 11:30 | 0.64641 | 9.6
2022-03-01 12:00 | 12:00 | 0.51208 | 9.6
2022-03-01 12:30 | 12:30 | 0.60321 | 9.6
2022-03-01 13:00 | 13:00 | 0.77677 | 9.6
2022-03-01 13:30 | 13:30 | 1.2433 | 9.6
2022-03-01 14:00 | 14:00 | 1.5746 | 9.6
2022-03-01 14:30 | 14:30 | 1.5364 | 9.6
2022-03-01 15:00 | 15:00 | 1.6098 | 9.6
2022-03-01 15:30 | 15:30 | 1.6868 | 9.6
2022-03-01 16:00 | 16:00 | 1.4797 | 9.6
2022-03-01 16:30 | 16:30 | 1.5317 | 9.6
2022-03-01 17:00 | 17:00 | 1.8471 | 9.6
2022-03-01 17:30 | 17:30 | 2.1307 | 9.6
2022-03-01 18:00 | 18:00 | 2.3399 | 9.6
2022-03-01 18:30 | 18:30 | 2.376 | 9.6
2022-03-01 19:00 | 19:00 | 2.318 | 9.6
2022-03-01 19:30 | 19:30 | 2.269 | 9.6
2022-03-01 20:00 | 20:00 | 2.1593 | 9.6
2022-03-01 20:30 | 20:30 | 2.0202 | 9.6
2022-03-01 21:00 | 21:00 | 1.985 | 9.6
2022-03-01 21:30 | 21:30 | 1.8337 | 9.6
2022-03-01 22:00 | 22:00 | 1.7668 | 9.6
2022-03-01 22:30 | 22:30 | 1.8193 | 9.6
2022-03-01 23:00 | 23:00 | 1.6646 | 9.6
2022-03-01 23:30 | 23:30 | 1.5251 | 9.6
2022-03-02 | 0:00 | 1.4097 | 9.6
2022-03-02 00:30 | 0:30 | 1.331 | 9.6
2022-03-02 01:00 | 1:00 | 1.2739 | 9.6
2022-03-02 01:30 | 1:30 | 1.2132 | 9.6
2022-03-02 02:00 | 2:00 | 1.2405 | 9.6
2022-03-02 02:30 | 2:30 | 1.2181 | 9.6
2022-03-02 03:00 | 3:00 | 1.1932 | 9.6
2022-03-02 03:30 | 3:30 | 1.1877 | 9.6
2022-03-02 04:00 | 4:00 | 1.2375 | 9.6
2022-03-02 04:30 | 4:30 | 1.2593 | 9.6
2022-03-02 05:00 | 5:00 | 1.3242 | 9.6
2022-03-02 05:30 | 5:30 | 1.4085 | 9.6
2022-03-02 06:00 | 6:00 | 1.4125 | 9.6
2022-03-02 06:30 | 6:30 | 1.3681 | 9.6
2022-03-02 07:00 | 7:00 | 1.2858 | 9.6
2022-03-02 07:30 | 7:30 | 1.029 | 9.6
2022-03-02 08:00 | 8:00 | 0.5163 | 9.6
2022-03-02 08:30 | 8:30 | 0.51899 | 9.6
2022-03-02 09:00 | 9:00 | 0.62919 | 9.6
2022-03-02 09:30 | 9:30 | 0.70633 | 9.6
2022-03-02 10:00 | 10:00 | 0.96367 | 9.6
2022-03-02 10:30 | 10:30 | 0.47922 | 9.6
2022-03-02 11:00 | 11:00 | 0.42535 | 9.6
2022-03-02 11:30 | 11:30 | 0.33262 | 9.6
2022-03-02 12:00 | 12:00 | 0.27866 | 9.6
2022-03-02 12:30 | 12:30 | 0.49395 | 9.6
2022-03-02 13:00 | 13:00 | 0.49498 | 9.6
2022-03-02 13:30 | 13:30 | 0.82169 | 9.6
2022-03-02 14:00 | 14:00 | 1.3702 | 9.6
2022-03-02 14:30 | 14:30 | 1.1663 | 9.6
2022-03-02 15:00 | 15:00 | 1.493 | 9.6
2022-03-02 15:30 | 15:30 | 1.6581 | 9.6
2022-03-02 16:00 | 16:00 | 1.7603 | 9.6
2022-03-02 16:30 | 16:30 | 2.1327 | 9.6
2022-03-02 17:00 | 17:00 | 2.4623 | 9.6
2022-03-02 17:30 | 17:30 | 2.716 | 9.6
2022-03-02 18:00 | 18:00 | 2.7272 | 9.6
2022-03-02 18:30 | 18:30 | 2.7896 | 9.6
2022-03-02 19:00 | 19:00 | 2.6699 | 9.6
2022-03-02 19:30 | 19:30 | 2.6344 | 9.6
2022-03-02 20:00 | 20:00 | 2.4632 | 9.6
2022-03-02 20:30 | 20:30 | 2.3218 | 9.6
2022-03-02 21:00 | 21:00 | 2.2633 | 9.6
2022-03-02 21:30 | 21:30 | 2.0644 | 9.6
2022-03-02 22:00 | 22:00 | 2.0014 | 9.6
2022-03-02 22:30 | 22:30 | 2.0457 | 9.6
2022-03-02 23:00 | 23:00 | 1.9189 | 9.6
2022-03-02 23:30 | 23:30 | 1.7231 | 9.6
2022-03-03 | 0:00 | 1.5906 | 9.6
2022-03-03 00:30 | 0:30 | 1.5518 | 9.6
2022-03-03 01:00 | 1:00 | 1.4894 | 9.6
2022-03-03 01:30 | 1:30 | 1.4683 | 9.6
2022-03-03 02:00 | 2:00 | 1.456 | 9.6
2022-03-03 02:30 | 2:30 | 1.4708 | 9.6
2022-03-03 03:00 | 3:00 | 1.4477 | 9.6
2022-03-03 03:30 | 3:30 | 1.4318 | 9.6
2022-03-03 04:00 | 4:00 | 1.3728 | 9.6
2022-03-03 04:30 | 4:30 | 1.4188 | 9.6
2022-03-03 05:00 | 5:00 | 1.4899 | 9.6
2022-03-03 05:30 | 5:30 | 1.6016 | 9.6
2022-03-03 06:00 | 6:00 | 1.6248 | 9.6
2022-03-03 06:30 | 6:30 | 1.7678 | 9.6
2022-03-03 07:00 | 7:00 | 1.863 | 9.6
2022-03-03 07:30 | 7:30 | 1.803 | 9.6
2022-03-03 08:00 | 8:00 | 1.7727 | 9.6
2022-03-03 08:30 | 8:30 | 2.0801 | 9.6
2022-03-03 09:00 | 9:00 | 1.9795 | 9.6
2022-03-03 09:30 | 9:30 | 1.6378 | 9.6
2022-03-03 10:00 | 10:00 | 1.5939 | 9.6
2022-03-03 10:30 | 10:30 | 2.1237 | 9.6
2022-03-03 11:00 | 11:00 | 1.9988 | 9.6
2022-03-03 11:30 | 11:30 | 1.8338 | 9.6
2022-03-03 12:00 | 12:00 | 0.79536 | 9.6
2022-03-03 12:30 | 12:30 | 0.25981 | 9.6
2022-03-03 13:00 | 13:00 | 0.51728 | 9.6
2022-03-03 13:30 | 13:30 | 0.47899 | 9.6
2022-03-03 14:00 | 14:00 | 0.19953 | 9.6
2022-03-03 14:30 | 14:30 | 0.43215 | 9.6
2022-03-03 15:00 | 15:00 | 0.81052 | 9.6
2022-03-03 15:30 | 15:30 | 2.0144 | 9.6
2022-03-03 16:00 | 16:00 | 1.8323 | 9.6
2022-03-03 16:30 | 16:30 | 1.8784 | 9.6
2022-03-03 17:00 | 17:00 | 2.2571 | 9.6
2022-03-03 17:30 | 17:30 | 2.1605 | 9.6
2022-03-03 18:00 | 18:00 | 2.0949 | 9.6
2022-03-03 18:30 | 18:30 | 2.2541 | 9.6
2022-03-03 19:00 | 19:00 | 2.1668 | 9.6
2022-03-03 19:30 | 19:30 | 2.0596 | 9.6
2022-03-03 20:00 | 20:00 | 2.0118 | 9.6
2022-03-03 20:30 | 20:30 | 1.8623 | 9.6
2022-03-03 21:00 | 21:00 | 1.8157 | 9.6
2022-03-03 21:30 | 21:30 | 1.7223 | 9.6
2022-03-03 22:00 | 22:00 | 1.6797 | 9.6
2022-03-03 22:30 | 22:30 | 1.7726 | 9.6
2022-03-03 23:00 | 23:00 | 1.6424 | 9.6
2022-03-03 23:30 | 23:30 | 1.5122 | 9.6
2022-03-04 | 0:00 | 1.4725 | 9.6
2022-03-04 00:30 | 0:30 | 1.3589 | 9.6
2022-03-04 01:00 | 1:00 | 1.2758 | 9.6
2022-03-04 01:30 | 1:30 | 1.2625 | 9.6
2022-03-04 02:00 | 2:00 | 1.2177 | 9.6
2022-03-04 02:30 | 2:30 | 1.2106 | 9.6
2022-03-04 03:00 | 3:00 | 1.2147 | 9.6
2022-03-04 03:30 | 3:30 | 1.2238 | 9.6
2022-03-04 04:00 | 4:00 | 1.2234 | 9.6
2022-03-04 04:30 | 4:30 | 1.2514 | 9.6
2022-03-04 05:00 | 5:00 | 1.302 | 9.6
2022-03-04 05:30 | 5:30 | 1.3668 | 9.6
2022-03-04 06:00 | 6:00 | 1.4173 | 9.6
2022-03-04 06:30 | 6:30 | 1.1805 | 9.6
2022-03-04 07:00 | 7:00 | 1.0113 | 9.6
2022-03-04 07:30 | 7:30 | 1.0025 | 9.6
2022-03-04 08:00 | 8:00 | 0.52864 | 9.6
2022-03-04 08:30 | 8:30 | 0.26305 | 9.6
2022-03-04 09:00 | 9:00 | 0.51065 | 9.6
2022-03-04 09:30 | 9:30 | 0.38586 | 9.6
2022-03-04 10:00 | 10:00 | 0.37799 | 9.6
2022-03-04 10:30 | 10:30 | 0.56385 | 9.6
2022-03-04 11:00 | 11:00 | 0.6261 | 9.6
2022-03-04 11:30 | 11:30 | 1.4341 | 9.6
2022-03-04 12:00 | 12:00 | 1.3813 | 9.6
2022-03-04 12:30 | 12:30 | 1.5278 | 9.6
2022-03-04 13:00 | 13:00 | 1.1822 | 9.6
2022-03-04 13:30 | 13:30 | 0.6542 | 9.6
2022-03-04 14:00 | 14:00 | 0.43937 | 9.6
2022-03-04 14:30 | 14:30 | 0.66375 | 9.6
2022-03-04 15:00 | 15:00 | 0.94023 | 9.6
2022-03-04 15:30 | 15:30 | 1.0915 | 9.6
2022-03-04 16:00 | 16:00 | 1.6754 | 9.6
2022-03-04 16:30 | 16:30 | 1.7245 | 9.6
2022-03-04 17:00 | 17:00 | 1.8987 | 9.6
2022-03-04 17:30 | 17:30 | 2.1856 | 9.6
2022-03-04 18:00 | 18:00 | 2.2482 | 9.6
2022-03-04 18:30 | 18:30 | 2.3208 | 9.6
2022-03-04 19:00 | 19:00 | 2.2601 | 9.6
2022-03-04 19:30 | 19:30 | 2.2118 | 9.6
2022-03-04 20:00 | 20:00 | 2.0659 | 9.6
2022-03-04 20:30 | 20:30 | 1.9936 | 9.6
2022-03-04 21:00 | 21:00 | 1.9318 | 9.6
2022-03-04 21:30 | 21:30 | 1.811 | 9.6
2022-03-04 22:00 | 22:00 | 1.7861 | 9.6
2022-03-04 22:30 | 22:30 | 1.8664 | 9.6
2022-03-04 23:00 | 23:00 | 1.7323 | 9.6
2022-03-04 23:30 | 23:30 | 1.5167 | 9.6
2022-03-05 | 0:00 | 1.4823 | 9.6
2022-03-05 00:30 | 0:30 | 1.3518 | 9.6
2022-03-05 01:00 | 1:00 | 1.2612 | 9.6
2022-03-05 01:30 | 1:30 | 1.2701 | 9.6
2022-03-05 02:00 | 2:00 | 1.2327 | 9.6
2022-03-05 02:30 | 2:30 | 1.2226 | 9.6
2022-03-05 03:00 | 3:00 | 1.2361 | 9.6
2022-03-05 03:30 | 3:30 | 1.2567 | 9.6
2022-03-05 04:00 | 4:00 | 1.2571 | 9.6
2022-03-05 04:30 | 4:30 | 1.238 | 9.6
2022-03-05 05:00 | 5:00 | 1.279 | 9.6
2022-03-05 05:30 | 5:30 | 1.2517 | 9.6
2022-03-05 06:00 | 6:00 | 1.3058 | 9.6
2022-03-05 06:30 | 6:30 | 1.1264 | 9.6
2022-03-05 07:00 | 7:00 | 0.9441 | 9.6
2022-03-05 07:30 | 7:30 | 0.67997 | 9.6
2022-03-05 08:00 | 8:00 | 0.40917 | 9.6
2022-03-05 08:30 | 8:30 | 0.1931 | 9.6
2022-03-05 09:00 | 9:00 | 0.13136 | 9.6
2022-03-05 09:30 | 9:30 | 0.27742 | 9.6
2022-03-05 10:00 | 10:00 | 0.18492 | 9.6
2022-03-05 10:30 | 10:30 | 0.23125 | 9.6
2022-03-05 11:00 | 11:00 | 0.37073 | 9.6
2022-03-05 11:30 | 11:30 | 0.35029 | 9.6
2022-03-05 12:00 | 12:00 | 0.26781 | 9.6
2022-03-05 12:30 | 12:30 | 0.30429 | 9.6
2022-03-05 13:00 | 13:00 | 0.54812 | 9.6
2022-03-05 13:30 | 13:30 | 0.73361 | 9.6
2022-03-05 14:00 | 14:00 | 0.69419 | 9.6
2022-03-05 14:30 | 14:30 | 0.87047 | 9.6
2022-03-05 15:00 | 15:00 | 1.4213 | 9.6
2022-03-05 15:30 | 15:30 | 1.4554 | 9.6
2022-03-05 16:00 | 16:00 | 1.738 | 9.6
2022-03-05 16:30 | 16:30 | 2.131 | 9.6
2022-03-05 17:00 | 17:00 | 2.2253 | 9.6
2022-03-05 17:30 | 17:30 | 2.4352 | 9.6
2022-03-05 18:00 | 18:00 | 2.5096 | 9.6
2022-03-05 18:30 | 18:30 | 2.6168 | 9.6
2022-03-05 19:00 | 19:00 | 2.4986 | 9.6
2022-03-05 19:30 | 19:30 | 2.3597 | 9.6
2022-03-05 20:00 | 20:00 | 2.2687 | 9.6
2022-03-05 20:30 | 20:30 | 2.1559 | 9.6
2022-03-05 21:00 | 21:00 | 2.0775 | 9.6
2022-03-05 21:30 | 21:30 | 1.9469 | 9.6
2022-03-05 22:00 | 22:00 | 1.888 | 9.6
2022-03-05 22:30 | 22:30 | 1.9201 | 9.6
2022-03-05 23:00 | 23:00 | 1.7905 | 9.6
2022-03-05 23:30 | 23:30 | 1.5801 | 9.6
2022-03-06 | 0:00 | 1.4439 | 9.6
2022-03-06 00:30 | 0:30 | 1.3855 | 9.6
2022-03-06 01:00 | 1:00 | 1.3601 | 9.6
2022-03-06 01:30 | 1:30 | 1.3647 | 9.6
2022-03-06 02:00 | 2:00 | 1.3309 | 9.6
2022-03-06 02:30 | 2:30 | 1.3092 | 9.6
2022-03-06 03:00 | 3:00 | 1.32 | 9.6
2022-03-06 03:30 | 3:30 | 1.336 | 9.6
2022-03-06 04:00 | 4:00 | 1.376 | 9.6
2022-03-06 04:30 | 4:30 | 1.3794 | 9.6
2022-03-06 05:00 | 5:00 | 1.3825 | 9.6
2022-03-06 05:30 | 5:30 | 1.4049 | 9.6
2022-03-06 06:00 | 6:00 | 1.3679 | 9.6
2022-03-06 06:30 | 6:30 | 1.3504 | 9.6
2022-03-06 07:00 | 7:00 | 1.0745 | 9.6
2022-03-06 07:30 | 7:30 | 0.80084 | 9.6
2022-03-06 08:00 | 8:00 | 0.69869 | 9.6
2022-03-06 08:30 | 8:30 | 0.42615 | 9.6
2022-03-06 09:00 | 9:00 | 0.382 | 9.6
2022-03-06 09:30 | 9:30 | 0.48468 | 9.6
2022-03-06 10:00 | 10:00 | 0.7867 | 9.6
2022-03-06 10:30 | 10:30 | 0.49411 | 9.6
2022-03-06 11:00 | 11:00 | 1.014 | 9.6
2022-03-06 11:30 | 11:30 | 0.48295 | 9.6
2022-03-06 12:00 | 12:00 | 1.4698 | 9.6
2022-03-06 12:30 | 12:30 | 2.3794 | 9.6
2022-03-06 13:00 | 13:00 | 2.8572 | 9.6
2022-03-06 13:30 | 13:30 | 3.0527 | 9.6
2022-03-06 14:00 | 14:00 | 3.0912 | 9.6
2022-03-06 14:30 | 14:30 | 2.9896 | 9.6
2022-03-06 15:00 | 15:00 | 2.9159 | 9.6
2022-03-06 15:30 | 15:30 | 2.5577 | 9.6
2022-03-06 16:00 | 16:00 | 2.2165 | 9.6
2022-03-06 16:30 | 16:30 | 2.3313 | 9.6
2022-03-06 17:00 | 17:00 | 2.3797 | 9.6
2022-03-06 17:30 | 17:30 | 2.6794 | 9.6
2022-03-06 18:00 | 18:00 | 2.8232 | 9.6
2022-03-06 18:30 | 18:30 | 2.9374 | 9.6
2022-03-06 19:00 | 19:00 | 2.7413 | 9.6
2022-03-06 19:30 | 19:30 | 2.6024 | 9.6
2022-03-06 20:00 | 20:00 | 2.4283 | 9.6
2022-03-06 20:30 | 20:30 | 2.177 | 9.6
2022-03-06 21:00 | 21:00 | 2.0597 | 9.6
2022-03-06 21:30 | 21:30 | 1.9348 | 9.6
2022-03-06 22:00 | 22:00 | 1.8827 | 9.6
2022-03-06 22:30 | 22:30 | 1.9038 | 9.6
2022-03-06 23:00 | 23:00 | 1.7624 | 9.6
2022-03-06 23:30 | 23:30 | 1.5441 | 9.6
2022-03-07 | 0:00 | 1.466 | 9.6
2022-03-07 00:30 | 0:30 | 1.4133 | 9.6
2022-03-07 01:00 | 1:00 | 1.3428 | 9.6
2022-03-07 01:30 | 1:30 | 1.2956 | 9.6
2022-03-07 02:00 | 2:00 | 1.2953 | 9.6
2022-03-07 02:30 | 2:30 | 1.2859 | 9.6
2022-03-07 03:00 | 3:00 | 1.2698 | 9.6
2022-03-07 03:30 | 3:30 | 1.2775 | 9.6
2022-03-07 04:00 | 4:00 | 1.3291 | 9.6
2022-03-07 04:30 | 4:30 | 1.3267 | 9.6
2022-03-07 05:00 | 5:00 | 1.3809 | 9.6
2022-03-07 05:30 | 5:30 | 1.4298 | 9.6
2022-03-07 06:00 | 6:00 | 1.5348 | 9.6
2022-03-07 06:30 | 6:30 | 1.3543 | 9.6
2022-03-07 07:00 | 7:00 | 1.1656 | 9.6
2022-03-07 07:30 | 7:30 | 0.88361 | 9.6
2022-03-07 08:00 | 8:00 | 0.53513 | 9.6
2022-03-07 08:30 | 8:30 | 0.53552 | 9.6
2022-03-07 09:00 | 9:00 | 0.47267 | 9.6
2022-03-07 09:30 | 9:30 | 0.3109 | 9.6
2022-03-07 10:00 | 10:00 | 0.29465 | 9.6
2022-03-07 10:30 | 10:30 | 0.33863 | 9.6
2022-03-07 11:00 | 11:00 | 0.29724 | 9.6
2022-03-07 11:30 | 11:30 | 0.51273 | 9.6
2022-03-07 12:00 | 12:00 | 0.45856 | 9.6
2022-03-07 12:30 | 12:30 | 0.39025 | 9.6
2022-03-07 13:00 | 13:00 | 0.31327 | 9.6
2022-03-07 13:30 | 13:30 | 0.32648 | 9.6
2022-03-07 14:00 | 14:00 | 0.69899 | 9.6
2022-03-07 14:30 | 14:30 | 1.0285 | 9.6
2022-03-07 15:00 | 15:00 | 1.3352 | 9.6
2022-03-07 15:30 | 15:30 | 1.6979 | 9.6
2022-03-07 16:00 | 16:00 | 2.0714 | 9.6
2022-03-07 16:30 | 16:30 | 2.4226 | 9.6
2022-03-07 17:00 | 17:00 | 2.6747 | 9.6
2022-03-07 17:30 | 17:30 | 2.7532 | 9.6
2022-03-07 18:00 | 18:00 | 2.8665 | 9.6
2022-03-07 18:30 | 18:30 | 2.9286 | 9.6
2022-03-07 19:00 | 19:00 | 2.8824 | 9.6
2022-03-07 19:30 | 19:30 | 2.7312 | 9.6
2022-03-07 20:00 | 20:00 | 2.6359 | 9.6
2022-03-07 20:30 | 20:30 | 2.4426 | 9.6
2022-03-07 21:00 | 21:00 | 2.2359 | 9.6
2022-03-07 21:30 | 21:30 | 2.0425 | 9.6
2022-03-07 22:00 | 22:00 | 1.9349 | 9.6
2022-03-07 22:30 | 22:30 | 1.9769 | 9.6
2022-03-07 23:00 | 23:00 | 1.7972 | 9.6
2022-03-07 23:30 | 23:30 | 1.6408 | 9.6
2022-03-08 | 0:00 | 1.5381 | 9.6
2022-03-08 00:30 | 0:30 | 1.4056 | 9.6
2022-03-08 01:00 | 1:00 | 1.4103 | 9.6
2022-03-08 01:30 | 1:30 | 1.3572 | 9.6
2022-03-08 02:00 | 2:00 | 1.3355 | 9.6
2022-03-08 02:30 | 2:30 | 1.3411 | 9.6
2022-03-08 03:00 | 3:00 | 1.3083 | 9.6
2022-03-08 03:30 | 3:30 | 1.3425 | 9.6
2022-03-08 04:00 | 4:00 | 1.3726 | 9.6
2022-03-08 04:30 | 4:30 | 1.3887 | 9.6
2022-03-08 05:00 | 5:00 | 1.4659 | 9.6
2022-03-08 05:30 | 5:30 | 1.5452 | 9.6
2022-03-08 06:00 | 6:00 | 1.5851 | 9.6
2022-03-08 06:30 | 6:30 | 1.46 | 9.6
2022-03-08 07:00 | 7:00 | 1.3398 | 9.6
2022-03-08 07:30 | 7:30 | 1.0494 | 9.6
2022-03-08 08:00 | 8:00 | 0.77093 | 9.6
2022-03-08 08:30 | 8:30 | 0.52473 | 9.6
2022-03-08 09:00 | 9:00 | 0.38994 | 9.6
2022-03-08 09:30 | 9:30 | 0.28632 | 9.6
2022-03-08 10:00 | 10:00 | 0.3345 | 9.6
2022-03-08 10:30 | 10:30 | 0.36673 | 9.6
2022-03-08 11:00 | 11:00 | 0.39849 | 9.6
2022-03-08 11:30 | 11:30 | 0.43702 | 9.6
2022-03-08 12:00 | 12:00 | 0.59414 | 9.6
2022-03-08 12:30 | 12:30 | 0.74466 | 9.6
2022-03-08 13:00 | 13:00 | 1.0452 | 9.6
2022-03-08 13:30 | 13:30 | 1.2777 | 9.6
2022-03-08 14:00 | 14:00 | 1.3949 | 9.6
2022-03-08 14:30 | 14:30 | 1.6488 | 9.6
2022-03-08 15:00 | 15:00 | 1.6509 | 9.6
2022-03-08 15:30 | 15:30 | 2.0569 | 9.6
2022-03-08 16:00 | 16:00 | 2.4177 | 9.6
2022-03-08 16:30 | 16:30 | 2.9085 | 9.6
2022-03-08 17:00 | 17:00 | 3.3029 | 9.6
2022-03-08 17:30 | 17:30 | 3.3465 | 9.6
2022-03-08 18:00 | 18:00 | 3.4273 | 9.6
2022-03-08 18:30 | 18:30 | 3.5335 | 9.6
2022-03-08 19:00 | 19:00 | 3.5425 | 9.6
2022-03-08 19:30 | 19:30 | 3.3719 | 9.6
2022-03-08 20:00 | 20:00 | 2.9589 | 9.6
2022-03-08 20:30 | 20:30 | 2.7667 | 9.6
2022-03-08 21:00 | 21:00 | 2.5591 | 9.6
2022-03-08 21:30 | 21:30 | 2.4099 | 9.6
2022-03-08 22:00 | 22:00 | 2.2675 | 9.6
2022-03-08 22:30 | 22:30 | 2.2522 | 9.6
2022-03-08 23:00 | 23:00 | 2.0367 | 9.6
2022-03-08 23:30 | 23:30 | 1.8055 | 9.6
2022-03-09 | 0:00 | 1.6709 | 9.6
2022-03-09 00:30 | 0:30 | 1.5993 | 9.6
2022-03-09 01:00 | 1:00 | 1.5528 | 9.6
2022-03-09 01:30 | 1:30 | 1.4947 | 9.6
2022-03-09 02:00 | 2:00 | 1.4718 | 9.6
2022-03-09 02:30 | 2:30 | 1.4625 | 9.6
2022-03-09 03:00 | 3:00 | 1.4782 | 9.6
2022-03-09 03:30 | 3:30 | 1.5097 | 9.6
2022-03-09 04:00 | 4:00 | 1.4673 | 9.6
2022-03-09 04:30 | 4:30 | 1.513 | 9.6
2022-03-09 05:00 | 5:00 | 1.5759 | 9.6
2022-03-09 05:30 | 5:30 | 1.6431 | 9.6
2022-03-09 06:00 | 6:00 | 1.6298 | 9.6
2022-03-09 06:30 | 6:30 | 1.5768 | 9.6
2022-03-09 07:00 | 7:00 | 1.4078 | 9.6
2022-03-09 07:30 | 7:30 | 1.3701 | 9.6
2022-03-09 08:00 | 8:00 | 1.0144 | 9.6
2022-03-09 08:30 | 8:30 | 1.6697 | 9.6
2022-03-09 09:00 | 9:00 | 1.0771 | 9.6
2022-03-09 09:30 | 9:30 | 0.30427 | 9.6
2022-03-09 10:00 | 10:00 | 0.8777 | 9.6
2022-03-09 10:30 | 10:30 | 0.65734 | 9.6
2022-03-09 11:00 | 11:00 | 0.95876 | 9.6
2022-03-09 11:30 | 11:30 | 0.37109 | 9.6
2022-03-09 12:00 | 12:00 | 0.73839 | 9.6
2022-03-09 12:30 | 12:30 | 0.48027 | 9.6
2022-03-09 13:00 | 13:00 | 1.1419 | 9.6
2022-03-09 13:30 | 13:30 | 0.90254 | 9.6
2022-03-09 14:00 | 14:00 | 1.4219 | 9.6
2022-03-09 14:30 | 14:30 | 2.4844 | 9.6
2022-03-09 15:00 | 15:00 | 2.0589 | 9.6
2022-03-09 15:30 | 15:30 | 2.062 | 9.6
2022-03-09 16:00 | 16:00 | 2.1991 | 9.6
2022-03-09 16:30 | 16:30 | 2.6711 | 9.6
2022-03-09 17:00 | 17:00 | 2.9788 | 9.6
2022-03-09 17:30 | 17:30 | 3.1493 | 9.6
2022-03-09 18:00 | 18:00 | 3.2063 | 9.6
2022-03-09 18:30 | 18:30 | 3.2071 | 9.6
2022-03-09 19:00 | 19:00 | 3.0887 | 9.6
2022-03-09 19:30 | 19:30 | 2.9003 | 9.6
2022-03-09 20:00 | 20:00 | 2.7661 | 9.6
2022-03-09 20:30 | 20:30 | 2.5664 | 9.6
2022-03-09 21:00 | 21:00 | 2.3463 | 9.6
2022-03-09 21:30 | 21:30 | 2.2245 | 9.6
2022-03-09 22:00 | 22:00 | 2.2852 | 9.6
2022-03-09 22:30 | 22:30 | 2.1647 | 9.6
2022-03-09 23:00 | 23:00 | 1.9772 | 9.6
2022-03-09 23:30 | 23:30 | 1.7974 | 9.6
2022-03-10 | 0:00 | 1.6679 | 9.6
2022-03-10 00:30 | 0:30 | 1.629 | 9.6
2022-03-10 01:00 | 1:00 | 1.6145 | 9.6
2022-03-10 01:30 | 1:30 | 1.595 | 9.6
2022-03-10 02:00 | 2:00 | 1.5654 | 9.6
2022-03-10 02:30 | 2:30 | 1.5001 | 9.6
2022-03-10 03:00 | 3:00 | 1.5586 | 9.6
2022-03-10 03:30 | 3:30 | 1.5651 | 9.6
2022-03-10 04:00 | 4:00 | 1.5719 | 9.6
2022-03-10 04:30 | 4:30 | 1.6363 | 9.6
2022-03-10 05:00 | 5:00 | 1.6264 | 9.6
2022-03-10 05:30 | 5:30 | 1.7176 | 9.6
2022-03-10 06:00 | 6:00 | 1.9121 | 9.6
2022-03-10 06:30 | 6:30 | 1.8851 | 9.6
2022-03-10 07:00 | 7:00 | 1.9528 | 9.6
2022-03-10 07:30 | 7:30 | 2.0896 | 9.6
2022-03-10 08:00 | 8:00 | 2.0812 | 9.6
2022-03-10 08:30 | 8:30 | 1.9079 | 9.6
2022-03-10 09:00 | 9:00 | 1.7541 | 9.6
2022-03-10 09:30 | 9:30 | 1.405 | 9.6
2022-03-10 10:00 | 10:00 | 1.078 | 9.6
2022-03-10 10:30 | 10:30 | 1.2729 | 9.6
2022-03-10 11:00 | 11:00 | 1.7212 | 9.6
2022-03-10 11:30 | 11:30 | 1.0854 | 9.6
2022-03-10 12:00 | 12:00 | 1.0588 | 9.6
2022-03-10 12:30 | 12:30 | 1.7687 | 9.6
2022-03-10 13:00 | 13:00 | 1.7742 | 9.6
2022-03-10 13:30 | 13:30 | 1.7116 | 9.6
2022-03-10 14:00 | 14:00 | 1.6012 | 9.6
2022-03-10 14:30 | 14:30 | 1.5775 | 9.6
2022-03-10 15:00 | 15:00 | 1.5788 | 9.6
2022-03-10 15:30 | 15:30 | 1.5716 | 9.6
2022-03-10 16:00 | 16:00 | 1.7191 | 9.6
2022-03-10 16:30 | 16:30 | 1.8293 | 9.6
2022-03-10 17:00 | 17:00 | 1.8995 | 9.6
2022-03-10 17:30 | 17:30 | 2.1789 | 9.6
2022-03-10 18:00 | 18:00 | 2.2576 | 9.6
2022-03-10 18:30 | 18:30 | 2.301 | 9.6
2022-03-10 19:00 | 19:00 | 2.2218 | 9.6
2022-03-10 19:30 | 19:30 | 2.1532 | 9.6
2022-03-10 20:00 | 20:00 | 2.0958 | 9.6
2022-03-10 20:30 | 20:30 | 2.026 | 9.6
2022-03-10 21:00 | 21:00 | 1.9285 | 9.6
2022-03-10 21:30 | 21:30 | 1.8778 | 9.6
2022-03-10 22:00 | 22:00 | 1.7439 | 9.6
2022-03-10 22:30 | 22:30 | 1.8092 | 9.6
2022-03-10 23:00 | 23:00 | 1.6902 | 9.6
2022-03-10 23:30 | 23:30 | 1.5758 | 9.6
2022-03-11 | 0:00 | 1.4824 | 9.6
2022-03-11 00:30 | 0:30 | 1.4056 | 9.6
2022-03-11 01:00 | 1:00 | 1.3137 | 9.6
2022-03-11 01:30 | 1:30 | 1.3242 | 9.6
2022-03-11 02:00 | 2:00 | 1.2908 | 9.6
2022-03-11 02:30 | 2:30 | 1.2468 | 9.6
2022-03-11 03:00 | 3:00 | 1.291 | 9.6
2022-03-11 03:30 | 3:30 | 1.3505 | 9.6
2022-03-11 04:00 | 4:00 | 1.3053 | 9.6
2022-03-11 04:30 | 4:30 | 1.3544 | 9.6
2022-03-11 05:00 | 5:00 | 1.4214 | 9.6
2022-03-11 05:30 | 5:30 | 1.5377 | 9.6
2022-03-11 06:00 | 6:00 | 1.7037 | 9.6
2022-03-11 06:30 | 6:30 | 1.5899 | 9.6
2022-03-11 07:00 | 7:00 | 1.5766 | 9.6
2022-03-11 07:30 | 7:30 | 1.2742 | 9.6
2022-03-11 08:00 | 8:00 | 0.96795 | 9.6
2022-03-11 08:30 | 8:30 | 0.93175 | 9.6
2022-03-11 09:00 | 9:00 | 0.74417 | 9.6
2022-03-11 09:30 | 9:30 | 0.96136 | 9.6
2022-03-11 10:00 | 10:00 | 1.1951 | 9.6
2022-03-11 10:30 | 10:30 | 1.401 | 9.6
2022-03-11 11:00 | 11:00 | 1.3384 | 9.6
2022-03-11 11:30 | 11:30 | 0.87786 | 9.6
2022-03-11 12:00 | 12:00 | 1.0032 | 9.6
2022-03-11 12:30 | 12:30 | 1.2533 | 9.6
2022-03-11 13:00 | 13:00 | 0.87163 | 9.6
2022-03-11 13:30 | 13:30 | 1.1435 | 9.6
2022-03-11 14:00 | 14:00 | 1.4426 | 9.6
2022-03-11 14:30 | 14:30 | 1.3095 | 9.6
2022-03-11 15:00 | 15:00 | 1.5689 | 9.6
2022-03-11 15:30 | 15:30 | 1.5976 | 9.6
2022-03-11 16:00 | 16:00 | 1.526 | 9.6
2022-03-11 16:30 | 16:30 | 1.7459 | 9.6
2022-03-11 17:00 | 17:00 | 1.8111 | 9.6
2022-03-11 17:30 | 17:30 | 1.9492 | 9.6
2022-03-11 18:00 | 18:00 | 2.0494 | 9.6
2022-03-11 18:30 | 18:30 | 2.1754 | 9.6
2022-03-11 19:00 | 19:00 | 2.1015 | 9.6
2022-03-11 19:30 | 19:30 | 2.0181 | 9.6
2022-03-11 20:00 | 20:00 | 1.957 | 9.6
2022-03-11 20:30 | 20:30 | 1.8413 | 9.6
2022-03-11 21:00 | 21:00 | 1.7917 | 9.6
2022-03-11 21:30 | 21:30 | 1.7867 | 9.6
2022-03-11 22:00 | 22:00 | 1.7175 | 9.6
2022-03-11 22:30 | 22:30 | 1.7544 | 9.6
2022-03-11 23:00 | 23:00 | 1.6951 | 9.6
2022-03-11 23:30 | 23:30 | 1.5104 | 9.6
2022-03-12 | 0:00 | 1.3632 | 9.6
2022-03-12 00:30 | 0:30 | 1.3297 | 9.6
2022-03-12 01:00 | 1:00 | 1.2682 | 9.6
2022-03-12 01:30 | 1:30 | 1.2371 | 9.6
2022-03-12 02:00 | 2:00 | 1.2532 | 9.6
2022-03-12 02:30 | 2:30 | 1.1964 | 9.6
2022-03-12 03:00 | 3:00 | 1.2339 | 9.6
2022-03-12 03:30 | 3:30 | 1.2393 | 9.6
2022-03-12 04:00 | 4:00 | 1.2116 | 9.6
2022-03-12 04:30 | 4:30 | 1.2524 | 9.6
2022-03-12 05:00 | 5:00 | 1.3078 | 9.6
2022-03-12 05:30 | 5:30 | 1.2788 | 9.6
2022-03-12 06:00 | 6:00 | 1.4245 | 9.6
2022-03-12 06:30 | 6:30 | 1.4094 | 9.6
2022-03-12 07:00 | 7:00 | 1.2659 | 9.6
2022-03-12 07:30 | 7:30 | 1.3039 | 9.6
2022-03-12 08:00 | 8:00 | 1.4493 | 9.6
2022-03-12 08:30 | 8:30 | 1.2748 | 9.6
2022-03-12 09:00 | 9:00 | 0.91552 | 9.6
2022-03-12 09:30 | 9:30 | 0.68201 | 9.6
2022-03-12 10:00 | 10:00 | 0.25424 | 9.6
2022-03-12 10:30 | 10:30 | 0.48394 | 9.6
2022-03-12 11:00 | 11:00 | 1.0833 | 9.6
2022-03-12 11:30 | 11:30 | 0.73316 | 9.6
2022-03-12 12:00 | 12:00 | 0.28534 | 9.6
2022-03-12 12:30 | 12:30 | 0.26987 | 9.6
2022-03-12 13:00 | 13:00 | 0.83346 | 9.6
2022-03-12 13:30 | 13:30 | 1.0828 | 9.6
2022-03-12 14:00 | 14:00 | 0.78555 | 9.6
2022-03-12 14:30 | 14:30 | 0.75935 | 9.6
2022-03-12 15:00 | 15:00 | 1.0424 | 9.6
2022-03-12 15:30 | 15:30 | 1.2698 | 9.6
2022-03-12 16:00 | 16:00 | 1.2016 | 9.6
2022-03-12 16:30 | 16:30 | 1.6622 | 9.6
2022-03-12 17:00 | 17:00 | 1.6269 | 9.6
2022-03-12 17:30 | 17:30 | 1.8095 | 9.6
2022-03-12 18:00 | 18:00 | 1.9667 | 9.6
2022-03-12 18:30 | 18:30 | 2.1223 | 9.6
2022-03-12 19:00 | 19:00 | 2.0735 | 9.6
2022-03-12 19:30 | 19:30 | 2.0462 | 9.6
2022-03-12 20:00 | 20:00 | 1.9265 | 9.6
2022-03-12 20:30 | 20:30 | 1.787 | 9.6
2022-03-12 21:00 | 21:00 | 1.7828 | 9.6
2022-03-12 21:30 | 21:30 | 1.7538 | 9.6
2022-03-12 22:00 | 22:00 | 1.6601 | 9.6
2022-03-12 22:30 | 22:30 | 1.7564 | 9.6
2022-03-12 23:00 | 23:00 | 1.6002 | 9.6
2022-03-12 23:30 | 23:30 | 1.4456 | 9.6
2022-03-13 | 0:00 | 1.4033 | 9.6
2022-03-13 00:30 | 0:30 | 1.3303 | 9.6
2022-03-13 01:00 | 1:00 | 1.2375 | 9.6
2022-03-13 01:30 | 1:30 | 1.2278 | 9.6
2022-03-13 02:00 | 2:00 | 1.212 | 9.6
2022-03-13 02:30 | 2:30 | 1.1947 | 9.6
2022-03-13 03:00 | 3:00 | 1.2397 | 9.6
2022-03-13 03:30 | 3:30 | 1.2424 | 9.6
2022-03-13 04:00 | 4:00 | 1.1882 | 9.6
2022-03-13 04:30 | 4:30 | 1.2079 | 9.6
2022-03-13 05:00 | 5:00 | 1.2621 | 9.6
2022-03-13 05:30 | 5:30 | 1.273 | 9.6
2022-03-13 06:00 | 6:00 | 1.2499 | 9.6
2022-03-13 06:30 | 6:30 | 1.1786 | 9.6
2022-03-13 07:00 | 7:00 | 0.95019 | 9.6
2022-03-13 07:30 | 7:30 | 0.65894 | 9.6
2022-03-13 08:00 | 8:00 | 0.35066 | 9.6
2022-03-13 08:30 | 8:30 | 0.10146 | 9.6
2022-03-13 09:00 | 9:00 | 0.167 | 9.6
2022-03-13 09:30 | 9:30 | 0.29831 | 9.6
2022-03-13 10:00 | 10:00 | 0.40352 | 9.6
2022-03-13 10:30 | 10:30 | 0.32688 | 9.6
2022-03-13 11:00 | 11:00 | 0.27916 | 9.6
2022-03-13 11:30 | 11:30 | 0.55601 | 9.6
2022-03-13 12:00 | 12:00 | 0.53723 | 9.6
2022-03-13 12:30 | 12:30 | 1.0804 | 9.6
2022-03-13 13:00 | 13:00 | 0.63648 | 9.6
2022-03-13 13:30 | 13:30 | 0.85339 | 9.6
2022-03-13 14:00 | 14:00 | 1.7209 | 9.6
2022-03-13 14:30 | 14:30 | 1.2611 | 9.6
2022-03-13 15:00 | 15:00 | 0.96384 | 9.6
2022-03-13 15:30 | 15:30 | 1.1749 | 9.6
2022-03-13 16:00 | 16:00 | 1.6943 | 9.6
2022-03-13 16:30 | 16:30 | 2.1444 | 9.6
2022-03-13 17:00 | 17:00 | 2.1851 | 9.6
2022-03-13 17:30 | 17:30 | 2.3541 | 9.6
2022-03-13 18:00 | 18:00 | 2.5067 | 9.6
2022-03-13 18:30 | 18:30 | 2.5907 | 9.6
2022-03-13 19:00 | 19:00 | 2.5005 | 9.6
2022-03-13 19:30 | 19:30 | 2.3779 | 9.6
2022-03-13 20:00 | 20:00 | 2.2756 | 9.6
2022-03-13 20:30 | 20:30 | 2.106 | 9.6
2022-03-13 21:00 | 21:00 | 2.0101 | 9.6
2022-03-13 21:30 | 21:30 | 1.935 | 9.6
2022-03-13 22:00 | 22:00 | 1.8613 | 9.6
2022-03-13 22:30 | 22:30 | 1.9305 | 9.6
2022-03-13 23:00 | 23:00 | 1.7741 | 9.6
2022-03-13 23:30 | 23:30 | 1.619 | 9.6
2022-03-14 | 0:00 | 1.4912 | 9.6
2022-03-14 00:30 | 0:30 | 1.4376 | 9.6
2022-03-14 01:00 | 1:00 | 1.3518 | 9.6
2022-03-14 01:30 | 1:30 | 1.3489 | 9.6
2022-03-14 02:00 | 2:00 | 1.3514 | 9.6
2022-03-14 02:30 | 2:30 | 1.3236 | 9.6
2022-03-14 03:00 | 3:00 | 1.336 | 9.6
2022-03-14 03:30 | 3:30 | 1.3685 | 9.6
2022-03-14 04:00 | 4:00 | 1.3572 | 9.6
2022-03-14 04:30 | 4:30 | 1.4207 | 9.6
2022-03-14 05:00 | 5:00 | 1.5296 | 9.6
2022-03-14 05:30 | 5:30 | 1.5867 | 9.6
2022-03-14 06:00 | 6:00 | 1.6671 | 9.6
2022-03-14 06:30 | 6:30 | 1.5459 | 9.6
2022-03-14 07:00 | 7:00 | 1.2814 | 9.6
2022-03-14 07:30 | 7:30 | 0.8184 | 9.6
2022-03-14 08:00 | 8:00 | 0.41115 | 9.6
2022-03-14 08:30 | 8:30 | 0.13517 | 9.6
2022-03-14 09:00 | 9:00 | 0.2643 | 9.6
2022-03-14 09:30 | 9:30 | 0.24476 | 9.6
2022-03-14 10:00 | 10:00 | 0.22046 | 9.6
2022-03-14 10:30 | 10:30 | 0.27715 | 9.6
2022-03-14 11:00 | 11:00 | 0.28431 | 9.6
2022-03-14 11:30 | 11:30 | 0.24968 | 9.6
2022-03-14 12:00 | 12:00 | 0.25208 | 9.6
2022-03-14 12:30 | 12:30 | 0.28602 | 9.6
2022-03-14 13:00 | 13:00 | 0.4806 | 9.6
2022-03-14 13:30 | 13:30 | 0.47555 | 9.6
2022-03-14 14:00 | 14:00 | 0.31926 | 9.6
2022-03-14 14:30 | 14:30 | 0.21158 | 9.6
2022-03-14 15:00 | 15:00 | 0.7399 | 9.6
2022-03-14 15:30 | 15:30 | 0.89541 | 9.6
2022-03-14 16:00 | 16:00 | 1.6503 | 9.6
2022-03-14 16:30 | 16:30 | 1.7828 | 9.6
2022-03-14 17:00 | 17:00 | 2.2028 | 9.6
2022-03-14 17:30 | 17:30 | 2.4691 | 9.6
2022-03-14 18:00 | 18:00 | 2.6848 | 9.6
2022-03-14 18:30 | 18:30 | 2.7036 | 9.6
2022-03-14 19:00 | 19:00 | 2.5772 | 9.6
2022-03-14 19:30 | 19:30 | 2.4522 | 9.6
2022-03-14 20:00 | 20:00 | 2.2715 | 9.6
2022-03-14 20:30 | 20:30 | 2.1919 | 9.6
2022-03-14 21:00 | 21:00 | 2.0738 | 9.6
2022-03-14 21:30 | 21:30 | 1.9898 | 9.6
2022-03-14 22:00 | 22:00 | 1.9048 | 9.6
2022-03-14 22:30 | 22:30 | 1.9535 | 9.6
2022-03-14 23:00 | 23:00 | 1.7947 | 9.6
2022-03-14 23:30 | 23:30 | 1.598 | 9.6
2022-03-15 | 0:00 | 1.498 | 9.6
2022-03-15 00:30 | 0:30 | 1.4354 | 9.6
2022-03-15 01:00 | 1:00 | 1.3822 | 9.6
2022-03-15 01:30 | 1:30 | 1.3191 | 9.6
2022-03-15 02:00 | 2:00 | 1.3298 | 9.6
2022-03-15 02:30 | 2:30 | 1.3547 | 9.6
2022-03-15 03:00 | 3:00 | 1.347 | 9.6
2022-03-15 03:30 | 3:30 | 1.3802 | 9.6
2022-03-15 04:00 | 4:00 | 1.3884 | 9.6
2022-03-15 04:30 | 4:30 | 1.4546 | 9.6
2022-03-15 05:00 | 5:00 | 1.5014 | 9.6
2022-03-15 05:30 | 5:30 | 1.5648 | 9.6
2022-03-15 06:00 | 6:00 | 1.8224 | 9.6
2022-03-15 06:30 | 6:30 | 1.7315 | 9.6
2022-03-15 07:00 | 7:00 | 1.7179 | 9.6
2022-03-15 07:30 | 7:30 | 1.3458 | 9.6
2022-03-15 08:00 | 8:00 | 1.051 | 9.6
2022-03-15 08:30 | 8:30 | 0.66711 | 9.6
2022-03-15 09:00 | 9:00 | 0.40357 | 9.6
2022-03-15 09:30 | 9:30 | 0.44494 | 9.6
2022-03-15 10:00 | 10:00 | 0.73309 | 9.6
2022-03-15 10:30 | 10:30 | 0.76705 | 9.6
2022-03-15 11:00 | 11:00 | 1.5935 | 9.6
2022-03-15 11:30 | 11:30 | 1.012 | 9.6
2022-03-15 12:00 | 12:00 | 0.55005 | 9.6
2022-03-15 12:30 | 12:30 | 0.59521 | 9.6
2022-03-15 13:00 | 13:00 | 0.89519 | 9.6
2022-03-15 13:30 | 13:30 | 0.52883 | 9.6
2022-03-15 14:00 | 14:00 | 0.93658 | 9.6
2022-03-15 14:30 | 14:30 | 1.2461 | 9.6
2022-03-15 15:00 | 15:00 | 1.1005 | 9.6
2022-03-15 15:30 | 15:30 | 1.3888 | 9.6
2022-03-15 16:00 | 16:00 | 1.5169 | 9.6
2022-03-15 16:30 | 16:30 | 1.7609 | 9.6
2022-03-15 17:00 | 17:00 | 1.8944 | 9.6
2022-03-15 17:30 | 17:30 | 2.3262 | 9.6
2022-03-15 18:00 | 18:00 | 2.5105 | 9.6
2022-03-15 18:30 | 18:30 | 2.6322 | 9.6
2022-03-15 19:00 | 19:00 | 2.5575 | 9.6
2022-03-15 19:30 | 19:30 | 2.4001 | 9.6
2022-03-15 20:00 | 20:00 | 2.3106 | 9.6
2022-03-15 20:30 | 20:30 | 2.1499 | 9.6
2022-03-15 21:00 | 21:00 | 2.0655 | 9.6
2022-03-15 21:30 | 21:30 | 1.9513 | 9.6
2022-03-15 22:00 | 22:00 | 1.8776 | 9.6
2022-03-15 22:30 | 22:30 | 1.9076 | 9.6
2022-03-15 23:00 | 23:00 | 1.8063 | 9.6
2022-03-15 23:30 | 23:30 | 1.5933 | 9.6
2022-03-16 | 0:00 | 1.4878 | 9.6
2022-03-16 00:30 | 0:30 | 1.4517 | 9.6
2022-03-16 01:00 | 1:00 | 1.3751 | 9.6
2022-03-16 01:30 | 1:30 | 1.3665 | 9.6
2022-03-16 02:00 | 2:00 | 1.3364 | 9.6
2022-03-16 02:30 | 2:30 | 1.3367 | 9.6
2022-03-16 03:00 | 3:00 | 1.3625 | 9.6
2022-03-16 03:30 | 3:30 | 1.382 | 9.6
2022-03-16 04:00 | 4:00 | 1.3487 | 9.6
2022-03-16 04:30 | 4:30 | 1.4261 | 9.6
2022-03-16 05:00 | 5:00 | 1.572 | 9.6
2022-03-16 05:30 | 5:30 | 1.6319 | 9.6
2022-03-16 06:00 | 6:00 | 1.901 | 9.6
2022-03-16 06:30 | 6:30 | 1.8697 | 9.6
2022-03-16 07:00 | 7:00 | 1.7394 | 9.6
2022-03-16 07:30 | 7:30 | 1.5272 | 9.6
2022-03-16 08:00 | 8:00 | 1.2644 | 9.6
2022-03-16 08:30 | 8:30 | 1.0334 | 9.6
2022-03-16 09:00 | 9:00 | 0.71815 | 9.6
2022-03-16 09:30 | 9:30 | 0.29724 | 9.6
2022-03-16 10:00 | 10:00 | 0.44796 | 9.6
2022-03-16 10:30 | 10:30 | 0.5886 | 9.6
2022-03-16 11:00 | 11:00 | 0.45244 | 9.6
2022-03-16 11:30 | 11:30 | 0.36679 | 9.6
2022-03-16 12:00 | 12:00 | 0.8315 | 9.6
2022-03-16 12:30 | 12:30 | 0.94197 | 9.6
2022-03-16 13:00 | 13:00 | 0.49854 | 9.6
2022-03-16 13:30 | 13:30 | 0.46272 | 9.6
2022-03-16 14:00 | 14:00 | 0.33297 | 9.6
2022-03-16 14:30 | 14:30 | 0.32848 | 9.6
2022-03-16 15:00 | 15:00 | 0.67998 | 9.6
2022-03-16 15:30 | 15:30 | 1.4826 | 9.6
2022-03-16 16:00 | 16:00 | 1.5416 | 9.6
2022-03-16 16:30 | 16:30 | 2.1604 | 9.6
2022-03-16 17:00 | 17:00 | 2.4156 | 9.6
2022-03-16 17:30 | 17:30 | 2.5554 | 9.6
2022-03-16 18:00 | 18:00 | 2.684 | 9.6
2022-03-16 18:30 | 18:30 | 2.6688 | 9.6
2022-03-16 19:00 | 19:00 | 2.6392 | 9.6
2022-03-16 19:30 | 19:30 | 2.4705 | 9.6
2022-03-16 20:00 | 20:00 | 2.4321 | 9.6
2022-03-16 20:30 | 20:30 | 2.1902 | 9.6
2022-03-16 21:00 | 21:00 | 2.1882 | 9.6
2022-03-16 21:30 | 21:30 | 2.136 | 9.6
2022-03-16 22:00 | 22:00 | 2.0465 | 9.6
2022-03-16 22:30 | 22:30 | 2.137 | 9.6
2022-03-16 23:00 | 23:00 | 1.9047 | 9.6
2022-03-16 23:30 | 23:30 | 1.7123 | 9.6
2022-03-17 | 0:00 | 1.574 | 9.6
2022-03-17 00:30 | 0:30 | 1.5761 | 9.6
2022-03-17 01:00 | 1:00 | 1.517 | 9.6
2022-03-17 01:30 | 1:30 | 1.5314 | 9.6
2022-03-17 02:00 | 2:00 | 1.564 | 9.6
2022-03-17 02:30 | 2:30 | 1.4669 | 9.6
2022-03-17 03:00 | 3:00 | 1.543 | 9.6
2022-03-17 03:30 | 3:30 | 1.5133 | 9.6
2022-03-17 04:00 | 4:00 | 1.5062 | 9.6
2022-03-17 04:30 | 4:30 | 1.5318 | 9.6
2022-03-17 05:00 | 5:00 | 1.6448 | 9.6
2022-03-17 05:30 | 5:30 | 1.8138 | 9.6
2022-03-17 06:00 | 6:00 | 1.9102 | 9.6
2022-03-17 06:30 | 6:30 | 1.8213 | 9.6
2022-03-17 07:00 | 7:00 | 1.6594 | 9.6
2022-03-17 07:30 | 7:30 | 1.2616 | 9.6
2022-03-17 08:00 | 8:00 | 0.70034 | 9.6
2022-03-17 08:30 | 8:30 | 0.39578 | 9.6
2022-03-17 09:00 | 9:00 | 0.30849 | 9.6
2022-03-17 09:30 | 9:30 | 0.29186 | 9.6
2022-03-17 10:00 | 10:00 | 0.44784 | 9.6
2022-03-17 10:30 | 10:30 | 0.43558 | 9.6
2022-03-17 11:00 | 11:00 | 0.41751 | 9.6
2022-03-17 11:30 | 11:30 | 0.36583 | 9.6
2022-03-17 12:00 | 12:00 | 0.37128 | 9.6
2022-03-17 12:30 | 12:30 | 0.54061 | 9.6
2022-03-17 13:00 | 13:00 | 0.76453 | 9.6
2022-03-17 13:30 | 13:30 | 0.87114 | 9.6
2022-03-17 14:00 | 14:00 | 0.96088 | 9.6
2022-03-17 14:30 | 14:30 | 1.1682 | 9.6
2022-03-17 15:00 | 15:00 | 1.1303 | 9.6
2022-03-17 15:30 | 15:30 | 1.4111 | 9.6
2022-03-17 16:00 | 16:00 | 1.9114 | 9.6
2022-03-17 16:30 | 16:30 | 2.3301 | 9.6
2022-03-17 17:00 | 17:00 | 2.5482 | 9.6
2022-03-17 17:30 | 17:30 | 2.6865 | 9.6
2022-03-17 18:00 | 18:00 | 2.7735 | 9.6
2022-03-17 18:30 | 18:30 | 2.85 | 9.6
2022-03-17 19:00 | 19:00 | 2.7623 | 9.6
2022-03-17 19:30 | 19:30 | 2.6724 | 9.6
2022-03-17 20:00 | 20:00 | 2.6128 | 9.6
2022-03-17 20:30 | 20:30 | 2.4199 | 9.6
2022-03-17 21:00 | 21:00 | 2.3549 | 9.6
2022-03-17 21:30 | 21:30 | 2.217 | 9.6
2022-03-17 22:00 | 22:00 | 2.1551 | 9.6
2022-03-17 22:30 | 22:30 | 2.1883 | 9.6
2022-03-17 23:00 | 23:00 | 2.0717 | 9.6
2022-03-17 23:30 | 23:30 | 1.8262 | 9.6
2022-03-18 | 0:00 | 1.69 | 9.6
2022-03-18 00:30 | 0:30 | 1.6122 | 9.6
2022-03-18 01:00 | 1:00 | 1.5411 | 9.6
2022-03-18 01:30 | 1:30 | 1.5376 | 9.6
2022-03-18 02:00 | 2:00 | 1.5201 | 9.6
2022-03-18 02:30 | 2:30 | 1.5222 | 9.6
2022-03-18 03:00 | 3:00 | 1.4658 | 9.6
2022-03-18 03:30 | 3:30 | 1.5092 | 9.6
2022-03-18 04:00 | 4:00 | 1.5441 | 9.6
2022-03-18 04:30 | 4:30 | 1.5581 | 9.6
2022-03-18 05:00 | 5:00 | 1.6564 | 9.6
2022-03-18 05:30 | 5:30 | 1.7499 | 9.6
2022-03-18 06:00 | 6:00 | 1.8823 | 9.6
2022-03-18 06:30 | 6:30 | 1.8434 | 9.6
2022-03-18 07:00 | 7:00 | 1.7993 | 9.6
2022-03-18 07:30 | 7:30 | 1.704 | 9.6
2022-03-18 08:00 | 8:00 | 1.2298 | 9.6
2022-03-18 08:30 | 8:30 | 0.92008 | 9.6
2022-03-18 09:00 | 9:00 | 0.76812 | 9.6
2022-03-18 09:30 | 9:30 | 0.88259 | 9.6
2022-03-18 10:00 | 10:00 | 0.89095 | 9.6
2022-03-18 10:30 | 10:30 | 0.59669 | 9.6
2022-03-18 11:00 | 11:00 | 0.84722 | 9.6
2022-03-18 11:30 | 11:30 | 0.7258 | 9.6
2022-03-18 12:00 | 12:00 | 1.0005 | 9.6
2022-03-18 12:30 | 12:30 | 1.52 | 9.6
2022-03-18 13:00 | 13:00 | 1.2039 | 9.6
2022-03-18 13:30 | 13:30 | 0.68871 | 9.6
2022-03-18 14:00 | 14:00 | 1.6017 | 9.6
2022-03-18 14:30 | 14:30 | 1.6092 | 9.6
2022-03-18 15:00 | 15:00 | 1.3888 | 9.6
2022-03-18 15:30 | 15:30 | 1.5121 | 9.6
2022-03-18 16:00 | 16:00 | 1.843 | 9.6
2022-03-18 16:30 | 16:30 | 2.0549 | 9.6
2022-03-18 17:00 | 17:00 | 2.3599 | 9.6
2022-03-18 17:30 | 17:30 | 2.4768 | 9.6
2022-03-18 18:00 | 18:00 | 2.4653 | 9.6
2022-03-18 18:30 | 18:30 | 2.6578 | 9.6
2022-03-18 19:00 | 19:00 | 2.5987 | 9.6
2022-03-18 19:30 | 19:30 | 2.5066 | 9.6
2022-03-18 20:00 | 20:00 | 2.3827 | 9.6
2022-03-18 20:30 | 20:30 | 2.228 | 9.6
2022-03-18 21:00 | 21:00 | 2.1959 | 9.6
2022-03-18 21:30 | 21:30 | 2.1386 | 9.6
2022-03-18 22:00 | 22:00 | 2.0193 | 9.6
2022-03-18 22:30 | 22:30 | 2.0799 | 9.6
2022-03-18 23:00 | 23:00 | 1.7398 | 9.6
2022-03-18 23:30 | 23:30 | 1.397 | 9.6
2022-03-19 | 0:00 | 1.2729 | 9.6
2022-03-19 00:30 | 0:30 | 1.293 | 9.6
2022-03-19 01:00 | 1:00 | 1.6162 | 9.6
2022-03-19 01:30 | 1:30 | 1.5382 | 9.6
2022-03-19 02:00 | 2:00 | 1.4981 | 9.6
2022-03-19 02:30 | 2:30 | 1.5103 | 9.6
2022-03-19 03:00 | 3:00 | 1.5773 | 9.6
2022-03-19 03:30 | 3:30 | 1.4478 | 9.6
2022-03-19 04:00 | 4:00 | 1.4434 | 9.6
2022-03-19 04:30 | 4:30 | 1.5357 | 9.6
2022-03-19 05:00 | 5:00 | 1.5328 | 9.6
2022-03-19 05:30 | 5:30 | 1.6249 | 9.6
2022-03-19 06:00 | 6:00 | 1.7185 | 9.6
2022-03-19 06:30 | 6:30 | 1.5558 | 9.6
2022-03-19 07:00 | 7:00 | 1.4644 | 9.6
2022-03-19 07:30 | 7:30 | 1.1118 | 9.6
2022-03-19 08:00 | 8:00 | 0.92516 | 9.6
2022-03-19 08:30 | 8:30 | 0.8989 | 9.6
2022-03-19 09:00 | 9:00 | 0.69388 | 9.6
2022-03-19 09:30 | 9:30 | 1.0121 | 9.6
2022-03-19 10:00 | 10:00 | 0.92479 | 9.6
2022-03-19 10:30 | 10:30 | 0.58928 | 9.6
2022-03-19 11:00 | 11:00 | 0.58593 | 9.6
2022-03-19 11:30 | 11:30 | 0.46455 | 9.6
2022-03-19 12:00 | 12:00 | 0.53562 | 9.6
2022-03-19 12:30 | 12:30 | 0.28956 | 9.6
2022-03-19 13:00 | 13:00 | 0.33005 | 9.6
2022-03-19 13:30 | 13:30 | 0.25219 | 9.6
2022-03-19 14:00 | 14:00 | 0.41394 | 9.6
2022-03-19 14:30 | 14:30 | 0.7089 | 9.6
2022-03-19 15:00 | 15:00 | 1.2271 | 9.6
2022-03-19 15:30 | 15:30 | 1.6705 | 9.6
2022-03-19 16:00 | 16:00 | 1.9301 | 9.6
2022-03-19 16:30 | 16:30 | 2.1736 | 9.6
2022-03-19 17:00 | 17:00 | 2.3493 | 9.6
2022-03-19 17:30 | 17:30 | 2.5349 | 9.6
2022-03-19 18:00 | 18:00 | 2.5159 | 9.6
2022-03-19 18:30 | 18:30 | 2.6593 | 9.6
2022-03-19 19:00 | 19:00 | 2.4726 | 9.6
2022-03-19 19:30 | 19:30 | 2.3319 | 9.6
2022-03-19 20:00 | 20:00 | 2.2744 | 9.6
2022-03-19 20:30 | 20:30 | 2.1979 | 9.6
2022-03-19 21:00 | 21:00 | 2.1528 | 9.6
2022-03-19 21:30 | 21:30 | 2.0341 | 9.6
2022-03-19 22:00 | 22:00 | 2.013 | 9.6
2022-03-19 22:30 | 22:30 | 2.0276 | 9.6
2022-03-19 23:00 | 23:00 | 1.8497 | 9.6
2022-03-19 23:30 | 23:30 | 1.7391 | 9.6
2022-03-20 | 0:00 | 1.6045 | 9.6
2022-03-20 00:30 | 0:30 | 1.5365 | 9.6
2022-03-20 01:00 | 1:00 | 1.5375 | 9.6
2022-03-20 01:30 | 1:30 | 1.5243 | 9.6
2022-03-20 02:00 | 2:00 | 1.5274 | 9.6
2022-03-20 02:30 | 2:30 | 1.4867 | 9.6
2022-03-20 03:00 | 3:00 | 1.4774 | 9.6
2022-03-20 03:30 | 3:30 | 1.49 | 9.6
2022-03-20 04:00 | 4:00 | 1.5134 | 9.6
2022-03-20 04:30 | 4:30 | 1.5122 | 9.6
2022-03-20 05:00 | 5:00 | 1.5543 | 9.6
2022-03-20 05:30 | 5:30 | 1.6544 | 9.6
2022-03-20 06:00 | 6:00 | 1.6184 | 9.6
2022-03-20 06:30 | 6:30 | 1.4037 | 9.6
2022-03-20 07:00 | 7:00 | 1.1888 | 9.6
2022-03-20 07:30 | 7:30 | 0.94398 | 9.6
2022-03-20 08:00 | 8:00 | 0.60787 | 9.6
2022-03-20 08:30 | 8:30 | 0.25261 | 9.6
2022-03-20 09:00 | 9:00 | 0.18166 | 9.6
2022-03-20 09:30 | 9:30 | 0.24398 | 9.6
2022-03-20 10:00 | 10:00 | 0.29339 | 9.6
2022-03-20 10:30 | 10:30 | 0.29833 | 9.6
2022-03-20 11:00 | 11:00 | 0.2919 | 9.6
2022-03-20 11:30 | 11:30 | 0.47587 | 9.6
2022-03-20 12:00 | 12:00 | 0.50653 | 9.6
2022-03-20 12:30 | 12:30 | 0.59328 | 9.6
2022-03-20 13:00 | 13:00 | 0.30531 | 9.6
2022-03-20 13:30 | 13:30 | 0.32776 | 9.6
2022-03-20 14:00 | 14:00 | 0.40993 | 9.6
2022-03-20 14:30 | 14:30 | 0.95973 | 9.6
2022-03-20 15:00 | 15:00 | 1.0233 | 9.6
2022-03-20 15:30 | 15:30 | 1.2844 | 9.6
2022-03-20 16:00 | 16:00 | 1.6796 | 9.6
2022-03-20 16:30 | 16:30 | 2.2178 | 9.6
2022-03-20 17:00 | 17:00 | 2.4823 | 9.6
2022-03-20 17:30 | 17:30 | 2.4962 | 9.6
2022-03-20 18:00 | 18:00 | 2.6049 | 9.6
2022-03-20 18:30 | 18:30 | 2.7381 | 9.6
2022-03-20 19:00 | 19:00 | 2.5288 | 9.6
2022-03-20 19:30 | 19:30 | 2.3839 | 9.6
2022-03-20 20:00 | 20:00 | 2.2755 | 9.6
2022-03-20 20:30 | 20:30 | 2.1653 | 9.6
2022-03-20 21:00 | 21:00 | 2.0591 | 9.6
2022-03-20 21:30 | 21:30 | 2.0378 | 9.6
2022-03-20 22:00 | 22:00 | 1.9897 | 9.6
2022-03-20 22:30 | 22:30 | 1.9941 | 9.6
2022-03-20 23:00 | 23:00 | 1.8489 | 9.6
2022-03-20 23:30 | 23:30 | 1.7566 | 9.6
2022-03-21 | 0:00 | 1.6102 | 9.6
2022-03-21 00:30 | 0:30 | 1.4961 | 9.6
2022-03-21 01:00 | 1:00 | 1.4459 | 9.6
2022-03-21 01:30 | 1:30 | 1.4669 | 9.6
2022-03-21 02:00 | 2:00 | 1.4583 | 9.6
2022-03-21 02:30 | 2:30 | 1.4478 | 9.6
2022-03-21 03:00 | 3:00 | 1.4543 | 9.6
2022-03-21 03:30 | 3:30 | 1.4289 | 9.6
2022-03-21 04:00 | 4:00 | 1.4304 | 9.6
2022-03-21 04:30 | 4:30 | 1.4944 | 9.6
2022-03-21 05:00 | 5:00 | 1.5959 | 9.6
2022-03-21 05:30 | 5:30 | 1.7398 | 9.6
2022-03-21 06:00 | 6:00 | 1.7765 | 9.6
2022-03-21 06:30 | 6:30 | 1.6655 | 9.6
2022-03-21 07:00 | 7:00 | 1.4718 | 9.6
2022-03-21 07:30 | 7:30 | 1.0984 | 9.6
2022-03-21 08:00 | 8:00 | 0.57041 | 9.6
2022-03-21 08:30 | 8:30 | 0.27088 | 9.6
2022-03-21 09:00 | 9:00 | 0.42082 | 9.6
2022-03-21 09:30 | 9:30 | 0.59645 | 9.6
2022-03-21 10:00 | 10:00 | 0.73141 | 9.6
2022-03-21 10:30 | 10:30 | 0.82144 | 9.6
2022-03-21 11:00 | 11:00 | 0.74632 | 9.6
2022-03-21 11:30 | 11:30 | 0.61875 | 9.6
2022-03-21 12:00 | 12:00 | 0.79562 | 9.6
2022-03-21 12:30 | 12:30 | 0.75792 | 9.6
2022-03-21 13:00 | 13:00 | 0.6985 | 9.6
2022-03-21 13:30 | 13:30 | 0.35124 | 9.6
2022-03-21 14:00 | 14:00 | 0.28474 | 9.6
2022-03-21 14:30 | 14:30 | 0.16718 | 9.6
2022-03-21 15:00 | 15:00 | 0.27976 | 9.6
2022-03-21 15:30 | 15:30 | 0.77807 | 9.6
2022-03-21 16:00 | 16:00 | 1.9032 | 9.6
2022-03-21 16:30 | 16:30 | 2.3922 | 9.6
2022-03-21 17:00 | 17:00 | 2.6261 | 9.6
2022-03-21 17:30 | 17:30 | 2.7189 | 9.6
2022-03-21 18:00 | 18:00 | 2.8655 | 9.6
2022-03-21 18:30 | 18:30 | 2.8856 | 9.6
2022-03-21 19:00 | 19:00 | 2.7296 | 9.6
2022-03-21 19:30 | 19:30 | 2.6559 | 9.6
2022-03-21 20:00 | 20:00 | 2.5932 | 9.6
2022-03-21 20:30 | 20:30 | 2.2885 | 9.6
2022-03-21 21:00 | 21:00 | 2.1982 | 9.6
2022-03-21 21:30 | 21:30 | 2.104 | 9.6
2022-03-21 22:00 | 22:00 | 2.07 | 9.6
2022-03-21 22:30 | 22:30 | 2.0801 | 9.6
2022-03-21 23:00 | 23:00 | 1.8436 | 9.6
2022-03-21 23:30 | 23:30 | 1.7177 | 9.6
2022-03-22 | 0:00 | 1.5968 | 9.6
2022-03-22 00:30 | 0:30 | 1.508 | 9.6
2022-03-22 01:00 | 1:00 | 1.5302 | 9.6
2022-03-22 01:30 | 1:30 | 1.3549 | 9.6
2022-03-22 02:00 | 2:00 | 1.4079 | 9.6
2022-03-22 02:30 | 2:30 | 1.4082 | 9.6
2022-03-22 03:00 | 3:00 | 1.3594 | 9.6
2022-03-22 03:30 | 3:30 | 1.4883 | 9.6
2022-03-22 04:00 | 4:00 | 1.4082 | 9.6
2022-03-22 04:30 | 4:30 | 1.4879 | 9.6
2022-03-22 05:00 | 5:00 | 1.5425 | 9.6
2022-03-22 05:30 | 5:30 | 1.7376 | 9.6
2022-03-22 06:00 | 6:00 | 1.7622 | 9.6
2022-03-22 06:30 | 6:30 | 1.6672 | 9.6
2022-03-22 07:00 | 7:00 | 1.3938 | 9.6
2022-03-22 07:30 | 7:30 | 0.96416 | 9.6
2022-03-22 08:00 | 8:00 | 0.67295 | 9.6
2022-03-22 08:30 | 8:30 | 0.32523 | 9.6
2022-03-22 09:00 | 9:00 | 0.27524 | 9.6
2022-03-22 09:30 | 9:30 | 0.30237 | 9.6
2022-03-22 10:00 | 10:00 | 0.36249 | 9.6
2022-03-22 10:30 | 10:30 | 0.49297 | 9.6
2022-03-22 11:00 | 11:00 | 0.44675 | 9.6
2022-03-22 11:30 | 11:30 | 0.47947 | 9.6
2022-03-22 12:00 | 12:00 | 0.37831 | 9.6
2022-03-22 12:30 | 12:30 | 0.37149 | 9.6
2022-03-22 13:00 | 13:00 | 0.68952 | 9.6
2022-03-22 13:30 | 13:30 | 1.0261 | 9.6
2022-03-22 14:00 | 14:00 | 0.80409 | 9.6
2022-03-22 14:30 | 14:30 | 0.89319 | 9.6
2022-03-22 15:00 | 15:00 | 1.0883 | 9.6
2022-03-22 15:30 | 15:30 | 1.5504 | 9.6
2022-03-22 16:00 | 16:00 | 1.8072 | 9.6
2022-03-22 16:30 | 16:30 | 2.2833 | 9.6
2022-03-22 17:00 | 17:00 | 2.5529 | 9.6
2022-03-22 17:30 | 17:30 | 2.5918 | 9.6
2022-03-22 18:00 | 18:00 | 2.7417 | 9.6
2022-03-22 18:30 | 18:30 | 2.7469 | 9.6
2022-03-22 19:00 | 19:00 | 2.621 | 9.6
2022-03-22 19:30 | 19:30 | 2.4579 | 9.6
2022-03-22 20:00 | 20:00 | 2.2991 | 9.6
2022-03-22 20:30 | 20:30 | 2.2046 | 9.6
2022-03-22 21:00 | 21:00 | 2.1978 | 9.6
2022-03-22 21:30 | 21:30 | 1.9679 | 9.6
2022-03-22 22:00 | 22:00 | 1.9239 | 9.6
2022-03-22 22:30 | 22:30 | 1.9977 | 9.6
2022-03-22 23:00 | 23:00 | 1.7971 | 9.6
2022-03-22 23:30 | 23:30 | 1.6268 | 9.6
2022-03-23 | 0:00 | 1.588 | 9.6
2022-03-23 00:30 | 0:30 | 1.4431 | 9.6
2022-03-23 01:00 | 1:00 | 1.414 | 9.6
2022-03-23 01:30 | 1:30 | 1.4082 | 9.6
2022-03-23 02:00 | 2:00 | 1.4083 | 9.6
2022-03-23 02:30 | 2:30 | 1.3609 | 9.6
2022-03-23 03:00 | 3:00 | 1.359 | 9.6
2022-03-23 03:30 | 3:30 | 1.3542 | 9.6
2022-03-23 04:00 | 4:00 | 1.3923 | 9.6
2022-03-23 04:30 | 4:30 | 1.4502 | 9.6
2022-03-23 05:00 | 5:00 | 1.5274 | 9.6
2022-03-23 05:30 | 5:30 | 1.7096 | 9.6
2022-03-23 06:00 | 6:00 | 1.8342 | 9.6
2022-03-23 06:30 | 6:30 | 1.6784 | 9.6
2022-03-23 07:00 | 7:00 | 1.4539 | 9.6
2022-03-23 07:30 | 7:30 | 1.1823 | 9.6
2022-03-23 08:00 | 8:00 | 0.78181 | 9.6
2022-03-23 08:30 | 8:30 | 0.39958 | 9.6
2022-03-23 09:00 | 9:00 | 0.25167 | 9.6
2022-03-23 09:30 | 9:30 | 0.4392 | 9.6
2022-03-23 10:00 | 10:00 | 0.5116 | 9.6
2022-03-23 10:30 | 10:30 | 0.61049 | 9.6
2022-03-23 11:00 | 11:00 | 0.57128 | 9.6
2022-03-23 11:30 | 11:30 | 0.57561 | 9.6
2022-03-23 12:00 | 12:00 | 0.51874 | 9.6
2022-03-23 12:30 | 12:30 | 0.41631 | 9.6
2022-03-23 13:00 | 13:00 | 0.38051 | 9.6
2022-03-23 13:30 | 13:30 | 0.47355 | 9.6
2022-03-23 14:00 | 14:00 | 0.85698 | 9.6
2022-03-23 14:30 | 14:30 | 1.0799 | 9.6
2022-03-23 15:00 | 15:00 | 1.4547 | 9.6
2022-03-23 15:30 | 15:30 | 1.937 | 9.6
2022-03-23 16:00 | 16:00 | 2.3396 | 9.6
2022-03-23 16:30 | 16:30 | 2.6941 | 9.6
2022-03-23 17:00 | 17:00 | 2.911 | 9.6
2022-03-23 17:30 | 17:30 | 3.0198 | 9.6
2022-03-23 18:00 | 18:00 | 3.1391 | 9.6
2022-03-23 18:30 | 18:30 | 3.1085 | 9.6
2022-03-23 19:00 | 19:00 | 2.8641 | 9.6
2022-03-23 19:30 | 19:30 | 2.7286 | 9.6
2022-03-23 20:00 | 20:00 | 2.6386 | 9.6
2022-03-23 20:30 | 20:30 | 2.4232 | 9.6
2022-03-23 21:00 | 21:00 | 2.4024 | 9.6
2022-03-23 21:30 | 21:30 | 2.2438 | 9.6
2022-03-23 22:00 | 22:00 | 2.0966 | 9.6
2022-03-23 22:30 | 22:30 | 2.1614 | 9.6
2022-03-23 23:00 | 23:00 | 1.9381 | 9.6
2022-03-23 23:30 | 23:30 | 1.7856 | 9.6
2022-03-24 | 0:00 | 1.6966 | 9.6
2022-03-24 00:30 | 0:30 | 1.6054 | 9.6
2022-03-24 01:00 | 1:00 | 1.6085 | 9.6
2022-03-24 01:30 | 1:30 | 1.5739 | 9.6
2022-03-24 02:00 | 2:00 | 1.545 | 9.6
2022-03-24 02:30 | 2:30 | 1.4911 | 9.6
2022-03-24 03:00 | 3:00 | 1.5685 | 9.6
2022-03-24 03:30 | 3:30 | 1.4601 | 9.6
2022-03-24 04:00 | 4:00 | 1.5064 | 9.6
2022-03-24 04:30 | 4:30 | 1.5936 | 9.6
2022-03-24 05:00 | 5:00 | 1.6578 | 9.6
2022-03-24 05:30 | 5:30 | 1.885 | 9.6
2022-03-24 06:00 | 6:00 | 1.9565 | 9.6
2022-03-24 06:30 | 6:30 | 1.7622 | 9.6
2022-03-24 07:00 | 7:00 | 1.6054 | 9.6
2022-03-24 07:30 | 7:30 | 1.367 | 9.6
2022-03-24 08:00 | 8:00 | 1.1525 | 9.6
2022-03-24 08:30 | 8:30 | 1.1391 | 9.6
2022-03-24 09:00 | 9:00 | 1.1554 | 9.6
2022-03-24 09:30 | 9:30 | 0.81372 | 9.6
2022-03-24 10:00 | 10:00 | 0.46922 | 9.6
2022-03-24 10:30 | 10:30 | 0.33669 | 9.6
2022-03-24 11:00 | 11:00 | 0.39242 | 9.6
2022-03-24 11:30 | 11:30 | 0.35311 | 9.6
2022-03-24 12:00 | 12:00 | 0.37243 | 9.6
2022-03-24 12:30 | 12:30 | 0.52605 | 9.6
2022-03-24 13:00 | 13:00 | 0.53717 | 9.6
2022-03-24 13:30 | 13:30 | 0.70407 | 9.6
2022-03-24 14:00 | 14:00 | 1.684 | 9.6
2022-03-24 14:30 | 14:30 | 1.6975 | 9.6
2022-03-24 15:00 | 15:00 | 1.6811 | 9.6
2022-03-24 15:30 | 15:30 | 1.9158 | 9.6
2022-03-24 16:00 | 16:00 | 2.169 | 9.6
2022-03-24 16:30 | 16:30 | 2.6316 | 9.6
2022-03-24 17:00 | 17:00 | 2.9414 | 9.6
2022-03-24 17:30 | 17:30 | 2.9787 | 9.6
2022-03-24 18:00 | 18:00 | 3.0409 | 9.6
2022-03-24 18:30 | 18:30 | 2.9815 | 9.6
2022-03-24 19:00 | 19:00 | 2.7838 | 9.6
2022-03-24 19:30 | 19:30 | 2.6996 | 9.6
2022-03-24 20:00 | 20:00 | 2.589 | 9.6
2022-03-24 20:30 | 20:30 | 2.4119 | 9.6
2022-03-24 21:00 | 21:00 | 2.3455 | 9.6
2022-03-24 21:30 | 21:30 | 2.1726 | 9.6
2022-03-24 22:00 | 22:00 | 2.1623 | 9.6
2022-03-24 22:30 | 22:30 | 2.1673 | 9.6
2022-03-24 23:00 | 23:00 | 2.0201 | 9.6
2022-03-24 23:30 | 23:30 | 1.8359 | 9.6
2022-03-25 | 0:00 | 1.7321 | 9.6
2022-03-25 00:30 | 0:30 | 1.6241 | 9.6
2022-03-25 01:00 | 1:00 | 1.5802 | 9.6
2022-03-25 01:30 | 1:30 | 1.5504 | 9.6
2022-03-25 02:00 | 2:00 | 1.5371 | 9.6
2022-03-25 02:30 | 2:30 | 1.4878 | 9.6
2022-03-25 03:00 | 3:00 | 1.503 | 9.6
2022-03-25 03:30 | 3:30 | 1.4898 | 9.6
2022-03-25 04:00 | 4:00 | 1.5153 | 9.6
2022-03-25 04:30 | 4:30 | 1.5364 | 9.6
2022-03-25 05:00 | 5:00 | 1.6689 | 9.6
2022-03-25 05:30 | 5:30 | 1.7446 | 9.6
2022-03-25 06:00 | 6:00 | 1.8241 | 9.6
2022-03-25 06:30 | 6:30 | 1.7229 | 9.6
2022-03-25 07:00 | 7:00 | 1.3844 | 9.6
2022-03-25 07:30 | 7:30 | 1.2946 | 9.6
2022-03-25 08:00 | 8:00 | 0.99145 | 9.6
2022-03-25 08:30 | 8:30 | 0.54975 | 9.6
2022-03-25 09:00 | 9:00 | 0.36835 | 9.6
2022-03-25 09:30 | 9:30 | 0.37272 | 9.6
2022-03-25 10:00 | 10:00 | 0.30006 | 9.6
2022-03-25 10:30 | 10:30 | 0.38542 | 9.6
2022-03-25 11:00 | 11:00 | 0.35926 | 9.6
2022-03-25 11:30 | 11:30 | 0.41526 | 9.6
2022-03-25 12:00 | 12:00 | 0.48226 | 9.6
2022-03-25 12:30 | 12:30 | 0.40286 | 9.6
2022-03-25 13:00 | 13:00 | 0.35088 | 9.6
2022-03-25 13:30 | 13:30 | 0.4763 | 9.6
2022-03-25 14:00 | 14:00 | 0.94657 | 9.6
2022-03-25 14:30 | 14:30 | 1.4198 | 9.6
2022-03-25 15:00 | 15:00 | 1.7864 | 9.6
2022-03-25 15:30 | 15:30 | 2.0262 | 9.6
2022-03-25 16:00 | 16:00 | 1.8956 | 9.6
2022-03-25 16:30 | 16:30 | 2.3956 | 9.6
2022-03-25 17:00 | 17:00 | 2.6888 | 9.6
2022-03-25 17:30 | 17:30 | 2.6005 | 9.6
2022-03-25 18:00 | 18:00 | 2.8166 | 9.6
2022-03-25 18:30 | 18:30 | 2.7308 | 9.6
2022-03-25 19:00 | 19:00 | 2.5789 | 9.6
2022-03-25 19:30 | 19:30 | 2.4709 | 9.6
2022-03-25 20:00 | 20:00 | 2.3595 | 9.6
2022-03-25 20:30 | 20:30 | 2.168 | 9.6
2022-03-25 21:00 | 21:00 | 2.172 | 9.6
2022-03-25 21:30 | 21:30 | 2.0883 | 9.6
2022-03-25 22:00 | 22:00 | 1.9607 | 9.6
2022-03-25 22:30 | 22:30 | 2.0492 | 9.6
2022-03-25 23:00 | 23:00 | 1.8324 | 9.6
2022-03-25 23:30 | 23:30 | 1.6952 | 9.6
2022-03-26 | 0:00 | 1.5965 | 9.6
2022-03-26 00:30 | 0:30 | 1.4858 | 9.6
2022-03-26 01:00 | 1:00 | 1.5137 | 9.6
2022-03-26 01:30 | 1:30 | 1.4848 | 9.6
2022-03-26 02:00 | 2:00 | 1.4069 | 9.6
2022-03-26 02:30 | 2:30 | 1.3991 | 9.6
2022-03-26 03:00 | 3:00 | 1.4749 | 9.6
2022-03-26 03:30 | 3:30 | 1.4623 | 9.6
2022-03-26 04:00 | 4:00 | 1.4487 | 9.6
2022-03-26 04:30 | 4:30 | 1.5169 | 9.6
2022-03-26 05:00 | 5:00 | 1.438 | 9.6
2022-03-26 05:30 | 5:30 | 1.533 | 9.6
2022-03-26 06:00 | 6:00 | 1.6383 | 9.6
2022-03-26 06:30 | 6:30 | 1.7637 | 9.6
2022-03-26 07:00 | 7:00 | 1.8369 | 9.6
2022-03-26 07:30 | 7:30 | 1.3504 | 9.6
2022-03-26 08:00 | 8:00 | 0.65092 | 9.6
2022-03-26 08:30 | 8:30 | 0.58604 | 9.6
2022-03-26 09:00 | 9:00 | 0.68053 | 9.6
2022-03-26 09:30 | 9:30 | 0.78636 | 9.6
2022-03-26 10:00 | 10:00 | 1.1855 | 9.6
2022-03-26 10:30 | 10:30 | 0.32765 | 9.6
2022-03-26 11:00 | 11:00 | 0.55986 | 9.6
2022-03-26 11:30 | 11:30 | 0.55416 | 9.6
2022-03-26 12:00 | 12:00 | 0.76239 | 9.6
2022-03-26 12:30 | 12:30 | 1.1812 | 9.6
2022-03-26 13:00 | 13:00 | 1.7629 | 9.6
2022-03-26 13:30 | 13:30 | 1.4949 | 9.6
2022-03-26 14:00 | 14:00 | 1.6276 | 9.6
2022-03-26 14:30 | 14:30 | 0.87569 | 9.6
2022-03-26 15:00 | 15:00 | 1.2846 | 9.6
2022-03-26 15:30 | 15:30 | 1.7139 | 9.6
2022-03-26 16:00 | 16:00 | 1.8282 | 9.6
2022-03-26 16:30 | 16:30 | 2.0175 | 9.6
2022-03-26 17:00 | 17:00 | 2.2935 | 9.6
2022-03-26 17:30 | 17:30 | 2.4115 | 9.6
2022-03-26 18:00 | 18:00 | 2.4661 | 9.6
2022-03-26 18:30 | 18:30 | 2.6066 | 9.6
2022-03-26 19:00 | 19:00 | 2.4269 | 9.6
2022-03-26 19:30 | 19:30 | 2.3433 | 9.6
2022-03-26 20:00 | 20:00 | 2.3162 | 9.6
2022-03-26 20:30 | 20:30 | 2.1678 | 9.6
2022-03-26 21:00 | 21:00 | 2.0822 | 9.6
2022-03-26 21:30 | 21:30 | 1.9521 | 9.6
2022-03-26 22:00 | 22:00 | 1.9937 | 9.6
2022-03-26 22:30 | 22:30 | 2.0118 | 9.6
2022-03-26 23:00 | 23:00 | 1.9145 | 9.6
2022-03-26 23:30 | 23:30 | 1.6975 | 9.6
2022-03-27 | 0:00 | 1.5813 | 9.6
2022-03-27 00:30 | 0:30 | 1.519 | 9.6
2022-03-27 01:00 | 1:00 | 1.4632 | 9.6
2022-03-27 01:30 | 1:30 | 1.4346 | 9.6
2022-03-27 02:00 | 2:00 | 1.3785 | 9.6
2022-03-27 02:30 | 2:30 | 1.4185 | 9.6
2022-03-27 03:00 | 3:00 | 1.4272 | 9.6
2022-03-27 03:30 | 3:30 | 1.4002 | 9.6
2022-03-27 04:00 | 4:00 | 1.4812 | 9.6
2022-03-27 04:30 | 4:30 | 1.3796 | 9.6
2022-03-27 05:00 | 5:00 | 1.4915 | 9.6
2022-03-27 05:30 | 5:30 | 1.5895 | 9.6
2022-03-27 06:00 | 6:00 | 1.6579 | 9.6
2022-03-27 06:30 | 6:30 | 1.6588 | 9.6
2022-03-27 07:00 | 7:00 | 1.5414 | 9.6
2022-03-27 07:30 | 7:30 | 1.0037 | 9.6
2022-03-27 08:00 | 8:00 | 0.63003 | 9.6
2022-03-27 08:30 | 8:30 | 0.43154 | 9.6
2022-03-27 09:00 | 9:00 | 0.73427 | 9.6
2022-03-27 09:30 | 9:30 | 0.51293 | 9.6
2022-03-27 10:00 | 10:00 | 0.37282 | 9.6
2022-03-27 10:30 | 10:30 | 0.28547 | 9.6
2022-03-27 11:00 | 11:00 | 0.72969 | 9.6
2022-03-27 11:30 | 11:30 | 1.1848 | 9.6
2022-03-27 12:00 | 12:00 | 1.5627 | 9.6
2022-03-27 12:30 | 12:30 | 1.9311 | 9.6
2022-03-27 13:00 | 13:00 | 1.6559 | 9.6
2022-03-27 13:30 | 13:30 | 1.6926 | 9.6
2022-03-27 14:00 | 14:00 | 2.0402 | 9.6
2022-03-27 14:30 | 14:30 | 1.6221 | 9.6
2022-03-27 15:00 | 15:00 | 1.7708 | 9.6
2022-03-27 15:30 | 15:30 | 2.141 | 9.6
2022-03-27 16:00 | 16:00 | 2.4485 | 9.6
2022-03-27 16:30 | 16:30 | 2.5891 | 9.6
2022-03-27 17:00 | 17:00 | 2.5621 | 9.6
2022-03-27 17:30 | 17:30 | 2.5817 | 9.6
2022-03-27 18:00 | 18:00 | 2.73 | 9.6
2022-03-27 18:30 | 18:30 | 2.6001 | 9.6
2022-03-27 19:00 | 19:00 | 2.4279 | 9.6
2022-03-27 19:30 | 19:30 | 2.3657 | 9.6
2022-03-27 20:00 | 20:00 | 2.2454 | 9.6
2022-03-27 20:30 | 20:30 | 2.0931 | 9.6
2022-03-27 21:00 | 21:00 | 1.999 | 9.6
2022-03-27 21:30 | 21:30 | 1.9365 | 9.6
2022-03-27 22:00 | 22:00 | 1.8933 | 9.6
2022-03-27 22:30 | 22:30 | 2.0276 | 9.6
2022-03-27 23:00 | 23:00 | 1.8827 | 9.6
2022-03-27 23:30 | 23:30 | 1.7126 | 9.6
2022-03-28 | 0:00 | 1.606 | 9.6
2022-03-28 00:30 | 0:30 | 1.5116 | 9.6
2022-03-28 01:00 | 1:00 | 1.4622 | 9.6
2022-03-28 01:30 | 1:30 | 1.4539 | 9.6
2022-03-28 02:00 | 2:00 | 1.3982 | 9.6
2022-03-28 02:30 | 2:30 | 1.3426 | 9.6
2022-03-28 03:00 | 3:00 | 1.4375 | 9.6
2022-03-28 03:30 | 3:30 | 1.4296 | 9.6
2022-03-28 04:00 | 4:00 | 1.4473 | 9.6
2022-03-28 04:30 | 4:30 | 1.5013 | 9.6
2022-03-28 05:00 | 5:00 | 1.5825 | 9.6
2022-03-28 05:30 | 5:30 | 1.6623 | 9.6
2022-03-28 06:00 | 6:00 | 1.8239 | 9.6
2022-03-28 06:30 | 6:30 | 1.7899 | 9.6
2022-03-28 07:00 | 7:00 | 1.7972 | 9.6
2022-03-28 07:30 | 7:30 | 1.9737 | 9.6
2022-03-28 08:00 | 8:00 | 2.0436 | 9.6
2022-03-28 08:30 | 8:30 | 2.2091 | 9.6
2022-03-28 09:00 | 9:00 | 1.9433 | 9.6
2022-03-28 09:30 | 9:30 | 1.7546 | 9.6
2022-03-28 10:00 | 10:00 | 1.7434 | 9.6
2022-03-28 10:30 | 10:30 | 1.5067 | 9.6
2022-03-28 11:00 | 11:00 | 1.4528 | 9.6
2022-03-28 11:30 | 11:30 | 0.99382 | 9.6
2022-03-28 12:00 | 12:00 | 0.32319 | 9.6
2022-03-28 12:30 | 12:30 | 1.0923 | 9.6
2022-03-28 13:00 | 13:00 | 1.5902 | 9.6
2022-03-28 13:30 | 13:30 | 0.85134 | 9.6
2022-03-28 14:00 | 14:00 | 1.0091 | 9.6
2022-03-28 14:30 | 14:30 | 1.5399 | 9.6
2022-03-28 15:00 | 15:00 | 1.7451 | 9.6
2022-03-28 15:30 | 15:30 | 1.8112 | 9.6
2022-03-28 16:00 | 16:00 | 1.9184 | 9.6
2022-03-28 16:30 | 16:30 | 2.0797 | 9.6
2022-03-28 17:00 | 17:00 | 2.1854 | 9.6
2022-03-28 17:30 | 17:30 | 2.4072 | 9.6
2022-03-28 18:00 | 18:00 | 2.5344 | 9.6
2022-03-28 18:30 | 18:30 | 2.5129 | 9.6
2022-03-28 19:00 | 19:00 | 2.3446 | 9.6
2022-03-28 19:30 | 19:30 | 2.2933 | 9.6
2022-03-28 20:00 | 20:00 | 2.1411 | 9.6
2022-03-28 20:30 | 20:30 | 2.0287 | 9.6
2022-03-28 21:00 | 21:00 | 1.9689 | 9.6
2022-03-28 21:30 | 21:30 | 1.8501 | 9.6
2022-03-28 22:00 | 22:00 | 1.7847 | 9.6
2022-03-28 22:30 | 22:30 | 1.8321 | 9.6
2022-03-28 23:00 | 23:00 | 1.7132 | 9.6
2022-03-28 23:30 | 23:30 | 1.5387 | 9.6
2022-03-29 | 0:00 | 1.4408 | 9.6
2022-03-29 00:30 | 0:30 | 1.3571 | 9.6
2022-03-29 01:00 | 1:00 | 1.2891 | 9.6
2022-03-29 01:30 | 1:30 | 1.268 | 9.6
2022-03-29 02:00 | 2:00 | 1.2678 | 9.6
2022-03-29 02:30 | 2:30 | 1.2517 | 9.6
2022-03-29 03:00 | 3:00 | 1.263 | 9.6
2022-03-29 03:30 | 3:30 | 1.2799 | 9.6
2022-03-29 04:00 | 4:00 | 1.3082 | 9.6
2022-03-29 04:30 | 4:30 | 1.3643 | 9.6
2022-03-29 05:00 | 5:00 | 1.5033 | 9.6
2022-03-29 05:30 | 5:30 | 1.5809 | 9.6
2022-03-29 06:00 | 6:00 | 1.6812 | 9.6
2022-03-29 06:30 | 6:30 | 1.6022 | 9.6
2022-03-29 07:00 | 7:00 | 1.4352 | 9.6
2022-03-29 07:30 | 7:30 | 1.3232 | 9.6
2022-03-29 08:00 | 8:00 | 1.1772 | 9.6
2022-03-29 08:30 | 8:30 | 1.0565 | 9.6
2022-03-29 09:00 | 9:00 | 0.89343 | 9.6
2022-03-29 09:30 | 9:30 | 0.32178 | 9.6
2022-03-29 10:00 | 10:00 | 0.29689 | 9.6
2022-03-29 10:30 | 10:30 | 0.33715 | 9.6
2022-03-29 11:00 | 11:00 | 0.97584 | 9.6
2022-03-29 11:30 | 11:30 | 0.55717 | 9.6
2022-03-29 12:00 | 12:00 | 0.42419 | 9.6
2022-03-29 12:30 | 12:30 | 0.59392 | 9.6
2022-03-29 13:00 | 13:00 | 0.17845 | 9.6
2022-03-29 13:30 | 13:30 | 0.25901 | 9.6
2022-03-29 14:00 | 14:00 | 0.17871 | 9.6
2022-03-29 14:30 | 14:30 | 0.35384 | 9.6
2022-03-29 15:00 | 15:00 | 0.94377 | 9.6
2022-03-29 15:30 | 15:30 | 1.6186 | 9.6
2022-03-29 16:00 | 16:00 | 1.8949 | 9.6
2022-03-29 16:30 | 16:30 | 2.1066 | 9.6
2022-03-29 17:00 | 17:00 | 2.2341 | 9.6
2022-03-29 17:30 | 17:30 | 2.3993 | 9.6
2022-03-29 18:00 | 18:00 | 2.5173 | 9.6
2022-03-29 18:30 | 18:30 | 2.4939 | 9.6
2022-03-29 19:00 | 19:00 | 2.3557 | 9.6
2022-03-29 19:30 | 19:30 | 2.2901 | 9.6
2022-03-29 20:00 | 20:00 | 2.2538 | 9.6
2022-03-29 20:30 | 20:30 | 2.0768 | 9.6
2022-03-29 21:00 | 21:00 | 1.9511 | 9.6
2022-03-29 21:30 | 21:30 | 1.899 | 9.6
2022-03-29 22:00 | 22:00 | 1.8047 | 9.6
2022-03-29 22:30 | 22:30 | 1.8442 | 9.6
2022-03-29 23:00 | 23:00 | 1.703 | 9.6
2022-03-29 23:30 | 23:30 | 1.552 | 9.6
2022-03-30 | 0:00 | 1.4256 | 9.6
2022-03-30 00:30 | 0:30 | 1.3606 | 9.6
2022-03-30 01:00 | 1:00 | 1.3181 | 9.6
2022-03-30 01:30 | 1:30 | 1.294 | 9.6
2022-03-30 02:00 | 2:00 | 1.2912 | 9.6
2022-03-30 02:30 | 2:30 | 1.2322 | 9.6
2022-03-30 03:00 | 3:00 | 1.2737 | 9.6
2022-03-30 03:30 | 3:30 | 1.2998 | 9.6
2022-03-30 04:00 | 4:00 | 1.3395 | 9.6
2022-03-30 04:30 | 4:30 | 1.3595 | 9.6
2022-03-30 05:00 | 5:00 | 1.4766 | 9.6
2022-03-30 05:30 | 5:30 | 1.5697 | 9.6
2022-03-30 06:00 | 6:00 | 1.5966 | 9.6
2022-03-30 06:30 | 6:30 | 1.4665 | 9.6
2022-03-30 07:00 | 7:00 | 1.6498 | 9.6
2022-03-30 07:30 | 7:30 | 1.4868 | 9.6
2022-03-30 08:00 | 8:00 | 1.1884 | 9.6
2022-03-30 08:30 | 8:30 | 0.44351 | 9.6
2022-03-30 09:00 | 9:00 | 0.23947 | 9.6
2022-03-30 09:30 | 9:30 | 0.88242 | 9.6
2022-03-30 10:00 | 10:00 | 0.50556 | 9.6
2022-03-30 10:30 | 10:30 | 0.29035 | 9.6
2022-03-30 11:00 | 11:00 | 0.68824 | 9.6
2022-03-30 11:30 | 11:30 | 0.2604 | 9.6
2022-03-30 12:00 | 12:00 | 0.21695 | 9.6
2022-03-30 12:30 | 12:30 | 0.37825 | 9.6
2022-03-30 13:00 | 13:00 | 0.30318 | 9.6
2022-03-30 13:30 | 13:30 | 0.75101 | 9.6
2022-03-30 14:00 | 14:00 | 1.3833 | 9.6
2022-03-30 14:30 | 14:30 | 1.3579 | 9.6
2022-03-30 15:00 | 15:00 | 1.6519 | 9.6
2022-03-30 15:30 | 15:30 | 1.4841 | 9.6
2022-03-30 16:00 | 16:00 | 1.8707 | 9.6
2022-03-30 16:30 | 16:30 | 2.1205 | 9.6
2022-03-30 17:00 | 17:00 | 2.1586 | 9.6
2022-03-30 17:30 | 17:30 | 2.3643 | 9.6
2022-03-30 18:00 | 18:00 | 2.526 | 9.6
2022-03-30 18:30 | 18:30 | 2.564 | 9.6
2022-03-30 19:00 | 19:00 | 2.492 | 9.6
2022-03-30 19:30 | 19:30 | 2.412 | 9.6
2022-03-30 20:00 | 20:00 | 2.3625 | 9.6
2022-03-30 20:30 | 20:30 | 2.1541 | 9.6
2022-03-30 21:00 | 21:00 | 2.0807 | 9.6
2022-03-30 21:30 | 21:30 | 1.9677 | 9.6
2022-03-30 22:00 | 22:00 | 2.0436 | 9.6
2022-03-30 22:30 | 22:30 | 2.0349 | 9.6
2022-03-30 23:00 | 23:00 | 1.7991 | 9.6
2022-03-30 23:30 | 23:30 | 1.6593 | 9.6
2022-03-31 | 0:00 | 1.5536 | 9.6
2022-03-31 00:30 | 0:30 | 1.5084 | 9.6
2022-03-31 01:00 | 1:00 | 1.4686 | 9.6
2022-03-31 01:30 | 1:30 | 1.3757 | 9.6
2022-03-31 02:00 | 2:00 | 1.3729 | 9.6
2022-03-31 02:30 | 2:30 | 1.3692 | 9.6
2022-03-31 03:00 | 3:00 | 1.3753 | 9.6
2022-03-31 03:30 | 3:30 | 1.4026 | 9.6
2022-03-31 04:00 | 4:00 | 1.4051 | 9.6
2022-03-31 04:30 | 4:30 | 1.436 | 9.6
2022-03-31 05:00 | 5:00 | 1.4886 | 9.6
2022-03-31 05:30 | 5:30 | 1.6335 | 9.6
2022-03-31 06:00 | 6:00 | 1.7449 | 9.6
2022-03-31 06:30 | 6:30 | 1.5682 | 9.6
2022-03-31 07:00 | 7:00 | 1.4473 | 9.6
2022-03-31 07:30 | 7:30 | 1.0351 | 9.6
2022-03-31 08:00 | 8:00 | 0.78226 | 9.6
2022-03-31 08:30 | 8:30 | 0.3611 | 9.6
2022-03-31 09:00 | 9:00 | 0.20652 | 9.6
2022-03-31 09:30 | 9:30 | 0.29773 | 9.6
2022-03-31 10:00 | 10:00 | 0.25086 | 9.6
2022-03-31 10:30 | 10:30 | 0.36587 | 9.6
2022-03-31 11:00 | 11:00 | 0.81653 | 9.6
2022-03-31 11:30 | 11:30 | 0.54126 | 9.6
2022-03-31 12:00 | 12:00 | 1.0153 | 9.6
2022-03-31 12:30 | 12:30 | 1.0287 | 9.6
2022-03-31 13:00 | 13:00 | 1.265 | 9.6
2022-03-31 13:30 | 13:30 | 1.0453 | 9.6
2022-03-31 14:00 | 14:00 | 1.3728 | 9.6
2022-03-31 14:30 | 14:30 | 1.5436 | 9.6
2022-03-31 15:00 | 15:00 | 1.455 | 9.6
2022-03-31 15:30 | 15:30 | 1.7677 | 9.6
2022-03-31 16:00 | 16:00 | 1.7816 | 9.6
2022-03-31 16:30 | 16:30 | 1.9492 | 9.6
2022-03-31 17:00 | 17:00 | 2.1703 | 9.6
2022-03-31 17:30 | 17:30 | 2.4795 | 9.6
2022-03-31 18:00 | 18:00 | 2.5517 | 9.6
2022-03-31 18:30 | 18:30 | 2.578 | 9.6
2022-03-31 19:00 | 19:00 | 2.4893 | 9.6
2022-03-31 19:30 | 19:30 | 2.3517 | 9.6
2022-03-31 20:00 | 20:00 | 2.3016 | 9.6
2022-03-31 20:30 | 20:30 | 2.1806 | 9.6
2022-03-31 21:00 | 21:00 | 2.0747 | 9.6
2022-03-31 21:30 | 21:30 | 2.0333 | 9.6
2022-03-31 22:00 | 22:00 | 1.9289 | 9.6
2022-03-31 22:30 | 22:30 | 1.9655 | 9.6
2022-03-31 23:00 | 23:00 | 1.778 | 9.6
2022-03-31 23:30 | 23:30 | 1.6388 | 9.6
2022-04-01 | 0:00 | 1.5058 | 9.6
2022-04-01 00:30 | 0:30 | 1.4279 | 9.6
2022-04-01 01:00 | 1:00 | 1.4136 | 9.6
2022-04-01 01:30 | 1:30 | 1.3948 | 9.6
2022-04-01 02:00 | 2:00 | 1.3222 | 9.6
2022-04-01 02:30 | 2:30 | 1.3446 | 9.6
2022-04-01 03:00 | 3:00 | 1.384 | 9.6
2022-04-01 03:30 | 3:30 | 1.4036 | 9.6
2022-04-01 04:00 | 4:00 | 1.4018 | 9.6
2022-04-01 04:30 | 4:30 | 1.3958 | 9.6
2022-04-01 05:00 | 5:00 | 1.4705 | 9.6
2022-04-01 05:30 | 5:30 | 1.5527 | 9.6
2022-04-01 06:00 | 6:00 | 1.6887 | 9.6
2022-04-01 06:30 | 6:30 | 1.5684 | 9.6
2022-04-01 07:00 | 7:00 | 1.3951 | 9.6
2022-04-01 07:30 | 7:30 | 0.94959 | 9.6
2022-04-01 08:00 | 8:00 | 0.5415 | 9.6
2022-04-01 08:30 | 8:30 | 0.1873 | 9.6
2022-04-01 09:00 | 9:00 | 0.23723 | 9.6
2022-04-01 09:30 | 9:30 | 0.56827 | 9.6
2022-04-01 10:00 | 10:00 | 0.58687 | 9.6
2022-04-01 10:30 | 10:30 | 0.72742 | 9.6
2022-04-01 11:00 | 11:00 | 0.66476 | 9.6
2022-04-01 11:30 | 11:30 | 0.62005 | 9.6
2022-04-01 12:00 | 12:00 | 0.59599 | 9.6
2022-04-01 12:30 | 12:30 | 0.34123 | 9.6
2022-04-01 13:00 | 13:00 | 0.31235 | 9.6
2022-04-01 13:30 | 13:30 | 0.24185 | 9.6
2022-04-01 14:00 | 14:00 | 0.27302 | 9.6
2022-04-01 14:30 | 14:30 | 0.73815 | 9.6
2022-04-01 15:00 | 15:00 | 0.98387 | 9.6
2022-04-01 15:30 | 15:30 | 1.4851 | 9.6
2022-04-01 16:00 | 16:00 | 1.7557 | 9.6
2022-04-01 16:30 | 16:30 | 2.0665 | 9.6
2022-04-01 17:00 | 17:00 | 2.2756 | 9.6
2022-04-01 17:30 | 17:30 | 2.2777 | 9.6
2022-04-01 18:00 | 18:00 | 2.4809 | 9.6
2022-04-01 18:30 | 18:30 | 2.5271 | 9.6
2022-04-01 19:00 | 19:00 | 2.3619 | 9.6
2022-04-01 19:30 | 19:30 | 2.2518 | 9.6
2022-04-01 20:00 | 20:00 | 2.1442 | 9.6
2022-04-01 20:30 | 20:30 | 2.0682 | 9.6
2022-04-01 21:00 | 21:00 | 2.0425 | 9.6
2022-04-01 21:30 | 21:30 | 1.9269 | 9.6
2022-04-01 22:00 | 22:00 | 1.9107 | 9.6
2022-04-01 22:30 | 22:30 | 1.9031 | 9.6
2022-04-01 23:00 | 23:00 | 1.7718 | 9.6
2022-04-01 23:30 | 23:30 | 1.589 | 9.6
2022-04-02 | 0:00 | 1.4907 | 9.6
2022-04-02 00:30 | 0:30 | 1.4367 | 9.6
2022-04-02 01:00 | 1:00 | 1.3856 | 9.6
2022-04-02 01:30 | 1:30 | 1.3606 | 9.6
2022-04-02 02:00 | 2:00 | 1.3038 | 9.6
2022-04-02 02:30 | 2:30 | 1.2913 | 9.6
2022-04-02 03:00 | 3:00 | 1.2859 | 9.6
2022-04-02 03:30 | 3:30 | 1.3304 | 9.6
2022-04-02 04:00 | 4:00 | 1.3509 | 9.6
2022-04-02 04:30 | 4:30 | 1.3358 | 9.6
2022-04-02 05:00 | 5:00 | 1.4397 | 9.6
2022-04-02 05:30 | 5:30 | 1.4712 | 9.6
2022-04-02 06:00 | 6:00 | 1.521 | 9.6
2022-04-02 06:30 | 6:30 | 1.5213 | 9.6
2022-04-02 07:00 | 7:00 | 1.2976 | 9.6
2022-04-02 07:30 | 7:30 | 1.0013 | 9.6
2022-04-02 08:00 | 8:00 | 0.55163 | 9.6
2022-04-02 08:30 | 8:30 | 0.24052 | 9.6
2022-04-02 09:00 | 9:00 | 0.14183 | 9.6
2022-04-02 09:30 | 9:30 | 0.20934 | 9.6
2022-04-02 10:00 | 10:00 | 0.21973 | 9.6
2022-04-02 10:30 | 10:30 | 0.22553 | 9.6
2022-04-02 11:00 | 11:00 | 0.26563 | 9.6
2022-04-02 11:30 | 11:30 | 0.38922 | 9.6
2022-04-02 12:00 | 12:00 | 0.29548 | 9.6
2022-04-02 12:30 | 12:30 | 0.34297 | 9.6
2022-04-02 13:00 | 13:00 | 0.90924 | 9.6
2022-04-02 13:30 | 13:30 | 1.0513 | 9.6
2022-04-02 14:00 | 14:00 | 1.3695 | 9.6
2022-04-02 14:30 | 14:30 | 1.575 | 9.6
2022-04-02 15:00 | 15:00 | 1.0059 | 9.6
2022-04-02 15:30 | 15:30 | 1.3083 | 9.6
2022-04-02 16:00 | 16:00 | 1.9442 | 9.6
2022-04-02 16:30 | 16:30 | 2.1277 | 9.6
2022-04-02 17:00 | 17:00 | 2.4186 | 9.6
2022-04-02 17:30 | 17:30 | 2.4836 | 9.6
2022-04-02 18:00 | 18:00 | 2.4999 | 9.6
2022-04-02 18:30 | 18:30 | 2.4432 | 9.6
2022-04-02 19:00 | 19:00 | 2.3197 | 9.6
2022-04-02 19:30 | 19:30 | 2.3565 | 9.6
2022-04-02 20:00 | 20:00 | 2.1827 | 9.6
2022-04-02 20:30 | 20:30 | 2.2848 | 9.6
2022-04-02 21:00 | 21:00 | 2.0269 | 9.6
2022-04-02 21:30 | 21:30 | 1.9645 | 9.6
2022-04-02 22:00 | 22:00 | 1.8955 | 9.6
2022-04-02 22:30 | 22:30 | 1.9363 | 9.6
2022-04-02 23:00 | 23:00 | 1.7262 | 9.6
2022-04-02 23:30 | 23:30 | 1.6044 | 9.6
2022-04-03 | 0:00 | 1.5281 | 9.6
2022-04-03 00:30 | 0:30 | 1.4451 | 9.6
2022-04-03 01:00 | 1:00 | 1.4461 | 9.6
2022-04-03 01:30 | 1:30 | 1.3817 | 9.6
2022-04-03 02:00 | 2:00 | 1.3749 | 9.6
2022-04-03 02:30 | 2:30 | 1.328 | 9.6
2022-04-03 03:00 | 3:00 | 1.382 | 9.6
2022-04-03 03:30 | 3:30 | 1.3273 | 9.6
2022-04-03 04:00 | 4:00 | 1.3657 | 9.6
2022-04-03 04:30 | 4:30 | 1.34 | 9.6
2022-04-03 05:00 | 5:00 | 1.414 | 9.6
2022-04-03 05:30 | 5:30 | 1.4696 | 9.6
2022-04-03 06:00 | 6:00 | 1.5189 | 9.6
2022-04-03 06:30 | 6:30 | 1.407 | 9.6
2022-04-03 07:00 | 7:00 | 1.1655 | 9.6
2022-04-03 07:30 | 7:30 | 0.8821 | 9.6
2022-04-03 08:00 | 8:00 | 0.63359 | 9.6
2022-04-03 08:30 | 8:30 | 0.34965 | 9.6
2022-04-03 09:00 | 9:00 | 0.54617 | 9.6
2022-04-03 09:30 | 9:30 | 0.25477 | 9.6
2022-04-03 10:00 | 10:00 | 0.23352 | 9.6
2022-04-03 10:30 | 10:30 | 0.26788 | 9.6
2022-04-03 11:00 | 11:00 | 0.289 | 9.6
2022-04-03 11:30 | 11:30 | 0.28368 | 9.6
2022-04-03 12:00 | 12:00 | 0.29366 | 9.6
2022-04-03 12:30 | 12:30 | 0.3687 | 9.6
2022-04-03 13:00 | 13:00 | 0.55506 | 9.6
2022-04-03 13:30 | 13:30 | 0.59882 | 9.6
2022-04-03 14:00 | 14:00 | 0.82325 | 9.6
2022-04-03 14:30 | 14:30 | 1.0331 | 9.6
2022-04-03 15:00 | 15:00 | 1.6195 | 9.6
2022-04-03 15:30 | 15:30 | 1.805 | 9.6
2022-04-03 16:00 | 16:00 | 1.9768 | 9.6
2022-04-03 16:30 | 16:30 | 2.3304 | 9.6
2022-04-03 17:00 | 17:00 | 2.5227 | 9.6
2022-04-03 17:30 | 17:30 | 2.6009 | 9.6
2022-04-03 18:00 | 18:00 | 2.7127 | 9.6
2022-04-03 18:30 | 18:30 | 2.7361 | 9.6
2022-04-03 19:00 | 19:00 | 2.5324 | 9.6
2022-04-03 19:30 | 19:30 | 2.423 | 9.6
2022-04-03 20:00 | 20:00 | 2.3633 | 9.6
2022-04-03 20:30 | 20:30 | 2.1471 | 9.6
2022-04-03 21:00 | 21:00 | 2.0507 | 9.6
2022-04-03 21:30 | 21:30 | 2.0082 | 9.6
2022-04-03 22:00 | 22:00 | 1.8935 | 9.6
2022-04-03 22:30 | 22:30 | 1.966 | 9.6
2022-04-03 23:00 | 23:00 | 1.7843 | 9.6
2022-04-03 23:30 | 23:30 | 1.62 | 9.6
2022-04-04 | 0:00 | 1.5173 | 9.6
2022-04-04 00:30 | 0:30 | 1.4707 | 9.6
2022-04-04 01:00 | 1:00 | 1.4278 | 9.6
2022-04-04 01:30 | 1:30 | 1.3532 | 9.6
2022-04-04 02:00 | 2:00 | 1.3005 | 9.6
2022-04-04 02:30 | 2:30 | 1.292 | 9.6
2022-04-04 03:00 | 3:00 | 1.3121 | 9.6
2022-04-04 03:30 | 3:30 | 1.3573 | 9.6
2022-04-04 04:00 | 4:00 | 1.3883 | 9.6
2022-04-04 04:30 | 4:30 | 1.448 | 9.6
2022-04-04 05:00 | 5:00 | 1.4727 | 9.6
2022-04-04 05:30 | 5:30 | 1.6319 | 9.6
2022-04-04 06:00 | 6:00 | 1.6836 | 9.6
2022-04-04 06:30 | 6:30 | 1.6115 | 9.6
2022-04-04 07:00 | 7:00 | 1.7556 | 9.6
2022-04-04 07:30 | 7:30 | 1.686 | 9.6
2022-04-04 08:00 | 8:00 | 1.7187 | 9.6
2022-04-04 08:30 | 8:30 | 1.6891 | 9.6
2022-04-04 09:00 | 9:00 | 1.2924 | 9.6
2022-04-04 09:30 | 9:30 | 1.4642 | 9.6
2022-04-04 10:00 | 10:00 | 1.4131 | 9.6
2022-04-04 10:30 | 10:30 | 1.5023 | 9.6
2022-04-04 11:00 | 11:00 | 1.2139 | 9.6
2022-04-04 11:30 | 11:30 | 1.1454 | 9.6
2022-04-04 12:00 | 12:00 | 0.81513 | 9.6
2022-04-04 12:30 | 12:30 | 0.78524 | 9.6
2022-04-04 13:00 | 13:00 | 0.55419 | 9.6
2022-04-04 13:30 | 13:30 | 0.73547 | 9.6
2022-04-04 14:00 | 14:00 | 0.95724 | 9.6
2022-04-04 14:30 | 14:30 | 1.0297 | 9.6
2022-04-04 15:00 | 15:00 | 1.3299 | 9.6
2022-04-04 15:30 | 15:30 | 1.347 | 9.6
2022-04-04 16:00 | 16:00 | 1.5748 | 9.6
2022-04-04 16:30 | 16:30 | 2.157 | 9.6
2022-04-04 17:00 | 17:00 | 2.4577 | 9.6
2022-04-04 17:30 | 17:30 | 2.6378 | 9.6
2022-04-04 18:00 | 18:00 | 2.7178 | 9.6
2022-04-04 18:30 | 18:30 | 2.6131 | 9.6
2022-04-04 19:00 | 19:00 | 2.4088 | 9.6
2022-04-04 19:30 | 19:30 | 2.2763 | 9.6
2022-04-04 20:00 | 20:00 | 2.2223 | 9.6
2022-04-04 20:30 | 20:30 | 2.098 | 9.6
2022-04-04 21:00 | 21:00 | 2.0125 | 9.6
2022-04-04 21:30 | 21:30 | 1.889 | 9.6
2022-04-04 22:00 | 22:00 | 1.8477 | 9.6
2022-04-04 22:30 | 22:30 | 1.8974 | 9.6
2022-04-04 23:00 | 23:00 | 1.7828 | 9.6
2022-04-04 23:30 | 23:30 | 1.592 | 9.6
2022-04-05 | 0:00 | 1.4781 | 9.6
2022-04-05 00:30 | 0:30 | 1.3381 | 9.6
2022-04-05 01:00 | 1:00 | 1.3021 | 9.6
2022-04-05 01:30 | 1:30 | 1.2524 | 9.6
2022-04-05 02:00 | 2:00 | 1.2401 | 9.6
2022-04-05 02:30 | 2:30 | 1.2633 | 9.6
2022-04-05 03:00 | 3:00 | 1.2445 | 9.6
2022-04-05 03:30 | 3:30 | 1.2804 | 9.6
2022-04-05 04:00 | 4:00 | 1.2885 | 9.6
2022-04-05 04:30 | 4:30 | 1.291 | 9.6
2022-04-05 05:00 | 5:00 | 1.4425 | 9.6
2022-04-05 05:30 | 5:30 | 1.5361 | 9.6
2022-04-05 06:00 | 6:00 | 1.6611 | 9.6
2022-04-05 06:30 | 6:30 | 1.5122 | 9.6
2022-04-05 07:00 | 7:00 | 1.3306 | 9.6
2022-04-05 07:30 | 7:30 | 0.92048 | 9.6
2022-04-05 08:00 | 8:00 | 0.64472 | 9.6
2022-04-05 08:30 | 8:30 | 0.25677 | 9.6
2022-04-05 09:00 | 9:00 | 0.18443 | 9.6
2022-04-05 09:30 | 9:30 | 0.36902 | 9.6
2022-04-05 10:00 | 10:00 | 0.45729 | 9.6
2022-04-05 10:30 | 10:30 | 0.65257 | 9.6
2022-04-05 11:00 | 11:00 | 0.61408 | 9.6
2022-04-05 11:30 | 11:30 | 0.5685 | 9.6
2022-04-05 12:00 | 12:00 | 0.64722 | 9.6
2022-04-05 12:30 | 12:30 | 0.50164 | 9.6
2022-04-05 13:00 | 13:00 | 0.33086 | 9.6
2022-04-05 13:30 | 13:30 | 0.26352 | 9.6
2022-04-05 14:00 | 14:00 | 0.29703 | 9.6
2022-04-05 14:30 | 14:30 | 0.56143 | 9.6
2022-04-05 15:00 | 15:00 | 1.008 | 9.6
2022-04-05 15:30 | 15:30 | 1.4489 | 9.6
2022-04-05 16:00 | 16:00 | 1.8073 | 9.6
2022-04-05 16:30 | 16:30 | 2.3774 | 9.6
2022-04-05 17:00 | 17:00 | 2.4958 | 9.6
2022-04-05 17:30 | 17:30 | 2.5722 | 9.6
2022-04-05 18:00 | 18:00 | 2.7721 | 9.6
2022-04-05 18:30 | 18:30 | 2.6887 | 9.6
2022-04-05 19:00 | 19:00 | 2.5137 | 9.6
2022-04-05 19:30 | 19:30 | 2.4179 | 9.6
2022-04-05 20:00 | 20:00 | 2.2726 | 9.6
2022-04-05 20:30 | 20:30 | 2.0583 | 9.6
2022-04-05 21:00 | 21:00 | 2.007 | 9.6
2022-04-05 21:30 | 21:30 | 1.9068 | 9.6
2022-04-05 22:00 | 22:00 | 1.8123 | 9.6
2022-04-05 22:30 | 22:30 | 1.8311 | 9.6
2022-04-05 23:00 | 23:00 | 1.7575 | 9.6
2022-04-05 23:30 | 23:30 | 1.5143 | 9.6
2022-04-06 | 0:00 | 1.4824 | 9.6
2022-04-06 00:30 | 0:30 | 1.3794 | 9.6
2022-04-06 01:00 | 1:00 | 1.3855 | 9.6
2022-04-06 01:30 | 1:30 | 1.3225 | 9.6
2022-04-06 02:00 | 2:00 | 1.2714 | 9.6
2022-04-06 02:30 | 2:30 | 1.2746 | 9.6
2022-04-06 03:00 | 3:00 | 1.2704 | 9.6
2022-04-06 03:30 | 3:30 | 1.3229 | 9.6
2022-04-06 04:00 | 4:00 | 1.3613 | 9.6
2022-04-06 04:30 | 4:30 | 1.3762 | 9.6
2022-04-06 05:00 | 5:00 | 1.475 | 9.6
2022-04-06 05:30 | 5:30 | 1.5092 | 9.6
2022-04-06 06:00 | 6:00 | 1.6572 | 9.6
2022-04-06 06:30 | 6:30 | 1.6333 | 9.6
2022-04-06 07:00 | 7:00 | 1.5174 | 9.6
2022-04-06 07:30 | 7:30 | 1.3455 | 9.6
2022-04-06 08:00 | 8:00 | 1.5221 | 9.6
2022-04-06 08:30 | 8:30 | 1.0542 | 9.6
2022-04-06 09:00 | 9:00 | 0.96761 | 9.6
2022-04-06 09:30 | 9:30 | 0.46397 | 9.6
2022-04-06 10:00 | 10:00 | 0.34102 | 9.6
2022-04-06 10:30 | 10:30 | 0.28265 | 9.6
2022-04-06 11:00 | 11:00 | 0.26749 | 9.6
2022-04-06 11:30 | 11:30 | 0.32643 | 9.6
2022-04-06 12:00 | 12:00 | 0.50935 | 9.6
2022-04-06 12:30 | 12:30 | 0.39623 | 9.6
2022-04-06 13:00 | 13:00 | 0.62004 | 9.6
2022-04-06 13:30 | 13:30 | 0.38758 | 9.6
2022-04-06 14:00 | 14:00 | 0.56067 | 9.6
2022-04-06 14:30 | 14:30 | 0.58356 | 9.6
2022-04-06 15:00 | 15:00 | 1.0024 | 9.6
2022-04-06 15:30 | 15:30 | 1.4672 | 9.6
2022-04-06 16:00 | 16:00 | 1.8846 | 9.6
2022-04-06 16:30 | 16:30 | 2.1984 | 9.6
2022-04-06 17:00 | 17:00 | 2.3721 | 9.6
2022-04-06 17:30 | 17:30 | 2.4442 | 9.6
2022-04-06 18:00 | 18:00 | 2.5486 | 9.6
2022-04-06 18:30 | 18:30 | 2.6503 | 9.6
2022-04-06 19:00 | 19:00 | 2.4176 | 9.6
2022-04-06 19:30 | 19:30 | 2.3041 | 9.6
2022-04-06 20:00 | 20:00 | 2.2064 | 9.6
2022-04-06 20:30 | 20:30 | 2.1165 | 9.6
2022-04-06 21:00 | 21:00 | 1.9696 | 9.6
2022-04-06 21:30 | 21:30 | 1.9075 | 9.6
2022-04-06 22:00 | 22:00 | 1.8673 | 9.6
2022-04-06 22:30 | 22:30 | 1.838 | 9.6
2022-04-06 23:00 | 23:00 | 1.7482 | 9.6
2022-04-06 23:30 | 23:30 | 1.5318 | 9.6
2022-04-07 | 0:00 | 1.4385 | 9.6
2022-04-07 00:30 | 0:30 | 1.4005 | 9.6
2022-04-07 01:00 | 1:00 | 1.3338 | 9.6
2022-04-07 01:30 | 1:30 | 1.3435 | 9.6
2022-04-07 02:00 | 2:00 | 1.2873 | 9.6
2022-04-07 02:30 | 2:30 | 1.3086 | 9.6
2022-04-07 03:00 | 3:00 | 1.2924 | 9.6
2022-04-07 03:30 | 3:30 | 1.3487 | 9.6
2022-04-07 04:00 | 4:00 | 1.3647 | 9.6
2022-04-07 04:30 | 4:30 | 1.4142 | 9.6
2022-04-07 05:00 | 5:00 | 1.4976 | 9.6
2022-04-07 05:30 | 5:30 | 1.5524 | 9.6
2022-04-07 06:00 | 6:00 | 1.6972 | 9.6
2022-04-07 06:30 | 6:30 | 1.6189 | 9.6
2022-04-07 07:00 | 7:00 | 1.4874 | 9.6
2022-04-07 07:30 | 7:30 | 1.3055 | 9.6
2022-04-07 08:00 | 8:00 | 1.0807 | 9.6
2022-04-07 08:30 | 8:30 | 0.55568 | 9.6
2022-04-07 09:00 | 9:00 | 0.92189 | 9.6
2022-04-07 09:30 | 9:30 | 0.71363 | 9.6
2022-04-07 10:00 | 10:00 | 1.1535 | 9.6
2022-04-07 10:30 | 10:30 | 0.80949 | 9.6
2022-04-07 11:00 | 11:00 | 0.78398 | 9.6
2022-04-07 11:30 | 11:30 | 0.46415 | 9.6
2022-04-07 12:00 | 12:00 | 0.33392 | 9.6
2022-04-07 12:30 | 12:30 | 0.50794 | 9.6
2022-04-07 13:00 | 13:00 | 0.30671 | 9.6
2022-04-07 13:30 | 13:30 | 0.39976 | 9.6
2022-04-07 14:00 | 14:00 | 0.31215 | 9.6
2022-04-07 14:30 | 14:30 | 0.84482 | 9.6
2022-04-07 15:00 | 15:00 | 1.1154 | 9.6
2022-04-07 15:30 | 15:30 | 1.5325 | 9.6
2022-04-07 16:00 | 16:00 | 1.6916 | 9.6
2022-04-07 16:30 | 16:30 | 2.1097 | 9.6
2022-04-07 17:00 | 17:00 | 2.2046 | 9.6
2022-04-07 17:30 | 17:30 | 2.4429 | 9.6
2022-04-07 18:00 | 18:00 | 2.5117 | 9.6
2022-04-07 18:30 | 18:30 | 2.5516 | 9.6
2022-04-07 19:00 | 19:00 | 2.3455 | 9.6
2022-04-07 19:30 | 19:30 | 2.3317 | 9.6
2022-04-07 20:00 | 20:00 | 2.2253 | 9.6
2022-04-07 20:30 | 20:30 | 2.1342 | 9.6
2022-04-07 21:00 | 21:00 | 2.0278 | 9.6
2022-04-07 21:30 | 21:30 | 1.8735 | 9.6
2022-04-07 22:00 | 22:00 | 1.8532 | 9.6
2022-04-07 22:30 | 22:30 | 1.9612 | 9.6
2022-04-07 23:00 | 23:00 | 1.7794 | 9.6
2022-04-07 23:30 | 23:30 | 1.6518 | 9.6
2022-04-08 | 0:00 | 1.5176 | 9.6
2022-04-08 00:30 | 0:30 | 1.4588 | 9.6
2022-04-08 01:00 | 1:00 | 1.3726 | 9.6
2022-04-08 01:30 | 1:30 | 1.3786 | 9.6
2022-04-08 02:00 | 2:00 | 1.3055 | 9.6
2022-04-08 02:30 | 2:30 | 1.3008 | 9.6
2022-04-08 03:00 | 3:00 | 1.3471 | 9.6
2022-04-08 03:30 | 3:30 | 1.3578 | 9.6
2022-04-08 04:00 | 4:00 | 1.4413 | 9.6
2022-04-08 04:30 | 4:30 | 1.4545 | 9.6
2022-04-08 05:00 | 5:00 | 1.474 | 9.6
2022-04-08 05:30 | 5:30 | 1.5982 | 9.6
2022-04-08 06:00 | 6:00 | 1.7562 | 9.6
2022-04-08 06:30 | 6:30 | 1.6998 | 9.6
2022-04-08 07:00 | 7:00 | 1.7005 | 9.6
2022-04-08 07:30 | 7:30 | 1.4323 | 9.6
2022-04-08 08:00 | 8:00 | 1.0934 | 9.6
2022-04-08 08:30 | 8:30 | 0.6986 | 9.6
2022-04-08 09:00 | 9:00 | 0.62316 | 9.6
2022-04-08 09:30 | 9:30 | 1.0015 | 9.6
2022-04-08 10:00 | 10:00 | 0.64033 | 9.6
2022-04-08 10:30 | 10:30 | 0.3819 | 9.6
2022-04-08 11:00 | 11:00 | 0.51119 | 9.6
2022-04-08 11:30 | 11:30 | 0.29971 | 9.6
2022-04-08 12:00 | 12:00 | 0.35011 | 9.6
2022-04-08 12:30 | 12:30 | 0.3608 | 9.6
2022-04-08 13:00 | 13:00 | 0.25087 | 9.6
2022-04-08 13:30 | 13:30 | 0.20679 | 9.6
2022-04-08 14:00 | 14:00 | 0.19113 | 9.6
2022-04-08 14:30 | 14:30 | 0.50707 | 9.6
2022-04-08 15:00 | 15:00 | 1.1437 | 9.6
2022-04-08 15:30 | 15:30 | 1.4566 | 9.6
2022-04-08 16:00 | 16:00 | 1.7194 | 9.6
2022-04-08 16:30 | 16:30 | 2.093 | 9.6
2022-04-08 17:00 | 17:00 | 2.2856 | 9.6
2022-04-08 17:30 | 17:30 | 2.2981 | 9.6
2022-04-08 18:00 | 18:00 | 2.3876 | 9.6
2022-04-08 18:30 | 18:30 | 2.4104 | 9.6
2022-04-08 19:00 | 19:00 | 2.4004 | 9.6
2022-04-08 19:30 | 19:30 | 2.2248 | 9.6
2022-04-08 20:00 | 20:00 | 2.1961 | 9.6
2022-04-08 20:30 | 20:30 | 2.0768 | 9.6
2022-04-08 21:00 | 21:00 | 1.9274 | 9.6
2022-04-08 21:30 | 21:30 | 1.9748 | 9.6
2022-04-08 22:00 | 22:00 | 1.894 | 9.6
2022-04-08 22:30 | 22:30 | 1.9835 | 9.6
2022-04-08 23:00 | 23:00 | 1.7921 | 9.6
2022-04-08 23:30 | 23:30 | 1.597 | 9.6
2022-04-09 | 0:00 | 1.4955 | 9.6
2022-04-09 00:30 | 0:30 | 1.4267 | 9.6
2022-04-09 01:00 | 1:00 | 1.4092 | 9.6
2022-04-09 01:30 | 1:30 | 1.382 | 9.6
2022-04-09 02:00 | 2:00 | 1.3641 | 9.6
2022-04-09 02:30 | 2:30 | 1.3506 | 9.6
2022-04-09 03:00 | 3:00 | 1.3823 | 9.6
2022-04-09 03:30 | 3:30 | 1.364 | 9.6
2022-04-09 04:00 | 4:00 | 1.3959 | 9.6
2022-04-09 04:30 | 4:30 | 1.4004 | 9.6
2022-04-09 05:00 | 5:00 | 1.4209 | 9.6
2022-04-09 05:30 | 5:30 | 1.4581 | 9.6
2022-04-09 06:00 | 6:00 | 1.559 | 9.6
2022-04-09 06:30 | 6:30 | 1.5813 | 9.6
2022-04-09 07:00 | 7:00 | 1.6183 | 9.6
2022-04-09 07:30 | 7:30 | 1.4723 | 9.6
2022-04-09 08:00 | 8:00 | 1.2724 | 9.6
2022-04-09 08:30 | 8:30 | 0.80751 | 9.6
2022-04-09 09:00 | 9:00 | 0.68359 | 9.6
2022-04-09 09:30 | 9:30 | 0.70515 | 9.6
2022-04-09 10:00 | 10:00 | 1.0365 | 9.6
2022-04-09 10:30 | 10:30 | 1.1122 | 9.6
2022-04-09 11:00 | 11:00 | 0.64057 | 9.6
2022-04-09 11:30 | 11:30 | 1.2252 | 9.6
2022-04-09 12:00 | 12:00 | 0.8493 | 9.6
2022-04-09 12:30 | 12:30 | 0.96529 | 9.6
2022-04-09 13:00 | 13:00 | 1.4176 | 9.6
2022-04-09 13:30 | 13:30 | 1.1505 | 9.6
2022-04-09 14:00 | 14:00 | 1.6627 | 9.6
2022-04-09 14:30 | 14:30 | 1.679 | 9.6
2022-04-09 15:00 | 15:00 | 1.4901 | 9.6
2022-04-09 15:30 | 15:30 | 1.6023 | 9.6
2022-04-09 16:00 | 16:00 | 1.7101 | 9.6
2022-04-09 16:30 | 16:30 | 2.0788 | 9.6
2022-04-09 17:00 | 17:00 | 2.2042 | 9.6
2022-04-09 17:30 | 17:30 | 2.3206 | 9.6
2022-04-09 18:00 | 18:00 | 2.4415 | 9.6
2022-04-09 18:30 | 18:30 | 2.4199 | 9.6
2022-04-09 19:00 | 19:00 | 2.2451 | 9.6
2022-04-09 19:30 | 19:30 | 2.1522 | 9.6
2022-04-09 20:00 | 20:00 | 2.2185 | 9.6
2022-04-09 20:30 | 20:30 | 2.0113 | 9.6
2022-04-09 21:00 | 21:00 | 1.9464 | 9.6
2022-04-09 21:30 | 21:30 | 1.8616 | 9.6
2022-04-09 22:00 | 22:00 | 1.8673 | 9.6
2022-04-09 22:30 | 22:30 | 1.9957 | 9.6
2022-04-09 23:00 | 23:00 | 1.7599 | 9.6
2022-04-09 23:30 | 23:30 | 1.6091 | 9.6
2022-04-10 | 0:00 | 1.5071 | 9.6
2022-04-10 00:30 | 0:30 | 1.4532 | 9.6
2022-04-10 01:00 | 1:00 | 1.3635 | 9.6
2022-04-10 01:30 | 1:30 | 1.3635 | 9.6
2022-04-10 02:00 | 2:00 | 1.3177 | 9.6
2022-04-10 02:30 | 2:30 | 1.2677 | 9.6
2022-04-10 03:00 | 3:00 | 1.3076 | 9.6
2022-04-10 03:30 | 3:30 | 1.2444 | 9.6
2022-04-10 04:00 | 4:00 | 1.3495 | 9.6
2022-04-10 04:30 | 4:30 | 1.3698 | 9.6
2022-04-10 05:00 | 5:00 | 1.3752 | 9.6
2022-04-10 05:30 | 5:30 | 1.4946 | 9.6
2022-04-10 06:00 | 6:00 | 1.5896 | 9.6
2022-04-10 06:30 | 6:30 | 1.5089 | 9.6
2022-04-10 07:00 | 7:00 | 1.3984 | 9.6
2022-04-10 07:30 | 7:30 | 1.2016 | 9.6
2022-04-10 08:00 | 8:00 | 0.76398 | 9.6
2022-04-10 08:30 | 8:30 | 0.45976 | 9.6
2022-04-10 09:00 | 9:00 | 0.15596 | 9.6
2022-04-10 09:30 | 9:30 | 0.29388 | 9.6
2022-04-10 10:00 | 10:00 | 0.38105 | 9.6
2022-04-10 10:30 | 10:30 | 0.52681 | 9.6
2022-04-10 11:00 | 11:00 | 0.60086 | 9.6
2022-04-10 11:30 | 11:30 | 0.6255 | 9.6
2022-04-10 12:00 | 12:00 | 0.83987 | 9.6
2022-04-10 12:30 | 12:30 | 0.68766 | 9.6
2022-04-10 13:00 | 13:00 | 0.52108 | 9.6
2022-04-10 13:30 | 13:30 | 0.78151 | 9.6
2022-04-10 14:00 | 14:00 | 0.74702 | 9.6
2022-04-10 14:30 | 14:30 | 1.0396 | 9.6
2022-04-10 15:00 | 15:00 | 1.7556 | 9.6
2022-04-10 15:30 | 15:30 | 1.9001 | 9.6
2022-04-10 16:00 | 16:00 | 1.9365 | 9.6
2022-04-10 16:30 | 16:30 | 2.2612 | 9.6
2022-04-10 17:00 | 17:00 | 2.4943 | 9.6
2022-04-10 17:30 | 17:30 | 2.5999 | 9.6
2022-04-10 18:00 | 18:00 | 2.6624 | 9.6
2022-04-10 18:30 | 18:30 | 2.5243 | 9.6
2022-04-10 19:00 | 19:00 | 2.3212 | 9.6
2022-04-10 19:30 | 19:30 | 2.1765 | 9.6
2022-04-10 20:00 | 20:00 | 2.167 | 9.6
2022-04-10 20:30 | 20:30 | 2.0405 | 9.6
2022-04-10 21:00 | 21:00 | 1.9893 | 9.6
2022-04-10 21:30 | 21:30 | 1.9354 | 9.6
2022-04-10 22:00 | 22:00 | 1.8006 | 9.6
2022-04-10 22:30 | 22:30 | 1.8804 | 9.6
2022-04-10 23:00 | 23:00 | 1.7964 | 9.6
2022-04-10 23:30 | 23:30 | 1.5922 | 9.6
2022-04-11 | 0:00 | 1.498 | 9.6
2022-04-11 00:30 | 0:30 | 1.4396 | 9.6
2022-04-11 01:00 | 1:00 | 1.454 | 9.6
2022-04-11 01:30 | 1:30 | 1.3573 | 9.6
2022-04-11 02:00 | 2:00 | 1.368 | 9.6
2022-04-11 02:30 | 2:30 | 1.3548 | 9.6
2022-04-11 03:00 | 3:00 | 1.38 | 9.6
2022-04-11 03:30 | 3:30 | 1.3388 | 9.6
2022-04-11 04:00 | 4:00 | 1.4015 | 9.6
2022-04-11 04:30 | 4:30 | 1.4385 | 9.6
2022-04-11 05:00 | 5:00 | 1.5472 | 9.6
2022-04-11 05:30 | 5:30 | 1.5704 | 9.6
2022-04-11 06:00 | 6:00 | 1.7208 | 9.6
2022-04-11 06:30 | 6:30 | 1.6211 | 9.6
2022-04-11 07:00 | 7:00 | 1.4 | 9.6
2022-04-11 07:30 | 7:30 | 1.0084 | 9.6
2022-04-11 08:00 | 8:00 | 0.72522 | 9.6
2022-04-11 08:30 | 8:30 | 0.5259 | 9.6
2022-04-11 09:00 | 9:00 | 0.29779 | 9.6
2022-04-11 09:30 | 9:30 | 0.23101 | 9.6
2022-04-11 10:00 | 10:00 | 0.33626 | 9.6
2022-04-11 10:30 | 10:30 | 0.37506 | 9.6
2022-04-11 11:00 | 11:00 | 0.38465 | 9.6
2022-04-11 11:30 | 11:30 | 0.31686 | 9.6
2022-04-11 12:00 | 12:00 | 0.29416 | 9.6
2022-04-11 12:30 | 12:30 | 0.28534 | 9.6
2022-04-11 13:00 | 13:00 | 0.25023 | 9.6
2022-04-11 13:30 | 13:30 | 0.28454 | 9.6
2022-04-11 14:00 | 14:00 | 0.62091 | 9.6
2022-04-11 14:30 | 14:30 | 0.91922 | 9.6
2022-04-11 15:00 | 15:00 | 1.2635 | 9.6
2022-04-11 15:30 | 15:30 | 1.6833 | 9.6
2022-04-11 16:00 | 16:00 | 1.9652 | 9.6
2022-04-11 16:30 | 16:30 | 2.3352 | 9.6
2022-04-11 17:00 | 17:00 | 2.4478 | 9.6
2022-04-11 17:30 | 17:30 | 2.6036 | 9.6
2022-04-11 18:00 | 18:00 | 2.7421 | 9.6
2022-04-11 18:30 | 18:30 | 2.6444 | 9.6
2022-04-11 19:00 | 19:00 | 2.4553 | 9.6
2022-04-11 19:30 | 19:30 | 2.3559 | 9.6
2022-04-11 20:00 | 20:00 | 2.3053 | 9.6
2022-04-11 20:30 | 20:30 | 2.1376 | 9.6
2022-04-11 21:00 | 21:00 | 2.0854 | 9.6
2022-04-11 21:30 | 21:30 | 1.9013 | 9.6
2022-04-11 22:00 | 22:00 | 1.9247 | 9.6
2022-04-11 22:30 | 22:30 | 1.9254 | 9.6
2022-04-11 23:00 | 23:00 | 1.8434 | 9.6
2022-04-11 23:30 | 23:30 | 1.6296 | 9.6
2022-04-12 | 0:00 | 1.521 | 9.6
2022-04-12 00:30 | 0:30 | 1.5036 | 9.6
2022-04-12 01:00 | 1:00 | 1.3858 | 9.6
2022-04-12 01:30 | 1:30 | 1.388 | 9.6
2022-04-12 02:00 | 2:00 | 1.3212 | 9.6
2022-04-12 02:30 | 2:30 | 1.3078 | 9.6
2022-04-12 03:00 | 3:00 | 1.3792 | 9.6
2022-04-12 03:30 | 3:30 | 1.4212 | 9.6
2022-04-12 04:00 | 4:00 | 1.3916 | 9.6
2022-04-12 04:30 | 4:30 | 1.4614 | 9.6
2022-04-12 05:00 | 5:00 | 1.5455 | 9.6
2022-04-12 05:30 | 5:30 | 1.6626 | 9.6
2022-04-12 06:00 | 6:00 | 1.7451 | 9.6
2022-04-12 06:30 | 6:30 | 1.6834 | 9.6
2022-04-12 07:00 | 7:00 | 1.4249 | 9.6
2022-04-12 07:30 | 7:30 | 1.1561 | 9.6
2022-04-12 08:00 | 8:00 | 0.73838 | 9.6
2022-04-12 08:30 | 8:30 | 0.3255 | 9.6
2022-04-12 09:00 | 9:00 | 0.18161 | 9.6
2022-04-12 09:30 | 9:30 | 0.28145 | 9.6
2022-04-12 10:00 | 10:00 | 0.37432 | 9.6
2022-04-12 10:30 | 10:30 | 0.31779 | 9.6
2022-04-12 11:00 | 11:00 | 0.50466 | 9.6
2022-04-12 11:30 | 11:30 | 0.43597 | 9.6
2022-04-12 12:00 | 12:00 | 0.73501 | 9.6
2022-04-12 12:30 | 12:30 | 0.87066 | 9.6
2022-04-12 13:00 | 13:00 | 1.0922 | 9.6
2022-04-12 13:30 | 13:30 | 0.82708 | 9.6
2022-04-12 14:00 | 14:00 | 0.58368 | 9.6
2022-04-12 14:30 | 14:30 | 0.96018 | 9.6
2022-04-12 15:00 | 15:00 | 1.934 | 9.6
2022-04-12 15:30 | 15:30 | 1.6266 | 9.6
2022-04-12 16:00 | 16:00 | 2.1474 | 9.6
2022-04-12 16:30 | 16:30 | 2.1755 | 9.6
2022-04-12 17:00 | 17:00 | 2.4607 | 9.6
2022-04-12 17:30 | 17:30 | 2.6037 | 9.6
2022-04-12 18:00 | 18:00 | 2.7001 | 9.6
2022-04-12 18:30 | 18:30 | 2.5271 | 9.6
2022-04-12 19:00 | 19:00 | 2.3604 | 9.6
2022-04-12 19:30 | 19:30 | 2.2739 | 9.6
2022-04-12 20:00 | 20:00 | 2.2273 | 9.6
2022-04-12 20:30 | 20:30 | 2.0405 | 9.6
2022-04-12 21:00 | 21:00 | 1.9671 | 9.6
2022-04-12 21:30 | 21:30 | 1.9846 | 9.6
2022-04-12 22:00 | 22:00 | 1.8731 | 9.6
2022-04-12 22:30 | 22:30 | 1.8131 | 9.6
2022-04-12 23:00 | 23:00 | 1.6822 | 9.6
2022-04-12 23:30 | 23:30 | 1.5213 | 9.6
2022-04-13 | 0:00 | 1.4082 | 9.6
2022-04-13 00:30 | 0:30 | 1.4095 | 9.6
2022-04-13 01:00 | 1:00 | 1.3357 | 9.6
2022-04-13 01:30 | 1:30 | 1.3853 | 9.6
2022-04-13 02:00 | 2:00 | 1.3331 | 9.6
2022-04-13 02:30 | 2:30 | 1.3267 | 9.6
2022-04-13 03:00 | 3:00 | 1.3247 | 9.6
2022-04-13 03:30 | 3:30 | 1.3414 | 9.6
2022-04-13 04:00 | 4:00 | 1.3415 | 9.6
2022-04-13 04:30 | 4:30 | 1.39 | 9.6
2022-04-13 05:00 | 5:00 | 1.4603 | 9.6
2022-04-13 05:30 | 5:30 | 1.5198 | 9.6
2022-04-13 06:00 | 6:00 | 1.6821 | 9.6
2022-04-13 06:30 | 6:30 | 1.6523 | 9.6
2022-04-13 07:00 | 7:00 | 1.3256 | 9.6
2022-04-13 07:30 | 7:30 | 0.98317 | 9.6
2022-04-13 08:00 | 8:00 | 0.75508 | 9.6
2022-04-13 08:30 | 8:30 | 0.52682 | 9.6
2022-04-13 09:00 | 9:00 | 0.35867 | 9.6
2022-04-13 09:30 | 9:30 | 0.25791 | 9.6
2022-04-13 10:00 | 10:00 | 0.36137 | 9.6
2022-04-13 10:30 | 10:30 | 0.68508 | 9.6
2022-04-13 11:00 | 11:00 | 0.73557 | 9.6
2022-04-13 11:30 | 11:30 | 0.83888 | 9.6
2022-04-13 12:00 | 12:00 | 1.0311 | 9.6
2022-04-13 12:30 | 12:30 | 0.95273 | 9.6
2022-04-13 13:00 | 13:00 | 0.75054 | 9.6
2022-04-13 13:30 | 13:30 | 1.4807 | 9.6
2022-04-13 14:00 | 14:00 | 1.2877 | 9.6
2022-04-13 14:30 | 14:30 | 1.5295 | 9.6
2022-04-13 15:00 | 15:00 | 1.7576 | 9.6
2022-04-13 15:30 | 15:30 | 1.7081 | 9.6
2022-04-13 16:00 | 16:00 | 1.9936 | 9.6
2022-04-13 16:30 | 16:30 | 2.2331 | 9.6
2022-04-13 17:00 | 17:00 | 2.3672 | 9.6
2022-04-13 17:30 | 17:30 | 2.5045 | 9.6
2022-04-13 18:00 | 18:00 | 2.4405 | 9.6
2022-04-13 18:30 | 18:30 | 2.3956 | 9.6
2022-04-13 19:00 | 19:00 | 2.2822 | 9.6
2022-04-13 19:30 | 19:30 | 2.2427 | 9.6
2022-04-13 20:00 | 20:00 | 2.1319 | 9.6
2022-04-13 20:30 | 20:30 | 2.0147 | 9.6
2022-04-13 21:00 | 21:00 | 1.9234 | 9.6
2022-04-13 21:30 | 21:30 | 1.8314 | 9.6
2022-04-13 22:00 | 22:00 | 1.7842 | 9.6
2022-04-13 22:30 | 22:30 | 1.878 | 9.6
2022-04-13 23:00 | 23:00 | 1.7404 | 9.6
2022-04-13 23:30 | 23:30 | 1.625 | 9.6
2022-04-14 | 0:00 | 1.4876 | 9.6
2022-04-14 00:30 | 0:30 | 1.4344 | 9.6
2022-04-14 01:00 | 1:00 | 1.4003 | 9.6
2022-04-14 01:30 | 1:30 | 1.3537 | 9.6
2022-04-14 02:00 | 2:00 | 1.3172 | 9.6
2022-04-14 02:30 | 2:30 | 1.3012 | 9.6
2022-04-14 03:00 | 3:00 | 1.2922 | 9.6
2022-04-14 03:30 | 3:30 | 1.3624 | 9.6
2022-04-14 04:00 | 4:00 | 1.3405 | 9.6
2022-04-14 04:30 | 4:30 | 1.3712 | 9.6
2022-04-14 05:00 | 5:00 | 1.515 | 9.6
2022-04-14 05:30 | 5:30 | 1.5952 | 9.6
2022-04-14 06:00 | 6:00 | 1.6911 | 9.6
2022-04-14 06:30 | 6:30 | 1.663 | 9.6
2022-04-14 07:00 | 7:00 | 1.3859 | 9.6
2022-04-14 07:30 | 7:30 | 0.97024 | 9.6
2022-04-14 08:00 | 8:00 | 0.62051 | 9.6
2022-04-14 08:30 | 8:30 | 0.23405 | 9.6
2022-04-14 09:00 | 9:00 | 0.12476 | 9.6
2022-04-14 09:30 | 9:30 | 0.38239 | 9.6
2022-04-14 10:00 | 10:00 | 0.55761 | 9.6
2022-04-14 10:30 | 10:30 | 0.47678 | 9.6
2022-04-14 11:00 | 11:00 | 0.30008 | 9.6
2022-04-14 11:30 | 11:30 | 0.25241 | 9.6
2022-04-14 12:00 | 12:00 | 0.35526 | 9.6
2022-04-14 12:30 | 12:30 | 0.37215 | 9.6
2022-04-14 13:00 | 13:00 | 0.88613 | 9.6
2022-04-14 13:30 | 13:30 | 0.36261 | 9.6
2022-04-14 14:00 | 14:00 | 1.3492 | 9.6
2022-04-14 14:30 | 14:30 | 1.157 | 9.6
2022-04-14 15:00 | 15:00 | 1.0253 | 9.6
2022-04-14 15:30 | 15:30 | 1.3115 | 9.6
2022-04-14 16:00 | 16:00 | 1.7247 | 9.6
2022-04-14 16:30 | 16:30 | 1.9603 | 9.6
2022-04-14 17:00 | 17:00 | 2.1885 | 9.6
2022-04-14 17:30 | 17:30 | 2.3335 | 9.6
2022-04-14 18:00 | 18:00 | 2.3194 | 9.6
2022-04-14 18:30 | 18:30 | 2.2275 | 9.6
2022-04-14 19:00 | 19:00 | 2.2079 | 9.6
2022-04-14 19:30 | 19:30 | 2.1533 | 9.6
2022-04-14 20:00 | 20:00 | 2.127 | 9.6
2022-04-14 20:30 | 20:30 | 2.0367 | 9.6
2022-04-14 21:00 | 21:00 | 2.0034 | 9.6
2022-04-14 21:30 | 21:30 | 1.8888 | 9.6
2022-04-14 22:00 | 22:00 | 1.8425 | 9.6
2022-04-14 22:30 | 22:30 | 1.9007 | 9.6
2022-04-14 23:00 | 23:00 | 1.7748 | 9.6
2022-04-14 23:30 | 23:30 | 1.6291 | 9.6
2022-04-15 | 0:00 | 1.5579 | 9.6
2022-04-15 00:30 | 0:30 | 1.4636 | 9.6
2022-04-15 01:00 | 1:00 | 1.4142 | 9.6
2022-04-15 01:30 | 1:30 | 1.3212 | 9.6
2022-04-15 02:00 | 2:00 | 1.3164 | 9.6
2022-04-15 02:30 | 2:30 | 1.3113 | 9.6
2022-04-15 03:00 | 3:00 | 1.3677 | 9.6
2022-04-15 03:30 | 3:30 | 1.2734 | 9.6
2022-04-15 04:00 | 4:00 | 1.3034 | 9.6
2022-04-15 04:30 | 4:30 | 1.3158 | 9.6
2022-04-15 05:00 | 5:00 | 1.3681 | 9.6
2022-04-15 05:30 | 5:30 | 1.4146 | 9.6
2022-04-15 06:00 | 6:00 | 1.5051 | 9.6
2022-04-15 06:30 | 6:30 | 1.4088 | 9.6
2022-04-15 07:00 | 7:00 | 1.2017 | 9.6
2022-04-15 07:30 | 7:30 | 0.85559 | 9.6
2022-04-15 08:00 | 8:00 | 0.5267 | 9.6
2022-04-15 08:30 | 8:30 | 0.29647 | 9.6
2022-04-15 09:00 | 9:00 | 0.16961 | 9.6
2022-04-15 09:30 | 9:30 | 0.28376 | 9.6
2022-04-15 10:00 | 10:00 | 0.26903 | 9.6
2022-04-15 10:30 | 10:30 | 0.2912 | 9.6
2022-04-15 11:00 | 11:00 | 0.32535 | 9.6
2022-04-15 11:30 | 11:30 | 0.25893 | 9.6
2022-04-15 12:00 | 12:00 | 0.4041 | 9.6
2022-04-15 12:30 | 12:30 | 0.34495 | 9.6
2022-04-15 13:00 | 13:00 | 0.37398 | 9.6
2022-04-15 13:30 | 13:30 | 0.5769 | 9.6
2022-04-15 14:00 | 14:00 | 0.90437 | 9.6
2022-04-15 14:30 | 14:30 | 1.0497 | 9.6
2022-04-15 15:00 | 15:00 | 1.3873 | 9.6
2022-04-15 15:30 | 15:30 | 1.7317 | 9.6
2022-04-15 16:00 | 16:00 | 1.6553 | 9.6
2022-04-15 16:30 | 16:30 | 1.7406 | 9.6
2022-04-15 17:00 | 17:00 | 2.2367 | 9.6
2022-04-15 17:30 | 17:30 | 2.3995 | 9.6
2022-04-15 18:00 | 18:00 | 2.4444 | 9.6
2022-04-15 18:30 | 18:30 | 2.3494 | 9.6
2022-04-15 19:00 | 19:00 | 2.2324 | 9.6
2022-04-15 19:30 | 19:30 | 2.1344 | 9.6
2022-04-15 20:00 | 20:00 | 2.0663 | 9.6
2022-04-15 20:30 | 20:30 | 1.976 | 9.6
2022-04-15 21:00 | 21:00 | 1.9574 | 9.6
2022-04-15 21:30 | 21:30 | 1.8903 | 9.6
2022-04-15 22:00 | 22:00 | 1.8666 | 9.6
2022-04-15 22:30 | 22:30 | 1.9027 | 9.6
2022-04-15 23:00 | 23:00 | 1.7616 | 9.6
2022-04-15 23:30 | 23:30 | 1.6188 | 9.6
2022-04-16 | 0:00 | 1.5679 | 9.6
2022-04-16 00:30 | 0:30 | 1.3944 | 9.6
2022-04-16 01:00 | 1:00 | 1.3666 | 9.6
2022-04-16 01:30 | 1:30 | 1.3567 | 9.6
2022-04-16 02:00 | 2:00 | 1.2665 | 9.6
2022-04-16 02:30 | 2:30 | 1.3069 | 9.6
2022-04-16 03:00 | 3:00 | 1.3372 | 9.6
2022-04-16 03:30 | 3:30 | 1.2717 | 9.6
2022-04-16 04:00 | 4:00 | 1.2693 | 9.6
2022-04-16 04:30 | 4:30 | 1.2868 | 9.6
2022-04-16 05:00 | 5:00 | 1.3294 | 9.6
2022-04-16 05:30 | 5:30 | 1.3972 | 9.6
2022-04-16 06:00 | 6:00 | 1.4936 | 9.6
2022-04-16 06:30 | 6:30 | 1.5517 | 9.6
2022-04-16 07:00 | 7:00 | 1.398 | 9.6
2022-04-16 07:30 | 7:30 | 1.2645 | 9.6
2022-04-16 08:00 | 8:00 | 0.55528 | 9.6
2022-04-16 08:30 | 8:30 | 0.80444 | 9.6
2022-04-16 09:00 | 9:00 | 0.32813 | 9.6
2022-04-16 09:30 | 9:30 | 0.38466 | 9.6
2022-04-16 10:00 | 10:00 | 0.58754 | 9.6
2022-04-16 10:30 | 10:30 | 0.43126 | 9.6
2022-04-16 11:00 | 11:00 | 0.48736 | 9.6
2022-04-16 11:30 | 11:30 | 0.6187 | 9.6
2022-04-16 12:00 | 12:00 | 1.1465 | 9.6
2022-04-16 12:30 | 12:30 | 0.80161 | 9.6
2022-04-16 13:00 | 13:00 | 0.49954 | 9.6
2022-04-16 13:30 | 13:30 | 0.76955 | 9.6
2022-04-16 14:00 | 14:00 | 0.68258 | 9.6
2022-04-16 14:30 | 14:30 | 0.58265 | 9.6
2022-04-16 15:00 | 15:00 | 1.7243 | 9.6
2022-04-16 15:30 | 15:30 | 1.5561 | 9.6
2022-04-16 16:00 | 16:00 | 1.4252 | 9.6
2022-04-16 16:30 | 16:30 | 1.9713 | 9.6
2022-04-16 17:00 | 17:00 | 2.1442 | 9.6
2022-04-16 17:30 | 17:30 | 2.2884 | 9.6
2022-04-16 18:00 | 18:00 | 2.4256 | 9.6
2022-04-16 18:30 | 18:30 | 2.2651 | 9.6
2022-04-16 19:00 | 19:00 | 2.1123 | 9.6
2022-04-16 19:30 | 19:30 | 2.1003 | 9.6
2022-04-16 20:00 | 20:00 | 2.04 | 9.6
2022-04-16 20:30 | 20:30 | 1.9418 | 9.6
2022-04-16 21:00 | 21:00 | 1.9187 | 9.6
2022-04-16 21:30 | 21:30 | 1.8504 | 9.6
2022-04-16 22:00 | 22:00 | 1.8801 | 9.6
2022-04-16 22:30 | 22:30 | 1.8807 | 9.6
2022-04-16 23:00 | 23:00 | 1.7744 | 9.6
2022-04-16 23:30 | 23:30 | 1.6435 | 9.6
2022-04-17 | 0:00 | 1.4957 | 9.6
2022-04-17 00:30 | 0:30 | 1.4502 | 9.6
2022-04-17 01:00 | 1:00 | 1.3825 | 9.6
2022-04-17 01:30 | 1:30 | 1.3336 | 9.6
2022-04-17 02:00 | 2:00 | 1.2882 | 9.6
2022-04-17 02:30 | 2:30 | 1.3308 | 9.6
2022-04-17 03:00 | 3:00 | 1.3133 | 9.6
2022-04-17 03:30 | 3:30 | 1.307 | 9.6
2022-04-17 04:00 | 4:00 | 1.3212 | 9.6
2022-04-17 04:30 | 4:30 | 1.2687 | 9.6
2022-04-17 05:00 | 5:00 | 1.3585 | 9.6
2022-04-17 05:30 | 5:30 | 1.4329 | 9.6
2022-04-17 06:00 | 6:00 | 1.5159 | 9.6
2022-04-17 06:30 | 6:30 | 1.5361 | 9.6
2022-04-17 07:00 | 7:00 | 1.3367 | 9.6
2022-04-17 07:30 | 7:30 | 1.2938 | 9.6
2022-04-17 08:00 | 8:00 | 1.2961 | 9.6
2022-04-17 08:30 | 8:30 | 0.88577 | 9.6
2022-04-17 09:00 | 9:00 | 0.60017 | 9.6
2022-04-17 09:30 | 9:30 | 0.25644 | 9.6
2022-04-17 10:00 | 10:00 | 0.20661 | 9.6
2022-04-17 10:30 | 10:30 | 0.38871 | 9.6
2022-04-17 11:00 | 11:00 | 0.3909 | 9.6
2022-04-17 11:30 | 11:30 | 1.2482 | 9.6
2022-04-17 12:00 | 12:00 | 0.88511 | 9.6
2022-04-17 12:30 | 12:30 | 0.77855 | 9.6
2022-04-17 13:00 | 13:00 | 1.0922 | 9.6
2022-04-17 13:30 | 13:30 | 0.68133 | 9.6
2022-04-17 14:00 | 14:00 | 1.7421 | 9.6
2022-04-17 14:30 | 14:30 | 0.9306 | 9.6
2022-04-17 15:00 | 15:00 | 1.6913 | 9.6
2022-04-17 15:30 | 15:30 | 1.5465 | 9.6
2022-04-17 16:00 | 16:00 | 1.8138 | 9.6
2022-04-17 16:30 | 16:30 | 2.1227 | 9.6
2022-04-17 17:00 | 17:00 | 2.2781 | 9.6
2022-04-17 17:30 | 17:30 | 2.231 | 9.6
2022-04-17 18:00 | 18:00 | 2.3284 | 9.6
2022-04-17 18:30 | 18:30 | 2.3065 | 9.6
2022-04-17 19:00 | 19:00 | 2.1882 | 9.6
2022-04-17 19:30 | 19:30 | 2.1608 | 9.6
2022-04-17 20:00 | 20:00 | 2.1273 | 9.6
2022-04-17 20:30 | 20:30 | 1.9117 | 9.6
2022-04-17 21:00 | 21:00 | 1.9015 | 9.6
2022-04-17 21:30 | 21:30 | 1.838 | 9.6
2022-04-17 22:00 | 22:00 | 1.8199 | 9.6
2022-04-17 22:30 | 22:30 | 1.989 | 9.6
2022-04-17 23:00 | 23:00 | 1.7895 | 9.6
2022-04-17 23:30 | 23:30 | 1.6323 | 9.6
2022-04-18 | 0:00 | 1.5129 | 9.6
2022-04-18 00:30 | 0:30 | 1.4544 | 9.6
2022-04-18 01:00 | 1:00 | 1.3648 | 9.6
2022-04-18 01:30 | 1:30 | 1.3917 | 9.6
2022-04-18 02:00 | 2:00 | 1.3629 | 9.6
2022-04-18 02:30 | 2:30 | 1.3256 | 9.6
2022-04-18 03:00 | 3:00 | 1.3604 | 9.6
2022-04-18 03:30 | 3:30 | 1.2984 | 9.6
2022-04-18 04:00 | 4:00 | 1.3079 | 9.6
2022-04-18 04:30 | 4:30 | 1.3885 | 9.6
2022-04-18 05:00 | 5:00 | 1.3905 | 9.6
2022-04-18 05:30 | 5:30 | 1.4776 | 9.6
2022-04-18 06:00 | 6:00 | 1.4761 | 9.6
2022-04-18 06:30 | 6:30 | 1.4892 | 9.6
2022-04-18 07:00 | 7:00 | 1.2629 | 9.6
2022-04-18 07:30 | 7:30 | 0.91726 | 9.6
2022-04-18 08:00 | 8:00 | 0.71879 | 9.6
2022-04-18 08:30 | 8:30 | 0.53211 | 9.6
2022-04-18 09:00 | 9:00 | 0.1877 | 9.6
2022-04-18 09:30 | 9:30 | 0.23751 | 9.6
2022-04-18 10:00 | 10:00 | 0.2685 | 9.6
2022-04-18 10:30 | 10:30 | 0.33671 | 9.6
2022-04-18 11:00 | 11:00 | 0.25924 | 9.6
2022-04-18 11:30 | 11:30 | 0.47028 | 9.6
2022-04-18 12:00 | 12:00 | 0.31368 | 9.6
2022-04-18 12:30 | 12:30 | 0.23408 | 9.6
2022-04-18 13:00 | 13:00 | 0.23982 | 9.6
2022-04-18 13:30 | 13:30 | 0.71825 | 9.6
2022-04-18 14:00 | 14:00 | 1.0946 | 9.6
2022-04-18 14:30 | 14:30 | 0.927 | 9.6
2022-04-18 15:00 | 15:00 | 1.2076 | 9.6
2022-04-18 15:30 | 15:30 | 1.4202 | 9.6
2022-04-18 16:00 | 16:00 | 1.7303 | 9.6
2022-04-18 16:30 | 16:30 | 2.0951 | 9.6
2022-04-18 17:00 | 17:00 | 2.3988 | 9.6
2022-04-18 17:30 | 17:30 | 2.6767 | 9.6
2022-04-18 18:00 | 18:00 | 2.6018 | 9.6
2022-04-18 18:30 | 18:30 | 2.5249 | 9.6
2022-04-18 19:00 | 19:00 | 2.3227 | 9.6
2022-04-18 19:30 | 19:30 | 2.2651 | 9.6
2022-04-18 20:00 | 20:00 | 2.1621 | 9.6
2022-04-18 20:30 | 20:30 | 2.0513 | 9.6
2022-04-18 21:00 | 21:00 | 1.9023 | 9.6
2022-04-18 21:30 | 21:30 | 1.8355 | 9.6
2022-04-18 22:00 | 22:00 | 1.7585 | 9.6
2022-04-18 22:30 | 22:30 | 1.8343 | 9.6
2022-04-18 23:00 | 23:00 | 1.7417 | 9.6
2022-04-18 23:30 | 23:30 | 1.556 | 9.6
2022-04-19 | 0:00 | 1.4538 | 9.6
2022-04-19 00:30 | 0:30 | 1.4393 | 9.6
2022-04-19 01:00 | 1:00 | 1.3811 | 9.6
2022-04-19 01:30 | 1:30 | 1.3249 | 9.6
2022-04-19 02:00 | 2:00 | 1.3213 | 9.6
2022-04-19 02:30 | 2:30 | 1.2841 | 9.6
2022-04-19 03:00 | 3:00 | 1.3448 | 9.6
2022-04-19 03:30 | 3:30 | 1.318 | 9.6
2022-04-19 04:00 | 4:00 | 1.3638 | 9.6
2022-04-19 04:30 | 4:30 | 1.3967 | 9.6
2022-04-19 05:00 | 5:00 | 1.4945 | 9.6
2022-04-19 05:30 | 5:30 | 1.5916 | 9.6
2022-04-19 06:00 | 6:00 | 1.6605 | 9.6
2022-04-19 06:30 | 6:30 | 1.5644 | 9.6
2022-04-19 07:00 | 7:00 | 1.3733 | 9.6
2022-04-19 07:30 | 7:30 | 1.0352 | 9.6
2022-04-19 08:00 | 8:00 | 0.57888 | 9.6
2022-04-19 08:30 | 8:30 | 0.23958 | 9.6
2022-04-19 09:00 | 9:00 | 0.14725 | 9.6
2022-04-19 09:30 | 9:30 | 0.33621 | 9.6
2022-04-19 10:00 | 10:00 | 0.2658 | 9.6
2022-04-19 10:30 | 10:30 | 0.16996 | 9.6
2022-04-19 11:00 | 11:00 | 0.24928 | 9.6
2022-04-19 11:30 | 11:30 | 0.32639 | 9.6
2022-04-19 12:00 | 12:00 | 0.86433 | 9.6
2022-04-19 12:30 | 12:30 | 0.9905 | 9.6
2022-04-19 13:00 | 13:00 | 0.65622 | 9.6
2022-04-19 13:30 | 13:30 | 1.0772 | 9.6
2022-04-19 14:00 | 14:00 | 1.4594 | 9.6
2022-04-19 14:30 | 14:30 | 1.2756 | 9.6
2022-04-19 15:00 | 15:00 | 1.1907 | 9.6
2022-04-19 15:30 | 15:30 | 1.8319 | 9.6
2022-04-19 16:00 | 16:00 | 1.9003 | 9.6
2022-04-19 16:30 | 16:30 | 2.1654 | 9.6
2022-04-19 17:00 | 17:00 | 2.3463 | 9.6
2022-04-19 17:30 | 17:30 | 2.5478 | 9.6
2022-04-19 18:00 | 18:00 | 2.5678 | 9.6
2022-04-19 18:30 | 18:30 | 2.4638 | 9.6
2022-04-19 19:00 | 19:00 | 2.3433 | 9.6
2022-04-19 19:30 | 19:30 | 2.2288 | 9.6
2022-04-19 20:00 | 20:00 | 2.1509 | 9.6
2022-04-19 20:30 | 20:30 | 1.9993 | 9.6
2022-04-19 21:00 | 21:00 | 1.9114 | 9.6
2022-04-19 21:30 | 21:30 | 1.8399 | 9.6
2022-04-19 22:00 | 22:00 | 1.7518 | 9.6
2022-04-19 22:30 | 22:30 | 1.8102 | 9.6
2022-04-19 23:00 | 23:00 | 1.6685 | 9.6
2022-04-19 23:30 | 23:30 | 1.5167 | 9.6
2022-04-20 | 0:00 | 1.4622 | 9.6
2022-04-20 00:30 | 0:30 | 1.3853 | 9.6
2022-04-20 01:00 | 1:00 | 1.3076 | 9.6
2022-04-20 01:30 | 1:30 | 1.29 | 9.6
2022-04-20 02:00 | 2:00 | 1.267 | 9.6
2022-04-20 02:30 | 2:30 | 1.2497 | 9.6
2022-04-20 03:00 | 3:00 | 1.315 | 9.6
2022-04-20 03:30 | 3:30 | 1.3034 | 9.6
2022-04-20 04:00 | 4:00 | 1.3458 | 9.6
2022-04-20 04:30 | 4:30 | 1.3853 | 9.6
2022-04-20 05:00 | 5:00 | 1.4182 | 9.6
2022-04-20 05:30 | 5:30 | 1.6004 | 9.6
2022-04-20 06:00 | 6:00 | 1.8137 | 9.6
2022-04-20 06:30 | 6:30 | 1.7715 | 9.6
2022-04-20 07:00 | 7:00 | 1.5545 | 9.6
2022-04-20 07:30 | 7:30 | 1.2434 | 9.6
2022-04-20 08:00 | 8:00 | 0.78025 | 9.6
2022-04-20 08:30 | 8:30 | 0.41392 | 9.6
2022-04-20 09:00 | 9:00 | 0.17457 | 9.6
2022-04-20 09:30 | 9:30 | 0.34639 | 9.6
2022-04-20 10:00 | 10:00 | 0.46055 | 9.6
2022-04-20 10:30 | 10:30 | 0.56386 | 9.6
2022-04-20 11:00 | 11:00 | 0.48198 | 9.6
2022-04-20 11:30 | 11:30 | 0.40959 | 9.6
2022-04-20 12:00 | 12:00 | 0.39828 | 9.6
2022-04-20 12:30 | 12:30 | 0.50849 | 9.6
2022-04-20 13:00 | 13:00 | 0.3792 | 9.6
2022-04-20 13:30 | 13:30 | 0.29011 | 9.6
2022-04-20 14:00 | 14:00 | 0.51632 | 9.6
2022-04-20 14:30 | 14:30 | 0.76694 | 9.6
2022-04-20 15:00 | 15:00 | 1.2869 | 9.6
2022-04-20 15:30 | 15:30 | 1.7125 | 9.6
2022-04-20 16:00 | 16:00 | 2.0402 | 9.6
2022-04-20 16:30 | 16:30 | 2.3406 | 9.6
2022-04-20 17:00 | 17:00 | 2.4794 | 9.6
2022-04-20 17:30 | 17:30 | 2.5331 | 9.6
2022-04-20 18:00 | 18:00 | 2.6973 | 9.6
2022-04-20 18:30 | 18:30 | 2.6034 | 9.6
2022-04-20 19:00 | 19:00 | 2.3979 | 9.6
2022-04-20 19:30 | 19:30 | 2.2369 | 9.6
2022-04-20 20:00 | 20:00 | 2.2307 | 9.6
2022-04-20 20:30 | 20:30 | 2.0775 | 9.6
2022-04-20 21:00 | 21:00 | 1.9941 | 9.6
2022-04-20 21:30 | 21:30 | 1.9378 | 9.6
2022-04-20 22:00 | 22:00 | 1.8808 | 9.6
2022-04-20 22:30 | 22:30 | 1.9492 | 9.6
2022-04-20 23:00 | 23:00 | 1.7987 | 9.6
2022-04-20 23:30 | 23:30 | 1.5668 | 9.6
2022-04-21 | 0:00 | 1.5196 | 9.6
2022-04-21 00:30 | 0:30 | 1.4805 | 9.6
2022-04-21 01:00 | 1:00 | 1.3644 | 9.6
2022-04-21 01:30 | 1:30 | 1.3505 | 9.6
2022-04-21 02:00 | 2:00 | 1.2816 | 9.6
2022-04-21 02:30 | 2:30 | 1.3486 | 9.6
2022-04-21 03:00 | 3:00 | 1.356 | 9.6
2022-04-21 03:30 | 3:30 | 1.3691 | 9.6
2022-04-21 04:00 | 4:00 | 1.3663 | 9.6
2022-04-21 04:30 | 4:30 | 1.4197 | 9.6
2022-04-21 05:00 | 5:00 | 1.5355 | 9.6
2022-04-21 05:30 | 5:30 | 1.6158 | 9.6
2022-04-21 06:00 | 6:00 | 1.6948 | 9.6
2022-04-21 06:30 | 6:30 | 1.7417 | 9.6
2022-04-21 07:00 | 7:00 | 1.6866 | 9.6
2022-04-21 07:30 | 7:30 | 1.1718 | 9.6
2022-04-21 08:00 | 8:00 | 0.955 | 9.6
2022-04-21 08:30 | 8:30 | 0.6899 | 9.6
2022-04-21 09:00 | 9:00 | 0.53144 | 9.6
2022-04-21 09:30 | 9:30 | 0.92241 | 9.6
2022-04-21 10:00 | 10:00 | 0.73153 | 9.6
2022-04-21 10:30 | 10:30 | 0.29418 | 9.6
2022-04-21 11:00 | 11:00 | 0.67292 | 9.6
2022-04-21 11:30 | 11:30 | 0.40011 | 9.6
2022-04-21 12:00 | 12:00 | 0.68548 | 9.6
2022-04-21 12:30 | 12:30 | 0.67868 | 9.6
2022-04-21 13:00 | 13:00 | 0.50015 | 9.6
2022-04-21 13:30 | 13:30 | 0.76528 | 9.6
2022-04-21 14:00 | 14:00 | 0.76309 | 9.6
2022-04-21 14:30 | 14:30 | 1.0797 | 9.6
2022-04-21 15:00 | 15:00 | 1.3574 | 9.6
2022-04-21 15:30 | 15:30 | 1.4563 | 9.6
2022-04-21 16:00 | 16:00 | 1.7375 | 9.6
2022-04-21 16:30 | 16:30 | 2.0148 | 9.6
2022-04-21 17:00 | 17:00 | 2.2562 | 9.6
2022-04-21 17:30 | 17:30 | 2.4699 | 9.6
2022-04-21 18:00 | 18:00 | 2.6717 | 9.6
2022-04-21 18:30 | 18:30 | 2.581 | 9.6
2022-04-21 19:00 | 19:00 | 2.3751 | 9.6
2022-04-21 19:30 | 19:30 | 2.3535 | 9.6
2022-04-21 20:00 | 20:00 | 2.3252 | 9.6
2022-04-21 20:30 | 20:30 | 2.1114 | 9.6
2022-04-21 21:00 | 21:00 | 2.0742 | 9.6
2022-04-21 21:30 | 21:30 | 2.0089 | 9.6
2022-04-21 22:00 | 22:00 | 1.8672 | 9.6
2022-04-21 22:30 | 22:30 | 1.9558 | 9.6
2022-04-21 23:00 | 23:00 | 1.7882 | 9.6
2022-04-21 23:30 | 23:30 | 1.6014 | 9.6
2022-04-22 | 0:00 | 1.5435 | 9.6
2022-04-22 00:30 | 0:30 | 1.4141 | 9.6
2022-04-22 01:00 | 1:00 | 1.4208 | 9.6
2022-04-22 01:30 | 1:30 | 1.4168 | 9.6
2022-04-22 02:00 | 2:00 | 1.3729 | 9.6
2022-04-22 02:30 | 2:30 | 1.3306 | 9.6
2022-04-22 03:00 | 3:00 | 1.4112 | 9.6
2022-04-22 03:30 | 3:30 | 1.4071 | 9.6
2022-04-22 04:00 | 4:00 | 1.3847 | 9.6
2022-04-22 04:30 | 4:30 | 1.5097 | 9.6
2022-04-22 05:00 | 5:00 | 1.5576 | 9.6
2022-04-22 05:30 | 5:30 | 1.6056 | 9.6
2022-04-22 06:00 | 6:00 | 1.8214 | 9.6
2022-04-22 06:30 | 6:30 | 1.8279 | 9.6
2022-04-22 07:00 | 7:00 | 2.0362 | 9.6
2022-04-22 07:30 | 7:30 | 2.0542 | 9.6
2022-04-22 08:00 | 8:00 | 1.905 | 9.6
2022-04-22 08:30 | 8:30 | 1.7856 | 9.6
2022-04-22 09:00 | 9:00 | 1.7576 | 9.6
2022-04-22 09:30 | 9:30 | 1.2538 | 9.6
2022-04-22 10:00 | 10:00 | 1.0864 | 9.6
2022-04-22 10:30 | 10:30 | 0.77822 | 9.6
2022-04-22 11:00 | 11:00 | 0.71026 | 9.6
2022-04-22 11:30 | 11:30 | 0.36252 | 9.6
2022-04-22 12:00 | 12:00 | 0.28082 | 9.6
2022-04-22 12:30 | 12:30 | 0.4689 | 9.6
2022-04-22 13:00 | 13:00 | 0.2683 | 9.6
2022-04-22 13:30 | 13:30 | 0.75945 | 9.6
2022-04-22 14:00 | 14:00 | 0.71525 | 9.6
2022-04-22 14:30 | 14:30 | 1.1316 | 9.6
2022-04-22 15:00 | 15:00 | 1.3709 | 9.6
2022-04-22 15:30 | 15:30 | 1.5263 | 9.6
2022-04-22 16:00 | 16:00 | 1.8199 | 9.6
2022-04-22 16:30 | 16:30 | 2.1333 | 9.6
2022-04-22 17:00 | 17:00 | 2.229 | 9.6
2022-04-22 17:30 | 17:30 | 2.3907 | 9.6
2022-04-22 18:00 | 18:00 | 2.3489 | 9.6
2022-04-22 18:30 | 18:30 | 2.3625 | 9.6
2022-04-22 19:00 | 19:00 | 2.1833 | 9.6
2022-04-22 19:30 | 19:30 | 2.1357 | 9.6
2022-04-22 20:00 | 20:00 | 2.1336 | 9.6
2022-04-22 20:30 | 20:30 | 2.0044 | 9.6
2022-04-22 21:00 | 21:00 | 1.9287 | 9.6
2022-04-22 21:30 | 21:30 | 1.8868 | 9.6
2022-04-22 22:00 | 22:00 | 1.8372 | 9.6
2022-04-22 22:30 | 22:30 | 1.9819 | 9.6
2022-04-22 23:00 | 23:00 | 1.7892 | 9.6
2022-04-22 23:30 | 23:30 | 1.6268 | 9.6
2022-04-23 | 0:00 | 1.5089 | 9.6
2022-04-23 00:30 | 0:30 | 1.4615 | 9.6
2022-04-23 01:00 | 1:00 | 1.4247 | 9.6
2022-04-23 01:30 | 1:30 | 1.397 | 9.6
2022-04-23 02:00 | 2:00 | 1.3248 | 9.6
2022-04-23 02:30 | 2:30 | 1.3526 | 9.6
2022-04-23 03:00 | 3:00 | 1.3394 | 9.6
2022-04-23 03:30 | 3:30 | 1.3333 | 9.6
2022-04-23 04:00 | 4:00 | 1.341 | 9.6
2022-04-23 04:30 | 4:30 | 1.3275 | 9.6
2022-04-23 05:00 | 5:00 | 1.3812 | 9.6
2022-04-23 05:30 | 5:30 | 1.4452 | 9.6
2022-04-23 06:00 | 6:00 | 1.5834 | 9.6
2022-04-23 06:30 | 6:30 | 1.6247 | 9.6
2022-04-23 07:00 | 7:00 | 1.4068 | 9.6
2022-04-23 07:30 | 7:30 | 1.0181 | 9.6
2022-04-23 08:00 | 8:00 | 0.7298 | 9.6
2022-04-23 08:30 | 8:30 | 0.39261 | 9.6
2022-04-23 09:00 | 9:00 | 0.75987 | 9.6
2022-04-23 09:30 | 9:30 | 1.1659 | 9.6
2022-04-23 10:00 | 10:00 | 0.49386 | 9.6
2022-04-23 10:30 | 10:30 | 0.68537 | 9.6
2022-04-23 11:00 | 11:00 | 1.071 | 9.6
2022-04-23 11:30 | 11:30 | 1.1013 | 9.6
2022-04-23 12:00 | 12:00 | 0.96516 | 9.6
2022-04-23 12:30 | 12:30 | 0.81672 | 9.6
2022-04-23 13:00 | 13:00 | 1.0968 | 9.6
2022-04-23 13:30 | 13:30 | 0.55996 | 9.6
2022-04-23 14:00 | 14:00 | 0.90635 | 9.6
2022-04-23 14:30 | 14:30 | 1.3307 | 9.6
2022-04-23 15:00 | 15:00 | 1.4904 | 9.6
2022-04-23 15:30 | 15:30 | 1.4177 | 9.6
2022-04-23 16:00 | 16:00 | 1.8255 | 9.6
2022-04-23 16:30 | 16:30 | 2.0843 | 9.6
2022-04-23 17:00 | 17:00 | 2.4248 | 9.6
2022-04-23 17:30 | 17:30 | 2.451 | 9.6
2022-04-23 18:00 | 18:00 | 2.5275 | 9.6
2022-04-23 18:30 | 18:30 | 2.5096 | 9.6
2022-04-23 19:00 | 19:00 | 2.3442 | 9.6
2022-04-23 19:30 | 19:30 | 2.2419 | 9.6
2022-04-23 20:00 | 20:00 | 2.1278 | 9.6
2022-04-23 20:30 | 20:30 | 2.0966 | 9.6
2022-04-23 21:00 | 21:00 | 1.974 | 9.6
2022-04-23 21:30 | 21:30 | 1.9134 | 9.6
2022-04-23 22:00 | 22:00 | 1.9347 | 9.6
2022-04-23 22:30 | 22:30 | 2.0153 | 9.6
2022-04-23 23:00 | 23:00 | 1.8628 | 9.6
2022-04-23 23:30 | 23:30 | 1.6573 | 9.6
2022-04-24 | 0:00 | 1.6088 | 9.6
2022-04-24 00:30 | 0:30 | 1.4985 | 9.6
2022-04-24 01:00 | 1:00 | 1.4987 | 9.6
2022-04-24 01:30 | 1:30 | 1.433 | 9.6
2022-04-24 02:00 | 2:00 | 1.3962 | 9.6
2022-04-24 02:30 | 2:30 | 1.3522 | 9.6
2022-04-24 03:00 | 3:00 | 1.3861 | 9.6
2022-04-24 03:30 | 3:30 | 1.4134 | 9.6
2022-04-24 04:00 | 4:00 | 1.3833 | 9.6
2022-04-24 04:30 | 4:30 | 1.4191 | 9.6
2022-04-24 05:00 | 5:00 | 1.4544 | 9.6
2022-04-24 05:30 | 5:30 | 1.4853 | 9.6
2022-04-24 06:00 | 6:00 | 1.5777 | 9.6
2022-04-24 06:30 | 6:30 | 1.4816 | 9.6
2022-04-24 07:00 | 7:00 | 1.4439 | 9.6
2022-04-24 07:30 | 7:30 | 1.4418 | 9.6
2022-04-24 08:00 | 8:00 | 1.4606 | 9.6
2022-04-24 08:30 | 8:30 | 1.2747 | 9.6
2022-04-24 09:00 | 9:00 | 1.3896 | 9.6
2022-04-24 09:30 | 9:30 | 1.5934 | 9.6
2022-04-24 10:00 | 10:00 | 0.78074 | 9.6
2022-04-24 10:30 | 10:30 | 0.48111 | 9.6
2022-04-24 11:00 | 11:00 | 1.0498 | 9.6
2022-04-24 11:30 | 11:30 | 1.1751 | 9.6
2022-04-24 12:00 | 12:00 | 0.95371 | 9.6
2022-04-24 12:30 | 12:30 | 0.60107 | 9.6
2022-04-24 13:00 | 13:00 | 0.41145 | 9.6
2022-04-24 13:30 | 13:30 | 1.0774 | 9.6
2022-04-24 14:00 | 14:00 | 1.2555 | 9.6
2022-04-24 14:30 | 14:30 | 1.4065 | 9.6
2022-04-24 15:00 | 15:00 | 1.2615 | 9.6
2022-04-24 15:30 | 15:30 | 1.5531 | 9.6
2022-04-24 16:00 | 16:00 | 2.0173 | 9.6
2022-04-24 16:30 | 16:30 | 2.0629 | 9.6
2022-04-24 17:00 | 17:00 | 2.3654 | 9.6
2022-04-24 17:30 | 17:30 | 2.6045 | 9.6
2022-04-24 18:00 | 18:00 | 2.6629 | 9.6
2022-04-24 18:30 | 18:30 | 2.5095 | 9.6
2022-04-24 19:00 | 19:00 | 2.348 | 9.6
2022-04-24 19:30 | 19:30 | 2.2132 | 9.6
2022-04-24 20:00 | 20:00 | 2.1449 | 9.6
2022-04-24 20:30 | 20:30 | 2.0528 | 9.6
2022-04-24 21:00 | 21:00 | 1.9658 | 9.6
2022-04-24 21:30 | 21:30 | 1.8902 | 9.6
2022-04-24 22:00 | 22:00 | 1.8555 | 9.6
2022-04-24 22:30 | 22:30 | 1.9171 | 9.6
2022-04-24 23:00 | 23:00 | 1.8098 | 9.6
2022-04-24 23:30 | 23:30 | 1.6522 | 9.6
2022-04-25 | 0:00 | 1.5468 | 9.6
2022-04-25 00:30 | 0:30 | 1.4648 | 9.6
2022-04-25 01:00 | 1:00 | 1.4254 | 9.6
2022-04-25 01:30 | 1:30 | 1.3733 | 9.6
2022-04-25 02:00 | 2:00 | 1.3498 | 9.6
2022-04-25 02:30 | 2:30 | 1.3329 | 9.6
2022-04-25 03:00 | 3:00 | 1.3265 | 9.6
2022-04-25 03:30 | 3:30 | 1.3287 | 9.6
2022-04-25 04:00 | 4:00 | 1.4267 | 9.6
2022-04-25 04:30 | 4:30 | 1.4633 | 9.6
2022-04-25 05:00 | 5:00 | 1.4308 | 9.6
2022-04-25 05:30 | 5:30 | 1.5019 | 9.6
2022-04-25 06:00 | 6:00 | 1.5867 | 9.6
2022-04-25 06:30 | 6:30 | 1.6564 | 9.6
2022-04-25 07:00 | 7:00 | 1.5414 | 9.6
2022-04-25 07:30 | 7:30 | 1.6546 | 9.6
2022-04-25 08:00 | 8:00 | 1.2056 | 9.6
2022-04-25 08:30 | 8:30 | 1.5091 | 9.6
2022-04-25 09:00 | 9:00 | 1.2789 | 9.6
2022-04-25 09:30 | 9:30 | 1.873 | 9.6
2022-04-25 10:00 | 10:00 | 1.012 | 9.6
2022-04-25 10:30 | 10:30 | 1.0696 | 9.6
2022-04-25 11:00 | 11:00 | 1.0877 | 9.6
2022-04-25 11:30 | 11:30 | 0.76057 | 9.6
2022-04-25 12:00 | 12:00 | 0.79724 | 9.6
2022-04-25 12:30 | 12:30 | 1.5612 | 9.6
2022-04-25 13:00 | 13:00 | 1.2473 | 9.6
2022-04-25 13:30 | 13:30 | 1.4945 | 9.6
2022-04-25 14:00 | 14:00 | 1.7174 | 9.6
2022-04-25 14:30 | 14:30 | 1.7376 | 9.6
2022-04-25 15:00 | 15:00 | 1.8534 | 9.6
2022-04-25 15:30 | 15:30 | 1.9717 | 9.6
2022-04-25 16:00 | 16:00 | 2.2429 | 9.6
2022-04-25 16:30 | 16:30 | 2.4932 | 9.6
2022-04-25 17:00 | 17:00 | 2.6128 | 9.6
2022-04-25 17:30 | 17:30 | 2.7531 | 9.6
2022-04-25 18:00 | 18:00 | 2.7004 | 9.6
2022-04-25 18:30 | 18:30 | 2.5685 | 9.6
2022-04-25 19:00 | 19:00 | 2.4475 | 9.6
2022-04-25 19:30 | 19:30 | 2.4148 | 9.6
2022-04-25 20:00 | 20:00 | 2.286 | 9.6
2022-04-25 20:30 | 20:30 | 2.183 | 9.6
2022-04-25 21:00 | 21:00 | 2.096 | 9.6
2022-04-25 21:30 | 21:30 | 1.9747 | 9.6
2022-04-25 22:00 | 22:00 | 1.8703 | 9.6
2022-04-25 22:30 | 22:30 | 1.937 | 9.6
2022-04-25 23:00 | 23:00 | 1.8043 | 9.6
2022-04-25 23:30 | 23:30 | 1.6827 | 9.6
2022-04-26 | 0:00 | 1.6043 | 9.6
2022-04-26 00:30 | 0:30 | 1.476 | 9.6
2022-04-26 01:00 | 1:00 | 1.3976 | 9.6
2022-04-26 01:30 | 1:30 | 1.3549 | 9.6
2022-04-26 02:00 | 2:00 | 1.2915 | 9.6
2022-04-26 02:30 | 2:30 | 1.3288 | 9.6
2022-04-26 03:00 | 3:00 | 1.3612 | 9.6
2022-04-26 03:30 | 3:30 | 1.3354 | 9.6
2022-04-26 04:00 | 4:00 | 1.4126 | 9.6
2022-04-26 04:30 | 4:30 | 1.4391 | 9.6
2022-04-26 05:00 | 5:00 | 1.532 | 9.6
2022-04-26 05:30 | 5:30 | 1.6089 | 9.6
2022-04-26 06:00 | 6:00 | 1.8416 | 9.6
2022-04-26 06:30 | 6:30 | 1.8047 | 9.6
2022-04-26 07:00 | 7:00 | 2.0377 | 9.6
2022-04-26 07:30 | 7:30 | 2.0352 | 9.6
2022-04-26 08:00 | 8:00 | 2.1744 | 9.6
2022-04-26 08:30 | 8:30 | 1.9845 | 9.6
2022-04-26 09:00 | 9:00 | 1.7901 | 9.6
2022-04-26 09:30 | 9:30 | 1.459 | 9.6
2022-04-26 10:00 | 10:00 | 1.4966 | 9.6
2022-04-26 10:30 | 10:30 | 1.4027 | 9.6
2022-04-26 11:00 | 11:00 | 1.218 | 9.6
2022-04-26 11:30 | 11:30 | 1.4167 | 9.6
2022-04-26 12:00 | 12:00 | 1.377 | 9.6
2022-04-26 12:30 | 12:30 | 1.3058 | 9.6
2022-04-26 13:00 | 13:00 | 1.3026 | 9.6
2022-04-26 13:30 | 13:30 | 1.4029 | 9.6
2022-04-26 14:00 | 14:00 | 1.6075 | 9.6
2022-04-26 14:30 | 14:30 | 1.6034 | 9.6
2022-04-26 15:00 | 15:00 | 1.7192 | 9.6
2022-04-26 15:30 | 15:30 | 1.8803 | 9.6
2022-04-26 16:00 | 16:00 | 2.0875 | 9.6
2022-04-26 16:30 | 16:30 | 2.3673 | 9.6
2022-04-26 17:00 | 17:00 | 2.6409 | 9.6
2022-04-26 17:30 | 17:30 | 2.7026 | 9.6
2022-04-26 18:00 | 18:00 | 2.6725 | 9.6
2022-04-26 18:30 | 18:30 | 2.6234 | 9.6
2022-04-26 19:00 | 19:00 | 2.5409 | 9.6
2022-04-26 19:30 | 19:30 | 2.487 | 9.6
2022-04-26 20:00 | 20:00 | 2.3502 | 9.6
2022-04-26 20:30 | 20:30 | 2.1755 | 9.6
2022-04-26 21:00 | 21:00 | 2.0339 | 9.6
2022-04-26 21:30 | 21:30 | 1.9521 | 9.6
2022-04-26 22:00 | 22:00 | 1.8736 | 9.6
2022-04-26 22:30 | 22:30 | 1.9704 | 9.6
2022-04-26 23:00 | 23:00 | 1.774 | 9.6
2022-04-26 23:30 | 23:30 | 1.6235 | 9.6
2022-04-27 | 0:00 | 1.4999 | 9.6
2022-04-27 00:30 | 0:30 | 1.4165 | 9.6
2022-04-27 01:00 | 1:00 | 1.3608 | 9.6
2022-04-27 01:30 | 1:30 | 1.3408 | 9.6
2022-04-27 02:00 | 2:00 | 1.3045 | 9.6
2022-04-27 02:30 | 2:30 | 1.2873 | 9.6
2022-04-27 03:00 | 3:00 | 1.2895 | 9.6
2022-04-27 03:30 | 3:30 | 1.302 | 9.6
2022-04-27 04:00 | 4:00 | 1.3137 | 9.6
2022-04-27 04:30 | 4:30 | 1.3762 | 9.6
2022-04-27 05:00 | 5:00 | 1.49 | 9.6
2022-04-27 05:30 | 5:30 | 1.612 | 9.6
2022-04-27 06:00 | 6:00 | 1.8341 | 9.6
2022-04-27 06:30 | 6:30 | 1.9068 | 9.6
2022-04-27 07:00 | 7:00 | 2.0705 | 9.6
2022-04-27 07:30 | 7:30 | 1.9921 | 9.6
2022-04-27 08:00 | 8:00 | 1.384 | 9.6
2022-04-27 08:30 | 8:30 | 0.78519 | 9.6
2022-04-27 09:00 | 9:00 | 0.9918 | 9.6
2022-04-27 09:30 | 9:30 | 0.32284 | 9.6
2022-04-27 10:00 | 10:00 | 0.27197 | 9.6
2022-04-27 10:30 | 10:30 | 0.19529 | 9.6
2022-04-27 11:00 | 11:00 | 0.17965 | 9.6
2022-04-27 11:30 | 11:30 | 0.15378 | 9.6
2022-04-27 12:00 | 12:00 | 0.50715 | 9.6
2022-04-27 12:30 | 12:30 | 0.34554 | 9.6
2022-04-27 13:00 | 13:00 | 0.21734 | 9.6
2022-04-27 13:30 | 13:30 | 0.15774 | 9.6
2022-04-27 14:00 | 14:00 | 0.5729 | 9.6
2022-04-27 14:30 | 14:30 | 0.73944 | 9.6
2022-04-27 15:00 | 15:00 | 0.94638 | 9.6
2022-04-27 15:30 | 15:30 | 1.4257 | 9.6
2022-04-27 16:00 | 16:00 | 1.7568 | 9.6
2022-04-27 16:30 | 16:30 | 2.0071 | 9.6
2022-04-27 17:00 | 17:00 | 2.3163 | 9.6
2022-04-27 17:30 | 17:30 | 2.4699 | 9.6
2022-04-27 18:00 | 18:00 | 2.5411 | 9.6
2022-04-27 18:30 | 18:30 | 2.3918 | 9.6
2022-04-27 19:00 | 19:00 | 2.3375 | 9.6
2022-04-27 19:30 | 19:30 | 2.1793 | 9.6
2022-04-27 20:00 | 20:00 | 2.2646 | 9.6
2022-04-27 20:30 | 20:30 | 2.1503 | 9.6
2022-04-27 21:00 | 21:00 | 2.0628 | 9.6
2022-04-27 21:30 | 21:30 | 2.0237 | 9.6
2022-04-27 22:00 | 22:00 | 1.9756 | 9.6
2022-04-27 22:30 | 22:30 | 2.0164 | 9.6
2022-04-27 23:00 | 23:00 | 1.8017 | 9.6
2022-04-27 23:30 | 23:30 | 1.6419 | 9.6
2022-04-28 | 0:00 | 1.5187 | 9.6
2022-04-28 00:30 | 0:30 | 1.4864 | 9.6
2022-04-28 01:00 | 1:00 | 1.3974 | 9.6
2022-04-28 01:30 | 1:30 | 1.3643 | 9.6
2022-04-28 02:00 | 2:00 | 1.3713 | 9.6
2022-04-28 02:30 | 2:30 | 1.3233 | 9.6
2022-04-28 03:00 | 3:00 | 1.3604 | 9.6
2022-04-28 03:30 | 3:30 | 1.3787 | 9.6
2022-04-28 04:00 | 4:00 | 1.3812 | 9.6
2022-04-28 04:30 | 4:30 | 1.5114 | 9.6
2022-04-28 05:00 | 5:00 | 1.5419 | 9.6
2022-04-28 05:30 | 5:30 | 1.6037 | 9.6
2022-04-28 06:00 | 6:00 | 1.7879 | 9.6
2022-04-28 06:30 | 6:30 | 1.8684 | 9.6
2022-04-28 07:00 | 7:00 | 1.8692 | 9.6
2022-04-28 07:30 | 7:30 | 1.9023 | 9.6
2022-04-28 08:00 | 8:00 | 1.6633 | 9.6
2022-04-28 08:30 | 8:30 | 1.1288 | 9.6
2022-04-28 09:00 | 9:00 | 0.69803 | 9.6
2022-04-28 09:30 | 9:30 | 0.87634 | 9.6
2022-04-28 10:00 | 10:00 | 1.5314 | 9.6
2022-04-28 10:30 | 10:30 | 1.5304 | 9.6
2022-04-28 11:00 | 11:00 | 1.1609 | 9.6
2022-04-28 11:30 | 11:30 | 0.813 | 9.6
2022-04-28 12:00 | 12:00 | 0.75068 | 9.6
2022-04-28 12:30 | 12:30 | 1.4046 | 9.6
2022-04-28 13:00 | 13:00 | 1.687 | 9.6
2022-04-28 13:30 | 13:30 | 1.4793 | 9.6
2022-04-28 14:00 | 14:00 | 1.2645 | 9.6
2022-04-28 14:30 | 14:30 | 1.4698 | 9.6
2022-04-28 15:00 | 15:00 | 1.5265 | 9.6
2022-04-28 15:30 | 15:30 | 1.399 | 9.6
2022-04-28 16:00 | 16:00 | 1.8795 | 9.6
2022-04-28 16:30 | 16:30 | 2.1797 | 9.6
2022-04-28 17:00 | 17:00 | 2.3699 | 9.6
2022-04-28 17:30 | 17:30 | 2.5365 | 9.6
2022-04-28 18:00 | 18:00 | 2.5032 | 9.6
2022-04-28 18:30 | 18:30 | 2.5467 | 9.6
2022-04-28 19:00 | 19:00 | 2.4151 | 9.6
2022-04-28 19:30 | 19:30 | 2.3301 | 9.6
2022-04-28 20:00 | 20:00 | 2.3245 | 9.6
2022-04-28 20:30 | 20:30 | 2.1316 | 9.6
2022-04-28 21:00 | 21:00 | 2.1091 | 9.6
2022-04-28 21:30 | 21:30 | 1.9821 | 9.6
2022-04-28 22:00 | 22:00 | 1.9316 | 9.6
2022-04-28 22:30 | 22:30 | 1.9773 | 9.6
2022-04-28 23:00 | 23:00 | 1.8753 | 9.6
2022-04-28 23:30 | 23:30 | 1.6488 | 9.6
2022-04-29 | 0:00 | 1.5426 | 9.6
2022-04-29 00:30 | 0:30 | 1.4444 | 9.6
2022-04-29 01:00 | 1:00 | 1.4136 | 9.6
2022-04-29 01:30 | 1:30 | 1.3239 | 9.6
2022-04-29 02:00 | 2:00 | 1.382 | 9.6
2022-04-29 02:30 | 2:30 | 1.3371 | 9.6
2022-04-29 03:00 | 3:00 | 1.3532 | 9.6
2022-04-29 03:30 | 3:30 | 1.3735 | 9.6
2022-04-29 04:00 | 4:00 | 1.4009 | 9.6
2022-04-29 04:30 | 4:30 | 1.4426 | 9.6
2022-04-29 05:00 | 5:00 | 1.5357 | 9.6
2022-04-29 05:30 | 5:30 | 1.6149 | 9.6
2022-04-29 06:00 | 6:00 | 1.732 | 9.6
2022-04-29 06:30 | 6:30 | 1.7548 | 9.6
2022-04-29 07:00 | 7:00 | 1.553 | 9.6
2022-04-29 07:30 | 7:30 | 1.3614 | 9.6
2022-04-29 08:00 | 8:00 | 1.1636 | 9.6
2022-04-29 08:30 | 8:30 | 0.88902 | 9.6
2022-04-29 09:00 | 9:00 | 0.65795 | 9.6
2022-04-29 09:30 | 9:30 | 0.46911 | 9.6
2022-04-29 10:00 | 10:00 | 1.1204 | 9.6
2022-04-29 10:30 | 10:30 | 0.80164 | 9.6
2022-04-29 11:00 | 11:00 | 0.60804 | 9.6
2022-04-29 11:30 | 11:30 | 0.42772 | 9.6
2022-04-29 12:00 | 12:00 | 0.34237 | 9.6
2022-04-29 12:30 | 12:30 | 0.24251 | 9.6
2022-04-29 13:00 | 13:00 | 0.25739 | 9.6
2022-04-29 13:30 | 13:30 | 0.79734 | 9.6
2022-04-29 14:00 | 14:00 | 0.74076 | 9.6
2022-04-29 14:30 | 14:30 | 1.0595 | 9.6
2022-04-29 15:00 | 15:00 | 1.0752 | 9.6
2022-04-29 15:30 | 15:30 | 1.4333 | 9.6
2022-04-29 16:00 | 16:00 | 1.9697 | 9.6
2022-04-29 16:30 | 16:30 | 2.261 | 9.6
2022-04-29 17:00 | 17:00 | 2.3202 | 9.6
2022-04-29 17:30 | 17:30 | 2.3296 | 9.6
2022-04-29 18:00 | 18:00 | 2.5636 | 9.6
2022-04-29 18:30 | 18:30 | 2.3759 | 9.6
2022-04-29 19:00 | 19:00 | 2.2315 | 9.6
2022-04-29 19:30 | 19:30 | 2.1991 | 9.6
2022-04-29 20:00 | 20:00 | 2.1188 | 9.6
2022-04-29 20:30 | 20:30 | 2.0782 | 9.6
2022-04-29 21:00 | 21:00 | 1.9292 | 9.6
2022-04-29 21:30 | 21:30 | 1.8952 | 9.6
2022-04-29 22:00 | 22:00 | 1.8185 | 9.6
2022-04-29 22:30 | 22:30 | 1.9199 | 9.6
2022-04-29 23:00 | 23:00 | 1.7827 | 9.6
2022-04-29 23:30 | 23:30 | 1.5843 | 9.6
2022-04-30 | 0:00 | 1.5316 | 9.6
2022-04-30 00:30 | 0:30 | 1.4067 | 9.6
2022-04-30 01:00 | 1:00 | 1.3438 | 9.6
2022-04-30 01:30 | 1:30 | 1.3253 | 9.6
2022-04-30 02:00 | 2:00 | 1.299 | 9.6
2022-04-30 02:30 | 2:30 | 1.2989 | 9.6
2022-04-30 03:00 | 3:00 | 1.3672 | 9.6
2022-04-30 03:30 | 3:30 | 1.3313 | 9.6
2022-04-30 04:00 | 4:00 | 1.3557 | 9.6
2022-04-30 04:30 | 4:30 | 1.4054 | 9.6
2022-04-30 05:00 | 5:00 | 1.3781 | 9.6
2022-04-30 05:30 | 5:30 | 1.495 | 9.6
2022-04-30 06:00 | 6:00 | 1.5527 | 9.6
2022-04-30 06:30 | 6:30 | 1.5005 | 9.6
2022-04-30 07:00 | 7:00 | 1.594 | 9.6
2022-04-30 07:30 | 7:30 | 1.6629 | 9.6
2022-04-30 08:00 | 8:00 | 1.8402 | 9.6
2022-04-30 08:30 | 8:30 | 1.651 | 9.6
2022-04-30 09:00 | 9:00 | 1.5594 | 9.6
2022-04-30 09:30 | 9:30 | 0.56191 | 9.6
2022-04-30 10:00 | 10:00 | 1.0146 | 9.6
2022-04-30 10:30 | 10:30 | 1.0901 | 9.6
2022-04-30 11:00 | 11:00 | 1.3439 | 9.6
2022-04-30 11:30 | 11:30 | 1.3047 | 9.6
2022-04-30 12:00 | 12:00 | 1.1353 | 9.6
2022-04-30 12:30 | 12:30 | 0.94161 | 9.6
2022-04-30 13:00 | 13:00 | 1.0949 | 9.6
2022-04-30 13:30 | 13:30 | 1.4137 | 9.6
2022-04-30 14:00 | 14:00 | 1.467 | 9.6
2022-04-30 14:30 | 14:30 | 1.4107 | 9.6
2022-04-30 15:00 | 15:00 | 1.247 | 9.6
2022-04-30 15:30 | 15:30 | 1.6851 | 9.6
2022-04-30 16:00 | 16:00 | 1.9626 | 9.6
2022-04-30 16:30 | 16:30 | 2.1233 | 9.6
2022-04-30 17:00 | 17:00 | 2.2913 | 9.6
2022-04-30 17:30 | 17:30 | 2.5014 | 9.6
2022-04-30 18:00 | 18:00 | 2.5187 | 9.6
2022-04-30 18:30 | 18:30 | 2.3277 | 9.6
2022-04-30 19:00 | 19:00 | 2.2428 | 9.6
2022-04-30 19:30 | 19:30 | 2.1687 | 9.6
2022-04-30 20:00 | 20:00 | 2.1304 | 9.6
2022-04-30 20:30 | 20:30 | 2.0185 | 9.6
2022-04-30 21:00 | 21:00 | 1.949 | 9.6
2022-04-30 21:30 | 21:30 | 1.8848 | 9.6
2022-04-30 22:00 | 22:00 | 1.8424 | 9.6
2022-04-30 22:30 | 22:30 | 1.9646 | 9.6
2022-04-30 23:00 | 23:00 | 1.8045 | 9.6
2022-04-30 23:30 | 23:30 | 1.6284 | 9.6
2022-05-01 | 0:00 | 1.5006 | 9.6
2022-05-01 00:30 | 0:30 | 1.4259 | 9.6
2022-05-01 01:00 | 1:00 | 1.376 | 9.6
2022-05-01 01:30 | 1:30 | 1.3405 | 9.6
2022-05-01 02:00 | 2:00 | 1.3684 | 9.6
2022-05-01 02:30 | 2:30 | 1.3179 | 9.6
2022-05-01 03:00 | 3:00 | 1.3394 | 9.6
2022-05-01 03:30 | 3:30 | 1.3851 | 9.6
2022-05-01 04:00 | 4:00 | 1.384 | 9.6
2022-05-01 04:30 | 4:30 | 1.393 | 9.6
2022-05-01 05:00 | 5:00 | 1.3672 | 9.6
2022-05-01 05:30 | 5:30 | 1.4237 | 9.6
2022-05-01 06:00 | 6:00 | 1.5576 | 9.6
2022-05-01 06:30 | 6:30 | 1.4416 | 9.6
2022-05-01 07:00 | 7:00 | 1.4639 | 9.6
2022-05-01 07:30 | 7:30 | 1.481 | 9.6
2022-05-01 08:00 | 8:00 | 1.3127 | 9.6
2022-05-01 08:30 | 8:30 | 1.7235 | 9.6
2022-05-01 09:00 | 9:00 | 1.8661 | 9.6
2022-05-01 09:30 | 9:30 | 1.7239 | 9.6
2022-05-01 10:00 | 10:00 | 2.1076 | 9.6
2022-05-01 10:30 | 10:30 | 2.1398 | 9.6
2022-05-01 11:00 | 11:00 | 1.6029 | 9.6
2022-05-01 11:30 | 11:30 | 1.3214 | 9.6
2022-05-01 12:00 | 12:00 | 1.7951 | 9.6
2022-05-01 12:30 | 12:30 | 1.7284 | 9.6
2022-05-01 13:00 | 13:00 | 1.5917 | 9.6
2022-05-01 13:30 | 13:30 | 1.5893 | 9.6
2022-05-01 14:00 | 14:00 | 1.0973 | 9.6
2022-05-01 14:30 | 14:30 | 1.4851 | 9.6
2022-05-01 15:00 | 15:00 | 1.9144 | 9.6
2022-05-01 15:30 | 15:30 | 2.1365 | 9.6
2022-05-01 16:00 | 16:00 | 2.2306 | 9.6
2022-05-01 16:30 | 16:30 | 2.3535 | 9.6
2022-05-01 17:00 | 17:00 | 2.4074 | 9.6
2022-05-01 17:30 | 17:30 | 2.4824 | 9.6
2022-05-01 18:00 | 18:00 | 2.5283 | 9.6
2022-05-01 18:30 | 18:30 | 2.3724 | 9.6
2022-05-01 19:00 | 19:00 | 2.3395 | 9.6
2022-05-01 19:30 | 19:30 | 2.2612 | 9.6
2022-05-01 20:00 | 20:00 | 2.182 | 9.6
2022-05-01 20:30 | 20:30 | 2.0745 | 9.6
2022-05-01 21:00 | 21:00 | 1.9881 | 9.6
2022-05-01 21:30 | 21:30 | 1.9459 | 9.6
2022-05-01 22:00 | 22:00 | 1.8934 | 9.6
2022-05-01 22:30 | 22:30 | 1.958 | 9.6
2022-05-01 23:00 | 23:00 | 1.8479 | 9.6
2022-05-01 23:30 | 23:30 | 1.6715 | 9.6
2022-05-02 | 0:00 | 1.5532 | 9.6
2022-05-02 00:30 | 0:30 | 1.4424 | 9.6
2022-05-02 01:00 | 1:00 | 1.4071 | 9.6
2022-05-02 01:30 | 1:30 | 1.3444 | 9.6
2022-05-02 02:00 | 2:00 | 1.3803 | 9.6
2022-05-02 02:30 | 2:30 | 1.3471 | 9.6
2022-05-02 03:00 | 3:00 | 1.371 | 9.6
2022-05-02 03:30 | 3:30 | 1.2939 | 9.6
2022-05-02 04:00 | 4:00 | 1.338 | 9.6
2022-05-02 04:30 | 4:30 | 1.3438 | 9.6
2022-05-02 05:00 | 5:00 | 1.4221 | 9.6
2022-05-02 05:30 | 5:30 | 1.4277 | 9.6
2022-05-02 06:00 | 6:00 | 1.492 | 9.6
2022-05-02 06:30 | 6:30 | 1.4371 | 9.6
2022-05-02 07:00 | 7:00 | 1.3086 | 9.6
2022-05-02 07:30 | 7:30 | 1.1263 | 9.6
2022-05-02 08:00 | 8:00 | 0.81487 | 9.6
2022-05-02 08:30 | 8:30 | 0.80093 | 9.6
2022-05-02 09:00 | 9:00 | 0.90475 | 9.6
2022-05-02 09:30 | 9:30 | 0.46896 | 9.6
2022-05-02 10:00 | 10:00 | 0.25129 | 9.6
2022-05-02 10:30 | 10:30 | 0.2204 | 9.6
2022-05-02 11:00 | 11:00 | 0.31146 | 9.6
2022-05-02 11:30 | 11:30 | 0.22388 | 9.6
2022-05-02 12:00 | 12:00 | 0.19135 | 9.6
2022-05-02 12:30 | 12:30 | 0.16824 | 9.6
2022-05-02 13:00 | 13:00 | 0.17402 | 9.6
2022-05-02 13:30 | 13:30 | 0.57349 | 9.6
2022-05-02 14:00 | 14:00 | 0.9646 | 9.6
2022-05-02 14:30 | 14:30 | 0.94235 | 9.6
2022-05-02 15:00 | 15:00 | 1.555 | 9.6
2022-05-02 15:30 | 15:30 | 1.7621 | 9.6
2022-05-02 16:00 | 16:00 | 1.9805 | 9.6
2022-05-02 16:30 | 16:30 | 2.2354 | 9.6
2022-05-02 17:00 | 17:00 | 2.4201 | 9.6
2022-05-02 17:30 | 17:30 | 2.5246 | 9.6
2022-05-02 18:00 | 18:00 | 2.5549 | 9.6
2022-05-02 18:30 | 18:30 | 2.4278 | 9.6
2022-05-02 19:00 | 19:00 | 2.3579 | 9.6
2022-05-02 19:30 | 19:30 | 2.2557 | 9.6
2022-05-02 20:00 | 20:00 | 2.1742 | 9.6
2022-05-02 20:30 | 20:30 | 1.9642 | 9.6
2022-05-02 21:00 | 21:00 | 1.9449 | 9.6
2022-05-02 21:30 | 21:30 | 1.846 | 9.6
2022-05-02 22:00 | 22:00 | 1.7928 | 9.6
2022-05-02 22:30 | 22:30 | 1.9108 | 9.6
2022-05-02 23:00 | 23:00 | 1.7456 | 9.6
2022-05-02 23:30 | 23:30 | 1.6127 | 9.6
2022-05-03 | 0:00 | 1.4759 | 9.6
2022-05-03 00:30 | 0:30 | 1.4116 | 9.6
2022-05-03 01:00 | 1:00 | 1.3458 | 9.6
2022-05-03 01:30 | 1:30 | 1.2968 | 9.6
2022-05-03 02:00 | 2:00 | 1.3032 | 9.6
2022-05-03 02:30 | 2:30 | 1.277 | 9.6
2022-05-03 03:00 | 3:00 | 1.2897 | 9.6
2022-05-03 03:30 | 3:30 | 1.2698 | 9.6
2022-05-03 04:00 | 4:00 | 1.2963 | 9.6
2022-05-03 04:30 | 4:30 | 1.4239 | 9.6
2022-05-03 05:00 | 5:00 | 1.4571 | 9.6
2022-05-03 05:30 | 5:30 | 1.5744 | 9.6
2022-05-03 06:00 | 6:00 | 1.79 | 9.6
2022-05-03 06:30 | 6:30 | 1.8848 | 9.6
2022-05-03 07:00 | 7:00 | 1.7169 | 9.6
2022-05-03 07:30 | 7:30 | 1.7937 | 9.6
2022-05-03 08:00 | 8:00 | 1.5947 | 9.6
2022-05-03 08:30 | 8:30 | 1.2532 | 9.6
2022-05-03 09:00 | 9:00 | 0.64151 | 9.6
2022-05-03 09:30 | 9:30 | 0.32996 | 9.6
2022-05-03 10:00 | 10:00 | 0.18044 | 9.6
2022-05-03 10:30 | 10:30 | 0.29242 | 9.6
2022-05-03 11:00 | 11:00 | 0.23263 | 9.6
2022-05-03 11:30 | 11:30 | 0.36159 | 9.6
2022-05-03 12:00 | 12:00 | 0.26289 | 9.6
2022-05-03 12:30 | 12:30 | 0.37627 | 9.6
2022-05-03 13:00 | 13:00 | 0.39691 | 9.6
2022-05-03 13:30 | 13:30 | 0.29222 | 9.6
2022-05-03 14:00 | 14:00 | 0.81595 | 9.6
2022-05-03 14:30 | 14:30 | 0.89701 | 9.6
2022-05-03 15:00 | 15:00 | 1.3828 | 9.6
2022-05-03 15:30 | 15:30 | 1.3971 | 9.6
2022-05-03 16:00 | 16:00 | 1.8041 | 9.6
2022-05-03 16:30 | 16:30 | 2.1439 | 9.6
2022-05-03 17:00 | 17:00 | 2.2228 | 9.6
2022-05-03 17:30 | 17:30 | 2.4923 | 9.6
2022-05-03 18:00 | 18:00 | 2.5119 | 9.6
2022-05-03 18:30 | 18:30 | 2.4032 | 9.6
2022-05-03 19:00 | 19:00 | 2.3621 | 9.6
2022-05-03 19:30 | 19:30 | 2.2945 | 9.6
2022-05-03 20:00 | 20:00 | 2.1631 | 9.6
2022-05-03 20:30 | 20:30 | 2.0895 | 9.6
2022-05-03 21:00 | 21:00 | 1.9659 | 9.6
2022-05-03 21:30 | 21:30 | 1.8856 | 9.6
2022-05-03 22:00 | 22:00 | 1.8163 | 9.6
2022-05-03 22:30 | 22:30 | 1.8605 | 9.6
2022-05-03 23:00 | 23:00 | 1.7113 | 9.6
2022-05-03 23:30 | 23:30 | 1.5768 | 9.6
2022-05-04 | 0:00 | 1.4684 | 9.6
2022-05-04 00:30 | 0:30 | 1.3584 | 9.6
2022-05-04 01:00 | 1:00 | 1.362 | 9.6
2022-05-04 01:30 | 1:30 | 1.3089 | 9.6
2022-05-04 02:00 | 2:00 | 1.3235 | 9.6
2022-05-04 02:30 | 2:30 | 1.2801 | 9.6
2022-05-04 03:00 | 3:00 | 1.305 | 9.6
2022-05-04 03:30 | 3:30 | 1.2854 | 9.6
2022-05-04 04:00 | 4:00 | 1.3979 | 9.6
2022-05-04 04:30 | 4:30 | 1.4214 | 9.6
2022-05-04 05:00 | 5:00 | 1.5741 | 9.6
2022-05-04 05:30 | 5:30 | 1.6728 | 9.6
2022-05-04 06:00 | 6:00 | 1.8166 | 9.6
2022-05-04 06:30 | 6:30 | 1.8146 | 9.6
2022-05-04 07:00 | 7:00 | 1.7286 | 9.6
2022-05-04 07:30 | 7:30 | 1.5337 | 9.6
2022-05-04 08:00 | 8:00 | 1.3589 | 9.6
2022-05-04 08:30 | 8:30 | 1.2584 | 9.6
2022-05-04 09:00 | 9:00 | 0.8606 | 9.6
2022-05-04 09:30 | 9:30 | 0.7824 | 9.6
2022-05-04 10:00 | 10:00 | 0.53491 | 9.6
2022-05-04 10:30 | 10:30 | 0.47522 | 9.6
2022-05-04 11:00 | 11:00 | 0.23776 | 9.6
2022-05-04 11:30 | 11:30 | 0.32674 | 9.6
2022-05-04 12:00 | 12:00 | 0.52218 | 9.6
2022-05-04 12:30 | 12:30 | 0.72447 | 9.6
2022-05-04 13:00 | 13:00 | 0.59132 | 9.6
2022-05-04 13:30 | 13:30 | 1.2343 | 9.6
2022-05-04 14:00 | 14:00 | 1.1309 | 9.6
2022-05-04 14:30 | 14:30 | 0.84842 | 9.6
2022-05-04 15:00 | 15:00 | 1.2144 | 9.6
2022-05-04 15:30 | 15:30 | 1.5381 | 9.6
2022-05-04 16:00 | 16:00 | 1.8316 | 9.6
2022-05-04 16:30 | 16:30 | 2.2405 | 9.6
2022-05-04 17:00 | 17:00 | 2.3686 | 9.6
2022-05-04 17:30 | 17:30 | 2.573 | 9.6
2022-05-04 18:00 | 18:00 | 2.613 | 9.6
2022-05-04 18:30 | 18:30 | 2.5029 | 9.6
2022-05-04 19:00 | 19:00 | 2.3627 | 9.6
2022-05-04 19:30 | 19:30 | 2.2323 | 9.6
2022-05-04 20:00 | 20:00 | 2.2001 | 9.6
2022-05-04 20:30 | 20:30 | 2.1286 | 9.6
2022-05-04 21:00 | 21:00 | 2.0662 | 9.6
2022-05-04 21:30 | 21:30 | 1.9113 | 9.6
2022-05-04 22:00 | 22:00 | 1.84 | 9.6
2022-05-04 22:30 | 22:30 | 1.9127 | 9.6
2022-05-04 23:00 | 23:00 | 1.8018 | 9.6
2022-05-04 23:30 | 23:30 | 1.597 | 9.6
2022-05-05 | 0:00 | 1.4848 | 9.6
2022-05-05 00:30 | 0:30 | 1.4364 | 9.6
2022-05-05 01:00 | 1:00 | 1.3777 | 9.6
2022-05-05 01:30 | 1:30 | 1.3788 | 9.6
2022-05-05 02:00 | 2:00 | 1.3495 | 9.6
2022-05-05 02:30 | 2:30 | 1.3455 | 9.6
2022-05-05 03:00 | 3:00 | 1.3227 | 9.6
2022-05-05 03:30 | 3:30 | 1.3249 | 9.6
2022-05-05 04:00 | 4:00 | 1.3832 | 9.6
2022-05-05 04:30 | 4:30 | 1.4217 | 9.6
2022-05-05 05:00 | 5:00 | 1.5339 | 9.6
2022-05-05 05:30 | 5:30 | 1.6261 | 9.6
2022-05-05 06:00 | 6:00 | 1.7784 | 9.6
2022-05-05 06:30 | 6:30 | 1.9155 | 9.6
2022-05-05 07:00 | 7:00 | 1.9703 | 9.6
2022-05-05 07:30 | 7:30 | 1.7504 | 9.6
2022-05-05 08:00 | 8:00 | 1.6563 | 9.6
2022-05-05 08:30 | 8:30 | 0.86027 | 9.6
2022-05-05 09:00 | 9:00 | 0.73104 | 9.6
2022-05-05 09:30 | 9:30 | 0.14355 | 9.6
2022-05-05 10:00 | 10:00 | 0.19504 | 9.6
2022-05-05 10:30 | 10:30 | 0.16487 | 9.6
2022-05-05 11:00 | 11:00 | 0.19327 | 9.6
2022-05-05 11:30 | 11:30 | 0.41988 | 9.6
2022-05-05 12:00 | 12:00 | 0.27393 | 9.6
2022-05-05 12:30 | 12:30 | 0.44488 | 9.6
2022-05-05 13:00 | 13:00 | 0.51852 | 9.6
2022-05-05 13:30 | 13:30 | 0.75863 | 9.6
2022-05-05 14:00 | 14:00 | 1.0428 | 9.6
2022-05-05 14:30 | 14:30 | 1.2351 | 9.6
2022-05-05 15:00 | 15:00 | 1.6023 | 9.6
2022-05-05 15:30 | 15:30 | 1.8502 | 9.6
2022-05-05 16:00 | 16:00 | 2.0846 | 9.6
2022-05-05 16:30 | 16:30 | 2.2121 | 9.6
2022-05-05 17:00 | 17:00 | 2.3796 | 9.6
2022-05-05 17:30 | 17:30 | 2.4713 | 9.6
2022-05-05 18:00 | 18:00 | 2.5217 | 9.6
2022-05-05 18:30 | 18:30 | 2.4351 | 9.6
2022-05-05 19:00 | 19:00 | 2.3662 | 9.6
2022-05-05 19:30 | 19:30 | 2.3002 | 9.6
2022-05-05 20:00 | 20:00 | 2.2969 | 9.6
2022-05-05 20:30 | 20:30 | 2.1168 | 9.6
2022-05-05 21:00 | 21:00 | 2.0295 | 9.6
2022-05-05 21:30 | 21:30 | 1.9068 | 9.6
2022-05-05 22:00 | 22:00 | 1.8302 | 9.6
2022-05-05 22:30 | 22:30 | 1.8653 | 9.6
2022-05-05 23:00 | 23:00 | 1.7297 | 9.6
2022-05-05 23:30 | 23:30 | 1.5468 | 9.6
2022-05-06 | 0:00 | 1.4611 | 9.6
2022-05-06 00:30 | 0:30 | 1.3622 | 9.6
2022-05-06 01:00 | 1:00 | 1.3333 | 9.6
2022-05-06 01:30 | 1:30 | 1.3004 | 9.6
2022-05-06 02:00 | 2:00 | 1.2688 | 9.6
2022-05-06 02:30 | 2:30 | 1.2843 | 9.6
2022-05-06 03:00 | 3:00 | 1.3079 | 9.6
2022-05-06 03:30 | 3:30 | 1.2888 | 9.6
2022-05-06 04:00 | 4:00 | 1.3094 | 9.6
2022-05-06 04:30 | 4:30 | 1.3589 | 9.6
2022-05-06 05:00 | 5:00 | 1.4537 | 9.6
2022-05-06 05:30 | 5:30 | 1.6111 | 9.6
2022-05-06 06:00 | 6:00 | 1.7478 | 9.6
2022-05-06 06:30 | 6:30 | 1.6437 | 9.6
2022-05-06 07:00 | 7:00 | 1.8695 | 9.6
2022-05-06 07:30 | 7:30 | 2.0892 | 9.6
2022-05-06 08:00 | 8:00 | 1.9565 | 9.6
2022-05-06 08:30 | 8:30 | 1.9902 | 9.6
2022-05-06 09:00 | 9:00 | 1.5458 | 9.6
2022-05-06 09:30 | 9:30 | 1.1571 | 9.6
2022-05-06 10:00 | 10:00 | 0.79337 | 9.6
2022-05-06 10:30 | 10:30 | 0.35686 | 9.6
2022-05-06 11:00 | 11:00 | 0.32038 | 9.6
2022-05-06 11:30 | 11:30 | 0.49137 | 9.6
2022-05-06 12:00 | 12:00 | 0.26394 | 9.6
2022-05-06 12:30 | 12:30 | 0.53012 | 9.6
2022-05-06 13:00 | 13:00 | 0.74709 | 9.6
2022-05-06 13:30 | 13:30 | 0.98292 | 9.6
2022-05-06 14:00 | 14:00 | 0.90046 | 9.6
2022-05-06 14:30 | 14:30 | 1.2386 | 9.6
2022-05-06 15:00 | 15:00 | 1.5863 | 9.6
2022-05-06 15:30 | 15:30 | 2.0282 | 9.6
2022-05-06 16:00 | 16:00 | 2.1661 | 9.6
2022-05-06 16:30 | 16:30 | 2.3682 | 9.6
2022-05-06 17:00 | 17:00 | 2.6389 | 9.6
2022-05-06 17:30 | 17:30 | 2.56 | 9.6
2022-05-06 18:00 | 18:00 | 2.5163 | 9.6
2022-05-06 18:30 | 18:30 | 2.3921 | 9.6
2022-05-06 19:00 | 19:00 | 2.3444 | 9.6
2022-05-06 19:30 | 19:30 | 2.1882 | 9.6
2022-05-06 20:00 | 20:00 | 2.1946 | 9.6
2022-05-06 20:30 | 20:30 | 2.0994 | 9.6
2022-05-06 21:00 | 21:00 | 2.0158 | 9.6
2022-05-06 21:30 | 21:30 | 1.9658 | 9.6
2022-05-06 22:00 | 22:00 | 1.8869 | 9.6
2022-05-06 22:30 | 22:30 | 1.9829 | 9.6
2022-05-06 23:00 | 23:00 | 1.7895 | 9.6
2022-05-06 23:30 | 23:30 | 1.6541 | 9.6
2022-05-07 | 0:00 | 1.5159 | 9.6
2022-05-07 00:30 | 0:30 | 1.453 | 9.6
2022-05-07 01:00 | 1:00 | 1.4538 | 9.6
2022-05-07 01:30 | 1:30 | 1.3619 | 9.6
2022-05-07 02:00 | 2:00 | 1.3402 | 9.6
2022-05-07 02:30 | 2:30 | 1.3118 | 9.6
2022-05-07 03:00 | 3:00 | 1.3323 | 9.6
2022-05-07 03:30 | 3:30 | 1.3591 | 9.6
2022-05-07 04:00 | 4:00 | 1.3404 | 9.6
2022-05-07 04:30 | 4:30 | 1.3765 | 9.6
2022-05-07 05:00 | 5:00 | 1.4218 | 9.6
2022-05-07 05:30 | 5:30 | 1.4513 | 9.6
2022-05-07 06:00 | 6:00 | 1.559 | 9.6
2022-05-07 06:30 | 6:30 | 1.601 | 9.6
2022-05-07 07:00 | 7:00 | 1.7945 | 9.6
2022-05-07 07:30 | 7:30 | 1.8203 | 9.6
2022-05-07 08:00 | 8:00 | 1.9229 | 9.6
2022-05-07 08:30 | 8:30 | 1.904 | 9.6
2022-05-07 09:00 | 9:00 | 1.7196 | 9.6
2022-05-07 09:30 | 9:30 | 1.2527 | 9.6
2022-05-07 10:00 | 10:00 | 1.3819 | 9.6
2022-05-07 10:30 | 10:30 | 1.336 | 9.6
2022-05-07 11:00 | 11:00 | 0.82892 | 9.6
2022-05-07 11:30 | 11:30 | 0.67722 | 9.6
2022-05-07 12:00 | 12:00 | 1.0422 | 9.6
2022-05-07 12:30 | 12:30 | 1.023 | 9.6
2022-05-07 13:00 | 13:00 | 1.7399 | 9.6
2022-05-07 13:30 | 13:30 | 1.5686 | 9.6
2022-05-07 14:00 | 14:00 | 1.892 | 9.6
2022-05-07 14:30 | 14:30 | 2.1761 | 9.6
2022-05-07 15:00 | 15:00 | 2.2116 | 9.6
2022-05-07 15:30 | 15:30 | 2.2077 | 9.6
2022-05-07 16:00 | 16:00 | 2.253 | 9.6
2022-05-07 16:30 | 16:30 | 2.361 | 9.6
2022-05-07 17:00 | 17:00 | 2.5414 | 9.6
2022-05-07 17:30 | 17:30 | 2.6261 | 9.6
2022-05-07 18:00 | 18:00 | 2.5402 | 9.6
2022-05-07 18:30 | 18:30 | 2.4616 | 9.6
2022-05-07 19:00 | 19:00 | 2.3668 | 9.6
2022-05-07 19:30 | 19:30 | 2.3126 | 9.6
2022-05-07 20:00 | 20:00 | 2.2575 | 9.6
2022-05-07 20:30 | 20:30 | 2.0944 | 9.6
2022-05-07 21:00 | 21:00 | 2.0015 | 9.6
2022-05-07 21:30 | 21:30 | 1.9669 | 9.6
2022-05-07 22:00 | 22:00 | 1.9695 | 9.6
2022-05-07 22:30 | 22:30 | 2.101 | 9.6
2022-05-07 23:00 | 23:00 | 1.8839 | 9.6
2022-05-07 23:30 | 23:30 | 1.7211 | 9.6
2022-05-08 | 0:00 | 1.5952 | 9.6
2022-05-08 00:30 | 0:30 | 1.471 | 9.6
2022-05-08 01:00 | 1:00 | 1.4408 | 9.6
2022-05-08 01:30 | 1:30 | 1.3678 | 9.6
2022-05-08 02:00 | 2:00 | 1.3944 | 9.6
2022-05-08 02:30 | 2:30 | 1.4185 | 9.6
2022-05-08 03:00 | 3:00 | 1.3618 | 9.6
2022-05-08 03:30 | 3:30 | 1.3268 | 9.6
2022-05-08 04:00 | 4:00 | 1.3505 | 9.6
2022-05-08 04:30 | 4:30 | 1.3762 | 9.6
2022-05-08 05:00 | 5:00 | 1.397 | 9.6
2022-05-08 05:30 | 5:30 | 1.4363 | 9.6
2022-05-08 06:00 | 6:00 | 1.5398 | 9.6
2022-05-08 06:30 | 6:30 | 1.59 | 9.6
2022-05-08 07:00 | 7:00 | 1.5788 | 9.6
2022-05-08 07:30 | 7:30 | 1.9189 | 9.6
2022-05-08 08:00 | 8:00 | 1.8626 | 9.6
2022-05-08 08:30 | 8:30 | 1.9491 | 9.6
2022-05-08 09:00 | 9:00 | 2.0221 | 9.6
2022-05-08 09:30 | 9:30 | 2.2761 | 9.6
2022-05-08 10:00 | 10:00 | 2.1726 | 9.6
2022-05-08 10:30 | 10:30 | 0.54813 | 9.6
2022-05-08 11:00 | 11:00 | 0.8893 | 9.6
2022-05-08 11:30 | 11:30 | 1.4395 | 9.6
2022-05-08 12:00 | 12:00 | 1.166 | 9.6
2022-05-08 12:30 | 12:30 | 1.1878 | 9.6
2022-05-08 13:00 | 13:00 | 1.8112 | 9.6
2022-05-08 13:30 | 13:30 | 1.9687 | 9.6
2022-05-08 14:00 | 14:00 | 1.9425 | 9.6
2022-05-08 14:30 | 14:30 | 1.9624 | 9.6
2022-05-08 15:00 | 15:00 | 2.007 | 9.6
2022-05-08 15:30 | 15:30 | 2.1312 | 9.6
2022-05-08 16:00 | 16:00 | 2.2678 | 9.6
2022-05-08 16:30 | 16:30 | 2.355 | 9.6
2022-05-08 17:00 | 17:00 | 2.5093 | 9.6
2022-05-08 17:30 | 17:30 | 2.5971 | 9.6
2022-05-08 18:00 | 18:00 | 2.5295 | 9.6
2022-05-08 18:30 | 18:30 | 2.527 | 9.6
2022-05-08 19:00 | 19:00 | 2.3957 | 9.6
2022-05-08 19:30 | 19:30 | 2.3756 | 9.6
2022-05-08 20:00 | 20:00 | 2.2661 | 9.6
2022-05-08 20:30 | 20:30 | 2.128 | 9.6
2022-05-08 21:00 | 21:00 | 2.0242 | 9.6
2022-05-08 21:30 | 21:30 | 1.9878 | 9.6
2022-05-08 22:00 | 22:00 | 1.8692 | 9.6
2022-05-08 22:30 | 22:30 | 1.9863 | 9.6
2022-05-08 23:00 | 23:00 | 1.8703 | 9.6
2022-05-08 23:30 | 23:30 | 1.6829 | 9.6
2022-05-09 | 0:00 | 1.5154 | 9.6
2022-05-09 00:30 | 0:30 | 1.4441 | 9.6
2022-05-09 01:00 | 1:00 | 1.3997 | 9.6
2022-05-09 01:30 | 1:30 | 1.3671 | 9.6
2022-05-09 02:00 | 2:00 | 1.3525 | 9.6
2022-05-09 02:30 | 2:30 | 1.3455 | 9.6
2022-05-09 03:00 | 3:00 | 1.3411 | 9.6
2022-05-09 03:30 | 3:30 | 1.333 | 9.6
2022-05-09 04:00 | 4:00 | 1.4041 | 9.6
2022-05-09 04:30 | 4:30 | 1.4658 | 9.6
2022-05-09 05:00 | 5:00 | 1.5761 | 9.6
2022-05-09 05:30 | 5:30 | 1.614 | 9.6
2022-05-09 06:00 | 6:00 | 1.8158 | 9.6
2022-05-09 06:30 | 6:30 | 1.9787 | 9.6
2022-05-09 07:00 | 7:00 | 2.0928 | 9.6
2022-05-09 07:30 | 7:30 | 2.3777 | 9.6
2022-05-09 08:00 | 8:00 | 2.477 | 9.6
2022-05-09 08:30 | 8:30 | 2.4317 | 9.6
2022-05-09 09:00 | 9:00 | 2.4075 | 9.6
2022-05-09 09:30 | 9:30 | 2.0606 | 9.6
2022-05-09 10:00 | 10:00 | 2.1749 | 9.6
2022-05-09 10:30 | 10:30 | 2.1645 | 9.6
2022-05-09 11:00 | 11:00 | 2.0785 | 9.6
2022-05-09 11:30 | 11:30 | 2.2175 | 9.6
2022-05-09 12:00 | 12:00 | 2.0978 | 9.6
2022-05-09 12:30 | 12:30 | 2.0992 | 9.6
2022-05-09 13:00 | 13:00 | 2.1216 | 9.6
2022-05-09 13:30 | 13:30 | 2.2496 | 9.6
2022-05-09 14:00 | 14:00 | 2.2124 | 9.6
2022-05-09 14:30 | 14:30 | 2.0358 | 9.6
2022-05-09 15:00 | 15:00 | 2.3012 | 9.6
2022-05-09 15:30 | 15:30 | 2.3795 | 9.6
2022-05-09 16:00 | 16:00 | 2.4724 | 9.6
2022-05-09 16:30 | 16:30 | 2.672 | 9.6
2022-05-09 17:00 | 17:00 | 2.9246 | 9.6
2022-05-09 17:30 | 17:30 | 2.9966 | 9.6
2022-05-09 18:00 | 18:00 | 3.0025 | 9.6
2022-05-09 18:30 | 18:30 | 2.7978 | 9.6
2022-05-09 19:00 | 19:00 | 2.6668 | 9.6
2022-05-09 19:30 | 19:30 | 2.5545 | 9.6
2022-05-09 20:00 | 20:00 | 2.5327 | 9.6
2022-05-09 20:30 | 20:30 | 2.3577 | 9.6
2022-05-09 21:00 | 21:00 | 2.1847 | 9.6
2022-05-09 21:30 | 21:30 | 2.0355 | 9.6
2022-05-09 22:00 | 22:00 | 1.9485 | 9.6
2022-05-09 22:30 | 22:30 | 2.0453 | 9.6
2022-05-09 23:00 | 23:00 | 1.9529 | 9.6
2022-05-09 23:30 | 23:30 | 1.7177 | 9.6
2022-05-10 | 0:00 | 1.5498 | 9.6
2022-05-10 00:30 | 0:30 | 1.4774 | 9.6
2022-05-10 01:00 | 1:00 | 1.4352 | 9.6
2022-05-10 01:30 | 1:30 | 1.4104 | 9.6
2022-05-10 02:00 | 2:00 | 1.3974 | 9.6
2022-05-10 02:30 | 2:30 | 1.3991 | 9.6
2022-05-10 03:00 | 3:00 | 1.3974 | 9.6
2022-05-10 03:30 | 3:30 | 1.3756 | 9.6
2022-05-10 04:00 | 4:00 | 1.434 | 9.6
2022-05-10 04:30 | 4:30 | 1.5084 | 9.6
2022-05-10 05:00 | 5:00 | 1.6637 | 9.6
2022-05-10 05:30 | 5:30 | 1.6899 | 9.6
2022-05-10 06:00 | 6:00 | 1.8509 | 9.6
2022-05-10 06:30 | 6:30 | 2.0157 | 9.6
2022-05-10 07:00 | 7:00 | 2.2402 | 9.6
2022-05-10 07:30 | 7:30 | 2.129 | 9.6
2022-05-10 08:00 | 8:00 | 2.1092 | 9.6
2022-05-10 08:30 | 8:30 | 1.938 | 9.6
2022-05-10 09:00 | 9:00 | 2.1437 | 9.6
2022-05-10 09:30 | 9:30 | 1.8167 | 9.6
2022-05-10 10:00 | 10:00 | 2.0481 | 9.6
2022-05-10 10:30 | 10:30 | 1.6413 | 9.6
2022-05-10 11:00 | 11:00 | 1.5472 | 9.6
2022-05-10 11:30 | 11:30 | 1.8711 | 9.6
2022-05-10 12:00 | 12:00 | 1.868 | 9.6
2022-05-10 12:30 | 12:30 | 1.9407 | 9.6
2022-05-10 13:00 | 13:00 | 2.067 | 9.6
2022-05-10 13:30 | 13:30 | 2.066 | 9.6
2022-05-10 14:00 | 14:00 | 2.0673 | 9.6
2022-05-10 14:30 | 14:30 | 2.0589 | 9.6
2022-05-10 15:00 | 15:00 | 2.2375 | 9.6
2022-05-10 15:30 | 15:30 | 2.3835 | 9.6
2022-05-10 16:00 | 16:00 | 2.3562 | 9.6
2022-05-10 16:30 | 16:30 | 2.5875 | 9.6
2022-05-10 17:00 | 17:00 | 2.6916 | 9.6
2022-05-10 17:30 | 17:30 | 2.822 | 9.6
2022-05-10 18:00 | 18:00 | 2.8461 | 9.6
2022-05-10 18:30 | 18:30 | 2.7962 | 9.6
2022-05-10 19:00 | 19:00 | 2.637 | 9.6
2022-05-10 19:30 | 19:30 | 2.5979 | 9.6
2022-05-10 20:00 | 20:00 | 2.5022 | 9.6
2022-05-10 20:30 | 20:30 | 2.3102 | 9.6
2022-05-10 21:00 | 21:00 | 2.1602 | 9.6
2022-05-10 21:30 | 21:30 | 2.0862 | 9.6
2022-05-10 22:00 | 22:00 | 2.0485 | 9.6
2022-05-10 22:30 | 22:30 | 2.1037 | 9.6
2022-05-10 23:00 | 23:00 | 1.9678 | 9.6
2022-05-10 23:30 | 23:30 | 1.7685 | 9.6
2022-05-11 | 0:00 | 1.632 | 9.6
2022-05-11 00:30 | 0:30 | 1.5819 | 9.6
2022-05-11 01:00 | 1:00 | 1.5198 | 9.6
2022-05-11 01:30 | 1:30 | 1.5153 | 9.6
2022-05-11 02:00 | 2:00 | 1.5068 | 9.6
2022-05-11 02:30 | 2:30 | 1.5321 | 9.6
2022-05-11 03:00 | 3:00 | 1.5165 | 9.6
2022-05-11 03:30 | 3:30 | 1.4825 | 9.6
2022-05-11 04:00 | 4:00 | 1.5247 | 9.6
2022-05-11 04:30 | 4:30 | 1.6111 | 9.6
2022-05-11 05:00 | 5:00 | 1.6868 | 9.6
2022-05-11 05:30 | 5:30 | 1.796 | 9.6
2022-05-11 06:00 | 6:00 | 1.9678 | 9.6
2022-05-11 06:30 | 6:30 | 2.0858 | 9.6
2022-05-11 07:00 | 7:00 | 2.3247 | 9.6
2022-05-11 07:30 | 7:30 | 2.4084 | 9.6
2022-05-11 08:00 | 8:00 | 2.3874 | 9.6
2022-05-11 08:30 | 8:30 | 2.2907 | 9.6
2022-05-11 09:00 | 9:00 | 2.1916 | 9.6
2022-05-11 09:30 | 9:30 | 2.2708 | 9.6
2022-05-11 10:00 | 10:00 | 2.406 | 9.6
2022-05-11 10:30 | 10:30 | 2.3001 | 9.6
2022-05-11 11:00 | 11:00 | 2.3104 | 9.6
2022-05-11 11:30 | 11:30 | 2.3468 | 9.6
2022-05-11 12:00 | 12:00 | 2.4376 | 9.6
2022-05-11 12:30 | 12:30 | 2.3848 | 9.6
2022-05-11 13:00 | 13:00 | 2.413 | 9.6
2022-05-11 13:30 | 13:30 | 2.2895 | 9.6
2022-05-11 14:00 | 14:00 | 2.3078 | 9.6
2022-05-11 14:30 | 14:30 | 2.6398 | 9.6
2022-05-11 15:00 | 15:00 | 2.7806 | 9.6
2022-05-11 15:30 | 15:30 | 2.4743 | 9.6
2022-05-11 16:00 | 16:00 | 2.472 | 9.6
2022-05-11 16:30 | 16:30 | 2.6058 | 9.6
2022-05-11 17:00 | 17:00 | 2.7342 | 9.6
2022-05-11 17:30 | 17:30 | 2.8774 | 9.6
2022-05-11 18:00 | 18:00 | 2.8959 | 9.6
2022-05-11 18:30 | 18:30 | 2.7622 | 9.6
2022-05-11 19:00 | 19:00 | 2.6359 | 9.6
2022-05-11 19:30 | 19:30 | 2.5278 | 9.6
2022-05-11 20:00 | 20:00 | 2.4626 | 9.6
2022-05-11 20:30 | 20:30 | 2.3273 | 9.6
2022-05-11 21:00 | 21:00 | 2.2286 | 9.6
2022-05-11 21:30 | 21:30 | 2.1663 | 9.6
2022-05-11 22:00 | 22:00 | 2.1287 | 9.6
2022-05-11 22:30 | 22:30 | 2.1204 | 9.6
2022-05-11 23:00 | 23:00 | 2.0103 | 9.6
2022-05-11 23:30 | 23:30 | 1.7914 | 9.6
2022-05-12 | 0:00 | 1.632 | 9.6
2022-05-12 00:30 | 0:30 | 1.5973 | 9.6
2022-05-12 01:00 | 1:00 | 1.5308 | 9.6
2022-05-12 01:30 | 1:30 | 1.5107 | 9.6
2022-05-12 02:00 | 2:00 | 1.4584 | 9.6
2022-05-12 02:30 | 2:30 | 1.4316 | 9.6
2022-05-12 03:00 | 3:00 | 1.4706 | 9.6
2022-05-12 03:30 | 3:30 | 1.4825 | 9.6
2022-05-12 04:00 | 4:00 | 1.4918 | 9.6
2022-05-12 04:30 | 4:30 | 1.58 | 9.6
2022-05-12 05:00 | 5:00 | 1.7128 | 9.6
2022-05-12 05:30 | 5:30 | 1.8076 | 9.6
2022-05-12 06:00 | 6:00 | 1.8918 | 9.6
2022-05-12 06:30 | 6:30 | 2.1134 | 9.6
2022-05-12 07:00 | 7:00 | 2.3474 | 9.6
2022-05-12 07:30 | 7:30 | 2.3753 | 9.6
2022-05-12 08:00 | 8:00 | 2.1943 | 9.6
2022-05-12 08:30 | 8:30 | 1.6877 | 9.6
2022-05-12 09:00 | 9:00 | 1.8101 | 9.6
2022-05-12 09:30 | 9:30 | 1.9071 | 9.6
2022-05-12 10:00 | 10:00 | 1.3352 | 9.6
2022-05-12 10:30 | 10:30 | 1.714 | 9.6
2022-05-12 11:00 | 11:00 | 1.3939 | 9.6
2022-05-12 11:30 | 11:30 | 1.5448 | 9.6
2022-05-12 12:00 | 12:00 | 0.92726 | 9.6
2022-05-12 12:30 | 12:30 | 1.3926 | 9.6
2022-05-12 13:00 | 13:00 | 1.9838 | 9.6
2022-05-12 13:30 | 13:30 | 1.8859 | 9.6
2022-05-12 14:00 | 14:00 | 1.8828 | 9.6
2022-05-12 14:30 | 14:30 | 2.0684 | 9.6
2022-05-12 15:00 | 15:00 | 2.4442 | 9.6
2022-05-12 15:30 | 15:30 | 2.4332 | 9.6
2022-05-12 16:00 | 16:00 | 2.5351 | 9.6
2022-05-12 16:30 | 16:30 | 2.7482 | 9.6
2022-05-12 17:00 | 17:00 | 2.8754 | 9.6
2022-05-12 17:30 | 17:30 | 2.9911 | 9.6
2022-05-12 18:00 | 18:00 | 2.9314 | 9.6
2022-05-12 18:30 | 18:30 | 2.7753 | 9.6
2022-05-12 19:00 | 19:00 | 2.6167 | 9.6
2022-05-12 19:30 | 19:30 | 2.5238 | 9.6
2022-05-12 20:00 | 20:00 | 2.4355 | 9.6
2022-05-12 20:30 | 20:30 | 2.3468 | 9.6
2022-05-12 21:00 | 21:00 | 2.2976 | 9.6
2022-05-12 21:30 | 21:30 | 2.1662 | 9.6
2022-05-12 22:00 | 22:00 | 2.1035 | 9.6
2022-05-12 22:30 | 22:30 | 2.1927 | 9.6
2022-05-12 23:00 | 23:00 | 2.08 | 9.6
2022-05-12 23:30 | 23:30 | 1.8882 | 9.6
2022-05-13 | 0:00 | 1.7056 | 9.6
2022-05-13 00:30 | 0:30 | 1.6882 | 9.6
2022-05-13 01:00 | 1:00 | 1.626 | 9.6
2022-05-13 01:30 | 1:30 | 1.5392 | 9.6
2022-05-13 02:00 | 2:00 | 1.5586 | 9.6
2022-05-13 02:30 | 2:30 | 1.5225 | 9.6
2022-05-13 03:00 | 3:00 | 1.538 | 9.6
2022-05-13 03:30 | 3:30 | 1.5514 | 9.6
2022-05-13 04:00 | 4:00 | 1.4803 | 9.6
2022-05-13 04:30 | 4:30 | 1.5287 | 9.6
2022-05-13 05:00 | 5:00 | 1.6598 | 9.6
2022-05-13 05:30 | 5:30 | 1.7631 | 9.6
2022-05-13 06:00 | 6:00 | 1.9422 | 9.6
2022-05-13 06:30 | 6:30 | 2.0278 | 9.6
2022-05-13 07:00 | 7:00 | 2.2913 | 9.6
2022-05-13 07:30 | 7:30 | 2.334 | 9.6
2022-05-13 08:00 | 8:00 | 2.4653 | 9.6
2022-05-13 08:30 | 8:30 | 2.5016 | 9.6
2022-05-13 09:00 | 9:00 | 2.4988 | 9.6
2022-05-13 09:30 | 9:30 | 2.435 | 9.6
2022-05-13 10:00 | 10:00 | 2.5495 | 9.6
2022-05-13 10:30 | 10:30 | 2.5904 | 9.6
2022-05-13 11:00 | 11:00 | 2.5468 | 9.6
2022-05-13 11:30 | 11:30 | 2.4717 | 9.6
2022-05-13 12:00 | 12:00 | 2.5325 | 9.6
2022-05-13 12:30 | 12:30 | 2.4579 | 9.6
2022-05-13 13:00 | 13:00 | 2.3954 | 9.6
2022-05-13 13:30 | 13:30 | 2.1694 | 9.6
2022-05-13 14:00 | 14:00 | 2.2364 | 9.6
2022-05-13 14:30 | 14:30 | 2.2658 | 9.6
2022-05-13 15:00 | 15:00 | 2.2412 | 9.6
2022-05-13 15:30 | 15:30 | 2.3495 | 9.6
2022-05-13 16:00 | 16:00 | 2.3025 | 9.6
2022-05-13 16:30 | 16:30 | 2.523 | 9.6
2022-05-13 17:00 | 17:00 | 2.8436 | 9.6
2022-05-13 17:30 | 17:30 | 2.976 | 9.6
2022-05-13 18:00 | 18:00 | 2.8655 | 9.6
2022-05-13 18:30 | 18:30 | 2.7392 | 9.6
2022-05-13 19:00 | 19:00 | 2.6053 | 9.6
2022-05-13 19:30 | 19:30 | 2.4909 | 9.6
2022-05-13 20:00 | 20:00 | 2.4422 | 9.6
2022-05-13 20:30 | 20:30 | 2.3145 | 9.6
2022-05-13 21:00 | 21:00 | 2.2594 | 9.6
2022-05-13 21:30 | 21:30 | 2.2111 | 9.6
2022-05-13 22:00 | 22:00 | 2.1017 | 9.6
2022-05-13 22:30 | 22:30 | 2.2211 | 9.6
2022-05-13 23:00 | 23:00 | 2.0548 | 9.6
2022-05-13 23:30 | 23:30 | 1.9092 | 9.6
2022-05-14 | 0:00 | 1.7743 | 9.6
2022-05-14 00:30 | 0:30 | 1.7059 | 9.6
2022-05-14 01:00 | 1:00 | 1.6128 | 9.6
2022-05-14 01:30 | 1:30 | 1.5441 | 9.6
2022-05-14 02:00 | 2:00 | 1.5749 | 9.6
2022-05-14 02:30 | 2:30 | 1.5385 | 9.6
2022-05-14 03:00 | 3:00 | 1.5167 | 9.6
2022-05-14 03:30 | 3:30 | 1.5022 | 9.6
2022-05-14 04:00 | 4:00 | 1.5299 | 9.6
2022-05-14 04:30 | 4:30 | 1.5576 | 9.6
2022-05-14 05:00 | 5:00 | 1.6069 | 9.6
2022-05-14 05:30 | 5:30 | 1.6101 | 9.6
2022-05-14 06:00 | 6:00 | 1.8116 | 9.6
2022-05-14 06:30 | 6:30 | 1.9047 | 9.6
2022-05-14 07:00 | 7:00 | 2.0126 | 9.6
2022-05-14 07:30 | 7:30 | 2.1684 | 9.6
2022-05-14 08:00 | 8:00 | 2.2589 | 9.6
2022-05-14 08:30 | 8:30 | 2.3606 | 9.6
2022-05-14 09:00 | 9:00 | 2.3682 | 9.6
2022-05-14 09:30 | 9:30 | 2.3725 | 9.6
2022-05-14 10:00 | 10:00 | 2.2186 | 9.6
2022-05-14 10:30 | 10:30 | 2.2823 | 9.6
2022-05-14 11:00 | 11:00 | 2.056 | 9.6
2022-05-14 11:30 | 11:30 | 2.068 | 9.6
2022-05-14 12:00 | 12:00 | 2.0745 | 9.6
2022-05-14 12:30 | 12:30 | 2.0939 | 9.6
2022-05-14 13:00 | 13:00 | 2.1253 | 9.6
2022-05-14 13:30 | 13:30 | 2.1708 | 9.6
2022-05-14 14:00 | 14:00 | 2.3091 | 9.6
2022-05-14 14:30 | 14:30 | 2.3954 | 9.6
2022-05-14 15:00 | 15:00 | 2.3948 | 9.6
2022-05-14 15:30 | 15:30 | 2.4265 | 9.6
2022-05-14 16:00 | 16:00 | 2.5983 | 9.6
2022-05-14 16:30 | 16:30 | 2.6771 | 9.6
2022-05-14 17:00 | 17:00 | 2.5778 | 9.6
2022-05-14 17:30 | 17:30 | 2.7928 | 9.6
2022-05-14 18:00 | 18:00 | 2.6506 | 9.6
2022-05-14 18:30 | 18:30 | 1.815 | 9.6
2022-05-14 19:00 | 19:00 | 1.0718 | 9.6
2022-05-14 19:30 | 19:30 | 0.95727 | 9.6
2022-05-14 20:00 | 20:00 | 0.98524 | 9.6
2022-05-14 20:30 | 20:30 | 0.95474 | 9.6
2022-05-14 21:00 | 21:00 | 0.90386 | 9.6
2022-05-14 21:30 | 21:30 | 0.91381 | 9.6
2022-05-14 22:00 | 22:00 | 0.89569 | 9.6
2022-05-14 22:30 | 22:30 | 0.91496 | 9.6
2022-05-14 23:00 | 23:00 | 0.90528 | 9.6
2022-05-14 23:30 | 23:30 | 0.83711 | 9.6
2022-05-15 | 0:00 | 0.89675 | 9.6
2022-05-15 00:30 | 0:30 | 1.6219 | 9.6
2022-05-15 01:00 | 1:00 | 1.5731 | 9.6
2022-05-15 01:30 | 1:30 | 1.4968 | 9.6
2022-05-15 02:00 | 2:00 | 1.5777 | 9.6
2022-05-15 02:30 | 2:30 | 1.5516 | 9.6
2022-05-15 03:00 | 3:00 | 1.5639 | 9.6
2022-05-15 03:30 | 3:30 | 1.5607 | 9.6
2022-05-15 04:00 | 4:00 | 1.484 | 9.6
2022-05-15 04:30 | 4:30 | 1.5169 | 9.6
2022-05-15 05:00 | 5:00 | 1.5904 | 9.6
2022-05-15 05:30 | 5:30 | 1.6894 | 9.6
2022-05-15 06:00 | 6:00 | 1.6885 | 9.6
2022-05-15 06:30 | 6:30 | 1.7644 | 9.6
2022-05-15 07:00 | 7:00 | 1.682 | 9.6
2022-05-15 07:30 | 7:30 | 1.6551 | 9.6
2022-05-15 08:00 | 8:00 | 1.6785 | 9.6
2022-05-15 08:30 | 8:30 | 1.7858 | 9.6
2022-05-15 09:00 | 9:00 | 1.6173 | 9.6
2022-05-15 09:30 | 9:30 | 1.092 | 9.6
2022-05-15 10:00 | 10:00 | 1.4913 | 9.6
2022-05-15 10:30 | 10:30 | 1.4154 | 9.6
2022-05-15 11:00 | 11:00 | 1.1813 | 9.6
2022-05-15 11:30 | 11:30 | 0.88449 | 9.6
2022-05-15 12:00 | 12:00 | 0.63426 | 9.6
2022-05-15 12:30 | 12:30 | 0.80813 | 9.6
2022-05-15 13:00 | 13:00 | 1.3463 | 9.6
2022-05-15 13:30 | 13:30 | 1.4089 | 9.6
2022-05-15 14:00 | 14:00 | 1.5764 | 9.6
2022-05-15 14:30 | 14:30 | 1.9345 | 9.6
2022-05-15 15:00 | 15:00 | 1.9345 | 9.6
2022-05-15 15:30 | 15:30 | 2.2858 | 9.6
2022-05-15 16:00 | 16:00 | 2.6182 | 9.6
2022-05-15 16:30 | 16:30 | 2.795 | 9.6
2022-05-15 17:00 | 17:00 | 3.0869 | 9.6
2022-05-15 17:30 | 17:30 | 3.2078 | 9.6
2022-05-15 18:00 | 18:00 | 3.1253 | 9.6
2022-05-15 18:30 | 18:30 | 2.9701 | 9.6
2022-05-15 19:00 | 19:00 | 2.7515 | 9.6
2022-05-15 19:30 | 19:30 | 2.6044 | 9.6
2022-05-15 20:00 | 20:00 | 2.581 | 9.6
2022-05-15 20:30 | 20:30 | 2.4356 | 9.6
2022-05-15 21:00 | 21:00 | 2.3412 | 9.6
2022-05-15 21:30 | 21:30 | 2.2585 | 9.6
2022-05-15 22:00 | 22:00 | 2.1594 | 9.6
2022-05-15 22:30 | 22:30 | 2.2532 | 9.6
2022-05-15 23:00 | 23:00 | 2.06 | 9.6
2022-05-15 23:30 | 23:30 | 1.8605 | 9.6
2022-05-16 | 0:00 | 1.8181 | 9.6
2022-05-16 00:30 | 0:30 | 1.6214 | 9.6
2022-05-16 01:00 | 1:00 | 1.5415 | 9.6
2022-05-16 01:30 | 1:30 | 1.535 | 9.6
2022-05-16 02:00 | 2:00 | 1.5486 | 9.6
2022-05-16 02:30 | 2:30 | 1.5005 | 9.6
2022-05-16 03:00 | 3:00 | 1.5178 | 9.6
2022-05-16 03:30 | 3:30 | 1.5281 | 9.6
2022-05-16 04:00 | 4:00 | 1.5963 | 9.6
2022-05-16 04:30 | 4:30 | 1.6393 | 9.6
2022-05-16 05:00 | 5:00 | 1.7418 | 9.6
2022-05-16 05:30 | 5:30 | 1.7771 | 9.6
2022-05-16 06:00 | 6:00 | 1.974 | 9.6
2022-05-16 06:30 | 6:30 | 2.0926 | 9.6
2022-05-16 07:00 | 7:00 | 2.1233 | 9.6
2022-05-16 07:30 | 7:30 | 1.8207 | 9.6
2022-05-16 08:00 | 8:00 | 1.708 | 9.6
2022-05-16 08:30 | 8:30 | 1.6429 | 9.6
2022-05-16 09:00 | 9:00 | 1.688 | 9.6
2022-05-16 09:30 | 9:30 | 1.7864 | 9.6
2022-05-16 10:00 | 10:00 | 1.4483 | 9.6
2022-05-16 10:30 | 10:30 | 1.8363 | 9.6
2022-05-16 11:00 | 11:00 | 1.7277 | 9.6
2022-05-16 11:30 | 11:30 | 1.1119 | 9.6
2022-05-16 12:00 | 12:00 | 1.4252 | 9.6
2022-05-16 12:30 | 12:30 | 1.9886 | 9.6
2022-05-16 13:00 | 13:00 | 1.8069 | 9.6
2022-05-16 13:30 | 13:30 | 1.4198 | 9.6
2022-05-16 14:00 | 14:00 | 1.2146 | 9.6
2022-05-16 14:30 | 14:30 | 1.4861 | 9.6
2022-05-16 15:00 | 15:00 | 1.9514 | 9.6
2022-05-16 15:30 | 15:30 | 2.3234 | 9.6
2022-05-16 16:00 | 16:00 | 2.604 | 9.6
2022-05-16 16:30 | 16:30 | 2.7645 | 9.6
2022-05-16 17:00 | 17:00 | 2.8136 | 9.6
2022-05-16 17:30 | 17:30 | 2.9499 | 9.6
2022-05-16 18:00 | 18:00 | 2.9326 | 9.6
2022-05-16 18:30 | 18:30 | 2.8111 | 9.6
2022-05-16 19:00 | 19:00 | 2.7144 | 9.6
2022-05-16 19:30 | 19:30 | 2.628 | 9.6
2022-05-16 20:00 | 20:00 | 2.5026 | 9.6
2022-05-16 20:30 | 20:30 | 2.3468 | 9.6
2022-05-16 21:00 | 21:00 | 2.2123 | 9.6
2022-05-16 21:30 | 21:30 | 2.1513 | 9.6
2022-05-16 22:00 | 22:00 | 2.0851 | 9.6
2022-05-16 22:30 | 22:30 | 2.0945 | 9.6
2022-05-16 23:00 | 23:00 | 1.949 | 9.6
2022-05-16 23:30 | 23:30 | 1.7434 | 9.6
2022-05-17 | 0:00 | 1.639 | 9.6
2022-05-17 00:30 | 0:30 | 1.6057 | 9.6
2022-05-17 01:00 | 1:00 | 1.5382 | 9.6
2022-05-17 01:30 | 1:30 | 1.4657 | 9.6
2022-05-17 02:00 | 2:00 | 1.5049 | 9.6
2022-05-17 02:30 | 2:30 | 1.4699 | 9.6
2022-05-17 03:00 | 3:00 | 1.5098 | 9.6
2022-05-17 03:30 | 3:30 | 1.4897 | 9.6
2022-05-17 04:00 | 4:00 | 1.5018 | 9.6
2022-05-17 04:30 | 4:30 | 1.5892 | 9.6
2022-05-17 05:00 | 5:00 | 1.6858 | 9.6
2022-05-17 05:30 | 5:30 | 1.7519 | 9.6
2022-05-17 06:00 | 6:00 | 1.8863 | 9.6
2022-05-17 06:30 | 6:30 | 1.9972 | 9.6
2022-05-17 07:00 | 7:00 | 1.9896 | 9.6
2022-05-17 07:30 | 7:30 | 1.6668 | 9.6
2022-05-17 08:00 | 8:00 | 1.4365 | 9.6
2022-05-17 08:30 | 8:30 | 1.5869 | 9.6
2022-05-17 09:00 | 9:00 | 1.7568 | 9.6
2022-05-17 09:30 | 9:30 | 1.8517 | 9.6
2022-05-17 10:00 | 10:00 | 1.6973 | 9.6
2022-05-17 10:30 | 10:30 | 1.4866 | 9.6
2022-05-17 11:00 | 11:00 | 1.4892 | 9.6
2022-05-17 11:30 | 11:30 | 1.376 | 9.6
2022-05-17 12:00 | 12:00 | 1.3291 | 9.6
2022-05-17 12:30 | 12:30 | 0.85582 | 9.6
2022-05-17 13:00 | 13:00 | 1.1241 | 9.6
2022-05-17 13:30 | 13:30 | 1.181 | 9.6
2022-05-17 14:00 | 14:00 | 1.4163 | 9.6
2022-05-17 14:30 | 14:30 | 1.6917 | 9.6
2022-05-17 15:00 | 15:00 | 1.8859 | 9.6
2022-05-17 15:30 | 15:30 | 2.3883 | 9.6
2022-05-17 16:00 | 16:00 | 2.3926 | 9.6
2022-05-17 16:30 | 16:30 | 2.6078 | 9.6
2022-05-17 17:00 | 17:00 | 2.6702 | 9.6
2022-05-17 17:30 | 17:30 | 2.7639 | 9.6
2022-05-17 18:00 | 18:00 | 2.845 | 9.6
2022-05-17 18:30 | 18:30 | 2.7233 | 9.6
2022-05-17 19:00 | 19:00 | 2.7099 | 9.6
2022-05-17 19:30 | 19:30 | 2.5724 | 9.6
2022-05-17 20:00 | 20:00 | 2.4939 | 9.6
2022-05-17 20:30 | 20:30 | 2.3443 | 9.6
2022-05-17 21:00 | 21:00 | 2.2396 | 9.6
2022-05-17 21:30 | 21:30 | 2.1324 | 9.6
2022-05-17 22:00 | 22:00 | 2.107 | 9.6
2022-05-17 22:30 | 22:30 | 2.1887 | 9.6
2022-05-17 23:00 | 23:00 | 2.0366 | 9.6
2022-05-17 23:30 | 23:30 | 1.8355 | 9.6
2022-05-18 | 0:00 | 1.6803 | 9.6
2022-05-18 00:30 | 0:30 | 1.5907 | 9.6
2022-05-18 01:00 | 1:00 | 1.5881 | 9.6
2022-05-18 01:30 | 1:30 | 1.5723 | 9.6
2022-05-18 02:00 | 2:00 | 1.508 | 9.6
2022-05-18 02:30 | 2:30 | 1.5181 | 9.6
2022-05-18 03:00 | 3:00 | 1.5523 | 9.6
2022-05-18 03:30 | 3:30 | 1.5023 | 9.6
2022-05-18 04:00 | 4:00 | 1.5569 | 9.6
2022-05-18 04:30 | 4:30 | 1.639 | 9.6
2022-05-18 05:00 | 5:00 | 1.7049 | 9.6
2022-05-18 05:30 | 5:30 | 1.7496 | 9.6
2022-05-18 06:00 | 6:00 | 1.9237 | 9.6
2022-05-18 06:30 | 6:30 | 2.0331 | 9.6
2022-05-18 07:00 | 7:00 | 2.1265 | 9.6
2022-05-18 07:30 | 7:30 | 2.0797 | 9.6
2022-05-18 08:00 | 8:00 | 2.0457 | 9.6
2022-05-18 08:30 | 8:30 | 2.0131 | 9.6
2022-05-18 09:00 | 9:00 | 1.8175 | 9.6
2022-05-18 09:30 | 9:30 | 1.7315 | 9.6
2022-05-18 10:00 | 10:00 | 1.633 | 9.6
2022-05-18 10:30 | 10:30 | 1.1392 | 9.6
2022-05-18 11:00 | 11:00 | 0.72433 | 9.6
2022-05-18 11:30 | 11:30 | 0.64479 | 9.6
2022-05-18 12:00 | 12:00 | 0.79012 | 9.6
2022-05-18 12:30 | 12:30 | 0.53267 | 9.6
2022-05-18 13:00 | 13:00 | 0.91481 | 9.6
2022-05-18 13:30 | 13:30 | 1.9785 | 9.6
2022-05-18 14:00 | 14:00 | 2.0786 | 9.6
2022-05-18 14:30 | 14:30 | 2.0627 | 9.6
2022-05-18 15:00 | 15:00 | 1.9148 | 9.6
2022-05-18 15:30 | 15:30 | 1.9209 | 9.6
2022-05-18 16:00 | 16:00 | 2.1084 | 9.6
2022-05-18 16:30 | 16:30 | 2.4852 | 9.6
2022-05-18 17:00 | 17:00 | 2.7091 | 9.6
2022-05-18 17:30 | 17:30 | 2.844 | 9.6
2022-05-18 18:00 | 18:00 | 2.8313 | 9.6
2022-05-18 18:30 | 18:30 | 2.686 | 9.6
2022-05-18 19:00 | 19:00 | 2.6157 | 9.6
2022-05-18 19:30 | 19:30 | 2.4959 | 9.6
2022-05-18 20:00 | 20:00 | 2.4114 | 9.6
2022-05-18 20:30 | 20:30 | 2.2361 | 9.6
2022-05-18 21:00 | 21:00 | 2.2177 | 9.6
2022-05-18 21:30 | 21:30 | 2.0523 | 9.6
2022-05-18 22:00 | 22:00 | 1.969 | 9.6
2022-05-18 22:30 | 22:30 | 2.0536 | 9.6
2022-05-18 23:00 | 23:00 | 1.9373 | 9.6
2022-05-18 23:30 | 23:30 | 1.7379 | 9.6
2022-05-19 | 0:00 | 1.6334 | 9.6
2022-05-19 00:30 | 0:30 | 1.5158 | 9.6
2022-05-19 01:00 | 1:00 | 1.4589 | 9.6
2022-05-19 01:30 | 1:30 | 1.4123 | 9.6
2022-05-19 02:00 | 2:00 | 1.4752 | 9.6
2022-05-19 02:30 | 2:30 | 1.3713 | 9.6
2022-05-19 03:00 | 3:00 | 1.4168 | 9.6
2022-05-19 03:30 | 3:30 | 1.4234 | 9.6
2022-05-19 04:00 | 4:00 | 1.4851 | 9.6
2022-05-19 04:30 | 4:30 | 1.5112 | 9.6
2022-05-19 05:00 | 5:00 | 1.5481 | 9.6
2022-05-19 05:30 | 5:30 | 1.7047 | 9.6
2022-05-19 06:00 | 6:00 | 1.9226 | 9.6
2022-05-19 06:30 | 6:30 | 1.9181 | 9.6
2022-05-19 07:00 | 7:00 | 2.0811 | 9.6
2022-05-19 07:30 | 7:30 | 2.1629 | 9.6
2022-05-19 08:00 | 8:00 | 2.0079 | 9.6
2022-05-19 08:30 | 8:30 | 1.6647 | 9.6
2022-05-19 09:00 | 9:00 | 1.2314 | 9.6
2022-05-19 09:30 | 9:30 | 1.5394 | 9.6
2022-05-19 10:00 | 10:00 | 1.667 | 9.6
2022-05-19 10:30 | 10:30 | 1.6136 | 9.6
2022-05-19 11:00 | 11:00 | 1.7749 | 9.6
2022-05-19 11:30 | 11:30 | 1.7084 | 9.6
2022-05-19 12:00 | 12:00 | 2.0621 | 9.6
2022-05-19 12:30 | 12:30 | 2.0164 | 9.6
2022-05-19 13:00 | 13:00 | 1.9582 | 9.6
2022-05-19 13:30 | 13:30 | 2.1584 | 9.6
2022-05-19 14:00 | 14:00 | 2.29 | 9.6
2022-05-19 14:30 | 14:30 | 2.1019 | 9.6
2022-05-19 15:00 | 15:00 | 2.2017 | 9.6
2022-05-19 15:30 | 15:30 | 2.4788 | 9.6
2022-05-19 16:00 | 16:00 | 2.3582 | 9.6
2022-05-19 16:30 | 16:30 | 2.4957 | 9.6
2022-05-19 17:00 | 17:00 | 2.7447 | 9.6
2022-05-19 17:30 | 17:30 | 2.8232 | 9.6
2022-05-19 18:00 | 18:00 | 2.8421 | 9.6
2022-05-19 18:30 | 18:30 | 2.8587 | 9.6
2022-05-19 19:00 | 19:00 | 2.829 | 9.6
2022-05-19 19:30 | 19:30 | 2.6388 | 9.6
2022-05-19 20:00 | 20:00 | 2.6357 | 9.6
2022-05-19 20:30 | 20:30 | 2.4265 | 9.6
2022-05-19 21:00 | 21:00 | 2.2477 | 9.6
2022-05-19 21:30 | 21:30 | 2.1549 | 9.6
2022-05-19 22:00 | 22:00 | 2.0446 | 9.6
2022-05-19 22:30 | 22:30 | 2.1089 | 9.6
2022-05-19 23:00 | 23:00 | 1.9916 | 9.6
2022-05-19 23:30 | 23:30 | 1.7531 | 9.6
2022-05-20 | 0:00 | 1.6441 | 9.6
2022-05-20 00:30 | 0:30 | 1.6256 | 9.6
2022-05-20 01:00 | 1:00 | 1.5176 | 9.6
2022-05-20 01:30 | 1:30 | 1.5061 | 9.6
2022-05-20 02:00 | 2:00 | 1.484 | 9.6
2022-05-20 02:30 | 2:30 | 1.4645 | 9.6
2022-05-20 03:00 | 3:00 | 1.4754 | 9.6
2022-05-20 03:30 | 3:30 | 1.4849 | 9.6
2022-05-20 04:00 | 4:00 | 1.5437 | 9.6
2022-05-20 04:30 | 4:30 | 1.5553 | 9.6
2022-05-20 05:00 | 5:00 | 1.6173 | 9.6
2022-05-20 05:30 | 5:30 | 1.7006 | 9.6
2022-05-20 06:00 | 6:00 | 1.9014 | 9.6
2022-05-20 06:30 | 6:30 | 2.0069 | 9.6
2022-05-20 07:00 | 7:00 | 2.1813 | 9.6
2022-05-20 07:30 | 7:30 | 2.046 | 9.6
2022-05-20 08:00 | 8:00 | 2.0006 | 9.6
2022-05-20 08:30 | 8:30 | 1.8277 | 9.6
2022-05-20 09:00 | 9:00 | 1.7122 | 9.6
2022-05-20 09:30 | 9:30 | 1.5803 | 9.6
2022-05-20 10:00 | 10:00 | 1.3733 | 9.6
2022-05-20 10:30 | 10:30 | 1.0298 | 9.6
2022-05-20 11:00 | 11:00 | 1.0795 | 9.6
2022-05-20 11:30 | 11:30 | 1.7374 | 9.6
2022-05-20 12:00 | 12:00 | 0.97118 | 9.6
2022-05-20 12:30 | 12:30 | 1.5793 | 9.6
2022-05-20 13:00 | 13:00 | 1.9575 | 9.6
2022-05-20 13:30 | 13:30 | 2.0514 | 9.6
2022-05-20 14:00 | 14:00 | 2.1903 | 9.6
2022-05-20 14:30 | 14:30 | 2.2144 | 9.6
2022-05-20 15:00 | 15:00 | 2.5016 | 9.6
2022-05-20 15:30 | 15:30 | 2.5102 | 9.6
2022-05-20 16:00 | 16:00 | 2.6197 | 9.6
2022-05-20 16:30 | 16:30 | 2.7273 | 9.6
2022-05-20 17:00 | 17:00 | 2.7856 | 9.6
2022-05-20 17:30 | 17:30 | 2.9685 | 9.6
2022-05-20 18:00 | 18:00 | 2.9604 | 9.6
2022-05-20 18:30 | 18:30 | 2.8522 | 9.6
2022-05-20 19:00 | 19:00 | 2.7318 | 9.6
2022-05-20 19:30 | 19:30 | 2.6733 | 9.6
2022-05-20 20:00 | 20:00 | 2.6369 | 9.6
2022-05-20 20:30 | 20:30 | 2.449 | 9.6
2022-05-20 21:00 | 21:00 | 2.3829 | 9.6
2022-05-20 21:30 | 21:30 | 2.2846 | 9.6
2022-05-20 22:00 | 22:00 | 2.1882 | 9.6
2022-05-20 22:30 | 22:30 | 2.2656 | 9.6
2022-05-20 23:00 | 23:00 | 2.0569 | 9.6
2022-05-20 23:30 | 23:30 | 1.9222 | 9.6
2022-05-21 | 0:00 | 1.7557 | 9.6
2022-05-21 00:30 | 0:30 | 1.6812 | 9.6
2022-05-21 01:00 | 1:00 | 1.6413 | 9.6
2022-05-21 01:30 | 1:30 | 1.5791 | 9.6
2022-05-21 02:00 | 2:00 | 1.6154 | 9.6
2022-05-21 02:30 | 2:30 | 1.5521 | 9.6
2022-05-21 03:00 | 3:00 | 1.5497 | 9.6
2022-05-21 03:30 | 3:30 | 1.5681 | 9.6
2022-05-21 04:00 | 4:00 | 1.5233 | 9.6
2022-05-21 04:30 | 4:30 | 1.564 | 9.6
2022-05-21 05:00 | 5:00 | 1.5717 | 9.6
2022-05-21 05:30 | 5:30 | 1.6251 | 9.6
2022-05-21 06:00 | 6:00 | 1.7493 | 9.6
2022-05-21 06:30 | 6:30 | 1.8451 | 9.6
2022-05-21 07:00 | 7:00 | 2.0142 | 9.6
2022-05-21 07:30 | 7:30 | 2.194 | 9.6
2022-05-21 08:00 | 8:00 | 2.4153 | 9.6
2022-05-21 08:30 | 8:30 | 2.4243 | 9.6
2022-05-21 09:00 | 9:00 | 2.3646 | 9.6
2022-05-21 09:30 | 9:30 | 2.2508 | 9.6
2022-05-21 10:00 | 10:00 | 2.5345 | 9.6
2022-05-21 10:30 | 10:30 | 2.6097 | 9.6
2022-05-21 11:00 | 11:00 | 2.5702 | 9.6
2022-05-21 11:30 | 11:30 | 2.5484 | 9.6
2022-05-21 12:00 | 12:00 | 2.5901 | 9.6
2022-05-21 12:30 | 12:30 | 2.6344 | 9.6
2022-05-21 13:00 | 13:00 | 2.687 | 9.6
2022-05-21 13:30 | 13:30 | 2.6154 | 9.6
2022-05-21 14:00 | 14:00 | 2.6789 | 9.6
2022-05-21 14:30 | 14:30 | 2.6432 | 9.6
2022-05-21 15:00 | 15:00 | 2.6824 | 9.6
2022-05-21 15:30 | 15:30 | 2.7526 | 9.6
2022-05-21 16:00 | 16:00 | 2.8672 | 9.6
2022-05-21 16:30 | 16:30 | 2.9269 | 9.6
2022-05-21 17:00 | 17:00 | 3.1226 | 9.6
2022-05-21 17:30 | 17:30 | 3.1443 | 9.6
2022-05-21 18:00 | 18:00 | 3.1505 | 9.6
2022-05-21 18:30 | 18:30 | 3.0037 | 9.6
2022-05-21 19:00 | 19:00 | 2.9037 | 9.6
2022-05-21 19:30 | 19:30 | 2.8798 | 9.6
2022-05-21 20:00 | 20:00 | 2.7946 | 9.6
2022-05-21 20:30 | 20:30 | 2.6812 | 9.6
2022-05-21 21:00 | 21:00 | 2.5304 | 9.6
2022-05-21 21:30 | 21:30 | 2.4542 | 9.6
2022-05-21 22:00 | 22:00 | 2.3613 | 9.6
2022-05-21 22:30 | 22:30 | 2.3549 | 9.6
2022-05-21 23:00 | 23:00 | 2.262 | 9.6
2022-05-21 23:30 | 23:30 | 2.0096 | 9.6
2022-05-22 | 0:00 | 1.8838 | 9.6
2022-05-22 00:30 | 0:30 | 1.7319 | 9.6
2022-05-22 01:00 | 1:00 | 1.7129 | 9.6
2022-05-22 01:30 | 1:30 | 1.5669 | 9.6
2022-05-22 02:00 | 2:00 | 1.606 | 9.6
2022-05-22 02:30 | 2:30 | 1.595 | 9.6
2022-05-22 03:00 | 3:00 | 1.5269 | 9.6
2022-05-22 03:30 | 3:30 | 1.5177 | 9.6
2022-05-22 04:00 | 4:00 | 1.5146 | 9.6
2022-05-22 04:30 | 4:30 | 1.5158 | 9.6
2022-05-22 05:00 | 5:00 | 1.5651 | 9.6
2022-05-22 05:30 | 5:30 | 1.5976 | 9.6
2022-05-22 06:00 | 6:00 | 1.5976 | 9.6
2022-05-22 06:30 | 6:30 | 1.5976 | 9.6
2022-05-22 07:00 | 7:00 | 1.8545 | 9.6
2022-05-22 07:30 | 7:30 | 2.118 | 9.6
2022-05-22 08:00 | 8:00 | 2.222 | 9.6
2022-05-22 08:30 | 8:30 | 2.5224 | 9.6
2022-05-22 09:00 | 9:00 | 2.3333 | 9.6
2022-05-22 09:30 | 9:30 | 2.1751 | 9.6
2022-05-22 10:00 | 10:00 | 2.228 | 9.6
2022-05-22 10:30 | 10:30 | 2.0216 | 9.6
2022-05-22 11:00 | 11:00 | 2.1275 | 9.6
2022-05-22 11:30 | 11:30 | 2.3126 | 9.6
2022-05-22 12:00 | 12:00 | 1.7244 | 9.6
2022-05-22 12:30 | 12:30 | 1.6046 | 9.6
2022-05-22 13:00 | 13:00 | 1.8941 | 9.6
2022-05-22 13:30 | 13:30 | 1.8522 | 9.6
2022-05-22 14:00 | 14:00 | 1.8797 | 9.6
2022-05-22 14:30 | 14:30 | 1.9502 | 9.6
2022-05-22 15:00 | 15:00 | 2.3205 | 9.6
2022-05-22 15:30 | 15:30 | 2.3904 | 9.6
2022-05-22 16:00 | 16:00 | 2.6638 | 9.6
2022-05-22 16:30 | 16:30 | 2.9522 | 9.6
2022-05-22 17:00 | 17:00 | 3.2053 | 9.6
2022-05-22 17:30 | 17:30 | 3.1725 | 9.6
2022-05-22 18:00 | 18:00 | 3.2247 | 9.6
2022-05-22 18:30 | 18:30 | 3.1407 | 9.6
2022-05-22 19:00 | 19:00 | 2.9992 | 9.6
2022-05-22 19:30 | 19:30 | 2.8442 | 9.6
2022-05-22 20:00 | 20:00 | 2.754 | 9.6
2022-05-22 20:30 | 20:30 | 2.5504 | 9.6
2022-05-22 21:00 | 21:00 | 2.4392 | 9.6
2022-05-22 21:30 | 21:30 | 2.2366 | 9.6
2022-05-22 22:00 | 22:00 | 2.2012 | 9.6
2022-05-22 22:30 | 22:30 | 2.2025 | 9.6
2022-05-22 23:00 | 23:00 | 2.0237 | 9.6
2022-05-22 23:30 | 23:30 | 1.8971 | 9.6
2022-05-23 | 0:00 | 1.7548 | 9.6
2022-05-23 00:30 | 0:30 | 1.6337 | 9.6
2022-05-23 01:00 | 1:00 | 1.5972 | 9.6
2022-05-23 01:30 | 1:30 | 1.4895 | 9.6
2022-05-23 02:00 | 2:00 | 1.5067 | 9.6
2022-05-23 02:30 | 2:30 | 1.5138 | 9.6
2022-05-23 03:00 | 3:00 | 1.5037 | 9.6
2022-05-23 03:30 | 3:30 | 1.5256 | 9.6
2022-05-23 04:00 | 4:00 | 1.5108 | 9.6
2022-05-23 04:30 | 4:30 | 1.6338 | 9.6
2022-05-23 05:00 | 5:00 | 1.6828 | 9.6
2022-05-23 05:30 | 5:30 | 1.8659 | 9.6
2022-05-23 06:00 | 6:00 | 1.9374 | 9.6
2022-05-23 06:30 | 6:30 | 2.1547 | 9.6
2022-05-23 07:00 | 7:00 | 2.286 | 9.6
2022-05-23 07:30 | 7:30 | 2.1024 | 9.6
2022-05-23 08:00 | 8:00 | 2.3011 | 9.6
2022-05-23 08:30 | 8:30 | 1.7574 | 9.6
2022-05-23 09:00 | 9:00 | 1.9396 | 9.6
2022-05-23 09:30 | 9:30 | 1.958 | 9.6
2022-05-23 10:00 | 10:00 | 1.6806 | 9.6
2022-05-23 10:30 | 10:30 | 1.6958 | 9.6
2022-05-23 11:00 | 11:00 | 1.4278 | 9.6
2022-05-23 11:30 | 11:30 | 1.6386 | 9.6
2022-05-23 12:00 | 12:00 | 2.2404 | 9.6
2022-05-23 12:30 | 12:30 | 2.2654 | 9.6
2022-05-23 13:00 | 13:00 | 2.214 | 9.6
2022-05-23 13:30 | 13:30 | 2.0856 | 9.6
2022-05-23 14:00 | 14:00 | 1.9862 | 9.6
2022-05-23 14:30 | 14:30 | 1.9484 | 9.6
2022-05-23 15:00 | 15:00 | 1.8987 | 9.6
2022-05-23 15:30 | 15:30 | 2.3078 | 9.6
2022-05-23 16:00 | 16:00 | 2.438 | 9.6
2022-05-23 16:30 | 16:30 | 2.7506 | 9.6
2022-05-23 17:00 | 17:00 | 2.996 | 9.6
2022-05-23 17:30 | 17:30 | 3.2202 | 9.6
2022-05-23 18:00 | 18:00 | 3.1738 | 9.6
2022-05-23 18:30 | 18:30 | 3.1055 | 9.6
2022-05-23 19:00 | 19:00 | 2.9764 | 9.6
2022-05-23 19:30 | 19:30 | 2.9265 | 9.6
2022-05-23 20:00 | 20:00 | 2.8158 | 9.6
2022-05-23 20:30 | 20:30 | 2.5698 | 9.6
2022-05-23 21:00 | 21:00 | 2.4299 | 9.6
2022-05-23 21:30 | 21:30 | 2.2343 | 9.6
2022-05-23 22:00 | 22:00 | 2.194 | 9.6
2022-05-23 22:30 | 22:30 | 2.1826 | 9.6
2022-05-23 23:00 | 23:00 | 2.038 | 9.6
2022-05-23 23:30 | 23:30 | 1.8258 | 9.6
2022-05-24 | 0:00 | 1.7336 | 9.6
2022-05-24 00:30 | 0:30 | 1.6505 | 9.6
2022-05-24 01:00 | 1:00 | 1.5666 | 9.6
2022-05-24 01:30 | 1:30 | 1.4398 | 9.6
2022-05-24 02:00 | 2:00 | 1.4184 | 9.6
2022-05-24 02:30 | 2:30 | 1.5071 | 9.6
2022-05-24 03:00 | 3:00 | 1.5124 | 9.6
2022-05-24 03:30 | 3:30 | 1.5269 | 9.6
2022-05-24 04:00 | 4:00 | 1.629 | 9.6
2022-05-24 04:30 | 4:30 | 1.6116 | 9.6
2022-05-24 05:00 | 5:00 | 1.7176 | 9.6
2022-05-24 05:30 | 5:30 | 1.8274 | 9.6
2022-05-24 06:00 | 6:00 | 1.9824 | 9.6
2022-05-24 06:30 | 6:30 | 2.1217 | 9.6
2022-05-24 07:00 | 7:00 | 2.2799 | 9.6
2022-05-24 07:30 | 7:30 | 2.1871 | 9.6
2022-05-24 08:00 | 8:00 | 2.1397 | 9.6
2022-05-24 08:30 | 8:30 | 1.9246 | 9.6
2022-05-24 09:00 | 9:00 | 1.353 | 9.6
2022-05-24 09:30 | 9:30 | 0.52588 | 9.6
2022-05-24 10:00 | 10:00 | 1.4006 | 9.6
2022-05-24 10:30 | 10:30 | 1.6421 | 9.6
2022-05-24 11:00 | 11:00 | 0.41766 | 9.6
2022-05-24 11:30 | 11:30 | 0.30212 | 9.6
2022-05-24 12:00 | 12:00 | 0.85821 | 9.6
2022-05-24 12:30 | 12:30 | 0.71993 | 9.6
2022-05-24 13:00 | 13:00 | 0.69601 | 9.6
2022-05-24 13:30 | 13:30 | 0.49167 | 9.6
2022-05-24 14:00 | 14:00 | 0.80192 | 9.6
2022-05-24 14:30 | 14:30 | 1.0704 | 9.6
2022-05-24 15:00 | 15:00 | 1.4028 | 9.6
2022-05-24 15:30 | 15:30 | 1.696 | 9.6
2022-05-24 16:00 | 16:00 | 2.0129 | 9.6
2022-05-24 16:30 | 16:30 | 2.4181 | 9.6
2022-05-24 17:00 | 17:00 | 2.7292 | 9.6
2022-05-24 17:30 | 17:30 | 2.8834 | 9.6
2022-05-24 18:00 | 18:00 | 3.0123 | 9.6
2022-05-24 18:30 | 18:30 | 2.8984 | 9.6
2022-05-24 19:00 | 19:00 | 2.8364 | 9.6
2022-05-24 19:30 | 19:30 | 2.7647 | 9.6
2022-05-24 20:00 | 20:00 | 2.6464 | 9.6
2022-05-24 20:30 | 20:30 | 2.4756 | 9.6
2022-05-24 21:00 | 21:00 | 2.3124 | 9.6
2022-05-24 21:30 | 21:30 | 2.2396 | 9.6
2022-05-24 22:00 | 22:00 | 2.152 | 9.6
2022-05-24 22:30 | 22:30 | 2.2527 | 9.6
2022-05-24 23:00 | 23:00 | 2.0905 | 9.6
2022-05-24 23:30 | 23:30 | 1.8898 | 9.6
2022-05-25 | 0:00 | 1.7051 | 9.6
2022-05-25 00:30 | 0:30 | 1.5952 | 9.6
2022-05-25 01:00 | 1:00 | 1.5824 | 9.6
2022-05-25 01:30 | 1:30 | 1.4952 | 9.6
2022-05-25 02:00 | 2:00 | 1.5309 | 9.6
2022-05-25 02:30 | 2:30 | 1.4561 | 9.6
2022-05-25 03:00 | 3:00 | 1.4869 | 9.6
2022-05-25 03:30 | 3:30 | 1.4836 | 9.6
2022-05-25 04:00 | 4:00 | 1.5645 | 9.6
2022-05-25 04:30 | 4:30 | 1.5975 | 9.6
2022-05-25 05:00 | 5:00 | 1.7499 | 9.6
2022-05-25 05:30 | 5:30 | 1.825 | 9.6
2022-05-25 06:00 | 6:00 | 1.9753 | 9.6
2022-05-25 06:30 | 6:30 | 2.0978 | 9.6
2022-05-25 07:00 | 7:00 | 2.1654 | 9.6
2022-05-25 07:30 | 7:30 | 2.096 | 9.6
2022-05-25 08:00 | 8:00 | 1.5406 | 9.6
2022-05-25 08:30 | 8:30 | 0.9903 | 9.6
2022-05-25 09:00 | 9:00 | 1.3596 | 9.6
2022-05-25 09:30 | 9:30 | 1.3617 | 9.6
2022-05-25 10:00 | 10:00 | 1.3779 | 9.6
2022-05-25 10:30 | 10:30 | 1.2868 | 9.6
2022-05-25 11:00 | 11:00 | 1.3624 | 9.6
2022-05-25 11:30 | 11:30 | 1.0466 | 9.6
2022-05-25 12:00 | 12:00 | 1.0676 | 9.6
2022-05-25 12:30 | 12:30 | 1.3509 | 9.6
2022-05-25 13:00 | 13:00 | 1.7474 | 9.6
2022-05-25 13:30 | 13:30 | 1.7203 | 9.6
2022-05-25 14:00 | 14:00 | 1.647 | 9.6
2022-05-25 14:30 | 14:30 | 1.4723 | 9.6
2022-05-25 15:00 | 15:00 | 1.8547 | 9.6
2022-05-25 15:30 | 15:30 | 2.2597 | 9.6
2022-05-25 16:00 | 16:00 | 2.265 | 9.6
2022-05-25 16:30 | 16:30 | 2.5034 | 9.6
2022-05-25 17:00 | 17:00 | 2.7769 | 9.6
2022-05-25 17:30 | 17:30 | 2.9478 | 9.6
2022-05-25 18:00 | 18:00 | 2.8946 | 9.6
2022-05-25 18:30 | 18:30 | 2.8356 | 9.6
2022-05-25 19:00 | 19:00 | 2.6937 | 9.6
2022-05-25 19:30 | 19:30 | 2.6641 | 9.6
2022-05-25 20:00 | 20:00 | 2.6404 | 9.6
2022-05-25 20:30 | 20:30 | 2.4341 | 9.6
2022-05-25 21:00 | 21:00 | 2.3596 | 9.6
2022-05-25 21:30 | 21:30 | 2.1967 | 9.6
2022-05-25 22:00 | 22:00 | 2.1538 | 9.6
2022-05-25 22:30 | 22:30 | 2.1992 | 9.6
2022-05-25 23:00 | 23:00 | 2.0496 | 9.6
2022-05-25 23:30 | 23:30 | 1.9165 | 9.6
2022-05-26 | 0:00 | 1.7846 | 9.6
2022-05-26 00:30 | 0:30 | 1.6526 | 9.6
2022-05-26 01:00 | 1:00 | 1.558 | 9.6
2022-05-26 01:30 | 1:30 | 1.4666 | 9.6
2022-05-26 02:00 | 2:00 | 1.5095 | 9.6
2022-05-26 02:30 | 2:30 | 1.4359 | 9.6
2022-05-26 03:00 | 3:00 | 1.4484 | 9.6
2022-05-26 03:30 | 3:30 | 1.4791 | 9.6
2022-05-26 04:00 | 4:00 | 1.5674 | 9.6
2022-05-26 04:30 | 4:30 | 1.6203 | 9.6
2022-05-26 05:00 | 5:00 | 1.6799 | 9.6
2022-05-26 05:30 | 5:30 | 1.8519 | 9.6
2022-05-26 06:00 | 6:00 | 1.961 | 9.6
2022-05-26 06:30 | 6:30 | 2.0732 | 9.6
2022-05-26 07:00 | 7:00 | 2.0154 | 9.6
2022-05-26 07:30 | 7:30 | 1.9056 | 9.6
2022-05-26 08:00 | 8:00 | 1.6614 | 9.6
2022-05-26 08:30 | 8:30 | 1.6054 | 9.6
2022-05-26 09:00 | 9:00 | 1.6999 | 9.6
2022-05-26 09:30 | 9:30 | 1.6685 | 9.6
2022-05-26 10:00 | 10:00 | 1.2578 | 9.6
2022-05-26 10:30 | 10:30 | 0.38765 | 9.6
2022-05-26 11:00 | 11:00 | 0.25787 | 9.6
2022-05-26 11:30 | 11:30 | 0.75362 | 9.6
2022-05-26 12:00 | 12:00 | 0.90586 | 9.6
2022-05-26 12:30 | 12:30 | 0.64315 | 9.6
2022-05-26 13:00 | 13:00 | 0.92852 | 9.6
2022-05-26 13:30 | 13:30 | 1.2181 | 9.6
2022-05-26 14:00 | 14:00 | 1.1698 | 9.6
2022-05-26 14:30 | 14:30 | 1.9055 | 9.6
2022-05-26 15:00 | 15:00 | 1.9939 | 9.6
2022-05-26 15:30 | 15:30 | 1.9209 | 9.6
2022-05-26 16:00 | 16:00 | 2.102 | 9.6
2022-05-26 16:30 | 16:30 | 2.3365 | 9.6
2022-05-26 17:00 | 17:00 | 2.5795 | 9.6
2022-05-26 17:30 | 17:30 | 2.7307 | 9.6
2022-05-26 18:00 | 18:00 | 2.7824 | 9.6
2022-05-26 18:30 | 18:30 | 2.735 | 9.6
2022-05-26 19:00 | 19:00 | 2.7823 | 9.6
2022-05-26 19:30 | 19:30 | 2.7286 | 9.6
2022-05-26 20:00 | 20:00 | 2.6526 | 9.6
2022-05-26 20:30 | 20:30 | 2.4525 | 9.6
2022-05-26 21:00 | 21:00 | 2.2864 | 9.6
2022-05-26 21:30 | 21:30 | 2.1647 | 9.6
2022-05-26 22:00 | 22:00 | 2.1044 | 9.6
2022-05-26 22:30 | 22:30 | 2.1456 | 9.6
2022-05-26 23:00 | 23:00 | 2.0397 | 9.6
2022-05-26 23:30 | 23:30 | 1.7782 | 9.6
2022-05-27 | 0:00 | 1.6229 | 9.6
2022-05-27 00:30 | 0:30 | 1.5593 | 9.6
2022-05-27 01:00 | 1:00 | 1.5529 | 9.6
2022-05-27 01:30 | 1:30 | 1.4827 | 9.6
2022-05-27 02:00 | 2:00 | 1.4649 | 9.6
2022-05-27 02:30 | 2:30 | 1.4082 | 9.6
2022-05-27 03:00 | 3:00 | 1.4779 | 9.6
2022-05-27 03:30 | 3:30 | 1.4485 | 9.6
2022-05-27 04:00 | 4:00 | 1.5157 | 9.6
2022-05-27 04:30 | 4:30 | 1.5271 | 9.6
2022-05-27 05:00 | 5:00 | 1.6301 | 9.6
2022-05-27 05:30 | 5:30 | 1.7437 | 9.6
2022-05-27 06:00 | 6:00 | 1.8709 | 9.6
2022-05-27 06:30 | 6:30 | 2.1229 | 9.6
2022-05-27 07:00 | 7:00 | 2.1071 | 9.6
2022-05-27 07:30 | 7:30 | 1.6777 | 9.6
2022-05-27 08:00 | 8:00 | 1.2938 | 9.6
2022-05-27 08:30 | 8:30 | 0.88569 | 9.6
2022-05-27 09:00 | 9:00 | 0.61825 | 9.6
2022-05-27 09:30 | 9:30 | 0.27872 | 9.6
2022-05-27 10:00 | 10:00 | 0.47436 | 9.6
2022-05-27 10:30 | 10:30 | 0.46363 | 9.6
2022-05-27 11:00 | 11:00 | 0.23582 | 9.6
2022-05-27 11:30 | 11:30 | 0.44709 | 9.6
2022-05-27 12:00 | 12:00 | 0.99541 | 9.6
2022-05-27 12:30 | 12:30 | 1.0038 | 9.6
2022-05-27 13:00 | 13:00 | 0.78299 | 9.6
2022-05-27 13:30 | 13:30 | 0.52727 | 9.6
2022-05-27 14:00 | 14:00 | 1.1169 | 9.6
2022-05-27 14:30 | 14:30 | 1.2249 | 9.6
2022-05-27 15:00 | 15:00 | 1.3656 | 9.6
2022-05-27 15:30 | 15:30 | 1.6256 | 9.6
2022-05-27 16:00 | 16:00 | 1.8887 | 9.6
2022-05-27 16:30 | 16:30 | 2.3044 | 9.6
2022-05-27 17:00 | 17:00 | 2.533 | 9.6
2022-05-27 17:30 | 17:30 | 2.6548 | 9.6
2022-05-27 18:00 | 18:00 | 2.7163 | 9.6
2022-05-27 18:30 | 18:30 | 2.6345 | 9.6
2022-05-27 19:00 | 19:00 | 2.6417 | 9.6
2022-05-27 19:30 | 19:30 | 2.428 | 9.6
2022-05-27 20:00 | 20:00 | 2.4301 | 9.6
2022-05-27 20:30 | 20:30 | 2.267 | 9.6
2022-05-27 21:00 | 21:00 | 2.1858 | 9.6
2022-05-27 21:30 | 21:30 | 2.1664 | 9.6
2022-05-27 22:00 | 22:00 | 2.054 | 9.6
2022-05-27 22:30 | 22:30 | 2.1599 | 9.6
2022-05-27 23:00 | 23:00 | 2.0431 | 9.6
2022-05-27 23:30 | 23:30 | 1.7701 | 9.6
2022-05-28 | 0:00 | 1.6702 | 9.6
2022-05-28 00:30 | 0:30 | 1.5708 | 9.6
2022-05-28 01:00 | 1:00 | 1.5354 | 9.6
2022-05-28 01:30 | 1:30 | 1.4317 | 9.6
2022-05-28 02:00 | 2:00 | 1.439 | 9.6
2022-05-28 02:30 | 2:30 | 1.4052 | 9.6
2022-05-28 03:00 | 3:00 | 1.4169 | 9.6
2022-05-28 03:30 | 3:30 | 1.4557 | 9.6
2022-05-28 04:00 | 4:00 | 1.4606 | 9.6
2022-05-28 04:30 | 4:30 | 1.4496 | 9.6
2022-05-28 05:00 | 5:00 | 1.4812 | 9.6
2022-05-28 05:30 | 5:30 | 1.5507 | 9.6
2022-05-28 06:00 | 6:00 | 1.6937 | 9.6
2022-05-28 06:30 | 6:30 | 1.8324 | 9.6
2022-05-28 07:00 | 7:00 | 1.7692 | 9.6
2022-05-28 07:30 | 7:30 | 1.4435 | 9.6
2022-05-28 08:00 | 8:00 | 1.1741 | 9.6
2022-05-28 08:30 | 8:30 | 0.79726 | 9.6
2022-05-28 09:00 | 9:00 | 0.50309 | 9.6
2022-05-28 09:30 | 9:30 | 0.17547 | 9.6
2022-05-28 10:00 | 10:00 | 0.13172 | 9.6
2022-05-28 10:30 | 10:30 | 0.25723 | 9.6
2022-05-28 11:00 | 11:00 | 0.28618 | 9.6
2022-05-28 11:30 | 11:30 | 0.14905 | 9.6
2022-05-28 12:00 | 12:00 | 0.19838 | 9.6
2022-05-28 12:30 | 12:30 | 0.17964 | 9.6
2022-05-28 13:00 | 13:00 | 0.13978 | 9.6
2022-05-28 13:30 | 13:30 | 0.28063 | 9.6
2022-05-28 14:00 | 14:00 | 0.47583 | 9.6
2022-05-28 14:30 | 14:30 | 0.85144 | 9.6
2022-05-28 15:00 | 15:00 | 1.2778 | 9.6
2022-05-28 15:30 | 15:30 | 1.7981 | 9.6
2022-05-28 16:00 | 16:00 | 2.1511 | 9.6
2022-05-28 16:30 | 16:30 | 2.34 | 9.6
2022-05-28 17:00 | 17:00 | 2.5425 | 9.6
2022-05-28 17:30 | 17:30 | 2.7197 | 9.6
2022-05-28 18:00 | 18:00 | 2.6792 | 9.6
2022-05-28 18:30 | 18:30 | 2.6256 | 9.6
2022-05-28 19:00 | 19:00 | 2.4901 | 9.6
2022-05-28 19:30 | 19:30 | 2.4737 | 9.6
2022-05-28 20:00 | 20:00 | 2.3625 | 9.6
2022-05-28 20:30 | 20:30 | 2.3234 | 9.6
2022-05-28 21:00 | 21:00 | 2.2031 | 9.6
2022-05-28 21:30 | 21:30 | 2.0993 | 9.6
2022-05-28 22:00 | 22:00 | 2.0412 | 9.6
2022-05-28 22:30 | 22:30 | 2.1572 | 9.6
2022-05-28 23:00 | 23:00 | 2.0459 | 9.6
2022-05-28 23:30 | 23:30 | 1.8331 | 9.6
2022-05-29 | 0:00 | 1.6872 | 9.6
2022-05-29 00:30 | 0:30 | 1.5935 | 9.6
2022-05-29 01:00 | 1:00 | 1.5203 | 9.6
2022-05-29 01:30 | 1:30 | 1.5019 | 9.6
2022-05-29 02:00 | 2:00 | 1.5237 | 9.6
2022-05-29 02:30 | 2:30 | 1.4689 | 9.6
2022-05-29 03:00 | 3:00 | 1.4604 | 9.6
2022-05-29 03:30 | 3:30 | 1.4517 | 9.6
2022-05-29 04:00 | 4:00 | 1.4225 | 9.6
2022-05-29 04:30 | 4:30 | 1.5413 | 9.6
2022-05-29 05:00 | 5:00 | 1.5663 | 9.6
2022-05-29 05:30 | 5:30 | 1.5717 | 9.6
2022-05-29 06:00 | 6:00 | 1.6425 | 9.6
2022-05-29 06:30 | 6:30 | 1.7409 | 9.6
2022-05-29 07:00 | 7:00 | 1.7848 | 9.6
2022-05-29 07:30 | 7:30 | 1.4508 | 9.6
2022-05-29 08:00 | 8:00 | 1.2681 | 9.6
2022-05-29 08:30 | 8:30 | 0.85144 | 9.6
2022-05-29 09:00 | 9:00 | 0.50823 | 9.6
2022-05-29 09:30 | 9:30 | 0.2563 | 9.6
2022-05-29 10:00 | 10:00 | 0.13129 | 9.6
2022-05-29 10:30 | 10:30 | 0.30721 | 9.6
2022-05-29 11:00 | 11:00 | 0.37637 | 9.6
2022-05-29 11:30 | 11:30 | 0.27489 | 9.6
2022-05-29 12:00 | 12:00 | 0.23754 | 9.6
2022-05-29 12:30 | 12:30 | 0.24786 | 9.6
2022-05-29 13:00 | 13:00 | 0.12348 | 9.6
2022-05-29 13:30 | 13:30 | 0.23084 | 9.6
2022-05-29 14:00 | 14:00 | 0.58178 | 9.6
2022-05-29 14:30 | 14:30 | 0.89696 | 9.6
2022-05-29 15:00 | 15:00 | 1.3143 | 9.6
2022-05-29 15:30 | 15:30 | 1.7888 | 9.6
2022-05-29 16:00 | 16:00 | 2.1789 | 9.6
2022-05-29 16:30 | 16:30 | 2.5283 | 9.6
2022-05-29 17:00 | 17:00 | 2.8677 | 9.6
2022-05-29 17:30 | 17:30 | 3.1199 | 9.6
2022-05-29 18:00 | 18:00 | 3.0836 | 9.6
2022-05-29 18:30 | 18:30 | 2.9577 | 9.6
2022-05-29 19:00 | 19:00 | 2.8985 | 9.6
2022-05-29 19:30 | 19:30 | 2.7108 | 9.6
2022-05-29 20:00 | 20:00 | 2.665 | 9.6
2022-05-29 20:30 | 20:30 | 2.5279 | 9.6
2022-05-29 21:00 | 21:00 | 2.3635 | 9.6
2022-05-29 21:30 | 21:30 | 2.2747 | 9.6
2022-05-29 22:00 | 22:00 | 2.1602 | 9.6
2022-05-29 22:30 | 22:30 | 2.1938 | 9.6
2022-05-29 23:00 | 23:00 | 2.0811 | 9.6
2022-05-29 23:30 | 23:30 | 1.8545 | 9.6
2022-05-30 | 0:00 | 1.7362 | 9.6
2022-05-30 00:30 | 0:30 | 1.652 | 9.6
2022-05-30 01:00 | 1:00 | 1.6303 | 9.6
2022-05-30 01:30 | 1:30 | 1.5484 | 9.6
2022-05-30 02:00 | 2:00 | 1.5395 | 9.6
2022-05-30 02:30 | 2:30 | 1.5458 | 9.6
2022-05-30 03:00 | 3:00 | 1.5099 | 9.6
2022-05-30 03:30 | 3:30 | 1.566 | 9.6
2022-05-30 04:00 | 4:00 | 1.5629 | 9.6
2022-05-30 04:30 | 4:30 | 1.603 | 9.6
2022-05-30 05:00 | 5:00 | 1.7292 | 9.6
2022-05-30 05:30 | 5:30 | 1.8672 | 9.6
2022-05-30 06:00 | 6:00 | 2.1189 | 9.6
2022-05-30 06:30 | 6:30 | 2.2633 | 9.6
2022-05-30 07:00 | 7:00 | 2.3719 | 9.6
2022-05-30 07:30 | 7:30 | 2.3728 | 9.6
2022-05-30 08:00 | 8:00 | 2.2323 | 9.6
2022-05-30 08:30 | 8:30 | 2.2724 | 9.6
2022-05-30 09:00 | 9:00 | 2.3241 | 9.6
2022-05-30 09:30 | 9:30 | 2.0784 | 9.6
2022-05-30 10:00 | 10:00 | 1.8791 | 9.6
2022-05-30 10:30 | 10:30 | 2.0906 | 9.6
2022-05-30 11:00 | 11:00 | 1.9009 | 9.6
2022-05-30 11:30 | 11:30 | 1.7336 | 9.6
2022-05-30 12:00 | 12:00 | 1.4738 | 9.6
2022-05-30 12:30 | 12:30 | 1.7854 | 9.6
2022-05-30 13:00 | 13:00 | 1.5799 | 9.6
2022-05-30 13:30 | 13:30 | 1.2338 | 9.6
2022-05-30 14:00 | 14:00 | 1.8887 | 9.6
2022-05-30 14:30 | 14:30 | 2.0841 | 9.6
2022-05-30 15:00 | 15:00 | 2.1665 | 9.6
2022-05-30 15:30 | 15:30 | 2.333 | 9.6
2022-05-30 16:00 | 16:00 | 2.4237 | 9.6
2022-05-30 16:30 | 16:30 | 2.7608 | 9.6
2022-05-30 17:00 | 17:00 | 3.0152 | 9.6
2022-05-30 17:30 | 17:30 | 3.1293 | 9.6
2022-05-30 18:00 | 18:00 | 3.0536 | 9.6
2022-05-30 18:30 | 18:30 | 3.0792 | 9.6
2022-05-30 19:00 | 19:00 | 3.0254 | 9.6
2022-05-30 19:30 | 19:30 | 2.9035 | 9.6
2022-05-30 20:00 | 20:00 | 2.7012 | 9.6
2022-05-30 20:30 | 20:30 | 2.5003 | 9.6
2022-05-30 21:00 | 21:00 | 2.4715 | 9.6
2022-05-30 21:30 | 21:30 | 2.3082 | 9.6
2022-05-30 22:00 | 22:00 | 2.1554 | 9.6
2022-05-30 22:30 | 22:30 | 2.1986 | 9.6
2022-05-30 23:00 | 23:00 | 2.0445 | 9.6
2022-05-30 23:30 | 23:30 | 1.7989 | 9.6
2022-05-31 | 0:00 | 1.7269 | 9.6
2022-05-31 00:30 | 0:30 | 1.6053 | 9.6
2022-05-31 01:00 | 1:00 | 1.5502 | 9.6
2022-05-31 01:30 | 1:30 | 1.4817 | 9.6
2022-05-31 02:00 | 2:00 | 1.5105 | 9.6
2022-05-31 02:30 | 2:30 | 1.537 | 9.6
2022-05-31 03:00 | 3:00 | 1.5129 | 9.6
2022-05-31 03:30 | 3:30 | 1.5502 | 9.6
2022-05-31 04:00 | 4:00 | 1.5677 | 9.6
2022-05-31 04:30 | 4:30 | 1.645 | 9.6
2022-05-31 05:00 | 5:00 | 1.7683 | 9.6
2022-05-31 05:30 | 5:30 | 1.9057 | 9.6
2022-05-31 06:00 | 6:00 | 2.1418 | 9.6
2022-05-31 06:30 | 6:30 | 2.4091 | 9.6
2022-05-31 07:00 | 7:00 | 2.2614 | 9.6
2022-05-31 07:30 | 7:30 | 1.8101 | 9.6
2022-05-31 08:00 | 8:00 | 1.4836 | 9.6
2022-05-31 08:30 | 8:30 | 0.96919 | 9.6
2022-05-31 09:00 | 9:00 | 0.58488 | 9.6
2022-05-31 09:30 | 9:30 | 0.15919 | 9.6
2022-05-31 10:00 | 10:00 | 0.22302 | 9.6
2022-05-31 10:30 | 10:30 | 0.29811 | 9.6
2022-05-31 11:00 | 11:00 | 0.47635 | 9.6
2022-05-31 11:30 | 11:30 | 0.59699 | 9.6
2022-05-31 12:00 | 12:00 | 0.31075 | 9.6
2022-05-31 12:30 | 12:30 | 0.37159 | 9.6
2022-05-31 13:00 | 13:00 | 0.27289 | 9.6
2022-05-31 13:30 | 13:30 | 0.21409 | 9.6
2022-05-31 14:00 | 14:00 | 0.33293 | 9.6
2022-05-31 14:30 | 14:30 | 0.54531 | 9.6
2022-05-31 15:00 | 15:00 | 1.0066 | 9.6
2022-05-31 15:30 | 15:30 | 1.601 | 9.6
2022-05-31 16:00 | 16:00 | 1.9726 | 9.6
2022-05-31 16:30 | 16:30 | 2.2896 | 9.6
2022-05-31 17:00 | 17:00 | 2.628 | 9.6
2022-05-31 17:30 | 17:30 | 2.8144 | 9.6
2022-05-31 18:00 | 18:00 | 3.0182 | 9.6
2022-05-31 18:30 | 18:30 | 3.0117 | 9.6
2022-05-31 19:00 | 19:00 | 3.0045 | 9.6
2022-05-31 19:30 | 19:30 | 2.8716 | 9.6
2022-05-31 20:00 | 20:00 | 2.82 | 9.6
2022-05-31 20:30 | 20:30 | 2.5948 | 9.6
2022-05-31 21:00 | 21:00 | 2.4296 | 9.6
2022-05-31 21:30 | 21:30 | 2.2654 | 9.6
2022-05-31 22:00 | 22:00 | 2.1275 | 9.6
2022-05-31 22:30 | 22:30 | 2.2027 | 9.6
2022-05-31 23:00 | 23:00 | 2.0324 | 9.6
2022-05-31 23:30 | 23:30 | 1.8748 | 9.6
2022-06-01 | 0:00 | 1.7232 | 9.6
2022-06-01 00:30 | 0:30 | 1.6156 | 9.6
2022-06-01 01:00 | 1:00 | 1.5599 | 9.6
2022-06-01 01:30 | 1:30 | 1.4496 | 9.6
2022-06-01 02:00 | 2:00 | 1.4562 | 9.6
2022-06-01 02:30 | 2:30 | 1.4435 | 9.6
2022-06-01 03:00 | 3:00 | 1.4406 | 9.6
2022-06-01 03:30 | 3:30 | 1.4607 | 9.6
2022-06-01 04:00 | 4:00 | 1.5268 | 9.6
2022-06-01 04:30 | 4:30 | 1.6097 | 9.6
2022-06-01 05:00 | 5:00 | 1.7088 | 9.6
2022-06-01 05:30 | 5:30 | 1.8701 | 9.6
2022-06-01 06:00 | 6:00 | 2.0559 | 9.6
2022-06-01 06:30 | 6:30 | 2.3057 | 9.6
2022-06-01 07:00 | 7:00 | 2.2157 | 9.6
2022-06-01 07:30 | 7:30 | 1.823 | 9.6
2022-06-01 08:00 | 8:00 | 1.542 | 9.6
2022-06-01 08:30 | 8:30 | 1.0155 | 9.6
2022-06-01 09:00 | 9:00 | 0.65575 | 9.6
2022-06-01 09:30 | 9:30 | 0.1871 | 9.6
2022-06-01 10:00 | 10:00 | 0.1359 | 9.6
2022-06-01 10:30 | 10:30 | 0.2487 | 9.6
2022-06-01 11:00 | 11:00 | 0.39028 | 9.6
2022-06-01 11:30 | 11:30 | 0.42221 | 9.6
2022-06-01 12:00 | 12:00 | 0.43018 | 9.6
2022-06-01 12:30 | 12:30 | 0.32897 | 9.6
2022-06-01 13:00 | 13:00 | 0.16632 | 9.6
2022-06-01 13:30 | 13:30 | 0.16696 | 9.6
2022-06-01 14:00 | 14:00 | 0.4772 | 9.6
2022-06-01 14:30 | 14:30 | 0.84662 | 9.6
2022-06-01 15:00 | 15:00 | 1.3403 | 9.6
2022-06-01 15:30 | 15:30 | 1.8868 | 9.6
2022-06-01 16:00 | 16:00 | 2.0723 | 9.6
2022-06-01 16:30 | 16:30 | 2.443 | 9.6
2022-06-01 17:00 | 17:00 | 2.7536 | 9.6
2022-06-01 17:30 | 17:30 | 3.0335 | 9.6
2022-06-01 18:00 | 18:00 | 3.0037 | 9.6
2022-06-01 18:30 | 18:30 | 3.07 | 9.6
2022-06-01 19:00 | 19:00 | 2.9117 | 9.6
2022-06-01 19:30 | 19:30 | 2.8723 | 9.6
2022-06-01 20:00 | 20:00 | 2.855 | 9.6
2022-06-01 20:30 | 20:30 | 2.6713 | 9.6
2022-06-01 21:00 | 21:00 | 2.5738 | 9.6
2022-06-01 21:30 | 21:30 | 2.3312 | 9.6
2022-06-01 22:00 | 22:00 | 2.2651 | 9.6
2022-06-01 22:30 | 22:30 | 2.2561 | 9.6
2022-06-01 23:00 | 23:00 | 2.1571 | 9.6
2022-06-01 23:30 | 23:30 | 1.9016 | 9.6
2022-06-02 | 0:00 | 1.7842 | 9.6
2022-06-02 00:30 | 0:30 | 1.7172 | 9.6
2022-06-02 01:00 | 1:00 | 1.594 | 9.6
2022-06-02 01:30 | 1:30 | 1.5445 | 9.6
2022-06-02 02:00 | 2:00 | 1.5044 | 9.6
2022-06-02 02:30 | 2:30 | 1.5104 | 9.6
2022-06-02 03:00 | 3:00 | 1.5252 | 9.6
2022-06-02 03:30 | 3:30 | 1.5446 | 9.6
2022-06-02 04:00 | 4:00 | 1.594 | 9.6
2022-06-02 04:30 | 4:30 | 1.631 | 9.6
2022-06-02 05:00 | 5:00 | 1.8191 | 9.6
2022-06-02 05:30 | 5:30 | 1.9979 | 9.6
2022-06-02 06:00 | 6:00 | 2.2145 | 9.6
2022-06-02 06:30 | 6:30 | 2.3738 | 9.6
2022-06-02 07:00 | 7:00 | 2.4898 | 9.6
2022-06-02 07:30 | 7:30 | 2.0566 | 9.6
2022-06-02 08:00 | 8:00 | 1.7801 | 9.6
2022-06-02 08:30 | 8:30 | 1.0882 | 9.6
2022-06-02 09:00 | 9:00 | 0.65991 | 9.6
2022-06-02 09:30 | 9:30 | 0.22632 | 9.6
2022-06-02 10:00 | 10:00 | 0.13407 | 9.6
2022-06-02 10:30 | 10:30 | 0.21676 | 9.6
2022-06-02 11:00 | 11:00 | 0.38923 | 9.6
2022-06-02 11:30 | 11:30 | 0.49647 | 9.6
2022-06-02 12:00 | 12:00 | 0.37963 | 9.6
2022-06-02 12:30 | 12:30 | 0.24701 | 9.6
2022-06-02 13:00 | 13:00 | 0.18415 | 9.6
2022-06-02 13:30 | 13:30 | 0.18657 | 9.6
2022-06-02 14:00 | 14:00 | 0.43144 | 9.6
2022-06-02 14:30 | 14:30 | 0.77343 | 9.6
2022-06-02 15:00 | 15:00 | 1.2304 | 9.6
2022-06-02 15:30 | 15:30 | 1.6938 | 9.6
2022-06-02 16:00 | 16:00 | 1.9766 | 9.6
2022-06-02 16:30 | 16:30 | 2.3926 | 9.6
2022-06-02 17:00 | 17:00 | 2.7325 | 9.6
2022-06-02 17:30 | 17:30 | 3.0122 | 9.6
2022-06-02 18:00 | 18:00 | 3.142 | 9.6
2022-06-02 18:30 | 18:30 | 3.2245 | 9.6
2022-06-02 19:00 | 19:00 | 3.1518 | 9.6
2022-06-02 19:30 | 19:30 | 3.0334 | 9.6
2022-06-02 20:00 | 20:00 | 3.0422 | 9.6
2022-06-02 20:30 | 20:30 | 2.9978 | 9.6
2022-06-02 21:00 | 21:00 | 2.7894 | 9.6
2022-06-02 21:30 | 21:30 | 2.5854 | 9.6
2022-06-02 22:00 | 22:00 | 2.4807 | 9.6
2022-06-02 22:30 | 22:30 | 2.4511 | 9.6
2022-06-02 23:00 | 23:00 | 2.2952 | 9.6
2022-06-02 23:30 | 23:30 | 2.0406 | 9.6
2022-06-03 | 0:00 | 1.8904 | 9.6
2022-06-03 00:30 | 0:30 | 1.8331 | 9.6
2022-06-03 01:00 | 1:00 | 1.7135 | 9.6
2022-06-03 01:30 | 1:30 | 1.6897 | 9.6
2022-06-03 02:00 | 2:00 | 1.624 | 9.6
2022-06-03 02:30 | 2:30 | 1.5968 | 9.6
2022-06-03 03:00 | 3:00 | 1.6535 | 9.6
2022-06-03 03:30 | 3:30 | 1.6487 | 9.6
2022-06-03 04:00 | 4:00 | 1.6698 | 9.6
2022-06-03 04:30 | 4:30 | 1.7615 | 9.6
2022-06-03 05:00 | 5:00 | 1.9199 | 9.6
2022-06-03 05:30 | 5:30 | 2.121 | 9.6
2022-06-03 06:00 | 6:00 | 2.3027 | 9.6
2022-06-03 06:30 | 6:30 | 2.4791 | 9.6
2022-06-03 07:00 | 7:00 | 2.4835 | 9.6
2022-06-03 07:30 | 7:30 | 2.0718 | 9.6
2022-06-03 08:00 | 8:00 | 1.5641 | 9.6
2022-06-03 08:30 | 8:30 | 1.1892 | 9.6
2022-06-03 09:00 | 9:00 | 0.85909 | 9.6
2022-06-03 09:30 | 9:30 | 0.45734 | 9.6
2022-06-03 10:00 | 10:00 | 0.39457 | 9.6
2022-06-03 10:30 | 10:30 | 0.72455 | 9.6
2022-06-03 11:00 | 11:00 | 0.20152 | 9.6
2022-06-03 11:30 | 11:30 | 0.19149 | 9.6
2022-06-03 12:00 | 12:00 | 0.24133 | 9.6
2022-06-03 12:30 | 12:30 | 0.43706 | 9.6
2022-06-03 13:00 | 13:00 | 0.74895 | 9.6
2022-06-03 13:30 | 13:30 | 0.72551 | 9.6
2022-06-03 14:00 | 14:00 | 1.1566 | 9.6
2022-06-03 14:30 | 14:30 | 1.3299 | 9.6
2022-06-03 15:00 | 15:00 | 1.5904 | 9.6
2022-06-03 15:30 | 15:30 | 1.8311 | 9.6
2022-06-03 16:00 | 16:00 | 2.0105 | 9.6
2022-06-03 16:30 | 16:30 | 2.2694 | 9.6
2022-06-03 17:00 | 17:00 | 2.5613 | 9.6
2022-06-03 17:30 | 17:30 | 2.7265 | 9.6
2022-06-03 18:00 | 18:00 | 2.669 | 9.6
2022-06-03 18:30 | 18:30 | 2.7954 | 9.6
2022-06-03 19:00 | 19:00 | 2.7438 | 9.6
2022-06-03 19:30 | 19:30 | 2.5749 | 9.6
2022-06-03 20:00 | 20:00 | 2.5291 | 9.6
2022-06-03 20:30 | 20:30 | 2.3865 | 9.6
2022-06-03 21:00 | 21:00 | 2.3742 | 9.6
2022-06-03 21:30 | 21:30 | 2.1937 | 9.6
2022-06-03 22:00 | 22:00 | 2.2324 | 9.6
2022-06-03 22:30 | 22:30 | 2.1908 | 9.6
2022-06-03 23:00 | 23:00 | 2.0312 | 9.6
2022-06-03 23:30 | 23:30 | 1.8601 | 9.6
2022-06-04 | 0:00 | 1.7287 | 9.6
2022-06-04 00:30 | 0:30 | 1.6561 | 9.6
2022-06-04 01:00 | 1:00 | 1.6085 | 9.6
2022-06-04 01:30 | 1:30 | 1.5009 | 9.6
2022-06-04 02:00 | 2:00 | 1.5135 | 9.6
2022-06-04 02:30 | 2:30 | 1.4701 | 9.6
2022-06-04 03:00 | 3:00 | 1.4691 | 9.6
2022-06-04 03:30 | 3:30 | 1.435 | 9.6
2022-06-04 04:00 | 4:00 | 1.5056 | 9.6
2022-06-04 04:30 | 4:30 | 1.516 | 9.6
2022-06-04 05:00 | 5:00 | 1.5628 | 9.6
2022-06-04 05:30 | 5:30 | 1.5717 | 9.6
2022-06-04 06:00 | 6:00 | 1.7599 | 9.6
2022-06-04 06:30 | 6:30 | 1.8547 | 9.6
2022-06-04 07:00 | 7:00 | 1.9762 | 9.6
2022-06-04 07:30 | 7:30 | 1.7056 | 9.6
2022-06-04 08:00 | 8:00 | 1.5199 | 9.6
2022-06-04 08:30 | 8:30 | 1.6348 | 9.6
2022-06-04 09:00 | 9:00 | 1.199 | 9.6
2022-06-04 09:30 | 9:30 | 1.3213 | 9.6
2022-06-04 10:00 | 10:00 | 0.76484 | 9.6
2022-06-04 10:30 | 10:30 | 0.46066 | 9.6
2022-06-04 11:00 | 11:00 | 0.47519 | 9.6
2022-06-04 11:30 | 11:30 | 0.22891 | 9.6
2022-06-04 12:00 | 12:00 | 0.14345 | 9.6
2022-06-04 12:30 | 12:30 | 0.12795 | 9.6
2022-06-04 13:00 | 13:00 | 0.20187 | 9.6
2022-06-04 13:30 | 13:30 | 0.17926 | 9.6
2022-06-04 14:00 | 14:00 | 0.56209 | 9.6
2022-06-04 14:30 | 14:30 | 0.96203 | 9.6
2022-06-04 15:00 | 15:00 | 1.2322 | 9.6
2022-06-04 15:30 | 15:30 | 1.5125 | 9.6
2022-06-04 16:00 | 16:00 | 1.9001 | 9.6
2022-06-04 16:30 | 16:30 | 2.323 | 9.6
2022-06-04 17:00 | 17:00 | 2.6077 | 9.6
2022-06-04 17:30 | 17:30 | 2.7719 | 9.6
2022-06-04 18:00 | 18:00 | 2.8171 | 9.6
2022-06-04 18:30 | 18:30 | 2.7585 | 9.6
2022-06-04 19:00 | 19:00 | 2.6849 | 9.6
2022-06-04 19:30 | 19:30 | 2.7079 | 9.6
2022-06-04 20:00 | 20:00 | 2.6448 | 9.6
2022-06-04 20:30 | 20:30 | 2.574 | 9.6
2022-06-04 21:00 | 21:00 | 2.5633 | 9.6
2022-06-04 21:30 | 21:30 | 2.3259 | 9.6
2022-06-04 22:00 | 22:00 | 2.3128 | 9.6
2022-06-04 22:30 | 22:30 | 2.4565 | 9.6
2022-06-04 23:00 | 23:00 | 2.302 | 9.6
2022-06-04 23:30 | 23:30 | 2.0285 | 9.6
2022-06-05 | 0:00 | 1.8654 | 9.6
2022-06-05 00:30 | 0:30 | 1.8086 | 9.6
2022-06-05 01:00 | 1:00 | 1.7104 | 9.6
2022-06-05 01:30 | 1:30 | 1.5848 | 9.6
2022-06-05 02:00 | 2:00 | 1.6221 | 9.6
2022-06-05 02:30 | 2:30 | 1.5233 | 9.6
2022-06-05 03:00 | 3:00 | 1.5567 | 9.6
2022-06-05 03:30 | 3:30 | 1.4961 | 9.6
2022-06-05 04:00 | 4:00 | 1.616 | 9.6
2022-06-05 04:30 | 4:30 | 1.6417 | 9.6
2022-06-05 05:00 | 5:00 | 1.7262 | 9.6
2022-06-05 05:30 | 5:30 | 1.6858 | 9.6
2022-06-05 06:00 | 6:00 | 1.823 | 9.6
2022-06-05 06:30 | 6:30 | 1.9559 | 9.6
2022-06-05 07:00 | 7:00 | 1.927 | 9.6
2022-06-05 07:30 | 7:30 | 1.7643 | 9.6
2022-06-05 08:00 | 8:00 | 1.518 | 9.6
2022-06-05 08:30 | 8:30 | 1.2009 | 9.6
2022-06-05 09:00 | 9:00 | 0.76557 | 9.6
2022-06-05 09:30 | 9:30 | 0.3861 | 9.6
2022-06-05 10:00 | 10:00 | 0.19658 | 9.6
2022-06-05 10:30 | 10:30 | 0.16309 | 9.6
2022-06-05 11:00 | 11:00 | 0.20433 | 9.6
2022-06-05 11:30 | 11:30 | 0.49466 | 9.6
2022-06-05 12:00 | 12:00 | 0.33005 | 9.6
2022-06-05 12:30 | 12:30 | 0.26766 | 9.6
2022-06-05 13:00 | 13:00 | 0.13795 | 9.6
2022-06-05 13:30 | 13:30 | 0.10017 | 9.6
2022-06-05 14:00 | 14:00 | 0.28427 | 9.6
2022-06-05 14:30 | 14:30 | 0.67022 | 9.6
2022-06-05 15:00 | 15:00 | 1.1505 | 9.6
2022-06-05 15:30 | 15:30 | 1.5951 | 9.6
2022-06-05 16:00 | 16:00 | 2.0226 | 9.6
2022-06-05 16:30 | 16:30 | 2.4884 | 9.6
2022-06-05 17:00 | 17:00 | 2.7854 | 9.6
2022-06-05 17:30 | 17:30 | 2.996 | 9.6
2022-06-05 18:00 | 18:00 | 3.0848 | 9.6
2022-06-05 18:30 | 18:30 | 3.0619 | 9.6
2022-06-05 19:00 | 19:00 | 2.8983 | 9.6
2022-06-05 19:30 | 19:30 | 2.8958 | 9.6
2022-06-05 20:00 | 20:00 | 2.7581 | 9.6
2022-06-05 20:30 | 20:30 | 2.545 | 9.6
2022-06-05 21:00 | 21:00 | 2.41 | 9.6
2022-06-05 21:30 | 21:30 | 2.2637 | 9.6
2022-06-05 22:00 | 22:00 | 2.0842 | 9.6
2022-06-05 22:30 | 22:30 | 2.1969 | 9.6
2022-06-05 23:00 | 23:00 | 2.1394 | 9.6
2022-06-05 23:30 | 23:30 | 1.8744 | 9.6
2022-06-06 | 0:00 | 1.8069 | 9.6
2022-06-06 00:30 | 0:30 | 1.6259 | 9.6
2022-06-06 01:00 | 1:00 | 1.5188 | 9.6
2022-06-06 01:30 | 1:30 | 1.5495 | 9.6
2022-06-06 02:00 | 2:00 | 1.5233 | 9.6
2022-06-06 02:30 | 2:30 | 1.5123 | 9.6
2022-06-06 03:00 | 3:00 | 1.4519 | 9.6
2022-06-06 03:30 | 3:30 | 1.5073 | 9.6
2022-06-06 04:00 | 4:00 | 1.5547 | 9.6
2022-06-06 04:30 | 4:30 | 1.5762 | 9.6
2022-06-06 05:00 | 5:00 | 1.7409 | 9.6
2022-06-06 05:30 | 5:30 | 1.8135 | 9.6
2022-06-06 06:00 | 6:00 | 1.912 | 9.6
2022-06-06 06:30 | 6:30 | 2.1519 | 9.6
2022-06-06 07:00 | 7:00 | 2.3367 | 9.6
2022-06-06 07:30 | 7:30 | 2.3197 | 9.6
2022-06-06 08:00 | 8:00 | 2.1147 | 9.6
2022-06-06 08:30 | 8:30 | 1.9962 | 9.6
2022-06-06 09:00 | 9:00 | 2.1329 | 9.6
2022-06-06 09:30 | 9:30 | 1.8122 | 9.6
2022-06-06 10:00 | 10:00 | 1.8125 | 9.6
2022-06-06 10:30 | 10:30 | 1.6626 | 9.6
2022-06-06 11:00 | 11:00 | 1.3002 | 9.6
2022-06-06 11:30 | 11:30 | 1.2823 | 9.6
2022-06-06 12:00 | 12:00 | 0.85923 | 9.6
2022-06-06 12:30 | 12:30 | 1.3289 | 9.6
2022-06-06 13:00 | 13:00 | 1.0001 | 9.6
2022-06-06 13:30 | 13:30 | 0.619 | 9.6
2022-06-06 14:00 | 14:00 | 1.4562 | 9.6
2022-06-06 14:30 | 14:30 | 1.5416 | 9.6
2022-06-06 15:00 | 15:00 | 1.3597 | 9.6
2022-06-06 15:30 | 15:30 | 1.5922 | 9.6
2022-06-06 16:00 | 16:00 | 1.967 | 9.6
2022-06-06 16:30 | 16:30 | 2.4543 | 9.6
2022-06-06 17:00 | 17:00 | 2.8929 | 9.6
2022-06-06 17:30 | 17:30 | 3.0866 | 9.6
2022-06-06 18:00 | 18:00 | 3.1586 | 9.6
2022-06-06 18:30 | 18:30 | 3.139 | 9.6
2022-06-06 19:00 | 19:00 | 3.0862 | 9.6
2022-06-06 19:30 | 19:30 | 3.0588 | 9.6
2022-06-06 20:00 | 20:00 | 2.8661 | 9.6
2022-06-06 20:30 | 20:30 | 2.7204 | 9.6
2022-06-06 21:00 | 21:00 | 2.5336 | 9.6
2022-06-06 21:30 | 21:30 | 2.3912 | 9.6
2022-06-06 22:00 | 22:00 | 2.3479 | 9.6
2022-06-06 22:30 | 22:30 | 2.4021 | 9.6
2022-06-06 23:00 | 23:00 | 2.1604 | 9.6
2022-06-06 23:30 | 23:30 | 1.9031 | 9.6
2022-06-07 | 0:00 | 1.8393 | 9.6
2022-06-07 00:30 | 0:30 | 1.694 | 9.6
2022-06-07 01:00 | 1:00 | 1.6181 | 9.6
2022-06-07 01:30 | 1:30 | 1.5884 | 9.6
2022-06-07 02:00 | 2:00 | 1.5778 | 9.6
2022-06-07 02:30 | 2:30 | 1.5999 | 9.6
2022-06-07 03:00 | 3:00 | 1.5882 | 9.6
2022-06-07 03:30 | 3:30 | 1.6023 | 9.6
2022-06-07 04:00 | 4:00 | 1.6415 | 9.6
2022-06-07 04:30 | 4:30 | 1.7915 | 9.6
2022-06-07 05:00 | 5:00 | 1.8168 | 9.6
2022-06-07 05:30 | 5:30 | 2.0126 | 9.6
2022-06-07 06:00 | 6:00 | 2.241 | 9.6
2022-06-07 06:30 | 6:30 | 2.4972 | 9.6
2022-06-07 07:00 | 7:00 | 2.4509 | 9.6
2022-06-07 07:30 | 7:30 | 2.3277 | 9.6
2022-06-07 08:00 | 8:00 | 2.5277 | 9.6
2022-06-07 08:30 | 8:30 | 2.0687 | 9.6
2022-06-07 09:00 | 9:00 | 2.1692 | 9.6
2022-06-07 09:30 | 9:30 | 2.1419 | 9.6
2022-06-07 10:00 | 10:00 | 1.9074 | 9.6
2022-06-07 10:30 | 10:30 | 1.7099 | 9.6
2022-06-07 11:00 | 11:00 | 1.6115 | 9.6
2022-06-07 11:30 | 11:30 | 1.2715 | 9.6
2022-06-07 12:00 | 12:00 | 1.1636 | 9.6
2022-06-07 12:30 | 12:30 | 1.2983 | 9.6
2022-06-07 13:00 | 13:00 | 1.246 | 9.6
2022-06-07 13:30 | 13:30 | 1.456 | 9.6
2022-06-07 14:00 | 14:00 | 1.2874 | 9.6
2022-06-07 14:30 | 14:30 | 1.1661 | 9.6
2022-06-07 15:00 | 15:00 | 1.8485 | 9.6
2022-06-07 15:30 | 15:30 | 2.1467 | 9.6
2022-06-07 16:00 | 16:00 | 2.3103 | 9.6
2022-06-07 16:30 | 16:30 | 2.7759 | 9.6
2022-06-07 17:00 | 17:00 | 3.2357 | 9.6
2022-06-07 17:30 | 17:30 | 3.5214 | 9.6
2022-06-07 18:00 | 18:00 | 3.5209 | 9.6
2022-06-07 18:30 | 18:30 | 3.4299 | 9.6
2022-06-07 19:00 | 19:00 | 3.4202 | 9.6
2022-06-07 19:30 | 19:30 | 3.2951 | 9.6
2022-06-07 20:00 | 20:00 | 3.1459 | 9.6
2022-06-07 20:30 | 20:30 | 2.9466 | 9.6
2022-06-07 21:00 | 21:00 | 2.8405 | 9.6
2022-06-07 21:30 | 21:30 | 2.6338 | 9.6
2022-06-07 22:00 | 22:00 | 2.4922 | 9.6
2022-06-07 22:30 | 22:30 | 2.4828 | 9.6
2022-06-07 23:00 | 23:00 | 2.2458 | 9.6
2022-06-07 23:30 | 23:30 | 2.0659 | 9.6
2022-06-08 | 0:00 | 1.9297 | 9.6
2022-06-08 00:30 | 0:30 | 1.7711 | 9.6
2022-06-08 01:00 | 1:00 | 1.7056 | 9.6
2022-06-08 01:30 | 1:30 | 1.6773 | 9.6
2022-06-08 02:00 | 2:00 | 1.6571 | 9.6
2022-06-08 02:30 | 2:30 | 1.6351 | 9.6
2022-06-08 03:00 | 3:00 | 1.6727 | 9.6
2022-06-08 03:30 | 3:30 | 1.732 | 9.6
2022-06-08 04:00 | 4:00 | 1.73 | 9.6
2022-06-08 04:30 | 4:30 | 1.881 | 9.6
2022-06-08 05:00 | 5:00 | 2.04 | 9.6
2022-06-08 05:30 | 5:30 | 2.2716 | 9.6
2022-06-08 06:00 | 6:00 | 2.4219 | 9.6
2022-06-08 06:30 | 6:30 | 2.7 | 9.6
2022-06-08 07:00 | 7:00 | 2.7912 | 9.6
2022-06-08 07:30 | 7:30 | 2.2557 | 9.6
2022-06-08 08:00 | 8:00 | 1.8393 | 9.6
2022-06-08 08:30 | 8:30 | 1.1645 | 9.6
2022-06-08 09:00 | 9:00 | 0.72445 | 9.6
2022-06-08 09:30 | 9:30 | 0.23813 | 9.6
2022-06-08 10:00 | 10:00 | 0.081998 | 9.6
2022-06-08 10:30 | 10:30 | 0.27678 | 9.6
2022-06-08 11:00 | 11:00 | 0.35587 | 9.6
2022-06-08 11:30 | 11:30 | 0.35674 | 9.6
2022-06-08 12:00 | 12:00 | 0.36266 | 9.6
2022-06-08 12:30 | 12:30 | 0.3541 | 9.6
2022-06-08 13:00 | 13:00 | 0.17899 | 9.6
2022-06-08 13:30 | 13:30 | 0.12159 | 9.6
2022-06-08 14:00 | 14:00 | 0.36898 | 9.6
2022-06-08 14:30 | 14:30 | 0.77902 | 9.6
2022-06-08 15:00 | 15:00 | 1.2676 | 9.6
2022-06-08 15:30 | 15:30 | 1.6174 | 9.6
2022-06-08 16:00 | 16:00 | 2.0538 | 9.6
2022-06-08 16:30 | 16:30 | 2.5131 | 9.6
2022-06-08 17:00 | 17:00 | 2.9581 | 9.6
2022-06-08 17:30 | 17:30 | 3.2051 | 9.6
2022-06-08 18:00 | 18:00 | 3.3764 | 9.6
2022-06-08 18:30 | 18:30 | 3.3074 | 9.6
2022-06-08 19:00 | 19:00 | 3.3622 | 9.6
2022-06-08 19:30 | 19:30 | 3.3509 | 9.6
2022-06-08 20:00 | 20:00 | 3.314 | 9.6
2022-06-08 20:30 | 20:30 | 3.0982 | 9.6
2022-06-08 21:00 | 21:00 | 2.9765 | 9.6
2022-06-08 21:30 | 21:30 | 2.7723 | 9.6
2022-06-08 22:00 | 22:00 | 2.5725 | 9.6
2022-06-08 22:30 | 22:30 | 2.5641 | 9.6
2022-06-08 23:00 | 23:00 | 2.3664 | 9.6
2022-06-08 23:30 | 23:30 | 2.1857 | 9.6
2022-06-09 | 0:00 | 2.0709 | 9.6
2022-06-09 00:30 | 0:30 | 1.889 | 9.6
2022-06-09 01:00 | 1:00 | 1.7817 | 9.6
2022-06-09 01:30 | 1:30 | 1.7389 | 9.6
2022-06-09 02:00 | 2:00 | 1.7835 | 9.6
2022-06-09 02:30 | 2:30 | 1.718 | 9.6
2022-06-09 03:00 | 3:00 | 1.7664 | 9.6
2022-06-09 03:30 | 3:30 | 1.7898 | 9.6
2022-06-09 04:00 | 4:00 | 1.7965 | 9.6
2022-06-09 04:30 | 4:30 | 1.9665 | 9.6
2022-06-09 05:00 | 5:00 | 2.1474 | 9.6
2022-06-09 05:30 | 5:30 | 2.3363 | 9.6
2022-06-09 06:00 | 6:00 | 2.7472 | 9.6
2022-06-09 06:30 | 6:30 | 2.8626 | 9.6
2022-06-09 07:00 | 7:00 | 2.7698 | 9.6
2022-06-09 07:30 | 7:30 | 2.3242 | 9.6
2022-06-09 08:00 | 8:00 | 1.8941 | 9.6
2022-06-09 08:30 | 8:30 | 1.3171 | 9.6
2022-06-09 09:00 | 9:00 | 0.89908 | 9.6
2022-06-09 09:30 | 9:30 | 0.38373 | 9.6
2022-06-09 10:00 | 10:00 | 0.18932 | 9.6
2022-06-09 10:30 | 10:30 | 0.16481 | 9.6
2022-06-09 11:00 | 11:00 | 0.30305 | 9.6
2022-06-09 11:30 | 11:30 | 0.38036 | 9.6
2022-06-09 12:00 | 12:00 | 0.34459 | 9.6
2022-06-09 12:30 | 12:30 | 0.28874 | 9.6
2022-06-09 13:00 | 13:00 | 0.1444 | 9.6
2022-06-09 13:30 | 13:30 | 0.1299 | 9.6
2022-06-09 14:00 | 14:00 | 0.48345 | 9.6
2022-06-09 14:30 | 14:30 | 0.79219 | 9.6
2022-06-09 15:00 | 15:00 | 1.2687 | 9.6
2022-06-09 15:30 | 15:30 | 1.7794 | 9.6
2022-06-09 16:00 | 16:00 | 2.2242 | 9.6
2022-06-09 16:30 | 16:30 | 2.7374 | 9.6
2022-06-09 17:00 | 17:00 | 3.1572 | 9.6
2022-06-09 17:30 | 17:30 | 3.5072 | 9.6
2022-06-09 18:00 | 18:00 | 3.6408 | 9.6
2022-06-09 18:30 | 18:30 | 3.6298 | 9.6
2022-06-09 19:00 | 19:00 | 3.5654 | 9.6
2022-06-09 19:30 | 19:30 | 3.4685 | 9.6
2022-06-09 20:00 | 20:00 | 3.4514 | 9.6
2022-06-09 20:30 | 20:30 | 3.1749 | 9.6
2022-06-09 21:00 | 21:00 | 3.0585 | 9.6
2022-06-09 21:30 | 21:30 | 2.8248 | 9.6
2022-06-09 22:00 | 22:00 | 2.7077 | 9.6
2022-06-09 22:30 | 22:30 | 2.6342 | 9.6
2022-06-09 23:00 | 23:00 | 2.4402 | 9.6
2022-06-09 23:30 | 23:30 | 2.2915 | 9.6
2022-06-10 | 0:00 | 2.1102 | 9.6
2022-06-10 00:30 | 0:30 | 2.1074 | 9.6
2022-06-10 01:00 | 1:00 | 1.8929 | 9.6
2022-06-10 01:30 | 1:30 | 1.82 | 9.6
2022-06-10 02:00 | 2:00 | 1.8128 | 9.6
2022-06-10 02:30 | 2:30 | 1.8698 | 9.6
2022-06-10 03:00 | 3:00 | 1.8216 | 9.6
2022-06-10 03:30 | 3:30 | 1.8443 | 9.6
2022-06-10 04:00 | 4:00 | 1.947 | 9.6
2022-06-10 04:30 | 4:30 | 2.0965 | 9.6
2022-06-10 05:00 | 5:00 | 2.2876 | 9.6
2022-06-10 05:30 | 5:30 | 2.5044 | 9.6
2022-06-10 06:00 | 6:00 | 2.7648 | 9.6
2022-06-10 06:30 | 6:30 | 3.0317 | 9.6
2022-06-10 07:00 | 7:00 | 3.1151 | 9.6
2022-06-10 07:30 | 7:30 | 2.7172 | 9.6
2022-06-10 08:00 | 8:00 | 2.2147 | 9.6
2022-06-10 08:30 | 8:30 | 1.5959 | 9.6
2022-06-10 09:00 | 9:00 | 1.1953 | 9.6
2022-06-10 09:30 | 9:30 | 0.73731 | 9.6
2022-06-10 10:00 | 10:00 | 0.50278 | 9.6
2022-06-10 10:30 | 10:30 | 0.17519 | 9.6
2022-06-10 11:00 | 11:00 | 0.071251 | 9.6
2022-06-10 11:30 | 11:30 | 0.16208 | 9.6
2022-06-10 12:00 | 12:00 | 0.13 | 9.6
2022-06-10 12:30 | 12:30 | 0.087035 | 9.6
2022-06-10 13:00 | 13:00 | 0.17955 | 9.6
2022-06-10 13:30 | 13:30 | 0.33481 | 9.6
2022-06-10 14:00 | 14:00 | 0.65525 | 9.6
2022-06-10 14:30 | 14:30 | 0.93439 | 9.6
2022-06-10 15:00 | 15:00 | 1.3114 | 9.6
2022-06-10 15:30 | 15:30 | 1.789 | 9.6
2022-06-10 16:00 | 16:00 | 2.2148 | 9.6
2022-06-10 16:30 | 16:30 | 2.6758 | 9.6
2022-06-10 17:00 | 17:00 | 3.2023 | 9.6
2022-06-10 17:30 | 17:30 | 3.5437 | 9.6
2022-06-10 18:00 | 18:00 | 3.7141 | 9.6
2022-06-10 18:30 | 18:30 | 3.6141 | 9.6
2022-06-10 19:00 | 19:00 | 3.6272 | 9.6
2022-06-10 19:30 | 19:30 | 3.4549 | 9.6
2022-06-10 20:00 | 20:00 | 3.2965 | 9.6
2022-06-10 20:30 | 20:30 | 3.1958 | 9.6
2022-06-10 21:00 | 21:00 | 2.9972 | 9.6
2022-06-10 21:30 | 21:30 | 2.7895 | 9.6
2022-06-10 22:00 | 22:00 | 2.5415 | 9.6
2022-06-10 22:30 | 22:30 | 2.348 | 9.6
2022-06-10 23:00 | 23:00 | 2.1462 | 9.6
2022-06-10 23:30 | 23:30 | 2.014 | 9.6
2022-06-11 | 0:00 | 1.9488 | 9.6
2022-06-11 00:30 | 0:30 | 1.8706 | 9.6
2022-06-11 01:00 | 1:00 | 1.7758 | 9.6
2022-06-11 01:30 | 1:30 | 1.7172 | 9.6
2022-06-11 02:00 | 2:00 | 1.7612 | 9.6
2022-06-11 02:30 | 2:30 | 1.751 | 9.6
2022-06-11 03:00 | 3:00 | 1.7877 | 9.6
2022-06-11 03:30 | 3:30 | 1.7524 | 9.6
2022-06-11 04:00 | 4:00 | 1.8385 | 9.6
2022-06-11 04:30 | 4:30 | 1.8825 | 9.6
2022-06-11 05:00 | 5:00 | 2.0199 | 9.6
2022-06-11 05:30 | 5:30 | 2.0895 | 9.6
2022-06-11 06:00 | 6:00 | 2.2852 | 9.6
2022-06-11 06:30 | 6:30 | 2.4207 | 9.6
2022-06-11 07:00 | 7:00 | 2.397 | 9.6
2022-06-11 07:30 | 7:30 | 2.2406 | 9.6
2022-06-11 08:00 | 8:00 | 1.9248 | 9.6
2022-06-11 08:30 | 8:30 | 1.4333 | 9.6
2022-06-11 09:00 | 9:00 | 1.0105 | 9.6
2022-06-11 09:30 | 9:30 | 0.76654 | 9.6
2022-06-11 10:00 | 10:00 | 0.32598 | 9.6
2022-06-11 10:30 | 10:30 | 0.11607 | 9.6
2022-06-11 11:00 | 11:00 | 0.19861 | 9.6
2022-06-11 11:30 | 11:30 | 0.25179 | 9.6
2022-06-11 12:00 | 12:00 | 0.18788 | 9.6
2022-06-11 12:30 | 12:30 | 0.13825 | 9.6
2022-06-11 13:00 | 13:00 | 0.0982 | 9.6
2022-06-11 13:30 | 13:30 | 0.31691 | 9.6
2022-06-11 14:00 | 14:00 | 0.46657 | 9.6
2022-06-11 14:30 | 14:30 | 0.76438 | 9.6
2022-06-11 15:00 | 15:00 | 1.2206 | 9.6
2022-06-11 15:30 | 15:30 | 1.7475 | 9.6
2022-06-11 16:00 | 16:00 | 2.1194 | 9.6
2022-06-11 16:30 | 16:30 | 2.5272 | 9.6
2022-06-11 17:00 | 17:00 | 2.9878 | 9.6
2022-06-11 17:30 | 17:30 | 3.1688 | 9.6
2022-06-11 18:00 | 18:00 | 3.2186 | 9.6
2022-06-11 18:30 | 18:30 | 3.2367 | 9.6
2022-06-11 19:00 | 19:00 | 3.1574 | 9.6
2022-06-11 19:30 | 19:30 | 3.1398 | 9.6
2022-06-11 20:00 | 20:00 | 3.0561 | 9.6
2022-06-11 20:30 | 20:30 | 2.9386 | 9.6
2022-06-11 21:00 | 21:00 | 2.8318 | 9.6
2022-06-11 21:30 | 21:30 | 2.7294 | 9.6
2022-06-11 22:00 | 22:00 | 2.6038 | 9.6
2022-06-11 22:30 | 22:30 | 2.7211 | 9.6
2022-06-11 23:00 | 23:00 | 2.4675 | 9.6
2022-06-11 23:30 | 23:30 | 2.2357 | 9.6
2022-06-12 | 0:00 | 2.1018 | 9.6
2022-06-12 00:30 | 0:30 | 1.9597 | 9.6
2022-06-12 01:00 | 1:00 | 1.834 | 9.6
2022-06-12 01:30 | 1:30 | 1.8198 | 9.6
2022-06-12 02:00 | 2:00 | 1.7764 | 9.6
2022-06-12 02:30 | 2:30 | 1.7922 | 9.6
2022-06-12 03:00 | 3:00 | 1.7642 | 9.6
2022-06-12 03:30 | 3:30 | 1.7407 | 9.6
2022-06-12 04:00 | 4:00 | 1.7778 | 9.6
2022-06-12 04:30 | 4:30 | 1.8082 | 9.6
2022-06-12 05:00 | 5:00 | 1.8782 | 9.6
2022-06-12 05:30 | 5:30 | 1.9314 | 9.6
2022-06-12 06:00 | 6:00 | 2.0938 | 9.6
2022-06-12 06:30 | 6:30 | 2.2409 | 9.6
2022-06-12 07:00 | 7:00 | 2.1816 | 9.6
2022-06-12 07:30 | 7:30 | 2.2262 | 9.6
2022-06-12 08:00 | 8:00 | 2.1311 | 9.6
2022-06-12 08:30 | 8:30 | 1.4734 | 9.6
2022-06-12 09:00 | 9:00 | 1.4111 | 9.6
2022-06-12 09:30 | 9:30 | 0.87028 | 9.6
2022-06-12 10:00 | 10:00 | 0.49739 | 9.6
2022-06-12 10:30 | 10:30 | 0.59782 | 9.6
2022-06-12 11:00 | 11:00 | 0.43684 | 9.6
2022-06-12 11:30 | 11:30 | 0.18146 | 9.6
2022-06-12 12:00 | 12:00 | 0.24077 | 9.6
2022-06-12 12:30 | 12:30 | 0.20373 | 9.6
2022-06-12 13:00 | 13:00 | 0.12852 | 9.6
2022-06-12 13:30 | 13:30 | 0.15299 | 9.6
2022-06-12 14:00 | 14:00 | 0.454 | 9.6
2022-06-12 14:30 | 14:30 | 1.5858 | 9.6
2022-06-12 15:00 | 15:00 | 1.9588 | 9.6
2022-06-12 15:30 | 15:30 | 2.0827 | 9.6
2022-06-12 16:00 | 16:00 | 2.4024 | 9.6
2022-06-12 16:30 | 16:30 | 2.8266 | 9.6
2022-06-12 17:00 | 17:00 | 3.2001 | 9.6
2022-06-12 17:30 | 17:30 | 3.3375 | 9.6
2022-06-12 18:00 | 18:00 | 3.355 | 9.6
2022-06-12 18:30 | 18:30 | 3.2597 | 9.6
2022-06-12 19:00 | 19:00 | 3.171 | 9.6
2022-06-12 19:30 | 19:30 | 3.1244 | 9.6
2022-06-12 20:00 | 20:00 | 3.0396 | 9.6
2022-06-12 20:30 | 20:30 | 2.9171 | 9.6
2022-06-12 21:00 | 21:00 | 2.6973 | 9.6
2022-06-12 21:30 | 21:30 | 2.5274 | 9.6
2022-06-12 22:00 | 22:00 | 2.43 | 9.6
2022-06-12 22:30 | 22:30 | 2.4936 | 9.6
2022-06-12 23:00 | 23:00 | 2.2978 | 9.6
2022-06-12 23:30 | 23:30 | 2.0973 | 9.6
2022-06-13 | 0:00 | 1.9644 | 9.6
2022-06-13 00:30 | 0:30 | 1.8254 | 9.6
2022-06-13 01:00 | 1:00 | 1.8243 | 9.6
2022-06-13 01:30 | 1:30 | 1.7382 | 9.6
2022-06-13 02:00 | 2:00 | 1.7467 | 9.6
2022-06-13 02:30 | 2:30 | 1.749 | 9.6
2022-06-13 03:00 | 3:00 | 1.7756 | 9.6
2022-06-13 03:30 | 3:30 | 1.7909 | 9.6
2022-06-13 04:00 | 4:00 | 1.8261 | 9.6
2022-06-13 04:30 | 4:30 | 1.9094 | 9.6
2022-06-13 05:00 | 5:00 | 2.0338 | 9.6
2022-06-13 05:30 | 5:30 | 2.2885 | 9.6
2022-06-13 06:00 | 6:00 | 2.5541 | 9.6
2022-06-13 06:30 | 6:30 | 2.7742 | 9.6
2022-06-13 07:00 | 7:00 | 2.8989 | 9.6
2022-06-13 07:30 | 7:30 | 2.7279 | 9.6
2022-06-13 08:00 | 8:00 | 2.6509 | 9.6
2022-06-13 08:30 | 8:30 | 2.3717 | 9.6
2022-06-13 09:00 | 9:00 | 2.1521 | 9.6
2022-06-13 09:30 | 9:30 | 1.0119 | 9.6
2022-06-13 10:00 | 10:00 | 0.58084 | 9.6
2022-06-13 10:30 | 10:30 | 0.33834 | 9.6
2022-06-13 11:00 | 11:00 | 0.14956 | 9.6
2022-06-13 11:30 | 11:30 | 0.41817 | 9.6
2022-06-13 12:00 | 12:00 | 0.17832 | 9.6
2022-06-13 12:30 | 12:30 | 0.23592 | 9.6
2022-06-13 13:00 | 13:00 | 0.3665 | 9.6
2022-06-13 13:30 | 13:30 | 0.8948 | 9.6
2022-06-13 14:00 | 14:00 | 0.91639 | 9.6
2022-06-13 14:30 | 14:30 | 1.2398 | 9.6
2022-06-13 15:00 | 15:00 | 1.4662 | 9.6
2022-06-13 15:30 | 15:30 | 1.7942 | 9.6
2022-06-13 16:00 | 16:00 | 2.0063 | 9.6
2022-06-13 16:30 | 16:30 | 2.3223 | 9.6
2022-06-13 17:00 | 17:00 | 2.7443 | 9.6
2022-06-13 17:30 | 17:30 | 3.0129 | 9.6
2022-06-13 18:00 | 18:00 | 3.13 | 9.6
2022-06-13 18:30 | 18:30 | 2.9656 | 9.6
2022-06-13 19:00 | 19:00 | 2.9049 | 9.6
2022-06-13 19:30 | 19:30 | 2.79 | 9.6
2022-06-13 20:00 | 20:00 | 2.7594 | 9.6
2022-06-13 20:30 | 20:30 | 2.6796 | 9.6
2022-06-13 21:00 | 21:00 | 2.4488 | 9.6
2022-06-13 21:30 | 21:30 | 2.3824 | 9.6
2022-06-13 22:00 | 22:00 | 2.2503 | 9.6
2022-06-13 22:30 | 22:30 | 2.221 | 9.6
2022-06-13 23:00 | 23:00 | 2.1602 | 9.6
2022-06-13 23:30 | 23:30 | 2.1271 | 9.6
2022-06-14 | 0:00 | 1.9828 | 9.6
2022-06-14 00:30 | 0:30 | 1.8499 | 9.6
2022-06-14 01:00 | 1:00 | 1.7508 | 9.6
2022-06-14 01:30 | 1:30 | 1.6417 | 9.6
2022-06-14 02:00 | 2:00 | 1.5891 | 9.6
2022-06-14 02:30 | 2:30 | 1.6052 | 9.6
2022-06-14 03:00 | 3:00 | 1.5987 | 9.6
2022-06-14 03:30 | 3:30 | 1.6381 | 9.6
2022-06-14 04:00 | 4:00 | 1.6889 | 9.6
2022-06-14 04:30 | 4:30 | 1.7541 | 9.6
2022-06-14 05:00 | 5:00 | 1.8887 | 9.6
2022-06-14 05:30 | 5:30 | 2.047 | 9.6
2022-06-14 06:00 | 6:00 | 2.2535 | 9.6
2022-06-14 06:30 | 6:30 | 2.4308 | 9.6
2022-06-14 07:00 | 7:00 | 2.3528 | 9.6
2022-06-14 07:30 | 7:30 | 2.1684 | 9.6
2022-06-14 08:00 | 8:00 | 1.7455 | 9.6
2022-06-14 08:30 | 8:30 | 1.5615 | 9.6
2022-06-14 09:00 | 9:00 | 0.83544 | 9.6
2022-06-14 09:30 | 9:30 | 0.4302 | 9.6
2022-06-14 10:00 | 10:00 | 0.30252 | 9.6
2022-06-14 10:30 | 10:30 | 0.16807 | 9.6
2022-06-14 11:00 | 11:00 | 0.13988 | 9.6
2022-06-14 11:30 | 11:30 | 0.16507 | 9.6
2022-06-14 12:00 | 12:00 | 0.48532 | 9.6
2022-06-14 12:30 | 12:30 | 0.62062 | 9.6
2022-06-14 13:00 | 13:00 | 0.62616 | 9.6
2022-06-14 13:30 | 13:30 | 0.83021 | 9.6
2022-06-14 14:00 | 14:00 | 0.93772 | 9.6
2022-06-14 14:30 | 14:30 | 1.2124 | 9.6
2022-06-14 15:00 | 15:00 | 1.3975 | 9.6
2022-06-14 15:30 | 15:30 | 1.683 | 9.6
2022-06-14 16:00 | 16:00 | 1.9334 | 9.6
2022-06-14 16:30 | 16:30 | 2.2726 | 9.6
2022-06-14 17:00 | 17:00 | 2.5966 | 9.6
2022-06-14 17:30 | 17:30 | 2.8587 | 9.6
2022-06-14 18:00 | 18:00 | 2.935 | 9.6
2022-06-14 18:30 | 18:30 | 2.7978 | 9.6
2022-06-14 19:00 | 19:00 | 2.7208 | 9.6
2022-06-14 19:30 | 19:30 | 2.6465 | 9.6
2022-06-14 20:00 | 20:00 | 2.6843 | 9.6
2022-06-14 20:30 | 20:30 | 2.4846 | 9.6
2022-06-14 21:00 | 21:00 | 2.353 | 9.6
2022-06-14 21:30 | 21:30 | 2.1369 | 9.6
2022-06-14 22:00 | 22:00 | 2.1692 | 9.6
2022-06-14 22:30 | 22:30 | 2.1006 | 9.6
2022-06-14 23:00 | 23:00 | 2.2291 | 9.6
2022-06-14 23:30 | 23:30 | 2.2214 | 9.6
2022-06-15 | 0:00 | 2.0385 | 9.6
2022-06-15 00:30 | 0:30 | 1.867 | 9.6
2022-06-15 01:00 | 1:00 | 1.7645 | 9.6
2022-06-15 01:30 | 1:30 | 1.64 | 9.6
2022-06-15 02:00 | 2:00 | 1.607 | 9.6
2022-06-15 02:30 | 2:30 | 1.5904 | 9.6
2022-06-15 03:00 | 3:00 | 1.5615 | 9.6
2022-06-15 03:30 | 3:30 | 1.5855 | 9.6
2022-06-15 04:00 | 4:00 | 1.6705 | 9.6
2022-06-15 04:30 | 4:30 | 1.7166 | 9.6
2022-06-15 05:00 | 5:00 | 1.8615 | 9.6
2022-06-15 05:30 | 5:30 | 2.0761 | 9.6
2022-06-15 06:00 | 6:00 | 2.2592 | 9.6
2022-06-15 06:30 | 6:30 | 2.4041 | 9.6
2022-06-15 07:00 | 7:00 | 2.3237 | 9.6
2022-06-15 07:30 | 7:30 | 2.0382 | 9.6
2022-06-15 08:00 | 8:00 | 1.6126 | 9.6
2022-06-15 08:30 | 8:30 | 1.1112 | 9.6
2022-06-15 09:00 | 9:00 | 0.63266 | 9.6
2022-06-15 09:30 | 9:30 | 0.31228 | 9.6
2022-06-15 10:00 | 10:00 | 0.1959 | 9.6
2022-06-15 10:30 | 10:30 | 0.11364 | 9.6
2022-06-15 11:00 | 11:00 | 0.092696 | 9.6
2022-06-15 11:30 | 11:30 | 0.26106 | 9.6
2022-06-15 12:00 | 12:00 | 0.19787 | 9.6
2022-06-15 12:30 | 12:30 | 0.12111 | 9.6
2022-06-15 13:00 | 13:00 | 0.13786 | 9.6
2022-06-15 13:30 | 13:30 | 0.23301 | 9.6
2022-06-15 14:00 | 14:00 | 0.52967 | 9.6
2022-06-15 14:30 | 14:30 | 0.90123 | 9.6
2022-06-15 15:00 | 15:00 | 1.2861 | 9.6
2022-06-15 15:30 | 15:30 | 1.6263 | 9.6
2022-06-15 16:00 | 16:00 | 1.8893 | 9.6
2022-06-15 16:30 | 16:30 | 2.0982 | 9.6
2022-06-15 17:00 | 17:00 | 2.4341 | 9.6
2022-06-15 17:30 | 17:30 | 2.6018 | 9.6
2022-06-15 18:00 | 18:00 | 2.7212 | 9.6
2022-06-15 18:30 | 18:30 | 2.7507 | 9.6
2022-06-15 19:00 | 19:00 | 2.5838 | 9.6
2022-06-15 19:30 | 19:30 | 2.4523 | 9.6
2022-06-15 20:00 | 20:00 | 2.3885 | 9.6
2022-06-15 20:30 | 20:30 | 2.3674 | 9.6
2022-06-15 21:00 | 21:00 | 2.3584 | 9.6
2022-06-15 21:30 | 21:30 | 2.274 | 9.6
2022-06-15 22:00 | 22:00 | 2.0355 | 9.6
2022-06-15 22:30 | 22:30 | 1.988 | 9.6
2022-06-15 23:00 | 23:00 | 1.9728 | 9.6
2022-06-15 23:30 | 23:30 | 2.0667 | 9.6
2022-06-16 | 0:00 | 1.9057 | 9.6
2022-06-16 00:30 | 0:30 | 1.7667 | 9.6
2022-06-16 01:00 | 1:00 | 1.6345 | 9.6
2022-06-16 01:30 | 1:30 | 1.6195 | 9.6
2022-06-16 02:00 | 2:00 | 1.5286 | 9.6
2022-06-16 02:30 | 2:30 | 1.5292 | 9.6
2022-06-16 03:00 | 3:00 | 1.5274 | 9.6
2022-06-16 03:30 | 3:30 | 1.5289 | 9.6
2022-06-16 04:00 | 4:00 | 1.6089 | 9.6
2022-06-16 04:30 | 4:30 | 1.6385 | 9.6
2022-06-16 05:00 | 5:00 | 1.8036 | 9.6
2022-06-16 05:30 | 5:30 | 1.9 | 9.6
2022-06-16 06:00 | 6:00 | 2.1496 | 9.6
2022-06-16 06:30 | 6:30 | 2.2714 | 9.6
2022-06-16 07:00 | 7:00 | 2.3057 | 9.6
2022-06-16 07:30 | 7:30 | 1.9656 | 9.6
2022-06-16 08:00 | 8:00 | 1.5072 | 9.6
2022-06-16 08:30 | 8:30 | 1.0734 | 9.6
2022-06-16 09:00 | 9:00 | 0.63388 | 9.6
2022-06-16 09:30 | 9:30 | 0.2175 | 9.6
2022-06-16 10:00 | 10:00 | 0.12236 | 9.6
2022-06-16 10:30 | 10:30 | 0.13311 | 9.6
2022-06-16 11:00 | 11:00 | 0.19774 | 9.6
2022-06-16 11:30 | 11:30 | 0.22436 | 9.6
2022-06-16 12:00 | 12:00 | 0.29332 | 9.6
2022-06-16 12:30 | 12:30 | 0.2569 | 9.6
2022-06-16 13:00 | 13:00 | 0.11456 | 9.6
2022-06-16 13:30 | 13:30 | 0.21782 | 9.6
2022-06-16 14:00 | 14:00 | 0.47281 | 9.6
2022-06-16 14:30 | 14:30 | 0.77307 | 9.6
2022-06-16 15:00 | 15:00 | 1.1662 | 9.6
2022-06-16 15:30 | 15:30 | 1.5099 | 9.6
2022-06-16 16:00 | 16:00 | 1.8059 | 9.6
2022-06-16 16:30 | 16:30 | 2.1185 | 9.6
2022-06-16 17:00 | 17:00 | 2.394 | 9.6
2022-06-16 17:30 | 17:30 | 2.5695 | 9.6
2022-06-16 18:00 | 18:00 | 2.7258 | 9.6
2022-06-16 18:30 | 18:30 | 2.6851 | 9.6
2022-06-16 19:00 | 19:00 | 2.7191 | 9.6
2022-06-16 19:30 | 19:30 | 2.6143 | 9.6
2022-06-16 20:00 | 20:00 | 2.6239 | 9.6
2022-06-16 20:30 | 20:30 | 2.4644 | 9.6
2022-06-16 21:00 | 21:00 | 2.3571 | 9.6
2022-06-16 21:30 | 21:30 | 2.2471 | 9.6
2022-06-16 22:00 | 22:00 | 2.2369 | 9.6
2022-06-16 22:30 | 22:30 | 2.2706 | 9.6
2022-06-16 23:00 | 23:00 | 2.142 | 9.6
2022-06-16 23:30 | 23:30 | 1.9691 | 9.6
2022-06-17 | 0:00 | 1.8648 | 9.6
2022-06-17 00:30 | 0:30 | 1.7056 | 9.6
2022-06-17 01:00 | 1:00 | 1.633 | 9.6
2022-06-17 01:30 | 1:30 | 1.5658 | 9.6
2022-06-17 02:00 | 2:00 | 1.5428 | 9.6
2022-06-17 02:30 | 2:30 | 1.5808 | 9.6
2022-06-17 03:00 | 3:00 | 1.5603 | 9.6
2022-06-17 03:30 | 3:30 | 1.6224 | 9.6
2022-06-17 04:00 | 4:00 | 1.6374 | 9.6
2022-06-17 04:30 | 4:30 | 1.7136 | 9.6
2022-06-17 05:00 | 5:00 | 1.8817 | 9.6
2022-06-17 05:30 | 5:30 | 2.1153 | 9.6
2022-06-17 06:00 | 6:00 | 2.2514 | 9.6
2022-06-17 06:30 | 6:30 | 2.4639 | 9.6
2022-06-17 07:00 | 7:00 | 2.4403 | 9.6
2022-06-17 07:30 | 7:30 | 2.2232 | 9.6
2022-06-17 08:00 | 8:00 | 1.7496 | 9.6
2022-06-17 08:30 | 8:30 | 1.2751 | 9.6
2022-06-17 09:00 | 9:00 | 0.74956 | 9.6
2022-06-17 09:30 | 9:30 | 0.24451 | 9.6
2022-06-17 10:00 | 10:00 | 0.084501 | 9.6
2022-06-17 10:30 | 10:30 | 0.12477 | 9.6
2022-06-17 11:00 | 11:00 | 0.26681 | 9.6
2022-06-17 11:30 | 11:30 | 0.30574 | 9.6
2022-06-17 12:00 | 12:00 | 0.26969 | 9.6
2022-06-17 12:30 | 12:30 | 0.21731 | 9.6
2022-06-17 13:00 | 13:00 | 0.11709 | 9.6
2022-06-17 13:30 | 13:30 | 0.2308 | 9.6
2022-06-17 14:00 | 14:00 | 0.42766 | 9.6
2022-06-17 14:30 | 14:30 | 0.78735 | 9.6
2022-06-17 15:00 | 15:00 | 1.1977 | 9.6
2022-06-17 15:30 | 15:30 | 1.5009 | 9.6
2022-06-17 16:00 | 16:00 | 1.8105 | 9.6
2022-06-17 16:30 | 16:30 | 2.336 | 9.6
2022-06-17 17:00 | 17:00 | 2.7019 | 9.6
2022-06-17 17:30 | 17:30 | 2.8101 | 9.6
2022-06-17 18:00 | 18:00 | 2.938 | 9.6
2022-06-17 18:30 | 18:30 | 2.9589 | 9.6
2022-06-17 19:00 | 19:00 | 2.8368 | 9.6
2022-06-17 19:30 | 19:30 | 2.7765 | 9.6
2022-06-17 20:00 | 20:00 | 2.7927 | 9.6
2022-06-17 20:30 | 20:30 | 2.6243 | 9.6
2022-06-17 21:00 | 21:00 | 2.613 | 9.6
2022-06-17 21:30 | 21:30 | 2.5229 | 9.6
2022-06-17 22:00 | 22:00 | 2.4418 | 9.6
2022-06-17 22:30 | 22:30 | 2.4239 | 9.6
2022-06-17 23:00 | 23:00 | 2.2928 | 9.6
2022-06-17 23:30 | 23:30 | 2.0838 | 9.6
2022-06-18 | 0:00 | 1.9548 | 9.6
2022-06-18 00:30 | 0:30 | 1.845 | 9.6
2022-06-18 01:00 | 1:00 | 1.7298 | 9.6
2022-06-18 01:30 | 1:30 | 1.6317 | 9.6
2022-06-18 02:00 | 2:00 | 1.6318 | 9.6
2022-06-18 02:30 | 2:30 | 1.6923 | 9.6
2022-06-18 03:00 | 3:00 | 1.6868 | 9.6
2022-06-18 03:30 | 3:30 | 1.6582 | 9.6
2022-06-18 04:00 | 4:00 | 1.6705 | 9.6
2022-06-18 04:30 | 4:30 | 1.7596 | 9.6
2022-06-18 05:00 | 5:00 | 1.8178 | 9.6
2022-06-18 05:30 | 5:30 | 1.8415 | 9.6
2022-06-18 06:00 | 6:00 | 2.0757 | 9.6
2022-06-18 06:30 | 6:30 | 2.2531 | 9.6
2022-06-18 07:00 | 7:00 | 2.166 | 9.6
2022-06-18 07:30 | 7:30 | 1.9428 | 9.6
2022-06-18 08:00 | 8:00 | 1.5633 | 9.6
2022-06-18 08:30 | 8:30 | 1.1786 | 9.6
2022-06-18 09:00 | 9:00 | 0.73675 | 9.6
2022-06-18 09:30 | 9:30 | 0.41954 | 9.6
2022-06-18 10:00 | 10:00 | 0.18762 | 9.6
2022-06-18 10:30 | 10:30 | 0.18121 | 9.6
2022-06-18 11:00 | 11:00 | 0.28543 | 9.6
2022-06-18 11:30 | 11:30 | 0.41098 | 9.6
2022-06-18 12:00 | 12:00 | 0.15762 | 9.6
2022-06-18 12:30 | 12:30 | 0.40317 | 9.6
2022-06-18 13:00 | 13:00 | 0.4946 | 9.6
2022-06-18 13:30 | 13:30 | 0.73099 | 9.6
2022-06-18 14:00 | 14:00 | 1.1793 | 9.6
2022-06-18 14:30 | 14:30 | 1.2189 | 9.6
2022-06-18 15:00 | 15:00 | 1.5277 | 9.6
2022-06-18 15:30 | 15:30 | 1.4482 | 9.6
2022-06-18 16:00 | 16:00 | 1.9832 | 9.6
2022-06-18 16:30 | 16:30 | 2.357 | 9.6
2022-06-18 17:00 | 17:00 | 2.75 | 9.6
2022-06-18 17:30 | 17:30 | 2.8588 | 9.6
2022-06-18 18:00 | 18:00 | 2.9305 | 9.6
2022-06-18 18:30 | 18:30 | 2.8288 | 9.6
2022-06-18 19:00 | 19:00 | 2.8311 | 9.6
2022-06-18 19:30 | 19:30 | 2.8129 | 9.6
2022-06-18 20:00 | 20:00 | 2.8047 | 9.6
2022-06-18 20:30 | 20:30 | 2.6119 | 9.6
2022-06-18 21:00 | 21:00 | 2.4378 | 9.6
2022-06-18 21:30 | 21:30 | 2.3953 | 9.6
2022-06-18 22:00 | 22:00 | 2.3434 | 9.6
2022-06-18 22:30 | 22:30 | 2.4573 | 9.6
2022-06-18 23:00 | 23:00 | 2.2602 | 9.6
2022-06-18 23:30 | 23:30 | 2.1381 | 9.6
2022-06-19 | 0:00 | 1.9561 | 9.6
2022-06-19 00:30 | 0:30 | 1.8526 | 9.6
2022-06-19 01:00 | 1:00 | 1.721 | 9.6
2022-06-19 01:30 | 1:30 | 1.6642 | 9.6
2022-06-19 02:00 | 2:00 | 1.5859 | 9.6
2022-06-19 02:30 | 2:30 | 1.6156 | 9.6
2022-06-19 03:00 | 3:00 | 1.6092 | 9.6
2022-06-19 03:30 | 3:30 | 1.6065 | 9.6
2022-06-19 04:00 | 4:00 | 1.6344 | 9.6
2022-06-19 04:30 | 4:30 | 1.6792 | 9.6
2022-06-19 05:00 | 5:00 | 1.7298 | 9.6
2022-06-19 05:30 | 5:30 | 1.7607 | 9.6
2022-06-19 06:00 | 6:00 | 1.8873 | 9.6
2022-06-19 06:30 | 6:30 | 2.0014 | 9.6
2022-06-19 07:00 | 7:00 | 2.0625 | 9.6
2022-06-19 07:30 | 7:30 | 1.8349 | 9.6
2022-06-19 08:00 | 8:00 | 1.5796 | 9.6
2022-06-19 08:30 | 8:30 | 1.1886 | 9.6
2022-06-19 09:00 | 9:00 | 0.78226 | 9.6
2022-06-19 09:30 | 9:30 | 0.59391 | 9.6
2022-06-19 10:00 | 10:00 | 0.36504 | 9.6
2022-06-19 10:30 | 10:30 | 0.69024 | 9.6
2022-06-19 11:00 | 11:00 | 1.4046 | 9.6
2022-06-19 11:30 | 11:30 | 1.2972 | 9.6
2022-06-19 12:00 | 12:00 | 1.0326 | 9.6
2022-06-19 12:30 | 12:30 | 1.235 | 9.6
2022-06-19 13:00 | 13:00 | 1.2823 | 9.6
2022-06-19 13:30 | 13:30 | 1.4902 | 9.6
2022-06-19 14:00 | 14:00 | 1.6916 | 9.6
2022-06-19 14:30 | 14:30 | 1.7634 | 9.6
2022-06-19 15:00 | 15:00 | 1.812 | 9.6
2022-06-19 15:30 | 15:30 | 1.7747 | 9.6
2022-06-19 16:00 | 16:00 | 1.9677 | 9.6
2022-06-19 16:30 | 16:30 | 2.4379 | 9.6
2022-06-19 17:00 | 17:00 | 2.7038 | 9.6
2022-06-19 17:30 | 17:30 | 2.9601 | 9.6
2022-06-19 18:00 | 18:00 | 2.9395 | 9.6
2022-06-19 18:30 | 18:30 | 2.9766 | 9.6
2022-06-19 19:00 | 19:00 | 2.8796 | 9.6
2022-06-19 19:30 | 19:30 | 2.7868 | 9.6
2022-06-19 20:00 | 20:00 | 2.7663 | 9.6
2022-06-19 20:30 | 20:30 | 2.6486 | 9.6
2022-06-19 21:00 | 21:00 | 2.3662 | 9.6
2022-06-19 21:30 | 21:30 | 2.2479 | 9.6
2022-06-19 22:00 | 22:00 | 2.2035 | 9.6
2022-06-19 22:30 | 22:30 | 2.2675 | 9.6
2022-06-19 23:00 | 23:00 | 2.1545 | 9.6
2022-06-19 23:30 | 23:30 | 1.9086 | 9.6
2022-06-20 | 0:00 | 1.7482 | 9.6
2022-06-20 00:30 | 0:30 | 1.6456 | 9.6
2022-06-20 01:00 | 1:00 | 1.588 | 9.6
2022-06-20 01:30 | 1:30 | 1.567 | 9.6
2022-06-20 02:00 | 2:00 | 1.5417 | 9.6
2022-06-20 02:30 | 2:30 | 1.5093 | 9.6
2022-06-20 03:00 | 3:00 | 1.5109 | 9.6
2022-06-20 03:30 | 3:30 | 1.5026 | 9.6
2022-06-20 04:00 | 4:00 | 1.5838 | 9.6
2022-06-20 04:30 | 4:30 | 1.6444 | 9.6
2022-06-20 05:00 | 5:00 | 1.8035 | 9.6
2022-06-20 05:30 | 5:30 | 1.9497 | 9.6
2022-06-20 06:00 | 6:00 | 2.1476 | 9.6
2022-06-20 06:30 | 6:30 | 2.3012 | 9.6
2022-06-20 07:00 | 7:00 | 2.1126 | 9.6
2022-06-20 07:30 | 7:30 | 1.9373 | 9.6
2022-06-20 08:00 | 8:00 | 1.9426 | 9.6
2022-06-20 08:30 | 8:30 | 1.5493 | 9.6
2022-06-20 09:00 | 9:00 | 1.0611 | 9.6
2022-06-20 09:30 | 9:30 | 0.99502 | 9.6
2022-06-20 10:00 | 10:00 | 0.55596 | 9.6
2022-06-20 10:30 | 10:30 | 0.46495 | 9.6
2022-06-20 11:00 | 11:00 | 0.15056 | 9.6
2022-06-20 11:30 | 11:30 | 0.3867 | 9.6
2022-06-20 12:00 | 12:00 | 0.12568 | 9.6
2022-06-20 12:30 | 12:30 | 0.19923 | 9.6
2022-06-20 13:00 | 13:00 | 0.54391 | 9.6
2022-06-20 13:30 | 13:30 | 0.86655 | 9.6
2022-06-20 14:00 | 14:00 | 0.8199 | 9.6
2022-06-20 14:30 | 14:30 | 1.1395 | 9.6
2022-06-20 15:00 | 15:00 | 1.5544 | 9.6
2022-06-20 15:30 | 15:30 | 1.8037 | 9.6
2022-06-20 16:00 | 16:00 | 1.9033 | 9.6
2022-06-20 16:30 | 16:30 | 2.342 | 9.6
2022-06-20 17:00 | 17:00 | 2.7136 | 9.6
2022-06-20 17:30 | 17:30 | 2.9237 | 9.6
2022-06-20 18:00 | 18:00 | 2.9968 | 9.6
2022-06-20 18:30 | 18:30 | 2.9137 | 9.6
2022-06-20 19:00 | 19:00 | 2.835 | 9.6
2022-06-20 19:30 | 19:30 | 2.7138 | 9.6
2022-06-20 20:00 | 20:00 | 2.6405 | 9.6
2022-06-20 20:30 | 20:30 | 2.4642 | 9.6
2022-06-20 21:00 | 21:00 | 2.3863 | 9.6
2022-06-20 21:30 | 21:30 | 2.296 | 9.6
2022-06-20 22:00 | 22:00 | 2.2225 | 9.6
2022-06-20 22:30 | 22:30 | 2.2469 | 9.6
2022-06-20 23:00 | 23:00 | 2.0506 | 9.6
2022-06-20 23:30 | 23:30 | 1.909 | 9.6
2022-06-21 | 0:00 | 1.819 | 9.6
2022-06-21 00:30 | 0:30 | 1.6609 | 9.6
2022-06-21 01:00 | 1:00 | 1.6506 | 9.6
2022-06-21 01:30 | 1:30 | 1.5636 | 9.6
2022-06-21 02:00 | 2:00 | 1.5901 | 9.6
2022-06-21 02:30 | 2:30 | 1.5747 | 9.6
2022-06-21 03:00 | 3:00 | 1.6044 | 9.6
2022-06-21 03:30 | 3:30 | 1.5999 | 9.6
2022-06-21 04:00 | 4:00 | 1.6376 | 9.6
2022-06-21 04:30 | 4:30 | 1.7859 | 9.6
2022-06-21 05:00 | 5:00 | 1.9221 | 9.6
2022-06-21 05:30 | 5:30 | 2.1038 | 9.6
2022-06-21 06:00 | 6:00 | 2.3014 | 9.6
2022-06-21 06:30 | 6:30 | 2.504 | 9.6
2022-06-21 07:00 | 7:00 | 2.4887 | 9.6
2022-06-21 07:30 | 7:30 | 2.0924 | 9.6
2022-06-21 08:00 | 8:00 | 1.5977 | 9.6
2022-06-21 08:30 | 8:30 | 1.113 | 9.6
2022-06-21 09:00 | 9:00 | 0.67367 | 9.6
2022-06-21 09:30 | 9:30 | 0.32273 | 9.6
2022-06-21 10:00 | 10:00 | 0.14674 | 9.6
2022-06-21 10:30 | 10:30 | 0.11767 | 9.6
2022-06-21 11:00 | 11:00 | 0.11502 | 9.6
2022-06-21 11:30 | 11:30 | 0.28498 | 9.6
2022-06-21 12:00 | 12:00 | 0.2584 | 9.6
2022-06-21 12:30 | 12:30 | 0.15726 | 9.6
2022-06-21 13:00 | 13:00 | 0.41012 | 9.6
2022-06-21 13:30 | 13:30 | 0.49911 | 9.6
2022-06-21 14:00 | 14:00 | 0.7716 | 9.6
2022-06-21 14:30 | 14:30 | 1.3164 | 9.6
2022-06-21 15:00 | 15:00 | 1.5207 | 9.6
2022-06-21 15:30 | 15:30 | 1.8409 | 9.6
2022-06-21 16:00 | 16:00 | 2.0137 | 9.6
2022-06-21 16:30 | 16:30 | 2.3225 | 9.6
2022-06-21 17:00 | 17:00 | 2.664 | 9.6
2022-06-21 17:30 | 17:30 | 2.8635 | 9.6
2022-06-21 18:00 | 18:00 | 2.9995 | 9.6
2022-06-21 18:30 | 18:30 | 2.9953 | 9.6
2022-06-21 19:00 | 19:00 | 2.9768 | 9.6
2022-06-21 19:30 | 19:30 | 2.8984 | 9.6
2022-06-21 20:00 | 20:00 | 2.7685 | 9.6
2022-06-21 20:30 | 20:30 | 2.6639 | 9.6
2022-06-21 21:00 | 21:00 | 2.5475 | 9.6
2022-06-21 21:30 | 21:30 | 2.3726 | 9.6
2022-06-21 22:00 | 22:00 | 2.2594 | 9.6
2022-06-21 22:30 | 22:30 | 2.2658 | 9.6
2022-06-21 23:00 | 23:00 | 2.1027 | 9.6
2022-06-21 23:30 | 23:30 | 1.9147 | 9.6
2022-06-22 | 0:00 | 1.8603 | 9.6
2022-06-22 00:30 | 0:30 | 1.8306 | 9.6
2022-06-22 01:00 | 1:00 | 1.6782 | 9.6
2022-06-22 01:30 | 1:30 | 1.6466 | 9.6
2022-06-22 02:00 | 2:00 | 1.6514 | 9.6
2022-06-22 02:30 | 2:30 | 1.6365 | 9.6
2022-06-22 03:00 | 3:00 | 1.6535 | 9.6
2022-06-22 03:30 | 3:30 | 1.695 | 9.6
2022-06-22 04:00 | 4:00 | 1.6456 | 9.6
2022-06-22 04:30 | 4:30 | 1.7664 | 9.6
2022-06-22 05:00 | 5:00 | 1.9849 | 9.6
2022-06-22 05:30 | 5:30 | 2.1305 | 9.6
2022-06-22 06:00 | 6:00 | 2.3512 | 9.6
2022-06-22 06:30 | 6:30 | 2.5726 | 9.6
2022-06-22 07:00 | 7:00 | 2.5146 | 9.6
2022-06-22 07:30 | 7:30 | 2.1334 | 9.6
2022-06-22 08:00 | 8:00 | 1.6031 | 9.6
2022-06-22 08:30 | 8:30 | 1.1348 | 9.6
2022-06-22 09:00 | 9:00 | 0.65719 | 9.6
2022-06-22 09:30 | 9:30 | 0.26725 | 9.6
2022-06-22 10:00 | 10:00 | 0.078837 | 9.6
2022-06-22 10:30 | 10:30 | 0.095911 | 9.6
2022-06-22 11:00 | 11:00 | 0.18603 | 9.6
2022-06-22 11:30 | 11:30 | 0.26804 | 9.6
2022-06-22 12:00 | 12:00 | 0.27057 | 9.6
2022-06-22 12:30 | 12:30 | 0.17465 | 9.6
2022-06-22 13:00 | 13:00 | 0.079782 | 9.6
2022-06-22 13:30 | 13:30 | 0.18437 | 9.6
2022-06-22 14:00 | 14:00 | 0.70204 | 9.6
2022-06-22 14:30 | 14:30 | 1.0446 | 9.6
2022-06-22 15:00 | 15:00 | 1.1675 | 9.6
2022-06-22 15:30 | 15:30 | 1.4432 | 9.6
2022-06-22 16:00 | 16:00 | 1.756 | 9.6
2022-06-22 16:30 | 16:30 | 2.1154 | 9.6
2022-06-22 17:00 | 17:00 | 2.4799 | 9.6
2022-06-22 17:30 | 17:30 | 2.7928 | 9.6
2022-06-22 18:00 | 18:00 | 2.9115 | 9.6
2022-06-22 18:30 | 18:30 | 2.9452 | 9.6
2022-06-22 19:00 | 19:00 | 2.8779 | 9.6
2022-06-22 19:30 | 19:30 | 2.7098 | 9.6
2022-06-22 20:00 | 20:00 | 2.6846 | 9.6
2022-06-22 20:30 | 20:30 | 2.5756 | 9.6
2022-06-22 21:00 | 21:00 | 2.4482 | 9.6
2022-06-22 21:30 | 21:30 | 2.3935 | 9.6
2022-06-22 22:00 | 22:00 | 2.3099 | 9.6
2022-06-22 22:30 | 22:30 | 2.2876 | 9.6
2022-06-22 23:00 | 23:00 | 2.1013 | 9.6
2022-06-22 23:30 | 23:30 | 1.8833 | 9.6
2022-06-23 | 0:00 | 1.7923 | 9.6
2022-06-23 00:30 | 0:30 | 1.6888 | 9.6
2022-06-23 01:00 | 1:00 | 1.6142 | 9.6
2022-06-23 01:30 | 1:30 | 1.5596 | 9.6
2022-06-23 02:00 | 2:00 | 1.5614 | 9.6
2022-06-23 02:30 | 2:30 | 1.5647 | 9.6
2022-06-23 03:00 | 3:00 | 1.5748 | 9.6
2022-06-23 03:30 | 3:30 | 1.5595 | 9.6
2022-06-23 04:00 | 4:00 | 1.6149 | 9.6
2022-06-23 04:30 | 4:30 | 1.7033 | 9.6
2022-06-23 05:00 | 5:00 | 1.8945 | 9.6
2022-06-23 05:30 | 5:30 | 2.0486 | 9.6
2022-06-23 06:00 | 6:00 | 2.2837 | 9.6
2022-06-23 06:30 | 6:30 | 2.403 | 9.6
2022-06-23 07:00 | 7:00 | 2.493 | 9.6
2022-06-23 07:30 | 7:30 | 2.0442 | 9.6
2022-06-23 08:00 | 8:00 | 1.5933 | 9.6
2022-06-23 08:30 | 8:30 | 1.2373 | 9.6
2022-06-23 09:00 | 9:00 | 0.73971 | 9.6
2022-06-23 09:30 | 9:30 | 0.44086 | 9.6
2022-06-23 10:00 | 10:00 | 0.36706 | 9.6
2022-06-23 10:30 | 10:30 | 0.13661 | 9.6
2022-06-23 11:00 | 11:00 | 0.15979 | 9.6
2022-06-23 11:30 | 11:30 | 0.16586 | 9.6
2022-06-23 12:00 | 12:00 | 0.1182 | 9.6
2022-06-23 12:30 | 12:30 | 0.096637 | 9.6
2022-06-23 13:00 | 13:00 | 0.28899 | 9.6
2022-06-23 13:30 | 13:30 | 0.42896 | 9.6
2022-06-23 14:00 | 14:00 | 0.65237 | 9.6
2022-06-23 14:30 | 14:30 | 0.9075 | 9.6
2022-06-23 15:00 | 15:00 | 1.2502 | 9.6
2022-06-23 15:30 | 15:30 | 1.647 | 9.6
2022-06-23 16:00 | 16:00 | 1.985 | 9.6
2022-06-23 16:30 | 16:30 | 2.2594 | 9.6
2022-06-23 17:00 | 17:00 | 2.49 | 9.6
2022-06-23 17:30 | 17:30 | 2.7913 | 9.6
2022-06-23 18:00 | 18:00 | 2.9141 | 9.6
2022-06-23 18:30 | 18:30 | 2.8678 | 9.6
2022-06-23 19:00 | 19:00 | 2.8366 | 9.6
2022-06-23 19:30 | 19:30 | 2.7838 | 9.6
2022-06-23 20:00 | 20:00 | 2.7337 | 9.6
2022-06-23 20:30 | 20:30 | 2.6068 | 9.6
2022-06-23 21:00 | 21:00 | 2.5041 | 9.6
2022-06-23 21:30 | 21:30 | 2.4042 | 9.6
2022-06-23 22:00 | 22:00 | 2.2877 | 9.6
2022-06-23 22:30 | 22:30 | 2.2861 | 9.6
2022-06-23 23:00 | 23:00 | 2.137 | 9.6
2022-06-23 23:30 | 23:30 | 1.9274 | 9.6
2022-06-24 | 0:00 | 1.8392 | 9.6
2022-06-24 00:30 | 0:30 | 1.7006 | 9.6
2022-06-24 01:00 | 1:00 | 1.6104 | 9.6
2022-06-24 01:30 | 1:30 | 1.6087 | 9.6
2022-06-24 02:00 | 2:00 | 1.5887 | 9.6
2022-06-24 02:30 | 2:30 | 1.5652 | 9.6
2022-06-24 03:00 | 3:00 | 1.5872 | 9.6
2022-06-24 03:30 | 3:30 | 1.6329 | 9.6
2022-06-24 04:00 | 4:00 | 1.6663 | 9.6
2022-06-24 04:30 | 4:30 | 1.7408 | 9.6
2022-06-24 05:00 | 5:00 | 1.8793 | 9.6
2022-06-24 05:30 | 5:30 | 1.9496 | 9.6
2022-06-24 06:00 | 6:00 | 2.2148 | 9.6
2022-06-24 06:30 | 6:30 | 2.4199 | 9.6
2022-06-24 07:00 | 7:00 | 2.453 | 9.6
2022-06-24 07:30 | 7:30 | 2.1606 | 9.6
2022-06-24 08:00 | 8:00 | 1.8685 | 9.6
2022-06-24 08:30 | 8:30 | 1.2622 | 9.6
2022-06-24 09:00 | 9:00 | 0.79507 | 9.6
2022-06-24 09:30 | 9:30 | 0.39903 | 9.6
2022-06-24 10:00 | 10:00 | 0.059168 | 9.6
2022-06-24 10:30 | 10:30 | 0.15095 | 9.6
2022-06-24 11:00 | 11:00 | 0.20156 | 9.6
2022-06-24 11:30 | 11:30 | 0.33305 | 9.6
2022-06-24 12:00 | 12:00 | 0.32171 | 9.6
2022-06-24 12:30 | 12:30 | 0.26796 | 9.6
2022-06-24 13:00 | 13:00 | 0.12726 | 9.6
2022-06-24 13:30 | 13:30 | 0.18815 | 9.6
2022-06-24 14:00 | 14:00 | 0.32041 | 9.6
2022-06-24 14:30 | 14:30 | 0.62468 | 9.6
2022-06-24 15:00 | 15:00 | 0.95152 | 9.6
2022-06-24 15:30 | 15:30 | 1.448 | 9.6
2022-06-24 16:00 | 16:00 | 1.7871 | 9.6
2022-06-24 16:30 | 16:30 | 2.1155 | 9.6
2022-06-24 17:00 | 17:00 | 2.5211 | 9.6
2022-06-24 17:30 | 17:30 | 2.7382 | 9.6
2022-06-24 18:00 | 18:00 | 2.8105 | 9.6
2022-06-24 18:30 | 18:30 | 2.8085 | 9.6
2022-06-24 19:00 | 19:00 | 2.7757 | 9.6
2022-06-24 19:30 | 19:30 | 2.7565 | 9.6
2022-06-24 20:00 | 20:00 | 2.6508 | 9.6
2022-06-24 20:30 | 20:30 | 2.5059 | 9.6
2022-06-24 21:00 | 21:00 | 2.5478 | 9.6
2022-06-24 21:30 | 21:30 | 2.4397 | 9.6
2022-06-24 22:00 | 22:00 | 2.3973 | 9.6
2022-06-24 22:30 | 22:30 | 2.4197 | 9.6
2022-06-24 23:00 | 23:00 | 2.2586 | 9.6
2022-06-24 23:30 | 23:30 | 2.0423 | 9.6
2022-06-25 | 0:00 | 1.8926 | 9.6
2022-06-25 00:30 | 0:30 | 1.7559 | 9.6
2022-06-25 01:00 | 1:00 | 1.7256 | 9.6
2022-06-25 01:30 | 1:30 | 1.7043 | 9.6
2022-06-25 02:00 | 2:00 | 1.6339 | 9.6
2022-06-25 02:30 | 2:30 | 1.6148 | 9.6
2022-06-25 03:00 | 3:00 | 1.6079 | 9.6
2022-06-25 03:30 | 3:30 | 1.5834 | 9.6
2022-06-25 04:00 | 4:00 | 1.6378 | 9.6
2022-06-25 04:30 | 4:30 | 1.7511 | 9.6
2022-06-25 05:00 | 5:00 | 1.8219 | 9.6
2022-06-25 05:30 | 5:30 | 1.8922 | 9.6
2022-06-25 06:00 | 6:00 | 2.1148 | 9.6
2022-06-25 06:30 | 6:30 | 2.2422 | 9.6
2022-06-25 07:00 | 7:00 | 2.2986 | 9.6
2022-06-25 07:30 | 7:30 | 2.0275 | 9.6
2022-06-25 08:00 | 8:00 | 1.711 | 9.6
2022-06-25 08:30 | 8:30 | 1.2076 | 9.6
2022-06-25 09:00 | 9:00 | 0.78625 | 9.6
2022-06-25 09:30 | 9:30 | 0.41208 | 9.6
2022-06-25 10:00 | 10:00 | 0.10052 | 9.6
2022-06-25 10:30 | 10:30 | 0.16559 | 9.6
2022-06-25 11:00 | 11:00 | 0.28963 | 9.6
2022-06-25 11:30 | 11:30 | 0.38696 | 9.6
2022-06-25 12:00 | 12:00 | 0.33726 | 9.6
2022-06-25 12:30 | 12:30 | 0.30261 | 9.6
2022-06-25 13:00 | 13:00 | 0.18148 | 9.6
2022-06-25 13:30 | 13:30 | 0.079188 | 9.6
2022-06-25 14:00 | 14:00 | 0.42086 | 9.6
2022-06-25 14:30 | 14:30 | 0.76372 | 9.6
2022-06-25 15:00 | 15:00 | 1.1365 | 9.6
2022-06-25 15:30 | 15:30 | 1.5396 | 9.6
2022-06-25 16:00 | 16:00 | 1.9138 | 9.6
2022-06-25 16:30 | 16:30 | 2.2934 | 9.6
2022-06-25 17:00 | 17:00 | 2.6399 | 9.6
2022-06-25 17:30 | 17:30 | 2.7346 | 9.6
2022-06-25 18:00 | 18:00 | 2.8844 | 9.6
2022-06-25 18:30 | 18:30 | 2.8624 | 9.6
2022-06-25 19:00 | 19:00 | 2.8171 | 9.6
2022-06-25 19:30 | 19:30 | 2.8464 | 9.6
2022-06-25 20:00 | 20:00 | 2.7404 | 9.6
2022-06-25 20:30 | 20:30 | 2.7022 | 9.6
2022-06-25 21:00 | 21:00 | 2.6093 | 9.6
2022-06-25 21:30 | 21:30 | 2.4902 | 9.6
2022-06-25 22:00 | 22:00 | 2.4768 | 9.6
2022-06-25 22:30 | 22:30 | 2.4795 | 9.6
2022-06-25 23:00 | 23:00 | 2.3258 | 9.6
2022-06-25 23:30 | 23:30 | 2.1182 | 9.6
2022-06-26 | 0:00 | 1.9966 | 9.6
2022-06-26 00:30 | 0:30 | 1.9227 | 9.6
2022-06-26 01:00 | 1:00 | 1.7499 | 9.6
2022-06-26 01:30 | 1:30 | 1.6768 | 9.6
2022-06-26 02:00 | 2:00 | 1.6852 | 9.6
2022-06-26 02:30 | 2:30 | 1.7288 | 9.6
2022-06-26 03:00 | 3:00 | 1.6503 | 9.6
2022-06-26 03:30 | 3:30 | 1.6628 | 9.6
2022-06-26 04:00 | 4:00 | 1.6676 | 9.6
2022-06-26 04:30 | 4:30 | 1.7206 | 9.6
2022-06-26 05:00 | 5:00 | 1.7377 | 9.6
2022-06-26 05:30 | 5:30 | 1.8261 | 9.6
2022-06-26 06:00 | 6:00 | 1.98 | 9.6
2022-06-26 06:30 | 6:30 | 2.1004 | 9.6
2022-06-26 07:00 | 7:00 | 2.094 | 9.6
2022-06-26 07:30 | 7:30 | 1.974 | 9.6
2022-06-26 08:00 | 8:00 | 1.6309 | 9.6
2022-06-26 08:30 | 8:30 | 1.2404 | 9.6
2022-06-26 09:00 | 9:00 | 0.74396 | 9.6
2022-06-26 09:30 | 9:30 | 0.44092 | 9.6
2022-06-26 10:00 | 10:00 | 0.35106 | 9.6
2022-06-26 10:30 | 10:30 | 0.16314 | 9.6
2022-06-26 11:00 | 11:00 | 0.28356 | 9.6
2022-06-26 11:30 | 11:30 | 0.30908 | 9.6
2022-06-26 12:00 | 12:00 | 0.24758 | 9.6
2022-06-26 12:30 | 12:30 | 0.2084 | 9.6
2022-06-26 13:00 | 13:00 | 0.3186 | 9.6
2022-06-26 13:30 | 13:30 | 0.26331 | 9.6
2022-06-26 14:00 | 14:00 | 0.52953 | 9.6
2022-06-26 14:30 | 14:30 | 0.8421 | 9.6
2022-06-26 15:00 | 15:00 | 1.3478 | 9.6
2022-06-26 15:30 | 15:30 | 1.7636 | 9.6
2022-06-26 16:00 | 16:00 | 2.1019 | 9.6
2022-06-26 16:30 | 16:30 | 2.4182 | 9.6
2022-06-26 17:00 | 17:00 | 2.8358 | 9.6
2022-06-26 17:30 | 17:30 | 3.0139 | 9.6
2022-06-26 18:00 | 18:00 | 3.0169 | 9.6
2022-06-26 18:30 | 18:30 | 2.9286 | 9.6
2022-06-26 19:00 | 19:00 | 2.9678 | 9.6
2022-06-26 19:30 | 19:30 | 2.7872 | 9.6
2022-06-26 20:00 | 20:00 | 2.7351 | 9.6
2022-06-26 20:30 | 20:30 | 2.5993 | 9.6
2022-06-26 21:00 | 21:00 | 2.4273 | 9.6
2022-06-26 21:30 | 21:30 | 2.2517 | 9.6
2022-06-26 22:00 | 22:00 | 2.157 | 9.6
2022-06-26 22:30 | 22:30 | 2.2048 | 9.6
2022-06-26 23:00 | 23:00 | 2.1193 | 9.6
2022-06-26 23:30 | 23:30 | 1.9672 | 9.6
2022-06-27 | 0:00 | 1.7603 | 9.6
2022-06-27 00:30 | 0:30 | 1.6185 | 9.6
2022-06-27 01:00 | 1:00 | 1.6324 | 9.6
2022-06-27 01:30 | 1:30 | 1.5434 | 9.6
2022-06-27 02:00 | 2:00 | 1.5426 | 9.6
2022-06-27 02:30 | 2:30 | 1.5239 | 9.6
2022-06-27 03:00 | 3:00 | 1.5274 | 9.6
2022-06-27 03:30 | 3:30 | 1.5804 | 9.6
2022-06-27 04:00 | 4:00 | 1.5997 | 9.6
2022-06-27 04:30 | 4:30 | 1.677 | 9.6
2022-06-27 05:00 | 5:00 | 1.7877 | 9.6
2022-06-27 05:30 | 5:30 | 1.8879 | 9.6
2022-06-27 06:00 | 6:00 | 2.1241 | 9.6
2022-06-27 06:30 | 6:30 | 2.1695 | 9.6
2022-06-27 07:00 | 7:00 | 2.3328 | 9.6
2022-06-27 07:30 | 7:30 | 2.3369 | 9.6
2022-06-27 08:00 | 8:00 | 2.138 | 9.6
2022-06-27 08:30 | 8:30 | 1.5722 | 9.6
2022-06-27 09:00 | 9:00 | 0.6627 | 9.6
2022-06-27 09:30 | 9:30 | 0.86224 | 9.6
2022-06-27 10:00 | 10:00 | 0.83401 | 9.6
2022-06-27 10:30 | 10:30 | 0.16996 | 9.6
2022-06-27 11:00 | 11:00 | 0.16347 | 9.6
2022-06-27 11:30 | 11:30 | 0.34537 | 9.6
2022-06-27 12:00 | 12:00 | 0.29906 | 9.6
2022-06-27 12:30 | 12:30 | 0.19177 | 9.6
2022-06-27 13:00 | 13:00 | 0.15437 | 9.6
2022-06-27 13:30 | 13:30 | 0.1445 | 9.6
2022-06-27 14:00 | 14:00 | 0.33528 | 9.6
2022-06-27 14:30 | 14:30 | 0.6568 | 9.6
2022-06-27 15:00 | 15:00 | 1.0858 | 9.6
2022-06-27 15:30 | 15:30 | 1.425 | 9.6
2022-06-27 16:00 | 16:00 | 1.8233 | 9.6
2022-06-27 16:30 | 16:30 | 2.2199 | 9.6
2022-06-27 17:00 | 17:00 | 2.6717 | 9.6
2022-06-27 17:30 | 17:30 | 2.874 | 9.6
2022-06-27 18:00 | 18:00 | 3.0319 | 9.6
2022-06-27 18:30 | 18:30 | 3.0333 | 9.6
2022-06-27 19:00 | 19:00 | 2.9075 | 9.6
2022-06-27 19:30 | 19:30 | 2.9048 | 9.6
2022-06-27 20:00 | 20:00 | 2.7898 | 9.6
2022-06-27 20:30 | 20:30 | 2.5913 | 9.6
2022-06-27 21:00 | 21:00 | 2.488 | 9.6
2022-06-27 21:30 | 21:30 | 2.3462 | 9.6
2022-06-27 22:00 | 22:00 | 2.2544 | 9.6
2022-06-27 22:30 | 22:30 | 2.2556 | 9.6
2022-06-27 23:00 | 23:00 | 2.0529 | 9.6
2022-06-27 23:30 | 23:30 | 1.9098 | 9.6
2022-06-28 | 0:00 | 1.8034 | 9.6
2022-06-28 00:30 | 0:30 | 1.6655 | 9.6
2022-06-28 01:00 | 1:00 | 1.6073 | 9.6
2022-06-28 01:30 | 1:30 | 1.5935 | 9.6
2022-06-28 02:00 | 2:00 | 1.6276 | 9.6
2022-06-28 02:30 | 2:30 | 1.6217 | 9.6
2022-06-28 03:00 | 3:00 | 1.6073 | 9.6
2022-06-28 03:30 | 3:30 | 1.6578 | 9.6
2022-06-28 04:00 | 4:00 | 1.6566 | 9.6
2022-06-28 04:30 | 4:30 | 1.6784 | 9.6
2022-06-28 05:00 | 5:00 | 1.8482 | 9.6
2022-06-28 05:30 | 5:30 | 1.9927 | 9.6
2022-06-28 06:00 | 6:00 | 2.199 | 9.6
2022-06-28 06:30 | 6:30 | 2.3082 | 9.6
2022-06-28 07:00 | 7:00 | 2.3004 | 9.6
2022-06-28 07:30 | 7:30 | 1.9994 | 9.6
2022-06-28 08:00 | 8:00 | 1.7044 | 9.6
2022-06-28 08:30 | 8:30 | 1.178 | 9.6
2022-06-28 09:00 | 9:00 | 0.81109 | 9.6
2022-06-28 09:30 | 9:30 | 0.38129 | 9.6
2022-06-28 10:00 | 10:00 | 0.12706 | 9.6
2022-06-28 10:30 | 10:30 | 0.099102 | 9.6
2022-06-28 11:00 | 11:00 | 0.14767 | 9.6
2022-06-28 11:30 | 11:30 | 0.243 | 9.6
2022-06-28 12:00 | 12:00 | 0.31731 | 9.6
2022-06-28 12:30 | 12:30 | 0.26944 | 9.6
2022-06-28 13:00 | 13:00 | 0.85441 | 9.6
2022-06-28 13:30 | 13:30 | 1.1375 | 9.6
2022-06-28 14:00 | 14:00 | 0.90328 | 9.6
2022-06-28 14:30 | 14:30 | 1.3441 | 9.6
2022-06-28 15:00 | 15:00 | 1.4274 | 9.6
2022-06-28 15:30 | 15:30 | 1.4902 | 9.6
2022-06-28 16:00 | 16:00 | 1.8677 | 9.6
2022-06-28 16:30 | 16:30 | 2.355 | 9.6
2022-06-28 17:00 | 17:00 | 2.7759 | 9.6
2022-06-28 17:30 | 17:30 | 3.066 | 9.6
2022-06-28 18:00 | 18:00 | 3.0873 | 9.6
2022-06-28 18:30 | 18:30 | 3.0601 | 9.6
2022-06-28 19:00 | 19:00 | 2.9881 | 9.6
2022-06-28 19:30 | 19:30 | 2.9479 | 9.6
2022-06-28 20:00 | 20:00 | 2.8507 | 9.6
2022-06-28 20:30 | 20:30 | 2.6574 | 9.6
2022-06-28 21:00 | 21:00 | 2.4844 | 9.6
2022-06-28 21:30 | 21:30 | 2.3369 | 9.6
2022-06-28 22:00 | 22:00 | 2.1856 | 9.6
2022-06-28 22:30 | 22:30 | 2.2677 | 9.6
2022-06-28 23:00 | 23:00 | 2.1282 | 9.6
2022-06-28 23:30 | 23:30 | 1.9441 | 9.6
2022-06-29 | 0:00 | 1.75 | 9.6
2022-06-29 00:30 | 0:30 | 1.7122 | 9.6
2022-06-29 01:00 | 1:00 | 1.6264 | 9.6
2022-06-29 01:30 | 1:30 | 1.563 | 9.6
2022-06-29 02:00 | 2:00 | 1.5248 | 9.6
2022-06-29 02:30 | 2:30 | 1.6123 | 9.6
2022-06-29 03:00 | 3:00 | 1.5959 | 9.6
2022-06-29 03:30 | 3:30 | 1.5486 | 9.6
2022-06-29 04:00 | 4:00 | 1.5998 | 9.6
2022-06-29 04:30 | 4:30 | 1.6966 | 9.6
2022-06-29 05:00 | 5:00 | 1.8165 | 9.6
2022-06-29 05:30 | 5:30 | 1.9329 | 9.6
2022-06-29 06:00 | 6:00 | 2.0591 | 9.6
2022-06-29 06:30 | 6:30 | 2.1858 | 9.6
2022-06-29 07:00 | 7:00 | 1.9503 | 9.6
2022-06-29 07:30 | 7:30 | 1.4353 | 9.6
2022-06-29 08:00 | 8:00 | 0.27758 | 9.6
2022-06-29 08:30 | 8:30 | 0 | 9.6
2022-06-29 09:00 | 9:00 | 0 | 9.6
2022-06-29 09:30 | 9:30 | 0 | 9.6
2022-06-29 10:00 | 10:00 | 0 | 9.6
2022-06-29 10:30 | 10:30 | 0 | 9.6
2022-06-29 11:00 | 11:00 | 0 | 9.6
2022-06-29 11:30 | 11:30 | 0 | 9.6
2022-06-29 12:00 | 12:00 | 0 | 9.6
2022-06-29 12:30 | 12:30 | 0 | 9.6
2022-06-29 13:00 | 13:00 | 0.21242 | 9.6
2022-06-29 13:30 | 13:30 | 1.061 | 9.6
2022-06-29 14:00 | 14:00 | 1.8815 | 9.6
2022-06-29 14:30 | 14:30 | 2.2361 | 9.6
2022-06-29 15:00 | 15:00 | 1.8463 | 9.6
2022-06-29 15:30 | 15:30 | 1.997 | 9.6
2022-06-29 16:00 | 16:00 | 2.2795 | 9.6
2022-06-29 16:30 | 16:30 | 2.6073 | 9.6
2022-06-29 17:00 | 17:00 | 2.9749 | 9.6
2022-06-29 17:30 | 17:30 | 3.0987 | 9.6
2022-06-29 18:00 | 18:00 | 3.2048 | 9.6
2022-06-29 18:30 | 18:30 | 3.127 | 9.6
2022-06-29 19:00 | 19:00 | 3.0774 | 9.6
2022-06-29 19:30 | 19:30 | 2.8926 | 9.6
2022-06-29 20:00 | 20:00 | 2.7223 | 9.6
2022-06-29 20:30 | 20:30 | 2.6458 | 9.6
2022-06-29 21:00 | 21:00 | 2.5848 | 9.6
2022-06-29 21:30 | 21:30 | 2.3731 | 9.6
2022-06-29 22:00 | 22:00 | 2.1754 | 9.6
2022-06-29 22:30 | 22:30 | 2.0721 | 9.6
2022-06-29 23:00 | 23:00 | 1.87 | 9.6
2022-06-29 23:30 | 23:30 | 1.7847 | 9.6
2022-06-30 | 0:00 | 1.6951 | 9.6
2022-06-30 00:30 | 0:30 | 1.6376 | 9.6
2022-06-30 01:00 | 1:00 | 1.5922 | 9.6
2022-06-30 01:30 | 1:30 | 1.5523 | 9.6
2022-06-30 02:00 | 2:00 | 1.5652 | 9.6
2022-06-30 02:30 | 2:30 | 1.5607 | 9.6
2022-06-30 03:00 | 3:00 | 1.5772 | 9.6
2022-06-30 03:30 | 3:30 | 1.6578 | 9.6
2022-06-30 04:00 | 4:00 | 1.6435 | 9.6
2022-06-30 04:30 | 4:30 | 1.6405 | 9.6
2022-06-30 05:00 | 5:00 | 1.7866 | 9.6
2022-06-30 05:30 | 5:30 | 1.8254 | 9.6
2022-06-30 06:00 | 6:00 | 2.0022 | 9.6
2022-06-30 06:30 | 6:30 | 2.1281 | 9.6
2022-06-30 07:00 | 7:00 | 2.2313 | 9.6
2022-06-30 07:30 | 7:30 | 2.0233 | 9.6
2022-06-30 08:00 | 8:00 | 1.869 | 9.6
2022-06-30 08:30 | 8:30 | 1.9814 | 9.6
2022-06-30 09:00 | 9:00 | 1.5452 | 9.6
2022-06-30 09:30 | 9:30 | 0.99961 | 9.6
2022-06-30 10:00 | 10:00 | 1.3062 | 9.6
2022-06-30 10:30 | 10:30 | 1.2614 | 9.6
2022-06-30 11:00 | 11:00 | 1.1399 | 9.6
2022-06-30 11:30 | 11:30 | 1.1685 | 9.6
2022-06-30 12:00 | 12:00 | 1.0843 | 9.6
2022-06-30 12:30 | 12:30 | 1.1059 | 9.6
2022-06-30 13:00 | 13:00 | 1.33 | 9.6
2022-06-30 13:30 | 13:30 | 1.3918 | 9.6
2022-06-30 14:00 | 14:00 | 1.7716 | 9.6
2022-06-30 14:30 | 14:30 | 1.8486 | 9.6
2022-06-30 15:00 | 15:00 | 1.7053 | 9.6
2022-06-30 15:30 | 15:30 | 1.9784 | 9.6
2022-06-30 16:00 | 16:00 | 2.1088 | 9.6
2022-06-30 16:30 | 16:30 | 2.4691 | 9.6
2022-06-30 17:00 | 17:00 | 2.799 | 9.6
2022-06-30 17:30 | 17:30 | 2.9608 | 9.6
2022-06-30 18:00 | 18:00 | 2.9155 | 9.6
2022-06-30 18:30 | 18:30 | 2.9694 | 9.6
2022-06-30 19:00 | 19:00 | 2.9013 | 9.6
2022-06-30 19:30 | 19:30 | 2.7003 | 9.6
2022-06-30 20:00 | 20:00 | 2.6088 | 9.6
2022-06-30 20:30 | 20:30 | 2.4774 | 9.6
2022-06-30 21:00 | 21:00 | 2.3893 | 9.6
2022-06-30 21:30 | 21:30 | 2.3179 | 9.6
2022-06-30 22:00 | 22:00 | 2.2727 | 9.6
2022-06-30 22:30 | 22:30 | 2.2004 | 9.6
2022-06-30 23:00 | 23:00 | 2.0859 | 9.6
2022-07-01 | 0:00 | 1.7289 | 9.6
2022-07-01 00:30 | 0:30 | 1.6228 | 9.6
2022-07-01 01:00 | 1:00 | 1.5481 | 9.6
2022-07-01 01:30 | 1:30 | 1.4843 | 9.6
2022-07-01 02:00 | 2:00 | 1.5014 | 9.6
2022-07-01 02:30 | 2:30 | 1.4475 | 9.6
2022-07-01 03:00 | 3:00 | 1.4656 | 9.6
2022-07-01 03:30 | 3:30 | 1.4902 | 9.6
2022-07-01 04:00 | 4:00 | 1.5317 | 9.6
2022-07-01 04:30 | 4:30 | 1.5425 | 9.6
2022-07-01 05:00 | 5:00 | 1.6277 | 9.6
2022-07-01 05:30 | 5:30 | 1.7594 | 9.6
2022-07-01 06:00 | 6:00 | 1.8348 | 9.6
2022-07-01 06:30 | 6:30 | 2.0072 | 9.6
2022-07-01 07:00 | 7:00 | 2.1175 | 9.6
2022-07-01 07:30 | 7:30 | 2.1515 | 9.6
2022-07-01 08:00 | 8:00 | 2.37 | 9.6
2022-07-01 08:30 | 8:30 | 2.3715 | 9.6
2022-07-01 09:00 | 9:00 | 2.2428 | 9.6
2022-07-01 09:30 | 9:30 | 2.1464 | 9.6
2022-07-01 10:00 | 10:00 | 2.0709 | 9.6
2022-07-01 10:30 | 10:30 | 2.149 | 9.6
2022-07-01 11:00 | 11:00 | 2.0601 | 9.6
2022-07-01 11:30 | 11:30 | 2.159 | 9.6
2022-07-01 12:00 | 12:00 | 1.9855 | 9.6
2022-07-01 12:30 | 12:30 | 1.9319 | 9.6
2022-07-01 13:00 | 13:00 | 2.1612 | 9.6
2022-07-01 13:30 | 13:30 | 2.3909 | 9.6
2022-07-01 14:00 | 14:00 | 2.4457 | 9.6
2022-07-01 14:30 | 14:30 | 2.3807 | 9.6
2022-07-01 15:00 | 15:00 | 2.3795 | 9.6
2022-07-01 15:30 | 15:30 | 2.5463 | 9.6
2022-07-01 16:00 | 16:00 | 2.657 | 9.6
2022-07-01 16:30 | 16:30 | 2.8776 | 9.6
2022-07-01 17:00 | 17:00 | 3.0979 | 9.6
2022-07-01 17:30 | 17:30 | 3.1684 | 9.6
2022-07-01 18:00 | 18:00 | 3.1296 | 9.6
2022-07-01 18:30 | 18:30 | 3.1752 | 9.6
2022-07-01 19:00 | 19:00 | 3.0452 | 9.6
2022-07-01 19:30 | 19:30 | 2.9225 | 9.6
2022-07-01 20:00 | 20:00 | 2.7777 | 9.6
2022-07-01 20:30 | 20:30 | 2.6352 | 9.6
2022-07-01 21:00 | 21:00 | 2.5345 | 9.6
2022-07-01 21:30 | 21:30 | 2.3748 | 9.6
2022-07-01 22:00 | 22:00 | 2.3674 | 9.6
2022-07-01 22:30 | 22:30 | 2.4596 | 9.6
2022-07-01 23:00 | 23:00 | 2.2363 | 9.6
2022-07-01 23:30 | 23:30 | 1.9885 | 9.6
2022-07-02 | 0:00 | 1.8525 | 9.6
2022-07-02 00:30 | 0:30 | 1.6722 | 9.6
2022-07-02 01:00 | 1:00 | 1.6307 | 9.6
2022-07-02 01:30 | 1:30 | 1.5766 | 9.6
2022-07-02 02:00 | 2:00 | 1.5289 | 9.6
2022-07-02 02:30 | 2:30 | 1.5634 | 9.6
2022-07-02 03:00 | 3:00 | 1.5155 | 9.6
2022-07-02 03:30 | 3:30 | 1.5163 | 9.6
2022-07-02 04:00 | 4:00 | 1.5012 | 9.6
2022-07-02 04:30 | 4:30 | 1.5378 | 9.6
2022-07-02 05:00 | 5:00 | 1.5632 | 9.6
2022-07-02 05:30 | 5:30 | 1.6212 | 9.6
2022-07-02 06:00 | 6:00 | 1.686 | 9.6
2022-07-02 06:30 | 6:30 | 1.8084 | 9.6
2022-07-02 07:00 | 7:00 | 1.9226 | 9.6
2022-07-02 07:30 | 7:30 | 2.0933 | 9.6
2022-07-02 08:00 | 8:00 | 2.2215 | 9.6
2022-07-02 08:30 | 8:30 | 2.3486 | 9.6
2022-07-02 09:00 | 9:00 | 2.0689 | 9.6
2022-07-02 09:30 | 9:30 | 1.9056 | 9.6
2022-07-02 10:00 | 10:00 | 2.2743 | 9.6
2022-07-02 10:30 | 10:30 | 2.2307 | 9.6
2022-07-02 11:00 | 11:00 | 2.0219 | 9.6
2022-07-02 11:30 | 11:30 | 2.2751 | 9.6
2022-07-02 12:00 | 12:00 | 2.0895 | 9.6
2022-07-02 12:30 | 12:30 | 1.9868 | 9.6
2022-07-02 13:00 | 13:00 | 2.042 | 9.6
2022-07-02 13:30 | 13:30 | 2.101 | 9.6
2022-07-02 14:00 | 14:00 | 1.8691 | 9.6
2022-07-02 14:30 | 14:30 | 2.0902 | 9.6
2022-07-02 15:00 | 15:00 | 2.1982 | 9.6
2022-07-02 15:30 | 15:30 | 2.4661 | 9.6
2022-07-02 16:00 | 16:00 | 2.4693 | 9.6
2022-07-02 16:30 | 16:30 | 2.8299 | 9.6
2022-07-02 17:00 | 17:00 | 3.011 | 9.6
2022-07-02 17:30 | 17:30 | 3.0947 | 9.6
2022-07-02 18:00 | 18:00 | 3.1315 | 9.6
2022-07-02 18:30 | 18:30 | 3.0143 | 9.6
2022-07-02 19:00 | 19:00 | 2.8386 | 9.6
2022-07-02 19:30 | 19:30 | 2.7549 | 9.6
2022-07-02 20:00 | 20:00 | 2.6229 | 9.6
2022-07-02 20:30 | 20:30 | 2.5338 | 9.6
2022-07-02 21:00 | 21:00 | 2.4658 | 9.6
2022-07-02 21:30 | 21:30 | 2.3848 | 9.6
2022-07-02 22:00 | 22:00 | 2.2808 | 9.6
2022-07-02 22:30 | 22:30 | 2.3484 | 9.6
2022-07-02 23:00 | 23:00 | 2.212 | 9.6
2022-07-02 23:30 | 23:30 | 1.998 | 9.6
2022-07-03 | 0:00 | 1.8921 | 9.6
2022-07-03 00:30 | 0:30 | 1.7701 | 9.6
2022-07-03 01:00 | 1:00 | 1.7214 | 9.6
2022-07-03 01:30 | 1:30 | 1.6256 | 9.6
2022-07-03 02:00 | 2:00 | 1.5821 | 9.6
2022-07-03 02:30 | 2:30 | 1.5761 | 9.6
2022-07-03 03:00 | 3:00 | 1.5329 | 9.6
2022-07-03 03:30 | 3:30 | 1.5151 | 9.6
2022-07-03 04:00 | 4:00 | 1.5466 | 9.6
2022-07-03 04:30 | 4:30 | 1.573 | 9.6
2022-07-03 05:00 | 5:00 | 1.5704 | 9.6
2022-07-03 05:30 | 5:30 | 1.6467 | 9.6
2022-07-03 06:00 | 6:00 | 1.7484 | 9.6
2022-07-03 06:30 | 6:30 | 1.8371 | 9.6
2022-07-03 07:00 | 7:00 | 2.0758 | 9.6
2022-07-03 07:30 | 7:30 | 1.8604 | 9.6
2022-07-03 08:00 | 8:00 | 1.5136 | 9.6
2022-07-03 08:30 | 8:30 | 1.3517 | 9.6
2022-07-03 09:00 | 9:00 | 1.0477 | 9.6
2022-07-03 09:30 | 9:30 | 0.58203 | 9.6
2022-07-03 10:00 | 10:00 | 0.32559 | 9.6
2022-07-03 10:30 | 10:30 | 0.1697 | 9.6
2022-07-03 11:00 | 11:00 | 0.40488 | 9.6
2022-07-03 11:30 | 11:30 | 0.40549 | 9.6
2022-07-03 12:00 | 12:00 | 0.33333 | 9.6
2022-07-03 12:30 | 12:30 | 0.41976 | 9.6
2022-07-03 13:00 | 13:00 | 0.24201 | 9.6
2022-07-03 13:30 | 13:30 | 0.63286 | 9.6
2022-07-03 14:00 | 14:00 | 0.9272 | 9.6
2022-07-03 14:30 | 14:30 | 1.2614 | 9.6
2022-07-03 15:00 | 15:00 | 1.638 | 9.6
2022-07-03 15:30 | 15:30 | 1.9742 | 9.6
2022-07-03 16:00 | 16:00 | 2.12 | 9.6
2022-07-03 16:30 | 16:30 | 2.6351 | 9.6
2022-07-03 17:00 | 17:00 | 3.0025 | 9.6
2022-07-03 17:30 | 17:30 | 3.1492 | 9.6
2022-07-03 18:00 | 18:00 | 3.1826 | 9.6
2022-07-03 18:30 | 18:30 | 3.1869 | 9.6
2022-07-03 19:00 | 19:00 | 3.1019 | 9.6
2022-07-03 19:30 | 19:30 | 3.0105 | 9.6
2022-07-03 20:00 | 20:00 | 2.9167 | 9.6
2022-07-03 20:30 | 20:30 | 2.7848 | 9.6
2022-07-03 21:00 | 21:00 | 2.6309 | 9.6
2022-07-03 21:30 | 21:30 | 2.4492 | 9.6
2022-07-03 22:00 | 22:00 | 2.3238 | 9.6
2022-07-03 22:30 | 22:30 | 2.3357 | 9.6
2022-07-03 23:00 | 23:00 | 2.1911 | 9.6
2022-07-03 23:30 | 23:30 | 2.0042 | 9.6
2022-07-04 | 0:00 | 1.8922 | 9.6
2022-07-04 00:30 | 0:30 | 1.8509 | 9.6
2022-07-04 01:00 | 1:00 | 1.7078 | 9.6
2022-07-04 01:30 | 1:30 | 1.6488 | 9.6
2022-07-04 02:00 | 2:00 | 1.624 | 9.6
2022-07-04 02:30 | 2:30 | 1.6053 | 9.6
2022-07-04 03:00 | 3:00 | 1.6203 | 9.6
2022-07-04 03:30 | 3:30 | 1.5762 | 9.6
2022-07-04 04:00 | 4:00 | 1.6293 | 9.6
2022-07-04 04:30 | 4:30 | 1.6924 | 9.6
2022-07-04 05:00 | 5:00 | 1.8444 | 9.6
2022-07-04 05:30 | 5:30 | 1.9399 | 9.6
2022-07-04 06:00 | 6:00 | 2.0838 | 9.6
2022-07-04 06:30 | 6:30 | 2.2995 | 9.6
2022-07-04 07:00 | 7:00 | 2.4768 | 9.6
2022-07-04 07:30 | 7:30 | 2.6577 | 9.6
2022-07-04 08:00 | 8:00 | 2.8926 | 9.6
2022-07-04 08:30 | 8:30 | 2.8147 | 9.6
2022-07-04 09:00 | 9:00 | 2.3552 | 9.6
2022-07-04 09:30 | 9:30 | 2.1223 | 9.6
2022-07-04 10:00 | 10:00 | 2.3559 | 9.6
2022-07-04 10:30 | 10:30 | 2.5482 | 9.6
2022-07-04 11:00 | 11:00 | 2.5537 | 9.6
2022-07-04 11:30 | 11:30 | 2.5561 | 9.6
2022-07-04 12:00 | 12:00 | 2.6049 | 9.6
2022-07-04 12:30 | 12:30 | 2.5919 | 9.6
2022-07-04 13:00 | 13:00 | 2.7095 | 9.6
2022-07-04 13:30 | 13:30 | 2.6733 | 9.6
2022-07-04 14:00 | 14:00 | 2.535 | 9.6
2022-07-04 14:30 | 14:30 | 2.8025 | 9.6
2022-07-04 15:00 | 15:00 | 3.0628 | 9.6
2022-07-04 15:30 | 15:30 | 3.1847 | 9.6
2022-07-04 16:00 | 16:00 | 3.3495 | 9.6
2022-07-04 16:30 | 16:30 | 3.6221 | 9.6
2022-07-04 17:00 | 17:00 | 3.9456 | 9.6
2022-07-04 17:30 | 17:30 | 3.9908 | 9.6
2022-07-04 18:00 | 18:00 | 4.009 | 9.6
2022-07-04 18:30 | 18:30 | 3.9981 | 9.6
2022-07-04 19:00 | 19:00 | 3.8554 | 9.6
2022-07-04 19:30 | 19:30 | 3.7542 | 9.6
2022-07-04 20:00 | 20:00 | 3.5729 | 9.6
2022-07-04 20:30 | 20:30 | 3.3226 | 9.6
2022-07-04 21:00 | 21:00 | 3.2495 | 9.6
2022-07-04 21:30 | 21:30 | 3.0304 | 9.6
2022-07-04 22:00 | 22:00 | 2.8663 | 9.6
2022-07-04 22:30 | 22:30 | 2.8584 | 9.6
2022-07-04 23:00 | 23:00 | 2.5676 | 9.6
2022-07-04 23:30 | 23:30 | 2.4198 | 9.6
2022-07-05 | 0:00 | 2.246 | 9.6
2022-07-05 00:30 | 0:30 | 2.1191 | 9.6
2022-07-05 01:00 | 1:00 | 2.0216 | 9.6
2022-07-05 01:30 | 1:30 | 1.9056 | 9.6
2022-07-05 02:00 | 2:00 | 1.759 | 9.6
2022-07-05 02:30 | 2:30 | 1.7493 | 9.6
2022-07-05 03:00 | 3:00 | 1.7393 | 9.6
2022-07-05 03:30 | 3:30 | 1.7529 | 9.6
2022-07-05 04:00 | 4:00 | 1.8015 | 9.6
2022-07-05 04:30 | 4:30 | 1.875 | 9.6
2022-07-05 05:00 | 5:00 | 1.9759 | 9.6
2022-07-05 05:30 | 5:30 | 2.2069 | 9.6
2022-07-05 06:00 | 6:00 | 2.367 | 9.6
2022-07-05 06:30 | 6:30 | 2.4517 | 9.6
2022-07-05 07:00 | 7:00 | 2.6893 | 9.6
2022-07-05 07:30 | 7:30 | 2.7981 | 9.6
2022-07-05 08:00 | 8:00 | 3.0797 | 9.6
2022-07-05 08:30 | 8:30 | 3.0986 | 9.6
2022-07-05 09:00 | 9:00 | 2.9671 | 9.6
2022-07-05 09:30 | 9:30 | 3.0125 | 9.6
2022-07-05 10:00 | 10:00 | 2.6493 | 9.6
2022-07-05 10:30 | 10:30 | 2.9263 | 9.6
2022-07-05 11:00 | 11:00 | 2.7235 | 9.6
2022-07-05 11:30 | 11:30 | 2.8394 | 9.6
2022-07-05 12:00 | 12:00 | 2.8619 | 9.6
2022-07-05 12:30 | 12:30 | 3.0464 | 9.6
2022-07-05 13:00 | 13:00 | 2.9544 | 9.6
2022-07-05 13:30 | 13:30 | 3.0187 | 9.6
2022-07-05 14:00 | 14:00 | 3.1473 | 9.6
2022-07-05 14:30 | 14:30 | 3.1028 | 9.6
2022-07-05 15:00 | 15:00 | 3.2908 | 9.6
2022-07-05 15:30 | 15:30 | 3.383 | 9.6
2022-07-05 16:00 | 16:00 | 3.4267 | 9.6
2022-07-05 16:30 | 16:30 | 3.6459 | 9.6
2022-07-05 17:00 | 17:00 | 3.8807 | 9.6
2022-07-05 17:30 | 17:30 | 3.968 | 9.6
2022-07-05 18:00 | 18:00 | 3.8725 | 9.6
2022-07-05 18:30 | 18:30 | 3.8607 | 9.6
2022-07-05 19:00 | 19:00 | 3.7485 | 9.6
2022-07-05 19:30 | 19:30 | 3.5593 | 9.6
2022-07-05 20:00 | 20:00 | 3.4036 | 9.6
2022-07-05 20:30 | 20:30 | 3.2136 | 9.6
2022-07-05 21:00 | 21:00 | 2.9805 | 9.6
2022-07-05 21:30 | 21:30 | 2.7177 | 9.6
2022-07-05 22:00 | 22:00 | 2.6036 | 9.6
2022-07-05 22:30 | 22:30 | 2.5521 | 9.6
2022-07-05 23:00 | 23:00 | 2.3746 | 9.6
2022-07-05 23:30 | 23:30 | 2.1746 | 9.6
2022-07-06 | 0:00 | 1.9994 | 9.6
2022-07-06 00:30 | 0:30 | 1.9474 | 9.6
2022-07-06 01:00 | 1:00 | 1.8174 | 9.6
2022-07-06 01:30 | 1:30 | 1.8137 | 9.6
2022-07-06 02:00 | 2:00 | 1.7184 | 9.6
2022-07-06 02:30 | 2:30 | 1.6807 | 9.6
2022-07-06 03:00 | 3:00 | 1.6954 | 9.6
2022-07-06 03:30 | 3:30 | 1.7145 | 9.6
2022-07-06 04:00 | 4:00 | 1.7704 | 9.6
2022-07-06 04:30 | 4:30 | 1.8067 | 9.6
2022-07-06 05:00 | 5:00 | 2.0216 | 9.6
2022-07-06 05:30 | 5:30 | 1.998 | 9.6
2022-07-06 06:00 | 6:00 | 2.145 | 9.6
2022-07-06 06:30 | 6:30 | 2.3556 | 9.6
2022-07-06 07:00 | 7:00 | 2.5864 | 9.6
2022-07-06 07:30 | 7:30 | 2.6827 | 9.6
2022-07-06 08:00 | 8:00 | 2.525 | 9.6
2022-07-06 08:30 | 8:30 | 2.0968 | 9.6
2022-07-06 09:00 | 9:00 | 1.5321 | 9.6
2022-07-06 09:30 | 9:30 | 1.278 | 9.6
2022-07-06 10:00 | 10:00 | 0.15937 | 9.6
2022-07-06 10:30 | 10:30 | 0.29212 | 9.6
2022-07-06 11:00 | 11:00 | 0.47853 | 9.6
2022-07-06 11:30 | 11:30 | 0.34517 | 9.6
2022-07-06 12:00 | 12:00 | 0.39785 | 9.6
2022-07-06 12:30 | 12:30 | 0.43275 | 9.6
2022-07-06 13:00 | 13:00 | 0.89569 | 9.6
2022-07-06 13:30 | 13:30 | 0.67531 | 9.6
2022-07-06 14:00 | 14:00 | 0.69805 | 9.6
2022-07-06 14:30 | 14:30 | 0.7918 | 9.6
2022-07-06 15:00 | 15:00 | 1.1124 | 9.6
2022-07-06 15:30 | 15:30 | 1.5575 | 9.6
2022-07-06 16:00 | 16:00 | 1.9768 | 9.6
2022-07-06 16:30 | 16:30 | 2.4308 | 9.6
2022-07-06 17:00 | 17:00 | 2.8996 | 9.6
2022-07-06 17:30 | 17:30 | 3.2725 | 9.6
2022-07-06 18:00 | 18:00 | 3.4431 | 9.6
2022-07-06 18:30 | 18:30 | 3.2848 | 9.6
2022-07-06 19:00 | 19:00 | 3.2855 | 9.6
2022-07-06 19:30 | 19:30 | 3.2762 | 9.6
2022-07-06 20:00 | 20:00 | 3.1974 | 9.6
2022-07-06 20:30 | 20:30 | 3.0387 | 9.6
2022-07-06 21:00 | 21:00 | 2.977 | 9.6
2022-07-06 21:30 | 21:30 | 2.7726 | 9.6
2022-07-06 22:00 | 22:00 | 2.6006 | 9.6
2022-07-06 22:30 | 22:30 | 2.5377 | 9.6
2022-07-06 23:00 | 23:00 | 2.3312 | 9.6
2022-07-06 23:30 | 23:30 | 2.0604 | 9.6
2022-07-07 | 0:00 | 1.9549 | 9.6
2022-07-07 00:30 | 0:30 | 1.8531 | 9.6
2022-07-07 01:00 | 1:00 | 1.8138 | 9.6
2022-07-07 01:30 | 1:30 | 1.761 | 9.6
2022-07-07 02:00 | 2:00 | 1.7801 | 9.6
2022-07-07 02:30 | 2:30 | 1.7586 | 9.6
2022-07-07 03:00 | 3:00 | 1.7833 | 9.6
2022-07-07 03:30 | 3:30 | 1.7605 | 9.6
2022-07-07 04:00 | 4:00 | 1.783 | 9.6
2022-07-07 04:30 | 4:30 | 1.8887 | 9.6
2022-07-07 05:00 | 5:00 | 2.001 | 9.6
2022-07-07 05:30 | 5:30 | 2.0781 | 9.6
2022-07-07 06:00 | 6:00 | 2.2796 | 9.6
2022-07-07 06:30 | 6:30 | 2.4221 | 9.6
2022-07-07 07:00 | 7:00 | 2.2414 | 9.6
2022-07-07 07:30 | 7:30 | 1.9603 | 9.6
2022-07-07 08:00 | 8:00 | 1.6215 | 9.6
2022-07-07 08:30 | 8:30 | 1.2498 | 9.6
2022-07-07 09:00 | 9:00 | 0.90909 | 9.6
2022-07-07 09:30 | 9:30 | 0.45007 | 9.6
2022-07-07 10:00 | 10:00 | 0.10295 | 9.6
2022-07-07 10:30 | 10:30 | 0.094537 | 9.6
2022-07-07 11:00 | 11:00 | 0.098947 | 9.6
2022-07-07 11:30 | 11:30 | 0.25753 | 9.6
2022-07-07 12:00 | 12:00 | 0.45454 | 9.6
2022-07-07 12:30 | 12:30 | 0.30505 | 9.6
2022-07-07 13:00 | 13:00 | 0.21289 | 9.6
2022-07-07 13:30 | 13:30 | 0.11875 | 9.6
2022-07-07 14:00 | 14:00 | 0.39538 | 9.6
2022-07-07 14:30 | 14:30 | 0.76 | 9.6
2022-07-07 15:00 | 15:00 | 1.112 | 9.6
2022-07-07 15:30 | 15:30 | 1.7226 | 9.6
2022-07-07 16:00 | 16:00 | 1.9821 | 9.6
2022-07-07 16:30 | 16:30 | 2.255 | 9.6
2022-07-07 17:00 | 17:00 | 2.5995 | 9.6
2022-07-07 17:30 | 17:30 | 2.8756 | 9.6
2022-07-07 18:00 | 18:00 | 2.9519 | 9.6
2022-07-07 18:30 | 18:30 | 3.0335 | 9.6
2022-07-07 19:00 | 19:00 | 2.9917 | 9.6
2022-07-07 19:30 | 19:30 | 2.9357 | 9.6
2022-07-07 20:00 | 20:00 | 2.7882 | 9.6
2022-07-07 20:30 | 20:30 | 2.694 | 9.6
2022-07-07 21:00 | 21:00 | 2.5342 | 9.6
2022-07-07 21:30 | 21:30 | 2.4175 | 9.6
2022-07-07 22:00 | 22:00 | 2.3388 | 9.6
2022-07-07 22:30 | 22:30 | 2.408 | 9.6
2022-07-07 23:00 | 23:00 | 2.2303 | 9.6
2022-07-07 23:30 | 23:30 | 2.0039 | 9.6
2022-07-08 | 0:00 | 1.8782 | 9.6
2022-07-08 00:30 | 0:30 | 1.8155 | 9.6
2022-07-08 01:00 | 1:00 | 1.7159 | 9.6
2022-07-08 01:30 | 1:30 | 1.6717 | 9.6
2022-07-08 02:00 | 2:00 | 1.6704 | 9.6
2022-07-08 02:30 | 2:30 | 1.6419 | 9.6
2022-07-08 03:00 | 3:00 | 1.6169 | 9.6
2022-07-08 03:30 | 3:30 | 1.6405 | 9.6
2022-07-08 04:00 | 4:00 | 1.6819 | 9.6
2022-07-08 04:30 | 4:30 | 1.7569 | 9.6
2022-07-08 05:00 | 5:00 | 1.903 | 9.6
2022-07-08 05:30 | 5:30 | 1.9854 | 9.6
2022-07-08 06:00 | 6:00 | 2.2253 | 9.6
2022-07-08 06:30 | 6:30 | 2.37 | 9.6
2022-07-08 07:00 | 7:00 | 2.3678 | 9.6
2022-07-08 07:30 | 7:30 | 1.9712 | 9.6
2022-07-08 08:00 | 8:00 | 1.6742 | 9.6
2022-07-08 08:30 | 8:30 | 1.285 | 9.6
2022-07-08 09:00 | 9:00 | 0.76217 | 9.6
2022-07-08 09:30 | 9:30 | 0.30997 | 9.6
2022-07-08 10:00 | 10:00 | 0.19608 | 9.6
2022-07-08 10:30 | 10:30 | 0.2411 | 9.6
2022-07-08 11:00 | 11:00 | 0.32606 | 9.6
2022-07-08 11:30 | 11:30 | 0.3916 | 9.6
2022-07-08 12:00 | 12:00 | 0.40582 | 9.6
2022-07-08 12:30 | 12:30 | 0.39553 | 9.6
2022-07-08 13:00 | 13:00 | 0.15567 | 9.6
2022-07-08 13:30 | 13:30 | 0.10774 | 9.6
2022-07-08 14:00 | 14:00 | 0.26896 | 9.6
2022-07-08 14:30 | 14:30 | 0.64481 | 9.6
2022-07-08 15:00 | 15:00 | 1.1455 | 9.6
2022-07-08 15:30 | 15:30 | 1.5157 | 9.6
2022-07-08 16:00 | 16:00 | 2.157 | 9.6
2022-07-08 16:30 | 16:30 | 2.5363 | 9.6
2022-07-08 17:00 | 17:00 | 2.8322 | 9.6
2022-07-08 17:30 | 17:30 | 3.1365 | 9.6
2022-07-08 18:00 | 18:00 | 3.3771 | 9.6
2022-07-08 18:30 | 18:30 | 3.3886 | 9.6
2022-07-08 19:00 | 19:00 | 3.317 | 9.6
2022-07-08 19:30 | 19:30 | 3.3404 | 9.6
2022-07-08 20:00 | 20:00 | 3.2694 | 9.6
2022-07-08 20:30 | 20:30 | 3.071 | 9.6
2022-07-08 21:00 | 21:00 | 2.9854 | 9.6
2022-07-08 21:30 | 21:30 | 2.7039 | 9.6
2022-07-08 22:00 | 22:00 | 2.5945 | 9.6
2022-07-08 22:30 | 22:30 | 2.6217 | 9.6
2022-07-08 23:00 | 23:00 | 2.4883 | 9.6
2022-07-08 23:30 | 23:30 | 2.2357 | 9.6
2022-07-09 | 0:00 | 2.0571 | 9.6
2022-07-09 00:30 | 0:30 | 1.9676 | 9.6
2022-07-09 01:00 | 1:00 | 1.8693 | 9.6
2022-07-09 01:30 | 1:30 | 1.7942 | 9.6
2022-07-09 02:00 | 2:00 | 1.7532 | 9.6
2022-07-09 02:30 | 2:30 | 1.7841 | 9.6
2022-07-09 03:00 | 3:00 | 1.7545 | 9.6
2022-07-09 03:30 | 3:30 | 1.7806 | 9.6
2022-07-09 04:00 | 4:00 | 1.7902 | 9.6
2022-07-09 04:30 | 4:30 | 1.8253 | 9.6
2022-07-09 05:00 | 5:00 | 1.8933 | 9.6
2022-07-09 05:30 | 5:30 | 1.9855 | 9.6
2022-07-09 06:00 | 6:00 | 2.1372 | 9.6
2022-07-09 06:30 | 6:30 | 2.3171 | 9.6
2022-07-09 07:00 | 7:00 | 2.3528 | 9.6
2022-07-09 07:30 | 7:30 | 2.1532 | 9.6
2022-07-09 08:00 | 8:00 | 1.8468 | 9.6
2022-07-09 08:30 | 8:30 | 1.3239 | 9.6
2022-07-09 09:00 | 9:00 | 0.85506 | 9.6
2022-07-09 09:30 | 9:30 | 0.41274 | 9.6
2022-07-09 10:00 | 10:00 | 0.11431 | 9.6
2022-07-09 10:30 | 10:30 | 0.16335 | 9.6
2022-07-09 11:00 | 11:00 | 0.33603 | 9.6
2022-07-09 11:30 | 11:30 | 0.53218 | 9.6
2022-07-09 12:00 | 12:00 | 0.53183 | 9.6
2022-07-09 12:30 | 12:30 | 0.53418 | 9.6
2022-07-09 13:00 | 13:00 | 0.28507 | 9.6
2022-07-09 13:30 | 13:30 | 0.12653 | 9.6
2022-07-09 14:00 | 14:00 | 0.18857 | 9.6
2022-07-09 14:30 | 14:30 | 0.46779 | 9.6
2022-07-09 15:00 | 15:00 | 0.96652 | 9.6
2022-07-09 15:30 | 15:30 | 1.3724 | 9.6
2022-07-09 16:00 | 16:00 | 1.8887 | 9.6
2022-07-09 16:30 | 16:30 | 2.41 | 9.6
2022-07-09 17:00 | 17:00 | 2.808 | 9.6
2022-07-09 17:30 | 17:30 | 3.1163 | 9.6
2022-07-09 18:00 | 18:00 | 3.2064 | 9.6
2022-07-09 18:30 | 18:30 | 3.2912 | 9.6
2022-07-09 19:00 | 19:00 | 3.2119 | 9.6
2022-07-09 19:30 | 19:30 | 3.1993 | 9.6
2022-07-09 20:00 | 20:00 | 3.1104 | 9.6
2022-07-09 20:30 | 20:30 | 2.984 | 9.6
2022-07-09 21:00 | 21:00 | 2.8406 | 9.6
2022-07-09 21:30 | 21:30 | 2.7875 | 9.6
2022-07-09 22:00 | 22:00 | 2.6903 | 9.6
2022-07-09 22:30 | 22:30 | 2.6287 | 9.6
2022-07-09 23:00 | 23:00 | 2.5157 | 9.6
2022-07-09 23:30 | 23:30 | 2.302 | 9.6
2022-07-10 | 0:00 | 2.0844 | 9.6
2022-07-10 00:30 | 0:30 | 2.0369 | 9.6
2022-07-10 01:00 | 1:00 | 1.8823 | 9.6
2022-07-10 01:30 | 1:30 | 1.8847 | 9.6
2022-07-10 02:00 | 2:00 | 1.8377 | 9.6
2022-07-10 02:30 | 2:30 | 1.822 | 9.6
2022-07-10 03:00 | 3:00 | 1.8432 | 9.6
2022-07-10 03:30 | 3:30 | 1.8228 | 9.6
2022-07-10 04:00 | 4:00 | 1.8515 | 9.6
2022-07-10 04:30 | 4:30 | 1.8874 | 9.6
2022-07-10 05:00 | 5:00 | 1.9023 | 9.6
2022-07-10 05:30 | 5:30 | 1.9897 | 9.6
2022-07-10 06:00 | 6:00 | 2.1991 | 9.6
2022-07-10 06:30 | 6:30 | 2.3542 | 9.6
2022-07-10 07:00 | 7:00 | 2.3469 | 9.6
2022-07-10 07:30 | 7:30 | 2.217 | 9.6
2022-07-10 08:00 | 8:00 | 1.9279 | 9.6
2022-07-10 08:30 | 8:30 | 1.5305 | 9.6
2022-07-10 09:00 | 9:00 | 1.0352 | 9.6
2022-07-10 09:30 | 9:30 | 0.57611 | 9.6
2022-07-10 10:00 | 10:00 | 0.26747 | 9.6
2022-07-10 10:30 | 10:30 | 0.14987 | 9.6
2022-07-10 11:00 | 11:00 | 0.16137 | 9.6
2022-07-10 11:30 | 11:30 | 0.32458 | 9.6
2022-07-10 12:00 | 12:00 | 0.34433 | 9.6
2022-07-10 12:30 | 12:30 | 0.63074 | 9.6
2022-07-10 13:00 | 13:00 | 1.5548 | 9.6
2022-07-10 13:30 | 13:30 | 1.4815 | 9.6
2022-07-10 14:00 | 14:00 | 0.91865 | 9.6
2022-07-10 14:30 | 14:30 | 0.98793 | 9.6
2022-07-10 15:00 | 15:00 | 1.6572 | 9.6
2022-07-10 15:30 | 15:30 | 1.8181 | 9.6
2022-07-10 16:00 | 16:00 | 2.1131 | 9.6
2022-07-10 16:30 | 16:30 | 2.6387 | 9.6
2022-07-10 17:00 | 17:00 | 2.985 | 9.6
2022-07-10 17:30 | 17:30 | 3.3108 | 9.6
2022-07-10 18:00 | 18:00 | 3.3524 | 9.6
2022-07-10 18:30 | 18:30 | 3.4342 | 9.6
2022-07-10 19:00 | 19:00 | 3.3355 | 9.6
2022-07-10 19:30 | 19:30 | 3.2407 | 9.6
2022-07-10 20:00 | 20:00 | 3.1254 | 9.6
2022-07-10 20:30 | 20:30 | 2.8268 | 9.6
2022-07-10 21:00 | 21:00 | 2.7319 | 9.6
2022-07-10 21:30 | 21:30 | 2.5816 | 9.6
2022-07-10 22:00 | 22:00 | 2.4047 | 9.6
2022-07-10 22:30 | 22:30 | 2.4887 | 9.6
2022-07-10 23:00 | 23:00 | 2.351 | 9.6
2022-07-10 23:30 | 23:30 | 2.1519 | 9.6
2022-07-11 | 0:00 | 2.0676 | 9.6
2022-07-11 00:30 | 0:30 | 2.0678 | 9.6
2022-07-11 01:00 | 1:00 | 2.0678 | 9.6
2022-07-11 01:30 | 1:30 | 2.0441 | 9.6
2022-07-11 02:00 | 2:00 | 1.7633 | 9.6
2022-07-11 02:30 | 2:30 | 1.7211 | 9.6
2022-07-11 03:00 | 3:00 | 1.7649 | 9.6
2022-07-11 03:30 | 3:30 | 1.7839 | 9.6
2022-07-11 04:00 | 4:00 | 1.8237 | 9.6
2022-07-11 04:30 | 4:30 | 1.9241 | 9.6
2022-07-11 05:00 | 5:00 | 2.1225 | 9.6
2022-07-11 05:30 | 5:30 | 2.3307 | 9.6
2022-07-11 06:00 | 6:00 | 2.6032 | 9.6
2022-07-11 06:30 | 6:30 | 2.8387 | 9.6
2022-07-11 07:00 | 7:00 | 2.8114 | 9.6
2022-07-11 07:30 | 7:30 | 2.4961 | 9.6
2022-07-11 08:00 | 8:00 | 2.0263 | 9.6
2022-07-11 08:30 | 8:30 | 1.5552 | 9.6
2022-07-11 09:00 | 9:00 | 0.96824 | 9.6
2022-07-11 09:30 | 9:30 | 0.42244 | 9.6
2022-07-11 10:00 | 10:00 | 0.27263 | 9.6
2022-07-11 10:30 | 10:30 | 0.87743 | 9.6
2022-07-11 11:00 | 11:00 | 0.80214 | 9.6
2022-07-11 11:30 | 11:30 | 0.93352 | 9.6
2022-07-11 12:00 | 12:00 | 0.97351 | 9.6
2022-07-11 12:30 | 12:30 | 1.2543 | 9.6
2022-07-11 13:00 | 13:00 | 1.6956 | 9.6
2022-07-11 13:30 | 13:30 | 0.93297 | 9.6
2022-07-11 14:00 | 14:00 | 1.3 | 9.6
2022-07-11 14:30 | 14:30 | 1.4411 | 9.6
2022-07-11 15:00 | 15:00 | 2.0306 | 9.6
2022-07-11 15:30 | 15:30 | 2.404 | 9.6
2022-07-11 16:00 | 16:00 | 2.4755 | 9.6
2022-07-11 16:30 | 16:30 | 2.7114 | 9.6
2022-07-11 17:00 | 17:00 | 2.9932 | 9.6
2022-07-11 17:30 | 17:30 | 3.2457 | 9.6
2022-07-11 18:00 | 18:00 | 3.3655 | 9.6
2022-07-11 18:30 | 18:30 | 3.3738 | 9.6
2022-07-11 19:00 | 19:00 | 3.2772 | 9.6
2022-07-11 19:30 | 19:30 | 3.1732 | 9.6
2022-07-11 20:00 | 20:00 | 3.08 | 9.6
2022-07-11 20:30 | 20:30 | 2.8636 | 9.6
2022-07-11 21:00 | 21:00 | 2.6724 | 9.6
2022-07-11 21:30 | 21:30 | 2.519 | 9.6
2022-07-11 22:00 | 22:00 | 2.4248 | 9.6
2022-07-11 22:30 | 22:30 | 2.4201 | 9.6
2022-07-11 23:00 | 23:00 | 2.2282 | 9.6
2022-07-11 23:30 | 23:30 | 2.0502 | 9.6
2022-07-12 | 0:00 | 1.9586 | 9.6
2022-07-12 00:30 | 0:30 | 1.7909 | 9.6
2022-07-12 01:00 | 1:00 | 1.7727 | 9.6
2022-07-12 01:30 | 1:30 | 1.6776 | 9.6
2022-07-12 02:00 | 2:00 | 1.6823 | 9.6
2022-07-12 02:30 | 2:30 | 1.6406 | 9.6
2022-07-12 03:00 | 3:00 | 1.6401 | 9.6
2022-07-12 03:30 | 3:30 | 1.6608 | 9.6
2022-07-12 04:00 | 4:00 | 1.7989 | 9.6
2022-07-12 04:30 | 4:30 | 1.8402 | 9.6
2022-07-12 05:00 | 5:00 | 1.9906 | 9.6
2022-07-12 05:30 | 5:30 | 2.1508 | 9.6
2022-07-12 06:00 | 6:00 | 2.4557 | 9.6
2022-07-12 06:30 | 6:30 | 2.6763 | 9.6
2022-07-12 07:00 | 7:00 | 2.6816 | 9.6
2022-07-12 07:30 | 7:30 | 2.3421 | 9.6
2022-07-12 08:00 | 8:00 | 2.2675 | 9.6
2022-07-12 08:30 | 8:30 | 2.1615 | 9.6
2022-07-12 09:00 | 9:00 | 1.9588 | 9.6
2022-07-12 09:30 | 9:30 | 1.934 | 9.6
2022-07-12 10:00 | 10:00 | 1.4651 | 9.6
2022-07-12 10:30 | 10:30 | 0.78152 | 9.6
2022-07-12 11:00 | 11:00 | 1.2257 | 9.6
2022-07-12 11:30 | 11:30 | 1.256 | 9.6
2022-07-12 12:00 | 12:00 | 1.696 | 9.6
2022-07-12 12:30 | 12:30 | 2.1283 | 9.6
2022-07-12 13:00 | 13:00 | 2.483 | 9.6
2022-07-12 13:30 | 13:30 | 2.3455 | 9.6
2022-07-12 14:00 | 14:00 | 2.3356 | 9.6
2022-07-12 14:30 | 14:30 | 2.6519 | 9.6
2022-07-12 15:00 | 15:00 | 2.7302 | 9.6
2022-07-12 15:30 | 15:30 | 2.8801 | 9.6
2022-07-12 16:00 | 16:00 | 2.9773 | 9.6
2022-07-12 16:30 | 16:30 | 3.2194 | 9.6
2022-07-12 17:00 | 17:00 | 3.5203 | 9.6
2022-07-12 17:30 | 17:30 | 3.6564 | 9.6
2022-07-12 18:00 | 18:00 | 3.7955 | 9.6
2022-07-12 18:30 | 18:30 | 3.7321 | 9.6
2022-07-12 19:00 | 19:00 | 3.649 | 9.6
2022-07-12 19:30 | 19:30 | 3.5475 | 9.6
2022-07-12 20:00 | 20:00 | 3.3656 | 9.6
2022-07-12 20:30 | 20:30 | 3.0804 | 9.6
2022-07-12 21:00 | 21:00 | 2.9338 | 9.6
2022-07-12 21:30 | 21:30 | 2.7372 | 9.6
2022-07-12 22:00 | 22:00 | 2.546 | 9.6
2022-07-12 22:30 | 22:30 | 2.5723 | 9.6
2022-07-12 23:00 | 23:00 | 2.3415 | 9.6
2022-07-12 23:30 | 23:30 | 2.1481 | 9.6
2022-07-13 | 0:00 | 1.9773 | 9.6
2022-07-13 00:30 | 0:30 | 1.905 | 9.6
2022-07-13 01:00 | 1:00 | 1.7985 | 9.6
2022-07-13 01:30 | 1:30 | 1.7459 | 9.6
2022-07-13 02:00 | 2:00 | 1.7684 | 9.6
2022-07-13 02:30 | 2:30 | 1.7482 | 9.6
2022-07-13 03:00 | 3:00 | 1.7598 | 9.6
2022-07-13 03:30 | 3:30 | 1.8026 | 9.6
2022-07-13 04:00 | 4:00 | 1.8611 | 9.6
2022-07-13 04:30 | 4:30 | 1.9451 | 9.6
2022-07-13 05:00 | 5:00 | 2.1502 | 9.6
2022-07-13 05:30 | 5:30 | 2.3072 | 9.6
2022-07-13 06:00 | 6:00 | 2.602 | 9.6
2022-07-13 06:30 | 6:30 | 2.8383 | 9.6
2022-07-13 07:00 | 7:00 | 2.8879 | 9.6
2022-07-13 07:30 | 7:30 | 2.5139 | 9.6
2022-07-13 08:00 | 8:00 | 2.0772 | 9.6
2022-07-13 08:30 | 8:30 | 1.5041 | 9.6
2022-07-13 09:00 | 9:00 | 1.0452 | 9.6
2022-07-13 09:30 | 9:30 | 0.41314 | 9.6
2022-07-13 10:00 | 10:00 | 0.13654 | 9.6
2022-07-13 10:30 | 10:30 | 0.1284 | 9.6
2022-07-13 11:00 | 11:00 | 0.27485 | 9.6
2022-07-13 11:30 | 11:30 | 0.26795 | 9.6
2022-07-13 12:00 | 12:00 | 0.45739 | 9.6
2022-07-13 12:30 | 12:30 | 0.4156 | 9.6
2022-07-13 13:00 | 13:00 | 0.23202 | 9.6
2022-07-13 13:30 | 13:30 | 0.58769 | 9.6
2022-07-13 14:00 | 14:00 | 0.2148 | 9.6
2022-07-13 14:30 | 14:30 | 0.55405 | 9.6
2022-07-13 15:00 | 15:00 | 1.1563 | 9.6
2022-07-13 15:30 | 15:30 | 1.5854 | 9.6
2022-07-13 16:00 | 16:00 | 1.9637 | 9.6
2022-07-13 16:30 | 16:30 | 2.5651 | 9.6
2022-07-13 17:00 | 17:00 | 3.0308 | 9.6
2022-07-13 17:30 | 17:30 | 3.3981 | 9.6
2022-07-13 18:00 | 18:00 | 3.5622 | 9.6
2022-07-13 18:30 | 18:30 | 3.7208 | 9.6
2022-07-13 19:00 | 19:00 | 3.7117 | 9.6
2022-07-13 19:30 | 19:30 | 3.5507 | 9.6
2022-07-13 20:00 | 20:00 | 3.3973 | 9.6
2022-07-13 20:30 | 20:30 | 3.2915 | 9.6
2022-07-13 21:00 | 21:00 | 3.1343 | 9.6
2022-07-13 21:30 | 21:30 | 2.9279 | 9.6
2022-07-13 22:00 | 22:00 | 2.8304 | 9.6
2022-07-13 22:30 | 22:30 | 2.8213 | 9.6
2022-07-13 23:00 | 23:00 | 2.548 | 9.6
2022-07-13 23:30 | 23:30 | 2.2977 | 9.6
2022-07-14 | 0:00 | 2.1546 | 9.6
2022-07-14 00:30 | 0:30 | 1.9475 | 9.6
2022-07-14 01:00 | 1:00 | 1.8558 | 9.6
2022-07-14 01:30 | 1:30 | 1.7968 | 9.6
2022-07-14 02:00 | 2:00 | 1.8382 | 9.6
2022-07-14 02:30 | 2:30 | 1.8181 | 9.6
2022-07-14 03:00 | 3:00 | 1.7504 | 9.6
2022-07-14 03:30 | 3:30 | 1.7426 | 9.6
2022-07-14 04:00 | 4:00 | 1.8186 | 9.6
2022-07-14 04:30 | 4:30 | 1.8783 | 9.6
2022-07-14 05:00 | 5:00 | 2.102 | 9.6
2022-07-14 05:30 | 5:30 | 2.2557 | 9.6
2022-07-14 06:00 | 6:00 | 2.5498 | 9.6
2022-07-14 06:30 | 6:30 | 2.8343 | 9.6
2022-07-14 07:00 | 7:00 | 2.9206 | 9.6
2022-07-14 07:30 | 7:30 | 2.4525 | 9.6
2022-07-14 08:00 | 8:00 | 2.1185 | 9.6
2022-07-14 08:30 | 8:30 | 1.5188 | 9.6
2022-07-14 09:00 | 9:00 | 1.0442 | 9.6
2022-07-14 09:30 | 9:30 | 0.64575 | 9.6
2022-07-14 10:00 | 10:00 | 0.34911 | 9.6
2022-07-14 10:30 | 10:30 | 0.16581 | 9.6
2022-07-14 11:00 | 11:00 | 0.2882 | 9.6
2022-07-14 11:30 | 11:30 | 0.35727 | 9.6
2022-07-14 12:00 | 12:00 | 0.32743 | 9.6
2022-07-14 12:30 | 12:30 | 0.22305 | 9.6
2022-07-14 13:00 | 13:00 | 0.15009 | 9.6
2022-07-14 13:30 | 13:30 | 0.061184 | 9.6
2022-07-14 14:00 | 14:00 | 0.40653 | 9.6
2022-07-14 14:30 | 14:30 | 0.67785 | 9.6
2022-07-14 15:00 | 15:00 | 1.2097 | 9.6
2022-07-14 15:30 | 15:30 | 1.5531 | 9.6
2022-07-14 16:00 | 16:00 | 1.985 | 9.6
2022-07-14 16:30 | 16:30 | 2.4374 | 9.6
2022-07-14 17:00 | 17:00 | 2.845 | 9.6
2022-07-14 17:30 | 17:30 | 3.2026 | 9.6
2022-07-14 18:00 | 18:00 | 3.3932 | 9.6
2022-07-14 18:30 | 18:30 | 3.4447 | 9.6
2022-07-14 19:00 | 19:00 | 3.4616 | 9.6
2022-07-14 19:30 | 19:30 | 3.4157 | 9.6
2022-07-14 20:00 | 20:00 | 3.2874 | 9.6
2022-07-14 20:30 | 20:30 | 3.1946 | 9.6
2022-07-14 21:00 | 21:00 | 3.0111 | 9.6
2022-07-14 21:30 | 21:30 | 2.7679 | 9.6
2022-07-14 22:00 | 22:00 | 2.725 | 9.6
2022-07-14 22:30 | 22:30 | 2.6404 | 9.6
2022-07-14 23:00 | 23:00 | 2.4176 | 9.6
2022-07-14 23:30 | 23:30 | 2.1916 | 9.6
2022-07-15 | 0:00 | 1.9895 | 9.6
2022-07-15 00:30 | 0:30 | 1.918 | 9.6
2022-07-15 01:00 | 1:00 | 1.9036 | 9.6
2022-07-15 01:30 | 1:30 | 1.815 | 9.6
2022-07-15 02:00 | 2:00 | 1.7701 | 9.6
2022-07-15 02:30 | 2:30 | 1.7889 | 9.6
2022-07-15 03:00 | 3:00 | 1.8538 | 9.6
2022-07-15 03:30 | 3:30 | 1.7917 | 9.6
2022-07-15 04:00 | 4:00 | 1.8132 | 9.6
2022-07-15 04:30 | 4:30 | 1.9463 | 9.6
2022-07-15 05:00 | 5:00 | 2.1294 | 9.6
2022-07-15 05:30 | 5:30 | 2.2559 | 9.6
2022-07-15 06:00 | 6:00 | 2.5928 | 9.6
2022-07-15 06:30 | 6:30 | 2.7848 | 9.6
2022-07-15 07:00 | 7:00 | 2.8304 | 9.6
2022-07-15 07:30 | 7:30 | 2.5135 | 9.6
2022-07-15 08:00 | 8:00 | 2.0083 | 9.6
2022-07-15 08:30 | 8:30 | 1.4796 | 9.6
2022-07-15 09:00 | 9:00 | 0.92794 | 9.6
2022-07-15 09:30 | 9:30 | 0.42381 | 9.6
2022-07-15 10:00 | 10:00 | 0.15541 | 9.6
2022-07-15 10:30 | 10:30 | 0.19386 | 9.6
2022-07-15 11:00 | 11:00 | 0.37827 | 9.6
2022-07-15 11:30 | 11:30 | 0.38894 | 9.6
2022-07-15 12:00 | 12:00 | 0.44428 | 9.6
2022-07-15 12:30 | 12:30 | 0.24433 | 9.6
2022-07-15 13:00 | 13:00 | 0.1884 | 9.6
2022-07-15 13:30 | 13:30 | 0.14855 | 9.6
2022-07-15 14:00 | 14:00 | 0.44482 | 9.6
2022-07-15 14:30 | 14:30 | 0.86886 | 9.6
2022-07-15 15:00 | 15:00 | 1.1682 | 9.6
2022-07-15 15:30 | 15:30 | 1.5036 | 9.6
2022-07-15 16:00 | 16:00 | 2.104 | 9.6
2022-07-15 16:30 | 16:30 | 2.5281 | 9.6
2022-07-15 17:00 | 17:00 | 2.7707 | 9.6
2022-07-15 17:30 | 17:30 | 3.1827 | 9.6
2022-07-15 18:00 | 18:00 | 3.2297 | 9.6
2022-07-15 18:30 | 18:30 | 3.2755 | 9.6
2022-07-15 19:00 | 19:00 | 3.2504 | 9.6
2022-07-15 19:30 | 19:30 | 3.1406 | 9.6
2022-07-15 20:00 | 20:00 | 3.1148 | 9.6
2022-07-15 20:30 | 20:30 | 3.0151 | 9.6
2022-07-15 21:00 | 21:00 | 2.8922 | 9.6
2022-07-15 21:30 | 21:30 | 2.6914 | 9.6
2022-07-15 22:00 | 22:00 | 2.5744 | 9.6
2022-07-15 22:30 | 22:30 | 2.6034 | 9.6
2022-07-15 23:00 | 23:00 | 2.3694 | 9.6
2022-07-15 23:30 | 23:30 | 2.2409 | 9.6
2022-07-16 | 0:00 | 2.0135 | 9.6
2022-07-16 00:30 | 0:30 | 1.9091 | 9.6
2022-07-16 01:00 | 1:00 | 1.8668 | 9.6
2022-07-16 01:30 | 1:30 | 1.7412 | 9.6
2022-07-16 02:00 | 2:00 | 1.7724 | 9.6
2022-07-16 02:30 | 2:30 | 1.8075 | 9.6
2022-07-16 03:00 | 3:00 | 1.8248 | 9.6
2022-07-16 03:30 | 3:30 | 1.7846 | 9.6
2022-07-16 04:00 | 4:00 | 1.863 | 9.6
2022-07-16 04:30 | 4:30 | 1.9127 | 9.6
2022-07-16 05:00 | 5:00 | 1.8831 | 9.6
2022-07-16 05:30 | 5:30 | 1.9442 | 9.6
2022-07-16 06:00 | 6:00 | 2.156 | 9.6
2022-07-16 06:30 | 6:30 | 2.2797 | 9.6
2022-07-16 07:00 | 7:00 | 2.3296 | 9.6
2022-07-16 07:30 | 7:30 | 2.1301 | 9.6
2022-07-16 08:00 | 8:00 | 1.9052 | 9.6
2022-07-16 08:30 | 8:30 | 1.3884 | 9.6
2022-07-16 09:00 | 9:00 | 0.863 | 9.6
2022-07-16 09:30 | 9:30 | 0.335 | 9.6
2022-07-16 10:00 | 10:00 | 0.086668 | 9.6
2022-07-16 10:30 | 10:30 | 0.25981 | 9.6
2022-07-16 11:00 | 11:00 | 0.35993 | 9.6
2022-07-16 11:30 | 11:30 | 0.55746 | 9.6
2022-07-16 12:00 | 12:00 | 0.28692 | 9.6
2022-07-16 12:30 | 12:30 | 0.16217 | 9.6
2022-07-16 13:00 | 13:00 | 0.25595 | 9.6
2022-07-16 13:30 | 13:30 | 0.23327 | 9.6
2022-07-16 14:00 | 14:00 | 0.64952 | 9.6
2022-07-16 14:30 | 14:30 | 0.91147 | 9.6
2022-07-16 15:00 | 15:00 | 1.0837 | 9.6
2022-07-16 15:30 | 15:30 | 1.6228 | 9.6
2022-07-16 16:00 | 16:00 | 1.9071 | 9.6
2022-07-16 16:30 | 16:30 | 2.3888 | 9.6
2022-07-16 17:00 | 17:00 | 2.7447 | 9.6
2022-07-16 17:30 | 17:30 | 2.9993 | 9.6
2022-07-16 18:00 | 18:00 | 3.1018 | 9.6
2022-07-16 18:30 | 18:30 | 3.0613 | 9.6
2022-07-16 19:00 | 19:00 | 3.0747 | 9.6
2022-07-16 19:30 | 19:30 | 2.9601 | 9.6
2022-07-16 20:00 | 20:00 | 2.9408 | 9.6
2022-07-16 20:30 | 20:30 | 2.8014 | 9.6
2022-07-16 21:00 | 21:00 | 2.7348 | 9.6
2022-07-16 21:30 | 21:30 | 2.5893 | 9.6
2022-07-16 22:00 | 22:00 | 2.5198 | 9.6
2022-07-16 22:30 | 22:30 | 2.5367 | 9.6
2022-07-16 23:00 | 23:00 | 2.3512 | 9.6
2022-07-16 23:30 | 23:30 | 2.0909 | 9.6
2022-07-17 | 0:00 | 1.9767 | 9.6
2022-07-17 00:30 | 0:30 | 1.8451 | 9.6
2022-07-17 01:00 | 1:00 | 1.7292 | 9.6
2022-07-17 01:30 | 1:30 | 1.6982 | 9.6
2022-07-17 02:00 | 2:00 | 1.7662 | 9.6
2022-07-17 02:30 | 2:30 | 1.6877 | 9.6
2022-07-17 03:00 | 3:00 | 1.7152 | 9.6
2022-07-17 03:30 | 3:30 | 1.6708 | 9.6
2022-07-17 04:00 | 4:00 | 1.7503 | 9.6
2022-07-17 04:30 | 4:30 | 1.7825 | 9.6
2022-07-17 05:00 | 5:00 | 1.8099 | 9.6
2022-07-17 05:30 | 5:30 | 1.871 | 9.6
2022-07-17 06:00 | 6:00 | 2.0216 | 9.6
2022-07-17 06:30 | 6:30 | 2.0875 | 9.6
2022-07-17 07:00 | 7:00 | 2.143 | 9.6
2022-07-17 07:30 | 7:30 | 1.8603 | 9.6
2022-07-17 08:00 | 8:00 | 1.6259 | 9.6
2022-07-17 08:30 | 8:30 | 1.6128 | 9.6
2022-07-17 09:00 | 9:00 | 1.7113 | 9.6
2022-07-17 09:30 | 9:30 | 1.2608 | 9.6
2022-07-17 10:00 | 10:00 | 1.3808 | 9.6
2022-07-17 10:30 | 10:30 | 0.57355 | 9.6
2022-07-17 11:00 | 11:00 | 0.262 | 9.6
2022-07-17 11:30 | 11:30 | 0.47619 | 9.6
2022-07-17 12:00 | 12:00 | 0.19104 | 9.6
2022-07-17 12:30 | 12:30 | 0.71617 | 9.6
2022-07-17 13:00 | 13:00 | 1.0197 | 9.6
2022-07-17 13:30 | 13:30 | 0.86177 | 9.6
2022-07-17 14:00 | 14:00 | 1.1629 | 9.6
2022-07-17 14:30 | 14:30 | 1.4562 | 9.6
2022-07-17 15:00 | 15:00 | 1.6488 | 9.6
2022-07-17 15:30 | 15:30 | 1.8841 | 9.6
2022-07-17 16:00 | 16:00 | 2.3499 | 9.6
2022-07-17 16:30 | 16:30 | 2.5082 | 9.6
2022-07-17 17:00 | 17:00 | 2.8339 | 9.6
2022-07-17 17:30 | 17:30 | 2.9462 | 9.6
2022-07-17 18:00 | 18:00 | 3.1529 | 9.6
2022-07-17 18:30 | 18:30 | 3.0573 | 9.6
2022-07-17 19:00 | 19:00 | 2.8965 | 9.6
2022-07-17 19:30 | 19:30 | 2.9094 | 9.6
2022-07-17 20:00 | 20:00 | 2.8079 | 9.6
2022-07-17 20:30 | 20:30 | 2.7628 | 9.6
2022-07-17 21:00 | 21:00 | 2.5728 | 9.6
2022-07-17 21:30 | 21:30 | 2.3759 | 9.6
2022-07-17 22:00 | 22:00 | 2.2889 | 9.6
2022-07-17 22:30 | 22:30 | 2.2851 | 9.6
2022-07-17 23:00 | 23:00 | 2.1221 | 9.6
2022-07-17 23:30 | 23:30 | 2.0202 | 9.6
2022-07-18 | 0:00 | 1.8478 | 9.6
2022-07-18 00:30 | 0:30 | 1.7759 | 9.6
2022-07-18 01:00 | 1:00 | 1.6741 | 9.6
2022-07-18 01:30 | 1:30 | 1.6245 | 9.6
2022-07-18 02:00 | 2:00 | 1.635 | 9.6
2022-07-18 02:30 | 2:30 | 1.6493 | 9.6
2022-07-18 03:00 | 3:00 | 1.6027 | 9.6
2022-07-18 03:30 | 3:30 | 1.6262 | 9.6
2022-07-18 04:00 | 4:00 | 1.7142 | 9.6
2022-07-18 04:30 | 4:30 | 1.6933 | 9.6
2022-07-18 05:00 | 5:00 | 1.8325 | 9.6
2022-07-18 05:30 | 5:30 | 1.9878 | 9.6
2022-07-18 06:00 | 6:00 | 2.1401 | 9.6
2022-07-18 06:30 | 6:30 | 2.2658 | 9.6
2022-07-18 07:00 | 7:00 | 2.2289 | 9.6
2022-07-18 07:30 | 7:30 | 1.9195 | 9.6
2022-07-18 08:00 | 8:00 | 1.5696 | 9.6
2022-07-18 08:30 | 8:30 | 1.1158 | 9.6
2022-07-18 09:00 | 9:00 | 0.65337 | 9.6
2022-07-18 09:30 | 9:30 | 0.1188 | 9.6
2022-07-18 10:00 | 10:00 | 0.16884 | 9.6
2022-07-18 10:30 | 10:30 | 0.32188 | 9.6
2022-07-18 11:00 | 11:00 | 0.44353 | 9.6
2022-07-18 11:30 | 11:30 | 0.575 | 9.6
2022-07-18 12:00 | 12:00 | 0.32624 | 9.6
2022-07-18 12:30 | 12:30 | 0.27718 | 9.6
2022-07-18 13:00 | 13:00 | 0.24602 | 9.6
2022-07-18 13:30 | 13:30 | 0.31232 | 9.6
2022-07-18 14:00 | 14:00 | 0.82463 | 9.6
2022-07-18 14:30 | 14:30 | 1.1175 | 9.6
2022-07-18 15:00 | 15:00 | 1.419 | 9.6
2022-07-18 15:30 | 15:30 | 1.5028 | 9.6
2022-07-18 16:00 | 16:00 | 1.7887 | 9.6
2022-07-18 16:30 | 16:30 | 2.1738 | 9.6
2022-07-18 17:00 | 17:00 | 2.4385 | 9.6
2022-07-18 17:30 | 17:30 | 2.6739 | 9.6
2022-07-18 18:00 | 18:00 | 2.8368 | 9.6
2022-07-18 18:30 | 18:30 | 2.7991 | 9.6
2022-07-18 19:00 | 19:00 | 2.6719 | 9.6
2022-07-18 19:30 | 19:30 | 2.6302 | 9.6
2022-07-18 20:00 | 20:00 | 2.5591 | 9.6
2022-07-18 20:30 | 20:30 | 2.4297 | 9.6
2022-07-18 21:00 | 21:00 | 2.2974 | 9.6
2022-07-18 21:30 | 21:30 | 2.2427 | 9.6
2022-07-18 22:00 | 22:00 | 2.1872 | 9.6
2022-07-18 22:30 | 22:30 | 2.2042 | 9.6
2022-07-18 23:00 | 23:00 | 2.0964 | 9.6
2022-07-18 23:30 | 23:30 | 1.8746 | 9.6
2022-07-19 | 0:00 | 1.8164 | 9.6
2022-07-19 00:30 | 0:30 | 1.7111 | 9.6
2022-07-19 01:00 | 1:00 | 1.63 | 9.6
2022-07-19 01:30 | 1:30 | 1.582 | 9.6
2022-07-19 02:00 | 2:00 | 1.5972 | 9.6
2022-07-19 02:30 | 2:30 | 1.5484 | 9.6
2022-07-19 03:00 | 3:00 | 1.6281 | 9.6
2022-07-19 03:30 | 3:30 | 1.6699 | 9.6
2022-07-19 04:00 | 4:00 | 1.708 | 9.6
2022-07-19 04:30 | 4:30 | 1.8258 | 9.6
2022-07-19 05:00 | 5:00 | 1.9435 | 9.6
2022-07-19 05:30 | 5:30 | 2.074 | 9.6
2022-07-19 06:00 | 6:00 | 2.3077 | 9.6
2022-07-19 06:30 | 6:30 | 2.5067 | 9.6
2022-07-19 07:00 | 7:00 | 2.4311 | 9.6
2022-07-19 07:30 | 7:30 | 2.1158 | 9.6
2022-07-19 08:00 | 8:00 | 1.5806 | 9.6
2022-07-19 08:30 | 8:30 | 0.92756 | 9.6
2022-07-19 09:00 | 9:00 | 0.53564 | 9.6
2022-07-19 09:30 | 9:30 | 0.11784 | 9.6
2022-07-19 10:00 | 10:00 | 0.22212 | 9.6
2022-07-19 10:30 | 10:30 | 0.35504 | 9.6
2022-07-19 11:00 | 11:00 | 0.60674 | 9.6
2022-07-19 11:30 | 11:30 | 0.6556 | 9.6
2022-07-19 12:00 | 12:00 | 0.40537 | 9.6
2022-07-19 12:30 | 12:30 | 0.24949 | 9.6
2022-07-19 13:00 | 13:00 | 0.20864 | 9.6
2022-07-19 13:30 | 13:30 | 0.33025 | 9.6
2022-07-19 14:00 | 14:00 | 0.41028 | 9.6
2022-07-19 14:30 | 14:30 | 1.0728 | 9.6
2022-07-19 15:00 | 15:00 | 1.479 | 9.6
2022-07-19 15:30 | 15:30 | 1.604 | 9.6
2022-07-19 16:00 | 16:00 | 1.8262 | 9.6
2022-07-19 16:30 | 16:30 | 2.2183 | 9.6
2022-07-19 17:00 | 17:00 | 2.6577 | 9.6
2022-07-19 17:30 | 17:30 | 2.9431 | 9.6
2022-07-19 18:00 | 18:00 | 3.042 | 9.6
2022-07-19 18:30 | 18:30 | 3.0881 | 9.6
2022-07-19 19:00 | 19:00 | 2.9362 | 9.6
2022-07-19 19:30 | 19:30 | 2.9507 | 9.6
2022-07-19 20:00 | 20:00 | 2.8429 | 9.6
2022-07-19 20:30 | 20:30 | 2.7456 | 9.6
2022-07-19 21:00 | 21:00 | 2.4993 | 9.6
2022-07-19 21:30 | 21:30 | 2.4084 | 9.6
2022-07-19 22:00 | 22:00 | 2.2505 | 9.6
2022-07-19 22:30 | 22:30 | 2.3482 | 9.6
2022-07-19 23:00 | 23:00 | 2.2044 | 9.6
2022-07-19 23:30 | 23:30 | 1.9156 | 9.6
2022-07-20 | 0:00 | 1.8114 | 9.6
2022-07-20 00:30 | 0:30 | 1.687 | 9.6
2022-07-20 01:00 | 1:00 | 1.6131 | 9.6
2022-07-20 01:30 | 1:30 | 1.5823 | 9.6
2022-07-20 02:00 | 2:00 | 1.5782 | 9.6
2022-07-20 02:30 | 2:30 | 1.5544 | 9.6
2022-07-20 03:00 | 3:00 | 1.5523 | 9.6
2022-07-20 03:30 | 3:30 | 1.5782 | 9.6
2022-07-20 04:00 | 4:00 | 1.6433 | 9.6
2022-07-20 04:30 | 4:30 | 1.6664 | 9.6
2022-07-20 05:00 | 5:00 | 1.8096 | 9.6
2022-07-20 05:30 | 5:30 | 1.9308 | 9.6
2022-07-20 06:00 | 6:00 | 2.2461 | 9.6
2022-07-20 06:30 | 6:30 | 2.4161 | 9.6
2022-07-20 07:00 | 7:00 | 2.5495 | 9.6
2022-07-20 07:30 | 7:30 | 2.4663 | 9.6
2022-07-20 08:00 | 8:00 | 2.4209 | 9.6
2022-07-20 08:30 | 8:30 | 2.3231 | 9.6
2022-07-20 09:00 | 9:00 | 2.0529 | 9.6
2022-07-20 09:30 | 9:30 | 1.9887 | 9.6
2022-07-20 10:00 | 10:00 | 1.7967 | 9.6
2022-07-20 10:30 | 10:30 | 1.1738 | 9.6
2022-07-20 11:00 | 11:00 | 1.3761 | 9.6
2022-07-20 11:30 | 11:30 | 1.6296 | 9.6
2022-07-20 12:00 | 12:00 | 1.7987 | 9.6
2022-07-20 12:30 | 12:30 | 0.76865 | 9.6
2022-07-20 13:00 | 13:00 | 0.83414 | 9.6
2022-07-20 13:30 | 13:30 | 1.407 | 9.6
2022-07-20 14:00 | 14:00 | 1.6959 | 9.6
2022-07-20 14:30 | 14:30 | 1.7176 | 9.6
2022-07-20 15:00 | 15:00 | 1.5991 | 9.6
2022-07-20 15:30 | 15:30 | 2.0091 | 9.6
2022-07-20 16:00 | 16:00 | 2.3278 | 9.6
2022-07-20 16:30 | 16:30 | 2.6907 | 9.6
2022-07-20 17:00 | 17:00 | 3.0981 | 9.6
2022-07-20 17:30 | 17:30 | 3.3381 | 9.6
2022-07-20 18:00 | 18:00 | 3.4493 | 9.6
2022-07-20 18:30 | 18:30 | 3.4211 | 9.6
2022-07-20 19:00 | 19:00 | 3.3139 | 9.6
2022-07-20 19:30 | 19:30 | 3.1551 | 9.6
2022-07-20 20:00 | 20:00 | 3.0609 | 9.6
2022-07-20 20:30 | 20:30 | 2.9925 | 9.6
2022-07-20 21:00 | 21:00 | 2.7734 | 9.6
2022-07-20 21:30 | 21:30 | 2.5701 | 9.6
2022-07-20 22:00 | 22:00 | 2.3582 | 9.6
2022-07-20 22:30 | 22:30 | 2.3962 | 9.6
2022-07-20 23:00 | 23:00 | 2.236 | 9.6
2022-07-20 23:30 | 23:30 | 1.9841 | 9.6
2022-07-21 | 0:00 | 1.8672 | 9.6
2022-07-21 00:30 | 0:30 | 1.7796 | 9.6
2022-07-21 01:00 | 1:00 | 1.6688 | 9.6
2022-07-21 01:30 | 1:30 | 1.6819 | 9.6
2022-07-21 02:00 | 2:00 | 1.6366 | 9.6
2022-07-21 02:30 | 2:30 | 1.6262 | 9.6
2022-07-21 03:00 | 3:00 | 1.5891 | 9.6
2022-07-21 03:30 | 3:30 | 1.5694 | 9.6
2022-07-21 04:00 | 4:00 | 1.6322 | 9.6
2022-07-21 04:30 | 4:30 | 1.7482 | 9.6
2022-07-21 05:00 | 5:00 | 1.8924 | 9.6
2022-07-21 05:30 | 5:30 | 1.9625 | 9.6
2022-07-21 06:00 | 6:00 | 2.2668 | 9.6
2022-07-21 06:30 | 6:30 | 2.4701 | 9.6
2022-07-21 07:00 | 7:00 | 2.6725 | 9.6
2022-07-21 07:30 | 7:30 | 2.7564 | 9.6
2022-07-21 08:00 | 8:00 | 2.6667 | 9.6
2022-07-21 08:30 | 8:30 | 2.7532 | 9.6
2022-07-21 09:00 | 9:00 | 2.6843 | 9.6
2022-07-21 09:30 | 9:30 | 2.534 | 9.6
2022-07-21 10:00 | 10:00 | 2.5028 | 9.6
2022-07-21 10:30 | 10:30 | 2.0014 | 9.6
2022-07-21 11:00 | 11:00 | 1.5694 | 9.6
2022-07-21 11:30 | 11:30 | 2.1133 | 9.6
2022-07-21 12:00 | 12:00 | 2.1353 | 9.6
2022-07-21 12:30 | 12:30 | 2.2262 | 9.6
2022-07-21 13:00 | 13:00 | 2.4339 | 9.6
2022-07-21 13:30 | 13:30 | 2.1668 | 9.6
2022-07-21 14:00 | 14:00 | 2.3246 | 9.6
2022-07-21 14:30 | 14:30 | 2.4679 | 9.6
2022-07-21 15:00 | 15:00 | 2.7978 | 9.6
2022-07-21 15:30 | 15:30 | 2.855 | 9.6
2022-07-21 16:00 | 16:00 | 2.7367 | 9.6
2022-07-21 16:30 | 16:30 | 2.9955 | 9.6
2022-07-21 17:00 | 17:00 | 3.287 | 9.6
2022-07-21 17:30 | 17:30 | 3.5515 | 9.6
2022-07-21 18:00 | 18:00 | 3.5585 | 9.6
2022-07-21 18:30 | 18:30 | 3.5207 | 9.6
2022-07-21 19:00 | 19:00 | 3.4583 | 9.6
2022-07-21 19:30 | 19:30 | 3.224 | 9.6
2022-07-21 20:00 | 20:00 | 3.0524 | 9.6
2022-07-21 20:30 | 20:30 | 2.9583 | 9.6
2022-07-21 21:00 | 21:00 | 2.8084 | 9.6
2022-07-21 21:30 | 21:30 | 2.66 | 9.6
2022-07-21 22:00 | 22:00 | 2.5205 | 9.6
2022-07-21 22:30 | 22:30 | 2.5305 | 9.6
2022-07-21 23:00 | 23:00 | 2.3778 | 9.6
2022-07-21 23:30 | 23:30 | 2.0703 | 9.6
2022-07-22 | 0:00 | 1.9473 | 9.6
2022-07-22 00:30 | 0:30 | 1.87 | 9.6
2022-07-22 01:00 | 1:00 | 1.7713 | 9.6
2022-07-22 01:30 | 1:30 | 1.7163 | 9.6
2022-07-22 02:00 | 2:00 | 1.6366 | 9.6
2022-07-22 02:30 | 2:30 | 1.6447 | 9.6
2022-07-22 03:00 | 3:00 | 1.679 | 9.6
2022-07-22 03:30 | 3:30 | 1.7643 | 9.6
2022-07-22 04:00 | 4:00 | 1.7468 | 9.6
2022-07-22 04:30 | 4:30 | 1.806 | 9.6
2022-07-22 05:00 | 5:00 | 1.863 | 9.6
2022-07-22 05:30 | 5:30 | 1.9927 | 9.6
2022-07-22 06:00 | 6:00 | 2.2336 | 9.6
2022-07-22 06:30 | 6:30 | 2.4686 | 9.6
2022-07-22 07:00 | 7:00 | 2.7136 | 9.6
2022-07-22 07:30 | 7:30 | 2.7359 | 9.6
2022-07-22 08:00 | 8:00 | 2.7409 | 9.6
2022-07-22 08:30 | 8:30 | 2.7557 | 9.6
2022-07-22 09:00 | 9:00 | 2.4931 | 9.6
2022-07-22 09:30 | 9:30 | 2.6694 | 9.6
2022-07-22 10:00 | 10:00 | 2.7989 | 9.6
2022-07-22 10:30 | 10:30 | 2.7478 | 9.6
2022-07-22 11:00 | 11:00 | 2.5256 | 9.6
2022-07-22 11:30 | 11:30 | 2.4771 | 9.6
2022-07-22 12:00 | 12:00 | 2.4675 | 9.6
2022-07-22 12:30 | 12:30 | 2.4493 | 9.6
2022-07-22 13:00 | 13:00 | 2.3838 | 9.6
2022-07-22 13:30 | 13:30 | 2.2192 | 9.6
2022-07-22 14:00 | 14:00 | 2.3795 | 9.6
2022-07-22 14:30 | 14:30 | 2.4243 | 9.6
2022-07-22 15:00 | 15:00 | 2.3933 | 9.6
2022-07-22 15:30 | 15:30 | 2.4522 | 9.6
2022-07-22 16:00 | 16:00 | 2.508 | 9.6
2022-07-22 16:30 | 16:30 | 2.8726 | 9.6
2022-07-22 17:00 | 17:00 | 3.2365 | 9.6
2022-07-22 17:30 | 17:30 | 3.376 | 9.6
2022-07-22 18:00 | 18:00 | 3.4938 | 9.6
2022-07-22 18:30 | 18:30 | 3.4426 | 9.6
2022-07-22 19:00 | 19:00 | 3.2857 | 9.6
2022-07-22 19:30 | 19:30 | 3.2264 | 9.6
2022-07-22 20:00 | 20:00 | 3.1494 | 9.6
2022-07-22 20:30 | 20:30 | 2.9636 | 9.6
2022-07-22 21:00 | 21:00 | 2.7394 | 9.6
2022-07-22 21:30 | 21:30 | 2.5515 | 9.6
2022-07-22 22:00 | 22:00 | 2.5042 | 9.6
2022-07-22 22:30 | 22:30 | 2.5043 | 9.6
2022-07-22 23:00 | 23:00 | 2.3439 | 9.6
2022-07-22 23:30 | 23:30 | 2.1258 | 9.6
2022-07-23 | 0:00 | 1.9162 | 9.6
2022-07-23 00:30 | 0:30 | 1.8159 | 9.6
2022-07-23 01:00 | 1:00 | 1.7404 | 9.6
2022-07-23 01:30 | 1:30 | 1.6323 | 9.6
2022-07-23 02:00 | 2:00 | 1.6352 | 9.6
2022-07-23 02:30 | 2:30 | 1.6404 | 9.6
2022-07-23 03:00 | 3:00 | 1.6563 | 9.6
2022-07-23 03:30 | 3:30 | 1.6526 | 9.6
2022-07-23 04:00 | 4:00 | 1.627 | 9.6
2022-07-23 04:30 | 4:30 | 1.5897 | 9.6
2022-07-23 05:00 | 5:00 | 1.6215 | 9.6
2022-07-23 05:30 | 5:30 | 1.7091 | 9.6
2022-07-23 06:00 | 6:00 | 1.787 | 9.6
2022-07-23 06:30 | 6:30 | 1.9546 | 9.6
2022-07-23 07:00 | 7:00 | 2.0093 | 9.6
2022-07-23 07:30 | 7:30 | 1.8115 | 9.6
2022-07-23 08:00 | 8:00 | 1.6747 | 9.6
2022-07-23 08:30 | 8:30 | 1.0557 | 9.6
2022-07-23 09:00 | 9:00 | 1.2548 | 9.6
2022-07-23 09:30 | 9:30 | 0.92468 | 9.6
2022-07-23 10:00 | 10:00 | 0.91977 | 9.6
2022-07-23 10:30 | 10:30 | 0.91977 | 9.6
2022-07-23 11:00 | 11:00 | 0.91977 | 9.6
2022-07-23 11:30 | 11:30 | 0.91977 | 9.6
2022-07-23 12:00 | 12:00 | 0.91977 | 9.6
2022-07-23 12:30 | 12:30 | 0.91977 | 9.6
2022-07-23 13:00 | 13:00 | 0.91977 | 9.6
2022-07-23 13:30 | 13:30 | 0.91977 | 9.6
2022-07-23 14:00 | 14:00 | 0.91977 | 9.6
2022-07-23 14:30 | 14:30 | 0.91977 | 9.6
2022-07-23 15:00 | 15:00 | 0.91977 | 9.6
2022-07-23 15:30 | 15:30 | 0.91977 | 9.6
2022-07-23 16:00 | 16:00 | 0.91977 | 9.6
2022-07-23 16:30 | 16:30 | 0.91977 | 9.6
2022-07-23 17:00 | 17:00 | 0.91977 | 9.6
2022-07-23 17:30 | 17:30 | 1.5326 | 9.6
2022-07-23 18:00 | 18:00 | 3.1452 | 9.6
2022-07-23 18:30 | 18:30 | 2.9838 | 9.6
2022-07-23 19:00 | 19:00 | 2.9191 | 9.6
2022-07-23 19:30 | 19:30 | 2.8849 | 9.6
2022-07-23 20:00 | 20:00 | 2.6828 | 9.6
2022-07-23 20:30 | 20:30 | 2.5855 | 9.6
2022-07-23 21:00 | 21:00 | 2.5933 | 9.6
2022-07-23 21:30 | 21:30 | 2.4912 | 9.6
2022-07-23 22:00 | 22:00 | 2.311 | 9.6
2022-07-23 22:30 | 22:30 | 2.1564 | 9.6
2022-07-23 23:00 | 23:00 | 2.0511 | 9.6
2022-07-23 23:30 | 23:30 | 1.9188 | 9.6
2022-07-24 | 0:00 | 1.8104 | 9.6
2022-07-24 00:30 | 0:30 | 1.6875 | 9.6
2022-07-24 01:00 | 1:00 | 1.5743 | 9.6
2022-07-24 01:30 | 1:30 | 1.5565 | 9.6
2022-07-24 02:00 | 2:00 | 1.6344 | 9.6
2022-07-24 02:30 | 2:30 | 1.6209 | 9.6
2022-07-24 03:00 | 3:00 | 1.6214 | 9.6
2022-07-24 03:30 | 3:30 | 1.5814 | 9.6
2022-07-24 04:00 | 4:00 | 1.6223 | 9.6
2022-07-24 04:30 | 4:30 | 1.5791 | 9.6
2022-07-24 05:00 | 5:00 | 1.6334 | 9.6
2022-07-24 05:30 | 5:30 | 1.7213 | 9.6
2022-07-24 06:00 | 6:00 | 1.7677 | 9.6
2022-07-24 06:30 | 6:30 | 1.9138 | 9.6
2022-07-24 07:00 | 7:00 | 2.0131 | 9.6
2022-07-24 07:30 | 7:30 | 1.8044 | 9.6
2022-07-24 08:00 | 8:00 | 1.4887 | 9.6
2022-07-24 08:30 | 8:30 | 0.95943 | 9.6
2022-07-24 09:00 | 9:00 | 0.63137 | 9.6
2022-07-24 09:30 | 9:30 | 0.22792 | 9.6
2022-07-24 10:00 | 10:00 | 0.11657 | 9.6
2022-07-24 10:30 | 10:30 | 0.34576 | 9.6
2022-07-24 11:00 | 11:00 | 0.49061 | 9.6
2022-07-24 11:30 | 11:30 | 0.60926 | 9.6
2022-07-24 12:00 | 12:00 | 0.53533 | 9.6
2022-07-24 12:30 | 12:30 | 0.39656 | 9.6
2022-07-24 13:00 | 13:00 | 0.17524 | 9.6
2022-07-24 13:30 | 13:30 | 0.091104 | 9.6
2022-07-24 14:00 | 14:00 | 0.27526 | 9.6
2022-07-24 14:30 | 14:30 | 0.60984 | 9.6
2022-07-24 15:00 | 15:00 | 0.85457 | 9.6
2022-07-24 15:30 | 15:30 | 1.3451 | 9.6
2022-07-24 16:00 | 16:00 | 1.774 | 9.6
2022-07-24 16:30 | 16:30 | 2.2228 | 9.6
2022-07-24 17:00 | 17:00 | 2.5423 | 9.6
2022-07-24 17:30 | 17:30 | 2.8858 | 9.6
2022-07-24 18:00 | 18:00 | 3.0411 | 9.6
2022-07-24 18:30 | 18:30 | 2.9852 | 9.6
2022-07-24 19:00 | 19:00 | 2.9549 | 9.6
2022-07-24 19:30 | 19:30 | 2.8673 | 9.6
2022-07-24 20:00 | 20:00 | 2.7744 | 9.6
2022-07-24 20:30 | 20:30 | 2.5702 | 9.6
2022-07-24 21:00 | 21:00 | 2.438 | 9.6
2022-07-24 21:30 | 21:30 | 2.3552 | 9.6
2022-07-24 22:00 | 22:00 | 2.2308 | 9.6
2022-07-24 22:30 | 22:30 | 2.2991 | 9.6
2022-07-24 23:00 | 23:00 | 2.14 | 9.6
2022-07-24 23:30 | 23:30 | 1.9659 | 9.6
2022-07-25 | 0:00 | 1.7647 | 9.6
2022-07-25 00:30 | 0:30 | 1.6483 | 9.6
2022-07-25 01:00 | 1:00 | 1.5765 | 9.6
2022-07-25 01:30 | 1:30 | 1.5582 | 9.6
2022-07-25 02:00 | 2:00 | 1.5838 | 9.6
2022-07-25 02:30 | 2:30 | 1.582 | 9.6
2022-07-25 03:00 | 3:00 | 1.5277 | 9.6
2022-07-25 03:30 | 3:30 | 1.5821 | 9.6
2022-07-25 04:00 | 4:00 | 1.6673 | 9.6
2022-07-25 04:30 | 4:30 | 1.6681 | 9.6
2022-07-25 05:00 | 5:00 | 1.7759 | 9.6
2022-07-25 05:30 | 5:30 | 1.8784 | 9.6
2022-07-25 06:00 | 6:00 | 2.1287 | 9.6
2022-07-25 06:30 | 6:30 | 2.3701 | 9.6
2022-07-25 07:00 | 7:00 | 2.3256 | 9.6
2022-07-25 07:30 | 7:30 | 1.895 | 9.6
2022-07-25 08:00 | 8:00 | 1.8665 | 9.6
2022-07-25 08:30 | 8:30 | 1.0541 | 9.6
2022-07-25 09:00 | 9:00 | 0.52192 | 9.6
2022-07-25 09:30 | 9:30 | 0.10238 | 9.6
2022-07-25 10:00 | 10:00 | 0.28196 | 9.6
2022-07-25 10:30 | 10:30 | 0.38188 | 9.6
2022-07-25 11:00 | 11:00 | 0.38204 | 9.6
2022-07-25 11:30 | 11:30 | 0.60608 | 9.6
2022-07-25 12:00 | 12:00 | 0.40223 | 9.6
2022-07-25 12:30 | 12:30 | 0.34224 | 9.6
2022-07-25 13:00 | 13:00 | 0.29179 | 9.6
2022-07-25 13:30 | 13:30 | 0.24676 | 9.6
2022-07-25 14:00 | 14:00 | 0.18605 | 9.6
2022-07-25 14:30 | 14:30 | 0.7099 | 9.6
2022-07-25 15:00 | 15:00 | 1.0605 | 9.6
2022-07-25 15:30 | 15:30 | 1.467 | 9.6
2022-07-25 16:00 | 16:00 | 1.7897 | 9.6
2022-07-25 16:30 | 16:30 | 2.1105 | 9.6
2022-07-25 17:00 | 17:00 | 2.5663 | 9.6
2022-07-25 17:30 | 17:30 | 2.8325 | 9.6
2022-07-25 18:00 | 18:00 | 2.9595 | 9.6
2022-07-25 18:30 | 18:30 | 3.0367 | 9.6
2022-07-25 19:00 | 19:00 | 2.9299 | 9.6
2022-07-25 19:30 | 19:30 | 2.855 | 9.6
2022-07-25 20:00 | 20:00 | 2.7781 | 9.6
2022-07-25 20:30 | 20:30 | 2.6998 | 9.6
2022-07-25 21:00 | 21:00 | 2.5255 | 9.6
2022-07-25 21:30 | 21:30 | 2.3988 | 9.6
2022-07-25 22:00 | 22:00 | 2.2892 | 9.6
2022-07-25 22:30 | 22:30 | 2.2755 | 9.6
2022-07-25 23:00 | 23:00 | 2.1223 | 9.6
2022-07-25 23:30 | 23:30 | 1.9934 | 9.6
2022-07-26 | 0:00 | 1.814 | 9.6
2022-07-26 00:30 | 0:30 | 1.6719 | 9.6
2022-07-26 01:00 | 1:00 | 1.6322 | 9.6
2022-07-26 01:30 | 1:30 | 1.6183 | 9.6
2022-07-26 02:00 | 2:00 | 1.5896 | 9.6
2022-07-26 02:30 | 2:30 | 1.5664 | 9.6
2022-07-26 03:00 | 3:00 | 1.584 | 9.6
2022-07-26 03:30 | 3:30 | 1.5825 | 9.6
2022-07-26 04:00 | 4:00 | 1.6427 | 9.6
2022-07-26 04:30 | 4:30 | 1.7404 | 9.6
2022-07-26 05:00 | 5:00 | 1.8557 | 9.6
2022-07-26 05:30 | 5:30 | 2.0283 | 9.6
2022-07-26 06:00 | 6:00 | 2.2834 | 9.6
2022-07-26 06:30 | 6:30 | 2.5141 | 9.6
2022-07-26 07:00 | 7:00 | 2.4605 | 9.6
2022-07-26 07:30 | 7:30 | 1.9567 | 9.6
2022-07-26 08:00 | 8:00 | 1.4157 | 9.6
2022-07-26 08:30 | 8:30 | 0.91328 | 9.6
2022-07-26 09:00 | 9:00 | 0.43676 | 9.6
2022-07-26 09:30 | 9:30 | 0.10777 | 9.6
2022-07-26 10:00 | 10:00 | 0.19417 | 9.6
2022-07-26 10:30 | 10:30 | 0.46918 | 9.6
2022-07-26 11:00 | 11:00 | 0.58925 | 9.6
2022-07-26 11:30 | 11:30 | 0.59731 | 9.6
2022-07-26 12:00 | 12:00 | 0.55705 | 9.6
2022-07-26 12:30 | 12:30 | 0.47832 | 9.6
2022-07-26 13:00 | 13:00 | 0.2762 | 9.6
2022-07-26 13:30 | 13:30 | 0.1924 | 9.6
2022-07-26 14:00 | 14:00 | 0.41499 | 9.6
2022-07-26 14:30 | 14:30 | 0.63789 | 9.6
2022-07-26 15:00 | 15:00 | 0.99653 | 9.6
2022-07-26 15:30 | 15:30 | 1.4675 | 9.6
2022-07-26 16:00 | 16:00 | 1.695 | 9.6
2022-07-26 16:30 | 16:30 | 2.1308 | 9.6
2022-07-26 17:00 | 17:00 | 2.4572 | 9.6
2022-07-26 17:30 | 17:30 | 2.7342 | 9.6
2022-07-26 18:00 | 18:00 | 2.822 | 9.6
2022-07-26 18:30 | 18:30 | 2.7633 | 9.6
2022-07-26 19:00 | 19:00 | 2.6968 | 9.6
2022-07-26 19:30 | 19:30 | 2.5933 | 9.6
2022-07-26 20:00 | 20:00 | 2.6479 | 9.6
2022-07-26 20:30 | 20:30 | 2.4343 | 9.6
2022-07-26 21:00 | 21:00 | 2.376 | 9.6
2022-07-26 21:30 | 21:30 | 2.2169 | 9.6
2022-07-26 22:00 | 22:00 | 2.1453 | 9.6
2022-07-26 22:30 | 22:30 | 2.2497 | 9.6
2022-07-26 23:00 | 23:00 | 2.0419 | 9.6
2022-07-26 23:30 | 23:30 | 1.9066 | 9.6
2022-07-27 | 0:00 | 1.7359 | 9.6
2022-07-27 00:30 | 0:30 | 1.6613 | 9.6
2022-07-27 01:00 | 1:00 | 1.5783 | 9.6
2022-07-27 01:30 | 1:30 | 1.5814 | 9.6
2022-07-27 02:00 | 2:00 | 1.576 | 9.6
2022-07-27 02:30 | 2:30 | 1.5338 | 9.6
2022-07-27 03:00 | 3:00 | 1.5298 | 9.6
2022-07-27 03:30 | 3:30 | 1.6025 | 9.6
2022-07-27 04:00 | 4:00 | 1.6496 | 9.6
2022-07-27 04:30 | 4:30 | 1.6895 | 9.6
2022-07-27 05:00 | 5:00 | 1.8587 | 9.6
2022-07-27 05:30 | 5:30 | 2.071 | 9.6
2022-07-27 06:00 | 6:00 | 2.3821 | 9.6
2022-07-27 06:30 | 6:30 | 2.4818 | 9.6
2022-07-27 07:00 | 7:00 | 2.3548 | 9.6
2022-07-27 07:30 | 7:30 | 1.901 | 9.6
2022-07-27 08:00 | 8:00 | 1.4925 | 9.6
2022-07-27 08:30 | 8:30 | 1.0638 | 9.6
2022-07-27 09:00 | 9:00 | 0.57222 | 9.6
2022-07-27 09:30 | 9:30 | 0.13256 | 9.6
2022-07-27 10:00 | 10:00 | 0.23977 | 9.6
2022-07-27 10:30 | 10:30 | 0.46369 | 9.6
2022-07-27 11:00 | 11:00 | 0.61351 | 9.6
2022-07-27 11:30 | 11:30 | 0.69631 | 9.6
2022-07-27 12:00 | 12:00 | 0.82546 | 9.6
2022-07-27 12:30 | 12:30 | 0.62834 | 9.6
2022-07-27 13:00 | 13:00 | 0.46004 | 9.6
2022-07-27 13:30 | 13:30 | 0.26575 | 9.6
2022-07-27 14:00 | 14:00 | 0.11223 | 9.6
2022-07-27 14:30 | 14:30 | 0.39118 | 9.6
2022-07-27 15:00 | 15:00 | 0.8395 | 9.6
2022-07-27 15:30 | 15:30 | 1.284 | 9.6
2022-07-27 16:00 | 16:00 | 1.7824 | 9.6
2022-07-27 16:30 | 16:30 | 2.2932 | 9.6
2022-07-27 17:00 | 17:00 | 2.6777 | 9.6
2022-07-27 17:30 | 17:30 | 3.0578 | 9.6
2022-07-27 18:00 | 18:00 | 3.2549 | 9.6
2022-07-27 18:30 | 18:30 | 3.2773 | 9.6
2022-07-27 19:00 | 19:00 | 3.2421 | 9.6
2022-07-27 19:30 | 19:30 | 3.1395 | 9.6
2022-07-27 20:00 | 20:00 | 3.1037 | 9.6
2022-07-27 20:30 | 20:30 | 2.9244 | 9.6
2022-07-27 21:00 | 21:00 | 2.7376 | 9.6
2022-07-27 21:30 | 21:30 | 2.5702 | 9.6
2022-07-27 22:00 | 22:00 | 2.437 | 9.6
2022-07-27 22:30 | 22:30 | 2.4342 | 9.6
2022-07-27 23:00 | 23:00 | 2.3046 | 9.6
2022-07-27 23:30 | 23:30 | 2.0947 | 9.6
2022-07-28 | 0:00 | 1.9169 | 9.6
2022-07-28 00:30 | 0:30 | 1.8554 | 9.6
2022-07-28 01:00 | 1:00 | 1.7046 | 9.6
2022-07-28 01:30 | 1:30 | 1.7078 | 9.6
2022-07-28 02:00 | 2:00 | 1.7077 | 9.6
2022-07-28 02:30 | 2:30 | 1.645 | 9.6
2022-07-28 03:00 | 3:00 | 1.6618 | 9.6
2022-07-28 03:30 | 3:30 | 1.7374 | 9.6
2022-07-28 04:00 | 4:00 | 1.815 | 9.6
2022-07-28 04:30 | 4:30 | 1.8247 | 9.6
2022-07-28 05:00 | 5:00 | 2.0284 | 9.6
2022-07-28 05:30 | 5:30 | 2.2432 | 9.6
2022-07-28 06:00 | 6:00 | 2.5144 | 9.6
2022-07-28 06:30 | 6:30 | 2.5874 | 9.6
2022-07-28 07:00 | 7:00 | 2.5644 | 9.6
2022-07-28 07:30 | 7:30 | 2.2357 | 9.6
2022-07-28 08:00 | 8:00 | 1.6896 | 9.6
2022-07-28 08:30 | 8:30 | 1.0896 | 9.6
2022-07-28 09:00 | 9:00 | 0.62623 | 9.6
2022-07-28 09:30 | 9:30 | 0.20559 | 9.6
2022-07-28 10:00 | 10:00 | 0.2403 | 9.6
2022-07-28 10:30 | 10:30 | 0.43298 | 9.6
2022-07-28 11:00 | 11:00 | 0.53493 | 9.6
2022-07-28 11:30 | 11:30 | 0.6115 | 9.6
2022-07-28 12:00 | 12:00 | 0.65397 | 9.6
2022-07-28 12:30 | 12:30 | 0.60238 | 9.6
2022-07-28 13:00 | 13:00 | 0.3398 | 9.6
2022-07-28 13:30 | 13:30 | 0.20864 | 9.6
2022-07-28 14:00 | 14:00 | 0.14096 | 9.6
2022-07-28 14:30 | 14:30 | 0.40013 | 9.6
2022-07-28 15:00 | 15:00 | 0.84898 | 9.6
2022-07-28 15:30 | 15:30 | 1.3302 | 9.6
2022-07-28 16:00 | 16:00 | 1.618 | 9.6
2022-07-28 16:30 | 16:30 | 2.1285 | 9.6
2022-07-28 17:00 | 17:00 | 2.5909 | 9.6
2022-07-28 17:30 | 17:30 | 2.9292 | 9.6
2022-07-28 18:00 | 18:00 | 3.0747 | 9.6
2022-07-28 18:30 | 18:30 | 2.9326 | 9.6
2022-07-28 19:00 | 19:00 | 2.9911 | 9.6
2022-07-28 19:30 | 19:30 | 2.9223 | 9.6
2022-07-28 20:00 | 20:00 | 2.9915 | 9.6
2022-07-28 20:30 | 20:30 | 2.7815 | 9.6
2022-07-28 21:00 | 21:00 | 2.6453 | 9.6
2022-07-28 21:30 | 21:30 | 2.4709 | 9.6
2022-07-28 22:00 | 22:00 | 2.3684 | 9.6
2022-07-28 22:30 | 22:30 | 2.4363 | 9.6
2022-07-28 23:00 | 23:00 | 2.2522 | 9.6
2022-07-28 23:30 | 23:30 | 2.0327 | 9.6
2022-07-29 | 0:00 | 1.8854 | 9.6
2022-07-29 00:30 | 0:30 | 1.7989 | 9.6
2022-07-29 01:00 | 1:00 | 1.733 | 9.6
2022-07-29 01:30 | 1:30 | 1.6858 | 9.6
2022-07-29 02:00 | 2:00 | 1.651 | 9.6
2022-07-29 02:30 | 2:30 | 1.6726 | 9.6
2022-07-29 03:00 | 3:00 | 1.6946 | 9.6
2022-07-29 03:30 | 3:30 | 1.744 | 9.6
2022-07-29 04:00 | 4:00 | 1.7602 | 9.6
2022-07-29 04:30 | 4:30 | 1.8829 | 9.6
2022-07-29 05:00 | 5:00 | 2.0169 | 9.6
2022-07-29 05:30 | 5:30 | 2.1775 | 9.6
2022-07-29 06:00 | 6:00 | 2.4527 | 9.6
2022-07-29 06:30 | 6:30 | 2.6793 | 9.6
2022-07-29 07:00 | 7:00 | 2.5456 | 9.6
2022-07-29 07:30 | 7:30 | 2.1833 | 9.6
2022-07-29 08:00 | 8:00 | 1.578 | 9.6
2022-07-29 08:30 | 8:30 | 1.0692 | 9.6
2022-07-29 09:00 | 9:00 | 0.51985 | 9.6
2022-07-29 09:30 | 9:30 | 0.11411 | 9.6
2022-07-29 10:00 | 10:00 | 0.21494 | 9.6
2022-07-29 10:30 | 10:30 | 0.47681 | 9.6
2022-07-29 11:00 | 11:00 | 0.61693 | 9.6
2022-07-29 11:30 | 11:30 | 0.64375 | 9.6
2022-07-29 12:00 | 12:00 | 0.57155 | 9.6
2022-07-29 12:30 | 12:30 | 0.61484 | 9.6
2022-07-29 13:00 | 13:00 | 0.49409 | 9.6
2022-07-29 13:30 | 13:30 | 0.26498 | 9.6
2022-07-29 14:00 | 14:00 | 0.14093 | 9.6
2022-07-29 14:30 | 14:30 | 0.44448 | 9.6
2022-07-29 15:00 | 15:00 | 0.73527 | 9.6
2022-07-29 15:30 | 15:30 | 1.2538 | 9.6
2022-07-29 16:00 | 16:00 | 1.6807 | 9.6
2022-07-29 16:30 | 16:30 | 2.1103 | 9.6
2022-07-29 17:00 | 17:00 | 2.5024 | 9.6
2022-07-29 17:30 | 17:30 | 2.8076 | 9.6
2022-07-29 18:00 | 18:00 | 3.0357 | 9.6
2022-07-29 18:30 | 18:30 | 3.003 | 9.6
2022-07-29 19:00 | 19:00 | 3.0378 | 9.6
2022-07-29 19:30 | 19:30 | 2.9619 | 9.6
2022-07-29 20:00 | 20:00 | 2.8966 | 9.6
2022-07-29 20:30 | 20:30 | 2.7715 | 9.6
2022-07-29 21:00 | 21:00 | 2.6555 | 9.6
2022-07-29 21:30 | 21:30 | 2.4972 | 9.6
2022-07-29 22:00 | 22:00 | 2.4502 | 9.6
2022-07-29 22:30 | 22:30 | 2.4825 | 9.6
2022-07-29 23:00 | 23:00 | 2.3686 | 9.6
2022-07-29 23:30 | 23:30 | 2.1153 | 9.6
2022-07-30 | 0:00 | 1.9328 | 9.6
2022-07-30 00:30 | 0:30 | 1.8024 | 9.6
2022-07-30 01:00 | 1:00 | 1.7065 | 9.6
2022-07-30 01:30 | 1:30 | 1.6569 | 9.6
2022-07-30 02:00 | 2:00 | 1.6701 | 9.6
2022-07-30 02:30 | 2:30 | 1.665 | 9.6
2022-07-30 03:00 | 3:00 | 1.6802 | 9.6
2022-07-30 03:30 | 3:30 | 1.6723 | 9.6
2022-07-30 04:00 | 4:00 | 1.6866 | 9.6
2022-07-30 04:30 | 4:30 | 1.7307 | 9.6
2022-07-30 05:00 | 5:00 | 1.7445 | 9.6
2022-07-30 05:30 | 5:30 | 1.8183 | 9.6
2022-07-30 06:00 | 6:00 | 1.9278 | 9.6
2022-07-30 06:30 | 6:30 | 2.11 | 9.6
2022-07-30 07:00 | 7:00 | 2.1192 | 9.6
2022-07-30 07:30 | 7:30 | 2.0021 | 9.6
2022-07-30 08:00 | 8:00 | 1.8417 | 9.6
2022-07-30 08:30 | 8:30 | 1.4038 | 9.6
2022-07-30 09:00 | 9:00 | 0.66285 | 9.6
2022-07-30 09:30 | 9:30 | 0.26837 | 9.6
2022-07-30 10:00 | 10:00 | 0.16988 | 9.6
2022-07-30 10:30 | 10:30 | 0.3734 | 9.6
2022-07-30 11:00 | 11:00 | 0.50467 | 9.6
2022-07-30 11:30 | 11:30 | 0.65325 | 9.6
2022-07-30 12:00 | 12:00 | 0.72954 | 9.6
2022-07-30 12:30 | 12:30 | 0.55236 | 9.6
2022-07-30 13:00 | 13:00 | 0.27216 | 9.6
2022-07-30 13:30 | 13:30 | 0.19117 | 9.6
2022-07-30 14:00 | 14:00 | 0.061823 | 9.6
2022-07-30 14:30 | 14:30 | 0.34665 | 9.6
2022-07-30 15:00 | 15:00 | 0.75335 | 9.6
2022-07-30 15:30 | 15:30 | 1.2814 | 9.6
2022-07-30 16:00 | 16:00 | 1.7998 | 9.6
2022-07-30 16:30 | 16:30 | 2.2198 | 9.6
2022-07-30 17:00 | 17:00 | 2.6219 | 9.6
2022-07-30 17:30 | 17:30 | 2.9006 | 9.6
2022-07-30 18:00 | 18:00 | 3.0353 | 9.6
2022-07-30 18:30 | 18:30 | 3.0871 | 9.6
2022-07-30 19:00 | 19:00 | 2.9813 | 9.6
2022-07-30 19:30 | 19:30 | 2.9454 | 9.6
2022-07-30 20:00 | 20:00 | 2.8859 | 9.6
2022-07-30 20:30 | 20:30 | 2.7544 | 9.6
2022-07-30 21:00 | 21:00 | 2.6174 | 9.6
2022-07-30 21:30 | 21:30 | 2.4586 | 9.6
2022-07-30 22:00 | 22:00 | 2.4023 | 9.6
2022-07-30 22:30 | 22:30 | 2.4911 | 9.6
2022-07-30 23:00 | 23:00 | 2.3213 | 9.6
2022-07-30 23:30 | 23:30 | 2.0639 | 9.6
2022-07-31 | 0:00 | 1.878 | 9.6
2022-07-31 00:30 | 0:30 | 1.8135 | 9.6
2022-07-31 01:00 | 1:00 | 1.6935 | 9.6
2022-07-31 01:30 | 1:30 | 1.639 | 9.6
2022-07-31 02:00 | 2:00 | 1.6831 | 9.6
2022-07-31 02:30 | 2:30 | 1.6783 | 9.6
2022-07-31 03:00 | 3:00 | 1.6643 | 9.6
2022-07-31 03:30 | 3:30 | 1.6251 | 9.6
2022-07-31 04:00 | 4:00 | 1.636 | 9.6
2022-07-31 04:30 | 4:30 | 1.669 | 9.6
2022-07-31 05:00 | 5:00 | 1.7324 | 9.6
2022-07-31 05:30 | 5:30 | 1.7762 | 9.6
2022-07-31 06:00 | 6:00 | 1.9529 | 9.6
2022-07-31 06:30 | 6:30 | 1.9416 | 9.6
2022-07-31 07:00 | 7:00 | 1.9363 | 9.6
2022-07-31 07:30 | 7:30 | 1.815 | 9.6
2022-07-31 08:00 | 8:00 | 1.9593 | 9.6
2022-07-31 08:30 | 8:30 | 1.5984 | 9.6
2022-07-31 09:00 | 9:00 | 1.8751 | 9.6
2022-07-31 09:30 | 9:30 | 1.7229 | 9.6
2022-07-31 10:00 | 10:00 | 1.6768 | 9.6
2022-07-31 10:30 | 10:30 | 1.3931 | 9.6
2022-07-31 11:00 | 11:00 | 0.84202 | 9.6
2022-07-31 11:30 | 11:30 | 0.22653 | 9.6
2022-07-31 12:00 | 12:00 | 0.39843 | 9.6
2022-07-31 12:30 | 12:30 | 0.68349 | 9.6
2022-07-31 13:00 | 13:00 | 0.86761 | 9.6
2022-07-31 13:30 | 13:30 | 0.8164 | 9.6
2022-07-31 14:00 | 14:00 | 0.66068 | 9.6
2022-07-31 14:30 | 14:30 | 1.3489 | 9.6
2022-07-31 15:00 | 15:00 | 1.6477 | 9.6
2022-07-31 15:30 | 15:30 | 1.9842 | 9.6
2022-07-31 16:00 | 16:00 | 2.3367 | 9.6
2022-07-31 16:30 | 16:30 | 2.5703 | 9.6
2022-07-31 17:00 | 17:00 | 2.9283 | 9.6
2022-07-31 17:30 | 17:30 | 3.2032 | 9.6
2022-07-31 18:00 | 18:00 | 3.113 | 9.6
2022-07-31 18:30 | 18:30 | 3.0885 | 9.6
2022-07-31 19:00 | 19:00 | 3.0417 | 9.6
2022-07-31 19:30 | 19:30 | 2.8872 | 9.6
2022-07-31 20:00 | 20:00 | 2.7611 | 9.6
2022-07-31 20:30 | 20:30 | 2.5947 | 9.6
2022-07-31 21:00 | 21:00 | 2.4328 | 9.6
2022-07-31 21:30 | 21:30 | 2.3238 | 9.6
2022-07-31 22:00 | 22:00 | 2.2441 | 9.6
2022-07-31 22:30 | 22:30 | 2.3148 | 9.6
2022-07-31 23:00 | 23:00 | 2.1938 | 9.6
2022-07-31 23:30 | 23:30 | 1.9327 | 9.6
2022-08-01 | 0:00 | 1.8343 | 9.6
2022-08-01 00:30 | 0:30 | 1.7291 | 9.6
2022-08-01 01:00 | 1:00 | 1.7251 | 9.6
2022-08-01 01:30 | 1:30 | 1.637 | 9.6
2022-08-01 02:00 | 2:00 | 1.6244 | 9.6
2022-08-01 02:30 | 2:30 | 1.6136 | 9.6
2022-08-01 03:00 | 3:00 | 1.6257 | 9.6
2022-08-01 03:30 | 3:30 | 1.6111 | 9.6
2022-08-01 04:00 | 4:00 | 1.6921 | 9.6
2022-08-01 04:30 | 4:30 | 1.664 | 9.6
2022-08-01 05:00 | 5:00 | 1.7661 | 9.6
2022-08-01 05:30 | 5:30 | 1.9538 | 9.6
2022-08-01 06:00 | 6:00 | 2.199 | 9.6
2022-08-01 06:30 | 6:30 | 2.4155 | 9.6
2022-08-01 07:00 | 7:00 | 2.5833 | 9.6
2022-08-01 07:30 | 7:30 | 2.5721 | 9.6
2022-08-01 08:00 | 8:00 | 2.7038 | 9.6
2022-08-01 08:30 | 8:30 | 2.4965 | 9.6
2022-08-01 09:00 | 9:00 | 2.4496 | 9.6
2022-08-01 09:30 | 9:30 | 2.2898 | 9.6
2022-08-01 10:00 | 10:00 | 2.0621 | 9.6
2022-08-01 10:30 | 10:30 | 1.5403 | 9.6
2022-08-01 11:00 | 11:00 | 1.7572 | 9.6
2022-08-01 11:30 | 11:30 | 1.7357 | 9.6
2022-08-01 12:00 | 12:00 | 1.8065 | 9.6
2022-08-01 12:30 | 12:30 | 1.674 | 9.6
2022-08-01 13:00 | 13:00 | 1.7869 | 9.6
2022-08-01 13:30 | 13:30 | 1.2239 | 9.6
2022-08-01 14:00 | 14:00 | 1.545 | 9.6
2022-08-01 14:30 | 14:30 | 1.5172 | 9.6
2022-08-01 15:00 | 15:00 | 1.8104 | 9.6
2022-08-01 15:30 | 15:30 | 1.9362 | 9.6
2022-08-01 16:00 | 16:00 | 2.1507 | 9.6
2022-08-01 16:30 | 16:30 | 2.5569 | 9.6
2022-08-01 17:00 | 17:00 | 2.9315 | 9.6
2022-08-01 17:30 | 17:30 | 3.2898 | 9.6
2022-08-01 18:00 | 18:00 | 3.3457 | 9.6
2022-08-01 18:30 | 18:30 | 3.2777 | 9.6
2022-08-01 19:00 | 19:00 | 3.0849 | 9.6
2022-08-01 19:30 | 19:30 | 3.0134 | 9.6
2022-08-01 20:00 | 20:00 | 2.9396 | 9.6
2022-08-01 20:30 | 20:30 | 2.6798 | 9.6
2022-08-01 21:00 | 21:00 | 2.5254 | 9.6
2022-08-01 21:30 | 21:30 | 2.4022 | 9.6
2022-08-01 22:00 | 22:00 | 2.2852 | 9.6
2022-08-01 22:30 | 22:30 | 2.3482 | 9.6
2022-08-01 23:00 | 23:00 | 2.1666 | 9.6
2022-08-01 23:30 | 23:30 | 1.9242 | 9.6
2022-08-02 | 0:00 | 1.8184 | 9.6
2022-08-02 00:30 | 0:30 | 1.7235 | 9.6
2022-08-02 01:00 | 1:00 | 1.6514 | 9.6
2022-08-02 01:30 | 1:30 | 1.6293 | 9.6
2022-08-02 02:00 | 2:00 | 1.5756 | 9.6
2022-08-02 02:30 | 2:30 | 1.5781 | 9.6
2022-08-02 03:00 | 3:00 | 1.5938 | 9.6
2022-08-02 03:30 | 3:30 | 1.62 | 9.6
2022-08-02 04:00 | 4:00 | 1.6577 | 9.6
2022-08-02 04:30 | 4:30 | 1.7627 | 9.6
2022-08-02 05:00 | 5:00 | 1.8012 | 9.6
2022-08-02 05:30 | 5:30 | 1.9689 | 9.6
2022-08-02 06:00 | 6:00 | 2.2048 | 9.6
2022-08-02 06:30 | 6:30 | 2.4609 | 9.6
2022-08-02 07:00 | 7:00 | 2.3398 | 9.6
2022-08-02 07:30 | 7:30 | 1.8142 | 9.6
2022-08-02 08:00 | 8:00 | 1.4337 | 9.6
2022-08-02 08:30 | 8:30 | 0.96573 | 9.6
2022-08-02 09:00 | 9:00 | 0.61925 | 9.6
2022-08-02 09:30 | 9:30 | 0.19816 | 9.6
2022-08-02 10:00 | 10:00 | 0.22929 | 9.6
2022-08-02 10:30 | 10:30 | 0.34995 | 9.6
2022-08-02 11:00 | 11:00 | 0.2263 | 9.6
2022-08-02 11:30 | 11:30 | 0.23983 | 9.6
2022-08-02 12:00 | 12:00 | 0.33027 | 9.6
2022-08-02 12:30 | 12:30 | 0.45703 | 9.6
2022-08-02 13:00 | 13:00 | 0.3385 | 9.6
2022-08-02 13:30 | 13:30 | 0.17867 | 9.6
2022-08-02 14:00 | 14:00 | 0.38876 | 9.6
2022-08-02 14:30 | 14:30 | 0.49502 | 9.6
2022-08-02 15:00 | 15:00 | 1.251 | 9.6
2022-08-02 15:30 | 15:30 | 1.3921 | 9.6
2022-08-02 16:00 | 16:00 | 1.8126 | 9.6
2022-08-02 16:30 | 16:30 | 2.0974 | 9.6
2022-08-02 17:00 | 17:00 | 2.5208 | 9.6
2022-08-02 17:30 | 17:30 | 2.8053 | 9.6
2022-08-02 18:00 | 18:00 | 2.7948 | 9.6
2022-08-02 18:30 | 18:30 | 2.8605 | 9.6
2022-08-02 19:00 | 19:00 | 2.7882 | 9.6
2022-08-02 19:30 | 19:30 | 2.7199 | 9.6
2022-08-02 20:00 | 20:00 | 2.5779 | 9.6
2022-08-02 20:30 | 20:30 | 2.4427 | 9.6
2022-08-02 21:00 | 21:00 | 2.3237 | 9.6
2022-08-02 21:30 | 21:30 | 2.2332 | 9.6
2022-08-02 22:00 | 22:00 | 2.105 | 9.6
2022-08-02 22:30 | 22:30 | 2.1396 | 9.6
2022-08-02 23:00 | 23:00 | 2.0162 | 9.6
2022-08-02 23:30 | 23:30 | 1.8336 | 9.6
2022-08-03 | 0:00 | 1.6851 | 9.6
2022-08-03 00:30 | 0:30 | 1.5546 | 9.6
2022-08-03 01:00 | 1:00 | 1.4963 | 9.6
2022-08-03 01:30 | 1:30 | 1.49 | 9.6
2022-08-03 02:00 | 2:00 | 1.5723 | 9.6
2022-08-03 02:30 | 2:30 | 1.5213 | 9.6
2022-08-03 03:00 | 3:00 | 1.5198 | 9.6
2022-08-03 03:30 | 3:30 | 1.5162 | 9.6
2022-08-03 04:00 | 4:00 | 1.5986 | 9.6
2022-08-03 04:30 | 4:30 | 1.6029 | 9.6
2022-08-03 05:00 | 5:00 | 1.7728 | 9.6
2022-08-03 05:30 | 5:30 | 1.8441 | 9.6
2022-08-03 06:00 | 6:00 | 2.0785 | 9.6
2022-08-03 06:30 | 6:30 | 2.2342 | 9.6
2022-08-03 07:00 | 7:00 | 2.171 | 9.6
2022-08-03 07:30 | 7:30 | 1.9411 | 9.6
2022-08-03 08:00 | 8:00 | 1.6769 | 9.6
2022-08-03 08:30 | 8:30 | 0.79642 | 9.6
2022-08-03 09:00 | 9:00 | 0.95176 | 9.6
2022-08-03 09:30 | 9:30 | 0.46721 | 9.6
2022-08-03 10:00 | 10:00 | 0.63397 | 9.6
2022-08-03 10:30 | 10:30 | 0.22369 | 9.6
2022-08-03 11:00 | 11:00 | 0.26845 | 9.6
2022-08-03 11:30 | 11:30 | 0.31043 | 9.6
2022-08-03 12:00 | 12:00 | 0.40532 | 9.6
2022-08-03 12:30 | 12:30 | 0.33975 | 9.6
2022-08-03 13:00 | 13:00 | 0.20644 | 9.6
2022-08-03 13:30 | 13:30 | 0.2286 | 9.6
2022-08-03 14:00 | 14:00 | 0.67025 | 9.6
2022-08-03 14:30 | 14:30 | 0.67958 | 9.6
2022-08-03 15:00 | 15:00 | 1.0413 | 9.6
2022-08-03 15:30 | 15:30 | 1.4871 | 9.6
2022-08-03 16:00 | 16:00 | 1.6649 | 9.6
2022-08-03 16:30 | 16:30 | 1.9995 | 9.6
2022-08-03 17:00 | 17:00 | 2.3226 | 9.6
2022-08-03 17:30 | 17:30 | 2.7027 | 9.6
2022-08-03 18:00 | 18:00 | 2.7766 | 9.6
2022-08-03 18:30 | 18:30 | 2.7639 | 9.6
2022-08-03 19:00 | 19:00 | 2.6572 | 9.6
2022-08-03 19:30 | 19:30 | 2.6056 | 9.6
2022-08-03 20:00 | 20:00 | 2.5354 | 9.6
2022-08-03 20:30 | 20:30 | 2.4407 | 9.6
2022-08-03 21:00 | 21:00 | 2.2759 | 9.6
2022-08-03 21:30 | 21:30 | 2.1681 | 9.6
2022-08-03 22:00 | 22:00 | 2.1148 | 9.6
2022-08-03 22:30 | 22:30 | 2.1549 | 9.6
2022-08-03 23:00 | 23:00 | 1.9916 | 9.6
2022-08-03 23:30 | 23:30 | 1.8405 | 9.6
2022-08-04 | 0:00 | 1.6669 | 9.6
2022-08-04 00:30 | 0:30 | 1.619 | 9.6
2022-08-04 01:00 | 1:00 | 1.5923 | 9.6
2022-08-04 01:30 | 1:30 | 1.5246 | 9.6
2022-08-04 02:00 | 2:00 | 1.5152 | 9.6
2022-08-04 02:30 | 2:30 | 1.5088 | 9.6
2022-08-04 03:00 | 3:00 | 1.5312 | 9.6
2022-08-04 03:30 | 3:30 | 1.5676 | 9.6
2022-08-04 04:00 | 4:00 | 1.5892 | 9.6
2022-08-04 04:30 | 4:30 | 1.6815 | 9.6
2022-08-04 05:00 | 5:00 | 1.8067 | 9.6
2022-08-04 05:30 | 5:30 | 1.9517 | 9.6
2022-08-04 06:00 | 6:00 | 2.1491 | 9.6
2022-08-04 06:30 | 6:30 | 2.2555 | 9.6
2022-08-04 07:00 | 7:00 | 2.1384 | 9.6
2022-08-04 07:30 | 7:30 | 1.6375 | 9.6
2022-08-04 08:00 | 8:00 | 1.2417 | 9.6
2022-08-04 08:30 | 8:30 | 0.83916 | 9.6
2022-08-04 09:00 | 9:00 | 0.45605 | 9.6
2022-08-04 09:30 | 9:30 | 0.26756 | 9.6
2022-08-04 10:00 | 10:00 | 0.42437 | 9.6
2022-08-04 10:30 | 10:30 | 0.61854 | 9.6
2022-08-04 11:00 | 11:00 | 0.49287 | 9.6
2022-08-04 11:30 | 11:30 | 0.38806 | 9.6
2022-08-04 12:00 | 12:00 | 0.29192 | 9.6
2022-08-04 12:30 | 12:30 | 0.26358 | 9.6
2022-08-04 13:00 | 13:00 | 0.39535 | 9.6
2022-08-04 13:30 | 13:30 | 0.24221 | 9.6
2022-08-04 14:00 | 14:00 | 0.31518 | 9.6
2022-08-04 14:30 | 14:30 | 0.71333 | 9.6
2022-08-04 15:00 | 15:00 | 1.0915 | 9.6
2022-08-04 15:30 | 15:30 | 1.3959 | 9.6
2022-08-04 16:00 | 16:00 | 1.7739 | 9.6
2022-08-04 16:30 | 16:30 | 2.0303 | 9.6
2022-08-04 17:00 | 17:00 | 2.3813 | 9.6
2022-08-04 17:30 | 17:30 | 2.6355 | 9.6
2022-08-04 18:00 | 18:00 | 2.854 | 9.6
2022-08-04 18:30 | 18:30 | 2.7523 | 9.6
2022-08-04 19:00 | 19:00 | 2.5998 | 9.6
2022-08-04 19:30 | 19:30 | 2.5484 | 9.6
2022-08-04 20:00 | 20:00 | 2.5125 | 9.6
2022-08-04 20:30 | 20:30 | 2.439 | 9.6
2022-08-04 21:00 | 21:00 | 2.2963 | 9.6
2022-08-04 21:30 | 21:30 | 2.0939 | 9.6
2022-08-04 22:00 | 22:00 | 2.133 | 9.6
2022-08-04 22:30 | 22:30 | 2.1871 | 9.6
2022-08-04 23:00 | 23:00 | 2.0054 | 9.6
2022-08-04 23:30 | 23:30 | 1.8804 | 9.6
2022-08-05 | 0:00 | 1.6973 | 9.6
2022-08-05 00:30 | 0:30 | 1.6429 | 9.6
2022-08-05 01:00 | 1:00 | 1.5948 | 9.6
2022-08-05 01:30 | 1:30 | 1.5438 | 9.6
2022-08-05 02:00 | 2:00 | 1.5238 | 9.6
2022-08-05 02:30 | 2:30 | 1.4925 | 9.6
2022-08-05 03:00 | 3:00 | 1.4687 | 9.6
2022-08-05 03:30 | 3:30 | 1.5017 | 9.6
2022-08-05 04:00 | 4:00 | 1.5796 | 9.6
2022-08-05 04:30 | 4:30 | 1.5846 | 9.6
2022-08-05 05:00 | 5:00 | 1.7004 | 9.6
2022-08-05 05:30 | 5:30 | 1.8469 | 9.6
2022-08-05 06:00 | 6:00 | 2.0011 | 9.6
2022-08-05 06:30 | 6:30 | 2.1886 | 9.6
2022-08-05 07:00 | 7:00 | 2.0199 | 9.6
2022-08-05 07:30 | 7:30 | 1.5698 | 9.6
2022-08-05 08:00 | 8:00 | 1.2462 | 9.6
2022-08-05 08:30 | 8:30 | 0.813 | 9.6
2022-08-05 09:00 | 9:00 | 0.4299 | 9.6
2022-08-05 09:30 | 9:30 | 0.27356 | 9.6
2022-08-05 10:00 | 10:00 | 0.33444 | 9.6
2022-08-05 10:30 | 10:30 | 0.62624 | 9.6
2022-08-05 11:00 | 11:00 | 0.40299 | 9.6
2022-08-05 11:30 | 11:30 | 0.26884 | 9.6
2022-08-05 12:00 | 12:00 | 0.8993 | 9.6
2022-08-05 12:30 | 12:30 | 1.2209 | 9.6
2022-08-05 13:00 | 13:00 | 1.0296 | 9.6
2022-08-05 13:30 | 13:30 | 1.1351 | 9.6
2022-08-05 14:00 | 14:00 | 1.8336 | 9.6
2022-08-05 14:30 | 14:30 | 1.9785 | 9.6
2022-08-05 15:00 | 15:00 | 2.1457 | 9.6
2022-08-05 15:30 | 15:30 | 1.9948 | 9.6
2022-08-05 16:00 | 16:00 | 1.9086 | 9.6
2022-08-05 16:30 | 16:30 | 2.2352 | 9.6
2022-08-05 17:00 | 17:00 | 2.4396 | 9.6
2022-08-05 17:30 | 17:30 | 2.5385 | 9.6
2022-08-05 18:00 | 18:00 | 2.6737 | 9.6
2022-08-05 18:30 | 18:30 | 2.6403 | 9.6
2022-08-05 19:00 | 19:00 | 2.6204 | 9.6
2022-08-05 19:30 | 19:30 | 2.4957 | 9.6
2022-08-05 20:00 | 20:00 | 2.3782 | 9.6
2022-08-05 20:30 | 20:30 | 2.2765 | 9.6
2022-08-05 21:00 | 21:00 | 2.1911 | 9.6
2022-08-05 21:30 | 21:30 | 2.1166 | 9.6
2022-08-05 22:00 | 22:00 | 2.021 | 9.6
2022-08-05 22:30 | 22:30 | 2.1233 | 9.6
2022-08-05 23:00 | 23:00 | 1.9844 | 9.6
2022-08-05 23:30 | 23:30 | 1.7849 | 9.6
2022-08-06 | 0:00 | 1.6457 | 9.6
2022-08-06 00:30 | 0:30 | 1.5477 | 9.6
2022-08-06 01:00 | 1:00 | 1.4804 | 9.6
2022-08-06 01:30 | 1:30 | 1.4743 | 9.6
2022-08-06 02:00 | 2:00 | 1.4358 | 9.6
2022-08-06 02:30 | 2:30 | 1.4099 | 9.6
2022-08-06 03:00 | 3:00 | 1.3987 | 9.6
2022-08-06 03:30 | 3:30 | 1.43 | 9.6
2022-08-06 04:00 | 4:00 | 1.4431 | 9.6
2022-08-06 04:30 | 4:30 | 1.4867 | 9.6
2022-08-06 05:00 | 5:00 | 1.5572 | 9.6
2022-08-06 05:30 | 5:30 | 1.647 | 9.6
2022-08-06 06:00 | 6:00 | 1.7046 | 9.6
2022-08-06 06:30 | 6:30 | 1.8296 | 9.6
2022-08-06 07:00 | 7:00 | 1.8969 | 9.6
2022-08-06 07:30 | 7:30 | 1.9806 | 9.6
2022-08-06 08:00 | 8:00 | 2.2836 | 9.6
2022-08-06 08:30 | 8:30 | 2.3754 | 9.6
2022-08-06 09:00 | 9:00 | 2.2964 | 9.6
2022-08-06 09:30 | 9:30 | 1.4659 | 9.6
2022-08-06 10:00 | 10:00 | 1.0099 | 9.6
2022-08-06 10:30 | 10:30 | 0.66321 | 9.6
2022-08-06 11:00 | 11:00 | 1.4951 | 9.6
2022-08-06 11:30 | 11:30 | 1.4314 | 9.6
2022-08-06 12:00 | 12:00 | 1.5044 | 9.6
2022-08-06 12:30 | 12:30 | 1.5186 | 9.6
2022-08-06 13:00 | 13:00 | 1.5249 | 9.6
2022-08-06 13:30 | 13:30 | 0.86145 | 9.6
2022-08-06 14:00 | 14:00 | 1.2035 | 9.6
2022-08-06 14:30 | 14:30 | 1.4623 | 9.6
2022-08-06 15:00 | 15:00 | 1.2344 | 9.6
2022-08-06 15:30 | 15:30 | 1.2978 | 9.6
2022-08-06 16:00 | 16:00 | 1.6435 | 9.6
2022-08-06 16:30 | 16:30 | 1.992 | 9.6
2022-08-06 17:00 | 17:00 | 2.3923 | 9.6
2022-08-06 17:30 | 17:30 | 2.5759 | 9.6
2022-08-06 18:00 | 18:00 | 2.7564 | 9.6
2022-08-06 18:30 | 18:30 | 2.6267 | 9.6
2022-08-06 19:00 | 19:00 | 2.6403 | 9.6
2022-08-06 19:30 | 19:30 | 2.5133 | 9.6
2022-08-06 20:00 | 20:00 | 2.5335 | 9.6
2022-08-06 20:30 | 20:30 | 2.3809 | 9.6
2022-08-06 21:00 | 21:00 | 2.3464 | 9.6
2022-08-06 21:30 | 21:30 | 2.2306 | 9.6
2022-08-06 22:00 | 22:00 | 2.1818 | 9.6
2022-08-06 22:30 | 22:30 | 2.208 | 9.6
2022-08-06 23:00 | 23:00 | 2.0669 | 9.6
2022-08-06 23:30 | 23:30 | 1.9047 | 9.6
2022-08-07 | 0:00 | 1.7506 | 9.6
2022-08-07 00:30 | 0:30 | 1.6018 | 9.6
2022-08-07 01:00 | 1:00 | 1.5748 | 9.6
2022-08-07 01:30 | 1:30 | 1.4984 | 9.6
2022-08-07 02:00 | 2:00 | 1.5394 | 9.6
2022-08-07 02:30 | 2:30 | 1.4948 | 9.6
2022-08-07 03:00 | 3:00 | 1.5032 | 9.6
2022-08-07 03:30 | 3:30 | 1.4858 | 9.6
2022-08-07 04:00 | 4:00 | 1.4584 | 9.6
2022-08-07 04:30 | 4:30 | 1.5362 | 9.6
2022-08-07 05:00 | 5:00 | 1.5793 | 9.6
2022-08-07 05:30 | 5:30 | 1.7007 | 9.6
2022-08-07 06:00 | 6:00 | 1.7696 | 9.6
2022-08-07 06:30 | 6:30 | 1.813 | 9.6
2022-08-07 07:00 | 7:00 | 1.6645 | 9.6
2022-08-07 07:30 | 7:30 | 1.436 | 9.6
2022-08-07 08:00 | 8:00 | 1.1174 | 9.6
2022-08-07 08:30 | 8:30 | 0.68316 | 9.6
2022-08-07 09:00 | 9:00 | 0.20839 | 9.6
2022-08-07 09:30 | 9:30 | 0.18661 | 9.6
2022-08-07 10:00 | 10:00 | 0.48343 | 9.6
2022-08-07 10:30 | 10:30 | 0.65765 | 9.6
2022-08-07 11:00 | 11:00 | 0.75337 | 9.6
2022-08-07 11:30 | 11:30 | 0.90798 | 9.6
2022-08-07 12:00 | 12:00 | 0.86782 | 9.6
2022-08-07 12:30 | 12:30 | 0.83428 | 9.6
2022-08-07 13:00 | 13:00 | 0.66464 | 9.6
2022-08-07 13:30 | 13:30 | 0.52831 | 9.6
2022-08-07 14:00 | 14:00 | 0.1514 | 9.6
2022-08-07 14:30 | 14:30 | 0.32686 | 9.6
2022-08-07 15:00 | 15:00 | 0.63215 | 9.6
2022-08-07 15:30 | 15:30 | 1.1745 | 9.6
2022-08-07 16:00 | 16:00 | 1.5966 | 9.6
2022-08-07 16:30 | 16:30 | 2.0224 | 9.6
2022-08-07 17:00 | 17:00 | 2.3839 | 9.6
2022-08-07 17:30 | 17:30 | 2.6787 | 9.6
2022-08-07 18:00 | 18:00 | 2.8806 | 9.6
2022-08-07 18:30 | 18:30 | 2.8648 | 9.6
2022-08-07 19:00 | 19:00 | 2.85 | 9.6
2022-08-07 19:30 | 19:30 | 2.6848 | 9.6
2022-08-07 20:00 | 20:00 | 2.6671 | 9.6
2022-08-07 20:30 | 20:30 | 2.5309 | 9.6
2022-08-07 21:00 | 21:00 | 2.4561 | 9.6
2022-08-07 21:30 | 21:30 | 2.3173 | 9.6
2022-08-07 22:00 | 22:00 | 2.2277 | 9.6
2022-08-07 22:30 | 22:30 | 2.3063 | 9.6
2022-08-07 23:00 | 23:00 | 2.1333 | 9.6
2022-08-07 23:30 | 23:30 | 2.0381 | 9.6
2022-08-08 | 0:00 | 1.8222 | 9.6
2022-08-08 00:30 | 0:30 | 1.7089 | 9.6
2022-08-08 01:00 | 1:00 | 1.6455 | 9.6
2022-08-08 01:30 | 1:30 | 1.6303 | 9.6
2022-08-08 02:00 | 2:00 | 1.7073 | 9.6
2022-08-08 02:30 | 2:30 | 1.6243 | 9.6
2022-08-08 03:00 | 3:00 | 1.6687 | 9.6
2022-08-08 03:30 | 3:30 | 1.5907 | 9.6
2022-08-08 04:00 | 4:00 | 1.6585 | 9.6
2022-08-08 04:30 | 4:30 | 1.7193 | 9.6
2022-08-08 05:00 | 5:00 | 1.8134 | 9.6
2022-08-08 05:30 | 5:30 | 1.9776 | 9.6
2022-08-08 06:00 | 6:00 | 2.0315 | 9.6
2022-08-08 06:30 | 6:30 | 2.1397 | 9.6
2022-08-08 07:00 | 7:00 | 2.0547 | 9.6
2022-08-08 07:30 | 7:30 | 1.5573 | 9.6
2022-08-08 08:00 | 8:00 | 1.2969 | 9.6
2022-08-08 08:30 | 8:30 | 0.80146 | 9.6
2022-08-08 09:00 | 9:00 | 0.35124 | 9.6
2022-08-08 09:30 | 9:30 | 0.19411 | 9.6
2022-08-08 10:00 | 10:00 | 0.42025 | 9.6
2022-08-08 10:30 | 10:30 | 0.59248 | 9.6
2022-08-08 11:00 | 11:00 | 0.75684 | 9.6
2022-08-08 11:30 | 11:30 | 0.81635 | 9.6
2022-08-08 12:00 | 12:00 | 0.79317 | 9.6
2022-08-08 12:30 | 12:30 | 0.78362 | 9.6
2022-08-08 13:00 | 13:00 | 0.65745 | 9.6
2022-08-08 13:30 | 13:30 | 0.48567 | 9.6
2022-08-08 14:00 | 14:00 | 0.17383 | 9.6
2022-08-08 14:30 | 14:30 | 0.17602 | 9.6
2022-08-08 15:00 | 15:00 | 0.64637 | 9.6
2022-08-08 15:30 | 15:30 | 1.214 | 9.6
2022-08-08 16:00 | 16:00 | 1.7022 | 9.6
2022-08-08 16:30 | 16:30 | 2.1694 | 9.6
2022-08-08 17:00 | 17:00 | 2.6397 | 9.6
2022-08-08 17:30 | 17:30 | 3.02 | 9.6
2022-08-08 18:00 | 18:00 | 3.2415 | 9.6
2022-08-08 18:30 | 18:30 | 3.2351 | 9.6
2022-08-08 19:00 | 19:00 | 3.0442 | 9.6
2022-08-08 19:30 | 19:30 | 2.909 | 9.6
2022-08-08 20:00 | 20:00 | 2.8529 | 9.6
2022-08-08 20:30 | 20:30 | 2.7088 | 9.6
2022-08-08 21:00 | 21:00 | 2.5557 | 9.6
2022-08-08 21:30 | 21:30 | 2.3889 | 9.6
2022-08-08 22:00 | 22:00 | 2.2406 | 9.6
2022-08-08 22:30 | 22:30 | 2.2636 | 9.6
2022-08-08 23:00 | 23:00 | 2.1398 | 9.6
2022-08-08 23:30 | 23:30 | 1.9724 | 9.6
2022-08-09 | 0:00 | 1.8268 | 9.6
2022-08-09 00:30 | 0:30 | 1.7547 | 9.6
2022-08-09 01:00 | 1:00 | 1.7213 | 9.6
2022-08-09 01:30 | 1:30 | 1.7097 | 9.6
2022-08-09 02:00 | 2:00 | 1.6738 | 9.6
2022-08-09 02:30 | 2:30 | 1.5852 | 9.6
2022-08-09 03:00 | 3:00 | 1.6114 | 9.6
2022-08-09 03:30 | 3:30 | 1.6436 | 9.6
2022-08-09 04:00 | 4:00 | 1.6814 | 9.6
2022-08-09 04:30 | 4:30 | 1.7386 | 9.6
2022-08-09 05:00 | 5:00 | 1.8503 | 9.6
2022-08-09 05:30 | 5:30 | 2.0964 | 9.6
2022-08-09 06:00 | 6:00 | 2.4301 | 9.6
2022-08-09 06:30 | 6:30 | 2.6816 | 9.6
2022-08-09 07:00 | 7:00 | 2.4672 | 9.6
2022-08-09 07:30 | 7:30 | 1.9078 | 9.6
2022-08-09 08:00 | 8:00 | 1.3679 | 9.6
2022-08-09 08:30 | 8:30 | 0.72292 | 9.6
2022-08-09 09:00 | 9:00 | 0.77984 | 9.6
2022-08-09 09:30 | 9:30 | 0.62825 | 9.6
2022-08-09 10:00 | 10:00 | 0.51524 | 9.6
2022-08-09 10:30 | 10:30 | 0.37651 | 9.6
2022-08-09 11:00 | 11:00 | 0.36615 | 9.6
2022-08-09 11:30 | 11:30 | 0.37014 | 9.6
2022-08-09 12:00 | 12:00 | 0.36829 | 9.6
2022-08-09 12:30 | 12:30 | 0.37621 | 9.6
2022-08-09 13:00 | 13:00 | 0.48344 | 9.6
2022-08-09 13:30 | 13:30 | 0.36068 | 9.6
2022-08-09 14:00 | 14:00 | 0.39708 | 9.6
2022-08-09 14:30 | 14:30 | 0.14602 | 9.6
2022-08-09 15:00 | 15:00 | 0.58026 | 9.6
2022-08-09 15:30 | 15:30 | 1.0868 | 9.6
2022-08-09 16:00 | 16:00 | 1.5318 | 9.6
2022-08-09 16:30 | 16:30 | 2.0006 | 9.6
2022-08-09 17:00 | 17:00 | 2.3441 | 9.6
2022-08-09 17:30 | 17:30 | 2.7367 | 9.6
2022-08-09 18:00 | 18:00 | 2.9217 | 9.6
2022-08-09 18:30 | 18:30 | 3.0839 | 9.6
2022-08-09 19:00 | 19:00 | 2.9948 | 9.6
2022-08-09 19:30 | 19:30 | 2.9592 | 9.6
2022-08-09 20:00 | 20:00 | 2.8765 | 9.6
2022-08-09 20:30 | 20:30 | 2.714 | 9.6
2022-08-09 21:00 | 21:00 | 2.6014 | 9.6
2022-08-09 21:30 | 21:30 | 2.4381 | 9.6
2022-08-09 22:00 | 22:00 | 2.2791 | 9.6
2022-08-09 22:30 | 22:30 | 2.3112 | 9.6
2022-08-09 23:00 | 23:00 | 2.0903 | 9.6
2022-08-09 23:30 | 23:30 | 1.8779 | 9.6
2022-08-10 | 0:00 | 1.7864 | 9.6
2022-08-10 00:30 | 0:30 | 1.7053 | 9.6
2022-08-10 01:00 | 1:00 | 1.6687 | 9.6
2022-08-10 01:30 | 1:30 | 1.6087 | 9.6
2022-08-10 02:00 | 2:00 | 1.5764 | 9.6
2022-08-10 02:30 | 2:30 | 1.5862 | 9.6
2022-08-10 03:00 | 3:00 | 1.6066 | 9.6
2022-08-10 03:30 | 3:30 | 1.6098 | 9.6
2022-08-10 04:00 | 4:00 | 1.6741 | 9.6
2022-08-10 04:30 | 4:30 | 1.7311 | 9.6
2022-08-10 05:00 | 5:00 | 1.7855 | 9.6
2022-08-10 05:30 | 5:30 | 2.04 | 9.6
2022-08-10 06:00 | 6:00 | 2.324 | 9.6
2022-08-10 06:30 | 6:30 | 2.5485 | 9.6
2022-08-10 07:00 | 7:00 | 2.2848 | 9.6
2022-08-10 07:30 | 7:30 | 1.495 | 9.6
2022-08-10 08:00 | 8:00 | 1.0943 | 9.6
2022-08-10 08:30 | 8:30 | 0.70632 | 9.6
2022-08-10 09:00 | 9:00 | 0.36703 | 9.6
2022-08-10 09:30 | 9:30 | 0.099972 | 9.6
2022-08-10 10:00 | 10:00 | 0.1762 | 9.6
2022-08-10 10:30 | 10:30 | 0.36307 | 9.6
2022-08-10 11:00 | 11:00 | 0.60535 | 9.6
2022-08-10 11:30 | 11:30 | 0.57801 | 9.6
2022-08-10 12:00 | 12:00 | 0.53644 | 9.6
2022-08-10 12:30 | 12:30 | 0.20768 | 9.6
2022-08-10 13:00 | 13:00 | 0.3992 | 9.6
2022-08-10 13:30 | 13:30 | 0.70072 | 9.6
2022-08-10 14:00 | 14:00 | 0.7357 | 9.6
2022-08-10 14:30 | 14:30 | 0.63735 | 9.6
2022-08-10 15:00 | 15:00 | 1.0796 | 9.6
2022-08-10 15:30 | 15:30 | 1.3201 | 9.6
2022-08-10 16:00 | 16:00 | 1.7045 | 9.6
2022-08-10 16:30 | 16:30 | 2.0923 | 9.6
2022-08-10 17:00 | 17:00 | 2.5523 | 9.6
2022-08-10 17:30 | 17:30 | 2.8927 | 9.6
2022-08-10 18:00 | 18:00 | 3.1569 | 9.6
2022-08-10 18:30 | 18:30 | 3.2111 | 9.6
2022-08-10 19:00 | 19:00 | 3.0528 | 9.6
2022-08-10 19:30 | 19:30 | 3.0292 | 9.6
2022-08-10 20:00 | 20:00 | 2.9473 | 9.6
2022-08-10 20:30 | 20:30 | 2.799 | 9.6
2022-08-10 21:00 | 21:00 | 2.6431 | 9.6
2022-08-10 21:30 | 21:30 | 2.5037 | 9.6
2022-08-10 22:00 | 22:00 | 2.3778 | 9.6
2022-08-10 22:30 | 22:30 | 2.3772 | 9.6
2022-08-10 23:00 | 23:00 | 2.2653 | 9.6
2022-08-10 23:30 | 23:30 | 1.9908 | 9.6
2022-08-11 | 0:00 | 1.9331 | 9.6
2022-08-11 00:30 | 0:30 | 1.8327 | 9.6
2022-08-11 01:00 | 1:00 | 1.7049 | 9.6
2022-08-11 01:30 | 1:30 | 1.6864 | 9.6
2022-08-11 02:00 | 2:00 | 1.667 | 9.6
2022-08-11 02:30 | 2:30 | 1.6819 | 9.6
2022-08-11 03:00 | 3:00 | 1.6753 | 9.6
2022-08-11 03:30 | 3:30 | 1.6739 | 9.6
2022-08-11 04:00 | 4:00 | 1.717 | 9.6
2022-08-11 04:30 | 4:30 | 1.8088 | 9.6
2022-08-11 05:00 | 5:00 | 1.9162 | 9.6
2022-08-11 05:30 | 5:30 | 2.0253 | 9.6
2022-08-11 06:00 | 6:00 | 2.2424 | 9.6
2022-08-11 06:30 | 6:30 | 2.3998 | 9.6
2022-08-11 07:00 | 7:00 | 2.3642 | 9.6
2022-08-11 07:30 | 7:30 | 2.2376 | 9.6
2022-08-11 08:00 | 8:00 | 2.0511 | 9.6
2022-08-11 08:30 | 8:30 | 1.1835 | 9.6
2022-08-11 09:00 | 9:00 | 0.51118 | 9.6
2022-08-11 09:30 | 9:30 | 0.2255 | 9.6
2022-08-11 10:00 | 10:00 | 0.25787 | 9.6
2022-08-11 10:30 | 10:30 | 0.24929 | 9.6
2022-08-11 11:00 | 11:00 | 0.13471 | 9.6
2022-08-11 11:30 | 11:30 | 0.23651 | 9.6
2022-08-11 12:00 | 12:00 | 0.301 | 9.6
2022-08-11 12:30 | 12:30 | 0.24106 | 9.6
2022-08-11 13:00 | 13:00 | 0.24534 | 9.6
2022-08-11 13:30 | 13:30 | 0.54081 | 9.6
2022-08-11 14:00 | 14:00 | 1.2606 | 9.6
2022-08-11 14:30 | 14:30 | 1.6476 | 9.6
2022-08-11 15:00 | 15:00 | 1.564 | 9.6
2022-08-11 15:30 | 15:30 | 1.1547 | 9.6
2022-08-11 16:00 | 16:00 | 1.5835 | 9.6
2022-08-11 16:30 | 16:30 | 1.8226 | 9.6
2022-08-11 17:00 | 17:00 | 2.3509 | 9.6
2022-08-11 17:30 | 17:30 | 2.7187 | 9.6
2022-08-11 18:00 | 18:00 | 2.9895 | 9.6
2022-08-11 18:30 | 18:30 | 2.9534 | 9.6
2022-08-11 19:00 | 19:00 | 2.8802 | 9.6
2022-08-11 19:30 | 19:30 | 2.8068 | 9.6
2022-08-11 20:00 | 20:00 | 2.7252 | 9.6
2022-08-11 20:30 | 20:30 | 2.6257 | 9.6
2022-08-11 21:00 | 21:00 | 2.5044 | 9.6
2022-08-11 21:30 | 21:30 | 2.3668 | 9.6
2022-08-11 22:00 | 22:00 | 2.2567 | 9.6
2022-08-11 22:30 | 22:30 | 2.272 | 9.6
2022-08-11 23:00 | 23:00 | 2.1133 | 9.6
2022-08-11 23:30 | 23:30 | 1.9579 | 9.6
2022-08-12 | 0:00 | 1.8173 | 9.6
2022-08-12 00:30 | 0:30 | 1.6739 | 9.6
2022-08-12 01:00 | 1:00 | 1.5927 | 9.6
2022-08-12 01:30 | 1:30 | 1.543 | 9.6
2022-08-12 02:00 | 2:00 | 1.5459 | 9.6
2022-08-12 02:30 | 2:30 | 1.5351 | 9.6
2022-08-12 03:00 | 3:00 | 1.5418 | 9.6
2022-08-12 03:30 | 3:30 | 1.5536 | 9.6
2022-08-12 04:00 | 4:00 | 1.5792 | 9.6
2022-08-12 04:30 | 4:30 | 1.6077 | 9.6
2022-08-12 05:00 | 5:00 | 1.7286 | 9.6
2022-08-12 05:30 | 5:30 | 1.8966 | 9.6
2022-08-12 06:00 | 6:00 | 2.1951 | 9.6
2022-08-12 06:30 | 6:30 | 2.2854 | 9.6
2022-08-12 07:00 | 7:00 | 2.4153 | 9.6
2022-08-12 07:30 | 7:30 | 2.4216 | 9.6
2022-08-12 08:00 | 8:00 | 2.3252 | 9.6
2022-08-12 08:30 | 8:30 | 2.1911 | 9.6
2022-08-12 09:00 | 9:00 | 2.1159 | 9.6
2022-08-12 09:30 | 9:30 | 1.8906 | 9.6
2022-08-12 10:00 | 10:00 | 1.6291 | 9.6
2022-08-12 10:30 | 10:30 | 0.83951 | 9.6
2022-08-12 11:00 | 11:00 | 0.89362 | 9.6
2022-08-12 11:30 | 11:30 | 0.66167 | 9.6
2022-08-12 12:00 | 12:00 | 0.91667 | 9.6
2022-08-12 12:30 | 12:30 | 1.3568 | 9.6
2022-08-12 13:00 | 13:00 | 1.4809 | 9.6
2022-08-12 13:30 | 13:30 | 1.6226 | 9.6
2022-08-12 14:00 | 14:00 | 1.6852 | 9.6
2022-08-12 14:30 | 14:30 | 1.9773 | 9.6
2022-08-12 15:00 | 15:00 | 2.1215 | 9.6
2022-08-12 15:30 | 15:30 | 2.0904 | 9.6
2022-08-12 16:00 | 16:00 | 2.385 | 9.6
2022-08-12 16:30 | 16:30 | 2.5759 | 9.6
2022-08-12 17:00 | 17:00 | 2.8184 | 9.6
2022-08-12 17:30 | 17:30 | 3.0198 | 9.6
2022-08-12 18:00 | 18:00 | 3.0797 | 9.6
2022-08-12 18:30 | 18:30 | 3.0007 | 9.6
2022-08-12 19:00 | 19:00 | 2.9507 | 9.6
2022-08-12 19:30 | 19:30 | 2.8312 | 9.6
2022-08-12 20:00 | 20:00 | 2.7588 | 9.6
2022-08-12 20:30 | 20:30 | 2.6828 | 9.6
2022-08-12 21:00 | 21:00 | 2.5209 | 9.6
2022-08-12 21:30 | 21:30 | 2.3585 | 9.6
2022-08-12 22:00 | 22:00 | 2.2293 | 9.6
2022-08-12 22:30 | 22:30 | 2.3454 | 9.6
2022-08-12 23:00 | 23:00 | 2.1733 | 9.6
2022-08-12 23:30 | 23:30 | 2.0101 | 9.6
2022-08-13 | 0:00 | 1.8207 | 9.6
2022-08-13 00:30 | 0:30 | 1.6927 | 9.6
2022-08-13 01:00 | 1:00 | 1.6037 | 9.6
2022-08-13 01:30 | 1:30 | 1.5495 | 9.6
2022-08-13 02:00 | 2:00 | 1.5432 | 9.6
2022-08-13 02:30 | 2:30 | 1.5333 | 9.6
2022-08-13 03:00 | 3:00 | 1.4805 | 9.6
2022-08-13 03:30 | 3:30 | 1.5344 | 9.6
2022-08-13 04:00 | 4:00 | 1.5533 | 9.6
2022-08-13 04:30 | 4:30 | 1.5911 | 9.6
2022-08-13 05:00 | 5:00 | 1.5998 | 9.6
2022-08-13 05:30 | 5:30 | 1.5794 | 9.6
2022-08-13 06:00 | 6:00 | 1.7131 | 9.6
2022-08-13 06:30 | 6:30 | 1.9344 | 9.6
2022-08-13 07:00 | 7:00 | 2.123 | 9.6
2022-08-13 07:30 | 7:30 | 2.1236 | 9.6
2022-08-13 08:00 | 8:00 | 2.2528 | 9.6
2022-08-13 08:30 | 8:30 | 2.3247 | 9.6
2022-08-13 09:00 | 9:00 | 2.3937 | 9.6
2022-08-13 09:30 | 9:30 | 2.4152 | 9.6
2022-08-13 10:00 | 10:00 | 2.4895 | 9.6
2022-08-13 10:30 | 10:30 | 2.3414 | 9.6
2022-08-13 11:00 | 11:00 | 2.1272 | 9.6
2022-08-13 11:30 | 11:30 | 2.116 | 9.6
2022-08-13 12:00 | 12:00 | 2.1434 | 9.6
2022-08-13 12:30 | 12:30 | 2.0457 | 9.6
2022-08-13 13:00 | 13:00 | 2.1194 | 9.6
2022-08-13 13:30 | 13:30 | 2.1809 | 9.6
2022-08-13 14:00 | 14:00 | 2.2197 | 9.6
2022-08-13 14:30 | 14:30 | 2.2272 | 9.6
2022-08-13 15:00 | 15:00 | 1.8301 | 9.6
2022-08-13 15:30 | 15:30 | 2.0788 | 9.6
2022-08-13 16:00 | 16:00 | 2.223 | 9.6
2022-08-13 16:30 | 16:30 | 2.4318 | 9.6
2022-08-13 17:00 | 17:00 | 2.6838 | 9.6
2022-08-13 17:30 | 17:30 | 2.9112 | 9.6
2022-08-13 18:00 | 18:00 | 3.1267 | 9.6
2022-08-13 18:30 | 18:30 | 3.1391 | 9.6
2022-08-13 19:00 | 19:00 | 3.0568 | 9.6
2022-08-13 19:30 | 19:30 | 2.9687 | 9.6
2022-08-13 20:00 | 20:00 | 2.8983 | 9.6
2022-08-13 20:30 | 20:30 | 2.7892 | 9.6
2022-08-13 21:00 | 21:00 | 2.6113 | 9.6
2022-08-13 21:30 | 21:30 | 2.517 | 9.6
2022-08-13 22:00 | 22:00 | 2.4162 | 9.6
2022-08-13 22:30 | 22:30 | 2.5063 | 9.6
2022-08-13 23:00 | 23:00 | 2.3619 | 9.6
2022-08-13 23:30 | 23:30 | 2.1674 | 9.6
2022-08-14 | 0:00 | 1.947 | 9.6
2022-08-14 00:30 | 0:30 | 1.9117 | 9.6
2022-08-14 01:00 | 1:00 | 1.7242 | 9.6
2022-08-14 01:30 | 1:30 | 1.7188 | 9.6
2022-08-14 02:00 | 2:00 | 1.6594 | 9.6
2022-08-14 02:30 | 2:30 | 1.6824 | 9.6
2022-08-14 03:00 | 3:00 | 1.6527 | 9.6
2022-08-14 03:30 | 3:30 | 1.6467 | 9.6
2022-08-14 04:00 | 4:00 | 1.6688 | 9.6
2022-08-14 04:30 | 4:30 | 1.6511 | 9.6
2022-08-14 05:00 | 5:00 | 1.6968 | 9.6
2022-08-14 05:30 | 5:30 | 1.7625 | 9.6
2022-08-14 06:00 | 6:00 | 1.8706 | 9.6
2022-08-14 06:30 | 6:30 | 2.1316 | 9.6
2022-08-14 07:00 | 7:00 | 1.8883 | 9.6
2022-08-14 07:30 | 7:30 | 1.5678 | 9.6
2022-08-14 08:00 | 8:00 | 1.1638 | 9.6
2022-08-14 08:30 | 8:30 | 0.68389 | 9.6
2022-08-14 09:00 | 9:00 | 0.24403 | 9.6
2022-08-14 09:30 | 9:30 | 0.23106 | 9.6
2022-08-14 10:00 | 10:00 | 0.36081 | 9.6
2022-08-14 10:30 | 10:30 | 0.63404 | 9.6
2022-08-14 11:00 | 11:00 | 0.8445 | 9.6
2022-08-14 11:30 | 11:30 | 0.94084 | 9.6
2022-08-14 12:00 | 12:00 | 0.81919 | 9.6
2022-08-14 12:30 | 12:30 | 0.84678 | 9.6
2022-08-14 13:00 | 13:00 | 0.7689 | 9.6
2022-08-14 13:30 | 13:30 | 0.51499 | 9.6
2022-08-14 14:00 | 14:00 | 0.28267 | 9.6
2022-08-14 14:30 | 14:30 | 0.18284 | 9.6
2022-08-14 15:00 | 15:00 | 0.58198 | 9.6
2022-08-14 15:30 | 15:30 | 1.0564 | 9.6
2022-08-14 16:00 | 16:00 | 1.5279 | 9.6
2022-08-14 16:30 | 16:30 | 1.9539 | 9.6
2022-08-14 17:00 | 17:00 | 2.3484 | 9.6
2022-08-14 17:30 | 17:30 | 2.7215 | 9.6
2022-08-14 18:00 | 18:00 | 2.9325 | 9.6
2022-08-14 18:30 | 18:30 | 2.9156 | 9.6
2022-08-14 19:00 | 19:00 | 2.8199 | 9.6
2022-08-14 19:30 | 19:30 | 2.7577 | 9.6
2022-08-14 20:00 | 20:00 | 2.7021 | 9.6
2022-08-14 20:30 | 20:30 | 2.5815 | 9.6
2022-08-14 21:00 | 21:00 | 2.4013 | 9.6
2022-08-14 21:30 | 21:30 | 2.279 | 9.6
2022-08-14 22:00 | 22:00 | 2.1739 | 9.6
2022-08-14 22:30 | 22:30 | 2.235 | 9.6
2022-08-14 23:00 | 23:00 | 2.0884 | 9.6
2022-08-14 23:30 | 23:30 | 1.9309 | 9.6
2022-08-15 | 0:00 | 1.8213 | 9.6
2022-08-15 00:30 | 0:30 | 1.6989 | 9.6
2022-08-15 01:00 | 1:00 | 1.6225 | 9.6
2022-08-15 01:30 | 1:30 | 1.5733 | 9.6
2022-08-15 02:00 | 2:00 | 1.5894 | 9.6
2022-08-15 02:30 | 2:30 | 1.5543 | 9.6
2022-08-15 03:00 | 3:00 | 1.5847 | 9.6
2022-08-15 03:30 | 3:30 | 1.5711 | 9.6
2022-08-15 04:00 | 4:00 | 1.6546 | 9.6
2022-08-15 04:30 | 4:30 | 1.7259 | 9.6
2022-08-15 05:00 | 5:00 | 1.874 | 9.6
2022-08-15 05:30 | 5:30 | 2.0236 | 9.6
2022-08-15 06:00 | 6:00 | 2.349 | 9.6
2022-08-15 06:30 | 6:30 | 2.5083 | 9.6
2022-08-15 07:00 | 7:00 | 2.3309 | 9.6
2022-08-15 07:30 | 7:30 | 1.7863 | 9.6
2022-08-15 08:00 | 8:00 | 1.2207 | 9.6
2022-08-15 08:30 | 8:30 | 0.61963 | 9.6
2022-08-15 09:00 | 9:00 | 0.22352 | 9.6
2022-08-15 09:30 | 9:30 | 0.35487 | 9.6
2022-08-15 10:00 | 10:00 | 0.45517 | 9.6
2022-08-15 10:30 | 10:30 | 0.70665 | 9.6
2022-08-15 11:00 | 11:00 | 0.90407 | 9.6
2022-08-15 11:30 | 11:30 | 0.88329 | 9.6
2022-08-15 12:00 | 12:00 | 0.9412 | 9.6
2022-08-15 12:30 | 12:30 | 0.8569 | 9.6
2022-08-15 13:00 | 13:00 | 0.57324 | 9.6
2022-08-15 13:30 | 13:30 | 0.48949 | 9.6
2022-08-15 14:00 | 14:00 | 0.20146 | 9.6
2022-08-15 14:30 | 14:30 | 0.17237 | 9.6
2022-08-15 15:00 | 15:00 | 0.6398 | 9.6
2022-08-15 15:30 | 15:30 | 1.2107 | 9.6
2022-08-15 16:00 | 16:00 | 1.603 | 9.6
2022-08-15 16:30 | 16:30 | 2.1025 | 9.6
2022-08-15 17:00 | 17:00 | 2.4675 | 9.6
2022-08-15 17:30 | 17:30 | 2.8413 | 9.6
2022-08-15 18:00 | 18:00 | 3.0918 | 9.6
2022-08-15 18:30 | 18:30 | 3.162 | 9.6
2022-08-15 19:00 | 19:00 | 3.1517 | 9.6
2022-08-15 19:30 | 19:30 | 3.0312 | 9.6
2022-08-15 20:00 | 20:00 | 2.9462 | 9.6
2022-08-15 20:30 | 20:30 | 2.722 | 9.6
2022-08-15 21:00 | 21:00 | 2.6012 | 9.6
2022-08-15 21:30 | 21:30 | 2.4696 | 9.6
2022-08-15 22:00 | 22:00 | 2.3536 | 9.6
2022-08-15 22:30 | 22:30 | 2.3152 | 9.6
2022-08-15 23:00 | 23:00 | 2.1424 | 9.6
2022-08-15 23:30 | 23:30 | 1.9878 | 9.6
2022-08-16 | 0:00 | 1.8473 | 9.6
2022-08-16 00:30 | 0:30 | 1.7979 | 9.6
2022-08-16 01:00 | 1:00 | 1.7253 | 9.6
2022-08-16 01:30 | 1:30 | 1.6483 | 9.6
2022-08-16 02:00 | 2:00 | 1.7381 | 9.6
2022-08-16 02:30 | 2:30 | 1.6489 | 9.6
2022-08-16 03:00 | 3:00 | 1.684 | 9.6
2022-08-16 03:30 | 3:30 | 1.6772 | 9.6
2022-08-16 04:00 | 4:00 | 1.7292 | 9.6
2022-08-16 04:30 | 4:30 | 1.8484 | 9.6
2022-08-16 05:00 | 5:00 | 2.0357 | 9.6
2022-08-16 05:30 | 5:30 | 2.2179 | 9.6
2022-08-16 06:00 | 6:00 | 2.5184 | 9.6
2022-08-16 06:30 | 6:30 | 2.7024 | 9.6
2022-08-16 07:00 | 7:00 | 2.3776 | 9.6
2022-08-16 07:30 | 7:30 | 1.7911 | 9.6
2022-08-16 08:00 | 8:00 | 1.4195 | 9.6
2022-08-16 08:30 | 8:30 | 0.73833 | 9.6
2022-08-16 09:00 | 9:00 | 0.28278 | 9.6
2022-08-16 09:30 | 9:30 | 0.20289 | 9.6
2022-08-16 10:00 | 10:00 | 0.45432 | 9.6
2022-08-16 10:30 | 10:30 | 0.64295 | 9.6
2022-08-16 11:00 | 11:00 | 0.72701 | 9.6
2022-08-16 11:30 | 11:30 | 0.86698 | 9.6
2022-08-16 12:00 | 12:00 | 0.87101 | 9.6
2022-08-16 12:30 | 12:30 | 0.82175 | 9.6
2022-08-16 13:00 | 13:00 | 0.43858 | 9.6
2022-08-16 13:30 | 13:30 | 0.41176 | 9.6
2022-08-16 14:00 | 14:00 | 0.20694 | 9.6
2022-08-16 14:30 | 14:30 | 1.153 | 9.6
2022-08-16 15:00 | 15:00 | 1.879 | 9.6
2022-08-16 15:30 | 15:30 | 2.0105 | 9.6
2022-08-16 16:00 | 16:00 | 1.5101 | 9.6
2022-08-16 16:30 | 16:30 | 2.0068 | 9.6
2022-08-16 17:00 | 17:00 | 2.5203 | 9.6
2022-08-16 17:30 | 17:30 | 2.8444 | 9.6
2022-08-16 18:00 | 18:00 | 3.1496 | 9.6
2022-08-16 18:30 | 18:30 | 3.1379 | 9.6
2022-08-16 19:00 | 19:00 | 3.1026 | 9.6
2022-08-16 19:30 | 19:30 | 3.0018 | 9.6
2022-08-16 20:00 | 20:00 | 2.9495 | 9.6
2022-08-16 20:30 | 20:30 | 2.7116 | 9.6
2022-08-16 21:00 | 21:00 | 2.5792 | 9.6
2022-08-16 21:30 | 21:30 | 2.4045 | 9.6
2022-08-16 22:00 | 22:00 | 2.2806 | 9.6
2022-08-16 22:30 | 22:30 | 2.3396 | 9.6
2022-08-16 23:00 | 23:00 | 2.2165 | 9.6
2022-08-16 23:30 | 23:30 | 1.979 | 9.6
2022-08-17 | 0:00 | 1.9034 | 9.6
2022-08-17 00:30 | 0:30 | 1.7892 | 9.6
2022-08-17 01:00 | 1:00 | 1.7086 | 9.6
2022-08-17 01:30 | 1:30 | 1.6474 | 9.6
2022-08-17 02:00 | 2:00 | 1.6765 | 9.6
2022-08-17 02:30 | 2:30 | 1.6636 | 9.6
2022-08-17 03:00 | 3:00 | 1.6745 | 9.6
2022-08-17 03:30 | 3:30 | 1.6824 | 9.6
2022-08-17 04:00 | 4:00 | 1.7174 | 9.6
2022-08-17 04:30 | 4:30 | 1.7769 | 9.6
2022-08-17 05:00 | 5:00 | 2.0132 | 9.6
2022-08-17 05:30 | 5:30 | 2.1244 | 9.6
2022-08-17 06:00 | 6:00 | 2.3858 | 9.6
2022-08-17 06:30 | 6:30 | 2.5618 | 9.6
2022-08-17 07:00 | 7:00 | 2.2853 | 9.6
2022-08-17 07:30 | 7:30 | 1.6948 | 9.6
2022-08-17 08:00 | 8:00 | 1.158 | 9.6
2022-08-17 08:30 | 8:30 | 0.53868 | 9.6
2022-08-17 09:00 | 9:00 | 0.20303 | 9.6
2022-08-17 09:30 | 9:30 | 0.33651 | 9.6
2022-08-17 10:00 | 10:00 | 0.54324 | 9.6
2022-08-17 10:30 | 10:30 | 0.72157 | 9.6
2022-08-17 11:00 | 11:00 | 0.86362 | 9.6
2022-08-17 11:30 | 11:30 | 0.90783 | 9.6
2022-08-17 12:00 | 12:00 | 0.71897 | 9.6
2022-08-17 12:30 | 12:30 | 0.49616 | 9.6
2022-08-17 13:00 | 13:00 | 0.26884 | 9.6
2022-08-17 13:30 | 13:30 | 0.32584 | 9.6
2022-08-17 14:00 | 14:00 | 0.1662 | 9.6
2022-08-17 14:30 | 14:30 | 0.16055 | 9.6
2022-08-17 15:00 | 15:00 | 0.53859 | 9.6
2022-08-17 15:30 | 15:30 | 1.0888 | 9.6
2022-08-17 16:00 | 16:00 | 1.5679 | 9.6
2022-08-17 16:30 | 16:30 | 2.0215 | 9.6
2022-08-17 17:00 | 17:00 | 2.465 | 9.6
2022-08-17 17:30 | 17:30 | 2.7884 | 9.6
2022-08-17 18:00 | 18:00 | 3.055 | 9.6
2022-08-17 18:30 | 18:30 | 3.1044 | 9.6
2022-08-17 19:00 | 19:00 | 2.9903 | 9.6
2022-08-17 19:30 | 19:30 | 2.9201 | 9.6
2022-08-17 20:00 | 20:00 | 2.8794 | 9.6
2022-08-17 20:30 | 20:30 | 2.7545 | 9.6
2022-08-17 21:00 | 21:00 | 2.6211 | 9.6
2022-08-17 21:30 | 21:30 | 2.4951 | 9.6
2022-08-17 22:00 | 22:00 | 2.371 | 9.6
2022-08-17 22:30 | 22:30 | 2.4281 | 9.6
2022-08-17 23:00 | 23:00 | 2.2438 | 9.6
2022-08-17 23:30 | 23:30 | 2.0621 | 9.6
2022-08-18 | 0:00 | 1.923 | 9.6
2022-08-18 00:30 | 0:30 | 1.8056 | 9.6
2022-08-18 01:00 | 1:00 | 1.7368 | 9.6
2022-08-18 01:30 | 1:30 | 1.6984 | 9.6
2022-08-18 02:00 | 2:00 | 1.6468 | 9.6
2022-08-18 02:30 | 2:30 | 1.663 | 9.6
2022-08-18 03:00 | 3:00 | 1.642 | 9.6
2022-08-18 03:30 | 3:30 | 1.7004 | 9.6
2022-08-18 04:00 | 4:00 | 1.8237 | 9.6
2022-08-18 04:30 | 4:30 | 1.8249 | 9.6
2022-08-18 05:00 | 5:00 | 1.9941 | 9.6
2022-08-18 05:30 | 5:30 | 2.1272 | 9.6
2022-08-18 06:00 | 6:00 | 2.3972 | 9.6
2022-08-18 06:30 | 6:30 | 2.5038 | 9.6
2022-08-18 07:00 | 7:00 | 2.2663 | 9.6
2022-08-18 07:30 | 7:30 | 1.6519 | 9.6
2022-08-18 08:00 | 8:00 | 1.208 | 9.6
2022-08-18 08:30 | 8:30 | 0.57088 | 9.6
2022-08-18 09:00 | 9:00 | 0.15671 | 9.6
2022-08-18 09:30 | 9:30 | 0.2992 | 9.6
2022-08-18 10:00 | 10:00 | 0.48431 | 9.6
2022-08-18 10:30 | 10:30 | 0.73276 | 9.6
2022-08-18 11:00 | 11:00 | 0.83942 | 9.6
2022-08-18 11:30 | 11:30 | 0.90587 | 9.6
2022-08-18 12:00 | 12:00 | 0.89345 | 9.6
2022-08-18 12:30 | 12:30 | 0.75323 | 9.6
2022-08-18 13:00 | 13:00 | 0.64068 | 9.6
2022-08-18 13:30 | 13:30 | 0.48335 | 9.6
2022-08-18 14:00 | 14:00 | 0.21975 | 9.6
2022-08-18 14:30 | 14:30 | 0.17214 | 9.6
2022-08-18 15:00 | 15:00 | 0.55657 | 9.6
2022-08-18 15:30 | 15:30 | 1.1188 | 9.6
2022-08-18 16:00 | 16:00 | 1.5746 | 9.6
2022-08-18 16:30 | 16:30 | 2.0293 | 9.6
2022-08-18 17:00 | 17:00 | 2.3725 | 9.6
2022-08-18 17:30 | 17:30 | 2.6362 | 9.6
2022-08-18 18:00 | 18:00 | 2.929 | 9.6
2022-08-18 18:30 | 18:30 | 2.9422 | 9.6
2022-08-18 19:00 | 19:00 | 2.8734 | 9.6
2022-08-18 19:30 | 19:30 | 2.8198 | 9.6
2022-08-18 20:00 | 20:00 | 2.6987 | 9.6
2022-08-18 20:30 | 20:30 | 2.5065 | 9.6
2022-08-18 21:00 | 21:00 | 2.462 | 9.6
2022-08-18 21:30 | 21:30 | 2.3057 | 9.6
2022-08-18 22:00 | 22:00 | 2.216 | 9.6
2022-08-18 22:30 | 22:30 | 2.2633 | 9.6
2022-08-18 23:00 | 23:00 | 2.1648 | 9.6
2022-08-18 23:30 | 23:30 | 1.9394 | 9.6
2022-08-19 | 0:00 | 1.7791 | 9.6
2022-08-19 00:30 | 0:30 | 1.6608 | 9.6
2022-08-19 01:00 | 1:00 | 1.5956 | 9.6
2022-08-19 01:30 | 1:30 | 1.5654 | 9.6
2022-08-19 02:00 | 2:00 | 1.5814 | 9.6
2022-08-19 02:30 | 2:30 | 1.5464 | 9.6
2022-08-19 03:00 | 3:00 | 1.559 | 9.6
2022-08-19 03:30 | 3:30 | 1.6279 | 9.6
2022-08-19 04:00 | 4:00 | 1.6669 | 9.6
2022-08-19 04:30 | 4:30 | 1.6618 | 9.6
2022-08-19 05:00 | 5:00 | 1.8179 | 9.6
2022-08-19 05:30 | 5:30 | 1.9872 | 9.6
2022-08-19 06:00 | 6:00 | 2.2494 | 9.6
2022-08-19 06:30 | 6:30 | 2.364 | 9.6
2022-08-19 07:00 | 7:00 | 2.1462 | 9.6
2022-08-19 07:30 | 7:30 | 1.5674 | 9.6
2022-08-19 08:00 | 8:00 | 1.1062 | 9.6
2022-08-19 08:30 | 8:30 | 0.58497 | 9.6
2022-08-19 09:00 | 9:00 | 0.19659 | 9.6
2022-08-19 09:30 | 9:30 | 0.32569 | 9.6
2022-08-19 10:00 | 10:00 | 0.47594 | 9.6
2022-08-19 10:30 | 10:30 | 0.73577 | 9.6
2022-08-19 11:00 | 11:00 | 0.70376 | 9.6
2022-08-19 11:30 | 11:30 | 0.82843 | 9.6
2022-08-19 12:00 | 12:00 | 0.80862 | 9.6
2022-08-19 12:30 | 12:30 | 0.62938 | 9.6
2022-08-19 13:00 | 13:00 | 0.56264 | 9.6
2022-08-19 13:30 | 13:30 | 0.30566 | 9.6
2022-08-19 14:00 | 14:00 | 0.21559 | 9.6
2022-08-19 14:30 | 14:30 | 0.33795 | 9.6
2022-08-19 15:00 | 15:00 | 0.77358 | 9.6
2022-08-19 15:30 | 15:30 | 1.1833 | 9.6
2022-08-19 16:00 | 16:00 | 1.7118 | 9.6
2022-08-19 16:30 | 16:30 | 2.0963 | 9.6
2022-08-19 17:00 | 17:00 | 2.4545 | 9.6
2022-08-19 17:30 | 17:30 | 2.5129 | 9.6
2022-08-19 18:00 | 18:00 | 2.7002 | 9.6
2022-08-19 18:30 | 18:30 | 2.6753 | 9.6
2022-08-19 19:00 | 19:00 | 2.579 | 9.6
2022-08-19 19:30 | 19:30 | 2.4604 | 9.6
2022-08-19 20:00 | 20:00 | 2.4611 | 9.6
2022-08-19 20:30 | 20:30 | 2.3377 | 9.6
2022-08-19 21:00 | 21:00 | 2.2219 | 9.6
2022-08-19 21:30 | 21:30 | 2.169 | 9.6
2022-08-19 22:00 | 22:00 | 2.1538 | 9.6
2022-08-19 22:30 | 22:30 | 2.1808 | 9.6
2022-08-19 23:00 | 23:00 | 2.0211 | 9.6
2022-08-19 23:30 | 23:30 | 1.8644 | 9.6
2022-08-20 | 0:00 | 1.7122 | 9.6
2022-08-20 00:30 | 0:30 | 1.6712 | 9.6
2022-08-20 01:00 | 1:00 | 1.6095 | 9.6
2022-08-20 01:30 | 1:30 | 1.5246 | 9.6
2022-08-20 02:00 | 2:00 | 1.4378 | 9.6
2022-08-20 02:30 | 2:30 | 1.4308 | 9.6
2022-08-20 03:00 | 3:00 | 1.4702 | 9.6
2022-08-20 03:30 | 3:30 | 1.4823 | 9.6
2022-08-20 04:00 | 4:00 | 1.5193 | 9.6
2022-08-20 04:30 | 4:30 | 1.5052 | 9.6
2022-08-20 05:00 | 5:00 | 1.5868 | 9.6
2022-08-20 05:30 | 5:30 | 1.6752 | 9.6
2022-08-20 06:00 | 6:00 | 1.7894 | 9.6
2022-08-20 06:30 | 6:30 | 1.8581 | 9.6
2022-08-20 07:00 | 7:00 | 1.6584 | 9.6
2022-08-20 07:30 | 7:30 | 1.2169 | 9.6
2022-08-20 08:00 | 8:00 | 0.80417 | 9.6
2022-08-20 08:30 | 8:30 | 0.44003 | 9.6
2022-08-20 09:00 | 9:00 | 0.14506 | 9.6
2022-08-20 09:30 | 9:30 | 0.35183 | 9.6
2022-08-20 10:00 | 10:00 | 0.51283 | 9.6
2022-08-20 10:30 | 10:30 | 0.78104 | 9.6
2022-08-20 11:00 | 11:00 | 0.91834 | 9.6
2022-08-20 11:30 | 11:30 | 0.94211 | 9.6
2022-08-20 12:00 | 12:00 | 0.91642 | 9.6
2022-08-20 12:30 | 12:30 | 0.89095 | 9.6
2022-08-20 13:00 | 13:00 | 0.77986 | 9.6
2022-08-20 13:30 | 13:30 | 0.65804 | 9.6
2022-08-20 14:00 | 14:00 | 0.29247 | 9.6
2022-08-20 14:30 | 14:30 | 0.13513 | 9.6
2022-08-20 15:00 | 15:00 | 0.42827 | 9.6
2022-08-20 15:30 | 15:30 | 0.93619 | 9.6
2022-08-20 16:00 | 16:00 | 1.4338 | 9.6
2022-08-20 16:30 | 16:30 | 1.9115 | 9.6
2022-08-20 17:00 | 17:00 | 2.2574 | 9.6
2022-08-20 17:30 | 17:30 | 2.4436 | 9.6
2022-08-20 18:00 | 18:00 | 2.5558 | 9.6
2022-08-20 18:30 | 18:30 | 2.5505 | 9.6
2022-08-20 19:00 | 19:00 | 2.5149 | 9.6
2022-08-20 19:30 | 19:30 | 2.4776 | 9.6
2022-08-20 20:00 | 20:00 | 2.3694 | 9.6
2022-08-20 20:30 | 20:30 | 2.238 | 9.6
2022-08-20 21:00 | 21:00 | 2.2235 | 9.6
2022-08-20 21:30 | 21:30 | 2.1733 | 9.6
2022-08-20 22:00 | 22:00 | 2.0726 | 9.6
2022-08-20 22:30 | 22:30 | 2.164 | 9.6
2022-08-20 23:00 | 23:00 | 2.0505 | 9.6
2022-08-20 23:30 | 23:30 | 1.8745 | 9.6
2022-08-21 | 0:00 | 1.7595 | 9.6
2022-08-21 00:30 | 0:30 | 1.6988 | 9.6
2022-08-21 01:00 | 1:00 | 1.5943 | 9.6
2022-08-21 01:30 | 1:30 | 1.5633 | 9.6
2022-08-21 02:00 | 2:00 | 1.534 | 9.6
2022-08-21 02:30 | 2:30 | 1.4979 | 9.6
2022-08-21 03:00 | 3:00 | 1.5195 | 9.6
2022-08-21 03:30 | 3:30 | 1.5014 | 9.6
2022-08-21 04:00 | 4:00 | 1.5695 | 9.6
2022-08-21 04:30 | 4:30 | 1.5547 | 9.6
2022-08-21 05:00 | 5:00 | 1.6225 | 9.6
2022-08-21 05:30 | 5:30 | 1.7006 | 9.6
2022-08-21 06:00 | 6:00 | 1.7782 | 9.6
2022-08-21 06:30 | 6:30 | 1.8102 | 9.6
2022-08-21 07:00 | 7:00 | 1.6673 | 9.6
2022-08-21 07:30 | 7:30 | 1.3023 | 9.6
2022-08-21 08:00 | 8:00 | 1.0005 | 9.6
2022-08-21 08:30 | 8:30 | 0.60558 | 9.6
2022-08-21 09:00 | 9:00 | 0.14713 | 9.6
2022-08-21 09:30 | 9:30 | 0.061589 | 9.6
2022-08-21 10:00 | 10:00 | 0.2419 | 9.6
2022-08-21 10:30 | 10:30 | 0.16998 | 9.6
2022-08-21 11:00 | 11:00 | 0.54954 | 9.6
2022-08-21 11:30 | 11:30 | 0.25033 | 9.6
2022-08-21 12:00 | 12:00 | 0.1114 | 9.6
2022-08-21 12:30 | 12:30 | 0.17266 | 9.6
2022-08-21 13:00 | 13:00 | 0.22431 | 9.6
2022-08-21 13:30 | 13:30 | 0.16393 | 9.6
2022-08-21 14:00 | 14:00 | 0.40859 | 9.6
2022-08-21 14:30 | 14:30 | 0.68017 | 9.6
2022-08-21 15:00 | 15:00 | 0.79848 | 9.6
2022-08-21 15:30 | 15:30 | 1.4377 | 9.6
2022-08-21 16:00 | 16:00 | 1.745 | 9.6
2022-08-21 16:30 | 16:30 | 2.067 | 9.6
2022-08-21 17:00 | 17:00 | 2.5085 | 9.6
2022-08-21 17:30 | 17:30 | 2.7871 | 9.6
2022-08-21 18:00 | 18:00 | 2.9776 | 9.6
2022-08-21 18:30 | 18:30 | 3.047 | 9.6
2022-08-21 19:00 | 19:00 | 2.9668 | 9.6
2022-08-21 19:30 | 19:30 | 2.7372 | 9.6
2022-08-21 20:00 | 20:00 | 2.5933 | 9.6
2022-08-21 20:30 | 20:30 | 2.4423 | 9.6
2022-08-21 21:00 | 21:00 | 2.2797 | 9.6
2022-08-21 21:30 | 21:30 | 2.1087 | 9.6
2022-08-21 22:00 | 22:00 | 2.0917 | 9.6
2022-08-21 22:30 | 22:30 | 2.1473 | 9.6
2022-08-21 23:00 | 23:00 | 2.0195 | 9.6
2022-08-21 23:30 | 23:30 | 1.8449 | 9.6
2022-08-22 | 0:00 | 1.6985 | 9.6
2022-08-22 00:30 | 0:30 | 1.5579 | 9.6
2022-08-22 01:00 | 1:00 | 1.5423 | 9.6
2022-08-22 01:30 | 1:30 | 1.4991 | 9.6
2022-08-22 02:00 | 2:00 | 1.5105 | 9.6
2022-08-22 02:30 | 2:30 | 1.4503 | 9.6
2022-08-22 03:00 | 3:00 | 1.5144 | 9.6
2022-08-22 03:30 | 3:30 | 1.4779 | 9.6
2022-08-22 04:00 | 4:00 | 1.5234 | 9.6
2022-08-22 04:30 | 4:30 | 1.5954 | 9.6
2022-08-22 05:00 | 5:00 | 1.7637 | 9.6
2022-08-22 05:30 | 5:30 | 1.8937 | 9.6
2022-08-22 06:00 | 6:00 | 2.035 | 9.6
2022-08-22 06:30 | 6:30 | 2.2446 | 9.6
2022-08-22 07:00 | 7:00 | 2.196 | 9.6
2022-08-22 07:30 | 7:30 | 1.8874 | 9.6
2022-08-22 08:00 | 8:00 | 1.6344 | 9.6
2022-08-22 08:30 | 8:30 | 1.3034 | 9.6
2022-08-22 09:00 | 9:00 | 1.0444 | 9.6
2022-08-22 09:30 | 9:30 | 1.1303 | 9.6
2022-08-22 10:00 | 10:00 | 1.3642 | 9.6
2022-08-22 10:30 | 10:30 | 1.2023 | 9.6
2022-08-22 11:00 | 11:00 | 0.53367 | 9.6
2022-08-22 11:30 | 11:30 | 0.32863 | 9.6
2022-08-22 12:00 | 12:00 | 0.78093 | 9.6
2022-08-22 12:30 | 12:30 | 1.4548 | 9.6
2022-08-22 13:00 | 13:00 | 1.669 | 9.6
2022-08-22 13:30 | 13:30 | 1.2267 | 9.6
2022-08-22 14:00 | 14:00 | 1.0542 | 9.6
2022-08-22 14:30 | 14:30 | 1.2369 | 9.6
2022-08-22 15:00 | 15:00 | 1.5191 | 9.6
2022-08-22 15:30 | 15:30 | 1.8451 | 9.6
2022-08-22 16:00 | 16:00 | 2.0446 | 9.6
2022-08-22 16:30 | 16:30 | 2.3895 | 9.6
2022-08-22 17:00 | 17:00 | 2.6826 | 9.6
2022-08-22 17:30 | 17:30 | 2.947 | 9.6
2022-08-22 18:00 | 18:00 | 3.1567 | 9.6
2022-08-22 18:30 | 18:30 | 3.0327 | 9.6
2022-08-22 19:00 | 19:00 | 2.9054 | 9.6
2022-08-22 19:30 | 19:30 | 2.7403 | 9.6
2022-08-22 20:00 | 20:00 | 2.6482 | 9.6
2022-08-22 20:30 | 20:30 | 2.4796 | 9.6
2022-08-22 21:00 | 21:00 | 2.3447 | 9.6
2022-08-22 21:30 | 21:30 | 2.1503 | 9.6
2022-08-22 22:00 | 22:00 | 2.1009 | 9.6
2022-08-22 22:30 | 22:30 | 2.1334 | 9.6
2022-08-22 23:00 | 23:00 | 1.9845 | 9.6
2022-08-22 23:30 | 23:30 | 1.8299 | 9.6
2022-08-23 | 0:00 | 1.7162 | 9.6
2022-08-23 00:30 | 0:30 | 1.6292 | 9.6
2022-08-23 01:00 | 1:00 | 1.5625 | 9.6
2022-08-23 01:30 | 1:30 | 1.4664 | 9.6
2022-08-23 02:00 | 2:00 | 1.4612 | 9.6
2022-08-23 02:30 | 2:30 | 1.4717 | 9.6
2022-08-23 03:00 | 3:00 | 1.4835 | 9.6
2022-08-23 03:30 | 3:30 | 1.5186 | 9.6
2022-08-23 04:00 | 4:00 | 1.6152 | 9.6
2022-08-23 04:30 | 4:30 | 1.6209 | 9.6
2022-08-23 05:00 | 5:00 | 1.7162 | 9.6
2022-08-23 05:30 | 5:30 | 1.9035 | 9.6
2022-08-23 06:00 | 6:00 | 2.1571 | 9.6
2022-08-23 06:30 | 6:30 | 2.1921 | 9.6
2022-08-23 07:00 | 7:00 | 2.0413 | 9.6
2022-08-23 07:30 | 7:30 | 1.5362 | 9.6
2022-08-23 08:00 | 8:00 | 1.0009 | 9.6
2022-08-23 08:30 | 8:30 | 0.41537 | 9.6
2022-08-23 09:00 | 9:00 | 0.15159 | 9.6
2022-08-23 09:30 | 9:30 | 0.41184 | 9.6
2022-08-23 10:00 | 10:00 | 0.50242 | 9.6
2022-08-23 10:30 | 10:30 | 0.79355 | 9.6
2022-08-23 11:00 | 11:00 | 0.80807 | 9.6
2022-08-23 11:30 | 11:30 | 0.76455 | 9.6
2022-08-23 12:00 | 12:00 | 0.63035 | 9.6
2022-08-23 12:30 | 12:30 | 0.31452 | 9.6
2022-08-23 13:00 | 13:00 | 0.3366 | 9.6
2022-08-23 13:30 | 13:30 | 0.66309 | 9.6
2022-08-23 14:00 | 14:00 | 0.17834 | 9.6
2022-08-23 14:30 | 14:30 | 0.46637 | 9.6
2022-08-23 15:00 | 15:00 | 1.0406 | 9.6
2022-08-23 15:30 | 15:30 | 1.3332 | 9.6
2022-08-23 16:00 | 16:00 | 1.6079 | 9.6
2022-08-23 16:30 | 16:30 | 1.9065 | 9.6
2022-08-23 17:00 | 17:00 | 2.2847 | 9.6
2022-08-23 17:30 | 17:30 | 2.5276 | 9.6
2022-08-23 18:00 | 18:00 | 2.7624 | 9.6
2022-08-23 18:30 | 18:30 | 2.7153 | 9.6
2022-08-23 19:00 | 19:00 | 2.6575 | 9.6
2022-08-23 19:30 | 19:30 | 2.4837 | 9.6
2022-08-23 20:00 | 20:00 | 2.4316 | 9.6
2022-08-23 20:30 | 20:30 | 2.2648 | 9.6
2022-08-23 21:00 | 21:00 | 2.1859 | 9.6
2022-08-23 21:30 | 21:30 | 2.1109 | 9.6
2022-08-23 22:00 | 22:00 | 2.0611 | 9.6
2022-08-23 22:30 | 22:30 | 2.091 | 9.6
2022-08-23 23:00 | 23:00 | 1.9615 | 9.6
2022-08-23 23:30 | 23:30 | 1.8132 | 9.6
2022-08-24 | 0:00 | 1.6664 | 9.6
2022-08-24 00:30 | 0:30 | 1.5976 | 9.6
2022-08-24 01:00 | 1:00 | 1.555 | 9.6
2022-08-24 01:30 | 1:30 | 1.548 | 9.6
2022-08-24 02:00 | 2:00 | 1.5197 | 9.6
2022-08-24 02:30 | 2:30 | 1.4936 | 9.6
2022-08-24 03:00 | 3:00 | 1.5034 | 9.6
2022-08-24 03:30 | 3:30 | 1.5279 | 9.6
2022-08-24 04:00 | 4:00 | 1.5993 | 9.6
2022-08-24 04:30 | 4:30 | 1.6501 | 9.6
2022-08-24 05:00 | 5:00 | 1.8907 | 9.6
2022-08-24 05:30 | 5:30 | 2.0621 | 9.6
2022-08-24 06:00 | 6:00 | 2.2979 | 9.6
2022-08-24 06:30 | 6:30 | 2.3839 | 9.6
2022-08-24 07:00 | 7:00 | 2.0787 | 9.6
2022-08-24 07:30 | 7:30 | 1.4852 | 9.6
2022-08-24 08:00 | 8:00 | 0.96627 | 9.6
2022-08-24 08:30 | 8:30 | 0.4344 | 9.6
2022-08-24 09:00 | 9:00 | 0.10415 | 9.6
2022-08-24 09:30 | 9:30 | 0.468 | 9.6
2022-08-24 10:00 | 10:00 | 0.62504 | 9.6
2022-08-24 10:30 | 10:30 | 0.77759 | 9.6
2022-08-24 11:00 | 11:00 | 0.89506 | 9.6
2022-08-24 11:30 | 11:30 | 1.0134 | 9.6
2022-08-24 12:00 | 12:00 | 0.94656 | 9.6
2022-08-24 12:30 | 12:30 | 0.88432 | 9.6
2022-08-24 13:00 | 13:00 | 0.80698 | 9.6
2022-08-24 13:30 | 13:30 | 0.59201 | 9.6
2022-08-24 14:00 | 14:00 | 0.32695 | 9.6
2022-08-24 14:30 | 14:30 | 0.15881 | 9.6
2022-08-24 15:00 | 15:00 | 0.58167 | 9.6
2022-08-24 15:30 | 15:30 | 1.1162 | 9.6
2022-08-24 16:00 | 16:00 | 1.7383 | 9.6
2022-08-24 16:30 | 16:30 | 2.176 | 9.6
2022-08-24 17:00 | 17:00 | 2.5705 | 9.6
2022-08-24 17:30 | 17:30 | 2.9463 | 9.6
2022-08-24 18:00 | 18:00 | 3.236 | 9.6
2022-08-24 18:30 | 18:30 | 3.3136 | 9.6
2022-08-24 19:00 | 19:00 | 3.197 | 9.6
2022-08-24 19:30 | 19:30 | 3.1053 | 9.6
2022-08-24 20:00 | 20:00 | 2.9558 | 9.6
2022-08-24 20:30 | 20:30 | 2.7847 | 9.6
2022-08-24 21:00 | 21:00 | 2.6123 | 9.6
2022-08-24 21:30 | 21:30 | 2.3881 | 9.6
2022-08-24 22:00 | 22:00 | 2.2965 | 9.6
2022-08-24 22:30 | 22:30 | 2.3751 | 9.6
2022-08-24 23:00 | 23:00 | 2.2258 | 9.6
2022-08-24 23:30 | 23:30 | 2.0058 | 9.6
2022-08-25 | 0:00 | 1.8197 | 9.6
2022-08-25 00:30 | 0:30 | 1.7539 | 9.6
2022-08-25 01:00 | 1:00 | 1.6634 | 9.6
2022-08-25 01:30 | 1:30 | 1.6605 | 9.6
2022-08-25 02:00 | 2:00 | 1.6077 | 9.6
2022-08-25 02:30 | 2:30 | 1.5978 | 9.6
2022-08-25 03:00 | 3:00 | 1.6146 | 9.6
2022-08-25 03:30 | 3:30 | 1.6778 | 9.6
2022-08-25 04:00 | 4:00 | 1.7443 | 9.6
2022-08-25 04:30 | 4:30 | 1.8564 | 9.6
2022-08-25 05:00 | 5:00 | 2.0233 | 9.6
2022-08-25 05:30 | 5:30 | 2.1984 | 9.6
2022-08-25 06:00 | 6:00 | 2.3196 | 9.6
2022-08-25 06:30 | 6:30 | 2.4153 | 9.6
2022-08-25 07:00 | 7:00 | 2.0647 | 9.6
2022-08-25 07:30 | 7:30 | 1.5963 | 9.6
2022-08-25 08:00 | 8:00 | 1.1904 | 9.6
2022-08-25 08:30 | 8:30 | 0.54962 | 9.6
2022-08-25 09:00 | 9:00 | 0.18883 | 9.6
2022-08-25 09:30 | 9:30 | 0.36303 | 9.6
2022-08-25 10:00 | 10:00 | 0.43326 | 9.6
2022-08-25 10:30 | 10:30 | 0.62671 | 9.6
2022-08-25 11:00 | 11:00 | 0.80061 | 9.6
2022-08-25 11:30 | 11:30 | 0.90102 | 9.6
2022-08-25 12:00 | 12:00 | 0.97172 | 9.6
2022-08-25 12:30 | 12:30 | 0.95127 | 9.6
2022-08-25 13:00 | 13:00 | 0.80718 | 9.6
2022-08-25 13:30 | 13:30 | 0.59379 | 9.6
2022-08-25 14:00 | 14:00 | 0.29788 | 9.6
2022-08-25 14:30 | 14:30 | 0.23863 | 9.6
2022-08-25 15:00 | 15:00 | 0.72051 | 9.6
2022-08-25 15:30 | 15:30 | 1.2754 | 9.6
2022-08-25 16:00 | 16:00 | 1.6565 | 9.6
2022-08-25 16:30 | 16:30 | 2.1961 | 9.6
2022-08-25 17:00 | 17:00 | 2.5346 | 9.6
2022-08-25 17:30 | 17:30 | 2.8368 | 9.6
2022-08-25 18:00 | 18:00 | 3.0313 | 9.6
2022-08-25 18:30 | 18:30 | 3.1887 | 9.6
2022-08-25 19:00 | 19:00 | 3.0298 | 9.6
2022-08-25 19:30 | 19:30 | 2.8899 | 9.6
2022-08-25 20:00 | 20:00 | 2.7702 | 9.6
2022-08-25 20:30 | 20:30 | 2.6566 | 9.6
2022-08-25 21:00 | 21:00 | 2.5888 | 9.6
2022-08-25 21:30 | 21:30 | 2.4036 | 9.6
2022-08-25 22:00 | 22:00 | 2.2886 | 9.6
2022-08-25 22:30 | 22:30 | 2.3001 | 9.6
2022-08-25 23:00 | 23:00 | 2.1293 | 9.6
2022-08-25 23:30 | 23:30 | 1.9639 | 9.6
2022-08-26 | 0:00 | 1.8551 | 9.6
2022-08-26 00:30 | 0:30 | 1.7423 | 9.6
2022-08-26 01:00 | 1:00 | 1.6458 | 9.6
2022-08-26 01:30 | 1:30 | 1.633 | 9.6
2022-08-26 02:00 | 2:00 | 1.6073 | 9.6
2022-08-26 02:30 | 2:30 | 1.5948 | 9.6
2022-08-26 03:00 | 3:00 | 1.6239 | 9.6
2022-08-26 03:30 | 3:30 | 1.6238 | 9.6
2022-08-26 04:00 | 4:00 | 1.7073 | 9.6
2022-08-26 04:30 | 4:30 | 1.8124 | 9.6
2022-08-26 05:00 | 5:00 | 1.9166 | 9.6
2022-08-26 05:30 | 5:30 | 2.0642 | 9.6
2022-08-26 06:00 | 6:00 | 2.3466 | 9.6
2022-08-26 06:30 | 6:30 | 2.4116 | 9.6
2022-08-26 07:00 | 7:00 | 2.0727 | 9.6
2022-08-26 07:30 | 7:30 | 1.5686 | 9.6
2022-08-26 08:00 | 8:00 | 1.1843 | 9.6
2022-08-26 08:30 | 8:30 | 0.61115 | 9.6
2022-08-26 09:00 | 9:00 | 0.20781 | 9.6
2022-08-26 09:30 | 9:30 | 0.26665 | 9.6
2022-08-26 10:00 | 10:00 | 0.31872 | 9.6
2022-08-26 10:30 | 10:30 | 0.35278 | 9.6
2022-08-26 11:00 | 11:00 | 0.35347 | 9.6
2022-08-26 11:30 | 11:30 | 0.16745 | 9.6
2022-08-26 12:00 | 12:00 | 0.32546 | 9.6
2022-08-26 12:30 | 12:30 | 0.27778 | 9.6
2022-08-26 13:00 | 13:00 | 0.27499 | 9.6
2022-08-26 13:30 | 13:30 | 0.67487 | 9.6
2022-08-26 14:00 | 14:00 | 0.76031 | 9.6
2022-08-26 14:30 | 14:30 | 0.54038 | 9.6
2022-08-26 15:00 | 15:00 | 0.91089 | 9.6
2022-08-26 15:30 | 15:30 | 1.3465 | 9.6
2022-08-26 16:00 | 16:00 | 1.8288 | 9.6
2022-08-26 16:30 | 16:30 | 2.1586 | 9.6
2022-08-26 17:00 | 17:00 | 2.4664 | 9.6
2022-08-26 17:30 | 17:30 | 2.7172 | 9.6
2022-08-26 18:00 | 18:00 | 3.0338 | 9.6
2022-08-26 18:30 | 18:30 | 3.0965 | 9.6
2022-08-26 19:00 | 19:00 | 3.0615 | 9.6
2022-08-26 19:30 | 19:30 | 2.8976 | 9.6
2022-08-26 20:00 | 20:00 | 2.8209 | 9.6
2022-08-26 20:30 | 20:30 | 2.5916 | 9.6
2022-08-26 21:00 | 21:00 | 2.495 | 9.6
2022-08-26 21:30 | 21:30 | 2.3594 | 9.6
2022-08-26 22:00 | 22:00 | 2.3452 | 9.6
2022-08-26 22:30 | 22:30 | 2.3777 | 9.6
2022-08-26 23:00 | 23:00 | 2.2516 | 9.6
2022-08-26 23:30 | 23:30 | 2.0512 | 9.6
2022-08-27 | 0:00 | 1.9327 | 9.6
2022-08-27 00:30 | 0:30 | 1.7915 | 9.6
2022-08-27 01:00 | 1:00 | 1.7201 | 9.6
2022-08-27 01:30 | 1:30 | 1.6247 | 9.6
2022-08-27 02:00 | 2:00 | 1.5601 | 9.6
2022-08-27 02:30 | 2:30 | 1.5767 | 9.6
2022-08-27 03:00 | 3:00 | 1.5725 | 9.6
2022-08-27 03:30 | 3:30 | 1.5377 | 9.6
2022-08-27 04:00 | 4:00 | 1.5826 | 9.6
2022-08-27 04:30 | 4:30 | 1.6172 | 9.6
2022-08-27 05:00 | 5:00 | 1.7203 | 9.6
2022-08-27 05:30 | 5:30 | 1.7871 | 9.6
2022-08-27 06:00 | 6:00 | 1.9154 | 9.6
2022-08-27 06:30 | 6:30 | 1.9476 | 9.6
2022-08-27 07:00 | 7:00 | 1.7573 | 9.6
2022-08-27 07:30 | 7:30 | 1.3525 | 9.6
2022-08-27 08:00 | 8:00 | 1.0689 | 9.6
2022-08-27 08:30 | 8:30 | 1.2603 | 9.6
2022-08-27 09:00 | 9:00 | 1.012 | 9.6
2022-08-27 09:30 | 9:30 | 0.51085 | 9.6
2022-08-27 10:00 | 10:00 | 0.27937 | 9.6
2022-08-27 10:30 | 10:30 | 0.24395 | 9.6
2022-08-27 11:00 | 11:00 | 0.24383 | 9.6
2022-08-27 11:30 | 11:30 | 0.49331 | 9.6
2022-08-27 12:00 | 12:00 | 0.77273 | 9.6
2022-08-27 12:30 | 12:30 | 0.23428 | 9.6
2022-08-27 13:00 | 13:00 | 0.60349 | 9.6
2022-08-27 13:30 | 13:30 | 0.71182 | 9.6
2022-08-27 14:00 | 14:00 | 0.35675 | 9.6
2022-08-27 14:30 | 14:30 | 0.56711 | 9.6
2022-08-27 15:00 | 15:00 | 0.93227 | 9.6
2022-08-27 15:30 | 15:30 | 1.3172 | 9.6
2022-08-27 16:00 | 16:00 | 1.7575 | 9.6
2022-08-27 16:30 | 16:30 | 2.1046 | 9.6
2022-08-27 17:00 | 17:00 | 2.4211 | 9.6
2022-08-27 17:30 | 17:30 | 2.7943 | 9.6
2022-08-27 18:00 | 18:00 | 3.0252 | 9.6
2022-08-27 18:30 | 18:30 | 2.9888 | 9.6
2022-08-27 19:00 | 19:00 | 2.7864 | 9.6
2022-08-27 19:30 | 19:30 | 2.688 | 9.6
2022-08-27 20:00 | 20:00 | 2.6394 | 9.6
2022-08-27 20:30 | 20:30 | 2.505 | 9.6
2022-08-27 21:00 | 21:00 | 2.3774 | 9.6
2022-08-27 21:30 | 21:30 | 2.2924 | 9.6
2022-08-27 22:00 | 22:00 | 2.257 | 9.6
2022-08-27 22:30 | 22:30 | 2.2491 | 9.6
2022-08-27 23:00 | 23:00 | 2.1095 | 9.6
2022-08-27 23:30 | 23:30 | 1.9288 | 9.6
2022-08-28 | 0:00 | 1.7762 | 9.6
2022-08-28 00:30 | 0:30 | 1.7247 | 9.6
2022-08-28 01:00 | 1:00 | 1.6226 | 9.6
2022-08-28 01:30 | 1:30 | 1.5812 | 9.6
2022-08-28 02:00 | 2:00 | 1.4951 | 9.6
2022-08-28 02:30 | 2:30 | 1.4854 | 9.6
2022-08-28 03:00 | 3:00 | 1.5074 | 9.6
2022-08-28 03:30 | 3:30 | 1.5014 | 9.6
2022-08-28 04:00 | 4:00 | 1.5156 | 9.6
2022-08-28 04:30 | 4:30 | 1.6077 | 9.6
2022-08-28 05:00 | 5:00 | 1.664 | 9.6
2022-08-28 05:30 | 5:30 | 1.6949 | 9.6
2022-08-28 06:00 | 6:00 | 1.7625 | 9.6
2022-08-28 06:30 | 6:30 | 1.7003 | 9.6
2022-08-28 07:00 | 7:00 | 1.5544 | 9.6
2022-08-28 07:30 | 7:30 | 1.4796 | 9.6
2022-08-28 08:00 | 8:00 | 1.6115 | 9.6
2022-08-28 08:30 | 8:30 | 0.75584 | 9.6
2022-08-28 09:00 | 9:00 | 0.29454 | 9.6
2022-08-28 09:30 | 9:30 | 0.23935 | 9.6
2022-08-28 10:00 | 10:00 | 0.45333 | 9.6
2022-08-28 10:30 | 10:30 | 0.93115 | 9.6
2022-08-28 11:00 | 11:00 | 0.93975 | 9.6
2022-08-28 11:30 | 11:30 | 0.85051 | 9.6
2022-08-28 12:00 | 12:00 | 0.9941 | 9.6
2022-08-28 12:30 | 12:30 | 0.82279 | 9.6
2022-08-28 13:00 | 13:00 | 1.1193 | 9.6
2022-08-28 13:30 | 13:30 | 0.82111 | 9.6
2022-08-28 14:00 | 14:00 | 1.3315 | 9.6
2022-08-28 14:30 | 14:30 | 1.9034 | 9.6
2022-08-28 15:00 | 15:00 | 2.0329 | 9.6
2022-08-28 15:30 | 15:30 | 2.1075 | 9.6
2022-08-28 16:00 | 16:00 | 2.5268 | 9.6
2022-08-28 16:30 | 16:30 | 2.8111 | 9.6
2022-08-28 17:00 | 17:00 | 2.9928 | 9.6
2022-08-28 17:30 | 17:30 | 2.9999 | 9.6
2022-08-28 18:00 | 18:00 | 3.1065 | 9.6
2022-08-28 18:30 | 18:30 | 3.1805 | 9.6
2022-08-28 19:00 | 19:00 | 2.9603 | 9.6
2022-08-28 19:30 | 19:30 | 2.7929 | 9.6
2022-08-28 20:00 | 20:00 | 2.6228 | 9.6
2022-08-28 20:30 | 20:30 | 2.4482 | 9.6
2022-08-28 21:00 | 21:00 | 2.4028 | 9.6
2022-08-28 21:30 | 21:30 | 2.2563 | 9.6
2022-08-28 22:00 | 22:00 | 2.1517 | 9.6
2022-08-28 22:30 | 22:30 | 2.2006 | 9.6
2022-08-28 23:00 | 23:00 | 2.0552 | 9.6
2022-08-28 23:30 | 23:30 | 1.9362 | 9.6
2022-08-29 | 0:00 | 1.7734 | 9.6
2022-08-29 00:30 | 0:30 | 1.6839 | 9.6
2022-08-29 01:00 | 1:00 | 1.5933 | 9.6
2022-08-29 01:30 | 1:30 | 1.5639 | 9.6
2022-08-29 02:00 | 2:00 | 1.5476 | 9.6
2022-08-29 02:30 | 2:30 | 1.4744 | 9.6
2022-08-29 03:00 | 3:00 | 1.5315 | 9.6
2022-08-29 03:30 | 3:30 | 1.5484 | 9.6
2022-08-29 04:00 | 4:00 | 1.5618 | 9.6
2022-08-29 04:30 | 4:30 | 1.6265 | 9.6
2022-08-29 05:00 | 5:00 | 1.7801 | 9.6
2022-08-29 05:30 | 5:30 | 1.8848 | 9.6
2022-08-29 06:00 | 6:00 | 1.9867 | 9.6
2022-08-29 06:30 | 6:30 | 2.337 | 9.6
2022-08-29 07:00 | 7:00 | 2.3561 | 9.6
2022-08-29 07:30 | 7:30 | 2.2309 | 9.6
2022-08-29 08:00 | 8:00 | 1.953 | 9.6
2022-08-29 08:30 | 8:30 | 1.9317 | 9.6
2022-08-29 09:00 | 9:00 | 1.752 | 9.6
2022-08-29 09:30 | 9:30 | 0.72357 | 9.6
2022-08-29 10:00 | 10:00 | 1.8747 | 9.6
2022-08-29 10:30 | 10:30 | 1.2401 | 9.6
2022-08-29 11:00 | 11:00 | 0.49084 | 9.6
2022-08-29 11:30 | 11:30 | 0.78071 | 9.6
2022-08-29 12:00 | 12:00 | 0.76352 | 9.6
2022-08-29 12:30 | 12:30 | 0.37722 | 9.6
2022-08-29 13:00 | 13:00 | 0.35327 | 9.6
2022-08-29 13:30 | 13:30 | 0.20295 | 9.6
2022-08-29 14:00 | 14:00 | 0.3256 | 9.6
2022-08-29 14:30 | 14:30 | 0.53426 | 9.6
2022-08-29 15:00 | 15:00 | 0.79364 | 9.6
2022-08-29 15:30 | 15:30 | 1.2881 | 9.6
2022-08-29 16:00 | 16:00 | 1.3201 | 9.6
2022-08-29 16:30 | 16:30 | 1.8901 | 9.6
2022-08-29 17:00 | 17:00 | 2.6573 | 9.6
2022-08-29 17:30 | 17:30 | 3.0021 | 9.6
2022-08-29 18:00 | 18:00 | 2.997 | 9.6
2022-08-29 18:30 | 18:30 | 3.0057 | 9.6
2022-08-29 19:00 | 19:00 | 2.8909 | 9.6
2022-08-29 19:30 | 19:30 | 2.7212 | 9.6
2022-08-29 20:00 | 20:00 | 2.6025 | 9.6
2022-08-29 20:30 | 20:30 | 2.4447 | 9.6
2022-08-29 21:00 | 21:00 | 2.3579 | 9.6
2022-08-29 21:30 | 21:30 | 2.2505 | 9.6
2022-08-29 22:00 | 22:00 | 2.1509 | 9.6
2022-08-29 22:30 | 22:30 | 2.1724 | 9.6
2022-08-29 23:00 | 23:00 | 1.9481 | 9.6
2022-08-29 23:30 | 23:30 | 1.8286 | 9.6
2022-08-30 | 0:00 | 1.7456 | 9.6
2022-08-30 00:30 | 0:30 | 1.579 | 9.6
2022-08-30 01:00 | 1:00 | 1.5196 | 9.6
2022-08-30 01:30 | 1:30 | 1.4865 | 9.6
2022-08-30 02:00 | 2:00 | 1.453 | 9.6
2022-08-30 02:30 | 2:30 | 1.4595 | 9.6
2022-08-30 03:00 | 3:00 | 1.4575 | 9.6
2022-08-30 03:30 | 3:30 | 1.5037 | 9.6
2022-08-30 04:00 | 4:00 | 1.5316 | 9.6
2022-08-30 04:30 | 4:30 | 1.5796 | 9.6
2022-08-30 05:00 | 5:00 | 1.7471 | 9.6
2022-08-30 05:30 | 5:30 | 1.8652 | 9.6
2022-08-30 06:00 | 6:00 | 2.0741 | 9.6
2022-08-30 06:30 | 6:30 | 2.2553 | 9.6
2022-08-30 07:00 | 7:00 | 2.2569 | 9.6
2022-08-30 07:30 | 7:30 | 2.1966 | 9.6
2022-08-30 08:00 | 8:00 | 2.0347 | 9.6
2022-08-30 08:30 | 8:30 | 1.7393 | 9.6
2022-08-30 09:00 | 9:00 | 1.7675 | 9.6
2022-08-30 09:30 | 9:30 | 1.8118 | 9.6
2022-08-30 10:00 | 10:00 | 1.8886 | 9.6
2022-08-30 10:30 | 10:30 | 1.7806 | 9.6
2022-08-30 11:00 | 11:00 | 1.2464 | 9.6
2022-08-30 11:30 | 11:30 | 0.73916 | 9.6
2022-08-30 12:00 | 12:00 | 1.4457 | 9.6
2022-08-30 12:30 | 12:30 | 1.8427 | 9.6
2022-08-30 13:00 | 13:00 | 1.8355 | 9.6
2022-08-30 13:30 | 13:30 | 1.9719 | 9.6
2022-08-30 14:00 | 14:00 | 2.0033 | 9.6
2022-08-30 14:30 | 14:30 | 2.0876 | 9.6
2022-08-30 15:00 | 15:00 | 2.1972 | 9.6
2022-08-30 15:30 | 15:30 | 2.2953 | 9.6
2022-08-30 16:00 | 16:00 | 2.3357 | 9.6
2022-08-30 16:30 | 16:30 | 2.5525 | 9.6
2022-08-30 17:00 | 17:00 | 2.8261 | 9.6
2022-08-30 17:30 | 17:30 | 3.0472 | 9.6
2022-08-30 18:00 | 18:00 | 3.0707 | 9.6
2022-08-30 18:30 | 18:30 | 3.0159 | 9.6
2022-08-30 19:00 | 19:00 | 2.9543 | 9.6
2022-08-30 19:30 | 19:30 | 2.7968 | 9.6
2022-08-30 20:00 | 20:00 | 2.7685 | 9.6
2022-08-30 20:30 | 20:30 | 2.6122 | 9.6
2022-08-30 21:00 | 21:00 | 2.4595 | 9.6
2022-08-30 21:30 | 21:30 | 2.2574 | 9.6
2022-08-30 22:00 | 22:00 | 2.1658 | 9.6
2022-08-30 22:30 | 22:30 | 2.2092 | 9.6
2022-08-30 23:00 | 23:00 | 2.0001 | 9.6
2022-08-30 23:30 | 23:30 | 1.7876 | 9.6
2022-08-31 | 0:00 | 1.7103 | 9.6
2022-08-31 00:30 | 0:30 | 1.6438 | 9.6
2022-08-31 01:00 | 1:00 | 1.5233 | 9.6
2022-08-31 01:30 | 1:30 | 1.5132 | 9.6
2022-08-31 02:00 | 2:00 | 1.4935 | 9.6
2022-08-31 02:30 | 2:30 | 1.3935 | 9.6
2022-08-31 03:00 | 3:00 | 1.4718 | 9.6
2022-08-31 03:30 | 3:30 | 1.5169 | 9.6
2022-08-31 04:00 | 4:00 | 1.5151 | 9.6
2022-08-31 04:30 | 4:30 | 1.5579 | 9.6
2022-08-31 05:00 | 5:00 | 1.7198 | 9.6
2022-08-31 05:30 | 5:30 | 1.8198 | 9.6
2022-08-31 06:00 | 6:00 | 1.9988 | 9.6
2022-08-31 06:30 | 6:30 | 2.1669 | 9.6
2022-08-31 07:00 | 7:00 | 2.131 | 9.6
2022-08-31 07:30 | 7:30 | 1.6363 | 9.6
2022-08-31 08:00 | 8:00 | 1.055 | 9.6
2022-08-31 08:30 | 8:30 | 0.95555 | 9.6
2022-08-31 09:00 | 9:00 | 0.56597 | 9.6
2022-08-31 09:30 | 9:30 | 0.12477 | 9.6
2022-08-31 10:00 | 10:00 | 0.33113 | 9.6
2022-08-31 10:30 | 10:30 | 0.2958 | 9.6
2022-08-31 11:00 | 11:00 | 0.2108 | 9.6
2022-08-31 11:30 | 11:30 | 0.77688 | 9.6
2022-08-31 12:00 | 12:00 | 1.2045 | 9.6
2022-08-31 12:30 | 12:30 | 0.38224 | 9.6
2022-08-31 13:00 | 13:00 | 0.58265 | 9.6
2022-08-31 13:30 | 13:30 | 1.3685 | 9.6
2022-08-31 14:00 | 14:00 | 1.3078 | 9.6
2022-08-31 14:30 | 14:30 | 0.65971 | 9.6
2022-08-31 15:00 | 15:00 | 1.3786 | 9.6
2022-08-31 15:30 | 15:30 | 1.326 | 9.6
2022-08-31 16:00 | 16:00 | 1.6708 | 9.6
2022-08-31 16:30 | 16:30 | 2.0279 | 9.6
2022-08-31 17:00 | 17:00 | 2.4237 | 9.6
2022-08-31 17:30 | 17:30 | 2.6588 | 9.6
2022-08-31 18:00 | 18:00 | 2.7541 | 9.6
2022-08-31 18:30 | 18:30 | 2.8386 | 9.6
2022-08-31 19:00 | 19:00 | 2.7292 | 9.6
2022-08-31 19:30 | 19:30 | 2.5658 | 9.6
2022-08-31 20:00 | 20:00 | 2.4826 | 9.6
2022-08-31 20:30 | 20:30 | 2.4028 | 9.6
2022-08-31 21:00 | 21:00 | 2.3088 | 9.6
2022-08-31 21:30 | 21:30 | 2.1631 | 9.6
2022-08-31 22:00 | 22:00 | 2.1177 | 9.6
2022-08-31 22:30 | 22:30 | 2.1971 | 9.6
2022-08-31 23:00 | 23:00 | 1.9668 | 9.6
2022-08-31 23:30 | 23:30 | 1.9109 | 9.6
2022-09-01 | 0:00 | 1.7026 | 9.6
2022-09-01 00:30 | 0:30 | 1.6227 | 9.6
2022-09-01 01:00 | 1:00 | 1.5506 | 9.6
2022-09-01 01:30 | 1:30 | 1.5165 | 9.6
2022-09-01 02:00 | 2:00 | 1.4967 | 9.6
2022-09-01 02:30 | 2:30 | 1.4135 | 9.6
2022-09-01 03:00 | 3:00 | 1.5015 | 9.6
2022-09-01 03:30 | 3:30 | 1.5271 | 9.6
2022-09-01 04:00 | 4:00 | 1.5278 | 9.6
2022-09-01 04:30 | 4:30 | 1.5932 | 9.6
2022-09-01 05:00 | 5:00 | 1.7233 | 9.6
2022-09-01 05:30 | 5:30 | 1.9096 | 9.6
2022-09-01 06:00 | 6:00 | 2.0815 | 9.6
2022-09-01 06:30 | 6:30 | 1.8991 | 9.6
2022-09-01 07:00 | 7:00 | 1.733 | 9.6
2022-09-01 07:30 | 7:30 | 1.1735 | 9.6
2022-09-01 08:00 | 8:00 | 1.2082 | 9.6
2022-09-01 08:30 | 8:30 | 0.66489 | 9.6
2022-09-01 09:00 | 9:00 | 1.0889 | 9.6
2022-09-01 09:30 | 9:30 | 0.69722 | 9.6
2022-09-01 10:00 | 10:00 | 0.69206 | 9.6
2022-09-01 10:30 | 10:30 | 1.1472 | 9.6
2022-09-01 11:00 | 11:00 | 0.74199 | 9.6
2022-09-01 11:30 | 11:30 | 0.72887 | 9.6
2022-09-01 12:00 | 12:00 | 0.6663 | 9.6
2022-09-01 12:30 | 12:30 | 0.67074 | 9.6
2022-09-01 13:00 | 13:00 | 0.88703 | 9.6
2022-09-01 13:30 | 13:30 | 0.86397 | 9.6
2022-09-01 14:00 | 14:00 | 0.85923 | 9.6
2022-09-01 14:30 | 14:30 | 0.65143 | 9.6
2022-09-01 15:00 | 15:00 | 1.2362 | 9.6
2022-09-01 15:30 | 15:30 | 1.4228 | 9.6
2022-09-01 16:00 | 16:00 | 1.4918 | 9.6
2022-09-01 16:30 | 16:30 | 2.0764 | 9.6
2022-09-01 17:00 | 17:00 | 2.2695 | 9.6
2022-09-01 17:30 | 17:30 | 2.659 | 9.6
2022-09-01 18:00 | 18:00 | 2.7886 | 9.6
2022-09-01 18:30 | 18:30 | 2.7936 | 9.6
2022-09-01 19:00 | 19:00 | 2.7851 | 9.6
2022-09-01 19:30 | 19:30 | 2.7916 | 9.6
2022-09-01 20:00 | 20:00 | 2.6548 | 9.6
2022-09-01 20:30 | 20:30 | 2.4915 | 9.6
2022-09-01 21:00 | 21:00 | 2.3543 | 9.6
2022-09-01 21:30 | 21:30 | 2.2125 | 9.6
2022-09-01 22:00 | 22:00 | 2.1564 | 9.6
2022-09-01 22:30 | 22:30 | 2.1786 | 9.6
2022-09-01 23:00 | 23:00 | 2.0092 | 9.6
2022-09-01 23:30 | 23:30 | 1.8697 | 9.6
2022-09-02 | 0:00 | 1.7197 | 9.6
2022-09-02 00:30 | 0:30 | 1.6122 | 9.6
2022-09-02 01:00 | 1:00 | 1.5071 | 9.6
2022-09-02 01:30 | 1:30 | 1.4558 | 9.6
2022-09-02 02:00 | 2:00 | 1.4795 | 9.6
2022-09-02 02:30 | 2:30 | 1.439 | 9.6
2022-09-02 03:00 | 3:00 | 1.4563 | 9.6
2022-09-02 03:30 | 3:30 | 1.4548 | 9.6
2022-09-02 04:00 | 4:00 | 1.5096 | 9.6
2022-09-02 04:30 | 4:30 | 1.6004 | 9.6
2022-09-02 05:00 | 5:00 | 1.7243 | 9.6
2022-09-02 05:30 | 5:30 | 1.7699 | 9.6
2022-09-02 06:00 | 6:00 | 1.9108 | 9.6
2022-09-02 06:30 | 6:30 | 1.8106 | 9.6
2022-09-02 07:00 | 7:00 | 1.4674 | 9.6
2022-09-02 07:30 | 7:30 | 1.8263 | 9.6
2022-09-02 08:00 | 8:00 | 1.8011 | 9.6
2022-09-02 08:30 | 8:30 | 1.6429 | 9.6
2022-09-02 09:00 | 9:00 | 1.6424 | 9.6
2022-09-02 09:30 | 9:30 | 1.6527 | 9.6
2022-09-02 10:00 | 10:00 | 1.7058 | 9.6
2022-09-02 10:30 | 10:30 | 1.5921 | 9.6
2022-09-02 11:00 | 11:00 | 1.9584 | 9.6
2022-09-02 11:30 | 11:30 | 1.8189 | 9.6
2022-09-02 12:00 | 12:00 | 1.5435 | 9.6
2022-09-02 12:30 | 12:30 | 1.135 | 9.6
2022-09-02 13:00 | 13:00 | 1.2725 | 9.6
2022-09-02 13:30 | 13:30 | 1.3458 | 9.6
2022-09-02 14:00 | 14:00 | 1.6441 | 9.6
2022-09-02 14:30 | 14:30 | 1.7207 | 9.6
2022-09-02 15:00 | 15:00 | 1.8266 | 9.6
2022-09-02 15:30 | 15:30 | 1.8546 | 9.6
2022-09-02 16:00 | 16:00 | 2.1488 | 9.6
2022-09-02 16:30 | 16:30 | 2.2636 | 9.6
2022-09-02 17:00 | 17:00 | 2.5299 | 9.6
2022-09-02 17:30 | 17:30 | 2.7602 | 9.6
2022-09-02 18:00 | 18:00 | 2.8347 | 9.6
2022-09-02 18:30 | 18:30 | 2.8945 | 9.6
2022-09-02 19:00 | 19:00 | 2.7421 | 9.6
2022-09-02 19:30 | 19:30 | 2.6576 | 9.6
2022-09-02 20:00 | 20:00 | 2.561 | 9.6
2022-09-02 20:30 | 20:30 | 2.4327 | 9.6
2022-09-02 21:00 | 21:00 | 2.334 | 9.6
2022-09-02 21:30 | 21:30 | 2.2552 | 9.6
2022-09-02 22:00 | 22:00 | 2.1642 | 9.6
2022-09-02 22:30 | 22:30 | 2.1732 | 9.6
2022-09-02 23:00 | 23:00 | 2.0523 | 9.6
2022-09-02 23:30 | 23:30 | 1.8555 | 9.6
2022-09-03 | 0:00 | 1.7131 | 9.6
2022-09-03 00:30 | 0:30 | 1.6899 | 9.6
2022-09-03 01:00 | 1:00 | 1.5113 | 9.6
2022-09-03 01:30 | 1:30 | 1.5117 | 9.6
2022-09-03 02:00 | 2:00 | 1.4702 | 9.6
2022-09-03 02:30 | 2:30 | 1.4072 | 9.6
2022-09-03 03:00 | 3:00 | 1.4356 | 9.6
2022-09-03 03:30 | 3:30 | 1.4199 | 9.6
2022-09-03 04:00 | 4:00 | 1.4592 | 9.6
2022-09-03 04:30 | 4:30 | 1.5097 | 9.6
2022-09-03 05:00 | 5:00 | 1.5029 | 9.6
2022-09-03 05:30 | 5:30 | 1.6022 | 9.6
2022-09-03 06:00 | 6:00 | 1.7184 | 9.6
2022-09-03 06:30 | 6:30 | 1.862 | 9.6
2022-09-03 07:00 | 7:00 | 2.0573 | 9.6
2022-09-03 07:30 | 7:30 | 2.0884 | 9.6
2022-09-03 08:00 | 8:00 | 2.4427 | 9.6
2022-09-03 08:30 | 8:30 | 2.2703 | 9.6
2022-09-03 09:00 | 9:00 | 2.0082 | 9.6
2022-09-03 09:30 | 9:30 | 2.0143 | 9.6
2022-09-03 10:00 | 10:00 | 1.7566 | 9.6
2022-09-03 10:30 | 10:30 | 1.1942 | 9.6
2022-09-03 11:00 | 11:00 | 0.40477 | 9.6
2022-09-03 11:30 | 11:30 | 1.2752 | 9.6
2022-09-03 12:00 | 12:00 | 1.5696 | 9.6
2022-09-03 12:30 | 12:30 | 0.88526 | 9.6
2022-09-03 13:00 | 13:00 | 0.66028 | 9.6
2022-09-03 13:30 | 13:30 | 0.51392 | 9.6
2022-09-03 14:00 | 14:00 | 0.86931 | 9.6
2022-09-03 14:30 | 14:30 | 0.94156 | 9.6
2022-09-03 15:00 | 15:00 | 1.2389 | 9.6
2022-09-03 15:30 | 15:30 | 1.3744 | 9.6
2022-09-03 16:00 | 16:00 | 1.8665 | 9.6
2022-09-03 16:30 | 16:30 | 2.0893 | 9.6
2022-09-03 17:00 | 17:00 | 2.3773 | 9.6
2022-09-03 17:30 | 17:30 | 2.6765 | 9.6
2022-09-03 18:00 | 18:00 | 2.9529 | 9.6
2022-09-03 18:30 | 18:30 | 2.9279 | 9.6
2022-09-03 19:00 | 19:00 | 2.7522 | 9.6
2022-09-03 19:30 | 19:30 | 2.6549 | 9.6
2022-09-03 20:00 | 20:00 | 2.611 | 9.6
2022-09-03 20:30 | 20:30 | 2.525 | 9.6
2022-09-03 21:00 | 21:00 | 2.4119 | 9.6
2022-09-03 21:30 | 21:30 | 2.2603 | 9.6
2022-09-03 22:00 | 22:00 | 2.2804 | 9.6
2022-09-03 22:30 | 22:30 | 2.2926 | 9.6
2022-09-03 23:00 | 23:00 | 2.1475 | 9.6
2022-09-03 23:30 | 23:30 | 1.9049 | 9.6
2022-09-04 | 0:00 | 1.7971 | 9.6
2022-09-04 00:30 | 0:30 | 1.6559 | 9.6
2022-09-04 01:00 | 1:00 | 1.6265 | 9.6
2022-09-04 01:30 | 1:30 | 1.5541 | 9.6
2022-09-04 02:00 | 2:00 | 1.5501 | 9.6
2022-09-04 02:30 | 2:30 | 1.5085 | 9.6
2022-09-04 03:00 | 3:00 | 1.5325 | 9.6
2022-09-04 03:30 | 3:30 | 1.4935 | 9.6
2022-09-04 04:00 | 4:00 | 1.4781 | 9.6
2022-09-04 04:30 | 4:30 | 1.5477 | 9.6
2022-09-04 05:00 | 5:00 | 1.6306 | 9.6
2022-09-04 05:30 | 5:30 | 1.6968 | 9.6
2022-09-04 06:00 | 6:00 | 1.7817 | 9.6
2022-09-04 06:30 | 6:30 | 1.6231 | 9.6
2022-09-04 07:00 | 7:00 | 1.3299 | 9.6
2022-09-04 07:30 | 7:30 | 0.99611 | 9.6
2022-09-04 08:00 | 8:00 | 0.62164 | 9.6
2022-09-04 08:30 | 8:30 | 0.23499 | 9.6
2022-09-04 09:00 | 9:00 | 0.11659 | 9.6
2022-09-04 09:30 | 9:30 | 0.34297 | 9.6
2022-09-04 10:00 | 10:00 | 0.2384 | 9.6
2022-09-04 10:30 | 10:30 | 0.57969 | 9.6
2022-09-04 11:00 | 11:00 | 0.52436 | 9.6
2022-09-04 11:30 | 11:30 | 0.22054 | 9.6
2022-09-04 12:00 | 12:00 | 0.37143 | 9.6
2022-09-04 12:30 | 12:30 | 0.4551 | 9.6
2022-09-04 13:00 | 13:00 | 0.24679 | 9.6
2022-09-04 13:30 | 13:30 | 0.19044 | 9.6
2022-09-04 14:00 | 14:00 | 0.70459 | 9.6
2022-09-04 14:30 | 14:30 | 0.47654 | 9.6
2022-09-04 15:00 | 15:00 | 1.0106 | 9.6
2022-09-04 15:30 | 15:30 | 1.3632 | 9.6
2022-09-04 16:00 | 16:00 | 1.7542 | 9.6
2022-09-04 16:30 | 16:30 | 2.1722 | 9.6
2022-09-04 17:00 | 17:00 | 2.4408 | 9.6
2022-09-04 17:30 | 17:30 | 2.6244 | 9.6
2022-09-04 18:00 | 18:00 | 2.8674 | 9.6
2022-09-04 18:30 | 18:30 | 2.7689 | 9.6
2022-09-04 19:00 | 19:00 | 2.7374 | 9.6
2022-09-04 19:30 | 19:30 | 2.6047 | 9.6
2022-09-04 20:00 | 20:00 | 2.5102 | 9.6
2022-09-04 20:30 | 20:30 | 2.3902 | 9.6
2022-09-04 21:00 | 21:00 | 2.3399 | 9.6
2022-09-04 21:30 | 21:30 | 2.169 | 9.6
2022-09-04 22:00 | 22:00 | 2.0931 | 9.6
2022-09-04 22:30 | 22:30 | 2.0928 | 9.6
2022-09-04 23:00 | 23:00 | 2.0064 | 9.6
2022-09-04 23:30 | 23:30 | 1.8717 | 9.6
2022-09-05 | 0:00 | 1.695 | 9.6
2022-09-05 00:30 | 0:30 | 1.6061 | 9.6
2022-09-05 01:00 | 1:00 | 1.5465 | 9.6
2022-09-05 01:30 | 1:30 | 1.5078 | 9.6
2022-09-05 02:00 | 2:00 | 1.5037 | 9.6
2022-09-05 02:30 | 2:30 | 1.4682 | 9.6
2022-09-05 03:00 | 3:00 | 1.4716 | 9.6
2022-09-05 03:30 | 3:30 | 1.4606 | 9.6
2022-09-05 04:00 | 4:00 | 1.5541 | 9.6
2022-09-05 04:30 | 4:30 | 1.5834 | 9.6
2022-09-05 05:00 | 5:00 | 1.7798 | 9.6
2022-09-05 05:30 | 5:30 | 1.9225 | 9.6
2022-09-05 06:00 | 6:00 | 2.0984 | 9.6
2022-09-05 06:30 | 6:30 | 2.0388 | 9.6
2022-09-05 07:00 | 7:00 | 1.7511 | 9.6
2022-09-05 07:30 | 7:30 | 1.1472 | 9.6
2022-09-05 08:00 | 8:00 | 0.67007 | 9.6
2022-09-05 08:30 | 8:30 | 0.22107 | 9.6
2022-09-05 09:00 | 9:00 | 0.36696 | 9.6
2022-09-05 09:30 | 9:30 | 0.64691 | 9.6
2022-09-05 10:00 | 10:00 | 0.32932 | 9.6
2022-09-05 10:30 | 10:30 | 0.22452 | 9.6
2022-09-05 11:00 | 11:00 | 0.19376 | 9.6
2022-09-05 11:30 | 11:30 | 0.46703 | 9.6
2022-09-05 12:00 | 12:00 | 0.30359 | 9.6
2022-09-05 12:30 | 12:30 | 0.57629 | 9.6
2022-09-05 13:00 | 13:00 | 0.74505 | 9.6
2022-09-05 13:30 | 13:30 | 0.87745 | 9.6
2022-09-05 14:00 | 14:00 | 0.71385 | 9.6
2022-09-05 14:30 | 14:30 | 1.3215 | 9.6
2022-09-05 15:00 | 15:00 | 1.0488 | 9.6
2022-09-05 15:30 | 15:30 | 1.2996 | 9.6
2022-09-05 16:00 | 16:00 | 1.7107 | 9.6
2022-09-05 16:30 | 16:30 | 2.258 | 9.6
2022-09-05 17:00 | 17:00 | 2.5727 | 9.6
2022-09-05 17:30 | 17:30 | 2.9407 | 9.6
2022-09-05 18:00 | 18:00 | 3.0809 | 9.6
2022-09-05 18:30 | 18:30 | 3.1407 | 9.6
2022-09-05 19:00 | 19:00 | 3.0438 | 9.6
2022-09-05 19:30 | 19:30 | 2.8465 | 9.6
2022-09-05 20:00 | 20:00 | 2.7341 | 9.6
2022-09-05 20:30 | 20:30 | 2.5267 | 9.6
2022-09-05 21:00 | 21:00 | 2.4066 | 9.6
2022-09-05 21:30 | 21:30 | 2.25 | 9.6
2022-09-05 22:00 | 22:00 | 2.1403 | 9.6
2022-09-05 22:30 | 22:30 | 2.1693 | 9.6
2022-09-05 23:00 | 23:00 | 2.0143 | 9.6
2022-09-05 23:30 | 23:30 | 1.8072 | 9.6
2022-09-06 | 0:00 | 1.695 | 9.6
2022-09-06 00:30 | 0:30 | 1.5843 | 9.6
2022-09-06 01:00 | 1:00 | 1.5625 | 9.6
2022-09-06 01:30 | 1:30 | 1.5234 | 9.6
2022-09-06 02:00 | 2:00 | 1.5024 | 9.6
2022-09-06 02:30 | 2:30 | 1.4465 | 9.6
2022-09-06 03:00 | 3:00 | 1.5537 | 9.6
2022-09-06 03:30 | 3:30 | 1.5459 | 9.6
2022-09-06 04:00 | 4:00 | 1.5331 | 9.6
2022-09-06 04:30 | 4:30 | 1.6138 | 9.6
2022-09-06 05:00 | 5:00 | 1.8165 | 9.6
2022-09-06 05:30 | 5:30 | 1.9417 | 9.6
2022-09-06 06:00 | 6:00 | 2.1326 | 9.6
2022-09-06 06:30 | 6:30 | 1.9338 | 9.6
2022-09-06 07:00 | 7:00 | 1.7997 | 9.6
2022-09-06 07:30 | 7:30 | 1.6033 | 9.6
2022-09-06 08:00 | 8:00 | 1.0784 | 9.6
2022-09-06 08:30 | 8:30 | 0.96379 | 9.6
2022-09-06 09:00 | 9:00 | 1.0293 | 9.6
2022-09-06 09:30 | 9:30 | 0.33058 | 9.6
2022-09-06 10:00 | 10:00 | 0.1348 | 9.6
2022-09-06 10:30 | 10:30 | 0.29611 | 9.6
2022-09-06 11:00 | 11:00 | 0.24941 | 9.6
2022-09-06 11:30 | 11:30 | 0.37043 | 9.6
2022-09-06 12:00 | 12:00 | 0.8689 | 9.6
2022-09-06 12:30 | 12:30 | 1.7261 | 9.6
2022-09-06 13:00 | 13:00 | 1.9801 | 9.6
2022-09-06 13:30 | 13:30 | 1.2274 | 9.6
2022-09-06 14:00 | 14:00 | 0.70656 | 9.6
2022-09-06 14:30 | 14:30 | 0.8418 | 9.6
2022-09-06 15:00 | 15:00 | 0.61495 | 9.6
2022-09-06 15:30 | 15:30 | 0.79952 | 9.6
2022-09-06 16:00 | 16:00 | 1.5578 | 9.6
2022-09-06 16:30 | 16:30 | 2.0552 | 9.6
2022-09-06 17:00 | 17:00 | 2.3388 | 9.6
2022-09-06 17:30 | 17:30 | 2.7541 | 9.6
2022-09-06 18:00 | 18:00 | 2.9398 | 9.6
2022-09-06 18:30 | 18:30 | 2.9523 | 9.6
2022-09-06 19:00 | 19:00 | 2.9776 | 9.6
2022-09-06 19:30 | 19:30 | 2.9188 | 9.6
2022-09-06 20:00 | 20:00 | 2.7533 | 9.6
2022-09-06 20:30 | 20:30 | 2.539 | 9.6
2022-09-06 21:00 | 21:00 | 2.4602 | 9.6
2022-09-06 21:30 | 21:30 | 2.3749 | 9.6
2022-09-06 22:00 | 22:00 | 2.2474 | 9.6
2022-09-06 22:30 | 22:30 | 2.2851 | 9.6
2022-09-06 23:00 | 23:00 | 2.1183 | 9.6
2022-09-06 23:30 | 23:30 | 1.9262 | 9.6
2022-09-07 | 0:00 | 1.7941 | 9.6
2022-09-07 00:30 | 0:30 | 1.6589 | 9.6
2022-09-07 01:00 | 1:00 | 1.5999 | 9.6
2022-09-07 01:30 | 1:30 | 1.5518 | 9.6
2022-09-07 02:00 | 2:00 | 1.5904 | 9.6
2022-09-07 02:30 | 2:30 | 1.5462 | 9.6
2022-09-07 03:00 | 3:00 | 1.5301 | 9.6
2022-09-07 03:30 | 3:30 | 1.6412 | 9.6
2022-09-07 04:00 | 4:00 | 1.7487 | 9.6
2022-09-07 04:30 | 4:30 | 1.7873 | 9.6
2022-09-07 05:00 | 5:00 | 1.8583 | 9.6
2022-09-07 05:30 | 5:30 | 2.0809 | 9.6
2022-09-07 06:00 | 6:00 | 2.1621 | 9.6
2022-09-07 06:30 | 6:30 | 1.9768 | 9.6
2022-09-07 07:00 | 7:00 | 1.6267 | 9.6
2022-09-07 07:30 | 7:30 | 1.1222 | 9.6
2022-09-07 08:00 | 8:00 | 0.78077 | 9.6
2022-09-07 08:30 | 8:30 | 0.27821 | 9.6
2022-09-07 09:00 | 9:00 | 0.27283 | 9.6
2022-09-07 09:30 | 9:30 | 0.239 | 9.6
2022-09-07 10:00 | 10:00 | 0.45472 | 9.6
2022-09-07 10:30 | 10:30 | 0.19998 | 9.6
2022-09-07 11:00 | 11:00 | 0.26975 | 9.6
2022-09-07 11:30 | 11:30 | 0.40731 | 9.6
2022-09-07 12:00 | 12:00 | 0.20506 | 9.6
2022-09-07 12:30 | 12:30 | 0.3933 | 9.6
2022-09-07 13:00 | 13:00 | 0.45366 | 9.6
2022-09-07 13:30 | 13:30 | 1.0953 | 9.6
2022-09-07 14:00 | 14:00 | 1.3927 | 9.6
2022-09-07 14:30 | 14:30 | 1.285 | 9.6
2022-09-07 15:00 | 15:00 | 1.3813 | 9.6
2022-09-07 15:30 | 15:30 | 1.5512 | 9.6
2022-09-07 16:00 | 16:00 | 1.8625 | 9.6
2022-09-07 16:30 | 16:30 | 2.2043 | 9.6
2022-09-07 17:00 | 17:00 | 2.3794 | 9.6
2022-09-07 17:30 | 17:30 | 2.5809 | 9.6
2022-09-07 18:00 | 18:00 | 2.8422 | 9.6
2022-09-07 18:30 | 18:30 | 2.8836 | 9.6
2022-09-07 19:00 | 19:00 | 2.8437 | 9.6
2022-09-07 19:30 | 19:30 | 2.7448 | 9.6
2022-09-07 20:00 | 20:00 | 2.7398 | 9.6
2022-09-07 20:30 | 20:30 | 2.5359 | 9.6
2022-09-07 21:00 | 21:00 | 2.344 | 9.6
2022-09-07 21:30 | 21:30 | 2.2103 | 9.6
2022-09-07 22:00 | 22:00 | 2.1122 | 9.6
2022-09-07 22:30 | 22:30 | 2.1825 | 9.6
2022-09-07 23:00 | 23:00 | 2.0262 | 9.6
2022-09-07 23:30 | 23:30 | 1.8104 | 9.6
2022-09-08 | 0:00 | 1.6994 | 9.6
2022-09-08 00:30 | 0:30 | 1.6158 | 9.6
2022-09-08 01:00 | 1:00 | 1.5391 | 9.6
2022-09-08 01:30 | 1:30 | 1.499 | 9.6
2022-09-08 02:00 | 2:00 | 1.4446 | 9.6
2022-09-08 02:30 | 2:30 | 1.4044 | 9.6
2022-09-08 03:00 | 3:00 | 1.489 | 9.6
2022-09-08 03:30 | 3:30 | 1.493 | 9.6
2022-09-08 04:00 | 4:00 | 1.5249 | 9.6
2022-09-08 04:30 | 4:30 | 1.637 | 9.6
2022-09-08 05:00 | 5:00 | 1.7689 | 9.6
2022-09-08 05:30 | 5:30 | 1.9858 | 9.6
2022-09-08 06:00 | 6:00 | 2.1415 | 9.6
2022-09-08 06:30 | 6:30 | 1.813 | 9.6
2022-09-08 07:00 | 7:00 | 1.8454 | 9.6
2022-09-08 07:30 | 7:30 | 1.1983 | 9.6
2022-09-08 08:00 | 8:00 | 0.62051 | 9.6
2022-09-08 08:30 | 8:30 | 0.22397 | 9.6
2022-09-08 09:00 | 9:00 | 0.13334 | 9.6
2022-09-08 09:30 | 9:30 | 0.45633 | 9.6
2022-09-08 10:00 | 10:00 | 0.38592 | 9.6
2022-09-08 10:30 | 10:30 | 1.123 | 9.6
2022-09-08 11:00 | 11:00 | 1.4987 | 9.6
2022-09-08 11:30 | 11:30 | 1.6284 | 9.6
2022-09-08 12:00 | 12:00 | 1.4311 | 9.6
2022-09-08 12:30 | 12:30 | 0.66757 | 9.6
2022-09-08 13:00 | 13:00 | 0.70949 | 9.6
2022-09-08 13:30 | 13:30 | 0.42781 | 9.6
2022-09-08 14:00 | 14:00 | 0.6736 | 9.6
2022-09-08 14:30 | 14:30 | 0.78073 | 9.6
2022-09-08 15:00 | 15:00 | 1.3465 | 9.6
2022-09-08 15:30 | 15:30 | 1.6188 | 9.6
2022-09-08 16:00 | 16:00 | 1.929 | 9.6
2022-09-08 16:30 | 16:30 | 2.2535 | 9.6
2022-09-08 17:00 | 17:00 | 2.5513 | 9.6
2022-09-08 17:30 | 17:30 | 2.8482 | 9.6
2022-09-08 18:00 | 18:00 | 2.9525 | 9.6
2022-09-08 18:30 | 18:30 | 2.9531 | 9.6
2022-09-08 19:00 | 19:00 | 2.8569 | 9.6
2022-09-08 19:30 | 19:30 | 2.7076 | 9.6
2022-09-08 20:00 | 20:00 | 2.5793 | 9.6
2022-09-08 20:30 | 20:30 | 2.4331 | 9.6
2022-09-08 21:00 | 21:00 | 2.3339 | 9.6
2022-09-08 21:30 | 21:30 | 2.2055 | 9.6
2022-09-08 22:00 | 22:00 | 2.1148 | 9.6
2022-09-08 22:30 | 22:30 | 2.1731 | 9.6
2022-09-08 23:00 | 23:00 | 2.006 | 9.6
2022-09-08 23:30 | 23:30 | 1.7778 | 9.6
2022-09-09 | 0:00 | 1.6464 | 9.6
2022-09-09 00:30 | 0:30 | 1.5757 | 9.6
2022-09-09 01:00 | 1:00 | 1.5578 | 9.6
2022-09-09 01:30 | 1:30 | 1.4977 | 9.6
2022-09-09 02:00 | 2:00 | 1.4737 | 9.6
2022-09-09 02:30 | 2:30 | 1.4377 | 9.6
2022-09-09 03:00 | 3:00 | 1.5301 | 9.6
2022-09-09 03:30 | 3:30 | 1.473 | 9.6
2022-09-09 04:00 | 4:00 | 1.4972 | 9.6
2022-09-09 04:30 | 4:30 | 1.573 | 9.6
2022-09-09 05:00 | 5:00 | 1.7182 | 9.6
2022-09-09 05:30 | 5:30 | 1.9076 | 9.6
2022-09-09 06:00 | 6:00 | 1.9999 | 9.6
2022-09-09 06:30 | 6:30 | 2.1659 | 9.6
2022-09-09 07:00 | 7:00 | 2.5622 | 9.6
2022-09-09 07:30 | 7:30 | 2.336 | 9.6
2022-09-09 08:00 | 8:00 | 1.863 | 9.6
2022-09-09 08:30 | 8:30 | 2.4006 | 9.6
2022-09-09 09:00 | 9:00 | 2.3655 | 9.6
2022-09-09 09:30 | 9:30 | 2.0808 | 9.6
2022-09-09 10:00 | 10:00 | 1.9016 | 9.6
2022-09-09 10:30 | 10:30 | 2.1722 | 9.6
2022-09-09 11:00 | 11:00 | 1.7082 | 9.6
2022-09-09 11:30 | 11:30 | 0.69506 | 9.6
2022-09-09 12:00 | 12:00 | 0.32713 | 9.6
2022-09-09 12:30 | 12:30 | 0.41308 | 9.6
2022-09-09 13:00 | 13:00 | 0.33029 | 9.6
2022-09-09 13:30 | 13:30 | 1.1422 | 9.6
2022-09-09 14:00 | 14:00 | 1.3472 | 9.6
2022-09-09 14:30 | 14:30 | 0.25464 | 9.6
2022-09-09 15:00 | 15:00 | 0.67572 | 9.6
2022-09-09 15:30 | 15:30 | 1.2825 | 9.6
2022-09-09 16:00 | 16:00 | 1.4546 | 9.6
2022-09-09 16:30 | 16:30 | 2.0201 | 9.6
2022-09-09 17:00 | 17:00 | 2.2932 | 9.6
2022-09-09 17:30 | 17:30 | 2.5242 | 9.6
2022-09-09 18:00 | 18:00 | 2.6542 | 9.6
2022-09-09 18:30 | 18:30 | 2.6614 | 9.6
2022-09-09 19:00 | 19:00 | 2.6768 | 9.6
2022-09-09 19:30 | 19:30 | 2.5985 | 9.6
2022-09-09 20:00 | 20:00 | 2.5015 | 9.6
2022-09-09 20:30 | 20:30 | 2.3909 | 9.6
2022-09-09 21:00 | 21:00 | 2.2555 | 9.6
2022-09-09 21:30 | 21:30 | 2.1897 | 9.6
2022-09-09 22:00 | 22:00 | 2.0519 | 9.6
2022-09-09 22:30 | 22:30 | 2.193 | 9.6
2022-09-09 23:00 | 23:00 | 2.0881 | 9.6
2022-09-09 23:30 | 23:30 | 1.8757 | 9.6
2022-09-10 | 0:00 | 1.7477 | 9.6
2022-09-10 00:30 | 0:30 | 1.5953 | 9.6
2022-09-10 01:00 | 1:00 | 1.4801 | 9.6
2022-09-10 01:30 | 1:30 | 1.4762 | 9.6
2022-09-10 02:00 | 2:00 | 1.4335 | 9.6
2022-09-10 02:30 | 2:30 | 1.4575 | 9.6
2022-09-10 03:00 | 3:00 | 1.4357 | 9.6
2022-09-10 03:30 | 3:30 | 1.465 | 9.6
2022-09-10 04:00 | 4:00 | 1.5053 | 9.6
2022-09-10 04:30 | 4:30 | 1.5149 | 9.6
2022-09-10 05:00 | 5:00 | 1.5536 | 9.6
2022-09-10 05:30 | 5:30 | 1.6038 | 9.6
2022-09-10 06:00 | 6:00 | 1.6148 | 9.6
2022-09-10 06:30 | 6:30 | 1.4294 | 9.6
2022-09-10 07:00 | 7:00 | 1.1515 | 9.6
2022-09-10 07:30 | 7:30 | 0.72661 | 9.6
2022-09-10 08:00 | 8:00 | 0.61765 | 9.6
2022-09-10 08:30 | 8:30 | 0.3003 | 9.6
2022-09-10 09:00 | 9:00 | 0.29995 | 9.6
2022-09-10 09:30 | 9:30 | 0.23776 | 9.6
2022-09-10 10:00 | 10:00 | 0.38459 | 9.6
2022-09-10 10:30 | 10:30 | 0.70461 | 9.6
2022-09-10 11:00 | 11:00 | 0.80841 | 9.6
2022-09-10 11:30 | 11:30 | 0.49539 | 9.6
2022-09-10 12:00 | 12:00 | 0.27383 | 9.6
2022-09-10 12:30 | 12:30 | 0.35271 | 9.6
2022-09-10 13:00 | 13:00 | 0.17593 | 9.6
2022-09-10 13:30 | 13:30 | 0.25131 | 9.6
2022-09-10 14:00 | 14:00 | 0.51987 | 9.6
2022-09-10 14:30 | 14:30 | 0.38856 | 9.6
2022-09-10 15:00 | 15:00 | 0.2784 | 9.6
2022-09-10 15:30 | 15:30 | 0.85979 | 9.6
2022-09-10 16:00 | 16:00 | 1.5831 | 9.6
2022-09-10 16:30 | 16:30 | 2.0523 | 9.6
2022-09-10 17:00 | 17:00 | 2.2705 | 9.6
2022-09-10 17:30 | 17:30 | 2.3609 | 9.6
2022-09-10 18:00 | 18:00 | 2.6292 | 9.6
2022-09-10 18:30 | 18:30 | 2.5072 | 9.6
2022-09-10 19:00 | 19:00 | 2.4929 | 9.6
2022-09-10 19:30 | 19:30 | 2.3218 | 9.6
2022-09-10 20:00 | 20:00 | 2.2438 | 9.6
2022-09-10 20:30 | 20:30 | 2.2113 | 9.6
2022-09-10 21:00 | 21:00 | 2.17 | 9.6
2022-09-10 21:30 | 21:30 | 2.0287 | 9.6
2022-09-10 22:00 | 22:00 | 1.9997 | 9.6
2022-09-10 22:30 | 22:30 | 2.0502 | 9.6
2022-09-10 23:00 | 23:00 | 1.8991 | 9.6
2022-09-10 23:30 | 23:30 | 1.756 | 9.6
2022-09-11 | 0:00 | 1.7011 | 9.6
2022-09-11 00:30 | 0:30 | 1.555 | 9.6
2022-09-11 01:00 | 1:00 | 1.4878 | 9.6
2022-09-11 01:30 | 1:30 | 1.3921 | 9.6
2022-09-11 02:00 | 2:00 | 1.4482 | 9.6
2022-09-11 02:30 | 2:30 | 1.3632 | 9.6
2022-09-11 03:00 | 3:00 | 1.4145 | 9.6
2022-09-11 03:30 | 3:30 | 1.3854 | 9.6
2022-09-11 04:00 | 4:00 | 1.3492 | 9.6
2022-09-11 04:30 | 4:30 | 1.405 | 9.6
2022-09-11 05:00 | 5:00 | 1.4906 | 9.6
2022-09-11 05:30 | 5:30 | 1.5548 | 9.6
2022-09-11 06:00 | 6:00 | 1.5571 | 9.6
2022-09-11 06:30 | 6:30 | 1.53 | 9.6
2022-09-11 07:00 | 7:00 | 1.3278 | 9.6
2022-09-11 07:30 | 7:30 | 1.1778 | 9.6
2022-09-11 08:00 | 8:00 | 1.1744 | 9.6
2022-09-11 08:30 | 8:30 | 0.79088 | 9.6
2022-09-11 09:00 | 9:00 | 0.25997 | 9.6
2022-09-11 09:30 | 9:30 | 0.13026 | 9.6
2022-09-11 10:00 | 10:00 | 0.52885 | 9.6
2022-09-11 10:30 | 10:30 | 0.78373 | 9.6
2022-09-11 11:00 | 11:00 | 1.0366 | 9.6
2022-09-11 11:30 | 11:30 | 1.1834 | 9.6
2022-09-11 12:00 | 12:00 | 1.2905 | 9.6
2022-09-11 12:30 | 12:30 | 1.1986 | 9.6
2022-09-11 13:00 | 13:00 | 1.0047 | 9.6
2022-09-11 13:30 | 13:30 | 0.52243 | 9.6
2022-09-11 14:00 | 14:00 | 0.52352 | 9.6
2022-09-11 14:30 | 14:30 | 0.17356 | 9.6
2022-09-11 15:00 | 15:00 | 0.42103 | 9.6
2022-09-11 15:30 | 15:30 | 1.3107 | 9.6
2022-09-11 16:00 | 16:00 | 1.7168 | 9.6
2022-09-11 16:30 | 16:30 | 2.0177 | 9.6
2022-09-11 17:00 | 17:00 | 2.2926 | 9.6
2022-09-11 17:30 | 17:30 | 2.5422 | 9.6
2022-09-11 18:00 | 18:00 | 2.7113 | 9.6
2022-09-11 18:30 | 18:30 | 2.8178 | 9.6
2022-09-11 19:00 | 19:00 | 2.6434 | 9.6
2022-09-11 19:30 | 19:30 | 2.4866 | 9.6
2022-09-11 20:00 | 20:00 | 2.3395 | 9.6
2022-09-11 20:30 | 20:30 | 2.1867 | 9.6
2022-09-11 21:00 | 21:00 | 2.131 | 9.6
2022-09-11 21:30 | 21:30 | 2.0529 | 9.6
2022-09-11 22:00 | 22:00 | 1.968 | 9.6
2022-09-11 22:30 | 22:30 | 1.9914 | 9.6
2022-09-11 23:00 | 23:00 | 1.8367 | 9.6
2022-09-11 23:30 | 23:30 | 1.6767 | 9.6
2022-09-12 | 0:00 | 1.5675 | 9.6
2022-09-12 00:30 | 0:30 | 1.4866 | 9.6
2022-09-12 01:00 | 1:00 | 1.4449 | 9.6
2022-09-12 01:30 | 1:30 | 1.4272 | 9.6
2022-09-12 02:00 | 2:00 | 1.4192 | 9.6
2022-09-12 02:30 | 2:30 | 1.3948 | 9.6
2022-09-12 03:00 | 3:00 | 1.4051 | 9.6
2022-09-12 03:30 | 3:30 | 1.4023 | 9.6
2022-09-12 04:00 | 4:00 | 1.4653 | 9.6
2022-09-12 04:30 | 4:30 | 1.4775 | 9.6
2022-09-12 05:00 | 5:00 | 1.6516 | 9.6
2022-09-12 05:30 | 5:30 | 1.7448 | 9.6
2022-09-12 06:00 | 6:00 | 1.8972 | 9.6
2022-09-12 06:30 | 6:30 | 2.0437 | 9.6
2022-09-12 07:00 | 7:00 | 2.0691 | 9.6
2022-09-12 07:30 | 7:30 | 2.0143 | 9.6
2022-09-12 08:00 | 8:00 | 2.154 | 9.6
2022-09-12 08:30 | 8:30 | 1.9994 | 9.6
2022-09-12 09:00 | 9:00 | 1.8745 | 9.6
2022-09-12 09:30 | 9:30 | 1.5525 | 9.6
2022-09-12 10:00 | 10:00 | 1.4118 | 9.6
2022-09-12 10:30 | 10:30 | 0.46746 | 9.6
2022-09-12 11:00 | 11:00 | 0.61995 | 9.6
2022-09-12 11:30 | 11:30 | 0.84345 | 9.6
2022-09-12 12:00 | 12:00 | 1.1401 | 9.6
2022-09-12 12:30 | 12:30 | 0.87902 | 9.6
2022-09-12 13:00 | 13:00 | 1.5215 | 9.6
2022-09-12 13:30 | 13:30 | 1.2041 | 9.6
2022-09-12 14:00 | 14:00 | 0.32553 | 9.6
2022-09-12 14:30 | 14:30 | 0.80508 | 9.6
2022-09-12 15:00 | 15:00 | 1.1031 | 9.6
2022-09-12 15:30 | 15:30 | 1.0997 | 9.6
2022-09-12 16:00 | 16:00 | 1.5054 | 9.6
2022-09-12 16:30 | 16:30 | 2.0566 | 9.6
2022-09-12 17:00 | 17:00 | 2.4333 | 9.6
2022-09-12 17:30 | 17:30 | 2.7321 | 9.6
2022-09-12 18:00 | 18:00 | 2.9543 | 9.6
2022-09-12 18:30 | 18:30 | 2.984 | 9.6
2022-09-12 19:00 | 19:00 | 2.95 | 9.6
2022-09-12 19:30 | 19:30 | 2.7107 | 9.6
2022-09-12 20:00 | 20:00 | 2.5995 | 9.6
2022-09-12 20:30 | 20:30 | 2.4657 | 9.6
2022-09-12 21:00 | 21:00 | 2.2946 | 9.6
2022-09-12 21:30 | 21:30 | 2.2207 | 9.6
2022-09-12 22:00 | 22:00 | 2.1055 | 9.6
2022-09-12 22:30 | 22:30 | 2.1911 | 9.6
2022-09-12 23:00 | 23:00 | 2.041 | 9.6
2022-09-12 23:30 | 23:30 | 1.8327 | 9.6
2022-09-13 | 0:00 | 1.7094 | 9.6
2022-09-13 00:30 | 0:30 | 1.5775 | 9.6
2022-09-13 01:00 | 1:00 | 1.5152 | 9.6
2022-09-13 01:30 | 1:30 | 1.4838 | 9.6
2022-09-13 02:00 | 2:00 | 1.4814 | 9.6
2022-09-13 02:30 | 2:30 | 1.4529 | 9.6
2022-09-13 03:00 | 3:00 | 1.5175 | 9.6
2022-09-13 03:30 | 3:30 | 1.5691 | 9.6
2022-09-13 04:00 | 4:00 | 1.5456 | 9.6
2022-09-13 04:30 | 4:30 | 1.6028 | 9.6
2022-09-13 05:00 | 5:00 | 1.7793 | 9.6
2022-09-13 05:30 | 5:30 | 1.9156 | 9.6
2022-09-13 06:00 | 6:00 | 2.0117 | 9.6
2022-09-13 06:30 | 6:30 | 1.8583 | 9.6
2022-09-13 07:00 | 7:00 | 1.4907 | 9.6
2022-09-13 07:30 | 7:30 | 1.0176 | 9.6
2022-09-13 08:00 | 8:00 | 0.63123 | 9.6
2022-09-13 08:30 | 8:30 | 0.26067 | 9.6
2022-09-13 09:00 | 9:00 | 0.46036 | 9.6
2022-09-13 09:30 | 9:30 | 0.73936 | 9.6
2022-09-13 10:00 | 10:00 | 0.95963 | 9.6
2022-09-13 10:30 | 10:30 | 1.1565 | 9.6
2022-09-13 11:00 | 11:00 | 1.2678 | 9.6
2022-09-13 11:30 | 11:30 | 1.2488 | 9.6
2022-09-13 12:00 | 12:00 | 1.2052 | 9.6
2022-09-13 12:30 | 12:30 | 1.1699 | 9.6
2022-09-13 13:00 | 13:00 | 1.0176 | 9.6
2022-09-13 13:30 | 13:30 | 0.75197 | 9.6
2022-09-13 14:00 | 14:00 | 0.4744 | 9.6
2022-09-13 14:30 | 14:30 | 0.22946 | 9.6
2022-09-13 15:00 | 15:00 | 0.41892 | 9.6
2022-09-13 15:30 | 15:30 | 0.92081 | 9.6
2022-09-13 16:00 | 16:00 | 1.3635 | 9.6
2022-09-13 16:30 | 16:30 | 1.8822 | 9.6
2022-09-13 17:00 | 17:00 | 2.1662 | 9.6
2022-09-13 17:30 | 17:30 | 2.4396 | 9.6
2022-09-13 18:00 | 18:00 | 2.6775 | 9.6
2022-09-13 18:30 | 18:30 | 2.665 | 9.6
2022-09-13 19:00 | 19:00 | 2.6015 | 9.6
2022-09-13 19:30 | 19:30 | 2.4657 | 9.6
2022-09-13 20:00 | 20:00 | 2.4145 | 9.6
2022-09-13 20:30 | 20:30 | 2.2502 | 9.6
2022-09-13 21:00 | 21:00 | 2.0932 | 9.6
2022-09-13 21:30 | 21:30 | 2.0695 | 9.6
2022-09-13 22:00 | 22:00 | 1.9645 | 9.6
2022-09-13 22:30 | 22:30 | 1.9674 | 9.6
2022-09-13 23:00 | 23:00 | 1.847 | 9.6
2022-09-13 23:30 | 23:30 | 1.6966 | 9.6
2022-09-14 | 0:00 | 1.5537 | 9.6
2022-09-14 00:30 | 0:30 | 1.462 | 9.6
2022-09-14 01:00 | 1:00 | 1.3906 | 9.6
2022-09-14 01:30 | 1:30 | 1.4233 | 9.6
2022-09-14 02:00 | 2:00 | 1.3872 | 9.6
2022-09-14 02:30 | 2:30 | 1.3696 | 9.6
2022-09-14 03:00 | 3:00 | 1.4035 | 9.6
2022-09-14 03:30 | 3:30 | 1.3977 | 9.6
2022-09-14 04:00 | 4:00 | 1.3988 | 9.6
2022-09-14 04:30 | 4:30 | 1.495 | 9.6
2022-09-14 05:00 | 5:00 | 1.6423 | 9.6
2022-09-14 05:30 | 5:30 | 1.7466 | 9.6
2022-09-14 06:00 | 6:00 | 1.8365 | 9.6
2022-09-14 06:30 | 6:30 | 1.6817 | 9.6
2022-09-14 07:00 | 7:00 | 1.3525 | 9.6
2022-09-14 07:30 | 7:30 | 1.0856 | 9.6
2022-09-14 08:00 | 8:00 | 1.2621 | 9.6
2022-09-14 08:30 | 8:30 | 0.23629 | 9.6
2022-09-14 09:00 | 9:00 | 0.35505 | 9.6
2022-09-14 09:30 | 9:30 | 0.64833 | 9.6
2022-09-14 10:00 | 10:00 | 0.38605 | 9.6
2022-09-14 10:30 | 10:30 | 0.30374 | 9.6
2022-09-14 11:00 | 11:00 | 0.47573 | 9.6
2022-09-14 11:30 | 11:30 | 0.33695 | 9.6
2022-09-14 12:00 | 12:00 | 0.27644 | 9.6
2022-09-14 12:30 | 12:30 | 0.38465 | 9.6
2022-09-14 13:00 | 13:00 | 0.53729 | 9.6
2022-09-14 13:30 | 13:30 | 0.40543 | 9.6
2022-09-14 14:00 | 14:00 | 0.34955 | 9.6
2022-09-14 14:30 | 14:30 | 0.78914 | 9.6
2022-09-14 15:00 | 15:00 | 1.4871 | 9.6
2022-09-14 15:30 | 15:30 | 1.5126 | 9.6
2022-09-14 16:00 | 16:00 | 1.6075 | 9.6
2022-09-14 16:30 | 16:30 | 1.8791 | 9.6
2022-09-14 17:00 | 17:00 | 2.3246 | 9.6
2022-09-14 17:30 | 17:30 | 2.5649 | 9.6
2022-09-14 18:00 | 18:00 | 2.7357 | 9.6
2022-09-14 18:30 | 18:30 | 2.7508 | 9.6
2022-09-14 19:00 | 19:00 | 2.6954 | 9.6
2022-09-14 19:30 | 19:30 | 2.5747 | 9.6
2022-09-14 20:00 | 20:00 | 2.5113 | 9.6
2022-09-14 20:30 | 20:30 | 2.3767 | 9.6
2022-09-14 21:00 | 21:00 | 2.1552 | 9.6
2022-09-14 21:30 | 21:30 | 1.9928 | 9.6
2022-09-14 22:00 | 22:00 | 1.9977 | 9.6
2022-09-14 22:30 | 22:30 | 2.0806 | 9.6
2022-09-14 23:00 | 23:00 | 1.9752 | 9.6
2022-09-14 23:30 | 23:30 | 1.7676 | 9.6
2022-09-15 | 0:00 | 1.6076 | 9.6
2022-09-15 00:30 | 0:30 | 1.5283 | 9.6
2022-09-15 01:00 | 1:00 | 1.5084 | 9.6
2022-09-15 01:30 | 1:30 | 1.4393 | 9.6
2022-09-15 02:00 | 2:00 | 1.4323 | 9.6
2022-09-15 02:30 | 2:30 | 1.3886 | 9.6
2022-09-15 03:00 | 3:00 | 1.4491 | 9.6
2022-09-15 03:30 | 3:30 | 1.4734 | 9.6
2022-09-15 04:00 | 4:00 | 1.4794 | 9.6
2022-09-15 04:30 | 4:30 | 1.5581 | 9.6
2022-09-15 05:00 | 5:00 | 1.641 | 9.6
2022-09-15 05:30 | 5:30 | 1.8124 | 9.6
2022-09-15 06:00 | 6:00 | 1.9281 | 9.6
2022-09-15 06:30 | 6:30 | 1.8379 | 9.6
2022-09-15 07:00 | 7:00 | 1.7507 | 9.6
2022-09-15 07:30 | 7:30 | 1.4139 | 9.6
2022-09-15 08:00 | 8:00 | 0.44989 | 9.6
2022-09-15 08:30 | 8:30 | 0.16625 | 9.6
2022-09-15 09:00 | 9:00 | 0.21788 | 9.6
2022-09-15 09:30 | 9:30 | 0.21313 | 9.6
2022-09-15 10:00 | 10:00 | 0.26517 | 9.6
2022-09-15 10:30 | 10:30 | 0.1845 | 9.6
2022-09-15 11:00 | 11:00 | 0.22151 | 9.6
2022-09-15 11:30 | 11:30 | 0.72882 | 9.6
2022-09-15 12:00 | 12:00 | 1.0794 | 9.6
2022-09-15 12:30 | 12:30 | 1.1541 | 9.6
2022-09-15 13:00 | 13:00 | 1.2346 | 9.6
2022-09-15 13:30 | 13:30 | 0.68481 | 9.6
2022-09-15 14:00 | 14:00 | 1.0907 | 9.6
2022-09-15 14:30 | 14:30 | 1.3725 | 9.6
2022-09-15 15:00 | 15:00 | 1.5663 | 9.6
2022-09-15 15:30 | 15:30 | 1.5581 | 9.6
2022-09-15 16:00 | 16:00 | 1.9101 | 9.6
2022-09-15 16:30 | 16:30 | 2.1832 | 9.6
2022-09-15 17:00 | 17:00 | 2.396 | 9.6
2022-09-15 17:30 | 17:30 | 2.6168 | 9.6
2022-09-15 18:00 | 18:00 | 2.8264 | 9.6
2022-09-15 18:30 | 18:30 | 2.8027 | 9.6
2022-09-15 19:00 | 19:00 | 2.6814 | 9.6
2022-09-15 19:30 | 19:30 | 2.6759 | 9.6
2022-09-15 20:00 | 20:00 | 2.4866 | 9.6
2022-09-15 20:30 | 20:30 | 2.3176 | 9.6
2022-09-15 21:00 | 21:00 | 2.2536 | 9.6
2022-09-15 21:30 | 21:30 | 2.2066 | 9.6
2022-09-15 22:00 | 22:00 | 2.1114 | 9.6
2022-09-15 22:30 | 22:30 | 2.0772 | 9.6
2022-09-15 23:00 | 23:00 | 1.9414 | 9.6
2022-09-15 23:30 | 23:30 | 1.8089 | 9.6
2022-09-16 | 0:00 | 1.6372 | 9.6
2022-09-16 00:30 | 0:30 | 1.54 | 9.6
2022-09-16 01:00 | 1:00 | 1.4673 | 9.6
2022-09-16 01:30 | 1:30 | 1.4309 | 9.6
2022-09-16 02:00 | 2:00 | 1.42 | 9.6
2022-09-16 02:30 | 2:30 | 1.4513 | 9.6
2022-09-16 03:00 | 3:00 | 1.4295 | 9.6
2022-09-16 03:30 | 3:30 | 1.4317 | 9.6
2022-09-16 04:00 | 4:00 | 1.5131 | 9.6
2022-09-16 04:30 | 4:30 | 1.5779 | 9.6
2022-09-16 05:00 | 5:00 | 1.6481 | 9.6
2022-09-16 05:30 | 5:30 | 1.8084 | 9.6
2022-09-16 06:00 | 6:00 | 1.9808 | 9.6
2022-09-16 06:30 | 6:30 | 2.0022 | 9.6
2022-09-16 07:00 | 7:00 | 1.6103 | 9.6
2022-09-16 07:30 | 7:30 | 1.6472 | 9.6
2022-09-16 08:00 | 8:00 | 2.1677 | 9.6
2022-09-16 08:30 | 8:30 | 1.4631 | 9.6
2022-09-16 09:00 | 9:00 | 1.1611 | 9.6
2022-09-16 09:30 | 9:30 | 1.1924 | 9.6
2022-09-16 10:00 | 10:00 | 1.0898 | 9.6
2022-09-16 10:30 | 10:30 | 0.64161 | 9.6
2022-09-16 11:00 | 11:00 | 0.42478 | 9.6
2022-09-16 11:30 | 11:30 | 0.78415 | 9.6
2022-09-16 12:00 | 12:00 | 0.70089 | 9.6
2022-09-16 12:30 | 12:30 | 1.06 | 9.6
2022-09-16 13:00 | 13:00 | 1.3824 | 9.6
2022-09-16 13:30 | 13:30 | 1.5941 | 9.6
2022-09-16 14:00 | 14:00 | 1.1868 | 9.6
2022-09-16 14:30 | 14:30 | 1.6745 | 9.6
2022-09-16 15:00 | 15:00 | 1.5187 | 9.6
2022-09-16 15:30 | 15:30 | 1.5156 | 9.6
2022-09-16 16:00 | 16:00 | 1.7254 | 9.6
2022-09-16 16:30 | 16:30 | 1.9846 | 9.6
2022-09-16 17:00 | 17:00 | 2.2547 | 9.6
2022-09-16 17:30 | 17:30 | 2.5442 | 9.6
2022-09-16 18:00 | 18:00 | 2.7284 | 9.6
2022-09-16 18:30 | 18:30 | 2.6855 | 9.6
2022-09-16 19:00 | 19:00 | 2.6233 | 9.6
2022-09-16 19:30 | 19:30 | 2.5831 | 9.6
2022-09-16 20:00 | 20:00 | 2.4995 | 9.6
2022-09-16 20:30 | 20:30 | 2.2977 | 9.6
2022-09-16 21:00 | 21:00 | 2.2021 | 9.6
2022-09-16 21:30 | 21:30 | 2.1321 | 9.6
2022-09-16 22:00 | 22:00 | 2.029 | 9.6
2022-09-16 22:30 | 22:30 | 2.1866 | 9.6
2022-09-16 23:00 | 23:00 | 1.976 | 9.6
2022-09-16 23:30 | 23:30 | 1.7802 | 9.6
2022-09-17 | 0:00 | 1.6913 | 9.6
2022-09-17 00:30 | 0:30 | 1.5314 | 9.6
2022-09-17 01:00 | 1:00 | 1.4439 | 9.6
2022-09-17 01:30 | 1:30 | 1.4846 | 9.6
2022-09-17 02:00 | 2:00 | 1.4202 | 9.6
2022-09-17 02:30 | 2:30 | 1.3938 | 9.6
2022-09-17 03:00 | 3:00 | 1.4337 | 9.6
2022-09-17 03:30 | 3:30 | 1.3814 | 9.6
2022-09-17 04:00 | 4:00 | 1.4485 | 9.6
2022-09-17 04:30 | 4:30 | 1.5043 | 9.6
2022-09-17 05:00 | 5:00 | 1.5328 | 9.6
2022-09-17 05:30 | 5:30 | 1.5979 | 9.6
2022-09-17 06:00 | 6:00 | 1.6099 | 9.6
2022-09-17 06:30 | 6:30 | 1.566 | 9.6
2022-09-17 07:00 | 7:00 | 1.3811 | 9.6
2022-09-17 07:30 | 7:30 | 1.0657 | 9.6
2022-09-17 08:00 | 8:00 | 1.2583 | 9.6
2022-09-17 08:30 | 8:30 | 1.3601 | 9.6
2022-09-17 09:00 | 9:00 | 1.1441 | 9.6
2022-09-17 09:30 | 9:30 | 0.66683 | 9.6
2022-09-17 10:00 | 10:00 | 0.60407 | 9.6
2022-09-17 10:30 | 10:30 | 0.83241 | 9.6
2022-09-17 11:00 | 11:00 | 0.86921 | 9.6
2022-09-17 11:30 | 11:30 | 0.9227 | 9.6
2022-09-17 12:00 | 12:00 | 0.67626 | 9.6
2022-09-17 12:30 | 12:30 | 0.42438 | 9.6
2022-09-17 13:00 | 13:00 | 0.38245 | 9.6
2022-09-17 13:30 | 13:30 | 0.44363 | 9.6
2022-09-17 14:00 | 14:00 | 0.26562 | 9.6
2022-09-17 14:30 | 14:30 | 0.5632 | 9.6
2022-09-17 15:00 | 15:00 | 1.0813 | 9.6
2022-09-17 15:30 | 15:30 | 1.302 | 9.6
2022-09-17 16:00 | 16:00 | 1.7825 | 9.6
2022-09-17 16:30 | 16:30 | 2.0018 | 9.6
2022-09-17 17:00 | 17:00 | 2.3213 | 9.6
2022-09-17 17:30 | 17:30 | 2.4661 | 9.6
2022-09-17 18:00 | 18:00 | 2.6981 | 9.6
2022-09-17 18:30 | 18:30 | 2.6648 | 9.6
2022-09-17 19:00 | 19:00 | 2.4636 | 9.6
2022-09-17 19:30 | 19:30 | 2.3965 | 9.6
2022-09-17 20:00 | 20:00 | 2.2696 | 9.6
2022-09-17 20:30 | 20:30 | 2.1732 | 9.6
2022-09-17 21:00 | 21:00 | 2.0638 | 9.6
2022-09-17 21:30 | 21:30 | 1.911 | 9.6
2022-09-17 22:00 | 22:00 | 1.8907 | 9.6
2022-09-17 22:30 | 22:30 | 2.032 | 9.6
2022-09-17 23:00 | 23:00 | 1.8924 | 9.6
2022-09-17 23:30 | 23:30 | 1.7269 | 9.6
2022-09-18 | 0:00 | 1.6203 | 9.6
2022-09-18 00:30 | 0:30 | 1.4923 | 9.6
2022-09-18 01:00 | 1:00 | 1.4382 | 9.6
2022-09-18 01:30 | 1:30 | 1.3729 | 9.6
2022-09-18 02:00 | 2:00 | 1.4224 | 9.6
2022-09-18 02:30 | 2:30 | 1.3341 | 9.6
2022-09-18 03:00 | 3:00 | 1.3745 | 9.6
2022-09-18 03:30 | 3:30 | 1.3447 | 9.6
2022-09-18 04:00 | 4:00 | 1.3477 | 9.6
2022-09-18 04:30 | 4:30 | 1.4276 | 9.6
2022-09-18 05:00 | 5:00 | 1.4262 | 9.6
2022-09-18 05:30 | 5:30 | 1.5509 | 9.6
2022-09-18 06:00 | 6:00 | 1.3939 | 9.6
2022-09-18 06:30 | 6:30 | 1.2116 | 9.6
2022-09-18 07:00 | 7:00 | 0.97496 | 9.6
2022-09-18 07:30 | 7:30 | 0.55255 | 9.6
2022-09-18 08:00 | 8:00 | 0.32016 | 9.6
2022-09-18 08:30 | 8:30 | 0.29502 | 9.6
2022-09-18 09:00 | 9:00 | 0.3297 | 9.6
2022-09-18 09:30 | 9:30 | 0.67196 | 9.6
2022-09-18 10:00 | 10:00 | 1.0128 | 9.6
2022-09-18 10:30 | 10:30 | 1.1038 | 9.6
2022-09-18 11:00 | 11:00 | 1.2751 | 9.6
2022-09-18 11:30 | 11:30 | 1.3415 | 9.6
2022-09-18 12:00 | 12:00 | 1.2574 | 9.6
2022-09-18 12:30 | 12:30 | 1.2289 | 9.6
2022-09-18 13:00 | 13:00 | 0.97685 | 9.6
2022-09-18 13:30 | 13:30 | 0.78944 | 9.6
2022-09-18 14:00 | 14:00 | 0.49384 | 9.6
2022-09-18 14:30 | 14:30 | 0.21536 | 9.6
2022-09-18 15:00 | 15:00 | 0.54201 | 9.6
2022-09-18 15:30 | 15:30 | 1.1126 | 9.6
2022-09-18 16:00 | 16:00 | 1.6012 | 9.6
2022-09-18 16:30 | 16:30 | 2.1117 | 9.6
2022-09-18 17:00 | 17:00 | 2.4371 | 9.6
2022-09-18 17:30 | 17:30 | 2.588 | 9.6
2022-09-18 18:00 | 18:00 | 2.6922 | 9.6
2022-09-18 18:30 | 18:30 | 2.625 | 9.6
2022-09-18 19:00 | 19:00 | 2.5833 | 9.6
2022-09-18 19:30 | 19:30 | 2.4846 | 9.6
2022-09-18 20:00 | 20:00 | 2.3386 | 9.6
2022-09-18 20:30 | 20:30 | 2.1248 | 9.6
2022-09-18 21:00 | 21:00 | 2.0416 | 9.6
2022-09-18 21:30 | 21:30 | 1.9717 | 9.6
2022-09-18 22:00 | 22:00 | 1.8673 | 9.6
2022-09-18 22:30 | 22:30 | 1.9742 | 9.6
2022-09-18 23:00 | 23:00 | 1.8596 | 9.6
2022-09-18 23:30 | 23:30 | 1.7007 | 9.6
2022-09-19 | 0:00 | 1.6156 | 9.6
2022-09-19 00:30 | 0:30 | 1.5036 | 9.6
2022-09-19 01:00 | 1:00 | 1.409 | 9.6
2022-09-19 01:30 | 1:30 | 1.3733 | 9.6
2022-09-19 02:00 | 2:00 | 1.402 | 9.6
2022-09-19 02:30 | 2:30 | 1.2639 | 9.6
2022-09-19 03:00 | 3:00 | 1.3708 | 9.6
2022-09-19 03:30 | 3:30 | 1.3729 | 9.6
2022-09-19 04:00 | 4:00 | 1.4361 | 9.6
2022-09-19 04:30 | 4:30 | 1.4774 | 9.6
2022-09-19 05:00 | 5:00 | 1.5845 | 9.6
2022-09-19 05:30 | 5:30 | 1.7484 | 9.6
2022-09-19 06:00 | 6:00 | 1.6787 | 9.6
2022-09-19 06:30 | 6:30 | 1.37 | 9.6
2022-09-19 07:00 | 7:00 | 1.0693 | 9.6
2022-09-19 07:30 | 7:30 | 0.7847 | 9.6
2022-09-19 08:00 | 8:00 | 0.48545 | 9.6
2022-09-19 08:30 | 8:30 | 0.2066 | 9.6
2022-09-19 09:00 | 9:00 | 0.36087 | 9.6
2022-09-19 09:30 | 9:30 | 0.58659 | 9.6
2022-09-19 10:00 | 10:00 | 0.76365 | 9.6
2022-09-19 10:30 | 10:30 | 0.85793 | 9.6
2022-09-19 11:00 | 11:00 | 0.94794 | 9.6
2022-09-19 11:30 | 11:30 | 1.0005 | 9.6
2022-09-19 12:00 | 12:00 | 1.0047 | 9.6
2022-09-19 12:30 | 12:30 | 0.80282 | 9.6
2022-09-19 13:00 | 13:00 | 0.67259 | 9.6
2022-09-19 13:30 | 13:30 | 0.46794 | 9.6
2022-09-19 14:00 | 14:00 | 0.5899 | 9.6
2022-09-19 14:30 | 14:30 | 1.332 | 9.6
2022-09-19 15:00 | 15:00 | 1.4641 | 9.6
2022-09-19 15:30 | 15:30 | 1.7133 | 9.6
2022-09-19 16:00 | 16:00 | 1.9573 | 9.6
2022-09-19 16:30 | 16:30 | 2.1999 | 9.6
2022-09-19 17:00 | 17:00 | 2.4271 | 9.6
2022-09-19 17:30 | 17:30 | 2.6647 | 9.6
2022-09-19 18:00 | 18:00 | 2.7867 | 9.6
2022-09-19 18:30 | 18:30 | 2.8093 | 9.6
2022-09-19 19:00 | 19:00 | 2.5623 | 9.6
2022-09-19 19:30 | 19:30 | 2.3977 | 9.6
2022-09-19 20:00 | 20:00 | 2.2883 | 9.6
2022-09-19 20:30 | 20:30 | 2.1589 | 9.6
2022-09-19 21:00 | 21:00 | 2.0732 | 9.6
2022-09-19 21:30 | 21:30 | 1.9514 | 9.6
2022-09-19 22:00 | 22:00 | 1.9376 | 9.6
2022-09-19 22:30 | 22:30 | 2.021 | 9.6
2022-09-19 23:00 | 23:00 | 1.9155 | 9.6
2022-09-19 23:30 | 23:30 | 1.7263 | 9.6
2022-09-20 | 0:00 | 1.5346 | 9.6
2022-09-20 00:30 | 0:30 | 1.5291 | 9.6
2022-09-20 01:00 | 1:00 | 1.4289 | 9.6
2022-09-20 01:30 | 1:30 | 1.393 | 9.6
2022-09-20 02:00 | 2:00 | 1.3664 | 9.6
2022-09-20 02:30 | 2:30 | 1.2962 | 9.6
2022-09-20 03:00 | 3:00 | 1.3428 | 9.6
2022-09-20 03:30 | 3:30 | 1.3476 | 9.6
2022-09-20 04:00 | 4:00 | 1.3535 | 9.6
2022-09-20 04:30 | 4:30 | 1.4788 | 9.6
2022-09-20 05:00 | 5:00 | 1.5948 | 9.6
2022-09-20 05:30 | 5:30 | 1.6694 | 9.6
2022-09-20 06:00 | 6:00 | 1.6256 | 9.6
2022-09-20 06:30 | 6:30 | 1.4042 | 9.6
2022-09-20 07:00 | 7:00 | 1.0942 | 9.6
2022-09-20 07:30 | 7:30 | 0.68059 | 9.6
2022-09-20 08:00 | 8:00 | 0.39262 | 9.6
2022-09-20 08:30 | 8:30 | 0.19257 | 9.6
2022-09-20 09:00 | 9:00 | 0.42352 | 9.6
2022-09-20 09:30 | 9:30 | 0.72761 | 9.6
2022-09-20 10:00 | 10:00 | 0.89421 | 9.6
2022-09-20 10:30 | 10:30 | 1.0525 | 9.6
2022-09-20 11:00 | 11:00 | 1.0142 | 9.6
2022-09-20 11:30 | 11:30 | 1.0469 | 9.6
2022-09-20 12:00 | 12:00 | 1.03 | 9.6
2022-09-20 12:30 | 12:30 | 0.99093 | 9.6
2022-09-20 13:00 | 13:00 | 0.8124 | 9.6
2022-09-20 13:30 | 13:30 | 0.61903 | 9.6
2022-09-20 14:00 | 14:00 | 0.44573 | 9.6
2022-09-20 14:30 | 14:30 | 0.28335 | 9.6
2022-09-20 15:00 | 15:00 | 0.65585 | 9.6
2022-09-20 15:30 | 15:30 | 1.1444 | 9.6
2022-09-20 16:00 | 16:00 | 1.6272 | 9.6
2022-09-20 16:30 | 16:30 | 2.148 | 9.6
2022-09-20 17:00 | 17:00 | 2.491 | 9.6
2022-09-20 17:30 | 17:30 | 2.6387 | 9.6
2022-09-20 18:00 | 18:00 | 2.6289 | 9.6
2022-09-20 18:30 | 18:30 | 2.7334 | 9.6
2022-09-20 19:00 | 19:00 | 2.6255 | 9.6
2022-09-20 19:30 | 19:30 | 2.4568 | 9.6
2022-09-20 20:00 | 20:00 | 2.3278 | 9.6
2022-09-20 20:30 | 20:30 | 2.2345 | 9.6
2022-09-20 21:00 | 21:00 | 2.0789 | 9.6
2022-09-20 21:30 | 21:30 | 1.9868 | 9.6
2022-09-20 22:00 | 22:00 | 1.9942 | 9.6
2022-09-20 22:30 | 22:30 | 1.9955 | 9.6
2022-09-20 23:00 | 23:00 | 1.8316 | 9.6
2022-09-20 23:30 | 23:30 | 1.7197 | 9.6
2022-09-21 | 0:00 | 1.5712 | 9.6
2022-09-21 00:30 | 0:30 | 1.4384 | 9.6
2022-09-21 01:00 | 1:00 | 1.4465 | 9.6
2022-09-21 01:30 | 1:30 | 1.4171 | 9.6
2022-09-21 02:00 | 2:00 | 1.373 | 9.6
2022-09-21 02:30 | 2:30 | 1.3602 | 9.6
2022-09-21 03:00 | 3:00 | 1.382 | 9.6
2022-09-21 03:30 | 3:30 | 1.413 | 9.6
2022-09-21 04:00 | 4:00 | 1.4663 | 9.6
2022-09-21 04:30 | 4:30 | 1.5229 | 9.6
2022-09-21 05:00 | 5:00 | 1.6001 | 9.6
2022-09-21 05:30 | 5:30 | 1.6522 | 9.6
2022-09-21 06:00 | 6:00 | 1.5858 | 9.6
2022-09-21 06:30 | 6:30 | 1.7053 | 9.6
2022-09-21 07:00 | 7:00 | 1.7902 | 9.6
2022-09-21 07:30 | 7:30 | 1.2931 | 9.6
2022-09-21 08:00 | 8:00 | 1.183 | 9.6
2022-09-21 08:30 | 8:30 | 1.0302 | 9.6
2022-09-21 09:00 | 9:00 | 1.7571 | 9.6
2022-09-21 09:30 | 9:30 | 1.5381 | 9.6
2022-09-21 10:00 | 10:00 | 1.3256 | 9.6
2022-09-21 10:30 | 10:30 | 1.5023 | 9.6
2022-09-21 11:00 | 11:00 | 1.5036 | 9.6
2022-09-21 11:30 | 11:30 | 1.7274 | 9.6
2022-09-21 12:00 | 12:00 | 1.9817 | 9.6
2022-09-21 12:30 | 12:30 | 2.0306 | 9.6
2022-09-21 13:00 | 13:00 | 2.1129 | 9.6
2022-09-21 13:30 | 13:30 | 1.9173 | 9.6
2022-09-21 14:00 | 14:00 | 1.9435 | 9.6
2022-09-21 14:30 | 14:30 | 1.8863 | 9.6
2022-09-21 15:00 | 15:00 | 1.9641 | 9.6
2022-09-21 15:30 | 15:30 | 2.1378 | 9.6
2022-09-21 16:00 | 16:00 | 2.1924 | 9.6
2022-09-21 16:30 | 16:30 | 2.3704 | 9.6
2022-09-21 17:00 | 17:00 | 2.5077 | 9.6
2022-09-21 17:30 | 17:30 | 2.6653 | 9.6
2022-09-21 18:00 | 18:00 | 2.6854 | 9.6
2022-09-21 18:30 | 18:30 | 2.598 | 9.6
2022-09-21 19:00 | 19:00 | 2.559 | 9.6
2022-09-21 19:30 | 19:30 | 2.417 | 9.6
2022-09-21 20:00 | 20:00 | 2.34 | 9.6
2022-09-21 20:30 | 20:30 | 2.2011 | 9.6
2022-09-21 21:00 | 21:00 | 2.1302 | 9.6
2022-09-21 21:30 | 21:30 | 2.0201 | 9.6
2022-09-21 22:00 | 22:00 | 1.9935 | 9.6
2022-09-21 22:30 | 22:30 | 2.1104 | 9.6
2022-09-21 23:00 | 23:00 | 1.9438 | 9.6
2022-09-21 23:30 | 23:30 | 1.7796 | 9.6
2022-09-22 | 0:00 | 1.6379 | 9.6
2022-09-22 00:30 | 0:30 | 1.528 | 9.6
2022-09-22 01:00 | 1:00 | 1.4854 | 9.6
2022-09-22 01:30 | 1:30 | 1.4464 | 9.6
2022-09-22 02:00 | 2:00 | 1.4353 | 9.6
2022-09-22 02:30 | 2:30 | 1.4052 | 9.6
2022-09-22 03:00 | 3:00 | 1.3621 | 9.6
2022-09-22 03:30 | 3:30 | 1.3758 | 9.6
2022-09-22 04:00 | 4:00 | 1.4084 | 9.6
2022-09-22 04:30 | 4:30 | 1.4442 | 9.6
2022-09-22 05:00 | 5:00 | 1.5072 | 9.6
2022-09-22 05:30 | 5:30 | 1.5737 | 9.6
2022-09-22 06:00 | 6:00 | 1.6235 | 9.6
2022-09-22 06:30 | 6:30 | 1.7423 | 9.6
2022-09-22 07:00 | 7:00 | 1.9174 | 9.6
2022-09-22 07:30 | 7:30 | 1.991 | 9.6
2022-09-22 08:00 | 8:00 | 2.024 | 9.6
2022-09-22 08:30 | 8:30 | 2.2107 | 9.6
2022-09-22 09:00 | 9:00 | 2.0032 | 9.6
2022-09-22 09:30 | 9:30 | 2.0929 | 9.6
2022-09-22 10:00 | 10:00 | 2.1499 | 9.6
2022-09-22 10:30 | 10:30 | 2.0063 | 9.6
2022-09-22 11:00 | 11:00 | 1.6761 | 9.6
2022-09-22 11:30 | 11:30 | 0.55728 | 9.6
2022-09-22 12:00 | 12:00 | 0.13688 | 9.6
2022-09-22 12:30 | 12:30 | 0.7479 | 9.6
2022-09-22 13:00 | 13:00 | 1.1605 | 9.6
2022-09-22 13:30 | 13:30 | 0.45364 | 9.6
2022-09-22 14:00 | 14:00 | 0.91627 | 9.6
2022-09-22 14:30 | 14:30 | 1.4372 | 9.6
2022-09-22 15:00 | 15:00 | 1.3579 | 9.6
2022-09-22 15:30 | 15:30 | 2.0016 | 9.6
2022-09-22 16:00 | 16:00 | 2.0088 | 9.6
2022-09-22 16:30 | 16:30 | 2.2748 | 9.6
2022-09-22 17:00 | 17:00 | 2.4979 | 9.6
2022-09-22 17:30 | 17:30 | 2.6961 | 9.6
2022-09-22 18:00 | 18:00 | 2.7551 | 9.6
2022-09-22 18:30 | 18:30 | 2.6994 | 9.6
2022-09-22 19:00 | 19:00 | 2.5682 | 9.6
2022-09-22 19:30 | 19:30 | 2.4419 | 9.6
2022-09-22 20:00 | 20:00 | 2.3566 | 9.6
2022-09-22 20:30 | 20:30 | 2.1837 | 9.6
2022-09-22 21:00 | 21:00 | 2.1315 | 9.6
2022-09-22 21:30 | 21:30 | 2.0252 | 9.6
2022-09-22 22:00 | 22:00 | 1.933 | 9.6
2022-09-22 22:30 | 22:30 | 2.0393 | 9.6
2022-09-22 23:00 | 23:00 | 1.9119 | 9.6
2022-09-22 23:30 | 23:30 | 1.7256 | 9.6
2022-09-23 | 0:00 | 1.6403 | 9.6
2022-09-23 00:30 | 0:30 | 1.506 | 9.6
2022-09-23 01:00 | 1:00 | 1.4745 | 9.6
2022-09-23 01:30 | 1:30 | 1.4378 | 9.6
2022-09-23 02:00 | 2:00 | 1.4469 | 9.6
2022-09-23 02:30 | 2:30 | 1.3897 | 9.6
2022-09-23 03:00 | 3:00 | 1.3724 | 9.6
2022-09-23 03:30 | 3:30 | 1.4129 | 9.6
2022-09-23 04:00 | 4:00 | 1.4655 | 9.6
2022-09-23 04:30 | 4:30 | 1.4993 | 9.6
2022-09-23 05:00 | 5:00 | 1.6393 | 9.6
2022-09-23 05:30 | 5:30 | 1.6601 | 9.6
2022-09-23 06:00 | 6:00 | 1.5548 | 9.6
2022-09-23 06:30 | 6:30 | 1.3734 | 9.6
2022-09-23 07:00 | 7:00 | 0.97506 | 9.6
2022-09-23 07:30 | 7:30 | 0.63818 | 9.6
2022-09-23 08:00 | 8:00 | 0.16989 | 9.6
2022-09-23 08:30 | 8:30 | 0.26078 | 9.6
2022-09-23 09:00 | 9:00 | 0.53412 | 9.6
2022-09-23 09:30 | 9:30 | 0.71794 | 9.6
2022-09-23 10:00 | 10:00 | 0.91798 | 9.6
2022-09-23 10:30 | 10:30 | 1.0674 | 9.6
2022-09-23 11:00 | 11:00 | 0.9092 | 9.6
2022-09-23 11:30 | 11:30 | 0.63743 | 9.6
2022-09-23 12:00 | 12:00 | 0.62631 | 9.6
2022-09-23 12:30 | 12:30 | 0.62631 | 9.6
2022-09-23 13:00 | 13:00 | 0.62631 | 9.6
2022-09-23 13:30 | 13:30 | 0.66587 | 9.6
2022-09-23 14:00 | 14:00 | 0.35424 | 9.6
2022-09-23 14:30 | 14:30 | 0.42077 | 9.6
2022-09-23 15:00 | 15:00 | 0.5979 | 9.6
2022-09-23 15:30 | 15:30 | 0.88544 | 9.6
2022-09-23 16:00 | 16:00 | 1.4653 | 9.6
2022-09-23 16:30 | 16:30 | 1.9211 | 9.6
2022-09-23 17:00 | 17:00 | 2.1441 | 9.6
2022-09-23 17:30 | 17:30 | 2.3597 | 9.6
2022-09-23 18:00 | 18:00 | 2.6647 | 9.6
2022-09-23 18:30 | 18:30 | 2.719 | 9.6
2022-09-23 19:00 | 19:00 | 2.612 | 9.6
2022-09-23 19:30 | 19:30 | 2.436 | 9.6
2022-09-23 20:00 | 20:00 | 2.2814 | 9.6
2022-09-23 20:30 | 20:30 | 2.1235 | 9.6
2022-09-23 21:00 | 21:00 | 2.0817 | 9.6
2022-09-23 21:30 | 21:30 | 1.9853 | 9.6
2022-09-23 22:00 | 22:00 | 1.9367 | 9.6
2022-09-23 22:30 | 22:30 | 1.994 | 9.6
2022-09-23 23:00 | 23:00 | 1.8298 | 9.6
2022-09-23 23:30 | 23:30 | 1.687 | 9.6
2022-09-24 | 0:00 | 1.5411 | 9.6
2022-09-24 00:30 | 0:30 | 1.4604 | 9.6
2022-09-24 01:00 | 1:00 | 1.434 | 9.6
2022-09-24 01:30 | 1:30 | 1.3805 | 9.6
2022-09-24 02:00 | 2:00 | 1.3831 | 9.6
2022-09-24 02:30 | 2:30 | 1.3492 | 9.6
2022-09-24 03:00 | 3:00 | 1.3858 | 9.6
2022-09-24 03:30 | 3:30 | 1.3732 | 9.6
2022-09-24 04:00 | 4:00 | 1.3773 | 9.6
2022-09-24 04:30 | 4:30 | 1.4018 | 9.6
2022-09-24 05:00 | 5:00 | 1.4157 | 9.6
2022-09-24 05:30 | 5:30 | 1.487 | 9.6
2022-09-24 06:00 | 6:00 | 1.4345 | 9.6
2022-09-24 06:30 | 6:30 | 1.1618 | 9.6
2022-09-24 07:00 | 7:00 | 0.87772 | 9.6
2022-09-24 07:30 | 7:30 | 0.4857 | 9.6
2022-09-24 08:00 | 8:00 | 0.249 | 9.6
2022-09-24 08:30 | 8:30 | 0.35372 | 9.6
2022-09-24 09:00 | 9:00 | 0.61948 | 9.6
2022-09-24 09:30 | 9:30 | 0.82308 | 9.6
2022-09-24 10:00 | 10:00 | 1.0597 | 9.6
2022-09-24 10:30 | 10:30 | 1.1854 | 9.6
2022-09-24 11:00 | 11:00 | 1.045 | 9.6
2022-09-24 11:30 | 11:30 | 0.70294 | 9.6
2022-09-24 12:00 | 12:00 | 1.004 | 9.6
2022-09-24 12:30 | 12:30 | 0.89661 | 9.6
2022-09-24 13:00 | 13:00 | 0.72134 | 9.6
2022-09-24 13:30 | 13:30 | 0.30185 | 9.6
2022-09-24 14:00 | 14:00 | 0.31524 | 9.6
2022-09-24 14:30 | 14:30 | 0.38496 | 9.6
2022-09-24 15:00 | 15:00 | 0.7142 | 9.6
2022-09-24 15:30 | 15:30 | 1.1448 | 9.6
2022-09-24 16:00 | 16:00 | 1.5368 | 9.6
2022-09-24 16:30 | 16:30 | 2.062 | 9.6
2022-09-24 17:00 | 17:00 | 2.1641 | 9.6
2022-09-24 17:30 | 17:30 | 2.4305 | 9.6
2022-09-24 18:00 | 18:00 | 2.6538 | 9.6
2022-09-24 18:30 | 18:30 | 2.6038 | 9.6
2022-09-24 19:00 | 19:00 | 2.428 | 9.6
2022-09-24 19:30 | 19:30 | 2.4257 | 9.6
2022-09-24 20:00 | 20:00 | 2.2159 | 9.6
2022-09-24 20:30 | 20:30 | 2.0796 | 9.6
2022-09-24 21:00 | 21:00 | 2.0017 | 9.6
2022-09-24 21:30 | 21:30 | 1.9212 | 9.6
2022-09-24 22:00 | 22:00 | 1.9706 | 9.6
2022-09-24 22:30 | 22:30 | 2.0224 | 9.6
2022-09-24 23:00 | 23:00 | 1.8992 | 9.6
2022-09-24 23:30 | 23:30 | 1.7235 | 9.6
2022-09-25 | 0:00 | 1.6135 | 9.6
2022-09-25 00:30 | 0:30 | 1.5272 | 9.6
2022-09-25 01:00 | 1:00 | 1.4437 | 9.6
2022-09-25 01:30 | 1:30 | 1.451 | 9.6
2022-09-25 02:00 | 2:00 | 1.3913 | 9.6
2022-09-25 02:30 | 2:30 | 1.3647 | 9.6
2022-09-25 03:00 | 3:00 | 1.3663 | 9.6
2022-09-25 03:30 | 3:30 | 1.3613 | 9.6
2022-09-25 04:00 | 4:00 | 1.3229 | 9.6
2022-09-25 04:30 | 4:30 | 1.3707 | 9.6
2022-09-25 05:00 | 5:00 | 1.487 | 9.6
2022-09-25 05:30 | 5:30 | 1.4893 | 9.6
2022-09-25 06:00 | 6:00 | 1.3943 | 9.6
2022-09-25 06:30 | 6:30 | 1.0498 | 9.6
2022-09-25 07:00 | 7:00 | 0.74148 | 9.6
2022-09-25 07:30 | 7:30 | 0.33567 | 9.6
2022-09-25 08:00 | 8:00 | 0.15202 | 9.6
2022-09-25 08:30 | 8:30 | 0.40212 | 9.6
2022-09-25 09:00 | 9:00 | 0.74748 | 9.6
2022-09-25 09:30 | 9:30 | 0.96756 | 9.6
2022-09-25 10:00 | 10:00 | 1.0235 | 9.6
2022-09-25 10:30 | 10:30 | 1.1778 | 9.6
2022-09-25 11:00 | 11:00 | 1.2239 | 9.6
2022-09-25 11:30 | 11:30 | 1.3028 | 9.6
2022-09-25 12:00 | 12:00 | 1.2419 | 9.6
2022-09-25 12:30 | 12:30 | 1.1314 | 9.6
2022-09-25 13:00 | 13:00 | 0.99739 | 9.6
2022-09-25 13:30 | 13:30 | 0.82102 | 9.6
2022-09-25 14:00 | 14:00 | 0.55832 | 9.6
2022-09-25 14:30 | 14:30 | 0.24177 | 9.6
2022-09-25 15:00 | 15:00 | 0.43694 | 9.6
2022-09-25 15:30 | 15:30 | 0.98844 | 9.6
2022-09-25 16:00 | 16:00 | 1.5742 | 9.6
2022-09-25 16:30 | 16:30 | 2.027 | 9.6
2022-09-25 17:00 | 17:00 | 2.3202 | 9.6
2022-09-25 17:30 | 17:30 | 2.4744 | 9.6
2022-09-25 18:00 | 18:00 | 2.6307 | 9.6
2022-09-25 18:30 | 18:30 | 2.6427 | 9.6
2022-09-25 19:00 | 19:00 | 2.5278 | 9.6
2022-09-25 19:30 | 19:30 | 2.3146 | 9.6
2022-09-25 20:00 | 20:00 | 2.3034 | 9.6
2022-09-25 20:30 | 20:30 | 2.1654 | 9.6
2022-09-25 21:00 | 21:00 | 2.0661 | 9.6
2022-09-25 21:30 | 21:30 | 2.0046 | 9.6
2022-09-25 22:00 | 22:00 | 1.94 | 9.6
2022-09-25 22:30 | 22:30 | 1.9466 | 9.6
2022-09-25 23:00 | 23:00 | 1.826 | 9.6
2022-09-25 23:30 | 23:30 | 1.633 | 9.6
2022-09-26 | 0:00 | 1.5621 | 9.6
2022-09-26 00:30 | 0:30 | 1.5103 | 9.6
2022-09-26 01:00 | 1:00 | 1.4588 | 9.6
2022-09-26 01:30 | 1:30 | 1.3819 | 9.6
2022-09-26 02:00 | 2:00 | 1.3677 | 9.6
2022-09-26 02:30 | 2:30 | 1.3665 | 9.6
2022-09-26 03:00 | 3:00 | 1.3726 | 9.6
2022-09-26 03:30 | 3:30 | 1.4067 | 9.6
2022-09-26 04:00 | 4:00 | 1.4834 | 9.6
2022-09-26 04:30 | 4:30 | 1.5139 | 9.6
2022-09-26 05:00 | 5:00 | 1.6256 | 9.6
2022-09-26 05:30 | 5:30 | 1.7013 | 9.6
2022-09-26 06:00 | 6:00 | 1.5477 | 9.6
2022-09-26 06:30 | 6:30 | 1.2314 | 9.6
2022-09-26 07:00 | 7:00 | 0.93509 | 9.6
2022-09-26 07:30 | 7:30 | 0.50418 | 9.6
2022-09-26 08:00 | 8:00 | 0.20088 | 9.6
2022-09-26 08:30 | 8:30 | 0.34149 | 9.6
2022-09-26 09:00 | 9:00 | 0.49747 | 9.6
2022-09-26 09:30 | 9:30 | 0.84115 | 9.6
2022-09-26 10:00 | 10:00 | 0.94475 | 9.6
2022-09-26 10:30 | 10:30 | 1.043 | 9.6
2022-09-26 11:00 | 11:00 | 0.99995 | 9.6
2022-09-26 11:30 | 11:30 | 1.2153 | 9.6
2022-09-26 12:00 | 12:00 | 1.1908 | 9.6
2022-09-26 12:30 | 12:30 | 0.85566 | 9.6
2022-09-26 13:00 | 13:00 | 0.74363 | 9.6
2022-09-26 13:30 | 13:30 | 0.64791 | 9.6
2022-09-26 14:00 | 14:00 | 0.36248 | 9.6
2022-09-26 14:30 | 14:30 | 0.41339 | 9.6
2022-09-26 15:00 | 15:00 | 0.94453 | 9.6
2022-09-26 15:30 | 15:30 | 1.7194 | 9.6
2022-09-26 16:00 | 16:00 | 1.8172 | 9.6
2022-09-26 16:30 | 16:30 | 1.9117 | 9.6
2022-09-26 17:00 | 17:00 | 2.3758 | 9.6
2022-09-26 17:30 | 17:30 | 2.6635 | 9.6
2022-09-26 18:00 | 18:00 | 2.836 | 9.6
2022-09-26 18:30 | 18:30 | 2.7228 | 9.6
2022-09-26 19:00 | 19:00 | 2.5421 | 9.6
2022-09-26 19:30 | 19:30 | 2.3377 | 9.6
2022-09-26 20:00 | 20:00 | 2.2909 | 9.6
2022-09-26 20:30 | 20:30 | 2.1356 | 9.6
2022-09-26 21:00 | 21:00 | 2.0916 | 9.6
2022-09-26 21:30 | 21:30 | 1.9502 | 9.6
2022-09-26 22:00 | 22:00 | 1.8903 | 9.6
2022-09-26 22:30 | 22:30 | 1.9675 | 9.6
2022-09-26 23:00 | 23:00 | 1.8478 | 9.6
2022-09-26 23:30 | 23:30 | 1.6754 | 9.6
2022-09-27 | 0:00 | 1.556 | 9.6
2022-09-27 00:30 | 0:30 | 1.5116 | 9.6
2022-09-27 01:00 | 1:00 | 1.4668 | 9.6
2022-09-27 01:30 | 1:30 | 1.4252 | 9.6
2022-09-27 02:00 | 2:00 | 1.415 | 9.6
2022-09-27 02:30 | 2:30 | 1.3732 | 9.6
2022-09-27 03:00 | 3:00 | 1.3998 | 9.6
2022-09-27 03:30 | 3:30 | 1.4141 | 9.6
2022-09-27 04:00 | 4:00 | 1.4047 | 9.6
2022-09-27 04:30 | 4:30 | 1.4998 | 9.6
2022-09-27 05:00 | 5:00 | 1.6079 | 9.6
2022-09-27 05:30 | 5:30 | 1.6687 | 9.6
2022-09-27 06:00 | 6:00 | 1.6709 | 9.6
2022-09-27 06:30 | 6:30 | 1.669 | 9.6
2022-09-27 07:00 | 7:00 | 1.9923 | 9.6
2022-09-27 07:30 | 7:30 | 1.8582 | 9.6
2022-09-27 08:00 | 8:00 | 1.8622 | 9.6
2022-09-27 08:30 | 8:30 | 1.1688 | 9.6
2022-09-27 09:00 | 9:00 | 1.3401 | 9.6
2022-09-27 09:30 | 9:30 | 1.131 | 9.6
2022-09-27 10:00 | 10:00 | 1.3729 | 9.6
2022-09-27 10:30 | 10:30 | 0.57276 | 9.6
2022-09-27 11:00 | 11:00 | 0.47737 | 9.6
2022-09-27 11:30 | 11:30 | 0.69134 | 9.6
2022-09-27 12:00 | 12:00 | 0.56151 | 9.6
2022-09-27 12:30 | 12:30 | 0.92888 | 9.6
2022-09-27 13:00 | 13:00 | 1.1028 | 9.6
2022-09-27 13:30 | 13:30 | 1.5481 | 9.6
2022-09-27 14:00 | 14:00 | 1.5088 | 9.6
2022-09-27 14:30 | 14:30 | 1.6857 | 9.6
2022-09-27 15:00 | 15:00 | 1.9326 | 9.6
2022-09-27 15:30 | 15:30 | 1.7837 | 9.6
2022-09-27 16:00 | 16:00 | 2.0501 | 9.6
2022-09-27 16:30 | 16:30 | 2.1515 | 9.6
2022-09-27 17:00 | 17:00 | 2.4795 | 9.6
2022-09-27 17:30 | 17:30 | 2.6345 | 9.6
2022-09-27 18:00 | 18:00 | 2.7111 | 9.6
2022-09-27 18:30 | 18:30 | 2.6064 | 9.6
2022-09-27 19:00 | 19:00 | 2.4938 | 9.6
2022-09-27 19:30 | 19:30 | 2.3718 | 9.6
2022-09-27 20:00 | 20:00 | 2.2688 | 9.6
2022-09-27 20:30 | 20:30 | 2.0943 | 9.6
2022-09-27 21:00 | 21:00 | 2.0276 | 9.6
2022-09-27 21:30 | 21:30 | 1.9078 | 9.6
2022-09-27 22:00 | 22:00 | 1.8329 | 9.6
2022-09-27 22:30 | 22:30 | 1.9071 | 9.6
2022-09-27 23:00 | 23:00 | 1.8084 | 9.6
2022-09-27 23:30 | 23:30 | 1.6639 | 9.6
2022-09-28 | 0:00 | 1.5502 | 9.6
2022-09-28 00:30 | 0:30 | 1.4547 | 9.6
2022-09-28 01:00 | 1:00 | 1.4391 | 9.6
2022-09-28 01:30 | 1:30 | 1.355 | 9.6
2022-09-28 02:00 | 2:00 | 1.3586 | 9.6
2022-09-28 02:30 | 2:30 | 1.3565 | 9.6
2022-09-28 03:00 | 3:00 | 1.3728 | 9.6
2022-09-28 03:30 | 3:30 | 1.3333 | 9.6
2022-09-28 04:00 | 4:00 | 1.3923 | 9.6
2022-09-28 04:30 | 4:30 | 1.448 | 9.6
2022-09-28 05:00 | 5:00 | 1.5232 | 9.6
2022-09-28 05:30 | 5:30 | 1.5878 | 9.6
2022-09-28 06:00 | 6:00 | 1.5531 | 9.6
2022-09-28 06:30 | 6:30 | 1.4448 | 9.6
2022-09-28 07:00 | 7:00 | 1.4671 | 9.6
2022-09-28 07:30 | 7:30 | 0.85965 | 9.6
2022-09-28 08:00 | 8:00 | 0.44802 | 9.6
2022-09-28 08:30 | 8:30 | 0.34743 | 9.6
2022-09-28 09:00 | 9:00 | 0.40917 | 9.6
2022-09-28 09:30 | 9:30 | 0.47993 | 9.6
2022-09-28 10:00 | 10:00 | 0.4041 | 9.6
2022-09-28 10:30 | 10:30 | 0.43257 | 9.6
2022-09-28 11:00 | 11:00 | 0.784 | 9.6
2022-09-28 11:30 | 11:30 | 0.71496 | 9.6
2022-09-28 12:00 | 12:00 | 1.0681 | 9.6
2022-09-28 12:30 | 12:30 | 1.0641 | 9.6
2022-09-28 13:00 | 13:00 | 1 | 9.6
2022-09-28 13:30 | 13:30 | 0.68218 | 9.6
2022-09-28 14:00 | 14:00 | 1.1568 | 9.6
2022-09-28 14:30 | 14:30 | 0.66372 | 9.6
2022-09-28 15:00 | 15:00 | 1.2783 | 9.6
2022-09-28 15:30 | 15:30 | 1.6016 | 9.6
2022-09-28 16:00 | 16:00 | 1.8958 | 9.6
2022-09-28 16:30 | 16:30 | 2.1641 | 9.6
2022-09-28 17:00 | 17:00 | 2.3103 | 9.6
2022-09-28 17:30 | 17:30 | 2.4443 | 9.6
2022-09-28 18:00 | 18:00 | 2.6141 | 9.6
2022-09-28 18:30 | 18:30 | 2.6518 | 9.6
2022-09-28 19:00 | 19:00 | 2.6126 | 9.6
2022-09-28 19:30 | 19:30 | 2.4348 | 9.6
2022-09-28 20:00 | 20:00 | 2.268 | 9.6
2022-09-28 20:30 | 20:30 | 2.1323 | 9.6
2022-09-28 21:00 | 21:00 | 2.1254 | 9.6
2022-09-28 21:30 | 21:30 | 1.9471 | 9.6
2022-09-28 22:00 | 22:00 | 1.9089 | 9.6
2022-09-28 22:30 | 22:30 | 2.046 | 9.6
2022-09-28 23:00 | 23:00 | 1.9247 | 9.6
2022-09-28 23:30 | 23:30 | 1.7087 | 9.6
2022-09-29 | 0:00 | 1.6368 | 9.6
2022-09-29 00:30 | 0:30 | 1.5683 | 9.6
2022-09-29 01:00 | 1:00 | 1.4971 | 9.6
2022-09-29 01:30 | 1:30 | 1.4462 | 9.6
2022-09-29 02:00 | 2:00 | 1.4491 | 9.6
2022-09-29 02:30 | 2:30 | 1.4084 | 9.6
2022-09-29 03:00 | 3:00 | 1.3585 | 9.6
2022-09-29 03:30 | 3:30 | 1.4211 | 9.6
2022-09-29 04:00 | 4:00 | 1.4102 | 9.6
2022-09-29 04:30 | 4:30 | 1.4785 | 9.6
2022-09-29 05:00 | 5:00 | 1.5808 | 9.6
2022-09-29 05:30 | 5:30 | 1.6614 | 9.6
2022-09-29 06:00 | 6:00 | 1.734 | 9.6
2022-09-29 06:30 | 6:30 | 1.7005 | 9.6
2022-09-29 07:00 | 7:00 | 1.7839 | 9.6
2022-09-29 07:30 | 7:30 | 1.8593 | 9.6
2022-09-29 08:00 | 8:00 | 1.5931 | 9.6
2022-09-29 08:30 | 8:30 | 1.4202 | 9.6
2022-09-29 09:00 | 9:00 | 1.4267 | 9.6
2022-09-29 09:30 | 9:30 | 1.189 | 9.6
2022-09-29 10:00 | 10:00 | 1.0352 | 9.6
2022-09-29 10:30 | 10:30 | 0.95862 | 9.6
2022-09-29 11:00 | 11:00 | 0.62785 | 9.6
2022-09-29 11:30 | 11:30 | 0.6338 | 9.6
2022-09-29 12:00 | 12:00 | 0.62292 | 9.6
2022-09-29 12:30 | 12:30 | 0.61707 | 9.6
2022-09-29 13:00 | 13:00 | 1.139 | 9.6
2022-09-29 13:30 | 13:30 | 1.118 | 9.6
2022-09-29 14:00 | 14:00 | 0.65606 | 9.6
2022-09-29 14:30 | 14:30 | 0.46522 | 9.6
2022-09-29 15:00 | 15:00 | 0.32798 | 9.6
2022-09-29 15:30 | 15:30 | 0.90663 | 9.6
2022-09-29 16:00 | 16:00 | 1.3662 | 9.6
2022-09-29 16:30 | 16:30 | 1.7651 | 9.6
2022-09-29 17:00 | 17:00 | 2.2275 | 9.6
2022-09-29 17:30 | 17:30 | 2.4596 | 9.6
2022-09-29 18:00 | 18:00 | 2.6263 | 9.6
2022-09-29 18:30 | 18:30 | 2.7849 | 9.6
2022-09-29 19:00 | 19:00 | 2.6634 | 9.6
2022-09-29 19:30 | 19:30 | 2.5141 | 9.6
2022-09-29 20:00 | 20:00 | 2.4546 | 9.6
2022-09-29 20:30 | 20:30 | 2.2837 | 9.6
2022-09-29 21:00 | 21:00 | 2.1644 | 9.6
2022-09-29 21:30 | 21:30 | 2.0724 | 9.6
2022-09-29 22:00 | 22:00 | 2.0146 | 9.6
2022-09-29 22:30 | 22:30 | 2.0795 | 9.6
2022-09-29 23:00 | 23:00 | 1.9196 | 9.6
2022-09-29 23:30 | 23:30 | 1.7793 | 9.6
2022-09-30 | 0:00 | 1.6722 | 9.6
2022-09-30 00:30 | 0:30 | 1.56 | 9.6
2022-09-30 01:00 | 1:00 | 1.5199 | 9.6
2022-09-30 01:30 | 1:30 | 1.4648 | 9.6
2022-09-30 02:00 | 2:00 | 1.4359 | 9.6
2022-09-30 02:30 | 2:30 | 1.4432 | 9.6
2022-09-30 03:00 | 3:00 | 1.4036 | 9.6
2022-09-30 03:30 | 3:30 | 1.4524 | 9.6
2022-09-30 04:00 | 4:00 | 1.4793 | 9.6
2022-09-30 04:30 | 4:30 | 1.5511 | 9.6
2022-09-30 05:00 | 5:00 | 1.6186 | 9.6
2022-09-30 05:30 | 5:30 | 1.6555 | 9.6
2022-09-30 06:00 | 6:00 | 1.5555 | 9.6
2022-09-30 06:30 | 6:30 | 1.2736 | 9.6
2022-09-30 07:00 | 7:00 | 0.92171 | 9.6
2022-09-30 07:30 | 7:30 | 0.55105 | 9.6
2022-09-30 08:00 | 8:00 | 0.18252 | 9.6
2022-09-30 08:30 | 8:30 | 0.36381 | 9.6
2022-09-30 09:00 | 9:00 | 0.56847 | 9.6
2022-09-30 09:30 | 9:30 | 0.94076 | 9.6
2022-09-30 10:00 | 10:00 | 1.1001 | 9.6
2022-09-30 10:30 | 10:30 | 1.2313 | 9.6
2022-09-30 11:00 | 11:00 | 1.268 | 9.6
2022-09-30 11:30 | 11:30 | 1.1857 | 9.6
2022-09-30 12:00 | 12:00 | 1.2104 | 9.6
2022-09-30 12:30 | 12:30 | 1.0642 | 9.6
2022-09-30 13:00 | 13:00 | 0.50034 | 9.6
2022-09-30 13:30 | 13:30 | 0.64784 | 9.6
2022-09-30 14:00 | 14:00 | 0.25856 | 9.6
2022-09-30 14:30 | 14:30 | 0.32886 | 9.6
2022-09-30 15:00 | 15:00 | 0.31029 | 9.6
2022-09-30 15:30 | 15:30 | 0.63497 | 9.6
2022-09-30 16:00 | 16:00 | 1.2832 | 9.6
2022-09-30 16:30 | 16:30 | 1.9104 | 9.6
2022-09-30 17:00 | 17:00 | 2.168 | 9.6
2022-09-30 17:30 | 17:30 | 2.3992 | 9.6
2022-09-30 18:00 | 18:00 | 2.5352 | 9.6
2022-09-30 18:30 | 18:30 | 2.6156 | 9.6
2022-09-30 19:00 | 19:00 | 2.4202 | 9.6
2022-09-30 19:30 | 19:30 | 2.3617 | 9.6
2022-09-30 20:00 | 20:00 | 2.3297 | 9.6
2022-09-30 20:30 | 20:30 | 2.1111 | 9.6
2022-09-30 21:00 | 21:00 | 2.078 | 9.6
2022-09-30 21:30 | 21:30 | 2.0016 | 9.6
2022-09-30 22:00 | 22:00 | 1.9857 | 9.6
2022-09-30 22:30 | 22:30 | 1.9989 | 9.6
2022-09-30 23:00 | 23:00 | 1.8448 | 9.6
2022-09-30 23:30 | 23:30 | 1.6891 | 9.6
2022-10-01 | 0:00 | 1.589 | 9.6
2022-10-01 00:30 | 0:30 | 1.5527 | 9.6
2022-10-01 01:00 | 1:00 | 1.4626 | 9.6
2022-10-01 01:30 | 1:30 | 1.4135 | 9.6
2022-10-01 02:00 | 2:00 | 1.3931 | 9.6
2022-10-01 02:30 | 2:30 | 1.3969 | 9.6
2022-10-01 03:00 | 3:00 | 1.3784 | 9.6
2022-10-01 03:30 | 3:30 | 1.3751 | 9.6
2022-10-01 04:00 | 4:00 | 1.3916 | 9.6
2022-10-01 04:30 | 4:30 | 1.4303 | 9.6
2022-10-01 05:00 | 5:00 | 1.4689 | 9.6
2022-10-01 05:30 | 5:30 | 1.4917 | 9.6
2022-10-01 06:00 | 6:00 | 1.3607 | 9.6
2022-10-01 06:30 | 6:30 | 1.07 | 9.6
2022-10-01 07:00 | 7:00 | 0.81254 | 9.6
2022-10-01 07:30 | 7:30 | 0.40359 | 9.6
2022-10-01 08:00 | 8:00 | 0.1225 | 9.6
2022-10-01 08:30 | 8:30 | 0.35789 | 9.6
2022-10-01 09:00 | 9:00 | 0.32481 | 9.6
2022-10-01 09:30 | 9:30 | 0.19567 | 9.6
2022-10-01 10:00 | 10:00 | 0.31662 | 9.6
2022-10-01 10:30 | 10:30 | 0.14941 | 9.6
2022-10-01 11:00 | 11:00 | 0.17532 | 9.6
2022-10-01 11:30 | 11:30 | 0.14049 | 9.6
2022-10-01 12:00 | 12:00 | 0.30333 | 9.6
2022-10-01 12:30 | 12:30 | 0.58215 | 9.6
2022-10-01 13:00 | 13:00 | 0.73434 | 9.6
2022-10-01 13:30 | 13:30 | 0.51698 | 9.6
2022-10-01 14:00 | 14:00 | 0.95608 | 9.6
2022-10-01 14:30 | 14:30 | 1.8561 | 9.6
2022-10-01 15:00 | 15:00 | 1.6848 | 9.6
2022-10-01 15:30 | 15:30 | 1.5501 | 9.6
2022-10-01 16:00 | 16:00 | 1.6908 | 9.6
2022-10-01 16:30 | 16:30 | 2.1706 | 9.6
2022-10-01 17:00 | 17:00 | 2.3778 | 9.6
2022-10-01 17:30 | 17:30 | 2.5305 | 9.6
2022-10-01 18:00 | 18:00 | 2.612 | 9.6
2022-10-01 18:30 | 18:30 | 2.5366 | 9.6
2022-10-01 19:00 | 19:00 | 2.5657 | 9.6
2022-10-01 19:30 | 19:30 | 2.4115 | 9.6
2022-10-01 20:00 | 20:00 | 2.3605 | 9.6
2022-10-01 20:30 | 20:30 | 2.1808 | 9.6
2022-10-01 21:00 | 21:00 | 2.1808 | 9.6
2022-10-01 21:30 | 21:30 | 2.0413 | 9.6
2022-10-01 22:00 | 22:00 | 2.0054 | 9.6
2022-10-01 22:30 | 22:30 | 2.0947 | 9.6
2022-10-01 23:00 | 23:00 | 1.9607 | 9.6
2022-10-01 23:30 | 23:30 | 1.8181 | 9.6
2022-10-02 | 0:00 | 1.6831 | 9.6
2022-10-02 00:30 | 0:30 | 1.5785 | 9.6
2022-10-02 01:00 | 1:00 | 1.527 | 9.6
2022-10-02 01:30 | 1:30 | 1.4783 | 9.6
2022-10-02 02:00 | 2:00 | 1.486 | 9.6
2022-10-02 02:30 | 2:30 | 1.4424 | 9.6
2022-10-02 03:00 | 3:00 | 1.4515 | 9.6
2022-10-02 03:30 | 3:30 | 1.4292 | 9.6
2022-10-02 04:00 | 4:00 | 1.3792 | 9.6
2022-10-02 04:30 | 4:30 | 1.5031 | 9.6
2022-10-02 05:00 | 5:00 | 1.5199 | 9.6
2022-10-02 05:30 | 5:30 | 1.5507 | 9.6
2022-10-02 06:00 | 6:00 | 1.6542 | 9.6
2022-10-02 06:30 | 6:30 | 1.7323 | 9.6
2022-10-02 07:00 | 7:00 | 1.8238 | 9.6
2022-10-02 07:30 | 7:30 | 1.904 | 9.6
2022-10-02 08:00 | 8:00 | 1.7769 | 9.6
2022-10-02 08:30 | 8:30 | 1.5999 | 9.6
2022-10-02 09:00 | 9:00 | 1.3617 | 9.6
2022-10-02 09:30 | 9:30 | 2.2005 | 9.6
2022-10-02 10:00 | 10:00 | 1.6001 | 9.6
2022-10-02 10:30 | 10:30 | 1.0877 | 9.6
2022-10-02 11:00 | 11:00 | 2.1765 | 9.6
2022-10-02 11:30 | 11:30 | 2.2654 | 9.6
2022-10-02 12:00 | 12:00 | 1.2475 | 9.6
2022-10-02 12:30 | 12:30 | 0.3707 | 9.6
2022-10-02 13:00 | 13:00 | 0.56646 | 9.6
2022-10-02 13:30 | 13:30 | 0.50018 | 9.6
2022-10-02 14:00 | 14:00 | 0.47985 | 9.6
2022-10-02 14:30 | 14:30 | 0.85651 | 9.6
2022-10-02 15:00 | 15:00 | 0.97801 | 9.6
2022-10-02 15:30 | 15:30 | 1.5097 | 9.6
2022-10-02 16:00 | 16:00 | 1.7998 | 9.6
2022-10-02 16:30 | 16:30 | 2.028 | 9.6
2022-10-02 17:00 | 17:00 | 2.3239 | 9.6
2022-10-02 17:30 | 17:30 | 2.6285 | 9.6
2022-10-02 18:00 | 18:00 | 2.6788 | 9.6
2022-10-02 18:30 | 18:30 | 2.8042 | 9.6
2022-10-02 19:00 | 19:00 | 2.6719 | 9.6
2022-10-02 19:30 | 19:30 | 2.5511 | 9.6
2022-10-02 20:00 | 20:00 | 2.5571 | 9.6
2022-10-02 20:30 | 20:30 | 2.2945 | 9.6
2022-10-02 21:00 | 21:00 | 2.2665 | 9.6
2022-10-02 21:30 | 21:30 | 2.1752 | 9.6
2022-10-02 22:00 | 22:00 | 2.1057 | 9.6
2022-10-02 22:30 | 22:30 | 2.1684 | 9.6
2022-10-02 23:00 | 23:00 | 1.9997 | 9.6
2022-10-02 23:30 | 23:30 | 1.8519 | 9.6
2022-10-03 | 0:00 | 1.7033 | 9.6
2022-10-03 00:30 | 0:30 | 1.651 | 9.6
2022-10-03 01:00 | 1:00 | 1.5122 | 9.6
2022-10-03 01:30 | 1:30 | 1.4569 | 9.6
2022-10-03 02:00 | 2:00 | 1.5091 | 9.6
2022-10-03 02:30 | 2:30 | 1.4362 | 9.6
2022-10-03 03:00 | 3:00 | 1.4439 | 9.6
2022-10-03 03:30 | 3:30 | 1.4455 | 9.6
2022-10-03 04:00 | 4:00 | 1.4655 | 9.6
2022-10-03 04:30 | 4:30 | 1.5221 | 9.6
2022-10-03 05:00 | 5:00 | 1.5513 | 9.6
2022-10-03 05:30 | 5:30 | 1.5273 | 9.6
2022-10-03 06:00 | 6:00 | 1.3476 | 9.6
2022-10-03 06:30 | 6:30 | 1.0504 | 9.6
2022-10-03 07:00 | 7:00 | 0.73885 | 9.6
2022-10-03 07:30 | 7:30 | 0.3415 | 9.6
2022-10-03 08:00 | 8:00 | 0.16369 | 9.6
2022-10-03 08:30 | 8:30 | 0.39903 | 9.6
2022-10-03 09:00 | 9:00 | 0.18957 | 9.6
2022-10-03 09:30 | 9:30 | 0.21672 | 9.6
2022-10-03 10:00 | 10:00 | 0.31528 | 9.6
2022-10-03 10:30 | 10:30 | 0.21515 | 9.6
2022-10-03 11:00 | 11:00 | 0.41469 | 9.6
2022-10-03 11:30 | 11:30 | 0.70891 | 9.6
2022-10-03 12:00 | 12:00 | 0.66957 | 9.6
2022-10-03 12:30 | 12:30 | 0.96872 | 9.6
2022-10-03 13:00 | 13:00 | 0.74006 | 9.6
2022-10-03 13:30 | 13:30 | 0.76858 | 9.6
2022-10-03 14:00 | 14:00 | 0.53569 | 9.6
2022-10-03 14:30 | 14:30 | 0.33654 | 9.6
2022-10-03 15:00 | 15:00 | 0.49742 | 9.6
2022-10-03 15:30 | 15:30 | 0.93695 | 9.6
2022-10-03 16:00 | 16:00 | 1.4904 | 9.6
2022-10-03 16:30 | 16:30 | 2.0501 | 9.6
2022-10-03 17:00 | 17:00 | 2.272 | 9.6
2022-10-03 17:30 | 17:30 | 2.5346 | 9.6
2022-10-03 18:00 | 18:00 | 2.7916 | 9.6
2022-10-03 18:30 | 18:30 | 2.8181 | 9.6
2022-10-03 19:00 | 19:00 | 2.6995 | 9.6
2022-10-03 19:30 | 19:30 | 2.5171 | 9.6
2022-10-03 20:00 | 20:00 | 2.3792 | 9.6
2022-10-03 20:30 | 20:30 | 2.2569 | 9.6
2022-10-03 21:00 | 21:00 | 2.1677 | 9.6
2022-10-03 21:30 | 21:30 | 2.0741 | 9.6
2022-10-03 22:00 | 22:00 | 2.0038 | 9.6
2022-10-03 22:30 | 22:30 | 1.9988 | 9.6
2022-10-03 23:00 | 23:00 | 1.9147 | 9.6
2022-10-03 23:30 | 23:30 | 1.7718 | 9.6
2022-10-04 | 0:00 | 1.6435 | 9.6
2022-10-04 00:30 | 0:30 | 1.5799 | 9.6
2022-10-04 01:00 | 1:00 | 1.4783 | 9.6
2022-10-04 01:30 | 1:30 | 1.4163 | 9.6
2022-10-04 02:00 | 2:00 | 1.4196 | 9.6
2022-10-04 02:30 | 2:30 | 1.3849 | 9.6
2022-10-04 03:00 | 3:00 | 1.4223 | 9.6
2022-10-04 03:30 | 3:30 | 1.3645 | 9.6
2022-10-04 04:00 | 4:00 | 1.4212 | 9.6
2022-10-04 04:30 | 4:30 | 1.504 | 9.6
2022-10-04 05:00 | 5:00 | 1.6571 | 9.6
2022-10-04 05:30 | 5:30 | 1.7103 | 9.6
2022-10-04 06:00 | 6:00 | 1.7407 | 9.6
2022-10-04 06:30 | 6:30 | 1.642 | 9.6
2022-10-04 07:00 | 7:00 | 1.4201 | 9.6
2022-10-04 07:30 | 7:30 | 0.91428 | 9.6
2022-10-04 08:00 | 8:00 | 0.62628 | 9.6
2022-10-04 08:30 | 8:30 | 0.19863 | 9.6
2022-10-04 09:00 | 9:00 | 0.35728 | 9.6
2022-10-04 09:30 | 9:30 | 0.49465 | 9.6
2022-10-04 10:00 | 10:00 | 0.29817 | 9.6
2022-10-04 10:30 | 10:30 | 0.31118 | 9.6
2022-10-04 11:00 | 11:00 | 0.25557 | 9.6
2022-10-04 11:30 | 11:30 | 0.42767 | 9.6
2022-10-04 12:00 | 12:00 | 0.27724 | 9.6
2022-10-04 12:30 | 12:30 | 0.44498 | 9.6
2022-10-04 13:00 | 13:00 | 0.3503 | 9.6
2022-10-04 13:30 | 13:30 | 0.88411 | 9.6
2022-10-04 14:00 | 14:00 | 1.2842 | 9.6
2022-10-04 14:30 | 14:30 | 1.4176 | 9.6
2022-10-04 15:00 | 15:00 | 1.5424 | 9.6
2022-10-04 15:30 | 15:30 | 1.7128 | 9.6
2022-10-04 16:00 | 16:00 | 1.9058 | 9.6
2022-10-04 16:30 | 16:30 | 2.2629 | 9.6
2022-10-04 17:00 | 17:00 | 2.256 | 9.6
2022-10-04 17:30 | 17:30 | 2.4939 | 9.6
2022-10-04 18:00 | 18:00 | 2.7532 | 9.6
2022-10-04 18:30 | 18:30 | 2.7564 | 9.6
2022-10-04 19:00 | 19:00 | 2.7179 | 9.6
2022-10-04 19:30 | 19:30 | 2.52 | 9.6
2022-10-04 20:00 | 20:00 | 2.515 | 9.6
2022-10-04 20:30 | 20:30 | 2.347 | 9.6
2022-10-04 21:00 | 21:00 | 2.2141 | 9.6
2022-10-04 21:30 | 21:30 | 2.1486 | 9.6
2022-10-04 22:00 | 22:00 | 2.0382 | 9.6
2022-10-04 22:30 | 22:30 | 2.0674 | 9.6
2022-10-04 23:00 | 23:00 | 1.9203 | 9.6
2022-10-04 23:30 | 23:30 | 1.758 | 9.6
2022-10-05 | 0:00 | 1.6337 | 9.6
2022-10-05 00:30 | 0:30 | 1.5006 | 9.6
2022-10-05 01:00 | 1:00 | 1.4834 | 9.6
2022-10-05 01:30 | 1:30 | 1.4438 | 9.6
2022-10-05 02:00 | 2:00 | 1.4409 | 9.6
2022-10-05 02:30 | 2:30 | 1.4877 | 9.6
2022-10-05 03:00 | 3:00 | 1.4563 | 9.6
2022-10-05 03:30 | 3:30 | 1.5264 | 9.6
2022-10-05 04:00 | 4:00 | 1.5225 | 9.6
2022-10-05 04:30 | 4:30 | 1.5925 | 9.6
2022-10-05 05:00 | 5:00 | 1.7205 | 9.6
2022-10-05 05:30 | 5:30 | 1.7421 | 9.6
2022-10-05 06:00 | 6:00 | 1.7504 | 9.6
2022-10-05 06:30 | 6:30 | 1.7592 | 9.6
2022-10-05 07:00 | 7:00 | 1.5489 | 9.6
2022-10-05 07:30 | 7:30 | 1.184 | 9.6
2022-10-05 08:00 | 8:00 | 0.56535 | 9.6
2022-10-05 08:30 | 8:30 | 0.22006 | 9.6
2022-10-05 09:00 | 9:00 | 0.41459 | 9.6
2022-10-05 09:30 | 9:30 | 0.20823 | 9.6
2022-10-05 10:00 | 10:00 | 0.61731 | 9.6
2022-10-05 10:30 | 10:30 | 0.43966 | 9.6
2022-10-05 11:00 | 11:00 | 1.1225 | 9.6
2022-10-05 11:30 | 11:30 | 0.86944 | 9.6
2022-10-05 12:00 | 12:00 | 0.20249 | 9.6
2022-10-05 12:30 | 12:30 | 0.18758 | 9.6
2022-10-05 13:00 | 13:00 | 0.31957 | 9.6
2022-10-05 13:30 | 13:30 | 1.2197 | 9.6
2022-10-05 14:00 | 14:00 | 1.5981 | 9.6
2022-10-05 14:30 | 14:30 | 1.4828 | 9.6
2022-10-05 15:00 | 15:00 | 1.4905 | 9.6
2022-10-05 15:30 | 15:30 | 1.6669 | 9.6
2022-10-05 16:00 | 16:00 | 1.9634 | 9.6
2022-10-05 16:30 | 16:30 | 2.259 | 9.6
2022-10-05 17:00 | 17:00 | 2.3561 | 9.6
2022-10-05 17:30 | 17:30 | 2.6343 | 9.6
2022-10-05 18:00 | 18:00 | 2.8019 | 9.6
2022-10-05 18:30 | 18:30 | 2.7313 | 9.6
2022-10-05 19:00 | 19:00 | 2.6208 | 9.6
2022-10-05 19:30 | 19:30 | 2.5398 | 9.6
2022-10-05 20:00 | 20:00 | 2.4392 | 9.6
2022-10-05 20:30 | 20:30 | 2.3167 | 9.6
2022-10-05 21:00 | 21:00 | 2.2538 | 9.6
2022-10-05 21:30 | 21:30 | 2.0925 | 9.6
2022-10-05 22:00 | 22:00 | 2.1039 | 9.6
2022-10-05 22:30 | 22:30 | 2.1452 | 9.6
2022-10-05 23:00 | 23:00 | 2.0105 | 9.6
2022-10-05 23:30 | 23:30 | 1.8287 | 9.6
2022-10-06 | 0:00 | 1.6571 | 9.6
2022-10-06 00:30 | 0:30 | 1.5162 | 9.6
2022-10-06 01:00 | 1:00 | 1.5159 | 9.6
2022-10-06 01:30 | 1:30 | 1.4433 | 9.6
2022-10-06 02:00 | 2:00 | 1.4699 | 9.6
2022-10-06 02:30 | 2:30 | 1.4124 | 9.6
2022-10-06 03:00 | 3:00 | 1.4699 | 9.6
2022-10-06 03:30 | 3:30 | 1.475 | 9.6
2022-10-06 04:00 | 4:00 | 1.4546 | 9.6
2022-10-06 04:30 | 4:30 | 1.6042 | 9.6
2022-10-06 05:00 | 5:00 | 1.6829 | 9.6
2022-10-06 05:30 | 5:30 | 1.7529 | 9.6
2022-10-06 06:00 | 6:00 | 1.8653 | 9.6
2022-10-06 06:30 | 6:30 | 1.7721 | 9.6
2022-10-06 07:00 | 7:00 | 1.7528 | 9.6
2022-10-06 07:30 | 7:30 | 1.5118 | 9.6
2022-10-06 08:00 | 8:00 | 0.91505 | 9.6
2022-10-06 08:30 | 8:30 | 1.2942 | 9.6
2022-10-06 09:00 | 9:00 | 1.724 | 9.6
2022-10-06 09:30 | 9:30 | 1.4852 | 9.6
2022-10-06 10:00 | 10:00 | 1.8802 | 9.6
2022-10-06 10:30 | 10:30 | 1.3778 | 9.6
2022-10-06 11:00 | 11:00 | 1.5323 | 9.6
2022-10-06 11:30 | 11:30 | 1.2289 | 9.6
2022-10-06 12:00 | 12:00 | 1.5599 | 9.6
2022-10-06 12:30 | 12:30 | 1.4487 | 9.6
2022-10-06 13:00 | 13:00 | 1.2482 | 9.6
2022-10-06 13:30 | 13:30 | 0.50186 | 9.6
2022-10-06 14:00 | 14:00 | 0.45073 | 9.6
2022-10-06 14:30 | 14:30 | 0.97164 | 9.6
2022-10-06 15:00 | 15:00 | 1.7584 | 9.6
2022-10-06 15:30 | 15:30 | 1.7124 | 9.6
2022-10-06 16:00 | 16:00 | 1.8684 | 9.6
2022-10-06 16:30 | 16:30 | 2.1622 | 9.6
2022-10-06 17:00 | 17:00 | 2.4664 | 9.6
2022-10-06 17:30 | 17:30 | 2.6071 | 9.6
2022-10-06 18:00 | 18:00 | 2.8239 | 9.6
2022-10-06 18:30 | 18:30 | 2.8508 | 9.6
2022-10-06 19:00 | 19:00 | 2.6654 | 9.6
2022-10-06 19:30 | 19:30 | 2.5691 | 9.6
2022-10-06 20:00 | 20:00 | 2.5201 | 9.6
2022-10-06 20:30 | 20:30 | 2.3452 | 9.6
2022-10-06 21:00 | 21:00 | 2.2217 | 9.6
2022-10-06 21:30 | 21:30 | 2.1152 | 9.6
2022-10-06 22:00 | 22:00 | 2.0634 | 9.6
2022-10-06 22:30 | 22:30 | 2.0998 | 9.6
2022-10-06 23:00 | 23:00 | 1.9719 | 9.6
2022-10-06 23:30 | 23:30 | 1.7634 | 9.6
2022-10-07 | 0:00 | 1.6999 | 9.6
2022-10-07 00:30 | 0:30 | 1.597 | 9.6
2022-10-07 01:00 | 1:00 | 1.5545 | 9.6
2022-10-07 01:30 | 1:30 | 1.4726 | 9.6
2022-10-07 02:00 | 2:00 | 1.4361 | 9.6
2022-10-07 02:30 | 2:30 | 1.4381 | 9.6
2022-10-07 03:00 | 3:00 | 1.4284 | 9.6
2022-10-07 03:30 | 3:30 | 1.4538 | 9.6
2022-10-07 04:00 | 4:00 | 1.4932 | 9.6
2022-10-07 04:30 | 4:30 | 1.5461 | 9.6
2022-10-07 05:00 | 5:00 | 1.6939 | 9.6
2022-10-07 05:30 | 5:30 | 1.8492 | 9.6
2022-10-07 06:00 | 6:00 | 1.7868 | 9.6
2022-10-07 06:30 | 6:30 | 1.4741 | 9.6
2022-10-07 07:00 | 7:00 | 1.2297 | 9.6
2022-10-07 07:30 | 7:30 | 0.7762 | 9.6
2022-10-07 08:00 | 8:00 | 0.45885 | 9.6
2022-10-07 08:30 | 8:30 | 0.51448 | 9.6
2022-10-07 09:00 | 9:00 | 0.66762 | 9.6
2022-10-07 09:30 | 9:30 | 0.83146 | 9.6
2022-10-07 10:00 | 10:00 | 0.92382 | 9.6
2022-10-07 10:30 | 10:30 | 0.76919 | 9.6
2022-10-07 11:00 | 11:00 | 0.28976 | 9.6
2022-10-07 11:30 | 11:30 | 0.57487 | 9.6
2022-10-07 12:00 | 12:00 | 0.7166 | 9.6
2022-10-07 12:30 | 12:30 | 0.79327 | 9.6
2022-10-07 13:00 | 13:00 | 0.80521 | 9.6
2022-10-07 13:30 | 13:30 | 0.65419 | 9.6
2022-10-07 14:00 | 14:00 | 0.9572 | 9.6
2022-10-07 14:30 | 14:30 | 1.2789 | 9.6
2022-10-07 15:00 | 15:00 | 1.045 | 9.6
2022-10-07 15:30 | 15:30 | 1.5005 | 9.6
2022-10-07 16:00 | 16:00 | 1.6593 | 9.6
2022-10-07 16:30 | 16:30 | 2.112 | 9.6
2022-10-07 17:00 | 17:00 | 2.3532 | 9.6
2022-10-07 17:30 | 17:30 | 2.5859 | 9.6
2022-10-07 18:00 | 18:00 | 2.7506 | 9.6
2022-10-07 18:30 | 18:30 | 2.7661 | 9.6
2022-10-07 19:00 | 19:00 | 2.6232 | 9.6
2022-10-07 19:30 | 19:30 | 2.6098 | 9.6
2022-10-07 20:00 | 20:00 | 2.5257 | 9.6
2022-10-07 20:30 | 20:30 | 2.2167 | 9.6
2022-10-07 21:00 | 21:00 | 2.1201 | 9.6
2022-10-07 21:30 | 21:30 | 2.0965 | 9.6
2022-10-07 22:00 | 22:00 | 1.9442 | 9.6
2022-10-07 22:30 | 22:30 | 2.0729 | 9.6
2022-10-07 23:00 | 23:00 | 1.9718 | 9.6
2022-10-07 23:30 | 23:30 | 1.7592 | 9.6
2022-10-08 | 0:00 | 1.6405 | 9.6
2022-10-08 00:30 | 0:30 | 1.5137 | 9.6
2022-10-08 01:00 | 1:00 | 1.4929 | 9.6
2022-10-08 01:30 | 1:30 | 1.4429 | 9.6
2022-10-08 02:00 | 2:00 | 1.4389 | 9.6
2022-10-08 02:30 | 2:30 | 1.3753 | 9.6
2022-10-08 03:00 | 3:00 | 1.3641 | 9.6
2022-10-08 03:30 | 3:30 | 1.3804 | 9.6
2022-10-08 04:00 | 4:00 | 1.3805 | 9.6
2022-10-08 04:30 | 4:30 | 1.4658 | 9.6
2022-10-08 05:00 | 5:00 | 1.5124 | 9.6
2022-10-08 05:30 | 5:30 | 1.5041 | 9.6
2022-10-08 06:00 | 6:00 | 1.445 | 9.6
2022-10-08 06:30 | 6:30 | 1.3522 | 9.6
2022-10-08 07:00 | 7:00 | 1.5031 | 9.6
2022-10-08 07:30 | 7:30 | 1.1216 | 9.6
2022-10-08 08:00 | 8:00 | 0.66556 | 9.6
2022-10-08 08:30 | 8:30 | 0.20456 | 9.6
2022-10-08 09:00 | 9:00 | 0.40517 | 9.6
2022-10-08 09:30 | 9:30 | 0.36072 | 9.6
2022-10-08 10:00 | 10:00 | 0.3997 | 9.6
2022-10-08 10:30 | 10:30 | 0.35298 | 9.6
2022-10-08 11:00 | 11:00 | 0.44659 | 9.6
2022-10-08 11:30 | 11:30 | 0.93361 | 9.6
2022-10-08 12:00 | 12:00 | 1.0871 | 9.6
2022-10-08 12:30 | 12:30 | 1.2024 | 9.6
2022-10-08 13:00 | 13:00 | 0.90492 | 9.6
2022-10-08 13:30 | 13:30 | 0.41737 | 9.6
2022-10-08 14:00 | 14:00 | 0.79564 | 9.6
2022-10-08 14:30 | 14:30 | 0.56532 | 9.6
2022-10-08 15:00 | 15:00 | 0.84686 | 9.6
2022-10-08 15:30 | 15:30 | 1.2215 | 9.6
2022-10-08 16:00 | 16:00 | 1.6165 | 9.6
2022-10-08 16:30 | 16:30 | 1.9709 | 9.6
2022-10-08 17:00 | 17:00 | 2.1472 | 9.6
2022-10-08 17:30 | 17:30 | 2.456 | 9.6
2022-10-08 18:00 | 18:00 | 2.6553 | 9.6
2022-10-08 18:30 | 18:30 | 2.6597 | 9.6
2022-10-08 19:00 | 19:00 | 2.4851 | 9.6
2022-10-08 19:30 | 19:30 | 2.3488 | 9.6
2022-10-08 20:00 | 20:00 | 2.2721 | 9.6
2022-10-08 20:30 | 20:30 | 2.1539 | 9.6
2022-10-08 21:00 | 21:00 | 2.1384 | 9.6
2022-10-08 21:30 | 21:30 | 2.0449 | 9.6
2022-10-08 22:00 | 22:00 | 1.9935 | 9.6
2022-10-08 22:30 | 22:30 | 2.1296 | 9.6
2022-10-08 23:00 | 23:00 | 1.92 | 9.6
2022-10-08 23:30 | 23:30 | 1.6826 | 9.6
2022-10-09 | 0:00 | 1.6376 | 9.6
2022-10-09 00:30 | 0:30 | 1.5323 | 9.6
2022-10-09 01:00 | 1:00 | 1.5069 | 9.6
2022-10-09 01:30 | 1:30 | 1.452 | 9.6
2022-10-09 02:00 | 2:00 | 1.4409 | 9.6
2022-10-09 02:30 | 2:30 | 1.3805 | 9.6
2022-10-09 03:00 | 3:00 | 1.4085 | 9.6
2022-10-09 03:30 | 3:30 | 1.3811 | 9.6
2022-10-09 04:00 | 4:00 | 1.4454 | 9.6
2022-10-09 04:30 | 4:30 | 1.4368 | 9.6
2022-10-09 05:00 | 5:00 | 1.5367 | 9.6
2022-10-09 05:30 | 5:30 | 1.5521 | 9.6
2022-10-09 06:00 | 6:00 | 1.6999 | 9.6
2022-10-09 06:30 | 6:30 | 1.6914 | 9.6
2022-10-09 07:00 | 7:00 | 1.571 | 9.6
2022-10-09 07:30 | 7:30 | 1.3295 | 9.6
2022-10-09 08:00 | 8:00 | 1.3492 | 9.6
2022-10-09 08:30 | 8:30 | 1.0657 | 9.6
2022-10-09 09:00 | 9:00 | 0.89295 | 9.6
2022-10-09 09:30 | 9:30 | 1.0265 | 9.6
2022-10-09 10:00 | 10:00 | 1.1766 | 9.6
2022-10-09 10:30 | 10:30 | 0.91924 | 9.6
2022-10-09 11:00 | 11:00 | 1.0153 | 9.6
2022-10-09 11:30 | 11:30 | 0.84432 | 9.6
2022-10-09 12:00 | 12:00 | 0.39965 | 9.6
2022-10-09 12:30 | 12:30 | 0.18482 | 9.6
2022-10-09 13:00 | 13:00 | 0.1845 | 9.6
2022-10-09 13:30 | 13:30 | 0.22198 | 9.6
2022-10-09 14:00 | 14:00 | 0.4852 | 9.6
2022-10-09 14:30 | 14:30 | 0.1771 | 9.6
2022-10-09 15:00 | 15:00 | 0.53474 | 9.6
2022-10-09 15:30 | 15:30 | 1.0107 | 9.6
2022-10-09 16:00 | 16:00 | 1.1811 | 9.6
2022-10-09 16:30 | 16:30 | 1.812 | 9.6
2022-10-09 17:00 | 17:00 | 2.137 | 9.6
2022-10-09 17:30 | 17:30 | 2.4846 | 9.6
2022-10-09 18:00 | 18:00 | 2.6477 | 9.6
2022-10-09 18:30 | 18:30 | 2.7678 | 9.6
2022-10-09 19:00 | 19:00 | 2.6719 | 9.6
2022-10-09 19:30 | 19:30 | 2.544 | 9.6
2022-10-09 20:00 | 20:00 | 2.3656 | 9.6
2022-10-09 20:30 | 20:30 | 2.2169 | 9.6
2022-10-09 21:00 | 21:00 | 2.1553 | 9.6
2022-10-09 21:30 | 21:30 | 2.0548 | 9.6
2022-10-09 22:00 | 22:00 | 2.0393 | 9.6
2022-10-09 22:30 | 22:30 | 2.0457 | 9.6
2022-10-09 23:00 | 23:00 | 1.8781 | 9.6
2022-10-09 23:30 | 23:30 | 1.785 | 9.6
2022-10-10 | 0:00 | 1.6043 | 9.6
2022-10-10 00:30 | 0:30 | 1.4755 | 9.6
2022-10-10 01:00 | 1:00 | 1.4747 | 9.6
2022-10-10 01:30 | 1:30 | 1.4408 | 9.6
2022-10-10 02:00 | 2:00 | 1.3932 | 9.6
2022-10-10 02:30 | 2:30 | 1.3996 | 9.6
2022-10-10 03:00 | 3:00 | 1.4326 | 9.6
2022-10-10 03:30 | 3:30 | 1.4294 | 9.6
2022-10-10 04:00 | 4:00 | 1.4989 | 9.6
2022-10-10 04:30 | 4:30 | 1.5177 | 9.6
2022-10-10 05:00 | 5:00 | 1.6411 | 9.6
2022-10-10 05:30 | 5:30 | 1.7197 | 9.6
2022-10-10 06:00 | 6:00 | 1.9035 | 9.6
2022-10-10 06:30 | 6:30 | 1.9774 | 9.6
2022-10-10 07:00 | 7:00 | 2.1275 | 9.6
2022-10-10 07:30 | 7:30 | 2.0568 | 9.6
2022-10-10 08:00 | 8:00 | 2.2074 | 9.6
2022-10-10 08:30 | 8:30 | 2.0987 | 9.6
2022-10-10 09:00 | 9:00 | 1.9873 | 9.6
2022-10-10 09:30 | 9:30 | 1.886 | 9.6
2022-10-10 10:00 | 10:00 | 1.4351 | 9.6
2022-10-10 10:30 | 10:30 | 1.4065 | 9.6
2022-10-10 11:00 | 11:00 | 1.6448 | 9.6
2022-10-10 11:30 | 11:30 | 1.5972 | 9.6
2022-10-10 12:00 | 12:00 | 1.8621 | 9.6
2022-10-10 12:30 | 12:30 | 1.6551 | 9.6
2022-10-10 13:00 | 13:00 | 1.8329 | 9.6
2022-10-10 13:30 | 13:30 | 1.755 | 9.6
2022-10-10 14:00 | 14:00 | 2.0554 | 9.6
2022-10-10 14:30 | 14:30 | 1.8678 | 9.6
2022-10-10 15:00 | 15:00 | 1.8719 | 9.6
2022-10-10 15:30 | 15:30 | 2.2625 | 9.6
2022-10-10 16:00 | 16:00 | 2.2708 | 9.6
2022-10-10 16:30 | 16:30 | 2.4999 | 9.6
2022-10-10 17:00 | 17:00 | 2.7519 | 9.6
2022-10-10 17:30 | 17:30 | 2.952 | 9.6
2022-10-10 18:00 | 18:00 | 2.9317 | 9.6
2022-10-10 18:30 | 18:30 | 2.9424 | 9.6
2022-10-10 19:00 | 19:00 | 2.8616 | 9.6
2022-10-10 19:30 | 19:30 | 2.6735 | 9.6
2022-10-10 20:00 | 20:00 | 2.6013 | 9.6
2022-10-10 20:30 | 20:30 | 2.3488 | 9.6
2022-10-10 21:00 | 21:00 | 2.2126 | 9.6
2022-10-10 21:30 | 21:30 | 2.1808 | 9.6
2022-10-10 22:00 | 22:00 | 2.0455 | 9.6
2022-10-10 22:30 | 22:30 | 2.1069 | 9.6
2022-10-10 23:00 | 23:00 | 1.9048 | 9.6
2022-10-10 23:30 | 23:30 | 1.7769 | 9.6
2022-10-11 | 0:00 | 1.6591 | 9.6
2022-10-11 00:30 | 0:30 | 1.5749 | 9.6
2022-10-11 01:00 | 1:00 | 1.5222 | 9.6
2022-10-11 01:30 | 1:30 | 1.4829 | 9.6
2022-10-11 02:00 | 2:00 | 1.4755 | 9.6
2022-10-11 02:30 | 2:30 | 1.4581 | 9.6
2022-10-11 03:00 | 3:00 | 1.4199 | 9.6
2022-10-11 03:30 | 3:30 | 1.4433 | 9.6
2022-10-11 04:00 | 4:00 | 1.4865 | 9.6
2022-10-11 04:30 | 4:30 | 1.5745 | 9.6
2022-10-11 05:00 | 5:00 | 1.7068 | 9.6
2022-10-11 05:30 | 5:30 | 1.741 | 9.6
2022-10-11 06:00 | 6:00 | 1.5956 | 9.6
2022-10-11 06:30 | 6:30 | 1.532 | 9.6
2022-10-11 07:00 | 7:00 | 1.1839 | 9.6
2022-10-11 07:30 | 7:30 | 0.47497 | 9.6
2022-10-11 08:00 | 8:00 | 0.515 | 9.6
2022-10-11 08:30 | 8:30 | 0.27219 | 9.6
2022-10-11 09:00 | 9:00 | 0.4726 | 9.6
2022-10-11 09:30 | 9:30 | 0.21622 | 9.6
2022-10-11 10:00 | 10:00 | 0.52851 | 9.6
2022-10-11 10:30 | 10:30 | 0.40745 | 9.6
2022-10-11 11:00 | 11:00 | 0.28532 | 9.6
2022-10-11 11:30 | 11:30 | 0.26986 | 9.6
2022-10-11 12:00 | 12:00 | 0.30997 | 9.6
2022-10-11 12:30 | 12:30 | 0.32756 | 9.6
2022-10-11 13:00 | 13:00 | 0.18643 | 9.6
2022-10-11 13:30 | 13:30 | 0.23229 | 9.6
2022-10-11 14:00 | 14:00 | 0.74386 | 9.6
2022-10-11 14:30 | 14:30 | 0.54824 | 9.6
2022-10-11 15:00 | 15:00 | 0.72235 | 9.6
2022-10-11 15:30 | 15:30 | 1.2317 | 9.6
2022-10-11 16:00 | 16:00 | 1.6424 | 9.6
2022-10-11 16:30 | 16:30 | 1.8978 | 9.6
2022-10-11 17:00 | 17:00 | 2.2047 | 9.6
2022-10-11 17:30 | 17:30 | 2.418 | 9.6
2022-10-11 18:00 | 18:00 | 2.5621 | 9.6
2022-10-11 18:30 | 18:30 | 2.5955 | 9.6
2022-10-11 19:00 | 19:00 | 2.5855 | 9.6
2022-10-11 19:30 | 19:30 | 2.4919 | 9.6
2022-10-11 20:00 | 20:00 | 2.4056 | 9.6
2022-10-11 20:30 | 20:30 | 2.2173 | 9.6
2022-10-11 21:00 | 21:00 | 2.0981 | 9.6
2022-10-11 21:30 | 21:30 | 2.0243 | 9.6
2022-10-11 22:00 | 22:00 | 1.9633 | 9.6
2022-10-11 22:30 | 22:30 | 2.0501 | 9.6
2022-10-11 23:00 | 23:00 | 1.8751 | 9.6
2022-10-11 23:30 | 23:30 | 1.7119 | 9.6
2022-10-12 | 0:00 | 1.625 | 9.6
2022-10-12 00:30 | 0:30 | 1.5427 | 9.6
2022-10-12 01:00 | 1:00 | 1.4819 | 9.6
2022-10-12 01:30 | 1:30 | 1.4005 | 9.6
2022-10-12 02:00 | 2:00 | 1.425 | 9.6
2022-10-12 02:30 | 2:30 | 1.4276 | 9.6
2022-10-12 03:00 | 3:00 | 1.4706 | 9.6
2022-10-12 03:30 | 3:30 | 1.4549 | 9.6
2022-10-12 04:00 | 4:00 | 1.5421 | 9.6
2022-10-12 04:30 | 4:30 | 1.5864 | 9.6
2022-10-12 05:00 | 5:00 | 1.6674 | 9.6
2022-10-12 05:30 | 5:30 | 1.729 | 9.6
2022-10-12 06:00 | 6:00 | 1.7928 | 9.6
2022-10-12 06:30 | 6:30 | 1.6525 | 9.6
2022-10-12 07:00 | 7:00 | 1.6773 | 9.6
2022-10-12 07:30 | 7:30 | 1.4074 | 9.6
2022-10-12 08:00 | 8:00 | 0.6252 | 9.6
2022-10-12 08:30 | 8:30 | 0.31565 | 9.6
2022-10-12 09:00 | 9:00 | 0.33199 | 9.6
2022-10-12 09:30 | 9:30 | 0.2148 | 9.6
2022-10-12 10:00 | 10:00 | 0.21634 | 9.6
2022-10-12 10:30 | 10:30 | 0.21433 | 9.6
2022-10-12 11:00 | 11:00 | 0.29625 | 9.6
2022-10-12 11:30 | 11:30 | 0.36751 | 9.6
2022-10-12 12:00 | 12:00 | 0.39839 | 9.6
2022-10-12 12:30 | 12:30 | 0.63988 | 9.6
2022-10-12 13:00 | 13:00 | 0.43373 | 9.6
2022-10-12 13:30 | 13:30 | 0.64365 | 9.6
2022-10-12 14:00 | 14:00 | 0.62524 | 9.6
2022-10-12 14:30 | 14:30 | 0.30407 | 9.6
2022-10-12 15:00 | 15:00 | 0.54245 | 9.6
2022-10-12 15:30 | 15:30 | 1.0544 | 9.6
2022-10-12 16:00 | 16:00 | 1.5359 | 9.6
2022-10-12 16:30 | 16:30 | 1.7482 | 9.6
2022-10-12 17:00 | 17:00 | 2.0196 | 9.6
2022-10-12 17:30 | 17:30 | 2.3235 | 9.6
2022-10-12 18:00 | 18:00 | 2.4612 | 9.6
2022-10-12 18:30 | 18:30 | 2.5582 | 9.6
2022-10-12 19:00 | 19:00 | 2.5209 | 9.6
2022-10-12 19:30 | 19:30 | 2.3872 | 9.6
2022-10-12 20:00 | 20:00 | 2.3153 | 9.6
2022-10-12 20:30 | 20:30 | 2.2145 | 9.6
2022-10-12 21:00 | 21:00 | 2.1114 | 9.6
2022-10-12 21:30 | 21:30 | 2.0809 | 9.6
2022-10-12 22:00 | 22:00 | 1.9931 | 9.6
2022-10-12 22:30 | 22:30 | 1.9795 | 9.6
2022-10-12 23:00 | 23:00 | 1.8677 | 9.6
2022-10-12 23:30 | 23:30 | 1.7529 | 9.6
2022-10-13 | 0:00 | 1.5939 | 9.6
2022-10-13 00:30 | 0:30 | 1.5128 | 9.6
2022-10-13 01:00 | 1:00 | 1.4413 | 9.6
2022-10-13 01:30 | 1:30 | 1.3759 | 9.6
2022-10-13 02:00 | 2:00 | 1.3939 | 9.6
2022-10-13 02:30 | 2:30 | 1.4456 | 9.6
2022-10-13 03:00 | 3:00 | 1.4187 | 9.6
2022-10-13 03:30 | 3:30 | 1.4561 | 9.6
2022-10-13 04:00 | 4:00 | 1.5047 | 9.6
2022-10-13 04:30 | 4:30 | 1.5181 | 9.6
2022-10-13 05:00 | 5:00 | 1.5653 | 9.6
2022-10-13 05:30 | 5:30 | 1.5586 | 9.6
2022-10-13 06:00 | 6:00 | 1.372 | 9.6
2022-10-13 06:30 | 6:30 | 1.122 | 9.6
2022-10-13 07:00 | 7:00 | 0.85502 | 9.6
2022-10-13 07:30 | 7:30 | 0.4145 | 9.6
2022-10-13 08:00 | 8:00 | 0.29667 | 9.6
2022-10-13 08:30 | 8:30 | 0.28878 | 9.6
2022-10-13 09:00 | 9:00 | 0.2828 | 9.6
2022-10-13 09:30 | 9:30 | 0.47086 | 9.6
2022-10-13 10:00 | 10:00 | 0.35903 | 9.6
2022-10-13 10:30 | 10:30 | 0.42688 | 9.6
2022-10-13 11:00 | 11:00 | 0.33829 | 9.6
2022-10-13 11:30 | 11:30 | 0.76881 | 9.6
2022-10-13 12:00 | 12:00 | 0.47869 | 9.6
2022-10-13 12:30 | 12:30 | 0.52376 | 9.6
2022-10-13 13:00 | 13:00 | 0.42119 | 9.6
2022-10-13 13:30 | 13:30 | 0.37672 | 9.6
2022-10-13 14:00 | 14:00 | 0.31739 | 9.6
2022-10-13 14:30 | 14:30 | 0.45166 | 9.6
2022-10-13 15:00 | 15:00 | 0.76713 | 9.6
2022-10-13 15:30 | 15:30 | 1.2367 | 9.6
2022-10-13 16:00 | 16:00 | 1.5924 | 9.6
2022-10-13 16:30 | 16:30 | 1.9129 | 9.6
2022-10-13 17:00 | 17:00 | 2.2418 | 9.6
2022-10-13 17:30 | 17:30 | 2.397 | 9.6
2022-10-13 18:00 | 18:00 | 2.6163 | 9.6
2022-10-13 18:30 | 18:30 | 2.6426 | 9.6
2022-10-13 19:00 | 19:00 | 2.6227 | 9.6
2022-10-13 19:30 | 19:30 | 2.3527 | 9.6
2022-10-13 20:00 | 20:00 | 2.2817 | 9.6
2022-10-13 20:30 | 20:30 | 2.1708 | 9.6
2022-10-13 21:00 | 21:00 | 2.1028 | 9.6
2022-10-13 21:30 | 21:30 | 2.0462 | 9.6
2022-10-13 22:00 | 22:00 | 1.9134 | 9.6
2022-10-13 22:30 | 22:30 | 2.0721 | 9.6
2022-10-13 23:00 | 23:00 | 1.8665 | 9.6
2022-10-13 23:30 | 23:30 | 1.7078 | 9.6
2022-10-14 | 0:00 | 1.5762 | 9.6
2022-10-14 00:30 | 0:30 | 1.4596 | 9.6
2022-10-14 01:00 | 1:00 | 1.3873 | 9.6
2022-10-14 01:30 | 1:30 | 1.3513 | 9.6
2022-10-14 02:00 | 2:00 | 1.4057 | 9.6
2022-10-14 02:30 | 2:30 | 1.3969 | 9.6
2022-10-14 03:00 | 3:00 | 1.3997 | 9.6
2022-10-14 03:30 | 3:30 | 1.4329 | 9.6
2022-10-14 04:00 | 4:00 | 1.4333 | 9.6
2022-10-14 04:30 | 4:30 | 1.466 | 9.6
2022-10-14 05:00 | 5:00 | 1.5565 | 9.6
2022-10-14 05:30 | 5:30 | 1.4716 | 9.6
2022-10-14 06:00 | 6:00 | 1.4332 | 9.6
2022-10-14 06:30 | 6:30 | 1.2066 | 9.6
2022-10-14 07:00 | 7:00 | 0.92279 | 9.6
2022-10-14 07:30 | 7:30 | 0.6152 | 9.6
2022-10-14 08:00 | 8:00 | 0.39313 | 9.6
2022-10-14 08:30 | 8:30 | 0.35778 | 9.6
2022-10-14 09:00 | 9:00 | 0.56473 | 9.6
2022-10-14 09:30 | 9:30 | 0.38962 | 9.6
2022-10-14 10:00 | 10:00 | 0.5556 | 9.6
2022-10-14 10:30 | 10:30 | 0.26755 | 9.6
2022-10-14 11:00 | 11:00 | 0.77145 | 9.6
2022-10-14 11:30 | 11:30 | 0.71678 | 9.6
2022-10-14 12:00 | 12:00 | 0.59704 | 9.6
2022-10-14 12:30 | 12:30 | 0.63511 | 9.6
2022-10-14 13:00 | 13:00 | 0.59359 | 9.6
2022-10-14 13:30 | 13:30 | 0.39413 | 9.6
2022-10-14 14:00 | 14:00 | 0.3586 | 9.6
2022-10-14 14:30 | 14:30 | 0.55455 | 9.6
2022-10-14 15:00 | 15:00 | 0.36273 | 9.6
2022-10-14 15:30 | 15:30 | 1.0658 | 9.6
2022-10-14 16:00 | 16:00 | 1.6212 | 9.6
2022-10-14 16:30 | 16:30 | 1.9887 | 9.6
2022-10-14 17:00 | 17:00 | 2.1975 | 9.6
2022-10-14 17:30 | 17:30 | 2.3428 | 9.6
2022-10-14 18:00 | 18:00 | 2.4096 | 9.6
2022-10-14 18:30 | 18:30 | 2.441 | 9.6
2022-10-14 19:00 | 19:00 | 2.5001 | 9.6
2022-10-14 19:30 | 19:30 | 2.3387 | 9.6
2022-10-14 20:00 | 20:00 | 2.2972 | 9.6
2022-10-14 20:30 | 20:30 | 2.0788 | 9.6
2022-10-14 21:00 | 21:00 | 2.0612 | 9.6
2022-10-14 21:30 | 21:30 | 1.9467 | 9.6
2022-10-14 22:00 | 22:00 | 1.8968 | 9.6
2022-10-14 22:30 | 22:30 | 2.0076 | 9.6
2022-10-14 23:00 | 23:00 | 1.9678 | 9.6
2022-10-14 23:30 | 23:30 | 1.698 | 9.6
2022-10-15 | 0:00 | 1.5931 | 9.6
2022-10-15 00:30 | 0:30 | 1.4073 | 9.6
2022-10-15 01:00 | 1:00 | 1.4085 | 9.6
2022-10-15 01:30 | 1:30 | 1.3664 | 9.6
2022-10-15 02:00 | 2:00 | 1.3703 | 9.6
2022-10-15 02:30 | 2:30 | 1.3708 | 9.6
2022-10-15 03:00 | 3:00 | 1.3992 | 9.6
2022-10-15 03:30 | 3:30 | 1.3893 | 9.6
2022-10-15 04:00 | 4:00 | 1.4073 | 9.6
2022-10-15 04:30 | 4:30 | 1.4562 | 9.6
2022-10-15 05:00 | 5:00 | 1.4678 | 9.6
2022-10-15 05:30 | 5:30 | 1.3882 | 9.6
2022-10-15 06:00 | 6:00 | 1.2017 | 9.6
2022-10-15 06:30 | 6:30 | 0.95521 | 9.6
2022-10-15 07:00 | 7:00 | 0.57207 | 9.6
2022-10-15 07:30 | 7:30 | 0.17244 | 9.6
2022-10-15 08:00 | 8:00 | 0.17947 | 9.6
2022-10-15 08:30 | 8:30 | 0.64572 | 9.6
2022-10-15 09:00 | 9:00 | 0.84654 | 9.6
2022-10-15 09:30 | 9:30 | 0.79422 | 9.6
2022-10-15 10:00 | 10:00 | 0.86359 | 9.6
2022-10-15 10:30 | 10:30 | 0.67474 | 9.6
2022-10-15 11:00 | 11:00 | 0.40763 | 9.6
2022-10-15 11:30 | 11:30 | 0.26724 | 9.6
2022-10-15 12:00 | 12:00 | 0.30155 | 9.6
2022-10-15 12:30 | 12:30 | 0.6966 | 9.6
2022-10-15 13:00 | 13:00 | 0.31724 | 9.6
2022-10-15 13:30 | 13:30 | 0.53244 | 9.6
2022-10-15 14:00 | 14:00 | 0.34867 | 9.6
2022-10-15 14:30 | 14:30 | 0.28939 | 9.6
2022-10-15 15:00 | 15:00 | 0.67049 | 9.6
2022-10-15 15:30 | 15:30 | 1.1995 | 9.6
2022-10-15 16:00 | 16:00 | 1.517 | 9.6
2022-10-15 16:30 | 16:30 | 1.8359 | 9.6
2022-10-15 17:00 | 17:00 | 2.094 | 9.6
2022-10-15 17:30 | 17:30 | 2.3768 | 9.6
2022-10-15 18:00 | 18:00 | 2.5193 | 9.6
2022-10-15 18:30 | 18:30 | 2.5532 | 9.6
2022-10-15 19:00 | 19:00 | 2.3584 | 9.6
2022-10-15 19:30 | 19:30 | 2.2618 | 9.6
2022-10-15 20:00 | 20:00 | 2.2354 | 9.6
2022-10-15 20:30 | 20:30 | 2.0878 | 9.6
2022-10-15 21:00 | 21:00 | 2.068 | 9.6
2022-10-15 21:30 | 21:30 | 1.8624 | 9.6
2022-10-15 22:00 | 22:00 | 1.8524 | 9.6
2022-10-15 22:30 | 22:30 | 1.9844 | 9.6
2022-10-15 23:00 | 23:00 | 1.8867 | 9.6
2022-10-15 23:30 | 23:30 | 1.7527 | 9.6
2022-10-16 | 0:00 | 1.5464 | 9.6
2022-10-16 00:30 | 0:30 | 1.5114 | 9.6
2022-10-16 01:00 | 1:00 | 1.4312 | 9.6
2022-10-16 01:30 | 1:30 | 1.3726 | 9.6
2022-10-16 02:00 | 2:00 | 1.353 | 9.6
2022-10-16 02:30 | 2:30 | 1.293 | 9.6
2022-10-16 03:00 | 3:00 | 1.3524 | 9.6
2022-10-16 03:30 | 3:30 | 1.3569 | 9.6
2022-10-16 04:00 | 4:00 | 1.3962 | 9.6
2022-10-16 04:30 | 4:30 | 1.3606 | 9.6
2022-10-16 05:00 | 5:00 | 1.4246 | 9.6
2022-10-16 05:30 | 5:30 | 1.3496 | 9.6
2022-10-16 06:00 | 6:00 | 1.3805 | 9.6
2022-10-16 06:30 | 6:30 | 1.3203 | 9.6
2022-10-16 07:00 | 7:00 | 1.0404 | 9.6
2022-10-16 07:30 | 7:30 | 0.63653 | 9.6
2022-10-16 08:00 | 8:00 | 0.15307 | 9.6
2022-10-16 08:30 | 8:30 | 0.18164 | 9.6
2022-10-16 09:00 | 9:00 | 0.21343 | 9.6
2022-10-16 09:30 | 9:30 | 0.54677 | 9.6
2022-10-16 10:00 | 10:00 | 0.17491 | 9.6
2022-10-16 10:30 | 10:30 | 0.88035 | 9.6
2022-10-16 11:00 | 11:00 | 0.89095 | 9.6
2022-10-16 11:30 | 11:30 | 0.35845 | 9.6
2022-10-16 12:00 | 12:00 | 0.37072 | 9.6
2022-10-16 12:30 | 12:30 | 0.39229 | 9.6
2022-10-16 13:00 | 13:00 | 0.36681 | 9.6
2022-10-16 13:30 | 13:30 | 1.1683 | 9.6
2022-10-16 14:00 | 14:00 | 1.3911 | 9.6
2022-10-16 14:30 | 14:30 | 1.5086 | 9.6
2022-10-16 15:00 | 15:00 | 1.8311 | 9.6
2022-10-16 15:30 | 15:30 | 2.0156 | 9.6
2022-10-16 16:00 | 16:00 | 2.1255 | 9.6
2022-10-16 16:30 | 16:30 | 2.2681 | 9.6
2022-10-16 17:00 | 17:00 | 2.4201 | 9.6
2022-10-16 17:30 | 17:30 | 2.4876 | 9.6
2022-10-16 18:00 | 18:00 | 2.6215 | 9.6
2022-10-16 18:30 | 18:30 | 2.5929 | 9.6
2022-10-16 19:00 | 19:00 | 2.5063 | 9.6
2022-10-16 19:30 | 19:30 | 2.3365 | 9.6
2022-10-16 20:00 | 20:00 | 2.3127 | 9.6
2022-10-16 20:30 | 20:30 | 2.109 | 9.6
2022-10-16 21:00 | 21:00 | 2.0837 | 9.6
2022-10-16 21:30 | 21:30 | 1.9259 | 9.6
2022-10-16 22:00 | 22:00 | 1.9093 | 9.6
2022-10-16 22:30 | 22:30 | 1.9347 | 9.6
2022-10-16 23:00 | 23:00 | 1.7941 | 9.6
2022-10-16 23:30 | 23:30 | 1.6398 | 9.6
2022-10-17 | 0:00 | 1.5752 | 9.6
2022-10-17 00:30 | 0:30 | 1.4523 | 9.6
2022-10-17 01:00 | 1:00 | 1.4155 | 9.6
2022-10-17 01:30 | 1:30 | 1.3601 | 9.6
2022-10-17 02:00 | 2:00 | 1.3376 | 9.6
2022-10-17 02:30 | 2:30 | 1.3244 | 9.6
2022-10-17 03:00 | 3:00 | 1.3424 | 9.6
2022-10-17 03:30 | 3:30 | 1.2832 | 9.6
2022-10-17 04:00 | 4:00 | 1.4005 | 9.6
2022-10-17 04:30 | 4:30 | 1.4568 | 9.6
2022-10-17 05:00 | 5:00 | 1.552 | 9.6
2022-10-17 05:30 | 5:30 | 1.608 | 9.6
2022-10-17 06:00 | 6:00 | 1.6434 | 9.6
2022-10-17 06:30 | 6:30 | 1.622 | 9.6
2022-10-17 07:00 | 7:00 | 1.5543 | 9.6
2022-10-17 07:30 | 7:30 | 0.89402 | 9.6
2022-10-17 08:00 | 8:00 | 0.89616 | 9.6
2022-10-17 08:30 | 8:30 | 1.1367 | 9.6
2022-10-17 09:00 | 9:00 | 1.029 | 9.6
2022-10-17 09:30 | 9:30 | 0.55342 | 9.6
2022-10-17 10:00 | 10:00 | 0.14189 | 9.6
2022-10-17 10:30 | 10:30 | 0.62695 | 9.6
2022-10-17 11:00 | 11:00 | 0.41806 | 9.6
2022-10-17 11:30 | 11:30 | 0.23793 | 9.6
2022-10-17 12:00 | 12:00 | 0.91986 | 9.6
2022-10-17 12:30 | 12:30 | 1.0318 | 9.6
2022-10-17 13:00 | 13:00 | 0.60444 | 9.6
2022-10-17 13:30 | 13:30 | 0.80402 | 9.6
2022-10-17 14:00 | 14:00 | 0.91321 | 9.6
2022-10-17 14:30 | 14:30 | 0.27559 | 9.6
2022-10-17 15:00 | 15:00 | 0.86203 | 9.6
2022-10-17 15:30 | 15:30 | 1.2366 | 9.6
2022-10-17 16:00 | 16:00 | 1.4713 | 9.6
2022-10-17 16:30 | 16:30 | 1.775 | 9.6
2022-10-17 17:00 | 17:00 | 2.098 | 9.6
2022-10-17 17:30 | 17:30 | 2.3481 | 9.6
2022-10-17 18:00 | 18:00 | 2.5532 | 9.6
2022-10-17 18:30 | 18:30 | 2.5611 | 9.6
2022-10-17 19:00 | 19:00 | 2.3683 | 9.6
2022-10-17 19:30 | 19:30 | 2.3111 | 9.6
2022-10-17 20:00 | 20:00 | 2.2885 | 9.6
2022-10-17 20:30 | 20:30 | 2.0866 | 9.6
2022-10-17 21:00 | 21:00 | 2.0277 | 9.6
2022-10-17 21:30 | 21:30 | 1.9103 | 9.6
2022-10-17 22:00 | 22:00 | 1.8692 | 9.6
2022-10-17 22:30 | 22:30 | 1.9122 | 9.6
2022-10-17 23:00 | 23:00 | 1.7829 | 9.6
2022-10-17 23:30 | 23:30 | 1.6006 | 9.6
2022-10-18 | 0:00 | 1.5221 | 9.6
2022-10-18 00:30 | 0:30 | 1.3947 | 9.6
2022-10-18 01:00 | 1:00 | 1.3577 | 9.6
2022-10-18 01:30 | 1:30 | 1.277 | 9.6
2022-10-18 02:00 | 2:00 | 1.3579 | 9.6
2022-10-18 02:30 | 2:30 | 1.3421 | 9.6
2022-10-18 03:00 | 3:00 | 1.3345 | 9.6
2022-10-18 03:30 | 3:30 | 1.3143 | 9.6
2022-10-18 04:00 | 4:00 | 1.3816 | 9.6
2022-10-18 04:30 | 4:30 | 1.4582 | 9.6
2022-10-18 05:00 | 5:00 | 1.5396 | 9.6
2022-10-18 05:30 | 5:30 | 1.564 | 9.6
2022-10-18 06:00 | 6:00 | 1.5946 | 9.6
2022-10-18 06:30 | 6:30 | 1.4199 | 9.6
2022-10-18 07:00 | 7:00 | 1.1912 | 9.6
2022-10-18 07:30 | 7:30 | 0.41662 | 9.6
2022-10-18 08:00 | 8:00 | 0.41095 | 9.6
2022-10-18 08:30 | 8:30 | 0.50182 | 9.6
2022-10-18 09:00 | 9:00 | 1.4232 | 9.6
2022-10-18 09:30 | 9:30 | 1.0827 | 9.6
2022-10-18 10:00 | 10:00 | 0.9133 | 9.6
2022-10-18 10:30 | 10:30 | 1.1386 | 9.6
2022-10-18 11:00 | 11:00 | 1.3438 | 9.6
2022-10-18 11:30 | 11:30 | 1.366 | 9.6
2022-10-18 12:00 | 12:00 | 1.3606 | 9.6
2022-10-18 12:30 | 12:30 | 0.97791 | 9.6
2022-10-18 13:00 | 13:00 | 1.2007 | 9.6
2022-10-18 13:30 | 13:30 | 1.0638 | 9.6
2022-10-18 14:00 | 14:00 | 1.3232 | 9.6
2022-10-18 14:30 | 14:30 | 1.0706 | 9.6
2022-10-18 15:00 | 15:00 | 1.4309 | 9.6
2022-10-18 15:30 | 15:30 | 1.7909 | 9.6
2022-10-18 16:00 | 16:00 | 1.9916 | 9.6
2022-10-18 16:30 | 16:30 | 2.214 | 9.6
2022-10-18 17:00 | 17:00 | 2.4106 | 9.6
2022-10-18 17:30 | 17:30 | 2.4868 | 9.6
2022-10-18 18:00 | 18:00 | 2.6083 | 9.6
2022-10-18 18:30 | 18:30 | 2.5988 | 9.6
2022-10-18 19:00 | 19:00 | 2.5504 | 9.6
2022-10-18 19:30 | 19:30 | 2.4424 | 9.6
2022-10-18 20:00 | 20:00 | 2.2857 | 9.6
2022-10-18 20:30 | 20:30 | 2.1998 | 9.6
2022-10-18 21:00 | 21:00 | 2.1119 | 9.6
2022-10-18 21:30 | 21:30 | 1.912 | 9.6
2022-10-18 22:00 | 22:00 | 1.8744 | 9.6
2022-10-18 22:30 | 22:30 | 1.9735 | 9.6
2022-10-18 23:00 | 23:00 | 1.8062 | 9.6
2022-10-18 23:30 | 23:30 | 1.6509 | 9.6
2022-10-19 | 0:00 | 1.5246 | 9.6
2022-10-19 00:30 | 0:30 | 1.4179 | 9.6
2022-10-19 01:00 | 1:00 | 1.3583 | 9.6
2022-10-19 01:30 | 1:30 | 1.3208 | 9.6
2022-10-19 02:00 | 2:00 | 1.3023 | 9.6
2022-10-19 02:30 | 2:30 | 1.3461 | 9.6
2022-10-19 03:00 | 3:00 | 1.3974 | 9.6
2022-10-19 03:30 | 3:30 | 1.3024 | 9.6
2022-10-19 04:00 | 4:00 | 1.3978 | 9.6
2022-10-19 04:30 | 4:30 | 1.4433 | 9.6
2022-10-19 05:00 | 5:00 | 1.5446 | 9.6
2022-10-19 05:30 | 5:30 | 1.5935 | 9.6
2022-10-19 06:00 | 6:00 | 1.6383 | 9.6
2022-10-19 06:30 | 6:30 | 1.5471 | 9.6
2022-10-19 07:00 | 7:00 | 1.7723 | 9.6
2022-10-19 07:30 | 7:30 | 1.6358 | 9.6
2022-10-19 08:00 | 8:00 | 1.6777 | 9.6
2022-10-19 08:30 | 8:30 | 1.609 | 9.6
2022-10-19 09:00 | 9:00 | 1.5789 | 9.6
2022-10-19 09:30 | 9:30 | 1.4067 | 9.6
2022-10-19 10:00 | 10:00 | 1.2927 | 9.6
2022-10-19 10:30 | 10:30 | 1.4002 | 9.6
2022-10-19 11:00 | 11:00 | 1.1863 | 9.6
2022-10-19 11:30 | 11:30 | 1.409 | 9.6
2022-10-19 12:00 | 12:00 | 1.4113 | 9.6
2022-10-19 12:30 | 12:30 | 1.5312 | 9.6
2022-10-19 13:00 | 13:00 | 1.5007 | 9.6
2022-10-19 13:30 | 13:30 | 1.9195 | 9.6
2022-10-19 14:00 | 14:00 | 1.7633 | 9.6
2022-10-19 14:30 | 14:30 | 1.9061 | 9.6
2022-10-19 15:00 | 15:00 | 1.9564 | 9.6
2022-10-19 15:30 | 15:30 | 2.0873 | 9.6
2022-10-19 16:00 | 16:00 | 2.216 | 9.6
2022-10-19 16:30 | 16:30 | 2.3083 | 9.6
2022-10-19 17:00 | 17:00 | 2.4925 | 9.6
2022-10-19 17:30 | 17:30 | 2.564 | 9.6
2022-10-19 18:00 | 18:00 | 2.6528 | 9.6
2022-10-19 18:30 | 18:30 | 2.6959 | 9.6
2022-10-19 19:00 | 19:00 | 2.6201 | 9.6
2022-10-19 19:30 | 19:30 | 2.4341 | 9.6
2022-10-19 20:00 | 20:00 | 2.3352 | 9.6
2022-10-19 20:30 | 20:30 | 2.1897 | 9.6
2022-10-19 21:00 | 21:00 | 2.1137 | 9.6
2022-10-19 21:30 | 21:30 | 2.0138 | 9.6
2022-10-19 22:00 | 22:00 | 1.9463 | 9.6
2022-10-19 22:30 | 22:30 | 1.996 | 9.6
2022-10-19 23:00 | 23:00 | 1.8254 | 9.6
2022-10-19 23:30 | 23:30 | 1.673 | 9.6
2022-10-20 | 0:00 | 1.5522 | 9.6
2022-10-20 00:30 | 0:30 | 1.4975 | 9.6
2022-10-20 01:00 | 1:00 | 1.4041 | 9.6
2022-10-20 01:30 | 1:30 | 1.3865 | 9.6
2022-10-20 02:00 | 2:00 | 1.3701 | 9.6
2022-10-20 02:30 | 2:30 | 1.33 | 9.6
2022-10-20 03:00 | 3:00 | 1.3757 | 9.6
2022-10-20 03:30 | 3:30 | 1.4472 | 9.6
2022-10-20 04:00 | 4:00 | 1.4119 | 9.6
2022-10-20 04:30 | 4:30 | 1.4704 | 9.6
2022-10-20 05:00 | 5:00 | 1.5911 | 9.6
2022-10-20 05:30 | 5:30 | 1.6962 | 9.6
2022-10-20 06:00 | 6:00 | 1.753 | 9.6
2022-10-20 06:30 | 6:30 | 1.764 | 9.6
2022-10-20 07:00 | 7:00 | 2.0249 | 9.6
2022-10-20 07:30 | 7:30 | 2.0323 | 9.6
2022-10-20 08:00 | 8:00 | 1.9943 | 9.6
2022-10-20 08:30 | 8:30 | 1.7764 | 9.6
2022-10-20 09:00 | 9:00 | 1.842 | 9.6
2022-10-20 09:30 | 9:30 | 1.4524 | 9.6
2022-10-20 10:00 | 10:00 | 1.0577 | 9.6
2022-10-20 10:30 | 10:30 | 1.5566 | 9.6
2022-10-20 11:00 | 11:00 | 1.4708 | 9.6
2022-10-20 11:30 | 11:30 | 1.1304 | 9.6
2022-10-20 12:00 | 12:00 | 1.725 | 9.6
2022-10-20 12:30 | 12:30 | 1.6052 | 9.6
2022-10-20 13:00 | 13:00 | 1.6762 | 9.6
2022-10-20 13:30 | 13:30 | 1.6902 | 9.6
2022-10-20 14:00 | 14:00 | 1.4512 | 9.6
2022-10-20 14:30 | 14:30 | 1.4807 | 9.6
2022-10-20 15:00 | 15:00 | 1.7617 | 9.6
2022-10-20 15:30 | 15:30 | 1.8934 | 9.6
2022-10-20 16:00 | 16:00 | 2.0312 | 9.6
2022-10-20 16:30 | 16:30 | 2.1026 | 9.6
2022-10-20 17:00 | 17:00 | 2.3576 | 9.6
2022-10-20 17:30 | 17:30 | 2.5781 | 9.6
2022-10-20 18:00 | 18:00 | 2.5801 | 9.6
2022-10-20 18:30 | 18:30 | 2.6113 | 9.6
2022-10-20 19:00 | 19:00 | 2.5698 | 9.6
2022-10-20 19:30 | 19:30 | 2.3963 | 9.6
2022-10-20 20:00 | 20:00 | 2.2723 | 9.6
2022-10-20 20:30 | 20:30 | 2.1825 | 9.6
2022-10-20 21:00 | 21:00 | 2.1096 | 9.6
2022-10-20 21:30 | 21:30 | 1.9931 | 9.6
2022-10-20 22:00 | 22:00 | 1.9452 | 9.6
2022-10-20 22:30 | 22:30 | 2.0212 | 9.6
2022-10-20 23:00 | 23:00 | 1.8753 | 9.6
2022-10-20 23:30 | 23:30 | 1.7146 | 9.6
2022-10-21 | 0:00 | 1.5768 | 9.6
2022-10-21 00:30 | 0:30 | 1.5164 | 9.6
2022-10-21 01:00 | 1:00 | 1.4747 | 9.6
2022-10-21 01:30 | 1:30 | 1.3842 | 9.6
2022-10-21 02:00 | 2:00 | 1.3643 | 9.6
2022-10-21 02:30 | 2:30 | 1.348 | 9.6
2022-10-21 03:00 | 3:00 | 1.345 | 9.6
2022-10-21 03:30 | 3:30 | 1.3717 | 9.6
2022-10-21 04:00 | 4:00 | 1.4077 | 9.6
2022-10-21 04:30 | 4:30 | 1.4347 | 9.6
2022-10-21 05:00 | 5:00 | 1.5496 | 9.6
2022-10-21 05:30 | 5:30 | 1.6751 | 9.6
2022-10-21 06:00 | 6:00 | 1.6808 | 9.6
2022-10-21 06:30 | 6:30 | 1.718 | 9.6
2022-10-21 07:00 | 7:00 | 1.788 | 9.6
2022-10-21 07:30 | 7:30 | 1.7509 | 9.6
2022-10-21 08:00 | 8:00 | 1.8156 | 9.6
2022-10-21 08:30 | 8:30 | 2.1113 | 9.6
2022-10-21 09:00 | 9:00 | 2.3752 | 9.6
2022-10-21 09:30 | 9:30 | 2.2368 | 9.6
2022-10-21 10:00 | 10:00 | 1.995 | 9.6
2022-10-21 10:30 | 10:30 | 1.7258 | 9.6
2022-10-21 11:00 | 11:00 | 1.7467 | 9.6
2022-10-21 11:30 | 11:30 | 1.6903 | 9.6
2022-10-21 12:00 | 12:00 | 1.9738 | 9.6
2022-10-21 12:30 | 12:30 | 1.4693 | 9.6
2022-10-21 13:00 | 13:00 | 1.5935 | 9.6
2022-10-21 13:30 | 13:30 | 1.8663 | 9.6
2022-10-21 14:00 | 14:00 | 1.8692 | 9.6
2022-10-21 14:30 | 14:30 | 1.9574 | 9.6
2022-10-21 15:00 | 15:00 | 2.0273 | 9.6
2022-10-21 15:30 | 15:30 | 2.096 | 9.6
2022-10-21 16:00 | 16:00 | 2.1182 | 9.6
2022-10-21 16:30 | 16:30 | 2.3864 | 9.6
2022-10-21 17:00 | 17:00 | 2.4779 | 9.6
2022-10-21 17:30 | 17:30 | 2.4676 | 9.6
2022-10-21 18:00 | 18:00 | 2.6298 | 9.6
2022-10-21 18:30 | 18:30 | 2.6699 | 9.6
2022-10-21 19:00 | 19:00 | 2.5421 | 9.6
2022-10-21 19:30 | 19:30 | 2.3908 | 9.6
2022-10-21 20:00 | 20:00 | 2.4168 | 9.6
2022-10-21 20:30 | 20:30 | 2.2429 | 9.6
2022-10-21 21:00 | 21:00 | 2.1434 | 9.6
2022-10-21 21:30 | 21:30 | 1.9974 | 9.6
2022-10-21 22:00 | 22:00 | 1.9862 | 9.6
2022-10-21 22:30 | 22:30 | 2.0709 | 9.6
2022-10-21 23:00 | 23:00 | 1.9236 | 9.6
2022-10-21 23:30 | 23:30 | 1.8213 | 9.6
2022-10-22 | 0:00 | 1.6329 | 9.6
2022-10-22 00:30 | 0:30 | 1.5427 | 9.6
2022-10-22 01:00 | 1:00 | 1.4555 | 9.6
2022-10-22 01:30 | 1:30 | 1.4324 | 9.6
2022-10-22 02:00 | 2:00 | 1.4058 | 9.6
2022-10-22 02:30 | 2:30 | 1.3797 | 9.6
2022-10-22 03:00 | 3:00 | 1.3723 | 9.6
2022-10-22 03:30 | 3:30 | 1.3767 | 9.6
2022-10-22 04:00 | 4:00 | 1.3667 | 9.6
2022-10-22 04:30 | 4:30 | 1.3896 | 9.6
2022-10-22 05:00 | 5:00 | 1.4561 | 9.6
2022-10-22 05:30 | 5:30 | 1.4833 | 9.6
2022-10-22 06:00 | 6:00 | 1.5744 | 9.6
2022-10-22 06:30 | 6:30 | 1.6691 | 9.6
2022-10-22 07:00 | 7:00 | 1.6829 | 9.6
2022-10-22 07:30 | 7:30 | 1.8841 | 9.6
2022-10-22 08:00 | 8:00 | 1.9505 | 9.6
2022-10-22 08:30 | 8:30 | 1.7285 | 9.6
2022-10-22 09:00 | 9:00 | 1.7543 | 9.6
2022-10-22 09:30 | 9:30 | 1.7528 | 9.6
2022-10-22 10:00 | 10:00 | 1.8466 | 9.6
2022-10-22 10:30 | 10:30 | 1.6827 | 9.6
2022-10-22 11:00 | 11:00 | 1.6922 | 9.6
2022-10-22 11:30 | 11:30 | 1.7619 | 9.6
2022-10-22 12:00 | 12:00 | 1.9339 | 9.6
2022-10-22 12:30 | 12:30 | 1.9567 | 9.6
2022-10-22 13:00 | 13:00 | 1.9379 | 9.6
2022-10-22 13:30 | 13:30 | 2.1512 | 9.6
2022-10-22 14:00 | 14:00 | 2.1751 | 9.6
2022-10-22 14:30 | 14:30 | 2.1273 | 9.6
2022-10-22 15:00 | 15:00 | 2.2435 | 9.6
2022-10-22 15:30 | 15:30 | 2.295 | 9.6
2022-10-22 16:00 | 16:00 | 2.3756 | 9.6
2022-10-22 16:30 | 16:30 | 2.4347 | 9.6
2022-10-22 17:00 | 17:00 | 2.6457 | 9.6
2022-10-22 17:30 | 17:30 | 2.7195 | 9.6
2022-10-22 18:00 | 18:00 | 2.7571 | 9.6
2022-10-22 18:30 | 18:30 | 2.7706 | 9.6
2022-10-22 19:00 | 19:00 | 2.7015 | 9.6
2022-10-22 19:30 | 19:30 | 2.5031 | 9.6
2022-10-22 20:00 | 20:00 | 2.419 | 9.6
2022-10-22 20:30 | 20:30 | 2.2209 | 9.6
2022-10-22 21:00 | 21:00 | 2.2191 | 9.6
2022-10-22 21:30 | 21:30 | 2.1101 | 9.6
2022-10-22 22:00 | 22:00 | 2.0425 | 9.6
2022-10-22 22:30 | 22:30 | 2.1344 | 9.6
2022-10-22 23:00 | 23:00 | 1.9736 | 9.6
2022-10-22 23:30 | 23:30 | 1.8075 | 9.6
2022-10-23 | 0:00 | 1.7161 | 9.6
2022-10-23 00:30 | 0:30 | 1.6308 | 9.6
2022-10-23 01:00 | 1:00 | 1.5596 | 9.6
2022-10-23 01:30 | 1:30 | 1.4369 | 9.6
2022-10-23 02:00 | 2:00 | 1.456 | 9.6
2022-10-23 02:30 | 2:30 | 1.4399 | 9.6
2022-10-23 03:00 | 3:00 | 1.4856 | 9.6
2022-10-23 03:30 | 3:30 | 1.3729 | 9.6
2022-10-23 04:00 | 4:00 | 1.3815 | 9.6
2022-10-23 04:30 | 4:30 | 1.4086 | 9.6
2022-10-23 05:00 | 5:00 | 1.4585 | 9.6
2022-10-23 05:30 | 5:30 | 1.4974 | 9.6
2022-10-23 06:00 | 6:00 | 1.5404 | 9.6
2022-10-23 06:30 | 6:30 | 1.6887 | 9.6
2022-10-23 07:00 | 7:00 | 1.8558 | 9.6
2022-10-23 07:30 | 7:30 | 1.9214 | 9.6
2022-10-23 08:00 | 8:00 | 1.8412 | 9.6
2022-10-23 08:30 | 8:30 | 1.6886 | 9.6
2022-10-23 09:00 | 9:00 | 1.7703 | 9.6
2022-10-23 09:30 | 9:30 | 1.5437 | 9.6
2022-10-23 10:00 | 10:00 | 1.6743 | 9.6
2022-10-23 10:30 | 10:30 | 1.2156 | 9.6
2022-10-23 11:00 | 11:00 | 0.79583 | 9.6
2022-10-23 11:30 | 11:30 | 0.57901 | 9.6
2022-10-23 12:00 | 12:00 | 0.94596 | 9.6
2022-10-23 12:30 | 12:30 | 0.78407 | 9.6
2022-10-23 13:00 | 13:00 | 0.16417 | 9.6
2022-10-23 13:30 | 13:30 | 0.99106 | 9.6
2022-10-23 14:00 | 14:00 | 1.0067 | 9.6
2022-10-23 14:30 | 14:30 | 1.2112 | 9.6
2022-10-23 15:00 | 15:00 | 1.3096 | 9.6
2022-10-23 15:30 | 15:30 | 1.507 | 9.6
2022-10-23 16:00 | 16:00 | 1.7056 | 9.6
2022-10-23 16:30 | 16:30 | 2.2125 | 9.6
2022-10-23 17:00 | 17:00 | 2.4849 | 9.6
2022-10-23 17:30 | 17:30 | 2.5627 | 9.6
2022-10-23 18:00 | 18:00 | 2.6884 | 9.6
2022-10-23 18:30 | 18:30 | 2.7729 | 9.6
2022-10-23 19:00 | 19:00 | 2.6576 | 9.6
2022-10-23 19:30 | 19:30 | 2.5379 | 9.6
2022-10-23 20:00 | 20:00 | 2.3667 | 9.6
2022-10-23 20:30 | 20:30 | 2.2653 | 9.6
2022-10-23 21:00 | 21:00 | 2.1054 | 9.6
2022-10-23 21:30 | 21:30 | 2.0808 | 9.6
2022-10-23 22:00 | 22:00 | 1.9844 | 9.6
2022-10-23 22:30 | 22:30 | 1.997 | 9.6
2022-10-23 23:00 | 23:00 | 1.8466 | 9.6
2022-10-23 23:30 | 23:30 | 1.7211 | 9.6
2022-10-24 | 0:00 | 1.5495 | 9.6
2022-10-24 00:30 | 0:30 | 1.5101 | 9.6
2022-10-24 01:00 | 1:00 | 1.4934 | 9.6
2022-10-24 01:30 | 1:30 | 1.4258 | 9.6
2022-10-24 02:00 | 2:00 | 1.3611 | 9.6
2022-10-24 02:30 | 2:30 | 1.3724 | 9.6
2022-10-24 03:00 | 3:00 | 1.3476 | 9.6
2022-10-24 03:30 | 3:30 | 1.3821 | 9.6
2022-10-24 04:00 | 4:00 | 1.3799 | 9.6
2022-10-24 04:30 | 4:30 | 1.454 | 9.6
2022-10-24 05:00 | 5:00 | 1.5291 | 9.6
2022-10-24 05:30 | 5:30 | 1.5117 | 9.6
2022-10-24 06:00 | 6:00 | 1.2917 | 9.6
2022-10-24 06:30 | 6:30 | 1.0413 | 9.6
2022-10-24 07:00 | 7:00 | 0.81049 | 9.6
2022-10-24 07:30 | 7:30 | 0.23703 | 9.6
2022-10-24 08:00 | 8:00 | 0.22004 | 9.6
2022-10-24 08:30 | 8:30 | 0.6629 | 9.6
2022-10-24 09:00 | 9:00 | 0.88754 | 9.6
2022-10-24 09:30 | 9:30 | 1.1272 | 9.6
2022-10-24 10:00 | 10:00 | 1.2517 | 9.6
2022-10-24 10:30 | 10:30 | 1.0302 | 9.6
2022-10-24 11:00 | 11:00 | 0.67573 | 9.6
2022-10-24 11:30 | 11:30 | 0.81571 | 9.6
2022-10-24 12:00 | 12:00 | 1.1654 | 9.6
2022-10-24 12:30 | 12:30 | 0.87477 | 9.6
2022-10-24 13:00 | 13:00 | 0.64358 | 9.6
2022-10-24 13:30 | 13:30 | 0.56453 | 9.6
2022-10-24 14:00 | 14:00 | 0.55227 | 9.6
2022-10-24 14:30 | 14:30 | 0.22658 | 9.6
2022-10-24 15:00 | 15:00 | 1.0403 | 9.6
2022-10-24 15:30 | 15:30 | 1.2118 | 9.6
2022-10-24 16:00 | 16:00 | 1.7004 | 9.6
2022-10-24 16:30 | 16:30 | 2.0859 | 9.6
2022-10-24 17:00 | 17:00 | 2.2917 | 9.6
2022-10-24 17:30 | 17:30 | 2.5375 | 9.6
2022-10-24 18:00 | 18:00 | 2.6806 | 9.6
2022-10-24 18:30 | 18:30 | 2.8703 | 9.6
2022-10-24 19:00 | 19:00 | 2.6739 | 9.6
2022-10-24 19:30 | 19:30 | 2.5522 | 9.6
2022-10-24 20:00 | 20:00 | 2.3681 | 9.6
2022-10-24 20:30 | 20:30 | 2.234 | 9.6
2022-10-24 21:00 | 21:00 | 2.1727 | 9.6
2022-10-24 21:30 | 21:30 | 2.0584 | 9.6
2022-10-24 22:00 | 22:00 | 1.9548 | 9.6
2022-10-24 22:30 | 22:30 | 2.0218 | 9.6
2022-10-24 23:00 | 23:00 | 1.8853 | 9.6
2022-10-24 23:30 | 23:30 | 1.7222 | 9.6
2022-10-25 | 0:00 | 1.5978 | 9.6
2022-10-25 00:30 | 0:30 | 1.501 | 9.6
2022-10-25 01:00 | 1:00 | 1.4732 | 9.6
2022-10-25 01:30 | 1:30 | 1.4114 | 9.6
2022-10-25 02:00 | 2:00 | 1.4193 | 9.6
2022-10-25 02:30 | 2:30 | 1.4425 | 9.6
2022-10-25 03:00 | 3:00 | 1.4401 | 9.6
2022-10-25 03:30 | 3:30 | 1.4655 | 9.6
2022-10-25 04:00 | 4:00 | 1.412 | 9.6
2022-10-25 04:30 | 4:30 | 1.445 | 9.6
2022-10-25 05:00 | 5:00 | 1.5297 | 9.6
2022-10-25 05:30 | 5:30 | 1.6415 | 9.6
2022-10-25 06:00 | 6:00 | 1.7288 | 9.6
2022-10-25 06:30 | 6:30 | 1.8001 | 9.6
2022-10-25 07:00 | 7:00 | 1.8513 | 9.6
2022-10-25 07:30 | 7:30 | 1.7759 | 9.6
2022-10-25 08:00 | 8:00 | 1.6839 | 9.6
2022-10-25 08:30 | 8:30 | 0.4128 | 9.6
2022-10-25 09:00 | 9:00 | 0.76748 | 9.6
2022-10-25 09:30 | 9:30 | 0.76947 | 9.6
2022-10-25 10:00 | 10:00 | 0.30501 | 9.6
2022-10-25 10:30 | 10:30 | 0.29388 | 9.6
2022-10-25 11:00 | 11:00 | 1.0091 | 9.6
2022-10-25 11:30 | 11:30 | 1.3115 | 9.6
2022-10-25 12:00 | 12:00 | 1.2112 | 9.6
2022-10-25 12:30 | 12:30 | 0.94784 | 9.6
2022-10-25 13:00 | 13:00 | 0.5314 | 9.6
2022-10-25 13:30 | 13:30 | 0.38179 | 9.6
2022-10-25 14:00 | 14:00 | 0.46977 | 9.6
2022-10-25 14:30 | 14:30 | 0.89999 | 9.6
2022-10-25 15:00 | 15:00 | 1.4017 | 9.6
2022-10-25 15:30 | 15:30 | 1.4935 | 9.6
2022-10-25 16:00 | 16:00 | 1.9797 | 9.6
2022-10-25 16:30 | 16:30 | 1.9226 | 9.6
2022-10-25 17:00 | 17:00 | 2.017 | 9.6
2022-10-25 17:30 | 17:30 | 2.361 | 9.6
2022-10-25 18:00 | 18:00 | 2.5945 | 9.6
2022-10-25 18:30 | 18:30 | 2.5941 | 9.6
2022-10-25 19:00 | 19:00 | 2.5094 | 9.6
2022-10-25 19:30 | 19:30 | 2.4348 | 9.6
2022-10-25 20:00 | 20:00 | 2.3597 | 9.6
2022-10-25 20:30 | 20:30 | 2.1882 | 9.6
2022-10-25 21:00 | 21:00 | 2.1517 | 9.6
2022-10-25 21:30 | 21:30 | 2.061 | 9.6
2022-10-25 22:00 | 22:00 | 1.9196 | 9.6
2022-10-25 22:30 | 22:30 | 1.9543 | 9.6
2022-10-25 23:00 | 23:00 | 1.7966 | 9.6
2022-10-25 23:30 | 23:30 | 1.6093 | 9.6
2022-10-26 | 0:00 | 1.5033 | 9.6
2022-10-26 00:30 | 0:30 | 1.4991 | 9.6
2022-10-26 01:00 | 1:00 | 1.4325 | 9.6
2022-10-26 01:30 | 1:30 | 1.3763 | 9.6
2022-10-26 02:00 | 2:00 | 1.3743 | 9.6
2022-10-26 02:30 | 2:30 | 1.3966 | 9.6
2022-10-26 03:00 | 3:00 | 1.4389 | 9.6
2022-10-26 03:30 | 3:30 | 1.3744 | 9.6
2022-10-26 04:00 | 4:00 | 1.4748 | 9.6
2022-10-26 04:30 | 4:30 | 1.5362 | 9.6
2022-10-26 05:00 | 5:00 | 1.5782 | 9.6
2022-10-26 05:30 | 5:30 | 1.4402 | 9.6
2022-10-26 06:00 | 6:00 | 1.2111 | 9.6
2022-10-26 06:30 | 6:30 | 0.88189 | 9.6
2022-10-26 07:00 | 7:00 | 0.44677 | 9.6
2022-10-26 07:30 | 7:30 | 0.39506 | 9.6
2022-10-26 08:00 | 8:00 | 0.3173 | 9.6
2022-10-26 08:30 | 8:30 | 0.4486 | 9.6
2022-10-26 09:00 | 9:00 | 0.65696 | 9.6
2022-10-26 09:30 | 9:30 | 1.033 | 9.6
2022-10-26 10:00 | 10:00 | 1.0852 | 9.6
2022-10-26 10:30 | 10:30 | 1.1889 | 9.6
2022-10-26 11:00 | 11:00 | 1.1777 | 9.6
2022-10-26 11:30 | 11:30 | 1.201 | 9.6
2022-10-26 12:00 | 12:00 | 1.13 | 9.6
2022-10-26 12:30 | 12:30 | 0.95688 | 9.6
2022-10-26 13:00 | 13:00 | 0.81686 | 9.6
2022-10-26 13:30 | 13:30 | 0.60468 | 9.6
2022-10-26 14:00 | 14:00 | 0.28626 | 9.6
2022-10-26 14:30 | 14:30 | 0.30849 | 9.6
2022-10-26 15:00 | 15:00 | 0.74315 | 9.6
2022-10-26 15:30 | 15:30 | 1.3429 | 9.6
2022-10-26 16:00 | 16:00 | 1.7083 | 9.6
2022-10-26 16:30 | 16:30 | 2.2386 | 9.6
2022-10-26 17:00 | 17:00 | 2.5421 | 9.6
2022-10-26 17:30 | 17:30 | 2.6579 | 9.6
2022-10-26 18:00 | 18:00 | 2.7316 | 9.6
2022-10-26 18:30 | 18:30 | 2.8402 | 9.6
2022-10-26 19:00 | 19:00 | 2.6712 | 9.6
2022-10-26 19:30 | 19:30 | 2.5289 | 9.6
2022-10-26 20:00 | 20:00 | 2.4699 | 9.6
2022-10-26 20:30 | 20:30 | 2.2553 | 9.6
2022-10-26 21:00 | 21:00 | 2.1158 | 9.6
2022-10-26 21:30 | 21:30 | 1.994 | 9.6
2022-10-26 22:00 | 22:00 | 1.8458 | 9.6
2022-10-26 22:30 | 22:30 | 1.9567 | 9.6
2022-10-26 23:00 | 23:00 | 1.7617 | 9.6
2022-10-26 23:30 | 23:30 | 1.6409 | 9.6
2022-10-27 | 0:00 | 1.5122 | 9.6
2022-10-27 00:30 | 0:30 | 1.4384 | 9.6
2022-10-27 01:00 | 1:00 | 1.3666 | 9.6
2022-10-27 01:30 | 1:30 | 1.3464 | 9.6
2022-10-27 02:00 | 2:00 | 1.3551 | 9.6
2022-10-27 02:30 | 2:30 | 1.3465 | 9.6
2022-10-27 03:00 | 3:00 | 1.3421 | 9.6
2022-10-27 03:30 | 3:30 | 1.3844 | 9.6
2022-10-27 04:00 | 4:00 | 1.431 | 9.6
2022-10-27 04:30 | 4:30 | 1.5014 | 9.6
2022-10-27 05:00 | 5:00 | 1.5182 | 9.6
2022-10-27 05:30 | 5:30 | 1.4402 | 9.6
2022-10-27 06:00 | 6:00 | 1.5809 | 9.6
2022-10-27 06:30 | 6:30 | 1.6644 | 9.6
2022-10-27 07:00 | 7:00 | 1.8542 | 9.6
2022-10-27 07:30 | 7:30 | 1.6167 | 9.6
2022-10-27 08:00 | 8:00 | 1.4922 | 9.6
2022-10-27 08:30 | 8:30 | 1.3583 | 9.6
2022-10-27 09:00 | 9:00 | 1.2142 | 9.6
2022-10-27 09:30 | 9:30 | 0.61828 | 9.6
2022-10-27 10:00 | 10:00 | 1.1771 | 9.6
2022-10-27 10:30 | 10:30 | 1.1261 | 9.6
2022-10-27 11:00 | 11:00 | 1.0516 | 9.6
2022-10-27 11:30 | 11:30 | 0.91654 | 9.6
2022-10-27 12:00 | 12:00 | 0.79874 | 9.6
2022-10-27 12:30 | 12:30 | 0.58575 | 9.6
2022-10-27 13:00 | 13:00 | 0.4174 | 9.6
2022-10-27 13:30 | 13:30 | 0.29553 | 9.6
2022-10-27 14:00 | 14:00 | 0.38192 | 9.6
2022-10-27 14:30 | 14:30 | 0.89098 | 9.6
2022-10-27 15:00 | 15:00 | 1.5726 | 9.6
2022-10-27 15:30 | 15:30 | 2.6625 | 9.6
2022-10-27 16:00 | 16:00 | 2.8452 | 9.6
2022-10-27 16:30 | 16:30 | 2.6121 | 9.6
2022-10-27 17:00 | 17:00 | 2.605 | 9.6
2022-10-27 17:30 | 17:30 | 2.6352 | 9.6
2022-10-27 18:00 | 18:00 | 2.6638 | 9.6
2022-10-27 18:30 | 18:30 | 2.8301 | 9.6
2022-10-27 19:00 | 19:00 | 2.6899 | 9.6
2022-10-27 19:30 | 19:30 | 2.5665 | 9.6
2022-10-27 20:00 | 20:00 | 2.4475 | 9.6
2022-10-27 20:30 | 20:30 | 2.2397 | 9.6
2022-10-27 21:00 | 21:00 | 2.1462 | 9.6
2022-10-27 21:30 | 21:30 | 2.0437 | 9.6
2022-10-27 22:00 | 22:00 | 1.9681 | 9.6
2022-10-27 22:30 | 22:30 | 2.0859 | 9.6
2022-10-27 23:00 | 23:00 | 1.866 | 9.6
2022-10-27 23:30 | 23:30 | 1.693 | 9.6
2022-10-28 | 0:00 | 1.5774 | 9.6
2022-10-28 00:30 | 0:30 | 1.5021 | 9.6
2022-10-28 01:00 | 1:00 | 1.4614 | 9.6
2022-10-28 01:30 | 1:30 | 1.3877 | 9.6
2022-10-28 02:00 | 2:00 | 1.4238 | 9.6
2022-10-28 02:30 | 2:30 | 1.3528 | 9.6
2022-10-28 03:00 | 3:00 | 1.4047 | 9.6
2022-10-28 03:30 | 3:30 | 1.3912 | 9.6
2022-10-28 04:00 | 4:00 | 1.4797 | 9.6
2022-10-28 04:30 | 4:30 | 1.579 | 9.6
2022-10-28 05:00 | 5:00 | 1.5613 | 9.6
2022-10-28 05:30 | 5:30 | 1.4205 | 9.6
2022-10-28 06:00 | 6:00 | 1.2805 | 9.6
2022-10-28 06:30 | 6:30 | 0.98664 | 9.6
2022-10-28 07:00 | 7:00 | 0.69774 | 9.6
2022-10-28 07:30 | 7:30 | 0.24196 | 9.6
2022-10-28 08:00 | 8:00 | 0.19065 | 9.6
2022-10-28 08:30 | 8:30 | 0.36817 | 9.6
2022-10-28 09:00 | 9:00 | 0.54178 | 9.6
2022-10-28 09:30 | 9:30 | 0.96562 | 9.6
2022-10-28 10:00 | 10:00 | 1.0005 | 9.6
2022-10-28 10:30 | 10:30 | 0.97534 | 9.6
2022-10-28 11:00 | 11:00 | 1.0535 | 9.6
2022-10-28 11:30 | 11:30 | 1.0561 | 9.6
2022-10-28 12:00 | 12:00 | 0.97989 | 9.6
2022-10-28 12:30 | 12:30 | 0.78926 | 9.6
2022-10-28 13:00 | 13:00 | 0.56496 | 9.6
2022-10-28 13:30 | 13:30 | 0.3887 | 9.6
2022-10-28 14:00 | 14:00 | 0.24194 | 9.6
2022-10-28 14:30 | 14:30 | 0.29163 | 9.6
2022-10-28 15:00 | 15:00 | 0.73901 | 9.6
2022-10-28 15:30 | 15:30 | 1.2306 | 9.6
2022-10-28 16:00 | 16:00 | 1.7913 | 9.6
2022-10-28 16:30 | 16:30 | 2.2545 | 9.6
2022-10-28 17:00 | 17:00 | 2.5546 | 9.6
2022-10-28 17:30 | 17:30 | 2.655 | 9.6
2022-10-28 18:00 | 18:00 | 2.7469 | 9.6
2022-10-28 18:30 | 18:30 | 2.8041 | 9.6
2022-10-28 19:00 | 19:00 | 2.6392 | 9.6
2022-10-28 19:30 | 19:30 | 2.5424 | 9.6
2022-10-28 20:00 | 20:00 | 2.3906 | 9.6
2022-10-28 20:30 | 20:30 | 2.2309 | 9.6
2022-10-28 21:00 | 21:00 | 2.0882 | 9.6
2022-10-28 21:30 | 21:30 | 1.9548 | 9.6
2022-10-28 22:00 | 22:00 | 1.9321 | 9.6
2022-10-28 22:30 | 22:30 | 1.986 | 9.6
2022-10-28 23:00 | 23:00 | 1.8182 | 9.6
2022-10-28 23:30 | 23:30 | 1.6703 | 9.6
2022-10-29 | 0:00 | 1.5328 | 9.6
2022-10-29 00:30 | 0:30 | 1.4813 | 9.6
2022-10-29 01:00 | 1:00 | 1.4073 | 9.6
2022-10-29 01:30 | 1:30 | 1.3398 | 9.6
2022-10-29 02:00 | 2:00 | 1.3564 | 9.6
2022-10-29 02:30 | 2:30 | 1.323 | 9.6
2022-10-29 03:00 | 3:00 | 1.3314 | 9.6
2022-10-29 03:30 | 3:30 | 1.2871 | 9.6
2022-10-29 04:00 | 4:00 | 1.3712 | 9.6
2022-10-29 04:30 | 4:30 | 1.3883 | 9.6
2022-10-29 05:00 | 5:00 | 1.3852 | 9.6
2022-10-29 05:30 | 5:30 | 1.2411 | 9.6
2022-10-29 06:00 | 6:00 | 0.9779 | 9.6
2022-10-29 06:30 | 6:30 | 0.69692 | 9.6
2022-10-29 07:00 | 7:00 | 0.42099 | 9.6
2022-10-29 07:30 | 7:30 | 0.10216 | 9.6
2022-10-29 08:00 | 8:00 | 0.3213 | 9.6
2022-10-29 08:30 | 8:30 | 0.64033 | 9.6
2022-10-29 09:00 | 9:00 | 0.84015 | 9.6
2022-10-29 09:30 | 9:30 | 1.1148 | 9.6
2022-10-29 10:00 | 10:00 | 1.173 | 9.6
2022-10-29 10:30 | 10:30 | 1.2345 | 9.6
2022-10-29 11:00 | 11:00 | 1.2231 | 9.6
2022-10-29 11:30 | 11:30 | 1.1944 | 9.6
2022-10-29 12:00 | 12:00 | 1.0827 | 9.6
2022-10-29 12:30 | 12:30 | 0.97541 | 9.6
2022-10-29 13:00 | 13:00 | 0.88684 | 9.6
2022-10-29 13:30 | 13:30 | 0.6683 | 9.6
2022-10-29 14:00 | 14:00 | 0.41796 | 9.6
2022-10-29 14:30 | 14:30 | 0.16906 | 9.6
2022-10-29 15:00 | 15:00 | 0.48401 | 9.6
2022-10-29 15:30 | 15:30 | 1.0401 | 9.6
2022-10-29 16:00 | 16:00 | 1.5373 | 9.6
2022-10-29 16:30 | 16:30 | 2.1207 | 9.6
2022-10-29 17:00 | 17:00 | 2.2586 | 9.6
2022-10-29 17:30 | 17:30 | 2.4985 | 9.6
2022-10-29 18:00 | 18:00 | 2.5991 | 9.6
2022-10-29 18:30 | 18:30 | 2.5657 | 9.6
2022-10-29 19:00 | 19:00 | 2.3981 | 9.6
2022-10-29 19:30 | 19:30 | 2.3157 | 9.6
2022-10-29 20:00 | 20:00 | 2.2099 | 9.6
2022-10-29 20:30 | 20:30 | 2.1186 | 9.6
2022-10-29 21:00 | 21:00 | 1.9968 | 9.6
2022-10-29 21:30 | 21:30 | 1.8799 | 9.6
2022-10-29 22:00 | 22:00 | 1.8706 | 9.6
2022-10-29 22:30 | 22:30 | 1.9199 | 9.6
2022-10-29 23:00 | 23:00 | 1.8279 | 9.6
2022-10-29 23:30 | 23:30 | 1.6325 | 9.6
2022-10-30 | 0:00 | 1.5572 | 9.6
2022-10-30 00:30 | 0:30 | 1.462 | 9.6
2022-10-30 01:00 | 1:00 | 1.3817 | 9.6
2022-10-30 01:30 | 1:30 | 1.3487 | 9.6
2022-10-30 02:00 | 2:00 | 1.3899 | 9.6
2022-10-30 02:30 | 2:30 | 1.3006 | 9.6
2022-10-30 03:00 | 3:00 | 1.3352 | 9.6
2022-10-30 03:30 | 3:30 | 1.3058 | 9.6
2022-10-30 04:00 | 4:00 | 1.3585 | 9.6
2022-10-30 04:30 | 4:30 | 1.4078 | 9.6
2022-10-30 05:00 | 5:00 | 1.3731 | 9.6
2022-10-30 05:30 | 5:30 | 1.2563 | 9.6
2022-10-30 06:00 | 6:00 | 0.91843 | 9.6
2022-10-30 06:30 | 6:30 | 0.68773 | 9.6
2022-10-30 07:00 | 7:00 | 0.33911 | 9.6
2022-10-30 07:30 | 7:30 | 0.10258 | 9.6
2022-10-30 08:00 | 8:00 | 0.37885 | 9.6
2022-10-30 08:30 | 8:30 | 0.63928 | 9.6
2022-10-30 09:00 | 9:00 | 0.90649 | 9.6
2022-10-30 09:30 | 9:30 | 1.0396 | 9.6
2022-10-30 10:00 | 10:00 | 1.1954 | 9.6
2022-10-30 10:30 | 10:30 | 1.1398 | 9.6
2022-10-30 11:00 | 11:00 | 1.2255 | 9.6
2022-10-30 11:30 | 11:30 | 1.1548 | 9.6
2022-10-30 12:00 | 12:00 | 0.99668 | 9.6
2022-10-30 12:30 | 12:30 | 0.84014 | 9.6
2022-10-30 13:00 | 13:00 | 0.81958 | 9.6
2022-10-30 13:30 | 13:30 | 0.58698 | 9.6
2022-10-30 14:00 | 14:00 | 0.25905 | 9.6
2022-10-30 14:30 | 14:30 | 0.26335 | 9.6
2022-10-30 15:00 | 15:00 | 0.5793 | 9.6
2022-10-30 15:30 | 15:30 | 1.109 | 9.6
2022-10-30 16:00 | 16:00 | 1.6314 | 9.6
2022-10-30 16:30 | 16:30 | 1.9998 | 9.6
2022-10-30 17:00 | 17:00 | 2.3022 | 9.6
2022-10-30 17:30 | 17:30 | 2.4922 | 9.6
2022-10-30 18:00 | 18:00 | 2.6535 | 9.6
2022-10-30 18:30 | 18:30 | 2.6955 | 9.6
2022-10-30 19:00 | 19:00 | 2.6065 | 9.6
2022-10-30 19:30 | 19:30 | 2.4157 | 9.6
2022-10-30 20:00 | 20:00 | 2.1696 | 9.6
2022-10-30 20:30 | 20:30 | 2.0068 | 9.6
2022-10-30 21:00 | 21:00 | 1.9742 | 9.6
2022-10-30 21:30 | 21:30 | 1.8324 | 9.6
2022-10-30 22:00 | 22:00 | 1.8114 | 9.6
2022-10-30 22:30 | 22:30 | 1.8766 | 9.6
2022-10-30 23:00 | 23:00 | 1.7624 | 9.6
2022-10-30 23:30 | 23:30 | 1.5773 | 9.6
2022-10-31 | 0:00 | 1.4426 | 9.6
2022-10-31 00:30 | 0:30 | 1.4124 | 9.6
2022-10-31 01:00 | 1:00 | 1.3679 | 9.6
2022-10-31 01:30 | 1:30 | 1.3267 | 9.6
2022-10-31 02:00 | 2:00 | 1.3296 | 9.6
2022-10-31 02:30 | 2:30 | 1.2762 | 9.6
2022-10-31 03:00 | 3:00 | 1.2842 | 9.6
2022-10-31 03:30 | 3:30 | 1.336 | 9.6
2022-10-31 04:00 | 4:00 | 1.3805 | 9.6
2022-10-31 04:30 | 4:30 | 1.4108 | 9.6
2022-10-31 05:00 | 5:00 | 1.4723 | 9.6
2022-10-31 05:30 | 5:30 | 1.3481 | 9.6
2022-10-31 06:00 | 6:00 | 1.1368 | 9.6
2022-10-31 06:30 | 6:30 | 0.88993 | 9.6
2022-10-31 07:00 | 7:00 | 0.59247 | 9.6
2022-10-31 07:30 | 7:30 | 0.18076 | 9.6
2022-10-31 08:00 | 8:00 | 0.25803 | 9.6
2022-10-31 08:30 | 8:30 | 0.61075 | 9.6
2022-10-31 09:00 | 9:00 | 0.78184 | 9.6
2022-10-31 09:30 | 9:30 | 1.0295 | 9.6
2022-10-31 10:00 | 10:00 | 1.0854 | 9.6
2022-10-31 10:30 | 10:30 | 1.0548 | 9.6
2022-10-31 11:00 | 11:00 | 0.58344 | 9.6
2022-10-31 11:30 | 11:30 | 0.38804 | 9.6
2022-10-31 12:00 | 12:00 | 0.40721 | 9.6
2022-10-31 12:30 | 12:30 | 0.53887 | 9.6
2022-10-31 13:00 | 13:00 | 0.46313 | 9.6
2022-10-31 13:30 | 13:30 | 0.45136 | 9.6
2022-10-31 14:00 | 14:00 | 1.3054 | 9.6
2022-10-31 14:30 | 14:30 | 1.6549 | 9.6
2022-10-31 15:00 | 15:00 | 1.9621 | 9.6
2022-10-31 15:30 | 15:30 | 1.8913 | 9.6
2022-10-31 16:00 | 16:00 | 2.0695 | 9.6
2022-10-31 16:30 | 16:30 | 1.9466 | 9.6
2022-10-31 17:00 | 17:00 | 2.4259 | 9.6
2022-10-31 17:30 | 17:30 | 2.775 | 9.6
2022-10-31 18:00 | 18:00 | 2.8764 | 9.6
2022-10-31 18:30 | 18:30 | 2.8853 | 9.6
2022-10-31 19:00 | 19:00 | 2.7955 | 9.6
2022-10-31 19:30 | 19:30 | 2.6165 | 9.6
2022-10-31 20:00 | 20:00 | 2.4272 | 9.6
2022-10-31 20:30 | 20:30 | 2.3372 | 9.6
2022-10-31 21:00 | 21:00 | 2.2872 | 9.6
2022-10-31 21:30 | 21:30 | 2.0602 | 9.6
2022-10-31 22:00 | 22:00 | 1.9943 | 9.6
2022-10-31 22:30 | 22:30 | 2.0569 | 9.6
2022-10-31 23:00 | 23:00 | 1.8594 | 9.6
2022-10-31 23:30 | 23:30 | 1.6872 | 9.6
2022-11-01 | 0:00 | 1.5982 | 9.6
2022-11-01 00:30 | 0:30 | 1.5241 | 9.6
2022-11-01 01:00 | 1:00 | 1.525 | 9.6
2022-11-01 01:30 | 1:30 | 1.4827 | 9.6
2022-11-01 02:00 | 2:00 | 1.4889 | 9.6
2022-11-01 02:30 | 2:30 | 1.4307 | 9.6
2022-11-01 03:00 | 3:00 | 1.4645 | 9.6
2022-11-01 03:30 | 3:30 | 1.4449 | 9.6
2022-11-01 04:00 | 4:00 | 1.5423 | 9.6
2022-11-01 04:30 | 4:30 | 1.5979 | 9.6
2022-11-01 05:00 | 5:00 | 1.5498 | 9.6
2022-11-01 05:30 | 5:30 | 1.6745 | 9.6
2022-11-01 06:00 | 6:00 | 1.6726 | 9.6
2022-11-01 06:30 | 6:30 | 1.7159 | 9.6
2022-11-01 07:00 | 7:00 | 1.7734 | 9.6
2022-11-01 07:30 | 7:30 | 1.8227 | 9.6
2022-11-01 08:00 | 8:00 | 2.1336 | 9.6
2022-11-01 08:30 | 8:30 | 2.0814 | 9.6
2022-11-01 09:00 | 9:00 | 1.812 | 9.6
2022-11-01 09:30 | 9:30 | 1.2656 | 9.6
2022-11-01 10:00 | 10:00 | 1.6006 | 9.6
2022-11-01 10:30 | 10:30 | 1.5111 | 9.6
2022-11-01 11:00 | 11:00 | 1.4107 | 9.6
2022-11-01 11:30 | 11:30 | 1.2567 | 9.6
2022-11-01 12:00 | 12:00 | 0.70666 | 9.6
2022-11-01 12:30 | 12:30 | 0.71159 | 9.6
2022-11-01 13:00 | 13:00 | 0.89511 | 9.6
2022-11-01 13:30 | 13:30 | 0.58233 | 9.6
2022-11-01 14:00 | 14:00 | 0.50571 | 9.6
2022-11-01 14:30 | 14:30 | 0.33368 | 9.6
2022-11-01 15:00 | 15:00 | 0.61849 | 9.6
2022-11-01 15:30 | 15:30 | 1.4952 | 9.6
2022-11-01 16:00 | 16:00 | 1.4143 | 9.6
2022-11-01 16:30 | 16:30 | 1.696 | 9.6
2022-11-01 17:00 | 17:00 | 1.9869 | 9.6
2022-11-01 17:30 | 17:30 | 2.1585 | 9.6
2022-11-01 18:00 | 18:00 | 2.4003 | 9.6
2022-11-01 18:30 | 18:30 | 2.4671 | 9.6
2022-11-01 19:00 | 19:00 | 2.4189 | 9.6
2022-11-01 19:30 | 19:30 | 2.2593 | 9.6
2022-11-01 20:00 | 20:00 | 2.1848 | 9.6
2022-11-01 20:30 | 20:30 | 2.0571 | 9.6
2022-11-01 21:00 | 21:00 | 1.9341 | 9.6
2022-11-01 21:30 | 21:30 | 1.8162 | 9.6
2022-11-01 22:00 | 22:00 | 1.8123 | 9.6
2022-11-01 22:30 | 22:30 | 1.8735 | 9.6
2022-11-01 23:00 | 23:00 | 1.7316 | 9.6
2022-11-01 23:30 | 23:30 | 1.55 | 9.6
2022-11-02 | 0:00 | 1.4659 | 9.6
2022-11-02 00:30 | 0:30 | 1.3962 | 9.6
2022-11-02 01:00 | 1:00 | 1.3721 | 9.6
2022-11-02 01:30 | 1:30 | 1.3124 | 9.6
2022-11-02 02:00 | 2:00 | 1.2944 | 9.6
2022-11-02 02:30 | 2:30 | 1.2967 | 9.6
2022-11-02 03:00 | 3:00 | 1.3386 | 9.6
2022-11-02 03:30 | 3:30 | 1.353 | 9.6
2022-11-02 04:00 | 4:00 | 1.3177 | 9.6
2022-11-02 04:30 | 4:30 | 1.406 | 9.6
2022-11-02 05:00 | 5:00 | 1.416 | 9.6
2022-11-02 05:30 | 5:30 | 1.3049 | 9.6
2022-11-02 06:00 | 6:00 | 1.1268 | 9.6
2022-11-02 06:30 | 6:30 | 0.7919 | 9.6
2022-11-02 07:00 | 7:00 | 0.36497 | 9.6
2022-11-02 07:30 | 7:30 | 0.16389 | 9.6
2022-11-02 08:00 | 8:00 | 0.61476 | 9.6
2022-11-02 08:30 | 8:30 | 1.0903 | 9.6
2022-11-02 09:00 | 9:00 | 1.3137 | 9.6
2022-11-02 09:30 | 9:30 | 1.6002 | 9.6
2022-11-02 10:00 | 10:00 | 1.6174 | 9.6
2022-11-02 10:30 | 10:30 | 1.6398 | 9.6
2022-11-02 11:00 | 11:00 | 1.7143 | 9.6
2022-11-02 11:30 | 11:30 | 1.7422 | 9.6
2022-11-02 12:00 | 12:00 | 1.7851 | 9.6
2022-11-02 12:30 | 12:30 | 1.5918 | 9.6
2022-11-02 13:00 | 13:00 | 1.5534 | 9.6
2022-11-02 13:30 | 13:30 | 1.3782 | 9.6
2022-11-02 14:00 | 14:00 | 1.0975 | 9.6
2022-11-02 14:30 | 14:30 | 0.70334 | 9.6
2022-11-02 15:00 | 15:00 | 0.22942 | 9.6
2022-11-02 15:30 | 15:30 | 0.4197 | 9.6
2022-11-02 16:00 | 16:00 | 0.86919 | 9.6
2022-11-02 16:30 | 16:30 | 1.4812 | 9.6
2022-11-02 17:00 | 17:00 | 1.8109 | 9.6
2022-11-02 17:30 | 17:30 | 2.1324 | 9.6
2022-11-02 18:00 | 18:00 | 2.3443 | 9.6
2022-11-02 18:30 | 18:30 | 2.4686 | 9.6
2022-11-02 19:00 | 19:00 | 2.4325 | 9.6
2022-11-02 19:30 | 19:30 | 2.2386 | 9.6
2022-11-02 20:00 | 20:00 | 2.1132 | 9.6
2022-11-02 20:30 | 20:30 | 2.0654 | 9.6
2022-11-02 21:00 | 21:00 | 1.9854 | 9.6
2022-11-02 21:30 | 21:30 | 1.8558 | 9.6
2022-11-02 22:00 | 22:00 | 1.7956 | 9.6
2022-11-02 22:30 | 22:30 | 1.8682 | 9.6
2022-11-02 23:00 | 23:00 | 1.7507 | 9.6
2022-11-02 23:30 | 23:30 | 1.6475 | 9.6
2022-11-03 | 0:00 | 1.5033 | 9.6
2022-11-03 00:30 | 0:30 | 1.4227 | 9.6
2022-11-03 01:00 | 1:00 | 1.3602 | 9.6
2022-11-03 01:30 | 1:30 | 1.331 | 9.6
2022-11-03 02:00 | 2:00 | 1.3243 | 9.6
2022-11-03 02:30 | 2:30 | 1.3007 | 9.6
2022-11-03 03:00 | 3:00 | 1.3 | 9.6
2022-11-03 03:30 | 3:30 | 1.3511 | 9.6
2022-11-03 04:00 | 4:00 | 1.4072 | 9.6
2022-11-03 04:30 | 4:30 | 1.4492 | 9.6
2022-11-03 05:00 | 5:00 | 1.4976 | 9.6
2022-11-03 05:30 | 5:30 | 1.3375 | 9.6
2022-11-03 06:00 | 6:00 | 1.0838 | 9.6
2022-11-03 06:30 | 6:30 | 0.79896 | 9.6
2022-11-03 07:00 | 7:00 | 0.4073 | 9.6
2022-11-03 07:30 | 7:30 | 0.22574 | 9.6
2022-11-03 08:00 | 8:00 | 0.61727 | 9.6
2022-11-03 08:30 | 8:30 | 1.0007 | 9.6
2022-11-03 09:00 | 9:00 | 1.2627 | 9.6
2022-11-03 09:30 | 9:30 | 1.5733 | 9.6
2022-11-03 10:00 | 10:00 | 1.5923 | 9.6
2022-11-03 10:30 | 10:30 | 1.6086 | 9.6
2022-11-03 11:00 | 11:00 | 1.7097 | 9.6
2022-11-03 11:30 | 11:30 | 1.686 | 9.6
2022-11-03 12:00 | 12:00 | 1.6614 | 9.6
2022-11-03 12:30 | 12:30 | 1.4876 | 9.6
2022-11-03 13:00 | 13:00 | 1.379 | 9.6
2022-11-03 13:30 | 13:30 | 1.2623 | 9.6
2022-11-03 14:00 | 14:00 | 0.9932 | 9.6
2022-11-03 14:30 | 14:30 | 0.67748 | 9.6
2022-11-03 15:00 | 15:00 | 0.15279 | 9.6
2022-11-03 15:30 | 15:30 | 0.48417 | 9.6
2022-11-03 16:00 | 16:00 | 1.0239 | 9.6
2022-11-03 16:30 | 16:30 | 1.4303 | 9.6
2022-11-03 17:00 | 17:00 | 1.8611 | 9.6
2022-11-03 17:30 | 17:30 | 2.1966 | 9.6
2022-11-03 18:00 | 18:00 | 2.3787 | 9.6
2022-11-03 18:30 | 18:30 | 2.487 | 9.6
2022-11-03 19:00 | 19:00 | 2.4518 | 9.6
2022-11-03 19:30 | 19:30 | 2.3304 | 9.6
2022-11-03 20:00 | 20:00 | 2.2164 | 9.6
2022-11-03 20:30 | 20:30 | 2.0597 | 9.6
2022-11-03 21:00 | 21:00 | 2.0551 | 9.6
2022-11-03 21:30 | 21:30 | 1.9081 | 9.6
2022-11-03 22:00 | 22:00 | 1.9148 | 9.6
2022-11-03 22:30 | 22:30 | 1.8565 | 9.6
2022-11-03 23:00 | 23:00 | 1.7644 | 9.6
2022-11-03 23:30 | 23:30 | 1.6117 | 9.6
2022-11-04 | 0:00 | 1.4505 | 9.6
2022-11-04 00:30 | 0:30 | 1.38 | 9.6
2022-11-04 01:00 | 1:00 | 1.343 | 9.6
2022-11-04 01:30 | 1:30 | 1.324 | 9.6
2022-11-04 02:00 | 2:00 | 1.2744 | 9.6
2022-11-04 02:30 | 2:30 | 1.3102 | 9.6
2022-11-04 03:00 | 3:00 | 1.338 | 9.6
2022-11-04 03:30 | 3:30 | 1.3154 | 9.6
2022-11-04 04:00 | 4:00 | 1.3798 | 9.6
2022-11-04 04:30 | 4:30 | 1.4305 | 9.6
2022-11-04 05:00 | 5:00 | 1.4534 | 9.6
2022-11-04 05:30 | 5:30 | 1.3033 | 9.6
2022-11-04 06:00 | 6:00 | 1.0762 | 9.6
2022-11-04 06:30 | 6:30 | 0.75936 | 9.6
2022-11-04 07:00 | 7:00 | 0.38317 | 9.6
2022-11-04 07:30 | 7:30 | 0.14621 | 9.6
2022-11-04 08:00 | 8:00 | 0.52382 | 9.6
2022-11-04 08:30 | 8:30 | 0.9305 | 9.6
2022-11-04 09:00 | 9:00 | 1.0916 | 9.6
2022-11-04 09:30 | 9:30 | 0.84115 | 9.6
2022-11-04 10:00 | 10:00 | 0.52474 | 9.6
2022-11-04 10:30 | 10:30 | 0.4079 | 9.6
2022-11-04 11:00 | 11:00 | 0.72893 | 9.6
2022-11-04 11:30 | 11:30 | 0.38561 | 9.6
2022-11-04 12:00 | 12:00 | 0.67078 | 9.6
2022-11-04 12:30 | 12:30 | 0.63657 | 9.6
2022-11-04 13:00 | 13:00 | 0.76248 | 9.6
2022-11-04 13:30 | 13:30 | 1.0443 | 9.6
2022-11-04 14:00 | 14:00 | 0.80085 | 9.6
2022-11-04 14:30 | 14:30 | 0.33964 | 9.6
2022-11-04 15:00 | 15:00 | 0.39164 | 9.6
2022-11-04 15:30 | 15:30 | 0.57326 | 9.6
2022-11-04 16:00 | 16:00 | 1.0797 | 9.6
2022-11-04 16:30 | 16:30 | 1.5956 | 9.6
2022-11-04 17:00 | 17:00 | 1.9174 | 9.6
2022-11-04 17:30 | 17:30 | 2.1185 | 9.6
2022-11-04 18:00 | 18:00 | 2.3397 | 9.6
2022-11-04 18:30 | 18:30 | 2.4204 | 9.6
2022-11-04 19:00 | 19:00 | 2.3559 | 9.6
2022-11-04 19:30 | 19:30 | 2.281 | 9.6
2022-11-04 20:00 | 20:00 | 2.1822 | 9.6
2022-11-04 20:30 | 20:30 | 2.0304 | 9.6
2022-11-04 21:00 | 21:00 | 2.0184 | 9.6
2022-11-04 21:30 | 21:30 | 1.8899 | 9.6
2022-11-04 22:00 | 22:00 | 1.8051 | 9.6
2022-11-04 22:30 | 22:30 | 1.8965 | 9.6
2022-11-04 23:00 | 23:00 | 1.815 | 9.6
2022-11-04 23:30 | 23:30 | 1.6356 | 9.6
2022-11-05 | 0:00 | 1.5483 | 9.6
2022-11-05 00:30 | 0:30 | 1.4982 | 9.6
2022-11-05 01:00 | 1:00 | 1.4097 | 9.6
2022-11-05 01:30 | 1:30 | 1.3636 | 9.6
2022-11-05 02:00 | 2:00 | 1.3862 | 9.6
2022-11-05 02:30 | 2:30 | 1.3451 | 9.6
2022-11-05 03:00 | 3:00 | 1.2661 | 9.6
2022-11-05 03:30 | 3:30 | 1.314 | 9.6
2022-11-05 04:00 | 4:00 | 1.3463 | 9.6
2022-11-05 04:30 | 4:30 | 1.4276 | 9.6
2022-11-05 05:00 | 5:00 | 1.4395 | 9.6
2022-11-05 05:30 | 5:30 | 1.2702 | 9.6
2022-11-05 06:00 | 6:00 | 0.99436 | 9.6
2022-11-05 06:30 | 6:30 | 0.66003 | 9.6
2022-11-05 07:00 | 7:00 | 0.39962 | 9.6
2022-11-05 07:30 | 7:30 | 0.12801 | 9.6
2022-11-05 08:00 | 8:00 | 0.29428 | 9.6
2022-11-05 08:30 | 8:30 | 0.49303 | 9.6
2022-11-05 09:00 | 9:00 | 0.22149 | 9.6
2022-11-05 09:30 | 9:30 | 0.56882 | 9.6
2022-11-05 10:00 | 10:00 | 0.56785 | 9.6
2022-11-05 10:30 | 10:30 | 0.2871 | 9.6
2022-11-05 11:00 | 11:00 | 0.33446 | 9.6
2022-11-05 11:30 | 11:30 | 0.83511 | 9.6
2022-11-05 12:00 | 12:00 | 0.88485 | 9.6
2022-11-05 12:30 | 12:30 | 0.42878 | 9.6
2022-11-05 13:00 | 13:00 | 0.45092 | 9.6
2022-11-05 13:30 | 13:30 | 0.5191 | 9.6
2022-11-05 14:00 | 14:00 | 0.39625 | 9.6
2022-11-05 14:30 | 14:30 | 0.25961 | 9.6
2022-11-05 15:00 | 15:00 | 0.18491 | 9.6
2022-11-05 15:30 | 15:30 | 0.66313 | 9.6
2022-11-05 16:00 | 16:00 | 1.2096 | 9.6
2022-11-05 16:30 | 16:30 | 1.6773 | 9.6
2022-11-05 17:00 | 17:00 | 1.8683 | 9.6
2022-11-05 17:30 | 17:30 | 2.1146 | 9.6
2022-11-05 18:00 | 18:00 | 2.31 | 9.6
2022-11-05 18:30 | 18:30 | 2.3717 | 9.6
2022-11-05 19:00 | 19:00 | 2.342 | 9.6
2022-11-05 19:30 | 19:30 | 2.2771 | 9.6
2022-11-05 20:00 | 20:00 | 2.0985 | 9.6
2022-11-05 20:30 | 20:30 | 2.0175 | 9.6
2022-11-05 21:00 | 21:00 | 1.8875 | 9.6
2022-11-05 21:30 | 21:30 | 1.8271 | 9.6
2022-11-05 22:00 | 22:00 | 1.8326 | 9.6
2022-11-05 22:30 | 22:30 | 1.8828 | 9.6
2022-11-05 23:00 | 23:00 | 1.7673 | 9.6
2022-11-05 23:30 | 23:30 | 1.6387 | 9.6
2022-11-06 | 0:00 | 1.4846 | 9.6
2022-11-06 00:30 | 0:30 | 1.4169 | 9.6
2022-11-06 01:00 | 1:00 | 1.3484 | 9.6
2022-11-06 01:30 | 1:30 | 1.3117 | 9.6
2022-11-06 02:00 | 2:00 | 1.3252 | 9.6
2022-11-06 02:30 | 2:30 | 1.2826 | 9.6
2022-11-06 03:00 | 3:00 | 1.3644 | 9.6
2022-11-06 03:30 | 3:30 | 1.2606 | 9.6
2022-11-06 04:00 | 4:00 | 1.3615 | 9.6
2022-11-06 04:30 | 4:30 | 1.4077 | 9.6
2022-11-06 05:00 | 5:00 | 1.3839 | 9.6
2022-11-06 05:30 | 5:30 | 1.1879 | 9.6
2022-11-06 06:00 | 6:00 | 0.89851 | 9.6
2022-11-06 06:30 | 6:30 | 0.61878 | 9.6
2022-11-06 07:00 | 7:00 | 0.28469 | 9.6
2022-11-06 07:30 | 7:30 | 0.18879 | 9.6
2022-11-06 08:00 | 8:00 | 0.25661 | 9.6
2022-11-06 08:30 | 8:30 | 0.19528 | 9.6
2022-11-06 09:00 | 9:00 | 0.27614 | 9.6
2022-11-06 09:30 | 9:30 | 0.26537 | 9.6
2022-11-06 10:00 | 10:00 | 0.30962 | 9.6
2022-11-06 10:30 | 10:30 | 0.73844 | 9.6
2022-11-06 11:00 | 11:00 | 0.50808 | 9.6
2022-11-06 11:30 | 11:30 | 0.33703 | 9.6
2022-11-06 12:00 | 12:00 | 0.78866 | 9.6
2022-11-06 12:30 | 12:30 | 0.81564 | 9.6
2022-11-06 13:00 | 13:00 | 0.89434 | 9.6
2022-11-06 13:30 | 13:30 | 0.84334 | 9.6
2022-11-06 14:00 | 14:00 | 0.63766 | 9.6
2022-11-06 14:30 | 14:30 | 0.43348 | 9.6
2022-11-06 15:00 | 15:00 | 0.12167 | 9.6
2022-11-06 15:30 | 15:30 | 0.43292 | 9.6
2022-11-06 16:00 | 16:00 | 1.0547 | 9.6
2022-11-06 16:30 | 16:30 | 1.5363 | 9.6
2022-11-06 17:00 | 17:00 | 1.9913 | 9.6
2022-11-06 17:30 | 17:30 | 2.3437 | 9.6
2022-11-06 18:00 | 18:00 | 2.5721 | 9.6
2022-11-06 18:30 | 18:30 | 2.6335 | 9.6
2022-11-06 19:00 | 19:00 | 2.4525 | 9.6
2022-11-06 19:30 | 19:30 | 2.2816 | 9.6
2022-11-06 20:00 | 20:00 | 2.1106 | 9.6
2022-11-06 20:30 | 20:30 | 1.9674 | 9.6
2022-11-06 21:00 | 21:00 | 1.9491 | 9.6
2022-11-06 21:30 | 21:30 | 1.8496 | 9.6
2022-11-06 22:00 | 22:00 | 1.805 | 9.6
2022-11-06 22:30 | 22:30 | 1.7784 | 9.6
2022-11-06 23:00 | 23:00 | 1.6803 | 9.6
2022-11-06 23:30 | 23:30 | 1.6439 | 9.6
2022-11-07 | 0:00 | 1.5129 | 9.6
2022-11-07 00:30 | 0:30 | 1.4861 | 9.6
2022-11-07 01:00 | 1:00 | 1.3804 | 9.6
2022-11-07 01:30 | 1:30 | 1.3513 | 9.6
2022-11-07 02:00 | 2:00 | 1.355 | 9.6
2022-11-07 02:30 | 2:30 | 1.2691 | 9.6
2022-11-07 03:00 | 3:00 | 1.317 | 9.6
2022-11-07 03:30 | 3:30 | 1.2865 | 9.6
2022-11-07 04:00 | 4:00 | 1.3405 | 9.6
2022-11-07 04:30 | 4:30 | 1.4092 | 9.6
2022-11-07 05:00 | 5:00 | 1.4108 | 9.6
2022-11-07 05:30 | 5:30 | 1.2133 | 9.6
2022-11-07 06:00 | 6:00 | 0.90741 | 9.6
2022-11-07 06:30 | 6:30 | 0.6909 | 9.6
2022-11-07 07:00 | 7:00 | 0.34804 | 9.6
2022-11-07 07:30 | 7:30 | 0.29433 | 9.6
2022-11-07 08:00 | 8:00 | 0.41104 | 9.6
2022-11-07 08:30 | 8:30 | 0.77882 | 9.6
2022-11-07 09:00 | 9:00 | 1.031 | 9.6
2022-11-07 09:30 | 9:30 | 1.1977 | 9.6
2022-11-07 10:00 | 10:00 | 1.1801 | 9.6
2022-11-07 10:30 | 10:30 | 1.0499 | 9.6
2022-11-07 11:00 | 11:00 | 0.85957 | 9.6
2022-11-07 11:30 | 11:30 | 0.85383 | 9.6
2022-11-07 12:00 | 12:00 | 1.1311 | 9.6
2022-11-07 12:30 | 12:30 | 1.1745 | 9.6
2022-11-07 13:00 | 13:00 | 1.2016 | 9.6
2022-11-07 13:30 | 13:30 | 1.085 | 9.6
2022-11-07 14:00 | 14:00 | 0.87864 | 9.6
2022-11-07 14:30 | 14:30 | 0.55203 | 9.6
2022-11-07 15:00 | 15:00 | 0.24177 | 9.6
2022-11-07 15:30 | 15:30 | 0.58172 | 9.6
2022-11-07 16:00 | 16:00 | 1.1537 | 9.6
2022-11-07 16:30 | 16:30 | 1.5997 | 9.6
2022-11-07 17:00 | 17:00 | 2.0165 | 9.6
2022-11-07 17:30 | 17:30 | 2.2281 | 9.6
2022-11-07 18:00 | 18:00 | 2.4508 | 9.6
2022-11-07 18:30 | 18:30 | 2.5255 | 9.6
2022-11-07 19:00 | 19:00 | 2.3968 | 9.6
2022-11-07 19:30 | 19:30 | 2.2441 | 9.6
2022-11-07 20:00 | 20:00 | 2.1918 | 9.6
2022-11-07 20:30 | 20:30 | 2.0016 | 9.6
2022-11-07 21:00 | 21:00 | 1.9133 | 9.6
2022-11-07 21:30 | 21:30 | 1.839 | 9.6
2022-11-07 22:00 | 22:00 | 1.7925 | 9.6
2022-11-07 22:30 | 22:30 | 1.7168 | 9.6
2022-11-07 23:00 | 23:00 | 1.5389 | 9.6
2022-11-07 23:30 | 23:30 | 1.4734 | 9.6
2022-11-08 | 0:00 | 1.3634 | 9.6
2022-11-08 00:30 | 0:30 | 1.3127 | 9.6
2022-11-08 01:00 | 1:00 | 1.2983 | 9.6
2022-11-08 01:30 | 1:30 | 1.262 | 9.6
2022-11-08 02:00 | 2:00 | 1.3037 | 9.6
2022-11-08 02:30 | 2:30 | 1.2766 | 9.6
2022-11-08 03:00 | 3:00 | 1.2818 | 9.6
2022-11-08 03:30 | 3:30 | 1.3258 | 9.6
2022-11-08 04:00 | 4:00 | 1.3066 | 9.6
2022-11-08 04:30 | 4:30 | 1.4222 | 9.6
2022-11-08 05:00 | 5:00 | 1.4366 | 9.6
2022-11-08 05:30 | 5:30 | 1.3134 | 9.6
2022-11-08 06:00 | 6:00 | 0.94629 | 9.6
2022-11-08 06:30 | 6:30 | 1.1258 | 9.6
2022-11-08 07:00 | 7:00 | 0.53174 | 9.6
2022-11-08 07:30 | 7:30 | 0.16869 | 9.6
2022-11-08 08:00 | 8:00 | 0.5265 | 9.6
2022-11-08 08:30 | 8:30 | 0.54535 | 9.6
2022-11-08 09:00 | 9:00 | 0.52881 | 9.6
2022-11-08 09:30 | 9:30 | 0.57569 | 9.6
2022-11-08 10:00 | 10:00 | 0.56786 | 9.6
2022-11-08 10:30 | 10:30 | 0.85136 | 9.6
2022-11-08 11:00 | 11:00 | 0.80428 | 9.6
2022-11-08 11:30 | 11:30 | 0.56629 | 9.6
2022-11-08 12:00 | 12:00 | 0.40692 | 9.6
2022-11-08 12:30 | 12:30 | 0.26016 | 9.6
2022-11-08 13:00 | 13:00 | 0.31802 | 9.6
2022-11-08 13:30 | 13:30 | 0.33893 | 9.6
2022-11-08 14:00 | 14:00 | 0.29755 | 9.6
2022-11-08 14:30 | 14:30 | 0.93327 | 9.6
2022-11-08 15:00 | 15:00 | 1.3844 | 9.6
2022-11-08 15:30 | 15:30 | 1.0886 | 9.6
2022-11-08 16:00 | 16:00 | 1.4759 | 9.6
2022-11-08 16:30 | 16:30 | 1.5661 | 9.6
2022-11-08 17:00 | 17:00 | 1.8635 | 9.6
2022-11-08 17:30 | 17:30 | 2.0291 | 9.6
2022-11-08 18:00 | 18:00 | 2.2969 | 9.6
2022-11-08 18:30 | 18:30 | 2.4915 | 9.6
2022-11-08 19:00 | 19:00 | 2.3494 | 9.6
2022-11-08 19:30 | 19:30 | 2.2508 | 9.6
2022-11-08 20:00 | 20:00 | 2.2362 | 9.6
2022-11-08 20:30 | 20:30 | 2.051 | 9.6
2022-11-08 21:00 | 21:00 | 1.9854 | 9.6
2022-11-08 21:30 | 21:30 | 1.8978 | 9.6
2022-11-08 22:00 | 22:00 | 1.8158 | 9.6
2022-11-08 22:30 | 22:30 | 1.8267 | 9.6
2022-11-08 23:00 | 23:00 | 1.6629 | 9.6
2022-11-08 23:30 | 23:30 | 1.5563 | 9.6
2022-11-09 | 0:00 | 1.4423 | 9.6
2022-11-09 00:30 | 0:30 | 1.3763 | 9.6
2022-11-09 01:00 | 1:00 | 1.3304 | 9.6
2022-11-09 01:30 | 1:30 | 1.3081 | 9.6
2022-11-09 02:00 | 2:00 | 1.3823 | 9.6
2022-11-09 02:30 | 2:30 | 1.2754 | 9.6
2022-11-09 03:00 | 3:00 | 1.2757 | 9.6
2022-11-09 03:30 | 3:30 | 1.3236 | 9.6
2022-11-09 04:00 | 4:00 | 1.3701 | 9.6
2022-11-09 04:30 | 4:30 | 1.4546 | 9.6
2022-11-09 05:00 | 5:00 | 1.497 | 9.6
2022-11-09 05:30 | 5:30 | 1.2997 | 9.6
2022-11-09 06:00 | 6:00 | 1.0761 | 9.6
2022-11-09 06:30 | 6:30 | 0.89977 | 9.6
2022-11-09 07:00 | 7:00 | 0.64599 | 9.6
2022-11-09 07:30 | 7:30 | 0.26813 | 9.6
2022-11-09 08:00 | 8:00 | 0.50951 | 9.6
2022-11-09 08:30 | 8:30 | 0.40933 | 9.6
2022-11-09 09:00 | 9:00 | 0.51051 | 9.6
2022-11-09 09:30 | 9:30 | 0.63834 | 9.6
2022-11-09 10:00 | 10:00 | 0.52347 | 9.6
2022-11-09 10:30 | 10:30 | 0.45445 | 9.6
2022-11-09 11:00 | 11:00 | 0.57849 | 9.6
2022-11-09 11:30 | 11:30 | 0.81412 | 9.6
2022-11-09 12:00 | 12:00 | 0.58466 | 9.6
2022-11-09 12:30 | 12:30 | 0.25179 | 9.6
2022-11-09 13:00 | 13:00 | 0.48189 | 9.6
2022-11-09 13:30 | 13:30 | 0.29078 | 9.6
2022-11-09 14:00 | 14:00 | 0.26442 | 9.6
2022-11-09 14:30 | 14:30 | 0.63076 | 9.6
2022-11-09 15:00 | 15:00 | 0.70229 | 9.6
2022-11-09 15:30 | 15:30 | 1.0282 | 9.6
2022-11-09 16:00 | 16:00 | 1.2911 | 9.6
2022-11-09 16:30 | 16:30 | 1.5767 | 9.6
2022-11-09 17:00 | 17:00 | 1.8401 | 9.6
2022-11-09 17:30 | 17:30 | 2.0744 | 9.6
2022-11-09 18:00 | 18:00 | 2.2797 | 9.6
2022-11-09 18:30 | 18:30 | 2.4148 | 9.6
2022-11-09 19:00 | 19:00 | 2.3053 | 9.6
2022-11-09 19:30 | 19:30 | 2.239 | 9.6
2022-11-09 20:00 | 20:00 | 2.1471 | 9.6
2022-11-09 20:30 | 20:30 | 1.9813 | 9.6
2022-11-09 21:00 | 21:00 | 1.9396 | 9.6
2022-11-09 21:30 | 21:30 | 1.8354 | 9.6
2022-11-09 22:00 | 22:00 | 1.7786 | 9.6
2022-11-09 22:30 | 22:30 | 1.8075 | 9.6
2022-11-09 23:00 | 23:00 | 1.7369 | 9.6
2022-11-09 23:30 | 23:30 | 1.5457 | 9.6
2022-11-10 | 0:00 | 1.4262 | 9.6
2022-11-10 00:30 | 0:30 | 1.3974 | 9.6
2022-11-10 01:00 | 1:00 | 1.3784 | 9.6
2022-11-10 01:30 | 1:30 | 1.2426 | 9.6
2022-11-10 02:00 | 2:00 | 1.2576 | 9.6
2022-11-10 02:30 | 2:30 | 1.2885 | 9.6
2022-11-10 03:00 | 3:00 | 1.3205 | 9.6
2022-11-10 03:30 | 3:30 | 1.3036 | 9.6
2022-11-10 04:00 | 4:00 | 1.3243 | 9.6
2022-11-10 04:30 | 4:30 | 1.4657 | 9.6
2022-11-10 05:00 | 5:00 | 1.432 | 9.6
2022-11-10 05:30 | 5:30 | 1.2745 | 9.6
2022-11-10 06:00 | 6:00 | 1.2191 | 9.6
2022-11-10 06:30 | 6:30 | 1.1191 | 9.6
2022-11-10 07:00 | 7:00 | 0.77555 | 9.6
2022-11-10 07:30 | 7:30 | 0.57768 | 9.6
2022-11-10 08:00 | 8:00 | 0.62497 | 9.6
2022-11-10 08:30 | 8:30 | 0.2997 | 9.6
2022-11-10 09:00 | 9:00 | 0.25947 | 9.6
2022-11-10 09:30 | 9:30 | 0.70497 | 9.6
2022-11-10 10:00 | 10:00 | 0.65534 | 9.6
2022-11-10 10:30 | 10:30 | 0.76725 | 9.6
2022-11-10 11:00 | 11:00 | 0.75021 | 9.6
2022-11-10 11:30 | 11:30 | 1.1162 | 9.6
2022-11-10 12:00 | 12:00 | 1.2439 | 9.6
2022-11-10 12:30 | 12:30 | 1.2075 | 9.6
2022-11-10 13:00 | 13:00 | 1.0235 | 9.6
2022-11-10 13:30 | 13:30 | 1.0783 | 9.6
2022-11-10 14:00 | 14:00 | 0.79712 | 9.6
2022-11-10 14:30 | 14:30 | 0.20997 | 9.6
2022-11-10 15:00 | 15:00 | 0.27996 | 9.6
2022-11-10 15:30 | 15:30 | 0.43983 | 9.6
2022-11-10 16:00 | 16:00 | 0.96219 | 9.6
2022-11-10 16:30 | 16:30 | 1.5183 | 9.6
2022-11-10 17:00 | 17:00 | 1.8562 | 9.6
2022-11-10 17:30 | 17:30 | 2.1342 | 9.6
2022-11-10 18:00 | 18:00 | 2.3102 | 9.6
2022-11-10 18:30 | 18:30 | 2.3983 | 9.6
2022-11-10 19:00 | 19:00 | 2.3424 | 9.6
2022-11-10 19:30 | 19:30 | 2.1521 | 9.6
2022-11-10 20:00 | 20:00 | 2.1047 | 9.6
2022-11-10 20:30 | 20:30 | 1.9879 | 9.6
2022-11-10 21:00 | 21:00 | 1.9392 | 9.6
2022-11-10 21:30 | 21:30 | 1.8366 | 9.6
2022-11-10 22:00 | 22:00 | 1.7752 | 9.6
2022-11-10 22:30 | 22:30 | 1.8081 | 9.6
2022-11-10 23:00 | 23:00 | 1.7031 | 9.6
2022-11-10 23:30 | 23:30 | 1.5432 | 9.6
2022-11-11 | 0:00 | 1.4083 | 9.6
2022-11-11 00:30 | 0:30 | 1.3915 | 9.6
2022-11-11 01:00 | 1:00 | 1.3112 | 9.6
2022-11-11 01:30 | 1:30 | 1.2952 | 9.6
2022-11-11 02:00 | 2:00 | 1.2616 | 9.6
2022-11-11 02:30 | 2:30 | 1.2847 | 9.6
2022-11-11 03:00 | 3:00 | 1.2595 | 9.6
2022-11-11 03:30 | 3:30 | 1.2592 | 9.6
2022-11-11 04:00 | 4:00 | 1.3434 | 9.6
2022-11-11 04:30 | 4:30 | 1.392 | 9.6
2022-11-11 05:00 | 5:00 | 1.3802 | 9.6
2022-11-11 05:30 | 5:30 | 1.2482 | 9.6
2022-11-11 06:00 | 6:00 | 1.0619 | 9.6
2022-11-11 06:30 | 6:30 | 0.70818 | 9.6
2022-11-11 07:00 | 7:00 | 0.39481 | 9.6
2022-11-11 07:30 | 7:30 | 0.14957 | 9.6
2022-11-11 08:00 | 8:00 | 0.41409 | 9.6
2022-11-11 08:30 | 8:30 | 0.45854 | 9.6
2022-11-11 09:00 | 9:00 | 0.72622 | 9.6
2022-11-11 09:30 | 9:30 | 0.74675 | 9.6
2022-11-11 10:00 | 10:00 | 0.55547 | 9.6
2022-11-11 10:30 | 10:30 | 0.76082 | 9.6
2022-11-11 11:00 | 11:00 | 0.58685 | 9.6
2022-11-11 11:30 | 11:30 | 0.8068 | 9.6
2022-11-11 12:00 | 12:00 | 0.6085 | 9.6
2022-11-11 12:30 | 12:30 | 0.44413 | 9.6
2022-11-11 13:00 | 13:00 | 0.19214 | 9.6
2022-11-11 13:30 | 13:30 | 0.38269 | 9.6
2022-11-11 14:00 | 14:00 | 0.24017 | 9.6
2022-11-11 14:30 | 14:30 | 0.20478 | 9.6
2022-11-11 15:00 | 15:00 | 0.46648 | 9.6
2022-11-11 15:30 | 15:30 | 0.69055 | 9.6
2022-11-11 16:00 | 16:00 | 1.1315 | 9.6
2022-11-11 16:30 | 16:30 | 1.5869 | 9.6
2022-11-11 17:00 | 17:00 | 1.9143 | 9.6
2022-11-11 17:30 | 17:30 | 2.1124 | 9.6
2022-11-11 18:00 | 18:00 | 2.3566 | 9.6
2022-11-11 18:30 | 18:30 | 2.3996 | 9.6
2022-11-11 19:00 | 19:00 | 2.3595 | 9.6
2022-11-11 19:30 | 19:30 | 2.1826 | 9.6
2022-11-11 20:00 | 20:00 | 2.0747 | 9.6
2022-11-11 20:30 | 20:30 | 1.9958 | 9.6
2022-11-11 21:00 | 21:00 | 1.9358 | 9.6
2022-11-11 21:30 | 21:30 | 1.8715 | 9.6
2022-11-11 22:00 | 22:00 | 1.8064 | 9.6
2022-11-11 22:30 | 22:30 | 1.8729 | 9.6
2022-11-11 23:00 | 23:00 | 1.7731 | 9.6
2022-11-11 23:30 | 23:30 | 1.6097 | 9.6
2022-11-12 | 0:00 | 1.4484 | 9.6
2022-11-12 00:30 | 0:30 | 1.406 | 9.6
2022-11-12 01:00 | 1:00 | 1.3621 | 9.6
2022-11-12 01:30 | 1:30 | 1.3198 | 9.6
2022-11-12 02:00 | 2:00 | 1.2992 | 9.6
2022-11-12 02:30 | 2:30 | 1.2663 | 9.6
2022-11-12 03:00 | 3:00 | 1.2624 | 9.6
2022-11-12 03:30 | 3:30 | 1.2624 | 9.6
2022-11-12 04:00 | 4:00 | 1.2799 | 9.6
2022-11-12 04:30 | 4:30 | 1.3583 | 9.6
2022-11-12 05:00 | 5:00 | 1.3937 | 9.6
2022-11-12 05:30 | 5:30 | 1.1438 | 9.6
2022-11-12 06:00 | 6:00 | 0.94935 | 9.6
2022-11-12 06:30 | 6:30 | 0.74255 | 9.6
2022-11-12 07:00 | 7:00 | 0.36792 | 9.6
2022-11-12 07:30 | 7:30 | 0.12691 | 9.6
2022-11-12 08:00 | 8:00 | 0.46432 | 9.6
2022-11-12 08:30 | 8:30 | 0.76412 | 9.6
2022-11-12 09:00 | 9:00 | 0.99816 | 9.6
2022-11-12 09:30 | 9:30 | 1.162 | 9.6
2022-11-12 10:00 | 10:00 | 1.2602 | 9.6
2022-11-12 10:30 | 10:30 | 1.3352 | 9.6
2022-11-12 11:00 | 11:00 | 1.1181 | 9.6
2022-11-12 11:30 | 11:30 | 0.9827 | 9.6
2022-11-12 12:00 | 12:00 | 0.93978 | 9.6
2022-11-12 12:30 | 12:30 | 0.50972 | 9.6
2022-11-12 13:00 | 13:00 | 0.25743 | 9.6
2022-11-12 13:30 | 13:30 | 0.50622 | 9.6
2022-11-12 14:00 | 14:00 | 0.54505 | 9.6
2022-11-12 14:30 | 14:30 | 0.29081 | 9.6
2022-11-12 15:00 | 15:00 | 0.87999 | 9.6
2022-11-12 15:30 | 15:30 | 1.5213 | 9.6
2022-11-12 16:00 | 16:00 | 1.802 | 9.6
2022-11-12 16:30 | 16:30 | 1.8606 | 9.6
2022-11-12 17:00 | 17:00 | 2.1009 | 9.6
2022-11-12 17:30 | 17:30 | 2.3648 | 9.6
2022-11-12 18:00 | 18:00 | 2.4973 | 9.6
2022-11-12 18:30 | 18:30 | 2.5711 | 9.6
2022-11-12 19:00 | 19:00 | 2.5034 | 9.6
2022-11-12 19:30 | 19:30 | 2.3817 | 9.6
2022-11-12 20:00 | 20:00 | 2.2588 | 9.6
2022-11-12 20:30 | 20:30 | 2.1019 | 9.6
2022-11-12 21:00 | 21:00 | 2.0809 | 9.6
2022-11-12 21:30 | 21:30 | 1.8824 | 9.6
2022-11-12 22:00 | 22:00 | 1.8746 | 9.6
2022-11-12 22:30 | 22:30 | 1.9417 | 9.6
2022-11-12 23:00 | 23:00 | 1.8124 | 9.6
2022-11-12 23:30 | 23:30 | 1.6366 | 9.6
2022-11-13 | 0:00 | 1.5257 | 9.6
2022-11-13 00:30 | 0:30 | 1.473 | 9.6
2022-11-13 01:00 | 1:00 | 1.3988 | 9.6
2022-11-13 01:30 | 1:30 | 1.3737 | 9.6
2022-11-13 02:00 | 2:00 | 1.3971 | 9.6
2022-11-13 02:30 | 2:30 | 1.327 | 9.6
2022-11-13 03:00 | 3:00 | 1.3433 | 9.6
2022-11-13 03:30 | 3:30 | 1.333 | 9.6
2022-11-13 04:00 | 4:00 | 1.3458 | 9.6
2022-11-13 04:30 | 4:30 | 1.394 | 9.6
2022-11-13 05:00 | 5:00 | 1.3972 | 9.6
2022-11-13 05:30 | 5:30 | 1.1484 | 9.6
2022-11-13 06:00 | 6:00 | 0.97373 | 9.6
2022-11-13 06:30 | 6:30 | 0.60338 | 9.6
2022-11-13 07:00 | 7:00 | 0.29432 | 9.6
2022-11-13 07:30 | 7:30 | 0.088913 | 9.6
2022-11-13 08:00 | 8:00 | 0.41092 | 9.6
2022-11-13 08:30 | 8:30 | 0.44971 | 9.6
2022-11-13 09:00 | 9:00 | 0.68382 | 9.6
2022-11-13 09:30 | 9:30 | 1.083 | 9.6
2022-11-13 10:00 | 10:00 | 1.1209 | 9.6
2022-11-13 10:30 | 10:30 | 1.1101 | 9.6
2022-11-13 11:00 | 11:00 | 1.166 | 9.6
2022-11-13 11:30 | 11:30 | 0.95166 | 9.6
2022-11-13 12:00 | 12:00 | 1.0491 | 9.6
2022-11-13 12:30 | 12:30 | 0.6564 | 9.6
2022-11-13 13:00 | 13:00 | 0.58805 | 9.6
2022-11-13 13:30 | 13:30 | 0.49453 | 9.6
2022-11-13 14:00 | 14:00 | 0.29658 | 9.6
2022-11-13 14:30 | 14:30 | 0.35135 | 9.6
2022-11-13 15:00 | 15:00 | 0.72014 | 9.6
2022-11-13 15:30 | 15:30 | 1.1976 | 9.6
2022-11-13 16:00 | 16:00 | 1.8048 | 9.6
2022-11-13 16:30 | 16:30 | 2.1939 | 9.6
2022-11-13 17:00 | 17:00 | 2.4377 | 9.6
2022-11-13 17:30 | 17:30 | 2.6878 | 9.6
2022-11-13 18:00 | 18:00 | 2.76 | 9.6
2022-11-13 18:30 | 18:30 | 2.844 | 9.6
2022-11-13 19:00 | 19:00 | 2.6563 | 9.6
2022-11-13 19:30 | 19:30 | 2.4917 | 9.6
2022-11-13 20:00 | 20:00 | 2.3283 | 9.6
2022-11-13 20:30 | 20:30 | 2.1684 | 9.6
2022-11-13 21:00 | 21:00 | 2.0572 | 9.6
2022-11-13 21:30 | 21:30 | 1.9304 | 9.6
2022-11-13 22:00 | 22:00 | 1.8612 | 9.6
2022-11-13 22:30 | 22:30 | 1.9012 | 9.6
2022-11-13 23:00 | 23:00 | 1.7537 | 9.6
2022-11-13 23:30 | 23:30 | 1.6221 | 9.6
2022-11-14 | 0:00 | 1.5257 | 9.6
2022-11-14 00:30 | 0:30 | 1.4733 | 9.6
2022-11-14 01:00 | 1:00 | 1.3745 | 9.6
2022-11-14 01:30 | 1:30 | 1.3644 | 9.6
2022-11-14 02:00 | 2:00 | 1.37 | 9.6
2022-11-14 02:30 | 2:30 | 1.2847 | 9.6
2022-11-14 03:00 | 3:00 | 1.3118 | 9.6
2022-11-14 03:30 | 3:30 | 1.3802 | 9.6
2022-11-14 04:00 | 4:00 | 1.4566 | 9.6
2022-11-14 04:30 | 4:30 | 1.4823 | 9.6
2022-11-14 05:00 | 5:00 | 1.4695 | 9.6
2022-11-14 05:30 | 5:30 | 1.3708 | 9.6
2022-11-14 06:00 | 6:00 | 1.4251 | 9.6
2022-11-14 06:30 | 6:30 | 1.7383 | 9.6
2022-11-14 07:00 | 7:00 | 1.951 | 9.6
2022-11-14 07:30 | 7:30 | 1.8613 | 9.6
2022-11-14 08:00 | 8:00 | 1.2927 | 9.6
2022-11-14 08:30 | 8:30 | 0.37138 | 9.6
2022-11-14 09:00 | 9:00 | 0.75519 | 9.6
2022-11-14 09:30 | 9:30 | 0.81129 | 9.6
2022-11-14 10:00 | 10:00 | 1.0455 | 9.6
2022-11-14 10:30 | 10:30 | 0.63348 | 9.6
2022-11-14 11:00 | 11:00 | 0.40159 | 9.6
2022-11-14 11:30 | 11:30 | 0.5075 | 9.6
2022-11-14 12:00 | 12:00 | 0.4491 | 9.6
2022-11-14 12:30 | 12:30 | 0.70626 | 9.6
2022-11-14 13:00 | 13:00 | 0.38738 | 9.6
2022-11-14 13:30 | 13:30 | 0.35299 | 9.6
2022-11-14 14:00 | 14:00 | 0.86738 | 9.6
2022-11-14 14:30 | 14:30 | 1.0885 | 9.6
2022-11-14 15:00 | 15:00 | 1.3828 | 9.6
2022-11-14 15:30 | 15:30 | 1.6093 | 9.6
2022-11-14 16:00 | 16:00 | 1.9947 | 9.6
2022-11-14 16:30 | 16:30 | 2.5276 | 9.6
2022-11-14 17:00 | 17:00 | 2.9626 | 9.6
2022-11-14 17:30 | 17:30 | 3.0619 | 9.6
2022-11-14 18:00 | 18:00 | 3.1378 | 9.6
2022-11-14 18:30 | 18:30 | 3.2429 | 9.6
2022-11-14 19:00 | 19:00 | 3.0237 | 9.6
2022-11-14 19:30 | 19:30 | 2.8557 | 9.6
2022-11-14 20:00 | 20:00 | 2.7323 | 9.6
2022-11-14 20:30 | 20:30 | 2.5697 | 9.6
2022-11-14 21:00 | 21:00 | 2.3488 | 9.6
2022-11-14 21:30 | 21:30 | 2.1957 | 9.6
2022-11-14 22:00 | 22:00 | 2.1237 | 9.6
2022-11-14 22:30 | 22:30 | 2.1099 | 9.6
2022-11-14 23:00 | 23:00 | 1.9066 | 9.6
2022-11-14 23:30 | 23:30 | 1.7724 | 9.6
2022-11-15 | 0:00 | 1.6621 | 9.6
2022-11-15 00:30 | 0:30 | 1.6108 | 9.6
2022-11-15 01:00 | 1:00 | 1.549 | 9.6
2022-11-15 01:30 | 1:30 | 1.504 | 9.6
2022-11-15 02:00 | 2:00 | 1.5283 | 9.6
2022-11-15 02:30 | 2:30 | 1.4024 | 9.6
2022-11-15 03:00 | 3:00 | 1.4646 | 9.6
2022-11-15 03:30 | 3:30 | 1.4546 | 9.6
2022-11-15 04:00 | 4:00 | 1.5227 | 9.6
2022-11-15 04:30 | 4:30 | 1.4844 | 9.6
2022-11-15 05:00 | 5:00 | 1.4853 | 9.6
2022-11-15 05:30 | 5:30 | 1.4466 | 9.6
2022-11-15 06:00 | 6:00 | 1.221 | 9.6
2022-11-15 06:30 | 6:30 | 0.98342 | 9.6
2022-11-15 07:00 | 7:00 | 0.74236 | 9.6
2022-11-15 07:30 | 7:30 | 0.27382 | 9.6
2022-11-15 08:00 | 8:00 | 0.23039 | 9.6
2022-11-15 08:30 | 8:30 | 0.48902 | 9.6
2022-11-15 09:00 | 9:00 | 0.59852 | 9.6
2022-11-15 09:30 | 9:30 | 0.82897 | 9.6
2022-11-15 10:00 | 10:00 | 0.83913 | 9.6
2022-11-15 10:30 | 10:30 | 0.82315 | 9.6
2022-11-15 11:00 | 11:00 | 0.66381 | 9.6
2022-11-15 11:30 | 11:30 | 0.71218 | 9.6
2022-11-15 12:00 | 12:00 | 0.56567 | 9.6
2022-11-15 12:30 | 12:30 | 0.61372 | 9.6
2022-11-15 13:00 | 13:00 | 0.45061 | 9.6
2022-11-15 13:30 | 13:30 | 0.36791 | 9.6
2022-11-15 14:00 | 14:00 | 0.3965 | 9.6
2022-11-15 14:30 | 14:30 | 0.6534 | 9.6
2022-11-15 15:00 | 15:00 | 1.1201 | 9.6
2022-11-15 15:30 | 15:30 | 1.6002 | 9.6
2022-11-15 16:00 | 16:00 | 2.0579 | 9.6
2022-11-15 16:30 | 16:30 | 2.559 | 9.6
2022-11-15 17:00 | 17:00 | 2.7797 | 9.6
2022-11-15 17:30 | 17:30 | 2.963 | 9.6
2022-11-15 18:00 | 18:00 | 2.9525 | 9.6
2022-11-15 18:30 | 18:30 | 2.9714 | 9.6
2022-11-15 19:00 | 19:00 | 2.9078 | 9.6
2022-11-15 19:30 | 19:30 | 2.7233 | 9.6
2022-11-15 20:00 | 20:00 | 2.5986 | 9.6
2022-11-15 20:30 | 20:30 | 2.3241 | 9.6
2022-11-15 21:00 | 21:00 | 2.1926 | 9.6
2022-11-15 21:30 | 21:30 | 2.0445 | 9.6
2022-11-15 22:00 | 22:00 | 1.9749 | 9.6
2022-11-15 22:30 | 22:30 | 1.934 | 9.6
2022-11-15 23:00 | 23:00 | 1.7923 | 9.6
2022-11-15 23:30 | 23:30 | 1.6161 | 9.6
2022-11-16 | 0:00 | 1.5126 | 9.6
2022-11-16 00:30 | 0:30 | 1.4307 | 9.6
2022-11-16 01:00 | 1:00 | 1.4176 | 9.6
2022-11-16 01:30 | 1:30 | 1.4266 | 9.6
2022-11-16 02:00 | 2:00 | 1.3963 | 9.6
2022-11-16 02:30 | 2:30 | 1.3695 | 9.6
2022-11-16 03:00 | 3:00 | 1.3372 | 9.6
2022-11-16 03:30 | 3:30 | 1.3863 | 9.6
2022-11-16 04:00 | 4:00 | 1.392 | 9.6
2022-11-16 04:30 | 4:30 | 1.4771 | 9.6
2022-11-16 05:00 | 5:00 | 1.504 | 9.6
2022-11-16 05:30 | 5:30 | 1.3044 | 9.6
2022-11-16 06:00 | 6:00 | 1.1259 | 9.6
2022-11-16 06:30 | 6:30 | 1.0107 | 9.6
2022-11-16 07:00 | 7:00 | 0.99512 | 9.6
2022-11-16 07:30 | 7:30 | 0.77648 | 9.6
2022-11-16 08:00 | 8:00 | 0.59856 | 9.6
2022-11-16 08:30 | 8:30 | 0.42033 | 9.6
2022-11-16 09:00 | 9:00 | 0.4448 | 9.6
2022-11-16 09:30 | 9:30 | 0.82726 | 9.6
2022-11-16 10:00 | 10:00 | 0.62879 | 9.6
2022-11-16 10:30 | 10:30 | 0.38057 | 9.6
2022-11-16 11:00 | 11:00 | 0.62878 | 9.6
2022-11-16 11:30 | 11:30 | 0.31362 | 9.6
2022-11-16 12:00 | 12:00 | 0.91181 | 9.6
2022-11-16 12:30 | 12:30 | 0.94738 | 9.6
2022-11-16 13:00 | 13:00 | 0.79979 | 9.6
2022-11-16 13:30 | 13:30 | 0.54367 | 9.6
2022-11-16 14:00 | 14:00 | 0.36183 | 9.6
2022-11-16 14:30 | 14:30 | 0.30892 | 9.6
2022-11-16 15:00 | 15:00 | 0.53325 | 9.6
2022-11-16 15:30 | 15:30 | 1.0018 | 9.6
2022-11-16 16:00 | 16:00 | 1.5454 | 9.6
2022-11-16 16:30 | 16:30 | 2.0305 | 9.6
2022-11-16 17:00 | 17:00 | 2.4133 | 9.6
2022-11-16 17:30 | 17:30 | 2.5928 | 9.6
2022-11-16 18:00 | 18:00 | 2.692 | 9.6
2022-11-16 18:30 | 18:30 | 2.6955 | 9.6
2022-11-16 19:00 | 19:00 | 2.6249 | 9.6
2022-11-16 19:30 | 19:30 | 2.4584 | 9.6
2022-11-16 20:00 | 20:00 | 2.313 | 9.6
2022-11-16 20:30 | 20:30 | 2.1882 | 9.6
2022-11-16 21:00 | 21:00 | 2.1083 | 9.6
2022-11-16 21:30 | 21:30 | 2.0001 | 9.6
2022-11-16 22:00 | 22:00 | 1.927 | 9.6
2022-11-16 22:30 | 22:30 | 1.959 | 9.6
2022-11-16 23:00 | 23:00 | 1.7752 | 9.6
2022-11-16 23:30 | 23:30 | 1.6622 | 9.6
2022-11-17 | 0:00 | 1.5629 | 9.6
2022-11-17 00:30 | 0:30 | 1.4703 | 9.6
2022-11-17 01:00 | 1:00 | 1.4075 | 9.6
2022-11-17 01:30 | 1:30 | 1.38 | 9.6
2022-11-17 02:00 | 2:00 | 1.3406 | 9.6
2022-11-17 02:30 | 2:30 | 1.3524 | 9.6
2022-11-17 03:00 | 3:00 | 1.3568 | 9.6
2022-11-17 03:30 | 3:30 | 1.4094 | 9.6
2022-11-17 04:00 | 4:00 | 1.3926 | 9.6
2022-11-17 04:30 | 4:30 | 1.4468 | 9.6
2022-11-17 05:00 | 5:00 | 1.4304 | 9.6
2022-11-17 05:30 | 5:30 | 1.1821 | 9.6
2022-11-17 06:00 | 6:00 | 1.1404 | 9.6
2022-11-17 06:30 | 6:30 | 0.84945 | 9.6
2022-11-17 07:00 | 7:00 | 1.2249 | 9.6
2022-11-17 07:30 | 7:30 | 0.80565 | 9.6
2022-11-17 08:00 | 8:00 | 0.64304 | 9.6
2022-11-17 08:30 | 8:30 | 0.57555 | 9.6
2022-11-17 09:00 | 9:00 | 0.32234 | 9.6
2022-11-17 09:30 | 9:30 | 0.39851 | 9.6
2022-11-17 10:00 | 10:00 | 0.33895 | 9.6
2022-11-17 10:30 | 10:30 | 0.29475 | 9.6
2022-11-17 11:00 | 11:00 | 0.27741 | 9.6
2022-11-17 11:30 | 11:30 | 0.31021 | 9.6
2022-11-17 12:00 | 12:00 | 0.43141 | 9.6
2022-11-17 12:30 | 12:30 | 0.38229 | 9.6
2022-11-17 13:00 | 13:00 | 0.41584 | 9.6
2022-11-17 13:30 | 13:30 | 0.45674 | 9.6
2022-11-17 14:00 | 14:00 | 0.30179 | 9.6
2022-11-17 14:30 | 14:30 | 0.54164 | 9.6
2022-11-17 15:00 | 15:00 | 0.27825 | 9.6
2022-11-17 15:30 | 15:30 | 0.30946 | 9.6
2022-11-17 16:00 | 16:00 | 0.92422 | 9.6
2022-11-17 16:30 | 16:30 | 1.4596 | 9.6
2022-11-17 17:00 | 17:00 | 1.8258 | 9.6
2022-11-17 17:30 | 17:30 | 2.1099 | 9.6
2022-11-17 18:00 | 18:00 | 2.2389 | 9.6
2022-11-17 18:30 | 18:30 | 2.4777 | 9.6
2022-11-17 19:00 | 19:00 | 2.4738 | 9.6
2022-11-17 19:30 | 19:30 | 2.2946 | 9.6
2022-11-17 20:00 | 20:00 | 2.2038 | 9.6
2022-11-17 20:30 | 20:30 | 2.1301 | 9.6
2022-11-17 21:00 | 21:00 | 2.0071 | 9.6
2022-11-17 21:30 | 21:30 | 1.8726 | 9.6
2022-11-17 22:00 | 22:00 | 1.825 | 9.6
2022-11-17 22:30 | 22:30 | 1.9085 | 9.6
2022-11-17 23:00 | 23:00 | 1.7389 | 9.6
2022-11-17 23:30 | 23:30 | 1.527 | 9.6
2022-11-18 | 0:00 | 1.495 | 9.6
2022-11-18 00:30 | 0:30 | 1.4264 | 9.6
2022-11-18 01:00 | 1:00 | 1.3609 | 9.6
2022-11-18 01:30 | 1:30 | 1.3513 | 9.6
2022-11-18 02:00 | 2:00 | 1.3238 | 9.6
2022-11-18 02:30 | 2:30 | 1.2978 | 9.6
2022-11-18 03:00 | 3:00 | 1.3045 | 9.6
2022-11-18 03:30 | 3:30 | 1.3687 | 9.6
2022-11-18 04:00 | 4:00 | 1.3367 | 9.6
2022-11-18 04:30 | 4:30 | 1.4155 | 9.6
2022-11-18 05:00 | 5:00 | 1.4188 | 9.6
2022-11-18 05:30 | 5:30 | 1.2411 | 9.6
2022-11-18 06:00 | 6:00 | 1.0638 | 9.6
2022-11-18 06:30 | 6:30 | 0.78372 | 9.6
2022-11-18 07:00 | 7:00 | 0.50164 | 9.6
2022-11-18 07:30 | 7:30 | 0.087371 | 9.6
2022-11-18 08:00 | 8:00 | 0.40544 | 9.6
2022-11-18 08:30 | 8:30 | 0.75777 | 9.6
2022-11-18 09:00 | 9:00 | 0.8343 | 9.6
2022-11-18 09:30 | 9:30 | 0.99149 | 9.6
2022-11-18 10:00 | 10:00 | 0.37209 | 9.6
2022-11-18 10:30 | 10:30 | 0.80429 | 9.6
2022-11-18 11:00 | 11:00 | 0.95453 | 9.6
2022-11-18 11:30 | 11:30 | 0.89666 | 9.6
2022-11-18 12:00 | 12:00 | 0.87245 | 9.6
2022-11-18 12:30 | 12:30 | 0.84857 | 9.6
2022-11-18 13:00 | 13:00 | 0.80341 | 9.6
2022-11-18 13:30 | 13:30 | 0.51415 | 9.6
2022-11-18 14:00 | 14:00 | 0.3527 | 9.6
2022-11-18 14:30 | 14:30 | 0.22253 | 9.6
2022-11-18 15:00 | 15:00 | 0.19504 | 9.6
2022-11-18 15:30 | 15:30 | 0.57586 | 9.6
2022-11-18 16:00 | 16:00 | 1.127 | 9.6
2022-11-18 16:30 | 16:30 | 1.6199 | 9.6
2022-11-18 17:00 | 17:00 | 1.9606 | 9.6
2022-11-18 17:30 | 17:30 | 2.136 | 9.6
2022-11-18 18:00 | 18:00 | 2.341 | 9.6
2022-11-18 18:30 | 18:30 | 2.4664 | 9.6
2022-11-18 19:00 | 19:00 | 2.4885 | 9.6
2022-11-18 19:30 | 19:30 | 2.393 | 9.6
2022-11-18 20:00 | 20:00 | 2.2797 | 9.6
2022-11-18 20:30 | 20:30 | 2.11 | 9.6
2022-11-18 21:00 | 21:00 | 2.0124 | 9.6
2022-11-18 21:30 | 21:30 | 1.9277 | 9.6
2022-11-18 22:00 | 22:00 | 1.832 | 9.6
2022-11-18 22:30 | 22:30 | 1.9564 | 9.6
2022-11-18 23:00 | 23:00 | 1.7234 | 9.6
2022-11-18 23:30 | 23:30 | 1.5553 | 9.6
2022-11-19 | 0:00 | 1.4931 | 9.6
2022-11-19 00:30 | 0:30 | 1.4327 | 9.6
2022-11-19 01:00 | 1:00 | 1.38 | 9.6
2022-11-19 01:30 | 1:30 | 1.3611 | 9.6
2022-11-19 02:00 | 2:00 | 1.3961 | 9.6
2022-11-19 02:30 | 2:30 | 1.3435 | 9.6
2022-11-19 03:00 | 3:00 | 1.3398 | 9.6
2022-11-19 03:30 | 3:30 | 1.2887 | 9.6
2022-11-19 04:00 | 4:00 | 1.3754 | 9.6
2022-11-19 04:30 | 4:30 | 1.3941 | 9.6
2022-11-19 05:00 | 5:00 | 1.3961 | 9.6
2022-11-19 05:30 | 5:30 | 1.1876 | 9.6
2022-11-19 06:00 | 6:00 | 1.0004 | 9.6
2022-11-19 06:30 | 6:30 | 0.6635 | 9.6
2022-11-19 07:00 | 7:00 | 0.39269 | 9.6
2022-11-19 07:30 | 7:30 | 0.10385 | 9.6
2022-11-19 08:00 | 8:00 | 0.32173 | 9.6
2022-11-19 08:30 | 8:30 | 0.51953 | 9.6
2022-11-19 09:00 | 9:00 | 0.21875 | 9.6
2022-11-19 09:30 | 9:30 | 0.51711 | 9.6
2022-11-19 10:00 | 10:00 | 0.76613 | 9.6
2022-11-19 10:30 | 10:30 | 0.49931 | 9.6
2022-11-19 11:00 | 11:00 | 0.34327 | 9.6
2022-11-19 11:30 | 11:30 | 0.3386 | 9.6
2022-11-19 12:00 | 12:00 | 0.46108 | 9.6
2022-11-19 12:30 | 12:30 | 0.41262 | 9.6
2022-11-19 13:00 | 13:00 | 0.32016 | 9.6
2022-11-19 13:30 | 13:30 | 0.47942 | 9.6
2022-11-19 14:00 | 14:00 | 0.59062 | 9.6
2022-11-19 14:30 | 14:30 | 1.1315 | 9.6
2022-11-19 15:00 | 15:00 | 1.0729 | 9.6
2022-11-19 15:30 | 15:30 | 1.0285 | 9.6
2022-11-19 16:00 | 16:00 | 1.495 | 9.6
2022-11-19 16:30 | 16:30 | 2.0085 | 9.6
2022-11-19 17:00 | 17:00 | 2.3145 | 9.6
2022-11-19 17:30 | 17:30 | 2.4596 | 9.6
2022-11-19 18:00 | 18:00 | 2.6836 | 9.6
2022-11-19 18:30 | 18:30 | 2.6656 | 9.6
2022-11-19 19:00 | 19:00 | 2.6505 | 9.6
2022-11-19 19:30 | 19:30 | 2.5822 | 9.6
2022-11-19 20:00 | 20:00 | 2.4023 | 9.6
2022-11-19 20:30 | 20:30 | 2.2069 | 9.6
2022-11-19 21:00 | 21:00 | 2.1835 | 9.6
2022-11-19 21:30 | 21:30 | 2.0783 | 9.6
2022-11-19 22:00 | 22:00 | 1.9966 | 9.6
2022-11-19 22:30 | 22:30 | 2.059 | 9.6
2022-11-19 23:00 | 23:00 | 1.9653 | 9.6
2022-11-19 23:30 | 23:30 | 1.7303 | 9.6
2022-11-20 | 0:00 | 1.5832 | 9.6
2022-11-20 00:30 | 0:30 | 1.5372 | 9.6
2022-11-20 01:00 | 1:00 | 1.5134 | 9.6
2022-11-20 01:30 | 1:30 | 1.4708 | 9.6
2022-11-20 02:00 | 2:00 | 1.4199 | 9.6
2022-11-20 02:30 | 2:30 | 1.4624 | 9.6
2022-11-20 03:00 | 3:00 | 1.4135 | 9.6
2022-11-20 03:30 | 3:30 | 1.461 | 9.6
2022-11-20 04:00 | 4:00 | 1.5013 | 9.6
2022-11-20 04:30 | 4:30 | 1.5686 | 9.6
2022-11-20 05:00 | 5:00 | 1.4805 | 9.6
2022-11-20 05:30 | 5:30 | 1.2925 | 9.6
2022-11-20 06:00 | 6:00 | 1.5364 | 9.6
2022-11-20 06:30 | 6:30 | 1.6305 | 9.6
2022-11-20 07:00 | 7:00 | 1.6161 | 9.6
2022-11-20 07:30 | 7:30 | 1.2094 | 9.6
2022-11-20 08:00 | 8:00 | 1.102 | 9.6
2022-11-20 08:30 | 8:30 | 0.81905 | 9.6
2022-11-20 09:00 | 9:00 | 0.75608 | 9.6
2022-11-20 09:30 | 9:30 | 0.36122 | 9.6
2022-11-20 10:00 | 10:00 | 0.79967 | 9.6
2022-11-20 10:30 | 10:30 | 0.93194 | 9.6
2022-11-20 11:00 | 11:00 | 0.82242 | 9.6
2022-11-20 11:30 | 11:30 | 0.90662 | 9.6
2022-11-20 12:00 | 12:00 | 1.7174 | 9.6
2022-11-20 12:30 | 12:30 | 2.0152 | 9.6
2022-11-20 13:00 | 13:00 | 0.5574 | 9.6
2022-11-20 13:30 | 13:30 | 0.39672 | 9.6
2022-11-20 14:00 | 14:00 | 1.8181 | 9.6
2022-11-20 14:30 | 14:30 | 0.83754 | 9.6
2022-11-20 15:00 | 15:00 | 1.5898 | 9.6
2022-11-20 15:30 | 15:30 | 2.6416 | 9.6
2022-11-20 16:00 | 16:00 | 2.0863 | 9.6
2022-11-20 16:30 | 16:30 | 2.6718 | 9.6
2022-11-20 17:00 | 17:00 | 3.1276 | 9.6
2022-11-20 17:30 | 17:30 | 3.1805 | 9.6
2022-11-20 18:00 | 18:00 | 3.402 | 9.6
2022-11-20 18:30 | 18:30 | 3.4583 | 9.6
2022-11-20 19:00 | 19:00 | 3.2482 | 9.6
2022-11-20 19:30 | 19:30 | 2.9097 | 9.6
2022-11-20 20:00 | 20:00 | 2.6761 | 9.6
2022-11-20 20:30 | 20:30 | 2.4475 | 9.6
2022-11-20 21:00 | 21:00 | 2.3081 | 9.6
2022-11-20 21:30 | 21:30 | 2.2071 | 9.6
2022-11-20 22:00 | 22:00 | 2.0152 | 9.6
2022-11-20 22:30 | 22:30 | 2.0879 | 9.6
2022-11-20 23:00 | 23:00 | 1.994 | 9.6
2022-11-20 23:30 | 23:30 | 1.8033 | 9.6
2022-11-21 | 0:00 | 1.7391 | 9.6
2022-11-21 00:30 | 0:30 | 1.7208 | 9.6
2022-11-21 01:00 | 1:00 | 1.6263 | 9.6
2022-11-21 01:30 | 1:30 | 1.5897 | 9.6
2022-11-21 02:00 | 2:00 | 1.5698 | 9.6
2022-11-21 02:30 | 2:30 | 1.5975 | 9.6
2022-11-21 03:00 | 3:00 | 1.6051 | 9.6
2022-11-21 03:30 | 3:30 | 1.5994 | 9.6
2022-11-21 04:00 | 4:00 | 1.6327 | 9.6
2022-11-21 04:30 | 4:30 | 1.7247 | 9.6
2022-11-21 05:00 | 5:00 | 1.7144 | 9.6
2022-11-21 05:30 | 5:30 | 1.67 | 9.6
2022-11-21 06:00 | 6:00 | 1.5835 | 9.6
2022-11-21 06:30 | 6:30 | 1.1627 | 9.6
2022-11-21 07:00 | 7:00 | 1.3081 | 9.6
2022-11-21 07:30 | 7:30 | 1.0129 | 9.6
2022-11-21 08:00 | 8:00 | 0.24131 | 9.6
2022-11-21 08:30 | 8:30 | 0.28678 | 9.6
2022-11-21 09:00 | 9:00 | 0.38149 | 9.6
2022-11-21 09:30 | 9:30 | 0.55802 | 9.6
2022-11-21 10:00 | 10:00 | 0.86034 | 9.6
2022-11-21 10:30 | 10:30 | 0.97665 | 9.6
2022-11-21 11:00 | 11:00 | 0.73631 | 9.6
2022-11-21 11:30 | 11:30 | 0.5416 | 9.6
2022-11-21 12:00 | 12:00 | 0.78934 | 9.6
2022-11-21 12:30 | 12:30 | 0.67174 | 9.6
2022-11-21 13:00 | 13:00 | 0.44779 | 9.6
2022-11-21 13:30 | 13:30 | 0.34948 | 9.6
2022-11-21 14:00 | 14:00 | 0.43487 | 9.6
2022-11-21 14:30 | 14:30 | 0.75022 | 9.6
2022-11-21 15:00 | 15:00 | 1.1967 | 9.6
2022-11-21 15:30 | 15:30 | 1.6947 | 9.6
2022-11-21 16:00 | 16:00 | 2.2441 | 9.6
2022-11-21 16:30 | 16:30 | 2.664 | 9.6
2022-11-21 17:00 | 17:00 | 3.1392 | 9.6
2022-11-21 17:30 | 17:30 | 3.277 | 9.6
2022-11-21 18:00 | 18:00 | 3.3488 | 9.6
2022-11-21 18:30 | 18:30 | 3.4248 | 9.6
2022-11-21 19:00 | 19:00 | 3.3198 | 9.6
2022-11-21 19:30 | 19:30 | 3.2865 | 9.6
2022-11-21 20:00 | 20:00 | 2.9972 | 9.6
2022-11-21 20:30 | 20:30 | 2.6243 | 9.6
2022-11-21 21:00 | 21:00 | 2.4834 | 9.6
2022-11-21 21:30 | 21:30 | 2.2941 | 9.6
2022-11-21 22:00 | 22:00 | 2.1321 | 9.6
2022-11-21 22:30 | 22:30 | 2.1342 | 9.6
2022-11-21 23:00 | 23:00 | 1.9015 | 9.6
2022-11-21 23:30 | 23:30 | 1.7136 | 9.6
2022-11-22 | 0:00 | 1.5938 | 9.6
2022-11-22 00:30 | 0:30 | 1.4693 | 9.6
2022-11-22 01:00 | 1:00 | 1.5019 | 9.6
2022-11-22 01:30 | 1:30 | 1.4634 | 9.6
2022-11-22 02:00 | 2:00 | 1.5075 | 9.6
2022-11-22 02:30 | 2:30 | 1.4406 | 9.6
2022-11-22 03:00 | 3:00 | 1.4571 | 9.6
2022-11-22 03:30 | 3:30 | 1.4431 | 9.6
2022-11-22 04:00 | 4:00 | 1.5144 | 9.6
2022-11-22 04:30 | 4:30 | 1.5442 | 9.6
2022-11-22 05:00 | 5:00 | 1.5748 | 9.6
2022-11-22 05:30 | 5:30 | 1.5861 | 9.6
2022-11-22 06:00 | 6:00 | 1.4706 | 9.6
2022-11-22 06:30 | 6:30 | 1.3265 | 9.6
2022-11-22 07:00 | 7:00 | 1.216 | 9.6
2022-11-22 07:30 | 7:30 | 0.7703 | 9.6
2022-11-22 08:00 | 8:00 | 0.72265 | 9.6
2022-11-22 08:30 | 8:30 | 0.63118 | 9.6
2022-11-22 09:00 | 9:00 | 0.31894 | 9.6
2022-11-22 09:30 | 9:30 | 0.31664 | 9.6
2022-11-22 10:00 | 10:00 | 0.76031 | 9.6
2022-11-22 10:30 | 10:30 | 0.70079 | 9.6
2022-11-22 11:00 | 11:00 | 0.92554 | 9.6
2022-11-22 11:30 | 11:30 | 0.90173 | 9.6
2022-11-22 12:00 | 12:00 | 1.2254 | 9.6
2022-11-22 12:30 | 12:30 | 1.3364 | 9.6
2022-11-22 13:00 | 13:00 | 1.0491 | 9.6
2022-11-22 13:30 | 13:30 | 0.89472 | 9.6
2022-11-22 14:00 | 14:00 | 0.66926 | 9.6
2022-11-22 14:30 | 14:30 | 0.51997 | 9.6
2022-11-22 15:00 | 15:00 | 0.93566 | 9.6
2022-11-22 15:30 | 15:30 | 1.3198 | 9.6
2022-11-22 16:00 | 16:00 | 1.5334 | 9.6
2022-11-22 16:30 | 16:30 | 1.9234 | 9.6
2022-11-22 17:00 | 17:00 | 2.1707 | 9.6
2022-11-22 17:30 | 17:30 | 2.3115 | 9.6
2022-11-22 18:00 | 18:00 | 2.5276 | 9.6
2022-11-22 18:30 | 18:30 | 2.5782 | 9.6
2022-11-22 19:00 | 19:00 | 2.4788 | 9.6
2022-11-22 19:30 | 19:30 | 2.3443 | 9.6
2022-11-22 20:00 | 20:00 | 2.3168 | 9.6
2022-11-22 20:30 | 20:30 | 2.1122 | 9.6
2022-11-22 21:00 | 21:00 | 2.0968 | 9.6
2022-11-22 21:30 | 21:30 | 1.8833 | 9.6
2022-11-22 22:00 | 22:00 | 1.7948 | 9.6
2022-11-22 22:30 | 22:30 | 1.901 | 9.6
2022-11-22 23:00 | 23:00 | 1.7342 | 9.6
2022-11-22 23:30 | 23:30 | 1.6157 | 9.6
2022-11-23 | 0:00 | 1.4996 | 9.6
2022-11-23 00:30 | 0:30 | 1.4071 | 9.6
2022-11-23 01:00 | 1:00 | 1.3811 | 9.6
2022-11-23 01:30 | 1:30 | 1.3172 | 9.6
2022-11-23 02:00 | 2:00 | 1.3291 | 9.6
2022-11-23 02:30 | 2:30 | 1.3343 | 9.6
2022-11-23 03:00 | 3:00 | 1.286 | 9.6
2022-11-23 03:30 | 3:30 | 1.3896 | 9.6
2022-11-23 04:00 | 4:00 | 1.382 | 9.6
2022-11-23 04:30 | 4:30 | 1.4898 | 9.6
2022-11-23 05:00 | 5:00 | 1.4596 | 9.6
2022-11-23 05:30 | 5:30 | 1.3065 | 9.6
2022-11-23 06:00 | 6:00 | 1.3924 | 9.6
2022-11-23 06:30 | 6:30 | 0.95074 | 9.6
2022-11-23 07:00 | 7:00 | 1.083 | 9.6
2022-11-23 07:30 | 7:30 | 0.71202 | 9.6
2022-11-23 08:00 | 8:00 | 0.41098 | 9.6
2022-11-23 08:30 | 8:30 | 0.28313 | 9.6
2022-11-23 09:00 | 9:00 | 0.16791 | 9.6
2022-11-23 09:30 | 9:30 | 0.65964 | 9.6
2022-11-23 10:00 | 10:00 | 0.75437 | 9.6
2022-11-23 10:30 | 10:30 | 0.30814 | 9.6
2022-11-23 11:00 | 11:00 | 0.42498 | 9.6
2022-11-23 11:30 | 11:30 | 0.17586 | 9.6
2022-11-23 12:00 | 12:00 | 0.45718 | 9.6
2022-11-23 12:30 | 12:30 | 0.54846 | 9.6
2022-11-23 13:00 | 13:00 | 0.70883 | 9.6
2022-11-23 13:30 | 13:30 | 0.90303 | 9.6
2022-11-23 14:00 | 14:00 | 1.0525 | 9.6
2022-11-23 14:30 | 14:30 | 1.0953 | 9.6
2022-11-23 15:00 | 15:00 | 1.1681 | 9.6
2022-11-23 15:30 | 15:30 | 1.4379 | 9.6
2022-11-23 16:00 | 16:00 | 1.5706 | 9.6
2022-11-23 16:30 | 16:30 | 1.9151 | 9.6
2022-11-23 17:00 | 17:00 | 2.0813 | 9.6
2022-11-23 17:30 | 17:30 | 2.1839 | 9.6
2022-11-23 18:00 | 18:00 | 2.2776 | 9.6
2022-11-23 18:30 | 18:30 | 2.4061 | 9.6
2022-11-23 19:00 | 19:00 | 2.4212 | 9.6
2022-11-23 19:30 | 19:30 | 2.3725 | 9.6
2022-11-23 20:00 | 20:00 | 2.2401 | 9.6
2022-11-23 20:30 | 20:30 | 2.0478 | 9.6
2022-11-23 21:00 | 21:00 | 1.9573 | 9.6
2022-11-23 21:30 | 21:30 | 1.8927 | 9.6
2022-11-23 22:00 | 22:00 | 1.7851 | 9.6
2022-11-23 22:30 | 22:30 | 1.8614 | 9.6
2022-11-23 23:00 | 23:00 | 1.7933 | 9.6
2022-11-23 23:30 | 23:30 | 1.6347 | 9.6
2022-11-24 | 0:00 | 1.5092 | 9.6
2022-11-24 00:30 | 0:30 | 1.3784 | 9.6
2022-11-24 01:00 | 1:00 | 1.3772 | 9.6
2022-11-24 01:30 | 1:30 | 1.3446 | 9.6
2022-11-24 02:00 | 2:00 | 1.3538 | 9.6
2022-11-24 02:30 | 2:30 | 1.284 | 9.6
2022-11-24 03:00 | 3:00 | 1.3319 | 9.6
2022-11-24 03:30 | 3:30 | 1.335 | 9.6
2022-11-24 04:00 | 4:00 | 1.3313 | 9.6
2022-11-24 04:30 | 4:30 | 1.4793 | 9.6
2022-11-24 05:00 | 5:00 | 1.5896 | 9.6
2022-11-24 05:30 | 5:30 | 1.3498 | 9.6
2022-11-24 06:00 | 6:00 | 1.1866 | 9.6
2022-11-24 06:30 | 6:30 | 0.75251 | 9.6
2022-11-24 07:00 | 7:00 | 0.99148 | 9.6
2022-11-24 07:30 | 7:30 | 0.33437 | 9.6
2022-11-24 08:00 | 8:00 | 0.54403 | 9.6
2022-11-24 08:30 | 8:30 | 0.41158 | 9.6
2022-11-24 09:00 | 9:00 | 0.82579 | 9.6
2022-11-24 09:30 | 9:30 | 0.78563 | 9.6
2022-11-24 10:00 | 10:00 | 0.3098 | 9.6
2022-11-24 10:30 | 10:30 | 0.56992 | 9.6
2022-11-24 11:00 | 11:00 | 0.3162 | 9.6
2022-11-24 11:30 | 11:30 | 0.47116 | 9.6
2022-11-24 12:00 | 12:00 | 0.25817 | 9.6
2022-11-24 12:30 | 12:30 | 0.8224 | 9.6
2022-11-24 13:00 | 13:00 | 0.42146 | 9.6
2022-11-24 13:30 | 13:30 | 0.4734 | 9.6
2022-11-24 14:00 | 14:00 | 0.58372 | 9.6
2022-11-24 14:30 | 14:30 | 0.97179 | 9.6
2022-11-24 15:00 | 15:00 | 1.3192 | 9.6
2022-11-24 15:30 | 15:30 | 1.4172 | 9.6
2022-11-24 16:00 | 16:00 | 1.7915 | 9.6
2022-11-24 16:30 | 16:30 | 1.9816 | 9.6
2022-11-24 17:00 | 17:00 | 2.1565 | 9.6
2022-11-24 17:30 | 17:30 | 2.3106 | 9.6
2022-11-24 18:00 | 18:00 | 2.424 | 9.6
2022-11-24 18:30 | 18:30 | 2.4447 | 9.6
2022-11-24 19:00 | 19:00 | 2.4543 | 9.6
2022-11-24 19:30 | 19:30 | 2.2853 | 9.6
2022-11-24 20:00 | 20:00 | 2.1768 | 9.6
2022-11-24 20:30 | 20:30 | 2.0801 | 9.6
2022-11-24 21:00 | 21:00 | 1.9988 | 9.6
2022-11-24 21:30 | 21:30 | 1.8771 | 9.6
2022-11-24 22:00 | 22:00 | 1.8094 | 9.6
2022-11-24 22:30 | 22:30 | 1.8909 | 9.6
2022-11-24 23:00 | 23:00 | 1.731 | 9.6
2022-11-24 23:30 | 23:30 | 1.6258 | 9.6
2022-11-25 | 0:00 | 1.5338 | 9.6
2022-11-25 00:30 | 0:30 | 1.4037 | 9.6
2022-11-25 01:00 | 1:00 | 1.3629 | 9.6
2022-11-25 01:30 | 1:30 | 1.3373 | 9.6
2022-11-25 02:00 | 2:00 | 1.3605 | 9.6
2022-11-25 02:30 | 2:30 | 1.3301 | 9.6
2022-11-25 03:00 | 3:00 | 1.3578 | 9.6
2022-11-25 03:30 | 3:30 | 1.327 | 9.6
2022-11-25 04:00 | 4:00 | 1.3451 | 9.6
2022-11-25 04:30 | 4:30 | 1.4514 | 9.6
2022-11-25 05:00 | 5:00 | 1.4412 | 9.6
2022-11-25 05:30 | 5:30 | 1.349 | 9.6
2022-11-25 06:00 | 6:00 | 1.1839 | 9.6
2022-11-25 06:30 | 6:30 | 0.79218 | 9.6
2022-11-25 07:00 | 7:00 | 0.54439 | 9.6
2022-11-25 07:30 | 7:30 | 0.11996 | 9.6
2022-11-25 08:00 | 8:00 | 0.32313 | 9.6
2022-11-25 08:30 | 8:30 | 0.66177 | 9.6
2022-11-25 09:00 | 9:00 | 0.79978 | 9.6
2022-11-25 09:30 | 9:30 | 0.996 | 9.6
2022-11-25 10:00 | 10:00 | 0.98548 | 9.6
2022-11-25 10:30 | 10:30 | 1.109 | 9.6
2022-11-25 11:00 | 11:00 | 0.88731 | 9.6
2022-11-25 11:30 | 11:30 | 0.51417 | 9.6
2022-11-25 12:00 | 12:00 | 0.43508 | 9.6
2022-11-25 12:30 | 12:30 | 0.42998 | 9.6
2022-11-25 13:00 | 13:00 | 0.43971 | 9.6
2022-11-25 13:30 | 13:30 | 0.45424 | 9.6
2022-11-25 14:00 | 14:00 | 0.72569 | 9.6
2022-11-25 14:30 | 14:30 | 0.7636 | 9.6
2022-11-25 15:00 | 15:00 | 1.0927 | 9.6
2022-11-25 15:30 | 15:30 | 1.1835 | 9.6
2022-11-25 16:00 | 16:00 | 1.6029 | 9.6
2022-11-25 16:30 | 16:30 | 1.9869 | 9.6
2022-11-25 17:00 | 17:00 | 2.3111 | 9.6
2022-11-25 17:30 | 17:30 | 2.4905 | 9.6
2022-11-25 18:00 | 18:00 | 2.5882 | 9.6
2022-11-25 18:30 | 18:30 | 2.594 | 9.6
2022-11-25 19:00 | 19:00 | 2.5816 | 9.6
2022-11-25 19:30 | 19:30 | 2.5006 | 9.6
2022-11-25 20:00 | 20:00 | 2.3972 | 9.6
2022-11-25 20:30 | 20:30 | 2.1618 | 9.6
2022-11-25 21:00 | 21:00 | 2.1342 | 9.6
2022-11-25 21:30 | 21:30 | 2.0024 | 9.6
2022-11-25 22:00 | 22:00 | 1.9252 | 9.6
2022-11-25 22:30 | 22:30 | 1.9429 | 9.6
2022-11-25 23:00 | 23:00 | 1.8171 | 9.6
2022-11-25 23:30 | 23:30 | 1.6554 | 9.6
2022-11-26 | 0:00 | 1.5259 | 9.6
2022-11-26 00:30 | 0:30 | 1.4289 | 9.6
2022-11-26 01:00 | 1:00 | 1.3764 | 9.6
2022-11-26 01:30 | 1:30 | 1.3665 | 9.6
2022-11-26 02:00 | 2:00 | 1.3789 | 9.6
2022-11-26 02:30 | 2:30 | 1.3571 | 9.6
2022-11-26 03:00 | 3:00 | 1.3597 | 9.6
2022-11-26 03:30 | 3:30 | 1.3168 | 9.6
2022-11-26 04:00 | 4:00 | 1.3063 | 9.6
2022-11-26 04:30 | 4:30 | 1.383 | 9.6
2022-11-26 05:00 | 5:00 | 1.3892 | 9.6
2022-11-26 05:30 | 5:30 | 1.2138 | 9.6
2022-11-26 06:00 | 6:00 | 0.96917 | 9.6
2022-11-26 06:30 | 6:30 | 0.70578 | 9.6
2022-11-26 07:00 | 7:00 | 0.33246 | 9.6
2022-11-26 07:30 | 7:30 | 0.14602 | 9.6
2022-11-26 08:00 | 8:00 | 0.3633 | 9.6
2022-11-26 08:30 | 8:30 | 0.6661 | 9.6
2022-11-26 09:00 | 9:00 | 0.81336 | 9.6
2022-11-26 09:30 | 9:30 | 0.9661 | 9.6
2022-11-26 10:00 | 10:00 | 1.0373 | 9.6
2022-11-26 10:30 | 10:30 | 1.0757 | 9.6
2022-11-26 11:00 | 11:00 | 0.97631 | 9.6
2022-11-26 11:30 | 11:30 | 0.9507 | 9.6
2022-11-26 12:00 | 12:00 | 0.80491 | 9.6
2022-11-26 12:30 | 12:30 | 0.67077 | 9.6
2022-11-26 13:00 | 13:00 | 0.47793 | 9.6
2022-11-26 13:30 | 13:30 | 0.3193 | 9.6
2022-11-26 14:00 | 14:00 | 0.39272 | 9.6
2022-11-26 14:30 | 14:30 | 0.80105 | 9.6
2022-11-26 15:00 | 15:00 | 1.2609 | 9.6
2022-11-26 15:30 | 15:30 | 1.4339 | 9.6
2022-11-26 16:00 | 16:00 | 1.9277 | 9.6
2022-11-26 16:30 | 16:30 | 2.2424 | 9.6
2022-11-26 17:00 | 17:00 | 2.5694 | 9.6
2022-11-26 17:30 | 17:30 | 2.7659 | 9.6
2022-11-26 18:00 | 18:00 | 2.7795 | 9.6
2022-11-26 18:30 | 18:30 | 2.7656 | 9.6
2022-11-26 19:00 | 19:00 | 2.7592 | 9.6
2022-11-26 19:30 | 19:30 | 2.6235 | 9.6
2022-11-26 20:00 | 20:00 | 2.6061 | 9.6
2022-11-26 20:30 | 20:30 | 2.3669 | 9.6
2022-11-26 21:00 | 21:00 | 2.2012 | 9.6
2022-11-26 21:30 | 21:30 | 2.0972 | 9.6
2022-11-26 22:00 | 22:00 | 2.0389 | 9.6
2022-11-26 22:30 | 22:30 | 1.9942 | 9.6
2022-11-26 23:00 | 23:00 | 1.869 | 9.6
2022-11-26 23:30 | 23:30 | 1.6991 | 9.6
2022-11-27 | 0:00 | 1.6008 | 9.6
2022-11-27 00:30 | 0:30 | 1.5687 | 9.6
2022-11-27 01:00 | 1:00 | 1.5159 | 9.6
2022-11-27 01:30 | 1:30 | 1.4833 | 9.6
2022-11-27 02:00 | 2:00 | 1.4235 | 9.6
2022-11-27 02:30 | 2:30 | 1.4287 | 9.6
2022-11-27 03:00 | 3:00 | 1.4733 | 9.6
2022-11-27 03:30 | 3:30 | 1.3989 | 9.6
2022-11-27 04:00 | 4:00 | 1.4271 | 9.6
2022-11-27 04:30 | 4:30 | 1.4434 | 9.6
2022-11-27 05:00 | 5:00 | 1.3965 | 9.6
2022-11-27 05:30 | 5:30 | 1.2834 | 9.6
2022-11-27 06:00 | 6:00 | 1.0506 | 9.6
2022-11-27 06:30 | 6:30 | 1.0143 | 9.6
2022-11-27 07:00 | 7:00 | 0.64269 | 9.6
2022-11-27 07:30 | 7:30 | 0.41257 | 9.6
2022-11-27 08:00 | 8:00 | 0.30073 | 9.6
2022-11-27 08:30 | 8:30 | 0.47453 | 9.6
2022-11-27 09:00 | 9:00 | 0.45591 | 9.6
2022-11-27 09:30 | 9:30 | 0.50873 | 9.6
2022-11-27 10:00 | 10:00 | 0.51435 | 9.6
2022-11-27 10:30 | 10:30 | 0.50385 | 9.6
2022-11-27 11:00 | 11:00 | 0.34282 | 9.6
2022-11-27 11:30 | 11:30 | 0.33425 | 9.6
2022-11-27 12:00 | 12:00 | 0.46892 | 9.6
2022-11-27 12:30 | 12:30 | 0.97413 | 9.6
2022-11-27 13:00 | 13:00 | 2.305 | 9.6
2022-11-27 13:30 | 13:30 | 2.9243 | 9.6
2022-11-27 14:00 | 14:00 | 2.9532 | 9.6
2022-11-27 14:30 | 14:30 | 2.3419 | 9.6
2022-11-27 15:00 | 15:00 | 1.5405 | 9.6
2022-11-27 15:30 | 15:30 | 2.0869 | 9.6
2022-11-27 16:00 | 16:00 | 1.8893 | 9.6
2022-11-27 16:30 | 16:30 | 2.0048 | 9.6
2022-11-27 17:00 | 17:00 | 2.1904 | 9.6
2022-11-27 17:30 | 17:30 | 2.558 | 9.6
2022-11-27 18:00 | 18:00 | 2.5687 | 9.6
2022-11-27 18:30 | 18:30 | 2.5848 | 9.6
2022-11-27 19:00 | 19:00 | 2.6416 | 9.6
2022-11-27 19:30 | 19:30 | 2.4617 | 9.6
2022-11-27 20:00 | 20:00 | 2.368 | 9.6
2022-11-27 20:30 | 20:30 | 2.1787 | 9.6
2022-11-27 21:00 | 21:00 | 2.1021 | 9.6
2022-11-27 21:30 | 21:30 | 2.0001 | 9.6
2022-11-27 22:00 | 22:00 | 1.8875 | 9.6
2022-11-27 22:30 | 22:30 | 1.9515 | 9.6
2022-11-27 23:00 | 23:00 | 1.9051 | 9.6
2022-11-27 23:30 | 23:30 | 1.6758 | 9.6
2022-11-28 | 0:00 | 1.6021 | 9.6
2022-11-28 00:30 | 0:30 | 1.5614 | 9.6
2022-11-28 01:00 | 1:00 | 1.4917 | 9.6
2022-11-28 01:30 | 1:30 | 1.4993 | 9.6
2022-11-28 02:00 | 2:00 | 1.4652 | 9.6
2022-11-28 02:30 | 2:30 | 1.4184 | 9.6
2022-11-28 03:00 | 3:00 | 1.4883 | 9.6
2022-11-28 03:30 | 3:30 | 1.448 | 9.6
2022-11-28 04:00 | 4:00 | 1.5148 | 9.6
2022-11-28 04:30 | 4:30 | 1.6241 | 9.6
2022-11-28 05:00 | 5:00 | 1.5878 | 9.6
2022-11-28 05:30 | 5:30 | 1.5038 | 9.6
2022-11-28 06:00 | 6:00 | 1.7064 | 9.6
2022-11-28 06:30 | 6:30 | 1.452 | 9.6
2022-11-28 07:00 | 7:00 | 0.84734 | 9.6
2022-11-28 07:30 | 7:30 | 0.69663 | 9.6
2022-11-28 08:00 | 8:00 | 0.68858 | 9.6
2022-11-28 08:30 | 8:30 | 0.372 | 9.6
2022-11-28 09:00 | 9:00 | 0.29408 | 9.6
2022-11-28 09:30 | 9:30 | 0.6513 | 9.6
2022-11-28 10:00 | 10:00 | 0.49369 | 9.6
2022-11-28 10:30 | 10:30 | 0.65789 | 9.6
2022-11-28 11:00 | 11:00 | 0.58035 | 9.6
2022-11-28 11:30 | 11:30 | 0.37829 | 9.6
2022-11-28 12:00 | 12:00 | 0.71458 | 9.6
2022-11-28 12:30 | 12:30 | 0.37093 | 9.6
2022-11-28 13:00 | 13:00 | 1.0127 | 9.6
2022-11-28 13:30 | 13:30 | 0.81827 | 9.6
2022-11-28 14:00 | 14:00 | 1.207 | 9.6
2022-11-28 14:30 | 14:30 | 1.892 | 9.6
2022-11-28 15:00 | 15:00 | 2.7456 | 9.6
2022-11-28 15:30 | 15:30 | 1.7654 | 9.6
2022-11-28 16:00 | 16:00 | 1.731 | 9.6
2022-11-28 16:30 | 16:30 | 2.762 | 9.6
2022-11-28 17:00 | 17:00 | 2.9994 | 9.6
2022-11-28 17:30 | 17:30 | 3.029 | 9.6
2022-11-28 18:00 | 18:00 | 3.0399 | 9.6
2022-11-28 18:30 | 18:30 | 3.0811 | 9.6
2022-11-28 19:00 | 19:00 | 3.0076 | 9.6
2022-11-28 19:30 | 19:30 | 2.8522 | 9.6
2022-11-28 20:00 | 20:00 | 2.6804 | 9.6
2022-11-28 20:30 | 20:30 | 2.4788 | 9.6
2022-11-28 21:00 | 21:00 | 2.3087 | 9.6
2022-11-28 21:30 | 21:30 | 2.1675 | 9.6
2022-11-28 22:00 | 22:00 | 2.0144 | 9.6
2022-11-28 22:30 | 22:30 | 2.1291 | 9.6
2022-11-28 23:00 | 23:00 | 1.9822 | 9.6
2022-11-28 23:30 | 23:30 | 1.7914 | 9.6
2022-11-29 | 0:00 | 1.6743 | 9.6
2022-11-29 00:30 | 0:30 | 1.6155 | 9.6
2022-11-29 01:00 | 1:00 | 1.5517 | 9.6
2022-11-29 01:30 | 1:30 | 1.5566 | 9.6
2022-11-29 02:00 | 2:00 | 1.5864 | 9.6
2022-11-29 02:30 | 2:30 | 1.5089 | 9.6
2022-11-29 03:00 | 3:00 | 1.5266 | 9.6
2022-11-29 03:30 | 3:30 | 1.5257 | 9.6
2022-11-29 04:00 | 4:00 | 1.541 | 9.6
2022-11-29 04:30 | 4:30 | 1.5874 | 9.6
2022-11-29 05:00 | 5:00 | 1.5826 | 9.6
2022-11-29 05:30 | 5:30 | 1.3423 | 9.6
2022-11-29 06:00 | 6:00 | 1.367 | 9.6
2022-11-29 06:30 | 6:30 | 1.3657 | 9.6
2022-11-29 07:00 | 7:00 | 1.4174 | 9.6
2022-11-29 07:30 | 7:30 | 1.0694 | 9.6
2022-11-29 08:00 | 8:00 | 0.4831 | 9.6
2022-11-29 08:30 | 8:30 | 0.49161 | 9.6
2022-11-29 09:00 | 9:00 | 0.32422 | 9.6
2022-11-29 09:30 | 9:30 | 0.81115 | 9.6
2022-11-29 10:00 | 10:00 | 0.94568 | 9.6
2022-11-29 10:30 | 10:30 | 0.94246 | 9.6
2022-11-29 11:00 | 11:00 | 0.48136 | 9.6
2022-11-29 11:30 | 11:30 | 0.47126 | 9.6
2022-11-29 12:00 | 12:00 | 0.32189 | 9.6
2022-11-29 12:30 | 12:30 | 0.77788 | 9.6
2022-11-29 13:00 | 13:00 | 0.82409 | 9.6
2022-11-29 13:30 | 13:30 | 1.2615 | 9.6
2022-11-29 14:00 | 14:00 | 1.2906 | 9.6
2022-11-29 14:30 | 14:30 | 1.3702 | 9.6
2022-11-29 15:00 | 15:00 | 1.6392 | 9.6
2022-11-29 15:30 | 15:30 | 1.7567 | 9.6
2022-11-29 16:00 | 16:00 | 2.0062 | 9.6
2022-11-29 16:30 | 16:30 | 2.2877 | 9.6
2022-11-29 17:00 | 17:00 | 2.5583 | 9.6
2022-11-29 17:30 | 17:30 | 2.6701 | 9.6
2022-11-29 18:00 | 18:00 | 2.7033 | 9.6
2022-11-29 18:30 | 18:30 | 2.754 | 9.6
2022-11-29 19:00 | 19:00 | 2.7548 | 9.6
2022-11-29 19:30 | 19:30 | 2.5967 | 9.6
2022-11-29 20:00 | 20:00 | 2.5927 | 9.6
2022-11-29 20:30 | 20:30 | 2.3592 | 9.6
2022-11-29 21:00 | 21:00 | 2.2387 | 9.6
2022-11-29 21:30 | 21:30 | 2.1174 | 9.6
2022-11-29 22:00 | 22:00 | 1.9755 | 9.6
2022-11-29 22:30 | 22:30 | 2.1199 | 9.6
2022-11-29 23:00 | 23:00 | 1.9984 | 9.6
2022-11-29 23:30 | 23:30 | 1.7764 | 9.6
2022-11-30 | 0:00 | 1.6503 | 9.6
2022-11-30 00:30 | 0:30 | 1.6099 | 9.6
2022-11-30 01:00 | 1:00 | 1.5315 | 9.6
2022-11-30 01:30 | 1:30 | 1.4872 | 9.6
2022-11-30 02:00 | 2:00 | 1.5435 | 9.6
2022-11-30 02:30 | 2:30 | 1.4594 | 9.6
2022-11-30 03:00 | 3:00 | 1.4329 | 9.6
2022-11-30 03:30 | 3:30 | 1.4749 | 9.6
2022-11-30 04:00 | 4:00 | 1.5267 | 9.6
2022-11-30 04:30 | 4:30 | 1.5471 | 9.6
2022-11-30 05:00 | 5:00 | 1.5531 | 9.6
2022-11-30 05:30 | 5:30 | 1.6372 | 9.6
2022-11-30 06:00 | 6:00 | 1.7578 | 9.6
2022-11-30 06:30 | 6:30 | 1.6977 | 9.6
2022-11-30 07:00 | 7:00 | 1.7747 | 9.6
2022-11-30 07:30 | 7:30 | 1.9574 | 9.6
2022-11-30 08:00 | 8:00 | 1.7606 | 9.6
2022-11-30 08:30 | 8:30 | 2.0581 | 9.6
2022-11-30 09:00 | 9:00 | 1.7909 | 9.6
2022-11-30 09:30 | 9:30 | 1.8559 | 9.6
2022-11-30 10:00 | 10:00 | 1.5109 | 9.6
2022-11-30 10:30 | 10:30 | 1.5252 | 9.6
2022-11-30 11:00 | 11:00 | 1.2833 | 9.6
2022-11-30 11:30 | 11:30 | 1.1866 | 9.6
2022-11-30 12:00 | 12:00 | 1.3135 | 9.6
2022-11-30 12:30 | 12:30 | 1.8071 | 9.6
2022-11-30 13:00 | 13:00 | 1.785 | 9.6
2022-11-30 13:30 | 13:30 | 1.8745 | 9.6
2022-11-30 14:00 | 14:00 | 1.8554 | 9.6
2022-11-30 14:30 | 14:30 | 1.5889 | 9.6
2022-11-30 15:00 | 15:00 | 1.9704 | 9.6
2022-11-30 15:30 | 15:30 | 1.9303 | 9.6
2022-11-30 16:00 | 16:00 | 1.9732 | 9.6
2022-11-30 16:30 | 16:30 | 2.1518 | 9.6
2022-11-30 17:00 | 17:00 | 2.3142 | 9.6
2022-11-30 17:30 | 17:30 | 2.3819 | 9.6
2022-11-30 18:00 | 18:00 | 2.4872 | 9.6
2022-11-30 18:30 | 18:30 | 2.5667 | 9.6
2022-11-30 19:00 | 19:00 | 2.5656 | 9.6
2022-11-30 19:30 | 19:30 | 2.382 | 9.6
2022-11-30 20:00 | 20:00 | 2.3293 | 9.6
2022-11-30 20:30 | 20:30 | 2.2254 | 9.6
2022-11-30 21:00 | 21:00 | 2.1692 | 9.6
2022-11-30 21:30 | 21:30 | 2.1165 | 9.6
2022-11-30 22:00 | 22:00 | 2.0034 | 9.6
2022-11-30 22:30 | 22:30 | 2.1038 | 9.6
2022-11-30 23:00 | 23:00 | 1.9616 | 9.6
2022-11-30 23:30 | 23:30 | 1.7893 | 9.6
2022-12-01 | 0:00 | 1.653 | 9.6
2022-12-01 00:30 | 0:30 | 1.5845 | 9.6
2022-12-01 01:00 | 1:00 | 1.553 | 9.6
2022-12-01 01:30 | 1:30 | 1.4948 | 9.6
2022-12-01 02:00 | 2:00 | 1.5038 | 9.6
2022-12-01 02:30 | 2:30 | 1.4823 | 9.6
2022-12-01 03:00 | 3:00 | 1.5044 | 9.6
2022-12-01 03:30 | 3:30 | 1.5224 | 9.6
2022-12-01 04:00 | 4:00 | 1.5297 | 9.6
2022-12-01 04:30 | 4:30 | 1.5686 | 9.6
2022-12-01 05:00 | 5:00 | 1.6675 | 9.6
2022-12-01 05:30 | 5:30 | 1.6709 | 9.6
2022-12-01 06:00 | 6:00 | 1.3745 | 9.6
2022-12-01 06:30 | 6:30 | 1.2836 | 9.6
2022-12-01 07:00 | 7:00 | 1.5091 | 9.6
2022-12-01 07:30 | 7:30 | 1.5206 | 9.6
2022-12-01 08:00 | 8:00 | 1.9 | 9.6
2022-12-01 08:30 | 8:30 | 1.6199 | 9.6
2022-12-01 09:00 | 9:00 | 1.7902 | 9.6
2022-12-01 09:30 | 9:30 | 1.6367 | 9.6
2022-12-01 10:00 | 10:00 | 1.4888 | 9.6
2022-12-01 10:30 | 10:30 | 1.0554 | 9.6
2022-12-01 11:00 | 11:00 | 0.36707 | 9.6
2022-12-01 11:30 | 11:30 | 0.77582 | 9.6
2022-12-01 12:00 | 12:00 | 1.2461 | 9.6
2022-12-01 12:30 | 12:30 | 1.4182 | 9.6
2022-12-01 13:00 | 13:00 | 1.5714 | 9.6
2022-12-01 13:30 | 13:30 | 1.5825 | 9.6
2022-12-01 14:00 | 14:00 | 1.3593 | 9.6
2022-12-01 14:30 | 14:30 | 1.4194 | 9.6
2022-12-01 15:00 | 15:00 | 1.5024 | 9.6
2022-12-01 15:30 | 15:30 | 1.6046 | 9.6
2022-12-01 16:00 | 16:00 | 1.7068 | 9.6
2022-12-01 16:30 | 16:30 | 2.0118 | 9.6
2022-12-01 17:00 | 17:00 | 2.2119 | 9.6
2022-12-01 17:30 | 17:30 | 2.2987 | 9.6
2022-12-01 18:00 | 18:00 | 2.4453 | 9.6
2022-12-01 18:30 | 18:30 | 2.5619 | 9.6
2022-12-01 19:00 | 19:00 | 2.6217 | 9.6
2022-12-01 19:30 | 19:30 | 2.47 | 9.6
2022-12-01 20:00 | 20:00 | 2.3373 | 9.6
2022-12-01 20:30 | 20:30 | 2.2404 | 9.6
2022-12-01 21:00 | 21:00 | 2.1081 | 9.6
2022-12-01 21:30 | 21:30 | 2.027 | 9.6
2022-12-01 22:00 | 22:00 | 1.9215 | 9.6
2022-12-01 22:30 | 22:30 | 1.975 | 9.6
2022-12-01 23:00 | 23:00 | 1.8291 | 9.6
2022-12-01 23:30 | 23:30 | 1.651 | 9.6
2022-12-02 | 0:00 | 1.5563 | 9.6
2022-12-02 00:30 | 0:30 | 1.5222 | 9.6
2022-12-02 01:00 | 1:00 | 1.4121 | 9.6
2022-12-02 01:30 | 1:30 | 1.3627 | 9.6
2022-12-02 02:00 | 2:00 | 1.3342 | 9.6
2022-12-02 02:30 | 2:30 | 1.341 | 9.6
2022-12-02 03:00 | 3:00 | 1.3239 | 9.6
2022-12-02 03:30 | 3:30 | 1.3153 | 9.6
2022-12-02 04:00 | 4:00 | 1.3907 | 9.6
2022-12-02 04:30 | 4:30 | 1.4588 | 9.6
2022-12-02 05:00 | 5:00 | 1.4886 | 9.6
2022-12-02 05:30 | 5:30 | 1.3032 | 9.6
2022-12-02 06:00 | 6:00 | 0.99781 | 9.6
2022-12-02 06:30 | 6:30 | 0.86876 | 9.6
2022-12-02 07:00 | 7:00 | 0.43356 | 9.6
2022-12-02 07:30 | 7:30 | 0.11526 | 9.6
2022-12-02 08:00 | 8:00 | 0.2065 | 9.6
2022-12-02 08:30 | 8:30 | 0.74274 | 9.6
2022-12-02 09:00 | 9:00 | 0.49245 | 9.6
2022-12-02 09:30 | 9:30 | 0.60816 | 9.6
2022-12-02 10:00 | 10:00 | 0.41341 | 9.6
2022-12-02 10:30 | 10:30 | 0.29137 | 9.6
2022-12-02 11:00 | 11:00 | 0.75436 | 9.6
2022-12-02 11:30 | 11:30 | 0.57999 | 9.6
2022-12-02 12:00 | 12:00 | 0.23678 | 9.6
2022-12-02 12:30 | 12:30 | 0.63784 | 9.6
2022-12-02 13:00 | 13:00 | 0.47559 | 9.6
2022-12-02 13:30 | 13:30 | 0.98309 | 9.6
2022-12-02 14:00 | 14:00 | 1.2795 | 9.6
2022-12-02 14:30 | 14:30 | 0.79283 | 9.6
2022-12-02 15:00 | 15:00 | 0.70126 | 9.6
2022-12-02 15:30 | 15:30 | 0.4936 | 9.6
2022-12-02 16:00 | 16:00 | 1.0482 | 9.6
2022-12-02 16:30 | 16:30 | 1.3802 | 9.6
2022-12-02 17:00 | 17:00 | 1.6698 | 9.6
2022-12-02 17:30 | 17:30 | 1.7213 | 9.6
2022-12-02 18:00 | 18:00 | 1.9026 | 9.6
2022-12-02 18:30 | 18:30 | 2.1384 | 9.6
2022-12-02 19:00 | 19:00 | 2.1913 | 9.6
2022-12-02 19:30 | 19:30 | 2.1818 | 9.6
2022-12-02 20:00 | 20:00 | 2.1572 | 9.6
2022-12-02 20:30 | 20:30 | 2.0004 | 9.6
2022-12-02 21:00 | 21:00 | 1.9279 | 9.6
2022-12-02 21:30 | 21:30 | 1.8634 | 9.6
2022-12-02 22:00 | 22:00 | 1.8251 | 9.6
2022-12-02 22:30 | 22:30 | 1.9379 | 9.6
2022-12-02 23:00 | 23:00 | 1.7637 | 9.6
2022-12-02 23:30 | 23:30 | 1.6008 | 9.6
2022-12-03 | 0:00 | 1.4771 | 9.6
2022-12-03 00:30 | 0:30 | 1.4047 | 9.6
2022-12-03 01:00 | 1:00 | 1.3399 | 9.6
2022-12-03 01:30 | 1:30 | 1.3242 | 9.6
2022-12-03 02:00 | 2:00 | 1.334 | 9.6
2022-12-03 02:30 | 2:30 | 1.3429 | 9.6
2022-12-03 03:00 | 3:00 | 1.2744 | 9.6
2022-12-03 03:30 | 3:30 | 1.24 | 9.6
2022-12-03 04:00 | 4:00 | 1.3076 | 9.6
2022-12-03 04:30 | 4:30 | 1.2906 | 9.6
2022-12-03 05:00 | 5:00 | 1.29 | 9.6
2022-12-03 05:30 | 5:30 | 1.2022 | 9.6
2022-12-03 06:00 | 6:00 | 0.92966 | 9.6
2022-12-03 06:30 | 6:30 | 0.67861 | 9.6
2022-12-03 07:00 | 7:00 | 0.24673 | 9.6
2022-12-03 07:30 | 7:30 | 0.13722 | 9.6
2022-12-03 08:00 | 8:00 | 0.47582 | 9.6
2022-12-03 08:30 | 8:30 | 0.47084 | 9.6
2022-12-03 09:00 | 9:00 | 0.24249 | 9.6
2022-12-03 09:30 | 9:30 | 0.46026 | 9.6
2022-12-03 10:00 | 10:00 | 0.26235 | 9.6
2022-12-03 10:30 | 10:30 | 0.38332 | 9.6
2022-12-03 11:00 | 11:00 | 0.83883 | 9.6
2022-12-03 11:30 | 11:30 | 0.94642 | 9.6
2022-12-03 12:00 | 12:00 | 0.81862 | 9.6
2022-12-03 12:30 | 12:30 | 1.0481 | 9.6
2022-12-03 13:00 | 13:00 | 0.98973 | 9.6
2022-12-03 13:30 | 13:30 | 1.2647 | 9.6
2022-12-03 14:00 | 14:00 | 1.398 | 9.6
2022-12-03 14:30 | 14:30 | 1.2918 | 9.6
2022-12-03 15:00 | 15:00 | 1.1511 | 9.6
2022-12-03 15:30 | 15:30 | 1.0176 | 9.6
2022-12-03 16:00 | 16:00 | 0.98197 | 9.6
2022-12-03 16:30 | 16:30 | 1.284 | 9.6
2022-12-03 17:00 | 17:00 | 1.7114 | 9.6
2022-12-03 17:30 | 17:30 | 1.8687 | 9.6
2022-12-03 18:00 | 18:00 | 2.0562 | 9.6
2022-12-03 18:30 | 18:30 | 2.2633 | 9.6
2022-12-03 19:00 | 19:00 | 2.2373 | 9.6
2022-12-03 19:30 | 19:30 | 2.1764 | 9.6
2022-12-03 20:00 | 20:00 | 2.0614 | 9.6
2022-12-03 20:30 | 20:30 | 1.9943 | 9.6
2022-12-03 21:00 | 21:00 | 1.9165 | 9.6
2022-12-03 21:30 | 21:30 | 1.8703 | 9.6
2022-12-03 22:00 | 22:00 | 1.8021 | 9.6
2022-12-03 22:30 | 22:30 | 1.851 | 9.6
2022-12-03 23:00 | 23:00 | 1.7329 | 9.6
2022-12-03 23:30 | 23:30 | 1.606 | 9.6
2022-12-04 | 0:00 | 1.5215 | 9.6
2022-12-04 00:30 | 0:30 | 1.4159 | 9.6
2022-12-04 01:00 | 1:00 | 1.343 | 9.6
2022-12-04 01:30 | 1:30 | 1.3263 | 9.6
2022-12-04 02:00 | 2:00 | 1.3238 | 9.6
2022-12-04 02:30 | 2:30 | 1.321 | 9.6
2022-12-04 03:00 | 3:00 | 1.2846 | 9.6
2022-12-04 03:30 | 3:30 | 1.2376 | 9.6
2022-12-04 04:00 | 4:00 | 1.3065 | 9.6
2022-12-04 04:30 | 4:30 | 1.3097 | 9.6
2022-12-04 05:00 | 5:00 | 1.3324 | 9.6
2022-12-04 05:30 | 5:30 | 1.1328 | 9.6
2022-12-04 06:00 | 6:00 | 1.0481 | 9.6
2022-12-04 06:30 | 6:30 | 1.0222 | 9.6
2022-12-04 07:00 | 7:00 | 0.2868 | 9.6
2022-12-04 07:30 | 7:30 | 0.21432 | 9.6
2022-12-04 08:00 | 8:00 | 0.17262 | 9.6
2022-12-04 08:30 | 8:30 | 0.27095 | 9.6
2022-12-04 09:00 | 9:00 | 0.65901 | 9.6
2022-12-04 09:30 | 9:30 | 0.48967 | 9.6
2022-12-04 10:00 | 10:00 | 0.45452 | 9.6
2022-12-04 10:30 | 10:30 | 0.29912 | 9.6
2022-12-04 11:00 | 11:00 | 0.25889 | 9.6
2022-12-04 11:30 | 11:30 | 0.54789 | 9.6
2022-12-04 12:00 | 12:00 | 0.55928 | 9.6
2022-12-04 12:30 | 12:30 | 0.74977 | 9.6
2022-12-04 13:00 | 13:00 | 0.60981 | 9.6
2022-12-04 13:30 | 13:30 | 0.14999 | 9.6
2022-12-04 14:00 | 14:00 | 0.65734 | 9.6
2022-12-04 14:30 | 14:30 | 1.0778 | 9.6
2022-12-04 15:00 | 15:00 | 0.89893 | 9.6
2022-12-04 15:30 | 15:30 | 1.0731 | 9.6
2022-12-04 16:00 | 16:00 | 1.3318 | 9.6
2022-12-04 16:30 | 16:30 | 1.62 | 9.6
2022-12-04 17:00 | 17:00 | 1.8971 | 9.6
2022-12-04 17:30 | 17:30 | 2.1987 | 9.6
2022-12-04 18:00 | 18:00 | 2.3119 | 9.6
2022-12-04 18:30 | 18:30 | 2.4404 | 9.6
2022-12-04 19:00 | 19:00 | 2.3912 | 9.6
2022-12-04 19:30 | 19:30 | 2.3734 | 9.6
2022-12-04 20:00 | 20:00 | 2.2711 | 9.6
2022-12-04 20:30 | 20:30 | 2.1304 | 9.6
2022-12-04 21:00 | 21:00 | 2.0328 | 9.6
2022-12-04 21:30 | 21:30 | 1.9145 | 9.6
2022-12-04 22:00 | 22:00 | 1.814 | 9.6
2022-12-04 22:30 | 22:30 | 1.9061 | 9.6
2022-12-04 23:00 | 23:00 | 1.7329 | 9.6
2022-12-04 23:30 | 23:30 | 1.65 | 9.6
2022-12-05 | 0:00 | 1.5354 | 9.6
2022-12-05 00:30 | 0:30 | 1.437 | 9.6
2022-12-05 01:00 | 1:00 | 1.3896 | 9.6
2022-12-05 01:30 | 1:30 | 1.3455 | 9.6
2022-12-05 02:00 | 2:00 | 1.4076 | 9.6
2022-12-05 02:30 | 2:30 | 1.3671 | 9.6
2022-12-05 03:00 | 3:00 | 1.3136 | 9.6
2022-12-05 03:30 | 3:30 | 1.3796 | 9.6
2022-12-05 04:00 | 4:00 | 1.423 | 9.6
2022-12-05 04:30 | 4:30 | 1.4309 | 9.6
2022-12-05 05:00 | 5:00 | 1.5028 | 9.6
2022-12-05 05:30 | 5:30 | 1.2935 | 9.6
2022-12-05 06:00 | 6:00 | 1.1129 | 9.6
2022-12-05 06:30 | 6:30 | 0.79775 | 9.6
2022-12-05 07:00 | 7:00 | 0.47059 | 9.6
2022-12-05 07:30 | 7:30 | 0.15218 | 9.6
2022-12-05 08:00 | 8:00 | 0.3587 | 9.6
2022-12-05 08:30 | 8:30 | 0.50691 | 9.6
2022-12-05 09:00 | 9:00 | 0.62996 | 9.6
2022-12-05 09:30 | 9:30 | 0.83761 | 9.6
2022-12-05 10:00 | 10:00 | 0.57692 | 9.6
2022-12-05 10:30 | 10:30 | 0.64512 | 9.6
2022-12-05 11:00 | 11:00 | 0.63258 | 9.6
2022-12-05 11:30 | 11:30 | 0.85003 | 9.6
2022-12-05 12:00 | 12:00 | 0.5312 | 9.6
2022-12-05 12:30 | 12:30 | 0.33494 | 9.6
2022-12-05 13:00 | 13:00 | 0.34855 | 9.6
2022-12-05 13:30 | 13:30 | 0.31851 | 9.6
2022-12-05 14:00 | 14:00 | 0.3445 | 9.6
2022-12-05 14:30 | 14:30 | 0.35248 | 9.6
2022-12-05 15:00 | 15:00 | 0.9092 | 9.6
2022-12-05 15:30 | 15:30 | 1.0578 | 9.6
2022-12-05 16:00 | 16:00 | 1.5592 | 9.6
2022-12-05 16:30 | 16:30 | 1.8572 | 9.6
2022-12-05 17:00 | 17:00 | 2.203 | 9.6
2022-12-05 17:30 | 17:30 | 2.3957 | 9.6
2022-12-05 18:00 | 18:00 | 2.5738 | 9.6
2022-12-05 18:30 | 18:30 | 2.7265 | 9.6
2022-12-05 19:00 | 19:00 | 2.7136 | 9.6
2022-12-05 19:30 | 19:30 | 2.5314 | 9.6
2022-12-05 20:00 | 20:00 | 2.4174 | 9.6
2022-12-05 20:30 | 20:30 | 2.2145 | 9.6
2022-12-05 21:00 | 21:00 | 2.1237 | 9.6
2022-12-05 21:30 | 21:30 | 1.9532 | 9.6
2022-12-05 22:00 | 22:00 | 1.8752 | 9.6
2022-12-05 22:30 | 22:30 | 1.8978 | 9.6
2022-12-05 23:00 | 23:00 | 1.7534 | 9.6
2022-12-05 23:30 | 23:30 | 1.6177 | 9.6
2022-12-06 | 0:00 | 1.479 | 9.6
2022-12-06 00:30 | 0:30 | 1.4296 | 9.6
2022-12-06 01:00 | 1:00 | 1.3877 | 9.6
2022-12-06 01:30 | 1:30 | 1.3851 | 9.6
2022-12-06 02:00 | 2:00 | 1.3642 | 9.6
2022-12-06 02:30 | 2:30 | 1.3114 | 9.6
2022-12-06 03:00 | 3:00 | 1.2896 | 9.6
2022-12-06 03:30 | 3:30 | 1.3368 | 9.6
2022-12-06 04:00 | 4:00 | 1.3385 | 9.6
2022-12-06 04:30 | 4:30 | 1.3843 | 9.6
2022-12-06 05:00 | 5:00 | 1.3685 | 9.6
2022-12-06 05:30 | 5:30 | 1.2353 | 9.6
2022-12-06 06:00 | 6:00 | 1.0816 | 9.6
2022-12-06 06:30 | 6:30 | 0.81373 | 9.6
2022-12-06 07:00 | 7:00 | 0.51555 | 9.6
2022-12-06 07:30 | 7:30 | 0.14351 | 9.6
2022-12-06 08:00 | 8:00 | 0.2562 | 9.6
2022-12-06 08:30 | 8:30 | 0.54111 | 9.6
2022-12-06 09:00 | 9:00 | 0.6792 | 9.6
2022-12-06 09:30 | 9:30 | 0.86529 | 9.6
2022-12-06 10:00 | 10:00 | 0.78334 | 9.6
2022-12-06 10:30 | 10:30 | 0.82115 | 9.6
2022-12-06 11:00 | 11:00 | 0.71757 | 9.6
2022-12-06 11:30 | 11:30 | 0.66152 | 9.6
2022-12-06 12:00 | 12:00 | 0.53852 | 9.6
2022-12-06 12:30 | 12:30 | 0.40234 | 9.6
2022-12-06 13:00 | 13:00 | 0.37346 | 9.6
2022-12-06 13:30 | 13:30 | 0.51426 | 9.6
2022-12-06 14:00 | 14:00 | 0.76464 | 9.6
2022-12-06 14:30 | 14:30 | 1.1165 | 9.6
2022-12-06 15:00 | 15:00 | 1.642 | 9.6
2022-12-06 15:30 | 15:30 | 2.3831 | 9.6
2022-12-06 16:00 | 16:00 | 2.9139 | 9.6
2022-12-06 16:30 | 16:30 | 3.1533 | 9.6
2022-12-06 17:00 | 17:00 | 3.4234 | 9.6
2022-12-06 17:30 | 17:30 | 3.6066 | 9.6
2022-12-06 18:00 | 18:00 | 3.7183 | 9.6
2022-12-06 18:30 | 18:30 | 3.6621 | 9.6
2022-12-06 19:00 | 19:00 | 3.5317 | 9.6
2022-12-06 19:30 | 19:30 | 3.3575 | 9.6
2022-12-06 20:00 | 20:00 | 3.157 | 9.6
2022-12-06 20:30 | 20:30 | 2.8565 | 9.6
2022-12-06 21:00 | 21:00 | 2.6232 | 9.6
2022-12-06 21:30 | 21:30 | 2.383 | 9.6
2022-12-06 22:00 | 22:00 | 2.2476 | 9.6
2022-12-06 22:30 | 22:30 | 2.1559 | 9.6
2022-12-06 23:00 | 23:00 | 1.9698 | 9.6
2022-12-06 23:30 | 23:30 | 1.8065 | 9.6
2022-12-07 | 0:00 | 1.744 | 9.6
2022-12-07 00:30 | 0:30 | 1.6693 | 9.6
2022-12-07 01:00 | 1:00 | 1.6006 | 9.6
2022-12-07 01:30 | 1:30 | 1.5551 | 9.6
2022-12-07 02:00 | 2:00 | 1.5409 | 9.6
2022-12-07 02:30 | 2:30 | 1.5287 | 9.6
2022-12-07 03:00 | 3:00 | 1.4903 | 9.6
2022-12-07 03:30 | 3:30 | 1.4937 | 9.6
2022-12-07 04:00 | 4:00 | 1.5169 | 9.6
2022-12-07 04:30 | 4:30 | 1.4926 | 9.6
2022-12-07 05:00 | 5:00 | 1.4915 | 9.6
2022-12-07 05:30 | 5:30 | 1.4487 | 9.6
2022-12-07 06:00 | 6:00 | 1.3357 | 9.6
2022-12-07 06:30 | 6:30 | 1.047 | 9.6
2022-12-07 07:00 | 7:00 | 0.79042 | 9.6
2022-12-07 07:30 | 7:30 | 0.50819 | 9.6
2022-12-07 08:00 | 8:00 | 0.37156 | 9.6
2022-12-07 08:30 | 8:30 | 0.28471 | 9.6
2022-12-07 09:00 | 9:00 | 0.39507 | 9.6
2022-12-07 09:30 | 9:30 | 0.45494 | 9.6
2022-12-07 10:00 | 10:00 | 0.53714 | 9.6
2022-12-07 10:30 | 10:30 | 0.53262 | 9.6
2022-12-07 11:00 | 11:00 | 0.51312 | 9.6
2022-12-07 11:30 | 11:30 | 0.46684 | 9.6
2022-12-07 12:00 | 12:00 | 0.44117 | 9.6
2022-12-07 12:30 | 12:30 | 0.48468 | 9.6
2022-12-07 13:00 | 13:00 | 0.48291 | 9.6
2022-12-07 13:30 | 13:30 | 0.56848 | 9.6
2022-12-07 14:00 | 14:00 | 0.85565 | 9.6
2022-12-07 14:30 | 14:30 | 1.1725 | 9.6
2022-12-07 15:00 | 15:00 | 1.6116 | 9.6
2022-12-07 15:30 | 15:30 | 2.0218 | 9.6
2022-12-07 16:00 | 16:00 | 2.441 | 9.6
2022-12-07 16:30 | 16:30 | 2.8968 | 9.6
2022-12-07 17:00 | 17:00 | 3.2354 | 9.6
2022-12-07 17:30 | 17:30 | 3.2991 | 9.6
2022-12-07 18:00 | 18:00 | 3.3895 | 9.6
2022-12-07 18:30 | 18:30 | 3.4539 | 9.6
2022-12-07 19:00 | 19:00 | 3.3053 | 9.6
2022-12-07 19:30 | 19:30 | 3.1097 | 9.6
2022-12-07 20:00 | 20:00 | 2.8739 | 9.6
2022-12-07 20:30 | 20:30 | 2.6412 | 9.6
2022-12-07 21:00 | 21:00 | 2.4832 | 9.6
2022-12-07 21:30 | 21:30 | 2.2816 | 9.6
2022-12-07 22:00 | 22:00 | 2.1145 | 9.6
2022-12-07 22:30 | 22:30 | 1.6584 | 9.6
2022-12-07 23:00 | 23:00 | 1.512 | 9.6
2022-12-07 23:30 | 23:30 | 1.3675 | 9.6
2022-12-08 | 0:00 | 1.3611 | 9.6
2022-12-08 00:30 | 0:30 | 1.2113 | 9.6
2022-12-08 01:00 | 1:00 | 1.1402 | 9.6
2022-12-08 01:30 | 1:30 | 1.1001 | 9.6
2022-12-08 02:00 | 2:00 | 1.0802 | 9.6
2022-12-08 02:30 | 2:30 | 1.0967 | 9.6
2022-12-08 03:00 | 3:00 | 1.0917 | 9.6
2022-12-08 03:30 | 3:30 | 1.1114 | 9.6
2022-12-08 04:00 | 4:00 | 1.2047 | 9.6
2022-12-08 04:30 | 4:30 | 1.2272 | 9.6
2022-12-08 05:00 | 5:00 | 1.3385 | 9.6
2022-12-08 05:30 | 5:30 | 1.3693 | 9.6
2022-12-08 06:00 | 6:00 | 1.0498 | 9.6
2022-12-08 06:30 | 6:30 | 0.82509 | 9.6
2022-12-08 07:00 | 7:00 | 0.97833 | 9.6
2022-12-08 07:30 | 7:30 | 0.32998 | 9.6
2022-12-08 08:00 | 8:00 | 0.20295 | 9.6
2022-12-08 08:30 | 8:30 | 0.27024 | 9.6
2022-12-08 09:00 | 9:00 | 0.27066 | 9.6
2022-12-08 09:30 | 9:30 | 0.23712 | 9.6
2022-12-08 10:00 | 10:00 | 0.32724 | 9.6
2022-12-08 10:30 | 10:30 | 0.31191 | 9.6
2022-12-08 11:00 | 11:00 | 0.35312 | 9.6
2022-12-08 11:30 | 11:30 | 0.30069 | 9.6
2022-12-08 12:00 | 12:00 | 0.33856 | 9.6
2022-12-08 12:30 | 12:30 | 0.32272 | 9.6
2022-12-08 13:00 | 13:00 | 0.58176 | 9.6
2022-12-08 13:30 | 13:30 | 0.9707 | 9.6
2022-12-08 14:00 | 14:00 | 2.4044 | 9.6
2022-12-08 14:30 | 14:30 | 2.1853 | 9.6
2022-12-08 15:00 | 15:00 | 2.2846 | 9.6
2022-12-08 15:30 | 15:30 | 1.5953 | 9.6
2022-12-08 16:00 | 16:00 | 1.8856 | 9.6
2022-12-08 16:30 | 16:30 | 2.2566 | 9.6
2022-12-08 17:00 | 17:00 | 2.5313 | 9.6
2022-12-08 17:30 | 17:30 | 2.7793 | 9.6
2022-12-08 18:00 | 18:00 | 2.7765 | 9.6
2022-12-08 18:30 | 18:30 | 2.7205 | 9.6
2022-12-08 19:00 | 19:00 | 2.6189 | 9.6
2022-12-08 19:30 | 19:30 | 2.5338 | 9.6
2022-12-08 20:00 | 20:00 | 2.4965 | 9.6
2022-12-08 20:30 | 20:30 | 2.2916 | 9.6
2022-12-08 21:00 | 21:00 | 2.1155 | 9.6
2022-12-08 21:30 | 21:30 | 2.0457 | 9.6
2022-12-08 22:00 | 22:00 | 1.9678 | 9.6
2022-12-08 22:30 | 22:30 | 2.0021 | 9.6
2022-12-08 23:00 | 23:00 | 1.7905 | 9.6
2022-12-08 23:30 | 23:30 | 1.6584 | 9.6
2022-12-09 | 0:00 | 1.4874 | 9.6
2022-12-09 00:30 | 0:30 | 1.4811 | 9.6
2022-12-09 01:00 | 1:00 | 1.3875 | 9.6
2022-12-09 01:30 | 1:30 | 1.3526 | 9.6
2022-12-09 02:00 | 2:00 | 1.3823 | 9.6
2022-12-09 02:30 | 2:30 | 1.3725 | 9.6
2022-12-09 03:00 | 3:00 | 1.5242 | 9.6
2022-12-09 03:30 | 3:30 | 1.5084 | 9.6
2022-12-09 04:00 | 4:00 | 1.552 | 9.6
2022-12-09 04:30 | 4:30 | 1.649 | 9.6
2022-12-09 05:00 | 5:00 | 1.6572 | 9.6
2022-12-09 05:30 | 5:30 | 1.5015 | 9.6
2022-12-09 06:00 | 6:00 | 1.4262 | 9.6
2022-12-09 06:30 | 6:30 | 1.1935 | 9.6
2022-12-09 07:00 | 7:00 | 1.0676 | 9.6
2022-12-09 07:30 | 7:30 | 0.9558 | 9.6
2022-12-09 08:00 | 8:00 | 0.52401 | 9.6
2022-12-09 08:30 | 8:30 | 0.26367 | 9.6
2022-12-09 09:00 | 9:00 | 0.28011 | 9.6
2022-12-09 09:30 | 9:30 | 0.47087 | 9.6
2022-12-09 10:00 | 10:00 | 0.30256 | 9.6
2022-12-09 10:30 | 10:30 | 0.33345 | 9.6
2022-12-09 11:00 | 11:00 | 0.28763 | 9.6
2022-12-09 11:30 | 11:30 | 0.28089 | 9.6
2022-12-09 12:00 | 12:00 | 0.53144 | 9.6
2022-12-09 12:30 | 12:30 | 0.3795 | 9.6
2022-12-09 13:00 | 13:00 | 0.27037 | 9.6
2022-12-09 13:30 | 13:30 | 0.37012 | 9.6
2022-12-09 14:00 | 14:00 | 0.44627 | 9.6
2022-12-09 14:30 | 14:30 | 0.60381 | 9.6
2022-12-09 15:00 | 15:00 | 0.79261 | 9.6
2022-12-09 15:30 | 15:30 | 1.6912 | 9.6
2022-12-09 16:00 | 16:00 | 1.4391 | 9.6
2022-12-09 16:30 | 16:30 | 1.754 | 9.6
2022-12-09 17:00 | 17:00 | 1.9521 | 9.6
2022-12-09 17:30 | 17:30 | 2.2706 | 9.6
2022-12-09 18:00 | 18:00 | 2.4041 | 9.6
2022-12-09 18:30 | 18:30 | 2.4337 | 9.6
2022-12-09 19:00 | 19:00 | 2.4386 | 9.6
2022-12-09 19:30 | 19:30 | 2.3808 | 9.6
2022-12-09 20:00 | 20:00 | 2.3066 | 9.6
2022-12-09 20:30 | 20:30 | 2.1058 | 9.6
2022-12-09 21:00 | 21:00 | 1.9996 | 9.6
2022-12-09 21:30 | 21:30 | 2.0223 | 9.6
2022-12-09 22:00 | 22:00 | 1.9792 | 9.6
2022-12-09 22:30 | 22:30 | 2.0529 | 9.6
2022-12-09 23:00 | 23:00 | 1.9077 | 9.6
2022-12-09 23:30 | 23:30 | 1.698 | 9.6
2022-12-10 | 0:00 | 1.6391 | 9.6
2022-12-10 00:30 | 0:30 | 1.4666 | 9.6
2022-12-10 01:00 | 1:00 | 1.4341 | 9.6
2022-12-10 01:30 | 1:30 | 1.4316 | 9.6
2022-12-10 02:00 | 2:00 | 1.4381 | 9.6
2022-12-10 02:30 | 2:30 | 1.4039 | 9.6
2022-12-10 03:00 | 3:00 | 1.4122 | 9.6
2022-12-10 03:30 | 3:30 | 1.3853 | 9.6
2022-12-10 04:00 | 4:00 | 1.409 | 9.6
2022-12-10 04:30 | 4:30 | 1.4407 | 9.6
2022-12-10 05:00 | 5:00 | 1.4588 | 9.6
2022-12-10 05:30 | 5:30 | 1.4693 | 9.6
2022-12-10 06:00 | 6:00 | 1.4105 | 9.6
2022-12-10 06:30 | 6:30 | 1.221 | 9.6
2022-12-10 07:00 | 7:00 | 1.0478 | 9.6
2022-12-10 07:30 | 7:30 | 0.96764 | 9.6
2022-12-10 08:00 | 8:00 | 1.0971 | 9.6
2022-12-10 08:30 | 8:30 | 0.61204 | 9.6
2022-12-10 09:00 | 9:00 | 0.25841 | 9.6
2022-12-10 09:30 | 9:30 | 0.19447 | 9.6
2022-12-10 10:00 | 10:00 | 0.41974 | 9.6
2022-12-10 10:30 | 10:30 | 0.78708 | 9.6
2022-12-10 11:00 | 11:00 | 1.1854 | 9.6
2022-12-10 11:30 | 11:30 | 1.5005 | 9.6
2022-12-10 12:00 | 12:00 | 1.2745 | 9.6
2022-12-10 12:30 | 12:30 | 1.1615 | 9.6
2022-12-10 13:00 | 13:00 | 0.98431 | 9.6
2022-12-10 13:30 | 13:30 | 1.3454 | 9.6
2022-12-10 14:00 | 14:00 | 0.87262 | 9.6
2022-12-10 14:30 | 14:30 | 0.55871 | 9.6
2022-12-10 15:00 | 15:00 | 1.2357 | 9.6
2022-12-10 15:30 | 15:30 | 1.3025 | 9.6
2022-12-10 16:00 | 16:00 | 1.2731 | 9.6
2022-12-10 16:30 | 16:30 | 1.4132 | 9.6
2022-12-10 17:00 | 17:00 | 1.8563 | 9.6
2022-12-10 17:30 | 17:30 | 1.8975 | 9.6
2022-12-10 18:00 | 18:00 | 2.1579 | 9.6
2022-12-10 18:30 | 18:30 | 2.25 | 9.6
2022-12-10 19:00 | 19:00 | 2.2621 | 9.6
2022-12-10 19:30 | 19:30 | 2.2086 | 9.6
2022-12-10 20:00 | 20:00 | 2.1554 | 9.6
2022-12-10 20:30 | 20:30 | 1.9612 | 9.6
2022-12-10 21:00 | 21:00 | 1.9574 | 9.6
2022-12-10 21:30 | 21:30 | 1.8938 | 9.6
2022-12-10 22:00 | 22:00 | 1.8172 | 9.6
2022-12-10 22:30 | 22:30 | 1.896 | 9.6
2022-12-10 23:00 | 23:00 | 1.7671 | 9.6
2022-12-10 23:30 | 23:30 | 1.6033 | 9.6
2022-12-11 | 0:00 | 1.4711 | 9.6
2022-12-11 00:30 | 0:30 | 1.3612 | 9.6
2022-12-11 01:00 | 1:00 | 1.3554 | 9.6
2022-12-11 01:30 | 1:30 | 1.3072 | 9.6
2022-12-11 02:00 | 2:00 | 1.293 | 9.6
2022-12-11 02:30 | 2:30 | 1.2955 | 9.6
2022-12-11 03:00 | 3:00 | 1.3334 | 9.6
2022-12-11 03:30 | 3:30 | 1.3143 | 9.6
2022-12-11 04:00 | 4:00 | 1.2487 | 9.6
2022-12-11 04:30 | 4:30 | 1.2792 | 9.6
2022-12-11 05:00 | 5:00 | 1.2669 | 9.6
2022-12-11 05:30 | 5:30 | 1.0918 | 9.6
2022-12-11 06:00 | 6:00 | 0.90492 | 9.6
2022-12-11 06:30 | 6:30 | 0.64415 | 9.6
2022-12-11 07:00 | 7:00 | 0.42307 | 9.6
2022-12-11 07:30 | 7:30 | 0.35371 | 9.6
2022-12-11 08:00 | 8:00 | 0.38968 | 9.6
2022-12-11 08:30 | 8:30 | 0.15603 | 9.6
2022-12-11 09:00 | 9:00 | 0.18693 | 9.6
2022-12-11 09:30 | 9:30 | 0.88918 | 9.6
2022-12-11 10:00 | 10:00 | 0.44621 | 9.6
2022-12-11 10:30 | 10:30 | 0.34289 | 9.6
2022-12-11 11:00 | 11:00 | 0.21629 | 9.6
2022-12-11 11:30 | 11:30 | 0.46066 | 9.6
2022-12-11 12:00 | 12:00 | 0.24809 | 9.6
2022-12-11 12:30 | 12:30 | 0.52966 | 9.6
2022-12-11 13:00 | 13:00 | 0.3203 | 9.6
2022-12-11 13:30 | 13:30 | 0.29689 | 9.6
2022-12-11 14:00 | 14:00 | 0.25514 | 9.6
2022-12-11 14:30 | 14:30 | 0.23487 | 9.6
2022-12-11 15:00 | 15:00 | 0.54374 | 9.6
2022-12-11 15:30 | 15:30 | 1.0159 | 9.6
2022-12-11 16:00 | 16:00 | 1.4403 | 9.6
2022-12-11 16:30 | 16:30 | 1.8218 | 9.6
2022-12-11 17:00 | 17:00 | 2.1267 | 9.6
2022-12-11 17:30 | 17:30 | 2.3402 | 9.6
2022-12-11 18:00 | 18:00 | 2.463 | 9.6
2022-12-11 18:30 | 18:30 | 2.5577 | 9.6
2022-12-11 19:00 | 19:00 | 2.5786 | 9.6
2022-12-11 19:30 | 19:30 | 2.4427 | 9.6
2022-12-11 20:00 | 20:00 | 2.2714 | 9.6
2022-12-11 20:30 | 20:30 | 2.1323 | 9.6
2022-12-11 21:00 | 21:00 | 2.0182 | 9.6
2022-12-11 21:30 | 21:30 | 1.9246 | 9.6
2022-12-11 22:00 | 22:00 | 1.8734 | 9.6
2022-12-11 22:30 | 22:30 | 1.9385 | 9.6
2022-12-11 23:00 | 23:00 | 1.7689 | 9.6
2022-12-11 23:30 | 23:30 | 1.6262 | 9.6
2022-12-12 | 0:00 | 1.5352 | 9.6
2022-12-12 00:30 | 0:30 | 1.4478 | 9.6
2022-12-12 01:00 | 1:00 | 1.3797 | 9.6
2022-12-12 01:30 | 1:30 | 1.3446 | 9.6
2022-12-12 02:00 | 2:00 | 1.3529 | 9.6
2022-12-12 02:30 | 2:30 | 1.3027 | 9.6
2022-12-12 03:00 | 3:00 | 1.3334 | 9.6
2022-12-12 03:30 | 3:30 | 1.3536 | 9.6
2022-12-12 04:00 | 4:00 | 1.3511 | 9.6
2022-12-12 04:30 | 4:30 | 1.3797 | 9.6
2022-12-12 05:00 | 5:00 | 1.374 | 9.6
2022-12-12 05:30 | 5:30 | 1.2118 | 9.6
2022-12-12 06:00 | 6:00 | 1.1254 | 9.6
2022-12-12 06:30 | 6:30 | 0.87564 | 9.6
2022-12-12 07:00 | 7:00 | 0.49625 | 9.6
2022-12-12 07:30 | 7:30 | 0.26817 | 9.6
2022-12-12 08:00 | 8:00 | 0.15103 | 9.6
2022-12-12 08:30 | 8:30 | 0.24023 | 9.6
2022-12-12 09:00 | 9:00 | 0.37043 | 9.6
2022-12-12 09:30 | 9:30 | 0.69262 | 9.6
2022-12-12 10:00 | 10:00 | 0.786 | 9.6
2022-12-12 10:30 | 10:30 | 0.76475 | 9.6
2022-12-12 11:00 | 11:00 | 0.48405 | 9.6
2022-12-12 11:30 | 11:30 | 0.66059 | 9.6
2022-12-12 12:00 | 12:00 | 0.50726 | 9.6
2022-12-12 12:30 | 12:30 | 0.45914 | 9.6
2022-12-12 13:00 | 13:00 | 0.35867 | 9.6
2022-12-12 13:30 | 13:30 | 0.67228 | 9.6
2022-12-12 14:00 | 14:00 | 0.83223 | 9.6
2022-12-12 14:30 | 14:30 | 1.1259 | 9.6
2022-12-12 15:00 | 15:00 | 1.1937 | 9.6
2022-12-12 15:30 | 15:30 | 2.3678 | 9.6
2022-12-12 16:00 | 16:00 | 2.6317 | 9.6
2022-12-12 16:30 | 16:30 | 2.812 | 9.6
2022-12-12 17:00 | 17:00 | 2.9887 | 9.6
2022-12-12 17:30 | 17:30 | 3.055 | 9.6
2022-12-12 18:00 | 18:00 | 3.0798 | 9.6
2022-12-12 18:30 | 18:30 | 3.1371 | 9.6
2022-12-12 19:00 | 19:00 | 3.0749 | 9.6
2022-12-12 19:30 | 19:30 | 3.0506 | 9.6
2022-12-12 20:00 | 20:00 | 2.84 | 9.6
2022-12-12 20:30 | 20:30 | 2.6012 | 9.6
2022-12-12 21:00 | 21:00 | 2.4501 | 9.6
2022-12-12 21:30 | 21:30 | 2.3409 | 9.6
2022-12-12 22:00 | 22:00 | 2.193 | 9.6
2022-12-12 22:30 | 22:30 | 2.1322 | 9.6
2022-12-12 23:00 | 23:00 | 1.9274 | 9.6
2022-12-12 23:30 | 23:30 | 1.7174 | 9.6
2022-12-13 | 0:00 | 1.625 | 9.6
2022-12-13 00:30 | 0:30 | 1.5393 | 9.6
2022-12-13 01:00 | 1:00 | 1.4907 | 9.6
2022-12-13 01:30 | 1:30 | 1.4586 | 9.6
2022-12-13 02:00 | 2:00 | 1.4651 | 9.6
2022-12-13 02:30 | 2:30 | 1.4314 | 9.6
2022-12-13 03:00 | 3:00 | 1.4437 | 9.6
2022-12-13 03:30 | 3:30 | 1.469 | 9.6
2022-12-13 04:00 | 4:00 | 1.4369 | 9.6
2022-12-13 04:30 | 4:30 | 1.4608 | 9.6
2022-12-13 05:00 | 5:00 | 1.5174 | 9.6
2022-12-13 05:30 | 5:30 | 1.3437 | 9.6
2022-12-13 06:00 | 6:00 | 1.2579 | 9.6
2022-12-13 06:30 | 6:30 | 0.76902 | 9.6
2022-12-13 07:00 | 7:00 | 0.86818 | 9.6
2022-12-13 07:30 | 7:30 | 0.65971 | 9.6
2022-12-13 08:00 | 8:00 | 0.49992 | 9.6
2022-12-13 08:30 | 8:30 | 0.71135 | 9.6
2022-12-13 09:00 | 9:00 | 0.49247 | 9.6
2022-12-13 09:30 | 9:30 | 0.40018 | 9.6
2022-12-13 10:00 | 10:00 | 0.35426 | 9.6
2022-12-13 10:30 | 10:30 | 0.48648 | 9.6
2022-12-13 11:00 | 11:00 | 0.76363 | 9.6
2022-12-13 11:30 | 11:30 | 0.80553 | 9.6
2022-12-13 12:00 | 12:00 | 1.7161 | 9.6
2022-12-13 12:30 | 12:30 | 1.7098 | 9.6
2022-12-13 13:00 | 13:00 | 1.5271 | 9.6
2022-12-13 13:30 | 13:30 | 1.5404 | 9.6
2022-12-13 14:00 | 14:00 | 1.4186 | 9.6
2022-12-13 14:30 | 14:30 | 1.3668 | 9.6
2022-12-13 15:00 | 15:00 | 1.4898 | 9.6
2022-12-13 15:30 | 15:30 | 1.7565 | 9.6
2022-12-13 16:00 | 16:00 | 1.6837 | 9.6
2022-12-13 16:30 | 16:30 | 1.8636 | 9.6
2022-12-13 17:00 | 17:00 | 2.1841 | 9.6
2022-12-13 17:30 | 17:30 | 2.3257 | 9.6
2022-12-13 18:00 | 18:00 | 2.4293 | 9.6
2022-12-13 18:30 | 18:30 | 2.5226 | 9.6
2022-12-13 19:00 | 19:00 | 2.5229 | 9.6
2022-12-13 19:30 | 19:30 | 2.4304 | 9.6
2022-12-13 20:00 | 20:00 | 2.2846 | 9.6
2022-12-13 20:30 | 20:30 | 2.1436 | 9.6
2022-12-13 21:00 | 21:00 | 2.0703 | 9.6
2022-12-13 21:30 | 21:30 | 1.9281 | 9.6
2022-12-13 22:00 | 22:00 | 1.9112 | 9.6
2022-12-13 22:30 | 22:30 | 1.9103 | 9.6
2022-12-13 23:00 | 23:00 | 1.7769 | 9.6
2022-12-13 23:30 | 23:30 | 1.6207 | 9.6
2022-12-14 | 0:00 | 1.5149 | 9.6
2022-12-14 00:30 | 0:30 | 1.4353 | 9.6
2022-12-14 01:00 | 1:00 | 1.4219 | 9.6
2022-12-14 01:30 | 1:30 | 1.4051 | 9.6
2022-12-14 02:00 | 2:00 | 1.4104 | 9.6
2022-12-14 02:30 | 2:30 | 1.4111 | 9.6
2022-12-14 03:00 | 3:00 | 1.4001 | 9.6
2022-12-14 03:30 | 3:30 | 1.4406 | 9.6
2022-12-14 04:00 | 4:00 | 1.4302 | 9.6
2022-12-14 04:30 | 4:30 | 1.4572 | 9.6
2022-12-14 05:00 | 5:00 | 1.5735 | 9.6
2022-12-14 05:30 | 5:30 | 1.6195 | 9.6
2022-12-14 06:00 | 6:00 | 1.6868 | 9.6
2022-12-14 06:30 | 6:30 | 1.5527 | 9.6
2022-12-14 07:00 | 7:00 | 1.0865 | 9.6
2022-12-14 07:30 | 7:30 | 0.60214 | 9.6
2022-12-14 08:00 | 8:00 | 0.3212 | 9.6
2022-12-14 08:30 | 8:30 | 0.44081 | 9.6
2022-12-14 09:00 | 9:00 | 0.49911 | 9.6
2022-12-14 09:30 | 9:30 | 0.67539 | 9.6
2022-12-14 10:00 | 10:00 | 0.90902 | 9.6
2022-12-14 10:30 | 10:30 | 0.81879 | 9.6
2022-12-14 11:00 | 11:00 | 1.0313 | 9.6
2022-12-14 11:30 | 11:30 | 0.90453 | 9.6
2022-12-14 12:00 | 12:00 | 0.5837 | 9.6
2022-12-14 12:30 | 12:30 | 0.81792 | 9.6
2022-12-14 13:00 | 13:00 | 0.65625 | 9.6
2022-12-14 13:30 | 13:30 | 0.67987 | 9.6
2022-12-14 14:00 | 14:00 | 0.43405 | 9.6
2022-12-14 14:30 | 14:30 | 0.27374 | 9.6
2022-12-14 15:00 | 15:00 | 0.38655 | 9.6
2022-12-14 15:30 | 15:30 | 0.88701 | 9.6
2022-12-14 16:00 | 16:00 | 1.3858 | 9.6
2022-12-14 16:30 | 16:30 | 1.9556 | 9.6
2022-12-14 17:00 | 17:00 | 2.3554 | 9.6
2022-12-14 17:30 | 17:30 | 2.5733 | 9.6
2022-12-14 18:00 | 18:00 | 2.6693 | 9.6
2022-12-14 18:30 | 18:30 | 2.7435 | 9.6
2022-12-14 19:00 | 19:00 | 2.7496 | 9.6
2022-12-14 19:30 | 19:30 | 2.5661 | 9.6
2022-12-14 20:00 | 20:00 | 2.4682 | 9.6
2022-12-14 20:30 | 20:30 | 2.2723 | 9.6
2022-12-14 21:00 | 21:00 | 2.1869 | 9.6
2022-12-14 21:30 | 21:30 | 2.0323 | 9.6
2022-12-14 22:00 | 22:00 | 1.9165 | 9.6
2022-12-14 22:30 | 22:30 | 1.942 | 9.6
2022-12-14 23:00 | 23:00 | 1.8176 | 9.6
2022-12-14 23:30 | 23:30 | 1.6508 | 9.6
2022-12-15 | 0:00 | 1.5151 | 9.6
2022-12-15 00:30 | 0:30 | 1.4699 | 9.6
2022-12-15 01:00 | 1:00 | 1.3915 | 9.6
2022-12-15 01:30 | 1:30 | 1.3584 | 9.6
2022-12-15 02:00 | 2:00 | 1.3626 | 9.6
2022-12-15 02:30 | 2:30 | 1.3365 | 9.6
2022-12-15 03:00 | 3:00 | 1.3641 | 9.6
2022-12-15 03:30 | 3:30 | 1.3788 | 9.6
2022-12-15 04:00 | 4:00 | 1.3863 | 9.6
2022-12-15 04:30 | 4:30 | 1.4154 | 9.6
2022-12-15 05:00 | 5:00 | 1.3606 | 9.6
2022-12-15 05:30 | 5:30 | 1.0887 | 9.6
2022-12-15 06:00 | 6:00 | 0.95565 | 9.6
2022-12-15 06:30 | 6:30 | 0.84664 | 9.6
2022-12-15 07:00 | 7:00 | 0.81334 | 9.6
2022-12-15 07:30 | 7:30 | 0.44179 | 9.6
2022-12-15 08:00 | 8:00 | 0.44991 | 9.6
2022-12-15 08:30 | 8:30 | 0.4349 | 9.6
2022-12-15 09:00 | 9:00 | 0.48662 | 9.6
2022-12-15 09:30 | 9:30 | 0.39947 | 9.6
2022-12-15 10:00 | 10:00 | 0.37164 | 9.6
2022-12-15 10:30 | 10:30 | 0.36856 | 9.6
2022-12-15 11:00 | 11:00 | 1.1361 | 9.6
2022-12-15 11:30 | 11:30 | 1.2591 | 9.6
2022-12-15 12:00 | 12:00 | 1.3614 | 9.6
2022-12-15 12:30 | 12:30 | 1.3065 | 9.6
2022-12-15 13:00 | 13:00 | 1.1473 | 9.6
2022-12-15 13:30 | 13:30 | 1.0233 | 9.6
2022-12-15 14:00 | 14:00 | 0.72921 | 9.6
2022-12-15 14:30 | 14:30 | 0.39234 | 9.6
2022-12-15 15:00 | 15:00 | 0.25884 | 9.6
2022-12-15 15:30 | 15:30 | 0.56483 | 9.6
2022-12-15 16:00 | 16:00 | 1.1256 | 9.6
2022-12-15 16:30 | 16:30 | 1.6462 | 9.6
2022-12-15 17:00 | 17:00 | 2.0235 | 9.6
2022-12-15 17:30 | 17:30 | 2.2173 | 9.6
2022-12-15 18:00 | 18:00 | 2.3843 | 9.6
2022-12-15 18:30 | 18:30 | 2.5725 | 9.6
2022-12-15 19:00 | 19:00 | 2.5773 | 9.6
2022-12-15 19:30 | 19:30 | 2.5332 | 9.6
2022-12-15 20:00 | 20:00 | 2.4166 | 9.6
2022-12-15 20:30 | 20:30 | 2.2306 | 9.6
2022-12-15 21:00 | 21:00 | 2.1477 | 9.6
2022-12-15 21:30 | 21:30 | 2.0474 | 9.6
2022-12-15 22:00 | 22:00 | 1.9559 | 9.6
2022-12-15 22:30 | 22:30 | 1.9739 | 9.6
2022-12-15 23:00 | 23:00 | 1.8207 | 9.6
2022-12-15 23:30 | 23:30 | 1.5362 | 9.6
2022-12-16 | 0:00 | 1.1653 | 9.6
2022-12-16 00:30 | 0:30 | 1.1396 | 9.6
2022-12-16 01:00 | 1:00 | 1.0594 | 9.6
2022-12-16 01:30 | 1:30 | 1.0248 | 9.6
2022-12-16 02:00 | 2:00 | 1.0259 | 9.6
2022-12-16 02:30 | 2:30 | 1.0092 | 9.6
2022-12-16 03:00 | 3:00 | 0.99494 | 9.6
2022-12-16 03:30 | 3:30 | 1.0213 | 9.6
2022-12-16 04:00 | 4:00 | 1.0283 | 9.6
2022-12-16 04:30 | 4:30 | 1.0605 | 9.6
2022-12-16 05:00 | 5:00 | 1.0789 | 9.6
2022-12-16 05:30 | 5:30 | 0.91268 | 9.6
2022-12-16 06:00 | 6:00 | 0.90713 | 9.6
2022-12-16 06:30 | 6:30 | 0.74943 | 9.6
2022-12-16 07:00 | 7:00 | 0.47006 | 9.6
2022-12-16 07:30 | 7:30 | 0.3761 | 9.6
2022-12-16 08:00 | 8:00 | 0.19533 | 9.6
2022-12-16 08:30 | 8:30 | 0.1699 | 9.6
2022-12-16 09:00 | 9:00 | 0.23712 | 9.6
2022-12-16 09:30 | 9:30 | 0.43486 | 9.6
2022-12-16 10:00 | 10:00 | 0.27473 | 9.6
2022-12-16 10:30 | 10:30 | 0.33881 | 9.6
2022-12-16 11:00 | 11:00 | 0.44758 | 9.6
2022-12-16 11:30 | 11:30 | 0.36979 | 9.6
2022-12-16 12:00 | 12:00 | 0.26322 | 9.6
2022-12-16 12:30 | 12:30 | 0.47763 | 9.6
2022-12-16 13:00 | 13:00 | 0.77303 | 9.6
2022-12-16 13:30 | 13:30 | 0.42545 | 9.6
2022-12-16 14:00 | 14:00 | 0.33245 | 9.6
2022-12-16 14:30 | 14:30 | 0.46379 | 9.6
2022-12-16 15:00 | 15:00 | 0.10266 | 9.6
2022-12-16 15:30 | 15:30 | 0.43957 | 9.6
2022-12-16 16:00 | 16:00 | 1.0504 | 9.6
2022-12-16 16:30 | 16:30 | 1.6075 | 9.6
2022-12-16 17:00 | 17:00 | 1.9873 | 9.6
2022-12-16 17:30 | 17:30 | 2.2362 | 9.6
2022-12-16 18:00 | 18:00 | 2.4311 | 9.6
2022-12-16 18:30 | 18:30 | 2.4804 | 9.6
2022-12-16 19:00 | 19:00 | 2.5373 | 9.6
2022-12-16 19:30 | 19:30 | 2.4555 | 9.6
2022-12-16 20:00 | 20:00 | 2.4124 | 9.6
2022-12-16 20:30 | 20:30 | 2.2414 | 9.6
2022-12-16 21:00 | 21:00 | 2.1068 | 9.6
2022-12-16 21:30 | 21:30 | 1.9621 | 9.6
2022-12-16 22:00 | 22:00 | 1.9072 | 9.6
2022-12-16 22:30 | 22:30 | 1.9671 | 9.6
2022-12-16 23:00 | 23:00 | 1.8211 | 9.6
2022-12-16 23:30 | 23:30 | 1.6877 | 9.6
2022-12-17 | 0:00 | 1.5552 | 9.6
2022-12-17 00:30 | 0:30 | 1.4738 | 9.6
2022-12-17 01:00 | 1:00 | 1.4241 | 9.6
2022-12-17 01:30 | 1:30 | 1.4001 | 9.6
2022-12-17 02:00 | 2:00 | 1.3965 | 9.6
2022-12-17 02:30 | 2:30 | 1.3807 | 9.6
2022-12-17 03:00 | 3:00 | 1.3513 | 9.6
2022-12-17 03:30 | 3:30 | 1.3145 | 9.6
2022-12-17 04:00 | 4:00 | 1.3269 | 9.6
2022-12-17 04:30 | 4:30 | 1.3656 | 9.6
2022-12-17 05:00 | 5:00 | 1.3299 | 9.6
2022-12-17 05:30 | 5:30 | 1.248 | 9.6
2022-12-17 06:00 | 6:00 | 1.2189 | 9.6
2022-12-17 06:30 | 6:30 | 0.97842 | 9.6
2022-12-17 07:00 | 7:00 | 0.88612 | 9.6
2022-12-17 07:30 | 7:30 | 0.65489 | 9.6
2022-12-17 08:00 | 8:00 | 0.23554 | 9.6
2022-12-17 08:30 | 8:30 | 0.84233 | 9.6
2022-12-17 09:00 | 9:00 | 0.58239 | 9.6
2022-12-17 09:30 | 9:30 | 0.31382 | 9.6
2022-12-17 10:00 | 10:00 | 0.42184 | 9.6
2022-12-17 10:30 | 10:30 | 0.16928 | 9.6
2022-12-17 11:00 | 11:00 | 0.31251 | 9.6
2022-12-17 11:30 | 11:30 | 0.399 | 9.6
2022-12-17 12:00 | 12:00 | 0.47996 | 9.6
2022-12-17 12:30 | 12:30 | 0.50042 | 9.6
2022-12-17 13:00 | 13:00 | 0.40495 | 9.6
2022-12-17 13:30 | 13:30 | 0.16828 | 9.6
2022-12-17 14:00 | 14:00 | 0.81547 | 9.6
2022-12-17 14:30 | 14:30 | 0.60129 | 9.6
2022-12-17 15:00 | 15:00 | 0.66219 | 9.6
2022-12-17 15:30 | 15:30 | 0.74883 | 9.6
2022-12-17 16:00 | 16:00 | 0.88953 | 9.6
2022-12-17 16:30 | 16:30 | 1.4969 | 9.6
2022-12-17 17:00 | 17:00 | 1.7861 | 9.6
2022-12-17 17:30 | 17:30 | 1.9611 | 9.6
2022-12-17 18:00 | 18:00 | 2.1712 | 9.6
2022-12-17 18:30 | 18:30 | 2.2328 | 9.6
2022-12-17 19:00 | 19:00 | 2.3477 | 9.6
2022-12-17 19:30 | 19:30 | 2.2279 | 9.6
2022-12-17 20:00 | 20:00 | 2.1968 | 9.6
2022-12-17 20:30 | 20:30 | 2.029 | 9.6
2022-12-17 21:00 | 21:00 | 1.9623 | 9.6
2022-12-17 21:30 | 21:30 | 1.8907 | 9.6
2022-12-17 22:00 | 22:00 | 1.8617 | 9.6
2022-12-17 22:30 | 22:30 | 1.8831 | 9.6
2022-12-17 23:00 | 23:00 | 1.8295 | 9.6
2022-12-17 23:30 | 23:30 | 1.6616 | 9.6
2022-12-18 | 0:00 | 1.5532 | 9.6
2022-12-18 00:30 | 0:30 | 1.4726 | 9.6
2022-12-18 01:00 | 1:00 | 1.4123 | 9.6
2022-12-18 01:30 | 1:30 | 1.3383 | 9.6
2022-12-18 02:00 | 2:00 | 1.3207 | 9.6
2022-12-18 02:30 | 2:30 | 1.2869 | 9.6
2022-12-18 03:00 | 3:00 | 1.2807 | 9.6
2022-12-18 03:30 | 3:30 | 1.2689 | 9.6
2022-12-18 04:00 | 4:00 | 1.2839 | 9.6
2022-12-18 04:30 | 4:30 | 1.3117 | 9.6
2022-12-18 05:00 | 5:00 | 1.3081 | 9.6
2022-12-18 05:30 | 5:30 | 1.111 | 9.6
2022-12-18 06:00 | 6:00 | 0.8665 | 9.6
2022-12-18 06:30 | 6:30 | 0.6106 | 9.6
2022-12-18 07:00 | 7:00 | 0.24415 | 9.6
2022-12-18 07:30 | 7:30 | 0.18788 | 9.6
2022-12-18 08:00 | 8:00 | 0.41138 | 9.6
2022-12-18 08:30 | 8:30 | 0.33702 | 9.6
2022-12-18 09:00 | 9:00 | 0.40714 | 9.6
2022-12-18 09:30 | 9:30 | 0.65467 | 9.6
2022-12-18 10:00 | 10:00 | 0.6697 | 9.6
2022-12-18 10:30 | 10:30 | 0.80564 | 9.6
2022-12-18 11:00 | 11:00 | 0.68221 | 9.6
2022-12-18 11:30 | 11:30 | 0.63201 | 9.6
2022-12-18 12:00 | 12:00 | 0.36784 | 9.6
2022-12-18 12:30 | 12:30 | 0.36174 | 9.6
2022-12-18 13:00 | 13:00 | 0.43502 | 9.6
2022-12-18 13:30 | 13:30 | 0.49269 | 9.6
2022-12-18 14:00 | 14:00 | 0.1985 | 9.6
2022-12-18 14:30 | 14:30 | 0.30885 | 9.6
2022-12-18 15:00 | 15:00 | 0.43794 | 9.6
2022-12-18 15:30 | 15:30 | 0.48521 | 9.6
2022-12-18 16:00 | 16:00 | 0.97757 | 9.6
2022-12-18 16:30 | 16:30 | 1.4859 | 9.6
2022-12-18 17:00 | 17:00 | 1.6797 | 9.6
2022-12-18 17:30 | 17:30 | 1.994 | 9.6
2022-12-18 18:00 | 18:00 | 2.182 | 9.6
2022-12-18 18:30 | 18:30 | 2.3187 | 9.6
2022-12-18 19:00 | 19:00 | 2.3361 | 9.6
2022-12-18 19:30 | 19:30 | 2.2841 | 9.6
2022-12-18 20:00 | 20:00 | 2.1776 | 9.6
2022-12-18 20:30 | 20:30 | 2.0391 | 9.6
2022-12-18 21:00 | 21:00 | 1.9411 | 9.6
2022-12-18 21:30 | 21:30 | 1.8702 | 9.6
2022-12-18 22:00 | 22:00 | 1.7847 | 9.6
2022-12-18 22:30 | 22:30 | 1.8725 | 9.6
2022-12-18 23:00 | 23:00 | 1.7247 | 9.6
2022-12-18 23:30 | 23:30 | 1.6088 | 9.6
2022-12-19 | 0:00 | 1.5049 | 9.6
2022-12-19 00:30 | 0:30 | 1.4008 | 9.6
2022-12-19 01:00 | 1:00 | 1.3549 | 9.6
2022-12-19 01:30 | 1:30 | 1.3096 | 9.6
2022-12-19 02:00 | 2:00 | 1.3161 | 9.6
2022-12-19 02:30 | 2:30 | 1.3057 | 9.6
2022-12-19 03:00 | 3:00 | 1.2565 | 9.6
2022-12-19 03:30 | 3:30 | 1.299 | 9.6
2022-12-19 04:00 | 4:00 | 1.2897 | 9.6
2022-12-19 04:30 | 4:30 | 1.3168 | 9.6
2022-12-19 05:00 | 5:00 | 1.2985 | 9.6
2022-12-19 05:30 | 5:30 | 1.2517 | 9.6
2022-12-19 06:00 | 6:00 | 1.1318 | 9.6
2022-12-19 06:30 | 6:30 | 0.87631 | 9.6
2022-12-19 07:00 | 7:00 | 0.5503 | 9.6
2022-12-19 07:30 | 7:30 | 0.2898 | 9.6
2022-12-19 08:00 | 8:00 | 0.2275 | 9.6
2022-12-19 08:30 | 8:30 | 0.25612 | 9.6
2022-12-19 09:00 | 9:00 | 0.45944 | 9.6
2022-12-19 09:30 | 9:30 | 0.64122 | 9.6
2022-12-19 10:00 | 10:00 | 0.64545 | 9.6
2022-12-19 10:30 | 10:30 | 0.32375 | 9.6
2022-12-19 11:00 | 11:00 | 0.33663 | 9.6
2022-12-19 11:30 | 11:30 | 0.57519 | 9.6
2022-12-19 12:00 | 12:00 | 0.20466 | 9.6
2022-12-19 12:30 | 12:30 | 0.58108 | 9.6
2022-12-19 13:00 | 13:00 | 0.76392 | 9.6
2022-12-19 13:30 | 13:30 | 0.26962 | 9.6
2022-12-19 14:00 | 14:00 | 0.32615 | 9.6
2022-12-19 14:30 | 14:30 | 0.25647 | 9.6
2022-12-19 15:00 | 15:00 | 0.23675 | 9.6
2022-12-19 15:30 | 15:30 | 0.45986 | 9.6
2022-12-19 16:00 | 16:00 | 1.0109 | 9.6
2022-12-19 16:30 | 16:30 | 1.3803 | 9.6
2022-12-19 17:00 | 17:00 | 1.5534 | 9.6
2022-12-19 17:30 | 17:30 | 1.8525 | 9.6
2022-12-19 18:00 | 18:00 | 2.2162 | 9.6
2022-12-19 18:30 | 18:30 | 2.2956 | 9.6
2022-12-19 19:00 | 19:00 | 2.3972 | 9.6
2022-12-19 19:30 | 19:30 | 2.2598 | 9.6
2022-12-19 20:00 | 20:00 | 2.1948 | 9.6
2022-12-19 20:30 | 20:30 | 2.0852 | 9.6
2022-12-19 21:00 | 21:00 | 1.9726 | 9.6
2022-12-19 21:30 | 21:30 | 1.8683 | 9.6
2022-12-19 22:00 | 22:00 | 1.7798 | 9.6
2022-12-19 22:30 | 22:30 | 1.8318 | 9.6
2022-12-19 23:00 | 23:00 | 1.6967 | 9.6
2022-12-19 23:30 | 23:30 | 1.5627 | 9.6
2022-12-20 | 0:00 | 1.4566 | 9.6
2022-12-20 00:30 | 0:30 | 1.4122 | 9.6
2022-12-20 01:00 | 1:00 | 1.3304 | 9.6
2022-12-20 01:30 | 1:30 | 1.2935 | 9.6
2022-12-20 02:00 | 2:00 | 1.2905 | 9.6
2022-12-20 02:30 | 2:30 | 1.2681 | 9.6
2022-12-20 03:00 | 3:00 | 1.2486 | 9.6
2022-12-20 03:30 | 3:30 | 1.2743 | 9.6
2022-12-20 04:00 | 4:00 | 1.2633 | 9.6
2022-12-20 04:30 | 4:30 | 1.3329 | 9.6
2022-12-20 05:00 | 5:00 | 1.3857 | 9.6
2022-12-20 05:30 | 5:30 | 1.247 | 9.6
2022-12-20 06:00 | 6:00 | 1.0659 | 9.6
2022-12-20 06:30 | 6:30 | 0.73342 | 9.6
2022-12-20 07:00 | 7:00 | 0.41118 | 9.6
2022-12-20 07:30 | 7:30 | 0.098761 | 9.6
2022-12-20 08:00 | 8:00 | 0.46297 | 9.6
2022-12-20 08:30 | 8:30 | 0.7321 | 9.6
2022-12-20 09:00 | 9:00 | 1.0582 | 9.6
2022-12-20 09:30 | 9:30 | 1.4362 | 9.6
2022-12-20 10:00 | 10:00 | 1.4535 | 9.6
2022-12-20 10:30 | 10:30 | 0.85198 | 9.6
2022-12-20 11:00 | 11:00 | 0.36649 | 9.6
2022-12-20 11:30 | 11:30 | 0.48811 | 9.6
2022-12-20 12:00 | 12:00 | 0.55159 | 9.6
2022-12-20 12:30 | 12:30 | 0.70902 | 9.6
2022-12-20 13:00 | 13:00 | 0.67006 | 9.6
2022-12-20 13:30 | 13:30 | 0.40052 | 9.6
2022-12-20 14:00 | 14:00 | 0.35183 | 9.6
2022-12-20 14:30 | 14:30 | 0.28122 | 9.6
2022-12-20 15:00 | 15:00 | 0.17543 | 9.6
2022-12-20 15:30 | 15:30 | 0.39728 | 9.6
2022-12-20 16:00 | 16:00 | 0.88646 | 9.6
2022-12-20 16:30 | 16:30 | 1.194 | 9.6
2022-12-20 17:00 | 17:00 | 1.7276 | 9.6
2022-12-20 17:30 | 17:30 | 1.9332 | 9.6
2022-12-20 18:00 | 18:00 | 2.0885 | 9.6
2022-12-20 18:30 | 18:30 | 2.2716 | 9.6
2022-12-20 19:00 | 19:00 | 2.3438 | 9.6
2022-12-20 19:30 | 19:30 | 2.3072 | 9.6
2022-12-20 20:00 | 20:00 | 2.1449 | 9.6
2022-12-20 20:30 | 20:30 | 2.0885 | 9.6
2022-12-20 21:00 | 21:00 | 1.955 | 9.6
2022-12-20 21:30 | 21:30 | 1.875 | 9.6
2022-12-20 22:00 | 22:00 | 1.8 | 9.6
2022-12-20 22:30 | 22:30 | 1.8447 | 9.6
2022-12-20 23:00 | 23:00 | 1.749 | 9.6
2022-12-20 23:30 | 23:30 | 1.5501 | 9.6
2022-12-21 | 0:00 | 1.472 | 9.6
2022-12-21 00:30 | 0:30 | 1.4287 | 9.6
2022-12-21 01:00 | 1:00 | 1.3257 | 9.6
2022-12-21 01:30 | 1:30 | 1.277 | 9.6
2022-12-21 02:00 | 2:00 | 1.2794 | 9.6
2022-12-21 02:30 | 2:30 | 1.2837 | 9.6
2022-12-21 03:00 | 3:00 | 1.2724 | 9.6
2022-12-21 03:30 | 3:30 | 1.2659 | 9.6
2022-12-21 04:00 | 4:00 | 1.3105 | 9.6
2022-12-21 04:30 | 4:30 | 1.3523 | 9.6
2022-12-21 05:00 | 5:00 | 1.3444 | 9.6
2022-12-21 05:30 | 5:30 | 1.223 | 9.6
2022-12-21 06:00 | 6:00 | 1.0195 | 9.6
2022-12-21 06:30 | 6:30 | 0.85515 | 9.6
2022-12-21 07:00 | 7:00 | 0.45505 | 9.6
2022-12-21 07:30 | 7:30 | 0.10474 | 9.6
2022-12-21 08:00 | 8:00 | 0.37679 | 9.6
2022-12-21 08:30 | 8:30 | 0.76509 | 9.6
2022-12-21 09:00 | 9:00 | 0.84427 | 9.6
2022-12-21 09:30 | 9:30 | 0.81675 | 9.6
2022-12-21 10:00 | 10:00 | 0.70085 | 9.6
2022-12-21 10:30 | 10:30 | 0.58486 | 9.6
2022-12-21 11:00 | 11:00 | 0.72099 | 9.6
2022-12-21 11:30 | 11:30 | 0.41285 | 9.6
2022-12-21 12:00 | 12:00 | 0.4469 | 9.6
2022-12-21 12:30 | 12:30 | 0.75654 | 9.6
2022-12-21 13:00 | 13:00 | 0.59649 | 9.6
2022-12-21 13:30 | 13:30 | 0.27196 | 9.6
2022-12-21 14:00 | 14:00 | 0.29515 | 9.6
2022-12-21 14:30 | 14:30 | 0.42465 | 9.6
2022-12-21 15:00 | 15:00 | 0.68781 | 9.6
2022-12-21 15:30 | 15:30 | 1.0036 | 9.6
2022-12-21 16:00 | 16:00 | 1.0504 | 9.6
2022-12-21 16:30 | 16:30 | 1.322 | 9.6
2022-12-21 17:00 | 17:00 | 1.6698 | 9.6
2022-12-21 17:30 | 17:30 | 1.9022 | 9.6
2022-12-21 18:00 | 18:00 | 2.13 | 9.6
2022-12-21 18:30 | 18:30 | 2.2518 | 9.6
2022-12-21 19:00 | 19:00 | 2.2661 | 9.6
2022-12-21 19:30 | 19:30 | 2.2095 | 9.6
2022-12-21 20:00 | 20:00 | 2.1213 | 9.6
2022-12-21 20:30 | 20:30 | 2.0039 | 9.6
2022-12-21 21:00 | 21:00 | 1.9541 | 9.6
2022-12-21 21:30 | 21:30 | 1.8966 | 9.6
2022-12-21 22:00 | 22:00 | 1.7961 | 9.6
2022-12-21 22:30 | 22:30 | 1.839 | 9.6
2022-12-21 23:00 | 23:00 | 1.7399 | 9.6
2022-12-21 23:30 | 23:30 | 1.5793 | 9.6
2022-12-22 | 0:00 | 1.4788 | 9.6
2022-12-22 00:30 | 0:30 | 1.4079 | 9.6
2022-12-22 01:00 | 1:00 | 1.3418 | 9.6
2022-12-22 01:30 | 1:30 | 1.3362 | 9.6
2022-12-22 02:00 | 2:00 | 1.3125 | 9.6
2022-12-22 02:30 | 2:30 | 1.2804 | 9.6
2022-12-22 03:00 | 3:00 | 1.2717 | 9.6
2022-12-22 03:30 | 3:30 | 1.3395 | 9.6
2022-12-22 04:00 | 4:00 | 1.3566 | 9.6
2022-12-22 04:30 | 4:30 | 1.3587 | 9.6
2022-12-22 05:00 | 5:00 | 1.313 | 9.6
2022-12-22 05:30 | 5:30 | 1.1663 | 9.6
2022-12-22 06:00 | 6:00 | 1.0794 | 9.6
2022-12-22 06:30 | 6:30 | 0.795 | 9.6
2022-12-22 07:00 | 7:00 | 0.41499 | 9.6
2022-12-22 07:30 | 7:30 | 0.25736 | 9.6
2022-12-22 08:00 | 8:00 | 0.23398 | 9.6
2022-12-22 08:30 | 8:30 | 0.24873 | 9.6
2022-12-22 09:00 | 9:00 | 0.36955 | 9.6
2022-12-22 09:30 | 9:30 | 0.92266 | 9.6
2022-12-22 10:00 | 10:00 | 0.70645 | 9.6
2022-12-22 10:30 | 10:30 | 0.55222 | 9.6
2022-12-22 11:00 | 11:00 | 0.18572 | 9.6
2022-12-22 11:30 | 11:30 | 0.30166 | 9.6
2022-12-22 12:00 | 12:00 | 0.36472 | 9.6
2022-12-22 12:30 | 12:30 | 0.41534 | 9.6
2022-12-22 13:00 | 13:00 | 0.23394 | 9.6
2022-12-22 13:30 | 13:30 | 0.30755 | 9.6
2022-12-22 14:00 | 14:00 | 0.23874 | 9.6
2022-12-22 14:30 | 14:30 | 0.79574 | 9.6
2022-12-22 15:00 | 15:00 | 0.29108 | 9.6
2022-12-22 15:30 | 15:30 | 0.45865 | 9.6
2022-12-22 16:00 | 16:00 | 0.89865 | 9.6
2022-12-22 16:30 | 16:30 | 1.4122 | 9.6
2022-12-22 17:00 | 17:00 | 1.9995 | 9.6
2022-12-22 17:30 | 17:30 | 2.0788 | 9.6
2022-12-22 18:00 | 18:00 | 2.2054 | 9.6
2022-12-22 18:30 | 18:30 | 2.2815 | 9.6
2022-12-22 19:00 | 19:00 | 2.3189 | 9.6
2022-12-22 19:30 | 19:30 | 2.3309 | 9.6
2022-12-22 20:00 | 20:00 | 2.1998 | 9.6
2022-12-22 20:30 | 20:30 | 2.0771 | 9.6
2022-12-22 21:00 | 21:00 | 1.9698 | 9.6
2022-12-22 21:30 | 21:30 | 1.9088 | 9.6
2022-12-22 22:00 | 22:00 | 1.8674 | 9.6
2022-12-22 22:30 | 22:30 | 1.913 | 9.6
2022-12-22 23:00 | 23:00 | 1.7529 | 9.6
2022-12-22 23:30 | 23:30 | 1.5775 | 9.6
2022-12-23 | 0:00 | 1.4906 | 9.6
2022-12-23 00:30 | 0:30 | 1.395 | 9.6
2022-12-23 01:00 | 1:00 | 1.327 | 9.6
2022-12-23 01:30 | 1:30 | 1.3122 | 9.6
2022-12-23 02:00 | 2:00 | 1.2807 | 9.6
2022-12-23 02:30 | 2:30 | 1.2837 | 9.6
2022-12-23 03:00 | 3:00 | 1.2904 | 9.6
2022-12-23 03:30 | 3:30 | 1.2597 | 9.6
2022-12-23 04:00 | 4:00 | 1.2969 | 9.6
2022-12-23 04:30 | 4:30 | 1.3486 | 9.6
2022-12-23 05:00 | 5:00 | 1.3821 | 9.6
2022-12-23 05:30 | 5:30 | 1.2475 | 9.6
2022-12-23 06:00 | 6:00 | 1.0005 | 9.6
2022-12-23 06:30 | 6:30 | 0.88511 | 9.6
2022-12-23 07:00 | 7:00 | 0.5232 | 9.6
2022-12-23 07:30 | 7:30 | 0.16105 | 9.6
2022-12-23 08:00 | 8:00 | 0.22317 | 9.6
2022-12-23 08:30 | 8:30 | 0.54505 | 9.6
2022-12-23 09:00 | 9:00 | 0.39761 | 9.6
2022-12-23 09:30 | 9:30 | 0.28024 | 9.6
2022-12-23 10:00 | 10:00 | 0.60813 | 9.6
2022-12-23 10:30 | 10:30 | 0.46462 | 9.6
2022-12-23 11:00 | 11:00 | 1.0253 | 9.6
2022-12-23 11:30 | 11:30 | 0.97631 | 9.6
2022-12-23 12:00 | 12:00 | 0.83411 | 9.6
2022-12-23 12:30 | 12:30 | 0.38187 | 9.6
2022-12-23 13:00 | 13:00 | 0.49354 | 9.6
2022-12-23 13:30 | 13:30 | 0.29313 | 9.6
2022-12-23 14:00 | 14:00 | 0.68137 | 9.6
2022-12-23 14:30 | 14:30 | 0.62058 | 9.6
2022-12-23 15:00 | 15:00 | 0.76897 | 9.6
2022-12-23 15:30 | 15:30 | 0.94588 | 9.6
2022-12-23 16:00 | 16:00 | 1.3959 | 9.6
2022-12-23 16:30 | 16:30 | 1.7734 | 9.6
2022-12-23 17:00 | 17:00 | 2.1624 | 9.6
2022-12-23 17:30 | 17:30 | 2.1869 | 9.6
2022-12-23 18:00 | 18:00 | 2.3498 | 9.6
2022-12-23 18:30 | 18:30 | 2.3767 | 9.6
2022-12-23 19:00 | 19:00 | 2.4121 | 9.6
2022-12-23 19:30 | 19:30 | 2.3386 | 9.6
2022-12-23 20:00 | 20:00 | 2.2119 | 9.6
2022-12-23 20:30 | 20:30 | 2.147 | 9.6
2022-12-23 21:00 | 21:00 | 2.0897 | 9.6
2022-12-23 21:30 | 21:30 | 1.9413 | 9.6
2022-12-23 22:00 | 22:00 | 1.907 | 9.6
2022-12-23 22:30 | 22:30 | 1.9842 | 9.6
2022-12-23 23:00 | 23:00 | 1.8235 | 9.6
2022-12-23 23:30 | 23:30 | 1.7259 | 9.6
2022-12-24 | 0:00 | 1.5865 | 9.6
2022-12-24 00:30 | 0:30 | 1.46 | 9.6
2022-12-24 01:00 | 1:00 | 1.4341 | 9.6
2022-12-24 01:30 | 1:30 | 1.3957 | 9.6
2022-12-24 02:00 | 2:00 | 1.3538 | 9.6
2022-12-24 02:30 | 2:30 | 1.3657 | 9.6
2022-12-24 03:00 | 3:00 | 1.3455 | 9.6
2022-12-24 03:30 | 3:30 | 1.3328 | 9.6
2022-12-24 04:00 | 4:00 | 1.3673 | 9.6
2022-12-24 04:30 | 4:30 | 1.3728 | 9.6
2022-12-24 05:00 | 5:00 | 1.4202 | 9.6
2022-12-24 05:30 | 5:30 | 1.3776 | 9.6
2022-12-24 06:00 | 6:00 | 1.3404 | 9.6
2022-12-24 06:30 | 6:30 | 1.1977 | 9.6
2022-12-24 07:00 | 7:00 | 1.3008 | 9.6
2022-12-24 07:30 | 7:30 | 0.93859 | 9.6
2022-12-24 08:00 | 8:00 | 0.32934 | 9.6
2022-12-24 08:30 | 8:30 | 0.7377 | 9.6
2022-12-24 09:00 | 9:00 | 0.51027 | 9.6
2022-12-24 09:30 | 9:30 | 0.64069 | 9.6
2022-12-24 10:00 | 10:00 | 1.3934 | 9.6
2022-12-24 10:30 | 10:30 | 0.70149 | 9.6
2022-12-24 11:00 | 11:00 | 1.6464 | 9.6
2022-12-24 11:30 | 11:30 | 1.635 | 9.6
2022-12-24 12:00 | 12:00 | 1.6328 | 9.6
2022-12-24 12:30 | 12:30 | 0.85038 | 9.6
2022-12-24 13:00 | 13:00 | 1.0285 | 9.6
2022-12-24 13:30 | 13:30 | 1.29 | 9.6
2022-12-24 14:00 | 14:00 | 0.31505 | 9.6
2022-12-24 14:30 | 14:30 | 1.2193 | 9.6
2022-12-24 15:00 | 15:00 | 1.9631 | 9.6
2022-12-24 15:30 | 15:30 | 1.9593 | 9.6
2022-12-24 16:00 | 16:00 | 2.0036 | 9.6
2022-12-24 16:30 | 16:30 | 2.24 | 9.6
2022-12-24 17:00 | 17:00 | 2.3956 | 9.6
2022-12-24 17:30 | 17:30 | 2.3827 | 9.6
2022-12-24 18:00 | 18:00 | 2.3894 | 9.6
2022-12-24 18:30 | 18:30 | 2.3729 | 9.6
2022-12-24 19:00 | 19:00 | 2.4274 | 9.6
2022-12-24 19:30 | 19:30 | 2.4241 | 9.6
2022-12-24 20:00 | 20:00 | 2.3495 | 9.6
2022-12-24 20:30 | 20:30 | 2.2216 | 9.6
2022-12-24 21:00 | 21:00 | 2.1454 | 9.6
2022-12-24 21:30 | 21:30 | 2.0712 | 9.6
2022-12-24 22:00 | 22:00 | 2.0803 | 9.6
2022-12-24 22:30 | 22:30 | 2.1484 | 9.6
2022-12-24 23:00 | 23:00 | 1.9554 | 9.6
2022-12-24 23:30 | 23:30 | 1.7888 | 9.6
2022-12-25 | 0:00 | 1.6371 | 9.6
2022-12-25 00:30 | 0:30 | 1.5278 | 9.6
2022-12-25 01:00 | 1:00 | 1.4352 | 9.6
2022-12-25 01:30 | 1:30 | 1.4386 | 9.6
2022-12-25 02:00 | 2:00 | 1.4003 | 9.6
2022-12-25 02:30 | 2:30 | 1.3791 | 9.6
2022-12-25 03:00 | 3:00 | 1.3347 | 9.6
2022-12-25 03:30 | 3:30 | 1.2999 | 9.6
2022-12-25 04:00 | 4:00 | 1.315 | 9.6
2022-12-25 04:30 | 4:30 | 1.332 | 9.6
2022-12-25 05:00 | 5:00 | 1.3582 | 9.6
2022-12-25 05:30 | 5:30 | 1.3152 | 9.6
2022-12-25 06:00 | 6:00 | 1.3386 | 9.6
2022-12-25 06:30 | 6:30 | 1.5001 | 9.6
2022-12-25 07:00 | 7:00 | 1.5976 | 9.6
2022-12-25 07:30 | 7:30 | 1.4699 | 9.6
2022-12-25 08:00 | 8:00 | 1.3395 | 9.6
2022-12-25 08:30 | 8:30 | 1.3823 | 9.6
2022-12-25 09:00 | 9:00 | 0.78613 | 9.6
2022-12-25 09:30 | 9:30 | 0.27271 | 9.6
2022-12-25 10:00 | 10:00 | 0.14225 | 9.6
2022-12-25 10:30 | 10:30 | 0.71033 | 9.6
2022-12-25 11:00 | 11:00 | 1.2084 | 9.6
2022-12-25 11:30 | 11:30 | 1.0561 | 9.6
2022-12-25 12:00 | 12:00 | 1.3917 | 9.6
2022-12-25 12:30 | 12:30 | 1.8137 | 9.6
2022-12-25 13:00 | 13:00 | 2.0131 | 9.6
2022-12-25 13:30 | 13:30 | 1.9753 | 9.6
2022-12-25 14:00 | 14:00 | 1.9213 | 9.6
2022-12-25 14:30 | 14:30 | 1.7893 | 9.6
2022-12-25 15:00 | 15:00 | 1.3543 | 9.6
2022-12-25 15:30 | 15:30 | 1.0516 | 9.6
2022-12-25 16:00 | 16:00 | 1.0128 | 9.6
2022-12-25 16:30 | 16:30 | 1.2328 | 9.6
2022-12-25 17:00 | 17:00 | 1.5499 | 9.6
2022-12-25 17:30 | 17:30 | 1.8047 | 9.6
2022-12-25 18:00 | 18:00 | 1.9909 | 9.6
2022-12-25 18:30 | 18:30 | 2.1116 | 9.6
2022-12-25 19:00 | 19:00 | 2.2066 | 9.6
2022-12-25 19:30 | 19:30 | 2.1798 | 9.6
2022-12-25 20:00 | 20:00 | 2.152 | 9.6
2022-12-25 20:30 | 20:30 | 2.1138 | 9.6
2022-12-25 21:00 | 21:00 | 2.0931 | 9.6
2022-12-25 21:30 | 21:30 | 1.9552 | 9.6
2022-12-25 22:00 | 22:00 | 1.9076 | 9.6
2022-12-25 22:30 | 22:30 | 2.011 | 9.6
2022-12-25 23:00 | 23:00 | 1.8716 | 9.6
2022-12-25 23:30 | 23:30 | 1.7158 | 9.6
2022-12-26 | 0:00 | 1.6113 | 9.6
2022-12-26 00:30 | 0:30 | 1.4893 | 9.6
2022-12-26 01:00 | 1:00 | 1.4579 | 9.6
2022-12-26 01:30 | 1:30 | 1.4098 | 9.6
2022-12-26 02:00 | 2:00 | 1.3999 | 9.6
2022-12-26 02:30 | 2:30 | 1.376 | 9.6
2022-12-26 03:00 | 3:00 | 1.3534 | 9.6
2022-12-26 03:30 | 3:30 | 1.3272 | 9.6
2022-12-26 04:00 | 4:00 | 1.3352 | 9.6
2022-12-26 04:30 | 4:30 | 1.3685 | 9.6
2022-12-26 05:00 | 5:00 | 1.3244 | 9.6
2022-12-26 05:30 | 5:30 | 1.2919 | 9.6
2022-12-26 06:00 | 6:00 | 1.172 | 9.6
2022-12-26 06:30 | 6:30 | 0.91836 | 9.6
2022-12-26 07:00 | 7:00 | 1.0267 | 9.6
2022-12-26 07:30 | 7:30 | 0.86211 | 9.6
2022-12-26 08:00 | 8:00 | 0.31211 | 9.6
2022-12-26 08:30 | 8:30 | 0.62141 | 9.6
2022-12-26 09:00 | 9:00 | 1.1767 | 9.6
2022-12-26 09:30 | 9:30 | 0.52903 | 9.6
2022-12-26 10:00 | 10:00 | 0.64992 | 9.6
2022-12-26 10:30 | 10:30 | 0.73191 | 9.6
2022-12-26 11:00 | 11:00 | 0.4989 | 9.6
2022-12-26 11:30 | 11:30 | 0.99735 | 9.6
2022-12-26 12:00 | 12:00 | 0.42395 | 9.6
2022-12-26 12:30 | 12:30 | 0.48454 | 9.6
2022-12-26 13:00 | 13:00 | 0.15748 | 9.6
2022-12-26 13:30 | 13:30 | 0.20415 | 9.6
2022-12-26 14:00 | 14:00 | 0.62061 | 9.6
2022-12-26 14:30 | 14:30 | 0.39333 | 9.6
2022-12-26 15:00 | 15:00 | 0.24632 | 9.6
2022-12-26 15:30 | 15:30 | 0.38807 | 9.6
2022-12-26 16:00 | 16:00 | 0.81319 | 9.6
2022-12-26 16:30 | 16:30 | 1.2228 | 9.6
2022-12-26 17:00 | 17:00 | 1.6536 | 9.6
2022-12-26 17:30 | 17:30 | 1.9649 | 9.6
2022-12-26 18:00 | 18:00 | 2.1685 | 9.6
2022-12-26 18:30 | 18:30 | 2.268 | 9.6
2022-12-26 19:00 | 19:00 | 2.3041 | 9.6
2022-12-26 19:30 | 19:30 | 2.2868 | 9.6
2022-12-26 20:00 | 20:00 | 2.1781 | 9.6
2022-12-26 20:30 | 20:30 | 2.0488 | 9.6
2022-12-26 21:00 | 21:00 | 2.0122 | 9.6
2022-12-26 21:30 | 21:30 | 1.9855 | 9.6
2022-12-26 22:00 | 22:00 | 1.8794 | 9.6
2022-12-26 22:30 | 22:30 | 1.9352 | 9.6
2022-12-26 23:00 | 23:00 | 1.8092 | 9.6
2022-12-26 23:30 | 23:30 | 1.7131 | 9.6
2022-12-27 | 0:00 | 1.5494 | 9.6
2022-12-27 00:30 | 0:30 | 1.4763 | 9.6
2022-12-27 01:00 | 1:00 | 1.3606 | 9.6
2022-12-27 01:30 | 1:30 | 1.331 | 9.6
2022-12-27 02:00 | 2:00 | 1.3156 | 9.6
2022-12-27 02:30 | 2:30 | 1.2903 | 9.6
2022-12-27 03:00 | 3:00 | 1.2976 | 9.6
2022-12-27 03:30 | 3:30 | 1.2571 | 9.6
2022-12-27 04:00 | 4:00 | 1.2847 | 9.6
2022-12-27 04:30 | 4:30 | 1.2932 | 9.6
2022-12-27 05:00 | 5:00 | 1.2991 | 9.6
2022-12-27 05:30 | 5:30 | 1.1528 | 9.6
2022-12-27 06:00 | 6:00 | 0.8309 | 9.6
2022-12-27 06:30 | 6:30 | 0.65312 | 9.6
2022-12-27 07:00 | 7:00 | 0.854 | 9.6
2022-12-27 07:30 | 7:30 | 1.1412 | 9.6
2022-12-27 08:00 | 8:00 | 0.45095 | 9.6
2022-12-27 08:30 | 8:30 | 0.67624 | 9.6
2022-12-27 09:00 | 9:00 | 0.40929 | 9.6
2022-12-27 09:30 | 9:30 | 0.35327 | 9.6
2022-12-27 10:00 | 10:00 | 0.33181 | 9.6
2022-12-27 10:30 | 10:30 | 0.58152 | 9.6
2022-12-27 11:00 | 11:00 | 0.64383 | 9.6
2022-12-27 11:30 | 11:30 | 0.47099 | 9.6
2022-12-27 12:00 | 12:00 | 0.34726 | 9.6
2022-12-27 12:30 | 12:30 | 0.32697 | 9.6
2022-12-27 13:00 | 13:00 | 0.29166 | 9.6
2022-12-27 13:30 | 13:30 | 0.2368 | 9.6
2022-12-27 14:00 | 14:00 | 0.21501 | 9.6
2022-12-27 14:30 | 14:30 | 0.25336 | 9.6
2022-12-27 15:00 | 15:00 | 0.23014 | 9.6
2022-12-27 15:30 | 15:30 | 0.27432 | 9.6
2022-12-27 16:00 | 16:00 | 0.62298 | 9.6
2022-12-27 16:30 | 16:30 | 1.1065 | 9.6
2022-12-27 17:00 | 17:00 | 1.5783 | 9.6
2022-12-27 17:30 | 17:30 | 1.8669 | 9.6
2022-12-27 18:00 | 18:00 | 2.1061 | 9.6
2022-12-27 18:30 | 18:30 | 2.2037 | 9.6
2022-12-27 19:00 | 19:00 | 2.289 | 9.6
2022-12-27 19:30 | 19:30 | 2.232 | 9.6
2022-12-27 20:00 | 20:00 | 2.1722 | 9.6
2022-12-27 20:30 | 20:30 | 2.0382 | 9.6
2022-12-27 21:00 | 21:00 | 1.938 | 9.6
2022-12-27 21:30 | 21:30 | 1.8565 | 9.6
2022-12-27 22:00 | 22:00 | 1.826 | 9.6
2022-12-27 22:30 | 22:30 | 1.8967 | 9.6
2022-12-27 23:00 | 23:00 | 1.7959 | 9.6
2022-12-27 23:30 | 23:30 | 1.6123 | 9.6
2022-12-28 | 0:00 | 1.5342 | 9.6
2022-12-28 00:30 | 0:30 | 1.4494 | 9.6
2022-12-28 01:00 | 1:00 | 1.3912 | 9.6
2022-12-28 01:30 | 1:30 | 1.3611 | 9.6
2022-12-28 02:00 | 2:00 | 1.3202 | 9.6
2022-12-28 02:30 | 2:30 | 1.3087 | 9.6
2022-12-28 03:00 | 3:00 | 1.271 | 9.6
2022-12-28 03:30 | 3:30 | 1.2844 | 9.6
2022-12-28 04:00 | 4:00 | 1.3133 | 9.6
2022-12-28 04:30 | 4:30 | 1.3521 | 9.6
2022-12-28 05:00 | 5:00 | 1.3317 | 9.6
2022-12-28 05:30 | 5:30 | 1.2607 | 9.6
2022-12-28 06:00 | 6:00 | 1.489 | 9.6
2022-12-28 06:30 | 6:30 | 1.495 | 9.6
2022-12-28 07:00 | 7:00 | 1.0565 | 9.6
2022-12-28 07:30 | 7:30 | 1.2476 | 9.6
2022-12-28 08:00 | 8:00 | 0.73836 | 9.6
2022-12-28 08:30 | 8:30 | 0.18971 | 9.6
2022-12-28 09:00 | 9:00 | 0.94884 | 9.6
2022-12-28 09:30 | 9:30 | 0.99836 | 9.6
2022-12-28 10:00 | 10:00 | 0.61627 | 9.6
2022-12-28 10:30 | 10:30 | 0.34026 | 9.6
2022-12-28 11:00 | 11:00 | 0.53163 | 9.6
2022-12-28 11:30 | 11:30 | 1.035 | 9.6
2022-12-28 12:00 | 12:00 | 0.21038 | 9.6
2022-12-28 12:30 | 12:30 | 0.19195 | 9.6
2022-12-28 13:00 | 13:00 | 0.27295 | 9.6
2022-12-28 13:30 | 13:30 | 0.75528 | 9.6
2022-12-28 14:00 | 14:00 | 0.93334 | 9.6
2022-12-28 14:30 | 14:30 | 0.55436 | 9.6
2022-12-28 15:00 | 15:00 | 0.2202 | 9.6
2022-12-28 15:30 | 15:30 | 0.31054 | 9.6
2022-12-28 16:00 | 16:00 | 0.64384 | 9.6
2022-12-28 16:30 | 16:30 | 1.1924 | 9.6
2022-12-28 17:00 | 17:00 | 1.6141 | 9.6
2022-12-28 17:30 | 17:30 | 1.8863 | 9.6
2022-12-28 18:00 | 18:00 | 2.0548 | 9.6
2022-12-28 18:30 | 18:30 | 2.1784 | 9.6
2022-12-28 19:00 | 19:00 | 2.3053 | 9.6
2022-12-28 19:30 | 19:30 | 2.2546 | 9.6
2022-12-28 20:00 | 20:00 | 2.1533 | 9.6
2022-12-28 20:30 | 20:30 | 1.9923 | 9.6
2022-12-28 21:00 | 21:00 | 1.9364 | 9.6
2022-12-28 21:30 | 21:30 | 1.8759 | 9.6
2022-12-28 22:00 | 22:00 | 1.8135 | 9.6
2022-12-28 22:30 | 22:30 | 1.8465 | 9.6
2022-12-28 23:00 | 23:00 | 1.7297 | 9.6
2022-12-28 23:30 | 23:30 | 1.5789 | 9.6
2022-12-29 | 0:00 | 1.498 | 9.6
2022-12-29 00:30 | 0:30 | 1.3574 | 9.6
2022-12-29 01:00 | 1:00 | 1.3074 | 9.6
2022-12-29 01:30 | 1:30 | 1.2868 | 9.6
2022-12-29 02:00 | 2:00 | 1.2559 | 9.6
2022-12-29 02:30 | 2:30 | 1.2637 | 9.6
2022-12-29 03:00 | 3:00 | 1.2592 | 9.6
2022-12-29 03:30 | 3:30 | 1.2555 | 9.6
2022-12-29 04:00 | 4:00 | 1.2693 | 9.6
2022-12-29 04:30 | 4:30 | 1.2846 | 9.6
2022-12-29 05:00 | 5:00 | 1.2733 | 9.6
2022-12-29 05:30 | 5:30 | 1.145 | 9.6
2022-12-29 06:00 | 6:00 | 0.98914 | 9.6
2022-12-29 06:30 | 6:30 | 0.64094 | 9.6
2022-12-29 07:00 | 7:00 | 0.39718 | 9.6
2022-12-29 07:30 | 7:30 | 0.14132 | 9.6
2022-12-29 08:00 | 8:00 | 0.15521 | 9.6
2022-12-29 08:30 | 8:30 | 0.25521 | 9.6
2022-12-29 09:00 | 9:00 | 0.41429 | 9.6
2022-12-29 09:30 | 9:30 | 1.2843 | 9.6
2022-12-29 10:00 | 10:00 | 0.75102 | 9.6
2022-12-29 10:30 | 10:30 | 0.71044 | 9.6
2022-12-29 11:00 | 11:00 | 0.40031 | 9.6
2022-12-29 11:30 | 11:30 | 0.2339 | 9.6
2022-12-29 12:00 | 12:00 | 0.62057 | 9.6
2022-12-29 12:30 | 12:30 | 0.57057 | 9.6
2022-12-29 13:00 | 13:00 | 0.30951 | 9.6
2022-12-29 13:30 | 13:30 | 0.1845 | 9.6
2022-12-29 14:00 | 14:00 | 0.39584 | 9.6
2022-12-29 14:30 | 14:30 | 0.37937 | 9.6
2022-12-29 15:00 | 15:00 | 1.08 | 9.6
2022-12-29 15:30 | 15:30 | 1.2496 | 9.6
2022-12-29 16:00 | 16:00 | 1.4062 | 9.6
2022-12-29 16:30 | 16:30 | 1.6654 | 9.6
2022-12-29 17:00 | 17:00 | 1.9556 | 9.6
2022-12-29 17:30 | 17:30 | 2.1237 | 9.6
2022-12-29 18:00 | 18:00 | 2.2452 | 9.6
2022-12-29 18:30 | 18:30 | 2.2344 | 9.6
2022-12-29 19:00 | 19:00 | 2.2925 | 9.6
2022-12-29 19:30 | 19:30 | 2.2492 | 9.6
2022-12-29 20:00 | 20:00 | 2.115 | 9.6
2022-12-29 20:30 | 20:30 | 2.0892 | 9.6
2022-12-29 21:00 | 21:00 | 2.0753 | 9.6
2022-12-29 21:30 | 21:30 | 1.9438 | 9.6
2022-12-29 22:00 | 22:00 | 1.8781 | 9.6
2022-12-29 22:30 | 22:30 | 1.9338 | 9.6
2022-12-29 23:00 | 23:00 | 1.8307 | 9.6
2022-12-29 23:30 | 23:30 | 1.6278 | 9.6
2022-12-30 | 0:00 | 1.5623 | 9.6
2022-12-30 00:30 | 0:30 | 1.4752 | 9.6
2022-12-30 01:00 | 1:00 | 1.4074 | 9.6
2022-12-30 01:30 | 1:30 | 1.3801 | 9.6
2022-12-30 02:00 | 2:00 | 1.3888 | 9.6
2022-12-30 02:30 | 2:30 | 1.3245 | 9.6
2022-12-30 03:00 | 3:00 | 1.3243 | 9.6
2022-12-30 03:30 | 3:30 | 1.3369 | 9.6
2022-12-30 04:00 | 4:00 | 1.3453 | 9.6
2022-12-30 04:30 | 4:30 | 1.3629 | 9.6
2022-12-30 05:00 | 5:00 | 1.359 | 9.6
2022-12-30 05:30 | 5:30 | 1.3433 | 9.6
2022-12-30 06:00 | 6:00 | 1.2462 | 9.6
2022-12-30 06:30 | 6:30 | 1.0894 | 9.6
2022-12-30 07:00 | 7:00 | 1.2204 | 9.6
2022-12-30 07:30 | 7:30 | 1.15 | 9.6
2022-12-30 08:00 | 8:00 | 1.269 | 9.6
2022-12-30 08:30 | 8:30 | 1.1524 | 9.6
2022-12-30 09:00 | 9:00 | 1.0881 | 9.6
2022-12-30 09:30 | 9:30 | 0.81393 | 9.6
2022-12-30 10:00 | 10:00 | 0.5331 | 9.6
2022-12-30 10:30 | 10:30 | 0.27064 | 9.6
2022-12-30 11:00 | 11:00 | 0.7186 | 9.6
2022-12-30 11:30 | 11:30 | 0.15987 | 9.6
2022-12-30 12:00 | 12:00 | 0.62161 | 9.6
2022-12-30 12:30 | 12:30 | 0.44277 | 9.6
2022-12-30 13:00 | 13:00 | 0.51728 | 9.6
2022-12-30 13:30 | 13:30 | 0.4291 | 9.6
2022-12-30 14:00 | 14:00 | 0.78623 | 9.6
2022-12-30 14:30 | 14:30 | 0.85153 | 9.6
2022-12-30 15:00 | 15:00 | 1.1918 | 9.6
2022-12-30 15:30 | 15:30 | 1.5726 | 9.6
2022-12-30 16:00 | 16:00 | 1.8016 | 9.6
2022-12-30 16:30 | 16:30 | 1.8621 | 9.6
2022-12-30 17:00 | 17:00 | 2.0967 | 9.6
2022-12-30 17:30 | 17:30 | 2.1649 | 9.6
2022-12-30 18:00 | 18:00 | 2.2263 | 9.6
2022-12-30 18:30 | 18:30 | 2.2958 | 9.6
2022-12-30 19:00 | 19:00 | 2.2719 | 9.6
2022-12-30 19:30 | 19:30 | 2.1806 | 9.6
2022-12-30 20:00 | 20:00 | 2.1209 | 9.6
2022-12-30 20:30 | 20:30 | 2.0222 | 9.6
2022-12-30 21:00 | 21:00 | 1.9167 | 9.6
2022-12-30 21:30 | 21:30 | 1.8838 | 9.6
2022-12-30 22:00 | 22:00 | 1.8303 | 9.6
2022-12-30 22:30 | 22:30 | 1.8875 | 9.6
2022-12-30 23:00 | 23:00 | 1.7582 | 9.6
2022-12-30 23:30 | 23:30 | 1.5887 | 9.6
2022-12-31 | 0:00 | 1.488 | 9.6
2022-12-31 00:30 | 0:30 | 1.4046 | 9.6
2022-12-31 01:00 | 1:00 | 1.3657 | 9.6
2022-12-31 01:30 | 1:30 | 1.3426 | 9.6
2022-12-31 02:00 | 2:00 | 1.3222 | 9.6
2022-12-31 02:30 | 2:30 | 1.3206 | 9.6
2022-12-31 03:00 | 3:00 | 1.2768 | 9.6
2022-12-31 03:30 | 3:30 | 1.2552 | 9.6
2022-12-31 04:00 | 4:00 | 1.2825 | 9.6
2022-12-31 04:30 | 4:30 | 1.3333 | 9.6
2022-12-31 05:00 | 5:00 | 1.3782 | 9.6
2022-12-31 05:30 | 5:30 | 1.2763 | 9.6
2022-12-31 06:00 | 6:00 | 1.2556 | 9.6
2022-12-31 06:30 | 6:30 | 0.88549 | 9.6
2022-12-31 07:00 | 7:00 | 0.57882 | 9.6
2022-12-31 07:30 | 7:30 | 0.20471 | 9.6
2022-12-31 08:00 | 8:00 | 0.25917 | 9.6
2022-12-31 08:30 | 8:30 | 0.67774 | 9.6
2022-12-31 09:00 | 9:00 | 0.68338 | 9.6
2022-12-31 09:30 | 9:30 | 0.39555 | 9.6
2022-12-31 10:00 | 10:00 | 1.1172 | 9.6
2022-12-31 10:30 | 10:30 | 0.99012 | 9.6
2022-12-31 11:00 | 11:00 | 0.7683 | 9.6
2022-12-31 11:30 | 11:30 | 0.59667 | 9.6
2022-12-31 12:00 | 12:00 | 0.75177 | 9.6
2022-12-31 12:30 | 12:30 | 0.75667 | 9.6
2022-12-31 13:00 | 13:00 | 0.55786 | 9.6
2022-12-31 13:30 | 13:30 | 0.61334 | 9.6
2022-12-31 14:00 | 14:00 | 0.54339 | 9.6
2022-12-31 14:30 | 14:30 | 0.33286 | 9.6
2022-12-31 15:00 | 15:00 | 0.22244 | 9.6
2022-12-31 15:30 | 15:30 | 0.56494 | 9.6
2022-12-31 16:00 | 16:00 | 0.85823 | 9.6
2022-12-31 16:30 | 16:30 | 1.2815 | 9.6
2022-12-31 17:00 | 17:00 | 1.584 | 9.6
2022-12-31 17:30 | 17:30 | 1.7961 | 9.6
2022-12-31 18:00 | 18:00 | 2.0134 | 9.6
2022-12-31 18:30 | 18:30 | 2.1805 | 9.6
2022-12-31 19:00 | 19:00 | 2.1258 | 9.6
2022-12-31 19:30 | 19:30 | 2.0463 | 9.6
2022-12-31 20:00 | 20:00 | 2.0416 | 9.6
2022-12-31 20:30 | 20:30 | 1.9174 | 9.6
2022-12-31 21:00 | 21:00 | 1.8916 | 9.6
2022-12-31 21:30 | 21:30 | 1.834 | 9.6
2022-12-31 22:00 | 22:00 | 1.817 | 9.6
2022-12-31 22:30 | 22:30 | 1.8862 | 9.6
2022-12-31 23:00 | 23:00 | 1.8218 | 9.6
2022-12-31 23:30 | 23:30 | 1.702 | 9.6
2023-01-01 | 0:00 | 1.5923 | 9.6
2023-01-01 00:30 | 0:30 | 1.5949 | 9.6
2023-01-01 01:00 | 1:00 | 1.5356 | 9.6
2023-01-01 01:30 | 1:30 | 1.3669 | 9.6
2023-01-01 02:00 | 2:00 | 1.3274 | 9.6
2023-01-01 02:30 | 2:30 | 1.3162 | 9.6
2023-01-01 03:00 | 3:00 | 1.338 | 9.6
2023-01-01 03:30 | 3:30 | 1.2951 | 9.6
2023-01-01 04:00 | 4:00 | 1.305 | 9.6
2023-01-01 04:30 | 4:30 | 1.2894 | 9.6
2023-01-01 05:00 | 5:00 | 1.3168 | 9.6
2023-01-01 05:30 | 5:30 | 1.2175 | 9.6
2023-01-01 06:00 | 6:00 | 1.0405 | 9.6
2023-01-01 06:30 | 6:30 | 0.7971 | 9.6
2023-01-01 07:00 | 7:00 | 0.66439 | 9.6
2023-01-01 07:30 | 7:30 | 0.4049 | 9.6
2023-01-01 08:00 | 8:00 | 0.20196 | 9.6
2023-01-01 08:30 | 8:30 | 0.30736 | 9.6
2023-01-01 09:00 | 9:00 | 0.15063 | 9.6
2023-01-01 09:30 | 9:30 | 0.18636 | 9.6
2023-01-01 10:00 | 10:00 | 0.60811 | 9.6
2023-01-01 10:30 | 10:30 | 0.89843 | 9.6
2023-01-01 11:00 | 11:00 | 0.31367 | 9.6
2023-01-01 11:30 | 11:30 | 0.39114 | 9.6
2023-01-01 12:00 | 12:00 | 0.40424 | 9.6
2023-01-01 12:30 | 12:30 | 0.41729 | 9.6
2023-01-01 13:00 | 13:00 | 0.20865 | 9.6
2023-01-01 13:30 | 13:30 | 0.41183 | 9.6
2023-01-01 14:00 | 14:00 | 0.2246 | 9.6
2023-01-01 14:30 | 14:30 | 0.35105 | 9.6
2023-01-01 15:00 | 15:00 | 0.21014 | 9.6
2023-01-01 15:30 | 15:30 | 0.69647 | 9.6
2023-01-01 16:00 | 16:00 | 1.0314 | 9.6
2023-01-01 16:30 | 16:30 | 1.2795 | 9.6
2023-01-01 17:00 | 17:00 | 1.6963 | 9.6
2023-01-01 17:30 | 17:30 | 1.9589 | 9.6
2023-01-01 18:00 | 18:00 | 2.1487 | 9.6
2023-01-01 18:30 | 18:30 | 2.2379 | 9.6
2023-01-01 19:00 | 19:00 | 2.335 | 9.6
2023-01-01 19:30 | 19:30 | 2.3257 | 9.6
2023-01-01 20:00 | 20:00 | 2.2252 | 9.6
2023-01-01 20:30 | 20:30 | 2.1026 | 9.6
2023-01-01 21:00 | 21:00 | 2.0081 | 9.6
2023-01-01 21:30 | 21:30 | 1.9551 | 9.6
2023-01-01 22:00 | 22:00 | 1.9166 | 9.6
2023-01-01 22:30 | 22:30 | 1.9889 | 9.6
2023-01-01 23:00 | 23:00 | 1.8168 | 9.6
2023-01-01 23:30 | 23:30 | 1.6682 | 9.6
2023-01-02 | 0:00 | 1.5719 | 9.6
2023-01-02 00:30 | 0:30 | 1.4675 | 9.6
2023-01-02 01:00 | 1:00 | 1.3753 | 9.6
2023-01-02 01:30 | 1:30 | 1.3271 | 9.6
2023-01-02 02:00 | 2:00 | 1.3432 | 9.6
2023-01-02 02:30 | 2:30 | 1.3459 | 9.6
2023-01-02 03:00 | 3:00 | 1.325 | 9.6
2023-01-02 03:30 | 3:30 | 1.2802 | 9.6
2023-01-02 04:00 | 4:00 | 1.2907 | 9.6
2023-01-02 04:30 | 4:30 | 1.3523 | 9.6
2023-01-02 05:00 | 5:00 | 1.3274 | 9.6
2023-01-02 05:30 | 5:30 | 1.1603 | 9.6
2023-01-02 06:00 | 6:00 | 1.0098 | 9.6
2023-01-02 06:30 | 6:30 | 0.71839 | 9.6
2023-01-02 07:00 | 7:00 | 0.43427 | 9.6
2023-01-02 07:30 | 7:30 | 0.19504 | 9.6
2023-01-02 08:00 | 8:00 | 0.27485 | 9.6
2023-01-02 08:30 | 8:30 | 0.30754 | 9.6
2023-01-02 09:00 | 9:00 | 0.33487 | 9.6
2023-01-02 09:30 | 9:30 | 0.25301 | 9.6
2023-01-02 10:00 | 10:00 | 0.62678 | 9.6
2023-01-02 10:30 | 10:30 | 0.44782 | 9.6
2023-01-02 11:00 | 11:00 | 0.3585 | 9.6
2023-01-02 11:30 | 11:30 | 0.53272 | 9.6
2023-01-02 12:00 | 12:00 | 0.3448 | 9.6
2023-01-02 12:30 | 12:30 | 0.43052 | 9.6
2023-01-02 13:00 | 13:00 | 0.44447 | 9.6
2023-01-02 13:30 | 13:30 | 0.53123 | 9.6
2023-01-02 14:00 | 14:00 | 0.49688 | 9.6
2023-01-02 14:30 | 14:30 | 0.47802 | 9.6
2023-01-02 15:00 | 15:00 | 0.10402 | 9.6
2023-01-02 15:30 | 15:30 | 0.53061 | 9.6
2023-01-02 16:00 | 16:00 | 0.83184 | 9.6
2023-01-02 16:30 | 16:30 | 1.3706 | 9.6
2023-01-02 17:00 | 17:00 | 1.7953 | 9.6
2023-01-02 17:30 | 17:30 | 2.0815 | 9.6
2023-01-02 18:00 | 18:00 | 2.2161 | 9.6
2023-01-02 18:30 | 18:30 | 2.3389 | 9.6
2023-01-02 19:00 | 19:00 | 2.4361 | 9.6
2023-01-02 19:30 | 19:30 | 2.4043 | 9.6
2023-01-02 20:00 | 20:00 | 2.2574 | 9.6
2023-01-02 20:30 | 20:30 | 2.1213 | 9.6
2023-01-02 21:00 | 21:00 | 2.0084 | 9.6
2023-01-02 21:30 | 21:30 | 1.8964 | 9.6
2023-01-02 22:00 | 22:00 | 1.8412 | 9.6
2023-01-02 22:30 | 22:30 | 1.8731 | 9.6
2023-01-02 23:00 | 23:00 | 1.785 | 9.6
2023-01-02 23:30 | 23:30 | 1.609 | 9.6
2023-01-03 | 0:00 | 1.474 | 9.6
2023-01-03 00:30 | 0:30 | 1.4127 | 9.6
2023-01-03 01:00 | 1:00 | 1.3745 | 9.6
2023-01-03 01:30 | 1:30 | 1.3088 | 9.6
2023-01-03 02:00 | 2:00 | 1.2939 | 9.6
2023-01-03 02:30 | 2:30 | 1.2734 | 9.6
2023-01-03 03:00 | 3:00 | 1.2858 | 9.6
2023-01-03 03:30 | 3:30 | 1.299 | 9.6
2023-01-03 04:00 | 4:00 | 1.2829 | 9.6
2023-01-03 04:30 | 4:30 | 1.3261 | 9.6
2023-01-03 05:00 | 5:00 | 1.3109 | 9.6
2023-01-03 05:30 | 5:30 | 1.2126 | 9.6
2023-01-03 06:00 | 6:00 | 1.0297 | 9.6
2023-01-03 06:30 | 6:30 | 0.84027 | 9.6
2023-01-03 07:00 | 7:00 | 0.52579 | 9.6
2023-01-03 07:30 | 7:30 | 0.15141 | 9.6
2023-01-03 08:00 | 8:00 | 0.10625 | 9.6
2023-01-03 08:30 | 8:30 | 0.38871 | 9.6
2023-01-03 09:00 | 9:00 | 0.71046 | 9.6
2023-01-03 09:30 | 9:30 | 0.98482 | 9.6
2023-01-03 10:00 | 10:00 | 1.0658 | 9.6
2023-01-03 10:30 | 10:30 | 0.90288 | 9.6
2023-01-03 11:00 | 11:00 | 0.63754 | 9.6
2023-01-03 11:30 | 11:30 | 0.89844 | 9.6
2023-01-03 12:00 | 12:00 | 0.84109 | 9.6
2023-01-03 12:30 | 12:30 | 0.75445 | 9.6
2023-01-03 13:00 | 13:00 | 0.31927 | 9.6
2023-01-03 13:30 | 13:30 | 0.40189 | 9.6
2023-01-03 14:00 | 14:00 | 0.25766 | 9.6
2023-01-03 14:30 | 14:30 | 0.39599 | 9.6
2023-01-03 15:00 | 15:00 | 0.26602 | 9.6
2023-01-03 15:30 | 15:30 | 0.6315 | 9.6
2023-01-03 16:00 | 16:00 | 1.2753 | 9.6
2023-01-03 16:30 | 16:30 | 1.7979 | 9.6
2023-01-03 17:00 | 17:00 | 2.2008 | 9.6
2023-01-03 17:30 | 17:30 | 2.4924 | 9.6
2023-01-03 18:00 | 18:00 | 2.5843 | 9.6
2023-01-03 18:30 | 18:30 | 2.6627 | 9.6
2023-01-03 19:00 | 19:00 | 2.6538 | 9.6
2023-01-03 19:30 | 19:30 | 2.5311 | 9.6
2023-01-03 20:00 | 20:00 | 2.4174 | 9.6
2023-01-03 20:30 | 20:30 | 2.2143 | 9.6
2023-01-03 21:00 | 21:00 | 2.1054 | 9.6
2023-01-03 21:30 | 21:30 | 1.9588 | 9.6
2023-01-03 22:00 | 22:00 | 1.9146 | 9.6
2023-01-03 22:30 | 22:30 | 1.9501 | 9.6
2023-01-03 23:00 | 23:00 | 1.8349 | 9.6
2023-01-03 23:30 | 23:30 | 1.6175 | 9.6
2023-01-04 | 0:00 | 1.5151 | 9.6
2023-01-04 00:30 | 0:30 | 1.4474 | 9.6
2023-01-04 01:00 | 1:00 | 1.4084 | 9.6
2023-01-04 01:30 | 1:30 | 1.3448 | 9.6
2023-01-04 02:00 | 2:00 | 1.3421 | 9.6
2023-01-04 02:30 | 2:30 | 1.3316 | 9.6
2023-01-04 03:00 | 3:00 | 1.3364 | 9.6
2023-01-04 03:30 | 3:30 | 1.3438 | 9.6
2023-01-04 04:00 | 4:00 | 1.3426 | 9.6
2023-01-04 04:30 | 4:30 | 1.3704 | 9.6
2023-01-04 05:00 | 5:00 | 1.3929 | 9.6
2023-01-04 05:30 | 5:30 | 1.2819 | 9.6
2023-01-04 06:00 | 6:00 | 1.1584 | 9.6
2023-01-04 06:30 | 6:30 | 0.86835 | 9.6
2023-01-04 07:00 | 7:00 | 0.6289 | 9.6
2023-01-04 07:30 | 7:30 | 0.33213 | 9.6
2023-01-04 08:00 | 8:00 | 0.12443 | 9.6
2023-01-04 08:30 | 8:30 | 0.30803 | 9.6
2023-01-04 09:00 | 9:00 | 0.60642 | 9.6
2023-01-04 09:30 | 9:30 | 0.78887 | 9.6
2023-01-04 10:00 | 10:00 | 0.86743 | 9.6
2023-01-04 10:30 | 10:30 | 0.8321 | 9.6
2023-01-04 11:00 | 11:00 | 0.82997 | 9.6
2023-01-04 11:30 | 11:30 | 0.73542 | 9.6
2023-01-04 12:00 | 12:00 | 0.55089 | 9.6
2023-01-04 12:30 | 12:30 | 0.4299 | 9.6
2023-01-04 13:00 | 13:00 | 0.42159 | 9.6
2023-01-04 13:30 | 13:30 | 0.87215 | 9.6
2023-01-04 14:00 | 14:00 | 1.2418 | 9.6
2023-01-04 14:30 | 14:30 | 1.4745 | 9.6
2023-01-04 15:00 | 15:00 | 1.3098 | 9.6
2023-01-04 15:30 | 15:30 | 1.7368 | 9.6
2023-01-04 16:00 | 16:00 | 1.986 | 9.6
2023-01-04 16:30 | 16:30 | 2.5532 | 9.6
2023-01-04 17:00 | 17:00 | 2.8968 | 9.6
2023-01-04 17:30 | 17:30 | 2.9913 | 9.6
2023-01-04 18:00 | 18:00 | 3.0482 | 9.6
2023-01-04 18:30 | 18:30 | 3.0753 | 9.6
2023-01-04 19:00 | 19:00 | 3.0138 | 9.6
2023-01-04 19:30 | 19:30 | 2.8604 | 9.6
2023-01-04 20:00 | 20:00 | 2.7256 | 9.6
2023-01-04 20:30 | 20:30 | 2.5528 | 9.6
2023-01-04 21:00 | 21:00 | 2.4153 | 9.6
2023-01-04 21:30 | 21:30 | 2.2872 | 9.6
2023-01-04 22:00 | 22:00 | 2.1168 | 9.6
2023-01-04 22:30 | 22:30 | 2.1192 | 9.6
2023-01-04 23:00 | 23:00 | 1.916 | 9.6
2023-01-04 23:30 | 23:30 | 1.7433 | 9.6
2023-01-05 | 0:00 | 1.6372 | 9.6
2023-01-05 00:30 | 0:30 | 1.5537 | 9.6
2023-01-05 01:00 | 1:00 | 1.5171 | 9.6
2023-01-05 01:30 | 1:30 | 1.4878 | 9.6
2023-01-05 02:00 | 2:00 | 1.5132 | 9.6
2023-01-05 02:30 | 2:30 | 1.4638 | 9.6
2023-01-05 03:00 | 3:00 | 1.4631 | 9.6
2023-01-05 03:30 | 3:30 | 1.4873 | 9.6
2023-01-05 04:00 | 4:00 | 1.4606 | 9.6
2023-01-05 04:30 | 4:30 | 1.4502 | 9.6
2023-01-05 05:00 | 5:00 | 1.5412 | 9.6
2023-01-05 05:30 | 5:30 | 1.5765 | 9.6
2023-01-05 06:00 | 6:00 | 1.6524 | 9.6
2023-01-05 06:30 | 6:30 | 1.6265 | 9.6
2023-01-05 07:00 | 7:00 | 1.6805 | 9.6
2023-01-05 07:30 | 7:30 | 1.7587 | 9.6
2023-01-05 08:00 | 8:00 | 1.7979 | 9.6
2023-01-05 08:30 | 8:30 | 1.7972 | 9.6
2023-01-05 09:00 | 9:00 | 1.484 | 9.6
2023-01-05 09:30 | 9:30 | 1.2293 | 9.6
2023-01-05 10:00 | 10:00 | 1.5354 | 9.6
2023-01-05 10:30 | 10:30 | 1.5343 | 9.6
2023-01-05 11:00 | 11:00 | 1.4667 | 9.6
2023-01-05 11:30 | 11:30 | 1.2306 | 9.6
2023-01-05 12:00 | 12:00 | 1.1285 | 9.6
2023-01-05 12:30 | 12:30 | 0.99605 | 9.6
2023-01-05 13:00 | 13:00 | 1.4086 | 9.6
2023-01-05 13:30 | 13:30 | 1.4335 | 9.6
2023-01-05 14:00 | 14:00 | 1.6978 | 9.6
2023-01-05 14:30 | 14:30 | 1.4495 | 9.6
2023-01-05 15:00 | 15:00 | 1.6778 | 9.6
2023-01-05 15:30 | 15:30 | 1.5729 | 9.6
2023-01-05 16:00 | 16:00 | 1.8872 | 9.6
2023-01-05 16:30 | 16:30 | 2.1478 | 9.6
2023-01-05 17:00 | 17:00 | 2.3228 | 9.6
2023-01-05 17:30 | 17:30 | 2.4172 | 9.6
2023-01-05 18:00 | 18:00 | 2.4835 | 9.6
2023-01-05 18:30 | 18:30 | 2.5826 | 9.6
2023-01-05 19:00 | 19:00 | 2.6224 | 9.6
2023-01-05 19:30 | 19:30 | 2.4505 | 9.6
2023-01-05 20:00 | 20:00 | 2.4062 | 9.6
2023-01-05 20:30 | 20:30 | 2.2311 | 9.6
2023-01-05 21:00 | 21:00 | 2.1509 | 9.6
2023-01-05 21:30 | 21:30 | 2.0867 | 9.6
2023-01-05 22:00 | 22:00 | 2.0113 | 9.6
2023-01-05 22:30 | 22:30 | 1.964 | 9.6
2023-01-05 23:00 | 23:00 | 1.8157 | 9.6
2023-01-05 23:30 | 23:30 | 1.6686 | 9.6
2023-01-06 | 0:00 | 1.5345 | 9.6
2023-01-06 00:30 | 0:30 | 1.5054 | 9.6
2023-01-06 01:00 | 1:00 | 1.4477 | 9.6
2023-01-06 01:30 | 1:30 | 1.382 | 9.6
2023-01-06 02:00 | 2:00 | 1.4063 | 9.6
2023-01-06 02:30 | 2:30 | 1.382 | 9.6
2023-01-06 03:00 | 3:00 | 1.3536 | 9.6
2023-01-06 03:30 | 3:30 | 1.3922 | 9.6
2023-01-06 04:00 | 4:00 | 1.4099 | 9.6
2023-01-06 04:30 | 4:30 | 1.4206 | 9.6
2023-01-06 05:00 | 5:00 | 1.4734 | 9.6
2023-01-06 05:30 | 5:30 | 1.3584 | 9.6
2023-01-06 06:00 | 6:00 | 1.2579 | 9.6
2023-01-06 06:30 | 6:30 | 1.0627 | 9.6
2023-01-06 07:00 | 7:00 | 0.62972 | 9.6
2023-01-06 07:30 | 7:30 | 0.16093 | 9.6
2023-01-06 08:00 | 8:00 | 0.20164 | 9.6
2023-01-06 08:30 | 8:30 | 0.43982 | 9.6
2023-01-06 09:00 | 9:00 | 0.56385 | 9.6
2023-01-06 09:30 | 9:30 | 0.45696 | 9.6
2023-01-06 10:00 | 10:00 | 0.20952 | 9.6
2023-01-06 10:30 | 10:30 | 0.28204 | 9.6
2023-01-06 11:00 | 11:00 | 0.30137 | 9.6
2023-01-06 11:30 | 11:30 | 0.58757 | 9.6
2023-01-06 12:00 | 12:00 | 0.29916 | 9.6
2023-01-06 12:30 | 12:30 | 0.292 | 9.6
2023-01-06 13:00 | 13:00 | 0.29296 | 9.6
2023-01-06 13:30 | 13:30 | 0.31708 | 9.6
2023-01-06 14:00 | 14:00 | 0.21057 | 9.6
2023-01-06 14:30 | 14:30 | 0.61957 | 9.6
2023-01-06 15:00 | 15:00 | 1.0409 | 9.6
2023-01-06 15:30 | 15:30 | 0.96766 | 9.6
2023-01-06 16:00 | 16:00 | 1.2894 | 9.6
2023-01-06 16:30 | 16:30 | 1.6854 | 9.6
2023-01-06 17:00 | 17:00 | 1.9609 | 9.6
2023-01-06 17:30 | 17:30 | 2.1311 | 9.6
2023-01-06 18:00 | 18:00 | 2.3599 | 9.6
2023-01-06 18:30 | 18:30 | 2.4817 | 9.6
2023-01-06 19:00 | 19:00 | 2.4895 | 9.6
2023-01-06 19:30 | 19:30 | 2.413 | 9.6
2023-01-06 20:00 | 20:00 | 2.3388 | 9.6
2023-01-06 20:30 | 20:30 | 2.1833 | 9.6
2023-01-06 21:00 | 21:00 | 2.0736 | 9.6
2023-01-06 21:30 | 21:30 | 1.9794 | 9.6
2023-01-06 22:00 | 22:00 | 1.9195 | 9.6
2023-01-06 22:30 | 22:30 | 1.9306 | 9.6
2023-01-06 23:00 | 23:00 | 1.8053 | 9.6
2023-01-06 23:30 | 23:30 | 1.6442 | 9.6
2023-01-07 | 0:00 | 1.5297 | 9.6
2023-01-07 00:30 | 0:30 | 1.4941 | 9.6
2023-01-07 01:00 | 1:00 | 1.4237 | 9.6
2023-01-07 01:30 | 1:30 | 1.3718 | 9.6
2023-01-07 02:00 | 2:00 | 1.3338 | 9.6
2023-01-07 02:30 | 2:30 | 1.3168 | 9.6
2023-01-07 03:00 | 3:00 | 1.3218 | 9.6
2023-01-07 03:30 | 3:30 | 1.3245 | 9.6
2023-01-07 04:00 | 4:00 | 1.3455 | 9.6
2023-01-07 04:30 | 4:30 | 1.3754 | 9.6
2023-01-07 05:00 | 5:00 | 1.3604 | 9.6
2023-01-07 05:30 | 5:30 | 1.2281 | 9.6
2023-01-07 06:00 | 6:00 | 1.1531 | 9.6
2023-01-07 06:30 | 6:30 | 0.8838 | 9.6
2023-01-07 07:00 | 7:00 | 0.53457 | 9.6
2023-01-07 07:30 | 7:30 | 0.13725 | 9.6
2023-01-07 08:00 | 8:00 | 0.18002 | 9.6
2023-01-07 08:30 | 8:30 | 0.29577 | 9.6
2023-01-07 09:00 | 9:00 | 0.2864 | 9.6
2023-01-07 09:30 | 9:30 | 0.31947 | 9.6
2023-01-07 10:00 | 10:00 | 0.22229 | 9.6
2023-01-07 10:30 | 10:30 | 0.61758 | 9.6
2023-01-07 11:00 | 11:00 | 0.6046 | 9.6
2023-01-07 11:30 | 11:30 | 0.54582 | 9.6
2023-01-07 12:00 | 12:00 | 0.69777 | 9.6
2023-01-07 12:30 | 12:30 | 0.3278 | 9.6
2023-01-07 13:00 | 13:00 | 0.46234 | 9.6
2023-01-07 13:30 | 13:30 | 0.27605 | 9.6
2023-01-07 14:00 | 14:00 | 0.37126 | 9.6
2023-01-07 14:30 | 14:30 | 0.2512 | 9.6
2023-01-07 15:00 | 15:00 | 0.33533 | 9.6
2023-01-07 15:30 | 15:30 | 0.759 | 9.6
2023-01-07 16:00 | 16:00 | 1.2303 | 9.6
2023-01-07 16:30 | 16:30 | 1.7032 | 9.6
2023-01-07 17:00 | 17:00 | 2.0172 | 9.6
2023-01-07 17:30 | 17:30 | 2.299 | 9.6
2023-01-07 18:00 | 18:00 | 2.449 | 9.6
2023-01-07 18:30 | 18:30 | 2.6009 | 9.6
2023-01-07 19:00 | 19:00 | 2.6185 | 9.6
2023-01-07 19:30 | 19:30 | 2.591 | 9.6
2023-01-07 20:00 | 20:00 | 2.4885 | 9.6
2023-01-07 20:30 | 20:30 | 2.3473 | 9.6
2023-01-07 21:00 | 21:00 | 2.1955 | 9.6
2023-01-07 21:30 | 21:30 | 2.1223 | 9.6
2023-01-07 22:00 | 22:00 | 2.0536 | 9.6
2023-01-07 22:30 | 22:30 | 2.0865 | 9.6
2023-01-07 23:00 | 23:00 | 1.9278 | 9.6
2023-01-07 23:30 | 23:30 | 1.7418 | 9.6
2023-01-08 | 0:00 | 1.6705 | 9.6
2023-01-08 00:30 | 0:30 | 1.5148 | 9.6
2023-01-08 01:00 | 1:00 | 1.4772 | 9.6
2023-01-08 01:30 | 1:30 | 1.4435 | 9.6
2023-01-08 02:00 | 2:00 | 1.4313 | 9.6
2023-01-08 02:30 | 2:30 | 1.3905 | 9.6
2023-01-08 03:00 | 3:00 | 1.3661 | 9.6
2023-01-08 03:30 | 3:30 | 1.3175 | 9.6
2023-01-08 04:00 | 4:00 | 1.3274 | 9.6
2023-01-08 04:30 | 4:30 | 1.3574 | 9.6
2023-01-08 05:00 | 5:00 | 1.4124 | 9.6
2023-01-08 05:30 | 5:30 | 1.272 | 9.6
2023-01-08 06:00 | 6:00 | 1.1204 | 9.6
2023-01-08 06:30 | 6:30 | 0.87453 | 9.6
2023-01-08 07:00 | 7:00 | 0.54844 | 9.6
2023-01-08 07:30 | 7:30 | 0.17859 | 9.6
2023-01-08 08:00 | 8:00 | 0.14142 | 9.6
2023-01-08 08:30 | 8:30 | 0.40556 | 9.6
2023-01-08 09:00 | 9:00 | 0.32449 | 9.6
2023-01-08 09:30 | 9:30 | 0.13271 | 9.6
2023-01-08 10:00 | 10:00 | 0.41016 | 9.6
2023-01-08 10:30 | 10:30 | 0.22798 | 9.6
2023-01-08 11:00 | 11:00 | 0.41128 | 9.6
2023-01-08 11:30 | 11:30 | 0.47909 | 9.6
2023-01-08 12:00 | 12:00 | 0.25246 | 9.6
2023-01-08 12:30 | 12:30 | 0.64722 | 9.6
2023-01-08 13:00 | 13:00 | 0.40703 | 9.6
2023-01-08 13:30 | 13:30 | 0.41017 | 9.6
2023-01-08 14:00 | 14:00 | 0.3313 | 9.6
2023-01-08 14:30 | 14:30 | 0.31421 | 9.6
2023-01-08 15:00 | 15:00 | 1.103 | 9.6
2023-01-08 15:30 | 15:30 | 1.076 | 9.6
2023-01-08 16:00 | 16:00 | 1.7628 | 9.6
2023-01-08 16:30 | 16:30 | 2.13 | 9.6
2023-01-08 17:00 | 17:00 | 2.4563 | 9.6
2023-01-08 17:30 | 17:30 | 2.6159 | 9.6
2023-01-08 18:00 | 18:00 | 2.656 | 9.6
2023-01-08 18:30 | 18:30 | 2.6964 | 9.6
2023-01-08 19:00 | 19:00 | 2.7228 | 9.6
2023-01-08 19:30 | 19:30 | 2.6178 | 9.6
2023-01-08 20:00 | 20:00 | 2.465 | 9.6
2023-01-08 20:30 | 20:30 | 2.2759 | 9.6
2023-01-08 21:00 | 21:00 | 2.1728 | 9.6
2023-01-08 21:30 | 21:30 | 2.0964 | 9.6
2023-01-08 22:00 | 22:00 | 1.9721 | 9.6
2023-01-08 22:30 | 22:30 | 1.9819 | 9.6
2023-01-08 23:00 | 23:00 | 1.8578 | 9.6
2023-01-08 23:30 | 23:30 | 1.681 | 9.6
2023-01-09 | 0:00 | 1.5917 | 9.6
2023-01-09 00:30 | 0:30 | 1.5252 | 9.6
2023-01-09 01:00 | 1:00 | 1.4211 | 9.6
2023-01-09 01:30 | 1:30 | 1.4078 | 9.6
2023-01-09 02:00 | 2:00 | 1.4122 | 9.6
2023-01-09 02:30 | 2:30 | 1.37 | 9.6
2023-01-09 03:00 | 3:00 | 1.4029 | 9.6
2023-01-09 03:30 | 3:30 | 1.3963 | 9.6
2023-01-09 04:00 | 4:00 | 1.4608 | 9.6
2023-01-09 04:30 | 4:30 | 1.4861 | 9.6
2023-01-09 05:00 | 5:00 | 1.5547 | 9.6
2023-01-09 05:30 | 5:30 | 1.5096 | 9.6
2023-01-09 06:00 | 6:00 | 1.4554 | 9.6
2023-01-09 06:30 | 6:30 | 1.5772 | 9.6
2023-01-09 07:00 | 7:00 | 1.2963 | 9.6
2023-01-09 07:30 | 7:30 | 0.91531 | 9.6
2023-01-09 08:00 | 8:00 | 0.61122 | 9.6
2023-01-09 08:30 | 8:30 | 0.12841 | 9.6
2023-01-09 09:00 | 9:00 | 0.34592 | 9.6
2023-01-09 09:30 | 9:30 | 0.29332 | 9.6
2023-01-09 10:00 | 10:00 | 0.2556 | 9.6
2023-01-09 10:30 | 10:30 | 0.41357 | 9.6
2023-01-09 11:00 | 11:00 | 0.14743 | 9.6
2023-01-09 11:30 | 11:30 | 0.16039 | 9.6
2023-01-09 12:00 | 12:00 | 0.32402 | 9.6
2023-01-09 12:30 | 12:30 | 0.25496 | 9.6
2023-01-09 13:00 | 13:00 | 0.35418 | 9.6
2023-01-09 13:30 | 13:30 | 0.2972 | 9.6
2023-01-09 14:00 | 14:00 | 0.31952 | 9.6
2023-01-09 14:30 | 14:30 | 0.31201 | 9.6
2023-01-09 15:00 | 15:00 | 0.504 | 9.6
2023-01-09 15:30 | 15:30 | 1.2741 | 9.6
2023-01-09 16:00 | 16:00 | 1.511 | 9.6
2023-01-09 16:30 | 16:30 | 1.9931 | 9.6
2023-01-09 17:00 | 17:00 | 2.3632 | 9.6
2023-01-09 17:30 | 17:30 | 2.6972 | 9.6
2023-01-09 18:00 | 18:00 | 2.7692 | 9.6
2023-01-09 18:30 | 18:30 | 2.861 | 9.6
2023-01-09 19:00 | 19:00 | 2.8125 | 9.6
2023-01-09 19:30 | 19:30 | 2.7519 | 9.6
2023-01-09 20:00 | 20:00 | 2.6313 | 9.6
2023-01-09 20:30 | 20:30 | 2.4852 | 9.6
2023-01-09 21:00 | 21:00 | 2.3586 | 9.6
2023-01-09 21:30 | 21:30 | 2.2105 | 9.6
2023-01-09 22:00 | 22:00 | 2.0962 | 9.6
2023-01-09 22:30 | 22:30 | 2.0722 | 9.6
2023-01-09 23:00 | 23:00 | 1.9625 | 9.6
2023-01-09 23:30 | 23:30 | 1.7714 | 9.6
2023-01-10 | 0:00 | 1.6327 | 9.6
2023-01-10 00:30 | 0:30 | 1.5722 | 9.6
2023-01-10 01:00 | 1:00 | 1.5196 | 9.6
2023-01-10 01:30 | 1:30 | 1.4415 | 9.6
2023-01-10 02:00 | 2:00 | 1.456 | 9.6
2023-01-10 02:30 | 2:30 | 1.438 | 9.6
2023-01-10 03:00 | 3:00 | 1.4326 | 9.6
2023-01-10 03:30 | 3:30 | 1.4279 | 9.6
2023-01-10 04:00 | 4:00 | 1.4469 | 9.6
2023-01-10 04:30 | 4:30 | 1.4833 | 9.6
2023-01-10 05:00 | 5:00 | 1.4967 | 9.6
2023-01-10 05:30 | 5:30 | 1.407 | 9.6
2023-01-10 06:00 | 6:00 | 1.1977 | 9.6
2023-01-10 06:30 | 6:30 | 1.0383 | 9.6
2023-01-10 07:00 | 7:00 | 1.0273 | 9.6
2023-01-10 07:30 | 7:30 | 0.79277 | 9.6
2023-01-10 08:00 | 8:00 | 0.74854 | 9.6
2023-01-10 08:30 | 8:30 | 0.36773 | 9.6
2023-01-10 09:00 | 9:00 | 0.40578 | 9.6
2023-01-10 09:30 | 9:30 | 0.49239 | 9.6
2023-01-10 10:00 | 10:00 | 0.65562 | 9.6
2023-01-10 10:30 | 10:30 | 0.46078 | 9.6
2023-01-10 11:00 | 11:00 | 0.78618 | 9.6
2023-01-10 11:30 | 11:30 | 0.61925 | 9.6
2023-01-10 12:00 | 12:00 | 0.24722 | 9.6
2023-01-10 12:30 | 12:30 | 0.25996 | 9.6
2023-01-10 13:00 | 13:00 | 0.4856 | 9.6
2023-01-10 13:30 | 13:30 | 0.34568 | 9.6
2023-01-10 14:00 | 14:00 | 0.69806 | 9.6
2023-01-10 14:30 | 14:30 | 0.56399 | 9.6
2023-01-10 15:00 | 15:00 | 0.60451 | 9.6
2023-01-10 15:30 | 15:30 | 0.8243 | 9.6
2023-01-10 16:00 | 16:00 | 1.3998 | 9.6
2023-01-10 16:30 | 16:30 | 1.8673 | 9.6
2023-01-10 17:00 | 17:00 | 2.1855 | 9.6
2023-01-10 17:30 | 17:30 | 2.5206 | 9.6
2023-01-10 18:00 | 18:00 | 2.6277 | 9.6
2023-01-10 18:30 | 18:30 | 2.7059 | 9.6
2023-01-10 19:00 | 19:00 | 2.5994 | 9.6
2023-01-10 19:30 | 19:30 | 2.5563 | 9.6
2023-01-10 20:00 | 20:00 | 2.4492 | 9.6
2023-01-10 20:30 | 20:30 | 2.3246 | 9.6
2023-01-10 21:00 | 21:00 | 2.2297 | 9.6
2023-01-10 21:30 | 21:30 | 2.1016 | 9.6
2023-01-10 22:00 | 22:00 | 2.0098 | 9.6
2023-01-10 22:30 | 22:30 | 1.9986 | 9.6
2023-01-10 23:00 | 23:00 | 1.8366 | 9.6
2023-01-10 23:30 | 23:30 | 1.6669 | 9.6
2023-01-11 | 0:00 | 1.5781 | 9.6
2023-01-11 00:30 | 0:30 | 1.493 | 9.6
2023-01-11 01:00 | 1:00 | 1.4042 | 9.6
2023-01-11 01:30 | 1:30 | 1.3946 | 9.6
2023-01-11 02:00 | 2:00 | 1.3597 | 9.6
2023-01-11 02:30 | 2:30 | 1.3523 | 9.6
2023-01-11 03:00 | 3:00 | 1.3491 | 9.6
2023-01-11 03:30 | 3:30 | 1.384 | 9.6
2023-01-11 04:00 | 4:00 | 1.3751 | 9.6
2023-01-11 04:30 | 4:30 | 1.3986 | 9.6
2023-01-11 05:00 | 5:00 | 1.4619 | 9.6
2023-01-11 05:30 | 5:30 | 1.3485 | 9.6
2023-01-11 06:00 | 6:00 | 1.1968 | 9.6
2023-01-11 06:30 | 6:30 | 0.97915 | 9.6
2023-01-11 07:00 | 7:00 | 0.66998 | 9.6
2023-01-11 07:30 | 7:30 | 0.22389 | 9.6
2023-01-11 08:00 | 8:00 | 0.1547 | 9.6
2023-01-11 08:30 | 8:30 | 0.37364 | 9.6
2023-01-11 09:00 | 9:00 | 0.63541 | 9.6
2023-01-11 09:30 | 9:30 | 0.48157 | 9.6
2023-01-11 10:00 | 10:00 | 0.75232 | 9.6
2023-01-11 10:30 | 10:30 | 0.61408 | 9.6
2023-01-11 11:00 | 11:00 | 0.33929 | 9.6
2023-01-11 11:30 | 11:30 | 0.66044 | 9.6
2023-01-11 12:00 | 12:00 | 0.60922 | 9.6
2023-01-11 12:30 | 12:30 | 0.83986 | 9.6
2023-01-11 13:00 | 13:00 | 0.26457 | 9.6
2023-01-11 13:30 | 13:30 | 0.50955 | 9.6
2023-01-11 14:00 | 14:00 | 0.41639 | 9.6
2023-01-11 14:30 | 14:30 | 0.7894 | 9.6
2023-01-11 15:00 | 15:00 | 0.74203 | 9.6
2023-01-11 15:30 | 15:30 | 0.75693 | 9.6
2023-01-11 16:00 | 16:00 | 1.1765 | 9.6
2023-01-11 16:30 | 16:30 | 1.5854 | 9.6
2023-01-11 17:00 | 17:00 | 2.0236 | 9.6
2023-01-11 17:30 | 17:30 | 2.2778 | 9.6
2023-01-11 18:00 | 18:00 | 2.4459 | 9.6
2023-01-11 18:30 | 18:30 | 2.6198 | 9.6
2023-01-11 19:00 | 19:00 | 2.564 | 9.6
2023-01-11 19:30 | 19:30 | 2.5365 | 9.6
2023-01-11 20:00 | 20:00 | 2.4035 | 9.6
2023-01-11 20:30 | 20:30 | 2.2388 | 9.6
2023-01-11 21:00 | 21:00 | 2.1358 | 9.6
2023-01-11 21:30 | 21:30 | 2.0538 | 9.6
2023-01-11 22:00 | 22:00 | 1.9542 | 9.6
2023-01-11 22:30 | 22:30 | 1.9616 | 9.6
2023-01-11 23:00 | 23:00 | 1.8328 | 9.6
2023-01-11 23:30 | 23:30 | 1.7028 | 9.6
2023-01-12 | 0:00 | 1.612 | 9.6
2023-01-12 00:30 | 0:30 | 1.5089 | 9.6
2023-01-12 01:00 | 1:00 | 1.4573 | 9.6
2023-01-12 01:30 | 1:30 | 1.404 | 9.6
2023-01-12 02:00 | 2:00 | 1.3706 | 9.6
2023-01-12 02:30 | 2:30 | 1.3666 | 9.6
2023-01-12 03:00 | 3:00 | 1.3559 | 9.6
2023-01-12 03:30 | 3:30 | 1.3494 | 9.6
2023-01-12 04:00 | 4:00 | 1.4263 | 9.6
2023-01-12 04:30 | 4:30 | 1.4528 | 9.6
2023-01-12 05:00 | 5:00 | 1.5021 | 9.6
2023-01-12 05:30 | 5:30 | 1.4922 | 9.6
2023-01-12 06:00 | 6:00 | 1.3854 | 9.6
2023-01-12 06:30 | 6:30 | 1.1583 | 9.6
2023-01-12 07:00 | 7:00 | 1.1158 | 9.6
2023-01-12 07:30 | 7:30 | 0.62624 | 9.6
2023-01-12 08:00 | 8:00 | 0.50901 | 9.6
2023-01-12 08:30 | 8:30 | 0.27259 | 9.6
2023-01-12 09:00 | 9:00 | 0.19609 | 9.6
2023-01-12 09:30 | 9:30 | 0.17512 | 9.6
2023-01-12 10:00 | 10:00 | 0.31971 | 9.6
2023-01-12 10:30 | 10:30 | 0.26835 | 9.6
2023-01-12 11:00 | 11:00 | 0.28414 | 9.6
2023-01-12 11:30 | 11:30 | 0.30382 | 9.6
2023-01-12 12:00 | 12:00 | 0.25382 | 9.6
2023-01-12 12:30 | 12:30 | 0.30342 | 9.6
2023-01-12 13:00 | 13:00 | 0.20328 | 9.6
2023-01-12 13:30 | 13:30 | 0.29262 | 9.6
2023-01-12 14:00 | 14:00 | 0.92703 | 9.6
2023-01-12 14:30 | 14:30 | 0.41591 | 9.6
2023-01-12 15:00 | 15:00 | 0.67489 | 9.6
2023-01-12 15:30 | 15:30 | 1.5875 | 9.6
2023-01-12 16:00 | 16:00 | 1.6572 | 9.6
2023-01-12 16:30 | 16:30 | 1.9521 | 9.6
2023-01-12 17:00 | 17:00 | 2.1686 | 9.6
2023-01-12 17:30 | 17:30 | 2.3331 | 9.6
2023-01-12 18:00 | 18:00 | 2.5072 | 9.6
2023-01-12 18:30 | 18:30 | 2.5309 | 9.6
2023-01-12 19:00 | 19:00 | 2.5432 | 9.6
2023-01-12 19:30 | 19:30 | 2.4945 | 9.6
2023-01-12 20:00 | 20:00 | 2.4144 | 9.6
2023-01-12 20:30 | 20:30 | 2.2746 | 9.6
2023-01-12 21:00 | 21:00 | 2.161 | 9.6
2023-01-12 21:30 | 21:30 | 2.0498 | 9.6
2023-01-12 22:00 | 22:00 | 1.947 | 9.6
2023-01-12 22:30 | 22:30 | 2.0071 | 9.6
2023-01-12 23:00 | 23:00 | 1.8865 | 9.6
2023-01-12 23:30 | 23:30 | 1.6712 | 9.6
2023-01-13 | 0:00 | 1.5601 | 9.6
2023-01-13 00:30 | 0:30 | 1.4912 | 9.6
2023-01-13 01:00 | 1:00 | 1.4772 | 9.6
2023-01-13 01:30 | 1:30 | 1.4441 | 9.6
2023-01-13 02:00 | 2:00 | 1.3922 | 9.6
2023-01-13 02:30 | 2:30 | 1.4037 | 9.6
2023-01-13 03:00 | 3:00 | 1.4143 | 9.6
2023-01-13 03:30 | 3:30 | 1.4512 | 9.6
2023-01-13 04:00 | 4:00 | 1.4309 | 9.6
2023-01-13 04:30 | 4:30 | 1.4389 | 9.6
2023-01-13 05:00 | 5:00 | 1.4733 | 9.6
2023-01-13 05:30 | 5:30 | 1.4329 | 9.6
2023-01-13 06:00 | 6:00 | 1.3398 | 9.6
2023-01-13 06:30 | 6:30 | 1.0548 | 9.6
2023-01-13 07:00 | 7:00 | 1.0331 | 9.6
2023-01-13 07:30 | 7:30 | 0.86057 | 9.6
2023-01-13 08:00 | 8:00 | 0.63177 | 9.6
2023-01-13 08:30 | 8:30 | 0.62344 | 9.6
2023-01-13 09:00 | 9:00 | 0.74409 | 9.6
2023-01-13 09:30 | 9:30 | 0.29546 | 9.6
2023-01-13 10:00 | 10:00 | 0.39914 | 9.6
2023-01-13 10:30 | 10:30 | 0.42618 | 9.6
2023-01-13 11:00 | 11:00 | 0.39553 | 9.6
2023-01-13 11:30 | 11:30 | 0.75548 | 9.6
2023-01-13 12:00 | 12:00 | 1.0484 | 9.6
2023-01-13 12:30 | 12:30 | 0.53808 | 9.6
2023-01-13 13:00 | 13:00 | 0.182 | 9.6
2023-01-13 13:30 | 13:30 | 0.34338 | 9.6
2023-01-13 14:00 | 14:00 | 0.37431 | 9.6
2023-01-13 14:30 | 14:30 | 0.63348 | 9.6
2023-01-13 15:00 | 15:00 | 0.67985 | 9.6
2023-01-13 15:30 | 15:30 | 0.9696 | 9.6
2023-01-13 16:00 | 16:00 | 1.3861 | 9.6
2023-01-13 16:30 | 16:30 | 2.0246 | 9.6
2023-01-13 17:00 | 17:00 | 2.216 | 9.6
2023-01-13 17:30 | 17:30 | 2.229 | 9.6
2023-01-13 18:00 | 18:00 | 2.3211 | 9.6
2023-01-13 18:30 | 18:30 | 2.454 | 9.6
2023-01-13 19:00 | 19:00 | 2.41 | 9.6
2023-01-13 19:30 | 19:30 | 2.3018 | 9.6
2023-01-13 20:00 | 20:00 | 2.2206 | 9.6
2023-01-13 20:30 | 20:30 | 2.1226 | 9.6
2023-01-13 21:00 | 21:00 | 2.0613 | 9.6
2023-01-13 21:30 | 21:30 | 1.9987 | 9.6
2023-01-13 22:00 | 22:00 | 1.9668 | 9.6
2023-01-13 22:30 | 22:30 | 2.0325 | 9.6
2023-01-13 23:00 | 23:00 | 1.9254 | 9.6
2023-01-13 23:30 | 23:30 | 1.7962 | 9.6
2023-01-14 | 0:00 | 1.6204 | 9.6
2023-01-14 00:30 | 0:30 | 1.5266 | 9.6
2023-01-14 01:00 | 1:00 | 1.462 | 9.6
2023-01-14 01:30 | 1:30 | 1.4421 | 9.6
2023-01-14 02:00 | 2:00 | 1.4108 | 9.6
2023-01-14 02:30 | 2:30 | 1.4276 | 9.6
2023-01-14 03:00 | 3:00 | 1.3955 | 9.6
2023-01-14 03:30 | 3:30 | 1.3804 | 9.6
2023-01-14 04:00 | 4:00 | 1.4327 | 9.6
2023-01-14 04:30 | 4:30 | 1.4395 | 9.6
2023-01-14 05:00 | 5:00 | 1.4772 | 9.6
2023-01-14 05:30 | 5:30 | 1.4853 | 9.6
2023-01-14 06:00 | 6:00 | 1.4682 | 9.6
2023-01-14 06:30 | 6:30 | 1.4751 | 9.6
2023-01-14 07:00 | 7:00 | 1.5056 | 9.6
2023-01-14 07:30 | 7:30 | 1.4781 | 9.6
2023-01-14 08:00 | 8:00 | 0.96746 | 9.6
2023-01-14 08:30 | 8:30 | 0.43581 | 9.6
2023-01-14 09:00 | 9:00 | 0.45891 | 9.6
2023-01-14 09:30 | 9:30 | 0.57428 | 9.6
2023-01-14 10:00 | 10:00 | 1.2436 | 9.6
2023-01-14 10:30 | 10:30 | 0.60159 | 9.6
2023-01-14 11:00 | 11:00 | 0.61445 | 9.6
2023-01-14 11:30 | 11:30 | 0.40981 | 9.6
2023-01-14 12:00 | 12:00 | 0.41722 | 9.6
2023-01-14 12:30 | 12:30 | 0.2468 | 9.6
2023-01-14 13:00 | 13:00 | 0.46652 | 9.6
2023-01-14 13:30 | 13:30 | 0.71505 | 9.6
2023-01-14 14:00 | 14:00 | 1.0847 | 9.6
2023-01-14 14:30 | 14:30 | 1.0867 | 9.6
2023-01-14 15:00 | 15:00 | 0.91636 | 9.6
2023-01-14 15:30 | 15:30 | 0.80491 | 9.6
2023-01-14 16:00 | 16:00 | 1.2491 | 9.6
2023-01-14 16:30 | 16:30 | 1.5528 | 9.6
2023-01-14 17:00 | 17:00 | 1.7524 | 9.6
2023-01-14 17:30 | 17:30 | 2.0782 | 9.6
2023-01-14 18:00 | 18:00 | 2.2508 | 9.6
2023-01-14 18:30 | 18:30 | 2.3188 | 9.6
2023-01-14 19:00 | 19:00 | 2.3267 | 9.6
2023-01-14 19:30 | 19:30 | 2.2655 | 9.6
2023-01-14 20:00 | 20:00 | 2.177 | 9.6
2023-01-14 20:30 | 20:30 | 2.0992 | 9.6
2023-01-14 21:00 | 21:00 | 2.0887 | 9.6
2023-01-14 21:30 | 21:30 | 2.0663 | 9.6
2023-01-14 22:00 | 22:00 | 1.955 | 9.6
2023-01-14 22:30 | 22:30 | 2.0086 | 9.6
2023-01-14 23:00 | 23:00 | 1.8309 | 9.6
2023-01-14 23:30 | 23:30 | 1.6942 | 9.6
2023-01-15 | 0:00 | 1.5809 | 9.6
2023-01-15 00:30 | 0:30 | 1.4869 | 9.6
2023-01-15 01:00 | 1:00 | 1.4162 | 9.6
2023-01-15 01:30 | 1:30 | 1.4079 | 9.6
2023-01-15 02:00 | 2:00 | 1.3658 | 9.6
2023-01-15 02:30 | 2:30 | 1.3508 | 9.6
2023-01-15 03:00 | 3:00 | 1.3394 | 9.6
2023-01-15 03:30 | 3:30 | 1.3363 | 9.6
2023-01-15 04:00 | 4:00 | 1.3514 | 9.6
2023-01-15 04:30 | 4:30 | 1.3454 | 9.6
2023-01-15 05:00 | 5:00 | 1.398 | 9.6
2023-01-15 05:30 | 5:30 | 1.3486 | 9.6
2023-01-15 06:00 | 6:00 | 1.3032 | 9.6
2023-01-15 06:30 | 6:30 | 1.2116 | 9.6
2023-01-15 07:00 | 7:00 | 0.98933 | 9.6
2023-01-15 07:30 | 7:30 | 0.7477 | 9.6
2023-01-15 08:00 | 8:00 | 0.47686 | 9.6
2023-01-15 08:30 | 8:30 | 0.29193 | 9.6
2023-01-15 09:00 | 9:00 | 0.49162 | 9.6
2023-01-15 09:30 | 9:30 | 0.59155 | 9.6
2023-01-15 10:00 | 10:00 | 0.22612 | 9.6
2023-01-15 10:30 | 10:30 | 0.62898 | 9.6
2023-01-15 11:00 | 11:00 | 0.31409 | 9.6
2023-01-15 11:30 | 11:30 | 0.25316 | 9.6
2023-01-15 12:00 | 12:00 | 0.14109 | 9.6
2023-01-15 12:30 | 12:30 | 0.45552 | 9.6
2023-01-15 13:00 | 13:00 | 0.25186 | 9.6
2023-01-15 13:30 | 13:30 | 0.38496 | 9.6
2023-01-15 14:00 | 14:00 | 0.2911 | 9.6
2023-01-15 14:30 | 14:30 | 0.26938 | 9.6
2023-01-15 15:00 | 15:00 | 0.60939 | 9.6
2023-01-15 15:30 | 15:30 | 0.69071 | 9.6
2023-01-15 16:00 | 16:00 | 1.318 | 9.6
2023-01-15 16:30 | 16:30 | 1.7226 | 9.6
2023-01-15 17:00 | 17:00 | 1.7036 | 9.6
2023-01-15 17:30 | 17:30 | 2.1612 | 9.6
2023-01-15 18:00 | 18:00 | 2.3966 | 9.6
2023-01-15 18:30 | 18:30 | 2.4569 | 9.6
2023-01-15 19:00 | 19:00 | 2.4528 | 9.6
2023-01-15 19:30 | 19:30 | 2.4676 | 9.6
2023-01-15 20:00 | 20:00 | 2.3453 | 9.6
2023-01-15 20:30 | 20:30 | 2.1756 | 9.6
2023-01-15 21:00 | 21:00 | 2.161 | 9.6
2023-01-15 21:30 | 21:30 | 2.0246 | 9.6
2023-01-15 22:00 | 22:00 | 1.9466 | 9.6
2023-01-15 22:30 | 22:30 | 1.9695 | 9.6
2023-01-15 23:00 | 23:00 | 1.8601 | 9.6
2023-01-15 23:30 | 23:30 | 1.7162 | 9.6
2023-01-16 | 0:00 | 1.5917 | 9.6
2023-01-16 00:30 | 0:30 | 1.5151 | 9.6
2023-01-16 01:00 | 1:00 | 1.4455 | 9.6
2023-01-16 01:30 | 1:30 | 1.3892 | 9.6
2023-01-16 02:00 | 2:00 | 1.3931 | 9.6
2023-01-16 02:30 | 2:30 | 1.3792 | 9.6
2023-01-16 03:00 | 3:00 | 1.3853 | 9.6
2023-01-16 03:30 | 3:30 | 1.4039 | 9.6
2023-01-16 04:00 | 4:00 | 1.4441 | 9.6
2023-01-16 04:30 | 4:30 | 1.5187 | 9.6
2023-01-16 05:00 | 5:00 | 1.582 | 9.6
2023-01-16 05:30 | 5:30 | 1.5754 | 9.6
2023-01-16 06:00 | 6:00 | 1.5686 | 9.6
2023-01-16 06:30 | 6:30 | 1.5691 | 9.6
2023-01-16 07:00 | 7:00 | 1.778 | 9.6
2023-01-16 07:30 | 7:30 | 1.7788 | 9.6
2023-01-16 08:00 | 8:00 | 1.6714 | 9.6
2023-01-16 08:30 | 8:30 | 1.4017 | 9.6
2023-01-16 09:00 | 9:00 | 1.65 | 9.6
2023-01-16 09:30 | 9:30 | 1.4783 | 9.6
2023-01-16 10:00 | 10:00 | 1.3227 | 9.6
2023-01-16 10:30 | 10:30 | 0.97542 | 9.6
2023-01-16 11:00 | 11:00 | 0.9576 | 9.6
2023-01-16 11:30 | 11:30 | 0.98962 | 9.6
2023-01-16 12:00 | 12:00 | 1.084 | 9.6
2023-01-16 12:30 | 12:30 | 1.0543 | 9.6
2023-01-16 13:00 | 13:00 | 1.2028 | 9.6
2023-01-16 13:30 | 13:30 | 1.5862 | 9.6
2023-01-16 14:00 | 14:00 | 1.7393 | 9.6
2023-01-16 14:30 | 14:30 | 1.6191 | 9.6
2023-01-16 15:00 | 15:00 | 1.1801 | 9.6
2023-01-16 15:30 | 15:30 | 1.2825 | 9.6
2023-01-16 16:00 | 16:00 | 1.5871 | 9.6
2023-01-16 16:30 | 16:30 | 1.8279 | 9.6
2023-01-16 17:00 | 17:00 | 2.0249 | 9.6
2023-01-16 17:30 | 17:30 | 2.2508 | 9.6
2023-01-16 18:00 | 18:00 | 2.4163 | 9.6
2023-01-16 18:30 | 18:30 | 2.4944 | 9.6
2023-01-16 19:00 | 19:00 | 2.4496 | 9.6
2023-01-16 19:30 | 19:30 | 2.4397 | 9.6
2023-01-16 20:00 | 20:00 | 2.3149 | 9.6
2023-01-16 20:30 | 20:30 | 2.1738 | 9.6
2023-01-16 21:00 | 21:00 | 2.0509 | 9.6
2023-01-16 21:30 | 21:30 | 1.9475 | 9.6
2023-01-16 22:00 | 22:00 | 1.8769 | 9.6
2023-01-16 22:30 | 22:30 | 1.9425 | 9.6
2023-01-16 23:00 | 23:00 | 1.814 | 9.6
2023-01-16 23:30 | 23:30 | 1.6206 | 9.6
2023-01-17 | 0:00 | 1.5141 | 9.6
2023-01-17 00:30 | 0:30 | 1.4559 | 9.6
2023-01-17 01:00 | 1:00 | 1.4174 | 9.6
2023-01-17 01:30 | 1:30 | 1.3508 | 9.6
2023-01-17 02:00 | 2:00 | 1.3457 | 9.6
2023-01-17 02:30 | 2:30 | 1.3376 | 9.6
2023-01-17 03:00 | 3:00 | 1.3801 | 9.6
2023-01-17 03:30 | 3:30 | 1.3792 | 9.6
2023-01-17 04:00 | 4:00 | 1.3819 | 9.6
2023-01-17 04:30 | 4:30 | 1.4228 | 9.6
2023-01-17 05:00 | 5:00 | 1.4968 | 9.6
2023-01-17 05:30 | 5:30 | 1.4765 | 9.6
2023-01-17 06:00 | 6:00 | 1.343 | 9.6
2023-01-17 06:30 | 6:30 | 1.1497 | 9.6
2023-01-17 07:00 | 7:00 | 1.2134 | 9.6
2023-01-17 07:30 | 7:30 | 1.1291 | 9.6
2023-01-17 08:00 | 8:00 | 1.1052 | 9.6
2023-01-17 08:30 | 8:30 | 0.9133 | 9.6
2023-01-17 09:00 | 9:00 | 1.1728 | 9.6
2023-01-17 09:30 | 9:30 | 0.54805 | 9.6
2023-01-17 10:00 | 10:00 | 0.66667 | 9.6
2023-01-17 10:30 | 10:30 | 0.56863 | 9.6
2023-01-17 11:00 | 11:00 | 0.53946 | 9.6
2023-01-17 11:30 | 11:30 | 0.42387 | 9.6
2023-01-17 12:00 | 12:00 | 0.36478 | 9.6
2023-01-17 12:30 | 12:30 | 0.92873 | 9.6
2023-01-17 13:00 | 13:00 | 0.8681 | 9.6
2023-01-17 13:30 | 13:30 | 0.41053 | 9.6
2023-01-17 14:00 | 14:00 | 0.57052 | 9.6
2023-01-17 14:30 | 14:30 | 0.36636 | 9.6
2023-01-17 15:00 | 15:00 | 0.59622 | 9.6
2023-01-17 15:30 | 15:30 | 0.91069 | 9.6
2023-01-17 16:00 | 16:00 | 1.1257 | 9.6
2023-01-17 16:30 | 16:30 | 1.3411 | 9.6
2023-01-17 17:00 | 17:00 | 1.6428 | 9.6
2023-01-17 17:30 | 17:30 | 1.8462 | 9.6
2023-01-17 18:00 | 18:00 | 2.2892 | 9.6
2023-01-17 18:30 | 18:30 | 2.378 | 9.6
2023-01-17 19:00 | 19:00 | 2.44 | 9.6
2023-01-17 19:30 | 19:30 | 2.3713 | 9.6
2023-01-17 20:00 | 20:00 | 2.2396 | 9.6
2023-01-17 20:30 | 20:30 | 2.1311 | 9.6
2023-01-17 21:00 | 21:00 | 2.0581 | 9.6
2023-01-17 21:30 | 21:30 | 1.9342 | 9.6
2023-01-17 22:00 | 22:00 | 1.8458 | 9.6
2023-01-17 22:30 | 22:30 | 1.9048 | 9.6
2023-01-17 23:00 | 23:00 | 1.7711 | 9.6
2023-01-17 23:30 | 23:30 | 1.6045 | 9.6
2023-01-18 | 0:00 | 1.463 | 9.6
2023-01-18 00:30 | 0:30 | 1.3963 | 9.6
2023-01-18 01:00 | 1:00 | 1.3602 | 9.6
2023-01-18 01:30 | 1:30 | 1.3317 | 9.6
2023-01-18 02:00 | 2:00 | 1.3276 | 9.6
2023-01-18 02:30 | 2:30 | 1.3328 | 9.6
2023-01-18 03:00 | 3:00 | 1.3251 | 9.6
2023-01-18 03:30 | 3:30 | 1.3209 | 9.6
2023-01-18 04:00 | 4:00 | 1.3628 | 9.6
2023-01-18 04:30 | 4:30 | 1.4099 | 9.6
2023-01-18 05:00 | 5:00 | 1.486 | 9.6
2023-01-18 05:30 | 5:30 | 1.5052 | 9.6
2023-01-18 06:00 | 6:00 | 1.6067 | 9.6
2023-01-18 06:30 | 6:30 | 1.4947 | 9.6
2023-01-18 07:00 | 7:00 | 1.1248 | 9.6
2023-01-18 07:30 | 7:30 | 0.96489 | 9.6
2023-01-18 08:00 | 8:00 | 0.77136 | 9.6
2023-01-18 08:30 | 8:30 | 0.92416 | 9.6
2023-01-18 09:00 | 9:00 | 1.449 | 9.6
2023-01-18 09:30 | 9:30 | 0.49437 | 9.6
2023-01-18 10:00 | 10:00 | 0.41136 | 9.6
2023-01-18 10:30 | 10:30 | 0.39195 | 9.6
2023-01-18 11:00 | 11:00 | 0.74926 | 9.6
2023-01-18 11:30 | 11:30 | 1.0379 | 9.6
2023-01-18 12:00 | 12:00 | 1.2741 | 9.6
2023-01-18 12:30 | 12:30 | 1.273 | 9.6
2023-01-18 13:00 | 13:00 | 0.95491 | 9.6
2023-01-18 13:30 | 13:30 | 0.70915 | 9.6
2023-01-18 14:00 | 14:00 | 0.69103 | 9.6
2023-01-18 14:30 | 14:30 | 0.40591 | 9.6
2023-01-18 15:00 | 15:00 | 0.19828 | 9.6
2023-01-18 15:30 | 15:30 | 0.45071 | 9.6
2023-01-18 16:00 | 16:00 | 0.88888 | 9.6
2023-01-18 16:30 | 16:30 | 1.5114 | 9.6
2023-01-18 17:00 | 17:00 | 1.7971 | 9.6
2023-01-18 17:30 | 17:30 | 1.9848 | 9.6
2023-01-18 18:00 | 18:00 | 2.1737 | 9.6
2023-01-18 18:30 | 18:30 | 2.3732 | 9.6
2023-01-18 19:00 | 19:00 | 2.4567 | 9.6
2023-01-18 19:30 | 19:30 | 2.4202 | 9.6
2023-01-18 20:00 | 20:00 | 2.3165 | 9.6
2023-01-18 20:30 | 20:30 | 2.1344 | 9.6
2023-01-18 21:00 | 21:00 | 2.0025 | 9.6
2023-01-18 21:30 | 21:30 | 1.9319 | 9.6
2023-01-18 22:00 | 22:00 | 1.8764 | 9.6
2023-01-18 22:30 | 22:30 | 1.8683 | 9.6
2023-01-18 23:00 | 23:00 | 1.7373 | 9.6
2023-01-18 23:30 | 23:30 | 1.5567 | 9.6
2023-01-19 | 0:00 | 1.4756 | 9.6
2023-01-19 00:30 | 0:30 | 1.392 | 9.6
2023-01-19 01:00 | 1:00 | 1.3491 | 9.6
2023-01-19 01:30 | 1:30 | 1.2924 | 9.6
2023-01-19 02:00 | 2:00 | 1.29 | 9.6
2023-01-19 02:30 | 2:30 | 1.2717 | 9.6
2023-01-19 03:00 | 3:00 | 1.2564 | 9.6
2023-01-19 03:30 | 3:30 | 1.2519 | 9.6
2023-01-19 04:00 | 4:00 | 1.3052 | 9.6
2023-01-19 04:30 | 4:30 | 1.3469 | 9.6
2023-01-19 05:00 | 5:00 | 1.449 | 9.6
2023-01-19 05:30 | 5:30 | 1.4124 | 9.6
2023-01-19 06:00 | 6:00 | 1.2658 | 9.6
2023-01-19 06:30 | 6:30 | 1.0059 | 9.6
2023-01-19 07:00 | 7:00 | 0.73922 | 9.6
2023-01-19 07:30 | 7:30 | 0.38965 | 9.6
2023-01-19 08:00 | 8:00 | 0.14214 | 9.6
2023-01-19 08:30 | 8:30 | 0.45429 | 9.6
2023-01-19 09:00 | 9:00 | 0.63111 | 9.6
2023-01-19 09:30 | 9:30 | 1.0066 | 9.6
2023-01-19 10:00 | 10:00 | 1.0478 | 9.6
2023-01-19 10:30 | 10:30 | 1.125 | 9.6
2023-01-19 11:00 | 11:00 | 1.1595 | 9.6
2023-01-19 11:30 | 11:30 | 1.1277 | 9.6
2023-01-19 12:00 | 12:00 | 0.93812 | 9.6
2023-01-19 12:30 | 12:30 | 0.78831 | 9.6
2023-01-19 13:00 | 13:00 | 0.47552 | 9.6
2023-01-19 13:30 | 13:30 | 0.43389 | 9.6
2023-01-19 14:00 | 14:00 | 0.26327 | 9.6
2023-01-19 14:30 | 14:30 | 0.24518 | 9.6
2023-01-19 15:00 | 15:00 | 0.39577 | 9.6
2023-01-19 15:30 | 15:30 | 0.98289 | 9.6
2023-01-19 16:00 | 16:00 | 1.2711 | 9.6
2023-01-19 16:30 | 16:30 | 1.7326 | 9.6
2023-01-19 17:00 | 17:00 | 2.0484 | 9.6
2023-01-19 17:30 | 17:30 | 2.3619 | 9.6
2023-01-19 18:00 | 18:00 | 2.5975 | 9.6
2023-01-19 18:30 | 18:30 | 2.6561 | 9.6
2023-01-19 19:00 | 19:00 | 2.7135 | 9.6
2023-01-19 19:30 | 19:30 | 2.5864 | 9.6
2023-01-19 20:00 | 20:00 | 2.4294 | 9.6
2023-01-19 20:30 | 20:30 | 2.2446 | 9.6
2023-01-19 21:00 | 21:00 | 2.1597 | 9.6
2023-01-19 21:30 | 21:30 | 2.0783 | 9.6
2023-01-19 22:00 | 22:00 | 1.9962 | 9.6
2023-01-19 22:30 | 22:30 | 2.0731 | 9.6
2023-01-19 23:00 | 23:00 | 1.8588 | 9.6
2023-01-19 23:30 | 23:30 | 1.6731 | 9.6
2023-01-20 | 0:00 | 1.6371 | 9.6
2023-01-20 00:30 | 0:30 | 1.5175 | 9.6
2023-01-20 01:00 | 1:00 | 1.4803 | 9.6
2023-01-20 01:30 | 1:30 | 1.4514 | 9.6
2023-01-20 02:00 | 2:00 | 1.4193 | 9.6
2023-01-20 02:30 | 2:30 | 1.3999 | 9.6
2023-01-20 03:00 | 3:00 | 1.4089 | 9.6
2023-01-20 03:30 | 3:30 | 1.3977 | 9.6
2023-01-20 04:00 | 4:00 | 1.4569 | 9.6
2023-01-20 04:30 | 4:30 | 1.4742 | 9.6
2023-01-20 05:00 | 5:00 | 1.5656 | 9.6
2023-01-20 05:30 | 5:30 | 1.5263 | 9.6
2023-01-20 06:00 | 6:00 | 1.6132 | 9.6
2023-01-20 06:30 | 6:30 | 1.7076 | 9.6
2023-01-20 07:00 | 7:00 | 1.7613 | 9.6
2023-01-20 07:30 | 7:30 | 1.6627 | 9.6
2023-01-20 08:00 | 8:00 | 1.5164 | 9.6
2023-01-20 08:30 | 8:30 | 1.7648 | 9.6
2023-01-20 09:00 | 9:00 | 1.9221 | 9.6
2023-01-20 09:30 | 9:30 | 1.6325 | 9.6
2023-01-20 10:00 | 10:00 | 0.67826 | 9.6
2023-01-20 10:30 | 10:30 | 0.19458 | 9.6
2023-01-20 11:00 | 11:00 | 0.19929 | 9.6
2023-01-20 11:30 | 11:30 | 0.32979 | 9.6
2023-01-20 12:00 | 12:00 | 0.53773 | 9.6
2023-01-20 12:30 | 12:30 | 0.45273 | 9.6
2023-01-20 13:00 | 13:00 | 0.53796 | 9.6
2023-01-20 13:30 | 13:30 | 0.45546 | 9.6
2023-01-20 14:00 | 14:00 | 0.27642 | 9.6
2023-01-20 14:30 | 14:30 | 0.32492 | 9.6
2023-01-20 15:00 | 15:00 | 0.62801 | 9.6
2023-01-20 15:30 | 15:30 | 1.0688 | 9.6
2023-01-20 16:00 | 16:00 | 1.5754 | 9.6
2023-01-20 16:30 | 16:30 | 1.9493 | 9.6
2023-01-20 17:00 | 17:00 | 2.0842 | 9.6
2023-01-20 17:30 | 17:30 | 2.0528 | 9.6
2023-01-20 18:00 | 18:00 | 2.2496 | 9.6
2023-01-20 18:30 | 18:30 | 2.3394 | 9.6
2023-01-20 19:00 | 19:00 | 2.3455 | 9.6
2023-01-20 19:30 | 19:30 | 2.2354 | 9.6
2023-01-20 20:00 | 20:00 | 2.175 | 9.6
2023-01-20 20:30 | 20:30 | 2.1273 | 9.6
2023-01-20 21:00 | 21:00 | 2.0252 | 9.6
2023-01-20 21:30 | 21:30 | 1.888 | 9.6
2023-01-20 22:00 | 22:00 | 1.8889 | 9.6
2023-01-20 22:30 | 22:30 | 1.9166 | 9.6
2023-01-20 23:00 | 23:00 | 1.8219 | 9.6
2023-01-20 23:30 | 23:30 | 1.6339 | 9.6
2023-01-21 | 0:00 | 1.5328 | 9.6
2023-01-21 00:30 | 0:30 | 1.4636 | 9.6
2023-01-21 01:00 | 1:00 | 1.4152 | 9.6
2023-01-21 01:30 | 1:30 | 1.3478 | 9.6
2023-01-21 02:00 | 2:00 | 1.324 | 9.6
2023-01-21 02:30 | 2:30 | 1.311 | 9.6
2023-01-21 03:00 | 3:00 | 1.3141 | 9.6
2023-01-21 03:30 | 3:30 | 1.3023 | 9.6
2023-01-21 04:00 | 4:00 | 1.3251 | 9.6
2023-01-21 04:30 | 4:30 | 1.3363 | 9.6
2023-01-21 05:00 | 5:00 | 1.4469 | 9.6
2023-01-21 05:30 | 5:30 | 1.3486 | 9.6
2023-01-21 06:00 | 6:00 | 1.2926 | 9.6
2023-01-21 06:30 | 6:30 | 1.0795 | 9.6
2023-01-21 07:00 | 7:00 | 0.68477 | 9.6
2023-01-21 07:30 | 7:30 | 0.39591 | 9.6
2023-01-21 08:00 | 8:00 | 0.16174 | 9.6
2023-01-21 08:30 | 8:30 | 0.46544 | 9.6
2023-01-21 09:00 | 9:00 | 0.34926 | 9.6
2023-01-21 09:30 | 9:30 | 0.20319 | 9.6
2023-01-21 10:00 | 10:00 | 0.23659 | 9.6
2023-01-21 10:30 | 10:30 | 0.15526 | 9.6
2023-01-21 11:00 | 11:00 | 0.1772 | 9.6
2023-01-21 11:30 | 11:30 | 0.25036 | 9.6
2023-01-21 12:00 | 12:00 | 0.20024 | 9.6
2023-01-21 12:30 | 12:30 | 0.20423 | 9.6
2023-01-21 13:00 | 13:00 | 0.77 | 9.6
2023-01-21 13:30 | 13:30 | 0.8197 | 9.6
2023-01-21 14:00 | 14:00 | 0.42959 | 9.6
2023-01-21 14:30 | 14:30 | 0.28223 | 9.6
2023-01-21 15:00 | 15:00 | 0.64669 | 9.6
2023-01-21 15:30 | 15:30 | 1.0188 | 9.6
2023-01-21 16:00 | 16:00 | 1.1625 | 9.6
2023-01-21 16:30 | 16:30 | 1.5469 | 9.6
2023-01-21 17:00 | 17:00 | 1.9054 | 9.6
2023-01-21 17:30 | 17:30 | 2.1807 | 9.6
2023-01-21 18:00 | 18:00 | 2.1768 | 9.6
2023-01-21 18:30 | 18:30 | 2.3199 | 9.6
2023-01-21 19:00 | 19:00 | 2.4169 | 9.6
2023-01-21 19:30 | 19:30 | 2.4022 | 9.6
2023-01-21 20:00 | 20:00 | 2.2796 | 9.6
2023-01-21 20:30 | 20:30 | 2.1418 | 9.6
2023-01-21 21:00 | 21:00 | 2.0275 | 9.6
2023-01-21 21:30 | 21:30 | 1.961 | 9.6
2023-01-21 22:00 | 22:00 | 1.9004 | 9.6
2023-01-21 22:30 | 22:30 | 2.0074 | 9.6
2023-01-21 23:00 | 23:00 | 1.805 | 9.6
2023-01-21 23:30 | 23:30 | 1.681 | 9.6
2023-01-22 | 0:00 | 1.5671 | 9.6
2023-01-22 00:30 | 0:30 | 1.4428 | 9.6
2023-01-22 01:00 | 1:00 | 1.3868 | 9.6
2023-01-22 01:30 | 1:30 | 1.3901 | 9.6
2023-01-22 02:00 | 2:00 | 1.3899 | 9.6
2023-01-22 02:30 | 2:30 | 1.3561 | 9.6
2023-01-22 03:00 | 3:00 | 1.3359 | 9.6
2023-01-22 03:30 | 3:30 | 1.3408 | 9.6
2023-01-22 04:00 | 4:00 | 1.3268 | 9.6
2023-01-22 04:30 | 4:30 | 1.3667 | 9.6
2023-01-22 05:00 | 5:00 | 1.3899 | 9.6
2023-01-22 05:30 | 5:30 | 1.3159 | 9.6
2023-01-22 06:00 | 6:00 | 1.1524 | 9.6
2023-01-22 06:30 | 6:30 | 0.92194 | 9.6
2023-01-22 07:00 | 7:00 | 0.66045 | 9.6
2023-01-22 07:30 | 7:30 | 0.22663 | 9.6
2023-01-22 08:00 | 8:00 | 0.11414 | 9.6
2023-01-22 08:30 | 8:30 | 0.47322 | 9.6
2023-01-22 09:00 | 9:00 | 0.50472 | 9.6
2023-01-22 09:30 | 9:30 | 0.48718 | 9.6
2023-01-22 10:00 | 10:00 | 0.3907 | 9.6
2023-01-22 10:30 | 10:30 | 0.50397 | 9.6
2023-01-22 11:00 | 11:00 | 0.15214 | 9.6
2023-01-22 11:30 | 11:30 | 0.58265 | 9.6
2023-01-22 12:00 | 12:00 | 1.1478 | 9.6
2023-01-22 12:30 | 12:30 | 1.0722 | 9.6
2023-01-22 13:00 | 13:00 | 0.86307 | 9.6
2023-01-22 13:30 | 13:30 | 0.68974 | 9.6
2023-01-22 14:00 | 14:00 | 1.4227 | 9.6
2023-01-22 14:30 | 14:30 | 1.39 | 9.6
2023-01-22 15:00 | 15:00 | 1.4656 | 9.6
2023-01-22 15:30 | 15:30 | 1.4349 | 9.6
2023-01-22 16:00 | 16:00 | 1.4984 | 9.6
2023-01-22 16:30 | 16:30 | 1.8074 | 9.6
2023-01-22 17:00 | 17:00 | 1.9928 | 9.6
2023-01-22 17:30 | 17:30 | 2.364 | 9.6
2023-01-22 18:00 | 18:00 | 2.4129 | 9.6
2023-01-22 18:30 | 18:30 | 2.4264 | 9.6
2023-01-22 19:00 | 19:00 | 2.507 | 9.6
2023-01-22 19:30 | 19:30 | 2.4676 | 9.6
2023-01-22 20:00 | 20:00 | 2.3991 | 9.6
2023-01-22 20:30 | 20:30 | 2.1642 | 9.6
2023-01-22 21:00 | 21:00 | 2.0486 | 9.6
2023-01-22 21:30 | 21:30 | 1.9746 | 9.6
2023-01-22 22:00 | 22:00 | 1.8676 | 9.6
2023-01-22 22:30 | 22:30 | 1.8701 | 9.6
2023-01-22 23:00 | 23:00 | 1.7451 | 9.6
2023-01-22 23:30 | 23:30 | 1.6176 | 9.6
2023-01-23 | 0:00 | 1.4573 | 9.6
2023-01-23 00:30 | 0:30 | 1.4207 | 9.6
2023-01-23 01:00 | 1:00 | 1.3746 | 9.6
2023-01-23 01:30 | 1:30 | 1.3332 | 9.6
2023-01-23 02:00 | 2:00 | 1.3271 | 9.6
2023-01-23 02:30 | 2:30 | 1.2994 | 9.6
2023-01-23 03:00 | 3:00 | 1.2995 | 9.6
2023-01-23 03:30 | 3:30 | 1.308 | 9.6
2023-01-23 04:00 | 4:00 | 1.3431 | 9.6
2023-01-23 04:30 | 4:30 | 1.3743 | 9.6
2023-01-23 05:00 | 5:00 | 1.4989 | 9.6
2023-01-23 05:30 | 5:30 | 1.4106 | 9.6
2023-01-23 06:00 | 6:00 | 1.3231 | 9.6
2023-01-23 06:30 | 6:30 | 1.182 | 9.6
2023-01-23 07:00 | 7:00 | 0.94163 | 9.6
2023-01-23 07:30 | 7:30 | 0.65239 | 9.6
2023-01-23 08:00 | 8:00 | 0.39429 | 9.6
2023-01-23 08:30 | 8:30 | 0.16514 | 9.6
2023-01-23 09:00 | 9:00 | 0.28669 | 9.6
2023-01-23 09:30 | 9:30 | 0.47325 | 9.6
2023-01-23 10:00 | 10:00 | 0.35677 | 9.6
2023-01-23 10:30 | 10:30 | 0.39066 | 9.6
2023-01-23 11:00 | 11:00 | 0.22454 | 9.6
2023-01-23 11:30 | 11:30 | 0.21002 | 9.6
2023-01-23 12:00 | 12:00 | 0.27225 | 9.6
2023-01-23 12:30 | 12:30 | 0.26607 | 9.6
2023-01-23 13:00 | 13:00 | 0.26476 | 9.6
2023-01-23 13:30 | 13:30 | 0.37883 | 9.6
2023-01-23 14:00 | 14:00 | 0.28547 | 9.6
2023-01-23 14:30 | 14:30 | 0.50086 | 9.6
2023-01-23 15:00 | 15:00 | 0.86051 | 9.6
2023-01-23 15:30 | 15:30 | 1.0674 | 9.6
2023-01-23 16:00 | 16:00 | 1.5752 | 9.6
2023-01-23 16:30 | 16:30 | 2.1203 | 9.6
2023-01-23 17:00 | 17:00 | 2.2088 | 9.6
2023-01-23 17:30 | 17:30 | 2.5148 | 9.6
2023-01-23 18:00 | 18:00 | 2.8092 | 9.6
2023-01-23 18:30 | 18:30 | 2.9034 | 9.6
2023-01-23 19:00 | 19:00 | 2.8003 | 9.6
2023-01-23 19:30 | 19:30 | 2.7089 | 9.6
2023-01-23 20:00 | 20:00 | 2.5855 | 9.6
2023-01-23 20:30 | 20:30 | 2.3876 | 9.6
2023-01-23 21:00 | 21:00 | 2.2859 | 9.6
2023-01-23 21:30 | 21:30 | 2.1349 | 9.6
2023-01-23 22:00 | 22:00 | 2.0045 | 9.6
2023-01-23 22:30 | 22:30 | 2.0367 | 9.6
2023-01-23 23:00 | 23:00 | 1.9081 | 9.6
2023-01-23 23:30 | 23:30 | 1.7766 | 9.6
2023-01-24 | 0:00 | 1.6621 | 9.6
2023-01-24 00:30 | 0:30 | 1.5822 | 9.6
2023-01-24 01:00 | 1:00 | 1.4736 | 9.6
2023-01-24 01:30 | 1:30 | 1.4765 | 9.6
2023-01-24 02:00 | 2:00 | 1.4398 | 9.6
2023-01-24 02:30 | 2:30 | 1.4484 | 9.6
2023-01-24 03:00 | 3:00 | 1.4654 | 9.6
2023-01-24 03:30 | 3:30 | 1.4442 | 9.6
2023-01-24 04:00 | 4:00 | 1.5248 | 9.6
2023-01-24 04:30 | 4:30 | 1.5839 | 9.6
2023-01-24 05:00 | 5:00 | 1.6867 | 9.6
2023-01-24 05:30 | 5:30 | 1.6049 | 9.6
2023-01-24 06:00 | 6:00 | 1.5227 | 9.6
2023-01-24 06:30 | 6:30 | 1.6521 | 9.6
2023-01-24 07:00 | 7:00 | 1.5913 | 9.6
2023-01-24 07:30 | 7:30 | 1.4292 | 9.6
2023-01-24 08:00 | 8:00 | 1.0844 | 9.6
2023-01-24 08:30 | 8:30 | 0.98366 | 9.6
2023-01-24 09:00 | 9:00 | 0.7872 | 9.6
2023-01-24 09:30 | 9:30 | 0.17322 | 9.6
2023-01-24 10:00 | 10:00 | 0.52904 | 9.6
2023-01-24 10:30 | 10:30 | 0.44278 | 9.6
2023-01-24 11:00 | 11:00 | 0.3578 | 9.6
2023-01-24 11:30 | 11:30 | 0.31713 | 9.6
2023-01-24 12:00 | 12:00 | 0.55664 | 9.6
2023-01-24 12:30 | 12:30 | 0.46942 | 9.6
2023-01-24 13:00 | 13:00 | 0.53762 | 9.6
2023-01-24 13:30 | 13:30 | 1.3393 | 9.6
2023-01-24 14:00 | 14:00 | 2.467 | 9.6
2023-01-24 14:30 | 14:30 | 1.9538 | 9.6
2023-01-24 15:00 | 15:00 | 2.3398 | 9.6
2023-01-24 15:30 | 15:30 | 1.8377 | 9.6
2023-01-24 16:00 | 16:00 | 2.1829 | 9.6
2023-01-24 16:30 | 16:30 | 2.6262 | 9.6
2023-01-24 17:00 | 17:00 | 2.7442 | 9.6
2023-01-24 17:30 | 17:30 | 2.8007 | 9.6
2023-01-24 18:00 | 18:00 | 2.8378 | 9.6
2023-01-24 18:30 | 18:30 | 2.8344 | 9.6
2023-01-24 19:00 | 19:00 | 2.7336 | 9.6
2023-01-24 19:30 | 19:30 | 2.6487 | 9.6
2023-01-24 20:00 | 20:00 | 2.5413 | 9.6
2023-01-24 20:30 | 20:30 | 2.3371 | 9.6
2023-01-24 21:00 | 21:00 | 2.234 | 9.6
2023-01-24 21:30 | 21:30 | 2.0182 | 9.6
2023-01-24 22:00 | 22:00 | 1.9746 | 9.6
2023-01-24 22:30 | 22:30 | 1.9884 | 9.6
2023-01-24 23:00 | 23:00 | 1.858 | 9.6
2023-01-24 23:30 | 23:30 | 1.6864 | 9.6
2023-01-25 | 0:00 | 1.5977 | 9.6
2023-01-25 00:30 | 0:30 | 1.4945 | 9.6
2023-01-25 01:00 | 1:00 | 1.4187 | 9.6
2023-01-25 01:30 | 1:30 | 1.3995 | 9.6
2023-01-25 02:00 | 2:00 | 1.4203 | 9.6
2023-01-25 02:30 | 2:30 | 1.4233 | 9.6
2023-01-25 03:00 | 3:00 | 1.411 | 9.6
2023-01-25 03:30 | 3:30 | 1.4188 | 9.6
2023-01-25 04:00 | 4:00 | 1.4553 | 9.6
2023-01-25 04:30 | 4:30 | 1.4626 | 9.6
2023-01-25 05:00 | 5:00 | 1.5686 | 9.6
2023-01-25 05:30 | 5:30 | 1.5393 | 9.6
2023-01-25 06:00 | 6:00 | 1.5069 | 9.6
2023-01-25 06:30 | 6:30 | 1.4175 | 9.6
2023-01-25 07:00 | 7:00 | 0.94782 | 9.6
2023-01-25 07:30 | 7:30 | 0.57998 | 9.6
2023-01-25 08:00 | 8:00 | 0.77918 | 9.6
2023-01-25 08:30 | 8:30 | 0.25773 | 9.6
2023-01-25 09:00 | 9:00 | 0.44025 | 9.6
2023-01-25 09:30 | 9:30 | 0.68838 | 9.6
2023-01-25 10:00 | 10:00 | 0.71689 | 9.6
2023-01-25 10:30 | 10:30 | 0.81759 | 9.6
2023-01-25 11:00 | 11:00 | 0.56604 | 9.6
2023-01-25 11:30 | 11:30 | 0.47289 | 9.6
2023-01-25 12:00 | 12:00 | 0.39578 | 9.6
2023-01-25 12:30 | 12:30 | 0.33269 | 9.6
2023-01-25 13:00 | 13:00 | 0.57962 | 9.6
2023-01-25 13:30 | 13:30 | 0.81367 | 9.6
2023-01-25 14:00 | 14:00 | 1.4087 | 9.6
2023-01-25 14:30 | 14:30 | 1.6338 | 9.6
2023-01-25 15:00 | 15:00 | 1.6026 | 9.6
2023-01-25 15:30 | 15:30 | 2.1441 | 9.6
2023-01-25 16:00 | 16:00 | 2.7805 | 9.6
2023-01-25 16:30 | 16:30 | 2.7062 | 9.6
2023-01-25 17:00 | 17:00 | 2.7853 | 9.6
2023-01-25 17:30 | 17:30 | 2.9977 | 9.6
2023-01-25 18:00 | 18:00 | 3.1382 | 9.6
2023-01-25 18:30 | 18:30 | 3.1268 | 9.6
2023-01-25 19:00 | 19:00 | 3.1459 | 9.6
2023-01-25 19:30 | 19:30 | 3.0831 | 9.6
2023-01-25 20:00 | 20:00 | 2.9105 | 9.6
2023-01-25 20:30 | 20:30 | 2.7324 | 9.6
2023-01-25 21:00 | 21:00 | 2.5306 | 9.6
2023-01-25 21:30 | 21:30 | 2.3489 | 9.6
2023-01-25 22:00 | 22:00 | 2.2329 | 9.6
2023-01-25 22:30 | 22:30 | 2.1506 | 9.6
2023-01-25 23:00 | 23:00 | 2.0223 | 9.6
2023-01-25 23:30 | 23:30 | 1.8086 | 9.6
2023-01-26 | 0:00 | 1.6882 | 9.6
2023-01-26 00:30 | 0:30 | 1.5762 | 9.6
2023-01-26 01:00 | 1:00 | 1.5276 | 9.6
2023-01-26 01:30 | 1:30 | 1.491 | 9.6
2023-01-26 02:00 | 2:00 | 1.4729 | 9.6
2023-01-26 02:30 | 2:30 | 1.4243 | 9.6
2023-01-26 03:00 | 3:00 | 1.4335 | 9.6
2023-01-26 03:30 | 3:30 | 1.4092 | 9.6
2023-01-26 04:00 | 4:00 | 1.4479 | 9.6
2023-01-26 04:30 | 4:30 | 1.4311 | 9.6
2023-01-26 05:00 | 5:00 | 1.4924 | 9.6
2023-01-26 05:30 | 5:30 | 1.4806 | 9.6
2023-01-26 06:00 | 6:00 | 1.3257 | 9.6
2023-01-26 06:30 | 6:30 | 1.1102 | 9.6
2023-01-26 07:00 | 7:00 | 0.95673 | 9.6
2023-01-26 07:30 | 7:30 | 0.51952 | 9.6
2023-01-26 08:00 | 8:00 | 0.2352 | 9.6
2023-01-26 08:30 | 8:30 | 0.36804 | 9.6
2023-01-26 09:00 | 9:00 | 0.32637 | 9.6
2023-01-26 09:30 | 9:30 | 0.41378 | 9.6
2023-01-26 10:00 | 10:00 | 0.46394 | 9.6
2023-01-26 10:30 | 10:30 | 0.46392 | 9.6
2023-01-26 11:00 | 11:00 | 0.43735 | 9.6
2023-01-26 11:30 | 11:30 | 0.6997 | 9.6
2023-01-26 12:00 | 12:00 | 0.43963 | 9.6
2023-01-26 12:30 | 12:30 | 0.42423 | 9.6
2023-01-26 13:00 | 13:00 | 0.46754 | 9.6
2023-01-26 13:30 | 13:30 | 0.65705 | 9.6
2023-01-26 14:00 | 14:00 | 0.73093 | 9.6
2023-01-26 14:30 | 14:30 | 1.0849 | 9.6
2023-01-26 15:00 | 15:00 | 1.9596 | 9.6
2023-01-26 15:30 | 15:30 | 2.1295 | 9.6
2023-01-26 16:00 | 16:00 | 2.4016 | 9.6
2023-01-26 16:30 | 16:30 | 3.3259 | 9.6
2023-01-26 17:00 | 17:00 | 3.3434 | 9.6
2023-01-26 17:30 | 17:30 | 3.2927 | 9.6
2023-01-26 18:00 | 18:00 | 3.4592 | 9.6
2023-01-26 18:30 | 18:30 | 3.481 | 9.6
2023-01-26 19:00 | 19:00 | 3.4205 | 9.6
2023-01-26 19:30 | 19:30 | 3.279 | 9.6
2023-01-26 20:00 | 20:00 | 3.1164 | 9.6
2023-01-26 20:30 | 20:30 | 2.848 | 9.6
2023-01-26 21:00 | 21:00 | 2.6538 | 9.6
2023-01-26 21:30 | 21:30 | 2.4769 | 9.6
2023-01-26 22:00 | 22:00 | 2.3318 | 9.6
2023-01-26 22:30 | 22:30 | 2.283 | 9.6
2023-01-26 23:00 | 23:00 | 2.0785 | 9.6
2023-01-26 23:30 | 23:30 | 1.9238 | 9.6
2023-01-27 | 0:00 | 1.8121 | 9.6
2023-01-27 00:30 | 0:30 | 1.7335 | 9.6
2023-01-27 01:00 | 1:00 | 1.6904 | 9.6
2023-01-27 01:30 | 1:30 | 1.6352 | 9.6
2023-01-27 02:00 | 2:00 | 1.6415 | 9.6
2023-01-27 02:30 | 2:30 | 1.6038 | 9.6
2023-01-27 03:00 | 3:00 | 1.5838 | 9.6
2023-01-27 03:30 | 3:30 | 1.5768 | 9.6
2023-01-27 04:00 | 4:00 | 1.5969 | 9.6
2023-01-27 04:30 | 4:30 | 1.6193 | 9.6
2023-01-27 05:00 | 5:00 | 1.7232 | 9.6
2023-01-27 05:30 | 5:30 | 1.779 | 9.6
2023-01-27 06:00 | 6:00 | 1.8334 | 9.6
2023-01-27 06:30 | 6:30 | 1.8116 | 9.6
2023-01-27 07:00 | 7:00 | 1.4576 | 9.6
2023-01-27 07:30 | 7:30 | 1.3738 | 9.6
2023-01-27 08:00 | 8:00 | 1.3009 | 9.6
2023-01-27 08:30 | 8:30 | 1.3861 | 9.6
2023-01-27 09:00 | 9:00 | 1.4653 | 9.6
2023-01-27 09:30 | 9:30 | 1.0895 | 9.6
2023-01-27 10:00 | 10:00 | 0.78145 | 9.6
2023-01-27 10:30 | 10:30 | 0.32541 | 9.6
2023-01-27 11:00 | 11:00 | 0.51406 | 9.6
2023-01-27 11:30 | 11:30 | 0.30116 | 9.6
2023-01-27 12:00 | 12:00 | 0.62764 | 9.6
2023-01-27 12:30 | 12:30 | 0.89512 | 9.6
2023-01-27 13:00 | 13:00 | 0.79953 | 9.6
2023-01-27 13:30 | 13:30 | 0.97166 | 9.6
2023-01-27 14:00 | 14:00 | 1.3412 | 9.6
2023-01-27 14:30 | 14:30 | 2.2656 | 9.6
2023-01-27 15:00 | 15:00 | 2.4283 | 9.6
2023-01-27 15:30 | 15:30 | 2.8618 | 9.6
2023-01-27 16:00 | 16:00 | 2.5528 | 9.6
2023-01-27 16:30 | 16:30 | 2.7619 | 9.6
2023-01-27 17:00 | 17:00 | 2.8615 | 9.6
2023-01-27 17:30 | 17:30 | 3.1228 | 9.6
2023-01-27 18:00 | 18:00 | 3.2036 | 9.6
2023-01-27 18:30 | 18:30 | 3.2987 | 9.6
2023-01-27 19:00 | 19:00 | 3.287 | 9.6
2023-01-27 19:30 | 19:30 | 3.1448 | 9.6
2023-01-27 20:00 | 20:00 | 2.9668 | 9.6
2023-01-27 20:30 | 20:30 | 2.8134 | 9.6
2023-01-27 21:00 | 21:00 | 2.6623 | 9.6
2023-01-27 21:30 | 21:30 | 2.4995 | 9.6
2023-01-27 22:00 | 22:00 | 2.3411 | 9.6
2023-01-27 22:30 | 22:30 | 2.3694 | 9.6
2023-01-27 23:00 | 23:00 | 2.1715 | 9.6
2023-01-27 23:30 | 23:30 | 1.9932 | 9.6
2023-01-28 | 0:00 | 1.8464 | 9.6
2023-01-28 00:30 | 0:30 | 1.7746 | 9.6
2023-01-28 01:00 | 1:00 | 1.6888 | 9.6
2023-01-28 01:30 | 1:30 | 1.6755 | 9.6
2023-01-28 02:00 | 2:00 | 1.6293 | 9.6
2023-01-28 02:30 | 2:30 | 1.6473 | 9.6
2023-01-28 03:00 | 3:00 | 1.5994 | 9.6
2023-01-28 03:30 | 3:30 | 1.5863 | 9.6
2023-01-28 04:00 | 4:00 | 1.6132 | 9.6
2023-01-28 04:30 | 4:30 | 1.6147 | 9.6
2023-01-28 05:00 | 5:00 | 1.6876 | 9.6
2023-01-28 05:30 | 5:30 | 1.6195 | 9.6
2023-01-28 06:00 | 6:00 | 1.7607 | 9.6
2023-01-28 06:30 | 6:30 | 1.4494 | 9.6
2023-01-28 07:00 | 7:00 | 1.4326 | 9.6
2023-01-28 07:30 | 7:30 | 1.2591 | 9.6
2023-01-28 08:00 | 8:00 | 0.85936 | 9.6
2023-01-28 08:30 | 8:30 | 0.6443 | 9.6
2023-01-28 09:00 | 9:00 | 0.49738 | 9.6
2023-01-28 09:30 | 9:30 | 0.29921 | 9.6
2023-01-28 10:00 | 10:00 | 0.3281 | 9.6
2023-01-28 10:30 | 10:30 | 0.37118 | 9.6
2023-01-28 11:00 | 11:00 | 0.61579 | 9.6
2023-01-28 11:30 | 11:30 | 0.59347 | 9.6
2023-01-28 12:00 | 12:00 | 0.66045 | 9.6
2023-01-28 12:30 | 12:30 | 0.96895 | 9.6
2023-01-28 13:00 | 13:00 | 0.73898 | 9.6
2023-01-28 13:30 | 13:30 | 1.2355 | 9.6
2023-01-28 14:00 | 14:00 | 3.0619 | 9.6
2023-01-28 14:30 | 14:30 | 3.5908 | 9.6
2023-01-28 15:00 | 15:00 | 3.2424 | 9.6
2023-01-28 15:30 | 15:30 | 2.5013 | 9.6
2023-01-28 16:00 | 16:00 | 1.3232 | 9.6
2023-01-28 16:30 | 16:30 | 1.9104 | 9.6
2023-01-28 17:00 | 17:00 | 2.6422 | 9.6
2023-01-28 17:30 | 17:30 | 2.9567 | 9.6
2023-01-28 18:00 | 18:00 | 3.0391 | 9.6
2023-01-28 18:30 | 18:30 | 3.0873 | 9.6
2023-01-28 19:00 | 19:00 | 3.0763 | 9.6
2023-01-28 19:30 | 19:30 | 2.9387 | 9.6
2023-01-28 20:00 | 20:00 | 2.7762 | 9.6
2023-01-28 20:30 | 20:30 | 2.5706 | 9.6
2023-01-28 21:00 | 21:00 | 2.4065 | 9.6
2023-01-28 21:30 | 21:30 | 2.3181 | 9.6
2023-01-28 22:00 | 22:00 | 2.1976 | 9.6
2023-01-28 22:30 | 22:30 | 2.2159 | 9.6
2023-01-28 23:00 | 23:00 | 2.083 | 9.6
2023-01-28 23:30 | 23:30 | 1.891 | 9.6
2023-01-29 | 0:00 | 1.7831 | 9.6
2023-01-29 00:30 | 0:30 | 1.738 | 9.6
2023-01-29 01:00 | 1:00 | 1.6554 | 9.6
2023-01-29 01:30 | 1:30 | 1.6358 | 9.6
2023-01-29 02:00 | 2:00 | 1.5877 | 9.6
2023-01-29 02:30 | 2:30 | 1.5261 | 9.6
2023-01-29 03:00 | 3:00 | 1.5718 | 9.6
2023-01-29 03:30 | 3:30 | 1.5402 | 9.6
2023-01-29 04:00 | 4:00 | 1.5565 | 9.6
2023-01-29 04:30 | 4:30 | 1.5118 | 9.6
2023-01-29 05:00 | 5:00 | 1.5267 | 9.6
2023-01-29 05:30 | 5:30 | 1.5544 | 9.6
2023-01-29 06:00 | 6:00 | 1.48 | 9.6
2023-01-29 06:30 | 6:30 | 1.2434 | 9.6
2023-01-29 07:00 | 7:00 | 1.0227 | 9.6
2023-01-29 07:30 | 7:30 | 0.82662 | 9.6
2023-01-29 08:00 | 8:00 | 1.0459 | 9.6
2023-01-29 08:30 | 8:30 | 0.54054 | 9.6
2023-01-29 09:00 | 9:00 | 0.37273 | 9.6
2023-01-29 09:30 | 9:30 | 0.37362 | 9.6
2023-01-29 10:00 | 10:00 | 0.61634 | 9.6
2023-01-29 10:30 | 10:30 | 0.65554 | 9.6
2023-01-29 11:00 | 11:00 | 0.68408 | 9.6
2023-01-29 11:30 | 11:30 | 0.49619 | 9.6
2023-01-29 12:00 | 12:00 | 1.0182 | 9.6
2023-01-29 12:30 | 12:30 | 0.8023 | 9.6
2023-01-29 13:00 | 13:00 | 1.1292 | 9.6
2023-01-29 13:30 | 13:30 | 1.6121 | 9.6
2023-01-29 14:00 | 14:00 | 0.97365 | 9.6
2023-01-29 14:30 | 14:30 | 1.1346 | 9.6
2023-01-29 15:00 | 15:00 | 1.2964 | 9.6
2023-01-29 15:30 | 15:30 | 1.6867 | 9.6
2023-01-29 16:00 | 16:00 | 1.8419 | 9.6
2023-01-29 16:30 | 16:30 | 2.3431 | 9.6
2023-01-29 17:00 | 17:00 | 2.7429 | 9.6
2023-01-29 17:30 | 17:30 | 3.0774 | 9.6
2023-01-29 18:00 | 18:00 | 3.4283 | 9.6
2023-01-29 18:30 | 18:30 | 3.5951 | 9.6
2023-01-29 19:00 | 19:00 | 3.4952 | 9.6
2023-01-29 19:30 | 19:30 | 3.3232 | 9.6
2023-01-29 20:00 | 20:00 | 3.0593 | 9.6
2023-01-29 20:30 | 20:30 | 2.8138 | 9.6
2023-01-29 21:00 | 21:00 | 2.5577 | 9.6
2023-01-29 21:30 | 21:30 | 2.3776 | 9.6
2023-01-29 22:00 | 22:00 | 2.269 | 9.6
2023-01-29 22:30 | 22:30 | 2.2186 | 9.6
2023-01-29 23:00 | 23:00 | 2.0852 | 9.6
2023-01-29 23:30 | 23:30 | 1.878 | 9.6
2023-01-30 | 0:00 | 1.7831 | 9.6
2023-01-30 00:30 | 0:30 | 1.683 | 9.6
2023-01-30 01:00 | 1:00 | 1.6348 | 9.6
2023-01-30 01:30 | 1:30 | 1.5829 | 9.6
2023-01-30 02:00 | 2:00 | 1.5911 | 9.6
2023-01-30 02:30 | 2:30 | 1.5177 | 9.6
2023-01-30 03:00 | 3:00 | 1.5181 | 9.6
2023-01-30 03:30 | 3:30 | 1.5851 | 9.6
2023-01-30 04:00 | 4:00 | 1.5705 | 9.6
2023-01-30 04:30 | 4:30 | 1.5628 | 9.6
2023-01-30 05:00 | 5:00 | 1.6644 | 9.6
2023-01-30 05:30 | 5:30 | 1.7229 | 9.6
2023-01-30 06:00 | 6:00 | 1.5199 | 9.6
2023-01-30 06:30 | 6:30 | 1.3593 | 9.6
2023-01-30 07:00 | 7:00 | 1.5254 | 9.6
2023-01-30 07:30 | 7:30 | 1.3879 | 9.6
2023-01-30 08:00 | 8:00 | 0.57248 | 9.6
2023-01-30 08:30 | 8:30 | 1.0428 | 9.6
2023-01-30 09:00 | 9:00 | 0.62513 | 9.6
2023-01-30 09:30 | 9:30 | 0.40752 | 9.6
2023-01-30 10:00 | 10:00 | 0.42929 | 9.6
2023-01-30 10:30 | 10:30 | 0.41886 | 9.6
2023-01-30 11:00 | 11:00 | 0.63675 | 9.6
2023-01-30 11:30 | 11:30 | 0.80513 | 9.6
2023-01-30 12:00 | 12:00 | 1.8026 | 9.6
2023-01-30 12:30 | 12:30 | 0.71793 | 9.6
2023-01-30 13:00 | 13:00 | 1.3079 | 9.6
2023-01-30 13:30 | 13:30 | 1.0359 | 9.6
2023-01-30 14:00 | 14:00 | 1.3256 | 9.6
2023-01-30 14:30 | 14:30 | 1.3189 | 9.6
2023-01-30 15:00 | 15:00 | 1.7709 | 9.6
2023-01-30 15:30 | 15:30 | 1.8381 | 9.6
2023-01-30 16:00 | 16:00 | 2.0758 | 9.6
2023-01-30 16:30 | 16:30 | 2.5528 | 9.6
2023-01-30 17:00 | 17:00 | 2.8061 | 9.6
2023-01-30 17:30 | 17:30 | 3.0205 | 9.6
2023-01-30 18:00 | 18:00 | 3.2676 | 9.6
2023-01-30 18:30 | 18:30 | 3.3091 | 9.6
2023-01-30 19:00 | 19:00 | 3.2627 | 9.6
2023-01-30 19:30 | 19:30 | 3.0841 | 9.6
2023-01-30 20:00 | 20:00 | 2.9146 | 9.6
2023-01-30 20:30 | 20:30 | 2.7165 | 9.6
2023-01-30 21:00 | 21:00 | 2.5276 | 9.6
2023-01-30 21:30 | 21:30 | 2.4172 | 9.6
2023-01-30 22:00 | 22:00 | 2.3116 | 9.6
2023-01-30 22:30 | 22:30 | 2.2293 | 9.6
2023-01-30 23:00 | 23:00 | 2.0757 | 9.6
2023-01-30 23:30 | 23:30 | 1.841 | 9.6
2023-01-31 | 0:00 | 1.7721 | 9.6
2023-01-31 00:30 | 0:30 | 1.6932 | 9.6
2023-01-31 01:00 | 1:00 | 1.6436 | 9.6
2023-01-31 01:30 | 1:30 | 1.6129 | 9.6
2023-01-31 02:00 | 2:00 | 1.5735 | 9.6
2023-01-31 02:30 | 2:30 | 1.5699 | 9.6
2023-01-31 03:00 | 3:00 | 1.5667 | 9.6
2023-01-31 03:30 | 3:30 | 1.5631 | 9.6
2023-01-31 04:00 | 4:00 | 1.6315 | 9.6
2023-01-31 04:30 | 4:30 | 1.6323 | 9.6
2023-01-31 05:00 | 5:00 | 1.699 | 9.6
2023-01-31 05:30 | 5:30 | 1.6908 | 9.6
2023-01-31 06:00 | 6:00 | 1.7325 | 9.6
2023-01-31 06:30 | 6:30 | 1.5465 | 9.6
2023-01-31 07:00 | 7:00 | 1.5097 | 9.6
2023-01-31 07:30 | 7:30 | 1.0504 | 9.6
2023-01-31 08:00 | 8:00 | 0.6942 | 9.6
2023-01-31 08:30 | 8:30 | 0.26058 | 9.6
2023-01-31 09:00 | 9:00 | 0.2382 | 9.6
2023-01-31 09:30 | 9:30 | 0.26596 | 9.6
2023-01-31 10:00 | 10:00 | 0.37233 | 9.6
2023-01-31 10:30 | 10:30 | 0.58027 | 9.6
2023-01-31 11:00 | 11:00 | 0.67071 | 9.6
2023-01-31 11:30 | 11:30 | 0.5829 | 9.6
2023-01-31 12:00 | 12:00 | 0.46226 | 9.6
2023-01-31 12:30 | 12:30 | 0.52219 | 9.6
2023-01-31 13:00 | 13:00 | 0.40663 | 9.6
2023-01-31 13:30 | 13:30 | 0.68528 | 9.6
2023-01-31 14:00 | 14:00 | 0.8834 | 9.6
2023-01-31 14:30 | 14:30 | 1.3222 | 9.6
2023-01-31 15:00 | 15:00 | 2.2308 | 9.6
2023-01-31 15:30 | 15:30 | 3.0475 | 9.6
2023-01-31 16:00 | 16:00 | 3.3004 | 9.6
2023-01-31 16:30 | 16:30 | 3.3735 | 9.6
2023-01-31 17:00 | 17:00 | 3.4155 | 9.6
2023-01-31 17:30 | 17:30 | 3.7049 | 9.6
2023-01-31 18:00 | 18:00 | 3.7978 | 9.6
2023-01-31 18:30 | 18:30 | 3.8247 | 9.6
2023-01-31 19:00 | 19:00 | 3.884 | 9.6
2023-01-31 19:30 | 19:30 | 3.7115 | 9.6
2023-01-31 20:00 | 20:00 | 3.5683 | 9.6
2023-01-31 20:30 | 20:30 | 3.2975 | 9.6
2023-01-31 21:00 | 21:00 | 3.0218 | 9.6
2023-01-31 21:30 | 21:30 | 2.7802 | 9.6
2023-01-31 22:00 | 22:00 | 2.5867 | 9.6
2023-01-31 22:30 | 22:30 | 2.4758 | 9.6
2023-01-31 23:00 | 23:00 | 2.271 | 9.6
2023-01-31 23:30 | 23:30 | 2.1284 | 9.6
2023-02-01 | 0:00 | 1.9703 | 9.6
2023-02-01 00:30 | 0:30 | 1.8861 | 9.6
2023-02-01 01:00 | 1:00 | 1.804 | 9.6
2023-02-01 01:30 | 1:30 | 1.7725 | 9.6
2023-02-01 02:00 | 2:00 | 1.7491 | 9.6
2023-02-01 02:30 | 2:30 | 1.6994 | 9.6
2023-02-01 03:00 | 3:00 | 1.6773 | 9.6
2023-02-01 03:30 | 3:30 | 1.7092 | 9.6
2023-02-01 04:00 | 4:00 | 1.708 | 9.6
2023-02-01 04:30 | 4:30 | 1.7518 | 9.6
2023-02-01 05:00 | 5:00 | 1.8465 | 9.6
2023-02-01 05:30 | 5:30 | 1.8976 | 9.6
2023-02-01 06:00 | 6:00 | 1.8627 | 9.6
2023-02-01 06:30 | 6:30 | 1.7613 | 9.6
2023-02-01 07:00 | 7:00 | 1.6688 | 9.6
2023-02-01 07:30 | 7:30 | 1.6008 | 9.6
2023-02-01 08:00 | 8:00 | 1.5063 | 9.6
2023-02-01 08:30 | 8:30 | 1.3416 | 9.6
2023-02-01 09:00 | 9:00 | 1.055 | 9.6
2023-02-01 09:30 | 9:30 | 0.63062 | 9.6
2023-02-01 10:00 | 10:00 | 0.53298 | 9.6
2023-02-01 10:30 | 10:30 | 1.1357 | 9.6
2023-02-01 11:00 | 11:00 | 1.0454 | 9.6
2023-02-01 11:30 | 11:30 | 1.1301 | 9.6
2023-02-01 12:00 | 12:00 | 1.4294 | 9.6
2023-02-01 12:30 | 12:30 | 1.3271 | 9.6
2023-02-01 13:00 | 13:00 | 1.3174 | 9.6
2023-02-01 13:30 | 13:30 | 1.3212 | 9.6
2023-02-01 14:00 | 14:00 | 1.9667 | 9.6
2023-02-01 14:30 | 14:30 | 1.9888 | 9.6
2023-02-01 15:00 | 15:00 | 2.2917 | 9.6
2023-02-01 15:30 | 15:30 | 2.6541 | 9.6
2023-02-01 16:00 | 16:00 | 2.7859 | 9.6
2023-02-01 16:30 | 16:30 | 3.2837 | 9.6
2023-02-01 17:00 | 17:00 | 3.7802 | 9.6
2023-02-01 17:30 | 17:30 | 3.8623 | 9.6
2023-02-01 18:00 | 18:00 | 3.9961 | 9.6
2023-02-01 18:30 | 18:30 | 4.0548 | 9.6
2023-02-01 19:00 | 19:00 | 3.8806 | 9.6
2023-02-01 19:30 | 19:30 | 3.667 | 9.6
2023-02-01 20:00 | 20:00 | 3.4223 | 9.6
2023-02-01 20:30 | 20:30 | 3.2069 | 9.6
2023-02-01 21:00 | 21:00 | 2.875 | 9.6
2023-02-01 21:30 | 21:30 | 2.6456 | 9.6
2023-02-01 22:00 | 22:00 | 2.4768 | 9.6
2023-02-01 22:30 | 22:30 | 2.332 | 9.6
2023-02-01 23:00 | 23:00 | 2.36 | 9.6
2023-02-01 23:30 | 23:30 | 2.3592 | 9.6
2023-02-02 | 0:00 | 2.3354 | 9.6
2023-02-02 00:30 | 0:30 | 2.0254 | 9.6
2023-02-02 01:00 | 1:00 | 1.9946 | 9.6
2023-02-02 01:30 | 1:30 | 2.0952 | 9.6
2023-02-02 02:00 | 2:00 | 1.97 | 9.6
2023-02-02 02:30 | 2:30 | 1.902 | 9.6
2023-02-02 03:00 | 3:00 | 1.9002 | 9.6
2023-02-02 03:30 | 3:30 | 1.8373 | 9.6
2023-02-02 04:00 | 4:00 | 1.8869 | 9.6
2023-02-02 04:30 | 4:30 | 1.8711 | 9.6
2023-02-02 05:00 | 5:00 | 1.9896 | 9.6
2023-02-02 05:30 | 5:30 | 2.0227 | 9.6
2023-02-02 06:00 | 6:00 | 2.1337 | 9.6
2023-02-02 06:30 | 6:30 | 1.9525 | 9.6
2023-02-02 07:00 | 7:00 | 1.9824 | 9.6
2023-02-02 07:30 | 7:30 | 1.7281 | 9.6
2023-02-02 08:00 | 8:00 | 1.708 | 9.6
2023-02-02 08:30 | 8:30 | 1.4436 | 9.6
2023-02-02 09:00 | 9:00 | 1.4899 | 9.6
2023-02-02 09:30 | 9:30 | 1.4775 | 9.6
2023-02-02 10:00 | 10:00 | 0.84299 | 9.6
2023-02-02 10:30 | 10:30 | 0.92278 | 9.6
2023-02-02 11:00 | 11:00 | 0.92951 | 9.6
2023-02-02 11:30 | 11:30 | 0.81468 | 9.6
2023-02-02 12:00 | 12:00 | 0.70061 | 9.6
2023-02-02 12:30 | 12:30 | 1.0132 | 9.6
2023-02-02 13:00 | 13:00 | 0.92742 | 9.6
2023-02-02 13:30 | 13:30 | 1.3342 | 9.6
2023-02-02 14:00 | 14:00 | 1.9393 | 9.6
2023-02-02 14:30 | 14:30 | 2.4728 | 9.6
2023-02-02 15:00 | 15:00 | 3.0062 | 9.6
2023-02-02 15:30 | 15:30 | 3.1264 | 9.6
2023-02-02 16:00 | 16:00 | 3.0939 | 9.6
2023-02-02 16:30 | 16:30 | 3.2168 | 9.6
2023-02-02 17:00 | 17:00 | 3.2617 | 9.6
2023-02-02 17:30 | 17:30 | 3.2372 | 9.6
2023-02-02 18:00 | 18:00 | 3.409 | 9.6
2023-02-02 18:30 | 18:30 | 3.4212 | 9.6
2023-02-02 19:00 | 19:00 | 3.3094 | 9.6
2023-02-02 19:30 | 19:30 | 3.2577 | 9.6
2023-02-02 20:00 | 20:00 | 3.0497 | 9.6
2023-02-02 20:30 | 20:30 | 2.8441 | 9.6
2023-02-02 21:00 | 21:00 | 2.735 | 9.6
2023-02-02 21:30 | 21:30 | 2.6596 | 9.6
2023-02-02 22:00 | 22:00 | 2.4714 | 9.6
2023-02-02 22:30 | 22:30 | 2.2551 | 9.6
2023-02-02 23:00 | 23:00 | 2.1415 | 9.6
2023-02-02 23:30 | 23:30 | 2.0887 | 9.6
2023-02-03 | 0:00 | 2.1059 | 9.6
2023-02-03 00:30 | 0:30 | 1.8876 | 9.6
2023-02-03 01:00 | 1:00 | 1.8845 | 9.6
2023-02-03 01:30 | 1:30 | 1.9458 | 9.6
2023-02-03 02:00 | 2:00 | 1.8085 | 9.6
2023-02-03 02:30 | 2:30 | 1.7897 | 9.6
2023-02-03 03:00 | 3:00 | 1.7518 | 9.6
2023-02-03 03:30 | 3:30 | 1.7215 | 9.6
2023-02-03 04:00 | 4:00 | 1.766 | 9.6
2023-02-03 04:30 | 4:30 | 1.7597 | 9.6
2023-02-03 05:00 | 5:00 | 1.872 | 9.6
2023-02-03 05:30 | 5:30 | 1.8675 | 9.6
2023-02-03 06:00 | 6:00 | 1.9299 | 9.6
2023-02-03 06:30 | 6:30 | 1.8495 | 9.6
2023-02-03 07:00 | 7:00 | 1.7688 | 9.6
2023-02-03 07:30 | 7:30 | 1.3702 | 9.6
2023-02-03 08:00 | 8:00 | 1.0856 | 9.6
2023-02-03 08:30 | 8:30 | 0.88872 | 9.6
2023-02-03 09:00 | 9:00 | 0.78234 | 9.6
2023-02-03 09:30 | 9:30 | 0.65023 | 9.6
2023-02-03 10:00 | 10:00 | 0.69977 | 9.6
2023-02-03 10:30 | 10:30 | 0.79246 | 9.6
2023-02-03 11:00 | 11:00 | 1.0149 | 9.6
2023-02-03 11:30 | 11:30 | 1.3779 | 9.6
2023-02-03 12:00 | 12:00 | 2.567 | 9.6
2023-02-03 12:30 | 12:30 | 2.8429 | 9.6
2023-02-03 13:00 | 13:00 | 2.5326 | 9.6
2023-02-03 13:30 | 13:30 | 2.3838 | 9.6
2023-02-03 14:00 | 14:00 | 2.1923 | 9.6
2023-02-03 14:30 | 14:30 | 2.866 | 9.6
2023-02-03 15:00 | 15:00 | 3.037 | 9.6
2023-02-03 15:30 | 15:30 | 3.2259 | 9.6
2023-02-03 16:00 | 16:00 | 3.2851 | 9.6
2023-02-03 16:30 | 16:30 | 3.6242 | 9.6
2023-02-03 17:00 | 17:00 | 3.7091 | 9.6
2023-02-03 17:30 | 17:30 | 3.5812 | 9.6
2023-02-03 18:00 | 18:00 | 3.7776 | 9.6
2023-02-03 18:30 | 18:30 | 3.8997 | 9.6
2023-02-03 19:00 | 19:00 | 3.9919 | 9.6
2023-02-03 19:30 | 19:30 | 3.8282 | 9.6
2023-02-03 20:00 | 20:00 | 3.5423 | 9.6
2023-02-03 20:30 | 20:30 | 3.3046 | 9.6
2023-02-03 21:00 | 21:00 | 3.1464 | 9.6
2023-02-03 21:30 | 21:30 | 3.0956 | 9.6
2023-02-03 22:00 | 22:00 | 2.9275 | 9.6
2023-02-03 22:30 | 22:30 | 2.6615 | 9.6
2023-02-03 23:00 | 23:00 | 2.5404 | 9.6
2023-02-03 23:30 | 23:30 | 2.4947 | 9.6
2023-02-04 | 0:00 | 2.3908 | 9.6
2023-02-04 00:30 | 0:30 | 2.3161 | 9.6
2023-02-04 01:00 | 1:00 | 2.1646 | 9.6
2023-02-04 01:30 | 1:30 | 2.1355 | 9.6
2023-02-04 02:00 | 2:00 | 2.0909 | 9.6
2023-02-04 02:30 | 2:30 | 1.9849 | 9.6
2023-02-04 03:00 | 3:00 | 1.9784 | 9.6
2023-02-04 03:30 | 3:30 | 1.9227 | 9.6
2023-02-04 04:00 | 4:00 | 1.9449 | 9.6
2023-02-04 04:30 | 4:30 | 1.9542 | 9.6
2023-02-04 05:00 | 5:00 | 1.9555 | 9.6
2023-02-04 05:30 | 5:30 | 1.9855 | 9.6
2023-02-04 06:00 | 6:00 | 1.9699 | 9.6
2023-02-04 06:30 | 6:30 | 2.1034 | 9.6
2023-02-04 07:00 | 7:00 | 2.2251 | 9.6
2023-02-04 07:30 | 7:30 | 2.1576 | 9.6
2023-02-04 08:00 | 8:00 | 2.2463 | 9.6
2023-02-04 08:30 | 8:30 | 2.3704 | 9.6
2023-02-04 09:00 | 9:00 | 2.1276 | 9.6
2023-02-04 09:30 | 9:30 | 2.0592 | 9.6
2023-02-04 10:00 | 10:00 | 2.2527 | 9.6
2023-02-04 10:30 | 10:30 | 2.3658 | 9.6
2023-02-04 11:00 | 11:00 | 1.8659 | 9.6
2023-02-04 11:30 | 11:30 | 1.5613 | 9.6
2023-02-04 12:00 | 12:00 | 1.997 | 9.6
2023-02-04 12:30 | 12:30 | 1.4289 | 9.6
2023-02-04 13:00 | 13:00 | 0.5432 | 9.6
2023-02-04 13:30 | 13:30 | 0.96325 | 9.6
2023-02-04 14:00 | 14:00 | 1.3366 | 9.6
2023-02-04 14:30 | 14:30 | 2.061 | 9.6
2023-02-04 15:00 | 15:00 | 1.7254 | 9.6
2023-02-04 15:30 | 15:30 | 1.5516 | 9.6
2023-02-04 16:00 | 16:00 | 1.3326 | 9.6
2023-02-04 16:30 | 16:30 | 2.2016 | 9.6
2023-02-04 17:00 | 17:00 | 2.4903 | 9.6
2023-02-04 17:30 | 17:30 | 2.836 | 9.6
2023-02-04 18:00 | 18:00 | 2.887 | 9.6
2023-02-04 18:30 | 18:30 | 2.9222 | 9.6
2023-02-04 19:00 | 19:00 | 3.0145 | 9.6
2023-02-04 19:30 | 19:30 | 2.9056 | 9.6
2023-02-04 20:00 | 20:00 | 2.8195 | 9.6
2023-02-04 20:30 | 20:30 | 2.5737 | 9.6
2023-02-04 21:00 | 21:00 | 2.4711 | 9.6
2023-02-04 21:30 | 21:30 | 2.3305 | 9.6
2023-02-04 22:00 | 22:00 | 2.2387 | 9.6
2023-02-04 22:30 | 22:30 | 2.2395 | 9.6
2023-02-04 23:00 | 23:00 | 2.075 | 9.6
2023-02-04 23:30 | 23:30 | 1.8836 | 9.6
2023-02-05 | 0:00 | 1.7555 | 9.6
2023-02-05 00:30 | 0:30 | 1.6737 | 9.6
2023-02-05 01:00 | 1:00 | 1.6462 | 9.6
2023-02-05 01:30 | 1:30 | 1.6328 | 9.6
2023-02-05 02:00 | 2:00 | 1.6151 | 9.6
2023-02-05 02:30 | 2:30 | 1.5967 | 9.6
2023-02-05 03:00 | 3:00 | 1.5788 | 9.6
2023-02-05 03:30 | 3:30 | 1.5918 | 9.6
2023-02-05 04:00 | 4:00 | 1.5665 | 9.6
2023-02-05 04:30 | 4:30 | 1.5813 | 9.6
2023-02-05 05:00 | 5:00 | 1.6594 | 9.6
2023-02-05 05:30 | 5:30 | 1.6541 | 9.6
2023-02-05 06:00 | 6:00 | 1.5721 | 9.6
2023-02-05 06:30 | 6:30 | 1.4437 | 9.6
2023-02-05 07:00 | 7:00 | 1.3332 | 9.6
2023-02-05 07:30 | 7:30 | 0.95065 | 9.6
2023-02-05 08:00 | 8:00 | 0.77179 | 9.6
2023-02-05 08:30 | 8:30 | 0.98364 | 9.6
2023-02-05 09:00 | 9:00 | 1.1004 | 9.6
2023-02-05 09:30 | 9:30 | 1.1695 | 9.6
2023-02-05 10:00 | 10:00 | 1.2547 | 9.6
2023-02-05 10:30 | 10:30 | 1.316 | 9.6
2023-02-05 11:00 | 11:00 | 0.78751 | 9.6
2023-02-05 11:30 | 11:30 | 0.61884 | 9.6
2023-02-05 12:00 | 12:00 | 0.86009 | 9.6
2023-02-05 12:30 | 12:30 | 0.66714 | 9.6
2023-02-05 13:00 | 13:00 | 0.85746 | 9.6
2023-02-05 13:30 | 13:30 | 1.092 | 9.6
2023-02-05 14:00 | 14:00 | 1.175 | 9.6
2023-02-05 14:30 | 14:30 | 1.6534 | 9.6
2023-02-05 15:00 | 15:00 | 1.6063 | 9.6
2023-02-05 15:30 | 15:30 | 1.8889 | 9.6
2023-02-05 16:00 | 16:00 | 2.3043 | 9.6
2023-02-05 16:30 | 16:30 | 2.7251 | 9.6
2023-02-05 17:00 | 17:00 | 2.8419 | 9.6
2023-02-05 17:30 | 17:30 | 2.9794 | 9.6
2023-02-05 18:00 | 18:00 | 3.0772 | 9.6
2023-02-05 18:30 | 18:30 | 3.1225 | 9.6
2023-02-05 19:00 | 19:00 | 3.1752 | 9.6
2023-02-05 19:30 | 19:30 | 2.9781 | 9.6
2023-02-05 20:00 | 20:00 | 2.8389 | 9.6
2023-02-05 20:30 | 20:30 | 2.6096 | 9.6
2023-02-05 21:00 | 21:00 | 2.4616 | 9.6
2023-02-05 21:30 | 21:30 | 2.2744 | 9.6
2023-02-05 22:00 | 22:00 | 2.2105 | 9.6
2023-02-05 22:30 | 22:30 | 2.1748 | 9.6
2023-02-05 23:00 | 23:00 | 2.0294 | 9.6
2023-02-05 23:30 | 23:30 | 1.7837 | 9.6
2023-02-06 | 0:00 | 1.6997 | 9.6
2023-02-06 00:30 | 0:30 | 1.6596 | 9.6
2023-02-06 01:00 | 1:00 | 1.5745 | 9.6
2023-02-06 01:30 | 1:30 | 1.5539 | 9.6
2023-02-06 02:00 | 2:00 | 1.535 | 9.6
2023-02-06 02:30 | 2:30 | 1.4874 | 9.6
2023-02-06 03:00 | 3:00 | 1.4893 | 9.6
2023-02-06 03:30 | 3:30 | 1.5041 | 9.6
2023-02-06 04:00 | 4:00 | 1.5403 | 9.6
2023-02-06 04:30 | 4:30 | 1.5991 | 9.6
2023-02-06 05:00 | 5:00 | 1.6546 | 9.6
2023-02-06 05:30 | 5:30 | 1.7416 | 9.6
2023-02-06 06:00 | 6:00 | 1.6307 | 9.6
2023-02-06 06:30 | 6:30 | 1.7379 | 9.6
2023-02-06 07:00 | 7:00 | 1.3892 | 9.6
2023-02-06 07:30 | 7:30 | 0.95699 | 9.6
2023-02-06 08:00 | 8:00 | 0.77596 | 9.6
2023-02-06 08:30 | 8:30 | 0.55123 | 9.6
2023-02-06 09:00 | 9:00 | 0.49298 | 9.6
2023-02-06 09:30 | 9:30 | 0.30488 | 9.6
2023-02-06 10:00 | 10:00 | 0.52185 | 9.6
2023-02-06 10:30 | 10:30 | 0.80057 | 9.6
2023-02-06 11:00 | 11:00 | 0.87787 | 9.6
2023-02-06 11:30 | 11:30 | 0.8656 | 9.6
2023-02-06 12:00 | 12:00 | 0.88042 | 9.6
2023-02-06 12:30 | 12:30 | 0.67142 | 9.6
2023-02-06 13:00 | 13:00 | 0.56372 | 9.6
2023-02-06 13:30 | 13:30 | 0.51333 | 9.6
2023-02-06 14:00 | 14:00 | 0.36539 | 9.6
2023-02-06 14:30 | 14:30 | 0.38753 | 9.6
2023-02-06 15:00 | 15:00 | 0.79921 | 9.6
2023-02-06 15:30 | 15:30 | 1.2183 | 9.6
2023-02-06 16:00 | 16:00 | 1.7078 | 9.6
2023-02-06 16:30 | 16:30 | 1.8436 | 9.6
2023-02-06 17:00 | 17:00 | 2.4742 | 9.6
2023-02-06 17:30 | 17:30 | 2.8182 | 9.6
2023-02-06 18:00 | 18:00 | 2.9385 | 9.6
2023-02-06 18:30 | 18:30 | 3.0677 | 9.6
2023-02-06 19:00 | 19:00 | 2.9537 | 9.6
2023-02-06 19:30 | 19:30 | 2.7829 | 9.6
2023-02-06 20:00 | 20:00 | 2.6516 | 9.6
2023-02-06 20:30 | 20:30 | 2.3943 | 9.6
2023-02-06 21:00 | 21:00 | 2.3131 | 9.6
2023-02-06 21:30 | 21:30 | 2.1816 | 9.6
2023-02-06 22:00 | 22:00 | 2.0688 | 9.6
2023-02-06 22:30 | 22:30 | 2.0815 | 9.6
2023-02-06 23:00 | 23:00 | 1.9468 | 9.6
2023-02-06 23:30 | 23:30 | 1.7542 | 9.6
2023-02-07 | 0:00 | 1.6338 | 9.6
2023-02-07 00:30 | 0:30 | 1.5702 | 9.6
2023-02-07 01:00 | 1:00 | 1.5411 | 9.6
2023-02-07 01:30 | 1:30 | 1.5294 | 9.6
2023-02-07 02:00 | 2:00 | 1.531 | 9.6
2023-02-07 02:30 | 2:30 | 1.505 | 9.6
2023-02-07 03:00 | 3:00 | 1.5109 | 9.6
2023-02-07 03:30 | 3:30 | 1.4938 | 9.6
2023-02-07 04:00 | 4:00 | 1.4749 | 9.6
2023-02-07 04:30 | 4:30 | 1.5513 | 9.6
2023-02-07 05:00 | 5:00 | 1.6187 | 9.6
2023-02-07 05:30 | 5:30 | 1.639 | 9.6
2023-02-07 06:00 | 6:00 | 1.5975 | 9.6
2023-02-07 06:30 | 6:30 | 1.5065 | 9.6
2023-02-07 07:00 | 7:00 | 1.2098 | 9.6
2023-02-07 07:30 | 7:30 | 0.71626 | 9.6
2023-02-07 08:00 | 8:00 | 0.95409 | 9.6
2023-02-07 08:30 | 8:30 | 0.68858 | 9.6
2023-02-07 09:00 | 9:00 | 0.69567 | 9.6
2023-02-07 09:30 | 9:30 | 0.53195 | 9.6
2023-02-07 10:00 | 10:00 | 0.34192 | 9.6
2023-02-07 10:30 | 10:30 | 0.39146 | 9.6
2023-02-07 11:00 | 11:00 | 0.47632 | 9.6
2023-02-07 11:30 | 11:30 | 0.50569 | 9.6
2023-02-07 12:00 | 12:00 | 0.4439 | 9.6
2023-02-07 12:30 | 12:30 | 0.46436 | 9.6
2023-02-07 13:00 | 13:00 | 0.45873 | 9.6
2023-02-07 13:30 | 13:30 | 0.51513 | 9.6
2023-02-07 14:00 | 14:00 | 0.81546 | 9.6
2023-02-07 14:30 | 14:30 | 0.47363 | 9.6
2023-02-07 15:00 | 15:00 | 1.0655 | 9.6
2023-02-07 15:30 | 15:30 | 0.99177 | 9.6
2023-02-07 16:00 | 16:00 | 1.5006 | 9.6
2023-02-07 16:30 | 16:30 | 2.0844 | 9.6
2023-02-07 17:00 | 17:00 | 2.2832 | 9.6
2023-02-07 17:30 | 17:30 | 2.3136 | 9.6
2023-02-07 18:00 | 18:00 | 2.5509 | 9.6
2023-02-07 18:30 | 18:30 | 2.7454 | 9.6
2023-02-07 19:00 | 19:00 | 2.7466 | 9.6
2023-02-07 19:30 | 19:30 | 2.6223 | 9.6
2023-02-07 20:00 | 20:00 | 2.4755 | 9.6
2023-02-07 20:30 | 20:30 | 2.3192 | 9.6
2023-02-07 21:00 | 21:00 | 2.2197 | 9.6
2023-02-07 21:30 | 21:30 | 2.1734 | 9.6
2023-02-07 22:00 | 22:00 | 2.0089 | 9.6
2023-02-07 22:30 | 22:30 | 2.0068 | 9.6
2023-02-07 23:00 | 23:00 | 1.8487 | 9.6
2023-02-07 23:30 | 23:30 | 1.7249 | 9.6
2023-02-08 | 0:00 | 1.6262 | 9.6
2023-02-08 00:30 | 0:30 | 1.5528 | 9.6
2023-02-08 01:00 | 1:00 | 1.5299 | 9.6
2023-02-08 01:30 | 1:30 | 1.4871 | 9.6
2023-02-08 02:00 | 2:00 | 1.4937 | 9.6
2023-02-08 02:30 | 2:30 | 1.4326 | 9.6
2023-02-08 03:00 | 3:00 | 1.4598 | 9.6
2023-02-08 03:30 | 3:30 | 1.4709 | 9.6
2023-02-08 04:00 | 4:00 | 1.5218 | 9.6
2023-02-08 04:30 | 4:30 | 1.5682 | 9.6
2023-02-08 05:00 | 5:00 | 1.6569 | 9.6
2023-02-08 05:30 | 5:30 | 1.6624 | 9.6
2023-02-08 06:00 | 6:00 | 1.7107 | 9.6
2023-02-08 06:30 | 6:30 | 1.4665 | 9.6
2023-02-08 07:00 | 7:00 | 1.4315 | 9.6
2023-02-08 07:30 | 7:30 | 1.2025 | 9.6
2023-02-08 08:00 | 8:00 | 0.81492 | 9.6
2023-02-08 08:30 | 8:30 | 0.53858 | 9.6
2023-02-08 09:00 | 9:00 | 0.32094 | 9.6
2023-02-08 09:30 | 9:30 | 0.40342 | 9.6
2023-02-08 10:00 | 10:00 | 0.54804 | 9.6
2023-02-08 10:30 | 10:30 | 0.5556 | 9.6
2023-02-08 11:00 | 11:00 | 0.44652 | 9.6
2023-02-08 11:30 | 11:30 | 0.41749 | 9.6
2023-02-08 12:00 | 12:00 | 0.41295 | 9.6
2023-02-08 12:30 | 12:30 | 0.4719 | 9.6
2023-02-08 13:00 | 13:00 | 0.42703 | 9.6
2023-02-08 13:30 | 13:30 | 0.45519 | 9.6
2023-02-08 14:00 | 14:00 | 0.75752 | 9.6
2023-02-08 14:30 | 14:30 | 0.67966 | 9.6
2023-02-08 15:00 | 15:00 | 1.2087 | 9.6
2023-02-08 15:30 | 15:30 | 1.5418 | 9.6
2023-02-08 16:00 | 16:00 | 1.5025 | 9.6
2023-02-08 16:30 | 16:30 | 1.8237 | 9.6
2023-02-08 17:00 | 17:00 | 2.3893 | 9.6
2023-02-08 17:30 | 17:30 | 2.5027 | 9.6
2023-02-08 18:00 | 18:00 | 2.7437 | 9.6
2023-02-08 18:30 | 18:30 | 2.7909 | 9.6
2023-02-08 19:00 | 19:00 | 2.7949 | 9.6
2023-02-08 19:30 | 19:30 | 2.723 | 9.6
2023-02-08 20:00 | 20:00 | 2.5836 | 9.6
2023-02-08 20:30 | 20:30 | 2.3506 | 9.6
2023-02-08 21:00 | 21:00 | 2.3922 | 9.6
2023-02-08 21:30 | 21:30 | 2.2411 | 9.6
2023-02-08 22:00 | 22:00 | 2.1499 | 9.6
2023-02-08 22:30 | 22:30 | 2.1301 | 9.6
2023-02-08 23:00 | 23:00 | 2.0141 | 9.6
2023-02-08 23:30 | 23:30 | 1.8442 | 9.6
2023-02-09 | 0:00 | 1.7643 | 9.6
2023-02-09 00:30 | 0:30 | 1.6846 | 9.6
2023-02-09 01:00 | 1:00 | 1.6157 | 9.6
2023-02-09 01:30 | 1:30 | 1.5408 | 9.6
2023-02-09 02:00 | 2:00 | 1.5586 | 9.6
2023-02-09 02:30 | 2:30 | 1.4905 | 9.6
2023-02-09 03:00 | 3:00 | 1.4673 | 9.6
2023-02-09 03:30 | 3:30 | 1.5275 | 9.6
2023-02-09 04:00 | 4:00 | 1.5836 | 9.6
2023-02-09 04:30 | 4:30 | 1.5631 | 9.6
2023-02-09 05:00 | 5:00 | 1.6201 | 9.6
2023-02-09 05:30 | 5:30 | 1.6912 | 9.6
2023-02-09 06:00 | 6:00 | 1.7702 | 9.6
2023-02-09 06:30 | 6:30 | 1.4529 | 9.6
2023-02-09 07:00 | 7:00 | 1.3212 | 9.6
2023-02-09 07:30 | 7:30 | 1.2272 | 9.6
2023-02-09 08:00 | 8:00 | 0.92336 | 9.6
2023-02-09 08:30 | 8:30 | 0.93045 | 9.6
2023-02-09 09:00 | 9:00 | 0.96369 | 9.6
2023-02-09 09:30 | 9:30 | 0.75964 | 9.6
2023-02-09 10:00 | 10:00 | 0.6984 | 9.6
2023-02-09 10:30 | 10:30 | 0.286 | 9.6
2023-02-09 11:00 | 11:00 | 1.3465 | 9.6
2023-02-09 11:30 | 11:30 | 1.4984 | 9.6
2023-02-09 12:00 | 12:00 | 1.4137 | 9.6
2023-02-09 12:30 | 12:30 | 0.8239 | 9.6
2023-02-09 13:00 | 13:00 | 0.86979 | 9.6
2023-02-09 13:30 | 13:30 | 1.6282 | 9.6
2023-02-09 14:00 | 14:00 | 1.4428 | 9.6
2023-02-09 14:30 | 14:30 | 1.4001 | 9.6
2023-02-09 15:00 | 15:00 | 1.4181 | 9.6
2023-02-09 15:30 | 15:30 | 1.549 | 9.6
2023-02-09 16:00 | 16:00 | 1.4995 | 9.6
2023-02-09 16:30 | 16:30 | 1.8916 | 9.6
2023-02-09 17:00 | 17:00 | 2.1715 | 9.6
2023-02-09 17:30 | 17:30 | 2.2901 | 9.6
2023-02-09 18:00 | 18:00 | 2.4616 | 9.6
2023-02-09 18:30 | 18:30 | 2.529 | 9.6
2023-02-09 19:00 | 19:00 | 2.5416 | 9.6
2023-02-09 19:30 | 19:30 | 2.3964 | 9.6
2023-02-09 20:00 | 20:00 | 2.2944 | 9.6
2023-02-09 20:30 | 20:30 | 2.1784 | 9.6
2023-02-09 21:00 | 21:00 | 2.1829 | 9.6
2023-02-09 21:30 | 21:30 | 2.121 | 9.6
2023-02-09 22:00 | 22:00 | 2.0607 | 9.6
2023-02-09 22:30 | 22:30 | 2.101 | 9.6
2023-02-09 23:00 | 23:00 | 1.9786 | 9.6
2023-02-09 23:30 | 23:30 | 1.7952 | 9.6
2023-02-10 | 0:00 | 1.6907 | 9.6
2023-02-10 00:30 | 0:30 | 1.6539 | 9.6
2023-02-10 01:00 | 1:00 | 1.567 | 9.6
2023-02-10 01:30 | 1:30 | 1.5281 | 9.6
2023-02-10 02:00 | 2:00 | 1.5145 | 9.6
2023-02-10 02:30 | 2:30 | 1.4808 | 9.6
2023-02-10 03:00 | 3:00 | 1.4739 | 9.6
2023-02-10 03:30 | 3:30 | 1.4816 | 9.6
2023-02-10 04:00 | 4:00 | 1.5103 | 9.6
2023-02-10 04:30 | 4:30 | 1.5162 | 9.6
2023-02-10 05:00 | 5:00 | 1.6354 | 9.6
2023-02-10 05:30 | 5:30 | 1.6768 | 9.6
2023-02-10 06:00 | 6:00 | 1.6857 | 9.6
2023-02-10 06:30 | 6:30 | 1.6639 | 9.6
2023-02-10 07:00 | 7:00 | 1.3899 | 9.6
2023-02-10 07:30 | 7:30 | 0.85443 | 9.6
2023-02-10 08:00 | 8:00 | 0.83419 | 9.6
2023-02-10 08:30 | 8:30 | 0.33289 | 9.6
2023-02-10 09:00 | 9:00 | 0.36572 | 9.6
2023-02-10 09:30 | 9:30 | 0.3004 | 9.6
2023-02-10 10:00 | 10:00 | 0.2383 | 9.6
2023-02-10 10:30 | 10:30 | 0.26945 | 9.6
2023-02-10 11:00 | 11:00 | 0.27402 | 9.6
2023-02-10 11:30 | 11:30 | 0.34005 | 9.6
2023-02-10 12:00 | 12:00 | 0.56949 | 9.6
2023-02-10 12:30 | 12:30 | 0.61471 | 9.6
2023-02-10 13:00 | 13:00 | 0.8008 | 9.6
2023-02-10 13:30 | 13:30 | 0.55971 | 9.6
2023-02-10 14:00 | 14:00 | 0.73626 | 9.6
2023-02-10 14:30 | 14:30 | 0.73922 | 9.6
2023-02-10 15:00 | 15:00 | 0.54977 | 9.6
2023-02-10 15:30 | 15:30 | 1.0353 | 9.6
2023-02-10 16:00 | 16:00 | 1.2942 | 9.6
2023-02-10 16:30 | 16:30 | 1.7281 | 9.6
2023-02-10 17:00 | 17:00 | 2.1752 | 9.6
2023-02-10 17:30 | 17:30 | 2.5029 | 9.6
2023-02-10 18:00 | 18:00 | 2.6435 | 9.6
2023-02-10 18:30 | 18:30 | 2.7174 | 9.6
2023-02-10 19:00 | 19:00 | 2.824 | 9.6
2023-02-10 19:30 | 19:30 | 2.658 | 9.6
2023-02-10 20:00 | 20:00 | 2.6043 | 9.6
2023-02-10 20:30 | 20:30 | 2.4655 | 9.6
2023-02-10 21:00 | 21:00 | 2.3157 | 9.6
2023-02-10 21:30 | 21:30 | 2.252 | 9.6
2023-02-10 22:00 | 22:00 | 2.1251 | 9.6
2023-02-10 22:30 | 22:30 | 2.1523 | 9.6
2023-02-10 23:00 | 23:00 | 1.9782 | 9.6
2023-02-10 23:30 | 23:30 | 1.7812 | 9.6
2023-02-11 | 0:00 | 1.6923 | 9.6
2023-02-11 00:30 | 0:30 | 1.5879 | 9.6
2023-02-11 01:00 | 1:00 | 1.5391 | 9.6
2023-02-11 01:30 | 1:30 | 1.5311 | 9.6
2023-02-11 02:00 | 2:00 | 1.4732 | 9.6
2023-02-11 02:30 | 2:30 | 1.4495 | 9.6
2023-02-11 03:00 | 3:00 | 1.4298 | 9.6
2023-02-11 03:30 | 3:30 | 1.4416 | 9.6
2023-02-11 04:00 | 4:00 | 1.4836 | 9.6
2023-02-11 04:30 | 4:30 | 1.4914 | 9.6
2023-02-11 05:00 | 5:00 | 1.568 | 9.6
2023-02-11 05:30 | 5:30 | 1.519 | 9.6
2023-02-11 06:00 | 6:00 | 1.4497 | 9.6
2023-02-11 06:30 | 6:30 | 1.2562 | 9.6
2023-02-11 07:00 | 7:00 | 1.0638 | 9.6
2023-02-11 07:30 | 7:30 | 0.70903 | 9.6
2023-02-11 08:00 | 8:00 | 0.33856 | 9.6
2023-02-11 08:30 | 8:30 | 0.2188 | 9.6
2023-02-11 09:00 | 9:00 | 0.4917 | 9.6
2023-02-11 09:30 | 9:30 | 0.64913 | 9.6
2023-02-11 10:00 | 10:00 | 0.78201 | 9.6
2023-02-11 10:30 | 10:30 | 0.84487 | 9.6
2023-02-11 11:00 | 11:00 | 0.82083 | 9.6
2023-02-11 11:30 | 11:30 | 0.73396 | 9.6
2023-02-11 12:00 | 12:00 | 0.68139 | 9.6
2023-02-11 12:30 | 12:30 | 0.57551 | 9.6
2023-02-11 13:00 | 13:00 | 0.47432 | 9.6
2023-02-11 13:30 | 13:30 | 0.44599 | 9.6
2023-02-11 14:00 | 14:00 | 0.52426 | 9.6
2023-02-11 14:30 | 14:30 | 0.81686 | 9.6
2023-02-11 15:00 | 15:00 | 1.179 | 9.6
2023-02-11 15:30 | 15:30 | 1.5699 | 9.6
2023-02-11 16:00 | 16:00 | 2.04 | 9.6
2023-02-11 16:30 | 16:30 | 2.4912 | 9.6
2023-02-11 17:00 | 17:00 | 2.9386 | 9.6
2023-02-11 17:30 | 17:30 | 3.1677 | 9.6
2023-02-11 18:00 | 18:00 | 3.247 | 9.6
2023-02-11 18:30 | 18:30 | 3.1944 | 9.6
2023-02-11 19:00 | 19:00 | 3.1863 | 9.6
2023-02-11 19:30 | 19:30 | 3.0366 | 9.6
2023-02-11 20:00 | 20:00 | 2.8169 | 9.6
2023-02-11 20:30 | 20:30 | 2.5604 | 9.6
2023-02-11 21:00 | 21:00 | 2.4388 | 9.6
2023-02-11 21:30 | 21:30 | 2.3121 | 9.6
2023-02-11 22:00 | 22:00 | 2.2493 | 9.6
2023-02-11 22:30 | 22:30 | 2.2101 | 9.6
2023-02-11 23:00 | 23:00 | 1.9692 | 9.6
2023-02-11 23:30 | 23:30 | 1.8024 | 9.6
2023-02-12 | 0:00 | 1.7104 | 9.6
2023-02-12 00:30 | 0:30 | 1.5818 | 9.6
2023-02-12 01:00 | 1:00 | 1.5315 | 9.6
2023-02-12 01:30 | 1:30 | 1.5293 | 9.6
2023-02-12 02:00 | 2:00 | 1.4999 | 9.6
2023-02-12 02:30 | 2:30 | 1.468 | 9.6
2023-02-12 03:00 | 3:00 | 1.4572 | 9.6
2023-02-12 03:30 | 3:30 | 1.4309 | 9.6
2023-02-12 04:00 | 4:00 | 1.4615 | 9.6
2023-02-12 04:30 | 4:30 | 1.4414 | 9.6
2023-02-12 05:00 | 5:00 | 1.5251 | 9.6
2023-02-12 05:30 | 5:30 | 1.541 | 9.6
2023-02-12 06:00 | 6:00 | 1.3252 | 9.6
2023-02-12 06:30 | 6:30 | 1.4196 | 9.6
2023-02-12 07:00 | 7:00 | 1.4002 | 9.6
2023-02-12 07:30 | 7:30 | 0.76613 | 9.6
2023-02-12 08:00 | 8:00 | 0.47735 | 9.6
2023-02-12 08:30 | 8:30 | 0.25195 | 9.6
2023-02-12 09:00 | 9:00 | 0.25901 | 9.6
2023-02-12 09:30 | 9:30 | 0.37917 | 9.6
2023-02-12 10:00 | 10:00 | 0.47277 | 9.6
2023-02-12 10:30 | 10:30 | 0.45394 | 9.6
2023-02-12 11:00 | 11:00 | 0.41235 | 9.6
2023-02-12 11:30 | 11:30 | 0.43122 | 9.6
2023-02-12 12:00 | 12:00 | 0.54079 | 9.6
2023-02-12 12:30 | 12:30 | 0.741 | 9.6
2023-02-12 13:00 | 13:00 | 0.97027 | 9.6
2023-02-12 13:30 | 13:30 | 1.2247 | 9.6
2023-02-12 14:00 | 14:00 | 1.5877 | 9.6
2023-02-12 14:30 | 14:30 | 2.4665 | 9.6
2023-02-12 15:00 | 15:00 | 2.8291 | 9.6
2023-02-12 15:30 | 15:30 | 3.1951 | 9.6
2023-02-12 16:00 | 16:00 | 3.8041 | 9.6
2023-02-12 16:30 | 16:30 | 3.9633 | 9.6
2023-02-12 17:00 | 17:00 | 4.0274 | 9.6
2023-02-12 17:30 | 17:30 | 4.235 | 9.6
2023-02-12 18:00 | 18:00 | 4.2476 | 9.6
2023-02-12 18:30 | 18:30 | 4.1458 | 9.6
2023-02-12 19:00 | 19:00 | 3.9884 | 9.6
2023-02-12 19:30 | 19:30 | 3.7142 | 9.6
2023-02-12 20:00 | 20:00 | 3.4612 | 9.6
2023-02-12 20:30 | 20:30 | 3.1577 | 9.6
2023-02-12 21:00 | 21:00 | 2.8969 | 9.6
2023-02-12 21:30 | 21:30 | 2.6706 | 9.6
2023-02-12 22:00 | 22:00 | 2.4434 | 9.6
2023-02-12 22:30 | 22:30 | 2.3676 | 9.6
2023-02-12 23:00 | 23:00 | 2.2272 | 9.6
2023-02-12 23:30 | 23:30 | 2.0624 | 9.6
2023-02-13 | 0:00 | 1.9173 | 9.6
2023-02-13 00:30 | 0:30 | 1.8443 | 9.6
2023-02-13 01:00 | 1:00 | 1.7316 | 9.6
2023-02-13 01:30 | 1:30 | 1.7062 | 9.6
2023-02-13 02:00 | 2:00 | 1.6938 | 9.6
2023-02-13 02:30 | 2:30 | 1.701 | 9.6
2023-02-13 03:00 | 3:00 | 1.7109 | 9.6
2023-02-13 03:30 | 3:30 | 1.7241 | 9.6
2023-02-13 04:00 | 4:00 | 1.7368 | 9.6
2023-02-13 04:30 | 4:30 | 1.766 | 9.6
2023-02-13 05:00 | 5:00 | 1.9031 | 9.6
2023-02-13 05:30 | 5:30 | 1.9318 | 9.6
2023-02-13 06:00 | 6:00 | 1.9178 | 9.6
2023-02-13 06:30 | 6:30 | 1.7629 | 9.6
2023-02-13 07:00 | 7:00 | 1.6249 | 9.6
2023-02-13 07:30 | 7:30 | 1.352 | 9.6
2023-02-13 08:00 | 8:00 | 0.94078 | 9.6
2023-02-13 08:30 | 8:30 | 0.75433 | 9.6
2023-02-13 09:00 | 9:00 | 0.51324 | 9.6
2023-02-13 09:30 | 9:30 | 0.37133 | 9.6
2023-02-13 10:00 | 10:00 | 0.45285 | 9.6
2023-02-13 10:30 | 10:30 | 0.77842 | 9.6
2023-02-13 11:00 | 11:00 | 0.66373 | 9.6
2023-02-13 11:30 | 11:30 | 0.7195 | 9.6
2023-02-13 12:00 | 12:00 | 0.74897 | 9.6
2023-02-13 12:30 | 12:30 | 0.95932 | 9.6
2023-02-13 13:00 | 13:00 | 0.93554 | 9.6
2023-02-13 13:30 | 13:30 | 1.1567 | 9.6
2023-02-13 14:00 | 14:00 | 1.4412 | 9.6
2023-02-13 14:30 | 14:30 | 1.7196 | 9.6
2023-02-13 15:00 | 15:00 | 2.2088 | 9.6
2023-02-13 15:30 | 15:30 | 2.5485 | 9.6
2023-02-13 16:00 | 16:00 | 3.0333 | 9.6
2023-02-13 16:30 | 16:30 | 3.5863 | 9.6
2023-02-13 17:00 | 17:00 | 3.7044 | 9.6
2023-02-13 17:30 | 17:30 | 3.8519 | 9.6
2023-02-13 18:00 | 18:00 | 3.9528 | 9.6
2023-02-13 18:30 | 18:30 | 3.9355 | 9.6
2023-02-13 19:00 | 19:00 | 3.894 | 9.6
2023-02-13 19:30 | 19:30 | 3.6627 | 9.6
2023-02-13 20:00 | 20:00 | 3.4381 | 9.6
2023-02-13 20:30 | 20:30 | 3.1613 | 9.6
2023-02-13 21:00 | 21:00 | 2.8987 | 9.6
2023-02-13 21:30 | 21:30 | 2.7845 | 9.6
2023-02-13 22:00 | 22:00 | 2.6065 | 9.6
2023-02-13 22:30 | 22:30 | 2.5346 | 9.6
2023-02-13 23:00 | 23:00 | 2.3413 | 9.6
2023-02-13 23:30 | 23:30 | 2.1621 | 9.6
2023-02-14 | 0:00 | 2.05 | 9.6
2023-02-14 00:30 | 0:30 | 1.9767 | 9.6
2023-02-14 01:00 | 1:00 | 1.8793 | 9.6
2023-02-14 01:30 | 1:30 | 1.8353 | 9.6
2023-02-14 02:00 | 2:00 | 1.8165 | 9.6
2023-02-14 02:30 | 2:30 | 1.7906 | 9.6
2023-02-14 03:00 | 3:00 | 1.7729 | 9.6
2023-02-14 03:30 | 3:30 | 1.7606 | 9.6
2023-02-14 04:00 | 4:00 | 1.794 | 9.6
2023-02-14 04:30 | 4:30 | 1.8372 | 9.6
2023-02-14 05:00 | 5:00 | 1.9121 | 9.6
2023-02-14 05:30 | 5:30 | 1.971 | 9.6
2023-02-14 06:00 | 6:00 | 1.9649 | 9.6
2023-02-14 06:30 | 6:30 | 2.0289 | 9.6
2023-02-14 07:00 | 7:00 | 2.0108 | 9.6
2023-02-14 07:30 | 7:30 | 1.7749 | 9.6
2023-02-14 08:00 | 8:00 | 1.4203 | 9.6
2023-02-14 08:30 | 8:30 | 1.6271 | 9.6
2023-02-14 09:00 | 9:00 | 2.1953 | 9.6
2023-02-14 09:30 | 9:30 | 1.2767 | 9.6
2023-02-14 10:00 | 10:00 | 0.99015 | 9.6
2023-02-14 10:30 | 10:30 | 0.93112 | 9.6
2023-02-14 11:00 | 11:00 | 1.3024 | 9.6
2023-02-14 11:30 | 11:30 | 1.6121 | 9.6
2023-02-14 12:00 | 12:00 | 0.87196 | 9.6
2023-02-14 12:30 | 12:30 | 1.1162 | 9.6
2023-02-14 13:00 | 13:00 | 0.96159 | 9.6
2023-02-14 13:30 | 13:30 | 1.6976 | 9.6
2023-02-14 14:00 | 14:00 | 2.9965 | 9.6
2023-02-14 14:30 | 14:30 | 2.9468 | 9.6
2023-02-14 15:00 | 15:00 | 2.7645 | 9.6
2023-02-14 15:30 | 15:30 | 2.669 | 9.6
2023-02-14 16:00 | 16:00 | 2.5764 | 9.6
2023-02-14 16:30 | 16:30 | 2.5697 | 9.6
2023-02-14 17:00 | 17:00 | 2.4999 | 9.6
2023-02-14 17:30 | 17:30 | 2.467 | 9.6
2023-02-14 18:00 | 18:00 | 2.4858 | 9.6
2023-02-14 18:30 | 18:30 | 2.6365 | 9.6
2023-02-14 19:00 | 19:00 | 2.5037 | 9.6
2023-02-14 19:30 | 19:30 | 2.4264 | 9.6
2023-02-14 20:00 | 20:00 | 2.3147 | 9.6
2023-02-14 20:30 | 20:30 | 2.2221 | 9.6
2023-02-14 21:00 | 21:00 | 2.1618 | 9.6
2023-02-14 21:30 | 21:30 | 2.0698 | 9.6
2023-02-14 22:00 | 22:00 | 2.0236 | 9.6
2023-02-14 22:30 | 22:30 | 2.0901 | 9.6
2023-02-14 23:00 | 23:00 | 1.9259 | 9.6
2023-02-14 23:30 | 23:30 | 1.6887 | 9.6
2023-02-15 | 0:00 | 1.6123 | 9.6
2023-02-15 00:30 | 0:30 | 1.5539 | 9.6
2023-02-15 01:00 | 1:00 | 1.4799 | 9.6
2023-02-15 01:30 | 1:30 | 1.453 | 9.6
2023-02-15 02:00 | 2:00 | 1.4512 | 9.6
2023-02-15 02:30 | 2:30 | 1.396 | 9.6
2023-02-15 03:00 | 3:00 | 1.3986 | 9.6
2023-02-15 03:30 | 3:30 | 1.4232 | 9.6
2023-02-15 04:00 | 4:00 | 1.4159 | 9.6
2023-02-15 04:30 | 4:30 | 1.4874 | 9.6
2023-02-15 05:00 | 5:00 | 1.5982 | 9.6
2023-02-15 05:30 | 5:30 | 1.649 | 9.6
2023-02-15 06:00 | 6:00 | 1.7559 | 9.6
2023-02-15 06:30 | 6:30 | 1.5319 | 9.6
2023-02-15 07:00 | 7:00 | 1.5871 | 9.6
2023-02-15 07:30 | 7:30 | 0.80101 | 9.6
2023-02-15 08:00 | 8:00 | 0.29761 | 9.6
2023-02-15 08:30 | 8:30 | 0.23745 | 9.6
2023-02-15 09:00 | 9:00 | 0.37496 | 9.6
2023-02-15 09:30 | 9:30 | 0.33695 | 9.6
2023-02-15 10:00 | 10:00 | 0.37104 | 9.6
2023-02-15 10:30 | 10:30 | 0.3927 | 9.6
2023-02-15 11:00 | 11:00 | 0.71581 | 9.6
2023-02-15 11:30 | 11:30 | 0.56428 | 9.6
2023-02-15 12:00 | 12:00 | 0.53487 | 9.6
2023-02-15 12:30 | 12:30 | 0.23416 | 9.6
2023-02-15 13:00 | 13:00 | 0.35998 | 9.6
2023-02-15 13:30 | 13:30 | 0.4666 | 9.6
2023-02-15 14:00 | 14:00 | 0.69129 | 9.6
2023-02-15 14:30 | 14:30 | 0.4349 | 9.6
2023-02-15 15:00 | 15:00 | 1.1083 | 9.6
2023-02-15 15:30 | 15:30 | 1.3071 | 9.6
2023-02-15 16:00 | 16:00 | 1.7224 | 9.6
2023-02-15 16:30 | 16:30 | 1.7986 | 9.6
2023-02-15 17:00 | 17:00 | 1.9091 | 9.6
2023-02-15 17:30 | 17:30 | 2.1381 | 9.6
2023-02-15 18:00 | 18:00 | 2.3745 | 9.6
2023-02-15 18:30 | 18:30 | 2.6191 | 9.6
2023-02-15 19:00 | 19:00 | 2.6075 | 9.6
2023-02-15 19:30 | 19:30 | 2.5129 | 9.6
2023-02-15 20:00 | 20:00 | 2.3997 | 9.6
2023-02-15 20:30 | 20:30 | 2.309 | 9.6
2023-02-15 21:00 | 21:00 | 2.2099 | 9.6
2023-02-15 21:30 | 21:30 | 2.1221 | 9.6
2023-02-15 22:00 | 22:00 | 2.0649 | 9.6
2023-02-15 22:30 | 22:30 | 2.0442 | 9.6
2023-02-15 23:00 | 23:00 | 1.896 | 9.6
2023-02-15 23:30 | 23:30 | 1.7257 | 9.6
2023-02-16 | 0:00 | 1.6058 | 9.6
2023-02-16 00:30 | 0:30 | 1.5521 | 9.6
2023-02-16 01:00 | 1:00 | 1.5061 | 9.6
2023-02-16 01:30 | 1:30 | 1.4776 | 9.6
2023-02-16 02:00 | 2:00 | 1.4455 | 9.6
2023-02-16 02:30 | 2:30 | 1.3745 | 9.6
2023-02-16 03:00 | 3:00 | 1.4152 | 9.6
2023-02-16 03:30 | 3:30 | 1.429 | 9.6
2023-02-16 04:00 | 4:00 | 1.4946 | 9.6
2023-02-16 04:30 | 4:30 | 1.4758 | 9.6
2023-02-16 05:00 | 5:00 | 1.5253 | 9.6
2023-02-16 05:30 | 5:30 | 1.713 | 9.6
2023-02-16 06:00 | 6:00 | 1.7283 | 9.6
2023-02-16 06:30 | 6:30 | 1.4921 | 9.6
2023-02-16 07:00 | 7:00 | 1.2383 | 9.6
2023-02-16 07:30 | 7:30 | 0.86383 | 9.6
2023-02-16 08:00 | 8:00 | 0.24262 | 9.6
2023-02-16 08:30 | 8:30 | 0.20625 | 9.6
2023-02-16 09:00 | 9:00 | 0.30804 | 9.6
2023-02-16 09:30 | 9:30 | 0.21237 | 9.6
2023-02-16 10:00 | 10:00 | 0.33637 | 9.6
2023-02-16 10:30 | 10:30 | 0.38481 | 9.6
2023-02-16 11:00 | 11:00 | 0.49234 | 9.6
2023-02-16 11:30 | 11:30 | 0.65322 | 9.6
2023-02-16 12:00 | 12:00 | 0.42553 | 9.6
2023-02-16 12:30 | 12:30 | 0.54537 | 9.6
2023-02-16 13:00 | 13:00 | 0.42964 | 9.6
2023-02-16 13:30 | 13:30 | 0.43596 | 9.6
2023-02-16 14:00 | 14:00 | 0.36669 | 9.6
2023-02-16 14:30 | 14:30 | 0.32744 | 9.6
2023-02-16 15:00 | 15:00 | 0.24998 | 9.6
2023-02-16 15:30 | 15:30 | 0.62892 | 9.6
2023-02-16 16:00 | 16:00 | 1.1168 | 9.6
2023-02-16 16:30 | 16:30 | 1.6204 | 9.6
2023-02-16 17:00 | 17:00 | 1.9893 | 9.6
2023-02-16 17:30 | 17:30 | 2.27 | 9.6
2023-02-16 18:00 | 18:00 | 2.4827 | 9.6
2023-02-16 18:30 | 18:30 | 2.5445 | 9.6
2023-02-16 19:00 | 19:00 | 2.5841 | 9.6
2023-02-16 19:30 | 19:30 | 2.4536 | 9.6
2023-02-16 20:00 | 20:00 | 2.3293 | 9.6
2023-02-16 20:30 | 20:30 | 2.1793 | 9.6
2023-02-16 21:00 | 21:00 | 2.1246 | 9.6
2023-02-16 21:30 | 21:30 | 2.0465 | 9.6
2023-02-16 22:00 | 22:00 | 1.972 | 9.6
2023-02-16 22:30 | 22:30 | 1.9892 | 9.6
2023-02-16 23:00 | 23:00 | 1.8374 | 9.6
2023-02-16 23:30 | 23:30 | 1.65 | 9.6
2023-02-17 | 0:00 | 1.5321 | 9.6
2023-02-17 00:30 | 0:30 | 1.4882 | 9.6
2023-02-17 01:00 | 1:00 | 1.4071 | 9.6
2023-02-17 01:30 | 1:30 | 1.3884 | 9.6
2023-02-17 02:00 | 2:00 | 1.3544 | 9.6
2023-02-17 02:30 | 2:30 | 1.3909 | 9.6
2023-02-17 03:00 | 3:00 | 1.354 | 9.6
2023-02-17 03:30 | 3:30 | 1.3615 | 9.6
2023-02-17 04:00 | 4:00 | 1.4253 | 9.6
2023-02-17 04:30 | 4:30 | 1.4627 | 9.6
2023-02-17 05:00 | 5:00 | 1.5119 | 9.6
2023-02-17 05:30 | 5:30 | 1.5496 | 9.6
2023-02-17 06:00 | 6:00 | 1.528 | 9.6
2023-02-17 06:30 | 6:30 | 1.3292 | 9.6
2023-02-17 07:00 | 7:00 | 1.1111 | 9.6
2023-02-17 07:30 | 7:30 | 0.6974 | 9.6
2023-02-17 08:00 | 8:00 | 0.22557 | 9.6
2023-02-17 08:30 | 8:30 | 0.24543 | 9.6
2023-02-17 09:00 | 9:00 | 0.49012 | 9.6
2023-02-17 09:30 | 9:30 | 0.78339 | 9.6
2023-02-17 10:00 | 10:00 | 0.97253 | 9.6
2023-02-17 10:30 | 10:30 | 1.0845 | 9.6
2023-02-17 11:00 | 11:00 | 1.1607 | 9.6
2023-02-17 11:30 | 11:30 | 0.96721 | 9.6
2023-02-17 12:00 | 12:00 | 1.0596 | 9.6
2023-02-17 12:30 | 12:30 | 0.88521 | 9.6
2023-02-17 13:00 | 13:00 | 0.499 | 9.6
2023-02-17 13:30 | 13:30 | 0.46374 | 9.6
2023-02-17 14:00 | 14:00 | 0.41451 | 9.6
2023-02-17 14:30 | 14:30 | 0.71641 | 9.6
2023-02-17 15:00 | 15:00 | 0.88899 | 9.6
2023-02-17 15:30 | 15:30 | 0.781 | 9.6
2023-02-17 16:00 | 16:00 | 1.7487 | 9.6
2023-02-17 16:30 | 16:30 | 1.5729 | 9.6
2023-02-17 17:00 | 17:00 | 2.1974 | 9.6
2023-02-17 17:30 | 17:30 | 2.4613 | 9.6
2023-02-17 18:00 | 18:00 | 2.5745 | 9.6
2023-02-17 18:30 | 18:30 | 2.6769 | 9.6
2023-02-17 19:00 | 19:00 | 2.7657 | 9.6
2023-02-17 19:30 | 19:30 | 2.6835 | 9.6
2023-02-17 20:00 | 20:00 | 2.559 | 9.6
2023-02-17 20:30 | 20:30 | 2.3502 | 9.6
2023-02-17 21:00 | 21:00 | 2.1854 | 9.6
2023-02-17 21:30 | 21:30 | 2.1014 | 9.6
2023-02-17 22:00 | 22:00 | 2.0738 | 9.6
2023-02-17 22:30 | 22:30 | 2.051 | 9.6
2023-02-17 23:00 | 23:00 | 1.8879 | 9.6
2023-02-17 23:30 | 23:30 | 1.7569 | 9.6
2023-02-18 | 0:00 | 1.6431 | 9.6
2023-02-18 00:30 | 0:30 | 1.5945 | 9.6
2023-02-18 01:00 | 1:00 | 1.5177 | 9.6
2023-02-18 01:30 | 1:30 | 1.478 | 9.6
2023-02-18 02:00 | 2:00 | 1.4709 | 9.6
2023-02-18 02:30 | 2:30 | 1.4516 | 9.6
2023-02-18 03:00 | 3:00 | 1.4438 | 9.6
2023-02-18 03:30 | 3:30 | 1.4241 | 9.6
2023-02-18 04:00 | 4:00 | 1.4643 | 9.6
2023-02-18 04:30 | 4:30 | 1.471 | 9.6
2023-02-18 05:00 | 5:00 | 1.5499 | 9.6
2023-02-18 05:30 | 5:30 | 1.5676 | 9.6
2023-02-18 06:00 | 6:00 | 1.5483 | 9.6
2023-02-18 06:30 | 6:30 | 1.322 | 9.6
2023-02-18 07:00 | 7:00 | 1.0563 | 9.6
2023-02-18 07:30 | 7:30 | 0.67634 | 9.6
2023-02-18 08:00 | 8:00 | 0.30109 | 9.6
2023-02-18 08:30 | 8:30 | 0.16715 | 9.6
2023-02-18 09:00 | 9:00 | 0.24318 | 9.6
2023-02-18 09:30 | 9:30 | 0.2954 | 9.6
2023-02-18 10:00 | 10:00 | 0.50069 | 9.6
2023-02-18 10:30 | 10:30 | 0.48874 | 9.6
2023-02-18 11:00 | 11:00 | 0.42498 | 9.6
2023-02-18 11:30 | 11:30 | 0.58858 | 9.6
2023-02-18 12:00 | 12:00 | 0.5492 | 9.6
2023-02-18 12:30 | 12:30 | 0.60159 | 9.6
2023-02-18 13:00 | 13:00 | 0.51618 | 9.6
2023-02-18 13:30 | 13:30 | 0.4144 | 9.6
2023-02-18 14:00 | 14:00 | 0.31719 | 9.6
2023-02-18 14:30 | 14:30 | 0.39692 | 9.6
2023-02-18 15:00 | 15:00 | 0.90431 | 9.6
2023-02-18 15:30 | 15:30 | 1.2551 | 9.6
2023-02-18 16:00 | 16:00 | 1.6845 | 9.6
2023-02-18 16:30 | 16:30 | 2.0641 | 9.6
2023-02-18 17:00 | 17:00 | 2.4789 | 9.6
2023-02-18 17:30 | 17:30 | 2.7391 | 9.6
2023-02-18 18:00 | 18:00 | 2.7921 | 9.6
2023-02-18 18:30 | 18:30 | 2.8163 | 9.6
2023-02-18 19:00 | 19:00 | 2.8514 | 9.6
2023-02-18 19:30 | 19:30 | 2.6662 | 9.6
2023-02-18 20:00 | 20:00 | 2.4969 | 9.6
2023-02-18 20:30 | 20:30 | 2.3188 | 9.6
2023-02-18 21:00 | 21:00 | 2.2161 | 9.6
2023-02-18 21:30 | 21:30 | 2.1173 | 9.6
2023-02-18 22:00 | 22:00 | 2.0087 | 9.6
2023-02-18 22:30 | 22:30 | 2.036 | 9.6
2023-02-18 23:00 | 23:00 | 1.9178 | 9.6
2023-02-18 23:30 | 23:30 | 1.7542 | 9.6
2023-02-19 | 0:00 | 1.6365 | 9.6
2023-02-19 00:30 | 0:30 | 1.5558 | 9.6
2023-02-19 01:00 | 1:00 | 1.5261 | 9.6
2023-02-19 01:30 | 1:30 | 1.4721 | 9.6
2023-02-19 02:00 | 2:00 | 1.4578 | 9.6
2023-02-19 02:30 | 2:30 | 1.428 | 9.6
2023-02-19 03:00 | 3:00 | 1.3856 | 9.6
2023-02-19 03:30 | 3:30 | 1.3928 | 9.6
2023-02-19 04:00 | 4:00 | 1.4321 | 9.6
2023-02-19 04:30 | 4:30 | 1.416 | 9.6
2023-02-19 05:00 | 5:00 | 1.4728 | 9.6
2023-02-19 05:30 | 5:30 | 1.5042 | 9.6
2023-02-19 06:00 | 6:00 | 1.5641 | 9.6
2023-02-19 06:30 | 6:30 | 1.3719 | 9.6
2023-02-19 07:00 | 7:00 | 1.0084 | 9.6
2023-02-19 07:30 | 7:30 | 0.8061 | 9.6
2023-02-19 08:00 | 8:00 | 0.79037 | 9.6
2023-02-19 08:30 | 8:30 | 0.39264 | 9.6
2023-02-19 09:00 | 9:00 | 0.21397 | 9.6
2023-02-19 09:30 | 9:30 | 0.41064 | 9.6
2023-02-19 10:00 | 10:00 | 0.59191 | 9.6
2023-02-19 10:30 | 10:30 | 0.55876 | 9.6
2023-02-19 11:00 | 11:00 | 0.72078 | 9.6
2023-02-19 11:30 | 11:30 | 0.45353 | 9.6
2023-02-19 12:00 | 12:00 | 0.60557 | 9.6
2023-02-19 12:30 | 12:30 | 0.50943 | 9.6
2023-02-19 13:00 | 13:00 | 0.5747 | 9.6
2023-02-19 13:30 | 13:30 | 0.55541 | 9.6
2023-02-19 14:00 | 14:00 | 0.81701 | 9.6
2023-02-19 14:30 | 14:30 | 0.8907 | 9.6
2023-02-19 15:00 | 15:00 | 1.5763 | 9.6
2023-02-19 15:30 | 15:30 | 1.8715 | 9.6
2023-02-19 16:00 | 16:00 | 2.162 | 9.6
2023-02-19 16:30 | 16:30 | 2.076 | 9.6
2023-02-19 17:00 | 17:00 | 2.1792 | 9.6
2023-02-19 17:30 | 17:30 | 2.6923 | 9.6
2023-02-19 18:00 | 18:00 | 2.8032 | 9.6
2023-02-19 18:30 | 18:30 | 2.8523 | 9.6
2023-02-19 19:00 | 19:00 | 2.8217 | 9.6
2023-02-19 19:30 | 19:30 | 2.6242 | 9.6
2023-02-19 20:00 | 20:00 | 2.3947 | 9.6
2023-02-19 20:30 | 20:30 | 2.2723 | 9.6
2023-02-19 21:00 | 21:00 | 2.2112 | 9.6
2023-02-19 21:30 | 21:30 | 2.126 | 9.6
2023-02-19 22:00 | 22:00 | 2.0337 | 9.6
2023-02-19 22:30 | 22:30 | 2.0645 | 9.6
2023-02-19 23:00 | 23:00 | 1.895 | 9.6
2023-02-19 23:30 | 23:30 | 1.7545 | 9.6
2023-02-20 | 0:00 | 1.6351 | 9.6
2023-02-20 00:30 | 0:30 | 1.5673 | 9.6
2023-02-20 01:00 | 1:00 | 1.5474 | 9.6
2023-02-20 01:30 | 1:30 | 1.5174 | 9.6
2023-02-20 02:00 | 2:00 | 1.5219 | 9.6
2023-02-20 02:30 | 2:30 | 1.4823 | 9.6
2023-02-20 03:00 | 3:00 | 1.4978 | 9.6
2023-02-20 03:30 | 3:30 | 1.5106 | 9.6
2023-02-20 04:00 | 4:00 | 1.5341 | 9.6
2023-02-20 04:30 | 4:30 | 1.5372 | 9.6
2023-02-20 05:00 | 5:00 | 1.6347 | 9.6
2023-02-20 05:30 | 5:30 | 1.7188 | 9.6
2023-02-20 06:00 | 6:00 | 1.7911 | 9.6
2023-02-20 06:30 | 6:30 | 1.7952 | 9.6
2023-02-20 07:00 | 7:00 | 1.7895 | 9.6
2023-02-20 07:30 | 7:30 | 1.294 | 9.6
2023-02-20 08:00 | 8:00 | 0.68226 | 9.6
2023-02-20 08:30 | 8:30 | 0.97672 | 9.6
2023-02-20 09:00 | 9:00 | 1.1241 | 9.6
2023-02-20 09:30 | 9:30 | 0.89557 | 9.6
2023-02-20 10:00 | 10:00 | 0.94387 | 9.6
2023-02-20 10:30 | 10:30 | 0.71643 | 9.6
2023-02-20 11:00 | 11:00 | 1.1615 | 9.6
2023-02-20 11:30 | 11:30 | 0.8818 | 9.6
2023-02-20 12:00 | 12:00 | 1.2805 | 9.6
2023-02-20 12:30 | 12:30 | 1.1398 | 9.6
2023-02-20 13:00 | 13:00 | 0.55437 | 9.6
2023-02-20 13:30 | 13:30 | 0.62641 | 9.6
2023-02-20 14:00 | 14:00 | 1.0091 | 9.6
2023-02-20 14:30 | 14:30 | 1.2193 | 9.6
2023-02-20 15:00 | 15:00 | 1.455 | 9.6
2023-02-20 15:30 | 15:30 | 1.7693 | 9.6
2023-02-20 16:00 | 16:00 | 1.5437 | 9.6
2023-02-20 16:30 | 16:30 | 1.7603 | 9.6
2023-02-20 17:00 | 17:00 | 1.9951 | 9.6
2023-02-20 17:30 | 17:30 | 2.4284 | 9.6
2023-02-20 18:00 | 18:00 | 2.6074 | 9.6
2023-02-20 18:30 | 18:30 | 2.6489 | 9.6
2023-02-20 19:00 | 19:00 | 2.6338 | 9.6
2023-02-20 19:30 | 19:30 | 2.5434 | 9.6
2023-02-20 20:00 | 20:00 | 2.4023 | 9.6
2023-02-20 20:30 | 20:30 | 2.2024 | 9.6
2023-02-20 21:00 | 21:00 | 2.1077 | 9.6
2023-02-20 21:30 | 21:30 | 2.0618 | 9.6
2023-02-20 22:00 | 22:00 | 1.9453 | 9.6
2023-02-20 22:30 | 22:30 | 2.0169 | 9.6
2023-02-20 23:00 | 23:00 | 1.889 | 9.6
2023-02-20 23:30 | 23:30 | 1.7442 | 9.6
2023-02-21 | 0:00 | 1.6638 | 9.6
2023-02-21 00:30 | 0:30 | 1.6027 | 9.6
2023-02-21 01:00 | 1:00 | 1.5298 | 9.6
2023-02-21 01:30 | 1:30 | 1.4941 | 9.6
2023-02-21 02:00 | 2:00 | 1.4821 | 9.6
2023-02-21 02:30 | 2:30 | 1.5083 | 9.6
2023-02-21 03:00 | 3:00 | 1.543 | 9.6
2023-02-21 03:30 | 3:30 | 1.5105 | 9.6
2023-02-21 04:00 | 4:00 | 1.5136 | 9.6
2023-02-21 04:30 | 4:30 | 1.5503 | 9.6
2023-02-21 05:00 | 5:00 | 1.5938 | 9.6
2023-02-21 05:30 | 5:30 | 1.683 | 9.6
2023-02-21 06:00 | 6:00 | 1.8769 | 9.6
2023-02-21 06:30 | 6:30 | 2.0604 | 9.6
2023-02-21 07:00 | 7:00 | 2.33 | 9.6
2023-02-21 07:30 | 7:30 | 2.2178 | 9.6
2023-02-21 08:00 | 8:00 | 1.7556 | 9.6
2023-02-21 08:30 | 8:30 | 1.8244 | 9.6
2023-02-21 09:00 | 9:00 | 1.6701 | 9.6
2023-02-21 09:30 | 9:30 | 1.2794 | 9.6
2023-02-21 10:00 | 10:00 | 0.71396 | 9.6
2023-02-21 10:30 | 10:30 | 0.30588 | 9.6
2023-02-21 11:00 | 11:00 | 1.1053 | 9.6
2023-02-21 11:30 | 11:30 | 1.3401 | 9.6
2023-02-21 12:00 | 12:00 | 1.1265 | 9.6
2023-02-21 12:30 | 12:30 | 0.52503 | 9.6
2023-02-21 13:00 | 13:00 | 0.27826 | 9.6
2023-02-21 13:30 | 13:30 | 0.19866 | 9.6
2023-02-21 14:00 | 14:00 | 0.18465 | 9.6
2023-02-21 14:30 | 14:30 | 0.55854 | 9.6
2023-02-21 15:00 | 15:00 | 0.69357 | 9.6
2023-02-21 15:30 | 15:30 | 1.2692 | 9.6
2023-02-21 16:00 | 16:00 | 1.4795 | 9.6
2023-02-21 16:30 | 16:30 | 1.7544 | 9.6
2023-02-21 17:00 | 17:00 | 1.9133 | 9.6
2023-02-21 17:30 | 17:30 | 2.3098 | 9.6
2023-02-21 18:00 | 18:00 | 2.5005 | 9.6
2023-02-21 18:30 | 18:30 | 2.5862 | 9.6
2023-02-21 19:00 | 19:00 | 2.6201 | 9.6
2023-02-21 19:30 | 19:30 | 2.5394 | 9.6
2023-02-21 20:00 | 20:00 | 2.4118 | 9.6
2023-02-21 20:30 | 20:30 | 2.211 | 9.6
2023-02-21 21:00 | 21:00 | 2.1101 | 9.6
2023-02-21 21:30 | 21:30 | 2.0413 | 9.6
2023-02-21 22:00 | 22:00 | 1.9896 | 9.6
2023-02-21 22:30 | 22:30 | 1.9882 | 9.6
2023-02-21 23:00 | 23:00 | 1.8817 | 9.6
2023-02-21 23:30 | 23:30 | 1.6988 | 9.6
2023-02-22 | 0:00 | 1.5934 | 9.6
2023-02-22 00:30 | 0:30 | 1.5156 | 9.6
2023-02-22 01:00 | 1:00 | 1.4537 | 9.6
2023-02-22 01:30 | 1:30 | 1.4225 | 9.6
2023-02-22 02:00 | 2:00 | 1.4438 | 9.6
2023-02-22 02:30 | 2:30 | 1.4163 | 9.6
2023-02-22 03:00 | 3:00 | 1.417 | 9.6
2023-02-22 03:30 | 3:30 | 1.4197 | 9.6
2023-02-22 04:00 | 4:00 | 1.4379 | 9.6
2023-02-22 04:30 | 4:30 | 1.4624 | 9.6
2023-02-22 05:00 | 5:00 | 1.5801 | 9.6
2023-02-22 05:30 | 5:30 | 1.6577 | 9.6
2023-02-22 06:00 | 6:00 | 1.7568 | 9.6
2023-02-22 06:30 | 6:30 | 1.5754 | 9.6
2023-02-22 07:00 | 7:00 | 1.3351 | 9.6
2023-02-22 07:30 | 7:30 | 1.1557 | 9.6
2023-02-22 08:00 | 8:00 | 1.7041 | 9.6
2023-02-22 08:30 | 8:30 | 0.5282 | 9.6
2023-02-22 09:00 | 9:00 | 0.44385 | 9.6
2023-02-22 09:30 | 9:30 | 0.24195 | 9.6
2023-02-22 10:00 | 10:00 | 0.33536 | 9.6
2023-02-22 10:30 | 10:30 | 0.71527 | 9.6
2023-02-22 11:00 | 11:00 | 0.53938 | 9.6
2023-02-22 11:30 | 11:30 | 0.70059 | 9.6
2023-02-22 12:00 | 12:00 | 0.8644 | 9.6
2023-02-22 12:30 | 12:30 | 0.61231 | 9.6
2023-02-22 13:00 | 13:00 | 0.83173 | 9.6
2023-02-22 13:30 | 13:30 | 0.46177 | 9.6
2023-02-22 14:00 | 14:00 | 0.44416 | 9.6
2023-02-22 14:30 | 14:30 | 0.481 | 9.6
2023-02-22 15:00 | 15:00 | 0.53165 | 9.6
2023-02-22 15:30 | 15:30 | 0.65938 | 9.6
2023-02-22 16:00 | 16:00 | 0.98286 | 9.6
2023-02-22 16:30 | 16:30 | 1.7579 | 9.6
2023-02-22 17:00 | 17:00 | 2.1457 | 9.6
2023-02-22 17:30 | 17:30 | 2.4228 | 9.6
2023-02-22 18:00 | 18:00 | 2.5464 | 9.6
2023-02-22 18:30 | 18:30 | 2.6313 | 9.6
2023-02-22 19:00 | 19:00 | 2.6414 | 9.6
2023-02-22 19:30 | 19:30 | 2.5338 | 9.6
2023-02-22 20:00 | 20:00 | 2.4187 | 9.6
2023-02-22 20:30 | 20:30 | 2.3312 | 9.6
2023-02-22 21:00 | 21:00 | 2.2576 | 9.6
2023-02-22 21:30 | 21:30 | 2.0983 | 9.6
2023-02-22 22:00 | 22:00 | 2.0216 | 9.6
2023-02-22 22:30 | 22:30 | 2.0052 | 9.6
2023-02-22 23:00 | 23:00 | 1.9066 | 9.6
2023-02-22 23:30 | 23:30 | 1.7572 | 9.6
2023-02-23 | 0:00 | 1.6471 | 9.6
2023-02-23 00:30 | 0:30 | 1.5412 | 9.6
2023-02-23 01:00 | 1:00 | 1.489 | 9.6
2023-02-23 01:30 | 1:30 | 1.4813 | 9.6
2023-02-23 02:00 | 2:00 | 1.476 | 9.6
2023-02-23 02:30 | 2:30 | 1.4668 | 9.6
2023-02-23 03:00 | 3:00 | 1.4354 | 9.6
2023-02-23 03:30 | 3:30 | 1.4799 | 9.6
2023-02-23 04:00 | 4:00 | 1.5176 | 9.6
2023-02-23 04:30 | 4:30 | 1.5608 | 9.6
2023-02-23 05:00 | 5:00 | 1.6131 | 9.6
2023-02-23 05:30 | 5:30 | 1.6532 | 9.6
2023-02-23 06:00 | 6:00 | 1.8616 | 9.6
2023-02-23 06:30 | 6:30 | 1.8635 | 9.6
2023-02-23 07:00 | 7:00 | 2.0769 | 9.6
2023-02-23 07:30 | 7:30 | 1.9723 | 9.6
2023-02-23 08:00 | 8:00 | 1.8091 | 9.6
2023-02-23 08:30 | 8:30 | 1.5987 | 9.6
2023-02-23 09:00 | 9:00 | 1.3911 | 9.6
2023-02-23 09:30 | 9:30 | 0.94586 | 9.6
2023-02-23 10:00 | 10:00 | 0.57347 | 9.6
2023-02-23 10:30 | 10:30 | 0.21266 | 9.6
2023-02-23 11:00 | 11:00 | 0.31143 | 9.6
2023-02-23 11:30 | 11:30 | 0.23337 | 9.6
2023-02-23 12:00 | 12:00 | 0.33814 | 9.6
2023-02-23 12:30 | 12:30 | 0.28924 | 9.6
2023-02-23 13:00 | 13:00 | 0.50733 | 9.6
2023-02-23 13:30 | 13:30 | 0.33814 | 9.6
2023-02-23 14:00 | 14:00 | 0.5015 | 9.6
2023-02-23 14:30 | 14:30 | 0.3012 | 9.6
2023-02-23 15:00 | 15:00 | 0.22678 | 9.6
2023-02-23 15:30 | 15:30 | 0.50397 | 9.6
2023-02-23 16:00 | 16:00 | 0.83038 | 9.6
2023-02-23 16:30 | 16:30 | 1.451 | 9.6
2023-02-23 17:00 | 17:00 | 1.9445 | 9.6
2023-02-23 17:30 | 17:30 | 2.2597 | 9.6
2023-02-23 18:00 | 18:00 | 2.3938 | 9.6
2023-02-23 18:30 | 18:30 | 2.4465 | 9.6
2023-02-23 19:00 | 19:00 | 2.527 | 9.6
2023-02-23 19:30 | 19:30 | 2.405 | 9.6
2023-02-23 20:00 | 20:00 | 2.2699 | 9.6
2023-02-23 20:30 | 20:30 | 2.178 | 9.6
2023-02-23 21:00 | 21:00 | 2.0428 | 9.6
2023-02-23 21:30 | 21:30 | 1.9813 | 9.6
2023-02-23 22:00 | 22:00 | 1.9703 | 9.6
2023-02-23 22:30 | 22:30 | 1.9479 | 9.6
2023-02-23 23:00 | 23:00 | 1.7851 | 9.6
2023-02-23 23:30 | 23:30 | 1.6425 | 9.6
2023-02-24 | 0:00 | 1.5753 | 9.6
2023-02-24 00:30 | 0:30 | 1.4521 | 9.6
2023-02-24 01:00 | 1:00 | 1.4047 | 9.6
2023-02-24 01:30 | 1:30 | 1.4235 | 9.6
2023-02-24 02:00 | 2:00 | 1.4582 | 9.6
2023-02-24 02:30 | 2:30 | 1.4091 | 9.6
2023-02-24 03:00 | 3:00 | 1.4289 | 9.6
2023-02-24 03:30 | 3:30 | 1.4327 | 9.6
2023-02-24 04:00 | 4:00 | 1.4177 | 9.6
2023-02-24 04:30 | 4:30 | 1.4558 | 9.6
2023-02-24 05:00 | 5:00 | 1.5729 | 9.6
2023-02-24 05:30 | 5:30 | 1.6182 | 9.6
2023-02-24 06:00 | 6:00 | 1.7791 | 9.6
2023-02-24 06:30 | 6:30 | 1.682 | 9.6
2023-02-24 07:00 | 7:00 | 1.5144 | 9.6
2023-02-24 07:30 | 7:30 | 1.2112 | 9.6
2023-02-24 08:00 | 8:00 | 0.82578 | 9.6
2023-02-24 08:30 | 8:30 | 0.26946 | 9.6
2023-02-24 09:00 | 9:00 | 0.98144 | 9.6
2023-02-24 09:30 | 9:30 | 1.1744 | 9.6
2023-02-24 10:00 | 10:00 | 0.65928 | 9.6
2023-02-24 10:30 | 10:30 | 0.57738 | 9.6
2023-02-24 11:00 | 11:00 | 0.70707 | 9.6
2023-02-24 11:30 | 11:30 | 0.42266 | 9.6
2023-02-24 12:00 | 12:00 | 0.45344 | 9.6
2023-02-24 12:30 | 12:30 | 0.53798 | 9.6
2023-02-24 13:00 | 13:00 | 0.64765 | 9.6
2023-02-24 13:30 | 13:30 | 0.45214 | 9.6
2023-02-24 14:00 | 14:00 | 0.3386 | 9.6
2023-02-24 14:30 | 14:30 | 0.64512 | 9.6
2023-02-24 15:00 | 15:00 | 1.1787 | 9.6
2023-02-24 15:30 | 15:30 | 1.1196 | 9.6
2023-02-24 16:00 | 16:00 | 1.6403 | 9.6
2023-02-24 16:30 | 16:30 | 1.8192 | 9.6
2023-02-24 17:00 | 17:00 | 2.1473 | 9.6
2023-02-24 17:30 | 17:30 | 2.2169 | 9.6
2023-02-24 18:00 | 18:00 | 2.3616 | 9.6
2023-02-24 18:30 | 18:30 | 2.4681 | 9.6
2023-02-24 19:00 | 19:00 | 2.4116 | 9.6
2023-02-24 19:30 | 19:30 | 2.2681 | 9.6
2023-02-24 20:00 | 20:00 | 2.1929 | 9.6
2023-02-24 20:30 | 20:30 | 2.07 | 9.6
2023-02-24 21:00 | 21:00 | 1.9822 | 9.6
2023-02-24 21:30 | 21:30 | 1.9453 | 9.6
2023-02-24 22:00 | 22:00 | 1.9189 | 9.6
2023-02-24 22:30 | 22:30 | 1.9372 | 9.6
2023-02-24 23:00 | 23:00 | 1.8186 | 9.6
2023-02-24 23:30 | 23:30 | 1.6913 | 9.6
2023-02-25 | 0:00 | 1.6039 | 9.6
2023-02-25 00:30 | 0:30 | 1.489 | 9.6
2023-02-25 01:00 | 1:00 | 1.4705 | 9.6
2023-02-25 01:30 | 1:30 | 1.4797 | 9.6
2023-02-25 02:00 | 2:00 | 1.4067 | 9.6
2023-02-25 02:30 | 2:30 | 1.393 | 9.6
2023-02-25 03:00 | 3:00 | 1.3911 | 9.6
2023-02-25 03:30 | 3:30 | 1.3625 | 9.6
2023-02-25 04:00 | 4:00 | 1.3711 | 9.6
2023-02-25 04:30 | 4:30 | 1.4614 | 9.6
2023-02-25 05:00 | 5:00 | 1.5438 | 9.6
2023-02-25 05:30 | 5:30 | 1.5185 | 9.6
2023-02-25 06:00 | 6:00 | 1.46 | 9.6
2023-02-25 06:30 | 6:30 | 1.2304 | 9.6
2023-02-25 07:00 | 7:00 | 1.0204 | 9.6
2023-02-25 07:30 | 7:30 | 0.7205 | 9.6
2023-02-25 08:00 | 8:00 | 0.50199 | 9.6
2023-02-25 08:30 | 8:30 | 0.22534 | 9.6
2023-02-25 09:00 | 9:00 | 0.45142 | 9.6
2023-02-25 09:30 | 9:30 | 0.30336 | 9.6
2023-02-25 10:00 | 10:00 | 0.23739 | 9.6
2023-02-25 10:30 | 10:30 | 0.2351 | 9.6
2023-02-25 11:00 | 11:00 | 0.53119 | 9.6
2023-02-25 11:30 | 11:30 | 0.84295 | 9.6
2023-02-25 12:00 | 12:00 | 0.84393 | 9.6
2023-02-25 12:30 | 12:30 | 0.64108 | 9.6
2023-02-25 13:00 | 13:00 | 0.50136 | 9.6
2023-02-25 13:30 | 13:30 | 0.56749 | 9.6
2023-02-25 14:00 | 14:00 | 0.50987 | 9.6
2023-02-25 14:30 | 14:30 | 0.28413 | 9.6
2023-02-25 15:00 | 15:00 | 0.26847 | 9.6
2023-02-25 15:30 | 15:30 | 0.59374 | 9.6
2023-02-25 16:00 | 16:00 | 1.0115 | 9.6
2023-02-25 16:30 | 16:30 | 1.6167 | 9.6
2023-02-25 17:00 | 17:00 | 2.0147 | 9.6
2023-02-25 17:30 | 17:30 | 2.2944 | 9.6
2023-02-25 18:00 | 18:00 | 2.485 | 9.6
2023-02-25 18:30 | 18:30 | 2.6153 | 9.6
2023-02-25 19:00 | 19:00 | 2.6082 | 9.6
2023-02-25 19:30 | 19:30 | 2.4353 | 9.6
2023-02-25 20:00 | 20:00 | 2.3771 | 9.6
2023-02-25 20:30 | 20:30 | 2.2844 | 9.6
2023-02-25 21:00 | 21:00 | 2.1168 | 9.6
2023-02-25 21:30 | 21:30 | 2.0575 | 9.6
2023-02-25 22:00 | 22:00 | 1.9328 | 9.6
2023-02-25 22:30 | 22:30 | 1.9471 | 9.6
2023-02-25 23:00 | 23:00 | 1.864 | 9.6
2023-02-25 23:30 | 23:30 | 1.6661 | 9.6
2023-02-26 | 0:00 | 1.5659 | 9.6
2023-02-26 00:30 | 0:30 | 1.4756 | 9.6
2023-02-26 01:00 | 1:00 | 1.4487 | 9.6
2023-02-26 01:30 | 1:30 | 1.4654 | 9.6
2023-02-26 02:00 | 2:00 | 1.4442 | 9.6
2023-02-26 02:30 | 2:30 | 1.4223 | 9.6
2023-02-26 03:00 | 3:00 | 1.4123 | 9.6
2023-02-26 03:30 | 3:30 | 1.3956 | 9.6
2023-02-26 04:00 | 4:00 | 1.378 | 9.6
2023-02-26 04:30 | 4:30 | 1.3866 | 9.6
2023-02-26 05:00 | 5:00 | 1.4221 | 9.6
2023-02-26 05:30 | 5:30 | 1.4436 | 9.6
2023-02-26 06:00 | 6:00 | 1.4364 | 9.6
2023-02-26 06:30 | 6:30 | 1.197 | 9.6
2023-02-26 07:00 | 7:00 | 1.018 | 9.6
2023-02-26 07:30 | 7:30 | 0.74798 | 9.6
2023-02-26 08:00 | 8:00 | 0.41638 | 9.6
2023-02-26 08:30 | 8:30 | 0.57182 | 9.6
2023-02-26 09:00 | 9:00 | 0.17027 | 9.6
2023-02-26 09:30 | 9:30 | 0.14297 | 9.6
2023-02-26 10:00 | 10:00 | 0.28843 | 9.6
2023-02-26 10:30 | 10:30 | 0.36648 | 9.6
2023-02-26 11:00 | 11:00 | 0.4897 | 9.6
2023-02-26 11:30 | 11:30 | 0.55862 | 9.6
2023-02-26 12:00 | 12:00 | 0.58912 | 9.6
2023-02-26 12:30 | 12:30 | 0.64765 | 9.6
2023-02-26 13:00 | 13:00 | 0.41711 | 9.6
2023-02-26 13:30 | 13:30 | 0.35969 | 9.6
2023-02-26 14:00 | 14:00 | 0.36297 | 9.6
2023-02-26 14:30 | 14:30 | 0.36962 | 9.6
2023-02-26 15:00 | 15:00 | 0.58274 | 9.6
2023-02-26 15:30 | 15:30 | 1.0377 | 9.6
2023-02-26 16:00 | 16:00 | 1.3326 | 9.6
2023-02-26 16:30 | 16:30 | 2.11 | 9.6
2023-02-26 17:00 | 17:00 | 2.538 | 9.6
2023-02-26 17:30 | 17:30 | 2.7518 | 9.6
2023-02-26 18:00 | 18:00 | 2.8781 | 9.6
2023-02-26 18:30 | 18:30 | 2.9544 | 9.6
2023-02-26 19:00 | 19:00 | 2.9586 | 9.6
2023-02-26 19:30 | 19:30 | 2.6967 | 9.6
2023-02-26 20:00 | 20:00 | 2.5765 | 9.6
2023-02-26 20:30 | 20:30 | 2.3761 | 9.6
2023-02-26 21:00 | 21:00 | 2.2771 | 9.6
2023-02-26 21:30 | 21:30 | 2.1031 | 9.6
2023-02-26 22:00 | 22:00 | 2.0529 | 9.6
2023-02-26 22:30 | 22:30 | 2.0908 | 9.6
2023-02-26 23:00 | 23:00 | 1.969 | 9.6
2023-02-26 23:30 | 23:30 | 1.8112 | 9.6
2023-02-27 | 0:00 | 1.6131 | 9.6
2023-02-27 00:30 | 0:30 | 1.5515 | 9.6
2023-02-27 01:00 | 1:00 | 1.5065 | 9.6
2023-02-27 01:30 | 1:30 | 1.4901 | 9.6
2023-02-27 02:00 | 2:00 | 1.4117 | 9.6
2023-02-27 02:30 | 2:30 | 1.4264 | 9.6
2023-02-27 03:00 | 3:00 | 1.4351 | 9.6
2023-02-27 03:30 | 3:30 | 1.4275 | 9.6
2023-02-27 04:00 | 4:00 | 1.4564 | 9.6
2023-02-27 04:30 | 4:30 | 1.5 | 9.6
2023-02-27 05:00 | 5:00 | 1.5703 | 9.6
2023-02-27 05:30 | 5:30 | 1.6194 | 9.6
2023-02-27 06:00 | 6:00 | 1.7189 | 9.6
2023-02-27 06:30 | 6:30 | 1.5049 | 9.6
2023-02-27 07:00 | 7:00 | 1.2672 | 9.6
2023-02-27 07:30 | 7:30 | 0.93084 | 9.6
2023-02-27 08:00 | 8:00 | 0.44304 | 9.6
2023-02-27 08:30 | 8:30 | 0.2929 | 9.6
2023-02-27 09:00 | 9:00 | 0.1796 | 9.6
2023-02-27 09:30 | 9:30 | 0.25874 | 9.6
2023-02-27 10:00 | 10:00 | 0.33754 | 9.6
2023-02-27 10:30 | 10:30 | 0.67697 | 9.6
2023-02-27 11:00 | 11:00 | 0.65584 | 9.6
2023-02-27 11:30 | 11:30 | 0.52572 | 9.6
2023-02-27 12:00 | 12:00 | 0.52301 | 9.6
2023-02-27 12:30 | 12:30 | 0.5678 | 9.6
2023-02-27 13:00 | 13:00 | 0.37513 | 9.6
2023-02-27 13:30 | 13:30 | 0.33578 | 9.6
2023-02-27 14:00 | 14:00 | 0.35364 | 9.6
2023-02-27 14:30 | 14:30 | 0.51497 | 9.6
2023-02-27 15:00 | 15:00 | 0.74317 | 9.6
2023-02-27 15:30 | 15:30 | 1.3334 | 9.6
2023-02-27 16:00 | 16:00 | 1.7128 | 9.6
2023-02-27 16:30 | 16:30 | 2.1794 | 9.6
2023-02-27 17:00 | 17:00 | 2.6675 | 9.6
2023-02-27 17:30 | 17:30 | 2.9048 | 9.6
2023-02-27 18:00 | 18:00 | 2.9797 | 9.6
2023-02-27 18:30 | 18:30 | 3.0063 | 9.6
2023-02-27 19:00 | 19:00 | 2.9167 | 9.6
2023-02-27 19:30 | 19:30 | 2.8445 | 9.6
2023-02-27 20:00 | 20:00 | 2.6297 | 9.6
2023-02-27 20:30 | 20:30 | 2.3988 | 9.6
2023-02-27 21:00 | 21:00 | 2.292 | 9.6
2023-02-27 21:30 | 21:30 | 2.2036 | 9.6
2023-02-27 22:00 | 22:00 | 2.1116 | 9.6
2023-02-27 22:30 | 22:30 | 2.0986 | 9.6
2023-02-27 23:00 | 23:00 | 1.9578 | 9.6
2023-02-27 23:30 | 23:30 | 1.7759 | 9.6
2023-02-28 | 0:00 | 1.6342 | 9.6
2023-02-28 00:30 | 0:30 | 1.5795 | 9.6
2023-02-28 01:00 | 1:00 | 1.4909 | 9.6
2023-02-28 01:30 | 1:30 | 1.4609 | 9.6
2023-02-28 02:00 | 2:00 | 1.4525 | 9.6
2023-02-28 02:30 | 2:30 | 1.4811 | 9.6
2023-02-28 03:00 | 3:00 | 1.472 | 9.6
2023-02-28 03:30 | 3:30 | 1.4797 | 9.6
2023-02-28 04:00 | 4:00 | 1.5253 | 9.6
2023-02-28 04:30 | 4:30 | 1.5369 | 9.6
2023-02-28 05:00 | 5:00 | 1.6863 | 9.6
2023-02-28 05:30 | 5:30 | 1.6051 | 9.6
2023-02-28 06:00 | 6:00 | 1.6784 | 9.6
2023-02-28 06:30 | 6:30 | 1.4752 | 9.6
2023-02-28 07:00 | 7:00 | 1.3887 | 9.6
2023-02-28 07:30 | 7:30 | 1.0688 | 9.6
2023-02-28 08:00 | 8:00 | 0.63704 | 9.6
2023-02-28 08:30 | 8:30 | 0.366 | 9.6
2023-02-28 09:00 | 9:00 | 0.29656 | 9.6
2023-02-28 09:30 | 9:30 | 0.55764 | 9.6
2023-02-28 10:00 | 10:00 | 0.66998 | 9.6
2023-02-28 10:30 | 10:30 | 0.77798 | 9.6
2023-02-28 11:00 | 11:00 | 0.9197 | 9.6
2023-02-28 11:30 | 11:30 | 0.86227 | 9.6
2023-02-28 12:00 | 12:00 | 0.80846 | 9.6
2023-02-28 12:30 | 12:30 | 0.62337 | 9.6
2023-02-28 13:00 | 13:00 | 0.39912 | 9.6
2023-02-28 13:30 | 13:30 | 0.46701 | 9.6
2023-02-28 14:00 | 14:00 | 0.38423 | 9.6
2023-02-28 14:30 | 14:30 | 0.5113 | 9.6
2023-02-28 15:00 | 15:00 | 1.0631 | 9.6
2023-02-28 15:30 | 15:30 | 1.4152 | 9.6
2023-02-28 16:00 | 16:00 | 1.6455 | 9.6
2023-02-28 16:30 | 16:30 | 2.1924 | 9.6
2023-02-28 17:00 | 17:00 | 2.567 | 9.6
2023-02-28 17:30 | 17:30 | 2.799 | 9.6
2023-02-28 18:00 | 18:00 | 2.9874 | 9.6
2023-02-28 18:30 | 18:30 | 2.9824 | 9.6
2023-02-28 19:00 | 19:00 | 2.9844 | 9.6
2023-02-28 19:30 | 19:30 | 2.803 | 9.6
2023-02-28 20:00 | 20:00 | 2.6096 | 9.6
2023-02-28 20:30 | 20:30 | 2.3858 | 9.6
2023-02-28 21:00 | 21:00 | 2.2384 | 9.6
2023-02-28 21:30 | 21:30 | 2.0812 | 9.6
2023-02-28 22:00 | 22:00 | 2.0554 | 9.6
2023-02-28 22:30 | 22:30 | 2.0484 | 9.6
2023-02-28 23:00 | 23:00 | 1.8789 | 9.6
2023-02-28 23:30 | 23:30 | 1.689 | 9.6
2023-03-01 | 0:00 | 1.624 | 9.6
2023-03-01 00:30 | 0:30 | 1.5406 | 9.6
2023-03-01 01:00 | 1:00 | 1.4812 | 9.6
2023-03-01 01:30 | 1:30 | 1.4705 | 9.6
2023-03-01 02:00 | 2:00 | 1.4298 | 9.6
2023-03-01 02:30 | 2:30 | 1.4659 | 9.6
2023-03-01 03:00 | 3:00 | 1.5037 | 9.6
2023-03-01 03:30 | 3:30 | 1.4693 | 9.6
2023-03-01 04:00 | 4:00 | 1.5055 | 9.6
2023-03-01 04:30 | 4:30 | 1.5053 | 9.6
2023-03-01 05:00 | 5:00 | 1.5686 | 9.6
2023-03-01 05:30 | 5:30 | 1.6596 | 9.6
2023-03-01 06:00 | 6:00 | 1.6721 | 9.6
2023-03-01 06:30 | 6:30 | 1.5225 | 9.6
2023-03-01 07:00 | 7:00 | 1.3484 | 9.6
2023-03-01 07:30 | 7:30 | 0.89123 | 9.6
2023-03-01 08:00 | 8:00 | 0.40322 | 9.6
2023-03-01 08:30 | 8:30 | 0.19984 | 9.6
2023-03-01 09:00 | 9:00 | 0.38408 | 9.6
2023-03-01 09:30 | 9:30 | 0.6134 | 9.6
2023-03-01 10:00 | 10:00 | 0.74611 | 9.6
2023-03-01 10:30 | 10:30 | 0.73718 | 9.6
2023-03-01 11:00 | 11:00 | 0.76015 | 9.6
2023-03-01 11:30 | 11:30 | 0.68914 | 9.6
2023-03-01 12:00 | 12:00 | 0.66105 | 9.6
2023-03-01 12:30 | 12:30 | 0.63861 | 9.6
2023-03-01 13:00 | 13:00 | 0.63918 | 9.6
2023-03-01 13:30 | 13:30 | 0.58393 | 9.6
2023-03-01 14:00 | 14:00 | 0.51325 | 9.6
2023-03-01 14:30 | 14:30 | 0.78603 | 9.6
2023-03-01 15:00 | 15:00 | 1.1944 | 9.6
2023-03-01 15:30 | 15:30 | 1.7485 | 9.6
2023-03-01 16:00 | 16:00 | 2.3079 | 9.6
2023-03-01 16:30 | 16:30 | 2.9687 | 9.6
2023-03-01 17:00 | 17:00 | 3.1478 | 9.6
2023-03-01 17:30 | 17:30 | 3.2279 | 9.6
2023-03-01 18:00 | 18:00 | 3.1686 | 9.6
2023-03-01 18:30 | 18:30 | 3.1142 | 9.6
2023-03-01 19:00 | 19:00 | 3.1366 | 9.6
2023-03-01 19:30 | 19:30 | 2.9624 | 9.6
2023-03-01 20:00 | 20:00 | 2.8672 | 9.6
2023-03-01 20:30 | 20:30 | 2.5916 | 9.6
2023-03-01 21:00 | 21:00 | 2.5188 | 9.6
2023-03-01 21:30 | 21:30 | 2.389 | 9.6
2023-03-01 22:00 | 22:00 | 2.322 | 9.6
2023-03-01 22:30 | 22:30 | 2.2607 | 9.6
2023-03-01 23:00 | 23:00 | 2.0881 | 9.6
2023-03-01 23:30 | 23:30 | 1.9601 | 9.6
2023-03-02 | 0:00 | 1.8406 | 9.6
2023-03-02 00:30 | 0:30 | 1.7319 | 9.6
2023-03-02 01:00 | 1:00 | 1.6668 | 9.6
2023-03-02 01:30 | 1:30 | 1.6254 | 9.6
2023-03-02 02:00 | 2:00 | 1.5824 | 9.6
2023-03-02 02:30 | 2:30 | 1.5912 | 9.6
2023-03-02 03:00 | 3:00 | 1.5977 | 9.6
2023-03-02 03:30 | 3:30 | 1.5708 | 9.6
2023-03-02 04:00 | 4:00 | 1.6266 | 9.6
2023-03-02 04:30 | 4:30 | 1.6591 | 9.6
2023-03-02 05:00 | 5:00 | 1.7299 | 9.6
2023-03-02 05:30 | 5:30 | 1.7936 | 9.6
2023-03-02 06:00 | 6:00 | 1.8471 | 9.6
2023-03-02 06:30 | 6:30 | 1.7661 | 9.6
2023-03-02 07:00 | 7:00 | 1.8737 | 9.6
2023-03-02 07:30 | 7:30 | 1.9684 | 9.6
2023-03-02 08:00 | 8:00 | 1.972 | 9.6
2023-03-02 08:30 | 8:30 | 1.7736 | 9.6
2023-03-02 09:00 | 9:00 | 1.6523 | 9.6
2023-03-02 09:30 | 9:30 | 1.5015 | 9.6
2023-03-02 10:00 | 10:00 | 1.7264 | 9.6
2023-03-02 10:30 | 10:30 | 1.2622 | 9.6
2023-03-02 11:00 | 11:00 | 1.1764 | 9.6
2023-03-02 11:30 | 11:30 | 1.0195 | 9.6
2023-03-02 12:00 | 12:00 | 0.42998 | 9.6
2023-03-02 12:30 | 12:30 | 0.52667 | 9.6
2023-03-02 13:00 | 13:00 | 0.45476 | 9.6
2023-03-02 13:30 | 13:30 | 0.85733 | 9.6
2023-03-02 14:00 | 14:00 | 1.0925 | 9.6
2023-03-02 14:30 | 14:30 | 1.4943 | 9.6
2023-03-02 15:00 | 15:00 | 1.7557 | 9.6
2023-03-02 15:30 | 15:30 | 2.0018 | 9.6
2023-03-02 16:00 | 16:00 | 1.9554 | 9.6
2023-03-02 16:30 | 16:30 | 2.0246 | 9.6
2023-03-02 17:00 | 17:00 | 2.3005 | 9.6
2023-03-02 17:30 | 17:30 | 2.5941 | 9.6
2023-03-02 18:00 | 18:00 | 2.7412 | 9.6
2023-03-02 18:30 | 18:30 | 2.8474 | 9.6
2023-03-02 19:00 | 19:00 | 2.8537 | 9.6
2023-03-02 19:30 | 19:30 | 2.6765 | 9.6
2023-03-02 20:00 | 20:00 | 2.5878 | 9.6
2023-03-02 20:30 | 20:30 | 2.415 | 9.6
2023-03-02 21:00 | 21:00 | 2.3206 | 9.6
2023-03-02 21:30 | 21:30 | 2.2512 | 9.6
2023-03-02 22:00 | 22:00 | 2.1701 | 9.6
2023-03-02 22:30 | 22:30 | 2.1963 | 9.6
2023-03-02 23:00 | 23:00 | 2.0126 | 9.6
2023-03-02 23:30 | 23:30 | 1.8241 | 9.6
2023-03-03 | 0:00 | 1.7198 | 9.6
2023-03-03 00:30 | 0:30 | 1.6724 | 9.6
2023-03-03 01:00 | 1:00 | 1.6411 | 9.6
2023-03-03 01:30 | 1:30 | 1.6362 | 9.6
2023-03-03 02:00 | 2:00 | 1.6363 | 9.6
2023-03-03 02:30 | 2:30 | 1.6279 | 9.6
2023-03-03 03:00 | 3:00 | 1.5667 | 9.6
2023-03-03 03:30 | 3:30 | 1.5815 | 9.6
2023-03-03 04:00 | 4:00 | 1.6242 | 9.6
2023-03-03 04:30 | 4:30 | 1.6248 | 9.6
2023-03-03 05:00 | 5:00 | 1.7487 | 9.6
2023-03-03 05:30 | 5:30 | 1.8241 | 9.6
2023-03-03 06:00 | 6:00 | 1.8997 | 9.6
2023-03-03 06:30 | 6:30 | 1.6471 | 9.6
2023-03-03 07:00 | 7:00 | 1.3737 | 9.6
2023-03-03 07:30 | 7:30 | 0.9259 | 9.6
2023-03-03 08:00 | 8:00 | 1.1065 | 9.6
2023-03-03 08:30 | 8:30 | 1.0465 | 9.6
2023-03-03 09:00 | 9:00 | 1.0385 | 9.6
2023-03-03 09:30 | 9:30 | 0.58474 | 9.6
2023-03-03 10:00 | 10:00 | 0.45118 | 9.6
2023-03-03 10:30 | 10:30 | 0.73773 | 9.6
2023-03-03 11:00 | 11:00 | 0.79443 | 9.6
2023-03-03 11:30 | 11:30 | 0.73977 | 9.6
2023-03-03 12:00 | 12:00 | 0.88597 | 9.6
2023-03-03 12:30 | 12:30 | 0.65216 | 9.6
2023-03-03 13:00 | 13:00 | 0.89559 | 9.6
2023-03-03 13:30 | 13:30 | 1.3887 | 9.6
2023-03-03 14:00 | 14:00 | 1.7527 | 9.6
2023-03-03 14:30 | 14:30 | 1.9427 | 9.6
2023-03-03 15:00 | 15:00 | 0.82423 | 9.6
2023-03-03 15:30 | 15:30 | 1.3557 | 9.6
2023-03-03 16:00 | 16:00 | 2.2144 | 9.6
2023-03-03 16:30 | 16:30 | 2.34 | 9.6
2023-03-03 17:00 | 17:00 | 2.3264 | 9.6
2023-03-03 17:30 | 17:30 | 2.3643 | 9.6
2023-03-03 18:00 | 18:00 | 2.4628 | 9.6
2023-03-03 18:30 | 18:30 | 2.5754 | 9.6
2023-03-03 19:00 | 19:00 | 2.5425 | 9.6
2023-03-03 19:30 | 19:30 | 2.4325 | 9.6
2023-03-03 20:00 | 20:00 | 2.333 | 9.6
2023-03-03 20:30 | 20:30 | 2.1665 | 9.6
2023-03-03 21:00 | 21:00 | 2.1007 | 9.6
2023-03-03 21:30 | 21:30 | 2.0235 | 9.6
2023-03-03 22:00 | 22:00 | 1.9775 | 9.6
2023-03-03 22:30 | 22:30 | 1.9757 | 9.6
2023-03-03 23:00 | 23:00 | 1.8598 | 9.6
2023-03-03 23:30 | 23:30 | 1.6478 | 9.6
2023-03-04 | 0:00 | 1.5491 | 9.6
2023-03-04 00:30 | 0:30 | 1.4948 | 9.6
2023-03-04 01:00 | 1:00 | 1.4877 | 9.6
2023-03-04 01:30 | 1:30 | 1.4594 | 9.6
2023-03-04 02:00 | 2:00 | 1.4211 | 9.6
2023-03-04 02:30 | 2:30 | 1.4144 | 9.6
2023-03-04 03:00 | 3:00 | 1.397 | 9.6
2023-03-04 03:30 | 3:30 | 1.4241 | 9.6
2023-03-04 04:00 | 4:00 | 1.3722 | 9.6
2023-03-04 04:30 | 4:30 | 1.4218 | 9.6
2023-03-04 05:00 | 5:00 | 1.4517 | 9.6
2023-03-04 05:30 | 5:30 | 1.4736 | 9.6
2023-03-04 06:00 | 6:00 | 1.5934 | 9.6
2023-03-04 06:30 | 6:30 | 1.4266 | 9.6
2023-03-04 07:00 | 7:00 | 1.1237 | 9.6
2023-03-04 07:30 | 7:30 | 0.76131 | 9.6
2023-03-04 08:00 | 8:00 | 0.32778 | 9.6
2023-03-04 08:30 | 8:30 | 0.25144 | 9.6
2023-03-04 09:00 | 9:00 | 0.50662 | 9.6
2023-03-04 09:30 | 9:30 | 0.27954 | 9.6
2023-03-04 10:00 | 10:00 | 0.42947 | 9.6
2023-03-04 10:30 | 10:30 | 0.46067 | 9.6
2023-03-04 11:00 | 11:00 | 0.37273 | 9.6
2023-03-04 11:30 | 11:30 | 0.54424 | 9.6
2023-03-04 12:00 | 12:00 | 0.49867 | 9.6
2023-03-04 12:30 | 12:30 | 0.81321 | 9.6
2023-03-04 13:00 | 13:00 | 0.57018 | 9.6
2023-03-04 13:30 | 13:30 | 0.3555 | 9.6
2023-03-04 14:00 | 14:00 | 0.51827 | 9.6
2023-03-04 14:30 | 14:30 | 0.68688 | 9.6
2023-03-04 15:00 | 15:00 | 1.2836 | 9.6
2023-03-04 15:30 | 15:30 | 1.4384 | 9.6
2023-03-04 16:00 | 16:00 | 1.4015 | 9.6
2023-03-04 16:30 | 16:30 | 1.6829 | 9.6
2023-03-04 17:00 | 17:00 | 2.0373 | 9.6
2023-03-04 17:30 | 17:30 | 2.29 | 9.6
2023-03-04 18:00 | 18:00 | 2.4283 | 9.6
2023-03-04 18:30 | 18:30 | 2.4618 | 9.6
2023-03-04 19:00 | 19:00 | 2.5271 | 9.6
2023-03-04 19:30 | 19:30 | 2.3803 | 9.6
2023-03-04 20:00 | 20:00 | 2.3289 | 9.6
2023-03-04 20:30 | 20:30 | 2.1574 | 9.6
2023-03-04 21:00 | 21:00 | 2.0869 | 9.6
2023-03-04 21:30 | 21:30 | 2.0285 | 9.6
2023-03-04 22:00 | 22:00 | 1.9461 | 9.6
2023-03-04 22:30 | 22:30 | 1.9867 | 9.6
2023-03-04 23:00 | 23:00 | 1.9103 | 9.6
2023-03-04 23:30 | 23:30 | 1.7362 | 9.6
2023-03-05 | 0:00 | 1.5757 | 9.6
2023-03-05 00:30 | 0:30 | 1.5122 | 9.6
2023-03-05 01:00 | 1:00 | 1.4542 | 9.6
2023-03-05 01:30 | 1:30 | 1.4519 | 9.6
2023-03-05 02:00 | 2:00 | 1.4166 | 9.6
2023-03-05 02:30 | 2:30 | 1.4122 | 9.6
2023-03-05 03:00 | 3:00 | 1.395 | 9.6
2023-03-05 03:30 | 3:30 | 1.3727 | 9.6
2023-03-05 04:00 | 4:00 | 1.4024 | 9.6
2023-03-05 04:30 | 4:30 | 1.3972 | 9.6
2023-03-05 05:00 | 5:00 | 1.446 | 9.6
2023-03-05 05:30 | 5:30 | 1.4588 | 9.6
2023-03-05 06:00 | 6:00 | 1.4286 | 9.6
2023-03-05 06:30 | 6:30 | 1.1585 | 9.6
2023-03-05 07:00 | 7:00 | 1.0312 | 9.6
2023-03-05 07:30 | 7:30 | 1.0506 | 9.6
2023-03-05 08:00 | 8:00 | 0.57733 | 9.6
2023-03-05 08:30 | 8:30 | 0.12899 | 9.6
2023-03-05 09:00 | 9:00 | 0.19844 | 9.6
2023-03-05 09:30 | 9:30 | 0.27079 | 9.6
2023-03-05 10:00 | 10:00 | 0.63262 | 9.6
2023-03-05 10:30 | 10:30 | 0.79732 | 9.6
2023-03-05 11:00 | 11:00 | 0.90443 | 9.6
2023-03-05 11:30 | 11:30 | 0.94096 | 9.6
2023-03-05 12:00 | 12:00 | 0.8391 | 9.6
2023-03-05 12:30 | 12:30 | 0.71805 | 9.6
2023-03-05 13:00 | 13:00 | 0.82406 | 9.6
2023-03-05 13:30 | 13:30 | 0.68693 | 9.6
2023-03-05 14:00 | 14:00 | 0.43499 | 9.6
2023-03-05 14:30 | 14:30 | 0.2542 | 9.6
2023-03-05 15:00 | 15:00 | 0.42799 | 9.6
2023-03-05 15:30 | 15:30 | 0.89468 | 9.6
2023-03-05 16:00 | 16:00 | 1.4051 | 9.6
2023-03-05 16:30 | 16:30 | 2.0079 | 9.6
2023-03-05 17:00 | 17:00 | 2.4693 | 9.6
2023-03-05 17:30 | 17:30 | 2.6843 | 9.6
2023-03-05 18:00 | 18:00 | 2.8133 | 9.6
2023-03-05 18:30 | 18:30 | 2.8397 | 9.6
2023-03-05 19:00 | 19:00 | 2.8126 | 9.6
2023-03-05 19:30 | 19:30 | 2.6453 | 9.6
2023-03-05 20:00 | 20:00 | 2.5159 | 9.6
2023-03-05 20:30 | 20:30 | 2.3444 | 9.6
2023-03-05 21:00 | 21:00 | 2.2326 | 9.6
2023-03-05 21:30 | 21:30 | 2.0613 | 9.6
2023-03-05 22:00 | 22:00 | 1.9874 | 9.6
2023-03-05 22:30 | 22:30 | 1.9808 | 9.6
2023-03-05 23:00 | 23:00 | 1.8503 | 9.6
2023-03-05 23:30 | 23:30 | 1.6701 | 9.6
2023-03-06 | 0:00 | 1.6479 | 9.6
2023-03-06 00:30 | 0:30 | 1.5732 | 9.6
2023-03-06 01:00 | 1:00 | 1.4443 | 9.6
2023-03-06 01:30 | 1:30 | 1.4493 | 9.6
2023-03-06 02:00 | 2:00 | 1.4049 | 9.6
2023-03-06 02:30 | 2:30 | 1.4212 | 9.6
2023-03-06 03:00 | 3:00 | 1.425 | 9.6
2023-03-06 03:30 | 3:30 | 1.4209 | 9.6
2023-03-06 04:00 | 4:00 | 1.4261 | 9.6
2023-03-06 04:30 | 4:30 | 1.4413 | 9.6
2023-03-06 05:00 | 5:00 | 1.5863 | 9.6
2023-03-06 05:30 | 5:30 | 1.6757 | 9.6
2023-03-06 06:00 | 6:00 | 1.7319 | 9.6
2023-03-06 06:30 | 6:30 | 1.5871 | 9.6
2023-03-06 07:00 | 7:00 | 1.1833 | 9.6
2023-03-06 07:30 | 7:30 | 0.80314 | 9.6
2023-03-06 08:00 | 8:00 | 0.45066 | 9.6
2023-03-06 08:30 | 8:30 | 0.13819 | 9.6
2023-03-06 09:00 | 9:00 | 0.2343 | 9.6
2023-03-06 09:30 | 9:30 | 0.26228 | 9.6
2023-03-06 10:00 | 10:00 | 0.36174 | 9.6
2023-03-06 10:30 | 10:30 | 0.4106 | 9.6
2023-03-06 11:00 | 11:00 | 0.67169 | 9.6
2023-03-06 11:30 | 11:30 | 0.90215 | 9.6
2023-03-06 12:00 | 12:00 | 0.8755 | 9.6
2023-03-06 12:30 | 12:30 | 0.69863 | 9.6
2023-03-06 13:00 | 13:00 | 0.60917 | 9.6
2023-03-06 13:30 | 13:30 | 0.52214 | 9.6
2023-03-06 14:00 | 14:00 | 0.30957 | 9.6
2023-03-06 14:30 | 14:30 | 0.30941 | 9.6
2023-03-06 15:00 | 15:00 | 0.63424 | 9.6
2023-03-06 15:30 | 15:30 | 1.1621 | 9.6
2023-03-06 16:00 | 16:00 | 1.6627 | 9.6
2023-03-06 16:30 | 16:30 | 2.2589 | 9.6
2023-03-06 17:00 | 17:00 | 2.6917 | 9.6
2023-03-06 17:30 | 17:30 | 2.9569 | 9.6
2023-03-06 18:00 | 18:00 | 2.9928 | 9.6
2023-03-06 18:30 | 18:30 | 3.0503 | 9.6
2023-03-06 19:00 | 19:00 | 2.9337 | 9.6
2023-03-06 19:30 | 19:30 | 2.8234 | 9.6
2023-03-06 20:00 | 20:00 | 2.6026 | 9.6
2023-03-06 20:30 | 20:30 | 2.4774 | 9.6
2023-03-06 21:00 | 21:00 | 2.3546 | 9.6
2023-03-06 21:30 | 21:30 | 2.1591 | 9.6
2023-03-06 22:00 | 22:00 | 2.0857 | 9.6
2023-03-06 22:30 | 22:30 | 2.0439 | 9.6
2023-03-06 23:00 | 23:00 | 1.8952 | 9.6
2023-03-06 23:30 | 23:30 | 1.7823 | 9.6
2023-03-07 | 0:00 | 1.6723 | 9.6
2023-03-07 00:30 | 0:30 | 1.6 | 9.6
2023-03-07 01:00 | 1:00 | 1.555 | 9.6
2023-03-07 01:30 | 1:30 | 1.5014 | 9.6
2023-03-07 02:00 | 2:00 | 1.5069 | 9.6
2023-03-07 02:30 | 2:30 | 1.4824 | 9.6
2023-03-07 03:00 | 3:00 | 1.4453 | 9.6
2023-03-07 03:30 | 3:30 | 1.4987 | 9.6
2023-03-07 04:00 | 4:00 | 1.4978 | 9.6
2023-03-07 04:30 | 4:30 | 1.5251 | 9.6
2023-03-07 05:00 | 5:00 | 1.6033 | 9.6
2023-03-07 05:30 | 5:30 | 1.6811 | 9.6
2023-03-07 06:00 | 6:00 | 1.7371 | 9.6
2023-03-07 06:30 | 6:30 | 1.5658 | 9.6
2023-03-07 07:00 | 7:00 | 1.3011 | 9.6
2023-03-07 07:30 | 7:30 | 0.92794 | 9.6
2023-03-07 08:00 | 8:00 | 0.47893 | 9.6
2023-03-07 08:30 | 8:30 | 0.1492 | 9.6
2023-03-07 09:00 | 9:00 | 0.39023 | 9.6
2023-03-07 09:30 | 9:30 | 0.57798 | 9.6
2023-03-07 10:00 | 10:00 | 0.73211 | 9.6
2023-03-07 10:30 | 10:30 | 0.80608 | 9.6
2023-03-07 11:00 | 11:00 | 0.87885 | 9.6
2023-03-07 11:30 | 11:30 | 0.76087 | 9.6
2023-03-07 12:00 | 12:00 | 0.75924 | 9.6
2023-03-07 12:30 | 12:30 | 0.4976 | 9.6
2023-03-07 13:00 | 13:00 | 1.2446 | 9.6
2023-03-07 13:30 | 13:30 | 0.83266 | 9.6
2023-03-07 14:00 | 14:00 | 0.69392 | 9.6
2023-03-07 14:30 | 14:30 | 1.0029 | 9.6
2023-03-07 15:00 | 15:00 | 1.8308 | 9.6
2023-03-07 15:30 | 15:30 | 2.049 | 9.6
2023-03-07 16:00 | 16:00 | 2.3772 | 9.6
2023-03-07 16:30 | 16:30 | 2.3218 | 9.6
2023-03-07 17:00 | 17:00 | 2.7887 | 9.6
2023-03-07 17:30 | 17:30 | 3.04 | 9.6
2023-03-07 18:00 | 18:00 | 3.1341 | 9.6
2023-03-07 18:30 | 18:30 | 3.1106 | 9.6
2023-03-07 19:00 | 19:00 | 3.1359 | 9.6
2023-03-07 19:30 | 19:30 | 3.0045 | 9.6
2023-03-07 20:00 | 20:00 | 2.9168 | 9.6
2023-03-07 20:30 | 20:30 | 2.6516 | 9.6
2023-03-07 21:00 | 21:00 | 2.5987 | 9.6
2023-03-07 21:30 | 21:30 | 2.432 | 9.6
2023-03-07 22:00 | 22:00 | 1.761 | 9.6
2023-03-07 22:30 | 22:30 | 2.2577 | 9.6
2023-03-07 23:00 | 23:00 | 2.1335 | 9.6
2023-03-07 23:30 | 23:30 | 1.978 | 9.6
2023-03-08 | 0:00 | 1.8138 | 9.6
2023-03-08 00:30 | 0:30 | 1.7439 | 9.6
2023-03-08 01:00 | 1:00 | 1.6904 | 9.6
2023-03-08 01:30 | 1:30 | 1.645 | 9.6
2023-03-08 02:00 | 2:00 | 1.6206 | 9.6
2023-03-08 02:30 | 2:30 | 1.6241 | 9.6
2023-03-08 03:00 | 3:00 | 1.6225 | 9.6
2023-03-08 03:30 | 3:30 | 1.6055 | 9.6
2023-03-08 04:00 | 4:00 | 1.6499 | 9.6
2023-03-08 04:30 | 4:30 | 1.676 | 9.6
2023-03-08 05:00 | 5:00 | 1.7596 | 9.6
2023-03-08 05:30 | 5:30 | 1.7926 | 9.6
2023-03-08 06:00 | 6:00 | 1.9235 | 9.6
2023-03-08 06:30 | 6:30 | 1.8212 | 9.6
2023-03-08 07:00 | 7:00 | 1.8869 | 9.6
2023-03-08 07:30 | 7:30 | 1.8305 | 9.6
2023-03-08 08:00 | 8:00 | 1.2259 | 9.6
2023-03-08 08:30 | 8:30 | 0.92071 | 9.6
2023-03-08 09:00 | 9:00 | 0.429 | 9.6
2023-03-08 09:30 | 9:30 | 0.93878 | 9.6
2023-03-08 10:00 | 10:00 | 1.6991 | 9.6
2023-03-08 10:30 | 10:30 | 1.4089 | 9.6
2023-03-08 11:00 | 11:00 | 1.3124 | 9.6
2023-03-08 11:30 | 11:30 | 1.3737 | 9.6
2023-03-08 12:00 | 12:00 | 0.42481 | 9.6
2023-03-08 12:30 | 12:30 | 0.72448 | 9.6
2023-03-08 13:00 | 13:00 | 1.0345 | 9.6
2023-03-08 13:30 | 13:30 | 1.1413 | 9.6
2023-03-08 14:00 | 14:00 | 1.7215 | 9.6
2023-03-08 14:30 | 14:30 | 2.1883 | 9.6
2023-03-08 15:00 | 15:00 | 2.4268 | 9.6
2023-03-08 15:30 | 15:30 | 2.5052 | 9.6
2023-03-08 16:00 | 16:00 | 2.6721 | 9.6
2023-03-08 16:30 | 16:30 | 2.9501 | 9.6
2023-03-08 17:00 | 17:00 | 3.0493 | 9.6
2023-03-08 17:30 | 17:30 | 3.1227 | 9.6
2023-03-08 18:00 | 18:00 | 3.0841 | 9.6
2023-03-08 18:30 | 18:30 | 3.1493 | 9.6
2023-03-08 19:00 | 19:00 | 3.0974 | 9.6
2023-03-08 19:30 | 19:30 | 2.9323 | 9.6
2023-03-08 20:00 | 20:00 | 2.8244 | 9.6
2023-03-08 20:30 | 20:30 | 2.6339 | 9.6
2023-03-08 21:00 | 21:00 | 2.4578 | 9.6
2023-03-08 21:30 | 21:30 | 2.3357 | 9.6
2023-03-08 22:00 | 22:00 | 2.1857 | 9.6
2023-03-08 22:30 | 22:30 | 2.2276 | 9.6
2023-03-08 23:00 | 23:00 | 2.0623 | 9.6
2023-03-08 23:30 | 23:30 | 1.9345 | 9.6
2023-03-09 | 0:00 | 1.8516 | 9.6
2023-03-09 00:30 | 0:30 | 1.7702 | 9.6
2023-03-09 01:00 | 1:00 | 1.7369 | 9.6
2023-03-09 01:30 | 1:30 | 1.6673 | 9.6
2023-03-09 02:00 | 2:00 | 1.6596 | 9.6
2023-03-09 02:30 | 2:30 | 1.6563 | 9.6
2023-03-09 03:00 | 3:00 | 1.6398 | 9.6
2023-03-09 03:30 | 3:30 | 1.6558 | 9.6
2023-03-09 04:00 | 4:00 | 1.6559 | 9.6
2023-03-09 04:30 | 4:30 | 1.6899 | 9.6
2023-03-09 05:00 | 5:00 | 1.8103 | 9.6
2023-03-09 05:30 | 5:30 | 1.859 | 9.6
2023-03-09 06:00 | 6:00 | 1.9511 | 9.6
2023-03-09 06:30 | 6:30 | 1.9545 | 9.6
2023-03-09 07:00 | 7:00 | 2.1489 | 9.6
2023-03-09 07:30 | 7:30 | 1.8885 | 9.6
2023-03-09 08:00 | 8:00 | 2.0123 | 9.6
2023-03-09 08:30 | 8:30 | 1.5425 | 9.6
2023-03-09 09:00 | 9:00 | 1.1263 | 9.6
2023-03-09 09:30 | 9:30 | 0.88866 | 9.6
2023-03-09 10:00 | 10:00 | 1.164 | 9.6
2023-03-09 10:30 | 10:30 | 1.368 | 9.6
2023-03-09 11:00 | 11:00 | 1.5299 | 9.6
2023-03-09 11:30 | 11:30 | 1.6831 | 9.6
2023-03-09 12:00 | 12:00 | 1.7226 | 9.6
2023-03-09 12:30 | 12:30 | 2.0169 | 9.6
2023-03-09 13:00 | 13:00 | 2.1094 | 9.6
2023-03-09 13:30 | 13:30 | 2.0508 | 9.6
2023-03-09 14:00 | 14:00 | 2.0019 | 9.6
2023-03-09 14:30 | 14:30 | 1.8736 | 9.6
2023-03-09 15:00 | 15:00 | 1.7498 | 9.6
2023-03-09 15:30 | 15:30 | 2.1778 | 9.6
2023-03-09 16:00 | 16:00 | 2.1511 | 9.6
2023-03-09 16:30 | 16:30 | 2.3 | 9.6
2023-03-09 17:00 | 17:00 | 2.568 | 9.6
2023-03-09 17:30 | 17:30 | 2.6413 | 9.6
2023-03-09 18:00 | 18:00 | 2.6789 | 9.6
2023-03-09 18:30 | 18:30 | 2.6628 | 9.6
2023-03-09 19:00 | 19:00 | 2.6348 | 9.6
2023-03-09 19:30 | 19:30 | 2.5597 | 9.6
2023-03-09 20:00 | 20:00 | 2.5195 | 9.6
2023-03-09 20:30 | 20:30 | 2.3222 | 9.6
2023-03-09 21:00 | 21:00 | 2.2184 | 9.6
2023-03-09 21:30 | 21:30 | 2.1174 | 9.6
2023-03-09 22:00 | 22:00 | 2.0586 | 9.6
2023-03-09 22:30 | 22:30 | 2.0662 | 9.6
2023-03-09 23:00 | 23:00 | 1.9251 | 9.6
2023-03-09 23:30 | 23:30 | 1.8136 | 9.6
2023-03-10 | 0:00 | 1.7283 | 9.6
2023-03-10 00:30 | 0:30 | 1.6061 | 9.6
2023-03-10 01:00 | 1:00 | 1.6029 | 9.6
2023-03-10 01:30 | 1:30 | 1.5455 | 9.6
2023-03-10 02:00 | 2:00 | 1.5031 | 9.6
2023-03-10 02:30 | 2:30 | 1.4741 | 9.6
2023-03-10 03:00 | 3:00 | 1.4974 | 9.6
2023-03-10 03:30 | 3:30 | 1.5568 | 9.6
2023-03-10 04:00 | 4:00 | 1.5408 | 9.6
2023-03-10 04:30 | 4:30 | 1.5732 | 9.6
2023-03-10 05:00 | 5:00 | 1.6665 | 9.6
2023-03-10 05:30 | 5:30 | 1.6915 | 9.6
2023-03-10 06:00 | 6:00 | 1.8215 | 9.6
2023-03-10 06:30 | 6:30 | 1.9061 | 9.6
2023-03-10 07:00 | 7:00 | 1.762 | 9.6
2023-03-10 07:30 | 7:30 | 1.7758 | 9.6
2023-03-10 08:00 | 8:00 | 1.6641 | 9.6
2023-03-10 08:30 | 8:30 | 1.3116 | 9.6
2023-03-10 09:00 | 9:00 | 0.91647 | 9.6
2023-03-10 09:30 | 9:30 | 0.89007 | 9.6
2023-03-10 10:00 | 10:00 | 0.95793 | 9.6
2023-03-10 10:30 | 10:30 | 0.75993 | 9.6
2023-03-10 11:00 | 11:00 | 1.1005 | 9.6
2023-03-10 11:30 | 11:30 | 1.1367 | 9.6
2023-03-10 12:00 | 12:00 | 1.0784 | 9.6
2023-03-10 12:30 | 12:30 | 1.3551 | 9.6
2023-03-10 13:00 | 13:00 | 1.91 | 9.6
2023-03-10 13:30 | 13:30 | 2.0458 | 9.6
2023-03-10 14:00 | 14:00 | 1.7837 | 9.6
2023-03-10 14:30 | 14:30 | 1.9836 | 9.6
2023-03-10 15:00 | 15:00 | 1.9924 | 9.6
2023-03-10 15:30 | 15:30 | 1.9994 | 9.6
2023-03-10 16:00 | 16:00 | 2.1633 | 9.6
2023-03-10 16:30 | 16:30 | 2.1594 | 9.6
2023-03-10 17:00 | 17:00 | 2.2585 | 9.6
2023-03-10 17:30 | 17:30 | 2.3593 | 9.6
2023-03-10 18:00 | 18:00 | 2.3878 | 9.6
2023-03-10 18:30 | 18:30 | 2.3401 | 9.6
2023-03-10 19:00 | 19:00 | 2.4255 | 9.6
2023-03-10 19:30 | 19:30 | 2.3077 | 9.6
2023-03-10 20:00 | 20:00 | 2.2517 | 9.6
2023-03-10 20:30 | 20:30 | 2.0665 | 9.6
2023-03-10 21:00 | 21:00 | 2.0115 | 9.6
2023-03-10 21:30 | 21:30 | 1.9951 | 9.6
2023-03-10 22:00 | 22:00 | 1.9119 | 9.6
2023-03-10 22:30 | 22:30 | 1.974 | 9.6
2023-03-10 23:00 | 23:00 | 1.8329 | 9.6
2023-03-10 23:30 | 23:30 | 1.6763 | 9.6
2023-03-11 | 0:00 | 1.6458 | 9.6
2023-03-11 00:30 | 0:30 | 1.5674 | 9.6
2023-03-11 01:00 | 1:00 | 1.4505 | 9.6
2023-03-11 01:30 | 1:30 | 1.4429 | 9.6
2023-03-11 02:00 | 2:00 | 1.3994 | 9.6
2023-03-11 02:30 | 2:30 | 1.4099 | 9.6
2023-03-11 03:00 | 3:00 | 1.4291 | 9.6
2023-03-11 03:30 | 3:30 | 1.424 | 9.6
2023-03-11 04:00 | 4:00 | 1.4411 | 9.6
2023-03-11 04:30 | 4:30 | 1.473 | 9.6
2023-03-11 05:00 | 5:00 | 1.5117 | 9.6
2023-03-11 05:30 | 5:30 | 1.5345 | 9.6
2023-03-11 06:00 | 6:00 | 1.6125 | 9.6
2023-03-11 06:30 | 6:30 | 1.69 | 9.6
2023-03-11 07:00 | 7:00 | 1.581 | 9.6
2023-03-11 07:30 | 7:30 | 1.5809 | 9.6
2023-03-11 08:00 | 8:00 | 1.7513 | 9.6
2023-03-11 08:30 | 8:30 | 0.9948 | 9.6
2023-03-11 09:00 | 9:00 | 1.2726 | 9.6
2023-03-11 09:30 | 9:30 | 1.6444 | 9.6
2023-03-11 10:00 | 10:00 | 1.3248 | 9.6
2023-03-11 10:30 | 10:30 | 0.91746 | 9.6
2023-03-11 11:00 | 11:00 | 0.83964 | 9.6
2023-03-11 11:30 | 11:30 | 1.6653 | 9.6
2023-03-11 12:00 | 12:00 | 1.4454 | 9.6
2023-03-11 12:30 | 12:30 | 1.6178 | 9.6
2023-03-11 13:00 | 13:00 | 2.0585 | 9.6
2023-03-11 13:30 | 13:30 | 2.3065 | 9.6
2023-03-11 14:00 | 14:00 | 2.2853 | 9.6
2023-03-11 14:30 | 14:30 | 2.2327 | 9.6
2023-03-11 15:00 | 15:00 | 2.1373 | 9.6
2023-03-11 15:30 | 15:30 | 2.1521 | 9.6
2023-03-11 16:00 | 16:00 | 2.1158 | 9.6
2023-03-11 16:30 | 16:30 | 2.232 | 9.6
2023-03-11 17:00 | 17:00 | 2.2461 | 9.6
2023-03-11 17:30 | 17:30 | 2.4299 | 9.6
2023-03-11 18:00 | 18:00 | 2.4588 | 9.6
2023-03-11 18:30 | 18:30 | 2.6356 | 9.6
2023-03-11 19:00 | 19:00 | 2.4932 | 9.6
2023-03-11 19:30 | 19:30 | 2.4083 | 9.6
2023-03-11 20:00 | 20:00 | 2.3486 | 9.6
2023-03-11 20:30 | 20:30 | 2.2393 | 9.6
2023-03-11 21:00 | 21:00 | 2.1702 | 9.6
2023-03-11 21:30 | 21:30 | 2.1016 | 9.6
2023-03-11 22:00 | 22:00 | 2.0024 | 9.6
2023-03-11 22:30 | 22:30 | 2.0667 | 9.6
2023-03-11 23:00 | 23:00 | 1.9305 | 9.6
2023-03-11 23:30 | 23:30 | 1.754 | 9.6
2023-03-12 | 0:00 | 1.6355 | 9.6
2023-03-12 00:30 | 0:30 | 1.549 | 9.6
2023-03-12 01:00 | 1:00 | 1.5289 | 9.6
2023-03-12 01:30 | 1:30 | 1.5205 | 9.6
2023-03-12 02:00 | 2:00 | 1.5194 | 9.6
2023-03-12 02:30 | 2:30 | 1.4923 | 9.6
2023-03-12 03:00 | 3:00 | 1.4815 | 9.6
2023-03-12 03:30 | 3:30 | 1.4797 | 9.6
2023-03-12 04:00 | 4:00 | 1.4867 | 9.6
2023-03-12 04:30 | 4:30 | 1.4668 | 9.6
2023-03-12 05:00 | 5:00 | 1.494 | 9.6
2023-03-12 05:30 | 5:30 | 1.5294 | 9.6
2023-03-12 06:00 | 6:00 | 1.5488 | 9.6
2023-03-12 06:30 | 6:30 | 1.3074 | 9.6
2023-03-12 07:00 | 7:00 | 0.92098 | 9.6
2023-03-12 07:30 | 7:30 | 0.8703 | 9.6
2023-03-12 08:00 | 8:00 | 1.1656 | 9.6
2023-03-12 08:30 | 8:30 | 0.39027 | 9.6
2023-03-12 09:00 | 9:00 | 0.52631 | 9.6
2023-03-12 09:30 | 9:30 | 0.26602 | 9.6
2023-03-12 10:00 | 10:00 | 0.83655 | 9.6
2023-03-12 10:30 | 10:30 | 0.81124 | 9.6
2023-03-12 11:00 | 11:00 | 1.13 | 9.6
2023-03-12 11:30 | 11:30 | 1.3336 | 9.6
2023-03-12 12:00 | 12:00 | 0.70949 | 9.6
2023-03-12 12:30 | 12:30 | 1.386 | 9.6
2023-03-12 13:00 | 13:00 | 1.1743 | 9.6
2023-03-12 13:30 | 13:30 | 1.7447 | 9.6
2023-03-12 14:00 | 14:00 | 2.1565 | 9.6
2023-03-12 14:30 | 14:30 | 3.2798 | 9.6
2023-03-12 15:00 | 15:00 | 2.834 | 9.6
2023-03-12 15:30 | 15:30 | 2.7805 | 9.6
2023-03-12 16:00 | 16:00 | 2.8661 | 9.6
2023-03-12 16:30 | 16:30 | 2.5385 | 9.6
2023-03-12 17:00 | 17:00 | 2.8591 | 9.6
2023-03-12 17:30 | 17:30 | 2.7792 | 9.6
2023-03-12 18:00 | 18:00 | 2.9072 | 9.6
2023-03-12 18:30 | 18:30 | 2.8486 | 9.6
2023-03-12 19:00 | 19:00 | 2.7481 | 9.6
2023-03-12 19:30 | 19:30 | 2.5762 | 9.6
2023-03-12 20:00 | 20:00 | 2.4767 | 9.6
2023-03-12 20:30 | 20:30 | 2.313 | 9.6
2023-03-12 21:00 | 21:00 | 2.2422 | 9.6
2023-03-12 21:30 | 21:30 | 2.0887 | 9.6
2023-03-12 22:00 | 22:00 | 2.0026 | 9.6
2023-03-12 22:30 | 22:30 | 2.0178 | 9.6
2023-03-12 23:00 | 23:00 | 1.9346 | 9.6
2023-03-12 23:30 | 23:30 | 1.7953 | 9.6
2023-03-13 | 0:00 | 1.6829 | 9.6
2023-03-13 00:30 | 0:30 | 1.5623 | 9.6
2023-03-13 01:00 | 1:00 | 1.4999 | 9.6
2023-03-13 01:30 | 1:30 | 1.4896 | 9.6
2023-03-13 02:00 | 2:00 | 1.4552 | 9.6
2023-03-13 02:30 | 2:30 | 1.4332 | 9.6
2023-03-13 03:00 | 3:00 | 1.4649 | 9.6
2023-03-13 03:30 | 3:30 | 1.4712 | 9.6
2023-03-13 04:00 | 4:00 | 1.5063 | 9.6
2023-03-13 04:30 | 4:30 | 1.5474 | 9.6
2023-03-13 05:00 | 5:00 | 1.6698 | 9.6
2023-03-13 05:30 | 5:30 | 1.7467 | 9.6
2023-03-13 06:00 | 6:00 | 1.8589 | 9.6
2023-03-13 06:30 | 6:30 | 1.9364 | 9.6
2023-03-13 07:00 | 7:00 | 2.0148 | 9.6
2023-03-13 07:30 | 7:30 | 1.8749 | 9.6
2023-03-13 08:00 | 8:00 | 1.4345 | 9.6
2023-03-13 08:30 | 8:30 | 0.83751 | 9.6
2023-03-13 09:00 | 9:00 | 1.4492 | 9.6
2023-03-13 09:30 | 9:30 | 1.297 | 9.6
2023-03-13 10:00 | 10:00 | 0.94657 | 9.6
2023-03-13 10:30 | 10:30 | 0.37528 | 9.6
2023-03-13 11:00 | 11:00 | 0.22091 | 9.6
2023-03-13 11:30 | 11:30 | 0.25515 | 9.6
2023-03-13 12:00 | 12:00 | 0.33362 | 9.6
2023-03-13 12:30 | 12:30 | 0.46677 | 9.6
2023-03-13 13:00 | 13:00 | 0.26209 | 9.6
2023-03-13 13:30 | 13:30 | 0.25881 | 9.6
2023-03-13 14:00 | 14:00 | 0.81346 | 9.6
2023-03-13 14:30 | 14:30 | 1.216 | 9.6
2023-03-13 15:00 | 15:00 | 1.2704 | 9.6
2023-03-13 15:30 | 15:30 | 2.0593 | 9.6
2023-03-13 16:00 | 16:00 | 1.8659 | 9.6
2023-03-13 16:30 | 16:30 | 2.35 | 9.6
2023-03-13 17:00 | 17:00 | 2.6891 | 9.6
2023-03-13 17:30 | 17:30 | 2.9472 | 9.6
2023-03-13 18:00 | 18:00 | 3.0184 | 9.6
2023-03-13 18:30 | 18:30 | 3.1323 | 9.6
2023-03-13 19:00 | 19:00 | 2.9833 | 9.6
2023-03-13 19:30 | 19:30 | 2.8754 | 9.6
2023-03-13 20:00 | 20:00 | 2.7667 | 9.6
2023-03-13 20:30 | 20:30 | 2.5569 | 9.6
2023-03-13 21:00 | 21:00 | 2.4289 | 9.6
2023-03-13 21:30 | 21:30 | 2.2785 | 9.6
2023-03-13 22:00 | 22:00 | 2.0516 | 9.6
2023-03-13 22:30 | 22:30 | 2.1102 | 9.6
2023-03-13 23:00 | 23:00 | 1.9735 | 9.6
2023-03-13 23:30 | 23:30 | 1.8295 | 9.6
2023-03-14 | 0:00 | 1.7449 | 9.6
2023-03-14 00:30 | 0:30 | 1.6123 | 9.6
2023-03-14 01:00 | 1:00 | 1.5597 | 9.6
2023-03-14 01:30 | 1:30 | 1.5413 | 9.6
2023-03-14 02:00 | 2:00 | 1.5297 | 9.6
2023-03-14 02:30 | 2:30 | 1.4969 | 9.6
2023-03-14 03:00 | 3:00 | 1.4964 | 9.6
2023-03-14 03:30 | 3:30 | 1.4635 | 9.6
2023-03-14 04:00 | 4:00 | 1.4658 | 9.6
2023-03-14 04:30 | 4:30 | 1.5383 | 9.6
2023-03-14 05:00 | 5:00 | 1.62 | 9.6
2023-03-14 05:30 | 5:30 | 1.6689 | 9.6
2023-03-14 06:00 | 6:00 | 1.6928 | 9.6
2023-03-14 06:30 | 6:30 | 1.605 | 9.6
2023-03-14 07:00 | 7:00 | 1.3795 | 9.6
2023-03-14 07:30 | 7:30 | 0.95932 | 9.6
2023-03-14 08:00 | 8:00 | 0.47028 | 9.6
2023-03-14 08:30 | 8:30 | 0.16994 | 9.6
2023-03-14 09:00 | 9:00 | 0.29307 | 9.6
2023-03-14 09:30 | 9:30 | 0.4762 | 9.6
2023-03-14 10:00 | 10:00 | 0.36252 | 9.6
2023-03-14 10:30 | 10:30 | 0.25755 | 9.6
2023-03-14 11:00 | 11:00 | 0.2356 | 9.6
2023-03-14 11:30 | 11:30 | 0.55326 | 9.6
2023-03-14 12:00 | 12:00 | 0.51017 | 9.6
2023-03-14 12:30 | 12:30 | 0.2789 | 9.6
2023-03-14 13:00 | 13:00 | 0.42032 | 9.6
2023-03-14 13:30 | 13:30 | 0.46407 | 9.6
2023-03-14 14:00 | 14:00 | 0.31716 | 9.6
2023-03-14 14:30 | 14:30 | 0.72178 | 9.6
2023-03-14 15:00 | 15:00 | 1.1286 | 9.6
2023-03-14 15:30 | 15:30 | 1.6066 | 9.6
2023-03-14 16:00 | 16:00 | 1.9024 | 9.6
2023-03-14 16:30 | 16:30 | 2.3367 | 9.6
2023-03-14 17:00 | 17:00 | 2.6237 | 9.6
2023-03-14 17:30 | 17:30 | 2.706 | 9.6
2023-03-14 18:00 | 18:00 | 2.8428 | 9.6
2023-03-14 18:30 | 18:30 | 2.9609 | 9.6
2023-03-14 19:00 | 19:00 | 2.9098 | 9.6
2023-03-14 19:30 | 19:30 | 2.7544 | 9.6
2023-03-14 20:00 | 20:00 | 2.6699 | 9.6
2023-03-14 20:30 | 20:30 | 2.4759 | 9.6
2023-03-14 21:00 | 21:00 | 2.3414 | 9.6
2023-03-14 21:30 | 21:30 | 2.2183 | 9.6
2023-03-14 22:00 | 22:00 | 2.0779 | 9.6
2023-03-14 22:30 | 22:30 | 2.0898 | 9.6
2023-03-14 23:00 | 23:00 | 1.9121 | 9.6
2023-03-14 23:30 | 23:30 | 1.7519 | 9.6
2023-03-15 | 0:00 | 1.6518 | 9.6
2023-03-15 00:30 | 0:30 | 1.6147 | 9.6
2023-03-15 01:00 | 1:00 | 1.5612 | 9.6
2023-03-15 01:30 | 1:30 | 1.4961 | 9.6
2023-03-15 02:00 | 2:00 | 1.5067 | 9.6
2023-03-15 02:30 | 2:30 | 1.4755 | 9.6
2023-03-15 03:00 | 3:00 | 1.5305 | 9.6
2023-03-15 03:30 | 3:30 | 1.504 | 9.6
2023-03-15 04:00 | 4:00 | 1.5369 | 9.6
2023-03-15 04:30 | 4:30 | 1.5829 | 9.6
2023-03-15 05:00 | 5:00 | 1.6283 | 9.6
2023-03-15 05:30 | 5:30 | 1.6746 | 9.6
2023-03-15 06:00 | 6:00 | 1.7584 | 9.6
2023-03-15 06:30 | 6:30 | 1.5578 | 9.6
2023-03-15 07:00 | 7:00 | 1.3387 | 9.6
2023-03-15 07:30 | 7:30 | 0.98393 | 9.6
2023-03-15 08:00 | 8:00 | 0.53245 | 9.6
2023-03-15 08:30 | 8:30 | 0.19796 | 9.6
2023-03-15 09:00 | 9:00 | 0.21654 | 9.6
2023-03-15 09:30 | 9:30 | 0.38833 | 9.6
2023-03-15 10:00 | 10:00 | 0.49796 | 9.6
2023-03-15 10:30 | 10:30 | 0.54327 | 9.6
2023-03-15 11:00 | 11:00 | 0.56785 | 9.6
2023-03-15 11:30 | 11:30 | 0.59271 | 9.6
2023-03-15 12:00 | 12:00 | 0.4434 | 9.6
2023-03-15 12:30 | 12:30 | 0.43278 | 9.6
2023-03-15 13:00 | 13:00 | 0.79304 | 9.6
2023-03-15 13:30 | 13:30 | 1.4765 | 9.6
2023-03-15 14:00 | 14:00 | 0.98999 | 9.6
2023-03-15 14:30 | 14:30 | 0.92931 | 9.6
2023-03-15 15:00 | 15:00 | 1.486 | 9.6
2023-03-15 15:30 | 15:30 | 1.9189 | 9.6
2023-03-15 16:00 | 16:00 | 2.5153 | 9.6
2023-03-15 16:30 | 16:30 | 3.1554 | 9.6
2023-03-15 17:00 | 17:00 | 3.2892 | 9.6
2023-03-15 17:30 | 17:30 | 3.3136 | 9.6
2023-03-15 18:00 | 18:00 | 3.3391 | 9.6
2023-03-15 18:30 | 18:30 | 3.3392 | 9.6
2023-03-15 19:00 | 19:00 | 3.3047 | 9.6
2023-03-15 19:30 | 19:30 | 3.1591 | 9.6
2023-03-15 20:00 | 20:00 | 2.9607 | 9.6
2023-03-15 20:30 | 20:30 | 2.7094 | 9.6
2023-03-15 21:00 | 21:00 | 2.4987 | 9.6
2023-03-15 21:30 | 21:30 | 2.2859 | 9.6
2023-03-15 22:00 | 22:00 | 2.1621 | 9.6
2023-03-15 22:30 | 22:30 | 2.181 | 9.6
2023-03-15 23:00 | 23:00 | 1.9633 | 9.6
2023-03-15 23:30 | 23:30 | 1.8242 | 9.6
2023-03-16 | 0:00 | 1.7126 | 9.6
2023-03-16 00:30 | 0:30 | 1.6757 | 9.6
2023-03-16 01:00 | 1:00 | 1.6296 | 9.6
2023-03-16 01:30 | 1:30 | 1.5716 | 9.6
2023-03-16 02:00 | 2:00 | 1.5663 | 9.6
2023-03-16 02:30 | 2:30 | 1.5419 | 9.6
2023-03-16 03:00 | 3:00 | 1.5472 | 9.6
2023-03-16 03:30 | 3:30 | 1.5338 | 9.6
2023-03-16 04:00 | 4:00 | 1.5614 | 9.6
2023-03-16 04:30 | 4:30 | 1.6562 | 9.6
2023-03-16 05:00 | 5:00 | 1.6946 | 9.6
2023-03-16 05:30 | 5:30 | 1.7756 | 9.6
2023-03-16 06:00 | 6:00 | 1.8276 | 9.6
2023-03-16 06:30 | 6:30 | 1.6906 | 9.6
2023-03-16 07:00 | 7:00 | 1.4971 | 9.6
2023-03-16 07:30 | 7:30 | 1.1436 | 9.6
2023-03-16 08:00 | 8:00 | 0.74508 | 9.6
2023-03-16 08:30 | 8:30 | 0.50543 | 9.6
2023-03-16 09:00 | 9:00 | 0.35567 | 9.6
2023-03-16 09:30 | 9:30 | 0.28972 | 9.6
2023-03-16 10:00 | 10:00 | 0.31941 | 9.6
2023-03-16 10:30 | 10:30 | 0.37969 | 9.6
2023-03-16 11:00 | 11:00 | 0.51859 | 9.6
2023-03-16 11:30 | 11:30 | 0.59837 | 9.6
2023-03-16 12:00 | 12:00 | 0.62193 | 9.6
2023-03-16 12:30 | 12:30 | 0.80421 | 9.6
2023-03-16 13:00 | 13:00 | 1.0334 | 9.6
2023-03-16 13:30 | 13:30 | 1.6498 | 9.6
2023-03-16 14:00 | 14:00 | 1.6406 | 9.6
2023-03-16 14:30 | 14:30 | 2.3504 | 9.6
2023-03-16 15:00 | 15:00 | 2.1336 | 9.6
2023-03-16 15:30 | 15:30 | 2.5731 | 9.6
2023-03-16 16:00 | 16:00 | 2.95 | 9.6
2023-03-16 16:30 | 16:30 | 3.4143 | 9.6
2023-03-16 17:00 | 17:00 | 3.6998 | 9.6
2023-03-16 17:30 | 17:30 | 3.9185 | 9.6
2023-03-16 18:00 | 18:00 | 3.86 | 9.6
2023-03-16 18:30 | 18:30 | 3.7724 | 9.6
2023-03-16 19:00 | 19:00 | 3.5611 | 9.6
2023-03-16 19:30 | 19:30 | 3.3865 | 9.6
2023-03-16 20:00 | 20:00 | 3.2038 | 9.6
2023-03-16 20:30 | 20:30 | 2.9612 | 9.6
2023-03-16 21:00 | 21:00 | 2.8425 | 9.6
2023-03-16 21:30 | 21:30 | 2.6325 | 9.6
2023-03-16 22:00 | 22:00 | 2.3776 | 9.6
2023-03-16 22:30 | 22:30 | 2.2511 | 9.6
2023-03-16 23:00 | 23:00 | 2.1477 | 9.6
2023-03-16 23:30 | 23:30 | 2.1353 | 9.6
2023-03-17 | 0:00 | 2.0345 | 9.6
2023-03-17 00:30 | 0:30 | 1.8434 | 9.6
2023-03-17 01:00 | 1:00 | 1.7773 | 9.6
2023-03-17 01:30 | 1:30 | 1.7585 | 9.6
2023-03-17 02:00 | 2:00 | 1.7668 | 9.6
2023-03-17 02:30 | 2:30 | 1.9048 | 9.6
2023-03-17 03:00 | 3:00 | 1.799 | 9.6
2023-03-17 03:30 | 3:30 | 1.7477 | 9.6
2023-03-17 04:00 | 4:00 | 1.7201 | 9.6
2023-03-17 04:30 | 4:30 | 1.7213 | 9.6
2023-03-17 05:00 | 5:00 | 1.8201 | 9.6
2023-03-17 05:30 | 5:30 | 1.8199 | 9.6
2023-03-17 06:00 | 6:00 | 1.9437 | 9.6
2023-03-17 06:30 | 6:30 | 1.915 | 9.6
2023-03-17 07:00 | 7:00 | 1.7026 | 9.6
2023-03-17 07:30 | 7:30 | 1.4323 | 9.6
2023-03-17 08:00 | 8:00 | 1.1455 | 9.6
2023-03-17 08:30 | 8:30 | 0.76644 | 9.6
2023-03-17 09:00 | 9:00 | 0.70333 | 9.6
2023-03-17 09:30 | 9:30 | 0.47111 | 9.6
2023-03-17 10:00 | 10:00 | 0.50978 | 9.6
2023-03-17 10:30 | 10:30 | 0.53614 | 9.6
2023-03-17 11:00 | 11:00 | 0.53637 | 9.6
2023-03-17 11:30 | 11:30 | 0.48697 | 9.6
2023-03-17 12:00 | 12:00 | 0.68441 | 9.6
2023-03-17 12:30 | 12:30 | 0.94573 | 9.6
2023-03-17 13:00 | 13:00 | 0.98209 | 9.6
2023-03-17 13:30 | 13:30 | 1.22 | 9.6
2023-03-17 14:00 | 14:00 | 1.4767 | 9.6
2023-03-17 14:30 | 14:30 | 1.7625 | 9.6
2023-03-17 15:00 | 15:00 | 2.1975 | 9.6
2023-03-17 15:30 | 15:30 | 2.6527 | 9.6
2023-03-17 16:00 | 16:00 | 3.1934 | 9.6
2023-03-17 16:30 | 16:30 | 3.6979 | 9.6
2023-03-17 17:00 | 17:00 | 3.9749 | 9.6
2023-03-17 17:30 | 17:30 | 4.0607 | 9.6
2023-03-17 18:00 | 18:00 | 4.0521 | 9.6
2023-03-17 18:30 | 18:30 | 3.8911 | 9.6
2023-03-17 19:00 | 19:00 | 3.7018 | 9.6
2023-03-17 19:30 | 19:30 | 3.4761 | 9.6
2023-03-17 20:00 | 20:00 | 3.2031 | 9.6
2023-03-17 20:30 | 20:30 | 2.9902 | 9.6
2023-03-17 21:00 | 21:00 | 2.8374 | 9.6
2023-03-17 21:30 | 21:30 | 2.6145 | 9.6
2023-03-17 22:00 | 22:00 | 2.419 | 9.6
2023-03-17 22:30 | 22:30 | 2.3949 | 9.6
2023-03-17 23:00 | 23:00 | 2.1889 | 9.6
2023-03-17 23:30 | 23:30 | 2.0053 | 9.6
2023-03-18 | 0:00 | 1.8597 | 9.6
2023-03-18 00:30 | 0:30 | 1.7867 | 9.6
2023-03-18 01:00 | 1:00 | 1.7523 | 9.6
2023-03-18 01:30 | 1:30 | 1.7023 | 9.6
2023-03-18 02:00 | 2:00 | 1.6768 | 9.6
2023-03-18 02:30 | 2:30 | 1.6735 | 9.6
2023-03-18 03:00 | 3:00 | 1.6699 | 9.6
2023-03-18 03:30 | 3:30 | 1.5981 | 9.6
2023-03-18 04:00 | 4:00 | 1.635 | 9.6
2023-03-18 04:30 | 4:30 | 1.6316 | 9.6
2023-03-18 05:00 | 5:00 | 1.6454 | 9.6
2023-03-18 05:30 | 5:30 | 1.6796 | 9.6
2023-03-18 06:00 | 6:00 | 1.7396 | 9.6
2023-03-18 06:30 | 6:30 | 1.6325 | 9.6
2023-03-18 07:00 | 7:00 | 1.4028 | 9.6
2023-03-18 07:30 | 7:30 | 1.1359 | 9.6
2023-03-18 08:00 | 8:00 | 1.0157 | 9.6
2023-03-18 08:30 | 8:30 | 1.1767 | 9.6
2023-03-18 09:00 | 9:00 | 0.97727 | 9.6
2023-03-18 09:30 | 9:30 | 0.69042 | 9.6
2023-03-18 10:00 | 10:00 | 0.57652 | 9.6
2023-03-18 10:30 | 10:30 | 0.45184 | 9.6
2023-03-18 11:00 | 11:00 | 0.42114 | 9.6
2023-03-18 11:30 | 11:30 | 0.36269 | 9.6
2023-03-18 12:00 | 12:00 | 0.50419 | 9.6
2023-03-18 12:30 | 12:30 | 0.38499 | 9.6
2023-03-18 13:00 | 13:00 | 0.48339 | 9.6
2023-03-18 13:30 | 13:30 | 0.73581 | 9.6
2023-03-18 14:00 | 14:00 | 1.0902 | 9.6
2023-03-18 14:30 | 14:30 | 1.3503 | 9.6
2023-03-18 15:00 | 15:00 | 1.8342 | 9.6
2023-03-18 15:30 | 15:30 | 2.2529 | 9.6
2023-03-18 16:00 | 16:00 | 2.8085 | 9.6
2023-03-18 16:30 | 16:30 | 3.1134 | 9.6
2023-03-18 17:00 | 17:00 | 3.3255 | 9.6
2023-03-18 17:30 | 17:30 | 3.3295 | 9.6
2023-03-18 18:00 | 18:00 | 3.3247 | 9.6
2023-03-18 18:30 | 18:30 | 3.3583 | 9.6
2023-03-18 19:00 | 19:00 | 3.2127 | 9.6
2023-03-18 19:30 | 19:30 | 3.0934 | 9.6
2023-03-18 20:00 | 20:00 | 2.923 | 9.6
2023-03-18 20:30 | 20:30 | 2.7376 | 9.6
2023-03-18 21:00 | 21:00 | 2.5328 | 9.6
2023-03-18 21:30 | 21:30 | 2.4221 | 9.6
2023-03-18 22:00 | 22:00 | 2.2915 | 9.6
2023-03-18 22:30 | 22:30 | 2.2697 | 9.6
2023-03-18 23:00 | 23:00 | 2.0531 | 9.6
2023-03-18 23:30 | 23:30 | 1.9238 | 9.6
2023-03-19 | 0:00 | 1.7637 | 9.6
2023-03-19 00:30 | 0:30 | 1.65 | 9.6
2023-03-19 01:00 | 1:00 | 1.6508 | 9.6
2023-03-19 01:30 | 1:30 | 1.6071 | 9.6
2023-03-19 02:00 | 2:00 | 1.5765 | 9.6
2023-03-19 02:30 | 2:30 | 1.5425 | 9.6
2023-03-19 03:00 | 3:00 | 1.5344 | 9.6
2023-03-19 03:30 | 3:30 | 1.5076 | 9.6
2023-03-19 04:00 | 4:00 | 1.5302 | 9.6
2023-03-19 04:30 | 4:30 | 1.5834 | 9.6
2023-03-19 05:00 | 5:00 | 1.5979 | 9.6
2023-03-19 05:30 | 5:30 | 1.6535 | 9.6
2023-03-19 06:00 | 6:00 | 1.7311 | 9.6
2023-03-19 06:30 | 6:30 | 1.5265 | 9.6
2023-03-19 07:00 | 7:00 | 1.3357 | 9.6
2023-03-19 07:30 | 7:30 | 1.0525 | 9.6
2023-03-19 08:00 | 8:00 | 0.73227 | 9.6
2023-03-19 08:30 | 8:30 | 0.68546 | 9.6
2023-03-19 09:00 | 9:00 | 0.61308 | 9.6
2023-03-19 09:30 | 9:30 | 0.73996 | 9.6
2023-03-19 10:00 | 10:00 | 0.26909 | 9.6
2023-03-19 10:30 | 10:30 | 0.30119 | 9.6
2023-03-19 11:00 | 11:00 | 0.33741 | 9.6
2023-03-19 11:30 | 11:30 | 0.45779 | 9.6
2023-03-19 12:00 | 12:00 | 0.43815 | 9.6
2023-03-19 12:30 | 12:30 | 0.42689 | 9.6
2023-03-19 13:00 | 13:00 | 0.52831 | 9.6
2023-03-19 13:30 | 13:30 | 0.65374 | 9.6
2023-03-19 14:00 | 14:00 | 0.92101 | 9.6
2023-03-19 14:30 | 14:30 | 1.1726 | 9.6
2023-03-19 15:00 | 15:00 | 1.531 | 9.6
2023-03-19 15:30 | 15:30 | 2.1537 | 9.6
2023-03-19 16:00 | 16:00 | 2.6489 | 9.6
2023-03-19 16:30 | 16:30 | 2.984 | 9.6
2023-03-19 17:00 | 17:00 | 3.2014 | 9.6
2023-03-19 17:30 | 17:30 | 3.3005 | 9.6
2023-03-19 18:00 | 18:00 | 3.2082 | 9.6
2023-03-19 18:30 | 18:30 | 3.2782 | 9.6
2023-03-19 19:00 | 19:00 | 3.1054 | 9.6
2023-03-19 19:30 | 19:30 | 2.8998 | 9.6
2023-03-19 20:00 | 20:00 | 2.681 | 9.6
2023-03-19 20:30 | 20:30 | 2.4704 | 9.6
2023-03-19 21:00 | 21:00 | 2.4606 | 9.6
2023-03-19 21:30 | 21:30 | 2.2804 | 9.6
2023-03-19 22:00 | 22:00 | 2.0723 | 9.6
2023-03-19 22:30 | 22:30 | 2.0361 | 9.6
2023-03-19 23:00 | 23:00 | 1.8749 | 9.6
2023-03-19 23:30 | 23:30 | 1.7073 | 9.6
2023-03-20 | 0:00 | 1.6444 | 9.6
2023-03-20 00:30 | 0:30 | 1.5898 | 9.6
2023-03-20 01:00 | 1:00 | 1.5252 | 9.6
2023-03-20 01:30 | 1:30 | 1.4948 | 9.6
2023-03-20 02:00 | 2:00 | 1.4765 | 9.6
2023-03-20 02:30 | 2:30 | 1.4834 | 9.6
2023-03-20 03:00 | 3:00 | 1.4821 | 9.6
2023-03-20 03:30 | 3:30 | 1.4561 | 9.6
2023-03-20 04:00 | 4:00 | 1.4722 | 9.6
2023-03-20 04:30 | 4:30 | 1.5259 | 9.6
2023-03-20 05:00 | 5:00 | 1.61 | 9.6
2023-03-20 05:30 | 5:30 | 1.6649 | 9.6
2023-03-20 06:00 | 6:00 | 1.7997 | 9.6
2023-03-20 06:30 | 6:30 | 1.606 | 9.6
2023-03-20 07:00 | 7:00 | 1.3886 | 9.6
2023-03-20 07:30 | 7:30 | 1.0671 | 9.6
2023-03-20 08:00 | 8:00 | 0.65832 | 9.6
2023-03-20 08:30 | 8:30 | 0.31698 | 9.6
2023-03-20 09:00 | 9:00 | 0.38684 | 9.6
2023-03-20 09:30 | 9:30 | 0.23699 | 9.6
2023-03-20 10:00 | 10:00 | 0.27445 | 9.6
2023-03-20 10:30 | 10:30 | 0.25713 | 9.6
2023-03-20 11:00 | 11:00 | 0.68131 | 9.6
2023-03-20 11:30 | 11:30 | 0.9446 | 9.6
2023-03-20 12:00 | 12:00 | 0.35448 | 9.6
2023-03-20 12:30 | 12:30 | 0.3371 | 9.6
2023-03-20 13:00 | 13:00 | 0.34151 | 9.6
2023-03-20 13:30 | 13:30 | 0.69702 | 9.6
2023-03-20 14:00 | 14:00 | 0.64922 | 9.6
2023-03-20 14:30 | 14:30 | 1.0989 | 9.6
2023-03-20 15:00 | 15:00 | 1.4474 | 9.6
2023-03-20 15:30 | 15:30 | 1.784 | 9.6
2023-03-20 16:00 | 16:00 | 2.2837 | 9.6
2023-03-20 16:30 | 16:30 | 2.5582 | 9.6
2023-03-20 17:00 | 17:00 | 2.8852 | 9.6
2023-03-20 17:30 | 17:30 | 3.0021 | 9.6
2023-03-20 18:00 | 18:00 | 3.0676 | 9.6
2023-03-20 18:30 | 18:30 | 3.0518 | 9.6
2023-03-20 19:00 | 19:00 | 2.9083 | 9.6
2023-03-20 19:30 | 19:30 | 2.787 | 9.6
2023-03-20 20:00 | 20:00 | 2.6562 | 9.6
2023-03-20 20:30 | 20:30 | 2.44 | 9.6
2023-03-20 21:00 | 21:00 | 2.3111 | 9.6
2023-03-20 21:30 | 21:30 | 2.1988 | 9.6
2023-03-20 22:00 | 22:00 | 2.1062 | 9.6
2023-03-20 22:30 | 22:30 | 2.0988 | 9.6
2023-03-20 23:00 | 23:00 | 1.9599 | 9.6
2023-03-20 23:30 | 23:30 | 1.7752 | 9.6
2023-03-21 | 0:00 | 1.6913 | 9.6
2023-03-21 00:30 | 0:30 | 1.6134 | 9.6
2023-03-21 01:00 | 1:00 | 1.5375 | 9.6
2023-03-21 01:30 | 1:30 | 1.5203 | 9.6
2023-03-21 02:00 | 2:00 | 1.5658 | 9.6
2023-03-21 02:30 | 2:30 | 1.4989 | 9.6
2023-03-21 03:00 | 3:00 | 1.4501 | 9.6
2023-03-21 03:30 | 3:30 | 1.4719 | 9.6
2023-03-21 04:00 | 4:00 | 1.5399 | 9.6
2023-03-21 04:30 | 4:30 | 1.583 | 9.6
2023-03-21 05:00 | 5:00 | 1.7235 | 9.6
2023-03-21 05:30 | 5:30 | 1.7649 | 9.6
2023-03-21 06:00 | 6:00 | 1.7752 | 9.6
2023-03-21 06:30 | 6:30 | 1.7527 | 9.6
2023-03-21 07:00 | 7:00 | 1.7927 | 9.6
2023-03-21 07:30 | 7:30 | 1.4687 | 9.6
2023-03-21 08:00 | 8:00 | 1.0942 | 9.6
2023-03-21 08:30 | 8:30 | 0.64181 | 9.6
2023-03-21 09:00 | 9:00 | 0.71278 | 9.6
2023-03-21 09:30 | 9:30 | 0.28656 | 9.6
2023-03-21 10:00 | 10:00 | 0.26363 | 9.6
2023-03-21 10:30 | 10:30 | 0.25807 | 9.6
2023-03-21 11:00 | 11:00 | 0.53215 | 9.6
2023-03-21 11:30 | 11:30 | 0.74695 | 9.6
2023-03-21 12:00 | 12:00 | 0.81521 | 9.6
2023-03-21 12:30 | 12:30 | 0.87343 | 9.6
2023-03-21 13:00 | 13:00 | 0.78877 | 9.6
2023-03-21 13:30 | 13:30 | 0.54925 | 9.6
2023-03-21 14:00 | 14:00 | 0.32159 | 9.6
2023-03-21 14:30 | 14:30 | 0.16743 | 9.6
2023-03-21 15:00 | 15:00 | 0.8028 | 9.6
2023-03-21 15:30 | 15:30 | 1.0423 | 9.6
2023-03-21 16:00 | 16:00 | 1.7084 | 9.6
2023-03-21 16:30 | 16:30 | 2.0775 | 9.6
2023-03-21 17:00 | 17:00 | 2.5671 | 9.6
2023-03-21 17:30 | 17:30 | 2.673 | 9.6
2023-03-21 18:00 | 18:00 | 2.8269 | 9.6
2023-03-21 18:30 | 18:30 | 2.8358 | 9.6
2023-03-21 19:00 | 19:00 | 2.72 | 9.6
2023-03-21 19:30 | 19:30 | 2.5969 | 9.6
2023-03-21 20:00 | 20:00 | 2.5005 | 9.6
2023-03-21 20:30 | 20:30 | 2.2356 | 9.6
2023-03-21 21:00 | 21:00 | 2.1436 | 9.6
2023-03-21 21:30 | 21:30 | 2.0803 | 9.6
2023-03-21 22:00 | 22:00 | 1.9678 | 9.6
2023-03-21 22:30 | 22:30 | 2.0106 | 9.6
2023-03-21 23:00 | 23:00 | 1.8767 | 9.6
2023-03-21 23:30 | 23:30 | 1.7534 | 9.6
2023-03-22 | 0:00 | 1.6823 | 9.6
2023-03-22 00:30 | 0:30 | 1.5839 | 9.6
2023-03-22 01:00 | 1:00 | 1.5799 | 9.6
2023-03-22 01:30 | 1:30 | 1.5446 | 9.6
2023-03-22 02:00 | 2:00 | 1.5102 | 9.6
2023-03-22 02:30 | 2:30 | 1.5026 | 9.6
2023-03-22 03:00 | 3:00 | 1.5177 | 9.6
2023-03-22 03:30 | 3:30 | 1.5163 | 9.6
2023-03-22 04:00 | 4:00 | 1.6044 | 9.6
2023-03-22 04:30 | 4:30 | 1.6136 | 9.6
2023-03-22 05:00 | 5:00 | 1.7296 | 9.6
2023-03-22 05:30 | 5:30 | 1.7499 | 9.6
2023-03-22 06:00 | 6:00 | 1.9202 | 9.6
2023-03-22 06:30 | 6:30 | 2.0322 | 9.6
2023-03-22 07:00 | 7:00 | 2.1075 | 9.6
2023-03-22 07:30 | 7:30 | 2.1406 | 9.6
2023-03-22 08:00 | 8:00 | 1.8801 | 9.6
2023-03-22 08:30 | 8:30 | 1.833 | 9.6
2023-03-22 09:00 | 9:00 | 1.9345 | 9.6
2023-03-22 09:30 | 9:30 | 1.5907 | 9.6
2023-03-22 10:00 | 10:00 | 1.2019 | 9.6
2023-03-22 10:30 | 10:30 | 0.54577 | 9.6
2023-03-22 11:00 | 11:00 | 0.25766 | 9.6
2023-03-22 11:30 | 11:30 | 0.83076 | 9.6
2023-03-22 12:00 | 12:00 | 0.96649 | 9.6
2023-03-22 12:30 | 12:30 | 1.2093 | 9.6
2023-03-22 13:00 | 13:00 | 1.4597 | 9.6
2023-03-22 13:30 | 13:30 | 1.5478 | 9.6
2023-03-22 14:00 | 14:00 | 1.7269 | 9.6
2023-03-22 14:30 | 14:30 | 1.8122 | 9.6
2023-03-22 15:00 | 15:00 | 1.7965 | 9.6
2023-03-22 15:30 | 15:30 | 1.9396 | 9.6
2023-03-22 16:00 | 16:00 | 1.8649 | 9.6
2023-03-22 16:30 | 16:30 | 2.0316 | 9.6
2023-03-22 17:00 | 17:00 | 2.3453 | 9.6
2023-03-22 17:30 | 17:30 | 2.4764 | 9.6
2023-03-22 18:00 | 18:00 | 2.5478 | 9.6
2023-03-22 18:30 | 18:30 | 2.6312 | 9.6
2023-03-22 19:00 | 19:00 | 2.5738 | 9.6
2023-03-22 19:30 | 19:30 | 2.4224 | 9.6
2023-03-22 20:00 | 20:00 | 2.3415 | 9.6
2023-03-22 20:30 | 20:30 | 2.2558 | 9.6
2023-03-22 21:00 | 21:00 | 2.1324 | 9.6
2023-03-22 21:30 | 21:30 | 2.0942 | 9.6
2023-03-22 22:00 | 22:00 | 2.0357 | 9.6
2023-03-22 22:30 | 22:30 | 2.0082 | 9.6
2023-03-22 23:00 | 23:00 | 1.9448 | 9.6
2023-03-22 23:30 | 23:30 | 1.7129 | 9.6
2023-03-23 | 0:00 | 1.6552 | 9.6
2023-03-23 00:30 | 0:30 | 1.5481 | 9.6
2023-03-23 01:00 | 1:00 | 1.4993 | 9.6
2023-03-23 01:30 | 1:30 | 1.4758 | 9.6
2023-03-23 02:00 | 2:00 | 1.4606 | 9.6
2023-03-23 02:30 | 2:30 | 1.4895 | 9.6
2023-03-23 03:00 | 3:00 | 1.4842 | 9.6
2023-03-23 03:30 | 3:30 | 1.4945 | 9.6
2023-03-23 04:00 | 4:00 | 1.5509 | 9.6
2023-03-23 04:30 | 4:30 | 1.6494 | 9.6
2023-03-23 05:00 | 5:00 | 1.7249 | 9.6
2023-03-23 05:30 | 5:30 | 1.7132 | 9.6
2023-03-23 06:00 | 6:00 | 1.802 | 9.6
2023-03-23 06:30 | 6:30 | 1.6754 | 9.6
2023-03-23 07:00 | 7:00 | 1.4657 | 9.6
2023-03-23 07:30 | 7:30 | 1.1232 | 9.6
2023-03-23 08:00 | 8:00 | 0.64697 | 9.6
2023-03-23 08:30 | 8:30 | 0.39013 | 9.6
2023-03-23 09:00 | 9:00 | 0.64686 | 9.6
2023-03-23 09:30 | 9:30 | 0.52253 | 9.6
2023-03-23 10:00 | 10:00 | 0.39587 | 9.6
2023-03-23 10:30 | 10:30 | 0.4844 | 9.6
2023-03-23 11:00 | 11:00 | 0.34337 | 9.6
2023-03-23 11:30 | 11:30 | 0.32492 | 9.6
2023-03-23 12:00 | 12:00 | 0.23551 | 9.6
2023-03-23 12:30 | 12:30 | 0.31045 | 9.6
2023-03-23 13:00 | 13:00 | 0.27971 | 9.6
2023-03-23 13:30 | 13:30 | 0.41749 | 9.6
2023-03-23 14:00 | 14:00 | 0.59005 | 9.6
2023-03-23 14:30 | 14:30 | 0.91263 | 9.6
2023-03-23 15:00 | 15:00 | 1.0036 | 9.6
2023-03-23 15:30 | 15:30 | 1.4577 | 9.6
2023-03-23 16:00 | 16:00 | 1.8572 | 9.6
2023-03-23 16:30 | 16:30 | 2.0713 | 9.6
2023-03-23 17:00 | 17:00 | 2.2177 | 9.6
2023-03-23 17:30 | 17:30 | 2.5236 | 9.6
2023-03-23 18:00 | 18:00 | 2.6415 | 9.6
2023-03-23 18:30 | 18:30 | 2.6607 | 9.6
2023-03-23 19:00 | 19:00 | 2.549 | 9.6
2023-03-23 19:30 | 19:30 | 2.3965 | 9.6
2023-03-23 20:00 | 20:00 | 2.3417 | 9.6
2023-03-23 20:30 | 20:30 | 2.1855 | 9.6
2023-03-23 21:00 | 21:00 | 2.1102 | 9.6
2023-03-23 21:30 | 21:30 | 2.0618 | 9.6
2023-03-23 22:00 | 22:00 | 1.9654 | 9.6
2023-03-23 22:30 | 22:30 | 1.9528 | 9.6
2023-03-23 23:00 | 23:00 | 1.7987 | 9.6
2023-03-23 23:30 | 23:30 | 1.6267 | 9.6
2023-03-24 | 0:00 | 1.5739 | 9.6
2023-03-24 00:30 | 0:30 | 1.4831 | 9.6
2023-03-24 01:00 | 1:00 | 1.4177 | 9.6
2023-03-24 01:30 | 1:30 | 1.3716 | 9.6
2023-03-24 02:00 | 2:00 | 1.4004 | 9.6
2023-03-24 02:30 | 2:30 | 1.4083 | 9.6
2023-03-24 03:00 | 3:00 | 1.3544 | 9.6
2023-03-24 03:30 | 3:30 | 1.3739 | 9.6
2023-03-24 04:00 | 4:00 | 1.4234 | 9.6
2023-03-24 04:30 | 4:30 | 1.479 | 9.6
2023-03-24 05:00 | 5:00 | 1.584 | 9.6
2023-03-24 05:30 | 5:30 | 1.6665 | 9.6
2023-03-24 06:00 | 6:00 | 1.7726 | 9.6
2023-03-24 06:30 | 6:30 | 1.5781 | 9.6
2023-03-24 07:00 | 7:00 | 1.4047 | 9.6
2023-03-24 07:30 | 7:30 | 1.0611 | 9.6
2023-03-24 08:00 | 8:00 | 0.70436 | 9.6
2023-03-24 08:30 | 8:30 | 0.27362 | 9.6
2023-03-24 09:00 | 9:00 | 0.8301 | 9.6
2023-03-24 09:30 | 9:30 | 0.40892 | 9.6
2023-03-24 10:00 | 10:00 | 0.61568 | 9.6
2023-03-24 10:30 | 10:30 | 0.70643 | 9.6
2023-03-24 11:00 | 11:00 | 0.82344 | 9.6
2023-03-24 11:30 | 11:30 | 0.84074 | 9.6
2023-03-24 12:00 | 12:00 | 0.75367 | 9.6
2023-03-24 12:30 | 12:30 | 0.63834 | 9.6
2023-03-24 13:00 | 13:00 | 0.44729 | 9.6
2023-03-24 13:30 | 13:30 | 0.39244 | 9.6
2023-03-24 14:00 | 14:00 | 0.33697 | 9.6
2023-03-24 14:30 | 14:30 | 0.43421 | 9.6
2023-03-24 15:00 | 15:00 | 1.012 | 9.6
2023-03-24 15:30 | 15:30 | 1.5231 | 9.6
2023-03-24 16:00 | 16:00 | 1.9767 | 9.6
2023-03-24 16:30 | 16:30 | 2.4537 | 9.6
2023-03-24 17:00 | 17:00 | 2.9233 | 9.6
2023-03-24 17:30 | 17:30 | 2.9737 | 9.6
2023-03-24 18:00 | 18:00 | 2.9603 | 9.6
2023-03-24 18:30 | 18:30 | 2.9807 | 9.6
2023-03-24 19:00 | 19:00 | 2.8183 | 9.6
2023-03-24 19:30 | 19:30 | 2.6971 | 9.6
2023-03-24 20:00 | 20:00 | 2.5509 | 9.6
2023-03-24 20:30 | 20:30 | 2.3925 | 9.6
2023-03-24 21:00 | 21:00 | 2.2598 | 9.6
2023-03-24 21:30 | 21:30 | 2.1244 | 9.6
2023-03-24 22:00 | 22:00 | 1.9679 | 9.6
2023-03-24 22:30 | 22:30 | 2.0511 | 9.6
2023-03-24 23:00 | 23:00 | 1.9507 | 9.6
2023-03-24 23:30 | 23:30 | 1.749 | 9.6
2023-03-25 | 0:00 | 1.6482 | 9.6
2023-03-25 00:30 | 0:30 | 1.598 | 9.6
2023-03-25 01:00 | 1:00 | 1.523 | 9.6
2023-03-25 01:30 | 1:30 | 1.4643 | 9.6
2023-03-25 02:00 | 2:00 | 1.498 | 9.6
2023-03-25 02:30 | 2:30 | 1.4313 | 9.6
2023-03-25 03:00 | 3:00 | 1.431 | 9.6
2023-03-25 03:30 | 3:30 | 1.4463 | 9.6
2023-03-25 04:00 | 4:00 | 1.4491 | 9.6
2023-03-25 04:30 | 4:30 | 1.4774 | 9.6
2023-03-25 05:00 | 5:00 | 1.5173 | 9.6
2023-03-25 05:30 | 5:30 | 1.5744 | 9.6
2023-03-25 06:00 | 6:00 | 1.6808 | 9.6
2023-03-25 06:30 | 6:30 | 1.4475 | 9.6
2023-03-25 07:00 | 7:00 | 1.0442 | 9.6
2023-03-25 07:30 | 7:30 | 0.93196 | 9.6
2023-03-25 08:00 | 8:00 | 0.70381 | 9.6
2023-03-25 08:30 | 8:30 | 0.23125 | 9.6
2023-03-25 09:00 | 9:00 | 0.15286 | 9.6
2023-03-25 09:30 | 9:30 | 0.68604 | 9.6
2023-03-25 10:00 | 10:00 | 0.62557 | 9.6
2023-03-25 10:30 | 10:30 | 0.35347 | 9.6
2023-03-25 11:00 | 11:00 | 0.32311 | 9.6
2023-03-25 11:30 | 11:30 | 0.41384 | 9.6
2023-03-25 12:00 | 12:00 | 0.47984 | 9.6
2023-03-25 12:30 | 12:30 | 0.74019 | 9.6
2023-03-25 13:00 | 13:00 | 0.72958 | 9.6
2023-03-25 13:30 | 13:30 | 1.8059 | 9.6
2023-03-25 14:00 | 14:00 | 2.1284 | 9.6
2023-03-25 14:30 | 14:30 | 2.1759 | 9.6
2023-03-25 15:00 | 15:00 | 1.671 | 9.6
2023-03-25 15:30 | 15:30 | 1.4832 | 9.6
2023-03-25 16:00 | 16:00 | 1.7528 | 9.6
2023-03-25 16:30 | 16:30 | 2.3445 | 9.6
2023-03-25 17:00 | 17:00 | 2.5966 | 9.6
2023-03-25 17:30 | 17:30 | 2.8006 | 9.6
2023-03-25 18:00 | 18:00 | 2.9897 | 9.6
2023-03-25 18:30 | 18:30 | 2.8622 | 9.6
2023-03-25 19:00 | 19:00 | 2.7334 | 9.6
2023-03-25 19:30 | 19:30 | 2.5893 | 9.6
2023-03-25 20:00 | 20:00 | 2.5204 | 9.6
2023-03-25 20:30 | 20:30 | 2.4091 | 9.6
2023-03-25 21:00 | 21:00 | 2.2728 | 9.6
2023-03-25 21:30 | 21:30 | 2.1388 | 9.6
2023-03-25 22:00 | 22:00 | 2.0318 | 9.6
2023-03-25 22:30 | 22:30 | 2.1574 | 9.6
2023-03-25 23:00 | 23:00 | 2.0479 | 9.6
2023-03-25 23:30 | 23:30 | 1.8399 | 9.6
2023-03-26 | 0:00 | 1.7738 | 9.6
2023-03-26 00:30 | 0:30 | 1.7219 | 9.6
2023-03-26 01:00 | 1:00 | 1.6198 | 9.6
2023-03-26 01:30 | 1:30 | 1.566 | 9.6
2023-03-26 02:00 | 2:00 | 1.6007 | 9.6
2023-03-26 02:30 | 2:30 | 1.5849 | 9.6
2023-03-26 03:00 | 3:00 | 1.4963 | 9.6
2023-03-26 03:30 | 3:30 | 1.5304 | 9.6
2023-03-26 04:00 | 4:00 | 1.4842 | 9.6
2023-03-26 04:30 | 4:30 | 1.5453 | 9.6
2023-03-26 05:00 | 5:00 | 1.5478 | 9.6
2023-03-26 05:30 | 5:30 | 1.6102 | 9.6
2023-03-26 06:00 | 6:00 | 1.6556 | 9.6
2023-03-26 06:30 | 6:30 | 1.6705 | 9.6
2023-03-26 07:00 | 7:00 | 1.477 | 9.6
2023-03-26 07:30 | 7:30 | 1.0693 | 9.6
2023-03-26 08:00 | 8:00 | 0.72407 | 9.6
2023-03-26 08:30 | 8:30 | 0.47352 | 9.6
2023-03-26 09:00 | 9:00 | 0.50296 | 9.6
2023-03-26 09:30 | 9:30 | 0.37917 | 9.6
2023-03-26 10:00 | 10:00 | 0.32967 | 9.6
2023-03-26 10:30 | 10:30 | 0.43812 | 9.6
2023-03-26 11:00 | 11:00 | 0.57473 | 9.6
2023-03-26 11:30 | 11:30 | 0.68455 | 9.6
2023-03-26 12:00 | 12:00 | 0.88831 | 9.6
2023-03-26 12:30 | 12:30 | 1.5856 | 9.6
2023-03-26 13:00 | 13:00 | 1.954 | 9.6
2023-03-26 13:30 | 13:30 | 1.2554 | 9.6
2023-03-26 14:00 | 14:00 | 1.8998 | 9.6
2023-03-26 14:30 | 14:30 | 2.0487 | 9.6
2023-03-26 15:00 | 15:00 | 1.7079 | 9.6
2023-03-26 15:30 | 15:30 | 1.319 | 9.6
2023-03-26 16:00 | 16:00 | 1.5352 | 9.6
2023-03-26 16:30 | 16:30 | 2.1641 | 9.6
2023-03-26 17:00 | 17:00 | 2.7029 | 9.6
2023-03-26 17:30 | 17:30 | 2.8021 | 9.6
2023-03-26 18:00 | 18:00 | 2.9382 | 9.6
2023-03-26 18:30 | 18:30 | 2.8943 | 9.6
2023-03-26 19:00 | 19:00 | 2.7836 | 9.6
2023-03-26 19:30 | 19:30 | 2.6337 | 9.6
2023-03-26 20:00 | 20:00 | 2.441 | 9.6
2023-03-26 20:30 | 20:30 | 2.2948 | 9.6
2023-03-26 21:00 | 21:00 | 2.298 | 9.6
2023-03-26 21:30 | 21:30 | 2.1194 | 9.6
2023-03-26 22:00 | 22:00 | 2.0176 | 9.6
2023-03-26 22:30 | 22:30 | 1.9609 | 9.6
2023-03-26 23:00 | 23:00 | 1.8943 | 9.6
2023-03-26 23:30 | 23:30 | 1.7736 | 9.6
2023-03-27 | 0:00 | 1.6388 | 9.6
2023-03-27 00:30 | 0:30 | 1.571 | 9.6
2023-03-27 01:00 | 1:00 | 1.5213 | 9.6
2023-03-27 01:30 | 1:30 | 1.5177 | 9.6
2023-03-27 02:00 | 2:00 | 1.4539 | 9.6
2023-03-27 02:30 | 2:30 | 1.4113 | 9.6
2023-03-27 03:00 | 3:00 | 1.4304 | 9.6
2023-03-27 03:30 | 3:30 | 1.4245 | 9.6
2023-03-27 04:00 | 4:00 | 1.4913 | 9.6
2023-03-27 04:30 | 4:30 | 1.5253 | 9.6
2023-03-27 05:00 | 5:00 | 1.5625 | 9.6
2023-03-27 05:30 | 5:30 | 1.6423 | 9.6
2023-03-27 06:00 | 6:00 | 1.7633 | 9.6
2023-03-27 06:30 | 6:30 | 1.6634 | 9.6
2023-03-27 07:00 | 7:00 | 1.5773 | 9.6
2023-03-27 07:30 | 7:30 | 1.3057 | 9.6
2023-03-27 08:00 | 8:00 | 0.87451 | 9.6
2023-03-27 08:30 | 8:30 | 0.56351 | 9.6
2023-03-27 09:00 | 9:00 | 0.36882 | 9.6
2023-03-27 09:30 | 9:30 | 0.27609 | 9.6
2023-03-27 10:00 | 10:00 | 0.3315 | 9.6
2023-03-27 10:30 | 10:30 | 0.47135 | 9.6
2023-03-27 11:00 | 11:00 | 0.28042 | 9.6
2023-03-27 11:30 | 11:30 | 0.42397 | 9.6
2023-03-27 12:00 | 12:00 | 0.41121 | 9.6
2023-03-27 12:30 | 12:30 | 0.38517 | 9.6
2023-03-27 13:00 | 13:00 | 0.33898 | 9.6
2023-03-27 13:30 | 13:30 | 0.71815 | 9.6
2023-03-27 14:00 | 14:00 | 0.99528 | 9.6
2023-03-27 14:30 | 14:30 | 0.92835 | 9.6
2023-03-27 15:00 | 15:00 | 1.2352 | 9.6
2023-03-27 15:30 | 15:30 | 1.8167 | 9.6
2023-03-27 16:00 | 16:00 | 2.1497 | 9.6
2023-03-27 16:30 | 16:30 | 2.6478 | 9.6
2023-03-27 17:00 | 17:00 | 2.935 | 9.6
2023-03-27 17:30 | 17:30 | 3.0582 | 9.6
2023-03-27 18:00 | 18:00 | 3.0599 | 9.6
2023-03-27 18:30 | 18:30 | 3.1004 | 9.6
2023-03-27 19:00 | 19:00 | 2.8658 | 9.6
2023-03-27 19:30 | 19:30 | 2.7427 | 9.6
2023-03-27 20:00 | 20:00 | 2.6172 | 9.6
2023-03-27 20:30 | 20:30 | 2.4072 | 9.6
2023-03-27 21:00 | 21:00 | 2.3174 | 9.6
2023-03-27 21:30 | 21:30 | 2.2102 | 9.6
2023-03-27 22:00 | 22:00 | 2.086 | 9.6
2023-03-27 22:30 | 22:30 | 2.0474 | 9.6
2023-03-27 23:00 | 23:00 | 1.9163 | 9.6
2023-03-27 23:30 | 23:30 | 1.7781 | 9.6
2023-03-28 | 0:00 | 1.6649 | 9.6
2023-03-28 00:30 | 0:30 | 1.6436 | 9.6
2023-03-28 01:00 | 1:00 | 1.5731 | 9.6
2023-03-28 01:30 | 1:30 | 1.5269 | 9.6
2023-03-28 02:00 | 2:00 | 1.5446 | 9.6
2023-03-28 02:30 | 2:30 | 1.5008 | 9.6
2023-03-28 03:00 | 3:00 | 1.5151 | 9.6
2023-03-28 03:30 | 3:30 | 1.5028 | 9.6
2023-03-28 04:00 | 4:00 | 1.5206 | 9.6
2023-03-28 04:30 | 4:30 | 1.5855 | 9.6
2023-03-28 05:00 | 5:00 | 1.6631 | 9.6
2023-03-28 05:30 | 5:30 | 1.8272 | 9.6
2023-03-28 06:00 | 6:00 | 1.8912 | 9.6
2023-03-28 06:30 | 6:30 | 1.7234 | 9.6
2023-03-28 07:00 | 7:00 | 1.6555 | 9.6
2023-03-28 07:30 | 7:30 | 1.2432 | 9.6
2023-03-28 08:00 | 8:00 | 1.3963 | 9.6
2023-03-28 08:30 | 8:30 | 1.044 | 9.6
2023-03-28 09:00 | 9:00 | 0.48354 | 9.6
2023-03-28 09:30 | 9:30 | 0.43208 | 9.6
2023-03-28 10:00 | 10:00 | 0.3623 | 9.6
2023-03-28 10:30 | 10:30 | 0.52559 | 9.6
2023-03-28 11:00 | 11:00 | 0.82046 | 9.6
2023-03-28 11:30 | 11:30 | 0.40964 | 9.6
2023-03-28 12:00 | 12:00 | 1.0121 | 9.6
2023-03-28 12:30 | 12:30 | 1.5374 | 9.6
2023-03-28 13:00 | 13:00 | 1.1032 | 9.6
2023-03-28 13:30 | 13:30 | 0.85481 | 9.6
2023-03-28 14:00 | 14:00 | 1.8578 | 9.6
2023-03-28 14:30 | 14:30 | 1.2661 | 9.6
2023-03-28 15:00 | 15:00 | 2.1199 | 9.6
2023-03-28 15:30 | 15:30 | 2.8356 | 9.6
2023-03-28 16:00 | 16:00 | 2.2442 | 9.6
2023-03-28 16:30 | 16:30 | 2.6948 | 9.6
2023-03-28 17:00 | 17:00 | 3.1497 | 9.6
2023-03-28 17:30 | 17:30 | 3.2005 | 9.6
2023-03-28 18:00 | 18:00 | 3.3403 | 9.6
2023-03-28 18:30 | 18:30 | 3.2699 | 9.6
2023-03-28 19:00 | 19:00 | 3.1211 | 9.6
2023-03-28 19:30 | 19:30 | 2.8787 | 9.6
2023-03-28 20:00 | 20:00 | 2.714 | 9.6
2023-03-28 20:30 | 20:30 | 2.5652 | 9.6
2023-03-28 21:00 | 21:00 | 2.4216 | 9.6
2023-03-28 21:30 | 21:30 | 2.2346 | 9.6
2023-03-28 22:00 | 22:00 | 2.1064 | 9.6
2023-03-28 22:30 | 22:30 | 2.0872 | 9.6
2023-03-28 23:00 | 23:00 | 1.9454 | 9.6
2023-03-28 23:30 | 23:30 | 1.8509 | 9.6
2023-03-29 | 0:00 | 1.7532 | 9.6
2023-03-29 00:30 | 0:30 | 1.632 | 9.6
2023-03-29 01:00 | 1:00 | 1.5979 | 9.6
2023-03-29 01:30 | 1:30 | 1.5447 | 9.6
2023-03-29 02:00 | 2:00 | 1.5271 | 9.6
2023-03-29 02:30 | 2:30 | 1.5073 | 9.6
2023-03-29 03:00 | 3:00 | 1.5445 | 9.6
2023-03-29 03:30 | 3:30 | 1.5786 | 9.6
2023-03-29 04:00 | 4:00 | 1.6076 | 9.6
2023-03-29 04:30 | 4:30 | 1.5995 | 9.6
2023-03-29 05:00 | 5:00 | 1.6824 | 9.6
2023-03-29 05:30 | 5:30 | 1.782 | 9.6
2023-03-29 06:00 | 6:00 | 1.9458 | 9.6
2023-03-29 06:30 | 6:30 | 1.9149 | 9.6
2023-03-29 07:00 | 7:00 | 2.0036 | 9.6
2023-03-29 07:30 | 7:30 | 1.8726 | 9.6
2023-03-29 08:00 | 8:00 | 1.4801 | 9.6
2023-03-29 08:30 | 8:30 | 1.6748 | 9.6
2023-03-29 09:00 | 9:00 | 1.9601 | 9.6
2023-03-29 09:30 | 9:30 | 1.8449 | 9.6
2023-03-29 10:00 | 10:00 | 1.7574 | 9.6
2023-03-29 10:30 | 10:30 | 1.9245 | 9.6
2023-03-29 11:00 | 11:00 | 1.8864 | 9.6
2023-03-29 11:30 | 11:30 | 1.8598 | 9.6
2023-03-29 12:00 | 12:00 | 1.1967 | 9.6
2023-03-29 12:30 | 12:30 | 1.5018 | 9.6
2023-03-29 13:00 | 13:00 | 1.9464 | 9.6
2023-03-29 13:30 | 13:30 | 1.8485 | 9.6
2023-03-29 14:00 | 14:00 | 1.7386 | 9.6
2023-03-29 14:30 | 14:30 | 1.5397 | 9.6
2023-03-29 15:00 | 15:00 | 2.0062 | 9.6
2023-03-29 15:30 | 15:30 | 1.98 | 9.6
2023-03-29 16:00 | 16:00 | 2.0644 | 9.6
2023-03-29 16:30 | 16:30 | 2.2933 | 9.6
2023-03-29 17:00 | 17:00 | 2.5183 | 9.6
2023-03-29 17:30 | 17:30 | 2.6732 | 9.6
2023-03-29 18:00 | 18:00 | 2.7554 | 9.6
2023-03-29 18:30 | 18:30 | 2.8427 | 9.6
2023-03-29 19:00 | 19:00 | 2.6994 | 9.6
2023-03-29 19:30 | 19:30 | 2.602 | 9.6
2023-03-29 20:00 | 20:00 | 2.457 | 9.6
2023-03-29 20:30 | 20:30 | 2.3749 | 9.6
2023-03-29 21:00 | 21:00 | 2.2322 | 9.6
2023-03-29 21:30 | 21:30 | 2.1182 | 9.6
2023-03-29 22:00 | 22:00 | 2.0154 | 9.6
2023-03-29 22:30 | 22:30 | 2.0592 | 9.6
2023-03-29 23:00 | 23:00 | 1.8593 | 9.6
2023-03-29 23:30 | 23:30 | 1.7294 | 9.6
2023-03-30 | 0:00 | 1.6988 | 9.6
2023-03-30 00:30 | 0:30 | 1.6061 | 9.6
2023-03-30 01:00 | 1:00 | 1.5472 | 9.6
2023-03-30 01:30 | 1:30 | 1.5188 | 9.6
2023-03-30 02:00 | 2:00 | 1.5239 | 9.6
2023-03-30 02:30 | 2:30 | 1.4971 | 9.6
2023-03-30 03:00 | 3:00 | 1.5483 | 9.6
2023-03-30 03:30 | 3:30 | 1.5047 | 9.6
2023-03-30 04:00 | 4:00 | 1.5363 | 9.6
2023-03-30 04:30 | 4:30 | 1.6579 | 9.6
2023-03-30 05:00 | 5:00 | 1.7412 | 9.6
2023-03-30 05:30 | 5:30 | 1.7509 | 9.6
2023-03-30 06:00 | 6:00 | 1.903 | 9.6
2023-03-30 06:30 | 6:30 | 1.9871 | 9.6
2023-03-30 07:00 | 7:00 | 2.1526 | 9.6
2023-03-30 07:30 | 7:30 | 1.9391 | 9.6
2023-03-30 08:00 | 8:00 | 1.9996 | 9.6
2023-03-30 08:30 | 8:30 | 1.7244 | 9.6
2023-03-30 09:00 | 9:00 | 1.4065 | 9.6
2023-03-30 09:30 | 9:30 | 0.96579 | 9.6
2023-03-30 10:00 | 10:00 | 0.84117 | 9.6
2023-03-30 10:30 | 10:30 | 0.37883 | 9.6
2023-03-30 11:00 | 11:00 | 0.37754 | 9.6
2023-03-30 11:30 | 11:30 | 0.67975 | 9.6
2023-03-30 12:00 | 12:00 | 0.35802 | 9.6
2023-03-30 12:30 | 12:30 | 0.70652 | 9.6
2023-03-30 13:00 | 13:00 | 1.4318 | 9.6
2023-03-30 13:30 | 13:30 | 0.79281 | 9.6
2023-03-30 14:00 | 14:00 | 0.37096 | 9.6
2023-03-30 14:30 | 14:30 | 0.65327 | 9.6
2023-03-30 15:00 | 15:00 | 1.0831 | 9.6
2023-03-30 15:30 | 15:30 | 1.511 | 9.6
2023-03-30 16:00 | 16:00 | 1.837 | 9.6
2023-03-30 16:30 | 16:30 | 2.2548 | 9.6
2023-03-30 17:00 | 17:00 | 2.5195 | 9.6
2023-03-30 17:30 | 17:30 | 2.6493 | 9.6
2023-03-30 18:00 | 18:00 | 2.7419 | 9.6
2023-03-30 18:30 | 18:30 | 2.6184 | 9.6
2023-03-30 19:00 | 19:00 | 2.4884 | 9.6
2023-03-30 19:30 | 19:30 | 2.3829 | 9.6
2023-03-30 20:00 | 20:00 | 2.2187 | 9.6
2023-03-30 20:30 | 20:30 | 2.0577 | 9.6
2023-03-30 21:00 | 21:00 | 2.021 | 9.6
2023-03-30 21:30 | 21:30 | 1.9799 | 9.6
2023-03-30 22:00 | 22:00 | 1.8976 | 9.6
2023-03-30 22:30 | 22:30 | 1.9026 | 9.6
2023-03-30 23:00 | 23:00 | 1.8103 | 9.6
2023-03-30 23:30 | 23:30 | 1.581 | 9.6
2023-03-31 | 0:00 | 1.4884 | 9.6
2023-03-31 00:30 | 0:30 | 1.4229 | 9.6
2023-03-31 01:00 | 1:00 | 1.361 | 9.6
2023-03-31 01:30 | 1:30 | 1.3195 | 9.6
2023-03-31 02:00 | 2:00 | 1.3292 | 9.6
2023-03-31 02:30 | 2:30 | 1.3135 | 9.6
2023-03-31 03:00 | 3:00 | 1.325 | 9.6
2023-03-31 03:30 | 3:30 | 1.3558 | 9.6
2023-03-31 04:00 | 4:00 | 1.3605 | 9.6
2023-03-31 04:30 | 4:30 | 1.3817 | 9.6
2023-03-31 05:00 | 5:00 | 1.4868 | 9.6
2023-03-31 05:30 | 5:30 | 1.6055 | 9.6
2023-03-31 06:00 | 6:00 | 1.7281 | 9.6
2023-03-31 06:30 | 6:30 | 1.5222 | 9.6
2023-03-31 07:00 | 7:00 | 1.2552 | 9.6
2023-03-31 07:30 | 7:30 | 0.85945 | 9.6
2023-03-31 08:00 | 8:00 | 0.45521 | 9.6
2023-03-31 08:30 | 8:30 | 0.12894 | 9.6
2023-03-31 09:00 | 9:00 | 0.25461 | 9.6
2023-03-31 09:30 | 9:30 | 0.45358 | 9.6
2023-03-31 10:00 | 10:00 | 0.82448 | 9.6
2023-03-31 10:30 | 10:30 | 0.89456 | 9.6
2023-03-31 11:00 | 11:00 | 0.90471 | 9.6
2023-03-31 11:30 | 11:30 | 1.0339 | 9.6
2023-03-31 12:00 | 12:00 | 0.92651 | 9.6
2023-03-31 12:30 | 12:30 | 0.91103 | 9.6
2023-03-31 13:00 | 13:00 | 0.68978 | 9.6
2023-03-31 13:30 | 13:30 | 0.51424 | 9.6
2023-03-31 14:00 | 14:00 | 0.3086 | 9.6
2023-03-31 14:30 | 14:30 | 0.32894 | 9.6
2023-03-31 15:00 | 15:00 | 0.64763 | 9.6
2023-03-31 15:30 | 15:30 | 1.1319 | 9.6
2023-03-31 16:00 | 16:00 | 1.706 | 9.6
2023-03-31 16:30 | 16:30 | 2.3253 | 9.6
2023-03-31 17:00 | 17:00 | 2.4088 | 9.6
2023-03-31 17:30 | 17:30 | 2.455 | 9.6
2023-03-31 18:00 | 18:00 | 2.5288 | 9.6
2023-03-31 18:30 | 18:30 | 2.5522 | 9.6
2023-03-31 19:00 | 19:00 | 2.3311 | 9.6
2023-03-31 19:30 | 19:30 | 2.2823 | 9.6
2023-03-31 20:00 | 20:00 | 2.1063 | 9.6
2023-03-31 20:30 | 20:30 | 2.0407 | 9.6
2023-03-31 21:00 | 21:00 | 1.9794 | 9.6
2023-03-31 21:30 | 21:30 | 1.938 | 9.6
2023-03-31 22:00 | 22:00 | 1.8337 | 9.6
2023-03-31 22:30 | 22:30 | 1.9542 | 9.6
2023-03-31 23:00 | 23:00 | 1.7746 | 9.6
2023-03-31 23:30 | 23:30 | 1.6036 | 9.6
2023-04-01 | 0:00 | 1.5177 | 9.6
2023-04-01 00:30 | 0:30 | 1.4556 | 9.6
2023-04-01 01:00 | 1:00 | 1.413 | 9.6
2023-04-01 01:30 | 1:30 | 1.3896 | 9.6
2023-04-01 02:00 | 2:00 | 1.3088 | 9.6
2023-04-01 02:30 | 2:30 | 1.3862 | 9.6
2023-04-01 03:00 | 3:00 | 1.3487 | 9.6
2023-04-01 03:30 | 3:30 | 1.327 | 9.6
2023-04-01 04:00 | 4:00 | 1.3469 | 9.6
2023-04-01 04:30 | 4:30 | 1.4409 | 9.6
2023-04-01 05:00 | 5:00 | 1.4349 | 9.6
2023-04-01 05:30 | 5:30 | 1.4478 | 9.6
2023-04-01 06:00 | 6:00 | 1.5735 | 9.6
2023-04-01 06:30 | 6:30 | 1.6348 | 9.6
2023-04-01 07:00 | 7:00 | 1.5925 | 9.6
2023-04-01 07:30 | 7:30 | 1.5978 | 9.6
2023-04-01 08:00 | 8:00 | 1.2328 | 9.6
2023-04-01 08:30 | 8:30 | 1.3408 | 9.6
2023-04-01 09:00 | 9:00 | 1.0875 | 9.6
2023-04-01 09:30 | 9:30 | 0.96082 | 9.6
2023-04-01 10:00 | 10:00 | 1.2048 | 9.6
2023-04-01 10:30 | 10:30 | 1.1685 | 9.6
2023-04-01 11:00 | 11:00 | 1.2789 | 9.6
2023-04-01 11:30 | 11:30 | 1.0003 | 9.6
2023-04-01 12:00 | 12:00 | 1.1592 | 9.6
2023-04-01 12:30 | 12:30 | 0.99888 | 9.6
2023-04-01 13:00 | 13:00 | 1.013 | 9.6
2023-04-01 13:30 | 13:30 | 1.375 | 9.6
2023-04-01 14:00 | 14:00 | 1.0887 | 9.6
2023-04-01 14:30 | 14:30 | 1.2475 | 9.6
2023-04-01 15:00 | 15:00 | 1.5503 | 9.6
2023-04-01 15:30 | 15:30 | 1.7255 | 9.6
2023-04-01 16:00 | 16:00 | 1.996 | 9.6
2023-04-01 16:30 | 16:30 | 2.1863 | 9.6
2023-04-01 17:00 | 17:00 | 2.2429 | 9.6
2023-04-01 17:30 | 17:30 | 2.3533 | 9.6
2023-04-01 18:00 | 18:00 | 2.3559 | 9.6
2023-04-01 18:30 | 18:30 | 2.2668 | 9.6
2023-04-01 19:00 | 19:00 | 2.2213 | 9.6
2023-04-01 19:30 | 19:30 | 2.166 | 9.6
2023-04-01 20:00 | 20:00 | 2.1321 | 9.6
2023-04-01 20:30 | 20:30 | 2.049 | 9.6
2023-04-01 21:00 | 21:00 | 1.9776 | 9.6
2023-04-01 21:30 | 21:30 | 1.8758 | 9.6
2023-04-01 22:00 | 22:00 | 1.784 | 9.6
2023-04-01 22:30 | 22:30 | 1.8874 | 9.6
2023-04-01 23:00 | 23:00 | 1.7613 | 9.6
2023-04-01 23:30 | 23:30 | 1.6144 | 9.6
2023-04-02 | 0:00 | 1.4592 | 9.6
2023-04-02 00:30 | 0:30 | 1.4118 | 9.6
2023-04-02 01:00 | 1:00 | 1.4031 | 9.6
2023-04-02 01:30 | 1:30 | 1.3334 | 9.6
2023-04-02 02:00 | 2:00 | 1.3447 | 9.6
2023-04-02 02:30 | 2:30 | 1.3451 | 9.6
2023-04-02 03:00 | 3:00 | 1.3701 | 9.6
2023-04-02 03:30 | 3:30 | 1.3148 | 9.6
2023-04-02 04:00 | 4:00 | 1.3259 | 9.6
2023-04-02 04:30 | 4:30 | 1.3461 | 9.6
2023-04-02 05:00 | 5:00 | 1.3534 | 9.6
2023-04-02 05:30 | 5:30 | 1.4231 | 9.6
2023-04-02 06:00 | 6:00 | 1.4466 | 9.6
2023-04-02 06:30 | 6:30 | 1.3143 | 9.6
2023-04-02 07:00 | 7:00 | 0.91677 | 9.6
2023-04-02 07:30 | 7:30 | 1.0579 | 9.6
2023-04-02 08:00 | 8:00 | 0.60936 | 9.6
2023-04-02 08:30 | 8:30 | 0.63339 | 9.6
2023-04-02 09:00 | 9:00 | 0.5937 | 9.6
2023-04-02 09:30 | 9:30 | 0.57677 | 9.6
2023-04-02 10:00 | 10:00 | 0.51896 | 9.6
2023-04-02 10:30 | 10:30 | 0.34687 | 9.6
2023-04-02 11:00 | 11:00 | 0.17608 | 9.6
2023-04-02 11:30 | 11:30 | 0.27066 | 9.6
2023-04-02 12:00 | 12:00 | 0.19397 | 9.6
2023-04-02 12:30 | 12:30 | 0.17782 | 9.6
2023-04-02 13:00 | 13:00 | 0.25466 | 9.6
2023-04-02 13:30 | 13:30 | 0.79068 | 9.6
2023-04-02 14:00 | 14:00 | 1.0256 | 9.6
2023-04-02 14:30 | 14:30 | 1.1112 | 9.6
2023-04-02 15:00 | 15:00 | 1.2403 | 9.6
2023-04-02 15:30 | 15:30 | 1.4332 | 9.6
2023-04-02 16:00 | 16:00 | 1.7766 | 9.6
2023-04-02 16:30 | 16:30 | 2.0374 | 9.6
2023-04-02 17:00 | 17:00 | 2.257 | 9.6
2023-04-02 17:30 | 17:30 | 2.4868 | 9.6
2023-04-02 18:00 | 18:00 | 2.6165 | 9.6
2023-04-02 18:30 | 18:30 | 2.5304 | 9.6
2023-04-02 19:00 | 19:00 | 2.3805 | 9.6
2023-04-02 19:30 | 19:30 | 2.2614 | 9.6
2023-04-02 20:00 | 20:00 | 2.1364 | 9.6
2023-04-02 20:30 | 20:30 | 2.0236 | 9.6
2023-04-02 21:00 | 21:00 | 1.9388 | 9.6
2023-04-02 21:30 | 21:30 | 1.8749 | 9.6
2023-04-02 22:00 | 22:00 | 1.8541 | 9.6
2023-04-02 22:30 | 22:30 | 1.916 | 9.6
2023-04-02 23:00 | 23:00 | 1.7621 | 9.6
2023-04-02 23:30 | 23:30 | 1.5915 | 9.6
2023-04-03 | 0:00 | 1.5279 | 9.6
2023-04-03 00:30 | 0:30 | 1.4252 | 9.6
2023-04-03 01:00 | 1:00 | 1.4113 | 9.6
2023-04-03 01:30 | 1:30 | 1.3793 | 9.6
2023-04-03 02:00 | 2:00 | 1.3414 | 9.6
2023-04-03 02:30 | 2:30 | 1.3407 | 9.6
2023-04-03 03:00 | 3:00 | 1.3673 | 9.6
2023-04-03 03:30 | 3:30 | 1.333 | 9.6
2023-04-03 04:00 | 4:00 | 1.4167 | 9.6
2023-04-03 04:30 | 4:30 | 1.4571 | 9.6
2023-04-03 05:00 | 5:00 | 1.4933 | 9.6
2023-04-03 05:30 | 5:30 | 1.5736 | 9.6
2023-04-03 06:00 | 6:00 | 1.7584 | 9.6
2023-04-03 06:30 | 6:30 | 1.5904 | 9.6
2023-04-03 07:00 | 7:00 | 1.2934 | 9.6
2023-04-03 07:30 | 7:30 | 1.0063 | 9.6
2023-04-03 08:00 | 8:00 | 0.7241 | 9.6
2023-04-03 08:30 | 8:30 | 0.58267 | 9.6
2023-04-03 09:00 | 9:00 | 0.18145 | 9.6
2023-04-03 09:30 | 9:30 | 0.42146 | 9.6
2023-04-03 10:00 | 10:00 | 0.27959 | 9.6
2023-04-03 10:30 | 10:30 | 0.66448 | 9.6
2023-04-03 11:00 | 11:00 | 0.69288 | 9.6
2023-04-03 11:30 | 11:30 | 0.3468 | 9.6
2023-04-03 12:00 | 12:00 | 0.27171 | 9.6
2023-04-03 12:30 | 12:30 | 0.28786 | 9.6
2023-04-03 13:00 | 13:00 | 1.0253 | 9.6
2023-04-03 13:30 | 13:30 | 1.3452 | 9.6
2023-04-03 14:00 | 14:00 | 0.63715 | 9.6
2023-04-03 14:30 | 14:30 | 0.7449 | 9.6
2023-04-03 15:00 | 15:00 | 1.2089 | 9.6
2023-04-03 15:30 | 15:30 | 1.4115 | 9.6
2023-04-03 16:00 | 16:00 | 1.5315 | 9.6
2023-04-03 16:30 | 16:30 | 2.0685 | 9.6
2023-04-03 17:00 | 17:00 | 2.3817 | 9.6
2023-04-03 17:30 | 17:30 | 2.6073 | 9.6
2023-04-03 18:00 | 18:00 | 2.5889 | 9.6
2023-04-03 18:30 | 18:30 | 2.57 | 9.6
2023-04-03 19:00 | 19:00 | 2.4783 | 9.6
2023-04-03 19:30 | 19:30 | 2.3352 | 9.6
2023-04-03 20:00 | 20:00 | 2.2159 | 9.6
2023-04-03 20:30 | 20:30 | 2.0447 | 9.6
2023-04-03 21:00 | 21:00 | 1.9521 | 9.6
2023-04-03 21:30 | 21:30 | 1.9248 | 9.6
2023-04-03 22:00 | 22:00 | 1.9143 | 9.6
2023-04-03 22:30 | 22:30 | 1.8322 | 9.6
2023-04-03 23:00 | 23:00 | 1.8031 | 9.6
2023-04-03 23:30 | 23:30 | 1.6583 | 9.6
2023-04-04 | 0:00 | 1.5655 | 9.6
2023-04-04 00:30 | 0:30 | 1.4996 | 9.6
2023-04-04 01:00 | 1:00 | 1.4472 | 9.6
2023-04-04 01:30 | 1:30 | 1.4053 | 9.6
2023-04-04 02:00 | 2:00 | 1.3958 | 9.6
2023-04-04 02:30 | 2:30 | 1.4407 | 9.6
2023-04-04 03:00 | 3:00 | 1.4037 | 9.6
2023-04-04 03:30 | 3:30 | 1.3688 | 9.6
2023-04-04 04:00 | 4:00 | 1.386 | 9.6
2023-04-04 04:30 | 4:30 | 1.4113 | 9.6
2023-04-04 05:00 | 5:00 | 1.5489 | 9.6
2023-04-04 05:30 | 5:30 | 1.5812 | 9.6
2023-04-04 06:00 | 6:00 | 1.7084 | 9.6
2023-04-04 06:30 | 6:30 | 1.7413 | 9.6
2023-04-04 07:00 | 7:00 | 1.3946 | 9.6
2023-04-04 07:30 | 7:30 | 0.86228 | 9.6
2023-04-04 08:00 | 8:00 | 0.63033 | 9.6
2023-04-04 08:30 | 8:30 | 0.23335 | 9.6
2023-04-04 09:00 | 9:00 | 0.19678 | 9.6
2023-04-04 09:30 | 9:30 | 0.25609 | 9.6
2023-04-04 10:00 | 10:00 | 0.2561 | 9.6
2023-04-04 10:30 | 10:30 | 0.38722 | 9.6
2023-04-04 11:00 | 11:00 | 0.72821 | 9.6
2023-04-04 11:30 | 11:30 | 0.873 | 9.6
2023-04-04 12:00 | 12:00 | 0.67907 | 9.6
2023-04-04 12:30 | 12:30 | 0.94169 | 9.6
2023-04-04 13:00 | 13:00 | 0.43477 | 9.6
2023-04-04 13:30 | 13:30 | 0.48224 | 9.6
2023-04-04 14:00 | 14:00 | 1.4355 | 9.6
2023-04-04 14:30 | 14:30 | 1.6892 | 9.6
2023-04-04 15:00 | 15:00 | 1.8094 | 9.6
2023-04-04 15:30 | 15:30 | 1.9261 | 9.6
2023-04-04 16:00 | 16:00 | 1.7504 | 9.6
2023-04-04 16:30 | 16:30 | 1.9051 | 9.6
2023-04-04 17:00 | 17:00 | 2.0828 | 9.6
2023-04-04 17:30 | 17:30 | 2.3734 | 9.6
2023-04-04 18:00 | 18:00 | 2.5175 | 9.6
2023-04-04 18:30 | 18:30 | 2.4284 | 9.6
2023-04-04 19:00 | 19:00 | 2.3986 | 9.6
2023-04-04 19:30 | 19:30 | 2.284 | 9.6
2023-04-04 20:00 | 20:00 | 2.1175 | 9.6
2023-04-04 20:30 | 20:30 | 2.0641 | 9.6
2023-04-04 21:00 | 21:00 | 2.0216 | 9.6
2023-04-04 21:30 | 21:30 | 1.8326 | 9.6
2023-04-04 22:00 | 22:00 | 1.8104 | 9.6
2023-04-04 22:30 | 22:30 | 1.7134 | 9.6
2023-04-04 23:00 | 23:00 | 1.6248 | 9.6
2023-04-04 23:30 | 23:30 | 1.5763 | 9.6
2023-04-05 | 0:00 | 1.5008 | 9.6
2023-04-05 00:30 | 0:30 | 1.4128 | 9.6
2023-04-05 01:00 | 1:00 | 1.3744 | 9.6
2023-04-05 01:30 | 1:30 | 1.4007 | 9.6
2023-04-05 02:00 | 2:00 | 1.3121 | 9.6
2023-04-05 02:30 | 2:30 | 1.3241 | 9.6
2023-04-05 03:00 | 3:00 | 1.3659 | 9.6
2023-04-05 03:30 | 3:30 | 1.3178 | 9.6
2023-04-05 04:00 | 4:00 | 1.3815 | 9.6
2023-04-05 04:30 | 4:30 | 1.4363 | 9.6
2023-04-05 05:00 | 5:00 | 1.493 | 9.6
2023-04-05 05:30 | 5:30 | 1.5161 | 9.6
2023-04-05 06:00 | 6:00 | 1.5877 | 9.6
2023-04-05 06:30 | 6:30 | 1.523 | 9.6
2023-04-05 07:00 | 7:00 | 1.1685 | 9.6
2023-04-05 07:30 | 7:30 | 0.82048 | 9.6
2023-04-05 08:00 | 8:00 | 0.43536 | 9.6
2023-04-05 08:30 | 8:30 | 0.15787 | 9.6
2023-04-05 09:00 | 9:00 | 0.35125 | 9.6
2023-04-05 09:30 | 9:30 | 0.72904 | 9.6
2023-04-05 10:00 | 10:00 | 0.77832 | 9.6
2023-04-05 10:30 | 10:30 | 0.84123 | 9.6
2023-04-05 11:00 | 11:00 | 0.8105 | 9.6
2023-04-05 11:30 | 11:30 | 0.78959 | 9.6
2023-04-05 12:00 | 12:00 | 0.73263 | 9.6
2023-04-05 12:30 | 12:30 | 0.6131 | 9.6
2023-04-05 13:00 | 13:00 | 0.54982 | 9.6
2023-04-05 13:30 | 13:30 | 0.4303 | 9.6
2023-04-05 14:00 | 14:00 | 0.32405 | 9.6
2023-04-05 14:30 | 14:30 | 0.80766 | 9.6
2023-04-05 15:00 | 15:00 | 1.2955 | 9.6
2023-04-05 15:30 | 15:30 | 1.6159 | 9.6
2023-04-05 16:00 | 16:00 | 2.1769 | 9.6
2023-04-05 16:30 | 16:30 | 2.1627 | 9.6
2023-04-05 17:00 | 17:00 | 2.2944 | 9.6
2023-04-05 17:30 | 17:30 | 2.5434 | 9.6
2023-04-05 18:00 | 18:00 | 2.6554 | 9.6
2023-04-05 18:30 | 18:30 | 2.5675 | 9.6
2023-04-05 19:00 | 19:00 | 2.4708 | 9.6
2023-04-05 19:30 | 19:30 | 2.323 | 9.6
2023-04-05 20:00 | 20:00 | 2.1528 | 9.6
2023-04-05 20:30 | 20:30 | 2.0972 | 9.6
2023-04-05 21:00 | 21:00 | 2.0213 | 9.6
2023-04-05 21:30 | 21:30 | 1.8377 | 9.6
2023-04-05 22:00 | 22:00 | 1.8379 | 9.6
2023-04-05 22:30 | 22:30 | 1.7803 | 9.6
2023-04-05 23:00 | 23:00 | 1.7219 | 9.6
2023-04-05 23:30 | 23:30 | 1.5965 | 9.6
2023-04-06 | 0:00 | 1.4843 | 9.6
2023-04-06 00:30 | 0:30 | 1.4384 | 9.6
2023-04-06 01:00 | 1:00 | 1.4524 | 9.6
2023-04-06 01:30 | 1:30 | 1.361 | 9.6
2023-04-06 02:00 | 2:00 | 1.3737 | 9.6
2023-04-06 02:30 | 2:30 | 1.3347 | 9.6
2023-04-06 03:00 | 3:00 | 1.3774 | 9.6
2023-04-06 03:30 | 3:30 | 1.3683 | 9.6
2023-04-06 04:00 | 4:00 | 1.3885 | 9.6
2023-04-06 04:30 | 4:30 | 1.3727 | 9.6
2023-04-06 05:00 | 5:00 | 1.4879 | 9.6
2023-04-06 05:30 | 5:30 | 1.6036 | 9.6
2023-04-06 06:00 | 6:00 | 1.6612 | 9.6
2023-04-06 06:30 | 6:30 | 1.534 | 9.6
2023-04-06 07:00 | 7:00 | 1.2588 | 9.6
2023-04-06 07:30 | 7:30 | 0.83745 | 9.6
2023-04-06 08:00 | 8:00 | 0.55077 | 9.6
2023-04-06 08:30 | 8:30 | 0.28427 | 9.6
2023-04-06 09:00 | 9:00 | 0.36144 | 9.6
2023-04-06 09:30 | 9:30 | 0.58202 | 9.6
2023-04-06 10:00 | 10:00 | 0.49334 | 9.6
2023-04-06 10:30 | 10:30 | 0.52075 | 9.6
2023-04-06 11:00 | 11:00 | 0.76932 | 9.6
2023-04-06 11:30 | 11:30 | 0.47732 | 9.6
2023-04-06 12:00 | 12:00 | 0.4143 | 9.6
2023-04-06 12:30 | 12:30 | 0.35309 | 9.6
2023-04-06 13:00 | 13:00 | 0.3722 | 9.6
2023-04-06 13:30 | 13:30 | 0.36733 | 9.6
2023-04-06 14:00 | 14:00 | 1.3942 | 9.6
2023-04-06 14:30 | 14:30 | 0.94918 | 9.6
2023-04-06 15:00 | 15:00 | 1.5404 | 9.6
2023-04-06 15:30 | 15:30 | 1.9873 | 9.6
2023-04-06 16:00 | 16:00 | 1.9459 | 9.6
2023-04-06 16:30 | 16:30 | 2.2868 | 9.6
2023-04-06 17:00 | 17:00 | 2.3424 | 9.6
2023-04-06 17:30 | 17:30 | 2.4927 | 9.6
2023-04-06 18:00 | 18:00 | 2.7286 | 9.6
2023-04-06 18:30 | 18:30 | 2.6417 | 9.6
2023-04-06 19:00 | 19:00 | 2.3694 | 9.6
2023-04-06 19:30 | 19:30 | 2.2263 | 9.6
2023-04-06 20:00 | 20:00 | 2.0982 | 9.6
2023-04-06 20:30 | 20:30 | 2.0631 | 9.6
2023-04-06 21:00 | 21:00 | 2.0227 | 9.6
2023-04-06 21:30 | 21:30 | 1.8869 | 9.6
2023-04-06 22:00 | 22:00 | 1.961 | 9.6
2023-04-06 22:30 | 22:30 | 1.8719 | 9.6
2023-04-06 23:00 | 23:00 | 1.722 | 9.6
2023-04-06 23:30 | 23:30 | 1.658 | 9.6
2023-04-07 | 0:00 | 1.5592 | 9.6
2023-04-07 00:30 | 0:30 | 1.4852 | 9.6
2023-04-07 01:00 | 1:00 | 1.443 | 9.6
2023-04-07 01:30 | 1:30 | 1.4222 | 9.6
2023-04-07 02:00 | 2:00 | 1.4534 | 9.6
2023-04-07 02:30 | 2:30 | 1.3796 | 9.6
2023-04-07 03:00 | 3:00 | 1.4285 | 9.6
2023-04-07 03:30 | 3:30 | 1.3562 | 9.6
2023-04-07 04:00 | 4:00 | 1.4055 | 9.6
2023-04-07 04:30 | 4:30 | 1.3656 | 9.6
2023-04-07 05:00 | 5:00 | 1.4105 | 9.6
2023-04-07 05:30 | 5:30 | 1.4377 | 9.6
2023-04-07 06:00 | 6:00 | 1.5543 | 9.6
2023-04-07 06:30 | 6:30 | 1.7347 | 9.6
2023-04-07 07:00 | 7:00 | 1.8082 | 9.6
2023-04-07 07:30 | 7:30 | 1.8267 | 9.6
2023-04-07 08:00 | 8:00 | 1.8126 | 9.6
2023-04-07 08:30 | 8:30 | 1.5127 | 9.6
2023-04-07 09:00 | 9:00 | 1.3937 | 9.6
2023-04-07 09:30 | 9:30 | 1.5755 | 9.6
2023-04-07 10:00 | 10:00 | 1.9016 | 9.6
2023-04-07 10:30 | 10:30 | 1.752 | 9.6
2023-04-07 11:00 | 11:00 | 2.1272 | 9.6
2023-04-07 11:30 | 11:30 | 1.2321 | 9.6
2023-04-07 12:00 | 12:00 | 1.3708 | 9.6
2023-04-07 12:30 | 12:30 | 0.80159 | 9.6
2023-04-07 13:00 | 13:00 | 0.45315 | 9.6
2023-04-07 13:30 | 13:30 | 1.2872 | 9.6
2023-04-07 14:00 | 14:00 | 1.0916 | 9.6
2023-04-07 14:30 | 14:30 | 1.1753 | 9.6
2023-04-07 15:00 | 15:00 | 1.5482 | 9.6
2023-04-07 15:30 | 15:30 | 1.4095 | 9.6
2023-04-07 16:00 | 16:00 | 1.5929 | 9.6
2023-04-07 16:30 | 16:30 | 2.0529 | 9.6
2023-04-07 17:00 | 17:00 | 2.213 | 9.6
2023-04-07 17:30 | 17:30 | 2.2878 | 9.6
2023-04-07 18:00 | 18:00 | 2.4249 | 9.6
2023-04-07 18:30 | 18:30 | 2.3904 | 9.6
2023-04-07 19:00 | 19:00 | 2.268 | 9.6
2023-04-07 19:30 | 19:30 | 2.1389 | 9.6
2023-04-07 20:00 | 20:00 | 2.1612 | 9.6
2023-04-07 20:30 | 20:30 | 2.0386 | 9.6
2023-04-07 21:00 | 21:00 | 1.907 | 9.6
2023-04-07 21:30 | 21:30 | 1.8396 | 9.6
2023-04-07 22:00 | 22:00 | 1.7907 | 9.6
2023-04-07 22:30 | 22:30 | 1.819 | 9.6
2023-04-07 23:00 | 23:00 | 1.6935 | 9.6
2023-04-07 23:30 | 23:30 | 1.5241 | 9.6
2023-04-08 | 0:00 | 1.4502 | 9.6
2023-04-08 00:30 | 0:30 | 1.4255 | 9.6
2023-04-08 01:00 | 1:00 | 1.3665 | 9.6
2023-04-08 01:30 | 1:30 | 1.3715 | 9.6
2023-04-08 02:00 | 2:00 | 1.3379 | 9.6
2023-04-08 02:30 | 2:30 | 1.376 | 9.6
2023-04-08 03:00 | 3:00 | 1.3378 | 9.6
2023-04-08 03:30 | 3:30 | 1.3477 | 9.6
2023-04-08 04:00 | 4:00 | 1.4438 | 9.6
2023-04-08 04:30 | 4:30 | 1.4149 | 9.6
2023-04-08 05:00 | 5:00 | 1.4264 | 9.6
2023-04-08 05:30 | 5:30 | 1.4356 | 9.6
2023-04-08 06:00 | 6:00 | 1.5369 | 9.6
2023-04-08 06:30 | 6:30 | 1.4445 | 9.6
2023-04-08 07:00 | 7:00 | 1.1648 | 9.6
2023-04-08 07:30 | 7:30 | 0.77659 | 9.6
2023-04-08 08:00 | 8:00 | 0.52637 | 9.6
2023-04-08 08:30 | 8:30 | 0.15541 | 9.6
2023-04-08 09:00 | 9:00 | 0.36589 | 9.6
2023-04-08 09:30 | 9:30 | 0.72837 | 9.6
2023-04-08 10:00 | 10:00 | 0.87941 | 9.6
2023-04-08 10:30 | 10:30 | 1.1099 | 9.6
2023-04-08 11:00 | 11:00 | 1.1704 | 9.6
2023-04-08 11:30 | 11:30 | 1.2956 | 9.6
2023-04-08 12:00 | 12:00 | 1.2305 | 9.6
2023-04-08 12:30 | 12:30 | 1.1811 | 9.6
2023-04-08 13:00 | 13:00 | 1.056 | 9.6
2023-04-08 13:30 | 13:30 | 0.78139 | 9.6
2023-04-08 14:00 | 14:00 | 0.43448 | 9.6
2023-04-08 14:30 | 14:30 | 0.21535 | 9.6
2023-04-08 15:00 | 15:00 | 0.49394 | 9.6
2023-04-08 15:30 | 15:30 | 1.0156 | 9.6
2023-04-08 16:00 | 16:00 | 1.4849 | 9.6
2023-04-08 16:30 | 16:30 | 1.9151 | 9.6
2023-04-08 17:00 | 17:00 | 2.2563 | 9.6
2023-04-08 17:30 | 17:30 | 2.3276 | 9.6
2023-04-08 18:00 | 18:00 | 2.4323 | 9.6
2023-04-08 18:30 | 18:30 | 2.3902 | 9.6
2023-04-08 19:00 | 19:00 | 2.2571 | 9.6
2023-04-08 19:30 | 19:30 | 2.1045 | 9.6
2023-04-08 20:00 | 20:00 | 2.1004 | 9.6
2023-04-08 20:30 | 20:30 | 1.9657 | 9.6
2023-04-08 21:00 | 21:00 | 1.9325 | 9.6
2023-04-08 21:30 | 21:30 | 1.8584 | 9.6
2023-04-08 22:00 | 22:00 | 1.7326 | 9.6
2023-04-08 22:30 | 22:30 | 1.8859 | 9.6
2023-04-08 23:00 | 23:00 | 1.7469 | 9.6
2023-04-08 23:30 | 23:30 | 1.5743 | 9.6
2023-04-09 | 0:00 | 1.5269 | 9.6
2023-04-09 00:30 | 0:30 | 1.4267 | 9.6
2023-04-09 01:00 | 1:00 | 1.3906 | 9.6
2023-04-09 01:30 | 1:30 | 1.3327 | 9.6
2023-04-09 02:00 | 2:00 | 1.3275 | 9.6
2023-04-09 02:30 | 2:30 | 1.2748 | 9.6
2023-04-09 03:00 | 3:00 | 1.2951 | 9.6
2023-04-09 03:30 | 3:30 | 1.306 | 9.6
2023-04-09 04:00 | 4:00 | 1.3053 | 9.6
2023-04-09 04:30 | 4:30 | 1.2857 | 9.6
2023-04-09 05:00 | 5:00 | 1.4018 | 9.6
2023-04-09 05:30 | 5:30 | 1.3967 | 9.6
2023-04-09 06:00 | 6:00 | 1.3731 | 9.6
2023-04-09 06:30 | 6:30 | 1.2644 | 9.6
2023-04-09 07:00 | 7:00 | 1.0319 | 9.6
2023-04-09 07:30 | 7:30 | 0.72217 | 9.6
2023-04-09 08:00 | 8:00 | 0.31939 | 9.6
2023-04-09 08:30 | 8:30 | 0.15174 | 9.6
2023-04-09 09:00 | 9:00 | 0.48592 | 9.6
2023-04-09 09:30 | 9:30 | 0.79357 | 9.6
2023-04-09 10:00 | 10:00 | 1.0199 | 9.6
2023-04-09 10:30 | 10:30 | 1.2136 | 9.6
2023-04-09 11:00 | 11:00 | 1.3014 | 9.6
2023-04-09 11:30 | 11:30 | 1.3513 | 9.6
2023-04-09 12:00 | 12:00 | 1.2528 | 9.6
2023-04-09 12:30 | 12:30 | 1.2525 | 9.6
2023-04-09 13:00 | 13:00 | 1.1016 | 9.6
2023-04-09 13:30 | 13:30 | 0.90587 | 9.6
2023-04-09 14:00 | 14:00 | 0.54769 | 9.6
2023-04-09 14:30 | 14:30 | 0.19857 | 9.6
2023-04-09 15:00 | 15:00 | 0.36322 | 9.6
2023-04-09 15:30 | 15:30 | 0.85853 | 9.6
2023-04-09 16:00 | 16:00 | 1.3533 | 9.6
2023-04-09 16:30 | 16:30 | 1.8034 | 9.6
2023-04-09 17:00 | 17:00 | 2.1771 | 9.6
2023-04-09 17:30 | 17:30 | 2.2553 | 9.6
2023-04-09 18:00 | 18:00 | 2.3123 | 9.6
2023-04-09 18:30 | 18:30 | 2.3328 | 9.6
2023-04-09 19:00 | 19:00 | 2.2063 | 9.6
2023-04-09 19:30 | 19:30 | 2.1131 | 9.6
2023-04-09 20:00 | 20:00 | 2.0284 | 9.6
2023-04-09 20:30 | 20:30 | 1.9376 | 9.6
2023-04-09 21:00 | 21:00 | 1.8772 | 9.6
2023-04-09 21:30 | 21:30 | 1.7765 | 9.6
2023-04-09 22:00 | 22:00 | 1.7687 | 9.6
2023-04-09 22:30 | 22:30 | 1.8471 | 9.6
2023-04-09 23:00 | 23:00 | 1.7049 | 9.6
2023-04-09 23:30 | 23:30 | 1.5288 | 9.6
2023-04-10 | 0:00 | 1.4842 | 9.6
2023-04-10 00:30 | 0:30 | 1.4004 | 9.6
2023-04-10 01:00 | 1:00 | 1.327 | 9.6
2023-04-10 01:30 | 1:30 | 1.3497 | 9.6
2023-04-10 02:00 | 2:00 | 1.2862 | 9.6
2023-04-10 02:30 | 2:30 | 1.2851 | 9.6
2023-04-10 03:00 | 3:00 | 1.2565 | 9.6
2023-04-10 03:30 | 3:30 | 1.2807 | 9.6
2023-04-10 04:00 | 4:00 | 1.287 | 9.6
2023-04-10 04:30 | 4:30 | 1.3073 | 9.6
2023-04-10 05:00 | 5:00 | 1.302 | 9.6
2023-04-10 05:30 | 5:30 | 1.3508 | 9.6
2023-04-10 06:00 | 6:00 | 1.4132 | 9.6
2023-04-10 06:30 | 6:30 | 1.2628 | 9.6
2023-04-10 07:00 | 7:00 | 1.0668 | 9.6
2023-04-10 07:30 | 7:30 | 0.76475 | 9.6
2023-04-10 08:00 | 8:00 | 0.44122 | 9.6
2023-04-10 08:30 | 8:30 | 0.38762 | 9.6
2023-04-10 09:00 | 9:00 | 0.38762 | 9.6
2023-04-10 09:30 | 9:30 | 0.46082 | 9.6
2023-04-10 10:00 | 10:00 | 0.92605 | 9.6
2023-04-10 10:30 | 10:30 | 1.0454 | 9.6
2023-04-10 11:00 | 11:00 | 1.1869 | 9.6
2023-04-10 11:30 | 11:30 | 1.2147 | 9.6
2023-04-10 12:00 | 12:00 | 1.1967 | 9.6
2023-04-10 12:30 | 12:30 | 1.1244 | 9.6
2023-04-10 13:00 | 13:00 | 1.0394 | 9.6
2023-04-10 13:30 | 13:30 | 0.73383 | 9.6
2023-04-10 14:00 | 14:00 | 0.45692 | 9.6
2023-04-10 14:30 | 14:30 | 0.33699 | 9.6
2023-04-10 15:00 | 15:00 | 0.77984 | 9.6
2023-04-10 15:30 | 15:30 | 0.73676 | 9.6
2023-04-10 16:00 | 16:00 | 1.6015 | 9.6
2023-04-10 16:30 | 16:30 | 2.0743 | 9.6
2023-04-10 17:00 | 17:00 | 2.2909 | 9.6
2023-04-10 17:30 | 17:30 | 2.474 | 9.6
2023-04-10 18:00 | 18:00 | 2.5559 | 9.6
2023-04-10 18:30 | 18:30 | 2.5127 | 9.6
2023-04-10 19:00 | 19:00 | 2.3425 | 9.6
2023-04-10 19:30 | 19:30 | 2.1899 | 9.6
2023-04-10 20:00 | 20:00 | 2.1194 | 9.6
2023-04-10 20:30 | 20:30 | 1.9435 | 9.6
2023-04-10 21:00 | 21:00 | 1.8476 | 9.6
2023-04-10 21:30 | 21:30 | 1.7595 | 9.6
2023-04-10 22:00 | 22:00 | 1.7415 | 9.6
2023-04-10 22:30 | 22:30 | 1.8206 | 9.6
2023-04-10 23:00 | 23:00 | 1.7186 | 9.6
2023-04-10 23:30 | 23:30 | 1.5453 | 9.6
2023-04-11 | 0:00 | 1.4582 | 9.6
2023-04-11 00:30 | 0:30 | 1.4145 | 9.6
2023-04-11 01:00 | 1:00 | 1.3514 | 9.6
2023-04-11 01:30 | 1:30 | 1.3222 | 9.6
2023-04-11 02:00 | 2:00 | 1.2658 | 9.6
2023-04-11 02:30 | 2:30 | 1.2801 | 9.6
2023-04-11 03:00 | 3:00 | 1.2865 | 9.6
2023-04-11 03:30 | 3:30 | 1.2722 | 9.6
2023-04-11 04:00 | 4:00 | 1.3275 | 9.6
2023-04-11 04:30 | 4:30 | 1.3731 | 9.6
2023-04-11 05:00 | 5:00 | 1.4676 | 9.6
2023-04-11 05:30 | 5:30 | 1.5897 | 9.6
2023-04-11 06:00 | 6:00 | 1.7229 | 9.6
2023-04-11 06:30 | 6:30 | 1.5548 | 9.6
2023-04-11 07:00 | 7:00 | 1.3089 | 9.6
2023-04-11 07:30 | 7:30 | 0.96304 | 9.6
2023-04-11 08:00 | 8:00 | 0.52412 | 9.6
2023-04-11 08:30 | 8:30 | 0.13271 | 9.6
2023-04-11 09:00 | 9:00 | 0.40954 | 9.6
2023-04-11 09:30 | 9:30 | 0.82006 | 9.6
2023-04-11 10:00 | 10:00 | 0.91929 | 9.6
2023-04-11 10:30 | 10:30 | 1.1585 | 9.6
2023-04-11 11:00 | 11:00 | 1.198 | 9.6
2023-04-11 11:30 | 11:30 | 1.2462 | 9.6
2023-04-11 12:00 | 12:00 | 1.2285 | 9.6
2023-04-11 12:30 | 12:30 | 1.1122 | 9.6
2023-04-11 13:00 | 13:00 | 0.9235 | 9.6
2023-04-11 13:30 | 13:30 | 0.56843 | 9.6
2023-04-11 14:00 | 14:00 | 0.32083 | 9.6
2023-04-11 14:30 | 14:30 | 0.47018 | 9.6
2023-04-11 15:00 | 15:00 | 0.98152 | 9.6
2023-04-11 15:30 | 15:30 | 1.3557 | 9.6
2023-04-11 16:00 | 16:00 | 1.7245 | 9.6
2023-04-11 16:30 | 16:30 | 2.164 | 9.6
2023-04-11 17:00 | 17:00 | 2.3106 | 9.6
2023-04-11 17:30 | 17:30 | 2.5285 | 9.6
2023-04-11 18:00 | 18:00 | 2.534 | 9.6
2023-04-11 18:30 | 18:30 | 2.4629 | 9.6
2023-04-11 19:00 | 19:00 | 2.3696 | 9.6
2023-04-11 19:30 | 19:30 | 2.2262 | 9.6
2023-04-11 20:00 | 20:00 | 2.1507 | 9.6
2023-04-11 20:30 | 20:30 | 2.0479 | 9.6
2023-04-11 21:00 | 21:00 | 1.8868 | 9.6
2023-04-11 21:30 | 21:30 | 1.8382 | 9.6
2023-04-11 22:00 | 22:00 | 1.7527 | 9.6
2023-04-11 22:30 | 22:30 | 1.8041 | 9.6
2023-04-11 23:00 | 23:00 | 1.6889 | 9.6
2023-04-11 23:30 | 23:30 | 1.5705 | 9.6
2023-04-12 | 0:00 | 1.4341 | 9.6
2023-04-12 00:30 | 0:30 | 1.4321 | 9.6
2023-04-12 01:00 | 1:00 | 1.3318 | 9.6
2023-04-12 01:30 | 1:30 | 1.3018 | 9.6
2023-04-12 02:00 | 2:00 | 1.3215 | 9.6
2023-04-12 02:30 | 2:30 | 1.3341 | 9.6
2023-04-12 03:00 | 3:00 | 1.3058 | 9.6
2023-04-12 03:30 | 3:30 | 1.3102 | 9.6
2023-04-12 04:00 | 4:00 | 1.3564 | 9.6
2023-04-12 04:30 | 4:30 | 1.3848 | 9.6
2023-04-12 05:00 | 5:00 | 1.4961 | 9.6
2023-04-12 05:30 | 5:30 | 1.5206 | 9.6
2023-04-12 06:00 | 6:00 | 1.726 | 9.6
2023-04-12 06:30 | 6:30 | 1.7808 | 9.6
2023-04-12 07:00 | 7:00 | 1.4359 | 9.6
2023-04-12 07:30 | 7:30 | 0.97801 | 9.6
2023-04-12 08:00 | 8:00 | 0.8922 | 9.6
2023-04-12 08:30 | 8:30 | 0.38623 | 9.6
2023-04-12 09:00 | 9:00 | 0.26278 | 9.6
2023-04-12 09:30 | 9:30 | 0.60562 | 9.6
2023-04-12 10:00 | 10:00 | 0.52592 | 9.6
2023-04-12 10:30 | 10:30 | 0.87384 | 9.6
2023-04-12 11:00 | 11:00 | 0.86946 | 9.6
2023-04-12 11:30 | 11:30 | 0.71697 | 9.6
2023-04-12 12:00 | 12:00 | 0.42368 | 9.6
2023-04-12 12:30 | 12:30 | 0.78294 | 9.6
2023-04-12 13:00 | 13:00 | 0.55788 | 9.6
2023-04-12 13:30 | 13:30 | 0.49752 | 9.6
2023-04-12 14:00 | 14:00 | 0.65218 | 9.6
2023-04-12 14:30 | 14:30 | 0.91537 | 9.6
2023-04-12 15:00 | 15:00 | 0.82862 | 9.6
2023-04-12 15:30 | 15:30 | 1.3249 | 9.6
2023-04-12 16:00 | 16:00 | 1.7393 | 9.6
2023-04-12 16:30 | 16:30 | 2.1534 | 9.6
2023-04-12 17:00 | 17:00 | 2.3998 | 9.6
2023-04-12 17:30 | 17:30 | 2.5478 | 9.6
2023-04-12 18:00 | 18:00 | 2.5149 | 9.6
2023-04-12 18:30 | 18:30 | 2.5048 | 9.6
2023-04-12 19:00 | 19:00 | 2.3933 | 9.6
2023-04-12 19:30 | 19:30 | 2.2004 | 9.6
2023-04-12 20:00 | 20:00 | 2.1782 | 9.6
2023-04-12 20:30 | 20:30 | 2.0507 | 9.6
2023-04-12 21:00 | 21:00 | 1.9783 | 9.6
2023-04-12 21:30 | 21:30 | 1.885 | 9.6
2023-04-12 22:00 | 22:00 | 1.7838 | 9.6
2023-04-12 22:30 | 22:30 | 1.8205 | 9.6
2023-04-12 23:00 | 23:00 | 1.6991 | 9.6
2023-04-12 23:30 | 23:30 | 1.5712 | 9.6
2023-04-13 | 0:00 | 1.448 | 9.6
2023-04-13 00:30 | 0:30 | 1.3671 | 9.6
2023-04-13 01:00 | 1:00 | 1.3422 | 9.6
2023-04-13 01:30 | 1:30 | 1.3116 | 9.6
2023-04-13 02:00 | 2:00 | 1.3399 | 9.6
2023-04-13 02:30 | 2:30 | 1.3059 | 9.6
2023-04-13 03:00 | 3:00 | 1.3532 | 9.6
2023-04-13 03:30 | 3:30 | 1.314 | 9.6
2023-04-13 04:00 | 4:00 | 1.3466 | 9.6
2023-04-13 04:30 | 4:30 | 1.3892 | 9.6
2023-04-13 05:00 | 5:00 | 1.5292 | 9.6
2023-04-13 05:30 | 5:30 | 1.5867 | 9.6
2023-04-13 06:00 | 6:00 | 1.7529 | 9.6
2023-04-13 06:30 | 6:30 | 1.681 | 9.6
2023-04-13 07:00 | 7:00 | 1.4519 | 9.6
2023-04-13 07:30 | 7:30 | 1.1571 | 9.6
2023-04-13 08:00 | 8:00 | 0.75367 | 9.6
2023-04-13 08:30 | 8:30 | 0.48897 | 9.6
2023-04-13 09:00 | 9:00 | 0.30797 | 9.6
2023-04-13 09:30 | 9:30 | 0.51189 | 9.6
2023-04-13 10:00 | 10:00 | 0.61374 | 9.6
2023-04-13 10:30 | 10:30 | 0.77584 | 9.6
2023-04-13 11:00 | 11:00 | 0.81827 | 9.6
2023-04-13 11:30 | 11:30 | 0.96047 | 9.6
2023-04-13 12:00 | 12:00 | 1.0451 | 9.6
2023-04-13 12:30 | 12:30 | 0.92983 | 9.6
2023-04-13 13:00 | 13:00 | 0.73786 | 9.6
2023-04-13 13:30 | 13:30 | 0.55899 | 9.6
2023-04-13 14:00 | 14:00 | 0.32728 | 9.6
2023-04-13 14:30 | 14:30 | 0.48536 | 9.6
2023-04-13 15:00 | 15:00 | 0.9213 | 9.6
2023-04-13 15:30 | 15:30 | 1.3922 | 9.6
2023-04-13 16:00 | 16:00 | 1.8615 | 9.6
2023-04-13 16:30 | 16:30 | 2.267 | 9.6
2023-04-13 17:00 | 17:00 | 2.3913 | 9.6
2023-04-13 17:30 | 17:30 | 2.5669 | 9.6
2023-04-13 18:00 | 18:00 | 2.6769 | 9.6
2023-04-13 18:30 | 18:30 | 2.5479 | 9.6
2023-04-13 19:00 | 19:00 | 2.4457 | 9.6
2023-04-13 19:30 | 19:30 | 2.3561 | 9.6
2023-04-13 20:00 | 20:00 | 2.2101 | 9.6
2023-04-13 20:30 | 20:30 | 2.0797 | 9.6
2023-04-13 21:00 | 21:00 | 1.933 | 9.6
2023-04-13 21:30 | 21:30 | 1.9159 | 9.6
2023-04-13 22:00 | 22:00 | 1.8842 | 9.6
2023-04-13 22:30 | 22:30 | 1.9096 | 9.6
2023-04-13 23:00 | 23:00 | 1.7681 | 9.6
2023-04-13 23:30 | 23:30 | 1.6048 | 9.6
2023-04-14 | 0:00 | 1.5338 | 9.6
2023-04-14 00:30 | 0:30 | 1.4171 | 9.6
2023-04-14 01:00 | 1:00 | 1.3861 | 9.6
2023-04-14 01:30 | 1:30 | 1.3397 | 9.6
2023-04-14 02:00 | 2:00 | 1.3105 | 9.6
2023-04-14 02:30 | 2:30 | 1.3752 | 9.6
2023-04-14 03:00 | 3:00 | 1.2976 | 9.6
2023-04-14 03:30 | 3:30 | 1.3189 | 9.6
2023-04-14 04:00 | 4:00 | 1.3703 | 9.6
2023-04-14 04:30 | 4:30 | 1.3607 | 9.6
2023-04-14 05:00 | 5:00 | 1.5309 | 9.6
2023-04-14 05:30 | 5:30 | 1.5803 | 9.6
2023-04-14 06:00 | 6:00 | 1.6753 | 9.6
2023-04-14 06:30 | 6:30 | 1.6168 | 9.6
2023-04-14 07:00 | 7:00 | 1.3234 | 9.6
2023-04-14 07:30 | 7:30 | 1.065 | 9.6
2023-04-14 08:00 | 8:00 | 0.71624 | 9.6
2023-04-14 08:30 | 8:30 | 0.33252 | 9.6
2023-04-14 09:00 | 9:00 | 0.23879 | 9.6
2023-04-14 09:30 | 9:30 | 0.46282 | 9.6
2023-04-14 10:00 | 10:00 | 0.62862 | 9.6
2023-04-14 10:30 | 10:30 | 0.78034 | 9.6
2023-04-14 11:00 | 11:00 | 0.74879 | 9.6
2023-04-14 11:30 | 11:30 | 0.81208 | 9.6
2023-04-14 12:00 | 12:00 | 0.80545 | 9.6
2023-04-14 12:30 | 12:30 | 0.70488 | 9.6
2023-04-14 13:00 | 13:00 | 0.46541 | 9.6
2023-04-14 13:30 | 13:30 | 0.36648 | 9.6
2023-04-14 14:00 | 14:00 | 0.52502 | 9.6
2023-04-14 14:30 | 14:30 | 1.1916 | 9.6
2023-04-14 15:00 | 15:00 | 1.497 | 9.6
2023-04-14 15:30 | 15:30 | 1.5723 | 9.6
2023-04-14 16:00 | 16:00 | 2.0578 | 9.6
2023-04-14 16:30 | 16:30 | 2.2477 | 9.6
2023-04-14 17:00 | 17:00 | 2.3808 | 9.6
2023-04-14 17:30 | 17:30 | 2.5535 | 9.6
2023-04-14 18:00 | 18:00 | 2.4942 | 9.6
2023-04-14 18:30 | 18:30 | 2.3814 | 9.6
2023-04-14 19:00 | 19:00 | 2.3098 | 9.6
2023-04-14 19:30 | 19:30 | 2.1598 | 9.6
2023-04-14 20:00 | 20:00 | 2.1058 | 9.6
2023-04-14 20:30 | 20:30 | 2.0141 | 9.6
2023-04-14 21:00 | 21:00 | 1.9094 | 9.6
2023-04-14 21:30 | 21:30 | 1.8963 | 9.6
2023-04-14 22:00 | 22:00 | 1.7979 | 9.6
2023-04-14 22:30 | 22:30 | 1.8912 | 9.6
2023-04-14 23:00 | 23:00 | 1.7411 | 9.6
2023-04-14 23:30 | 23:30 | 1.5549 | 9.6
2023-04-15 | 0:00 | 1.4619 | 9.6
2023-04-15 00:30 | 0:30 | 1.4061 | 9.6
2023-04-15 01:00 | 1:00 | 1.3438 | 9.6
2023-04-15 01:30 | 1:30 | 1.315 | 9.6
2023-04-15 02:00 | 2:00 | 1.3314 | 9.6
2023-04-15 02:30 | 2:30 | 1.323 | 9.6
2023-04-15 03:00 | 3:00 | 1.309 | 9.6
2023-04-15 03:30 | 3:30 | 1.2852 | 9.6
2023-04-15 04:00 | 4:00 | 1.328 | 9.6
2023-04-15 04:30 | 4:30 | 1.3441 | 9.6
2023-04-15 05:00 | 5:00 | 1.3789 | 9.6
2023-04-15 05:30 | 5:30 | 1.5305 | 9.6
2023-04-15 06:00 | 6:00 | 1.6852 | 9.6
2023-04-15 06:30 | 6:30 | 1.5716 | 9.6
2023-04-15 07:00 | 7:00 | 1.2775 | 9.6
2023-04-15 07:30 | 7:30 | 1.0069 | 9.6
2023-04-15 08:00 | 8:00 | 0.66769 | 9.6
2023-04-15 08:30 | 8:30 | 0.48474 | 9.6
2023-04-15 09:00 | 9:00 | 0.25192 | 9.6
2023-04-15 09:30 | 9:30 | 0.19213 | 9.6
2023-04-15 10:00 | 10:00 | 0.29146 | 9.6
2023-04-15 10:30 | 10:30 | 0.36402 | 9.6
2023-04-15 11:00 | 11:00 | 0.51578 | 9.6
2023-04-15 11:30 | 11:30 | 0.58491 | 9.6
2023-04-15 12:00 | 12:00 | 0.38266 | 9.6
2023-04-15 12:30 | 12:30 | 0.44456 | 9.6
2023-04-15 13:00 | 13:00 | 0.43268 | 9.6
2023-04-15 13:30 | 13:30 | 1.048 | 9.6
2023-04-15 14:00 | 14:00 | 1.1531 | 9.6
2023-04-15 14:30 | 14:30 | 1.376 | 9.6
2023-04-15 15:00 | 15:00 | 1.3171 | 9.6
2023-04-15 15:30 | 15:30 | 1.3948 | 9.6
2023-04-15 16:00 | 16:00 | 1.8479 | 9.6
2023-04-15 16:30 | 16:30 | 2.2272 | 9.6
2023-04-15 17:00 | 17:00 | 2.3436 | 9.6
2023-04-15 17:30 | 17:30 | 2.4016 | 9.6
2023-04-15 18:00 | 18:00 | 2.4479 | 9.6
2023-04-15 18:30 | 18:30 | 2.3805 | 9.6
2023-04-15 19:00 | 19:00 | 2.2434 | 9.6
2023-04-15 19:30 | 19:30 | 2.2457 | 9.6
2023-04-15 20:00 | 20:00 | 2.1331 | 9.6
2023-04-15 20:30 | 20:30 | 2.0525 | 9.6
2023-04-15 21:00 | 21:00 | 1.8929 | 9.6
2023-04-15 21:30 | 21:30 | 1.8348 | 9.6
2023-04-15 22:00 | 22:00 | 1.7807 | 9.6
2023-04-15 22:30 | 22:30 | 1.8316 | 9.6
2023-04-15 23:00 | 23:00 | 1.7487 | 9.6
2023-04-15 23:30 | 23:30 | 1.6319 | 9.6
2023-04-16 | 0:00 | 1.5077 | 9.6
2023-04-16 00:30 | 0:30 | 1.3623 | 9.6
2023-04-16 01:00 | 1:00 | 1.3813 | 9.6
2023-04-16 01:30 | 1:30 | 1.3429 | 9.6
2023-04-16 02:00 | 2:00 | 1.3406 | 9.6
2023-04-16 02:30 | 2:30 | 1.3344 | 9.6
2023-04-16 03:00 | 3:00 | 1.3303 | 9.6
2023-04-16 03:30 | 3:30 | 1.309 | 9.6
2023-04-16 04:00 | 4:00 | 1.3124 | 9.6
2023-04-16 04:30 | 4:30 | 1.3152 | 9.6
2023-04-16 05:00 | 5:00 | 1.3722 | 9.6
2023-04-16 05:30 | 5:30 | 1.4164 | 9.6
2023-04-16 06:00 | 6:00 | 1.4438 | 9.6
2023-04-16 06:30 | 6:30 | 1.4678 | 9.6
2023-04-16 07:00 | 7:00 | 1.2693 | 9.6
2023-04-16 07:30 | 7:30 | 0.99442 | 9.6
2023-04-16 08:00 | 8:00 | 0.65101 | 9.6
2023-04-16 08:30 | 8:30 | 0.28487 | 9.6
2023-04-16 09:00 | 9:00 | 0.15715 | 9.6
2023-04-16 09:30 | 9:30 | 0.39969 | 9.6
2023-04-16 10:00 | 10:00 | 0.56132 | 9.6
2023-04-16 10:30 | 10:30 | 0.58934 | 9.6
2023-04-16 11:00 | 11:00 | 0.56197 | 9.6
2023-04-16 11:30 | 11:30 | 0.62937 | 9.6
2023-04-16 12:00 | 12:00 | 0.37348 | 9.6
2023-04-16 12:30 | 12:30 | 0.39493 | 9.6
2023-04-16 13:00 | 13:00 | 0.57759 | 9.6
2023-04-16 13:30 | 13:30 | 0.66707 | 9.6
2023-04-16 14:00 | 14:00 | 0.88003 | 9.6
2023-04-16 14:30 | 14:30 | 1.0293 | 9.6
2023-04-16 15:00 | 15:00 | 1.5033 | 9.6
2023-04-16 15:30 | 15:30 | 1.8516 | 9.6
2023-04-16 16:00 | 16:00 | 2.0675 | 9.6
2023-04-16 16:30 | 16:30 | 2.4691 | 9.6
2023-04-16 17:00 | 17:00 | 2.7566 | 9.6
2023-04-16 17:30 | 17:30 | 2.9069 | 9.6
2023-04-16 18:00 | 18:00 | 2.9119 | 9.6
2023-04-16 18:30 | 18:30 | 2.8146 | 9.6
2023-04-16 19:00 | 19:00 | 2.6343 | 9.6
2023-04-16 19:30 | 19:30 | 2.524 | 9.6
2023-04-16 20:00 | 20:00 | 2.4773 | 9.6
2023-04-16 20:30 | 20:30 | 2.2067 | 9.6
2023-04-16 21:00 | 21:00 | 2.1163 | 9.6
2023-04-16 21:30 | 21:30 | 2.0779 | 9.6
2023-04-16 22:00 | 22:00 | 1.9511 | 9.6
2023-04-16 22:30 | 22:30 | 2.0308 | 9.6
2023-04-16 23:00 | 23:00 | 1.8857 | 9.6
2023-04-16 23:30 | 23:30 | 1.7567 | 9.6
2023-04-17 | 0:00 | 1.6474 | 9.6
2023-04-17 00:30 | 0:30 | 1.507 | 9.6
2023-04-17 01:00 | 1:00 | 1.4619 | 9.6
2023-04-17 01:30 | 1:30 | 1.4369 | 9.6
2023-04-17 02:00 | 2:00 | 1.4809 | 9.6
2023-04-17 02:30 | 2:30 | 1.4354 | 9.6
2023-04-17 03:00 | 3:00 | 1.4588 | 9.6
2023-04-17 03:30 | 3:30 | 1.405 | 9.6
2023-04-17 04:00 | 4:00 | 1.4597 | 9.6
2023-04-17 04:30 | 4:30 | 1.4803 | 9.6
2023-04-17 05:00 | 5:00 | 1.6376 | 9.6
2023-04-17 05:30 | 5:30 | 1.7441 | 9.6
2023-04-17 06:00 | 6:00 | 2.0001 | 9.6
2023-04-17 06:30 | 6:30 | 1.8896 | 9.6
2023-04-17 07:00 | 7:00 | 1.6449 | 9.6
2023-04-17 07:30 | 7:30 | 1.5081 | 9.6
2023-04-17 08:00 | 8:00 | 1.383 | 9.6
2023-04-17 08:30 | 8:30 | 1.258 | 9.6
2023-04-17 09:00 | 9:00 | 0.62907 | 9.6
2023-04-17 09:30 | 9:30 | 0.28728 | 9.6
2023-04-17 10:00 | 10:00 | 1.0414 | 9.6
2023-04-17 10:30 | 10:30 | 0.96498 | 9.6
2023-04-17 11:00 | 11:00 | 0.63878 | 9.6
2023-04-17 11:30 | 11:30 | 0.76698 | 9.6
2023-04-17 12:00 | 12:00 | 0.74806 | 9.6
2023-04-17 12:30 | 12:30 | 0.83749 | 9.6
2023-04-17 13:00 | 13:00 | 0.75668 | 9.6
2023-04-17 13:30 | 13:30 | 0.73967 | 9.6
2023-04-17 14:00 | 14:00 | 1.6357 | 9.6
2023-04-17 14:30 | 14:30 | 1.9134 | 9.6
2023-04-17 15:00 | 15:00 | 2.2011 | 9.6
2023-04-17 15:30 | 15:30 | 2.4856 | 9.6
2023-04-17 16:00 | 16:00 | 2.3385 | 9.6
2023-04-17 16:30 | 16:30 | 2.2752 | 9.6
2023-04-17 17:00 | 17:00 | 2.6046 | 9.6
2023-04-17 17:30 | 17:30 | 2.7042 | 9.6
2023-04-17 18:00 | 18:00 | 2.7379 | 9.6
2023-04-17 18:30 | 18:30 | 2.5932 | 9.6
2023-04-17 19:00 | 19:00 | 2.4161 | 9.6
2023-04-17 19:30 | 19:30 | 2.3726 | 9.6
2023-04-17 20:00 | 20:00 | 2.2987 | 9.6
2023-04-17 20:30 | 20:30 | 2.1394 | 9.6
2023-04-17 21:00 | 21:00 | 2.0104 | 9.6
2023-04-17 21:30 | 21:30 | 1.9451 | 9.6
2023-04-17 22:00 | 22:00 | 1.8261 | 9.6
2023-04-17 22:30 | 22:30 | 1.8863 | 9.6
2023-04-17 23:00 | 23:00 | 1.7555 | 9.6
2023-04-17 23:30 | 23:30 | 1.6806 | 9.6
2023-04-18 | 0:00 | 1.5908 | 9.6
2023-04-18 00:30 | 0:30 | 1.4862 | 9.6
2023-04-18 01:00 | 1:00 | 1.4017 | 9.6
2023-04-18 01:30 | 1:30 | 1.3653 | 9.6
2023-04-18 02:00 | 2:00 | 1.398 | 9.6
2023-04-18 02:30 | 2:30 | 1.3862 | 9.6
2023-04-18 03:00 | 3:00 | 1.3901 | 9.6
2023-04-18 03:30 | 3:30 | 1.4171 | 9.6
2023-04-18 04:00 | 4:00 | 1.4191 | 9.6
2023-04-18 04:30 | 4:30 | 1.5216 | 9.6
2023-04-18 05:00 | 5:00 | 1.5803 | 9.6
2023-04-18 05:30 | 5:30 | 1.6299 | 9.6
2023-04-18 06:00 | 6:00 | 1.9079 | 9.6
2023-04-18 06:30 | 6:30 | 1.7318 | 9.6
2023-04-18 07:00 | 7:00 | 1.5449 | 9.6
2023-04-18 07:30 | 7:30 | 1.1886 | 9.6
2023-04-18 08:00 | 8:00 | 0.85385 | 9.6
2023-04-18 08:30 | 8:30 | 0.39004 | 9.6
2023-04-18 09:00 | 9:00 | 0.2452 | 9.6
2023-04-18 09:30 | 9:30 | 0.46852 | 9.6
2023-04-18 10:00 | 10:00 | 0.56496 | 9.6
2023-04-18 10:30 | 10:30 | 0.67295 | 9.6
2023-04-18 11:00 | 11:00 | 0.68383 | 9.6
2023-04-18 11:30 | 11:30 | 0.46135 | 9.6
2023-04-18 12:00 | 12:00 | 0.36673 | 9.6
2023-04-18 12:30 | 12:30 | 0.48148 | 9.6
2023-04-18 13:00 | 13:00 | 0.67366 | 9.6
2023-04-18 13:30 | 13:30 | 0.5203 | 9.6
2023-04-18 14:00 | 14:00 | 0.51661 | 9.6
2023-04-18 14:30 | 14:30 | 0.91837 | 9.6
2023-04-18 15:00 | 15:00 | 1.539 | 9.6
2023-04-18 15:30 | 15:30 | 1.7308 | 9.6
2023-04-18 16:00 | 16:00 | 1.8415 | 9.6
2023-04-18 16:30 | 16:30 | 2.3662 | 9.6
2023-04-18 17:00 | 17:00 | 2.4642 | 9.6
2023-04-18 17:30 | 17:30 | 2.5965 | 9.6
2023-04-18 18:00 | 18:00 | 2.5718 | 9.6
2023-04-18 18:30 | 18:30 | 2.58 | 9.6
2023-04-18 19:00 | 19:00 | 2.402 | 9.6
2023-04-18 19:30 | 19:30 | 2.3459 | 9.6
2023-04-18 20:00 | 20:00 | 2.2645 | 9.6
2023-04-18 20:30 | 20:30 | 2.115 | 9.6
2023-04-18 21:00 | 21:00 | 1.9808 | 9.6
2023-04-18 21:30 | 21:30 | 1.8634 | 9.6
2023-04-18 22:00 | 22:00 | 1.8319 | 9.6
2023-04-18 22:30 | 22:30 | 1.8516 | 9.6
2023-04-18 23:00 | 23:00 | 1.8082 | 9.6
2023-04-18 23:30 | 23:30 | 1.6309 | 9.6
2023-04-19 | 0:00 | 1.5076 | 9.6
2023-04-19 00:30 | 0:30 | 1.4586 | 9.6
2023-04-19 01:00 | 1:00 | 1.3788 | 9.6
2023-04-19 01:30 | 1:30 | 1.3929 | 9.6
2023-04-19 02:00 | 2:00 | 1.4286 | 9.6
2023-04-19 02:30 | 2:30 | 1.3388 | 9.6
2023-04-19 03:00 | 3:00 | 1.3193 | 9.6
2023-04-19 03:30 | 3:30 | 1.3735 | 9.6
2023-04-19 04:00 | 4:00 | 1.4779 | 9.6
2023-04-19 04:30 | 4:30 | 1.457 | 9.6
2023-04-19 05:00 | 5:00 | 1.5441 | 9.6
2023-04-19 05:30 | 5:30 | 1.7297 | 9.6
2023-04-19 06:00 | 6:00 | 1.8026 | 9.6
2023-04-19 06:30 | 6:30 | 1.9578 | 9.6
2023-04-19 07:00 | 7:00 | 1.9901 | 9.6
2023-04-19 07:30 | 7:30 | 1.856 | 9.6
2023-04-19 08:00 | 8:00 | 1.6965 | 9.6
2023-04-19 08:30 | 8:30 | 1.6064 | 9.6
2023-04-19 09:00 | 9:00 | 1.168 | 9.6
2023-04-19 09:30 | 9:30 | 1.1074 | 9.6
2023-04-19 10:00 | 10:00 | 0.92197 | 9.6
2023-04-19 10:30 | 10:30 | 0.502 | 9.6
2023-04-19 11:00 | 11:00 | 0.27956 | 9.6
2023-04-19 11:30 | 11:30 | 0.67377 | 9.6
2023-04-19 12:00 | 12:00 | 0.57734 | 9.6
2023-04-19 12:30 | 12:30 | 1.0934 | 9.6
2023-04-19 13:00 | 13:00 | 0.97225 | 9.6
2023-04-19 13:30 | 13:30 | 0.82731 | 9.6
2023-04-19 14:00 | 14:00 | 0.9005 | 9.6
2023-04-19 14:30 | 14:30 | 0.65018 | 9.6
2023-04-19 15:00 | 15:00 | 1.5558 | 9.6
2023-04-19 15:30 | 15:30 | 1.5442 | 9.6
2023-04-19 16:00 | 16:00 | 1.5202 | 9.6
2023-04-19 16:30 | 16:30 | 2.0282 | 9.6
2023-04-19 17:00 | 17:00 | 2.32 | 9.6
2023-04-19 17:30 | 17:30 | 2.505 | 9.6
2023-04-19 18:00 | 18:00 | 2.6196 | 9.6
2023-04-19 18:30 | 18:30 | 2.5047 | 9.6
2023-04-19 19:00 | 19:00 | 2.3081 | 9.6
2023-04-19 19:30 | 19:30 | 2.2802 | 9.6
2023-04-19 20:00 | 20:00 | 2.1523 | 9.6
2023-04-19 20:30 | 20:30 | 2.0063 | 9.6
2023-04-19 21:00 | 21:00 | 1.9484 | 9.6
2023-04-19 21:30 | 21:30 | 1.9154 | 9.6
2023-04-19 22:00 | 22:00 | 1.8425 | 9.6
2023-04-19 22:30 | 22:30 | 1.7984 | 9.6
2023-04-19 23:00 | 23:00 | 1.7126 | 9.6
2023-04-19 23:30 | 23:30 | 1.647 | 9.6
2023-04-20 | 0:00 | 1.5237 | 9.6
2023-04-20 00:30 | 0:30 | 1.4361 | 9.6
2023-04-20 01:00 | 1:00 | 1.3932 | 9.6
2023-04-20 01:30 | 1:30 | 1.3141 | 9.6
2023-04-20 02:00 | 2:00 | 1.3402 | 9.6
2023-04-20 02:30 | 2:30 | 1.3511 | 9.6
2023-04-20 03:00 | 3:00 | 1.3436 | 9.6
2023-04-20 03:30 | 3:30 | 1.326 | 9.6
2023-04-20 04:00 | 4:00 | 1.3852 | 9.6
2023-04-20 04:30 | 4:30 | 1.4488 | 9.6
2023-04-20 05:00 | 5:00 | 1.5293 | 9.6
2023-04-20 05:30 | 5:30 | 1.5426 | 9.6
2023-04-20 06:00 | 6:00 | 1.7903 | 9.6
2023-04-20 06:30 | 6:30 | 1.7762 | 9.6
2023-04-20 07:00 | 7:00 | 1.5596 | 9.6
2023-04-20 07:30 | 7:30 | 1.6003 | 9.6
2023-04-20 08:00 | 8:00 | 1.0372 | 9.6
2023-04-20 08:30 | 8:30 | 0.16638 | 9.6
2023-04-20 09:00 | 9:00 | 0.26208 | 9.6
2023-04-20 09:30 | 9:30 | 0.57805 | 9.6
2023-04-20 10:00 | 10:00 | 0.66109 | 9.6
2023-04-20 10:30 | 10:30 | 0.80845 | 9.6
2023-04-20 11:00 | 11:00 | 0.75474 | 9.6
2023-04-20 11:30 | 11:30 | 0.69571 | 9.6
2023-04-20 12:00 | 12:00 | 0.43131 | 9.6
2023-04-20 12:30 | 12:30 | 0.47112 | 9.6
2023-04-20 13:00 | 13:00 | 0.53406 | 9.6
2023-04-20 13:30 | 13:30 | 0.72098 | 9.6
2023-04-20 14:00 | 14:00 | 0.6116 | 9.6
2023-04-20 14:30 | 14:30 | 1.1886 | 9.6
2023-04-20 15:00 | 15:00 | 1.2397 | 9.6
2023-04-20 15:30 | 15:30 | 1.4941 | 9.6
2023-04-20 16:00 | 16:00 | 1.6921 | 9.6
2023-04-20 16:30 | 16:30 | 2.1311 | 9.6
2023-04-20 17:00 | 17:00 | 2.3879 | 9.6
2023-04-20 17:30 | 17:30 | 2.5853 | 9.6
2023-04-20 18:00 | 18:00 | 2.624 | 9.6
2023-04-20 18:30 | 18:30 | 2.504 | 9.6
2023-04-20 19:00 | 19:00 | 2.3667 | 9.6
2023-04-20 19:30 | 19:30 | 2.3163 | 9.6
2023-04-20 20:00 | 20:00 | 2.2079 | 9.6
2023-04-20 20:30 | 20:30 | 2.0541 | 9.6
2023-04-20 21:00 | 21:00 | 2.0227 | 9.6
2023-04-20 21:30 | 21:30 | 1.8843 | 9.6
2023-04-20 22:00 | 22:00 | 1.8785 | 9.6
2023-04-20 22:30 | 22:30 | 1.8275 | 9.6
2023-04-20 23:00 | 23:00 | 1.7355 | 9.6
2023-04-20 23:30 | 23:30 | 1.6094 | 9.6
2023-04-21 | 0:00 | 1.5271 | 9.6
2023-04-21 00:30 | 0:30 | 1.412 | 9.6
2023-04-21 01:00 | 1:00 | 1.3922 | 9.6
2023-04-21 01:30 | 1:30 | 1.3831 | 9.6
2023-04-21 02:00 | 2:00 | 1.3596 | 9.6
2023-04-21 02:30 | 2:30 | 1.3689 | 9.6
2023-04-21 03:00 | 3:00 | 1.4022 | 9.6
2023-04-21 03:30 | 3:30 | 1.402 | 9.6
2023-04-21 04:00 | 4:00 | 1.4477 | 9.6
2023-04-21 04:30 | 4:30 | 1.4719 | 9.6
2023-04-21 05:00 | 5:00 | 1.5236 | 9.6
2023-04-21 05:30 | 5:30 | 1.6322 | 9.6
2023-04-21 06:00 | 6:00 | 1.7659 | 9.6
2023-04-21 06:30 | 6:30 | 1.7152 | 9.6
2023-04-21 07:00 | 7:00 | 1.5872 | 9.6
2023-04-21 07:30 | 7:30 | 1.2718 | 9.6
2023-04-21 08:00 | 8:00 | 0.90105 | 9.6
2023-04-21 08:30 | 8:30 | 0.35054 | 9.6
2023-04-21 09:00 | 9:00 | 0.30028 | 9.6
2023-04-21 09:30 | 9:30 | 0.42714 | 9.6
2023-04-21 10:00 | 10:00 | 0.58937 | 9.6
2023-04-21 10:30 | 10:30 | 0.59997 | 9.6
2023-04-21 11:00 | 11:00 | 0.53055 | 9.6
2023-04-21 11:30 | 11:30 | 0.51735 | 9.6
2023-04-21 12:00 | 12:00 | 0.38973 | 9.6
2023-04-21 12:30 | 12:30 | 0.37225 | 9.6
2023-04-21 13:00 | 13:00 | 0.50224 | 9.6
2023-04-21 13:30 | 13:30 | 1.1563 | 9.6
2023-04-21 14:00 | 14:00 | 1.0222 | 9.6
2023-04-21 14:30 | 14:30 | 1.1477 | 9.6
2023-04-21 15:00 | 15:00 | 1.8635 | 9.6
2023-04-21 15:30 | 15:30 | 1.9924 | 9.6
2023-04-21 16:00 | 16:00 | 2.0156 | 9.6
2023-04-21 16:30 | 16:30 | 2.0158 | 9.6
2023-04-21 17:00 | 17:00 | 2.2809 | 9.6
2023-04-21 17:30 | 17:30 | 2.4772 | 9.6
2023-04-21 18:00 | 18:00 | 2.5978 | 9.6
2023-04-21 18:30 | 18:30 | 2.4177 | 9.6
2023-04-21 19:00 | 19:00 | 2.2943 | 9.6
2023-04-21 19:30 | 19:30 | 2.1653 | 9.6
2023-04-21 20:00 | 20:00 | 2.0144 | 9.6
2023-04-21 20:30 | 20:30 | 1.9403 | 9.6
2023-04-21 21:00 | 21:00 | 1.8932 | 9.6
2023-04-21 21:30 | 21:30 | 1.7651 | 9.6
2023-04-21 22:00 | 22:00 | 1.9216 | 9.6
2023-04-21 22:30 | 22:30 | 1.7737 | 9.6
2023-04-21 23:00 | 23:00 | 1.7169 | 9.6
2023-04-21 23:30 | 23:30 | 1.5587 | 9.6
2023-04-22 | 0:00 | 1.5097 | 9.6
2023-04-22 00:30 | 0:30 | 1.4505 | 9.6
2023-04-22 01:00 | 1:00 | 1.3785 | 9.6
2023-04-22 01:30 | 1:30 | 1.3346 | 9.6
2023-04-22 02:00 | 2:00 | 1.3427 | 9.6
2023-04-22 02:30 | 2:30 | 1.4068 | 9.6
2023-04-22 03:00 | 3:00 | 1.3794 | 9.6
2023-04-22 03:30 | 3:30 | 1.3401 | 9.6
2023-04-22 04:00 | 4:00 | 1.3721 | 9.6
2023-04-22 04:30 | 4:30 | 1.4514 | 9.6
2023-04-22 05:00 | 5:00 | 1.4537 | 9.6
2023-04-22 05:30 | 5:30 | 1.4484 | 9.6
2023-04-22 06:00 | 6:00 | 1.5969 | 9.6
2023-04-22 06:30 | 6:30 | 1.6777 | 9.6
2023-04-22 07:00 | 7:00 | 1.8103 | 9.6
2023-04-22 07:30 | 7:30 | 1.5318 | 9.6
2023-04-22 08:00 | 8:00 | 0.83473 | 9.6
2023-04-22 08:30 | 8:30 | 0.65008 | 9.6
2023-04-22 09:00 | 9:00 | 0.6723 | 9.6
2023-04-22 09:30 | 9:30 | 0.25516 | 9.6
2023-04-22 10:00 | 10:00 | 0.24049 | 9.6
2023-04-22 10:30 | 10:30 | 0.59282 | 9.6
2023-04-22 11:00 | 11:00 | 1.2403 | 9.6
2023-04-22 11:30 | 11:30 | 0.97062 | 9.6
2023-04-22 12:00 | 12:00 | 0.40341 | 9.6
2023-04-22 12:30 | 12:30 | 0.32028 | 9.6
2023-04-22 13:00 | 13:00 | 0.49808 | 9.6
2023-04-22 13:30 | 13:30 | 0.98207 | 9.6
2023-04-22 14:00 | 14:00 | 0.84196 | 9.6
2023-04-22 14:30 | 14:30 | 1.5401 | 9.6
2023-04-22 15:00 | 15:00 | 1.7235 | 9.6
2023-04-22 15:30 | 15:30 | 1.7685 | 9.6
2023-04-22 16:00 | 16:00 | 2.0343 | 9.6
2023-04-22 16:30 | 16:30 | 2.2455 | 9.6
2023-04-22 17:00 | 17:00 | 2.3483 | 9.6
2023-04-22 17:30 | 17:30 | 2.5699 | 9.6
2023-04-22 18:00 | 18:00 | 2.5948 | 9.6
2023-04-22 18:30 | 18:30 | 2.4628 | 9.6
2023-04-22 19:00 | 19:00 | 2.3279 | 9.6
2023-04-22 19:30 | 19:30 | 2.2436 | 9.6
2023-04-22 20:00 | 20:00 | 2.1072 | 9.6
2023-04-22 20:30 | 20:30 | 2.0471 | 9.6
2023-04-22 21:00 | 21:00 | 2.0176 | 9.6
2023-04-22 21:30 | 21:30 | 1.8584 | 9.6
2023-04-22 22:00 | 22:00 | 1.8728 | 9.6
2023-04-22 22:30 | 22:30 | 1.8146 | 9.6
2023-04-22 23:00 | 23:00 | 1.8189 | 9.6
2023-04-22 23:30 | 23:30 | 1.6415 | 9.6
2023-04-23 | 0:00 | 1.4959 | 9.6
2023-04-23 00:30 | 0:30 | 1.4942 | 9.6
2023-04-23 01:00 | 1:00 | 1.4357 | 9.6
2023-04-23 01:30 | 1:30 | 1.3907 | 9.6
2023-04-23 02:00 | 2:00 | 1.4201 | 9.6
2023-04-23 02:30 | 2:30 | 1.3535 | 9.6
2023-04-23 03:00 | 3:00 | 1.3139 | 9.6
2023-04-23 03:30 | 3:30 | 1.3194 | 9.6
2023-04-23 04:00 | 4:00 | 1.3157 | 9.6
2023-04-23 04:30 | 4:30 | 1.3432 | 9.6
2023-04-23 05:00 | 5:00 | 1.3947 | 9.6
2023-04-23 05:30 | 5:30 | 1.4005 | 9.6
2023-04-23 06:00 | 6:00 | 1.567 | 9.6
2023-04-23 06:30 | 6:30 | 1.586 | 9.6
2023-04-23 07:00 | 7:00 | 1.3946 | 9.6
2023-04-23 07:30 | 7:30 | 1.2562 | 9.6
2023-04-23 08:00 | 8:00 | 1.0437 | 9.6
2023-04-23 08:30 | 8:30 | 0.84165 | 9.6
2023-04-23 09:00 | 9:00 | 0.93548 | 9.6
2023-04-23 09:30 | 9:30 | 0.38845 | 9.6
2023-04-23 10:00 | 10:00 | 0.40052 | 9.6
2023-04-23 10:30 | 10:30 | 0.21593 | 9.6
2023-04-23 11:00 | 11:00 | 0.50701 | 9.6
2023-04-23 11:30 | 11:30 | 0.80555 | 9.6
2023-04-23 12:00 | 12:00 | 0.41515 | 9.6
2023-04-23 12:30 | 12:30 | 0.38217 | 9.6
2023-04-23 13:00 | 13:00 | 0.38365 | 9.6
2023-04-23 13:30 | 13:30 | 0.2235 | 9.6
2023-04-23 14:00 | 14:00 | 0.39004 | 9.6
2023-04-23 14:30 | 14:30 | 0.74935 | 9.6
2023-04-23 15:00 | 15:00 | 1.0906 | 9.6
2023-04-23 15:30 | 15:30 | 1.3219 | 9.6
2023-04-23 16:00 | 16:00 | 1.7843 | 9.6
2023-04-23 16:30 | 16:30 | 2.1238 | 9.6
2023-04-23 17:00 | 17:00 | 2.3592 | 9.6
2023-04-23 17:30 | 17:30 | 2.6496 | 9.6
2023-04-23 18:00 | 18:00 | 2.6969 | 9.6
2023-04-23 18:30 | 18:30 | 2.5126 | 9.6
2023-04-23 19:00 | 19:00 | 2.3782 | 9.6
2023-04-23 19:30 | 19:30 | 2.2267 | 9.6
2023-04-23 20:00 | 20:00 | 2.1677 | 9.6
2023-04-23 20:30 | 20:30 | 1.9835 | 9.6
2023-04-23 21:00 | 21:00 | 1.9051 | 9.6
2023-04-23 21:30 | 21:30 | 1.7703 | 9.6
2023-04-23 22:00 | 22:00 | 1.7957 | 9.6
2023-04-23 22:30 | 22:30 | 1.7444 | 9.6
2023-04-23 23:00 | 23:00 | 1.6716 | 9.6
2023-04-23 23:30 | 23:30 | 1.5788 | 9.6
2023-04-24 | 0:00 | 1.5174 | 9.6
2023-04-24 00:30 | 0:30 | 1.455 | 9.6
2023-04-24 01:00 | 1:00 | 1.3802 | 9.6
2023-04-24 01:30 | 1:30 | 1.3644 | 9.6
2023-04-24 02:00 | 2:00 | 1.3843 | 9.6
2023-04-24 02:30 | 2:30 | 1.3847 | 9.6
2023-04-24 03:00 | 3:00 | 1.3389 | 9.6
2023-04-24 03:30 | 3:30 | 1.3814 | 9.6
2023-04-24 04:00 | 4:00 | 1.3744 | 9.6
2023-04-24 04:30 | 4:30 | 1.4261 | 9.6
2023-04-24 05:00 | 5:00 | 1.5191 | 9.6
2023-04-24 05:30 | 5:30 | 1.5784 | 9.6
2023-04-24 06:00 | 6:00 | 1.8511 | 9.6
2023-04-24 06:30 | 6:30 | 1.8826 | 9.6
2023-04-24 07:00 | 7:00 | 2.1014 | 9.6
2023-04-24 07:30 | 7:30 | 2.02 | 9.6
2023-04-24 08:00 | 8:00 | 1.7293 | 9.6
2023-04-24 08:30 | 8:30 | 0.6852 | 9.6
2023-04-24 09:00 | 9:00 | 0.81723 | 9.6
2023-04-24 09:30 | 9:30 | 0.83417 | 9.6
2023-04-24 10:00 | 10:00 | 0.96646 | 9.6
2023-04-24 10:30 | 10:30 | 0.55531 | 9.6
2023-04-24 11:00 | 11:00 | 0.98397 | 9.6
2023-04-24 11:30 | 11:30 | 1.2194 | 9.6
2023-04-24 12:00 | 12:00 | 1.3691 | 9.6
2023-04-24 12:30 | 12:30 | 0.57418 | 9.6
2023-04-24 13:00 | 13:00 | 0.31761 | 9.6
2023-04-24 13:30 | 13:30 | 0.48816 | 9.6
2023-04-24 14:00 | 14:00 | 0.66522 | 9.6
2023-04-24 14:30 | 14:30 | 0.42186 | 9.6
2023-04-24 15:00 | 15:00 | 1.0568 | 9.6
2023-04-24 15:30 | 15:30 | 1.6716 | 9.6
2023-04-24 16:00 | 16:00 | 1.74 | 9.6
2023-04-24 16:30 | 16:30 | 2.0577 | 9.6
2023-04-24 17:00 | 17:00 | 2.3918 | 9.6
2023-04-24 17:30 | 17:30 | 2.7457 | 9.6
2023-04-24 18:00 | 18:00 | 2.6107 | 9.6
2023-04-24 18:30 | 18:30 | 2.5679 | 9.6
2023-04-24 19:00 | 19:00 | 2.4261 | 9.6
2023-04-24 19:30 | 19:30 | 2.2532 | 9.6
2023-04-24 20:00 | 20:00 | 2.1057 | 9.6
2023-04-24 20:30 | 20:30 | 2.0167 | 9.6
2023-04-24 21:00 | 21:00 | 1.9293 | 9.6
2023-04-24 21:30 | 21:30 | 1.8039 | 9.6
2023-04-24 22:00 | 22:00 | 1.8386 | 9.6
2023-04-24 22:30 | 22:30 | 1.8035 | 9.6
2023-04-24 23:00 | 23:00 | 1.7182 | 9.6
2023-04-24 23:30 | 23:30 | 1.5979 | 9.6
2023-04-25 | 0:00 | 1.5123 | 9.6
2023-04-25 00:30 | 0:30 | 1.4707 | 9.6
2023-04-25 01:00 | 1:00 | 1.3919 | 9.6
2023-04-25 01:30 | 1:30 | 1.3452 | 9.6
2023-04-25 02:00 | 2:00 | 1.3368 | 9.6
2023-04-25 02:30 | 2:30 | 1.3232 | 9.6
2023-04-25 03:00 | 3:00 | 1.3639 | 9.6
2023-04-25 03:30 | 3:30 | 1.3453 | 9.6
2023-04-25 04:00 | 4:00 | 1.3955 | 9.6
2023-04-25 04:30 | 4:30 | 1.4339 | 9.6
2023-04-25 05:00 | 5:00 | 1.44 | 9.6
2023-04-25 05:30 | 5:30 | 1.462 | 9.6
2023-04-25 06:00 | 6:00 | 1.556 | 9.6
2023-04-25 06:30 | 6:30 | 1.634 | 9.6
2023-04-25 07:00 | 7:00 | 1.3241 | 9.6
2023-04-25 07:30 | 7:30 | 1.1008 | 9.6
2023-04-25 08:00 | 8:00 | 0.58217 | 9.6
2023-04-25 08:30 | 8:30 | 0.17628 | 9.6
2023-04-25 09:00 | 9:00 | 0.13883 | 9.6
2023-04-25 09:30 | 9:30 | 0.27584 | 9.6
2023-04-25 10:00 | 10:00 | 0.26476 | 9.6
2023-04-25 10:30 | 10:30 | 0.28672 | 9.6
2023-04-25 11:00 | 11:00 | 1.3867 | 9.6
2023-04-25 11:30 | 11:30 | 0.43501 | 9.6
2023-04-25 12:00 | 12:00 | 0.71988 | 9.6
2023-04-25 12:30 | 12:30 | 0.57103 | 9.6
2023-04-25 13:00 | 13:00 | 0.2882 | 9.6
2023-04-25 13:30 | 13:30 | 0.50128 | 9.6
2023-04-25 14:00 | 14:00 | 0.39596 | 9.6
2023-04-25 14:30 | 14:30 | 0.74431 | 9.6
2023-04-25 15:00 | 15:00 | 1.5554 | 9.6
2023-04-25 15:30 | 15:30 | 1.7467 | 9.6
2023-04-25 16:00 | 16:00 | 1.8351 | 9.6
2023-04-25 16:30 | 16:30 | 2.1602 | 9.6
2023-04-25 17:00 | 17:00 | 2.3738 | 9.6
2023-04-25 17:30 | 17:30 | 2.6378 | 9.6
2023-04-25 18:00 | 18:00 | 2.6347 | 9.6
2023-04-25 18:30 | 18:30 | 2.4455 | 9.6
2023-04-25 19:00 | 19:00 | 2.2858 | 9.6
2023-04-25 19:30 | 19:30 | 2.2471 | 9.6
2023-04-25 20:00 | 20:00 | 2.0479 | 9.6
2023-04-25 20:30 | 20:30 | 1.9455 | 9.6
2023-04-25 21:00 | 21:00 | 1.8811 | 9.6
2023-04-25 21:30 | 21:30 | 1.7253 | 9.6
2023-04-25 22:00 | 22:00 | 1.6923 | 9.6
2023-04-25 22:30 | 22:30 | 1.6828 | 9.6
2023-04-25 23:00 | 23:00 | 1.6883 | 9.6
2023-04-25 23:30 | 23:30 | 1.4953 | 9.6
2023-04-26 | 0:00 | 1.4509 | 9.6
2023-04-26 00:30 | 0:30 | 1.3925 | 9.6
2023-04-26 01:00 | 1:00 | 1.3398 | 9.6
2023-04-26 01:30 | 1:30 | 1.4013 | 9.6
2023-04-26 02:00 | 2:00 | 1.3242 | 9.6
2023-04-26 02:30 | 2:30 | 1.2832 | 9.6
2023-04-26 03:00 | 3:00 | 1.3134 | 9.6
2023-04-26 03:30 | 3:30 | 1.3511 | 9.6
2023-04-26 04:00 | 4:00 | 1.3744 | 9.6
2023-04-26 04:30 | 4:30 | 1.465 | 9.6
2023-04-26 05:00 | 5:00 | 1.5208 | 9.6
2023-04-26 05:30 | 5:30 | 1.6334 | 9.6
2023-04-26 06:00 | 6:00 | 1.8041 | 9.6
2023-04-26 06:30 | 6:30 | 1.7276 | 9.6
2023-04-26 07:00 | 7:00 | 1.7107 | 9.6
2023-04-26 07:30 | 7:30 | 1.9295 | 9.6
2023-04-26 08:00 | 8:00 | 1.5553 | 9.6
2023-04-26 08:30 | 8:30 | 0.94992 | 9.6
2023-04-26 09:00 | 9:00 | 0.57335 | 9.6
2023-04-26 09:30 | 9:30 | 0.68922 | 9.6
2023-04-26 10:00 | 10:00 | 0.37254 | 9.6
2023-04-26 10:30 | 10:30 | 0.32403 | 9.6
2023-04-26 11:00 | 11:00 | 0.28282 | 9.6
2023-04-26 11:30 | 11:30 | 0.33825 | 9.6
2023-04-26 12:00 | 12:00 | 0.37247 | 9.6
2023-04-26 12:30 | 12:30 | 0.18696 | 9.6
2023-04-26 13:00 | 13:00 | 0.20539 | 9.6
2023-04-26 13:30 | 13:30 | 0.43729 | 9.6
2023-04-26 14:00 | 14:00 | 0.70513 | 9.6
2023-04-26 14:30 | 14:30 | 0.63409 | 9.6
2023-04-26 15:00 | 15:00 | 0.99596 | 9.6
2023-04-26 15:30 | 15:30 | 1.4316 | 9.6
2023-04-26 16:00 | 16:00 | 1.7463 | 9.6
2023-04-26 16:30 | 16:30 | 1.9966 | 9.6
2023-04-26 17:00 | 17:00 | 2.3053 | 9.6
2023-04-26 17:30 | 17:30 | 2.5544 | 9.6
2023-04-26 18:00 | 18:00 | 2.6191 | 9.6
2023-04-26 18:30 | 18:30 | 2.4632 | 9.6
2023-04-26 19:00 | 19:00 | 2.3734 | 9.6
2023-04-26 19:30 | 19:30 | 2.2572 | 9.6
2023-04-26 20:00 | 20:00 | 2.143 | 9.6
2023-04-26 20:30 | 20:30 | 1.9822 | 9.6
2023-04-26 21:00 | 21:00 | 1.9204 | 9.6
2023-04-26 21:30 | 21:30 | 1.7617 | 9.6
2023-04-26 22:00 | 22:00 | 1.8038 | 9.6
2023-04-26 22:30 | 22:30 | 1.7447 | 9.6
2023-04-26 23:00 | 23:00 | 1.7207 | 9.6
2023-04-26 23:30 | 23:30 | 1.616 | 9.6
2023-04-27 | 0:00 | 1.5304 | 9.6
2023-04-27 00:30 | 0:30 | 1.4284 | 9.6
2023-04-27 01:00 | 1:00 | 1.3644 | 9.6
2023-04-27 01:30 | 1:30 | 1.3248 | 9.6
2023-04-27 02:00 | 2:00 | 1.3021 | 9.6
2023-04-27 02:30 | 2:30 | 1.3029 | 9.6
2023-04-27 03:00 | 3:00 | 1.2792 | 9.6
2023-04-27 03:30 | 3:30 | 1.354 | 9.6
2023-04-27 04:00 | 4:00 | 1.4204 | 9.6
2023-04-27 04:30 | 4:30 | 1.4732 | 9.6
2023-04-27 05:00 | 5:00 | 1.5142 | 9.6
2023-04-27 05:30 | 5:30 | 1.5594 | 9.6
2023-04-27 06:00 | 6:00 | 1.7698 | 9.6
2023-04-27 06:30 | 6:30 | 1.7505 | 9.6
2023-04-27 07:00 | 7:00 | 1.6525 | 9.6
2023-04-27 07:30 | 7:30 | 1.3711 | 9.6
2023-04-27 08:00 | 8:00 | 1.0688 | 9.6
2023-04-27 08:30 | 8:30 | 1.1338 | 9.6
2023-04-27 09:00 | 9:00 | 1.1302 | 9.6
2023-04-27 09:30 | 9:30 | 0.55683 | 9.6
2023-04-27 10:00 | 10:00 | 0.33698 | 9.6
2023-04-27 10:30 | 10:30 | 0.68366 | 9.6
2023-04-27 11:00 | 11:00 | 0.42263 | 9.6
2023-04-27 11:30 | 11:30 | 0.49238 | 9.6
2023-04-27 12:00 | 12:00 | 0.21442 | 9.6
2023-04-27 12:30 | 12:30 | 0.32908 | 9.6
2023-04-27 13:00 | 13:00 | 0.36062 | 9.6
2023-04-27 13:30 | 13:30 | 0.29242 | 9.6
2023-04-27 14:00 | 14:00 | 0.67539 | 9.6
2023-04-27 14:30 | 14:30 | 0.58345 | 9.6
2023-04-27 15:00 | 15:00 | 1.2793 | 9.6
2023-04-27 15:30 | 15:30 | 1.6191 | 9.6
2023-04-27 16:00 | 16:00 | 1.9023 | 9.6
2023-04-27 16:30 | 16:30 | 2.0167 | 9.6
2023-04-27 17:00 | 17:00 | 2.3969 | 9.6
2023-04-27 17:30 | 17:30 | 2.5867 | 9.6
2023-04-27 18:00 | 18:00 | 2.7152 | 9.6
2023-04-27 18:30 | 18:30 | 2.59 | 9.6
2023-04-27 19:00 | 19:00 | 2.4605 | 9.6
2023-04-27 19:30 | 19:30 | 2.2689 | 9.6
2023-04-27 20:00 | 20:00 | 2.1508 | 9.6
2023-04-27 20:30 | 20:30 | 2.0297 | 9.6
2023-04-27 21:00 | 21:00 | 2.0527 | 9.6
2023-04-27 21:30 | 21:30 | 1.788 | 9.6
2023-04-27 22:00 | 22:00 | 1.8492 | 9.6
2023-04-27 22:30 | 22:30 | 1.775 | 9.6
2023-04-27 23:00 | 23:00 | 1.699 | 9.6
2023-04-27 23:30 | 23:30 | 1.5933 | 9.6
2023-04-28 | 0:00 | 1.539 | 9.6
2023-04-28 00:30 | 0:30 | 1.441 | 9.6
2023-04-28 01:00 | 1:00 | 1.4127 | 9.6
2023-04-28 01:30 | 1:30 | 1.3438 | 9.6
2023-04-28 02:00 | 2:00 | 1.3506 | 9.6
2023-04-28 02:30 | 2:30 | 1.3504 | 9.6
2023-04-28 03:00 | 3:00 | 1.3936 | 9.6
2023-04-28 03:30 | 3:30 | 1.3812 | 9.6
2023-04-28 04:00 | 4:00 | 1.356 | 9.6
2023-04-28 04:30 | 4:30 | 1.2429 | 9.6
2023-04-28 05:00 | 5:00 | 1.4326 | 9.6
2023-04-28 05:30 | 5:30 | 1.4786 | 9.6
2023-04-28 06:00 | 6:00 | 1.6126 | 9.6
2023-04-28 06:30 | 6:30 | 1.5044 | 9.6
2023-04-28 07:00 | 7:00 | 1.4683 | 9.6
2023-04-28 07:30 | 7:30 | 1.0964 | 9.6
2023-04-28 08:00 | 8:00 | 0.77225 | 9.6
2023-04-28 08:30 | 8:30 | 0.29597 | 9.6
2023-04-28 09:00 | 9:00 | 0.14378 | 9.6
2023-04-28 09:30 | 9:30 | 0.21434 | 9.6
2023-04-28 10:00 | 10:00 | 0.48962 | 9.6
2023-04-28 10:30 | 10:30 | 0.62432 | 9.6
2023-04-28 11:00 | 11:00 | 0.47459 | 9.6
2023-04-28 11:30 | 11:30 | 1.1578 | 9.6
2023-04-28 12:00 | 12:00 | 1.3252 | 9.6
2023-04-28 12:30 | 12:30 | 1.178 | 9.6
2023-04-28 13:00 | 13:00 | 1.3214 | 9.6
2023-04-28 13:30 | 13:30 | 1.462 | 9.6
2023-04-28 14:00 | 14:00 | 1.2445 | 9.6
2023-04-28 14:30 | 14:30 | 1.5842 | 9.6
2023-04-28 15:00 | 15:00 | 1.5728 | 9.6
2023-04-28 15:30 | 15:30 | 1.733 | 9.6
2023-04-28 16:00 | 16:00 | 1.7746 | 9.6
2023-04-28 16:30 | 16:30 | 1.9308 | 9.6
2023-04-28 17:00 | 17:00 | 2.3405 | 9.6
2023-04-28 17:30 | 17:30 | 2.5052 | 9.6
2023-04-28 18:00 | 18:00 | 2.5131 | 9.6
2023-04-28 18:30 | 18:30 | 2.5187 | 9.6
2023-04-28 19:00 | 19:00 | 2.3667 | 9.6
2023-04-28 19:30 | 19:30 | 2.1901 | 9.6
2023-04-28 20:00 | 20:00 | 2.1074 | 9.6
2023-04-28 20:30 | 20:30 | 2.0409 | 9.6
2023-04-28 21:00 | 21:00 | 1.9684 | 9.6
2023-04-28 21:30 | 21:30 | 1.8252 | 9.6
2023-04-28 22:00 | 22:00 | 1.8664 | 9.6
2023-04-28 22:30 | 22:30 | 1.778 | 9.6
2023-04-28 23:00 | 23:00 | 1.6921 | 9.6
2023-04-28 23:30 | 23:30 | 1.6486 | 9.6
2023-04-29 | 0:00 | 1.5012 | 9.6
2023-04-29 00:30 | 0:30 | 1.4164 | 9.6
2023-04-29 01:00 | 1:00 | 1.4177 | 9.6
2023-04-29 01:30 | 1:30 | 1.361 | 9.6
2023-04-29 02:00 | 2:00 | 1.3651 | 9.6
2023-04-29 02:30 | 2:30 | 1.3487 | 9.6
2023-04-29 03:00 | 3:00 | 1.3456 | 9.6
2023-04-29 03:30 | 3:30 | 1.3566 | 9.6
2023-04-29 04:00 | 4:00 | 1.3453 | 9.6
2023-04-29 04:30 | 4:30 | 1.3907 | 9.6
2023-04-29 05:00 | 5:00 | 1.4284 | 9.6
2023-04-29 05:30 | 5:30 | 1.4892 | 9.6
2023-04-29 06:00 | 6:00 | 1.5505 | 9.6
2023-04-29 06:30 | 6:30 | 1.5766 | 9.6
2023-04-29 07:00 | 7:00 | 1.5323 | 9.6
2023-04-29 07:30 | 7:30 | 1.1571 | 9.6
2023-04-29 08:00 | 8:00 | 1.2926 | 9.6
2023-04-29 08:30 | 8:30 | 1.2859 | 9.6
2023-04-29 09:00 | 9:00 | 0.70547 | 9.6
2023-04-29 09:30 | 9:30 | 0.21391 | 9.6
2023-04-29 10:00 | 10:00 | 0.086939 | 9.6
2023-04-29 10:30 | 10:30 | 0.3635 | 9.6
2023-04-29 11:00 | 11:00 | 0.23567 | 9.6
2023-04-29 11:30 | 11:30 | 0.19168 | 9.6
2023-04-29 12:00 | 12:00 | 0.47685 | 9.6
2023-04-29 12:30 | 12:30 | 0.76772 | 9.6
2023-04-29 13:00 | 13:00 | 0.9488 | 9.6
2023-04-29 13:30 | 13:30 | 1.3969 | 9.6
2023-04-29 14:00 | 14:00 | 1.5444 | 9.6
2023-04-29 14:30 | 14:30 | 1.631 | 9.6
2023-04-29 15:00 | 15:00 | 1.6274 | 9.6
2023-04-29 15:30 | 15:30 | 1.7444 | 9.6
2023-04-29 16:00 | 16:00 | 2.0151 | 9.6
2023-04-29 16:30 | 16:30 | 2.3217 | 9.6
2023-04-29 17:00 | 17:00 | 2.4222 | 9.6
2023-04-29 17:30 | 17:30 | 2.5301 | 9.6
2023-04-29 18:00 | 18:00 | 2.4927 | 9.6
2023-04-29 18:30 | 18:30 | 2.3639 | 9.6
2023-04-29 19:00 | 19:00 | 2.2589 | 9.6
2023-04-29 19:30 | 19:30 | 2.1735 | 9.6
2023-04-29 20:00 | 20:00 | 2.082 | 9.6
2023-04-29 20:30 | 20:30 | 1.9716 | 9.6
2023-04-29 21:00 | 21:00 | 1.8843 | 9.6
2023-04-29 21:30 | 21:30 | 1.7449 | 9.6
2023-04-29 22:00 | 22:00 | 1.7939 | 9.6
2023-04-29 22:30 | 22:30 | 1.7979 | 9.6
2023-04-29 23:00 | 23:00 | 1.733 | 9.6
2023-04-29 23:30 | 23:30 | 1.6408 | 9.6
2023-04-30 | 0:00 | 1.569 | 9.6
2023-04-30 00:30 | 0:30 | 1.4535 | 9.6
2023-04-30 01:00 | 1:00 | 1.3832 | 9.6
2023-04-30 01:30 | 1:30 | 1.4448 | 9.6
2023-04-30 02:00 | 2:00 | 0.87139 | 9.6
2023-04-30 02:30 | 2:30 | 0.79647 | 9.6
2023-04-30 03:00 | 3:00 | 0.9212 | 9.6
2023-04-30 03:30 | 3:30 | 1.2211 | 9.6
2023-04-30 04:00 | 4:00 | 1.3186 | 9.6
2023-04-30 04:30 | 4:30 | 1.369 | 9.6
2023-04-30 05:00 | 5:00 | 1.3594 | 9.6
2023-04-30 05:30 | 5:30 | 1.391 | 9.6
2023-04-30 06:00 | 6:00 | 1.5127 | 9.6
2023-04-30 06:30 | 6:30 | 1.5398 | 9.6
2023-04-30 07:00 | 7:00 | 1.2155 | 9.6
2023-04-30 07:30 | 7:30 | 0.80384 | 9.6
2023-04-30 08:00 | 8:00 | 0.47752 | 9.6
2023-04-30 08:30 | 8:30 | 0.14061 | 9.6
2023-04-30 09:00 | 9:00 | 0.099678 | 9.6
2023-04-30 09:30 | 9:30 | 0.44932 | 9.6
2023-04-30 10:00 | 10:00 | 0.74675 | 9.6
2023-04-30 10:30 | 10:30 | 0.87323 | 9.6
2023-04-30 11:00 | 11:00 | 0.92862 | 9.6
2023-04-30 11:30 | 11:30 | 0.99655 | 9.6
2023-04-30 12:00 | 12:00 | 0.65542 | 9.6
2023-04-30 12:30 | 12:30 | 0.36616 | 9.6
2023-04-30 13:00 | 13:00 | 0.33471 | 9.6
2023-04-30 13:30 | 13:30 | 0.3735 | 9.6
2023-04-30 14:00 | 14:00 | 0.29835 | 9.6
2023-04-30 14:30 | 14:30 | 0.99899 | 9.6
2023-04-30 15:00 | 15:00 | 0.9771 | 9.6
2023-04-30 15:30 | 15:30 | 1.2054 | 9.6
2023-04-30 16:00 | 16:00 | 1.745 | 9.6
2023-04-30 16:30 | 16:30 | 1.9824 | 9.6
2023-04-30 17:00 | 17:00 | 2.2929 | 9.6
2023-04-30 17:30 | 17:30 | 2.4405 | 9.6
2023-04-30 18:00 | 18:00 | 2.4967 | 9.6
2023-04-30 18:30 | 18:30 | 2.3743 | 9.6
2023-04-30 19:00 | 19:00 | 2.2553 | 9.6
2023-04-30 19:30 | 19:30 | 2.1048 | 9.6
2023-04-30 20:00 | 20:00 | 2.0439 | 9.6
2023-04-30 20:30 | 20:30 | 1.9534 | 9.6
2023-04-30 21:00 | 21:00 | 1.8269 | 9.6
2023-04-30 21:30 | 21:30 | 1.7899 | 9.6
2023-04-30 22:00 | 22:00 | 1.8143 | 9.6
2023-04-30 22:30 | 22:30 | 1.7317 | 9.6
2023-04-30 23:00 | 23:00 | 1.6841 | 9.6
2023-04-30 23:30 | 23:30 | 1.593 | 9.6
2023-05-01 | 0:00 | 1.4915 | 9.6
2023-05-01 00:30 | 0:30 | 1.3945 | 9.6
2023-05-01 01:00 | 1:00 | 1.3954 | 9.6
2023-05-01 01:30 | 1:30 | 1.3284 | 9.6
2023-05-01 02:00 | 2:00 | 1.3712 | 9.6
2023-05-01 02:30 | 2:30 | 1.3287 | 9.6
2023-05-01 03:00 | 3:00 | 1.333 | 9.6
2023-05-01 03:30 | 3:30 | 1.2859 | 9.6
2023-05-01 04:00 | 4:00 | 1.3186 | 9.6
2023-05-01 04:30 | 4:30 | 1.3274 | 9.6
2023-05-01 05:00 | 5:00 | 1.326 | 9.6
2023-05-01 05:30 | 5:30 | 1.3086 | 9.6
2023-05-01 06:00 | 6:00 | 1.4425 | 9.6
2023-05-01 06:30 | 6:30 | 1.3989 | 9.6
2023-05-01 07:00 | 7:00 | 1.2021 | 9.6
2023-05-01 07:30 | 7:30 | 0.86587 | 9.6
2023-05-01 08:00 | 8:00 | 0.51524 | 9.6
2023-05-01 08:30 | 8:30 | 0.11987 | 9.6
2023-05-01 09:00 | 9:00 | 0.29559 | 9.6
2023-05-01 09:30 | 9:30 | 0.6158 | 9.6
2023-05-01 10:00 | 10:00 | 0.8534 | 9.6
2023-05-01 10:30 | 10:30 | 1.008 | 9.6
2023-05-01 11:00 | 11:00 | 1.0225 | 9.6
2023-05-01 11:30 | 11:30 | 1.0501 | 9.6
2023-05-01 12:00 | 12:00 | 0.84669 | 9.6
2023-05-01 12:30 | 12:30 | 0.61865 | 9.6
2023-05-01 13:00 | 13:00 | 0.65888 | 9.6
2023-05-01 13:30 | 13:30 | 0.52474 | 9.6
2023-05-01 14:00 | 14:00 | 0.2176 | 9.6
2023-05-01 14:30 | 14:30 | 0.54159 | 9.6
2023-05-01 15:00 | 15:00 | 1.4178 | 9.6
2023-05-01 15:30 | 15:30 | 1.4848 | 9.6
2023-05-01 16:00 | 16:00 | 1.9899 | 9.6
2023-05-01 16:30 | 16:30 | 2.09 | 9.6
2023-05-01 17:00 | 17:00 | 2.5286 | 9.6
2023-05-01 17:30 | 17:30 | 2.8176 | 9.6
2023-05-01 18:00 | 18:00 | 2.6995 | 9.6
2023-05-01 18:30 | 18:30 | 2.6053 | 9.6
2023-05-01 19:00 | 19:00 | 2.3968 | 9.6
2023-05-01 19:30 | 19:30 | 2.204 | 9.6
2023-05-01 20:00 | 20:00 | 2.1583 | 9.6
2023-05-01 20:30 | 20:30 | 1.9902 | 9.6
2023-05-01 21:00 | 21:00 | 1.8891 | 9.6
2023-05-01 21:30 | 21:30 | 1.7967 | 9.6
2023-05-01 22:00 | 22:00 | 1.761 | 9.6
2023-05-01 22:30 | 22:30 | 1.7003 | 9.6
2023-05-01 23:00 | 23:00 | 1.6523 | 9.6
2023-05-01 23:30 | 23:30 | 1.567 | 9.6
2023-05-02 | 0:00 | 1.527 | 9.6
2023-05-02 00:30 | 0:30 | 1.3843 | 9.6
2023-05-02 01:00 | 1:00 | 1.3478 | 9.6
2023-05-02 01:30 | 1:30 | 1.286 | 9.6
2023-05-02 02:00 | 2:00 | 1.2776 | 9.6
2023-05-02 02:30 | 2:30 | 1.3038 | 9.6
2023-05-02 03:00 | 3:00 | 1.3315 | 9.6
2023-05-02 03:30 | 3:30 | 1.3037 | 9.6
2023-05-02 04:00 | 4:00 | 1.3535 | 9.6
2023-05-02 04:30 | 4:30 | 1.3979 | 9.6
2023-05-02 05:00 | 5:00 | 1.5583 | 9.6
2023-05-02 05:30 | 5:30 | 1.6831 | 9.6
2023-05-02 06:00 | 6:00 | 1.8556 | 9.6
2023-05-02 06:30 | 6:30 | 1.9771 | 9.6
2023-05-02 07:00 | 7:00 | 2.0623 | 9.6
2023-05-02 07:30 | 7:30 | 1.7837 | 9.6
2023-05-02 08:00 | 8:00 | 1.7422 | 9.6
2023-05-02 08:30 | 8:30 | 1.1893 | 9.6
2023-05-02 09:00 | 9:00 | 0.96239 | 9.6
2023-05-02 09:30 | 9:30 | 0.17232 | 9.6
2023-05-02 10:00 | 10:00 | 0.3232 | 9.6
2023-05-02 10:30 | 10:30 | 0.26707 | 9.6
2023-05-02 11:00 | 11:00 | 0.54287 | 9.6
2023-05-02 11:30 | 11:30 | 0.55933 | 9.6
2023-05-02 12:00 | 12:00 | 0.8157 | 9.6
2023-05-02 12:30 | 12:30 | 0.58742 | 9.6
2023-05-02 13:00 | 13:00 | 0.60018 | 9.6
2023-05-02 13:30 | 13:30 | 0.55449 | 9.6
2023-05-02 14:00 | 14:00 | 0.2279 | 9.6
2023-05-02 14:30 | 14:30 | 0.3524 | 9.6
2023-05-02 15:00 | 15:00 | 0.77824 | 9.6
2023-05-02 15:30 | 15:30 | 1.3332 | 9.6
2023-05-02 16:00 | 16:00 | 1.6227 | 9.6
2023-05-02 16:30 | 16:30 | 1.9817 | 9.6
2023-05-02 17:00 | 17:00 | 2.3469 | 9.6
2023-05-02 17:30 | 17:30 | 2.6184 | 9.6
2023-05-02 18:00 | 18:00 | 2.7601 | 9.6
2023-05-02 18:30 | 18:30 | 2.6575 | 9.6
2023-05-02 19:00 | 19:00 | 2.4779 | 9.6
2023-05-02 19:30 | 19:30 | 2.3532 | 9.6
2023-05-02 20:00 | 20:00 | 2.2208 | 9.6
2023-05-02 20:30 | 20:30 | 2.0513 | 9.6
2023-05-02 21:00 | 21:00 | 1.993 | 9.6
2023-05-02 21:30 | 21:30 | 1.8398 | 9.6
2023-05-02 22:00 | 22:00 | 1.8433 | 9.6
2023-05-02 22:30 | 22:30 | 1.7158 | 9.6
2023-05-02 23:00 | 23:00 | 1.6322 | 9.6
2023-05-02 23:30 | 23:30 | 1.5579 | 9.6
2023-05-03 | 0:00 | 1.5041 | 9.6
2023-05-03 00:30 | 0:30 | 1.3695 | 9.6
2023-05-03 01:00 | 1:00 | 1.3464 | 9.6
2023-05-03 01:30 | 1:30 | 1.3303 | 9.6
2023-05-03 02:00 | 2:00 | 1.3853 | 9.6
2023-05-03 02:30 | 2:30 | 1.3289 | 9.6
2023-05-03 03:00 | 3:00 | 1.3019 | 9.6
2023-05-03 03:30 | 3:30 | 1.3618 | 9.6
2023-05-03 04:00 | 4:00 | 1.4388 | 9.6
2023-05-03 04:30 | 4:30 | 1.4775 | 9.6
2023-05-03 05:00 | 5:00 | 1.5249 | 9.6
2023-05-03 05:30 | 5:30 | 1.6233 | 9.6
2023-05-03 06:00 | 6:00 | 1.8248 | 9.6
2023-05-03 06:30 | 6:30 | 1.8684 | 9.6
2023-05-03 07:00 | 7:00 | 1.7244 | 9.6
2023-05-03 07:30 | 7:30 | 1.2898 | 9.6
2023-05-03 08:00 | 8:00 | 0.76913 | 9.6
2023-05-03 08:30 | 8:30 | 0.23458 | 9.6
2023-05-03 09:00 | 9:00 | 0.2332 | 9.6
2023-05-03 09:30 | 9:30 | 0.58864 | 9.6
2023-05-03 10:00 | 10:00 | 0.73409 | 9.6
2023-05-03 10:30 | 10:30 | 0.92378 | 9.6
2023-05-03 11:00 | 11:00 | 0.94568 | 9.6
2023-05-03 11:30 | 11:30 | 1.0042 | 9.6
2023-05-03 12:00 | 12:00 | 0.90765 | 9.6
2023-05-03 12:30 | 12:30 | 0.75004 | 9.6
2023-05-03 13:00 | 13:00 | 0.58749 | 9.6
2023-05-03 13:30 | 13:30 | 0.36937 | 9.6
2023-05-03 14:00 | 14:00 | 0.27019 | 9.6
2023-05-03 14:30 | 14:30 | 0.5364 | 9.6
2023-05-03 15:00 | 15:00 | 0.84465 | 9.6
2023-05-03 15:30 | 15:30 | 1.3717 | 9.6
2023-05-03 16:00 | 16:00 | 1.7694 | 9.6
2023-05-03 16:30 | 16:30 | 1.996 | 9.6
2023-05-03 17:00 | 17:00 | 2.2762 | 9.6
2023-05-03 17:30 | 17:30 | 2.494 | 9.6
2023-05-03 18:00 | 18:00 | 2.6769 | 9.6
2023-05-03 18:30 | 18:30 | 2.4799 | 9.6
2023-05-03 19:00 | 19:00 | 2.3335 | 9.6
2023-05-03 19:30 | 19:30 | 2.2382 | 9.6
2023-05-03 20:00 | 20:00 | 2.1274 | 9.6
2023-05-03 20:30 | 20:30 | 1.9762 | 9.6
2023-05-03 21:00 | 21:00 | 1.9406 | 9.6
2023-05-03 21:30 | 21:30 | 1.8423 | 9.6
2023-05-03 22:00 | 22:00 | 1.8483 | 9.6
2023-05-03 22:30 | 22:30 | 1.7243 | 9.6
2023-05-03 23:00 | 23:00 | 1.6461 | 9.6
2023-05-03 23:30 | 23:30 | 1.5795 | 9.6
2023-05-04 | 0:00 | 1.4512 | 9.6
2023-05-04 00:30 | 0:30 | 1.3687 | 9.6
2023-05-04 01:00 | 1:00 | 1.3401 | 9.6
2023-05-04 01:30 | 1:30 | 1.2797 | 9.6
2023-05-04 02:00 | 2:00 | 1.2628 | 9.6
2023-05-04 02:30 | 2:30 | 1.2989 | 9.6
2023-05-04 03:00 | 3:00 | 1.3349 | 9.6
2023-05-04 03:30 | 3:30 | 1.3073 | 9.6
2023-05-04 04:00 | 4:00 | 1.3537 | 9.6
2023-05-04 04:30 | 4:30 | 1.393 | 9.6
2023-05-04 05:00 | 5:00 | 1.5189 | 9.6
2023-05-04 05:30 | 5:30 | 1.6099 | 9.6
2023-05-04 06:00 | 6:00 | 1.8128 | 9.6
2023-05-04 06:30 | 6:30 | 1.8745 | 9.6
2023-05-04 07:00 | 7:00 | 1.7143 | 9.6
2023-05-04 07:30 | 7:30 | 1.2427 | 9.6
2023-05-04 08:00 | 8:00 | 0.72604 | 9.6
2023-05-04 08:30 | 8:30 | 0.18995 | 9.6
2023-05-04 09:00 | 9:00 | 0.1869 | 9.6
2023-05-04 09:30 | 9:30 | 0.5441 | 9.6
2023-05-04 10:00 | 10:00 | 0.73455 | 9.6
2023-05-04 10:30 | 10:30 | 0.8334 | 9.6
2023-05-04 11:00 | 11:00 | 0.83263 | 9.6
2023-05-04 11:30 | 11:30 | 0.89289 | 9.6
2023-05-04 12:00 | 12:00 | 0.80443 | 9.6
2023-05-04 12:30 | 12:30 | 0.50805 | 9.6
2023-05-04 13:00 | 13:00 | 0.46078 | 9.6
2023-05-04 13:30 | 13:30 | 0.3341 | 9.6
2023-05-04 14:00 | 14:00 | 0.4649 | 9.6
2023-05-04 14:30 | 14:30 | 0.58322 | 9.6
2023-05-04 15:00 | 15:00 | 1.012 | 9.6
2023-05-04 15:30 | 15:30 | 1.5351 | 9.6
2023-05-04 16:00 | 16:00 | 1.9281 | 9.6
2023-05-04 16:30 | 16:30 | 2.1613 | 9.6
2023-05-04 17:00 | 17:00 | 2.3809 | 9.6
2023-05-04 17:30 | 17:30 | 2.4653 | 9.6
2023-05-04 18:00 | 18:00 | 2.5967 | 9.6
2023-05-04 18:30 | 18:30 | 2.5208 | 9.6
2023-05-04 19:00 | 19:00 | 2.415 | 9.6
2023-05-04 19:30 | 19:30 | 2.2489 | 9.6
2023-05-04 20:00 | 20:00 | 2.1749 | 9.6
2023-05-04 20:30 | 20:30 | 2.0368 | 9.6
2023-05-04 21:00 | 21:00 | 1.9242 | 9.6
2023-05-04 21:30 | 21:30 | 1.7935 | 9.6
2023-05-04 22:00 | 22:00 | 1.7865 | 9.6
2023-05-04 22:30 | 22:30 | 1.7103 | 9.6
2023-05-04 23:00 | 23:00 | 1.613 | 9.6
2023-05-04 23:30 | 23:30 | 1.5251 | 9.6
2023-05-05 | 0:00 | 1.4966 | 9.6
2023-05-05 00:30 | 0:30 | 1.384 | 9.6
2023-05-05 01:00 | 1:00 | 1.3617 | 9.6
2023-05-05 01:30 | 1:30 | 1.3559 | 9.6
2023-05-05 02:00 | 2:00 | 1.3302 | 9.6
2023-05-05 02:30 | 2:30 | 1.335 | 9.6
2023-05-05 03:00 | 3:00 | 1.3046 | 9.6
2023-05-05 03:30 | 3:30 | 1.324 | 9.6
2023-05-05 04:00 | 4:00 | 1.3254 | 9.6
2023-05-05 04:30 | 4:30 | 1.3023 | 9.6
2023-05-05 05:00 | 5:00 | 1.3023 | 9.6
2023-05-05 05:30 | 5:30 | 1.3023 | 9.6
2023-05-05 06:00 | 6:00 | 1.7716 | 9.6
2023-05-05 06:30 | 6:30 | 1.9389 | 9.6
2023-05-05 07:00 | 7:00 | 1.9456 | 9.6
2023-05-05 07:30 | 7:30 | 1.9996 | 9.6
2023-05-05 08:00 | 8:00 | 1.5084 | 9.6
2023-05-05 08:30 | 8:30 | 1.0938 | 9.6
2023-05-05 09:00 | 9:00 | 1.4446 | 9.6
2023-05-05 09:30 | 9:30 | 0.71679 | 9.6
2023-05-05 10:00 | 10:00 | 0.2822 | 9.6
2023-05-05 10:30 | 10:30 | 0.56211 | 9.6
2023-05-05 11:00 | 11:00 | 0.76883 | 9.6
2023-05-05 11:30 | 11:30 | 0.47695 | 9.6
2023-05-05 12:00 | 12:00 | 1.0329 | 9.6
2023-05-05 12:30 | 12:30 | 0.30711 | 9.6
2023-05-05 13:00 | 13:00 | 0.56973 | 9.6
2023-05-05 13:30 | 13:30 | 0.26089 | 9.6
2023-05-05 14:00 | 14:00 | 0.28917 | 9.6
2023-05-05 14:30 | 14:30 | 0.80863 | 9.6
2023-05-05 15:00 | 15:00 | 1.1524 | 9.6
2023-05-05 15:30 | 15:30 | 1.5115 | 9.6
2023-05-05 16:00 | 16:00 | 1.8663 | 9.6
2023-05-05 16:30 | 16:30 | 2.0154 | 9.6
2023-05-05 17:00 | 17:00 | 2.2567 | 9.6
2023-05-05 17:30 | 17:30 | 2.4585 | 9.6
2023-05-05 18:00 | 18:00 | 2.5366 | 9.6
2023-05-05 18:30 | 18:30 | 2.3875 | 9.6
2023-05-05 19:00 | 19:00 | 2.2812 | 9.6
2023-05-05 19:30 | 19:30 | 2.1814 | 9.6
2023-05-05 20:00 | 20:00 | 2.0692 | 9.6
2023-05-05 20:30 | 20:30 | 1.9355 | 9.6
2023-05-05 21:00 | 21:00 | 1.9342 | 9.6
2023-05-05 21:30 | 21:30 | 1.7747 | 9.6
2023-05-05 22:00 | 22:00 | 1.7759 | 9.6
2023-05-05 22:30 | 22:30 | 1.7996 | 9.6
2023-05-05 23:00 | 23:00 | 1.7011 | 9.6
2023-05-05 23:30 | 23:30 | 1.6105 | 9.6
2023-05-06 | 0:00 | 1.4916 | 9.6
2023-05-06 00:30 | 0:30 | 1.4168 | 9.6
2023-05-06 01:00 | 1:00 | 1.3389 | 9.6
2023-05-06 01:30 | 1:30 | 1.3375 | 9.6
2023-05-06 02:00 | 2:00 | 1.3414 | 9.6
2023-05-06 02:30 | 2:30 | 1.3414 | 9.6
2023-05-06 03:00 | 3:00 | 1.357 | 9.6
2023-05-06 03:30 | 3:30 | 1.3115 | 9.6
2023-05-06 04:00 | 4:00 | 1.3848 | 9.6
2023-05-06 04:30 | 4:30 | 1.3843 | 9.6
2023-05-06 05:00 | 5:00 | 1.41 | 9.6
2023-05-06 05:30 | 5:30 | 1.4718 | 9.6
2023-05-06 06:00 | 6:00 | 1.561 | 9.6
2023-05-06 06:30 | 6:30 | 1.5231 | 9.6
2023-05-06 07:00 | 7:00 | 1.3925 | 9.6
2023-05-06 07:30 | 7:30 | 1.1091 | 9.6
2023-05-06 08:00 | 8:00 | 0.70207 | 9.6
2023-05-06 08:30 | 8:30 | 0.265 | 9.6
2023-05-06 09:00 | 9:00 | 0.12906 | 9.6
2023-05-06 09:30 | 9:30 | 0.39381 | 9.6
2023-05-06 10:00 | 10:00 | 0.5214 | 9.6
2023-05-06 10:30 | 10:30 | 0.63181 | 9.6
2023-05-06 11:00 | 11:00 | 0.69455 | 9.6
2023-05-06 11:30 | 11:30 | 0.60914 | 9.6
2023-05-06 12:00 | 12:00 | 0.34739 | 9.6
2023-05-06 12:30 | 12:30 | 0.38637 | 9.6
2023-05-06 13:00 | 13:00 | 0.64355 | 9.6
2023-05-06 13:30 | 13:30 | 0.32372 | 9.6
2023-05-06 14:00 | 14:00 | 0.39075 | 9.6
2023-05-06 14:30 | 14:30 | 0.92783 | 9.6
2023-05-06 15:00 | 15:00 | 1.2103 | 9.6
2023-05-06 15:30 | 15:30 | 1.4404 | 9.6
2023-05-06 16:00 | 16:00 | 1.7508 | 9.6
2023-05-06 16:30 | 16:30 | 1.9636 | 9.6
2023-05-06 17:00 | 17:00 | 2.2667 | 9.6
2023-05-06 17:30 | 17:30 | 2.564 | 9.6
2023-05-06 18:00 | 18:00 | 2.5332 | 9.6
2023-05-06 18:30 | 18:30 | 2.3106 | 9.6
2023-05-06 19:00 | 19:00 | 2.2132 | 9.6
2023-05-06 19:30 | 19:30 | 2.1185 | 9.6
2023-05-06 20:00 | 20:00 | 2.003 | 9.6
2023-05-06 20:30 | 20:30 | 1.876 | 9.6
2023-05-06 21:00 | 21:00 | 1.8129 | 9.6
2023-05-06 21:30 | 21:30 | 1.7401 | 9.6
2023-05-06 22:00 | 22:00 | 1.7873 | 9.6
2023-05-06 22:30 | 22:30 | 1.7513 | 9.6
2023-05-06 23:00 | 23:00 | 1.7376 | 9.6
2023-05-06 23:30 | 23:30 | 1.6291 | 9.6
2023-05-07 | 0:00 | 1.5585 | 9.6
2023-05-07 00:30 | 0:30 | 1.4062 | 9.6
2023-05-07 01:00 | 1:00 | 1.34 | 9.6
2023-05-07 01:30 | 1:30 | 1.3362 | 9.6
2023-05-07 02:00 | 2:00 | 1.3432 | 9.6
2023-05-07 02:30 | 2:30 | 1.3453 | 9.6
2023-05-07 03:00 | 3:00 | 1.3469 | 9.6
2023-05-07 03:30 | 3:30 | 1.2872 | 9.6
2023-05-07 04:00 | 4:00 | 1.2977 | 9.6
2023-05-07 04:30 | 4:30 | 1.3079 | 9.6
2023-05-07 05:00 | 5:00 | 1.3561 | 9.6
2023-05-07 05:30 | 5:30 | 1.3504 | 9.6
2023-05-07 06:00 | 6:00 | 1.4037 | 9.6
2023-05-07 06:30 | 6:30 | 1.4551 | 9.6
2023-05-07 07:00 | 7:00 | 1.3992 | 9.6
2023-05-07 07:30 | 7:30 | 1.1818 | 9.6
2023-05-07 08:00 | 8:00 | 0.97191 | 9.6
2023-05-07 08:30 | 8:30 | 0.78901 | 9.6
2023-05-07 09:00 | 9:00 | 0.55998 | 9.6
2023-05-07 09:30 | 9:30 | 0.37089 | 9.6
2023-05-07 10:00 | 10:00 | 0.25607 | 9.6
2023-05-07 10:30 | 10:30 | 0.5847 | 9.6
2023-05-07 11:00 | 11:00 | 0.76554 | 9.6
2023-05-07 11:30 | 11:30 | 0.52954 | 9.6
2023-05-07 12:00 | 12:00 | 0.63457 | 9.6
2023-05-07 12:30 | 12:30 | 0.78498 | 9.6
2023-05-07 13:00 | 13:00 | 1.1449 | 9.6
2023-05-07 13:30 | 13:30 | 1.0658 | 9.6
2023-05-07 14:00 | 14:00 | 0.45194 | 9.6
2023-05-07 14:30 | 14:30 | 0.43117 | 9.6
2023-05-07 15:00 | 15:00 | 1.2927 | 9.6
2023-05-07 15:30 | 15:30 | 2.0599 | 9.6
2023-05-07 16:00 | 16:00 | 2.1875 | 9.6
2023-05-07 16:30 | 16:30 | 2.4873 | 9.6
2023-05-07 17:00 | 17:00 | 2.4686 | 9.6
2023-05-07 17:30 | 17:30 | 2.6355 | 9.6
2023-05-07 18:00 | 18:00 | 2.6011 | 9.6
2023-05-07 18:30 | 18:30 | 2.4546 | 9.6
2023-05-07 19:00 | 19:00 | 2.368 | 9.6
2023-05-07 19:30 | 19:30 | 2.1894 | 9.6
2023-05-07 20:00 | 20:00 | 2.1115 | 9.6
2023-05-07 20:30 | 20:30 | 1.9653 | 9.6
2023-05-07 21:00 | 21:00 | 1.9375 | 9.6
2023-05-07 21:30 | 21:30 | 1.8021 | 9.6
2023-05-07 22:00 | 22:00 | 1.8375 | 9.6
2023-05-07 22:30 | 22:30 | 1.7917 | 9.6
2023-05-07 23:00 | 23:00 | 1.7029 | 9.6
2023-05-07 23:30 | 23:30 | 1.6355 | 9.6
2023-05-08 | 0:00 | 1.4627 | 9.6
2023-05-08 00:30 | 0:30 | 1.3722 | 9.6
2023-05-08 01:00 | 1:00 | 1.3688 | 9.6
2023-05-08 01:30 | 1:30 | 1.3417 | 9.6
2023-05-08 02:00 | 2:00 | 1.3749 | 9.6
2023-05-08 02:30 | 2:30 | 1.3611 | 9.6
2023-05-08 03:00 | 3:00 | 1.3366 | 9.6
2023-05-08 03:30 | 3:30 | 1.3591 | 9.6
2023-05-08 04:00 | 4:00 | 1.3994 | 9.6
2023-05-08 04:30 | 4:30 | 1.5327 | 9.6
2023-05-08 05:00 | 5:00 | 1.6693 | 9.6
2023-05-08 05:30 | 5:30 | 1.6806 | 9.6
2023-05-08 06:00 | 6:00 | 2.022 | 9.6
2023-05-08 06:30 | 6:30 | 2.0894 | 9.6
2023-05-08 07:00 | 7:00 | 1.958 | 9.6
2023-05-08 07:30 | 7:30 | 1.514 | 9.6
2023-05-08 08:00 | 8:00 | 0.9392 | 9.6
2023-05-08 08:30 | 8:30 | 0.45929 | 9.6
2023-05-08 09:00 | 9:00 | 0.14619 | 9.6
2023-05-08 09:30 | 9:30 | 0.51495 | 9.6
2023-05-08 10:00 | 10:00 | 0.75079 | 9.6
2023-05-08 10:30 | 10:30 | 0.89031 | 9.6
2023-05-08 11:00 | 11:00 | 0.83007 | 9.6
2023-05-08 11:30 | 11:30 | 0.85721 | 9.6
2023-05-08 12:00 | 12:00 | 0.86924 | 9.6
2023-05-08 12:30 | 12:30 | 0.61436 | 9.6
2023-05-08 13:00 | 13:00 | 0.57528 | 9.6
2023-05-08 13:30 | 13:30 | 0.40765 | 9.6
2023-05-08 14:00 | 14:00 | 0.14395 | 9.6
2023-05-08 14:30 | 14:30 | 0.25819 | 9.6
2023-05-08 15:00 | 15:00 | 0.80774 | 9.6
2023-05-08 15:30 | 15:30 | 1.4578 | 9.6
2023-05-08 16:00 | 16:00 | 1.78 | 9.6
2023-05-08 16:30 | 16:30 | 2.2971 | 9.6
2023-05-08 17:00 | 17:00 | 2.7683 | 9.6
2023-05-08 17:30 | 17:30 | 3.0015 | 9.6
2023-05-08 18:00 | 18:00 | 2.9727 | 9.6
2023-05-08 18:30 | 18:30 | 2.9503 | 9.6
2023-05-08 19:00 | 19:00 | 2.7915 | 9.6
2023-05-08 19:30 | 19:30 | 2.6727 | 9.6
2023-05-08 20:00 | 20:00 | 2.4854 | 9.6
2023-05-08 20:30 | 20:30 | 2.3273 | 9.6
2023-05-08 21:00 | 21:00 | 2.2586 | 9.6
2023-05-08 21:30 | 21:30 | 2.0796 | 9.6
2023-05-08 22:00 | 22:00 | 2.045 | 9.6
2023-05-08 22:30 | 22:30 | 1.913 | 9.6
2023-05-08 23:00 | 23:00 | 1.889 | 9.6
2023-05-08 23:30 | 23:30 | 1.8018 | 9.6
2023-05-09 | 0:00 | 1.6402 | 9.6
2023-05-09 00:30 | 0:30 | 1.5834 | 9.6
2023-05-09 01:00 | 1:00 | 1.5498 | 9.6
2023-05-09 01:30 | 1:30 | 1.5325 | 9.6
2023-05-09 02:00 | 2:00 | 1.532 | 9.6
2023-05-09 02:30 | 2:30 | 1.5148 | 9.6
2023-05-09 03:00 | 3:00 | 1.5356 | 9.6
2023-05-09 03:30 | 3:30 | 1.5153 | 9.6
2023-05-09 04:00 | 4:00 | 1.5988 | 9.6
2023-05-09 04:30 | 4:30 | 1.7028 | 9.6
2023-05-09 05:00 | 5:00 | 1.7848 | 9.6
2023-05-09 05:30 | 5:30 | 2.0496 | 9.6
2023-05-09 06:00 | 6:00 | 2.2713 | 9.6
2023-05-09 06:30 | 6:30 | 2.3604 | 9.6
2023-05-09 07:00 | 7:00 | 2.1847 | 9.6
2023-05-09 07:30 | 7:30 | 1.6456 | 9.6
2023-05-09 08:00 | 8:00 | 1.0341 | 9.6
2023-05-09 08:30 | 8:30 | 0.4433 | 9.6
2023-05-09 09:00 | 9:00 | 0.21524 | 9.6
2023-05-09 09:30 | 9:30 | 0.52843 | 9.6
2023-05-09 10:00 | 10:00 | 0.66206 | 9.6
2023-05-09 10:30 | 10:30 | 0.81527 | 9.6
2023-05-09 11:00 | 11:00 | 0.84106 | 9.6
2023-05-09 11:30 | 11:30 | 0.83073 | 9.6
2023-05-09 12:00 | 12:00 | 0.69506 | 9.6
2023-05-09 12:30 | 12:30 | 0.5947 | 9.6
2023-05-09 13:00 | 13:00 | 0.51497 | 9.6
2023-05-09 13:30 | 13:30 | 0.37083 | 9.6
2023-05-09 14:00 | 14:00 | 0.21073 | 9.6
2023-05-09 14:30 | 14:30 | 0.41679 | 9.6
2023-05-09 15:00 | 15:00 | 0.73283 | 9.6
2023-05-09 15:30 | 15:30 | 1.3258 | 9.6
2023-05-09 16:00 | 16:00 | 1.6818 | 9.6
2023-05-09 16:30 | 16:30 | 2.0801 | 9.6
2023-05-09 17:00 | 17:00 | 2.4205 | 9.6
2023-05-09 17:30 | 17:30 | 2.7512 | 9.6
2023-05-09 18:00 | 18:00 | 2.8835 | 9.6
2023-05-09 18:30 | 18:30 | 2.7986 | 9.6
2023-05-09 19:00 | 19:00 | 2.6746 | 9.6
2023-05-09 19:30 | 19:30 | 2.5876 | 9.6
2023-05-09 20:00 | 20:00 | 2.4402 | 9.6
2023-05-09 20:30 | 20:30 | 2.2642 | 9.6
2023-05-09 21:00 | 21:00 | 2.1508 | 9.6
2023-05-09 21:30 | 21:30 | 2.0098 | 9.6
2023-05-09 22:00 | 22:00 | 2.0253 | 9.6
2023-05-09 22:30 | 22:30 | 1.8726 | 9.6
2023-05-09 23:00 | 23:00 | 1.8075 | 9.6
2023-05-09 23:30 | 23:30 | 1.7421 | 9.6
2023-05-10 | 0:00 | 1.6607 | 9.6
2023-05-10 00:30 | 0:30 | 1.5833 | 9.6
2023-05-10 01:00 | 1:00 | 1.5298 | 9.6
2023-05-10 01:30 | 1:30 | 1.4454 | 9.6
2023-05-10 02:00 | 2:00 | 1.4568 | 9.6
2023-05-10 02:30 | 2:30 | 1.4321 | 9.6
2023-05-10 03:00 | 3:00 | 1.4711 | 9.6
2023-05-10 03:30 | 3:30 | 1.4742 | 9.6
2023-05-10 04:00 | 4:00 | 1.5215 | 9.6
2023-05-10 04:30 | 4:30 | 1.6209 | 9.6
2023-05-10 05:00 | 5:00 | 1.7568 | 9.6
2023-05-10 05:30 | 5:30 | 1.9398 | 9.6
2023-05-10 06:00 | 6:00 | 2.133 | 9.6
2023-05-10 06:30 | 6:30 | 2.1757 | 9.6
2023-05-10 07:00 | 7:00 | 2.0524 | 9.6
2023-05-10 07:30 | 7:30 | 1.5868 | 9.6
2023-05-10 08:00 | 8:00 | 0.98101 | 9.6
2023-05-10 08:30 | 8:30 | 0.42394 | 9.6
2023-05-10 09:00 | 9:00 | 0.18002 | 9.6
2023-05-10 09:30 | 9:30 | 0.28101 | 9.6
2023-05-10 10:00 | 10:00 | 0.48301 | 9.6
2023-05-10 10:30 | 10:30 | 0.67694 | 9.6
2023-05-10 11:00 | 11:00 | 0.7592 | 9.6
2023-05-10 11:30 | 11:30 | 0.38857 | 9.6
2023-05-10 12:00 | 12:00 | 0.50226 | 9.6
2023-05-10 12:30 | 12:30 | 0.28293 | 9.6
2023-05-10 13:00 | 13:00 | 0.32085 | 9.6
2023-05-10 13:30 | 13:30 | 0.32847 | 9.6
2023-05-10 14:00 | 14:00 | 0.2188 | 9.6
2023-05-10 14:30 | 14:30 | 0.54392 | 9.6
2023-05-10 15:00 | 15:00 | 1.0446 | 9.6
2023-05-10 15:30 | 15:30 | 1.4542 | 9.6
2023-05-10 16:00 | 16:00 | 1.7056 | 9.6
2023-05-10 16:30 | 16:30 | 2.1079 | 9.6
2023-05-10 17:00 | 17:00 | 2.4555 | 9.6
2023-05-10 17:30 | 17:30 | 2.73 | 9.6
2023-05-10 18:00 | 18:00 | 2.749 | 9.6
2023-05-10 18:30 | 18:30 | 2.6336 | 9.6
2023-05-10 19:00 | 19:00 | 2.491 | 9.6
2023-05-10 19:30 | 19:30 | 2.4157 | 9.6
2023-05-10 20:00 | 20:00 | 2.3163 | 9.6
2023-05-10 20:30 | 20:30 | 2.1467 | 9.6
2023-05-10 21:00 | 21:00 | 2.0762 | 9.6
2023-05-10 21:30 | 21:30 | 1.9238 | 9.6
2023-05-10 22:00 | 22:00 | 1.9244 | 9.6
2023-05-10 22:30 | 22:30 | 1.835 | 9.6
2023-05-10 23:00 | 23:00 | 1.8657 | 9.6
2023-05-10 23:30 | 23:30 | 1.6927 | 9.6
2023-05-11 | 0:00 | 1.6501 | 9.6
2023-05-11 00:30 | 0:30 | 1.5614 | 9.6
2023-05-11 01:00 | 1:00 | 1.4912 | 9.6
2023-05-11 01:30 | 1:30 | 1.4249 | 9.6
2023-05-11 02:00 | 2:00 | 1.4288 | 9.6
2023-05-11 02:30 | 2:30 | 1.3839 | 9.6
2023-05-11 03:00 | 3:00 | 1.3805 | 9.6
2023-05-11 03:30 | 3:30 | 1.4275 | 9.6
2023-05-11 04:00 | 4:00 | 1.4511 | 9.6
2023-05-11 04:30 | 4:30 | 1.5233 | 9.6
2023-05-11 05:00 | 5:00 | 1.6002 | 9.6
2023-05-11 05:30 | 5:30 | 1.7606 | 9.6
2023-05-11 06:00 | 6:00 | 1.8853 | 9.6
2023-05-11 06:30 | 6:30 | 2.0064 | 9.6
2023-05-11 07:00 | 7:00 | 1.8835 | 9.6
2023-05-11 07:30 | 7:30 | 1.5169 | 9.6
2023-05-11 08:00 | 8:00 | 1.0035 | 9.6
2023-05-11 08:30 | 8:30 | 0.47395 | 9.6
2023-05-11 09:00 | 9:00 | 0.38934 | 9.6
2023-05-11 09:30 | 9:30 | 0.68612 | 9.6
2023-05-11 10:00 | 10:00 | 1.1818 | 9.6
2023-05-11 10:30 | 10:30 | 0.65754 | 9.6
2023-05-11 11:00 | 11:00 | 0.80719 | 9.6
2023-05-11 11:30 | 11:30 | 0.58384 | 9.6
2023-05-11 12:00 | 12:00 | 0.68707 | 9.6
2023-05-11 12:30 | 12:30 | 0.81071 | 9.6
2023-05-11 13:00 | 13:00 | 0.89839 | 9.6
2023-05-11 13:30 | 13:30 | 0.55498 | 9.6
2023-05-11 14:00 | 14:00 | 0.36574 | 9.6
2023-05-11 14:30 | 14:30 | 0.55423 | 9.6
2023-05-11 15:00 | 15:00 | 1.1185 | 9.6
2023-05-11 15:30 | 15:30 | 1.5294 | 9.6
2023-05-11 16:00 | 16:00 | 1.8138 | 9.6
2023-05-11 16:30 | 16:30 | 2.1798 | 9.6
2023-05-11 17:00 | 17:00 | 2.434 | 9.6
2023-05-11 17:30 | 17:30 | 2.6419 | 9.6
2023-05-11 18:00 | 18:00 | 2.7177 | 9.6
2023-05-11 18:30 | 18:30 | 2.6388 | 9.6
2023-05-11 19:00 | 19:00 | 2.4977 | 9.6
2023-05-11 19:30 | 19:30 | 2.4252 | 9.6
2023-05-11 20:00 | 20:00 | 2.3377 | 9.6
2023-05-11 20:30 | 20:30 | 2.1709 | 9.6
2023-05-11 21:00 | 21:00 | 2.152 | 9.6
2023-05-11 21:30 | 21:30 | 1.9564 | 9.6
2023-05-11 22:00 | 22:00 | 1.9492 | 9.6
2023-05-11 22:30 | 22:30 | 1.8462 | 9.6
2023-05-11 23:00 | 23:00 | 1.7746 | 9.6
2023-05-11 23:30 | 23:30 | 1.6387 | 9.6
2023-05-12 | 0:00 | 1.5602 | 9.6
2023-05-12 00:30 | 0:30 | 1.444 | 9.6
2023-05-12 01:00 | 1:00 | 1.3899 | 9.6
2023-05-12 01:30 | 1:30 | 1.4247 | 9.6
2023-05-12 02:00 | 2:00 | 1.4169 | 9.6
2023-05-12 02:30 | 2:30 | 1.3449 | 9.6
2023-05-12 03:00 | 3:00 | 1.3652 | 9.6
2023-05-12 03:30 | 3:30 | 1.3964 | 9.6
2023-05-12 04:00 | 4:00 | 1.4203 | 9.6
2023-05-12 04:30 | 4:30 | 1.457 | 9.6
2023-05-12 05:00 | 5:00 | 1.5916 | 9.6
2023-05-12 05:30 | 5:30 | 1.7287 | 9.6
2023-05-12 06:00 | 6:00 | 1.8561 | 9.6
2023-05-12 06:30 | 6:30 | 1.9786 | 9.6
2023-05-12 07:00 | 7:00 | 1.7882 | 9.6
2023-05-12 07:30 | 7:30 | 1.4066 | 9.6
2023-05-12 08:00 | 8:00 | 1.0648 | 9.6
2023-05-12 08:30 | 8:30 | 0.47482 | 9.6
2023-05-12 09:00 | 9:00 | 0.20668 | 9.6
2023-05-12 09:30 | 9:30 | 0.16613 | 9.6
2023-05-12 10:00 | 10:00 | 0.33604 | 9.6
2023-05-12 10:30 | 10:30 | 0.5415 | 9.6
2023-05-12 11:00 | 11:00 | 0.4918 | 9.6
2023-05-12 11:30 | 11:30 | 0.65019 | 9.6
2023-05-12 12:00 | 12:00 | 0.76425 | 9.6
2023-05-12 12:30 | 12:30 | 0.5884 | 9.6
2023-05-12 13:00 | 13:00 | 0.18228 | 9.6
2023-05-12 13:30 | 13:30 | 0.43034 | 9.6
2023-05-12 14:00 | 14:00 | 0.45957 | 9.6
2023-05-12 14:30 | 14:30 | 0.55183 | 9.6
2023-05-12 15:00 | 15:00 | 0.91802 | 9.6
2023-05-12 15:30 | 15:30 | 1.5005 | 9.6
2023-05-12 16:00 | 16:00 | 1.9346 | 9.6
2023-05-12 16:30 | 16:30 | 2.1977 | 9.6
2023-05-12 17:00 | 17:00 | 2.5038 | 9.6
2023-05-12 17:30 | 17:30 | 2.7469 | 9.6
2023-05-12 18:00 | 18:00 | 2.6967 | 9.6
2023-05-12 18:30 | 18:30 | 2.6235 | 9.6
2023-05-12 19:00 | 19:00 | 2.5014 | 9.6
2023-05-12 19:30 | 19:30 | 2.3852 | 9.6
2023-05-12 20:00 | 20:00 | 2.2718 | 9.6
2023-05-12 20:30 | 20:30 | 2.1845 | 9.6
2023-05-12 21:00 | 21:00 | 2.0324 | 9.6
2023-05-12 21:30 | 21:30 | 1.8611 | 9.6
2023-05-12 22:00 | 22:00 | 1.9119 | 9.6
2023-05-12 22:30 | 22:30 | 1.8498 | 9.6
2023-05-12 23:00 | 23:00 | 1.7851 | 9.6
2023-05-12 23:30 | 23:30 | 1.6998 | 9.6
2023-05-13 | 0:00 | 1.5813 | 9.6
2023-05-13 00:30 | 0:30 | 1.4893 | 9.6
2023-05-13 01:00 | 1:00 | 1.4442 | 9.6
2023-05-13 01:30 | 1:30 | 1.4168 | 9.6
2023-05-13 02:00 | 2:00 | 1.4235 | 9.6
2023-05-13 02:30 | 2:30 | 1.4363 | 9.6
2023-05-13 03:00 | 3:00 | 1.413 | 9.6
2023-05-13 03:30 | 3:30 | 1.4472 | 9.6
2023-05-13 04:00 | 4:00 | 1.4724 | 9.6
2023-05-13 04:30 | 4:30 | 1.4642 | 9.6
2023-05-13 05:00 | 5:00 | 1.4421 | 9.6
2023-05-13 05:30 | 5:30 | 1.5487 | 9.6
2023-05-13 06:00 | 6:00 | 1.6949 | 9.6
2023-05-13 06:30 | 6:30 | 1.6804 | 9.6
2023-05-13 07:00 | 7:00 | 1.7228 | 9.6
2023-05-13 07:30 | 7:30 | 1.3426 | 9.6
2023-05-13 08:00 | 8:00 | 0.89313 | 9.6
2023-05-13 08:30 | 8:30 | 0.49687 | 9.6
2023-05-13 09:00 | 9:00 | 0.91867 | 9.6
2023-05-13 09:30 | 9:30 | 0.813 | 9.6
2023-05-13 10:00 | 10:00 | 1.1618 | 9.6
2023-05-13 10:30 | 10:30 | 1.1285 | 9.6
2023-05-13 11:00 | 11:00 | 0.29999 | 9.6
2023-05-13 11:30 | 11:30 | 0.41346 | 9.6
2023-05-13 12:00 | 12:00 | 0.90191 | 9.6
2023-05-13 12:30 | 12:30 | 0.95211 | 9.6
2023-05-13 13:00 | 13:00 | 0.76013 | 9.6
2023-05-13 13:30 | 13:30 | 0.45689 | 9.6
2023-05-13 14:00 | 14:00 | 0.65404 | 9.6
2023-05-13 14:30 | 14:30 | 0.85606 | 9.6
2023-05-13 15:00 | 15:00 | 1.2677 | 9.6
2023-05-13 15:30 | 15:30 | 1.5888 | 9.6
2023-05-13 16:00 | 16:00 | 1.9986 | 9.6
2023-05-13 16:30 | 16:30 | 2.2872 | 9.6
2023-05-13 17:00 | 17:00 | 2.6118 | 9.6
2023-05-13 17:30 | 17:30 | 2.6356 | 9.6
2023-05-13 18:00 | 18:00 | 2.6827 | 9.6
2023-05-13 18:30 | 18:30 | 2.593 | 9.6
2023-05-13 19:00 | 19:00 | 2.4407 | 9.6
2023-05-13 19:30 | 19:30 | 2.348 | 9.6
2023-05-13 20:00 | 20:00 | 2.2689 | 9.6
2023-05-13 20:30 | 20:30 | 2.1884 | 9.6
2023-05-13 21:00 | 21:00 | 2.0727 | 9.6
2023-05-13 21:30 | 21:30 | 1.9799 | 9.6
2023-05-13 22:00 | 22:00 | 1.9778 | 9.6
2023-05-13 22:30 | 22:30 | 1.9523 | 9.6
2023-05-13 23:00 | 23:00 | 1.8665 | 9.6
2023-05-13 23:30 | 23:30 | 1.7187 | 9.6
2023-05-14 | 0:00 | 1.6361 | 9.6
2023-05-14 00:30 | 0:30 | 1.5239 | 9.6
2023-05-14 01:00 | 1:00 | 1.5215 | 9.6
2023-05-14 01:30 | 1:30 | 1.4652 | 9.6
2023-05-14 02:00 | 2:00 | 1.4144 | 9.6
2023-05-14 02:30 | 2:30 | 1.3933 | 9.6
2023-05-14 03:00 | 3:00 | 1.3997 | 9.6
2023-05-14 03:30 | 3:30 | 1.375 | 9.6
2023-05-14 04:00 | 4:00 | 1.3856 | 9.6
2023-05-14 04:30 | 4:30 | 1.3853 | 9.6
2023-05-14 05:00 | 5:00 | 1.3487 | 9.6
2023-05-14 05:30 | 5:30 | 1.4593 | 9.6
2023-05-14 06:00 | 6:00 | 1.5749 | 9.6
2023-05-14 06:30 | 6:30 | 1.6296 | 9.6
2023-05-14 07:00 | 7:00 | 1.6542 | 9.6
2023-05-14 07:30 | 7:30 | 1.8899 | 9.6
2023-05-14 08:00 | 8:00 | 2.0214 | 9.6
2023-05-14 08:30 | 8:30 | 1.6039 | 9.6
2023-05-14 09:00 | 9:00 | 0.29627 | 9.6
2023-05-14 09:30 | 9:30 | 0.6454 | 9.6
2023-05-14 10:00 | 10:00 | 1.1258 | 9.6
2023-05-14 10:30 | 10:30 | 1.0951 | 9.6
2023-05-14 11:00 | 11:00 | 0.86066 | 9.6
2023-05-14 11:30 | 11:30 | 1.2147 | 9.6
2023-05-14 12:00 | 12:00 | 0.86471 | 9.6
2023-05-14 12:30 | 12:30 | 1.1348 | 9.6
2023-05-14 13:00 | 13:00 | 1.4836 | 9.6
2023-05-14 13:30 | 13:30 | 1.3232 | 9.6
2023-05-14 14:00 | 14:00 | 1.7112 | 9.6
2023-05-14 14:30 | 14:30 | 2.1 | 9.6
2023-05-14 15:00 | 15:00 | 2.3805 | 9.6
2023-05-14 15:30 | 15:30 | 2.4587 | 9.6
2023-05-14 16:00 | 16:00 | 2.3196 | 9.6
2023-05-14 16:30 | 16:30 | 2.4407 | 9.6
2023-05-14 17:00 | 17:00 | 2.6409 | 9.6
2023-05-14 17:30 | 17:30 | 2.8277 | 9.6
2023-05-14 18:00 | 18:00 | 2.8855 | 9.6
2023-05-14 18:30 | 18:30 | 2.7414 | 9.6
2023-05-14 19:00 | 19:00 | 2.5827 | 9.6
2023-05-14 19:30 | 19:30 | 2.4001 | 9.6
2023-05-14 20:00 | 20:00 | 2.2387 | 9.6
2023-05-14 20:30 | 20:30 | 2.1367 | 9.6
2023-05-14 21:00 | 21:00 | 2.0188 | 9.6
2023-05-14 21:30 | 21:30 | 1.9082 | 9.6
2023-05-14 22:00 | 22:00 | 1.9173 | 9.6
2023-05-14 22:30 | 22:30 | 1.8511 | 9.6
2023-05-14 23:00 | 23:00 | 1.7745 | 9.6
2023-05-14 23:30 | 23:30 | 1.653 | 9.6
2023-05-15 | 0:00 | 1.5922 | 9.6
2023-05-15 00:30 | 0:30 | 1.5151 | 9.6
2023-05-15 01:00 | 1:00 | 1.4407 | 9.6
2023-05-15 01:30 | 1:30 | 1.4126 | 9.6
2023-05-15 02:00 | 2:00 | 1.4282 | 9.6
2023-05-15 02:30 | 2:30 | 1.3842 | 9.6
2023-05-15 03:00 | 3:00 | 1.4035 | 9.6
2023-05-15 03:30 | 3:30 | 1.4331 | 9.6
2023-05-15 04:00 | 4:00 | 1.4567 | 9.6
2023-05-15 04:30 | 4:30 | 1.5176 | 9.6
2023-05-15 05:00 | 5:00 | 1.6305 | 9.6
2023-05-15 05:30 | 5:30 | 1.703 | 9.6
2023-05-15 06:00 | 6:00 | 1.8235 | 9.6
2023-05-15 06:30 | 6:30 | 1.9083 | 9.6
2023-05-15 07:00 | 7:00 | 1.9361 | 9.6
2023-05-15 07:30 | 7:30 | 1.7646 | 9.6
2023-05-15 08:00 | 8:00 | 1.7892 | 9.6
2023-05-15 08:30 | 8:30 | 1.8038 | 9.6
2023-05-15 09:00 | 9:00 | 1.3244 | 9.6
2023-05-15 09:30 | 9:30 | 0.98203 | 9.6
2023-05-15 10:00 | 10:00 | 1.0787 | 9.6
2023-05-15 10:30 | 10:30 | 1.4291 | 9.6
2023-05-15 11:00 | 11:00 | 1.0597 | 9.6
2023-05-15 11:30 | 11:30 | 1.2407 | 9.6
2023-05-15 12:00 | 12:00 | 1.3963 | 9.6
2023-05-15 12:30 | 12:30 | 1.518 | 9.6
2023-05-15 13:00 | 13:00 | 1.437 | 9.6
2023-05-15 13:30 | 13:30 | 1.6199 | 9.6
2023-05-15 14:00 | 14:00 | 2.1293 | 9.6
2023-05-15 14:30 | 14:30 | 2.2027 | 9.6
2023-05-15 15:00 | 15:00 | 2.3066 | 9.6
2023-05-15 15:30 | 15:30 | 2.4921 | 9.6
2023-05-15 16:00 | 16:00 | 2.6447 | 9.6
2023-05-15 16:30 | 16:30 | 2.6676 | 9.6
2023-05-15 17:00 | 17:00 | 3.0028 | 9.6
2023-05-15 17:30 | 17:30 | 3.1213 | 9.6
2023-05-15 18:00 | 18:00 | 2.9689 | 9.6
2023-05-15 18:30 | 18:30 | 2.8618 | 9.6
2023-05-15 19:00 | 19:00 | 2.6335 | 9.6
2023-05-15 19:30 | 19:30 | 2.5271 | 9.6
2023-05-15 20:00 | 20:00 | 2.3633 | 9.6
2023-05-15 20:30 | 20:30 | 2.1744 | 9.6
2023-05-15 21:00 | 21:00 | 2.0971 | 9.6
2023-05-15 21:30 | 21:30 | 1.9026 | 9.6
2023-05-15 22:00 | 22:00 | 1.9267 | 9.6
2023-05-15 22:30 | 22:30 | 1.8617 | 9.6
2023-05-15 23:00 | 23:00 | 1.7694 | 9.6
2023-05-15 23:30 | 23:30 | 1.7559 | 9.6
2023-05-16 | 0:00 | 1.6553 | 9.6
2023-05-16 00:30 | 0:30 | 1.5684 | 9.6
2023-05-16 01:00 | 1:00 | 1.537 | 9.6
2023-05-16 01:30 | 1:30 | 1.5246 | 9.6
2023-05-16 02:00 | 2:00 | 1.4977 | 9.6
2023-05-16 02:30 | 2:30 | 1.5078 | 9.6
2023-05-16 03:00 | 3:00 | 1.5066 | 9.6
2023-05-16 03:30 | 3:30 | 1.5002 | 9.6
2023-05-16 04:00 | 4:00 | 1.557 | 9.6
2023-05-16 04:30 | 4:30 | 1.5743 | 9.6
2023-05-16 05:00 | 5:00 | 1.6456 | 9.6
2023-05-16 05:30 | 5:30 | 1.713 | 9.6
2023-05-16 06:00 | 6:00 | 1.9722 | 9.6
2023-05-16 06:30 | 6:30 | 2.1012 | 9.6
2023-05-16 07:00 | 7:00 | 2.3186 | 9.6
2023-05-16 07:30 | 7:30 | 2.2603 | 9.6
2023-05-16 08:00 | 8:00 | 1.9626 | 9.6
2023-05-16 08:30 | 8:30 | 1.0663 | 9.6
2023-05-16 09:00 | 9:00 | 0.59059 | 9.6
2023-05-16 09:30 | 9:30 | 0.70108 | 9.6
2023-05-16 10:00 | 10:00 | 0.89816 | 9.6
2023-05-16 10:30 | 10:30 | 0.17365 | 9.6
2023-05-16 11:00 | 11:00 | 0.39919 | 9.6
2023-05-16 11:30 | 11:30 | 0.9397 | 9.6
2023-05-16 12:00 | 12:00 | 0.69501 | 9.6
2023-05-16 12:30 | 12:30 | 1.0287 | 9.6
2023-05-16 13:00 | 13:00 | 0.6361 | 9.6
2023-05-16 13:30 | 13:30 | 0.99925 | 9.6
2023-05-16 14:00 | 14:00 | 1.5033 | 9.6
2023-05-16 14:30 | 14:30 | 1.4125 | 9.6
2023-05-16 15:00 | 15:00 | 1.599 | 9.6
2023-05-16 15:30 | 15:30 | 1.8672 | 9.6
2023-05-16 16:00 | 16:00 | 2.0837 | 9.6
2023-05-16 16:30 | 16:30 | 2.2616 | 9.6
2023-05-16 17:00 | 17:00 | 2.5608 | 9.6
2023-05-16 17:30 | 17:30 | 2.8811 | 9.6
2023-05-16 18:00 | 18:00 | 2.9454 | 9.6
2023-05-16 18:30 | 18:30 | 2.8241 | 9.6
2023-05-16 19:00 | 19:00 | 2.6579 | 9.6
2023-05-16 19:30 | 19:30 | 2.5191 | 9.6
2023-05-16 20:00 | 20:00 | 2.3289 | 9.6
2023-05-16 20:30 | 20:30 | 2.2231 | 9.6
2023-05-16 21:00 | 21:00 | 2.1626 | 9.6
2023-05-16 21:30 | 21:30 | 1.9729 | 9.6
2023-05-16 22:00 | 22:00 | 1.9139 | 9.6
2023-05-16 22:30 | 22:30 | 1.855 | 9.6
2023-05-16 23:00 | 23:00 | 1.7732 | 9.6
2023-05-16 23:30 | 23:30 | 1.7116 | 9.6
2023-05-17 | 0:00 | 1.7269 | 9.6
2023-05-17 00:30 | 0:30 | 1.5574 | 9.6
2023-05-17 01:00 | 1:00 | 1.4301 | 9.6
2023-05-17 01:30 | 1:30 | 1.4212 | 9.6
2023-05-17 02:00 | 2:00 | 1.4154 | 9.6
2023-05-17 02:30 | 2:30 | 1.387 | 9.6
2023-05-17 03:00 | 3:00 | 1.4107 | 9.6
2023-05-17 03:30 | 3:30 | 1.4948 | 9.6
2023-05-17 04:00 | 4:00 | 1.521 | 9.6
2023-05-17 04:30 | 4:30 | 1.5528 | 9.6
2023-05-17 05:00 | 5:00 | 1.7056 | 9.6
2023-05-17 05:30 | 5:30 | 1.7735 | 9.6
2023-05-17 06:00 | 6:00 | 1.988 | 9.6
2023-05-17 06:30 | 6:30 | 2.0937 | 9.6
2023-05-17 07:00 | 7:00 | 1.9741 | 9.6
2023-05-17 07:30 | 7:30 | 1.5095 | 9.6
2023-05-17 08:00 | 8:00 | 0.96133 | 9.6
2023-05-17 08:30 | 8:30 | 0.4555 | 9.6
2023-05-17 09:00 | 9:00 | 0.12623 | 9.6
2023-05-17 09:30 | 9:30 | 0.40576 | 9.6
2023-05-17 10:00 | 10:00 | 0.55701 | 9.6
2023-05-17 10:30 | 10:30 | 0.65908 | 9.6
2023-05-17 11:00 | 11:00 | 0.72492 | 9.6
2023-05-17 11:30 | 11:30 | 0.77804 | 9.6
2023-05-17 12:00 | 12:00 | 0.56722 | 9.6
2023-05-17 12:30 | 12:30 | 0.28223 | 9.6
2023-05-17 13:00 | 13:00 | 0.17923 | 9.6
2023-05-17 13:30 | 13:30 | 0.14965 | 9.6
2023-05-17 14:00 | 14:00 | 0.20898 | 9.6
2023-05-17 14:30 | 14:30 | 0.73274 | 9.6
2023-05-17 15:00 | 15:00 | 1.1092 | 9.6
2023-05-17 15:30 | 15:30 | 1.4333 | 9.6
2023-05-17 16:00 | 16:00 | 1.7237 | 9.6
2023-05-17 16:30 | 16:30 | 2.041 | 9.6
2023-05-17 17:00 | 17:00 | 2.5524 | 9.6
2023-05-17 17:30 | 17:30 | 2.6951 | 9.6
2023-05-17 18:00 | 18:00 | 2.778 | 9.6
2023-05-17 18:30 | 18:30 | 2.7424 | 9.6
2023-05-17 19:00 | 19:00 | 2.5459 | 9.6
2023-05-17 19:30 | 19:30 | 2.4187 | 9.6
2023-05-17 20:00 | 20:00 | 2.3062 | 9.6
2023-05-17 20:30 | 20:30 | 2.1634 | 9.6
2023-05-17 21:00 | 21:00 | 2.1223 | 9.6
2023-05-17 21:30 | 21:30 | 1.9776 | 9.6
2023-05-17 22:00 | 22:00 | 1.9842 | 9.6
2023-05-17 22:30 | 22:30 | 1.8643 | 9.6
2023-05-17 23:00 | 23:00 | 1.8213 | 9.6
2023-05-17 23:30 | 23:30 | 1.7649 | 9.6
2023-05-18 | 0:00 | 1.6287 | 9.6
2023-05-18 00:30 | 0:30 | 1.5923 | 9.6
2023-05-18 01:00 | 1:00 | 1.5054 | 9.6
2023-05-18 01:30 | 1:30 | 1.5001 | 9.6
2023-05-18 02:00 | 2:00 | 1.4428 | 9.6
2023-05-18 02:30 | 2:30 | 1.4383 | 9.6
2023-05-18 03:00 | 3:00 | 1.53 | 9.6
2023-05-18 03:30 | 3:30 | 1.5009 | 9.6
2023-05-18 04:00 | 4:00 | 1.5331 | 9.6
2023-05-18 04:30 | 4:30 | 1.623 | 9.6
2023-05-18 05:00 | 5:00 | 1.7339 | 9.6
2023-05-18 05:30 | 5:30 | 1.8282 | 9.6
2023-05-18 06:00 | 6:00 | 2.0035 | 9.6
2023-05-18 06:30 | 6:30 | 2.1434 | 9.6
2023-05-18 07:00 | 7:00 | 1.9129 | 9.6
2023-05-18 07:30 | 7:30 | 1.3909 | 9.6
2023-05-18 08:00 | 8:00 | 0.87671 | 9.6
2023-05-18 08:30 | 8:30 | 0.31472 | 9.6
2023-05-18 09:00 | 9:00 | 0.20794 | 9.6
2023-05-18 09:30 | 9:30 | 0.39312 | 9.6
2023-05-18 10:00 | 10:00 | 0.62596 | 9.6
2023-05-18 10:30 | 10:30 | 0.70855 | 9.6
2023-05-18 11:00 | 11:00 | 0.71823 | 9.6
2023-05-18 11:30 | 11:30 | 0.39537 | 9.6
2023-05-18 12:00 | 12:00 | 0.12282 | 9.6
2023-05-18 12:30 | 12:30 | 0.20356 | 9.6
2023-05-18 13:00 | 13:00 | 0.21643 | 9.6
2023-05-18 13:30 | 13:30 | 0.16094 | 9.6
2023-05-18 14:00 | 14:00 | 0.29607 | 9.6
2023-05-18 14:30 | 14:30 | 0.59423 | 9.6
2023-05-18 15:00 | 15:00 | 1.1625 | 9.6
2023-05-18 15:30 | 15:30 | 1.4656 | 9.6
2023-05-18 16:00 | 16:00 | 1.7961 | 9.6
2023-05-18 16:30 | 16:30 | 2.1261 | 9.6
2023-05-18 17:00 | 17:00 | 2.4257 | 9.6
2023-05-18 17:30 | 17:30 | 2.6939 | 9.6
2023-05-18 18:00 | 18:00 | 2.7734 | 9.6
2023-05-18 18:30 | 18:30 | 2.6877 | 9.6
2023-05-18 19:00 | 19:00 | 2.581 | 9.6
2023-05-18 19:30 | 19:30 | 2.4626 | 9.6
2023-05-18 20:00 | 20:00 | 2.3882 | 9.6
2023-05-18 20:30 | 20:30 | 2.2048 | 9.6
2023-05-18 21:00 | 21:00 | 2.1416 | 9.6
2023-05-18 21:30 | 21:30 | 2.0016 | 9.6
2023-05-18 22:00 | 22:00 | 1.9927 | 9.6
2023-05-18 22:30 | 22:30 | 1.9619 | 9.6
2023-05-18 23:00 | 23:00 | 1.8964 | 9.6
2023-05-18 23:30 | 23:30 | 1.7418 | 9.6
2023-05-19 | 0:00 | 1.6109 | 9.6
2023-05-19 00:30 | 0:30 | 1.529 | 9.6
2023-05-19 01:00 | 1:00 | 1.4854 | 9.6
2023-05-19 01:30 | 1:30 | 1.476 | 9.6
2023-05-19 02:00 | 2:00 | 1.517 | 9.6
2023-05-19 02:30 | 2:30 | 1.4698 | 9.6
2023-05-19 03:00 | 3:00 | 1.5224 | 9.6
2023-05-19 03:30 | 3:30 | 1.5141 | 9.6
2023-05-19 04:00 | 4:00 | 1.5148 | 9.6
2023-05-19 04:30 | 4:30 | 1.6227 | 9.6
2023-05-19 05:00 | 5:00 | 1.6914 | 9.6
2023-05-19 05:30 | 5:30 | 1.8565 | 9.6
2023-05-19 06:00 | 6:00 | 2.0821 | 9.6
2023-05-19 06:30 | 6:30 | 2.2143 | 9.6
2023-05-19 07:00 | 7:00 | 2.0594 | 9.6
2023-05-19 07:30 | 7:30 | 1.5738 | 9.6
2023-05-19 08:00 | 8:00 | 1.0909 | 9.6
2023-05-19 08:30 | 8:30 | 0.72467 | 9.6
2023-05-19 09:00 | 9:00 | 0.21777 | 9.6
2023-05-19 09:30 | 9:30 | 0.20411 | 9.6
2023-05-19 10:00 | 10:00 | 0.37184 | 9.6
2023-05-19 10:30 | 10:30 | 0.55509 | 9.6
2023-05-19 11:00 | 11:00 | 0.54193 | 9.6
2023-05-19 11:30 | 11:30 | 0.65811 | 9.6
2023-05-19 12:00 | 12:00 | 0.51426 | 9.6
2023-05-19 12:30 | 12:30 | 0.43438 | 9.6
2023-05-19 13:00 | 13:00 | 0.35891 | 9.6
2023-05-19 13:30 | 13:30 | 0.26588 | 9.6
2023-05-19 14:00 | 14:00 | 0.12984 | 9.6
2023-05-19 14:30 | 14:30 | 0.55204 | 9.6
2023-05-19 15:00 | 15:00 | 0.94142 | 9.6
2023-05-19 15:30 | 15:30 | 1.434 | 9.6
2023-05-19 16:00 | 16:00 | 1.7888 | 9.6
2023-05-19 16:30 | 16:30 | 2.1917 | 9.6
2023-05-19 17:00 | 17:00 | 2.5261 | 9.6
2023-05-19 17:30 | 17:30 | 2.7397 | 9.6
2023-05-19 18:00 | 18:00 | 2.8381 | 9.6
2023-05-19 18:30 | 18:30 | 2.8104 | 9.6
2023-05-19 19:00 | 19:00 | 2.6346 | 9.6
2023-05-19 19:30 | 19:30 | 2.6142 | 9.6
2023-05-19 20:00 | 20:00 | 2.5217 | 9.6
2023-05-19 20:30 | 20:30 | 2.4001 | 9.6
2023-05-19 21:00 | 21:00 | 2.3847 | 9.6
2023-05-19 21:30 | 21:30 | 2.2071 | 9.6
2023-05-19 22:00 | 22:00 | 2.1984 | 9.6
2023-05-19 22:30 | 22:30 | 2.114 | 9.6
2023-05-19 23:00 | 23:00 | 2.0266 | 9.6
2023-05-19 23:30 | 23:30 | 1.8651 | 9.6
2023-05-20 | 0:00 | 1.7113 | 9.6
2023-05-20 00:30 | 0:30 | 1.6811 | 9.6
2023-05-20 01:00 | 1:00 | 1.6383 | 9.6
2023-05-20 01:30 | 1:30 | 1.5911 | 9.6
2023-05-20 02:00 | 2:00 | 1.5533 | 9.6
2023-05-20 02:30 | 2:30 | 1.5738 | 9.6
2023-05-20 03:00 | 3:00 | 1.6243 | 9.6
2023-05-20 03:30 | 3:30 | 1.5635 | 9.6
2023-05-20 04:00 | 4:00 | 1.584 | 9.6
2023-05-20 04:30 | 4:30 | 1.6704 | 9.6
2023-05-20 05:00 | 5:00 | 1.648 | 9.6
2023-05-20 05:30 | 5:30 | 1.7675 | 9.6
2023-05-20 06:00 | 6:00 | 1.9625 | 9.6
2023-05-20 06:30 | 6:30 | 2.0126 | 9.6
2023-05-20 07:00 | 7:00 | 1.9253 | 9.6
2023-05-20 07:30 | 7:30 | 1.5749 | 9.6
2023-05-20 08:00 | 8:00 | 1.1861 | 9.6
2023-05-20 08:30 | 8:30 | 0.67445 | 9.6
2023-05-20 09:00 | 9:00 | 0.20494 | 9.6
2023-05-20 09:30 | 9:30 | 0.20201 | 9.6
2023-05-20 10:00 | 10:00 | 0.46832 | 9.6
2023-05-20 10:30 | 10:30 | 0.61751 | 9.6
2023-05-20 11:00 | 11:00 | 0.72375 | 9.6
2023-05-20 11:30 | 11:30 | 0.81339 | 9.6
2023-05-20 12:00 | 12:00 | 0.76756 | 9.6
2023-05-20 12:30 | 12:30 | 0.62379 | 9.6
2023-05-20 13:00 | 13:00 | 0.42273 | 9.6
2023-05-20 13:30 | 13:30 | 0.16907 | 9.6
2023-05-20 14:00 | 14:00 | 0.12642 | 9.6
2023-05-20 14:30 | 14:30 | 0.43407 | 9.6
2023-05-20 15:00 | 15:00 | 0.86983 | 9.6
2023-05-20 15:30 | 15:30 | 1.4117 | 9.6
2023-05-20 16:00 | 16:00 | 1.9053 | 9.6
2023-05-20 16:30 | 16:30 | 2.331 | 9.6
2023-05-20 17:00 | 17:00 | 2.6426 | 9.6
2023-05-20 17:30 | 17:30 | 2.9555 | 9.6
2023-05-20 18:00 | 18:00 | 2.9743 | 9.6
2023-05-20 18:30 | 18:30 | 2.864 | 9.6
2023-05-20 19:00 | 19:00 | 2.8108 | 9.6
2023-05-20 19:30 | 19:30 | 2.6227 | 9.6
2023-05-20 20:00 | 20:00 | 2.5384 | 9.6
2023-05-20 20:30 | 20:30 | 2.4874 | 9.6
2023-05-20 21:00 | 21:00 | 2.3339 | 9.6
2023-05-20 21:30 | 21:30 | 2.2795 | 9.6
2023-05-20 22:00 | 22:00 | 2.3324 | 9.6
2023-05-20 22:30 | 22:30 | 2.173 | 9.6
2023-05-20 23:00 | 23:00 | 2.0964 | 9.6
2023-05-20 23:30 | 23:30 | 1.9952 | 9.6
2023-05-21 | 0:00 | 1.839 | 9.6
2023-05-21 00:30 | 0:30 | 1.7377 | 9.6
2023-05-21 01:00 | 1:00 | 1.6583 | 9.6
2023-05-21 01:30 | 1:30 | 1.7043 | 9.6
2023-05-21 02:00 | 2:00 | 1.6727 | 9.6
2023-05-21 02:30 | 2:30 | 1.6573 | 9.6
2023-05-21 03:00 | 3:00 | 1.6992 | 9.6
2023-05-21 03:30 | 3:30 | 1.6395 | 9.6
2023-05-21 04:00 | 4:00 | 1.711 | 9.6
2023-05-21 04:30 | 4:30 | 1.7341 | 9.6
2023-05-21 05:00 | 5:00 | 1.6687 | 9.6
2023-05-21 05:30 | 5:30 | 1.7387 | 9.6
2023-05-21 06:00 | 6:00 | 1.9173 | 9.6
2023-05-21 06:30 | 6:30 | 1.9908 | 9.6
2023-05-21 07:00 | 7:00 | 1.8589 | 9.6
2023-05-21 07:30 | 7:30 | 1.5756 | 9.6
2023-05-21 08:00 | 8:00 | 1.1019 | 9.6
2023-05-21 08:30 | 8:30 | 0.62556 | 9.6
2023-05-21 09:00 | 9:00 | 0.24652 | 9.6
2023-05-21 09:30 | 9:30 | 0.19769 | 9.6
2023-05-21 10:00 | 10:00 | 0.41342 | 9.6
2023-05-21 10:30 | 10:30 | 0.62666 | 9.6
2023-05-21 11:00 | 11:00 | 0.80258 | 9.6
2023-05-21 11:30 | 11:30 | 0.75888 | 9.6
2023-05-21 12:00 | 12:00 | 0.55988 | 9.6
2023-05-21 12:30 | 12:30 | 0.42229 | 9.6
2023-05-21 13:00 | 13:00 | 0.30681 | 9.6
2023-05-21 13:30 | 13:30 | 0.11039 | 9.6
2023-05-21 14:00 | 14:00 | 0.18414 | 9.6
2023-05-21 14:30 | 14:30 | 0.5851 | 9.6
2023-05-21 15:00 | 15:00 | 1.0617 | 9.6
2023-05-21 15:30 | 15:30 | 1.6498 | 9.6
2023-05-21 16:00 | 16:00 | 2.1729 | 9.6
2023-05-21 16:30 | 16:30 | 2.5805 | 9.6
2023-05-21 17:00 | 17:00 | 2.8403 | 9.6
2023-05-21 17:30 | 17:30 | 3.1295 | 9.6
2023-05-21 18:00 | 18:00 | 3.1178 | 9.6
2023-05-21 18:30 | 18:30 | 2.9807 | 9.6
2023-05-21 19:00 | 19:00 | 2.8481 | 9.6
2023-05-21 19:30 | 19:30 | 2.6996 | 9.6
2023-05-21 20:00 | 20:00 | 2.5966 | 9.6
2023-05-21 20:30 | 20:30 | 2.4476 | 9.6
2023-05-21 21:00 | 21:00 | 2.2948 | 9.6
2023-05-21 21:30 | 21:30 | 2.0771 | 9.6
2023-05-21 22:00 | 22:00 | 2.0736 | 9.6
2023-05-21 22:30 | 22:30 | 2.0442 | 9.6
2023-05-21 23:00 | 23:00 | 1.9477 | 9.6
2023-05-21 23:30 | 23:30 | 1.8558 | 9.6
2023-05-22 | 0:00 | 1.7388 | 9.6
2023-05-22 00:30 | 0:30 | 1.6855 | 9.6
2023-05-22 01:00 | 1:00 | 1.5695 | 9.6
2023-05-22 01:30 | 1:30 | 1.5263 | 9.6
2023-05-22 02:00 | 2:00 | 1.5801 | 9.6
2023-05-22 02:30 | 2:30 | 1.5747 | 9.6
2023-05-22 03:00 | 3:00 | 1.5949 | 9.6
2023-05-22 03:30 | 3:30 | 1.5821 | 9.6
2023-05-22 04:00 | 4:00 | 1.663 | 9.6
2023-05-22 04:30 | 4:30 | 1.7439 | 9.6
2023-05-22 05:00 | 5:00 | 1.8735 | 9.6
2023-05-22 05:30 | 5:30 | 1.9906 | 9.6
2023-05-22 06:00 | 6:00 | 2.2039 | 9.6
2023-05-22 06:30 | 6:30 | 2.3739 | 9.6
2023-05-22 07:00 | 7:00 | 2.3228 | 9.6
2023-05-22 07:30 | 7:30 | 1.7982 | 9.6
2023-05-22 08:00 | 8:00 | 1.2819 | 9.6
2023-05-22 08:30 | 8:30 | 0.77116 | 9.6
2023-05-22 09:00 | 9:00 | 0.29123 | 9.6
2023-05-22 09:30 | 9:30 | 0.23864 | 9.6
2023-05-22 10:00 | 10:00 | 0.37596 | 9.6
2023-05-22 10:30 | 10:30 | 0.55417 | 9.6
2023-05-22 11:00 | 11:00 | 0.52497 | 9.6
2023-05-22 11:30 | 11:30 | 0.55513 | 9.6
2023-05-22 12:00 | 12:00 | 0.52225 | 9.6
2023-05-22 12:30 | 12:30 | 0.36173 | 9.6
2023-05-22 13:00 | 13:00 | 0.24463 | 9.6
2023-05-22 13:30 | 13:30 | 0.17853 | 9.6
2023-05-22 14:00 | 14:00 | 0.31786 | 9.6
2023-05-22 14:30 | 14:30 | 0.65574 | 9.6
2023-05-22 15:00 | 15:00 | 1.1151 | 9.6
2023-05-22 15:30 | 15:30 | 1.585 | 9.6
2023-05-22 16:00 | 16:00 | 1.9132 | 9.6
2023-05-22 16:30 | 16:30 | 2.2222 | 9.6
2023-05-22 17:00 | 17:00 | 2.6358 | 9.6
2023-05-22 17:30 | 17:30 | 2.8766 | 9.6
2023-05-22 18:00 | 18:00 | 2.8902 | 9.6
2023-05-22 18:30 | 18:30 | 2.8907 | 9.6
2023-05-22 19:00 | 19:00 | 2.7386 | 9.6
2023-05-22 19:30 | 19:30 | 2.6189 | 9.6
2023-05-22 20:00 | 20:00 | 2.4443 | 9.6
2023-05-22 20:30 | 20:30 | 2.3545 | 9.6
2023-05-22 21:00 | 21:00 | 2.1895 | 9.6
2023-05-22 21:30 | 21:30 | 2.0553 | 9.6
2023-05-22 22:00 | 22:00 | 1.935 | 9.6
2023-05-22 22:30 | 22:30 | 1.8863 | 9.6
2023-05-22 23:00 | 23:00 | 1.8402 | 9.6
2023-05-22 23:30 | 23:30 | 1.8112 | 9.6
2023-05-23 | 0:00 | 1.6472 | 9.6
2023-05-23 00:30 | 0:30 | 1.562 | 9.6
2023-05-23 01:00 | 1:00 | 1.5001 | 9.6
2023-05-23 01:30 | 1:30 | 1.4646 | 9.6
2023-05-23 02:00 | 2:00 | 1.4924 | 9.6
2023-05-23 02:30 | 2:30 | 1.4571 | 9.6
2023-05-23 03:00 | 3:00 | 1.4538 | 9.6
2023-05-23 03:30 | 3:30 | 1.48 | 9.6
2023-05-23 04:00 | 4:00 | 1.5284 | 9.6
2023-05-23 04:30 | 4:30 | 1.6568 | 9.6
2023-05-23 05:00 | 5:00 | 1.7933 | 9.6
2023-05-23 05:30 | 5:30 | 1.9445 | 9.6
2023-05-23 06:00 | 6:00 | 2.1286 | 9.6
2023-05-23 06:30 | 6:30 | 2.3567 | 9.6
2023-05-23 07:00 | 7:00 | 2.2635 | 9.6
2023-05-23 07:30 | 7:30 | 1.7349 | 9.6
2023-05-23 08:00 | 8:00 | 1.2094 | 9.6
2023-05-23 08:30 | 8:30 | 0.61501 | 9.6
2023-05-23 09:00 | 9:00 | 0.14006 | 9.6
2023-05-23 09:30 | 9:30 | 0.3273 | 9.6
2023-05-23 10:00 | 10:00 | 0.4845 | 9.6
2023-05-23 10:30 | 10:30 | 0.61118 | 9.6
2023-05-23 11:00 | 11:00 | 0.60472 | 9.6
2023-05-23 11:30 | 11:30 | 0.6711 | 9.6
2023-05-23 12:00 | 12:00 | 0.57754 | 9.6
2023-05-23 12:30 | 12:30 | 0.39511 | 9.6
2023-05-23 13:00 | 13:00 | 0.36267 | 9.6
2023-05-23 13:30 | 13:30 | 0.15362 | 9.6
2023-05-23 14:00 | 14:00 | 0.24988 | 9.6
2023-05-23 14:30 | 14:30 | 0.50003 | 9.6
2023-05-23 15:00 | 15:00 | 0.92631 | 9.6
2023-05-23 15:30 | 15:30 | 1.4133 | 9.6
2023-05-23 16:00 | 16:00 | 1.7389 | 9.6
2023-05-23 16:30 | 16:30 | 2.2061 | 9.6
2023-05-23 17:00 | 17:00 | 2.5633 | 9.6
2023-05-23 17:30 | 17:30 | 2.8266 | 9.6
2023-05-23 18:00 | 18:00 | 2.8549 | 9.6
2023-05-23 18:30 | 18:30 | 2.8163 | 9.6
2023-05-23 19:00 | 19:00 | 2.758 | 9.6
2023-05-23 19:30 | 19:30 | 2.6596 | 9.6
2023-05-23 20:00 | 20:00 | 2.5242 | 9.6
2023-05-23 20:30 | 20:30 | 2.3603 | 9.6
2023-05-23 21:00 | 21:00 | 2.2929 | 9.6
2023-05-23 21:30 | 21:30 | 2.113 | 9.6
2023-05-23 22:00 | 22:00 | 2.0503 | 9.6
2023-05-23 22:30 | 22:30 | 1.9318 | 9.6
2023-05-23 23:00 | 23:00 | 1.8595 | 9.6
2023-05-23 23:30 | 23:30 | 1.7604 | 9.6
2023-05-24 | 0:00 | 1.6573 | 9.6
2023-05-24 00:30 | 0:30 | 1.5604 | 9.6
2023-05-24 01:00 | 1:00 | 1.5407 | 9.6
2023-05-24 01:30 | 1:30 | 1.4854 | 9.6
2023-05-24 02:00 | 2:00 | 1.4741 | 9.6
2023-05-24 02:30 | 2:30 | 1.4543 | 9.6
2023-05-24 03:00 | 3:00 | 1.511 | 9.6
2023-05-24 03:30 | 3:30 | 1.5178 | 9.6
2023-05-24 04:00 | 4:00 | 1.6137 | 9.6
2023-05-24 04:30 | 4:30 | 1.6613 | 9.6
2023-05-24 05:00 | 5:00 | 1.8344 | 9.6
2023-05-24 05:30 | 5:30 | 1.9307 | 9.6
2023-05-24 06:00 | 6:00 | 2.1602 | 9.6
2023-05-24 06:30 | 6:30 | 2.3907 | 9.6
2023-05-24 07:00 | 7:00 | 2.2243 | 9.6
2023-05-24 07:30 | 7:30 | 1.6715 | 9.6
2023-05-24 08:00 | 8:00 | 1.1235 | 9.6
2023-05-24 08:30 | 8:30 | 0.61295 | 9.6
2023-05-24 09:00 | 9:00 | 0.14871 | 9.6
2023-05-24 09:30 | 9:30 | 0.31757 | 9.6
2023-05-24 10:00 | 10:00 | 0.50361 | 9.6
2023-05-24 10:30 | 10:30 | 0.41916 | 9.6
2023-05-24 11:00 | 11:00 | 0.48755 | 9.6
2023-05-24 11:30 | 11:30 | 0.59349 | 9.6
2023-05-24 12:00 | 12:00 | 0.49359 | 9.6
2023-05-24 12:30 | 12:30 | 0.40853 | 9.6
2023-05-24 13:00 | 13:00 | 0.25948 | 9.6
2023-05-24 13:30 | 13:30 | 0.12257 | 9.6
2023-05-24 14:00 | 14:00 | 0.23756 | 9.6
2023-05-24 14:30 | 14:30 | 0.66089 | 9.6
2023-05-24 15:00 | 15:00 | 1.0671 | 9.6
2023-05-24 15:30 | 15:30 | 1.4697 | 9.6
2023-05-24 16:00 | 16:00 | 1.7753 | 9.6
2023-05-24 16:30 | 16:30 | 2.1364 | 9.6
2023-05-24 17:00 | 17:00 | 2.5505 | 9.6
2023-05-24 17:30 | 17:30 | 2.8251 | 9.6
2023-05-24 18:00 | 18:00 | 2.8552 | 9.6
2023-05-24 18:30 | 18:30 | 2.7524 | 9.6
2023-05-24 19:00 | 19:00 | 2.6785 | 9.6
2023-05-24 19:30 | 19:30 | 2.4435 | 9.6
2023-05-24 20:00 | 20:00 | 2.3173 | 9.6
2023-05-24 20:30 | 20:30 | 2.202 | 9.6
2023-05-24 21:00 | 21:00 | 2.2103 | 9.6
2023-05-24 21:30 | 21:30 | 2.0006 | 9.6
2023-05-24 22:00 | 22:00 | 1.9851 | 9.6
2023-05-24 22:30 | 22:30 | 1.9179 | 9.6
2023-05-24 23:00 | 23:00 | 1.8912 | 9.6
2023-05-24 23:30 | 23:30 | 1.7682 | 9.6
2023-05-25 | 0:00 | 1.6809 | 9.6
2023-05-25 00:30 | 0:30 | 1.5414 | 9.6
2023-05-25 01:00 | 1:00 | 1.5631 | 9.6
2023-05-25 01:30 | 1:30 | 1.5083 | 9.6
2023-05-25 02:00 | 2:00 | 1.4384 | 9.6
2023-05-25 02:30 | 2:30 | 1.4143 | 9.6
2023-05-25 03:00 | 3:00 | 1.4595 | 9.6
2023-05-25 03:30 | 3:30 | 1.4766 | 9.6
2023-05-25 04:00 | 4:00 | 1.5243 | 9.6
2023-05-25 04:30 | 4:30 | 1.6503 | 9.6
2023-05-25 05:00 | 5:00 | 1.7366 | 9.6
2023-05-25 05:30 | 5:30 | 1.8766 | 9.6
2023-05-25 06:00 | 6:00 | 2.0909 | 9.6
2023-05-25 06:30 | 6:30 | 2.2707 | 9.6
2023-05-25 07:00 | 7:00 | 2.108 | 9.6
2023-05-25 07:30 | 7:30 | 1.584 | 9.6
2023-05-25 08:00 | 8:00 | 1.1073 | 9.6
2023-05-25 08:30 | 8:30 | 0.58191 | 9.6
2023-05-25 09:00 | 9:00 | 0.19806 | 9.6
2023-05-25 09:30 | 9:30 | 0.30918 | 9.6
2023-05-25 10:00 | 10:00 | 0.44118 | 9.6
2023-05-25 10:30 | 10:30 | 0.51971 | 9.6
2023-05-25 11:00 | 11:00 | 0.56606 | 9.6
2023-05-25 11:30 | 11:30 | 0.65992 | 9.6
2023-05-25 12:00 | 12:00 | 0.63239 | 9.6
2023-05-25 12:30 | 12:30 | 0.42632 | 9.6
2023-05-25 13:00 | 13:00 | 0.36438 | 9.6
2023-05-25 13:30 | 13:30 | 0.14216 | 9.6
2023-05-25 14:00 | 14:00 | 0.24602 | 9.6
2023-05-25 14:30 | 14:30 | 0.49741 | 9.6
2023-05-25 15:00 | 15:00 | 1.0397 | 9.6
2023-05-25 15:30 | 15:30 | 1.4493 | 9.6
2023-05-25 16:00 | 16:00 | 1.8538 | 9.6
2023-05-25 16:30 | 16:30 | 2.2291 | 9.6
2023-05-25 17:00 | 17:00 | 2.4858 | 9.6
2023-05-25 17:30 | 17:30 | 2.6681 | 9.6
2023-05-25 18:00 | 18:00 | 2.6771 | 9.6
2023-05-25 18:30 | 18:30 | 2.6624 | 9.6
2023-05-25 19:00 | 19:00 | 2.556 | 9.6
2023-05-25 19:30 | 19:30 | 2.4675 | 9.6
2023-05-25 20:00 | 20:00 | 2.4074 | 9.6
2023-05-25 20:30 | 20:30 | 2.2482 | 9.6
2023-05-25 21:00 | 21:00 | 2.1352 | 9.6
2023-05-25 21:30 | 21:30 | 1.9803 | 9.6
2023-05-25 22:00 | 22:00 | 2.0038 | 9.6
2023-05-25 22:30 | 22:30 | 1.975 | 9.6
2023-05-25 23:00 | 23:00 | 1.8988 | 9.6
2023-05-25 23:30 | 23:30 | 1.8369 | 9.6
2023-05-26 | 0:00 | 1.6944 | 9.6
2023-05-26 00:30 | 0:30 | 1.6092 | 9.6
2023-05-26 01:00 | 1:00 | 1.5651 | 9.6
2023-05-26 01:30 | 1:30 | 1.5207 | 9.6
2023-05-26 02:00 | 2:00 | 1.5999 | 9.6
2023-05-26 02:30 | 2:30 | 1.5178 | 9.6
2023-05-26 03:00 | 3:00 | 1.5207 | 9.6
2023-05-26 03:30 | 3:30 | 1.5628 | 9.6
2023-05-26 04:00 | 4:00 | 1.6131 | 9.6
2023-05-26 04:30 | 4:30 | 1.6854 | 9.6
2023-05-26 05:00 | 5:00 | 1.7908 | 9.6
2023-05-26 05:30 | 5:30 | 1.9237 | 9.6
2023-05-26 06:00 | 6:00 | 2.0848 | 9.6
2023-05-26 06:30 | 6:30 | 2.174 | 9.6
2023-05-26 07:00 | 7:00 | 2.1198 | 9.6
2023-05-26 07:30 | 7:30 | 1.7818 | 9.6
2023-05-26 08:00 | 8:00 | 1.3259 | 9.6
2023-05-26 08:30 | 8:30 | 0.78532 | 9.6
2023-05-26 09:00 | 9:00 | 0.29219 | 9.6
2023-05-26 09:30 | 9:30 | 0.19143 | 9.6
2023-05-26 10:00 | 10:00 | 0.38505 | 9.6
2023-05-26 10:30 | 10:30 | 0.5198 | 9.6
2023-05-26 11:00 | 11:00 | 0.46145 | 9.6
2023-05-26 11:30 | 11:30 | 0.50536 | 9.6
2023-05-26 12:00 | 12:00 | 0.46162 | 9.6
2023-05-26 12:30 | 12:30 | 0.34428 | 9.6
2023-05-26 13:00 | 13:00 | 0.19741 | 9.6
2023-05-26 13:30 | 13:30 | 0.21696 | 9.6
2023-05-26 14:00 | 14:00 | 0.31194 | 9.6
2023-05-26 14:30 | 14:30 | 0.66277 | 9.6
2023-05-26 15:00 | 15:00 | 0.96033 | 9.6
2023-05-26 15:30 | 15:30 | 1.4056 | 9.6
2023-05-26 16:00 | 16:00 | 1.808 | 9.6
2023-05-26 16:30 | 16:30 | 2.1908 | 9.6
2023-05-26 17:00 | 17:00 | 2.3893 | 9.6
2023-05-26 17:30 | 17:30 | 2.6864 | 9.6
2023-05-26 18:00 | 18:00 | 2.6409 | 9.6
2023-05-26 18:30 | 18:30 | 2.5695 | 9.6
2023-05-26 19:00 | 19:00 | 2.4992 | 9.6
2023-05-26 19:30 | 19:30 | 2.4154 | 9.6
2023-05-26 20:00 | 20:00 | 2.2904 | 9.6
2023-05-26 20:30 | 20:30 | 2.1801 | 9.6
2023-05-26 21:00 | 21:00 | 2.1282 | 9.6
2023-05-26 21:30 | 21:30 | 1.9965 | 9.6
2023-05-26 22:00 | 22:00 | 2.011 | 9.6
2023-05-26 22:30 | 22:30 | 1.9315 | 9.6
2023-05-26 23:00 | 23:00 | 1.8451 | 9.6
2023-05-26 23:30 | 23:30 | 1.7413 | 9.6
2023-05-27 | 0:00 | 1.6351 | 9.6
2023-05-27 00:30 | 0:30 | 1.5735 | 9.6
2023-05-27 01:00 | 1:00 | 1.512 | 9.6
2023-05-27 01:30 | 1:30 | 1.5244 | 9.6
2023-05-27 02:00 | 2:00 | 1.4696 | 9.6
2023-05-27 02:30 | 2:30 | 1.452 | 9.6
2023-05-27 03:00 | 3:00 | 1.4571 | 9.6
2023-05-27 03:30 | 3:30 | 1.4915 | 9.6
2023-05-27 04:00 | 4:00 | 1.5731 | 9.6
2023-05-27 04:30 | 4:30 | 1.5818 | 9.6
2023-05-27 05:00 | 5:00 | 1.5685 | 9.6
2023-05-27 05:30 | 5:30 | 1.6592 | 9.6
2023-05-27 06:00 | 6:00 | 1.812 | 9.6
2023-05-27 06:30 | 6:30 | 1.8952 | 9.6
2023-05-27 07:00 | 7:00 | 1.8187 | 9.6
2023-05-27 07:30 | 7:30 | 1.5258 | 9.6
2023-05-27 08:00 | 8:00 | 1.1272 | 9.6
2023-05-27 08:30 | 8:30 | 0.7885 | 9.6
2023-05-27 09:00 | 9:00 | 0.32362 | 9.6
2023-05-27 09:30 | 9:30 | 0.083571 | 9.6
2023-05-27 10:00 | 10:00 | 0.24734 | 9.6
2023-05-27 10:30 | 10:30 | 0.44489 | 9.6
2023-05-27 11:00 | 11:00 | 0.40701 | 9.6
2023-05-27 11:30 | 11:30 | 0.64267 | 9.6
2023-05-27 12:00 | 12:00 | 0.57383 | 9.6
2023-05-27 12:30 | 12:30 | 0.32642 | 9.6
2023-05-27 13:00 | 13:00 | 0.27958 | 9.6
2023-05-27 13:30 | 13:30 | 0.17658 | 9.6
2023-05-27 14:00 | 14:00 | 0.15188 | 9.6
2023-05-27 14:30 | 14:30 | 0.57904 | 9.6
2023-05-27 15:00 | 15:00 | 1.1875 | 9.6
2023-05-27 15:30 | 15:30 | 1.7495 | 9.6
2023-05-27 16:00 | 16:00 | 1.9471 | 9.6
2023-05-27 16:30 | 16:30 | 2.1661 | 9.6
2023-05-27 17:00 | 17:00 | 2.4434 | 9.6
2023-05-27 17:30 | 17:30 | 2.7336 | 9.6
2023-05-27 18:00 | 18:00 | 2.6763 | 9.6
2023-05-27 18:30 | 18:30 | 2.5817 | 9.6
2023-05-27 19:00 | 19:00 | 2.4702 | 9.6
2023-05-27 19:30 | 19:30 | 2.3502 | 9.6
2023-05-27 20:00 | 20:00 | 2.273 | 9.6
2023-05-27 20:30 | 20:30 | 2.1814 | 9.6
2023-05-27 21:00 | 21:00 | 2.1656 | 9.6
2023-05-27 21:30 | 21:30 | 2.0419 | 9.6
2023-05-27 22:00 | 22:00 | 2.0287 | 9.6
2023-05-27 22:30 | 22:30 | 1.9467 | 9.6
2023-05-27 23:00 | 23:00 | 1.8477 | 9.6
2023-05-27 23:30 | 23:30 | 1.7732 | 9.6
2023-05-28 | 0:00 | 1.6478 | 9.6
2023-05-28 00:30 | 0:30 | 1.5686 | 9.6
2023-05-28 01:00 | 1:00 | 1.4965 | 9.6
2023-05-28 01:30 | 1:30 | 1.4866 | 9.6
2023-05-28 02:00 | 2:00 | 1.4645 | 9.6
2023-05-28 02:30 | 2:30 | 1.4654 | 9.6
2023-05-28 03:00 | 3:00 | 1.4276 | 9.6
2023-05-28 03:30 | 3:30 | 1.4449 | 9.6
2023-05-28 04:00 | 4:00 | 1.4963 | 9.6
2023-05-28 04:30 | 4:30 | 1.4994 | 9.6
2023-05-28 05:00 | 5:00 | 1.4923 | 9.6
2023-05-28 05:30 | 5:30 | 1.5946 | 9.6
2023-05-28 06:00 | 6:00 | 1.7875 | 9.6
2023-05-28 06:30 | 6:30 | 1.8809 | 9.6
2023-05-28 07:00 | 7:00 | 1.7063 | 9.6
2023-05-28 07:30 | 7:30 | 1.4604 | 9.6
2023-05-28 08:00 | 8:00 | 1.0442 | 9.6
2023-05-28 08:30 | 8:30 | 0.59075 | 9.6
2023-05-28 09:00 | 9:00 | 0.21626 | 9.6
2023-05-28 09:30 | 9:30 | 0.28515 | 9.6
2023-05-28 10:00 | 10:00 | 0.49699 | 9.6
2023-05-28 10:30 | 10:30 | 0.72241 | 9.6
2023-05-28 11:00 | 11:00 | 0.74074 | 9.6
2023-05-28 11:30 | 11:30 | 0.83125 | 9.6
2023-05-28 12:00 | 12:00 | 0.77722 | 9.6
2023-05-28 12:30 | 12:30 | 0.57093 | 9.6
2023-05-28 13:00 | 13:00 | 0.54734 | 9.6
2023-05-28 13:30 | 13:30 | 0.37471 | 9.6
2023-05-28 14:00 | 14:00 | 0.16944 | 9.6
2023-05-28 14:30 | 14:30 | 0.53172 | 9.6
2023-05-28 15:00 | 15:00 | 0.93834 | 9.6
2023-05-28 15:30 | 15:30 | 1.3963 | 9.6
2023-05-28 16:00 | 16:00 | 1.9543 | 9.6
2023-05-28 16:30 | 16:30 | 2.3867 | 9.6
2023-05-28 17:00 | 17:00 | 2.676 | 9.6
2023-05-28 17:30 | 17:30 | 2.9408 | 9.6
2023-05-28 18:00 | 18:00 | 2.9994 | 9.6
2023-05-28 18:30 | 18:30 | 2.8785 | 9.6
2023-05-28 19:00 | 19:00 | 2.7304 | 9.6
2023-05-28 19:30 | 19:30 | 2.6633 | 9.6
2023-05-28 20:00 | 20:00 | 2.4113 | 9.6
2023-05-28 20:30 | 20:30 | 2.2656 | 9.6
2023-05-28 21:00 | 21:00 | 2.2079 | 9.6
2023-05-28 21:30 | 21:30 | 1.9685 | 9.6
2023-05-28 22:00 | 22:00 | 1.993 | 9.6
2023-05-28 22:30 | 22:30 | 1.9212 | 9.6
2023-05-28 23:00 | 23:00 | 1.844 | 9.6
2023-05-28 23:30 | 23:30 | 1.7206 | 9.6
2023-05-29 | 0:00 | 1.6359 | 9.6
2023-05-29 00:30 | 0:30 | 1.5829 | 9.6
2023-05-29 01:00 | 1:00 | 1.5116 | 9.6
2023-05-29 01:30 | 1:30 | 1.4657 | 9.6
2023-05-29 02:00 | 2:00 | 1.493 | 9.6
2023-05-29 02:30 | 2:30 | 1.4222 | 9.6
2023-05-29 03:00 | 3:00 | 1.4472 | 9.6
2023-05-29 03:30 | 3:30 | 1.4996 | 9.6
2023-05-29 04:00 | 4:00 | 1.6097 | 9.6
2023-05-29 04:30 | 4:30 | 1.6278 | 9.6
2023-05-29 05:00 | 5:00 | 1.7451 | 9.6
2023-05-29 05:30 | 5:30 | 1.909 | 9.6
2023-05-29 06:00 | 6:00 | 2.113 | 9.6
2023-05-29 06:30 | 6:30 | 2.3467 | 9.6
2023-05-29 07:00 | 7:00 | 2.2186 | 9.6
2023-05-29 07:30 | 7:30 | 1.7749 | 9.6
2023-05-29 08:00 | 8:00 | 1.206 | 9.6
2023-05-29 08:30 | 8:30 | 0.63924 | 9.6
2023-05-29 09:00 | 9:00 | 0.27565 | 9.6
2023-05-29 09:30 | 9:30 | 0.19834 | 9.6
2023-05-29 10:00 | 10:00 | 0.43042 | 9.6
2023-05-29 10:30 | 10:30 | 0.49905 | 9.6
2023-05-29 11:00 | 11:00 | 0.58177 | 9.6
2023-05-29 11:30 | 11:30 | 0.61503 | 9.6
2023-05-29 12:00 | 12:00 | 0.48214 | 9.6
2023-05-29 12:30 | 12:30 | 0.33485 | 9.6
2023-05-29 13:00 | 13:00 | 0.21017 | 9.6
2023-05-29 13:30 | 13:30 | 0.15218 | 9.6
2023-05-29 14:00 | 14:00 | 0.2795 | 9.6
2023-05-29 14:30 | 14:30 | 0.59037 | 9.6
2023-05-29 15:00 | 15:00 | 1.0113 | 9.6
2023-05-29 15:30 | 15:30 | 1.5133 | 9.6
2023-05-29 16:00 | 16:00 | 1.99 | 9.6
2023-05-29 16:30 | 16:30 | 2.3873 | 9.6
2023-05-29 17:00 | 17:00 | 2.8002 | 9.6
2023-05-29 17:30 | 17:30 | 3.11 | 9.6
2023-05-29 18:00 | 18:00 | 3.1851 | 9.6
2023-05-29 18:30 | 18:30 | 3.0344 | 9.6
2023-05-29 19:00 | 19:00 | 2.9014 | 9.6
2023-05-29 19:30 | 19:30 | 2.7779 | 9.6
2023-05-29 20:00 | 20:00 | 2.6615 | 9.6
2023-05-29 20:30 | 20:30 | 2.5073 | 9.6
2023-05-29 21:00 | 21:00 | 2.3489 | 9.6
2023-05-29 21:30 | 21:30 | 2.1669 | 9.6
2023-05-29 22:00 | 22:00 | 2.0746 | 9.6
2023-05-29 22:30 | 22:30 | 1.9796 | 9.6
2023-05-29 23:00 | 23:00 | 1.9911 | 9.6
2023-05-29 23:30 | 23:30 | 1.8904 | 9.6
2023-05-30 | 0:00 | 1.763 | 9.6
2023-05-30 00:30 | 0:30 | 1.6822 | 9.6
2023-05-30 01:00 | 1:00 | 1.5927 | 9.6
2023-05-30 01:30 | 1:30 | 1.5508 | 9.6
2023-05-30 02:00 | 2:00 | 1.5286 | 9.6
2023-05-30 02:30 | 2:30 | 1.5455 | 9.6
2023-05-30 03:00 | 3:00 | 1.5703 | 9.6
2023-05-30 03:30 | 3:30 | 1.5703 | 9.6
2023-05-30 04:00 | 4:00 | 1.5903 | 9.6
2023-05-30 04:30 | 4:30 | 1.7752 | 9.6
2023-05-30 05:00 | 5:00 | 1.8621 | 9.6
2023-05-30 05:30 | 5:30 | 2.045 | 9.6
2023-05-30 06:00 | 6:00 | 2.2822 | 9.6
2023-05-30 06:30 | 6:30 | 2.4778 | 9.6
2023-05-30 07:00 | 7:00 | 2.3477 | 9.6
2023-05-30 07:30 | 7:30 | 1.9552 | 9.6
2023-05-30 08:00 | 8:00 | 1.4083 | 9.6
2023-05-30 08:30 | 8:30 | 0.79062 | 9.6
2023-05-30 09:00 | 9:00 | 0.30412 | 9.6
2023-05-30 09:30 | 9:30 | 0.10558 | 9.6
2023-05-30 10:00 | 10:00 | 0.24096 | 9.6
2023-05-30 10:30 | 10:30 | 0.46348 | 9.6
2023-05-30 11:00 | 11:00 | 0.46476 | 9.6
2023-05-30 11:30 | 11:30 | 0.40007 | 9.6
2023-05-30 12:00 | 12:00 | 0.43122 | 9.6
2023-05-30 12:30 | 12:30 | 0.31291 | 9.6
2023-05-30 13:00 | 13:00 | 0.19849 | 9.6
2023-05-30 13:30 | 13:30 | 0.13502 | 9.6
2023-05-30 14:00 | 14:00 | 0.37865 | 9.6
2023-05-30 14:30 | 14:30 | 0.63161 | 9.6
2023-05-30 15:00 | 15:00 | 0.99135 | 9.6
2023-05-30 15:30 | 15:30 | 1.3944 | 9.6
2023-05-30 16:00 | 16:00 | 1.7297 | 9.6
2023-05-30 16:30 | 16:30 | 2.2436 | 9.6
2023-05-30 17:00 | 17:00 | 2.5406 | 9.6
2023-05-30 17:30 | 17:30 | 2.9213 | 9.6
2023-05-30 18:00 | 18:00 | 2.9507 | 9.6
2023-05-30 18:30 | 18:30 | 2.8905 | 9.6
2023-05-30 19:00 | 19:00 | 2.7815 | 9.6
2023-05-30 19:30 | 19:30 | 2.7654 | 9.6
2023-05-30 20:00 | 20:00 | 2.5035 | 9.6
2023-05-30 20:30 | 20:30 | 2.419 | 9.6
2023-05-30 21:00 | 21:00 | 2.3071 | 9.6
2023-05-30 21:30 | 21:30 | 2.1357 | 9.6
2023-05-30 22:00 | 22:00 | 2.035 | 9.6
2023-05-30 22:30 | 22:30 | 1.9423 | 9.6
2023-05-30 23:00 | 23:00 | 1.8506 | 9.6
2023-05-30 23:30 | 23:30 | 1.8054 | 9.6
2023-05-31 | 0:00 | 1.747 | 9.6
2023-05-31 00:30 | 0:30 | 1.6293 | 9.6
2023-05-31 01:00 | 1:00 | 1.5792 | 9.6
2023-05-31 01:30 | 1:30 | 1.5258 | 9.6
2023-05-31 02:00 | 2:00 | 1.4998 | 9.6
2023-05-31 02:30 | 2:30 | 1.5246 | 9.6
2023-05-31 03:00 | 3:00 | 1.544 | 9.6
2023-05-31 03:30 | 3:30 | 1.5607 | 9.6
2023-05-31 04:00 | 4:00 | 1.6556 | 9.6
2023-05-31 04:30 | 4:30 | 1.7605 | 9.6
2023-05-31 05:00 | 5:00 | 1.8395 | 9.6
2023-05-31 05:30 | 5:30 | 1.9936 | 9.6
2023-05-31 06:00 | 6:00 | 2.2755 | 9.6
2023-05-31 06:30 | 6:30 | 2.4037 | 9.6
2023-05-31 07:00 | 7:00 | 2.3252 | 9.6
2023-05-31 07:30 | 7:30 | 1.9276 | 9.6
2023-05-31 08:00 | 8:00 | 1.4357 | 9.6
2023-05-31 08:30 | 8:30 | 0.76523 | 9.6
2023-05-31 09:00 | 9:00 | 0.28228 | 9.6
2023-05-31 09:30 | 9:30 | 0.12752 | 9.6
2023-05-31 10:00 | 10:00 | 0.33211 | 9.6
2023-05-31 10:30 | 10:30 | 0.52644 | 9.6
2023-05-31 11:00 | 11:00 | 0.51117 | 9.6
2023-05-31 11:30 | 11:30 | 0.65711 | 9.6
2023-05-31 12:00 | 12:00 | 0.47904 | 9.6
2023-05-31 12:30 | 12:30 | 0.30346 | 9.6
2023-05-31 13:00 | 13:00 | 0.35616 | 9.6
2023-05-31 13:30 | 13:30 | 0.19669 | 9.6
2023-05-31 14:00 | 14:00 | 0.82193 | 9.6
2023-05-31 14:30 | 14:30 | 0.66726 | 9.6
2023-05-31 15:00 | 15:00 | 0.90063 | 9.6
2023-05-31 15:30 | 15:30 | 1.5288 | 9.6
2023-05-31 16:00 | 16:00 | 1.7744 | 9.6
2023-05-31 16:30 | 16:30 | 2.1466 | 9.6
2023-05-31 17:00 | 17:00 | 2.5556 | 9.6
2023-05-31 17:30 | 17:30 | 2.8635 | 9.6
2023-05-31 18:00 | 18:00 | 2.9317 | 9.6
2023-05-31 18:30 | 18:30 | 2.8598 | 9.6
2023-05-31 19:00 | 19:00 | 2.6676 | 9.6
2023-05-31 19:30 | 19:30 | 2.4935 | 9.6
2023-05-31 20:00 | 20:00 | 2.4408 | 9.6
2023-05-31 20:30 | 20:30 | 2.2701 | 9.6
2023-05-31 21:00 | 21:00 | 2.2592 | 9.6
2023-05-31 21:30 | 21:30 | 2.0318 | 9.6
2023-05-31 22:00 | 22:00 | 2.0028 | 9.6
2023-05-31 22:30 | 22:30 | 1.9549 | 9.6
2023-05-31 23:00 | 23:00 | 1.8475 | 9.6
2023-05-31 23:30 | 23:30 | 1.7254 | 9.6
2023-06-01 | 0:00 | 1.6556 | 9.6
2023-06-01 00:30 | 0:30 | 1.607 | 9.6
2023-06-01 01:00 | 1:00 | 1.5251 | 9.6
2023-06-01 01:30 | 1:30 | 1.5068 | 9.6
2023-06-01 02:00 | 2:00 | 1.4595 | 9.6
2023-06-01 02:30 | 2:30 | 1.4904 | 9.6
2023-06-01 03:00 | 3:00 | 1.5064 | 9.6
2023-06-01 03:30 | 3:30 | 1.5253 | 9.6
2023-06-01 04:00 | 4:00 | 1.5829 | 9.6
2023-06-01 04:30 | 4:30 | 1.6345 | 9.6
2023-06-01 05:00 | 5:00 | 1.7734 | 9.6
2023-06-01 05:30 | 5:30 | 1.8882 | 9.6
2023-06-01 06:00 | 6:00 | 2.1146 | 9.6
2023-06-01 06:30 | 6:30 | 2.2515 | 9.6
2023-06-01 07:00 | 7:00 | 2.1326 | 9.6
2023-06-01 07:30 | 7:30 | 1.6198 | 9.6
2023-06-01 08:00 | 8:00 | 1.1623 | 9.6
2023-06-01 08:30 | 8:30 | 0.73841 | 9.6
2023-06-01 09:00 | 9:00 | 0.33713 | 9.6
2023-06-01 09:30 | 9:30 | 0.14017 | 9.6
2023-06-01 10:00 | 10:00 | 0.33972 | 9.6
2023-06-01 10:30 | 10:30 | 0.3741 | 9.6
2023-06-01 11:00 | 11:00 | 0.49119 | 9.6
2023-06-01 11:30 | 11:30 | 0.45693 | 9.6
2023-06-01 12:00 | 12:00 | 0.37589 | 9.6
2023-06-01 12:30 | 12:30 | 0.2216 | 9.6
2023-06-01 13:00 | 13:00 | 0.20729 | 9.6
2023-06-01 13:30 | 13:30 | 0.30619 | 9.6
2023-06-01 14:00 | 14:00 | 0.63083 | 9.6
2023-06-01 14:30 | 14:30 | 0.6789 | 9.6
2023-06-01 15:00 | 15:00 | 1.2006 | 9.6
2023-06-01 15:30 | 15:30 | 1.5861 | 9.6
2023-06-01 16:00 | 16:00 | 1.9382 | 9.6
2023-06-01 16:30 | 16:30 | 2.1507 | 9.6
2023-06-01 17:00 | 17:00 | 2.5524 | 9.6
2023-06-01 17:30 | 17:30 | 2.756 | 9.6
2023-06-01 18:00 | 18:00 | 2.6794 | 9.6
2023-06-01 18:30 | 18:30 | 2.6238 | 9.6
2023-06-01 19:00 | 19:00 | 2.5167 | 9.6
2023-06-01 19:30 | 19:30 | 2.4514 | 9.6
2023-06-01 20:00 | 20:00 | 2.2416 | 9.6
2023-06-01 20:30 | 20:30 | 2.2132 | 9.6
2023-06-01 21:00 | 21:00 | 2.1503 | 9.6
2023-06-01 21:30 | 21:30 | 2.0413 | 9.6
2023-06-01 22:00 | 22:00 | 2.0052 | 9.6
2023-06-01 22:30 | 22:30 | 1.8464 | 9.6
2023-06-01 23:00 | 23:00 | 1.7835 | 9.6
2023-06-01 23:30 | 23:30 | 1.7358 | 9.6
2023-06-02 | 0:00 | 1.6736 | 9.6
2023-06-02 00:30 | 0:30 | 1.5922 | 9.6
2023-06-02 01:00 | 1:00 | 1.5326 | 9.6
2023-06-02 01:30 | 1:30 | 1.479 | 9.6
2023-06-02 02:00 | 2:00 | 1.4746 | 9.6
2023-06-02 02:30 | 2:30 | 1.4096 | 9.6
2023-06-02 03:00 | 3:00 | 1.4942 | 9.6
2023-06-02 03:30 | 3:30 | 1.5103 | 9.6
2023-06-02 04:00 | 4:00 | 1.5171 | 9.6
2023-06-02 04:30 | 4:30 | 1.5964 | 9.6
2023-06-02 05:00 | 5:00 | 1.6696 | 9.6
2023-06-02 05:30 | 5:30 | 1.8096 | 9.6
2023-06-02 06:00 | 6:00 | 2.0783 | 9.6
2023-06-02 06:30 | 6:30 | 2.2403 | 9.6
2023-06-02 07:00 | 7:00 | 2.1087 | 9.6
2023-06-02 07:30 | 7:30 | 1.794 | 9.6
2023-06-02 08:00 | 8:00 | 1.3659 | 9.6
2023-06-02 08:30 | 8:30 | 0.86084 | 9.6
2023-06-02 09:00 | 9:00 | 0.4674 | 9.6
2023-06-02 09:30 | 9:30 | 0.23494 | 9.6
2023-06-02 10:00 | 10:00 | 0.15087 | 9.6
2023-06-02 10:30 | 10:30 | 0.15764 | 9.6
2023-06-02 11:00 | 11:00 | 0.44481 | 9.6
2023-06-02 11:30 | 11:30 | 0.36879 | 9.6
2023-06-02 12:00 | 12:00 | 0.55454 | 9.6
2023-06-02 12:30 | 12:30 | 0.42275 | 9.6
2023-06-02 13:00 | 13:00 | 0.39836 | 9.6
2023-06-02 13:30 | 13:30 | 0.99546 | 9.6
2023-06-02 14:00 | 14:00 | 1.003 | 9.6
2023-06-02 14:30 | 14:30 | 0.54758 | 9.6
2023-06-02 15:00 | 15:00 | 1.04 | 9.6
2023-06-02 15:30 | 15:30 | 1.594 | 9.6
2023-06-02 16:00 | 16:00 | 1.8768 | 9.6
2023-06-02 16:30 | 16:30 | 2.1696 | 9.6
2023-06-02 17:00 | 17:00 | 2.4333 | 9.6
2023-06-02 17:30 | 17:30 | 2.7121 | 9.6
2023-06-02 18:00 | 18:00 | 2.7169 | 9.6
2023-06-02 18:30 | 18:30 | 2.5748 | 9.6
2023-06-02 19:00 | 19:00 | 2.5622 | 9.6
2023-06-02 19:30 | 19:30 | 2.427 | 9.6
2023-06-02 20:00 | 20:00 | 2.2711 | 9.6
2023-06-02 20:30 | 20:30 | 2.1815 | 9.6
2023-06-02 21:00 | 21:00 | 2.085 | 9.6
2023-06-02 21:30 | 21:30 | 1.9717 | 9.6
2023-06-02 22:00 | 22:00 | 1.9593 | 9.6
2023-06-02 22:30 | 22:30 | 1.9762 | 9.6
2023-06-02 23:00 | 23:00 | 1.8137 | 9.6
2023-06-02 23:30 | 23:30 | 1.744 | 9.6
2023-06-03 | 0:00 | 1.599 | 9.6
2023-06-03 00:30 | 0:30 | 1.5512 | 9.6
2023-06-03 01:00 | 1:00 | 1.4726 | 9.6
2023-06-03 01:30 | 1:30 | 1.4101 | 9.6
2023-06-03 02:00 | 2:00 | 1.408 | 9.6
2023-06-03 02:30 | 2:30 | 1.3631 | 9.6
2023-06-03 03:00 | 3:00 | 1.4225 | 9.6
2023-06-03 03:30 | 3:30 | 1.4599 | 9.6
2023-06-03 04:00 | 4:00 | 1.476 | 9.6
2023-06-03 04:30 | 4:30 | 1.5336 | 9.6
2023-06-03 05:00 | 5:00 | 1.5016 | 9.6
2023-06-03 05:30 | 5:30 | 1.5459 | 9.6
2023-06-03 06:00 | 6:00 | 1.7056 | 9.6
2023-06-03 06:30 | 6:30 | 1.8488 | 9.6
2023-06-03 07:00 | 7:00 | 1.9531 | 9.6
2023-06-03 07:30 | 7:30 | 1.9986 | 9.6
2023-06-03 08:00 | 8:00 | 2.1054 | 9.6
2023-06-03 08:30 | 8:30 | 1.9298 | 9.6
2023-06-03 09:00 | 9:00 | 1.2492 | 9.6
2023-06-03 09:30 | 9:30 | 0.65594 | 9.6
2023-06-03 10:00 | 10:00 | 0.32452 | 9.6
2023-06-03 10:30 | 10:30 | 0.47104 | 9.6
2023-06-03 11:00 | 11:00 | 0.85152 | 9.6
2023-06-03 11:30 | 11:30 | 0.38386 | 9.6
2023-06-03 12:00 | 12:00 | 0.72618 | 9.6
2023-06-03 12:30 | 12:30 | 1.2667 | 9.6
2023-06-03 13:00 | 13:00 | 1.5008 | 9.6
2023-06-03 13:30 | 13:30 | 1.5413 | 9.6
2023-06-03 14:00 | 14:00 | 1.4672 | 9.6
2023-06-03 14:30 | 14:30 | 1.4624 | 9.6
2023-06-03 15:00 | 15:00 | 1.3226 | 9.6
2023-06-03 15:30 | 15:30 | 1.7663 | 9.6
2023-06-03 16:00 | 16:00 | 2.0849 | 9.6
2023-06-03 16:30 | 16:30 | 2.326 | 9.6
2023-06-03 17:00 | 17:00 | 2.6838 | 9.6
2023-06-03 17:30 | 17:30 | 2.8259 | 9.6
2023-06-03 18:00 | 18:00 | 2.67 | 9.6
2023-06-03 18:30 | 18:30 | 2.4528 | 9.6
2023-06-03 19:00 | 19:00 | 2.4037 | 9.6
2023-06-03 19:30 | 19:30 | 2.2152 | 9.6
2023-06-03 20:00 | 20:00 | 2.1403 | 9.6
2023-06-03 20:30 | 20:30 | 2.0237 | 9.6
2023-06-03 21:00 | 21:00 | 1.9308 | 9.6
2023-06-03 21:30 | 21:30 | 1.8203 | 9.6
2023-06-03 22:00 | 22:00 | 1.9086 | 9.6
2023-06-03 22:30 | 22:30 | 1.7614 | 9.6
2023-06-03 23:00 | 23:00 | 1.7498 | 9.6
2023-06-03 23:30 | 23:30 | 1.7405 | 9.6
2023-06-04 | 0:00 | 1.5694 | 9.6
2023-06-04 00:30 | 0:30 | 1.4884 | 9.6
2023-06-04 01:00 | 1:00 | 1.4659 | 9.6
2023-06-04 01:30 | 1:30 | 1.3937 | 9.6
2023-06-04 02:00 | 2:00 | 1.3808 | 9.6
2023-06-04 02:30 | 2:30 | 1.3774 | 9.6
2023-06-04 03:00 | 3:00 | 1.4258 | 9.6
2023-06-04 03:30 | 3:30 | 1.3585 | 9.6
2023-06-04 04:00 | 4:00 | 1.3668 | 9.6
2023-06-04 04:30 | 4:30 | 1.3694 | 9.6
2023-06-04 05:00 | 5:00 | 1.3947 | 9.6
2023-06-04 05:30 | 5:30 | 1.4438 | 9.6
2023-06-04 06:00 | 6:00 | 1.5307 | 9.6
2023-06-04 06:30 | 6:30 | 1.6369 | 9.6
2023-06-04 07:00 | 7:00 | 1.681 | 9.6
2023-06-04 07:30 | 7:30 | 1.7892 | 9.6
2023-06-04 08:00 | 8:00 | 1.7851 | 9.6
2023-06-04 08:30 | 8:30 | 1.6474 | 9.6
2023-06-04 09:00 | 9:00 | 1.7549 | 9.6
2023-06-04 09:30 | 9:30 | 1.5843 | 9.6
2023-06-04 10:00 | 10:00 | 1.9204 | 9.6
2023-06-04 10:30 | 10:30 | 1.7163 | 9.6
2023-06-04 11:00 | 11:00 | 1.8996 | 9.6
2023-06-04 11:30 | 11:30 | 2.0555 | 9.6
2023-06-04 12:00 | 12:00 | 2.2589 | 9.6
2023-06-04 12:30 | 12:30 | 2.4018 | 9.6
2023-06-04 13:00 | 13:00 | 2.3597 | 9.6
2023-06-04 13:30 | 13:30 | 2.0983 | 9.6
2023-06-04 14:00 | 14:00 | 2.1038 | 9.6
2023-06-04 14:30 | 14:30 | 1.8501 | 9.6
2023-06-04 15:00 | 15:00 | 1.7303 | 9.6
2023-06-04 15:30 | 15:30 | 1.9345 | 9.6
2023-06-04 16:00 | 16:00 | 2.227 | 9.6
2023-06-04 16:30 | 16:30 | 2.4695 | 9.6
2023-06-04 17:00 | 17:00 | 2.8387 | 9.6
2023-06-04 17:30 | 17:30 | 2.9648 | 9.6
2023-06-04 18:00 | 18:00 | 2.9607 | 9.6
2023-06-04 18:30 | 18:30 | 2.831 | 9.6
2023-06-04 19:00 | 19:00 | 2.7879 | 9.6
2023-06-04 19:30 | 19:30 | 2.5433 | 9.6
2023-06-04 20:00 | 20:00 | 2.3399 | 9.6
2023-06-04 20:30 | 20:30 | 2.1885 | 9.6
2023-06-04 21:00 | 21:00 | 2.1723 | 9.6
2023-06-04 21:30 | 21:30 | 1.9703 | 9.6
2023-06-04 22:00 | 22:00 | 1.9714 | 9.6
2023-06-04 22:30 | 22:30 | 1.9436 | 9.6
2023-06-04 23:00 | 23:00 | 1.8467 | 9.6
2023-06-04 23:30 | 23:30 | 1.759 | 9.6
2023-06-05 | 0:00 | 1.6259 | 9.6
2023-06-05 00:30 | 0:30 | 1.5825 | 9.6
2023-06-05 01:00 | 1:00 | 1.5351 | 9.6
2023-06-05 01:30 | 1:30 | 1.5087 | 9.6
2023-06-05 02:00 | 2:00 | 1.428 | 9.6
2023-06-05 02:30 | 2:30 | 1.4517 | 9.6
2023-06-05 03:00 | 3:00 | 1.4961 | 9.6
2023-06-05 03:30 | 3:30 | 1.4488 | 9.6
2023-06-05 04:00 | 4:00 | 1.5672 | 9.6
2023-06-05 04:30 | 4:30 | 1.5714 | 9.6
2023-06-05 05:00 | 5:00 | 1.6419 | 9.6
2023-06-05 05:30 | 5:30 | 1.7761 | 9.6
2023-06-05 06:00 | 6:00 | 1.897 | 9.6
2023-06-05 06:30 | 6:30 | 2.0382 | 9.6
2023-06-05 07:00 | 7:00 | 2.1142 | 9.6
2023-06-05 07:30 | 7:30 | 1.9367 | 9.6
2023-06-05 08:00 | 8:00 | 1.8462 | 9.6
2023-06-05 08:30 | 8:30 | 1.9323 | 9.6
2023-06-05 09:00 | 9:00 | 1.9946 | 9.6
2023-06-05 09:30 | 9:30 | 1.3785 | 9.6
2023-06-05 10:00 | 10:00 | 1.4381 | 9.6
2023-06-05 10:30 | 10:30 | 1.3897 | 9.6
2023-06-05 11:00 | 11:00 | 1.2936 | 9.6
2023-06-05 11:30 | 11:30 | 1.6316 | 9.6
2023-06-05 12:00 | 12:00 | 1.3482 | 9.6
2023-06-05 12:30 | 12:30 | 1.3982 | 9.6
2023-06-05 13:00 | 13:00 | 1.7805 | 9.6
2023-06-05 13:30 | 13:30 | 1.815 | 9.6
2023-06-05 14:00 | 14:00 | 1.7221 | 9.6
2023-06-05 14:30 | 14:30 | 1.9141 | 9.6
2023-06-05 15:00 | 15:00 | 1.9538 | 9.6
2023-06-05 15:30 | 15:30 | 2.1775 | 9.6
2023-06-05 16:00 | 16:00 | 2.4643 | 9.6
2023-06-05 16:30 | 16:30 | 2.5871 | 9.6
2023-06-05 17:00 | 17:00 | 2.8951 | 9.6
2023-06-05 17:30 | 17:30 | 3.1252 | 9.6
2023-06-05 18:00 | 18:00 | 3.0921 | 9.6
2023-06-05 18:30 | 18:30 | 2.9578 | 9.6
2023-06-05 19:00 | 19:00 | 2.8308 | 9.6
2023-06-05 19:30 | 19:30 | 2.7988 | 9.6
2023-06-05 20:00 | 20:00 | 2.6023 | 9.6
2023-06-05 20:30 | 20:30 | 2.3258 | 9.6
2023-06-05 21:00 | 21:00 | 2.2552 | 9.6
2023-06-05 21:30 | 21:30 | 2.1413 | 9.6
2023-06-05 22:00 | 22:00 | 2.0479 | 9.6
2023-06-05 22:30 | 22:30 | 1.9576 | 9.6
2023-06-05 23:00 | 23:00 | 1.9073 | 9.6
2023-06-05 23:30 | 23:30 | 1.7787 | 9.6
2023-06-06 | 0:00 | 1.6494 | 9.6
2023-06-06 00:30 | 0:30 | 1.5751 | 9.6
2023-06-06 01:00 | 1:00 | 1.4894 | 9.6
2023-06-06 01:30 | 1:30 | 1.4649 | 9.6
2023-06-06 02:00 | 2:00 | 1.475 | 9.6
2023-06-06 02:30 | 2:30 | 1.4876 | 9.6
2023-06-06 03:00 | 3:00 | 1.4336 | 9.6
2023-06-06 03:30 | 3:30 | 1.5542 | 9.6
2023-06-06 04:00 | 4:00 | 1.5222 | 9.6
2023-06-06 04:30 | 4:30 | 1.6183 | 9.6
2023-06-06 05:00 | 5:00 | 1.7111 | 9.6
2023-06-06 05:30 | 5:30 | 1.7987 | 9.6
2023-06-06 06:00 | 6:00 | 1.9759 | 9.6
2023-06-06 06:30 | 6:30 | 2.1105 | 9.6
2023-06-06 07:00 | 7:00 | 2.009 | 9.6
2023-06-06 07:30 | 7:30 | 1.6702 | 9.6
2023-06-06 08:00 | 8:00 | 1.32 | 9.6
2023-06-06 08:30 | 8:30 | 0.75391 | 9.6
2023-06-06 09:00 | 9:00 | 0.32539 | 9.6
2023-06-06 09:30 | 9:30 | 0.097133 | 9.6
2023-06-06 10:00 | 10:00 | 0.379 | 9.6
2023-06-06 10:30 | 10:30 | 0.66368 | 9.6
2023-06-06 11:00 | 11:00 | 0.44779 | 9.6
2023-06-06 11:30 | 11:30 | 0.75074 | 9.6
2023-06-06 12:00 | 12:00 | 0.39764 | 9.6
2023-06-06 12:30 | 12:30 | 0.70087 | 9.6
2023-06-06 13:00 | 13:00 | 0.32838 | 9.6
2023-06-06 13:30 | 13:30 | 0.23885 | 9.6
2023-06-06 14:00 | 14:00 | 0.61468 | 9.6
2023-06-06 14:30 | 14:30 | 0.728 | 9.6
2023-06-06 15:00 | 15:00 | 1.2522 | 9.6
2023-06-06 15:30 | 15:30 | 1.6179 | 9.6
2023-06-06 16:00 | 16:00 | 1.9355 | 9.6
2023-06-06 16:30 | 16:30 | 2.24 | 9.6
2023-06-06 17:00 | 17:00 | 2.5705 | 9.6
2023-06-06 17:30 | 17:30 | 2.9517 | 9.6
2023-06-06 18:00 | 18:00 | 2.929 | 9.6
2023-06-06 18:30 | 18:30 | 2.8119 | 9.6
2023-06-06 19:00 | 19:00 | 2.7135 | 9.6
2023-06-06 19:30 | 19:30 | 2.5185 | 9.6
2023-06-06 20:00 | 20:00 | 2.3874 | 9.6
2023-06-06 20:30 | 20:30 | 2.2652 | 9.6
2023-06-06 21:00 | 21:00 | 2.1867 | 9.6
2023-06-06 21:30 | 21:30 | 1.9946 | 9.6
2023-06-06 22:00 | 22:00 | 1.9787 | 9.6
2023-06-06 22:30 | 22:30 | 1.9407 | 9.6
2023-06-06 23:00 | 23:00 | 1.8538 | 9.6
2023-06-06 23:30 | 23:30 | 1.7508 | 9.6
2023-06-07 | 0:00 | 1.6222 | 9.6
2023-06-07 00:30 | 0:30 | 1.5093 | 9.6
2023-06-07 01:00 | 1:00 | 1.4965 | 9.6
2023-06-07 01:30 | 1:30 | 1.4348 | 9.6
2023-06-07 02:00 | 2:00 | 1.4242 | 9.6
2023-06-07 02:30 | 2:30 | 1.4516 | 9.6
2023-06-07 03:00 | 3:00 | 1.4317 | 9.6
2023-06-07 03:30 | 3:30 | 1.442 | 9.6
2023-06-07 04:00 | 4:00 | 1.5025 | 9.6
2023-06-07 04:30 | 4:30 | 1.5458 | 9.6
2023-06-07 05:00 | 5:00 | 1.6363 | 9.6
2023-06-07 05:30 | 5:30 | 1.729 | 9.6
2023-06-07 06:00 | 6:00 | 1.8763 | 9.6
2023-06-07 06:30 | 6:30 | 2.1603 | 9.6
2023-06-07 07:00 | 7:00 | 2.025 | 9.6
2023-06-07 07:30 | 7:30 | 1.8568 | 9.6
2023-06-07 08:00 | 8:00 | 1.6833 | 9.6
2023-06-07 08:30 | 8:30 | 1.2138 | 9.6
2023-06-07 09:00 | 9:00 | 0.50579 | 9.6
2023-06-07 09:30 | 9:30 | 0.19945 | 9.6
2023-06-07 10:00 | 10:00 | 0.30043 | 9.6
2023-06-07 10:30 | 10:30 | 0.58259 | 9.6
2023-06-07 11:00 | 11:00 | 0.37584 | 9.6
2023-06-07 11:30 | 11:30 | 0.27784 | 9.6
2023-06-07 12:00 | 12:00 | 0.35222 | 9.6
2023-06-07 12:30 | 12:30 | 0.71198 | 9.6
2023-06-07 13:00 | 13:00 | 0.4872 | 9.6
2023-06-07 13:30 | 13:30 | 0.24912 | 9.6
2023-06-07 14:00 | 14:00 | 0.72498 | 9.6
2023-06-07 14:30 | 14:30 | 1.0119 | 9.6
2023-06-07 15:00 | 15:00 | 1.176 | 9.6
2023-06-07 15:30 | 15:30 | 1.6745 | 9.6
2023-06-07 16:00 | 16:00 | 1.9517 | 9.6
2023-06-07 16:30 | 16:30 | 2.2611 | 9.6
2023-06-07 17:00 | 17:00 | 2.5806 | 9.6
2023-06-07 17:30 | 17:30 | 2.9114 | 9.6
2023-06-07 18:00 | 18:00 | 2.9128 | 9.6
2023-06-07 18:30 | 18:30 | 2.9082 | 9.6
2023-06-07 19:00 | 19:00 | 2.7779 | 9.6
2023-06-07 19:30 | 19:30 | 2.5688 | 9.6
2023-06-07 20:00 | 20:00 | 2.4668 | 9.6
2023-06-07 20:30 | 20:30 | 2.3227 | 9.6
2023-06-07 21:00 | 21:00 | 2.2085 | 9.6
2023-06-07 21:30 | 21:30 | 2.0716 | 9.6
2023-06-07 22:00 | 22:00 | 2.0514 | 9.6
2023-06-07 22:30 | 22:30 | 1.9954 | 9.6
2023-06-07 23:00 | 23:00 | 1.8707 | 9.6
2023-06-07 23:30 | 23:30 | 1.7589 | 9.6
2023-06-08 | 0:00 | 1.7072 | 9.6
2023-06-08 00:30 | 0:30 | 1.6248 | 9.6
2023-06-08 01:00 | 1:00 | 1.5527 | 9.6
2023-06-08 01:30 | 1:30 | 1.4769 | 9.6
2023-06-08 02:00 | 2:00 | 1.4528 | 9.6
2023-06-08 02:30 | 2:30 | 1.407 | 9.6
2023-06-08 03:00 | 3:00 | 1.4391 | 9.6
2023-06-08 03:30 | 3:30 | 1.4852 | 9.6
2023-06-08 04:00 | 4:00 | 1.528 | 9.6
2023-06-08 04:30 | 4:30 | 1.6446 | 9.6
2023-06-08 05:00 | 5:00 | 1.6056 | 9.6
2023-06-08 05:30 | 5:30 | 1.7399 | 9.6
2023-06-08 06:00 | 6:00 | 1.9888 | 9.6
2023-06-08 06:30 | 6:30 | 2.1291 | 9.6
2023-06-08 07:00 | 7:00 | 2.2662 | 9.6
2023-06-08 07:30 | 7:30 | 2.1849 | 9.6
2023-06-08 08:00 | 8:00 | 2.041 | 9.6
2023-06-08 08:30 | 8:30 | 1.5531 | 9.6
2023-06-08 09:00 | 9:00 | 1.363 | 9.6
2023-06-08 09:30 | 9:30 | 0.97416 | 9.6
2023-06-08 10:00 | 10:00 | 0.88466 | 9.6
2023-06-08 10:30 | 10:30 | 0.98723 | 9.6
2023-06-08 11:00 | 11:00 | 1.2559 | 9.6
2023-06-08 11:30 | 11:30 | 1.075 | 9.6
2023-06-08 12:00 | 12:00 | 0.79804 | 9.6
2023-06-08 12:30 | 12:30 | 1.3518 | 9.6
2023-06-08 13:00 | 13:00 | 1.9049 | 9.6
2023-06-08 13:30 | 13:30 | 1.5842 | 9.6
2023-06-08 14:00 | 14:00 | 0.66436 | 9.6
2023-06-08 14:30 | 14:30 | 1.5264 | 9.6
2023-06-08 15:00 | 15:00 | 1.8261 | 9.6
2023-06-08 15:30 | 15:30 | 1.8754 | 9.6
2023-06-08 16:00 | 16:00 | 1.9782 | 9.6
2023-06-08 16:30 | 16:30 | 2.2514 | 9.6
2023-06-08 17:00 | 17:00 | 2.6537 | 9.6
2023-06-08 17:30 | 17:30 | 2.9763 | 9.6
2023-06-08 18:00 | 18:00 | 2.87 | 9.6
2023-06-08 18:30 | 18:30 | 2.7077 | 9.6
2023-06-08 19:00 | 19:00 | 2.6884 | 9.6
2023-06-08 19:30 | 19:30 | 2.5107 | 9.6
2023-06-08 20:00 | 20:00 | 2.3837 | 9.6
2023-06-08 20:30 | 20:30 | 2.2253 | 9.6
2023-06-08 21:00 | 21:00 | 2.1342 | 9.6
2023-06-08 21:30 | 21:30 | 2.0097 | 9.6
2023-06-08 22:00 | 22:00 | 1.9428 | 9.6
2023-06-08 22:30 | 22:30 | 1.8782 | 9.6
2023-06-08 23:00 | 23:00 | 1.8261 | 9.6
2023-06-08 23:30 | 23:30 | 1.7057 | 9.6
2023-06-09 | 0:00 | 1.6306 | 9.6
2023-06-09 00:30 | 0:30 | 1.5561 | 9.6
2023-06-09 01:00 | 1:00 | 1.5325 | 9.6
2023-06-09 01:30 | 1:30 | 1.4399 | 9.6
2023-06-09 02:00 | 2:00 | 1.4026 | 9.6
2023-06-09 02:30 | 2:30 | 1.3902 | 9.6
2023-06-09 03:00 | 3:00 | 1.439 | 9.6
2023-06-09 03:30 | 3:30 | 1.4241 | 9.6
2023-06-09 04:00 | 4:00 | 1.4763 | 9.6
2023-06-09 04:30 | 4:30 | 1.5526 | 9.6
2023-06-09 05:00 | 5:00 | 1.6112 | 9.6
2023-06-09 05:30 | 5:30 | 1.6634 | 9.6
2023-06-09 06:00 | 6:00 | 1.871 | 9.6
2023-06-09 06:30 | 6:30 | 2.0377 | 9.6
2023-06-09 07:00 | 7:00 | 1.937 | 9.6
2023-06-09 07:30 | 7:30 | 1.5713 | 9.6
2023-06-09 08:00 | 8:00 | 1.1869 | 9.6
2023-06-09 08:30 | 8:30 | 0.7309 | 9.6
2023-06-09 09:00 | 9:00 | 0.38889 | 9.6
2023-06-09 09:30 | 9:30 | 0.099028 | 9.6
2023-06-09 10:00 | 10:00 | 0.21109 | 9.6
2023-06-09 10:30 | 10:30 | 0.46186 | 9.6
2023-06-09 11:00 | 11:00 | 0.50539 | 9.6
2023-06-09 11:30 | 11:30 | 0.61625 | 9.6
2023-06-09 12:00 | 12:00 | 0.54191 | 9.6
2023-06-09 12:30 | 12:30 | 0.38117 | 9.6
2023-06-09 13:00 | 13:00 | 0.29419 | 9.6
2023-06-09 13:30 | 13:30 | 0.11297 | 9.6
2023-06-09 14:00 | 14:00 | 0.11416 | 9.6
2023-06-09 14:30 | 14:30 | 0.4465 | 9.6
2023-06-09 15:00 | 15:00 | 0.85261 | 9.6
2023-06-09 15:30 | 15:30 | 1.3871 | 9.6
2023-06-09 16:00 | 16:00 | 1.8901 | 9.6
2023-06-09 16:30 | 16:30 | 2.1561 | 9.6
2023-06-09 17:00 | 17:00 | 2.4555 | 9.6
2023-06-09 17:30 | 17:30 | 2.6955 | 9.6
2023-06-09 18:00 | 18:00 | 2.7391 | 9.6
2023-06-09 18:30 | 18:30 | 2.7199 | 9.6
2023-06-09 19:00 | 19:00 | 2.5314 | 9.6
2023-06-09 19:30 | 19:30 | 2.4573 | 9.6
2023-06-09 20:00 | 20:00 | 2.3751 | 9.6
2023-06-09 20:30 | 20:30 | 2.2713 | 9.6
2023-06-09 21:00 | 21:00 | 2.1933 | 9.6
2023-06-09 21:30 | 21:30 | 2.1284 | 9.6
2023-06-09 22:00 | 22:00 | 2.1438 | 9.6
2023-06-09 22:30 | 22:30 | 1.9965 | 9.6
2023-06-09 23:00 | 23:00 | 1.892 | 9.6
2023-06-09 23:30 | 23:30 | 1.8302 | 9.6
2023-06-10 | 0:00 | 1.7487 | 9.6
2023-06-10 00:30 | 0:30 | 1.5868 | 9.6
2023-06-10 01:00 | 1:00 | 1.4827 | 9.6
2023-06-10 01:30 | 1:30 | 1.5145 | 9.6
2023-06-10 02:00 | 2:00 | 1.5246 | 9.6
2023-06-10 02:30 | 2:30 | 1.4198 | 9.6
2023-06-10 03:00 | 3:00 | 1.4543 | 9.6
2023-06-10 03:30 | 3:30 | 1.5041 | 9.6
2023-06-10 04:00 | 4:00 | 1.4872 | 9.6
2023-06-10 04:30 | 4:30 | 1.5514 | 9.6
2023-06-10 05:00 | 5:00 | 1.6408 | 9.6
2023-06-10 05:30 | 5:30 | 1.6705 | 9.6
2023-06-10 06:00 | 6:00 | 1.7985 | 9.6
2023-06-10 06:30 | 6:30 | 1.9913 | 9.6
2023-06-10 07:00 | 7:00 | 1.9072 | 9.6
2023-06-10 07:30 | 7:30 | 1.6963 | 9.6
2023-06-10 08:00 | 8:00 | 1.242 | 9.6
2023-06-10 08:30 | 8:30 | 0.85482 | 9.6
2023-06-10 09:00 | 9:00 | 0.45282 | 9.6
2023-06-10 09:30 | 9:30 | 0.10804 | 9.6
2023-06-10 10:00 | 10:00 | 0.13262 | 9.6
2023-06-10 10:30 | 10:30 | 0.29401 | 9.6
2023-06-10 11:00 | 11:00 | 0.31503 | 9.6
2023-06-10 11:30 | 11:30 | 0.37456 | 9.6
2023-06-10 12:00 | 12:00 | 0.23938 | 9.6
2023-06-10 12:30 | 12:30 | 0.5146 | 9.6
2023-06-10 13:00 | 13:00 | 0.33032 | 9.6
2023-06-10 13:30 | 13:30 | 0.52261 | 9.6
2023-06-10 14:00 | 14:00 | 1.0094 | 9.6
2023-06-10 14:30 | 14:30 | 0.87753 | 9.6
2023-06-10 15:00 | 15:00 | 1.4821 | 9.6
2023-06-10 15:30 | 15:30 | 1.9546 | 9.6
2023-06-10 16:00 | 16:00 | 1.968 | 9.6
2023-06-10 16:30 | 16:30 | 2.2261 | 9.6
2023-06-10 17:00 | 17:00 | 2.4537 | 9.6
2023-06-10 17:30 | 17:30 | 2.6992 | 9.6
2023-06-10 18:00 | 18:00 | 2.6603 | 9.6
2023-06-10 18:30 | 18:30 | 2.6238 | 9.6
2023-06-10 19:00 | 19:00 | 2.451 | 9.6
2023-06-10 19:30 | 19:30 | 2.3489 | 9.6
2023-06-10 20:00 | 20:00 | 2.2584 | 9.6
2023-06-10 20:30 | 20:30 | 2.1721 | 9.6
2023-06-10 21:00 | 21:00 | 2.0997 | 9.6
2023-06-10 21:30 | 21:30 | 2.0757 | 9.6
2023-06-10 22:00 | 22:00 | 2.0489 | 9.6
2023-06-10 22:30 | 22:30 | 2.0073 | 9.6
2023-06-10 23:00 | 23:00 | 1.9893 | 9.6
2023-06-10 23:30 | 23:30 | 1.7937 | 9.6
2023-06-11 | 0:00 | 1.6833 | 9.6
2023-06-11 00:30 | 0:30 | 1.621 | 9.6
2023-06-11 01:00 | 1:00 | 1.5203 | 9.6
2023-06-11 01:30 | 1:30 | 1.5132 | 9.6
2023-06-11 02:00 | 2:00 | 1.4418 | 9.6
2023-06-11 02:30 | 2:30 | 1.4792 | 9.6
2023-06-11 03:00 | 3:00 | 1.3955 | 9.6
2023-06-11 03:30 | 3:30 | 1.4238 | 9.6
2023-06-11 04:00 | 4:00 | 1.4131 | 9.6
2023-06-11 04:30 | 4:30 | 1.4337 | 9.6
2023-06-11 05:00 | 5:00 | 1.4902 | 9.6
2023-06-11 05:30 | 5:30 | 1.5993 | 9.6
2023-06-11 06:00 | 6:00 | 1.7334 | 9.6
2023-06-11 06:30 | 6:30 | 1.8139 | 9.6
2023-06-11 07:00 | 7:00 | 1.7083 | 9.6
2023-06-11 07:30 | 7:30 | 1.4678 | 9.6
2023-06-11 08:00 | 8:00 | 1.0837 | 9.6
2023-06-11 08:30 | 8:30 | 0.668 | 9.6
2023-06-11 09:00 | 9:00 | 0.34001 | 9.6
2023-06-11 09:30 | 9:30 | 0.18313 | 9.6
2023-06-11 10:00 | 10:00 | 0.1707 | 9.6
2023-06-11 10:30 | 10:30 | 0.35047 | 9.6
2023-06-11 11:00 | 11:00 | 0.16431 | 9.6
2023-06-11 11:30 | 11:30 | 0.64315 | 9.6
2023-06-11 12:00 | 12:00 | 1.0973 | 9.6
2023-06-11 12:30 | 12:30 | 1.2131 | 9.6
2023-06-11 13:00 | 13:00 | 0.97676 | 9.6
2023-06-11 13:30 | 13:30 | 0.92732 | 9.6
2023-06-11 14:00 | 14:00 | 0.95302 | 9.6
2023-06-11 14:30 | 14:30 | 0.98836 | 9.6
2023-06-11 15:00 | 15:00 | 1.063 | 9.6
2023-06-11 15:30 | 15:30 | 1.5496 | 9.6
2023-06-11 16:00 | 16:00 | 2.0962 | 9.6
2023-06-11 16:30 | 16:30 | 2.4292 | 9.6
2023-06-11 17:00 | 17:00 | 2.7294 | 9.6
2023-06-11 17:30 | 17:30 | 3.0182 | 9.6
2023-06-11 18:00 | 18:00 | 2.8867 | 9.6
2023-06-11 18:30 | 18:30 | 2.7437 | 9.6
2023-06-11 19:00 | 19:00 | 2.6104 | 9.6
2023-06-11 19:30 | 19:30 | 2.4551 | 9.6
2023-06-11 20:00 | 20:00 | 2.3569 | 9.6
2023-06-11 20:30 | 20:30 | 2.1412 | 9.6
2023-06-11 21:00 | 21:00 | 2.1067 | 9.6
2023-06-11 21:30 | 21:30 | 1.8502 | 9.6
2023-06-11 22:00 | 22:00 | 1.8674 | 9.6
2023-06-11 22:30 | 22:30 | 1.8149 | 9.6
2023-06-11 23:00 | 23:00 | 1.7501 | 9.6
2023-06-11 23:30 | 23:30 | 1.6415 | 9.6
2023-06-12 | 0:00 | 1.5483 | 9.6
2023-06-12 00:30 | 0:30 | 1.4445 | 9.6
2023-06-12 01:00 | 1:00 | 1.4222 | 9.6
2023-06-12 01:30 | 1:30 | 1.3817 | 9.6
2023-06-12 02:00 | 2:00 | 1.3279 | 9.6
2023-06-12 02:30 | 2:30 | 1.3921 | 9.6
2023-06-12 03:00 | 3:00 | 1.3715 | 9.6
2023-06-12 03:30 | 3:30 | 1.3481 | 9.6
2023-06-12 04:00 | 4:00 | 1.4663 | 9.6
2023-06-12 04:30 | 4:30 | 1.5017 | 9.6
2023-06-12 05:00 | 5:00 | 1.5611 | 9.6
2023-06-12 05:30 | 5:30 | 1.662 | 9.6
2023-06-12 06:00 | 6:00 | 1.8949 | 9.6
2023-06-12 06:30 | 6:30 | 2.0164 | 9.6
2023-06-12 07:00 | 7:00 | 2.1406 | 9.6
2023-06-12 07:30 | 7:30 | 1.9938 | 9.6
2023-06-12 08:00 | 8:00 | 2.0095 | 9.6
2023-06-12 08:30 | 8:30 | 2.0209 | 9.6
2023-06-12 09:00 | 9:00 | 2.1267 | 9.6
2023-06-12 09:30 | 9:30 | 1.8989 | 9.6
2023-06-12 10:00 | 10:00 | 1.9468 | 9.6
2023-06-12 10:30 | 10:30 | 1.2984 | 9.6
2023-06-12 11:00 | 11:00 | 1.2167 | 9.6
2023-06-12 11:30 | 11:30 | 1.4125 | 9.6
2023-06-12 12:00 | 12:00 | 1.5879 | 9.6
2023-06-12 12:30 | 12:30 | 1.8208 | 9.6
2023-06-12 13:00 | 13:00 | 1.7238 | 9.6
2023-06-12 13:30 | 13:30 | 1.8567 | 9.6
2023-06-12 14:00 | 14:00 | 1.7261 | 9.6
2023-06-12 14:30 | 14:30 | 1.5444 | 9.6
2023-06-12 15:00 | 15:00 | 1.6304 | 9.6
2023-06-12 15:30 | 15:30 | 1.9096 | 9.6
2023-06-12 16:00 | 16:00 | 2.1655 | 9.6
2023-06-12 16:30 | 16:30 | 2.5007 | 9.6
2023-06-12 17:00 | 17:00 | 2.8148 | 9.6
2023-06-12 17:30 | 17:30 | 3.1046 | 9.6
2023-06-12 18:00 | 18:00 | 3.1222 | 9.6
2023-06-12 18:30 | 18:30 | 2.9183 | 9.6
2023-06-12 19:00 | 19:00 | 2.8611 | 9.6
2023-06-12 19:30 | 19:30 | 2.7745 | 9.6
2023-06-12 20:00 | 20:00 | 2.6335 | 9.6
2023-06-12 20:30 | 20:30 | 2.422 | 9.6
2023-06-12 21:00 | 21:00 | 2.2925 | 9.6
2023-06-12 21:30 | 21:30 | 2.1772 | 9.6
2023-06-12 22:00 | 22:00 | 2.0778 | 9.6
2023-06-12 22:30 | 22:30 | 1.9423 | 9.6
2023-06-12 23:00 | 23:00 | 1.8937 | 9.6
2023-06-12 23:30 | 23:30 | 1.7484 | 9.6
2023-06-13 | 0:00 | 1.6803 | 9.6
2023-06-13 00:30 | 0:30 | 1.5542 | 9.6
2023-06-13 01:00 | 1:00 | 1.5065 | 9.6
2023-06-13 01:30 | 1:30 | 1.4644 | 9.6
2023-06-13 02:00 | 2:00 | 1.479 | 9.6
2023-06-13 02:30 | 2:30 | 1.4797 | 9.6
2023-06-13 03:00 | 3:00 | 1.4982 | 9.6
2023-06-13 03:30 | 3:30 | 1.5456 | 9.6
2023-06-13 04:00 | 4:00 | 1.6038 | 9.6
2023-06-13 04:30 | 4:30 | 1.6362 | 9.6
2023-06-13 05:00 | 5:00 | 1.7455 | 9.6
2023-06-13 05:30 | 5:30 | 1.8182 | 9.6
2023-06-13 06:00 | 6:00 | 2.0001 | 9.6
2023-06-13 06:30 | 6:30 | 2.2057 | 9.6
2023-06-13 07:00 | 7:00 | 2.2451 | 9.6
2023-06-13 07:30 | 7:30 | 1.766 | 9.6
2023-06-13 08:00 | 8:00 | 1.2884 | 9.6
2023-06-13 08:30 | 8:30 | 0.74178 | 9.6
2023-06-13 09:00 | 9:00 | 0.42599 | 9.6
2023-06-13 09:30 | 9:30 | 0.22475 | 9.6
2023-06-13 10:00 | 10:00 | 0.097712 | 9.6
2023-06-13 10:30 | 10:30 | 0.17571 | 9.6
2023-06-13 11:00 | 11:00 | 0.17065 | 9.6
2023-06-13 11:30 | 11:30 | 0.18714 | 9.6
2023-06-13 12:00 | 12:00 | 0.26877 | 9.6
2023-06-13 12:30 | 12:30 | 0.18444 | 9.6
2023-06-13 13:00 | 13:00 | 0.19622 | 9.6
2023-06-13 13:30 | 13:30 | 0.096322 | 9.6
2023-06-13 14:00 | 14:00 | 0.5129 | 9.6
2023-06-13 14:30 | 14:30 | 0.69311 | 9.6
2023-06-13 15:00 | 15:00 | 1.1013 | 9.6
2023-06-13 15:30 | 15:30 | 1.5951 | 9.6
2023-06-13 16:00 | 16:00 | 1.8579 | 9.6
2023-06-13 16:30 | 16:30 | 2.0961 | 9.6
2023-06-13 17:00 | 17:00 | 2.4801 | 9.6
2023-06-13 17:30 | 17:30 | 2.7131 | 9.6
2023-06-13 18:00 | 18:00 | 2.758 | 9.6
2023-06-13 18:30 | 18:30 | 2.7672 | 9.6
2023-06-13 19:00 | 19:00 | 2.562 | 9.6
2023-06-13 19:30 | 19:30 | 2.4975 | 9.6
2023-06-13 20:00 | 20:00 | 2.3126 | 9.6
2023-06-13 20:30 | 20:30 | 2.2127 | 9.6
2023-06-13 21:00 | 21:00 | 2.0745 | 9.6
2023-06-13 21:30 | 21:30 | 1.9251 | 9.6
2023-06-13 22:00 | 22:00 | 1.9776 | 9.6
2023-06-13 22:30 | 22:30 | 1.9161 | 9.6
2023-06-13 23:00 | 23:00 | 1.8433 | 9.6
2023-06-13 23:30 | 23:30 | 1.7408 | 9.6
2023-06-14 | 0:00 | 1.6219 | 9.6
2023-06-14 00:30 | 0:30 | 1.5565 | 9.6
2023-06-14 01:00 | 1:00 | 1.4876 | 9.6
2023-06-14 01:30 | 1:30 | 1.4313 | 9.6
2023-06-14 02:00 | 2:00 | 1.4508 | 9.6
2023-06-14 02:30 | 2:30 | 1.4345 | 9.6
2023-06-14 03:00 | 3:00 | 1.445 | 9.6
2023-06-14 03:30 | 3:30 | 1.5099 | 9.6
2023-06-14 04:00 | 4:00 | 1.5371 | 9.6
2023-06-14 04:30 | 4:30 | 1.6301 | 9.6
2023-06-14 05:00 | 5:00 | 1.7107 | 9.6
2023-06-14 05:30 | 5:30 | 1.7935 | 9.6
2023-06-14 06:00 | 6:00 | 2.0285 | 9.6
2023-06-14 06:30 | 6:30 | 2.2533 | 9.6
2023-06-14 07:00 | 7:00 | 2.1826 | 9.6
2023-06-14 07:30 | 7:30 | 1.8176 | 9.6
2023-06-14 08:00 | 8:00 | 1.2692 | 9.6
2023-06-14 08:30 | 8:30 | 0.78227 | 9.6
2023-06-14 09:00 | 9:00 | 0.30882 | 9.6
2023-06-14 09:30 | 9:30 | 0.12647 | 9.6
2023-06-14 10:00 | 10:00 | 0.25782 | 9.6
2023-06-14 10:30 | 10:30 | 0.37806 | 9.6
2023-06-14 11:00 | 11:00 | 0.3286 | 9.6
2023-06-14 11:30 | 11:30 | 0.36638 | 9.6
2023-06-14 12:00 | 12:00 | 0.37499 | 9.6
2023-06-14 12:30 | 12:30 | 0.19654 | 9.6
2023-06-14 13:00 | 13:00 | 0.16412 | 9.6
2023-06-14 13:30 | 13:30 | 0.17828 | 9.6
2023-06-14 14:00 | 14:00 | 0.41138 | 9.6
2023-06-14 14:30 | 14:30 | 0.68682 | 9.6
2023-06-14 15:00 | 15:00 | 1.1013 | 9.6
2023-06-14 15:30 | 15:30 | 1.6179 | 9.6
2023-06-14 16:00 | 16:00 | 1.8774 | 9.6
2023-06-14 16:30 | 16:30 | 2.1971 | 9.6
2023-06-14 17:00 | 17:00 | 2.5731 | 9.6
2023-06-14 17:30 | 17:30 | 2.8417 | 9.6
2023-06-14 18:00 | 18:00 | 2.8277 | 9.6
2023-06-14 18:30 | 18:30 | 2.784 | 9.6
2023-06-14 19:00 | 19:00 | 2.665 | 9.6
2023-06-14 19:30 | 19:30 | 2.5756 | 9.6
2023-06-14 20:00 | 20:00 | 2.4766 | 9.6
2023-06-14 20:30 | 20:30 | 2.3209 | 9.6
2023-06-14 21:00 | 21:00 | 2.3021 | 9.6
2023-06-14 21:30 | 21:30 | 2.0888 | 9.6
2023-06-14 22:00 | 22:00 | 2.0622 | 9.6
2023-06-14 22:30 | 22:30 | 2.0465 | 9.6
2023-06-14 23:00 | 23:00 | 2.0141 | 9.6
2023-06-14 23:30 | 23:30 | 1.8358 | 9.6
2023-06-15 | 0:00 | 1.7499 | 9.6
2023-06-15 00:30 | 0:30 | 1.6495 | 9.6
2023-06-15 01:00 | 1:00 | 1.5946 | 9.6
2023-06-15 01:30 | 1:30 | 1.5865 | 9.6
2023-06-15 02:00 | 2:00 | 1.547 | 9.6
2023-06-15 02:30 | 2:30 | 1.5604 | 9.6
2023-06-15 03:00 | 3:00 | 1.5551 | 9.6
2023-06-15 03:30 | 3:30 | 1.6035 | 9.6
2023-06-15 04:00 | 4:00 | 1.6394 | 9.6
2023-06-15 04:30 | 4:30 | 1.6723 | 9.6
2023-06-15 05:00 | 5:00 | 1.8092 | 9.6
2023-06-15 05:30 | 5:30 | 2.0092 | 9.6
2023-06-15 06:00 | 6:00 | 2.2225 | 9.6
2023-06-15 06:30 | 6:30 | 2.2956 | 9.6
2023-06-15 07:00 | 7:00 | 2.3061 | 9.6
2023-06-15 07:30 | 7:30 | 1.9327 | 9.6
2023-06-15 08:00 | 8:00 | 1.3576 | 9.6
2023-06-15 08:30 | 8:30 | 0.77268 | 9.6
2023-06-15 09:00 | 9:00 | 0.34222 | 9.6
2023-06-15 09:30 | 9:30 | 0.17411 | 9.6
2023-06-15 10:00 | 10:00 | 0.23172 | 9.6
2023-06-15 10:30 | 10:30 | 0.34018 | 9.6
2023-06-15 11:00 | 11:00 | 0.42469 | 9.6
2023-06-15 11:30 | 11:30 | 0.49572 | 9.6
2023-06-15 12:00 | 12:00 | 0.41973 | 9.6
2023-06-15 12:30 | 12:30 | 0.27298 | 9.6
2023-06-15 13:00 | 13:00 | 0.25136 | 9.6
2023-06-15 13:30 | 13:30 | 0.19918 | 9.6
2023-06-15 14:00 | 14:00 | 0.37186 | 9.6
2023-06-15 14:30 | 14:30 | 0.63826 | 9.6
2023-06-15 15:00 | 15:00 | 1.0288 | 9.6
2023-06-15 15:30 | 15:30 | 1.4655 | 9.6
2023-06-15 16:00 | 16:00 | 1.8972 | 9.6
2023-06-15 16:30 | 16:30 | 2.2851 | 9.6
2023-06-15 17:00 | 17:00 | 2.6425 | 9.6
2023-06-15 17:30 | 17:30 | 2.972 | 9.6
2023-06-15 18:00 | 18:00 | 3.1382 | 9.6
2023-06-15 18:30 | 18:30 | 3.0216 | 9.6
2023-06-15 19:00 | 19:00 | 2.9296 | 9.6
2023-06-15 19:30 | 19:30 | 2.8169 | 9.6
2023-06-15 20:00 | 20:00 | 2.7474 | 9.6
2023-06-15 20:30 | 20:30 | 2.5736 | 9.6
2023-06-15 21:00 | 21:00 | 2.4529 | 9.6
2023-06-15 21:30 | 21:30 | 2.2985 | 9.6
2023-06-15 22:00 | 22:00 | 2.2021 | 9.6
2023-06-15 22:30 | 22:30 | 2.1504 | 9.6
2023-06-15 23:00 | 23:00 | 2.0194 | 9.6
2023-06-15 23:30 | 23:30 | 1.9698 | 9.6
2023-06-16 | 0:00 | 1.8292 | 9.6
2023-06-16 00:30 | 0:30 | 1.74 | 9.6
2023-06-16 01:00 | 1:00 | 1.6697 | 9.6
2023-06-16 01:30 | 1:30 | 1.6729 | 9.6
2023-06-16 02:00 | 2:00 | 1.5946 | 9.6
2023-06-16 02:30 | 2:30 | 1.6246 | 9.6
2023-06-16 03:00 | 3:00 | 1.6218 | 9.6
2023-06-16 03:30 | 3:30 | 1.7271 | 9.6
2023-06-16 04:00 | 4:00 | 1.7392 | 9.6
2023-06-16 04:30 | 4:30 | 1.8846 | 9.6
2023-06-16 05:00 | 5:00 | 1.9742 | 9.6
2023-06-16 05:30 | 5:30 | 2.1463 | 9.6
2023-06-16 06:00 | 6:00 | 2.351 | 9.6
2023-06-16 06:30 | 6:30 | 2.6397 | 9.6
2023-06-16 07:00 | 7:00 | 2.4788 | 9.6
2023-06-16 07:30 | 7:30 | 2.1285 | 9.6
2023-06-16 08:00 | 8:00 | 1.6163 | 9.6
2023-06-16 08:30 | 8:30 | 1.0224 | 9.6
2023-06-16 09:00 | 9:00 | 0.56347 | 9.6
2023-06-16 09:30 | 9:30 | 0.15571 | 9.6
2023-06-16 10:00 | 10:00 | 0.15707 | 9.6
2023-06-16 10:30 | 10:30 | 0.30184 | 9.6
2023-06-16 11:00 | 11:00 | 0.35544 | 9.6
2023-06-16 11:30 | 11:30 | 0.4112 | 9.6
2023-06-16 12:00 | 12:00 | 0.32031 | 9.6
2023-06-16 12:30 | 12:30 | 0.2127 | 9.6
2023-06-16 13:00 | 13:00 | 0.15107 | 9.6
2023-06-16 13:30 | 13:30 | 0.12041 | 9.6
2023-06-16 14:00 | 14:00 | 0.30366 | 9.6
2023-06-16 14:30 | 14:30 | 0.60166 | 9.6
2023-06-16 15:00 | 15:00 | 1.1219 | 9.6
2023-06-16 15:30 | 15:30 | 1.5862 | 9.6
2023-06-16 16:00 | 16:00 | 1.9759 | 9.6
2023-06-16 16:30 | 16:30 | 2.3098 | 9.6
2023-06-16 17:00 | 17:00 | 2.5796 | 9.6
2023-06-16 17:30 | 17:30 | 2.9256 | 9.6
2023-06-16 18:00 | 18:00 | 3.073 | 9.6
2023-06-16 18:30 | 18:30 | 2.9978 | 9.6
2023-06-16 19:00 | 19:00 | 2.8299 | 9.6
2023-06-16 19:30 | 19:30 | 2.6725 | 9.6
2023-06-16 20:00 | 20:00 | 2.5059 | 9.6
2023-06-16 20:30 | 20:30 | 2.4148 | 9.6
2023-06-16 21:00 | 21:00 | 2.4178 | 9.6
2023-06-16 21:30 | 21:30 | 2.2712 | 9.6
2023-06-16 22:00 | 22:00 | 2.221 | 9.6
2023-06-16 22:30 | 22:30 | 2.197 | 9.6
2023-06-16 23:00 | 23:00 | 2.1273 | 9.6
2023-06-16 23:30 | 23:30 | 1.9781 | 9.6
2023-06-17 | 0:00 | 1.7945 | 9.6
2023-06-17 00:30 | 0:30 | 1.7046 | 9.6
2023-06-17 01:00 | 1:00 | 1.6716 | 9.6
2023-06-17 01:30 | 1:30 | 1.6052 | 9.6
2023-06-17 02:00 | 2:00 | 1.5403 | 9.6
2023-06-17 02:30 | 2:30 | 1.5771 | 9.6
2023-06-17 03:00 | 3:00 | 1.5675 | 9.6
2023-06-17 03:30 | 3:30 | 1.5708 | 9.6
2023-06-17 04:00 | 4:00 | 1.5965 | 9.6
2023-06-17 04:30 | 4:30 | 1.6803 | 9.6
2023-06-17 05:00 | 5:00 | 1.6668 | 9.6
2023-06-17 05:30 | 5:30 | 1.8129 | 9.6
2023-06-17 06:00 | 6:00 | 1.9828 | 9.6
2023-06-17 06:30 | 6:30 | 2.1287 | 9.6
2023-06-17 07:00 | 7:00 | 2.0131 | 9.6
2023-06-17 07:30 | 7:30 | 1.9065 | 9.6
2023-06-17 08:00 | 8:00 | 1.6174 | 9.6
2023-06-17 08:30 | 8:30 | 1.0869 | 9.6
2023-06-17 09:00 | 9:00 | 0.59635 | 9.6
2023-06-17 09:30 | 9:30 | 0.23111 | 9.6
2023-06-17 10:00 | 10:00 | 0.080988 | 9.6
2023-06-17 10:30 | 10:30 | 0.26546 | 9.6
2023-06-17 11:00 | 11:00 | 0.27953 | 9.6
2023-06-17 11:30 | 11:30 | 0.379 | 9.6
2023-06-17 12:00 | 12:00 | 0.23275 | 9.6
2023-06-17 12:30 | 12:30 | 0.68497 | 9.6
2023-06-17 13:00 | 13:00 | 0.21669 | 9.6
2023-06-17 13:30 | 13:30 | 0.24941 | 9.6
2023-06-17 14:00 | 14:00 | 0.81523 | 9.6
2023-06-17 14:30 | 14:30 | 0.976 | 9.6
2023-06-17 15:00 | 15:00 | 1.3888 | 9.6
2023-06-17 15:30 | 15:30 | 1.899 | 9.6
2023-06-17 16:00 | 16:00 | 2.1987 | 9.6
2023-06-17 16:30 | 16:30 | 2.3961 | 9.6
2023-06-17 17:00 | 17:00 | 2.7034 | 9.6
2023-06-17 17:30 | 17:30 | 2.9178 | 9.6
2023-06-17 18:00 | 18:00 | 2.8833 | 9.6
2023-06-17 18:30 | 18:30 | 2.8081 | 9.6
2023-06-17 19:00 | 19:00 | 2.7521 | 9.6
2023-06-17 19:30 | 19:30 | 2.656 | 9.6
2023-06-17 20:00 | 20:00 | 2.5006 | 9.6
2023-06-17 20:30 | 20:30 | 2.3921 | 9.6
2023-06-17 21:00 | 21:00 | 2.3282 | 9.6
2023-06-17 21:30 | 21:30 | 2.1643 | 9.6
2023-06-17 22:00 | 22:00 | 2.1575 | 9.6
2023-06-17 22:30 | 22:30 | 2.1121 | 9.6
2023-06-17 23:00 | 23:00 | 1.9939 | 9.6
2023-06-17 23:30 | 23:30 | 1.9049 | 9.6
2023-06-18 | 0:00 | 1.7772 | 9.6
2023-06-18 00:30 | 0:30 | 1.6632 | 9.6
2023-06-18 01:00 | 1:00 | 1.5979 | 9.6
2023-06-18 01:30 | 1:30 | 1.5561 | 9.6
2023-06-18 02:00 | 2:00 | 1.5778 | 9.6
2023-06-18 02:30 | 2:30 | 1.5025 | 9.6
2023-06-18 03:00 | 3:00 | 1.5088 | 9.6
2023-06-18 03:30 | 3:30 | 1.5516 | 9.6
2023-06-18 04:00 | 4:00 | 1.5092 | 9.6
2023-06-18 04:30 | 4:30 | 1.5086 | 9.6
2023-06-18 05:00 | 5:00 | 1.5209 | 9.6
2023-06-18 05:30 | 5:30 | 1.6195 | 9.6
2023-06-18 06:00 | 6:00 | 1.7961 | 9.6
2023-06-18 06:30 | 6:30 | 2.0276 | 9.6
2023-06-18 07:00 | 7:00 | 1.8408 | 9.6
2023-06-18 07:30 | 7:30 | 1.5031 | 9.6
2023-06-18 08:00 | 8:00 | 1.5575 | 9.6
2023-06-18 08:30 | 8:30 | 1.4914 | 9.6
2023-06-18 09:00 | 9:00 | 0.64061 | 9.6
2023-06-18 09:30 | 9:30 | 0.099714 | 9.6
2023-06-18 10:00 | 10:00 | 0.2455 | 9.6
2023-06-18 10:30 | 10:30 | 0.42203 | 9.6
2023-06-18 11:00 | 11:00 | 0.45861 | 9.6
2023-06-18 11:30 | 11:30 | 0.51801 | 9.6
2023-06-18 12:00 | 12:00 | 0.39446 | 9.6
2023-06-18 12:30 | 12:30 | 0.25232 | 9.6
2023-06-18 13:00 | 13:00 | 0.19373 | 9.6
2023-06-18 13:30 | 13:30 | 0.071362 | 9.6
2023-06-18 14:00 | 14:00 | 0.27513 | 9.6
2023-06-18 14:30 | 14:30 | 0.68867 | 9.6
2023-06-18 15:00 | 15:00 | 1.0105 | 9.6
2023-06-18 15:30 | 15:30 | 1.4672 | 9.6
2023-06-18 16:00 | 16:00 | 1.9911 | 9.6
2023-06-18 16:30 | 16:30 | 2.3916 | 9.6
2023-06-18 17:00 | 17:00 | 2.5957 | 9.6
2023-06-18 17:30 | 17:30 | 2.9138 | 9.6
2023-06-18 18:00 | 18:00 | 2.8505 | 9.6
2023-06-18 18:30 | 18:30 | 2.7074 | 9.6
2023-06-18 19:00 | 19:00 | 2.6208 | 9.6
2023-06-18 19:30 | 19:30 | 2.4514 | 9.6
2023-06-18 20:00 | 20:00 | 2.4014 | 9.6
2023-06-18 20:30 | 20:30 | 2.2328 | 9.6
2023-06-18 21:00 | 21:00 | 2.1058 | 9.6
2023-06-18 21:30 | 21:30 | 1.9276 | 9.6
2023-06-18 22:00 | 22:00 | 1.9881 | 9.6
2023-06-18 22:30 | 22:30 | 1.8784 | 9.6
2023-06-18 23:00 | 23:00 | 1.8108 | 9.6
2023-06-18 23:30 | 23:30 | 1.7169 | 9.6
2023-06-19 | 0:00 | 1.6535 | 9.6
2023-06-19 00:30 | 0:30 | 1.5517 | 9.6
2023-06-19 01:00 | 1:00 | 1.464 | 9.6
2023-06-19 01:30 | 1:30 | 1.4562 | 9.6
2023-06-19 02:00 | 2:00 | 1.4746 | 9.6
2023-06-19 02:30 | 2:30 | 1.3769 | 9.6
2023-06-19 03:00 | 3:00 | 1.4865 | 9.6
2023-06-19 03:30 | 3:30 | 1.4992 | 9.6
2023-06-19 04:00 | 4:00 | 1.5356 | 9.6
2023-06-19 04:30 | 4:30 | 1.5676 | 9.6
2023-06-19 05:00 | 5:00 | 1.678 | 9.6
2023-06-19 05:30 | 5:30 | 1.8124 | 9.6
2023-06-19 06:00 | 6:00 | 2.0097 | 9.6
2023-06-19 06:30 | 6:30 | 2.2273 | 9.6
2023-06-19 07:00 | 7:00 | 2.146 | 9.6
2023-06-19 07:30 | 7:30 | 1.8064 | 9.6
2023-06-19 08:00 | 8:00 | 1.3348 | 9.6
2023-06-19 08:30 | 8:30 | 0.81352 | 9.6
2023-06-19 09:00 | 9:00 | 0.51864 | 9.6
2023-06-19 09:30 | 9:30 | 0.17662 | 9.6
2023-06-19 10:00 | 10:00 | 0.18922 | 9.6
2023-06-19 10:30 | 10:30 | 0.38945 | 9.6
2023-06-19 11:00 | 11:00 | 0.426 | 9.6
2023-06-19 11:30 | 11:30 | 0.5081 | 9.6
2023-06-19 12:00 | 12:00 | 0.46151 | 9.6
2023-06-19 12:30 | 12:30 | 0.26555 | 9.6
2023-06-19 13:00 | 13:00 | 0.21228 | 9.6
2023-06-19 13:30 | 13:30 | 0.22446 | 9.6
2023-06-19 14:00 | 14:00 | 0.50453 | 9.6
2023-06-19 14:30 | 14:30 | 0.72776 | 9.6
2023-06-19 15:00 | 15:00 | 1.2429 | 9.6
2023-06-19 15:30 | 15:30 | 1.7141 | 9.6
2023-06-19 16:00 | 16:00 | 2.1002 | 9.6
2023-06-19 16:30 | 16:30 | 2.5568 | 9.6
2023-06-19 17:00 | 17:00 | 2.8034 | 9.6
2023-06-19 17:30 | 17:30 | 3.0935 | 9.6
2023-06-19 18:00 | 18:00 | 3.0231 | 9.6
2023-06-19 18:30 | 18:30 | 2.9242 | 9.6
2023-06-19 19:00 | 19:00 | 2.7907 | 9.6
2023-06-19 19:30 | 19:30 | 2.7468 | 9.6
2023-06-19 20:00 | 20:00 | 2.574 | 9.6
2023-06-19 20:30 | 20:30 | 2.3621 | 9.6
2023-06-19 21:00 | 21:00 | 2.2667 | 9.6
2023-06-19 21:30 | 21:30 | 2.1664 | 9.6
2023-06-19 22:00 | 22:00 | 2.1048 | 9.6
2023-06-19 22:30 | 22:30 | 1.991 | 9.6
2023-06-19 23:00 | 23:00 | 1.8553 | 9.6
2023-06-19 23:30 | 23:30 | 1.8006 | 9.6
2023-06-20 | 0:00 | 1.7452 | 9.6
2023-06-20 00:30 | 0:30 | 1.6959 | 9.6
2023-06-20 01:00 | 1:00 | 1.6377 | 9.6
2023-06-20 01:30 | 1:30 | 1.5435 | 9.6
2023-06-20 02:00 | 2:00 | 1.5441 | 9.6
2023-06-20 02:30 | 2:30 | 1.5215 | 9.6
2023-06-20 03:00 | 3:00 | 1.5789 | 9.6
2023-06-20 03:30 | 3:30 | 1.5979 | 9.6
2023-06-20 04:00 | 4:00 | 1.6356 | 9.6
2023-06-20 04:30 | 4:30 | 1.7762 | 9.6
2023-06-20 05:00 | 5:00 | 1.8296 | 9.6
2023-06-20 05:30 | 5:30 | 2.0473 | 9.6
2023-06-20 06:00 | 6:00 | 2.234 | 9.6
2023-06-20 06:30 | 6:30 | 2.4522 | 9.6
2023-06-20 07:00 | 7:00 | 2.4255 | 9.6
2023-06-20 07:30 | 7:30 | 2.0707 | 9.6
2023-06-20 08:00 | 8:00 | 1.4702 | 9.6
2023-06-20 08:30 | 8:30 | 0.89862 | 9.6
2023-06-20 09:00 | 9:00 | 0.59712 | 9.6
2023-06-20 09:30 | 9:30 | 0.10298 | 9.6
2023-06-20 10:00 | 10:00 | 0.23574 | 9.6
2023-06-20 10:30 | 10:30 | 0.42581 | 9.6
2023-06-20 11:00 | 11:00 | 0.44207 | 9.6
2023-06-20 11:30 | 11:30 | 0.64032 | 9.6
2023-06-20 12:00 | 12:00 | 0.45198 | 9.6
2023-06-20 12:30 | 12:30 | 0.27833 | 9.6
2023-06-20 13:00 | 13:00 | 0.27232 | 9.6
2023-06-20 13:30 | 13:30 | 0.15589 | 9.6
2023-06-20 14:00 | 14:00 | 0.3332 | 9.6
2023-06-20 14:30 | 14:30 | 0.87247 | 9.6
2023-06-20 15:00 | 15:00 | 1.4762 | 9.6
2023-06-20 15:30 | 15:30 | 1.7326 | 9.6
2023-06-20 16:00 | 16:00 | 2.2311 | 9.6
2023-06-20 16:30 | 16:30 | 2.5046 | 9.6
2023-06-20 17:00 | 17:00 | 2.962 | 9.6
2023-06-20 17:30 | 17:30 | 3.2064 | 9.6
2023-06-20 18:00 | 18:00 | 3.1823 | 9.6
2023-06-20 18:30 | 18:30 | 3.1316 | 9.6
2023-06-20 19:00 | 19:00 | 3.0469 | 9.6
2023-06-20 19:30 | 19:30 | 2.8761 | 9.6
2023-06-20 20:00 | 20:00 | 2.6751 | 9.6
2023-06-20 20:30 | 20:30 | 2.4844 | 9.6
2023-06-20 21:00 | 21:00 | 2.4707 | 9.6
2023-06-20 21:30 | 21:30 | 2.2546 | 9.6
2023-06-20 22:00 | 22:00 | 2.1645 | 9.6
2023-06-20 22:30 | 22:30 | 2.0155 | 9.6
2023-06-20 23:00 | 23:00 | 1.9792 | 9.6
2023-06-20 23:30 | 23:30 | 1.8566 | 9.6
2023-06-21 | 0:00 | 1.7436 | 9.6
2023-06-21 00:30 | 0:30 | 1.6675 | 9.6
2023-06-21 01:00 | 1:00 | 1.6184 | 9.6
2023-06-21 01:30 | 1:30 | 1.5819 | 9.6
2023-06-21 02:00 | 2:00 | 1.5944 | 9.6
2023-06-21 02:30 | 2:30 | 1.5625 | 9.6
2023-06-21 03:00 | 3:00 | 1.5877 | 9.6
2023-06-21 03:30 | 3:30 | 1.6444 | 9.6
2023-06-21 04:00 | 4:00 | 1.6615 | 9.6
2023-06-21 04:30 | 4:30 | 1.8347 | 9.6
2023-06-21 05:00 | 5:00 | 1.9534 | 9.6
2023-06-21 05:30 | 5:30 | 2.1419 | 9.6
2023-06-21 06:00 | 6:00 | 2.3797 | 9.6
2023-06-21 06:30 | 6:30 | 2.5415 | 9.6
2023-06-21 07:00 | 7:00 | 2.4802 | 9.6
2023-06-21 07:30 | 7:30 | 2.1142 | 9.6
2023-06-21 08:00 | 8:00 | 1.6099 | 9.6
2023-06-21 08:30 | 8:30 | 1.1484 | 9.6
2023-06-21 09:00 | 9:00 | 0.65419 | 9.6
2023-06-21 09:30 | 9:30 | 0.38046 | 9.6
2023-06-21 10:00 | 10:00 | 0.14695 | 9.6
2023-06-21 10:30 | 10:30 | 0.37977 | 9.6
2023-06-21 11:00 | 11:00 | 0.40886 | 9.6
2023-06-21 11:30 | 11:30 | 0.41081 | 9.6
2023-06-21 12:00 | 12:00 | 0.16016 | 9.6
2023-06-21 12:30 | 12:30 | 0.21934 | 9.6
2023-06-21 13:00 | 13:00 | 0.17222 | 9.6
2023-06-21 13:30 | 13:30 | 0.08047 | 9.6
2023-06-21 14:00 | 14:00 | 0.46413 | 9.6
2023-06-21 14:30 | 14:30 | 0.63374 | 9.6
2023-06-21 15:00 | 15:00 | 1.0535 | 9.6
2023-06-21 15:30 | 15:30 | 1.4899 | 9.6
2023-06-21 16:00 | 16:00 | 1.9017 | 9.6
2023-06-21 16:30 | 16:30 | 2.4342 | 9.6
2023-06-21 17:00 | 17:00 | 2.8208 | 9.6
2023-06-21 17:30 | 17:30 | 3.1079 | 9.6
2023-06-21 18:00 | 18:00 | 3.1941 | 9.6
2023-06-21 18:30 | 18:30 | 3.1432 | 9.6
2023-06-21 19:00 | 19:00 | 3.0673 | 9.6
2023-06-21 19:30 | 19:30 | 2.9563 | 9.6
2023-06-21 20:00 | 20:00 | 2.8594 | 9.6
2023-06-21 20:30 | 20:30 | 2.6346 | 9.6
2023-06-21 21:00 | 21:00 | 2.5479 | 9.6
2023-06-21 21:30 | 21:30 | 2.3149 | 9.6
2023-06-21 22:00 | 22:00 | 2.2763 | 9.6
2023-06-21 22:30 | 22:30 | 2.1888 | 9.6
2023-06-21 23:00 | 23:00 | 2.1227 | 9.6
2023-06-21 23:30 | 23:30 | 1.9516 | 9.6
2023-06-22 | 0:00 | 1.7917 | 9.6
2023-06-22 00:30 | 0:30 | 1.6582 | 9.6
2023-06-22 01:00 | 1:00 | 1.6244 | 9.6
2023-06-22 01:30 | 1:30 | 1.6258 | 9.6
2023-06-22 02:00 | 2:00 | 1.5691 | 9.6
2023-06-22 02:30 | 2:30 | 1.5632 | 9.6
2023-06-22 03:00 | 3:00 | 1.5982 | 9.6
2023-06-22 03:30 | 3:30 | 1.6256 | 9.6
2023-06-22 04:00 | 4:00 | 1.7048 | 9.6
2023-06-22 04:30 | 4:30 | 1.7664 | 9.6
2023-06-22 05:00 | 5:00 | 1.8893 | 9.6
2023-06-22 05:30 | 5:30 | 2.0159 | 9.6
2023-06-22 06:00 | 6:00 | 2.2979 | 9.6
2023-06-22 06:30 | 6:30 | 2.5059 | 9.6
2023-06-22 07:00 | 7:00 | 2.5529 | 9.6
2023-06-22 07:30 | 7:30 | 2.1657 | 9.6
2023-06-22 08:00 | 8:00 | 1.5797 | 9.6
2023-06-22 08:30 | 8:30 | 1.3049 | 9.6
2023-06-22 09:00 | 9:00 | 0.84167 | 9.6
2023-06-22 09:30 | 9:30 | 0.20493 | 9.6
2023-06-22 10:00 | 10:00 | 0.21572 | 9.6
2023-06-22 10:30 | 10:30 | 0.18084 | 9.6
2023-06-22 11:00 | 11:00 | 0.49038 | 9.6
2023-06-22 11:30 | 11:30 | 0.31447 | 9.6
2023-06-22 12:00 | 12:00 | 0.31455 | 9.6
2023-06-22 12:30 | 12:30 | 0.28828 | 9.6
2023-06-22 13:00 | 13:00 | 0.66348 | 9.6
2023-06-22 13:30 | 13:30 | 1.2791 | 9.6
2023-06-22 14:00 | 14:00 | 0.91187 | 9.6
2023-06-22 14:30 | 14:30 | 1.0338 | 9.6
2023-06-22 15:00 | 15:00 | 1.6448 | 9.6
2023-06-22 15:30 | 15:30 | 1.7849 | 9.6
2023-06-22 16:00 | 16:00 | 1.9946 | 9.6
2023-06-22 16:30 | 16:30 | 2.4597 | 9.6
2023-06-22 17:00 | 17:00 | 2.7776 | 9.6
2023-06-22 17:30 | 17:30 | 3.0551 | 9.6
2023-06-22 18:00 | 18:00 | 3.067 | 9.6
2023-06-22 18:30 | 18:30 | 2.9598 | 9.6
2023-06-22 19:00 | 19:00 | 2.8613 | 9.6
2023-06-22 19:30 | 19:30 | 2.7367 | 9.6
2023-06-22 20:00 | 20:00 | 2.6039 | 9.6
2023-06-22 20:30 | 20:30 | 2.449 | 9.6
2023-06-22 21:00 | 21:00 | 2.3045 | 9.6
2023-06-22 21:30 | 21:30 | 2.1547 | 9.6
2023-06-22 22:00 | 22:00 | 2.1414 | 9.6
2023-06-22 22:30 | 22:30 | 1.9676 | 9.6
2023-06-22 23:00 | 23:00 | 1.8746 | 9.6
2023-06-22 23:30 | 23:30 | 1.8388 | 9.6
2023-06-23 | 0:00 | 1.6823 | 9.6
2023-06-23 00:30 | 0:30 | 1.6134 | 9.6
2023-06-23 01:00 | 1:00 | 1.58 | 9.6
2023-06-23 01:30 | 1:30 | 1.5338 | 9.6
2023-06-23 02:00 | 2:00 | 1.4802 | 9.6
2023-06-23 02:30 | 2:30 | 1.4613 | 9.6
2023-06-23 03:00 | 3:00 | 1.4672 | 9.6
2023-06-23 03:30 | 3:30 | 1.56 | 9.6
2023-06-23 04:00 | 4:00 | 1.5754 | 9.6
2023-06-23 04:30 | 4:30 | 1.6485 | 9.6
2023-06-23 05:00 | 5:00 | 1.7408 | 9.6
2023-06-23 05:30 | 5:30 | 1.8801 | 9.6
2023-06-23 06:00 | 6:00 | 2.1041 | 9.6
2023-06-23 06:30 | 6:30 | 2.2522 | 9.6
2023-06-23 07:00 | 7:00 | 2.2525 | 9.6
2023-06-23 07:30 | 7:30 | 1.9671 | 9.6
2023-06-23 08:00 | 8:00 | 1.8563 | 9.6
2023-06-23 08:30 | 8:30 | 1.423 | 9.6
2023-06-23 09:00 | 9:00 | 0.93471 | 9.6
2023-06-23 09:30 | 9:30 | 0.4005 | 9.6
2023-06-23 10:00 | 10:00 | 1.0301 | 9.6
2023-06-23 10:30 | 10:30 | 1.1844 | 9.6
2023-06-23 11:00 | 11:00 | 0.23753 | 9.6
2023-06-23 11:30 | 11:30 | 0.27902 | 9.6
2023-06-23 12:00 | 12:00 | 0.60524 | 9.6
2023-06-23 12:30 | 12:30 | 0.79912 | 9.6
2023-06-23 13:00 | 13:00 | 0.543 | 9.6
2023-06-23 13:30 | 13:30 | 0.37836 | 9.6
2023-06-23 14:00 | 14:00 | 0.5212 | 9.6
2023-06-23 14:30 | 14:30 | 0.94775 | 9.6
2023-06-23 15:00 | 15:00 | 1.2664 | 9.6
2023-06-23 15:30 | 15:30 | 1.7752 | 9.6
2023-06-23 16:00 | 16:00 | 2.1191 | 9.6
2023-06-23 16:30 | 16:30 | 2.3722 | 9.6
2023-06-23 17:00 | 17:00 | 2.6164 | 9.6
2023-06-23 17:30 | 17:30 | 2.8065 | 9.6
2023-06-23 18:00 | 18:00 | 2.8282 | 9.6
2023-06-23 18:30 | 18:30 | 2.7724 | 9.6
2023-06-23 19:00 | 19:00 | 2.6081 | 9.6
2023-06-23 19:30 | 19:30 | 2.4304 | 9.6
2023-06-23 20:00 | 20:00 | 2.3248 | 9.6
2023-06-23 20:30 | 20:30 | 2.2322 | 9.6
2023-06-23 21:00 | 21:00 | 2.1901 | 9.6
2023-06-23 21:30 | 21:30 | 2.0476 | 9.6
2023-06-23 22:00 | 22:00 | 2.0966 | 9.6
2023-06-23 22:30 | 22:30 | 2.0596 | 9.6
2023-06-23 23:00 | 23:00 | 1.9195 | 9.6
2023-06-23 23:30 | 23:30 | 1.7382 | 9.6
2023-06-24 | 0:00 | 1.6235 | 9.6
2023-06-24 00:30 | 0:30 | 1.6756 | 9.6
2023-06-24 01:00 | 1:00 | 1.6179 | 9.6
2023-06-24 01:30 | 1:30 | 1.5252 | 9.6
2023-06-24 02:00 | 2:00 | 1.5515 | 9.6
2023-06-24 02:30 | 2:30 | 1.4779 | 9.6
2023-06-24 03:00 | 3:00 | 1.5177 | 9.6
2023-06-24 03:30 | 3:30 | 1.5167 | 9.6
2023-06-24 04:00 | 4:00 | 1.5552 | 9.6
2023-06-24 04:30 | 4:30 | 1.5831 | 9.6
2023-06-24 05:00 | 5:00 | 1.6217 | 9.6
2023-06-24 05:30 | 5:30 | 1.7632 | 9.6
2023-06-24 06:00 | 6:00 | 1.9228 | 9.6
2023-06-24 06:30 | 6:30 | 2.0849 | 9.6
2023-06-24 07:00 | 7:00 | 2.0591 | 9.6
2023-06-24 07:30 | 7:30 | 1.9594 | 9.6
2023-06-24 08:00 | 8:00 | 1.437 | 9.6
2023-06-24 08:30 | 8:30 | 0.96749 | 9.6
2023-06-24 09:00 | 9:00 | 0.54597 | 9.6
2023-06-24 09:30 | 9:30 | 0.10776 | 9.6
2023-06-24 10:00 | 10:00 | 0.14067 | 9.6
2023-06-24 10:30 | 10:30 | 0.3478 | 9.6
2023-06-24 11:00 | 11:00 | 0.51631 | 9.6
2023-06-24 11:30 | 11:30 | 0.51585 | 9.6
2023-06-24 12:00 | 12:00 | 0.39991 | 9.6
2023-06-24 12:30 | 12:30 | 0.29015 | 9.6
2023-06-24 13:00 | 13:00 | 0.1644 | 9.6
2023-06-24 13:30 | 13:30 | 0.11913 | 9.6
2023-06-24 14:00 | 14:00 | 0.23952 | 9.6
2023-06-24 14:30 | 14:30 | 0.62068 | 9.6
2023-06-24 15:00 | 15:00 | 1.0406 | 9.6
2023-06-24 15:30 | 15:30 | 1.513 | 9.6
2023-06-24 16:00 | 16:00 | 2.0409 | 9.6
2023-06-24 16:30 | 16:30 | 2.288 | 9.6
2023-06-24 17:00 | 17:00 | 2.5495 | 9.6
2023-06-24 17:30 | 17:30 | 2.9263 | 9.6
2023-06-24 18:00 | 18:00 | 2.855 | 9.6
2023-06-24 18:30 | 18:30 | 2.6741 | 9.6
2023-06-24 19:00 | 19:00 | 2.6501 | 9.6
2023-06-24 19:30 | 19:30 | 2.6319 | 9.6
2023-06-24 20:00 | 20:00 | 2.503 | 9.6
2023-06-24 20:30 | 20:30 | 2.3382 | 9.6
2023-06-24 21:00 | 21:00 | 2.2535 | 9.6
2023-06-24 21:30 | 21:30 | 2.1705 | 9.6
2023-06-24 22:00 | 22:00 | 2.179 | 9.6
2023-06-24 22:30 | 22:30 | 2.069 | 9.6
2023-06-24 23:00 | 23:00 | 2.0032 | 9.6
2023-06-24 23:30 | 23:30 | 1.8535 | 9.6
2023-06-25 | 0:00 | 1.7587 | 9.6
2023-06-25 00:30 | 0:30 | 1.6737 | 9.6
2023-06-25 01:00 | 1:00 | 1.6473 | 9.6
2023-06-25 01:30 | 1:30 | 1.5859 | 9.6
2023-06-25 02:00 | 2:00 | 1.5152 | 9.6
2023-06-25 02:30 | 2:30 | 1.5201 | 9.6
2023-06-25 03:00 | 3:00 | 1.507 | 9.6
2023-06-25 03:30 | 3:30 | 1.5026 | 9.6
2023-06-25 04:00 | 4:00 | 1.5631 | 9.6
2023-06-25 04:30 | 4:30 | 1.5433 | 9.6
2023-06-25 05:00 | 5:00 | 1.5731 | 9.6
2023-06-25 05:30 | 5:30 | 1.6577 | 9.6
2023-06-25 06:00 | 6:00 | 1.7671 | 9.6
2023-06-25 06:30 | 6:30 | 1.858 | 9.6
2023-06-25 07:00 | 7:00 | 1.8285 | 9.6
2023-06-25 07:30 | 7:30 | 1.7455 | 9.6
2023-06-25 08:00 | 8:00 | 1.5215 | 9.6
2023-06-25 08:30 | 8:30 | 0.99141 | 9.6
2023-06-25 09:00 | 9:00 | 0.59584 | 9.6
2023-06-25 09:30 | 9:30 | 0.26673 | 9.6
2023-06-25 10:00 | 10:00 | 0.16484 | 9.6
2023-06-25 10:30 | 10:30 | 0.2195 | 9.6
2023-06-25 11:00 | 11:00 | 0.32058 | 9.6
2023-06-25 11:30 | 11:30 | 0.31026 | 9.6
2023-06-25 12:00 | 12:00 | 0.27484 | 9.6
2023-06-25 12:30 | 12:30 | 0.3243 | 9.6
2023-06-25 13:00 | 13:00 | 0.50522 | 9.6
2023-06-25 13:30 | 13:30 | 0.5387 | 9.6
2023-06-25 14:00 | 14:00 | 0.6182 | 9.6
2023-06-25 14:30 | 14:30 | 0.8757 | 9.6
2023-06-25 15:00 | 15:00 | 1.3625 | 9.6
2023-06-25 15:30 | 15:30 | 1.7615 | 9.6
2023-06-25 16:00 | 16:00 | 2.2003 | 9.6
2023-06-25 16:30 | 16:30 | 2.4412 | 9.6
2023-06-25 17:00 | 17:00 | 2.6927 | 9.6
2023-06-25 17:30 | 17:30 | 2.9174 | 9.6
2023-06-25 18:00 | 18:00 | 2.8305 | 9.6
2023-06-25 18:30 | 18:30 | 2.6904 | 9.6
2023-06-25 19:00 | 19:00 | 2.5044 | 9.6
2023-06-25 19:30 | 19:30 | 2.3378 | 9.6
2023-06-25 20:00 | 20:00 | 2.2062 | 9.6
2023-06-25 20:30 | 20:30 | 2.1061 | 9.6
2023-06-25 21:00 | 21:00 | 2.0114 | 9.6
2023-06-25 21:30 | 21:30 | 1.8714 | 9.6
2023-06-25 22:00 | 22:00 | 1.8274 | 9.6
2023-06-25 22:30 | 22:30 | 1.7601 | 9.6
2023-06-25 23:00 | 23:00 | 1.7066 | 9.6
2023-06-25 23:30 | 23:30 | 1.6263 | 9.6
2023-06-26 | 0:00 | 1.5307 | 9.6
2023-06-26 00:30 | 0:30 | 1.4839 | 9.6
2023-06-26 01:00 | 1:00 | 1.4605 | 9.6
2023-06-26 01:30 | 1:30 | 1.4165 | 9.6
2023-06-26 02:00 | 2:00 | 1.4109 | 9.6
2023-06-26 02:30 | 2:30 | 1.3558 | 9.6
2023-06-26 03:00 | 3:00 | 1.3984 | 9.6
2023-06-26 03:30 | 3:30 | 1.4148 | 9.6
2023-06-26 04:00 | 4:00 | 1.4492 | 9.6
2023-06-26 04:30 | 4:30 | 1.5219 | 9.6
2023-06-26 05:00 | 5:00 | 1.5964 | 9.6
2023-06-26 05:30 | 5:30 | 1.6687 | 9.6
2023-06-26 06:00 | 6:00 | 1.8651 | 9.6
2023-06-26 06:30 | 6:30 | 2.0511 | 9.6
2023-06-26 07:00 | 7:00 | 2.0346 | 9.6
2023-06-26 07:30 | 7:30 | 1.7702 | 9.6
2023-06-26 08:00 | 8:00 | 1.3367 | 9.6
2023-06-26 08:30 | 8:30 | 1.0263 | 9.6
2023-06-26 09:00 | 9:00 | 0.66654 | 9.6
2023-06-26 09:30 | 9:30 | 0.29408 | 9.6
2023-06-26 10:00 | 10:00 | 0.20126 | 9.6
2023-06-26 10:30 | 10:30 | 0.27333 | 9.6
2023-06-26 11:00 | 11:00 | 0.29609 | 9.6
2023-06-26 11:30 | 11:30 | 0.40909 | 9.6
2023-06-26 12:00 | 12:00 | 0.41619 | 9.6
2023-06-26 12:30 | 12:30 | 0.31172 | 9.6
2023-06-26 13:00 | 13:00 | 0.25858 | 9.6
2023-06-26 13:30 | 13:30 | 0.37116 | 9.6
2023-06-26 14:00 | 14:00 | 0.68113 | 9.6
2023-06-26 14:30 | 14:30 | 0.85519 | 9.6
2023-06-26 15:00 | 15:00 | 1.2862 | 9.6
2023-06-26 15:30 | 15:30 | 1.7505 | 9.6
2023-06-26 16:00 | 16:00 | 2.1636 | 9.6
2023-06-26 16:30 | 16:30 | 2.4989 | 9.6
2023-06-26 17:00 | 17:00 | 2.7584 | 9.6
2023-06-26 17:30 | 17:30 | 2.9835 | 9.6
2023-06-26 18:00 | 18:00 | 2.9618 | 9.6
2023-06-26 18:30 | 18:30 | 2.8173 | 9.6
2023-06-26 19:00 | 19:00 | 2.7305 | 9.6
2023-06-26 19:30 | 19:30 | 2.4983 | 9.6
2023-06-26 20:00 | 20:00 | 2.4048 | 9.6
2023-06-26 20:30 | 20:30 | 2.2535 | 9.6
2023-06-26 21:00 | 21:00 | 2.2261 | 9.6
2023-06-26 21:30 | 21:30 | 1.9869 | 9.6
2023-06-26 22:00 | 22:00 | 1.9452 | 9.6
2023-06-26 22:30 | 22:30 | 1.8581 | 9.6
2023-06-26 23:00 | 23:00 | 1.795 | 9.6
2023-06-26 23:30 | 23:30 | 1.8337 | 9.6
2023-06-27 | 0:00 | 1.6944 | 9.6
2023-06-27 00:30 | 0:30 | 1.5992 | 9.6
2023-06-27 01:00 | 1:00 | 1.5446 | 9.6
2023-06-27 01:30 | 1:30 | 1.489 | 9.6
2023-06-27 02:00 | 2:00 | 1.4939 | 9.6
2023-06-27 02:30 | 2:30 | 1.4885 | 9.6
2023-06-27 03:00 | 3:00 | 1.4741 | 9.6
2023-06-27 03:30 | 3:30 | 1.5304 | 9.6
2023-06-27 04:00 | 4:00 | 1.5657 | 9.6
2023-06-27 04:30 | 4:30 | 1.5869 | 9.6
2023-06-27 05:00 | 5:00 | 1.7085 | 9.6
2023-06-27 05:30 | 5:30 | 1.7997 | 9.6
2023-06-27 06:00 | 6:00 | 1.996 | 9.6
2023-06-27 06:30 | 6:30 | 2.1639 | 9.6
2023-06-27 07:00 | 7:00 | 2.1283 | 9.6
2023-06-27 07:30 | 7:30 | 1.8423 | 9.6
2023-06-27 08:00 | 8:00 | 1.4733 | 9.6
2023-06-27 08:30 | 8:30 | 0.95223 | 9.6
2023-06-27 09:00 | 9:00 | 0.55453 | 9.6
2023-06-27 09:30 | 9:30 | 0.25081 | 9.6
2023-06-27 10:00 | 10:00 | 0.22436 | 9.6
2023-06-27 10:30 | 10:30 | 0.28847 | 9.6
2023-06-27 11:00 | 11:00 | 0.41991 | 9.6
2023-06-27 11:30 | 11:30 | 0.4058 | 9.6
2023-06-27 12:00 | 12:00 | 0.41678 | 9.6
2023-06-27 12:30 | 12:30 | 0.23093 | 9.6
2023-06-27 13:00 | 13:00 | 0.19727 | 9.6
2023-06-27 13:30 | 13:30 | 0.22962 | 9.6
2023-06-27 14:00 | 14:00 | 0.56469 | 9.6
2023-06-27 14:30 | 14:30 | 0.83592 | 9.6
2023-06-27 15:00 | 15:00 | 1.3247 | 9.6
2023-06-27 15:30 | 15:30 | 1.7105 | 9.6
2023-06-27 16:00 | 16:00 | 2.0195 | 9.6
2023-06-27 16:30 | 16:30 | 2.3429 | 9.6
2023-06-27 17:00 | 17:00 | 2.666 | 9.6
2023-06-27 17:30 | 17:30 | 2.9336 | 9.6
2023-06-27 18:00 | 18:00 | 2.9386 | 9.6
2023-06-27 18:30 | 18:30 | 2.9428 | 9.6
2023-06-27 19:00 | 19:00 | 2.7371 | 9.6
2023-06-27 19:30 | 19:30 | 2.6677 | 9.6
2023-06-27 20:00 | 20:00 | 2.5615 | 9.6
2023-06-27 20:30 | 20:30 | 2.3887 | 9.6
2023-06-27 21:00 | 21:00 | 2.2501 | 9.6
2023-06-27 21:30 | 21:30 | 2.0865 | 9.6
2023-06-27 22:00 | 22:00 | 2.0679 | 9.6
2023-06-27 22:30 | 22:30 | 1.8923 | 9.6
2023-06-27 23:00 | 23:00 | 1.8785 | 9.6
2023-06-27 23:30 | 23:30 | 1.7746 | 9.6
2023-06-28 | 0:00 | 1.6981 | 9.6
2023-06-28 00:30 | 0:30 | 1.6045 | 9.6
2023-06-28 01:00 | 1:00 | 1.5599 | 9.6
2023-06-28 01:30 | 1:30 | 1.51 | 9.6
2023-06-28 02:00 | 2:00 | 1.4725 | 9.6
2023-06-28 02:30 | 2:30 | 1.4732 | 9.6
2023-06-28 03:00 | 3:00 | 1.4292 | 9.6
2023-06-28 03:30 | 3:30 | 1.4986 | 9.6
2023-06-28 04:00 | 4:00 | 1.5982 | 9.6
2023-06-28 04:30 | 4:30 | 1.6254 | 9.6
2023-06-28 05:00 | 5:00 | 1.6653 | 9.6
2023-06-28 05:30 | 5:30 | 1.8341 | 9.6
2023-06-28 06:00 | 6:00 | 2.0108 | 9.6
2023-06-28 06:30 | 6:30 | 2.158 | 9.6
2023-06-28 07:00 | 7:00 | 2.1655 | 9.6
2023-06-28 07:30 | 7:30 | 1.7839 | 9.6
2023-06-28 08:00 | 8:00 | 1.5135 | 9.6
2023-06-28 08:30 | 8:30 | 0.99713 | 9.6
2023-06-28 09:00 | 9:00 | 0.76707 | 9.6
2023-06-28 09:30 | 9:30 | 0.6145 | 9.6
2023-06-28 10:00 | 10:00 | 0.28091 | 9.6
2023-06-28 10:30 | 10:30 | 0.23221 | 9.6
2023-06-28 11:00 | 11:00 | 0.28038 | 9.6
2023-06-28 11:30 | 11:30 | 0.39143 | 9.6
2023-06-28 12:00 | 12:00 | 0.34734 | 9.6
2023-06-28 12:30 | 12:30 | 0.37274 | 9.6
2023-06-28 13:00 | 13:00 | 0.35501 | 9.6
2023-06-28 13:30 | 13:30 | 0.59416 | 9.6
2023-06-28 14:00 | 14:00 | 1.0184 | 9.6
2023-06-28 14:30 | 14:30 | 0.91023 | 9.6
2023-06-28 15:00 | 15:00 | 1.6265 | 9.6
2023-06-28 15:30 | 15:30 | 2.0434 | 9.6
2023-06-28 16:00 | 16:00 | 2.2086 | 9.6
2023-06-28 16:30 | 16:30 | 2.3997 | 9.6
2023-06-28 17:00 | 17:00 | 2.6196 | 9.6
2023-06-28 17:30 | 17:30 | 2.7775 | 9.6
2023-06-28 18:00 | 18:00 | 2.8367 | 9.6
2023-06-28 18:30 | 18:30 | 2.7319 | 9.6
2023-06-28 19:00 | 19:00 | 2.5338 | 9.6
2023-06-28 19:30 | 19:30 | 2.4189 | 9.6
2023-06-28 20:00 | 20:00 | 2.2071 | 9.6
2023-06-28 20:30 | 20:30 | 2.0854 | 9.6
2023-06-28 21:00 | 21:00 | 2.0416 | 9.6
2023-06-28 21:30 | 21:30 | 1.9177 | 9.6
2023-06-28 22:00 | 22:00 | 1.9055 | 9.6
2023-06-28 22:30 | 22:30 | 1.852 | 9.6
2023-06-28 23:00 | 23:00 | 1.7984 | 9.6
2023-06-28 23:30 | 23:30 | 1.7462 | 9.6
2023-06-29 | 0:00 | 1.6494 | 9.6
2023-06-29 00:30 | 0:30 | 1.5557 | 9.6
2023-06-29 01:00 | 1:00 | 1.5254 | 9.6
2023-06-29 01:30 | 1:30 | 1.4557 | 9.6
2023-06-29 02:00 | 2:00 | 1.4552 | 9.6
2023-06-29 02:30 | 2:30 | 1.379 | 9.6
2023-06-29 03:00 | 3:00 | 1.3759 | 9.6
2023-06-29 03:30 | 3:30 | 1.4751 | 9.6
2023-06-29 04:00 | 4:00 | 1.5049 | 9.6
2023-06-29 04:30 | 4:30 | 1.5564 | 9.6
2023-06-29 05:00 | 5:00 | 1.6377 | 9.6
2023-06-29 05:30 | 5:30 | 1.6867 | 9.6
2023-06-29 06:00 | 6:00 | 1.8073 | 9.6
2023-06-29 06:30 | 6:30 | 2.0422 | 9.6
2023-06-29 07:00 | 7:00 | 2.3201 | 9.6
2023-06-29 07:30 | 7:30 | 2.3272 | 9.6
2023-06-29 08:00 | 8:00 | 2.3443 | 9.6
2023-06-29 08:30 | 8:30 | 2.3291 | 9.6
2023-06-29 09:00 | 9:00 | 1.9505 | 9.6
2023-06-29 09:30 | 9:30 | 1.5893 | 9.6
2023-06-29 10:00 | 10:00 | 1.0773 | 9.6
2023-06-29 10:30 | 10:30 | 1.3701 | 9.6
2023-06-29 11:00 | 11:00 | 1.5859 | 9.6
2023-06-29 11:30 | 11:30 | 0.58529 | 9.6
2023-06-29 12:00 | 12:00 | 0.86419 | 9.6
2023-06-29 12:30 | 12:30 | 1.1842 | 9.6
2023-06-29 13:00 | 13:00 | 0.70418 | 9.6
2023-06-29 13:30 | 13:30 | 1.1217 | 9.6
2023-06-29 14:00 | 14:00 | 0.4346 | 9.6
2023-06-29 14:30 | 14:30 | 0.88577 | 9.6
2023-06-29 15:00 | 15:00 | 1.5514 | 9.6
2023-06-29 15:30 | 15:30 | 2.1603 | 9.6
2023-06-29 16:00 | 16:00 | 2.44 | 9.6
2023-06-29 16:30 | 16:30 | 2.5297 | 9.6
2023-06-29 17:00 | 17:00 | 2.8821 | 9.6
2023-06-29 17:30 | 17:30 | 3.2516 | 9.6
2023-06-29 18:00 | 18:00 | 3.1528 | 9.6
2023-06-29 18:30 | 18:30 | 3.0674 | 9.6
2023-06-29 19:00 | 19:00 | 2.8649 | 9.6
2023-06-29 19:30 | 19:30 | 2.789 | 9.6
2023-06-29 20:00 | 20:00 | 2.6151 | 9.6
2023-06-29 20:30 | 20:30 | 2.4852 | 9.6
2023-06-29 21:00 | 21:00 | 2.4344 | 9.6
2023-06-29 21:30 | 21:30 | 2.2403 | 9.6
2023-06-29 22:00 | 22:00 | 2.2161 | 9.6
2023-06-29 22:30 | 22:30 | 2.0394 | 9.6
2023-06-29 23:00 | 23:00 | 1.9503 | 9.6
2023-06-29 23:30 | 23:30 | 1.9422 | 9.6
2023-06-30 | 0:00 | 1.8364 | 9.6
2023-06-30 00:30 | 0:30 | 1.7063 | 9.6
2023-06-30 01:00 | 1:00 | 1.6975 | 9.6
2023-06-30 01:30 | 1:30 | 1.6696 | 9.6
2023-06-30 02:00 | 2:00 | 1.5946 | 9.6
2023-06-30 02:30 | 2:30 | 1.6068 | 9.6
2023-06-30 03:00 | 3:00 | 1.6096 | 9.6
2023-06-30 03:30 | 3:30 | 1.6567 | 9.6
2023-06-30 04:00 | 4:00 | 1.744 | 9.6
2023-06-30 04:30 | 4:30 | 1.7655 | 9.6
2023-06-30 05:00 | 5:00 | 1.8459 | 9.6
2023-06-30 05:30 | 5:30 | 2.0029 | 9.6
2023-06-30 06:00 | 6:00 | 2.2246 | 9.6
2023-06-30 06:30 | 6:30 | 2.3902 | 9.6
2023-06-30 07:00 | 7:00 | 2.3992 | 9.6
2023-06-30 07:30 | 7:30 | 2.0819 | 9.6
2023-06-30 08:00 | 8:00 | 1.6733 | 9.6
2023-06-30 08:30 | 8:30 | 1.0884 | 9.6
2023-06-30 09:00 | 9:00 | 0.70416 | 9.6
2023-06-30 09:30 | 9:30 | 0.27382 | 9.6
2023-06-30 10:00 | 10:00 | 0.20997 | 9.6
2023-06-30 10:30 | 10:30 | 0.31127 | 9.6
2023-06-30 11:00 | 11:00 | 0.49652 | 9.6
2023-06-30 11:30 | 11:30 | 0.46401 | 9.6
2023-06-30 12:00 | 12:00 | 0.40612 | 9.6
2023-06-30 12:30 | 12:30 | 0.35581 | 9.6
2023-06-30 13:00 | 13:00 | 0.25401 | 9.6
2023-06-30 13:30 | 13:30 | 0.11281 | 9.6
2023-06-30 14:00 | 14:00 | 0.29705 | 9.6
2023-06-30 14:30 | 14:30 | 0.62768 | 9.6
2023-06-30 15:00 | 15:00 | 1.1038 | 9.6
2023-06-30 15:30 | 15:30 | 1.5954 | 9.6
2023-06-30 16:00 | 16:00 | 2.0074 | 9.6
2023-06-30 16:30 | 16:30 | 2.3608 | 9.6
2023-06-30 17:00 | 17:00 | 2.6647 | 9.6
2023-06-30 17:30 | 17:30 | 3.0558 | 9.6
2023-06-30 18:00 | 18:00 | 3.2073 | 9.6
2023-06-30 18:30 | 18:30 | 3.1303 | 9.6
2023-06-30 19:00 | 19:00 | 3.0903 | 9.6
2023-06-30 19:30 | 19:30 | 3.0088 | 9.6
2023-06-30 20:00 | 20:00 | 2.8723 | 9.6
2023-06-30 20:30 | 20:30 | 2.7104 | 9.6
2023-06-30 21:00 | 21:00 | 2.577 | 9.6
2023-06-30 21:30 | 21:30 | 2.4469 | 9.6
2023-06-30 22:00 | 22:00 | 2.3725 | 9.6
2023-06-30 22:30 | 22:30 | 2.2949 | 9.6
2023-06-30 23:00 | 23:00 | 2.2385 | 9.6

## Historic Data 6
SSNMC North Maclean Zone Substation
Date | Time | Historic load trace (MVA) | Historic asset rating (MVA)
2020-07-01 | 0:00 | 10.098 | 59.7
2020-07-01 00:30 | 0:30 | 9.3475 | 59.7
2020-07-01 01:00 | 1:00 | 8.7942 | 59.7
2020-07-01 01:30 | 1:30 | 8.5258 | 59.7
2020-07-01 02:00 | 2:00 | 8.2832 | 59.7
2020-07-01 02:30 | 2:30 | 8.0895 | 59.7
2020-07-01 03:00 | 3:00 | 8.1194 | 59.7
2020-07-01 03:30 | 3:30 | 8.408 | 59.7
2020-07-01 04:00 | 4:00 | 8.79 | 59.7
2020-07-01 04:30 | 4:30 | 9.4131 | 59.7
2020-07-01 05:00 | 5:00 | 10.4748 | 59.7
2020-07-01 05:30 | 5:30 | 11.4846 | 59.7
2020-07-01 06:00 | 6:00 | 12.5705 | 59.7
2020-07-01 06:30 | 6:30 | 13.5433 | 59.7
2020-07-01 07:00 | 7:00 | 14.0315 | 59.7
2020-07-01 07:30 | 7:30 | 13.938 | 59.7
2020-07-01 08:00 | 8:00 | 12.5982 | 59.7
2020-07-01 08:30 | 8:30 | 8.5958 | 59.7
2020-07-01 09:00 | 9:00 | 4.9592 | 59.7
2020-07-01 09:30 | 9:30 | 2.5185 | 59.7
2020-07-01 10:00 | 10:00 | 1.114 | 59.7
2020-07-01 10:30 | 10:30 | 1.2909 | 59.7
2020-07-01 11:00 | 11:00 | 2.0907 | 59.7
2020-07-01 11:30 | 11:30 | 2.4508 | 59.7
2020-07-01 12:00 | 12:00 | 2.1579 | 59.7
2020-07-01 12:30 | 12:30 | 1.6838 | 59.7
2020-07-01 13:00 | 13:00 | 1.2122 | 59.7
2020-07-01 13:30 | 13:30 | 2.4285 | 59.7
2020-07-01 14:00 | 14:00 | 3.5756 | 59.7
2020-07-01 14:30 | 14:30 | 5.3969 | 59.7
2020-07-01 15:00 | 15:00 | 6.9026 | 59.7
2020-07-01 15:30 | 15:30 | 8.8915 | 59.7
2020-07-01 16:00 | 16:00 | 10.2105 | 59.7
2020-07-01 16:30 | 16:30 | 11.9805 | 59.7
2020-07-01 17:00 | 17:00 | 14.5167 | 59.7
2020-07-01 17:30 | 17:30 | 16.6918 | 59.7
2020-07-01 18:00 | 18:00 | 17.268 | 59.7
2020-07-01 18:30 | 18:30 | 17.2269 | 59.7
2020-07-01 19:00 | 19:00 | 16.9441 | 59.7
2020-07-01 19:30 | 19:30 | 16.6138 | 59.7
2020-07-01 20:00 | 20:00 | 16.5257 | 59.7
2020-07-01 20:30 | 20:30 | 15.9627 | 59.7
2020-07-01 21:00 | 21:00 | 15.1786 | 59.7
2020-07-01 21:30 | 21:30 | 14.157 | 59.7
2020-07-01 22:00 | 22:00 | 13.4975 | 59.7
2020-07-01 22:30 | 22:30 | 13.42 | 59.7
2020-07-01 23:00 | 23:00 | 12.4941 | 59.7
2020-07-01 23:30 | 23:30 | 11.2467 | 59.7
2020-07-02 | 0:00 | 10.1692 | 59.7
2020-07-02 00:30 | 0:30 | 9.3043 | 59.7
2020-07-02 01:00 | 1:00 | 8.8508 | 59.7
2020-07-02 01:30 | 1:30 | 8.4087 | 59.7
2020-07-02 02:00 | 2:00 | 8.4421 | 59.7
2020-07-02 02:30 | 2:30 | 8.279 | 59.7
2020-07-02 03:00 | 3:00 | 8.2867 | 59.7
2020-07-02 03:30 | 3:30 | 8.3412 | 59.7
2020-07-02 04:00 | 4:00 | 8.689 | 59.7
2020-07-02 04:30 | 4:30 | 9.2727 | 59.7
2020-07-02 05:00 | 5:00 | 10.1538 | 59.7
2020-07-02 05:30 | 5:30 | 11.0348 | 59.7
2020-07-02 06:00 | 6:00 | 11.9602 | 59.7
2020-07-02 06:30 | 6:30 | 12.8278 | 59.7
2020-07-02 07:00 | 7:00 | 12.2508 | 59.7
2020-07-02 07:30 | 7:30 | 11.543 | 59.7
2020-07-02 08:00 | 8:00 | 10.8671 | 59.7
2020-07-02 08:30 | 8:30 | 8.6566 | 59.7
2020-07-02 09:00 | 9:00 | 4.6541 | 59.7
2020-07-02 09:30 | 9:30 | 2.4577 | 59.7
2020-07-02 10:00 | 10:00 | 1.0759 | 59.7
2020-07-02 10:30 | 10:30 | 1.5236 | 59.7
2020-07-02 11:00 | 11:00 | 2.4391 | 59.7
2020-07-02 11:30 | 11:30 | 1.1836 | 59.7
2020-07-02 12:00 | 12:00 | 2.2606 | 59.7
2020-07-02 12:30 | 12:30 | 3.0811 | 59.7
2020-07-02 13:00 | 13:00 | 1.8417 | 59.7
2020-07-02 13:30 | 13:30 | 1.5188 | 59.7
2020-07-02 14:00 | 14:00 | 1.7953 | 59.7
2020-07-02 14:30 | 14:30 | 2.5986 | 59.7
2020-07-02 15:00 | 15:00 | 4.7945 | 59.7
2020-07-02 15:30 | 15:30 | 6.9749 | 59.7
2020-07-02 16:00 | 16:00 | 9.2644 | 59.7
2020-07-02 16:30 | 16:30 | 11.5177 | 59.7
2020-07-02 17:00 | 17:00 | 13.7506 | 59.7
2020-07-02 17:30 | 17:30 | 15.4808 | 59.7
2020-07-02 18:00 | 18:00 | 16.1404 | 59.7
2020-07-02 18:30 | 18:30 | 16.2604 | 59.7
2020-07-02 19:00 | 19:00 | 15.8753 | 59.7
2020-07-02 19:30 | 19:30 | 15.5668 | 59.7
2020-07-02 20:00 | 20:00 | 15.4028 | 59.7
2020-07-02 20:30 | 20:30 | 14.8527 | 59.7
2020-07-02 21:00 | 21:00 | 14.1964 | 59.7
2020-07-02 21:30 | 21:30 | 13.3919 | 59.7
2020-07-02 22:00 | 22:00 | 12.9673 | 59.7
2020-07-02 22:30 | 22:30 | 13.0078 | 59.7
2020-07-02 23:00 | 23:00 | 12.0547 | 59.7
2020-07-02 23:30 | 23:30 | 10.7737 | 59.7
2020-07-03 | 0:00 | 9.7485 | 59.7
2020-07-03 00:30 | 0:30 | 9.0658 | 59.7
2020-07-03 01:00 | 1:00 | 8.6618 | 59.7
2020-07-03 01:30 | 1:30 | 8.2264 | 59.7
2020-07-03 02:00 | 2:00 | 8.1677 | 59.7
2020-07-03 02:30 | 2:30 | 8.0054 | 59.7
2020-07-03 03:00 | 3:00 | 8.0148 | 59.7
2020-07-03 03:30 | 3:30 | 8.0559 | 59.7
2020-07-03 04:00 | 4:00 | 8.4616 | 59.7
2020-07-03 04:30 | 4:30 | 8.8306 | 59.7
2020-07-03 05:00 | 5:00 | 9.6678 | 59.7
2020-07-03 05:30 | 5:30 | 10.4869 | 59.7
2020-07-03 06:00 | 6:00 | 11.4262 | 59.7
2020-07-03 06:30 | 6:30 | 12.4174 | 59.7
2020-07-03 07:00 | 7:00 | 12.6805 | 59.7
2020-07-03 07:30 | 7:30 | 11.5719 | 59.7
2020-07-03 08:00 | 8:00 | 10.1971 | 59.7
2020-07-03 08:30 | 8:30 | 8.119 | 59.7
2020-07-03 09:00 | 9:00 | 5.7621 | 59.7
2020-07-03 09:30 | 9:30 | 2.8497 | 59.7
2020-07-03 10:00 | 10:00 | 1.1639 | 59.7
2020-07-03 10:30 | 10:30 | 1.3559 | 59.7
2020-07-03 11:00 | 11:00 | 2.075 | 59.7
2020-07-03 11:30 | 11:30 | 2.8078 | 59.7
2020-07-03 12:00 | 12:00 | 2.8212 | 59.7
2020-07-03 12:30 | 12:30 | 2.6081 | 59.7
2020-07-03 13:00 | 13:00 | 2.066 | 59.7
2020-07-03 13:30 | 13:30 | 1.2364 | 59.7
2020-07-03 14:00 | 14:00 | 1.3156 | 59.7
2020-07-03 14:30 | 14:30 | 3.5479 | 59.7
2020-07-03 15:00 | 15:00 | 4.2906 | 59.7
2020-07-03 15:30 | 15:30 | 6.147 | 59.7
2020-07-03 16:00 | 16:00 | 9.5898 | 59.7
2020-07-03 16:30 | 16:30 | 11.179 | 59.7
2020-07-03 17:00 | 17:00 | 12.709 | 59.7
2020-07-03 17:30 | 17:30 | 14.2614 | 59.7
2020-07-03 18:00 | 18:00 | 14.6821 | 59.7
2020-07-03 18:30 | 18:30 | 14.8964 | 59.7
2020-07-03 19:00 | 19:00 | 14.516 | 59.7
2020-07-03 19:30 | 19:30 | 14.2272 | 59.7
2020-07-03 20:00 | 20:00 | 14.0854 | 59.7
2020-07-03 20:30 | 20:30 | 13.4926 | 59.7
2020-07-03 21:00 | 21:00 | 12.8587 | 59.7
2020-07-03 21:30 | 21:30 | 12.3545 | 59.7
2020-07-03 22:00 | 22:00 | 12.1253 | 59.7
2020-07-03 22:30 | 22:30 | 12.2258 | 59.7
2020-07-03 23:00 | 23:00 | 11.4841 | 59.7
2020-07-03 23:30 | 23:30 | 10.4119 | 59.7
2020-07-04 | 0:00 | 9.5267 | 59.7
2020-07-04 00:30 | 0:30 | 8.763 | 59.7
2020-07-04 01:00 | 1:00 | 8.1625 | 59.7
2020-07-04 01:30 | 1:30 | 7.7376 | 59.7
2020-07-04 02:00 | 2:00 | 7.5831 | 59.7
2020-07-04 02:30 | 2:30 | 7.48 | 59.7
2020-07-04 03:00 | 3:00 | 7.6455 | 59.7
2020-07-04 03:30 | 3:30 | 7.6295 | 59.7
2020-07-04 04:00 | 4:00 | 7.7079 | 59.7
2020-07-04 04:30 | 4:30 | 7.8938 | 59.7
2020-07-04 05:00 | 5:00 | 8.2487 | 59.7
2020-07-04 05:30 | 5:30 | 8.6739 | 59.7
2020-07-04 06:00 | 6:00 | 9.3787 | 59.7
2020-07-04 06:30 | 6:30 | 10.0669 | 59.7
2020-07-04 07:00 | 7:00 | 10.2968 | 59.7
2020-07-04 07:30 | 7:30 | 9.5405 | 59.7
2020-07-04 08:00 | 8:00 | 8.0666 | 59.7
2020-07-04 08:30 | 8:30 | 6.3659 | 59.7
2020-07-04 09:00 | 9:00 | 4.1597 | 59.7
2020-07-04 09:30 | 9:30 | 2.2162 | 59.7
2020-07-04 10:00 | 10:00 | 1.0475 | 59.7
2020-07-04 10:30 | 10:30 | 1.3926 | 59.7
2020-07-04 11:00 | 11:00 | 1.9682 | 59.7
2020-07-04 11:30 | 11:30 | 2.6602 | 59.7
2020-07-04 12:00 | 12:00 | 2.7235 | 59.7
2020-07-04 12:30 | 12:30 | 2.537 | 59.7
2020-07-04 13:00 | 13:00 | 2.1645 | 59.7
2020-07-04 13:30 | 13:30 | 1.3294 | 59.7
2020-07-04 14:00 | 14:00 | 1.4481 | 59.7
2020-07-04 14:30 | 14:30 | 2.9579 | 59.7
2020-07-04 15:00 | 15:00 | 5.0217 | 59.7
2020-07-04 15:30 | 15:30 | 7.447 | 59.7
2020-07-04 16:00 | 16:00 | 10.1182 | 59.7
2020-07-04 16:30 | 16:30 | 12.5366 | 59.7
2020-07-04 17:00 | 17:00 | 14.72 | 59.7
2020-07-04 17:30 | 17:30 | 16.3106 | 59.7
2020-07-04 18:00 | 18:00 | 16.5708 | 59.7
2020-07-04 18:30 | 18:30 | 16.4929 | 59.7
2020-07-04 19:00 | 19:00 | 15.9844 | 59.7
2020-07-04 19:30 | 19:30 | 15.9119 | 59.7
2020-07-04 20:00 | 20:00 | 15.9668 | 59.7
2020-07-04 20:30 | 20:30 | 15.5297 | 59.7
2020-07-04 21:00 | 21:00 | 15.0716 | 59.7
2020-07-04 21:30 | 21:30 | 14.455 | 59.7
2020-07-04 22:00 | 22:00 | 14.5343 | 59.7
2020-07-04 22:30 | 22:30 | 14.6462 | 59.7
2020-07-04 23:00 | 23:00 | 13.8304 | 59.7
2020-07-04 23:30 | 23:30 | 12.6575 | 59.7
2020-07-05 | 0:00 | 11.5554 | 59.7
2020-07-05 00:30 | 0:30 | 10.7126 | 59.7
2020-07-05 01:00 | 1:00 | 10.0447 | 59.7
2020-07-05 01:30 | 1:30 | 9.5734 | 59.7
2020-07-05 02:00 | 2:00 | 9.3724 | 59.7
2020-07-05 02:30 | 2:30 | 9.3186 | 59.7
2020-07-05 03:00 | 3:00 | 9.3613 | 59.7
2020-07-05 03:30 | 3:30 | 9.3163 | 59.7
2020-07-05 04:00 | 4:00 | 9.4447 | 59.7
2020-07-05 04:30 | 4:30 | 9.6501 | 59.7
2020-07-05 05:00 | 5:00 | 10.2795 | 59.7
2020-07-05 05:30 | 5:30 | 10.715 | 59.7
2020-07-05 06:00 | 6:00 | 11.7232 | 59.7
2020-07-05 06:30 | 6:30 | 12.5558 | 59.7
2020-07-05 07:00 | 7:00 | 13.4562 | 59.7
2020-07-05 07:30 | 7:30 | 13.1932 | 59.7
2020-07-05 08:00 | 8:00 | 12.0042 | 59.7
2020-07-05 08:30 | 8:30 | 10.2976 | 59.7
2020-07-05 09:00 | 9:00 | 7.6811 | 59.7
2020-07-05 09:30 | 9:30 | 5.1671 | 59.7
2020-07-05 10:00 | 10:00 | 2.9868 | 59.7
2020-07-05 10:30 | 10:30 | 1.3107 | 59.7
2020-07-05 11:00 | 11:00 | 0.9343 | 59.7
2020-07-05 11:30 | 11:30 | 1.41 | 59.7
2020-07-05 12:00 | 12:00 | 1.5001 | 59.7
2020-07-05 12:30 | 12:30 | 1.1412 | 59.7
2020-07-05 13:00 | 13:00 | 1.3092 | 59.7
2020-07-05 13:30 | 13:30 | 1.8796 | 59.7
2020-07-05 14:00 | 14:00 | 4.4549 | 59.7
2020-07-05 14:30 | 14:30 | 6.5024 | 59.7
2020-07-05 15:00 | 15:00 | 8.5216 | 59.7
2020-07-05 15:30 | 15:30 | 9.2686 | 59.7
2020-07-05 16:00 | 16:00 | 11.5336 | 59.7
2020-07-05 16:30 | 16:30 | 14.6355 | 59.7
2020-07-05 17:00 | 17:00 | 17.7311 | 59.7
2020-07-05 17:30 | 17:30 | 19.9662 | 59.7
2020-07-05 18:00 | 18:00 | 20.0573 | 59.7
2020-07-05 18:30 | 18:30 | 20.4722 | 59.7
2020-07-05 19:00 | 19:00 | 20.0992 | 59.7
2020-07-05 19:30 | 19:30 | 19.767 | 59.7
2020-07-05 20:00 | 20:00 | 19.6336 | 59.7
2020-07-05 20:30 | 20:30 | 18.6343 | 59.7
2020-07-05 21:00 | 21:00 | 17.7804 | 59.7
2020-07-05 21:30 | 21:30 | 16.3438 | 59.7
2020-07-05 22:00 | 22:00 | 15.486 | 59.7
2020-07-05 22:30 | 22:30 | 15.207 | 59.7
2020-07-05 23:00 | 23:00 | 14.0922 | 59.7
2020-07-05 23:30 | 23:30 | 12.8816 | 59.7
2020-07-06 | 0:00 | 11.8142 | 59.7
2020-07-06 00:30 | 0:30 | 10.9119 | 59.7
2020-07-06 01:00 | 1:00 | 10.3457 | 59.7
2020-07-06 01:30 | 1:30 | 9.8788 | 59.7
2020-07-06 02:00 | 2:00 | 9.8029 | 59.7
2020-07-06 02:30 | 2:30 | 9.7403 | 59.7
2020-07-06 03:00 | 3:00 | 9.889 | 59.7
2020-07-06 03:30 | 3:30 | 10.0088 | 59.7
2020-07-06 04:00 | 4:00 | 10.4233 | 59.7
2020-07-06 04:30 | 4:30 | 11.2134 | 59.7
2020-07-06 05:00 | 5:00 | 12.4146 | 59.7
2020-07-06 05:30 | 5:30 | 13.5122 | 59.7
2020-07-06 06:00 | 6:00 | 14.853 | 59.7
2020-07-06 06:30 | 6:30 | 15.7626 | 59.7
2020-07-06 07:00 | 7:00 | 15.3564 | 59.7
2020-07-06 07:30 | 7:30 | 14.0048 | 59.7
2020-07-06 08:00 | 8:00 | 12.6139 | 59.7
2020-07-06 08:30 | 8:30 | 9.6854 | 59.7
2020-07-06 09:00 | 9:00 | 6.5763 | 59.7
2020-07-06 09:30 | 9:30 | 3.8216 | 59.7
2020-07-06 10:00 | 10:00 | 1.7505 | 59.7
2020-07-06 10:30 | 10:30 | 0.93872 | 59.7
2020-07-06 11:00 | 11:00 | 1.7567 | 59.7
2020-07-06 11:30 | 11:30 | 2.3925 | 59.7
2020-07-06 12:00 | 12:00 | 2.5549 | 59.7
2020-07-06 12:30 | 12:30 | 2.3106 | 59.7
2020-07-06 13:00 | 13:00 | 1.3821 | 59.7
2020-07-06 13:30 | 13:30 | 1.1777 | 59.7
2020-07-06 14:00 | 14:00 | 1.4468 | 59.7
2020-07-06 14:30 | 14:30 | 2.732 | 59.7
2020-07-06 15:00 | 15:00 | 4.6094 | 59.7
2020-07-06 15:30 | 15:30 | 6.9802 | 59.7
2020-07-06 16:00 | 16:00 | 9.6822 | 59.7
2020-07-06 16:30 | 16:30 | 12.5618 | 59.7
2020-07-06 17:00 | 17:00 | 15.42 | 59.7
2020-07-06 17:30 | 17:30 | 18.2129 | 59.7
2020-07-06 18:00 | 18:00 | 18.985 | 59.7
2020-07-06 18:30 | 18:30 | 19.1502 | 59.7
2020-07-06 19:00 | 19:00 | 18.6385 | 59.7
2020-07-06 19:30 | 19:30 | 18.5332 | 59.7
2020-07-06 20:00 | 20:00 | 18.4828 | 59.7
2020-07-06 20:30 | 20:30 | 17.634 | 59.7
2020-07-06 21:00 | 21:00 | 16.8995 | 59.7
2020-07-06 21:30 | 21:30 | 15.7528 | 59.7
2020-07-06 22:00 | 22:00 | 14.8464 | 59.7
2020-07-06 22:30 | 22:30 | 14.6268 | 59.7
2020-07-06 23:00 | 23:00 | 13.5443 | 59.7
2020-07-06 23:30 | 23:30 | 12.2636 | 59.7
2020-07-07 | 0:00 | 11.2433 | 59.7
2020-07-07 00:30 | 0:30 | 10.4524 | 59.7
2020-07-07 01:00 | 1:00 | 9.9212 | 59.7
2020-07-07 01:30 | 1:30 | 9.5776 | 59.7
2020-07-07 02:00 | 2:00 | 9.3351 | 59.7
2020-07-07 02:30 | 2:30 | 9.178 | 59.7
2020-07-07 03:00 | 3:00 | 9.3299 | 59.7
2020-07-07 03:30 | 3:30 | 9.5898 | 59.7
2020-07-07 04:00 | 4:00 | 10.0187 | 59.7
2020-07-07 04:30 | 4:30 | 10.9443 | 59.7
2020-07-07 05:00 | 5:00 | 12.1505 | 59.7
2020-07-07 05:30 | 5:30 | 13.4565 | 59.7
2020-07-07 06:00 | 6:00 | 14.7238 | 59.7
2020-07-07 06:30 | 6:30 | 15.5534 | 59.7
2020-07-07 07:00 | 7:00 | 16.1011 | 59.7
2020-07-07 07:30 | 7:30 | 14.5944 | 59.7
2020-07-07 08:00 | 8:00 | 12.176 | 59.7
2020-07-07 08:30 | 8:30 | 9.0136 | 59.7
2020-07-07 09:00 | 9:00 | 5.9326 | 59.7
2020-07-07 09:30 | 9:30 | 3.3279 | 59.7
2020-07-07 10:00 | 10:00 | 1.3812 | 59.7
2020-07-07 10:30 | 10:30 | 1.2179 | 59.7
2020-07-07 11:00 | 11:00 | 2.1942 | 59.7
2020-07-07 11:30 | 11:30 | 2.7473 | 59.7
2020-07-07 12:00 | 12:00 | 3.0015 | 59.7
2020-07-07 12:30 | 12:30 | 2.9639 | 59.7
2020-07-07 13:00 | 13:00 | 1.8744 | 59.7
2020-07-07 13:30 | 13:30 | 1.2319 | 59.7
2020-07-07 14:00 | 14:00 | 1.2606 | 59.7
2020-07-07 14:30 | 14:30 | 2.5288 | 59.7
2020-07-07 15:00 | 15:00 | 4.4567 | 59.7
2020-07-07 15:30 | 15:30 | 6.3096 | 59.7
2020-07-07 16:00 | 16:00 | 9.0554 | 59.7
2020-07-07 16:30 | 16:30 | 12.0633 | 59.7
2020-07-07 17:00 | 17:00 | 14.5722 | 59.7
2020-07-07 17:30 | 17:30 | 16.6988 | 59.7
2020-07-07 18:00 | 18:00 | 17.5147 | 59.7
2020-07-07 18:30 | 18:30 | 17.8981 | 59.7
2020-07-07 19:00 | 19:00 | 17.474 | 59.7
2020-07-07 19:30 | 19:30 | 17.0919 | 59.7
2020-07-07 20:00 | 20:00 | 17.0098 | 59.7
2020-07-07 20:30 | 20:30 | 16.2006 | 59.7
2020-07-07 21:00 | 21:00 | 15.6394 | 59.7
2020-07-07 21:30 | 21:30 | 14.7486 | 59.7
2020-07-07 22:00 | 22:00 | 14.0468 | 59.7
2020-07-07 22:30 | 22:30 | 13.7899 | 59.7
2020-07-07 23:00 | 23:00 | 12.5324 | 59.7
2020-07-07 23:30 | 23:30 | 11.3895 | 59.7
2020-07-08 | 0:00 | 10.4177 | 59.7
2020-07-08 00:30 | 0:30 | 9.756 | 59.7
2020-07-08 01:00 | 1:00 | 9.2656 | 59.7
2020-07-08 01:30 | 1:30 | 8.8871 | 59.7
2020-07-08 02:00 | 2:00 | 8.6893 | 59.7
2020-07-08 02:30 | 2:30 | 8.541 | 59.7
2020-07-08 03:00 | 3:00 | 8.7684 | 59.7
2020-07-08 03:30 | 3:30 | 8.8747 | 59.7
2020-07-08 04:00 | 4:00 | 9.2574 | 59.7
2020-07-08 04:30 | 4:30 | 9.8639 | 59.7
2020-07-08 05:00 | 5:00 | 11.0789 | 59.7
2020-07-08 05:30 | 5:30 | 11.981 | 59.7
2020-07-08 06:00 | 6:00 | 12.9415 | 59.7
2020-07-08 06:30 | 6:30 | 13.8027 | 59.7
2020-07-08 07:00 | 7:00 | 13.935 | 59.7
2020-07-08 07:30 | 7:30 | 12.0645 | 59.7
2020-07-08 08:00 | 8:00 | 9.5076 | 59.7
2020-07-08 08:30 | 8:30 | 6.795 | 59.7
2020-07-08 09:00 | 9:00 | 4.3929 | 59.7
2020-07-08 09:30 | 9:30 | 2.2653 | 59.7
2020-07-08 10:00 | 10:00 | 1.1499 | 59.7
2020-07-08 10:30 | 10:30 | 1.7579 | 59.7
2020-07-08 11:00 | 11:00 | 2.6838 | 59.7
2020-07-08 11:30 | 11:30 | 3.1391 | 59.7
2020-07-08 12:00 | 12:00 | 3.2842 | 59.7
2020-07-08 12:30 | 12:30 | 2.8918 | 59.7
2020-07-08 13:00 | 13:00 | 2.2906 | 59.7
2020-07-08 13:30 | 13:30 | 1.601 | 59.7
2020-07-08 14:00 | 14:00 | 1.2017 | 59.7
2020-07-08 14:30 | 14:30 | 2.4656 | 59.7
2020-07-08 15:00 | 15:00 | 4.3458 | 59.7
2020-07-08 15:30 | 15:30 | 6.6673 | 59.7
2020-07-08 16:00 | 16:00 | 9.107 | 59.7
2020-07-08 16:30 | 16:30 | 11.6563 | 59.7
2020-07-08 17:00 | 17:00 | 14.0719 | 59.7
2020-07-08 17:30 | 17:30 | 16.3022 | 59.7
2020-07-08 18:00 | 18:00 | 17.0746 | 59.7
2020-07-08 18:30 | 18:30 | 16.9888 | 59.7
2020-07-08 19:00 | 19:00 | 16.5393 | 59.7
2020-07-08 19:30 | 19:30 | 16.0399 | 59.7
2020-07-08 20:00 | 20:00 | 15.8242 | 59.7
2020-07-08 20:30 | 20:30 | 15.0361 | 59.7
2020-07-08 21:00 | 21:00 | 14.0469 | 59.7
2020-07-08 21:30 | 21:30 | 13.1163 | 59.7
2020-07-08 22:00 | 22:00 | 12.7447 | 59.7
2020-07-08 22:30 | 22:30 | 12.634 | 59.7
2020-07-08 23:00 | 23:00 | 11.6277 | 59.7
2020-07-08 23:30 | 23:30 | 10.4407 | 59.7
2020-07-09 | 0:00 | 9.5774 | 59.7
2020-07-09 00:30 | 0:30 | 8.7337 | 59.7
2020-07-09 01:00 | 1:00 | 8.1686 | 59.7
2020-07-09 01:30 | 1:30 | 7.8825 | 59.7
2020-07-09 02:00 | 2:00 | 7.6535 | 59.7
2020-07-09 02:30 | 2:30 | 7.4426 | 59.7
2020-07-09 03:00 | 3:00 | 7.4951 | 59.7
2020-07-09 03:30 | 3:30 | 7.7059 | 59.7
2020-07-09 04:00 | 4:00 | 7.9586 | 59.7
2020-07-09 04:30 | 4:30 | 8.3871 | 59.7
2020-07-09 05:00 | 5:00 | 9.2314 | 59.7
2020-07-09 05:30 | 5:30 | 9.8357 | 59.7
2020-07-09 06:00 | 6:00 | 10.3862 | 59.7
2020-07-09 06:30 | 6:30 | 10.9222 | 59.7
2020-07-09 07:00 | 7:00 | 11.3661 | 59.7
2020-07-09 07:30 | 7:30 | 11.2148 | 59.7
2020-07-09 08:00 | 8:00 | 10.7939 | 59.7
2020-07-09 08:30 | 8:30 | 9.0617 | 59.7
2020-07-09 09:00 | 9:00 | 8.1764 | 59.7
2020-07-09 09:30 | 9:30 | 5.13 | 59.7
2020-07-09 10:00 | 10:00 | 6.1815 | 59.7
2020-07-09 10:30 | 10:30 | 4.5128 | 59.7
2020-07-09 11:00 | 11:00 | 2.3107 | 59.7
2020-07-09 11:30 | 11:30 | 3.0261 | 59.7
2020-07-09 12:00 | 12:00 | 6.1499 | 59.7
2020-07-09 12:30 | 12:30 | 3.5207 | 59.7
2020-07-09 13:00 | 13:00 | 5.2168 | 59.7
2020-07-09 13:30 | 13:30 | 5.9756 | 59.7
2020-07-09 14:00 | 14:00 | 6.784 | 59.7
2020-07-09 14:30 | 14:30 | 8.2315 | 59.7
2020-07-09 15:00 | 15:00 | 9.2454 | 59.7
2020-07-09 15:30 | 15:30 | 10.0396 | 59.7
2020-07-09 16:00 | 16:00 | 11.4417 | 59.7
2020-07-09 16:30 | 16:30 | 13.1226 | 59.7
2020-07-09 17:00 | 17:00 | 15.2261 | 59.7
2020-07-09 17:30 | 17:30 | 16.7335 | 59.7
2020-07-09 18:00 | 18:00 | 17.1176 | 59.7
2020-07-09 18:30 | 18:30 | 17.0289 | 59.7
2020-07-09 19:00 | 19:00 | 16.4021 | 59.7
2020-07-09 19:30 | 19:30 | 16.0519 | 59.7
2020-07-09 20:00 | 20:00 | 15.8257 | 59.7
2020-07-09 20:30 | 20:30 | 15.0309 | 59.7
2020-07-09 21:00 | 21:00 | 14.377 | 59.7
2020-07-09 21:30 | 21:30 | 13.4196 | 59.7
2020-07-09 22:00 | 22:00 | 12.9403 | 59.7
2020-07-09 22:30 | 22:30 | 12.8693 | 59.7
2020-07-09 23:00 | 23:00 | 11.7388 | 59.7
2020-07-09 23:30 | 23:30 | 10.5268 | 59.7
2020-07-10 | 0:00 | 9.6503 | 59.7
2020-07-10 00:30 | 0:30 | 8.8883 | 59.7
2020-07-10 01:00 | 1:00 | 8.2001 | 59.7
2020-07-10 01:30 | 1:30 | 7.7643 | 59.7
2020-07-10 02:00 | 2:00 | 7.6266 | 59.7
2020-07-10 02:30 | 2:30 | 7.5203 | 59.7
2020-07-10 03:00 | 3:00 | 7.6445 | 59.7
2020-07-10 03:30 | 3:30 | 7.6088 | 59.7
2020-07-10 04:00 | 4:00 | 7.8138 | 59.7
2020-07-10 04:30 | 4:30 | 8.297 | 59.7
2020-07-10 05:00 | 5:00 | 9.0998 | 59.7
2020-07-10 05:30 | 5:30 | 9.6379 | 59.7
2020-07-10 06:00 | 6:00 | 10.3687 | 59.7
2020-07-10 06:30 | 6:30 | 10.899 | 59.7
2020-07-10 07:00 | 7:00 | 11.0635 | 59.7
2020-07-10 07:30 | 7:30 | 9.0138 | 59.7
2020-07-10 08:00 | 8:00 | 8.1834 | 59.7
2020-07-10 08:30 | 8:30 | 8.8795 | 59.7
2020-07-10 09:00 | 9:00 | 6.9866 | 59.7
2020-07-10 09:30 | 9:30 | 6.5234 | 59.7
2020-07-10 10:00 | 10:00 | 5.6975 | 59.7
2020-07-10 10:30 | 10:30 | 4.4037 | 59.7
2020-07-10 11:00 | 11:00 | 3.1972 | 59.7
2020-07-10 11:30 | 11:30 | 3.6593 | 59.7
2020-07-10 12:00 | 12:00 | 5.1062 | 59.7
2020-07-10 12:30 | 12:30 | 4.5848 | 59.7
2020-07-10 13:00 | 13:00 | 4.8965 | 59.7
2020-07-10 13:30 | 13:30 | 5.9608 | 59.7
2020-07-10 14:00 | 14:00 | 5.9122 | 59.7
2020-07-10 14:30 | 14:30 | 6.2315 | 59.7
2020-07-10 15:00 | 15:00 | 7.8225 | 59.7
2020-07-10 15:30 | 15:30 | 8.7953 | 59.7
2020-07-10 16:00 | 16:00 | 9.9892 | 59.7
2020-07-10 16:30 | 16:30 | 11.9285 | 59.7
2020-07-10 17:00 | 17:00 | 14.0168 | 59.7
2020-07-10 17:30 | 17:30 | 15.6718 | 59.7
2020-07-10 18:00 | 18:00 | 16.3336 | 59.7
2020-07-10 18:30 | 18:30 | 16.6156 | 59.7
2020-07-10 19:00 | 19:00 | 16.2566 | 59.7
2020-07-10 19:30 | 19:30 | 16.1302 | 59.7
2020-07-10 20:00 | 20:00 | 16.2418 | 59.7
2020-07-10 20:30 | 20:30 | 15.6453 | 59.7
2020-07-10 21:00 | 21:00 | 14.9698 | 59.7
2020-07-10 21:30 | 21:30 | 14.2299 | 59.7
2020-07-10 22:00 | 22:00 | 13.799 | 59.7
2020-07-10 22:30 | 22:30 | 13.7253 | 59.7
2020-07-10 23:00 | 23:00 | 12.5633 | 59.7
2020-07-10 23:30 | 23:30 | 11.3259 | 59.7
2020-07-11 | 0:00 | 10.225 | 59.7
2020-07-11 00:30 | 0:30 | 9.3749 | 59.7
2020-07-11 01:00 | 1:00 | 8.8061 | 59.7
2020-07-11 01:30 | 1:30 | 8.2726 | 59.7
2020-07-11 02:00 | 2:00 | 7.9683 | 59.7
2020-07-11 02:30 | 2:30 | 7.8044 | 59.7
2020-07-11 03:00 | 3:00 | 7.817 | 59.7
2020-07-11 03:30 | 3:30 | 7.7271 | 59.7
2020-07-11 04:00 | 4:00 | 7.9509 | 59.7
2020-07-11 04:30 | 4:30 | 8.1144 | 59.7
2020-07-11 05:00 | 5:00 | 8.4193 | 59.7
2020-07-11 05:30 | 5:30 | 8.8474 | 59.7
2020-07-11 06:00 | 6:00 | 9.3165 | 59.7
2020-07-11 06:30 | 6:30 | 9.9082 | 59.7
2020-07-11 07:00 | 7:00 | 10.648 | 59.7
2020-07-11 07:30 | 7:30 | 11.2775 | 59.7
2020-07-11 08:00 | 8:00 | 11.0543 | 59.7
2020-07-11 08:30 | 8:30 | 9.83 | 59.7
2020-07-11 09:00 | 9:00 | 8.1611 | 59.7
2020-07-11 09:30 | 9:30 | 5.6417 | 59.7
2020-07-11 10:00 | 10:00 | 3.0636 | 59.7
2020-07-11 10:30 | 10:30 | 1.4811 | 59.7
2020-07-11 11:00 | 11:00 | 1.0744 | 59.7
2020-07-11 11:30 | 11:30 | 1.0616 | 59.7
2020-07-11 12:00 | 12:00 | 0.99805 | 59.7
2020-07-11 12:30 | 12:30 | 2.0889 | 59.7
2020-07-11 13:00 | 13:00 | 3.9479 | 59.7
2020-07-11 13:30 | 13:30 | 4.6898 | 59.7
2020-07-11 14:00 | 14:00 | 4.7166 | 59.7
2020-07-11 14:30 | 14:30 | 4.802 | 59.7
2020-07-11 15:00 | 15:00 | 7.4342 | 59.7
2020-07-11 15:30 | 15:30 | 8.2855 | 59.7
2020-07-11 16:00 | 16:00 | 9.9404 | 59.7
2020-07-11 16:30 | 16:30 | 11.6332 | 59.7
2020-07-11 17:00 | 17:00 | 13.2987 | 59.7
2020-07-11 17:30 | 17:30 | 14.6343 | 59.7
2020-07-11 18:00 | 18:00 | 14.8531 | 59.7
2020-07-11 18:30 | 18:30 | 14.7725 | 59.7
2020-07-11 19:00 | 19:00 | 14.3463 | 59.7
2020-07-11 19:30 | 19:30 | 13.9918 | 59.7
2020-07-11 20:00 | 20:00 | 13.9602 | 59.7
2020-07-11 20:30 | 20:30 | 13.4439 | 59.7
2020-07-11 21:00 | 21:00 | 12.8748 | 59.7
2020-07-11 21:30 | 21:30 | 12.3894 | 59.7
2020-07-11 22:00 | 22:00 | 12.1262 | 59.7
2020-07-11 22:30 | 22:30 | 12.5323 | 59.7
2020-07-11 23:00 | 23:00 | 11.7478 | 59.7
2020-07-11 23:30 | 23:30 | 10.6233 | 59.7
2020-07-12 | 0:00 | 9.712 | 59.7
2020-07-12 00:30 | 0:30 | 9.0236 | 59.7
2020-07-12 01:00 | 1:00 | 8.3712 | 59.7
2020-07-12 01:30 | 1:30 | 7.7962 | 59.7
2020-07-12 02:00 | 2:00 | 7.5794 | 59.7
2020-07-12 02:30 | 2:30 | 7.5018 | 59.7
2020-07-12 03:00 | 3:00 | 7.4012 | 59.7
2020-07-12 03:30 | 3:30 | 7.369 | 59.7
2020-07-12 04:00 | 4:00 | 7.4873 | 59.7
2020-07-12 04:30 | 4:30 | 7.549 | 59.7
2020-07-12 05:00 | 5:00 | 7.7071 | 59.7
2020-07-12 05:30 | 5:30 | 8.0283 | 59.7
2020-07-12 06:00 | 6:00 | 8.5546 | 59.7
2020-07-12 06:30 | 6:30 | 8.9171 | 59.7
2020-07-12 07:00 | 7:00 | 9.2653 | 59.7
2020-07-12 07:30 | 7:30 | 8.9874 | 59.7
2020-07-12 08:00 | 8:00 | 7.1625 | 59.7
2020-07-12 08:30 | 8:30 | 4.7927 | 59.7
2020-07-12 09:00 | 9:00 | 5.2849 | 59.7
2020-07-12 09:30 | 9:30 | 7.8894 | 59.7
2020-07-12 10:00 | 10:00 | 6.9109 | 59.7
2020-07-12 10:30 | 10:30 | 4.5508 | 59.7
2020-07-12 11:00 | 11:00 | 2.9413 | 59.7
2020-07-12 11:30 | 11:30 | 5.3001 | 59.7
2020-07-12 12:00 | 12:00 | 9.2942 | 59.7
2020-07-12 12:30 | 12:30 | 9.3583 | 59.7
2020-07-12 13:00 | 13:00 | 10.5013 | 59.7
2020-07-12 13:30 | 13:30 | 11.2787 | 59.7
2020-07-12 14:00 | 14:00 | 10.9555 | 59.7
2020-07-12 14:30 | 14:30 | 11.0793 | 59.7
2020-07-12 15:00 | 15:00 | 11.3821 | 59.7
2020-07-12 15:30 | 15:30 | 12.7187 | 59.7
2020-07-12 16:00 | 16:00 | 14.2151 | 59.7
2020-07-12 16:30 | 16:30 | 15.8795 | 59.7
2020-07-12 17:00 | 17:00 | 17.7015 | 59.7
2020-07-12 17:30 | 17:30 | 18.454 | 59.7
2020-07-12 18:00 | 18:00 | 18.1937 | 59.7
2020-07-12 18:30 | 18:30 | 17.9 | 59.7
2020-07-12 19:00 | 19:00 | 16.9578 | 59.7
2020-07-12 19:30 | 19:30 | 16.2646 | 59.7
2020-07-12 20:00 | 20:00 | 16.0666 | 59.7
2020-07-12 20:30 | 20:30 | 14.9752 | 59.7
2020-07-12 21:00 | 21:00 | 14.0669 | 59.7
2020-07-12 21:30 | 21:30 | 13.3468 | 59.7
2020-07-12 22:00 | 22:00 | 12.668 | 59.7
2020-07-12 22:30 | 22:30 | 12.5793 | 59.7
2020-07-12 23:00 | 23:00 | 11.5943 | 59.7
2020-07-12 23:30 | 23:30 | 10.4631 | 59.7
2020-07-13 | 0:00 | 9.5365 | 59.7
2020-07-13 00:30 | 0:30 | 8.8491 | 59.7
2020-07-13 01:00 | 1:00 | 8.229 | 59.7
2020-07-13 01:30 | 1:30 | 7.8448 | 59.7
2020-07-13 02:00 | 2:00 | 7.6021 | 59.7
2020-07-13 02:30 | 2:30 | 7.4926 | 59.7
2020-07-13 03:00 | 3:00 | 7.5857 | 59.7
2020-07-13 03:30 | 3:30 | 7.6284 | 59.7
2020-07-13 04:00 | 4:00 | 7.8742 | 59.7
2020-07-13 04:30 | 4:30 | 8.2869 | 59.7
2020-07-13 05:00 | 5:00 | 9.1974 | 59.7
2020-07-13 05:30 | 5:30 | 9.9214 | 59.7
2020-07-13 06:00 | 6:00 | 10.9925 | 59.7
2020-07-13 06:30 | 6:30 | 12.0093 | 59.7
2020-07-13 07:00 | 7:00 | 12.6242 | 59.7
2020-07-13 07:30 | 7:30 | 12.1549 | 59.7
2020-07-13 08:00 | 8:00 | 10.3705 | 59.7
2020-07-13 08:30 | 8:30 | 7.7567 | 59.7
2020-07-13 09:00 | 9:00 | 6.6756 | 59.7
2020-07-13 09:30 | 9:30 | 2.5368 | 59.7
2020-07-13 10:00 | 10:00 | 1.3406 | 59.7
2020-07-13 10:30 | 10:30 | 1.7239 | 59.7
2020-07-13 11:00 | 11:00 | 1.3558 | 59.7
2020-07-13 11:30 | 11:30 | 1.4336 | 59.7
2020-07-13 12:00 | 12:00 | 1.3395 | 59.7
2020-07-13 12:30 | 12:30 | 2.345 | 59.7
2020-07-13 13:00 | 13:00 | 2.4875 | 59.7
2020-07-13 13:30 | 13:30 | 1.5324 | 59.7
2020-07-13 14:00 | 14:00 | 1.3292 | 59.7
2020-07-13 14:30 | 14:30 | 2.8772 | 59.7
2020-07-13 15:00 | 15:00 | 5.307 | 59.7
2020-07-13 15:30 | 15:30 | 6.7782 | 59.7
2020-07-13 16:00 | 16:00 | 9.2201 | 59.7
2020-07-13 16:30 | 16:30 | 11.8679 | 59.7
2020-07-13 17:00 | 17:00 | 14.7029 | 59.7
2020-07-13 17:30 | 17:30 | 17.381 | 59.7
2020-07-13 18:00 | 18:00 | 18.2446 | 59.7
2020-07-13 18:30 | 18:30 | 18.85 | 59.7
2020-07-13 19:00 | 19:00 | 18.3062 | 59.7
2020-07-13 19:30 | 19:30 | 17.7283 | 59.7
2020-07-13 20:00 | 20:00 | 17.5886 | 59.7
2020-07-13 20:30 | 20:30 | 16.8277 | 59.7
2020-07-13 21:00 | 21:00 | 15.8625 | 59.7
2020-07-13 21:30 | 21:30 | 14.5924 | 59.7
2020-07-13 22:00 | 22:00 | 13.7686 | 59.7
2020-07-13 22:30 | 22:30 | 13.6612 | 59.7
2020-07-13 23:00 | 23:00 | 12.77 | 59.7
2020-07-13 23:30 | 23:30 | 11.5476 | 59.7
2020-07-14 | 0:00 | 10.4539 | 59.7
2020-07-14 00:30 | 0:30 | 9.6676 | 59.7
2020-07-14 01:00 | 1:00 | 9.2287 | 59.7
2020-07-14 01:30 | 1:30 | 8.8646 | 59.7
2020-07-14 02:00 | 2:00 | 8.8295 | 59.7
2020-07-14 02:30 | 2:30 | 8.6065 | 59.7
2020-07-14 03:00 | 3:00 | 8.6299 | 59.7
2020-07-14 03:30 | 3:30 | 8.8513 | 59.7
2020-07-14 04:00 | 4:00 | 9.3115 | 59.7
2020-07-14 04:30 | 4:30 | 10.0988 | 59.7
2020-07-14 05:00 | 5:00 | 11.3806 | 59.7
2020-07-14 05:30 | 5:30 | 12.753 | 59.7
2020-07-14 06:00 | 6:00 | 14.1815 | 59.7
2020-07-14 06:30 | 6:30 | 15.7188 | 59.7
2020-07-14 07:00 | 7:00 | 15.7356 | 59.7
2020-07-14 07:30 | 7:30 | 13.314 | 59.7
2020-07-14 08:00 | 8:00 | 9.7062 | 59.7
2020-07-14 08:30 | 8:30 | 6.5865 | 59.7
2020-07-14 09:00 | 9:00 | 3.9446 | 59.7
2020-07-14 09:30 | 9:30 | 1.9018 | 59.7
2020-07-14 10:00 | 10:00 | 1.0761 | 59.7
2020-07-14 10:30 | 10:30 | 2.1057 | 59.7
2020-07-14 11:00 | 11:00 | 3.0753 | 59.7
2020-07-14 11:30 | 11:30 | 3.5736 | 59.7
2020-07-14 12:00 | 12:00 | 3.7836 | 59.7
2020-07-14 12:30 | 12:30 | 3.4378 | 59.7
2020-07-14 13:00 | 13:00 | 2.907 | 59.7
2020-07-14 13:30 | 13:30 | 1.8926 | 59.7
2020-07-14 14:00 | 14:00 | 1.1531 | 59.7
2020-07-14 14:30 | 14:30 | 2.0275 | 59.7
2020-07-14 15:00 | 15:00 | 4.0467 | 59.7
2020-07-14 15:30 | 15:30 | 6.9298 | 59.7
2020-07-14 16:00 | 16:00 | 10.1079 | 59.7
2020-07-14 16:30 | 16:30 | 13.3968 | 59.7
2020-07-14 17:00 | 17:00 | 16.7301 | 59.7
2020-07-14 17:30 | 17:30 | 19.5828 | 59.7
2020-07-14 18:00 | 18:00 | 20.7389 | 59.7
2020-07-14 18:30 | 18:30 | 21.2526 | 59.7
2020-07-14 19:00 | 19:00 | 20.865 | 59.7
2020-07-14 19:30 | 19:30 | 20.3425 | 59.7
2020-07-14 20:00 | 20:00 | 19.9255 | 59.7
2020-07-14 20:30 | 20:30 | 18.6807 | 59.7
2020-07-14 21:00 | 21:00 | 17.4224 | 59.7
2020-07-14 21:30 | 21:30 | 16.2751 | 59.7
2020-07-14 22:00 | 22:00 | 15.2414 | 59.7
2020-07-14 22:30 | 22:30 | 14.8523 | 59.7
2020-07-14 23:00 | 23:00 | 13.5734 | 59.7
2020-07-14 23:30 | 23:30 | 12.2069 | 59.7
2020-07-15 | 0:00 | 10.9787 | 59.7
2020-07-15 00:30 | 0:30 | 10.1791 | 59.7
2020-07-15 01:00 | 1:00 | 9.5773 | 59.7
2020-07-15 01:30 | 1:30 | 9.326 | 59.7
2020-07-15 02:00 | 2:00 | 9.0584 | 59.7
2020-07-15 02:30 | 2:30 | 8.9205 | 59.7
2020-07-15 03:00 | 3:00 | 8.9919 | 59.7
2020-07-15 03:30 | 3:30 | 9.3294 | 59.7
2020-07-15 04:00 | 4:00 | 9.8552 | 59.7
2020-07-15 04:30 | 4:30 | 10.8323 | 59.7
2020-07-15 05:00 | 5:00 | 12.2417 | 59.7
2020-07-15 05:30 | 5:30 | 13.6974 | 59.7
2020-07-15 06:00 | 6:00 | 15.5007 | 59.7
2020-07-15 06:30 | 6:30 | 17.166 | 59.7
2020-07-15 07:00 | 7:00 | 17.1283 | 59.7
2020-07-15 07:30 | 7:30 | 14.683 | 59.7
2020-07-15 08:00 | 8:00 | 10.7213 | 59.7
2020-07-15 08:30 | 8:30 | 7.1067 | 59.7
2020-07-15 09:00 | 9:00 | 4.1876 | 59.7
2020-07-15 09:30 | 9:30 | 1.8719 | 59.7
2020-07-15 10:00 | 10:00 | 1.1243 | 59.7
2020-07-15 10:30 | 10:30 | 2.0701 | 59.7
2020-07-15 11:00 | 11:00 | 3.2237 | 59.7
2020-07-15 11:30 | 11:30 | 3.8349 | 59.7
2020-07-15 12:00 | 12:00 | 3.8142 | 59.7
2020-07-15 12:30 | 12:30 | 3.8062 | 59.7
2020-07-15 13:00 | 13:00 | 3.3416 | 59.7
2020-07-15 13:30 | 13:30 | 2.3954 | 59.7
2020-07-15 14:00 | 14:00 | 1.294 | 59.7
2020-07-15 14:30 | 14:30 | 1.581 | 59.7
2020-07-15 15:00 | 15:00 | 3.4349 | 59.7
2020-07-15 15:30 | 15:30 | 6.1305 | 59.7
2020-07-15 16:00 | 16:00 | 8.913 | 59.7
2020-07-15 16:30 | 16:30 | 11.7844 | 59.7
2020-07-15 17:00 | 17:00 | 14.5682 | 59.7
2020-07-15 17:30 | 17:30 | 17.2684 | 59.7
2020-07-15 18:00 | 18:00 | 18.2648 | 59.7
2020-07-15 18:30 | 18:30 | 18.4587 | 59.7
2020-07-15 19:00 | 19:00 | 18.0592 | 59.7
2020-07-15 19:30 | 19:30 | 17.7043 | 59.7
2020-07-15 20:00 | 20:00 | 17.6704 | 59.7
2020-07-15 20:30 | 20:30 | 16.973 | 59.7
2020-07-15 21:00 | 21:00 | 16.0501 | 59.7
2020-07-15 21:30 | 21:30 | 14.9183 | 59.7
2020-07-15 22:00 | 22:00 | 14.2359 | 59.7
2020-07-15 22:30 | 22:30 | 13.8837 | 59.7
2020-07-15 23:00 | 23:00 | 12.6838 | 59.7
2020-07-15 23:30 | 23:30 | 11.5854 | 59.7
2020-07-16 | 0:00 | 10.502 | 59.7
2020-07-16 00:30 | 0:30 | 9.795 | 59.7
2020-07-16 01:00 | 1:00 | 9.3809 | 59.7
2020-07-16 01:30 | 1:30 | 9.01 | 59.7
2020-07-16 02:00 | 2:00 | 8.9332 | 59.7
2020-07-16 02:30 | 2:30 | 8.8138 | 59.7
2020-07-16 03:00 | 3:00 | 9.0441 | 59.7
2020-07-16 03:30 | 3:30 | 9.2226 | 59.7
2020-07-16 04:00 | 4:00 | 9.7565 | 59.7
2020-07-16 04:30 | 4:30 | 10.4401 | 59.7
2020-07-16 05:00 | 5:00 | 11.8893 | 59.7
2020-07-16 05:30 | 5:30 | 13.4655 | 59.7
2020-07-16 06:00 | 6:00 | 15.2276 | 59.7
2020-07-16 06:30 | 6:30 | 16.7958 | 59.7
2020-07-16 07:00 | 7:00 | 17.0318 | 59.7
2020-07-16 07:30 | 7:30 | 14.5772 | 59.7
2020-07-16 08:00 | 8:00 | 10.924 | 59.7
2020-07-16 08:30 | 8:30 | 7.3954 | 59.7
2020-07-16 09:00 | 9:00 | 4.4017 | 59.7
2020-07-16 09:30 | 9:30 | 1.9422 | 59.7
2020-07-16 10:00 | 10:00 | 1.0439 | 59.7
2020-07-16 10:30 | 10:30 | 2.2828 | 59.7
2020-07-16 11:00 | 11:00 | 3.3118 | 59.7
2020-07-16 11:30 | 11:30 | 3.954 | 59.7
2020-07-16 12:00 | 12:00 | 4.2311 | 59.7
2020-07-16 12:30 | 12:30 | 4.0542 | 59.7
2020-07-16 13:00 | 13:00 | 3.4443 | 59.7
2020-07-16 13:30 | 13:30 | 2.5575 | 59.7
2020-07-16 14:00 | 14:00 | 1.4211 | 59.7
2020-07-16 14:30 | 14:30 | 1.4925 | 59.7
2020-07-16 15:00 | 15:00 | 3.3267 | 59.7
2020-07-16 15:30 | 15:30 | 5.9017 | 59.7
2020-07-16 16:00 | 16:00 | 8.6449 | 59.7
2020-07-16 16:30 | 16:30 | 11.5108 | 59.7
2020-07-16 17:00 | 17:00 | 14.3189 | 59.7
2020-07-16 17:30 | 17:30 | 16.8367 | 59.7
2020-07-16 18:00 | 18:00 | 17.9256 | 59.7
2020-07-16 18:30 | 18:30 | 18.3422 | 59.7
2020-07-16 19:00 | 19:00 | 18.1101 | 59.7
2020-07-16 19:30 | 19:30 | 18.1653 | 59.7
2020-07-16 20:00 | 20:00 | 18.1285 | 59.7
2020-07-16 20:30 | 20:30 | 17.2788 | 59.7
2020-07-16 21:00 | 21:00 | 16.5182 | 59.7
2020-07-16 21:30 | 21:30 | 15.3598 | 59.7
2020-07-16 22:00 | 22:00 | 14.7755 | 59.7
2020-07-16 22:30 | 22:30 | 14.4894 | 59.7
2020-07-16 23:00 | 23:00 | 13.3408 | 59.7
2020-07-16 23:30 | 23:30 | 12.0932 | 59.7
2020-07-17 | 0:00 | 11.0551 | 59.7
2020-07-17 00:30 | 0:30 | 10.2605 | 59.7
2020-07-17 01:00 | 1:00 | 9.8224 | 59.7
2020-07-17 01:30 | 1:30 | 9.3515 | 59.7
2020-07-17 02:00 | 2:00 | 9.2258 | 59.7
2020-07-17 02:30 | 2:30 | 9.0629 | 59.7
2020-07-17 03:00 | 3:00 | 9.3371 | 59.7
2020-07-17 03:30 | 3:30 | 9.4009 | 59.7
2020-07-17 04:00 | 4:00 | 10.0044 | 59.7
2020-07-17 04:30 | 4:30 | 10.7802 | 59.7
2020-07-17 05:00 | 5:00 | 12.2586 | 59.7
2020-07-17 05:30 | 5:30 | 13.7062 | 59.7
2020-07-17 06:00 | 6:00 | 15.3756 | 59.7
2020-07-17 06:30 | 6:30 | 17.2588 | 59.7
2020-07-17 07:00 | 7:00 | 17.2925 | 59.7
2020-07-17 07:30 | 7:30 | 14.9576 | 59.7
2020-07-17 08:00 | 8:00 | 11.2865 | 59.7
2020-07-17 08:30 | 8:30 | 7.6358 | 59.7
2020-07-17 09:00 | 9:00 | 4.6049 | 59.7
2020-07-17 09:30 | 9:30 | 2.0788 | 59.7
2020-07-17 10:00 | 10:00 | 1.0184 | 59.7
2020-07-17 10:30 | 10:30 | 1.7945 | 59.7
2020-07-17 11:00 | 11:00 | 2.8091 | 59.7
2020-07-17 11:30 | 11:30 | 3.4444 | 59.7
2020-07-17 12:00 | 12:00 | 3.5656 | 59.7
2020-07-17 12:30 | 12:30 | 3.6576 | 59.7
2020-07-17 13:00 | 13:00 | 2.9878 | 59.7
2020-07-17 13:30 | 13:30 | 1.7853 | 59.7
2020-07-17 14:00 | 14:00 | 1.0773 | 59.7
2020-07-17 14:30 | 14:30 | 1.739 | 59.7
2020-07-17 15:00 | 15:00 | 3.4616 | 59.7
2020-07-17 15:30 | 15:30 | 6.0717 | 59.7
2020-07-17 16:00 | 16:00 | 8.5152 | 59.7
2020-07-17 16:30 | 16:30 | 11.005 | 59.7
2020-07-17 17:00 | 17:00 | 13.0092 | 59.7
2020-07-17 17:30 | 17:30 | 15.0286 | 59.7
2020-07-17 18:00 | 18:00 | 16.0597 | 59.7
2020-07-17 18:30 | 18:30 | 16.4459 | 59.7
2020-07-17 19:00 | 19:00 | 16.2774 | 59.7
2020-07-17 19:30 | 19:30 | 16.3755 | 59.7
2020-07-17 20:00 | 20:00 | 16.5992 | 59.7
2020-07-17 20:30 | 20:30 | 15.9666 | 59.7
2020-07-17 21:00 | 21:00 | 15.5442 | 59.7
2020-07-17 21:30 | 21:30 | 14.8107 | 59.7
2020-07-17 22:00 | 22:00 | 14.4117 | 59.7
2020-07-17 22:30 | 22:30 | 14.4807 | 59.7
2020-07-17 23:00 | 23:00 | 13.4982 | 59.7
2020-07-17 23:30 | 23:30 | 12.074 | 59.7
2020-07-18 | 0:00 | 10.9934 | 59.7
2020-07-18 00:30 | 0:30 | 10.1204 | 59.7
2020-07-18 01:00 | 1:00 | 9.4512 | 59.7
2020-07-18 01:30 | 1:30 | 9.0373 | 59.7
2020-07-18 02:00 | 2:00 | 8.7617 | 59.7
2020-07-18 02:30 | 2:30 | 8.6463 | 59.7
2020-07-18 03:00 | 3:00 | 8.6318 | 59.7
2020-07-18 03:30 | 3:30 | 8.5926 | 59.7
2020-07-18 04:00 | 4:00 | 8.8894 | 59.7
2020-07-18 04:30 | 4:30 | 9.099 | 59.7
2020-07-18 05:00 | 5:00 | 9.6199 | 59.7
2020-07-18 05:30 | 5:30 | 10.0756 | 59.7
2020-07-18 06:00 | 6:00 | 10.9007 | 59.7
2020-07-18 06:30 | 6:30 | 11.9293 | 59.7
2020-07-18 07:00 | 7:00 | 12.5704 | 59.7
2020-07-18 07:30 | 7:30 | 11.6648 | 59.7
2020-07-18 08:00 | 8:00 | 9.8264 | 59.7
2020-07-18 08:30 | 8:30 | 7.2913 | 59.7
2020-07-18 09:00 | 9:00 | 4.8384 | 59.7
2020-07-18 09:30 | 9:30 | 2.7472 | 59.7
2020-07-18 10:00 | 10:00 | 1.1459 | 59.7
2020-07-18 10:30 | 10:30 | 1.2815 | 59.7
2020-07-18 11:00 | 11:00 | 2.0367 | 59.7
2020-07-18 11:30 | 11:30 | 2.451 | 59.7
2020-07-18 12:00 | 12:00 | 2.6147 | 59.7
2020-07-18 12:30 | 12:30 | 2.47 | 59.7
2020-07-18 13:00 | 13:00 | 1.5689 | 59.7
2020-07-18 13:30 | 13:30 | 1.172 | 59.7
2020-07-18 14:00 | 14:00 | 1.2709 | 59.7
2020-07-18 14:30 | 14:30 | 2.8053 | 59.7
2020-07-18 15:00 | 15:00 | 4.6009 | 59.7
2020-07-18 15:30 | 15:30 | 6.7894 | 59.7
2020-07-18 16:00 | 16:00 | 9.3382 | 59.7
2020-07-18 16:30 | 16:30 | 11.4786 | 59.7
2020-07-18 17:00 | 17:00 | 13.4385 | 59.7
2020-07-18 17:30 | 17:30 | 15.2405 | 59.7
2020-07-18 18:00 | 18:00 | 15.7401 | 59.7
2020-07-18 18:30 | 18:30 | 15.6313 | 59.7
2020-07-18 19:00 | 19:00 | 15.3512 | 59.7
2020-07-18 19:30 | 19:30 | 15.0677 | 59.7
2020-07-18 20:00 | 20:00 | 15.2805 | 59.7
2020-07-18 20:30 | 20:30 | 14.9672 | 59.7
2020-07-18 21:00 | 21:00 | 14.6123 | 59.7
2020-07-18 21:30 | 21:30 | 14.0762 | 59.7
2020-07-18 22:00 | 22:00 | 13.9054 | 59.7
2020-07-18 22:30 | 22:30 | 14.0526 | 59.7
2020-07-18 23:00 | 23:00 | 13.2122 | 59.7
2020-07-18 23:30 | 23:30 | 12.089 | 59.7
2020-07-19 | 0:00 | 10.9934 | 59.7
2020-07-19 00:30 | 0:30 | 10.208 | 59.7
2020-07-19 01:00 | 1:00 | 9.4824 | 59.7
2020-07-19 01:30 | 1:30 | 9.0637 | 59.7
2020-07-19 02:00 | 2:00 | 8.7439 | 59.7
2020-07-19 02:30 | 2:30 | 8.5978 | 59.7
2020-07-19 03:00 | 3:00 | 8.6713 | 59.7
2020-07-19 03:30 | 3:30 | 8.5801 | 59.7
2020-07-19 04:00 | 4:00 | 8.709 | 59.7
2020-07-19 04:30 | 4:30 | 9.0448 | 59.7
2020-07-19 05:00 | 5:00 | 9.3333 | 59.7
2020-07-19 05:30 | 5:30 | 9.8866 | 59.7
2020-07-19 06:00 | 6:00 | 10.5499 | 59.7
2020-07-19 06:30 | 6:30 | 11.4384 | 59.7
2020-07-19 07:00 | 7:00 | 12.1573 | 59.7
2020-07-19 07:30 | 7:30 | 11.5729 | 59.7
2020-07-19 08:00 | 8:00 | 10.2515 | 59.7
2020-07-19 08:30 | 8:30 | 8.0304 | 59.7
2020-07-19 09:00 | 9:00 | 5.6476 | 59.7
2020-07-19 09:30 | 9:30 | 3.4779 | 59.7
2020-07-19 10:00 | 10:00 | 1.5015 | 59.7
2020-07-19 10:30 | 10:30 | 0.90523 | 59.7
2020-07-19 11:00 | 11:00 | 1.5855 | 59.7
2020-07-19 11:30 | 11:30 | 2.1552 | 59.7
2020-07-19 12:00 | 12:00 | 2.4531 | 59.7
2020-07-19 12:30 | 12:30 | 2.4336 | 59.7
2020-07-19 13:00 | 13:00 | 1.9071 | 59.7
2020-07-19 13:30 | 13:30 | 1.2667 | 59.7
2020-07-19 14:00 | 14:00 | 1.3325 | 59.7
2020-07-19 14:30 | 14:30 | 2.8593 | 59.7
2020-07-19 15:00 | 15:00 | 4.9026 | 59.7
2020-07-19 15:30 | 15:30 | 7.382 | 59.7
2020-07-19 16:00 | 16:00 | 9.9542 | 59.7
2020-07-19 16:30 | 16:30 | 12.593 | 59.7
2020-07-19 17:00 | 17:00 | 14.9931 | 59.7
2020-07-19 17:30 | 17:30 | 17.0389 | 59.7
2020-07-19 18:00 | 18:00 | 17.6134 | 59.7
2020-07-19 18:30 | 18:30 | 17.469 | 59.7
2020-07-19 19:00 | 19:00 | 16.9876 | 59.7
2020-07-19 19:30 | 19:30 | 16.4874 | 59.7
2020-07-19 20:00 | 20:00 | 16.3587 | 59.7
2020-07-19 20:30 | 20:30 | 15.4536 | 59.7
2020-07-19 21:00 | 21:00 | 14.7326 | 59.7
2020-07-19 21:30 | 21:30 | 13.9101 | 59.7
2020-07-19 22:00 | 22:00 | 13.1981 | 59.7
2020-07-19 22:30 | 22:30 | 13.0731 | 59.7
2020-07-19 23:00 | 23:00 | 12.2365 | 59.7
2020-07-19 23:30 | 23:30 | 11.1639 | 59.7
2020-07-20 | 0:00 | 10.1759 | 59.7
2020-07-20 00:30 | 0:30 | 9.5644 | 59.7
2020-07-20 01:00 | 1:00 | 8.8542 | 59.7
2020-07-20 01:30 | 1:30 | 8.5506 | 59.7
2020-07-20 02:00 | 2:00 | 8.4598 | 59.7
2020-07-20 02:30 | 2:30 | 8.3308 | 59.7
2020-07-20 03:00 | 3:00 | 8.4362 | 59.7
2020-07-20 03:30 | 3:30 | 8.6079 | 59.7
2020-07-20 04:00 | 4:00 | 9.1067 | 59.7
2020-07-20 04:30 | 4:30 | 9.8937 | 59.7
2020-07-20 05:00 | 5:00 | 11.088 | 59.7
2020-07-20 05:30 | 5:30 | 12.4002 | 59.7
2020-07-20 06:00 | 6:00 | 14.2458 | 59.7
2020-07-20 06:30 | 6:30 | 15.7632 | 59.7
2020-07-20 07:00 | 7:00 | 15.6607 | 59.7
2020-07-20 07:30 | 7:30 | 13.2716 | 59.7
2020-07-20 08:00 | 8:00 | 9.898 | 59.7
2020-07-20 08:30 | 8:30 | 6.4804 | 59.7
2020-07-20 09:00 | 9:00 | 3.8021 | 59.7
2020-07-20 09:30 | 9:30 | 1.5322 | 59.7
2020-07-20 10:00 | 10:00 | 1.1453 | 59.7
2020-07-20 10:30 | 10:30 | 2.1182 | 59.7
2020-07-20 11:00 | 11:00 | 2.9544 | 59.7
2020-07-20 11:30 | 11:30 | 3.358 | 59.7
2020-07-20 12:00 | 12:00 | 3.5326 | 59.7
2020-07-20 12:30 | 12:30 | 3.515 | 59.7
2020-07-20 13:00 | 13:00 | 2.905 | 59.7
2020-07-20 13:30 | 13:30 | 2.122 | 59.7
2020-07-20 14:00 | 14:00 | 1.2163 | 59.7
2020-07-20 14:30 | 14:30 | 1.5091 | 59.7
2020-07-20 15:00 | 15:00 | 3.3035 | 59.7
2020-07-20 15:30 | 15:30 | 5.8498 | 59.7
2020-07-20 16:00 | 16:00 | 8.5985 | 59.7
2020-07-20 16:30 | 16:30 | 11.2621 | 59.7
2020-07-20 17:00 | 17:00 | 13.9384 | 59.7
2020-07-20 17:30 | 17:30 | 16.2829 | 59.7
2020-07-20 18:00 | 18:00 | 17.1693 | 59.7
2020-07-20 18:30 | 18:30 | 17.2788 | 59.7
2020-07-20 19:00 | 19:00 | 16.7146 | 59.7
2020-07-20 19:30 | 19:30 | 16.5344 | 59.7
2020-07-20 20:00 | 20:00 | 16.4057 | 59.7
2020-07-20 20:30 | 20:30 | 15.7947 | 59.7
2020-07-20 21:00 | 21:00 | 15.0159 | 59.7
2020-07-20 21:30 | 21:30 | 14.0744 | 59.7
2020-07-20 22:00 | 22:00 | 13.5049 | 59.7
2020-07-20 22:30 | 22:30 | 13.3487 | 59.7
2020-07-20 23:00 | 23:00 | 12.3888 | 59.7
2020-07-20 23:30 | 23:30 | 11.0902 | 59.7
2020-07-21 | 0:00 | 10.0159 | 59.7
2020-07-21 00:30 | 0:30 | 9.3588 | 59.7
2020-07-21 01:00 | 1:00 | 8.8243 | 59.7
2020-07-21 01:30 | 1:30 | 8.3451 | 59.7
2020-07-21 02:00 | 2:00 | 8.1147 | 59.7
2020-07-21 02:30 | 2:30 | 8.0697 | 59.7
2020-07-21 03:00 | 3:00 | 8.2366 | 59.7
2020-07-21 03:30 | 3:30 | 8.2994 | 59.7
2020-07-21 04:00 | 4:00 | 8.8014 | 59.7
2020-07-21 04:30 | 4:30 | 9.5551 | 59.7
2020-07-21 05:00 | 5:00 | 10.7517 | 59.7
2020-07-21 05:30 | 5:30 | 12.0011 | 59.7
2020-07-21 06:00 | 6:00 | 13.4816 | 59.7
2020-07-21 06:30 | 6:30 | 14.6171 | 59.7
2020-07-21 07:00 | 7:00 | 14.9468 | 59.7
2020-07-21 07:30 | 7:30 | 13.5206 | 59.7
2020-07-21 08:00 | 8:00 | 11.273 | 59.7
2020-07-21 08:30 | 8:30 | 9.0144 | 59.7
2020-07-21 09:00 | 9:00 | 7.6317 | 59.7
2020-07-21 09:30 | 9:30 | 3.5619 | 59.7
2020-07-21 10:00 | 10:00 | 1.0642 | 59.7
2020-07-21 10:30 | 10:30 | 2.3132 | 59.7
2020-07-21 11:00 | 11:00 | 2.578 | 59.7
2020-07-21 11:30 | 11:30 | 1.2404 | 59.7
2020-07-21 12:00 | 12:00 | 1.4944 | 59.7
2020-07-21 12:30 | 12:30 | 1.1121 | 59.7
2020-07-21 13:00 | 13:00 | 1.0555 | 59.7
2020-07-21 13:30 | 13:30 | 1.1199 | 59.7
2020-07-21 14:00 | 14:00 | 1.4989 | 59.7
2020-07-21 14:30 | 14:30 | 3.3049 | 59.7
2020-07-21 15:00 | 15:00 | 6.5303 | 59.7
2020-07-21 15:30 | 15:30 | 8.321 | 59.7
2020-07-21 16:00 | 16:00 | 10.3855 | 59.7
2020-07-21 16:30 | 16:30 | 12.8061 | 59.7
2020-07-21 17:00 | 17:00 | 15.1474 | 59.7
2020-07-21 17:30 | 17:30 | 17.1732 | 59.7
2020-07-21 18:00 | 18:00 | 17.9849 | 59.7
2020-07-21 18:30 | 18:30 | 18.3915 | 59.7
2020-07-21 19:00 | 19:00 | 18.0112 | 59.7
2020-07-21 19:30 | 19:30 | 17.6547 | 59.7
2020-07-21 20:00 | 20:00 | 17.4731 | 59.7
2020-07-21 20:30 | 20:30 | 16.4705 | 59.7
2020-07-21 21:00 | 21:00 | 15.7559 | 59.7
2020-07-21 21:30 | 21:30 | 14.5709 | 59.7
2020-07-21 22:00 | 22:00 | 13.7349 | 59.7
2020-07-21 22:30 | 22:30 | 13.5813 | 59.7
2020-07-21 23:00 | 23:00 | 12.4724 | 59.7
2020-07-21 23:30 | 23:30 | 11.2298 | 59.7
2020-07-22 | 0:00 | 10.1953 | 59.7
2020-07-22 00:30 | 0:30 | 9.3266 | 59.7
2020-07-22 01:00 | 1:00 | 8.7962 | 59.7
2020-07-22 01:30 | 1:30 | 8.4233 | 59.7
2020-07-22 02:00 | 2:00 | 8.3187 | 59.7
2020-07-22 02:30 | 2:30 | 7.9513 | 59.7
2020-07-22 03:00 | 3:00 | 8.0645 | 59.7
2020-07-22 03:30 | 3:30 | 8.1953 | 59.7
2020-07-22 04:00 | 4:00 | 8.4992 | 59.7
2020-07-22 04:30 | 4:30 | 9.1933 | 59.7
2020-07-22 05:00 | 5:00 | 10.3445 | 59.7
2020-07-22 05:30 | 5:30 | 11.2451 | 59.7
2020-07-22 06:00 | 6:00 | 12.6251 | 59.7
2020-07-22 06:30 | 6:30 | 13.7977 | 59.7
2020-07-22 07:00 | 7:00 | 14.0447 | 59.7
2020-07-22 07:30 | 7:30 | 12.9839 | 59.7
2020-07-22 08:00 | 8:00 | 11.5126 | 59.7
2020-07-22 08:30 | 8:30 | 10.9405 | 59.7
2020-07-22 09:00 | 9:00 | 10.2796 | 59.7
2020-07-22 09:30 | 9:30 | 10.0126 | 59.7
2020-07-22 10:00 | 10:00 | 9.5297 | 59.7
2020-07-22 10:30 | 10:30 | 9.285 | 59.7
2020-07-22 11:00 | 11:00 | 6.9842 | 59.7
2020-07-22 11:30 | 11:30 | 2.2043 | 59.7
2020-07-22 12:00 | 12:00 | 6.1619 | 59.7
2020-07-22 12:30 | 12:30 | 6.5756 | 59.7
2020-07-22 13:00 | 13:00 | 6.0029 | 59.7
2020-07-22 13:30 | 13:30 | 5.3456 | 59.7
2020-07-22 14:00 | 14:00 | 7.1779 | 59.7
2020-07-22 14:30 | 14:30 | 6.4711 | 59.7
2020-07-22 15:00 | 15:00 | 7.0658 | 59.7
2020-07-22 15:30 | 15:30 | 9.3757 | 59.7
2020-07-22 16:00 | 16:00 | 11.2564 | 59.7
2020-07-22 16:30 | 16:30 | 13.6307 | 59.7
2020-07-22 17:00 | 17:00 | 16.1462 | 59.7
2020-07-22 17:30 | 17:30 | 18.5125 | 59.7
2020-07-22 18:00 | 18:00 | 19.0881 | 59.7
2020-07-22 18:30 | 18:30 | 19.2136 | 59.7
2020-07-22 19:00 | 19:00 | 18.5309 | 59.7
2020-07-22 19:30 | 19:30 | 18.143 | 59.7
2020-07-22 20:00 | 20:00 | 17.8393 | 59.7
2020-07-22 20:30 | 20:30 | 17.1375 | 59.7
2020-07-22 21:00 | 21:00 | 15.9688 | 59.7
2020-07-22 21:30 | 21:30 | 14.7661 | 59.7
2020-07-22 22:00 | 22:00 | 13.8975 | 59.7
2020-07-22 22:30 | 22:30 | 13.3264 | 59.7
2020-07-22 23:00 | 23:00 | 12.0568 | 59.7
2020-07-22 23:30 | 23:30 | 10.9177 | 59.7
2020-07-23 | 0:00 | 9.9061 | 59.7
2020-07-23 00:30 | 0:30 | 9.1351 | 59.7
2020-07-23 01:00 | 1:00 | 8.6322 | 59.7
2020-07-23 01:30 | 1:30 | 8.2536 | 59.7
2020-07-23 02:00 | 2:00 | 8.1005 | 59.7
2020-07-23 02:30 | 2:30 | 7.9547 | 59.7
2020-07-23 03:00 | 3:00 | 8.1877 | 59.7
2020-07-23 03:30 | 3:30 | 8.2604 | 59.7
2020-07-23 04:00 | 4:00 | 8.6591 | 59.7
2020-07-23 04:30 | 4:30 | 9.129 | 59.7
2020-07-23 05:00 | 5:00 | 10.1764 | 59.7
2020-07-23 05:30 | 5:30 | 11.2925 | 59.7
2020-07-23 06:00 | 6:00 | 12.6265 | 59.7
2020-07-23 06:30 | 6:30 | 13.5703 | 59.7
2020-07-23 07:00 | 7:00 | 14.0697 | 59.7
2020-07-23 07:30 | 7:30 | 13.2676 | 59.7
2020-07-23 08:00 | 8:00 | 11.995 | 59.7
2020-07-23 08:30 | 8:30 | 10.9587 | 59.7
2020-07-23 09:00 | 9:00 | 10.6532 | 59.7
2020-07-23 09:30 | 9:30 | 9.8684 | 59.7
2020-07-23 10:00 | 10:00 | 9.8973 | 59.7
2020-07-23 10:30 | 10:30 | 9.5026 | 59.7
2020-07-23 11:00 | 11:00 | 8.2349 | 59.7
2020-07-23 11:30 | 11:30 | 7.6888 | 59.7
2020-07-23 12:00 | 12:00 | 6.9988 | 59.7
2020-07-23 12:30 | 12:30 | 7.672 | 59.7
2020-07-23 13:00 | 13:00 | 8.1405 | 59.7
2020-07-23 13:30 | 13:30 | 8.7253 | 59.7
2020-07-23 14:00 | 14:00 | 9.1343 | 59.7
2020-07-23 14:30 | 14:30 | 9.419 | 59.7
2020-07-23 15:00 | 15:00 | 10.0746 | 59.7
2020-07-23 15:30 | 15:30 | 11.5061 | 59.7
2020-07-23 16:00 | 16:00 | 13.0912 | 59.7
2020-07-23 16:30 | 16:30 | 15.0142 | 59.7
2020-07-23 17:00 | 17:00 | 16.8695 | 59.7
2020-07-23 17:30 | 17:30 | 18.622 | 59.7
2020-07-23 18:00 | 18:00 | 19.1743 | 59.7
2020-07-23 18:30 | 18:30 | 19.4428 | 59.7
2020-07-23 19:00 | 19:00 | 18.7822 | 59.7
2020-07-23 19:30 | 19:30 | 17.9629 | 59.7
2020-07-23 20:00 | 20:00 | 17.6846 | 59.7
2020-07-23 20:30 | 20:30 | 16.8016 | 59.7
2020-07-23 21:00 | 21:00 | 15.9206 | 59.7
2020-07-23 21:30 | 21:30 | 14.5593 | 59.7
2020-07-23 22:00 | 22:00 | 13.8963 | 59.7
2020-07-23 22:30 | 22:30 | 13.6259 | 59.7
2020-07-23 23:00 | 23:00 | 12.3968 | 59.7
2020-07-23 23:30 | 23:30 | 10.9967 | 59.7
2020-07-24 | 0:00 | 10.0159 | 59.7
2020-07-24 00:30 | 0:30 | 9.2388 | 59.7
2020-07-24 01:00 | 1:00 | 8.687 | 59.7
2020-07-24 01:30 | 1:30 | 8.2448 | 59.7
2020-07-24 02:00 | 2:00 | 7.9981 | 59.7
2020-07-24 02:30 | 2:30 | 7.9563 | 59.7
2020-07-24 03:00 | 3:00 | 8.0187 | 59.7
2020-07-24 03:30 | 3:30 | 8.0177 | 59.7
2020-07-24 04:00 | 4:00 | 8.3783 | 59.7
2020-07-24 04:30 | 4:30 | 8.7383 | 59.7
2020-07-24 05:00 | 5:00 | 9.6566 | 59.7
2020-07-24 05:30 | 5:30 | 10.4585 | 59.7
2020-07-24 06:00 | 6:00 | 11.6459 | 59.7
2020-07-24 06:30 | 6:30 | 12.8254 | 59.7
2020-07-24 07:00 | 7:00 | 13.3987 | 59.7
2020-07-24 07:30 | 7:30 | 12.5174 | 59.7
2020-07-24 08:00 | 8:00 | 11.4702 | 59.7
2020-07-24 08:30 | 8:30 | 10.6606 | 59.7
2020-07-24 09:00 | 9:00 | 10.2868 | 59.7
2020-07-24 09:30 | 9:30 | 7.9782 | 59.7
2020-07-24 10:00 | 10:00 | 3.9373 | 59.7
2020-07-24 10:30 | 10:30 | 3.6929 | 59.7
2020-07-24 11:00 | 11:00 | 2.9999 | 59.7
2020-07-24 11:30 | 11:30 | 4.2138 | 59.7
2020-07-24 12:00 | 12:00 | 5.541 | 59.7
2020-07-24 12:30 | 12:30 | 7.0578 | 59.7
2020-07-24 13:00 | 13:00 | 7.418 | 59.7
2020-07-24 13:30 | 13:30 | 6.7745 | 59.7
2020-07-24 14:00 | 14:00 | 6.8071 | 59.7
2020-07-24 14:30 | 14:30 | 6.6382 | 59.7
2020-07-24 15:00 | 15:00 | 6.0446 | 59.7
2020-07-24 15:30 | 15:30 | 7.3993 | 59.7
2020-07-24 16:00 | 16:00 | 9.9232 | 59.7
2020-07-24 16:30 | 16:30 | 12.578 | 59.7
2020-07-24 17:00 | 17:00 | 14.5054 | 59.7
2020-07-24 17:30 | 17:30 | 16.2601 | 59.7
2020-07-24 18:00 | 18:00 | 17.1276 | 59.7
2020-07-24 18:30 | 18:30 | 17.3873 | 59.7
2020-07-24 19:00 | 19:00 | 16.9389 | 59.7
2020-07-24 19:30 | 19:30 | 16.4131 | 59.7
2020-07-24 20:00 | 20:00 | 16.3387 | 59.7
2020-07-24 20:30 | 20:30 | 15.4848 | 59.7
2020-07-24 21:00 | 21:00 | 14.7848 | 59.7
2020-07-24 21:30 | 21:30 | 14.0922 | 59.7
2020-07-24 22:00 | 22:00 | 13.5626 | 59.7
2020-07-24 22:30 | 22:30 | 13.6735 | 59.7
2020-07-24 23:00 | 23:00 | 12.5003 | 59.7
2020-07-24 23:30 | 23:30 | 11.2338 | 59.7
2020-07-25 | 0:00 | 10.1999 | 59.7
2020-07-25 00:30 | 0:30 | 9.1953 | 59.7
2020-07-25 01:00 | 1:00 | 8.6292 | 59.7
2020-07-25 01:30 | 1:30 | 8.1873 | 59.7
2020-07-25 02:00 | 2:00 | 8.0123 | 59.7
2020-07-25 02:30 | 2:30 | 7.7334 | 59.7
2020-07-25 03:00 | 3:00 | 7.6636 | 59.7
2020-07-25 03:30 | 3:30 | 7.7162 | 59.7
2020-07-25 04:00 | 4:00 | 7.7463 | 59.7
2020-07-25 04:30 | 4:30 | 7.7865 | 59.7
2020-07-25 05:00 | 5:00 | 8.1005 | 59.7
2020-07-25 05:30 | 5:30 | 8.5732 | 59.7
2020-07-25 06:00 | 6:00 | 9.1537 | 59.7
2020-07-25 06:30 | 6:30 | 9.8986 | 59.7
2020-07-25 07:00 | 7:00 | 10.3389 | 59.7
2020-07-25 07:30 | 7:30 | 10.6246 | 59.7
2020-07-25 08:00 | 8:00 | 11.6792 | 59.7
2020-07-25 08:30 | 8:30 | 11.1341 | 59.7
2020-07-25 09:00 | 9:00 | 10.9367 | 59.7
2020-07-25 09:30 | 9:30 | 10.9318 | 59.7
2020-07-25 10:00 | 10:00 | 12.4152 | 59.7
2020-07-25 10:30 | 10:30 | 12.1327 | 59.7
2020-07-25 11:00 | 11:00 | 8.9838 | 59.7
2020-07-25 11:30 | 11:30 | 7.1437 | 59.7
2020-07-25 12:00 | 12:00 | 7.8162 | 59.7
2020-07-25 12:30 | 12:30 | 6.2986 | 59.7
2020-07-25 13:00 | 13:00 | 5.8005 | 59.7
2020-07-25 13:30 | 13:30 | 4.5531 | 59.7
2020-07-25 14:00 | 14:00 | 2.6166 | 59.7
2020-07-25 14:30 | 14:30 | 4.6021 | 59.7
2020-07-25 15:00 | 15:00 | 7.221 | 59.7
2020-07-25 15:30 | 15:30 | 11.2303 | 59.7
2020-07-25 16:00 | 16:00 | 11.7117 | 59.7
2020-07-25 16:30 | 16:30 | 13.9567 | 59.7
2020-07-25 17:00 | 17:00 | 15.4242 | 59.7
2020-07-25 17:30 | 17:30 | 16.7919 | 59.7
2020-07-25 18:00 | 18:00 | 17.0075 | 59.7
2020-07-25 18:30 | 18:30 | 16.9354 | 59.7
2020-07-25 19:00 | 19:00 | 16.1909 | 59.7
2020-07-25 19:30 | 19:30 | 15.8137 | 59.7
2020-07-25 20:00 | 20:00 | 15.509 | 59.7
2020-07-25 20:30 | 20:30 | 14.7273 | 59.7
2020-07-25 21:00 | 21:00 | 14.2254 | 59.7
2020-07-25 21:30 | 21:30 | 13.4869 | 59.7
2020-07-25 22:00 | 22:00 | 13.2518 | 59.7
2020-07-25 22:30 | 22:30 | 13.3028 | 59.7
2020-07-25 23:00 | 23:00 | 12.3418 | 59.7
2020-07-25 23:30 | 23:30 | 11.1159 | 59.7
2020-07-26 | 0:00 | 10.1525 | 59.7
2020-07-26 00:30 | 0:30 | 9.1178 | 59.7
2020-07-26 01:00 | 1:00 | 8.4131 | 59.7
2020-07-26 01:30 | 1:30 | 8.0574 | 59.7
2020-07-26 02:00 | 2:00 | 7.7594 | 59.7
2020-07-26 02:30 | 2:30 | 7.5205 | 59.7
2020-07-26 03:00 | 3:00 | 7.47 | 59.7
2020-07-26 03:30 | 3:30 | 7.4804 | 59.7
2020-07-26 04:00 | 4:00 | 7.5554 | 59.7
2020-07-26 04:30 | 4:30 | 7.6692 | 59.7
2020-07-26 05:00 | 5:00 | 7.9811 | 59.7
2020-07-26 05:30 | 5:30 | 7.9229 | 59.7
2020-07-26 06:00 | 6:00 | 8.3821 | 59.7
2020-07-26 06:30 | 6:30 | 8.6235 | 59.7
2020-07-26 07:00 | 7:00 | 9.6183 | 59.7
2020-07-26 07:30 | 7:30 | 9.888 | 59.7
2020-07-26 08:00 | 8:00 | 9.5678 | 59.7
2020-07-26 08:30 | 8:30 | 9.452 | 59.7
2020-07-26 09:00 | 9:00 | 11.3817 | 59.7
2020-07-26 09:30 | 9:30 | 10.6392 | 59.7
2020-07-26 10:00 | 10:00 | 7.7543 | 59.7
2020-07-26 10:30 | 10:30 | 6.1298 | 59.7
2020-07-26 11:00 | 11:00 | 5.2627 | 59.7
2020-07-26 11:30 | 11:30 | 4.2643 | 59.7
2020-07-26 12:00 | 12:00 | 6.5834 | 59.7
2020-07-26 12:30 | 12:30 | 7.2462 | 59.7
2020-07-26 13:00 | 13:00 | 3.455 | 59.7
2020-07-26 13:30 | 13:30 | 1.9879 | 59.7
2020-07-26 14:00 | 14:00 | 2.2942 | 59.7
2020-07-26 14:30 | 14:30 | 4.0776 | 59.7
2020-07-26 15:00 | 15:00 | 5.3439 | 59.7
2020-07-26 15:30 | 15:30 | 10.2602 | 59.7
2020-07-26 16:00 | 16:00 | 14.1125 | 59.7
2020-07-26 16:30 | 16:30 | 15.3789 | 59.7
2020-07-26 17:00 | 17:00 | 16.3122 | 59.7
2020-07-26 17:30 | 17:30 | 17.589 | 59.7
2020-07-26 18:00 | 18:00 | 17.8142 | 59.7
2020-07-26 18:30 | 18:30 | 17.7121 | 59.7
2020-07-26 19:00 | 19:00 | 17.1284 | 59.7
2020-07-26 19:30 | 19:30 | 16.5834 | 59.7
2020-07-26 20:00 | 20:00 | 16.2872 | 59.7
2020-07-26 20:30 | 20:30 | 15.2498 | 59.7
2020-07-26 21:00 | 21:00 | 14.6173 | 59.7
2020-07-26 21:30 | 21:30 | 13.4618 | 59.7
2020-07-26 22:00 | 22:00 | 12.8519 | 59.7
2020-07-26 22:30 | 22:30 | 12.8784 | 59.7
2020-07-26 23:00 | 23:00 | 11.8803 | 59.7
2020-07-26 23:30 | 23:30 | 10.9065 | 59.7
2020-07-27 | 0:00 | 9.9295 | 59.7
2020-07-27 00:30 | 0:30 | 9.1007 | 59.7
2020-07-27 01:00 | 1:00 | 8.6922 | 59.7
2020-07-27 01:30 | 1:30 | 8.347 | 59.7
2020-07-27 02:00 | 2:00 | 8.0373 | 59.7
2020-07-27 02:30 | 2:30 | 7.9634 | 59.7
2020-07-27 03:00 | 3:00 | 7.9128 | 59.7
2020-07-27 03:30 | 3:30 | 8.0425 | 59.7
2020-07-27 04:00 | 4:00 | 8.3777 | 59.7
2020-07-27 04:30 | 4:30 | 8.9803 | 59.7
2020-07-27 05:00 | 5:00 | 9.9657 | 59.7
2020-07-27 05:30 | 5:30 | 11.0121 | 59.7
2020-07-27 06:00 | 6:00 | 12.5175 | 59.7
2020-07-27 06:30 | 6:30 | 13.389 | 59.7
2020-07-27 07:00 | 7:00 | 12.9683 | 59.7
2020-07-27 07:30 | 7:30 | 10.9724 | 59.7
2020-07-27 08:00 | 8:00 | 7.9156 | 59.7
2020-07-27 08:30 | 8:30 | 4.8578 | 59.7
2020-07-27 09:00 | 9:00 | 2.6225 | 59.7
2020-07-27 09:30 | 9:30 | 1.0496 | 59.7
2020-07-27 10:00 | 10:00 | 1.5763 | 59.7
2020-07-27 10:30 | 10:30 | 1.5133 | 59.7
2020-07-27 11:00 | 11:00 | 1.5087 | 59.7
2020-07-27 11:30 | 11:30 | 1.3499 | 59.7
2020-07-27 12:00 | 12:00 | 1.8999 | 59.7
2020-07-27 12:30 | 12:30 | 2.2956 | 59.7
2020-07-27 13:00 | 13:00 | 1.9764 | 59.7
2020-07-27 13:30 | 13:30 | 1.7551 | 59.7
2020-07-27 14:00 | 14:00 | 2.4635 | 59.7
2020-07-27 14:30 | 14:30 | 2.711 | 59.7
2020-07-27 15:00 | 15:00 | 6.7458 | 59.7
2020-07-27 15:30 | 15:30 | 9.0185 | 59.7
2020-07-27 16:00 | 16:00 | 10.8349 | 59.7
2020-07-27 16:30 | 16:30 | 13.1704 | 59.7
2020-07-27 17:00 | 17:00 | 15.7766 | 59.7
2020-07-27 17:30 | 17:30 | 17.938 | 59.7
2020-07-27 18:00 | 18:00 | 18.5298 | 59.7
2020-07-27 18:30 | 18:30 | 18.316 | 59.7
2020-07-27 19:00 | 19:00 | 17.6248 | 59.7
2020-07-27 19:30 | 19:30 | 17.1016 | 59.7
2020-07-27 20:00 | 20:00 | 16.9129 | 59.7
2020-07-27 20:30 | 20:30 | 16.1009 | 59.7
2020-07-27 21:00 | 21:00 | 15.1727 | 59.7
2020-07-27 21:30 | 21:30 | 14.0386 | 59.7
2020-07-27 22:00 | 22:00 | 13.3523 | 59.7
2020-07-27 22:30 | 22:30 | 13.2945 | 59.7
2020-07-27 23:00 | 23:00 | 12.0527 | 59.7
2020-07-27 23:30 | 23:30 | 10.8497 | 59.7
2020-07-28 | 0:00 | 9.8893 | 59.7
2020-07-28 00:30 | 0:30 | 9.1944 | 59.7
2020-07-28 01:00 | 1:00 | 8.6724 | 59.7
2020-07-28 01:30 | 1:30 | 8.2647 | 59.7
2020-07-28 02:00 | 2:00 | 8.0038 | 59.7
2020-07-28 02:30 | 2:30 | 7.9446 | 59.7
2020-07-28 03:00 | 3:00 | 8.0722 | 59.7
2020-07-28 03:30 | 3:30 | 8.1214 | 59.7
2020-07-28 04:00 | 4:00 | 8.6164 | 59.7
2020-07-28 04:30 | 4:30 | 9.157 | 59.7
2020-07-28 05:00 | 5:00 | 10.362 | 59.7
2020-07-28 05:30 | 5:30 | 11.7708 | 59.7
2020-07-28 06:00 | 6:00 | 13.0448 | 59.7
2020-07-28 06:30 | 6:30 | 13.8737 | 59.7
2020-07-28 07:00 | 7:00 | 13.2739 | 59.7
2020-07-28 07:30 | 7:30 | 11.2898 | 59.7
2020-07-28 08:00 | 8:00 | 7.7504 | 59.7
2020-07-28 08:30 | 8:30 | 4.5827 | 59.7
2020-07-28 09:00 | 9:00 | 2.2025 | 59.7
2020-07-28 09:30 | 9:30 | 1.1026 | 59.7
2020-07-28 10:00 | 10:00 | 2.0901 | 59.7
2020-07-28 10:30 | 10:30 | 3.3677 | 59.7
2020-07-28 11:00 | 11:00 | 4.1142 | 59.7
2020-07-28 11:30 | 11:30 | 4.4561 | 59.7
2020-07-28 12:00 | 12:00 | 4.6419 | 59.7
2020-07-28 12:30 | 12:30 | 4.5221 | 59.7
2020-07-28 13:00 | 13:00 | 3.9731 | 59.7
2020-07-28 13:30 | 13:30 | 2.9902 | 59.7
2020-07-28 14:00 | 14:00 | 1.7464 | 59.7
2020-07-28 14:30 | 14:30 | 1.1783 | 59.7
2020-07-28 15:00 | 15:00 | 2.7506 | 59.7
2020-07-28 15:30 | 15:30 | 5.9261 | 59.7
2020-07-28 16:00 | 16:00 | 8.5753 | 59.7
2020-07-28 16:30 | 16:30 | 11.0365 | 59.7
2020-07-28 17:00 | 17:00 | 13.8127 | 59.7
2020-07-28 17:30 | 17:30 | 16.3368 | 59.7
2020-07-28 18:00 | 18:00 | 17.3975 | 59.7
2020-07-28 18:30 | 18:30 | 17.9172 | 59.7
2020-07-28 19:00 | 19:00 | 17.5339 | 59.7
2020-07-28 19:30 | 19:30 | 17.0971 | 59.7
2020-07-28 20:00 | 20:00 | 17.062 | 59.7
2020-07-28 20:30 | 20:30 | 16.1222 | 59.7
2020-07-28 21:00 | 21:00 | 15.6439 | 59.7
2020-07-28 21:30 | 21:30 | 14.5933 | 59.7
2020-07-28 22:00 | 22:00 | 13.8476 | 59.7
2020-07-28 22:30 | 22:30 | 13.6253 | 59.7
2020-07-28 23:00 | 23:00 | 12.6568 | 59.7
2020-07-28 23:30 | 23:30 | 11.3086 | 59.7
2020-07-29 | 0:00 | 10.32 | 59.7
2020-07-29 00:30 | 0:30 | 9.5545 | 59.7
2020-07-29 01:00 | 1:00 | 9.1513 | 59.7
2020-07-29 01:30 | 1:30 | 8.7785 | 59.7
2020-07-29 02:00 | 2:00 | 8.665 | 59.7
2020-07-29 02:30 | 2:30 | 8.4708 | 59.7
2020-07-29 03:00 | 3:00 | 8.6144 | 59.7
2020-07-29 03:30 | 3:30 | 8.7349 | 59.7
2020-07-29 04:00 | 4:00 | 9.3689 | 59.7
2020-07-29 04:30 | 4:30 | 10.2056 | 59.7
2020-07-29 05:00 | 5:00 | 11.3732 | 59.7
2020-07-29 05:30 | 5:30 | 13.0527 | 59.7
2020-07-29 06:00 | 6:00 | 14.9027 | 59.7
2020-07-29 06:30 | 6:30 | 16.2028 | 59.7
2020-07-29 07:00 | 7:00 | 15.8064 | 59.7
2020-07-29 07:30 | 7:30 | 13.1039 | 59.7
2020-07-29 08:00 | 8:00 | 9.5416 | 59.7
2020-07-29 08:30 | 8:30 | 5.9997 | 59.7
2020-07-29 09:00 | 9:00 | 3.1082 | 59.7
2020-07-29 09:30 | 9:30 | 1.1755 | 59.7
2020-07-29 10:00 | 10:00 | 1.6336 | 59.7
2020-07-29 10:30 | 10:30 | 2.758 | 59.7
2020-07-29 11:00 | 11:00 | 3.6084 | 59.7
2020-07-29 11:30 | 11:30 | 3.93 | 59.7
2020-07-29 12:00 | 12:00 | 3.678 | 59.7
2020-07-29 12:30 | 12:30 | 3.6256 | 59.7
2020-07-29 13:00 | 13:00 | 2.8299 | 59.7
2020-07-29 13:30 | 13:30 | 2.6051 | 59.7
2020-07-29 14:00 | 14:00 | 1.5279 | 59.7
2020-07-29 14:30 | 14:30 | 1.5406 | 59.7
2020-07-29 15:00 | 15:00 | 3.0633 | 59.7
2020-07-29 15:30 | 15:30 | 5.6215 | 59.7
2020-07-29 16:00 | 16:00 | 8.1123 | 59.7
2020-07-29 16:30 | 16:30 | 10.7295 | 59.7
2020-07-29 17:00 | 17:00 | 13.3853 | 59.7
2020-07-29 17:30 | 17:30 | 15.837 | 59.7
2020-07-29 18:00 | 18:00 | 16.9212 | 59.7
2020-07-29 18:30 | 18:30 | 17.341 | 59.7
2020-07-29 19:00 | 19:00 | 16.955 | 59.7
2020-07-29 19:30 | 19:30 | 16.7498 | 59.7
2020-07-29 20:00 | 20:00 | 16.6567 | 59.7
2020-07-29 20:30 | 20:30 | 16.0257 | 59.7
2020-07-29 21:00 | 21:00 | 15.0872 | 59.7
2020-07-29 21:30 | 21:30 | 14.0499 | 59.7
2020-07-29 22:00 | 22:00 | 13.4563 | 59.7
2020-07-29 22:30 | 22:30 | 13.2695 | 59.7
2020-07-29 23:00 | 23:00 | 12.2602 | 59.7
2020-07-29 23:30 | 23:30 | 11.0292 | 59.7
2020-07-30 | 0:00 | 10.1334 | 59.7
2020-07-30 00:30 | 0:30 | 9.3615 | 59.7
2020-07-30 01:00 | 1:00 | 8.7863 | 59.7
2020-07-30 01:30 | 1:30 | 8.5878 | 59.7
2020-07-30 02:00 | 2:00 | 8.3669 | 59.7
2020-07-30 02:30 | 2:30 | 8.2605 | 59.7
2020-07-30 03:00 | 3:00 | 8.3476 | 59.7
2020-07-30 03:30 | 3:30 | 8.4432 | 59.7
2020-07-30 04:00 | 4:00 | 8.9858 | 59.7
2020-07-30 04:30 | 4:30 | 9.7646 | 59.7
2020-07-30 05:00 | 5:00 | 10.9485 | 59.7
2020-07-30 05:30 | 5:30 | 12.3502 | 59.7
2020-07-30 06:00 | 6:00 | 13.9619 | 59.7
2020-07-30 06:30 | 6:30 | 15.0804 | 59.7
2020-07-30 07:00 | 7:00 | 14.4447 | 59.7
2020-07-30 07:30 | 7:30 | 11.8426 | 59.7
2020-07-30 08:00 | 8:00 | 8.5124 | 59.7
2020-07-30 08:30 | 8:30 | 5.3383 | 59.7
2020-07-30 09:00 | 9:00 | 2.8086 | 59.7
2020-07-30 09:30 | 9:30 | 1.0955 | 59.7
2020-07-30 10:00 | 10:00 | 1.8738 | 59.7
2020-07-30 10:30 | 10:30 | 3.1294 | 59.7
2020-07-30 11:00 | 11:00 | 3.903 | 59.7
2020-07-30 11:30 | 11:30 | 4.0484 | 59.7
2020-07-30 12:00 | 12:00 | 3.3718 | 59.7
2020-07-30 12:30 | 12:30 | 3.4331 | 59.7
2020-07-30 13:00 | 13:00 | 2.7969 | 59.7
2020-07-30 13:30 | 13:30 | 2.4551 | 59.7
2020-07-30 14:00 | 14:00 | 1.4003 | 59.7
2020-07-30 14:30 | 14:30 | 1.2806 | 59.7
2020-07-30 15:00 | 15:00 | 2.925 | 59.7
2020-07-30 15:30 | 15:30 | 5.2935 | 59.7
2020-07-30 16:00 | 16:00 | 8.1049 | 59.7
2020-07-30 16:30 | 16:30 | 10.7445 | 59.7
2020-07-30 17:00 | 17:00 | 13.2293 | 59.7
2020-07-30 17:30 | 17:30 | 15.5181 | 59.7
2020-07-30 18:00 | 18:00 | 16.6365 | 59.7
2020-07-30 18:30 | 18:30 | 16.9392 | 59.7
2020-07-30 19:00 | 19:00 | 16.4848 | 59.7
2020-07-30 19:30 | 19:30 | 16.478 | 59.7
2020-07-30 20:00 | 20:00 | 16.2428 | 59.7
2020-07-30 20:30 | 20:30 | 15.7065 | 59.7
2020-07-30 21:00 | 21:00 | 14.9265 | 59.7
2020-07-30 21:30 | 21:30 | 13.8549 | 59.7
2020-07-30 22:00 | 22:00 | 13.5355 | 59.7
2020-07-30 22:30 | 22:30 | 13.3703 | 59.7
2020-07-30 23:00 | 23:00 | 12.385 | 59.7
2020-07-30 23:30 | 23:30 | 10.9894 | 59.7
2020-07-31 | 0:00 | 10.2528 | 59.7
2020-07-31 00:30 | 0:30 | 9.3995 | 59.7
2020-07-31 01:00 | 1:00 | 9.0101 | 59.7
2020-07-31 01:30 | 1:30 | 8.6444 | 59.7
2020-07-31 02:00 | 2:00 | 8.2655 | 59.7
2020-07-31 02:30 | 2:30 | 8.2704 | 59.7
2020-07-31 03:00 | 3:00 | 8.2314 | 59.7
2020-07-31 03:30 | 3:30 | 8.304 | 59.7
2020-07-31 04:00 | 4:00 | 8.7486 | 59.7
2020-07-31 04:30 | 4:30 | 9.3678 | 59.7
2020-07-31 05:00 | 5:00 | 10.2493 | 59.7
2020-07-31 05:30 | 5:30 | 11.3521 | 59.7
2020-07-31 06:00 | 6:00 | 12.5752 | 59.7
2020-07-31 06:30 | 6:30 | 13.477 | 59.7
2020-07-31 07:00 | 7:00 | 13.1278 | 59.7
2020-07-31 07:30 | 7:30 | 10.9598 | 59.7
2020-07-31 08:00 | 8:00 | 7.8941 | 59.7
2020-07-31 08:30 | 8:30 | 4.9179 | 59.7
2020-07-31 09:00 | 9:00 | 2.4459 | 59.7
2020-07-31 09:30 | 9:30 | 1.1497 | 59.7
2020-07-31 10:00 | 10:00 | 1.9542 | 59.7
2020-07-31 10:30 | 10:30 | 2.8915 | 59.7
2020-07-31 11:00 | 11:00 | 3.7866 | 59.7
2020-07-31 11:30 | 11:30 | 4.2729 | 59.7
2020-07-31 12:00 | 12:00 | 4.4062 | 59.7
2020-07-31 12:30 | 12:30 | 4.0423 | 59.7
2020-07-31 13:00 | 13:00 | 3.2222 | 59.7
2020-07-31 13:30 | 13:30 | 2.5241 | 59.7
2020-07-31 14:00 | 14:00 | 1.6135 | 59.7
2020-07-31 14:30 | 14:30 | 1.2891 | 59.7
2020-07-31 15:00 | 15:00 | 2.9414 | 59.7
2020-07-31 15:30 | 15:30 | 5.2702 | 59.7
2020-07-31 16:00 | 16:00 | 8.1434 | 59.7
2020-07-31 16:30 | 16:30 | 10.5436 | 59.7
2020-07-31 17:00 | 17:00 | 12.8143 | 59.7
2020-07-31 17:30 | 17:30 | 14.9866 | 59.7
2020-07-31 18:00 | 18:00 | 15.8498 | 59.7
2020-07-31 18:30 | 18:30 | 16.1492 | 59.7
2020-07-31 19:00 | 19:00 | 15.8878 | 59.7
2020-07-31 19:30 | 19:30 | 15.5305 | 59.7
2020-07-31 20:00 | 20:00 | 15.474 | 59.7
2020-07-31 20:30 | 20:30 | 14.8558 | 59.7
2020-07-31 21:00 | 21:00 | 14.5103 | 59.7
2020-07-31 21:30 | 21:30 | 13.8101 | 59.7
2020-07-31 22:00 | 22:00 | 13.3801 | 59.7
2020-07-31 22:30 | 22:30 | 13.5022 | 59.7
2020-07-31 23:00 | 23:00 | 12.4655 | 59.7
2020-07-31 23:30 | 23:30 | 11.1378 | 59.7
2020-08-01 | 0:00 | 10.3155 | 59.7
2020-08-01 00:30 | 0:30 | 9.5437 | 59.7
2020-08-01 01:00 | 1:00 | 8.9248 | 59.7
2020-08-01 01:30 | 1:30 | 8.4445 | 59.7
2020-08-01 02:00 | 2:00 | 8.238 | 59.7
2020-08-01 02:30 | 2:30 | 8.0404 | 59.7
2020-08-01 03:00 | 3:00 | 8.1137 | 59.7
2020-08-01 03:30 | 3:30 | 8.0003 | 59.7
2020-08-01 04:00 | 4:00 | 8.2934 | 59.7
2020-08-01 04:30 | 4:30 | 8.2652 | 59.7
2020-08-01 05:00 | 5:00 | 8.8994 | 59.7
2020-08-01 05:30 | 5:30 | 9.3987 | 59.7
2020-08-01 06:00 | 6:00 | 10.1224 | 59.7
2020-08-01 06:30 | 6:30 | 10.8137 | 59.7
2020-08-01 07:00 | 7:00 | 10.9192 | 59.7
2020-08-01 07:30 | 7:30 | 10.0795 | 59.7
2020-08-01 08:00 | 8:00 | 8.4093 | 59.7
2020-08-01 08:30 | 8:30 | 6.1333 | 59.7
2020-08-01 09:00 | 9:00 | 3.6395 | 59.7
2020-08-01 09:30 | 9:30 | 1.6668 | 59.7
2020-08-01 10:00 | 10:00 | 0.92963 | 59.7
2020-08-01 10:30 | 10:30 | 1.7652 | 59.7
2020-08-01 11:00 | 11:00 | 2.4873 | 59.7
2020-08-01 11:30 | 11:30 | 2.642 | 59.7
2020-08-01 12:00 | 12:00 | 2.2026 | 59.7
2020-08-01 12:30 | 12:30 | 1.6246 | 59.7
2020-08-01 13:00 | 13:00 | 1.273 | 59.7
2020-08-01 13:30 | 13:30 | 1.3271 | 59.7
2020-08-01 14:00 | 14:00 | 2.2535 | 59.7
2020-08-01 14:30 | 14:30 | 2.9814 | 59.7
2020-08-01 15:00 | 15:00 | 5.0592 | 59.7
2020-08-01 15:30 | 15:30 | 7.2018 | 59.7
2020-08-01 16:00 | 16:00 | 9.0352 | 59.7
2020-08-01 16:30 | 16:30 | 10.9968 | 59.7
2020-08-01 17:00 | 17:00 | 13.135 | 59.7
2020-08-01 17:30 | 17:30 | 14.8819 | 59.7
2020-08-01 18:00 | 18:00 | 15.5474 | 59.7
2020-08-01 18:30 | 18:30 | 15.7177 | 59.7
2020-08-01 19:00 | 19:00 | 15.0475 | 59.7
2020-08-01 19:30 | 19:30 | 14.8702 | 59.7
2020-08-01 20:00 | 20:00 | 14.7571 | 59.7
2020-08-01 20:30 | 20:30 | 14.2652 | 59.7
2020-08-01 21:00 | 21:00 | 13.7521 | 59.7
2020-08-01 21:30 | 21:30 | 13.1036 | 59.7
2020-08-01 22:00 | 22:00 | 12.8598 | 59.7
2020-08-01 22:30 | 22:30 | 13.2037 | 59.7
2020-08-01 23:00 | 23:00 | 12.4011 | 59.7
2020-08-01 23:30 | 23:30 | 11.3334 | 59.7
2020-08-02 | 0:00 | 10.3452 | 59.7
2020-08-02 00:30 | 0:30 | 9.5475 | 59.7
2020-08-02 01:00 | 1:00 | 9.07 | 59.7
2020-08-02 01:30 | 1:30 | 8.642 | 59.7
2020-08-02 02:00 | 2:00 | 8.2963 | 59.7
2020-08-02 02:30 | 2:30 | 8.2767 | 59.7
2020-08-02 03:00 | 3:00 | 8.2613 | 59.7
2020-08-02 03:30 | 3:30 | 8.1114 | 59.7
2020-08-02 04:00 | 4:00 | 8.4706 | 59.7
2020-08-02 04:30 | 4:30 | 8.4956 | 59.7
2020-08-02 05:00 | 5:00 | 8.902 | 59.7
2020-08-02 05:30 | 5:30 | 9.3163 | 59.7
2020-08-02 06:00 | 6:00 | 10.0114 | 59.7
2020-08-02 06:30 | 6:30 | 10.739 | 59.7
2020-08-02 07:00 | 7:00 | 10.6669 | 59.7
2020-08-02 07:30 | 7:30 | 9.576 | 59.7
2020-08-02 08:00 | 8:00 | 7.8255 | 59.7
2020-08-02 08:30 | 8:30 | 5.974 | 59.7
2020-08-02 09:00 | 9:00 | 3.9209 | 59.7
2020-08-02 09:30 | 9:30 | 2.0003 | 59.7
2020-08-02 10:00 | 10:00 | 0.88682 | 59.7
2020-08-02 10:30 | 10:30 | 1.5369 | 59.7
2020-08-02 11:00 | 11:00 | 2.3842 | 59.7
2020-08-02 11:30 | 11:30 | 2.9749 | 59.7
2020-08-02 12:00 | 12:00 | 3.1103 | 59.7
2020-08-02 12:30 | 12:30 | 3.1424 | 59.7
2020-08-02 13:00 | 13:00 | 2.5758 | 59.7
2020-08-02 13:30 | 13:30 | 1.7949 | 59.7
2020-08-02 14:00 | 14:00 | 0.95774 | 59.7
2020-08-02 14:30 | 14:30 | 1.9531 | 59.7
2020-08-02 15:00 | 15:00 | 4.2147 | 59.7
2020-08-02 15:30 | 15:30 | 6.787 | 59.7
2020-08-02 16:00 | 16:00 | 9.4525 | 59.7
2020-08-02 16:30 | 16:30 | 12.3533 | 59.7
2020-08-02 17:00 | 17:00 | 14.7378 | 59.7
2020-08-02 17:30 | 17:30 | 16.8653 | 59.7
2020-08-02 18:00 | 18:00 | 17.4085 | 59.7
2020-08-02 18:30 | 18:30 | 17.2816 | 59.7
2020-08-02 19:00 | 19:00 | 16.4858 | 59.7
2020-08-02 19:30 | 19:30 | 15.9371 | 59.7
2020-08-02 20:00 | 20:00 | 15.775 | 59.7
2020-08-02 20:30 | 20:30 | 14.8849 | 59.7
2020-08-02 21:00 | 21:00 | 14.0924 | 59.7
2020-08-02 21:30 | 21:30 | 13.2489 | 59.7
2020-08-02 22:00 | 22:00 | 12.6556 | 59.7
2020-08-02 22:30 | 22:30 | 12.782 | 59.7
2020-08-02 23:00 | 23:00 | 11.7739 | 59.7
2020-08-02 23:30 | 23:30 | 10.7552 | 59.7
2020-08-03 | 0:00 | 9.7324 | 59.7
2020-08-03 00:30 | 0:30 | 8.9232 | 59.7
2020-08-03 01:00 | 1:00 | 8.3876 | 59.7
2020-08-03 01:30 | 1:30 | 8.0728 | 59.7
2020-08-03 02:00 | 2:00 | 7.9248 | 59.7
2020-08-03 02:30 | 2:30 | 7.8508 | 59.7
2020-08-03 03:00 | 3:00 | 7.9386 | 59.7
2020-08-03 03:30 | 3:30 | 7.9951 | 59.7
2020-08-03 04:00 | 4:00 | 8.4437 | 59.7
2020-08-03 04:30 | 4:30 | 8.9241 | 59.7
2020-08-03 05:00 | 5:00 | 10.0462 | 59.7
2020-08-03 05:30 | 5:30 | 11.1736 | 59.7
2020-08-03 06:00 | 6:00 | 12.5852 | 59.7
2020-08-03 06:30 | 6:30 | 13.9778 | 59.7
2020-08-03 07:00 | 7:00 | 13.4925 | 59.7
2020-08-03 07:30 | 7:30 | 11.3052 | 59.7
2020-08-03 08:00 | 8:00 | 8.4793 | 59.7
2020-08-03 08:30 | 8:30 | 5.6014 | 59.7
2020-08-03 09:00 | 9:00 | 4.5014 | 59.7
2020-08-03 09:30 | 9:30 | 2.5926 | 59.7
2020-08-03 10:00 | 10:00 | 1.7954 | 59.7
2020-08-03 10:30 | 10:30 | 1.4724 | 59.7
2020-08-03 11:00 | 11:00 | 1.4291 | 59.7
2020-08-03 11:30 | 11:30 | 1.6842 | 59.7
2020-08-03 12:00 | 12:00 | 2.8051 | 59.7
2020-08-03 12:30 | 12:30 | 1.8963 | 59.7
2020-08-03 13:00 | 13:00 | 1.4595 | 59.7
2020-08-03 13:30 | 13:30 | 1.739 | 59.7
2020-08-03 14:00 | 14:00 | 3.3695 | 59.7
2020-08-03 14:30 | 14:30 | 4.2447 | 59.7
2020-08-03 15:00 | 15:00 | 5.9374 | 59.7
2020-08-03 15:30 | 15:30 | 7.0685 | 59.7
2020-08-03 16:00 | 16:00 | 8.6619 | 59.7
2020-08-03 16:30 | 16:30 | 11.0779 | 59.7
2020-08-03 17:00 | 17:00 | 13.8809 | 59.7
2020-08-03 17:30 | 17:30 | 16.3951 | 59.7
2020-08-03 18:00 | 18:00 | 17.5308 | 59.7
2020-08-03 18:30 | 18:30 | 17.5979 | 59.7
2020-08-03 19:00 | 19:00 | 17.1392 | 59.7
2020-08-03 19:30 | 19:30 | 16.5954 | 59.7
2020-08-03 20:00 | 20:00 | 16.4544 | 59.7
2020-08-03 20:30 | 20:30 | 15.7139 | 59.7
2020-08-03 21:00 | 21:00 | 14.8748 | 59.7
2020-08-03 21:30 | 21:30 | 13.9735 | 59.7
2020-08-03 22:00 | 22:00 | 13.4371 | 59.7
2020-08-03 22:30 | 22:30 | 13.4118 | 59.7
2020-08-03 23:00 | 23:00 | 12.2493 | 59.7
2020-08-03 23:30 | 23:30 | 10.9033 | 59.7
2020-08-04 | 0:00 | 10.058 | 59.7
2020-08-04 00:30 | 0:30 | 9.2702 | 59.7
2020-08-04 01:00 | 1:00 | 8.6139 | 59.7
2020-08-04 01:30 | 1:30 | 8.2687 | 59.7
2020-08-04 02:00 | 2:00 | 7.9497 | 59.7
2020-08-04 02:30 | 2:30 | 7.8794 | 59.7
2020-08-04 03:00 | 3:00 | 7.9468 | 59.7
2020-08-04 03:30 | 3:30 | 8.0194 | 59.7
2020-08-04 04:00 | 4:00 | 8.457 | 59.7
2020-08-04 04:30 | 4:30 | 8.91 | 59.7
2020-08-04 05:00 | 5:00 | 9.9011 | 59.7
2020-08-04 05:30 | 5:30 | 10.8743 | 59.7
2020-08-04 06:00 | 6:00 | 12.0714 | 59.7
2020-08-04 06:30 | 6:30 | 13.0105 | 59.7
2020-08-04 07:00 | 7:00 | 13.0173 | 59.7
2020-08-04 07:30 | 7:30 | 12.016 | 59.7
2020-08-04 08:00 | 8:00 | 10.5372 | 59.7
2020-08-04 08:30 | 8:30 | 9.1315 | 59.7
2020-08-04 09:00 | 9:00 | 8.0048 | 59.7
2020-08-04 09:30 | 9:30 | 6.6803 | 59.7
2020-08-04 10:00 | 10:00 | 3.1339 | 59.7
2020-08-04 10:30 | 10:30 | 2.6827 | 59.7
2020-08-04 11:00 | 11:00 | 3.9819 | 59.7
2020-08-04 11:30 | 11:30 | 4.4688 | 59.7
2020-08-04 12:00 | 12:00 | 4.1729 | 59.7
2020-08-04 12:30 | 12:30 | 2.017 | 59.7
2020-08-04 13:00 | 13:00 | 3.0814 | 59.7
2020-08-04 13:30 | 13:30 | 3.2469 | 59.7
2020-08-04 14:00 | 14:00 | 1.5968 | 59.7
2020-08-04 14:30 | 14:30 | 2.2044 | 59.7
2020-08-04 15:00 | 15:00 | 4.8472 | 59.7
2020-08-04 15:30 | 15:30 | 7.1284 | 59.7
2020-08-04 16:00 | 16:00 | 8.9533 | 59.7
2020-08-04 16:30 | 16:30 | 10.5956 | 59.7
2020-08-04 17:00 | 17:00 | 13.1389 | 59.7
2020-08-04 17:30 | 17:30 | 15.7826 | 59.7
2020-08-04 18:00 | 18:00 | 16.9032 | 59.7
2020-08-04 18:30 | 18:30 | 17.2657 | 59.7
2020-08-04 19:00 | 19:00 | 16.7751 | 59.7
2020-08-04 19:30 | 19:30 | 16.4916 | 59.7
2020-08-04 20:00 | 20:00 | 16.3215 | 59.7
2020-08-04 20:30 | 20:30 | 15.6155 | 59.7
2020-08-04 21:00 | 21:00 | 14.8884 | 59.7
2020-08-04 21:30 | 21:30 | 13.7576 | 59.7
2020-08-04 22:00 | 22:00 | 13.083 | 59.7
2020-08-04 22:30 | 22:30 | 13.1087 | 59.7
2020-08-04 23:00 | 23:00 | 12.2205 | 59.7
2020-08-04 23:30 | 23:30 | 11.0663 | 59.7
2020-08-05 | 0:00 | 10.132 | 59.7
2020-08-05 00:30 | 0:30 | 9.2462 | 59.7
2020-08-05 01:00 | 1:00 | 8.879 | 59.7
2020-08-05 01:30 | 1:30 | 8.4967 | 59.7
2020-08-05 02:00 | 2:00 | 8.2886 | 59.7
2020-08-05 02:30 | 2:30 | 8.2312 | 59.7
2020-08-05 03:00 | 3:00 | 8.442 | 59.7
2020-08-05 03:30 | 3:30 | 8.4772 | 59.7
2020-08-05 04:00 | 4:00 | 8.981 | 59.7
2020-08-05 04:30 | 4:30 | 9.8195 | 59.7
2020-08-05 05:00 | 5:00 | 11.0146 | 59.7
2020-08-05 05:30 | 5:30 | 12.2198 | 59.7
2020-08-05 06:00 | 6:00 | 13.7935 | 59.7
2020-08-05 06:30 | 6:30 | 14.8725 | 59.7
2020-08-05 07:00 | 7:00 | 13.9276 | 59.7
2020-08-05 07:30 | 7:30 | 11.3514 | 59.7
2020-08-05 08:00 | 8:00 | 8.1123 | 59.7
2020-08-05 08:30 | 8:30 | 4.8297 | 59.7
2020-08-05 09:00 | 9:00 | 2.3039 | 59.7
2020-08-05 09:30 | 9:30 | 1.0483 | 59.7
2020-08-05 10:00 | 10:00 | 2.0759 | 59.7
2020-08-05 10:30 | 10:30 | 3.2807 | 59.7
2020-08-05 11:00 | 11:00 | 4.0375 | 59.7
2020-08-05 11:30 | 11:30 | 4.4806 | 59.7
2020-08-05 12:00 | 12:00 | 4.6147 | 59.7
2020-08-05 12:30 | 12:30 | 4.5806 | 59.7
2020-08-05 13:00 | 13:00 | 3.813 | 59.7
2020-08-05 13:30 | 13:30 | 2.0702 | 59.7
2020-08-05 14:00 | 14:00 | 1.7503 | 59.7
2020-08-05 14:30 | 14:30 | 2.1446 | 59.7
2020-08-05 15:00 | 15:00 | 2.507 | 59.7
2020-08-05 15:30 | 15:30 | 5.0718 | 59.7
2020-08-05 16:00 | 16:00 | 7.8779 | 59.7
2020-08-05 16:30 | 16:30 | 10.3873 | 59.7
2020-08-05 17:00 | 17:00 | 12.659 | 59.7
2020-08-05 17:30 | 17:30 | 14.8264 | 59.7
2020-08-05 18:00 | 18:00 | 16.0622 | 59.7
2020-08-05 18:30 | 18:30 | 16.624 | 59.7
2020-08-05 19:00 | 19:00 | 15.9633 | 59.7
2020-08-05 19:30 | 19:30 | 15.874 | 59.7
2020-08-05 20:00 | 20:00 | 15.729 | 59.7
2020-08-05 20:30 | 20:30 | 14.8291 | 59.7
2020-08-05 21:00 | 21:00 | 14.3734 | 59.7
2020-08-05 21:30 | 21:30 | 13.4672 | 59.7
2020-08-05 22:00 | 22:00 | 12.9709 | 59.7
2020-08-05 22:30 | 22:30 | 13.0675 | 59.7
2020-08-05 23:00 | 23:00 | 12.1656 | 59.7
2020-08-05 23:30 | 23:30 | 10.8581 | 59.7
2020-08-06 | 0:00 | 9.9611 | 59.7
2020-08-06 00:30 | 0:30 | 9.2935 | 59.7
2020-08-06 01:00 | 1:00 | 8.8162 | 59.7
2020-08-06 01:30 | 1:30 | 8.5084 | 59.7
2020-08-06 02:00 | 2:00 | 8.3403 | 59.7
2020-08-06 02:30 | 2:30 | 8.2065 | 59.7
2020-08-06 03:00 | 3:00 | 8.5164 | 59.7
2020-08-06 03:30 | 3:30 | 8.5895 | 59.7
2020-08-06 04:00 | 4:00 | 9.1383 | 59.7
2020-08-06 04:30 | 4:30 | 9.908 | 59.7
2020-08-06 05:00 | 5:00 | 11.1214 | 59.7
2020-08-06 05:30 | 5:30 | 12.4536 | 59.7
2020-08-06 06:00 | 6:00 | 13.9676 | 59.7
2020-08-06 06:30 | 6:30 | 15.2337 | 59.7
2020-08-06 07:00 | 7:00 | 14.5629 | 59.7
2020-08-06 07:30 | 7:30 | 11.922 | 59.7
2020-08-06 08:00 | 8:00 | 8.4991 | 59.7
2020-08-06 08:30 | 8:30 | 5.0809 | 59.7
2020-08-06 09:00 | 9:00 | 2.603 | 59.7
2020-08-06 09:30 | 9:30 | 1.1855 | 59.7
2020-08-06 10:00 | 10:00 | 1.9915 | 59.7
2020-08-06 10:30 | 10:30 | 3.2149 | 59.7
2020-08-06 11:00 | 11:00 | 4.0363 | 59.7
2020-08-06 11:30 | 11:30 | 4.3638 | 59.7
2020-08-06 12:00 | 12:00 | 4.6223 | 59.7
2020-08-06 12:30 | 12:30 | 4.5806 | 59.7
2020-08-06 13:00 | 13:00 | 4.1157 | 59.7
2020-08-06 13:30 | 13:30 | 3.0695 | 59.7
2020-08-06 14:00 | 14:00 | 1.8411 | 59.7
2020-08-06 14:30 | 14:30 | 1.1248 | 59.7
2020-08-06 15:00 | 15:00 | 2.4618 | 59.7
2020-08-06 15:30 | 15:30 | 5.151 | 59.7
2020-08-06 16:00 | 16:00 | 7.788 | 59.7
2020-08-06 16:30 | 16:30 | 10.205 | 59.7
2020-08-06 17:00 | 17:00 | 12.2667 | 59.7
2020-08-06 17:30 | 17:30 | 14.3943 | 59.7
2020-08-06 18:00 | 18:00 | 15.6341 | 59.7
2020-08-06 18:30 | 18:30 | 15.7909 | 59.7
2020-08-06 19:00 | 19:00 | 15.3405 | 59.7
2020-08-06 19:30 | 19:30 | 15.1372 | 59.7
2020-08-06 20:00 | 20:00 | 14.9679 | 59.7
2020-08-06 20:30 | 20:30 | 14.2182 | 59.7
2020-08-06 21:00 | 21:00 | 13.5676 | 59.7
2020-08-06 21:30 | 21:30 | 12.7045 | 59.7
2020-08-06 22:00 | 22:00 | 12.3497 | 59.7
2020-08-06 22:30 | 22:30 | 12.392 | 59.7
2020-08-06 23:00 | 23:00 | 11.4085 | 59.7
2020-08-06 23:30 | 23:30 | 10.2838 | 59.7
2020-08-07 | 0:00 | 9.283 | 59.7
2020-08-07 00:30 | 0:30 | 8.578 | 59.7
2020-08-07 01:00 | 1:00 | 8.0796 | 59.7
2020-08-07 01:30 | 1:30 | 7.7826 | 59.7
2020-08-07 02:00 | 2:00 | 7.4706 | 59.7
2020-08-07 02:30 | 2:30 | 7.4161 | 59.7
2020-08-07 03:00 | 3:00 | 7.53 | 59.7
2020-08-07 03:30 | 3:30 | 7.6024 | 59.7
2020-08-07 04:00 | 4:00 | 7.8231 | 59.7
2020-08-07 04:30 | 4:30 | 8.1377 | 59.7
2020-08-07 05:00 | 5:00 | 8.9667 | 59.7
2020-08-07 05:30 | 5:30 | 9.8483 | 59.7
2020-08-07 06:00 | 6:00 | 10.7739 | 59.7
2020-08-07 06:30 | 6:30 | 11.7005 | 59.7
2020-08-07 07:00 | 7:00 | 12.3692 | 59.7
2020-08-07 07:30 | 7:30 | 9.89 | 59.7
2020-08-07 08:00 | 8:00 | 6.8322 | 59.7
2020-08-07 08:30 | 8:30 | 3.0864 | 59.7
2020-08-07 09:00 | 9:00 | 1.3548 | 59.7
2020-08-07 09:30 | 9:30 | 1.7063 | 59.7
2020-08-07 10:00 | 10:00 | 3.5047 | 59.7
2020-08-07 10:30 | 10:30 | 2.4223 | 59.7
2020-08-07 11:00 | 11:00 | 1.3516 | 59.7
2020-08-07 11:30 | 11:30 | 1.7647 | 59.7
2020-08-07 12:00 | 12:00 | 3.8217 | 59.7
2020-08-07 12:30 | 12:30 | 9.0654 | 59.7
2020-08-07 13:00 | 13:00 | 10.6218 | 59.7
2020-08-07 13:30 | 13:30 | 10.5465 | 59.7
2020-08-07 14:00 | 14:00 | 10.233 | 59.7
2020-08-07 14:30 | 14:30 | 9.9806 | 59.7
2020-08-07 15:00 | 15:00 | 10.4614 | 59.7
2020-08-07 15:30 | 15:30 | 10.6371 | 59.7
2020-08-07 16:00 | 16:00 | 12.31 | 59.7
2020-08-07 16:30 | 16:30 | 13.2362 | 59.7
2020-08-07 17:00 | 17:00 | 14.1419 | 59.7
2020-08-07 17:30 | 17:30 | 15.5241 | 59.7
2020-08-07 18:00 | 18:00 | 16.3077 | 59.7
2020-08-07 18:30 | 18:30 | 16.6033 | 59.7
2020-08-07 19:00 | 19:00 | 16.0054 | 59.7
2020-08-07 19:30 | 19:30 | 15.3512 | 59.7
2020-08-07 20:00 | 20:00 | 15.2178 | 59.7
2020-08-07 20:30 | 20:30 | 14.5663 | 59.7
2020-08-07 21:00 | 21:00 | 13.8356 | 59.7
2020-08-07 21:30 | 21:30 | 13.0936 | 59.7
2020-08-07 22:00 | 22:00 | 12.5513 | 59.7
2020-08-07 22:30 | 22:30 | 12.7687 | 59.7
2020-08-07 23:00 | 23:00 | 11.879 | 59.7
2020-08-07 23:30 | 23:30 | 10.4815 | 59.7
2020-08-08 | 0:00 | 9.4636 | 59.7
2020-08-08 00:30 | 0:30 | 8.922 | 59.7
2020-08-08 01:00 | 1:00 | 8.1678 | 59.7
2020-08-08 01:30 | 1:30 | 7.7908 | 59.7
2020-08-08 02:00 | 2:00 | 7.6653 | 59.7
2020-08-08 02:30 | 2:30 | 7.3953 | 59.7
2020-08-08 03:00 | 3:00 | 7.455 | 59.7
2020-08-08 03:30 | 3:30 | 7.3903 | 59.7
2020-08-08 04:00 | 4:00 | 7.505 | 59.7
2020-08-08 04:30 | 4:30 | 7.6559 | 59.7
2020-08-08 05:00 | 5:00 | 7.8698 | 59.7
2020-08-08 05:30 | 5:30 | 8.332 | 59.7
2020-08-08 06:00 | 6:00 | 8.8715 | 59.7
2020-08-08 06:30 | 6:30 | 9.2718 | 59.7
2020-08-08 07:00 | 7:00 | 9.623 | 59.7
2020-08-08 07:30 | 7:30 | 9.0136 | 59.7
2020-08-08 08:00 | 8:00 | 9.5618 | 59.7
2020-08-08 08:30 | 8:30 | 8.8532 | 59.7
2020-08-08 09:00 | 9:00 | 7.0961 | 59.7
2020-08-08 09:30 | 9:30 | 5.1854 | 59.7
2020-08-08 10:00 | 10:00 | 2.2305 | 59.7
2020-08-08 10:30 | 10:30 | 1.3306 | 59.7
2020-08-08 11:00 | 11:00 | 1.9412 | 59.7
2020-08-08 11:30 | 11:30 | 1.8729 | 59.7
2020-08-08 12:00 | 12:00 | 1.3527 | 59.7
2020-08-08 12:30 | 12:30 | 1.7962 | 59.7
2020-08-08 13:00 | 13:00 | 1.9148 | 59.7
2020-08-08 13:30 | 13:30 | 1.0568 | 59.7
2020-08-08 14:00 | 14:00 | 2.0105 | 59.7
2020-08-08 14:30 | 14:30 | 3.2062 | 59.7
2020-08-08 15:00 | 15:00 | 3.8284 | 59.7
2020-08-08 15:30 | 15:30 | 5.8944 | 59.7
2020-08-08 16:00 | 16:00 | 8.5749 | 59.7
2020-08-08 16:30 | 16:30 | 10.8534 | 59.7
2020-08-08 17:00 | 17:00 | 12.5147 | 59.7
2020-08-08 17:30 | 17:30 | 14.1038 | 59.7
2020-08-08 18:00 | 18:00 | 14.8703 | 59.7
2020-08-08 18:30 | 18:30 | 14.9715 | 59.7
2020-08-08 19:00 | 19:00 | 14.5484 | 59.7
2020-08-08 19:30 | 19:30 | 14.018 | 59.7
2020-08-08 20:00 | 20:00 | 13.9392 | 59.7
2020-08-08 20:30 | 20:30 | 13.2593 | 59.7
2020-08-08 21:00 | 21:00 | 12.6473 | 59.7
2020-08-08 21:30 | 21:30 | 12.2154 | 59.7
2020-08-08 22:00 | 22:00 | 12.1343 | 59.7
2020-08-08 22:30 | 22:30 | 12.4407 | 59.7
2020-08-08 23:00 | 23:00 | 11.5671 | 59.7
2020-08-08 23:30 | 23:30 | 10.6391 | 59.7
2020-08-09 | 0:00 | 9.6698 | 59.7
2020-08-09 00:30 | 0:30 | 8.8908 | 59.7
2020-08-09 01:00 | 1:00 | 8.3527 | 59.7
2020-08-09 01:30 | 1:30 | 8.0016 | 59.7
2020-08-09 02:00 | 2:00 | 7.8971 | 59.7
2020-08-09 02:30 | 2:30 | 7.6811 | 59.7
2020-08-09 03:00 | 3:00 | 7.8215 | 59.7
2020-08-09 03:30 | 3:30 | 7.7934 | 59.7
2020-08-09 04:00 | 4:00 | 7.7989 | 59.7
2020-08-09 04:30 | 4:30 | 7.9046 | 59.7
2020-08-09 05:00 | 5:00 | 8.2437 | 59.7
2020-08-09 05:30 | 5:30 | 8.7255 | 59.7
2020-08-09 06:00 | 6:00 | 9.4145 | 59.7
2020-08-09 06:30 | 6:30 | 9.8711 | 59.7
2020-08-09 07:00 | 7:00 | 9.6412 | 59.7
2020-08-09 07:30 | 7:30 | 8.2578 | 59.7
2020-08-09 08:00 | 8:00 | 6.6589 | 59.7
2020-08-09 08:30 | 8:30 | 4.8363 | 59.7
2020-08-09 09:00 | 9:00 | 2.7338 | 59.7
2020-08-09 09:30 | 9:30 | 1.1479 | 59.7
2020-08-09 10:00 | 10:00 | 1.4136 | 59.7
2020-08-09 10:30 | 10:30 | 2.5927 | 59.7
2020-08-09 11:00 | 11:00 | 3.3037 | 59.7
2020-08-09 11:30 | 11:30 | 3.8086 | 59.7
2020-08-09 12:00 | 12:00 | 4.4304 | 59.7
2020-08-09 12:30 | 12:30 | 4.2937 | 59.7
2020-08-09 13:00 | 13:00 | 3.7443 | 59.7
2020-08-09 13:30 | 13:30 | 2.9121 | 59.7
2020-08-09 14:00 | 14:00 | 1.6196 | 59.7
2020-08-09 14:30 | 14:30 | 1.4693 | 59.7
2020-08-09 15:00 | 15:00 | 3.4995 | 59.7
2020-08-09 15:30 | 15:30 | 6.6634 | 59.7
2020-08-09 16:00 | 16:00 | 9.3342 | 59.7
2020-08-09 16:30 | 16:30 | 12.8426 | 59.7
2020-08-09 17:00 | 17:00 | 15.6496 | 59.7
2020-08-09 17:30 | 17:30 | 17.7242 | 59.7
2020-08-09 18:00 | 18:00 | 18.802 | 59.7
2020-08-09 18:30 | 18:30 | 18.9221 | 59.7
2020-08-09 19:00 | 19:00 | 18.4514 | 59.7
2020-08-09 19:30 | 19:30 | 17.951 | 59.7
2020-08-09 20:00 | 20:00 | 17.5935 | 59.7
2020-08-09 20:30 | 20:30 | 16.5525 | 59.7
2020-08-09 21:00 | 21:00 | 15.7298 | 59.7
2020-08-09 21:30 | 21:30 | 14.6794 | 59.7
2020-08-09 22:00 | 22:00 | 13.9491 | 59.7
2020-08-09 22:30 | 22:30 | 13.7673 | 59.7
2020-08-09 23:00 | 23:00 | 12.7643 | 59.7
2020-08-09 23:30 | 23:30 | 11.4928 | 59.7
2020-08-10 | 0:00 | 10.7083 | 59.7
2020-08-10 00:30 | 0:30 | 9.8281 | 59.7
2020-08-10 01:00 | 1:00 | 9.3254 | 59.7
2020-08-10 01:30 | 1:30 | 8.7918 | 59.7
2020-08-10 02:00 | 2:00 | 8.5555 | 59.7
2020-08-10 02:30 | 2:30 | 8.3848 | 59.7
2020-08-10 03:00 | 3:00 | 8.6085 | 59.7
2020-08-10 03:30 | 3:30 | 8.6575 | 59.7
2020-08-10 04:00 | 4:00 | 9.1105 | 59.7
2020-08-10 04:30 | 4:30 | 9.8188 | 59.7
2020-08-10 05:00 | 5:00 | 10.8659 | 59.7
2020-08-10 05:30 | 5:30 | 12.1813 | 59.7
2020-08-10 06:00 | 6:00 | 13.8656 | 59.7
2020-08-10 06:30 | 6:30 | 14.5847 | 59.7
2020-08-10 07:00 | 7:00 | 14.4122 | 59.7
2020-08-10 07:30 | 7:30 | 12.0198 | 59.7
2020-08-10 08:00 | 8:00 | 8.6629 | 59.7
2020-08-10 08:30 | 8:30 | 6.7999 | 59.7
2020-08-10 09:00 | 9:00 | 7.6404 | 59.7
2020-08-10 09:30 | 9:30 | 3.787 | 59.7
2020-08-10 10:00 | 10:00 | 1.0047 | 59.7
2020-08-10 10:30 | 10:30 | 1.9343 | 59.7
2020-08-10 11:00 | 11:00 | 3.0812 | 59.7
2020-08-10 11:30 | 11:30 | 2.4701 | 59.7
2020-08-10 12:00 | 12:00 | 3.1828 | 59.7
2020-08-10 12:30 | 12:30 | 4.1008 | 59.7
2020-08-10 13:00 | 13:00 | 3.9774 | 59.7
2020-08-10 13:30 | 13:30 | 3.2039 | 59.7
2020-08-10 14:00 | 14:00 | 2.0609 | 59.7
2020-08-10 14:30 | 14:30 | 1.2084 | 59.7
2020-08-10 15:00 | 15:00 | 2.6644 | 59.7
2020-08-10 15:30 | 15:30 | 5.6395 | 59.7
2020-08-10 16:00 | 16:00 | 8.8256 | 59.7
2020-08-10 16:30 | 16:30 | 11.9952 | 59.7
2020-08-10 17:00 | 17:00 | 15.3977 | 59.7
2020-08-10 17:30 | 17:30 | 18.5629 | 59.7
2020-08-10 18:00 | 18:00 | 20.0939 | 59.7
2020-08-10 18:30 | 18:30 | 20.2683 | 59.7
2020-08-10 19:00 | 19:00 | 19.3755 | 59.7
2020-08-10 19:30 | 19:30 | 18.6055 | 59.7
2020-08-10 20:00 | 20:00 | 18.1435 | 59.7
2020-08-10 20:30 | 20:30 | 17.2156 | 59.7
2020-08-10 21:00 | 21:00 | 15.9184 | 59.7
2020-08-10 21:30 | 21:30 | 14.7958 | 59.7
2020-08-10 22:00 | 22:00 | 13.9728 | 59.7
2020-08-10 22:30 | 22:30 | 13.5837 | 59.7
2020-08-10 23:00 | 23:00 | 12.5401 | 59.7
2020-08-10 23:30 | 23:30 | 11.3224 | 59.7
2020-08-11 | 0:00 | 10.4415 | 59.7
2020-08-11 00:30 | 0:30 | 9.5316 | 59.7
2020-08-11 01:00 | 1:00 | 8.9738 | 59.7
2020-08-11 01:30 | 1:30 | 8.6496 | 59.7
2020-08-11 02:00 | 2:00 | 8.3291 | 59.7
2020-08-11 02:30 | 2:30 | 8.341 | 59.7
2020-08-11 03:00 | 3:00 | 8.4604 | 59.7
2020-08-11 03:30 | 3:30 | 8.4852 | 59.7
2020-08-11 04:00 | 4:00 | 9.0538 | 59.7
2020-08-11 04:30 | 4:30 | 9.6475 | 59.7
2020-08-11 05:00 | 5:00 | 10.8577 | 59.7
2020-08-11 05:30 | 5:30 | 12.0342 | 59.7
2020-08-11 06:00 | 6:00 | 13.8123 | 59.7
2020-08-11 06:30 | 6:30 | 14.7487 | 59.7
2020-08-11 07:00 | 7:00 | 13.6153 | 59.7
2020-08-11 07:30 | 7:30 | 10.548 | 59.7
2020-08-11 08:00 | 8:00 | 7.0238 | 59.7
2020-08-11 08:30 | 8:30 | 3.8519 | 59.7
2020-08-11 09:00 | 9:00 | 1.5324 | 59.7
2020-08-11 09:30 | 9:30 | 1.5277 | 59.7
2020-08-11 10:00 | 10:00 | 2.9016 | 59.7
2020-08-11 10:30 | 10:30 | 4.0295 | 59.7
2020-08-11 11:00 | 11:00 | 4.6353 | 59.7
2020-08-11 11:30 | 11:30 | 4.8405 | 59.7
2020-08-11 12:00 | 12:00 | 4.9766 | 59.7
2020-08-11 12:30 | 12:30 | 4.8356 | 59.7
2020-08-11 13:00 | 13:00 | 3.9644 | 59.7
2020-08-11 13:30 | 13:30 | 2.6205 | 59.7
2020-08-11 14:00 | 14:00 | 0.98417 | 59.7
2020-08-11 14:30 | 14:30 | 1.468 | 59.7
2020-08-11 15:00 | 15:00 | 4.4824 | 59.7
2020-08-11 15:30 | 15:30 | 5.6795 | 59.7
2020-08-11 16:00 | 16:00 | 7.4972 | 59.7
2020-08-11 16:30 | 16:30 | 10.2614 | 59.7
2020-08-11 17:00 | 17:00 | 12.8266 | 59.7
2020-08-11 17:30 | 17:30 | 15.142 | 59.7
2020-08-11 18:00 | 18:00 | 16.5573 | 59.7
2020-08-11 18:30 | 18:30 | 16.5189 | 59.7
2020-08-11 19:00 | 19:00 | 16.0188 | 59.7
2020-08-11 19:30 | 19:30 | 15.688 | 59.7
2020-08-11 20:00 | 20:00 | 15.489 | 59.7
2020-08-11 20:30 | 20:30 | 14.8692 | 59.7
2020-08-11 21:00 | 21:00 | 14.0767 | 59.7
2020-08-11 21:30 | 21:30 | 13.2302 | 59.7
2020-08-11 22:00 | 22:00 | 12.7418 | 59.7
2020-08-11 22:30 | 22:30 | 12.716 | 59.7
2020-08-11 23:00 | 23:00 | 11.8624 | 59.7
2020-08-11 23:30 | 23:30 | 10.634 | 59.7
2020-08-12 | 0:00 | 9.7142 | 59.7
2020-08-12 00:30 | 0:30 | 8.9461 | 59.7
2020-08-12 01:00 | 1:00 | 8.4691 | 59.7
2020-08-12 01:30 | 1:30 | 8.1913 | 59.7
2020-08-12 02:00 | 2:00 | 7.9086 | 59.7
2020-08-12 02:30 | 2:30 | 7.795 | 59.7
2020-08-12 03:00 | 3:00 | 8.0179 | 59.7
2020-08-12 03:30 | 3:30 | 8.095 | 59.7
2020-08-12 04:00 | 4:00 | 8.5513 | 59.7
2020-08-12 04:30 | 4:30 | 9.25 | 59.7
2020-08-12 05:00 | 5:00 | 10.3313 | 59.7
2020-08-12 05:30 | 5:30 | 11.5473 | 59.7
2020-08-12 06:00 | 6:00 | 12.8987 | 59.7
2020-08-12 06:30 | 6:30 | 13.9248 | 59.7
2020-08-12 07:00 | 7:00 | 13.2123 | 59.7
2020-08-12 07:30 | 7:30 | 9.9846 | 59.7
2020-08-12 08:00 | 8:00 | 6.3769 | 59.7
2020-08-12 08:30 | 8:30 | 3.847 | 59.7
2020-08-12 09:00 | 9:00 | 1.3894 | 59.7
2020-08-12 09:30 | 9:30 | 1.8554 | 59.7
2020-08-12 10:00 | 10:00 | 1.2925 | 59.7
2020-08-12 10:30 | 10:30 | 2.7286 | 59.7
2020-08-12 11:00 | 11:00 | 1.5587 | 59.7
2020-08-12 11:30 | 11:30 | 1.3407 | 59.7
2020-08-12 12:00 | 12:00 | 1.7163 | 59.7
2020-08-12 12:30 | 12:30 | 1.8194 | 59.7
2020-08-12 13:00 | 13:00 | 1.8019 | 59.7
2020-08-12 13:30 | 13:30 | 0.97596 | 59.7
2020-08-12 14:00 | 14:00 | 0.95131 | 59.7
2020-08-12 14:30 | 14:30 | 2.3783 | 59.7
2020-08-12 15:00 | 15:00 | 2.8837 | 59.7
2020-08-12 15:30 | 15:30 | 4.8238 | 59.7
2020-08-12 16:00 | 16:00 | 7.5717 | 59.7
2020-08-12 16:30 | 16:30 | 10.0948 | 59.7
2020-08-12 17:00 | 17:00 | 12.4928 | 59.7
2020-08-12 17:30 | 17:30 | 14.8217 | 59.7
2020-08-12 18:00 | 18:00 | 16.03 | 59.7
2020-08-12 18:30 | 18:30 | 16.2177 | 59.7
2020-08-12 19:00 | 19:00 | 15.481 | 59.7
2020-08-12 19:30 | 19:30 | 15.1454 | 59.7
2020-08-12 20:00 | 20:00 | 15.1136 | 59.7
2020-08-12 20:30 | 20:30 | 14.3842 | 59.7
2020-08-12 21:00 | 21:00 | 13.8613 | 59.7
2020-08-12 21:30 | 21:30 | 13.0603 | 59.7
2020-08-12 22:00 | 22:00 | 12.352 | 59.7
2020-08-12 22:30 | 22:30 | 12.4114 | 59.7
2020-08-12 23:00 | 23:00 | 11.6482 | 59.7
2020-08-12 23:30 | 23:30 | 10.4115 | 59.7
2020-08-13 | 0:00 | 9.815 | 59.7
2020-08-13 00:30 | 0:30 | 9.0678 | 59.7
2020-08-13 01:00 | 1:00 | 8.5443 | 59.7
2020-08-13 01:30 | 1:30 | 8.1228 | 59.7
2020-08-13 02:00 | 2:00 | 8.0865 | 59.7
2020-08-13 02:30 | 2:30 | 7.9119 | 59.7
2020-08-13 03:00 | 3:00 | 8.1016 | 59.7
2020-08-13 03:30 | 3:30 | 8.1533 | 59.7
2020-08-13 04:00 | 4:00 | 8.5063 | 59.7
2020-08-13 04:30 | 4:30 | 8.7576 | 59.7
2020-08-13 05:00 | 5:00 | 9.5848 | 59.7
2020-08-13 05:30 | 5:30 | 10.5974 | 59.7
2020-08-13 06:00 | 6:00 | 11.6807 | 59.7
2020-08-13 06:30 | 6:30 | 12.8828 | 59.7
2020-08-13 07:00 | 7:00 | 12.526 | 59.7
2020-08-13 07:30 | 7:30 | 10.8735 | 59.7
2020-08-13 08:00 | 8:00 | 8.2696 | 59.7
2020-08-13 08:30 | 8:30 | 4.6658 | 59.7
2020-08-13 09:00 | 9:00 | 1.8751 | 59.7
2020-08-13 09:30 | 9:30 | 1.5782 | 59.7
2020-08-13 10:00 | 10:00 | 3.0789 | 59.7
2020-08-13 10:30 | 10:30 | 4.3458 | 59.7
2020-08-13 11:00 | 11:00 | 4.9761 | 59.7
2020-08-13 11:30 | 11:30 | 5.4969 | 59.7
2020-08-13 12:00 | 12:00 | 5.6071 | 59.7
2020-08-13 12:30 | 12:30 | 5.2973 | 59.7
2020-08-13 13:00 | 13:00 | 4.705 | 59.7
2020-08-13 13:30 | 13:30 | 3.7331 | 59.7
2020-08-13 14:00 | 14:00 | 2.2263 | 59.7
2020-08-13 14:30 | 14:30 | 1.024 | 59.7
2020-08-13 15:00 | 15:00 | 2.2167 | 59.7
2020-08-13 15:30 | 15:30 | 4.8208 | 59.7
2020-08-13 16:00 | 16:00 | 7.2723 | 59.7
2020-08-13 16:30 | 16:30 | 9.6875 | 59.7
2020-08-13 17:00 | 17:00 | 11.5369 | 59.7
2020-08-13 17:30 | 17:30 | 13.1213 | 59.7
2020-08-13 18:00 | 18:00 | 14.1746 | 59.7
2020-08-13 18:30 | 18:30 | 14.438 | 59.7
2020-08-13 19:00 | 19:00 | 14.1709 | 59.7
2020-08-13 19:30 | 19:30 | 13.8828 | 59.7
2020-08-13 20:00 | 20:00 | 13.5919 | 59.7
2020-08-13 20:30 | 20:30 | 13.0533 | 59.7
2020-08-13 21:00 | 21:00 | 12.8484 | 59.7
2020-08-13 21:30 | 21:30 | 12.1995 | 59.7
2020-08-13 22:00 | 22:00 | 12.0464 | 59.7
2020-08-13 22:30 | 22:30 | 12.2171 | 59.7
2020-08-13 23:00 | 23:00 | 11.2664 | 59.7
2020-08-13 23:30 | 23:30 | 10.1719 | 59.7
2020-08-14 | 0:00 | 9.2309 | 59.7
2020-08-14 00:30 | 0:30 | 8.5217 | 59.7
2020-08-14 01:00 | 1:00 | 7.9692 | 59.7
2020-08-14 01:30 | 1:30 | 7.5636 | 59.7
2020-08-14 02:00 | 2:00 | 7.3697 | 59.7
2020-08-14 02:30 | 2:30 | 7.1377 | 59.7
2020-08-14 03:00 | 3:00 | 7.243 | 59.7
2020-08-14 03:30 | 3:30 | 7.1758 | 59.7
2020-08-14 04:00 | 4:00 | 7.3352 | 59.7
2020-08-14 04:30 | 4:30 | 7.5359 | 59.7
2020-08-14 05:00 | 5:00 | 7.8695 | 59.7
2020-08-14 05:30 | 5:30 | 8.2171 | 59.7
2020-08-14 06:00 | 6:00 | 8.7772 | 59.7
2020-08-14 06:30 | 6:30 | 9.1892 | 59.7
2020-08-14 07:00 | 7:00 | 8.8389 | 59.7
2020-08-14 07:30 | 7:30 | 7.8529 | 59.7
2020-08-14 08:00 | 8:00 | 6.6031 | 59.7
2020-08-14 08:30 | 8:30 | 5.7829 | 59.7
2020-08-14 09:00 | 9:00 | 4.8368 | 59.7
2020-08-14 09:30 | 9:30 | 2.6758 | 59.7
2020-08-14 10:00 | 10:00 | 1.0876 | 59.7
2020-08-14 10:30 | 10:30 | 2.8956 | 59.7
2020-08-14 11:00 | 11:00 | 3.8863 | 59.7
2020-08-14 11:30 | 11:30 | 4.271 | 59.7
2020-08-14 12:00 | 12:00 | 4.2732 | 59.7
2020-08-14 12:30 | 12:30 | 4.1188 | 59.7
2020-08-14 13:00 | 13:00 | 3.3318 | 59.7
2020-08-14 13:30 | 13:30 | 2.4665 | 59.7
2020-08-14 14:00 | 14:00 | 1.4364 | 59.7
2020-08-14 14:30 | 14:30 | 1.0886 | 59.7
2020-08-14 15:00 | 15:00 | 2.875 | 59.7
2020-08-14 15:30 | 15:30 | 5.4612 | 59.7
2020-08-14 16:00 | 16:00 | 7.8884 | 59.7
2020-08-14 16:30 | 16:30 | 10.225 | 59.7
2020-08-14 17:00 | 17:00 | 12.1051 | 59.7
2020-08-14 17:30 | 17:30 | 13.3903 | 59.7
2020-08-14 18:00 | 18:00 | 13.9965 | 59.7
2020-08-14 18:30 | 18:30 | 13.8285 | 59.7
2020-08-14 19:00 | 19:00 | 13.4101 | 59.7
2020-08-14 19:30 | 19:30 | 12.8706 | 59.7
2020-08-14 20:00 | 20:00 | 12.7892 | 59.7
2020-08-14 20:30 | 20:30 | 12.1399 | 59.7
2020-08-14 21:00 | 21:00 | 11.656 | 59.7
2020-08-14 21:30 | 21:30 | 11.0695 | 59.7
2020-08-14 22:00 | 22:00 | 11.0094 | 59.7
2020-08-14 22:30 | 22:30 | 11.2555 | 59.7
2020-08-14 23:00 | 23:00 | 10.6348 | 59.7
2020-08-14 23:30 | 23:30 | 9.4659 | 59.7
2020-08-15 | 0:00 | 8.6036 | 59.7
2020-08-15 00:30 | 0:30 | 8.1053 | 59.7
2020-08-15 01:00 | 1:00 | 7.518 | 59.7
2020-08-15 01:30 | 1:30 | 7.1859 | 59.7
2020-08-15 02:00 | 2:00 | 7.0291 | 59.7
2020-08-15 02:30 | 2:30 | 6.8832 | 59.7
2020-08-15 03:00 | 3:00 | 6.9163 | 59.7
2020-08-15 03:30 | 3:30 | 6.9816 | 59.7
2020-08-15 04:00 | 4:00 | 7.0427 | 59.7
2020-08-15 04:30 | 4:30 | 7.061 | 59.7
2020-08-15 05:00 | 5:00 | 7.2015 | 59.7
2020-08-15 05:30 | 5:30 | 7.2785 | 59.7
2020-08-15 06:00 | 6:00 | 7.9362 | 59.7
2020-08-15 06:30 | 6:30 | 8.414 | 59.7
2020-08-15 07:00 | 7:00 | 9.0245 | 59.7
2020-08-15 07:30 | 7:30 | 8.3119 | 59.7
2020-08-15 08:00 | 8:00 | 7.555 | 59.7
2020-08-15 08:30 | 8:30 | 6.5462 | 59.7
2020-08-15 09:00 | 9:00 | 5.8471 | 59.7
2020-08-15 09:30 | 9:30 | 3.7677 | 59.7
2020-08-15 10:00 | 10:00 | 6.9273 | 59.7
2020-08-15 10:30 | 10:30 | 3.2717 | 59.7
2020-08-15 11:00 | 11:00 | 4.2914 | 59.7
2020-08-15 11:30 | 11:30 | 2.8332 | 59.7
2020-08-15 12:00 | 12:00 | 10.1427 | 59.7
2020-08-15 12:30 | 12:30 | 3.6757 | 59.7
2020-08-15 13:00 | 13:00 | 3.5139 | 59.7
2020-08-15 13:30 | 13:30 | 2.6527 | 59.7
2020-08-15 14:00 | 14:00 | 1.4406 | 59.7
2020-08-15 14:30 | 14:30 | 3.1761 | 59.7
2020-08-15 15:00 | 15:00 | 8.4217 | 59.7
2020-08-15 15:30 | 15:30 | 8.0158 | 59.7
2020-08-15 16:00 | 16:00 | 9.0931 | 59.7
2020-08-15 16:30 | 16:30 | 10.5239 | 59.7
2020-08-15 17:00 | 17:00 | 12.3041 | 59.7
2020-08-15 17:30 | 17:30 | 13.6967 | 59.7
2020-08-15 18:00 | 18:00 | 14.4739 | 59.7
2020-08-15 18:30 | 18:30 | 14.4596 | 59.7
2020-08-15 19:00 | 19:00 | 13.8733 | 59.7
2020-08-15 19:30 | 19:30 | 13.4282 | 59.7
2020-08-15 20:00 | 20:00 | 13.177 | 59.7
2020-08-15 20:30 | 20:30 | 12.699 | 59.7
2020-08-15 21:00 | 21:00 | 12.4801 | 59.7
2020-08-15 21:30 | 21:30 | 11.8126 | 59.7
2020-08-15 22:00 | 22:00 | 11.7586 | 59.7
2020-08-15 22:30 | 22:30 | 11.9133 | 59.7
2020-08-15 23:00 | 23:00 | 11.0813 | 59.7
2020-08-15 23:30 | 23:30 | 10.0117 | 59.7
2020-08-16 | 0:00 | 9.2562 | 59.7
2020-08-16 00:30 | 0:30 | 8.5723 | 59.7
2020-08-16 01:00 | 1:00 | 8.0705 | 59.7
2020-08-16 01:30 | 1:30 | 7.7004 | 59.7
2020-08-16 02:00 | 2:00 | 7.5029 | 59.7
2020-08-16 02:30 | 2:30 | 7.3899 | 59.7
2020-08-16 03:00 | 3:00 | 7.4233 | 59.7
2020-08-16 03:30 | 3:30 | 7.2533 | 59.7
2020-08-16 04:00 | 4:00 | 7.5378 | 59.7
2020-08-16 04:30 | 4:30 | 7.6378 | 59.7
2020-08-16 05:00 | 5:00 | 7.9162 | 59.7
2020-08-16 05:30 | 5:30 | 8.2288 | 59.7
2020-08-16 06:00 | 6:00 | 8.5667 | 59.7
2020-08-16 06:30 | 6:30 | 8.7709 | 59.7
2020-08-16 07:00 | 7:00 | 8.0734 | 59.7
2020-08-16 07:30 | 7:30 | 6.6837 | 59.7
2020-08-16 08:00 | 8:00 | 5.0541 | 59.7
2020-08-16 08:30 | 8:30 | 3.2539 | 59.7
2020-08-16 09:00 | 9:00 | 1.4935 | 59.7
2020-08-16 09:30 | 9:30 | 1.2909 | 59.7
2020-08-16 10:00 | 10:00 | 2.5401 | 59.7
2020-08-16 10:30 | 10:30 | 3.4596 | 59.7
2020-08-16 11:00 | 11:00 | 3.9269 | 59.7
2020-08-16 11:30 | 11:30 | 4.6381 | 59.7
2020-08-16 12:00 | 12:00 | 4.0993 | 59.7
2020-08-16 12:30 | 12:30 | 3.5255 | 59.7
2020-08-16 13:00 | 13:00 | 3.8185 | 59.7
2020-08-16 13:30 | 13:30 | 2.4328 | 59.7
2020-08-16 14:00 | 14:00 | 1.3009 | 59.7
2020-08-16 14:30 | 14:30 | 1.3261 | 59.7
2020-08-16 15:00 | 15:00 | 4.0083 | 59.7
2020-08-16 15:30 | 15:30 | 7.5303 | 59.7
2020-08-16 16:00 | 16:00 | 8.8137 | 59.7
2020-08-16 16:30 | 16:30 | 11.864 | 59.7
2020-08-16 17:00 | 17:00 | 14.2298 | 59.7
2020-08-16 17:30 | 17:30 | 15.7838 | 59.7
2020-08-16 18:00 | 18:00 | 16.747 | 59.7
2020-08-16 18:30 | 18:30 | 16.752 | 59.7
2020-08-16 19:00 | 19:00 | 16.0708 | 59.7
2020-08-16 19:30 | 19:30 | 15.4817 | 59.7
2020-08-16 20:00 | 20:00 | 15.1776 | 59.7
2020-08-16 20:30 | 20:30 | 14.4137 | 59.7
2020-08-16 21:00 | 21:00 | 13.7208 | 59.7
2020-08-16 21:30 | 21:30 | 12.9129 | 59.7
2020-08-16 22:00 | 22:00 | 12.4034 | 59.7
2020-08-16 22:30 | 22:30 | 12.3273 | 59.7
2020-08-16 23:00 | 23:00 | 11.44 | 59.7
2020-08-16 23:30 | 23:30 | 10.4071 | 59.7
2020-08-17 | 0:00 | 9.5911 | 59.7
2020-08-17 00:30 | 0:30 | 8.8079 | 59.7
2020-08-17 01:00 | 1:00 | 8.3274 | 59.7
2020-08-17 01:30 | 1:30 | 7.9617 | 59.7
2020-08-17 02:00 | 2:00 | 7.7079 | 59.7
2020-08-17 02:30 | 2:30 | 7.7351 | 59.7
2020-08-17 03:00 | 3:00 | 7.8474 | 59.7
2020-08-17 03:30 | 3:30 | 7.8797 | 59.7
2020-08-17 04:00 | 4:00 | 8.257 | 59.7
2020-08-17 04:30 | 4:30 | 8.8311 | 59.7
2020-08-17 05:00 | 5:00 | 9.8493 | 59.7
2020-08-17 05:30 | 5:30 | 10.9373 | 59.7
2020-08-17 06:00 | 6:00 | 12.1648 | 59.7
2020-08-17 06:30 | 6:30 | 12.9277 | 59.7
2020-08-17 07:00 | 7:00 | 11.6757 | 59.7
2020-08-17 07:30 | 7:30 | 8.7117 | 59.7
2020-08-17 08:00 | 8:00 | 5.5909 | 59.7
2020-08-17 08:30 | 8:30 | 2.6591 | 59.7
2020-08-17 09:00 | 9:00 | 1.2323 | 59.7
2020-08-17 09:30 | 9:30 | 2.5363 | 59.7
2020-08-17 10:00 | 10:00 | 3.8946 | 59.7
2020-08-17 10:30 | 10:30 | 4.8964 | 59.7
2020-08-17 11:00 | 11:00 | 5.5325 | 59.7
2020-08-17 11:30 | 11:30 | 5.9102 | 59.7
2020-08-17 12:00 | 12:00 | 5.9757 | 59.7
2020-08-17 12:30 | 12:30 | 5.8598 | 59.7
2020-08-17 13:00 | 13:00 | 5.2288 | 59.7
2020-08-17 13:30 | 13:30 | 4.4951 | 59.7
2020-08-17 14:00 | 14:00 | 3.211 | 59.7
2020-08-17 14:30 | 14:30 | 1.7385 | 59.7
2020-08-17 15:00 | 15:00 | 1.6055 | 59.7
2020-08-17 15:30 | 15:30 | 4.0066 | 59.7
2020-08-17 16:00 | 16:00 | 6.8684 | 59.7
2020-08-17 16:30 | 16:30 | 9.9641 | 59.7
2020-08-17 17:00 | 17:00 | 12.7674 | 59.7
2020-08-17 17:30 | 17:30 | 15.2703 | 59.7
2020-08-17 18:00 | 18:00 | 16.731 | 59.7
2020-08-17 18:30 | 18:30 | 16.9813 | 59.7
2020-08-17 19:00 | 19:00 | 16.5404 | 59.7
2020-08-17 19:30 | 19:30 | 16.2406 | 59.7
2020-08-17 20:00 | 20:00 | 16.0509 | 59.7
2020-08-17 20:30 | 20:30 | 15.336 | 59.7
2020-08-17 21:00 | 21:00 | 14.3645 | 59.7
2020-08-17 21:30 | 21:30 | 13.519 | 59.7
2020-08-17 22:00 | 22:00 | 12.963 | 59.7
2020-08-17 22:30 | 22:30 | 12.8213 | 59.7
2020-08-17 23:00 | 23:00 | 11.9767 | 59.7
2020-08-17 23:30 | 23:30 | 10.7981 | 59.7
2020-08-18 | 0:00 | 9.94 | 59.7
2020-08-18 00:30 | 0:30 | 9.3315 | 59.7
2020-08-18 01:00 | 1:00 | 8.7503 | 59.7
2020-08-18 01:30 | 1:30 | 8.4851 | 59.7
2020-08-18 02:00 | 2:00 | 8.3627 | 59.7
2020-08-18 02:30 | 2:30 | 8.3552 | 59.7
2020-08-18 03:00 | 3:00 | 8.5742 | 59.7
2020-08-18 03:30 | 3:30 | 8.6481 | 59.7
2020-08-18 04:00 | 4:00 | 9.1009 | 59.7
2020-08-18 04:30 | 4:30 | 9.8585 | 59.7
2020-08-18 05:00 | 5:00 | 11.1155 | 59.7
2020-08-18 05:30 | 5:30 | 12.563 | 59.7
2020-08-18 06:00 | 6:00 | 14.2528 | 59.7
2020-08-18 06:30 | 6:30 | 15.0892 | 59.7
2020-08-18 07:00 | 7:00 | 13.913 | 59.7
2020-08-18 07:30 | 7:30 | 10.7136 | 59.7
2020-08-18 08:00 | 8:00 | 6.7837 | 59.7
2020-08-18 08:30 | 8:30 | 3.3629 | 59.7
2020-08-18 09:00 | 9:00 | 1.2226 | 59.7
2020-08-18 09:30 | 9:30 | 1.9644 | 59.7
2020-08-18 10:00 | 10:00 | 3.41 | 59.7
2020-08-18 10:30 | 10:30 | 4.4511 | 59.7
2020-08-18 11:00 | 11:00 | 5.2133 | 59.7
2020-08-18 11:30 | 11:30 | 5.6422 | 59.7
2020-08-18 12:00 | 12:00 | 5.6788 | 59.7
2020-08-18 12:30 | 12:30 | 5.6343 | 59.7
2020-08-18 13:00 | 13:00 | 4.6273 | 59.7
2020-08-18 13:30 | 13:30 | 1.5785 | 59.7
2020-08-18 14:00 | 14:00 | 3.9126 | 59.7
2020-08-18 14:30 | 14:30 | 6.7644 | 59.7
2020-08-18 15:00 | 15:00 | 6.3384 | 59.7
2020-08-18 15:30 | 15:30 | 3.9003 | 59.7
2020-08-18 16:00 | 16:00 | 7.6159 | 59.7
2020-08-18 16:30 | 16:30 | 9.9976 | 59.7
2020-08-18 17:00 | 17:00 | 12.4679 | 59.7
2020-08-18 17:30 | 17:30 | 14.7859 | 59.7
2020-08-18 18:00 | 18:00 | 16.2168 | 59.7
2020-08-18 18:30 | 18:30 | 16.6775 | 59.7
2020-08-18 19:00 | 19:00 | 16.1205 | 59.7
2020-08-18 19:30 | 19:30 | 15.6286 | 59.7
2020-08-18 20:00 | 20:00 | 15.586 | 59.7
2020-08-18 20:30 | 20:30 | 14.7464 | 59.7
2020-08-18 21:00 | 21:00 | 14.0399 | 59.7
2020-08-18 21:30 | 21:30 | 13.0339 | 59.7
2020-08-18 22:00 | 22:00 | 12.4618 | 59.7
2020-08-18 22:30 | 22:30 | 12.4274 | 59.7
2020-08-18 23:00 | 23:00 | 11.5671 | 59.7
2020-08-18 23:30 | 23:30 | 10.2182 | 59.7
2020-08-19 | 0:00 | 9.4269 | 59.7
2020-08-19 00:30 | 0:30 | 8.8517 | 59.7
2020-08-19 01:00 | 1:00 | 8.2831 | 59.7
2020-08-19 01:30 | 1:30 | 7.9366 | 59.7
2020-08-19 02:00 | 2:00 | 7.8548 | 59.7
2020-08-19 02:30 | 2:30 | 7.6031 | 59.7
2020-08-19 03:00 | 3:00 | 7.7394 | 59.7
2020-08-19 03:30 | 3:30 | 7.7855 | 59.7
2020-08-19 04:00 | 4:00 | 8.2106 | 59.7
2020-08-19 04:30 | 4:30 | 8.9424 | 59.7
2020-08-19 05:00 | 5:00 | 9.7467 | 59.7
2020-08-19 05:30 | 5:30 | 10.8104 | 59.7
2020-08-19 06:00 | 6:00 | 12.0025 | 59.7
2020-08-19 06:30 | 6:30 | 12.7753 | 59.7
2020-08-19 07:00 | 7:00 | 12.1346 | 59.7
2020-08-19 07:30 | 7:30 | 8.4061 | 59.7
2020-08-19 08:00 | 8:00 | 5.1777 | 59.7
2020-08-19 08:30 | 8:30 | 2.2059 | 59.7
2020-08-19 09:00 | 9:00 | 1.2821 | 59.7
2020-08-19 09:30 | 9:30 | 2.804 | 59.7
2020-08-19 10:00 | 10:00 | 4.3186 | 59.7
2020-08-19 10:30 | 10:30 | 5.5374 | 59.7
2020-08-19 11:00 | 11:00 | 6.2336 | 59.7
2020-08-19 11:30 | 11:30 | 6.4519 | 59.7
2020-08-19 12:00 | 12:00 | 6.5812 | 59.7
2020-08-19 12:30 | 12:30 | 6.4285 | 59.7
2020-08-19 13:00 | 13:00 | 5.8268 | 59.7
2020-08-19 13:30 | 13:30 | 5.045 | 59.7
2020-08-19 14:00 | 14:00 | 3.5791 | 59.7
2020-08-19 14:30 | 14:30 | 1.9123 | 59.7
2020-08-19 15:00 | 15:00 | 1.4462 | 59.7
2020-08-19 15:30 | 15:30 | 3.7742 | 59.7
2020-08-19 16:00 | 16:00 | 6.6947 | 59.7
2020-08-19 16:30 | 16:30 | 9.468 | 59.7
2020-08-19 17:00 | 17:00 | 11.7191 | 59.7
2020-08-19 17:30 | 17:30 | 13.8106 | 59.7
2020-08-19 18:00 | 18:00 | 15.071 | 59.7
2020-08-19 18:30 | 18:30 | 15.4171 | 59.7
2020-08-19 19:00 | 19:00 | 14.7701 | 59.7
2020-08-19 19:30 | 19:30 | 14.3226 | 59.7
2020-08-19 20:00 | 20:00 | 14.0417 | 59.7
2020-08-19 20:30 | 20:30 | 13.3496 | 59.7
2020-08-19 21:00 | 21:00 | 12.8307 | 59.7
2020-08-19 21:30 | 21:30 | 12.1613 | 59.7
2020-08-19 22:00 | 22:00 | 11.7363 | 59.7
2020-08-19 22:30 | 22:30 | 11.8413 | 59.7
2020-08-19 23:00 | 23:00 | 10.81 | 59.7
2020-08-19 23:30 | 23:30 | 9.8065 | 59.7
2020-08-20 | 0:00 | 8.8678 | 59.7
2020-08-20 00:30 | 0:30 | 8.1975 | 59.7
2020-08-20 01:00 | 1:00 | 7.6993 | 59.7
2020-08-20 01:30 | 1:30 | 7.4497 | 59.7
2020-08-20 02:00 | 2:00 | 7.3627 | 59.7
2020-08-20 02:30 | 2:30 | 7.1996 | 59.7
2020-08-20 03:00 | 3:00 | 7.3319 | 59.7
2020-08-20 03:30 | 3:30 | 7.3556 | 59.7
2020-08-20 04:00 | 4:00 | 7.6397 | 59.7
2020-08-20 04:30 | 4:30 | 8.1247 | 59.7
2020-08-20 05:00 | 5:00 | 9.0878 | 59.7
2020-08-20 05:30 | 5:30 | 9.7969 | 59.7
2020-08-20 06:00 | 6:00 | 11.1706 | 59.7
2020-08-20 06:30 | 6:30 | 11.5171 | 59.7
2020-08-20 07:00 | 7:00 | 10.0865 | 59.7
2020-08-20 07:30 | 7:30 | 7.493 | 59.7
2020-08-20 08:00 | 8:00 | 4.9093 | 59.7
2020-08-20 08:30 | 8:30 | 2.6124 | 59.7
2020-08-20 09:00 | 9:00 | 1.2191 | 59.7
2020-08-20 09:30 | 9:30 | 2.3279 | 59.7
2020-08-20 10:00 | 10:00 | 3.7846 | 59.7
2020-08-20 10:30 | 10:30 | 4.678 | 59.7
2020-08-20 11:00 | 11:00 | 5.5409 | 59.7
2020-08-20 11:30 | 11:30 | 6.0247 | 59.7
2020-08-20 12:00 | 12:00 | 6.1476 | 59.7
2020-08-20 12:30 | 12:30 | 5.9548 | 59.7
2020-08-20 13:00 | 13:00 | 5.4627 | 59.7
2020-08-20 13:30 | 13:30 | 4.4683 | 59.7
2020-08-20 14:00 | 14:00 | 3.1711 | 59.7
2020-08-20 14:30 | 14:30 | 1.6572 | 59.7
2020-08-20 15:00 | 15:00 | 1.4563 | 59.7
2020-08-20 15:30 | 15:30 | 3.9775 | 59.7
2020-08-20 16:00 | 16:00 | 6.7916 | 59.7
2020-08-20 16:30 | 16:30 | 9.5272 | 59.7
2020-08-20 17:00 | 17:00 | 11.8059 | 59.7
2020-08-20 17:30 | 17:30 | 14.0394 | 59.7
2020-08-20 18:00 | 18:00 | 15.2884 | 59.7
2020-08-20 18:30 | 18:30 | 15.7606 | 59.7
2020-08-20 19:00 | 19:00 | 15.3173 | 59.7
2020-08-20 19:30 | 19:30 | 14.8659 | 59.7
2020-08-20 20:00 | 20:00 | 14.7809 | 59.7
2020-08-20 20:30 | 20:30 | 14.27 | 59.7
2020-08-20 21:00 | 21:00 | 13.542 | 59.7
2020-08-20 21:30 | 21:30 | 12.934 | 59.7
2020-08-20 22:00 | 22:00 | 12.4225 | 59.7
2020-08-20 22:30 | 22:30 | 12.2513 | 59.7
2020-08-20 23:00 | 23:00 | 11.4492 | 59.7
2020-08-20 23:30 | 23:30 | 10.344 | 59.7
2020-08-21 | 0:00 | 9.3105 | 59.7
2020-08-21 00:30 | 0:30 | 8.6442 | 59.7
2020-08-21 01:00 | 1:00 | 8.2507 | 59.7
2020-08-21 01:30 | 1:30 | 7.9407 | 59.7
2020-08-21 02:00 | 2:00 | 7.8124 | 59.7
2020-08-21 02:30 | 2:30 | 7.7716 | 59.7
2020-08-21 03:00 | 3:00 | 7.8132 | 59.7
2020-08-21 03:30 | 3:30 | 7.8052 | 59.7
2020-08-21 04:00 | 4:00 | 8.2122 | 59.7
2020-08-21 04:30 | 4:30 | 8.7767 | 59.7
2020-08-21 05:00 | 5:00 | 9.9421 | 59.7
2020-08-21 05:30 | 5:30 | 11.1673 | 59.7
2020-08-21 06:00 | 6:00 | 12.4402 | 59.7
2020-08-21 06:30 | 6:30 | 12.9967 | 59.7
2020-08-21 07:00 | 7:00 | 11.4695 | 59.7
2020-08-21 07:30 | 7:30 | 8.4312 | 59.7
2020-08-21 08:00 | 8:00 | 5.5715 | 59.7
2020-08-21 08:30 | 8:30 | 2.2189 | 59.7
2020-08-21 09:00 | 9:00 | 1.3141 | 59.7
2020-08-21 09:30 | 9:30 | 2.9095 | 59.7
2020-08-21 10:00 | 10:00 | 4.2611 | 59.7
2020-08-21 10:30 | 10:30 | 5.2427 | 59.7
2020-08-21 11:00 | 11:00 | 4.6118 | 59.7
2020-08-21 11:30 | 11:30 | 3.6665 | 59.7
2020-08-21 12:00 | 12:00 | 3.0894 | 59.7
2020-08-21 12:30 | 12:30 | 5.987 | 59.7
2020-08-21 13:00 | 13:00 | 5.5444 | 59.7
2020-08-21 13:30 | 13:30 | 4.8839 | 59.7
2020-08-21 14:00 | 14:00 | 3.5642 | 59.7
2020-08-21 14:30 | 14:30 | 1.8118 | 59.7
2020-08-21 15:00 | 15:00 | 1.6909 | 59.7
2020-08-21 15:30 | 15:30 | 3.4221 | 59.7
2020-08-21 16:00 | 16:00 | 6.1954 | 59.7
2020-08-21 16:30 | 16:30 | 8.8876 | 59.7
2020-08-21 17:00 | 17:00 | 11.2652 | 59.7
2020-08-21 17:30 | 17:30 | 13.1489 | 59.7
2020-08-21 18:00 | 18:00 | 14.5341 | 59.7
2020-08-21 18:30 | 18:30 | 14.8019 | 59.7
2020-08-21 19:00 | 19:00 | 14.5433 | 59.7
2020-08-21 19:30 | 19:30 | 14.3115 | 59.7
2020-08-21 20:00 | 20:00 | 14.3275 | 59.7
2020-08-21 20:30 | 20:30 | 13.9347 | 59.7
2020-08-21 21:00 | 21:00 | 13.5947 | 59.7
2020-08-21 21:30 | 21:30 | 13.0584 | 59.7
2020-08-21 22:00 | 22:00 | 12.8401 | 59.7
2020-08-21 22:30 | 22:30 | 12.9749 | 59.7
2020-08-21 23:00 | 23:00 | 12.0721 | 59.7
2020-08-21 23:30 | 23:30 | 10.9151 | 59.7
2020-08-22 | 0:00 | 9.9376 | 59.7
2020-08-22 00:30 | 0:30 | 9.0245 | 59.7
2020-08-22 01:00 | 1:00 | 8.5009 | 59.7
2020-08-22 01:30 | 1:30 | 8.2036 | 59.7
2020-08-22 02:00 | 2:00 | 7.9727 | 59.7
2020-08-22 02:30 | 2:30 | 7.8966 | 59.7
2020-08-22 03:00 | 3:00 | 7.9491 | 59.7
2020-08-22 03:30 | 3:30 | 7.8157 | 59.7
2020-08-22 04:00 | 4:00 | 7.9381 | 59.7
2020-08-22 04:30 | 4:30 | 7.9945 | 59.7
2020-08-22 05:00 | 5:00 | 8.4934 | 59.7
2020-08-22 05:30 | 5:30 | 9.0064 | 59.7
2020-08-22 06:00 | 6:00 | 9.8208 | 59.7
2020-08-22 06:30 | 6:30 | 9.9449 | 59.7
2020-08-22 07:00 | 7:00 | 10.9215 | 59.7
2020-08-22 07:30 | 7:30 | 7.9723 | 59.7
2020-08-22 08:00 | 8:00 | 5.8684 | 59.7
2020-08-22 08:30 | 8:30 | 6.4747 | 59.7
2020-08-22 09:00 | 9:00 | 7.4755 | 59.7
2020-08-22 09:30 | 9:30 | 6.1684 | 59.7
2020-08-22 10:00 | 10:00 | 5.2254 | 59.7
2020-08-22 10:30 | 10:30 | 2.3002 | 59.7
2020-08-22 11:00 | 11:00 | 2.6269 | 59.7
2020-08-22 11:30 | 11:30 | 4.0053 | 59.7
2020-08-22 12:00 | 12:00 | 4.1149 | 59.7
2020-08-22 12:30 | 12:30 | 3.1397 | 59.7
2020-08-22 13:00 | 13:00 | 3.3065 | 59.7
2020-08-22 13:30 | 13:30 | 1.8278 | 59.7
2020-08-22 14:00 | 14:00 | 1.0591 | 59.7
2020-08-22 14:30 | 14:30 | 1.5767 | 59.7
2020-08-22 15:00 | 15:00 | 4.5928 | 59.7
2020-08-22 15:30 | 15:30 | 6.8268 | 59.7
2020-08-22 16:00 | 16:00 | 9.4265 | 59.7
2020-08-22 16:30 | 16:30 | 11.2552 | 59.7
2020-08-22 17:00 | 17:00 | 12.7969 | 59.7
2020-08-22 17:30 | 17:30 | 14.5957 | 59.7
2020-08-22 18:00 | 18:00 | 15.6023 | 59.7
2020-08-22 18:30 | 18:30 | 15.7578 | 59.7
2020-08-22 19:00 | 19:00 | 15.2728 | 59.7
2020-08-22 19:30 | 19:30 | 14.8466 | 59.7
2020-08-22 20:00 | 20:00 | 14.6267 | 59.7
2020-08-22 20:30 | 20:30 | 14.2706 | 59.7
2020-08-22 21:00 | 21:00 | 13.6979 | 59.7
2020-08-22 21:30 | 21:30 | 13.0927 | 59.7
2020-08-22 22:00 | 22:00 | 12.9301 | 59.7
2020-08-22 22:30 | 22:30 | 13.004 | 59.7
2020-08-22 23:00 | 23:00 | 12.1795 | 59.7
2020-08-22 23:30 | 23:30 | 11.0396 | 59.7
2020-08-23 | 0:00 | 10.0108 | 59.7
2020-08-23 00:30 | 0:30 | 9.1929 | 59.7
2020-08-23 01:00 | 1:00 | 8.6436 | 59.7
2020-08-23 01:30 | 1:30 | 8.2202 | 59.7
2020-08-23 02:00 | 2:00 | 7.8806 | 59.7
2020-08-23 02:30 | 2:30 | 7.8224 | 59.7
2020-08-23 03:00 | 3:00 | 7.8076 | 59.7
2020-08-23 03:30 | 3:30 | 7.7331 | 59.7
2020-08-23 04:00 | 4:00 | 7.9039 | 59.7
2020-08-23 04:30 | 4:30 | 8.0789 | 59.7
2020-08-23 05:00 | 5:00 | 8.2714 | 59.7
2020-08-23 05:30 | 5:30 | 8.7414 | 59.7
2020-08-23 06:00 | 6:00 | 9.3488 | 59.7
2020-08-23 06:30 | 6:30 | 9.4084 | 59.7
2020-08-23 07:00 | 7:00 | 8.6332 | 59.7
2020-08-23 07:30 | 7:30 | 7.2194 | 59.7
2020-08-23 08:00 | 8:00 | 5.5001 | 59.7
2020-08-23 08:30 | 8:30 | 3.3779 | 59.7
2020-08-23 09:00 | 9:00 | 1.4789 | 59.7
2020-08-23 09:30 | 9:30 | 1.1584 | 59.7
2020-08-23 10:00 | 10:00 | 2.3636 | 59.7
2020-08-23 10:30 | 10:30 | 3.3632 | 59.7
2020-08-23 11:00 | 11:00 | 4.1242 | 59.7
2020-08-23 11:30 | 11:30 | 4.4103 | 59.7
2020-08-23 12:00 | 12:00 | 5.0799 | 59.7
2020-08-23 12:30 | 12:30 | 4.8557 | 59.7
2020-08-23 13:00 | 13:00 | 4.5434 | 59.7
2020-08-23 13:30 | 13:30 | 3.7357 | 59.7
2020-08-23 14:00 | 14:00 | 2.417 | 59.7
2020-08-23 14:30 | 14:30 | 1.2018 | 59.7
2020-08-23 15:00 | 15:00 | 2.6106 | 59.7
2020-08-23 15:30 | 15:30 | 5.2821 | 59.7
2020-08-23 16:00 | 16:00 | 8.4387 | 59.7
2020-08-23 16:30 | 16:30 | 11.5769 | 59.7
2020-08-23 17:00 | 17:00 | 14.4475 | 59.7
2020-08-23 17:30 | 17:30 | 16.8435 | 59.7
2020-08-23 18:00 | 18:00 | 18.1615 | 59.7
2020-08-23 18:30 | 18:30 | 18.2478 | 59.7
2020-08-23 19:00 | 19:00 | 17.4278 | 59.7
2020-08-23 19:30 | 19:30 | 17.063 | 59.7
2020-08-23 20:00 | 20:00 | 17.0207 | 59.7
2020-08-23 20:30 | 20:30 | 16.1777 | 59.7
2020-08-23 21:00 | 21:00 | 15.3056 | 59.7
2020-08-23 21:30 | 21:30 | 14.3669 | 59.7
2020-08-23 22:00 | 22:00 | 13.6869 | 59.7
2020-08-23 22:30 | 22:30 | 13.4776 | 59.7
2020-08-23 23:00 | 23:00 | 12.4374 | 59.7
2020-08-23 23:30 | 23:30 | 11.278 | 59.7
2020-08-24 | 0:00 | 10.4029 | 59.7
2020-08-24 00:30 | 0:30 | 9.6347 | 59.7
2020-08-24 01:00 | 1:00 | 9.1043 | 59.7
2020-08-24 01:30 | 1:30 | 8.6959 | 59.7
2020-08-24 02:00 | 2:00 | 8.509 | 59.7
2020-08-24 02:30 | 2:30 | 8.3186 | 59.7
2020-08-24 03:00 | 3:00 | 8.4981 | 59.7
2020-08-24 03:30 | 3:30 | 8.633 | 59.7
2020-08-24 04:00 | 4:00 | 9.0649 | 59.7
2020-08-24 04:30 | 4:30 | 9.6621 | 59.7
2020-08-24 05:00 | 5:00 | 10.8437 | 59.7
2020-08-24 05:30 | 5:30 | 12.3418 | 59.7
2020-08-24 06:00 | 6:00 | 14.0751 | 59.7
2020-08-24 06:30 | 6:30 | 14.42 | 59.7
2020-08-24 07:00 | 7:00 | 12.8635 | 59.7
2020-08-24 07:30 | 7:30 | 9.6856 | 59.7
2020-08-24 08:00 | 8:00 | 6.0204 | 59.7
2020-08-24 08:30 | 8:30 | 2.6776 | 59.7
2020-08-24 09:00 | 9:00 | 1.1528 | 59.7
2020-08-24 09:30 | 9:30 | 2.6671 | 59.7
2020-08-24 10:00 | 10:00 | 4.022 | 59.7
2020-08-24 10:30 | 10:30 | 5.0967 | 59.7
2020-08-24 11:00 | 11:00 | 5.6453 | 59.7
2020-08-24 11:30 | 11:30 | 5.9924 | 59.7
2020-08-24 12:00 | 12:00 | 6.0654 | 59.7
2020-08-24 12:30 | 12:30 | 5.9281 | 59.7
2020-08-24 13:00 | 13:00 | 5.3922 | 59.7
2020-08-24 13:30 | 13:30 | 4.6849 | 59.7
2020-08-24 14:00 | 14:00 | 3.2883 | 59.7
2020-08-24 14:30 | 14:30 | 1.9094 | 59.7
2020-08-24 15:00 | 15:00 | 1.4822 | 59.7
2020-08-24 15:30 | 15:30 | 3.8253 | 59.7
2020-08-24 16:00 | 16:00 | 6.7917 | 59.7
2020-08-24 16:30 | 16:30 | 10.0541 | 59.7
2020-08-24 17:00 | 17:00 | 12.8718 | 59.7
2020-08-24 17:30 | 17:30 | 15.3634 | 59.7
2020-08-24 18:00 | 18:00 | 16.9749 | 59.7
2020-08-24 18:30 | 18:30 | 17.515 | 59.7
2020-08-24 19:00 | 19:00 | 17.2028 | 59.7
2020-08-24 19:30 | 19:30 | 16.4223 | 59.7
2020-08-24 20:00 | 20:00 | 16.7479 | 59.7
2020-08-24 20:30 | 20:30 | 16.1719 | 59.7
2020-08-24 21:00 | 21:00 | 15.3822 | 59.7
2020-08-24 21:30 | 21:30 | 14.3306 | 59.7
2020-08-24 22:00 | 22:00 | 13.5589 | 59.7
2020-08-24 22:30 | 22:30 | 13.5533 | 59.7
2020-08-24 23:00 | 23:00 | 12.5953 | 59.7
2020-08-24 23:30 | 23:30 | 11.279 | 59.7
2020-08-25 | 0:00 | 10.377 | 59.7
2020-08-25 00:30 | 0:30 | 9.6319 | 59.7
2020-08-25 01:00 | 1:00 | 9.1755 | 59.7
2020-08-25 01:30 | 1:30 | 8.7793 | 59.7
2020-08-25 02:00 | 2:00 | 8.6092 | 59.7
2020-08-25 02:30 | 2:30 | 8.5923 | 59.7
2020-08-25 03:00 | 3:00 | 8.7758 | 59.7
2020-08-25 03:30 | 3:30 | 9.0033 | 59.7
2020-08-25 04:00 | 4:00 | 9.5341 | 59.7
2020-08-25 04:30 | 4:30 | 10.2032 | 59.7
2020-08-25 05:00 | 5:00 | 11.6447 | 59.7
2020-08-25 05:30 | 5:30 | 13.1174 | 59.7
2020-08-25 06:00 | 6:00 | 14.6855 | 59.7
2020-08-25 06:30 | 6:30 | 15.3762 | 59.7
2020-08-25 07:00 | 7:00 | 14.013 | 59.7
2020-08-25 07:30 | 7:30 | 10.7921 | 59.7
2020-08-25 08:00 | 8:00 | 6.8064 | 59.7
2020-08-25 08:30 | 8:30 | 3.3463 | 59.7
2020-08-25 09:00 | 9:00 | 1.1617 | 59.7
2020-08-25 09:30 | 9:30 | 2.1628 | 59.7
2020-08-25 10:00 | 10:00 | 3.6381 | 59.7
2020-08-25 10:30 | 10:30 | 4.8011 | 59.7
2020-08-25 11:00 | 11:00 | 5.3893 | 59.7
2020-08-25 11:30 | 11:30 | 5.86 | 59.7
2020-08-25 12:00 | 12:00 | 6.0074 | 59.7
2020-08-25 12:30 | 12:30 | 5.9886 | 59.7
2020-08-25 13:00 | 13:00 | 5.4082 | 59.7
2020-08-25 13:30 | 13:30 | 4.6442 | 59.7
2020-08-25 14:00 | 14:00 | 3.3958 | 59.7
2020-08-25 14:30 | 14:30 | 1.7556 | 59.7
2020-08-25 15:00 | 15:00 | 1.4872 | 59.7
2020-08-25 15:30 | 15:30 | 3.8722 | 59.7
2020-08-25 16:00 | 16:00 | 6.8183 | 59.7
2020-08-25 16:30 | 16:30 | 9.7779 | 59.7
2020-08-25 17:00 | 17:00 | 12.7532 | 59.7
2020-08-25 17:30 | 17:30 | 15.2223 | 59.7
2020-08-25 18:00 | 18:00 | 17.0206 | 59.7
2020-08-25 18:30 | 18:30 | 17.4294 | 59.7
2020-08-25 19:00 | 19:00 | 17.0078 | 59.7
2020-08-25 19:30 | 19:30 | 16.8797 | 59.7
2020-08-25 20:00 | 20:00 | 16.7773 | 59.7
2020-08-25 20:30 | 20:30 | 16.2093 | 59.7
2020-08-25 21:00 | 21:00 | 15.5348 | 59.7
2020-08-25 21:30 | 21:30 | 14.4033 | 59.7
2020-08-25 22:00 | 22:00 | 13.6376 | 59.7
2020-08-25 22:30 | 22:30 | 13.4967 | 59.7
2020-08-25 23:00 | 23:00 | 12.4766 | 59.7
2020-08-25 23:30 | 23:30 | 11.329 | 59.7
2020-08-26 | 0:00 | 10.4483 | 59.7
2020-08-26 00:30 | 0:30 | 9.8344 | 59.7
2020-08-26 01:00 | 1:00 | 9.2281 | 59.7
2020-08-26 01:30 | 1:30 | 8.7195 | 59.7
2020-08-26 02:00 | 2:00 | 8.6904 | 59.7
2020-08-26 02:30 | 2:30 | 8.5487 | 59.7
2020-08-26 03:00 | 3:00 | 8.6634 | 59.7
2020-08-26 03:30 | 3:30 | 8.7931 | 59.7
2020-08-26 04:00 | 4:00 | 9.421 | 59.7
2020-08-26 04:30 | 4:30 | 10.216 | 59.7
2020-08-26 05:00 | 5:00 | 11.5824 | 59.7
2020-08-26 05:30 | 5:30 | 13.0578 | 59.7
2020-08-26 06:00 | 6:00 | 14.688 | 59.7
2020-08-26 06:30 | 6:30 | 15.418 | 59.7
2020-08-26 07:00 | 7:00 | 13.8045 | 59.7
2020-08-26 07:30 | 7:30 | 10.7868 | 59.7
2020-08-26 08:00 | 8:00 | 6.793 | 59.7
2020-08-26 08:30 | 8:30 | 2.9684 | 59.7
2020-08-26 09:00 | 9:00 | 1.1097 | 59.7
2020-08-26 09:30 | 9:30 | 2.4968 | 59.7
2020-08-26 10:00 | 10:00 | 2.7438 | 59.7
2020-08-26 10:30 | 10:30 | 1.1115 | 59.7
2020-08-26 11:00 | 11:00 | 0.99353 | 59.7
2020-08-26 11:30 | 11:30 | 2.5395 | 59.7
2020-08-26 12:00 | 12:00 | 1.0247 | 59.7
2020-08-26 12:30 | 12:30 | 1.429 | 59.7
2020-08-26 13:00 | 13:00 | 2.5925 | 59.7
2020-08-26 13:30 | 13:30 | 1.9137 | 59.7
2020-08-26 14:00 | 14:00 | 3.9979 | 59.7
2020-08-26 14:30 | 14:30 | 3.1995 | 59.7
2020-08-26 15:00 | 15:00 | 3.4706 | 59.7
2020-08-26 15:30 | 15:30 | 4.788 | 59.7
2020-08-26 16:00 | 16:00 | 8.0609 | 59.7
2020-08-26 16:30 | 16:30 | 10.9629 | 59.7
2020-08-26 17:00 | 17:00 | 13.2315 | 59.7
2020-08-26 17:30 | 17:30 | 15.5295 | 59.7
2020-08-26 18:00 | 18:00 | 17.1216 | 59.7
2020-08-26 18:30 | 18:30 | 17.5618 | 59.7
2020-08-26 19:00 | 19:00 | 17.2598 | 59.7
2020-08-26 19:30 | 19:30 | 17.0308 | 59.7
2020-08-26 20:00 | 20:00 | 16.7697 | 59.7
2020-08-26 20:30 | 20:30 | 16.1195 | 59.7
2020-08-26 21:00 | 21:00 | 15.3247 | 59.7
2020-08-26 21:30 | 21:30 | 14.213 | 59.7
2020-08-26 22:00 | 22:00 | 13.6854 | 59.7
2020-08-26 22:30 | 22:30 | 13.3848 | 59.7
2020-08-26 23:00 | 23:00 | 12.3464 | 59.7
2020-08-26 23:30 | 23:30 | 11.0295 | 59.7
2020-08-27 | 0:00 | 10.0598 | 59.7
2020-08-27 00:30 | 0:30 | 9.2891 | 59.7
2020-08-27 01:00 | 1:00 | 8.7916 | 59.7
2020-08-27 01:30 | 1:30 | 8.556 | 59.7
2020-08-27 02:00 | 2:00 | 8.3529 | 59.7
2020-08-27 02:30 | 2:30 | 8.2337 | 59.7
2020-08-27 03:00 | 3:00 | 8.4607 | 59.7
2020-08-27 03:30 | 3:30 | 8.535 | 59.7
2020-08-27 04:00 | 4:00 | 9.1248 | 59.7
2020-08-27 04:30 | 4:30 | 9.6635 | 59.7
2020-08-27 05:00 | 5:00 | 10.9083 | 59.7
2020-08-27 05:30 | 5:30 | 12.2455 | 59.7
2020-08-27 06:00 | 6:00 | 13.7623 | 59.7
2020-08-27 06:30 | 6:30 | 14.0117 | 59.7
2020-08-27 07:00 | 7:00 | 12.1183 | 59.7
2020-08-27 07:30 | 7:30 | 8.9423 | 59.7
2020-08-27 08:00 | 8:00 | 5.4785 | 59.7
2020-08-27 08:30 | 8:30 | 2.4152 | 59.7
2020-08-27 09:00 | 9:00 | 1.2353 | 59.7
2020-08-27 09:30 | 9:30 | 2.8652 | 59.7
2020-08-27 10:00 | 10:00 | 4.161 | 59.7
2020-08-27 10:30 | 10:30 | 5.1963 | 59.7
2020-08-27 11:00 | 11:00 | 5.4243 | 59.7
2020-08-27 11:30 | 11:30 | 4.9749 | 59.7
2020-08-27 12:00 | 12:00 | 4.336 | 59.7
2020-08-27 12:30 | 12:30 | 3.891 | 59.7
2020-08-27 13:00 | 13:00 | 4.8564 | 59.7
2020-08-27 13:30 | 13:30 | 3.9363 | 59.7
2020-08-27 14:00 | 14:00 | 1.9732 | 59.7
2020-08-27 14:30 | 14:30 | 1.5614 | 59.7
2020-08-27 15:00 | 15:00 | 3.5469 | 59.7
2020-08-27 15:30 | 15:30 | 5.5894 | 59.7
2020-08-27 16:00 | 16:00 | 7.6767 | 59.7
2020-08-27 16:30 | 16:30 | 10.0373 | 59.7
2020-08-27 17:00 | 17:00 | 12.334 | 59.7
2020-08-27 17:30 | 17:30 | 14.6151 | 59.7
2020-08-27 18:00 | 18:00 | 16.0454 | 59.7
2020-08-27 18:30 | 18:30 | 16.4948 | 59.7
2020-08-27 19:00 | 19:00 | 16.298 | 59.7
2020-08-27 19:30 | 19:30 | 15.8608 | 59.7
2020-08-27 20:00 | 20:00 | 15.9725 | 59.7
2020-08-27 20:30 | 20:30 | 15.4913 | 59.7
2020-08-27 21:00 | 21:00 | 14.7167 | 59.7
2020-08-27 21:30 | 21:30 | 13.8254 | 59.7
2020-08-27 22:00 | 22:00 | 13.1442 | 59.7
2020-08-27 22:30 | 22:30 | 13.1808 | 59.7
2020-08-27 23:00 | 23:00 | 12.1418 | 59.7
2020-08-27 23:30 | 23:30 | 11.1016 | 59.7
2020-08-28 | 0:00 | 10.0576 | 59.7
2020-08-28 00:30 | 0:30 | 9.3418 | 59.7
2020-08-28 01:00 | 1:00 | 8.8607 | 59.7
2020-08-28 01:30 | 1:30 | 8.477 | 59.7
2020-08-28 02:00 | 2:00 | 8.3705 | 59.7
2020-08-28 02:30 | 2:30 | 8.237 | 59.7
2020-08-28 03:00 | 3:00 | 8.4283 | 59.7
2020-08-28 03:30 | 3:30 | 8.5185 | 59.7
2020-08-28 04:00 | 4:00 | 8.979 | 59.7
2020-08-28 04:30 | 4:30 | 9.7572 | 59.7
2020-08-28 05:00 | 5:00 | 10.8186 | 59.7
2020-08-28 05:30 | 5:30 | 12.0479 | 59.7
2020-08-28 06:00 | 6:00 | 13.5173 | 59.7
2020-08-28 06:30 | 6:30 | 13.9809 | 59.7
2020-08-28 07:00 | 7:00 | 12.4487 | 59.7
2020-08-28 07:30 | 7:30 | 9.2466 | 59.7
2020-08-28 08:00 | 8:00 | 5.6135 | 59.7
2020-08-28 08:30 | 8:30 | 2.3763 | 59.7
2020-08-28 09:00 | 9:00 | 1.0182 | 59.7
2020-08-28 09:30 | 9:30 | 2.4936 | 59.7
2020-08-28 10:00 | 10:00 | 3.8678 | 59.7
2020-08-28 10:30 | 10:30 | 5.0853 | 59.7
2020-08-28 11:00 | 11:00 | 5.8261 | 59.7
2020-08-28 11:30 | 11:30 | 6.2237 | 59.7
2020-08-28 12:00 | 12:00 | 6.3023 | 59.7
2020-08-28 12:30 | 12:30 | 6.1725 | 59.7
2020-08-28 13:00 | 13:00 | 5.4773 | 59.7
2020-08-28 13:30 | 13:30 | 4.7274 | 59.7
2020-08-28 14:00 | 14:00 | 3.3801 | 59.7
2020-08-28 14:30 | 14:30 | 1.6981 | 59.7
2020-08-28 15:00 | 15:00 | 1.3515 | 59.7
2020-08-28 15:30 | 15:30 | 3.8649 | 59.7
2020-08-28 16:00 | 16:00 | 6.5986 | 59.7
2020-08-28 16:30 | 16:30 | 9.2765 | 59.7
2020-08-28 17:00 | 17:00 | 11.3703 | 59.7
2020-08-28 17:30 | 17:30 | 13.1774 | 59.7
2020-08-28 18:00 | 18:00 | 14.5294 | 59.7
2020-08-28 18:30 | 18:30 | 14.8434 | 59.7
2020-08-28 19:00 | 19:00 | 14.5804 | 59.7
2020-08-28 19:30 | 19:30 | 14.0667 | 59.7
2020-08-28 20:00 | 20:00 | 13.8927 | 59.7
2020-08-28 20:30 | 20:30 | 13.6377 | 59.7
2020-08-28 21:00 | 21:00 | 13.3111 | 59.7
2020-08-28 21:30 | 21:30 | 12.7833 | 59.7
2020-08-28 22:00 | 22:00 | 12.5235 | 59.7
2020-08-28 22:30 | 22:30 | 12.767 | 59.7
2020-08-28 23:00 | 23:00 | 11.8994 | 59.7
2020-08-28 23:30 | 23:30 | 10.7121 | 59.7
2020-08-29 | 0:00 | 9.7757 | 59.7
2020-08-29 00:30 | 0:30 | 8.9359 | 59.7
2020-08-29 01:00 | 1:00 | 8.4694 | 59.7
2020-08-29 01:30 | 1:30 | 8.0925 | 59.7
2020-08-29 02:00 | 2:00 | 7.8914 | 59.7
2020-08-29 02:30 | 2:30 | 7.7876 | 59.7
2020-08-29 03:00 | 3:00 | 7.8571 | 59.7
2020-08-29 03:30 | 3:30 | 7.7971 | 59.7
2020-08-29 04:00 | 4:00 | 7.932 | 59.7
2020-08-29 04:30 | 4:30 | 8.1922 | 59.7
2020-08-29 05:00 | 5:00 | 8.747 | 59.7
2020-08-29 05:30 | 5:30 | 9.2474 | 59.7
2020-08-29 06:00 | 6:00 | 9.8423 | 59.7
2020-08-29 06:30 | 6:30 | 9.9177 | 59.7
2020-08-29 07:00 | 7:00 | 8.8919 | 59.7
2020-08-29 07:30 | 7:30 | 7.174 | 59.7
2020-08-29 08:00 | 8:00 | 4.9847 | 59.7
2020-08-29 08:30 | 8:30 | 2.779 | 59.7
2020-08-29 09:00 | 9:00 | 1.0739 | 59.7
2020-08-29 09:30 | 9:30 | 1.657 | 59.7
2020-08-29 10:00 | 10:00 | 2.8442 | 59.7
2020-08-29 10:30 | 10:30 | 1.7735 | 59.7
2020-08-29 11:00 | 11:00 | 0.88304 | 59.7
2020-08-29 11:30 | 11:30 | 1.4648 | 59.7
2020-08-29 12:00 | 12:00 | 3.2162 | 59.7
2020-08-29 12:30 | 12:30 | 2.6846 | 59.7
2020-08-29 13:00 | 13:00 | 1.6015 | 59.7
2020-08-29 13:30 | 13:30 | 1.2242 | 59.7
2020-08-29 14:00 | 14:00 | 1.4202 | 59.7
2020-08-29 14:30 | 14:30 | 1.0389 | 59.7
2020-08-29 15:00 | 15:00 | 2.7058 | 59.7
2020-08-29 15:30 | 15:30 | 4.9647 | 59.7
2020-08-29 16:00 | 16:00 | 7.5464 | 59.7
2020-08-29 16:30 | 16:30 | 10.1893 | 59.7
2020-08-29 17:00 | 17:00 | 12.1082 | 59.7
2020-08-29 17:30 | 17:30 | 13.8229 | 59.7
2020-08-29 18:00 | 18:00 | 14.8623 | 59.7
2020-08-29 18:30 | 18:30 | 14.9991 | 59.7
2020-08-29 19:00 | 19:00 | 14.5087 | 59.7
2020-08-29 19:30 | 19:30 | 14.1417 | 59.7
2020-08-29 20:00 | 20:00 | 14.1601 | 59.7
2020-08-29 20:30 | 20:30 | 13.8628 | 59.7
2020-08-29 21:00 | 21:00 | 13.4847 | 59.7
2020-08-29 21:30 | 21:30 | 12.9301 | 59.7
2020-08-29 22:00 | 22:00 | 12.7003 | 59.7
2020-08-29 22:30 | 22:30 | 12.913 | 59.7
2020-08-29 23:00 | 23:00 | 12.0298 | 59.7
2020-08-29 23:30 | 23:30 | 10.7984 | 59.7
2020-08-30 | 0:00 | 9.7854 | 59.7
2020-08-30 00:30 | 0:30 | 9.1322 | 59.7
2020-08-30 01:00 | 1:00 | 8.6604 | 59.7
2020-08-30 01:30 | 1:30 | 8.2022 | 59.7
2020-08-30 02:00 | 2:00 | 7.9907 | 59.7
2020-08-30 02:30 | 2:30 | 7.7834 | 59.7
2020-08-30 03:00 | 3:00 | 7.72 | 59.7
2020-08-30 03:30 | 3:30 | 7.5298 | 59.7
2020-08-30 04:00 | 4:00 | 7.6967 | 59.7
2020-08-30 04:30 | 4:30 | 7.7736 | 59.7
2020-08-30 05:00 | 5:00 | 8.0344 | 59.7
2020-08-30 05:30 | 5:30 | 8.4081 | 59.7
2020-08-30 06:00 | 6:00 | 8.7928 | 59.7
2020-08-30 06:30 | 6:30 | 9.1263 | 59.7
2020-08-30 07:00 | 7:00 | 9.279 | 59.7
2020-08-30 07:30 | 7:30 | 8.0625 | 59.7
2020-08-30 08:00 | 8:00 | 8.3628 | 59.7
2020-08-30 08:30 | 8:30 | 8.719 | 59.7
2020-08-30 09:00 | 9:00 | 6.3464 | 59.7
2020-08-30 09:30 | 9:30 | 3.5778 | 59.7
2020-08-30 10:00 | 10:00 | 1.0827 | 59.7
2020-08-30 10:30 | 10:30 | 2.827 | 59.7
2020-08-30 11:00 | 11:00 | 4.8677 | 59.7
2020-08-30 11:30 | 11:30 | 1.3497 | 59.7
2020-08-30 12:00 | 12:00 | 3.1577 | 59.7
2020-08-30 12:30 | 12:30 | 2.7135 | 59.7
2020-08-30 13:00 | 13:00 | 2.6571 | 59.7
2020-08-30 13:30 | 13:30 | 3.3955 | 59.7
2020-08-30 14:00 | 14:00 | 3.7193 | 59.7
2020-08-30 14:30 | 14:30 | 4.7514 | 59.7
2020-08-30 15:00 | 15:00 | 5.6301 | 59.7
2020-08-30 15:30 | 15:30 | 7.1397 | 59.7
2020-08-30 16:00 | 16:00 | 9.3361 | 59.7
2020-08-30 16:30 | 16:30 | 12.0011 | 59.7
2020-08-30 17:00 | 17:00 | 14.0684 | 59.7
2020-08-30 17:30 | 17:30 | 15.7539 | 59.7
2020-08-30 18:00 | 18:00 | 17.0643 | 59.7
2020-08-30 18:30 | 18:30 | 17.0659 | 59.7
2020-08-30 19:00 | 19:00 | 16.2742 | 59.7
2020-08-30 19:30 | 19:30 | 15.7599 | 59.7
2020-08-30 20:00 | 20:00 | 15.5952 | 59.7
2020-08-30 20:30 | 20:30 | 14.9727 | 59.7
2020-08-30 21:00 | 21:00 | 14.0764 | 59.7
2020-08-30 21:30 | 21:30 | 13.0587 | 59.7
2020-08-30 22:00 | 22:00 | 12.5589 | 59.7
2020-08-30 22:30 | 22:30 | 12.5407 | 59.7
2020-08-30 23:00 | 23:00 | 11.6572 | 59.7
2020-08-30 23:30 | 23:30 | 10.6869 | 59.7
2020-08-31 | 0:00 | 9.8781 | 59.7
2020-08-31 00:30 | 0:30 | 9.1091 | 59.7
2020-08-31 01:00 | 1:00 | 8.5326 | 59.7
2020-08-31 01:30 | 1:30 | 8.0968 | 59.7
2020-08-31 02:00 | 2:00 | 7.9978 | 59.7
2020-08-31 02:30 | 2:30 | 7.8038 | 59.7
2020-08-31 03:00 | 3:00 | 7.9466 | 59.7
2020-08-31 03:30 | 3:30 | 8.0867 | 59.7
2020-08-31 04:00 | 4:00 | 8.4767 | 59.7
2020-08-31 04:30 | 4:30 | 9.1549 | 59.7
2020-08-31 05:00 | 5:00 | 10.3548 | 59.7
2020-08-31 05:30 | 5:30 | 11.4302 | 59.7
2020-08-31 06:00 | 6:00 | 12.7921 | 59.7
2020-08-31 06:30 | 6:30 | 12.7309 | 59.7
2020-08-31 07:00 | 7:00 | 11.1637 | 59.7
2020-08-31 07:30 | 7:30 | 8.1078 | 59.7
2020-08-31 08:00 | 8:00 | 4.7086 | 59.7
2020-08-31 08:30 | 8:30 | 1.7946 | 59.7
2020-08-31 09:00 | 9:00 | 1.3629 | 59.7
2020-08-31 09:30 | 9:30 | 2.908 | 59.7
2020-08-31 10:00 | 10:00 | 4.4442 | 59.7
2020-08-31 10:30 | 10:30 | 5.4449 | 59.7
2020-08-31 11:00 | 11:00 | 6.0337 | 59.7
2020-08-31 11:30 | 11:30 | 6.3053 | 59.7
2020-08-31 12:00 | 12:00 | 6.5009 | 59.7
2020-08-31 12:30 | 12:30 | 6.2844 | 59.7
2020-08-31 13:00 | 13:00 | 5.7979 | 59.7
2020-08-31 13:30 | 13:30 | 4.7752 | 59.7
2020-08-31 14:00 | 14:00 | 3.02 | 59.7
2020-08-31 14:30 | 14:30 | 1.3579 | 59.7
2020-08-31 15:00 | 15:00 | 1.4592 | 59.7
2020-08-31 15:30 | 15:30 | 4.1118 | 59.7
2020-08-31 16:00 | 16:00 | 6.9115 | 59.7
2020-08-31 16:30 | 16:30 | 9.6442 | 59.7
2020-08-31 17:00 | 17:00 | 11.9803 | 59.7
2020-08-31 17:30 | 17:30 | 14.3136 | 59.7
2020-08-31 18:00 | 18:00 | 15.6875 | 59.7
2020-08-31 18:30 | 18:30 | 15.9342 | 59.7
2020-08-31 19:00 | 19:00 | 14.7757 | 59.7
2020-08-31 19:30 | 19:30 | 14.3182 | 59.7
2020-08-31 20:00 | 20:00 | 14.0807 | 59.7
2020-08-31 20:30 | 20:30 | 13.1898 | 59.7
2020-08-31 21:00 | 21:00 | 12.5545 | 59.7
2020-08-31 21:30 | 21:30 | 11.8971 | 59.7
2020-08-31 22:00 | 22:00 | 11.3814 | 59.7
2020-08-31 22:30 | 22:30 | 11.4719 | 59.7
2020-08-31 23:00 | 23:00 | 10.4785 | 59.7
2020-08-31 23:30 | 23:30 | 9.4143 | 59.7
2020-09-01 | 0:00 | 8.6331 | 59.7
2020-09-01 00:30 | 0:30 | 8.0194 | 59.7
2020-09-01 01:00 | 1:00 | 7.6179 | 59.7
2020-09-01 01:30 | 1:30 | 7.3073 | 59.7
2020-09-01 02:00 | 2:00 | 7.2799 | 59.7
2020-09-01 02:30 | 2:30 | 7.1919 | 59.7
2020-09-01 03:00 | 3:00 | 7.3467 | 59.7
2020-09-01 03:30 | 3:30 | 7.3922 | 59.7
2020-09-01 04:00 | 4:00 | 7.7378 | 59.7
2020-09-01 04:30 | 4:30 | 8.2978 | 59.7
2020-09-01 05:00 | 5:00 | 9.2944 | 59.7
2020-09-01 05:30 | 5:30 | 10.086 | 59.7
2020-09-01 06:00 | 6:00 | 11.3705 | 59.7
2020-09-01 06:30 | 6:30 | 11.403 | 59.7
2020-09-01 07:00 | 7:00 | 9.6199 | 59.7
2020-09-01 07:30 | 7:30 | 6.9196 | 59.7
2020-09-01 08:00 | 8:00 | 3.9608 | 59.7
2020-09-01 08:30 | 8:30 | 1.3815 | 59.7
2020-09-01 09:00 | 9:00 | 1.8685 | 59.7
2020-09-01 09:30 | 9:30 | 3.5545 | 59.7
2020-09-01 10:00 | 10:00 | 4.809 | 59.7
2020-09-01 10:30 | 10:30 | 5.6882 | 59.7
2020-09-01 11:00 | 11:00 | 5.9355 | 59.7
2020-09-01 11:30 | 11:30 | 5.7231 | 59.7
2020-09-01 12:00 | 12:00 | 4.9358 | 59.7
2020-09-01 12:30 | 12:30 | 4.0064 | 59.7
2020-09-01 13:00 | 13:00 | 3.4188 | 59.7
2020-09-01 13:30 | 13:30 | 1.6068 | 59.7
2020-09-01 14:00 | 14:00 | 2.3499 | 59.7
2020-09-01 14:30 | 14:30 | 1.6187 | 59.7
2020-09-01 15:00 | 15:00 | 2.1196 | 59.7
2020-09-01 15:30 | 15:30 | 4.8559 | 59.7
2020-09-01 16:00 | 16:00 | 7.089 | 59.7
2020-09-01 16:30 | 16:30 | 9.6626 | 59.7
2020-09-01 17:00 | 17:00 | 11.9579 | 59.7
2020-09-01 17:30 | 17:30 | 14.1837 | 59.7
2020-09-01 18:00 | 18:00 | 15.5983 | 59.7
2020-09-01 18:30 | 18:30 | 15.7023 | 59.7
2020-09-01 19:00 | 19:00 | 14.7895 | 59.7
2020-09-01 19:30 | 19:30 | 14.228 | 59.7
2020-09-01 20:00 | 20:00 | 14.0862 | 59.7
2020-09-01 20:30 | 20:30 | 13.3782 | 59.7
2020-09-01 21:00 | 21:00 | 12.6226 | 59.7
2020-09-01 21:30 | 21:30 | 11.8689 | 59.7
2020-09-01 22:00 | 22:00 | 11.4967 | 59.7
2020-09-01 22:30 | 22:30 | 11.6141 | 59.7
2020-09-01 23:00 | 23:00 | 10.7103 | 59.7
2020-09-01 23:30 | 23:30 | 9.5983 | 59.7
2020-09-02 | 0:00 | 8.6143 | 59.7
2020-09-02 00:30 | 0:30 | 7.9395 | 59.7
2020-09-02 01:00 | 1:00 | 7.4895 | 59.7
2020-09-02 01:30 | 1:30 | 7.2111 | 59.7
2020-09-02 02:00 | 2:00 | 7.2026 | 59.7
2020-09-02 02:30 | 2:30 | 7.07 | 59.7
2020-09-02 03:00 | 3:00 | 7.1144 | 59.7
2020-09-02 03:30 | 3:30 | 7.1371 | 59.7
2020-09-02 04:00 | 4:00 | 7.4902 | 59.7
2020-09-02 04:30 | 4:30 | 8.0372 | 59.7
2020-09-02 05:00 | 5:00 | 8.8374 | 59.7
2020-09-02 05:30 | 5:30 | 9.5922 | 59.7
2020-09-02 06:00 | 6:00 | 10.654 | 59.7
2020-09-02 06:30 | 6:30 | 10.4768 | 59.7
2020-09-02 07:00 | 7:00 | 8.5936 | 59.7
2020-09-02 07:30 | 7:30 | 6.1097 | 59.7
2020-09-02 08:00 | 8:00 | 3.4182 | 59.7
2020-09-02 08:30 | 8:30 | 1.2739 | 59.7
2020-09-02 09:00 | 9:00 | 1.8533 | 59.7
2020-09-02 09:30 | 9:30 | 1.3703 | 59.7
2020-09-02 10:00 | 10:00 | 1.5767 | 59.7
2020-09-02 10:30 | 10:30 | 1.479 | 59.7
2020-09-02 11:00 | 11:00 | 2.6202 | 59.7
2020-09-02 11:30 | 11:30 | 2.8451 | 59.7
2020-09-02 12:00 | 12:00 | 1.5055 | 59.7
2020-09-02 12:30 | 12:30 | 2.3311 | 59.7
2020-09-02 13:00 | 13:00 | 1.1396 | 59.7
2020-09-02 13:30 | 13:30 | 1.6398 | 59.7
2020-09-02 14:00 | 14:00 | 1.0846 | 59.7
2020-09-02 14:30 | 14:30 | 1.4857 | 59.7
2020-09-02 15:00 | 15:00 | 1.7758 | 59.7
2020-09-02 15:30 | 15:30 | 4.3078 | 59.7
2020-09-02 16:00 | 16:00 | 7.0924 | 59.7
2020-09-02 16:30 | 16:30 | 9.5158 | 59.7
2020-09-02 17:00 | 17:00 | 11.8004 | 59.7
2020-09-02 17:30 | 17:30 | 13.8085 | 59.7
2020-09-02 18:00 | 18:00 | 15.171 | 59.7
2020-09-02 18:30 | 18:30 | 15.5058 | 59.7
2020-09-02 19:00 | 19:00 | 14.6526 | 59.7
2020-09-02 19:30 | 19:30 | 14.0781 | 59.7
2020-09-02 20:00 | 20:00 | 14.0549 | 59.7
2020-09-02 20:30 | 20:30 | 13.2209 | 59.7
2020-09-02 21:00 | 21:00 | 12.4057 | 59.7
2020-09-02 21:30 | 21:30 | 11.7924 | 59.7
2020-09-02 22:00 | 22:00 | 11.4819 | 59.7
2020-09-02 22:30 | 22:30 | 11.4976 | 59.7
2020-09-02 23:00 | 23:00 | 10.5007 | 59.7
2020-09-02 23:30 | 23:30 | 9.4496 | 59.7
2020-09-03 | 0:00 | 8.6092 | 59.7
2020-09-03 00:30 | 0:30 | 7.9103 | 59.7
2020-09-03 01:00 | 1:00 | 7.4405 | 59.7
2020-09-03 01:30 | 1:30 | 7.1607 | 59.7
2020-09-03 02:00 | 2:00 | 7.0678 | 59.7
2020-09-03 02:30 | 2:30 | 7.012 | 59.7
2020-09-03 03:00 | 3:00 | 7.1906 | 59.7
2020-09-03 03:30 | 3:30 | 7.2067 | 59.7
2020-09-03 04:00 | 4:00 | 7.4777 | 59.7
2020-09-03 04:30 | 4:30 | 8.0011 | 59.7
2020-09-03 05:00 | 5:00 | 8.5947 | 59.7
2020-09-03 05:30 | 5:30 | 9.0925 | 59.7
2020-09-03 06:00 | 6:00 | 8.1627 | 59.7
2020-09-03 06:30 | 6:30 | 8.1951 | 59.7
2020-09-03 07:00 | 7:00 | 7.3669 | 59.7
2020-09-03 07:30 | 7:30 | 6.4244 | 59.7
2020-09-03 08:00 | 8:00 | 6.6778 | 59.7
2020-09-03 08:30 | 8:30 | 5.404 | 59.7
2020-09-03 09:00 | 9:00 | 2.8029 | 59.7
2020-09-03 09:30 | 9:30 | 1.1624 | 59.7
2020-09-03 10:00 | 10:00 | 0.64646 | 59.7
2020-09-03 10:30 | 10:30 | 0.88994 | 59.7
2020-09-03 11:00 | 11:00 | 1.8847 | 59.7
2020-09-03 11:30 | 11:30 | 3.5597 | 59.7
2020-09-03 12:00 | 12:00 | 2.6971 | 59.7
2020-09-03 12:30 | 12:30 | 2.4351 | 59.7
2020-09-03 13:00 | 13:00 | 0.63633 | 59.7
2020-09-03 13:30 | 13:30 | 0.71742 | 59.7
2020-09-03 14:00 | 14:00 | 1.4607 | 59.7
2020-09-03 14:30 | 14:30 | 2.785 | 59.7
2020-09-03 15:00 | 15:00 | 5.6089 | 59.7
2020-09-03 15:30 | 15:30 | 7.432 | 59.7
2020-09-03 16:00 | 16:00 | 8.0649 | 59.7
2020-09-03 16:30 | 16:30 | 8.7007 | 59.7
2020-09-03 17:00 | 17:00 | 11.6877 | 59.7
2020-09-03 17:30 | 17:30 | 13.3228 | 59.7
2020-09-03 18:00 | 18:00 | 14.5155 | 59.7
2020-09-03 18:30 | 18:30 | 15.0057 | 59.7
2020-09-03 19:00 | 19:00 | 14.1743 | 59.7
2020-09-03 19:30 | 19:30 | 13.7681 | 59.7
2020-09-03 20:00 | 20:00 | 13.6156 | 59.7
2020-09-03 20:30 | 20:30 | 13.0042 | 59.7
2020-09-03 21:00 | 21:00 | 12.5851 | 59.7
2020-09-03 21:30 | 21:30 | 11.8174 | 59.7
2020-09-03 22:00 | 22:00 | 11.4614 | 59.7
2020-09-03 22:30 | 22:30 | 11.5041 | 59.7
2020-09-03 23:00 | 23:00 | 10.6595 | 59.7
2020-09-03 23:30 | 23:30 | 9.4962 | 59.7
2020-09-04 | 0:00 | 8.5941 | 59.7
2020-09-04 00:30 | 0:30 | 7.9286 | 59.7
2020-09-04 01:00 | 1:00 | 7.3778 | 59.7
2020-09-04 01:30 | 1:30 | 7.1624 | 59.7
2020-09-04 02:00 | 2:00 | 7.036 | 59.7
2020-09-04 02:30 | 2:30 | 6.8402 | 59.7
2020-09-04 03:00 | 3:00 | 7.0152 | 59.7
2020-09-04 03:30 | 3:30 | 7.0076 | 59.7
2020-09-04 04:00 | 4:00 | 7.2752 | 59.7
2020-09-04 04:30 | 4:30 | 7.6541 | 59.7
2020-09-04 05:00 | 5:00 | 8.227 | 59.7
2020-09-04 05:30 | 5:30 | 8.9195 | 59.7
2020-09-04 06:00 | 6:00 | 9.28 | 59.7
2020-09-04 06:30 | 6:30 | 9.2823 | 59.7
2020-09-04 07:00 | 7:00 | 9.0124 | 59.7
2020-09-04 07:30 | 7:30 | 7.521 | 59.7
2020-09-04 08:00 | 8:00 | 5.7292 | 59.7
2020-09-04 08:30 | 8:30 | 5.2121 | 59.7
2020-09-04 09:00 | 9:00 | 4.2064 | 59.7
2020-09-04 09:30 | 9:30 | 2.1046 | 59.7
2020-09-04 10:00 | 10:00 | 1.7462 | 59.7
2020-09-04 10:30 | 10:30 | 2.3839 | 59.7
2020-09-04 11:00 | 11:00 | 2.3924 | 59.7
2020-09-04 11:30 | 11:30 | 1.7637 | 59.7
2020-09-04 12:00 | 12:00 | 0.90306 | 59.7
2020-09-04 12:30 | 12:30 | 1.2753 | 59.7
2020-09-04 13:00 | 13:00 | 1.6217 | 59.7
2020-09-04 13:30 | 13:30 | 1.3874 | 59.7
2020-09-04 14:00 | 14:00 | 1.8706 | 59.7
2020-09-04 14:30 | 14:30 | 3.7291 | 59.7
2020-09-04 15:00 | 15:00 | 3.2303 | 59.7
2020-09-04 15:30 | 15:30 | 4.2332 | 59.7
2020-09-04 16:00 | 16:00 | 6.8926 | 59.7
2020-09-04 16:30 | 16:30 | 9.2477 | 59.7
2020-09-04 17:00 | 17:00 | 11.2546 | 59.7
2020-09-04 17:30 | 17:30 | 12.5633 | 59.7
2020-09-04 18:00 | 18:00 | 13.6475 | 59.7
2020-09-04 18:30 | 18:30 | 13.9332 | 59.7
2020-09-04 19:00 | 19:00 | 13.3834 | 59.7
2020-09-04 19:30 | 19:30 | 13.0034 | 59.7
2020-09-04 20:00 | 20:00 | 12.9744 | 59.7
2020-09-04 20:30 | 20:30 | 12.3518 | 59.7
2020-09-04 21:00 | 21:00 | 12.0696 | 59.7
2020-09-04 21:30 | 21:30 | 11.56 | 59.7
2020-09-04 22:00 | 22:00 | 11.2641 | 59.7
2020-09-04 22:30 | 22:30 | 11.4732 | 59.7
2020-09-04 23:00 | 23:00 | 10.8065 | 59.7
2020-09-04 23:30 | 23:30 | 9.6781 | 59.7
2020-09-05 | 0:00 | 8.8029 | 59.7
2020-09-05 00:30 | 0:30 | 8.0486 | 59.7
2020-09-05 01:00 | 1:00 | 7.6232 | 59.7
2020-09-05 01:30 | 1:30 | 7.2929 | 59.7
2020-09-05 02:00 | 2:00 | 7.1585 | 59.7
2020-09-05 02:30 | 2:30 | 6.9852 | 59.7
2020-09-05 03:00 | 3:00 | 7.0294 | 59.7
2020-09-05 03:30 | 3:30 | 7.0007 | 59.7
2020-09-05 04:00 | 4:00 | 7.1326 | 59.7
2020-09-05 04:30 | 4:30 | 7.2451 | 59.7
2020-09-05 05:00 | 5:00 | 7.5712 | 59.7
2020-09-05 05:30 | 5:30 | 7.9694 | 59.7
2020-09-05 06:00 | 6:00 | 8.1413 | 59.7
2020-09-05 06:30 | 6:30 | 7.7778 | 59.7
2020-09-05 07:00 | 7:00 | 7.0423 | 59.7
2020-09-05 07:30 | 7:30 | 5.3445 | 59.7
2020-09-05 08:00 | 8:00 | 3.6113 | 59.7
2020-09-05 08:30 | 8:30 | 1.7467 | 59.7
2020-09-05 09:00 | 9:00 | 1.1006 | 59.7
2020-09-05 09:30 | 9:30 | 2.2837 | 59.7
2020-09-05 10:00 | 10:00 | 3.4418 | 59.7
2020-09-05 10:30 | 10:30 | 3.9646 | 59.7
2020-09-05 11:00 | 11:00 | 4.6935 | 59.7
2020-09-05 11:30 | 11:30 | 4.5725 | 59.7
2020-09-05 12:00 | 12:00 | 3.7929 | 59.7
2020-09-05 12:30 | 12:30 | 2.5931 | 59.7
2020-09-05 13:00 | 13:00 | 2.1526 | 59.7
2020-09-05 13:30 | 13:30 | 1.307 | 59.7
2020-09-05 14:00 | 14:00 | 2.2799 | 59.7
2020-09-05 14:30 | 14:30 | 2.6522 | 59.7
2020-09-05 15:00 | 15:00 | 3.6044 | 59.7
2020-09-05 15:30 | 15:30 | 4.9856 | 59.7
2020-09-05 16:00 | 16:00 | 6.5533 | 59.7
2020-09-05 16:30 | 16:30 | 9.2772 | 59.7
2020-09-05 17:00 | 17:00 | 11.1421 | 59.7
2020-09-05 17:30 | 17:30 | 13.1633 | 59.7
2020-09-05 18:00 | 18:00 | 13.8591 | 59.7
2020-09-05 18:30 | 18:30 | 13.853 | 59.7
2020-09-05 19:00 | 19:00 | 13.4195 | 59.7
2020-09-05 19:30 | 19:30 | 12.7324 | 59.7
2020-09-05 20:00 | 20:00 | 12.5649 | 59.7
2020-09-05 20:30 | 20:30 | 11.8713 | 59.7
2020-09-05 21:00 | 21:00 | 11.4148 | 59.7
2020-09-05 21:30 | 21:30 | 11.1353 | 59.7
2020-09-05 22:00 | 22:00 | 10.9361 | 59.7
2020-09-05 22:30 | 22:30 | 11.1908 | 59.7
2020-09-05 23:00 | 23:00 | 10.5428 | 59.7
2020-09-05 23:30 | 23:30 | 9.5287 | 59.7
2020-09-06 | 0:00 | 8.5092 | 59.7
2020-09-06 00:30 | 0:30 | 7.747 | 59.7
2020-09-06 01:00 | 1:00 | 7.3691 | 59.7
2020-09-06 01:30 | 1:30 | 7.3543 | 59.7
2020-09-06 02:00 | 2:00 | 7.3543 | 59.7
2020-09-06 02:30 | 2:30 | 7.3543 | 59.7
2020-09-06 03:00 | 3:00 | 7.3543 | 59.7
2020-09-06 03:30 | 3:30 | 6.9304 | 59.7
2020-09-06 04:00 | 4:00 | 6.7426 | 59.7
2020-09-06 04:30 | 4:30 | 6.7126 | 59.7
2020-09-06 05:00 | 5:00 | 6.9878 | 59.7
2020-09-06 05:30 | 5:30 | 7.0435 | 59.7
2020-09-06 06:00 | 6:00 | 7.5778 | 59.7
2020-09-06 06:30 | 6:30 | 7.4323 | 59.7
2020-09-06 07:00 | 7:00 | 6.9447 | 59.7
2020-09-06 07:30 | 7:30 | 5.0405 | 59.7
2020-09-06 08:00 | 8:00 | 4.209 | 59.7
2020-09-06 08:30 | 8:30 | 3.1334 | 59.7
2020-09-06 09:00 | 9:00 | 3.7628 | 59.7
2020-09-06 09:30 | 9:30 | 4.0865 | 59.7
2020-09-06 10:00 | 10:00 | 2.7687 | 59.7
2020-09-06 10:30 | 10:30 | 3.6104 | 59.7
2020-09-06 11:00 | 11:00 | 3.2435 | 59.7
2020-09-06 11:30 | 11:30 | 2.1648 | 59.7
2020-09-06 12:00 | 12:00 | 1.0557 | 59.7
2020-09-06 12:30 | 12:30 | 3.4754 | 59.7
2020-09-06 13:00 | 13:00 | 2.6576 | 59.7
2020-09-06 13:30 | 13:30 | 3.4046 | 59.7
2020-09-06 14:00 | 14:00 | 4.0517 | 59.7
2020-09-06 14:30 | 14:30 | 3.0772 | 59.7
2020-09-06 15:00 | 15:00 | 3.0634 | 59.7
2020-09-06 15:30 | 15:30 | 6.6362 | 59.7
2020-09-06 16:00 | 16:00 | 8.9794 | 59.7
2020-09-06 16:30 | 16:30 | 10.6 | 59.7
2020-09-06 17:00 | 17:00 | 12.5319 | 59.7
2020-09-06 17:30 | 17:30 | 14.2201 | 59.7
2020-09-06 18:00 | 18:00 | 15.1971 | 59.7
2020-09-06 18:30 | 18:30 | 15.2005 | 59.7
2020-09-06 19:00 | 19:00 | 14.3954 | 59.7
2020-09-06 19:30 | 19:30 | 13.7613 | 59.7
2020-09-06 20:00 | 20:00 | 13.4801 | 59.7
2020-09-06 20:30 | 20:30 | 12.7706 | 59.7
2020-09-06 21:00 | 21:00 | 12.0196 | 59.7
2020-09-06 21:30 | 21:30 | 11.2855 | 59.7
2020-09-06 22:00 | 22:00 | 10.9404 | 59.7
2020-09-06 22:30 | 22:30 | 11.0748 | 59.7
2020-09-06 23:00 | 23:00 | 10.313 | 59.7
2020-09-06 23:30 | 23:30 | 9.2796 | 59.7
2020-09-07 | 0:00 | 8.3508 | 59.7
2020-09-07 00:30 | 0:30 | 7.7595 | 59.7
2020-09-07 01:00 | 1:00 | 7.3255 | 59.7
2020-09-07 01:30 | 1:30 | 6.969 | 59.7
2020-09-07 02:00 | 2:00 | 6.8217 | 59.7
2020-09-07 02:30 | 2:30 | 6.7028 | 59.7
2020-09-07 03:00 | 3:00 | 6.8515 | 59.7
2020-09-07 03:30 | 3:30 | 6.8607 | 59.7
2020-09-07 04:00 | 4:00 | 7.1579 | 59.7
2020-09-07 04:30 | 4:30 | 7.3995 | 59.7
2020-09-07 05:00 | 5:00 | 8.0219 | 59.7
2020-09-07 05:30 | 5:30 | 8.7143 | 59.7
2020-09-07 06:00 | 6:00 | 9.3788 | 59.7
2020-09-07 06:30 | 6:30 | 9.1816 | 59.7
2020-09-07 07:00 | 7:00 | 7.9044 | 59.7
2020-09-07 07:30 | 7:30 | 5.5095 | 59.7
2020-09-07 08:00 | 8:00 | 3.3344 | 59.7
2020-09-07 08:30 | 8:30 | 1.6916 | 59.7
2020-09-07 09:00 | 9:00 | 1.1246 | 59.7
2020-09-07 09:30 | 9:30 | 2.3087 | 59.7
2020-09-07 10:00 | 10:00 | 3.1069 | 59.7
2020-09-07 10:30 | 10:30 | 5.0683 | 59.7
2020-09-07 11:00 | 11:00 | 4.7309 | 59.7
2020-09-07 11:30 | 11:30 | 4.3729 | 59.7
2020-09-07 12:00 | 12:00 | 6.0826 | 59.7
2020-09-07 12:30 | 12:30 | 4.7827 | 59.7
2020-09-07 13:00 | 13:00 | 3.8736 | 59.7
2020-09-07 13:30 | 13:30 | 1.6122 | 59.7
2020-09-07 14:00 | 14:00 | 2.4987 | 59.7
2020-09-07 14:30 | 14:30 | 1.3804 | 59.7
2020-09-07 15:00 | 15:00 | 2.4057 | 59.7
2020-09-07 15:30 | 15:30 | 5.7545 | 59.7
2020-09-07 16:00 | 16:00 | 8.0275 | 59.7
2020-09-07 16:30 | 16:30 | 10.1627 | 59.7
2020-09-07 17:00 | 17:00 | 12.6411 | 59.7
2020-09-07 17:30 | 17:30 | 14.5994 | 59.7
2020-09-07 18:00 | 18:00 | 15.4263 | 59.7
2020-09-07 18:30 | 18:30 | 15.2593 | 59.7
2020-09-07 19:00 | 19:00 | 14.2456 | 59.7
2020-09-07 19:30 | 19:30 | 13.7862 | 59.7
2020-09-07 20:00 | 20:00 | 13.4061 | 59.7
2020-09-07 20:30 | 20:30 | 12.6122 | 59.7
2020-09-07 21:00 | 21:00 | 11.9722 | 59.7
2020-09-07 21:30 | 21:30 | 11.1342 | 59.7
2020-09-07 22:00 | 22:00 | 10.6645 | 59.7
2020-09-07 22:30 | 22:30 | 10.725 | 59.7
2020-09-07 23:00 | 23:00 | 10.1286 | 59.7
2020-09-07 23:30 | 23:30 | 9.0863 | 59.7
2020-09-08 | 0:00 | 8.2532 | 59.7
2020-09-08 00:30 | 0:30 | 7.5295 | 59.7
2020-09-08 01:00 | 1:00 | 7.236 | 59.7
2020-09-08 01:30 | 1:30 | 6.9224 | 59.7
2020-09-08 02:00 | 2:00 | 6.7309 | 59.7
2020-09-08 02:30 | 2:30 | 6.6125 | 59.7
2020-09-08 03:00 | 3:00 | 6.8787 | 59.7
2020-09-08 03:30 | 3:30 | 6.8209 | 59.7
2020-09-08 04:00 | 4:00 | 7.1303 | 59.7
2020-09-08 04:30 | 4:30 | 7.4652 | 59.7
2020-09-08 05:00 | 5:00 | 8.2435 | 59.7
2020-09-08 05:30 | 5:30 | 9.0226 | 59.7
2020-09-08 06:00 | 6:00 | 9.7781 | 59.7
2020-09-08 06:30 | 6:30 | 9.9191 | 59.7
2020-09-08 07:00 | 7:00 | 9.217 | 59.7
2020-09-08 07:30 | 7:30 | 5.1007 | 59.7
2020-09-08 08:00 | 8:00 | 2.46 | 59.7
2020-09-08 08:30 | 8:30 | 1.0635 | 59.7
2020-09-08 09:00 | 9:00 | 2.6989 | 59.7
2020-09-08 09:30 | 9:30 | 1.6192 | 59.7
2020-09-08 10:00 | 10:00 | 2.3927 | 59.7
2020-09-08 10:30 | 10:30 | 1.8141 | 59.7
2020-09-08 11:00 | 11:00 | 1.7605 | 59.7
2020-09-08 11:30 | 11:30 | 1.0562 | 59.7
2020-09-08 12:00 | 12:00 | 1.395 | 59.7
2020-09-08 12:30 | 12:30 | 2.2027 | 59.7
2020-09-08 13:00 | 13:00 | 2.0434 | 59.7
2020-09-08 13:30 | 13:30 | 1.0425 | 59.7
2020-09-08 14:00 | 14:00 | 2.1048 | 59.7
2020-09-08 14:30 | 14:30 | 1.7467 | 59.7
2020-09-08 15:00 | 15:00 | 3.3935 | 59.7
2020-09-08 15:30 | 15:30 | 4.5751 | 59.7
2020-09-08 16:00 | 16:00 | 6.6364 | 59.7
2020-09-08 16:30 | 16:30 | 9.5684 | 59.7
2020-09-08 17:00 | 17:00 | 11.4183 | 59.7
2020-09-08 17:30 | 17:30 | 13.6758 | 59.7
2020-09-08 18:00 | 18:00 | 15.0584 | 59.7
2020-09-08 18:30 | 18:30 | 15.3453 | 59.7
2020-09-08 19:00 | 19:00 | 14.6879 | 59.7
2020-09-08 19:30 | 19:30 | 14.0767 | 59.7
2020-09-08 20:00 | 20:00 | 13.8444 | 59.7
2020-09-08 20:30 | 20:30 | 13.211 | 59.7
2020-09-08 21:00 | 21:00 | 12.3493 | 59.7
2020-09-08 21:30 | 21:30 | 11.5858 | 59.7
2020-09-08 22:00 | 22:00 | 11.1447 | 59.7
2020-09-08 22:30 | 22:30 | 11.3042 | 59.7
2020-09-08 23:00 | 23:00 | 10.4738 | 59.7
2020-09-08 23:30 | 23:30 | 9.3738 | 59.7
2020-09-09 | 0:00 | 8.2608 | 59.7
2020-09-09 00:30 | 0:30 | 7.7728 | 59.7
2020-09-09 01:00 | 1:00 | 7.3503 | 59.7
2020-09-09 01:30 | 1:30 | 7.0079 | 59.7
2020-09-09 02:00 | 2:00 | 6.8792 | 59.7
2020-09-09 02:30 | 2:30 | 6.8714 | 59.7
2020-09-09 03:00 | 3:00 | 7.0195 | 59.7
2020-09-09 03:30 | 3:30 | 6.992 | 59.7
2020-09-09 04:00 | 4:00 | 7.3593 | 59.7
2020-09-09 04:30 | 4:30 | 7.8015 | 59.7
2020-09-09 05:00 | 5:00 | 8.6323 | 59.7
2020-09-09 05:30 | 5:30 | 9.3058 | 59.7
2020-09-09 06:00 | 6:00 | 10.1606 | 59.7
2020-09-09 06:30 | 6:30 | 9.6912 | 59.7
2020-09-09 07:00 | 7:00 | 7.8721 | 59.7
2020-09-09 07:30 | 7:30 | 5.2627 | 59.7
2020-09-09 08:00 | 8:00 | 2.3124 | 59.7
2020-09-09 08:30 | 8:30 | 1.3322 | 59.7
2020-09-09 09:00 | 9:00 | 2.9079 | 59.7
2020-09-09 09:30 | 9:30 | 2.6452 | 59.7
2020-09-09 10:00 | 10:00 | 2.7839 | 59.7
2020-09-09 10:30 | 10:30 | 3.4898 | 59.7
2020-09-09 11:00 | 11:00 | 4.8024 | 59.7
2020-09-09 11:30 | 11:30 | 5.0726 | 59.7
2020-09-09 12:00 | 12:00 | 5.3747 | 59.7
2020-09-09 12:30 | 12:30 | 5.8435 | 59.7
2020-09-09 13:00 | 13:00 | 5.6933 | 59.7
2020-09-09 13:30 | 13:30 | 4.8388 | 59.7
2020-09-09 14:00 | 14:00 | 2.7916 | 59.7
2020-09-09 14:30 | 14:30 | 2.0057 | 59.7
2020-09-09 15:00 | 15:00 | 1.1142 | 59.7
2020-09-09 15:30 | 15:30 | 3.5287 | 59.7
2020-09-09 16:00 | 16:00 | 6.3006 | 59.7
2020-09-09 16:30 | 16:30 | 9.1248 | 59.7
2020-09-09 17:00 | 17:00 | 11.4769 | 59.7
2020-09-09 17:30 | 17:30 | 13.3578 | 59.7
2020-09-09 18:00 | 18:00 | 14.9265 | 59.7
2020-09-09 18:30 | 18:30 | 15.0534 | 59.7
2020-09-09 19:00 | 19:00 | 14.3082 | 59.7
2020-09-09 19:30 | 19:30 | 13.7252 | 59.7
2020-09-09 20:00 | 20:00 | 13.7049 | 59.7
2020-09-09 20:30 | 20:30 | 12.9781 | 59.7
2020-09-09 21:00 | 21:00 | 12.3634 | 59.7
2020-09-09 21:30 | 21:30 | 11.5765 | 59.7
2020-09-09 22:00 | 22:00 | 11.0149 | 59.7
2020-09-09 22:30 | 22:30 | 11.1162 | 59.7
2020-09-09 23:00 | 23:00 | 10.4028 | 59.7
2020-09-09 23:30 | 23:30 | 9.3413 | 59.7
2020-09-10 | 0:00 | 8.815 | 59.7
2020-09-10 00:30 | 0:30 | 8.815 | 59.7
2020-09-10 01:00 | 1:00 | 8.6365 | 59.7
2020-09-10 01:30 | 1:30 | 7.1078 | 59.7
2020-09-10 02:00 | 2:00 | 6.9076 | 59.7
2020-09-10 02:30 | 2:30 | 6.7368 | 59.7
2020-09-10 03:00 | 3:00 | 6.7997 | 59.7
2020-09-10 03:30 | 3:30 | 6.9964 | 59.7
2020-09-10 04:00 | 4:00 | 7.2484 | 59.7
2020-09-10 04:30 | 4:30 | 7.4268 | 59.7
2020-09-10 05:00 | 5:00 | 8.3169 | 59.7
2020-09-10 05:30 | 5:30 | 9.0948 | 59.7
2020-09-10 06:00 | 6:00 | 9.8412 | 59.7
2020-09-10 06:30 | 6:30 | 10.3326 | 59.7
2020-09-10 07:00 | 7:00 | 10.7447 | 59.7
2020-09-10 07:30 | 7:30 | 9.2055 | 59.7
2020-09-10 08:00 | 8:00 | 8.6984 | 59.7
2020-09-10 08:30 | 8:30 | 7.188 | 59.7
2020-09-10 09:00 | 9:00 | 7.4758 | 59.7
2020-09-10 09:30 | 9:30 | 7.8891 | 59.7
2020-09-10 10:00 | 10:00 | 6.3338 | 59.7
2020-09-10 10:30 | 10:30 | 7.357 | 59.7
2020-09-10 11:00 | 11:00 | 7.2873 | 59.7
2020-09-10 11:30 | 11:30 | 6.8803 | 59.7
2020-09-10 12:00 | 12:00 | 6.4452 | 59.7
2020-09-10 12:30 | 12:30 | 8.2509 | 59.7
2020-09-10 13:00 | 13:00 | 7.7572 | 59.7
2020-09-10 13:30 | 13:30 | 7.2815 | 59.7
2020-09-10 14:00 | 14:00 | 6.7916 | 59.7
2020-09-10 14:30 | 14:30 | 7.6704 | 59.7
2020-09-10 15:00 | 15:00 | 9.0828 | 59.7
2020-09-10 15:30 | 15:30 | 10.2383 | 59.7
2020-09-10 16:00 | 16:00 | 11.5887 | 59.7
2020-09-10 16:30 | 16:30 | 12.7392 | 59.7
2020-09-10 17:00 | 17:00 | 14.3081 | 59.7
2020-09-10 17:30 | 17:30 | 15.5912 | 59.7
2020-09-10 18:00 | 18:00 | 16.4217 | 59.7
2020-09-10 18:30 | 18:30 | 16.6733 | 59.7
2020-09-10 19:00 | 19:00 | 16.1223 | 59.7
2020-09-10 19:30 | 19:30 | 15.4596 | 59.7
2020-09-10 20:00 | 20:00 | 15.2505 | 59.7
2020-09-10 20:30 | 20:30 | 14.4198 | 59.7
2020-09-10 21:00 | 21:00 | 13.4837 | 59.7
2020-09-10 21:30 | 21:30 | 12.5197 | 59.7
2020-09-10 22:00 | 22:00 | 12.0727 | 59.7
2020-09-10 22:30 | 22:30 | 11.9991 | 59.7
2020-09-10 23:00 | 23:00 | 11.0307 | 59.7
2020-09-10 23:30 | 23:30 | 9.8861 | 59.7
2020-09-11 | 0:00 | 8.9973 | 59.7
2020-09-11 00:30 | 0:30 | 8.2603 | 59.7
2020-09-11 01:00 | 1:00 | 7.7067 | 59.7
2020-09-11 01:30 | 1:30 | 7.3207 | 59.7
2020-09-11 02:00 | 2:00 | 7.1893 | 59.7
2020-09-11 02:30 | 2:30 | 6.9281 | 59.7
2020-09-11 03:00 | 3:00 | 7.0737 | 59.7
2020-09-11 03:30 | 3:30 | 7.2153 | 59.7
2020-09-11 04:00 | 4:00 | 7.3752 | 59.7
2020-09-11 04:30 | 4:30 | 7.6961 | 59.7
2020-09-11 05:00 | 5:00 | 8.3937 | 59.7
2020-09-11 05:30 | 5:30 | 9.094 | 59.7
2020-09-11 06:00 | 6:00 | 9.8801 | 59.7
2020-09-11 06:30 | 6:30 | 9.4098 | 59.7
2020-09-11 07:00 | 7:00 | 7.897 | 59.7
2020-09-11 07:30 | 7:30 | 4.8875 | 59.7
2020-09-11 08:00 | 8:00 | 2.469 | 59.7
2020-09-11 08:30 | 8:30 | 1.2965 | 59.7
2020-09-11 09:00 | 9:00 | 2.1584 | 59.7
2020-09-11 09:30 | 9:30 | 3.3106 | 59.7
2020-09-11 10:00 | 10:00 | 4.426 | 59.7
2020-09-11 10:30 | 10:30 | 2.9337 | 59.7
2020-09-11 11:00 | 11:00 | 3.1165 | 59.7
2020-09-11 11:30 | 11:30 | 3.8274 | 59.7
2020-09-11 12:00 | 12:00 | 5.5221 | 59.7
2020-09-11 12:30 | 12:30 | 4.6144 | 59.7
2020-09-11 13:00 | 13:00 | 5.5563 | 59.7
2020-09-11 13:30 | 13:30 | 4.8922 | 59.7
2020-09-11 14:00 | 14:00 | 3.6452 | 59.7
2020-09-11 14:30 | 14:30 | 1.2118 | 59.7
2020-09-11 15:00 | 15:00 | 1.7003 | 59.7
2020-09-11 15:30 | 15:30 | 3.7952 | 59.7
2020-09-11 16:00 | 16:00 | 6.0546 | 59.7
2020-09-11 16:30 | 16:30 | 8.8292 | 59.7
2020-09-11 17:00 | 17:00 | 11.0204 | 59.7
2020-09-11 17:30 | 17:30 | 12.7382 | 59.7
2020-09-11 18:00 | 18:00 | 14.2142 | 59.7
2020-09-11 18:30 | 18:30 | 14.7412 | 59.7
2020-09-11 19:00 | 19:00 | 14.0784 | 59.7
2020-09-11 19:30 | 19:30 | 13.6023 | 59.7
2020-09-11 20:00 | 20:00 | 13.6031 | 59.7
2020-09-11 20:30 | 20:30 | 13.014 | 59.7
2020-09-11 21:00 | 21:00 | 12.671 | 59.7
2020-09-11 21:30 | 21:30 | 12.0275 | 59.7
2020-09-11 22:00 | 22:00 | 11.8523 | 59.7
2020-09-11 22:30 | 22:30 | 12.0141 | 59.7
2020-09-11 23:00 | 23:00 | 11.1033 | 59.7
2020-09-11 23:30 | 23:30 | 9.9567 | 59.7
2020-09-12 | 0:00 | 9.1595 | 59.7
2020-09-12 00:30 | 0:30 | 8.3366 | 59.7
2020-09-12 01:00 | 1:00 | 7.7504 | 59.7
2020-09-12 01:30 | 1:30 | 7.483 | 59.7
2020-09-12 02:00 | 2:00 | 7.3399 | 59.7
2020-09-12 02:30 | 2:30 | 7.221 | 59.7
2020-09-12 03:00 | 3:00 | 7.2615 | 59.7
2020-09-12 03:30 | 3:30 | 7.1114 | 59.7
2020-09-12 04:00 | 4:00 | 7.2731 | 59.7
2020-09-12 04:30 | 4:30 | 7.3629 | 59.7
2020-09-12 05:00 | 5:00 | 7.6891 | 59.7
2020-09-12 05:30 | 5:30 | 8.1107 | 59.7
2020-09-12 06:00 | 6:00 | 8.358 | 59.7
2020-09-12 06:30 | 6:30 | 7.6316 | 59.7
2020-09-12 07:00 | 7:00 | 6.3624 | 59.7
2020-09-12 07:30 | 7:30 | 4.7371 | 59.7
2020-09-12 08:00 | 8:00 | 4.6984 | 59.7
2020-09-12 08:30 | 8:30 | 1.528 | 59.7
2020-09-12 09:00 | 9:00 | 1.1827 | 59.7
2020-09-12 09:30 | 9:30 | 2.295 | 59.7
2020-09-12 10:00 | 10:00 | 1.5508 | 59.7
2020-09-12 10:30 | 10:30 | 2.0891 | 59.7
2020-09-12 11:00 | 11:00 | 2.2391 | 59.7
2020-09-12 11:30 | 11:30 | 1.4973 | 59.7
2020-09-12 12:00 | 12:00 | 3.9856 | 59.7
2020-09-12 12:30 | 12:30 | 4.2644 | 59.7
2020-09-12 13:00 | 13:00 | 3.2705 | 59.7
2020-09-12 13:30 | 13:30 | 3.3371 | 59.7
2020-09-12 14:00 | 14:00 | 2.7615 | 59.7
2020-09-12 14:30 | 14:30 | 1.6401 | 59.7
2020-09-12 15:00 | 15:00 | 2.2539 | 59.7
2020-09-12 15:30 | 15:30 | 4.5366 | 59.7
2020-09-12 16:00 | 16:00 | 6.7702 | 59.7
2020-09-12 16:30 | 16:30 | 9.4543 | 59.7
2020-09-12 17:00 | 17:00 | 11.5285 | 59.7
2020-09-12 17:30 | 17:30 | 13.0297 | 59.7
2020-09-12 18:00 | 18:00 | 14.1761 | 59.7
2020-09-12 18:30 | 18:30 | 14.4509 | 59.7
2020-09-12 19:00 | 19:00 | 13.8805 | 59.7
2020-09-12 19:30 | 19:30 | 13.5832 | 59.7
2020-09-12 20:00 | 20:00 | 13.257 | 59.7
2020-09-12 20:30 | 20:30 | 12.7324 | 59.7
2020-09-12 21:00 | 21:00 | 12.3008 | 59.7
2020-09-12 21:30 | 21:30 | 11.8696 | 59.7
2020-09-12 22:00 | 22:00 | 11.7043 | 59.7
2020-09-12 22:30 | 22:30 | 11.8183 | 59.7
2020-09-12 23:00 | 23:00 | 10.9192 | 59.7
2020-09-12 23:30 | 23:30 | 10.0236 | 59.7
2020-09-13 | 0:00 | 9.0328 | 59.7
2020-09-13 00:30 | 0:30 | 8.3155 | 59.7
2020-09-13 01:00 | 1:00 | 7.8039 | 59.7
2020-09-13 01:30 | 1:30 | 7.4348 | 59.7
2020-09-13 02:00 | 2:00 | 7.2565 | 59.7
2020-09-13 02:30 | 2:30 | 7.1337 | 59.7
2020-09-13 03:00 | 3:00 | 7.1657 | 59.7
2020-09-13 03:30 | 3:30 | 7.0308 | 59.7
2020-09-13 04:00 | 4:00 | 7.1281 | 59.7
2020-09-13 04:30 | 4:30 | 7.2057 | 59.7
2020-09-13 05:00 | 5:00 | 7.4863 | 59.7
2020-09-13 05:30 | 5:30 | 7.6559 | 59.7
2020-09-13 06:00 | 6:00 | 7.7947 | 59.7
2020-09-13 06:30 | 6:30 | 6.7956 | 59.7
2020-09-13 07:00 | 7:00 | 5.8204 | 59.7
2020-09-13 07:30 | 7:30 | 4.08 | 59.7
2020-09-13 08:00 | 8:00 | 2.3951 | 59.7
2020-09-13 08:30 | 8:30 | 1.2132 | 59.7
2020-09-13 09:00 | 9:00 | 1.1207 | 59.7
2020-09-13 09:30 | 9:30 | 0.84969 | 59.7
2020-09-13 10:00 | 10:00 | 1.2801 | 59.7
2020-09-13 10:30 | 10:30 | 3.0086 | 59.7
2020-09-13 11:00 | 11:00 | 4.199 | 59.7
2020-09-13 11:30 | 11:30 | 3.2547 | 59.7
2020-09-13 12:00 | 12:00 | 1.7859 | 59.7
2020-09-13 12:30 | 12:30 | 0.90338 | 59.7
2020-09-13 13:00 | 13:00 | 1.1018 | 59.7
2020-09-13 13:30 | 13:30 | 0.96235 | 59.7
2020-09-13 14:00 | 14:00 | 1.4759 | 59.7
2020-09-13 14:30 | 14:30 | 1.7719 | 59.7
2020-09-13 15:00 | 15:00 | 3.8495 | 59.7
2020-09-13 15:30 | 15:30 | 5.6089 | 59.7
2020-09-13 16:00 | 16:00 | 8.0493 | 59.7
2020-09-13 16:30 | 16:30 | 10.5032 | 59.7
2020-09-13 17:00 | 17:00 | 12.6882 | 59.7
2020-09-13 17:30 | 17:30 | 14.4523 | 59.7
2020-09-13 18:00 | 18:00 | 15.8697 | 59.7
2020-09-13 18:30 | 18:30 | 15.6477 | 59.7
2020-09-13 19:00 | 19:00 | 14.809 | 59.7
2020-09-13 19:30 | 19:30 | 14.2405 | 59.7
2020-09-13 20:00 | 20:00 | 13.7971 | 59.7
2020-09-13 20:30 | 20:30 | 13.0029 | 59.7
2020-09-13 21:00 | 21:00 | 12.4744 | 59.7
2020-09-13 21:30 | 21:30 | 11.6083 | 59.7
2020-09-13 22:00 | 22:00 | 10.9755 | 59.7
2020-09-13 22:30 | 22:30 | 11.1035 | 59.7
2020-09-13 23:00 | 23:00 | 10.4542 | 59.7
2020-09-13 23:30 | 23:30 | 9.4596 | 59.7
2020-09-14 | 0:00 | 8.5915 | 59.7
2020-09-14 00:30 | 0:30 | 7.9595 | 59.7
2020-09-14 01:00 | 1:00 | 7.4663 | 59.7
2020-09-14 01:30 | 1:30 | 7.1687 | 59.7
2020-09-14 02:00 | 2:00 | 7.0853 | 59.7
2020-09-14 02:30 | 2:30 | 6.9394 | 59.7
2020-09-14 03:00 | 3:00 | 7.0455 | 59.7
2020-09-14 03:30 | 3:30 | 7.0787 | 59.7
2020-09-14 04:00 | 4:00 | 7.2422 | 59.7
2020-09-14 04:30 | 4:30 | 7.6956 | 59.7
2020-09-14 05:00 | 5:00 | 8.6276 | 59.7
2020-09-14 05:30 | 5:30 | 9.2607 | 59.7
2020-09-14 06:00 | 6:00 | 9.695 | 59.7
2020-09-14 06:30 | 6:30 | 9.0269 | 59.7
2020-09-14 07:00 | 7:00 | 7.2425 | 59.7
2020-09-14 07:30 | 7:30 | 4.7476 | 59.7
2020-09-14 08:00 | 8:00 | 2.0726 | 59.7
2020-09-14 08:30 | 8:30 | 1.4245 | 59.7
2020-09-14 09:00 | 9:00 | 2.9396 | 59.7
2020-09-14 09:30 | 9:30 | 4.5179 | 59.7
2020-09-14 10:00 | 10:00 | 5.6426 | 59.7
2020-09-14 10:30 | 10:30 | 6.4347 | 59.7
2020-09-14 11:00 | 11:00 | 6.8075 | 59.7
2020-09-14 11:30 | 11:30 | 6.8476 | 59.7
2020-09-14 12:00 | 12:00 | 5.6873 | 59.7
2020-09-14 12:30 | 12:30 | 3.2829 | 59.7
2020-09-14 13:00 | 13:00 | 2.6329 | 59.7
2020-09-14 13:30 | 13:30 | 2.6846 | 59.7
2020-09-14 14:00 | 14:00 | 2.0678 | 59.7
2020-09-14 14:30 | 14:30 | 1.1239 | 59.7
2020-09-14 15:00 | 15:00 | 3.0146 | 59.7
2020-09-14 15:30 | 15:30 | 6.2753 | 59.7
2020-09-14 16:00 | 16:00 | 8.034 | 59.7
2020-09-14 16:30 | 16:30 | 9.395 | 59.7
2020-09-14 17:00 | 17:00 | 11.9897 | 59.7
2020-09-14 17:30 | 17:30 | 13.9242 | 59.7
2020-09-14 18:00 | 18:00 | 15.1565 | 59.7
2020-09-14 18:30 | 18:30 | 15.2743 | 59.7
2020-09-14 19:00 | 19:00 | 14.3583 | 59.7
2020-09-14 19:30 | 19:30 | 13.6252 | 59.7
2020-09-14 20:00 | 20:00 | 13.252 | 59.7
2020-09-14 20:30 | 20:30 | 12.708 | 59.7
2020-09-14 21:00 | 21:00 | 11.8816 | 59.7
2020-09-14 21:30 | 21:30 | 11.2024 | 59.7
2020-09-14 22:00 | 22:00 | 10.7535 | 59.7
2020-09-14 22:30 | 22:30 | 10.7416 | 59.7
2020-09-14 23:00 | 23:00 | 10.1141 | 59.7
2020-09-14 23:30 | 23:30 | 9.0511 | 59.7
2020-09-15 | 0:00 | 8.0907 | 59.7
2020-09-15 00:30 | 0:30 | 7.4705 | 59.7
2020-09-15 01:00 | 1:00 | 7.1696 | 59.7
2020-09-15 01:30 | 1:30 | 6.8585 | 59.7
2020-09-15 02:00 | 2:00 | 6.7948 | 59.7
2020-09-15 02:30 | 2:30 | 6.7373 | 59.7
2020-09-15 03:00 | 3:00 | 6.7964 | 59.7
2020-09-15 03:30 | 3:30 | 6.8524 | 59.7
2020-09-15 04:00 | 4:00 | 7.0832 | 59.7
2020-09-15 04:30 | 4:30 | 7.5654 | 59.7
2020-09-15 05:00 | 5:00 | 8.2831 | 59.7
2020-09-15 05:30 | 5:30 | 8.8168 | 59.7
2020-09-15 06:00 | 6:00 | 9.3482 | 59.7
2020-09-15 06:30 | 6:30 | 8.4705 | 59.7
2020-09-15 07:00 | 7:00 | 6.5967 | 59.7
2020-09-15 07:30 | 7:30 | 4.0152 | 59.7
2020-09-15 08:00 | 8:00 | 1.6291 | 59.7
2020-09-15 08:30 | 8:30 | 1.9879 | 59.7
2020-09-15 09:00 | 9:00 | 2.5501 | 59.7
2020-09-15 09:30 | 9:30 | 2.8698 | 59.7
2020-09-15 10:00 | 10:00 | 2.8495 | 59.7
2020-09-15 10:30 | 10:30 | 4.0091 | 59.7
2020-09-15 11:00 | 11:00 | 5.9009 | 59.7
2020-09-15 11:30 | 11:30 | 4.9234 | 59.7
2020-09-15 12:00 | 12:00 | 5.0552 | 59.7
2020-09-15 12:30 | 12:30 | 4.0343 | 59.7
2020-09-15 13:00 | 13:00 | 2.7536 | 59.7
2020-09-15 13:30 | 13:30 | 3.6288 | 59.7
2020-09-15 14:00 | 14:00 | 2.3818 | 59.7
2020-09-15 14:30 | 14:30 | 1.4174 | 59.7
2020-09-15 15:00 | 15:00 | 1.4928 | 59.7
2020-09-15 15:30 | 15:30 | 3.9522 | 59.7
2020-09-15 16:00 | 16:00 | 6.9923 | 59.7
2020-09-15 16:30 | 16:30 | 9.7244 | 59.7
2020-09-15 17:00 | 17:00 | 11.8478 | 59.7
2020-09-15 17:30 | 17:30 | 13.8045 | 59.7
2020-09-15 18:00 | 18:00 | 15.115 | 59.7
2020-09-15 18:30 | 18:30 | 15.1418 | 59.7
2020-09-15 19:00 | 19:00 | 14.1668 | 59.7
2020-09-15 19:30 | 19:30 | 13.6168 | 59.7
2020-09-15 20:00 | 20:00 | 13.4707 | 59.7
2020-09-15 20:30 | 20:30 | 12.6379 | 59.7
2020-09-15 21:00 | 21:00 | 11.9076 | 59.7
2020-09-15 21:30 | 21:30 | 11.3103 | 59.7
2020-09-15 22:00 | 22:00 | 10.7173 | 59.7
2020-09-15 22:30 | 22:30 | 10.8732 | 59.7
2020-09-15 23:00 | 23:00 | 10.1021 | 59.7
2020-09-15 23:30 | 23:30 | 9.1103 | 59.7
2020-09-16 | 0:00 | 8.1914 | 59.7
2020-09-16 00:30 | 0:30 | 7.5392 | 59.7
2020-09-16 01:00 | 1:00 | 7.195 | 59.7
2020-09-16 01:30 | 1:30 | 6.9818 | 59.7
2020-09-16 02:00 | 2:00 | 6.8866 | 59.7
2020-09-16 02:30 | 2:30 | 6.7766 | 59.7
2020-09-16 03:00 | 3:00 | 6.8709 | 59.7
2020-09-16 03:30 | 3:30 | 6.9334 | 59.7
2020-09-16 04:00 | 4:00 | 7.2215 | 59.7
2020-09-16 04:30 | 4:30 | 7.6128 | 59.7
2020-09-16 05:00 | 5:00 | 8.4725 | 59.7
2020-09-16 05:30 | 5:30 | 9.0265 | 59.7
2020-09-16 06:00 | 6:00 | 9.9835 | 59.7
2020-09-16 06:30 | 6:30 | 10.065 | 59.7
2020-09-16 07:00 | 7:00 | 8.0742 | 59.7
2020-09-16 07:30 | 7:30 | 6.3213 | 59.7
2020-09-16 08:00 | 8:00 | 4.822 | 59.7
2020-09-16 08:30 | 8:30 | 2.633 | 59.7
2020-09-16 09:00 | 9:00 | 2.9018 | 59.7
2020-09-16 09:30 | 9:30 | 3.213 | 59.7
2020-09-16 10:00 | 10:00 | 1.1871 | 59.7
2020-09-16 10:30 | 10:30 | 2.2355 | 59.7
2020-09-16 11:00 | 11:00 | 1.092 | 59.7
2020-09-16 11:30 | 11:30 | 1.4012 | 59.7
2020-09-16 12:00 | 12:00 | 1.1851 | 59.7
2020-09-16 12:30 | 12:30 | 0.82746 | 59.7
2020-09-16 13:00 | 13:00 | 1.8917 | 59.7
2020-09-16 13:30 | 13:30 | 2.5527 | 59.7
2020-09-16 14:00 | 14:00 | 1.9161 | 59.7
2020-09-16 14:30 | 14:30 | 1.3075 | 59.7
2020-09-16 15:00 | 15:00 | 2.7995 | 59.7
2020-09-16 15:30 | 15:30 | 5.7537 | 59.7
2020-09-16 16:00 | 16:00 | 6.9442 | 59.7
2020-09-16 16:30 | 16:30 | 8.7426 | 59.7
2020-09-16 17:00 | 17:00 | 10.8909 | 59.7
2020-09-16 17:30 | 17:30 | 13.1819 | 59.7
2020-09-16 18:00 | 18:00 | 14.7957 | 59.7
2020-09-16 18:30 | 18:30 | 15.0621 | 59.7
2020-09-16 19:00 | 19:00 | 14.2714 | 59.7
2020-09-16 19:30 | 19:30 | 13.7733 | 59.7
2020-09-16 20:00 | 20:00 | 13.6217 | 59.7
2020-09-16 20:30 | 20:30 | 12.7539 | 59.7
2020-09-16 21:00 | 21:00 | 12.2278 | 59.7
2020-09-16 21:30 | 21:30 | 11.3384 | 59.7
2020-09-16 22:00 | 22:00 | 11.054 | 59.7
2020-09-16 22:30 | 22:30 | 11.0857 | 59.7
2020-09-16 23:00 | 23:00 | 10.3156 | 59.7
2020-09-16 23:30 | 23:30 | 9.213 | 59.7
2020-09-17 | 0:00 | 8.3089 | 59.7
2020-09-17 00:30 | 0:30 | 7.6843 | 59.7
2020-09-17 01:00 | 1:00 | 7.3181 | 59.7
2020-09-17 01:30 | 1:30 | 6.9752 | 59.7
2020-09-17 02:00 | 2:00 | 6.8985 | 59.7
2020-09-17 02:30 | 2:30 | 6.8641 | 59.7
2020-09-17 03:00 | 3:00 | 6.8649 | 59.7
2020-09-17 03:30 | 3:30 | 6.9458 | 59.7
2020-09-17 04:00 | 4:00 | 7.2897 | 59.7
2020-09-17 04:30 | 4:30 | 7.6213 | 59.7
2020-09-17 05:00 | 5:00 | 8.5346 | 59.7
2020-09-17 05:30 | 5:30 | 9.0441 | 59.7
2020-09-17 06:00 | 6:00 | 9.4852 | 59.7
2020-09-17 06:30 | 6:30 | 8.645 | 59.7
2020-09-17 07:00 | 7:00 | 6.7311 | 59.7
2020-09-17 07:30 | 7:30 | 3.9819 | 59.7
2020-09-17 08:00 | 8:00 | 1.4927 | 59.7
2020-09-17 08:30 | 8:30 | 2.0089 | 59.7
2020-09-17 09:00 | 9:00 | 3.6281 | 59.7
2020-09-17 09:30 | 9:30 | 5.025 | 59.7
2020-09-17 10:00 | 10:00 | 5.8261 | 59.7
2020-09-17 10:30 | 10:30 | 6.4821 | 59.7
2020-09-17 11:00 | 11:00 | 6.668 | 59.7
2020-09-17 11:30 | 11:30 | 6.3655 | 59.7
2020-09-17 12:00 | 12:00 | 6.6596 | 59.7
2020-09-17 12:30 | 12:30 | 6.4538 | 59.7
2020-09-17 13:00 | 13:00 | 5.7203 | 59.7
2020-09-17 13:30 | 13:30 | 4.6917 | 59.7
2020-09-17 14:00 | 14:00 | 3.5066 | 59.7
2020-09-17 14:30 | 14:30 | 1.8616 | 59.7
2020-09-17 15:00 | 15:00 | 1.0453 | 59.7
2020-09-17 15:30 | 15:30 | 3.4251 | 59.7
2020-09-17 16:00 | 16:00 | 6.1208 | 59.7
2020-09-17 16:30 | 16:30 | 8.9032 | 59.7
2020-09-17 17:00 | 17:00 | 11.0576 | 59.7
2020-09-17 17:30 | 17:30 | 12.6535 | 59.7
2020-09-17 18:00 | 18:00 | 14.0148 | 59.7
2020-09-17 18:30 | 18:30 | 14.5364 | 59.7
2020-09-17 19:00 | 19:00 | 13.9383 | 59.7
2020-09-17 19:30 | 19:30 | 13.1231 | 59.7
2020-09-17 20:00 | 20:00 | 13.0058 | 59.7
2020-09-17 20:30 | 20:30 | 12.5233 | 59.7
2020-09-17 21:00 | 21:00 | 11.8611 | 59.7
2020-09-17 21:30 | 21:30 | 11.1449 | 59.7
2020-09-17 22:00 | 22:00 | 10.6592 | 59.7
2020-09-17 22:30 | 22:30 | 10.8534 | 59.7
2020-09-17 23:00 | 23:00 | 10.0414 | 59.7
2020-09-17 23:30 | 23:30 | 8.9471 | 59.7
2020-09-18 | 0:00 | 8.0129 | 59.7
2020-09-18 00:30 | 0:30 | 7.4077 | 59.7
2020-09-18 01:00 | 1:00 | 7.081 | 59.7
2020-09-18 01:30 | 1:30 | 6.7637 | 59.7
2020-09-18 02:00 | 2:00 | 6.6602 | 59.7
2020-09-18 02:30 | 2:30 | 6.5837 | 59.7
2020-09-18 03:00 | 3:00 | 6.777 | 59.7
2020-09-18 03:30 | 3:30 | 6.7774 | 59.7
2020-09-18 04:00 | 4:00 | 6.917 | 59.7
2020-09-18 04:30 | 4:30 | 7.3244 | 59.7
2020-09-18 05:00 | 5:00 | 8.0544 | 59.7
2020-09-18 05:30 | 5:30 | 8.4529 | 59.7
2020-09-18 06:00 | 6:00 | 8.4787 | 59.7
2020-09-18 06:30 | 6:30 | 7.7114 | 59.7
2020-09-18 07:00 | 7:00 | 7.0302 | 59.7
2020-09-18 07:30 | 7:30 | 4.3184 | 59.7
2020-09-18 08:00 | 8:00 | 1.9576 | 59.7
2020-09-18 08:30 | 8:30 | 1.5294 | 59.7
2020-09-18 09:00 | 9:00 | 1.3261 | 59.7
2020-09-18 09:30 | 9:30 | 1.4648 | 59.7
2020-09-18 10:00 | 10:00 | 1.628 | 59.7
2020-09-18 10:30 | 10:30 | 3.1848 | 59.7
2020-09-18 11:00 | 11:00 | 2.8195 | 59.7
2020-09-18 11:30 | 11:30 | 2.967 | 59.7
2020-09-18 12:00 | 12:00 | 3.5085 | 59.7
2020-09-18 12:30 | 12:30 | 3.8289 | 59.7
2020-09-18 13:00 | 13:00 | 1.8799 | 59.7
2020-09-18 13:30 | 13:30 | 1.9283 | 59.7
2020-09-18 14:00 | 14:00 | 2.0045 | 59.7
2020-09-18 14:30 | 14:30 | 0.95026 | 59.7
2020-09-18 15:00 | 15:00 | 1.9984 | 59.7
2020-09-18 15:30 | 15:30 | 3.9448 | 59.7
2020-09-18 16:00 | 16:00 | 6.6878 | 59.7
2020-09-18 16:30 | 16:30 | 10.2199 | 59.7
2020-09-18 17:00 | 17:00 | 11.7368 | 59.7
2020-09-18 17:30 | 17:30 | 12.5445 | 59.7
2020-09-18 18:00 | 18:00 | 13.547 | 59.7
2020-09-18 18:30 | 18:30 | 13.8237 | 59.7
2020-09-18 19:00 | 19:00 | 13.1945 | 59.7
2020-09-18 19:30 | 19:30 | 12.731 | 59.7
2020-09-18 20:00 | 20:00 | 12.443 | 59.7
2020-09-18 20:30 | 20:30 | 12.0436 | 59.7
2020-09-18 21:00 | 21:00 | 11.7369 | 59.7
2020-09-18 21:30 | 21:30 | 11.2207 | 59.7
2020-09-18 22:00 | 22:00 | 10.905 | 59.7
2020-09-18 22:30 | 22:30 | 10.9852 | 59.7
2020-09-18 23:00 | 23:00 | 10.2344 | 59.7
2020-09-18 23:30 | 23:30 | 9.1555 | 59.7
2020-09-19 | 0:00 | 8.4279 | 59.7
2020-09-19 00:30 | 0:30 | 7.8407 | 59.7
2020-09-19 01:00 | 1:00 | 7.2064 | 59.7
2020-09-19 01:30 | 1:30 | 6.8479 | 59.7
2020-09-19 02:00 | 2:00 | 6.7232 | 59.7
2020-09-19 02:30 | 2:30 | 6.6269 | 59.7
2020-09-19 03:00 | 3:00 | 6.6932 | 59.7
2020-09-19 03:30 | 3:30 | 6.5923 | 59.7
2020-09-19 04:00 | 4:00 | 6.7522 | 59.7
2020-09-19 04:30 | 4:30 | 6.8068 | 59.7
2020-09-19 05:00 | 5:00 | 7.1109 | 59.7
2020-09-19 05:30 | 5:30 | 7.3135 | 59.7
2020-09-19 06:00 | 6:00 | 7.2307 | 59.7
2020-09-19 06:30 | 6:30 | 6.5302 | 59.7
2020-09-19 07:00 | 7:00 | 5.0587 | 59.7
2020-09-19 07:30 | 7:30 | 3.7446 | 59.7
2020-09-19 08:00 | 8:00 | 1.621 | 59.7
2020-09-19 08:30 | 8:30 | 1.6457 | 59.7
2020-09-19 09:00 | 9:00 | 2.078 | 59.7
2020-09-19 09:30 | 9:30 | 0.86974 | 59.7
2020-09-19 10:00 | 10:00 | 2.4592 | 59.7
2020-09-19 10:30 | 10:30 | 4.0542 | 59.7
2020-09-19 11:00 | 11:00 | 3.0416 | 59.7
2020-09-19 11:30 | 11:30 | 2.981 | 59.7
2020-09-19 12:00 | 12:00 | 4.12 | 59.7
2020-09-19 12:30 | 12:30 | 3.6797 | 59.7
2020-09-19 13:00 | 13:00 | 4.2889 | 59.7
2020-09-19 13:30 | 13:30 | 3.4336 | 59.7
2020-09-19 14:00 | 14:00 | 1.8022 | 59.7
2020-09-19 14:30 | 14:30 | 3.4481 | 59.7
2020-09-19 15:00 | 15:00 | 3.4969 | 59.7
2020-09-19 15:30 | 15:30 | 7.1182 | 59.7
2020-09-19 16:00 | 16:00 | 7.2176 | 59.7
2020-09-19 16:30 | 16:30 | 8.1703 | 59.7
2020-09-19 17:00 | 17:00 | 10.8575 | 59.7
2020-09-19 17:30 | 17:30 | 12.5683 | 59.7
2020-09-19 18:00 | 18:00 | 13.2733 | 59.7
2020-09-19 18:30 | 18:30 | 13.4331 | 59.7
2020-09-19 19:00 | 19:00 | 12.7589 | 59.7
2020-09-19 19:30 | 19:30 | 12.2883 | 59.7
2020-09-19 20:00 | 20:00 | 11.9498 | 59.7
2020-09-19 20:30 | 20:30 | 11.4596 | 59.7
2020-09-19 21:00 | 21:00 | 11.14 | 59.7
2020-09-19 21:30 | 21:30 | 10.678 | 59.7
2020-09-19 22:00 | 22:00 | 10.5814 | 59.7
2020-09-19 22:30 | 22:30 | 10.7366 | 59.7
2020-09-19 23:00 | 23:00 | 10.03 | 59.7
2020-09-19 23:30 | 23:30 | 9.1479 | 59.7
2020-09-20 | 0:00 | 8.2651 | 59.7
2020-09-20 00:30 | 0:30 | 7.6154 | 59.7
2020-09-20 01:00 | 1:00 | 7.2141 | 59.7
2020-09-20 01:30 | 1:30 | 6.8448 | 59.7
2020-09-20 02:00 | 2:00 | 6.6342 | 59.7
2020-09-20 02:30 | 2:30 | 6.6047 | 59.7
2020-09-20 03:00 | 3:00 | 6.6463 | 59.7
2020-09-20 03:30 | 3:30 | 6.5165 | 59.7
2020-09-20 04:00 | 4:00 | 6.5872 | 59.7
2020-09-20 04:30 | 4:30 | 6.535 | 59.7
2020-09-20 05:00 | 5:00 | 6.8398 | 59.7
2020-09-20 05:30 | 5:30 | 7.0674 | 59.7
2020-09-20 06:00 | 6:00 | 6.9013 | 59.7
2020-09-20 06:30 | 6:30 | 6.5264 | 59.7
2020-09-20 07:00 | 7:00 | 4.5665 | 59.7
2020-09-20 07:30 | 7:30 | 4.1048 | 59.7
2020-09-20 08:00 | 8:00 | 3.5141 | 59.7
2020-09-20 08:30 | 8:30 | 2.9322 | 59.7
2020-09-20 09:00 | 9:00 | 3.665 | 59.7
2020-09-20 09:30 | 9:30 | 1.0126 | 59.7
2020-09-20 10:00 | 10:00 | 3.4887 | 59.7
2020-09-20 10:30 | 10:30 | 1.167 | 59.7
2020-09-20 11:00 | 11:00 | 1.1203 | 59.7
2020-09-20 11:30 | 11:30 | 1.6913 | 59.7
2020-09-20 12:00 | 12:00 | 0.92785 | 59.7
2020-09-20 12:30 | 12:30 | 3.0905 | 59.7
2020-09-20 13:00 | 13:00 | 1.0591 | 59.7
2020-09-20 13:30 | 13:30 | 1.7316 | 59.7
2020-09-20 14:00 | 14:00 | 2.8598 | 59.7
2020-09-20 14:30 | 14:30 | 3.7199 | 59.7
2020-09-20 15:00 | 15:00 | 5.656 | 59.7
2020-09-20 15:30 | 15:30 | 6.8357 | 59.7
2020-09-20 16:00 | 16:00 | 8.5391 | 59.7
2020-09-20 16:30 | 16:30 | 10.1753 | 59.7
2020-09-20 17:00 | 17:00 | 12.2518 | 59.7
2020-09-20 17:30 | 17:30 | 13.6579 | 59.7
2020-09-20 18:00 | 18:00 | 14.861 | 59.7
2020-09-20 18:30 | 18:30 | 14.9618 | 59.7
2020-09-20 19:00 | 19:00 | 13.9431 | 59.7
2020-09-20 19:30 | 19:30 | 13.2349 | 59.7
2020-09-20 20:00 | 20:00 | 12.8675 | 59.7
2020-09-20 20:30 | 20:30 | 12.1346 | 59.7
2020-09-20 21:00 | 21:00 | 11.4833 | 59.7
2020-09-20 21:30 | 21:30 | 10.8331 | 59.7
2020-09-20 22:00 | 22:00 | 10.5228 | 59.7
2020-09-20 22:30 | 22:30 | 10.6594 | 59.7
2020-09-20 23:00 | 23:00 | 9.9278 | 59.7
2020-09-20 23:30 | 23:30 | 8.9001 | 59.7
2020-09-21 | 0:00 | 8.0765 | 59.7
2020-09-21 00:30 | 0:30 | 7.4636 | 59.7
2020-09-21 01:00 | 1:00 | 7.1269 | 59.7
2020-09-21 01:30 | 1:30 | 6.8225 | 59.7
2020-09-21 02:00 | 2:00 | 6.7366 | 59.7
2020-09-21 02:30 | 2:30 | 6.6659 | 59.7
2020-09-21 03:00 | 3:00 | 6.6798 | 59.7
2020-09-21 03:30 | 3:30 | 6.6813 | 59.7
2020-09-21 04:00 | 4:00 | 6.8492 | 59.7
2020-09-21 04:30 | 4:30 | 7.0245 | 59.7
2020-09-21 05:00 | 5:00 | 7.6409 | 59.7
2020-09-21 05:30 | 5:30 | 8.0116 | 59.7
2020-09-21 06:00 | 6:00 | 8.2589 | 59.7
2020-09-21 06:30 | 6:30 | 7.6461 | 59.7
2020-09-21 07:00 | 7:00 | 6.5289 | 59.7
2020-09-21 07:30 | 7:30 | 4.7664 | 59.7
2020-09-21 08:00 | 8:00 | 1.9918 | 59.7
2020-09-21 08:30 | 8:30 | 1.2512 | 59.7
2020-09-21 09:00 | 9:00 | 2.3965 | 59.7
2020-09-21 09:30 | 9:30 | 3.9412 | 59.7
2020-09-21 10:00 | 10:00 | 5.1364 | 59.7
2020-09-21 10:30 | 10:30 | 6.12 | 59.7
2020-09-21 11:00 | 11:00 | 6.2611 | 59.7
2020-09-21 11:30 | 11:30 | 5.5664 | 59.7
2020-09-21 12:00 | 12:00 | 4.7968 | 59.7
2020-09-21 12:30 | 12:30 | 4.797 | 59.7
2020-09-21 13:00 | 13:00 | 3.884 | 59.7
2020-09-21 13:30 | 13:30 | 2.5996 | 59.7
2020-09-21 14:00 | 14:00 | 1.5252 | 59.7
2020-09-21 14:30 | 14:30 | 0.70676 | 59.7
2020-09-21 15:00 | 15:00 | 2.9704 | 59.7
2020-09-21 15:30 | 15:30 | 5.7093 | 59.7
2020-09-21 16:00 | 16:00 | 8.1629 | 59.7
2020-09-21 16:30 | 16:30 | 10.5329 | 59.7
2020-09-21 17:00 | 17:00 | 12.4541 | 59.7
2020-09-21 17:30 | 17:30 | 13.9617 | 59.7
2020-09-21 18:00 | 18:00 | 15.3574 | 59.7
2020-09-21 18:30 | 18:30 | 15.4083 | 59.7
2020-09-21 19:00 | 19:00 | 14.3701 | 59.7
2020-09-21 19:30 | 19:30 | 13.8377 | 59.7
2020-09-21 20:00 | 20:00 | 13.3859 | 59.7
2020-09-21 20:30 | 20:30 | 12.5678 | 59.7
2020-09-21 21:00 | 21:00 | 11.9888 | 59.7
2020-09-21 21:30 | 21:30 | 11.2474 | 59.7
2020-09-21 22:00 | 22:00 | 10.9056 | 59.7
2020-09-21 22:30 | 22:30 | 10.9518 | 59.7
2020-09-21 23:00 | 23:00 | 10.0224 | 59.7
2020-09-21 23:30 | 23:30 | 8.908 | 59.7
2020-09-22 | 0:00 | 8.0805 | 59.7
2020-09-22 00:30 | 0:30 | 7.4816 | 59.7
2020-09-22 01:00 | 1:00 | 7.2461 | 59.7
2020-09-22 01:30 | 1:30 | 6.9971 | 59.7
2020-09-22 02:00 | 2:00 | 6.8933 | 59.7
2020-09-22 02:30 | 2:30 | 6.7058 | 59.7
2020-09-22 03:00 | 3:00 | 6.8148 | 59.7
2020-09-22 03:30 | 3:30 | 6.785 | 59.7
2020-09-22 04:00 | 4:00 | 7.0163 | 59.7
2020-09-22 04:30 | 4:30 | 7.16 | 59.7
2020-09-22 05:00 | 5:00 | 7.7778 | 59.7
2020-09-22 05:30 | 5:30 | 8.0448 | 59.7
2020-09-22 06:00 | 6:00 | 7.906 | 59.7
2020-09-22 06:30 | 6:30 | 7.2202 | 59.7
2020-09-22 07:00 | 7:00 | 5.5238 | 59.7
2020-09-22 07:30 | 7:30 | 3.8633 | 59.7
2020-09-22 08:00 | 8:00 | 2.7008 | 59.7
2020-09-22 08:30 | 8:30 | 1.0962 | 59.7
2020-09-22 09:00 | 9:00 | 1.6314 | 59.7
2020-09-22 09:30 | 9:30 | 2.1094 | 59.7
2020-09-22 10:00 | 10:00 | 1.2654 | 59.7
2020-09-22 10:30 | 10:30 | 1.8951 | 59.7
2020-09-22 11:00 | 11:00 | 3.3609 | 59.7
2020-09-22 11:30 | 11:30 | 2.2371 | 59.7
2020-09-22 12:00 | 12:00 | 2.8304 | 59.7
2020-09-22 12:30 | 12:30 | 2.2475 | 59.7
2020-09-22 13:00 | 13:00 | 3.4518 | 59.7
2020-09-22 13:30 | 13:30 | 1.6566 | 59.7
2020-09-22 14:00 | 14:00 | 1.8371 | 59.7
2020-09-22 14:30 | 14:30 | 4.7579 | 59.7
2020-09-22 15:00 | 15:00 | 5.2556 | 59.7
2020-09-22 15:30 | 15:30 | 8.0292 | 59.7
2020-09-22 16:00 | 16:00 | 9.0996 | 59.7
2020-09-22 16:30 | 16:30 | 11.1088 | 59.7
2020-09-22 17:00 | 17:00 | 13.0355 | 59.7
2020-09-22 17:30 | 17:30 | 14.2977 | 59.7
2020-09-22 18:00 | 18:00 | 15.5423 | 59.7
2020-09-22 18:30 | 18:30 | 15.7749 | 59.7
2020-09-22 19:00 | 19:00 | 14.9852 | 59.7
2020-09-22 19:30 | 19:30 | 14.2121 | 59.7
2020-09-22 20:00 | 20:00 | 13.881 | 59.7
2020-09-22 20:30 | 20:30 | 12.9972 | 59.7
2020-09-22 21:00 | 21:00 | 12.2692 | 59.7
2020-09-22 21:30 | 21:30 | 11.5285 | 59.7
2020-09-22 22:00 | 22:00 | 10.952 | 59.7
2020-09-22 22:30 | 22:30 | 11.0518 | 59.7
2020-09-22 23:00 | 23:00 | 10.1136 | 59.7
2020-09-22 23:30 | 23:30 | 9.0021 | 59.7
2020-09-23 | 0:00 | 8.1799 | 59.7
2020-09-23 00:30 | 0:30 | 7.586 | 59.7
2020-09-23 01:00 | 1:00 | 7.3155 | 59.7
2020-09-23 01:30 | 1:30 | 7.0843 | 59.7
2020-09-23 02:00 | 2:00 | 6.9429 | 59.7
2020-09-23 02:30 | 2:30 | 6.8414 | 59.7
2020-09-23 03:00 | 3:00 | 6.951 | 59.7
2020-09-23 03:30 | 3:30 | 6.9047 | 59.7
2020-09-23 04:00 | 4:00 | 7.101 | 59.7
2020-09-23 04:30 | 4:30 | 7.2999 | 59.7
2020-09-23 05:00 | 5:00 | 7.8794 | 59.7
2020-09-23 05:30 | 5:30 | 8.149 | 59.7
2020-09-23 06:00 | 6:00 | 8.6771 | 59.7
2020-09-23 06:30 | 6:30 | 8.7663 | 59.7
2020-09-23 07:00 | 7:00 | 8.8301 | 59.7
2020-09-23 07:30 | 7:30 | 7.4985 | 59.7
2020-09-23 08:00 | 8:00 | 5.3585 | 59.7
2020-09-23 08:30 | 8:30 | 5.9187 | 59.7
2020-09-23 09:00 | 9:00 | 6.8326 | 59.7
2020-09-23 09:30 | 9:30 | 5.9117 | 59.7
2020-09-23 10:00 | 10:00 | 1.3659 | 59.7
2020-09-23 10:30 | 10:30 | 3.7953 | 59.7
2020-09-23 11:00 | 11:00 | 5.0759 | 59.7
2020-09-23 11:30 | 11:30 | 3.5601 | 59.7
2020-09-23 12:00 | 12:00 | 0.8763 | 59.7
2020-09-23 12:30 | 12:30 | 2.0879 | 59.7
2020-09-23 13:00 | 13:00 | 1.5704 | 59.7
2020-09-23 13:30 | 13:30 | 2.1899 | 59.7
2020-09-23 14:00 | 14:00 | 1.2495 | 59.7
2020-09-23 14:30 | 14:30 | 2.8908 | 59.7
2020-09-23 15:00 | 15:00 | 5.7106 | 59.7
2020-09-23 15:30 | 15:30 | 6.2998 | 59.7
2020-09-23 16:00 | 16:00 | 8.0097 | 59.7
2020-09-23 16:30 | 16:30 | 10.75 | 59.7
2020-09-23 17:00 | 17:00 | 12.6524 | 59.7
2020-09-23 17:30 | 17:30 | 14.0256 | 59.7
2020-09-23 18:00 | 18:00 | 15.1969 | 59.7
2020-09-23 18:30 | 18:30 | 15.3738 | 59.7
2020-09-23 19:00 | 19:00 | 14.6464 | 59.7
2020-09-23 19:30 | 19:30 | 13.8598 | 59.7
2020-09-23 20:00 | 20:00 | 13.4663 | 59.7
2020-09-23 20:30 | 20:30 | 12.5727 | 59.7
2020-09-23 21:00 | 21:00 | 11.84 | 59.7
2020-09-23 21:30 | 21:30 | 11.0243 | 59.7
2020-09-23 22:00 | 22:00 | 10.7529 | 59.7
2020-09-23 22:30 | 22:30 | 10.9459 | 59.7
2020-09-23 23:00 | 23:00 | 9.9084 | 59.7
2020-09-23 23:30 | 23:30 | 8.854 | 59.7
2020-09-24 | 0:00 | 8.0116 | 59.7
2020-09-24 00:30 | 0:30 | 7.4141 | 59.7
2020-09-24 01:00 | 1:00 | 7.0811 | 59.7
2020-09-24 01:30 | 1:30 | 6.7947 | 59.7
2020-09-24 02:00 | 2:00 | 6.7942 | 59.7
2020-09-24 02:30 | 2:30 | 6.7037 | 59.7
2020-09-24 03:00 | 3:00 | 6.779 | 59.7
2020-09-24 03:30 | 3:30 | 6.7504 | 59.7
2020-09-24 04:00 | 4:00 | 6.9051 | 59.7
2020-09-24 04:30 | 4:30 | 7.1404 | 59.7
2020-09-24 05:00 | 5:00 | 7.7402 | 59.7
2020-09-24 05:30 | 5:30 | 8.195 | 59.7
2020-09-24 06:00 | 6:00 | 8.1311 | 59.7
2020-09-24 06:30 | 6:30 | 7.0522 | 59.7
2020-09-24 07:00 | 7:00 | 5.1747 | 59.7
2020-09-24 07:30 | 7:30 | 4.3151 | 59.7
2020-09-24 08:00 | 8:00 | 1.4155 | 59.7
2020-09-24 08:30 | 8:30 | 2.0163 | 59.7
2020-09-24 09:00 | 9:00 | 2.343 | 59.7
2020-09-24 09:30 | 9:30 | 5.8057 | 59.7
2020-09-24 10:00 | 10:00 | 6.4276 | 59.7
2020-09-24 10:30 | 10:30 | 7.174 | 59.7
2020-09-24 11:00 | 11:00 | 7.189 | 59.7
2020-09-24 11:30 | 11:30 | 7.0073 | 59.7
2020-09-24 12:00 | 12:00 | 7.024 | 59.7
2020-09-24 12:30 | 12:30 | 6.7818 | 59.7
2020-09-24 13:00 | 13:00 | 6.0308 | 59.7
2020-09-24 13:30 | 13:30 | 5.1063 | 59.7
2020-09-24 14:00 | 14:00 | 3.425 | 59.7
2020-09-24 14:30 | 14:30 | 1.4906 | 59.7
2020-09-24 15:00 | 15:00 | 1.3083 | 59.7
2020-09-24 15:30 | 15:30 | 4.1292 | 59.7
2020-09-24 16:00 | 16:00 | 6.8548 | 59.7
2020-09-24 16:30 | 16:30 | 9.5021 | 59.7
2020-09-24 17:00 | 17:00 | 11.4564 | 59.7
2020-09-24 17:30 | 17:30 | 12.8257 | 59.7
2020-09-24 18:00 | 18:00 | 14.0739 | 59.7
2020-09-24 18:30 | 18:30 | 14.413 | 59.7
2020-09-24 19:00 | 19:00 | 13.5843 | 59.7
2020-09-24 19:30 | 19:30 | 13.0904 | 59.7
2020-09-24 20:00 | 20:00 | 12.7922 | 59.7
2020-09-24 20:30 | 20:30 | 12.0756 | 59.7
2020-09-24 21:00 | 21:00 | 11.5119 | 59.7
2020-09-24 21:30 | 21:30 | 10.9694 | 59.7
2020-09-24 22:00 | 22:00 | 10.6259 | 59.7
2020-09-24 22:30 | 22:30 | 10.7349 | 59.7
2020-09-24 23:00 | 23:00 | 9.7721 | 59.7
2020-09-24 23:30 | 23:30 | 8.786 | 59.7
2020-09-25 | 0:00 | 7.9433 | 59.7
2020-09-25 00:30 | 0:30 | 7.3534 | 59.7
2020-09-25 01:00 | 1:00 | 6.9635 | 59.7
2020-09-25 01:30 | 1:30 | 6.8006 | 59.7
2020-09-25 02:00 | 2:00 | 6.687 | 59.7
2020-09-25 02:30 | 2:30 | 6.6516 | 59.7
2020-09-25 03:00 | 3:00 | 6.7028 | 59.7
2020-09-25 03:30 | 3:30 | 6.6926 | 59.7
2020-09-25 04:00 | 4:00 | 6.846 | 59.7
2020-09-25 04:30 | 4:30 | 7.1848 | 59.7
2020-09-25 05:00 | 5:00 | 7.7443 | 59.7
2020-09-25 05:30 | 5:30 | 8.0537 | 59.7
2020-09-25 06:00 | 6:00 | 7.4762 | 59.7
2020-09-25 06:30 | 6:30 | 6.3866 | 59.7
2020-09-25 07:00 | 7:00 | 4.6214 | 59.7
2020-09-25 07:30 | 7:30 | 2.5939 | 59.7
2020-09-25 08:00 | 8:00 | 1.3227 | 59.7
2020-09-25 08:30 | 8:30 | 2.2782 | 59.7
2020-09-25 09:00 | 9:00 | 3.8042 | 59.7
2020-09-25 09:30 | 9:30 | 5.2753 | 59.7
2020-09-25 10:00 | 10:00 | 6.1262 | 59.7
2020-09-25 10:30 | 10:30 | 6.654 | 59.7
2020-09-25 11:00 | 11:00 | 6.8549 | 59.7
2020-09-25 11:30 | 11:30 | 6.5671 | 59.7
2020-09-25 12:00 | 12:00 | 4.84 | 59.7
2020-09-25 12:30 | 12:30 | 3.1364 | 59.7
2020-09-25 13:00 | 13:00 | 1.9028 | 59.7
2020-09-25 13:30 | 13:30 | 2.7142 | 59.7
2020-09-25 14:00 | 14:00 | 2.0705 | 59.7
2020-09-25 14:30 | 14:30 | 1.8787 | 59.7
2020-09-25 15:00 | 15:00 | 5.0306 | 59.7
2020-09-25 15:30 | 15:30 | 8.032 | 59.7
2020-09-25 16:00 | 16:00 | 9.2868 | 59.7
2020-09-25 16:30 | 16:30 | 10.9374 | 59.7
2020-09-25 17:00 | 17:00 | 11.8356 | 59.7
2020-09-25 17:30 | 17:30 | 12.5379 | 59.7
2020-09-25 18:00 | 18:00 | 13.6103 | 59.7
2020-09-25 18:30 | 18:30 | 14.0435 | 59.7
2020-09-25 19:00 | 19:00 | 13.4939 | 59.7
2020-09-25 19:30 | 19:30 | 13.0289 | 59.7
2020-09-25 20:00 | 20:00 | 12.5691 | 59.7
2020-09-25 20:30 | 20:30 | 11.8697 | 59.7
2020-09-25 21:00 | 21:00 | 11.5273 | 59.7
2020-09-25 21:30 | 21:30 | 10.9686 | 59.7
2020-09-25 22:00 | 22:00 | 10.7539 | 59.7
2020-09-25 22:30 | 22:30 | 10.9335 | 59.7
2020-09-25 23:00 | 23:00 | 10.0874 | 59.7
2020-09-25 23:30 | 23:30 | 9.0942 | 59.7
2020-09-26 | 0:00 | 8.3578 | 59.7
2020-09-26 00:30 | 0:30 | 7.77 | 59.7
2020-09-26 01:00 | 1:00 | 7.3199 | 59.7
2020-09-26 01:30 | 1:30 | 7.1397 | 59.7
2020-09-26 02:00 | 2:00 | 6.9797 | 59.7
2020-09-26 02:30 | 2:30 | 6.8071 | 59.7
2020-09-26 03:00 | 3:00 | 6.8046 | 59.7
2020-09-26 03:30 | 3:30 | 6.7028 | 59.7
2020-09-26 04:00 | 4:00 | 6.8285 | 59.7
2020-09-26 04:30 | 4:30 | 6.9691 | 59.7
2020-09-26 05:00 | 5:00 | 7.1607 | 59.7
2020-09-26 05:30 | 5:30 | 7.321 | 59.7
2020-09-26 06:00 | 6:00 | 6.8149 | 59.7
2020-09-26 06:30 | 6:30 | 5.6128 | 59.7
2020-09-26 07:00 | 7:00 | 4.0889 | 59.7
2020-09-26 07:30 | 7:30 | 2.2454 | 59.7
2020-09-26 08:00 | 8:00 | 1.4107 | 59.7
2020-09-26 08:30 | 8:30 | 2.6956 | 59.7
2020-09-26 09:00 | 9:00 | 4.2484 | 59.7
2020-09-26 09:30 | 9:30 | 5.6755 | 59.7
2020-09-26 10:00 | 10:00 | 6.6062 | 59.7
2020-09-26 10:30 | 10:30 | 6.8238 | 59.7
2020-09-26 11:00 | 11:00 | 7.3884 | 59.7
2020-09-26 11:30 | 11:30 | 7.529 | 59.7
2020-09-26 12:00 | 12:00 | 7.5363 | 59.7
2020-09-26 12:30 | 12:30 | 7.2216 | 59.7
2020-09-26 13:00 | 13:00 | 6.6627 | 59.7
2020-09-26 13:30 | 13:30 | 5.6773 | 59.7
2020-09-26 14:00 | 14:00 | 4.5183 | 59.7
2020-09-26 14:30 | 14:30 | 2.6866 | 59.7
2020-09-26 15:00 | 15:00 | 1.1583 | 59.7
2020-09-26 15:30 | 15:30 | 3.0887 | 59.7
2020-09-26 16:00 | 16:00 | 5.8082 | 59.7
2020-09-26 16:30 | 16:30 | 8.483 | 59.7
2020-09-26 17:00 | 17:00 | 10.5432 | 59.7
2020-09-26 17:30 | 17:30 | 11.9383 | 59.7
2020-09-26 18:00 | 18:00 | 12.8866 | 59.7
2020-09-26 18:30 | 18:30 | 13.3147 | 59.7
2020-09-26 19:00 | 19:00 | 12.7836 | 59.7
2020-09-26 19:30 | 19:30 | 12.2529 | 59.7
2020-09-26 20:00 | 20:00 | 12.0603 | 59.7
2020-09-26 20:30 | 20:30 | 11.4363 | 59.7
2020-09-26 21:00 | 21:00 | 11.048 | 59.7
2020-09-26 21:30 | 21:30 | 10.5214 | 59.7
2020-09-26 22:00 | 22:00 | 10.5259 | 59.7
2020-09-26 22:30 | 22:30 | 10.9327 | 59.7
2020-09-26 23:00 | 23:00 | 10.2211 | 59.7
2020-09-26 23:30 | 23:30 | 9.2599 | 59.7
2020-09-27 | 0:00 | 8.5005 | 59.7
2020-09-27 00:30 | 0:30 | 7.8129 | 59.7
2020-09-27 01:00 | 1:00 | 7.3732 | 59.7
2020-09-27 01:30 | 1:30 | 7.0323 | 59.7
2020-09-27 02:00 | 2:00 | 6.9843 | 59.7
2020-09-27 02:30 | 2:30 | 6.8403 | 59.7
2020-09-27 03:00 | 3:00 | 6.8372 | 59.7
2020-09-27 03:30 | 3:30 | 6.7999 | 59.7
2020-09-27 04:00 | 4:00 | 6.9726 | 59.7
2020-09-27 04:30 | 4:30 | 7.0618 | 59.7
2020-09-27 05:00 | 5:00 | 7.2321 | 59.7
2020-09-27 05:30 | 5:30 | 7.4664 | 59.7
2020-09-27 06:00 | 6:00 | 6.8966 | 59.7
2020-09-27 06:30 | 6:30 | 5.5278 | 59.7
2020-09-27 07:00 | 7:00 | 3.8801 | 59.7
2020-09-27 07:30 | 7:30 | 2.1494 | 59.7
2020-09-27 08:00 | 8:00 | 1.4873 | 59.7
2020-09-27 08:30 | 8:30 | 2.5438 | 59.7
2020-09-27 09:00 | 9:00 | 3.9636 | 59.7
2020-09-27 09:30 | 9:30 | 5.2167 | 59.7
2020-09-27 10:00 | 10:00 | 6.1277 | 59.7
2020-09-27 10:30 | 10:30 | 6.8282 | 59.7
2020-09-27 11:00 | 11:00 | 7.2043 | 59.7
2020-09-27 11:30 | 11:30 | 7.1939 | 59.7
2020-09-27 12:00 | 12:00 | 7.0556 | 59.7
2020-09-27 12:30 | 12:30 | 6.8513 | 59.7
2020-09-27 13:00 | 13:00 | 6.2714 | 59.7
2020-09-27 13:30 | 13:30 | 5.3652 | 59.7
2020-09-27 14:00 | 14:00 | 3.8495 | 59.7
2020-09-27 14:30 | 14:30 | 1.9611 | 59.7
2020-09-27 15:00 | 15:00 | 1.2253 | 59.7
2020-09-27 15:30 | 15:30 | 3.6266 | 59.7
2020-09-27 16:00 | 16:00 | 6.4082 | 59.7
2020-09-27 16:30 | 16:30 | 9.3558 | 59.7
2020-09-27 17:00 | 17:00 | 11.7218 | 59.7
2020-09-27 17:30 | 17:30 | 13.2018 | 59.7
2020-09-27 18:00 | 18:00 | 14.5097 | 59.7
2020-09-27 18:30 | 18:30 | 14.5013 | 59.7
2020-09-27 19:00 | 19:00 | 13.8359 | 59.7
2020-09-27 19:30 | 19:30 | 13.1199 | 59.7
2020-09-27 20:00 | 20:00 | 12.7459 | 59.7
2020-09-27 20:30 | 20:30 | 12.12 | 59.7
2020-09-27 21:00 | 21:00 | 11.5523 | 59.7
2020-09-27 21:30 | 21:30 | 10.9832 | 59.7
2020-09-27 22:00 | 22:00 | 10.5947 | 59.7
2020-09-27 22:30 | 22:30 | 10.7914 | 59.7
2020-09-27 23:00 | 23:00 | 10.1969 | 59.7
2020-09-27 23:30 | 23:30 | 9.1006 | 59.7
2020-09-28 | 0:00 | 8.2737 | 59.7
2020-09-28 00:30 | 0:30 | 7.6812 | 59.7
2020-09-28 01:00 | 1:00 | 7.2819 | 59.7
2020-09-28 01:30 | 1:30 | 6.9834 | 59.7
2020-09-28 02:00 | 2:00 | 6.935 | 59.7
2020-09-28 02:30 | 2:30 | 6.8377 | 59.7
2020-09-28 03:00 | 3:00 | 6.9126 | 59.7
2020-09-28 03:30 | 3:30 | 7.0107 | 59.7
2020-09-28 04:00 | 4:00 | 7.1636 | 59.7
2020-09-28 04:30 | 4:30 | 7.5339 | 59.7
2020-09-28 05:00 | 5:00 | 8.2702 | 59.7
2020-09-28 05:30 | 5:30 | 8.6518 | 59.7
2020-09-28 06:00 | 6:00 | 8.139 | 59.7
2020-09-28 06:30 | 6:30 | 6.7565 | 59.7
2020-09-28 07:00 | 7:00 | 4.7169 | 59.7
2020-09-28 07:30 | 7:30 | 2.4954 | 59.7
2020-09-28 08:00 | 8:00 | 1.4831 | 59.7
2020-09-28 08:30 | 8:30 | 2.8967 | 59.7
2020-09-28 09:00 | 9:00 | 4.3622 | 59.7
2020-09-28 09:30 | 9:30 | 4.2661 | 59.7
2020-09-28 10:00 | 10:00 | 4.3857 | 59.7
2020-09-28 10:30 | 10:30 | 3.9692 | 59.7
2020-09-28 11:00 | 11:00 | 3.5945 | 59.7
2020-09-28 11:30 | 11:30 | 2.8878 | 59.7
2020-09-28 12:00 | 12:00 | 3.0786 | 59.7
2020-09-28 12:30 | 12:30 | 2.0735 | 59.7
2020-09-28 13:00 | 13:00 | 1.8129 | 59.7
2020-09-28 13:30 | 13:30 | 2.0094 | 59.7
2020-09-28 14:00 | 14:00 | 1.3827 | 59.7
2020-09-28 14:30 | 14:30 | 1.5227 | 59.7
2020-09-28 15:00 | 15:00 | 3.0429 | 59.7
2020-09-28 15:30 | 15:30 | 3.8405 | 59.7
2020-09-28 16:00 | 16:00 | 6.6127 | 59.7
2020-09-28 16:30 | 16:30 | 8.4018 | 59.7
2020-09-28 17:00 | 17:00 | 11.1366 | 59.7
2020-09-28 17:30 | 17:30 | 13.3038 | 59.7
2020-09-28 18:00 | 18:00 | 14.6775 | 59.7
2020-09-28 18:30 | 18:30 | 14.9171 | 59.7
2020-09-28 19:00 | 19:00 | 14.1095 | 59.7
2020-09-28 19:30 | 19:30 | 13.5285 | 59.7
2020-09-28 20:00 | 20:00 | 13.1413 | 59.7
2020-09-28 20:30 | 20:30 | 12.3995 | 59.7
2020-09-28 21:00 | 21:00 | 11.9097 | 59.7
2020-09-28 21:30 | 21:30 | 11.2401 | 59.7
2020-09-28 22:00 | 22:00 | 10.765 | 59.7
2020-09-28 22:30 | 22:30 | 11.0465 | 59.7
2020-09-28 23:00 | 23:00 | 10.1189 | 59.7
2020-09-28 23:30 | 23:30 | 9.2262 | 59.7
2020-09-29 | 0:00 | 8.37 | 59.7
2020-09-29 00:30 | 0:30 | 7.6862 | 59.7
2020-09-29 01:00 | 1:00 | 7.3235 | 59.7
2020-09-29 01:30 | 1:30 | 7.0267 | 59.7
2020-09-29 02:00 | 2:00 | 6.9385 | 59.7
2020-09-29 02:30 | 2:30 | 6.8121 | 59.7
2020-09-29 03:00 | 3:00 | 6.8499 | 59.7
2020-09-29 03:30 | 3:30 | 6.8829 | 59.7
2020-09-29 04:00 | 4:00 | 7.0957 | 59.7
2020-09-29 04:30 | 4:30 | 7.6269 | 59.7
2020-09-29 05:00 | 5:00 | 8.1822 | 59.7
2020-09-29 05:30 | 5:30 | 8.5426 | 59.7
2020-09-29 06:00 | 6:00 | 7.7504 | 59.7
2020-09-29 06:30 | 6:30 | 6.5469 | 59.7
2020-09-29 07:00 | 7:00 | 4.5336 | 59.7
2020-09-29 07:30 | 7:30 | 2.5361 | 59.7
2020-09-29 08:00 | 8:00 | 1.4836 | 59.7
2020-09-29 08:30 | 8:30 | 2.3967 | 59.7
2020-09-29 09:00 | 9:00 | 1.5779 | 59.7
2020-09-29 09:30 | 9:30 | 1.244 | 59.7
2020-09-29 10:00 | 10:00 | 1.8795 | 59.7
2020-09-29 10:30 | 10:30 | 1.556 | 59.7
2020-09-29 11:00 | 11:00 | 1.8836 | 59.7
2020-09-29 11:30 | 11:30 | 4.4982 | 59.7
2020-09-29 12:00 | 12:00 | 4.3127 | 59.7
2020-09-29 12:30 | 12:30 | 3.6066 | 59.7
2020-09-29 13:00 | 13:00 | 2.1092 | 59.7
2020-09-29 13:30 | 13:30 | 1.0888 | 59.7
2020-09-29 14:00 | 14:00 | 1.097 | 59.7
2020-09-29 14:30 | 14:30 | 1.3747 | 59.7
2020-09-29 15:00 | 15:00 | 1.6207 | 59.7
2020-09-29 15:30 | 15:30 | 3.6892 | 59.7
2020-09-29 16:00 | 16:00 | 5.7183 | 59.7
2020-09-29 16:30 | 16:30 | 8.5542 | 59.7
2020-09-29 17:00 | 17:00 | 10.8222 | 59.7
2020-09-29 17:30 | 17:30 | 12.8229 | 59.7
2020-09-29 18:00 | 18:00 | 14.464 | 59.7
2020-09-29 18:30 | 18:30 | 14.9618 | 59.7
2020-09-29 19:00 | 19:00 | 14.1123 | 59.7
2020-09-29 19:30 | 19:30 | 13.5762 | 59.7
2020-09-29 20:00 | 20:00 | 13.2408 | 59.7
2020-09-29 20:30 | 20:30 | 12.5716 | 59.7
2020-09-29 21:00 | 21:00 | 12.0357 | 59.7
2020-09-29 21:30 | 21:30 | 11.4029 | 59.7
2020-09-29 22:00 | 22:00 | 11.0476 | 59.7
2020-09-29 22:30 | 22:30 | 11.1079 | 59.7
2020-09-29 23:00 | 23:00 | 10.3523 | 59.7
2020-09-29 23:30 | 23:30 | 9.4059 | 59.7
2020-09-30 | 0:00 | 8.4995 | 59.7
2020-09-30 00:30 | 0:30 | 7.8713 | 59.7
2020-09-30 01:00 | 1:00 | 7.4755 | 59.7
2020-09-30 01:30 | 1:30 | 7.2317 | 59.7
2020-09-30 02:00 | 2:00 | 7.1506 | 59.7
2020-09-30 02:30 | 2:30 | 7.003 | 59.7
2020-09-30 03:00 | 3:00 | 7.1563 | 59.7
2020-09-30 03:30 | 3:30 | 7.0675 | 59.7
2020-09-30 04:00 | 4:00 | 7.4139 | 59.7
2020-09-30 04:30 | 4:30 | 7.8534 | 59.7
2020-09-30 05:00 | 5:00 | 8.4222 | 59.7
2020-09-30 05:30 | 5:30 | 8.8831 | 59.7
2020-09-30 06:00 | 6:00 | 8.9111 | 59.7
2020-09-30 06:30 | 6:30 | 6.1991 | 59.7
2020-09-30 07:00 | 7:00 | 4.3755 | 59.7
2020-09-30 07:30 | 7:30 | 5.9862 | 59.7
2020-09-30 08:00 | 8:00 | 2.9879 | 59.7
2020-09-30 08:30 | 8:30 | 1.2845 | 59.7
2020-09-30 09:00 | 9:00 | 2.2346 | 59.7
2020-09-30 09:30 | 9:30 | 3.195 | 59.7
2020-09-30 10:00 | 10:00 | 4.1468 | 59.7
2020-09-30 10:30 | 10:30 | 1.7467 | 59.7
2020-09-30 11:00 | 11:00 | 2.1553 | 59.7
2020-09-30 11:30 | 11:30 | 3.3491 | 59.7
2020-09-30 12:00 | 12:00 | 3.7035 | 59.7
2020-09-30 12:30 | 12:30 | 2.2857 | 59.7
2020-09-30 13:00 | 13:00 | 1.4433 | 59.7
2020-09-30 13:30 | 13:30 | 3.749 | 59.7
2020-09-30 14:00 | 14:00 | 5.2673 | 59.7
2020-09-30 14:30 | 14:30 | 2.5348 | 59.7
2020-09-30 15:00 | 15:00 | 3.1423 | 59.7
2020-09-30 15:30 | 15:30 | 5.4192 | 59.7
2020-09-30 16:00 | 16:00 | 8.3835 | 59.7
2020-09-30 16:30 | 16:30 | 10.3943 | 59.7
2020-09-30 17:00 | 17:00 | 10.77 | 59.7
2020-09-30 17:30 | 17:30 | 12.66 | 59.7
2020-09-30 18:00 | 18:00 | 14.1613 | 59.7
2020-09-30 18:30 | 18:30 | 14.5891 | 59.7
2020-09-30 19:00 | 19:00 | 13.982 | 59.7
2020-09-30 19:30 | 19:30 | 13.421 | 59.7
2020-09-30 20:00 | 20:00 | 13.205 | 59.7
2020-09-30 20:30 | 20:30 | 12.4695 | 59.7
2020-09-30 21:00 | 21:00 | 11.7388 | 59.7
2020-09-30 21:30 | 21:30 | 11.0777 | 59.7
2020-09-30 22:00 | 22:00 | 10.7984 | 59.7
2020-09-30 22:30 | 22:30 | 10.9472 | 59.7
2020-09-30 23:00 | 23:00 | 10.1795 | 59.7
2020-09-30 23:30 | 23:30 | 9.2889 | 59.7
2020-10-01 | 0:00 | 8.3145 | 59.7
2020-10-01 00:30 | 0:30 | 7.6662 | 59.7
2020-10-01 01:00 | 1:00 | 7.2445 | 59.7
2020-10-01 01:30 | 1:30 | 6.9676 | 59.7
2020-10-01 02:00 | 2:00 | 6.8464 | 59.7
2020-10-01 02:30 | 2:30 | 6.6945 | 59.7
2020-10-01 03:00 | 3:00 | 6.8047 | 59.7
2020-10-01 03:30 | 3:30 | 6.8812 | 59.7
2020-10-01 04:00 | 4:00 | 7.1316 | 59.7
2020-10-01 04:30 | 4:30 | 7.5529 | 59.7
2020-10-01 05:00 | 5:00 | 8.2227 | 59.7
2020-10-01 05:30 | 5:30 | 8.433 | 59.7
2020-10-01 06:00 | 6:00 | 7.8356 | 59.7
2020-10-01 06:30 | 6:30 | 6.5783 | 59.7
2020-10-01 07:00 | 7:00 | 4.8982 | 59.7
2020-10-01 07:30 | 7:30 | 2.2993 | 59.7
2020-10-01 08:00 | 8:00 | 1.3268 | 59.7
2020-10-01 08:30 | 8:30 | 2.6974 | 59.7
2020-10-01 09:00 | 9:00 | 4.4546 | 59.7
2020-10-01 09:30 | 9:30 | 5.8497 | 59.7
2020-10-01 10:00 | 10:00 | 6.3158 | 59.7
2020-10-01 10:30 | 10:30 | 7.2383 | 59.7
2020-10-01 11:00 | 11:00 | 7.2422 | 59.7
2020-10-01 11:30 | 11:30 | 6.7082 | 59.7
2020-10-01 12:00 | 12:00 | 7.2408 | 59.7
2020-10-01 12:30 | 12:30 | 5.1354 | 59.7
2020-10-01 13:00 | 13:00 | 4.8276 | 59.7
2020-10-01 13:30 | 13:30 | 1.6096 | 59.7
2020-10-01 14:00 | 14:00 | 5.2683 | 59.7
2020-10-01 14:30 | 14:30 | 8.9151 | 59.7
2020-10-01 15:00 | 15:00 | 3.0127 | 59.7
2020-10-01 15:30 | 15:30 | 5.9628 | 59.7
2020-10-01 16:00 | 16:00 | 6.9331 | 59.7
2020-10-01 16:30 | 16:30 | 8.0861 | 59.7
2020-10-01 17:00 | 17:00 | 9.5975 | 59.7
2020-10-01 17:30 | 17:30 | 12.2446 | 59.7
2020-10-01 18:00 | 18:00 | 13.4971 | 59.7
2020-10-01 18:30 | 18:30 | 14.1523 | 59.7
2020-10-01 19:00 | 19:00 | 13.522 | 59.7
2020-10-01 19:30 | 19:30 | 12.8765 | 59.7
2020-10-01 20:00 | 20:00 | 12.5818 | 59.7
2020-10-01 20:30 | 20:30 | 12.1302 | 59.7
2020-10-01 21:00 | 21:00 | 11.4887 | 59.7
2020-10-01 21:30 | 21:30 | 10.831 | 59.7
2020-10-01 22:00 | 22:00 | 10.5239 | 59.7
2020-10-01 22:30 | 22:30 | 10.7946 | 59.7
2020-10-01 23:00 | 23:00 | 9.8196 | 59.7
2020-10-01 23:30 | 23:30 | 8.8851 | 59.7
2020-10-02 | 0:00 | 7.9468 | 59.7
2020-10-02 00:30 | 0:30 | 7.404 | 59.7
2020-10-02 01:00 | 1:00 | 7.0891 | 59.7
2020-10-02 01:30 | 1:30 | 6.8137 | 59.7
2020-10-02 02:00 | 2:00 | 6.7846 | 59.7
2020-10-02 02:30 | 2:30 | 6.582 | 59.7
2020-10-02 03:00 | 3:00 | 6.7108 | 59.7
2020-10-02 03:30 | 3:30 | 6.6788 | 59.7
2020-10-02 04:00 | 4:00 | 6.9351 | 59.7
2020-10-02 04:30 | 4:30 | 7.195 | 59.7
2020-10-02 05:00 | 5:00 | 7.6741 | 59.7
2020-10-02 05:30 | 5:30 | 7.9112 | 59.7
2020-10-02 06:00 | 6:00 | 7.3903 | 59.7
2020-10-02 06:30 | 6:30 | 6.0294 | 59.7
2020-10-02 07:00 | 7:00 | 4.2321 | 59.7
2020-10-02 07:30 | 7:30 | 2.0551 | 59.7
2020-10-02 08:00 | 8:00 | 1.2995 | 59.7
2020-10-02 08:30 | 8:30 | 2.6244 | 59.7
2020-10-02 09:00 | 9:00 | 4.1714 | 59.7
2020-10-02 09:30 | 9:30 | 5.4915 | 59.7
2020-10-02 10:00 | 10:00 | 6.2903 | 59.7
2020-10-02 10:30 | 10:30 | 6.7052 | 59.7
2020-10-02 11:00 | 11:00 | 6.785 | 59.7
2020-10-02 11:30 | 11:30 | 6.2954 | 59.7
2020-10-02 12:00 | 12:00 | 5.9304 | 59.7
2020-10-02 12:30 | 12:30 | 4.6919 | 59.7
2020-10-02 13:00 | 13:00 | 3.0001 | 59.7
2020-10-02 13:30 | 13:30 | 3.2973 | 59.7
2020-10-02 14:00 | 14:00 | 3.211 | 59.7
2020-10-02 14:30 | 14:30 | 1.2251 | 59.7
2020-10-02 15:00 | 15:00 | 1.4266 | 59.7
2020-10-02 15:30 | 15:30 | 4.1048 | 59.7
2020-10-02 16:00 | 16:00 | 6.7724 | 59.7
2020-10-02 16:30 | 16:30 | 9.1055 | 59.7
2020-10-02 17:00 | 17:00 | 10.8577 | 59.7
2020-10-02 17:30 | 17:30 | 12.0565 | 59.7
2020-10-02 18:00 | 18:00 | 13.2067 | 59.7
2020-10-02 18:30 | 18:30 | 13.4238 | 59.7
2020-10-02 19:00 | 19:00 | 13.0241 | 59.7
2020-10-02 19:30 | 19:30 | 12.6888 | 59.7
2020-10-02 20:00 | 20:00 | 12.2244 | 59.7
2020-10-02 20:30 | 20:30 | 11.7165 | 59.7
2020-10-02 21:00 | 21:00 | 11.3853 | 59.7
2020-10-02 21:30 | 21:30 | 10.7663 | 59.7
2020-10-02 22:00 | 22:00 | 10.6102 | 59.7
2020-10-02 22:30 | 22:30 | 10.821 | 59.7
2020-10-02 23:00 | 23:00 | 9.9312 | 59.7
2020-10-02 23:30 | 23:30 | 8.8877 | 59.7
2020-10-03 | 0:00 | 8.1242 | 59.7
2020-10-03 00:30 | 0:30 | 7.4884 | 59.7
2020-10-03 01:00 | 1:00 | 7.1717 | 59.7
2020-10-03 01:30 | 1:30 | 6.8392 | 59.7
2020-10-03 02:00 | 2:00 | 6.7989 | 59.7
2020-10-03 02:30 | 2:30 | 6.7249 | 59.7
2020-10-03 03:00 | 3:00 | 6.6898 | 59.7
2020-10-03 03:30 | 3:30 | 6.6744 | 59.7
2020-10-03 04:00 | 4:00 | 6.7062 | 59.7
2020-10-03 04:30 | 4:30 | 6.7031 | 59.7
2020-10-03 05:00 | 5:00 | 6.9709 | 59.7
2020-10-03 05:30 | 5:30 | 7.0496 | 59.7
2020-10-03 06:00 | 6:00 | 6.3514 | 59.7
2020-10-03 06:30 | 6:30 | 5.1751 | 59.7
2020-10-03 07:00 | 7:00 | 3.6586 | 59.7
2020-10-03 07:30 | 7:30 | 1.9041 | 59.7
2020-10-03 08:00 | 8:00 | 1.3265 | 59.7
2020-10-03 08:30 | 8:30 | 1.9009 | 59.7
2020-10-03 09:00 | 9:00 | 1.3391 | 59.7
2020-10-03 09:30 | 9:30 | 2.2585 | 59.7
2020-10-03 10:00 | 10:00 | 3.9979 | 59.7
2020-10-03 10:30 | 10:30 | 3.1001 | 59.7
2020-10-03 11:00 | 11:00 | 2.3681 | 59.7
2020-10-03 11:30 | 11:30 | 1.9186 | 59.7
2020-10-03 12:00 | 12:00 | 3.8229 | 59.7
2020-10-03 12:30 | 12:30 | 3.9618 | 59.7
2020-10-03 13:00 | 13:00 | 2.6452 | 59.7
2020-10-03 13:30 | 13:30 | 1.8953 | 59.7
2020-10-03 14:00 | 14:00 | 1.7739 | 59.7
2020-10-03 14:30 | 14:30 | 0.90499 | 59.7
2020-10-03 15:00 | 15:00 | 2.5353 | 59.7
2020-10-03 15:30 | 15:30 | 3.9767 | 59.7
2020-10-03 16:00 | 16:00 | 6.4168 | 59.7
2020-10-03 16:30 | 16:30 | 8.9351 | 59.7
2020-10-03 17:00 | 17:00 | 10.8936 | 59.7
2020-10-03 17:30 | 17:30 | 12.0099 | 59.7
2020-10-03 18:00 | 18:00 | 12.9376 | 59.7
2020-10-03 18:30 | 18:30 | 13.316 | 59.7
2020-10-03 19:00 | 19:00 | 12.542 | 59.7
2020-10-03 19:30 | 19:30 | 12.183 | 59.7
2020-10-03 20:00 | 20:00 | 11.8177 | 59.7
2020-10-03 20:30 | 20:30 | 11.2856 | 59.7
2020-10-03 21:00 | 21:00 | 10.7564 | 59.7
2020-10-03 21:30 | 21:30 | 10.3735 | 59.7
2020-10-03 22:00 | 22:00 | 10.3354 | 59.7
2020-10-03 22:30 | 22:30 | 10.6387 | 59.7
2020-10-03 23:00 | 23:00 | 9.9379 | 59.7
2020-10-03 23:30 | 23:30 | 8.9833 | 59.7
2020-10-04 | 0:00 | 8.0272 | 59.7
2020-10-04 00:30 | 0:30 | 7.4519 | 59.7
2020-10-04 01:00 | 1:00 | 7.0776 | 59.7
2020-10-04 01:30 | 1:30 | 6.8378 | 59.7
2020-10-04 02:00 | 2:00 | 6.7194 | 59.7
2020-10-04 02:30 | 2:30 | 6.6088 | 59.7
2020-10-04 03:00 | 3:00 | 6.6173 | 59.7
2020-10-04 03:30 | 3:30 | 6.6065 | 59.7
2020-10-04 04:00 | 4:00 | 6.6785 | 59.7
2020-10-04 04:30 | 4:30 | 6.7181 | 59.7
2020-10-04 05:00 | 5:00 | 6.8972 | 59.7
2020-10-04 05:30 | 5:30 | 6.8167 | 59.7
2020-10-04 06:00 | 6:00 | 5.9827 | 59.7
2020-10-04 06:30 | 6:30 | 4.6106 | 59.7
2020-10-04 07:00 | 7:00 | 3.0862 | 59.7
2020-10-04 07:30 | 7:30 | 1.6816 | 59.7
2020-10-04 08:00 | 8:00 | 1.2811 | 59.7
2020-10-04 08:30 | 8:30 | 3.0606 | 59.7
2020-10-04 09:00 | 9:00 | 3.0764 | 59.7
2020-10-04 09:30 | 9:30 | 1.2147 | 59.7
2020-10-04 10:00 | 10:00 | 1.1359 | 59.7
2020-10-04 10:30 | 10:30 | 1.1588 | 59.7
2020-10-04 11:00 | 11:00 | 2.8862 | 59.7
2020-10-04 11:30 | 11:30 | 5.2508 | 59.7
2020-10-04 12:00 | 12:00 | 6.5039 | 59.7
2020-10-04 12:30 | 12:30 | 6.5599 | 59.7
2020-10-04 13:00 | 13:00 | 6.0882 | 59.7
2020-10-04 13:30 | 13:30 | 5.2559 | 59.7
2020-10-04 14:00 | 14:00 | 3.7539 | 59.7
2020-10-04 14:30 | 14:30 | 1.8869 | 59.7
2020-10-04 15:00 | 15:00 | 1.225 | 59.7
2020-10-04 15:30 | 15:30 | 3.6898 | 59.7
2020-10-04 16:00 | 16:00 | 6.5366 | 59.7
2020-10-04 16:30 | 16:30 | 9.1087 | 59.7
2020-10-04 17:00 | 17:00 | 10.9494 | 59.7
2020-10-04 17:30 | 17:30 | 12.2366 | 59.7
2020-10-04 18:00 | 18:00 | 13.2853 | 59.7
2020-10-04 18:30 | 18:30 | 13.6689 | 59.7
2020-10-04 19:00 | 19:00 | 12.9203 | 59.7
2020-10-04 19:30 | 19:30 | 12.2548 | 59.7
2020-10-04 20:00 | 20:00 | 11.9472 | 59.7
2020-10-04 20:30 | 20:30 | 11.4446 | 59.7
2020-10-04 21:00 | 21:00 | 10.9221 | 59.7
2020-10-04 21:30 | 21:30 | 10.5018 | 59.7
2020-10-04 22:00 | 22:00 | 10.2112 | 59.7
2020-10-04 22:30 | 22:30 | 10.4923 | 59.7
2020-10-04 23:00 | 23:00 | 9.7891 | 59.7
2020-10-04 23:30 | 23:30 | 8.7673 | 59.7
2020-10-05 | 0:00 | 8.02 | 59.7
2020-10-05 00:30 | 0:30 | 7.4387 | 59.7
2020-10-05 01:00 | 1:00 | 7.0655 | 59.7
2020-10-05 01:30 | 1:30 | 6.8606 | 59.7
2020-10-05 02:00 | 2:00 | 6.7088 | 59.7
2020-10-05 02:30 | 2:30 | 6.6309 | 59.7
2020-10-05 03:00 | 3:00 | 6.6143 | 59.7
2020-10-05 03:30 | 3:30 | 6.496 | 59.7
2020-10-05 04:00 | 4:00 | 6.5857 | 59.7
2020-10-05 04:30 | 4:30 | 6.6418 | 59.7
2020-10-05 05:00 | 5:00 | 6.8844 | 59.7
2020-10-05 05:30 | 5:30 | 6.7262 | 59.7
2020-10-05 06:00 | 6:00 | 5.8974 | 59.7
2020-10-05 06:30 | 6:30 | 4.6011 | 59.7
2020-10-05 07:00 | 7:00 | 3.1603 | 59.7
2020-10-05 07:30 | 7:30 | 1.7283 | 59.7
2020-10-05 08:00 | 8:00 | 1.4443 | 59.7
2020-10-05 08:30 | 8:30 | 2.6582 | 59.7
2020-10-05 09:00 | 9:00 | 3.8499 | 59.7
2020-10-05 09:30 | 9:30 | 4.0368 | 59.7
2020-10-05 10:00 | 10:00 | 3.9163 | 59.7
2020-10-05 10:30 | 10:30 | 4.3342 | 59.7
2020-10-05 11:00 | 11:00 | 4.4048 | 59.7
2020-10-05 11:30 | 11:30 | 5.2925 | 59.7
2020-10-05 12:00 | 12:00 | 4.9173 | 59.7
2020-10-05 12:30 | 12:30 | 4.1491 | 59.7
2020-10-05 13:00 | 13:00 | 1.9846 | 59.7
2020-10-05 13:30 | 13:30 | 1.6275 | 59.7
2020-10-05 14:00 | 14:00 | 0.57167 | 59.7
2020-10-05 14:30 | 14:30 | 0.76936 | 59.7
2020-10-05 15:00 | 15:00 | 3.1573 | 59.7
2020-10-05 15:30 | 15:30 | 6.0914 | 59.7
2020-10-05 16:00 | 16:00 | 8.0194 | 59.7
2020-10-05 16:30 | 16:30 | 10.3634 | 59.7
2020-10-05 17:00 | 17:00 | 12.398 | 59.7
2020-10-05 17:30 | 17:30 | 13.9826 | 59.7
2020-10-05 18:00 | 18:00 | 15.3122 | 59.7
2020-10-05 18:30 | 18:30 | 15.5714 | 59.7
2020-10-05 19:00 | 19:00 | 14.5737 | 59.7
2020-10-05 19:30 | 19:30 | 13.7532 | 59.7
2020-10-05 20:00 | 20:00 | 13.1313 | 59.7
2020-10-05 20:30 | 20:30 | 12.4398 | 59.7
2020-10-05 21:00 | 21:00 | 11.5971 | 59.7
2020-10-05 21:30 | 21:30 | 10.7696 | 59.7
2020-10-05 22:00 | 22:00 | 10.2794 | 59.7
2020-10-05 22:30 | 22:30 | 10.3802 | 59.7
2020-10-05 23:00 | 23:00 | 9.7106 | 59.7
2020-10-05 23:30 | 23:30 | 8.6917 | 59.7
2020-10-06 | 0:00 | 7.8592 | 59.7
2020-10-06 00:30 | 0:30 | 7.3566 | 59.7
2020-10-06 01:00 | 1:00 | 7.0068 | 59.7
2020-10-06 01:30 | 1:30 | 6.7895 | 59.7
2020-10-06 02:00 | 2:00 | 6.5755 | 59.7
2020-10-06 02:30 | 2:30 | 6.5999 | 59.7
2020-10-06 03:00 | 3:00 | 6.6244 | 59.7
2020-10-06 03:30 | 3:30 | 6.701 | 59.7
2020-10-06 04:00 | 4:00 | 6.9265 | 59.7
2020-10-06 04:30 | 4:30 | 7.1911 | 59.7
2020-10-06 05:00 | 5:00 | 7.7224 | 59.7
2020-10-06 05:30 | 5:30 | 7.9787 | 59.7
2020-10-06 06:00 | 6:00 | 7.4374 | 59.7
2020-10-06 06:30 | 6:30 | 6.4659 | 59.7
2020-10-06 07:00 | 7:00 | 5.2576 | 59.7
2020-10-06 07:30 | 7:30 | 3.6298 | 59.7
2020-10-06 08:00 | 8:00 | 2.3489 | 59.7
2020-10-06 08:30 | 8:30 | 1.3481 | 59.7
2020-10-06 09:00 | 9:00 | 0.93063 | 59.7
2020-10-06 09:30 | 9:30 | 1.2163 | 59.7
2020-10-06 10:00 | 10:00 | 2.1984 | 59.7
2020-10-06 10:30 | 10:30 | 2.5096 | 59.7
2020-10-06 11:00 | 11:00 | 3.3431 | 59.7
2020-10-06 11:30 | 11:30 | 2.0621 | 59.7
2020-10-06 12:00 | 12:00 | 3.6592 | 59.7
2020-10-06 12:30 | 12:30 | 3.5662 | 59.7
2020-10-06 13:00 | 13:00 | 2.7793 | 59.7
2020-10-06 13:30 | 13:30 | 2.0197 | 59.7
2020-10-06 14:00 | 14:00 | 1.7659 | 59.7
2020-10-06 14:30 | 14:30 | 1.4731 | 59.7
2020-10-06 15:00 | 15:00 | 0.89405 | 59.7
2020-10-06 15:30 | 15:30 | 3.5363 | 59.7
2020-10-06 16:00 | 16:00 | 6.5022 | 59.7
2020-10-06 16:30 | 16:30 | 9.2498 | 59.7
2020-10-06 17:00 | 17:00 | 11.2931 | 59.7
2020-10-06 17:30 | 17:30 | 13.1675 | 59.7
2020-10-06 18:00 | 18:00 | 14.6397 | 59.7
2020-10-06 18:30 | 18:30 | 15.0653 | 59.7
2020-10-06 19:00 | 19:00 | 14.3258 | 59.7
2020-10-06 19:30 | 19:30 | 13.6852 | 59.7
2020-10-06 20:00 | 20:00 | 13.1465 | 59.7
2020-10-06 20:30 | 20:30 | 12.319 | 59.7
2020-10-06 21:00 | 21:00 | 11.6582 | 59.7
2020-10-06 21:30 | 21:30 | 10.955 | 59.7
2020-10-06 22:00 | 22:00 | 10.4132 | 59.7
2020-10-06 22:30 | 22:30 | 10.5499 | 59.7
2020-10-06 23:00 | 23:00 | 9.6462 | 59.7
2020-10-06 23:30 | 23:30 | 8.4717 | 59.7
2020-10-07 | 0:00 | 7.7501 | 59.7
2020-10-07 00:30 | 0:30 | 7.2446 | 59.7
2020-10-07 01:00 | 1:00 | 7.0054 | 59.7
2020-10-07 01:30 | 1:30 | 6.7617 | 59.7
2020-10-07 02:00 | 2:00 | 6.6621 | 59.7
2020-10-07 02:30 | 2:30 | 6.6194 | 59.7
2020-10-07 03:00 | 3:00 | 6.6063 | 59.7
2020-10-07 03:30 | 3:30 | 6.6988 | 59.7
2020-10-07 04:00 | 4:00 | 6.9417 | 59.7
2020-10-07 04:30 | 4:30 | 7.1639 | 59.7
2020-10-07 05:00 | 5:00 | 7.7158 | 59.7
2020-10-07 05:30 | 5:30 | 8.1815 | 59.7
2020-10-07 06:00 | 6:00 | 8.3304 | 59.7
2020-10-07 06:30 | 6:30 | 7.063 | 59.7
2020-10-07 07:00 | 7:00 | 5.8582 | 59.7
2020-10-07 07:30 | 7:30 | 2.9044 | 59.7
2020-10-07 08:00 | 8:00 | 1.6414 | 59.7
2020-10-07 08:30 | 8:30 | 2.862 | 59.7
2020-10-07 09:00 | 9:00 | 2.3343 | 59.7
2020-10-07 09:30 | 9:30 | 1.6537 | 59.7
2020-10-07 10:00 | 10:00 | 1.6876 | 59.7
2020-10-07 10:30 | 10:30 | 1.616 | 59.7
2020-10-07 11:00 | 11:00 | 2.186 | 59.7
2020-10-07 11:30 | 11:30 | 3.353 | 59.7
2020-10-07 12:00 | 12:00 | 4.1881 | 59.7
2020-10-07 12:30 | 12:30 | 4.1923 | 59.7
2020-10-07 13:00 | 13:00 | 4.2438 | 59.7
2020-10-07 13:30 | 13:30 | 5.0373 | 59.7
2020-10-07 14:00 | 14:00 | 4.0162 | 59.7
2020-10-07 14:30 | 14:30 | 1.8897 | 59.7
2020-10-07 15:00 | 15:00 | 0.93377 | 59.7
2020-10-07 15:30 | 15:30 | 3.147 | 59.7
2020-10-07 16:00 | 16:00 | 6.881 | 59.7
2020-10-07 16:30 | 16:30 | 8.5428 | 59.7
2020-10-07 17:00 | 17:00 | 11.0802 | 59.7
2020-10-07 17:30 | 17:30 | 12.8507 | 59.7
2020-10-07 18:00 | 18:00 | 14.5334 | 59.7
2020-10-07 18:30 | 18:30 | 15.2017 | 59.7
2020-10-07 19:00 | 19:00 | 14.4022 | 59.7
2020-10-07 19:30 | 19:30 | 13.6611 | 59.7
2020-10-07 20:00 | 20:00 | 13.2772 | 59.7
2020-10-07 20:30 | 20:30 | 12.4528 | 59.7
2020-10-07 21:00 | 21:00 | 11.8215 | 59.7
2020-10-07 21:30 | 21:30 | 11.0096 | 59.7
2020-10-07 22:00 | 22:00 | 10.5871 | 59.7
2020-10-07 22:30 | 22:30 | 10.6715 | 59.7
2020-10-07 23:00 | 23:00 | 9.6188 | 59.7
2020-10-07 23:30 | 23:30 | 8.5564 | 59.7
2020-10-08 | 0:00 | 7.7737 | 59.7
2020-10-08 00:30 | 0:30 | 7.2513 | 59.7
2020-10-08 01:00 | 1:00 | 6.953 | 59.7
2020-10-08 01:30 | 1:30 | 6.7405 | 59.7
2020-10-08 02:00 | 2:00 | 6.612 | 59.7
2020-10-08 02:30 | 2:30 | 6.5172 | 59.7
2020-10-08 03:00 | 3:00 | 6.6199 | 59.7
2020-10-08 03:30 | 3:30 | 6.7433 | 59.7
2020-10-08 04:00 | 4:00 | 6.9644 | 59.7
2020-10-08 04:30 | 4:30 | 7.3572 | 59.7
2020-10-08 05:00 | 5:00 | 7.7887 | 59.7
2020-10-08 05:30 | 5:30 | 8.1366 | 59.7
2020-10-08 06:00 | 6:00 | 7.9896 | 59.7
2020-10-08 06:30 | 6:30 | 7.6154 | 59.7
2020-10-08 07:00 | 7:00 | 5.9192 | 59.7
2020-10-08 07:30 | 7:30 | 2.7646 | 59.7
2020-10-08 08:00 | 8:00 | 1.9111 | 59.7
2020-10-08 08:30 | 8:30 | 1.3273 | 59.7
2020-10-08 09:00 | 9:00 | 2.4035 | 59.7
2020-10-08 09:30 | 9:30 | 1.8192 | 59.7
2020-10-08 10:00 | 10:00 | 4.0996 | 59.7
2020-10-08 10:30 | 10:30 | 7.0944 | 59.7
2020-10-08 11:00 | 11:00 | 7.2839 | 59.7
2020-10-08 11:30 | 11:30 | 7.7902 | 59.7
2020-10-08 12:00 | 12:00 | 5.1779 | 59.7
2020-10-08 12:30 | 12:30 | 2.1854 | 59.7
2020-10-08 13:00 | 13:00 | 2.0285 | 59.7
2020-10-08 13:30 | 13:30 | 1.7434 | 59.7
2020-10-08 14:00 | 14:00 | 1.9176 | 59.7
2020-10-08 14:30 | 14:30 | 3.1477 | 59.7
2020-10-08 15:00 | 15:00 | 3.4293 | 59.7
2020-10-08 15:30 | 15:30 | 5.8737 | 59.7
2020-10-08 16:00 | 16:00 | 7.6633 | 59.7
2020-10-08 16:30 | 16:30 | 8.0701 | 59.7
2020-10-08 17:00 | 17:00 | 10.817 | 59.7
2020-10-08 17:30 | 17:30 | 12.7685 | 59.7
2020-10-08 18:00 | 18:00 | 13.9792 | 59.7
2020-10-08 18:30 | 18:30 | 14.6492 | 59.7
2020-10-08 19:00 | 19:00 | 14.0938 | 59.7
2020-10-08 19:30 | 19:30 | 13.5265 | 59.7
2020-10-08 20:00 | 20:00 | 13.2018 | 59.7
2020-10-08 20:30 | 20:30 | 12.4258 | 59.7
2020-10-08 21:00 | 21:00 | 11.794 | 59.7
2020-10-08 21:30 | 21:30 | 11.0424 | 59.7
2020-10-08 22:00 | 22:00 | 10.7299 | 59.7
2020-10-08 22:30 | 22:30 | 10.779 | 59.7
2020-10-08 23:00 | 23:00 | 9.7884 | 59.7
2020-10-08 23:30 | 23:30 | 8.751 | 59.7
2020-10-09 | 0:00 | 7.8718 | 59.7
2020-10-09 00:30 | 0:30 | 7.3365 | 59.7
2020-10-09 01:00 | 1:00 | 7.0499 | 59.7
2020-10-09 01:30 | 1:30 | 6.839 | 59.7
2020-10-09 02:00 | 2:00 | 6.7585 | 59.7
2020-10-09 02:30 | 2:30 | 6.6762 | 59.7
2020-10-09 03:00 | 3:00 | 6.7164 | 59.7
2020-10-09 03:30 | 3:30 | 6.8635 | 59.7
2020-10-09 04:00 | 4:00 | 7.0093 | 59.7
2020-10-09 04:30 | 4:30 | 7.3648 | 59.7
2020-10-09 05:00 | 5:00 | 7.8014 | 59.7
2020-10-09 05:30 | 5:30 | 7.9436 | 59.7
2020-10-09 06:00 | 6:00 | 7.5037 | 59.7
2020-10-09 06:30 | 6:30 | 6.2332 | 59.7
2020-10-09 07:00 | 7:00 | 4.4054 | 59.7
2020-10-09 07:30 | 7:30 | 2.0159 | 59.7
2020-10-09 08:00 | 8:00 | 1.0759 | 59.7
2020-10-09 08:30 | 8:30 | 3.0486 | 59.7
2020-10-09 09:00 | 9:00 | 4.6473 | 59.7
2020-10-09 09:30 | 9:30 | 5.5358 | 59.7
2020-10-09 10:00 | 10:00 | 6.2141 | 59.7
2020-10-09 10:30 | 10:30 | 6.4553 | 59.7
2020-10-09 11:00 | 11:00 | 5.3517 | 59.7
2020-10-09 11:30 | 11:30 | 5.3284 | 59.7
2020-10-09 12:00 | 12:00 | 3.8778 | 59.7
2020-10-09 12:30 | 12:30 | 0.8518 | 59.7
2020-10-09 13:00 | 13:00 | 1.4199 | 59.7
2020-10-09 13:30 | 13:30 | 1.3929 | 59.7
2020-10-09 14:00 | 14:00 | 2.4315 | 59.7
2020-10-09 14:30 | 14:30 | 5.1789 | 59.7
2020-10-09 15:00 | 15:00 | 6.4112 | 59.7
2020-10-09 15:30 | 15:30 | 6.9947 | 59.7
2020-10-09 16:00 | 16:00 | 9.797 | 59.7
2020-10-09 16:30 | 16:30 | 11.0212 | 59.7
2020-10-09 17:00 | 17:00 | 11.9731 | 59.7
2020-10-09 17:30 | 17:30 | 13.5451 | 59.7
2020-10-09 18:00 | 18:00 | 14.7967 | 59.7
2020-10-09 18:30 | 18:30 | 15.2613 | 59.7
2020-10-09 19:00 | 19:00 | 14.4375 | 59.7
2020-10-09 19:30 | 19:30 | 13.8919 | 59.7
2020-10-09 20:00 | 20:00 | 13.23 | 59.7
2020-10-09 20:30 | 20:30 | 12.5211 | 59.7
2020-10-09 21:00 | 21:00 | 12.147 | 59.7
2020-10-09 21:30 | 21:30 | 11.4012 | 59.7
2020-10-09 22:00 | 22:00 | 11.0585 | 59.7
2020-10-09 22:30 | 22:30 | 11.0514 | 59.7
2020-10-09 23:00 | 23:00 | 10.0459 | 59.7
2020-10-09 23:30 | 23:30 | 8.9967 | 59.7
2020-10-10 | 0:00 | 8.1805 | 59.7
2020-10-10 00:30 | 0:30 | 7.5867 | 59.7
2020-10-10 01:00 | 1:00 | 7.239 | 59.7
2020-10-10 01:30 | 1:30 | 7.0719 | 59.7
2020-10-10 02:00 | 2:00 | 6.8943 | 59.7
2020-10-10 02:30 | 2:30 | 6.7684 | 59.7
2020-10-10 03:00 | 3:00 | 6.8164 | 59.7
2020-10-10 03:30 | 3:30 | 6.7933 | 59.7
2020-10-10 04:00 | 4:00 | 6.8646 | 59.7
2020-10-10 04:30 | 4:30 | 6.8432 | 59.7
2020-10-10 05:00 | 5:00 | 7.1699 | 59.7
2020-10-10 05:30 | 5:30 | 7.0219 | 59.7
2020-10-10 06:00 | 6:00 | 6.1533 | 59.7
2020-10-10 06:30 | 6:30 | 4.7846 | 59.7
2020-10-10 07:00 | 7:00 | 3.1886 | 59.7
2020-10-10 07:30 | 7:30 | 1.6036 | 59.7
2020-10-10 08:00 | 8:00 | 1.3654 | 59.7
2020-10-10 08:30 | 8:30 | 2.6364 | 59.7
2020-10-10 09:00 | 9:00 | 4.0076 | 59.7
2020-10-10 09:30 | 9:30 | 4.9903 | 59.7
2020-10-10 10:00 | 10:00 | 5.7644 | 59.7
2020-10-10 10:30 | 10:30 | 5.4475 | 59.7
2020-10-10 11:00 | 11:00 | 5.3222 | 59.7
2020-10-10 11:30 | 11:30 | 4.4214 | 59.7
2020-10-10 12:00 | 12:00 | 4.3303 | 59.7
2020-10-10 12:30 | 12:30 | 3.4501 | 59.7
2020-10-10 13:00 | 13:00 | 3.7687 | 59.7
2020-10-10 13:30 | 13:30 | 3.3146 | 59.7
2020-10-10 14:00 | 14:00 | 2.0946 | 59.7
2020-10-10 14:30 | 14:30 | 0.6206 | 59.7
2020-10-10 15:00 | 15:00 | 2.2319 | 59.7
2020-10-10 15:30 | 15:30 | 4.9694 | 59.7
2020-10-10 16:00 | 16:00 | 7.6666 | 59.7
2020-10-10 16:30 | 16:30 | 9.8349 | 59.7
2020-10-10 17:00 | 17:00 | 11.4314 | 59.7
2020-10-10 17:30 | 17:30 | 12.5938 | 59.7
2020-10-10 18:00 | 18:00 | 13.6296 | 59.7
2020-10-10 18:30 | 18:30 | 13.9147 | 59.7
2020-10-10 19:00 | 19:00 | 13.3081 | 59.7
2020-10-10 19:30 | 19:30 | 12.789 | 59.7
2020-10-10 20:00 | 20:00 | 12.2813 | 59.7
2020-10-10 20:30 | 20:30 | 11.7554 | 59.7
2020-10-10 21:00 | 21:00 | 11.4403 | 59.7
2020-10-10 21:30 | 21:30 | 10.7585 | 59.7
2020-10-10 22:00 | 22:00 | 10.54 | 59.7
2020-10-10 22:30 | 22:30 | 10.8116 | 59.7
2020-10-10 23:00 | 23:00 | 10.0574 | 59.7
2020-10-10 23:30 | 23:30 | 8.9746 | 59.7
2020-10-11 | 0:00 | 8.1913 | 59.7
2020-10-11 00:30 | 0:30 | 7.603 | 59.7
2020-10-11 01:00 | 1:00 | 7.2945 | 59.7
2020-10-11 01:30 | 1:30 | 7.0809 | 59.7
2020-10-11 02:00 | 2:00 | 6.8866 | 59.7
2020-10-11 02:30 | 2:30 | 6.7471 | 59.7
2020-10-11 03:00 | 3:00 | 6.679 | 59.7
2020-10-11 03:30 | 3:30 | 6.7136 | 59.7
2020-10-11 04:00 | 4:00 | 6.81 | 59.7
2020-10-11 04:30 | 4:30 | 6.773 | 59.7
2020-10-11 05:00 | 5:00 | 6.9139 | 59.7
2020-10-11 05:30 | 5:30 | 6.6373 | 59.7
2020-10-11 06:00 | 6:00 | 5.7944 | 59.7
2020-10-11 06:30 | 6:30 | 4.4797 | 59.7
2020-10-11 07:00 | 7:00 | 3.0551 | 59.7
2020-10-11 07:30 | 7:30 | 1.608 | 59.7
2020-10-11 08:00 | 8:00 | 1.3271 | 59.7
2020-10-11 08:30 | 8:30 | 2.2941 | 59.7
2020-10-11 09:00 | 9:00 | 3.0843 | 59.7
2020-10-11 09:30 | 9:30 | 3.3945 | 59.7
2020-10-11 10:00 | 10:00 | 3.6726 | 59.7
2020-10-11 10:30 | 10:30 | 4.1542 | 59.7
2020-10-11 11:00 | 11:00 | 4.2576 | 59.7
2020-10-11 11:30 | 11:30 | 3.5563 | 59.7
2020-10-11 12:00 | 12:00 | 2.3034 | 59.7
2020-10-11 12:30 | 12:30 | 2.9486 | 59.7
2020-10-11 13:00 | 13:00 | 2.5602 | 59.7
2020-10-11 13:30 | 13:30 | 1.7029 | 59.7
2020-10-11 14:00 | 14:00 | 0.95669 | 59.7
2020-10-11 14:30 | 14:30 | 0.7722 | 59.7
2020-10-11 15:00 | 15:00 | 2.6066 | 59.7
2020-10-11 15:30 | 15:30 | 5.4552 | 59.7
2020-10-11 16:00 | 16:00 | 8.178 | 59.7
2020-10-11 16:30 | 16:30 | 10.5045 | 59.7
2020-10-11 17:00 | 17:00 | 12.5372 | 59.7
2020-10-11 17:30 | 17:30 | 14.289 | 59.7
2020-10-11 18:00 | 18:00 | 15.2261 | 59.7
2020-10-11 18:30 | 18:30 | 15.4123 | 59.7
2020-10-11 19:00 | 19:00 | 14.3421 | 59.7
2020-10-11 19:30 | 19:30 | 13.6514 | 59.7
2020-10-11 20:00 | 20:00 | 13.1006 | 59.7
2020-10-11 20:30 | 20:30 | 12.3863 | 59.7
2020-10-11 21:00 | 21:00 | 11.6311 | 59.7
2020-10-11 21:30 | 21:30 | 10.8998 | 59.7
2020-10-11 22:00 | 22:00 | 10.4699 | 59.7
2020-10-11 22:30 | 22:30 | 10.4107 | 59.7
2020-10-11 23:00 | 23:00 | 9.6711 | 59.7
2020-10-11 23:30 | 23:30 | 8.5936 | 59.7
2020-10-12 | 0:00 | 7.846 | 59.7
2020-10-12 00:30 | 0:30 | 7.3836 | 59.7
2020-10-12 01:00 | 1:00 | 6.9758 | 59.7
2020-10-12 01:30 | 1:30 | 6.781 | 59.7
2020-10-12 02:00 | 2:00 | 6.7463 | 59.7
2020-10-12 02:30 | 2:30 | 6.6298 | 59.7
2020-10-12 03:00 | 3:00 | 6.759 | 59.7
2020-10-12 03:30 | 3:30 | 6.7052 | 59.7
2020-10-12 04:00 | 4:00 | 6.893 | 59.7
2020-10-12 04:30 | 4:30 | 7.2322 | 59.7
2020-10-12 05:00 | 5:00 | 7.8036 | 59.7
2020-10-12 05:30 | 5:30 | 8.1017 | 59.7
2020-10-12 06:00 | 6:00 | 8.0795 | 59.7
2020-10-12 06:30 | 6:30 | 7.8985 | 59.7
2020-10-12 07:00 | 7:00 | 6.623 | 59.7
2020-10-12 07:30 | 7:30 | 6.4148 | 59.7
2020-10-12 08:00 | 8:00 | 6.7486 | 59.7
2020-10-12 08:30 | 8:30 | 7.4787 | 59.7
2020-10-12 09:00 | 9:00 | 5.8653 | 59.7
2020-10-12 09:30 | 9:30 | 4.6 | 59.7
2020-10-12 10:00 | 10:00 | 6.0036 | 59.7
2020-10-12 10:30 | 10:30 | 5.7058 | 59.7
2020-10-12 11:00 | 11:00 | 1.2687 | 59.7
2020-10-12 11:30 | 11:30 | 0.92701 | 59.7
2020-10-12 12:00 | 12:00 | 1.1425 | 59.7
2020-10-12 12:30 | 12:30 | 1.3977 | 59.7
2020-10-12 13:00 | 13:00 | 2.6818 | 59.7
2020-10-12 13:30 | 13:30 | 1.8752 | 59.7
2020-10-12 14:00 | 14:00 | 1.3924 | 59.7
2020-10-12 14:30 | 14:30 | 1.5381 | 59.7
2020-10-12 15:00 | 15:00 | 2.3642 | 59.7
2020-10-12 15:30 | 15:30 | 3.7096 | 59.7
2020-10-12 16:00 | 16:00 | 5.6361 | 59.7
2020-10-12 16:30 | 16:30 | 7.9827 | 59.7
2020-10-12 17:00 | 17:00 | 11.2373 | 59.7
2020-10-12 17:30 | 17:30 | 13.4572 | 59.7
2020-10-12 18:00 | 18:00 | 14.7832 | 59.7
2020-10-12 18:30 | 18:30 | 15.1624 | 59.7
2020-10-12 19:00 | 19:00 | 14.2629 | 59.7
2020-10-12 19:30 | 19:30 | 13.7495 | 59.7
2020-10-12 20:00 | 20:00 | 13.2419 | 59.7
2020-10-12 20:30 | 20:30 | 12.5728 | 59.7
2020-10-12 21:00 | 21:00 | 11.8531 | 59.7
2020-10-12 21:30 | 21:30 | 10.8362 | 59.7
2020-10-12 22:00 | 22:00 | 10.5073 | 59.7
2020-10-12 22:30 | 22:30 | 10.5455 | 59.7
2020-10-12 23:00 | 23:00 | 9.6602 | 59.7
2020-10-12 23:30 | 23:30 | 8.6591 | 59.7
2020-10-13 | 0:00 | 7.8256 | 59.7
2020-10-13 00:30 | 0:30 | 7.3721 | 59.7
2020-10-13 01:00 | 1:00 | 7.0057 | 59.7
2020-10-13 01:30 | 1:30 | 6.788 | 59.7
2020-10-13 02:00 | 2:00 | 6.7064 | 59.7
2020-10-13 02:30 | 2:30 | 6.647 | 59.7
2020-10-13 03:00 | 3:00 | 6.6486 | 59.7
2020-10-13 03:30 | 3:30 | 6.7244 | 59.7
2020-10-13 04:00 | 4:00 | 6.9837 | 59.7
2020-10-13 04:30 | 4:30 | 7.2838 | 59.7
2020-10-13 05:00 | 5:00 | 7.8247 | 59.7
2020-10-13 05:30 | 5:30 | 7.8868 | 59.7
2020-10-13 06:00 | 6:00 | 7.227 | 59.7
2020-10-13 06:30 | 6:30 | 6.33 | 59.7
2020-10-13 07:00 | 7:00 | 4.2367 | 59.7
2020-10-13 07:30 | 7:30 | 1.7521 | 59.7
2020-10-13 08:00 | 8:00 | 1.749 | 59.7
2020-10-13 08:30 | 8:30 | 3.4882 | 59.7
2020-10-13 09:00 | 9:00 | 5.0037 | 59.7
2020-10-13 09:30 | 9:30 | 5.1986 | 59.7
2020-10-13 10:00 | 10:00 | 4.5996 | 59.7
2020-10-13 10:30 | 10:30 | 3.7876 | 59.7
2020-10-13 11:00 | 11:00 | 1.5221 | 59.7
2020-10-13 11:30 | 11:30 | 1.167 | 59.7
2020-10-13 12:00 | 12:00 | 2.9641 | 59.7
2020-10-13 12:30 | 12:30 | 1.4756 | 59.7
2020-10-13 13:00 | 13:00 | 2.9102 | 59.7
2020-10-13 13:30 | 13:30 | 4.883 | 59.7
2020-10-13 14:00 | 14:00 | 7.4952 | 59.7
2020-10-13 14:30 | 14:30 | 7.2572 | 59.7
2020-10-13 15:00 | 15:00 | 7.0741 | 59.7
2020-10-13 15:30 | 15:30 | 5.5071 | 59.7
2020-10-13 16:00 | 16:00 | 7.0632 | 59.7
2020-10-13 16:30 | 16:30 | 8.7794 | 59.7
2020-10-13 17:00 | 17:00 | 11.1287 | 59.7
2020-10-13 17:30 | 17:30 | 13.0643 | 59.7
2020-10-13 18:00 | 18:00 | 14.5922 | 59.7
2020-10-13 18:30 | 18:30 | 15.0677 | 59.7
2020-10-13 19:00 | 19:00 | 14.2181 | 59.7
2020-10-13 19:30 | 19:30 | 13.5356 | 59.7
2020-10-13 20:00 | 20:00 | 13.1426 | 59.7
2020-10-13 20:30 | 20:30 | 12.4709 | 59.7
2020-10-13 21:00 | 21:00 | 11.7943 | 59.7
2020-10-13 21:30 | 21:30 | 11.078 | 59.7
2020-10-13 22:00 | 22:00 | 10.5776 | 59.7
2020-10-13 22:30 | 22:30 | 10.6281 | 59.7
2020-10-13 23:00 | 23:00 | 9.8371 | 59.7
2020-10-13 23:30 | 23:30 | 8.7355 | 59.7
2020-10-14 | 0:00 | 7.7578 | 59.7
2020-10-14 00:30 | 0:30 | 7.2262 | 59.7
2020-10-14 01:00 | 1:00 | 6.9195 | 59.7
2020-10-14 01:30 | 1:30 | 6.7152 | 59.7
2020-10-14 02:00 | 2:00 | 6.6507 | 59.7
2020-10-14 02:30 | 2:30 | 6.5042 | 59.7
2020-10-14 03:00 | 3:00 | 6.7152 | 59.7
2020-10-14 03:30 | 3:30 | 6.7301 | 59.7
2020-10-14 04:00 | 4:00 | 6.9088 | 59.7
2020-10-14 04:30 | 4:30 | 7.3384 | 59.7
2020-10-14 05:00 | 5:00 | 8.045 | 59.7
2020-10-14 05:30 | 5:30 | 8.5051 | 59.7
2020-10-14 06:00 | 6:00 | 8.7436 | 59.7
2020-10-14 06:30 | 6:30 | 9.2889 | 59.7
2020-10-14 07:00 | 7:00 | 8.964 | 59.7
2020-10-14 07:30 | 7:30 | 7.1822 | 59.7
2020-10-14 08:00 | 8:00 | 5.1326 | 59.7
2020-10-14 08:30 | 8:30 | 2.4666 | 59.7
2020-10-14 09:00 | 9:00 | 2.0939 | 59.7
2020-10-14 09:30 | 9:30 | 5.488 | 59.7
2020-10-14 10:00 | 10:00 | 3.2585 | 59.7
2020-10-14 10:30 | 10:30 | 2.118 | 59.7
2020-10-14 11:00 | 11:00 | 1.5114 | 59.7
2020-10-14 11:30 | 11:30 | 1.6423 | 59.7
2020-10-14 12:00 | 12:00 | 3.099 | 59.7
2020-10-14 12:30 | 12:30 | 1.4444 | 59.7
2020-10-14 13:00 | 13:00 | 1.1568 | 59.7
2020-10-14 13:30 | 13:30 | 1.314 | 59.7
2020-10-14 14:00 | 14:00 | 1.8462 | 59.7
2020-10-14 14:30 | 14:30 | 1.7746 | 59.7
2020-10-14 15:00 | 15:00 | 1.3763 | 59.7
2020-10-14 15:30 | 15:30 | 2.3856 | 59.7
2020-10-14 16:00 | 16:00 | 4.7268 | 59.7
2020-10-14 16:30 | 16:30 | 7.2672 | 59.7
2020-10-14 17:00 | 17:00 | 10.4831 | 59.7
2020-10-14 17:30 | 17:30 | 12.9616 | 59.7
2020-10-14 18:00 | 18:00 | 14.3069 | 59.7
2020-10-14 18:30 | 18:30 | 15.5771 | 59.7
2020-10-14 19:00 | 19:00 | 14.7822 | 59.7
2020-10-14 19:30 | 19:30 | 13.6889 | 59.7
2020-10-14 20:00 | 20:00 | 12.8328 | 59.7
2020-10-14 20:30 | 20:30 | 12.4352 | 59.7
2020-10-14 21:00 | 21:00 | 11.9453 | 59.7
2020-10-14 21:30 | 21:30 | 10.9076 | 59.7
2020-10-14 22:00 | 22:00 | 10.3851 | 59.7
2020-10-14 22:30 | 22:30 | 10.3522 | 59.7
2020-10-14 23:00 | 23:00 | 9.4455 | 59.7
2020-10-14 23:30 | 23:30 | 8.5501 | 59.7
2020-10-15 | 0:00 | 7.7186 | 59.7
2020-10-15 00:30 | 0:30 | 7.3455 | 59.7
2020-10-15 01:00 | 1:00 | 7.0085 | 59.7
2020-10-15 01:30 | 1:30 | 6.8076 | 59.7
2020-10-15 02:00 | 2:00 | 6.6737 | 59.7
2020-10-15 02:30 | 2:30 | 6.5847 | 59.7
2020-10-15 03:00 | 3:00 | 6.6286 | 59.7
2020-10-15 03:30 | 3:30 | 6.7512 | 59.7
2020-10-15 04:00 | 4:00 | 6.9658 | 59.7
2020-10-15 04:30 | 4:30 | 7.347 | 59.7
2020-10-15 05:00 | 5:00 | 7.9093 | 59.7
2020-10-15 05:30 | 5:30 | 7.9117 | 59.7
2020-10-15 06:00 | 6:00 | 7.3142 | 59.7
2020-10-15 06:30 | 6:30 | 5.9905 | 59.7
2020-10-15 07:00 | 7:00 | 4.4852 | 59.7
2020-10-15 07:30 | 7:30 | 5.4323 | 59.7
2020-10-15 08:00 | 8:00 | 4.7029 | 59.7
2020-10-15 08:30 | 8:30 | 1.9599 | 59.7
2020-10-15 09:00 | 9:00 | 3.1026 | 59.7
2020-10-15 09:30 | 9:30 | 1.3216 | 59.7
2020-10-15 10:00 | 10:00 | 1.0209 | 59.7
2020-10-15 10:30 | 10:30 | 2.5483 | 59.7
2020-10-15 11:00 | 11:00 | 3.2198 | 59.7
2020-10-15 11:30 | 11:30 | 4.8515 | 59.7
2020-10-15 12:00 | 12:00 | 5.0596 | 59.7
2020-10-15 12:30 | 12:30 | 5.1427 | 59.7
2020-10-15 13:00 | 13:00 | 4.8415 | 59.7
2020-10-15 13:30 | 13:30 | 4.7445 | 59.7
2020-10-15 14:00 | 14:00 | 4.4502 | 59.7
2020-10-15 14:30 | 14:30 | 2.8565 | 59.7
2020-10-15 15:00 | 15:00 | 0.96108 | 59.7
2020-10-15 15:30 | 15:30 | 2.8031 | 59.7
2020-10-15 16:00 | 16:00 | 5.9527 | 59.7
2020-10-15 16:30 | 16:30 | 8.6373 | 59.7
2020-10-15 17:00 | 17:00 | 10.9221 | 59.7
2020-10-15 17:30 | 17:30 | 12.4973 | 59.7
2020-10-15 18:00 | 18:00 | 13.8351 | 59.7
2020-10-15 18:30 | 18:30 | 14.3997 | 59.7
2020-10-15 19:00 | 19:00 | 13.9512 | 59.7
2020-10-15 19:30 | 19:30 | 13.4081 | 59.7
2020-10-15 20:00 | 20:00 | 12.869 | 59.7
2020-10-15 20:30 | 20:30 | 12.1697 | 59.7
2020-10-15 21:00 | 21:00 | 11.7918 | 59.7
2020-10-15 21:30 | 21:30 | 10.8851 | 59.7
2020-10-15 22:00 | 22:00 | 10.4976 | 59.7
2020-10-15 22:30 | 22:30 | 10.4887 | 59.7
2020-10-15 23:00 | 23:00 | 9.7441 | 59.7
2020-10-15 23:30 | 23:30 | 8.551 | 59.7
2020-10-16 | 0:00 | 7.8377 | 59.7
2020-10-16 00:30 | 0:30 | 7.2489 | 59.7
2020-10-16 01:00 | 1:00 | 7.0375 | 59.7
2020-10-16 01:30 | 1:30 | 6.8199 | 59.7
2020-10-16 02:00 | 2:00 | 6.6618 | 59.7
2020-10-16 02:30 | 2:30 | 6.663 | 59.7
2020-10-16 03:00 | 3:00 | 6.7053 | 59.7
2020-10-16 03:30 | 3:30 | 6.6874 | 59.7
2020-10-16 04:00 | 4:00 | 6.9218 | 59.7
2020-10-16 04:30 | 4:30 | 7.1957 | 59.7
2020-10-16 05:00 | 5:00 | 7.7348 | 59.7
2020-10-16 05:30 | 5:30 | 7.6583 | 59.7
2020-10-16 06:00 | 6:00 | 7.033 | 59.7
2020-10-16 06:30 | 6:30 | 5.6154 | 59.7
2020-10-16 07:00 | 7:00 | 3.6491 | 59.7
2020-10-16 07:30 | 7:30 | 1.5205 | 59.7
2020-10-16 08:00 | 8:00 | 2.0398 | 59.7
2020-10-16 08:30 | 8:30 | 4.0207 | 59.7
2020-10-16 09:00 | 9:00 | 5.4484 | 59.7
2020-10-16 09:30 | 9:30 | 6.6474 | 59.7
2020-10-16 10:00 | 10:00 | 7.009 | 59.7
2020-10-16 10:30 | 10:30 | 7.1408 | 59.7
2020-10-16 11:00 | 11:00 | 7.6013 | 59.7
2020-10-16 11:30 | 11:30 | 7.3798 | 59.7
2020-10-16 12:00 | 12:00 | 7.2039 | 59.7
2020-10-16 12:30 | 12:30 | 6.4091 | 59.7
2020-10-16 13:00 | 13:00 | 5.4498 | 59.7
2020-10-16 13:30 | 13:30 | 4.3837 | 59.7
2020-10-16 14:00 | 14:00 | 2.5555 | 59.7
2020-10-16 14:30 | 14:30 | 0.79304 | 59.7
2020-10-16 15:00 | 15:00 | 1.7211 | 59.7
2020-10-16 15:30 | 15:30 | 4.7953 | 59.7
2020-10-16 16:00 | 16:00 | 7.7103 | 59.7
2020-10-16 16:30 | 16:30 | 9.7211 | 59.7
2020-10-16 17:00 | 17:00 | 11.5823 | 59.7
2020-10-16 17:30 | 17:30 | 12.8181 | 59.7
2020-10-16 18:00 | 18:00 | 13.9504 | 59.7
2020-10-16 18:30 | 18:30 | 14.6597 | 59.7
2020-10-16 19:00 | 19:00 | 13.9921 | 59.7
2020-10-16 19:30 | 19:30 | 13.4078 | 59.7
2020-10-16 20:00 | 20:00 | 12.8599 | 59.7
2020-10-16 20:30 | 20:30 | 12.1652 | 59.7
2020-10-16 21:00 | 21:00 | 11.6807 | 59.7
2020-10-16 21:30 | 21:30 | 11.0352 | 59.7
2020-10-16 22:00 | 22:00 | 10.7621 | 59.7
2020-10-16 22:30 | 22:30 | 10.9367 | 59.7
2020-10-16 23:00 | 23:00 | 9.9642 | 59.7
2020-10-16 23:30 | 23:30 | 8.8292 | 59.7
2020-10-17 | 0:00 | 8.1356 | 59.7
2020-10-17 00:30 | 0:30 | 7.5809 | 59.7
2020-10-17 01:00 | 1:00 | 7.1299 | 59.7
2020-10-17 01:30 | 1:30 | 7.017 | 59.7
2020-10-17 02:00 | 2:00 | 6.8441 | 59.7
2020-10-17 02:30 | 2:30 | 6.7204 | 59.7
2020-10-17 03:00 | 3:00 | 6.9064 | 59.7
2020-10-17 03:30 | 3:30 | 6.8253 | 59.7
2020-10-17 04:00 | 4:00 | 6.8697 | 59.7
2020-10-17 04:30 | 4:30 | 6.929 | 59.7
2020-10-17 05:00 | 5:00 | 7.0471 | 59.7
2020-10-17 05:30 | 5:30 | 6.7549 | 59.7
2020-10-17 06:00 | 6:00 | 5.9458 | 59.7
2020-10-17 06:30 | 6:30 | 4.6574 | 59.7
2020-10-17 07:00 | 7:00 | 3.1026 | 59.7
2020-10-17 07:30 | 7:30 | 1.4998 | 59.7
2020-10-17 08:00 | 8:00 | 0.98122 | 59.7
2020-10-17 08:30 | 8:30 | 0.88279 | 59.7
2020-10-17 09:00 | 9:00 | 0.82321 | 59.7
2020-10-17 09:30 | 9:30 | 1.5364 | 59.7
2020-10-17 10:00 | 10:00 | 3.4369 | 59.7
2020-10-17 10:30 | 10:30 | 4.9558 | 59.7
2020-10-17 11:00 | 11:00 | 5.6642 | 59.7
2020-10-17 11:30 | 11:30 | 4.7622 | 59.7
2020-10-17 12:00 | 12:00 | 5.5254 | 59.7
2020-10-17 12:30 | 12:30 | 4.8032 | 59.7
2020-10-17 13:00 | 13:00 | 1.2731 | 59.7
2020-10-17 13:30 | 13:30 | 1.1292 | 59.7
2020-10-17 14:00 | 14:00 | 1.066 | 59.7
2020-10-17 14:30 | 14:30 | 0.88914 | 59.7
2020-10-17 15:00 | 15:00 | 2.8142 | 59.7
2020-10-17 15:30 | 15:30 | 5.8262 | 59.7
2020-10-17 16:00 | 16:00 | 8.3967 | 59.7
2020-10-17 16:30 | 16:30 | 10.5466 | 59.7
2020-10-17 17:00 | 17:00 | 12.1239 | 59.7
2020-10-17 17:30 | 17:30 | 13.2928 | 59.7
2020-10-17 18:00 | 18:00 | 13.9584 | 59.7
2020-10-17 18:30 | 18:30 | 14.3946 | 59.7
2020-10-17 19:00 | 19:00 | 13.6289 | 59.7
2020-10-17 19:30 | 19:30 | 12.9765 | 59.7
2020-10-17 20:00 | 20:00 | 12.6337 | 59.7
2020-10-17 20:30 | 20:30 | 11.9567 | 59.7
2020-10-17 21:00 | 21:00 | 11.4557 | 59.7
2020-10-17 21:30 | 21:30 | 10.9111 | 59.7
2020-10-17 22:00 | 22:00 | 10.6964 | 59.7
2020-10-17 22:30 | 22:30 | 10.6974 | 59.7
2020-10-17 23:00 | 23:00 | 10.0632 | 59.7
2020-10-17 23:30 | 23:30 | 9.1685 | 59.7
2020-10-18 | 0:00 | 8.3756 | 59.7
2020-10-18 00:30 | 0:30 | 7.7411 | 59.7
2020-10-18 01:00 | 1:00 | 7.3242 | 59.7
2020-10-18 01:30 | 1:30 | 7.1215 | 59.7
2020-10-18 02:00 | 2:00 | 7.0108 | 59.7
2020-10-18 02:30 | 2:30 | 6.7901 | 59.7
2020-10-18 03:00 | 3:00 | 6.8724 | 59.7
2020-10-18 03:30 | 3:30 | 6.7825 | 59.7
2020-10-18 04:00 | 4:00 | 6.8968 | 59.7
2020-10-18 04:30 | 4:30 | 6.9636 | 59.7
2020-10-18 05:00 | 5:00 | 6.8506 | 59.7
2020-10-18 05:30 | 5:30 | 6.8672 | 59.7
2020-10-18 06:00 | 6:00 | 5.615 | 59.7
2020-10-18 06:30 | 6:30 | 4.3148 | 59.7
2020-10-18 07:00 | 7:00 | 2.8779 | 59.7
2020-10-18 07:30 | 7:30 | 1.5276 | 59.7
2020-10-18 08:00 | 8:00 | 1.2852 | 59.7
2020-10-18 08:30 | 8:30 | 2.4545 | 59.7
2020-10-18 09:00 | 9:00 | 3.5521 | 59.7
2020-10-18 09:30 | 9:30 | 4.4374 | 59.7
2020-10-18 10:00 | 10:00 | 4.7215 | 59.7
2020-10-18 10:30 | 10:30 | 5.1556 | 59.7
2020-10-18 11:00 | 11:00 | 5.0747 | 59.7
2020-10-18 11:30 | 11:30 | 4.799 | 59.7
2020-10-18 12:00 | 12:00 | 2.2122 | 59.7
2020-10-18 12:30 | 12:30 | 1.3764 | 59.7
2020-10-18 13:00 | 13:00 | 1.5029 | 59.7
2020-10-18 13:30 | 13:30 | 1.3033 | 59.7
2020-10-18 14:00 | 14:00 | 0.52028 | 59.7
2020-10-18 14:30 | 14:30 | 2.0419 | 59.7
2020-10-18 15:00 | 15:00 | 4.7692 | 59.7
2020-10-18 15:30 | 15:30 | 7.5839 | 59.7
2020-10-18 16:00 | 16:00 | 10.0622 | 59.7
2020-10-18 16:30 | 16:30 | 12.4675 | 59.7
2020-10-18 17:00 | 17:00 | 14.31 | 59.7
2020-10-18 17:30 | 17:30 | 15.1514 | 59.7
2020-10-18 18:00 | 18:00 | 15.9262 | 59.7
2020-10-18 18:30 | 18:30 | 16.062 | 59.7
2020-10-18 19:00 | 19:00 | 15.3062 | 59.7
2020-10-18 19:30 | 19:30 | 14.3318 | 59.7
2020-10-18 20:00 | 20:00 | 13.7639 | 59.7
2020-10-18 20:30 | 20:30 | 13.0923 | 59.7
2020-10-18 21:00 | 21:00 | 12.1371 | 59.7
2020-10-18 21:30 | 21:30 | 11.2607 | 59.7
2020-10-18 22:00 | 22:00 | 10.9197 | 59.7
2020-10-18 22:30 | 22:30 | 10.9293 | 59.7
2020-10-18 23:00 | 23:00 | 10.0281 | 59.7
2020-10-18 23:30 | 23:30 | 9.0053 | 59.7
2020-10-19 | 0:00 | 8.3876 | 59.7
2020-10-19 00:30 | 0:30 | 7.8833 | 59.7
2020-10-19 01:00 | 1:00 | 7.3254 | 59.7
2020-10-19 01:30 | 1:30 | 7.1258 | 59.7
2020-10-19 02:00 | 2:00 | 7.092 | 59.7
2020-10-19 02:30 | 2:30 | 6.9595 | 59.7
2020-10-19 03:00 | 3:00 | 7.008 | 59.7
2020-10-19 03:30 | 3:30 | 6.9908 | 59.7
2020-10-19 04:00 | 4:00 | 7.1918 | 59.7
2020-10-19 04:30 | 4:30 | 7.4452 | 59.7
2020-10-19 05:00 | 5:00 | 7.8272 | 59.7
2020-10-19 05:30 | 5:30 | 7.6886 | 59.7
2020-10-19 06:00 | 6:00 | 6.9445 | 59.7
2020-10-19 06:30 | 6:30 | 5.5068 | 59.7
2020-10-19 07:00 | 7:00 | 3.4648 | 59.7
2020-10-19 07:30 | 7:30 | 1.3179 | 59.7
2020-10-19 08:00 | 8:00 | 2.0851 | 59.7
2020-10-19 08:30 | 8:30 | 4.0487 | 59.7
2020-10-19 09:00 | 9:00 | 5.4066 | 59.7
2020-10-19 09:30 | 9:30 | 5.2507 | 59.7
2020-10-19 10:00 | 10:00 | 4.5723 | 59.7
2020-10-19 10:30 | 10:30 | 3.68 | 59.7
2020-10-19 11:00 | 11:00 | 1.8756 | 59.7
2020-10-19 11:30 | 11:30 | 0.79004 | 59.7
2020-10-19 12:00 | 12:00 | 1.051 | 59.7
2020-10-19 12:30 | 12:30 | 2.8816 | 59.7
2020-10-19 13:00 | 13:00 | 1.6907 | 59.7
2020-10-19 13:30 | 13:30 | 1.3049 | 59.7
2020-10-19 14:00 | 14:00 | 1.3606 | 59.7
2020-10-19 14:30 | 14:30 | 1.6798 | 59.7
2020-10-19 15:00 | 15:00 | 4.8627 | 59.7
2020-10-19 15:30 | 15:30 | 7.3308 | 59.7
2020-10-19 16:00 | 16:00 | 7.3125 | 59.7
2020-10-19 16:30 | 16:30 | 10.4166 | 59.7
2020-10-19 17:00 | 17:00 | 12.3587 | 59.7
2020-10-19 17:30 | 17:30 | 14.0831 | 59.7
2020-10-19 18:00 | 18:00 | 15.2536 | 59.7
2020-10-19 18:30 | 18:30 | 15.8449 | 59.7
2020-10-19 19:00 | 19:00 | 14.8003 | 59.7
2020-10-19 19:30 | 19:30 | 14.2276 | 59.7
2020-10-19 20:00 | 20:00 | 13.6276 | 59.7
2020-10-19 20:30 | 20:30 | 12.8811 | 59.7
2020-10-19 21:00 | 21:00 | 11.9468 | 59.7
2020-10-19 21:30 | 21:30 | 11.1386 | 59.7
2020-10-19 22:00 | 22:00 | 10.6404 | 59.7
2020-10-19 22:30 | 22:30 | 10.7153 | 59.7
2020-10-19 23:00 | 23:00 | 9.7765 | 59.7
2020-10-19 23:30 | 23:30 | 8.6918 | 59.7
2020-10-20 | 0:00 | 7.9501 | 59.7
2020-10-20 00:30 | 0:30 | 7.5439 | 59.7
2020-10-20 01:00 | 1:00 | 7.1099 | 59.7
2020-10-20 01:30 | 1:30 | 6.8284 | 59.7
2020-10-20 02:00 | 2:00 | 6.8104 | 59.7
2020-10-20 02:30 | 2:30 | 6.8531 | 59.7
2020-10-20 03:00 | 3:00 | 6.936 | 59.7
2020-10-20 03:30 | 3:30 | 6.877 | 59.7
2020-10-20 04:00 | 4:00 | 7.0699 | 59.7
2020-10-20 04:30 | 4:30 | 7.3455 | 59.7
2020-10-20 05:00 | 5:00 | 7.8531 | 59.7
2020-10-20 05:30 | 5:30 | 7.3549 | 59.7
2020-10-20 06:00 | 6:00 | 6.6213 | 59.7
2020-10-20 06:30 | 6:30 | 5.4098 | 59.7
2020-10-20 07:00 | 7:00 | 3.7626 | 59.7
2020-10-20 07:30 | 7:30 | 1.638 | 59.7
2020-10-20 08:00 | 8:00 | 1.8557 | 59.7
2020-10-20 08:30 | 8:30 | 2.804 | 59.7
2020-10-20 09:00 | 9:00 | 3.7645 | 59.7
2020-10-20 09:30 | 9:30 | 1.8414 | 59.7
2020-10-20 10:00 | 10:00 | 0.95896 | 59.7
2020-10-20 10:30 | 10:30 | 2.36 | 59.7
2020-10-20 11:00 | 11:00 | 2.4106 | 59.7
2020-10-20 11:30 | 11:30 | 0.75459 | 59.7
2020-10-20 12:00 | 12:00 | 1.0347 | 59.7
2020-10-20 12:30 | 12:30 | 1.1469 | 59.7
2020-10-20 13:00 | 13:00 | 1.8408 | 59.7
2020-10-20 13:30 | 13:30 | 2.504 | 59.7
2020-10-20 14:00 | 14:00 | 1.1627 | 59.7
2020-10-20 14:30 | 14:30 | 1.7145 | 59.7
2020-10-20 15:00 | 15:00 | 1.0862 | 59.7
2020-10-20 15:30 | 15:30 | 4.5289 | 59.7
2020-10-20 16:00 | 16:00 | 7.5944 | 59.7
2020-10-20 16:30 | 16:30 | 8.9838 | 59.7
2020-10-20 17:00 | 17:00 | 11.2672 | 59.7
2020-10-20 17:30 | 17:30 | 13.053 | 59.7
2020-10-20 18:00 | 18:00 | 14.607 | 59.7
2020-10-20 18:30 | 18:30 | 15.2013 | 59.7
2020-10-20 19:00 | 19:00 | 14.2656 | 59.7
2020-10-20 19:30 | 19:30 | 13.3833 | 59.7
2020-10-20 20:00 | 20:00 | 13.2666 | 59.7
2020-10-20 20:30 | 20:30 | 12.323 | 59.7
2020-10-20 21:00 | 21:00 | 11.8052 | 59.7
2020-10-20 21:30 | 21:30 | 10.9449 | 59.7
2020-10-20 22:00 | 22:00 | 10.5125 | 59.7
2020-10-20 22:30 | 22:30 | 10.5222 | 59.7
2020-10-20 23:00 | 23:00 | 9.7306 | 59.7
2020-10-20 23:30 | 23:30 | 8.6726 | 59.7
2020-10-21 | 0:00 | 7.8072 | 59.7
2020-10-21 00:30 | 0:30 | 7.3896 | 59.7
2020-10-21 01:00 | 1:00 | 7.1299 | 59.7
2020-10-21 01:30 | 1:30 | 6.806 | 59.7
2020-10-21 02:00 | 2:00 | 6.773 | 59.7
2020-10-21 02:30 | 2:30 | 6.7274 | 59.7
2020-10-21 03:00 | 3:00 | 6.7885 | 59.7
2020-10-21 03:30 | 3:30 | 6.9246 | 59.7
2020-10-21 04:00 | 4:00 | 7.0969 | 59.7
2020-10-21 04:30 | 4:30 | 7.3742 | 59.7
2020-10-21 05:00 | 5:00 | 7.8121 | 59.7
2020-10-21 05:30 | 5:30 | 7.6818 | 59.7
2020-10-21 06:00 | 6:00 | 6.9177 | 59.7
2020-10-21 06:30 | 6:30 | 5.4614 | 59.7
2020-10-21 07:00 | 7:00 | 3.5922 | 59.7
2020-10-21 07:30 | 7:30 | 1.489 | 59.7
2020-10-21 08:00 | 8:00 | 1.0955 | 59.7
2020-10-21 08:30 | 8:30 | 2.4062 | 59.7
2020-10-21 09:00 | 9:00 | 4.6927 | 59.7
2020-10-21 09:30 | 9:30 | 6.3791 | 59.7
2020-10-21 10:00 | 10:00 | 6.9268 | 59.7
2020-10-21 10:30 | 10:30 | 6.8103 | 59.7
2020-10-21 11:00 | 11:00 | 5.4694 | 59.7
2020-10-21 11:30 | 11:30 | 2.1278 | 59.7
2020-10-21 12:00 | 12:00 | 2.1239 | 59.7
2020-10-21 12:30 | 12:30 | 4.5857 | 59.7
2020-10-21 13:00 | 13:00 | 7.2181 | 59.7
2020-10-21 13:30 | 13:30 | 7.219 | 59.7
2020-10-21 14:00 | 14:00 | 7.7719 | 59.7
2020-10-21 14:30 | 14:30 | 7.7593 | 59.7
2020-10-21 15:00 | 15:00 | 8.7147 | 59.7
2020-10-21 15:30 | 15:30 | 8.8544 | 59.7
2020-10-21 16:00 | 16:00 | 9.3613 | 59.7
2020-10-21 16:30 | 16:30 | 9.604 | 59.7
2020-10-21 17:00 | 17:00 | 11.3766 | 59.7
2020-10-21 17:30 | 17:30 | 13.0396 | 59.7
2020-10-21 18:00 | 18:00 | 14.3383 | 59.7
2020-10-21 18:30 | 18:30 | 14.834 | 59.7
2020-10-21 19:00 | 19:00 | 14.1247 | 59.7
2020-10-21 19:30 | 19:30 | 13.3665 | 59.7
2020-10-21 20:00 | 20:00 | 13.2165 | 59.7
2020-10-21 20:30 | 20:30 | 12.5414 | 59.7
2020-10-21 21:00 | 21:00 | 11.7245 | 59.7
2020-10-21 21:30 | 21:30 | 10.8932 | 59.7
2020-10-21 22:00 | 22:00 | 10.5386 | 59.7
2020-10-21 22:30 | 22:30 | 10.5064 | 59.7
2020-10-21 23:00 | 23:00 | 9.6361 | 59.7
2020-10-21 23:30 | 23:30 | 8.7227 | 59.7
2020-10-22 | 0:00 | 7.839 | 59.7
2020-10-22 00:30 | 0:30 | 7.1986 | 59.7
2020-10-22 01:00 | 1:00 | 7.0431 | 59.7
2020-10-22 01:30 | 1:30 | 6.818 | 59.7
2020-10-22 02:00 | 2:00 | 6.8283 | 59.7
2020-10-22 02:30 | 2:30 | 6.6382 | 59.7
2020-10-22 03:00 | 3:00 | 6.7637 | 59.7
2020-10-22 03:30 | 3:30 | 6.7607 | 59.7
2020-10-22 04:00 | 4:00 | 6.8732 | 59.7
2020-10-22 04:30 | 4:30 | 7.2403 | 59.7
2020-10-22 05:00 | 5:00 | 7.8085 | 59.7
2020-10-22 05:30 | 5:30 | 8.0776 | 59.7
2020-10-22 06:00 | 6:00 | 8.4805 | 59.7
2020-10-22 06:30 | 6:30 | 8.3574 | 59.7
2020-10-22 07:00 | 7:00 | 7.558 | 59.7
2020-10-22 07:30 | 7:30 | 7.4705 | 59.7
2020-10-22 08:00 | 8:00 | 7.3567 | 59.7
2020-10-22 08:30 | 8:30 | 5.8504 | 59.7
2020-10-22 09:00 | 9:00 | 4.1818 | 59.7
2020-10-22 09:30 | 9:30 | 1.9586 | 59.7
2020-10-22 10:00 | 10:00 | 4.5046 | 59.7
2020-10-22 10:30 | 10:30 | 5.3842 | 59.7
2020-10-22 11:00 | 11:00 | 3.4535 | 59.7
2020-10-22 11:30 | 11:30 | 3.7003 | 59.7
2020-10-22 12:00 | 12:00 | 4.7159 | 59.7
2020-10-22 12:30 | 12:30 | 2.9147 | 59.7
2020-10-22 13:00 | 13:00 | 1.9697 | 59.7
2020-10-22 13:30 | 13:30 | 1.0306 | 59.7
2020-10-22 14:00 | 14:00 | 1.1995 | 59.7
2020-10-22 14:30 | 14:30 | 1.8974 | 59.7
2020-10-22 15:00 | 15:00 | 3.2892 | 59.7
2020-10-22 15:30 | 15:30 | 4.4679 | 59.7
2020-10-22 16:00 | 16:00 | 7.0379 | 59.7
2020-10-22 16:30 | 16:30 | 9.4387 | 59.7
2020-10-22 17:00 | 17:00 | 10.7233 | 59.7
2020-10-22 17:30 | 17:30 | 12.624 | 59.7
2020-10-22 18:00 | 18:00 | 13.9091 | 59.7
2020-10-22 18:30 | 18:30 | 14.8871 | 59.7
2020-10-22 19:00 | 19:00 | 14.1823 | 59.7
2020-10-22 19:30 | 19:30 | 13.5051 | 59.7
2020-10-22 20:00 | 20:00 | 13.1899 | 59.7
2020-10-22 20:30 | 20:30 | 12.6256 | 59.7
2020-10-22 21:00 | 21:00 | 11.8736 | 59.7
2020-10-22 21:30 | 21:30 | 11.0546 | 59.7
2020-10-22 22:00 | 22:00 | 10.8134 | 59.7
2020-10-22 22:30 | 22:30 | 10.8553 | 59.7
2020-10-22 23:00 | 23:00 | 9.9157 | 59.7
2020-10-22 23:30 | 23:30 | 8.832 | 59.7
2020-10-23 | 0:00 | 7.9538 | 59.7
2020-10-23 00:30 | 0:30 | 7.3905 | 59.7
2020-10-23 01:00 | 1:00 | 7.1095 | 59.7
2020-10-23 01:30 | 1:30 | 6.8962 | 59.7
2020-10-23 02:00 | 2:00 | 6.8458 | 59.7
2020-10-23 02:30 | 2:30 | 6.7046 | 59.7
2020-10-23 03:00 | 3:00 | 6.8714 | 59.7
2020-10-23 03:30 | 3:30 | 6.9547 | 59.7
2020-10-23 04:00 | 4:00 | 7.1189 | 59.7
2020-10-23 04:30 | 4:30 | 7.434 | 59.7
2020-10-23 05:00 | 5:00 | 7.8743 | 59.7
2020-10-23 05:30 | 5:30 | 8.0296 | 59.7
2020-10-23 06:00 | 6:00 | 8.1296 | 59.7
2020-10-23 06:30 | 6:30 | 7.4013 | 59.7
2020-10-23 07:00 | 7:00 | 6.9959 | 59.7
2020-10-23 07:30 | 7:30 | 6.3033 | 59.7
2020-10-23 08:00 | 8:00 | 5.769 | 59.7
2020-10-23 08:30 | 8:30 | 4.1165 | 59.7
2020-10-23 09:00 | 9:00 | 1.8394 | 59.7
2020-10-23 09:30 | 9:30 | 5.4314 | 59.7
2020-10-23 10:00 | 10:00 | 7.3549 | 59.7
2020-10-23 10:30 | 10:30 | 4.3978 | 59.7
2020-10-23 11:00 | 11:00 | 2.2158 | 59.7
2020-10-23 11:30 | 11:30 | 2.3153 | 59.7
2020-10-23 12:00 | 12:00 | 3.4704 | 59.7
2020-10-23 12:30 | 12:30 | 1.6417 | 59.7
2020-10-23 13:00 | 13:00 | 1.9235 | 59.7
2020-10-23 13:30 | 13:30 | 6.0485 | 59.7
2020-10-23 14:00 | 14:00 | 4.6727 | 59.7
2020-10-23 14:30 | 14:30 | 3.3475 | 59.7
2020-10-23 15:00 | 15:00 | 2.5734 | 59.7
2020-10-23 15:30 | 15:30 | 5.3062 | 59.7
2020-10-23 16:00 | 16:00 | 6.8836 | 59.7
2020-10-23 16:30 | 16:30 | 8.855 | 59.7
2020-10-23 17:00 | 17:00 | 11.6849 | 59.7
2020-10-23 17:30 | 17:30 | 12.8441 | 59.7
2020-10-23 18:00 | 18:00 | 13.7343 | 59.7
2020-10-23 18:30 | 18:30 | 14.362 | 59.7
2020-10-23 19:00 | 19:00 | 13.7725 | 59.7
2020-10-23 19:30 | 19:30 | 13.3276 | 59.7
2020-10-23 20:00 | 20:00 | 13.1213 | 59.7
2020-10-23 20:30 | 20:30 | 12.6099 | 59.7
2020-10-23 21:00 | 21:00 | 12.1547 | 59.7
2020-10-23 21:30 | 21:30 | 11.5791 | 59.7
2020-10-23 22:00 | 22:00 | 11.1843 | 59.7
2020-10-23 22:30 | 22:30 | 11.3414 | 59.7
2020-10-23 23:00 | 23:00 | 10.39 | 59.7
2020-10-23 23:30 | 23:30 | 9.3702 | 59.7
2020-10-24 | 0:00 | 8.5207 | 59.7
2020-10-24 00:30 | 0:30 | 7.8807 | 59.7
2020-10-24 01:00 | 1:00 | 7.5569 | 59.7
2020-10-24 01:30 | 1:30 | 7.2997 | 59.7
2020-10-24 02:00 | 2:00 | 7.2626 | 59.7
2020-10-24 02:30 | 2:30 | 7.1593 | 59.7
2020-10-24 03:00 | 3:00 | 7.1156 | 59.7
2020-10-24 03:30 | 3:30 | 7.1231 | 59.7
2020-10-24 04:00 | 4:00 | 7.1567 | 59.7
2020-10-24 04:30 | 4:30 | 7.2224 | 59.7
2020-10-24 05:00 | 5:00 | 7.5448 | 59.7
2020-10-24 05:30 | 5:30 | 7.2526 | 59.7
2020-10-24 06:00 | 6:00 | 7.2165 | 59.7
2020-10-24 06:30 | 6:30 | 7.1394 | 59.7
2020-10-24 07:00 | 7:00 | 7.4553 | 59.7
2020-10-24 07:30 | 7:30 | 5.4051 | 59.7
2020-10-24 08:00 | 8:00 | 3.9557 | 59.7
2020-10-24 08:30 | 8:30 | 4.0017 | 59.7
2020-10-24 09:00 | 9:00 | 8.2528 | 59.7
2020-10-24 09:30 | 9:30 | 9.5317 | 59.7
2020-10-24 10:00 | 10:00 | 9.4254 | 59.7
2020-10-24 10:30 | 10:30 | 8.9281 | 59.7
2020-10-24 11:00 | 11:00 | 7.234 | 59.7
2020-10-24 11:30 | 11:30 | 6.0787 | 59.7
2020-10-24 12:00 | 12:00 | 9.5773 | 59.7
2020-10-24 12:30 | 12:30 | 10.8864 | 59.7
2020-10-24 13:00 | 13:00 | 11.0101 | 59.7
2020-10-24 13:30 | 13:30 | 12.0308 | 59.7
2020-10-24 14:00 | 14:00 | 10.2038 | 59.7
2020-10-24 14:30 | 14:30 | 9.3469 | 59.7
2020-10-24 15:00 | 15:00 | 9.2391 | 59.7
2020-10-24 15:30 | 15:30 | 11.2038 | 59.7
2020-10-24 16:00 | 16:00 | 11.3362 | 59.7
2020-10-24 16:30 | 16:30 | 12.3461 | 59.7
2020-10-24 17:00 | 17:00 | 12.9917 | 59.7
2020-10-24 17:30 | 17:30 | 13.5832 | 59.7
2020-10-24 18:00 | 18:00 | 14.1903 | 59.7
2020-10-24 18:30 | 18:30 | 14.0902 | 59.7
2020-10-24 19:00 | 19:00 | 13.5286 | 59.7
2020-10-24 19:30 | 19:30 | 13.0772 | 59.7
2020-10-24 20:00 | 20:00 | 12.744 | 59.7
2020-10-24 20:30 | 20:30 | 12.0126 | 59.7
2020-10-24 21:00 | 21:00 | 11.5806 | 59.7
2020-10-24 21:30 | 21:30 | 11.2239 | 59.7
2020-10-24 22:00 | 22:00 | 10.8983 | 59.7
2020-10-24 22:30 | 22:30 | 11.2233 | 59.7
2020-10-24 23:00 | 23:00 | 10.4147 | 59.7
2020-10-24 23:30 | 23:30 | 9.3217 | 59.7
2020-10-25 | 0:00 | 8.4234 | 59.7
2020-10-25 00:30 | 0:30 | 7.8312 | 59.7
2020-10-25 01:00 | 1:00 | 7.4446 | 59.7
2020-10-25 01:30 | 1:30 | 7.1345 | 59.7
2020-10-25 02:00 | 2:00 | 6.9533 | 59.7
2020-10-25 02:30 | 2:30 | 6.8955 | 59.7
2020-10-25 03:00 | 3:00 | 6.9728 | 59.7
2020-10-25 03:30 | 3:30 | 6.8673 | 59.7
2020-10-25 04:00 | 4:00 | 6.9588 | 59.7
2020-10-25 04:30 | 4:30 | 6.9535 | 59.7
2020-10-25 05:00 | 5:00 | 7.0008 | 59.7
2020-10-25 05:30 | 5:30 | 6.836 | 59.7
2020-10-25 06:00 | 6:00 | 6.0262 | 59.7
2020-10-25 06:30 | 6:30 | 4.8805 | 59.7
2020-10-25 07:00 | 7:00 | 3.6627 | 59.7
2020-10-25 07:30 | 7:30 | 2.4276 | 59.7
2020-10-25 08:00 | 8:00 | 1.3197 | 59.7
2020-10-25 08:30 | 8:30 | 1.5846 | 59.7
2020-10-25 09:00 | 9:00 | 0.88802 | 59.7
2020-10-25 09:30 | 9:30 | 3.1154 | 59.7
2020-10-25 10:00 | 10:00 | 2.1191 | 59.7
2020-10-25 10:30 | 10:30 | 3.0079 | 59.7
2020-10-25 11:00 | 11:00 | 1.3773 | 59.7
2020-10-25 11:30 | 11:30 | 2.2782 | 59.7
2020-10-25 12:00 | 12:00 | 5.2647 | 59.7
2020-10-25 12:30 | 12:30 | 12.7352 | 59.7
2020-10-25 13:00 | 13:00 | 13.0038 | 59.7
2020-10-25 13:30 | 13:30 | 10.6948 | 59.7
2020-10-25 14:00 | 14:00 | 11.9561 | 59.7
2020-10-25 14:30 | 14:30 | 8.7961 | 59.7
2020-10-25 15:00 | 15:00 | 6.7902 | 59.7
2020-10-25 15:30 | 15:30 | 10.0106 | 59.7
2020-10-25 16:00 | 16:00 | 8.9769 | 59.7
2020-10-25 16:30 | 16:30 | 12.4113 | 59.7
2020-10-25 17:00 | 17:00 | 13.7738 | 59.7
2020-10-25 17:30 | 17:30 | 14.8346 | 59.7
2020-10-25 18:00 | 18:00 | 15.4832 | 59.7
2020-10-25 18:30 | 18:30 | 15.6345 | 59.7
2020-10-25 19:00 | 19:00 | 14.76 | 59.7
2020-10-25 19:30 | 19:30 | 14.1515 | 59.7
2020-10-25 20:00 | 20:00 | 13.5692 | 59.7
2020-10-25 20:30 | 20:30 | 12.8768 | 59.7
2020-10-25 21:00 | 21:00 | 12.2748 | 59.7
2020-10-25 21:30 | 21:30 | 11.601 | 59.7
2020-10-25 22:00 | 22:00 | 11.1389 | 59.7
2020-10-25 22:30 | 22:30 | 11.1004 | 59.7
2020-10-25 23:00 | 23:00 | 10.2177 | 59.7
2020-10-25 23:30 | 23:30 | 9.0088 | 59.7
2020-10-26 | 0:00 | 8.3956 | 59.7
2020-10-26 00:30 | 0:30 | 7.6953 | 59.7
2020-10-26 01:00 | 1:00 | 7.427 | 59.7
2020-10-26 01:30 | 1:30 | 7.184 | 59.7
2020-10-26 02:00 | 2:00 | 7.1276 | 59.7
2020-10-26 02:30 | 2:30 | 7.029 | 59.7
2020-10-26 03:00 | 3:00 | 7.0774 | 59.7
2020-10-26 03:30 | 3:30 | 6.9765 | 59.7
2020-10-26 04:00 | 4:00 | 7.2031 | 59.7
2020-10-26 04:30 | 4:30 | 7.5134 | 59.7
2020-10-26 05:00 | 5:00 | 7.9813 | 59.7
2020-10-26 05:30 | 5:30 | 7.7251 | 59.7
2020-10-26 06:00 | 6:00 | 7.6355 | 59.7
2020-10-26 06:30 | 6:30 | 6.6941 | 59.7
2020-10-26 07:00 | 7:00 | 5.8991 | 59.7
2020-10-26 07:30 | 7:30 | 6.3945 | 59.7
2020-10-26 08:00 | 8:00 | 6.556 | 59.7
2020-10-26 08:30 | 8:30 | 6.0168 | 59.7
2020-10-26 09:00 | 9:00 | 5.8617 | 59.7
2020-10-26 09:30 | 9:30 | 1.7433 | 59.7
2020-10-26 10:00 | 10:00 | 1.9835 | 59.7
2020-10-26 10:30 | 10:30 | 5.1463 | 59.7
2020-10-26 11:00 | 11:00 | 6.7937 | 59.7
2020-10-26 11:30 | 11:30 | 5.3719 | 59.7
2020-10-26 12:00 | 12:00 | 2.3906 | 59.7
2020-10-26 12:30 | 12:30 | 1.4292 | 59.7
2020-10-26 13:00 | 13:00 | 1.6211 | 59.7
2020-10-26 13:30 | 13:30 | 3.0209 | 59.7
2020-10-26 14:00 | 14:00 | 0.8582 | 59.7
2020-10-26 14:30 | 14:30 | 4.2628 | 59.7
2020-10-26 15:00 | 15:00 | 6.4856 | 59.7
2020-10-26 15:30 | 15:30 | 9.1822 | 59.7
2020-10-26 16:00 | 16:00 | 10.2959 | 59.7
2020-10-26 16:30 | 16:30 | 10.9092 | 59.7
2020-10-26 17:00 | 17:00 | 12.4149 | 59.7
2020-10-26 17:30 | 17:30 | 14.1605 | 59.7
2020-10-26 18:00 | 18:00 | 15.2986 | 59.7
2020-10-26 18:30 | 18:30 | 16.1184 | 59.7
2020-10-26 19:00 | 19:00 | 15.0316 | 59.7
2020-10-26 19:30 | 19:30 | 14.2909 | 59.7
2020-10-26 20:00 | 20:00 | 13.8587 | 59.7
2020-10-26 20:30 | 20:30 | 13.0789 | 59.7
2020-10-26 21:00 | 21:00 | 12.1688 | 59.7
2020-10-26 21:30 | 21:30 | 11.4997 | 59.7
2020-10-26 22:00 | 22:00 | 10.8971 | 59.7
2020-10-26 22:30 | 22:30 | 10.927 | 59.7
2020-10-26 23:00 | 23:00 | 9.9191 | 59.7
2020-10-26 23:30 | 23:30 | 8.7996 | 59.7
2020-10-27 | 0:00 | 7.993 | 59.7
2020-10-27 00:30 | 0:30 | 7.5138 | 59.7
2020-10-27 01:00 | 1:00 | 7.2546 | 59.7
2020-10-27 01:30 | 1:30 | 7.1018 | 59.7
2020-10-27 02:00 | 2:00 | 6.9966 | 59.7
2020-10-27 02:30 | 2:30 | 6.8906 | 59.7
2020-10-27 03:00 | 3:00 | 7.0343 | 59.7
2020-10-27 03:30 | 3:30 | 6.9228 | 59.7
2020-10-27 04:00 | 4:00 | 7.1772 | 59.7
2020-10-27 04:30 | 4:30 | 7.3871 | 59.7
2020-10-27 05:00 | 5:00 | 7.8518 | 59.7
2020-10-27 05:30 | 5:30 | 7.7067 | 59.7
2020-10-27 06:00 | 6:00 | 6.5836 | 59.7
2020-10-27 06:30 | 6:30 | 5.4436 | 59.7
2020-10-27 07:00 | 7:00 | 3.1635 | 59.7
2020-10-27 07:30 | 7:30 | 3.2336 | 59.7
2020-10-27 08:00 | 8:00 | 1.7585 | 59.7
2020-10-27 08:30 | 8:30 | 4.9406 | 59.7
2020-10-27 09:00 | 9:00 | 1.6151 | 59.7
2020-10-27 09:30 | 9:30 | 3.8207 | 59.7
2020-10-27 10:00 | 10:00 | 7.2202 | 59.7
2020-10-27 10:30 | 10:30 | 5.3049 | 59.7
2020-10-27 11:00 | 11:00 | 1.6073 | 59.7
2020-10-27 11:30 | 11:30 | 1.5258 | 59.7
2020-10-27 12:00 | 12:00 | 2.5124 | 59.7
2020-10-27 12:30 | 12:30 | 1.0303 | 59.7
2020-10-27 13:00 | 13:00 | 4.8729 | 59.7
2020-10-27 13:30 | 13:30 | 2.6559 | 59.7
2020-10-27 14:00 | 14:00 | 7.7323 | 59.7
2020-10-27 14:30 | 14:30 | 9.964 | 59.7
2020-10-27 15:00 | 15:00 | 10.5392 | 59.7
2020-10-27 15:30 | 15:30 | 11.2276 | 59.7
2020-10-27 16:00 | 16:00 | 12.1614 | 59.7
2020-10-27 16:30 | 16:30 | 13.0975 | 59.7
2020-10-27 17:00 | 17:00 | 13.8191 | 59.7
2020-10-27 17:30 | 17:30 | 14.7116 | 59.7
2020-10-27 18:00 | 18:00 | 15.1659 | 59.7
2020-10-27 18:30 | 18:30 | 14.973 | 59.7
2020-10-27 19:00 | 19:00 | 14.1626 | 59.7
2020-10-27 19:30 | 19:30 | 13.4831 | 59.7
2020-10-27 20:00 | 20:00 | 13.2364 | 59.7
2020-10-27 20:30 | 20:30 | 12.5219 | 59.7
2020-10-27 21:00 | 21:00 | 11.6799 | 59.7
2020-10-27 21:30 | 21:30 | 10.9178 | 59.7
2020-10-27 22:00 | 22:00 | 10.4116 | 59.7
2020-10-27 22:30 | 22:30 | 10.6286 | 59.7
2020-10-27 23:00 | 23:00 | 9.6889 | 59.7
2020-10-27 23:30 | 23:30 | 8.7406 | 59.7
2020-10-28 | 0:00 | 7.9353 | 59.7
2020-10-28 00:30 | 0:30 | 7.3474 | 59.7
2020-10-28 01:00 | 1:00 | 7.0659 | 59.7
2020-10-28 01:30 | 1:30 | 6.9574 | 59.7
2020-10-28 02:00 | 2:00 | 6.8621 | 59.7
2020-10-28 02:30 | 2:30 | 6.7192 | 59.7
2020-10-28 03:00 | 3:00 | 6.8807 | 59.7
2020-10-28 03:30 | 3:30 | 6.8849 | 59.7
2020-10-28 04:00 | 4:00 | 7.0629 | 59.7
2020-10-28 04:30 | 4:30 | 7.4421 | 59.7
2020-10-28 05:00 | 5:00 | 7.7147 | 59.7
2020-10-28 05:30 | 5:30 | 7.4141 | 59.7
2020-10-28 06:00 | 6:00 | 6.8659 | 59.7
2020-10-28 06:30 | 6:30 | 5.3444 | 59.7
2020-10-28 07:00 | 7:00 | 3.4118 | 59.7
2020-10-28 07:30 | 7:30 | 1.3502 | 59.7
2020-10-28 08:00 | 8:00 | 1.9784 | 59.7
2020-10-28 08:30 | 8:30 | 2.9958 | 59.7
2020-10-28 09:00 | 9:00 | 2.2004 | 59.7
2020-10-28 09:30 | 9:30 | 2.9907 | 59.7
2020-10-28 10:00 | 10:00 | 0.81091 | 59.7
2020-10-28 10:30 | 10:30 | 1.4853 | 59.7
2020-10-28 11:00 | 11:00 | 1.3619 | 59.7
2020-10-28 11:30 | 11:30 | 1.7268 | 59.7
2020-10-28 12:00 | 12:00 | 1.4061 | 59.7
2020-10-28 12:30 | 12:30 | 0.67376 | 59.7
2020-10-28 13:00 | 13:00 | 1.6952 | 59.7
2020-10-28 13:30 | 13:30 | 2.931 | 59.7
2020-10-28 14:00 | 14:00 | 8.7845 | 59.7
2020-10-28 14:30 | 14:30 | 11.0784 | 59.7
2020-10-28 15:00 | 15:00 | 10.8143 | 59.7
2020-10-28 15:30 | 15:30 | 3.5074 | 59.7
2020-10-28 16:00 | 16:00 | 7.0533 | 59.7
2020-10-28 16:30 | 16:30 | 11.3855 | 59.7
2020-10-28 17:00 | 17:00 | 12.9235 | 59.7
2020-10-28 17:30 | 17:30 | 13.9923 | 59.7
2020-10-28 18:00 | 18:00 | 14.483 | 59.7
2020-10-28 18:30 | 18:30 | 14.969 | 59.7
2020-10-28 19:00 | 19:00 | 14.4041 | 59.7
2020-10-28 19:30 | 19:30 | 13.8615 | 59.7
2020-10-28 20:00 | 20:00 | 13.3885 | 59.7
2020-10-28 20:30 | 20:30 | 12.4946 | 59.7
2020-10-28 21:00 | 21:00 | 11.5642 | 59.7
2020-10-28 21:30 | 21:30 | 10.9312 | 59.7
2020-10-28 22:00 | 22:00 | 10.6727 | 59.7
2020-10-28 22:30 | 22:30 | 10.5568 | 59.7
2020-10-28 23:00 | 23:00 | 9.5367 | 59.7
2020-10-28 23:30 | 23:30 | 8.5234 | 59.7
2020-10-29 | 0:00 | 7.7994 | 59.7
2020-10-29 00:30 | 0:30 | 7.3546 | 59.7
2020-10-29 01:00 | 1:00 | 7.0375 | 59.7
2020-10-29 01:30 | 1:30 | 6.8724 | 59.7
2020-10-29 02:00 | 2:00 | 6.7842 | 59.7
2020-10-29 02:30 | 2:30 | 6.7168 | 59.7
2020-10-29 03:00 | 3:00 | 6.7816 | 59.7
2020-10-29 03:30 | 3:30 | 6.8409 | 59.7
2020-10-29 04:00 | 4:00 | 6.9892 | 59.7
2020-10-29 04:30 | 4:30 | 7.3384 | 59.7
2020-10-29 05:00 | 5:00 | 7.6894 | 59.7
2020-10-29 05:30 | 5:30 | 7.6496 | 59.7
2020-10-29 06:00 | 6:00 | 7.0773 | 59.7
2020-10-29 06:30 | 6:30 | 5.7474 | 59.7
2020-10-29 07:00 | 7:00 | 3.7817 | 59.7
2020-10-29 07:30 | 7:30 | 1.4833 | 59.7
2020-10-29 08:00 | 8:00 | 1.8541 | 59.7
2020-10-29 08:30 | 8:30 | 3.124 | 59.7
2020-10-29 09:00 | 9:00 | 4.2514 | 59.7
2020-10-29 09:30 | 9:30 | 4.3132 | 59.7
2020-10-29 10:00 | 10:00 | 5.1987 | 59.7
2020-10-29 10:30 | 10:30 | 5.9881 | 59.7
2020-10-29 11:00 | 11:00 | 6.4231 | 59.7
2020-10-29 11:30 | 11:30 | 6.0585 | 59.7
2020-10-29 12:00 | 12:00 | 6.3889 | 59.7
2020-10-29 12:30 | 12:30 | 6.3654 | 59.7
2020-10-29 13:00 | 13:00 | 2.0456 | 59.7
2020-10-29 13:30 | 13:30 | 2.0461 | 59.7
2020-10-29 14:00 | 14:00 | 2.2941 | 59.7
2020-10-29 14:30 | 14:30 | 1.875 | 59.7
2020-10-29 15:00 | 15:00 | 0.78962 | 59.7
2020-10-29 15:30 | 15:30 | 3.5126 | 59.7
2020-10-29 16:00 | 16:00 | 6.3969 | 59.7
2020-10-29 16:30 | 16:30 | 9.1394 | 59.7
2020-10-29 17:00 | 17:00 | 11.7065 | 59.7
2020-10-29 17:30 | 17:30 | 13.0735 | 59.7
2020-10-29 18:00 | 18:00 | 14.2604 | 59.7
2020-10-29 18:30 | 18:30 | 15.3267 | 59.7
2020-10-29 19:00 | 19:00 | 14.935 | 59.7
2020-10-29 19:30 | 19:30 | 14.0697 | 59.7
2020-10-29 20:00 | 20:00 | 13.6862 | 59.7
2020-10-29 20:30 | 20:30 | 13.0584 | 59.7
2020-10-29 21:00 | 21:00 | 12.4428 | 59.7
2020-10-29 21:30 | 21:30 | 11.436 | 59.7
2020-10-29 22:00 | 22:00 | 10.9469 | 59.7
2020-10-29 22:30 | 22:30 | 10.8379 | 59.7
2020-10-29 23:00 | 23:00 | 9.9085 | 59.7
2020-10-29 23:30 | 23:30 | 8.888 | 59.7
2020-10-30 | 0:00 | 7.9055 | 59.7
2020-10-30 00:30 | 0:30 | 7.4848 | 59.7
2020-10-30 01:00 | 1:00 | 7.2506 | 59.7
2020-10-30 01:30 | 1:30 | 7.0976 | 59.7
2020-10-30 02:00 | 2:00 | 6.9827 | 59.7
2020-10-30 02:30 | 2:30 | 6.8016 | 59.7
2020-10-30 03:00 | 3:00 | 6.8456 | 59.7
2020-10-30 03:30 | 3:30 | 6.8612 | 59.7
2020-10-30 04:00 | 4:00 | 6.9586 | 59.7
2020-10-30 04:30 | 4:30 | 7.2422 | 59.7
2020-10-30 05:00 | 5:00 | 7.6408 | 59.7
2020-10-30 05:30 | 5:30 | 7.2722 | 59.7
2020-10-30 06:00 | 6:00 | 6.4773 | 59.7
2020-10-30 06:30 | 6:30 | 5.2974 | 59.7
2020-10-30 07:00 | 7:00 | 4.228 | 59.7
2020-10-30 07:30 | 7:30 | 2.0316 | 59.7
2020-10-30 08:00 | 8:00 | 2.1153 | 59.7
2020-10-30 08:30 | 8:30 | 4.2481 | 59.7
2020-10-30 09:00 | 9:00 | 5.2768 | 59.7
2020-10-30 09:30 | 9:30 | 6.1242 | 59.7
2020-10-30 10:00 | 10:00 | 6.7737 | 59.7
2020-10-30 10:30 | 10:30 | 6.7969 | 59.7
2020-10-30 11:00 | 11:00 | 6.6028 | 59.7
2020-10-30 11:30 | 11:30 | 6.4951 | 59.7
2020-10-30 12:00 | 12:00 | 6.1361 | 59.7
2020-10-30 12:30 | 12:30 | 5.6133 | 59.7
2020-10-30 13:00 | 13:00 | 4.5739 | 59.7
2020-10-30 13:30 | 13:30 | 3.4589 | 59.7
2020-10-30 14:00 | 14:00 | 2.0628 | 59.7
2020-10-30 14:30 | 14:30 | 0.57227 | 59.7
2020-10-30 15:00 | 15:00 | 2.342 | 59.7
2020-10-30 15:30 | 15:30 | 5.2061 | 59.7
2020-10-30 16:00 | 16:00 | 8.1493 | 59.7
2020-10-30 16:30 | 16:30 | 10.6252 | 59.7
2020-10-30 17:00 | 17:00 | 12.098 | 59.7
2020-10-30 17:30 | 17:30 | 13.4182 | 59.7
2020-10-30 18:00 | 18:00 | 14.2147 | 59.7
2020-10-30 18:30 | 18:30 | 15.0304 | 59.7
2020-10-30 19:00 | 19:00 | 14.6795 | 59.7
2020-10-30 19:30 | 19:30 | 14.1387 | 59.7
2020-10-30 20:00 | 20:00 | 13.7885 | 59.7
2020-10-30 20:30 | 20:30 | 13.1623 | 59.7
2020-10-30 21:00 | 21:00 | 12.5464 | 59.7
2020-10-30 21:30 | 21:30 | 11.9403 | 59.7
2020-10-30 22:00 | 22:00 | 11.658 | 59.7
2020-10-30 22:30 | 22:30 | 11.6424 | 59.7
2020-10-30 23:00 | 23:00 | 10.721 | 59.7
2020-10-30 23:30 | 23:30 | 9.6268 | 59.7
2020-10-31 | 0:00 | 8.6093 | 59.7
2020-10-31 00:30 | 0:30 | 8.0525 | 59.7
2020-10-31 01:00 | 1:00 | 7.7496 | 59.7
2020-10-31 01:30 | 1:30 | 7.5503 | 59.7
2020-10-31 02:00 | 2:00 | 7.441 | 59.7
2020-10-31 02:30 | 2:30 | 7.3121 | 59.7
2020-10-31 03:00 | 3:00 | 7.2356 | 59.7
2020-10-31 03:30 | 3:30 | 7.2171 | 59.7
2020-10-31 04:00 | 4:00 | 7.2577 | 59.7
2020-10-31 04:30 | 4:30 | 7.3021 | 59.7
2020-10-31 05:00 | 5:00 | 7.2706 | 59.7
2020-10-31 05:30 | 5:30 | 6.9154 | 59.7
2020-10-31 06:00 | 6:00 | 6.0708 | 59.7
2020-10-31 06:30 | 6:30 | 4.6347 | 59.7
2020-10-31 07:00 | 7:00 | 3.1002 | 59.7
2020-10-31 07:30 | 7:30 | 2.383 | 59.7
2020-10-31 08:00 | 8:00 | 1.531 | 59.7
2020-10-31 08:30 | 8:30 | 1.7414 | 59.7
2020-10-31 09:00 | 9:00 | 1.13 | 59.7
2020-10-31 09:30 | 9:30 | 0.63533 | 59.7
2020-10-31 10:00 | 10:00 | 1.2325 | 59.7
2020-10-31 10:30 | 10:30 | 1.0512 | 59.7
2020-10-31 11:00 | 11:00 | 1.1158 | 59.7
2020-10-31 11:30 | 11:30 | 1.6539 | 59.7
2020-10-31 12:00 | 12:00 | 11.5187 | 59.7
2020-10-31 12:30 | 12:30 | 5.7356 | 59.7
2020-10-31 13:00 | 13:00 | 13.4507 | 59.7
2020-10-31 13:30 | 13:30 | 14.0833 | 59.7
2020-10-31 14:00 | 14:00 | 13.4929 | 59.7
2020-10-31 14:30 | 14:30 | 10.726 | 59.7
2020-10-31 15:00 | 15:00 | 11.7193 | 59.7
2020-10-31 15:30 | 15:30 | 11.5375 | 59.7
2020-10-31 16:00 | 16:00 | 8.2887 | 59.7
2020-10-31 16:30 | 16:30 | 9.4343 | 59.7
2020-10-31 17:00 | 17:00 | 11.3701 | 59.7
2020-10-31 17:30 | 17:30 | 11.9011 | 59.7
2020-10-31 18:00 | 18:00 | 12.7575 | 59.7
2020-10-31 18:30 | 18:30 | 13.6926 | 59.7
2020-10-31 19:00 | 19:00 | 13.2577 | 59.7
2020-10-31 19:30 | 19:30 | 12.8612 | 59.7
2020-10-31 20:00 | 20:00 | 12.3575 | 59.7
2020-10-31 20:30 | 20:30 | 11.9337 | 59.7
2020-10-31 21:00 | 21:00 | 11.4203 | 59.7
2020-10-31 21:30 | 21:30 | 11.1251 | 59.7
2020-10-31 22:00 | 22:00 | 10.8848 | 59.7
2020-10-31 22:30 | 22:30 | 10.9819 | 59.7
2020-10-31 23:00 | 23:00 | 10.2538 | 59.7
2020-10-31 23:30 | 23:30 | 9.1951 | 59.7
2020-11-01 | 0:00 | 8.2273 | 59.7
2020-11-01 00:30 | 0:30 | 7.6602 | 59.7
2020-11-01 01:00 | 1:00 | 7.2539 | 59.7
2020-11-01 01:30 | 1:30 | 6.9954 | 59.7
2020-11-01 02:00 | 2:00 | 6.9343 | 59.7
2020-11-01 02:30 | 2:30 | 6.7667 | 59.7
2020-11-01 03:00 | 3:00 | 6.783 | 59.7
2020-11-01 03:30 | 3:30 | 6.7434 | 59.7
2020-11-01 04:00 | 4:00 | 6.8145 | 59.7
2020-11-01 04:30 | 4:30 | 6.8262 | 59.7
2020-11-01 05:00 | 5:00 | 6.8363 | 59.7
2020-11-01 05:30 | 5:30 | 6.2212 | 59.7
2020-11-01 06:00 | 6:00 | 5.1188 | 59.7
2020-11-01 06:30 | 6:30 | 3.7663 | 59.7
2020-11-01 07:00 | 7:00 | 2.2433 | 59.7
2020-11-01 07:30 | 7:30 | 1.236 | 59.7
2020-11-01 08:00 | 8:00 | 1.7742 | 59.7
2020-11-01 08:30 | 8:30 | 2.8044 | 59.7
2020-11-01 09:00 | 9:00 | 3.7257 | 59.7
2020-11-01 09:30 | 9:30 | 4.3091 | 59.7
2020-11-01 10:00 | 10:00 | 4.8835 | 59.7
2020-11-01 10:30 | 10:30 | 5.1228 | 59.7
2020-11-01 11:00 | 11:00 | 5.1208 | 59.7
2020-11-01 11:30 | 11:30 | 5.0905 | 59.7
2020-11-01 12:00 | 12:00 | 4.591 | 59.7
2020-11-01 12:30 | 12:30 | 4.0552 | 59.7
2020-11-01 13:00 | 13:00 | 3.2084 | 59.7
2020-11-01 13:30 | 13:30 | 1.88 | 59.7
2020-11-01 14:00 | 14:00 | 0.4535 | 59.7
2020-11-01 14:30 | 14:30 | 2.2811 | 59.7
2020-11-01 15:00 | 15:00 | 4.881 | 59.7
2020-11-01 15:30 | 15:30 | 7.7726 | 59.7
2020-11-01 16:00 | 16:00 | 10.6629 | 59.7
2020-11-01 16:30 | 16:30 | 13.0243 | 59.7
2020-11-01 17:00 | 17:00 | 14.8761 | 59.7
2020-11-01 17:30 | 17:30 | 16.0233 | 59.7
2020-11-01 18:00 | 18:00 | 16.5082 | 59.7
2020-11-01 18:30 | 18:30 | 17.3082 | 59.7
2020-11-01 19:00 | 19:00 | 16.3774 | 59.7
2020-11-01 19:30 | 19:30 | 15.4906 | 59.7
2020-11-01 20:00 | 20:00 | 14.5351 | 59.7
2020-11-01 20:30 | 20:30 | 13.6241 | 59.7
2020-11-01 21:00 | 21:00 | 12.6709 | 59.7
2020-11-01 21:30 | 21:30 | 11.8062 | 59.7
2020-11-01 22:00 | 22:00 | 11.2962 | 59.7
2020-11-01 22:30 | 22:30 | 11.1814 | 59.7
2020-11-01 23:00 | 23:00 | 10.1408 | 59.7
2020-11-01 23:30 | 23:30 | 9.2151 | 59.7
2020-11-02 | 0:00 | 8.2524 | 59.7
2020-11-02 00:30 | 0:30 | 7.7817 | 59.7
2020-11-02 01:00 | 1:00 | 7.3853 | 59.7
2020-11-02 01:30 | 1:30 | 7.1662 | 59.7
2020-11-02 02:00 | 2:00 | 7.0871 | 59.7
2020-11-02 02:30 | 2:30 | 7.0301 | 59.7
2020-11-02 03:00 | 3:00 | 7.0999 | 59.7
2020-11-02 03:30 | 3:30 | 7.082 | 59.7
2020-11-02 04:00 | 4:00 | 7.2407 | 59.7
2020-11-02 04:30 | 4:30 | 7.492 | 59.7
2020-11-02 05:00 | 5:00 | 7.8591 | 59.7
2020-11-02 05:30 | 5:30 | 7.3294 | 59.7
2020-11-02 06:00 | 6:00 | 6.6261 | 59.7
2020-11-02 06:30 | 6:30 | 5.3667 | 59.7
2020-11-02 07:00 | 7:00 | 3.467 | 59.7
2020-11-02 07:30 | 7:30 | 1.3752 | 59.7
2020-11-02 08:00 | 8:00 | 1.6264 | 59.7
2020-11-02 08:30 | 8:30 | 3.3078 | 59.7
2020-11-02 09:00 | 9:00 | 3.6678 | 59.7
2020-11-02 09:30 | 9:30 | 5.0062 | 59.7
2020-11-02 10:00 | 10:00 | 5.2972 | 59.7
2020-11-02 10:30 | 10:30 | 5.484 | 59.7
2020-11-02 11:00 | 11:00 | 4.5205 | 59.7
2020-11-02 11:30 | 11:30 | 4.1647 | 59.7
2020-11-02 12:00 | 12:00 | 3.3509 | 59.7
2020-11-02 12:30 | 12:30 | 2.5565 | 59.7
2020-11-02 13:00 | 13:00 | 1.4202 | 59.7
2020-11-02 13:30 | 13:30 | 3.7428 | 59.7
2020-11-02 14:00 | 14:00 | 5.6699 | 59.7
2020-11-02 14:30 | 14:30 | 4.9292 | 59.7
2020-11-02 15:00 | 15:00 | 6.4144 | 59.7
2020-11-02 15:30 | 15:30 | 8.2464 | 59.7
2020-11-02 16:00 | 16:00 | 10.3017 | 59.7
2020-11-02 16:30 | 16:30 | 9.7604 | 59.7
2020-11-02 17:00 | 17:00 | 11.6337 | 59.7
2020-11-02 17:30 | 17:30 | 13.5253 | 59.7
2020-11-02 18:00 | 18:00 | 14.5563 | 59.7
2020-11-02 18:30 | 18:30 | 15.8802 | 59.7
2020-11-02 19:00 | 19:00 | 15.0673 | 59.7
2020-11-02 19:30 | 19:30 | 14.3133 | 59.7
2020-11-02 20:00 | 20:00 | 13.8148 | 59.7
2020-11-02 20:30 | 20:30 | 13.0068 | 59.7
2020-11-02 21:00 | 21:00 | 12.1678 | 59.7
2020-11-02 21:30 | 21:30 | 11.291 | 59.7
2020-11-02 22:00 | 22:00 | 10.9096 | 59.7
2020-11-02 22:30 | 22:30 | 10.8378 | 59.7
2020-11-02 23:00 | 23:00 | 9.9223 | 59.7
2020-11-02 23:30 | 23:30 | 8.9201 | 59.7
2020-11-03 | 0:00 | 8.0661 | 59.7
2020-11-03 00:30 | 0:30 | 7.5005 | 59.7
2020-11-03 01:00 | 1:00 | 7.1572 | 59.7
2020-11-03 01:30 | 1:30 | 6.9516 | 59.7
2020-11-03 02:00 | 2:00 | 6.8479 | 59.7
2020-11-03 02:30 | 2:30 | 6.8612 | 59.7
2020-11-03 03:00 | 3:00 | 6.9768 | 59.7
2020-11-03 03:30 | 3:30 | 6.9079 | 59.7
2020-11-03 04:00 | 4:00 | 7.0175 | 59.7
2020-11-03 04:30 | 4:30 | 7.3802 | 59.7
2020-11-03 05:00 | 5:00 | 7.7913 | 59.7
2020-11-03 05:30 | 5:30 | 7.5447 | 59.7
2020-11-03 06:00 | 6:00 | 6.7212 | 59.7
2020-11-03 06:30 | 6:30 | 5.3184 | 59.7
2020-11-03 07:00 | 7:00 | 3.2682 | 59.7
2020-11-03 07:30 | 7:30 | 1.2394 | 59.7
2020-11-03 08:00 | 8:00 | 2.0764 | 59.7
2020-11-03 08:30 | 8:30 | 3.8713 | 59.7
2020-11-03 09:00 | 9:00 | 4.9004 | 59.7
2020-11-03 09:30 | 9:30 | 5.1582 | 59.7
2020-11-03 10:00 | 10:00 | 5.8616 | 59.7
2020-11-03 10:30 | 10:30 | 5.4979 | 59.7
2020-11-03 11:00 | 11:00 | 6.081 | 59.7
2020-11-03 11:30 | 11:30 | 5.8678 | 59.7
2020-11-03 12:00 | 12:00 | 5.8136 | 59.7
2020-11-03 12:30 | 12:30 | 5.3922 | 59.7
2020-11-03 13:00 | 13:00 | 4.9619 | 59.7
2020-11-03 13:30 | 13:30 | 3.5367 | 59.7
2020-11-03 14:00 | 14:00 | 2.0198 | 59.7
2020-11-03 14:30 | 14:30 | 0.88553 | 59.7
2020-11-03 15:00 | 15:00 | 1.5252 | 59.7
2020-11-03 15:30 | 15:30 | 4.368 | 59.7
2020-11-03 16:00 | 16:00 | 7.0184 | 59.7
2020-11-03 16:30 | 16:30 | 9.7041 | 59.7
2020-11-03 17:00 | 17:00 | 11.6929 | 59.7
2020-11-03 17:30 | 17:30 | 13.2456 | 59.7
2020-11-03 18:00 | 18:00 | 14.7323 | 59.7
2020-11-03 18:30 | 18:30 | 15.5359 | 59.7
2020-11-03 19:00 | 19:00 | 14.8622 | 59.7
2020-11-03 19:30 | 19:30 | 14.1248 | 59.7
2020-11-03 20:00 | 20:00 | 13.4719 | 59.7
2020-11-03 20:30 | 20:30 | 12.8172 | 59.7
2020-11-03 21:00 | 21:00 | 12.1106 | 59.7
2020-11-03 21:30 | 21:30 | 11.1302 | 59.7
2020-11-03 22:00 | 22:00 | 10.6274 | 59.7
2020-11-03 22:30 | 22:30 | 10.6395 | 59.7
2020-11-03 23:00 | 23:00 | 9.6818 | 59.7
2020-11-03 23:30 | 23:30 | 8.6456 | 59.7
2020-11-04 | 0:00 | 7.899 | 59.7
2020-11-04 00:30 | 0:30 | 7.3788 | 59.7
2020-11-04 01:00 | 1:00 | 6.991 | 59.7
2020-11-04 01:30 | 1:30 | 6.8003 | 59.7
2020-11-04 02:00 | 2:00 | 6.7952 | 59.7
2020-11-04 02:30 | 2:30 | 6.7357 | 59.7
2020-11-04 03:00 | 3:00 | 6.8357 | 59.7
2020-11-04 03:30 | 3:30 | 6.8316 | 59.7
2020-11-04 04:00 | 4:00 | 7.0873 | 59.7
2020-11-04 04:30 | 4:30 | 7.3111 | 59.7
2020-11-04 05:00 | 5:00 | 7.6346 | 59.7
2020-11-04 05:30 | 5:30 | 7.2246 | 59.7
2020-11-04 06:00 | 6:00 | 6.5422 | 59.7
2020-11-04 06:30 | 6:30 | 5.271 | 59.7
2020-11-04 07:00 | 7:00 | 3.2865 | 59.7
2020-11-04 07:30 | 7:30 | 1.3385 | 59.7
2020-11-04 08:00 | 8:00 | 2.0354 | 59.7
2020-11-04 08:30 | 8:30 | 3.6699 | 59.7
2020-11-04 09:00 | 9:00 | 4.8215 | 59.7
2020-11-04 09:30 | 9:30 | 5.1871 | 59.7
2020-11-04 10:00 | 10:00 | 6.0042 | 59.7
2020-11-04 10:30 | 10:30 | 6.0289 | 59.7
2020-11-04 11:00 | 11:00 | 6.3727 | 59.7
2020-11-04 11:30 | 11:30 | 6.3081 | 59.7
2020-11-04 12:00 | 12:00 | 5.9638 | 59.7
2020-11-04 12:30 | 12:30 | 4.2015 | 59.7
2020-11-04 13:00 | 13:00 | 3.5065 | 59.7
2020-11-04 13:30 | 13:30 | 2.5078 | 59.7
2020-11-04 14:00 | 14:00 | 0.91439 | 59.7
2020-11-04 14:30 | 14:30 | 0.861 | 59.7
2020-11-04 15:00 | 15:00 | 2.035 | 59.7
2020-11-04 15:30 | 15:30 | 4.7791 | 59.7
2020-11-04 16:00 | 16:00 | 7.5769 | 59.7
2020-11-04 16:30 | 16:30 | 10.031 | 59.7
2020-11-04 17:00 | 17:00 | 11.9854 | 59.7
2020-11-04 17:30 | 17:30 | 13.577 | 59.7
2020-11-04 18:00 | 18:00 | 14.6464 | 59.7
2020-11-04 18:30 | 18:30 | 15.8078 | 59.7
2020-11-04 19:00 | 19:00 | 15.3239 | 59.7
2020-11-04 19:30 | 19:30 | 14.3045 | 59.7
2020-11-04 20:00 | 20:00 | 13.6945 | 59.7
2020-11-04 20:30 | 20:30 | 12.8035 | 59.7
2020-11-04 21:00 | 21:00 | 12.0985 | 59.7
2020-11-04 21:30 | 21:30 | 11.5267 | 59.7
2020-11-04 22:00 | 22:00 | 10.9584 | 59.7
2020-11-04 22:30 | 22:30 | 10.7811 | 59.7
2020-11-04 23:00 | 23:00 | 9.9027 | 59.7
2020-11-04 23:30 | 23:30 | 8.8034 | 59.7
2020-11-05 | 0:00 | 7.9712 | 59.7
2020-11-05 00:30 | 0:30 | 7.4183 | 59.7
2020-11-05 01:00 | 1:00 | 7.093 | 59.7
2020-11-05 01:30 | 1:30 | 6.8792 | 59.7
2020-11-05 02:00 | 2:00 | 6.849 | 59.7
2020-11-05 02:30 | 2:30 | 6.7278 | 59.7
2020-11-05 03:00 | 3:00 | 6.9084 | 59.7
2020-11-05 03:30 | 3:30 | 6.7979 | 59.7
2020-11-05 04:00 | 4:00 | 7.1241 | 59.7
2020-11-05 04:30 | 4:30 | 7.3258 | 59.7
2020-11-05 05:00 | 5:00 | 7.5922 | 59.7
2020-11-05 05:30 | 5:30 | 7.1722 | 59.7
2020-11-05 06:00 | 6:00 | 6.5392 | 59.7
2020-11-05 06:30 | 6:30 | 5.3032 | 59.7
2020-11-05 07:00 | 7:00 | 3.6395 | 59.7
2020-11-05 07:30 | 7:30 | 1.6416 | 59.7
2020-11-05 08:00 | 8:00 | 1.6046 | 59.7
2020-11-05 08:30 | 8:30 | 2.353 | 59.7
2020-11-05 09:00 | 9:00 | 2.1162 | 59.7
2020-11-05 09:30 | 9:30 | 4.5229 | 59.7
2020-11-05 10:00 | 10:00 | 4.8228 | 59.7
2020-11-05 10:30 | 10:30 | 5.0016 | 59.7
2020-11-05 11:00 | 11:00 | 4.4007 | 59.7
2020-11-05 11:30 | 11:30 | 2.9672 | 59.7
2020-11-05 12:00 | 12:00 | 1.753 | 59.7
2020-11-05 12:30 | 12:30 | 1.4854 | 59.7
2020-11-05 13:00 | 13:00 | 1.0466 | 59.7
2020-11-05 13:30 | 13:30 | 1.4289 | 59.7
2020-11-05 14:00 | 14:00 | 3.5988 | 59.7
2020-11-05 14:30 | 14:30 | 9.8053 | 59.7
2020-11-05 15:00 | 15:00 | 11.5284 | 59.7
2020-11-05 15:30 | 15:30 | 6.9066 | 59.7
2020-11-05 16:00 | 16:00 | 10.7044 | 59.7
2020-11-05 16:30 | 16:30 | 13.4758 | 59.7
2020-11-05 17:00 | 17:00 | 14.9246 | 59.7
2020-11-05 17:30 | 17:30 | 16.3598 | 59.7
2020-11-05 18:00 | 18:00 | 17.2384 | 59.7
2020-11-05 18:30 | 18:30 | 18.2195 | 59.7
2020-11-05 19:00 | 19:00 | 17.6194 | 59.7
2020-11-05 19:30 | 19:30 | 16.6399 | 59.7
2020-11-05 20:00 | 20:00 | 15.7671 | 59.7
2020-11-05 20:30 | 20:30 | 14.8116 | 59.7
2020-11-05 21:00 | 21:00 | 13.7716 | 59.7
2020-11-05 21:30 | 21:30 | 12.4932 | 59.7
2020-11-05 22:00 | 22:00 | 11.8039 | 59.7
2020-11-05 22:30 | 22:30 | 11.5567 | 59.7
2020-11-05 23:00 | 23:00 | 10.3986 | 59.7
2020-11-05 23:30 | 23:30 | 9.0996 | 59.7
2020-11-06 | 0:00 | 8.3055 | 59.7
2020-11-06 00:30 | 0:30 | 7.6987 | 59.7
2020-11-06 01:00 | 1:00 | 7.3875 | 59.7
2020-11-06 01:30 | 1:30 | 7.2215 | 59.7
2020-11-06 02:00 | 2:00 | 7.1628 | 59.7
2020-11-06 02:30 | 2:30 | 7.0035 | 59.7
2020-11-06 03:00 | 3:00 | 7.0559 | 59.7
2020-11-06 03:30 | 3:30 | 7.0554 | 59.7
2020-11-06 04:00 | 4:00 | 7.2502 | 59.7
2020-11-06 04:30 | 4:30 | 7.4032 | 59.7
2020-11-06 05:00 | 5:00 | 7.7002 | 59.7
2020-11-06 05:30 | 5:30 | 7.135 | 59.7
2020-11-06 06:00 | 6:00 | 6.1974 | 59.7
2020-11-06 06:30 | 6:30 | 4.7777 | 59.7
2020-11-06 07:00 | 7:00 | 3.0454 | 59.7
2020-11-06 07:30 | 7:30 | 1.2896 | 59.7
2020-11-06 08:00 | 8:00 | 2.0458 | 59.7
2020-11-06 08:30 | 8:30 | 3.6853 | 59.7
2020-11-06 09:00 | 9:00 | 4.5021 | 59.7
2020-11-06 09:30 | 9:30 | 5.479 | 59.7
2020-11-06 10:00 | 10:00 | 6.0617 | 59.7
2020-11-06 10:30 | 10:30 | 6.2862 | 59.7
2020-11-06 11:00 | 11:00 | 6.3355 | 59.7
2020-11-06 11:30 | 11:30 | 6.2398 | 59.7
2020-11-06 12:00 | 12:00 | 6.1205 | 59.7
2020-11-06 12:30 | 12:30 | 5.5366 | 59.7
2020-11-06 13:00 | 13:00 | 4.7756 | 59.7
2020-11-06 13:30 | 13:30 | 3.7159 | 59.7
2020-11-06 14:00 | 14:00 | 1.8216 | 59.7
2020-11-06 14:30 | 14:30 | 0.60279 | 59.7
2020-11-06 15:00 | 15:00 | 1.7517 | 59.7
2020-11-06 15:30 | 15:30 | 4.4351 | 59.7
2020-11-06 16:00 | 16:00 | 7.2484 | 59.7
2020-11-06 16:30 | 16:30 | 9.8873 | 59.7
2020-11-06 17:00 | 17:00 | 11.5932 | 59.7
2020-11-06 17:30 | 17:30 | 12.4813 | 59.7
2020-11-06 18:00 | 18:00 | 13.3485 | 59.7
2020-11-06 18:30 | 18:30 | 14.476 | 59.7
2020-11-06 19:00 | 19:00 | 14.0154 | 59.7
2020-11-06 19:30 | 19:30 | 13.409 | 59.7
2020-11-06 20:00 | 20:00 | 13.0181 | 59.7
2020-11-06 20:30 | 20:30 | 12.3219 | 59.7
2020-11-06 21:00 | 21:00 | 11.7929 | 59.7
2020-11-06 21:30 | 21:30 | 11.2486 | 59.7
2020-11-06 22:00 | 22:00 | 10.9154 | 59.7
2020-11-06 22:30 | 22:30 | 10.8792 | 59.7
2020-11-06 23:00 | 23:00 | 10.2019 | 59.7
2020-11-06 23:30 | 23:30 | 9.0678 | 59.7
2020-11-07 | 0:00 | 8.2417 | 59.7
2020-11-07 00:30 | 0:30 | 7.634 | 59.7
2020-11-07 01:00 | 1:00 | 7.2526 | 59.7
2020-11-07 01:30 | 1:30 | 6.9644 | 59.7
2020-11-07 02:00 | 2:00 | 7.008 | 59.7
2020-11-07 02:30 | 2:30 | 6.9975 | 59.7
2020-11-07 03:00 | 3:00 | 6.9231 | 59.7
2020-11-07 03:30 | 3:30 | 6.8315 | 59.7
2020-11-07 04:00 | 4:00 | 7.0505 | 59.7
2020-11-07 04:30 | 4:30 | 7.05 | 59.7
2020-11-07 05:00 | 5:00 | 6.9126 | 59.7
2020-11-07 05:30 | 5:30 | 6.3408 | 59.7
2020-11-07 06:00 | 6:00 | 5.5242 | 59.7
2020-11-07 06:30 | 6:30 | 4.3179 | 59.7
2020-11-07 07:00 | 7:00 | 3.1766 | 59.7
2020-11-07 07:30 | 7:30 | 1.6969 | 59.7
2020-11-07 08:00 | 8:00 | 1.1128 | 59.7
2020-11-07 08:30 | 8:30 | 1.6424 | 59.7
2020-11-07 09:00 | 9:00 | 1.7785 | 59.7
2020-11-07 09:30 | 9:30 | 1.1639 | 59.7
2020-11-07 10:00 | 10:00 | 1.1146 | 59.7
2020-11-07 10:30 | 10:30 | 0.81847 | 59.7
2020-11-07 11:00 | 11:00 | 1.5722 | 59.7
2020-11-07 11:30 | 11:30 | 1.2872 | 59.7
2020-11-07 12:00 | 12:00 | 0.63252 | 59.7
2020-11-07 12:30 | 12:30 | 1.594 | 59.7
2020-11-07 13:00 | 13:00 | 3.8689 | 59.7
2020-11-07 13:30 | 13:30 | 0.95533 | 59.7
2020-11-07 14:00 | 14:00 | 2.7515 | 59.7
2020-11-07 14:30 | 14:30 | 4.3737 | 59.7
2020-11-07 15:00 | 15:00 | 4.69 | 59.7
2020-11-07 15:30 | 15:30 | 5.3884 | 59.7
2020-11-07 16:00 | 16:00 | 7.9604 | 59.7
2020-11-07 16:30 | 16:30 | 8.99 | 59.7
2020-11-07 17:00 | 17:00 | 10.7164 | 59.7
2020-11-07 17:30 | 17:30 | 12.3487 | 59.7
2020-11-07 18:00 | 18:00 | 13.0655 | 59.7
2020-11-07 18:30 | 18:30 | 13.837 | 59.7
2020-11-07 19:00 | 19:00 | 13.4725 | 59.7
2020-11-07 19:30 | 19:30 | 12.9878 | 59.7
2020-11-07 20:00 | 20:00 | 12.6056 | 59.7
2020-11-07 20:30 | 20:30 | 11.9706 | 59.7
2020-11-07 21:00 | 21:00 | 11.5637 | 59.7
2020-11-07 21:30 | 21:30 | 11.0483 | 59.7
2020-11-07 22:00 | 22:00 | 10.8127 | 59.7
2020-11-07 22:30 | 22:30 | 11.0369 | 59.7
2020-11-07 23:00 | 23:00 | 10.2496 | 59.7
2020-11-07 23:30 | 23:30 | 9.3693 | 59.7
2020-11-08 | 0:00 | 8.3492 | 59.7
2020-11-08 00:30 | 0:30 | 7.752 | 59.7
2020-11-08 01:00 | 1:00 | 7.4491 | 59.7
2020-11-08 01:30 | 1:30 | 7.245 | 59.7
2020-11-08 02:00 | 2:00 | 7.0747 | 59.7
2020-11-08 02:30 | 2:30 | 6.9281 | 59.7
2020-11-08 03:00 | 3:00 | 7.0304 | 59.7
2020-11-08 03:30 | 3:30 | 6.8927 | 59.7
2020-11-08 04:00 | 4:00 | 6.8822 | 59.7
2020-11-08 04:30 | 4:30 | 6.9945 | 59.7
2020-11-08 05:00 | 5:00 | 6.9987 | 59.7
2020-11-08 05:30 | 5:30 | 6.5017 | 59.7
2020-11-08 06:00 | 6:00 | 6.0708 | 59.7
2020-11-08 06:30 | 6:30 | 4.6696 | 59.7
2020-11-08 07:00 | 7:00 | 6.1884 | 59.7
2020-11-08 07:30 | 7:30 | 5.5781 | 59.7
2020-11-08 08:00 | 8:00 | 7.6678 | 59.7
2020-11-08 08:30 | 8:30 | 7.444 | 59.7
2020-11-08 09:00 | 9:00 | 7.9202 | 59.7
2020-11-08 09:30 | 9:30 | 9.5329 | 59.7
2020-11-08 10:00 | 10:00 | 9.242 | 59.7
2020-11-08 10:30 | 10:30 | 7.276 | 59.7
2020-11-08 11:00 | 11:00 | 5.2788 | 59.7
2020-11-08 11:30 | 11:30 | 7.3385 | 59.7
2020-11-08 12:00 | 12:00 | 8.4805 | 59.7
2020-11-08 12:30 | 12:30 | 8.1712 | 59.7
2020-11-08 13:00 | 13:00 | 7.4218 | 59.7
2020-11-08 13:30 | 13:30 | 7.2581 | 59.7
2020-11-08 14:00 | 14:00 | 7.1112 | 59.7
2020-11-08 14:30 | 14:30 | 4.8743 | 59.7
2020-11-08 15:00 | 15:00 | 5.6695 | 59.7
2020-11-08 15:30 | 15:30 | 6.7245 | 59.7
2020-11-08 16:00 | 16:00 | 8.9895 | 59.7
2020-11-08 16:30 | 16:30 | 11.0672 | 59.7
2020-11-08 17:00 | 17:00 | 12.2014 | 59.7
2020-11-08 17:30 | 17:30 | 13.2647 | 59.7
2020-11-08 18:00 | 18:00 | 14.1671 | 59.7
2020-11-08 18:30 | 18:30 | 15.1167 | 59.7
2020-11-08 19:00 | 19:00 | 14.5409 | 59.7
2020-11-08 19:30 | 19:30 | 13.7563 | 59.7
2020-11-08 20:00 | 20:00 | 13.3402 | 59.7
2020-11-08 20:30 | 20:30 | 12.7346 | 59.7
2020-11-08 21:00 | 21:00 | 12.04 | 59.7
2020-11-08 21:30 | 21:30 | 11.1613 | 59.7
2020-11-08 22:00 | 22:00 | 10.6872 | 59.7
2020-11-08 22:30 | 22:30 | 10.8342 | 59.7
2020-11-08 23:00 | 23:00 | 10.1368 | 59.7
2020-11-08 23:30 | 23:30 | 8.9675 | 59.7
2020-11-09 | 0:00 | 8.2264 | 59.7
2020-11-09 00:30 | 0:30 | 7.7223 | 59.7
2020-11-09 01:00 | 1:00 | 7.2056 | 59.7
2020-11-09 01:30 | 1:30 | 6.9764 | 59.7
2020-11-09 02:00 | 2:00 | 6.8474 | 59.7
2020-11-09 02:30 | 2:30 | 6.8026 | 59.7
2020-11-09 03:00 | 3:00 | 6.959 | 59.7
2020-11-09 03:30 | 3:30 | 6.8355 | 59.7
2020-11-09 04:00 | 4:00 | 7.0624 | 59.7
2020-11-09 04:30 | 4:30 | 7.4292 | 59.7
2020-11-09 05:00 | 5:00 | 7.7402 | 59.7
2020-11-09 05:30 | 5:30 | 7.2496 | 59.7
2020-11-09 06:00 | 6:00 | 6.5056 | 59.7
2020-11-09 06:30 | 6:30 | 5.1151 | 59.7
2020-11-09 07:00 | 7:00 | 3.4476 | 59.7
2020-11-09 07:30 | 7:30 | 1.4368 | 59.7
2020-11-09 08:00 | 8:00 | 1.172 | 59.7
2020-11-09 08:30 | 8:30 | 2.2216 | 59.7
2020-11-09 09:00 | 9:00 | 1.6039 | 59.7
2020-11-09 09:30 | 9:30 | 3.6565 | 59.7
2020-11-09 10:00 | 10:00 | 3.7218 | 59.7
2020-11-09 10:30 | 10:30 | 4.0667 | 59.7
2020-11-09 11:00 | 11:00 | 1.6211 | 59.7
2020-11-09 11:30 | 11:30 | 1.4368 | 59.7
2020-11-09 12:00 | 12:00 | 0.95438 | 59.7
2020-11-09 12:30 | 12:30 | 1.4303 | 59.7
2020-11-09 13:00 | 13:00 | 1.0061 | 59.7
2020-11-09 13:30 | 13:30 | 3.7228 | 59.7
2020-11-09 14:00 | 14:00 | 2.5554 | 59.7
2020-11-09 14:30 | 14:30 | 0.59692 | 59.7
2020-11-09 15:00 | 15:00 | 1.5889 | 59.7
2020-11-09 15:30 | 15:30 | 4.0811 | 59.7
2020-11-09 16:00 | 16:00 | 6.1875 | 59.7
2020-11-09 16:30 | 16:30 | 8.5247 | 59.7
2020-11-09 17:00 | 17:00 | 10.552 | 59.7
2020-11-09 17:30 | 17:30 | 12.5204 | 59.7
2020-11-09 18:00 | 18:00 | 14.116 | 59.7
2020-11-09 18:30 | 18:30 | 15.1457 | 59.7
2020-11-09 19:00 | 19:00 | 14.4762 | 59.7
2020-11-09 19:30 | 19:30 | 14.0522 | 59.7
2020-11-09 20:00 | 20:00 | 13.3635 | 59.7
2020-11-09 20:30 | 20:30 | 12.6736 | 59.7
2020-11-09 21:00 | 21:00 | 11.8064 | 59.7
2020-11-09 21:30 | 21:30 | 11.0869 | 59.7
2020-11-09 22:00 | 22:00 | 10.5404 | 59.7
2020-11-09 22:30 | 22:30 | 10.4806 | 59.7
2020-11-09 23:00 | 23:00 | 9.8317 | 59.7
2020-11-09 23:30 | 23:30 | 8.7795 | 59.7
2020-11-10 | 0:00 | 7.9043 | 59.7
2020-11-10 00:30 | 0:30 | 7.3363 | 59.7
2020-11-10 01:00 | 1:00 | 7.0627 | 59.7
2020-11-10 01:30 | 1:30 | 6.755 | 59.7
2020-11-10 02:00 | 2:00 | 6.78 | 59.7
2020-11-10 02:30 | 2:30 | 6.7318 | 59.7
2020-11-10 03:00 | 3:00 | 6.7946 | 59.7
2020-11-10 03:30 | 3:30 | 6.9544 | 59.7
2020-11-10 04:00 | 4:00 | 7.1852 | 59.7
2020-11-10 04:30 | 4:30 | 7.3261 | 59.7
2020-11-10 05:00 | 5:00 | 7.7515 | 59.7
2020-11-10 05:30 | 5:30 | 7.2431 | 59.7
2020-11-10 06:00 | 6:00 | 6.5158 | 59.7
2020-11-10 06:30 | 6:30 | 5.1551 | 59.7
2020-11-10 07:00 | 7:00 | 3.1353 | 59.7
2020-11-10 07:30 | 7:30 | 1.2866 | 59.7
2020-11-10 08:00 | 8:00 | 2.1583 | 59.7
2020-11-10 08:30 | 8:30 | 2.9937 | 59.7
2020-11-10 09:00 | 9:00 | 3.3748 | 59.7
2020-11-10 09:30 | 9:30 | 2.7667 | 59.7
2020-11-10 10:00 | 10:00 | 1.2869 | 59.7
2020-11-10 10:30 | 10:30 | 1.3635 | 59.7
2020-11-10 11:00 | 11:00 | 1.4638 | 59.7
2020-11-10 11:30 | 11:30 | 0.70813 | 59.7
2020-11-10 12:00 | 12:00 | 1.3061 | 59.7
2020-11-10 12:30 | 12:30 | 3.2834 | 59.7
2020-11-10 13:00 | 13:00 | 0.95605 | 59.7
2020-11-10 13:30 | 13:30 | 1.2659 | 59.7
2020-11-10 14:00 | 14:00 | 1.1948 | 59.7
2020-11-10 14:30 | 14:30 | 0.5974 | 59.7
2020-11-10 15:00 | 15:00 | 1.1062 | 59.7
2020-11-10 15:30 | 15:30 | 3.0232 | 59.7
2020-11-10 16:00 | 16:00 | 5.9208 | 59.7
2020-11-10 16:30 | 16:30 | 8.2987 | 59.7
2020-11-10 17:00 | 17:00 | 10.5008 | 59.7
2020-11-10 17:30 | 17:30 | 12.5187 | 59.7
2020-11-10 18:00 | 18:00 | 13.8159 | 59.7
2020-11-10 18:30 | 18:30 | 14.9963 | 59.7
2020-11-10 19:00 | 19:00 | 14.5639 | 59.7
2020-11-10 19:30 | 19:30 | 14.0236 | 59.7
2020-11-10 20:00 | 20:00 | 13.5727 | 59.7
2020-11-10 20:30 | 20:30 | 12.7693 | 59.7
2020-11-10 21:00 | 21:00 | 12.0745 | 59.7
2020-11-10 21:30 | 21:30 | 11.1218 | 59.7
2020-11-10 22:00 | 22:00 | 10.664 | 59.7
2020-11-10 22:30 | 22:30 | 10.6612 | 59.7
2020-11-10 23:00 | 23:00 | 9.7437 | 59.7
2020-11-10 23:30 | 23:30 | 8.7571 | 59.7
2020-11-11 | 0:00 | 7.8104 | 59.7
2020-11-11 00:30 | 0:30 | 7.311 | 59.7
2020-11-11 01:00 | 1:00 | 7.0702 | 59.7
2020-11-11 01:30 | 1:30 | 6.8589 | 59.7
2020-11-11 02:00 | 2:00 | 6.8696 | 59.7
2020-11-11 02:30 | 2:30 | 6.841 | 59.7
2020-11-11 03:00 | 3:00 | 6.8357 | 59.7
2020-11-11 03:30 | 3:30 | 6.877 | 59.7
2020-11-11 04:00 | 4:00 | 7.1228 | 59.7
2020-11-11 04:30 | 4:30 | 7.4543 | 59.7
2020-11-11 05:00 | 5:00 | 7.7296 | 59.7
2020-11-11 05:30 | 5:30 | 7.2171 | 59.7
2020-11-11 06:00 | 6:00 | 6.5131 | 59.7
2020-11-11 06:30 | 6:30 | 5.1145 | 59.7
2020-11-11 07:00 | 7:00 | 3.1962 | 59.7
2020-11-11 07:30 | 7:30 | 1.3498 | 59.7
2020-11-11 08:00 | 8:00 | 1.8413 | 59.7
2020-11-11 08:30 | 8:30 | 2.1546 | 59.7
2020-11-11 09:00 | 9:00 | 2.7508 | 59.7
2020-11-11 09:30 | 9:30 | 3.5187 | 59.7
2020-11-11 10:00 | 10:00 | 5.0161 | 59.7
2020-11-11 10:30 | 10:30 | 5.8585 | 59.7
2020-11-11 11:00 | 11:00 | 6.2562 | 59.7
2020-11-11 11:30 | 11:30 | 6.3547 | 59.7
2020-11-11 12:00 | 12:00 | 6.2386 | 59.7
2020-11-11 12:30 | 12:30 | 5.8358 | 59.7
2020-11-11 13:00 | 13:00 | 4.918 | 59.7
2020-11-11 13:30 | 13:30 | 3.5968 | 59.7
2020-11-11 14:00 | 14:00 | 2.0664 | 59.7
2020-11-11 14:30 | 14:30 | 0.83851 | 59.7
2020-11-11 15:00 | 15:00 | 1.2416 | 59.7
2020-11-11 15:30 | 15:30 | 4.0175 | 59.7
2020-11-11 16:00 | 16:00 | 6.9036 | 59.7
2020-11-11 16:30 | 16:30 | 9.5486 | 59.7
2020-11-11 17:00 | 17:00 | 11.573 | 59.7
2020-11-11 17:30 | 17:30 | 13.1811 | 59.7
2020-11-11 18:00 | 18:00 | 14.3801 | 59.7
2020-11-11 18:30 | 18:30 | 15.3159 | 59.7
2020-11-11 19:00 | 19:00 | 15.041 | 59.7
2020-11-11 19:30 | 19:30 | 13.9853 | 59.7
2020-11-11 20:00 | 20:00 | 13.4552 | 59.7
2020-11-11 20:30 | 20:30 | 12.6953 | 59.7
2020-11-11 21:00 | 21:00 | 11.9188 | 59.7
2020-11-11 21:30 | 21:30 | 11.418 | 59.7
2020-11-11 22:00 | 22:00 | 10.8812 | 59.7
2020-11-11 22:30 | 22:30 | 10.6039 | 59.7
2020-11-11 23:00 | 23:00 | 9.6536 | 59.7
2020-11-11 23:30 | 23:30 | 8.5487 | 59.7
2020-11-12 | 0:00 | 7.8312 | 59.7
2020-11-12 00:30 | 0:30 | 7.3877 | 59.7
2020-11-12 01:00 | 1:00 | 7.0265 | 59.7
2020-11-12 01:30 | 1:30 | 6.8393 | 59.7
2020-11-12 02:00 | 2:00 | 6.808 | 59.7
2020-11-12 02:30 | 2:30 | 6.6767 | 59.7
2020-11-12 03:00 | 3:00 | 6.816 | 59.7
2020-11-12 03:30 | 3:30 | 6.8001 | 59.7
2020-11-12 04:00 | 4:00 | 7.1528 | 59.7
2020-11-12 04:30 | 4:30 | 7.2296 | 59.7
2020-11-12 05:00 | 5:00 | 7.8317 | 59.7
2020-11-12 05:30 | 5:30 | 7.9262 | 59.7
2020-11-12 06:00 | 6:00 | 7.5224 | 59.7
2020-11-12 06:30 | 6:30 | 6.3422 | 59.7
2020-11-12 07:00 | 7:00 | 3.4448 | 59.7
2020-11-12 07:30 | 7:30 | 2.1758 | 59.7
2020-11-12 08:00 | 8:00 | 1.394 | 59.7
2020-11-12 08:30 | 8:30 | 0.97985 | 59.7
2020-11-12 09:00 | 9:00 | 1.5067 | 59.7
2020-11-12 09:30 | 9:30 | 2.377 | 59.7
2020-11-12 10:00 | 10:00 | 4.5685 | 59.7
2020-11-12 10:30 | 10:30 | 4.4064 | 59.7
2020-11-12 11:00 | 11:00 | 3.533 | 59.7
2020-11-12 11:30 | 11:30 | 1.7269 | 59.7
2020-11-12 12:00 | 12:00 | 3.6541 | 59.7
2020-11-12 12:30 | 12:30 | 3.5644 | 59.7
2020-11-12 13:00 | 13:00 | 1.7347 | 59.7
2020-11-12 13:30 | 13:30 | 4.1209 | 59.7
2020-11-12 14:00 | 14:00 | 2.0745 | 59.7
2020-11-12 14:30 | 14:30 | 0.85913 | 59.7
2020-11-12 15:00 | 15:00 | 1.4767 | 59.7
2020-11-12 15:30 | 15:30 | 4.187 | 59.7
2020-11-12 16:00 | 16:00 | 7.1726 | 59.7
2020-11-12 16:30 | 16:30 | 9.7829 | 59.7
2020-11-12 17:00 | 17:00 | 11.5597 | 59.7
2020-11-12 17:30 | 17:30 | 13.0875 | 59.7
2020-11-12 18:00 | 18:00 | 14.0239 | 59.7
2020-11-12 18:30 | 18:30 | 15.1071 | 59.7
2020-11-12 19:00 | 19:00 | 14.8106 | 59.7
2020-11-12 19:30 | 19:30 | 14.2151 | 59.7
2020-11-12 20:00 | 20:00 | 13.6669 | 59.7
2020-11-12 20:30 | 20:30 | 12.9236 | 59.7
2020-11-12 21:00 | 21:00 | 12.1939 | 59.7
2020-11-12 21:30 | 21:30 | 11.4524 | 59.7
2020-11-12 22:00 | 22:00 | 11.0039 | 59.7
2020-11-12 22:30 | 22:30 | 11.0399 | 59.7
2020-11-12 23:00 | 23:00 | 9.964 | 59.7
2020-11-12 23:30 | 23:30 | 8.8921 | 59.7
2020-11-13 | 0:00 | 8.0748 | 59.7
2020-11-13 00:30 | 0:30 | 7.5684 | 59.7
2020-11-13 01:00 | 1:00 | 7.3038 | 59.7
2020-11-13 01:30 | 1:30 | 7.0473 | 59.7
2020-11-13 02:00 | 2:00 | 7.0257 | 59.7
2020-11-13 02:30 | 2:30 | 6.8203 | 59.7
2020-11-13 03:00 | 3:00 | 6.9762 | 59.7
2020-11-13 03:30 | 3:30 | 6.9183 | 59.7
2020-11-13 04:00 | 4:00 | 7.1853 | 59.7
2020-11-13 04:30 | 4:30 | 7.3655 | 59.7
2020-11-13 05:00 | 5:00 | 7.5825 | 59.7
2020-11-13 05:30 | 5:30 | 6.441 | 59.7
2020-11-13 06:00 | 6:00 | 5.9984 | 59.7
2020-11-13 06:30 | 6:30 | 8.3681 | 59.7
2020-11-13 07:00 | 7:00 | 5.7115 | 59.7
2020-11-13 07:30 | 7:30 | 2.8295 | 59.7
2020-11-13 08:00 | 8:00 | 4.7466 | 59.7
2020-11-13 08:30 | 8:30 | 5.5258 | 59.7
2020-11-13 09:00 | 9:00 | 2.7754 | 59.7
2020-11-13 09:30 | 9:30 | 6.5017 | 59.7
2020-11-13 10:00 | 10:00 | 6.3279 | 59.7
2020-11-13 10:30 | 10:30 | 6.9765 | 59.7
2020-11-13 11:00 | 11:00 | 7.8062 | 59.7
2020-11-13 11:30 | 11:30 | 8.7324 | 59.7
2020-11-13 12:00 | 12:00 | 3.1189 | 59.7
2020-11-13 12:30 | 12:30 | 3.0214 | 59.7
2020-11-13 13:00 | 13:00 | 4.1092 | 59.7
2020-11-13 13:30 | 13:30 | 3.7221 | 59.7
2020-11-13 14:00 | 14:00 | 2.1327 | 59.7
2020-11-13 14:30 | 14:30 | 0.84754 | 59.7
2020-11-13 15:00 | 15:00 | 1.2386 | 59.7
2020-11-13 15:30 | 15:30 | 3.809 | 59.7
2020-11-13 16:00 | 16:00 | 7.6662 | 59.7
2020-11-13 16:30 | 16:30 | 10.4566 | 59.7
2020-11-13 17:00 | 17:00 | 11.9893 | 59.7
2020-11-13 17:30 | 17:30 | 12.9173 | 59.7
2020-11-13 18:00 | 18:00 | 13.8737 | 59.7
2020-11-13 18:30 | 18:30 | 14.3771 | 59.7
2020-11-13 19:00 | 19:00 | 13.9256 | 59.7
2020-11-13 19:30 | 19:30 | 13.4456 | 59.7
2020-11-13 20:00 | 20:00 | 13.2896 | 59.7
2020-11-13 20:30 | 20:30 | 12.67 | 59.7
2020-11-13 21:00 | 21:00 | 12.0658 | 59.7
2020-11-13 21:30 | 21:30 | 11.5473 | 59.7
2020-11-13 22:00 | 22:00 | 11.2246 | 59.7
2020-11-13 22:30 | 22:30 | 11.3815 | 59.7
2020-11-13 23:00 | 23:00 | 10.4265 | 59.7
2020-11-13 23:30 | 23:30 | 9.3274 | 59.7
2020-11-14 | 0:00 | 8.3679 | 59.7
2020-11-14 00:30 | 0:30 | 7.8132 | 59.7
2020-11-14 01:00 | 1:00 | 7.443 | 59.7
2020-11-14 01:30 | 1:30 | 7.2417 | 59.7
2020-11-14 02:00 | 2:00 | 7.1419 | 59.7
2020-11-14 02:30 | 2:30 | 7.0398 | 59.7
2020-11-14 03:00 | 3:00 | 7.0544 | 59.7
2020-11-14 03:30 | 3:30 | 7.0446 | 59.7
2020-11-14 04:00 | 4:00 | 7.0518 | 59.7
2020-11-14 04:30 | 4:30 | 7.0858 | 59.7
2020-11-14 05:00 | 5:00 | 7.0257 | 59.7
2020-11-14 05:30 | 5:30 | 6.4437 | 59.7
2020-11-14 06:00 | 6:00 | 5.6468 | 59.7
2020-11-14 06:30 | 6:30 | 4.5279 | 59.7
2020-11-14 07:00 | 7:00 | 3.2705 | 59.7
2020-11-14 07:30 | 7:30 | 1.7049 | 59.7
2020-11-14 08:00 | 8:00 | 0.7304 | 59.7
2020-11-14 08:30 | 8:30 | 1.1205 | 59.7
2020-11-14 09:00 | 9:00 | 1.8236 | 59.7
2020-11-14 09:30 | 9:30 | 2.5909 | 59.7
2020-11-14 10:00 | 10:00 | 2.7907 | 59.7
2020-11-14 10:30 | 10:30 | 2.4881 | 59.7
2020-11-14 11:00 | 11:00 | 1.948 | 59.7
2020-11-14 11:30 | 11:30 | 1.3751 | 59.7
2020-11-14 12:00 | 12:00 | 0.89086 | 59.7
2020-11-14 12:30 | 12:30 | 2.7873 | 59.7
2020-11-14 13:00 | 13:00 | 5.8144 | 59.7
2020-11-14 13:30 | 13:30 | 6.8868 | 59.7
2020-11-14 14:00 | 14:00 | 8.7882 | 59.7
2020-11-14 14:30 | 14:30 | 9.6943 | 59.7
2020-11-14 15:00 | 15:00 | 12.7621 | 59.7
2020-11-14 15:30 | 15:30 | 15.495 | 59.7
2020-11-14 16:00 | 16:00 | 16.9697 | 59.7
2020-11-14 16:30 | 16:30 | 18.3916 | 59.7
2020-11-14 17:00 | 17:00 | 19.3123 | 59.7
2020-11-14 17:30 | 17:30 | 19.5594 | 59.7
2020-11-14 18:00 | 18:00 | 19.3043 | 59.7
2020-11-14 18:30 | 18:30 | 19.4641 | 59.7
2020-11-14 19:00 | 19:00 | 18.6806 | 59.7
2020-11-14 19:30 | 19:30 | 17.666 | 59.7
2020-11-14 20:00 | 20:00 | 16.7456 | 59.7
2020-11-14 20:30 | 20:30 | 15.4014 | 59.7
2020-11-14 21:00 | 21:00 | 14.5863 | 59.7
2020-11-14 21:30 | 21:30 | 13.3562 | 59.7
2020-11-14 22:00 | 22:00 | 12.9297 | 59.7
2020-11-14 22:30 | 22:30 | 12.6201 | 59.7
2020-11-14 23:00 | 23:00 | 11.415 | 59.7
2020-11-14 23:30 | 23:30 | 10.2987 | 59.7
2020-11-15 | 0:00 | 9.3544 | 59.7
2020-11-15 00:30 | 0:30 | 8.7623 | 59.7
2020-11-15 01:00 | 1:00 | 8.2549 | 59.7
2020-11-15 01:30 | 1:30 | 7.9376 | 59.7
2020-11-15 02:00 | 2:00 | 7.8127 | 59.7
2020-11-15 02:30 | 2:30 | 7.6165 | 59.7
2020-11-15 03:00 | 3:00 | 7.5483 | 59.7
2020-11-15 03:30 | 3:30 | 7.4295 | 59.7
2020-11-15 04:00 | 4:00 | 7.4675 | 59.7
2020-11-15 04:30 | 4:30 | 7.4369 | 59.7
2020-11-15 05:00 | 5:00 | 7.1222 | 59.7
2020-11-15 05:30 | 5:30 | 6.4035 | 59.7
2020-11-15 06:00 | 6:00 | 5.5317 | 59.7
2020-11-15 06:30 | 6:30 | 4.4073 | 59.7
2020-11-15 07:00 | 7:00 | 3.2467 | 59.7
2020-11-15 07:30 | 7:30 | 2.068 | 59.7
2020-11-15 08:00 | 8:00 | 1.2556 | 59.7
2020-11-15 08:30 | 8:30 | 0.78531 | 59.7
2020-11-15 09:00 | 9:00 | 0.73459 | 59.7
2020-11-15 09:30 | 9:30 | 0.96784 | 59.7
2020-11-15 10:00 | 10:00 | 1.4411 | 59.7
2020-11-15 10:30 | 10:30 | 2.1176 | 59.7
2020-11-15 11:00 | 11:00 | 2.971 | 59.7
2020-11-15 11:30 | 11:30 | 4.2444 | 59.7
2020-11-15 12:00 | 12:00 | 5.5471 | 59.7
2020-11-15 12:30 | 12:30 | 7.7121 | 59.7
2020-11-15 13:00 | 13:00 | 7.9919 | 59.7
2020-11-15 13:30 | 13:30 | 8.7266 | 59.7
2020-11-15 14:00 | 14:00 | 10.0867 | 59.7
2020-11-15 14:30 | 14:30 | 11.9036 | 59.7
2020-11-15 15:00 | 15:00 | 14.1514 | 59.7
2020-11-15 15:30 | 15:30 | 16.4756 | 59.7
2020-11-15 16:00 | 16:00 | 18.4567 | 59.7
2020-11-15 16:30 | 16:30 | 20.1659 | 59.7
2020-11-15 17:00 | 17:00 | 21.0809 | 59.7
2020-11-15 17:30 | 17:30 | 21.4567 | 59.7
2020-11-15 18:00 | 18:00 | 21.4655 | 59.7
2020-11-15 18:30 | 18:30 | 21.4416 | 59.7
2020-11-15 19:00 | 19:00 | 20.4514 | 59.7
2020-11-15 19:30 | 19:30 | 19.2564 | 59.7
2020-11-15 20:00 | 20:00 | 18.0313 | 59.7
2020-11-15 20:30 | 20:30 | 16.5711 | 59.7
2020-11-15 21:00 | 21:00 | 15.4309 | 59.7
2020-11-15 21:30 | 21:30 | 14.1726 | 59.7
2020-11-15 22:00 | 22:00 | 13.355 | 59.7
2020-11-15 22:30 | 22:30 | 12.8409 | 59.7
2020-11-15 23:00 | 23:00 | 11.6179 | 59.7
2020-11-15 23:30 | 23:30 | 10.3435 | 59.7
2020-11-16 | 0:00 | 9.3585 | 59.7
2020-11-16 00:30 | 0:30 | 8.7903 | 59.7
2020-11-16 01:00 | 1:00 | 8.4528 | 59.7
2020-11-16 01:30 | 1:30 | 8.2085 | 59.7
2020-11-16 02:00 | 2:00 | 8.1522 | 59.7
2020-11-16 02:30 | 2:30 | 8.0695 | 59.7
2020-11-16 03:00 | 3:00 | 8.0906 | 59.7
2020-11-16 03:30 | 3:30 | 8.0425 | 59.7
2020-11-16 04:00 | 4:00 | 8.1116 | 59.7
2020-11-16 04:30 | 4:30 | 8.1379 | 59.7
2020-11-16 05:00 | 5:00 | 8.5283 | 59.7
2020-11-16 05:30 | 5:30 | 8.5283 | 59.7
2020-11-16 06:00 | 6:00 | 8.0581 | 59.7
2020-11-16 06:30 | 6:30 | 6.8666 | 59.7
2020-11-16 07:00 | 7:00 | 4.9251 | 59.7
2020-11-16 07:30 | 7:30 | 4.6205 | 59.7
2020-11-16 08:00 | 8:00 | 4.6609 | 59.7
2020-11-16 08:30 | 8:30 | 3.9382 | 59.7
2020-11-16 09:00 | 9:00 | 2.9266 | 59.7
2020-11-16 09:30 | 9:30 | 3.407 | 59.7
2020-11-16 10:00 | 10:00 | 3.2621 | 59.7
2020-11-16 10:30 | 10:30 | 4.0281 | 59.7
2020-11-16 11:00 | 11:00 | 3.8397 | 59.7
2020-11-16 11:30 | 11:30 | 3.3653 | 59.7
2020-11-16 12:00 | 12:00 | 3.5332 | 59.7
2020-11-16 12:30 | 12:30 | 4.5794 | 59.7
2020-11-16 13:00 | 13:00 | 5.1667 | 59.7
2020-11-16 13:30 | 13:30 | 5.9877 | 59.7
2020-11-16 14:00 | 14:00 | 8.0048 | 59.7
2020-11-16 14:30 | 14:30 | 9.5404 | 59.7
2020-11-16 15:00 | 15:00 | 11.9217 | 59.7
2020-11-16 15:30 | 15:30 | 15.0242 | 59.7
2020-11-16 16:00 | 16:00 | 17.8807 | 59.7
2020-11-16 16:30 | 16:30 | 20.1093 | 59.7
2020-11-16 17:00 | 17:00 | 21.249 | 59.7
2020-11-16 17:30 | 17:30 | 21.9175 | 59.7
2020-11-16 18:00 | 18:00 | 22.1303 | 59.7
2020-11-16 18:30 | 18:30 | 22.1777 | 59.7
2020-11-16 19:00 | 19:00 | 21.0196 | 59.7
2020-11-16 19:30 | 19:30 | 19.7451 | 59.7
2020-11-16 20:00 | 20:00 | 18.4682 | 59.7
2020-11-16 20:30 | 20:30 | 17.0006 | 59.7
2020-11-16 21:00 | 21:00 | 15.9806 | 59.7
2020-11-16 21:30 | 21:30 | 14.6137 | 59.7
2020-11-16 22:00 | 22:00 | 13.7069 | 59.7
2020-11-16 22:30 | 22:30 | 13.3991 | 59.7
2020-11-16 23:00 | 23:00 | 12.1255 | 59.7
2020-11-16 23:30 | 23:30 | 10.7286 | 59.7
2020-11-17 | 0:00 | 9.8395 | 59.7
2020-11-17 00:30 | 0:30 | 9.1714 | 59.7
2020-11-17 01:00 | 1:00 | 8.8563 | 59.7
2020-11-17 01:30 | 1:30 | 8.5019 | 59.7
2020-11-17 02:00 | 2:00 | 8.401 | 59.7
2020-11-17 02:30 | 2:30 | 8.2736 | 59.7
2020-11-17 03:00 | 3:00 | 8.2768 | 59.7
2020-11-17 03:30 | 3:30 | 8.226 | 59.7
2020-11-17 04:00 | 4:00 | 8.3714 | 59.7
2020-11-17 04:30 | 4:30 | 8.4548 | 59.7
2020-11-17 05:00 | 5:00 | 8.8437 | 59.7
2020-11-17 05:30 | 5:30 | 8.8425 | 59.7
2020-11-17 06:00 | 6:00 | 8.2433 | 59.7
2020-11-17 06:30 | 6:30 | 7.2179 | 59.7
2020-11-17 07:00 | 7:00 | 5.246 | 59.7
2020-11-17 07:30 | 7:30 | 3.4387 | 59.7
2020-11-17 08:00 | 8:00 | 2.3643 | 59.7
2020-11-17 08:30 | 8:30 | 0.98839 | 59.7
2020-11-17 09:00 | 9:00 | 1.4695 | 59.7
2020-11-17 09:30 | 9:30 | 1.042 | 59.7
2020-11-17 10:00 | 10:00 | 2.1785 | 59.7
2020-11-17 10:30 | 10:30 | 3.6073 | 59.7
2020-11-17 11:00 | 11:00 | 4.7885 | 59.7
2020-11-17 11:30 | 11:30 | 5.3406 | 59.7
2020-11-17 12:00 | 12:00 | 9.6552 | 59.7
2020-11-17 12:30 | 12:30 | 13.5119 | 59.7
2020-11-17 13:00 | 13:00 | 14.7447 | 59.7
2020-11-17 13:30 | 13:30 | 19.0349 | 59.7
2020-11-17 14:00 | 14:00 | 18.5651 | 59.7
2020-11-17 14:30 | 14:30 | 13.8331 | 59.7
2020-11-17 15:00 | 15:00 | 14.6598 | 59.7
2020-11-17 15:30 | 15:30 | 15.9026 | 59.7
2020-11-17 16:00 | 16:00 | 17.3017 | 59.7
2020-11-17 16:30 | 16:30 | 18.5474 | 59.7
2020-11-17 17:00 | 17:00 | 18.9951 | 59.7
2020-11-17 17:30 | 17:30 | 18.8874 | 59.7
2020-11-17 18:00 | 18:00 | 18.8943 | 59.7
2020-11-17 18:30 | 18:30 | 19.2298 | 59.7
2020-11-17 19:00 | 19:00 | 18.485 | 59.7
2020-11-17 19:30 | 19:30 | 17.4871 | 59.7
2020-11-17 20:00 | 20:00 | 16.7558 | 59.7
2020-11-17 20:30 | 20:30 | 15.3632 | 59.7
2020-11-17 21:00 | 21:00 | 14.4593 | 59.7
2020-11-17 21:30 | 21:30 | 13.2928 | 59.7
2020-11-17 22:00 | 22:00 | 12.5129 | 59.7
2020-11-17 22:30 | 22:30 | 12.2502 | 59.7
2020-11-17 23:00 | 23:00 | 11.1231 | 59.7
2020-11-17 23:30 | 23:30 | 9.8836 | 59.7
2020-11-18 | 0:00 | 9.073 | 59.7
2020-11-18 00:30 | 0:30 | 8.5065 | 59.7
2020-11-18 01:00 | 1:00 | 8.2531 | 59.7
2020-11-18 01:30 | 1:30 | 7.914 | 59.7
2020-11-18 02:00 | 2:00 | 7.7518 | 59.7
2020-11-18 02:30 | 2:30 | 7.6457 | 59.7
2020-11-18 03:00 | 3:00 | 7.7079 | 59.7
2020-11-18 03:30 | 3:30 | 7.8198 | 59.7
2020-11-18 04:00 | 4:00 | 7.9333 | 59.7
2020-11-18 04:30 | 4:30 | 8.0503 | 59.7
2020-11-18 05:00 | 5:00 | 8.1244 | 59.7
2020-11-18 05:30 | 5:30 | 7.6183 | 59.7
2020-11-18 06:00 | 6:00 | 7.0331 | 59.7
2020-11-18 06:30 | 6:30 | 5.809 | 59.7
2020-11-18 07:00 | 7:00 | 4.2382 | 59.7
2020-11-18 07:30 | 7:30 | 2.0204 | 59.7
2020-11-18 08:00 | 8:00 | 0.66955 | 59.7
2020-11-18 08:30 | 8:30 | 1.5419 | 59.7
2020-11-18 09:00 | 9:00 | 2.1006 | 59.7
2020-11-18 09:30 | 9:30 | 2.3129 | 59.7
2020-11-18 10:00 | 10:00 | 1.1629 | 59.7
2020-11-18 10:30 | 10:30 | 0.36967 | 59.7
2020-11-18 11:00 | 11:00 | 1.2397 | 59.7
2020-11-18 11:30 | 11:30 | 1.2329 | 59.7
2020-11-18 12:00 | 12:00 | 1.1743 | 59.7
2020-11-18 12:30 | 12:30 | 4.4106 | 59.7
2020-11-18 13:00 | 13:00 | 5.485 | 59.7
2020-11-18 13:30 | 13:30 | 6.9824 | 59.7
2020-11-18 14:00 | 14:00 | 7.7643 | 59.7
2020-11-18 14:30 | 14:30 | 9.6622 | 59.7
2020-11-18 15:00 | 15:00 | 10.5561 | 59.7
2020-11-18 15:30 | 15:30 | 9.4375 | 59.7
2020-11-18 16:00 | 16:00 | 9.9357 | 59.7
2020-11-18 16:30 | 16:30 | 10.5681 | 59.7
2020-11-18 17:00 | 17:00 | 12.1672 | 59.7
2020-11-18 17:30 | 17:30 | 13.7772 | 59.7
2020-11-18 18:00 | 18:00 | 15.3216 | 59.7
2020-11-18 18:30 | 18:30 | 16.1993 | 59.7
2020-11-18 19:00 | 19:00 | 15.9795 | 59.7
2020-11-18 19:30 | 19:30 | 14.9404 | 59.7
2020-11-18 20:00 | 20:00 | 14.5032 | 59.7
2020-11-18 20:30 | 20:30 | 13.4398 | 59.7
2020-11-18 21:00 | 21:00 | 12.8436 | 59.7
2020-11-18 21:30 | 21:30 | 12.3407 | 59.7
2020-11-18 22:00 | 22:00 | 11.8227 | 59.7
2020-11-18 22:30 | 22:30 | 11.7602 | 59.7
2020-11-18 23:00 | 23:00 | 10.6758 | 59.7
2020-11-18 23:30 | 23:30 | 9.5017 | 59.7
2020-11-19 | 0:00 | 8.699 | 59.7
2020-11-19 00:30 | 0:30 | 8.0435 | 59.7
2020-11-19 01:00 | 1:00 | 7.6974 | 59.7
2020-11-19 01:30 | 1:30 | 7.5724 | 59.7
2020-11-19 02:00 | 2:00 | 7.5024 | 59.7
2020-11-19 02:30 | 2:30 | 7.3796 | 59.7
2020-11-19 03:00 | 3:00 | 7.3867 | 59.7
2020-11-19 03:30 | 3:30 | 7.3563 | 59.7
2020-11-19 04:00 | 4:00 | 7.6006 | 59.7
2020-11-19 04:30 | 4:30 | 7.6056 | 59.7
2020-11-19 05:00 | 5:00 | 7.6456 | 59.7
2020-11-19 05:30 | 5:30 | 7.2689 | 59.7
2020-11-19 06:00 | 6:00 | 6.7955 | 59.7
2020-11-19 06:30 | 6:30 | 5.3701 | 59.7
2020-11-19 07:00 | 7:00 | 3.6486 | 59.7
2020-11-19 07:30 | 7:30 | 1.4278 | 59.7
2020-11-19 08:00 | 8:00 | 0.61273 | 59.7
2020-11-19 08:30 | 8:30 | 0.88637 | 59.7
2020-11-19 09:00 | 9:00 | 2.2001 | 59.7
2020-11-19 09:30 | 9:30 | 3.1403 | 59.7
2020-11-19 10:00 | 10:00 | 3.3449 | 59.7
2020-11-19 10:30 | 10:30 | 3.2843 | 59.7
2020-11-19 11:00 | 11:00 | 3.8198 | 59.7
2020-11-19 11:30 | 11:30 | 3.9083 | 59.7
2020-11-19 12:00 | 12:00 | 3.7334 | 59.7
2020-11-19 12:30 | 12:30 | 3.162 | 59.7
2020-11-19 13:00 | 13:00 | 2.1665 | 59.7
2020-11-19 13:30 | 13:30 | 1.4551 | 59.7
2020-11-19 14:00 | 14:00 | 0.73648 | 59.7
2020-11-19 14:30 | 14:30 | 1.222 | 59.7
2020-11-19 15:00 | 15:00 | 3.2936 | 59.7
2020-11-19 15:30 | 15:30 | 5.9742 | 59.7
2020-11-19 16:00 | 16:00 | 8.6323 | 59.7
2020-11-19 16:30 | 16:30 | 11.1167 | 59.7
2020-11-19 17:00 | 17:00 | 12.8752 | 59.7
2020-11-19 17:30 | 17:30 | 13.9647 | 59.7
2020-11-19 18:00 | 18:00 | 14.7546 | 59.7
2020-11-19 18:30 | 18:30 | 15.6481 | 59.7
2020-11-19 19:00 | 19:00 | 15.3291 | 59.7
2020-11-19 19:30 | 19:30 | 14.5047 | 59.7
2020-11-19 20:00 | 20:00 | 14.0321 | 59.7
2020-11-19 20:30 | 20:30 | 13.1393 | 59.7
2020-11-19 21:00 | 21:00 | 12.5777 | 59.7
2020-11-19 21:30 | 21:30 | 11.7036 | 59.7
2020-11-19 22:00 | 22:00 | 11.3078 | 59.7
2020-11-19 22:30 | 22:30 | 11.2001 | 59.7
2020-11-19 23:00 | 23:00 | 10.1391 | 59.7
2020-11-19 23:30 | 23:30 | 9.0297 | 59.7
2020-11-20 | 0:00 | 8.1391 | 59.7
2020-11-20 00:30 | 0:30 | 7.6722 | 59.7
2020-11-20 01:00 | 1:00 | 7.4652 | 59.7
2020-11-20 01:30 | 1:30 | 7.1636 | 59.7
2020-11-20 02:00 | 2:00 | 7.1636 | 59.7
2020-11-20 02:30 | 2:30 | 7.0351 | 59.7
2020-11-20 03:00 | 3:00 | 7.1742 | 59.7
2020-11-20 03:30 | 3:30 | 7.1303 | 59.7
2020-11-20 04:00 | 4:00 | 7.3207 | 59.7
2020-11-20 04:30 | 4:30 | 7.595 | 59.7
2020-11-20 05:00 | 5:00 | 7.8047 | 59.7
2020-11-20 05:30 | 5:30 | 7.1665 | 59.7
2020-11-20 06:00 | 6:00 | 6.6335 | 59.7
2020-11-20 06:30 | 6:30 | 5.0965 | 59.7
2020-11-20 07:00 | 7:00 | 3.5949 | 59.7
2020-11-20 07:30 | 7:30 | 1.3294 | 59.7
2020-11-20 08:00 | 8:00 | 0.6639 | 59.7
2020-11-20 08:30 | 8:30 | 2.4559 | 59.7
2020-11-20 09:00 | 9:00 | 3.4836 | 59.7
2020-11-20 09:30 | 9:30 | 4.2885 | 59.7
2020-11-20 10:00 | 10:00 | 4.6229 | 59.7
2020-11-20 10:30 | 10:30 | 4.7616 | 59.7
2020-11-20 11:00 | 11:00 | 4.7368 | 59.7
2020-11-20 11:30 | 11:30 | 4.239 | 59.7
2020-11-20 12:00 | 12:00 | 3.694 | 59.7
2020-11-20 12:30 | 12:30 | 2.9479 | 59.7
2020-11-20 13:00 | 13:00 | 1.7627 | 59.7
2020-11-20 13:30 | 13:30 | 0.88069 | 59.7
2020-11-20 14:00 | 14:00 | 1.8074 | 59.7
2020-11-20 14:30 | 14:30 | 3.6673 | 59.7
2020-11-20 15:00 | 15:00 | 5.8713 | 59.7
2020-11-20 15:30 | 15:30 | 8.613 | 59.7
2020-11-20 16:00 | 16:00 | 11.22 | 59.7
2020-11-20 16:30 | 16:30 | 13.5955 | 59.7
2020-11-20 17:00 | 17:00 | 14.9606 | 59.7
2020-11-20 17:30 | 17:30 | 15.8696 | 59.7
2020-11-20 18:00 | 18:00 | 16.0822 | 59.7
2020-11-20 18:30 | 18:30 | 16.6194 | 59.7
2020-11-20 19:00 | 19:00 | 16.2199 | 59.7
2020-11-20 19:30 | 19:30 | 15.355 | 59.7
2020-11-20 20:00 | 20:00 | 14.7107 | 59.7
2020-11-20 20:30 | 20:30 | 13.7094 | 59.7
2020-11-20 21:00 | 21:00 | 12.9546 | 59.7
2020-11-20 21:30 | 21:30 | 12.4013 | 59.7
2020-11-20 22:00 | 22:00 | 11.9354 | 59.7
2020-11-20 22:30 | 22:30 | 11.7496 | 59.7
2020-11-20 23:00 | 23:00 | 10.6046 | 59.7
2020-11-20 23:30 | 23:30 | 9.4283 | 59.7
2020-11-21 | 0:00 | 8.6611 | 59.7
2020-11-21 00:30 | 0:30 | 8.0784 | 59.7
2020-11-21 01:00 | 1:00 | 7.6943 | 59.7
2020-11-21 01:30 | 1:30 | 7.4954 | 59.7
2020-11-21 02:00 | 2:00 | 7.4001 | 59.7
2020-11-21 02:30 | 2:30 | 7.3619 | 59.7
2020-11-21 03:00 | 3:00 | 7.3074 | 59.7
2020-11-21 03:30 | 3:30 | 7.2576 | 59.7
2020-11-21 04:00 | 4:00 | 7.2327 | 59.7
2020-11-21 04:30 | 4:30 | 7.2174 | 59.7
2020-11-21 05:00 | 5:00 | 7.0675 | 59.7
2020-11-21 05:30 | 5:30 | 6.4357 | 59.7
2020-11-21 06:00 | 6:00 | 5.5716 | 59.7
2020-11-21 06:30 | 6:30 | 4.4825 | 59.7
2020-11-21 07:00 | 7:00 | 3.2209 | 59.7
2020-11-21 07:30 | 7:30 | 1.5802 | 59.7
2020-11-21 08:00 | 8:00 | 0.65112 | 59.7
2020-11-21 08:30 | 8:30 | 0.59206 | 59.7
2020-11-21 09:00 | 9:00 | 1.0489 | 59.7
2020-11-21 09:30 | 9:30 | 2.1883 | 59.7
2020-11-21 10:00 | 10:00 | 2.1621 | 59.7
2020-11-21 10:30 | 10:30 | 2.106 | 59.7
2020-11-21 11:00 | 11:00 | 1.6528 | 59.7
2020-11-21 11:30 | 11:30 | 1.1475 | 59.7
2020-11-21 12:00 | 12:00 | 0.90781 | 59.7
2020-11-21 12:30 | 12:30 | 1.5073 | 59.7
2020-11-21 13:00 | 13:00 | 2.8856 | 59.7
2020-11-21 13:30 | 13:30 | 4.3415 | 59.7
2020-11-21 14:00 | 14:00 | 6.1486 | 59.7
2020-11-21 14:30 | 14:30 | 8.1982 | 59.7
2020-11-21 15:00 | 15:00 | 10.3175 | 59.7
2020-11-21 15:30 | 15:30 | 12.6087 | 59.7
2020-11-21 16:00 | 16:00 | 14.6683 | 59.7
2020-11-21 16:30 | 16:30 | 16.5064 | 59.7
2020-11-21 17:00 | 17:00 | 17.4895 | 59.7
2020-11-21 17:30 | 17:30 | 17.6532 | 59.7
2020-11-21 18:00 | 18:00 | 17.48 | 59.7
2020-11-21 18:30 | 18:30 | 17.5232 | 59.7
2020-11-21 19:00 | 19:00 | 16.8853 | 59.7
2020-11-21 19:30 | 19:30 | 15.9754 | 59.7
2020-11-21 20:00 | 20:00 | 15.109 | 59.7
2020-11-21 20:30 | 20:30 | 14.299 | 59.7
2020-11-21 21:00 | 21:00 | 13.5394 | 59.7
2020-11-21 21:30 | 21:30 | 12.6177 | 59.7
2020-11-21 22:00 | 22:00 | 12.3304 | 59.7
2020-11-21 22:30 | 22:30 | 12.1043 | 59.7
2020-11-21 23:00 | 23:00 | 10.8766 | 59.7
2020-11-21 23:30 | 23:30 | 9.8149 | 59.7
2020-11-22 | 0:00 | 8.9616 | 59.7
2020-11-22 00:30 | 0:30 | 8.3158 | 59.7
2020-11-22 01:00 | 1:00 | 7.9979 | 59.7
2020-11-22 01:30 | 1:30 | 7.6932 | 59.7
2020-11-22 02:00 | 2:00 | 7.5894 | 59.7
2020-11-22 02:30 | 2:30 | 7.4462 | 59.7
2020-11-22 03:00 | 3:00 | 7.5322 | 59.7
2020-11-22 03:30 | 3:30 | 7.3787 | 59.7
2020-11-22 04:00 | 4:00 | 7.3984 | 59.7
2020-11-22 04:30 | 4:30 | 7.1733 | 59.7
2020-11-22 05:00 | 5:00 | 7.0329 | 59.7
2020-11-22 05:30 | 5:30 | 6.317 | 59.7
2020-11-22 06:00 | 6:00 | 5.3941 | 59.7
2020-11-22 06:30 | 6:30 | 4.2193 | 59.7
2020-11-22 07:00 | 7:00 | 3.0178 | 59.7
2020-11-22 07:30 | 7:30 | 2.3559 | 59.7
2020-11-22 08:00 | 8:00 | 1.4463 | 59.7
2020-11-22 08:30 | 8:30 | 0.4244 | 59.7
2020-11-22 09:00 | 9:00 | 0.66522 | 59.7
2020-11-22 09:30 | 9:30 | 1.2258 | 59.7
2020-11-22 10:00 | 10:00 | 1.4623 | 59.7
2020-11-22 10:30 | 10:30 | 1.3703 | 59.7
2020-11-22 11:00 | 11:00 | 1.0278 | 59.7
2020-11-22 11:30 | 11:30 | 1.141 | 59.7
2020-11-22 12:00 | 12:00 | 1.7184 | 59.7
2020-11-22 12:30 | 12:30 | 2.3037 | 59.7
2020-11-22 13:00 | 13:00 | 3.6544 | 59.7
2020-11-22 13:30 | 13:30 | 5.8986 | 59.7
2020-11-22 14:00 | 14:00 | 9.4732 | 59.7
2020-11-22 14:30 | 14:30 | 8.4036 | 59.7
2020-11-22 15:00 | 15:00 | 11.0492 | 59.7
2020-11-22 15:30 | 15:30 | 13.4649 | 59.7
2020-11-22 16:00 | 16:00 | 15.7329 | 59.7
2020-11-22 16:30 | 16:30 | 17.8987 | 59.7
2020-11-22 17:00 | 17:00 | 19.1623 | 59.7
2020-11-22 17:30 | 17:30 | 19.6932 | 59.7
2020-11-22 18:00 | 18:00 | 19.7 | 59.7
2020-11-22 18:30 | 18:30 | 19.595 | 59.7
2020-11-22 19:00 | 19:00 | 19.0818 | 59.7
2020-11-22 19:30 | 19:30 | 17.6628 | 59.7
2020-11-22 20:00 | 20:00 | 16.4803 | 59.7
2020-11-22 20:30 | 20:30 | 15.0806 | 59.7
2020-11-22 21:00 | 21:00 | 14.0795 | 59.7
2020-11-22 21:30 | 21:30 | 13.0542 | 59.7
2020-11-22 22:00 | 22:00 | 12.266 | 59.7
2020-11-22 22:30 | 22:30 | 11.9136 | 59.7
2020-11-22 23:00 | 23:00 | 10.7253 | 59.7
2020-11-22 23:30 | 23:30 | 9.5334 | 59.7
2020-11-23 | 0:00 | 8.7311 | 59.7
2020-11-23 00:30 | 0:30 | 8.1701 | 59.7
2020-11-23 01:00 | 1:00 | 7.8499 | 59.7
2020-11-23 01:30 | 1:30 | 7.663 | 59.7
2020-11-23 02:00 | 2:00 | 7.5424 | 59.7
2020-11-23 02:30 | 2:30 | 7.4421 | 59.7
2020-11-23 03:00 | 3:00 | 7.4999 | 59.7
2020-11-23 03:30 | 3:30 | 7.4098 | 59.7
2020-11-23 04:00 | 4:00 | 7.6275 | 59.7
2020-11-23 04:30 | 4:30 | 7.7355 | 59.7
2020-11-23 05:00 | 5:00 | 7.9062 | 59.7
2020-11-23 05:30 | 5:30 | 7.4378 | 59.7
2020-11-23 06:00 | 6:00 | 6.6126 | 59.7
2020-11-23 06:30 | 6:30 | 5.4482 | 59.7
2020-11-23 07:00 | 7:00 | 3.6716 | 59.7
2020-11-23 07:30 | 7:30 | 1.4923 | 59.7
2020-11-23 08:00 | 8:00 | 0.74179 | 59.7
2020-11-23 08:30 | 8:30 | 2.032 | 59.7
2020-11-23 09:00 | 9:00 | 3.0375 | 59.7
2020-11-23 09:30 | 9:30 | 3.3319 | 59.7
2020-11-23 10:00 | 10:00 | 3.4451 | 59.7
2020-11-23 10:30 | 10:30 | 3.2166 | 59.7
2020-11-23 11:00 | 11:00 | 2.7124 | 59.7
2020-11-23 11:30 | 11:30 | 1.9397 | 59.7
2020-11-23 12:00 | 12:00 | 1.1315 | 59.7
2020-11-23 12:30 | 12:30 | 1.6158 | 59.7
2020-11-23 13:00 | 13:00 | 3.0711 | 59.7
2020-11-23 13:30 | 13:30 | 4.6871 | 59.7
2020-11-23 14:00 | 14:00 | 6.6635 | 59.7
2020-11-23 14:30 | 14:30 | 8.6352 | 59.7
2020-11-23 15:00 | 15:00 | 11.1342 | 59.7
2020-11-23 15:30 | 15:30 | 14.0168 | 59.7
2020-11-23 16:00 | 16:00 | 17.0596 | 59.7
2020-11-23 16:30 | 16:30 | 19.3177 | 59.7
2020-11-23 17:00 | 17:00 | 20.7899 | 59.7
2020-11-23 17:30 | 17:30 | 21.4554 | 59.7
2020-11-23 18:00 | 18:00 | 21.5884 | 59.7
2020-11-23 18:30 | 18:30 | 21.8256 | 59.7
2020-11-23 19:00 | 19:00 | 20.827 | 59.7
2020-11-23 19:30 | 19:30 | 19.4714 | 59.7
2020-11-23 20:00 | 20:00 | 18.251 | 59.7
2020-11-23 20:30 | 20:30 | 16.6745 | 59.7
2020-11-23 21:00 | 21:00 | 15.363 | 59.7
2020-11-23 21:30 | 21:30 | 13.8208 | 59.7
2020-11-23 22:00 | 22:00 | 13.0561 | 59.7
2020-11-23 22:30 | 22:30 | 12.5412 | 59.7
2020-11-23 23:00 | 23:00 | 11.3226 | 59.7
2020-11-23 23:30 | 23:30 | 9.9847 | 59.7
2020-11-24 | 0:00 | 9.2508 | 59.7
2020-11-24 00:30 | 0:30 | 8.7517 | 59.7
2020-11-24 01:00 | 1:00 | 8.4665 | 59.7
2020-11-24 01:30 | 1:30 | 8.2505 | 59.7
2020-11-24 02:00 | 2:00 | 8.1754 | 59.7
2020-11-24 02:30 | 2:30 | 8.0445 | 59.7
2020-11-24 03:00 | 3:00 | 8.1801 | 59.7
2020-11-24 03:30 | 3:30 | 8.2683 | 59.7
2020-11-24 04:00 | 4:00 | 8.3471 | 59.7
2020-11-24 04:30 | 4:30 | 8.3865 | 59.7
2020-11-24 05:00 | 5:00 | 8.4563 | 59.7
2020-11-24 05:30 | 5:30 | 8.0289 | 59.7
2020-11-24 06:00 | 6:00 | 8.3883 | 59.7
2020-11-24 06:30 | 6:30 | 7.3472 | 59.7
2020-11-24 07:00 | 7:00 | 4.5867 | 59.7
2020-11-24 07:30 | 7:30 | 3.0632 | 59.7
2020-11-24 08:00 | 8:00 | 1.5849 | 59.7
2020-11-24 08:30 | 8:30 | 0.74683 | 59.7
2020-11-24 09:00 | 9:00 | 0.4237 | 59.7
2020-11-24 09:30 | 9:30 | 0.69574 | 59.7
2020-11-24 10:00 | 10:00 | 0.98386 | 59.7
2020-11-24 10:30 | 10:30 | 1.1142 | 59.7
2020-11-24 11:00 | 11:00 | 1.6333 | 59.7
2020-11-24 11:30 | 11:30 | 1.7296 | 59.7
2020-11-24 12:00 | 12:00 | 2.4354 | 59.7
2020-11-24 12:30 | 12:30 | 3.1422 | 59.7
2020-11-24 13:00 | 13:00 | 4.114 | 59.7
2020-11-24 13:30 | 13:30 | 5.092 | 59.7
2020-11-24 14:00 | 14:00 | 6.4814 | 59.7
2020-11-24 14:30 | 14:30 | 13.8145 | 59.7
2020-11-24 15:00 | 15:00 | 11.5114 | 59.7
2020-11-24 15:30 | 15:30 | 14.3902 | 59.7
2020-11-24 16:00 | 16:00 | 15.5423 | 59.7
2020-11-24 16:30 | 16:30 | 16.0355 | 59.7
2020-11-24 17:00 | 17:00 | 15.2498 | 59.7
2020-11-24 17:30 | 17:30 | 17.1583 | 59.7
2020-11-24 18:00 | 18:00 | 17.598 | 59.7
2020-11-24 18:30 | 18:30 | 18.1874 | 59.7
2020-11-24 19:00 | 19:00 | 17.6736 | 59.7
2020-11-24 19:30 | 19:30 | 16.5852 | 59.7
2020-11-24 20:00 | 20:00 | 15.918 | 59.7
2020-11-24 20:30 | 20:30 | 14.6794 | 59.7
2020-11-24 21:00 | 21:00 | 13.9381 | 59.7
2020-11-24 21:30 | 21:30 | 12.8201 | 59.7
2020-11-24 22:00 | 22:00 | 12.2211 | 59.7
2020-11-24 22:30 | 22:30 | 11.9086 | 59.7
2020-11-24 23:00 | 23:00 | 10.8743 | 59.7
2020-11-24 23:30 | 23:30 | 9.7553 | 59.7
2020-11-25 | 0:00 | 8.9378 | 59.7
2020-11-25 00:30 | 0:30 | 8.4881 | 59.7
2020-11-25 01:00 | 1:00 | 8.0996 | 59.7
2020-11-25 01:30 | 1:30 | 7.9279 | 59.7
2020-11-25 02:00 | 2:00 | 7.8107 | 59.7
2020-11-25 02:30 | 2:30 | 7.6826 | 59.7
2020-11-25 03:00 | 3:00 | 7.8387 | 59.7
2020-11-25 03:30 | 3:30 | 7.9232 | 59.7
2020-11-25 04:00 | 4:00 | 7.9672 | 59.7
2020-11-25 04:30 | 4:30 | 8.1334 | 59.7
2020-11-25 05:00 | 5:00 | 8.6378 | 59.7
2020-11-25 05:30 | 5:30 | 8.9394 | 59.7
2020-11-25 06:00 | 6:00 | 7.7935 | 59.7
2020-11-25 06:30 | 6:30 | 7.0841 | 59.7
2020-11-25 07:00 | 7:00 | 6.731 | 59.7
2020-11-25 07:30 | 7:30 | 4.7952 | 59.7
2020-11-25 08:00 | 8:00 | 2.57 | 59.7
2020-11-25 08:30 | 8:30 | 4.3611 | 59.7
2020-11-25 09:00 | 9:00 | 6.908 | 59.7
2020-11-25 09:30 | 9:30 | 4.0488 | 59.7
2020-11-25 10:00 | 10:00 | 1.7241 | 59.7
2020-11-25 10:30 | 10:30 | 1.0876 | 59.7
2020-11-25 11:00 | 11:00 | 4.4258 | 59.7
2020-11-25 11:30 | 11:30 | 3.8483 | 59.7
2020-11-25 12:00 | 12:00 | 5.673 | 59.7
2020-11-25 12:30 | 12:30 | 8.2726 | 59.7
2020-11-25 13:00 | 13:00 | 7.6433 | 59.7
2020-11-25 13:30 | 13:30 | 7.9428 | 59.7
2020-11-25 14:00 | 14:00 | 6.3067 | 59.7
2020-11-25 14:30 | 14:30 | 8.3093 | 59.7
2020-11-25 15:00 | 15:00 | 9.4595 | 59.7
2020-11-25 15:30 | 15:30 | 9.9303 | 59.7
2020-11-25 16:00 | 16:00 | 10.5857 | 59.7
2020-11-25 16:30 | 16:30 | 11.6711 | 59.7
2020-11-25 17:00 | 17:00 | 12.3835 | 59.7
2020-11-25 17:30 | 17:30 | 13.4605 | 59.7
2020-11-25 18:00 | 18:00 | 14.3864 | 59.7
2020-11-25 18:30 | 18:30 | 15.3656 | 59.7
2020-11-25 19:00 | 19:00 | 15.1955 | 59.7
2020-11-25 19:30 | 19:30 | 14.5797 | 59.7
2020-11-25 20:00 | 20:00 | 14.2967 | 59.7
2020-11-25 20:30 | 20:30 | 13.4201 | 59.7
2020-11-25 21:00 | 21:00 | 12.8396 | 59.7
2020-11-25 21:30 | 21:30 | 12.0264 | 59.7
2020-11-25 22:00 | 22:00 | 11.5055 | 59.7
2020-11-25 22:30 | 22:30 | 11.61 | 59.7
2020-11-25 23:00 | 23:00 | 10.4652 | 59.7
2020-11-25 23:30 | 23:30 | 9.2498 | 59.7
2020-11-26 | 0:00 | 8.3797 | 59.7
2020-11-26 00:30 | 0:30 | 7.814 | 59.7
2020-11-26 01:00 | 1:00 | 7.4962 | 59.7
2020-11-26 01:30 | 1:30 | 7.3262 | 59.7
2020-11-26 02:00 | 2:00 | 7.341 | 59.7
2020-11-26 02:30 | 2:30 | 7.2142 | 59.7
2020-11-26 03:00 | 3:00 | 7.2432 | 59.7
2020-11-26 03:30 | 3:30 | 7.3728 | 59.7
2020-11-26 04:00 | 4:00 | 7.6128 | 59.7
2020-11-26 04:30 | 4:30 | 7.7284 | 59.7
2020-11-26 05:00 | 5:00 | 7.806 | 59.7
2020-11-26 05:30 | 5:30 | 7.3907 | 59.7
2020-11-26 06:00 | 6:00 | 6.7589 | 59.7
2020-11-26 06:30 | 6:30 | 5.7181 | 59.7
2020-11-26 07:00 | 7:00 | 4.5413 | 59.7
2020-11-26 07:30 | 7:30 | 2.1072 | 59.7
2020-11-26 08:00 | 8:00 | 0.58994 | 59.7
2020-11-26 08:30 | 8:30 | 1.104 | 59.7
2020-11-26 09:00 | 9:00 | 2.2852 | 59.7
2020-11-26 09:30 | 9:30 | 3.0797 | 59.7
2020-11-26 10:00 | 10:00 | 3.3847 | 59.7
2020-11-26 10:30 | 10:30 | 3.1887 | 59.7
2020-11-26 11:00 | 11:00 | 2.7359 | 59.7
2020-11-26 11:30 | 11:30 | 1.75 | 59.7
2020-11-26 12:00 | 12:00 | 1.1385 | 59.7
2020-11-26 12:30 | 12:30 | 1.3628 | 59.7
2020-11-26 13:00 | 13:00 | 2.7285 | 59.7
2020-11-26 13:30 | 13:30 | 4.0091 | 59.7
2020-11-26 14:00 | 14:00 | 4.4011 | 59.7
2020-11-26 14:30 | 14:30 | 5.719 | 59.7
2020-11-26 15:00 | 15:00 | 7.2765 | 59.7
2020-11-26 15:30 | 15:30 | 10.1567 | 59.7
2020-11-26 16:00 | 16:00 | 12.7721 | 59.7
2020-11-26 16:30 | 16:30 | 15.0047 | 59.7
2020-11-26 17:00 | 17:00 | 16.5218 | 59.7
2020-11-26 17:30 | 17:30 | 17.4034 | 59.7
2020-11-26 18:00 | 18:00 | 17.726 | 59.7
2020-11-26 18:30 | 18:30 | 18.2092 | 59.7
2020-11-26 19:00 | 19:00 | 17.8466 | 59.7
2020-11-26 19:30 | 19:30 | 16.8091 | 59.7
2020-11-26 20:00 | 20:00 | 16.0502 | 59.7
2020-11-26 20:30 | 20:30 | 14.8832 | 59.7
2020-11-26 21:00 | 21:00 | 14.1482 | 59.7
2020-11-26 21:30 | 21:30 | 12.9815 | 59.7
2020-11-26 22:00 | 22:00 | 12.2592 | 59.7
2020-11-26 22:30 | 22:30 | 12.0468 | 59.7
2020-11-26 23:00 | 23:00 | 10.8512 | 59.7
2020-11-26 23:30 | 23:30 | 9.6459 | 59.7
2020-11-27 | 0:00 | 8.7159 | 59.7
2020-11-27 00:30 | 0:30 | 8.2412 | 59.7
2020-11-27 01:00 | 1:00 | 7.9431 | 59.7
2020-11-27 01:30 | 1:30 | 7.7445 | 59.7
2020-11-27 02:00 | 2:00 | 7.5938 | 59.7
2020-11-27 02:30 | 2:30 | 7.4356 | 59.7
2020-11-27 03:00 | 3:00 | 7.5059 | 59.7
2020-11-27 03:30 | 3:30 | 7.4318 | 59.7
2020-11-27 04:00 | 4:00 | 7.6172 | 59.7
2020-11-27 04:30 | 4:30 | 7.6715 | 59.7
2020-11-27 05:00 | 5:00 | 7.8358 | 59.7
2020-11-27 05:30 | 5:30 | 7.5078 | 59.7
2020-11-27 06:00 | 6:00 | 6.7343 | 59.7
2020-11-27 06:30 | 6:30 | 5.6613 | 59.7
2020-11-27 07:00 | 7:00 | 3.9541 | 59.7
2020-11-27 07:30 | 7:30 | 4.2551 | 59.7
2020-11-27 08:00 | 8:00 | 4.4549 | 59.7
2020-11-27 08:30 | 8:30 | 2.3216 | 59.7
2020-11-27 09:00 | 9:00 | 0.75922 | 59.7
2020-11-27 09:30 | 9:30 | 0.41435 | 59.7
2020-11-27 10:00 | 10:00 | 0.92325 | 59.7
2020-11-27 10:30 | 10:30 | 0.46829 | 59.7
2020-11-27 11:00 | 11:00 | 0.66795 | 59.7
2020-11-27 11:30 | 11:30 | 1.0201 | 59.7
2020-11-27 12:00 | 12:00 | 1.2391 | 59.7
2020-11-27 12:30 | 12:30 | 0.69359 | 59.7
2020-11-27 13:00 | 13:00 | 0.77163 | 59.7
2020-11-27 13:30 | 13:30 | 1.145 | 59.7
2020-11-27 14:00 | 14:00 | 2.5647 | 59.7
2020-11-27 14:30 | 14:30 | 3.735 | 59.7
2020-11-27 15:00 | 15:00 | 5.6699 | 59.7
2020-11-27 15:30 | 15:30 | 8.3509 | 59.7
2020-11-27 16:00 | 16:00 | 11.061 | 59.7
2020-11-27 16:30 | 16:30 | 13.2897 | 59.7
2020-11-27 17:00 | 17:00 | 14.6778 | 59.7
2020-11-27 17:30 | 17:30 | 15.4855 | 59.7
2020-11-27 18:00 | 18:00 | 15.7553 | 59.7
2020-11-27 18:30 | 18:30 | 16.0344 | 59.7
2020-11-27 19:00 | 19:00 | 15.9085 | 59.7
2020-11-27 19:30 | 19:30 | 15.2392 | 59.7
2020-11-27 20:00 | 20:00 | 14.6431 | 59.7
2020-11-27 20:30 | 20:30 | 13.6905 | 59.7
2020-11-27 21:00 | 21:00 | 13.2198 | 59.7
2020-11-27 21:30 | 21:30 | 12.325 | 59.7
2020-11-27 22:00 | 22:00 | 11.6105 | 59.7
2020-11-27 22:30 | 22:30 | 11.5747 | 59.7
2020-11-27 23:00 | 23:00 | 10.5717 | 59.7
2020-11-27 23:30 | 23:30 | 9.4933 | 59.7
2020-11-28 | 0:00 | 8.5869 | 59.7
2020-11-28 00:30 | 0:30 | 8.068 | 59.7
2020-11-28 01:00 | 1:00 | 7.6747 | 59.7
2020-11-28 01:30 | 1:30 | 7.4456 | 59.7
2020-11-28 02:00 | 2:00 | 7.3947 | 59.7
2020-11-28 02:30 | 2:30 | 7.2469 | 59.7
2020-11-28 03:00 | 3:00 | 7.2511 | 59.7
2020-11-28 03:30 | 3:30 | 7.2262 | 59.7
2020-11-28 04:00 | 4:00 | 7.2956 | 59.7
2020-11-28 04:30 | 4:30 | 7.2607 | 59.7
2020-11-28 05:00 | 5:00 | 7.1747 | 59.7
2020-11-28 05:30 | 5:30 | 6.5701 | 59.7
2020-11-28 06:00 | 6:00 | 5.6906 | 59.7
2020-11-28 06:30 | 6:30 | 4.612 | 59.7
2020-11-28 07:00 | 7:00 | 3.2174 | 59.7
2020-11-28 07:30 | 7:30 | 1.8037 | 59.7
2020-11-28 08:00 | 8:00 | 0.74245 | 59.7
2020-11-28 08:30 | 8:30 | 0.75632 | 59.7
2020-11-28 09:00 | 9:00 | 1.7022 | 59.7
2020-11-28 09:30 | 9:30 | 2.1259 | 59.7
2020-11-28 10:00 | 10:00 | 2.198 | 59.7
2020-11-28 10:30 | 10:30 | 1.7911 | 59.7
2020-11-28 11:00 | 11:00 | 1.6049 | 59.7
2020-11-28 11:30 | 11:30 | 1.128 | 59.7
2020-11-28 12:00 | 12:00 | 1.0906 | 59.7
2020-11-28 12:30 | 12:30 | 1.749 | 59.7
2020-11-28 13:00 | 13:00 | 2.7621 | 59.7
2020-11-28 13:30 | 13:30 | 4.5268 | 59.7
2020-11-28 14:00 | 14:00 | 6.356 | 59.7
2020-11-28 14:30 | 14:30 | 8.2937 | 59.7
2020-11-28 15:00 | 15:00 | 10.5516 | 59.7
2020-11-28 15:30 | 15:30 | 13.0618 | 59.7
2020-11-28 16:00 | 16:00 | 15.189 | 59.7
2020-11-28 16:30 | 16:30 | 16.941 | 59.7
2020-11-28 17:00 | 17:00 | 17.715 | 59.7
2020-11-28 17:30 | 17:30 | 18.0171 | 59.7
2020-11-28 18:00 | 18:00 | 17.6596 | 59.7
2020-11-28 18:30 | 18:30 | 17.427 | 59.7
2020-11-28 19:00 | 19:00 | 16.9598 | 59.7
2020-11-28 19:30 | 19:30 | 16.2077 | 59.7
2020-11-28 20:00 | 20:00 | 15.6578 | 59.7
2020-11-28 20:30 | 20:30 | 14.5845 | 59.7
2020-11-28 21:00 | 21:00 | 13.8989 | 59.7
2020-11-28 21:30 | 21:30 | 13.1945 | 59.7
2020-11-28 22:00 | 22:00 | 12.7279 | 59.7
2020-11-28 22:30 | 22:30 | 12.5625 | 59.7
2020-11-28 23:00 | 23:00 | 11.5702 | 59.7
2020-11-28 23:30 | 23:30 | 10.3634 | 59.7
2020-11-29 | 0:00 | 9.4364 | 59.7
2020-11-29 00:30 | 0:30 | 8.8175 | 59.7
2020-11-29 01:00 | 1:00 | 8.3811 | 59.7
2020-11-29 01:30 | 1:30 | 8.0953 | 59.7
2020-11-29 02:00 | 2:00 | 7.9286 | 59.7
2020-11-29 02:30 | 2:30 | 7.7174 | 59.7
2020-11-29 03:00 | 3:00 | 7.7214 | 59.7
2020-11-29 03:30 | 3:30 | 7.6123 | 59.7
2020-11-29 04:00 | 4:00 | 7.5905 | 59.7
2020-11-29 04:30 | 4:30 | 7.4244 | 59.7
2020-11-29 05:00 | 5:00 | 7.2047 | 59.7
2020-11-29 05:30 | 5:30 | 6.6438 | 59.7
2020-11-29 06:00 | 6:00 | 5.8964 | 59.7
2020-11-29 06:30 | 6:30 | 4.7835 | 59.7
2020-11-29 07:00 | 7:00 | 3.591 | 59.7
2020-11-29 07:30 | 7:30 | 2.014 | 59.7
2020-11-29 08:00 | 8:00 | 1.1466 | 59.7
2020-11-29 08:30 | 8:30 | 0.29713 | 59.7
2020-11-29 09:00 | 9:00 | 0.26797 | 59.7
2020-11-29 09:30 | 9:30 | 0.66236 | 59.7
2020-11-29 10:00 | 10:00 | 0.9268 | 59.7
2020-11-29 10:30 | 10:30 | 1.5879 | 59.7
2020-11-29 11:00 | 11:00 | 2.5221 | 59.7
2020-11-29 11:30 | 11:30 | 3.6619 | 59.7
2020-11-29 12:00 | 12:00 | 5.1579 | 59.7
2020-11-29 12:30 | 12:30 | 6.89 | 59.7
2020-11-29 13:00 | 13:00 | 9.063 | 59.7
2020-11-29 13:30 | 13:30 | 11.0957 | 59.7
2020-11-29 14:00 | 14:00 | 13.2318 | 59.7
2020-11-29 14:30 | 14:30 | 15.8768 | 59.7
2020-11-29 15:00 | 15:00 | 17.2695 | 59.7
2020-11-29 15:30 | 15:30 | 19.4996 | 59.7
2020-11-29 16:00 | 16:00 | 21.7185 | 59.7
2020-11-29 16:30 | 16:30 | 23.2516 | 59.7
2020-11-29 17:00 | 17:00 | 23.9941 | 59.7
2020-11-29 17:30 | 17:30 | 24.437 | 59.7
2020-11-29 18:00 | 18:00 | 24.1899 | 59.7
2020-11-29 18:30 | 18:30 | 23.8518 | 59.7
2020-11-29 19:00 | 19:00 | 22.784 | 59.7
2020-11-29 19:30 | 19:30 | 21.46 | 59.7
2020-11-29 20:00 | 20:00 | 19.9051 | 59.7
2020-11-29 20:30 | 20:30 | 18.0955 | 59.7
2020-11-29 21:00 | 21:00 | 16.7032 | 59.7
2020-11-29 21:30 | 21:30 | 14.9996 | 59.7
2020-11-29 22:00 | 22:00 | 14.0102 | 59.7
2020-11-29 22:30 | 22:30 | 13.4491 | 59.7
2020-11-29 23:00 | 23:00 | 11.9448 | 59.7
2020-11-29 23:30 | 23:30 | 10.7533 | 59.7
2020-11-30 | 0:00 | 9.8218 | 59.7
2020-11-30 00:30 | 0:30 | 9.2196 | 59.7
2020-11-30 01:00 | 1:00 | 8.7875 | 59.7
2020-11-30 01:30 | 1:30 | 8.5491 | 59.7
2020-11-30 02:00 | 2:00 | 8.3689 | 59.7
2020-11-30 02:30 | 2:30 | 8.1512 | 59.7
2020-11-30 03:00 | 3:00 | 8.228 | 59.7
2020-11-30 03:30 | 3:30 | 8.1145 | 59.7
2020-11-30 04:00 | 4:00 | 8.3209 | 59.7
2020-11-30 04:30 | 4:30 | 8.3996 | 59.7
2020-11-30 05:00 | 5:00 | 8.5879 | 59.7
2020-11-30 05:30 | 5:30 | 8.2992 | 59.7
2020-11-30 06:00 | 6:00 | 8.1515 | 59.7
2020-11-30 06:30 | 6:30 | 6.8167 | 59.7
2020-11-30 07:00 | 7:00 | 4.5275 | 59.7
2020-11-30 07:30 | 7:30 | 3.3278 | 59.7
2020-11-30 08:00 | 8:00 | 2.2246 | 59.7
2020-11-30 08:30 | 8:30 | 1.0442 | 59.7
2020-11-30 09:00 | 9:00 | 1.9512 | 59.7
2020-11-30 09:30 | 9:30 | 1.0275 | 59.7
2020-11-30 10:00 | 10:00 | 1.9501 | 59.7
2020-11-30 10:30 | 10:30 | 1.8539 | 59.7
2020-11-30 11:00 | 11:00 | 2.6415 | 59.7
2020-11-30 11:30 | 11:30 | 3.3737 | 59.7
2020-11-30 12:00 | 12:00 | 4.1857 | 59.7
2020-11-30 12:30 | 12:30 | 5.3269 | 59.7
2020-11-30 13:00 | 13:00 | 5.8154 | 59.7
2020-11-30 13:30 | 13:30 | 6.9943 | 59.7
2020-11-30 14:00 | 14:00 | 8.9397 | 59.7
2020-11-30 14:30 | 14:30 | 10.2849 | 59.7
2020-11-30 15:00 | 15:00 | 12.1564 | 59.7
2020-11-30 15:30 | 15:30 | 14.7324 | 59.7
2020-11-30 16:00 | 16:00 | 16.7882 | 59.7
2020-11-30 16:30 | 16:30 | 18.9104 | 59.7
2020-11-30 17:00 | 17:00 | 19.9692 | 59.7
2020-11-30 17:30 | 17:30 | 20.5766 | 59.7
2020-11-30 18:00 | 18:00 | 20.8101 | 59.7
2020-11-30 18:30 | 18:30 | 20.905 | 59.7
2020-11-30 19:00 | 19:00 | 20.114 | 59.7
2020-11-30 19:30 | 19:30 | 18.9651 | 59.7
2020-11-30 20:00 | 20:00 | 17.7859 | 59.7
2020-11-30 20:30 | 20:30 | 16.3087 | 59.7
2020-11-30 21:00 | 21:00 | 15.471 | 59.7
2020-11-30 21:30 | 21:30 | 14.1455 | 59.7
2020-11-30 22:00 | 22:00 | 13.4528 | 59.7
2020-11-30 22:30 | 22:30 | 13.0935 | 59.7
2020-11-30 23:00 | 23:00 | 12.0492 | 59.7
2020-11-30 23:30 | 23:30 | 10.8245 | 59.7
2020-12-01 | 0:00 | 10.0029 | 59.7
2020-12-01 00:30 | 0:30 | 9.3616 | 59.7
2020-12-01 01:00 | 1:00 | 9.0429 | 59.7
2020-12-01 01:30 | 1:30 | 8.8186 | 59.7
2020-12-01 02:00 | 2:00 | 8.7168 | 59.7
2020-12-01 02:30 | 2:30 | 8.4999 | 59.7
2020-12-01 03:00 | 3:00 | 8.6033 | 59.7
2020-12-01 03:30 | 3:30 | 8.5971 | 59.7
2020-12-01 04:00 | 4:00 | 8.689 | 59.7
2020-12-01 04:30 | 4:30 | 8.7854 | 59.7
2020-12-01 05:00 | 5:00 | 9.2236 | 59.7
2020-12-01 05:30 | 5:30 | 9.3926 | 59.7
2020-12-01 06:00 | 6:00 | 8.9737 | 59.7
2020-12-01 06:30 | 6:30 | 8.3206 | 59.7
2020-12-01 07:00 | 7:00 | 7.871 | 59.7
2020-12-01 07:30 | 7:30 | 6.6975 | 59.7
2020-12-01 08:00 | 8:00 | 5.1834 | 59.7
2020-12-01 08:30 | 8:30 | 3.4293 | 59.7
2020-12-01 09:00 | 9:00 | 2.1104 | 59.7
2020-12-01 09:30 | 9:30 | 2.2519 | 59.7
2020-12-01 10:00 | 10:00 | 2.6212 | 59.7
2020-12-01 10:30 | 10:30 | 2.7045 | 59.7
2020-12-01 11:00 | 11:00 | 2.9465 | 59.7
2020-12-01 11:30 | 11:30 | 2.9885 | 59.7
2020-12-01 12:00 | 12:00 | 3.7421 | 59.7
2020-12-01 12:30 | 12:30 | 4.8499 | 59.7
2020-12-01 13:00 | 13:00 | 6.5804 | 59.7
2020-12-01 13:30 | 13:30 | 8.5059 | 59.7
2020-12-01 14:00 | 14:00 | 10.8111 | 59.7
2020-12-01 14:30 | 14:30 | 13.1217 | 59.7
2020-12-01 15:00 | 15:00 | 15.8658 | 59.7
2020-12-01 15:30 | 15:30 | 19.0764 | 59.7
2020-12-01 16:00 | 16:00 | 21.9772 | 59.7
2020-12-01 16:30 | 16:30 | 24.3503 | 59.7
2020-12-01 17:00 | 17:00 | 25.9626 | 59.7
2020-12-01 17:30 | 17:30 | 26.8148 | 59.7
2020-12-01 18:00 | 18:00 | 27.0034 | 59.7
2020-12-01 18:30 | 18:30 | 26.9285 | 59.7
2020-12-01 19:00 | 19:00 | 26.0867 | 59.7
2020-12-01 19:30 | 19:30 | 24.5125 | 59.7
2020-12-01 20:00 | 20:00 | 22.824 | 59.7
2020-12-01 20:30 | 20:30 | 20.8888 | 59.7
2020-12-01 21:00 | 21:00 | 19.3987 | 59.7
2020-12-01 21:30 | 21:30 | 17.5286 | 59.7
2020-12-01 22:00 | 22:00 | 16.1501 | 59.7
2020-12-01 22:30 | 22:30 | 15.3409 | 59.7
2020-12-01 23:00 | 23:00 | 13.7496 | 59.7
2020-12-01 23:30 | 23:30 | 12.4003 | 59.7
2020-12-02 | 0:00 | 11.4103 | 59.7
2020-12-02 00:30 | 0:30 | 10.6828 | 59.7
2020-12-02 01:00 | 1:00 | 10.2749 | 59.7
2020-12-02 01:30 | 1:30 | 9.9312 | 59.7
2020-12-02 02:00 | 2:00 | 9.712 | 59.7
2020-12-02 02:30 | 2:30 | 9.3823 | 59.7
2020-12-02 03:00 | 3:00 | 9.4292 | 59.7
2020-12-02 03:30 | 3:30 | 9.3177 | 59.7
2020-12-02 04:00 | 4:00 | 9.4041 | 59.7
2020-12-02 04:30 | 4:30 | 9.2873 | 59.7
2020-12-02 05:00 | 5:00 | 9.4015 | 59.7
2020-12-02 05:30 | 5:30 | 9.2628 | 59.7
2020-12-02 06:00 | 6:00 | 8.8502 | 59.7
2020-12-02 06:30 | 6:30 | 8.2332 | 59.7
2020-12-02 07:00 | 7:00 | 7.3756 | 59.7
2020-12-02 07:30 | 7:30 | 5.9595 | 59.7
2020-12-02 08:00 | 8:00 | 5.077 | 59.7
2020-12-02 08:30 | 8:30 | 4.4665 | 59.7
2020-12-02 09:00 | 9:00 | 4.6619 | 59.7
2020-12-02 09:30 | 9:30 | 4.6656 | 59.7
2020-12-02 10:00 | 10:00 | 5.3719 | 59.7
2020-12-02 10:30 | 10:30 | 6.1529 | 59.7
2020-12-02 11:00 | 11:00 | 6.917 | 59.7
2020-12-02 11:30 | 11:30 | 7.4832 | 59.7
2020-12-02 12:00 | 12:00 | 8.1501 | 59.7
2020-12-02 12:30 | 12:30 | 8.9616 | 59.7
2020-12-02 13:00 | 13:00 | 10.1249 | 59.7
2020-12-02 13:30 | 13:30 | 11.1644 | 59.7
2020-12-02 14:00 | 14:00 | 12.747 | 59.7
2020-12-02 14:30 | 14:30 | 14.4986 | 59.7
2020-12-02 15:00 | 15:00 | 20.0382 | 59.7
2020-12-02 15:30 | 15:30 | 24.748 | 59.7
2020-12-02 16:00 | 16:00 | 24.6696 | 59.7
2020-12-02 16:30 | 16:30 | 24.8438 | 59.7
2020-12-02 17:00 | 17:00 | 24.932 | 59.7
2020-12-02 17:30 | 17:30 | 24.798 | 59.7
2020-12-02 18:00 | 18:00 | 24.5725 | 59.7
2020-12-02 18:30 | 18:30 | 24.5054 | 59.7
2020-12-02 19:00 | 19:00 | 23.3261 | 59.7
2020-12-02 19:30 | 19:30 | 22.1844 | 59.7
2020-12-02 20:00 | 20:00 | 21.4261 | 59.7
2020-12-02 20:30 | 20:30 | 20.1598 | 59.7
2020-12-02 21:00 | 21:00 | 18.6423 | 59.7
2020-12-02 21:30 | 21:30 | 17.0958 | 59.7
2020-12-02 22:00 | 22:00 | 15.3408 | 59.7
2020-12-02 22:30 | 22:30 | 14.8258 | 59.7
2020-12-02 23:00 | 23:00 | 13.764 | 59.7
2020-12-02 23:30 | 23:30 | 12.4429 | 59.7
2020-12-03 | 0:00 | 11.901 | 59.7
2020-12-03 00:30 | 0:30 | 11.7302 | 59.7
2020-12-03 01:00 | 1:00 | 11.0968 | 59.7
2020-12-03 01:30 | 1:30 | 10.4503 | 59.7
2020-12-03 02:00 | 2:00 | 10.0991 | 59.7
2020-12-03 02:30 | 2:30 | 9.8877 | 59.7
2020-12-03 03:00 | 3:00 | 9.8566 | 59.7
2020-12-03 03:30 | 3:30 | 9.8641 | 59.7
2020-12-03 04:00 | 4:00 | 9.9382 | 59.7
2020-12-03 04:30 | 4:30 | 9.8663 | 59.7
2020-12-03 05:00 | 5:00 | 10.2954 | 59.7
2020-12-03 05:30 | 5:30 | 10.8065 | 59.7
2020-12-03 06:00 | 6:00 | 10.898 | 59.7
2020-12-03 06:30 | 6:30 | 11.4016 | 59.7
2020-12-03 07:00 | 7:00 | 9.3217 | 59.7
2020-12-03 07:30 | 7:30 | 8.1605 | 59.7
2020-12-03 08:00 | 8:00 | 10.6821 | 59.7
2020-12-03 08:30 | 8:30 | 8.6026 | 59.7
2020-12-03 09:00 | 9:00 | 7.6894 | 59.7
2020-12-03 09:30 | 9:30 | 6.864 | 59.7
2020-12-03 10:00 | 10:00 | 5.9641 | 59.7
2020-12-03 10:30 | 10:30 | 5.4388 | 59.7
2020-12-03 11:00 | 11:00 | 7.082 | 59.7
2020-12-03 11:30 | 11:30 | 9.3021 | 59.7
2020-12-03 12:00 | 12:00 | 7.7147 | 59.7
2020-12-03 12:30 | 12:30 | 7.1099 | 59.7
2020-12-03 13:00 | 13:00 | 8.6058 | 59.7
2020-12-03 13:30 | 13:30 | 5.585 | 59.7
2020-12-03 14:00 | 14:00 | 4.3289 | 59.7
2020-12-03 14:30 | 14:30 | 5.6772 | 59.7
2020-12-03 15:00 | 15:00 | 8.5678 | 59.7
2020-12-03 15:30 | 15:30 | 11.4123 | 59.7
2020-12-03 16:00 | 16:00 | 14.3629 | 59.7
2020-12-03 16:30 | 16:30 | 16.7393 | 59.7
2020-12-03 17:00 | 17:00 | 17.0825 | 59.7
2020-12-03 17:30 | 17:30 | 18.6728 | 59.7
2020-12-03 18:00 | 18:00 | 20.1072 | 59.7
2020-12-03 18:30 | 18:30 | 20.7493 | 59.7
2020-12-03 19:00 | 19:00 | 20.8834 | 59.7
2020-12-03 19:30 | 19:30 | 19.9671 | 59.7
2020-12-03 20:00 | 20:00 | 18.807 | 59.7
2020-12-03 20:30 | 20:30 | 17.4181 | 59.7
2020-12-03 21:00 | 21:00 | 16.1713 | 59.7
2020-12-03 21:30 | 21:30 | 14.8656 | 59.7
2020-12-03 22:00 | 22:00 | 14.0142 | 59.7
2020-12-03 22:30 | 22:30 | 13.5181 | 59.7
2020-12-03 23:00 | 23:00 | 12.0898 | 59.7
2020-12-03 23:30 | 23:30 | 10.6411 | 59.7
2020-12-04 | 0:00 | 9.8807 | 59.7
2020-12-04 00:30 | 0:30 | 9.4791 | 59.7
2020-12-04 01:00 | 1:00 | 9.102 | 59.7
2020-12-04 01:30 | 1:30 | 8.9577 | 59.7
2020-12-04 02:00 | 2:00 | 8.9822 | 59.7
2020-12-04 02:30 | 2:30 | 8.8638 | 59.7
2020-12-04 03:00 | 3:00 | 8.9052 | 59.7
2020-12-04 03:30 | 3:30 | 8.9148 | 59.7
2020-12-04 04:00 | 4:00 | 8.9649 | 59.7
2020-12-04 04:30 | 4:30 | 8.9068 | 59.7
2020-12-04 05:00 | 5:00 | 9.3842 | 59.7
2020-12-04 05:30 | 5:30 | 9.7021 | 59.7
2020-12-04 06:00 | 6:00 | 8.1171 | 59.7
2020-12-04 06:30 | 6:30 | 8.5494 | 59.7
2020-12-04 07:00 | 7:00 | 6.5533 | 59.7
2020-12-04 07:30 | 7:30 | 6.969 | 59.7
2020-12-04 08:00 | 8:00 | 2.5188 | 59.7
2020-12-04 08:30 | 8:30 | 2.9614 | 59.7
2020-12-04 09:00 | 9:00 | 5.1531 | 59.7
2020-12-04 09:30 | 9:30 | 1.8639 | 59.7
2020-12-04 10:00 | 10:00 | 2.4593 | 59.7
2020-12-04 10:30 | 10:30 | 7.9333 | 59.7
2020-12-04 11:00 | 11:00 | 9.8319 | 59.7
2020-12-04 11:30 | 11:30 | 8.7822 | 59.7
2020-12-04 12:00 | 12:00 | 6.7631 | 59.7
2020-12-04 12:30 | 12:30 | 6.4921 | 59.7
2020-12-04 13:00 | 13:00 | 8.3529 | 59.7
2020-12-04 13:30 | 13:30 | 9.5036 | 59.7
2020-12-04 14:00 | 14:00 | 10.9212 | 59.7
2020-12-04 14:30 | 14:30 | 13.7043 | 59.7
2020-12-04 15:00 | 15:00 | 16.8435 | 59.7
2020-12-04 15:30 | 15:30 | 20.0685 | 59.7
2020-12-04 16:00 | 16:00 | 22.4122 | 59.7
2020-12-04 16:30 | 16:30 | 25.1991 | 59.7
2020-12-04 17:00 | 17:00 | 26.3394 | 59.7
2020-12-04 17:30 | 17:30 | 26.3819 | 59.7
2020-12-04 18:00 | 18:00 | 26.0872 | 59.7
2020-12-04 18:30 | 18:30 | 25.7254 | 59.7
2020-12-04 19:00 | 19:00 | 24.7296 | 59.7
2020-12-04 19:30 | 19:30 | 23.4421 | 59.7
2020-12-04 20:00 | 20:00 | 22.2207 | 59.7
2020-12-04 20:30 | 20:30 | 20.4262 | 59.7
2020-12-04 21:00 | 21:00 | 19.0866 | 59.7
2020-12-04 21:30 | 21:30 | 17.3851 | 59.7
2020-12-04 22:00 | 22:00 | 16.3461 | 59.7
2020-12-04 22:30 | 22:30 | 15.6105 | 59.7
2020-12-04 23:00 | 23:00 | 13.9905 | 59.7
2020-12-04 23:30 | 23:30 | 12.4907 | 59.7
2020-12-05 | 0:00 | 11.5116 | 59.7
2020-12-05 00:30 | 0:30 | 10.8287 | 59.7
2020-12-05 01:00 | 1:00 | 10.2188 | 59.7
2020-12-05 01:30 | 1:30 | 9.8565 | 59.7
2020-12-05 02:00 | 2:00 | 9.5463 | 59.7
2020-12-05 02:30 | 2:30 | 9.3169 | 59.7
2020-12-05 03:00 | 3:00 | 9.2753 | 59.7
2020-12-05 03:30 | 3:30 | 9.0704 | 59.7
2020-12-05 04:00 | 4:00 | 8.9122 | 59.7
2020-12-05 04:30 | 4:30 | 8.8743 | 59.7
2020-12-05 05:00 | 5:00 | 8.772 | 59.7
2020-12-05 05:30 | 5:30 | 8.0394 | 59.7
2020-12-05 06:00 | 6:00 | 7.24 | 59.7
2020-12-05 06:30 | 6:30 | 6.9777 | 59.7
2020-12-05 07:00 | 7:00 | 5.9146 | 59.7
2020-12-05 07:30 | 7:30 | 5.6831 | 59.7
2020-12-05 08:00 | 8:00 | 5.2896 | 59.7
2020-12-05 08:30 | 8:30 | 5.2927 | 59.7
2020-12-05 09:00 | 9:00 | 5.4783 | 59.7
2020-12-05 09:30 | 9:30 | 5.7718 | 59.7
2020-12-05 10:00 | 10:00 | 6.4881 | 59.7
2020-12-05 10:30 | 10:30 | 7.7346 | 59.7
2020-12-05 11:00 | 11:00 | 8.6199 | 59.7
2020-12-05 11:30 | 11:30 | 9.7149 | 59.7
2020-12-05 12:00 | 12:00 | 10.7127 | 59.7
2020-12-05 12:30 | 12:30 | 16.2517 | 59.7
2020-12-05 13:00 | 13:00 | 16.0569 | 59.7
2020-12-05 13:30 | 13:30 | 14.8185 | 59.7
2020-12-05 14:00 | 14:00 | 16.2807 | 59.7
2020-12-05 14:30 | 14:30 | 16.8491 | 59.7
2020-12-05 15:00 | 15:00 | 19.0304 | 59.7
2020-12-05 15:30 | 15:30 | 21.0221 | 59.7
2020-12-05 16:00 | 16:00 | 23.3301 | 59.7
2020-12-05 16:30 | 16:30 | 24.6194 | 59.7
2020-12-05 17:00 | 17:00 | 24.937 | 59.7
2020-12-05 17:30 | 17:30 | 23.3014 | 59.7
2020-12-05 18:00 | 18:00 | 22.684 | 59.7
2020-12-05 18:30 | 18:30 | 22.5637 | 59.7
2020-12-05 19:00 | 19:00 | 21.7849 | 59.7
2020-12-05 19:30 | 19:30 | 20.8523 | 59.7
2020-12-05 20:00 | 20:00 | 19.8292 | 59.7
2020-12-05 20:30 | 20:30 | 18.6235 | 59.7
2020-12-05 21:00 | 21:00 | 17.8503 | 59.7
2020-12-05 21:30 | 21:30 | 16.6585 | 59.7
2020-12-05 22:00 | 22:00 | 16.0572 | 59.7
2020-12-05 22:30 | 22:30 | 15.6513 | 59.7
2020-12-05 23:00 | 23:00 | 14.2449 | 59.7
2020-12-05 23:30 | 23:30 | 12.9121 | 59.7
2020-12-06 | 0:00 | 11.9588 | 59.7
2020-12-06 00:30 | 0:30 | 11.1863 | 59.7
2020-12-06 01:00 | 1:00 | 10.6335 | 59.7
2020-12-06 01:30 | 1:30 | 10.1861 | 59.7
2020-12-06 02:00 | 2:00 | 9.8728 | 59.7
2020-12-06 02:30 | 2:30 | 9.5974 | 59.7
2020-12-06 03:00 | 3:00 | 9.38 | 59.7
2020-12-06 03:30 | 3:30 | 9.2723 | 59.7
2020-12-06 04:00 | 4:00 | 9.2435 | 59.7
2020-12-06 04:30 | 4:30 | 8.9339 | 59.7
2020-12-06 05:00 | 5:00 | 8.7392 | 59.7
2020-12-06 05:30 | 5:30 | 8.0624 | 59.7
2020-12-06 06:00 | 6:00 | 7.6752 | 59.7
2020-12-06 06:30 | 6:30 | 7.4023 | 59.7
2020-12-06 07:00 | 7:00 | 6.4495 | 59.7
2020-12-06 07:30 | 7:30 | 5.6809 | 59.7
2020-12-06 08:00 | 8:00 | 4.9144 | 59.7
2020-12-06 08:30 | 8:30 | 5.2682 | 59.7
2020-12-06 09:00 | 9:00 | 5.2628 | 59.7
2020-12-06 09:30 | 9:30 | 7.1181 | 59.7
2020-12-06 10:00 | 10:00 | 6.6915 | 59.7
2020-12-06 10:30 | 10:30 | 8.2043 | 59.7
2020-12-06 11:00 | 11:00 | 10.0074 | 59.7
2020-12-06 11:30 | 11:30 | 13.0685 | 59.7
2020-12-06 12:00 | 12:00 | 17.2463 | 59.7
2020-12-06 12:30 | 12:30 | 18.3024 | 59.7
2020-12-06 13:00 | 13:00 | 20.7435 | 59.7
2020-12-06 13:30 | 13:30 | 18.7061 | 59.7
2020-12-06 14:00 | 14:00 | 21.048 | 59.7
2020-12-06 14:30 | 14:30 | 24.387 | 59.7
2020-12-06 15:00 | 15:00 | 25.8065 | 59.7
2020-12-06 15:30 | 15:30 | 24.445 | 59.7
2020-12-06 16:00 | 16:00 | 24.7973 | 59.7
2020-12-06 16:30 | 16:30 | 26.9329 | 59.7
2020-12-06 17:00 | 17:00 | 27.1416 | 59.7
2020-12-06 17:30 | 17:30 | 27.6719 | 59.7
2020-12-06 18:00 | 18:00 | 28.3061 | 59.7
2020-12-06 18:30 | 18:30 | 28.42 | 59.7
2020-12-06 19:00 | 19:00 | 27.5957 | 59.7
2020-12-06 19:30 | 19:30 | 26.2426 | 59.7
2020-12-06 20:00 | 20:00 | 24.6694 | 59.7
2020-12-06 20:30 | 20:30 | 22.6067 | 59.7
2020-12-06 21:00 | 21:00 | 21.1387 | 59.7
2020-12-06 21:30 | 21:30 | 19.1234 | 59.7
2020-12-06 22:00 | 22:00 | 17.8364 | 59.7
2020-12-06 22:30 | 22:30 | 17.024 | 59.7
2020-12-06 23:00 | 23:00 | 15.3969 | 59.7
2020-12-06 23:30 | 23:30 | 13.8843 | 59.7
2020-12-07 | 0:00 | 13.0225 | 59.7
2020-12-07 00:30 | 0:30 | 12.2529 | 59.7
2020-12-07 01:00 | 1:00 | 11.8889 | 59.7
2020-12-07 01:30 | 1:30 | 11.3902 | 59.7
2020-12-07 02:00 | 2:00 | 11.2222 | 59.7
2020-12-07 02:30 | 2:30 | 10.9409 | 59.7
2020-12-07 03:00 | 3:00 | 10.938 | 59.7
2020-12-07 03:30 | 3:30 | 10.7864 | 59.7
2020-12-07 04:00 | 4:00 | 10.8053 | 59.7
2020-12-07 04:30 | 4:30 | 10.7074 | 59.7
2020-12-07 05:00 | 5:00 | 11.0184 | 59.7
2020-12-07 05:30 | 5:30 | 11.2587 | 59.7
2020-12-07 06:00 | 6:00 | 11.6365 | 59.7
2020-12-07 06:30 | 6:30 | 12.2289 | 59.7
2020-12-07 07:00 | 7:00 | 12.0287 | 59.7
2020-12-07 07:30 | 7:30 | 11.8697 | 59.7
2020-12-07 08:00 | 8:00 | 12.1618 | 59.7
2020-12-07 08:30 | 8:30 | 12.1144 | 59.7
2020-12-07 09:00 | 9:00 | 9.8545 | 59.7
2020-12-07 09:30 | 9:30 | 10.8282 | 59.7
2020-12-07 10:00 | 10:00 | 10.9904 | 59.7
2020-12-07 10:30 | 10:30 | 10.6351 | 59.7
2020-12-07 11:00 | 11:00 | 10.994 | 59.7
2020-12-07 11:30 | 11:30 | 10.8824 | 59.7
2020-12-07 12:00 | 12:00 | 10.6994 | 59.7
2020-12-07 12:30 | 12:30 | 8.6564 | 59.7
2020-12-07 13:00 | 13:00 | 6.8176 | 59.7
2020-12-07 13:30 | 13:30 | 12.3972 | 59.7
2020-12-07 14:00 | 14:00 | 14.644 | 59.7
2020-12-07 14:30 | 14:30 | 14.822 | 59.7
2020-12-07 15:00 | 15:00 | 14.822 | 59.7
2020-12-07 15:30 | 15:30 | 15.6043 | 59.7
2020-12-07 16:00 | 16:00 | 15.5533 | 59.7
2020-12-07 16:30 | 16:30 | 16.0308 | 59.7
2020-12-07 17:00 | 17:00 | 18.4785 | 59.7
2020-12-07 17:30 | 17:30 | 19.4676 | 59.7
2020-12-07 18:00 | 18:00 | 20.476 | 59.7
2020-12-07 18:30 | 18:30 | 20.783 | 59.7
2020-12-07 19:00 | 19:00 | 19.5217 | 59.7
2020-12-07 19:30 | 19:30 | 18.4397 | 59.7
2020-12-07 20:00 | 20:00 | 17.5069 | 59.7
2020-12-07 20:30 | 20:30 | 16.4339 | 59.7
2020-12-07 21:00 | 21:00 | 15.5053 | 59.7
2020-12-07 21:30 | 21:30 | 14.2533 | 59.7
2020-12-07 22:00 | 22:00 | 13.5511 | 59.7
2020-12-07 22:30 | 22:30 | 13.4705 | 59.7
2020-12-07 23:00 | 23:00 | 12.1697 | 59.7
2020-12-07 23:30 | 23:30 | 11.0769 | 59.7
2020-12-08 | 0:00 | 10.1621 | 59.7
2020-12-08 00:30 | 0:30 | 9.6933 | 59.7
2020-12-08 01:00 | 1:00 | 9.3408 | 59.7
2020-12-08 01:30 | 1:30 | 9.062 | 59.7
2020-12-08 02:00 | 2:00 | 8.9988 | 59.7
2020-12-08 02:30 | 2:30 | 8.8491 | 59.7
2020-12-08 03:00 | 3:00 | 8.8769 | 59.7
2020-12-08 03:30 | 3:30 | 8.7818 | 59.7
2020-12-08 04:00 | 4:00 | 8.9955 | 59.7
2020-12-08 04:30 | 4:30 | 9.0708 | 59.7
2020-12-08 05:00 | 5:00 | 9.3268 | 59.7
2020-12-08 05:30 | 5:30 | 9.7123 | 59.7
2020-12-08 06:00 | 6:00 | 9.9029 | 59.7
2020-12-08 06:30 | 6:30 | 10.0212 | 59.7
2020-12-08 07:00 | 7:00 | 9.9747 | 59.7
2020-12-08 07:30 | 7:30 | 9.2754 | 59.7
2020-12-08 08:00 | 8:00 | 9.9778 | 59.7
2020-12-08 08:30 | 8:30 | 9.5705 | 59.7
2020-12-08 09:00 | 9:00 | 8.2048 | 59.7
2020-12-08 09:30 | 9:30 | 7.1872 | 59.7
2020-12-08 10:00 | 10:00 | 7.3803 | 59.7
2020-12-08 10:30 | 10:30 | 5.3335 | 59.7
2020-12-08 11:00 | 11:00 | 2.6697 | 59.7
2020-12-08 11:30 | 11:30 | 1.3756 | 59.7
2020-12-08 12:00 | 12:00 | 1.3317 | 59.7
2020-12-08 12:30 | 12:30 | 1.7496 | 59.7
2020-12-08 13:00 | 13:00 | 1.5638 | 59.7
2020-12-08 13:30 | 13:30 | 1.0237 | 59.7
2020-12-08 14:00 | 14:00 | 2.6161 | 59.7
2020-12-08 14:30 | 14:30 | 6.5359 | 59.7
2020-12-08 15:00 | 15:00 | 8.0356 | 59.7
2020-12-08 15:30 | 15:30 | 9.0022 | 59.7
2020-12-08 16:00 | 16:00 | 13.1645 | 59.7
2020-12-08 16:30 | 16:30 | 15.001 | 59.7
2020-12-08 17:00 | 17:00 | 15.1888 | 59.7
2020-12-08 17:30 | 17:30 | 16.2978 | 59.7
2020-12-08 18:00 | 18:00 | 17.4306 | 59.7
2020-12-08 18:30 | 18:30 | 18.241 | 59.7
2020-12-08 19:00 | 19:00 | 18.33 | 59.7
2020-12-08 19:30 | 19:30 | 17.5427 | 59.7
2020-12-08 20:00 | 20:00 | 16.7224 | 59.7
2020-12-08 20:30 | 20:30 | 15.4936 | 59.7
2020-12-08 21:00 | 21:00 | 14.6331 | 59.7
2020-12-08 21:30 | 21:30 | 13.5126 | 59.7
2020-12-08 22:00 | 22:00 | 12.8654 | 59.7
2020-12-08 22:30 | 22:30 | 12.5629 | 59.7
2020-12-08 23:00 | 23:00 | 11.2857 | 59.7
2020-12-08 23:30 | 23:30 | 10.0939 | 59.7
2020-12-09 | 0:00 | 9.0937 | 59.7
2020-12-09 00:30 | 0:30 | 8.5427 | 59.7
2020-12-09 01:00 | 1:00 | 8.2356 | 59.7
2020-12-09 01:30 | 1:30 | 8.0312 | 59.7
2020-12-09 02:00 | 2:00 | 7.8811 | 59.7
2020-12-09 02:30 | 2:30 | 7.7474 | 59.7
2020-12-09 03:00 | 3:00 | 7.7936 | 59.7
2020-12-09 03:30 | 3:30 | 7.8805 | 59.7
2020-12-09 04:00 | 4:00 | 7.9673 | 59.7
2020-12-09 04:30 | 4:30 | 8.0108 | 59.7
2020-12-09 05:00 | 5:00 | 8.0711 | 59.7
2020-12-09 05:30 | 5:30 | 7.5509 | 59.7
2020-12-09 06:00 | 6:00 | 6.7218 | 59.7
2020-12-09 06:30 | 6:30 | 5.5271 | 59.7
2020-12-09 07:00 | 7:00 | 3.8187 | 59.7
2020-12-09 07:30 | 7:30 | 2.3974 | 59.7
2020-12-09 08:00 | 8:00 | 2.1537 | 59.7
2020-12-09 08:30 | 8:30 | 2.2901 | 59.7
2020-12-09 09:00 | 9:00 | 0.75278 | 59.7
2020-12-09 09:30 | 9:30 | 1.2549 | 59.7
2020-12-09 10:00 | 10:00 | 1.7942 | 59.7
2020-12-09 10:30 | 10:30 | 0.55338 | 59.7
2020-12-09 11:00 | 11:00 | 1.1956 | 59.7
2020-12-09 11:30 | 11:30 | 0.49715 | 59.7
2020-12-09 12:00 | 12:00 | 1.4297 | 59.7
2020-12-09 12:30 | 12:30 | 3.5277 | 59.7
2020-12-09 13:00 | 13:00 | 4.8017 | 59.7
2020-12-09 13:30 | 13:30 | 4.093 | 59.7
2020-12-09 14:00 | 14:00 | 4.0178 | 59.7
2020-12-09 14:30 | 14:30 | 3.461 | 59.7
2020-12-09 15:00 | 15:00 | 7.6532 | 59.7
2020-12-09 15:30 | 15:30 | 7.1871 | 59.7
2020-12-09 16:00 | 16:00 | 8.6758 | 59.7
2020-12-09 16:30 | 16:30 | 11.8951 | 59.7
2020-12-09 17:00 | 17:00 | 12.705 | 59.7
2020-12-09 17:30 | 17:30 | 14.1898 | 59.7
2020-12-09 18:00 | 18:00 | 15.3614 | 59.7
2020-12-09 18:30 | 18:30 | 16.1327 | 59.7
2020-12-09 19:00 | 19:00 | 16.407 | 59.7
2020-12-09 19:30 | 19:30 | 15.8573 | 59.7
2020-12-09 20:00 | 20:00 | 15.1513 | 59.7
2020-12-09 20:30 | 20:30 | 14.1944 | 59.7
2020-12-09 21:00 | 21:00 | 13.6122 | 59.7
2020-12-09 21:30 | 21:30 | 12.6128 | 59.7
2020-12-09 22:00 | 22:00 | 12.1255 | 59.7
2020-12-09 22:30 | 22:30 | 11.8954 | 59.7
2020-12-09 23:00 | 23:00 | 10.6628 | 59.7
2020-12-09 23:30 | 23:30 | 9.544 | 59.7
2020-12-10 | 0:00 | 8.7556 | 59.7
2020-12-10 00:30 | 0:30 | 8.2124 | 59.7
2020-12-10 01:00 | 1:00 | 7.8402 | 59.7
2020-12-10 01:30 | 1:30 | 7.6657 | 59.7
2020-12-10 02:00 | 2:00 | 7.6359 | 59.7
2020-12-10 02:30 | 2:30 | 7.5246 | 59.7
2020-12-10 03:00 | 3:00 | 7.5677 | 59.7
2020-12-10 03:30 | 3:30 | 7.6078 | 59.7
2020-12-10 04:00 | 4:00 | 7.7838 | 59.7
2020-12-10 04:30 | 4:30 | 7.9301 | 59.7
2020-12-10 05:00 | 5:00 | 7.9157 | 59.7
2020-12-10 05:30 | 5:30 | 7.2618 | 59.7
2020-12-10 06:00 | 6:00 | 6.9975 | 59.7
2020-12-10 06:30 | 6:30 | 5.3543 | 59.7
2020-12-10 07:00 | 7:00 | 3.9071 | 59.7
2020-12-10 07:30 | 7:30 | 3.3265 | 59.7
2020-12-10 08:00 | 8:00 | 2.4785 | 59.7
2020-12-10 08:30 | 8:30 | 2.5841 | 59.7
2020-12-10 09:00 | 9:00 | 1.7877 | 59.7
2020-12-10 09:30 | 9:30 | 0.40442 | 59.7
2020-12-10 10:00 | 10:00 | 1.073 | 59.7
2020-12-10 10:30 | 10:30 | 1.4546 | 59.7
2020-12-10 11:00 | 11:00 | 0.39567 | 59.7
2020-12-10 11:30 | 11:30 | 0.52114 | 59.7
2020-12-10 12:00 | 12:00 | 1.0854 | 59.7
2020-12-10 12:30 | 12:30 | 2.8932 | 59.7
2020-12-10 13:00 | 13:00 | 3.2342 | 59.7
2020-12-10 13:30 | 13:30 | 3.3993 | 59.7
2020-12-10 14:00 | 14:00 | 4.9726 | 59.7
2020-12-10 14:30 | 14:30 | 7.2471 | 59.7
2020-12-10 15:00 | 15:00 | 9.7292 | 59.7
2020-12-10 15:30 | 15:30 | 13.7864 | 59.7
2020-12-10 16:00 | 16:00 | 13.53 | 59.7
2020-12-10 16:30 | 16:30 | 13.6535 | 59.7
2020-12-10 17:00 | 17:00 | 15.5033 | 59.7
2020-12-10 17:30 | 17:30 | 16.8546 | 59.7
2020-12-10 18:00 | 18:00 | 17.3212 | 59.7
2020-12-10 18:30 | 18:30 | 17.5202 | 59.7
2020-12-10 19:00 | 19:00 | 17.565 | 59.7
2020-12-10 19:30 | 19:30 | 16.8291 | 59.7
2020-12-10 20:00 | 20:00 | 16.1327 | 59.7
2020-12-10 20:30 | 20:30 | 14.9962 | 59.7
2020-12-10 21:00 | 21:00 | 14.3208 | 59.7
2020-12-10 21:30 | 21:30 | 13.2797 | 59.7
2020-12-10 22:00 | 22:00 | 12.6026 | 59.7
2020-12-10 22:30 | 22:30 | 12.4572 | 59.7
2020-12-10 23:00 | 23:00 | 11.3169 | 59.7
2020-12-10 23:30 | 23:30 | 10.1304 | 59.7
2020-12-11 | 0:00 | 9.2884 | 59.7
2020-12-11 00:30 | 0:30 | 8.7719 | 59.7
2020-12-11 01:00 | 1:00 | 8.4661 | 59.7
2020-12-11 01:30 | 1:30 | 8.3352 | 59.7
2020-12-11 02:00 | 2:00 | 8.1056 | 59.7
2020-12-11 02:30 | 2:30 | 8.0158 | 59.7
2020-12-11 03:00 | 3:00 | 8.0275 | 59.7
2020-12-11 03:30 | 3:30 | 8.0619 | 59.7
2020-12-11 04:00 | 4:00 | 8.0822 | 59.7
2020-12-11 04:30 | 4:30 | 8.1926 | 59.7
2020-12-11 05:00 | 5:00 | 8.5016 | 59.7
2020-12-11 05:30 | 5:30 | 8.3719 | 59.7
2020-12-11 06:00 | 6:00 | 5.9515 | 59.7
2020-12-11 06:30 | 6:30 | 6.8278 | 59.7
2020-12-11 07:00 | 7:00 | 7.4143 | 59.7
2020-12-11 07:30 | 7:30 | 9.7703 | 59.7
2020-12-11 08:00 | 8:00 | 9.8771 | 59.7
2020-12-11 08:30 | 8:30 | 9.1064 | 59.7
2020-12-11 09:00 | 9:00 | 5.8264 | 59.7
2020-12-11 09:30 | 9:30 | 5.1035 | 59.7
2020-12-11 10:00 | 10:00 | 4.9728 | 59.7
2020-12-11 10:30 | 10:30 | 3.5387 | 59.7
2020-12-11 11:00 | 11:00 | 4.1102 | 59.7
2020-12-11 11:30 | 11:30 | 6.8112 | 59.7
2020-12-11 12:00 | 12:00 | 9.7887 | 59.7
2020-12-11 12:30 | 12:30 | 9.5832 | 59.7
2020-12-11 13:00 | 13:00 | 6.2807 | 59.7
2020-12-11 13:30 | 13:30 | 5.5291 | 59.7
2020-12-11 14:00 | 14:00 | 7.5605 | 59.7
2020-12-11 14:30 | 14:30 | 9.6066 | 59.7
2020-12-11 15:00 | 15:00 | 10.7291 | 59.7
2020-12-11 15:30 | 15:30 | 10.5375 | 59.7
2020-12-11 16:00 | 16:00 | 10.5315 | 59.7
2020-12-11 16:30 | 16:30 | 11.3457 | 59.7
2020-12-11 17:00 | 17:00 | 11.9122 | 59.7
2020-12-11 17:30 | 17:30 | 12.0192 | 59.7
2020-12-11 18:00 | 18:00 | 12.5493 | 59.7
2020-12-11 18:30 | 18:30 | 13.4851 | 59.7
2020-12-11 19:00 | 19:00 | 13.487 | 59.7
2020-12-11 19:30 | 19:30 | 13.2098 | 59.7
2020-12-11 20:00 | 20:00 | 13.0424 | 59.7
2020-12-11 20:30 | 20:30 | 12.1405 | 59.7
2020-12-11 21:00 | 21:00 | 11.7274 | 59.7
2020-12-11 21:30 | 21:30 | 11.2748 | 59.7
2020-12-11 22:00 | 22:00 | 11.0404 | 59.7
2020-12-11 22:30 | 22:30 | 11.1404 | 59.7
2020-12-11 23:00 | 23:00 | 10.4869 | 59.7
2020-12-11 23:30 | 23:30 | 9.4164 | 59.7
2020-12-12 | 0:00 | 8.4177 | 59.7
2020-12-12 00:30 | 0:30 | 7.9794 | 59.7
2020-12-12 01:00 | 1:00 | 7.6908 | 59.7
2020-12-12 01:30 | 1:30 | 7.3163 | 59.7
2020-12-12 02:00 | 2:00 | 7.3474 | 59.7
2020-12-12 02:30 | 2:30 | 7.259 | 59.7
2020-12-12 03:00 | 3:00 | 7.2127 | 59.7
2020-12-12 03:30 | 3:30 | 7.1211 | 59.7
2020-12-12 04:00 | 4:00 | 7.289 | 59.7
2020-12-12 04:30 | 4:30 | 7.2765 | 59.7
2020-12-12 05:00 | 5:00 | 7.4644 | 59.7
2020-12-12 05:30 | 5:30 | 7.9176 | 59.7
2020-12-12 06:00 | 6:00 | 8.3464 | 59.7
2020-12-12 06:30 | 6:30 | 8.5505 | 59.7
2020-12-12 07:00 | 7:00 | 8.8513 | 59.7
2020-12-12 07:30 | 7:30 | 9.4155 | 59.7
2020-12-12 08:00 | 8:00 | 7.9876 | 59.7
2020-12-12 08:30 | 8:30 | 5.905 | 59.7
2020-12-12 09:00 | 9:00 | 8.269 | 59.7
2020-12-12 09:30 | 9:30 | 8.7988 | 59.7
2020-12-12 10:00 | 10:00 | 8.9404 | 59.7
2020-12-12 10:30 | 10:30 | 7.8992 | 59.7
2020-12-12 11:00 | 11:00 | 5.7656 | 59.7
2020-12-12 11:30 | 11:30 | 5.6547 | 59.7
2020-12-12 12:00 | 12:00 | 5.6025 | 59.7
2020-12-12 12:30 | 12:30 | 6.4337 | 59.7
2020-12-12 13:00 | 13:00 | 6.8183 | 59.7
2020-12-12 13:30 | 13:30 | 4.6459 | 59.7
2020-12-12 14:00 | 14:00 | 1.6853 | 59.7
2020-12-12 14:30 | 14:30 | 2.8588 | 59.7
2020-12-12 15:00 | 15:00 | 1.2584 | 59.7
2020-12-12 15:30 | 15:30 | 5.1486 | 59.7
2020-12-12 16:00 | 16:00 | 5.7578 | 59.7
2020-12-12 16:30 | 16:30 | 8.2366 | 59.7
2020-12-12 17:00 | 17:00 | 10.5945 | 59.7
2020-12-12 17:30 | 17:30 | 11.0925 | 59.7
2020-12-12 18:00 | 18:00 | 11.6853 | 59.7
2020-12-12 18:30 | 18:30 | 13.3692 | 59.7
2020-12-12 19:00 | 19:00 | 13.5923 | 59.7
2020-12-12 19:30 | 19:30 | 13.2744 | 59.7
2020-12-12 20:00 | 20:00 | 13.023 | 59.7
2020-12-12 20:30 | 20:30 | 12.4721 | 59.7
2020-12-12 21:00 | 21:00 | 12.1065 | 59.7
2020-12-12 21:30 | 21:30 | 11.7373 | 59.7
2020-12-12 22:00 | 22:00 | 11.6256 | 59.7
2020-12-12 22:30 | 22:30 | 11.7191 | 59.7
2020-12-12 23:00 | 23:00 | 11.0381 | 59.7
2020-12-12 23:30 | 23:30 | 9.5952 | 59.7
2020-12-13 | 0:00 | 8.84 | 59.7
2020-12-13 00:30 | 0:30 | 8.2749 | 59.7
2020-12-13 01:00 | 1:00 | 7.7981 | 59.7
2020-12-13 01:30 | 1:30 | 7.4708 | 59.7
2020-12-13 02:00 | 2:00 | 7.3534 | 59.7
2020-12-13 02:30 | 2:30 | 7.2449 | 59.7
2020-12-13 03:00 | 3:00 | 7.2236 | 59.7
2020-12-13 03:30 | 3:30 | 7.1513 | 59.7
2020-12-13 04:00 | 4:00 | 7.3123 | 59.7
2020-12-13 04:30 | 4:30 | 7.343 | 59.7
2020-12-13 05:00 | 5:00 | 7.5499 | 59.7
2020-12-13 05:30 | 5:30 | 7.9073 | 59.7
2020-12-13 06:00 | 6:00 | 8.1511 | 59.7
2020-12-13 06:30 | 6:30 | 8.2756 | 59.7
2020-12-13 07:00 | 7:00 | 7.8865 | 59.7
2020-12-13 07:30 | 7:30 | 8.9378 | 59.7
2020-12-13 08:00 | 8:00 | 8.5719 | 59.7
2020-12-13 08:30 | 8:30 | 9.9762 | 59.7
2020-12-13 09:00 | 9:00 | 11.3873 | 59.7
2020-12-13 09:30 | 9:30 | 9.9633 | 59.7
2020-12-13 10:00 | 10:00 | 9.3159 | 59.7
2020-12-13 10:30 | 10:30 | 8.1272 | 59.7
2020-12-13 11:00 | 11:00 | 8.4283 | 59.7
2020-12-13 11:30 | 11:30 | 8.7905 | 59.7
2020-12-13 12:00 | 12:00 | 9.4433 | 59.7
2020-12-13 12:30 | 12:30 | 9.5811 | 59.7
2020-12-13 13:00 | 13:00 | 9.427 | 59.7
2020-12-13 13:30 | 13:30 | 9.2701 | 59.7
2020-12-13 14:00 | 14:00 | 7.8964 | 59.7
2020-12-13 14:30 | 14:30 | 8.5907 | 59.7
2020-12-13 15:00 | 15:00 | 10.2814 | 59.7
2020-12-13 15:30 | 15:30 | 10.5453 | 59.7
2020-12-13 16:00 | 16:00 | 10.8922 | 59.7
2020-12-13 16:30 | 16:30 | 11.8854 | 59.7
2020-12-13 17:00 | 17:00 | 13.3426 | 59.7
2020-12-13 17:30 | 17:30 | 14.4262 | 59.7
2020-12-13 18:00 | 18:00 | 14.8726 | 59.7
2020-12-13 18:30 | 18:30 | 15.0969 | 59.7
2020-12-13 19:00 | 19:00 | 14.7073 | 59.7
2020-12-13 19:30 | 19:30 | 14.0977 | 59.7
2020-12-13 20:00 | 20:00 | 13.8672 | 59.7
2020-12-13 20:30 | 20:30 | 12.9697 | 59.7
2020-12-13 21:00 | 21:00 | 12.3918 | 59.7
2020-12-13 21:30 | 21:30 | 11.7501 | 59.7
2020-12-13 22:00 | 22:00 | 11.3343 | 59.7
2020-12-13 22:30 | 22:30 | 11.3306 | 59.7
2020-12-13 23:00 | 23:00 | 10.6773 | 59.7
2020-12-13 23:30 | 23:30 | 9.5435 | 59.7
2020-12-14 | 0:00 | 8.9131 | 59.7
2020-12-14 00:30 | 0:30 | 8.4047 | 59.7
2020-12-14 01:00 | 1:00 | 8.0136 | 59.7
2020-12-14 01:30 | 1:30 | 7.6936 | 59.7
2020-12-14 02:00 | 2:00 | 7.4205 | 59.7
2020-12-14 02:30 | 2:30 | 7.1806 | 59.7
2020-12-14 03:00 | 3:00 | 7.3962 | 59.7
2020-12-14 03:30 | 3:30 | 7.388 | 59.7
2020-12-14 04:00 | 4:00 | 7.6287 | 59.7
2020-12-14 04:30 | 4:30 | 7.975 | 59.7
2020-12-14 05:00 | 5:00 | 8.2956 | 59.7
2020-12-14 05:30 | 5:30 | 8.7101 | 59.7
2020-12-14 06:00 | 6:00 | 9.0193 | 59.7
2020-12-14 06:30 | 6:30 | 9.0913 | 59.7
2020-12-14 07:00 | 7:00 | 9.3061 | 59.7
2020-12-14 07:30 | 7:30 | 9.8268 | 59.7
2020-12-14 08:00 | 8:00 | 10.3855 | 59.7
2020-12-14 08:30 | 8:30 | 9.8259 | 59.7
2020-12-14 09:00 | 9:00 | 9.6837 | 59.7
2020-12-14 09:30 | 9:30 | 9.9454 | 59.7
2020-12-14 10:00 | 10:00 | 8.8955 | 59.7
2020-12-14 10:30 | 10:30 | 8.6874 | 59.7
2020-12-14 11:00 | 11:00 | 9.5143 | 59.7
2020-12-14 11:30 | 11:30 | 8.9278 | 59.7
2020-12-14 12:00 | 12:00 | 8.8904 | 59.7
2020-12-14 12:30 | 12:30 | 7.0087 | 59.7
2020-12-14 13:00 | 13:00 | 2.6167 | 59.7
2020-12-14 13:30 | 13:30 | 3.9489 | 59.7
2020-12-14 14:00 | 14:00 | 5.1469 | 59.7
2020-12-14 14:30 | 14:30 | 4.8496 | 59.7
2020-12-14 15:00 | 15:00 | 7.7753 | 59.7
2020-12-14 15:30 | 15:30 | 9.0156 | 59.7
2020-12-14 16:00 | 16:00 | 7.8587 | 59.7
2020-12-14 16:30 | 16:30 | 9.5262 | 59.7
2020-12-14 17:00 | 17:00 | 12.2351 | 59.7
2020-12-14 17:30 | 17:30 | 12.9944 | 59.7
2020-12-14 18:00 | 18:00 | 14.7017 | 59.7
2020-12-14 18:30 | 18:30 | 16.0831 | 59.7
2020-12-14 19:00 | 19:00 | 15.8951 | 59.7
2020-12-14 19:30 | 19:30 | 15.1644 | 59.7
2020-12-14 20:00 | 20:00 | 15.038 | 59.7
2020-12-14 20:30 | 20:30 | 14.1154 | 59.7
2020-12-14 21:00 | 21:00 | 13.2263 | 59.7
2020-12-14 21:30 | 21:30 | 12.4056 | 59.7
2020-12-14 22:00 | 22:00 | 11.9035 | 59.7
2020-12-14 22:30 | 22:30 | 11.9255 | 59.7
2020-12-14 23:00 | 23:00 | 11.0257 | 59.7
2020-12-14 23:30 | 23:30 | 9.8704 | 59.7
2020-12-15 | 0:00 | 9.0739 | 59.7
2020-12-15 00:30 | 0:30 | 8.4869 | 59.7
2020-12-15 01:00 | 1:00 | 8.1236 | 59.7
2020-12-15 01:30 | 1:30 | 7.8708 | 59.7
2020-12-15 02:00 | 2:00 | 7.6362 | 59.7
2020-12-15 02:30 | 2:30 | 7.5886 | 59.7
2020-12-15 03:00 | 3:00 | 7.7857 | 59.7
2020-12-15 03:30 | 3:30 | 7.6192 | 59.7
2020-12-15 04:00 | 4:00 | 7.8761 | 59.7
2020-12-15 04:30 | 4:30 | 8.1006 | 59.7
2020-12-15 05:00 | 5:00 | 8.2861 | 59.7
2020-12-15 05:30 | 5:30 | 7.7582 | 59.7
2020-12-15 06:00 | 6:00 | 7.5869 | 59.7
2020-12-15 06:30 | 6:30 | 7.6352 | 59.7
2020-12-15 07:00 | 7:00 | 4.3838 | 59.7
2020-12-15 07:30 | 7:30 | 2.5469 | 59.7
2020-12-15 08:00 | 8:00 | 1.4806 | 59.7
2020-12-15 08:30 | 8:30 | 0.63143 | 59.7
2020-12-15 09:00 | 9:00 | 2.414 | 59.7
2020-12-15 09:30 | 9:30 | 5.8199 | 59.7
2020-12-15 10:00 | 10:00 | 5.8012 | 59.7
2020-12-15 10:30 | 10:30 | 5.4752 | 59.7
2020-12-15 11:00 | 11:00 | 4.4276 | 59.7
2020-12-15 11:30 | 11:30 | 3.5978 | 59.7
2020-12-15 12:00 | 12:00 | 0.5872 | 59.7
2020-12-15 12:30 | 12:30 | 3.6917 | 59.7
2020-12-15 13:00 | 13:00 | 2.0702 | 59.7
2020-12-15 13:30 | 13:30 | 2.0629 | 59.7
2020-12-15 14:00 | 14:00 | 3.1474 | 59.7
2020-12-15 14:30 | 14:30 | 4.6756 | 59.7
2020-12-15 15:00 | 15:00 | 5.9802 | 59.7
2020-12-15 15:30 | 15:30 | 9.1064 | 59.7
2020-12-15 16:00 | 16:00 | 12.2939 | 59.7
2020-12-15 16:30 | 16:30 | 14.3554 | 59.7
2020-12-15 17:00 | 17:00 | 14.9533 | 59.7
2020-12-15 17:30 | 17:30 | 17.2513 | 59.7
2020-12-15 18:00 | 18:00 | 18.2906 | 59.7
2020-12-15 18:30 | 18:30 | 19.065 | 59.7
2020-12-15 19:00 | 19:00 | 19.1223 | 59.7
2020-12-15 19:30 | 19:30 | 18.6483 | 59.7
2020-12-15 20:00 | 20:00 | 17.8076 | 59.7
2020-12-15 20:30 | 20:30 | 16.7684 | 59.7
2020-12-15 21:00 | 21:00 | 15.6346 | 59.7
2020-12-15 21:30 | 21:30 | 14.427 | 59.7
2020-12-15 22:00 | 22:00 | 13.6024 | 59.7
2020-12-15 22:30 | 22:30 | 13.3073 | 59.7
2020-12-15 23:00 | 23:00 | 12.1921 | 59.7
2020-12-15 23:30 | 23:30 | 10.9126 | 59.7
2020-12-16 | 0:00 | 9.9603 | 59.7
2020-12-16 00:30 | 0:30 | 9.3528 | 59.7
2020-12-16 01:00 | 1:00 | 8.9095 | 59.7
2020-12-16 01:30 | 1:30 | 8.693 | 59.7
2020-12-16 02:00 | 2:00 | 8.499 | 59.7
2020-12-16 02:30 | 2:30 | 8.4408 | 59.7
2020-12-16 03:00 | 3:00 | 8.5907 | 59.7
2020-12-16 03:30 | 3:30 | 8.5161 | 59.7
2020-12-16 04:00 | 4:00 | 8.5772 | 59.7
2020-12-16 04:30 | 4:30 | 8.7603 | 59.7
2020-12-16 05:00 | 5:00 | 8.9647 | 59.7
2020-12-16 05:30 | 5:30 | 8.6757 | 59.7
2020-12-16 06:00 | 6:00 | 8.5361 | 59.7
2020-12-16 06:30 | 6:30 | 7.2361 | 59.7
2020-12-16 07:00 | 7:00 | 7.1354 | 59.7
2020-12-16 07:30 | 7:30 | 4.4141 | 59.7
2020-12-16 08:00 | 8:00 | 4.2085 | 59.7
2020-12-16 08:30 | 8:30 | 2.3707 | 59.7
2020-12-16 09:00 | 9:00 | 6.8452 | 59.7
2020-12-16 09:30 | 9:30 | 1.9925 | 59.7
2020-12-16 10:00 | 10:00 | 1.6929 | 59.7
2020-12-16 10:30 | 10:30 | 0.76899 | 59.7
2020-12-16 11:00 | 11:00 | 2.0534 | 59.7
2020-12-16 11:30 | 11:30 | 2.5909 | 59.7
2020-12-16 12:00 | 12:00 | 1.6493 | 59.7
2020-12-16 12:30 | 12:30 | 2.8401 | 59.7
2020-12-16 13:00 | 13:00 | 6.167 | 59.7
2020-12-16 13:30 | 13:30 | 6.7349 | 59.7
2020-12-16 14:00 | 14:00 | 5.215 | 59.7
2020-12-16 14:30 | 14:30 | 6.7323 | 59.7
2020-12-16 15:00 | 15:00 | 11.2867 | 59.7
2020-12-16 15:30 | 15:30 | 14.0671 | 59.7
2020-12-16 16:00 | 16:00 | 17.3714 | 59.7
2020-12-16 16:30 | 16:30 | 17.0865 | 59.7
2020-12-16 17:00 | 17:00 | 16.9399 | 59.7
2020-12-16 17:30 | 17:30 | 18.3253 | 59.7
2020-12-16 18:00 | 18:00 | 18.9153 | 59.7
2020-12-16 18:30 | 18:30 | 18.884 | 59.7
2020-12-16 19:00 | 19:00 | 18.6203 | 59.7
2020-12-16 19:30 | 19:30 | 17.8618 | 59.7
2020-12-16 20:00 | 20:00 | 17.3064 | 59.7
2020-12-16 20:30 | 20:30 | 16.2397 | 59.7
2020-12-16 21:00 | 21:00 | 15.5486 | 59.7
2020-12-16 21:30 | 21:30 | 14.5125 | 59.7
2020-12-16 22:00 | 22:00 | 13.8311 | 59.7
2020-12-16 22:30 | 22:30 | 13.4425 | 59.7
2020-12-16 23:00 | 23:00 | 12.272 | 59.7
2020-12-16 23:30 | 23:30 | 11.1349 | 59.7
2020-12-17 | 0:00 | 10.1313 | 59.7
2020-12-17 00:30 | 0:30 | 9.5502 | 59.7
2020-12-17 01:00 | 1:00 | 9.139 | 59.7
2020-12-17 01:30 | 1:30 | 9.0075 | 59.7
2020-12-17 02:00 | 2:00 | 8.7818 | 59.7
2020-12-17 02:30 | 2:30 | 8.5679 | 59.7
2020-12-17 03:00 | 3:00 | 8.4808 | 59.7
2020-12-17 03:30 | 3:30 | 8.6705 | 59.7
2020-12-17 04:00 | 4:00 | 8.731 | 59.7
2020-12-17 04:30 | 4:30 | 8.9443 | 59.7
2020-12-17 05:00 | 5:00 | 9.1853 | 59.7
2020-12-17 05:30 | 5:30 | 9.3973 | 59.7
2020-12-17 06:00 | 6:00 | 8.6393 | 59.7
2020-12-17 06:30 | 6:30 | 8.0609 | 59.7
2020-12-17 07:00 | 7:00 | 8.4712 | 59.7
2020-12-17 07:30 | 7:30 | 8.3594 | 59.7
2020-12-17 08:00 | 8:00 | 7.0722 | 59.7
2020-12-17 08:30 | 8:30 | 5.9663 | 59.7
2020-12-17 09:00 | 9:00 | 5.619 | 59.7
2020-12-17 09:30 | 9:30 | 6.6498 | 59.7
2020-12-17 10:00 | 10:00 | 4.9508 | 59.7
2020-12-17 10:30 | 10:30 | 2.5985 | 59.7
2020-12-17 11:00 | 11:00 | 2.1726 | 59.7
2020-12-17 11:30 | 11:30 | 3.0504 | 59.7
2020-12-17 12:00 | 12:00 | 7.2912 | 59.7
2020-12-17 12:30 | 12:30 | 7.2404 | 59.7
2020-12-17 13:00 | 13:00 | 5.4846 | 59.7
2020-12-17 13:30 | 13:30 | 4.9301 | 59.7
2020-12-17 14:00 | 14:00 | 5.3199 | 59.7
2020-12-17 14:30 | 14:30 | 7.0817 | 59.7
2020-12-17 15:00 | 15:00 | 8.931 | 59.7
2020-12-17 15:30 | 15:30 | 13.0855 | 59.7
2020-12-17 16:00 | 16:00 | 14.5229 | 59.7
2020-12-17 16:30 | 16:30 | 15.7534 | 59.7
2020-12-17 17:00 | 17:00 | 15.4154 | 59.7
2020-12-17 17:30 | 17:30 | 16.5446 | 59.7
2020-12-17 18:00 | 18:00 | 17.0049 | 59.7
2020-12-17 18:30 | 18:30 | 17.6187 | 59.7
2020-12-17 19:00 | 19:00 | 17.9309 | 59.7
2020-12-17 19:30 | 19:30 | 17.5986 | 59.7
2020-12-17 20:00 | 20:00 | 17.2107 | 59.7
2020-12-17 20:30 | 20:30 | 16.5216 | 59.7
2020-12-17 21:00 | 21:00 | 15.973 | 59.7
2020-12-17 21:30 | 21:30 | 15.1062 | 59.7
2020-12-17 22:00 | 22:00 | 14.4185 | 59.7
2020-12-17 22:30 | 22:30 | 14.3245 | 59.7
2020-12-17 23:00 | 23:00 | 13.0625 | 59.7
2020-12-17 23:30 | 23:30 | 11.6797 | 59.7
2020-12-18 | 0:00 | 10.6125 | 59.7
2020-12-18 00:30 | 0:30 | 9.7965 | 59.7
2020-12-18 01:00 | 1:00 | 9.4262 | 59.7
2020-12-18 01:30 | 1:30 | 9.1995 | 59.7
2020-12-18 02:00 | 2:00 | 9.1283 | 59.7
2020-12-18 02:30 | 2:30 | 8.8699 | 59.7
2020-12-18 03:00 | 3:00 | 8.9781 | 59.7
2020-12-18 03:30 | 3:30 | 8.9883 | 59.7
2020-12-18 04:00 | 4:00 | 9.1289 | 59.7
2020-12-18 04:30 | 4:30 | 9.2495 | 59.7
2020-12-18 05:00 | 5:00 | 9.3838 | 59.7
2020-12-18 05:30 | 5:30 | 8.8927 | 59.7
2020-12-18 06:00 | 6:00 | 8.0038 | 59.7
2020-12-18 06:30 | 6:30 | 7.4072 | 59.7
2020-12-18 07:00 | 7:00 | 6.3053 | 59.7
2020-12-18 07:30 | 7:30 | 5.7435 | 59.7
2020-12-18 08:00 | 8:00 | 7.4111 | 59.7
2020-12-18 08:30 | 8:30 | 7.5594 | 59.7
2020-12-18 09:00 | 9:00 | 7.9846 | 59.7
2020-12-18 09:30 | 9:30 | 6.0988 | 59.7
2020-12-18 10:00 | 10:00 | 5.7808 | 59.7
2020-12-18 10:30 | 10:30 | 5.9461 | 59.7
2020-12-18 11:00 | 11:00 | 5.9784 | 59.7
2020-12-18 11:30 | 11:30 | 6.5564 | 59.7
2020-12-18 12:00 | 12:00 | 6.0119 | 59.7
2020-12-18 12:30 | 12:30 | 11.5467 | 59.7
2020-12-18 13:00 | 13:00 | 10.578 | 59.7
2020-12-18 13:30 | 13:30 | 10.626 | 59.7
2020-12-18 14:00 | 14:00 | 11.1931 | 59.7
2020-12-18 14:30 | 14:30 | 10.5613 | 59.7
2020-12-18 15:00 | 15:00 | 11.8327 | 59.7
2020-12-18 15:30 | 15:30 | 14.2449 | 59.7
2020-12-18 16:00 | 16:00 | 16.0689 | 59.7
2020-12-18 16:30 | 16:30 | 18.4983 | 59.7
2020-12-18 17:00 | 17:00 | 20.6055 | 59.7
2020-12-18 17:30 | 17:30 | 21.3872 | 59.7
2020-12-18 18:00 | 18:00 | 21.0304 | 59.7
2020-12-18 18:30 | 18:30 | 20.5475 | 59.7
2020-12-18 19:00 | 19:00 | 20.3061 | 59.7
2020-12-18 19:30 | 19:30 | 19.9499 | 59.7
2020-12-18 20:00 | 20:00 | 19.1203 | 59.7
2020-12-18 20:30 | 20:30 | 18.2231 | 59.7
2020-12-18 21:00 | 21:00 | 17.4931 | 59.7
2020-12-18 21:30 | 21:30 | 16.569 | 59.7
2020-12-18 22:00 | 22:00 | 15.8412 | 59.7
2020-12-18 22:30 | 22:30 | 15.4201 | 59.7
2020-12-18 23:00 | 23:00 | 13.9809 | 59.7
2020-12-18 23:30 | 23:30 | 12.7285 | 59.7
2020-12-19 | 0:00 | 11.623 | 59.7
2020-12-19 00:30 | 0:30 | 10.9456 | 59.7
2020-12-19 01:00 | 1:00 | 10.582 | 59.7
2020-12-19 01:30 | 1:30 | 10.0038 | 59.7
2020-12-19 02:00 | 2:00 | 9.9019 | 59.7
2020-12-19 02:30 | 2:30 | 9.6412 | 59.7
2020-12-19 03:00 | 3:00 | 9.5592 | 59.7
2020-12-19 03:30 | 3:30 | 9.3517 | 59.7
2020-12-19 04:00 | 4:00 | 9.3355 | 59.7
2020-12-19 04:30 | 4:30 | 9.2852 | 59.7
2020-12-19 05:00 | 5:00 | 9.0205 | 59.7
2020-12-19 05:30 | 5:30 | 8.6458 | 59.7
2020-12-19 06:00 | 6:00 | 8.024 | 59.7
2020-12-19 06:30 | 6:30 | 7.7533 | 59.7
2020-12-19 07:00 | 7:00 | 7.4753 | 59.7
2020-12-19 07:30 | 7:30 | 6.6186 | 59.7
2020-12-19 08:00 | 8:00 | 5.8939 | 59.7
2020-12-19 08:30 | 8:30 | 5.7152 | 59.7
2020-12-19 09:00 | 9:00 | 8.9751 | 59.7
2020-12-19 09:30 | 9:30 | 11.3331 | 59.7
2020-12-19 10:00 | 10:00 | 12.9384 | 59.7
2020-12-19 10:30 | 10:30 | 12.8825 | 59.7
2020-12-19 11:00 | 11:00 | 8.6993 | 59.7
2020-12-19 11:30 | 11:30 | 5.1013 | 59.7
2020-12-19 12:00 | 12:00 | 6.6789 | 59.7
2020-12-19 12:30 | 12:30 | 7.3426 | 59.7
2020-12-19 13:00 | 13:00 | 10.6058 | 59.7
2020-12-19 13:30 | 13:30 | 12.7033 | 59.7
2020-12-19 14:00 | 14:00 | 13.5895 | 59.7
2020-12-19 14:30 | 14:30 | 15.0707 | 59.7
2020-12-19 15:00 | 15:00 | 16.5865 | 59.7
2020-12-19 15:30 | 15:30 | 17.5394 | 59.7
2020-12-19 16:00 | 16:00 | 20.1994 | 59.7
2020-12-19 16:30 | 16:30 | 21.4288 | 59.7
2020-12-19 17:00 | 17:00 | 22.8493 | 59.7
2020-12-19 17:30 | 17:30 | 22.6434 | 59.7
2020-12-19 18:00 | 18:00 | 22.2216 | 59.7
2020-12-19 18:30 | 18:30 | 22.1046 | 59.7
2020-12-19 19:00 | 19:00 | 21.531 | 59.7
2020-12-19 19:30 | 19:30 | 20.5885 | 59.7
2020-12-19 20:00 | 20:00 | 19.3435 | 59.7
2020-12-19 20:30 | 20:30 | 18.3104 | 59.7
2020-12-19 21:00 | 21:00 | 17.544 | 59.7
2020-12-19 21:30 | 21:30 | 16.5777 | 59.7
2020-12-19 22:00 | 22:00 | 16.0148 | 59.7
2020-12-19 22:30 | 22:30 | 15.6553 | 59.7
2020-12-19 23:00 | 23:00 | 14.2731 | 59.7
2020-12-19 23:30 | 23:30 | 12.9004 | 59.7
2020-12-20 | 0:00 | 11.8891 | 59.7
2020-12-20 00:30 | 0:30 | 11.2442 | 59.7
2020-12-20 01:00 | 1:00 | 10.709 | 59.7
2020-12-20 01:30 | 1:30 | 10.3675 | 59.7
2020-12-20 02:00 | 2:00 | 10.1119 | 59.7
2020-12-20 02:30 | 2:30 | 9.9183 | 59.7
2020-12-20 03:00 | 3:00 | 9.9046 | 59.7
2020-12-20 03:30 | 3:30 | 9.6368 | 59.7
2020-12-20 04:00 | 4:00 | 9.6854 | 59.7
2020-12-20 04:30 | 4:30 | 9.4093 | 59.7
2020-12-20 05:00 | 5:00 | 9.2567 | 59.7
2020-12-20 05:30 | 5:30 | 8.8141 | 59.7
2020-12-20 06:00 | 6:00 | 7.6827 | 59.7
2020-12-20 06:30 | 6:30 | 6.768 | 59.7
2020-12-20 07:00 | 7:00 | 6.4286 | 59.7
2020-12-20 07:30 | 7:30 | 6.6916 | 59.7
2020-12-20 08:00 | 8:00 | 5.7219 | 59.7
2020-12-20 08:30 | 8:30 | 6.2471 | 59.7
2020-12-20 09:00 | 9:00 | 3.7181 | 59.7
2020-12-20 09:30 | 9:30 | 4.0711 | 59.7
2020-12-20 10:00 | 10:00 | 3.5753 | 59.7
2020-12-20 10:30 | 10:30 | 4.208 | 59.7
2020-12-20 11:00 | 11:00 | 4.8553 | 59.7
2020-12-20 11:30 | 11:30 | 6.2734 | 59.7
2020-12-20 12:00 | 12:00 | 7.675 | 59.7
2020-12-20 12:30 | 12:30 | 9.4283 | 59.7
2020-12-20 13:00 | 13:00 | 10.3943 | 59.7
2020-12-20 13:30 | 13:30 | 11.7996 | 59.7
2020-12-20 14:00 | 14:00 | 14.2886 | 59.7
2020-12-20 14:30 | 14:30 | 15.183 | 59.7
2020-12-20 15:00 | 15:00 | 17.4416 | 59.7
2020-12-20 15:30 | 15:30 | 21.4016 | 59.7
2020-12-20 16:00 | 16:00 | 24.2739 | 59.7
2020-12-20 16:30 | 16:30 | 24.5272 | 59.7
2020-12-20 17:00 | 17:00 | 24.5771 | 59.7
2020-12-20 17:30 | 17:30 | 24.2423 | 59.7
2020-12-20 18:00 | 18:00 | 23.6986 | 59.7
2020-12-20 18:30 | 18:30 | 23.535 | 59.7
2020-12-20 19:00 | 19:00 | 22.7628 | 59.7
2020-12-20 19:30 | 19:30 | 21.5769 | 59.7
2020-12-20 20:00 | 20:00 | 15.4958 | 59.7
2020-12-20 20:30 | 20:30 | 11.8358 | 59.7
2020-12-20 21:00 | 21:00 | 11.2002 | 59.7
2020-12-20 21:30 | 21:30 | 10.6899 | 59.7
2020-12-20 22:00 | 22:00 | 15.3196 | 59.7
2020-12-20 22:30 | 22:30 | 15.9667 | 59.7
2020-12-20 23:00 | 23:00 | 13.8886 | 59.7
2020-12-20 23:30 | 23:30 | 12.2291 | 59.7
2020-12-21 | 0:00 | 11.1423 | 59.7
2020-12-21 00:30 | 0:30 | 10.3586 | 59.7
2020-12-21 01:00 | 1:00 | 10.0403 | 59.7
2020-12-21 01:30 | 1:30 | 9.7289 | 59.7
2020-12-21 02:00 | 2:00 | 9.7506 | 59.7
2020-12-21 02:30 | 2:30 | 9.5248 | 59.7
2020-12-21 03:00 | 3:00 | 9.4136 | 59.7
2020-12-21 03:30 | 3:30 | 9.3245 | 59.7
2020-12-21 04:00 | 4:00 | 9.3261 | 59.7
2020-12-21 04:30 | 4:30 | 9.4663 | 59.7
2020-12-21 05:00 | 5:00 | 9.5601 | 59.7
2020-12-21 05:30 | 5:30 | 9.5889 | 59.7
2020-12-21 06:00 | 6:00 | 7.8543 | 59.7
2020-12-21 06:30 | 6:30 | 7.5357 | 59.7
2020-12-21 07:00 | 7:00 | 7.5295 | 59.7
2020-12-21 07:30 | 7:30 | 4.8432 | 59.7
2020-12-21 08:00 | 8:00 | 7.4277 | 59.7
2020-12-21 08:30 | 8:30 | 8.6971 | 59.7
2020-12-21 09:00 | 9:00 | 6.7972 | 59.7
2020-12-21 09:30 | 9:30 | 6.6697 | 59.7
2020-12-21 10:00 | 10:00 | 7.0659 | 59.7
2020-12-21 10:30 | 10:30 | 5.9869 | 59.7
2020-12-21 11:00 | 11:00 | 8.761 | 59.7
2020-12-21 11:30 | 11:30 | 8.8565 | 59.7
2020-12-21 12:00 | 12:00 | 7.6362 | 59.7
2020-12-21 12:30 | 12:30 | 8.7635 | 59.7
2020-12-21 13:00 | 13:00 | 10.5896 | 59.7
2020-12-21 13:30 | 13:30 | 10.0293 | 59.7
2020-12-21 14:00 | 14:00 | 10.767 | 59.7
2020-12-21 14:30 | 14:30 | 12.1328 | 59.7
2020-12-21 15:00 | 15:00 | 12.9698 | 59.7
2020-12-21 15:30 | 15:30 | 17.1076 | 59.7
2020-12-21 16:00 | 16:00 | 15.7023 | 59.7
2020-12-21 16:30 | 16:30 | 20.0408 | 59.7
2020-12-21 17:00 | 17:00 | 20.7753 | 59.7
2020-12-21 17:30 | 17:30 | 21.6815 | 59.7
2020-12-21 18:00 | 18:00 | 21.8455 | 59.7
2020-12-21 18:30 | 18:30 | 22.0089 | 59.7
2020-12-21 19:00 | 19:00 | 21.7096 | 59.7
2020-12-21 19:30 | 19:30 | 20.9184 | 59.7
2020-12-21 20:00 | 20:00 | 19.7314 | 59.7
2020-12-21 20:30 | 20:30 | 18.4379 | 59.7
2020-12-21 21:00 | 21:00 | 17.4516 | 59.7
2020-12-21 21:30 | 21:30 | 16.2375 | 59.7
2020-12-21 22:00 | 22:00 | 15.4416 | 59.7
2020-12-21 22:30 | 22:30 | 15.0035 | 59.7
2020-12-21 23:00 | 23:00 | 13.6787 | 59.7
2020-12-21 23:30 | 23:30 | 12.2857 | 59.7
2020-12-22 | 0:00 | 11.3121 | 59.7
2020-12-22 00:30 | 0:30 | 10.5129 | 59.7
2020-12-22 01:00 | 1:00 | 10.146 | 59.7
2020-12-22 01:30 | 1:30 | 9.8023 | 59.7
2020-12-22 02:00 | 2:00 | 9.5094 | 59.7
2020-12-22 02:30 | 2:30 | 9.2317 | 59.7
2020-12-22 03:00 | 3:00 | 9.1096 | 59.7
2020-12-22 03:30 | 3:30 | 9.051 | 59.7
2020-12-22 04:00 | 4:00 | 9 | 59.7
2020-12-22 04:30 | 4:30 | 8.9957 | 59.7
2020-12-22 05:00 | 5:00 | 9.0338 | 59.7
2020-12-22 05:30 | 5:30 | 8.3192 | 59.7
2020-12-22 06:00 | 6:00 | 8.6668 | 59.7
2020-12-22 06:30 | 6:30 | 8.5604 | 59.7
2020-12-22 07:00 | 7:00 | 6.0372 | 59.7
2020-12-22 07:30 | 7:30 | 4.1166 | 59.7
2020-12-22 08:00 | 8:00 | 3.8356 | 59.7
2020-12-22 08:30 | 8:30 | 5.3328 | 59.7
2020-12-22 09:00 | 9:00 | 3.6026 | 59.7
2020-12-22 09:30 | 9:30 | 8.7796 | 59.7
2020-12-22 10:00 | 10:00 | 9.4316 | 59.7
2020-12-22 10:30 | 10:30 | 9.9359 | 59.7
2020-12-22 11:00 | 11:00 | 10.7591 | 59.7
2020-12-22 11:30 | 11:30 | 8.3864 | 59.7
2020-12-22 12:00 | 12:00 | 8.6333 | 59.7
2020-12-22 12:30 | 12:30 | 10.4037 | 59.7
2020-12-22 13:00 | 13:00 | 11.328 | 59.7
2020-12-22 13:30 | 13:30 | 13.7381 | 59.7
2020-12-22 14:00 | 14:00 | 21.7525 | 59.7
2020-12-22 14:30 | 14:30 | 18.1369 | 59.7
2020-12-22 15:00 | 15:00 | 12.8488 | 59.7
2020-12-22 15:30 | 15:30 | 16.6759 | 59.7
2020-12-22 16:00 | 16:00 | 19.8657 | 59.7
2020-12-22 16:30 | 16:30 | 20.6243 | 59.7
2020-12-22 17:00 | 17:00 | 20.8491 | 59.7
2020-12-22 17:30 | 17:30 | 20.8536 | 59.7
2020-12-22 18:00 | 18:00 | 20.7729 | 59.7
2020-12-22 18:30 | 18:30 | 21.1528 | 59.7
2020-12-22 19:00 | 19:00 | 21.2318 | 59.7
2020-12-22 19:30 | 19:30 | 20.7058 | 59.7
2020-12-22 20:00 | 20:00 | 20.0577 | 59.7
2020-12-22 20:30 | 20:30 | 18.6957 | 59.7
2020-12-22 21:00 | 21:00 | 17.7671 | 59.7
2020-12-22 21:30 | 21:30 | 16.4307 | 59.7
2020-12-22 22:00 | 22:00 | 15.4434 | 59.7
2020-12-22 22:30 | 22:30 | 14.88 | 59.7
2020-12-22 23:00 | 23:00 | 13.5914 | 59.7
2020-12-22 23:30 | 23:30 | 12.1422 | 59.7
2020-12-23 | 0:00 | 11.2058 | 59.7
2020-12-23 00:30 | 0:30 | 10.5327 | 59.7
2020-12-23 01:00 | 1:00 | 10.1171 | 59.7
2020-12-23 01:30 | 1:30 | 9.7882 | 59.7
2020-12-23 02:00 | 2:00 | 9.5653 | 59.7
2020-12-23 02:30 | 2:30 | 9.2731 | 59.7
2020-12-23 03:00 | 3:00 | 9.2875 | 59.7
2020-12-23 03:30 | 3:30 | 9.1806 | 59.7
2020-12-23 04:00 | 4:00 | 9.2316 | 59.7
2020-12-23 04:30 | 4:30 | 9.2346 | 59.7
2020-12-23 05:00 | 5:00 | 9.1241 | 59.7
2020-12-23 05:30 | 5:30 | 8.9703 | 59.7
2020-12-23 06:00 | 6:00 | 6.83 | 59.7
2020-12-23 06:30 | 6:30 | 7.9453 | 59.7
2020-12-23 07:00 | 7:00 | 5.4749 | 59.7
2020-12-23 07:30 | 7:30 | 3.5324 | 59.7
2020-12-23 08:00 | 8:00 | 2.216 | 59.7
2020-12-23 08:30 | 8:30 | 2.1069 | 59.7
2020-12-23 09:00 | 9:00 | 3.7117 | 59.7
2020-12-23 09:30 | 9:30 | 2.0455 | 59.7
2020-12-23 10:00 | 10:00 | 1.7795 | 59.7
2020-12-23 10:30 | 10:30 | 1.0448 | 59.7
2020-12-23 11:00 | 11:00 | 1.0444 | 59.7
2020-12-23 11:30 | 11:30 | 1.3847 | 59.7
2020-12-23 12:00 | 12:00 | 2.2968 | 59.7
2020-12-23 12:30 | 12:30 | 3.2738 | 59.7
2020-12-23 13:00 | 13:00 | 4.5259 | 59.7
2020-12-23 13:30 | 13:30 | 5.8897 | 59.7
2020-12-23 14:00 | 14:00 | 8.1358 | 59.7
2020-12-23 14:30 | 14:30 | 9.3291 | 59.7
2020-12-23 15:00 | 15:00 | 11.195 | 59.7
2020-12-23 15:30 | 15:30 | 14.4136 | 59.7
2020-12-23 16:00 | 16:00 | 16.4443 | 59.7
2020-12-23 16:30 | 16:30 | 16.6262 | 59.7
2020-12-23 17:00 | 17:00 | 16.6616 | 59.7
2020-12-23 17:30 | 17:30 | 17.4807 | 59.7
2020-12-23 18:00 | 18:00 | 17.8847 | 59.7
2020-12-23 18:30 | 18:30 | 18.1725 | 59.7
2020-12-23 19:00 | 19:00 | 17.975 | 59.7
2020-12-23 19:30 | 19:30 | 17.3151 | 59.7
2020-12-23 20:00 | 20:00 | 16.6443 | 59.7
2020-12-23 20:30 | 20:30 | 15.719 | 59.7
2020-12-23 21:00 | 21:00 | 15.0264 | 59.7
2020-12-23 21:30 | 21:30 | 13.9569 | 59.7
2020-12-23 22:00 | 22:00 | 13.4451 | 59.7
2020-12-23 22:30 | 22:30 | 13.1809 | 59.7
2020-12-23 23:00 | 23:00 | 12.048 | 59.7
2020-12-23 23:30 | 23:30 | 10.7643 | 59.7
2020-12-24 | 0:00 | 9.8573 | 59.7
2020-12-24 00:30 | 0:30 | 9.3568 | 59.7
2020-12-24 01:00 | 1:00 | 8.8771 | 59.7
2020-12-24 01:30 | 1:30 | 8.4818 | 59.7
2020-12-24 02:00 | 2:00 | 8.2915 | 59.7
2020-12-24 02:30 | 2:30 | 8.1697 | 59.7
2020-12-24 03:00 | 3:00 | 8.2266 | 59.7
2020-12-24 03:30 | 3:30 | 8.0932 | 59.7
2020-12-24 04:00 | 4:00 | 8.1882 | 59.7
2020-12-24 04:30 | 4:30 | 8.283 | 59.7
2020-12-24 05:00 | 5:00 | 8.3697 | 59.7
2020-12-24 05:30 | 5:30 | 7.5652 | 59.7
2020-12-24 06:00 | 6:00 | 6.9275 | 59.7
2020-12-24 06:30 | 6:30 | 6.0841 | 59.7
2020-12-24 07:00 | 7:00 | 4.7636 | 59.7
2020-12-24 07:30 | 7:30 | 3.2757 | 59.7
2020-12-24 08:00 | 8:00 | 2.588 | 59.7
2020-12-24 08:30 | 8:30 | 4.8421 | 59.7
2020-12-24 09:00 | 9:00 | 4.88 | 59.7
2020-12-24 09:30 | 9:30 | 3.0512 | 59.7
2020-12-24 10:00 | 10:00 | 4.7722 | 59.7
2020-12-24 10:30 | 10:30 | 5.8119 | 59.7
2020-12-24 11:00 | 11:00 | 7.0669 | 59.7
2020-12-24 11:30 | 11:30 | 7.1802 | 59.7
2020-12-24 12:00 | 12:00 | 6.4124 | 59.7
2020-12-24 12:30 | 12:30 | 7.5645 | 59.7
2020-12-24 13:00 | 13:00 | 10.6516 | 59.7
2020-12-24 13:30 | 13:30 | 9.104 | 59.7
2020-12-24 14:00 | 14:00 | 13.1764 | 59.7
2020-12-24 14:30 | 14:30 | 14.191 | 59.7
2020-12-24 15:00 | 15:00 | 12.1501 | 59.7
2020-12-24 15:30 | 15:30 | 11.5441 | 59.7
2020-12-24 16:00 | 16:00 | 13.4232 | 59.7
2020-12-24 16:30 | 16:30 | 14.0782 | 59.7
2020-12-24 17:00 | 17:00 | 15.3939 | 59.7
2020-12-24 17:30 | 17:30 | 15.7642 | 59.7
2020-12-24 18:00 | 18:00 | 16.1111 | 59.7
2020-12-24 18:30 | 18:30 | 16.6029 | 59.7
2020-12-24 19:00 | 19:00 | 16.4796 | 59.7
2020-12-24 19:30 | 19:30 | 16.3274 | 59.7
2020-12-24 20:00 | 20:00 | 15.836 | 59.7
2020-12-24 20:30 | 20:30 | 15.3232 | 59.7
2020-12-24 21:00 | 21:00 | 14.9195 | 59.7
2020-12-24 21:30 | 21:30 | 14.5361 | 59.7
2020-12-24 22:00 | 22:00 | 13.8741 | 59.7
2020-12-24 22:30 | 22:30 | 13.8842 | 59.7
2020-12-24 23:00 | 23:00 | 12.8959 | 59.7
2020-12-24 23:30 | 23:30 | 11.5461 | 59.7
2020-12-25 | 0:00 | 10.5017 | 59.7
2020-12-25 00:30 | 0:30 | 9.7071 | 59.7
2020-12-25 01:00 | 1:00 | 9.1652 | 59.7
2020-12-25 01:30 | 1:30 | 8.8657 | 59.7
2020-12-25 02:00 | 2:00 | 8.6323 | 59.7
2020-12-25 02:30 | 2:30 | 8.3925 | 59.7
2020-12-25 03:00 | 3:00 | 8.3459 | 59.7
2020-12-25 03:30 | 3:30 | 8.2252 | 59.7
2020-12-25 04:00 | 4:00 | 8.1404 | 59.7
2020-12-25 04:30 | 4:30 | 8.2158 | 59.7
2020-12-25 05:00 | 5:00 | 8.316 | 59.7
2020-12-25 05:30 | 5:30 | 8.3068 | 59.7
2020-12-25 06:00 | 6:00 | 8.2961 | 59.7
2020-12-25 06:30 | 6:30 | 8.9285 | 59.7
2020-12-25 07:00 | 7:00 | 7.3383 | 59.7
2020-12-25 07:30 | 7:30 | 4.5199 | 59.7
2020-12-25 08:00 | 8:00 | 2.7527 | 59.7
2020-12-25 08:30 | 8:30 | 4.4732 | 59.7
2020-12-25 09:00 | 9:00 | 4.9195 | 59.7
2020-12-25 09:30 | 9:30 | 4.7191 | 59.7
2020-12-25 10:00 | 10:00 | 6.0511 | 59.7
2020-12-25 10:30 | 10:30 | 4.7951 | 59.7
2020-12-25 11:00 | 11:00 | 5.731 | 59.7
2020-12-25 11:30 | 11:30 | 6.5038 | 59.7
2020-12-25 12:00 | 12:00 | 9.4619 | 59.7
2020-12-25 12:30 | 12:30 | 7.4728 | 59.7
2020-12-25 13:00 | 13:00 | 3.0079 | 59.7
2020-12-25 13:30 | 13:30 | 4.0365 | 59.7
2020-12-25 14:00 | 14:00 | 8.7966 | 59.7
2020-12-25 14:30 | 14:30 | 9.1214 | 59.7
2020-12-25 15:00 | 15:00 | 8.551 | 59.7
2020-12-25 15:30 | 15:30 | 11.7011 | 59.7
2020-12-25 16:00 | 16:00 | 14.4581 | 59.7
2020-12-25 16:30 | 16:30 | 15.3894 | 59.7
2020-12-25 17:00 | 17:00 | 14.663 | 59.7
2020-12-25 17:30 | 17:30 | 14.2003 | 59.7
2020-12-25 18:00 | 18:00 | 14.9061 | 59.7
2020-12-25 18:30 | 18:30 | 15.13 | 59.7
2020-12-25 19:00 | 19:00 | 15.3942 | 59.7
2020-12-25 19:30 | 19:30 | 15.3582 | 59.7
2020-12-25 20:00 | 20:00 | 15.0349 | 59.7
2020-12-25 20:30 | 20:30 | 14.3061 | 59.7
2020-12-25 21:00 | 21:00 | 13.9141 | 59.7
2020-12-25 21:30 | 21:30 | 13.2609 | 59.7
2020-12-25 22:00 | 22:00 | 12.8199 | 59.7
2020-12-25 22:30 | 22:30 | 12.9023 | 59.7
2020-12-25 23:00 | 23:00 | 11.9491 | 59.7
2020-12-25 23:30 | 23:30 | 10.6536 | 59.7
2020-12-26 | 0:00 | 9.8173 | 59.7
2020-12-26 00:30 | 0:30 | 9.2721 | 59.7
2020-12-26 01:00 | 1:00 | 8.7761 | 59.7
2020-12-26 01:30 | 1:30 | 8.5274 | 59.7
2020-12-26 02:00 | 2:00 | 8.2495 | 59.7
2020-12-26 02:30 | 2:30 | 8.0883 | 59.7
2020-12-26 03:00 | 3:00 | 8.0848 | 59.7
2020-12-26 03:30 | 3:30 | 7.9496 | 59.7
2020-12-26 04:00 | 4:00 | 7.9357 | 59.7
2020-12-26 04:30 | 4:30 | 7.8261 | 59.7
2020-12-26 05:00 | 5:00 | 7.644 | 59.7
2020-12-26 05:30 | 5:30 | 7.1636 | 59.7
2020-12-26 06:00 | 6:00 | 6.682 | 59.7
2020-12-26 06:30 | 6:30 | 6.8496 | 59.7
2020-12-26 07:00 | 7:00 | 4.1802 | 59.7
2020-12-26 07:30 | 7:30 | 6.3481 | 59.7
2020-12-26 08:00 | 8:00 | 6.9765 | 59.7
2020-12-26 08:30 | 8:30 | 6.8626 | 59.7
2020-12-26 09:00 | 9:00 | 4.5318 | 59.7
2020-12-26 09:30 | 9:30 | 1.7597 | 59.7
2020-12-26 10:00 | 10:00 | 2.1526 | 59.7
2020-12-26 10:30 | 10:30 | 4.6994 | 59.7
2020-12-26 11:00 | 11:00 | 3.0319 | 59.7
2020-12-26 11:30 | 11:30 | 5.3491 | 59.7
2020-12-26 12:00 | 12:00 | 4.3685 | 59.7
2020-12-26 12:30 | 12:30 | 4.3976 | 59.7
2020-12-26 13:00 | 13:00 | 3.7574 | 59.7
2020-12-26 13:30 | 13:30 | 2.4967 | 59.7
2020-12-26 14:00 | 14:00 | 2.5193 | 59.7
2020-12-26 14:30 | 14:30 | 3.403 | 59.7
2020-12-26 15:00 | 15:00 | 6.4116 | 59.7
2020-12-26 15:30 | 15:30 | 5.6686 | 59.7
2020-12-26 16:00 | 16:00 | 7.8214 | 59.7
2020-12-26 16:30 | 16:30 | 10.3765 | 59.7
2020-12-26 17:00 | 17:00 | 12.2075 | 59.7
2020-12-26 17:30 | 17:30 | 13.3787 | 59.7
2020-12-26 18:00 | 18:00 | 13.7127 | 59.7
2020-12-26 18:30 | 18:30 | 14.1565 | 59.7
2020-12-26 19:00 | 19:00 | 15.1291 | 59.7
2020-12-26 19:30 | 19:30 | 15.0336 | 59.7
2020-12-26 20:00 | 20:00 | 14.7324 | 59.7
2020-12-26 20:30 | 20:30 | 13.8556 | 59.7
2020-12-26 21:00 | 21:00 | 13.2662 | 59.7
2020-12-26 21:30 | 21:30 | 12.5206 | 59.7
2020-12-26 22:00 | 22:00 | 12.2576 | 59.7
2020-12-26 22:30 | 22:30 | 12.2344 | 59.7
2020-12-26 23:00 | 23:00 | 11.0105 | 59.7
2020-12-26 23:30 | 23:30 | 9.9776 | 59.7
2020-12-27 | 0:00 | 9.0717 | 59.7
2020-12-27 00:30 | 0:30 | 8.5131 | 59.7
2020-12-27 01:00 | 1:00 | 8.1327 | 59.7
2020-12-27 01:30 | 1:30 | 7.9247 | 59.7
2020-12-27 02:00 | 2:00 | 7.7165 | 59.7
2020-12-27 02:30 | 2:30 | 7.5447 | 59.7
2020-12-27 03:00 | 3:00 | 7.5577 | 59.7
2020-12-27 03:30 | 3:30 | 7.5436 | 59.7
2020-12-27 04:00 | 4:00 | 7.5347 | 59.7
2020-12-27 04:30 | 4:30 | 7.46 | 59.7
2020-12-27 05:00 | 5:00 | 7.3507 | 59.7
2020-12-27 05:30 | 5:30 | 6.8483 | 59.7
2020-12-27 06:00 | 6:00 | 5.8337 | 59.7
2020-12-27 06:30 | 6:30 | 4.781 | 59.7
2020-12-27 07:00 | 7:00 | 3.6434 | 59.7
2020-12-27 07:30 | 7:30 | 2.2686 | 59.7
2020-12-27 08:00 | 8:00 | 1.0274 | 59.7
2020-12-27 08:30 | 8:30 | 1.4668 | 59.7
2020-12-27 09:00 | 9:00 | 0.60426 | 59.7
2020-12-27 09:30 | 9:30 | 0.32093 | 59.7
2020-12-27 10:00 | 10:00 | 1.2615 | 59.7
2020-12-27 10:30 | 10:30 | 0.72329 | 59.7
2020-12-27 11:00 | 11:00 | 2.6046 | 59.7
2020-12-27 11:30 | 11:30 | 2.97 | 59.7
2020-12-27 12:00 | 12:00 | 2.8774 | 59.7
2020-12-27 12:30 | 12:30 | 3.0642 | 59.7
2020-12-27 13:00 | 13:00 | 3.9596 | 59.7
2020-12-27 13:30 | 13:30 | 3.8873 | 59.7
2020-12-27 14:00 | 14:00 | 5.4492 | 59.7
2020-12-27 14:30 | 14:30 | 7.027 | 59.7
2020-12-27 15:00 | 15:00 | 8.9281 | 59.7
2020-12-27 15:30 | 15:30 | 10.1576 | 59.7
2020-12-27 16:00 | 16:00 | 11.9149 | 59.7
2020-12-27 16:30 | 16:30 | 14.0605 | 59.7
2020-12-27 17:00 | 17:00 | 15.6484 | 59.7
2020-12-27 17:30 | 17:30 | 16.736 | 59.7
2020-12-27 18:00 | 18:00 | 17.2949 | 59.7
2020-12-27 18:30 | 18:30 | 17.4685 | 59.7
2020-12-27 19:00 | 19:00 | 17.1151 | 59.7
2020-12-27 19:30 | 19:30 | 16.7838 | 59.7
2020-12-27 20:00 | 20:00 | 15.9689 | 59.7
2020-12-27 20:30 | 20:30 | 14.9274 | 59.7
2020-12-27 21:00 | 21:00 | 14.2452 | 59.7
2020-12-27 21:30 | 21:30 | 13.4849 | 59.7
2020-12-27 22:00 | 22:00 | 12.9648 | 59.7
2020-12-27 22:30 | 22:30 | 12.7201 | 59.7
2020-12-27 23:00 | 23:00 | 11.5712 | 59.7
2020-12-27 23:30 | 23:30 | 10.1894 | 59.7
2020-12-28 | 0:00 | 9.3756 | 59.7
2020-12-28 00:30 | 0:30 | 8.8286 | 59.7
2020-12-28 01:00 | 1:00 | 8.4375 | 59.7
2020-12-28 01:30 | 1:30 | 8.1092 | 59.7
2020-12-28 02:00 | 2:00 | 8.0203 | 59.7
2020-12-28 02:30 | 2:30 | 7.7763 | 59.7
2020-12-28 03:00 | 3:00 | 7.9131 | 59.7
2020-12-28 03:30 | 3:30 | 7.796 | 59.7
2020-12-28 04:00 | 4:00 | 7.7538 | 59.7
2020-12-28 04:30 | 4:30 | 7.7385 | 59.7
2020-12-28 05:00 | 5:00 | 7.534 | 59.7
2020-12-28 05:30 | 5:30 | 6.934 | 59.7
2020-12-28 06:00 | 6:00 | 6.2231 | 59.7
2020-12-28 06:30 | 6:30 | 5.2533 | 59.7
2020-12-28 07:00 | 7:00 | 4.2314 | 59.7
2020-12-28 07:30 | 7:30 | 3.1197 | 59.7
2020-12-28 08:00 | 8:00 | 2.4357 | 59.7
2020-12-28 08:30 | 8:30 | 1.6974 | 59.7
2020-12-28 09:00 | 9:00 | 0.90234 | 59.7
2020-12-28 09:30 | 9:30 | 0.32132 | 59.7
2020-12-28 10:00 | 10:00 | 0.53078 | 59.7
2020-12-28 10:30 | 10:30 | 0.89842 | 59.7
2020-12-28 11:00 | 11:00 | 0.92377 | 59.7
2020-12-28 11:30 | 11:30 | 1.3064 | 59.7
2020-12-28 12:00 | 12:00 | 3.1267 | 59.7
2020-12-28 12:30 | 12:30 | 2.9164 | 59.7
2020-12-28 13:00 | 13:00 | 3.9175 | 59.7
2020-12-28 13:30 | 13:30 | 4.6811 | 59.7
2020-12-28 14:00 | 14:00 | 6.5654 | 59.7
2020-12-28 14:30 | 14:30 | 8.7581 | 59.7
2020-12-28 15:00 | 15:00 | 10.875 | 59.7
2020-12-28 15:30 | 15:30 | 13.5307 | 59.7
2020-12-28 16:00 | 16:00 | 15.4089 | 59.7
2020-12-28 16:30 | 16:30 | 16.0117 | 59.7
2020-12-28 17:00 | 17:00 | 18.517 | 59.7
2020-12-28 17:30 | 17:30 | 19.2028 | 59.7
2020-12-28 18:00 | 18:00 | 19.5988 | 59.7
2020-12-28 18:30 | 18:30 | 19.9831 | 59.7
2020-12-28 19:00 | 19:00 | 19.6849 | 59.7
2020-12-28 19:30 | 19:30 | 19.0158 | 59.7
2020-12-28 20:00 | 20:00 | 17.945 | 59.7
2020-12-28 20:30 | 20:30 | 16.7736 | 59.7
2020-12-28 21:00 | 21:00 | 15.8102 | 59.7
2020-12-28 21:30 | 21:30 | 14.6557 | 59.7
2020-12-28 22:00 | 22:00 | 13.8753 | 59.7
2020-12-28 22:30 | 22:30 | 13.5881 | 59.7
2020-12-28 23:00 | 23:00 | 12.3301 | 59.7
2020-12-28 23:30 | 23:30 | 11.1044 | 59.7
2020-12-29 | 0:00 | 9.9103 | 59.7
2020-12-29 00:30 | 0:30 | 9.4779 | 59.7
2020-12-29 01:00 | 1:00 | 9.0604 | 59.7
2020-12-29 01:30 | 1:30 | 8.6874 | 59.7
2020-12-29 02:00 | 2:00 | 8.5932 | 59.7
2020-12-29 02:30 | 2:30 | 8.4292 | 59.7
2020-12-29 03:00 | 3:00 | 8.4204 | 59.7
2020-12-29 03:30 | 3:30 | 8.3248 | 59.7
2020-12-29 04:00 | 4:00 | 8.3587 | 59.7
2020-12-29 04:30 | 4:30 | 8.1982 | 59.7
2020-12-29 05:00 | 5:00 | 8.2427 | 59.7
2020-12-29 05:30 | 5:30 | 7.5971 | 59.7
2020-12-29 06:00 | 6:00 | 6.7529 | 59.7
2020-12-29 06:30 | 6:30 | 6.3892 | 59.7
2020-12-29 07:00 | 7:00 | 5.8176 | 59.7
2020-12-29 07:30 | 7:30 | 5.3912 | 59.7
2020-12-29 08:00 | 8:00 | 5.2079 | 59.7
2020-12-29 08:30 | 8:30 | 6.547 | 59.7
2020-12-29 09:00 | 9:00 | 4.8068 | 59.7
2020-12-29 09:30 | 9:30 | 2.7448 | 59.7
2020-12-29 10:00 | 10:00 | 5.5455 | 59.7
2020-12-29 10:30 | 10:30 | 5.6215 | 59.7
2020-12-29 11:00 | 11:00 | 3.8662 | 59.7
2020-12-29 11:30 | 11:30 | 3.2142 | 59.7
2020-12-29 12:00 | 12:00 | 4.7776 | 59.7
2020-12-29 12:30 | 12:30 | 5.195 | 59.7
2020-12-29 13:00 | 13:00 | 7.1997 | 59.7
2020-12-29 13:30 | 13:30 | 7.6289 | 59.7
2020-12-29 14:00 | 14:00 | 8.1432 | 59.7
2020-12-29 14:30 | 14:30 | 11.6111 | 59.7
2020-12-29 15:00 | 15:00 | 14.1088 | 59.7
2020-12-29 15:30 | 15:30 | 15.5162 | 59.7
2020-12-29 16:00 | 16:00 | 16.92 | 59.7
2020-12-29 16:30 | 16:30 | 17.2649 | 59.7
2020-12-29 17:00 | 17:00 | 17.89 | 59.7
2020-12-29 17:30 | 17:30 | 18.7395 | 59.7
2020-12-29 18:00 | 18:00 | 19.485 | 59.7
2020-12-29 18:30 | 18:30 | 19.8888 | 59.7
2020-12-29 19:00 | 19:00 | 19.9465 | 59.7
2020-12-29 19:30 | 19:30 | 19.4089 | 59.7
2020-12-29 20:00 | 20:00 | 18.4581 | 59.7
2020-12-29 20:30 | 20:30 | 17.2979 | 59.7
2020-12-29 21:00 | 21:00 | 16.3725 | 59.7
2020-12-29 21:30 | 21:30 | 15.3827 | 59.7
2020-12-29 22:00 | 22:00 | 14.7998 | 59.7
2020-12-29 22:30 | 22:30 | 14.4674 | 59.7
2020-12-29 23:00 | 23:00 | 13.1089 | 59.7
2020-12-29 23:30 | 23:30 | 11.6852 | 59.7
2020-12-30 | 0:00 | 10.8586 | 59.7
2020-12-30 00:30 | 0:30 | 10.1665 | 59.7
2020-12-30 01:00 | 1:00 | 9.7648 | 59.7
2020-12-30 01:30 | 1:30 | 9.4523 | 59.7
2020-12-30 02:00 | 2:00 | 9.2196 | 59.7
2020-12-30 02:30 | 2:30 | 9.0527 | 59.7
2020-12-30 03:00 | 3:00 | 9.0008 | 59.7
2020-12-30 03:30 | 3:30 | 8.9151 | 59.7
2020-12-30 04:00 | 4:00 | 8.9394 | 59.7
2020-12-30 04:30 | 4:30 | 8.8952 | 59.7
2020-12-30 05:00 | 5:00 | 8.8354 | 59.7
2020-12-30 05:30 | 5:30 | 8.7526 | 59.7
2020-12-30 06:00 | 6:00 | 8.4037 | 59.7
2020-12-30 06:30 | 6:30 | 8.0906 | 59.7
2020-12-30 07:00 | 7:00 | 7.7325 | 59.7
2020-12-30 07:30 | 7:30 | 7.6274 | 59.7
2020-12-30 08:00 | 8:00 | 8.9059 | 59.7
2020-12-30 08:30 | 8:30 | 8.86 | 59.7
2020-12-30 09:00 | 9:00 | 8.1692 | 59.7
2020-12-30 09:30 | 9:30 | 8.0948 | 59.7
2020-12-30 10:00 | 10:00 | 6.8548 | 59.7
2020-12-30 10:30 | 10:30 | 8.4523 | 59.7
2020-12-30 11:00 | 11:00 | 8.3683 | 59.7
2020-12-30 11:30 | 11:30 | 7.6534 | 59.7
2020-12-30 12:00 | 12:00 | 6.963 | 59.7
2020-12-30 12:30 | 12:30 | 7.8992 | 59.7
2020-12-30 13:00 | 13:00 | 9.1905 | 59.7
2020-12-30 13:30 | 13:30 | 9.2895 | 59.7
2020-12-30 14:00 | 14:00 | 11.0719 | 59.7
2020-12-30 14:30 | 14:30 | 10.4273 | 59.7
2020-12-30 15:00 | 15:00 | 10.3862 | 59.7
2020-12-30 15:30 | 15:30 | 11.4531 | 59.7
2020-12-30 16:00 | 16:00 | 11.6965 | 59.7
2020-12-30 16:30 | 16:30 | 12.1738 | 59.7
2020-12-30 17:00 | 17:00 | 13.2935 | 59.7
2020-12-30 17:30 | 17:30 | 14.1804 | 59.7
2020-12-30 18:00 | 18:00 | 14.6112 | 59.7
2020-12-30 18:30 | 18:30 | 14.9571 | 59.7
2020-12-30 19:00 | 19:00 | 15.021 | 59.7
2020-12-30 19:30 | 19:30 | 14.8661 | 59.7
2020-12-30 20:00 | 20:00 | 14.5572 | 59.7
2020-12-30 20:30 | 20:30 | 14.0174 | 59.7
2020-12-30 21:00 | 21:00 | 13.3978 | 59.7
2020-12-30 21:30 | 21:30 | 12.8281 | 59.7
2020-12-30 22:00 | 22:00 | 12.5099 | 59.7
2020-12-30 22:30 | 22:30 | 12.5316 | 59.7
2020-12-30 23:00 | 23:00 | 11.6233 | 59.7
2020-12-30 23:30 | 23:30 | 10.4514 | 59.7
2020-12-31 | 0:00 | 9.3756 | 59.7
2020-12-31 00:30 | 0:30 | 8.8261 | 59.7
2020-12-31 01:00 | 1:00 | 8.3969 | 59.7
2020-12-31 01:30 | 1:30 | 8.2287 | 59.7
2020-12-31 02:00 | 2:00 | 8.0883 | 59.7
2020-12-31 02:30 | 2:30 | 7.8806 | 59.7
2020-12-31 03:00 | 3:00 | 7.9295 | 59.7
2020-12-31 03:30 | 3:30 | 7.9652 | 59.7
2020-12-31 04:00 | 4:00 | 7.962 | 59.7
2020-12-31 04:30 | 4:30 | 7.9186 | 59.7
2020-12-31 05:00 | 5:00 | 8.1537 | 59.7
2020-12-31 05:30 | 5:30 | 8.2324 | 59.7
2020-12-31 06:00 | 6:00 | 7.9022 | 59.7
2020-12-31 06:30 | 6:30 | 6.3373 | 59.7
2020-12-31 07:00 | 7:00 | 4.3939 | 59.7
2020-12-31 07:30 | 7:30 | 6.4422 | 59.7
2020-12-31 08:00 | 8:00 | 4.3586 | 59.7
2020-12-31 08:30 | 8:30 | 0.61226 | 59.7
2020-12-31 09:00 | 9:00 | 3.9121 | 59.7
2020-12-31 09:30 | 9:30 | 4.3352 | 59.7
2020-12-31 10:00 | 10:00 | 0.97402 | 59.7
2020-12-31 10:30 | 10:30 | 1.8549 | 59.7
2020-12-31 11:00 | 11:00 | 2.5197 | 59.7
2020-12-31 11:30 | 11:30 | 2.6465 | 59.7
2020-12-31 12:00 | 12:00 | 0.95332 | 59.7
2020-12-31 12:30 | 12:30 | 2.5086 | 59.7
2020-12-31 13:00 | 13:00 | 2.5059 | 59.7
2020-12-31 13:30 | 13:30 | 5.5525 | 59.7
2020-12-31 14:00 | 14:00 | 5.2204 | 59.7
2020-12-31 14:30 | 14:30 | 6.2918 | 59.7
2020-12-31 15:00 | 15:00 | 6.9084 | 59.7
2020-12-31 15:30 | 15:30 | 9.0235 | 59.7
2020-12-31 16:00 | 16:00 | 11.7709 | 59.7
2020-12-31 16:30 | 16:30 | 14.2926 | 59.7
2020-12-31 17:00 | 17:00 | 15.8718 | 59.7
2020-12-31 17:30 | 17:30 | 16.4895 | 59.7
2020-12-31 18:00 | 18:00 | 16.7508 | 59.7
2020-12-31 18:30 | 18:30 | 16.652 | 59.7
2020-12-31 19:00 | 19:00 | 16.3089 | 59.7
2020-12-31 19:30 | 19:30 | 15.9392 | 59.7
2020-12-31 20:00 | 20:00 | 15.242 | 59.7
2020-12-31 20:30 | 20:30 | 14.4015 | 59.7
2020-12-31 21:00 | 21:00 | 13.9575 | 59.7
2020-12-31 21:30 | 21:30 | 13.5092 | 59.7
2020-12-31 22:00 | 22:00 | 13.219 | 59.7
2020-12-31 22:30 | 22:30 | 13.3374 | 59.7
2020-12-31 23:00 | 23:00 | 12.4504 | 59.7
2020-12-31 23:30 | 23:30 | 11.3183 | 59.7
2021-01-01 | 0:00 | 10.2674 | 59.7
2021-01-01 00:30 | 0:30 | 9.8666 | 59.7
2021-01-01 01:00 | 1:00 | 9.4644 | 59.7
2021-01-01 01:30 | 1:30 | 9.1329 | 59.7
2021-01-01 02:00 | 2:00 | 8.8299 | 59.7
2021-01-01 02:30 | 2:30 | 8.4771 | 59.7
2021-01-01 03:00 | 3:00 | 8.4594 | 59.7
2021-01-01 03:30 | 3:30 | 8.3323 | 59.7
2021-01-01 04:00 | 4:00 | 8.3291 | 59.7
2021-01-01 04:30 | 4:30 | 8.2335 | 59.7
2021-01-01 05:00 | 5:00 | 7.955 | 59.7
2021-01-01 05:30 | 5:30 | 7.3344 | 59.7
2021-01-01 06:00 | 6:00 | 7.2391 | 59.7
2021-01-01 06:30 | 6:30 | 5.4642 | 59.7
2021-01-01 07:00 | 7:00 | 4.6202 | 59.7
2021-01-01 07:30 | 7:30 | 4.2788 | 59.7
2021-01-01 08:00 | 8:00 | 1.4053 | 59.7
2021-01-01 08:30 | 8:30 | 2.0465 | 59.7
2021-01-01 09:00 | 9:00 | 2.6137 | 59.7
2021-01-01 09:30 | 9:30 | 2.6674 | 59.7
2021-01-01 10:00 | 10:00 | 7.4413 | 59.7
2021-01-01 10:30 | 10:30 | 7.1175 | 59.7
2021-01-01 11:00 | 11:00 | 7.1583 | 59.7
2021-01-01 11:30 | 11:30 | 9.0153 | 59.7
2021-01-01 12:00 | 12:00 | 7.0588 | 59.7
2021-01-01 12:30 | 12:30 | 3.2643 | 59.7
2021-01-01 13:00 | 13:00 | 4.3087 | 59.7
2021-01-01 13:30 | 13:30 | 6.0026 | 59.7
2021-01-01 14:00 | 14:00 | 3.7285 | 59.7
2021-01-01 14:30 | 14:30 | 5.8649 | 59.7
2021-01-01 15:00 | 15:00 | 9.0602 | 59.7
2021-01-01 15:30 | 15:30 | 11.0448 | 59.7
2021-01-01 16:00 | 16:00 | 13.0595 | 59.7
2021-01-01 16:30 | 16:30 | 14.5 | 59.7
2021-01-01 17:00 | 17:00 | 14.5597 | 59.7
2021-01-01 17:30 | 17:30 | 15.7487 | 59.7
2021-01-01 18:00 | 18:00 | 16.6469 | 59.7
2021-01-01 18:30 | 18:30 | 16.9565 | 59.7
2021-01-01 19:00 | 19:00 | 16.9397 | 59.7
2021-01-01 19:30 | 19:30 | 16.7486 | 59.7
2021-01-01 20:00 | 20:00 | 15.9593 | 59.7
2021-01-01 20:30 | 20:30 | 15.0988 | 59.7
2021-01-01 21:00 | 21:00 | 14.5495 | 59.7
2021-01-01 21:30 | 21:30 | 13.7514 | 59.7
2021-01-01 22:00 | 22:00 | 13.5101 | 59.7
2021-01-01 22:30 | 22:30 | 13.3575 | 59.7
2021-01-01 23:00 | 23:00 | 12.2385 | 59.7
2021-01-01 23:30 | 23:30 | 11.1898 | 59.7
2021-01-02 | 0:00 | 10.0413 | 59.7
2021-01-02 00:30 | 0:30 | 9.4483 | 59.7
2021-01-02 01:00 | 1:00 | 9.0263 | 59.7
2021-01-02 01:30 | 1:30 | 8.7169 | 59.7
2021-01-02 02:00 | 2:00 | 8.5882 | 59.7
2021-01-02 02:30 | 2:30 | 8.4943 | 59.7
2021-01-02 03:00 | 3:00 | 8.4164 | 59.7
2021-01-02 03:30 | 3:30 | 8.1456 | 59.7
2021-01-02 04:00 | 4:00 | 8.2721 | 59.7
2021-01-02 04:30 | 4:30 | 8.1924 | 59.7
2021-01-02 05:00 | 5:00 | 8.0558 | 59.7
2021-01-02 05:30 | 5:30 | 7.5209 | 59.7
2021-01-02 06:00 | 6:00 | 7.2839 | 59.7
2021-01-02 06:30 | 6:30 | 5.9371 | 59.7
2021-01-02 07:00 | 7:00 | 4.7472 | 59.7
2021-01-02 07:30 | 7:30 | 3.7928 | 59.7
2021-01-02 08:00 | 8:00 | 3.8031 | 59.7
2021-01-02 08:30 | 8:30 | 3.7642 | 59.7
2021-01-02 09:00 | 9:00 | 5.4769 | 59.7
2021-01-02 09:30 | 9:30 | 3.1469 | 59.7
2021-01-02 10:00 | 10:00 | 0.3915 | 59.7
2021-01-02 10:30 | 10:30 | 1.2316 | 59.7
2021-01-02 11:00 | 11:00 | 2.6689 | 59.7
2021-01-02 11:30 | 11:30 | 2.871 | 59.7
2021-01-02 12:00 | 12:00 | 2.9046 | 59.7
2021-01-02 12:30 | 12:30 | 4.8619 | 59.7
2021-01-02 13:00 | 13:00 | 5.3818 | 59.7
2021-01-02 13:30 | 13:30 | 6.0643 | 59.7
2021-01-02 14:00 | 14:00 | 6.5762 | 59.7
2021-01-02 14:30 | 14:30 | 5.7605 | 59.7
2021-01-02 15:00 | 15:00 | 7.8545 | 59.7
2021-01-02 15:30 | 15:30 | 10.3572 | 59.7
2021-01-02 16:00 | 16:00 | 12.5301 | 59.7
2021-01-02 16:30 | 16:30 | 14.4974 | 59.7
2021-01-02 17:00 | 17:00 | 15.9935 | 59.7
2021-01-02 17:30 | 17:30 | 17.8319 | 59.7
2021-01-02 18:00 | 18:00 | 18.5196 | 59.7
2021-01-02 18:30 | 18:30 | 18.4056 | 59.7
2021-01-02 19:00 | 19:00 | 18.299 | 59.7
2021-01-02 19:30 | 19:30 | 18.0329 | 59.7
2021-01-02 20:00 | 20:00 | 17.237 | 59.7
2021-01-02 20:30 | 20:30 | 16.0256 | 59.7
2021-01-02 21:00 | 21:00 | 15.4156 | 59.7
2021-01-02 21:30 | 21:30 | 14.6174 | 59.7
2021-01-02 22:00 | 22:00 | 14.0912 | 59.7
2021-01-02 22:30 | 22:30 | 13.73 | 59.7
2021-01-02 23:00 | 23:00 | 12.422 | 59.7
2021-01-02 23:30 | 23:30 | 11.1224 | 59.7
2021-01-03 | 0:00 | 10.177 | 59.7
2021-01-03 00:30 | 0:30 | 9.5466 | 59.7
2021-01-03 01:00 | 1:00 | 9.0523 | 59.7
2021-01-03 01:30 | 1:30 | 8.7794 | 59.7
2021-01-03 02:00 | 2:00 | 8.5259 | 59.7
2021-01-03 02:30 | 2:30 | 8.4107 | 59.7
2021-01-03 03:00 | 3:00 | 8.3286 | 59.7
2021-01-03 03:30 | 3:30 | 8.2346 | 59.7
2021-01-03 04:00 | 4:00 | 8.2154 | 59.7
2021-01-03 04:30 | 4:30 | 8.2403 | 59.7
2021-01-03 05:00 | 5:00 | 8.0401 | 59.7
2021-01-03 05:30 | 5:30 | 7.5845 | 59.7
2021-01-03 06:00 | 6:00 | 5.9988 | 59.7
2021-01-03 06:30 | 6:30 | 5.4896 | 59.7
2021-01-03 07:00 | 7:00 | 4.3278 | 59.7
2021-01-03 07:30 | 7:30 | 4.1499 | 59.7
2021-01-03 08:00 | 8:00 | 5.146 | 59.7
2021-01-03 08:30 | 8:30 | 6.6538 | 59.7
2021-01-03 09:00 | 9:00 | 7.1697 | 59.7
2021-01-03 09:30 | 9:30 | 5.8728 | 59.7
2021-01-03 10:00 | 10:00 | 3.0928 | 59.7
2021-01-03 10:30 | 10:30 | 3.3135 | 59.7
2021-01-03 11:00 | 11:00 | 5.2191 | 59.7
2021-01-03 11:30 | 11:30 | 5.0295 | 59.7
2021-01-03 12:00 | 12:00 | 9.2838 | 59.7
2021-01-03 12:30 | 12:30 | 9.7511 | 59.7
2021-01-03 13:00 | 13:00 | 8.0632 | 59.7
2021-01-03 13:30 | 13:30 | 4.4061 | 59.7
2021-01-03 14:00 | 14:00 | 6.5357 | 59.7
2021-01-03 14:30 | 14:30 | 10.0723 | 59.7
2021-01-03 15:00 | 15:00 | 10.2388 | 59.7
2021-01-03 15:30 | 15:30 | 12.9767 | 59.7
2021-01-03 16:00 | 16:00 | 13.4983 | 59.7
2021-01-03 16:30 | 16:30 | 15.8043 | 59.7
2021-01-03 17:00 | 17:00 | 18.4279 | 59.7
2021-01-03 17:30 | 17:30 | 19.9535 | 59.7
2021-01-03 18:00 | 18:00 | 19.9919 | 59.7
2021-01-03 18:30 | 18:30 | 20.1423 | 59.7
2021-01-03 19:00 | 19:00 | 19.6559 | 59.7
2021-01-03 19:30 | 19:30 | 19.0514 | 59.7
2021-01-03 20:00 | 20:00 | 18.2321 | 59.7
2021-01-03 20:30 | 20:30 | 17.1507 | 59.7
2021-01-03 21:00 | 21:00 | 16.2663 | 59.7
2021-01-03 21:30 | 21:30 | 15.3066 | 59.7
2021-01-03 22:00 | 22:00 | 14.6764 | 59.7
2021-01-03 22:30 | 22:30 | 14.0905 | 59.7
2021-01-03 23:00 | 23:00 | 12.7817 | 59.7
2021-01-03 23:30 | 23:30 | 11.3989 | 59.7
2021-01-04 | 0:00 | 10.4456 | 59.7
2021-01-04 00:30 | 0:30 | 9.8682 | 59.7
2021-01-04 01:00 | 1:00 | 9.4661 | 59.7
2021-01-04 01:30 | 1:30 | 9.1254 | 59.7
2021-01-04 02:00 | 2:00 | 8.9098 | 59.7
2021-01-04 02:30 | 2:30 | 8.7735 | 59.7
2021-01-04 03:00 | 3:00 | 8.7575 | 59.7
2021-01-04 03:30 | 3:30 | 8.564 | 59.7
2021-01-04 04:00 | 4:00 | 8.5833 | 59.7
2021-01-04 04:30 | 4:30 | 8.6491 | 59.7
2021-01-04 05:00 | 5:00 | 8.8543 | 59.7
2021-01-04 05:30 | 5:30 | 8.7815 | 59.7
2021-01-04 06:00 | 6:00 | 8.8721 | 59.7
2021-01-04 06:30 | 6:30 | 9.2228 | 59.7
2021-01-04 07:00 | 7:00 | 8.3758 | 59.7
2021-01-04 07:30 | 7:30 | 7.9504 | 59.7
2021-01-04 08:00 | 8:00 | 6.4494 | 59.7
2021-01-04 08:30 | 8:30 | 7.4987 | 59.7
2021-01-04 09:00 | 9:00 | 7.3883 | 59.7
2021-01-04 09:30 | 9:30 | 6.3475 | 59.7
2021-01-04 10:00 | 10:00 | 3.0532 | 59.7
2021-01-04 10:30 | 10:30 | 1.765 | 59.7
2021-01-04 11:00 | 11:00 | 5.7053 | 59.7
2021-01-04 11:30 | 11:30 | 3.9396 | 59.7
2021-01-04 12:00 | 12:00 | 2.5048 | 59.7
2021-01-04 12:30 | 12:30 | 6.1461 | 59.7
2021-01-04 13:00 | 13:00 | 10.5421 | 59.7
2021-01-04 13:30 | 13:30 | 12.7269 | 59.7
2021-01-04 14:00 | 14:00 | 13.6837 | 59.7
2021-01-04 14:30 | 14:30 | 11.792 | 59.7
2021-01-04 15:00 | 15:00 | 11.2288 | 59.7
2021-01-04 15:30 | 15:30 | 12.1151 | 59.7
2021-01-04 16:00 | 16:00 | 13.1039 | 59.7
2021-01-04 16:30 | 16:30 | 14.7025 | 59.7
2021-01-04 17:00 | 17:00 | 15.0204 | 59.7
2021-01-04 17:30 | 17:30 | 17.0333 | 59.7
2021-01-04 18:00 | 18:00 | 17.9715 | 59.7
2021-01-04 18:30 | 18:30 | 18.9686 | 59.7
2021-01-04 19:00 | 19:00 | 18.9374 | 59.7
2021-01-04 19:30 | 19:30 | 18.3878 | 59.7
2021-01-04 20:00 | 20:00 | 17.672 | 59.7
2021-01-04 20:30 | 20:30 | 16.3615 | 59.7
2021-01-04 21:00 | 21:00 | 15.4921 | 59.7
2021-01-04 21:30 | 21:30 | 14.6231 | 59.7
2021-01-04 22:00 | 22:00 | 13.8361 | 59.7
2021-01-04 22:30 | 22:30 | 13.518 | 59.7
2021-01-04 23:00 | 23:00 | 12.2994 | 59.7
2021-01-04 23:30 | 23:30 | 10.8783 | 59.7
2021-01-05 | 0:00 | 9.9648 | 59.7
2021-01-05 00:30 | 0:30 | 9.4999 | 59.7
2021-01-05 01:00 | 1:00 | 9.1228 | 59.7
2021-01-05 01:30 | 1:30 | 8.8317 | 59.7
2021-01-05 02:00 | 2:00 | 8.6542 | 59.7
2021-01-05 02:30 | 2:30 | 8.5438 | 59.7
2021-01-05 03:00 | 3:00 | 8.5539 | 59.7
2021-01-05 03:30 | 3:30 | 8.4418 | 59.7
2021-01-05 04:00 | 4:00 | 8.5101 | 59.7
2021-01-05 04:30 | 4:30 | 8.5522 | 59.7
2021-01-05 05:00 | 5:00 | 8.5363 | 59.7
2021-01-05 05:30 | 5:30 | 8.2118 | 59.7
2021-01-05 06:00 | 6:00 | 7.7605 | 59.7
2021-01-05 06:30 | 6:30 | 6.9696 | 59.7
2021-01-05 07:00 | 7:00 | 5.8623 | 59.7
2021-01-05 07:30 | 7:30 | 4.2786 | 59.7
2021-01-05 08:00 | 8:00 | 3.3769 | 59.7
2021-01-05 08:30 | 8:30 | 2.5382 | 59.7
2021-01-05 09:00 | 9:00 | 1.565 | 59.7
2021-01-05 09:30 | 9:30 | 1.3782 | 59.7
2021-01-05 10:00 | 10:00 | 1.9643 | 59.7
2021-01-05 10:30 | 10:30 | 3.1037 | 59.7
2021-01-05 11:00 | 11:00 | 4.5481 | 59.7
2021-01-05 11:30 | 11:30 | 5.4766 | 59.7
2021-01-05 12:00 | 12:00 | 7.0809 | 59.7
2021-01-05 12:30 | 12:30 | 8.9544 | 59.7
2021-01-05 13:00 | 13:00 | 11.6383 | 59.7
2021-01-05 13:30 | 13:30 | 12.7237 | 59.7
2021-01-05 14:00 | 14:00 | 16.0471 | 59.7
2021-01-05 14:30 | 14:30 | 21.8421 | 59.7
2021-01-05 15:00 | 15:00 | 22.9006 | 59.7
2021-01-05 15:30 | 15:30 | 22.1051 | 59.7
2021-01-05 16:00 | 16:00 | 21.9738 | 59.7
2021-01-05 16:30 | 16:30 | 22.9385 | 59.7
2021-01-05 17:00 | 17:00 | 22.8125 | 59.7
2021-01-05 17:30 | 17:30 | 22.9337 | 59.7
2021-01-05 18:00 | 18:00 | 22.9799 | 59.7
2021-01-05 18:30 | 18:30 | 22.8942 | 59.7
2021-01-05 19:00 | 19:00 | 22.1403 | 59.7
2021-01-05 19:30 | 19:30 | 20.3458 | 59.7
2021-01-05 20:00 | 20:00 | 18.7461 | 59.7
2021-01-05 20:30 | 20:30 | 17.5513 | 59.7
2021-01-05 21:00 | 21:00 | 16.3032 | 59.7
2021-01-05 21:30 | 21:30 | 14.9522 | 59.7
2021-01-05 22:00 | 22:00 | 14.1191 | 59.7
2021-01-05 22:30 | 22:30 | 13.565 | 59.7
2021-01-05 23:00 | 23:00 | 12.4622 | 59.7
2021-01-05 23:30 | 23:30 | 11.1685 | 59.7
2021-01-06 | 0:00 | 10.25 | 59.7
2021-01-06 00:30 | 0:30 | 9.5519 | 59.7
2021-01-06 01:00 | 1:00 | 9.1564 | 59.7
2021-01-06 01:30 | 1:30 | 8.913 | 59.7
2021-01-06 02:00 | 2:00 | 8.7991 | 59.7
2021-01-06 02:30 | 2:30 | 8.5359 | 59.7
2021-01-06 03:00 | 3:00 | 8.5594 | 59.7
2021-01-06 03:30 | 3:30 | 8.5532 | 59.7
2021-01-06 04:00 | 4:00 | 8.6254 | 59.7
2021-01-06 04:30 | 4:30 | 8.7428 | 59.7
2021-01-06 05:00 | 5:00 | 8.756 | 59.7
2021-01-06 05:30 | 5:30 | 8.5323 | 59.7
2021-01-06 06:00 | 6:00 | 7.6194 | 59.7
2021-01-06 06:30 | 6:30 | 7.9461 | 59.7
2021-01-06 07:00 | 7:00 | 6.0892 | 59.7
2021-01-06 07:30 | 7:30 | 3.9058 | 59.7
2021-01-06 08:00 | 8:00 | 3.28 | 59.7
2021-01-06 08:30 | 8:30 | 4.0925 | 59.7
2021-01-06 09:00 | 9:00 | 3.18 | 59.7
2021-01-06 09:30 | 9:30 | 2.5797 | 59.7
2021-01-06 10:00 | 10:00 | 2.2676 | 59.7
2021-01-06 10:30 | 10:30 | 3.0837 | 59.7
2021-01-06 11:00 | 11:00 | 4.5233 | 59.7
2021-01-06 11:30 | 11:30 | 6.6455 | 59.7
2021-01-06 12:00 | 12:00 | 7.2926 | 59.7
2021-01-06 12:30 | 12:30 | 7.9434 | 59.7
2021-01-06 13:00 | 13:00 | 9.5225 | 59.7
2021-01-06 13:30 | 13:30 | 11.1725 | 59.7
2021-01-06 14:00 | 14:00 | 13.1396 | 59.7
2021-01-06 14:30 | 14:30 | 14.7053 | 59.7
2021-01-06 15:00 | 15:00 | 17.7306 | 59.7
2021-01-06 15:30 | 15:30 | 20.5342 | 59.7
2021-01-06 16:00 | 16:00 | 18.187 | 59.7
2021-01-06 16:30 | 16:30 | 27.7819 | 59.7
2021-01-06 17:00 | 17:00 | 26.5911 | 59.7
2021-01-06 17:30 | 17:30 | 25.7244 | 59.7
2021-01-06 18:00 | 18:00 | 23.9219 | 59.7
2021-01-06 18:30 | 18:30 | 22.427 | 59.7
2021-01-06 19:00 | 19:00 | 20.6395 | 59.7
2021-01-06 19:30 | 19:30 | 19.169 | 59.7
2021-01-06 20:00 | 20:00 | 17.4249 | 59.7
2021-01-06 20:30 | 20:30 | 16.1517 | 59.7
2021-01-06 21:00 | 21:00 | 15.1922 | 59.7
2021-01-06 21:30 | 21:30 | 14.0492 | 59.7
2021-01-06 22:00 | 22:00 | 13.4448 | 59.7
2021-01-06 22:30 | 22:30 | 13.001 | 59.7
2021-01-06 23:00 | 23:00 | 11.8966 | 59.7
2021-01-06 23:30 | 23:30 | 10.8778 | 59.7
2021-01-07 | 0:00 | 9.9856 | 59.7
2021-01-07 00:30 | 0:30 | 9.5817 | 59.7
2021-01-07 01:00 | 1:00 | 9.281 | 59.7
2021-01-07 01:30 | 1:30 | 8.99 | 59.7
2021-01-07 02:00 | 2:00 | 9.013 | 59.7
2021-01-07 02:30 | 2:30 | 8.8145 | 59.7
2021-01-07 03:00 | 3:00 | 8.8572 | 59.7
2021-01-07 03:30 | 3:30 | 8.7439 | 59.7
2021-01-07 04:00 | 4:00 | 8.8207 | 59.7
2021-01-07 04:30 | 4:30 | 8.8032 | 59.7
2021-01-07 05:00 | 5:00 | 9.0858 | 59.7
2021-01-07 05:30 | 5:30 | 9.0368 | 59.7
2021-01-07 06:00 | 6:00 | 9.2168 | 59.7
2021-01-07 06:30 | 6:30 | 8.5905 | 59.7
2021-01-07 07:00 | 7:00 | 8.5218 | 59.7
2021-01-07 07:30 | 7:30 | 8.9488 | 59.7
2021-01-07 08:00 | 8:00 | 8.7636 | 59.7
2021-01-07 08:30 | 8:30 | 8.4974 | 59.7
2021-01-07 09:00 | 9:00 | 7.5358 | 59.7
2021-01-07 09:30 | 9:30 | 6.3798 | 59.7
2021-01-07 10:00 | 10:00 | 6.0721 | 59.7
2021-01-07 10:30 | 10:30 | 6.3184 | 59.7
2021-01-07 11:00 | 11:00 | 7.1422 | 59.7
2021-01-07 11:30 | 11:30 | 6.1277 | 59.7
2021-01-07 12:00 | 12:00 | 5.867 | 59.7
2021-01-07 12:30 | 12:30 | 5.7711 | 59.7
2021-01-07 13:00 | 13:00 | 3.4969 | 59.7
2021-01-07 13:30 | 13:30 | 4.8876 | 59.7
2021-01-07 14:00 | 14:00 | 4.1722 | 59.7
2021-01-07 14:30 | 14:30 | 8.6614 | 59.7
2021-01-07 15:00 | 15:00 | 9.2278 | 59.7
2021-01-07 15:30 | 15:30 | 10.8475 | 59.7
2021-01-07 16:00 | 16:00 | 11.455 | 59.7
2021-01-07 16:30 | 16:30 | 12.321 | 59.7
2021-01-07 17:00 | 17:00 | 13.2114 | 59.7
2021-01-07 17:30 | 17:30 | 14.236 | 59.7
2021-01-07 18:00 | 18:00 | 14.8704 | 59.7
2021-01-07 18:30 | 18:30 | 15.1867 | 59.7
2021-01-07 19:00 | 19:00 | 15.0973 | 59.7
2021-01-07 19:30 | 19:30 | 14.8425 | 59.7
2021-01-07 20:00 | 20:00 | 14.5621 | 59.7
2021-01-07 20:30 | 20:30 | 13.8163 | 59.7
2021-01-07 21:00 | 21:00 | 12.9881 | 59.7
2021-01-07 21:30 | 21:30 | 12.3992 | 59.7
2021-01-07 22:00 | 22:00 | 12.1652 | 59.7
2021-01-07 22:30 | 22:30 | 12.0907 | 59.7
2021-01-07 23:00 | 23:00 | 11.1494 | 59.7
2021-01-07 23:30 | 23:30 | 10.0274 | 59.7
2021-01-08 | 0:00 | 9.1241 | 59.7
2021-01-08 00:30 | 0:30 | 8.5557 | 59.7
2021-01-08 01:00 | 1:00 | 8.2601 | 59.7
2021-01-08 01:30 | 1:30 | 8.0473 | 59.7
2021-01-08 02:00 | 2:00 | 7.9148 | 59.7
2021-01-08 02:30 | 2:30 | 7.7868 | 59.7
2021-01-08 03:00 | 3:00 | 7.8747 | 59.7
2021-01-08 03:30 | 3:30 | 7.7714 | 59.7
2021-01-08 04:00 | 4:00 | 7.9621 | 59.7
2021-01-08 04:30 | 4:30 | 8.0195 | 59.7
2021-01-08 05:00 | 5:00 | 8.3178 | 59.7
2021-01-08 05:30 | 5:30 | 8.633 | 59.7
2021-01-08 06:00 | 6:00 | 7.7911 | 59.7
2021-01-08 06:30 | 6:30 | 8.4872 | 59.7
2021-01-08 07:00 | 7:00 | 9.0975 | 59.7
2021-01-08 07:30 | 7:30 | 8.0075 | 59.7
2021-01-08 08:00 | 8:00 | 7.9344 | 59.7
2021-01-08 08:30 | 8:30 | 6.1916 | 59.7
2021-01-08 09:00 | 9:00 | 6.6376 | 59.7
2021-01-08 09:30 | 9:30 | 7.5661 | 59.7
2021-01-08 10:00 | 10:00 | 8.4663 | 59.7
2021-01-08 10:30 | 10:30 | 6.9905 | 59.7
2021-01-08 11:00 | 11:00 | 3.5902 | 59.7
2021-01-08 11:30 | 11:30 | 6.9031 | 59.7
2021-01-08 12:00 | 12:00 | 6.2742 | 59.7
2021-01-08 12:30 | 12:30 | 5.159 | 59.7
2021-01-08 13:00 | 13:00 | 6.6364 | 59.7
2021-01-08 13:30 | 13:30 | 6.9777 | 59.7
2021-01-08 14:00 | 14:00 | 8.552 | 59.7
2021-01-08 14:30 | 14:30 | 6.9193 | 59.7
2021-01-08 15:00 | 15:00 | 6.6536 | 59.7
2021-01-08 15:30 | 15:30 | 7.0202 | 59.7
2021-01-08 16:00 | 16:00 | 8.7803 | 59.7
2021-01-08 16:30 | 16:30 | 9.8584 | 59.7
2021-01-08 17:00 | 17:00 | 12.0093 | 59.7
2021-01-08 17:30 | 17:30 | 12.789 | 59.7
2021-01-08 18:00 | 18:00 | 13.9365 | 59.7
2021-01-08 18:30 | 18:30 | 14.6736 | 59.7
2021-01-08 19:00 | 19:00 | 14.5976 | 59.7
2021-01-08 19:30 | 19:30 | 14.1097 | 59.7
2021-01-08 20:00 | 20:00 | 13.8642 | 59.7
2021-01-08 20:30 | 20:30 | 13.0919 | 59.7
2021-01-08 21:00 | 21:00 | 12.5473 | 59.7
2021-01-08 21:30 | 21:30 | 11.9561 | 59.7
2021-01-08 22:00 | 22:00 | 11.6673 | 59.7
2021-01-08 22:30 | 22:30 | 11.8063 | 59.7
2021-01-08 23:00 | 23:00 | 10.8195 | 59.7
2021-01-08 23:30 | 23:30 | 9.6225 | 59.7
2021-01-09 | 0:00 | 8.7838 | 59.7
2021-01-09 00:30 | 0:30 | 8.2516 | 59.7
2021-01-09 01:00 | 1:00 | 7.9816 | 59.7
2021-01-09 01:30 | 1:30 | 7.5746 | 59.7
2021-01-09 02:00 | 2:00 | 7.52 | 59.7
2021-01-09 02:30 | 2:30 | 7.423 | 59.7
2021-01-09 03:00 | 3:00 | 7.3566 | 59.7
2021-01-09 03:30 | 3:30 | 7.2554 | 59.7
2021-01-09 04:00 | 4:00 | 7.2994 | 59.7
2021-01-09 04:30 | 4:30 | 7.4556 | 59.7
2021-01-09 05:00 | 5:00 | 7.5798 | 59.7
2021-01-09 05:30 | 5:30 | 7.2702 | 59.7
2021-01-09 06:00 | 6:00 | 5.9082 | 59.7
2021-01-09 06:30 | 6:30 | 4.383 | 59.7
2021-01-09 07:00 | 7:00 | 4.8094 | 59.7
2021-01-09 07:30 | 7:30 | 3.9964 | 59.7
2021-01-09 08:00 | 8:00 | 6.296 | 59.7
2021-01-09 08:30 | 8:30 | 5.3452 | 59.7
2021-01-09 09:00 | 9:00 | 4.6036 | 59.7
2021-01-09 09:30 | 9:30 | 5.3485 | 59.7
2021-01-09 10:00 | 10:00 | 5.1722 | 59.7
2021-01-09 10:30 | 10:30 | 4.8641 | 59.7
2021-01-09 11:00 | 11:00 | 1.9572 | 59.7
2021-01-09 11:30 | 11:30 | 2.692 | 59.7
2021-01-09 12:00 | 12:00 | 3.3168 | 59.7
2021-01-09 12:30 | 12:30 | 3.056 | 59.7
2021-01-09 13:00 | 13:00 | 8.3023 | 59.7
2021-01-09 13:30 | 13:30 | 7.0837 | 59.7
2021-01-09 14:00 | 14:00 | 7.8255 | 59.7
2021-01-09 14:30 | 14:30 | 10.9981 | 59.7
2021-01-09 15:00 | 15:00 | 11.49 | 59.7
2021-01-09 15:30 | 15:30 | 12.3125 | 59.7
2021-01-09 16:00 | 16:00 | 12.1044 | 59.7
2021-01-09 16:30 | 16:30 | 12.7045 | 59.7
2021-01-09 17:00 | 17:00 | 13.4511 | 59.7
2021-01-09 17:30 | 17:30 | 14.7126 | 59.7
2021-01-09 18:00 | 18:00 | 14.7777 | 59.7
2021-01-09 18:30 | 18:30 | 14.841 | 59.7
2021-01-09 19:00 | 19:00 | 14.8666 | 59.7
2021-01-09 19:30 | 19:30 | 14.5472 | 59.7
2021-01-09 20:00 | 20:00 | 14.0437 | 59.7
2021-01-09 20:30 | 20:30 | 13.4039 | 59.7
2021-01-09 21:00 | 21:00 | 12.6957 | 59.7
2021-01-09 21:30 | 21:30 | 12.048 | 59.7
2021-01-09 22:00 | 22:00 | 11.7586 | 59.7
2021-01-09 22:30 | 22:30 | 11.8941 | 59.7
2021-01-09 23:00 | 23:00 | 11.1338 | 59.7
2021-01-09 23:30 | 23:30 | 10.0146 | 59.7
2021-01-10 | 0:00 | 9.2066 | 59.7
2021-01-10 00:30 | 0:30 | 8.5739 | 59.7
2021-01-10 01:00 | 1:00 | 8.056 | 59.7
2021-01-10 01:30 | 1:30 | 7.801 | 59.7
2021-01-10 02:00 | 2:00 | 7.5795 | 59.7
2021-01-10 02:30 | 2:30 | 7.4642 | 59.7
2021-01-10 03:00 | 3:00 | 7.4789 | 59.7
2021-01-10 03:30 | 3:30 | 7.4728 | 59.7
2021-01-10 04:00 | 4:00 | 7.5273 | 59.7
2021-01-10 04:30 | 4:30 | 7.5178 | 59.7
2021-01-10 05:00 | 5:00 | 7.3903 | 59.7
2021-01-10 05:30 | 5:30 | 6.9391 | 59.7
2021-01-10 06:00 | 6:00 | 6.3076 | 59.7
2021-01-10 06:30 | 6:30 | 5.1004 | 59.7
2021-01-10 07:00 | 7:00 | 4.5065 | 59.7
2021-01-10 07:30 | 7:30 | 3.6139 | 59.7
2021-01-10 08:00 | 8:00 | 3.9732 | 59.7
2021-01-10 08:30 | 8:30 | 3.4312 | 59.7
2021-01-10 09:00 | 9:00 | 7.0758 | 59.7
2021-01-10 09:30 | 9:30 | 3.4902 | 59.7
2021-01-10 10:00 | 10:00 | 2.4565 | 59.7
2021-01-10 10:30 | 10:30 | 1.9655 | 59.7
2021-01-10 11:00 | 11:00 | 3.0357 | 59.7
2021-01-10 11:30 | 11:30 | 0.90394 | 59.7
2021-01-10 12:00 | 12:00 | 2.8711 | 59.7
2021-01-10 12:30 | 12:30 | 2.4151 | 59.7
2021-01-10 13:00 | 13:00 | 3.3274 | 59.7
2021-01-10 13:30 | 13:30 | 4.2545 | 59.7
2021-01-10 14:00 | 14:00 | 7.2599 | 59.7
2021-01-10 14:30 | 14:30 | 9.1815 | 59.7
2021-01-10 15:00 | 15:00 | 7.909 | 59.7
2021-01-10 15:30 | 15:30 | 7.2247 | 59.7
2021-01-10 16:00 | 16:00 | 6.4233 | 59.7
2021-01-10 16:30 | 16:30 | 9.5773 | 59.7
2021-01-10 17:00 | 17:00 | 12.1645 | 59.7
2021-01-10 17:30 | 17:30 | 13.8296 | 59.7
2021-01-10 18:00 | 18:00 | 15.38 | 59.7
2021-01-10 18:30 | 18:30 | 16.2394 | 59.7
2021-01-10 19:00 | 19:00 | 16.2201 | 59.7
2021-01-10 19:30 | 19:30 | 15.7939 | 59.7
2021-01-10 20:00 | 20:00 | 15.0917 | 59.7
2021-01-10 20:30 | 20:30 | 14.1995 | 59.7
2021-01-10 21:00 | 21:00 | 13.3995 | 59.7
2021-01-10 21:30 | 21:30 | 12.7187 | 59.7
2021-01-10 22:00 | 22:00 | 12.2938 | 59.7
2021-01-10 22:30 | 22:30 | 12.1098 | 59.7
2021-01-10 23:00 | 23:00 | 11.0377 | 59.7
2021-01-10 23:30 | 23:30 | 9.9088 | 59.7
2021-01-11 | 0:00 | 9.0324 | 59.7
2021-01-11 00:30 | 0:30 | 8.3552 | 59.7
2021-01-11 01:00 | 1:00 | 8.0566 | 59.7
2021-01-11 01:30 | 1:30 | 7.7459 | 59.7
2021-01-11 02:00 | 2:00 | 7.5886 | 59.7
2021-01-11 02:30 | 2:30 | 7.4615 | 59.7
2021-01-11 03:00 | 3:00 | 7.499 | 59.7
2021-01-11 03:30 | 3:30 | 7.4307 | 59.7
2021-01-11 04:00 | 4:00 | 7.4594 | 59.7
2021-01-11 04:30 | 4:30 | 7.6903 | 59.7
2021-01-11 05:00 | 5:00 | 7.8363 | 59.7
2021-01-11 05:30 | 5:30 | 7.5054 | 59.7
2021-01-11 06:00 | 6:00 | 6.8649 | 59.7
2021-01-11 06:30 | 6:30 | 6.4567 | 59.7
2021-01-11 07:00 | 7:00 | 5.136 | 59.7
2021-01-11 07:30 | 7:30 | 3.3534 | 59.7
2021-01-11 08:00 | 8:00 | 4.0158 | 59.7
2021-01-11 08:30 | 8:30 | 3.7114 | 59.7
2021-01-11 09:00 | 9:00 | 1.4767 | 59.7
2021-01-11 09:30 | 9:30 | 1.1673 | 59.7
2021-01-11 10:00 | 10:00 | 2.4595 | 59.7
2021-01-11 10:30 | 10:30 | 1.4126 | 59.7
2021-01-11 11:00 | 11:00 | 1.0918 | 59.7
2021-01-11 11:30 | 11:30 | 1.2857 | 59.7
2021-01-11 12:00 | 12:00 | 1.0757 | 59.7
2021-01-11 12:30 | 12:30 | 0.98263 | 59.7
2021-01-11 13:00 | 13:00 | 1.8633 | 59.7
2021-01-11 13:30 | 13:30 | 1.1507 | 59.7
2021-01-11 14:00 | 14:00 | 1.1963 | 59.7
2021-01-11 14:30 | 14:30 | 2.8227 | 59.7
2021-01-11 15:00 | 15:00 | 6.6353 | 59.7
2021-01-11 15:30 | 15:30 | 7.1008 | 59.7
2021-01-11 16:00 | 16:00 | 8.4031 | 59.7
2021-01-11 16:30 | 16:30 | 11.386 | 59.7
2021-01-11 17:00 | 17:00 | 12.9038 | 59.7
2021-01-11 17:30 | 17:30 | 14.8794 | 59.7
2021-01-11 18:00 | 18:00 | 15.5086 | 59.7
2021-01-11 18:30 | 18:30 | 15.7089 | 59.7
2021-01-11 19:00 | 19:00 | 15.6518 | 59.7
2021-01-11 19:30 | 19:30 | 15.4373 | 59.7
2021-01-11 20:00 | 20:00 | 14.8747 | 59.7
2021-01-11 20:30 | 20:30 | 14.0613 | 59.7
2021-01-11 21:00 | 21:00 | 13.3609 | 59.7
2021-01-11 21:30 | 21:30 | 12.4696 | 59.7
2021-01-11 22:00 | 22:00 | 11.9133 | 59.7
2021-01-11 22:30 | 22:30 | 11.9227 | 59.7
2021-01-11 23:00 | 23:00 | 10.9121 | 59.7
2021-01-11 23:30 | 23:30 | 9.8303 | 59.7
2021-01-12 | 0:00 | 8.9796 | 59.7
2021-01-12 00:30 | 0:30 | 8.3379 | 59.7
2021-01-12 01:00 | 1:00 | 7.9975 | 59.7
2021-01-12 01:30 | 1:30 | 7.6807 | 59.7
2021-01-12 02:00 | 2:00 | 7.5646 | 59.7
2021-01-12 02:30 | 2:30 | 7.4804 | 59.7
2021-01-12 03:00 | 3:00 | 7.5382 | 59.7
2021-01-12 03:30 | 3:30 | 7.5412 | 59.7
2021-01-12 04:00 | 4:00 | 7.5792 | 59.7
2021-01-12 04:30 | 4:30 | 7.7464 | 59.7
2021-01-12 05:00 | 5:00 | 8.0731 | 59.7
2021-01-12 05:30 | 5:30 | 7.7986 | 59.7
2021-01-12 06:00 | 6:00 | 7.5108 | 59.7
2021-01-12 06:30 | 6:30 | 6.0245 | 59.7
2021-01-12 07:00 | 7:00 | 4.3716 | 59.7
2021-01-12 07:30 | 7:30 | 2.8883 | 59.7
2021-01-12 08:00 | 8:00 | 3.3944 | 59.7
2021-01-12 08:30 | 8:30 | 2.0517 | 59.7
2021-01-12 09:00 | 9:00 | 1.3348 | 59.7
2021-01-12 09:30 | 9:30 | 1.3151 | 59.7
2021-01-12 10:00 | 10:00 | 0.61423 | 59.7
2021-01-12 10:30 | 10:30 | 1.3326 | 59.7
2021-01-12 11:00 | 11:00 | 0.60721 | 59.7
2021-01-12 11:30 | 11:30 | 0.98003 | 59.7
2021-01-12 12:00 | 12:00 | 0.4877 | 59.7
2021-01-12 12:30 | 12:30 | 1.7771 | 59.7
2021-01-12 13:00 | 13:00 | 0.31479 | 59.7
2021-01-12 13:30 | 13:30 | 0.81531 | 59.7
2021-01-12 14:00 | 14:00 | 1.4418 | 59.7
2021-01-12 14:30 | 14:30 | 2.2718 | 59.7
2021-01-12 15:00 | 15:00 | 4.0367 | 59.7
2021-01-12 15:30 | 15:30 | 6.753 | 59.7
2021-01-12 16:00 | 16:00 | 8.0544 | 59.7
2021-01-12 16:30 | 16:30 | 10.7589 | 59.7
2021-01-12 17:00 | 17:00 | 13.0072 | 59.7
2021-01-12 17:30 | 17:30 | 14.8383 | 59.7
2021-01-12 18:00 | 18:00 | 16.3278 | 59.7
2021-01-12 18:30 | 18:30 | 16.7985 | 59.7
2021-01-12 19:00 | 19:00 | 16.7458 | 59.7
2021-01-12 19:30 | 19:30 | 16.5033 | 59.7
2021-01-12 20:00 | 20:00 | 15.6295 | 59.7
2021-01-12 20:30 | 20:30 | 14.5873 | 59.7
2021-01-12 21:00 | 21:00 | 13.7848 | 59.7
2021-01-12 21:30 | 21:30 | 12.9879 | 59.7
2021-01-12 22:00 | 22:00 | 12.3235 | 59.7
2021-01-12 22:30 | 22:30 | 12.09 | 59.7
2021-01-12 23:00 | 23:00 | 10.9067 | 59.7
2021-01-12 23:30 | 23:30 | 9.7592 | 59.7
2021-01-13 | 0:00 | 9.004 | 59.7
2021-01-13 00:30 | 0:30 | 8.3738 | 59.7
2021-01-13 01:00 | 1:00 | 7.9602 | 59.7
2021-01-13 01:30 | 1:30 | 7.7342 | 59.7
2021-01-13 02:00 | 2:00 | 7.6025 | 59.7
2021-01-13 02:30 | 2:30 | 7.4936 | 59.7
2021-01-13 03:00 | 3:00 | 7.5446 | 59.7
2021-01-13 03:30 | 3:30 | 7.5167 | 59.7
2021-01-13 04:00 | 4:00 | 7.7521 | 59.7
2021-01-13 04:30 | 4:30 | 7.9177 | 59.7
2021-01-13 05:00 | 5:00 | 8.2695 | 59.7
2021-01-13 05:30 | 5:30 | 7.9909 | 59.7
2021-01-13 06:00 | 6:00 | 7.2375 | 59.7
2021-01-13 06:30 | 6:30 | 5.9151 | 59.7
2021-01-13 07:00 | 7:00 | 4.5143 | 59.7
2021-01-13 07:30 | 7:30 | 2.6233 | 59.7
2021-01-13 08:00 | 8:00 | 1.0052 | 59.7
2021-01-13 08:30 | 8:30 | 0.62678 | 59.7
2021-01-13 09:00 | 9:00 | 0.84885 | 59.7
2021-01-13 09:30 | 9:30 | 0.94045 | 59.7
2021-01-13 10:00 | 10:00 | 0.62139 | 59.7
2021-01-13 10:30 | 10:30 | 2.0924 | 59.7
2021-01-13 11:00 | 11:00 | 0.76339 | 59.7
2021-01-13 11:30 | 11:30 | 0.6303 | 59.7
2021-01-13 12:00 | 12:00 | 0.69378 | 59.7
2021-01-13 12:30 | 12:30 | 0.65572 | 59.7
2021-01-13 13:00 | 13:00 | 3.5976 | 59.7
2021-01-13 13:30 | 13:30 | 2.5479 | 59.7
2021-01-13 14:00 | 14:00 | 6.2316 | 59.7
2021-01-13 14:30 | 14:30 | 5.584 | 59.7
2021-01-13 15:00 | 15:00 | 4.9425 | 59.7
2021-01-13 15:30 | 15:30 | 7.0361 | 59.7
2021-01-13 16:00 | 16:00 | 10.1563 | 59.7
2021-01-13 16:30 | 16:30 | 12.1221 | 59.7
2021-01-13 17:00 | 17:00 | 14.688 | 59.7
2021-01-13 17:30 | 17:30 | 16.4703 | 59.7
2021-01-13 18:00 | 18:00 | 17.5381 | 59.7
2021-01-13 18:30 | 18:30 | 18.3515 | 59.7
2021-01-13 19:00 | 19:00 | 18.2959 | 59.7
2021-01-13 19:30 | 19:30 | 17.7216 | 59.7
2021-01-13 20:00 | 20:00 | 16.7633 | 59.7
2021-01-13 20:30 | 20:30 | 15.7863 | 59.7
2021-01-13 21:00 | 21:00 | 14.7875 | 59.7
2021-01-13 21:30 | 21:30 | 13.7122 | 59.7
2021-01-13 22:00 | 22:00 | 13.1541 | 59.7
2021-01-13 22:30 | 22:30 | 12.8522 | 59.7
2021-01-13 23:00 | 23:00 | 11.5249 | 59.7
2021-01-13 23:30 | 23:30 | 10.346 | 59.7
2021-01-14 | 0:00 | 9.465 | 59.7
2021-01-14 00:30 | 0:30 | 8.9724 | 59.7
2021-01-14 01:00 | 1:00 | 8.5764 | 59.7
2021-01-14 01:30 | 1:30 | 8.2791 | 59.7
2021-01-14 02:00 | 2:00 | 8.1835 | 59.7
2021-01-14 02:30 | 2:30 | 8.0867 | 59.7
2021-01-14 03:00 | 3:00 | 8.1295 | 59.7
2021-01-14 03:30 | 3:30 | 8.0308 | 59.7
2021-01-14 04:00 | 4:00 | 8.1717 | 59.7
2021-01-14 04:30 | 4:30 | 8.2815 | 59.7
2021-01-14 05:00 | 5:00 | 8.5406 | 59.7
2021-01-14 05:30 | 5:30 | 8.4046 | 59.7
2021-01-14 06:00 | 6:00 | 7.9131 | 59.7
2021-01-14 06:30 | 6:30 | 6.5794 | 59.7
2021-01-14 07:00 | 7:00 | 5.2423 | 59.7
2021-01-14 07:30 | 7:30 | 3.3806 | 59.7
2021-01-14 08:00 | 8:00 | 1.5807 | 59.7
2021-01-14 08:30 | 8:30 | 1.1635 | 59.7
2021-01-14 09:00 | 9:00 | 1.2729 | 59.7
2021-01-14 09:30 | 9:30 | 0.66915 | 59.7
2021-01-14 10:00 | 10:00 | 1.4765 | 59.7
2021-01-14 10:30 | 10:30 | 2.0079 | 59.7
2021-01-14 11:00 | 11:00 | 1.8485 | 59.7
2021-01-14 11:30 | 11:30 | 1.873 | 59.7
2021-01-14 12:00 | 12:00 | 1.7706 | 59.7
2021-01-14 12:30 | 12:30 | 2.018 | 59.7
2021-01-14 13:00 | 13:00 | 2.6099 | 59.7
2021-01-14 13:30 | 13:30 | 5.1383 | 59.7
2021-01-14 14:00 | 14:00 | 6.5072 | 59.7
2021-01-14 14:30 | 14:30 | 7.3939 | 59.7
2021-01-14 15:00 | 15:00 | 7.4852 | 59.7
2021-01-14 15:30 | 15:30 | 10.1422 | 59.7
2021-01-14 16:00 | 16:00 | 12.919 | 59.7
2021-01-14 16:30 | 16:30 | 15.515 | 59.7
2021-01-14 17:00 | 17:00 | 17.6106 | 59.7
2021-01-14 17:30 | 17:30 | 19.13 | 59.7
2021-01-14 18:00 | 18:00 | 19.7823 | 59.7
2021-01-14 18:30 | 18:30 | 19.7358 | 59.7
2021-01-14 19:00 | 19:00 | 19.418 | 59.7
2021-01-14 19:30 | 19:30 | 18.7109 | 59.7
2021-01-14 20:00 | 20:00 | 17.6705 | 59.7
2021-01-14 20:30 | 20:30 | 16.4626 | 59.7
2021-01-14 21:00 | 21:00 | 15.5357 | 59.7
2021-01-14 21:30 | 21:30 | 14.4355 | 59.7
2021-01-14 22:00 | 22:00 | 13.6436 | 59.7
2021-01-14 22:30 | 22:30 | 13.3209 | 59.7
2021-01-14 23:00 | 23:00 | 12.0851 | 59.7
2021-01-14 23:30 | 23:30 | 10.5967 | 59.7
2021-01-15 | 0:00 | 9.6823 | 59.7
2021-01-15 00:30 | 0:30 | 9.0017 | 59.7
2021-01-15 01:00 | 1:00 | 8.7135 | 59.7
2021-01-15 01:30 | 1:30 | 8.4338 | 59.7
2021-01-15 02:00 | 2:00 | 8.3182 | 59.7
2021-01-15 02:30 | 2:30 | 8.2446 | 59.7
2021-01-15 03:00 | 3:00 | 8.044 | 59.7
2021-01-15 03:30 | 3:30 | 7.9666 | 59.7
2021-01-15 04:00 | 4:00 | 8.1231 | 59.7
2021-01-15 04:30 | 4:30 | 8.1902 | 59.7
2021-01-15 05:00 | 5:00 | 8.3882 | 59.7
2021-01-15 05:30 | 5:30 | 8.2602 | 59.7
2021-01-15 06:00 | 6:00 | 7.6216 | 59.7
2021-01-15 06:30 | 6:30 | 6.7093 | 59.7
2021-01-15 07:00 | 7:00 | 5.3401 | 59.7
2021-01-15 07:30 | 7:30 | 3.8236 | 59.7
2021-01-15 08:00 | 8:00 | 2.2875 | 59.7
2021-01-15 08:30 | 8:30 | 1.0015 | 59.7
2021-01-15 09:00 | 9:00 | 0.31033 | 59.7
2021-01-15 09:30 | 9:30 | 0.70968 | 59.7
2021-01-15 10:00 | 10:00 | 0.84927 | 59.7
2021-01-15 10:30 | 10:30 | 0.88488 | 59.7
2021-01-15 11:00 | 11:00 | 0.84597 | 59.7
2021-01-15 11:30 | 11:30 | 1.4263 | 59.7
2021-01-15 12:00 | 12:00 | 2.3005 | 59.7
2021-01-15 12:30 | 12:30 | 3.3883 | 59.7
2021-01-15 13:00 | 13:00 | 4.8501 | 59.7
2021-01-15 13:30 | 13:30 | 6.1378 | 59.7
2021-01-15 14:00 | 14:00 | 7.7089 | 59.7
2021-01-15 14:30 | 14:30 | 9.5127 | 59.7
2021-01-15 15:00 | 15:00 | 11.7463 | 59.7
2021-01-15 15:30 | 15:30 | 14.2742 | 59.7
2021-01-15 16:00 | 16:00 | 16.5164 | 59.7
2021-01-15 16:30 | 16:30 | 19.6125 | 59.7
2021-01-15 17:00 | 17:00 | 21.06 | 59.7
2021-01-15 17:30 | 17:30 | 21.457 | 59.7
2021-01-15 18:00 | 18:00 | 22.0312 | 59.7
2021-01-15 18:30 | 18:30 | 21.756 | 59.7
2021-01-15 19:00 | 19:00 | 21.3928 | 59.7
2021-01-15 19:30 | 19:30 | 20.6806 | 59.7
2021-01-15 20:00 | 20:00 | 19.6727 | 59.7
2021-01-15 20:30 | 20:30 | 18.5579 | 59.7
2021-01-15 21:00 | 21:00 | 17.5406 | 59.7
2021-01-15 21:30 | 21:30 | 16.5185 | 59.7
2021-01-15 22:00 | 22:00 | 15.6708 | 59.7
2021-01-15 22:30 | 22:30 | 15.309 | 59.7
2021-01-15 23:00 | 23:00 | 13.824 | 59.7
2021-01-15 23:30 | 23:30 | 12.5048 | 59.7
2021-01-16 | 0:00 | 11.175 | 59.7
2021-01-16 00:30 | 0:30 | 10.8055 | 59.7
2021-01-16 01:00 | 1:00 | 10.441 | 59.7
2021-01-16 01:30 | 1:30 | 9.9823 | 59.7
2021-01-16 02:00 | 2:00 | 9.749 | 59.7
2021-01-16 02:30 | 2:30 | 9.5166 | 59.7
2021-01-16 03:00 | 3:00 | 9.3875 | 59.7
2021-01-16 03:30 | 3:30 | 9.2919 | 59.7
2021-01-16 04:00 | 4:00 | 9.332 | 59.7
2021-01-16 04:30 | 4:30 | 9.1286 | 59.7
2021-01-16 05:00 | 5:00 | 9.1769 | 59.7
2021-01-16 05:30 | 5:30 | 8.8665 | 59.7
2021-01-16 06:00 | 6:00 | 7.7517 | 59.7
2021-01-16 06:30 | 6:30 | 7.2814 | 59.7
2021-01-16 07:00 | 7:00 | 6.8974 | 59.7
2021-01-16 07:30 | 7:30 | 5.7912 | 59.7
2021-01-16 08:00 | 8:00 | 5.2078 | 59.7
2021-01-16 08:30 | 8:30 | 4.4362 | 59.7
2021-01-16 09:00 | 9:00 | 5.2246 | 59.7
2021-01-16 09:30 | 9:30 | 3.8699 | 59.7
2021-01-16 10:00 | 10:00 | 4.2006 | 59.7
2021-01-16 10:30 | 10:30 | 4.8229 | 59.7
2021-01-16 11:00 | 11:00 | 5.669 | 59.7
2021-01-16 11:30 | 11:30 | 6.8666 | 59.7
2021-01-16 12:00 | 12:00 | 9.9009 | 59.7
2021-01-16 12:30 | 12:30 | 14.7611 | 59.7
2021-01-16 13:00 | 13:00 | 18.0403 | 59.7
2021-01-16 13:30 | 13:30 | 19.7227 | 59.7
2021-01-16 14:00 | 14:00 | 18.9283 | 59.7
2021-01-16 14:30 | 14:30 | 21.8969 | 59.7
2021-01-16 15:00 | 15:00 | 16.6373 | 59.7
2021-01-16 15:30 | 15:30 | 13.538 | 59.7
2021-01-16 16:00 | 16:00 | 20.874 | 59.7
2021-01-16 16:30 | 16:30 | 17.389 | 59.7
2021-01-16 17:00 | 17:00 | 17.5776 | 59.7
2021-01-16 17:30 | 17:30 | 18.8498 | 59.7
2021-01-16 18:00 | 18:00 | 18.7574 | 59.7
2021-01-16 18:30 | 18:30 | 18.8927 | 59.7
2021-01-16 19:00 | 19:00 | 18.594 | 59.7
2021-01-16 19:30 | 19:30 | 17.9994 | 59.7
2021-01-16 20:00 | 20:00 | 16.777 | 59.7
2021-01-16 20:30 | 20:30 | 16.0585 | 59.7
2021-01-16 21:00 | 21:00 | 15.1876 | 59.7
2021-01-16 21:30 | 21:30 | 14.3126 | 59.7
2021-01-16 22:00 | 22:00 | 13.7285 | 59.7
2021-01-16 22:30 | 22:30 | 13.5399 | 59.7
2021-01-16 23:00 | 23:00 | 12.2738 | 59.7
2021-01-16 23:30 | 23:30 | 11.1845 | 59.7
2021-01-17 | 0:00 | 10.21 | 59.7
2021-01-17 00:30 | 0:30 | 9.6938 | 59.7
2021-01-17 01:00 | 1:00 | 9.2588 | 59.7
2021-01-17 01:30 | 1:30 | 9.0679 | 59.7
2021-01-17 02:00 | 2:00 | 8.888 | 59.7
2021-01-17 02:30 | 2:30 | 8.6827 | 59.7
2021-01-17 03:00 | 3:00 | 8.6516 | 59.7
2021-01-17 03:30 | 3:30 | 8.5688 | 59.7
2021-01-17 04:00 | 4:00 | 8.6514 | 59.7
2021-01-17 04:30 | 4:30 | 8.6018 | 59.7
2021-01-17 05:00 | 5:00 | 8.6355 | 59.7
2021-01-17 05:30 | 5:30 | 8.3509 | 59.7
2021-01-17 06:00 | 6:00 | 8.1522 | 59.7
2021-01-17 06:30 | 6:30 | 7.9723 | 59.7
2021-01-17 07:00 | 7:00 | 8.5896 | 59.7
2021-01-17 07:30 | 7:30 | 8.6407 | 59.7
2021-01-17 08:00 | 8:00 | 8.3716 | 59.7
2021-01-17 08:30 | 8:30 | 6.0492 | 59.7
2021-01-17 09:00 | 9:00 | 4.7627 | 59.7
2021-01-17 09:30 | 9:30 | 6.4735 | 59.7
2021-01-17 10:00 | 10:00 | 4.5842 | 59.7
2021-01-17 10:30 | 10:30 | 1.6041 | 59.7
2021-01-17 11:00 | 11:00 | 4.1007 | 59.7
2021-01-17 11:30 | 11:30 | 4.3291 | 59.7
2021-01-17 12:00 | 12:00 | 3.9665 | 59.7
2021-01-17 12:30 | 12:30 | 1.1576 | 59.7
2021-01-17 13:00 | 13:00 | 2.3527 | 59.7
2021-01-17 13:30 | 13:30 | 4.0944 | 59.7
2021-01-17 14:00 | 14:00 | 3.7766 | 59.7
2021-01-17 14:30 | 14:30 | 5.5911 | 59.7
2021-01-17 15:00 | 15:00 | 7.4916 | 59.7
2021-01-17 15:30 | 15:30 | 9.8431 | 59.7
2021-01-17 16:00 | 16:00 | 12.8276 | 59.7
2021-01-17 16:30 | 16:30 | 15.6334 | 59.7
2021-01-17 17:00 | 17:00 | 17.9201 | 59.7
2021-01-17 17:30 | 17:30 | 19.9143 | 59.7
2021-01-17 18:00 | 18:00 | 20.2047 | 59.7
2021-01-17 18:30 | 18:30 | 20.1737 | 59.7
2021-01-17 19:00 | 19:00 | 19.996 | 59.7
2021-01-17 19:30 | 19:30 | 19.0951 | 59.7
2021-01-17 20:00 | 20:00 | 18.0885 | 59.7
2021-01-17 20:30 | 20:30 | 17.0347 | 59.7
2021-01-17 21:00 | 21:00 | 16.1344 | 59.7
2021-01-17 21:30 | 21:30 | 15.2182 | 59.7
2021-01-17 22:00 | 22:00 | 14.4819 | 59.7
2021-01-17 22:30 | 22:30 | 13.9815 | 59.7
2021-01-17 23:00 | 23:00 | 12.6613 | 59.7
2021-01-17 23:30 | 23:30 | 11.4167 | 59.7
2021-01-18 | 0:00 | 10.4738 | 59.7
2021-01-18 00:30 | 0:30 | 9.9341 | 59.7
2021-01-18 01:00 | 1:00 | 9.5086 | 59.7
2021-01-18 01:30 | 1:30 | 9.2246 | 59.7
2021-01-18 02:00 | 2:00 | 9.1387 | 59.7
2021-01-18 02:30 | 2:30 | 9.0041 | 59.7
2021-01-18 03:00 | 3:00 | 8.9767 | 59.7
2021-01-18 03:30 | 3:30 | 8.8725 | 59.7
2021-01-18 04:00 | 4:00 | 8.9271 | 59.7
2021-01-18 04:30 | 4:30 | 9.0684 | 59.7
2021-01-18 05:00 | 5:00 | 9.372 | 59.7
2021-01-18 05:30 | 5:30 | 9.5557 | 59.7
2021-01-18 06:00 | 6:00 | 8.8138 | 59.7
2021-01-18 06:30 | 6:30 | 7.6165 | 59.7
2021-01-18 07:00 | 7:00 | 6.5667 | 59.7
2021-01-18 07:30 | 7:30 | 5.1856 | 59.7
2021-01-18 08:00 | 8:00 | 4.7871 | 59.7
2021-01-18 08:30 | 8:30 | 6.4169 | 59.7
2021-01-18 09:00 | 9:00 | 5.4626 | 59.7
2021-01-18 09:30 | 9:30 | 7.5882 | 59.7
2021-01-18 10:00 | 10:00 | 10.7273 | 59.7
2021-01-18 10:30 | 10:30 | 11.0729 | 59.7
2021-01-18 11:00 | 11:00 | 12.8259 | 59.7
2021-01-18 11:30 | 11:30 | 7.5947 | 59.7
2021-01-18 12:00 | 12:00 | 2.9301 | 59.7
2021-01-18 12:30 | 12:30 | 4.3076 | 59.7
2021-01-18 13:00 | 13:00 | 8.4696 | 59.7
2021-01-18 13:30 | 13:30 | 6.3774 | 59.7
2021-01-18 14:00 | 14:00 | 9.0075 | 59.7
2021-01-18 14:30 | 14:30 | 9.4365 | 59.7
2021-01-18 15:00 | 15:00 | 15.3403 | 59.7
2021-01-18 15:30 | 15:30 | 16.7825 | 59.7
2021-01-18 16:00 | 16:00 | 17.3685 | 59.7
2021-01-18 16:30 | 16:30 | 17.8061 | 59.7
2021-01-18 17:00 | 17:00 | 17.9799 | 59.7
2021-01-18 17:30 | 17:30 | 17.3963 | 59.7
2021-01-18 18:00 | 18:00 | 16.7319 | 59.7
2021-01-18 18:30 | 18:30 | 16.8501 | 59.7
2021-01-18 19:00 | 19:00 | 16.3952 | 59.7
2021-01-18 19:30 | 19:30 | 15.9278 | 59.7
2021-01-18 20:00 | 20:00 | 15.3081 | 59.7
2021-01-18 20:30 | 20:30 | 14.1405 | 59.7
2021-01-18 21:00 | 21:00 | 13.9289 | 59.7
2021-01-18 21:30 | 21:30 | 12.9941 | 59.7
2021-01-18 22:00 | 22:00 | 11.9823 | 59.7
2021-01-18 22:30 | 22:30 | 11.4612 | 59.7
2021-01-18 23:00 | 23:00 | 10.4631 | 59.7
2021-01-18 23:30 | 23:30 | 9.4882 | 59.7
2021-01-19 | 0:00 | 8.8567 | 59.7
2021-01-19 00:30 | 0:30 | 8.492 | 59.7
2021-01-19 01:00 | 1:00 | 8.0581 | 59.7
2021-01-19 01:30 | 1:30 | 7.801 | 59.7
2021-01-19 02:00 | 2:00 | 7.6865 | 59.7
2021-01-19 02:30 | 2:30 | 7.7411 | 59.7
2021-01-19 03:00 | 3:00 | 7.8944 | 59.7
2021-01-19 03:30 | 3:30 | 7.8456 | 59.7
2021-01-19 04:00 | 4:00 | 7.8975 | 59.7
2021-01-19 04:30 | 4:30 | 8.0422 | 59.7
2021-01-19 05:00 | 5:00 | 8.5503 | 59.7
2021-01-19 05:30 | 5:30 | 8.8102 | 59.7
2021-01-19 06:00 | 6:00 | 8.6236 | 59.7
2021-01-19 06:30 | 6:30 | 7.5664 | 59.7
2021-01-19 07:00 | 7:00 | 6.7793 | 59.7
2021-01-19 07:30 | 7:30 | 6.6765 | 59.7
2021-01-19 08:00 | 8:00 | 5.4509 | 59.7
2021-01-19 08:30 | 8:30 | 5.6954 | 59.7
2021-01-19 09:00 | 9:00 | 5.2107 | 59.7
2021-01-19 09:30 | 9:30 | 1.7585 | 59.7
2021-01-19 10:00 | 10:00 | 2.3594 | 59.7
2021-01-19 10:30 | 10:30 | 2.588 | 59.7
2021-01-19 11:00 | 11:00 | 1.7727 | 59.7
2021-01-19 11:30 | 11:30 | 1.8781 | 59.7
2021-01-19 12:00 | 12:00 | 1.7675 | 59.7
2021-01-19 12:30 | 12:30 | 1.3991 | 59.7
2021-01-19 13:00 | 13:00 | 0.84749 | 59.7
2021-01-19 13:30 | 13:30 | 1.5927 | 59.7
2021-01-19 14:00 | 14:00 | 3.5702 | 59.7
2021-01-19 14:30 | 14:30 | 6.383 | 59.7
2021-01-19 15:00 | 15:00 | 10.1871 | 59.7
2021-01-19 15:30 | 15:30 | 12.2769 | 59.7
2021-01-19 16:00 | 16:00 | 13.5733 | 59.7
2021-01-19 16:30 | 16:30 | 16.1136 | 59.7
2021-01-19 17:00 | 17:00 | 18.5793 | 59.7
2021-01-19 17:30 | 17:30 | 20.5151 | 59.7
2021-01-19 18:00 | 18:00 | 21.4543 | 59.7
2021-01-19 18:30 | 18:30 | 20.0436 | 59.7
2021-01-19 19:00 | 19:00 | 21.2154 | 59.7
2021-01-19 19:30 | 19:30 | 20.0966 | 59.7
2021-01-19 20:00 | 20:00 | 18.9338 | 59.7
2021-01-19 20:30 | 20:30 | 17.3714 | 59.7
2021-01-19 21:00 | 21:00 | 16.0762 | 59.7
2021-01-19 21:30 | 21:30 | 14.769 | 59.7
2021-01-19 22:00 | 22:00 | 13.8403 | 59.7
2021-01-19 22:30 | 22:30 | 13.4068 | 59.7
2021-01-19 23:00 | 23:00 | 12.193 | 59.7
2021-01-19 23:30 | 23:30 | 10.8158 | 59.7
2021-01-20 | 0:00 | 9.8557 | 59.7
2021-01-20 00:30 | 0:30 | 9.3421 | 59.7
2021-01-20 01:00 | 1:00 | 8.9946 | 59.7
2021-01-20 01:30 | 1:30 | 8.7645 | 59.7
2021-01-20 02:00 | 2:00 | 8.6617 | 59.7
2021-01-20 02:30 | 2:30 | 8.523 | 59.7
2021-01-20 03:00 | 3:00 | 8.4915 | 59.7
2021-01-20 03:30 | 3:30 | 8.5602 | 59.7
2021-01-20 04:00 | 4:00 | 8.5902 | 59.7
2021-01-20 04:30 | 4:30 | 8.7653 | 59.7
2021-01-20 05:00 | 5:00 | 9.0081 | 59.7
2021-01-20 05:30 | 5:30 | 8.8854 | 59.7
2021-01-20 06:00 | 6:00 | 8.295 | 59.7
2021-01-20 06:30 | 6:30 | 7.6887 | 59.7
2021-01-20 07:00 | 7:00 | 7.0393 | 59.7
2021-01-20 07:30 | 7:30 | 6.9325 | 59.7
2021-01-20 08:00 | 8:00 | 7.6622 | 59.7
2021-01-20 08:30 | 8:30 | 7.1536 | 59.7
2021-01-20 09:00 | 9:00 | 4.5213 | 59.7
2021-01-20 09:30 | 9:30 | 2.6871 | 59.7
2021-01-20 10:00 | 10:00 | 0.88099 | 59.7
2021-01-20 10:30 | 10:30 | 0.42938 | 59.7
2021-01-20 11:00 | 11:00 | 1.1549 | 59.7
2021-01-20 11:30 | 11:30 | 1.6798 | 59.7
2021-01-20 12:00 | 12:00 | 7.5309 | 59.7
2021-01-20 12:30 | 12:30 | 6.1331 | 59.7
2021-01-20 13:00 | 13:00 | 1.9737 | 59.7
2021-01-20 13:30 | 13:30 | 2.5975 | 59.7
2021-01-20 14:00 | 14:00 | 2.5253 | 59.7
2021-01-20 14:30 | 14:30 | 2.7164 | 59.7
2021-01-20 15:00 | 15:00 | 3.8264 | 59.7
2021-01-20 15:30 | 15:30 | 5.0665 | 59.7
2021-01-20 16:00 | 16:00 | 8.0817 | 59.7
2021-01-20 16:30 | 16:30 | 11.2837 | 59.7
2021-01-20 17:00 | 17:00 | 14.1563 | 59.7
2021-01-20 17:30 | 17:30 | 14.9388 | 59.7
2021-01-20 18:00 | 18:00 | 15.5096 | 59.7
2021-01-20 18:30 | 18:30 | 16.413 | 59.7
2021-01-20 19:00 | 19:00 | 16.3444 | 59.7
2021-01-20 19:30 | 19:30 | 15.983 | 59.7
2021-01-20 20:00 | 20:00 | 15.361 | 59.7
2021-01-20 20:30 | 20:30 | 14.5821 | 59.7
2021-01-20 21:00 | 21:00 | 13.8963 | 59.7
2021-01-20 21:30 | 21:30 | 12.9422 | 59.7
2021-01-20 22:00 | 22:00 | 12.2882 | 59.7
2021-01-20 22:30 | 22:30 | 12.2308 | 59.7
2021-01-20 23:00 | 23:00 | 11.2235 | 59.7
2021-01-20 23:30 | 23:30 | 10.0214 | 59.7
2021-01-21 | 0:00 | 9.2286 | 59.7
2021-01-21 00:30 | 0:30 | 8.6929 | 59.7
2021-01-21 01:00 | 1:00 | 8.3446 | 59.7
2021-01-21 01:30 | 1:30 | 8.144 | 59.7
2021-01-21 02:00 | 2:00 | 8.1295 | 59.7
2021-01-21 02:30 | 2:30 | 7.8801 | 59.7
2021-01-21 03:00 | 3:00 | 7.8783 | 59.7
2021-01-21 03:30 | 3:30 | 7.9124 | 59.7
2021-01-21 04:00 | 4:00 | 8.0729 | 59.7
2021-01-21 04:30 | 4:30 | 8.1908 | 59.7
2021-01-21 05:00 | 5:00 | 8.677 | 59.7
2021-01-21 05:30 | 5:30 | 8.6749 | 59.7
2021-01-21 06:00 | 6:00 | 8.5156 | 59.7
2021-01-21 06:30 | 6:30 | 7.9594 | 59.7
2021-01-21 07:00 | 7:00 | 5.937 | 59.7
2021-01-21 07:30 | 7:30 | 3.809 | 59.7
2021-01-21 08:00 | 8:00 | 3.6597 | 59.7
2021-01-21 08:30 | 8:30 | 2.7006 | 59.7
2021-01-21 09:00 | 9:00 | 1.387 | 59.7
2021-01-21 09:30 | 9:30 | 1.4388 | 59.7
2021-01-21 10:00 | 10:00 | 2.5858 | 59.7
2021-01-21 10:30 | 10:30 | 2.9879 | 59.7
2021-01-21 11:00 | 11:00 | 3.9066 | 59.7
2021-01-21 11:30 | 11:30 | 4.754 | 59.7
2021-01-21 12:00 | 12:00 | 4.1025 | 59.7
2021-01-21 12:30 | 12:30 | 2.7894 | 59.7
2021-01-21 13:00 | 13:00 | 1.5615 | 59.7
2021-01-21 13:30 | 13:30 | 0.66465 | 59.7
2021-01-21 14:00 | 14:00 | 2.124 | 59.7
2021-01-21 14:30 | 14:30 | 3.1115 | 59.7
2021-01-21 15:00 | 15:00 | 3.9819 | 59.7
2021-01-21 15:30 | 15:30 | 5.3106 | 59.7
2021-01-21 16:00 | 16:00 | 6.5917 | 59.7
2021-01-21 16:30 | 16:30 | 9.649 | 59.7
2021-01-21 17:00 | 17:00 | 11.2529 | 59.7
2021-01-21 17:30 | 17:30 | 13.2749 | 59.7
2021-01-21 18:00 | 18:00 | 14.5752 | 59.7
2021-01-21 18:30 | 18:30 | 15.4947 | 59.7
2021-01-21 19:00 | 19:00 | 15.9275 | 59.7
2021-01-21 19:30 | 19:30 | 15.6359 | 59.7
2021-01-21 20:00 | 20:00 | 15.1667 | 59.7
2021-01-21 20:30 | 20:30 | 14.4703 | 59.7
2021-01-21 21:00 | 21:00 | 13.7725 | 59.7
2021-01-21 21:30 | 21:30 | 12.922 | 59.7
2021-01-21 22:00 | 22:00 | 12.4326 | 59.7
2021-01-21 22:30 | 22:30 | 12.2905 | 59.7
2021-01-21 23:00 | 23:00 | 11.2374 | 59.7
2021-01-21 23:30 | 23:30 | 10.0092 | 59.7
2021-01-22 | 0:00 | 9.0417 | 59.7
2021-01-22 00:30 | 0:30 | 8.5704 | 59.7
2021-01-22 01:00 | 1:00 | 8.1278 | 59.7
2021-01-22 01:30 | 1:30 | 7.9205 | 59.7
2021-01-22 02:00 | 2:00 | 7.7473 | 59.7
2021-01-22 02:30 | 2:30 | 7.5966 | 59.7
2021-01-22 03:00 | 3:00 | 7.652 | 59.7
2021-01-22 03:30 | 3:30 | 7.7089 | 59.7
2021-01-22 04:00 | 4:00 | 7.7101 | 59.7
2021-01-22 04:30 | 4:30 | 7.9738 | 59.7
2021-01-22 05:00 | 5:00 | 8.3008 | 59.7
2021-01-22 05:30 | 5:30 | 8.1217 | 59.7
2021-01-22 06:00 | 6:00 | 7.3207 | 59.7
2021-01-22 06:30 | 6:30 | 6.0995 | 59.7
2021-01-22 07:00 | 7:00 | 5.1859 | 59.7
2021-01-22 07:30 | 7:30 | 5.1777 | 59.7
2021-01-22 08:00 | 8:00 | 1.8007 | 59.7
2021-01-22 08:30 | 8:30 | 1.4427 | 59.7
2021-01-22 09:00 | 9:00 | 0.98187 | 59.7
2021-01-22 09:30 | 9:30 | 1.9611 | 59.7
2021-01-22 10:00 | 10:00 | 3.2718 | 59.7
2021-01-22 10:30 | 10:30 | 2.8303 | 59.7
2021-01-22 11:00 | 11:00 | 2.1293 | 59.7
2021-01-22 11:30 | 11:30 | 1.8036 | 59.7
2021-01-22 12:00 | 12:00 | 1.5949 | 59.7
2021-01-22 12:30 | 12:30 | 0.52526 | 59.7
2021-01-22 13:00 | 13:00 | 1.9249 | 59.7
2021-01-22 13:30 | 13:30 | 3.7164 | 59.7
2021-01-22 14:00 | 14:00 | 6.6849 | 59.7
2021-01-22 14:30 | 14:30 | 7.6285 | 59.7
2021-01-22 15:00 | 15:00 | 9.4881 | 59.7
2021-01-22 15:30 | 15:30 | 6.8518 | 59.7
2021-01-22 16:00 | 16:00 | 9.4821 | 59.7
2021-01-22 16:30 | 16:30 | 10.4669 | 59.7
2021-01-22 17:00 | 17:00 | 11.7501 | 59.7
2021-01-22 17:30 | 17:30 | 14.6145 | 59.7
2021-01-22 18:00 | 18:00 | 16.0331 | 59.7
2021-01-22 18:30 | 18:30 | 16.4785 | 59.7
2021-01-22 19:00 | 19:00 | 16.5035 | 59.7
2021-01-22 19:30 | 19:30 | 16.2143 | 59.7
2021-01-22 20:00 | 20:00 | 15.5655 | 59.7
2021-01-22 20:30 | 20:30 | 14.6078 | 59.7
2021-01-22 21:00 | 21:00 | 14.0816 | 59.7
2021-01-22 21:30 | 21:30 | 13.2051 | 59.7
2021-01-22 22:00 | 22:00 | 12.8315 | 59.7
2021-01-22 22:30 | 22:30 | 12.5021 | 59.7
2021-01-22 23:00 | 23:00 | 11.4231 | 59.7
2021-01-22 23:30 | 23:30 | 10.338 | 59.7
2021-01-23 | 0:00 | 9.4591 | 59.7
2021-01-23 00:30 | 0:30 | 8.7733 | 59.7
2021-01-23 01:00 | 1:00 | 8.3884 | 59.7
2021-01-23 01:30 | 1:30 | 8.1994 | 59.7
2021-01-23 02:00 | 2:00 | 8.2 | 59.7
2021-01-23 02:30 | 2:30 | 7.9147 | 59.7
2021-01-23 03:00 | 3:00 | 7.9183 | 59.7
2021-01-23 03:30 | 3:30 | 7.8454 | 59.7
2021-01-23 04:00 | 4:00 | 7.8211 | 59.7
2021-01-23 04:30 | 4:30 | 7.8504 | 59.7
2021-01-23 05:00 | 5:00 | 7.9804 | 59.7
2021-01-23 05:30 | 5:30 | 7.6915 | 59.7
2021-01-23 06:00 | 6:00 | 7.1374 | 59.7
2021-01-23 06:30 | 6:30 | 6.156 | 59.7
2021-01-23 07:00 | 7:00 | 5.0926 | 59.7
2021-01-23 07:30 | 7:30 | 3.4694 | 59.7
2021-01-23 08:00 | 8:00 | 1.9421 | 59.7
2021-01-23 08:30 | 8:30 | 1.409 | 59.7
2021-01-23 09:00 | 9:00 | 1.1178 | 59.7
2021-01-23 09:30 | 9:30 | 1.334 | 59.7
2021-01-23 10:00 | 10:00 | 1.9443 | 59.7
2021-01-23 10:30 | 10:30 | 1.0795 | 59.7
2021-01-23 11:00 | 11:00 | 0.73453 | 59.7
2021-01-23 11:30 | 11:30 | 1.571 | 59.7
2021-01-23 12:00 | 12:00 | 2.6549 | 59.7
2021-01-23 12:30 | 12:30 | 3.6639 | 59.7
2021-01-23 13:00 | 13:00 | 2.9842 | 59.7
2021-01-23 13:30 | 13:30 | 1.6943 | 59.7
2021-01-23 14:00 | 14:00 | 2.8084 | 59.7
2021-01-23 14:30 | 14:30 | 4.037 | 59.7
2021-01-23 15:00 | 15:00 | 5.8918 | 59.7
2021-01-23 15:30 | 15:30 | 8.2093 | 59.7
2021-01-23 16:00 | 16:00 | 10.6979 | 59.7
2021-01-23 16:30 | 16:30 | 13.2266 | 59.7
2021-01-23 17:00 | 17:00 | 15.1931 | 59.7
2021-01-23 17:30 | 17:30 | 16.3626 | 59.7
2021-01-23 18:00 | 18:00 | 17.0963 | 59.7
2021-01-23 18:30 | 18:30 | 17.3463 | 59.7
2021-01-23 19:00 | 19:00 | 16.9569 | 59.7
2021-01-23 19:30 | 19:30 | 16.5591 | 59.7
2021-01-23 20:00 | 20:00 | 15.5678 | 59.7
2021-01-23 20:30 | 20:30 | 14.6338 | 59.7
2021-01-23 21:00 | 21:00 | 13.9716 | 59.7
2021-01-23 21:30 | 21:30 | 13.2943 | 59.7
2021-01-23 22:00 | 22:00 | 12.9326 | 59.7
2021-01-23 22:30 | 22:30 | 12.6777 | 59.7
2021-01-23 23:00 | 23:00 | 11.6493 | 59.7
2021-01-23 23:30 | 23:30 | 10.3466 | 59.7
2021-01-24 | 0:00 | 9.4313 | 59.7
2021-01-24 00:30 | 0:30 | 8.8015 | 59.7
2021-01-24 01:00 | 1:00 | 8.2879 | 59.7
2021-01-24 01:30 | 1:30 | 8.0208 | 59.7
2021-01-24 02:00 | 2:00 | 7.8815 | 59.7
2021-01-24 02:30 | 2:30 | 7.6865 | 59.7
2021-01-24 03:00 | 3:00 | 7.6976 | 59.7
2021-01-24 03:30 | 3:30 | 7.6679 | 59.7
2021-01-24 04:00 | 4:00 | 7.6521 | 59.7
2021-01-24 04:30 | 4:30 | 7.6735 | 59.7
2021-01-24 05:00 | 5:00 | 7.6636 | 59.7
2021-01-24 05:30 | 5:30 | 7.5281 | 59.7
2021-01-24 06:00 | 6:00 | 6.7409 | 59.7
2021-01-24 06:30 | 6:30 | 5.7276 | 59.7
2021-01-24 07:00 | 7:00 | 4.8128 | 59.7
2021-01-24 07:30 | 7:30 | 2.8055 | 59.7
2021-01-24 08:00 | 8:00 | 1.4068 | 59.7
2021-01-24 08:30 | 8:30 | 0.51645 | 59.7
2021-01-24 09:00 | 9:00 | 3.4201 | 59.7
2021-01-24 09:30 | 9:30 | 2.4123 | 59.7
2021-01-24 10:00 | 10:00 | 0.75626 | 59.7
2021-01-24 10:30 | 10:30 | 1.1611 | 59.7
2021-01-24 11:00 | 11:00 | 2.3454 | 59.7
2021-01-24 11:30 | 11:30 | 1.0688 | 59.7
2021-01-24 12:00 | 12:00 | 1.5154 | 59.7
2021-01-24 12:30 | 12:30 | 1.3671 | 59.7
2021-01-24 13:00 | 13:00 | 1.9706 | 59.7
2021-01-24 13:30 | 13:30 | 6.1232 | 59.7
2021-01-24 14:00 | 14:00 | 6.5133 | 59.7
2021-01-24 14:30 | 14:30 | 10.5237 | 59.7
2021-01-24 15:00 | 15:00 | 11.0659 | 59.7
2021-01-24 15:30 | 15:30 | 10.3781 | 59.7
2021-01-24 16:00 | 16:00 | 12.0684 | 59.7
2021-01-24 16:30 | 16:30 | 14.2572 | 59.7
2021-01-24 17:00 | 17:00 | 15.6733 | 59.7
2021-01-24 17:30 | 17:30 | 17.3614 | 59.7
2021-01-24 18:00 | 18:00 | 18.6292 | 59.7
2021-01-24 18:30 | 18:30 | 18.7592 | 59.7
2021-01-24 19:00 | 19:00 | 18.489 | 59.7
2021-01-24 19:30 | 19:30 | 17.7519 | 59.7
2021-01-24 20:00 | 20:00 | 17.0513 | 59.7
2021-01-24 20:30 | 20:30 | 15.8889 | 59.7
2021-01-24 21:00 | 21:00 | 15.1954 | 59.7
2021-01-24 21:30 | 21:30 | 14.2423 | 59.7
2021-01-24 22:00 | 22:00 | 13.5893 | 59.7
2021-01-24 22:30 | 22:30 | 13.2276 | 59.7
2021-01-24 23:00 | 23:00 | 12.0086 | 59.7
2021-01-24 23:30 | 23:30 | 10.8763 | 59.7
2021-01-25 | 0:00 | 9.9647 | 59.7
2021-01-25 00:30 | 0:30 | 9.3603 | 59.7
2021-01-25 01:00 | 1:00 | 9.0103 | 59.7
2021-01-25 01:30 | 1:30 | 8.7128 | 59.7
2021-01-25 02:00 | 2:00 | 8.612 | 59.7
2021-01-25 02:30 | 2:30 | 8.4013 | 59.7
2021-01-25 03:00 | 3:00 | 8.459 | 59.7
2021-01-25 03:30 | 3:30 | 8.423 | 59.7
2021-01-25 04:00 | 4:00 | 8.5295 | 59.7
2021-01-25 04:30 | 4:30 | 8.5421 | 59.7
2021-01-25 05:00 | 5:00 | 8.7503 | 59.7
2021-01-25 05:30 | 5:30 | 8.6007 | 59.7
2021-01-25 06:00 | 6:00 | 7.8474 | 59.7
2021-01-25 06:30 | 6:30 | 7.3933 | 59.7
2021-01-25 07:00 | 7:00 | 5.8105 | 59.7
2021-01-25 07:30 | 7:30 | 6.1325 | 59.7
2021-01-25 08:00 | 8:00 | 8.0489 | 59.7
2021-01-25 08:30 | 8:30 | 5.8437 | 59.7
2021-01-25 09:00 | 9:00 | 4.2676 | 59.7
2021-01-25 09:30 | 9:30 | 1.4359 | 59.7
2021-01-25 10:00 | 10:00 | 0.37738 | 59.7
2021-01-25 10:30 | 10:30 | 1.4429 | 59.7
2021-01-25 11:00 | 11:00 | 4.237 | 59.7
2021-01-25 11:30 | 11:30 | 4.4442 | 59.7
2021-01-25 12:00 | 12:00 | 3.4678 | 59.7
2021-01-25 12:30 | 12:30 | 6.9781 | 59.7
2021-01-25 13:00 | 13:00 | 8.6744 | 59.7
2021-01-25 13:30 | 13:30 | 4.3105 | 59.7
2021-01-25 14:00 | 14:00 | 3.6525 | 59.7
2021-01-25 14:30 | 14:30 | 7.7528 | 59.7
2021-01-25 15:00 | 15:00 | 7.8654 | 59.7
2021-01-25 15:30 | 15:30 | 10.1494 | 59.7
2021-01-25 16:00 | 16:00 | 11.6461 | 59.7
2021-01-25 16:30 | 16:30 | 13.5913 | 59.7
2021-01-25 17:00 | 17:00 | 14.9015 | 59.7
2021-01-25 17:30 | 17:30 | 17.1307 | 59.7
2021-01-25 18:00 | 18:00 | 17.7655 | 59.7
2021-01-25 18:30 | 18:30 | 17.9826 | 59.7
2021-01-25 19:00 | 19:00 | 17.9519 | 59.7
2021-01-25 19:30 | 19:30 | 17.7816 | 59.7
2021-01-25 20:00 | 20:00 | 16.7431 | 59.7
2021-01-25 20:30 | 20:30 | 15.622 | 59.7
2021-01-25 21:00 | 21:00 | 14.922 | 59.7
2021-01-25 21:30 | 21:30 | 14.0208 | 59.7
2021-01-25 22:00 | 22:00 | 13.3669 | 59.7
2021-01-25 22:30 | 22:30 | 13.107 | 59.7
2021-01-25 23:00 | 23:00 | 11.9466 | 59.7
2021-01-25 23:30 | 23:30 | 10.7002 | 59.7
2021-01-26 | 0:00 | 9.7546 | 59.7
2021-01-26 00:30 | 0:30 | 9.0854 | 59.7
2021-01-26 01:00 | 1:00 | 8.6611 | 59.7
2021-01-26 01:30 | 1:30 | 8.4692 | 59.7
2021-01-26 02:00 | 2:00 | 8.1734 | 59.7
2021-01-26 02:30 | 2:30 | 7.9254 | 59.7
2021-01-26 03:00 | 3:00 | 7.9859 | 59.7
2021-01-26 03:30 | 3:30 | 7.7837 | 59.7
2021-01-26 04:00 | 4:00 | 7.8487 | 59.7
2021-01-26 04:30 | 4:30 | 7.8338 | 59.7
2021-01-26 05:00 | 5:00 | 7.9459 | 59.7
2021-01-26 05:30 | 5:30 | 7.7766 | 59.7
2021-01-26 06:00 | 6:00 | 7.056 | 59.7
2021-01-26 06:30 | 6:30 | 6.2164 | 59.7
2021-01-26 07:00 | 7:00 | 5.1034 | 59.7
2021-01-26 07:30 | 7:30 | 3.6933 | 59.7
2021-01-26 08:00 | 8:00 | 2.3946 | 59.7
2021-01-26 08:30 | 8:30 | 1.1299 | 59.7
2021-01-26 09:00 | 9:00 | 0.28809 | 59.7
2021-01-26 09:30 | 9:30 | 0.34682 | 59.7
2021-01-26 10:00 | 10:00 | 0.51016 | 59.7
2021-01-26 10:30 | 10:30 | 1.5575 | 59.7
2021-01-26 11:00 | 11:00 | 2.4635 | 59.7
2021-01-26 11:30 | 11:30 | 3.3777 | 59.7
2021-01-26 12:00 | 12:00 | 5.9225 | 59.7
2021-01-26 12:30 | 12:30 | 5.2498 | 59.7
2021-01-26 13:00 | 13:00 | 6.2134 | 59.7
2021-01-26 13:30 | 13:30 | 8.0455 | 59.7
2021-01-26 14:00 | 14:00 | 7.5981 | 59.7
2021-01-26 14:30 | 14:30 | 9.0556 | 59.7
2021-01-26 15:00 | 15:00 | 10.2555 | 59.7
2021-01-26 15:30 | 15:30 | 12.6049 | 59.7
2021-01-26 16:00 | 16:00 | 15.2201 | 59.7
2021-01-26 16:30 | 16:30 | 18.0588 | 59.7
2021-01-26 17:00 | 17:00 | 20.3222 | 59.7
2021-01-26 17:30 | 17:30 | 21.7153 | 59.7
2021-01-26 18:00 | 18:00 | 22.1748 | 59.7
2021-01-26 18:30 | 18:30 | 21.8535 | 59.7
2021-01-26 19:00 | 19:00 | 21.3069 | 59.7
2021-01-26 19:30 | 19:30 | 20.6193 | 59.7
2021-01-26 20:00 | 20:00 | 19.4182 | 59.7
2021-01-26 20:30 | 20:30 | 17.879 | 59.7
2021-01-26 21:00 | 21:00 | 16.5898 | 59.7
2021-01-26 21:30 | 21:30 | 15.1735 | 59.7
2021-01-26 22:00 | 22:00 | 14.1055 | 59.7
2021-01-26 22:30 | 22:30 | 13.6138 | 59.7
2021-01-26 23:00 | 23:00 | 12.2472 | 59.7
2021-01-26 23:30 | 23:30 | 11.063 | 59.7
2021-01-27 | 0:00 | 10.106 | 59.7
2021-01-27 00:30 | 0:30 | 9.4992 | 59.7
2021-01-27 01:00 | 1:00 | 9.1873 | 59.7
2021-01-27 01:30 | 1:30 | 9.0012 | 59.7
2021-01-27 02:00 | 2:00 | 8.8201 | 59.7
2021-01-27 02:30 | 2:30 | 8.5415 | 59.7
2021-01-27 03:00 | 3:00 | 8.5339 | 59.7
2021-01-27 03:30 | 3:30 | 8.5773 | 59.7
2021-01-27 04:00 | 4:00 | 8.5146 | 59.7
2021-01-27 04:30 | 4:30 | 8.7613 | 59.7
2021-01-27 05:00 | 5:00 | 9.0977 | 59.7
2021-01-27 05:30 | 5:30 | 9.2571 | 59.7
2021-01-27 06:00 | 6:00 | 9.1303 | 59.7
2021-01-27 06:30 | 6:30 | 8.3676 | 59.7
2021-01-27 07:00 | 7:00 | 7.0051 | 59.7
2021-01-27 07:30 | 7:30 | 5.0707 | 59.7
2021-01-27 08:00 | 8:00 | 3.4476 | 59.7
2021-01-27 08:30 | 8:30 | 2.8691 | 59.7
2021-01-27 09:00 | 9:00 | 2.2092 | 59.7
2021-01-27 09:30 | 9:30 | 1.9454 | 59.7
2021-01-27 10:00 | 10:00 | 1.5015 | 59.7
2021-01-27 10:30 | 10:30 | 3.6394 | 59.7
2021-01-27 11:00 | 11:00 | 4.3987 | 59.7
2021-01-27 11:30 | 11:30 | 3.6195 | 59.7
2021-01-27 12:00 | 12:00 | 4.7678 | 59.7
2021-01-27 12:30 | 12:30 | 6.9534 | 59.7
2021-01-27 13:00 | 13:00 | 8.057 | 59.7
2021-01-27 13:30 | 13:30 | 7.8844 | 59.7
2021-01-27 14:00 | 14:00 | 9.6315 | 59.7
2021-01-27 14:30 | 14:30 | 11.0593 | 59.7
2021-01-27 15:00 | 15:00 | 12.7632 | 59.7
2021-01-27 15:30 | 15:30 | 14.9741 | 59.7
2021-01-27 16:00 | 16:00 | 18.5633 | 59.7
2021-01-27 16:30 | 16:30 | 20.7606 | 59.7
2021-01-27 17:00 | 17:00 | 22.8046 | 59.7
2021-01-27 17:30 | 17:30 | 24.2403 | 59.7
2021-01-27 18:00 | 18:00 | 25.1377 | 59.7
2021-01-27 18:30 | 18:30 | 24.8321 | 59.7
2021-01-27 19:00 | 19:00 | 23.9639 | 59.7
2021-01-27 19:30 | 19:30 | 22.7774 | 59.7
2021-01-27 20:00 | 20:00 | 21.4346 | 59.7
2021-01-27 20:30 | 20:30 | 19.8772 | 59.7
2021-01-27 21:00 | 21:00 | 18.2777 | 59.7
2021-01-27 21:30 | 21:30 | 16.6193 | 59.7
2021-01-27 22:00 | 22:00 | 15.437 | 59.7
2021-01-27 22:30 | 22:30 | 14.7815 | 59.7
2021-01-27 23:00 | 23:00 | 13.4188 | 59.7
2021-01-27 23:30 | 23:30 | 11.9873 | 59.7
2021-01-28 | 0:00 | 10.9963 | 59.7
2021-01-28 00:30 | 0:30 | 10.4012 | 59.7
2021-01-28 01:00 | 1:00 | 10.0555 | 59.7
2021-01-28 01:30 | 1:30 | 9.7261 | 59.7
2021-01-28 02:00 | 2:00 | 9.5265 | 59.7
2021-01-28 02:30 | 2:30 | 9.373 | 59.7
2021-01-28 03:00 | 3:00 | 9.2759 | 59.7
2021-01-28 03:30 | 3:30 | 9.1625 | 59.7
2021-01-28 04:00 | 4:00 | 9.2747 | 59.7
2021-01-28 04:30 | 4:30 | 9.3583 | 59.7
2021-01-28 05:00 | 5:00 | 9.7676 | 59.7
2021-01-28 05:30 | 5:30 | 9.7785 | 59.7
2021-01-28 06:00 | 6:00 | 9.2677 | 59.7
2021-01-28 06:30 | 6:30 | 8.6517 | 59.7
2021-01-28 07:00 | 7:00 | 7.8624 | 59.7
2021-01-28 07:30 | 7:30 | 7.7818 | 59.7
2021-01-28 08:00 | 8:00 | 5.6852 | 59.7
2021-01-28 08:30 | 8:30 | 2.4204 | 59.7
2021-01-28 09:00 | 9:00 | 2.8544 | 59.7
2021-01-28 09:30 | 9:30 | 1.2944 | 59.7
2021-01-28 10:00 | 10:00 | 2.4863 | 59.7
2021-01-28 10:30 | 10:30 | 1.0181 | 59.7
2021-01-28 11:00 | 11:00 | 0.99726 | 59.7
2021-01-28 11:30 | 11:30 | 1.9489 | 59.7
2021-01-28 12:00 | 12:00 | 1.1711 | 59.7
2021-01-28 12:30 | 12:30 | 0.97886 | 59.7
2021-01-28 13:00 | 13:00 | 1.7422 | 59.7
2021-01-28 13:30 | 13:30 | 1.1037 | 59.7
2021-01-28 14:00 | 14:00 | 2.4601 | 59.7
2021-01-28 14:30 | 14:30 | 4.6045 | 59.7
2021-01-28 15:00 | 15:00 | 5.3061 | 59.7
2021-01-28 15:30 | 15:30 | 9.1776 | 59.7
2021-01-28 16:00 | 16:00 | 11.4509 | 59.7
2021-01-28 16:30 | 16:30 | 17.2262 | 59.7
2021-01-28 17:00 | 17:00 | 17.2456 | 59.7
2021-01-28 17:30 | 17:30 | 17.6549 | 59.7
2021-01-28 18:00 | 18:00 | 18.7269 | 59.7
2021-01-28 18:30 | 18:30 | 20.0378 | 59.7
2021-01-28 19:00 | 19:00 | 20.0409 | 59.7
2021-01-28 19:30 | 19:30 | 19.5816 | 59.7
2021-01-28 20:00 | 20:00 | 18.6132 | 59.7
2021-01-28 20:30 | 20:30 | 17.4762 | 59.7
2021-01-28 21:00 | 21:00 | 16.3863 | 59.7
2021-01-28 21:30 | 21:30 | 14.9574 | 59.7
2021-01-28 22:00 | 22:00 | 14.2462 | 59.7
2021-01-28 22:30 | 22:30 | 13.6836 | 59.7
2021-01-28 23:00 | 23:00 | 12.3728 | 59.7
2021-01-28 23:30 | 23:30 | 11.2192 | 59.7
2021-01-29 | 0:00 | 10.3062 | 59.7
2021-01-29 00:30 | 0:30 | 9.7733 | 59.7
2021-01-29 01:00 | 1:00 | 9.4563 | 59.7
2021-01-29 01:30 | 1:30 | 9.1816 | 59.7
2021-01-29 02:00 | 2:00 | 8.9153 | 59.7
2021-01-29 02:30 | 2:30 | 8.7006 | 59.7
2021-01-29 03:00 | 3:00 | 8.7487 | 59.7
2021-01-29 03:30 | 3:30 | 8.5123 | 59.7
2021-01-29 04:00 | 4:00 | 8.6458 | 59.7
2021-01-29 04:30 | 4:30 | 8.7048 | 59.7
2021-01-29 05:00 | 5:00 | 9.1464 | 59.7
2021-01-29 05:30 | 5:30 | 9.3198 | 59.7
2021-01-29 06:00 | 6:00 | 9.3833 | 59.7
2021-01-29 06:30 | 6:30 | 8.3256 | 59.7
2021-01-29 07:00 | 7:00 | 7.075 | 59.7
2021-01-29 07:30 | 7:30 | 5.4049 | 59.7
2021-01-29 08:00 | 8:00 | 4.4017 | 59.7
2021-01-29 08:30 | 8:30 | 3.4578 | 59.7
2021-01-29 09:00 | 9:00 | 2.6717 | 59.7
2021-01-29 09:30 | 9:30 | 0.68602 | 59.7
2021-01-29 10:00 | 10:00 | 0.67626 | 59.7
2021-01-29 10:30 | 10:30 | 1.3108 | 59.7
2021-01-29 11:00 | 11:00 | 3.1891 | 59.7
2021-01-29 11:30 | 11:30 | 1.6967 | 59.7
2021-01-29 12:00 | 12:00 | 1.8403 | 59.7
2021-01-29 12:30 | 12:30 | 2.1185 | 59.7
2021-01-29 13:00 | 13:00 | 2.4615 | 59.7
2021-01-29 13:30 | 13:30 | 4.1796 | 59.7
2021-01-29 14:00 | 14:00 | 4.17 | 59.7
2021-01-29 14:30 | 14:30 | 4.819 | 59.7
2021-01-29 15:00 | 15:00 | 6.0216 | 59.7
2021-01-29 15:30 | 15:30 | 7.9397 | 59.7
2021-01-29 16:00 | 16:00 | 12.5789 | 59.7
2021-01-29 16:30 | 16:30 | 14.8121 | 59.7
2021-01-29 17:00 | 17:00 | 15.0382 | 59.7
2021-01-29 17:30 | 17:30 | 16.0471 | 59.7
2021-01-29 18:00 | 18:00 | 17.7927 | 59.7
2021-01-29 18:30 | 18:30 | 18.627 | 59.7
2021-01-29 19:00 | 19:00 | 18.4746 | 59.7
2021-01-29 19:30 | 19:30 | 18.0003 | 59.7
2021-01-29 20:00 | 20:00 | 17.0588 | 59.7
2021-01-29 20:30 | 20:30 | 16.0472 | 59.7
2021-01-29 21:00 | 21:00 | 15.2541 | 59.7
2021-01-29 21:30 | 21:30 | 14.4181 | 59.7
2021-01-29 22:00 | 22:00 | 13.7234 | 59.7
2021-01-29 22:30 | 22:30 | 13.3805 | 59.7
2021-01-29 23:00 | 23:00 | 12.1575 | 59.7
2021-01-29 23:30 | 23:30 | 10.837 | 59.7
2021-01-30 | 0:00 | 9.8565 | 59.7
2021-01-30 00:30 | 0:30 | 9.2785 | 59.7
2021-01-30 01:00 | 1:00 | 9.028 | 59.7
2021-01-30 01:30 | 1:30 | 8.765 | 59.7
2021-01-30 02:00 | 2:00 | 8.7185 | 59.7
2021-01-30 02:30 | 2:30 | 8.5327 | 59.7
2021-01-30 03:00 | 3:00 | 8.6255 | 59.7
2021-01-30 03:30 | 3:30 | 8.4034 | 59.7
2021-01-30 04:00 | 4:00 | 8.4119 | 59.7
2021-01-30 04:30 | 4:30 | 8.4613 | 59.7
2021-01-30 05:00 | 5:00 | 8.5232 | 59.7
2021-01-30 05:30 | 5:30 | 8.3702 | 59.7
2021-01-30 06:00 | 6:00 | 7.9365 | 59.7
2021-01-30 06:30 | 6:30 | 6.7843 | 59.7
2021-01-30 07:00 | 7:00 | 5.9589 | 59.7
2021-01-30 07:30 | 7:30 | 5.0058 | 59.7
2021-01-30 08:00 | 8:00 | 6.2118 | 59.7
2021-01-30 08:30 | 8:30 | 3.9798 | 59.7
2021-01-30 09:00 | 9:00 | 3.8179 | 59.7
2021-01-30 09:30 | 9:30 | 3.8125 | 59.7
2021-01-30 10:00 | 10:00 | 0.90979 | 59.7
2021-01-30 10:30 | 10:30 | 1.5576 | 59.7
2021-01-30 11:00 | 11:00 | 2.9251 | 59.7
2021-01-30 11:30 | 11:30 | 3.0189 | 59.7
2021-01-30 12:00 | 12:00 | 3.3351 | 59.7
2021-01-30 12:30 | 12:30 | 5.1326 | 59.7
2021-01-30 13:00 | 13:00 | 5.2438 | 59.7
2021-01-30 13:30 | 13:30 | 6.4631 | 59.7
2021-01-30 14:00 | 14:00 | 5.6011 | 59.7
2021-01-30 14:30 | 14:30 | 7.6588 | 59.7
2021-01-30 15:00 | 15:00 | 9.8745 | 59.7
2021-01-30 15:30 | 15:30 | 11.2236 | 59.7
2021-01-30 16:00 | 16:00 | 14.3848 | 59.7
2021-01-30 16:30 | 16:30 | 16.7076 | 59.7
2021-01-30 17:00 | 17:00 | 18.7621 | 59.7
2021-01-30 17:30 | 17:30 | 18.3152 | 59.7
2021-01-30 18:00 | 18:00 | 19.0745 | 59.7
2021-01-30 18:30 | 18:30 | 19.4773 | 59.7
2021-01-30 19:00 | 19:00 | 19.2065 | 59.7
2021-01-30 19:30 | 19:30 | 18.338 | 59.7
2021-01-30 20:00 | 20:00 | 17.5278 | 59.7
2021-01-30 20:30 | 20:30 | 16.7958 | 59.7
2021-01-30 21:00 | 21:00 | 15.9581 | 59.7
2021-01-30 21:30 | 21:30 | 14.9676 | 59.7
2021-01-30 22:00 | 22:00 | 14.9084 | 59.7
2021-01-30 22:30 | 22:30 | 14.1701 | 59.7
2021-01-30 23:00 | 23:00 | 12.8717 | 59.7
2021-01-30 23:30 | 23:30 | 11.6154 | 59.7
2021-01-31 | 0:00 | 10.657 | 59.7
2021-01-31 00:30 | 0:30 | 10.0065 | 59.7
2021-01-31 01:00 | 1:00 | 9.6761 | 59.7
2021-01-31 01:30 | 1:30 | 9.2081 | 59.7
2021-01-31 02:00 | 2:00 | 8.9626 | 59.7
2021-01-31 02:30 | 2:30 | 8.9458 | 59.7
2021-01-31 03:00 | 3:00 | 8.8642 | 59.7
2021-01-31 03:30 | 3:30 | 8.7956 | 59.7
2021-01-31 04:00 | 4:00 | 8.8053 | 59.7
2021-01-31 04:30 | 4:30 | 8.7764 | 59.7
2021-01-31 05:00 | 5:00 | 8.9909 | 59.7
2021-01-31 05:30 | 5:30 | 8.7205 | 59.7
2021-01-31 06:00 | 6:00 | 8.2705 | 59.7
2021-01-31 06:30 | 6:30 | 8.0667 | 59.7
2021-01-31 07:00 | 7:00 | 8.8884 | 59.7
2021-01-31 07:30 | 7:30 | 8.2713 | 59.7
2021-01-31 08:00 | 8:00 | 6.6313 | 59.7
2021-01-31 08:30 | 8:30 | 3.6446 | 59.7
2021-01-31 09:00 | 9:00 | 3.5333 | 59.7
2021-01-31 09:30 | 9:30 | 7.1696 | 59.7
2021-01-31 10:00 | 10:00 | 6.9978 | 59.7
2021-01-31 10:30 | 10:30 | 3.2071 | 59.7
2021-01-31 11:00 | 11:00 | 3.3735 | 59.7
2021-01-31 11:30 | 11:30 | 2.725 | 59.7
2021-01-31 12:00 | 12:00 | 7.0459 | 59.7
2021-01-31 12:30 | 12:30 | 9.4564 | 59.7
2021-01-31 13:00 | 13:00 | 12.2114 | 59.7
2021-01-31 13:30 | 13:30 | 7.721 | 59.7
2021-01-31 14:00 | 14:00 | 3.2853 | 59.7
2021-01-31 14:30 | 14:30 | 5.6299 | 59.7
2021-01-31 15:00 | 15:00 | 10.0109 | 59.7
2021-01-31 15:30 | 15:30 | 11.6009 | 59.7
2021-01-31 16:00 | 16:00 | 13.9003 | 59.7
2021-01-31 16:30 | 16:30 | 17.4013 | 59.7
2021-01-31 17:00 | 17:00 | 19.7579 | 59.7
2021-01-31 17:30 | 17:30 | 19.2982 | 59.7
2021-01-31 18:00 | 18:00 | 20.105 | 59.7
2021-01-31 18:30 | 18:30 | 20.7399 | 59.7
2021-01-31 19:00 | 19:00 | 20.2867 | 59.7
2021-01-31 19:30 | 19:30 | 19.2478 | 59.7
2021-01-31 20:00 | 20:00 | 18.0166 | 59.7
2021-01-31 20:30 | 20:30 | 16.8098 | 59.7
2021-01-31 21:00 | 21:00 | 15.8537 | 59.7
2021-01-31 21:30 | 21:30 | 14.6862 | 59.7
2021-01-31 22:00 | 22:00 | 14.0645 | 59.7
2021-01-31 22:30 | 22:30 | 13.5303 | 59.7
2021-01-31 23:00 | 23:00 | 12.2859 | 59.7
2021-01-31 23:30 | 23:30 | 11.0618 | 59.7
2021-02-01 | 0:00 | 10.0663 | 59.7
2021-02-01 00:30 | 0:30 | 9.4933 | 59.7
2021-02-01 01:00 | 1:00 | 9.115 | 59.7
2021-02-01 01:30 | 1:30 | 8.8935 | 59.7
2021-02-01 02:00 | 2:00 | 8.6754 | 59.7
2021-02-01 02:30 | 2:30 | 8.7613 | 59.7
2021-02-01 03:00 | 3:00 | 8.7031 | 59.7
2021-02-01 03:30 | 3:30 | 8.5703 | 59.7
2021-02-01 04:00 | 4:00 | 8.6263 | 59.7
2021-02-01 04:30 | 4:30 | 8.9645 | 59.7
2021-02-01 05:00 | 5:00 | 9.2826 | 59.7
2021-02-01 05:30 | 5:30 | 9.4456 | 59.7
2021-02-01 06:00 | 6:00 | 9.4662 | 59.7
2021-02-01 06:30 | 6:30 | 8.5714 | 59.7
2021-02-01 07:00 | 7:00 | 7.0994 | 59.7
2021-02-01 07:30 | 7:30 | 5.4325 | 59.7
2021-02-01 08:00 | 8:00 | 7.6379 | 59.7
2021-02-01 08:30 | 8:30 | 5.8036 | 59.7
2021-02-01 09:00 | 9:00 | 0.98327 | 59.7
2021-02-01 09:30 | 9:30 | 2.1381 | 59.7
2021-02-01 10:00 | 10:00 | 1.2218 | 59.7
2021-02-01 10:30 | 10:30 | 4.783 | 59.7
2021-02-01 11:00 | 11:00 | 4.1279 | 59.7
2021-02-01 11:30 | 11:30 | 1.4348 | 59.7
2021-02-01 12:00 | 12:00 | 3.1091 | 59.7
2021-02-01 12:30 | 12:30 | 5.6965 | 59.7
2021-02-01 13:00 | 13:00 | 0.68287 | 59.7
2021-02-01 13:30 | 13:30 | 0.86307 | 59.7
2021-02-01 14:00 | 14:00 | 2.1412 | 59.7
2021-02-01 14:30 | 14:30 | 2.1108 | 59.7
2021-02-01 15:00 | 15:00 | 3.7461 | 59.7
2021-02-01 15:30 | 15:30 | 7.1492 | 59.7
2021-02-01 16:00 | 16:00 | 9.3311 | 59.7
2021-02-01 16:30 | 16:30 | 12.2839 | 59.7
2021-02-01 17:00 | 17:00 | 14.9256 | 59.7
2021-02-01 17:30 | 17:30 | 17.036 | 59.7
2021-02-01 18:00 | 18:00 | 18.267 | 59.7
2021-02-01 18:30 | 18:30 | 18.7932 | 59.7
2021-02-01 19:00 | 19:00 | 18.7438 | 59.7
2021-02-01 19:30 | 19:30 | 17.9371 | 59.7
2021-02-01 20:00 | 20:00 | 17.2753 | 59.7
2021-02-01 20:30 | 20:30 | 16.0534 | 59.7
2021-02-01 21:00 | 21:00 | 15.2292 | 59.7
2021-02-01 21:30 | 21:30 | 14.13 | 59.7
2021-02-01 22:00 | 22:00 | 13.3248 | 59.7
2021-02-01 22:30 | 22:30 | 12.9964 | 59.7
2021-02-01 23:00 | 23:00 | 11.9259 | 59.7
2021-02-01 23:30 | 23:30 | 10.5839 | 59.7
2021-02-02 | 0:00 | 9.7084 | 59.7
2021-02-02 00:30 | 0:30 | 9.2834 | 59.7
2021-02-02 01:00 | 1:00 | 9.0841 | 59.7
2021-02-02 01:30 | 1:30 | 8.67 | 59.7
2021-02-02 02:00 | 2:00 | 8.4044 | 59.7
2021-02-02 02:30 | 2:30 | 8.507 | 59.7
2021-02-02 03:00 | 3:00 | 8.7022 | 59.7
2021-02-02 03:30 | 3:30 | 8.4045 | 59.7
2021-02-02 04:00 | 4:00 | 8.5982 | 59.7
2021-02-02 04:30 | 4:30 | 8.7262 | 59.7
2021-02-02 05:00 | 5:00 | 9.1916 | 59.7
2021-02-02 05:30 | 5:30 | 9.7665 | 59.7
2021-02-02 06:00 | 6:00 | 9.8758 | 59.7
2021-02-02 06:30 | 6:30 | 9.5107 | 59.7
2021-02-02 07:00 | 7:00 | 6.486 | 59.7
2021-02-02 07:30 | 7:30 | 5.2993 | 59.7
2021-02-02 08:00 | 8:00 | 5.7149 | 59.7
2021-02-02 08:30 | 8:30 | 7.6504 | 59.7
2021-02-02 09:00 | 9:00 | 7.923 | 59.7
2021-02-02 09:30 | 9:30 | 9.7958 | 59.7
2021-02-02 10:00 | 10:00 | 10.3288 | 59.7
2021-02-02 10:30 | 10:30 | 10.8889 | 59.7
2021-02-02 11:00 | 11:00 | 10.4848 | 59.7
2021-02-02 11:30 | 11:30 | 8.8498 | 59.7
2021-02-02 12:00 | 12:00 | 7.5279 | 59.7
2021-02-02 12:30 | 12:30 | 8.5309 | 59.7
2021-02-02 13:00 | 13:00 | 8.6837 | 59.7
2021-02-02 13:30 | 13:30 | 7.3889 | 59.7
2021-02-02 14:00 | 14:00 | 7.5996 | 59.7
2021-02-02 14:30 | 14:30 | 7.7597 | 59.7
2021-02-02 15:00 | 15:00 | 8.8615 | 59.7
2021-02-02 15:30 | 15:30 | 9.1533 | 59.7
2021-02-02 16:00 | 16:00 | 8.7834 | 59.7
2021-02-02 16:30 | 16:30 | 11.1561 | 59.7
2021-02-02 17:00 | 17:00 | 12.1534 | 59.7
2021-02-02 17:30 | 17:30 | 13.36 | 59.7
2021-02-02 18:00 | 18:00 | 14.3782 | 59.7
2021-02-02 18:30 | 18:30 | 15.8271 | 59.7
2021-02-02 19:00 | 19:00 | 16.0077 | 59.7
2021-02-02 19:30 | 19:30 | 15.606 | 59.7
2021-02-02 20:00 | 20:00 | 15.2428 | 59.7
2021-02-02 20:30 | 20:30 | 14.4782 | 59.7
2021-02-02 21:00 | 21:00 | 13.8071 | 59.7
2021-02-02 21:30 | 21:30 | 12.9315 | 59.7
2021-02-02 22:00 | 22:00 | 12.2201 | 59.7
2021-02-02 22:30 | 22:30 | 11.9254 | 59.7
2021-02-02 23:00 | 23:00 | 10.8429 | 59.7
2021-02-02 23:30 | 23:30 | 9.7326 | 59.7
2021-02-03 | 0:00 | 8.9677 | 59.7
2021-02-03 00:30 | 0:30 | 8.5103 | 59.7
2021-02-03 01:00 | 1:00 | 8.2263 | 59.7
2021-02-03 01:30 | 1:30 | 8.1219 | 59.7
2021-02-03 02:00 | 2:00 | 7.7994 | 59.7
2021-02-03 02:30 | 2:30 | 7.7208 | 59.7
2021-02-03 03:00 | 3:00 | 7.7475 | 59.7
2021-02-03 03:30 | 3:30 | 7.8337 | 59.7
2021-02-03 04:00 | 4:00 | 7.9588 | 59.7
2021-02-03 04:30 | 4:30 | 8.1846 | 59.7
2021-02-03 05:00 | 5:00 | 8.8918 | 59.7
2021-02-03 05:30 | 5:30 | 9.0342 | 59.7
2021-02-03 06:00 | 6:00 | 8.8734 | 59.7
2021-02-03 06:30 | 6:30 | 8.3046 | 59.7
2021-02-03 07:00 | 7:00 | 7.6277 | 59.7
2021-02-03 07:30 | 7:30 | 4.7286 | 59.7
2021-02-03 08:00 | 8:00 | 1.6175 | 59.7
2021-02-03 08:30 | 8:30 | 0.66333 | 59.7
2021-02-03 09:00 | 9:00 | 1.5876 | 59.7
2021-02-03 09:30 | 9:30 | 0.68907 | 59.7
2021-02-03 10:00 | 10:00 | 0.45237 | 59.7
2021-02-03 10:30 | 10:30 | 4.5046 | 59.7
2021-02-03 11:00 | 11:00 | 5.0056 | 59.7
2021-02-03 11:30 | 11:30 | 0.89386 | 59.7
2021-02-03 12:00 | 12:00 | 2.3891 | 59.7
2021-02-03 12:30 | 12:30 | 1.4011 | 59.7
2021-02-03 13:00 | 13:00 | 2.2161 | 59.7
2021-02-03 13:30 | 13:30 | 1.0408 | 59.7
2021-02-03 14:00 | 14:00 | 2.0716 | 59.7
2021-02-03 14:30 | 14:30 | 1.1644 | 59.7
2021-02-03 15:00 | 15:00 | 2.3213 | 59.7
2021-02-03 15:30 | 15:30 | 4.6904 | 59.7
2021-02-03 16:00 | 16:00 | 8.8173 | 59.7
2021-02-03 16:30 | 16:30 | 12.1113 | 59.7
2021-02-03 17:00 | 17:00 | 13.147 | 59.7
2021-02-03 17:30 | 17:30 | 15.333 | 59.7
2021-02-03 18:00 | 18:00 | 16.7066 | 59.7
2021-02-03 18:30 | 18:30 | 17.427 | 59.7
2021-02-03 19:00 | 19:00 | 17.4246 | 59.7
2021-02-03 19:30 | 19:30 | 16.8928 | 59.7
2021-02-03 20:00 | 20:00 | 16.0829 | 59.7
2021-02-03 20:30 | 20:30 | 15.0508 | 59.7
2021-02-03 21:00 | 21:00 | 14.2109 | 59.7
2021-02-03 21:30 | 21:30 | 13.1032 | 59.7
2021-02-03 22:00 | 22:00 | 12.4817 | 59.7
2021-02-03 22:30 | 22:30 | 12.2029 | 59.7
2021-02-03 23:00 | 23:00 | 11.0251 | 59.7
2021-02-03 23:30 | 23:30 | 9.838 | 59.7
2021-02-04 | 0:00 | 8.9829 | 59.7
2021-02-04 00:30 | 0:30 | 8.4136 | 59.7
2021-02-04 01:00 | 1:00 | 8.0494 | 59.7
2021-02-04 01:30 | 1:30 | 7.9159 | 59.7
2021-02-04 02:00 | 2:00 | 7.7025 | 59.7
2021-02-04 02:30 | 2:30 | 7.5729 | 59.7
2021-02-04 03:00 | 3:00 | 7.7141 | 59.7
2021-02-04 03:30 | 3:30 | 7.6074 | 59.7
2021-02-04 04:00 | 4:00 | 7.8008 | 59.7
2021-02-04 04:30 | 4:30 | 8.0452 | 59.7
2021-02-04 05:00 | 5:00 | 8.5492 | 59.7
2021-02-04 05:30 | 5:30 | 8.9579 | 59.7
2021-02-04 06:00 | 6:00 | 8.616 | 59.7
2021-02-04 06:30 | 6:30 | 7.6339 | 59.7
2021-02-04 07:00 | 7:00 | 6.1696 | 59.7
2021-02-04 07:30 | 7:30 | 3.808 | 59.7
2021-02-04 08:00 | 8:00 | 1.4425 | 59.7
2021-02-04 08:30 | 8:30 | 1.0892 | 59.7
2021-02-04 09:00 | 9:00 | 2.3509 | 59.7
2021-02-04 09:30 | 9:30 | 1.5309 | 59.7
2021-02-04 10:00 | 10:00 | 1.0421 | 59.7
2021-02-04 10:30 | 10:30 | 1.6474 | 59.7
2021-02-04 11:00 | 11:00 | 1.0478 | 59.7
2021-02-04 11:30 | 11:30 | 0.7121 | 59.7
2021-02-04 12:00 | 12:00 | 0.88699 | 59.7
2021-02-04 12:30 | 12:30 | 1.0927 | 59.7
2021-02-04 13:00 | 13:00 | 1.7373 | 59.7
2021-02-04 13:30 | 13:30 | 1.7655 | 59.7
2021-02-04 14:00 | 14:00 | 2.9895 | 59.7
2021-02-04 14:30 | 14:30 | 4.87 | 59.7
2021-02-04 15:00 | 15:00 | 5.3408 | 59.7
2021-02-04 15:30 | 15:30 | 7.3395 | 59.7
2021-02-04 16:00 | 16:00 | 10.0765 | 59.7
2021-02-04 16:30 | 16:30 | 13.4914 | 59.7
2021-02-04 17:00 | 17:00 | 16.1751 | 59.7
2021-02-04 17:30 | 17:30 | 18.0461 | 59.7
2021-02-04 18:00 | 18:00 | 18.2202 | 59.7
2021-02-04 18:30 | 18:30 | 18.628 | 59.7
2021-02-04 19:00 | 19:00 | 18.8503 | 59.7
2021-02-04 19:30 | 19:30 | 18.0263 | 59.7
2021-02-04 20:00 | 20:00 | 17.324 | 59.7
2021-02-04 20:30 | 20:30 | 16.3558 | 59.7
2021-02-04 21:00 | 21:00 | 15.1362 | 59.7
2021-02-04 21:30 | 21:30 | 13.8049 | 59.7
2021-02-04 22:00 | 22:00 | 13.1625 | 59.7
2021-02-04 22:30 | 22:30 | 12.8178 | 59.7
2021-02-04 23:00 | 23:00 | 11.4989 | 59.7
2021-02-04 23:30 | 23:30 | 10.2841 | 59.7
2021-02-05 | 0:00 | 9.4502 | 59.7
2021-02-05 00:30 | 0:30 | 8.7712 | 59.7
2021-02-05 01:00 | 1:00 | 8.5394 | 59.7
2021-02-05 01:30 | 1:30 | 8.2419 | 59.7
2021-02-05 02:00 | 2:00 | 8.171 | 59.7
2021-02-05 02:30 | 2:30 | 8.0119 | 59.7
2021-02-05 03:00 | 3:00 | 8.1264 | 59.7
2021-02-05 03:30 | 3:30 | 7.9565 | 59.7
2021-02-05 04:00 | 4:00 | 8.0886 | 59.7
2021-02-05 04:30 | 4:30 | 8.2135 | 59.7
2021-02-05 05:00 | 5:00 | 8.8106 | 59.7
2021-02-05 05:30 | 5:30 | 9.1195 | 59.7
2021-02-05 06:00 | 6:00 | 8.8681 | 59.7
2021-02-05 06:30 | 6:30 | 7.8556 | 59.7
2021-02-05 07:00 | 7:00 | 6.2522 | 59.7
2021-02-05 07:30 | 7:30 | 4.2391 | 59.7
2021-02-05 08:00 | 8:00 | 2.1896 | 59.7
2021-02-05 08:30 | 8:30 | 0.83935 | 59.7
2021-02-05 09:00 | 9:00 | 0.47035 | 59.7
2021-02-05 09:30 | 9:30 | 0.43931 | 59.7
2021-02-05 10:00 | 10:00 | 0.71624 | 59.7
2021-02-05 10:30 | 10:30 | 0.91023 | 59.7
2021-02-05 11:00 | 11:00 | 0.79729 | 59.7
2021-02-05 11:30 | 11:30 | 0.83654 | 59.7
2021-02-05 12:00 | 12:00 | 1.0301 | 59.7
2021-02-05 12:30 | 12:30 | 1.6563 | 59.7
2021-02-05 13:00 | 13:00 | 3.7172 | 59.7
2021-02-05 13:30 | 13:30 | 5.3554 | 59.7
2021-02-05 14:00 | 14:00 | 5.5986 | 59.7
2021-02-05 14:30 | 14:30 | 4.536 | 59.7
2021-02-05 15:00 | 15:00 | 6.4822 | 59.7
2021-02-05 15:30 | 15:30 | 10.3709 | 59.7
2021-02-05 16:00 | 16:00 | 12.9559 | 59.7
2021-02-05 16:30 | 16:30 | 14.8051 | 59.7
2021-02-05 17:00 | 17:00 | 15.9672 | 59.7
2021-02-05 17:30 | 17:30 | 16.8239 | 59.7
2021-02-05 18:00 | 18:00 | 17.5559 | 59.7
2021-02-05 18:30 | 18:30 | 17.9061 | 59.7
2021-02-05 19:00 | 19:00 | 17.6947 | 59.7
2021-02-05 19:30 | 19:30 | 16.7825 | 59.7
2021-02-05 20:00 | 20:00 | 16.5069 | 59.7
2021-02-05 20:30 | 20:30 | 15.8094 | 59.7
2021-02-05 21:00 | 21:00 | 14.9795 | 59.7
2021-02-05 21:30 | 21:30 | 13.9842 | 59.7
2021-02-05 22:00 | 22:00 | 13.6689 | 59.7
2021-02-05 22:30 | 22:30 | 13.0836 | 59.7
2021-02-05 23:00 | 23:00 | 11.7261 | 59.7
2021-02-05 23:30 | 23:30 | 10.5409 | 59.7
2021-02-06 | 0:00 | 9.5999 | 59.7
2021-02-06 00:30 | 0:30 | 8.9683 | 59.7
2021-02-06 01:00 | 1:00 | 8.707 | 59.7
2021-02-06 01:30 | 1:30 | 8.4232 | 59.7
2021-02-06 02:00 | 2:00 | 8.2658 | 59.7
2021-02-06 02:30 | 2:30 | 8.191 | 59.7
2021-02-06 03:00 | 3:00 | 8.1633 | 59.7
2021-02-06 03:30 | 3:30 | 8.1343 | 59.7
2021-02-06 04:00 | 4:00 | 8.176 | 59.7
2021-02-06 04:30 | 4:30 | 8.1519 | 59.7
2021-02-06 05:00 | 5:00 | 8.4196 | 59.7
2021-02-06 05:30 | 5:30 | 8.3418 | 59.7
2021-02-06 06:00 | 6:00 | 7.8794 | 59.7
2021-02-06 06:30 | 6:30 | 7.3173 | 59.7
2021-02-06 07:00 | 7:00 | 6.5679 | 59.7
2021-02-06 07:30 | 7:30 | 5.0211 | 59.7
2021-02-06 08:00 | 8:00 | 3.1683 | 59.7
2021-02-06 08:30 | 8:30 | 2.9527 | 59.7
2021-02-06 09:00 | 9:00 | 2.9725 | 59.7
2021-02-06 09:30 | 9:30 | 4.2554 | 59.7
2021-02-06 10:00 | 10:00 | 2.5421 | 59.7
2021-02-06 10:30 | 10:30 | 1.7224 | 59.7
2021-02-06 11:00 | 11:00 | 2.6322 | 59.7
2021-02-06 11:30 | 11:30 | 2.5804 | 59.7
2021-02-06 12:00 | 12:00 | 4.0081 | 59.7
2021-02-06 12:30 | 12:30 | 5.602 | 59.7
2021-02-06 13:00 | 13:00 | 4.4338 | 59.7
2021-02-06 13:30 | 13:30 | 6.8833 | 59.7
2021-02-06 14:00 | 14:00 | 8.4575 | 59.7
2021-02-06 14:30 | 14:30 | 10.6339 | 59.7
2021-02-06 15:00 | 15:00 | 12.5122 | 59.7
2021-02-06 15:30 | 15:30 | 15.6266 | 59.7
2021-02-06 16:00 | 16:00 | 16.8755 | 59.7
2021-02-06 16:30 | 16:30 | 19.9623 | 59.7
2021-02-06 17:00 | 17:00 | 21.0919 | 59.7
2021-02-06 17:30 | 17:30 | 21.6227 | 59.7
2021-02-06 18:00 | 18:00 | 22.1736 | 59.7
2021-02-06 18:30 | 18:30 | 21.9997 | 59.7
2021-02-06 19:00 | 19:00 | 21.4013 | 59.7
2021-02-06 19:30 | 19:30 | 20.4093 | 59.7
2021-02-06 20:00 | 20:00 | 19.1873 | 59.7
2021-02-06 20:30 | 20:30 | 18.2585 | 59.7
2021-02-06 21:00 | 21:00 | 17.1242 | 59.7
2021-02-06 21:30 | 21:30 | 16.0651 | 59.7
2021-02-06 22:00 | 22:00 | 15.2186 | 59.7
2021-02-06 22:30 | 22:30 | 14.667 | 59.7
2021-02-06 23:00 | 23:00 | 13.4344 | 59.7
2021-02-06 23:30 | 23:30 | 12.2648 | 59.7
2021-02-07 | 0:00 | 11.1676 | 59.7
2021-02-07 00:30 | 0:30 | 10.395 | 59.7
2021-02-07 01:00 | 1:00 | 9.9615 | 59.7
2021-02-07 01:30 | 1:30 | 9.5694 | 59.7
2021-02-07 02:00 | 2:00 | 9.3018 | 59.7
2021-02-07 02:30 | 2:30 | 8.9839 | 59.7
2021-02-07 03:00 | 3:00 | 8.9111 | 59.7
2021-02-07 03:30 | 3:30 | 8.8135 | 59.7
2021-02-07 04:00 | 4:00 | 8.8592 | 59.7
2021-02-07 04:30 | 4:30 | 8.6887 | 59.7
2021-02-07 05:00 | 5:00 | 8.6722 | 59.7
2021-02-07 05:30 | 5:30 | 8.8354 | 59.7
2021-02-07 06:00 | 6:00 | 8.6531 | 59.7
2021-02-07 06:30 | 6:30 | 7.1404 | 59.7
2021-02-07 07:00 | 7:00 | 7.929 | 59.7
2021-02-07 07:30 | 7:30 | 7.9122 | 59.7
2021-02-07 08:00 | 8:00 | 7.8712 | 59.7
2021-02-07 08:30 | 8:30 | 8.0197 | 59.7
2021-02-07 09:00 | 9:00 | 4.9277 | 59.7
2021-02-07 09:30 | 9:30 | 2.6074 | 59.7
2021-02-07 10:00 | 10:00 | 5.0325 | 59.7
2021-02-07 10:30 | 10:30 | 5.9225 | 59.7
2021-02-07 11:00 | 11:00 | 4.4342 | 59.7
2021-02-07 11:30 | 11:30 | 7.1042 | 59.7
2021-02-07 12:00 | 12:00 | 9.6805 | 59.7
2021-02-07 12:30 | 12:30 | 10.2263 | 59.7
2021-02-07 13:00 | 13:00 | 12.0996 | 59.7
2021-02-07 13:30 | 13:30 | 12.6997 | 59.7
2021-02-07 14:00 | 14:00 | 18.0857 | 59.7
2021-02-07 14:30 | 14:30 | 21.8618 | 59.7
2021-02-07 15:00 | 15:00 | 25.7258 | 59.7
2021-02-07 15:30 | 15:30 | 23.2374 | 59.7
2021-02-07 16:00 | 16:00 | 26.1245 | 59.7
2021-02-07 16:30 | 16:30 | 28.6394 | 59.7
2021-02-07 17:00 | 17:00 | 29.1145 | 59.7
2021-02-07 17:30 | 17:30 | 28.9772 | 59.7
2021-02-07 18:00 | 18:00 | 28.8082 | 59.7
2021-02-07 18:30 | 18:30 | 28.4594 | 59.7
2021-02-07 19:00 | 19:00 | 27.562 | 59.7
2021-02-07 19:30 | 19:30 | 25.9949 | 59.7
2021-02-07 20:00 | 20:00 | 21.9522 | 59.7
2021-02-07 20:30 | 20:30 | 22.4257 | 59.7
2021-02-07 21:00 | 21:00 | 19.9251 | 59.7
2021-02-07 21:30 | 21:30 | 17.6925 | 59.7
2021-02-07 22:00 | 22:00 | 15.9534 | 59.7
2021-02-07 22:30 | 22:30 | 14.4457 | 59.7
2021-02-07 23:00 | 23:00 | 14.404 | 59.7
2021-02-07 23:30 | 23:30 | 14.3682 | 59.7
2021-02-08 | 0:00 | 12.8554 | 59.7
2021-02-08 00:30 | 0:30 | 11.7375 | 59.7
2021-02-08 01:00 | 1:00 | 11.0086 | 59.7
2021-02-08 01:30 | 1:30 | 10.6952 | 59.7
2021-02-08 02:00 | 2:00 | 10.6341 | 59.7
2021-02-08 02:30 | 2:30 | 10.761 | 59.7
2021-02-08 03:00 | 3:00 | 10.5995 | 59.7
2021-02-08 03:30 | 3:30 | 10.0939 | 59.7
2021-02-08 04:00 | 4:00 | 9.9856 | 59.7
2021-02-08 04:30 | 4:30 | 9.8437 | 59.7
2021-02-08 05:00 | 5:00 | 10.1974 | 59.7
2021-02-08 05:30 | 5:30 | 10.2294 | 59.7
2021-02-08 06:00 | 6:00 | 9.8425 | 59.7
2021-02-08 06:30 | 6:30 | 9.3227 | 59.7
2021-02-08 07:00 | 7:00 | 8.2464 | 59.7
2021-02-08 07:30 | 7:30 | 6.2692 | 59.7
2021-02-08 08:00 | 8:00 | 6.5795 | 59.7
2021-02-08 08:30 | 8:30 | 5.9743 | 59.7
2021-02-08 09:00 | 9:00 | 5.9609 | 59.7
2021-02-08 09:30 | 9:30 | 2.3116 | 59.7
2021-02-08 10:00 | 10:00 | 4.8678 | 59.7
2021-02-08 10:30 | 10:30 | 6.7398 | 59.7
2021-02-08 11:00 | 11:00 | 9.4528 | 59.7
2021-02-08 11:30 | 11:30 | 8.4103 | 59.7
2021-02-08 12:00 | 12:00 | 7.799 | 59.7
2021-02-08 12:30 | 12:30 | 5.1318 | 59.7
2021-02-08 13:00 | 13:00 | 5.5335 | 59.7
2021-02-08 13:30 | 13:30 | 12.4122 | 59.7
2021-02-08 14:00 | 14:00 | 11.2316 | 59.7
2021-02-08 14:30 | 14:30 | 6.1174 | 59.7
2021-02-08 15:00 | 15:00 | 9.4234 | 59.7
2021-02-08 15:30 | 15:30 | 6.7683 | 59.7
2021-02-08 16:00 | 16:00 | 9.6361 | 59.7
2021-02-08 16:30 | 16:30 | 13.03 | 59.7
2021-02-08 17:00 | 17:00 | 15.9393 | 59.7
2021-02-08 17:30 | 17:30 | 18.1665 | 59.7
2021-02-08 18:00 | 18:00 | 18.9813 | 59.7
2021-02-08 18:30 | 18:30 | 19.4591 | 59.7
2021-02-08 19:00 | 19:00 | 19.155 | 59.7
2021-02-08 19:30 | 19:30 | 18.5419 | 59.7
2021-02-08 20:00 | 20:00 | 17.7637 | 59.7
2021-02-08 20:30 | 20:30 | 16.4106 | 59.7
2021-02-08 21:00 | 21:00 | 15.2008 | 59.7
2021-02-08 21:30 | 21:30 | 13.9233 | 59.7
2021-02-08 22:00 | 22:00 | 13.1949 | 59.7
2021-02-08 22:30 | 22:30 | 12.917 | 59.7
2021-02-08 23:00 | 23:00 | 11.7142 | 59.7
2021-02-08 23:30 | 23:30 | 10.4441 | 59.7
2021-02-09 | 0:00 | 9.5025 | 59.7
2021-02-09 00:30 | 0:30 | 9.0194 | 59.7
2021-02-09 01:00 | 1:00 | 8.8507 | 59.7
2021-02-09 01:30 | 1:30 | 8.5899 | 59.7
2021-02-09 02:00 | 2:00 | 8.3508 | 59.7
2021-02-09 02:30 | 2:30 | 8.3138 | 59.7
2021-02-09 03:00 | 3:00 | 8.4373 | 59.7
2021-02-09 03:30 | 3:30 | 8.306 | 59.7
2021-02-09 04:00 | 4:00 | 8.4787 | 59.7
2021-02-09 04:30 | 4:30 | 8.6058 | 59.7
2021-02-09 05:00 | 5:00 | 9.0661 | 59.7
2021-02-09 05:30 | 5:30 | 9.3601 | 59.7
2021-02-09 06:00 | 6:00 | 9.1157 | 59.7
2021-02-09 06:30 | 6:30 | 8.2545 | 59.7
2021-02-09 07:00 | 7:00 | 6.7858 | 59.7
2021-02-09 07:30 | 7:30 | 4.4387 | 59.7
2021-02-09 08:00 | 8:00 | 4.3449 | 59.7
2021-02-09 08:30 | 8:30 | 1.8397 | 59.7
2021-02-09 09:00 | 9:00 | 1.4952 | 59.7
2021-02-09 09:30 | 9:30 | 2.3456 | 59.7
2021-02-09 10:00 | 10:00 | 0.91178 | 59.7
2021-02-09 10:30 | 10:30 | 0.90159 | 59.7
2021-02-09 11:00 | 11:00 | 2.1006 | 59.7
2021-02-09 11:30 | 11:30 | 1.5492 | 59.7
2021-02-09 12:00 | 12:00 | 1.8529 | 59.7
2021-02-09 12:30 | 12:30 | 1.9131 | 59.7
2021-02-09 13:00 | 13:00 | 1.6904 | 59.7
2021-02-09 13:30 | 13:30 | 3.2021 | 59.7
2021-02-09 14:00 | 14:00 | 6.277 | 59.7
2021-02-09 14:30 | 14:30 | 7.3082 | 59.7
2021-02-09 15:00 | 15:00 | 9.0723 | 59.7
2021-02-09 15:30 | 15:30 | 9.9484 | 59.7
2021-02-09 16:00 | 16:00 | 11.2417 | 59.7
2021-02-09 16:30 | 16:30 | 13.0069 | 59.7
2021-02-09 17:00 | 17:00 | 14.2602 | 59.7
2021-02-09 17:30 | 17:30 | 15.3095 | 59.7
2021-02-09 18:00 | 18:00 | 16.5199 | 59.7
2021-02-09 18:30 | 18:30 | 17.1512 | 59.7
2021-02-09 19:00 | 19:00 | 17.4268 | 59.7
2021-02-09 19:30 | 19:30 | 16.7022 | 59.7
2021-02-09 20:00 | 20:00 | 15.8091 | 59.7
2021-02-09 20:30 | 20:30 | 14.8444 | 59.7
2021-02-09 21:00 | 21:00 | 14.0582 | 59.7
2021-02-09 21:30 | 21:30 | 12.8271 | 59.7
2021-02-09 22:00 | 22:00 | 12.274 | 59.7
2021-02-09 22:30 | 22:30 | 12.0964 | 59.7
2021-02-09 23:00 | 23:00 | 10.8638 | 59.7
2021-02-09 23:30 | 23:30 | 9.7335 | 59.7
2021-02-10 | 0:00 | 8.942 | 59.7
2021-02-10 00:30 | 0:30 | 8.3157 | 59.7
2021-02-10 01:00 | 1:00 | 8.0303 | 59.7
2021-02-10 01:30 | 1:30 | 7.7392 | 59.7
2021-02-10 02:00 | 2:00 | 7.5563 | 59.7
2021-02-10 02:30 | 2:30 | 7.4726 | 59.7
2021-02-10 03:00 | 3:00 | 7.6132 | 59.7
2021-02-10 03:30 | 3:30 | 7.5948 | 59.7
2021-02-10 04:00 | 4:00 | 7.7978 | 59.7
2021-02-10 04:30 | 4:30 | 8.1291 | 59.7
2021-02-10 05:00 | 5:00 | 8.5397 | 59.7
2021-02-10 05:30 | 5:30 | 8.9007 | 59.7
2021-02-10 06:00 | 6:00 | 9.3517 | 59.7
2021-02-10 06:30 | 6:30 | 7.595 | 59.7
2021-02-10 07:00 | 7:00 | 5.888 | 59.7
2021-02-10 07:30 | 7:30 | 3.7084 | 59.7
2021-02-10 08:00 | 8:00 | 2.3892 | 59.7
2021-02-10 08:30 | 8:30 | 3.1793 | 59.7
2021-02-10 09:00 | 9:00 | 1.2949 | 59.7
2021-02-10 09:30 | 9:30 | 0.77571 | 59.7
2021-02-10 10:00 | 10:00 | 3.5728 | 59.7
2021-02-10 10:30 | 10:30 | 6.3716 | 59.7
2021-02-10 11:00 | 11:00 | 4.8575 | 59.7
2021-02-10 11:30 | 11:30 | 1.7874 | 59.7
2021-02-10 12:00 | 12:00 | 2.7936 | 59.7
2021-02-10 12:30 | 12:30 | 2.2502 | 59.7
2021-02-10 13:00 | 13:00 | 2.08 | 59.7
2021-02-10 13:30 | 13:30 | 0.76656 | 59.7
2021-02-10 14:00 | 14:00 | 2.9086 | 59.7
2021-02-10 14:30 | 14:30 | 2.6531 | 59.7
2021-02-10 15:00 | 15:00 | 4.4857 | 59.7
2021-02-10 15:30 | 15:30 | 6.7071 | 59.7
2021-02-10 16:00 | 16:00 | 7.0493 | 59.7
2021-02-10 16:30 | 16:30 | 10.404 | 59.7
2021-02-10 17:00 | 17:00 | 11.8949 | 59.7
2021-02-10 17:30 | 17:30 | 14.2731 | 59.7
2021-02-10 18:00 | 18:00 | 15.5537 | 59.7
2021-02-10 18:30 | 18:30 | 16.5334 | 59.7
2021-02-10 19:00 | 19:00 | 16.4471 | 59.7
2021-02-10 19:30 | 19:30 | 15.6249 | 59.7
2021-02-10 20:00 | 20:00 | 15.2405 | 59.7
2021-02-10 20:30 | 20:30 | 14.2578 | 59.7
2021-02-10 21:00 | 21:00 | 13.3677 | 59.7
2021-02-10 21:30 | 21:30 | 12.4169 | 59.7
2021-02-10 22:00 | 22:00 | 12.2562 | 59.7
2021-02-10 22:30 | 22:30 | 12.0908 | 59.7
2021-02-10 23:00 | 23:00 | 10.8227 | 59.7
2021-02-10 23:30 | 23:30 | 9.5937 | 59.7
2021-02-11 | 0:00 | 8.7726 | 59.7
2021-02-11 00:30 | 0:30 | 8.2947 | 59.7
2021-02-11 01:00 | 1:00 | 8.0111 | 59.7
2021-02-11 01:30 | 1:30 | 7.8858 | 59.7
2021-02-11 02:00 | 2:00 | 7.705 | 59.7
2021-02-11 02:30 | 2:30 | 7.6352 | 59.7
2021-02-11 03:00 | 3:00 | 7.7794 | 59.7
2021-02-11 03:30 | 3:30 | 7.786 | 59.7
2021-02-11 04:00 | 4:00 | 7.8899 | 59.7
2021-02-11 04:30 | 4:30 | 8.2297 | 59.7
2021-02-11 05:00 | 5:00 | 8.6663 | 59.7
2021-02-11 05:30 | 5:30 | 9.0384 | 59.7
2021-02-11 06:00 | 6:00 | 8.9553 | 59.7
2021-02-11 06:30 | 6:30 | 7.9296 | 59.7
2021-02-11 07:00 | 7:00 | 6.2479 | 59.7
2021-02-11 07:30 | 7:30 | 3.8163 | 59.7
2021-02-11 08:00 | 8:00 | 1.621 | 59.7
2021-02-11 08:30 | 8:30 | 0.57034 | 59.7
2021-02-11 09:00 | 9:00 | 0.75017 | 59.7
2021-02-11 09:30 | 9:30 | 1.7024 | 59.7
2021-02-11 10:00 | 10:00 | 0.70231 | 59.7
2021-02-11 10:30 | 10:30 | 0.3342 | 59.7
2021-02-11 11:00 | 11:00 | 0.80573 | 59.7
2021-02-11 11:30 | 11:30 | 2.4526 | 59.7
2021-02-11 12:00 | 12:00 | 1.0012 | 59.7
2021-02-11 12:30 | 12:30 | 1.8912 | 59.7
2021-02-11 13:00 | 13:00 | 2.1008 | 59.7
2021-02-11 13:30 | 13:30 | 2.5459 | 59.7
2021-02-11 14:00 | 14:00 | 1.9322 | 59.7
2021-02-11 14:30 | 14:30 | 0.62121 | 59.7
2021-02-11 15:00 | 15:00 | 3.9268 | 59.7
2021-02-11 15:30 | 15:30 | 4.5453 | 59.7
2021-02-11 16:00 | 16:00 | 7.5148 | 59.7
2021-02-11 16:30 | 16:30 | 10.5524 | 59.7
2021-02-11 17:00 | 17:00 | 13.3753 | 59.7
2021-02-11 17:30 | 17:30 | 14.7465 | 59.7
2021-02-11 18:00 | 18:00 | 15.9482 | 59.7
2021-02-11 18:30 | 18:30 | 16.8351 | 59.7
2021-02-11 19:00 | 19:00 | 16.7682 | 59.7
2021-02-11 19:30 | 19:30 | 16.2185 | 59.7
2021-02-11 20:00 | 20:00 | 15.5079 | 59.7
2021-02-11 20:30 | 20:30 | 14.8419 | 59.7
2021-02-11 21:00 | 21:00 | 13.9166 | 59.7
2021-02-11 21:30 | 21:30 | 12.8848 | 59.7
2021-02-11 22:00 | 22:00 | 12.5328 | 59.7
2021-02-11 22:30 | 22:30 | 12.3563 | 59.7
2021-02-11 23:00 | 23:00 | 11.1125 | 59.7
2021-02-11 23:30 | 23:30 | 9.8438 | 59.7
2021-02-12 | 0:00 | 9.1922 | 59.7
2021-02-12 00:30 | 0:30 | 8.7591 | 59.7
2021-02-12 01:00 | 1:00 | 8.3798 | 59.7
2021-02-12 01:30 | 1:30 | 8.1859 | 59.7
2021-02-12 02:00 | 2:00 | 8.0069 | 59.7
2021-02-12 02:30 | 2:30 | 7.9752 | 59.7
2021-02-12 03:00 | 3:00 | 8.0834 | 59.7
2021-02-12 03:30 | 3:30 | 8.1496 | 59.7
2021-02-12 04:00 | 4:00 | 8.2046 | 59.7
2021-02-12 04:30 | 4:30 | 8.4015 | 59.7
2021-02-12 05:00 | 5:00 | 8.9526 | 59.7
2021-02-12 05:30 | 5:30 | 9.1697 | 59.7
2021-02-12 06:00 | 6:00 | 9.0887 | 59.7
2021-02-12 06:30 | 6:30 | 8.602 | 59.7
2021-02-12 07:00 | 7:00 | 6.5623 | 59.7
2021-02-12 07:30 | 7:30 | 4.647 | 59.7
2021-02-12 08:00 | 8:00 | 2.3408 | 59.7
2021-02-12 08:30 | 8:30 | 1.8512 | 59.7
2021-02-12 09:00 | 9:00 | 4.8251 | 59.7
2021-02-12 09:30 | 9:30 | 2.5508 | 59.7
2021-02-12 10:00 | 10:00 | 3.1042 | 59.7
2021-02-12 10:30 | 10:30 | 1.3599 | 59.7
2021-02-12 11:00 | 11:00 | 3.2237 | 59.7
2021-02-12 11:30 | 11:30 | 1.3707 | 59.7
2021-02-12 12:00 | 12:00 | 4.568 | 59.7
2021-02-12 12:30 | 12:30 | 1.0403 | 59.7
2021-02-12 13:00 | 13:00 | 1.0587 | 59.7
2021-02-12 13:30 | 13:30 | 1.0727 | 59.7
2021-02-12 14:00 | 14:00 | 2.1186 | 59.7
2021-02-12 14:30 | 14:30 | 4.6366 | 59.7
2021-02-12 15:00 | 15:00 | 6.3153 | 59.7
2021-02-12 15:30 | 15:30 | 8.3887 | 59.7
2021-02-12 16:00 | 16:00 | 12.4391 | 59.7
2021-02-12 16:30 | 16:30 | 12.0819 | 59.7
2021-02-12 17:00 | 17:00 | 15.3071 | 59.7
2021-02-12 17:30 | 17:30 | 17.3311 | 59.7
2021-02-12 18:00 | 18:00 | 18.3732 | 59.7
2021-02-12 18:30 | 18:30 | 18.7919 | 59.7
2021-02-12 19:00 | 19:00 | 18.598 | 59.7
2021-02-12 19:30 | 19:30 | 17.7301 | 59.7
2021-02-12 20:00 | 20:00 | 16.7657 | 59.7
2021-02-12 20:30 | 20:30 | 15.9012 | 59.7
2021-02-12 21:00 | 21:00 | 14.8926 | 59.7
2021-02-12 21:30 | 21:30 | 13.6954 | 59.7
2021-02-12 22:00 | 22:00 | 13.3027 | 59.7
2021-02-12 22:30 | 22:30 | 13.1017 | 59.7
2021-02-12 23:00 | 23:00 | 11.8389 | 59.7
2021-02-12 23:30 | 23:30 | 10.4955 | 59.7
2021-02-13 | 0:00 | 9.6315 | 59.7
2021-02-13 00:30 | 0:30 | 9.1281 | 59.7
2021-02-13 01:00 | 1:00 | 8.7099 | 59.7
2021-02-13 01:30 | 1:30 | 8.4734 | 59.7
2021-02-13 02:00 | 2:00 | 8.252 | 59.7
2021-02-13 02:30 | 2:30 | 8.0368 | 59.7
2021-02-13 03:00 | 3:00 | 8.103 | 59.7
2021-02-13 03:30 | 3:30 | 7.9986 | 59.7
2021-02-13 04:00 | 4:00 | 7.8739 | 59.7
2021-02-13 04:30 | 4:30 | 8.0027 | 59.7
2021-02-13 05:00 | 5:00 | 8.111 | 59.7
2021-02-13 05:30 | 5:30 | 8.1423 | 59.7
2021-02-13 06:00 | 6:00 | 7.7919 | 59.7
2021-02-13 06:30 | 6:30 | 6.8699 | 59.7
2021-02-13 07:00 | 7:00 | 5.9633 | 59.7
2021-02-13 07:30 | 7:30 | 5.1276 | 59.7
2021-02-13 08:00 | 8:00 | 2.9423 | 59.7
2021-02-13 08:30 | 8:30 | 1.1368 | 59.7
2021-02-13 09:00 | 9:00 | 0.24727 | 59.7
2021-02-13 09:30 | 9:30 | 0.97859 | 59.7
2021-02-13 10:00 | 10:00 | 1.3721 | 59.7
2021-02-13 10:30 | 10:30 | 1.1373 | 59.7
2021-02-13 11:00 | 11:00 | 1.0481 | 59.7
2021-02-13 11:30 | 11:30 | 1.0401 | 59.7
2021-02-13 12:00 | 12:00 | 3.0813 | 59.7
2021-02-13 12:30 | 12:30 | 5.1772 | 59.7
2021-02-13 13:00 | 13:00 | 6.9574 | 59.7
2021-02-13 13:30 | 13:30 | 12.3605 | 59.7
2021-02-13 14:00 | 14:00 | 9.2317 | 59.7
2021-02-13 14:30 | 14:30 | 11.9651 | 59.7
2021-02-13 15:00 | 15:00 | 18.9095 | 59.7
2021-02-13 15:30 | 15:30 | 21.1221 | 59.7
2021-02-13 16:00 | 16:00 | 20.778 | 59.7
2021-02-13 16:30 | 16:30 | 20.3078 | 59.7
2021-02-13 17:00 | 17:00 | 21.3812 | 59.7
2021-02-13 17:30 | 17:30 | 21.0147 | 59.7
2021-02-13 18:00 | 18:00 | 20.7491 | 59.7
2021-02-13 18:30 | 18:30 | 20.1262 | 59.7
2021-02-13 19:00 | 19:00 | 19.7457 | 59.7
2021-02-13 19:30 | 19:30 | 18.9666 | 59.7
2021-02-13 20:00 | 20:00 | 18.1824 | 59.7
2021-02-13 20:30 | 20:30 | 17.2406 | 59.7
2021-02-13 21:00 | 21:00 | 16.4713 | 59.7
2021-02-13 21:30 | 21:30 | 15.62 | 59.7
2021-02-13 22:00 | 22:00 | 15.2571 | 59.7
2021-02-13 22:30 | 22:30 | 15.0754 | 59.7
2021-02-13 23:00 | 23:00 | 13.5359 | 59.7
2021-02-13 23:30 | 23:30 | 12.2347 | 59.7
2021-02-14 | 0:00 | 11.2441 | 59.7
2021-02-14 00:30 | 0:30 | 10.6518 | 59.7
2021-02-14 01:00 | 1:00 | 10.2065 | 59.7
2021-02-14 01:30 | 1:30 | 9.8441 | 59.7
2021-02-14 02:00 | 2:00 | 9.6625 | 59.7
2021-02-14 02:30 | 2:30 | 9.504 | 59.7
2021-02-14 03:00 | 3:00 | 9.4923 | 59.7
2021-02-14 03:30 | 3:30 | 9.2794 | 59.7
2021-02-14 04:00 | 4:00 | 9.0242 | 59.7
2021-02-14 04:30 | 4:30 | 8.802 | 59.7
2021-02-14 05:00 | 5:00 | 8.9858 | 59.7
2021-02-14 05:30 | 5:30 | 8.9949 | 59.7
2021-02-14 06:00 | 6:00 | 9.0806 | 59.7
2021-02-14 06:30 | 6:30 | 8.4051 | 59.7
2021-02-14 07:00 | 7:00 | 8.5716 | 59.7
2021-02-14 07:30 | 7:30 | 8.0728 | 59.7
2021-02-14 08:00 | 8:00 | 7.684 | 59.7
2021-02-14 08:30 | 8:30 | 5.611 | 59.7
2021-02-14 09:00 | 9:00 | 5.6182 | 59.7
2021-02-14 09:30 | 9:30 | 3.513 | 59.7
2021-02-14 10:00 | 10:00 | 3.3779 | 59.7
2021-02-14 10:30 | 10:30 | 2.9468 | 59.7
2021-02-14 11:00 | 11:00 | 2.081 | 59.7
2021-02-14 11:30 | 11:30 | 0.43307 | 59.7
2021-02-14 12:00 | 12:00 | 1.7007 | 59.7
2021-02-14 12:30 | 12:30 | 5.3294 | 59.7
2021-02-14 13:00 | 13:00 | 7.5922 | 59.7
2021-02-14 13:30 | 13:30 | 5.475 | 59.7
2021-02-14 14:00 | 14:00 | 9.3294 | 59.7
2021-02-14 14:30 | 14:30 | 11.1822 | 59.7
2021-02-14 15:00 | 15:00 | 11.7258 | 59.7
2021-02-14 15:30 | 15:30 | 11.4404 | 59.7
2021-02-14 16:00 | 16:00 | 11.5421 | 59.7
2021-02-14 16:30 | 16:30 | 13.5168 | 59.7
2021-02-14 17:00 | 17:00 | 15.6496 | 59.7
2021-02-14 17:30 | 17:30 | 15.8347 | 59.7
2021-02-14 18:00 | 18:00 | 17.1383 | 59.7
2021-02-14 18:30 | 18:30 | 17.4343 | 59.7
2021-02-14 19:00 | 19:00 | 17.3459 | 59.7
2021-02-14 19:30 | 19:30 | 16.6517 | 59.7
2021-02-14 20:00 | 20:00 | 15.5844 | 59.7
2021-02-14 20:30 | 20:30 | 14.7119 | 59.7
2021-02-14 21:00 | 21:00 | 13.8375 | 59.7
2021-02-14 21:30 | 21:30 | 12.8504 | 59.7
2021-02-14 22:00 | 22:00 | 12.2175 | 59.7
2021-02-14 22:30 | 22:30 | 12.0501 | 59.7
2021-02-14 23:00 | 23:00 | 10.9095 | 59.7
2021-02-14 23:30 | 23:30 | 9.7342 | 59.7
2021-02-15 | 0:00 | 8.9579 | 59.7
2021-02-15 00:30 | 0:30 | 8.397 | 59.7
2021-02-15 01:00 | 1:00 | 8.1225 | 59.7
2021-02-15 01:30 | 1:30 | 7.8915 | 59.7
2021-02-15 02:00 | 2:00 | 7.7358 | 59.7
2021-02-15 02:30 | 2:30 | 7.6942 | 59.7
2021-02-15 03:00 | 3:00 | 7.8589 | 59.7
2021-02-15 03:30 | 3:30 | 7.8387 | 59.7
2021-02-15 04:00 | 4:00 | 7.9834 | 59.7
2021-02-15 04:30 | 4:30 | 8.2701 | 59.7
2021-02-15 05:00 | 5:00 | 8.7433 | 59.7
2021-02-15 05:30 | 5:30 | 9.1033 | 59.7
2021-02-15 06:00 | 6:00 | 8.9649 | 59.7
2021-02-15 06:30 | 6:30 | 7.9508 | 59.7
2021-02-15 07:00 | 7:00 | 6.1159 | 59.7
2021-02-15 07:30 | 7:30 | 4.0039 | 59.7
2021-02-15 08:00 | 8:00 | 1.6791 | 59.7
2021-02-15 08:30 | 8:30 | 0.79557 | 59.7
2021-02-15 09:00 | 9:00 | 1.6558 | 59.7
2021-02-15 09:30 | 9:30 | 2.8291 | 59.7
2021-02-15 10:00 | 10:00 | 2.0374 | 59.7
2021-02-15 10:30 | 10:30 | 0.93626 | 59.7
2021-02-15 11:00 | 11:00 | 1.0997 | 59.7
2021-02-15 11:30 | 11:30 | 0.41797 | 59.7
2021-02-15 12:00 | 12:00 | 0.87169 | 59.7
2021-02-15 12:30 | 12:30 | 0.64122 | 59.7
2021-02-15 13:00 | 13:00 | 0.89707 | 59.7
2021-02-15 13:30 | 13:30 | 2.331 | 59.7
2021-02-15 14:00 | 14:00 | 4.3695 | 59.7
2021-02-15 14:30 | 14:30 | 6.2362 | 59.7
2021-02-15 15:00 | 15:00 | 9.2625 | 59.7
2021-02-15 15:30 | 15:30 | 9.5425 | 59.7
2021-02-15 16:00 | 16:00 | 11.9784 | 59.7
2021-02-15 16:30 | 16:30 | 14.0782 | 59.7
2021-02-15 17:00 | 17:00 | 15.6674 | 59.7
2021-02-15 17:30 | 17:30 | 16.5708 | 59.7
2021-02-15 18:00 | 18:00 | 18.3156 | 59.7
2021-02-15 18:30 | 18:30 | 18.8109 | 59.7
2021-02-15 19:00 | 19:00 | 18.6353 | 59.7
2021-02-15 19:30 | 19:30 | 17.9727 | 59.7
2021-02-15 20:00 | 20:00 | 17.0584 | 59.7
2021-02-15 20:30 | 20:30 | 15.8073 | 59.7
2021-02-15 21:00 | 21:00 | 14.6561 | 59.7
2021-02-15 21:30 | 21:30 | 13.436 | 59.7
2021-02-15 22:00 | 22:00 | 12.5616 | 59.7
2021-02-15 22:30 | 22:30 | 12.2839 | 59.7
2021-02-15 23:00 | 23:00 | 11.2194 | 59.7
2021-02-15 23:30 | 23:30 | 10.0502 | 59.7
2021-02-16 | 0:00 | 9.2131 | 59.7
2021-02-16 00:30 | 0:30 | 8.6702 | 59.7
2021-02-16 01:00 | 1:00 | 8.4809 | 59.7
2021-02-16 01:30 | 1:30 | 8.2917 | 59.7
2021-02-16 02:00 | 2:00 | 8.1124 | 59.7
2021-02-16 02:30 | 2:30 | 7.9777 | 59.7
2021-02-16 03:00 | 3:00 | 8.0906 | 59.7
2021-02-16 03:30 | 3:30 | 7.9405 | 59.7
2021-02-16 04:00 | 4:00 | 8.0025 | 59.7
2021-02-16 04:30 | 4:30 | 8.1979 | 59.7
2021-02-16 05:00 | 5:00 | 8.7337 | 59.7
2021-02-16 05:30 | 5:30 | 9.018 | 59.7
2021-02-16 06:00 | 6:00 | 9.1871 | 59.7
2021-02-16 06:30 | 6:30 | 7.8566 | 59.7
2021-02-16 07:00 | 7:00 | 7.5188 | 59.7
2021-02-16 07:30 | 7:30 | 4.3077 | 59.7
2021-02-16 08:00 | 8:00 | 1.9564 | 59.7
2021-02-16 08:30 | 8:30 | 1.316 | 59.7
2021-02-16 09:00 | 9:00 | 2.7209 | 59.7
2021-02-16 09:30 | 9:30 | 2.1038 | 59.7
2021-02-16 10:00 | 10:00 | 2.087 | 59.7
2021-02-16 10:30 | 10:30 | 0.92892 | 59.7
2021-02-16 11:00 | 11:00 | 1.3203 | 59.7
2021-02-16 11:30 | 11:30 | 3.1251 | 59.7
2021-02-16 12:00 | 12:00 | 0.96375 | 59.7
2021-02-16 12:30 | 12:30 | 2.1282 | 59.7
2021-02-16 13:00 | 13:00 | 8.0435 | 59.7
2021-02-16 13:30 | 13:30 | 2.4746 | 59.7
2021-02-16 14:00 | 14:00 | 3.9633 | 59.7
2021-02-16 14:30 | 14:30 | 3.2055 | 59.7
2021-02-16 15:00 | 15:00 | 7.1666 | 59.7
2021-02-16 15:30 | 15:30 | 7.259 | 59.7
2021-02-16 16:00 | 16:00 | 10.045 | 59.7
2021-02-16 16:30 | 16:30 | 11.6274 | 59.7
2021-02-16 17:00 | 17:00 | 13.5005 | 59.7
2021-02-16 17:30 | 17:30 | 14.6688 | 59.7
2021-02-16 18:00 | 18:00 | 15.6492 | 59.7
2021-02-16 18:30 | 18:30 | 16.1238 | 59.7
2021-02-16 19:00 | 19:00 | 15.953 | 59.7
2021-02-16 19:30 | 19:30 | 15.4101 | 59.7
2021-02-16 20:00 | 20:00 | 14.9525 | 59.7
2021-02-16 20:30 | 20:30 | 14.1298 | 59.7
2021-02-16 21:00 | 21:00 | 13.3164 | 59.7
2021-02-16 21:30 | 21:30 | 12.2857 | 59.7
2021-02-16 22:00 | 22:00 | 11.8198 | 59.7
2021-02-16 22:30 | 22:30 | 11.6109 | 59.7
2021-02-16 23:00 | 23:00 | 10.5519 | 59.7
2021-02-16 23:30 | 23:30 | 9.4636 | 59.7
2021-02-17 | 0:00 | 8.6816 | 59.7
2021-02-17 00:30 | 0:30 | 8.0735 | 59.7
2021-02-17 01:00 | 1:00 | 7.8341 | 59.7
2021-02-17 01:30 | 1:30 | 7.6371 | 59.7
2021-02-17 02:00 | 2:00 | 7.5432 | 59.7
2021-02-17 02:30 | 2:30 | 7.4518 | 59.7
2021-02-17 03:00 | 3:00 | 7.5773 | 59.7
2021-02-17 03:30 | 3:30 | 7.536 | 59.7
2021-02-17 04:00 | 4:00 | 7.7916 | 59.7
2021-02-17 04:30 | 4:30 | 8.0047 | 59.7
2021-02-17 05:00 | 5:00 | 8.5372 | 59.7
2021-02-17 05:30 | 5:30 | 9.0387 | 59.7
2021-02-17 06:00 | 6:00 | 9.0018 | 59.7
2021-02-17 06:30 | 6:30 | 8.2441 | 59.7
2021-02-17 07:00 | 7:00 | 7.419 | 59.7
2021-02-17 07:30 | 7:30 | 4.3377 | 59.7
2021-02-17 08:00 | 8:00 | 4.5526 | 59.7
2021-02-17 08:30 | 8:30 | 2.7864 | 59.7
2021-02-17 09:00 | 9:00 | 4.1072 | 59.7
2021-02-17 09:30 | 9:30 | 0.94012 | 59.7
2021-02-17 10:00 | 10:00 | 2.3526 | 59.7
2021-02-17 10:30 | 10:30 | 3.2882 | 59.7
2021-02-17 11:00 | 11:00 | 1.0475 | 59.7
2021-02-17 11:30 | 11:30 | 1.8155 | 59.7
2021-02-17 12:00 | 12:00 | 3.1272 | 59.7
2021-02-17 12:30 | 12:30 | 3.4957 | 59.7
2021-02-17 13:00 | 13:00 | 2.5487 | 59.7
2021-02-17 13:30 | 13:30 | 3.362 | 59.7
2021-02-17 14:00 | 14:00 | 1.6917 | 59.7
2021-02-17 14:30 | 14:30 | 1.5651 | 59.7
2021-02-17 15:00 | 15:00 | 4.5082 | 59.7
2021-02-17 15:30 | 15:30 | 5.8604 | 59.7
2021-02-17 16:00 | 16:00 | 9.7273 | 59.7
2021-02-17 16:30 | 16:30 | 12.5369 | 59.7
2021-02-17 17:00 | 17:00 | 12.466 | 59.7
2021-02-17 17:30 | 17:30 | 14.1138 | 59.7
2021-02-17 18:00 | 18:00 | 15.2881 | 59.7
2021-02-17 18:30 | 18:30 | 16.254 | 59.7
2021-02-17 19:00 | 19:00 | 16.1423 | 59.7
2021-02-17 19:30 | 19:30 | 15.6425 | 59.7
2021-02-17 20:00 | 20:00 | 14.9133 | 59.7
2021-02-17 20:30 | 20:30 | 14.1544 | 59.7
2021-02-17 21:00 | 21:00 | 13.503 | 59.7
2021-02-17 21:30 | 21:30 | 12.4055 | 59.7
2021-02-17 22:00 | 22:00 | 11.7613 | 59.7
2021-02-17 22:30 | 22:30 | 11.6469 | 59.7
2021-02-17 23:00 | 23:00 | 10.6672 | 59.7
2021-02-17 23:30 | 23:30 | 9.5879 | 59.7
2021-02-18 | 0:00 | 8.5256 | 59.7
2021-02-18 00:30 | 0:30 | 8.0482 | 59.7
2021-02-18 01:00 | 1:00 | 7.7455 | 59.7
2021-02-18 01:30 | 1:30 | 7.4835 | 59.7
2021-02-18 02:00 | 2:00 | 7.4773 | 59.7
2021-02-18 02:30 | 2:30 | 7.4813 | 59.7
2021-02-18 03:00 | 3:00 | 7.6603 | 59.7
2021-02-18 03:30 | 3:30 | 7.6893 | 59.7
2021-02-18 04:00 | 4:00 | 7.7684 | 59.7
2021-02-18 04:30 | 4:30 | 8.0516 | 59.7
2021-02-18 05:00 | 5:00 | 8.4924 | 59.7
2021-02-18 05:30 | 5:30 | 8.9974 | 59.7
2021-02-18 06:00 | 6:00 | 9.6561 | 59.7
2021-02-18 06:30 | 6:30 | 8.7676 | 59.7
2021-02-18 07:00 | 7:00 | 7.1785 | 59.7
2021-02-18 07:30 | 7:30 | 9.6724 | 59.7
2021-02-18 08:00 | 8:00 | 9.6687 | 59.7
2021-02-18 08:30 | 8:30 | 9.6687 | 59.7
2021-02-18 09:00 | 9:00 | 9.6687 | 59.7
2021-02-18 09:30 | 9:30 | 5.1992 | 59.7
2021-02-18 10:00 | 10:00 | 3.7298 | 59.7
2021-02-18 10:30 | 10:30 | 1.9736 | 59.7
2021-02-18 11:00 | 11:00 | 2.6208 | 59.7
2021-02-18 11:30 | 11:30 | 3.2362 | 59.7
2021-02-18 12:00 | 12:00 | 1.2026 | 59.7
2021-02-18 12:30 | 12:30 | 2.0492 | 59.7
2021-02-18 13:00 | 13:00 | 4.7831 | 59.7
2021-02-18 13:30 | 13:30 | 5.8097 | 59.7
2021-02-18 14:00 | 14:00 | 3.9831 | 59.7
2021-02-18 14:30 | 14:30 | 3.3489 | 59.7
2021-02-18 15:00 | 15:00 | 2.0424 | 59.7
2021-02-18 15:30 | 15:30 | 6.0682 | 59.7
2021-02-18 16:00 | 16:00 | 10.0831 | 59.7
2021-02-18 16:30 | 16:30 | 12.2192 | 59.7
2021-02-18 17:00 | 17:00 | 12.6211 | 59.7
2021-02-18 17:30 | 17:30 | 13.6654 | 59.7
2021-02-18 18:00 | 18:00 | 15.2051 | 59.7
2021-02-18 18:30 | 18:30 | 16.2097 | 59.7
2021-02-18 19:00 | 19:00 | 16.2333 | 59.7
2021-02-18 19:30 | 19:30 | 15.6478 | 59.7
2021-02-18 20:00 | 20:00 | 15.1967 | 59.7
2021-02-18 20:30 | 20:30 | 14.5185 | 59.7
2021-02-18 21:00 | 21:00 | 13.836 | 59.7
2021-02-18 21:30 | 21:30 | 12.8203 | 59.7
2021-02-18 22:00 | 22:00 | 12.3007 | 59.7
2021-02-18 22:30 | 22:30 | 12.0956 | 59.7
2021-02-18 23:00 | 23:00 | 11.0222 | 59.7
2021-02-18 23:30 | 23:30 | 9.8345 | 59.7
2021-02-19 | 0:00 | 9.0652 | 59.7
2021-02-19 00:30 | 0:30 | 8.4805 | 59.7
2021-02-19 01:00 | 1:00 | 7.9934 | 59.7
2021-02-19 01:30 | 1:30 | 7.9374 | 59.7
2021-02-19 02:00 | 2:00 | 7.9735 | 59.7
2021-02-19 02:30 | 2:30 | 7.7401 | 59.7
2021-02-19 03:00 | 3:00 | 7.9294 | 59.7
2021-02-19 03:30 | 3:30 | 7.8804 | 59.7
2021-02-19 04:00 | 4:00 | 7.9526 | 59.7
2021-02-19 04:30 | 4:30 | 8.2061 | 59.7
2021-02-19 05:00 | 5:00 | 8.7588 | 59.7
2021-02-19 05:30 | 5:30 | 9.1525 | 59.7
2021-02-19 06:00 | 6:00 | 10.0022 | 59.7
2021-02-19 06:30 | 6:30 | 10.9175 | 59.7
2021-02-19 07:00 | 7:00 | 10.5144 | 59.7
2021-02-19 07:30 | 7:30 | 8.7088 | 59.7
2021-02-19 08:00 | 8:00 | 8.2776 | 59.7
2021-02-19 08:30 | 8:30 | 4.9596 | 59.7
2021-02-19 09:00 | 9:00 | 4.4556 | 59.7
2021-02-19 09:30 | 9:30 | 2.5754 | 59.7
2021-02-19 10:00 | 10:00 | 1.2395 | 59.7
2021-02-19 10:30 | 10:30 | 5.2544 | 59.7
2021-02-19 11:00 | 11:00 | 5.7645 | 59.7
2021-02-19 11:30 | 11:30 | 2.2594 | 59.7
2021-02-19 12:00 | 12:00 | 2.483 | 59.7
2021-02-19 12:30 | 12:30 | 1.6057 | 59.7
2021-02-19 13:00 | 13:00 | 1.1462 | 59.7
2021-02-19 13:30 | 13:30 | 3.2221 | 59.7
2021-02-19 14:00 | 14:00 | 4.8954 | 59.7
2021-02-19 14:30 | 14:30 | 4.4486 | 59.7
2021-02-19 15:00 | 15:00 | 6.9195 | 59.7
2021-02-19 15:30 | 15:30 | 10.1495 | 59.7
2021-02-19 16:00 | 16:00 | 10.4352 | 59.7
2021-02-19 16:30 | 16:30 | 11.9755 | 59.7
2021-02-19 17:00 | 17:00 | 14.1966 | 59.7
2021-02-19 17:30 | 17:30 | 15.1945 | 59.7
2021-02-19 18:00 | 18:00 | 15.9055 | 59.7
2021-02-19 18:30 | 18:30 | 16.7137 | 59.7
2021-02-19 19:00 | 19:00 | 16.7378 | 59.7
2021-02-19 19:30 | 19:30 | 16.2072 | 59.7
2021-02-19 20:00 | 20:00 | 15.8196 | 59.7
2021-02-19 20:30 | 20:30 | 14.8964 | 59.7
2021-02-19 21:00 | 21:00 | 14.2365 | 59.7
2021-02-19 21:30 | 21:30 | 13.4433 | 59.7
2021-02-19 22:00 | 22:00 | 13.1336 | 59.7
2021-02-19 22:30 | 22:30 | 12.9959 | 59.7
2021-02-19 23:00 | 23:00 | 11.6735 | 59.7
2021-02-19 23:30 | 23:30 | 10.4609 | 59.7
2021-02-20 | 0:00 | 9.6198 | 59.7
2021-02-20 00:30 | 0:30 | 8.9949 | 59.7
2021-02-20 01:00 | 1:00 | 8.5772 | 59.7
2021-02-20 01:30 | 1:30 | 8.3673 | 59.7
2021-02-20 02:00 | 2:00 | 8.2403 | 59.7
2021-02-20 02:30 | 2:30 | 8.1994 | 59.7
2021-02-20 03:00 | 3:00 | 8.1652 | 59.7
2021-02-20 03:30 | 3:30 | 8.0736 | 59.7
2021-02-20 04:00 | 4:00 | 8.1123 | 59.7
2021-02-20 04:30 | 4:30 | 8.0747 | 59.7
2021-02-20 05:00 | 5:00 | 8.2938 | 59.7
2021-02-20 05:30 | 5:30 | 8.4967 | 59.7
2021-02-20 06:00 | 6:00 | 8.6088 | 59.7
2021-02-20 06:30 | 6:30 | 7.9689 | 59.7
2021-02-20 07:00 | 7:00 | 7.1748 | 59.7
2021-02-20 07:30 | 7:30 | 6.4533 | 59.7
2021-02-20 08:00 | 8:00 | 6.3249 | 59.7
2021-02-20 08:30 | 8:30 | 6.1641 | 59.7
2021-02-20 09:00 | 9:00 | 3.0699 | 59.7
2021-02-20 09:30 | 9:30 | 1.7804 | 59.7
2021-02-20 10:00 | 10:00 | 1.874 | 59.7
2021-02-20 10:30 | 10:30 | 1.9542 | 59.7
2021-02-20 11:00 | 11:00 | 3.8088 | 59.7
2021-02-20 11:30 | 11:30 | 5.6881 | 59.7
2021-02-20 12:00 | 12:00 | 5.8653 | 59.7
2021-02-20 12:30 | 12:30 | 5.0731 | 59.7
2021-02-20 13:00 | 13:00 | 2.5353 | 59.7
2021-02-20 13:30 | 13:30 | 3.5209 | 59.7
2021-02-20 14:00 | 14:00 | 9.8716 | 59.7
2021-02-20 14:30 | 14:30 | 11.9453 | 59.7
2021-02-20 15:00 | 15:00 | 11.177 | 59.7
2021-02-20 15:30 | 15:30 | 10.5326 | 59.7
2021-02-20 16:00 | 16:00 | 13.8154 | 59.7
2021-02-20 16:30 | 16:30 | 14.0686 | 59.7
2021-02-20 17:00 | 17:00 | 16.2487 | 59.7
2021-02-20 17:30 | 17:30 | 17.0408 | 59.7
2021-02-20 18:00 | 18:00 | 17.5643 | 59.7
2021-02-20 18:30 | 18:30 | 17.785 | 59.7
2021-02-20 19:00 | 19:00 | 17.7976 | 59.7
2021-02-20 19:30 | 19:30 | 17.1505 | 59.7
2021-02-20 20:00 | 20:00 | 16.4262 | 59.7
2021-02-20 20:30 | 20:30 | 15.484 | 59.7
2021-02-20 21:00 | 21:00 | 14.8964 | 59.7
2021-02-20 21:30 | 21:30 | 14.0866 | 59.7
2021-02-20 22:00 | 22:00 | 13.7805 | 59.7
2021-02-20 22:30 | 22:30 | 13.6743 | 59.7
2021-02-20 23:00 | 23:00 | 12.5233 | 59.7
2021-02-20 23:30 | 23:30 | 11.2128 | 59.7
2021-02-21 | 0:00 | 10.2916 | 59.7
2021-02-21 00:30 | 0:30 | 9.6387 | 59.7
2021-02-21 01:00 | 1:00 | 9.2832 | 59.7
2021-02-21 01:30 | 1:30 | 8.9807 | 59.7
2021-02-21 02:00 | 2:00 | 8.6124 | 59.7
2021-02-21 02:30 | 2:30 | 8.4921 | 59.7
2021-02-21 03:00 | 3:00 | 8.3958 | 59.7
2021-02-21 03:30 | 3:30 | 8.2709 | 59.7
2021-02-21 04:00 | 4:00 | 8.3143 | 59.7
2021-02-21 04:30 | 4:30 | 8.2967 | 59.7
2021-02-21 05:00 | 5:00 | 8.3403 | 59.7
2021-02-21 05:30 | 5:30 | 8.3858 | 59.7
2021-02-21 06:00 | 6:00 | 8.1065 | 59.7
2021-02-21 06:30 | 6:30 | 7.3042 | 59.7
2021-02-21 07:00 | 7:00 | 6.4354 | 59.7
2021-02-21 07:30 | 7:30 | 5.2771 | 59.7
2021-02-21 08:00 | 8:00 | 3.8423 | 59.7
2021-02-21 08:30 | 8:30 | 2.9966 | 59.7
2021-02-21 09:00 | 9:00 | 3.1208 | 59.7
2021-02-21 09:30 | 9:30 | 1.4459 | 59.7
2021-02-21 10:00 | 10:00 | 3.2746 | 59.7
2021-02-21 10:30 | 10:30 | 6.0007 | 59.7
2021-02-21 11:00 | 11:00 | 6.5025 | 59.7
2021-02-21 11:30 | 11:30 | 7.8891 | 59.7
2021-02-21 12:00 | 12:00 | 6.3048 | 59.7
2021-02-21 12:30 | 12:30 | 2.7326 | 59.7
2021-02-21 13:00 | 13:00 | 4.3788 | 59.7
2021-02-21 13:30 | 13:30 | 5.288 | 59.7
2021-02-21 14:00 | 14:00 | 7.7029 | 59.7
2021-02-21 14:30 | 14:30 | 9.8542 | 59.7
2021-02-21 15:00 | 15:00 | 14.1663 | 59.7
2021-02-21 15:30 | 15:30 | 23.3849 | 59.7
2021-02-21 16:00 | 16:00 | 21.7299 | 59.7
2021-02-21 16:30 | 16:30 | 20.4128 | 59.7
2021-02-21 17:00 | 17:00 | 21.5231 | 59.7
2021-02-21 17:30 | 17:30 | 21.9661 | 59.7
2021-02-21 18:00 | 18:00 | 21.8446 | 59.7
2021-02-21 18:30 | 18:30 | 21.9823 | 59.7
2021-02-21 19:00 | 19:00 | 21.4088 | 59.7
2021-02-21 19:30 | 19:30 | 20.5176 | 59.7
2021-02-21 20:00 | 20:00 | 19.3774 | 59.7
2021-02-21 20:30 | 20:30 | 17.9875 | 59.7
2021-02-21 21:00 | 21:00 | 16.6868 | 59.7
2021-02-21 21:30 | 21:30 | 15.1117 | 59.7
2021-02-21 22:00 | 22:00 | 14.2221 | 59.7
2021-02-21 22:30 | 22:30 | 13.8328 | 59.7
2021-02-21 23:00 | 23:00 | 12.4801 | 59.7
2021-02-21 23:30 | 23:30 | 11.2777 | 59.7
2021-02-22 | 0:00 | 10.2744 | 59.7
2021-02-22 00:30 | 0:30 | 9.6956 | 59.7
2021-02-22 01:00 | 1:00 | 9.281 | 59.7
2021-02-22 01:30 | 1:30 | 9.0167 | 59.7
2021-02-22 02:00 | 2:00 | 8.7407 | 59.7
2021-02-22 02:30 | 2:30 | 8.5724 | 59.7
2021-02-22 03:00 | 3:00 | 8.579 | 59.7
2021-02-22 03:30 | 3:30 | 8.5428 | 59.7
2021-02-22 04:00 | 4:00 | 8.6277 | 59.7
2021-02-22 04:30 | 4:30 | 8.7133 | 59.7
2021-02-22 05:00 | 5:00 | 9.2087 | 59.7
2021-02-22 05:30 | 5:30 | 9.522 | 59.7
2021-02-22 06:00 | 6:00 | 9.5728 | 59.7
2021-02-22 06:30 | 6:30 | 8.8222 | 59.7
2021-02-22 07:00 | 7:00 | 7.4306 | 59.7
2021-02-22 07:30 | 7:30 | 5.4748 | 59.7
2021-02-22 08:00 | 8:00 | 3.4154 | 59.7
2021-02-22 08:30 | 8:30 | 1.4768 | 59.7
2021-02-22 09:00 | 9:00 | 0.54004 | 59.7
2021-02-22 09:30 | 9:30 | 0.51829 | 59.7
2021-02-22 10:00 | 10:00 | 0.76113 | 59.7
2021-02-22 10:30 | 10:30 | 1.0419 | 59.7
2021-02-22 11:00 | 11:00 | 1.4624 | 59.7
2021-02-22 11:30 | 11:30 | 2.294 | 59.7
2021-02-22 12:00 | 12:00 | 3.368 | 59.7
2021-02-22 12:30 | 12:30 | 4.415 | 59.7
2021-02-22 13:00 | 13:00 | 5.8938 | 59.7
2021-02-22 13:30 | 13:30 | 7.248 | 59.7
2021-02-22 14:00 | 14:00 | 9.1388 | 59.7
2021-02-22 14:30 | 14:30 | 11.896 | 59.7
2021-02-22 15:00 | 15:00 | 17.9169 | 59.7
2021-02-22 15:30 | 15:30 | 16.952 | 59.7
2021-02-22 16:00 | 16:00 | 20.3874 | 59.7
2021-02-22 16:30 | 16:30 | 23.6751 | 59.7
2021-02-22 17:00 | 17:00 | 26.1854 | 59.7
2021-02-22 17:30 | 17:30 | 28.0141 | 59.7
2021-02-22 18:00 | 18:00 | 27.8202 | 59.7
2021-02-22 18:30 | 18:30 | 27.5715 | 59.7
2021-02-22 19:00 | 19:00 | 26.5196 | 59.7
2021-02-22 19:30 | 19:30 | 24.5007 | 59.7
2021-02-22 20:00 | 20:00 | 22.8903 | 59.7
2021-02-22 20:30 | 20:30 | 21.3817 | 59.7
2021-02-22 21:00 | 21:00 | 18.9862 | 59.7
2021-02-22 21:30 | 21:30 | 17.678 | 59.7
2021-02-22 22:00 | 22:00 | 15.7208 | 59.7
2021-02-22 22:30 | 22:30 | 14.866 | 59.7
2021-02-22 23:00 | 23:00 | 13.8172 | 59.7
2021-02-22 23:30 | 23:30 | 12.4571 | 59.7
2021-02-23 | 0:00 | 11.6931 | 59.7
2021-02-23 00:30 | 0:30 | 11.7309 | 59.7
2021-02-23 01:00 | 1:00 | 10.9458 | 59.7
2021-02-23 01:30 | 1:30 | 9.4655 | 59.7
2021-02-23 02:00 | 2:00 | 9.1923 | 59.7
2021-02-23 02:30 | 2:30 | 10.167 | 59.7
2021-02-23 03:00 | 3:00 | 10.0966 | 59.7
2021-02-23 03:30 | 3:30 | 9.6912 | 59.7
2021-02-23 04:00 | 4:00 | 9.5528 | 59.7
2021-02-23 04:30 | 4:30 | 9.7146 | 59.7
2021-02-23 05:00 | 5:00 | 10.0847 | 59.7
2021-02-23 05:30 | 5:30 | 10.3214 | 59.7
2021-02-23 06:00 | 6:00 | 10.4895 | 59.7
2021-02-23 06:30 | 6:30 | 9.7705 | 59.7
2021-02-23 07:00 | 7:00 | 8.4811 | 59.7
2021-02-23 07:30 | 7:30 | 7.946 | 59.7
2021-02-23 08:00 | 8:00 | 6.3038 | 59.7
2021-02-23 08:30 | 8:30 | 4.7896 | 59.7
2021-02-23 09:00 | 9:00 | 3.2326 | 59.7
2021-02-23 09:30 | 9:30 | 2.4625 | 59.7
2021-02-23 10:00 | 10:00 | 1.6265 | 59.7
2021-02-23 10:30 | 10:30 | 1.4571 | 59.7
2021-02-23 11:00 | 11:00 | 1.6416 | 59.7
2021-02-23 11:30 | 11:30 | 2.2599 | 59.7
2021-02-23 12:00 | 12:00 | 3.388 | 59.7
2021-02-23 12:30 | 12:30 | 4.4282 | 59.7
2021-02-23 13:00 | 13:00 | 5.4438 | 59.7
2021-02-23 13:30 | 13:30 | 6.5043 | 59.7
2021-02-23 14:00 | 14:00 | 8.1199 | 59.7
2021-02-23 14:30 | 14:30 | 9.7126 | 59.7
2021-02-23 15:00 | 15:00 | 11.4077 | 59.7
2021-02-23 15:30 | 15:30 | 13.8283 | 59.7
2021-02-23 16:00 | 16:00 | 17.8556 | 59.7
2021-02-23 16:30 | 16:30 | 22.7662 | 59.7
2021-02-23 17:00 | 17:00 | 24.5622 | 59.7
2021-02-23 17:30 | 17:30 | 24.4008 | 59.7
2021-02-23 18:00 | 18:00 | 21.6047 | 59.7
2021-02-23 18:30 | 18:30 | 20.7097 | 59.7
2021-02-23 19:00 | 19:00 | 19.6206 | 59.7
2021-02-23 19:30 | 19:30 | 18.5116 | 59.7
2021-02-23 20:00 | 20:00 | 17.1446 | 59.7
2021-02-23 20:30 | 20:30 | 17.304 | 59.7
2021-02-23 21:00 | 21:00 | 16.1187 | 59.7
2021-02-23 21:30 | 21:30 | 14.7288 | 59.7
2021-02-23 22:00 | 22:00 | 13.7714 | 59.7
2021-02-23 22:30 | 22:30 | 13.2454 | 59.7
2021-02-23 23:00 | 23:00 | 11.9456 | 59.7
2021-02-23 23:30 | 23:30 | 10.842 | 59.7
2021-02-24 | 0:00 | 10.2179 | 59.7
2021-02-24 00:30 | 0:30 | 9.6608 | 59.7
2021-02-24 01:00 | 1:00 | 9.3172 | 59.7
2021-02-24 01:30 | 1:30 | 9.0677 | 59.7
2021-02-24 02:00 | 2:00 | 8.6685 | 59.7
2021-02-24 02:30 | 2:30 | 8.1331 | 59.7
2021-02-24 03:00 | 3:00 | 8.2797 | 59.7
2021-02-24 03:30 | 3:30 | 8.3076 | 59.7
2021-02-24 04:00 | 4:00 | 8.2812 | 59.7
2021-02-24 04:30 | 4:30 | 8.6224 | 59.7
2021-02-24 05:00 | 5:00 | 9.245 | 59.7
2021-02-24 05:30 | 5:30 | 9.5187 | 59.7
2021-02-24 06:00 | 6:00 | 10.063 | 59.7
2021-02-24 06:30 | 6:30 | 9.7663 | 59.7
2021-02-24 07:00 | 7:00 | 7.1961 | 59.7
2021-02-24 07:30 | 7:30 | 7.1281 | 59.7
2021-02-24 08:00 | 8:00 | 6.3376 | 59.7
2021-02-24 08:30 | 8:30 | 1.0335 | 59.7
2021-02-24 09:00 | 9:00 | 0.83758 | 59.7
2021-02-24 09:30 | 9:30 | 3.2667 | 59.7
2021-02-24 10:00 | 10:00 | 6.119 | 59.7
2021-02-24 10:30 | 10:30 | 6.9376 | 59.7
2021-02-24 11:00 | 11:00 | 4.9032 | 59.7
2021-02-24 11:30 | 11:30 | 2.9629 | 59.7
2021-02-24 12:00 | 12:00 | 6.9304 | 59.7
2021-02-24 12:30 | 12:30 | 3.4572 | 59.7
2021-02-24 13:00 | 13:00 | 2.2179 | 59.7
2021-02-24 13:30 | 13:30 | 5.6062 | 59.7
2021-02-24 14:00 | 14:00 | 5.9092 | 59.7
2021-02-24 14:30 | 14:30 | 5.1182 | 59.7
2021-02-24 15:00 | 15:00 | 3.8172 | 59.7
2021-02-24 15:30 | 15:30 | 7.1833 | 59.7
2021-02-24 16:00 | 16:00 | 11.2284 | 59.7
2021-02-24 16:30 | 16:30 | 14.6233 | 59.7
2021-02-24 17:00 | 17:00 | 17.2967 | 59.7
2021-02-24 17:30 | 17:30 | 18.8024 | 59.7
2021-02-24 18:00 | 18:00 | 19.211 | 59.7
2021-02-24 18:30 | 18:30 | 20.0525 | 59.7
2021-02-24 19:00 | 19:00 | 19.7457 | 59.7
2021-02-24 19:30 | 19:30 | 18.7178 | 59.7
2021-02-24 20:00 | 20:00 | 17.8966 | 59.7
2021-02-24 20:30 | 20:30 | 16.4845 | 59.7
2021-02-24 21:00 | 21:00 | 15.5482 | 59.7
2021-02-24 21:30 | 21:30 | 14.4454 | 59.7
2021-02-24 22:00 | 22:00 | 13.4913 | 59.7
2021-02-24 22:30 | 22:30 | 13.2779 | 59.7
2021-02-24 23:00 | 23:00 | 12.0363 | 59.7
2021-02-24 23:30 | 23:30 | 10.8268 | 59.7
2021-02-25 | 0:00 | 9.9806 | 59.7
2021-02-25 00:30 | 0:30 | 9.3592 | 59.7
2021-02-25 01:00 | 1:00 | 9.1191 | 59.7
2021-02-25 01:30 | 1:30 | 8.7906 | 59.7
2021-02-25 02:00 | 2:00 | 8.5779 | 59.7
2021-02-25 02:30 | 2:30 | 8.5265 | 59.7
2021-02-25 03:00 | 3:00 | 8.7233 | 59.7
2021-02-25 03:30 | 3:30 | 8.6438 | 59.7
2021-02-25 04:00 | 4:00 | 8.7327 | 59.7
2021-02-25 04:30 | 4:30 | 8.8673 | 59.7
2021-02-25 05:00 | 5:00 | 9.4156 | 59.7
2021-02-25 05:30 | 5:30 | 9.7371 | 59.7
2021-02-25 06:00 | 6:00 | 9.8758 | 59.7
2021-02-25 06:30 | 6:30 | 10.3646 | 59.7
2021-02-25 07:00 | 7:00 | 10.0785 | 59.7
2021-02-25 07:30 | 7:30 | 8.6406 | 59.7
2021-02-25 08:00 | 8:00 | 6.4843 | 59.7
2021-02-25 08:30 | 8:30 | 3.4191 | 59.7
2021-02-25 09:00 | 9:00 | 2.4456 | 59.7
2021-02-25 09:30 | 9:30 | 4.3741 | 59.7
2021-02-25 10:00 | 10:00 | 2.328 | 59.7
2021-02-25 10:30 | 10:30 | 5.5234 | 59.7
2021-02-25 11:00 | 11:00 | 3.6242 | 59.7
2021-02-25 11:30 | 11:30 | 4.1141 | 59.7
2021-02-25 12:00 | 12:00 | 7.5784 | 59.7
2021-02-25 12:30 | 12:30 | 6.501 | 59.7
2021-02-25 13:00 | 13:00 | 3.6966 | 59.7
2021-02-25 13:30 | 13:30 | 3.7298 | 59.7
2021-02-25 14:00 | 14:00 | 3.6305 | 59.7
2021-02-25 14:30 | 14:30 | 5.6775 | 59.7
2021-02-25 15:00 | 15:00 | 4.6237 | 59.7
2021-02-25 15:30 | 15:30 | 7.7052 | 59.7
2021-02-25 16:00 | 16:00 | 12.5118 | 59.7
2021-02-25 16:30 | 16:30 | 14.2751 | 59.7
2021-02-25 17:00 | 17:00 | 16.1798 | 59.7
2021-02-25 17:30 | 17:30 | 17.6045 | 59.7
2021-02-25 18:00 | 18:00 | 18.3872 | 59.7
2021-02-25 18:30 | 18:30 | 19.3047 | 59.7
2021-02-25 19:00 | 19:00 | 18.9876 | 59.7
2021-02-25 19:30 | 19:30 | 18.2229 | 59.7
2021-02-25 20:00 | 20:00 | 17.4107 | 59.7
2021-02-25 20:30 | 20:30 | 16.3309 | 59.7
2021-02-25 21:00 | 21:00 | 15.4895 | 59.7
2021-02-25 21:30 | 21:30 | 14.37 | 59.7
2021-02-25 22:00 | 22:00 | 13.6118 | 59.7
2021-02-25 22:30 | 22:30 | 13.3339 | 59.7
2021-02-25 23:00 | 23:00 | 11.9959 | 59.7
2021-02-25 23:30 | 23:30 | 10.8857 | 59.7
2021-02-26 | 0:00 | 10.0454 | 59.7
2021-02-26 00:30 | 0:30 | 9.3412 | 59.7
2021-02-26 01:00 | 1:00 | 9.0309 | 59.7
2021-02-26 01:30 | 1:30 | 8.9201 | 59.7
2021-02-26 02:00 | 2:00 | 8.779 | 59.7
2021-02-26 02:30 | 2:30 | 8.6382 | 59.7
2021-02-26 03:00 | 3:00 | 8.8479 | 59.7
2021-02-26 03:30 | 3:30 | 8.7778 | 59.7
2021-02-26 04:00 | 4:00 | 8.8106 | 59.7
2021-02-26 04:30 | 4:30 | 9.1125 | 59.7
2021-02-26 05:00 | 5:00 | 9.5919 | 59.7
2021-02-26 05:30 | 5:30 | 9.814 | 59.7
2021-02-26 06:00 | 6:00 | 9.9098 | 59.7
2021-02-26 06:30 | 6:30 | 9.277 | 59.7
2021-02-26 07:00 | 7:00 | 8.0304 | 59.7
2021-02-26 07:30 | 7:30 | 6.3123 | 59.7
2021-02-26 08:00 | 8:00 | 5.2421 | 59.7
2021-02-26 08:30 | 8:30 | 3.0692 | 59.7
2021-02-26 09:00 | 9:00 | 2.3651 | 59.7
2021-02-26 09:30 | 9:30 | 1.9564 | 59.7
2021-02-26 10:00 | 10:00 | 2.3367 | 59.7
2021-02-26 10:30 | 10:30 | 2.7353 | 59.7
2021-02-26 11:00 | 11:00 | 2.1542 | 59.7
2021-02-26 11:30 | 11:30 | 1.8518 | 59.7
2021-02-26 12:00 | 12:00 | 2.7029 | 59.7
2021-02-26 12:30 | 12:30 | 3.5235 | 59.7
2021-02-26 13:00 | 13:00 | 5.5111 | 59.7
2021-02-26 13:30 | 13:30 | 6.0388 | 59.7
2021-02-26 14:00 | 14:00 | 7.1991 | 59.7
2021-02-26 14:30 | 14:30 | 8.7075 | 59.7
2021-02-26 15:00 | 15:00 | 10.8511 | 59.7
2021-02-26 15:30 | 15:30 | 14.1875 | 59.7
2021-02-26 16:00 | 16:00 | 17.7255 | 59.7
2021-02-26 16:30 | 16:30 | 20.8771 | 59.7
2021-02-26 17:00 | 17:00 | 23.0712 | 59.7
2021-02-26 17:30 | 17:30 | 23.912 | 59.7
2021-02-26 18:00 | 18:00 | 23.8311 | 59.7
2021-02-26 18:30 | 18:30 | 23.8647 | 59.7
2021-02-26 19:00 | 19:00 | 23.3362 | 59.7
2021-02-26 19:30 | 19:30 | 21.8247 | 59.7
2021-02-26 20:00 | 20:00 | 20.5559 | 59.7
2021-02-26 20:30 | 20:30 | 18.9601 | 59.7
2021-02-26 21:00 | 21:00 | 17.7377 | 59.7
2021-02-26 21:30 | 21:30 | 16.3995 | 59.7
2021-02-26 22:00 | 22:00 | 15.6335 | 59.7
2021-02-26 22:30 | 22:30 | 15.1571 | 59.7
2021-02-26 23:00 | 23:00 | 13.6871 | 59.7
2021-02-26 23:30 | 23:30 | 12.2743 | 59.7
2021-02-27 | 0:00 | 11.1249 | 59.7
2021-02-27 00:30 | 0:30 | 10.5299 | 59.7
2021-02-27 01:00 | 1:00 | 10.1079 | 59.7
2021-02-27 01:30 | 1:30 | 9.8318 | 59.7
2021-02-27 02:00 | 2:00 | 9.545 | 59.7
2021-02-27 02:30 | 2:30 | 9.287 | 59.7
2021-02-27 03:00 | 3:00 | 9.3772 | 59.7
2021-02-27 03:30 | 3:30 | 9.142 | 59.7
2021-02-27 04:00 | 4:00 | 9.115 | 59.7
2021-02-27 04:30 | 4:30 | 9.0774 | 59.7
2021-02-27 05:00 | 5:00 | 9.2668 | 59.7
2021-02-27 05:30 | 5:30 | 9.331 | 59.7
2021-02-27 06:00 | 6:00 | 9.3646 | 59.7
2021-02-27 06:30 | 6:30 | 8.3617 | 59.7
2021-02-27 07:00 | 7:00 | 7.2632 | 59.7
2021-02-27 07:30 | 7:30 | 6.1143 | 59.7
2021-02-27 08:00 | 8:00 | 6.2544 | 59.7
2021-02-27 08:30 | 8:30 | 5.7351 | 59.7
2021-02-27 09:00 | 9:00 | 4.039 | 59.7
2021-02-27 09:30 | 9:30 | 5.4808 | 59.7
2021-02-27 10:00 | 10:00 | 7.5726 | 59.7
2021-02-27 10:30 | 10:30 | 6.0055 | 59.7
2021-02-27 11:00 | 11:00 | 7.3739 | 59.7
2021-02-27 11:30 | 11:30 | 9.5358 | 59.7
2021-02-27 12:00 | 12:00 | 9.1572 | 59.7
2021-02-27 12:30 | 12:30 | 6.7298 | 59.7
2021-02-27 13:00 | 13:00 | 11.6222 | 59.7
2021-02-27 13:30 | 13:30 | 14.8747 | 59.7
2021-02-27 14:00 | 14:00 | 13.8045 | 59.7
2021-02-27 14:30 | 14:30 | 13.4935 | 59.7
2021-02-27 15:00 | 15:00 | 16.1198 | 59.7
2021-02-27 15:30 | 15:30 | 19.4944 | 59.7
2021-02-27 16:00 | 16:00 | 20.1553 | 59.7
2021-02-27 16:30 | 16:30 | 20.3851 | 59.7
2021-02-27 17:00 | 17:00 | 20.4412 | 59.7
2021-02-27 17:30 | 17:30 | 20.5815 | 59.7
2021-02-27 18:00 | 18:00 | 20.1547 | 59.7
2021-02-27 18:30 | 18:30 | 20.0944 | 59.7
2021-02-27 19:00 | 19:00 | 19.4815 | 59.7
2021-02-27 19:30 | 19:30 | 18.6609 | 59.7
2021-02-27 20:00 | 20:00 | 17.9371 | 59.7
2021-02-27 20:30 | 20:30 | 17.0192 | 59.7
2021-02-27 21:00 | 21:00 | 16.1103 | 59.7
2021-02-27 21:30 | 21:30 | 15.3078 | 59.7
2021-02-27 22:00 | 22:00 | 14.7327 | 59.7
2021-02-27 22:30 | 22:30 | 14.5914 | 59.7
2021-02-27 23:00 | 23:00 | 13.3642 | 59.7
2021-02-27 23:30 | 23:30 | 12.2494 | 59.7
2021-02-28 | 0:00 | 11.145 | 59.7
2021-02-28 00:30 | 0:30 | 10.5274 | 59.7
2021-02-28 01:00 | 1:00 | 9.9947 | 59.7
2021-02-28 01:30 | 1:30 | 9.6892 | 59.7
2021-02-28 02:00 | 2:00 | 9.5129 | 59.7
2021-02-28 02:30 | 2:30 | 9.3439 | 59.7
2021-02-28 03:00 | 3:00 | 9.3663 | 59.7
2021-02-28 03:30 | 3:30 | 9.2264 | 59.7
2021-02-28 04:00 | 4:00 | 9.3085 | 59.7
2021-02-28 04:30 | 4:30 | 9.2691 | 59.7
2021-02-28 05:00 | 5:00 | 9.3578 | 59.7
2021-02-28 05:30 | 5:30 | 9.2893 | 59.7
2021-02-28 06:00 | 6:00 | 9.1361 | 59.7
2021-02-28 06:30 | 6:30 | 8.4689 | 59.7
2021-02-28 07:00 | 7:00 | 8.5203 | 59.7
2021-02-28 07:30 | 7:30 | 6.2623 | 59.7
2021-02-28 08:00 | 8:00 | 6.5779 | 59.7
2021-02-28 08:30 | 8:30 | 7.7881 | 59.7
2021-02-28 09:00 | 9:00 | 5.9844 | 59.7
2021-02-28 09:30 | 9:30 | 4.259 | 59.7
2021-02-28 10:00 | 10:00 | 4.4348 | 59.7
2021-02-28 10:30 | 10:30 | 5.0853 | 59.7
2021-02-28 11:00 | 11:00 | 5.5225 | 59.7
2021-02-28 11:30 | 11:30 | 8.5398 | 59.7
2021-02-28 12:00 | 12:00 | 10.2892 | 59.7
2021-02-28 12:30 | 12:30 | 11.2185 | 59.7
2021-02-28 13:00 | 13:00 | 9.6751 | 59.7
2021-02-28 13:30 | 13:30 | 12.5099 | 59.7
2021-02-28 14:00 | 14:00 | 14.7948 | 59.7
2021-02-28 14:30 | 14:30 | 17.1277 | 59.7
2021-02-28 15:00 | 15:00 | 15.4771 | 59.7
2021-02-28 15:30 | 15:30 | 20.4742 | 59.7
2021-02-28 16:00 | 16:00 | 22.6054 | 59.7
2021-02-28 16:30 | 16:30 | 23.5227 | 59.7
2021-02-28 17:00 | 17:00 | 24.6009 | 59.7
2021-02-28 17:30 | 17:30 | 24.9578 | 59.7
2021-02-28 18:00 | 18:00 | 25.0366 | 59.7
2021-02-28 18:30 | 18:30 | 24.7019 | 59.7
2021-02-28 19:00 | 19:00 | 23.7156 | 59.7
2021-02-28 19:30 | 19:30 | 22.1079 | 59.7
2021-02-28 20:00 | 20:00 | 20.6047 | 59.7
2021-02-28 20:30 | 20:30 | 19.0055 | 59.7
2021-02-28 21:00 | 21:00 | 17.6661 | 59.7
2021-02-28 21:30 | 21:30 | 16.1712 | 59.7
2021-02-28 22:00 | 22:00 | 15.3434 | 59.7
2021-02-28 22:30 | 22:30 | 14.725 | 59.7
2021-02-28 23:00 | 23:00 | 13.4933 | 59.7
2021-02-28 23:30 | 23:30 | 12.0754 | 59.7
2021-03-01 | 0:00 | 11.1912 | 59.7
2021-03-01 00:30 | 0:30 | 10.6344 | 59.7
2021-03-01 01:00 | 1:00 | 10.1621 | 59.7
2021-03-01 01:30 | 1:30 | 9.9034 | 59.7
2021-03-01 02:00 | 2:00 | 9.617 | 59.7
2021-03-01 02:30 | 2:30 | 9.5963 | 59.7
2021-03-01 03:00 | 3:00 | 9.581 | 59.7
2021-03-01 03:30 | 3:30 | 9.4574 | 59.7
2021-03-01 04:00 | 4:00 | 9.6045 | 59.7
2021-03-01 04:30 | 4:30 | 9.7 | 59.7
2021-03-01 05:00 | 5:00 | 10.1333 | 59.7
2021-03-01 05:30 | 5:30 | 10.6014 | 59.7
2021-03-01 06:00 | 6:00 | 11.0129 | 59.7
2021-03-01 06:30 | 6:30 | 10.9167 | 59.7
2021-03-01 07:00 | 7:00 | 10.4039 | 59.7
2021-03-01 07:30 | 7:30 | 9.5601 | 59.7
2021-03-01 08:00 | 8:00 | 8.9557 | 59.7
2021-03-01 08:30 | 8:30 | 8.595 | 59.7
2021-03-01 09:00 | 9:00 | 7.4947 | 59.7
2021-03-01 09:30 | 9:30 | 5.5966 | 59.7
2021-03-01 10:00 | 10:00 | 7.099 | 59.7
2021-03-01 10:30 | 10:30 | 8.4413 | 59.7
2021-03-01 11:00 | 11:00 | 9.121 | 59.7
2021-03-01 11:30 | 11:30 | 10.3241 | 59.7
2021-03-01 12:00 | 12:00 | 11.1238 | 59.7
2021-03-01 12:30 | 12:30 | 11.3737 | 59.7
2021-03-01 13:00 | 13:00 | 10.1068 | 59.7
2021-03-01 13:30 | 13:30 | 8.3628 | 59.7
2021-03-01 14:00 | 14:00 | 6.2346 | 59.7
2021-03-01 14:30 | 14:30 | 8.7526 | 59.7
2021-03-01 15:00 | 15:00 | 10.8439 | 59.7
2021-03-01 15:30 | 15:30 | 12.3648 | 59.7
2021-03-01 16:00 | 16:00 | 14.847 | 59.7
2021-03-01 16:30 | 16:30 | 16.1992 | 59.7
2021-03-01 17:00 | 17:00 | 17.1497 | 59.7
2021-03-01 17:30 | 17:30 | 19.5897 | 59.7
2021-03-01 18:00 | 18:00 | 20.8178 | 59.7
2021-03-01 18:30 | 18:30 | 21.3238 | 59.7
2021-03-01 19:00 | 19:00 | 20.531 | 59.7
2021-03-01 19:30 | 19:30 | 19.3347 | 59.7
2021-03-01 20:00 | 20:00 | 18.3255 | 59.7
2021-03-01 20:30 | 20:30 | 17.1552 | 59.7
2021-03-01 21:00 | 21:00 | 15.9645 | 59.7
2021-03-01 21:30 | 21:30 | 14.7211 | 59.7
2021-03-01 22:00 | 22:00 | 13.9474 | 59.7
2021-03-01 22:30 | 22:30 | 13.7102 | 59.7
2021-03-01 23:00 | 23:00 | 12.5687 | 59.7
2021-03-01 23:30 | 23:30 | 11.2306 | 59.7
2021-03-02 | 0:00 | 10.1449 | 59.7
2021-03-02 00:30 | 0:30 | 9.6043 | 59.7
2021-03-02 01:00 | 1:00 | 9.2883 | 59.7
2021-03-02 01:30 | 1:30 | 9.0044 | 59.7
2021-03-02 02:00 | 2:00 | 8.8477 | 59.7
2021-03-02 02:30 | 2:30 | 8.7534 | 59.7
2021-03-02 03:00 | 3:00 | 8.7143 | 59.7
2021-03-02 03:30 | 3:30 | 8.5988 | 59.7
2021-03-02 04:00 | 4:00 | 8.6737 | 59.7
2021-03-02 04:30 | 4:30 | 8.9757 | 59.7
2021-03-02 05:00 | 5:00 | 9.481 | 59.7
2021-03-02 05:30 | 5:30 | 9.8249 | 59.7
2021-03-02 06:00 | 6:00 | 9.8411 | 59.7
2021-03-02 06:30 | 6:30 | 9.1221 | 59.7
2021-03-02 07:00 | 7:00 | 7.7621 | 59.7
2021-03-02 07:30 | 7:30 | 5.6631 | 59.7
2021-03-02 08:00 | 8:00 | 3.5703 | 59.7
2021-03-02 08:30 | 8:30 | 1.711 | 59.7
2021-03-02 09:00 | 9:00 | 0.85186 | 59.7
2021-03-02 09:30 | 9:30 | 0.67585 | 59.7
2021-03-02 10:00 | 10:00 | 0.7295 | 59.7
2021-03-02 10:30 | 10:30 | 0.97695 | 59.7
2021-03-02 11:00 | 11:00 | 1.2601 | 59.7
2021-03-02 11:30 | 11:30 | 1.9343 | 59.7
2021-03-02 12:00 | 12:00 | 2.9046 | 59.7
2021-03-02 12:30 | 12:30 | 4.1062 | 59.7
2021-03-02 13:00 | 13:00 | 5.3881 | 59.7
2021-03-02 13:30 | 13:30 | 6.9244 | 59.7
2021-03-02 14:00 | 14:00 | 9.0833 | 59.7
2021-03-02 14:30 | 14:30 | 11.1156 | 59.7
2021-03-02 15:00 | 15:00 | 15.4692 | 59.7
2021-03-02 15:30 | 15:30 | 21.9467 | 59.7
2021-03-02 16:00 | 16:00 | 23.0807 | 59.7
2021-03-02 16:30 | 16:30 | 17.3493 | 59.7
2021-03-02 17:00 | 17:00 | 15.0625 | 59.7
2021-03-02 17:30 | 17:30 | 16.8969 | 59.7
2021-03-02 18:00 | 18:00 | 17.9206 | 59.7
2021-03-02 18:30 | 18:30 | 18.3862 | 59.7
2021-03-02 19:00 | 19:00 | 17.6716 | 59.7
2021-03-02 19:30 | 19:30 | 16.8157 | 59.7
2021-03-02 20:00 | 20:00 | 15.7792 | 59.7
2021-03-02 20:30 | 20:30 | 14.5464 | 59.7
2021-03-02 21:00 | 21:00 | 13.6946 | 59.7
2021-03-02 21:30 | 21:30 | 12.7438 | 59.7
2021-03-02 22:00 | 22:00 | 12.4483 | 59.7
2021-03-02 22:30 | 22:30 | 12.1459 | 59.7
2021-03-02 23:00 | 23:00 | 11.0017 | 59.7
2021-03-02 23:30 | 23:30 | 9.9549 | 59.7
2021-03-03 | 0:00 | 9.0237 | 59.7
2021-03-03 00:30 | 0:30 | 9.3063 | 59.7
2021-03-03 01:00 | 1:00 | 9.6632 | 59.7
2021-03-03 01:30 | 1:30 | 9.2874 | 59.7
2021-03-03 02:00 | 2:00 | 9.0831 | 59.7
2021-03-03 02:30 | 2:30 | 9.0137 | 59.7
2021-03-03 03:00 | 3:00 | 8.9492 | 59.7
2021-03-03 03:30 | 3:30 | 8.7175 | 59.7
2021-03-03 04:00 | 4:00 | 8.9427 | 59.7
2021-03-03 04:30 | 4:30 | 9.1687 | 59.7
2021-03-03 05:00 | 5:00 | 9.6375 | 59.7
2021-03-03 05:30 | 5:30 | 10.0595 | 59.7
2021-03-03 06:00 | 6:00 | 10.6067 | 59.7
2021-03-03 06:30 | 6:30 | 10.8037 | 59.7
2021-03-03 07:00 | 7:00 | 9.6711 | 59.7
2021-03-03 07:30 | 7:30 | 9.8453 | 59.7
2021-03-03 08:00 | 8:00 | 9.6781 | 59.7
2021-03-03 08:30 | 8:30 | 9.0971 | 59.7
2021-03-03 09:00 | 9:00 | 9.5566 | 59.7
2021-03-03 09:30 | 9:30 | 6.2298 | 59.7
2021-03-03 10:00 | 10:00 | 4.5411 | 59.7
2021-03-03 10:30 | 10:30 | 4.9652 | 59.7
2021-03-03 11:00 | 11:00 | 6.1919 | 59.7
2021-03-03 11:30 | 11:30 | 1.6788 | 59.7
2021-03-03 12:00 | 12:00 | 1.0809 | 59.7
2021-03-03 12:30 | 12:30 | 2.2024 | 59.7
2021-03-03 13:00 | 13:00 | 7.8671 | 59.7
2021-03-03 13:30 | 13:30 | 3.282 | 59.7
2021-03-03 14:00 | 14:00 | 8.9005 | 59.7
2021-03-03 14:30 | 14:30 | 7.7625 | 59.7
2021-03-03 15:00 | 15:00 | 7.3285 | 59.7
2021-03-03 15:30 | 15:30 | 8.392 | 59.7
2021-03-03 16:00 | 16:00 | 8.9861 | 59.7
2021-03-03 16:30 | 16:30 | 11.9588 | 59.7
2021-03-03 17:00 | 17:00 | 13.4598 | 59.7
2021-03-03 17:30 | 17:30 | 14.9073 | 59.7
2021-03-03 18:00 | 18:00 | 16.1213 | 59.7
2021-03-03 18:30 | 18:30 | 17.0811 | 59.7
2021-03-03 19:00 | 19:00 | 16.6395 | 59.7
2021-03-03 19:30 | 19:30 | 16.0043 | 59.7
2021-03-03 20:00 | 20:00 | 15.3946 | 59.7
2021-03-03 20:30 | 20:30 | 14.4683 | 59.7
2021-03-03 21:00 | 21:00 | 13.9147 | 59.7
2021-03-03 21:30 | 21:30 | 12.9677 | 59.7
2021-03-03 22:00 | 22:00 | 12.4189 | 59.7
2021-03-03 22:30 | 22:30 | 12.2594 | 59.7
2021-03-03 23:00 | 23:00 | 11.304 | 59.7
2021-03-03 23:30 | 23:30 | 10.0849 | 59.7
2021-03-04 | 0:00 | 9.1964 | 59.7
2021-03-04 00:30 | 0:30 | 8.7357 | 59.7
2021-03-04 01:00 | 1:00 | 8.4794 | 59.7
2021-03-04 01:30 | 1:30 | 8.2157 | 59.7
2021-03-04 02:00 | 2:00 | 8.0599 | 59.7
2021-03-04 02:30 | 2:30 | 7.9912 | 59.7
2021-03-04 03:00 | 3:00 | 8.1076 | 59.7
2021-03-04 03:30 | 3:30 | 8.1098 | 59.7
2021-03-04 04:00 | 4:00 | 8.1699 | 59.7
2021-03-04 04:30 | 4:30 | 8.361 | 59.7
2021-03-04 05:00 | 5:00 | 8.9973 | 59.7
2021-03-04 05:30 | 5:30 | 9.4672 | 59.7
2021-03-04 06:00 | 6:00 | 9.7454 | 59.7
2021-03-04 06:30 | 6:30 | 9.5762 | 59.7
2021-03-04 07:00 | 7:00 | 9.1268 | 59.7
2021-03-04 07:30 | 7:30 | 6.8661 | 59.7
2021-03-04 08:00 | 8:00 | 5.3672 | 59.7
2021-03-04 08:30 | 8:30 | 5.0161 | 59.7
2021-03-04 09:00 | 9:00 | 4.3519 | 59.7
2021-03-04 09:30 | 9:30 | 1.0352 | 59.7
2021-03-04 10:00 | 10:00 | 4.0146 | 59.7
2021-03-04 10:30 | 10:30 | 2.6869 | 59.7
2021-03-04 11:00 | 11:00 | 1.4973 | 59.7
2021-03-04 11:30 | 11:30 | 1.9599 | 59.7
2021-03-04 12:00 | 12:00 | 3.1953 | 59.7
2021-03-04 12:30 | 12:30 | 2.7138 | 59.7
2021-03-04 13:00 | 13:00 | 2.0474 | 59.7
2021-03-04 13:30 | 13:30 | 6.8712 | 59.7
2021-03-04 14:00 | 14:00 | 4.0843 | 59.7
2021-03-04 14:30 | 14:30 | 3.4386 | 59.7
2021-03-04 15:00 | 15:00 | 3.2803 | 59.7
2021-03-04 15:30 | 15:30 | 3.2125 | 59.7
2021-03-04 16:00 | 16:00 | 6.2063 | 59.7
2021-03-04 16:30 | 16:30 | 9.182 | 59.7
2021-03-04 17:00 | 17:00 | 12.6307 | 59.7
2021-03-04 17:30 | 17:30 | 13.6637 | 59.7
2021-03-04 18:00 | 18:00 | 14.7215 | 59.7
2021-03-04 18:30 | 18:30 | 15.8948 | 59.7
2021-03-04 19:00 | 19:00 | 15.5151 | 59.7
2021-03-04 19:30 | 19:30 | 14.9612 | 59.7
2021-03-04 20:00 | 20:00 | 14.3963 | 59.7
2021-03-04 20:30 | 20:30 | 13.6271 | 59.7
2021-03-04 21:00 | 21:00 | 12.9913 | 59.7
2021-03-04 21:30 | 21:30 | 12.1143 | 59.7
2021-03-04 22:00 | 22:00 | 11.5478 | 59.7
2021-03-04 22:30 | 22:30 | 11.4552 | 59.7
2021-03-04 23:00 | 23:00 | 10.4404 | 59.7
2021-03-04 23:30 | 23:30 | 9.2728 | 59.7
2021-03-05 | 0:00 | 8.392 | 59.7
2021-03-05 00:30 | 0:30 | 7.8867 | 59.7
2021-03-05 01:00 | 1:00 | 7.6319 | 59.7
2021-03-05 01:30 | 1:30 | 7.4672 | 59.7
2021-03-05 02:00 | 2:00 | 7.305 | 59.7
2021-03-05 02:30 | 2:30 | 7.3058 | 59.7
2021-03-05 03:00 | 3:00 | 7.3895 | 59.7
2021-03-05 03:30 | 3:30 | 7.4598 | 59.7
2021-03-05 04:00 | 4:00 | 7.5796 | 59.7
2021-03-05 04:30 | 4:30 | 7.8173 | 59.7
2021-03-05 05:00 | 5:00 | 8.3587 | 59.7
2021-03-05 05:30 | 5:30 | 8.864 | 59.7
2021-03-05 06:00 | 6:00 | 8.9575 | 59.7
2021-03-05 06:30 | 6:30 | 8.1308 | 59.7
2021-03-05 07:00 | 7:00 | 6.2962 | 59.7
2021-03-05 07:30 | 7:30 | 4.0586 | 59.7
2021-03-05 08:00 | 8:00 | 1.7357 | 59.7
2021-03-05 08:30 | 8:30 | 1.4049 | 59.7
2021-03-05 09:00 | 9:00 | 2.8382 | 59.7
2021-03-05 09:30 | 9:30 | 4.1082 | 59.7
2021-03-05 10:00 | 10:00 | 5.0568 | 59.7
2021-03-05 10:30 | 10:30 | 5.1905 | 59.7
2021-03-05 11:00 | 11:00 | 5.2091 | 59.7
2021-03-05 11:30 | 11:30 | 4.8173 | 59.7
2021-03-05 12:00 | 12:00 | 3.2937 | 59.7
2021-03-05 12:30 | 12:30 | 0.94312 | 59.7
2021-03-05 13:00 | 13:00 | 0.73877 | 59.7
2021-03-05 13:30 | 13:30 | 2.6653 | 59.7
2021-03-05 14:00 | 14:00 | 3.0598 | 59.7
2021-03-05 14:30 | 14:30 | 3.4667 | 59.7
2021-03-05 15:00 | 15:00 | 5.5854 | 59.7
2021-03-05 15:30 | 15:30 | 8.9182 | 59.7
2021-03-05 16:00 | 16:00 | 12.4639 | 59.7
2021-03-05 16:30 | 16:30 | 15.1736 | 59.7
2021-03-05 17:00 | 17:00 | 17.159 | 59.7
2021-03-05 17:30 | 17:30 | 17.5727 | 59.7
2021-03-05 18:00 | 18:00 | 18.3672 | 59.7
2021-03-05 18:30 | 18:30 | 19.1202 | 59.7
2021-03-05 19:00 | 19:00 | 18.2973 | 59.7
2021-03-05 19:30 | 19:30 | 17.4981 | 59.7
2021-03-05 20:00 | 20:00 | 16.6402 | 59.7
2021-03-05 20:30 | 20:30 | 15.6168 | 59.7
2021-03-05 21:00 | 21:00 | 14.9761 | 59.7
2021-03-05 21:30 | 21:30 | 13.8738 | 59.7
2021-03-05 22:00 | 22:00 | 13.3281 | 59.7
2021-03-05 22:30 | 22:30 | 13.2389 | 59.7
2021-03-05 23:00 | 23:00 | 12.1339 | 59.7
2021-03-05 23:30 | 23:30 | 10.8124 | 59.7
2021-03-06 | 0:00 | 9.8882 | 59.7
2021-03-06 00:30 | 0:30 | 9.1744 | 59.7
2021-03-06 01:00 | 1:00 | 8.8395 | 59.7
2021-03-06 01:30 | 1:30 | 8.445 | 59.7
2021-03-06 02:00 | 2:00 | 8.3513 | 59.7
2021-03-06 02:30 | 2:30 | 8.1165 | 59.7
2021-03-06 03:00 | 3:00 | 8.1015 | 59.7
2021-03-06 03:30 | 3:30 | 8.0281 | 59.7
2021-03-06 04:00 | 4:00 | 8.0337 | 59.7
2021-03-06 04:30 | 4:30 | 8.0903 | 59.7
2021-03-06 05:00 | 5:00 | 8.3393 | 59.7
2021-03-06 05:30 | 5:30 | 8.5228 | 59.7
2021-03-06 06:00 | 6:00 | 8.7173 | 59.7
2021-03-06 06:30 | 6:30 | 8.3223 | 59.7
2021-03-06 07:00 | 7:00 | 7.6429 | 59.7
2021-03-06 07:30 | 7:30 | 5.4599 | 59.7
2021-03-06 08:00 | 8:00 | 3.1571 | 59.7
2021-03-06 08:30 | 8:30 | 3.0861 | 59.7
2021-03-06 09:00 | 9:00 | 3.3814 | 59.7
2021-03-06 09:30 | 9:30 | 2.8977 | 59.7
2021-03-06 10:00 | 10:00 | 2.2424 | 59.7
2021-03-06 10:30 | 10:30 | 1.9135 | 59.7
2021-03-06 11:00 | 11:00 | 0.86151 | 59.7
2021-03-06 11:30 | 11:30 | 2.403 | 59.7
2021-03-06 12:00 | 12:00 | 6.7382 | 59.7
2021-03-06 12:30 | 12:30 | 4.6056 | 59.7
2021-03-06 13:00 | 13:00 | 2.419 | 59.7
2021-03-06 13:30 | 13:30 | 2.5313 | 59.7
2021-03-06 14:00 | 14:00 | 9.8031 | 59.7
2021-03-06 14:30 | 14:30 | 10.8603 | 59.7
2021-03-06 15:00 | 15:00 | 12.661 | 59.7
2021-03-06 15:30 | 15:30 | 13.1666 | 59.7
2021-03-06 16:00 | 16:00 | 9.5934 | 59.7
2021-03-06 16:30 | 16:30 | 10.7041 | 59.7
2021-03-06 17:00 | 17:00 | 12.5558 | 59.7
2021-03-06 17:30 | 17:30 | 14.1951 | 59.7
2021-03-06 18:00 | 18:00 | 14.9014 | 59.7
2021-03-06 18:30 | 18:30 | 15.5707 | 59.7
2021-03-06 19:00 | 19:00 | 15.2255 | 59.7
2021-03-06 19:30 | 19:30 | 14.4313 | 59.7
2021-03-06 20:00 | 20:00 | 13.8983 | 59.7
2021-03-06 20:30 | 20:30 | 13.3297 | 59.7
2021-03-06 21:00 | 21:00 | 12.8858 | 59.7
2021-03-06 21:30 | 21:30 | 12.3099 | 59.7
2021-03-06 22:00 | 22:00 | 12.096 | 59.7
2021-03-06 22:30 | 22:30 | 12.1583 | 59.7
2021-03-06 23:00 | 23:00 | 11.2791 | 59.7
2021-03-06 23:30 | 23:30 | 10.2766 | 59.7
2021-03-07 | 0:00 | 9.405 | 59.7
2021-03-07 00:30 | 0:30 | 8.8171 | 59.7
2021-03-07 01:00 | 1:00 | 8.4502 | 59.7
2021-03-07 01:30 | 1:30 | 8.2517 | 59.7
2021-03-07 02:00 | 2:00 | 8.0988 | 59.7
2021-03-07 02:30 | 2:30 | 8.0441 | 59.7
2021-03-07 03:00 | 3:00 | 7.9771 | 59.7
2021-03-07 03:30 | 3:30 | 7.9533 | 59.7
2021-03-07 04:00 | 4:00 | 7.9596 | 59.7
2021-03-07 04:30 | 4:30 | 7.8711 | 59.7
2021-03-07 05:00 | 5:00 | 8.1172 | 59.7
2021-03-07 05:30 | 5:30 | 8.2021 | 59.7
2021-03-07 06:00 | 6:00 | 7.9398 | 59.7
2021-03-07 06:30 | 6:30 | 7.4182 | 59.7
2021-03-07 07:00 | 7:00 | 7.4153 | 59.7
2021-03-07 07:30 | 7:30 | 7.5946 | 59.7
2021-03-07 08:00 | 8:00 | 7.4281 | 59.7
2021-03-07 08:30 | 8:30 | 2.6166 | 59.7
2021-03-07 09:00 | 9:00 | 1.1821 | 59.7
2021-03-07 09:30 | 9:30 | 1.8621 | 59.7
2021-03-07 10:00 | 10:00 | 1.4517 | 59.7
2021-03-07 10:30 | 10:30 | 1.0399 | 59.7
2021-03-07 11:00 | 11:00 | 1.9317 | 59.7
2021-03-07 11:30 | 11:30 | 0.99607 | 59.7
2021-03-07 12:00 | 12:00 | 2.8543 | 59.7
2021-03-07 12:30 | 12:30 | 3.435 | 59.7
2021-03-07 13:00 | 13:00 | 5.0323 | 59.7
2021-03-07 13:30 | 13:30 | 2.8527 | 59.7
2021-03-07 14:00 | 14:00 | 5.0286 | 59.7
2021-03-07 14:30 | 14:30 | 4.0978 | 59.7
2021-03-07 15:00 | 15:00 | 7.5246 | 59.7
2021-03-07 15:30 | 15:30 | 9.6703 | 59.7
2021-03-07 16:00 | 16:00 | 12.8245 | 59.7
2021-03-07 16:30 | 16:30 | 14.1273 | 59.7
2021-03-07 17:00 | 17:00 | 16.6459 | 59.7
2021-03-07 17:30 | 17:30 | 18.0688 | 59.7
2021-03-07 18:00 | 18:00 | 18.772 | 59.7
2021-03-07 18:30 | 18:30 | 19.0696 | 59.7
2021-03-07 19:00 | 19:00 | 18.0746 | 59.7
2021-03-07 19:30 | 19:30 | 16.989 | 59.7
2021-03-07 20:00 | 20:00 | 16.1591 | 59.7
2021-03-07 20:30 | 20:30 | 15.1474 | 59.7
2021-03-07 21:00 | 21:00 | 14.487 | 59.7
2021-03-07 21:30 | 21:30 | 13.5187 | 59.7
2021-03-07 22:00 | 22:00 | 12.9618 | 59.7
2021-03-07 22:30 | 22:30 | 12.7689 | 59.7
2021-03-07 23:00 | 23:00 | 11.7146 | 59.7
2021-03-07 23:30 | 23:30 | 10.4434 | 59.7
2021-03-08 | 0:00 | 9.5785 | 59.7
2021-03-08 00:30 | 0:30 | 9.0541 | 59.7
2021-03-08 01:00 | 1:00 | 8.736 | 59.7
2021-03-08 01:30 | 1:30 | 8.5468 | 59.7
2021-03-08 02:00 | 2:00 | 8.4408 | 59.7
2021-03-08 02:30 | 2:30 | 8.3802 | 59.7
2021-03-08 03:00 | 3:00 | 8.3064 | 59.7
2021-03-08 03:30 | 3:30 | 8.3691 | 59.7
2021-03-08 04:00 | 4:00 | 8.5515 | 59.7
2021-03-08 04:30 | 4:30 | 8.7398 | 59.7
2021-03-08 05:00 | 5:00 | 9.1685 | 59.7
2021-03-08 05:30 | 5:30 | 9.5028 | 59.7
2021-03-08 06:00 | 6:00 | 10.0187 | 59.7
2021-03-08 06:30 | 6:30 | 9.3093 | 59.7
2021-03-08 07:00 | 7:00 | 8.8279 | 59.7
2021-03-08 07:30 | 7:30 | 7.0294 | 59.7
2021-03-08 08:00 | 8:00 | 3.2006 | 59.7
2021-03-08 08:30 | 8:30 | 1.6842 | 59.7
2021-03-08 09:00 | 9:00 | 0.59094 | 59.7
2021-03-08 09:30 | 9:30 | 0.95017 | 59.7
2021-03-08 10:00 | 10:00 | 0.96484 | 59.7
2021-03-08 10:30 | 10:30 | 1.0603 | 59.7
2021-03-08 11:00 | 11:00 | 0.81386 | 59.7
2021-03-08 11:30 | 11:30 | 2.1563 | 59.7
2021-03-08 12:00 | 12:00 | 6.0925 | 59.7
2021-03-08 12:30 | 12:30 | 3.8349 | 59.7
2021-03-08 13:00 | 13:00 | 2.7614 | 59.7
2021-03-08 13:30 | 13:30 | 4.4734 | 59.7
2021-03-08 14:00 | 14:00 | 9.9056 | 59.7
2021-03-08 14:30 | 14:30 | 11.7296 | 59.7
2021-03-08 15:00 | 15:00 | 14.6349 | 59.7
2021-03-08 15:30 | 15:30 | 15.1026 | 59.7
2021-03-08 16:00 | 16:00 | 14.8173 | 59.7
2021-03-08 16:30 | 16:30 | 14.1024 | 59.7
2021-03-08 17:00 | 17:00 | 14.4025 | 59.7
2021-03-08 17:30 | 17:30 | 16.3451 | 59.7
2021-03-08 18:00 | 18:00 | 17.586 | 59.7
2021-03-08 18:30 | 18:30 | 18.1269 | 59.7
2021-03-08 19:00 | 19:00 | 17.6292 | 59.7
2021-03-08 19:30 | 19:30 | 16.8819 | 59.7
2021-03-08 20:00 | 20:00 | 16.1447 | 59.7
2021-03-08 20:30 | 20:30 | 15.2792 | 59.7
2021-03-08 21:00 | 21:00 | 14.3428 | 59.7
2021-03-08 21:30 | 21:30 | 13.2107 | 59.7
2021-03-08 22:00 | 22:00 | 12.8617 | 59.7
2021-03-08 22:30 | 22:30 | 12.7994 | 59.7
2021-03-08 23:00 | 23:00 | 11.533 | 59.7
2021-03-08 23:30 | 23:30 | 10.4844 | 59.7
2021-03-09 | 0:00 | 9.5688 | 59.7
2021-03-09 00:30 | 0:30 | 8.9469 | 59.7
2021-03-09 01:00 | 1:00 | 8.6468 | 59.7
2021-03-09 01:30 | 1:30 | 8.3477 | 59.7
2021-03-09 02:00 | 2:00 | 8.3052 | 59.7
2021-03-09 02:30 | 2:30 | 8.2752 | 59.7
2021-03-09 03:00 | 3:00 | 8.4288 | 59.7
2021-03-09 03:30 | 3:30 | 8.3744 | 59.7
2021-03-09 04:00 | 4:00 | 8.5341 | 59.7
2021-03-09 04:30 | 4:30 | 8.9202 | 59.7
2021-03-09 05:00 | 5:00 | 9.6189 | 59.7
2021-03-09 05:30 | 5:30 | 9.9703 | 59.7
2021-03-09 06:00 | 6:00 | 10.3737 | 59.7
2021-03-09 06:30 | 6:30 | 10.3135 | 59.7
2021-03-09 07:00 | 7:00 | 8.7329 | 59.7
2021-03-09 07:30 | 7:30 | 9.0379 | 59.7
2021-03-09 08:00 | 8:00 | 9.568 | 59.7
2021-03-09 08:30 | 8:30 | 7.2248 | 59.7
2021-03-09 09:00 | 9:00 | 4.847 | 59.7
2021-03-09 09:30 | 9:30 | 1.1765 | 59.7
2021-03-09 10:00 | 10:00 | 1.7048 | 59.7
2021-03-09 10:30 | 10:30 | 1.1218 | 59.7
2021-03-09 11:00 | 11:00 | 1.6375 | 59.7
2021-03-09 11:30 | 11:30 | 1.8668 | 59.7
2021-03-09 12:00 | 12:00 | 1.7731 | 59.7
2021-03-09 12:30 | 12:30 | 2.0327 | 59.7
2021-03-09 13:00 | 13:00 | 0.65326 | 59.7
2021-03-09 13:30 | 13:30 | 0.71738 | 59.7
2021-03-09 14:00 | 14:00 | 3.0005 | 59.7
2021-03-09 14:30 | 14:30 | 5.0967 | 59.7
2021-03-09 15:00 | 15:00 | 7.0352 | 59.7
2021-03-09 15:30 | 15:30 | 10.5281 | 59.7
2021-03-09 16:00 | 16:00 | 14.5503 | 59.7
2021-03-09 16:30 | 16:30 | 17.9463 | 59.7
2021-03-09 17:00 | 17:00 | 19.7546 | 59.7
2021-03-09 17:30 | 17:30 | 21.1955 | 59.7
2021-03-09 18:00 | 18:00 | 21.9593 | 59.7
2021-03-09 18:30 | 18:30 | 22.6832 | 59.7
2021-03-09 19:00 | 19:00 | 21.5821 | 59.7
2021-03-09 19:30 | 19:30 | 20.2848 | 59.7
2021-03-09 20:00 | 20:00 | 19.0876 | 59.7
2021-03-09 20:30 | 20:30 | 17.7436 | 59.7
2021-03-09 21:00 | 21:00 | 16.3087 | 59.7
2021-03-09 21:30 | 21:30 | 15.0463 | 59.7
2021-03-09 22:00 | 22:00 | 14.2551 | 59.7
2021-03-09 22:30 | 22:30 | 13.8149 | 59.7
2021-03-09 23:00 | 23:00 | 12.3563 | 59.7
2021-03-09 23:30 | 23:30 | 10.8693 | 59.7
2021-03-10 | 0:00 | 9.7831 | 59.7
2021-03-10 00:30 | 0:30 | 9.1431 | 59.7
2021-03-10 01:00 | 1:00 | 8.7645 | 59.7
2021-03-10 01:30 | 1:30 | 8.4901 | 59.7
2021-03-10 02:00 | 2:00 | 8.2885 | 59.7
2021-03-10 02:30 | 2:30 | 8.1516 | 59.7
2021-03-10 03:00 | 3:00 | 8.2186 | 59.7
2021-03-10 03:30 | 3:30 | 8.0844 | 59.7
2021-03-10 04:00 | 4:00 | 8.1769 | 59.7
2021-03-10 04:30 | 4:30 | 8.4062 | 59.7
2021-03-10 05:00 | 5:00 | 9.0133 | 59.7
2021-03-10 05:30 | 5:30 | 9.5285 | 59.7
2021-03-10 06:00 | 6:00 | 9.4534 | 59.7
2021-03-10 06:30 | 6:30 | 8.9815 | 59.7
2021-03-10 07:00 | 7:00 | 8.2307 | 59.7
2021-03-10 07:30 | 7:30 | 6.5088 | 59.7
2021-03-10 08:00 | 8:00 | 6.1696 | 59.7
2021-03-10 08:30 | 8:30 | 5.2545 | 59.7
2021-03-10 09:00 | 9:00 | 1.5917 | 59.7
2021-03-10 09:30 | 9:30 | 1.3459 | 59.7
2021-03-10 10:00 | 10:00 | 3.0647 | 59.7
2021-03-10 10:30 | 10:30 | 3.5623 | 59.7
2021-03-10 11:00 | 11:00 | 2.5376 | 59.7
2021-03-10 11:30 | 11:30 | 2.2921 | 59.7
2021-03-10 12:00 | 12:00 | 0.68064 | 59.7
2021-03-10 12:30 | 12:30 | 0.83398 | 59.7
2021-03-10 13:00 | 13:00 | 4.1757 | 59.7
2021-03-10 13:30 | 13:30 | 3.9678 | 59.7
2021-03-10 14:00 | 14:00 | 5.8821 | 59.7
2021-03-10 14:30 | 14:30 | 10.1748 | 59.7
2021-03-10 15:00 | 15:00 | 15.2989 | 59.7
2021-03-10 15:30 | 15:30 | 16.1522 | 59.7
2021-03-10 16:00 | 16:00 | 15.2438 | 59.7
2021-03-10 16:30 | 16:30 | 15.2483 | 59.7
2021-03-10 17:00 | 17:00 | 16.8273 | 59.7
2021-03-10 17:30 | 17:30 | 18.0976 | 59.7
2021-03-10 18:00 | 18:00 | 18.9566 | 59.7
2021-03-10 18:30 | 18:30 | 19.4862 | 59.7
2021-03-10 19:00 | 19:00 | 19.0438 | 59.7
2021-03-10 19:30 | 19:30 | 18.1102 | 59.7
2021-03-10 20:00 | 20:00 | 17.1465 | 59.7
2021-03-10 20:30 | 20:30 | 16.1358 | 59.7
2021-03-10 21:00 | 21:00 | 15.3972 | 59.7
2021-03-10 21:30 | 21:30 | 14.3107 | 59.7
2021-03-10 22:00 | 22:00 | 13.673 | 59.7
2021-03-10 22:30 | 22:30 | 13.3037 | 59.7
2021-03-10 23:00 | 23:00 | 12.0687 | 59.7
2021-03-10 23:30 | 23:30 | 10.7347 | 59.7
2021-03-11 | 0:00 | 9.7152 | 59.7
2021-03-11 00:30 | 0:30 | 9.253 | 59.7
2021-03-11 01:00 | 1:00 | 8.7453 | 59.7
2021-03-11 01:30 | 1:30 | 8.8022 | 59.7
2021-03-11 02:00 | 2:00 | 8.3593 | 59.7
2021-03-11 02:30 | 2:30 | 8.2501 | 59.7
2021-03-11 03:00 | 3:00 | 8.2735 | 59.7
2021-03-11 03:30 | 3:30 | 8.2301 | 59.7
2021-03-11 04:00 | 4:00 | 8.2245 | 59.7
2021-03-11 04:30 | 4:30 | 8.4268 | 59.7
2021-03-11 05:00 | 5:00 | 9.04 | 59.7
2021-03-11 05:30 | 5:30 | 9.4714 | 59.7
2021-03-11 06:00 | 6:00 | 9.6585 | 59.7
2021-03-11 06:30 | 6:30 | 8.8438 | 59.7
2021-03-11 07:00 | 7:00 | 9.0892 | 59.7
2021-03-11 07:30 | 7:30 | 8.1394 | 59.7
2021-03-11 08:00 | 8:00 | 8.2967 | 59.7
2021-03-11 08:30 | 8:30 | 8.5717 | 59.7
2021-03-11 09:00 | 9:00 | 6.692 | 59.7
2021-03-11 09:30 | 9:30 | 5.8455 | 59.7
2021-03-11 10:00 | 10:00 | 5.7044 | 59.7
2021-03-11 10:30 | 10:30 | 3.9063 | 59.7
2021-03-11 11:00 | 11:00 | 3.558 | 59.7
2021-03-11 11:30 | 11:30 | 5.6474 | 59.7
2021-03-11 12:00 | 12:00 | 8.6704 | 59.7
2021-03-11 12:30 | 12:30 | 9.8918 | 59.7
2021-03-11 13:00 | 13:00 | 9.3661 | 59.7
2021-03-11 13:30 | 13:30 | 8.9218 | 59.7
2021-03-11 14:00 | 14:00 | 7.4726 | 59.7
2021-03-11 14:30 | 14:30 | 6.7146 | 59.7
2021-03-11 15:00 | 15:00 | 7.2614 | 59.7
2021-03-11 15:30 | 15:30 | 7.9015 | 59.7
2021-03-11 16:00 | 16:00 | 9.0587 | 59.7
2021-03-11 16:30 | 16:30 | 11.3545 | 59.7
2021-03-11 17:00 | 17:00 | 13.1161 | 59.7
2021-03-11 17:30 | 17:30 | 14.2029 | 59.7
2021-03-11 18:00 | 18:00 | 15.3636 | 59.7
2021-03-11 18:30 | 18:30 | 16.4584 | 59.7
2021-03-11 19:00 | 19:00 | 15.7037 | 59.7
2021-03-11 19:30 | 19:30 | 15.2358 | 59.7
2021-03-11 20:00 | 20:00 | 14.8148 | 59.7
2021-03-11 20:30 | 20:30 | 14.1385 | 59.7
2021-03-11 21:00 | 21:00 | 13.5563 | 59.7
2021-03-11 21:30 | 21:30 | 12.6311 | 59.7
2021-03-11 22:00 | 22:00 | 12.2718 | 59.7
2021-03-11 22:30 | 22:30 | 11.9885 | 59.7
2021-03-11 23:00 | 23:00 | 10.9405 | 59.7
2021-03-11 23:30 | 23:30 | 9.7098 | 59.7
2021-03-12 | 0:00 | 8.9949 | 59.7
2021-03-12 00:30 | 0:30 | 8.4502 | 59.7
2021-03-12 01:00 | 1:00 | 8.2135 | 59.7
2021-03-12 01:30 | 1:30 | 8.0528 | 59.7
2021-03-12 02:00 | 2:00 | 7.8589 | 59.7
2021-03-12 02:30 | 2:30 | 7.8409 | 59.7
2021-03-12 03:00 | 3:00 | 7.8981 | 59.7
2021-03-12 03:30 | 3:30 | 7.7866 | 59.7
2021-03-12 04:00 | 4:00 | 8.0248 | 59.7
2021-03-12 04:30 | 4:30 | 8.2219 | 59.7
2021-03-12 05:00 | 5:00 | 8.7343 | 59.7
2021-03-12 05:30 | 5:30 | 9.306 | 59.7
2021-03-12 06:00 | 6:00 | 9.2564 | 59.7
2021-03-12 06:30 | 6:30 | 9.0514 | 59.7
2021-03-12 07:00 | 7:00 | 9.3305 | 59.7
2021-03-12 07:30 | 7:30 | 7.9889 | 59.7
2021-03-12 08:00 | 8:00 | 2.6362 | 59.7
2021-03-12 08:30 | 8:30 | 0.76231 | 59.7
2021-03-12 09:00 | 9:00 | 0.99774 | 59.7
2021-03-12 09:30 | 9:30 | 0.53965 | 59.7
2021-03-12 10:00 | 10:00 | 0.86662 | 59.7
2021-03-12 10:30 | 10:30 | 2.9596 | 59.7
2021-03-12 11:00 | 11:00 | 0.55642 | 59.7
2021-03-12 11:30 | 11:30 | 1.5661 | 59.7
2021-03-12 12:00 | 12:00 | 5.0355 | 59.7
2021-03-12 12:30 | 12:30 | 5.4474 | 59.7
2021-03-12 13:00 | 13:00 | 7.3955 | 59.7
2021-03-12 13:30 | 13:30 | 9.2007 | 59.7
2021-03-12 14:00 | 14:00 | 9.4819 | 59.7
2021-03-12 14:30 | 14:30 | 6.8781 | 59.7
2021-03-12 15:00 | 15:00 | 7.3775 | 59.7
2021-03-12 15:30 | 15:30 | 8.578 | 59.7
2021-03-12 16:00 | 16:00 | 7.6025 | 59.7
2021-03-12 16:30 | 16:30 | 10.9554 | 59.7
2021-03-12 17:00 | 17:00 | 13.2123 | 59.7
2021-03-12 17:30 | 17:30 | 14.7208 | 59.7
2021-03-12 18:00 | 18:00 | 15.8758 | 59.7
2021-03-12 18:30 | 18:30 | 16.5777 | 59.7
2021-03-12 19:00 | 19:00 | 15.9837 | 59.7
2021-03-12 19:30 | 19:30 | 15.2604 | 59.7
2021-03-12 20:00 | 20:00 | 14.8176 | 59.7
2021-03-12 20:30 | 20:30 | 13.8927 | 59.7
2021-03-12 21:00 | 21:00 | 13.3954 | 59.7
2021-03-12 21:30 | 21:30 | 12.6612 | 59.7
2021-03-12 22:00 | 22:00 | 12.2684 | 59.7
2021-03-12 22:30 | 22:30 | 12.4205 | 59.7
2021-03-12 23:00 | 23:00 | 11.3584 | 59.7
2021-03-12 23:30 | 23:30 | 10.2415 | 59.7
2021-03-13 | 0:00 | 9.2484 | 59.7
2021-03-13 00:30 | 0:30 | 8.6795 | 59.7
2021-03-13 01:00 | 1:00 | 8.229 | 59.7
2021-03-13 01:30 | 1:30 | 8.0281 | 59.7
2021-03-13 02:00 | 2:00 | 7.8497 | 59.7
2021-03-13 02:30 | 2:30 | 7.7126 | 59.7
2021-03-13 03:00 | 3:00 | 7.7523 | 59.7
2021-03-13 03:30 | 3:30 | 7.7778 | 59.7
2021-03-13 04:00 | 4:00 | 7.7659 | 59.7
2021-03-13 04:30 | 4:30 | 7.923 | 59.7
2021-03-13 05:00 | 5:00 | 8.1423 | 59.7
2021-03-13 05:30 | 5:30 | 8.4108 | 59.7
2021-03-13 06:00 | 6:00 | 8.1949 | 59.7
2021-03-13 06:30 | 6:30 | 7.327 | 59.7
2021-03-13 07:00 | 7:00 | 7.801 | 59.7
2021-03-13 07:30 | 7:30 | 6.6319 | 59.7
2021-03-13 08:00 | 8:00 | 4.9044 | 59.7
2021-03-13 08:30 | 8:30 | 2.2388 | 59.7
2021-03-13 09:00 | 9:00 | 1.8601 | 59.7
2021-03-13 09:30 | 9:30 | 2.77 | 59.7
2021-03-13 10:00 | 10:00 | 1.3095 | 59.7
2021-03-13 10:30 | 10:30 | 1.9521 | 59.7
2021-03-13 11:00 | 11:00 | 3.8749 | 59.7
2021-03-13 11:30 | 11:30 | 4.7065 | 59.7
2021-03-13 12:00 | 12:00 | 3.4426 | 59.7
2021-03-13 12:30 | 12:30 | 2.9397 | 59.7
2021-03-13 13:00 | 13:00 | 2.9242 | 59.7
2021-03-13 13:30 | 13:30 | 3.6026 | 59.7
2021-03-13 14:00 | 14:00 | 7.3574 | 59.7
2021-03-13 14:30 | 14:30 | 6.3764 | 59.7
2021-03-13 15:00 | 15:00 | 8.6611 | 59.7
2021-03-13 15:30 | 15:30 | 10.5143 | 59.7
2021-03-13 16:00 | 16:00 | 13.7456 | 59.7
2021-03-13 16:30 | 16:30 | 16.632 | 59.7
2021-03-13 17:00 | 17:00 | 17.4269 | 59.7
2021-03-13 17:30 | 17:30 | 17.1662 | 59.7
2021-03-13 18:00 | 18:00 | 17.4196 | 59.7
2021-03-13 18:30 | 18:30 | 17.79 | 59.7
2021-03-13 19:00 | 19:00 | 16.9321 | 59.7
2021-03-13 19:30 | 19:30 | 16.0719 | 59.7
2021-03-13 20:00 | 20:00 | 15.4159 | 59.7
2021-03-13 20:30 | 20:30 | 14.4966 | 59.7
2021-03-13 21:00 | 21:00 | 13.8098 | 59.7
2021-03-13 21:30 | 21:30 | 13.0548 | 59.7
2021-03-13 22:00 | 22:00 | 12.7547 | 59.7
2021-03-13 22:30 | 22:30 | 12.4864 | 59.7
2021-03-13 23:00 | 23:00 | 11.6899 | 59.7
2021-03-13 23:30 | 23:30 | 10.5524 | 59.7
2021-03-14 | 0:00 | 9.6301 | 59.7
2021-03-14 00:30 | 0:30 | 8.9102 | 59.7
2021-03-14 01:00 | 1:00 | 8.5752 | 59.7
2021-03-14 01:30 | 1:30 | 8.2782 | 59.7
2021-03-14 02:00 | 2:00 | 8.1076 | 59.7
2021-03-14 02:30 | 2:30 | 7.9239 | 59.7
2021-03-14 03:00 | 3:00 | 8.0256 | 59.7
2021-03-14 03:30 | 3:30 | 8.0019 | 59.7
2021-03-14 04:00 | 4:00 | 7.93 | 59.7
2021-03-14 04:30 | 4:30 | 8.0556 | 59.7
2021-03-14 05:00 | 5:00 | 8.1617 | 59.7
2021-03-14 05:30 | 5:30 | 8.0791 | 59.7
2021-03-14 06:00 | 6:00 | 8.1268 | 59.7
2021-03-14 06:30 | 6:30 | 7.2173 | 59.7
2021-03-14 07:00 | 7:00 | 6.2529 | 59.7
2021-03-14 07:30 | 7:30 | 4.8311 | 59.7
2021-03-14 08:00 | 8:00 | 3.7047 | 59.7
2021-03-14 08:30 | 8:30 | 2.6113 | 59.7
2021-03-14 09:00 | 9:00 | 1.6182 | 59.7
2021-03-14 09:30 | 9:30 | 0.91709 | 59.7
2021-03-14 10:00 | 10:00 | 0.77593 | 59.7
2021-03-14 10:30 | 10:30 | 1.2672 | 59.7
2021-03-14 11:00 | 11:00 | 0.75275 | 59.7
2021-03-14 11:30 | 11:30 | 0.97974 | 59.7
2021-03-14 12:00 | 12:00 | 2.2444 | 59.7
2021-03-14 12:30 | 12:30 | 3.3412 | 59.7
2021-03-14 13:00 | 13:00 | 4.9245 | 59.7
2021-03-14 13:30 | 13:30 | 7.6277 | 59.7
2021-03-14 14:00 | 14:00 | 9.069 | 59.7
2021-03-14 14:30 | 14:30 | 12.119 | 59.7
2021-03-14 15:00 | 15:00 | 12.1531 | 59.7
2021-03-14 15:30 | 15:30 | 14.814 | 59.7
2021-03-14 16:00 | 16:00 | 17.627 | 59.7
2021-03-14 16:30 | 16:30 | 19.6922 | 59.7
2021-03-14 17:00 | 17:00 | 21.9472 | 59.7
2021-03-14 17:30 | 17:30 | 22.1067 | 59.7
2021-03-14 18:00 | 18:00 | 22.2739 | 59.7
2021-03-14 18:30 | 18:30 | 22.2841 | 59.7
2021-03-14 19:00 | 19:00 | 21.0409 | 59.7
2021-03-14 19:30 | 19:30 | 19.9088 | 59.7
2021-03-14 20:00 | 20:00 | 18.8516 | 59.7
2021-03-14 20:30 | 20:30 | 17.9201 | 59.7
2021-03-14 21:00 | 21:00 | 16.9679 | 59.7
2021-03-14 21:30 | 21:30 | 15.6212 | 59.7
2021-03-14 22:00 | 22:00 | 14.7541 | 59.7
2021-03-14 22:30 | 22:30 | 14.2094 | 59.7
2021-03-14 23:00 | 23:00 | 12.909 | 59.7
2021-03-14 23:30 | 23:30 | 11.6725 | 59.7
2021-03-15 | 0:00 | 10.6748 | 59.7
2021-03-15 00:30 | 0:30 | 10.0237 | 59.7
2021-03-15 01:00 | 1:00 | 9.7166 | 59.7
2021-03-15 01:30 | 1:30 | 9.4131 | 59.7
2021-03-15 02:00 | 2:00 | 9.191 | 59.7
2021-03-15 02:30 | 2:30 | 9.0098 | 59.7
2021-03-15 03:00 | 3:00 | 8.9841 | 59.7
2021-03-15 03:30 | 3:30 | 8.8845 | 59.7
2021-03-15 04:00 | 4:00 | 9.0795 | 59.7
2021-03-15 04:30 | 4:30 | 9.2237 | 59.7
2021-03-15 05:00 | 5:00 | 9.7694 | 59.7
2021-03-15 05:30 | 5:30 | 10.3313 | 59.7
2021-03-15 06:00 | 6:00 | 10.8257 | 59.7
2021-03-15 06:30 | 6:30 | 11.2986 | 59.7
2021-03-15 07:00 | 7:00 | 11.2332 | 59.7
2021-03-15 07:30 | 7:30 | 10.8789 | 59.7
2021-03-15 08:00 | 8:00 | 10.3973 | 59.7
2021-03-15 08:30 | 8:30 | 9.5081 | 59.7
2021-03-15 09:00 | 9:00 | 8.3792 | 59.7
2021-03-15 09:30 | 9:30 | 7.2061 | 59.7
2021-03-15 10:00 | 10:00 | 5.5149 | 59.7
2021-03-15 10:30 | 10:30 | 6.2806 | 59.7
2021-03-15 11:00 | 11:00 | 6.9501 | 59.7
2021-03-15 11:30 | 11:30 | 5.8794 | 59.7
2021-03-15 12:00 | 12:00 | 4.2779 | 59.7
2021-03-15 12:30 | 12:30 | 6.225 | 59.7
2021-03-15 13:00 | 13:00 | 8.1259 | 59.7
2021-03-15 13:30 | 13:30 | 8.8867 | 59.7
2021-03-15 14:00 | 14:00 | 9.126 | 59.7
2021-03-15 14:30 | 14:30 | 8.3347 | 59.7
2021-03-15 15:00 | 15:00 | 9.0759 | 59.7
2021-03-15 15:30 | 15:30 | 9.9212 | 59.7
2021-03-15 16:00 | 16:00 | 11.2734 | 59.7
2021-03-15 16:30 | 16:30 | 12.6357 | 59.7
2021-03-15 17:00 | 17:00 | 14.0445 | 59.7
2021-03-15 17:30 | 17:30 | 15.0889 | 59.7
2021-03-15 18:00 | 18:00 | 15.7774 | 59.7
2021-03-15 18:30 | 18:30 | 16.0288 | 59.7
2021-03-15 19:00 | 19:00 | 15.0809 | 59.7
2021-03-15 19:30 | 19:30 | 14.42 | 59.7
2021-03-15 20:00 | 20:00 | 13.9805 | 59.7
2021-03-15 20:30 | 20:30 | 13.1807 | 59.7
2021-03-15 21:00 | 21:00 | 12.4629 | 59.7
2021-03-15 21:30 | 21:30 | 11.8558 | 59.7
2021-03-15 22:00 | 22:00 | 11.4905 | 59.7
2021-03-15 22:30 | 22:30 | 11.4624 | 59.7
2021-03-15 23:00 | 23:00 | 10.6937 | 59.7
2021-03-15 23:30 | 23:30 | 9.4836 | 59.7
2021-03-16 | 0:00 | 8.5614 | 59.7
2021-03-16 00:30 | 0:30 | 7.9519 | 59.7
2021-03-16 01:00 | 1:00 | 7.7731 | 59.7
2021-03-16 01:30 | 1:30 | 7.7033 | 59.7
2021-03-16 02:00 | 2:00 | 7.4109 | 59.7
2021-03-16 02:30 | 2:30 | 7.4015 | 59.7
2021-03-16 03:00 | 3:00 | 7.5076 | 59.7
2021-03-16 03:30 | 3:30 | 7.563 | 59.7
2021-03-16 04:00 | 4:00 | 7.7392 | 59.7
2021-03-16 04:30 | 4:30 | 7.9617 | 59.7
2021-03-16 05:00 | 5:00 | 8.7206 | 59.7
2021-03-16 05:30 | 5:30 | 9.1958 | 59.7
2021-03-16 06:00 | 6:00 | 9.7347 | 59.7
2021-03-16 06:30 | 6:30 | 9.4595 | 59.7
2021-03-16 07:00 | 7:00 | 9.1431 | 59.7
2021-03-16 07:30 | 7:30 | 7.6068 | 59.7
2021-03-16 08:00 | 8:00 | 6.5855 | 59.7
2021-03-16 08:30 | 8:30 | 3.3368 | 59.7
2021-03-16 09:00 | 9:00 | 2.6544 | 59.7
2021-03-16 09:30 | 9:30 | 1.5318 | 59.7
2021-03-16 10:00 | 10:00 | 1.2317 | 59.7
2021-03-16 10:30 | 10:30 | 1.1749 | 59.7
2021-03-16 11:00 | 11:00 | 0.83947 | 59.7
2021-03-16 11:30 | 11:30 | 2.9301 | 59.7
2021-03-16 12:00 | 12:00 | 7.3774 | 59.7
2021-03-16 12:30 | 12:30 | 8.0936 | 59.7
2021-03-16 13:00 | 13:00 | 9.0067 | 59.7
2021-03-16 13:30 | 13:30 | 8.7592 | 59.7
2021-03-16 14:00 | 14:00 | 9.8623 | 59.7
2021-03-16 14:30 | 14:30 | 9.8364 | 59.7
2021-03-16 15:00 | 15:00 | 10.0769 | 59.7
2021-03-16 15:30 | 15:30 | 10.9361 | 59.7
2021-03-16 16:00 | 16:00 | 11.8679 | 59.7
2021-03-16 16:30 | 16:30 | 12.8572 | 59.7
2021-03-16 17:00 | 17:00 | 13.9243 | 59.7
2021-03-16 17:30 | 17:30 | 14.8561 | 59.7
2021-03-16 18:00 | 18:00 | 15.6341 | 59.7
2021-03-16 18:30 | 18:30 | 15.6974 | 59.7
2021-03-16 19:00 | 19:00 | 14.9828 | 59.7
2021-03-16 19:30 | 19:30 | 14.5249 | 59.7
2021-03-16 20:00 | 20:00 | 14.0091 | 59.7
2021-03-16 20:30 | 20:30 | 13.1819 | 59.7
2021-03-16 21:00 | 21:00 | 12.3617 | 59.7
2021-03-16 21:30 | 21:30 | 11.7027 | 59.7
2021-03-16 22:00 | 22:00 | 11.2271 | 59.7
2021-03-16 22:30 | 22:30 | 11.4473 | 59.7
2021-03-16 23:00 | 23:00 | 10.4163 | 59.7
2021-03-16 23:30 | 23:30 | 9.296 | 59.7
2021-03-17 | 0:00 | 8.3242 | 59.7
2021-03-17 00:30 | 0:30 | 7.8288 | 59.7
2021-03-17 01:00 | 1:00 | 7.5845 | 59.7
2021-03-17 01:30 | 1:30 | 7.5337 | 59.7
2021-03-17 02:00 | 2:00 | 7.3129 | 59.7
2021-03-17 02:30 | 2:30 | 7.2989 | 59.7
2021-03-17 03:00 | 3:00 | 7.2927 | 59.7
2021-03-17 03:30 | 3:30 | 7.27 | 59.7
2021-03-17 04:00 | 4:00 | 7.4378 | 59.7
2021-03-17 04:30 | 4:30 | 7.7527 | 59.7
2021-03-17 05:00 | 5:00 | 8.5217 | 59.7
2021-03-17 05:30 | 5:30 | 9.1309 | 59.7
2021-03-17 06:00 | 6:00 | 9.8241 | 59.7
2021-03-17 06:30 | 6:30 | 10.3784 | 59.7
2021-03-17 07:00 | 7:00 | 10.4373 | 59.7
2021-03-17 07:30 | 7:30 | 9.9635 | 59.7
2021-03-17 08:00 | 8:00 | 9.7804 | 59.7
2021-03-17 08:30 | 8:30 | 9.6154 | 59.7
2021-03-17 09:00 | 9:00 | 10.1382 | 59.7
2021-03-17 09:30 | 9:30 | 8.1505 | 59.7
2021-03-17 10:00 | 10:00 | 8.1898 | 59.7
2021-03-17 10:30 | 10:30 | 7.3093 | 59.7
2021-03-17 11:00 | 11:00 | 8.479 | 59.7
2021-03-17 11:30 | 11:30 | 8.9161 | 59.7
2021-03-17 12:00 | 12:00 | 8.6908 | 59.7
2021-03-17 12:30 | 12:30 | 8.379 | 59.7
2021-03-17 13:00 | 13:00 | 8.9747 | 59.7
2021-03-17 13:30 | 13:30 | 6.575 | 59.7
2021-03-17 14:00 | 14:00 | 6.0866 | 59.7
2021-03-17 14:30 | 14:30 | 7.392 | 59.7
2021-03-17 15:00 | 15:00 | 8.1426 | 59.7
2021-03-17 15:30 | 15:30 | 8.8626 | 59.7
2021-03-17 16:00 | 16:00 | 10.6873 | 59.7
2021-03-17 16:30 | 16:30 | 11.9704 | 59.7
2021-03-17 17:00 | 17:00 | 13.4798 | 59.7
2021-03-17 17:30 | 17:30 | 14.9476 | 59.7
2021-03-17 18:00 | 18:00 | 15.6209 | 59.7
2021-03-17 18:30 | 18:30 | 15.8796 | 59.7
2021-03-17 19:00 | 19:00 | 15.1727 | 59.7
2021-03-17 19:30 | 19:30 | 14.6984 | 59.7
2021-03-17 20:00 | 20:00 | 14.1519 | 59.7
2021-03-17 20:30 | 20:30 | 13.2342 | 59.7
2021-03-17 21:00 | 21:00 | 12.743 | 59.7
2021-03-17 21:30 | 21:30 | 11.9921 | 59.7
2021-03-17 22:00 | 22:00 | 11.5264 | 59.7
2021-03-17 22:30 | 22:30 | 11.5755 | 59.7
2021-03-17 23:00 | 23:00 | 10.6519 | 59.7
2021-03-17 23:30 | 23:30 | 9.3366 | 59.7
2021-03-18 | 0:00 | 8.5426 | 59.7
2021-03-18 00:30 | 0:30 | 7.934 | 59.7
2021-03-18 01:00 | 1:00 | 7.5695 | 59.7
2021-03-18 01:30 | 1:30 | 7.4249 | 59.7
2021-03-18 02:00 | 2:00 | 7.264 | 59.7
2021-03-18 02:30 | 2:30 | 7.2602 | 59.7
2021-03-18 03:00 | 3:00 | 7.3943 | 59.7
2021-03-18 03:30 | 3:30 | 7.3525 | 59.7
2021-03-18 04:00 | 4:00 | 7.5419 | 59.7
2021-03-18 04:30 | 4:30 | 7.794 | 59.7
2021-03-18 05:00 | 5:00 | 8.48 | 59.7
2021-03-18 05:30 | 5:30 | 9.0491 | 59.7
2021-03-18 06:00 | 6:00 | 9.425 | 59.7
2021-03-18 06:30 | 6:30 | 9.5228 | 59.7
2021-03-18 07:00 | 7:00 | 9.2618 | 59.7
2021-03-18 07:30 | 7:30 | 8.2732 | 59.7
2021-03-18 08:00 | 8:00 | 6.8942 | 59.7
2021-03-18 08:30 | 8:30 | 2.9259 | 59.7
2021-03-18 09:00 | 9:00 | 1.6265 | 59.7
2021-03-18 09:30 | 9:30 | 1.9638 | 59.7
2021-03-18 10:00 | 10:00 | 2.4758 | 59.7
2021-03-18 10:30 | 10:30 | 1.4642 | 59.7
2021-03-18 11:00 | 11:00 | 0.70023 | 59.7
2021-03-18 11:30 | 11:30 | 1.8792 | 59.7
2021-03-18 12:00 | 12:00 | 3.0751 | 59.7
2021-03-18 12:30 | 12:30 | 2.4466 | 59.7
2021-03-18 13:00 | 13:00 | 1.9033 | 59.7
2021-03-18 13:30 | 13:30 | 1.2772 | 59.7
2021-03-18 14:00 | 14:00 | 2.9184 | 59.7
2021-03-18 14:30 | 14:30 | 4.4945 | 59.7
2021-03-18 15:00 | 15:00 | 6.7821 | 59.7
2021-03-18 15:30 | 15:30 | 7.8937 | 59.7
2021-03-18 16:00 | 16:00 | 11.4759 | 59.7
2021-03-18 16:30 | 16:30 | 12.7857 | 59.7
2021-03-18 17:00 | 17:00 | 13.6815 | 59.7
2021-03-18 17:30 | 17:30 | 14.7726 | 59.7
2021-03-18 18:00 | 18:00 | 15.805 | 59.7
2021-03-18 18:30 | 18:30 | 16.6835 | 59.7
2021-03-18 19:00 | 19:00 | 15.9328 | 59.7
2021-03-18 19:30 | 19:30 | 15.4003 | 59.7
2021-03-18 20:00 | 20:00 | 14.8205 | 59.7
2021-03-18 20:30 | 20:30 | 14.0007 | 59.7
2021-03-18 21:00 | 21:00 | 13.2131 | 59.7
2021-03-18 21:30 | 21:30 | 12.4367 | 59.7
2021-03-18 22:00 | 22:00 | 11.7654 | 59.7
2021-03-18 22:30 | 22:30 | 11.8459 | 59.7
2021-03-18 23:00 | 23:00 | 10.8597 | 59.7
2021-03-18 23:30 | 23:30 | 9.6815 | 59.7
2021-03-19 | 0:00 | 8.6931 | 59.7
2021-03-19 00:30 | 0:30 | 8.2582 | 59.7
2021-03-19 01:00 | 1:00 | 7.9717 | 59.7
2021-03-19 01:30 | 1:30 | 7.6915 | 59.7
2021-03-19 02:00 | 2:00 | 7.6439 | 59.7
2021-03-19 02:30 | 2:30 | 7.6004 | 59.7
2021-03-19 03:00 | 3:00 | 7.6264 | 59.7
2021-03-19 03:30 | 3:30 | 7.6362 | 59.7
2021-03-19 04:00 | 4:00 | 7.7261 | 59.7
2021-03-19 04:30 | 4:30 | 7.9247 | 59.7
2021-03-19 05:00 | 5:00 | 8.5053 | 59.7
2021-03-19 05:30 | 5:30 | 9.0751 | 59.7
2021-03-19 06:00 | 6:00 | 9.6412 | 59.7
2021-03-19 06:30 | 6:30 | 9.514 | 59.7
2021-03-19 07:00 | 7:00 | 8.4942 | 59.7
2021-03-19 07:30 | 7:30 | 6.2434 | 59.7
2021-03-19 08:00 | 8:00 | 3.1065 | 59.7
2021-03-19 08:30 | 8:30 | 0.94639 | 59.7
2021-03-19 09:00 | 9:00 | 1.8966 | 59.7
2021-03-19 09:30 | 9:30 | 2.7792 | 59.7
2021-03-19 10:00 | 10:00 | 1.1819 | 59.7
2021-03-19 10:30 | 10:30 | 0.69077 | 59.7
2021-03-19 11:00 | 11:00 | 2.9672 | 59.7
2021-03-19 11:30 | 11:30 | 2.1322 | 59.7
2021-03-19 12:00 | 12:00 | 0.72075 | 59.7
2021-03-19 12:30 | 12:30 | 1.8955 | 59.7
2021-03-19 13:00 | 13:00 | 3.8364 | 59.7
2021-03-19 13:30 | 13:30 | 4.9604 | 59.7
2021-03-19 14:00 | 14:00 | 2.2526 | 59.7
2021-03-19 14:30 | 14:30 | 4.0701 | 59.7
2021-03-19 15:00 | 15:00 | 8.8083 | 59.7
2021-03-19 15:30 | 15:30 | 9.8437 | 59.7
2021-03-19 16:00 | 16:00 | 11.566 | 59.7
2021-03-19 16:30 | 16:30 | 13.8955 | 59.7
2021-03-19 17:00 | 17:00 | 15.8039 | 59.7
2021-03-19 17:30 | 17:30 | 16.3591 | 59.7
2021-03-19 18:00 | 18:00 | 16.9495 | 59.7
2021-03-19 18:30 | 18:30 | 17.662 | 59.7
2021-03-19 19:00 | 19:00 | 16.9583 | 59.7
2021-03-19 19:30 | 19:30 | 16.3006 | 59.7
2021-03-19 20:00 | 20:00 | 15.694 | 59.7
2021-03-19 20:30 | 20:30 | 14.7376 | 59.7
2021-03-19 21:00 | 21:00 | 14.3989 | 59.7
2021-03-19 21:30 | 21:30 | 13.5641 | 59.7
2021-03-19 22:00 | 22:00 | 13.1724 | 59.7
2021-03-19 22:30 | 22:30 | 13.2478 | 59.7
2021-03-19 23:00 | 23:00 | 11.9056 | 59.7
2021-03-19 23:30 | 23:30 | 10.7238 | 59.7
2021-03-20 | 0:00 | 9.8047 | 59.7
2021-03-20 00:30 | 0:30 | 9.1236 | 59.7
2021-03-20 01:00 | 1:00 | 8.6984 | 59.7
2021-03-20 01:30 | 1:30 | 8.4551 | 59.7
2021-03-20 02:00 | 2:00 | 8.3376 | 59.7
2021-03-20 02:30 | 2:30 | 8.2752 | 59.7
2021-03-20 03:00 | 3:00 | 8.2553 | 59.7
2021-03-20 03:30 | 3:30 | 8.2158 | 59.7
2021-03-20 04:00 | 4:00 | 8.2179 | 59.7
2021-03-20 04:30 | 4:30 | 8.2798 | 59.7
2021-03-20 05:00 | 5:00 | 8.3236 | 59.7
2021-03-20 05:30 | 5:30 | 8.5634 | 59.7
2021-03-20 06:00 | 6:00 | 9.0728 | 59.7
2021-03-20 06:30 | 6:30 | 8.5954 | 59.7
2021-03-20 07:00 | 7:00 | 7.0552 | 59.7
2021-03-20 07:30 | 7:30 | 6.2284 | 59.7
2021-03-20 08:00 | 8:00 | 6.9978 | 59.7
2021-03-20 08:30 | 8:30 | 7.4569 | 59.7
2021-03-20 09:00 | 9:00 | 5.9714 | 59.7
2021-03-20 09:30 | 9:30 | 3.658 | 59.7
2021-03-20 10:00 | 10:00 | 4.0469 | 59.7
2021-03-20 10:30 | 10:30 | 1.285 | 59.7
2021-03-20 11:00 | 11:00 | 1.4381 | 59.7
2021-03-20 11:30 | 11:30 | 1.1635 | 59.7
2021-03-20 12:00 | 12:00 | 1.9109 | 59.7
2021-03-20 12:30 | 12:30 | 2.4905 | 59.7
2021-03-20 13:00 | 13:00 | 4.6421 | 59.7
2021-03-20 13:30 | 13:30 | 7.3627 | 59.7
2021-03-20 14:00 | 14:00 | 7.6203 | 59.7
2021-03-20 14:30 | 14:30 | 10.5287 | 59.7
2021-03-20 15:00 | 15:00 | 11.7696 | 59.7
2021-03-20 15:30 | 15:30 | 14.3634 | 59.7
2021-03-20 16:00 | 16:00 | 14.7558 | 59.7
2021-03-20 16:30 | 16:30 | 15.3104 | 59.7
2021-03-20 17:00 | 17:00 | 16.6461 | 59.7
2021-03-20 17:30 | 17:30 | 17.3005 | 59.7
2021-03-20 18:00 | 18:00 | 17.4376 | 59.7
2021-03-20 18:30 | 18:30 | 17.2439 | 59.7
2021-03-20 19:00 | 19:00 | 16.3735 | 59.7
2021-03-20 19:30 | 19:30 | 15.9012 | 59.7
2021-03-20 20:00 | 20:00 | 15.1591 | 59.7
2021-03-20 20:30 | 20:30 | 14.2616 | 59.7
2021-03-20 21:00 | 21:00 | 13.6518 | 59.7
2021-03-20 21:30 | 21:30 | 13.1394 | 59.7
2021-03-20 22:00 | 22:00 | 12.7899 | 59.7
2021-03-20 22:30 | 22:30 | 12.9616 | 59.7
2021-03-20 23:00 | 23:00 | 12.1276 | 59.7
2021-03-20 23:30 | 23:30 | 10.9351 | 59.7
2021-03-21 | 0:00 | 10.0443 | 59.7
2021-03-21 00:30 | 0:30 | 9.3837 | 59.7
2021-03-21 01:00 | 1:00 | 9.0151 | 59.7
2021-03-21 01:30 | 1:30 | 8.7316 | 59.7
2021-03-21 02:00 | 2:00 | 8.471 | 59.7
2021-03-21 02:30 | 2:30 | 8.3913 | 59.7
2021-03-21 03:00 | 3:00 | 8.2065 | 59.7
2021-03-21 03:30 | 3:30 | 8.1662 | 59.7
2021-03-21 04:00 | 4:00 | 8.1637 | 59.7
2021-03-21 04:30 | 4:30 | 8.1331 | 59.7
2021-03-21 05:00 | 5:00 | 8.3459 | 59.7
2021-03-21 05:30 | 5:30 | 8.4563 | 59.7
2021-03-21 06:00 | 6:00 | 8.4554 | 59.7
2021-03-21 06:30 | 6:30 | 8.0486 | 59.7
2021-03-21 07:00 | 7:00 | 7.8958 | 59.7
2021-03-21 07:30 | 7:30 | 7.2093 | 59.7
2021-03-21 08:00 | 8:00 | 6.8226 | 59.7
2021-03-21 08:30 | 8:30 | 5.9856 | 59.7
2021-03-21 09:00 | 9:00 | 4.7233 | 59.7
2021-03-21 09:30 | 9:30 | 5.8042 | 59.7
2021-03-21 10:00 | 10:00 | 7.5578 | 59.7
2021-03-21 10:30 | 10:30 | 3.0977 | 59.7
2021-03-21 11:00 | 11:00 | 6.3466 | 59.7
2021-03-21 11:30 | 11:30 | 8.6981 | 59.7
2021-03-21 12:00 | 12:00 | 9.5216 | 59.7
2021-03-21 12:30 | 12:30 | 9.6777 | 59.7
2021-03-21 13:00 | 13:00 | 8.9215 | 59.7
2021-03-21 13:30 | 13:30 | 8.5539 | 59.7
2021-03-21 14:00 | 14:00 | 11.4801 | 59.7
2021-03-21 14:30 | 14:30 | 12.4926 | 59.7
2021-03-21 15:00 | 15:00 | 13.3758 | 59.7
2021-03-21 15:30 | 15:30 | 14.0358 | 59.7
2021-03-21 16:00 | 16:00 | 14.7813 | 59.7
2021-03-21 16:30 | 16:30 | 15.3076 | 59.7
2021-03-21 17:00 | 17:00 | 16.323 | 59.7
2021-03-21 17:30 | 17:30 | 17.2745 | 59.7
2021-03-21 18:00 | 18:00 | 17.513 | 59.7
2021-03-21 18:30 | 18:30 | 17.3255 | 59.7
2021-03-21 19:00 | 19:00 | 16.4196 | 59.7
2021-03-21 19:30 | 19:30 | 15.5654 | 59.7
2021-03-21 20:00 | 20:00 | 14.959 | 59.7
2021-03-21 20:30 | 20:30 | 14.2659 | 59.7
2021-03-21 21:00 | 21:00 | 13.6621 | 59.7
2021-03-21 21:30 | 21:30 | 12.7758 | 59.7
2021-03-21 22:00 | 22:00 | 12.3227 | 59.7
2021-03-21 22:30 | 22:30 | 12.4474 | 59.7
2021-03-21 23:00 | 23:00 | 11.8854 | 59.7
2021-03-21 23:30 | 23:30 | 10.5284 | 59.7
2021-03-22 | 0:00 | 9.4264 | 59.7
2021-03-22 00:30 | 0:30 | 8.833 | 59.7
2021-03-22 01:00 | 1:00 | 8.5386 | 59.7
2021-03-22 01:30 | 1:30 | 8.3787 | 59.7
2021-03-22 02:00 | 2:00 | 8.1388 | 59.7
2021-03-22 02:30 | 2:30 | 8.162 | 59.7
2021-03-22 03:00 | 3:00 | 8.2371 | 59.7
2021-03-22 03:30 | 3:30 | 8.2505 | 59.7
2021-03-22 04:00 | 4:00 | 8.1908 | 59.7
2021-03-22 04:30 | 4:30 | 8.4788 | 59.7
2021-03-22 05:00 | 5:00 | 9.0084 | 59.7
2021-03-22 05:30 | 5:30 | 9.6684 | 59.7
2021-03-22 06:00 | 6:00 | 10.4157 | 59.7
2021-03-22 06:30 | 6:30 | 11.1261 | 59.7
2021-03-22 07:00 | 7:00 | 11.3877 | 59.7
2021-03-22 07:30 | 7:30 | 11.045 | 59.7
2021-03-22 08:00 | 8:00 | 10.9161 | 59.7
2021-03-22 08:30 | 8:30 | 11.537 | 59.7
2021-03-22 09:00 | 9:00 | 11.0996 | 59.7
2021-03-22 09:30 | 9:30 | 10.6088 | 59.7
2021-03-22 10:00 | 10:00 | 10.5582 | 59.7
2021-03-22 10:30 | 10:30 | 9.7996 | 59.7
2021-03-22 11:00 | 11:00 | 8.3934 | 59.7
2021-03-22 11:30 | 11:30 | 8.463 | 59.7
2021-03-22 12:00 | 12:00 | 8.7652 | 59.7
2021-03-22 12:30 | 12:30 | 8.9007 | 59.7
2021-03-22 13:00 | 13:00 | 9.4974 | 59.7
2021-03-22 13:30 | 13:30 | 10.7812 | 59.7
2021-03-22 14:00 | 14:00 | 10.8694 | 59.7
2021-03-22 14:30 | 14:30 | 10.2075 | 59.7
2021-03-22 15:00 | 15:00 | 10.4426 | 59.7
2021-03-22 15:30 | 15:30 | 11.5218 | 59.7
2021-03-22 16:00 | 16:00 | 12.5693 | 59.7
2021-03-22 16:30 | 16:30 | 13.9801 | 59.7
2021-03-22 17:00 | 17:00 | 14.9179 | 59.7
2021-03-22 17:30 | 17:30 | 16.0092 | 59.7
2021-03-22 18:00 | 18:00 | 16.8012 | 59.7
2021-03-22 18:30 | 18:30 | 16.7195 | 59.7
2021-03-22 19:00 | 19:00 | 15.775 | 59.7
2021-03-22 19:30 | 19:30 | 15.2581 | 59.7
2021-03-22 20:00 | 20:00 | 14.691 | 59.7
2021-03-22 20:30 | 20:30 | 13.7758 | 59.7
2021-03-22 21:00 | 21:00 | 13.1321 | 59.7
2021-03-22 21:30 | 21:30 | 12.6221 | 59.7
2021-03-22 22:00 | 22:00 | 12.436 | 59.7
2021-03-22 22:30 | 22:30 | 12.1299 | 59.7
2021-03-22 23:00 | 23:00 | 11.0986 | 59.7
2021-03-22 23:30 | 23:30 | 10.0953 | 59.7
2021-03-23 | 0:00 | 9.4195 | 59.7
2021-03-23 00:30 | 0:30 | 8.9041 | 59.7
2021-03-23 01:00 | 1:00 | 8.4611 | 59.7
2021-03-23 01:30 | 1:30 | 8.3423 | 59.7
2021-03-23 02:00 | 2:00 | 8.1695 | 59.7
2021-03-23 02:30 | 2:30 | 8.127 | 59.7
2021-03-23 03:00 | 3:00 | 8.1915 | 59.7
2021-03-23 03:30 | 3:30 | 8.1513 | 59.7
2021-03-23 04:00 | 4:00 | 8.2147 | 59.7
2021-03-23 04:30 | 4:30 | 8.4586 | 59.7
2021-03-23 05:00 | 5:00 | 9.1594 | 59.7
2021-03-23 05:30 | 5:30 | 9.9835 | 59.7
2021-03-23 06:00 | 6:00 | 10.7374 | 59.7
2021-03-23 06:30 | 6:30 | 11.3978 | 59.7
2021-03-23 07:00 | 7:00 | 11.8049 | 59.7
2021-03-23 07:30 | 7:30 | 11.808 | 59.7
2021-03-23 08:00 | 8:00 | 12.1811 | 59.7
2021-03-23 08:30 | 8:30 | 12.122 | 59.7
2021-03-23 09:00 | 9:00 | 12.4317 | 59.7
2021-03-23 09:30 | 9:30 | 11.9856 | 59.7
2021-03-23 10:00 | 10:00 | 12.1516 | 59.7
2021-03-23 10:30 | 10:30 | 11.1847 | 59.7
2021-03-23 11:00 | 11:00 | 10.9435 | 59.7
2021-03-23 11:30 | 11:30 | 10.2497 | 59.7
2021-03-23 12:00 | 12:00 | 10.8234 | 59.7
2021-03-23 12:30 | 12:30 | 9.7798 | 59.7
2021-03-23 13:00 | 13:00 | 7.1297 | 59.7
2021-03-23 13:30 | 13:30 | 7.1158 | 59.7
2021-03-23 14:00 | 14:00 | 9.615 | 59.7
2021-03-23 14:30 | 14:30 | 11.2089 | 59.7
2021-03-23 15:00 | 15:00 | 12.0037 | 59.7
2021-03-23 15:30 | 15:30 | 12.6968 | 59.7
2021-03-23 16:00 | 16:00 | 13.3708 | 59.7
2021-03-23 16:30 | 16:30 | 13.8889 | 59.7
2021-03-23 17:00 | 17:00 | 15.3146 | 59.7
2021-03-23 17:30 | 17:30 | 16.5329 | 59.7
2021-03-23 18:00 | 18:00 | 17.3354 | 59.7
2021-03-23 18:30 | 18:30 | 17.7033 | 59.7
2021-03-23 19:00 | 19:00 | 16.7497 | 59.7
2021-03-23 19:30 | 19:30 | 16.0875 | 59.7
2021-03-23 20:00 | 20:00 | 15.6349 | 59.7
2021-03-23 20:30 | 20:30 | 14.649 | 59.7
2021-03-23 21:00 | 21:00 | 14.0887 | 59.7
2021-03-23 21:30 | 21:30 | 13.3471 | 59.7
2021-03-23 22:00 | 22:00 | 12.9649 | 59.7
2021-03-23 22:30 | 22:30 | 12.7989 | 59.7
2021-03-23 23:00 | 23:00 | 11.8067 | 59.7
2021-03-23 23:30 | 23:30 | 10.5131 | 59.7
2021-03-24 | 0:00 | 9.5529 | 59.7
2021-03-24 00:30 | 0:30 | 9.0062 | 59.7
2021-03-24 01:00 | 1:00 | 8.6504 | 59.7
2021-03-24 01:30 | 1:30 | 8.4861 | 59.7
2021-03-24 02:00 | 2:00 | 8.3225 | 59.7
2021-03-24 02:30 | 2:30 | 8.521 | 59.7
2021-03-24 03:00 | 3:00 | 8.3429 | 59.7
2021-03-24 03:30 | 3:30 | 8.2731 | 59.7
2021-03-24 04:00 | 4:00 | 8.45 | 59.7
2021-03-24 04:30 | 4:30 | 8.6631 | 59.7
2021-03-24 05:00 | 5:00 | 9.1016 | 59.7
2021-03-24 05:30 | 5:30 | 9.7226 | 59.7
2021-03-24 06:00 | 6:00 | 10.2072 | 59.7
2021-03-24 06:30 | 6:30 | 9.5735 | 59.7
2021-03-24 07:00 | 7:00 | 7.5307 | 59.7
2021-03-24 07:30 | 7:30 | 5.5885 | 59.7
2021-03-24 08:00 | 8:00 | 6.8999 | 59.7
2021-03-24 08:30 | 8:30 | 4.8533 | 59.7
2021-03-24 09:00 | 9:00 | 4.2256 | 59.7
2021-03-24 09:30 | 9:30 | 2.7138 | 59.7
2021-03-24 10:00 | 10:00 | 0.87584 | 59.7
2021-03-24 10:30 | 10:30 | 2.8359 | 59.7
2021-03-24 11:00 | 11:00 | 2.0343 | 59.7
2021-03-24 11:30 | 11:30 | 1.1747 | 59.7
2021-03-24 12:00 | 12:00 | 0.99722 | 59.7
2021-03-24 12:30 | 12:30 | 0.6282 | 59.7
2021-03-24 13:00 | 13:00 | 1.9562 | 59.7
2021-03-24 13:30 | 13:30 | 1.5765 | 59.7
2021-03-24 14:00 | 14:00 | 2.4197 | 59.7
2021-03-24 14:30 | 14:30 | 3.8562 | 59.7
2021-03-24 15:00 | 15:00 | 5.3879 | 59.7
2021-03-24 15:30 | 15:30 | 8.6508 | 59.7
2021-03-24 16:00 | 16:00 | 12.3191 | 59.7
2021-03-24 16:30 | 16:30 | 13.9589 | 59.7
2021-03-24 17:00 | 17:00 | 15.8878 | 59.7
2021-03-24 17:30 | 17:30 | 17.4265 | 59.7
2021-03-24 18:00 | 18:00 | 18.2133 | 59.7
2021-03-24 18:30 | 18:30 | 18.7386 | 59.7
2021-03-24 19:00 | 19:00 | 17.4376 | 59.7
2021-03-24 19:30 | 19:30 | 16.6293 | 59.7
2021-03-24 20:00 | 20:00 | 15.9046 | 59.7
2021-03-24 20:30 | 20:30 | 14.555 | 59.7
2021-03-24 21:00 | 21:00 | 13.8766 | 59.7
2021-03-24 21:30 | 21:30 | 12.9295 | 59.7
2021-03-24 22:00 | 22:00 | 12.3652 | 59.7
2021-03-24 22:30 | 22:30 | 12.0054 | 59.7
2021-03-24 23:00 | 23:00 | 10.8856 | 59.7
2021-03-24 23:30 | 23:30 | 9.7591 | 59.7
2021-03-25 | 0:00 | 8.8962 | 59.7
2021-03-25 00:30 | 0:30 | 8.3334 | 59.7
2021-03-25 01:00 | 1:00 | 7.9789 | 59.7
2021-03-25 01:30 | 1:30 | 7.8151 | 59.7
2021-03-25 02:00 | 2:00 | 7.6206 | 59.7
2021-03-25 02:30 | 2:30 | 7.631 | 59.7
2021-03-25 03:00 | 3:00 | 7.5979 | 59.7
2021-03-25 03:30 | 3:30 | 7.5669 | 59.7
2021-03-25 04:00 | 4:00 | 7.7188 | 59.7
2021-03-25 04:30 | 4:30 | 7.9723 | 59.7
2021-03-25 05:00 | 5:00 | 8.55 | 59.7
2021-03-25 05:30 | 5:30 | 9.1521 | 59.7
2021-03-25 06:00 | 6:00 | 9.5278 | 59.7
2021-03-25 06:30 | 6:30 | 8.6139 | 59.7
2021-03-25 07:00 | 7:00 | 6.7838 | 59.7
2021-03-25 07:30 | 7:30 | 4.5388 | 59.7
2021-03-25 08:00 | 8:00 | 2.1738 | 59.7
2021-03-25 08:30 | 8:30 | 1.1966 | 59.7
2021-03-25 09:00 | 9:00 | 2.6858 | 59.7
2021-03-25 09:30 | 9:30 | 3.9831 | 59.7
2021-03-25 10:00 | 10:00 | 5 | 59.7
2021-03-25 10:30 | 10:30 | 5.6225 | 59.7
2021-03-25 11:00 | 11:00 | 5.6454 | 59.7
2021-03-25 11:30 | 11:30 | 5.632 | 59.7
2021-03-25 12:00 | 12:00 | 5.3775 | 59.7
2021-03-25 12:30 | 12:30 | 4.8255 | 59.7
2021-03-25 13:00 | 13:00 | 4.0146 | 59.7
2021-03-25 13:30 | 13:30 | 2.8342 | 59.7
2021-03-25 14:00 | 14:00 | 1.0791 | 59.7
2021-03-25 14:30 | 14:30 | 0.96351 | 59.7
2021-03-25 15:00 | 15:00 | 3.5504 | 59.7
2021-03-25 15:30 | 15:30 | 6.7259 | 59.7
2021-03-25 16:00 | 16:00 | 9.87 | 59.7
2021-03-25 16:30 | 16:30 | 12.8902 | 59.7
2021-03-25 17:00 | 17:00 | 14.9949 | 59.7
2021-03-25 17:30 | 17:30 | 16.2326 | 59.7
2021-03-25 18:00 | 18:00 | 17.1803 | 59.7
2021-03-25 18:30 | 18:30 | 17.531 | 59.7
2021-03-25 19:00 | 19:00 | 16.4548 | 59.7
2021-03-25 19:30 | 19:30 | 15.6718 | 59.7
2021-03-25 20:00 | 20:00 | 15.0057 | 59.7
2021-03-25 20:30 | 20:30 | 14.0901 | 59.7
2021-03-25 21:00 | 21:00 | 13.4104 | 59.7
2021-03-25 21:30 | 21:30 | 12.4673 | 59.7
2021-03-25 22:00 | 22:00 | 11.8722 | 59.7
2021-03-25 22:30 | 22:30 | 11.7533 | 59.7
2021-03-25 23:00 | 23:00 | 10.706 | 59.7
2021-03-25 23:30 | 23:30 | 9.5089 | 59.7
2021-03-26 | 0:00 | 8.6881 | 59.7
2021-03-26 00:30 | 0:30 | 8.1455 | 59.7
2021-03-26 01:00 | 1:00 | 7.873 | 59.7
2021-03-26 01:30 | 1:30 | 7.6378 | 59.7
2021-03-26 02:00 | 2:00 | 7.5137 | 59.7
2021-03-26 02:30 | 2:30 | 7.4728 | 59.7
2021-03-26 03:00 | 3:00 | 7.5342 | 59.7
2021-03-26 03:30 | 3:30 | 7.4919 | 59.7
2021-03-26 04:00 | 4:00 | 7.5953 | 59.7
2021-03-26 04:30 | 4:30 | 7.8728 | 59.7
2021-03-26 05:00 | 5:00 | 8.4488 | 59.7
2021-03-26 05:30 | 5:30 | 9.0123 | 59.7
2021-03-26 06:00 | 6:00 | 9.3144 | 59.7
2021-03-26 06:30 | 6:30 | 8.5178 | 59.7
2021-03-26 07:00 | 7:00 | 6.7919 | 59.7
2021-03-26 07:30 | 7:30 | 4.4911 | 59.7
2021-03-26 08:00 | 8:00 | 2.0806 | 59.7
2021-03-26 08:30 | 8:30 | 1.271 | 59.7
2021-03-26 09:00 | 9:00 | 2.7481 | 59.7
2021-03-26 09:30 | 9:30 | 4 | 59.7
2021-03-26 10:00 | 10:00 | 4.9893 | 59.7
2021-03-26 10:30 | 10:30 | 5.3178 | 59.7
2021-03-26 11:00 | 11:00 | 5.5656 | 59.7
2021-03-26 11:30 | 11:30 | 5.526 | 59.7
2021-03-26 12:00 | 12:00 | 3.4409 | 59.7
2021-03-26 12:30 | 12:30 | 1.7331 | 59.7
2021-03-26 13:00 | 13:00 | 1.9431 | 59.7
2021-03-26 13:30 | 13:30 | 1.7199 | 59.7
2021-03-26 14:00 | 14:00 | 0.52093 | 59.7
2021-03-26 14:30 | 14:30 | 2.9763 | 59.7
2021-03-26 15:00 | 15:00 | 7.0195 | 59.7
2021-03-26 15:30 | 15:30 | 8.6069 | 59.7
2021-03-26 16:00 | 16:00 | 10.705 | 59.7
2021-03-26 16:30 | 16:30 | 12.1155 | 59.7
2021-03-26 17:00 | 17:00 | 12.9398 | 59.7
2021-03-26 17:30 | 17:30 | 14.8085 | 59.7
2021-03-26 18:00 | 18:00 | 15.8328 | 59.7
2021-03-26 18:30 | 18:30 | 16.4282 | 59.7
2021-03-26 19:00 | 19:00 | 15.6632 | 59.7
2021-03-26 19:30 | 19:30 | 14.9926 | 59.7
2021-03-26 20:00 | 20:00 | 14.4131 | 59.7
2021-03-26 20:30 | 20:30 | 13.5128 | 59.7
2021-03-26 21:00 | 21:00 | 13.0137 | 59.7
2021-03-26 21:30 | 21:30 | 11.953 | 59.7
2021-03-26 22:00 | 22:00 | 12.6915 | 59.7
2021-03-26 22:30 | 22:30 | 11.8357 | 59.7
2021-03-26 23:00 | 23:00 | 10.7335 | 59.7
2021-03-26 23:30 | 23:30 | 9.5706 | 59.7
2021-03-27 | 0:00 | 8.6811 | 59.7
2021-03-27 00:30 | 0:30 | 8.0784 | 59.7
2021-03-27 01:00 | 1:00 | 7.9033 | 59.7
2021-03-27 01:30 | 1:30 | 7.6614 | 59.7
2021-03-27 02:00 | 2:00 | 7.4964 | 59.7
2021-03-27 02:30 | 2:30 | 7.4311 | 59.7
2021-03-27 03:00 | 3:00 | 7.4165 | 59.7
2021-03-27 03:30 | 3:30 | 7.4042 | 59.7
2021-03-27 04:00 | 4:00 | 7.5573 | 59.7
2021-03-27 04:30 | 4:30 | 7.6823 | 59.7
2021-03-27 05:00 | 5:00 | 7.8399 | 59.7
2021-03-27 05:30 | 5:30 | 8.0686 | 59.7
2021-03-27 06:00 | 6:00 | 8.3119 | 59.7
2021-03-27 06:30 | 6:30 | 8.4021 | 59.7
2021-03-27 07:00 | 7:00 | 6.2197 | 59.7
2021-03-27 07:30 | 7:30 | 4.145 | 59.7
2021-03-27 08:00 | 8:00 | 3.054 | 59.7
2021-03-27 08:30 | 8:30 | 1.3134 | 59.7
2021-03-27 09:00 | 9:00 | 0.826 | 59.7
2021-03-27 09:30 | 9:30 | 0.55432 | 59.7
2021-03-27 10:00 | 10:00 | 1.3273 | 59.7
2021-03-27 10:30 | 10:30 | 2.3027 | 59.7
2021-03-27 11:00 | 11:00 | 2.2943 | 59.7
2021-03-27 11:30 | 11:30 | 1.7563 | 59.7
2021-03-27 12:00 | 12:00 | 0.45955 | 59.7
2021-03-27 12:30 | 12:30 | 0.66747 | 59.7
2021-03-27 13:00 | 13:00 | 0.6445 | 59.7
2021-03-27 13:30 | 13:30 | 2.5102 | 59.7
2021-03-27 14:00 | 14:00 | 3.7117 | 59.7
2021-03-27 14:30 | 14:30 | 5.3382 | 59.7
2021-03-27 15:00 | 15:00 | 7.8188 | 59.7
2021-03-27 15:30 | 15:30 | 10.6352 | 59.7
2021-03-27 16:00 | 16:00 | 13.9077 | 59.7
2021-03-27 16:30 | 16:30 | 14.8671 | 59.7
2021-03-27 17:00 | 17:00 | 15.6579 | 59.7
2021-03-27 17:30 | 17:30 | 16.3468 | 59.7
2021-03-27 18:00 | 18:00 | 16.9664 | 59.7
2021-03-27 18:30 | 18:30 | 16.9712 | 59.7
2021-03-27 19:00 | 19:00 | 16.0723 | 59.7
2021-03-27 19:30 | 19:30 | 15.3852 | 59.7
2021-03-27 20:00 | 20:00 | 14.7086 | 59.7
2021-03-27 20:30 | 20:30 | 13.9817 | 59.7
2021-03-27 21:00 | 21:00 | 13.4287 | 59.7
2021-03-27 21:30 | 21:30 | 12.5753 | 59.7
2021-03-27 22:00 | 22:00 | 12.3919 | 59.7
2021-03-27 22:30 | 22:30 | 12.2744 | 59.7
2021-03-27 23:00 | 23:00 | 11.2858 | 59.7
2021-03-27 23:30 | 23:30 | 10.1441 | 59.7
2021-03-28 | 0:00 | 9.229 | 59.7
2021-03-28 00:30 | 0:30 | 8.6107 | 59.7
2021-03-28 01:00 | 1:00 | 8.3278 | 59.7
2021-03-28 01:30 | 1:30 | 8.0032 | 59.7
2021-03-28 02:00 | 2:00 | 7.8114 | 59.7
2021-03-28 02:30 | 2:30 | 7.6718 | 59.7
2021-03-28 03:00 | 3:00 | 7.5772 | 59.7
2021-03-28 03:30 | 3:30 | 7.4612 | 59.7
2021-03-28 04:00 | 4:00 | 7.564 | 59.7
2021-03-28 04:30 | 4:30 | 7.4533 | 59.7
2021-03-28 05:00 | 5:00 | 7.6501 | 59.7
2021-03-28 05:30 | 5:30 | 7.8873 | 59.7
2021-03-28 06:00 | 6:00 | 7.9037 | 59.7
2021-03-28 06:30 | 6:30 | 6.9897 | 59.7
2021-03-28 07:00 | 7:00 | 5.8409 | 59.7
2021-03-28 07:30 | 7:30 | 4.1491 | 59.7
2021-03-28 08:00 | 8:00 | 2.5935 | 59.7
2021-03-28 08:30 | 8:30 | 1.1093 | 59.7
2021-03-28 09:00 | 9:00 | 1.097 | 59.7
2021-03-28 09:30 | 9:30 | 2.2567 | 59.7
2021-03-28 10:00 | 10:00 | 3.0209 | 59.7
2021-03-28 10:30 | 10:30 | 2.8598 | 59.7
2021-03-28 11:00 | 11:00 | 2.9343 | 59.7
2021-03-28 11:30 | 11:30 | 1.4048 | 59.7
2021-03-28 12:00 | 12:00 | 1.923 | 59.7
2021-03-28 12:30 | 12:30 | 2.1184 | 59.7
2021-03-28 13:00 | 13:00 | 1.482 | 59.7
2021-03-28 13:30 | 13:30 | 1.7433 | 59.7
2021-03-28 14:00 | 14:00 | 3.3256 | 59.7
2021-03-28 14:30 | 14:30 | 6.0736 | 59.7
2021-03-28 15:00 | 15:00 | 10.3975 | 59.7
2021-03-28 15:30 | 15:30 | 12.0004 | 59.7
2021-03-28 16:00 | 16:00 | 13.5742 | 59.7
2021-03-28 16:30 | 16:30 | 15.5353 | 59.7
2021-03-28 17:00 | 17:00 | 16.3434 | 59.7
2021-03-28 17:30 | 17:30 | 17.4464 | 59.7
2021-03-28 18:00 | 18:00 | 18.4582 | 59.7
2021-03-28 18:30 | 18:30 | 18.1153 | 59.7
2021-03-28 19:00 | 19:00 | 16.9707 | 59.7
2021-03-28 19:30 | 19:30 | 15.9678 | 59.7
2021-03-28 20:00 | 20:00 | 15.4053 | 59.7
2021-03-28 20:30 | 20:30 | 14.3661 | 59.7
2021-03-28 21:00 | 21:00 | 13.7048 | 59.7
2021-03-28 21:30 | 21:30 | 12.605 | 59.7
2021-03-28 22:00 | 22:00 | 12.1325 | 59.7
2021-03-28 22:30 | 22:30 | 12.0067 | 59.7
2021-03-28 23:00 | 23:00 | 10.971 | 59.7
2021-03-28 23:30 | 23:30 | 9.8947 | 59.7
2021-03-29 | 0:00 | 9.0069 | 59.7
2021-03-29 00:30 | 0:30 | 8.5762 | 59.7
2021-03-29 01:00 | 1:00 | 8.2201 | 59.7
2021-03-29 01:30 | 1:30 | 7.9689 | 59.7
2021-03-29 02:00 | 2:00 | 7.8553 | 59.7
2021-03-29 02:30 | 2:30 | 7.7157 | 59.7
2021-03-29 03:00 | 3:00 | 7.6692 | 59.7
2021-03-29 03:30 | 3:30 | 7.6316 | 59.7
2021-03-29 04:00 | 4:00 | 7.7086 | 59.7
2021-03-29 04:30 | 4:30 | 8.0597 | 59.7
2021-03-29 05:00 | 5:00 | 8.6012 | 59.7
2021-03-29 05:30 | 5:30 | 9.091 | 59.7
2021-03-29 06:00 | 6:00 | 9.4497 | 59.7
2021-03-29 06:30 | 6:30 | 8.6699 | 59.7
2021-03-29 07:00 | 7:00 | 7.1283 | 59.7
2021-03-29 07:30 | 7:30 | 4.8433 | 59.7
2021-03-29 08:00 | 8:00 | 2.5091 | 59.7
2021-03-29 08:30 | 8:30 | 1.0489 | 59.7
2021-03-29 09:00 | 9:00 | 2.3626 | 59.7
2021-03-29 09:30 | 9:30 | 3.6445 | 59.7
2021-03-29 10:00 | 10:00 | 4.6359 | 59.7
2021-03-29 10:30 | 10:30 | 2.8785 | 59.7
2021-03-29 11:00 | 11:00 | 0.75415 | 59.7
2021-03-29 11:30 | 11:30 | 2.5992 | 59.7
2021-03-29 12:00 | 12:00 | 4.6231 | 59.7
2021-03-29 12:30 | 12:30 | 3.8098 | 59.7
2021-03-29 13:00 | 13:00 | 2.6736 | 59.7
2021-03-29 13:30 | 13:30 | 1.3303 | 59.7
2021-03-29 14:00 | 14:00 | 0.88208 | 59.7
2021-03-29 14:30 | 14:30 | 4.2296 | 59.7
2021-03-29 15:00 | 15:00 | 5.6768 | 59.7
2021-03-29 15:30 | 15:30 | 8.1712 | 59.7
2021-03-29 16:00 | 16:00 | 10.4768 | 59.7
2021-03-29 16:30 | 16:30 | 13.1001 | 59.7
2021-03-29 17:00 | 17:00 | 14.986 | 59.7
2021-03-29 17:30 | 17:30 | 16.4582 | 59.7
2021-03-29 18:00 | 18:00 | 17.7115 | 59.7
2021-03-29 18:30 | 18:30 | 17.9207 | 59.7
2021-03-29 19:00 | 19:00 | 16.6614 | 59.7
2021-03-29 19:30 | 19:30 | 15.7866 | 59.7
2021-03-29 20:00 | 20:00 | 15.0406 | 59.7
2021-03-29 20:30 | 20:30 | 13.8933 | 59.7
2021-03-29 21:00 | 21:00 | 13.1311 | 59.7
2021-03-29 21:30 | 21:30 | 12.2493 | 59.7
2021-03-29 22:00 | 22:00 | 11.8478 | 59.7
2021-03-29 22:30 | 22:30 | 11.7234 | 59.7
2021-03-29 23:00 | 23:00 | 10.7399 | 59.7
2021-03-29 23:30 | 23:30 | 9.5144 | 59.7
2021-03-30 | 0:00 | 8.7987 | 59.7
2021-03-30 00:30 | 0:30 | 8.2813 | 59.7
2021-03-30 01:00 | 1:00 | 7.8038 | 59.7
2021-03-30 01:30 | 1:30 | 7.6229 | 59.7
2021-03-30 02:00 | 2:00 | 7.4928 | 59.7
2021-03-30 02:30 | 2:30 | 7.3932 | 59.7
2021-03-30 03:00 | 3:00 | 7.5444 | 59.7
2021-03-30 03:30 | 3:30 | 7.5491 | 59.7
2021-03-30 04:00 | 4:00 | 7.7246 | 59.7
2021-03-30 04:30 | 4:30 | 8.017 | 59.7
2021-03-30 05:00 | 5:00 | 8.4172 | 59.7
2021-03-30 05:30 | 5:30 | 8.7771 | 59.7
2021-03-30 06:00 | 6:00 | 9.1935 | 59.7
2021-03-30 06:30 | 6:30 | 7.9005 | 59.7
2021-03-30 07:00 | 7:00 | 7.0689 | 59.7
2021-03-30 07:30 | 7:30 | 5.279 | 59.7
2021-03-30 08:00 | 8:00 | 7.9307 | 59.7
2021-03-30 08:30 | 8:30 | 5.554 | 59.7
2021-03-30 09:00 | 9:00 | 4.4286 | 59.7
2021-03-30 09:30 | 9:30 | 3.175 | 59.7
2021-03-30 10:00 | 10:00 | 1.3134 | 59.7
2021-03-30 10:30 | 10:30 | 1.3107 | 59.7
2021-03-30 11:00 | 11:00 | 2.5021 | 59.7
2021-03-30 11:30 | 11:30 | 8.1102 | 59.7
2021-03-30 12:00 | 12:00 | 8.8607 | 59.7
2021-03-30 12:30 | 12:30 | 4.198 | 59.7
2021-03-30 13:00 | 13:00 | 1.1726 | 59.7
2021-03-30 13:30 | 13:30 | 3.3281 | 59.7
2021-03-30 14:00 | 14:00 | 5.4477 | 59.7
2021-03-30 14:30 | 14:30 | 4.8015 | 59.7
2021-03-30 15:00 | 15:00 | 4.5444 | 59.7
2021-03-30 15:30 | 15:30 | 5.5346 | 59.7
2021-03-30 16:00 | 16:00 | 7.9181 | 59.7
2021-03-30 16:30 | 16:30 | 10.8158 | 59.7
2021-03-30 17:00 | 17:00 | 13.4464 | 59.7
2021-03-30 17:30 | 17:30 | 15.3558 | 59.7
2021-03-30 18:00 | 18:00 | 16.5164 | 59.7
2021-03-30 18:30 | 18:30 | 16.6582 | 59.7
2021-03-30 19:00 | 19:00 | 15.4691 | 59.7
2021-03-30 19:30 | 19:30 | 14.7362 | 59.7
2021-03-30 20:00 | 20:00 | 14.1353 | 59.7
2021-03-30 20:30 | 20:30 | 13.1712 | 59.7
2021-03-30 21:00 | 21:00 | 12.5657 | 59.7
2021-03-30 21:30 | 21:30 | 11.6794 | 59.7
2021-03-30 22:00 | 22:00 | 11.3013 | 59.7
2021-03-30 22:30 | 22:30 | 11.2281 | 59.7
2021-03-30 23:00 | 23:00 | 10.3406 | 59.7
2021-03-30 23:30 | 23:30 | 9.3514 | 59.7
2021-03-31 | 0:00 | 8.539 | 59.7
2021-03-31 00:30 | 0:30 | 8.0236 | 59.7
2021-03-31 01:00 | 1:00 | 7.6339 | 59.7
2021-03-31 01:30 | 1:30 | 7.3644 | 59.7
2021-03-31 02:00 | 2:00 | 7.3644 | 59.7
2021-03-31 02:30 | 2:30 | 7.2597 | 59.7
2021-03-31 03:00 | 3:00 | 7.3509 | 59.7
2021-03-31 03:30 | 3:30 | 7.3009 | 59.7
2021-03-31 04:00 | 4:00 | 7.4517 | 59.7
2021-03-31 04:30 | 4:30 | 7.7302 | 59.7
2021-03-31 05:00 | 5:00 | 8.2254 | 59.7
2021-03-31 05:30 | 5:30 | 8.6242 | 59.7
2021-03-31 06:00 | 6:00 | 8.9287 | 59.7
2021-03-31 06:30 | 6:30 | 7.93 | 59.7
2021-03-31 07:00 | 7:00 | 6.4267 | 59.7
2021-03-31 07:30 | 7:30 | 4.4484 | 59.7
2021-03-31 08:00 | 8:00 | 2.3603 | 59.7
2021-03-31 08:30 | 8:30 | 1.2907 | 59.7
2021-03-31 09:00 | 9:00 | 2.6264 | 59.7
2021-03-31 09:30 | 9:30 | 3.8648 | 59.7
2021-03-31 10:00 | 10:00 | 4.1243 | 59.7
2021-03-31 10:30 | 10:30 | 4.3901 | 59.7
2021-03-31 11:00 | 11:00 | 3.6573 | 59.7
2021-03-31 11:30 | 11:30 | 2.7769 | 59.7
2021-03-31 12:00 | 12:00 | 1.3169 | 59.7
2021-03-31 12:30 | 12:30 | 1.0418 | 59.7
2021-03-31 13:00 | 13:00 | 0.89018 | 59.7
2021-03-31 13:30 | 13:30 | 2.6391 | 59.7
2021-03-31 14:00 | 14:00 | 2.8829 | 59.7
2021-03-31 14:30 | 14:30 | 5.1223 | 59.7
2021-03-31 15:00 | 15:00 | 6.3656 | 59.7
2021-03-31 15:30 | 15:30 | 6.9455 | 59.7
2021-03-31 16:00 | 16:00 | 7.7185 | 59.7
2021-03-31 16:30 | 16:30 | 9.9281 | 59.7
2021-03-31 17:00 | 17:00 | 13.0996 | 59.7
2021-03-31 17:30 | 17:30 | 14.9724 | 59.7
2021-03-31 18:00 | 18:00 | 16.4043 | 59.7
2021-03-31 18:30 | 18:30 | 16.2822 | 59.7
2021-03-31 19:00 | 19:00 | 15.2728 | 59.7
2021-03-31 19:30 | 19:30 | 14.4845 | 59.7
2021-03-31 20:00 | 20:00 | 13.822 | 59.7
2021-03-31 20:30 | 20:30 | 12.9939 | 59.7
2021-03-31 21:00 | 21:00 | 12.3765 | 59.7
2021-03-31 21:30 | 21:30 | 11.7019 | 59.7
2021-03-31 22:00 | 22:00 | 11.4126 | 59.7
2021-03-31 22:30 | 22:30 | 11.3585 | 59.7
2021-03-31 23:00 | 23:00 | 10.4078 | 59.7
2021-03-31 23:30 | 23:30 | 9.389 | 59.7
2021-04-01 | 0:00 | 8.5069 | 59.7
2021-04-01 00:30 | 0:30 | 7.9576 | 59.7
2021-04-01 01:00 | 1:00 | 7.6531 | 59.7
2021-04-01 01:30 | 1:30 | 7.5464 | 59.7
2021-04-01 02:00 | 2:00 | 7.4451 | 59.7
2021-04-01 02:30 | 2:30 | 7.2554 | 59.7
2021-04-01 03:00 | 3:00 | 7.2355 | 59.7
2021-04-01 03:30 | 3:30 | 7.2495 | 59.7
2021-04-01 04:00 | 4:00 | 7.5759 | 59.7
2021-04-01 04:30 | 4:30 | 7.6904 | 59.7
2021-04-01 05:00 | 5:00 | 8.217 | 59.7
2021-04-01 05:30 | 5:30 | 8.5676 | 59.7
2021-04-01 06:00 | 6:00 | 8.9261 | 59.7
2021-04-01 06:30 | 6:30 | 8.5937 | 59.7
2021-04-01 07:00 | 7:00 | 6.9597 | 59.7
2021-04-01 07:30 | 7:30 | 5.501 | 59.7
2021-04-01 08:00 | 8:00 | 3.2199 | 59.7
2021-04-01 08:30 | 8:30 | 2.8064 | 59.7
2021-04-01 09:00 | 9:00 | 1.8868 | 59.7
2021-04-01 09:30 | 9:30 | 1.2389 | 59.7
2021-04-01 10:00 | 10:00 | 0.94386 | 59.7
2021-04-01 10:30 | 10:30 | 1.8114 | 59.7
2021-04-01 11:00 | 11:00 | 3.2259 | 59.7
2021-04-01 11:30 | 11:30 | 1.5673 | 59.7
2021-04-01 12:00 | 12:00 | 3.1083 | 59.7
2021-04-01 12:30 | 12:30 | 1.8343 | 59.7
2021-04-01 13:00 | 13:00 | 3.2291 | 59.7
2021-04-01 13:30 | 13:30 | 2.9036 | 59.7
2021-04-01 14:00 | 14:00 | 8.9112 | 59.7
2021-04-01 14:30 | 14:30 | 6.7456 | 59.7
2021-04-01 15:00 | 15:00 | 3.0445 | 59.7
2021-04-01 15:30 | 15:30 | 7.3913 | 59.7
2021-04-01 16:00 | 16:00 | 10.4427 | 59.7
2021-04-01 16:30 | 16:30 | 10.8832 | 59.7
2021-04-01 17:00 | 17:00 | 12.1186 | 59.7
2021-04-01 17:30 | 17:30 | 13.5633 | 59.7
2021-04-01 18:00 | 18:00 | 14.5554 | 59.7
2021-04-01 18:30 | 18:30 | 13.8939 | 59.7
2021-04-01 19:00 | 19:00 | 11.6435 | 59.7
2021-04-01 19:30 | 19:30 | 12.6412 | 59.7
2021-04-01 20:00 | 20:00 | 13.3944 | 59.7
2021-04-01 20:30 | 20:30 | 12.6402 | 59.7
2021-04-01 21:00 | 21:00 | 12.0488 | 59.7
2021-04-01 21:30 | 21:30 | 11.6298 | 59.7
2021-04-01 22:00 | 22:00 | 11.5519 | 59.7
2021-04-01 22:30 | 22:30 | 11.4765 | 59.7
2021-04-01 23:00 | 23:00 | 10.5854 | 59.7
2021-04-01 23:30 | 23:30 | 9.5271 | 59.7
2021-04-02 | 0:00 | 8.587 | 59.7
2021-04-02 00:30 | 0:30 | 8.0221 | 59.7
2021-04-02 01:00 | 1:00 | 7.6908 | 59.7
2021-04-02 01:30 | 1:30 | 7.5067 | 59.7
2021-04-02 02:00 | 2:00 | 7.3633 | 59.7
2021-04-02 02:30 | 2:30 | 7.1782 | 59.7
2021-04-02 03:00 | 3:00 | 7.189 | 59.7
2021-04-02 03:30 | 3:30 | 7.1866 | 59.7
2021-04-02 04:00 | 4:00 | 7.1743 | 59.7
2021-04-02 04:30 | 4:30 | 7.2097 | 59.7
2021-04-02 05:00 | 5:00 | 7.3962 | 59.7
2021-04-02 05:30 | 5:30 | 7.5642 | 59.7
2021-04-02 06:00 | 6:00 | 7.7916 | 59.7
2021-04-02 06:30 | 6:30 | 7.0298 | 59.7
2021-04-02 07:00 | 7:00 | 5.8707 | 59.7
2021-04-02 07:30 | 7:30 | 4.4576 | 59.7
2021-04-02 08:00 | 8:00 | 4.1456 | 59.7
2021-04-02 08:30 | 8:30 | 1.8199 | 59.7
2021-04-02 09:00 | 9:00 | 1.1579 | 59.7
2021-04-02 09:30 | 9:30 | 2.803 | 59.7
2021-04-02 10:00 | 10:00 | 4.0726 | 59.7
2021-04-02 10:30 | 10:30 | 3.0304 | 59.7
2021-04-02 11:00 | 11:00 | 4.0589 | 59.7
2021-04-02 11:30 | 11:30 | 1.9734 | 59.7
2021-04-02 12:00 | 12:00 | 1.7466 | 59.7
2021-04-02 12:30 | 12:30 | 1.6883 | 59.7
2021-04-02 13:00 | 13:00 | 1.0688 | 59.7
2021-04-02 13:30 | 13:30 | 1.3525 | 59.7
2021-04-02 14:00 | 14:00 | 1.6411 | 59.7
2021-04-02 14:30 | 14:30 | 1.2464 | 59.7
2021-04-02 15:00 | 15:00 | 2.781 | 59.7
2021-04-02 15:30 | 15:30 | 4.744 | 59.7
2021-04-02 16:00 | 16:00 | 7.7085 | 59.7
2021-04-02 16:30 | 16:30 | 9.8323 | 59.7
2021-04-02 17:00 | 17:00 | 11.936 | 59.7
2021-04-02 17:30 | 17:30 | 13.3417 | 59.7
2021-04-02 18:00 | 18:00 | 14.3516 | 59.7
2021-04-02 18:30 | 18:30 | 14.1571 | 59.7
2021-04-02 19:00 | 19:00 | 13.4122 | 59.7
2021-04-02 19:30 | 19:30 | 12.9003 | 59.7
2021-04-02 20:00 | 20:00 | 12.295 | 59.7
2021-04-02 20:30 | 20:30 | 11.6214 | 59.7
2021-04-02 21:00 | 21:00 | 11.4192 | 59.7
2021-04-02 21:30 | 21:30 | 11.0269 | 59.7
2021-04-02 22:00 | 22:00 | 10.6857 | 59.7
2021-04-02 22:30 | 22:30 | 10.9604 | 59.7
2021-04-02 23:00 | 23:00 | 10.3568 | 59.7
2021-04-02 23:30 | 23:30 | 9.4452 | 59.7
2021-04-03 | 0:00 | 8.7325 | 59.7
2021-04-03 00:30 | 0:30 | 8.009 | 59.7
2021-04-03 01:00 | 1:00 | 7.6745 | 59.7
2021-04-03 01:30 | 1:30 | 7.4504 | 59.7
2021-04-03 02:00 | 2:00 | 7.2692 | 59.7
2021-04-03 02:30 | 2:30 | 7.1724 | 59.7
2021-04-03 03:00 | 3:00 | 7.2202 | 59.7
2021-04-03 03:30 | 3:30 | 7.125 | 59.7
2021-04-03 04:00 | 4:00 | 7.0648 | 59.7
2021-04-03 04:30 | 4:30 | 7.1508 | 59.7
2021-04-03 05:00 | 5:00 | 7.3253 | 59.7
2021-04-03 05:30 | 5:30 | 7.4584 | 59.7
2021-04-03 06:00 | 6:00 | 7.7583 | 59.7
2021-04-03 06:30 | 6:30 | 7.4639 | 59.7
2021-04-03 07:00 | 7:00 | 7.2731 | 59.7
2021-04-03 07:30 | 7:30 | 6.5129 | 59.7
2021-04-03 08:00 | 8:00 | 7.4459 | 59.7
2021-04-03 08:30 | 8:30 | 7.3568 | 59.7
2021-04-03 09:00 | 9:00 | 6.6607 | 59.7
2021-04-03 09:30 | 9:30 | 6.9594 | 59.7
2021-04-03 10:00 | 10:00 | 6.8148 | 59.7
2021-04-03 10:30 | 10:30 | 7.5351 | 59.7
2021-04-03 11:00 | 11:00 | 7.1808 | 59.7
2021-04-03 11:30 | 11:30 | 4.6743 | 59.7
2021-04-03 12:00 | 12:00 | 5.552 | 59.7
2021-04-03 12:30 | 12:30 | 6.1003 | 59.7
2021-04-03 13:00 | 13:00 | 4.0661 | 59.7
2021-04-03 13:30 | 13:30 | 4.0463 | 59.7
2021-04-03 14:00 | 14:00 | 2.9845 | 59.7
2021-04-03 14:30 | 14:30 | 4.0837 | 59.7
2021-04-03 15:00 | 15:00 | 3.1369 | 59.7
2021-04-03 15:30 | 15:30 | 7.7115 | 59.7
2021-04-03 16:00 | 16:00 | 9.5199 | 59.7
2021-04-03 16:30 | 16:30 | 9.3829 | 59.7
2021-04-03 17:00 | 17:00 | 11.4036 | 59.7
2021-04-03 17:30 | 17:30 | 13.0859 | 59.7
2021-04-03 18:00 | 18:00 | 14.0898 | 59.7
2021-04-03 18:30 | 18:30 | 14.2797 | 59.7
2021-04-03 19:00 | 19:00 | 13.3658 | 59.7
2021-04-03 19:30 | 19:30 | 12.7823 | 59.7
2021-04-03 20:00 | 20:00 | 12.4866 | 59.7
2021-04-03 20:30 | 20:30 | 12.0025 | 59.7
2021-04-03 21:00 | 21:00 | 11.6298 | 59.7
2021-04-03 21:30 | 21:30 | 11.1278 | 59.7
2021-04-03 22:00 | 22:00 | 11.0563 | 59.7
2021-04-03 22:30 | 22:30 | 11.1874 | 59.7
2021-04-03 23:00 | 23:00 | 10.5454 | 59.7
2021-04-03 23:30 | 23:30 | 9.4853 | 59.7
2021-04-04 | 0:00 | 8.5879 | 59.7
2021-04-04 00:30 | 0:30 | 8.1088 | 59.7
2021-04-04 01:00 | 1:00 | 7.7837 | 59.7
2021-04-04 01:30 | 1:30 | 7.5427 | 59.7
2021-04-04 02:00 | 2:00 | 7.3504 | 59.7
2021-04-04 02:30 | 2:30 | 7.2445 | 59.7
2021-04-04 03:00 | 3:00 | 7.14 | 59.7
2021-04-04 03:30 | 3:30 | 7.1703 | 59.7
2021-04-04 04:00 | 4:00 | 7.2037 | 59.7
2021-04-04 04:30 | 4:30 | 7.1752 | 59.7
2021-04-04 05:00 | 5:00 | 7.2325 | 59.7
2021-04-04 05:30 | 5:30 | 7.471 | 59.7
2021-04-04 06:00 | 6:00 | 7.6915 | 59.7
2021-04-04 06:30 | 6:30 | 7.9889 | 59.7
2021-04-04 07:00 | 7:00 | 8.8286 | 59.7
2021-04-04 07:30 | 7:30 | 9.7197 | 59.7
2021-04-04 08:00 | 8:00 | 10.8141 | 59.7
2021-04-04 08:30 | 8:30 | 11.0448 | 59.7
2021-04-04 09:00 | 9:00 | 10.9984 | 59.7
2021-04-04 09:30 | 9:30 | 10.6913 | 59.7
2021-04-04 10:00 | 10:00 | 9.7152 | 59.7
2021-04-04 10:30 | 10:30 | 9.5075 | 59.7
2021-04-04 11:00 | 11:00 | 9.4451 | 59.7
2021-04-04 11:30 | 11:30 | 9.7771 | 59.7
2021-04-04 12:00 | 12:00 | 10.3244 | 59.7
2021-04-04 12:30 | 12:30 | 8.3045 | 59.7
2021-04-04 13:00 | 13:00 | 7.8042 | 59.7
2021-04-04 13:30 | 13:30 | 8.2638 | 59.7
2021-04-04 14:00 | 14:00 | 10.8668 | 59.7
2021-04-04 14:30 | 14:30 | 11.714 | 59.7
2021-04-04 15:00 | 15:00 | 11.1895 | 59.7
2021-04-04 15:30 | 15:30 | 11.3529 | 59.7
2021-04-04 16:00 | 16:00 | 11.8397 | 59.7
2021-04-04 16:30 | 16:30 | 12.5277 | 59.7
2021-04-04 17:00 | 17:00 | 13.5343 | 59.7
2021-04-04 17:30 | 17:30 | 14.3434 | 59.7
2021-04-04 18:00 | 18:00 | 14.6689 | 59.7
2021-04-04 18:30 | 18:30 | 14.2777 | 59.7
2021-04-04 19:00 | 19:00 | 13.61 | 59.7
2021-04-04 19:30 | 19:30 | 13.1383 | 59.7
2021-04-04 20:00 | 20:00 | 12.7723 | 59.7
2021-04-04 20:30 | 20:30 | 12.246 | 59.7
2021-04-04 21:00 | 21:00 | 11.7462 | 59.7
2021-04-04 21:30 | 21:30 | 11.1812 | 59.7
2021-04-04 22:00 | 22:00 | 11.1516 | 59.7
2021-04-04 22:30 | 22:30 | 11.3328 | 59.7
2021-04-04 23:00 | 23:00 | 10.7203 | 59.7
2021-04-04 23:30 | 23:30 | 9.6995 | 59.7
2021-04-05 | 0:00 | 8.9573 | 59.7
2021-04-05 00:30 | 0:30 | 8.2998 | 59.7
2021-04-05 01:00 | 1:00 | 7.8745 | 59.7
2021-04-05 01:30 | 1:30 | 7.6513 | 59.7
2021-04-05 02:00 | 2:00 | 7.3536 | 59.7
2021-04-05 02:30 | 2:30 | 7.3122 | 59.7
2021-04-05 03:00 | 3:00 | 7.4289 | 59.7
2021-04-05 03:30 | 3:30 | 7.3437 | 59.7
2021-04-05 04:00 | 4:00 | 7.223 | 59.7
2021-04-05 04:30 | 4:30 | 7.2714 | 59.7
2021-04-05 05:00 | 5:00 | 7.3964 | 59.7
2021-04-05 05:30 | 5:30 | 7.5829 | 59.7
2021-04-05 06:00 | 6:00 | 7.8806 | 59.7
2021-04-05 06:30 | 6:30 | 8.3324 | 59.7
2021-04-05 07:00 | 7:00 | 8.7928 | 59.7
2021-04-05 07:30 | 7:30 | 8.5428 | 59.7
2021-04-05 08:00 | 8:00 | 8.5366 | 59.7
2021-04-05 08:30 | 8:30 | 9.0936 | 59.7
2021-04-05 09:00 | 9:00 | 8.6974 | 59.7
2021-04-05 09:30 | 9:30 | 8.7528 | 59.7
2021-04-05 10:00 | 10:00 | 8.4847 | 59.7
2021-04-05 10:30 | 10:30 | 7.9429 | 59.7
2021-04-05 11:00 | 11:00 | 7.6829 | 59.7
2021-04-05 11:30 | 11:30 | 6.8377 | 59.7
2021-04-05 12:00 | 12:00 | 5.3534 | 59.7
2021-04-05 12:30 | 12:30 | 5.5293 | 59.7
2021-04-05 13:00 | 13:00 | 6.7626 | 59.7
2021-04-05 13:30 | 13:30 | 7.6853 | 59.7
2021-04-05 14:00 | 14:00 | 7.3154 | 59.7
2021-04-05 14:30 | 14:30 | 10.198 | 59.7
2021-04-05 15:00 | 15:00 | 11.2352 | 59.7
2021-04-05 15:30 | 15:30 | 11.9688 | 59.7
2021-04-05 16:00 | 16:00 | 12.8595 | 59.7
2021-04-05 16:30 | 16:30 | 14.3567 | 59.7
2021-04-05 17:00 | 17:00 | 15.5495 | 59.7
2021-04-05 17:30 | 17:30 | 16.031 | 59.7
2021-04-05 18:00 | 18:00 | 16.1488 | 59.7
2021-04-05 18:30 | 18:30 | 15.6266 | 59.7
2021-04-05 19:00 | 19:00 | 14.6993 | 59.7
2021-04-05 19:30 | 19:30 | 14.2565 | 59.7
2021-04-05 20:00 | 20:00 | 13.7141 | 59.7
2021-04-05 20:30 | 20:30 | 13.0027 | 59.7
2021-04-05 21:00 | 21:00 | 12.4481 | 59.7
2021-04-05 21:30 | 21:30 | 11.9482 | 59.7
2021-04-05 22:00 | 22:00 | 11.5034 | 59.7
2021-04-05 22:30 | 22:30 | 11.7269 | 59.7
2021-04-05 23:00 | 23:00 | 10.8234 | 59.7
2021-04-05 23:30 | 23:30 | 9.7729 | 59.7
2021-04-06 | 0:00 | 8.9329 | 59.7
2021-04-06 00:30 | 0:30 | 8.4237 | 59.7
2021-04-06 01:00 | 1:00 | 8.0529 | 59.7
2021-04-06 01:30 | 1:30 | 7.861 | 59.7
2021-04-06 02:00 | 2:00 | 7.6201 | 59.7
2021-04-06 02:30 | 2:30 | 7.6679 | 59.7
2021-04-06 03:00 | 3:00 | 7.5214 | 59.7
2021-04-06 03:30 | 3:30 | 7.5913 | 59.7
2021-04-06 04:00 | 4:00 | 7.731 | 59.7
2021-04-06 04:30 | 4:30 | 7.9105 | 59.7
2021-04-06 05:00 | 5:00 | 8.5689 | 59.7
2021-04-06 05:30 | 5:30 | 8.7871 | 59.7
2021-04-06 06:00 | 6:00 | 9.3322 | 59.7
2021-04-06 06:30 | 6:30 | 10.1046 | 59.7
2021-04-06 07:00 | 7:00 | 9.8185 | 59.7
2021-04-06 07:30 | 7:30 | 9.0262 | 59.7
2021-04-06 08:00 | 8:00 | 7.5856 | 59.7
2021-04-06 08:30 | 8:30 | 7.5446 | 59.7
2021-04-06 09:00 | 9:00 | 8.0514 | 59.7
2021-04-06 09:30 | 9:30 | 7.3773 | 59.7
2021-04-06 10:00 | 10:00 | 6.77 | 59.7
2021-04-06 10:30 | 10:30 | 6.6547 | 59.7
2021-04-06 11:00 | 11:00 | 6.5824 | 59.7
2021-04-06 11:30 | 11:30 | 6.6554 | 59.7
2021-04-06 12:00 | 12:00 | 6.9572 | 59.7
2021-04-06 12:30 | 12:30 | 7.6169 | 59.7
2021-04-06 13:00 | 13:00 | 7.9283 | 59.7
2021-04-06 13:30 | 13:30 | 7.4604 | 59.7
2021-04-06 14:00 | 14:00 | 8.0956 | 59.7
2021-04-06 14:30 | 14:30 | 8.368 | 59.7
2021-04-06 15:00 | 15:00 | 9.7387 | 59.7
2021-04-06 15:30 | 15:30 | 10.6639 | 59.7
2021-04-06 16:00 | 16:00 | 11.9325 | 59.7
2021-04-06 16:30 | 16:30 | 13.2489 | 59.7
2021-04-06 17:00 | 17:00 | 14.4013 | 59.7
2021-04-06 17:30 | 17:30 | 15.8494 | 59.7
2021-04-06 18:00 | 18:00 | 16.2095 | 59.7
2021-04-06 18:30 | 18:30 | 15.9754 | 59.7
2021-04-06 19:00 | 19:00 | 15.1383 | 59.7
2021-04-06 19:30 | 19:30 | 14.7236 | 59.7
2021-04-06 20:00 | 20:00 | 14.341 | 59.7
2021-04-06 20:30 | 20:30 | 13.3361 | 59.7
2021-04-06 21:00 | 21:00 | 12.8752 | 59.7
2021-04-06 21:30 | 21:30 | 12.2764 | 59.7
2021-04-06 22:00 | 22:00 | 12.0174 | 59.7
2021-04-06 22:30 | 22:30 | 11.8771 | 59.7
2021-04-06 23:00 | 23:00 | 11.0609 | 59.7
2021-04-06 23:30 | 23:30 | 9.9673 | 59.7
2021-04-07 | 0:00 | 9.1127 | 59.7
2021-04-07 00:30 | 0:30 | 8.4567 | 59.7
2021-04-07 01:00 | 1:00 | 7.8569 | 59.7
2021-04-07 01:30 | 1:30 | 7.6716 | 59.7
2021-04-07 02:00 | 2:00 | 7.5149 | 59.7
2021-04-07 02:30 | 2:30 | 7.3922 | 59.7
2021-04-07 03:00 | 3:00 | 7.5259 | 59.7
2021-04-07 03:30 | 3:30 | 7.591 | 59.7
2021-04-07 04:00 | 4:00 | 7.6664 | 59.7
2021-04-07 04:30 | 4:30 | 7.9175 | 59.7
2021-04-07 05:00 | 5:00 | 8.355 | 59.7
2021-04-07 05:30 | 5:30 | 8.7584 | 59.7
2021-04-07 06:00 | 6:00 | 9.2912 | 59.7
2021-04-07 06:30 | 6:30 | 9.3085 | 59.7
2021-04-07 07:00 | 7:00 | 8.2706 | 59.7
2021-04-07 07:30 | 7:30 | 6.6185 | 59.7
2021-04-07 08:00 | 8:00 | 6.7517 | 59.7
2021-04-07 08:30 | 8:30 | 3.5456 | 59.7
2021-04-07 09:00 | 9:00 | 1.2781 | 59.7
2021-04-07 09:30 | 9:30 | 4.1749 | 59.7
2021-04-07 10:00 | 10:00 | 2.26 | 59.7
2021-04-07 10:30 | 10:30 | 1.3402 | 59.7
2021-04-07 11:00 | 11:00 | 2.3987 | 59.7
2021-04-07 11:30 | 11:30 | 1.6848 | 59.7
2021-04-07 12:00 | 12:00 | 0.91367 | 59.7
2021-04-07 12:30 | 12:30 | 2.5057 | 59.7
2021-04-07 13:00 | 13:00 | 3.5767 | 59.7
2021-04-07 13:30 | 13:30 | 1.8581 | 59.7
2021-04-07 14:00 | 14:00 | 2.3856 | 59.7
2021-04-07 14:30 | 14:30 | 6.5694 | 59.7
2021-04-07 15:00 | 15:00 | 7.2675 | 59.7
2021-04-07 15:30 | 15:30 | 9.0046 | 59.7
2021-04-07 16:00 | 16:00 | 9.016 | 59.7
2021-04-07 16:30 | 16:30 | 10.5118 | 59.7
2021-04-07 17:00 | 17:00 | 13.3643 | 59.7
2021-04-07 17:30 | 17:30 | 14.8229 | 59.7
2021-04-07 18:00 | 18:00 | 15.9127 | 59.7
2021-04-07 18:30 | 18:30 | 16.0925 | 59.7
2021-04-07 19:00 | 19:00 | 15.2179 | 59.7
2021-04-07 19:30 | 19:30 | 14.6635 | 59.7
2021-04-07 20:00 | 20:00 | 14.0696 | 59.7
2021-04-07 20:30 | 20:30 | 13.2366 | 59.7
2021-04-07 21:00 | 21:00 | 12.7145 | 59.7
2021-04-07 21:30 | 21:30 | 11.932 | 59.7
2021-04-07 22:00 | 22:00 | 11.7115 | 59.7
2021-04-07 22:30 | 22:30 | 11.6135 | 59.7
2021-04-07 23:00 | 23:00 | 10.7426 | 59.7
2021-04-07 23:30 | 23:30 | 9.6226 | 59.7
2021-04-08 | 0:00 | 8.7427 | 59.7
2021-04-08 00:30 | 0:30 | 8.1399 | 59.7
2021-04-08 01:00 | 1:00 | 7.8153 | 59.7
2021-04-08 01:30 | 1:30 | 7.6109 | 59.7
2021-04-08 02:00 | 2:00 | 7.5169 | 59.7
2021-04-08 02:30 | 2:30 | 7.4204 | 59.7
2021-04-08 03:00 | 3:00 | 7.3513 | 59.7
2021-04-08 03:30 | 3:30 | 7.4212 | 59.7
2021-04-08 04:00 | 4:00 | 7.4834 | 59.7
2021-04-08 04:30 | 4:30 | 7.6803 | 59.7
2021-04-08 05:00 | 5:00 | 8.1793 | 59.7
2021-04-08 05:30 | 5:30 | 8.6236 | 59.7
2021-04-08 06:00 | 6:00 | 8.9023 | 59.7
2021-04-08 06:30 | 6:30 | 8.3331 | 59.7
2021-04-08 07:00 | 7:00 | 7.0618 | 59.7
2021-04-08 07:30 | 7:30 | 5.1462 | 59.7
2021-04-08 08:00 | 8:00 | 2.9896 | 59.7
2021-04-08 08:30 | 8:30 | 1.1253 | 59.7
2021-04-08 09:00 | 9:00 | 1.765 | 59.7
2021-04-08 09:30 | 9:30 | 3.2379 | 59.7
2021-04-08 10:00 | 10:00 | 4.623 | 59.7
2021-04-08 10:30 | 10:30 | 4.7125 | 59.7
2021-04-08 11:00 | 11:00 | 4.2177 | 59.7
2021-04-08 11:30 | 11:30 | 1.1758 | 59.7
2021-04-08 12:00 | 12:00 | 1.626 | 59.7
2021-04-08 12:30 | 12:30 | 2.0621 | 59.7
2021-04-08 13:00 | 13:00 | 1.0836 | 59.7
2021-04-08 13:30 | 13:30 | 2.1056 | 59.7
2021-04-08 14:00 | 14:00 | 1.4149 | 59.7
2021-04-08 14:30 | 14:30 | 0.73852 | 59.7
2021-04-08 15:00 | 15:00 | 2.7887 | 59.7
2021-04-08 15:30 | 15:30 | 5.703 | 59.7
2021-04-08 16:00 | 16:00 | 8.5716 | 59.7
2021-04-08 16:30 | 16:30 | 11.2028 | 59.7
2021-04-08 17:00 | 17:00 | 13.339 | 59.7
2021-04-08 17:30 | 17:30 | 14.6623 | 59.7
2021-04-08 18:00 | 18:00 | 15.6411 | 59.7
2021-04-08 18:30 | 18:30 | 15.5862 | 59.7
2021-04-08 19:00 | 19:00 | 14.8411 | 59.7
2021-04-08 19:30 | 19:30 | 14.3293 | 59.7
2021-04-08 20:00 | 20:00 | 13.8295 | 59.7
2021-04-08 20:30 | 20:30 | 13.1568 | 59.7
2021-04-08 21:00 | 21:00 | 12.6813 | 59.7
2021-04-08 21:30 | 21:30 | 11.7815 | 59.7
2021-04-08 22:00 | 22:00 | 11.5284 | 59.7
2021-04-08 22:30 | 22:30 | 11.5235 | 59.7
2021-04-08 23:00 | 23:00 | 10.5889 | 59.7
2021-04-08 23:30 | 23:30 | 9.529 | 59.7
2021-04-09 | 0:00 | 8.6438 | 59.7
2021-04-09 00:30 | 0:30 | 8.0743 | 59.7
2021-04-09 01:00 | 1:00 | 7.693 | 59.7
2021-04-09 01:30 | 1:30 | 7.4476 | 59.7
2021-04-09 02:00 | 2:00 | 7.3722 | 59.7
2021-04-09 02:30 | 2:30 | 7.2982 | 59.7
2021-04-09 03:00 | 3:00 | 7.2587 | 59.7
2021-04-09 03:30 | 3:30 | 7.334 | 59.7
2021-04-09 04:00 | 4:00 | 7.4882 | 59.7
2021-04-09 04:30 | 4:30 | 7.6634 | 59.7
2021-04-09 05:00 | 5:00 | 8.1362 | 59.7
2021-04-09 05:30 | 5:30 | 8.5031 | 59.7
2021-04-09 06:00 | 6:00 | 8.8221 | 59.7
2021-04-09 06:30 | 6:30 | 8.0234 | 59.7
2021-04-09 07:00 | 7:00 | 6.7241 | 59.7
2021-04-09 07:30 | 7:30 | 4.6865 | 59.7
2021-04-09 08:00 | 8:00 | 2.8015 | 59.7
2021-04-09 08:30 | 8:30 | 1.2176 | 59.7
2021-04-09 09:00 | 9:00 | 1.7799 | 59.7
2021-04-09 09:30 | 9:30 | 3.3246 | 59.7
2021-04-09 10:00 | 10:00 | 4.4792 | 59.7
2021-04-09 10:30 | 10:30 | 5.1389 | 59.7
2021-04-09 11:00 | 11:00 | 5.4627 | 59.7
2021-04-09 11:30 | 11:30 | 5.2666 | 59.7
2021-04-09 12:00 | 12:00 | 4.4497 | 59.7
2021-04-09 12:30 | 12:30 | 3.652 | 59.7
2021-04-09 13:00 | 13:00 | 2.033 | 59.7
2021-04-09 13:30 | 13:30 | 1.294 | 59.7
2021-04-09 14:00 | 14:00 | 1.024 | 59.7
2021-04-09 14:30 | 14:30 | 2.431 | 59.7
2021-04-09 15:00 | 15:00 | 5.5024 | 59.7
2021-04-09 15:30 | 15:30 | 7.9506 | 59.7
2021-04-09 16:00 | 16:00 | 11.0239 | 59.7
2021-04-09 16:30 | 16:30 | 13.3338 | 59.7
2021-04-09 17:00 | 17:00 | 15.0327 | 59.7
2021-04-09 17:30 | 17:30 | 15.7368 | 59.7
2021-04-09 18:00 | 18:00 | 16.5169 | 59.7
2021-04-09 18:30 | 18:30 | 16.4538 | 59.7
2021-04-09 19:00 | 19:00 | 15.3698 | 59.7
2021-04-09 19:30 | 19:30 | 14.6521 | 59.7
2021-04-09 20:00 | 20:00 | 14.1481 | 59.7
2021-04-09 20:30 | 20:30 | 13.302 | 59.7
2021-04-09 21:00 | 21:00 | 12.6294 | 59.7
2021-04-09 21:30 | 21:30 | 11.9836 | 59.7
2021-04-09 22:00 | 22:00 | 11.8215 | 59.7
2021-04-09 22:30 | 22:30 | 11.9508 | 59.7
2021-04-09 23:00 | 23:00 | 10.9353 | 59.7
2021-04-09 23:30 | 23:30 | 9.7372 | 59.7
2021-04-10 | 0:00 | 8.9402 | 59.7
2021-04-10 00:30 | 0:30 | 8.2706 | 59.7
2021-04-10 01:00 | 1:00 | 7.8454 | 59.7
2021-04-10 01:30 | 1:30 | 7.5551 | 59.7
2021-04-10 02:00 | 2:00 | 7.4078 | 59.7
2021-04-10 02:30 | 2:30 | 7.3675 | 59.7
2021-04-10 03:00 | 3:00 | 7.3827 | 59.7
2021-04-10 03:30 | 3:30 | 7.3228 | 59.7
2021-04-10 04:00 | 4:00 | 7.344 | 59.7
2021-04-10 04:30 | 4:30 | 7.4419 | 59.7
2021-04-10 05:00 | 5:00 | 7.6584 | 59.7
2021-04-10 05:30 | 5:30 | 7.7793 | 59.7
2021-04-10 06:00 | 6:00 | 7.9544 | 59.7
2021-04-10 06:30 | 6:30 | 7.5813 | 59.7
2021-04-10 07:00 | 7:00 | 6.438 | 59.7
2021-04-10 07:30 | 7:30 | 4.7491 | 59.7
2021-04-10 08:00 | 8:00 | 3.0611 | 59.7
2021-04-10 08:30 | 8:30 | 1.4149 | 59.7
2021-04-10 09:00 | 9:00 | 1.1185 | 59.7
2021-04-10 09:30 | 9:30 | 2.3637 | 59.7
2021-04-10 10:00 | 10:00 | 3.2623 | 59.7
2021-04-10 10:30 | 10:30 | 3.6625 | 59.7
2021-04-10 11:00 | 11:00 | 3.8136 | 59.7
2021-04-10 11:30 | 11:30 | 3.615 | 59.7
2021-04-10 12:00 | 12:00 | 3.0726 | 59.7
2021-04-10 12:30 | 12:30 | 2.1564 | 59.7
2021-04-10 13:00 | 13:00 | 0.89818 | 59.7
2021-04-10 13:30 | 13:30 | 0.95712 | 59.7
2021-04-10 14:00 | 14:00 | 3.5865 | 59.7
2021-04-10 14:30 | 14:30 | 5.4721 | 59.7
2021-04-10 15:00 | 15:00 | 7.9456 | 59.7
2021-04-10 15:30 | 15:30 | 10.7523 | 59.7
2021-04-10 16:00 | 16:00 | 13.2516 | 59.7
2021-04-10 16:30 | 16:30 | 15.173 | 59.7
2021-04-10 17:00 | 17:00 | 16.4104 | 59.7
2021-04-10 17:30 | 17:30 | 16.6665 | 59.7
2021-04-10 18:00 | 18:00 | 16.7674 | 59.7
2021-04-10 18:30 | 18:30 | 16.2802 | 59.7
2021-04-10 19:00 | 19:00 | 15.147 | 59.7
2021-04-10 19:30 | 19:30 | 14.4837 | 59.7
2021-04-10 20:00 | 20:00 | 13.7965 | 59.7
2021-04-10 20:30 | 20:30 | 13.1888 | 59.7
2021-04-10 21:00 | 21:00 | 12.5224 | 59.7
2021-04-10 21:30 | 21:30 | 11.9355 | 59.7
2021-04-10 22:00 | 22:00 | 11.6422 | 59.7
2021-04-10 22:30 | 22:30 | 11.6031 | 59.7
2021-04-10 23:00 | 23:00 | 10.8219 | 59.7
2021-04-10 23:30 | 23:30 | 9.8449 | 59.7
2021-04-11 | 0:00 | 8.9857 | 59.7
2021-04-11 00:30 | 0:30 | 8.3247 | 59.7
2021-04-11 01:00 | 1:00 | 7.942 | 59.7
2021-04-11 01:30 | 1:30 | 7.6409 | 59.7
2021-04-11 02:00 | 2:00 | 7.5307 | 59.7
2021-04-11 02:30 | 2:30 | 7.3637 | 59.7
2021-04-11 03:00 | 3:00 | 7.3745 | 59.7
2021-04-11 03:30 | 3:30 | 7.2731 | 59.7
2021-04-11 04:00 | 4:00 | 7.4511 | 59.7
2021-04-11 04:30 | 4:30 | 7.3453 | 59.7
2021-04-11 05:00 | 5:00 | 7.4209 | 59.7
2021-04-11 05:30 | 5:30 | 7.5788 | 59.7
2021-04-11 06:00 | 6:00 | 7.8757 | 59.7
2021-04-11 06:30 | 6:30 | 7.7758 | 59.7
2021-04-11 07:00 | 7:00 | 7.3058 | 59.7
2021-04-11 07:30 | 7:30 | 6.8257 | 59.7
2021-04-11 08:00 | 8:00 | 6.4779 | 59.7
2021-04-11 08:30 | 8:30 | 6.4599 | 59.7
2021-04-11 09:00 | 9:00 | 4.6048 | 59.7
2021-04-11 09:30 | 9:30 | 3.1107 | 59.7
2021-04-11 10:00 | 10:00 | 3.4511 | 59.7
2021-04-11 10:30 | 10:30 | 1.8404 | 59.7
2021-04-11 11:00 | 11:00 | 2.0947 | 59.7
2021-04-11 11:30 | 11:30 | 3.7219 | 59.7
2021-04-11 12:00 | 12:00 | 2.2275 | 59.7
2021-04-11 12:30 | 12:30 | 2.9007 | 59.7
2021-04-11 13:00 | 13:00 | 3.241 | 59.7
2021-04-11 13:30 | 13:30 | 1.8642 | 59.7
2021-04-11 14:00 | 14:00 | 0.70225 | 59.7
2021-04-11 14:30 | 14:30 | 2.5785 | 59.7
2021-04-11 15:00 | 15:00 | 5.3151 | 59.7
2021-04-11 15:30 | 15:30 | 8.0196 | 59.7
2021-04-11 16:00 | 16:00 | 10.72 | 59.7
2021-04-11 16:30 | 16:30 | 13.2192 | 59.7
2021-04-11 17:00 | 17:00 | 14.8765 | 59.7
2021-04-11 17:30 | 17:30 | 16.0342 | 59.7
2021-04-11 18:00 | 18:00 | 16.8011 | 59.7
2021-04-11 18:30 | 18:30 | 16.0618 | 59.7
2021-04-11 19:00 | 19:00 | 14.8603 | 59.7
2021-04-11 19:30 | 19:30 | 13.9811 | 59.7
2021-04-11 20:00 | 20:00 | 13.3141 | 59.7
2021-04-11 20:30 | 20:30 | 12.7071 | 59.7
2021-04-11 21:00 | 21:00 | 12.1453 | 59.7
2021-04-11 21:30 | 21:30 | 11.3888 | 59.7
2021-04-11 22:00 | 22:00 | 11.0162 | 59.7
2021-04-11 22:30 | 22:30 | 10.8687 | 59.7
2021-04-11 23:00 | 23:00 | 9.9711 | 59.7
2021-04-11 23:30 | 23:30 | 9.0098 | 59.7
2021-04-12 | 0:00 | 8.2597 | 59.7
2021-04-12 00:30 | 0:30 | 7.7352 | 59.7
2021-04-12 01:00 | 1:00 | 7.4268 | 59.7
2021-04-12 01:30 | 1:30 | 7.2253 | 59.7
2021-04-12 02:00 | 2:00 | 7.0903 | 59.7
2021-04-12 02:30 | 2:30 | 7.0983 | 59.7
2021-04-12 03:00 | 3:00 | 7.0781 | 59.7
2021-04-12 03:30 | 3:30 | 6.9481 | 59.7
2021-04-12 04:00 | 4:00 | 7.1953 | 59.7
2021-04-12 04:30 | 4:30 | 7.5536 | 59.7
2021-04-12 05:00 | 5:00 | 8.1029 | 59.7
2021-04-12 05:30 | 5:30 | 8.4838 | 59.7
2021-04-12 06:00 | 6:00 | 8.7764 | 59.7
2021-04-12 06:30 | 6:30 | 8.6399 | 59.7
2021-04-12 07:00 | 7:00 | 6.9004 | 59.7
2021-04-12 07:30 | 7:30 | 4.8489 | 59.7
2021-04-12 08:00 | 8:00 | 3.1472 | 59.7
2021-04-12 08:30 | 8:30 | 1.7408 | 59.7
2021-04-12 09:00 | 9:00 | 3.086 | 59.7
2021-04-12 09:30 | 9:30 | 4.8423 | 59.7
2021-04-12 10:00 | 10:00 | 6.0641 | 59.7
2021-04-12 10:30 | 10:30 | 6.8056 | 59.7
2021-04-12 11:00 | 11:00 | 7.3434 | 59.7
2021-04-12 11:30 | 11:30 | 7.5433 | 59.7
2021-04-12 12:00 | 12:00 | 7.2447 | 59.7
2021-04-12 12:30 | 12:30 | 6.682 | 59.7
2021-04-12 13:00 | 13:00 | 5.3133 | 59.7
2021-04-12 13:30 | 13:30 | 3.4032 | 59.7
2021-04-12 14:00 | 14:00 | 2.2029 | 59.7
2021-04-12 14:30 | 14:30 | 1.1227 | 59.7
2021-04-12 15:00 | 15:00 | 2.5179 | 59.7
2021-04-12 15:30 | 15:30 | 5.0651 | 59.7
2021-04-12 16:00 | 16:00 | 7.5882 | 59.7
2021-04-12 16:30 | 16:30 | 10.3979 | 59.7
2021-04-12 17:00 | 17:00 | 12.8113 | 59.7
2021-04-12 17:30 | 17:30 | 14.405 | 59.7
2021-04-12 18:00 | 18:00 | 15.4428 | 59.7
2021-04-12 18:30 | 18:30 | 15.3013 | 59.7
2021-04-12 19:00 | 19:00 | 14.4429 | 59.7
2021-04-12 19:30 | 19:30 | 13.7523 | 59.7
2021-04-12 20:00 | 20:00 | 13.2323 | 59.7
2021-04-12 20:30 | 20:30 | 12.5264 | 59.7
2021-04-12 21:00 | 21:00 | 11.9068 | 59.7
2021-04-12 21:30 | 21:30 | 11.1164 | 59.7
2021-04-12 22:00 | 22:00 | 10.9302 | 59.7
2021-04-12 22:30 | 22:30 | 10.9063 | 59.7
2021-04-12 23:00 | 23:00 | 9.9836 | 59.7
2021-04-12 23:30 | 23:30 | 8.9913 | 59.7
2021-04-13 | 0:00 | 8.1619 | 59.7
2021-04-13 00:30 | 0:30 | 7.5945 | 59.7
2021-04-13 01:00 | 1:00 | 7.244 | 59.7
2021-04-13 01:30 | 1:30 | 7.0478 | 59.7
2021-04-13 02:00 | 2:00 | 6.9371 | 59.7
2021-04-13 02:30 | 2:30 | 6.9027 | 59.7
2021-04-13 03:00 | 3:00 | 6.9819 | 59.7
2021-04-13 03:30 | 3:30 | 6.9631 | 59.7
2021-04-13 04:00 | 4:00 | 7.2429 | 59.7
2021-04-13 04:30 | 4:30 | 7.5206 | 59.7
2021-04-13 05:00 | 5:00 | 8.0728 | 59.7
2021-04-13 05:30 | 5:30 | 8.5973 | 59.7
2021-04-13 06:00 | 6:00 | 8.9759 | 59.7
2021-04-13 06:30 | 6:30 | 8.2448 | 59.7
2021-04-13 07:00 | 7:00 | 6.8838 | 59.7
2021-04-13 07:30 | 7:30 | 4.7552 | 59.7
2021-04-13 08:00 | 8:00 | 2.61 | 59.7
2021-04-13 08:30 | 8:30 | 1.6033 | 59.7
2021-04-13 09:00 | 9:00 | 2.9503 | 59.7
2021-04-13 09:30 | 9:30 | 4.6397 | 59.7
2021-04-13 10:00 | 10:00 | 5.7361 | 59.7
2021-04-13 10:30 | 10:30 | 5.7831 | 59.7
2021-04-13 11:00 | 11:00 | 3.3857 | 59.7
2021-04-13 11:30 | 11:30 | 3.094 | 59.7
2021-04-13 12:00 | 12:00 | 3.6305 | 59.7
2021-04-13 12:30 | 12:30 | 3.7708 | 59.7
2021-04-13 13:00 | 13:00 | 4.9421 | 59.7
2021-04-13 13:30 | 13:30 | 2.5735 | 59.7
2021-04-13 14:00 | 14:00 | 1.6256 | 59.7
2021-04-13 14:30 | 14:30 | 1.082 | 59.7
2021-04-13 15:00 | 15:00 | 2.1804 | 59.7
2021-04-13 15:30 | 15:30 | 5.0977 | 59.7
2021-04-13 16:00 | 16:00 | 7.6786 | 59.7
2021-04-13 16:30 | 16:30 | 10.6427 | 59.7
2021-04-13 17:00 | 17:00 | 12.9786 | 59.7
2021-04-13 17:30 | 17:30 | 14.8119 | 59.7
2021-04-13 18:00 | 18:00 | 15.1793 | 59.7
2021-04-13 18:30 | 18:30 | 15.1049 | 59.7
2021-04-13 19:00 | 19:00 | 14.4711 | 59.7
2021-04-13 19:30 | 19:30 | 13.8328 | 59.7
2021-04-13 20:00 | 20:00 | 13.3284 | 59.7
2021-04-13 20:30 | 20:30 | 12.631 | 59.7
2021-04-13 21:00 | 21:00 | 11.9824 | 59.7
2021-04-13 21:30 | 21:30 | 11.2775 | 59.7
2021-04-13 22:00 | 22:00 | 10.969 | 59.7
2021-04-13 22:30 | 22:30 | 10.9224 | 59.7
2021-04-13 23:00 | 23:00 | 10.0541 | 59.7
2021-04-13 23:30 | 23:30 | 9.0799 | 59.7
2021-04-14 | 0:00 | 8.2807 | 59.7
2021-04-14 00:30 | 0:30 | 7.6715 | 59.7
2021-04-14 01:00 | 1:00 | 7.3484 | 59.7
2021-04-14 01:30 | 1:30 | 7.0622 | 59.7
2021-04-14 02:00 | 2:00 | 7.0152 | 59.7
2021-04-14 02:30 | 2:30 | 6.9277 | 59.7
2021-04-14 03:00 | 3:00 | 7.0199 | 59.7
2021-04-14 03:30 | 3:30 | 7.0282 | 59.7
2021-04-14 04:00 | 4:00 | 7.2109 | 59.7
2021-04-14 04:30 | 4:30 | 7.7021 | 59.7
2021-04-14 05:00 | 5:00 | 8.3472 | 59.7
2021-04-14 05:30 | 5:30 | 8.7173 | 59.7
2021-04-14 06:00 | 6:00 | 9.221 | 59.7
2021-04-14 06:30 | 6:30 | 8.5506 | 59.7
2021-04-14 07:00 | 7:00 | 6.7898 | 59.7
2021-04-14 07:30 | 7:30 | 4.4904 | 59.7
2021-04-14 08:00 | 8:00 | 2.3608 | 59.7
2021-04-14 08:30 | 8:30 | 1.5844 | 59.7
2021-04-14 09:00 | 9:00 | 3.0674 | 59.7
2021-04-14 09:30 | 9:30 | 4.7199 | 59.7
2021-04-14 10:00 | 10:00 | 5.8891 | 59.7
2021-04-14 10:30 | 10:30 | 6.7066 | 59.7
2021-04-14 11:00 | 11:00 | 6.8636 | 59.7
2021-04-14 11:30 | 11:30 | 7.0156 | 59.7
2021-04-14 12:00 | 12:00 | 6.5104 | 59.7
2021-04-14 12:30 | 12:30 | 5.2837 | 59.7
2021-04-14 13:00 | 13:00 | 5.3413 | 59.7
2021-04-14 13:30 | 13:30 | 4.7852 | 59.7
2021-04-14 14:00 | 14:00 | 3.297 | 59.7
2021-04-14 14:30 | 14:30 | 1.3891 | 59.7
2021-04-14 15:00 | 15:00 | 2.0514 | 59.7
2021-04-14 15:30 | 15:30 | 4.868 | 59.7
2021-04-14 16:00 | 16:00 | 7.6454 | 59.7
2021-04-14 16:30 | 16:30 | 10.355 | 59.7
2021-04-14 17:00 | 17:00 | 12.4891 | 59.7
2021-04-14 17:30 | 17:30 | 14.2777 | 59.7
2021-04-14 18:00 | 18:00 | 15.2208 | 59.7
2021-04-14 18:30 | 18:30 | 15.1571 | 59.7
2021-04-14 19:00 | 19:00 | 14.3224 | 59.7
2021-04-14 19:30 | 19:30 | 13.8028 | 59.7
2021-04-14 20:00 | 20:00 | 13.3101 | 59.7
2021-04-14 20:30 | 20:30 | 12.5824 | 59.7
2021-04-14 21:00 | 21:00 | 11.8183 | 59.7
2021-04-14 21:30 | 21:30 | 11.2074 | 59.7
2021-04-14 22:00 | 22:00 | 11.0311 | 59.7
2021-04-14 22:30 | 22:30 | 10.8912 | 59.7
2021-04-14 23:00 | 23:00 | 10.0924 | 59.7
2021-04-14 23:30 | 23:30 | 9.0882 | 59.7
2021-04-15 | 0:00 | 8.16 | 59.7
2021-04-15 00:30 | 0:30 | 7.6321 | 59.7
2021-04-15 01:00 | 1:00 | 7.3213 | 59.7
2021-04-15 01:30 | 1:30 | 7.1233 | 59.7
2021-04-15 02:00 | 2:00 | 6.948 | 59.7
2021-04-15 02:30 | 2:30 | 6.9058 | 59.7
2021-04-15 03:00 | 3:00 | 6.9939 | 59.7
2021-04-15 03:30 | 3:30 | 7.0406 | 59.7
2021-04-15 04:00 | 4:00 | 7.2067 | 59.7
2021-04-15 04:30 | 4:30 | 7.6486 | 59.7
2021-04-15 05:00 | 5:00 | 8.1359 | 59.7
2021-04-15 05:30 | 5:30 | 8.7175 | 59.7
2021-04-15 06:00 | 6:00 | 9.0286 | 59.7
2021-04-15 06:30 | 6:30 | 8.5938 | 59.7
2021-04-15 07:00 | 7:00 | 6.9846 | 59.7
2021-04-15 07:30 | 7:30 | 4.6678 | 59.7
2021-04-15 08:00 | 8:00 | 2.5855 | 59.7
2021-04-15 08:30 | 8:30 | 1.511 | 59.7
2021-04-15 09:00 | 9:00 | 2.7354 | 59.7
2021-04-15 09:30 | 9:30 | 4.3134 | 59.7
2021-04-15 10:00 | 10:00 | 5.6835 | 59.7
2021-04-15 10:30 | 10:30 | 6.3427 | 59.7
2021-04-15 11:00 | 11:00 | 6.7667 | 59.7
2021-04-15 11:30 | 11:30 | 6.7446 | 59.7
2021-04-15 12:00 | 12:00 | 6.5763 | 59.7
2021-04-15 12:30 | 12:30 | 6.3694 | 59.7
2021-04-15 13:00 | 13:00 | 5.6138 | 59.7
2021-04-15 13:30 | 13:30 | 4.4241 | 59.7
2021-04-15 14:00 | 14:00 | 2.5328 | 59.7
2021-04-15 14:30 | 14:30 | 0.98441 | 59.7
2021-04-15 15:00 | 15:00 | 2.7815 | 59.7
2021-04-15 15:30 | 15:30 | 5.6536 | 59.7
2021-04-15 16:00 | 16:00 | 8.3698 | 59.7
2021-04-15 16:30 | 16:30 | 10.859 | 59.7
2021-04-15 17:00 | 17:00 | 12.7312 | 59.7
2021-04-15 17:30 | 17:30 | 14.0708 | 59.7
2021-04-15 18:00 | 18:00 | 15.1754 | 59.7
2021-04-15 18:30 | 18:30 | 15.0141 | 59.7
2021-04-15 19:00 | 19:00 | 14.2112 | 59.7
2021-04-15 19:30 | 19:30 | 13.8791 | 59.7
2021-04-15 20:00 | 20:00 | 13.2893 | 59.7
2021-04-15 20:30 | 20:30 | 12.519 | 59.7
2021-04-15 21:00 | 21:00 | 11.947 | 59.7
2021-04-15 21:30 | 21:30 | 11.3971 | 59.7
2021-04-15 22:00 | 22:00 | 11.1964 | 59.7
2021-04-15 22:30 | 22:30 | 11.083 | 59.7
2021-04-15 23:00 | 23:00 | 10.162 | 59.7
2021-04-15 23:30 | 23:30 | 9.139 | 59.7
2021-04-16 | 0:00 | 8.342 | 59.7
2021-04-16 00:30 | 0:30 | 7.7538 | 59.7
2021-04-16 01:00 | 1:00 | 7.397 | 59.7
2021-04-16 01:30 | 1:30 | 7.1044 | 59.7
2021-04-16 02:00 | 2:00 | 7.0294 | 59.7
2021-04-16 02:30 | 2:30 | 7.0109 | 59.7
2021-04-16 03:00 | 3:00 | 7.0194 | 59.7
2021-04-16 03:30 | 3:30 | 7.038 | 59.7
2021-04-16 04:00 | 4:00 | 7.2488 | 59.7
2021-04-16 04:30 | 4:30 | 7.649 | 59.7
2021-04-16 05:00 | 5:00 | 8.1057 | 59.7
2021-04-16 05:30 | 5:30 | 8.4577 | 59.7
2021-04-16 06:00 | 6:00 | 8.9478 | 59.7
2021-04-16 06:30 | 6:30 | 8.4125 | 59.7
2021-04-16 07:00 | 7:00 | 6.9982 | 59.7
2021-04-16 07:30 | 7:30 | 4.9443 | 59.7
2021-04-16 08:00 | 8:00 | 2.9047 | 59.7
2021-04-16 08:30 | 8:30 | 1.3369 | 59.7
2021-04-16 09:00 | 9:00 | 2.0336 | 59.7
2021-04-16 09:30 | 9:30 | 3.5334 | 59.7
2021-04-16 10:00 | 10:00 | 4.641 | 59.7
2021-04-16 10:30 | 10:30 | 5.4843 | 59.7
2021-04-16 11:00 | 11:00 | 6.0181 | 59.7
2021-04-16 11:30 | 11:30 | 6.0143 | 59.7
2021-04-16 12:00 | 12:00 | 5.7519 | 59.7
2021-04-16 12:30 | 12:30 | 4.9905 | 59.7
2021-04-16 13:00 | 13:00 | 3.9521 | 59.7
2021-04-16 13:30 | 13:30 | 2.686 | 59.7
2021-04-16 14:00 | 14:00 | 1.7778 | 59.7
2021-04-16 14:30 | 14:30 | 3.9257 | 59.7
2021-04-16 15:00 | 15:00 | 4.8187 | 59.7
2021-04-16 15:30 | 15:30 | 6.9422 | 59.7
2021-04-16 16:00 | 16:00 | 9.3152 | 59.7
2021-04-16 16:30 | 16:30 | 11.7239 | 59.7
2021-04-16 17:00 | 17:00 | 13.2972 | 59.7
2021-04-16 17:30 | 17:30 | 14.53 | 59.7
2021-04-16 18:00 | 18:00 | 15.1259 | 59.7
2021-04-16 18:30 | 18:30 | 14.889 | 59.7
2021-04-16 19:00 | 19:00 | 14.0452 | 59.7
2021-04-16 19:30 | 19:30 | 13.586 | 59.7
2021-04-16 20:00 | 20:00 | 13.1926 | 59.7
2021-04-16 20:30 | 20:30 | 12.5917 | 59.7
2021-04-16 21:00 | 21:00 | 12.0819 | 59.7
2021-04-16 21:30 | 21:30 | 11.5331 | 59.7
2021-04-16 22:00 | 22:00 | 11.2812 | 59.7
2021-04-16 22:30 | 22:30 | 11.3709 | 59.7
2021-04-16 23:00 | 23:00 | 10.4635 | 59.7
2021-04-16 23:30 | 23:30 | 9.4198 | 59.7
2021-04-17 | 0:00 | 8.5655 | 59.7
2021-04-17 00:30 | 0:30 | 8.0491 | 59.7
2021-04-17 01:00 | 1:00 | 7.5863 | 59.7
2021-04-17 01:30 | 1:30 | 7.3393 | 59.7
2021-04-17 02:00 | 2:00 | 7.2334 | 59.7
2021-04-17 02:30 | 2:30 | 7.1666 | 59.7
2021-04-17 03:00 | 3:00 | 7.0081 | 59.7
2021-04-17 03:30 | 3:30 | 7.0058 | 59.7
2021-04-17 04:00 | 4:00 | 7.0549 | 59.7
2021-04-17 04:30 | 4:30 | 7.1716 | 59.7
2021-04-17 05:00 | 5:00 | 7.4798 | 59.7
2021-04-17 05:30 | 5:30 | 7.6118 | 59.7
2021-04-17 06:00 | 6:00 | 8.0476 | 59.7
2021-04-17 06:30 | 6:30 | 8.5578 | 59.7
2021-04-17 07:00 | 7:00 | 8.6603 | 59.7
2021-04-17 07:30 | 7:30 | 9.3376 | 59.7
2021-04-17 08:00 | 8:00 | 9.9031 | 59.7
2021-04-17 08:30 | 8:30 | 9.0449 | 59.7
2021-04-17 09:00 | 9:00 | 8.0171 | 59.7
2021-04-17 09:30 | 9:30 | 4.5312 | 59.7
2021-04-17 10:00 | 10:00 | 1.557 | 59.7
2021-04-17 10:30 | 10:30 | 5.7344 | 59.7
2021-04-17 11:00 | 11:00 | 7.4029 | 59.7
2021-04-17 11:30 | 11:30 | 7.771 | 59.7
2021-04-17 12:00 | 12:00 | 5.6079 | 59.7
2021-04-17 12:30 | 12:30 | 3.7281 | 59.7
2021-04-17 13:00 | 13:00 | 4.4864 | 59.7
2021-04-17 13:30 | 13:30 | 6.3929 | 59.7
2021-04-17 14:00 | 14:00 | 4.5548 | 59.7
2021-04-17 14:30 | 14:30 | 8.4366 | 59.7
2021-04-17 15:00 | 15:00 | 9.0602 | 59.7
2021-04-17 15:30 | 15:30 | 10.1171 | 59.7
2021-04-17 16:00 | 16:00 | 11.0998 | 59.7
2021-04-17 16:30 | 16:30 | 12.2563 | 59.7
2021-04-17 17:00 | 17:00 | 13.1709 | 59.7
2021-04-17 17:30 | 17:30 | 14.4367 | 59.7
2021-04-17 18:00 | 18:00 | 14.7039 | 59.7
2021-04-17 18:30 | 18:30 | 14.228 | 59.7
2021-04-17 19:00 | 19:00 | 13.5459 | 59.7
2021-04-17 19:30 | 19:30 | 13.1376 | 59.7
2021-04-17 20:00 | 20:00 | 12.7995 | 59.7
2021-04-17 20:30 | 20:30 | 12.3064 | 59.7
2021-04-17 21:00 | 21:00 | 11.741 | 59.7
2021-04-17 21:30 | 21:30 | 11.2447 | 59.7
2021-04-17 22:00 | 22:00 | 11.2538 | 59.7
2021-04-17 22:30 | 22:30 | 11.3763 | 59.7
2021-04-17 23:00 | 23:00 | 10.6417 | 59.7
2021-04-17 23:30 | 23:30 | 9.6471 | 59.7
2021-04-18 | 0:00 | 8.7162 | 59.7
2021-04-18 00:30 | 0:30 | 8.0654 | 59.7
2021-04-18 01:00 | 1:00 | 7.7516 | 59.7
2021-04-18 01:30 | 1:30 | 7.4241 | 59.7
2021-04-18 02:00 | 2:00 | 7.2852 | 59.7
2021-04-18 02:30 | 2:30 | 7.0826 | 59.7
2021-04-18 03:00 | 3:00 | 7.1178 | 59.7
2021-04-18 03:30 | 3:30 | 7.1078 | 59.7
2021-04-18 04:00 | 4:00 | 7.1245 | 59.7
2021-04-18 04:30 | 4:30 | 7.1114 | 59.7
2021-04-18 05:00 | 5:00 | 7.395 | 59.7
2021-04-18 05:30 | 5:30 | 7.5752 | 59.7
2021-04-18 06:00 | 6:00 | 7.7567 | 59.7
2021-04-18 06:30 | 6:30 | 7.3106 | 59.7
2021-04-18 07:00 | 7:00 | 6.1263 | 59.7
2021-04-18 07:30 | 7:30 | 4.5944 | 59.7
2021-04-18 08:00 | 8:00 | 3.0557 | 59.7
2021-04-18 08:30 | 8:30 | 1.5593 | 59.7
2021-04-18 09:00 | 9:00 | 1.6911 | 59.7
2021-04-18 09:30 | 9:30 | 3.0395 | 59.7
2021-04-18 10:00 | 10:00 | 4.4082 | 59.7
2021-04-18 10:30 | 10:30 | 5.4607 | 59.7
2021-04-18 11:00 | 11:00 | 5.7215 | 59.7
2021-04-18 11:30 | 11:30 | 4.3955 | 59.7
2021-04-18 12:00 | 12:00 | 5.0819 | 59.7
2021-04-18 12:30 | 12:30 | 3.9799 | 59.7
2021-04-18 13:00 | 13:00 | 1.8906 | 59.7
2021-04-18 13:30 | 13:30 | 1.8002 | 59.7
2021-04-18 14:00 | 14:00 | 1.134 | 59.7
2021-04-18 14:30 | 14:30 | 1.1677 | 59.7
2021-04-18 15:00 | 15:00 | 3.7105 | 59.7
2021-04-18 15:30 | 15:30 | 6.4405 | 59.7
2021-04-18 16:00 | 16:00 | 9.1207 | 59.7
2021-04-18 16:30 | 16:30 | 11.7241 | 59.7
2021-04-18 17:00 | 17:00 | 14.1503 | 59.7
2021-04-18 17:30 | 17:30 | 15.8195 | 59.7
2021-04-18 18:00 | 18:00 | 16.1802 | 59.7
2021-04-18 18:30 | 18:30 | 15.5399 | 59.7
2021-04-18 19:00 | 19:00 | 14.4905 | 59.7
2021-04-18 19:30 | 19:30 | 13.7754 | 59.7
2021-04-18 20:00 | 20:00 | 13.36 | 59.7
2021-04-18 20:30 | 20:30 | 12.343 | 59.7
2021-04-18 21:00 | 21:00 | 11.9797 | 59.7
2021-04-18 21:30 | 21:30 | 11.3462 | 59.7
2021-04-18 22:00 | 22:00 | 10.8138 | 59.7
2021-04-18 22:30 | 22:30 | 10.7598 | 59.7
2021-04-18 23:00 | 23:00 | 10.0695 | 59.7
2021-04-18 23:30 | 23:30 | 9.0442 | 59.7
2021-04-19 | 0:00 | 8.215 | 59.7
2021-04-19 00:30 | 0:30 | 7.6449 | 59.7
2021-04-19 01:00 | 1:00 | 7.3138 | 59.7
2021-04-19 01:30 | 1:30 | 7.1215 | 59.7
2021-04-19 02:00 | 2:00 | 7.0211 | 59.7
2021-04-19 02:30 | 2:30 | 6.9082 | 59.7
2021-04-19 03:00 | 3:00 | 6.9802 | 59.7
2021-04-19 03:30 | 3:30 | 7.0232 | 59.7
2021-04-19 04:00 | 4:00 | 7.2202 | 59.7
2021-04-19 04:30 | 4:30 | 7.5816 | 59.7
2021-04-19 05:00 | 5:00 | 8.331 | 59.7
2021-04-19 05:30 | 5:30 | 9.0048 | 59.7
2021-04-19 06:00 | 6:00 | 9.7636 | 59.7
2021-04-19 06:30 | 6:30 | 9.5764 | 59.7
2021-04-19 07:00 | 7:00 | 7.9097 | 59.7
2021-04-19 07:30 | 7:30 | 5.4252 | 59.7
2021-04-19 08:00 | 8:00 | 2.7668 | 59.7
2021-04-19 08:30 | 8:30 | 1.5367 | 59.7
2021-04-19 09:00 | 9:00 | 2.8553 | 59.7
2021-04-19 09:30 | 9:30 | 4.5706 | 59.7
2021-04-19 10:00 | 10:00 | 5.8247 | 59.7
2021-04-19 10:30 | 10:30 | 6.6189 | 59.7
2021-04-19 11:00 | 11:00 | 7.0318 | 59.7
2021-04-19 11:30 | 11:30 | 7.1206 | 59.7
2021-04-19 12:00 | 12:00 | 6.287 | 59.7
2021-04-19 12:30 | 12:30 | 5.2765 | 59.7
2021-04-19 13:00 | 13:00 | 4.2692 | 59.7
2021-04-19 13:30 | 13:30 | 2.3591 | 59.7
2021-04-19 14:00 | 14:00 | 1.3787 | 59.7
2021-04-19 14:30 | 14:30 | 1.0502 | 59.7
2021-04-19 15:00 | 15:00 | 2.9773 | 59.7
2021-04-19 15:30 | 15:30 | 5.7506 | 59.7
2021-04-19 16:00 | 16:00 | 8.2554 | 59.7
2021-04-19 16:30 | 16:30 | 10.9468 | 59.7
2021-04-19 17:00 | 17:00 | 13.2389 | 59.7
2021-04-19 17:30 | 17:30 | 15.1802 | 59.7
2021-04-19 18:00 | 18:00 | 15.9965 | 59.7
2021-04-19 18:30 | 18:30 | 15.5547 | 59.7
2021-04-19 19:00 | 19:00 | 14.7843 | 59.7
2021-04-19 19:30 | 19:30 | 14.0791 | 59.7
2021-04-19 20:00 | 20:00 | 13.7492 | 59.7
2021-04-19 20:30 | 20:30 | 12.8857 | 59.7
2021-04-19 21:00 | 21:00 | 12.1351 | 59.7
2021-04-19 21:30 | 21:30 | 11.2842 | 59.7
2021-04-19 22:00 | 22:00 | 10.9225 | 59.7
2021-04-19 22:30 | 22:30 | 10.9422 | 59.7
2021-04-19 23:00 | 23:00 | 10.0286 | 59.7
2021-04-19 23:30 | 23:30 | 8.9886 | 59.7
2021-04-20 | 0:00 | 8.1685 | 59.7
2021-04-20 00:30 | 0:30 | 7.6008 | 59.7
2021-04-20 01:00 | 1:00 | 7.2913 | 59.7
2021-04-20 01:30 | 1:30 | 6.9664 | 59.7
2021-04-20 02:00 | 2:00 | 6.9338 | 59.7
2021-04-20 02:30 | 2:30 | 6.7975 | 59.7
2021-04-20 03:00 | 3:00 | 6.9688 | 59.7
2021-04-20 03:30 | 3:30 | 7.0435 | 59.7
2021-04-20 04:00 | 4:00 | 7.2524 | 59.7
2021-04-20 04:30 | 4:30 | 7.6492 | 59.7
2021-04-20 05:00 | 5:00 | 8.3295 | 59.7
2021-04-20 05:30 | 5:30 | 9.121 | 59.7
2021-04-20 06:00 | 6:00 | 9.933 | 59.7
2021-04-20 06:30 | 6:30 | 9.8024 | 59.7
2021-04-20 07:00 | 7:00 | 8.656 | 59.7
2021-04-20 07:30 | 7:30 | 5.8567 | 59.7
2021-04-20 08:00 | 8:00 | 3.0548 | 59.7
2021-04-20 08:30 | 8:30 | 1.4766 | 59.7
2021-04-20 09:00 | 9:00 | 2.7397 | 59.7
2021-04-20 09:30 | 9:30 | 4.4 | 59.7
2021-04-20 10:00 | 10:00 | 5.8034 | 59.7
2021-04-20 10:30 | 10:30 | 6.6965 | 59.7
2021-04-20 11:00 | 11:00 | 7.3768 | 59.7
2021-04-20 11:30 | 11:30 | 7.2317 | 59.7
2021-04-20 12:00 | 12:00 | 6.7939 | 59.7
2021-04-20 12:30 | 12:30 | 6.2948 | 59.7
2021-04-20 13:00 | 13:00 | 5.6773 | 59.7
2021-04-20 13:30 | 13:30 | 4.3056 | 59.7
2021-04-20 14:00 | 14:00 | 2.3499 | 59.7
2021-04-20 14:30 | 14:30 | 0.89999 | 59.7
2021-04-20 15:00 | 15:00 | 2.3909 | 59.7
2021-04-20 15:30 | 15:30 | 5.2389 | 59.7
2021-04-20 16:00 | 16:00 | 8.2153 | 59.7
2021-04-20 16:30 | 16:30 | 10.8538 | 59.7
2021-04-20 17:00 | 17:00 | 12.8978 | 59.7
2021-04-20 17:30 | 17:30 | 14.6302 | 59.7
2021-04-20 18:00 | 18:00 | 15.6251 | 59.7
2021-04-20 18:30 | 18:30 | 15.3707 | 59.7
2021-04-20 19:00 | 19:00 | 14.4757 | 59.7
2021-04-20 19:30 | 19:30 | 14.0479 | 59.7
2021-04-20 20:00 | 20:00 | 13.8402 | 59.7
2021-04-20 20:30 | 20:30 | 12.9624 | 59.7
2021-04-20 21:00 | 21:00 | 12.3897 | 59.7
2021-04-20 21:30 | 21:30 | 11.4512 | 59.7
2021-04-20 22:00 | 22:00 | 10.9413 | 59.7
2021-04-20 22:30 | 22:30 | 10.8705 | 59.7
2021-04-20 23:00 | 23:00 | 9.9084 | 59.7
2021-04-20 23:30 | 23:30 | 8.8426 | 59.7
2021-04-21 | 0:00 | 8.0969 | 59.7
2021-04-21 00:30 | 0:30 | 7.5833 | 59.7
2021-04-21 01:00 | 1:00 | 7.2665 | 59.7
2021-04-21 01:30 | 1:30 | 6.9692 | 59.7
2021-04-21 02:00 | 2:00 | 6.8972 | 59.7
2021-04-21 02:30 | 2:30 | 6.883 | 59.7
2021-04-21 03:00 | 3:00 | 7.0014 | 59.7
2021-04-21 03:30 | 3:30 | 7.0419 | 59.7
2021-04-21 04:00 | 4:00 | 7.1679 | 59.7
2021-04-21 04:30 | 4:30 | 7.6425 | 59.7
2021-04-21 05:00 | 5:00 | 8.3939 | 59.7
2021-04-21 05:30 | 5:30 | 8.9825 | 59.7
2021-04-21 06:00 | 6:00 | 9.8393 | 59.7
2021-04-21 06:30 | 6:30 | 9.9012 | 59.7
2021-04-21 07:00 | 7:00 | 8.1048 | 59.7
2021-04-21 07:30 | 7:30 | 5.4679 | 59.7
2021-04-21 08:00 | 8:00 | 2.882 | 59.7
2021-04-21 08:30 | 8:30 | 1.4059 | 59.7
2021-04-21 09:00 | 9:00 | 2.7522 | 59.7
2021-04-21 09:30 | 9:30 | 4.4515 | 59.7
2021-04-21 10:00 | 10:00 | 5.7749 | 59.7
2021-04-21 10:30 | 10:30 | 6.6827 | 59.7
2021-04-21 11:00 | 11:00 | 7.2308 | 59.7
2021-04-21 11:30 | 11:30 | 7.123 | 59.7
2021-04-21 12:00 | 12:00 | 6.9097 | 59.7
2021-04-21 12:30 | 12:30 | 6.3763 | 59.7
2021-04-21 13:00 | 13:00 | 5.712 | 59.7
2021-04-21 13:30 | 13:30 | 4.4952 | 59.7
2021-04-21 14:00 | 14:00 | 2.7858 | 59.7
2021-04-21 14:30 | 14:30 | 0.9475 | 59.7
2021-04-21 15:00 | 15:00 | 2.1861 | 59.7
2021-04-21 15:30 | 15:30 | 5.2396 | 59.7
2021-04-21 16:00 | 16:00 | 8.2155 | 59.7
2021-04-21 16:30 | 16:30 | 10.8892 | 59.7
2021-04-21 17:00 | 17:00 | 12.8586 | 59.7
2021-04-21 17:30 | 17:30 | 14.5858 | 59.7
2021-04-21 18:00 | 18:00 | 15.4862 | 59.7
2021-04-21 18:30 | 18:30 | 15.1607 | 59.7
2021-04-21 19:00 | 19:00 | 14.4099 | 59.7
2021-04-21 19:30 | 19:30 | 13.8985 | 59.7
2021-04-21 20:00 | 20:00 | 13.6401 | 59.7
2021-04-21 20:30 | 20:30 | 12.8933 | 59.7
2021-04-21 21:00 | 21:00 | 12.1746 | 59.7
2021-04-21 21:30 | 21:30 | 11.251 | 59.7
2021-04-21 22:00 | 22:00 | 10.8153 | 59.7
2021-04-21 22:30 | 22:30 | 10.9157 | 59.7
2021-04-21 23:00 | 23:00 | 10.0943 | 59.7
2021-04-21 23:30 | 23:30 | 8.9411 | 59.7
2021-04-22 | 0:00 | 8.1949 | 59.7
2021-04-22 00:30 | 0:30 | 7.6487 | 59.7
2021-04-22 01:00 | 1:00 | 7.3631 | 59.7
2021-04-22 01:30 | 1:30 | 7.1467 | 59.7
2021-04-22 02:00 | 2:00 | 7.0466 | 59.7
2021-04-22 02:30 | 2:30 | 6.9366 | 59.7
2021-04-22 03:00 | 3:00 | 7.0736 | 59.7
2021-04-22 03:30 | 3:30 | 6.9873 | 59.7
2021-04-22 04:00 | 4:00 | 7.3565 | 59.7
2021-04-22 04:30 | 4:30 | 7.8585 | 59.7
2021-04-22 05:00 | 5:00 | 8.5602 | 59.7
2021-04-22 05:30 | 5:30 | 9.1976 | 59.7
2021-04-22 06:00 | 6:00 | 10.1684 | 59.7
2021-04-22 06:30 | 6:30 | 9.9612 | 59.7
2021-04-22 07:00 | 7:00 | 10.4622 | 59.7
2021-04-22 07:30 | 7:30 | 8.7148 | 59.7
2021-04-22 08:00 | 8:00 | 6.6731 | 59.7
2021-04-22 08:30 | 8:30 | 5.8901 | 59.7
2021-04-22 09:00 | 9:00 | 5.7116 | 59.7
2021-04-22 09:30 | 9:30 | 3.3838 | 59.7
2021-04-22 10:00 | 10:00 | 1.6375 | 59.7
2021-04-22 10:30 | 10:30 | 2.118 | 59.7
2021-04-22 11:00 | 11:00 | 2.789 | 59.7
2021-04-22 11:30 | 11:30 | 1.5861 | 59.7
2021-04-22 12:00 | 12:00 | 3.7692 | 59.7
2021-04-22 12:30 | 12:30 | 6.9876 | 59.7
2021-04-22 13:00 | 13:00 | 2.6892 | 59.7
2021-04-22 13:30 | 13:30 | 2.1681 | 59.7
2021-04-22 14:00 | 14:00 | 6.0301 | 59.7
2021-04-22 14:30 | 14:30 | 8.0021 | 59.7
2021-04-22 15:00 | 15:00 | 7.2413 | 59.7
2021-04-22 15:30 | 15:30 | 8.91 | 59.7
2021-04-22 16:00 | 16:00 | 10.7737 | 59.7
2021-04-22 16:30 | 16:30 | 12.4532 | 59.7
2021-04-22 17:00 | 17:00 | 13.6866 | 59.7
2021-04-22 17:30 | 17:30 | 14.6862 | 59.7
2021-04-22 18:00 | 18:00 | 15.1527 | 59.7
2021-04-22 18:30 | 18:30 | 15.2977 | 59.7
2021-04-22 19:00 | 19:00 | 14.7388 | 59.7
2021-04-22 19:30 | 19:30 | 14.4412 | 59.7
2021-04-22 20:00 | 20:00 | 14.2149 | 59.7
2021-04-22 20:30 | 20:30 | 13.5762 | 59.7
2021-04-22 21:00 | 21:00 | 12.8776 | 59.7
2021-04-22 21:30 | 21:30 | 11.8587 | 59.7
2021-04-22 22:00 | 22:00 | 11.5611 | 59.7
2021-04-22 22:30 | 22:30 | 11.4144 | 59.7
2021-04-22 23:00 | 23:00 | 10.5278 | 59.7
2021-04-22 23:30 | 23:30 | 9.4239 | 59.7
2021-04-23 | 0:00 | 8.612 | 59.7
2021-04-23 00:30 | 0:30 | 8.0008 | 59.7
2021-04-23 01:00 | 1:00 | 7.641 | 59.7
2021-04-23 01:30 | 1:30 | 7.3744 | 59.7
2021-04-23 02:00 | 2:00 | 7.3381 | 59.7
2021-04-23 02:30 | 2:30 | 7.1812 | 59.7
2021-04-23 03:00 | 3:00 | 7.3599 | 59.7
2021-04-23 03:30 | 3:30 | 7.4678 | 59.7
2021-04-23 04:00 | 4:00 | 7.7365 | 59.7
2021-04-23 04:30 | 4:30 | 8.3071 | 59.7
2021-04-23 05:00 | 5:00 | 9.2372 | 59.7
2021-04-23 05:30 | 5:30 | 10.0714 | 59.7
2021-04-23 06:00 | 6:00 | 11.2174 | 59.7
2021-04-23 06:30 | 6:30 | 11.1411 | 59.7
2021-04-23 07:00 | 7:00 | 9.3814 | 59.7
2021-04-23 07:30 | 7:30 | 6.5233 | 59.7
2021-04-23 08:00 | 8:00 | 3.5067 | 59.7
2021-04-23 08:30 | 8:30 | 1.5396 | 59.7
2021-04-23 09:00 | 9:00 | 2.5952 | 59.7
2021-04-23 09:30 | 9:30 | 4.3984 | 59.7
2021-04-23 10:00 | 10:00 | 5.8646 | 59.7
2021-04-23 10:30 | 10:30 | 6.8009 | 59.7
2021-04-23 11:00 | 11:00 | 7.3029 | 59.7
2021-04-23 11:30 | 11:30 | 7.6137 | 59.7
2021-04-23 12:00 | 12:00 | 7.5782 | 59.7
2021-04-23 12:30 | 12:30 | 7.2308 | 59.7
2021-04-23 13:00 | 13:00 | 6.4828 | 59.7
2021-04-23 13:30 | 13:30 | 5.2633 | 59.7
2021-04-23 14:00 | 14:00 | 3.4613 | 59.7
2021-04-23 14:30 | 14:30 | 1.4997 | 59.7
2021-04-23 15:00 | 15:00 | 1.9112 | 59.7
2021-04-23 15:30 | 15:30 | 4.6943 | 59.7
2021-04-23 16:00 | 16:00 | 7.629 | 59.7
2021-04-23 16:30 | 16:30 | 10.1784 | 59.7
2021-04-23 17:00 | 17:00 | 12.0236 | 59.7
2021-04-23 17:30 | 17:30 | 13.5654 | 59.7
2021-04-23 18:00 | 18:00 | 14.4419 | 59.7
2021-04-23 18:30 | 18:30 | 14.1982 | 59.7
2021-04-23 19:00 | 19:00 | 13.6963 | 59.7
2021-04-23 19:30 | 19:30 | 13.5313 | 59.7
2021-04-23 20:00 | 20:00 | 13.2286 | 59.7
2021-04-23 20:30 | 20:30 | 12.6535 | 59.7
2021-04-23 21:00 | 21:00 | 12.1555 | 59.7
2021-04-23 21:30 | 21:30 | 11.6497 | 59.7
2021-04-23 22:00 | 22:00 | 11.5388 | 59.7
2021-04-23 22:30 | 22:30 | 11.7125 | 59.7
2021-04-23 23:00 | 23:00 | 10.7292 | 59.7
2021-04-23 23:30 | 23:30 | 9.6249 | 59.7
2021-04-24 | 0:00 | 8.7195 | 59.7
2021-04-24 00:30 | 0:30 | 8.1848 | 59.7
2021-04-24 01:00 | 1:00 | 7.841 | 59.7
2021-04-24 01:30 | 1:30 | 7.4626 | 59.7
2021-04-24 02:00 | 2:00 | 7.2725 | 59.7
2021-04-24 02:30 | 2:30 | 7.2499 | 59.7
2021-04-24 03:00 | 3:00 | 7.3721 | 59.7
2021-04-24 03:30 | 3:30 | 7.2277 | 59.7
2021-04-24 04:00 | 4:00 | 7.3665 | 59.7
2021-04-24 04:30 | 4:30 | 7.6813 | 59.7
2021-04-24 05:00 | 5:00 | 7.9929 | 59.7
2021-04-24 05:30 | 5:30 | 8.3722 | 59.7
2021-04-24 06:00 | 6:00 | 9.0165 | 59.7
2021-04-24 06:30 | 6:30 | 8.8436 | 59.7
2021-04-24 07:00 | 7:00 | 7.7835 | 59.7
2021-04-24 07:30 | 7:30 | 5.9643 | 59.7
2021-04-24 08:00 | 8:00 | 4.0356 | 59.7
2021-04-24 08:30 | 8:30 | 1.9146 | 59.7
2021-04-24 09:00 | 9:00 | 1.6418 | 59.7
2021-04-24 09:30 | 9:30 | 3.0854 | 59.7
2021-04-24 10:00 | 10:00 | 4.5021 | 59.7
2021-04-24 10:30 | 10:30 | 5.5396 | 59.7
2021-04-24 11:00 | 11:00 | 6.1481 | 59.7
2021-04-24 11:30 | 11:30 | 6.0439 | 59.7
2021-04-24 12:00 | 12:00 | 5.5325 | 59.7
2021-04-24 12:30 | 12:30 | 4.2533 | 59.7
2021-04-24 13:00 | 13:00 | 2.7309 | 59.7
2021-04-24 13:30 | 13:30 | 3.0864 | 59.7
2021-04-24 14:00 | 14:00 | 2.1303 | 59.7
2021-04-24 14:30 | 14:30 | 1.1883 | 59.7
2021-04-24 15:00 | 15:00 | 3.0671 | 59.7
2021-04-24 15:30 | 15:30 | 5.8749 | 59.7
2021-04-24 16:00 | 16:00 | 8.1854 | 59.7
2021-04-24 16:30 | 16:30 | 10.8094 | 59.7
2021-04-24 17:00 | 17:00 | 12.5743 | 59.7
2021-04-24 17:30 | 17:30 | 13.7256 | 59.7
2021-04-24 18:00 | 18:00 | 14.1383 | 59.7
2021-04-24 18:30 | 18:30 | 13.684 | 59.7
2021-04-24 19:00 | 19:00 | 13.1724 | 59.7
2021-04-24 19:30 | 19:30 | 12.658 | 59.7
2021-04-24 20:00 | 20:00 | 12.6278 | 59.7
2021-04-24 20:30 | 20:30 | 11.9873 | 59.7
2021-04-24 21:00 | 21:00 | 11.3691 | 59.7
2021-04-24 21:30 | 21:30 | 10.9431 | 59.7
2021-04-24 22:00 | 22:00 | 10.9071 | 59.7
2021-04-24 22:30 | 22:30 | 11.1353 | 59.7
2021-04-24 23:00 | 23:00 | 10.5675 | 59.7
2021-04-24 23:30 | 23:30 | 9.4553 | 59.7
2021-04-25 | 0:00 | 8.6078 | 59.7
2021-04-25 00:30 | 0:30 | 8.0295 | 59.7
2021-04-25 01:00 | 1:00 | 7.7235 | 59.7
2021-04-25 01:30 | 1:30 | 7.4644 | 59.7
2021-04-25 02:00 | 2:00 | 7.2834 | 59.7
2021-04-25 02:30 | 2:30 | 7.1725 | 59.7
2021-04-25 03:00 | 3:00 | 7.2508 | 59.7
2021-04-25 03:30 | 3:30 | 7.2272 | 59.7
2021-04-25 04:00 | 4:00 | 7.2512 | 59.7
2021-04-25 04:30 | 4:30 | 7.4063 | 59.7
2021-04-25 05:00 | 5:00 | 7.6218 | 59.7
2021-04-25 05:30 | 5:30 | 7.9726 | 59.7
2021-04-25 06:00 | 6:00 | 8.2172 | 59.7
2021-04-25 06:30 | 6:30 | 8.1437 | 59.7
2021-04-25 07:00 | 7:00 | 6.9689 | 59.7
2021-04-25 07:30 | 7:30 | 5.1336 | 59.7
2021-04-25 08:00 | 8:00 | 3.3703 | 59.7
2021-04-25 08:30 | 8:30 | 1.7819 | 59.7
2021-04-25 09:00 | 9:00 | 1.7057 | 59.7
2021-04-25 09:30 | 9:30 | 2.9771 | 59.7
2021-04-25 10:00 | 10:00 | 4.1584 | 59.7
2021-04-25 10:30 | 10:30 | 4.9604 | 59.7
2021-04-25 11:00 | 11:00 | 5.0441 | 59.7
2021-04-25 11:30 | 11:30 | 4.7143 | 59.7
2021-04-25 12:00 | 12:00 | 4.548 | 59.7
2021-04-25 12:30 | 12:30 | 3.6022 | 59.7
2021-04-25 13:00 | 13:00 | 1.7926 | 59.7
2021-04-25 13:30 | 13:30 | 1.2257 | 59.7
2021-04-25 14:00 | 14:00 | 1.3211 | 59.7
2021-04-25 14:30 | 14:30 | 1.503 | 59.7
2021-04-25 15:00 | 15:00 | 3.612 | 59.7
2021-04-25 15:30 | 15:30 | 6.0925 | 59.7
2021-04-25 16:00 | 16:00 | 8.745 | 59.7
2021-04-25 16:30 | 16:30 | 11.1817 | 59.7
2021-04-25 17:00 | 17:00 | 12.9118 | 59.7
2021-04-25 17:30 | 17:30 | 13.9595 | 59.7
2021-04-25 18:00 | 18:00 | 14.2252 | 59.7
2021-04-25 18:30 | 18:30 | 13.6386 | 59.7
2021-04-25 19:00 | 19:00 | 13.2437 | 59.7
2021-04-25 19:30 | 19:30 | 12.5572 | 59.7
2021-04-25 20:00 | 20:00 | 12.3796 | 59.7
2021-04-25 20:30 | 20:30 | 11.8391 | 59.7
2021-04-25 21:00 | 21:00 | 11.3665 | 59.7
2021-04-25 21:30 | 21:30 | 10.9273 | 59.7
2021-04-25 22:00 | 22:00 | 10.8081 | 59.7
2021-04-25 22:30 | 22:30 | 11.0243 | 59.7
2021-04-25 23:00 | 23:00 | 10.2832 | 59.7
2021-04-25 23:30 | 23:30 | 9.2038 | 59.7
2021-04-26 | 0:00 | 8.4821 | 59.7
2021-04-26 00:30 | 0:30 | 8.0015 | 59.7
2021-04-26 01:00 | 1:00 | 7.6241 | 59.7
2021-04-26 01:30 | 1:30 | 7.297 | 59.7
2021-04-26 02:00 | 2:00 | 7.2143 | 59.7
2021-04-26 02:30 | 2:30 | 7.0429 | 59.7
2021-04-26 03:00 | 3:00 | 7.0443 | 59.7
2021-04-26 03:30 | 3:30 | 6.958 | 59.7
2021-04-26 04:00 | 4:00 | 7.1271 | 59.7
2021-04-26 04:30 | 4:30 | 7.2247 | 59.7
2021-04-26 05:00 | 5:00 | 7.3899 | 59.7
2021-04-26 05:30 | 5:30 | 7.5489 | 59.7
2021-04-26 06:00 | 6:00 | 8.0178 | 59.7
2021-04-26 06:30 | 6:30 | 7.9558 | 59.7
2021-04-26 07:00 | 7:00 | 6.8971 | 59.7
2021-04-26 07:30 | 7:30 | 5.3092 | 59.7
2021-04-26 08:00 | 8:00 | 3.7684 | 59.7
2021-04-26 08:30 | 8:30 | 2.0286 | 59.7
2021-04-26 09:00 | 9:00 | 1.3748 | 59.7
2021-04-26 09:30 | 9:30 | 2.5941 | 59.7
2021-04-26 10:00 | 10:00 | 3.7593 | 59.7
2021-04-26 10:30 | 10:30 | 3.2115 | 59.7
2021-04-26 11:00 | 11:00 | 3.1954 | 59.7
2021-04-26 11:30 | 11:30 | 3.6052 | 59.7
2021-04-26 12:00 | 12:00 | 3.9857 | 59.7
2021-04-26 12:30 | 12:30 | 2.4511 | 59.7
2021-04-26 13:00 | 13:00 | 1.0418 | 59.7
2021-04-26 13:30 | 13:30 | 1.6232 | 59.7
2021-04-26 14:00 | 14:00 | 1.296 | 59.7
2021-04-26 14:30 | 14:30 | 5.2915 | 59.7
2021-04-26 15:00 | 15:00 | 9.2767 | 59.7
2021-04-26 15:30 | 15:30 | 10.0449 | 59.7
2021-04-26 16:00 | 16:00 | 10.7749 | 59.7
2021-04-26 16:30 | 16:30 | 13.1279 | 59.7
2021-04-26 17:00 | 17:00 | 14.9322 | 59.7
2021-04-26 17:30 | 17:30 | 16.2849 | 59.7
2021-04-26 18:00 | 18:00 | 16.3776 | 59.7
2021-04-26 18:30 | 18:30 | 15.678 | 59.7
2021-04-26 19:00 | 19:00 | 14.7204 | 59.7
2021-04-26 19:30 | 19:30 | 14.2773 | 59.7
2021-04-26 20:00 | 20:00 | 13.7515 | 59.7
2021-04-26 20:30 | 20:30 | 12.8478 | 59.7
2021-04-26 21:00 | 21:00 | 12.0885 | 59.7
2021-04-26 21:30 | 21:30 | 11.2357 | 59.7
2021-04-26 22:00 | 22:00 | 10.8402 | 59.7
2021-04-26 22:30 | 22:30 | 10.9247 | 59.7
2021-04-26 23:00 | 23:00 | 10.1212 | 59.7
2021-04-26 23:30 | 23:30 | 9.0594 | 59.7
2021-04-27 | 0:00 | 8.2709 | 59.7
2021-04-27 00:30 | 0:30 | 7.8208 | 59.7
2021-04-27 01:00 | 1:00 | 7.3975 | 59.7
2021-04-27 01:30 | 1:30 | 7.12 | 59.7
2021-04-27 02:00 | 2:00 | 6.996 | 59.7
2021-04-27 02:30 | 2:30 | 6.9231 | 59.7
2021-04-27 03:00 | 3:00 | 7.0718 | 59.7
2021-04-27 03:30 | 3:30 | 7.1414 | 59.7
2021-04-27 04:00 | 4:00 | 7.4523 | 59.7
2021-04-27 04:30 | 4:30 | 7.8295 | 59.7
2021-04-27 05:00 | 5:00 | 8.4924 | 59.7
2021-04-27 05:30 | 5:30 | 9.4337 | 59.7
2021-04-27 06:00 | 6:00 | 10.3922 | 59.7
2021-04-27 06:30 | 6:30 | 10.8245 | 59.7
2021-04-27 07:00 | 7:00 | 9.631 | 59.7
2021-04-27 07:30 | 7:30 | 6.8409 | 59.7
2021-04-27 08:00 | 8:00 | 4.3194 | 59.7
2021-04-27 08:30 | 8:30 | 1.4877 | 59.7
2021-04-27 09:00 | 9:00 | 2.415 | 59.7
2021-04-27 09:30 | 9:30 | 3.9994 | 59.7
2021-04-27 10:00 | 10:00 | 5.2064 | 59.7
2021-04-27 10:30 | 10:30 | 5.0553 | 59.7
2021-04-27 11:00 | 11:00 | 5.4215 | 59.7
2021-04-27 11:30 | 11:30 | 4.6203 | 59.7
2021-04-27 12:00 | 12:00 | 3.6083 | 59.7
2021-04-27 12:30 | 12:30 | 4.0767 | 59.7
2021-04-27 13:00 | 13:00 | 3.2848 | 59.7
2021-04-27 13:30 | 13:30 | 2.1751 | 59.7
2021-04-27 14:00 | 14:00 | 1.4977 | 59.7
2021-04-27 14:30 | 14:30 | 2.4086 | 59.7
2021-04-27 15:00 | 15:00 | 6.6178 | 59.7
2021-04-27 15:30 | 15:30 | 7.2518 | 59.7
2021-04-27 16:00 | 16:00 | 9.3834 | 59.7
2021-04-27 16:30 | 16:30 | 11.4501 | 59.7
2021-04-27 17:00 | 17:00 | 13.0869 | 59.7
2021-04-27 17:30 | 17:30 | 14.7685 | 59.7
2021-04-27 18:00 | 18:00 | 15.42 | 59.7
2021-04-27 18:30 | 18:30 | 15.1541 | 59.7
2021-04-27 19:00 | 19:00 | 14.4884 | 59.7
2021-04-27 19:30 | 19:30 | 14.1725 | 59.7
2021-04-27 20:00 | 20:00 | 13.747 | 59.7
2021-04-27 20:30 | 20:30 | 13.0055 | 59.7
2021-04-27 21:00 | 21:00 | 12.2994 | 59.7
2021-04-27 21:30 | 21:30 | 11.5834 | 59.7
2021-04-27 22:00 | 22:00 | 11.1491 | 59.7
2021-04-27 22:30 | 22:30 | 11.0682 | 59.7
2021-04-27 23:00 | 23:00 | 10.0749 | 59.7
2021-04-27 23:30 | 23:30 | 9.0496 | 59.7
2021-04-28 | 0:00 | 8.3297 | 59.7
2021-04-28 00:30 | 0:30 | 7.7696 | 59.7
2021-04-28 01:00 | 1:00 | 7.4428 | 59.7
2021-04-28 01:30 | 1:30 | 7.1417 | 59.7
2021-04-28 02:00 | 2:00 | 6.9374 | 59.7
2021-04-28 02:30 | 2:30 | 6.8951 | 59.7
2021-04-28 03:00 | 3:00 | 7.0865 | 59.7
2021-04-28 03:30 | 3:30 | 6.9575 | 59.7
2021-04-28 04:00 | 4:00 | 7.2696 | 59.7
2021-04-28 04:30 | 4:30 | 7.8055 | 59.7
2021-04-28 05:00 | 5:00 | 8.6167 | 59.7
2021-04-28 05:30 | 5:30 | 9.2459 | 59.7
2021-04-28 06:00 | 6:00 | 10.2935 | 59.7
2021-04-28 06:30 | 6:30 | 10.3134 | 59.7
2021-04-28 07:00 | 7:00 | 8.6712 | 59.7
2021-04-28 07:30 | 7:30 | 6.1805 | 59.7
2021-04-28 08:00 | 8:00 | 3.3913 | 59.7
2021-04-28 08:30 | 8:30 | 1.4638 | 59.7
2021-04-28 09:00 | 9:00 | 2.2646 | 59.7
2021-04-28 09:30 | 9:30 | 4.0168 | 59.7
2021-04-28 10:00 | 10:00 | 4.8667 | 59.7
2021-04-28 10:30 | 10:30 | 1.6411 | 59.7
2021-04-28 11:00 | 11:00 | 1.9108 | 59.7
2021-04-28 11:30 | 11:30 | 1.9443 | 59.7
2021-04-28 12:00 | 12:00 | 1.5625 | 59.7
2021-04-28 12:30 | 12:30 | 1.6031 | 59.7
2021-04-28 13:00 | 13:00 | 4.5852 | 59.7
2021-04-28 13:30 | 13:30 | 5.9808 | 59.7
2021-04-28 14:00 | 14:00 | 5.1355 | 59.7
2021-04-28 14:30 | 14:30 | 6.5071 | 59.7
2021-04-28 15:00 | 15:00 | 8.8232 | 59.7
2021-04-28 15:30 | 15:30 | 7.5184 | 59.7
2021-04-28 16:00 | 16:00 | 9.097 | 59.7
2021-04-28 16:30 | 16:30 | 11.7183 | 59.7
2021-04-28 17:00 | 17:00 | 13.5809 | 59.7
2021-04-28 17:30 | 17:30 | 15.1745 | 59.7
2021-04-28 18:00 | 18:00 | 15.4434 | 59.7
2021-04-28 18:30 | 18:30 | 15.375 | 59.7
2021-04-28 19:00 | 19:00 | 14.4595 | 59.7
2021-04-28 19:30 | 19:30 | 14.1917 | 59.7
2021-04-28 20:00 | 20:00 | 13.9711 | 59.7
2021-04-28 20:30 | 20:30 | 13.1516 | 59.7
2021-04-28 21:00 | 21:00 | 12.4298 | 59.7
2021-04-28 21:30 | 21:30 | 11.57 | 59.7
2021-04-28 22:00 | 22:00 | 11.1054 | 59.7
2021-04-28 22:30 | 22:30 | 11.205 | 59.7
2021-04-28 23:00 | 23:00 | 10.2788 | 59.7
2021-04-28 23:30 | 23:30 | 9.2547 | 59.7
2021-04-29 | 0:00 | 8.4179 | 59.7
2021-04-29 00:30 | 0:30 | 7.7769 | 59.7
2021-04-29 01:00 | 1:00 | 7.5081 | 59.7
2021-04-29 01:30 | 1:30 | 7.1662 | 59.7
2021-04-29 02:00 | 2:00 | 7.0622 | 59.7
2021-04-29 02:30 | 2:30 | 6.9645 | 59.7
2021-04-29 03:00 | 3:00 | 7.1268 | 59.7
2021-04-29 03:30 | 3:30 | 7.1337 | 59.7
2021-04-29 04:00 | 4:00 | 7.5015 | 59.7
2021-04-29 04:30 | 4:30 | 7.9369 | 59.7
2021-04-29 05:00 | 5:00 | 8.6887 | 59.7
2021-04-29 05:30 | 5:30 | 9.4394 | 59.7
2021-04-29 06:00 | 6:00 | 10.3106 | 59.7
2021-04-29 06:30 | 6:30 | 10.2471 | 59.7
2021-04-29 07:00 | 7:00 | 8.563 | 59.7
2021-04-29 07:30 | 7:30 | 5.5763 | 59.7
2021-04-29 08:00 | 8:00 | 3.7653 | 59.7
2021-04-29 08:30 | 8:30 | 1.4075 | 59.7
2021-04-29 09:00 | 9:00 | 2.2755 | 59.7
2021-04-29 09:30 | 9:30 | 3.644 | 59.7
2021-04-29 10:00 | 10:00 | 2.0087 | 59.7
2021-04-29 10:30 | 10:30 | 3.4142 | 59.7
2021-04-29 11:00 | 11:00 | 2.8127 | 59.7
2021-04-29 11:30 | 11:30 | 3.7097 | 59.7
2021-04-29 12:00 | 12:00 | 4.5863 | 59.7
2021-04-29 12:30 | 12:30 | 3.0043 | 59.7
2021-04-29 13:00 | 13:00 | 2.6042 | 59.7
2021-04-29 13:30 | 13:30 | 1.2538 | 59.7
2021-04-29 14:00 | 14:00 | 1.2086 | 59.7
2021-04-29 14:30 | 14:30 | 4.6238 | 59.7
2021-04-29 15:00 | 15:00 | 4.9392 | 59.7
2021-04-29 15:30 | 15:30 | 6.4946 | 59.7
2021-04-29 16:00 | 16:00 | 9.1744 | 59.7
2021-04-29 16:30 | 16:30 | 11.2106 | 59.7
2021-04-29 17:00 | 17:00 | 12.945 | 59.7
2021-04-29 17:30 | 17:30 | 14.4461 | 59.7
2021-04-29 18:00 | 18:00 | 15.0067 | 59.7
2021-04-29 18:30 | 18:30 | 14.8827 | 59.7
2021-04-29 19:00 | 19:00 | 14.4379 | 59.7
2021-04-29 19:30 | 19:30 | 14.0408 | 59.7
2021-04-29 20:00 | 20:00 | 13.7142 | 59.7
2021-04-29 20:30 | 20:30 | 13.2336 | 59.7
2021-04-29 21:00 | 21:00 | 12.4509 | 59.7
2021-04-29 21:30 | 21:30 | 11.589 | 59.7
2021-04-29 22:00 | 22:00 | 11.158 | 59.7
2021-04-29 22:30 | 22:30 | 11.2438 | 59.7
2021-04-29 23:00 | 23:00 | 10.245 | 59.7
2021-04-29 23:30 | 23:30 | 9.1821 | 59.7
2021-04-30 | 0:00 | 8.3786 | 59.7
2021-04-30 00:30 | 0:30 | 7.8456 | 59.7
2021-04-30 01:00 | 1:00 | 7.4363 | 59.7
2021-04-30 01:30 | 1:30 | 7.1755 | 59.7
2021-04-30 02:00 | 2:00 | 7.0508 | 59.7
2021-04-30 02:30 | 2:30 | 7.0688 | 59.7
2021-04-30 03:00 | 3:00 | 7.1393 | 59.7
2021-04-30 03:30 | 3:30 | 7.1093 | 59.7
2021-04-30 04:00 | 4:00 | 7.3721 | 59.7
2021-04-30 04:30 | 4:30 | 7.7716 | 59.7
2021-04-30 05:00 | 5:00 | 8.5595 | 59.7
2021-04-30 05:30 | 5:30 | 9.1003 | 59.7
2021-04-30 06:00 | 6:00 | 10.1436 | 59.7
2021-04-30 06:30 | 6:30 | 10.8413 | 59.7
2021-04-30 07:00 | 7:00 | 10.4322 | 59.7
2021-04-30 07:30 | 7:30 | 9.4318 | 59.7
2021-04-30 08:00 | 8:00 | 7.8579 | 59.7
2021-04-30 08:30 | 8:30 | 5.1729 | 59.7
2021-04-30 09:00 | 9:00 | 3.4447 | 59.7
2021-04-30 09:30 | 9:30 | 2.0457 | 59.7
2021-04-30 10:00 | 10:00 | 1.6123 | 59.7
2021-04-30 10:30 | 10:30 | 2.5991 | 59.7
2021-04-30 11:00 | 11:00 | 1.1845 | 59.7
2021-04-30 11:30 | 11:30 | 6.4968 | 59.7
2021-04-30 12:00 | 12:00 | 4.4723 | 59.7
2021-04-30 12:30 | 12:30 | 4.9542 | 59.7
2021-04-30 13:00 | 13:00 | 2.1681 | 59.7
2021-04-30 13:30 | 13:30 | 7.8518 | 59.7
2021-04-30 14:00 | 14:00 | 7.5856 | 59.7
2021-04-30 14:30 | 14:30 | 7.6893 | 59.7
2021-04-30 15:00 | 15:00 | 8.0495 | 59.7
2021-04-30 15:30 | 15:30 | 8.6039 | 59.7
2021-04-30 16:00 | 16:00 | 9.5758 | 59.7
2021-04-30 16:30 | 16:30 | 10.964 | 59.7
2021-04-30 17:00 | 17:00 | 12.844 | 59.7
2021-04-30 17:30 | 17:30 | 14.0767 | 59.7
2021-04-30 18:00 | 18:00 | 14.434 | 59.7
2021-04-30 18:30 | 18:30 | 14.349 | 59.7
2021-04-30 19:00 | 19:00 | 13.8008 | 59.7
2021-04-30 19:30 | 19:30 | 13.4175 | 59.7
2021-04-30 20:00 | 20:00 | 13.1882 | 59.7
2021-04-30 20:30 | 20:30 | 12.5675 | 59.7
2021-04-30 21:00 | 21:00 | 12.0819 | 59.7
2021-04-30 21:30 | 21:30 | 11.4588 | 59.7
2021-04-30 22:00 | 22:00 | 11.3117 | 59.7
2021-04-30 22:30 | 22:30 | 11.3164 | 59.7
2021-04-30 23:00 | 23:00 | 10.565 | 59.7
2021-04-30 23:30 | 23:30 | 9.4263 | 59.7
2021-05-01 | 0:00 | 8.5888 | 59.7
2021-05-01 00:30 | 0:30 | 7.9892 | 59.7
2021-05-01 01:00 | 1:00 | 7.6294 | 59.7
2021-05-01 01:30 | 1:30 | 7.4021 | 59.7
2021-05-01 02:00 | 2:00 | 7.1778 | 59.7
2021-05-01 02:30 | 2:30 | 7.1254 | 59.7
2021-05-01 03:00 | 3:00 | 7.1564 | 59.7
2021-05-01 03:30 | 3:30 | 7.0869 | 59.7
2021-05-01 04:00 | 4:00 | 7.1722 | 59.7
2021-05-01 04:30 | 4:30 | 7.2806 | 59.7
2021-05-01 05:00 | 5:00 | 7.5275 | 59.7
2021-05-01 05:30 | 5:30 | 7.8538 | 59.7
2021-05-01 06:00 | 6:00 | 8.4164 | 59.7
2021-05-01 06:30 | 6:30 | 9.0519 | 59.7
2021-05-01 07:00 | 7:00 | 9.5492 | 59.7
2021-05-01 07:30 | 7:30 | 10.0925 | 59.7
2021-05-01 08:00 | 8:00 | 9.3301 | 59.7
2021-05-01 08:30 | 8:30 | 8.4685 | 59.7
2021-05-01 09:00 | 9:00 | 8.5127 | 59.7
2021-05-01 09:30 | 9:30 | 6.483 | 59.7
2021-05-01 10:00 | 10:00 | 1.9393 | 59.7
2021-05-01 10:30 | 10:30 | 3.2002 | 59.7
2021-05-01 11:00 | 11:00 | 1.8185 | 59.7
2021-05-01 11:30 | 11:30 | 4.5807 | 59.7
2021-05-01 12:00 | 12:00 | 6.1308 | 59.7
2021-05-01 12:30 | 12:30 | 2.2881 | 59.7
2021-05-01 13:00 | 13:00 | 4.5928 | 59.7
2021-05-01 13:30 | 13:30 | 8.779 | 59.7
2021-05-01 14:00 | 14:00 | 8.8262 | 59.7
2021-05-01 14:30 | 14:30 | 8.3046 | 59.7
2021-05-01 15:00 | 15:00 | 8.5214 | 59.7
2021-05-01 15:30 | 15:30 | 11.3256 | 59.7
2021-05-01 16:00 | 16:00 | 11.867 | 59.7
2021-05-01 16:30 | 16:30 | 12.1 | 59.7
2021-05-01 17:00 | 17:00 | 13.169 | 59.7
2021-05-01 17:30 | 17:30 | 14.3665 | 59.7
2021-05-01 18:00 | 18:00 | 14.6095 | 59.7
2021-05-01 18:30 | 18:30 | 14.2227 | 59.7
2021-05-01 19:00 | 19:00 | 13.5115 | 59.7
2021-05-01 19:30 | 19:30 | 13.0725 | 59.7
2021-05-01 20:00 | 20:00 | 13.0091 | 59.7
2021-05-01 20:30 | 20:30 | 12.6165 | 59.7
2021-05-01 21:00 | 21:00 | 12.0254 | 59.7
2021-05-01 21:30 | 21:30 | 11.6097 | 59.7
2021-05-01 22:00 | 22:00 | 11.4769 | 59.7
2021-05-01 22:30 | 22:30 | 11.3532 | 59.7
2021-05-01 23:00 | 23:00 | 10.7513 | 59.7
2021-05-01 23:30 | 23:30 | 9.7276 | 59.7
2021-05-02 | 0:00 | 8.9154 | 59.7
2021-05-02 00:30 | 0:30 | 8.3022 | 59.7
2021-05-02 01:00 | 1:00 | 7.8485 | 59.7
2021-05-02 01:30 | 1:30 | 7.432 | 59.7
2021-05-02 02:00 | 2:00 | 7.3027 | 59.7
2021-05-02 02:30 | 2:30 | 7.2094 | 59.7
2021-05-02 03:00 | 3:00 | 7.1926 | 59.7
2021-05-02 03:30 | 3:30 | 7.0589 | 59.7
2021-05-02 04:00 | 4:00 | 7.1174 | 59.7
2021-05-02 04:30 | 4:30 | 7.2135 | 59.7
2021-05-02 05:00 | 5:00 | 7.3641 | 59.7
2021-05-02 05:30 | 5:30 | 7.5436 | 59.7
2021-05-02 06:00 | 6:00 | 7.9279 | 59.7
2021-05-02 06:30 | 6:30 | 8.1843 | 59.7
2021-05-02 07:00 | 7:00 | 7.1515 | 59.7
2021-05-02 07:30 | 7:30 | 5.5608 | 59.7
2021-05-02 08:00 | 8:00 | 5.3145 | 59.7
2021-05-02 08:30 | 8:30 | 3.0753 | 59.7
2021-05-02 09:00 | 9:00 | 4.1819 | 59.7
2021-05-02 09:30 | 9:30 | 6.1342 | 59.7
2021-05-02 10:00 | 10:00 | 7.6132 | 59.7
2021-05-02 10:30 | 10:30 | 2.1769 | 59.7
2021-05-02 11:00 | 11:00 | 6.6171 | 59.7
2021-05-02 11:30 | 11:30 | 4.7681 | 59.7
2021-05-02 12:00 | 12:00 | 2.4046 | 59.7
2021-05-02 12:30 | 12:30 | 1.8648 | 59.7
2021-05-02 13:00 | 13:00 | 1.2861 | 59.7
2021-05-02 13:30 | 13:30 | 2.5657 | 59.7
2021-05-02 14:00 | 14:00 | 5.3182 | 59.7
2021-05-02 14:30 | 14:30 | 4.7424 | 59.7
2021-05-02 15:00 | 15:00 | 6.2757 | 59.7
2021-05-02 15:30 | 15:30 | 9.0488 | 59.7
2021-05-02 16:00 | 16:00 | 10.3994 | 59.7
2021-05-02 16:30 | 16:30 | 12.3749 | 59.7
2021-05-02 17:00 | 17:00 | 14.0509 | 59.7
2021-05-02 17:30 | 17:30 | 15.1078 | 59.7
2021-05-02 18:00 | 18:00 | 14.8118 | 59.7
2021-05-02 18:30 | 18:30 | 14.4483 | 59.7
2021-05-02 19:00 | 19:00 | 13.6194 | 59.7
2021-05-02 19:30 | 19:30 | 13.0717 | 59.7
2021-05-02 20:00 | 20:00 | 12.7181 | 59.7
2021-05-02 20:30 | 20:30 | 12.0943 | 59.7
2021-05-02 21:00 | 21:00 | 11.6901 | 59.7
2021-05-02 21:30 | 21:30 | 11.2446 | 59.7
2021-05-02 22:00 | 22:00 | 11.2055 | 59.7
2021-05-02 22:30 | 22:30 | 11.3823 | 59.7
2021-05-02 23:00 | 23:00 | 10.3486 | 59.7
2021-05-02 23:30 | 23:30 | 9.4869 | 59.7
2021-05-03 | 0:00 | 8.5655 | 59.7
2021-05-03 00:30 | 0:30 | 7.9667 | 59.7
2021-05-03 01:00 | 1:00 | 7.5891 | 59.7
2021-05-03 01:30 | 1:30 | 7.3168 | 59.7
2021-05-03 02:00 | 2:00 | 7.2036 | 59.7
2021-05-03 02:30 | 2:30 | 7.024 | 59.7
2021-05-03 03:00 | 3:00 | 6.9494 | 59.7
2021-05-03 03:30 | 3:30 | 6.971 | 59.7
2021-05-03 04:00 | 4:00 | 7.0018 | 59.7
2021-05-03 04:30 | 4:30 | 7.0148 | 59.7
2021-05-03 05:00 | 5:00 | 7.2556 | 59.7
2021-05-03 05:30 | 5:30 | 7.4725 | 59.7
2021-05-03 06:00 | 6:00 | 7.7886 | 59.7
2021-05-03 06:30 | 6:30 | 7.9236 | 59.7
2021-05-03 07:00 | 7:00 | 6.4968 | 59.7
2021-05-03 07:30 | 7:30 | 5.2017 | 59.7
2021-05-03 08:00 | 8:00 | 4.4136 | 59.7
2021-05-03 08:30 | 8:30 | 3.1392 | 59.7
2021-05-03 09:00 | 9:00 | 1.4259 | 59.7
2021-05-03 09:30 | 9:30 | 1.8839 | 59.7
2021-05-03 10:00 | 10:00 | 2.9105 | 59.7
2021-05-03 10:30 | 10:30 | 3.1806 | 59.7
2021-05-03 11:00 | 11:00 | 3.0642 | 59.7
2021-05-03 11:30 | 11:30 | 1.3088 | 59.7
2021-05-03 12:00 | 12:00 | 2.4304 | 59.7
2021-05-03 12:30 | 12:30 | 2.422 | 59.7
2021-05-03 13:00 | 13:00 | 1.7069 | 59.7
2021-05-03 13:30 | 13:30 | 1.9615 | 59.7
2021-05-03 14:00 | 14:00 | 1.9137 | 59.7
2021-05-03 14:30 | 14:30 | 5.3509 | 59.7
2021-05-03 15:00 | 15:00 | 7.1653 | 59.7
2021-05-03 15:30 | 15:30 | 9.4503 | 59.7
2021-05-03 16:00 | 16:00 | 10.4499 | 59.7
2021-05-03 16:30 | 16:30 | 13.0363 | 59.7
2021-05-03 17:00 | 17:00 | 15.1019 | 59.7
2021-05-03 17:30 | 17:30 | 16.5848 | 59.7
2021-05-03 18:00 | 18:00 | 16.3582 | 59.7
2021-05-03 18:30 | 18:30 | 15.6763 | 59.7
2021-05-03 19:00 | 19:00 | 14.9688 | 59.7
2021-05-03 19:30 | 19:30 | 14.3148 | 59.7
2021-05-03 20:00 | 20:00 | 13.6098 | 59.7
2021-05-03 20:30 | 20:30 | 12.7654 | 59.7
2021-05-03 21:00 | 21:00 | 12.1333 | 59.7
2021-05-03 21:30 | 21:30 | 11.3524 | 59.7
2021-05-03 22:00 | 22:00 | 10.995 | 59.7
2021-05-03 22:30 | 22:30 | 11.0419 | 59.7
2021-05-03 23:00 | 23:00 | 10.2011 | 59.7
2021-05-03 23:30 | 23:30 | 9.2418 | 59.7
2021-05-04 | 0:00 | 8.4919 | 59.7
2021-05-04 00:30 | 0:30 | 7.8353 | 59.7
2021-05-04 01:00 | 1:00 | 7.4974 | 59.7
2021-05-04 01:30 | 1:30 | 7.3159 | 59.7
2021-05-04 02:00 | 2:00 | 7.0732 | 59.7
2021-05-04 02:30 | 2:30 | 6.9763 | 59.7
2021-05-04 03:00 | 3:00 | 7.1169 | 59.7
2021-05-04 03:30 | 3:30 | 7.1188 | 59.7
2021-05-04 04:00 | 4:00 | 7.3555 | 59.7
2021-05-04 04:30 | 4:30 | 7.8522 | 59.7
2021-05-04 05:00 | 5:00 | 8.6697 | 59.7
2021-05-04 05:30 | 5:30 | 9.3829 | 59.7
2021-05-04 06:00 | 6:00 | 10.3231 | 59.7
2021-05-04 06:30 | 6:30 | 10.4694 | 59.7
2021-05-04 07:00 | 7:00 | 9.3497 | 59.7
2021-05-04 07:30 | 7:30 | 6.9697 | 59.7
2021-05-04 08:00 | 8:00 | 3.9715 | 59.7
2021-05-04 08:30 | 8:30 | 1.6669 | 59.7
2021-05-04 09:00 | 9:00 | 2.3722 | 59.7
2021-05-04 09:30 | 9:30 | 1.9323 | 59.7
2021-05-04 10:00 | 10:00 | 4.4552 | 59.7
2021-05-04 10:30 | 10:30 | 5.9737 | 59.7
2021-05-04 11:00 | 11:00 | 6.3449 | 59.7
2021-05-04 11:30 | 11:30 | 6.2512 | 59.7
2021-05-04 12:00 | 12:00 | 4.8208 | 59.7
2021-05-04 12:30 | 12:30 | 5.0989 | 59.7
2021-05-04 13:00 | 13:00 | 3.0686 | 59.7
2021-05-04 13:30 | 13:30 | 3.1173 | 59.7
2021-05-04 14:00 | 14:00 | 1.8125 | 59.7
2021-05-04 14:30 | 14:30 | 1.1981 | 59.7
2021-05-04 15:00 | 15:00 | 4.6449 | 59.7
2021-05-04 15:30 | 15:30 | 8.3152 | 59.7
2021-05-04 16:00 | 16:00 | 9.4522 | 59.7
2021-05-04 16:30 | 16:30 | 11.6575 | 59.7
2021-05-04 17:00 | 17:00 | 13.6806 | 59.7
2021-05-04 17:30 | 17:30 | 15.2 | 59.7
2021-05-04 18:00 | 18:00 | 15.491 | 59.7
2021-05-04 18:30 | 18:30 | 15.1588 | 59.7
2021-05-04 19:00 | 19:00 | 14.615 | 59.7
2021-05-04 19:30 | 19:30 | 14.1706 | 59.7
2021-05-04 20:00 | 20:00 | 13.7459 | 59.7
2021-05-04 20:30 | 20:30 | 12.9017 | 59.7
2021-05-04 21:00 | 21:00 | 12.3222 | 59.7
2021-05-04 21:30 | 21:30 | 11.5203 | 59.7
2021-05-04 22:00 | 22:00 | 11.5342 | 59.7
2021-05-04 22:30 | 22:30 | 11.1081 | 59.7
2021-05-04 23:00 | 23:00 | 10.0643 | 59.7
2021-05-04 23:30 | 23:30 | 9.0234 | 59.7
2021-05-05 | 0:00 | 8.3317 | 59.7
2021-05-05 00:30 | 0:30 | 7.6884 | 59.7
2021-05-05 01:00 | 1:00 | 7.3159 | 59.7
2021-05-05 01:30 | 1:30 | 7.0875 | 59.7
2021-05-05 02:00 | 2:00 | 6.9862 | 59.7
2021-05-05 02:30 | 2:30 | 7.0464 | 59.7
2021-05-05 03:00 | 3:00 | 7.0518 | 59.7
2021-05-05 03:30 | 3:30 | 7.0447 | 59.7
2021-05-05 04:00 | 4:00 | 7.2673 | 59.7
2021-05-05 04:30 | 4:30 | 7.7273 | 59.7
2021-05-05 05:00 | 5:00 | 8.393 | 59.7
2021-05-05 05:30 | 5:30 | 9.3589 | 59.7
2021-05-05 06:00 | 6:00 | 9.4912 | 59.7
2021-05-05 06:30 | 6:30 | 9.2561 | 59.7
2021-05-05 07:00 | 7:00 | 10.9038 | 59.7
2021-05-05 07:30 | 7:30 | 10.9424 | 59.7
2021-05-05 08:00 | 8:00 | 10.7103 | 59.7
2021-05-05 08:30 | 8:30 | 11.304 | 59.7
2021-05-05 09:00 | 9:00 | 10.9106 | 59.7
2021-05-05 09:30 | 9:30 | 11.4566 | 59.7
2021-05-05 10:00 | 10:00 | 11.2803 | 59.7
2021-05-05 10:30 | 10:30 | 10.6432 | 59.7
2021-05-05 11:00 | 11:00 | 10.3132 | 59.7
2021-05-05 11:30 | 11:30 | 9.2438 | 59.7
2021-05-05 12:00 | 12:00 | 9.6333 | 59.7
2021-05-05 12:30 | 12:30 | 9.5154 | 59.7
2021-05-05 13:00 | 13:00 | 8.3189 | 59.7
2021-05-05 13:30 | 13:30 | 7.6833 | 59.7
2021-05-05 14:00 | 14:00 | 2.8776 | 59.7
2021-05-05 14:30 | 14:30 | 2.5811 | 59.7
2021-05-05 15:00 | 15:00 | 5.5832 | 59.7
2021-05-05 15:30 | 15:30 | 8.9509 | 59.7
2021-05-05 16:00 | 16:00 | 9.5497 | 59.7
2021-05-05 16:30 | 16:30 | 12.1065 | 59.7
2021-05-05 17:00 | 17:00 | 14.5967 | 59.7
2021-05-05 17:30 | 17:30 | 16.9448 | 59.7
2021-05-05 18:00 | 18:00 | 17.6032 | 59.7
2021-05-05 18:30 | 18:30 | 17.6501 | 59.7
2021-05-05 19:00 | 19:00 | 17.0821 | 59.7
2021-05-05 19:30 | 19:30 | 16.6373 | 59.7
2021-05-05 20:00 | 20:00 | 16.1928 | 59.7
2021-05-05 20:30 | 20:30 | 15.4031 | 59.7
2021-05-05 21:00 | 21:00 | 14.4025 | 59.7
2021-05-05 21:30 | 21:30 | 13.3227 | 59.7
2021-05-05 22:00 | 22:00 | 12.7982 | 59.7
2021-05-05 22:30 | 22:30 | 12.4503 | 59.7
2021-05-05 23:00 | 23:00 | 11.19 | 59.7
2021-05-05 23:30 | 23:30 | 10.1176 | 59.7
2021-05-06 | 0:00 | 9.2213 | 59.7
2021-05-06 00:30 | 0:30 | 8.5271 | 59.7
2021-05-06 01:00 | 1:00 | 8.2436 | 59.7
2021-05-06 01:30 | 1:30 | 7.9414 | 59.7
2021-05-06 02:00 | 2:00 | 7.7935 | 59.7
2021-05-06 02:30 | 2:30 | 7.7193 | 59.7
2021-05-06 03:00 | 3:00 | 7.7231 | 59.7
2021-05-06 03:30 | 3:30 | 7.7216 | 59.7
2021-05-06 04:00 | 4:00 | 8.0358 | 59.7
2021-05-06 04:30 | 4:30 | 8.5643 | 59.7
2021-05-06 05:00 | 5:00 | 9.5649 | 59.7
2021-05-06 05:30 | 5:30 | 10.4624 | 59.7
2021-05-06 06:00 | 6:00 | 11.5963 | 59.7
2021-05-06 06:30 | 6:30 | 11.2442 | 59.7
2021-05-06 07:00 | 7:00 | 10.084 | 59.7
2021-05-06 07:30 | 7:30 | 8.2538 | 59.7
2021-05-06 08:00 | 8:00 | 5.4186 | 59.7
2021-05-06 08:30 | 8:30 | 1.9893 | 59.7
2021-05-06 09:00 | 9:00 | 1.7399 | 59.7
2021-05-06 09:30 | 9:30 | 3.346 | 59.7
2021-05-06 10:00 | 10:00 | 4.8043 | 59.7
2021-05-06 10:30 | 10:30 | 6.0315 | 59.7
2021-05-06 11:00 | 11:00 | 6.5258 | 59.7
2021-05-06 11:30 | 11:30 | 6.6715 | 59.7
2021-05-06 12:00 | 12:00 | 6.5872 | 59.7
2021-05-06 12:30 | 12:30 | 6.2203 | 59.7
2021-05-06 13:00 | 13:00 | 4.7273 | 59.7
2021-05-06 13:30 | 13:30 | 3.1251 | 59.7
2021-05-06 14:00 | 14:00 | 1.8479 | 59.7
2021-05-06 14:30 | 14:30 | 2.4214 | 59.7
2021-05-06 15:00 | 15:00 | 3.9366 | 59.7
2021-05-06 15:30 | 15:30 | 5.5802 | 59.7
2021-05-06 16:00 | 16:00 | 7.852 | 59.7
2021-05-06 16:30 | 16:30 | 10.6189 | 59.7
2021-05-06 17:00 | 17:00 | 13.1211 | 59.7
2021-05-06 17:30 | 17:30 | 14.7775 | 59.7
2021-05-06 18:00 | 18:00 | 15.083 | 59.7
2021-05-06 18:30 | 18:30 | 15.2568 | 59.7
2021-05-06 19:00 | 19:00 | 14.8218 | 59.7
2021-05-06 19:30 | 19:30 | 14.4188 | 59.7
2021-05-06 20:00 | 20:00 | 14.2275 | 59.7
2021-05-06 20:30 | 20:30 | 13.4621 | 59.7
2021-05-06 21:00 | 21:00 | 12.911 | 59.7
2021-05-06 21:30 | 21:30 | 12.1325 | 59.7
2021-05-06 22:00 | 22:00 | 11.8201 | 59.7
2021-05-06 22:30 | 22:30 | 11.5506 | 59.7
2021-05-06 23:00 | 23:00 | 10.5465 | 59.7
2021-05-06 23:30 | 23:30 | 9.4099 | 59.7
2021-05-07 | 0:00 | 8.5768 | 59.7
2021-05-07 00:30 | 0:30 | 7.9953 | 59.7
2021-05-07 01:00 | 1:00 | 7.7618 | 59.7
2021-05-07 01:30 | 1:30 | 7.4095 | 59.7
2021-05-07 02:00 | 2:00 | 7.2822 | 59.7
2021-05-07 02:30 | 2:30 | 7.2062 | 59.7
2021-05-07 03:00 | 3:00 | 7.217 | 59.7
2021-05-07 03:30 | 3:30 | 7.337 | 59.7
2021-05-07 04:00 | 4:00 | 7.6332 | 59.7
2021-05-07 04:30 | 4:30 | 8.0411 | 59.7
2021-05-07 05:00 | 5:00 | 8.9066 | 59.7
2021-05-07 05:30 | 5:30 | 9.6639 | 59.7
2021-05-07 06:00 | 6:00 | 10.7912 | 59.7
2021-05-07 06:30 | 6:30 | 11.053 | 59.7
2021-05-07 07:00 | 7:00 | 10.0659 | 59.7
2021-05-07 07:30 | 7:30 | 8.0751 | 59.7
2021-05-07 08:00 | 8:00 | 4.8879 | 59.7
2021-05-07 08:30 | 8:30 | 2.0655 | 59.7
2021-05-07 09:00 | 9:00 | 1.4586 | 59.7
2021-05-07 09:30 | 9:30 | 1.5466 | 59.7
2021-05-07 10:00 | 10:00 | 2.0917 | 59.7
2021-05-07 10:30 | 10:30 | 5.556 | 59.7
2021-05-07 11:00 | 11:00 | 6.2297 | 59.7
2021-05-07 11:30 | 11:30 | 4.7612 | 59.7
2021-05-07 12:00 | 12:00 | 2.142 | 59.7
2021-05-07 12:30 | 12:30 | 3.8181 | 59.7
2021-05-07 13:00 | 13:00 | 5.1017 | 59.7
2021-05-07 13:30 | 13:30 | 2.3643 | 59.7
2021-05-07 14:00 | 14:00 | 4.0845 | 59.7
2021-05-07 14:30 | 14:30 | 5.7466 | 59.7
2021-05-07 15:00 | 15:00 | 8.0573 | 59.7
2021-05-07 15:30 | 15:30 | 9.0355 | 59.7
2021-05-07 16:00 | 16:00 | 8.791 | 59.7
2021-05-07 16:30 | 16:30 | 10.8677 | 59.7
2021-05-07 17:00 | 17:00 | 12.7703 | 59.7
2021-05-07 17:30 | 17:30 | 14.2632 | 59.7
2021-05-07 18:00 | 18:00 | 14.6252 | 59.7
2021-05-07 18:30 | 18:30 | 14.4017 | 59.7
2021-05-07 19:00 | 19:00 | 13.8804 | 59.7
2021-05-07 19:30 | 19:30 | 13.6549 | 59.7
2021-05-07 20:00 | 20:00 | 13.3659 | 59.7
2021-05-07 20:30 | 20:30 | 12.8772 | 59.7
2021-05-07 21:00 | 21:00 | 12.4246 | 59.7
2021-05-07 21:30 | 21:30 | 11.6847 | 59.7
2021-05-07 22:00 | 22:00 | 11.491 | 59.7
2021-05-07 22:30 | 22:30 | 11.6003 | 59.7
2021-05-07 23:00 | 23:00 | 10.9136 | 59.7
2021-05-07 23:30 | 23:30 | 9.6411 | 59.7
2021-05-08 | 0:00 | 8.8046 | 59.7
2021-05-08 00:30 | 0:30 | 8.1839 | 59.7
2021-05-08 01:00 | 1:00 | 7.6782 | 59.7
2021-05-08 01:30 | 1:30 | 7.3839 | 59.7
2021-05-08 02:00 | 2:00 | 7.2424 | 59.7
2021-05-08 02:30 | 2:30 | 7.209 | 59.7
2021-05-08 03:00 | 3:00 | 7.1556 | 59.7
2021-05-08 03:30 | 3:30 | 7.2021 | 59.7
2021-05-08 04:00 | 4:00 | 7.216 | 59.7
2021-05-08 04:30 | 4:30 | 7.4373 | 59.7
2021-05-08 05:00 | 5:00 | 7.761 | 59.7
2021-05-08 05:30 | 5:30 | 7.9968 | 59.7
2021-05-08 06:00 | 6:00 | 8.6436 | 59.7
2021-05-08 06:30 | 6:30 | 9.1742 | 59.7
2021-05-08 07:00 | 7:00 | 8.1028 | 59.7
2021-05-08 07:30 | 7:30 | 6.6101 | 59.7
2021-05-08 08:00 | 8:00 | 4.8655 | 59.7
2021-05-08 08:30 | 8:30 | 2.885 | 59.7
2021-05-08 09:00 | 9:00 | 1.3491 | 59.7
2021-05-08 09:30 | 9:30 | 1.8851 | 59.7
2021-05-08 10:00 | 10:00 | 3.0615 | 59.7
2021-05-08 10:30 | 10:30 | 4.1547 | 59.7
2021-05-08 11:00 | 11:00 | 4.8711 | 59.7
2021-05-08 11:30 | 11:30 | 5.0374 | 59.7
2021-05-08 12:00 | 12:00 | 3.6001 | 59.7
2021-05-08 12:30 | 12:30 | 2.9411 | 59.7
2021-05-08 13:00 | 13:00 | 2.1387 | 59.7
2021-05-08 13:30 | 13:30 | 2.946 | 59.7
2021-05-08 14:00 | 14:00 | 4.9454 | 59.7
2021-05-08 14:30 | 14:30 | 7.0378 | 59.7
2021-05-08 15:00 | 15:00 | 8.4187 | 59.7
2021-05-08 15:30 | 15:30 | 8.8791 | 59.7
2021-05-08 16:00 | 16:00 | 9.406 | 59.7
2021-05-08 16:30 | 16:30 | 11.7163 | 59.7
2021-05-08 17:00 | 17:00 | 13.5408 | 59.7
2021-05-08 17:30 | 17:30 | 14.4299 | 59.7
2021-05-08 18:00 | 18:00 | 14.5833 | 59.7
2021-05-08 18:30 | 18:30 | 14.2153 | 59.7
2021-05-08 19:00 | 19:00 | 13.6098 | 59.7
2021-05-08 19:30 | 19:30 | 13.2179 | 59.7
2021-05-08 20:00 | 20:00 | 12.9889 | 59.7
2021-05-08 20:30 | 20:30 | 12.2965 | 59.7
2021-05-08 21:00 | 21:00 | 11.8454 | 59.7
2021-05-08 21:30 | 21:30 | 11.1845 | 59.7
2021-05-08 22:00 | 22:00 | 11.2012 | 59.7
2021-05-08 22:30 | 22:30 | 11.397 | 59.7
2021-05-08 23:00 | 23:00 | 10.5869 | 59.7
2021-05-08 23:30 | 23:30 | 9.6592 | 59.7
2021-05-09 | 0:00 | 8.7484 | 59.7
2021-05-09 00:30 | 0:30 | 8.1641 | 59.7
2021-05-09 01:00 | 1:00 | 7.6411 | 59.7
2021-05-09 01:30 | 1:30 | 7.3662 | 59.7
2021-05-09 02:00 | 2:00 | 7.1765 | 59.7
2021-05-09 02:30 | 2:30 | 7.0946 | 59.7
2021-05-09 03:00 | 3:00 | 7.104 | 59.7
2021-05-09 03:30 | 3:30 | 7.0995 | 59.7
2021-05-09 04:00 | 4:00 | 7.1366 | 59.7
2021-05-09 04:30 | 4:30 | 7.1448 | 59.7
2021-05-09 05:00 | 5:00 | 7.3418 | 59.7
2021-05-09 05:30 | 5:30 | 7.5025 | 59.7
2021-05-09 06:00 | 6:00 | 7.9997 | 59.7
2021-05-09 06:30 | 6:30 | 8.6069 | 59.7
2021-05-09 07:00 | 7:00 | 8.8905 | 59.7
2021-05-09 07:30 | 7:30 | 8.72 | 59.7
2021-05-09 08:00 | 8:00 | 6.9939 | 59.7
2021-05-09 08:30 | 8:30 | 7.8931 | 59.7
2021-05-09 09:00 | 9:00 | 3.4702 | 59.7
2021-05-09 09:30 | 9:30 | 8.2142 | 59.7
2021-05-09 10:00 | 10:00 | 8.6417 | 59.7
2021-05-09 10:30 | 10:30 | 4.0592 | 59.7
2021-05-09 11:00 | 11:00 | 2.2591 | 59.7
2021-05-09 11:30 | 11:30 | 3.0747 | 59.7
2021-05-09 12:00 | 12:00 | 2.3291 | 59.7
2021-05-09 12:30 | 12:30 | 3.399 | 59.7
2021-05-09 13:00 | 13:00 | 2.5549 | 59.7
2021-05-09 13:30 | 13:30 | 2.6134 | 59.7
2021-05-09 14:00 | 14:00 | 1.269 | 59.7
2021-05-09 14:30 | 14:30 | 2.2209 | 59.7
2021-05-09 15:00 | 15:00 | 4.9096 | 59.7
2021-05-09 15:30 | 15:30 | 7.5301 | 59.7
2021-05-09 16:00 | 16:00 | 9.9745 | 59.7
2021-05-09 16:30 | 16:30 | 12.4181 | 59.7
2021-05-09 17:00 | 17:00 | 13.8341 | 59.7
2021-05-09 17:30 | 17:30 | 15.2281 | 59.7
2021-05-09 18:00 | 18:00 | 15.1553 | 59.7
2021-05-09 18:30 | 18:30 | 14.9917 | 59.7
2021-05-09 19:00 | 19:00 | 14.3482 | 59.7
2021-05-09 19:30 | 19:30 | 13.8891 | 59.7
2021-05-09 20:00 | 20:00 | 13.7718 | 59.7
2021-05-09 20:30 | 20:30 | 12.8451 | 59.7
2021-05-09 21:00 | 21:00 | 12.2685 | 59.7
2021-05-09 21:30 | 21:30 | 11.472 | 59.7
2021-05-09 22:00 | 22:00 | 11.1388 | 59.7
2021-05-09 22:30 | 22:30 | 11.1229 | 59.7
2021-05-09 23:00 | 23:00 | 10.1788 | 59.7
2021-05-09 23:30 | 23:30 | 9.2227 | 59.7
2021-05-10 | 0:00 | 8.4806 | 59.7
2021-05-10 00:30 | 0:30 | 7.7774 | 59.7
2021-05-10 01:00 | 1:00 | 7.4874 | 59.7
2021-05-10 01:30 | 1:30 | 7.1364 | 59.7
2021-05-10 02:00 | 2:00 | 7.0349 | 59.7
2021-05-10 02:30 | 2:30 | 7.0926 | 59.7
2021-05-10 03:00 | 3:00 | 7.1483 | 59.7
2021-05-10 03:30 | 3:30 | 7.205 | 59.7
2021-05-10 04:00 | 4:00 | 7.3542 | 59.7
2021-05-10 04:30 | 4:30 | 7.7222 | 59.7
2021-05-10 05:00 | 5:00 | 8.478 | 59.7
2021-05-10 05:30 | 5:30 | 9.2465 | 59.7
2021-05-10 06:00 | 6:00 | 10.2774 | 59.7
2021-05-10 06:30 | 6:30 | 10.8489 | 59.7
2021-05-10 07:00 | 7:00 | 9.5103 | 59.7
2021-05-10 07:30 | 7:30 | 8.0361 | 59.7
2021-05-10 08:00 | 8:00 | 6.9779 | 59.7
2021-05-10 08:30 | 8:30 | 5.3215 | 59.7
2021-05-10 09:00 | 9:00 | 1.6509 | 59.7
2021-05-10 09:30 | 9:30 | 2.7012 | 59.7
2021-05-10 10:00 | 10:00 | 4.056 | 59.7
2021-05-10 10:30 | 10:30 | 4.9511 | 59.7
2021-05-10 11:00 | 11:00 | 5.6303 | 59.7
2021-05-10 11:30 | 11:30 | 6.0021 | 59.7
2021-05-10 12:00 | 12:00 | 5.9503 | 59.7
2021-05-10 12:30 | 12:30 | 5.3747 | 59.7
2021-05-10 13:00 | 13:00 | 4.4998 | 59.7
2021-05-10 13:30 | 13:30 | 3.002 | 59.7
2021-05-10 14:00 | 14:00 | 1.1807 | 59.7
2021-05-10 14:30 | 14:30 | 1.7779 | 59.7
2021-05-10 15:00 | 15:00 | 4.1055 | 59.7
2021-05-10 15:30 | 15:30 | 6.9281 | 59.7
2021-05-10 16:00 | 16:00 | 9.8401 | 59.7
2021-05-10 16:30 | 16:30 | 12.1749 | 59.7
2021-05-10 17:00 | 17:00 | 14.0169 | 59.7
2021-05-10 17:30 | 17:30 | 15.6736 | 59.7
2021-05-10 18:00 | 18:00 | 15.9421 | 59.7
2021-05-10 18:30 | 18:30 | 15.849 | 59.7
2021-05-10 19:00 | 19:00 | 14.881 | 59.7
2021-05-10 19:30 | 19:30 | 14.2277 | 59.7
2021-05-10 20:00 | 20:00 | 13.6372 | 59.7
2021-05-10 20:30 | 20:30 | 13.0324 | 59.7
2021-05-10 21:00 | 21:00 | 12.3283 | 59.7
2021-05-10 21:30 | 21:30 | 11.5117 | 59.7
2021-05-10 22:00 | 22:00 | 11.0233 | 59.7
2021-05-10 22:30 | 22:30 | 10.882 | 59.7
2021-05-10 23:00 | 23:00 | 9.9977 | 59.7
2021-05-10 23:30 | 23:30 | 8.8885 | 59.7
2021-05-11 | 0:00 | 8.2546 | 59.7
2021-05-11 00:30 | 0:30 | 7.6613 | 59.7
2021-05-11 01:00 | 1:00 | 7.4656 | 59.7
2021-05-11 01:30 | 1:30 | 7.8232 | 59.7
2021-05-11 02:00 | 2:00 | 7.0173 | 59.7
2021-05-11 02:30 | 2:30 | 6.833 | 59.7
2021-05-11 03:00 | 3:00 | 6.9922 | 59.7
2021-05-11 03:30 | 3:30 | 6.955 | 59.7
2021-05-11 04:00 | 4:00 | 7.2005 | 59.7
2021-05-11 04:30 | 4:30 | 7.6266 | 59.7
2021-05-11 05:00 | 5:00 | 8.2668 | 59.7
2021-05-11 05:30 | 5:30 | 8.9039 | 59.7
2021-05-11 06:00 | 6:00 | 9.9044 | 59.7
2021-05-11 06:30 | 6:30 | 10.3792 | 59.7
2021-05-11 07:00 | 7:00 | 9.2907 | 59.7
2021-05-11 07:30 | 7:30 | 6.7713 | 59.7
2021-05-11 08:00 | 8:00 | 3.6293 | 59.7
2021-05-11 08:30 | 8:30 | 1.6997 | 59.7
2021-05-11 09:00 | 9:00 | 1.4755 | 59.7
2021-05-11 09:30 | 9:30 | 1.7226 | 59.7
2021-05-11 10:00 | 10:00 | 3.255 | 59.7
2021-05-11 10:30 | 10:30 | 5.1844 | 59.7
2021-05-11 11:00 | 11:00 | 5.8559 | 59.7
2021-05-11 11:30 | 11:30 | 6.0714 | 59.7
2021-05-11 12:00 | 12:00 | 5.9047 | 59.7
2021-05-11 12:30 | 12:30 | 5.2692 | 59.7
2021-05-11 13:00 | 13:00 | 4.305 | 59.7
2021-05-11 13:30 | 13:30 | 2.7075 | 59.7
2021-05-11 14:00 | 14:00 | 1.131 | 59.7
2021-05-11 14:30 | 14:30 | 1.9609 | 59.7
2021-05-11 15:00 | 15:00 | 3.9396 | 59.7
2021-05-11 15:30 | 15:30 | 6.8249 | 59.7
2021-05-11 16:00 | 16:00 | 9.6109 | 59.7
2021-05-11 16:30 | 16:30 | 11.9474 | 59.7
2021-05-11 17:00 | 17:00 | 13.6059 | 59.7
2021-05-11 17:30 | 17:30 | 15.3385 | 59.7
2021-05-11 18:00 | 18:00 | 15.8853 | 59.7
2021-05-11 18:30 | 18:30 | 15.4203 | 59.7
2021-05-11 19:00 | 19:00 | 14.7745 | 59.7
2021-05-11 19:30 | 19:30 | 14.3194 | 59.7
2021-05-11 20:00 | 20:00 | 14.0192 | 59.7
2021-05-11 20:30 | 20:30 | 13.1387 | 59.7
2021-05-11 21:00 | 21:00 | 12.3221 | 59.7
2021-05-11 21:30 | 21:30 | 11.5253 | 59.7
2021-05-11 22:00 | 22:00 | 11.1431 | 59.7
2021-05-11 22:30 | 22:30 | 11.1255 | 59.7
2021-05-11 23:00 | 23:00 | 10.2301 | 59.7
2021-05-11 23:30 | 23:30 | 9.0996 | 59.7
2021-05-12 | 0:00 | 8.3233 | 59.7
2021-05-12 00:30 | 0:30 | 5.8401 | 59.7
2021-05-12 01:00 | 1:00 | 5.6296 | 59.7
2021-05-12 01:30 | 1:30 | 5.4125 | 59.7
2021-05-12 02:00 | 2:00 | 6.3548 | 59.7
2021-05-12 02:30 | 2:30 | 6.1859 | 59.7
2021-05-12 03:00 | 3:00 | 8.1472 | 59.7
2021-05-12 03:30 | 3:30 | 7.4156 | 59.7
2021-05-12 04:00 | 4:00 | 7.3422 | 59.7
2021-05-12 04:30 | 4:30 | 7.6355 | 59.7
2021-05-12 05:00 | 5:00 | 8.5018 | 59.7
2021-05-12 05:30 | 5:30 | 8.9285 | 59.7
2021-05-12 06:00 | 6:00 | 9.8886 | 59.7
2021-05-12 06:30 | 6:30 | 10.4496 | 59.7
2021-05-12 07:00 | 7:00 | 8.141 | 59.7
2021-05-12 07:30 | 7:30 | 6.5964 | 59.7
2021-05-12 08:00 | 8:00 | 8.0378 | 59.7
2021-05-12 08:30 | 8:30 | 6.3751 | 59.7
2021-05-12 09:00 | 9:00 | 5.4105 | 59.7
2021-05-12 09:30 | 9:30 | 2.9363 | 59.7
2021-05-12 10:00 | 10:00 | 5.2423 | 59.7
2021-05-12 10:30 | 10:30 | 4.3128 | 59.7
2021-05-12 11:00 | 11:00 | 2.3989 | 59.7
2021-05-12 11:30 | 11:30 | 3.0247 | 59.7
2021-05-12 12:00 | 12:00 | 4.1674 | 59.7
2021-05-12 12:30 | 12:30 | 4.453 | 59.7
2021-05-12 13:00 | 13:00 | 3.4056 | 59.7
2021-05-12 13:30 | 13:30 | 2.2652 | 59.7
2021-05-12 14:00 | 14:00 | 7.774 | 59.7
2021-05-12 14:30 | 14:30 | 9.3953 | 59.7
2021-05-12 15:00 | 15:00 | 10.6059 | 59.7
2021-05-12 15:30 | 15:30 | 11.5406 | 59.7
2021-05-12 16:00 | 16:00 | 12.8582 | 59.7
2021-05-12 16:30 | 16:30 | 14.2545 | 59.7
2021-05-12 17:00 | 17:00 | 15.2558 | 59.7
2021-05-12 17:30 | 17:30 | 15.7465 | 59.7
2021-05-12 18:00 | 18:00 | 15.8398 | 59.7
2021-05-12 18:30 | 18:30 | 15.3709 | 59.7
2021-05-12 19:00 | 19:00 | 14.6586 | 59.7
2021-05-12 19:30 | 19:30 | 14.2902 | 59.7
2021-05-12 20:00 | 20:00 | 13.9435 | 59.7
2021-05-12 20:30 | 20:30 | 13.016 | 59.7
2021-05-12 21:00 | 21:00 | 12.3391 | 59.7
2021-05-12 21:30 | 21:30 | 11.5308 | 59.7
2021-05-12 22:00 | 22:00 | 11.1097 | 59.7
2021-05-12 22:30 | 22:30 | 11.0147 | 59.7
2021-05-12 23:00 | 23:00 | 10.1115 | 59.7
2021-05-12 23:30 | 23:30 | 9.1913 | 59.7
2021-05-13 | 0:00 | 8.3654 | 59.7
2021-05-13 00:30 | 0:30 | 7.893 | 59.7
2021-05-13 01:00 | 1:00 | 7.529 | 59.7
2021-05-13 01:30 | 1:30 | 7.2185 | 59.7
2021-05-13 02:00 | 2:00 | 7.0137 | 59.7
2021-05-13 02:30 | 2:30 | 7.0907 | 59.7
2021-05-13 03:00 | 3:00 | 7.1099 | 59.7
2021-05-13 03:30 | 3:30 | 7.1881 | 59.7
2021-05-13 04:00 | 4:00 | 7.2947 | 59.7
2021-05-13 04:30 | 4:30 | 7.6784 | 59.7
2021-05-13 05:00 | 5:00 | 8.4632 | 59.7
2021-05-13 05:30 | 5:30 | 9.1934 | 59.7
2021-05-13 06:00 | 6:00 | 10.0025 | 59.7
2021-05-13 06:30 | 6:30 | 10.8605 | 59.7
2021-05-13 07:00 | 7:00 | 10.5173 | 59.7
2021-05-13 07:30 | 7:30 | 8.5676 | 59.7
2021-05-13 08:00 | 8:00 | 6.2089 | 59.7
2021-05-13 08:30 | 8:30 | 2.3859 | 59.7
2021-05-13 09:00 | 9:00 | 1.4288 | 59.7
2021-05-13 09:30 | 9:30 | 2.8378 | 59.7
2021-05-13 10:00 | 10:00 | 4.4526 | 59.7
2021-05-13 10:30 | 10:30 | 5.6337 | 59.7
2021-05-13 11:00 | 11:00 | 6.0082 | 59.7
2021-05-13 11:30 | 11:30 | 4.2047 | 59.7
2021-05-13 12:00 | 12:00 | 2.9096 | 59.7
2021-05-13 12:30 | 12:30 | 5.1976 | 59.7
2021-05-13 13:00 | 13:00 | 5.5384 | 59.7
2021-05-13 13:30 | 13:30 | 4.3558 | 59.7
2021-05-13 14:00 | 14:00 | 2.5039 | 59.7
2021-05-13 14:30 | 14:30 | 1.3071 | 59.7
2021-05-13 15:00 | 15:00 | 2.9738 | 59.7
2021-05-13 15:30 | 15:30 | 5.9472 | 59.7
2021-05-13 16:00 | 16:00 | 8.8464 | 59.7
2021-05-13 16:30 | 16:30 | 11.3625 | 59.7
2021-05-13 17:00 | 17:00 | 13.2853 | 59.7
2021-05-13 17:30 | 17:30 | 14.9444 | 59.7
2021-05-13 18:00 | 18:00 | 15.3315 | 59.7
2021-05-13 18:30 | 18:30 | 15.093 | 59.7
2021-05-13 19:00 | 19:00 | 14.6706 | 59.7
2021-05-13 19:30 | 19:30 | 14.367 | 59.7
2021-05-13 20:00 | 20:00 | 14.2229 | 59.7
2021-05-13 20:30 | 20:30 | 13.4524 | 59.7
2021-05-13 21:00 | 21:00 | 12.8552 | 59.7
2021-05-13 21:30 | 21:30 | 12.0878 | 59.7
2021-05-13 22:00 | 22:00 | 11.6213 | 59.7
2021-05-13 22:30 | 22:30 | 11.539 | 59.7
2021-05-13 23:00 | 23:00 | 10.6096 | 59.7
2021-05-13 23:30 | 23:30 | 9.6524 | 59.7
2021-05-14 | 0:00 | 8.836 | 59.7
2021-05-14 00:30 | 0:30 | 8.2734 | 59.7
2021-05-14 01:00 | 1:00 | 7.9853 | 59.7
2021-05-14 01:30 | 1:30 | 7.7061 | 59.7
2021-05-14 02:00 | 2:00 | 7.4957 | 59.7
2021-05-14 02:30 | 2:30 | 7.5813 | 59.7
2021-05-14 03:00 | 3:00 | 7.6457 | 59.7
2021-05-14 03:30 | 3:30 | 7.7139 | 59.7
2021-05-14 04:00 | 4:00 | 7.8911 | 59.7
2021-05-14 04:30 | 4:30 | 8.3905 | 59.7
2021-05-14 05:00 | 5:00 | 9.3134 | 59.7
2021-05-14 05:30 | 5:30 | 10.1202 | 59.7
2021-05-14 06:00 | 6:00 | 11.3031 | 59.7
2021-05-14 06:30 | 6:30 | 12.1122 | 59.7
2021-05-14 07:00 | 7:00 | 10.6611 | 59.7
2021-05-14 07:30 | 7:30 | 7.9202 | 59.7
2021-05-14 08:00 | 8:00 | 5.0386 | 59.7
2021-05-14 08:30 | 8:30 | 2.2498 | 59.7
2021-05-14 09:00 | 9:00 | 1.6322 | 59.7
2021-05-14 09:30 | 9:30 | 3.163 | 59.7
2021-05-14 10:00 | 10:00 | 4.7326 | 59.7
2021-05-14 10:30 | 10:30 | 5.8241 | 59.7
2021-05-14 11:00 | 11:00 | 6.5285 | 59.7
2021-05-14 11:30 | 11:30 | 6.9977 | 59.7
2021-05-14 12:00 | 12:00 | 6.7823 | 59.7
2021-05-14 12:30 | 12:30 | 6.4006 | 59.7
2021-05-14 13:00 | 13:00 | 5.3878 | 59.7
2021-05-14 13:30 | 13:30 | 4.1207 | 59.7
2021-05-14 14:00 | 14:00 | 2.1912 | 59.7
2021-05-14 14:30 | 14:30 | 1.3849 | 59.7
2021-05-14 15:00 | 15:00 | 3.2127 | 59.7
2021-05-14 15:30 | 15:30 | 6.1151 | 59.7
2021-05-14 16:00 | 16:00 | 8.8967 | 59.7
2021-05-14 16:30 | 16:30 | 11.3744 | 59.7
2021-05-14 17:00 | 17:00 | 13.1603 | 59.7
2021-05-14 17:30 | 17:30 | 14.7015 | 59.7
2021-05-14 18:00 | 18:00 | 14.9241 | 59.7
2021-05-14 18:30 | 18:30 | 14.7876 | 59.7
2021-05-14 19:00 | 19:00 | 14.2436 | 59.7
2021-05-14 19:30 | 19:30 | 14.1315 | 59.7
2021-05-14 20:00 | 20:00 | 13.9885 | 59.7
2021-05-14 20:30 | 20:30 | 13.3577 | 59.7
2021-05-14 21:00 | 21:00 | 13.0374 | 59.7
2021-05-14 21:30 | 21:30 | 12.3432 | 59.7
2021-05-14 22:00 | 22:00 | 12.1202 | 59.7
2021-05-14 22:30 | 22:30 | 12.1887 | 59.7
2021-05-14 23:00 | 23:00 | 11.436 | 59.7
2021-05-14 23:30 | 23:30 | 10.2488 | 59.7
2021-05-15 | 0:00 | 9.4589 | 59.7
2021-05-15 00:30 | 0:30 | 8.8226 | 59.7
2021-05-15 01:00 | 1:00 | 8.3784 | 59.7
2021-05-15 01:30 | 1:30 | 7.9821 | 59.7
2021-05-15 02:00 | 2:00 | 7.8594 | 59.7
2021-05-15 02:30 | 2:30 | 7.7917 | 59.7
2021-05-15 03:00 | 3:00 | 7.9153 | 59.7
2021-05-15 03:30 | 3:30 | 7.8778 | 59.7
2021-05-15 04:00 | 4:00 | 7.9822 | 59.7
2021-05-15 04:30 | 4:30 | 8.196 | 59.7
2021-05-15 05:00 | 5:00 | 8.6236 | 59.7
2021-05-15 05:30 | 5:30 | 9.0748 | 59.7
2021-05-15 06:00 | 6:00 | 9.9168 | 59.7
2021-05-15 06:30 | 6:30 | 10.3567 | 59.7
2021-05-15 07:00 | 7:00 | 9.6935 | 59.7
2021-05-15 07:30 | 7:30 | 7.9535 | 59.7
2021-05-15 08:00 | 8:00 | 5.8113 | 59.7
2021-05-15 08:30 | 8:30 | 3.3938 | 59.7
2021-05-15 09:00 | 9:00 | 1.5797 | 59.7
2021-05-15 09:30 | 9:30 | 1.7703 | 59.7
2021-05-15 10:00 | 10:00 | 3.2719 | 59.7
2021-05-15 10:30 | 10:30 | 4.5281 | 59.7
2021-05-15 11:00 | 11:00 | 5.2847 | 59.7
2021-05-15 11:30 | 11:30 | 5.6168 | 59.7
2021-05-15 12:00 | 12:00 | 5.7057 | 59.7
2021-05-15 12:30 | 12:30 | 5.287 | 59.7
2021-05-15 13:00 | 13:00 | 4.4402 | 59.7
2021-05-15 13:30 | 13:30 | 3.179 | 59.7
2021-05-15 14:00 | 14:00 | 1.6504 | 59.7
2021-05-15 14:30 | 14:30 | 1.9176 | 59.7
2021-05-15 15:00 | 15:00 | 4.1876 | 59.7
2021-05-15 15:30 | 15:30 | 6.8998 | 59.7
2021-05-15 16:00 | 16:00 | 9.5803 | 59.7
2021-05-15 16:30 | 16:30 | 12.5387 | 59.7
2021-05-15 17:00 | 17:00 | 14.1022 | 59.7
2021-05-15 17:30 | 17:30 | 15.0261 | 59.7
2021-05-15 18:00 | 18:00 | 14.9053 | 59.7
2021-05-15 18:30 | 18:30 | 14.6587 | 59.7
2021-05-15 19:00 | 19:00 | 14.0603 | 59.7
2021-05-15 19:30 | 19:30 | 13.8997 | 59.7
2021-05-15 20:00 | 20:00 | 13.5891 | 59.7
2021-05-15 20:30 | 20:30 | 13.0493 | 59.7
2021-05-15 21:00 | 21:00 | 12.6158 | 59.7
2021-05-15 21:30 | 21:30 | 12.1321 | 59.7
2021-05-15 22:00 | 22:00 | 12.1133 | 59.7
2021-05-15 22:30 | 22:30 | 12.1577 | 59.7
2021-05-15 23:00 | 23:00 | 11.4447 | 59.7
2021-05-15 23:30 | 23:30 | 10.5686 | 59.7
2021-05-16 | 0:00 | 9.488 | 59.7
2021-05-16 00:30 | 0:30 | 8.8599 | 59.7
2021-05-16 01:00 | 1:00 | 8.4033 | 59.7
2021-05-16 01:30 | 1:30 | 8.0515 | 59.7
2021-05-16 02:00 | 2:00 | 7.9333 | 59.7
2021-05-16 02:30 | 2:30 | 7.805 | 59.7
2021-05-16 03:00 | 3:00 | 7.7549 | 59.7
2021-05-16 03:30 | 3:30 | 7.8658 | 59.7
2021-05-16 04:00 | 4:00 | 8.0043 | 59.7
2021-05-16 04:30 | 4:30 | 8.0203 | 59.7
2021-05-16 05:00 | 5:00 | 8.3512 | 59.7
2021-05-16 05:30 | 5:30 | 8.7741 | 59.7
2021-05-16 06:00 | 6:00 | 9.4068 | 59.7
2021-05-16 06:30 | 6:30 | 9.7612 | 59.7
2021-05-16 07:00 | 7:00 | 9.1107 | 59.7
2021-05-16 07:30 | 7:30 | 7.6455 | 59.7
2021-05-16 08:00 | 8:00 | 5.8174 | 59.7
2021-05-16 08:30 | 8:30 | 3.6736 | 59.7
2021-05-16 09:00 | 9:00 | 1.7614 | 59.7
2021-05-16 09:30 | 9:30 | 1.733 | 59.7
2021-05-16 10:00 | 10:00 | 3.1341 | 59.7
2021-05-16 10:30 | 10:30 | 4.2558 | 59.7
2021-05-16 11:00 | 11:00 | 5.1 | 59.7
2021-05-16 11:30 | 11:30 | 5.6047 | 59.7
2021-05-16 12:00 | 12:00 | 5.4528 | 59.7
2021-05-16 12:30 | 12:30 | 5.1309 | 59.7
2021-05-16 13:00 | 13:00 | 4.3328 | 59.7
2021-05-16 13:30 | 13:30 | 3.0528 | 59.7
2021-05-16 14:00 | 14:00 | 1.55 | 59.7
2021-05-16 14:30 | 14:30 | 2.2645 | 59.7
2021-05-16 15:00 | 15:00 | 4.8444 | 59.7
2021-05-16 15:30 | 15:30 | 7.7387 | 59.7
2021-05-16 16:00 | 16:00 | 10.9167 | 59.7
2021-05-16 16:30 | 16:30 | 13.89 | 59.7
2021-05-16 17:00 | 17:00 | 16.2098 | 59.7
2021-05-16 17:30 | 17:30 | 17.9854 | 59.7
2021-05-16 18:00 | 18:00 | 17.9931 | 59.7
2021-05-16 18:30 | 18:30 | 17.5555 | 59.7
2021-05-16 19:00 | 19:00 | 16.8835 | 59.7
2021-05-16 19:30 | 19:30 | 16.4958 | 59.7
2021-05-16 20:00 | 20:00 | 15.7694 | 59.7
2021-05-16 20:30 | 20:30 | 15.0193 | 59.7
2021-05-16 21:00 | 21:00 | 14.487 | 59.7
2021-05-16 21:30 | 21:30 | 13.4763 | 59.7
2021-05-16 22:00 | 22:00 | 12.8168 | 59.7
2021-05-16 22:30 | 22:30 | 12.5889 | 59.7
2021-05-16 23:00 | 23:00 | 11.6056 | 59.7
2021-05-16 23:30 | 23:30 | 10.7323 | 59.7
2021-05-17 | 0:00 | 9.9549 | 59.7
2021-05-17 00:30 | 0:30 | 9.2672 | 59.7
2021-05-17 01:00 | 1:00 | 8.8673 | 59.7
2021-05-17 01:30 | 1:30 | 8.5066 | 59.7
2021-05-17 02:00 | 2:00 | 8.3409 | 59.7
2021-05-17 02:30 | 2:30 | 8.3251 | 59.7
2021-05-17 03:00 | 3:00 | 8.4517 | 59.7
2021-05-17 03:30 | 3:30 | 8.701 | 59.7
2021-05-17 04:00 | 4:00 | 9.1744 | 59.7
2021-05-17 04:30 | 4:30 | 9.831 | 59.7
2021-05-17 05:00 | 5:00 | 10.9675 | 59.7
2021-05-17 05:30 | 5:30 | 12.4648 | 59.7
2021-05-17 06:00 | 6:00 | 14.0662 | 59.7
2021-05-17 06:30 | 6:30 | 14.9669 | 59.7
2021-05-17 07:00 | 7:00 | 13.4578 | 59.7
2021-05-17 07:30 | 7:30 | 10.3235 | 59.7
2021-05-17 08:00 | 8:00 | 6.7691 | 59.7
2021-05-17 08:30 | 8:30 | 3.4569 | 59.7
2021-05-17 09:00 | 9:00 | 1.4299 | 59.7
2021-05-17 09:30 | 9:30 | 2.4477 | 59.7
2021-05-17 10:00 | 10:00 | 4.2655 | 59.7
2021-05-17 10:30 | 10:30 | 5.5156 | 59.7
2021-05-17 11:00 | 11:00 | 6.2917 | 59.7
2021-05-17 11:30 | 11:30 | 6.6626 | 59.7
2021-05-17 12:00 | 12:00 | 6.6943 | 59.7
2021-05-17 12:30 | 12:30 | 6.4719 | 59.7
2021-05-17 13:00 | 13:00 | 5.7261 | 59.7
2021-05-17 13:30 | 13:30 | 4.0547 | 59.7
2021-05-17 14:00 | 14:00 | 2.4682 | 59.7
2021-05-17 14:30 | 14:30 | 1.477 | 59.7
2021-05-17 15:00 | 15:00 | 3.2412 | 59.7
2021-05-17 15:30 | 15:30 | 6.3683 | 59.7
2021-05-17 16:00 | 16:00 | 9.5705 | 59.7
2021-05-17 16:30 | 16:30 | 12.6306 | 59.7
2021-05-17 17:00 | 17:00 | 15.3934 | 59.7
2021-05-17 17:30 | 17:30 | 17.4828 | 59.7
2021-05-17 18:00 | 18:00 | 18.1899 | 59.7
2021-05-17 18:30 | 18:30 | 18.1946 | 59.7
2021-05-17 19:00 | 19:00 | 17.569 | 59.7
2021-05-17 19:30 | 19:30 | 17.3701 | 59.7
2021-05-17 20:00 | 20:00 | 17.0401 | 59.7
2021-05-17 20:30 | 20:30 | 16.2607 | 59.7
2021-05-17 21:00 | 21:00 | 15.1885 | 59.7
2021-05-17 21:30 | 21:30 | 14.1061 | 59.7
2021-05-17 22:00 | 22:00 | 13.422 | 59.7
2021-05-17 22:30 | 22:30 | 12.9515 | 59.7
2021-05-17 23:00 | 23:00 | 12.1865 | 59.7
2021-05-17 23:30 | 23:30 | 11.0398 | 59.7
2021-05-18 | 0:00 | 10.0398 | 59.7
2021-05-18 00:30 | 0:30 | 9.3752 | 59.7
2021-05-18 01:00 | 1:00 | 8.9818 | 59.7
2021-05-18 01:30 | 1:30 | 8.5678 | 59.7
2021-05-18 02:00 | 2:00 | 8.543 | 59.7
2021-05-18 02:30 | 2:30 | 8.4882 | 59.7
2021-05-18 03:00 | 3:00 | 8.6081 | 59.7
2021-05-18 03:30 | 3:30 | 8.7447 | 59.7
2021-05-18 04:00 | 4:00 | 9.2711 | 59.7
2021-05-18 04:30 | 4:30 | 10.1814 | 59.7
2021-05-18 05:00 | 5:00 | 11.3196 | 59.7
2021-05-18 05:30 | 5:30 | 12.6372 | 59.7
2021-05-18 06:00 | 6:00 | 14.0806 | 59.7
2021-05-18 06:30 | 6:30 | 14.7788 | 59.7
2021-05-18 07:00 | 7:00 | 13.1046 | 59.7
2021-05-18 07:30 | 7:30 | 10.0121 | 59.7
2021-05-18 08:00 | 8:00 | 6.4196 | 59.7
2021-05-18 08:30 | 8:30 | 3.2451 | 59.7
2021-05-18 09:00 | 9:00 | 1.4491 | 59.7
2021-05-18 09:30 | 9:30 | 2.4981 | 59.7
2021-05-18 10:00 | 10:00 | 4.042 | 59.7
2021-05-18 10:30 | 10:30 | 5.2828 | 59.7
2021-05-18 11:00 | 11:00 | 6.0197 | 59.7
2021-05-18 11:30 | 11:30 | 4.5428 | 59.7
2021-05-18 12:00 | 12:00 | 3.627 | 59.7
2021-05-18 12:30 | 12:30 | 2.3126 | 59.7
2021-05-18 13:00 | 13:00 | 1.8648 | 59.7
2021-05-18 13:30 | 13:30 | 1.8814 | 59.7
2021-05-18 14:00 | 14:00 | 2.8432 | 59.7
2021-05-18 14:30 | 14:30 | 4.268 | 59.7
2021-05-18 15:00 | 15:00 | 7.5415 | 59.7
2021-05-18 15:30 | 15:30 | 8.2402 | 59.7
2021-05-18 16:00 | 16:00 | 9.8937 | 59.7
2021-05-18 16:30 | 16:30 | 12.278 | 59.7
2021-05-18 17:00 | 17:00 | 14.8898 | 59.7
2021-05-18 17:30 | 17:30 | 16.7528 | 59.7
2021-05-18 18:00 | 18:00 | 17.2438 | 59.7
2021-05-18 18:30 | 18:30 | 17.4272 | 59.7
2021-05-18 19:00 | 19:00 | 16.8838 | 59.7
2021-05-18 19:30 | 19:30 | 16.3962 | 59.7
2021-05-18 20:00 | 20:00 | 16.0248 | 59.7
2021-05-18 20:30 | 20:30 | 15.1873 | 59.7
2021-05-18 21:00 | 21:00 | 14.3642 | 59.7
2021-05-18 21:30 | 21:30 | 13.1994 | 59.7
2021-05-18 22:00 | 22:00 | 12.408 | 59.7
2021-05-18 22:30 | 22:30 | 12.3073 | 59.7
2021-05-18 23:00 | 23:00 | 11.2023 | 59.7
2021-05-18 23:30 | 23:30 | 10.1027 | 59.7
2021-05-19 | 0:00 | 9.1283 | 59.7
2021-05-19 00:30 | 0:30 | 8.5528 | 59.7
2021-05-19 01:00 | 1:00 | 8.1454 | 59.7
2021-05-19 01:30 | 1:30 | 7.8098 | 59.7
2021-05-19 02:00 | 2:00 | 7.5753 | 59.7
2021-05-19 02:30 | 2:30 | 7.5459 | 59.7
2021-05-19 03:00 | 3:00 | 7.7004 | 59.7
2021-05-19 03:30 | 3:30 | 7.8212 | 59.7
2021-05-19 04:00 | 4:00 | 8.0993 | 59.7
2021-05-19 04:30 | 4:30 | 8.7779 | 59.7
2021-05-19 05:00 | 5:00 | 9.8442 | 59.7
2021-05-19 05:30 | 5:30 | 10.8439 | 59.7
2021-05-19 06:00 | 6:00 | 11.9634 | 59.7
2021-05-19 06:30 | 6:30 | 12.4007 | 59.7
2021-05-19 07:00 | 7:00 | 10.7932 | 59.7
2021-05-19 07:30 | 7:30 | 8.3173 | 59.7
2021-05-19 08:00 | 8:00 | 5.3575 | 59.7
2021-05-19 08:30 | 8:30 | 2.5164 | 59.7
2021-05-19 09:00 | 9:00 | 1.5386 | 59.7
2021-05-19 09:30 | 9:30 | 2.7485 | 59.7
2021-05-19 10:00 | 10:00 | 3.9416 | 59.7
2021-05-19 10:30 | 10:30 | 1.4977 | 59.7
2021-05-19 11:00 | 11:00 | 1.3241 | 59.7
2021-05-19 11:30 | 11:30 | 4.3164 | 59.7
2021-05-19 12:00 | 12:00 | 7.0099 | 59.7
2021-05-19 12:30 | 12:30 | 5.0509 | 59.7
2021-05-19 13:00 | 13:00 | 3.0552 | 59.7
2021-05-19 13:30 | 13:30 | 2.8446 | 59.7
2021-05-19 14:00 | 14:00 | 5.5134 | 59.7
2021-05-19 14:30 | 14:30 | 6.8922 | 59.7
2021-05-19 15:00 | 15:00 | 6.872 | 59.7
2021-05-19 15:30 | 15:30 | 7.5606 | 59.7
2021-05-19 16:00 | 16:00 | 10.2618 | 59.7
2021-05-19 16:30 | 16:30 | 12.2305 | 59.7
2021-05-19 17:00 | 17:00 | 14.7783 | 59.7
2021-05-19 17:30 | 17:30 | 16.5114 | 59.7
2021-05-19 18:00 | 18:00 | 16.8361 | 59.7
2021-05-19 18:30 | 18:30 | 16.8818 | 59.7
2021-05-19 19:00 | 19:00 | 16.2133 | 59.7
2021-05-19 19:30 | 19:30 | 15.8613 | 59.7
2021-05-19 20:00 | 20:00 | 15.5414 | 59.7
2021-05-19 20:30 | 20:30 | 14.9124 | 59.7
2021-05-19 21:00 | 21:00 | 13.9398 | 59.7
2021-05-19 21:30 | 21:30 | 13.1211 | 59.7
2021-05-19 22:00 | 22:00 | 12.5645 | 59.7
2021-05-19 22:30 | 22:30 | 12.5175 | 59.7
2021-05-19 23:00 | 23:00 | 11.3485 | 59.7
2021-05-19 23:30 | 23:30 | 10.2238 | 59.7
2021-05-20 | 0:00 | 9.3634 | 59.7
2021-05-20 00:30 | 0:30 | 8.725 | 59.7
2021-05-20 01:00 | 1:00 | 8.3268 | 59.7
2021-05-20 01:30 | 1:30 | 7.9648 | 59.7
2021-05-20 02:00 | 2:00 | 7.8552 | 59.7
2021-05-20 02:30 | 2:30 | 7.8395 | 59.7
2021-05-20 03:00 | 3:00 | 7.9747 | 59.7
2021-05-20 03:30 | 3:30 | 8.0683 | 59.7
2021-05-20 04:00 | 4:00 | 8.4197 | 59.7
2021-05-20 04:30 | 4:30 | 9.0718 | 59.7
2021-05-20 05:00 | 5:00 | 10.0081 | 59.7
2021-05-20 05:30 | 5:30 | 11.1987 | 59.7
2021-05-20 06:00 | 6:00 | 12.6103 | 59.7
2021-05-20 06:30 | 6:30 | 13.1015 | 59.7
2021-05-20 07:00 | 7:00 | 11.7585 | 59.7
2021-05-20 07:30 | 7:30 | 9.2129 | 59.7
2021-05-20 08:00 | 8:00 | 5.6579 | 59.7
2021-05-20 08:30 | 8:30 | 3.5667 | 59.7
2021-05-20 09:00 | 9:00 | 1.8118 | 59.7
2021-05-20 09:30 | 9:30 | 2.4283 | 59.7
2021-05-20 10:00 | 10:00 | 3.9689 | 59.7
2021-05-20 10:30 | 10:30 | 5.1754 | 59.7
2021-05-20 11:00 | 11:00 | 5.8193 | 59.7
2021-05-20 11:30 | 11:30 | 4.9421 | 59.7
2021-05-20 12:00 | 12:00 | 1.8514 | 59.7
2021-05-20 12:30 | 12:30 | 2.8844 | 59.7
2021-05-20 13:00 | 13:00 | 2.52 | 59.7
2021-05-20 13:30 | 13:30 | 1.7359 | 59.7
2021-05-20 14:00 | 14:00 | 1.8435 | 59.7
2021-05-20 14:30 | 14:30 | 1.4369 | 59.7
2021-05-20 15:00 | 15:00 | 3.0036 | 59.7
2021-05-20 15:30 | 15:30 | 5.8355 | 59.7
2021-05-20 16:00 | 16:00 | 9.0559 | 59.7
2021-05-20 16:30 | 16:30 | 11.6366 | 59.7
2021-05-20 17:00 | 17:00 | 13.7319 | 59.7
2021-05-20 17:30 | 17:30 | 15.3661 | 59.7
2021-05-20 18:00 | 18:00 | 15.7811 | 59.7
2021-05-20 18:30 | 18:30 | 15.8953 | 59.7
2021-05-20 19:00 | 19:00 | 15.5734 | 59.7
2021-05-20 19:30 | 19:30 | 15.2672 | 59.7
2021-05-20 20:00 | 20:00 | 15.0528 | 59.7
2021-05-20 20:30 | 20:30 | 14.5458 | 59.7
2021-05-20 21:00 | 21:00 | 13.7545 | 59.7
2021-05-20 21:30 | 21:30 | 12.9939 | 59.7
2021-05-20 22:00 | 22:00 | 12.3836 | 59.7
2021-05-20 22:30 | 22:30 | 12.3428 | 59.7
2021-05-20 23:00 | 23:00 | 11.3293 | 59.7
2021-05-20 23:30 | 23:30 | 10.2077 | 59.7
2021-05-21 | 0:00 | 9.459 | 59.7
2021-05-21 00:30 | 0:30 | 8.7873 | 59.7
2021-05-21 01:00 | 1:00 | 8.4804 | 59.7
2021-05-21 01:30 | 1:30 | 8.1009 | 59.7
2021-05-21 02:00 | 2:00 | 7.9966 | 59.7
2021-05-21 02:30 | 2:30 | 7.9109 | 59.7
2021-05-21 03:00 | 3:00 | 8.036 | 59.7
2021-05-21 03:30 | 3:30 | 8.2069 | 59.7
2021-05-21 04:00 | 4:00 | 8.5374 | 59.7
2021-05-21 04:30 | 4:30 | 9.1965 | 59.7
2021-05-21 05:00 | 5:00 | 10.211 | 59.7
2021-05-21 05:30 | 5:30 | 11.2401 | 59.7
2021-05-21 06:00 | 6:00 | 12.5382 | 59.7
2021-05-21 06:30 | 6:30 | 13.4784 | 59.7
2021-05-21 07:00 | 7:00 | 12.4108 | 59.7
2021-05-21 07:30 | 7:30 | 9.4411 | 59.7
2021-05-21 08:00 | 8:00 | 6.0048 | 59.7
2021-05-21 08:30 | 8:30 | 2.8712 | 59.7
2021-05-21 09:00 | 9:00 | 1.4565 | 59.7
2021-05-21 09:30 | 9:30 | 2.3989 | 59.7
2021-05-21 10:00 | 10:00 | 3.8694 | 59.7
2021-05-21 10:30 | 10:30 | 4.9315 | 59.7
2021-05-21 11:00 | 11:00 | 2.5221 | 59.7
2021-05-21 11:30 | 11:30 | 2.2292 | 59.7
2021-05-21 12:00 | 12:00 | 3.2212 | 59.7
2021-05-21 12:30 | 12:30 | 4.0473 | 59.7
2021-05-21 13:00 | 13:00 | 3.1257 | 59.7
2021-05-21 13:30 | 13:30 | 1.7945 | 59.7
2021-05-21 14:00 | 14:00 | 1.3806 | 59.7
2021-05-21 14:30 | 14:30 | 4.1675 | 59.7
2021-05-21 15:00 | 15:00 | 5.216 | 59.7
2021-05-21 15:30 | 15:30 | 8.0208 | 59.7
2021-05-21 16:00 | 16:00 | 9.2827 | 59.7
2021-05-21 16:30 | 16:30 | 11.7057 | 59.7
2021-05-21 17:00 | 17:00 | 13.7644 | 59.7
2021-05-21 17:30 | 17:30 | 15.2722 | 59.7
2021-05-21 18:00 | 18:00 | 15.5783 | 59.7
2021-05-21 18:30 | 18:30 | 15.4609 | 59.7
2021-05-21 19:00 | 19:00 | 14.9351 | 59.7
2021-05-21 19:30 | 19:30 | 14.6596 | 59.7
2021-05-21 20:00 | 20:00 | 14.6045 | 59.7
2021-05-21 20:30 | 20:30 | 14.001 | 59.7
2021-05-21 21:00 | 21:00 | 13.4728 | 59.7
2021-05-21 21:30 | 21:30 | 12.7104 | 59.7
2021-05-21 22:00 | 22:00 | 12.2816 | 59.7
2021-05-21 22:30 | 22:30 | 12.3914 | 59.7
2021-05-21 23:00 | 23:00 | 11.5497 | 59.7
2021-05-21 23:30 | 23:30 | 10.6392 | 59.7
2021-05-22 | 0:00 | 9.5037 | 59.7
2021-05-22 00:30 | 0:30 | 8.8529 | 59.7
2021-05-22 01:00 | 1:00 | 8.4684 | 59.7
2021-05-22 01:30 | 1:30 | 8.1369 | 59.7
2021-05-22 02:00 | 2:00 | 7.8637 | 59.7
2021-05-22 02:30 | 2:30 | 7.6989 | 59.7
2021-05-22 03:00 | 3:00 | 7.87 | 59.7
2021-05-22 03:30 | 3:30 | 7.7316 | 59.7
2021-05-22 04:00 | 4:00 | 7.8515 | 59.7
2021-05-22 04:30 | 4:30 | 8.0393 | 59.7
2021-05-22 05:00 | 5:00 | 8.4723 | 59.7
2021-05-22 05:30 | 5:30 | 8.9719 | 59.7
2021-05-22 06:00 | 6:00 | 9.5519 | 59.7
2021-05-22 06:30 | 6:30 | 10.1325 | 59.7
2021-05-22 07:00 | 7:00 | 9.5782 | 59.7
2021-05-22 07:30 | 7:30 | 8.1334 | 59.7
2021-05-22 08:00 | 8:00 | 6.1953 | 59.7
2021-05-22 08:30 | 8:30 | 3.912 | 59.7
2021-05-22 09:00 | 9:00 | 1.9989 | 59.7
2021-05-22 09:30 | 9:30 | 1.3631 | 59.7
2021-05-22 10:00 | 10:00 | 2.0782 | 59.7
2021-05-22 10:30 | 10:30 | 2.3896 | 59.7
2021-05-22 11:00 | 11:00 | 1.376 | 59.7
2021-05-22 11:30 | 11:30 | 1.7593 | 59.7
2021-05-22 12:00 | 12:00 | 1.3955 | 59.7
2021-05-22 12:30 | 12:30 | 1.5685 | 59.7
2021-05-22 13:00 | 13:00 | 1.9808 | 59.7
2021-05-22 13:30 | 13:30 | 1.906 | 59.7
2021-05-22 14:00 | 14:00 | 3.3236 | 59.7
2021-05-22 14:30 | 14:30 | 3.0413 | 59.7
2021-05-22 15:00 | 15:00 | 7.5172 | 59.7
2021-05-22 15:30 | 15:30 | 9.6242 | 59.7
2021-05-22 16:00 | 16:00 | 10.982 | 59.7
2021-05-22 16:30 | 16:30 | 12.5098 | 59.7
2021-05-22 17:00 | 17:00 | 14.1086 | 59.7
2021-05-22 17:30 | 17:30 | 15.1439 | 59.7
2021-05-22 18:00 | 18:00 | 14.9424 | 59.7
2021-05-22 18:30 | 18:30 | 14.7676 | 59.7
2021-05-22 19:00 | 19:00 | 14.2871 | 59.7
2021-05-22 19:30 | 19:30 | 13.9494 | 59.7
2021-05-22 20:00 | 20:00 | 13.8101 | 59.7
2021-05-22 20:30 | 20:30 | 13.2248 | 59.7
2021-05-22 21:00 | 21:00 | 12.5758 | 59.7
2021-05-22 21:30 | 21:30 | 12.1917 | 59.7
2021-05-22 22:00 | 22:00 | 12.1003 | 59.7
2021-05-22 22:30 | 22:30 | 12.2792 | 59.7
2021-05-22 23:00 | 23:00 | 11.602 | 59.7
2021-05-22 23:30 | 23:30 | 10.4599 | 59.7
2021-05-23 | 0:00 | 9.5727 | 59.7
2021-05-23 00:30 | 0:30 | 8.8678 | 59.7
2021-05-23 01:00 | 1:00 | 8.5004 | 59.7
2021-05-23 01:30 | 1:30 | 8.1175 | 59.7
2021-05-23 02:00 | 2:00 | 7.8981 | 59.7
2021-05-23 02:30 | 2:30 | 7.7302 | 59.7
2021-05-23 03:00 | 3:00 | 7.7879 | 59.7
2021-05-23 03:30 | 3:30 | 7.6795 | 59.7
2021-05-23 04:00 | 4:00 | 7.8107 | 59.7
2021-05-23 04:30 | 4:30 | 7.7612 | 59.7
2021-05-23 05:00 | 5:00 | 8.1593 | 59.7
2021-05-23 05:30 | 5:30 | 8.3577 | 59.7
2021-05-23 06:00 | 6:00 | 9.0307 | 59.7
2021-05-23 06:30 | 6:30 | 9.4057 | 59.7
2021-05-23 07:00 | 7:00 | 9.0372 | 59.7
2021-05-23 07:30 | 7:30 | 8.4156 | 59.7
2021-05-23 08:00 | 8:00 | 5.871 | 59.7
2021-05-23 08:30 | 8:30 | 4.2617 | 59.7
2021-05-23 09:00 | 9:00 | 2.5935 | 59.7
2021-05-23 09:30 | 9:30 | 1.6446 | 59.7
2021-05-23 10:00 | 10:00 | 2.3364 | 59.7
2021-05-23 10:30 | 10:30 | 3.4025 | 59.7
2021-05-23 11:00 | 11:00 | 3.0907 | 59.7
2021-05-23 11:30 | 11:30 | 3.0612 | 59.7
2021-05-23 12:00 | 12:00 | 3.3852 | 59.7
2021-05-23 12:30 | 12:30 | 2.9175 | 59.7
2021-05-23 13:00 | 13:00 | 1.9856 | 59.7
2021-05-23 13:30 | 13:30 | 1.7433 | 59.7
2021-05-23 14:00 | 14:00 | 1.2952 | 59.7
2021-05-23 14:30 | 14:30 | 2.8639 | 59.7
2021-05-23 15:00 | 15:00 | 5.3797 | 59.7
2021-05-23 15:30 | 15:30 | 8.1051 | 59.7
2021-05-23 16:00 | 16:00 | 10.9032 | 59.7
2021-05-23 16:30 | 16:30 | 13.7839 | 59.7
2021-05-23 17:00 | 17:00 | 15.9268 | 59.7
2021-05-23 17:30 | 17:30 | 17.1628 | 59.7
2021-05-23 18:00 | 18:00 | 16.7616 | 59.7
2021-05-23 18:30 | 18:30 | 16.4155 | 59.7
2021-05-23 19:00 | 19:00 | 15.7512 | 59.7
2021-05-23 19:30 | 19:30 | 15.0185 | 59.7
2021-05-23 20:00 | 20:00 | 14.8246 | 59.7
2021-05-23 20:30 | 20:30 | 13.9933 | 59.7
2021-05-23 21:00 | 21:00 | 13.3428 | 59.7
2021-05-23 21:30 | 21:30 | 12.4638 | 59.7
2021-05-23 22:00 | 22:00 | 11.9244 | 59.7
2021-05-23 22:30 | 22:30 | 11.9201 | 59.7
2021-05-23 23:00 | 23:00 | 11.1327 | 59.7
2021-05-23 23:30 | 23:30 | 9.9967 | 59.7
2021-05-24 | 0:00 | 9.2848 | 59.7
2021-05-24 00:30 | 0:30 | 8.5937 | 59.7
2021-05-24 01:00 | 1:00 | 8.2264 | 59.7
2021-05-24 01:30 | 1:30 | 7.8572 | 59.7
2021-05-24 02:00 | 2:00 | 7.7445 | 59.7
2021-05-24 02:30 | 2:30 | 7.6798 | 59.7
2021-05-24 03:00 | 3:00 | 7.7857 | 59.7
2021-05-24 03:30 | 3:30 | 7.8908 | 59.7
2021-05-24 04:00 | 4:00 | 8.1932 | 59.7
2021-05-24 04:30 | 4:30 | 8.8147 | 59.7
2021-05-24 05:00 | 5:00 | 9.7327 | 59.7
2021-05-24 05:30 | 5:30 | 10.6321 | 59.7
2021-05-24 06:00 | 6:00 | 11.8793 | 59.7
2021-05-24 06:30 | 6:30 | 12.6356 | 59.7
2021-05-24 07:00 | 7:00 | 11.3843 | 59.7
2021-05-24 07:30 | 7:30 | 8.7532 | 59.7
2021-05-24 08:00 | 8:00 | 5.8317 | 59.7
2021-05-24 08:30 | 8:30 | 2.8443 | 59.7
2021-05-24 09:00 | 9:00 | 1.3857 | 59.7
2021-05-24 09:30 | 9:30 | 2.3173 | 59.7
2021-05-24 10:00 | 10:00 | 3.7916 | 59.7
2021-05-24 10:30 | 10:30 | 5.0403 | 59.7
2021-05-24 11:00 | 11:00 | 5.5896 | 59.7
2021-05-24 11:30 | 11:30 | 5.3303 | 59.7
2021-05-24 12:00 | 12:00 | 4.674 | 59.7
2021-05-24 12:30 | 12:30 | 3.1098 | 59.7
2021-05-24 13:00 | 13:00 | 2.9955 | 59.7
2021-05-24 13:30 | 13:30 | 1.6044 | 59.7
2021-05-24 14:00 | 14:00 | 1.8586 | 59.7
2021-05-24 14:30 | 14:30 | 2.013 | 59.7
2021-05-24 15:00 | 15:00 | 4.2704 | 59.7
2021-05-24 15:30 | 15:30 | 7.3801 | 59.7
2021-05-24 16:00 | 16:00 | 10.361 | 59.7
2021-05-24 16:30 | 16:30 | 12.4643 | 59.7
2021-05-24 17:00 | 17:00 | 14.8132 | 59.7
2021-05-24 17:30 | 17:30 | 16.4777 | 59.7
2021-05-24 18:00 | 18:00 | 16.6324 | 59.7
2021-05-24 18:30 | 18:30 | 16.4763 | 59.7
2021-05-24 19:00 | 19:00 | 15.9091 | 59.7
2021-05-24 19:30 | 19:30 | 15.5483 | 59.7
2021-05-24 20:00 | 20:00 | 15.3722 | 59.7
2021-05-24 20:30 | 20:30 | 14.3463 | 59.7
2021-05-24 21:00 | 21:00 | 13.4794 | 59.7
2021-05-24 21:30 | 21:30 | 12.6115 | 59.7
2021-05-24 22:00 | 22:00 | 11.985 | 59.7
2021-05-24 22:30 | 22:30 | 11.9011 | 59.7
2021-05-24 23:00 | 23:00 | 10.9124 | 59.7
2021-05-24 23:30 | 23:30 | 9.8725 | 59.7
2021-05-25 | 0:00 | 9.1631 | 59.7
2021-05-25 00:30 | 0:30 | 8.5752 | 59.7
2021-05-25 01:00 | 1:00 | 7.9972 | 59.7
2021-05-25 01:30 | 1:30 | 7.8585 | 59.7
2021-05-25 02:00 | 2:00 | 7.6864 | 59.7
2021-05-25 02:30 | 2:30 | 7.7464 | 59.7
2021-05-25 03:00 | 3:00 | 7.7373 | 59.7
2021-05-25 03:30 | 3:30 | 7.7013 | 59.7
2021-05-25 04:00 | 4:00 | 7.9654 | 59.7
2021-05-25 04:30 | 4:30 | 8.623 | 59.7
2021-05-25 05:00 | 5:00 | 9.8032 | 59.7
2021-05-25 05:30 | 5:30 | 10.5695 | 59.7
2021-05-25 06:00 | 6:00 | 11.7038 | 59.7
2021-05-25 06:30 | 6:30 | 12.4504 | 59.7
2021-05-25 07:00 | 7:00 | 11.1881 | 59.7
2021-05-25 07:30 | 7:30 | 8.4046 | 59.7
2021-05-25 08:00 | 8:00 | 5.7361 | 59.7
2021-05-25 08:30 | 8:30 | 2.8405 | 59.7
2021-05-25 09:00 | 9:00 | 1.4616 | 59.7
2021-05-25 09:30 | 9:30 | 2.6054 | 59.7
2021-05-25 10:00 | 10:00 | 4.0178 | 59.7
2021-05-25 10:30 | 10:30 | 5.1299 | 59.7
2021-05-25 11:00 | 11:00 | 4.9093 | 59.7
2021-05-25 11:30 | 11:30 | 3.2728 | 59.7
2021-05-25 12:00 | 12:00 | 3.6747 | 59.7
2021-05-25 12:30 | 12:30 | 1.5577 | 59.7
2021-05-25 13:00 | 13:00 | 1.977 | 59.7
2021-05-25 13:30 | 13:30 | 1.4008 | 59.7
2021-05-25 14:00 | 14:00 | 2.9779 | 59.7
2021-05-25 14:30 | 14:30 | 4.3735 | 59.7
2021-05-25 15:00 | 15:00 | 5.2257 | 59.7
2021-05-25 15:30 | 15:30 | 7.2214 | 59.7
2021-05-25 16:00 | 16:00 | 9.8205 | 59.7
2021-05-25 16:30 | 16:30 | 12.1355 | 59.7
2021-05-25 17:00 | 17:00 | 14.2954 | 59.7
2021-05-25 17:30 | 17:30 | 15.9418 | 59.7
2021-05-25 18:00 | 18:00 | 16.0604 | 59.7
2021-05-25 18:30 | 18:30 | 15.4784 | 59.7
2021-05-25 19:00 | 19:00 | 14.8805 | 59.7
2021-05-25 19:30 | 19:30 | 14.5885 | 59.7
2021-05-25 20:00 | 20:00 | 13.7892 | 59.7
2021-05-25 20:30 | 20:30 | 17.6631 | 59.7
2021-05-25 21:00 | 21:00 | 15.7077 | 59.7
2021-05-25 21:30 | 21:30 | 13.7642 | 59.7
2021-05-25 22:00 | 22:00 | 11.9743 | 59.7
2021-05-25 22:30 | 22:30 | 10.6481 | 59.7
2021-05-25 23:00 | 23:00 | 9.6678 | 59.7
2021-05-25 23:30 | 23:30 | 9.072 | 59.7
2021-05-26 | 0:00 | 8.4723 | 59.7
2021-05-26 00:30 | 0:30 | 8.1861 | 59.7
2021-05-26 01:00 | 1:00 | 7.915 | 59.7
2021-05-26 01:30 | 1:30 | 7.8295 | 59.7
2021-05-26 02:00 | 2:00 | 7.6874 | 59.7
2021-05-26 02:30 | 2:30 | 7.7302 | 59.7
2021-05-26 03:00 | 3:00 | 7.84 | 59.7
2021-05-26 03:30 | 3:30 | 8.0309 | 59.7
2021-05-26 04:00 | 4:00 | 8.3691 | 59.7
2021-05-26 04:30 | 4:30 | 8.874 | 59.7
2021-05-26 05:00 | 5:00 | 10.029 | 59.7
2021-05-26 05:30 | 5:30 | 10.868 | 59.7
2021-05-26 06:00 | 6:00 | 12.271 | 59.7
2021-05-26 06:30 | 6:30 | 13.1254 | 59.7
2021-05-26 07:00 | 7:00 | 12.2041 | 59.7
2021-05-26 07:30 | 7:30 | 9.8249 | 59.7
2021-05-26 08:00 | 8:00 | 6.7442 | 59.7
2021-05-26 08:30 | 8:30 | 3.2584 | 59.7
2021-05-26 09:00 | 9:00 | 1.4625 | 59.7
2021-05-26 09:30 | 9:30 | 2.2105 | 59.7
2021-05-26 10:00 | 10:00 | 3.6981 | 59.7
2021-05-26 10:30 | 10:30 | 4.8171 | 59.7
2021-05-26 11:00 | 11:00 | 5.7194 | 59.7
2021-05-26 11:30 | 11:30 | 6.2119 | 59.7
2021-05-26 12:00 | 12:00 | 6.1356 | 59.7
2021-05-26 12:30 | 12:30 | 5.6877 | 59.7
2021-05-26 13:00 | 13:00 | 4.8155 | 59.7
2021-05-26 13:30 | 13:30 | 3.3702 | 59.7
2021-05-26 14:00 | 14:00 | 1.6168 | 59.7
2021-05-26 14:30 | 14:30 | 1.7672 | 59.7
2021-05-26 15:00 | 15:00 | 3.9134 | 59.7
2021-05-26 15:30 | 15:30 | 6.6662 | 59.7
2021-05-26 16:00 | 16:00 | 9.1681 | 59.7
2021-05-26 16:30 | 16:30 | 11.5846 | 59.7
2021-05-26 17:00 | 17:00 | 13.7753 | 59.7
2021-05-26 17:30 | 17:30 | 15.4852 | 59.7
2021-05-26 18:00 | 18:00 | 15.6524 | 59.7
2021-05-26 18:30 | 18:30 | 15.312 | 59.7
2021-05-26 19:00 | 19:00 | 14.6685 | 59.7
2021-05-26 19:30 | 19:30 | 14.2063 | 59.7
2021-05-26 20:00 | 20:00 | 14.2883 | 59.7
2021-05-26 20:30 | 20:30 | 13.9413 | 59.7
2021-05-26 21:00 | 21:00 | 12.8875 | 59.7
2021-05-26 21:30 | 21:30 | 12.802 | 59.7
2021-05-26 22:00 | 22:00 | 11.5307 | 59.7
2021-05-26 22:30 | 22:30 | 11.2092 | 59.7
2021-05-26 23:00 | 23:00 | 11.2084 | 59.7
2021-05-26 23:30 | 23:30 | 11.1125 | 59.7
2021-05-27 | 0:00 | 10.04 | 59.7
2021-05-27 00:30 | 0:30 | 8.9812 | 59.7
2021-05-27 01:00 | 1:00 | 8.4375 | 59.7
2021-05-27 01:30 | 1:30 | 7.9166 | 59.7
2021-05-27 02:00 | 2:00 | 7.6954 | 59.7
2021-05-27 02:30 | 2:30 | 7.6482 | 59.7
2021-05-27 03:00 | 3:00 | 7.7759 | 59.7
2021-05-27 03:30 | 3:30 | 7.9191 | 59.7
2021-05-27 04:00 | 4:00 | 8.1256 | 59.7
2021-05-27 04:30 | 4:30 | 8.7251 | 59.7
2021-05-27 05:00 | 5:00 | 9.6218 | 59.7
2021-05-27 05:30 | 5:30 | 10.7365 | 59.7
2021-05-27 06:00 | 6:00 | 11.8282 | 59.7
2021-05-27 06:30 | 6:30 | 12.4333 | 59.7
2021-05-27 07:00 | 7:00 | 10.5922 | 59.7
2021-05-27 07:30 | 7:30 | 7.8723 | 59.7
2021-05-27 08:00 | 8:00 | 7.0949 | 59.7
2021-05-27 08:30 | 8:30 | 2.2761 | 59.7
2021-05-27 09:00 | 9:00 | 1.3354 | 59.7
2021-05-27 09:30 | 9:30 | 2.3731 | 59.7
2021-05-27 10:00 | 10:00 | 2.8032 | 59.7
2021-05-27 10:30 | 10:30 | 2.9754 | 59.7
2021-05-27 11:00 | 11:00 | 5.8719 | 59.7
2021-05-27 11:30 | 11:30 | 6.0024 | 59.7
2021-05-27 12:00 | 12:00 | 4.3081 | 59.7
2021-05-27 12:30 | 12:30 | 3.1878 | 59.7
2021-05-27 13:00 | 13:00 | 3.5335 | 59.7
2021-05-27 13:30 | 13:30 | 2.4233 | 59.7
2021-05-27 14:00 | 14:00 | 1.297 | 59.7
2021-05-27 14:30 | 14:30 | 1.9231 | 59.7
2021-05-27 15:00 | 15:00 | 3.8465 | 59.7
2021-05-27 15:30 | 15:30 | 6.8749 | 59.7
2021-05-27 16:00 | 16:00 | 9.3843 | 59.7
2021-05-27 16:30 | 16:30 | 11.8781 | 59.7
2021-05-27 17:00 | 17:00 | 13.654 | 59.7
2021-05-27 17:30 | 17:30 | 15.2467 | 59.7
2021-05-27 18:00 | 18:00 | 15.3046 | 59.7
2021-05-27 18:30 | 18:30 | 15.1179 | 59.7
2021-05-27 19:00 | 19:00 | 14.6898 | 59.7
2021-05-27 19:30 | 19:30 | 14.1446 | 59.7
2021-05-27 20:00 | 20:00 | 14.1544 | 59.7
2021-05-27 20:30 | 20:30 | 14.0503 | 59.7
2021-05-27 21:00 | 21:00 | 13.109 | 59.7
2021-05-27 21:30 | 21:30 | 12.8144 | 59.7
2021-05-27 22:00 | 22:00 | 11.6253 | 59.7
2021-05-27 22:30 | 22:30 | 11.2956 | 59.7
2021-05-27 23:00 | 23:00 | 10.8656 | 59.7
2021-05-27 23:30 | 23:30 | 10.1054 | 59.7
2021-05-28 | 0:00 | 9.1345 | 59.7
2021-05-28 00:30 | 0:30 | 8.5286 | 59.7
2021-05-28 01:00 | 1:00 | 8.202 | 59.7
2021-05-28 01:30 | 1:30 | 8.0336 | 59.7
2021-05-28 02:00 | 2:00 | 8.3686 | 59.7
2021-05-28 02:30 | 2:30 | 9.2152 | 59.7
2021-05-28 03:00 | 3:00 | 8.9869 | 59.7
2021-05-28 03:30 | 3:30 | 8.8011 | 59.7
2021-05-28 04:00 | 4:00 | 8.9812 | 59.7
2021-05-28 04:30 | 4:30 | 9.5879 | 59.7
2021-05-28 05:00 | 5:00 | 10.3541 | 59.7
2021-05-28 05:30 | 5:30 | 11.6667 | 59.7
2021-05-28 06:00 | 6:00 | 12.9733 | 59.7
2021-05-28 06:30 | 6:30 | 14.0267 | 59.7
2021-05-28 07:00 | 7:00 | 13.0606 | 59.7
2021-05-28 07:30 | 7:30 | 10.379 | 59.7
2021-05-28 08:00 | 8:00 | 7.0015 | 59.7
2021-05-28 08:30 | 8:30 | 3.738 | 59.7
2021-05-28 09:00 | 9:00 | 1.5616 | 59.7
2021-05-28 09:30 | 9:30 | 1.9473 | 59.7
2021-05-28 10:00 | 10:00 | 3.494 | 59.7
2021-05-28 10:30 | 10:30 | 4.7996 | 59.7
2021-05-28 11:00 | 11:00 | 5.7452 | 59.7
2021-05-28 11:30 | 11:30 | 5.9796 | 59.7
2021-05-28 12:00 | 12:00 | 6.0288 | 59.7
2021-05-28 12:30 | 12:30 | 5.6155 | 59.7
2021-05-28 13:00 | 13:00 | 4.808 | 59.7
2021-05-28 13:30 | 13:30 | 3.5744 | 59.7
2021-05-28 14:00 | 14:00 | 1.8763 | 59.7
2021-05-28 14:30 | 14:30 | 1.6803 | 59.7
2021-05-28 15:00 | 15:00 | 3.7453 | 59.7
2021-05-28 15:30 | 15:30 | 6.5371 | 59.7
2021-05-28 16:00 | 16:00 | 9.4731 | 59.7
2021-05-28 16:30 | 16:30 | 12.075 | 59.7
2021-05-28 17:00 | 17:00 | 14.0662 | 59.7
2021-05-28 17:30 | 17:30 | 15.6764 | 59.7
2021-05-28 18:00 | 18:00 | 16.2886 | 59.7
2021-05-28 18:30 | 18:30 | 16.2561 | 59.7
2021-05-28 19:00 | 19:00 | 15.9396 | 59.7
2021-05-28 19:30 | 19:30 | 15.9391 | 59.7
2021-05-28 20:00 | 20:00 | 15.7279 | 59.7
2021-05-28 20:30 | 20:30 | 15.0974 | 59.7
2021-05-28 21:00 | 21:00 | 14.7137 | 59.7
2021-05-28 21:30 | 21:30 | 13.9288 | 59.7
2021-05-28 22:00 | 22:00 | 13.6966 | 59.7
2021-05-28 22:30 | 22:30 | 13.5418 | 59.7
2021-05-28 23:00 | 23:00 | 12.6067 | 59.7
2021-05-28 23:30 | 23:30 | 11.3868 | 59.7
2021-05-29 | 0:00 | 10.3568 | 59.7
2021-05-29 00:30 | 0:30 | 9.5946 | 59.7
2021-05-29 01:00 | 1:00 | 9.1221 | 59.7
2021-05-29 01:30 | 1:30 | 8.8182 | 59.7
2021-05-29 02:00 | 2:00 | 8.6251 | 59.7
2021-05-29 02:30 | 2:30 | 8.489 | 59.7
2021-05-29 03:00 | 3:00 | 8.4174 | 59.7
2021-05-29 03:30 | 3:30 | 8.5553 | 59.7
2021-05-29 04:00 | 4:00 | 8.568 | 59.7
2021-05-29 04:30 | 4:30 | 9.0542 | 59.7
2021-05-29 05:00 | 5:00 | 9.543 | 59.7
2021-05-29 05:30 | 5:30 | 10.0261 | 59.7
2021-05-29 06:00 | 6:00 | 10.8201 | 59.7
2021-05-29 06:30 | 6:30 | 11.7866 | 59.7
2021-05-29 07:00 | 7:00 | 11.4512 | 59.7
2021-05-29 07:30 | 7:30 | 10.003 | 59.7
2021-05-29 08:00 | 8:00 | 7.9223 | 59.7
2021-05-29 08:30 | 8:30 | 5.8665 | 59.7
2021-05-29 09:00 | 9:00 | 5.853 | 59.7
2021-05-29 09:30 | 9:30 | 4.4009 | 59.7
2021-05-29 10:00 | 10:00 | 1.635 | 59.7
2021-05-29 10:30 | 10:30 | 2.7386 | 59.7
2021-05-29 11:00 | 11:00 | 4.1674 | 59.7
2021-05-29 11:30 | 11:30 | 3.1197 | 59.7
2021-05-29 12:00 | 12:00 | 4.3874 | 59.7
2021-05-29 12:30 | 12:30 | 4.6318 | 59.7
2021-05-29 13:00 | 13:00 | 3.769 | 59.7
2021-05-29 13:30 | 13:30 | 1.8117 | 59.7
2021-05-29 14:00 | 14:00 | 1.6916 | 59.7
2021-05-29 14:30 | 14:30 | 3.0376 | 59.7
2021-05-29 15:00 | 15:00 | 5.5133 | 59.7
2021-05-29 15:30 | 15:30 | 8.338 | 59.7
2021-05-29 16:00 | 16:00 | 11.5624 | 59.7
2021-05-29 16:30 | 16:30 | 13.7873 | 59.7
2021-05-29 17:00 | 17:00 | 15.8817 | 59.7
2021-05-29 17:30 | 17:30 | 16.9225 | 59.7
2021-05-29 18:00 | 18:00 | 16.9835 | 59.7
2021-05-29 18:30 | 18:30 | 16.9379 | 59.7
2021-05-29 19:00 | 19:00 | 16.7119 | 59.7
2021-05-29 19:30 | 19:30 | 16.7685 | 59.7
2021-05-29 20:00 | 20:00 | 16.46 | 59.7
2021-05-29 20:30 | 20:30 | 15.663 | 59.7
2021-05-29 21:00 | 21:00 | 14.97 | 59.7
2021-05-29 21:30 | 21:30 | 14.3744 | 59.7
2021-05-29 22:00 | 22:00 | 14.3099 | 59.7
2021-05-29 22:30 | 22:30 | 14.3113 | 59.7
2021-05-29 23:00 | 23:00 | 13.4281 | 59.7
2021-05-29 23:30 | 23:30 | 12.4022 | 59.7
2021-05-30 | 0:00 | 11.3444 | 59.7
2021-05-30 00:30 | 0:30 | 10.3959 | 59.7
2021-05-30 01:00 | 1:00 | 9.6494 | 59.7
2021-05-30 01:30 | 1:30 | 9.2206 | 59.7
2021-05-30 02:00 | 2:00 | 8.9153 | 59.7
2021-05-30 02:30 | 2:30 | 8.7725 | 59.7
2021-05-30 03:00 | 3:00 | 8.6492 | 59.7
2021-05-30 03:30 | 3:30 | 8.6919 | 59.7
2021-05-30 04:00 | 4:00 | 8.7783 | 59.7
2021-05-30 04:30 | 4:30 | 8.827 | 59.7
2021-05-30 05:00 | 5:00 | 9.3051 | 59.7
2021-05-30 05:30 | 5:30 | 9.6645 | 59.7
2021-05-30 06:00 | 6:00 | 10.4911 | 59.7
2021-05-30 06:30 | 6:30 | 11.171 | 59.7
2021-05-30 07:00 | 7:00 | 10.9161 | 59.7
2021-05-30 07:30 | 7:30 | 9.4164 | 59.7
2021-05-30 08:00 | 8:00 | 7.2004 | 59.7
2021-05-30 08:30 | 8:30 | 5.6489 | 59.7
2021-05-30 09:00 | 9:00 | 3.7327 | 59.7
2021-05-30 09:30 | 9:30 | 1.5698 | 59.7
2021-05-30 10:00 | 10:00 | 1.3305 | 59.7
2021-05-30 10:30 | 10:30 | 2.9236 | 59.7
2021-05-30 11:00 | 11:00 | 3.7847 | 59.7
2021-05-30 11:30 | 11:30 | 3.9355 | 59.7
2021-05-30 12:00 | 12:00 | 2.8522 | 59.7
2021-05-30 12:30 | 12:30 | 1.6865 | 59.7
2021-05-30 13:00 | 13:00 | 1.3458 | 59.7
2021-05-30 13:30 | 13:30 | 2.2612 | 59.7
2021-05-30 14:00 | 14:00 | 6.1343 | 59.7
2021-05-30 14:30 | 14:30 | 6.3573 | 59.7
2021-05-30 15:00 | 15:00 | 8.2353 | 59.7
2021-05-30 15:30 | 15:30 | 9.4931 | 59.7
2021-05-30 16:00 | 16:00 | 12.1084 | 59.7
2021-05-30 16:30 | 16:30 | 14.6553 | 59.7
2021-05-30 17:00 | 17:00 | 17.2914 | 59.7
2021-05-30 17:30 | 17:30 | 18.7277 | 59.7
2021-05-30 18:00 | 18:00 | 18.5081 | 59.7
2021-05-30 18:30 | 18:30 | 18.1495 | 59.7
2021-05-30 19:00 | 19:00 | 17.4923 | 59.7
2021-05-30 19:30 | 19:30 | 17.0954 | 59.7
2021-05-30 20:00 | 20:00 | 16.503 | 59.7
2021-05-30 20:30 | 20:30 | 15.6079 | 59.7
2021-05-30 21:00 | 21:00 | 14.8506 | 59.7
2021-05-30 21:30 | 21:30 | 13.8859 | 59.7
2021-05-30 22:00 | 22:00 | 13.1742 | 59.7
2021-05-30 22:30 | 22:30 | 12.7847 | 59.7
2021-05-30 23:00 | 23:00 | 11.8467 | 59.7
2021-05-30 23:30 | 23:30 | 10.7891 | 59.7
2021-05-31 | 0:00 | 9.9649 | 59.7
2021-05-31 00:30 | 0:30 | 9.2792 | 59.7
2021-05-31 01:00 | 1:00 | 8.7956 | 59.7
2021-05-31 01:30 | 1:30 | 8.4485 | 59.7
2021-05-31 02:00 | 2:00 | 8.3281 | 59.7
2021-05-31 02:30 | 2:30 | 8.2613 | 59.7
2021-05-31 03:00 | 3:00 | 8.3731 | 59.7
2021-05-31 03:30 | 3:30 | 8.4434 | 59.7
2021-05-31 04:00 | 4:00 | 8.9611 | 59.7
2021-05-31 04:30 | 4:30 | 9.544 | 59.7
2021-05-31 05:00 | 5:00 | 10.8236 | 59.7
2021-05-31 05:30 | 5:30 | 12.0631 | 59.7
2021-05-31 06:00 | 6:00 | 13.4914 | 59.7
2021-05-31 06:30 | 6:30 | 14.6362 | 59.7
2021-05-31 07:00 | 7:00 | 13.8529 | 59.7
2021-05-31 07:30 | 7:30 | 10.7847 | 59.7
2021-05-31 08:00 | 8:00 | 8.2738 | 59.7
2021-05-31 08:30 | 8:30 | 4.6232 | 59.7
2021-05-31 09:00 | 9:00 | 1.8546 | 59.7
2021-05-31 09:30 | 9:30 | 1.6701 | 59.7
2021-05-31 10:00 | 10:00 | 2.7674 | 59.7
2021-05-31 10:30 | 10:30 | 2.6243 | 59.7
2021-05-31 11:00 | 11:00 | 2.0768 | 59.7
2021-05-31 11:30 | 11:30 | 1.7114 | 59.7
2021-05-31 12:00 | 12:00 | 2.9666 | 59.7
2021-05-31 12:30 | 12:30 | 2.5555 | 59.7
2021-05-31 13:00 | 13:00 | 1.3576 | 59.7
2021-05-31 13:30 | 13:30 | 2.0414 | 59.7
2021-05-31 14:00 | 14:00 | 1.473 | 59.7
2021-05-31 14:30 | 14:30 | 2.4075 | 59.7
2021-05-31 15:00 | 15:00 | 4.3588 | 59.7
2021-05-31 15:30 | 15:30 | 7.0934 | 59.7
2021-05-31 16:00 | 16:00 | 10.071 | 59.7
2021-05-31 16:30 | 16:30 | 12.9469 | 59.7
2021-05-31 17:00 | 17:00 | 15.761 | 59.7
2021-05-31 17:30 | 17:30 | 17.8218 | 59.7
2021-05-31 18:00 | 18:00 | 18.2803 | 59.7
2021-05-31 18:30 | 18:30 | 18.1561 | 59.7
2021-05-31 19:00 | 19:00 | 17.762 | 59.7
2021-05-31 19:30 | 19:30 | 17.4193 | 59.7
2021-05-31 20:00 | 20:00 | 16.9996 | 59.7
2021-05-31 20:30 | 20:30 | 16.0557 | 59.7
2021-05-31 21:00 | 21:00 | 15.0803 | 59.7
2021-05-31 21:30 | 21:30 | 13.9724 | 59.7
2021-05-31 22:00 | 22:00 | 13.2851 | 59.7
2021-05-31 22:30 | 22:30 | 12.965 | 59.7
2021-05-31 23:00 | 23:00 | 12.036 | 59.7
2021-05-31 23:30 | 23:30 | 10.8355 | 59.7
2021-06-01 | 0:00 | 9.8517 | 59.7
2021-06-01 00:30 | 0:30 | 9.2337 | 59.7
2021-06-01 01:00 | 1:00 | 8.9145 | 59.7
2021-06-01 01:30 | 1:30 | 8.6158 | 59.7
2021-06-01 02:00 | 2:00 | 8.4427 | 59.7
2021-06-01 02:30 | 2:30 | 8.4263 | 59.7
2021-06-01 03:00 | 3:00 | 8.662 | 59.7
2021-06-01 03:30 | 3:30 | 8.7895 | 59.7
2021-06-01 04:00 | 4:00 | 9.3348 | 59.7
2021-06-01 04:30 | 4:30 | 9.9615 | 59.7
2021-06-01 05:00 | 5:00 | 11.2515 | 59.7
2021-06-01 05:30 | 5:30 | 12.3587 | 59.7
2021-06-01 06:00 | 6:00 | 13.5414 | 59.7
2021-06-01 06:30 | 6:30 | 14.5419 | 59.7
2021-06-01 07:00 | 7:00 | 13.9079 | 59.7
2021-06-01 07:30 | 7:30 | 12.1924 | 59.7
2021-06-01 08:00 | 8:00 | 8.3147 | 59.7
2021-06-01 08:30 | 8:30 | 4.2116 | 59.7
2021-06-01 09:00 | 9:00 | 1.878 | 59.7
2021-06-01 09:30 | 9:30 | 1.5198 | 59.7
2021-06-01 10:00 | 10:00 | 1.8443 | 59.7
2021-06-01 10:30 | 10:30 | 3.5909 | 59.7
2021-06-01 11:00 | 11:00 | 5.1867 | 59.7
2021-06-01 11:30 | 11:30 | 5.6462 | 59.7
2021-06-01 12:00 | 12:00 | 5.6165 | 59.7
2021-06-01 12:30 | 12:30 | 4.1467 | 59.7
2021-06-01 13:00 | 13:00 | 2.46 | 59.7
2021-06-01 13:30 | 13:30 | 2.2868 | 59.7
2021-06-01 14:00 | 14:00 | 1.5362 | 59.7
2021-06-01 14:30 | 14:30 | 2.4913 | 59.7
2021-06-01 15:00 | 15:00 | 4.8894 | 59.7
2021-06-01 15:30 | 15:30 | 5.8593 | 59.7
2021-06-01 16:00 | 16:00 | 10.4726 | 59.7
2021-06-01 16:30 | 16:30 | 12.6823 | 59.7
2021-06-01 17:00 | 17:00 | 14.9803 | 59.7
2021-06-01 17:30 | 17:30 | 16.7525 | 59.7
2021-06-01 18:00 | 18:00 | 16.9538 | 59.7
2021-06-01 18:30 | 18:30 | 17.0144 | 59.7
2021-06-01 19:00 | 19:00 | 16.4267 | 59.7
2021-06-01 19:30 | 19:30 | 16.1356 | 59.7
2021-06-01 20:00 | 20:00 | 15.939 | 59.7
2021-06-01 20:30 | 20:30 | 15.0497 | 59.7
2021-06-01 21:00 | 21:00 | 14.1836 | 59.7
2021-06-01 21:30 | 21:30 | 13.2697 | 59.7
2021-06-01 22:00 | 22:00 | 12.9007 | 59.7
2021-06-01 22:30 | 22:30 | 12.5023 | 59.7
2021-06-01 23:00 | 23:00 | 11.6828 | 59.7
2021-06-01 23:30 | 23:30 | 10.5716 | 59.7
2021-06-02 | 0:00 | 9.6829 | 59.7
2021-06-02 00:30 | 0:30 | 8.8181 | 59.7
2021-06-02 01:00 | 1:00 | 8.4745 | 59.7
2021-06-02 01:30 | 1:30 | 8.1336 | 59.7
2021-06-02 02:00 | 2:00 | 8.0891 | 59.7
2021-06-02 02:30 | 2:30 | 8.0874 | 59.7
2021-06-02 03:00 | 3:00 | 8.1769 | 59.7
2021-06-02 03:30 | 3:30 | 8.2561 | 59.7
2021-06-02 04:00 | 4:00 | 8.6092 | 59.7
2021-06-02 04:30 | 4:30 | 9.3261 | 59.7
2021-06-02 05:00 | 5:00 | 10.344 | 59.7
2021-06-02 05:30 | 5:30 | 11.392 | 59.7
2021-06-02 06:00 | 6:00 | 12.8507 | 59.7
2021-06-02 06:30 | 6:30 | 13.5712 | 59.7
2021-06-02 07:00 | 7:00 | 13.4719 | 59.7
2021-06-02 07:30 | 7:30 | 12.4347 | 59.7
2021-06-02 08:00 | 8:00 | 6.6707 | 59.7
2021-06-02 08:30 | 8:30 | 2.4787 | 59.7
2021-06-02 09:00 | 9:00 | 4.9532 | 59.7
2021-06-02 09:30 | 9:30 | 1.7081 | 59.7
2021-06-02 10:00 | 10:00 | 2.2413 | 59.7
2021-06-02 10:30 | 10:30 | 4.4867 | 59.7
2021-06-02 11:00 | 11:00 | 3.069 | 59.7
2021-06-02 11:30 | 11:30 | 2.5597 | 59.7
2021-06-02 12:00 | 12:00 | 2.9328 | 59.7
2021-06-02 12:30 | 12:30 | 6.607 | 59.7
2021-06-02 13:00 | 13:00 | 4.5172 | 59.7
2021-06-02 13:30 | 13:30 | 3.2357 | 59.7
2021-06-02 14:00 | 14:00 | 2.6617 | 59.7
2021-06-02 14:30 | 14:30 | 4.5317 | 59.7
2021-06-02 15:00 | 15:00 | 6.6026 | 59.7
2021-06-02 15:30 | 15:30 | 8.9946 | 59.7
2021-06-02 16:00 | 16:00 | 10.6421 | 59.7
2021-06-02 16:30 | 16:30 | 12.9468 | 59.7
2021-06-02 17:00 | 17:00 | 15.2279 | 59.7
2021-06-02 17:30 | 17:30 | 16.6417 | 59.7
2021-06-02 18:00 | 18:00 | 16.7887 | 59.7
2021-06-02 18:30 | 18:30 | 16.8602 | 59.7
2021-06-02 19:00 | 19:00 | 16.6068 | 59.7
2021-06-02 19:30 | 19:30 | 16.2101 | 59.7
2021-06-02 20:00 | 20:00 | 15.673 | 59.7
2021-06-02 20:30 | 20:30 | 14.7039 | 59.7
2021-06-02 21:00 | 21:00 | 14.0937 | 59.7
2021-06-02 21:30 | 21:30 | 13.1395 | 59.7
2021-06-02 22:00 | 22:00 | 12.4834 | 59.7
2021-06-02 22:30 | 22:30 | 12.1838 | 59.7
2021-06-02 23:00 | 23:00 | 11.2499 | 59.7
2021-06-02 23:30 | 23:30 | 10.1647 | 59.7
2021-06-03 | 0:00 | 9.3246 | 59.7
2021-06-03 00:30 | 0:30 | 8.5254 | 59.7
2021-06-03 01:00 | 1:00 | 8.2901 | 59.7
2021-06-03 01:30 | 1:30 | 7.8381 | 59.7
2021-06-03 02:00 | 2:00 | 7.6856 | 59.7
2021-06-03 02:30 | 2:30 | 7.7569 | 59.7
2021-06-03 03:00 | 3:00 | 7.8515 | 59.7
2021-06-03 03:30 | 3:30 | 7.949 | 59.7
2021-06-03 04:00 | 4:00 | 8.2562 | 59.7
2021-06-03 04:30 | 4:30 | 8.7359 | 59.7
2021-06-03 05:00 | 5:00 | 9.77 | 59.7
2021-06-03 05:30 | 5:30 | 10.7428 | 59.7
2021-06-03 06:00 | 6:00 | 11.9473 | 59.7
2021-06-03 06:30 | 6:30 | 12.7825 | 59.7
2021-06-03 07:00 | 7:00 | 12.7497 | 59.7
2021-06-03 07:30 | 7:30 | 10.0248 | 59.7
2021-06-03 08:00 | 8:00 | 8.4848 | 59.7
2021-06-03 08:30 | 8:30 | 5.7719 | 59.7
2021-06-03 09:00 | 9:00 | 6.8035 | 59.7
2021-06-03 09:30 | 9:30 | 4.3792 | 59.7
2021-06-03 10:00 | 10:00 | 1.3819 | 59.7
2021-06-03 10:30 | 10:30 | 4.142 | 59.7
2021-06-03 11:00 | 11:00 | 5.3578 | 59.7
2021-06-03 11:30 | 11:30 | 6.6112 | 59.7
2021-06-03 12:00 | 12:00 | 8.3817 | 59.7
2021-06-03 12:30 | 12:30 | 8.255 | 59.7
2021-06-03 13:00 | 13:00 | 8.0376 | 59.7
2021-06-03 13:30 | 13:30 | 8.279 | 59.7
2021-06-03 14:00 | 14:00 | 8.1718 | 59.7
2021-06-03 14:30 | 14:30 | 9.1023 | 59.7
2021-06-03 15:00 | 15:00 | 9.4522 | 59.7
2021-06-03 15:30 | 15:30 | 10.7599 | 59.7
2021-06-03 16:00 | 16:00 | 11.8756 | 59.7
2021-06-03 16:30 | 16:30 | 14.0552 | 59.7
2021-06-03 17:00 | 17:00 | 16.3011 | 59.7
2021-06-03 17:30 | 17:30 | 17.7531 | 59.7
2021-06-03 18:00 | 18:00 | 17.8048 | 59.7
2021-06-03 18:30 | 18:30 | 17.9155 | 59.7
2021-06-03 19:00 | 19:00 | 17.4442 | 59.7
2021-06-03 19:30 | 19:30 | 16.8752 | 59.7
2021-06-03 20:00 | 20:00 | 16.6338 | 59.7
2021-06-03 20:30 | 20:30 | 15.5943 | 59.7
2021-06-03 21:00 | 21:00 | 14.6576 | 59.7
2021-06-03 21:30 | 21:30 | 13.5583 | 59.7
2021-06-03 22:00 | 22:00 | 12.9893 | 59.7
2021-06-03 22:30 | 22:30 | 12.5241 | 59.7
2021-06-03 23:00 | 23:00 | 11.5358 | 59.7
2021-06-03 23:30 | 23:30 | 10.6026 | 59.7
2021-06-04 | 0:00 | 9.5476 | 59.7
2021-06-04 00:30 | 0:30 | 8.8497 | 59.7
2021-06-04 01:00 | 1:00 | 8.5473 | 59.7
2021-06-04 01:30 | 1:30 | 8.2451 | 59.7
2021-06-04 02:00 | 2:00 | 8.1448 | 59.7
2021-06-04 02:30 | 2:30 | 8.0822 | 59.7
2021-06-04 03:00 | 3:00 | 8.2111 | 59.7
2021-06-04 03:30 | 3:30 | 8.173 | 59.7
2021-06-04 04:00 | 4:00 | 8.6997 | 59.7
2021-06-04 04:30 | 4:30 | 9.14 | 59.7
2021-06-04 05:00 | 5:00 | 10.2742 | 59.7
2021-06-04 05:30 | 5:30 | 11.1363 | 59.7
2021-06-04 06:00 | 6:00 | 12.3925 | 59.7
2021-06-04 06:30 | 6:30 | 13.325 | 59.7
2021-06-04 07:00 | 7:00 | 12.6168 | 59.7
2021-06-04 07:30 | 7:30 | 10.0418 | 59.7
2021-06-04 08:00 | 8:00 | 6.9374 | 59.7
2021-06-04 08:30 | 8:30 | 3.8397 | 59.7
2021-06-04 09:00 | 9:00 | 1.6655 | 59.7
2021-06-04 09:30 | 9:30 | 1.8279 | 59.7
2021-06-04 10:00 | 10:00 | 3.3215 | 59.7
2021-06-04 10:30 | 10:30 | 4.4363 | 59.7
2021-06-04 11:00 | 11:00 | 5.0219 | 59.7
2021-06-04 11:30 | 11:30 | 5.7138 | 59.7
2021-06-04 12:00 | 12:00 | 5.7333 | 59.7
2021-06-04 12:30 | 12:30 | 5.2691 | 59.7
2021-06-04 13:00 | 13:00 | 4.5526 | 59.7
2021-06-04 13:30 | 13:30 | 3.4727 | 59.7
2021-06-04 14:00 | 14:00 | 1.7024 | 59.7
2021-06-04 14:30 | 14:30 | 1.8109 | 59.7
2021-06-04 15:00 | 15:00 | 3.8883 | 59.7
2021-06-04 15:30 | 15:30 | 6.7905 | 59.7
2021-06-04 16:00 | 16:00 | 9.5487 | 59.7
2021-06-04 16:30 | 16:30 | 12.354 | 59.7
2021-06-04 17:00 | 17:00 | 14.3177 | 59.7
2021-06-04 17:30 | 17:30 | 16.0824 | 59.7
2021-06-04 18:00 | 18:00 | 16.572 | 59.7
2021-06-04 18:30 | 18:30 | 16.5667 | 59.7
2021-06-04 19:00 | 19:00 | 16.1637 | 59.7
2021-06-04 19:30 | 19:30 | 15.7959 | 59.7
2021-06-04 20:00 | 20:00 | 15.837 | 59.7
2021-06-04 20:30 | 20:30 | 15.1763 | 59.7
2021-06-04 21:00 | 21:00 | 14.7557 | 59.7
2021-06-04 21:30 | 21:30 | 13.8056 | 59.7
2021-06-04 22:00 | 22:00 | 13.5596 | 59.7
2021-06-04 22:30 | 22:30 | 13.4172 | 59.7
2021-06-04 23:00 | 23:00 | 12.6364 | 59.7
2021-06-04 23:30 | 23:30 | 11.3345 | 59.7
2021-06-05 | 0:00 | 10.3715 | 59.7
2021-06-05 00:30 | 0:30 | 9.6753 | 59.7
2021-06-05 01:00 | 1:00 | 9.1036 | 59.7
2021-06-05 01:30 | 1:30 | 8.7587 | 59.7
2021-06-05 02:00 | 2:00 | 8.5553 | 59.7
2021-06-05 02:30 | 2:30 | 8.5382 | 59.7
2021-06-05 03:00 | 3:00 | 8.6063 | 59.7
2021-06-05 03:30 | 3:30 | 8.6373 | 59.7
2021-06-05 04:00 | 4:00 | 8.8182 | 59.7
2021-06-05 04:30 | 4:30 | 9.1614 | 59.7
2021-06-05 05:00 | 5:00 | 9.7603 | 59.7
2021-06-05 05:30 | 5:30 | 10.2861 | 59.7
2021-06-05 06:00 | 6:00 | 11.3244 | 59.7
2021-06-05 06:30 | 6:30 | 12.1745 | 59.7
2021-06-05 07:00 | 7:00 | 12.3955 | 59.7
2021-06-05 07:30 | 7:30 | 10.8804 | 59.7
2021-06-05 08:00 | 8:00 | 8.6454 | 59.7
2021-06-05 08:30 | 8:30 | 5.9416 | 59.7
2021-06-05 09:00 | 9:00 | 3.5657 | 59.7
2021-06-05 09:30 | 9:30 | 1.4193 | 59.7
2021-06-05 10:00 | 10:00 | 1.7379 | 59.7
2021-06-05 10:30 | 10:30 | 3.3132 | 59.7
2021-06-05 11:00 | 11:00 | 4.2728 | 59.7
2021-06-05 11:30 | 11:30 | 4.729 | 59.7
2021-06-05 12:00 | 12:00 | 4.7942 | 59.7
2021-06-05 12:30 | 12:30 | 4.6026 | 59.7
2021-06-05 13:00 | 13:00 | 3.7205 | 59.7
2021-06-05 13:30 | 13:30 | 2.3828 | 59.7
2021-06-05 14:00 | 14:00 | 1.4026 | 59.7
2021-06-05 14:30 | 14:30 | 2.6223 | 59.7
2021-06-05 15:00 | 15:00 | 5.1115 | 59.7
2021-06-05 15:30 | 15:30 | 7.9596 | 59.7
2021-06-05 16:00 | 16:00 | 10.6481 | 59.7
2021-06-05 16:30 | 16:30 | 13.3331 | 59.7
2021-06-05 17:00 | 17:00 | 15.44 | 59.7
2021-06-05 17:30 | 17:30 | 16.7574 | 59.7
2021-06-05 18:00 | 18:00 | 16.8922 | 59.7
2021-06-05 18:30 | 18:30 | 17.1614 | 59.7
2021-06-05 19:00 | 19:00 | 16.9385 | 59.7
2021-06-05 19:30 | 19:30 | 16.5014 | 59.7
2021-06-05 20:00 | 20:00 | 16.2694 | 59.7
2021-06-05 20:30 | 20:30 | 15.7723 | 59.7
2021-06-05 21:00 | 21:00 | 15.2721 | 59.7
2021-06-05 21:30 | 21:30 | 14.6912 | 59.7
2021-06-05 22:00 | 22:00 | 14.4549 | 59.7
2021-06-05 22:30 | 22:30 | 14.3159 | 59.7
2021-06-05 23:00 | 23:00 | 13.4822 | 59.7
2021-06-05 23:30 | 23:30 | 12.3088 | 59.7
2021-06-06 | 0:00 | 11.183 | 59.7
2021-06-06 00:30 | 0:30 | 10.4459 | 59.7
2021-06-06 01:00 | 1:00 | 9.9034 | 59.7
2021-06-06 01:30 | 1:30 | 9.386 | 59.7
2021-06-06 02:00 | 2:00 | 9.317 | 59.7
2021-06-06 02:30 | 2:30 | 9.2114 | 59.7
2021-06-06 03:00 | 3:00 | 9.1116 | 59.7
2021-06-06 03:30 | 3:30 | 9.1243 | 59.7
2021-06-06 04:00 | 4:00 | 9.4643 | 59.7
2021-06-06 04:30 | 4:30 | 9.4775 | 59.7
2021-06-06 05:00 | 5:00 | 9.8812 | 59.7
2021-06-06 05:30 | 5:30 | 10.5473 | 59.7
2021-06-06 06:00 | 6:00 | 11.3315 | 59.7
2021-06-06 06:30 | 6:30 | 12.3797 | 59.7
2021-06-06 07:00 | 7:00 | 12.7334 | 59.7
2021-06-06 07:30 | 7:30 | 11.6874 | 59.7
2021-06-06 08:00 | 8:00 | 10.1064 | 59.7
2021-06-06 08:30 | 8:30 | 7.609 | 59.7
2021-06-06 09:00 | 9:00 | 4.984 | 59.7
2021-06-06 09:30 | 9:30 | 2.2614 | 59.7
2021-06-06 10:00 | 10:00 | 1.2876 | 59.7
2021-06-06 10:30 | 10:30 | 2.473 | 59.7
2021-06-06 11:00 | 11:00 | 3.5988 | 59.7
2021-06-06 11:30 | 11:30 | 4.1942 | 59.7
2021-06-06 12:00 | 12:00 | 4.3723 | 59.7
2021-06-06 12:30 | 12:30 | 4.0581 | 59.7
2021-06-06 13:00 | 13:00 | 3.2216 | 59.7
2021-06-06 13:30 | 13:30 | 1.9386 | 59.7
2021-06-06 14:00 | 14:00 | 1.4672 | 59.7
2021-06-06 14:30 | 14:30 | 3.1472 | 59.7
2021-06-06 15:00 | 15:00 | 5.9634 | 59.7
2021-06-06 15:30 | 15:30 | 8.7247 | 59.7
2021-06-06 16:00 | 16:00 | 11.8291 | 59.7
2021-06-06 16:30 | 16:30 | 15.2589 | 59.7
2021-06-06 17:00 | 17:00 | 18.1568 | 59.7
2021-06-06 17:30 | 17:30 | 19.9619 | 59.7
2021-06-06 18:00 | 18:00 | 19.9798 | 59.7
2021-06-06 18:30 | 18:30 | 19.7577 | 59.7
2021-06-06 19:00 | 19:00 | 19.3365 | 59.7
2021-06-06 19:30 | 19:30 | 18.7427 | 59.7
2021-06-06 20:00 | 20:00 | 18.385 | 59.7
2021-06-06 20:30 | 20:30 | 17.554 | 59.7
2021-06-06 21:00 | 21:00 | 16.5384 | 59.7
2021-06-06 21:30 | 21:30 | 15.202 | 59.7
2021-06-06 22:00 | 22:00 | 14.3264 | 59.7
2021-06-06 22:30 | 22:30 | 14.0618 | 59.7
2021-06-06 23:00 | 23:00 | 12.9726 | 59.7
2021-06-06 23:30 | 23:30 | 11.8414 | 59.7
2021-06-07 | 0:00 | 10.9056 | 59.7
2021-06-07 00:30 | 0:30 | 10.1253 | 59.7
2021-06-07 01:00 | 1:00 | 9.6009 | 59.7
2021-06-07 01:30 | 1:30 | 9.3081 | 59.7
2021-06-07 02:00 | 2:00 | 9.2066 | 59.7
2021-06-07 02:30 | 2:30 | 9.153 | 59.7
2021-06-07 03:00 | 3:00 | 9.3919 | 59.7
2021-06-07 03:30 | 3:30 | 9.4787 | 59.7
2021-06-07 04:00 | 4:00 | 10.0623 | 59.7
2021-06-07 04:30 | 4:30 | 10.9125 | 59.7
2021-06-07 05:00 | 5:00 | 12.3611 | 59.7
2021-06-07 05:30 | 5:30 | 13.8742 | 59.7
2021-06-07 06:00 | 6:00 | 15.7214 | 59.7
2021-06-07 06:30 | 6:30 | 16.8911 | 59.7
2021-06-07 07:00 | 7:00 | 16.3343 | 59.7
2021-06-07 07:30 | 7:30 | 13.3983 | 59.7
2021-06-07 08:00 | 8:00 | 9.5639 | 59.7
2021-06-07 08:30 | 8:30 | 5.8686 | 59.7
2021-06-07 09:00 | 9:00 | 2.9063 | 59.7
2021-06-07 09:30 | 9:30 | 1.2798 | 59.7
2021-06-07 10:00 | 10:00 | 2.3566 | 59.7
2021-06-07 10:30 | 10:30 | 3.7954 | 59.7
2021-06-07 11:00 | 11:00 | 4.7546 | 59.7
2021-06-07 11:30 | 11:30 | 5.2961 | 59.7
2021-06-07 12:00 | 12:00 | 5.2242 | 59.7
2021-06-07 12:30 | 12:30 | 4.1613 | 59.7
2021-06-07 13:00 | 13:00 | 1.8753 | 59.7
2021-06-07 13:30 | 13:30 | 1.6276 | 59.7
2021-06-07 14:00 | 14:00 | 1.4159 | 59.7
2021-06-07 14:30 | 14:30 | 2.6355 | 59.7
2021-06-07 15:00 | 15:00 | 4.8424 | 59.7
2021-06-07 15:30 | 15:30 | 7.6474 | 59.7
2021-06-07 16:00 | 16:00 | 10.5862 | 59.7
2021-06-07 16:30 | 16:30 | 13.5626 | 59.7
2021-06-07 17:00 | 17:00 | 16.3859 | 59.7
2021-06-07 17:30 | 17:30 | 18.6263 | 59.7
2021-06-07 18:00 | 18:00 | 18.9965 | 59.7
2021-06-07 18:30 | 18:30 | 19.3254 | 59.7
2021-06-07 19:00 | 19:00 | 18.7669 | 59.7
2021-06-07 19:30 | 19:30 | 18.4182 | 59.7
2021-06-07 20:00 | 20:00 | 18.1816 | 59.7
2021-06-07 20:30 | 20:30 | 17.1038 | 59.7
2021-06-07 21:00 | 21:00 | 16.1383 | 59.7
2021-06-07 21:30 | 21:30 | 14.9011 | 59.7
2021-06-07 22:00 | 22:00 | 14.0052 | 59.7
2021-06-07 22:30 | 22:30 | 13.6401 | 59.7
2021-06-07 23:00 | 23:00 | 12.4999 | 59.7
2021-06-07 23:30 | 23:30 | 11.5007 | 59.7
2021-06-08 | 0:00 | 10.5462 | 59.7
2021-06-08 00:30 | 0:30 | 9.8635 | 59.7
2021-06-08 01:00 | 1:00 | 9.3868 | 59.7
2021-06-08 01:30 | 1:30 | 9.0277 | 59.7
2021-06-08 02:00 | 2:00 | 8.9173 | 59.7
2021-06-08 02:30 | 2:30 | 8.8854 | 59.7
2021-06-08 03:00 | 3:00 | 9.1064 | 59.7
2021-06-08 03:30 | 3:30 | 9.2269 | 59.7
2021-06-08 04:00 | 4:00 | 9.9083 | 59.7
2021-06-08 04:30 | 4:30 | 10.7198 | 59.7
2021-06-08 05:00 | 5:00 | 12.011 | 59.7
2021-06-08 05:30 | 5:30 | 13.6458 | 59.7
2021-06-08 06:00 | 6:00 | 15.2717 | 59.7
2021-06-08 06:30 | 6:30 | 16.366 | 59.7
2021-06-08 07:00 | 7:00 | 15.9025 | 59.7
2021-06-08 07:30 | 7:30 | 12.6418 | 59.7
2021-06-08 08:00 | 8:00 | 8.8781 | 59.7
2021-06-08 08:30 | 8:30 | 5.4385 | 59.7
2021-06-08 09:00 | 9:00 | 2.5827 | 59.7
2021-06-08 09:30 | 9:30 | 1.4391 | 59.7
2021-06-08 10:00 | 10:00 | 1.5746 | 59.7
2021-06-08 10:30 | 10:30 | 1.9372 | 59.7
2021-06-08 11:00 | 11:00 | 2.5154 | 59.7
2021-06-08 11:30 | 11:30 | 1.8174 | 59.7
2021-06-08 12:00 | 12:00 | 2.3558 | 59.7
2021-06-08 12:30 | 12:30 | 4.3453 | 59.7
2021-06-08 13:00 | 13:00 | 5.6369 | 59.7
2021-06-08 13:30 | 13:30 | 5.8851 | 59.7
2021-06-08 14:00 | 14:00 | 4.7879 | 59.7
2021-06-08 14:30 | 14:30 | 5.9225 | 59.7
2021-06-08 15:00 | 15:00 | 6.7417 | 59.7
2021-06-08 15:30 | 15:30 | 9.674 | 59.7
2021-06-08 16:00 | 16:00 | 12.0709 | 59.7
2021-06-08 16:30 | 16:30 | 14.4331 | 59.7
2021-06-08 17:00 | 17:00 | 17.0906 | 59.7
2021-06-08 17:30 | 17:30 | 18.6267 | 59.7
2021-06-08 18:00 | 18:00 | 18.7954 | 59.7
2021-06-08 18:30 | 18:30 | 18.8771 | 59.7
2021-06-08 19:00 | 19:00 | 18.1954 | 59.7
2021-06-08 19:30 | 19:30 | 17.6856 | 59.7
2021-06-08 20:00 | 20:00 | 17.4004 | 59.7
2021-06-08 20:30 | 20:30 | 16.1395 | 59.7
2021-06-08 21:00 | 21:00 | 15.1662 | 59.7
2021-06-08 21:30 | 21:30 | 14.0357 | 59.7
2021-06-08 22:00 | 22:00 | 13.4462 | 59.7
2021-06-08 22:30 | 22:30 | 13.1451 | 59.7
2021-06-08 23:00 | 23:00 | 12.1021 | 59.7
2021-06-08 23:30 | 23:30 | 10.9924 | 59.7
2021-06-09 | 0:00 | 9.8996 | 59.7
2021-06-09 00:30 | 0:30 | 9.2885 | 59.7
2021-06-09 01:00 | 1:00 | 8.7926 | 59.7
2021-06-09 01:30 | 1:30 | 8.4189 | 59.7
2021-06-09 02:00 | 2:00 | 8.2118 | 59.7
2021-06-09 02:30 | 2:30 | 8.1317 | 59.7
2021-06-09 03:00 | 3:00 | 8.2722 | 59.7
2021-06-09 03:30 | 3:30 | 8.375 | 59.7
2021-06-09 04:00 | 4:00 | 8.8568 | 59.7
2021-06-09 04:30 | 4:30 | 9.3472 | 59.7
2021-06-09 05:00 | 5:00 | 10.157 | 59.7
2021-06-09 05:30 | 5:30 | 11.3138 | 59.7
2021-06-09 06:00 | 6:00 | 12.4038 | 59.7
2021-06-09 06:30 | 6:30 | 13.2998 | 59.7
2021-06-09 07:00 | 7:00 | 13.8168 | 59.7
2021-06-09 07:30 | 7:30 | 13.5667 | 59.7
2021-06-09 08:00 | 8:00 | 12.9391 | 59.7
2021-06-09 08:30 | 8:30 | 11.5076 | 59.7
2021-06-09 09:00 | 9:00 | 10.0038 | 59.7
2021-06-09 09:30 | 9:30 | 8.4814 | 59.7
2021-06-09 10:00 | 10:00 | 6.6318 | 59.7
2021-06-09 10:30 | 10:30 | 2.238 | 59.7
2021-06-09 11:00 | 11:00 | 2.529 | 59.7
2021-06-09 11:30 | 11:30 | 2.5122 | 59.7
2021-06-09 12:00 | 12:00 | 3.9309 | 59.7
2021-06-09 12:30 | 12:30 | 2.9022 | 59.7
2021-06-09 13:00 | 13:00 | 3.8556 | 59.7
2021-06-09 13:30 | 13:30 | 2.3749 | 59.7
2021-06-09 14:00 | 14:00 | 1.341 | 59.7
2021-06-09 14:30 | 14:30 | 2.5604 | 59.7
2021-06-09 15:00 | 15:00 | 4.8267 | 59.7
2021-06-09 15:30 | 15:30 | 8.0767 | 59.7
2021-06-09 16:00 | 16:00 | 11.5651 | 59.7
2021-06-09 16:30 | 16:30 | 15.2578 | 59.7
2021-06-09 17:00 | 17:00 | 18.7487 | 59.7
2021-06-09 17:30 | 17:30 | 21.4041 | 59.7
2021-06-09 18:00 | 18:00 | 22.133 | 59.7
2021-06-09 18:30 | 18:30 | 22.5047 | 59.7
2021-06-09 19:00 | 19:00 | 22.291 | 59.7
2021-06-09 19:30 | 19:30 | 21.9056 | 59.7
2021-06-09 20:00 | 20:00 | 21.3748 | 59.7
2021-06-09 20:30 | 20:30 | 20.4318 | 59.7
2021-06-09 21:00 | 21:00 | 19.3774 | 59.7
2021-06-09 21:30 | 21:30 | 17.9319 | 59.7
2021-06-09 22:00 | 22:00 | 16.9393 | 59.7
2021-06-09 22:30 | 22:30 | 16.0798 | 59.7
2021-06-09 23:00 | 23:00 | 14.7391 | 59.7
2021-06-09 23:30 | 23:30 | 13.2424 | 59.7
2021-06-10 | 0:00 | 12.2464 | 59.7
2021-06-10 00:30 | 0:30 | 11.3791 | 59.7
2021-06-10 01:00 | 1:00 | 10.8829 | 59.7
2021-06-10 01:30 | 1:30 | 10.4426 | 59.7
2021-06-10 02:00 | 2:00 | 10.2922 | 59.7
2021-06-10 02:30 | 2:30 | 10.3695 | 59.7
2021-06-10 03:00 | 3:00 | 10.5635 | 59.7
2021-06-10 03:30 | 3:30 | 10.9024 | 59.7
2021-06-10 04:00 | 4:00 | 11.5491 | 59.7
2021-06-10 04:30 | 4:30 | 12.4177 | 59.7
2021-06-10 05:00 | 5:00 | 14.1912 | 59.7
2021-06-10 05:30 | 5:30 | 15.9686 | 59.7
2021-06-10 06:00 | 6:00 | 17.8728 | 59.7
2021-06-10 06:30 | 6:30 | 19.4063 | 59.7
2021-06-10 07:00 | 7:00 | 18.6848 | 59.7
2021-06-10 07:30 | 7:30 | 15.6342 | 59.7
2021-06-10 08:00 | 8:00 | 11.1886 | 59.7
2021-06-10 08:30 | 8:30 | 6.8182 | 59.7
2021-06-10 09:00 | 9:00 | 3.6249 | 59.7
2021-06-10 09:30 | 9:30 | 1.2137 | 59.7
2021-06-10 10:00 | 10:00 | 1.9715 | 59.7
2021-06-10 10:30 | 10:30 | 3.5323 | 59.7
2021-06-10 11:00 | 11:00 | 4.6599 | 59.7
2021-06-10 11:30 | 11:30 | 5.2245 | 59.7
2021-06-10 12:00 | 12:00 | 5.3287 | 59.7
2021-06-10 12:30 | 12:30 | 5.1028 | 59.7
2021-06-10 13:00 | 13:00 | 4.0451 | 59.7
2021-06-10 13:30 | 13:30 | 3.0644 | 59.7
2021-06-10 14:00 | 14:00 | 1.6062 | 59.7
2021-06-10 14:30 | 14:30 | 2.1332 | 59.7
2021-06-10 15:00 | 15:00 | 5.2973 | 59.7
2021-06-10 15:30 | 15:30 | 7.9583 | 59.7
2021-06-10 16:00 | 16:00 | 11.5854 | 59.7
2021-06-10 16:30 | 16:30 | 15.4326 | 59.7
2021-06-10 17:00 | 17:00 | 18.9159 | 59.7
2021-06-10 17:30 | 17:30 | 21.6728 | 59.7
2021-06-10 18:00 | 18:00 | 22.6953 | 59.7
2021-06-10 18:30 | 18:30 | 23.3824 | 59.7
2021-06-10 19:00 | 19:00 | 23.042 | 59.7
2021-06-10 19:30 | 19:30 | 22.7299 | 59.7
2021-06-10 20:00 | 20:00 | 22.2927 | 59.7
2021-06-10 20:30 | 20:30 | 21.2466 | 59.7
2021-06-10 21:00 | 21:00 | 20.0123 | 59.7
2021-06-10 21:30 | 21:30 | 18.3273 | 59.7
2021-06-10 22:00 | 22:00 | 16.8837 | 59.7
2021-06-10 22:30 | 22:30 | 16.1865 | 59.7
2021-06-10 23:00 | 23:00 | 14.9057 | 59.7
2021-06-10 23:30 | 23:30 | 13.5714 | 59.7
2021-06-11 | 0:00 | 12.613 | 59.7
2021-06-11 00:30 | 0:30 | 11.9089 | 59.7
2021-06-11 01:00 | 1:00 | 11.211 | 59.7
2021-06-11 01:30 | 1:30 | 10.8558 | 59.7
2021-06-11 02:00 | 2:00 | 10.7421 | 59.7
2021-06-11 02:30 | 2:30 | 10.6549 | 59.7
2021-06-11 03:00 | 3:00 | 10.8241 | 59.7
2021-06-11 03:30 | 3:30 | 11.0615 | 59.7
2021-06-11 04:00 | 4:00 | 11.6314 | 59.7
2021-06-11 04:30 | 4:30 | 12.5329 | 59.7
2021-06-11 05:00 | 5:00 | 13.984 | 59.7
2021-06-11 05:30 | 5:30 | 15.5765 | 59.7
2021-06-11 06:00 | 6:00 | 17.259 | 59.7
2021-06-11 06:30 | 6:30 | 18.8873 | 59.7
2021-06-11 07:00 | 7:00 | 18.5838 | 59.7
2021-06-11 07:30 | 7:30 | 16.2402 | 59.7
2021-06-11 08:00 | 8:00 | 14.3852 | 59.7
2021-06-11 08:30 | 8:30 | 7.7859 | 59.7
2021-06-11 09:00 | 9:00 | 3.8428 | 59.7
2021-06-11 09:30 | 9:30 | 1.3306 | 59.7
2021-06-11 10:00 | 10:00 | 2.3298 | 59.7
2021-06-11 10:30 | 10:30 | 2.4858 | 59.7
2021-06-11 11:00 | 11:00 | 3.1432 | 59.7
2021-06-11 11:30 | 11:30 | 3.327 | 59.7
2021-06-11 12:00 | 12:00 | 3.4347 | 59.7
2021-06-11 12:30 | 12:30 | 3.8839 | 59.7
2021-06-11 13:00 | 13:00 | 3.5967 | 59.7
2021-06-11 13:30 | 13:30 | 2.6324 | 59.7
2021-06-11 14:00 | 14:00 | 2.4931 | 59.7
2021-06-11 14:30 | 14:30 | 2.9798 | 59.7
2021-06-11 15:00 | 15:00 | 5.7465 | 59.7
2021-06-11 15:30 | 15:30 | 7.8825 | 59.7
2021-06-11 16:00 | 16:00 | 10.5598 | 59.7
2021-06-11 16:30 | 16:30 | 14.0645 | 59.7
2021-06-11 17:00 | 17:00 | 16.9441 | 59.7
2021-06-11 17:30 | 17:30 | 19.2989 | 59.7
2021-06-11 18:00 | 18:00 | 20.0777 | 59.7
2021-06-11 18:30 | 18:30 | 20.2051 | 59.7
2021-06-11 19:00 | 19:00 | 19.7058 | 59.7
2021-06-11 19:30 | 19:30 | 19.7641 | 59.7
2021-06-11 20:00 | 20:00 | 19.5596 | 59.7
2021-06-11 20:30 | 20:30 | 18.8964 | 59.7
2021-06-11 21:00 | 21:00 | 18.0114 | 59.7
2021-06-11 21:30 | 21:30 | 17.0776 | 59.7
2021-06-11 22:00 | 22:00 | 16.2705 | 59.7
2021-06-11 22:30 | 22:30 | 15.8407 | 59.7
2021-06-11 23:00 | 23:00 | 14.702 | 59.7
2021-06-11 23:30 | 23:30 | 13.2952 | 59.7
2021-06-12 | 0:00 | 12.3724 | 59.7
2021-06-12 00:30 | 0:30 | 11.3404 | 59.7
2021-06-12 01:00 | 1:00 | 10.8326 | 59.7
2021-06-12 01:30 | 1:30 | 10.3982 | 59.7
2021-06-12 02:00 | 2:00 | 10.2488 | 59.7
2021-06-12 02:30 | 2:30 | 10.1766 | 59.7
2021-06-12 03:00 | 3:00 | 10.2519 | 59.7
2021-06-12 03:30 | 3:30 | 10.2082 | 59.7
2021-06-12 04:00 | 4:00 | 10.5749 | 59.7
2021-06-12 04:30 | 4:30 | 10.9316 | 59.7
2021-06-12 05:00 | 5:00 | 11.6002 | 59.7
2021-06-12 05:30 | 5:30 | 12.3423 | 59.7
2021-06-12 06:00 | 6:00 | 13.6373 | 59.7
2021-06-12 06:30 | 6:30 | 14.9166 | 59.7
2021-06-12 07:00 | 7:00 | 15.6642 | 59.7
2021-06-12 07:30 | 7:30 | 14.2621 | 59.7
2021-06-12 08:00 | 8:00 | 11.8979 | 59.7
2021-06-12 08:30 | 8:30 | 9.1926 | 59.7
2021-06-12 09:00 | 9:00 | 5.9528 | 59.7
2021-06-12 09:30 | 9:30 | 3.0488 | 59.7
2021-06-12 10:00 | 10:00 | 1.2172 | 59.7
2021-06-12 10:30 | 10:30 | 1.774 | 59.7
2021-06-12 11:00 | 11:00 | 3.1816 | 59.7
2021-06-12 11:30 | 11:30 | 3.9604 | 59.7
2021-06-12 12:00 | 12:00 | 4.2455 | 59.7
2021-06-12 12:30 | 12:30 | 4.0743 | 59.7
2021-06-12 13:00 | 13:00 | 3.1147 | 59.7
2021-06-12 13:30 | 13:30 | 1.7709 | 59.7
2021-06-12 14:00 | 14:00 | 1.4695 | 59.7
2021-06-12 14:30 | 14:30 | 2.9951 | 59.7
2021-06-12 15:00 | 15:00 | 5.7106 | 59.7
2021-06-12 15:30 | 15:30 | 8.3279 | 59.7
2021-06-12 16:00 | 16:00 | 11.4775 | 59.7
2021-06-12 16:30 | 16:30 | 14.3296 | 59.7
2021-06-12 17:00 | 17:00 | 16.7334 | 59.7
2021-06-12 17:30 | 17:30 | 18.3191 | 59.7
2021-06-12 18:00 | 18:00 | 18.6936 | 59.7
2021-06-12 18:30 | 18:30 | 18.7002 | 59.7
2021-06-12 19:00 | 19:00 | 18.4712 | 59.7
2021-06-12 19:30 | 19:30 | 18.3999 | 59.7
2021-06-12 20:00 | 20:00 | 18.3724 | 59.7
2021-06-12 20:30 | 20:30 | 17.9772 | 59.7
2021-06-12 21:00 | 21:00 | 17.4385 | 59.7
2021-06-12 21:30 | 21:30 | 16.7737 | 59.7
2021-06-12 22:00 | 22:00 | 16.0961 | 59.7
2021-06-12 22:30 | 22:30 | 15.6845 | 59.7
2021-06-12 23:00 | 23:00 | 14.6919 | 59.7
2021-06-12 23:30 | 23:30 | 13.5266 | 59.7
2021-06-13 | 0:00 | 12.5599 | 59.7
2021-06-13 00:30 | 0:30 | 11.7376 | 59.7
2021-06-13 01:00 | 1:00 | 10.938 | 59.7
2021-06-13 01:30 | 1:30 | 10.5001 | 59.7
2021-06-13 02:00 | 2:00 | 10.3891 | 59.7
2021-06-13 02:30 | 2:30 | 10.1559 | 59.7
2021-06-13 03:00 | 3:00 | 10.1375 | 59.7
2021-06-13 03:30 | 3:30 | 10.2952 | 59.7
2021-06-13 04:00 | 4:00 | 10.5658 | 59.7
2021-06-13 04:30 | 4:30 | 10.7391 | 59.7
2021-06-13 05:00 | 5:00 | 11.4449 | 59.7
2021-06-13 05:30 | 5:30 | 11.9492 | 59.7
2021-06-13 06:00 | 6:00 | 12.7741 | 59.7
2021-06-13 06:30 | 6:30 | 13.7887 | 59.7
2021-06-13 07:00 | 7:00 | 13.949 | 59.7
2021-06-13 07:30 | 7:30 | 13.6723 | 59.7
2021-06-13 08:00 | 8:00 | 12.9965 | 59.7
2021-06-13 08:30 | 8:30 | 10.1388 | 59.7
2021-06-13 09:00 | 9:00 | 7.2289 | 59.7
2021-06-13 09:30 | 9:30 | 4.1575 | 59.7
2021-06-13 10:00 | 10:00 | 1.9308 | 59.7
2021-06-13 10:30 | 10:30 | 1.5221 | 59.7
2021-06-13 11:00 | 11:00 | 2.8004 | 59.7
2021-06-13 11:30 | 11:30 | 3.2959 | 59.7
2021-06-13 12:00 | 12:00 | 3.4624 | 59.7
2021-06-13 12:30 | 12:30 | 3.4759 | 59.7
2021-06-13 13:00 | 13:00 | 2.8096 | 59.7
2021-06-13 13:30 | 13:30 | 1.7513 | 59.7
2021-06-13 14:00 | 14:00 | 1.6409 | 59.7
2021-06-13 14:30 | 14:30 | 3.5722 | 59.7
2021-06-13 15:00 | 15:00 | 6.0438 | 59.7
2021-06-13 15:30 | 15:30 | 8.9675 | 59.7
2021-06-13 16:00 | 16:00 | 12.3138 | 59.7
2021-06-13 16:30 | 16:30 | 15.5606 | 59.7
2021-06-13 17:00 | 17:00 | 18.6052 | 59.7
2021-06-13 17:30 | 17:30 | 20.6231 | 59.7
2021-06-13 18:00 | 18:00 | 20.5845 | 59.7
2021-06-13 18:30 | 18:30 | 20.4755 | 59.7
2021-06-13 19:00 | 19:00 | 20.0239 | 59.7
2021-06-13 19:30 | 19:30 | 19.5794 | 59.7
2021-06-13 20:00 | 20:00 | 19.3001 | 59.7
2021-06-13 20:30 | 20:30 | 18.4648 | 59.7
2021-06-13 21:00 | 21:00 | 17.5383 | 59.7
2021-06-13 21:30 | 21:30 | 16.199 | 59.7
2021-06-13 22:00 | 22:00 | 15.3472 | 59.7
2021-06-13 22:30 | 22:30 | 14.7925 | 59.7
2021-06-13 23:00 | 23:00 | 13.5869 | 59.7
2021-06-13 23:30 | 23:30 | 12.5837 | 59.7
2021-06-14 | 0:00 | 11.5771 | 59.7
2021-06-14 00:30 | 0:30 | 10.9213 | 59.7
2021-06-14 01:00 | 1:00 | 10.3839 | 59.7
2021-06-14 01:30 | 1:30 | 10.1429 | 59.7
2021-06-14 02:00 | 2:00 | 10.0056 | 59.7
2021-06-14 02:30 | 2:30 | 9.9746 | 59.7
2021-06-14 03:00 | 3:00 | 10.2798 | 59.7
2021-06-14 03:30 | 3:30 | 10.3879 | 59.7
2021-06-14 04:00 | 4:00 | 10.9537 | 59.7
2021-06-14 04:30 | 4:30 | 11.9003 | 59.7
2021-06-14 05:00 | 5:00 | 13.5926 | 59.7
2021-06-14 05:30 | 5:30 | 15.5312 | 59.7
2021-06-14 06:00 | 6:00 | 17.5181 | 59.7
2021-06-14 06:30 | 6:30 | 19.3373 | 59.7
2021-06-14 07:00 | 7:00 | 18.8092 | 59.7
2021-06-14 07:30 | 7:30 | 16.2895 | 59.7
2021-06-14 08:00 | 8:00 | 12.4309 | 59.7
2021-06-14 08:30 | 8:30 | 8.0897 | 59.7
2021-06-14 09:00 | 9:00 | 4.3625 | 59.7
2021-06-14 09:30 | 9:30 | 1.7474 | 59.7
2021-06-14 10:00 | 10:00 | 1.3274 | 59.7
2021-06-14 10:30 | 10:30 | 2.8067 | 59.7
2021-06-14 11:00 | 11:00 | 3.9228 | 59.7
2021-06-14 11:30 | 11:30 | 4.5679 | 59.7
2021-06-14 12:00 | 12:00 | 4.5809 | 59.7
2021-06-14 12:30 | 12:30 | 4.4296 | 59.7
2021-06-14 13:00 | 13:00 | 3.7597 | 59.7
2021-06-14 13:30 | 13:30 | 2.5573 | 59.7
2021-06-14 14:00 | 14:00 | 1.3946 | 59.7
2021-06-14 14:30 | 14:30 | 2.3814 | 59.7
2021-06-14 15:00 | 15:00 | 4.6573 | 59.7
2021-06-14 15:30 | 15:30 | 7.766 | 59.7
2021-06-14 16:00 | 16:00 | 10.9703 | 59.7
2021-06-14 16:30 | 16:30 | 14.1418 | 59.7
2021-06-14 17:00 | 17:00 | 17.2396 | 59.7
2021-06-14 17:30 | 17:30 | 19.4125 | 59.7
2021-06-14 18:00 | 18:00 | 20.3062 | 59.7
2021-06-14 18:30 | 18:30 | 20.4018 | 59.7
2021-06-14 19:00 | 19:00 | 20.1426 | 59.7
2021-06-14 19:30 | 19:30 | 19.8229 | 59.7
2021-06-14 20:00 | 20:00 | 19.4223 | 59.7
2021-06-14 20:30 | 20:30 | 18.2274 | 59.7
2021-06-14 21:00 | 21:00 | 16.9787 | 59.7
2021-06-14 21:30 | 21:30 | 15.7287 | 59.7
2021-06-14 22:00 | 22:00 | 14.8039 | 59.7
2021-06-14 22:30 | 22:30 | 14.2723 | 59.7
2021-06-14 23:00 | 23:00 | 13.0818 | 59.7
2021-06-14 23:30 | 23:30 | 11.8783 | 59.7
2021-06-15 | 0:00 | 10.9927 | 59.7
2021-06-15 00:30 | 0:30 | 10.2168 | 59.7
2021-06-15 01:00 | 1:00 | 9.6032 | 59.7
2021-06-15 01:30 | 1:30 | 9.2079 | 59.7
2021-06-15 02:00 | 2:00 | 9.0975 | 59.7
2021-06-15 02:30 | 2:30 | 9.0494 | 59.7
2021-06-15 03:00 | 3:00 | 9.2914 | 59.7
2021-06-15 03:30 | 3:30 | 9.463 | 59.7
2021-06-15 04:00 | 4:00 | 10.0855 | 59.7
2021-06-15 04:30 | 4:30 | 10.8328 | 59.7
2021-06-15 05:00 | 5:00 | 12.2275 | 59.7
2021-06-15 05:30 | 5:30 | 13.5997 | 59.7
2021-06-15 06:00 | 6:00 | 15.1748 | 59.7
2021-06-15 06:30 | 6:30 | 16.1627 | 59.7
2021-06-15 07:00 | 7:00 | 15.1698 | 59.7
2021-06-15 07:30 | 7:30 | 12.3389 | 59.7
2021-06-15 08:00 | 8:00 | 8.2108 | 59.7
2021-06-15 08:30 | 8:30 | 11.3096 | 59.7
2021-06-15 09:00 | 9:00 | 14.4437 | 59.7
2021-06-15 09:30 | 9:30 | 14.0187 | 59.7
2021-06-15 10:00 | 10:00 | 12.4289 | 59.7
2021-06-15 10:30 | 10:30 | 11.0317 | 59.7
2021-06-15 11:00 | 11:00 | 6.7437 | 59.7
2021-06-15 11:30 | 11:30 | 3.1586 | 59.7
2021-06-15 12:00 | 12:00 | 4.1442 | 59.7
2021-06-15 12:30 | 12:30 | 4.0657 | 59.7
2021-06-15 13:00 | 13:00 | 3.5279 | 59.7
2021-06-15 13:30 | 13:30 | 2.3066 | 59.7
2021-06-15 14:00 | 14:00 | 1.5588 | 59.7
2021-06-15 14:30 | 14:30 | 2.5834 | 59.7
2021-06-15 15:00 | 15:00 | 4.7122 | 59.7
2021-06-15 15:30 | 15:30 | 9.5817 | 59.7
2021-06-15 16:00 | 16:00 | 11.9699 | 59.7
2021-06-15 16:30 | 16:30 | 13.9898 | 59.7
2021-06-15 17:00 | 17:00 | 16.3929 | 59.7
2021-06-15 17:30 | 17:30 | 18.7832 | 59.7
2021-06-15 18:00 | 18:00 | 19.3249 | 59.7
2021-06-15 18:30 | 18:30 | 19.4625 | 59.7
2021-06-15 19:00 | 19:00 | 19.2426 | 59.7
2021-06-15 19:30 | 19:30 | 18.8375 | 59.7
2021-06-15 20:00 | 20:00 | 18.6659 | 59.7
2021-06-15 20:30 | 20:30 | 17.8678 | 59.7
2021-06-15 21:00 | 21:00 | 16.5489 | 59.7
2021-06-15 21:30 | 21:30 | 15.3371 | 59.7
2021-06-15 22:00 | 22:00 | 14.4609 | 59.7
2021-06-15 22:30 | 22:30 | 13.9269 | 59.7
2021-06-15 23:00 | 23:00 | 12.9305 | 59.7
2021-06-15 23:30 | 23:30 | 11.801 | 59.7
2021-06-16 | 0:00 | 10.8237 | 59.7
2021-06-16 00:30 | 0:30 | 10.0637 | 59.7
2021-06-16 01:00 | 1:00 | 9.52 | 59.7
2021-06-16 01:30 | 1:30 | 9.1284 | 59.7
2021-06-16 02:00 | 2:00 | 8.9041 | 59.7
2021-06-16 02:30 | 2:30 | 8.9345 | 59.7
2021-06-16 03:00 | 3:00 | 9.0744 | 59.7
2021-06-16 03:30 | 3:30 | 9.2332 | 59.7
2021-06-16 04:00 | 4:00 | 9.8318 | 59.7
2021-06-16 04:30 | 4:30 | 10.4607 | 59.7
2021-06-16 05:00 | 5:00 | 11.8615 | 59.7
2021-06-16 05:30 | 5:30 | 13.0973 | 59.7
2021-06-16 06:00 | 6:00 | 14.587 | 59.7
2021-06-16 06:30 | 6:30 | 15.7163 | 59.7
2021-06-16 07:00 | 7:00 | 15.7392 | 59.7
2021-06-16 07:30 | 7:30 | 13.8708 | 59.7
2021-06-16 08:00 | 8:00 | 11.5053 | 59.7
2021-06-16 08:30 | 8:30 | 8.5894 | 59.7
2021-06-16 09:00 | 9:00 | 6.6247 | 59.7
2021-06-16 09:30 | 9:30 | 2.5432 | 59.7
2021-06-16 10:00 | 10:00 | 1.679 | 59.7
2021-06-16 10:30 | 10:30 | 3.3398 | 59.7
2021-06-16 11:00 | 11:00 | 4.2928 | 59.7
2021-06-16 11:30 | 11:30 | 4.9925 | 59.7
2021-06-16 12:00 | 12:00 | 4.9065 | 59.7
2021-06-16 12:30 | 12:30 | 4.6503 | 59.7
2021-06-16 13:00 | 13:00 | 3.8798 | 59.7
2021-06-16 13:30 | 13:30 | 2.4692 | 59.7
2021-06-16 14:00 | 14:00 | 2.3701 | 59.7
2021-06-16 14:30 | 14:30 | 2.1663 | 59.7
2021-06-16 15:00 | 15:00 | 4.2257 | 59.7
2021-06-16 15:30 | 15:30 | 6.8481 | 59.7
2021-06-16 16:00 | 16:00 | 11.0269 | 59.7
2021-06-16 16:30 | 16:30 | 13.0172 | 59.7
2021-06-16 17:00 | 17:00 | 15.6462 | 59.7
2021-06-16 17:30 | 17:30 | 17.5149 | 59.7
2021-06-16 18:00 | 18:00 | 17.94 | 59.7
2021-06-16 18:30 | 18:30 | 17.8352 | 59.7
2021-06-16 19:00 | 19:00 | 17.4057 | 59.7
2021-06-16 19:30 | 19:30 | 17.1026 | 59.7
2021-06-16 20:00 | 20:00 | 16.9883 | 59.7
2021-06-16 20:30 | 20:30 | 15.9498 | 59.7
2021-06-16 21:00 | 21:00 | 14.9965 | 59.7
2021-06-16 21:30 | 21:30 | 13.9566 | 59.7
2021-06-16 22:00 | 22:00 | 13.0815 | 59.7
2021-06-16 22:30 | 22:30 | 12.9235 | 59.7
2021-06-16 23:00 | 23:00 | 11.9026 | 59.7
2021-06-16 23:30 | 23:30 | 10.6407 | 59.7
2021-06-17 | 0:00 | 9.7995 | 59.7
2021-06-17 00:30 | 0:30 | 9.1152 | 59.7
2021-06-17 01:00 | 1:00 | 8.7661 | 59.7
2021-06-17 01:30 | 1:30 | 8.3209 | 59.7
2021-06-17 02:00 | 2:00 | 8.1123 | 59.7
2021-06-17 02:30 | 2:30 | 8.087 | 59.7
2021-06-17 03:00 | 3:00 | 8.1661 | 59.7
2021-06-17 03:30 | 3:30 | 8.22 | 59.7
2021-06-17 04:00 | 4:00 | 8.5744 | 59.7
2021-06-17 04:30 | 4:30 | 9.2821 | 59.7
2021-06-17 05:00 | 5:00 | 10.3198 | 59.7
2021-06-17 05:30 | 5:30 | 11.2947 | 59.7
2021-06-17 06:00 | 6:00 | 12.4419 | 59.7
2021-06-17 06:30 | 6:30 | 13.4706 | 59.7
2021-06-17 07:00 | 7:00 | 12.8527 | 59.7
2021-06-17 07:30 | 7:30 | 10.1128 | 59.7
2021-06-17 08:00 | 8:00 | 7.0363 | 59.7
2021-06-17 08:30 | 8:30 | 4.0082 | 59.7
2021-06-17 09:00 | 9:00 | 1.7471 | 59.7
2021-06-17 09:30 | 9:30 | 1.8211 | 59.7
2021-06-17 10:00 | 10:00 | 3.5115 | 59.7
2021-06-17 10:30 | 10:30 | 4.7398 | 59.7
2021-06-17 11:00 | 11:00 | 5.5343 | 59.7
2021-06-17 11:30 | 11:30 | 5.9843 | 59.7
2021-06-17 12:00 | 12:00 | 6.1431 | 59.7
2021-06-17 12:30 | 12:30 | 5.815 | 59.7
2021-06-17 13:00 | 13:00 | 5.1876 | 59.7
2021-06-17 13:30 | 13:30 | 3.8231 | 59.7
2021-06-17 14:00 | 14:00 | 2.0217 | 59.7
2021-06-17 14:30 | 14:30 | 1.675 | 59.7
2021-06-17 15:00 | 15:00 | 3.7191 | 59.7
2021-06-17 15:30 | 15:30 | 6.7049 | 59.7
2021-06-17 16:00 | 16:00 | 9.7579 | 59.7
2021-06-17 16:30 | 16:30 | 12.4413 | 59.7
2021-06-17 17:00 | 17:00 | 14.7448 | 59.7
2021-06-17 17:30 | 17:30 | 16.7644 | 59.7
2021-06-17 18:00 | 18:00 | 17.3788 | 59.7
2021-06-17 18:30 | 18:30 | 17.6698 | 59.7
2021-06-17 19:00 | 19:00 | 17.4742 | 59.7
2021-06-17 19:30 | 19:30 | 17.4596 | 59.7
2021-06-17 20:00 | 20:00 | 17.188 | 59.7
2021-06-17 20:30 | 20:30 | 16.7767 | 59.7
2021-06-17 21:00 | 21:00 | 15.93 | 59.7
2021-06-17 21:30 | 21:30 | 14.9402 | 59.7
2021-06-17 22:00 | 22:00 | 14.5324 | 59.7
2021-06-17 22:30 | 22:30 | 14.0288 | 59.7
2021-06-17 23:00 | 23:00 | 12.8914 | 59.7
2021-06-17 23:30 | 23:30 | 11.7028 | 59.7
2021-06-18 | 0:00 | 10.623 | 59.7
2021-06-18 00:30 | 0:30 | 9.9782 | 59.7
2021-06-18 01:00 | 1:00 | 9.5245 | 59.7
2021-06-18 01:30 | 1:30 | 9.1814 | 59.7
2021-06-18 02:00 | 2:00 | 9.1126 | 59.7
2021-06-18 02:30 | 2:30 | 9.0916 | 59.7
2021-06-18 03:00 | 3:00 | 9.2083 | 59.7
2021-06-18 03:30 | 3:30 | 9.4769 | 59.7
2021-06-18 04:00 | 4:00 | 9.9308 | 59.7
2021-06-18 04:30 | 4:30 | 10.7102 | 59.7
2021-06-18 05:00 | 5:00 | 12.1971 | 59.7
2021-06-18 05:30 | 5:30 | 13.5897 | 59.7
2021-06-18 06:00 | 6:00 | 15.3513 | 59.7
2021-06-18 06:30 | 6:30 | 16.7942 | 59.7
2021-06-18 07:00 | 7:00 | 16.6861 | 59.7
2021-06-18 07:30 | 7:30 | 13.7218 | 59.7
2021-06-18 08:00 | 8:00 | 9.8928 | 59.7
2021-06-18 08:30 | 8:30 | 6.197 | 59.7
2021-06-18 09:00 | 9:00 | 3.3075 | 59.7
2021-06-18 09:30 | 9:30 | 1.444 | 59.7
2021-06-18 10:00 | 10:00 | 1.9135 | 59.7
2021-06-18 10:30 | 10:30 | 3.8382 | 59.7
2021-06-18 11:00 | 11:00 | 5.0533 | 59.7
2021-06-18 11:30 | 11:30 | 5.7555 | 59.7
2021-06-18 12:00 | 12:00 | 5.72 | 59.7
2021-06-18 12:30 | 12:30 | 5.3913 | 59.7
2021-06-18 13:00 | 13:00 | 4.4616 | 59.7
2021-06-18 13:30 | 13:30 | 3.1663 | 59.7
2021-06-18 14:00 | 14:00 | 1.4143 | 59.7
2021-06-18 14:30 | 14:30 | 2.0539 | 59.7
2021-06-18 15:00 | 15:00 | 3.8953 | 59.7
2021-06-18 15:30 | 15:30 | 7.0681 | 59.7
2021-06-18 16:00 | 16:00 | 10.1352 | 59.7
2021-06-18 16:30 | 16:30 | 13.254 | 59.7
2021-06-18 17:00 | 17:00 | 15.7208 | 59.7
2021-06-18 17:30 | 17:30 | 17.7575 | 59.7
2021-06-18 18:00 | 18:00 | 18.3326 | 59.7
2021-06-18 18:30 | 18:30 | 18.4656 | 59.7
2021-06-18 19:00 | 19:00 | 18.1316 | 59.7
2021-06-18 19:30 | 19:30 | 18.0189 | 59.7
2021-06-18 20:00 | 20:00 | 17.9951 | 59.7
2021-06-18 20:30 | 20:30 | 17.1356 | 59.7
2021-06-18 21:00 | 21:00 | 16.4546 | 59.7
2021-06-18 21:30 | 21:30 | 15.7356 | 59.7
2021-06-18 22:00 | 22:00 | 15.0738 | 59.7
2021-06-18 22:30 | 22:30 | 14.7871 | 59.7
2021-06-18 23:00 | 23:00 | 13.6576 | 59.7
2021-06-18 23:30 | 23:30 | 12.333 | 59.7
2021-06-19 | 0:00 | 11.07 | 59.7
2021-06-19 00:30 | 0:30 | 10.2773 | 59.7
2021-06-19 01:00 | 1:00 | 9.6919 | 59.7
2021-06-19 01:30 | 1:30 | 9.2663 | 59.7
2021-06-19 02:00 | 2:00 | 9.071 | 59.7
2021-06-19 02:30 | 2:30 | 8.8914 | 59.7
2021-06-19 03:00 | 3:00 | 9.0285 | 59.7
2021-06-19 03:30 | 3:30 | 9.0347 | 59.7
2021-06-19 04:00 | 4:00 | 9.2509 | 59.7
2021-06-19 04:30 | 4:30 | 9.7164 | 59.7
2021-06-19 05:00 | 5:00 | 10.1498 | 59.7
2021-06-19 05:30 | 5:30 | 10.8314 | 59.7
2021-06-19 06:00 | 6:00 | 11.6475 | 59.7
2021-06-19 06:30 | 6:30 | 12.8038 | 59.7
2021-06-19 07:00 | 7:00 | 13.0407 | 59.7
2021-06-19 07:30 | 7:30 | 11.7833 | 59.7
2021-06-19 08:00 | 8:00 | 9.5678 | 59.7
2021-06-19 08:30 | 8:30 | 6.793 | 59.7
2021-06-19 09:00 | 9:00 | 4.2279 | 59.7
2021-06-19 09:30 | 9:30 | 1.8165 | 59.7
2021-06-19 10:00 | 10:00 | 1.5378 | 59.7
2021-06-19 10:30 | 10:30 | 3.0425 | 59.7
2021-06-19 11:00 | 11:00 | 4.0029 | 59.7
2021-06-19 11:30 | 11:30 | 4.5993 | 59.7
2021-06-19 12:00 | 12:00 | 4.9179 | 59.7
2021-06-19 12:30 | 12:30 | 4.6104 | 59.7
2021-06-19 13:00 | 13:00 | 3.8523 | 59.7
2021-06-19 13:30 | 13:30 | 2.5375 | 59.7
2021-06-19 14:00 | 14:00 | 1.5473 | 59.7
2021-06-19 14:30 | 14:30 | 2.898 | 59.7
2021-06-19 15:00 | 15:00 | 5.3607 | 59.7
2021-06-19 15:30 | 15:30 | 8.4868 | 59.7
2021-06-19 16:00 | 16:00 | 11.4937 | 59.7
2021-06-19 16:30 | 16:30 | 14.6632 | 59.7
2021-06-19 17:00 | 17:00 | 17.0441 | 59.7
2021-06-19 17:30 | 17:30 | 18.4295 | 59.7
2021-06-19 18:00 | 18:00 | 18.6683 | 59.7
2021-06-19 18:30 | 18:30 | 18.9038 | 59.7
2021-06-19 19:00 | 19:00 | 18.3812 | 59.7
2021-06-19 19:30 | 19:30 | 18.0667 | 59.7
2021-06-19 20:00 | 20:00 | 17.851 | 59.7
2021-06-19 20:30 | 20:30 | 17.087 | 59.7
2021-06-19 21:00 | 21:00 | 16.57 | 59.7
2021-06-19 21:30 | 21:30 | 15.5356 | 59.7
2021-06-19 22:00 | 22:00 | 15.1769 | 59.7
2021-06-19 22:30 | 22:30 | 14.9398 | 59.7
2021-06-19 23:00 | 23:00 | 13.878 | 59.7
2021-06-19 23:30 | 23:30 | 12.704 | 59.7
2021-06-20 | 0:00 | 11.658 | 59.7
2021-06-20 00:30 | 0:30 | 10.9158 | 59.7
2021-06-20 01:00 | 1:00 | 10.2979 | 59.7
2021-06-20 01:30 | 1:30 | 9.8433 | 59.7
2021-06-20 02:00 | 2:00 | 9.5495 | 59.7
2021-06-20 02:30 | 2:30 | 9.3129 | 59.7
2021-06-20 03:00 | 3:00 | 9.356 | 59.7
2021-06-20 03:30 | 3:30 | 9.2801 | 59.7
2021-06-20 04:00 | 4:00 | 9.5062 | 59.7
2021-06-20 04:30 | 4:30 | 9.6514 | 59.7
2021-06-20 05:00 | 5:00 | 10.1131 | 59.7
2021-06-20 05:30 | 5:30 | 10.8138 | 59.7
2021-06-20 06:00 | 6:00 | 11.6087 | 59.7
2021-06-20 06:30 | 6:30 | 12.4927 | 59.7
2021-06-20 07:00 | 7:00 | 12.9786 | 59.7
2021-06-20 07:30 | 7:30 | 12.1995 | 59.7
2021-06-20 08:00 | 8:00 | 10.5322 | 59.7
2021-06-20 08:30 | 8:30 | 8.028 | 59.7
2021-06-20 09:00 | 9:00 | 5.3707 | 59.7
2021-06-20 09:30 | 9:30 | 2.7767 | 59.7
2021-06-20 10:00 | 10:00 | 1.3057 | 59.7
2021-06-20 10:30 | 10:30 | 1.901 | 59.7
2021-06-20 11:00 | 11:00 | 2.9812 | 59.7
2021-06-20 11:30 | 11:30 | 3.6151 | 59.7
2021-06-20 12:00 | 12:00 | 3.9393 | 59.7
2021-06-20 12:30 | 12:30 | 3.7684 | 59.7
2021-06-20 13:00 | 13:00 | 3.132 | 59.7
2021-06-20 13:30 | 13:30 | 1.9926 | 59.7
2021-06-20 14:00 | 14:00 | 1.7735 | 59.7
2021-06-20 14:30 | 14:30 | 4.9762 | 59.7
2021-06-20 15:00 | 15:00 | 8.2536 | 59.7
2021-06-20 15:30 | 15:30 | 10.5393 | 59.7
2021-06-20 16:00 | 16:00 | 12.8185 | 59.7
2021-06-20 16:30 | 16:30 | 15.1225 | 59.7
2021-06-20 17:00 | 17:00 | 17.7406 | 59.7
2021-06-20 17:30 | 17:30 | 19.4435 | 59.7
2021-06-20 18:00 | 18:00 | 19.5602 | 59.7
2021-06-20 18:30 | 18:30 | 19.0112 | 59.7
2021-06-20 19:00 | 19:00 | 18.5187 | 59.7
2021-06-20 19:30 | 19:30 | 18.0959 | 59.7
2021-06-20 20:00 | 20:00 | 17.7979 | 59.7
2021-06-20 20:30 | 20:30 | 16.9082 | 59.7
2021-06-20 21:00 | 21:00 | 16.1342 | 59.7
2021-06-20 21:30 | 21:30 | 14.9967 | 59.7
2021-06-20 22:00 | 22:00 | 14.0234 | 59.7
2021-06-20 22:30 | 22:30 | 13.7017 | 59.7
2021-06-20 23:00 | 23:00 | 12.7348 | 59.7
2021-06-20 23:30 | 23:30 | 11.6397 | 59.7
2021-06-21 | 0:00 | 10.8186 | 59.7
2021-06-21 00:30 | 0:30 | 10.0374 | 59.7
2021-06-21 01:00 | 1:00 | 9.5434 | 59.7
2021-06-21 01:30 | 1:30 | 9.1645 | 59.7
2021-06-21 02:00 | 2:00 | 9.0399 | 59.7
2021-06-21 02:30 | 2:30 | 9.0111 | 59.7
2021-06-21 03:00 | 3:00 | 9.153 | 59.7
2021-06-21 03:30 | 3:30 | 9.2439 | 59.7
2021-06-21 04:00 | 4:00 | 9.768 | 59.7
2021-06-21 04:30 | 4:30 | 10.5269 | 59.7
2021-06-21 05:00 | 5:00 | 11.9866 | 59.7
2021-06-21 05:30 | 5:30 | 13.2846 | 59.7
2021-06-21 06:00 | 6:00 | 14.6677 | 59.7
2021-06-21 06:30 | 6:30 | 15.8978 | 59.7
2021-06-21 07:00 | 7:00 | 15.6538 | 59.7
2021-06-21 07:30 | 7:30 | 13.1093 | 59.7
2021-06-21 08:00 | 8:00 | 9.6283 | 59.7
2021-06-21 08:30 | 8:30 | 6.0406 | 59.7
2021-06-21 09:00 | 9:00 | 3.0783 | 59.7
2021-06-21 09:30 | 9:30 | 1.3563 | 59.7
2021-06-21 10:00 | 10:00 | 2.275 | 59.7
2021-06-21 10:30 | 10:30 | 3.8438 | 59.7
2021-06-21 11:00 | 11:00 | 4.7498 | 59.7
2021-06-21 11:30 | 11:30 | 5.425 | 59.7
2021-06-21 12:00 | 12:00 | 5.4672 | 59.7
2021-06-21 12:30 | 12:30 | 5.1691 | 59.7
2021-06-21 13:00 | 13:00 | 4.3808 | 59.7
2021-06-21 13:30 | 13:30 | 3.1619 | 59.7
2021-06-21 14:00 | 14:00 | 1.7004 | 59.7
2021-06-21 14:30 | 14:30 | 1.9733 | 59.7
2021-06-21 15:00 | 15:00 | 4.1232 | 59.7
2021-06-21 15:30 | 15:30 | 7.0039 | 59.7
2021-06-21 16:00 | 16:00 | 10.1585 | 59.7
2021-06-21 16:30 | 16:30 | 13.3273 | 59.7
2021-06-21 17:00 | 17:00 | 16.0264 | 59.7
2021-06-21 17:30 | 17:30 | 18.4376 | 59.7
2021-06-21 18:00 | 18:00 | 18.8783 | 59.7
2021-06-21 18:30 | 18:30 | 19.0914 | 59.7
2021-06-21 19:00 | 19:00 | 18.7401 | 59.7
2021-06-21 19:30 | 19:30 | 18.3442 | 59.7
2021-06-21 20:00 | 20:00 | 18.2746 | 59.7
2021-06-21 20:30 | 20:30 | 17.2354 | 59.7
2021-06-21 21:00 | 21:00 | 16.3124 | 59.7
2021-06-21 21:30 | 21:30 | 15.2267 | 59.7
2021-06-21 22:00 | 22:00 | 14.3255 | 59.7
2021-06-21 22:30 | 22:30 | 13.9731 | 59.7
2021-06-21 23:00 | 23:00 | 12.7986 | 59.7
2021-06-21 23:30 | 23:30 | 11.512 | 59.7
2021-06-22 | 0:00 | 10.5779 | 59.7
2021-06-22 00:30 | 0:30 | 9.7724 | 59.7
2021-06-22 01:00 | 1:00 | 9.2908 | 59.7
2021-06-22 01:30 | 1:30 | 8.9042 | 59.7
2021-06-22 02:00 | 2:00 | 8.7603 | 59.7
2021-06-22 02:30 | 2:30 | 8.73 | 59.7
2021-06-22 03:00 | 3:00 | 8.8483 | 59.7
2021-06-22 03:30 | 3:30 | 8.9367 | 59.7
2021-06-22 04:00 | 4:00 | 9.445 | 59.7
2021-06-22 04:30 | 4:30 | 10.2109 | 59.7
2021-06-22 05:00 | 5:00 | 11.5745 | 59.7
2021-06-22 05:30 | 5:30 | 12.7011 | 59.7
2021-06-22 06:00 | 6:00 | 13.9717 | 59.7
2021-06-22 06:30 | 6:30 | 15.1565 | 59.7
2021-06-22 07:00 | 7:00 | 14.8619 | 59.7
2021-06-22 07:30 | 7:30 | 12.0001 | 59.7
2021-06-22 08:00 | 8:00 | 8.5336 | 59.7
2021-06-22 08:30 | 8:30 | 5.0859 | 59.7
2021-06-22 09:00 | 9:00 | 2.417 | 59.7
2021-06-22 09:30 | 9:30 | 1.4662 | 59.7
2021-06-22 10:00 | 10:00 | 2.8406 | 59.7
2021-06-22 10:30 | 10:30 | 4.3177 | 59.7
2021-06-22 11:00 | 11:00 | 5.1655 | 59.7
2021-06-22 11:30 | 11:30 | 5.4942 | 59.7
2021-06-22 12:00 | 12:00 | 3.0115 | 59.7
2021-06-22 12:30 | 12:30 | 2.351 | 59.7
2021-06-22 13:00 | 13:00 | 1.4979 | 59.7
2021-06-22 13:30 | 13:30 | 1.8636 | 59.7
2021-06-22 14:00 | 14:00 | 3.56 | 59.7
2021-06-22 14:30 | 14:30 | 4.1305 | 59.7
2021-06-22 15:00 | 15:00 | 6.3193 | 59.7
2021-06-22 15:30 | 15:30 | 8.8276 | 59.7
2021-06-22 16:00 | 16:00 | 10.4847 | 59.7
2021-06-22 16:30 | 16:30 | 13.1926 | 59.7
2021-06-22 17:00 | 17:00 | 15.8752 | 59.7
2021-06-22 17:30 | 17:30 | 17.8027 | 59.7
2021-06-22 18:00 | 18:00 | 18.3725 | 59.7
2021-06-22 18:30 | 18:30 | 18.4684 | 59.7
2021-06-22 19:00 | 19:00 | 18.3152 | 59.7
2021-06-22 19:30 | 19:30 | 18.0898 | 59.7
2021-06-22 20:00 | 20:00 | 17.7423 | 59.7
2021-06-22 20:30 | 20:30 | 16.7919 | 59.7
2021-06-22 21:00 | 21:00 | 15.901 | 59.7
2021-06-22 21:30 | 21:30 | 14.4858 | 59.7
2021-06-22 22:00 | 22:00 | 13.6061 | 59.7
2021-06-22 22:30 | 22:30 | 13.1538 | 59.7
2021-06-22 23:00 | 23:00 | 12.1126 | 59.7
2021-06-22 23:30 | 23:30 | 10.9155 | 59.7
2021-06-23 | 0:00 | 10.0862 | 59.7
2021-06-23 00:30 | 0:30 | 9.4079 | 59.7
2021-06-23 01:00 | 1:00 | 8.9169 | 59.7
2021-06-23 01:30 | 1:30 | 8.6115 | 59.7
2021-06-23 02:00 | 2:00 | 8.3149 | 59.7
2021-06-23 02:30 | 2:30 | 8.147 | 59.7
2021-06-23 03:00 | 3:00 | 8.3432 | 59.7
2021-06-23 03:30 | 3:30 | 8.4483 | 59.7
2021-06-23 04:00 | 4:00 | 8.9426 | 59.7
2021-06-23 04:30 | 4:30 | 9.568 | 59.7
2021-06-23 05:00 | 5:00 | 10.694 | 59.7
2021-06-23 05:30 | 5:30 | 11.6907 | 59.7
2021-06-23 06:00 | 6:00 | 12.8578 | 59.7
2021-06-23 06:30 | 6:30 | 13.7093 | 59.7
2021-06-23 07:00 | 7:00 | 13.7883 | 59.7
2021-06-23 07:30 | 7:30 | 11.0742 | 59.7
2021-06-23 08:00 | 8:00 | 7.6486 | 59.7
2021-06-23 08:30 | 8:30 | 6.3161 | 59.7
2021-06-23 09:00 | 9:00 | 2.5495 | 59.7
2021-06-23 09:30 | 9:30 | 1.3406 | 59.7
2021-06-23 10:00 | 10:00 | 2.8068 | 59.7
2021-06-23 10:30 | 10:30 | 3.2663 | 59.7
2021-06-23 11:00 | 11:00 | 3.0473 | 59.7
2021-06-23 11:30 | 11:30 | 4.8229 | 59.7
2021-06-23 12:00 | 12:00 | 2.505 | 59.7
2021-06-23 12:30 | 12:30 | 2.5094 | 59.7
2021-06-23 13:00 | 13:00 | 1.6717 | 59.7
2021-06-23 13:30 | 13:30 | 3.1681 | 59.7
2021-06-23 14:00 | 14:00 | 2.8897 | 59.7
2021-06-23 14:30 | 14:30 | 7.4619 | 59.7
2021-06-23 15:00 | 15:00 | 8.7393 | 59.7
2021-06-23 15:30 | 15:30 | 9.4948 | 59.7
2021-06-23 16:00 | 16:00 | 10.7999 | 59.7
2021-06-23 16:30 | 16:30 | 13.0148 | 59.7
2021-06-23 17:00 | 17:00 | 15.6328 | 59.7
2021-06-23 17:30 | 17:30 | 17.523 | 59.7
2021-06-23 18:00 | 18:00 | 18.0819 | 59.7
2021-06-23 18:30 | 18:30 | 17.9952 | 59.7
2021-06-23 19:00 | 19:00 | 17.6661 | 59.7
2021-06-23 19:30 | 19:30 | 17.2005 | 59.7
2021-06-23 20:00 | 20:00 | 16.6513 | 59.7
2021-06-23 20:30 | 20:30 | 15.7633 | 59.7
2021-06-23 21:00 | 21:00 | 14.8881 | 59.7
2021-06-23 21:30 | 21:30 | 13.9332 | 59.7
2021-06-23 22:00 | 22:00 | 13.1978 | 59.7
2021-06-23 22:30 | 22:30 | 12.9315 | 59.7
2021-06-23 23:00 | 23:00 | 11.8944 | 59.7
2021-06-23 23:30 | 23:30 | 10.6897 | 59.7
2021-06-24 | 0:00 | 9.7068 | 59.7
2021-06-24 00:30 | 0:30 | 9.0419 | 59.7
2021-06-24 01:00 | 1:00 | 8.5413 | 59.7
2021-06-24 01:30 | 1:30 | 8.1363 | 59.7
2021-06-24 02:00 | 2:00 | 7.9763 | 59.7
2021-06-24 02:30 | 2:30 | 7.8447 | 59.7
2021-06-24 03:00 | 3:00 | 7.9972 | 59.7
2021-06-24 03:30 | 3:30 | 7.9931 | 59.7
2021-06-24 04:00 | 4:00 | 8.4898 | 59.7
2021-06-24 04:30 | 4:30 | 8.8496 | 59.7
2021-06-24 05:00 | 5:00 | 9.8008 | 59.7
2021-06-24 05:30 | 5:30 | 10.6226 | 59.7
2021-06-24 06:00 | 6:00 | 11.5819 | 59.7
2021-06-24 06:30 | 6:30 | 12.4795 | 59.7
2021-06-24 07:00 | 7:00 | 12.6698 | 59.7
2021-06-24 07:30 | 7:30 | 11.9489 | 59.7
2021-06-24 08:00 | 8:00 | 8.3014 | 59.7
2021-06-24 08:30 | 8:30 | 6.3297 | 59.7
2021-06-24 09:00 | 9:00 | 8.5759 | 59.7
2021-06-24 09:30 | 9:30 | 5.7295 | 59.7
2021-06-24 10:00 | 10:00 | 5.6218 | 59.7
2021-06-24 10:30 | 10:30 | 1.9526 | 59.7
2021-06-24 11:00 | 11:00 | 1.8333 | 59.7
2021-06-24 11:30 | 11:30 | 2.5597 | 59.7
2021-06-24 12:00 | 12:00 | 3.0001 | 59.7
2021-06-24 12:30 | 12:30 | 3.1773 | 59.7
2021-06-24 13:00 | 13:00 | 1.9304 | 59.7
2021-06-24 13:30 | 13:30 | 2.5185 | 59.7
2021-06-24 14:00 | 14:00 | 4.8791 | 59.7
2021-06-24 14:30 | 14:30 | 4.9977 | 59.7
2021-06-24 15:00 | 15:00 | 8.1708 | 59.7
2021-06-24 15:30 | 15:30 | 10.5112 | 59.7
2021-06-24 16:00 | 16:00 | 12.0438 | 59.7
2021-06-24 16:30 | 16:30 | 13.4583 | 59.7
2021-06-24 17:00 | 17:00 | 15.1551 | 59.7
2021-06-24 17:30 | 17:30 | 16.3988 | 59.7
2021-06-24 18:00 | 18:00 | 16.6809 | 59.7
2021-06-24 18:30 | 18:30 | 16.865 | 59.7
2021-06-24 19:00 | 19:00 | 16.2976 | 59.7
2021-06-24 19:30 | 19:30 | 15.9753 | 59.7
2021-06-24 20:00 | 20:00 | 15.6838 | 59.7
2021-06-24 20:30 | 20:30 | 14.9917 | 59.7
2021-06-24 21:00 | 21:00 | 14.4486 | 59.7
2021-06-24 21:30 | 21:30 | 13.4745 | 59.7
2021-06-24 22:00 | 22:00 | 12.6124 | 59.7
2021-06-24 22:30 | 22:30 | 12.4174 | 59.7
2021-06-24 23:00 | 23:00 | 11.4212 | 59.7
2021-06-24 23:30 | 23:30 | 10.3272 | 59.7
2021-06-25 | 0:00 | 9.4283 | 59.7
2021-06-25 00:30 | 0:30 | 8.7536 | 59.7
2021-06-25 01:00 | 1:00 | 8.3041 | 59.7
2021-06-25 01:30 | 1:30 | 7.8821 | 59.7
2021-06-25 02:00 | 2:00 | 7.8252 | 59.7
2021-06-25 02:30 | 2:30 | 7.6731 | 59.7
2021-06-25 03:00 | 3:00 | 7.8269 | 59.7
2021-06-25 03:30 | 3:30 | 7.7648 | 59.7
2021-06-25 04:00 | 4:00 | 8.0751 | 59.7
2021-06-25 04:30 | 4:30 | 8.5089 | 59.7
2021-06-25 05:00 | 5:00 | 9.4034 | 59.7
2021-06-25 05:30 | 5:30 | 9.9962 | 59.7
2021-06-25 06:00 | 6:00 | 10.8753 | 59.7
2021-06-25 06:30 | 6:30 | 11.9404 | 59.7
2021-06-25 07:00 | 7:00 | 12.7116 | 59.7
2021-06-25 07:30 | 7:30 | 11.9956 | 59.7
2021-06-25 08:00 | 8:00 | 9.221 | 59.7
2021-06-25 08:30 | 8:30 | 8.8158 | 59.7
2021-06-25 09:00 | 9:00 | 10.209 | 59.7
2021-06-25 09:30 | 9:30 | 9.9451 | 59.7
2021-06-25 10:00 | 10:00 | 10.6745 | 59.7
2021-06-25 10:30 | 10:30 | 9.8445 | 59.7
2021-06-25 11:00 | 11:00 | 9.0383 | 59.7
2021-06-25 11:30 | 11:30 | 9.007 | 59.7
2021-06-25 12:00 | 12:00 | 8.2284 | 59.7
2021-06-25 12:30 | 12:30 | 8.7697 | 59.7
2021-06-25 13:00 | 13:00 | 8.8315 | 59.7
2021-06-25 13:30 | 13:30 | 9.6712 | 59.7
2021-06-25 14:00 | 14:00 | 9.8209 | 59.7
2021-06-25 14:30 | 14:30 | 10.9096 | 59.7
2021-06-25 15:00 | 15:00 | 11.5755 | 59.7
2021-06-25 15:30 | 15:30 | 12.6801 | 59.7
2021-06-25 16:00 | 16:00 | 13.4202 | 59.7
2021-06-25 16:30 | 16:30 | 14.7587 | 59.7
2021-06-25 17:00 | 17:00 | 16.3013 | 59.7
2021-06-25 17:30 | 17:30 | 17.0075 | 59.7
2021-06-25 18:00 | 18:00 | 16.8387 | 59.7
2021-06-25 18:30 | 18:30 | 16.6068 | 59.7
2021-06-25 19:00 | 19:00 | 16.3992 | 59.7
2021-06-25 19:30 | 19:30 | 15.9288 | 59.7
2021-06-25 20:00 | 20:00 | 15.7916 | 59.7
2021-06-25 20:30 | 20:30 | 14.8978 | 59.7
2021-06-25 21:00 | 21:00 | 14.2719 | 59.7
2021-06-25 21:30 | 21:30 | 13.5451 | 59.7
2021-06-25 22:00 | 22:00 | 12.9675 | 59.7
2021-06-25 22:30 | 22:30 | 12.9065 | 59.7
2021-06-25 23:00 | 23:00 | 12.0516 | 59.7
2021-06-25 23:30 | 23:30 | 10.8402 | 59.7
2021-06-26 | 0:00 | 9.8597 | 59.7
2021-06-26 00:30 | 0:30 | 9.1468 | 59.7
2021-06-26 01:00 | 1:00 | 8.6557 | 59.7
2021-06-26 01:30 | 1:30 | 8.2375 | 59.7
2021-06-26 02:00 | 2:00 | 7.9958 | 59.7
2021-06-26 02:30 | 2:30 | 7.8318 | 59.7
2021-06-26 03:00 | 3:00 | 7.8495 | 59.7
2021-06-26 03:30 | 3:30 | 7.7604 | 59.7
2021-06-26 04:00 | 4:00 | 7.9568 | 59.7
2021-06-26 04:30 | 4:30 | 7.9297 | 59.7
2021-06-26 05:00 | 5:00 | 8.2289 | 59.7
2021-06-26 05:30 | 5:30 | 8.6978 | 59.7
2021-06-26 06:00 | 6:00 | 9.2934 | 59.7
2021-06-26 06:30 | 6:30 | 9.943 | 59.7
2021-06-26 07:00 | 7:00 | 10.6447 | 59.7
2021-06-26 07:30 | 7:30 | 11.3637 | 59.7
2021-06-26 08:00 | 8:00 | 12.0857 | 59.7
2021-06-26 08:30 | 8:30 | 12.5989 | 59.7
2021-06-26 09:00 | 9:00 | 10.6997 | 59.7
2021-06-26 09:30 | 9:30 | 10.8763 | 59.7
2021-06-26 10:00 | 10:00 | 8.9736 | 59.7
2021-06-26 10:30 | 10:30 | 6.8716 | 59.7
2021-06-26 11:00 | 11:00 | 7.387 | 59.7
2021-06-26 11:30 | 11:30 | 9.9631 | 59.7
2021-06-26 12:00 | 12:00 | 10.327 | 59.7
2021-06-26 12:30 | 12:30 | 8.5493 | 59.7
2021-06-26 13:00 | 13:00 | 10.1488 | 59.7
2021-06-26 13:30 | 13:30 | 10.0795 | 59.7
2021-06-26 14:00 | 14:00 | 10.4466 | 59.7
2021-06-26 14:30 | 14:30 | 11.9459 | 59.7
2021-06-26 15:00 | 15:00 | 12.096 | 59.7
2021-06-26 15:30 | 15:30 | 13.2217 | 59.7
2021-06-26 16:00 | 16:00 | 14.4895 | 59.7
2021-06-26 16:30 | 16:30 | 16.0433 | 59.7
2021-06-26 17:00 | 17:00 | 17.5097 | 59.7
2021-06-26 17:30 | 17:30 | 18.1466 | 59.7
2021-06-26 18:00 | 18:00 | 18.1037 | 59.7
2021-06-26 18:30 | 18:30 | 17.821 | 59.7
2021-06-26 19:00 | 19:00 | 17.1049 | 59.7
2021-06-26 19:30 | 19:30 | 16.7556 | 59.7
2021-06-26 20:00 | 20:00 | 16.8126 | 59.7
2021-06-26 20:30 | 20:30 | 15.9841 | 59.7
2021-06-26 21:00 | 21:00 | 15.3499 | 59.7
2021-06-26 21:30 | 21:30 | 14.6194 | 59.7
2021-06-26 22:00 | 22:00 | 14.0071 | 59.7
2021-06-26 22:30 | 22:30 | 13.9784 | 59.7
2021-06-26 23:00 | 23:00 | 13.0659 | 59.7
2021-06-26 23:30 | 23:30 | 12.0775 | 59.7
2021-06-27 | 0:00 | 10.967 | 59.7
2021-06-27 00:30 | 0:30 | 10.2639 | 59.7
2021-06-27 01:00 | 1:00 | 9.67 | 59.7
2021-06-27 01:30 | 1:30 | 9.2745 | 59.7
2021-06-27 02:00 | 2:00 | 9.0612 | 59.7
2021-06-27 02:30 | 2:30 | 8.9536 | 59.7
2021-06-27 03:00 | 3:00 | 9.0816 | 59.7
2021-06-27 03:30 | 3:30 | 9.0786 | 59.7
2021-06-27 04:00 | 4:00 | 9.3236 | 59.7
2021-06-27 04:30 | 4:30 | 9.4287 | 59.7
2021-06-27 05:00 | 5:00 | 10.0322 | 59.7
2021-06-27 05:30 | 5:30 | 10.4011 | 59.7
2021-06-27 06:00 | 6:00 | 11.1137 | 59.7
2021-06-27 06:30 | 6:30 | 12.3603 | 59.7
2021-06-27 07:00 | 7:00 | 14.0729 | 59.7
2021-06-27 07:30 | 7:30 | 14.5725 | 59.7
2021-06-27 08:00 | 8:00 | 11.4601 | 59.7
2021-06-27 08:30 | 8:30 | 9.3472 | 59.7
2021-06-27 09:00 | 9:00 | 6.0249 | 59.7
2021-06-27 09:30 | 9:30 | 3.2499 | 59.7
2021-06-27 10:00 | 10:00 | 1.3286 | 59.7
2021-06-27 10:30 | 10:30 | 1.8272 | 59.7
2021-06-27 11:00 | 11:00 | 2.9246 | 59.7
2021-06-27 11:30 | 11:30 | 3.6157 | 59.7
2021-06-27 12:00 | 12:00 | 4.0382 | 59.7
2021-06-27 12:30 | 12:30 | 3.9278 | 59.7
2021-06-27 13:00 | 13:00 | 2.4571 | 59.7
2021-06-27 13:30 | 13:30 | 1.4038 | 59.7
2021-06-27 14:00 | 14:00 | 2.8825 | 59.7
2021-06-27 14:30 | 14:30 | 4.4974 | 59.7
2021-06-27 15:00 | 15:00 | 7.3563 | 59.7
2021-06-27 15:30 | 15:30 | 9.5253 | 59.7
2021-06-27 16:00 | 16:00 | 12.013 | 59.7
2021-06-27 16:30 | 16:30 | 15.0482 | 59.7
2021-06-27 17:00 | 17:00 | 17.4959 | 59.7
2021-06-27 17:30 | 17:30 | 19.376 | 59.7
2021-06-27 18:00 | 18:00 | 19.3689 | 59.7
2021-06-27 18:30 | 18:30 | 19.2051 | 59.7
2021-06-27 19:00 | 19:00 | 19.0999 | 59.7
2021-06-27 19:30 | 19:30 | 18.8141 | 59.7
2021-06-27 20:00 | 20:00 | 18.3683 | 59.7
2021-06-27 20:30 | 20:30 | 17.7202 | 59.7
2021-06-27 21:00 | 21:00 | 17.079 | 59.7
2021-06-27 21:30 | 21:30 | 16.0396 | 59.7
2021-06-27 22:00 | 22:00 | 15.2463 | 59.7
2021-06-27 22:30 | 22:30 | 14.7432 | 59.7
2021-06-27 23:00 | 23:00 | 13.623 | 59.7
2021-06-27 23:30 | 23:30 | 12.4814 | 59.7
2021-06-28 | 0:00 | 11.3153 | 59.7
2021-06-28 00:30 | 0:30 | 10.6664 | 59.7
2021-06-28 01:00 | 1:00 | 10.1814 | 59.7
2021-06-28 01:30 | 1:30 | 9.6921 | 59.7
2021-06-28 02:00 | 2:00 | 9.5087 | 59.7
2021-06-28 02:30 | 2:30 | 9.2931 | 59.7
2021-06-28 03:00 | 3:00 | 9.6343 | 59.7
2021-06-28 03:30 | 3:30 | 9.6596 | 59.7
2021-06-28 04:00 | 4:00 | 10.2676 | 59.7
2021-06-28 04:30 | 4:30 | 10.8445 | 59.7
2021-06-28 05:00 | 5:00 | 12.0985 | 59.7
2021-06-28 05:30 | 5:30 | 13.4385 | 59.7
2021-06-28 06:00 | 6:00 | 14.6123 | 59.7
2021-06-28 06:30 | 6:30 | 15.4239 | 59.7
2021-06-28 07:00 | 7:00 | 15.1951 | 59.7
2021-06-28 07:30 | 7:30 | 13.0113 | 59.7
2021-06-28 08:00 | 8:00 | 10.2201 | 59.7
2021-06-28 08:30 | 8:30 | 6.9372 | 59.7
2021-06-28 09:00 | 9:00 | 3.9553 | 59.7
2021-06-28 09:30 | 9:30 | 1.5936 | 59.7
2021-06-28 10:00 | 10:00 | 1.7914 | 59.7
2021-06-28 10:30 | 10:30 | 3.1562 | 59.7
2021-06-28 11:00 | 11:00 | 4.2343 | 59.7
2021-06-28 11:30 | 11:30 | 4.8829 | 59.7
2021-06-28 12:00 | 12:00 | 4.0935 | 59.7
2021-06-28 12:30 | 12:30 | 3.5985 | 59.7
2021-06-28 13:00 | 13:00 | 3.2103 | 59.7
2021-06-28 13:30 | 13:30 | 2.2674 | 59.7
2021-06-28 14:00 | 14:00 | 3.595 | 59.7
2021-06-28 14:30 | 14:30 | 4.749 | 59.7
2021-06-28 15:00 | 15:00 | 6.1321 | 59.7
2021-06-28 15:30 | 15:30 | 7.6732 | 59.7
2021-06-28 16:00 | 16:00 | 10.8623 | 59.7
2021-06-28 16:30 | 16:30 | 13.6152 | 59.7
2021-06-28 17:00 | 17:00 | 16.4143 | 59.7
2021-06-28 17:30 | 17:30 | 18.9448 | 59.7
2021-06-28 18:00 | 18:00 | 19.8067 | 59.7
2021-06-28 18:30 | 18:30 | 19.9689 | 59.7
2021-06-28 19:00 | 19:00 | 19.6609 | 59.7
2021-06-28 19:30 | 19:30 | 19.2925 | 59.7
2021-06-28 20:00 | 20:00 | 18.8556 | 59.7
2021-06-28 20:30 | 20:30 | 17.976 | 59.7
2021-06-28 21:00 | 21:00 | 17.0953 | 59.7
2021-06-28 21:30 | 21:30 | 15.8892 | 59.7
2021-06-28 22:00 | 22:00 | 14.9693 | 59.7
2021-06-28 22:30 | 22:30 | 14.3232 | 59.7
2021-06-28 23:00 | 23:00 | 13.253 | 59.7
2021-06-28 23:30 | 23:30 | 12.0198 | 59.7
2021-06-29 | 0:00 | 10.9824 | 59.7
2021-06-29 00:30 | 0:30 | 10.2551 | 59.7
2021-06-29 01:00 | 1:00 | 9.6866 | 59.7
2021-06-29 01:30 | 1:30 | 9.2266 | 59.7
2021-06-29 02:00 | 2:00 | 8.9935 | 59.7
2021-06-29 02:30 | 2:30 | 8.8334 | 59.7
2021-06-29 03:00 | 3:00 | 9.1092 | 59.7
2021-06-29 03:30 | 3:30 | 9.0795 | 59.7
2021-06-29 04:00 | 4:00 | 9.5832 | 59.7
2021-06-29 04:30 | 4:30 | 10.1034 | 59.7
2021-06-29 05:00 | 5:00 | 10.9788 | 59.7
2021-06-29 05:30 | 5:30 | 11.8688 | 59.7
2021-06-29 06:00 | 6:00 | 12.7727 | 59.7
2021-06-29 06:30 | 6:30 | 13.3597 | 59.7
2021-06-29 07:00 | 7:00 | 13.3053 | 59.7
2021-06-29 07:30 | 7:30 | 11.9406 | 59.7
2021-06-29 08:00 | 8:00 | 7.8005 | 59.7
2021-06-29 08:30 | 8:30 | 4.8369 | 59.7
2021-06-29 09:00 | 9:00 | 2.7846 | 59.7
2021-06-29 09:30 | 9:30 | 1.4287 | 59.7
2021-06-29 10:00 | 10:00 | 1.5849 | 59.7
2021-06-29 10:30 | 10:30 | 2.0557 | 59.7
2021-06-29 11:00 | 11:00 | 2.1925 | 59.7
2021-06-29 11:30 | 11:30 | 2.6852 | 59.7
2021-06-29 12:00 | 12:00 | 4.0442 | 59.7
2021-06-29 12:30 | 12:30 | 2.0508 | 59.7
2021-06-29 13:00 | 13:00 | 2.116 | 59.7
2021-06-29 13:30 | 13:30 | 1.7876 | 59.7
2021-06-29 14:00 | 14:00 | 1.82 | 59.7
2021-06-29 14:30 | 14:30 | 2.2842 | 59.7
2021-06-29 15:00 | 15:00 | 6.0755 | 59.7
2021-06-29 15:30 | 15:30 | 9.9002 | 59.7
2021-06-29 16:00 | 16:00 | 10.2742 | 59.7
2021-06-29 16:30 | 16:30 | 13.286 | 59.7
2021-06-29 17:00 | 17:00 | 15.9606 | 59.7
2021-06-29 17:30 | 17:30 | 18.1563 | 59.7
2021-06-29 18:00 | 18:00 | 19.1788 | 59.7
2021-06-29 18:30 | 18:30 | 19.3333 | 59.7
2021-06-29 19:00 | 19:00 | 18.8767 | 59.7
2021-06-29 19:30 | 19:30 | 18.4356 | 59.7
2021-06-29 20:00 | 20:00 | 17.9212 | 59.7
2021-06-29 20:30 | 20:30 | 16.8524 | 59.7
2021-06-29 21:00 | 21:00 | 16.2294 | 59.7
2021-06-29 21:30 | 21:30 | 14.8354 | 59.7
2021-06-29 22:00 | 22:00 | 13.9314 | 59.7
2021-06-29 22:30 | 22:30 | 13.6194 | 59.7
2021-06-29 23:00 | 23:00 | 12.6164 | 59.7
2021-06-29 23:30 | 23:30 | 11.3916 | 59.7
2021-06-30 | 0:00 | 10.5042 | 59.7
2021-06-30 00:30 | 0:30 | 9.7499 | 59.7
2021-06-30 01:00 | 1:00 | 9.014 | 59.7
2021-06-30 01:30 | 1:30 | 8.6908 | 59.7
2021-06-30 02:00 | 2:00 | 8.3582 | 59.7
2021-06-30 02:30 | 2:30 | 8.0313 | 59.7
2021-06-30 03:00 | 3:00 | 8.3259 | 59.7
2021-06-30 03:30 | 3:30 | 8.3591 | 59.7
2021-06-30 04:00 | 4:00 | 8.7987 | 59.7
2021-06-30 04:30 | 4:30 | 9.178 | 59.7
2021-06-30 05:00 | 5:00 | 9.773 | 59.7
2021-06-30 05:30 | 5:30 | 10.4655 | 59.7
2021-06-30 06:00 | 6:00 | 11.1095 | 59.7
2021-06-30 06:30 | 6:30 | 11.6641 | 59.7
2021-06-30 07:00 | 7:00 | 11.6834 | 59.7
2021-06-30 07:30 | 7:30 | 11.4181 | 59.7
2021-06-30 08:00 | 8:00 | 8.7578 | 59.7
2021-06-30 08:30 | 8:30 | 10.6243 | 59.7
2021-06-30 09:00 | 9:00 | 11.722 | 59.7
2021-06-30 09:30 | 9:30 | 6.6798 | 59.7
2021-06-30 10:00 | 10:00 | 3.4186 | 59.7
2021-06-30 10:30 | 10:30 | 2.2345 | 59.7
2021-06-30 11:00 | 11:00 | 3.5472 | 59.7
2021-06-30 11:30 | 11:30 | 2.4525 | 59.7
2021-06-30 12:00 | 12:00 | 2.0491 | 59.7
2021-06-30 12:30 | 12:30 | 1.7719 | 59.7
2021-06-30 13:00 | 13:00 | 1.9158 | 59.7
2021-06-30 13:30 | 13:30 | 2.3395 | 59.7
2021-06-30 14:00 | 14:00 | 5.0194 | 59.7
2021-06-30 14:30 | 14:30 | 7.6345 | 59.7
2021-06-30 15:00 | 15:00 | 8.0736 | 59.7
2021-06-30 15:30 | 15:30 | 8.5004 | 59.7
2021-06-30 16:00 | 16:00 | 11.1384 | 59.7
2021-06-30 16:30 | 16:30 | 13.6288 | 59.7
2021-06-30 17:00 | 17:00 | 16.378 | 59.7
2021-06-30 17:30 | 17:30 | 18.8534 | 59.7
2021-06-30 18:00 | 18:00 | 19.3693 | 59.7
2021-06-30 18:30 | 18:30 | 19.2185 | 59.7
2021-06-30 19:00 | 19:00 | 18.6948 | 59.7
2021-06-30 19:30 | 19:30 | 18.1395 | 59.7
2021-06-30 20:00 | 20:00 | 17.8751 | 59.7
2021-06-30 20:30 | 20:30 | 16.9327 | 59.7
2021-06-30 21:00 | 21:00 | 16.0415 | 59.7
2021-06-30 21:30 | 21:30 | 14.7205 | 59.7
2021-06-30 22:00 | 22:00 | 13.9919 | 59.7
2021-06-30 22:30 | 22:30 | 13.5997 | 59.7
2021-06-30 23:00 | 23:00 | 12.6763 | 59.7
2021-07-01 | 0:00 | 10.5993 | 59.7
2021-07-01 00:30 | 0:30 | 9.8046 | 59.7
2021-07-01 01:00 | 1:00 | 9.4039 | 59.7
2021-07-01 01:30 | 1:30 | 9.0199 | 59.7
2021-07-01 02:00 | 2:00 | 8.8604 | 59.7
2021-07-01 02:30 | 2:30 | 8.7449 | 59.7
2021-07-01 03:00 | 3:00 | 8.8665 | 59.7
2021-07-01 03:30 | 3:30 | 8.9439 | 59.7
2021-07-01 04:00 | 4:00 | 9.2192 | 59.7
2021-07-01 04:30 | 4:30 | 9.8187 | 59.7
2021-07-01 05:00 | 5:00 | 10.5205 | 59.7
2021-07-01 05:30 | 5:30 | 11.4623 | 59.7
2021-07-01 06:00 | 6:00 | 12.4317 | 59.7
2021-07-01 06:30 | 6:30 | 13.0962 | 59.7
2021-07-01 07:00 | 7:00 | 12.8256 | 59.7
2021-07-01 07:30 | 7:30 | 11.0851 | 59.7
2021-07-01 08:00 | 8:00 | 10.5883 | 59.7
2021-07-01 08:30 | 8:30 | 8.4462 | 59.7
2021-07-01 09:00 | 9:00 | 6.5403 | 59.7
2021-07-01 09:30 | 9:30 | 5.9167 | 59.7
2021-07-01 10:00 | 10:00 | 5.3663 | 59.7
2021-07-01 10:30 | 10:30 | 1.4348 | 59.7
2021-07-01 11:00 | 11:00 | 3.2529 | 59.7
2021-07-01 11:30 | 11:30 | 5.8895 | 59.7
2021-07-01 12:00 | 12:00 | 4.8701 | 59.7
2021-07-01 12:30 | 12:30 | 8.0995 | 59.7
2021-07-01 13:00 | 13:00 | 10.592 | 59.7
2021-07-01 13:30 | 13:30 | 11.1038 | 59.7
2021-07-01 14:00 | 14:00 | 11.3842 | 59.7
2021-07-01 14:30 | 14:30 | 12.3805 | 59.7
2021-07-01 15:00 | 15:00 | 12.8069 | 59.7
2021-07-01 15:30 | 15:30 | 13.2898 | 59.7
2021-07-01 16:00 | 16:00 | 14.5247 | 59.7
2021-07-01 16:30 | 16:30 | 16.0769 | 59.7
2021-07-01 17:00 | 17:00 | 18.1109 | 59.7
2021-07-01 17:30 | 17:30 | 19.5268 | 59.7
2021-07-01 18:00 | 18:00 | 19.7874 | 59.7
2021-07-01 18:30 | 18:30 | 19.3389 | 59.7
2021-07-01 19:00 | 19:00 | 18.4299 | 59.7
2021-07-01 19:30 | 19:30 | 17.7056 | 59.7
2021-07-01 20:00 | 20:00 | 17.2531 | 59.7
2021-07-01 20:30 | 20:30 | 16.4345 | 59.7
2021-07-01 21:00 | 21:00 | 15.2997 | 59.7
2021-07-01 21:30 | 21:30 | 14.0885 | 59.7
2021-07-01 22:00 | 22:00 | 13.3919 | 59.7
2021-07-01 22:30 | 22:30 | 13.1053 | 59.7
2021-07-01 23:00 | 23:00 | 12.2257 | 59.7
2021-07-01 23:30 | 23:30 | 10.9519 | 59.7
2021-07-02 | 0:00 | 10.0424 | 59.7
2021-07-02 00:30 | 0:30 | 9.317 | 59.7
2021-07-02 01:00 | 1:00 | 8.7991 | 59.7
2021-07-02 01:30 | 1:30 | 8.3588 | 59.7
2021-07-02 02:00 | 2:00 | 8.1288 | 59.7
2021-07-02 02:30 | 2:30 | 8.0266 | 59.7
2021-07-02 03:00 | 3:00 | 8.1275 | 59.7
2021-07-02 03:30 | 3:30 | 8.15 | 59.7
2021-07-02 04:00 | 4:00 | 8.2842 | 59.7
2021-07-02 04:30 | 4:30 | 8.7228 | 59.7
2021-07-02 05:00 | 5:00 | 9.4111 | 59.7
2021-07-02 05:30 | 5:30 | 9.9513 | 59.7
2021-07-02 06:00 | 6:00 | 10.6079 | 59.7
2021-07-02 06:30 | 6:30 | 11.0191 | 59.7
2021-07-02 07:00 | 7:00 | 11.5651 | 59.7
2021-07-02 07:30 | 7:30 | 11.999 | 59.7
2021-07-02 08:00 | 8:00 | 11.3658 | 59.7
2021-07-02 08:30 | 8:30 | 9.6965 | 59.7
2021-07-02 09:00 | 9:00 | 10.1194 | 59.7
2021-07-02 09:30 | 9:30 | 7.7212 | 59.7
2021-07-02 10:00 | 10:00 | 7.6704 | 59.7
2021-07-02 10:30 | 10:30 | 3.9376 | 59.7
2021-07-02 11:00 | 11:00 | 6.6328 | 59.7
2021-07-02 11:30 | 11:30 | 6.5451 | 59.7
2021-07-02 12:00 | 12:00 | 2.2508 | 59.7
2021-07-02 12:30 | 12:30 | 8.2035 | 59.7
2021-07-02 13:00 | 13:00 | 9.2693 | 59.7
2021-07-02 13:30 | 13:30 | 10.4767 | 59.7
2021-07-02 14:00 | 14:00 | 9.1247 | 59.7
2021-07-02 14:30 | 14:30 | 8.333 | 59.7
2021-07-02 15:00 | 15:00 | 10.0264 | 59.7
2021-07-02 15:30 | 15:30 | 11.8499 | 59.7
2021-07-02 16:00 | 16:00 | 13.1231 | 59.7
2021-07-02 16:30 | 16:30 | 14.966 | 59.7
2021-07-02 17:00 | 17:00 | 16.4482 | 59.7
2021-07-02 17:30 | 17:30 | 17.759 | 59.7
2021-07-02 18:00 | 18:00 | 17.6894 | 59.7
2021-07-02 18:30 | 18:30 | 17.435 | 59.7
2021-07-02 19:00 | 19:00 | 16.8412 | 59.7
2021-07-02 19:30 | 19:30 | 16.4784 | 59.7
2021-07-02 20:00 | 20:00 | 16.2234 | 59.7
2021-07-02 20:30 | 20:30 | 15.3011 | 59.7
2021-07-02 21:00 | 21:00 | 14.7795 | 59.7
2021-07-02 21:30 | 21:30 | 13.8451 | 59.7
2021-07-02 22:00 | 22:00 | 13.4695 | 59.7
2021-07-02 22:30 | 22:30 | 13.1701 | 59.7
2021-07-02 23:00 | 23:00 | 12.1272 | 59.7
2021-07-02 23:30 | 23:30 | 11.0406 | 59.7
2021-07-03 | 0:00 | 10.1232 | 59.7
2021-07-03 00:30 | 0:30 | 9.2888 | 59.7
2021-07-03 01:00 | 1:00 | 8.7707 | 59.7
2021-07-03 01:30 | 1:30 | 8.4058 | 59.7
2021-07-03 02:00 | 2:00 | 8.0877 | 59.7
2021-07-03 02:30 | 2:30 | 8.0153 | 59.7
2021-07-03 03:00 | 3:00 | 7.8779 | 59.7
2021-07-03 03:30 | 3:30 | 7.8177 | 59.7
2021-07-03 04:00 | 4:00 | 7.9108 | 59.7
2021-07-03 04:30 | 4:30 | 8.0341 | 59.7
2021-07-03 05:00 | 5:00 | 8.1095 | 59.7
2021-07-03 05:30 | 5:30 | 8.5255 | 59.7
2021-07-03 06:00 | 6:00 | 8.9891 | 59.7
2021-07-03 06:30 | 6:30 | 9.6689 | 59.7
2021-07-03 07:00 | 7:00 | 10.7454 | 59.7
2021-07-03 07:30 | 7:30 | 11.6889 | 59.7
2021-07-03 08:00 | 8:00 | 12.8082 | 59.7
2021-07-03 08:30 | 8:30 | 13.3601 | 59.7
2021-07-03 09:00 | 9:00 | 13.8919 | 59.7
2021-07-03 09:30 | 9:30 | 14.15 | 59.7
2021-07-03 10:00 | 10:00 | 14.3745 | 59.7
2021-07-03 10:30 | 10:30 | 14.3374 | 59.7
2021-07-03 11:00 | 11:00 | 14.7352 | 59.7
2021-07-03 11:30 | 11:30 | 14.5159 | 59.7
2021-07-03 12:00 | 12:00 | 14.629 | 59.7
2021-07-03 12:30 | 12:30 | 13.8667 | 59.7
2021-07-03 13:00 | 13:00 | 13.4747 | 59.7
2021-07-03 13:30 | 13:30 | 12.3158 | 59.7
2021-07-03 14:00 | 14:00 | 13.4516 | 59.7
2021-07-03 14:30 | 14:30 | 13.686 | 59.7
2021-07-03 15:00 | 15:00 | 13.087 | 59.7
2021-07-03 15:30 | 15:30 | 14.3786 | 59.7
2021-07-03 16:00 | 16:00 | 15.4366 | 59.7
2021-07-03 16:30 | 16:30 | 16.344 | 59.7
2021-07-03 17:00 | 17:00 | 17.8955 | 59.7
2021-07-03 17:30 | 17:30 | 18.6224 | 59.7
2021-07-03 18:00 | 18:00 | 18.6314 | 59.7
2021-07-03 18:30 | 18:30 | 18.1229 | 59.7
2021-07-03 19:00 | 19:00 | 17.3344 | 59.7
2021-07-03 19:30 | 19:30 | 16.8375 | 59.7
2021-07-03 20:00 | 20:00 | 16.4738 | 59.7
2021-07-03 20:30 | 20:30 | 15.7132 | 59.7
2021-07-03 21:00 | 21:00 | 15.0003 | 59.7
2021-07-03 21:30 | 21:30 | 14.2584 | 59.7
2021-07-03 22:00 | 22:00 | 13.9562 | 59.7
2021-07-03 22:30 | 22:30 | 13.8381 | 59.7
2021-07-03 23:00 | 23:00 | 12.7676 | 59.7
2021-07-03 23:30 | 23:30 | 11.6088 | 59.7
2021-07-04 | 0:00 | 10.4777 | 59.7
2021-07-04 00:30 | 0:30 | 9.7017 | 59.7
2021-07-04 01:00 | 1:00 | 9.0972 | 59.7
2021-07-04 01:30 | 1:30 | 8.7266 | 59.7
2021-07-04 02:00 | 2:00 | 8.5109 | 59.7
2021-07-04 02:30 | 2:30 | 8.1686 | 59.7
2021-07-04 03:00 | 3:00 | 8.138 | 59.7
2021-07-04 03:30 | 3:30 | 8.1079 | 59.7
2021-07-04 04:00 | 4:00 | 8.1976 | 59.7
2021-07-04 04:30 | 4:30 | 8.228 | 59.7
2021-07-04 05:00 | 5:00 | 8.5284 | 59.7
2021-07-04 05:30 | 5:30 | 8.796 | 59.7
2021-07-04 06:00 | 6:00 | 9.4387 | 59.7
2021-07-04 06:30 | 6:30 | 10.0072 | 59.7
2021-07-04 07:00 | 7:00 | 10.254 | 59.7
2021-07-04 07:30 | 7:30 | 9.0258 | 59.7
2021-07-04 08:00 | 8:00 | 7.56 | 59.7
2021-07-04 08:30 | 8:30 | 5.9117 | 59.7
2021-07-04 09:00 | 9:00 | 3.8899 | 59.7
2021-07-04 09:30 | 9:30 | 2.1706 | 59.7
2021-07-04 10:00 | 10:00 | 1.2436 | 59.7
2021-07-04 10:30 | 10:30 | 2.0215 | 59.7
2021-07-04 11:00 | 11:00 | 2.5695 | 59.7
2021-07-04 11:30 | 11:30 | 3.6475 | 59.7
2021-07-04 12:00 | 12:00 | 3.9776 | 59.7
2021-07-04 12:30 | 12:30 | 3.2944 | 59.7
2021-07-04 13:00 | 13:00 | 2.6289 | 59.7
2021-07-04 13:30 | 13:30 | 1.8346 | 59.7
2021-07-04 14:00 | 14:00 | 1.6115 | 59.7
2021-07-04 14:30 | 14:30 | 2.9537 | 59.7
2021-07-04 15:00 | 15:00 | 5.2839 | 59.7
2021-07-04 15:30 | 15:30 | 8.1444 | 59.7
2021-07-04 16:00 | 16:00 | 11.0768 | 59.7
2021-07-04 16:30 | 16:30 | 13.9463 | 59.7
2021-07-04 17:00 | 17:00 | 16.1739 | 59.7
2021-07-04 17:30 | 17:30 | 18.0988 | 59.7
2021-07-04 18:00 | 18:00 | 18.0312 | 59.7
2021-07-04 18:30 | 18:30 | 17.9499 | 59.7
2021-07-04 19:00 | 19:00 | 17.2949 | 59.7
2021-07-04 19:30 | 19:30 | 16.707 | 59.7
2021-07-04 20:00 | 20:00 | 16.5789 | 59.7
2021-07-04 20:30 | 20:30 | 15.8604 | 59.7
2021-07-04 21:00 | 21:00 | 15.2017 | 59.7
2021-07-04 21:30 | 21:30 | 14.2904 | 59.7
2021-07-04 22:00 | 22:00 | 13.5877 | 59.7
2021-07-04 22:30 | 22:30 | 13.1458 | 59.7
2021-07-04 23:00 | 23:00 | 12.2984 | 59.7
2021-07-04 23:30 | 23:30 | 11.1683 | 59.7
2021-07-05 | 0:00 | 10.3271 | 59.7
2021-07-05 00:30 | 0:30 | 9.6798 | 59.7
2021-07-05 01:00 | 1:00 | 9.1741 | 59.7
2021-07-05 01:30 | 1:30 | 8.812 | 59.7
2021-07-05 02:00 | 2:00 | 8.6846 | 59.7
2021-07-05 02:30 | 2:30 | 8.4705 | 59.7
2021-07-05 03:00 | 3:00 | 8.6508 | 59.7
2021-07-05 03:30 | 3:30 | 8.6902 | 59.7
2021-07-05 04:00 | 4:00 | 9.1698 | 59.7
2021-07-05 04:30 | 4:30 | 9.8202 | 59.7
2021-07-05 05:00 | 5:00 | 10.8984 | 59.7
2021-07-05 05:30 | 5:30 | 11.837 | 59.7
2021-07-05 06:00 | 6:00 | 12.848 | 59.7
2021-07-05 06:30 | 6:30 | 13.8103 | 59.7
2021-07-05 07:00 | 7:00 | 13.5499 | 59.7
2021-07-05 07:30 | 7:30 | 11.908 | 59.7
2021-07-05 08:00 | 8:00 | 10.7604 | 59.7
2021-07-05 08:30 | 8:30 | 9.0839 | 59.7
2021-07-05 09:00 | 9:00 | 5.479 | 59.7
2021-07-05 09:30 | 9:30 | 2.4828 | 59.7
2021-07-05 10:00 | 10:00 | 2.3724 | 59.7
2021-07-05 10:30 | 10:30 | 3.6396 | 59.7
2021-07-05 11:00 | 11:00 | 4.8779 | 59.7
2021-07-05 11:30 | 11:30 | 3.2096 | 59.7
2021-07-05 12:00 | 12:00 | 2.284 | 59.7
2021-07-05 12:30 | 12:30 | 4.5896 | 59.7
2021-07-05 13:00 | 13:00 | 4.5643 | 59.7
2021-07-05 13:30 | 13:30 | 3.5982 | 59.7
2021-07-05 14:00 | 14:00 | 2.111 | 59.7
2021-07-05 14:30 | 14:30 | 2.7872 | 59.7
2021-07-05 15:00 | 15:00 | 7.7747 | 59.7
2021-07-05 15:30 | 15:30 | 6.6147 | 59.7
2021-07-05 16:00 | 16:00 | 10.2272 | 59.7
2021-07-05 16:30 | 16:30 | 13.6362 | 59.7
2021-07-05 17:00 | 17:00 | 17.2006 | 59.7
2021-07-05 17:30 | 17:30 | 20.1798 | 59.7
2021-07-05 18:00 | 18:00 | 21.2519 | 59.7
2021-07-05 18:30 | 18:30 | 21.586 | 59.7
2021-07-05 19:00 | 19:00 | 21.0174 | 59.7
2021-07-05 19:30 | 19:30 | 20.6375 | 59.7
2021-07-05 20:00 | 20:00 | 20.5097 | 59.7
2021-07-05 20:30 | 20:30 | 19.5098 | 59.7
2021-07-05 21:00 | 21:00 | 18.3224 | 59.7
2021-07-05 21:30 | 21:30 | 17.0348 | 59.7
2021-07-05 22:00 | 22:00 | 16.0388 | 59.7
2021-07-05 22:30 | 22:30 | 15.372 | 59.7
2021-07-05 23:00 | 23:00 | 13.9134 | 59.7
2021-07-05 23:30 | 23:30 | 12.7236 | 59.7
2021-07-06 | 0:00 | 11.5721 | 59.7
2021-07-06 00:30 | 0:30 | 10.7331 | 59.7
2021-07-06 01:00 | 1:00 | 10.1931 | 59.7
2021-07-06 01:30 | 1:30 | 9.7738 | 59.7
2021-07-06 02:00 | 2:00 | 9.5568 | 59.7
2021-07-06 02:30 | 2:30 | 9.446 | 59.7
2021-07-06 03:00 | 3:00 | 9.6136 | 59.7
2021-07-06 03:30 | 3:30 | 9.6584 | 59.7
2021-07-06 04:00 | 4:00 | 10.0368 | 59.7
2021-07-06 04:30 | 4:30 | 10.8952 | 59.7
2021-07-06 05:00 | 5:00 | 12.0579 | 59.7
2021-07-06 05:30 | 5:30 | 13.1315 | 59.7
2021-07-06 06:00 | 6:00 | 14.267 | 59.7
2021-07-06 06:30 | 6:30 | 14.9984 | 59.7
2021-07-06 07:00 | 7:00 | 15.2392 | 59.7
2021-07-06 07:30 | 7:30 | 14.2766 | 59.7
2021-07-06 08:00 | 8:00 | 12.2642 | 59.7
2021-07-06 08:30 | 8:30 | 11.0155 | 59.7
2021-07-06 09:00 | 9:00 | 6.0213 | 59.7
2021-07-06 09:30 | 9:30 | 4.7531 | 59.7
2021-07-06 10:00 | 10:00 | 1.5549 | 59.7
2021-07-06 10:30 | 10:30 | 3.8028 | 59.7
2021-07-06 11:00 | 11:00 | 2.5901 | 59.7
2021-07-06 11:30 | 11:30 | 3.3999 | 59.7
2021-07-06 12:00 | 12:00 | 5.4232 | 59.7
2021-07-06 12:30 | 12:30 | 5.2908 | 59.7
2021-07-06 13:00 | 13:00 | 4.4445 | 59.7
2021-07-06 13:30 | 13:30 | 2.7744 | 59.7
2021-07-06 14:00 | 14:00 | 2.1202 | 59.7
2021-07-06 14:30 | 14:30 | 5.2356 | 59.7
2021-07-06 15:00 | 15:00 | 6.6808 | 59.7
2021-07-06 15:30 | 15:30 | 7.8366 | 59.7
2021-07-06 16:00 | 16:00 | 10.3163 | 59.7
2021-07-06 16:30 | 16:30 | 12.7634 | 59.7
2021-07-06 17:00 | 17:00 | 16.2144 | 59.7
2021-07-06 17:30 | 17:30 | 19.2495 | 59.7
2021-07-06 18:00 | 18:00 | 20.2376 | 59.7
2021-07-06 18:30 | 18:30 | 20.5421 | 59.7
2021-07-06 19:00 | 19:00 | 20.474 | 59.7
2021-07-06 19:30 | 19:30 | 20.1704 | 59.7
2021-07-06 20:00 | 20:00 | 19.8187 | 59.7
2021-07-06 20:30 | 20:30 | 19.0672 | 59.7
2021-07-06 21:00 | 21:00 | 18.0425 | 59.7
2021-07-06 21:30 | 21:30 | 16.7845 | 59.7
2021-07-06 22:00 | 22:00 | 15.9261 | 59.7
2021-07-06 22:30 | 22:30 | 15.284 | 59.7
2021-07-06 23:00 | 23:00 | 14.1809 | 59.7
2021-07-06 23:30 | 23:30 | 12.9295 | 59.7
2021-07-07 | 0:00 | 11.8938 | 59.7
2021-07-07 00:30 | 0:30 | 11.0115 | 59.7
2021-07-07 01:00 | 1:00 | 10.5048 | 59.7
2021-07-07 01:30 | 1:30 | 10.1517 | 59.7
2021-07-07 02:00 | 2:00 | 9.8572 | 59.7
2021-07-07 02:30 | 2:30 | 9.8273 | 59.7
2021-07-07 03:00 | 3:00 | 9.904 | 59.7
2021-07-07 03:30 | 3:30 | 10.108 | 59.7
2021-07-07 04:00 | 4:00 | 10.53 | 59.7
2021-07-07 04:30 | 4:30 | 11.4657 | 59.7
2021-07-07 05:00 | 5:00 | 12.964 | 59.7
2021-07-07 05:30 | 5:30 | 14.0607 | 59.7
2021-07-07 06:00 | 6:00 | 15.524 | 59.7
2021-07-07 06:30 | 6:30 | 16.4711 | 59.7
2021-07-07 07:00 | 7:00 | 16.0947 | 59.7
2021-07-07 07:30 | 7:30 | 13.8417 | 59.7
2021-07-07 08:00 | 8:00 | 10.7243 | 59.7
2021-07-07 08:30 | 8:30 | 7.4237 | 59.7
2021-07-07 09:00 | 9:00 | 4.1691 | 59.7
2021-07-07 09:30 | 9:30 | 1.6284 | 59.7
2021-07-07 10:00 | 10:00 | 2.0654 | 59.7
2021-07-07 10:30 | 10:30 | 3.651 | 59.7
2021-07-07 11:00 | 11:00 | 4.8879 | 59.7
2021-07-07 11:30 | 11:30 | 5.5155 | 59.7
2021-07-07 12:00 | 12:00 | 5.6639 | 59.7
2021-07-07 12:30 | 12:30 | 5.4341 | 59.7
2021-07-07 13:00 | 13:00 | 4.6318 | 59.7
2021-07-07 13:30 | 13:30 | 3.3529 | 59.7
2021-07-07 14:00 | 14:00 | 2.1722 | 59.7
2021-07-07 14:30 | 14:30 | 2.1116 | 59.7
2021-07-07 15:00 | 15:00 | 3.8445 | 59.7
2021-07-07 15:30 | 15:30 | 6.4746 | 59.7
2021-07-07 16:00 | 16:00 | 10.1478 | 59.7
2021-07-07 16:30 | 16:30 | 12.8796 | 59.7
2021-07-07 17:00 | 17:00 | 16.099 | 59.7
2021-07-07 17:30 | 17:30 | 18.8364 | 59.7
2021-07-07 18:00 | 18:00 | 19.9234 | 59.7
2021-07-07 18:30 | 18:30 | 20.6727 | 59.7
2021-07-07 19:00 | 19:00 | 20.638 | 59.7
2021-07-07 19:30 | 19:30 | 20.2957 | 59.7
2021-07-07 20:00 | 20:00 | 19.9883 | 59.7
2021-07-07 20:30 | 20:30 | 19.3072 | 59.7
2021-07-07 21:00 | 21:00 | 18.3924 | 59.7
2021-07-07 21:30 | 21:30 | 17.0794 | 59.7
2021-07-07 22:00 | 22:00 | 16.1292 | 59.7
2021-07-07 22:30 | 22:30 | 15.4251 | 59.7
2021-07-07 23:00 | 23:00 | 14.17 | 59.7
2021-07-07 23:30 | 23:30 | 12.8778 | 59.7
2021-07-08 | 0:00 | 11.6201 | 59.7
2021-07-08 00:30 | 0:30 | 10.9746 | 59.7
2021-07-08 01:00 | 1:00 | 10.546 | 59.7
2021-07-08 01:30 | 1:30 | 10.0211 | 59.7
2021-07-08 02:00 | 2:00 | 9.7818 | 59.7
2021-07-08 02:30 | 2:30 | 9.5249 | 59.7
2021-07-08 03:00 | 3:00 | 9.7155 | 59.7
2021-07-08 03:30 | 3:30 | 9.9151 | 59.7
2021-07-08 04:00 | 4:00 | 10.3691 | 59.7
2021-07-08 04:30 | 4:30 | 11.0673 | 59.7
2021-07-08 05:00 | 5:00 | 12.2737 | 59.7
2021-07-08 05:30 | 5:30 | 13.2195 | 59.7
2021-07-08 06:00 | 6:00 | 14.294 | 59.7
2021-07-08 06:30 | 6:30 | 15.0846 | 59.7
2021-07-08 07:00 | 7:00 | 14.9926 | 59.7
2021-07-08 07:30 | 7:30 | 14.1072 | 59.7
2021-07-08 08:00 | 8:00 | 12.3582 | 59.7
2021-07-08 08:30 | 8:30 | 9.0259 | 59.7
2021-07-08 09:00 | 9:00 | 6.1592 | 59.7
2021-07-08 09:30 | 9:30 | 5.6762 | 59.7
2021-07-08 10:00 | 10:00 | 4.6603 | 59.7
2021-07-08 10:30 | 10:30 | 3.0879 | 59.7
2021-07-08 11:00 | 11:00 | 1.9964 | 59.7
2021-07-08 11:30 | 11:30 | 2.4761 | 59.7
2021-07-08 12:00 | 12:00 | 1.7339 | 59.7
2021-07-08 12:30 | 12:30 | 4.2861 | 59.7
2021-07-08 13:00 | 13:00 | 5.9322 | 59.7
2021-07-08 13:30 | 13:30 | 7.7857 | 59.7
2021-07-08 14:00 | 14:00 | 10.0924 | 59.7
2021-07-08 14:30 | 14:30 | 9.7923 | 59.7
2021-07-08 15:00 | 15:00 | 9.613 | 59.7
2021-07-08 15:30 | 15:30 | 10.9714 | 59.7
2021-07-08 16:00 | 16:00 | 10.8111 | 59.7
2021-07-08 16:30 | 16:30 | 13.5381 | 59.7
2021-07-08 17:00 | 17:00 | 16.3581 | 59.7
2021-07-08 17:30 | 17:30 | 18.8902 | 59.7
2021-07-08 18:00 | 18:00 | 19.7366 | 59.7
2021-07-08 18:30 | 18:30 | 20.0546 | 59.7
2021-07-08 19:00 | 19:00 | 19.679 | 59.7
2021-07-08 19:30 | 19:30 | 19.2954 | 59.7
2021-07-08 20:00 | 20:00 | 19.4154 | 59.7
2021-07-08 20:30 | 20:30 | 18.3563 | 59.7
2021-07-08 21:00 | 21:00 | 17.4121 | 59.7
2021-07-08 21:30 | 21:30 | 16.1027 | 59.7
2021-07-08 22:00 | 22:00 | 15.4385 | 59.7
2021-07-08 22:30 | 22:30 | 14.7695 | 59.7
2021-07-08 23:00 | 23:00 | 13.4269 | 59.7
2021-07-08 23:30 | 23:30 | 12.1321 | 59.7
2021-07-09 | 0:00 | 11.0765 | 59.7
2021-07-09 00:30 | 0:30 | 10.2019 | 59.7
2021-07-09 01:00 | 1:00 | 9.5495 | 59.7
2021-07-09 01:30 | 1:30 | 9.0845 | 59.7
2021-07-09 02:00 | 2:00 | 8.8258 | 59.7
2021-07-09 02:30 | 2:30 | 8.7295 | 59.7
2021-07-09 03:00 | 3:00 | 8.6779 | 59.7
2021-07-09 03:30 | 3:30 | 8.8869 | 59.7
2021-07-09 04:00 | 4:00 | 9.3784 | 59.7
2021-07-09 04:30 | 4:30 | 9.6966 | 59.7
2021-07-09 05:00 | 5:00 | 10.1277 | 59.7
2021-07-09 05:30 | 5:30 | 10.6841 | 59.7
2021-07-09 06:00 | 6:00 | 11.661 | 59.7
2021-07-09 06:30 | 6:30 | 12.2952 | 59.7
2021-07-09 07:00 | 7:00 | 12.9846 | 59.7
2021-07-09 07:30 | 7:30 | 12.7477 | 59.7
2021-07-09 08:00 | 8:00 | 11.9458 | 59.7
2021-07-09 08:30 | 8:30 | 12.2202 | 59.7
2021-07-09 09:00 | 9:00 | 12.48 | 59.7
2021-07-09 09:30 | 9:30 | 10.1479 | 59.7
2021-07-09 10:00 | 10:00 | 9.9558 | 59.7
2021-07-09 10:30 | 10:30 | 9.9059 | 59.7
2021-07-09 11:00 | 11:00 | 9.6251 | 59.7
2021-07-09 11:30 | 11:30 | 8.7523 | 59.7
2021-07-09 12:00 | 12:00 | 6.6595 | 59.7
2021-07-09 12:30 | 12:30 | 5.2525 | 59.7
2021-07-09 13:00 | 13:00 | 5.8594 | 59.7
2021-07-09 13:30 | 13:30 | 9.6902 | 59.7
2021-07-09 14:00 | 14:00 | 6.0785 | 59.7
2021-07-09 14:30 | 14:30 | 3.0158 | 59.7
2021-07-09 15:00 | 15:00 | 5.0147 | 59.7
2021-07-09 15:30 | 15:30 | 7.4656 | 59.7
2021-07-09 16:00 | 16:00 | 10.4128 | 59.7
2021-07-09 16:30 | 16:30 | 13.208 | 59.7
2021-07-09 17:00 | 17:00 | 15.4246 | 59.7
2021-07-09 17:30 | 17:30 | 17.4581 | 59.7
2021-07-09 18:00 | 18:00 | 18.2475 | 59.7
2021-07-09 18:30 | 18:30 | 18.3844 | 59.7
2021-07-09 19:00 | 19:00 | 18.2259 | 59.7
2021-07-09 19:30 | 19:30 | 17.9229 | 59.7
2021-07-09 20:00 | 20:00 | 17.9205 | 59.7
2021-07-09 20:30 | 20:30 | 17.2182 | 59.7
2021-07-09 21:00 | 21:00 | 16.6589 | 59.7
2021-07-09 21:30 | 21:30 | 15.7477 | 59.7
2021-07-09 22:00 | 22:00 | 15.2309 | 59.7
2021-07-09 22:30 | 22:30 | 14.7021 | 59.7
2021-07-09 23:00 | 23:00 | 13.863 | 59.7
2021-07-09 23:30 | 23:30 | 12.6946 | 59.7
2021-07-10 | 0:00 | 11.5739 | 59.7
2021-07-10 00:30 | 0:30 | 10.6462 | 59.7
2021-07-10 01:00 | 1:00 | 10.0637 | 59.7
2021-07-10 01:30 | 1:30 | 9.4652 | 59.7
2021-07-10 02:00 | 2:00 | 9.2488 | 59.7
2021-07-10 02:30 | 2:30 | 9.151 | 59.7
2021-07-10 03:00 | 3:00 | 9.0573 | 59.7
2021-07-10 03:30 | 3:30 | 9.0954 | 59.7
2021-07-10 04:00 | 4:00 | 9.2987 | 59.7
2021-07-10 04:30 | 4:30 | 9.5035 | 59.7
2021-07-10 05:00 | 5:00 | 9.9545 | 59.7
2021-07-10 05:30 | 5:30 | 10.414 | 59.7
2021-07-10 06:00 | 6:00 | 11.1398 | 59.7
2021-07-10 06:30 | 6:30 | 12.2511 | 59.7
2021-07-10 07:00 | 7:00 | 12.6346 | 59.7
2021-07-10 07:30 | 7:30 | 11.3699 | 59.7
2021-07-10 08:00 | 8:00 | 9.3165 | 59.7
2021-07-10 08:30 | 8:30 | 6.943 | 59.7
2021-07-10 09:00 | 9:00 | 4.469 | 59.7
2021-07-10 09:30 | 9:30 | 2.1324 | 59.7
2021-07-10 10:00 | 10:00 | 1.4547 | 59.7
2021-07-10 10:30 | 10:30 | 3.069 | 59.7
2021-07-10 11:00 | 11:00 | 3.9462 | 59.7
2021-07-10 11:30 | 11:30 | 4.7932 | 59.7
2021-07-10 12:00 | 12:00 | 5.019 | 59.7
2021-07-10 12:30 | 12:30 | 5.0153 | 59.7
2021-07-10 13:00 | 13:00 | 4.3688 | 59.7
2021-07-10 13:30 | 13:30 | 3.2545 | 59.7
2021-07-10 14:00 | 14:00 | 1.822 | 59.7
2021-07-10 14:30 | 14:30 | 2.2181 | 59.7
2021-07-10 15:00 | 15:00 | 4.661 | 59.7
2021-07-10 15:30 | 15:30 | 7.6525 | 59.7
2021-07-10 16:00 | 16:00 | 10.7212 | 59.7
2021-07-10 16:30 | 16:30 | 13.8436 | 59.7
2021-07-10 17:00 | 17:00 | 16.322 | 59.7
2021-07-10 17:30 | 17:30 | 18.0583 | 59.7
2021-07-10 18:00 | 18:00 | 18.5242 | 59.7
2021-07-10 18:30 | 18:30 | 18.3929 | 59.7
2021-07-10 19:00 | 19:00 | 18.0492 | 59.7
2021-07-10 19:30 | 19:30 | 18.0056 | 59.7
2021-07-10 20:00 | 20:00 | 17.7717 | 59.7
2021-07-10 20:30 | 20:30 | 17.1359 | 59.7
2021-07-10 21:00 | 21:00 | 16.5096 | 59.7
2021-07-10 21:30 | 21:30 | 15.7503 | 59.7
2021-07-10 22:00 | 22:00 | 15.4777 | 59.7
2021-07-10 22:30 | 22:30 | 15.2859 | 59.7
2021-07-10 23:00 | 23:00 | 14.3992 | 59.7
2021-07-10 23:30 | 23:30 | 13.2201 | 59.7
2021-07-11 | 0:00 | 12.099 | 59.7
2021-07-11 00:30 | 0:30 | 11.327 | 59.7
2021-07-11 01:00 | 1:00 | 10.6418 | 59.7
2021-07-11 01:30 | 1:30 | 10.0437 | 59.7
2021-07-11 02:00 | 2:00 | 9.6978 | 59.7
2021-07-11 02:30 | 2:30 | 9.4375 | 59.7
2021-07-11 03:00 | 3:00 | 9.5113 | 59.7
2021-07-11 03:30 | 3:30 | 9.4979 | 59.7
2021-07-11 04:00 | 4:00 | 9.437 | 59.7
2021-07-11 04:30 | 4:30 | 9.61 | 59.7
2021-07-11 05:00 | 5:00 | 10.0274 | 59.7
2021-07-11 05:30 | 5:30 | 10.4734 | 59.7
2021-07-11 06:00 | 6:00 | 11.0439 | 59.7
2021-07-11 06:30 | 6:30 | 11.7875 | 59.7
2021-07-11 07:00 | 7:00 | 12.0845 | 59.7
2021-07-11 07:30 | 7:30 | 11.0877 | 59.7
2021-07-11 08:00 | 8:00 | 9.4409 | 59.7
2021-07-11 08:30 | 8:30 | 7.2297 | 59.7
2021-07-11 09:00 | 9:00 | 4.8891 | 59.7
2021-07-11 09:30 | 9:30 | 2.4441 | 59.7
2021-07-11 10:00 | 10:00 | 1.3568 | 59.7
2021-07-11 10:30 | 10:30 | 2.2891 | 59.7
2021-07-11 11:00 | 11:00 | 3.3404 | 59.7
2021-07-11 11:30 | 11:30 | 4.0698 | 59.7
2021-07-11 12:00 | 12:00 | 4.2969 | 59.7
2021-07-11 12:30 | 12:30 | 4.297 | 59.7
2021-07-11 13:00 | 13:00 | 3.4465 | 59.7
2021-07-11 13:30 | 13:30 | 2.5087 | 59.7
2021-07-11 14:00 | 14:00 | 1.5498 | 59.7
2021-07-11 14:30 | 14:30 | 2.6247 | 59.7
2021-07-11 15:00 | 15:00 | 4.9908 | 59.7
2021-07-11 15:30 | 15:30 | 8.0129 | 59.7
2021-07-11 16:00 | 16:00 | 10.9297 | 59.7
2021-07-11 16:30 | 16:30 | 14.0511 | 59.7
2021-07-11 17:00 | 17:00 | 17.1862 | 59.7
2021-07-11 17:30 | 17:30 | 19.3335 | 59.7
2021-07-11 18:00 | 18:00 | 19.8184 | 59.7
2021-07-11 18:30 | 18:30 | 19.6111 | 59.7
2021-07-11 19:00 | 19:00 | 19.0913 | 59.7
2021-07-11 19:30 | 19:30 | 18.5194 | 59.7
2021-07-11 20:00 | 20:00 | 18.3021 | 59.7
2021-07-11 20:30 | 20:30 | 17.556 | 59.7
2021-07-11 21:00 | 21:00 | 16.5559 | 59.7
2021-07-11 21:30 | 21:30 | 15.4997 | 59.7
2021-07-11 22:00 | 22:00 | 14.4212 | 59.7
2021-07-11 22:30 | 22:30 | 13.9901 | 59.7
2021-07-11 23:00 | 23:00 | 12.9157 | 59.7
2021-07-11 23:30 | 23:30 | 11.8248 | 59.7
2021-07-12 | 0:00 | 10.9866 | 59.7
2021-07-12 00:30 | 0:30 | 10.343 | 59.7
2021-07-12 01:00 | 1:00 | 9.7839 | 59.7
2021-07-12 01:30 | 1:30 | 9.4326 | 59.7
2021-07-12 02:00 | 2:00 | 9.2188 | 59.7
2021-07-12 02:30 | 2:30 | 9.1946 | 59.7
2021-07-12 03:00 | 3:00 | 9.2787 | 59.7
2021-07-12 03:30 | 3:30 | 9.4517 | 59.7
2021-07-12 04:00 | 4:00 | 9.8388 | 59.7
2021-07-12 04:30 | 4:30 | 10.6532 | 59.7
2021-07-12 05:00 | 5:00 | 12.1412 | 59.7
2021-07-12 05:30 | 5:30 | 13.6042 | 59.7
2021-07-12 06:00 | 6:00 | 15.1726 | 59.7
2021-07-12 06:30 | 6:30 | 16.4441 | 59.7
2021-07-12 07:00 | 7:00 | 16.1 | 59.7
2021-07-12 07:30 | 7:30 | 13.0746 | 59.7
2021-07-12 08:00 | 8:00 | 9.7963 | 59.7
2021-07-12 08:30 | 8:30 | 5.8171 | 59.7
2021-07-12 09:00 | 9:00 | 3.6531 | 59.7
2021-07-12 09:30 | 9:30 | 1.7078 | 59.7
2021-07-12 10:00 | 10:00 | 2.6236 | 59.7
2021-07-12 10:30 | 10:30 | 4.0491 | 59.7
2021-07-12 11:00 | 11:00 | 4.819 | 59.7
2021-07-12 11:30 | 11:30 | 4.8056 | 59.7
2021-07-12 12:00 | 12:00 | 4.8748 | 59.7
2021-07-12 12:30 | 12:30 | 4.8748 | 59.7
2021-07-12 13:00 | 13:00 | 4.8748 | 59.7
2021-07-12 13:30 | 13:30 | 4.2393 | 59.7
2021-07-12 14:00 | 14:00 | 1.9142 | 59.7
2021-07-12 14:30 | 14:30 | 6.8426 | 59.7
2021-07-12 15:00 | 15:00 | 8.3214 | 59.7
2021-07-12 15:30 | 15:30 | 9.39 | 59.7
2021-07-12 16:00 | 16:00 | 11.5211 | 59.7
2021-07-12 16:30 | 16:30 | 14.1803 | 59.7
2021-07-12 17:00 | 17:00 | 16.8967 | 59.7
2021-07-12 17:30 | 17:30 | 19.2776 | 59.7
2021-07-12 18:00 | 18:00 | 19.8758 | 59.7
2021-07-12 18:30 | 18:30 | 20.0031 | 59.7
2021-07-12 19:00 | 19:00 | 19.5552 | 59.7
2021-07-12 19:30 | 19:30 | 19.0921 | 59.7
2021-07-12 20:00 | 20:00 | 18.7272 | 59.7
2021-07-12 20:30 | 20:30 | 17.5429 | 59.7
2021-07-12 21:00 | 21:00 | 16.3986 | 59.7
2021-07-12 21:30 | 21:30 | 15.061 | 59.7
2021-07-12 22:00 | 22:00 | 14.1075 | 59.7
2021-07-12 22:30 | 22:30 | 13.4414 | 59.7
2021-07-12 23:00 | 23:00 | 12.4534 | 59.7
2021-07-12 23:30 | 23:30 | 11.2075 | 59.7
2021-07-13 | 0:00 | 10.2318 | 59.7
2021-07-13 00:30 | 0:30 | 9.6565 | 59.7
2021-07-13 01:00 | 1:00 | 9.2495 | 59.7
2021-07-13 01:30 | 1:30 | 8.9373 | 59.7
2021-07-13 02:00 | 2:00 | 8.818 | 59.7
2021-07-13 02:30 | 2:30 | 8.7623 | 59.7
2021-07-13 03:00 | 3:00 | 8.9661 | 59.7
2021-07-13 03:30 | 3:30 | 9.0528 | 59.7
2021-07-13 04:00 | 4:00 | 9.4448 | 59.7
2021-07-13 04:30 | 4:30 | 10.2477 | 59.7
2021-07-13 05:00 | 5:00 | 11.5553 | 59.7
2021-07-13 05:30 | 5:30 | 12.789 | 59.7
2021-07-13 06:00 | 6:00 | 14.5205 | 59.7
2021-07-13 06:30 | 6:30 | 15.7725 | 59.7
2021-07-13 07:00 | 7:00 | 15.5285 | 59.7
2021-07-13 07:30 | 7:30 | 12.5975 | 59.7
2021-07-13 08:00 | 8:00 | 9.1658 | 59.7
2021-07-13 08:30 | 8:30 | 5.7086 | 59.7
2021-07-13 09:00 | 9:00 | 2.5898 | 59.7
2021-07-13 09:30 | 9:30 | 1.6303 | 59.7
2021-07-13 10:00 | 10:00 | 3.1028 | 59.7
2021-07-13 10:30 | 10:30 | 4.6053 | 59.7
2021-07-13 11:00 | 11:00 | 5.6609 | 59.7
2021-07-13 11:30 | 11:30 | 6.4808 | 59.7
2021-07-13 12:00 | 12:00 | 6.6258 | 59.7
2021-07-13 12:30 | 12:30 | 6.4768 | 59.7
2021-07-13 13:00 | 13:00 | 5.6511 | 59.7
2021-07-13 13:30 | 13:30 | 3.8932 | 59.7
2021-07-13 14:00 | 14:00 | 2.0987 | 59.7
2021-07-13 14:30 | 14:30 | 1.6297 | 59.7
2021-07-13 15:00 | 15:00 | 2.7875 | 59.7
2021-07-13 15:30 | 15:30 | 6.2347 | 59.7
2021-07-13 16:00 | 16:00 | 8.8243 | 59.7
2021-07-13 16:30 | 16:30 | 11.627 | 59.7
2021-07-13 17:00 | 17:00 | 14.8003 | 59.7
2021-07-13 17:30 | 17:30 | 17.737 | 59.7
2021-07-13 18:00 | 18:00 | 18.8865 | 59.7
2021-07-13 18:30 | 18:30 | 19.0486 | 59.7
2021-07-13 19:00 | 19:00 | 18.6988 | 59.7
2021-07-13 19:30 | 19:30 | 18.4321 | 59.7
2021-07-13 20:00 | 20:00 | 18.2493 | 59.7
2021-07-13 20:30 | 20:30 | 17.526 | 59.7
2021-07-13 21:00 | 21:00 | 16.5625 | 59.7
2021-07-13 21:30 | 21:30 | 15.4071 | 59.7
2021-07-13 22:00 | 22:00 | 14.3503 | 59.7
2021-07-13 22:30 | 22:30 | 13.7355 | 59.7
2021-07-13 23:00 | 23:00 | 12.6546 | 59.7
2021-07-13 23:30 | 23:30 | 11.4097 | 59.7
2021-07-14 | 0:00 | 10.5282 | 59.7
2021-07-14 00:30 | 0:30 | 9.6857 | 59.7
2021-07-14 01:00 | 1:00 | 9.231 | 59.7
2021-07-14 01:30 | 1:30 | 8.8152 | 59.7
2021-07-14 02:00 | 2:00 | 8.6617 | 59.7
2021-07-14 02:30 | 2:30 | 8.589 | 59.7
2021-07-14 03:00 | 3:00 | 8.8338 | 59.7
2021-07-14 03:30 | 3:30 | 8.8877 | 59.7
2021-07-14 04:00 | 4:00 | 9.3976 | 59.7
2021-07-14 04:30 | 4:30 | 10.2037 | 59.7
2021-07-14 05:00 | 5:00 | 11.3972 | 59.7
2021-07-14 05:30 | 5:30 | 12.4872 | 59.7
2021-07-14 06:00 | 6:00 | 14.1619 | 59.7
2021-07-14 06:30 | 6:30 | 15.2145 | 59.7
2021-07-14 07:00 | 7:00 | 15.592 | 59.7
2021-07-14 07:30 | 7:30 | 14.0343 | 59.7
2021-07-14 08:00 | 8:00 | 11.3817 | 59.7
2021-07-14 08:30 | 8:30 | 5.1427 | 59.7
2021-07-14 09:00 | 9:00 | 3.226 | 59.7
2021-07-14 09:30 | 9:30 | 4.5112 | 59.7
2021-07-14 10:00 | 10:00 | 3.34 | 59.7
2021-07-14 10:30 | 10:30 | 4.7954 | 59.7
2021-07-14 11:00 | 11:00 | 3.2204 | 59.7
2021-07-14 11:30 | 11:30 | 6.4026 | 59.7
2021-07-14 12:00 | 12:00 | 4.2568 | 59.7
2021-07-14 12:30 | 12:30 | 2.5473 | 59.7
2021-07-14 13:00 | 13:00 | 2.014 | 59.7
2021-07-14 13:30 | 13:30 | 1.9884 | 59.7
2021-07-14 14:00 | 14:00 | 2.158 | 59.7
2021-07-14 14:30 | 14:30 | 3.1239 | 59.7
2021-07-14 15:00 | 15:00 | 3.1628 | 59.7
2021-07-14 15:30 | 15:30 | 7.2934 | 59.7
2021-07-14 16:00 | 16:00 | 9.8468 | 59.7
2021-07-14 16:30 | 16:30 | 12.6378 | 59.7
2021-07-14 17:00 | 17:00 | 14.8989 | 59.7
2021-07-14 17:30 | 17:30 | 17.1574 | 59.7
2021-07-14 18:00 | 18:00 | 17.9778 | 59.7
2021-07-14 18:30 | 18:30 | 18.2303 | 59.7
2021-07-14 19:00 | 19:00 | 17.7416 | 59.7
2021-07-14 19:30 | 19:30 | 17.4151 | 59.7
2021-07-14 20:00 | 20:00 | 16.9809 | 59.7
2021-07-14 20:30 | 20:30 | 15.8644 | 59.7
2021-07-14 21:00 | 21:00 | 15.0965 | 59.7
2021-07-14 21:30 | 21:30 | 13.9997 | 59.7
2021-07-14 22:00 | 22:00 | 13.3327 | 59.7
2021-07-14 22:30 | 22:30 | 12.9334 | 59.7
2021-07-14 23:00 | 23:00 | 12.0253 | 59.7
2021-07-14 23:30 | 23:30 | 10.6362 | 59.7
2021-07-15 | 0:00 | 9.7118 | 59.7
2021-07-15 00:30 | 0:30 | 8.9421 | 59.7
2021-07-15 01:00 | 1:00 | 8.5596 | 59.7
2021-07-15 01:30 | 1:30 | 8.1266 | 59.7
2021-07-15 02:00 | 2:00 | 7.9743 | 59.7
2021-07-15 02:30 | 2:30 | 7.8216 | 59.7
2021-07-15 03:00 | 3:00 | 7.9357 | 59.7
2021-07-15 03:30 | 3:30 | 8.0222 | 59.7
2021-07-15 04:00 | 4:00 | 8.3545 | 59.7
2021-07-15 04:30 | 4:30 | 8.9598 | 59.7
2021-07-15 05:00 | 5:00 | 9.7826 | 59.7
2021-07-15 05:30 | 5:30 | 10.5561 | 59.7
2021-07-15 06:00 | 6:00 | 11.8269 | 59.7
2021-07-15 06:30 | 6:30 | 12.5959 | 59.7
2021-07-15 07:00 | 7:00 | 13.1121 | 59.7
2021-07-15 07:30 | 7:30 | 12.9339 | 59.7
2021-07-15 08:00 | 8:00 | 12.9708 | 59.7
2021-07-15 08:30 | 8:30 | 11.0701 | 59.7
2021-07-15 09:00 | 9:00 | 10.5398 | 59.7
2021-07-15 09:30 | 9:30 | 8.1353 | 59.7
2021-07-15 10:00 | 10:00 | 5.8141 | 59.7
2021-07-15 10:30 | 10:30 | 5.8401 | 59.7
2021-07-15 11:00 | 11:00 | 5.8241 | 59.7
2021-07-15 11:30 | 11:30 | 8.2236 | 59.7
2021-07-15 12:00 | 12:00 | 8.0362 | 59.7
2021-07-15 12:30 | 12:30 | 8.0765 | 59.7
2021-07-15 13:00 | 13:00 | 3.4467 | 59.7
2021-07-15 13:30 | 13:30 | 4.9136 | 59.7
2021-07-15 14:00 | 14:00 | 5.1035 | 59.7
2021-07-15 14:30 | 14:30 | 3.425 | 59.7
2021-07-15 15:00 | 15:00 | 6.5987 | 59.7
2021-07-15 15:30 | 15:30 | 6.3461 | 59.7
2021-07-15 16:00 | 16:00 | 9.4819 | 59.7
2021-07-15 16:30 | 16:30 | 12.0625 | 59.7
2021-07-15 17:00 | 17:00 | 14.3406 | 59.7
2021-07-15 17:30 | 17:30 | 16.354 | 59.7
2021-07-15 18:00 | 18:00 | 17.1026 | 59.7
2021-07-15 18:30 | 18:30 | 17.3884 | 59.7
2021-07-15 19:00 | 19:00 | 16.8988 | 59.7
2021-07-15 19:30 | 19:30 | 16.6888 | 59.7
2021-07-15 20:00 | 20:00 | 16.4813 | 59.7
2021-07-15 20:30 | 20:30 | 15.9895 | 59.7
2021-07-15 21:00 | 21:00 | 15.2165 | 59.7
2021-07-15 21:30 | 21:30 | 14.125 | 59.7
2021-07-15 22:00 | 22:00 | 13.4585 | 59.7
2021-07-15 22:30 | 22:30 | 12.9695 | 59.7
2021-07-15 23:00 | 23:00 | 12.125 | 59.7
2021-07-15 23:30 | 23:30 | 10.8709 | 59.7
2021-07-16 | 0:00 | 9.7556 | 59.7
2021-07-16 00:30 | 0:30 | 9.0656 | 59.7
2021-07-16 01:00 | 1:00 | 8.5643 | 59.7
2021-07-16 01:30 | 1:30 | 8.2239 | 59.7
2021-07-16 02:00 | 2:00 | 8.0712 | 59.7
2021-07-16 02:30 | 2:30 | 7.9562 | 59.7
2021-07-16 03:00 | 3:00 | 8.0088 | 59.7
2021-07-16 03:30 | 3:30 | 8.1513 | 59.7
2021-07-16 04:00 | 4:00 | 8.4048 | 59.7
2021-07-16 04:30 | 4:30 | 8.8912 | 59.7
2021-07-16 05:00 | 5:00 | 9.8785 | 59.7
2021-07-16 05:30 | 5:30 | 10.6208 | 59.7
2021-07-16 06:00 | 6:00 | 11.7907 | 59.7
2021-07-16 06:30 | 6:30 | 12.5075 | 59.7
2021-07-16 07:00 | 7:00 | 11.7523 | 59.7
2021-07-16 07:30 | 7:30 | 9.6033 | 59.7
2021-07-16 08:00 | 8:00 | 7.3794 | 59.7
2021-07-16 08:30 | 8:30 | 5.7822 | 59.7
2021-07-16 09:00 | 9:00 | 4.9909 | 59.7
2021-07-16 09:30 | 9:30 | 4.9985 | 59.7
2021-07-16 10:00 | 10:00 | 8.8688 | 59.7
2021-07-16 10:30 | 10:30 | 5.6745 | 59.7
2021-07-16 11:00 | 11:00 | 2.3889 | 59.7
2021-07-16 11:30 | 11:30 | 7.6889 | 59.7
2021-07-16 12:00 | 12:00 | 6.1383 | 59.7
2021-07-16 12:30 | 12:30 | 3.6219 | 59.7
2021-07-16 13:00 | 13:00 | 6.6892 | 59.7
2021-07-16 13:30 | 13:30 | 9.1833 | 59.7
2021-07-16 14:00 | 14:00 | 9.4147 | 59.7
2021-07-16 14:30 | 14:30 | 6.3935 | 59.7
2021-07-16 15:00 | 15:00 | 8.1305 | 59.7
2021-07-16 15:30 | 15:30 | 9.7886 | 59.7
2021-07-16 16:00 | 16:00 | 11.7537 | 59.7
2021-07-16 16:30 | 16:30 | 13.4755 | 59.7
2021-07-16 17:00 | 17:00 | 15.2426 | 59.7
2021-07-16 17:30 | 17:30 | 17.1746 | 59.7
2021-07-16 18:00 | 18:00 | 17.9907 | 59.7
2021-07-16 18:30 | 18:30 | 18.0672 | 59.7
2021-07-16 19:00 | 19:00 | 17.8284 | 59.7
2021-07-16 19:30 | 19:30 | 17.5873 | 59.7
2021-07-16 20:00 | 20:00 | 17.6923 | 59.7
2021-07-16 20:30 | 20:30 | 17.1541 | 59.7
2021-07-16 21:00 | 21:00 | 16.5725 | 59.7
2021-07-16 21:30 | 21:30 | 15.6948 | 59.7
2021-07-16 22:00 | 22:00 | 15.1158 | 59.7
2021-07-16 22:30 | 22:30 | 14.7163 | 59.7
2021-07-16 23:00 | 23:00 | 13.739 | 59.7
2021-07-16 23:30 | 23:30 | 12.3673 | 59.7
2021-07-17 | 0:00 | 11.2373 | 59.7
2021-07-17 00:30 | 0:30 | 10.4082 | 59.7
2021-07-17 01:00 | 1:00 | 9.658 | 59.7
2021-07-17 01:30 | 1:30 | 9.2725 | 59.7
2021-07-17 02:00 | 2:00 | 9.158 | 59.7
2021-07-17 02:30 | 2:30 | 9.0073 | 59.7
2021-07-17 03:00 | 3:00 | 9.0651 | 59.7
2021-07-17 03:30 | 3:30 | 9.0215 | 59.7
2021-07-17 04:00 | 4:00 | 9.1459 | 59.7
2021-07-17 04:30 | 4:30 | 9.4639 | 59.7
2021-07-17 05:00 | 5:00 | 9.9466 | 59.7
2021-07-17 05:30 | 5:30 | 10.6693 | 59.7
2021-07-17 06:00 | 6:00 | 11.4548 | 59.7
2021-07-17 06:30 | 6:30 | 12.6423 | 59.7
2021-07-17 07:00 | 7:00 | 13.1239 | 59.7
2021-07-17 07:30 | 7:30 | 11.392 | 59.7
2021-07-17 08:00 | 8:00 | 9.2256 | 59.7
2021-07-17 08:30 | 8:30 | 6.3991 | 59.7
2021-07-17 09:00 | 9:00 | 3.6265 | 59.7
2021-07-17 09:30 | 9:30 | 1.524 | 59.7
2021-07-17 10:00 | 10:00 | 2.2277 | 59.7
2021-07-17 10:30 | 10:30 | 3.8348 | 59.7
2021-07-17 11:00 | 11:00 | 5.0137 | 59.7
2021-07-17 11:30 | 11:30 | 5.6197 | 59.7
2021-07-17 12:00 | 12:00 | 5.7993 | 59.7
2021-07-17 12:30 | 12:30 | 5.5552 | 59.7
2021-07-17 13:00 | 13:00 | 4.631 | 59.7
2021-07-17 13:30 | 13:30 | 3.3051 | 59.7
2021-07-17 14:00 | 14:00 | 2.0606 | 59.7
2021-07-17 14:30 | 14:30 | 1.8829 | 59.7
2021-07-17 15:00 | 15:00 | 4.0829 | 59.7
2021-07-17 15:30 | 15:30 | 6.947 | 59.7
2021-07-17 16:00 | 16:00 | 9.8839 | 59.7
2021-07-17 16:30 | 16:30 | 12.9582 | 59.7
2021-07-17 17:00 | 17:00 | 15.3883 | 59.7
2021-07-17 17:30 | 17:30 | 17.3483 | 59.7
2021-07-17 18:00 | 18:00 | 17.7346 | 59.7
2021-07-17 18:30 | 18:30 | 17.5229 | 59.7
2021-07-17 19:00 | 19:00 | 17.0661 | 59.7
2021-07-17 19:30 | 19:30 | 16.7305 | 59.7
2021-07-17 20:00 | 20:00 | 16.5925 | 59.7
2021-07-17 20:30 | 20:30 | 15.9557 | 59.7
2021-07-17 21:00 | 21:00 | 15.4758 | 59.7
2021-07-17 21:30 | 21:30 | 14.6283 | 59.7
2021-07-17 22:00 | 22:00 | 14.1712 | 59.7
2021-07-17 22:30 | 22:30 | 14.0376 | 59.7
2021-07-17 23:00 | 23:00 | 13.0948 | 59.7
2021-07-17 23:30 | 23:30 | 12.2014 | 59.7
2021-07-18 | 0:00 | 11.1008 | 59.7
2021-07-18 00:30 | 0:30 | 10.3365 | 59.7
2021-07-18 01:00 | 1:00 | 9.6625 | 59.7
2021-07-18 01:30 | 1:30 | 9.3029 | 59.7
2021-07-18 02:00 | 2:00 | 8.9022 | 59.7
2021-07-18 02:30 | 2:30 | 8.6209 | 59.7
2021-07-18 03:00 | 3:00 | 8.6783 | 59.7
2021-07-18 03:30 | 3:30 | 8.7114 | 59.7
2021-07-18 04:00 | 4:00 | 8.8977 | 59.7
2021-07-18 04:30 | 4:30 | 8.9609 | 59.7
2021-07-18 05:00 | 5:00 | 9.2594 | 59.7
2021-07-18 05:30 | 5:30 | 9.7206 | 59.7
2021-07-18 06:00 | 6:00 | 10.431 | 59.7
2021-07-18 06:30 | 6:30 | 11.1184 | 59.7
2021-07-18 07:00 | 7:00 | 11.4641 | 59.7
2021-07-18 07:30 | 7:30 | 10.3857 | 59.7
2021-07-18 08:00 | 8:00 | 8.0184 | 59.7
2021-07-18 08:30 | 8:30 | 5.7099 | 59.7
2021-07-18 09:00 | 9:00 | 3.267 | 59.7
2021-07-18 09:30 | 9:30 | 1.4547 | 59.7
2021-07-18 10:00 | 10:00 | 2.1673 | 59.7
2021-07-18 10:30 | 10:30 | 3.6574 | 59.7
2021-07-18 11:00 | 11:00 | 4.7353 | 59.7
2021-07-18 11:30 | 11:30 | 5.4679 | 59.7
2021-07-18 12:00 | 12:00 | 5.605 | 59.7
2021-07-18 12:30 | 12:30 | 5.6855 | 59.7
2021-07-18 13:00 | 13:00 | 4.8914 | 59.7
2021-07-18 13:30 | 13:30 | 3.6983 | 59.7
2021-07-18 14:00 | 14:00 | 2.2276 | 59.7
2021-07-18 14:30 | 14:30 | 2.429 | 59.7
2021-07-18 15:00 | 15:00 | 4.4242 | 59.7
2021-07-18 15:30 | 15:30 | 7.1369 | 59.7
2021-07-18 16:00 | 16:00 | 10.726 | 59.7
2021-07-18 16:30 | 16:30 | 14.2099 | 59.7
2021-07-18 17:00 | 17:00 | 17.1627 | 59.7
2021-07-18 17:30 | 17:30 | 19.375 | 59.7
2021-07-18 18:00 | 18:00 | 20.0749 | 59.7
2021-07-18 18:30 | 18:30 | 19.7269 | 59.7
2021-07-18 19:00 | 19:00 | 19.2569 | 59.7
2021-07-18 19:30 | 19:30 | 18.9787 | 59.7
2021-07-18 20:00 | 20:00 | 18.485 | 59.7
2021-07-18 20:30 | 20:30 | 17.4084 | 59.7
2021-07-18 21:00 | 21:00 | 16.8045 | 59.7
2021-07-18 21:30 | 21:30 | 15.7222 | 59.7
2021-07-18 22:00 | 22:00 | 14.6434 | 59.7
2021-07-18 22:30 | 22:30 | 14.0749 | 59.7
2021-07-18 23:00 | 23:00 | 13.0399 | 59.7
2021-07-18 23:30 | 23:30 | 11.8231 | 59.7
2021-07-19 | 0:00 | 11.0212 | 59.7
2021-07-19 00:30 | 0:30 | 10.41 | 59.7
2021-07-19 01:00 | 1:00 | 10.0108 | 59.7
2021-07-19 01:30 | 1:30 | 9.5748 | 59.7
2021-07-19 02:00 | 2:00 | 9.3566 | 59.7
2021-07-19 02:30 | 2:30 | 9.3719 | 59.7
2021-07-19 03:00 | 3:00 | 9.4754 | 59.7
2021-07-19 03:30 | 3:30 | 9.8074 | 59.7
2021-07-19 04:00 | 4:00 | 10.4713 | 59.7
2021-07-19 04:30 | 4:30 | 11.3342 | 59.7
2021-07-19 05:00 | 5:00 | 12.7635 | 59.7
2021-07-19 05:30 | 5:30 | 14.3191 | 59.7
2021-07-19 06:00 | 6:00 | 16.0589 | 59.7
2021-07-19 06:30 | 6:30 | 17.2582 | 59.7
2021-07-19 07:00 | 7:00 | 17.7651 | 59.7
2021-07-19 07:30 | 7:30 | 15.2791 | 59.7
2021-07-19 08:00 | 8:00 | 9.7749 | 59.7
2021-07-19 08:30 | 8:30 | 7.3522 | 59.7
2021-07-19 09:00 | 9:00 | 4.2468 | 59.7
2021-07-19 09:30 | 9:30 | 1.5705 | 59.7
2021-07-19 10:00 | 10:00 | 2.7867 | 59.7
2021-07-19 10:30 | 10:30 | 4.4275 | 59.7
2021-07-19 11:00 | 11:00 | 5.5502 | 59.7
2021-07-19 11:30 | 11:30 | 6.3533 | 59.7
2021-07-19 12:00 | 12:00 | 6.6809 | 59.7
2021-07-19 12:30 | 12:30 | 6.475 | 59.7
2021-07-19 13:00 | 13:00 | 5.7844 | 59.7
2021-07-19 13:30 | 13:30 | 4.6751 | 59.7
2021-07-19 14:00 | 14:00 | 2.9624 | 59.7
2021-07-19 14:30 | 14:30 | 1.6463 | 59.7
2021-07-19 15:00 | 15:00 | 2.7361 | 59.7
2021-07-19 15:30 | 15:30 | 5.6887 | 59.7
2021-07-19 16:00 | 16:00 | 9.1427 | 59.7
2021-07-19 16:30 | 16:30 | 12.4444 | 59.7
2021-07-19 17:00 | 17:00 | 15.7426 | 59.7
2021-07-19 17:30 | 17:30 | 18.839 | 59.7
2021-07-19 18:00 | 18:00 | 20.385 | 59.7
2021-07-19 18:30 | 18:30 | 20.691 | 59.7
2021-07-19 19:00 | 19:00 | 20.3498 | 59.7
2021-07-19 19:30 | 19:30 | 20.1326 | 59.7
2021-07-19 20:00 | 20:00 | 19.9481 | 59.7
2021-07-19 20:30 | 20:30 | 19.058 | 59.7
2021-07-19 21:00 | 21:00 | 18.1917 | 59.7
2021-07-19 21:30 | 21:30 | 16.806 | 59.7
2021-07-19 22:00 | 22:00 | 15.7189 | 59.7
2021-07-19 22:30 | 22:30 | 15.1398 | 59.7
2021-07-19 23:00 | 23:00 | 13.8767 | 59.7
2021-07-19 23:30 | 23:30 | 12.6241 | 59.7
2021-07-20 | 0:00 | 11.6705 | 59.7
2021-07-20 00:30 | 0:30 | 10.8553 | 59.7
2021-07-20 01:00 | 1:00 | 10.3618 | 59.7
2021-07-20 01:30 | 1:30 | 10.0102 | 59.7
2021-07-20 02:00 | 2:00 | 10.0939 | 59.7
2021-07-20 02:30 | 2:30 | 9.9736 | 59.7
2021-07-20 03:00 | 3:00 | 10.0856 | 59.7
2021-07-20 03:30 | 3:30 | 10.3193 | 59.7
2021-07-20 04:00 | 4:00 | 10.9779 | 59.7
2021-07-20 04:30 | 4:30 | 11.9325 | 59.7
2021-07-20 05:00 | 5:00 | 13.6917 | 59.7
2021-07-20 05:30 | 5:30 | 15.3752 | 59.7
2021-07-20 06:00 | 6:00 | 17.3526 | 59.7
2021-07-20 06:30 | 6:30 | 18.8316 | 59.7
2021-07-20 07:00 | 7:00 | 18.0537 | 59.7
2021-07-20 07:30 | 7:30 | 15.0211 | 59.7
2021-07-20 08:00 | 8:00 | 10.6976 | 59.7
2021-07-20 08:30 | 8:30 | 6.5236 | 59.7
2021-07-20 09:00 | 9:00 | 3.1166 | 59.7
2021-07-20 09:30 | 9:30 | 1.356 | 59.7
2021-07-20 10:00 | 10:00 | 2.7689 | 59.7
2021-07-20 10:30 | 10:30 | 4.6653 | 59.7
2021-07-20 11:00 | 11:00 | 5.8211 | 59.7
2021-07-20 11:30 | 11:30 | 6.5255 | 59.7
2021-07-20 12:00 | 12:00 | 6.9682 | 59.7
2021-07-20 12:30 | 12:30 | 6.7522 | 59.7
2021-07-20 13:00 | 13:00 | 6.065 | 59.7
2021-07-20 13:30 | 13:30 | 4.9205 | 59.7
2021-07-20 14:00 | 14:00 | 3.1339 | 59.7
2021-07-20 14:30 | 14:30 | 1.6577 | 59.7
2021-07-20 15:00 | 15:00 | 3.3851 | 59.7
2021-07-20 15:30 | 15:30 | 8.0553 | 59.7
2021-07-20 16:00 | 16:00 | 10.8441 | 59.7
2021-07-20 16:30 | 16:30 | 13.7701 | 59.7
2021-07-20 17:00 | 17:00 | 16.9046 | 59.7
2021-07-20 17:30 | 17:30 | 20.0914 | 59.7
2021-07-20 18:00 | 18:00 | 21.208 | 59.7
2021-07-20 18:30 | 18:30 | 21.2651 | 59.7
2021-07-20 19:00 | 19:00 | 20.6015 | 59.7
2021-07-20 19:30 | 19:30 | 20.199 | 59.7
2021-07-20 20:00 | 20:00 | 19.621 | 59.7
2021-07-20 20:30 | 20:30 | 18.54 | 59.7
2021-07-20 21:00 | 21:00 | 17.6083 | 59.7
2021-07-20 21:30 | 21:30 | 16.4196 | 59.7
2021-07-20 22:00 | 22:00 | 15.3284 | 59.7
2021-07-20 22:30 | 22:30 | 14.7422 | 59.7
2021-07-20 23:00 | 23:00 | 13.6066 | 59.7
2021-07-20 23:30 | 23:30 | 12.4254 | 59.7
2021-07-21 | 0:00 | 11.4733 | 59.7
2021-07-21 00:30 | 0:30 | 10.7606 | 59.7
2021-07-21 01:00 | 1:00 | 10.1993 | 59.7
2021-07-21 01:30 | 1:30 | 9.7905 | 59.7
2021-07-21 02:00 | 2:00 | 9.5685 | 59.7
2021-07-21 02:30 | 2:30 | 9.5932 | 59.7
2021-07-21 03:00 | 3:00 | 9.8258 | 59.7
2021-07-21 03:30 | 3:30 | 9.9798 | 59.7
2021-07-21 04:00 | 4:00 | 10.6863 | 59.7
2021-07-21 04:30 | 4:30 | 11.6129 | 59.7
2021-07-21 05:00 | 5:00 | 13.149 | 59.7
2021-07-21 05:30 | 5:30 | 14.8102 | 59.7
2021-07-21 06:00 | 6:00 | 16.648 | 59.7
2021-07-21 06:30 | 6:30 | 17.8574 | 59.7
2021-07-21 07:00 | 7:00 | 17.479 | 59.7
2021-07-21 07:30 | 7:30 | 13.8112 | 59.7
2021-07-21 08:00 | 8:00 | 8.4099 | 59.7
2021-07-21 08:30 | 8:30 | 4.8567 | 59.7
2021-07-21 09:00 | 9:00 | 2.3099 | 59.7
2021-07-21 09:30 | 9:30 | 1.6661 | 59.7
2021-07-21 10:00 | 10:00 | 3.3334 | 59.7
2021-07-21 10:30 | 10:30 | 4.73 | 59.7
2021-07-21 11:00 | 11:00 | 5.8486 | 59.7
2021-07-21 11:30 | 11:30 | 6.3379 | 59.7
2021-07-21 12:00 | 12:00 | 6.5557 | 59.7
2021-07-21 12:30 | 12:30 | 6.3287 | 59.7
2021-07-21 13:00 | 13:00 | 5.4327 | 59.7
2021-07-21 13:30 | 13:30 | 4.2561 | 59.7
2021-07-21 14:00 | 14:00 | 3.0022 | 59.7
2021-07-21 14:30 | 14:30 | 1.6549 | 59.7
2021-07-21 15:00 | 15:00 | 2.8762 | 59.7
2021-07-21 15:30 | 15:30 | 6.3931 | 59.7
2021-07-21 16:00 | 16:00 | 10.0646 | 59.7
2021-07-21 16:30 | 16:30 | 14.0201 | 59.7
2021-07-21 17:00 | 17:00 | 17.7005 | 59.7
2021-07-21 17:30 | 17:30 | 21.0972 | 59.7
2021-07-21 18:00 | 18:00 | 22.7633 | 59.7
2021-07-21 18:30 | 18:30 | 23.4537 | 59.7
2021-07-21 19:00 | 19:00 | 23.3137 | 59.7
2021-07-21 19:30 | 19:30 | 22.9543 | 59.7
2021-07-21 20:00 | 20:00 | 22.527 | 59.7
2021-07-21 20:30 | 20:30 | 21.3688 | 59.7
2021-07-21 21:00 | 21:00 | 20.2951 | 59.7
2021-07-21 21:30 | 21:30 | 18.7645 | 59.7
2021-07-21 22:00 | 22:00 | 17.5778 | 59.7
2021-07-21 22:30 | 22:30 | 16.7083 | 59.7
2021-07-21 23:00 | 23:00 | 15.2805 | 59.7
2021-07-21 23:30 | 23:30 | 13.8786 | 59.7
2021-07-22 | 0:00 | 12.7927 | 59.7
2021-07-22 00:30 | 0:30 | 12.13 | 59.7
2021-07-22 01:00 | 1:00 | 11.5933 | 59.7
2021-07-22 01:30 | 1:30 | 11.2509 | 59.7
2021-07-22 02:00 | 2:00 | 11.0422 | 59.7
2021-07-22 02:30 | 2:30 | 10.8877 | 59.7
2021-07-22 03:00 | 3:00 | 11.1061 | 59.7
2021-07-22 03:30 | 3:30 | 11.335 | 59.7
2021-07-22 04:00 | 4:00 | 12.1148 | 59.7
2021-07-22 04:30 | 4:30 | 13.3537 | 59.7
2021-07-22 05:00 | 5:00 | 15.1374 | 59.7
2021-07-22 05:30 | 5:30 | 16.8991 | 59.7
2021-07-22 06:00 | 6:00 | 19.1079 | 59.7
2021-07-22 06:30 | 6:30 | 20.7797 | 59.7
2021-07-22 07:00 | 7:00 | 20.6746 | 59.7
2021-07-22 07:30 | 7:30 | 17.3893 | 59.7
2021-07-22 08:00 | 8:00 | 12.8319 | 59.7
2021-07-22 08:30 | 8:30 | 8.2042 | 59.7
2021-07-22 09:00 | 9:00 | 4.3425 | 59.7
2021-07-22 09:30 | 9:30 | 1.4928 | 59.7
2021-07-22 10:00 | 10:00 | 2.129 | 59.7
2021-07-22 10:30 | 10:30 | 4.0363 | 59.7
2021-07-22 11:00 | 11:00 | 5.479 | 59.7
2021-07-22 11:30 | 11:30 | 6.2068 | 59.7
2021-07-22 12:00 | 12:00 | 6.6398 | 59.7
2021-07-22 12:30 | 12:30 | 6.6422 | 59.7
2021-07-22 13:00 | 13:00 | 5.9558 | 59.7
2021-07-22 13:30 | 13:30 | 4.5646 | 59.7
2021-07-22 14:00 | 14:00 | 2.8938 | 59.7
2021-07-22 14:30 | 14:30 | 1.6982 | 59.7
2021-07-22 15:00 | 15:00 | 2.8209 | 59.7
2021-07-22 15:30 | 15:30 | 5.7848 | 59.7
2021-07-22 16:00 | 16:00 | 9.2086 | 59.7
2021-07-22 16:30 | 16:30 | 13.1208 | 59.7
2021-07-22 17:00 | 17:00 | 16.5158 | 59.7
2021-07-22 17:30 | 17:30 | 19.2728 | 59.7
2021-07-22 18:00 | 18:00 | 20.5287 | 59.7
2021-07-22 18:30 | 18:30 | 21.215 | 59.7
2021-07-22 19:00 | 19:00 | 21.2594 | 59.7
2021-07-22 19:30 | 19:30 | 21.2395 | 59.7
2021-07-22 20:00 | 20:00 | 20.9073 | 59.7
2021-07-22 20:30 | 20:30 | 19.9593 | 59.7
2021-07-22 21:00 | 21:00 | 18.9891 | 59.7
2021-07-22 21:30 | 21:30 | 17.6577 | 59.7
2021-07-22 22:00 | 22:00 | 16.3595 | 59.7
2021-07-22 22:30 | 22:30 | 15.6875 | 59.7
2021-07-22 23:00 | 23:00 | 14.4001 | 59.7
2021-07-22 23:30 | 23:30 | 13.1353 | 59.7
2021-07-23 | 0:00 | 12.1709 | 59.7
2021-07-23 00:30 | 0:30 | 11.5263 | 59.7
2021-07-23 01:00 | 1:00 | 10.9266 | 59.7
2021-07-23 01:30 | 1:30 | 10.4974 | 59.7
2021-07-23 02:00 | 2:00 | 10.2138 | 59.7
2021-07-23 02:30 | 2:30 | 10.1272 | 59.7
2021-07-23 03:00 | 3:00 | 10.1935 | 59.7
2021-07-23 03:30 | 3:30 | 10.1833 | 59.7
2021-07-23 04:00 | 4:00 | 10.6874 | 59.7
2021-07-23 04:30 | 4:30 | 11.5331 | 59.7
2021-07-23 05:00 | 5:00 | 13.0198 | 59.7
2021-07-23 05:30 | 5:30 | 14.2657 | 59.7
2021-07-23 06:00 | 6:00 | 16.0007 | 59.7
2021-07-23 06:30 | 6:30 | 17.0691 | 59.7
2021-07-23 07:00 | 7:00 | 16.8741 | 59.7
2021-07-23 07:30 | 7:30 | 14.0053 | 59.7
2021-07-23 08:00 | 8:00 | 10.9923 | 59.7
2021-07-23 08:30 | 8:30 | 9.9144 | 59.7
2021-07-23 09:00 | 9:00 | 13.0106 | 59.7
2021-07-23 09:30 | 9:30 | 10.4809 | 59.7
2021-07-23 10:00 | 10:00 | 5.2836 | 59.7
2021-07-23 10:30 | 10:30 | 3.6577 | 59.7
2021-07-23 11:00 | 11:00 | 4.3861 | 59.7
2021-07-23 11:30 | 11:30 | 4.3099 | 59.7
2021-07-23 12:00 | 12:00 | 5.7757 | 59.7
2021-07-23 12:30 | 12:30 | 6.2032 | 59.7
2021-07-23 13:00 | 13:00 | 7.3363 | 59.7
2021-07-23 13:30 | 13:30 | 9.6506 | 59.7
2021-07-23 14:00 | 14:00 | 5.3152 | 59.7
2021-07-23 14:30 | 14:30 | 9.2567 | 59.7
2021-07-23 15:00 | 15:00 | 11.945 | 59.7
2021-07-23 15:30 | 15:30 | 12.6018 | 59.7
2021-07-23 16:00 | 16:00 | 15.1971 | 59.7
2021-07-23 16:30 | 16:30 | 16.6419 | 59.7
2021-07-23 17:00 | 17:00 | 18.405 | 59.7
2021-07-23 17:30 | 17:30 | 20.0944 | 59.7
2021-07-23 18:00 | 18:00 | 20.7346 | 59.7
2021-07-23 18:30 | 18:30 | 20.7375 | 59.7
2021-07-23 19:00 | 19:00 | 20.2775 | 59.7
2021-07-23 19:30 | 19:30 | 19.609 | 59.7
2021-07-23 20:00 | 20:00 | 19.3412 | 59.7
2021-07-23 20:30 | 20:30 | 18.4917 | 59.7
2021-07-23 21:00 | 21:00 | 17.2127 | 59.7
2021-07-23 21:30 | 21:30 | 16.2839 | 59.7
2021-07-23 22:00 | 22:00 | 15.5857 | 59.7
2021-07-23 22:30 | 22:30 | 14.9559 | 59.7
2021-07-23 23:00 | 23:00 | 13.9747 | 59.7
2021-07-23 23:30 | 23:30 | 12.5178 | 59.7
2021-07-24 | 0:00 | 11.4469 | 59.7
2021-07-24 00:30 | 0:30 | 10.548 | 59.7
2021-07-24 01:00 | 1:00 | 9.994 | 59.7
2021-07-24 01:30 | 1:30 | 9.3612 | 59.7
2021-07-24 02:00 | 2:00 | 9.1444 | 59.7
2021-07-24 02:30 | 2:30 | 9.0239 | 59.7
2021-07-24 03:00 | 3:00 | 8.9993 | 59.7
2021-07-24 03:30 | 3:30 | 9.0328 | 59.7
2021-07-24 04:00 | 4:00 | 9.1413 | 59.7
2021-07-24 04:30 | 4:30 | 9.2961 | 59.7
2021-07-24 05:00 | 5:00 | 9.8184 | 59.7
2021-07-24 05:30 | 5:30 | 10.2035 | 59.7
2021-07-24 06:00 | 6:00 | 11.0899 | 59.7
2021-07-24 06:30 | 6:30 | 11.7902 | 59.7
2021-07-24 07:00 | 7:00 | 11.849 | 59.7
2021-07-24 07:30 | 7:30 | 10.2604 | 59.7
2021-07-24 08:00 | 8:00 | 7.963 | 59.7
2021-07-24 08:30 | 8:30 | 5.3921 | 59.7
2021-07-24 09:00 | 9:00 | 2.9691 | 59.7
2021-07-24 09:30 | 9:30 | 1.3793 | 59.7
2021-07-24 10:00 | 10:00 | 2.3405 | 59.7
2021-07-24 10:30 | 10:30 | 3.9587 | 59.7
2021-07-24 11:00 | 11:00 | 5.1478 | 59.7
2021-07-24 11:30 | 11:30 | 4.7074 | 59.7
2021-07-24 12:00 | 12:00 | 5.2727 | 59.7
2021-07-24 12:30 | 12:30 | 5.1555 | 59.7
2021-07-24 13:00 | 13:00 | 5.019 | 59.7
2021-07-24 13:30 | 13:30 | 4.1586 | 59.7
2021-07-24 14:00 | 14:00 | 2.3787 | 59.7
2021-07-24 14:30 | 14:30 | 1.603 | 59.7
2021-07-24 15:00 | 15:00 | 3.4792 | 59.7
2021-07-24 15:30 | 15:30 | 6.3361 | 59.7
2021-07-24 16:00 | 16:00 | 9.5752 | 59.7
2021-07-24 16:30 | 16:30 | 12.5887 | 59.7
2021-07-24 17:00 | 17:00 | 14.8739 | 59.7
2021-07-24 17:30 | 17:30 | 16.7197 | 59.7
2021-07-24 18:00 | 18:00 | 17.1518 | 59.7
2021-07-24 18:30 | 18:30 | 17.1196 | 59.7
2021-07-24 19:00 | 19:00 | 16.8021 | 59.7
2021-07-24 19:30 | 19:30 | 16.535 | 59.7
2021-07-24 20:00 | 20:00 | 16.4141 | 59.7
2021-07-24 20:30 | 20:30 | 15.7797 | 59.7
2021-07-24 21:00 | 21:00 | 15.2716 | 59.7
2021-07-24 21:30 | 21:30 | 14.9465 | 59.7
2021-07-24 22:00 | 22:00 | 14.7925 | 59.7
2021-07-24 22:30 | 22:30 | 14.6376 | 59.7
2021-07-24 23:00 | 23:00 | 13.6952 | 59.7
2021-07-24 23:30 | 23:30 | 12.6962 | 59.7
2021-07-25 | 0:00 | 11.5604 | 59.7
2021-07-25 00:30 | 0:30 | 10.9009 | 59.7
2021-07-25 01:00 | 1:00 | 10.2838 | 59.7
2021-07-25 01:30 | 1:30 | 9.739 | 59.7
2021-07-25 02:00 | 2:00 | 9.4357 | 59.7
2021-07-25 02:30 | 2:30 | 9.4292 | 59.7
2021-07-25 03:00 | 3:00 | 9.3689 | 59.7
2021-07-25 03:30 | 3:30 | 9.3317 | 59.7
2021-07-25 04:00 | 4:00 | 9.5197 | 59.7
2021-07-25 04:30 | 4:30 | 9.6663 | 59.7
2021-07-25 05:00 | 5:00 | 10.0756 | 59.7
2021-07-25 05:30 | 5:30 | 10.4525 | 59.7
2021-07-25 06:00 | 6:00 | 11.2503 | 59.7
2021-07-25 06:30 | 6:30 | 11.9472 | 59.7
2021-07-25 07:00 | 7:00 | 11.9638 | 59.7
2021-07-25 07:30 | 7:30 | 10.571 | 59.7
2021-07-25 08:00 | 8:00 | 8.5918 | 59.7
2021-07-25 08:30 | 8:30 | 5.9934 | 59.7
2021-07-25 09:00 | 9:00 | 3.4411 | 59.7
2021-07-25 09:30 | 9:30 | 1.4587 | 59.7
2021-07-25 10:00 | 10:00 | 2.1479 | 59.7
2021-07-25 10:30 | 10:30 | 3.852 | 59.7
2021-07-25 11:00 | 11:00 | 4.8482 | 59.7
2021-07-25 11:30 | 11:30 | 5.7742 | 59.7
2021-07-25 12:00 | 12:00 | 5.9951 | 59.7
2021-07-25 12:30 | 12:30 | 5.6746 | 59.7
2021-07-25 13:00 | 13:00 | 5.1324 | 59.7
2021-07-25 13:30 | 13:30 | 3.823 | 59.7
2021-07-25 14:00 | 14:00 | 2.2779 | 59.7
2021-07-25 14:30 | 14:30 | 1.8458 | 59.7
2021-07-25 15:00 | 15:00 | 4.009 | 59.7
2021-07-25 15:30 | 15:30 | 7.0617 | 59.7
2021-07-25 16:00 | 16:00 | 10.673 | 59.7
2021-07-25 16:30 | 16:30 | 14.3033 | 59.7
2021-07-25 17:00 | 17:00 | 17.4492 | 59.7
2021-07-25 17:30 | 17:30 | 20.1155 | 59.7
2021-07-25 18:00 | 18:00 | 20.7891 | 59.7
2021-07-25 18:30 | 18:30 | 20.2333 | 59.7
2021-07-25 19:00 | 19:00 | 20.9408 | 59.7
2021-07-25 19:30 | 19:30 | 20.455 | 59.7
2021-07-25 20:00 | 20:00 | 19.8411 | 59.7
2021-07-25 20:30 | 20:30 | 18.9031 | 59.7
2021-07-25 21:00 | 21:00 | 17.9231 | 59.7
2021-07-25 21:30 | 21:30 | 16.6136 | 59.7
2021-07-25 22:00 | 22:00 | 15.6345 | 59.7
2021-07-25 22:30 | 22:30 | 14.8949 | 59.7
2021-07-25 23:00 | 23:00 | 13.9331 | 59.7
2021-07-25 23:30 | 23:30 | 12.9198 | 59.7
2021-07-26 | 0:00 | 11.863 | 59.7
2021-07-26 00:30 | 0:30 | 11.2904 | 59.7
2021-07-26 01:00 | 1:00 | 10.5396 | 59.7
2021-07-26 01:30 | 1:30 | 10.2053 | 59.7
2021-07-26 02:00 | 2:00 | 10.017 | 59.7
2021-07-26 02:30 | 2:30 | 10.0668 | 59.7
2021-07-26 03:00 | 3:00 | 10.2657 | 59.7
2021-07-26 03:30 | 3:30 | 10.4576 | 59.7
2021-07-26 04:00 | 4:00 | 11.1454 | 59.7
2021-07-26 04:30 | 4:30 | 12.0803 | 59.7
2021-07-26 05:00 | 5:00 | 13.8795 | 59.7
2021-07-26 05:30 | 5:30 | 15.8186 | 59.7
2021-07-26 06:00 | 6:00 | 17.8234 | 59.7
2021-07-26 06:30 | 6:30 | 19.4503 | 59.7
2021-07-26 07:00 | 7:00 | 18.7014 | 59.7
2021-07-26 07:30 | 7:30 | 14.9945 | 59.7
2021-07-26 08:00 | 8:00 | 11.7866 | 59.7
2021-07-26 08:30 | 8:30 | 7.1074 | 59.7
2021-07-26 09:00 | 9:00 | 3.9006 | 59.7
2021-07-26 09:30 | 9:30 | 1.4698 | 59.7
2021-07-26 10:00 | 10:00 | 2.805 | 59.7
2021-07-26 10:30 | 10:30 | 4.3205 | 59.7
2021-07-26 11:00 | 11:00 | 5.5196 | 59.7
2021-07-26 11:30 | 11:30 | 6.5784 | 59.7
2021-07-26 12:00 | 12:00 | 6.6191 | 59.7
2021-07-26 12:30 | 12:30 | 6.8244 | 59.7
2021-07-26 13:00 | 13:00 | 3.2715 | 59.7
2021-07-26 13:30 | 13:30 | 1.7676 | 59.7
2021-07-26 14:00 | 14:00 | 3.1697 | 59.7
2021-07-26 14:30 | 14:30 | 1.7409 | 59.7
2021-07-26 15:00 | 15:00 | 4.2194 | 59.7
2021-07-26 15:30 | 15:30 | 7.1216 | 59.7
2021-07-26 16:00 | 16:00 | 8.2615 | 59.7
2021-07-26 16:30 | 16:30 | 12.5361 | 59.7
2021-07-26 17:00 | 17:00 | 16.2461 | 59.7
2021-07-26 17:30 | 17:30 | 19.7127 | 59.7
2021-07-26 18:00 | 18:00 | 20.8826 | 59.7
2021-07-26 18:30 | 18:30 | 21.2946 | 59.7
2021-07-26 19:00 | 19:00 | 20.925 | 59.7
2021-07-26 19:30 | 19:30 | 20.4427 | 59.7
2021-07-26 20:00 | 20:00 | 20.185 | 59.7
2021-07-26 20:30 | 20:30 | 19.1705 | 59.7
2021-07-26 21:00 | 21:00 | 17.7309 | 59.7
2021-07-26 21:30 | 21:30 | 16.419 | 59.7
2021-07-26 22:00 | 22:00 | 15.4333 | 59.7
2021-07-26 22:30 | 22:30 | 14.6402 | 59.7
2021-07-26 23:00 | 23:00 | 13.5935 | 59.7
2021-07-26 23:30 | 23:30 | 12.4008 | 59.7
2021-07-27 | 0:00 | 11.4341 | 59.7
2021-07-27 00:30 | 0:30 | 10.8453 | 59.7
2021-07-27 01:00 | 1:00 | 10.3592 | 59.7
2021-07-27 01:30 | 1:30 | 9.9869 | 59.7
2021-07-27 02:00 | 2:00 | 9.8945 | 59.7
2021-07-27 02:30 | 2:30 | 9.9007 | 59.7
2021-07-27 03:00 | 3:00 | 10.068 | 59.7
2021-07-27 03:30 | 3:30 | 10.3395 | 59.7
2021-07-27 04:00 | 4:00 | 10.9891 | 59.7
2021-07-27 04:30 | 4:30 | 12.0103 | 59.7
2021-07-27 05:00 | 5:00 | 13.8417 | 59.7
2021-07-27 05:30 | 5:30 | 15.6911 | 59.7
2021-07-27 06:00 | 6:00 | 17.8528 | 59.7
2021-07-27 06:30 | 6:30 | 19.1996 | 59.7
2021-07-27 07:00 | 7:00 | 18.186 | 59.7
2021-07-27 07:30 | 7:30 | 14.4906 | 59.7
2021-07-27 08:00 | 8:00 | 11.0412 | 59.7
2021-07-27 08:30 | 8:30 | 6.4487 | 59.7
2021-07-27 09:00 | 9:00 | 2.9406 | 59.7
2021-07-27 09:30 | 9:30 | 1.4754 | 59.7
2021-07-27 10:00 | 10:00 | 3.1657 | 59.7
2021-07-27 10:30 | 10:30 | 4.9871 | 59.7
2021-07-27 11:00 | 11:00 | 6.1927 | 59.7
2021-07-27 11:30 | 11:30 | 7.015 | 59.7
2021-07-27 12:00 | 12:00 | 7.2248 | 59.7
2021-07-27 12:30 | 12:30 | 7.179 | 59.7
2021-07-27 13:00 | 13:00 | 6.3974 | 59.7
2021-07-27 13:30 | 13:30 | 5.1666 | 59.7
2021-07-27 14:00 | 14:00 | 3.3903 | 59.7
2021-07-27 14:30 | 14:30 | 1.7098 | 59.7
2021-07-27 15:00 | 15:00 | 2.3683 | 59.7
2021-07-27 15:30 | 15:30 | 5.3419 | 59.7
2021-07-27 16:00 | 16:00 | 8.5615 | 59.7
2021-07-27 16:30 | 16:30 | 11.9505 | 59.7
2021-07-27 17:00 | 17:00 | 14.7308 | 59.7
2021-07-27 17:30 | 17:30 | 17.8409 | 59.7
2021-07-27 18:00 | 18:00 | 19.2707 | 59.7
2021-07-27 18:30 | 18:30 | 19.6537 | 59.7
2021-07-27 19:00 | 19:00 | 19.3082 | 59.7
2021-07-27 19:30 | 19:30 | 19.0283 | 59.7
2021-07-27 20:00 | 20:00 | 18.8495 | 59.7
2021-07-27 20:30 | 20:30 | 17.7358 | 59.7
2021-07-27 21:00 | 21:00 | 16.7368 | 59.7
2021-07-27 21:30 | 21:30 | 15.6325 | 59.7
2021-07-27 22:00 | 22:00 | 14.8798 | 59.7
2021-07-27 22:30 | 22:30 | 14.3747 | 59.7
2021-07-27 23:00 | 23:00 | 13.3161 | 59.7
2021-07-27 23:30 | 23:30 | 12.0973 | 59.7
2021-07-28 | 0:00 | 11.2339 | 59.7
2021-07-28 00:30 | 0:30 | 10.4455 | 59.7
2021-07-28 01:00 | 1:00 | 9.9706 | 59.7
2021-07-28 01:30 | 1:30 | 9.6405 | 59.7
2021-07-28 02:00 | 2:00 | 9.3342 | 59.7
2021-07-28 02:30 | 2:30 | 9.3519 | 59.7
2021-07-28 03:00 | 3:00 | 9.518 | 59.7
2021-07-28 03:30 | 3:30 | 9.7594 | 59.7
2021-07-28 04:00 | 4:00 | 10.4006 | 59.7
2021-07-28 04:30 | 4:30 | 11.214 | 59.7
2021-07-28 05:00 | 5:00 | 12.7413 | 59.7
2021-07-28 05:30 | 5:30 | 14.1775 | 59.7
2021-07-28 06:00 | 6:00 | 15.9959 | 59.7
2021-07-28 06:30 | 6:30 | 17.5399 | 59.7
2021-07-28 07:00 | 7:00 | 16.2932 | 59.7
2021-07-28 07:30 | 7:30 | 12.874 | 59.7
2021-07-28 08:00 | 8:00 | 8.7678 | 59.7
2021-07-28 08:30 | 8:30 | 4.6894 | 59.7
2021-07-28 09:00 | 9:00 | 1.9422 | 59.7
2021-07-28 09:30 | 9:30 | 2.1527 | 59.7
2021-07-28 10:00 | 10:00 | 3.9365 | 59.7
2021-07-28 10:30 | 10:30 | 5.3726 | 59.7
2021-07-28 11:00 | 11:00 | 6.5566 | 59.7
2021-07-28 11:30 | 11:30 | 6.1734 | 59.7
2021-07-28 12:00 | 12:00 | 6.3522 | 59.7
2021-07-28 12:30 | 12:30 | 6.984 | 59.7
2021-07-28 13:00 | 13:00 | 6.3393 | 59.7
2021-07-28 13:30 | 13:30 | 5.2631 | 59.7
2021-07-28 14:00 | 14:00 | 3.0607 | 59.7
2021-07-28 14:30 | 14:30 | 1.5642 | 59.7
2021-07-28 15:00 | 15:00 | 2.5905 | 59.7
2021-07-28 15:30 | 15:30 | 5.2685 | 59.7
2021-07-28 16:00 | 16:00 | 8.1574 | 59.7
2021-07-28 16:30 | 16:30 | 11.1011 | 59.7
2021-07-28 17:00 | 17:00 | 13.8278 | 59.7
2021-07-28 17:30 | 17:30 | 16.248 | 59.7
2021-07-28 18:00 | 18:00 | 17.5586 | 59.7
2021-07-28 18:30 | 18:30 | 17.7591 | 59.7
2021-07-28 19:00 | 19:00 | 17.3681 | 59.7
2021-07-28 19:30 | 19:30 | 17.0428 | 59.7
2021-07-28 20:00 | 20:00 | 16.8968 | 59.7
2021-07-28 20:30 | 20:30 | 16.0181 | 59.7
2021-07-28 21:00 | 21:00 | 15.3274 | 59.7
2021-07-28 21:30 | 21:30 | 14.2885 | 59.7
2021-07-28 22:00 | 22:00 | 13.4449 | 59.7
2021-07-28 22:30 | 22:30 | 13.0655 | 59.7
2021-07-28 23:00 | 23:00 | 12.0301 | 59.7
2021-07-28 23:30 | 23:30 | 10.8967 | 59.7
2021-07-29 | 0:00 | 9.9804 | 59.7
2021-07-29 00:30 | 0:30 | 9.2837 | 59.7
2021-07-29 01:00 | 1:00 | 8.8367 | 59.7
2021-07-29 01:30 | 1:30 | 8.4381 | 59.7
2021-07-29 02:00 | 2:00 | 8.2801 | 59.7
2021-07-29 02:30 | 2:30 | 8.2193 | 59.7
2021-07-29 03:00 | 3:00 | 8.4667 | 59.7
2021-07-29 03:30 | 3:30 | 8.4995 | 59.7
2021-07-29 04:00 | 4:00 | 8.8143 | 59.7
2021-07-29 04:30 | 4:30 | 9.3327 | 59.7
2021-07-29 05:00 | 5:00 | 10.4778 | 59.7
2021-07-29 05:30 | 5:30 | 11.5564 | 59.7
2021-07-29 06:00 | 6:00 | 12.863 | 59.7
2021-07-29 06:30 | 6:30 | 13.7108 | 59.7
2021-07-29 07:00 | 7:00 | 13.8345 | 59.7
2021-07-29 07:30 | 7:30 | 11.8532 | 59.7
2021-07-29 08:00 | 8:00 | 6.1523 | 59.7
2021-07-29 08:30 | 8:30 | 3.5492 | 59.7
2021-07-29 09:00 | 9:00 | 1.6333 | 59.7
2021-07-29 09:30 | 9:30 | 2.8854 | 59.7
2021-07-29 10:00 | 10:00 | 4.6568 | 59.7
2021-07-29 10:30 | 10:30 | 6.2046 | 59.7
2021-07-29 11:00 | 11:00 | 7.0983 | 59.7
2021-07-29 11:30 | 11:30 | 7.4511 | 59.7
2021-07-29 12:00 | 12:00 | 7.1426 | 59.7
2021-07-29 12:30 | 12:30 | 5.1265 | 59.7
2021-07-29 13:00 | 13:00 | 4.1099 | 59.7
2021-07-29 13:30 | 13:30 | 4.9844 | 59.7
2021-07-29 14:00 | 14:00 | 3.9876 | 59.7
2021-07-29 14:30 | 14:30 | 2.0336 | 59.7
2021-07-29 15:00 | 15:00 | 2.0008 | 59.7
2021-07-29 15:30 | 15:30 | 4.6869 | 59.7
2021-07-29 16:00 | 16:00 | 7.8211 | 59.7
2021-07-29 16:30 | 16:30 | 10.6883 | 59.7
2021-07-29 17:00 | 17:00 | 13.2168 | 59.7
2021-07-29 17:30 | 17:30 | 15.5756 | 59.7
2021-07-29 18:00 | 18:00 | 16.5722 | 59.7
2021-07-29 18:30 | 18:30 | 16.8694 | 59.7
2021-07-29 19:00 | 19:00 | 16.8568 | 59.7
2021-07-29 19:30 | 19:30 | 16.6918 | 59.7
2021-07-29 20:00 | 20:00 | 16.7364 | 59.7
2021-07-29 20:30 | 20:30 | 16.3074 | 59.7
2021-07-29 21:00 | 21:00 | 15.7087 | 59.7
2021-07-29 21:30 | 21:30 | 14.7418 | 59.7
2021-07-29 22:00 | 22:00 | 14.0862 | 59.7
2021-07-29 22:30 | 22:30 | 13.8324 | 59.7
2021-07-29 23:00 | 23:00 | 12.7525 | 59.7
2021-07-29 23:30 | 23:30 | 11.5672 | 59.7
2021-07-30 | 0:00 | 10.617 | 59.7
2021-07-30 00:30 | 0:30 | 10.0127 | 59.7
2021-07-30 01:00 | 1:00 | 9.682 | 59.7
2021-07-30 01:30 | 1:30 | 9.3063 | 59.7
2021-07-30 02:00 | 2:00 | 9.134 | 59.7
2021-07-30 02:30 | 2:30 | 9.1355 | 59.7
2021-07-30 03:00 | 3:00 | 9.3124 | 59.7
2021-07-30 03:30 | 3:30 | 9.5854 | 59.7
2021-07-30 04:00 | 4:00 | 10.3433 | 59.7
2021-07-30 04:30 | 4:30 | 10.9762 | 59.7
2021-07-30 05:00 | 5:00 | 12.5115 | 59.7
2021-07-30 05:30 | 5:30 | 14.0284 | 59.7
2021-07-30 06:00 | 6:00 | 15.7812 | 59.7
2021-07-30 06:30 | 6:30 | 17.2393 | 59.7
2021-07-30 07:00 | 7:00 | 16.4702 | 59.7
2021-07-30 07:30 | 7:30 | 13.1246 | 59.7
2021-07-30 08:00 | 8:00 | 8.9297 | 59.7
2021-07-30 08:30 | 8:30 | 4.7244 | 59.7
2021-07-30 09:00 | 9:00 | 1.8053 | 59.7
2021-07-30 09:30 | 9:30 | 2.2803 | 59.7
2021-07-30 10:00 | 10:00 | 4.2641 | 59.7
2021-07-30 10:30 | 10:30 | 5.825 | 59.7
2021-07-30 11:00 | 11:00 | 6.6495 | 59.7
2021-07-30 11:30 | 11:30 | 7.0934 | 59.7
2021-07-30 12:00 | 12:00 | 6.1722 | 59.7
2021-07-30 12:30 | 12:30 | 4.1033 | 59.7
2021-07-30 13:00 | 13:00 | 3.392 | 59.7
2021-07-30 13:30 | 13:30 | 3.1216 | 59.7
2021-07-30 14:00 | 14:00 | 1.7518 | 59.7
2021-07-30 14:30 | 14:30 | 1.462 | 59.7
2021-07-30 15:00 | 15:00 | 2.7829 | 59.7
2021-07-30 15:30 | 15:30 | 5.4402 | 59.7
2021-07-30 16:00 | 16:00 | 8.8017 | 59.7
2021-07-30 16:30 | 16:30 | 11.7478 | 59.7
2021-07-30 17:00 | 17:00 | 14.1795 | 59.7
2021-07-30 17:30 | 17:30 | 16.5264 | 59.7
2021-07-30 18:00 | 18:00 | 17.7797 | 59.7
2021-07-30 18:30 | 18:30 | 18.5013 | 59.7
2021-07-30 19:00 | 19:00 | 18.2126 | 59.7
2021-07-30 19:30 | 19:30 | 17.9539 | 59.7
2021-07-30 20:00 | 20:00 | 18.193 | 59.7
2021-07-30 20:30 | 20:30 | 17.8016 | 59.7
2021-07-30 21:00 | 21:00 | 17.2904 | 59.7
2021-07-30 21:30 | 21:30 | 16.6529 | 59.7
2021-07-30 22:00 | 22:00 | 16.0204 | 59.7
2021-07-30 22:30 | 22:30 | 15.5795 | 59.7
2021-07-30 23:00 | 23:00 | 14.4546 | 59.7
2021-07-30 23:30 | 23:30 | 13.2516 | 59.7
2021-07-31 | 0:00 | 12.0622 | 59.7
2021-07-31 00:30 | 0:30 | 11.3509 | 59.7
2021-07-31 01:00 | 1:00 | 10.758 | 59.7
2021-07-31 01:30 | 1:30 | 10.2461 | 59.7
2021-07-31 02:00 | 2:00 | 10.0513 | 59.7
2021-07-31 02:30 | 2:30 | 9.8897 | 59.7
2021-07-31 03:00 | 3:00 | 9.8149 | 59.7
2021-07-31 03:30 | 3:30 | 9.944 | 59.7
2021-07-31 04:00 | 4:00 | 10.1776 | 59.7
2021-07-31 04:30 | 4:30 | 10.4055 | 59.7
2021-07-31 05:00 | 5:00 | 11.0605 | 59.7
2021-07-31 05:30 | 5:30 | 11.5771 | 59.7
2021-07-31 06:00 | 6:00 | 12.8018 | 59.7
2021-07-31 06:30 | 6:30 | 13.8542 | 59.7
2021-07-31 07:00 | 7:00 | 13.9578 | 59.7
2021-07-31 07:30 | 7:30 | 12.3491 | 59.7
2021-07-31 08:00 | 8:00 | 9.8787 | 59.7
2021-07-31 08:30 | 8:30 | 6.6402 | 59.7
2021-07-31 09:00 | 9:00 | 3.5349 | 59.7
2021-07-31 09:30 | 9:30 | 1.4613 | 59.7
2021-07-31 10:00 | 10:00 | 2.5128 | 59.7
2021-07-31 10:30 | 10:30 | 4.2662 | 59.7
2021-07-31 11:00 | 11:00 | 5.393 | 59.7
2021-07-31 11:30 | 11:30 | 6.2299 | 59.7
2021-07-31 12:00 | 12:00 | 6.5373 | 59.7
2021-07-31 12:30 | 12:30 | 6.2761 | 59.7
2021-07-31 13:00 | 13:00 | 5.3551 | 59.7
2021-07-31 13:30 | 13:30 | 4.2785 | 59.7
2021-07-31 14:00 | 14:00 | 2.6389 | 59.7
2021-07-31 14:30 | 14:30 | 1.5927 | 59.7
2021-07-31 15:00 | 15:00 | 3.1546 | 59.7
2021-07-31 15:30 | 15:30 | 5.9439 | 59.7
2021-07-31 16:00 | 16:00 | 8.9637 | 59.7
2021-07-31 16:30 | 16:30 | 12.0627 | 59.7
2021-07-31 17:00 | 17:00 | 14.6149 | 59.7
2021-07-31 17:30 | 17:30 | 16.8703 | 59.7
2021-07-31 18:00 | 18:00 | 17.7732 | 59.7
2021-07-31 18:30 | 18:30 | 17.8829 | 59.7
2021-07-31 19:00 | 19:00 | 17.3999 | 59.7
2021-07-31 19:30 | 19:30 | 16.7941 | 59.7
2021-07-31 20:00 | 20:00 | 16.5277 | 59.7
2021-07-31 20:30 | 20:30 | 15.9392 | 59.7
2021-07-31 21:00 | 21:00 | 15.3979 | 59.7
2021-07-31 21:30 | 21:30 | 14.6802 | 59.7
2021-07-31 22:00 | 22:00 | 14.2947 | 59.7
2021-07-31 22:30 | 22:30 | 14.0794 | 59.7
2021-07-31 23:00 | 23:00 | 13.1486 | 59.7
2021-07-31 23:30 | 23:30 | 12.0916 | 59.7
2021-08-01 | 0:00 | 11.0436 | 59.7
2021-08-01 00:30 | 0:30 | 10.2973 | 59.7
2021-08-01 01:00 | 1:00 | 9.7105 | 59.7
2021-08-01 01:30 | 1:30 | 9.3006 | 59.7
2021-08-01 02:00 | 2:00 | 9.1196 | 59.7
2021-08-01 02:30 | 2:30 | 8.95 | 59.7
2021-08-01 03:00 | 3:00 | 8.9398 | 59.7
2021-08-01 03:30 | 3:30 | 8.9659 | 59.7
2021-08-01 04:00 | 4:00 | 9.0443 | 59.7
2021-08-01 04:30 | 4:30 | 9.0832 | 59.7
2021-08-01 05:00 | 5:00 | 9.4316 | 59.7
2021-08-01 05:30 | 5:30 | 9.8116 | 59.7
2021-08-01 06:00 | 6:00 | 10.4235 | 59.7
2021-08-01 06:30 | 6:30 | 11.0454 | 59.7
2021-08-01 07:00 | 7:00 | 10.7925 | 59.7
2021-08-01 07:30 | 7:30 | 9.4022 | 59.7
2021-08-01 08:00 | 8:00 | 7.5734 | 59.7
2021-08-01 08:30 | 8:30 | 5.1561 | 59.7
2021-08-01 09:00 | 9:00 | 2.8785 | 59.7
2021-08-01 09:30 | 9:30 | 1.4722 | 59.7
2021-08-01 10:00 | 10:00 | 1.9835 | 59.7
2021-08-01 10:30 | 10:30 | 3.1013 | 59.7
2021-08-01 11:00 | 11:00 | 3.9756 | 59.7
2021-08-01 11:30 | 11:30 | 4.4751 | 59.7
2021-08-01 12:00 | 12:00 | 4.5135 | 59.7
2021-08-01 12:30 | 12:30 | 4.2878 | 59.7
2021-08-01 13:00 | 13:00 | 3.5901 | 59.7
2021-08-01 13:30 | 13:30 | 2.2292 | 59.7
2021-08-01 14:00 | 14:00 | 1.301 | 59.7
2021-08-01 14:30 | 14:30 | 2.4776 | 59.7
2021-08-01 15:00 | 15:00 | 4.9458 | 59.7
2021-08-01 15:30 | 15:30 | 7.9128 | 59.7
2021-08-01 16:00 | 16:00 | 10.833 | 59.7
2021-08-01 16:30 | 16:30 | 13.6394 | 59.7
2021-08-01 17:00 | 17:00 | 15.7234 | 59.7
2021-08-01 17:30 | 17:30 | 17.5498 | 59.7
2021-08-01 18:00 | 18:00 | 17.8499 | 59.7
2021-08-01 18:30 | 18:30 | 17.2439 | 59.7
2021-08-01 19:00 | 19:00 | 16.1796 | 59.7
2021-08-01 19:30 | 19:30 | 15.6204 | 59.7
2021-08-01 20:00 | 20:00 | 15.0005 | 59.7
2021-08-01 20:30 | 20:30 | 14.2978 | 59.7
2021-08-01 21:00 | 21:00 | 13.5657 | 59.7
2021-08-01 21:30 | 21:30 | 12.8188 | 59.7
2021-08-01 22:00 | 22:00 | 12.4512 | 59.7
2021-08-01 22:30 | 22:30 | 12.2424 | 59.7
2021-08-01 23:00 | 23:00 | 11.5306 | 59.7
2021-08-01 23:30 | 23:30 | 10.4621 | 59.7
2021-08-02 | 0:00 | 9.6441 | 59.7
2021-08-02 00:30 | 0:30 | 9.0183 | 59.7
2021-08-02 01:00 | 1:00 | 8.5592 | 59.7
2021-08-02 01:30 | 1:30 | 8.2129 | 59.7
2021-08-02 02:00 | 2:00 | 7.8773 | 59.7
2021-08-02 02:30 | 2:30 | 7.8169 | 59.7
2021-08-02 03:00 | 3:00 | 7.9062 | 59.7
2021-08-02 03:30 | 3:30 | 7.9222 | 59.7
2021-08-02 04:00 | 4:00 | 8.249 | 59.7
2021-08-02 04:30 | 4:30 | 8.7301 | 59.7
2021-08-02 05:00 | 5:00 | 9.4701 | 59.7
2021-08-02 05:30 | 5:30 | 10.1082 | 59.7
2021-08-02 06:00 | 6:00 | 10.818 | 59.7
2021-08-02 06:30 | 6:30 | 11.5153 | 59.7
2021-08-02 07:00 | 7:00 | 10.1876 | 59.7
2021-08-02 07:30 | 7:30 | 8.7877 | 59.7
2021-08-02 08:00 | 8:00 | 6.4934 | 59.7
2021-08-02 08:30 | 8:30 | 4.7413 | 59.7
2021-08-02 09:00 | 9:00 | 2.1 | 59.7
2021-08-02 09:30 | 9:30 | 1.8827 | 59.7
2021-08-02 10:00 | 10:00 | 3.4119 | 59.7
2021-08-02 10:30 | 10:30 | 4.7675 | 59.7
2021-08-02 11:00 | 11:00 | 2.6657 | 59.7
2021-08-02 11:30 | 11:30 | 3.2506 | 59.7
2021-08-02 12:00 | 12:00 | 4.3866 | 59.7
2021-08-02 12:30 | 12:30 | 2.6035 | 59.7
2021-08-02 13:00 | 13:00 | 1.6188 | 59.7
2021-08-02 13:30 | 13:30 | 1.5273 | 59.7
2021-08-02 14:00 | 14:00 | 2.3469 | 59.7
2021-08-02 14:30 | 14:30 | 3.2686 | 59.7
2021-08-02 15:00 | 15:00 | 4.363 | 59.7
2021-08-02 15:30 | 15:30 | 6.667 | 59.7
2021-08-02 16:00 | 16:00 | 9.3393 | 59.7
2021-08-02 16:30 | 16:30 | 11.8916 | 59.7
2021-08-02 17:00 | 17:00 | 14.6603 | 59.7
2021-08-02 17:30 | 17:30 | 16.7782 | 59.7
2021-08-02 18:00 | 18:00 | 17.4341 | 59.7
2021-08-02 18:30 | 18:30 | 17.2042 | 59.7
2021-08-02 19:00 | 19:00 | 16.2071 | 59.7
2021-08-02 19:30 | 19:30 | 15.4118 | 59.7
2021-08-02 20:00 | 20:00 | 14.8969 | 59.7
2021-08-02 20:30 | 20:30 | 14.2123 | 59.7
2021-08-02 21:00 | 21:00 | 13.5576 | 59.7
2021-08-02 21:30 | 21:30 | 12.3616 | 59.7
2021-08-02 22:00 | 22:00 | 11.9331 | 59.7
2021-08-02 22:30 | 22:30 | 11.8335 | 59.7
2021-08-02 23:00 | 23:00 | 10.8955 | 59.7
2021-08-02 23:30 | 23:30 | 9.8937 | 59.7
2021-08-03 | 0:00 | 9.0161 | 59.7
2021-08-03 00:30 | 0:30 | 8.3483 | 59.7
2021-08-03 01:00 | 1:00 | 8.0557 | 59.7
2021-08-03 01:30 | 1:30 | 7.6491 | 59.7
2021-08-03 02:00 | 2:00 | 7.4696 | 59.7
2021-08-03 02:30 | 2:30 | 7.4684 | 59.7
2021-08-03 03:00 | 3:00 | 7.3578 | 59.7
2021-08-03 03:30 | 3:30 | 7.663 | 59.7
2021-08-03 04:00 | 4:00 | 7.8638 | 59.7
2021-08-03 04:30 | 4:30 | 8.0771 | 59.7
2021-08-03 05:00 | 5:00 | 8.7179 | 59.7
2021-08-03 05:30 | 5:30 | 9.2372 | 59.7
2021-08-03 06:00 | 6:00 | 9.7444 | 59.7
2021-08-03 06:30 | 6:30 | 10.3549 | 59.7
2021-08-03 07:00 | 7:00 | 10.8835 | 59.7
2021-08-03 07:30 | 7:30 | 10.6334 | 59.7
2021-08-03 08:00 | 8:00 | 10.0594 | 59.7
2021-08-03 08:30 | 8:30 | 9.2885 | 59.7
2021-08-03 09:00 | 9:00 | 8.2044 | 59.7
2021-08-03 09:30 | 9:30 | 7.3533 | 59.7
2021-08-03 10:00 | 10:00 | 3.8127 | 59.7
2021-08-03 10:30 | 10:30 | 5.4057 | 59.7
2021-08-03 11:00 | 11:00 | 3.7536 | 59.7
2021-08-03 11:30 | 11:30 | 4.8141 | 59.7
2021-08-03 12:00 | 12:00 | 4.6027 | 59.7
2021-08-03 12:30 | 12:30 | 6.168 | 59.7
2021-08-03 13:00 | 13:00 | 3.4533 | 59.7
2021-08-03 13:30 | 13:30 | 6.6658 | 59.7
2021-08-03 14:00 | 14:00 | 8.2533 | 59.7
2021-08-03 14:30 | 14:30 | 8.2528 | 59.7
2021-08-03 15:00 | 15:00 | 10.3608 | 59.7
2021-08-03 15:30 | 15:30 | 9.4916 | 59.7
2021-08-03 16:00 | 16:00 | 11.3677 | 59.7
2021-08-03 16:30 | 16:30 | 13.3055 | 59.7
2021-08-03 17:00 | 17:00 | 15.3326 | 59.7
2021-08-03 17:30 | 17:30 | 17.2204 | 59.7
2021-08-03 18:00 | 18:00 | 17.2978 | 59.7
2021-08-03 18:30 | 18:30 | 16.9109 | 59.7
2021-08-03 19:00 | 19:00 | 16.1072 | 59.7
2021-08-03 19:30 | 19:30 | 15.5515 | 59.7
2021-08-03 20:00 | 20:00 | 14.9135 | 59.7
2021-08-03 20:30 | 20:30 | 14.0331 | 59.7
2021-08-03 21:00 | 21:00 | 13.3053 | 59.7
2021-08-03 21:30 | 21:30 | 12.443 | 59.7
2021-08-03 22:00 | 22:00 | 11.9767 | 59.7
2021-08-03 22:30 | 22:30 | 11.8138 | 59.7
2021-08-03 23:00 | 23:00 | 10.7093 | 59.7
2021-08-03 23:30 | 23:30 | 9.7657 | 59.7
2021-08-04 | 0:00 | 9.1002 | 59.7
2021-08-04 00:30 | 0:30 | 8.4424 | 59.7
2021-08-04 01:00 | 1:00 | 8.2417 | 59.7
2021-08-04 01:30 | 1:30 | 8.0279 | 59.7
2021-08-04 02:00 | 2:00 | 7.8001 | 59.7
2021-08-04 02:30 | 2:30 | 7.9126 | 59.7
2021-08-04 03:00 | 3:00 | 7.8665 | 59.7
2021-08-04 03:30 | 3:30 | 8.0391 | 59.7
2021-08-04 04:00 | 4:00 | 8.4344 | 59.7
2021-08-04 04:30 | 4:30 | 8.9565 | 59.7
2021-08-04 05:00 | 5:00 | 9.8282 | 59.7
2021-08-04 05:30 | 5:30 | 10.5492 | 59.7
2021-08-04 06:00 | 6:00 | 11.4029 | 59.7
2021-08-04 06:30 | 6:30 | 12.062 | 59.7
2021-08-04 07:00 | 7:00 | 11.1583 | 59.7
2021-08-04 07:30 | 7:30 | 8.7483 | 59.7
2021-08-04 08:00 | 8:00 | 6.1349 | 59.7
2021-08-04 08:30 | 8:30 | 3.1926 | 59.7
2021-08-04 09:00 | 9:00 | 1.5885 | 59.7
2021-08-04 09:30 | 9:30 | 2.8691 | 59.7
2021-08-04 10:00 | 10:00 | 5.0125 | 59.7
2021-08-04 10:30 | 10:30 | 6.3516 | 59.7
2021-08-04 11:00 | 11:00 | 7.1996 | 59.7
2021-08-04 11:30 | 11:30 | 7.8091 | 59.7
2021-08-04 12:00 | 12:00 | 7.6994 | 59.7
2021-08-04 12:30 | 12:30 | 7.5519 | 59.7
2021-08-04 13:00 | 13:00 | 6.941 | 59.7
2021-08-04 13:30 | 13:30 | 5.9119 | 59.7
2021-08-04 14:00 | 14:00 | 4.1217 | 59.7
2021-08-04 14:30 | 14:30 | 2.0993 | 59.7
2021-08-04 15:00 | 15:00 | 2.4309 | 59.7
2021-08-04 15:30 | 15:30 | 5.3411 | 59.7
2021-08-04 16:00 | 16:00 | 8.8327 | 59.7
2021-08-04 16:30 | 16:30 | 12.5979 | 59.7
2021-08-04 17:00 | 17:00 | 16.2508 | 59.7
2021-08-04 17:30 | 17:30 | 19.1918 | 59.7
2021-08-04 18:00 | 18:00 | 20.2706 | 59.7
2021-08-04 18:30 | 18:30 | 20.2609 | 59.7
2021-08-04 19:00 | 19:00 | 19.7561 | 59.7
2021-08-04 19:30 | 19:30 | 19.2713 | 59.7
2021-08-04 20:00 | 20:00 | 18.8811 | 59.7
2021-08-04 20:30 | 20:30 | 17.7293 | 59.7
2021-08-04 21:00 | 21:00 | 16.4548 | 59.7
2021-08-04 21:30 | 21:30 | 15.4607 | 59.7
2021-08-04 22:00 | 22:00 | 14.6624 | 59.7
2021-08-04 22:30 | 22:30 | 14.1678 | 59.7
2021-08-04 23:00 | 23:00 | 13.0648 | 59.7
2021-08-04 23:30 | 23:30 | 11.8618 | 59.7
2021-08-05 | 0:00 | 11.0264 | 59.7
2021-08-05 00:30 | 0:30 | 10.3133 | 59.7
2021-08-05 01:00 | 1:00 | 9.7865 | 59.7
2021-08-05 01:30 | 1:30 | 9.4407 | 59.7
2021-08-05 02:00 | 2:00 | 9.2155 | 59.7
2021-08-05 02:30 | 2:30 | 9.1688 | 59.7
2021-08-05 03:00 | 3:00 | 9.456 | 59.7
2021-08-05 03:30 | 3:30 | 9.7026 | 59.7
2021-08-05 04:00 | 4:00 | 9.9347 | 59.7
2021-08-05 04:30 | 4:30 | 10.7245 | 59.7
2021-08-05 05:00 | 5:00 | 11.4722 | 59.7
2021-08-05 05:30 | 5:30 | 12.4769 | 59.7
2021-08-05 06:00 | 6:00 | 13.6011 | 59.7
2021-08-05 06:30 | 6:30 | 14.294 | 59.7
2021-08-05 07:00 | 7:00 | 13.5319 | 59.7
2021-08-05 07:30 | 7:30 | 11.3028 | 59.7
2021-08-05 08:00 | 8:00 | 8.3262 | 59.7
2021-08-05 08:30 | 8:30 | 4.9077 | 59.7
2021-08-05 09:00 | 9:00 | 1.8787 | 59.7
2021-08-05 09:30 | 9:30 | 1.9404 | 59.7
2021-08-05 10:00 | 10:00 | 3.9932 | 59.7
2021-08-05 10:30 | 10:30 | 5.4641 | 59.7
2021-08-05 11:00 | 11:00 | 6.4719 | 59.7
2021-08-05 11:30 | 11:30 | 7.0347 | 59.7
2021-08-05 12:00 | 12:00 | 7.1129 | 59.7
2021-08-05 12:30 | 12:30 | 7.0416 | 59.7
2021-08-05 13:00 | 13:00 | 6.4747 | 59.7
2021-08-05 13:30 | 13:30 | 5.4885 | 59.7
2021-08-05 14:00 | 14:00 | 3.6989 | 59.7
2021-08-05 14:30 | 14:30 | 1.8018 | 59.7
2021-08-05 15:00 | 15:00 | 2.4877 | 59.7
2021-08-05 15:30 | 15:30 | 5.3079 | 59.7
2021-08-05 16:00 | 16:00 | 8.5685 | 59.7
2021-08-05 16:30 | 16:30 | 12.0547 | 59.7
2021-08-05 17:00 | 17:00 | 15.3617 | 59.7
2021-08-05 17:30 | 17:30 | 18.3616 | 59.7
2021-08-05 18:00 | 18:00 | 19.5417 | 59.7
2021-08-05 18:30 | 18:30 | 19.6308 | 59.7
2021-08-05 19:00 | 19:00 | 18.9076 | 59.7
2021-08-05 19:30 | 19:30 | 18.4972 | 59.7
2021-08-05 20:00 | 20:00 | 18.2825 | 59.7
2021-08-05 20:30 | 20:30 | 17.503 | 59.7
2021-08-05 21:00 | 21:00 | 16.5939 | 59.7
2021-08-05 21:30 | 21:30 | 15.5789 | 59.7
2021-08-05 22:00 | 22:00 | 14.7848 | 59.7
2021-08-05 22:30 | 22:30 | 14.3665 | 59.7
2021-08-05 23:00 | 23:00 | 13.3046 | 59.7
2021-08-05 23:30 | 23:30 | 12.1089 | 59.7
2021-08-06 | 0:00 | 11.1828 | 59.7
2021-08-06 00:30 | 0:30 | 10.4984 | 59.7
2021-08-06 01:00 | 1:00 | 10.0061 | 59.7
2021-08-06 01:30 | 1:30 | 9.6884 | 59.7
2021-08-06 02:00 | 2:00 | 9.5261 | 59.7
2021-08-06 02:30 | 2:30 | 9.5076 | 59.7
2021-08-06 03:00 | 3:00 | 9.6142 | 59.7
2021-08-06 03:30 | 3:30 | 9.7077 | 59.7
2021-08-06 04:00 | 4:00 | 10.4298 | 59.7
2021-08-06 04:30 | 4:30 | 11.09 | 59.7
2021-08-06 05:00 | 5:00 | 12.1696 | 59.7
2021-08-06 05:30 | 5:30 | 13.3207 | 59.7
2021-08-06 06:00 | 6:00 | 14.348 | 59.7
2021-08-06 06:30 | 6:30 | 15.1794 | 59.7
2021-08-06 07:00 | 7:00 | 14.3984 | 59.7
2021-08-06 07:30 | 7:30 | 11.9985 | 59.7
2021-08-06 08:00 | 8:00 | 8.962 | 59.7
2021-08-06 08:30 | 8:30 | 5.4081 | 59.7
2021-08-06 09:00 | 9:00 | 2.2793 | 59.7
2021-08-06 09:30 | 9:30 | 1.8158 | 59.7
2021-08-06 10:00 | 10:00 | 3.8081 | 59.7
2021-08-06 10:30 | 10:30 | 5.4784 | 59.7
2021-08-06 11:00 | 11:00 | 6.5988 | 59.7
2021-08-06 11:30 | 11:30 | 7.2156 | 59.7
2021-08-06 12:00 | 12:00 | 7.2402 | 59.7
2021-08-06 12:30 | 12:30 | 6.9305 | 59.7
2021-08-06 13:00 | 13:00 | 6.4026 | 59.7
2021-08-06 13:30 | 13:30 | 5.3908 | 59.7
2021-08-06 14:00 | 14:00 | 3.5589 | 59.7
2021-08-06 14:30 | 14:30 | 1.8066 | 59.7
2021-08-06 15:00 | 15:00 | 2.6937 | 59.7
2021-08-06 15:30 | 15:30 | 5.6157 | 59.7
2021-08-06 16:00 | 16:00 | 8.636 | 59.7
2021-08-06 16:30 | 16:30 | 11.6527 | 59.7
2021-08-06 17:00 | 17:00 | 14.4019 | 59.7
2021-08-06 17:30 | 17:30 | 17.3497 | 59.7
2021-08-06 18:00 | 18:00 | 18.739 | 59.7
2021-08-06 18:30 | 18:30 | 18.8444 | 59.7
2021-08-06 19:00 | 19:00 | 18.6041 | 59.7
2021-08-06 19:30 | 19:30 | 18.3682 | 59.7
2021-08-06 20:00 | 20:00 | 18.2774 | 59.7
2021-08-06 20:30 | 20:30 | 17.67 | 59.7
2021-08-06 21:00 | 21:00 | 16.874 | 59.7
2021-08-06 21:30 | 21:30 | 16.06 | 59.7
2021-08-06 22:00 | 22:00 | 15.5311 | 59.7
2021-08-06 22:30 | 22:30 | 15.3081 | 59.7
2021-08-06 23:00 | 23:00 | 14.2013 | 59.7
2021-08-06 23:30 | 23:30 | 13.0627 | 59.7
2021-08-07 | 0:00 | 12.1262 | 59.7
2021-08-07 00:30 | 0:30 | 11.2471 | 59.7
2021-08-07 01:00 | 1:00 | 10.6555 | 59.7
2021-08-07 01:30 | 1:30 | 10.14 | 59.7
2021-08-07 02:00 | 2:00 | 10.0728 | 59.7
2021-08-07 02:30 | 2:30 | 9.7754 | 59.7
2021-08-07 03:00 | 3:00 | 9.8609 | 59.7
2021-08-07 03:30 | 3:30 | 9.7821 | 59.7
2021-08-07 04:00 | 4:00 | 10.2702 | 59.7
2021-08-07 04:30 | 4:30 | 10.3151 | 59.7
2021-08-07 05:00 | 5:00 | 10.9274 | 59.7
2021-08-07 05:30 | 5:30 | 11.5163 | 59.7
2021-08-07 06:00 | 6:00 | 12.4444 | 59.7
2021-08-07 06:30 | 6:30 | 13.2658 | 59.7
2021-08-07 07:00 | 7:00 | 12.9682 | 59.7
2021-08-07 07:30 | 7:30 | 10.7694 | 59.7
2021-08-07 08:00 | 8:00 | 9.535 | 59.7
2021-08-07 08:30 | 8:30 | 9.5297 | 59.7
2021-08-07 09:00 | 9:00 | 8.9118 | 59.7
2021-08-07 09:30 | 9:30 | 6.8648 | 59.7
2021-08-07 10:00 | 10:00 | 1.8242 | 59.7
2021-08-07 10:30 | 10:30 | 2.2297 | 59.7
2021-08-07 11:00 | 11:00 | 4.6338 | 59.7
2021-08-07 11:30 | 11:30 | 5.5317 | 59.7
2021-08-07 12:00 | 12:00 | 5.9812 | 59.7
2021-08-07 12:30 | 12:30 | 5.8173 | 59.7
2021-08-07 13:00 | 13:00 | 5.2576 | 59.7
2021-08-07 13:30 | 13:30 | 4.5282 | 59.7
2021-08-07 14:00 | 14:00 | 2.8438 | 59.7
2021-08-07 14:30 | 14:30 | 1.6179 | 59.7
2021-08-07 15:00 | 15:00 | 3.1006 | 59.7
2021-08-07 15:30 | 15:30 | 6.0859 | 59.7
2021-08-07 16:00 | 16:00 | 9.2186 | 59.7
2021-08-07 16:30 | 16:30 | 12.5546 | 59.7
2021-08-07 17:00 | 17:00 | 15.6214 | 59.7
2021-08-07 17:30 | 17:30 | 18.4195 | 59.7
2021-08-07 18:00 | 18:00 | 19.6081 | 59.7
2021-08-07 18:30 | 18:30 | 19.8198 | 59.7
2021-08-07 19:00 | 19:00 | 19.4936 | 59.7
2021-08-07 19:30 | 19:30 | 19.0504 | 59.7
2021-08-07 20:00 | 20:00 | 18.8302 | 59.7
2021-08-07 20:30 | 20:30 | 18.1334 | 59.7
2021-08-07 21:00 | 21:00 | 17.5459 | 59.7
2021-08-07 21:30 | 21:30 | 16.6688 | 59.7
2021-08-07 22:00 | 22:00 | 16.1563 | 59.7
2021-08-07 22:30 | 22:30 | 15.8623 | 59.7
2021-08-07 23:00 | 23:00 | 14.8045 | 59.7
2021-08-07 23:30 | 23:30 | 13.4402 | 59.7
2021-08-08 | 0:00 | 12.4589 | 59.7
2021-08-08 00:30 | 0:30 | 11.7113 | 59.7
2021-08-08 01:00 | 1:00 | 11.0309 | 59.7
2021-08-08 01:30 | 1:30 | 10.6651 | 59.7
2021-08-08 02:00 | 2:00 | 10.3011 | 59.7
2021-08-08 02:30 | 2:30 | 10.1528 | 59.7
2021-08-08 03:00 | 3:00 | 10.2071 | 59.7
2021-08-08 03:30 | 3:30 | 10.1355 | 59.7
2021-08-08 04:00 | 4:00 | 10.2982 | 59.7
2021-08-08 04:30 | 4:30 | 10.4977 | 59.7
2021-08-08 05:00 | 5:00 | 10.9538 | 59.7
2021-08-08 05:30 | 5:30 | 11.4202 | 59.7
2021-08-08 06:00 | 6:00 | 12.1803 | 59.7
2021-08-08 06:30 | 6:30 | 12.89 | 59.7
2021-08-08 07:00 | 7:00 | 12.5749 | 59.7
2021-08-08 07:30 | 7:30 | 10.9027 | 59.7
2021-08-08 08:00 | 8:00 | 8.858 | 59.7
2021-08-08 08:30 | 8:30 | 6.3264 | 59.7
2021-08-08 09:00 | 9:00 | 3.4286 | 59.7
2021-08-08 09:30 | 9:30 | 1.3727 | 59.7
2021-08-08 10:00 | 10:00 | 2.4207 | 59.7
2021-08-08 10:30 | 10:30 | 3.6463 | 59.7
2021-08-08 11:00 | 11:00 | 4.5433 | 59.7
2021-08-08 11:30 | 11:30 | 3.0184 | 59.7
2021-08-08 12:00 | 12:00 | 1.3254 | 59.7
2021-08-08 12:30 | 12:30 | 2.5158 | 59.7
2021-08-08 13:00 | 13:00 | 4.7016 | 59.7
2021-08-08 13:30 | 13:30 | 4.869 | 59.7
2021-08-08 14:00 | 14:00 | 6.8769 | 59.7
2021-08-08 14:30 | 14:30 | 6.2435 | 59.7
2021-08-08 15:00 | 15:00 | 9.8433 | 59.7
2021-08-08 15:30 | 15:30 | 9.8014 | 59.7
2021-08-08 16:00 | 16:00 | 11.1545 | 59.7
2021-08-08 16:30 | 16:30 | 14.051 | 59.7
2021-08-08 17:00 | 17:00 | 16.5378 | 59.7
2021-08-08 17:30 | 17:30 | 18.4075 | 59.7
2021-08-08 18:00 | 18:00 | 18.8222 | 59.7
2021-08-08 18:30 | 18:30 | 18.5617 | 59.7
2021-08-08 19:00 | 19:00 | 17.8626 | 59.7
2021-08-08 19:30 | 19:30 | 17.3467 | 59.7
2021-08-08 20:00 | 20:00 | 17.1663 | 59.7
2021-08-08 20:30 | 20:30 | 16.2582 | 59.7
2021-08-08 21:00 | 21:00 | 15.4802 | 59.7
2021-08-08 21:30 | 21:30 | 14.3793 | 59.7
2021-08-08 22:00 | 22:00 | 13.6108 | 59.7
2021-08-08 22:30 | 22:30 | 13.3394 | 59.7
2021-08-08 23:00 | 23:00 | 12.5533 | 59.7
2021-08-08 23:30 | 23:30 | 11.3751 | 59.7
2021-08-09 | 0:00 | 10.5254 | 59.7
2021-08-09 00:30 | 0:30 | 9.8121 | 59.7
2021-08-09 01:00 | 1:00 | 9.1473 | 59.7
2021-08-09 01:30 | 1:30 | 8.8792 | 59.7
2021-08-09 02:00 | 2:00 | 8.473 | 59.7
2021-08-09 02:30 | 2:30 | 8.3624 | 59.7
2021-08-09 03:00 | 3:00 | 8.3706 | 59.7
2021-08-09 03:30 | 3:30 | 8.3445 | 59.7
2021-08-09 04:00 | 4:00 | 8.5556 | 59.7
2021-08-09 04:30 | 4:30 | 9.133 | 59.7
2021-08-09 05:00 | 5:00 | 9.8594 | 59.7
2021-08-09 05:30 | 5:30 | 10.4743 | 59.7
2021-08-09 06:00 | 6:00 | 11.081 | 59.7
2021-08-09 06:30 | 6:30 | 11.634 | 59.7
2021-08-09 07:00 | 7:00 | 11.3576 | 59.7
2021-08-09 07:30 | 7:30 | 9.8184 | 59.7
2021-08-09 08:00 | 8:00 | 9.1381 | 59.7
2021-08-09 08:30 | 8:30 | 5.7166 | 59.7
2021-08-09 09:00 | 9:00 | 3.9104 | 59.7
2021-08-09 09:30 | 9:30 | 4.8688 | 59.7
2021-08-09 10:00 | 10:00 | 4.7472 | 59.7
2021-08-09 10:30 | 10:30 | 2.5764 | 59.7
2021-08-09 11:00 | 11:00 | 1.9581 | 59.7
2021-08-09 11:30 | 11:30 | 2.9357 | 59.7
2021-08-09 12:00 | 12:00 | 4.6464 | 59.7
2021-08-09 12:30 | 12:30 | 2.1695 | 59.7
2021-08-09 13:00 | 13:00 | 1.6907 | 59.7
2021-08-09 13:30 | 13:30 | 2.3613 | 59.7
2021-08-09 14:00 | 14:00 | 2.1185 | 59.7
2021-08-09 14:30 | 14:30 | 4.0433 | 59.7
2021-08-09 15:00 | 15:00 | 4.3769 | 59.7
2021-08-09 15:30 | 15:30 | 6.388 | 59.7
2021-08-09 16:00 | 16:00 | 10.5052 | 59.7
2021-08-09 16:30 | 16:30 | 13.3402 | 59.7
2021-08-09 17:00 | 17:00 | 15.8683 | 59.7
2021-08-09 17:30 | 17:30 | 18.7425 | 59.7
2021-08-09 18:00 | 18:00 | 19.8493 | 59.7
2021-08-09 18:30 | 18:30 | 19.5928 | 59.7
2021-08-09 19:00 | 19:00 | 18.816 | 59.7
2021-08-09 19:30 | 19:30 | 18.3311 | 59.7
2021-08-09 20:00 | 20:00 | 18.2496 | 59.7
2021-08-09 20:30 | 20:30 | 17.1868 | 59.7
2021-08-09 21:00 | 21:00 | 16.3397 | 59.7
2021-08-09 21:30 | 21:30 | 15.0132 | 59.7
2021-08-09 22:00 | 22:00 | 14.3079 | 59.7
2021-08-09 22:30 | 22:30 | 13.7471 | 59.7
2021-08-09 23:00 | 23:00 | 12.619 | 59.7
2021-08-09 23:30 | 23:30 | 11.4001 | 59.7
2021-08-10 | 0:00 | 10.4825 | 59.7
2021-08-10 00:30 | 0:30 | 9.7455 | 59.7
2021-08-10 01:00 | 1:00 | 9.4295 | 59.7
2021-08-10 01:30 | 1:30 | 9.0257 | 59.7
2021-08-10 02:00 | 2:00 | 8.8135 | 59.7
2021-08-10 02:30 | 2:30 | 8.647 | 59.7
2021-08-10 03:00 | 3:00 | 8.6125 | 59.7
2021-08-10 03:30 | 3:30 | 8.8195 | 59.7
2021-08-10 04:00 | 4:00 | 9.3049 | 59.7
2021-08-10 04:30 | 4:30 | 9.8951 | 59.7
2021-08-10 05:00 | 5:00 | 10.8528 | 59.7
2021-08-10 05:30 | 5:30 | 11.8405 | 59.7
2021-08-10 06:00 | 6:00 | 13.0615 | 59.7
2021-08-10 06:30 | 6:30 | 14.0408 | 59.7
2021-08-10 07:00 | 7:00 | 13.6108 | 59.7
2021-08-10 07:30 | 7:30 | 11.6387 | 59.7
2021-08-10 08:00 | 8:00 | 9.3577 | 59.7
2021-08-10 08:30 | 8:30 | 6.3964 | 59.7
2021-08-10 09:00 | 9:00 | 4.3253 | 59.7
2021-08-10 09:30 | 9:30 | 2.8765 | 59.7
2021-08-10 10:00 | 10:00 | 1.779 | 59.7
2021-08-10 10:30 | 10:30 | 3.4945 | 59.7
2021-08-10 11:00 | 11:00 | 3.5528 | 59.7
2021-08-10 11:30 | 11:30 | 4.2683 | 59.7
2021-08-10 12:00 | 12:00 | 3.4999 | 59.7
2021-08-10 12:30 | 12:30 | 1.5337 | 59.7
2021-08-10 13:00 | 13:00 | 3.8712 | 59.7
2021-08-10 13:30 | 13:30 | 5.4007 | 59.7
2021-08-10 14:00 | 14:00 | 6.046 | 59.7
2021-08-10 14:30 | 14:30 | 6.8927 | 59.7
2021-08-10 15:00 | 15:00 | 7.7533 | 59.7
2021-08-10 15:30 | 15:30 | 8.8905 | 59.7
2021-08-10 16:00 | 16:00 | 10.3811 | 59.7
2021-08-10 16:30 | 16:30 | 12.6765 | 59.7
2021-08-10 17:00 | 17:00 | 15.1487 | 59.7
2021-08-10 17:30 | 17:30 | 17.9708 | 59.7
2021-08-10 18:00 | 18:00 | 19.4399 | 59.7
2021-08-10 18:30 | 18:30 | 19.7678 | 59.7
2021-08-10 19:00 | 19:00 | 19.3154 | 59.7
2021-08-10 19:30 | 19:30 | 19.0271 | 59.7
2021-08-10 20:00 | 20:00 | 18.6531 | 59.7
2021-08-10 20:30 | 20:30 | 17.7573 | 59.7
2021-08-10 21:00 | 21:00 | 16.8412 | 59.7
2021-08-10 21:30 | 21:30 | 15.7853 | 59.7
2021-08-10 22:00 | 22:00 | 15.0402 | 59.7
2021-08-10 22:30 | 22:30 | 14.3978 | 59.7
2021-08-10 23:00 | 23:00 | 13.4008 | 59.7
2021-08-10 23:30 | 23:30 | 12.0159 | 59.7
2021-08-11 | 0:00 | 11.1267 | 59.7
2021-08-11 00:30 | 0:30 | 10.2475 | 59.7
2021-08-11 01:00 | 1:00 | 9.7451 | 59.7
2021-08-11 01:30 | 1:30 | 9.428 | 59.7
2021-08-11 02:00 | 2:00 | 9.0466 | 59.7
2021-08-11 02:30 | 2:30 | 8.9817 | 59.7
2021-08-11 03:00 | 3:00 | 9.1417 | 59.7
2021-08-11 03:30 | 3:30 | 9.3039 | 59.7
2021-08-11 04:00 | 4:00 | 9.6317 | 59.7
2021-08-11 04:30 | 4:30 | 10.2939 | 59.7
2021-08-11 05:00 | 5:00 | 11.2872 | 59.7
2021-08-11 05:30 | 5:30 | 12.2645 | 59.7
2021-08-11 06:00 | 6:00 | 13.4885 | 59.7
2021-08-11 06:30 | 6:30 | 14.3145 | 59.7
2021-08-11 07:00 | 7:00 | 13.3756 | 59.7
2021-08-11 07:30 | 7:30 | 10.0361 | 59.7
2021-08-11 08:00 | 8:00 | 6.0666 | 59.7
2021-08-11 08:30 | 8:30 | 2.6259 | 59.7
2021-08-11 09:00 | 9:00 | 2.1029 | 59.7
2021-08-11 09:30 | 9:30 | 1.4403 | 59.7
2021-08-11 10:00 | 10:00 | 2.4234 | 59.7
2021-08-11 10:30 | 10:30 | 4.0856 | 59.7
2021-08-11 11:00 | 11:00 | 3.6188 | 59.7
2021-08-11 11:30 | 11:30 | 3.2824 | 59.7
2021-08-11 12:00 | 12:00 | 1.7121 | 59.7
2021-08-11 12:30 | 12:30 | 3.0337 | 59.7
2021-08-11 13:00 | 13:00 | 2.4589 | 59.7
2021-08-11 13:30 | 13:30 | 1.9778 | 59.7
2021-08-11 14:00 | 14:00 | 2.1764 | 59.7
2021-08-11 14:30 | 14:30 | 1.8227 | 59.7
2021-08-11 15:00 | 15:00 | 2.6602 | 59.7
2021-08-11 15:30 | 15:30 | 5.8399 | 59.7
2021-08-11 16:00 | 16:00 | 7.9141 | 59.7
2021-08-11 16:30 | 16:30 | 11.1246 | 59.7
2021-08-11 17:00 | 17:00 | 14.2414 | 59.7
2021-08-11 17:30 | 17:30 | 16.6864 | 59.7
2021-08-11 18:00 | 18:00 | 18.1402 | 59.7
2021-08-11 18:30 | 18:30 | 18.2551 | 59.7
2021-08-11 19:00 | 19:00 | 17.6979 | 59.7
2021-08-11 19:30 | 19:30 | 17.4273 | 59.7
2021-08-11 20:00 | 20:00 | 17.0307 | 59.7
2021-08-11 20:30 | 20:30 | 16.4017 | 59.7
2021-08-11 21:00 | 21:00 | 15.3913 | 59.7
2021-08-11 21:30 | 21:30 | 14.3232 | 59.7
2021-08-11 22:00 | 22:00 | 13.6631 | 59.7
2021-08-11 22:30 | 22:30 | 13.3995 | 59.7
2021-08-11 23:00 | 23:00 | 12.5083 | 59.7
2021-08-11 23:30 | 23:30 | 11.2596 | 59.7
2021-08-12 | 0:00 | 10.3672 | 59.7
2021-08-12 00:30 | 0:30 | 9.6089 | 59.7
2021-08-12 01:00 | 1:00 | 9.1273 | 59.7
2021-08-12 01:30 | 1:30 | 8.795 | 59.7
2021-08-12 02:00 | 2:00 | 8.5317 | 59.7
2021-08-12 02:30 | 2:30 | 8.598 | 59.7
2021-08-12 03:00 | 3:00 | 8.6641 | 59.7
2021-08-12 03:30 | 3:30 | 8.9324 | 59.7
2021-08-12 04:00 | 4:00 | 9.2923 | 59.7
2021-08-12 04:30 | 4:30 | 9.9985 | 59.7
2021-08-12 05:00 | 5:00 | 10.983 | 59.7
2021-08-12 05:30 | 5:30 | 12.1603 | 59.7
2021-08-12 06:00 | 6:00 | 13.4168 | 59.7
2021-08-12 06:30 | 6:30 | 14.008 | 59.7
2021-08-12 07:00 | 7:00 | 12.5102 | 59.7
2021-08-12 07:30 | 7:30 | 9.699 | 59.7
2021-08-12 08:00 | 8:00 | 6.0983 | 59.7
2021-08-12 08:30 | 8:30 | 2.6122 | 59.7
2021-08-12 09:00 | 9:00 | 1.8206 | 59.7
2021-08-12 09:30 | 9:30 | 3.6408 | 59.7
2021-08-12 10:00 | 10:00 | 5.0593 | 59.7
2021-08-12 10:30 | 10:30 | 6.5568 | 59.7
2021-08-12 11:00 | 11:00 | 7.7878 | 59.7
2021-08-12 11:30 | 11:30 | 8.6329 | 59.7
2021-08-12 12:00 | 12:00 | 8.2602 | 59.7
2021-08-12 12:30 | 12:30 | 7.7738 | 59.7
2021-08-12 13:00 | 13:00 | 6.2167 | 59.7
2021-08-12 13:30 | 13:30 | 5.0739 | 59.7
2021-08-12 14:00 | 14:00 | 3.0546 | 59.7
2021-08-12 14:30 | 14:30 | 1.736 | 59.7
2021-08-12 15:00 | 15:00 | 1.9224 | 59.7
2021-08-12 15:30 | 15:30 | 4.6452 | 59.7
2021-08-12 16:00 | 16:00 | 7.4576 | 59.7
2021-08-12 16:30 | 16:30 | 10.3043 | 59.7
2021-08-12 17:00 | 17:00 | 12.8425 | 59.7
2021-08-12 17:30 | 17:30 | 14.9627 | 59.7
2021-08-12 18:00 | 18:00 | 16.0231 | 59.7
2021-08-12 18:30 | 18:30 | 16.1201 | 59.7
2021-08-12 19:00 | 19:00 | 15.8059 | 59.7
2021-08-12 19:30 | 19:30 | 15.6728 | 59.7
2021-08-12 20:00 | 20:00 | 15.352 | 59.7
2021-08-12 20:30 | 20:30 | 14.7436 | 59.7
2021-08-12 21:00 | 21:00 | 14.1226 | 59.7
2021-08-12 21:30 | 21:30 | 13.2083 | 59.7
2021-08-12 22:00 | 22:00 | 12.6789 | 59.7
2021-08-12 22:30 | 22:30 | 12.4458 | 59.7
2021-08-12 23:00 | 23:00 | 11.3598 | 59.7
2021-08-12 23:30 | 23:30 | 10.3593 | 59.7
2021-08-13 | 0:00 | 9.3833 | 59.7
2021-08-13 00:30 | 0:30 | 8.7284 | 59.7
2021-08-13 01:00 | 1:00 | 8.4019 | 59.7
2021-08-13 01:30 | 1:30 | 8.0916 | 59.7
2021-08-13 02:00 | 2:00 | 7.8071 | 59.7
2021-08-13 02:30 | 2:30 | 7.8361 | 59.7
2021-08-13 03:00 | 3:00 | 7.8526 | 59.7
2021-08-13 03:30 | 3:30 | 8.0683 | 59.7
2021-08-13 04:00 | 4:00 | 8.4138 | 59.7
2021-08-13 04:30 | 4:30 | 8.7864 | 59.7
2021-08-13 05:00 | 5:00 | 9.7034 | 59.7
2021-08-13 05:30 | 5:30 | 10.5562 | 59.7
2021-08-13 06:00 | 6:00 | 11.6819 | 59.7
2021-08-13 06:30 | 6:30 | 12.4106 | 59.7
2021-08-13 07:00 | 7:00 | 11.0511 | 59.7
2021-08-13 07:30 | 7:30 | 8.1475 | 59.7
2021-08-13 08:00 | 8:00 | 4.8748 | 59.7
2021-08-13 08:30 | 8:30 | 2.0084 | 59.7
2021-08-13 09:00 | 9:00 | 2.095 | 59.7
2021-08-13 09:30 | 9:30 | 3.8626 | 59.7
2021-08-13 10:00 | 10:00 | 4.3822 | 59.7
2021-08-13 10:30 | 10:30 | 4.1936 | 59.7
2021-08-13 11:00 | 11:00 | 5.0219 | 59.7
2021-08-13 11:30 | 11:30 | 4.7749 | 59.7
2021-08-13 12:00 | 12:00 | 4.7857 | 59.7
2021-08-13 12:30 | 12:30 | 4.0339 | 59.7
2021-08-13 13:00 | 13:00 | 1.8405 | 59.7
2021-08-13 13:30 | 13:30 | 1.9903 | 59.7
2021-08-13 14:00 | 14:00 | 4.3952 | 59.7
2021-08-13 14:30 | 14:30 | 3.7666 | 59.7
2021-08-13 15:00 | 15:00 | 5.3568 | 59.7
2021-08-13 15:30 | 15:30 | 10.1039 | 59.7
2021-08-13 16:00 | 16:00 | 11.3145 | 59.7
2021-08-13 16:30 | 16:30 | 12.6333 | 59.7
2021-08-13 17:00 | 17:00 | 14.1462 | 59.7
2021-08-13 17:30 | 17:30 | 15.1844 | 59.7
2021-08-13 18:00 | 18:00 | 15.4718 | 59.7
2021-08-13 18:30 | 18:30 | 15.419 | 59.7
2021-08-13 19:00 | 19:00 | 14.935 | 59.7
2021-08-13 19:30 | 19:30 | 14.4388 | 59.7
2021-08-13 20:00 | 20:00 | 14.0757 | 59.7
2021-08-13 20:30 | 20:30 | 13.4969 | 59.7
2021-08-13 21:00 | 21:00 | 13.0169 | 59.7
2021-08-13 21:30 | 21:30 | 12.3121 | 59.7
2021-08-13 22:00 | 22:00 | 12.1682 | 59.7
2021-08-13 22:30 | 22:30 | 12.2636 | 59.7
2021-08-13 23:00 | 23:00 | 11.2176 | 59.7
2021-08-13 23:30 | 23:30 | 10.4028 | 59.7
2021-08-14 | 0:00 | 9.5354 | 59.7
2021-08-14 00:30 | 0:30 | 8.7734 | 59.7
2021-08-14 01:00 | 1:00 | 8.5359 | 59.7
2021-08-14 01:30 | 1:30 | 7.9898 | 59.7
2021-08-14 02:00 | 2:00 | 7.7866 | 59.7
2021-08-14 02:30 | 2:30 | 7.7749 | 59.7
2021-08-14 03:00 | 3:00 | 7.7624 | 59.7
2021-08-14 03:30 | 3:30 | 7.7486 | 59.7
2021-08-14 04:00 | 4:00 | 7.799 | 59.7
2021-08-14 04:30 | 4:30 | 7.8584 | 59.7
2021-08-14 05:00 | 5:00 | 8.2287 | 59.7
2021-08-14 05:30 | 5:30 | 8.4948 | 59.7
2021-08-14 06:00 | 6:00 | 9.1965 | 59.7
2021-08-14 06:30 | 6:30 | 9.5433 | 59.7
2021-08-14 07:00 | 7:00 | 8.9891 | 59.7
2021-08-14 07:30 | 7:30 | 7.3838 | 59.7
2021-08-14 08:00 | 8:00 | 6.5932 | 59.7
2021-08-14 08:30 | 8:30 | 6.5961 | 59.7
2021-08-14 09:00 | 9:00 | 5.8165 | 59.7
2021-08-14 09:30 | 9:30 | 3.1788 | 59.7
2021-08-14 10:00 | 10:00 | 2.2056 | 59.7
2021-08-14 10:30 | 10:30 | 1.7516 | 59.7
2021-08-14 11:00 | 11:00 | 2.2777 | 59.7
2021-08-14 11:30 | 11:30 | 4.1529 | 59.7
2021-08-14 12:00 | 12:00 | 5.035 | 59.7
2021-08-14 12:30 | 12:30 | 6.0287 | 59.7
2021-08-14 13:00 | 13:00 | 4.5256 | 59.7
2021-08-14 13:30 | 13:30 | 3.7544 | 59.7
2021-08-14 14:00 | 14:00 | 2.3583 | 59.7
2021-08-14 14:30 | 14:30 | 1.4346 | 59.7
2021-08-14 15:00 | 15:00 | 3.1088 | 59.7
2021-08-14 15:30 | 15:30 | 6.2519 | 59.7
2021-08-14 16:00 | 16:00 | 9.5155 | 59.7
2021-08-14 16:30 | 16:30 | 11.5157 | 59.7
2021-08-14 17:00 | 17:00 | 12.9901 | 59.7
2021-08-14 17:30 | 17:30 | 14.4427 | 59.7
2021-08-14 18:00 | 18:00 | 14.9736 | 59.7
2021-08-14 18:30 | 18:30 | 14.8695 | 59.7
2021-08-14 19:00 | 19:00 | 14.3218 | 59.7
2021-08-14 19:30 | 19:30 | 14.0151 | 59.7
2021-08-14 20:00 | 20:00 | 13.7859 | 59.7
2021-08-14 20:30 | 20:30 | 13.3223 | 59.7
2021-08-14 21:00 | 21:00 | 12.8619 | 59.7
2021-08-14 21:30 | 21:30 | 12.3417 | 59.7
2021-08-14 22:00 | 22:00 | 12.2141 | 59.7
2021-08-14 22:30 | 22:30 | 12.2848 | 59.7
2021-08-14 23:00 | 23:00 | 11.4215 | 59.7
2021-08-14 23:30 | 23:30 | 10.4475 | 59.7
2021-08-15 | 0:00 | 9.6331 | 59.7
2021-08-15 00:30 | 0:30 | 8.893 | 59.7
2021-08-15 01:00 | 1:00 | 8.4241 | 59.7
2021-08-15 01:30 | 1:30 | 8.0703 | 59.7
2021-08-15 02:00 | 2:00 | 7.8362 | 59.7
2021-08-15 02:30 | 2:30 | 7.7407 | 59.7
2021-08-15 03:00 | 3:00 | 7.7119 | 59.7
2021-08-15 03:30 | 3:30 | 7.7407 | 59.7
2021-08-15 04:00 | 4:00 | 7.8817 | 59.7
2021-08-15 04:30 | 4:30 | 7.8207 | 59.7
2021-08-15 05:00 | 5:00 | 7.9593 | 59.7
2021-08-15 05:30 | 5:30 | 8.3887 | 59.7
2021-08-15 06:00 | 6:00 | 8.766 | 59.7
2021-08-15 06:30 | 6:30 | 8.9027 | 59.7
2021-08-15 07:00 | 7:00 | 8.0536 | 59.7
2021-08-15 07:30 | 7:30 | 6.8762 | 59.7
2021-08-15 08:00 | 8:00 | 5.8272 | 59.7
2021-08-15 08:30 | 8:30 | 3.6692 | 59.7
2021-08-15 09:00 | 9:00 | 1.6416 | 59.7
2021-08-15 09:30 | 9:30 | 2.7931 | 59.7
2021-08-15 10:00 | 10:00 | 4.2401 | 59.7
2021-08-15 10:30 | 10:30 | 5.5609 | 59.7
2021-08-15 11:00 | 11:00 | 6.6833 | 59.7
2021-08-15 11:30 | 11:30 | 7.4132 | 59.7
2021-08-15 12:00 | 12:00 | 7.007 | 59.7
2021-08-15 12:30 | 12:30 | 6.7898 | 59.7
2021-08-15 13:00 | 13:00 | 5.8457 | 59.7
2021-08-15 13:30 | 13:30 | 3.5551 | 59.7
2021-08-15 14:00 | 14:00 | 2.5479 | 59.7
2021-08-15 14:30 | 14:30 | 2.9596 | 59.7
2021-08-15 15:00 | 15:00 | 2.9498 | 59.7
2021-08-15 15:30 | 15:30 | 6.9259 | 59.7
2021-08-15 16:00 | 16:00 | 9.8471 | 59.7
2021-08-15 16:30 | 16:30 | 12.6781 | 59.7
2021-08-15 17:00 | 17:00 | 14.5536 | 59.7
2021-08-15 17:30 | 17:30 | 16.4137 | 59.7
2021-08-15 18:00 | 18:00 | 16.7457 | 59.7
2021-08-15 18:30 | 18:30 | 16.2377 | 59.7
2021-08-15 19:00 | 19:00 | 15.4464 | 59.7
2021-08-15 19:30 | 19:30 | 14.8288 | 59.7
2021-08-15 20:00 | 20:00 | 14.4208 | 59.7
2021-08-15 20:30 | 20:30 | 13.5395 | 59.7
2021-08-15 21:00 | 21:00 | 13.0367 | 59.7
2021-08-15 21:30 | 21:30 | 12.027 | 59.7
2021-08-15 22:00 | 22:00 | 11.6815 | 59.7
2021-08-15 22:30 | 22:30 | 11.5111 | 59.7
2021-08-15 23:00 | 23:00 | 10.5465 | 59.7
2021-08-15 23:30 | 23:30 | 9.7438 | 59.7
2021-08-16 | 0:00 | 8.8997 | 59.7
2021-08-16 00:30 | 0:30 | 8.3529 | 59.7
2021-08-16 01:00 | 1:00 | 7.9752 | 59.7
2021-08-16 01:30 | 1:30 | 7.5315 | 59.7
2021-08-16 02:00 | 2:00 | 7.4551 | 59.7
2021-08-16 02:30 | 2:30 | 7.3741 | 59.7
2021-08-16 03:00 | 3:00 | 7.5287 | 59.7
2021-08-16 03:30 | 3:30 | 7.577 | 59.7
2021-08-16 04:00 | 4:00 | 7.7657 | 59.7
2021-08-16 04:30 | 4:30 | 8.2136 | 59.7
2021-08-16 05:00 | 5:00 | 9.2274 | 59.7
2021-08-16 05:30 | 5:30 | 10.0642 | 59.7
2021-08-16 06:00 | 6:00 | 11.2553 | 59.7
2021-08-16 06:30 | 6:30 | 11.6503 | 59.7
2021-08-16 07:00 | 7:00 | 10.7124 | 59.7
2021-08-16 07:30 | 7:30 | 8.1591 | 59.7
2021-08-16 08:00 | 8:00 | 4.9875 | 59.7
2021-08-16 08:30 | 8:30 | 1.9543 | 59.7
2021-08-16 09:00 | 9:00 | 2.7259 | 59.7
2021-08-16 09:30 | 9:30 | 4.8533 | 59.7
2021-08-16 10:00 | 10:00 | 6.3537 | 59.7
2021-08-16 10:30 | 10:30 | 7.6176 | 59.7
2021-08-16 11:00 | 11:00 | 8.4079 | 59.7
2021-08-16 11:30 | 11:30 | 8.821 | 59.7
2021-08-16 12:00 | 12:00 | 8.817 | 59.7
2021-08-16 12:30 | 12:30 | 8.3124 | 59.7
2021-08-16 13:00 | 13:00 | 3.2152 | 59.7
2021-08-16 13:30 | 13:30 | 3.5649 | 59.7
2021-08-16 14:00 | 14:00 | 5.6011 | 59.7
2021-08-16 14:30 | 14:30 | 1.5718 | 59.7
2021-08-16 15:00 | 15:00 | 1.6248 | 59.7
2021-08-16 15:30 | 15:30 | 5.0089 | 59.7
2021-08-16 16:00 | 16:00 | 8.0504 | 59.7
2021-08-16 16:30 | 16:30 | 11.0895 | 59.7
2021-08-16 17:00 | 17:00 | 13.2689 | 59.7
2021-08-16 17:30 | 17:30 | 15.3371 | 59.7
2021-08-16 18:00 | 18:00 | 16.2261 | 59.7
2021-08-16 18:30 | 18:30 | 16.0649 | 59.7
2021-08-16 19:00 | 19:00 | 15.4545 | 59.7
2021-08-16 19:30 | 19:30 | 14.7905 | 59.7
2021-08-16 20:00 | 20:00 | 14.5777 | 59.7
2021-08-16 20:30 | 20:30 | 13.6727 | 59.7
2021-08-16 21:00 | 21:00 | 13.0787 | 59.7
2021-08-16 21:30 | 21:30 | 12.2875 | 59.7
2021-08-16 22:00 | 22:00 | 11.802 | 59.7
2021-08-16 22:30 | 22:30 | 11.5705 | 59.7
2021-08-16 23:00 | 23:00 | 10.6324 | 59.7
2021-08-16 23:30 | 23:30 | 9.7153 | 59.7
2021-08-17 | 0:00 | 8.924 | 59.7
2021-08-17 00:30 | 0:30 | 8.3752 | 59.7
2021-08-17 01:00 | 1:00 | 7.9442 | 59.7
2021-08-17 01:30 | 1:30 | 7.6787 | 59.7
2021-08-17 02:00 | 2:00 | 7.5704 | 59.7
2021-08-17 02:30 | 2:30 | 7.6135 | 59.7
2021-08-17 03:00 | 3:00 | 7.6842 | 59.7
2021-08-17 03:30 | 3:30 | 7.7929 | 59.7
2021-08-17 04:00 | 4:00 | 8.2833 | 59.7
2021-08-17 04:30 | 4:30 | 8.9371 | 59.7
2021-08-17 05:00 | 5:00 | 10.0087 | 59.7
2021-08-17 05:30 | 5:30 | 11.1601 | 59.7
2021-08-17 06:00 | 6:00 | 12.476 | 59.7
2021-08-17 06:30 | 6:30 | 12.8448 | 59.7
2021-08-17 07:00 | 7:00 | 11.0444 | 59.7
2021-08-17 07:30 | 7:30 | 7.5921 | 59.7
2021-08-17 08:00 | 8:00 | 3.9806 | 59.7
2021-08-17 08:30 | 8:30 | 1.7704 | 59.7
2021-08-17 09:00 | 9:00 | 3.2067 | 59.7
2021-08-17 09:30 | 9:30 | 5.5512 | 59.7
2021-08-17 10:00 | 10:00 | 7.4485 | 59.7
2021-08-17 10:30 | 10:30 | 8.5859 | 59.7
2021-08-17 11:00 | 11:00 | 9.3375 | 59.7
2021-08-17 11:30 | 11:30 | 9.7084 | 59.7
2021-08-17 12:00 | 12:00 | 9.703 | 59.7
2021-08-17 12:30 | 12:30 | 9.3552 | 59.7
2021-08-17 13:00 | 13:00 | 8.7223 | 59.7
2021-08-17 13:30 | 13:30 | 7.6464 | 59.7
2021-08-17 14:00 | 14:00 | 5.7297 | 59.7
2021-08-17 14:30 | 14:30 | 3.5545 | 59.7
2021-08-17 15:00 | 15:00 | 1.7352 | 59.7
2021-08-17 15:30 | 15:30 | 3.3569 | 59.7
2021-08-17 16:00 | 16:00 | 6.6304 | 59.7
2021-08-17 16:30 | 16:30 | 9.9462 | 59.7
2021-08-17 17:00 | 17:00 | 12.8485 | 59.7
2021-08-17 17:30 | 17:30 | 15.2715 | 59.7
2021-08-17 18:00 | 18:00 | 16.6397 | 59.7
2021-08-17 18:30 | 18:30 | 16.5856 | 59.7
2021-08-17 19:00 | 19:00 | 16.1106 | 59.7
2021-08-17 19:30 | 19:30 | 15.6114 | 59.7
2021-08-17 20:00 | 20:00 | 15.2224 | 59.7
2021-08-17 20:30 | 20:30 | 14.5365 | 59.7
2021-08-17 21:00 | 21:00 | 13.8813 | 59.7
2021-08-17 21:30 | 21:30 | 13.1314 | 59.7
2021-08-17 22:00 | 22:00 | 12.493 | 59.7
2021-08-17 22:30 | 22:30 | 12.3047 | 59.7
2021-08-17 23:00 | 23:00 | 11.2461 | 59.7
2021-08-17 23:30 | 23:30 | 10.084 | 59.7
2021-08-18 | 0:00 | 9.3357 | 59.7
2021-08-18 00:30 | 0:30 | 8.7329 | 59.7
2021-08-18 01:00 | 1:00 | 8.3855 | 59.7
2021-08-18 01:30 | 1:30 | 8.12 | 59.7
2021-08-18 02:00 | 2:00 | 7.9298 | 59.7
2021-08-18 02:30 | 2:30 | 7.8273 | 59.7
2021-08-18 03:00 | 3:00 | 7.9551 | 59.7
2021-08-18 03:30 | 3:30 | 8.1363 | 59.7
2021-08-18 04:00 | 4:00 | 8.514 | 59.7
2021-08-18 04:30 | 4:30 | 9.0353 | 59.7
2021-08-18 05:00 | 5:00 | 10.0308 | 59.7
2021-08-18 05:30 | 5:30 | 11.1794 | 59.7
2021-08-18 06:00 | 6:00 | 12.3149 | 59.7
2021-08-18 06:30 | 6:30 | 13.2644 | 59.7
2021-08-18 07:00 | 7:00 | 11.8813 | 59.7
2021-08-18 07:30 | 7:30 | 10.9568 | 59.7
2021-08-18 08:00 | 8:00 | 9.8418 | 59.7
2021-08-18 08:30 | 8:30 | 10.134 | 59.7
2021-08-18 09:00 | 9:00 | 8.6397 | 59.7
2021-08-18 09:30 | 9:30 | 6.1964 | 59.7
2021-08-18 10:00 | 10:00 | 2.0049 | 59.7
2021-08-18 10:30 | 10:30 | 1.7436 | 59.7
2021-08-18 11:00 | 11:00 | 2.462 | 59.7
2021-08-18 11:30 | 11:30 | 6.712 | 59.7
2021-08-18 12:00 | 12:00 | 6.8555 | 59.7
2021-08-18 12:30 | 12:30 | 3.9186 | 59.7
2021-08-18 13:00 | 13:00 | 4.0473 | 59.7
2021-08-18 13:30 | 13:30 | 5.2932 | 59.7
2021-08-18 14:00 | 14:00 | 4.2266 | 59.7
2021-08-18 14:30 | 14:30 | 3.2766 | 59.7
2021-08-18 15:00 | 15:00 | 8.2303 | 59.7
2021-08-18 15:30 | 15:30 | 8.945 | 59.7
2021-08-18 16:00 | 16:00 | 9.7955 | 59.7
2021-08-18 16:30 | 16:30 | 11.8836 | 59.7
2021-08-18 17:00 | 17:00 | 14.5545 | 59.7
2021-08-18 17:30 | 17:30 | 17.2555 | 59.7
2021-08-18 18:00 | 18:00 | 18.8631 | 59.7
2021-08-18 18:30 | 18:30 | 19.289 | 59.7
2021-08-18 19:00 | 19:00 | 18.7424 | 59.7
2021-08-18 19:30 | 19:30 | 18.1325 | 59.7
2021-08-18 20:00 | 20:00 | 17.6744 | 59.7
2021-08-18 20:30 | 20:30 | 16.6779 | 59.7
2021-08-18 21:00 | 21:00 | 15.8086 | 59.7
2021-08-18 21:30 | 21:30 | 14.7165 | 59.7
2021-08-18 22:00 | 22:00 | 13.9725 | 59.7
2021-08-18 22:30 | 22:30 | 13.4745 | 59.7
2021-08-18 23:00 | 23:00 | 12.5773 | 59.7
2021-08-18 23:30 | 23:30 | 11.4643 | 59.7
2021-08-19 | 0:00 | 10.427 | 59.7
2021-08-19 00:30 | 0:30 | 9.7076 | 59.7
2021-08-19 01:00 | 1:00 | 9.3108 | 59.7
2021-08-19 01:30 | 1:30 | 8.9215 | 59.7
2021-08-19 02:00 | 2:00 | 8.6474 | 59.7
2021-08-19 02:30 | 2:30 | 8.5193 | 59.7
2021-08-19 03:00 | 3:00 | 8.636 | 59.7
2021-08-19 03:30 | 3:30 | 8.9666 | 59.7
2021-08-19 04:00 | 4:00 | 8.9415 | 59.7
2021-08-19 04:30 | 4:30 | 9.6133 | 59.7
2021-08-19 05:00 | 5:00 | 10.7038 | 59.7
2021-08-19 05:30 | 5:30 | 11.8966 | 59.7
2021-08-19 06:00 | 6:00 | 13.2325 | 59.7
2021-08-19 06:30 | 6:30 | 13.6591 | 59.7
2021-08-19 07:00 | 7:00 | 12.0004 | 59.7
2021-08-19 07:30 | 7:30 | 8.5896 | 59.7
2021-08-19 08:00 | 8:00 | 4.7296 | 59.7
2021-08-19 08:30 | 8:30 | 1.8124 | 59.7
2021-08-19 09:00 | 9:00 | 2.8331 | 59.7
2021-08-19 09:30 | 9:30 | 5.0327 | 59.7
2021-08-19 10:00 | 10:00 | 6.8129 | 59.7
2021-08-19 10:30 | 10:30 | 6.6913 | 59.7
2021-08-19 11:00 | 11:00 | 5.4853 | 59.7
2021-08-19 11:30 | 11:30 | 4.7185 | 59.7
2021-08-19 12:00 | 12:00 | 4.5652 | 59.7
2021-08-19 12:30 | 12:30 | 3.3916 | 59.7
2021-08-19 13:00 | 13:00 | 1.7608 | 59.7
2021-08-19 13:30 | 13:30 | 2.2113 | 59.7
2021-08-19 14:00 | 14:00 | 2.9554 | 59.7
2021-08-19 14:30 | 14:30 | 3.5642 | 59.7
2021-08-19 15:00 | 15:00 | 4.6338 | 59.7
2021-08-19 15:30 | 15:30 | 6.5623 | 59.7
2021-08-19 16:00 | 16:00 | 9.0223 | 59.7
2021-08-19 16:30 | 16:30 | 10.5701 | 59.7
2021-08-19 17:00 | 17:00 | 13.1581 | 59.7
2021-08-19 17:30 | 17:30 | 15.6003 | 59.7
2021-08-19 18:00 | 18:00 | 17.2647 | 59.7
2021-08-19 18:30 | 18:30 | 17.6015 | 59.7
2021-08-19 19:00 | 19:00 | 17.0841 | 59.7
2021-08-19 19:30 | 19:30 | 16.8147 | 59.7
2021-08-19 20:00 | 20:00 | 16.8145 | 59.7
2021-08-19 20:30 | 20:30 | 16.259 | 59.7
2021-08-19 21:00 | 21:00 | 15.4816 | 59.7
2021-08-19 21:30 | 21:30 | 14.3677 | 59.7
2021-08-19 22:00 | 22:00 | 13.8339 | 59.7
2021-08-19 22:30 | 22:30 | 13.3478 | 59.7
2021-08-19 23:00 | 23:00 | 12.3463 | 59.7
2021-08-19 23:30 | 23:30 | 11.1296 | 59.7
2021-08-20 | 0:00 | 10.2213 | 59.7
2021-08-20 00:30 | 0:30 | 9.5251 | 59.7
2021-08-20 01:00 | 1:00 | 8.9722 | 59.7
2021-08-20 01:30 | 1:30 | 8.5812 | 59.7
2021-08-20 02:00 | 2:00 | 8.3449 | 59.7
2021-08-20 02:30 | 2:30 | 8.2072 | 59.7
2021-08-20 03:00 | 3:00 | 8.2811 | 59.7
2021-08-20 03:30 | 3:30 | 8.4174 | 59.7
2021-08-20 04:00 | 4:00 | 8.6852 | 59.7
2021-08-20 04:30 | 4:30 | 9.1827 | 59.7
2021-08-20 05:00 | 5:00 | 10.1237 | 59.7
2021-08-20 05:30 | 5:30 | 11.0938 | 59.7
2021-08-20 06:00 | 6:00 | 12.2524 | 59.7
2021-08-20 06:30 | 6:30 | 12.9182 | 59.7
2021-08-20 07:00 | 7:00 | 12.947 | 59.7
2021-08-20 07:30 | 7:30 | 7.8409 | 59.7
2021-08-20 08:00 | 8:00 | 6.0421 | 59.7
2021-08-20 08:30 | 8:30 | 4.6923 | 59.7
2021-08-20 09:00 | 9:00 | 2.1495 | 59.7
2021-08-20 09:30 | 9:30 | 4.8198 | 59.7
2021-08-20 10:00 | 10:00 | 6.5028 | 59.7
2021-08-20 10:30 | 10:30 | 7.7919 | 59.7
2021-08-20 11:00 | 11:00 | 8.6639 | 59.7
2021-08-20 11:30 | 11:30 | 8.9311 | 59.7
2021-08-20 12:00 | 12:00 | 8.4439 | 59.7
2021-08-20 12:30 | 12:30 | 8.3809 | 59.7
2021-08-20 13:00 | 13:00 | 5.6983 | 59.7
2021-08-20 13:30 | 13:30 | 3.4194 | 59.7
2021-08-20 14:00 | 14:00 | 2.4611 | 59.7
2021-08-20 14:30 | 14:30 | 1.2544 | 59.7
2021-08-20 15:00 | 15:00 | 3.261 | 59.7
2021-08-20 15:30 | 15:30 | 4.729 | 59.7
2021-08-20 16:00 | 16:00 | 7.6147 | 59.7
2021-08-20 16:30 | 16:30 | 9.9245 | 59.7
2021-08-20 17:00 | 17:00 | 12.1786 | 59.7
2021-08-20 17:30 | 17:30 | 14.1094 | 59.7
2021-08-20 18:00 | 18:00 | 15.2662 | 59.7
2021-08-20 18:30 | 18:30 | 15.401 | 59.7
2021-08-20 19:00 | 19:00 | 14.8963 | 59.7
2021-08-20 19:30 | 19:30 | 14.6498 | 59.7
2021-08-20 20:00 | 20:00 | 14.5559 | 59.7
2021-08-20 20:30 | 20:30 | 13.7768 | 59.7
2021-08-20 21:00 | 21:00 | 13.4032 | 59.7
2021-08-20 21:30 | 21:30 | 12.753 | 59.7
2021-08-20 22:00 | 22:00 | 12.7265 | 59.7
2021-08-20 22:30 | 22:30 | 12.6147 | 59.7
2021-08-20 23:00 | 23:00 | 11.8304 | 59.7
2021-08-20 23:30 | 23:30 | 10.7593 | 59.7
2021-08-21 | 0:00 | 9.8815 | 59.7
2021-08-21 00:30 | 0:30 | 9.225 | 59.7
2021-08-21 01:00 | 1:00 | 8.7682 | 59.7
2021-08-21 01:30 | 1:30 | 8.4447 | 59.7
2021-08-21 02:00 | 2:00 | 8.1122 | 59.7
2021-08-21 02:30 | 2:30 | 8.1084 | 59.7
2021-08-21 03:00 | 3:00 | 8.1816 | 59.7
2021-08-21 03:30 | 3:30 | 8.1872 | 59.7
2021-08-21 04:00 | 4:00 | 8.2966 | 59.7
2021-08-21 04:30 | 4:30 | 8.4217 | 59.7
2021-08-21 05:00 | 5:00 | 8.8768 | 59.7
2021-08-21 05:30 | 5:30 | 9.2717 | 59.7
2021-08-21 06:00 | 6:00 | 9.997 | 59.7
2021-08-21 06:30 | 6:30 | 10.0795 | 59.7
2021-08-21 07:00 | 7:00 | 9.1869 | 59.7
2021-08-21 07:30 | 7:30 | 7.0752 | 59.7
2021-08-21 08:00 | 8:00 | 4.6376 | 59.7
2021-08-21 08:30 | 8:30 | 2.2025 | 59.7
2021-08-21 09:00 | 9:00 | 1.8651 | 59.7
2021-08-21 09:30 | 9:30 | 3.6535 | 59.7
2021-08-21 10:00 | 10:00 | 5.4092 | 59.7
2021-08-21 10:30 | 10:30 | 6.8424 | 59.7
2021-08-21 11:00 | 11:00 | 7.6996 | 59.7
2021-08-21 11:30 | 11:30 | 8.1575 | 59.7
2021-08-21 12:00 | 12:00 | 8.2778 | 59.7
2021-08-21 12:30 | 12:30 | 8.0052 | 59.7
2021-08-21 13:00 | 13:00 | 7.1513 | 59.7
2021-08-21 13:30 | 13:30 | 5.8243 | 59.7
2021-08-21 14:00 | 14:00 | 4.033 | 59.7
2021-08-21 14:30 | 14:30 | 1.8765 | 59.7
2021-08-21 15:00 | 15:00 | 2.0327 | 59.7
2021-08-21 15:30 | 15:30 | 4.7997 | 59.7
2021-08-21 16:00 | 16:00 | 7.858 | 59.7
2021-08-21 16:30 | 16:30 | 10.4605 | 59.7
2021-08-21 17:00 | 17:00 | 12.4376 | 59.7
2021-08-21 17:30 | 17:30 | 13.9256 | 59.7
2021-08-21 18:00 | 18:00 | 14.7252 | 59.7
2021-08-21 18:30 | 18:30 | 14.4479 | 59.7
2021-08-21 19:00 | 19:00 | 13.8897 | 59.7
2021-08-21 19:30 | 19:30 | 13.592 | 59.7
2021-08-21 20:00 | 20:00 | 13.3269 | 59.7
2021-08-21 20:30 | 20:30 | 12.804 | 59.7
2021-08-21 21:00 | 21:00 | 12.3962 | 59.7
2021-08-21 21:30 | 21:30 | 12.1661 | 59.7
2021-08-21 22:00 | 22:00 | 12.1055 | 59.7
2021-08-21 22:30 | 22:30 | 12.0594 | 59.7
2021-08-21 23:00 | 23:00 | 11.4443 | 59.7
2021-08-21 23:30 | 23:30 | 10.5294 | 59.7
2021-08-22 | 0:00 | 9.6199 | 59.7
2021-08-22 00:30 | 0:30 | 8.8946 | 59.7
2021-08-22 01:00 | 1:00 | 8.4583 | 59.7
2021-08-22 01:30 | 1:30 | 8.1571 | 59.7
2021-08-22 02:00 | 2:00 | 7.8556 | 59.7
2021-08-22 02:30 | 2:30 | 7.7692 | 59.7
2021-08-22 03:00 | 3:00 | 7.8028 | 59.7
2021-08-22 03:30 | 3:30 | 7.7859 | 59.7
2021-08-22 04:00 | 4:00 | 7.8686 | 59.7
2021-08-22 04:30 | 4:30 | 7.8487 | 59.7
2021-08-22 05:00 | 5:00 | 8.0937 | 59.7
2021-08-22 05:30 | 5:30 | 8.3775 | 59.7
2021-08-22 06:00 | 6:00 | 8.8409 | 59.7
2021-08-22 06:30 | 6:30 | 8.7424 | 59.7
2021-08-22 07:00 | 7:00 | 7.7975 | 59.7
2021-08-22 07:30 | 7:30 | 6.0169 | 59.7
2021-08-22 08:00 | 8:00 | 3.8864 | 59.7
2021-08-22 08:30 | 8:30 | 2.0555 | 59.7
2021-08-22 09:00 | 9:00 | 1.716 | 59.7
2021-08-22 09:30 | 9:30 | 3.3242 | 59.7
2021-08-22 10:00 | 10:00 | 4.9853 | 59.7
2021-08-22 10:30 | 10:30 | 6.3701 | 59.7
2021-08-22 11:00 | 11:00 | 7.1522 | 59.7
2021-08-22 11:30 | 11:30 | 7.7089 | 59.7
2021-08-22 12:00 | 12:00 | 7.8251 | 59.7
2021-08-22 12:30 | 12:30 | 7.5485 | 59.7
2021-08-22 13:00 | 13:00 | 6.5443 | 59.7
2021-08-22 13:30 | 13:30 | 5.2712 | 59.7
2021-08-22 14:00 | 14:00 | 3.1482 | 59.7
2021-08-22 14:30 | 14:30 | 1.3894 | 59.7
2021-08-22 15:00 | 15:00 | 2.3013 | 59.7
2021-08-22 15:30 | 15:30 | 5.1542 | 59.7
2021-08-22 16:00 | 16:00 | 8.459 | 59.7
2021-08-22 16:30 | 16:30 | 11.3289 | 59.7
2021-08-22 17:00 | 17:00 | 13.8377 | 59.7
2021-08-22 17:30 | 17:30 | 15.7337 | 59.7
2021-08-22 18:00 | 18:00 | 16.5945 | 59.7
2021-08-22 18:30 | 18:30 | 16.3982 | 59.7
2021-08-22 19:00 | 19:00 | 15.6339 | 59.7
2021-08-22 19:30 | 19:30 | 14.8741 | 59.7
2021-08-22 20:00 | 20:00 | 14.4708 | 59.7
2021-08-22 20:30 | 20:30 | 13.8333 | 59.7
2021-08-22 21:00 | 21:00 | 13.1143 | 59.7
2021-08-22 21:30 | 21:30 | 12.333 | 59.7
2021-08-22 22:00 | 22:00 | 11.8115 | 59.7
2021-08-22 22:30 | 22:30 | 11.6804 | 59.7
2021-08-22 23:00 | 23:00 | 10.7977 | 59.7
2021-08-22 23:30 | 23:30 | 9.8705 | 59.7
2021-08-23 | 0:00 | 9.1437 | 59.7
2021-08-23 00:30 | 0:30 | 8.5175 | 59.7
2021-08-23 01:00 | 1:00 | 8.0808 | 59.7
2021-08-23 01:30 | 1:30 | 7.7661 | 59.7
2021-08-23 02:00 | 2:00 | 7.5962 | 59.7
2021-08-23 02:30 | 2:30 | 7.5524 | 59.7
2021-08-23 03:00 | 3:00 | 7.6431 | 59.7
2021-08-23 03:30 | 3:30 | 7.7955 | 59.7
2021-08-23 04:00 | 4:00 | 8.0825 | 59.7
2021-08-23 04:30 | 4:30 | 8.4313 | 59.7
2021-08-23 05:00 | 5:00 | 9.3286 | 59.7
2021-08-23 05:30 | 5:30 | 10.1677 | 59.7
2021-08-23 06:00 | 6:00 | 11.11 | 59.7
2021-08-23 06:30 | 6:30 | 11.5569 | 59.7
2021-08-23 07:00 | 7:00 | 10.6845 | 59.7
2021-08-23 07:30 | 7:30 | 7.3272 | 59.7
2021-08-23 08:00 | 8:00 | 3.4358 | 59.7
2021-08-23 08:30 | 8:30 | 1.889 | 59.7
2021-08-23 09:00 | 9:00 | 2.9777 | 59.7
2021-08-23 09:30 | 9:30 | 2.991 | 59.7
2021-08-23 10:00 | 10:00 | 2.0215 | 59.7
2021-08-23 10:30 | 10:30 | 4.4492 | 59.7
2021-08-23 11:00 | 11:00 | 4.6829 | 59.7
2021-08-23 11:30 | 11:30 | 5.7343 | 59.7
2021-08-23 12:00 | 12:00 | 6.955 | 59.7
2021-08-23 12:30 | 12:30 | 6.3084 | 59.7
2021-08-23 13:00 | 13:00 | 5.8736 | 59.7
2021-08-23 13:30 | 13:30 | 5.6254 | 59.7
2021-08-23 14:00 | 14:00 | 4.6543 | 59.7
2021-08-23 14:30 | 14:30 | 3.0525 | 59.7
2021-08-23 15:00 | 15:00 | 1.5834 | 59.7
2021-08-23 15:30 | 15:30 | 3.543 | 59.7
2021-08-23 16:00 | 16:00 | 6.8994 | 59.7
2021-08-23 16:30 | 16:30 | 10.1561 | 59.7
2021-08-23 17:00 | 17:00 | 13.1511 | 59.7
2021-08-23 17:30 | 17:30 | 15.2495 | 59.7
2021-08-23 18:00 | 18:00 | 16.3069 | 59.7
2021-08-23 18:30 | 18:30 | 16.0396 | 59.7
2021-08-23 19:00 | 19:00 | 15.3984 | 59.7
2021-08-23 19:30 | 19:30 | 14.7525 | 59.7
2021-08-23 20:00 | 20:00 | 14.408 | 59.7
2021-08-23 20:30 | 20:30 | 13.6175 | 59.7
2021-08-23 21:00 | 21:00 | 13.0666 | 59.7
2021-08-23 21:30 | 21:30 | 12.2261 | 59.7
2021-08-23 22:00 | 22:00 | 11.7173 | 59.7
2021-08-23 22:30 | 22:30 | 11.4273 | 59.7
2021-08-23 23:00 | 23:00 | 10.5528 | 59.7
2021-08-23 23:30 | 23:30 | 9.5702 | 59.7
2021-08-24 | 0:00 | 8.6699 | 59.7
2021-08-24 00:30 | 0:30 | 8.1056 | 59.7
2021-08-24 01:00 | 1:00 | 7.6307 | 59.7
2021-08-24 01:30 | 1:30 | 7.4111 | 59.7
2021-08-24 02:00 | 2:00 | 7.3142 | 59.7
2021-08-24 02:30 | 2:30 | 7.2611 | 59.7
2021-08-24 03:00 | 3:00 | 7.2891 | 59.7
2021-08-24 03:30 | 3:30 | 7.2902 | 59.7
2021-08-24 04:00 | 4:00 | 7.5058 | 59.7
2021-08-24 04:30 | 4:30 | 8.0302 | 59.7
2021-08-24 05:00 | 5:00 | 8.6987 | 59.7
2021-08-24 05:30 | 5:30 | 9.4333 | 59.7
2021-08-24 06:00 | 6:00 | 10.2618 | 59.7
2021-08-24 06:30 | 6:30 | 10.4106 | 59.7
2021-08-24 07:00 | 7:00 | 9.0593 | 59.7
2021-08-24 07:30 | 7:30 | 8.3722 | 59.7
2021-08-24 08:00 | 8:00 | 11.0715 | 59.7
2021-08-24 08:30 | 8:30 | 10.4631 | 59.7
2021-08-24 09:00 | 9:00 | 7.5942 | 59.7
2021-08-24 09:30 | 9:30 | 5.5469 | 59.7
2021-08-24 10:00 | 10:00 | 2.6702 | 59.7
2021-08-24 10:30 | 10:30 | 2.8972 | 59.7
2021-08-24 11:00 | 11:00 | 4.5449 | 59.7
2021-08-24 11:30 | 11:30 | 8.7961 | 59.7
2021-08-24 12:00 | 12:00 | 10.0701 | 59.7
2021-08-24 12:30 | 12:30 | 10.069 | 59.7
2021-08-24 13:00 | 13:00 | 9.5218 | 59.7
2021-08-24 13:30 | 13:30 | 8.5728 | 59.7
2021-08-24 14:00 | 14:00 | 6.5797 | 59.7
2021-08-24 14:30 | 14:30 | 4.3023 | 59.7
2021-08-24 15:00 | 15:00 | 2.0164 | 59.7
2021-08-24 15:30 | 15:30 | 3.0161 | 59.7
2021-08-24 16:00 | 16:00 | 6.4876 | 59.7
2021-08-24 16:30 | 16:30 | 10.1326 | 59.7
2021-08-24 17:00 | 17:00 | 13.2485 | 59.7
2021-08-24 17:30 | 17:30 | 15.8428 | 59.7
2021-08-24 18:00 | 18:00 | 17.6229 | 59.7
2021-08-24 18:30 | 18:30 | 18.2095 | 59.7
2021-08-24 19:00 | 19:00 | 18.101 | 59.7
2021-08-24 19:30 | 19:30 | 17.5569 | 59.7
2021-08-24 20:00 | 20:00 | 17.3892 | 59.7
2021-08-24 20:30 | 20:30 | 16.557 | 59.7
2021-08-24 21:00 | 21:00 | 15.782 | 59.7
2021-08-24 21:30 | 21:30 | 14.7225 | 59.7
2021-08-24 22:00 | 22:00 | 13.9326 | 59.7
2021-08-24 22:30 | 22:30 | 13.5194 | 59.7
2021-08-24 23:00 | 23:00 | 12.4805 | 59.7
2021-08-24 23:30 | 23:30 | 11.3366 | 59.7
2021-08-25 | 0:00 | 10.2878 | 59.7
2021-08-25 00:30 | 0:30 | 9.6922 | 59.7
2021-08-25 01:00 | 1:00 | 9.187 | 59.7
2021-08-25 01:30 | 1:30 | 8.9885 | 59.7
2021-08-25 02:00 | 2:00 | 8.7873 | 59.7
2021-08-25 02:30 | 2:30 | 8.5685 | 59.7
2021-08-25 03:00 | 3:00 | 8.6506 | 59.7
2021-08-25 03:30 | 3:30 | 8.9118 | 59.7
2021-08-25 04:00 | 4:00 | 9.4534 | 59.7
2021-08-25 04:30 | 4:30 | 10.2558 | 59.7
2021-08-25 05:00 | 5:00 | 11.5776 | 59.7
2021-08-25 05:30 | 5:30 | 12.7559 | 59.7
2021-08-25 06:00 | 6:00 | 13.9875 | 59.7
2021-08-25 06:30 | 6:30 | 13.9422 | 59.7
2021-08-25 07:00 | 7:00 | 11.8987 | 59.7
2021-08-25 07:30 | 7:30 | 7.9984 | 59.7
2021-08-25 08:00 | 8:00 | 3.9895 | 59.7
2021-08-25 08:30 | 8:30 | 1.7019 | 59.7
2021-08-25 09:00 | 9:00 | 3.5897 | 59.7
2021-08-25 09:30 | 9:30 | 6.1206 | 59.7
2021-08-25 10:00 | 10:00 | 7.7333 | 59.7
2021-08-25 10:30 | 10:30 | 9.1225 | 59.7
2021-08-25 11:00 | 11:00 | 9.7915 | 59.7
2021-08-25 11:30 | 11:30 | 10.1865 | 59.7
2021-08-25 12:00 | 12:00 | 10.3856 | 59.7
2021-08-25 12:30 | 12:30 | 10.0925 | 59.7
2021-08-25 13:00 | 13:00 | 9.4603 | 59.7
2021-08-25 13:30 | 13:30 | 8.3608 | 59.7
2021-08-25 14:00 | 14:00 | 6.6496 | 59.7
2021-08-25 14:30 | 14:30 | 4.2089 | 59.7
2021-08-25 15:00 | 15:00 | 2.0141 | 59.7
2021-08-25 15:30 | 15:30 | 2.9609 | 59.7
2021-08-25 16:00 | 16:00 | 6.2422 | 59.7
2021-08-25 16:30 | 16:30 | 9.6713 | 59.7
2021-08-25 17:00 | 17:00 | 12.916 | 59.7
2021-08-25 17:30 | 17:30 | 15.6547 | 59.7
2021-08-25 18:00 | 18:00 | 17.4308 | 59.7
2021-08-25 18:30 | 18:30 | 18.2631 | 59.7
2021-08-25 19:00 | 19:00 | 17.7946 | 59.7
2021-08-25 19:30 | 19:30 | 17.6384 | 59.7
2021-08-25 20:00 | 20:00 | 17.5721 | 59.7
2021-08-25 20:30 | 20:30 | 16.8538 | 59.7
2021-08-25 21:00 | 21:00 | 15.8101 | 59.7
2021-08-25 21:30 | 21:30 | 14.7284 | 59.7
2021-08-25 22:00 | 22:00 | 13.9121 | 59.7
2021-08-25 22:30 | 22:30 | 13.4552 | 59.7
2021-08-25 23:00 | 23:00 | 12.5855 | 59.7
2021-08-25 23:30 | 23:30 | 11.4451 | 59.7
2021-08-26 | 0:00 | 10.546 | 59.7
2021-08-26 00:30 | 0:30 | 10.0488 | 59.7
2021-08-26 01:00 | 1:00 | 9.4535 | 59.7
2021-08-26 01:30 | 1:30 | 9.1141 | 59.7
2021-08-26 02:00 | 2:00 | 8.9407 | 59.7
2021-08-26 02:30 | 2:30 | 8.9222 | 59.7
2021-08-26 03:00 | 3:00 | 8.9717 | 59.7
2021-08-26 03:30 | 3:30 | 9.3353 | 59.7
2021-08-26 04:00 | 4:00 | 9.8844 | 59.7
2021-08-26 04:30 | 4:30 | 10.7435 | 59.7
2021-08-26 05:00 | 5:00 | 12.1001 | 59.7
2021-08-26 05:30 | 5:30 | 13.4746 | 59.7
2021-08-26 06:00 | 6:00 | 14.8415 | 59.7
2021-08-26 06:30 | 6:30 | 14.9772 | 59.7
2021-08-26 07:00 | 7:00 | 13.564 | 59.7
2021-08-26 07:30 | 7:30 | 10.5182 | 59.7
2021-08-26 08:00 | 8:00 | 5.5975 | 59.7
2021-08-26 08:30 | 8:30 | 1.7983 | 59.7
2021-08-26 09:00 | 9:00 | 3.214 | 59.7
2021-08-26 09:30 | 9:30 | 5.7764 | 59.7
2021-08-26 10:00 | 10:00 | 7.6627 | 59.7
2021-08-26 10:30 | 10:30 | 8.9206 | 59.7
2021-08-26 11:00 | 11:00 | 9.7837 | 59.7
2021-08-26 11:30 | 11:30 | 10.3555 | 59.7
2021-08-26 12:00 | 12:00 | 10.5757 | 59.7
2021-08-26 12:30 | 12:30 | 10.2918 | 59.7
2021-08-26 13:00 | 13:00 | 9.6092 | 59.7
2021-08-26 13:30 | 13:30 | 8.4679 | 59.7
2021-08-26 14:00 | 14:00 | 6.7663 | 59.7
2021-08-26 14:30 | 14:30 | 4.4133 | 59.7
2021-08-26 15:00 | 15:00 | 2.0379 | 59.7
2021-08-26 15:30 | 15:30 | 2.8779 | 59.7
2021-08-26 16:00 | 16:00 | 6.1542 | 59.7
2021-08-26 16:30 | 16:30 | 9.7756 | 59.7
2021-08-26 17:00 | 17:00 | 13.0321 | 59.7
2021-08-26 17:30 | 17:30 | 15.6483 | 59.7
2021-08-26 18:00 | 18:00 | 17.1447 | 59.7
2021-08-26 18:30 | 18:30 | 17.8622 | 59.7
2021-08-26 19:00 | 19:00 | 17.7242 | 59.7
2021-08-26 19:30 | 19:30 | 17.6729 | 59.7
2021-08-26 20:00 | 20:00 | 17.6019 | 59.7
2021-08-26 20:30 | 20:30 | 17.0143 | 59.7
2021-08-26 21:00 | 21:00 | 16.2221 | 59.7
2021-08-26 21:30 | 21:30 | 15.2746 | 59.7
2021-08-26 22:00 | 22:00 | 14.6142 | 59.7
2021-08-26 22:30 | 22:30 | 14.367 | 59.7
2021-08-26 23:00 | 23:00 | 13.3229 | 59.7
2021-08-26 23:30 | 23:30 | 11.9915 | 59.7
2021-08-27 | 0:00 | 11.0606 | 59.7
2021-08-27 00:30 | 0:30 | 10.3709 | 59.7
2021-08-27 01:00 | 1:00 | 9.9026 | 59.7
2021-08-27 01:30 | 1:30 | 9.6376 | 59.7
2021-08-27 02:00 | 2:00 | 9.4969 | 59.7
2021-08-27 02:30 | 2:30 | 9.4553 | 59.7
2021-08-27 03:00 | 3:00 | 9.6953 | 59.7
2021-08-27 03:30 | 3:30 | 9.8072 | 59.7
2021-08-27 04:00 | 4:00 | 10.3724 | 59.7
2021-08-27 04:30 | 4:30 | 11.3439 | 59.7
2021-08-27 05:00 | 5:00 | 12.6306 | 59.7
2021-08-27 05:30 | 5:30 | 14.3018 | 59.7
2021-08-27 06:00 | 6:00 | 16.1135 | 59.7
2021-08-27 06:30 | 6:30 | 16.3215 | 59.7
2021-08-27 07:00 | 7:00 | 14.1938 | 59.7
2021-08-27 07:30 | 7:30 | 10.2274 | 59.7
2021-08-27 08:00 | 8:00 | 5.5601 | 59.7
2021-08-27 08:30 | 8:30 | 1.7856 | 59.7
2021-08-27 09:00 | 9:00 | 2.7996 | 59.7
2021-08-27 09:30 | 9:30 | 5.3167 | 59.7
2021-08-27 10:00 | 10:00 | 7.3209 | 59.7
2021-08-27 10:30 | 10:30 | 8.7257 | 59.7
2021-08-27 11:00 | 11:00 | 9.5513 | 59.7
2021-08-27 11:30 | 11:30 | 9.9957 | 59.7
2021-08-27 12:00 | 12:00 | 10.0702 | 59.7
2021-08-27 12:30 | 12:30 | 9.7796 | 59.7
2021-08-27 13:00 | 13:00 | 9.3445 | 59.7
2021-08-27 13:30 | 13:30 | 8.2933 | 59.7
2021-08-27 14:00 | 14:00 | 6.5021 | 59.7
2021-08-27 14:30 | 14:30 | 4.244 | 59.7
2021-08-27 15:00 | 15:00 | 2.0379 | 59.7
2021-08-27 15:30 | 15:30 | 2.8596 | 59.7
2021-08-27 16:00 | 16:00 | 6.1863 | 59.7
2021-08-27 16:30 | 16:30 | 9.5677 | 59.7
2021-08-27 17:00 | 17:00 | 12.4683 | 59.7
2021-08-27 17:30 | 17:30 | 14.8321 | 59.7
2021-08-27 18:00 | 18:00 | 16.524 | 59.7
2021-08-27 18:30 | 18:30 | 17.0223 | 59.7
2021-08-27 19:00 | 19:00 | 16.9099 | 59.7
2021-08-27 19:30 | 19:30 | 16.94 | 59.7
2021-08-27 20:00 | 20:00 | 17.089 | 59.7
2021-08-27 20:30 | 20:30 | 16.7663 | 59.7
2021-08-27 21:00 | 21:00 | 16.3979 | 59.7
2021-08-27 21:30 | 21:30 | 15.5227 | 59.7
2021-08-27 22:00 | 22:00 | 15.2057 | 59.7
2021-08-27 22:30 | 22:30 | 15.0235 | 59.7
2021-08-27 23:00 | 23:00 | 14.2188 | 59.7
2021-08-27 23:30 | 23:30 | 12.9936 | 59.7
2021-08-28 | 0:00 | 11.8656 | 59.7
2021-08-28 00:30 | 0:30 | 10.976 | 59.7
2021-08-28 01:00 | 1:00 | 10.507 | 59.7
2021-08-28 01:30 | 1:30 | 10.031 | 59.7
2021-08-28 02:00 | 2:00 | 9.9475 | 59.7
2021-08-28 02:30 | 2:30 | 9.7483 | 59.7
2021-08-28 03:00 | 3:00 | 9.7979 | 59.7
2021-08-28 03:30 | 3:30 | 9.8987 | 59.7
2021-08-28 04:00 | 4:00 | 10.1991 | 59.7
2021-08-28 04:30 | 4:30 | 10.5373 | 59.7
2021-08-28 05:00 | 5:00 | 11.1025 | 59.7
2021-08-28 05:30 | 5:30 | 11.9701 | 59.7
2021-08-28 06:00 | 6:00 | 12.9198 | 59.7
2021-08-28 06:30 | 6:30 | 12.8964 | 59.7
2021-08-28 07:00 | 7:00 | 11.6341 | 59.7
2021-08-28 07:30 | 7:30 | 9.153 | 59.7
2021-08-28 08:00 | 8:00 | 5.9469 | 59.7
2021-08-28 08:30 | 8:30 | 2.5735 | 59.7
2021-08-28 09:00 | 9:00 | 1.6313 | 59.7
2021-08-28 09:30 | 9:30 | 3.9323 | 59.7
2021-08-28 10:00 | 10:00 | 5.8866 | 59.7
2021-08-28 10:30 | 10:30 | 7.4192 | 59.7
2021-08-28 11:00 | 11:00 | 8.3793 | 59.7
2021-08-28 11:30 | 11:30 | 8.942 | 59.7
2021-08-28 12:00 | 12:00 | 9.0977 | 59.7
2021-08-28 12:30 | 12:30 | 8.9312 | 59.7
2021-08-28 13:00 | 13:00 | 6.2679 | 59.7
2021-08-28 13:30 | 13:30 | 2.3586 | 59.7
2021-08-28 14:00 | 14:00 | 2.2331 | 59.7
2021-08-28 14:30 | 14:30 | 3.0609 | 59.7
2021-08-28 15:00 | 15:00 | 1.7007 | 59.7
2021-08-28 15:30 | 15:30 | 3.7985 | 59.7
2021-08-28 16:00 | 16:00 | 6.9476 | 59.7
2021-08-28 16:30 | 16:30 | 9.8553 | 59.7
2021-08-28 17:00 | 17:00 | 12.4546 | 59.7
2021-08-28 17:30 | 17:30 | 14.2168 | 59.7
2021-08-28 18:00 | 18:00 | 15.1807 | 59.7
2021-08-28 18:30 | 18:30 | 15.5932 | 59.7
2021-08-28 19:00 | 19:00 | 15.3756 | 59.7
2021-08-28 19:30 | 19:30 | 15.2683 | 59.7
2021-08-28 20:00 | 20:00 | 15.2274 | 59.7
2021-08-28 20:30 | 20:30 | 14.8599 | 59.7
2021-08-28 21:00 | 21:00 | 14.4398 | 59.7
2021-08-28 21:30 | 21:30 | 14.1669 | 59.7
2021-08-28 22:00 | 22:00 | 13.9766 | 59.7
2021-08-28 22:30 | 22:30 | 13.9149 | 59.7
2021-08-28 23:00 | 23:00 | 13.1055 | 59.7
2021-08-28 23:30 | 23:30 | 11.925 | 59.7
2021-08-29 | 0:00 | 11.0645 | 59.7
2021-08-29 00:30 | 0:30 | 10.3391 | 59.7
2021-08-29 01:00 | 1:00 | 9.8537 | 59.7
2021-08-29 01:30 | 1:30 | 9.4539 | 59.7
2021-08-29 02:00 | 2:00 | 9.1749 | 59.7
2021-08-29 02:30 | 2:30 | 9.0535 | 59.7
2021-08-29 03:00 | 3:00 | 9.1678 | 59.7
2021-08-29 03:30 | 3:30 | 9.1492 | 59.7
2021-08-29 04:00 | 4:00 | 9.1612 | 59.7
2021-08-29 04:30 | 4:30 | 9.4946 | 59.7
2021-08-29 05:00 | 5:00 | 9.8604 | 59.7
2021-08-29 05:30 | 5:30 | 10.3593 | 59.7
2021-08-29 06:00 | 6:00 | 10.9858 | 59.7
2021-08-29 06:30 | 6:30 | 10.7402 | 59.7
2021-08-29 07:00 | 7:00 | 9.256 | 59.7
2021-08-29 07:30 | 7:30 | 7.0448 | 59.7
2021-08-29 08:00 | 8:00 | 5.2534 | 59.7
2021-08-29 08:30 | 8:30 | 5.5553 | 59.7
2021-08-29 09:00 | 9:00 | 5.8789 | 59.7
2021-08-29 09:30 | 9:30 | 1.8629 | 59.7
2021-08-29 10:00 | 10:00 | 2.368 | 59.7
2021-08-29 10:30 | 10:30 | 5.9128 | 59.7
2021-08-29 11:00 | 11:00 | 6.7796 | 59.7
2021-08-29 11:30 | 11:30 | 7.9334 | 59.7
2021-08-29 12:00 | 12:00 | 8.2247 | 59.7
2021-08-29 12:30 | 12:30 | 8.1264 | 59.7
2021-08-29 13:00 | 13:00 | 7.5074 | 59.7
2021-08-29 13:30 | 13:30 | 6.5059 | 59.7
2021-08-29 14:00 | 14:00 | 4.5244 | 59.7
2021-08-29 14:30 | 14:30 | 2.2996 | 59.7
2021-08-29 15:00 | 15:00 | 2.0192 | 59.7
2021-08-29 15:30 | 15:30 | 4.7456 | 59.7
2021-08-29 16:00 | 16:00 | 7.9569 | 59.7
2021-08-29 16:30 | 16:30 | 11.3081 | 59.7
2021-08-29 17:00 | 17:00 | 13.915 | 59.7
2021-08-29 17:30 | 17:30 | 15.8935 | 59.7
2021-08-29 18:00 | 18:00 | 16.8884 | 59.7
2021-08-29 18:30 | 18:30 | 16.7862 | 59.7
2021-08-29 19:00 | 19:00 | 15.9924 | 59.7
2021-08-29 19:30 | 19:30 | 15.4195 | 59.7
2021-08-29 20:00 | 20:00 | 14.6747 | 59.7
2021-08-29 20:30 | 20:30 | 13.8619 | 59.7
2021-08-29 21:00 | 21:00 | 13.3383 | 59.7
2021-08-29 21:30 | 21:30 | 12.4646 | 59.7
2021-08-29 22:00 | 22:00 | 12.1849 | 59.7
2021-08-29 22:30 | 22:30 | 11.8929 | 59.7
2021-08-29 23:00 | 23:00 | 10.9736 | 59.7
2021-08-29 23:30 | 23:30 | 10.0342 | 59.7
2021-08-30 | 0:00 | 9.2462 | 59.7
2021-08-30 00:30 | 0:30 | 8.8432 | 59.7
2021-08-30 01:00 | 1:00 | 8.4166 | 59.7
2021-08-30 01:30 | 1:30 | 8.0242 | 59.7
2021-08-30 02:00 | 2:00 | 7.8174 | 59.7
2021-08-30 02:30 | 2:30 | 7.7976 | 59.7
2021-08-30 03:00 | 3:00 | 7.9318 | 59.7
2021-08-30 03:30 | 3:30 | 8.0331 | 59.7
2021-08-30 04:00 | 4:00 | 8.3636 | 59.7
2021-08-30 04:30 | 4:30 | 9.0149 | 59.7
2021-08-30 05:00 | 5:00 | 10.1057 | 59.7
2021-08-30 05:30 | 5:30 | 11.1534 | 59.7
2021-08-30 06:00 | 6:00 | 12.2983 | 59.7
2021-08-30 06:30 | 6:30 | 11.814 | 59.7
2021-08-30 07:00 | 7:00 | 10.0417 | 59.7
2021-08-30 07:30 | 7:30 | 7.0717 | 59.7
2021-08-30 08:00 | 8:00 | 3.6858 | 59.7
2021-08-30 08:30 | 8:30 | 1.9667 | 59.7
2021-08-30 09:00 | 9:00 | 4.5321 | 59.7
2021-08-30 09:30 | 9:30 | 6.6345 | 59.7
2021-08-30 10:00 | 10:00 | 8.1393 | 59.7
2021-08-30 10:30 | 10:30 | 9.1984 | 59.7
2021-08-30 11:00 | 11:00 | 9.8614 | 59.7
2021-08-30 11:30 | 11:30 | 10.2318 | 59.7
2021-08-30 12:00 | 12:00 | 10.1231 | 59.7
2021-08-30 12:30 | 12:30 | 9.2073 | 59.7
2021-08-30 13:00 | 13:00 | 8.3207 | 59.7
2021-08-30 13:30 | 13:30 | 7.1212 | 59.7
2021-08-30 14:00 | 14:00 | 3.6238 | 59.7
2021-08-30 14:30 | 14:30 | 2.6989 | 59.7
2021-08-30 15:00 | 15:00 | 2.1827 | 59.7
2021-08-30 15:30 | 15:30 | 5.1092 | 59.7
2021-08-30 16:00 | 16:00 | 6.7535 | 59.7
2021-08-30 16:30 | 16:30 | 10.2992 | 59.7
2021-08-30 17:00 | 17:00 | 12.9921 | 59.7
2021-08-30 17:30 | 17:30 | 15.2915 | 59.7
2021-08-30 18:00 | 18:00 | 16.5882 | 59.7
2021-08-30 18:30 | 18:30 | 16.5564 | 59.7
2021-08-30 19:00 | 19:00 | 15.828 | 59.7
2021-08-30 19:30 | 19:30 | 15.4705 | 59.7
2021-08-30 20:00 | 20:00 | 15.0032 | 59.7
2021-08-30 20:30 | 20:30 | 14.2038 | 59.7
2021-08-30 21:00 | 21:00 | 13.5913 | 59.7
2021-08-30 21:30 | 21:30 | 12.5739 | 59.7
2021-08-30 22:00 | 22:00 | 12.1538 | 59.7
2021-08-30 22:30 | 22:30 | 12.0478 | 59.7
2021-08-30 23:00 | 23:00 | 10.9906 | 59.7
2021-08-30 23:30 | 23:30 | 9.9982 | 59.7
2021-08-31 | 0:00 | 9.3001 | 59.7
2021-08-31 00:30 | 0:30 | 8.518 | 59.7
2021-08-31 01:00 | 1:00 | 8.1288 | 59.7
2021-08-31 01:30 | 1:30 | 7.7765 | 59.7
2021-08-31 02:00 | 2:00 | 7.681 | 59.7
2021-08-31 02:30 | 2:30 | 7.6629 | 59.7
2021-08-31 03:00 | 3:00 | 7.8182 | 59.7
2021-08-31 03:30 | 3:30 | 7.8935 | 59.7
2021-08-31 04:00 | 4:00 | 8.2195 | 59.7
2021-08-31 04:30 | 4:30 | 8.794 | 59.7
2021-08-31 05:00 | 5:00 | 9.6639 | 59.7
2021-08-31 05:30 | 5:30 | 10.5407 | 59.7
2021-08-31 06:00 | 6:00 | 11.427 | 59.7
2021-08-31 06:30 | 6:30 | 11.0251 | 59.7
2021-08-31 07:00 | 7:00 | 10.5539 | 59.7
2021-08-31 07:30 | 7:30 | 9.2039 | 59.7
2021-08-31 08:00 | 8:00 | 8.0869 | 59.7
2021-08-31 08:30 | 8:30 | 5.1293 | 59.7
2021-08-31 09:00 | 9:00 | 4.7195 | 59.7
2021-08-31 09:30 | 9:30 | 2.8937 | 59.7
2021-08-31 10:00 | 10:00 | 4.3878 | 59.7
2021-08-31 10:30 | 10:30 | 3.3568 | 59.7
2021-08-31 11:00 | 11:00 | 3.6267 | 59.7
2021-08-31 11:30 | 11:30 | 9.5318 | 59.7
2021-08-31 12:00 | 12:00 | 9.8768 | 59.7
2021-08-31 12:30 | 12:30 | 9.5246 | 59.7
2021-08-31 13:00 | 13:00 | 8.657 | 59.7
2021-08-31 13:30 | 13:30 | 7.3401 | 59.7
2021-08-31 14:00 | 14:00 | 5.4398 | 59.7
2021-08-31 14:30 | 14:30 | 3.0148 | 59.7
2021-08-31 15:00 | 15:00 | 1.4633 | 59.7
2021-08-31 15:30 | 15:30 | 3.7265 | 59.7
2021-08-31 16:00 | 16:00 | 7.3333 | 59.7
2021-08-31 16:30 | 16:30 | 11.0823 | 59.7
2021-08-31 17:00 | 17:00 | 12.9005 | 59.7
2021-08-31 17:30 | 17:30 | 14.665 | 59.7
2021-08-31 18:00 | 18:00 | 15.8902 | 59.7
2021-08-31 18:30 | 18:30 | 15.9683 | 59.7
2021-08-31 19:00 | 19:00 | 15.0333 | 59.7
2021-08-31 19:30 | 19:30 | 14.5846 | 59.7
2021-08-31 20:00 | 20:00 | 14.1727 | 59.7
2021-08-31 20:30 | 20:30 | 13.4963 | 59.7
2021-08-31 21:00 | 21:00 | 12.829 | 59.7
2021-08-31 21:30 | 21:30 | 12.0903 | 59.7
2021-08-31 22:00 | 22:00 | 11.4794 | 59.7
2021-08-31 22:30 | 22:30 | 11.3787 | 59.7
2021-08-31 23:00 | 23:00 | 10.449 | 59.7
2021-08-31 23:30 | 23:30 | 9.5345 | 59.7
2021-09-01 | 0:00 | 8.8109 | 59.7
2021-09-01 00:30 | 0:30 | 8.0604 | 59.7
2021-09-01 01:00 | 1:00 | 7.7626 | 59.7
2021-09-01 01:30 | 1:30 | 7.3518 | 59.7
2021-09-01 02:00 | 2:00 | 7.1596 | 59.7
2021-09-01 02:30 | 2:30 | 7.1488 | 59.7
2021-09-01 03:00 | 3:00 | 7.1775 | 59.7
2021-09-01 03:30 | 3:30 | 7.3224 | 59.7
2021-09-01 04:00 | 4:00 | 7.6275 | 59.7
2021-09-01 04:30 | 4:30 | 8.0201 | 59.7
2021-09-01 05:00 | 5:00 | 8.7628 | 59.7
2021-09-01 05:30 | 5:30 | 9.2928 | 59.7
2021-09-01 06:00 | 6:00 | 10.1539 | 59.7
2021-09-01 06:30 | 6:30 | 10.3849 | 59.7
2021-09-01 07:00 | 7:00 | 10.3473 | 59.7
2021-09-01 07:30 | 7:30 | 8.3404 | 59.7
2021-09-01 08:00 | 8:00 | 6.4073 | 59.7
2021-09-01 08:30 | 8:30 | 3.0199 | 59.7
2021-09-01 09:00 | 9:00 | 2.2621 | 59.7
2021-09-01 09:30 | 9:30 | 3.7831 | 59.7
2021-09-01 10:00 | 10:00 | 7.4054 | 59.7
2021-09-01 10:30 | 10:30 | 8.1886 | 59.7
2021-09-01 11:00 | 11:00 | 8.8265 | 59.7
2021-09-01 11:30 | 11:30 | 8.8863 | 59.7
2021-09-01 12:00 | 12:00 | 8.3471 | 59.7
2021-09-01 12:30 | 12:30 | 8.0244 | 59.7
2021-09-01 13:00 | 13:00 | 7.2478 | 59.7
2021-09-01 13:30 | 13:30 | 6.5712 | 59.7
2021-09-01 14:00 | 14:00 | 4.6117 | 59.7
2021-09-01 14:30 | 14:30 | 2.0942 | 59.7
2021-09-01 15:00 | 15:00 | 1.4699 | 59.7
2021-09-01 15:30 | 15:30 | 4.1012 | 59.7
2021-09-01 16:00 | 16:00 | 7.4064 | 59.7
2021-09-01 16:30 | 16:30 | 10.3792 | 59.7
2021-09-01 17:00 | 17:00 | 12.6874 | 59.7
2021-09-01 17:30 | 17:30 | 14.3605 | 59.7
2021-09-01 18:00 | 18:00 | 15.7097 | 59.7
2021-09-01 18:30 | 18:30 | 15.6971 | 59.7
2021-09-01 19:00 | 19:00 | 15.1625 | 59.7
2021-09-01 19:30 | 19:30 | 14.6748 | 59.7
2021-09-01 20:00 | 20:00 | 14.1468 | 59.7
2021-09-01 20:30 | 20:30 | 13.3255 | 59.7
2021-09-01 21:00 | 21:00 | 12.5926 | 59.7
2021-09-01 21:30 | 21:30 | 11.7652 | 59.7
2021-09-01 22:00 | 22:00 | 11.2323 | 59.7
2021-09-01 22:30 | 22:30 | 11.2133 | 59.7
2021-09-01 23:00 | 23:00 | 10.1915 | 59.7
2021-09-01 23:30 | 23:30 | 9.3238 | 59.7
2021-09-02 | 0:00 | 8.5411 | 59.7
2021-09-02 00:30 | 0:30 | 7.8742 | 59.7
2021-09-02 01:00 | 1:00 | 7.8192 | 59.7
2021-09-02 01:30 | 1:30 | 7.5328 | 59.7
2021-09-02 02:00 | 2:00 | 7.2315 | 59.7
2021-09-02 02:30 | 2:30 | 7.0983 | 59.7
2021-09-02 03:00 | 3:00 | 7.0808 | 59.7
2021-09-02 03:30 | 3:30 | 7.1376 | 59.7
2021-09-02 04:00 | 4:00 | 7.4153 | 59.7
2021-09-02 04:30 | 4:30 | 7.7393 | 59.7
2021-09-02 05:00 | 5:00 | 8.4116 | 59.7
2021-09-02 05:30 | 5:30 | 9.0787 | 59.7
2021-09-02 06:00 | 6:00 | 9.6361 | 59.7
2021-09-02 06:30 | 6:30 | 8.8612 | 59.7
2021-09-02 07:00 | 7:00 | 7.7107 | 59.7
2021-09-02 07:30 | 7:30 | 6.0576 | 59.7
2021-09-02 08:00 | 8:00 | 3.7121 | 59.7
2021-09-02 08:30 | 8:30 | 2.4118 | 59.7
2021-09-02 09:00 | 9:00 | 1.7265 | 59.7
2021-09-02 09:30 | 9:30 | 2.8972 | 59.7
2021-09-02 10:00 | 10:00 | 5.5438 | 59.7
2021-09-02 10:30 | 10:30 | 6.1735 | 59.7
2021-09-02 11:00 | 11:00 | 7.3535 | 59.7
2021-09-02 11:30 | 11:30 | 5.5809 | 59.7
2021-09-02 12:00 | 12:00 | 5.7137 | 59.7
2021-09-02 12:30 | 12:30 | 4.5971 | 59.7
2021-09-02 13:00 | 13:00 | 3.6701 | 59.7
2021-09-02 13:30 | 13:30 | 4.7291 | 59.7
2021-09-02 14:00 | 14:00 | 4.1597 | 59.7
2021-09-02 14:30 | 14:30 | 3.7736 | 59.7
2021-09-02 15:00 | 15:00 | 1.998 | 59.7
2021-09-02 15:30 | 15:30 | 3.4324 | 59.7
2021-09-02 16:00 | 16:00 | 6.9373 | 59.7
2021-09-02 16:30 | 16:30 | 9.2736 | 59.7
2021-09-02 17:00 | 17:00 | 11.9673 | 59.7
2021-09-02 17:30 | 17:30 | 14.131 | 59.7
2021-09-02 18:00 | 18:00 | 15.0852 | 59.7
2021-09-02 18:30 | 18:30 | 15.2298 | 59.7
2021-09-02 19:00 | 19:00 | 14.6421 | 59.7
2021-09-02 19:30 | 19:30 | 14.3283 | 59.7
2021-09-02 20:00 | 20:00 | 13.8878 | 59.7
2021-09-02 20:30 | 20:30 | 13.4706 | 59.7
2021-09-02 21:00 | 21:00 | 12.8946 | 59.7
2021-09-02 21:30 | 21:30 | 12.2781 | 59.7
2021-09-02 22:00 | 22:00 | 11.868 | 59.7
2021-09-02 22:30 | 22:30 | 11.6086 | 59.7
2021-09-02 23:00 | 23:00 | 10.7389 | 59.7
2021-09-02 23:30 | 23:30 | 9.7354 | 59.7
2021-09-03 | 0:00 | 8.888 | 59.7
2021-09-03 00:30 | 0:30 | 8.2008 | 59.7
2021-09-03 01:00 | 1:00 | 7.8161 | 59.7
2021-09-03 01:30 | 1:30 | 7.437 | 59.7
2021-09-03 02:00 | 2:00 | 7.2703 | 59.7
2021-09-03 02:30 | 2:30 | 7.3191 | 59.7
2021-09-03 03:00 | 3:00 | 7.328 | 59.7
2021-09-03 03:30 | 3:30 | 7.3929 | 59.7
2021-09-03 04:00 | 4:00 | 7.7117 | 59.7
2021-09-03 04:30 | 4:30 | 7.9803 | 59.7
2021-09-03 05:00 | 5:00 | 8.7059 | 59.7
2021-09-03 05:30 | 5:30 | 9.1134 | 59.7
2021-09-03 06:00 | 6:00 | 9.7018 | 59.7
2021-09-03 06:30 | 6:30 | 9.1822 | 59.7
2021-09-03 07:00 | 7:00 | 8.8855 | 59.7
2021-09-03 07:30 | 7:30 | 5.8117 | 59.7
2021-09-03 08:00 | 8:00 | 2.4563 | 59.7
2021-09-03 08:30 | 8:30 | 2.4221 | 59.7
2021-09-03 09:00 | 9:00 | 4.2116 | 59.7
2021-09-03 09:30 | 9:30 | 3.6559 | 59.7
2021-09-03 10:00 | 10:00 | 3.2647 | 59.7
2021-09-03 10:30 | 10:30 | 2.8046 | 59.7
2021-09-03 11:00 | 11:00 | 2.6109 | 59.7
2021-09-03 11:30 | 11:30 | 4.1604 | 59.7
2021-09-03 12:00 | 12:00 | 5.5037 | 59.7
2021-09-03 12:30 | 12:30 | 4.1818 | 59.7
2021-09-03 13:00 | 13:00 | 6.384 | 59.7
2021-09-03 13:30 | 13:30 | 5.1208 | 59.7
2021-09-03 14:00 | 14:00 | 4.6861 | 59.7
2021-09-03 14:30 | 14:30 | 2.4614 | 59.7
2021-09-03 15:00 | 15:00 | 1.7782 | 59.7
2021-09-03 15:30 | 15:30 | 3.9652 | 59.7
2021-09-03 16:00 | 16:00 | 6.6264 | 59.7
2021-09-03 16:30 | 16:30 | 9.6071 | 59.7
2021-09-03 17:00 | 17:00 | 11.9187 | 59.7
2021-09-03 17:30 | 17:30 | 13.5488 | 59.7
2021-09-03 18:00 | 18:00 | 14.5837 | 59.7
2021-09-03 18:30 | 18:30 | 14.554 | 59.7
2021-09-03 19:00 | 19:00 | 14.248 | 59.7
2021-09-03 19:30 | 19:30 | 13.9563 | 59.7
2021-09-03 20:00 | 20:00 | 13.723 | 59.7
2021-09-03 20:30 | 20:30 | 13.1265 | 59.7
2021-09-03 21:00 | 21:00 | 12.8376 | 59.7
2021-09-03 21:30 | 21:30 | 12.059 | 59.7
2021-09-03 22:00 | 22:00 | 11.9952 | 59.7
2021-09-03 22:30 | 22:30 | 11.9716 | 59.7
2021-09-03 23:00 | 23:00 | 11.019 | 59.7
2021-09-03 23:30 | 23:30 | 10.1429 | 59.7
2021-09-04 | 0:00 | 9.295 | 59.7
2021-09-04 00:30 | 0:30 | 8.4594 | 59.7
2021-09-04 01:00 | 1:00 | 8.2355 | 59.7
2021-09-04 01:30 | 1:30 | 7.8761 | 59.7
2021-09-04 02:00 | 2:00 | 7.6134 | 59.7
2021-09-04 02:30 | 2:30 | 7.5593 | 59.7
2021-09-04 03:00 | 3:00 | 7.6263 | 59.7
2021-09-04 03:30 | 3:30 | 7.5401 | 59.7
2021-09-04 04:00 | 4:00 | 7.5758 | 59.7
2021-09-04 04:30 | 4:30 | 7.6929 | 59.7
2021-09-04 05:00 | 5:00 | 7.9856 | 59.7
2021-09-04 05:30 | 5:30 | 8.1365 | 59.7
2021-09-04 06:00 | 6:00 | 8.5956 | 59.7
2021-09-04 06:30 | 6:30 | 8.0227 | 59.7
2021-09-04 07:00 | 7:00 | 6.2968 | 59.7
2021-09-04 07:30 | 7:30 | 4.2957 | 59.7
2021-09-04 08:00 | 8:00 | 2.3618 | 59.7
2021-09-04 08:30 | 8:30 | 1.743 | 59.7
2021-09-04 09:00 | 9:00 | 2.3428 | 59.7
2021-09-04 09:30 | 9:30 | 3.2158 | 59.7
2021-09-04 10:00 | 10:00 | 2.5089 | 59.7
2021-09-04 10:30 | 10:30 | 4.0615 | 59.7
2021-09-04 11:00 | 11:00 | 4.9171 | 59.7
2021-09-04 11:30 | 11:30 | 6.0581 | 59.7
2021-09-04 12:00 | 12:00 | 5.7563 | 59.7
2021-09-04 12:30 | 12:30 | 5.5416 | 59.7
2021-09-04 13:00 | 13:00 | 3.7 | 59.7
2021-09-04 13:30 | 13:30 | 2.696 | 59.7
2021-09-04 14:00 | 14:00 | 1.9836 | 59.7
2021-09-04 14:30 | 14:30 | 2.0955 | 59.7
2021-09-04 15:00 | 15:00 | 4.0196 | 59.7
2021-09-04 15:30 | 15:30 | 7.2427 | 59.7
2021-09-04 16:00 | 16:00 | 8.7969 | 59.7
2021-09-04 16:30 | 16:30 | 10.4761 | 59.7
2021-09-04 17:00 | 17:00 | 12.0715 | 59.7
2021-09-04 17:30 | 17:30 | 13.8029 | 59.7
2021-09-04 18:00 | 18:00 | 14.5475 | 59.7
2021-09-04 18:30 | 18:30 | 14.4228 | 59.7
2021-09-04 19:00 | 19:00 | 13.7897 | 59.7
2021-09-04 19:30 | 19:30 | 13.5114 | 59.7
2021-09-04 20:00 | 20:00 | 13.2074 | 59.7
2021-09-04 20:30 | 20:30 | 12.8325 | 59.7
2021-09-04 21:00 | 21:00 | 12.5145 | 59.7
2021-09-04 21:30 | 21:30 | 12.0264 | 59.7
2021-09-04 22:00 | 22:00 | 11.7581 | 59.7
2021-09-04 22:30 | 22:30 | 11.8956 | 59.7
2021-09-04 23:00 | 23:00 | 10.9356 | 59.7
2021-09-04 23:30 | 23:30 | 9.8823 | 59.7
2021-09-05 | 0:00 | 9.1824 | 59.7
2021-09-05 00:30 | 0:30 | 8.5332 | 59.7
2021-09-05 01:00 | 1:00 | 8.0946 | 59.7
2021-09-05 01:30 | 1:30 | 7.6969 | 59.7
2021-09-05 02:00 | 2:00 | 7.4427 | 59.7
2021-09-05 02:30 | 2:30 | 7.4623 | 59.7
2021-09-05 03:00 | 3:00 | 7.5226 | 59.7
2021-09-05 03:30 | 3:30 | 7.412 | 59.7
2021-09-05 04:00 | 4:00 | 7.4221 | 59.7
2021-09-05 04:30 | 4:30 | 7.4276 | 59.7
2021-09-05 05:00 | 5:00 | 7.653 | 59.7
2021-09-05 05:30 | 5:30 | 7.884 | 59.7
2021-09-05 06:00 | 6:00 | 8.1037 | 59.7
2021-09-05 06:30 | 6:30 | 7.7958 | 59.7
2021-09-05 07:00 | 7:00 | 7.2477 | 59.7
2021-09-05 07:30 | 7:30 | 7.6389 | 59.7
2021-09-05 08:00 | 8:00 | 6.1607 | 59.7
2021-09-05 08:30 | 8:30 | 3.8102 | 59.7
2021-09-05 09:00 | 9:00 | 4.2152 | 59.7
2021-09-05 09:30 | 9:30 | 5.4805 | 59.7
2021-09-05 10:00 | 10:00 | 3.9623 | 59.7
2021-09-05 10:30 | 10:30 | 3.5759 | 59.7
2021-09-05 11:00 | 11:00 | 3.2928 | 59.7
2021-09-05 11:30 | 11:30 | 3.3616 | 59.7
2021-09-05 12:00 | 12:00 | 2.7803 | 59.7
2021-09-05 12:30 | 12:30 | 1.7755 | 59.7
2021-09-05 13:00 | 13:00 | 5.6695 | 59.7
2021-09-05 13:30 | 13:30 | 8.206 | 59.7
2021-09-05 14:00 | 14:00 | 6.8277 | 59.7
2021-09-05 14:30 | 14:30 | 10.2158 | 59.7
2021-09-05 15:00 | 15:00 | 12.7894 | 59.7
2021-09-05 15:30 | 15:30 | 13.4398 | 59.7
2021-09-05 16:00 | 16:00 | 13.5952 | 59.7
2021-09-05 16:30 | 16:30 | 13.6739 | 59.7
2021-09-05 17:00 | 17:00 | 14.8088 | 59.7
2021-09-05 17:30 | 17:30 | 16.046 | 59.7
2021-09-05 18:00 | 18:00 | 16.6844 | 59.7
2021-09-05 18:30 | 18:30 | 16.5177 | 59.7
2021-09-05 19:00 | 19:00 | 15.8126 | 59.7
2021-09-05 19:30 | 19:30 | 15.4582 | 59.7
2021-09-05 20:00 | 20:00 | 15.0186 | 59.7
2021-09-05 20:30 | 20:30 | 14.3796 | 59.7
2021-09-05 21:00 | 21:00 | 13.6974 | 59.7
2021-09-05 21:30 | 21:30 | 12.8271 | 59.7
2021-09-05 22:00 | 22:00 | 12.2298 | 59.7
2021-09-05 22:30 | 22:30 | 12.0101 | 59.7
2021-09-05 23:00 | 23:00 | 11.1467 | 59.7
2021-09-05 23:30 | 23:30 | 10.2431 | 59.7
2021-09-06 | 0:00 | 9.5137 | 59.7
2021-09-06 00:30 | 0:30 | 8.8983 | 59.7
2021-09-06 01:00 | 1:00 | 8.3885 | 59.7
2021-09-06 01:30 | 1:30 | 8.121 | 59.7
2021-09-06 02:00 | 2:00 | 7.9588 | 59.7
2021-09-06 02:30 | 2:30 | 7.846 | 59.7
2021-09-06 03:00 | 3:00 | 8.0427 | 59.7
2021-09-06 03:30 | 3:30 | 8.0519 | 59.7
2021-09-06 04:00 | 4:00 | 8.4594 | 59.7
2021-09-06 04:30 | 4:30 | 9.0178 | 59.7
2021-09-06 05:00 | 5:00 | 9.9844 | 59.7
2021-09-06 05:30 | 5:30 | 10.8545 | 59.7
2021-09-06 06:00 | 6:00 | 11.7736 | 59.7
2021-09-06 06:30 | 6:30 | 11.4652 | 59.7
2021-09-06 07:00 | 7:00 | 9.045 | 59.7
2021-09-06 07:30 | 7:30 | 7.0934 | 59.7
2021-09-06 08:00 | 8:00 | 4.1591 | 59.7
2021-09-06 08:30 | 8:30 | 2.2993 | 59.7
2021-09-06 09:00 | 9:00 | 4.583 | 59.7
2021-09-06 09:30 | 9:30 | 7.7725 | 59.7
2021-09-06 10:00 | 10:00 | 8.7638 | 59.7
2021-09-06 10:30 | 10:30 | 9.859 | 59.7
2021-09-06 11:00 | 11:00 | 9.8901 | 59.7
2021-09-06 11:30 | 11:30 | 10.4165 | 59.7
2021-09-06 12:00 | 12:00 | 10.382 | 59.7
2021-09-06 12:30 | 12:30 | 10.2438 | 59.7
2021-09-06 13:00 | 13:00 | 9.6932 | 59.7
2021-09-06 13:30 | 13:30 | 8.7453 | 59.7
2021-09-06 14:00 | 14:00 | 7.0961 | 59.7
2021-09-06 14:30 | 14:30 | 4.9304 | 59.7
2021-09-06 15:00 | 15:00 | 2.2801 | 59.7
2021-09-06 15:30 | 15:30 | 2.5295 | 59.7
2021-09-06 16:00 | 16:00 | 5.9465 | 59.7
2021-09-06 16:30 | 16:30 | 9.3706 | 59.7
2021-09-06 17:00 | 17:00 | 12.4531 | 59.7
2021-09-06 17:30 | 17:30 | 15.0279 | 59.7
2021-09-06 18:00 | 18:00 | 16.6678 | 59.7
2021-09-06 18:30 | 18:30 | 16.8221 | 59.7
2021-09-06 19:00 | 19:00 | 16.1604 | 59.7
2021-09-06 19:30 | 19:30 | 15.6719 | 59.7
2021-09-06 20:00 | 20:00 | 15.6276 | 59.7
2021-09-06 20:30 | 20:30 | 14.5838 | 59.7
2021-09-06 21:00 | 21:00 | 13.8615 | 59.7
2021-09-06 21:30 | 21:30 | 12.9684 | 59.7
2021-09-06 22:00 | 22:00 | 12.5535 | 59.7
2021-09-06 22:30 | 22:30 | 12.2964 | 59.7
2021-09-06 23:00 | 23:00 | 11.4865 | 59.7
2021-09-06 23:30 | 23:30 | 10.4146 | 59.7
2021-09-07 | 0:00 | 9.534 | 59.7
2021-09-07 00:30 | 0:30 | 8.8561 | 59.7
2021-09-07 01:00 | 1:00 | 8.5208 | 59.7
2021-09-07 01:30 | 1:30 | 8.2043 | 59.7
2021-09-07 02:00 | 2:00 | 8.1718 | 59.7
2021-09-07 02:30 | 2:30 | 8.0616 | 59.7
2021-09-07 03:00 | 3:00 | 8.1518 | 59.7
2021-09-07 03:30 | 3:30 | 8.3581 | 59.7
2021-09-07 04:00 | 4:00 | 8.6977 | 59.7
2021-09-07 04:30 | 4:30 | 9.4329 | 59.7
2021-09-07 05:00 | 5:00 | 10.4386 | 59.7
2021-09-07 05:30 | 5:30 | 11.7011 | 59.7
2021-09-07 06:00 | 6:00 | 12.6193 | 59.7
2021-09-07 06:30 | 6:30 | 11.7133 | 59.7
2021-09-07 07:00 | 7:00 | 9.0298 | 59.7
2021-09-07 07:30 | 7:30 | 5.2065 | 59.7
2021-09-07 08:00 | 8:00 | 1.917 | 59.7
2021-09-07 08:30 | 8:30 | 3.1593 | 59.7
2021-09-07 09:00 | 9:00 | 5.7821 | 59.7
2021-09-07 09:30 | 9:30 | 7.9298 | 59.7
2021-09-07 10:00 | 10:00 | 9.3188 | 59.7
2021-09-07 10:30 | 10:30 | 10.2367 | 59.7
2021-09-07 11:00 | 11:00 | 10.6932 | 59.7
2021-09-07 11:30 | 11:30 | 11.0922 | 59.7
2021-09-07 12:00 | 12:00 | 11.0775 | 59.7
2021-09-07 12:30 | 12:30 | 10.8893 | 59.7
2021-09-07 13:00 | 13:00 | 10.1755 | 59.7
2021-09-07 13:30 | 13:30 | 9.065 | 59.7
2021-09-07 14:00 | 14:00 | 7.2869 | 59.7
2021-09-07 14:30 | 14:30 | 5.0158 | 59.7
2021-09-07 15:00 | 15:00 | 2.3929 | 59.7
2021-09-07 15:30 | 15:30 | 2.4043 | 59.7
2021-09-07 16:00 | 16:00 | 5.5986 | 59.7
2021-09-07 16:30 | 16:30 | 8.9936 | 59.7
2021-09-07 17:00 | 17:00 | 12.2936 | 59.7
2021-09-07 17:30 | 17:30 | 14.9991 | 59.7
2021-09-07 18:00 | 18:00 | 16.8074 | 59.7
2021-09-07 18:30 | 18:30 | 16.9196 | 59.7
2021-09-07 19:00 | 19:00 | 16.5343 | 59.7
2021-09-07 19:30 | 19:30 | 16.0744 | 59.7
2021-09-07 20:00 | 20:00 | 15.8667 | 59.7
2021-09-07 20:30 | 20:30 | 15.0835 | 59.7
2021-09-07 21:00 | 21:00 | 14.3812 | 59.7
2021-09-07 21:30 | 21:30 | 13.3709 | 59.7
2021-09-07 22:00 | 22:00 | 12.8413 | 59.7
2021-09-07 22:30 | 22:30 | 12.5537 | 59.7
2021-09-07 23:00 | 23:00 | 11.7456 | 59.7
2021-09-07 23:30 | 23:30 | 10.7612 | 59.7
2021-09-08 | 0:00 | 9.9276 | 59.7
2021-09-08 00:30 | 0:30 | 9.3343 | 59.7
2021-09-08 01:00 | 1:00 | 8.9659 | 59.7
2021-09-08 01:30 | 1:30 | 8.5855 | 59.7
2021-09-08 02:00 | 2:00 | 8.414 | 59.7
2021-09-08 02:30 | 2:30 | 8.4271 | 59.7
2021-09-08 03:00 | 3:00 | 8.6517 | 59.7
2021-09-08 03:30 | 3:30 | 8.782 | 59.7
2021-09-08 04:00 | 4:00 | 9.1625 | 59.7
2021-09-08 04:30 | 4:30 | 9.9332 | 59.7
2021-09-08 05:00 | 5:00 | 11.0831 | 59.7
2021-09-08 05:30 | 5:30 | 12.3844 | 59.7
2021-09-08 06:00 | 6:00 | 13.3945 | 59.7
2021-09-08 06:30 | 6:30 | 12.4446 | 59.7
2021-09-08 07:00 | 7:00 | 9.8605 | 59.7
2021-09-08 07:30 | 7:30 | 5.9487 | 59.7
2021-09-08 08:00 | 8:00 | 2.2747 | 59.7
2021-09-08 08:30 | 8:30 | 2.6224 | 59.7
2021-09-08 09:00 | 9:00 | 5.1513 | 59.7
2021-09-08 09:30 | 9:30 | 7.3491 | 59.7
2021-09-08 10:00 | 10:00 | 8.9303 | 59.7
2021-09-08 10:30 | 10:30 | 9.6015 | 59.7
2021-09-08 11:00 | 11:00 | 9.7939 | 59.7
2021-09-08 11:30 | 11:30 | 9.3653 | 59.7
2021-09-08 12:00 | 12:00 | 10.4866 | 59.7
2021-09-08 12:30 | 12:30 | 9.7982 | 59.7
2021-09-08 13:00 | 13:00 | 7.3689 | 59.7
2021-09-08 13:30 | 13:30 | 6.6506 | 59.7
2021-09-08 14:00 | 14:00 | 4.0132 | 59.7
2021-09-08 14:30 | 14:30 | 2.7689 | 59.7
2021-09-08 15:00 | 15:00 | 1.4732 | 59.7
2021-09-08 15:30 | 15:30 | 2.8114 | 59.7
2021-09-08 16:00 | 16:00 | 5.9856 | 59.7
2021-09-08 16:30 | 16:30 | 9.331 | 59.7
2021-09-08 17:00 | 17:00 | 12.4373 | 59.7
2021-09-08 17:30 | 17:30 | 14.6182 | 59.7
2021-09-08 18:00 | 18:00 | 16.1147 | 59.7
2021-09-08 18:30 | 18:30 | 16.4252 | 59.7
2021-09-08 19:00 | 19:00 | 15.8405 | 59.7
2021-09-08 19:30 | 19:30 | 15.4618 | 59.7
2021-09-08 20:00 | 20:00 | 15.3653 | 59.7
2021-09-08 20:30 | 20:30 | 14.6144 | 59.7
2021-09-08 21:00 | 21:00 | 13.776 | 59.7
2021-09-08 21:30 | 21:30 | 12.9319 | 59.7
2021-09-08 22:00 | 22:00 | 12.3999 | 59.7
2021-09-08 22:30 | 22:30 | 12.1197 | 59.7
2021-09-08 23:00 | 23:00 | 11.0658 | 59.7
2021-09-08 23:30 | 23:30 | 10.1353 | 59.7
2021-09-09 | 0:00 | 9.3664 | 59.7
2021-09-09 00:30 | 0:30 | 8.7178 | 59.7
2021-09-09 01:00 | 1:00 | 8.4515 | 59.7
2021-09-09 01:30 | 1:30 | 8.1471 | 59.7
2021-09-09 02:00 | 2:00 | 7.9668 | 59.7
2021-09-09 02:30 | 2:30 | 7.9885 | 59.7
2021-09-09 03:00 | 3:00 | 8.119 | 59.7
2021-09-09 03:30 | 3:30 | 8.2729 | 59.7
2021-09-09 04:00 | 4:00 | 8.624 | 59.7
2021-09-09 04:30 | 4:30 | 9.2721 | 59.7
2021-09-09 05:00 | 5:00 | 10.3194 | 59.7
2021-09-09 05:30 | 5:30 | 11.2694 | 59.7
2021-09-09 06:00 | 6:00 | 12.0305 | 59.7
2021-09-09 06:30 | 6:30 | 10.7896 | 59.7
2021-09-09 07:00 | 7:00 | 8.4534 | 59.7
2021-09-09 07:30 | 7:30 | 4.6989 | 59.7
2021-09-09 08:00 | 8:00 | 1.8425 | 59.7
2021-09-09 08:30 | 8:30 | 3.3307 | 59.7
2021-09-09 09:00 | 9:00 | 5.7855 | 59.7
2021-09-09 09:30 | 9:30 | 7.7175 | 59.7
2021-09-09 10:00 | 10:00 | 8.4793 | 59.7
2021-09-09 10:30 | 10:30 | 9.1299 | 59.7
2021-09-09 11:00 | 11:00 | 9.997 | 59.7
2021-09-09 11:30 | 11:30 | 10.1591 | 59.7
2021-09-09 12:00 | 12:00 | 10.5223 | 59.7
2021-09-09 12:30 | 12:30 | 10.2233 | 59.7
2021-09-09 13:00 | 13:00 | 9.6424 | 59.7
2021-09-09 13:30 | 13:30 | 8.5107 | 59.7
2021-09-09 14:00 | 14:00 | 6.7438 | 59.7
2021-09-09 14:30 | 14:30 | 4.4082 | 59.7
2021-09-09 15:00 | 15:00 | 1.9256 | 59.7
2021-09-09 15:30 | 15:30 | 2.562 | 59.7
2021-09-09 16:00 | 16:00 | 5.7229 | 59.7
2021-09-09 16:30 | 16:30 | 9.2411 | 59.7
2021-09-09 17:00 | 17:00 | 11.9517 | 59.7
2021-09-09 17:30 | 17:30 | 13.9335 | 59.7
2021-09-09 18:00 | 18:00 | 15.2946 | 59.7
2021-09-09 18:30 | 18:30 | 15.6071 | 59.7
2021-09-09 19:00 | 19:00 | 15.0096 | 59.7
2021-09-09 19:30 | 19:30 | 14.7298 | 59.7
2021-09-09 20:00 | 20:00 | 14.3802 | 59.7
2021-09-09 20:30 | 20:30 | 13.8912 | 59.7
2021-09-09 21:00 | 21:00 | 13.3613 | 59.7
2021-09-09 21:30 | 21:30 | 12.502 | 59.7
2021-09-09 22:00 | 22:00 | 12.0325 | 59.7
2021-09-09 22:30 | 22:30 | 11.8523 | 59.7
2021-09-09 23:00 | 23:00 | 10.9237 | 59.7
2021-09-09 23:30 | 23:30 | 9.8949 | 59.7
2021-09-10 | 0:00 | 9.1506 | 59.7
2021-09-10 00:30 | 0:30 | 8.5746 | 59.7
2021-09-10 01:00 | 1:00 | 8.2381 | 59.7
2021-09-10 01:30 | 1:30 | 7.9826 | 59.7
2021-09-10 02:00 | 2:00 | 7.842 | 59.7
2021-09-10 02:30 | 2:30 | 7.88 | 59.7
2021-09-10 03:00 | 3:00 | 7.9239 | 59.7
2021-09-10 03:30 | 3:30 | 8.0363 | 59.7
2021-09-10 04:00 | 4:00 | 8.3715 | 59.7
2021-09-10 04:30 | 4:30 | 8.9883 | 59.7
2021-09-10 05:00 | 5:00 | 9.9135 | 59.7
2021-09-10 05:30 | 5:30 | 10.8702 | 59.7
2021-09-10 06:00 | 6:00 | 11.5562 | 59.7
2021-09-10 06:30 | 6:30 | 10.3146 | 59.7
2021-09-10 07:00 | 7:00 | 8.0223 | 59.7
2021-09-10 07:30 | 7:30 | 4.5909 | 59.7
2021-09-10 08:00 | 8:00 | 1.854 | 59.7
2021-09-10 08:30 | 8:30 | 3.3538 | 59.7
2021-09-10 09:00 | 9:00 | 5.9344 | 59.7
2021-09-10 09:30 | 9:30 | 8.0448 | 59.7
2021-09-10 10:00 | 10:00 | 9.3549 | 59.7
2021-09-10 10:30 | 10:30 | 10.3784 | 59.7
2021-09-10 11:00 | 11:00 | 10.815 | 59.7
2021-09-10 11:30 | 11:30 | 10.6456 | 59.7
2021-09-10 12:00 | 12:00 | 10.428 | 59.7
2021-09-10 12:30 | 12:30 | 10.0724 | 59.7
2021-09-10 13:00 | 13:00 | 9.2541 | 59.7
2021-09-10 13:30 | 13:30 | 8.2104 | 59.7
2021-09-10 14:00 | 14:00 | 6.3938 | 59.7
2021-09-10 14:30 | 14:30 | 3.932 | 59.7
2021-09-10 15:00 | 15:00 | 1.559 | 59.7
2021-09-10 15:30 | 15:30 | 3.0875 | 59.7
2021-09-10 16:00 | 16:00 | 6.313 | 59.7
2021-09-10 16:30 | 16:30 | 9.3142 | 59.7
2021-09-10 17:00 | 17:00 | 11.592 | 59.7
2021-09-10 17:30 | 17:30 | 13.2724 | 59.7
2021-09-10 18:00 | 18:00 | 14.3751 | 59.7
2021-09-10 18:30 | 18:30 | 14.5805 | 59.7
2021-09-10 19:00 | 19:00 | 14.0675 | 59.7
2021-09-10 19:30 | 19:30 | 13.6484 | 59.7
2021-09-10 20:00 | 20:00 | 13.2573 | 59.7
2021-09-10 20:30 | 20:30 | 12.9582 | 59.7
2021-09-10 21:00 | 21:00 | 12.4892 | 59.7
2021-09-10 21:30 | 21:30 | 11.9517 | 59.7
2021-09-10 22:00 | 22:00 | 11.773 | 59.7
2021-09-10 22:30 | 22:30 | 11.9136 | 59.7
2021-09-10 23:00 | 23:00 | 11.018 | 59.7
2021-09-10 23:30 | 23:30 | 10.1341 | 59.7
2021-09-11 | 0:00 | 9.2269 | 59.7
2021-09-11 00:30 | 0:30 | 8.5587 | 59.7
2021-09-11 01:00 | 1:00 | 8.2036 | 59.7
2021-09-11 01:30 | 1:30 | 7.91 | 59.7
2021-09-11 02:00 | 2:00 | 7.9288 | 59.7
2021-09-11 02:30 | 2:30 | 7.7902 | 59.7
2021-09-11 03:00 | 3:00 | 7.7239 | 59.7
2021-09-11 03:30 | 3:30 | 7.857 | 59.7
2021-09-11 04:00 | 4:00 | 7.977 | 59.7
2021-09-11 04:30 | 4:30 | 8.1562 | 59.7
2021-09-11 05:00 | 5:00 | 8.6032 | 59.7
2021-09-11 05:30 | 5:30 | 8.9047 | 59.7
2021-09-11 06:00 | 6:00 | 9.1913 | 59.7
2021-09-11 06:30 | 6:30 | 8.0983 | 59.7
2021-09-11 07:00 | 7:00 | 6.2775 | 59.7
2021-09-11 07:30 | 7:30 | 3.7422 | 59.7
2021-09-11 08:00 | 8:00 | 1.7684 | 59.7
2021-09-11 08:30 | 8:30 | 2.8561 | 59.7
2021-09-11 09:00 | 9:00 | 5.0744 | 59.7
2021-09-11 09:30 | 9:30 | 7.0726 | 59.7
2021-09-11 10:00 | 10:00 | 8.2223 | 59.7
2021-09-11 10:30 | 10:30 | 9.2073 | 59.7
2021-09-11 11:00 | 11:00 | 9.7719 | 59.7
2021-09-11 11:30 | 11:30 | 10.0332 | 59.7
2021-09-11 12:00 | 12:00 | 9.9853 | 59.7
2021-09-11 12:30 | 12:30 | 9.7463 | 59.7
2021-09-11 13:00 | 13:00 | 8.8375 | 59.7
2021-09-11 13:30 | 13:30 | 7.582 | 59.7
2021-09-11 14:00 | 14:00 | 5.8471 | 59.7
2021-09-11 14:30 | 14:30 | 3.4717 | 59.7
2021-09-11 15:00 | 15:00 | 1.3807 | 59.7
2021-09-11 15:30 | 15:30 | 3.3472 | 59.7
2021-09-11 16:00 | 16:00 | 6.7642 | 59.7
2021-09-11 16:30 | 16:30 | 9.6617 | 59.7
2021-09-11 17:00 | 17:00 | 12.0671 | 59.7
2021-09-11 17:30 | 17:30 | 13.5265 | 59.7
2021-09-11 18:00 | 18:00 | 14.545 | 59.7
2021-09-11 18:30 | 18:30 | 14.5456 | 59.7
2021-09-11 19:00 | 19:00 | 13.8889 | 59.7
2021-09-11 19:30 | 19:30 | 13.2891 | 59.7
2021-09-11 20:00 | 20:00 | 12.9688 | 59.7
2021-09-11 20:30 | 20:30 | 12.5154 | 59.7
2021-09-11 21:00 | 21:00 | 12.0761 | 59.7
2021-09-11 21:30 | 21:30 | 11.3736 | 59.7
2021-09-11 22:00 | 22:00 | 11.2141 | 59.7
2021-09-11 22:30 | 22:30 | 11.4445 | 59.7
2021-09-11 23:00 | 23:00 | 10.7382 | 59.7
2021-09-11 23:30 | 23:30 | 9.8781 | 59.7
2021-09-12 | 0:00 | 9.0714 | 59.7
2021-09-12 00:30 | 0:30 | 8.346 | 59.7
2021-09-12 01:00 | 1:00 | 8.058 | 59.7
2021-09-12 01:30 | 1:30 | 7.7277 | 59.7
2021-09-12 02:00 | 2:00 | 7.6048 | 59.7
2021-09-12 02:30 | 2:30 | 7.5253 | 59.7
2021-09-12 03:00 | 3:00 | 7.5303 | 59.7
2021-09-12 03:30 | 3:30 | 7.4894 | 59.7
2021-09-12 04:00 | 4:00 | 7.5516 | 59.7
2021-09-12 04:30 | 4:30 | 7.6641 | 59.7
2021-09-12 05:00 | 5:00 | 7.8817 | 59.7
2021-09-12 05:30 | 5:30 | 8.1674 | 59.7
2021-09-12 06:00 | 6:00 | 8.0961 | 59.7
2021-09-12 06:30 | 6:30 | 6.732 | 59.7
2021-09-12 07:00 | 7:00 | 5.0423 | 59.7
2021-09-12 07:30 | 7:30 | 2.9686 | 59.7
2021-09-12 08:00 | 8:00 | 1.6689 | 59.7
2021-09-12 08:30 | 8:30 | 2.6413 | 59.7
2021-09-12 09:00 | 9:00 | 4.2931 | 59.7
2021-09-12 09:30 | 9:30 | 6.444 | 59.7
2021-09-12 10:00 | 10:00 | 8.0609 | 59.7
2021-09-12 10:30 | 10:30 | 9.0442 | 59.7
2021-09-12 11:00 | 11:00 | 9.4572 | 59.7
2021-09-12 11:30 | 11:30 | 9.6456 | 59.7
2021-09-12 12:00 | 12:00 | 9.6916 | 59.7
2021-09-12 12:30 | 12:30 | 9.307 | 59.7
2021-09-12 13:00 | 13:00 | 8.6517 | 59.7
2021-09-12 13:30 | 13:30 | 7.161 | 59.7
2021-09-12 14:00 | 14:00 | 5.3859 | 59.7
2021-09-12 14:30 | 14:30 | 2.9469 | 59.7
2021-09-12 15:00 | 15:00 | 1.4612 | 59.7
2021-09-12 15:30 | 15:30 | 4.0548 | 59.7
2021-09-12 16:00 | 16:00 | 7.5405 | 59.7
2021-09-12 16:30 | 16:30 | 10.7354 | 59.7
2021-09-12 17:00 | 17:00 | 13.5518 | 59.7
2021-09-12 17:30 | 17:30 | 15.2138 | 59.7
2021-09-12 18:00 | 18:00 | 16.1922 | 59.7
2021-09-12 18:30 | 18:30 | 16.2422 | 59.7
2021-09-12 19:00 | 19:00 | 15.3239 | 59.7
2021-09-12 19:30 | 19:30 | 14.5819 | 59.7
2021-09-12 20:00 | 20:00 | 14.0048 | 59.7
2021-09-12 20:30 | 20:30 | 13.0916 | 59.7
2021-09-12 21:00 | 21:00 | 12.446 | 59.7
2021-09-12 21:30 | 21:30 | 11.589 | 59.7
2021-09-12 22:00 | 22:00 | 11.1944 | 59.7
2021-09-12 22:30 | 22:30 | 11.15 | 59.7
2021-09-12 23:00 | 23:00 | 10.3126 | 59.7
2021-09-12 23:30 | 23:30 | 9.3316 | 59.7
2021-09-13 | 0:00 | 8.6216 | 59.7
2021-09-13 00:30 | 0:30 | 7.9573 | 59.7
2021-09-13 01:00 | 1:00 | 7.7179 | 59.7
2021-09-13 01:30 | 1:30 | 7.4244 | 59.7
2021-09-13 02:00 | 2:00 | 7.2866 | 59.7
2021-09-13 02:30 | 2:30 | 7.2873 | 59.7
2021-09-13 03:00 | 3:00 | 7.373 | 59.7
2021-09-13 03:30 | 3:30 | 7.4456 | 59.7
2021-09-13 04:00 | 4:00 | 7.6075 | 59.7
2021-09-13 04:30 | 4:30 | 7.9731 | 59.7
2021-09-13 05:00 | 5:00 | 8.6332 | 59.7
2021-09-13 05:30 | 5:30 | 9.2871 | 59.7
2021-09-13 06:00 | 6:00 | 9.5015 | 59.7
2021-09-13 06:30 | 6:30 | 8.4015 | 59.7
2021-09-13 07:00 | 7:00 | 6.182 | 59.7
2021-09-13 07:30 | 7:30 | 3.346 | 59.7
2021-09-13 08:00 | 8:00 | 1.8061 | 59.7
2021-09-13 08:30 | 8:30 | 4.2501 | 59.7
2021-09-13 09:00 | 9:00 | 1.4688 | 59.7
2021-09-13 09:30 | 9:30 | 4.1578 | 59.7
2021-09-13 10:00 | 10:00 | 5.4065 | 59.7
2021-09-13 10:30 | 10:30 | 9.6866 | 59.7
2021-09-13 11:00 | 11:00 | 10.3251 | 59.7
2021-09-13 11:30 | 11:30 | 10.1495 | 59.7
2021-09-13 12:00 | 12:00 | 9.9138 | 59.7
2021-09-13 12:30 | 12:30 | 6.0484 | 59.7
2021-09-13 13:00 | 13:00 | 4.7272 | 59.7
2021-09-13 13:30 | 13:30 | 3.3825 | 59.7
2021-09-13 14:00 | 14:00 | 2.9348 | 59.7
2021-09-13 14:30 | 14:30 | 4.0681 | 59.7
2021-09-13 15:00 | 15:00 | 3.6828 | 59.7
2021-09-13 15:30 | 15:30 | 4.925 | 59.7
2021-09-13 16:00 | 16:00 | 6.9808 | 59.7
2021-09-13 16:30 | 16:30 | 10.251 | 59.7
2021-09-13 17:00 | 17:00 | 12.9899 | 59.7
2021-09-13 17:30 | 17:30 | 14.881 | 59.7
2021-09-13 18:00 | 18:00 | 16.3008 | 59.7
2021-09-13 18:30 | 18:30 | 16.4745 | 59.7
2021-09-13 19:00 | 19:00 | 15.5125 | 59.7
2021-09-13 19:30 | 19:30 | 14.7506 | 59.7
2021-09-13 20:00 | 20:00 | 14.0742 | 59.7
2021-09-13 20:30 | 20:30 | 13.1815 | 59.7
2021-09-13 21:00 | 21:00 | 12.4125 | 59.7
2021-09-13 21:30 | 21:30 | 11.5206 | 59.7
2021-09-13 22:00 | 22:00 | 11.1201 | 59.7
2021-09-13 22:30 | 22:30 | 11.0406 | 59.7
2021-09-13 23:00 | 23:00 | 10.1283 | 59.7
2021-09-13 23:30 | 23:30 | 9.2304 | 59.7
2021-09-14 | 0:00 | 8.3941 | 59.7
2021-09-14 00:30 | 0:30 | 7.8407 | 59.7
2021-09-14 01:00 | 1:00 | 7.6235 | 59.7
2021-09-14 01:30 | 1:30 | 7.3416 | 59.7
2021-09-14 02:00 | 2:00 | 7.1624 | 59.7
2021-09-14 02:30 | 2:30 | 7.2299 | 59.7
2021-09-14 03:00 | 3:00 | 7.3366 | 59.7
2021-09-14 03:30 | 3:30 | 7.4153 | 59.7
2021-09-14 04:00 | 4:00 | 7.6011 | 59.7
2021-09-14 04:30 | 4:30 | 7.9079 | 59.7
2021-09-14 05:00 | 5:00 | 8.6963 | 59.7
2021-09-14 05:30 | 5:30 | 9.4692 | 59.7
2021-09-14 06:00 | 6:00 | 9.6787 | 59.7
2021-09-14 06:30 | 6:30 | 8.1163 | 59.7
2021-09-14 07:00 | 7:00 | 5.7325 | 59.7
2021-09-14 07:30 | 7:30 | 2.7156 | 59.7
2021-09-14 08:00 | 8:00 | 2.3392 | 59.7
2021-09-14 08:30 | 8:30 | 5.1401 | 59.7
2021-09-14 09:00 | 9:00 | 7.5818 | 59.7
2021-09-14 09:30 | 9:30 | 9.4061 | 59.7
2021-09-14 10:00 | 10:00 | 10.719 | 59.7
2021-09-14 10:30 | 10:30 | 11.4629 | 59.7
2021-09-14 11:00 | 11:00 | 11.8377 | 59.7
2021-09-14 11:30 | 11:30 | 11.7463 | 59.7
2021-09-14 12:00 | 12:00 | 11.3424 | 59.7
2021-09-14 12:30 | 12:30 | 11.2039 | 59.7
2021-09-14 13:00 | 13:00 | 10.5757 | 59.7
2021-09-14 13:30 | 13:30 | 9.3636 | 59.7
2021-09-14 14:00 | 14:00 | 6.5474 | 59.7
2021-09-14 14:30 | 14:30 | 2.4469 | 59.7
2021-09-14 15:00 | 15:00 | 2.2515 | 59.7
2021-09-14 15:30 | 15:30 | 2.5113 | 59.7
2021-09-14 16:00 | 16:00 | 5.1387 | 59.7
2021-09-14 16:30 | 16:30 | 8.871 | 59.7
2021-09-14 17:00 | 17:00 | 12.3677 | 59.7
2021-09-14 17:30 | 17:30 | 14.5279 | 59.7
2021-09-14 18:00 | 18:00 | 16.1841 | 59.7
2021-09-14 18:30 | 18:30 | 16.6437 | 59.7
2021-09-14 19:00 | 19:00 | 16.002 | 59.7
2021-09-14 19:30 | 19:30 | 15.2098 | 59.7
2021-09-14 20:00 | 20:00 | 14.9141 | 59.7
2021-09-14 20:30 | 20:30 | 14.2896 | 59.7
2021-09-14 21:00 | 21:00 | 13.5679 | 59.7
2021-09-14 21:30 | 21:30 | 12.6941 | 59.7
2021-09-14 22:00 | 22:00 | 12.2405 | 59.7
2021-09-14 22:30 | 22:30 | 12.009 | 59.7
2021-09-14 23:00 | 23:00 | 11.1236 | 59.7
2021-09-14 23:30 | 23:30 | 10.0702 | 59.7
2021-09-15 | 0:00 | 9.3454 | 59.7
2021-09-15 00:30 | 0:30 | 8.6698 | 59.7
2021-09-15 01:00 | 1:00 | 8.347 | 59.7
2021-09-15 01:30 | 1:30 | 8.0826 | 59.7
2021-09-15 02:00 | 2:00 | 7.9135 | 59.7
2021-09-15 02:30 | 2:30 | 7.9598 | 59.7
2021-09-15 03:00 | 3:00 | 8.0716 | 59.7
2021-09-15 03:30 | 3:30 | 8.1286 | 59.7
2021-09-15 04:00 | 4:00 | 8.5744 | 59.7
2021-09-15 04:30 | 4:30 | 9.2215 | 59.7
2021-09-15 05:00 | 5:00 | 10.257 | 59.7
2021-09-15 05:30 | 5:30 | 11.021 | 59.7
2021-09-15 06:00 | 6:00 | 11.4566 | 59.7
2021-09-15 06:30 | 6:30 | 9.9706 | 59.7
2021-09-15 07:00 | 7:00 | 7.3835 | 59.7
2021-09-15 07:30 | 7:30 | 3.5924 | 59.7
2021-09-15 08:00 | 8:00 | 1.8373 | 59.7
2021-09-15 08:30 | 8:30 | 4.521 | 59.7
2021-09-15 09:00 | 9:00 | 7.228 | 59.7
2021-09-15 09:30 | 9:30 | 9.3146 | 59.7
2021-09-15 10:00 | 10:00 | 10.4916 | 59.7
2021-09-15 10:30 | 10:30 | 11.4472 | 59.7
2021-09-15 11:00 | 11:00 | 11.496 | 59.7
2021-09-15 11:30 | 11:30 | 11.3738 | 59.7
2021-09-15 12:00 | 12:00 | 11.3727 | 59.7
2021-09-15 12:30 | 12:30 | 11.1221 | 59.7
2021-09-15 13:00 | 13:00 | 10.4998 | 59.7
2021-09-15 13:30 | 13:30 | 9.0962 | 59.7
2021-09-15 14:00 | 14:00 | 7.625 | 59.7
2021-09-15 14:30 | 14:30 | 5.2335 | 59.7
2021-09-15 15:00 | 15:00 | 2.6297 | 59.7
2021-09-15 15:30 | 15:30 | 2.4357 | 59.7
2021-09-15 16:00 | 16:00 | 5.4621 | 59.7
2021-09-15 16:30 | 16:30 | 8.9288 | 59.7
2021-09-15 17:00 | 17:00 | 11.8716 | 59.7
2021-09-15 17:30 | 17:30 | 14.0672 | 59.7
2021-09-15 18:00 | 18:00 | 15.6301 | 59.7
2021-09-15 18:30 | 18:30 | 16.0848 | 59.7
2021-09-15 19:00 | 19:00 | 15.2784 | 59.7
2021-09-15 19:30 | 19:30 | 14.9555 | 59.7
2021-09-15 20:00 | 20:00 | 14.4226 | 59.7
2021-09-15 20:30 | 20:30 | 13.8767 | 59.7
2021-09-15 21:00 | 21:00 | 13.182 | 59.7
2021-09-15 21:30 | 21:30 | 12.3984 | 59.7
2021-09-15 22:00 | 22:00 | 11.8959 | 59.7
2021-09-15 22:30 | 22:30 | 11.648 | 59.7
2021-09-15 23:00 | 23:00 | 10.7822 | 59.7
2021-09-15 23:30 | 23:30 | 9.8649 | 59.7
2021-09-16 | 0:00 | 9.0401 | 59.7
2021-09-16 00:30 | 0:30 | 8.3472 | 59.7
2021-09-16 01:00 | 1:00 | 8.0576 | 59.7
2021-09-16 01:30 | 1:30 | 7.8394 | 59.7
2021-09-16 02:00 | 2:00 | 7.711 | 59.7
2021-09-16 02:30 | 2:30 | 7.7728 | 59.7
2021-09-16 03:00 | 3:00 | 7.7708 | 59.7
2021-09-16 03:30 | 3:30 | 7.9961 | 59.7
2021-09-16 04:00 | 4:00 | 8.2735 | 59.7
2021-09-16 04:30 | 4:30 | 8.8215 | 59.7
2021-09-16 05:00 | 5:00 | 9.7982 | 59.7
2021-09-16 05:30 | 5:30 | 10.6597 | 59.7
2021-09-16 06:00 | 6:00 | 10.8886 | 59.7
2021-09-16 06:30 | 6:30 | 9.5548 | 59.7
2021-09-16 07:00 | 7:00 | 6.706 | 59.7
2021-09-16 07:30 | 7:30 | 3.3096 | 59.7
2021-09-16 08:00 | 8:00 | 1.8889 | 59.7
2021-09-16 08:30 | 8:30 | 4.4676 | 59.7
2021-09-16 09:00 | 9:00 | 6.9934 | 59.7
2021-09-16 09:30 | 9:30 | 8.8831 | 59.7
2021-09-16 10:00 | 10:00 | 10.1907 | 59.7
2021-09-16 10:30 | 10:30 | 10.6389 | 59.7
2021-09-16 11:00 | 11:00 | 10.4682 | 59.7
2021-09-16 11:30 | 11:30 | 10.0933 | 59.7
2021-09-16 12:00 | 12:00 | 9.6552 | 59.7
2021-09-16 12:30 | 12:30 | 9.4463 | 59.7
2021-09-16 13:00 | 13:00 | 8.9155 | 59.7
2021-09-16 13:30 | 13:30 | 8.5411 | 59.7
2021-09-16 14:00 | 14:00 | 6.4404 | 59.7
2021-09-16 14:30 | 14:30 | 4.4554 | 59.7
2021-09-16 15:00 | 15:00 | 1.6072 | 59.7
2021-09-16 15:30 | 15:30 | 3.577 | 59.7
2021-09-16 16:00 | 16:00 | 6.6712 | 59.7
2021-09-16 16:30 | 16:30 | 9.1419 | 59.7
2021-09-16 17:00 | 17:00 | 11.9456 | 59.7
2021-09-16 17:30 | 17:30 | 13.85 | 59.7
2021-09-16 18:00 | 18:00 | 15.2149 | 59.7
2021-09-16 18:30 | 18:30 | 15.58 | 59.7
2021-09-16 19:00 | 19:00 | 15.0077 | 59.7
2021-09-16 19:30 | 19:30 | 14.5764 | 59.7
2021-09-16 20:00 | 20:00 | 14.172 | 59.7
2021-09-16 20:30 | 20:30 | 13.7073 | 59.7
2021-09-16 21:00 | 21:00 | 13.0961 | 59.7
2021-09-16 21:30 | 21:30 | 12.2787 | 59.7
2021-09-16 22:00 | 22:00 | 12.0079 | 59.7
2021-09-16 22:30 | 22:30 | 11.7985 | 59.7
2021-09-16 23:00 | 23:00 | 11.004 | 59.7
2021-09-16 23:30 | 23:30 | 9.9991 | 59.7
2021-09-17 | 0:00 | 9.2147 | 59.7
2021-09-17 00:30 | 0:30 | 8.5001 | 59.7
2021-09-17 01:00 | 1:00 | 8.209 | 59.7
2021-09-17 01:30 | 1:30 | 7.9596 | 59.7
2021-09-17 02:00 | 2:00 | 7.8117 | 59.7
2021-09-17 02:30 | 2:30 | 7.8347 | 59.7
2021-09-17 03:00 | 3:00 | 7.9041 | 59.7
2021-09-17 03:30 | 3:30 | 7.8842 | 59.7
2021-09-17 04:00 | 4:00 | 8.2965 | 59.7
2021-09-17 04:30 | 4:30 | 8.8089 | 59.7
2021-09-17 05:00 | 5:00 | 9.7865 | 59.7
2021-09-17 05:30 | 5:30 | 10.4347 | 59.7
2021-09-17 06:00 | 6:00 | 10.5542 | 59.7
2021-09-17 06:30 | 6:30 | 9.1066 | 59.7
2021-09-17 07:00 | 7:00 | 6.5691 | 59.7
2021-09-17 07:30 | 7:30 | 3.3625 | 59.7
2021-09-17 08:00 | 8:00 | 1.8775 | 59.7
2021-09-17 08:30 | 8:30 | 4.1773 | 59.7
2021-09-17 09:00 | 9:00 | 6.3566 | 59.7
2021-09-17 09:30 | 9:30 | 8.303 | 59.7
2021-09-17 10:00 | 10:00 | 9.2429 | 59.7
2021-09-17 10:30 | 10:30 | 7.5092 | 59.7
2021-09-17 11:00 | 11:00 | 6.4694 | 59.7
2021-09-17 11:30 | 11:30 | 6.4416 | 59.7
2021-09-17 12:00 | 12:00 | 5.1404 | 59.7
2021-09-17 12:30 | 12:30 | 6.6009 | 59.7
2021-09-17 13:00 | 13:00 | 6.1257 | 59.7
2021-09-17 13:30 | 13:30 | 5.4748 | 59.7
2021-09-17 14:00 | 14:00 | 3.4486 | 59.7
2021-09-17 14:30 | 14:30 | 1.5081 | 59.7
2021-09-17 15:00 | 15:00 | 2.3953 | 59.7
2021-09-17 15:30 | 15:30 | 3.6284 | 59.7
2021-09-17 16:00 | 16:00 | 6.4273 | 59.7
2021-09-17 16:30 | 16:30 | 9.2235 | 59.7
2021-09-17 17:00 | 17:00 | 11.4733 | 59.7
2021-09-17 17:30 | 17:30 | 13.1336 | 59.7
2021-09-17 18:00 | 18:00 | 14.4088 | 59.7
2021-09-17 18:30 | 18:30 | 14.6682 | 59.7
2021-09-17 19:00 | 19:00 | 14.1194 | 59.7
2021-09-17 19:30 | 19:30 | 13.7999 | 59.7
2021-09-17 20:00 | 20:00 | 13.5312 | 59.7
2021-09-17 20:30 | 20:30 | 13.0494 | 59.7
2021-09-17 21:00 | 21:00 | 12.6366 | 59.7
2021-09-17 21:30 | 21:30 | 12.0317 | 59.7
2021-09-17 22:00 | 22:00 | 11.8452 | 59.7
2021-09-17 22:30 | 22:30 | 11.8102 | 59.7
2021-09-17 23:00 | 23:00 | 10.8574 | 59.7
2021-09-17 23:30 | 23:30 | 10.0588 | 59.7
2021-09-18 | 0:00 | 9.2118 | 59.7
2021-09-18 00:30 | 0:30 | 8.633 | 59.7
2021-09-18 01:00 | 1:00 | 8.2444 | 59.7
2021-09-18 01:30 | 1:30 | 7.9011 | 59.7
2021-09-18 02:00 | 2:00 | 7.756 | 59.7
2021-09-18 02:30 | 2:30 | 7.7096 | 59.7
2021-09-18 03:00 | 3:00 | 7.7312 | 59.7
2021-09-18 03:30 | 3:30 | 7.7273 | 59.7
2021-09-18 04:00 | 4:00 | 7.8651 | 59.7
2021-09-18 04:30 | 4:30 | 7.951 | 59.7
2021-09-18 05:00 | 5:00 | 8.3798 | 59.7
2021-09-18 05:30 | 5:30 | 8.5623 | 59.7
2021-09-18 06:00 | 6:00 | 8.4406 | 59.7
2021-09-18 06:30 | 6:30 | 7.0841 | 59.7
2021-09-18 07:00 | 7:00 | 5.104 | 59.7
2021-09-18 07:30 | 7:30 | 4.2932 | 59.7
2021-09-18 08:00 | 8:00 | 3.9441 | 59.7
2021-09-18 08:30 | 8:30 | 2.0069 | 59.7
2021-09-18 09:00 | 9:00 | 4.3685 | 59.7
2021-09-18 09:30 | 9:30 | 4.3787 | 59.7
2021-09-18 10:00 | 10:00 | 2.4974 | 59.7
2021-09-18 10:30 | 10:30 | 3.9505 | 59.7
2021-09-18 11:00 | 11:00 | 6.5321 | 59.7
2021-09-18 11:30 | 11:30 | 7.1458 | 59.7
2021-09-18 12:00 | 12:00 | 6.8211 | 59.7
2021-09-18 12:30 | 12:30 | 8.1667 | 59.7
2021-09-18 13:00 | 13:00 | 7.9666 | 59.7
2021-09-18 13:30 | 13:30 | 4.1442 | 59.7
2021-09-18 14:00 | 14:00 | 3.0112 | 59.7
2021-09-18 14:30 | 14:30 | 3.4825 | 59.7
2021-09-18 15:00 | 15:00 | 1.5624 | 59.7
2021-09-18 15:30 | 15:30 | 4.1178 | 59.7
2021-09-18 16:00 | 16:00 | 7.3573 | 59.7
2021-09-18 16:30 | 16:30 | 10.0239 | 59.7
2021-09-18 17:00 | 17:00 | 12.1266 | 59.7
2021-09-18 17:30 | 17:30 | 13.7253 | 59.7
2021-09-18 18:00 | 18:00 | 14.2531 | 59.7
2021-09-18 18:30 | 18:30 | 14.1617 | 59.7
2021-09-18 19:00 | 19:00 | 13.7482 | 59.7
2021-09-18 19:30 | 19:30 | 13.0648 | 59.7
2021-09-18 20:00 | 20:00 | 12.5214 | 59.7
2021-09-18 20:30 | 20:30 | 12.1396 | 59.7
2021-09-18 21:00 | 21:00 | 11.78 | 59.7
2021-09-18 21:30 | 21:30 | 11.152 | 59.7
2021-09-18 22:00 | 22:00 | 11.0457 | 59.7
2021-09-18 22:30 | 22:30 | 11.2495 | 59.7
2021-09-18 23:00 | 23:00 | 10.4583 | 59.7
2021-09-18 23:30 | 23:30 | 9.5965 | 59.7
2021-09-19 | 0:00 | 8.8436 | 59.7
2021-09-19 00:30 | 0:30 | 8.1594 | 59.7
2021-09-19 01:00 | 1:00 | 7.7991 | 59.7
2021-09-19 01:30 | 1:30 | 7.5374 | 59.7
2021-09-19 02:00 | 2:00 | 7.3162 | 59.7
2021-09-19 02:30 | 2:30 | 7.2589 | 59.7
2021-09-19 03:00 | 3:00 | 7.1925 | 59.7
2021-09-19 03:30 | 3:30 | 7.1684 | 59.7
2021-09-19 04:00 | 4:00 | 7.3451 | 59.7
2021-09-19 04:30 | 4:30 | 7.3751 | 59.7
2021-09-19 05:00 | 5:00 | 7.5896 | 59.7
2021-09-19 05:30 | 5:30 | 7.7759 | 59.7
2021-09-19 06:00 | 6:00 | 7.469 | 59.7
2021-09-19 06:30 | 6:30 | 5.9957 | 59.7
2021-09-19 07:00 | 7:00 | 4.2918 | 59.7
2021-09-19 07:30 | 7:30 | 2.4394 | 59.7
2021-09-19 08:00 | 8:00 | 1.72 | 59.7
2021-09-19 08:30 | 8:30 | 3.0392 | 59.7
2021-09-19 09:00 | 9:00 | 4.8844 | 59.7
2021-09-19 09:30 | 9:30 | 6.8944 | 59.7
2021-09-19 10:00 | 10:00 | 7.944 | 59.7
2021-09-19 10:30 | 10:30 | 8.852 | 59.7
2021-09-19 11:00 | 11:00 | 9.221 | 59.7
2021-09-19 11:30 | 11:30 | 9.3854 | 59.7
2021-09-19 12:00 | 12:00 | 9.319 | 59.7
2021-09-19 12:30 | 12:30 | 8.6982 | 59.7
2021-09-19 13:00 | 13:00 | 7.9695 | 59.7
2021-09-19 13:30 | 13:30 | 6.3882 | 59.7
2021-09-19 14:00 | 14:00 | 4.1397 | 59.7
2021-09-19 14:30 | 14:30 | 2.2709 | 59.7
2021-09-19 15:00 | 15:00 | 1.5831 | 59.7
2021-09-19 15:30 | 15:30 | 4.5034 | 59.7
2021-09-19 16:00 | 16:00 | 7.6891 | 59.7
2021-09-19 16:30 | 16:30 | 10.7853 | 59.7
2021-09-19 17:00 | 17:00 | 13.2561 | 59.7
2021-09-19 17:30 | 17:30 | 14.7298 | 59.7
2021-09-19 18:00 | 18:00 | 15.8753 | 59.7
2021-09-19 18:30 | 18:30 | 15.6566 | 59.7
2021-09-19 19:00 | 19:00 | 14.7824 | 59.7
2021-09-19 19:30 | 19:30 | 13.9469 | 59.7
2021-09-19 20:00 | 20:00 | 13.4916 | 59.7
2021-09-19 20:30 | 20:30 | 12.7745 | 59.7
2021-09-19 21:00 | 21:00 | 12.3702 | 59.7
2021-09-19 21:30 | 21:30 | 11.4771 | 59.7
2021-09-19 22:00 | 22:00 | 10.9807 | 59.7
2021-09-19 22:30 | 22:30 | 10.9334 | 59.7
2021-09-19 23:00 | 23:00 | 10.0982 | 59.7
2021-09-19 23:30 | 23:30 | 9.2465 | 59.7
2021-09-20 | 0:00 | 8.5089 | 59.7
2021-09-20 00:30 | 0:30 | 7.9242 | 59.7
2021-09-20 01:00 | 1:00 | 7.6778 | 59.7
2021-09-20 01:30 | 1:30 | 7.338 | 59.7
2021-09-20 02:00 | 2:00 | 7.2256 | 59.7
2021-09-20 02:30 | 2:30 | 7.207 | 59.7
2021-09-20 03:00 | 3:00 | 7.2198 | 59.7
2021-09-20 03:30 | 3:30 | 7.2756 | 59.7
2021-09-20 04:00 | 4:00 | 7.4225 | 59.7
2021-09-20 04:30 | 4:30 | 7.7636 | 59.7
2021-09-20 05:00 | 5:00 | 8.3152 | 59.7
2021-09-20 05:30 | 5:30 | 8.7685 | 59.7
2021-09-20 06:00 | 6:00 | 8.8622 | 59.7
2021-09-20 06:30 | 6:30 | 8.5561 | 59.7
2021-09-20 07:00 | 7:00 | 5.5669 | 59.7
2021-09-20 07:30 | 7:30 | 2.5947 | 59.7
2021-09-20 08:00 | 8:00 | 2.0254 | 59.7
2021-09-20 08:30 | 8:30 | 3.8706 | 59.7
2021-09-20 09:00 | 9:00 | 6.1871 | 59.7
2021-09-20 09:30 | 9:30 | 7.9194 | 59.7
2021-09-20 10:00 | 10:00 | 9.1579 | 59.7
2021-09-20 10:30 | 10:30 | 9.6662 | 59.7
2021-09-20 11:00 | 11:00 | 10.0264 | 59.7
2021-09-20 11:30 | 11:30 | 10.1295 | 59.7
2021-09-20 12:00 | 12:00 | 9.8736 | 59.7
2021-09-20 12:30 | 12:30 | 9.3657 | 59.7
2021-09-20 13:00 | 13:00 | 8.5616 | 59.7
2021-09-20 13:30 | 13:30 | 7.2747 | 59.7
2021-09-20 14:00 | 14:00 | 5.3152 | 59.7
2021-09-20 14:30 | 14:30 | 2.7211 | 59.7
2021-09-20 15:00 | 15:00 | 1.4014 | 59.7
2021-09-20 15:30 | 15:30 | 3.8416 | 59.7
2021-09-20 16:00 | 16:00 | 7.2696 | 59.7
2021-09-20 16:30 | 16:30 | 10.3224 | 59.7
2021-09-20 17:00 | 17:00 | 12.8624 | 59.7
2021-09-20 17:30 | 17:30 | 14.6598 | 59.7
2021-09-20 18:00 | 18:00 | 16.0259 | 59.7
2021-09-20 18:30 | 18:30 | 15.948 | 59.7
2021-09-20 19:00 | 19:00 | 15.0244 | 59.7
2021-09-20 19:30 | 19:30 | 14.404 | 59.7
2021-09-20 20:00 | 20:00 | 13.7048 | 59.7
2021-09-20 20:30 | 20:30 | 13.0939 | 59.7
2021-09-20 21:00 | 21:00 | 12.318 | 59.7
2021-09-20 21:30 | 21:30 | 11.5805 | 59.7
2021-09-20 22:00 | 22:00 | 11.0541 | 59.7
2021-09-20 22:30 | 22:30 | 10.9695 | 59.7
2021-09-20 23:00 | 23:00 | 10.1775 | 59.7
2021-09-20 23:30 | 23:30 | 9.1941 | 59.7
2021-09-21 | 0:00 | 8.5541 | 59.7
2021-09-21 00:30 | 0:30 | 7.9584 | 59.7
2021-09-21 01:00 | 1:00 | 7.6052 | 59.7
2021-09-21 01:30 | 1:30 | 7.2964 | 59.7
2021-09-21 02:00 | 2:00 | 7.156 | 59.7
2021-09-21 02:30 | 2:30 | 7.2383 | 59.7
2021-09-21 03:00 | 3:00 | 7.2846 | 59.7
2021-09-21 03:30 | 3:30 | 7.2877 | 59.7
2021-09-21 04:00 | 4:00 | 7.4846 | 59.7
2021-09-21 04:30 | 4:30 | 7.6501 | 59.7
2021-09-21 05:00 | 5:00 | 8.3909 | 59.7
2021-09-21 05:30 | 5:30 | 8.7287 | 59.7
2021-09-21 06:00 | 6:00 | 7.8406 | 59.7
2021-09-21 06:30 | 6:30 | 5.5755 | 59.7
2021-09-21 07:00 | 7:00 | 5.3025 | 59.7
2021-09-21 07:30 | 7:30 | 2.0165 | 59.7
2021-09-21 08:00 | 8:00 | 2.0298 | 59.7
2021-09-21 08:30 | 8:30 | 4.4256 | 59.7
2021-09-21 09:00 | 9:00 | 7.4501 | 59.7
2021-09-21 09:30 | 9:30 | 9.0197 | 59.7
2021-09-21 10:00 | 10:00 | 9.1579 | 59.7
2021-09-21 10:30 | 10:30 | 6.5323 | 59.7
2021-09-21 11:00 | 11:00 | 6.8305 | 59.7
2021-09-21 11:30 | 11:30 | 11.7075 | 59.7
2021-09-21 12:00 | 12:00 | 11.4242 | 59.7
2021-09-21 12:30 | 12:30 | 11.1537 | 59.7
2021-09-21 13:00 | 13:00 | 10.3674 | 59.7
2021-09-21 13:30 | 13:30 | 8.8747 | 59.7
2021-09-21 14:00 | 14:00 | 3.2862 | 59.7
2021-09-21 14:30 | 14:30 | 3.9687 | 59.7
2021-09-21 15:00 | 15:00 | 1.9316 | 59.7
2021-09-21 15:30 | 15:30 | 2.6989 | 59.7
2021-09-21 16:00 | 16:00 | 5.1518 | 59.7
2021-09-21 16:30 | 16:30 | 8.5805 | 59.7
2021-09-21 17:00 | 17:00 | 11.889 | 59.7
2021-09-21 17:30 | 17:30 | 14.5113 | 59.7
2021-09-21 18:00 | 18:00 | 16.3735 | 59.7
2021-09-21 18:30 | 18:30 | 16.7206 | 59.7
2021-09-21 19:00 | 19:00 | 15.8828 | 59.7
2021-09-21 19:30 | 19:30 | 15.1475 | 59.7
2021-09-21 20:00 | 20:00 | 15.0541 | 59.7
2021-09-21 20:30 | 20:30 | 14.3261 | 59.7
2021-09-21 21:00 | 21:00 | 13.5401 | 59.7
2021-09-21 21:30 | 21:30 | 12.5869 | 59.7
2021-09-21 22:00 | 22:00 | 12.179 | 59.7
2021-09-21 22:30 | 22:30 | 12.0557 | 59.7
2021-09-21 23:00 | 23:00 | 11.2884 | 59.7
2021-09-21 23:30 | 23:30 | 10.2977 | 59.7
2021-09-22 | 0:00 | 9.5359 | 59.7
2021-09-22 00:30 | 0:30 | 8.944 | 59.7
2021-09-22 01:00 | 1:00 | 8.5841 | 59.7
2021-09-22 01:30 | 1:30 | 8.3468 | 59.7
2021-09-22 02:00 | 2:00 | 8.1134 | 59.7
2021-09-22 02:30 | 2:30 | 8.197 | 59.7
2021-09-22 03:00 | 3:00 | 8.2071 | 59.7
2021-09-22 03:30 | 3:30 | 8.3842 | 59.7
2021-09-22 04:00 | 4:00 | 8.5894 | 59.7
2021-09-22 04:30 | 4:30 | 9.2355 | 59.7
2021-09-22 05:00 | 5:00 | 10.1708 | 59.7
2021-09-22 05:30 | 5:30 | 10.6518 | 59.7
2021-09-22 06:00 | 6:00 | 10.3944 | 59.7
2021-09-22 06:30 | 6:30 | 8.1986 | 59.7
2021-09-22 07:00 | 7:00 | 5.3157 | 59.7
2021-09-22 07:30 | 7:30 | 2.4128 | 59.7
2021-09-22 08:00 | 8:00 | 2.504 | 59.7
2021-09-22 08:30 | 8:30 | 5.2096 | 59.7
2021-09-22 09:00 | 9:00 | 7.8 | 59.7
2021-09-22 09:30 | 9:30 | 9.6125 | 59.7
2021-09-22 10:00 | 10:00 | 10.4185 | 59.7
2021-09-22 10:30 | 10:30 | 9.5541 | 59.7
2021-09-22 11:00 | 11:00 | 11.3646 | 59.7
2021-09-22 11:30 | 11:30 | 11.9188 | 59.7
2021-09-22 12:00 | 12:00 | 11.9709 | 59.7
2021-09-22 12:30 | 12:30 | 11.8727 | 59.7
2021-09-22 13:00 | 13:00 | 10.9552 | 59.7
2021-09-22 13:30 | 13:30 | 10.2933 | 59.7
2021-09-22 14:00 | 14:00 | 8.4889 | 59.7
2021-09-22 14:30 | 14:30 | 6.017 | 59.7
2021-09-22 15:00 | 15:00 | 3.2 | 59.7
2021-09-22 15:30 | 15:30 | 1.9395 | 59.7
2021-09-22 16:00 | 16:00 | 4.8666 | 59.7
2021-09-22 16:30 | 16:30 | 8.4046 | 59.7
2021-09-22 17:00 | 17:00 | 11.4609 | 59.7
2021-09-22 17:30 | 17:30 | 13.7341 | 59.7
2021-09-22 18:00 | 18:00 | 15.1677 | 59.7
2021-09-22 18:30 | 18:30 | 15.5992 | 59.7
2021-09-22 19:00 | 19:00 | 15.036 | 59.7
2021-09-22 19:30 | 19:30 | 14.4464 | 59.7
2021-09-22 20:00 | 20:00 | 14.127 | 59.7
2021-09-22 20:30 | 20:30 | 13.519 | 59.7
2021-09-22 21:00 | 21:00 | 13.0096 | 59.7
2021-09-22 21:30 | 21:30 | 12.182 | 59.7
2021-09-22 22:00 | 22:00 | 11.8217 | 59.7
2021-09-22 22:30 | 22:30 | 11.7582 | 59.7
2021-09-22 23:00 | 23:00 | 10.7768 | 59.7
2021-09-22 23:30 | 23:30 | 9.8062 | 59.7
2021-09-23 | 0:00 | 9.1069 | 59.7
2021-09-23 00:30 | 0:30 | 8.5452 | 59.7
2021-09-23 01:00 | 1:00 | 8.1611 | 59.7
2021-09-23 01:30 | 1:30 | 7.9584 | 59.7
2021-09-23 02:00 | 2:00 | 7.7579 | 59.7
2021-09-23 02:30 | 2:30 | 7.7252 | 59.7
2021-09-23 03:00 | 3:00 | 7.9817 | 59.7
2021-09-23 03:30 | 3:30 | 7.9723 | 59.7
2021-09-23 04:00 | 4:00 | 8.3509 | 59.7
2021-09-23 04:30 | 4:30 | 8.8869 | 59.7
2021-09-23 05:00 | 5:00 | 9.8348 | 59.7
2021-09-23 05:30 | 5:30 | 10.3822 | 59.7
2021-09-23 06:00 | 6:00 | 9.8893 | 59.7
2021-09-23 06:30 | 6:30 | 7.8869 | 59.7
2021-09-23 07:00 | 7:00 | 5.0398 | 59.7
2021-09-23 07:30 | 7:30 | 2.2991 | 59.7
2021-09-23 08:00 | 8:00 | 2.5378 | 59.7
2021-09-23 08:30 | 8:30 | 5.2003 | 59.7
2021-09-23 09:00 | 9:00 | 7.48 | 59.7
2021-09-23 09:30 | 9:30 | 9.2028 | 59.7
2021-09-23 10:00 | 10:00 | 10.4199 | 59.7
2021-09-23 10:30 | 10:30 | 11.3504 | 59.7
2021-09-23 11:00 | 11:00 | 10.9741 | 59.7
2021-09-23 11:30 | 11:30 | 11.0318 | 59.7
2021-09-23 12:00 | 12:00 | 11.2819 | 59.7
2021-09-23 12:30 | 12:30 | 10.6263 | 59.7
2021-09-23 13:00 | 13:00 | 10.3869 | 59.7
2021-09-23 13:30 | 13:30 | 9.4118 | 59.7
2021-09-23 14:00 | 14:00 | 7.7528 | 59.7
2021-09-23 14:30 | 14:30 | 5.5839 | 59.7
2021-09-23 15:00 | 15:00 | 2.6251 | 59.7
2021-09-23 15:30 | 15:30 | 1.9837 | 59.7
2021-09-23 16:00 | 16:00 | 5.1985 | 59.7
2021-09-23 16:30 | 16:30 | 8.6825 | 59.7
2021-09-23 17:00 | 17:00 | 11.5683 | 59.7
2021-09-23 17:30 | 17:30 | 13.4339 | 59.7
2021-09-23 18:00 | 18:00 | 14.7251 | 59.7
2021-09-23 18:30 | 18:30 | 15.2015 | 59.7
2021-09-23 19:00 | 19:00 | 14.5783 | 59.7
2021-09-23 19:30 | 19:30 | 13.9275 | 59.7
2021-09-23 20:00 | 20:00 | 13.3526 | 59.7
2021-09-23 20:30 | 20:30 | 12.8724 | 59.7
2021-09-23 21:00 | 21:00 | 12.451 | 59.7
2021-09-23 21:30 | 21:30 | 11.6922 | 59.7
2021-09-23 22:00 | 22:00 | 11.4461 | 59.7
2021-09-23 22:30 | 22:30 | 11.3586 | 59.7
2021-09-23 23:00 | 23:00 | 10.5406 | 59.7
2021-09-23 23:30 | 23:30 | 9.5454 | 59.7
2021-09-24 | 0:00 | 8.7854 | 59.7
2021-09-24 00:30 | 0:30 | 8.1923 | 59.7
2021-09-24 01:00 | 1:00 | 7.9527 | 59.7
2021-09-24 01:30 | 1:30 | 7.7031 | 59.7
2021-09-24 02:00 | 2:00 | 7.5469 | 59.7
2021-09-24 02:30 | 2:30 | 7.5434 | 59.7
2021-09-24 03:00 | 3:00 | 7.6799 | 59.7
2021-09-24 03:30 | 3:30 | 7.7598 | 59.7
2021-09-24 04:00 | 4:00 | 8.0764 | 59.7
2021-09-24 04:30 | 4:30 | 8.4049 | 59.7
2021-09-24 05:00 | 5:00 | 9.1256 | 59.7
2021-09-24 05:30 | 5:30 | 9.4802 | 59.7
2021-09-24 06:00 | 6:00 | 8.8414 | 59.7
2021-09-24 06:30 | 6:30 | 7.0041 | 59.7
2021-09-24 07:00 | 7:00 | 4.4978 | 59.7
2021-09-24 07:30 | 7:30 | 1.9881 | 59.7
2021-09-24 08:00 | 8:00 | 2.6395 | 59.7
2021-09-24 08:30 | 8:30 | 5.3053 | 59.7
2021-09-24 09:00 | 9:00 | 7.6257 | 59.7
2021-09-24 09:30 | 9:30 | 9.3287 | 59.7
2021-09-24 10:00 | 10:00 | 10.4113 | 59.7
2021-09-24 10:30 | 10:30 | 10.8245 | 59.7
2021-09-24 11:00 | 11:00 | 11.0243 | 59.7
2021-09-24 11:30 | 11:30 | 11.346 | 59.7
2021-09-24 12:00 | 12:00 | 11.2975 | 59.7
2021-09-24 12:30 | 12:30 | 10.9421 | 59.7
2021-09-24 13:00 | 13:00 | 10.1862 | 59.7
2021-09-24 13:30 | 13:30 | 8.876 | 59.7
2021-09-24 14:00 | 14:00 | 6.9576 | 59.7
2021-09-24 14:30 | 14:30 | 4.327 | 59.7
2021-09-24 15:00 | 15:00 | 1.601 | 59.7
2021-09-24 15:30 | 15:30 | 2.7586 | 59.7
2021-09-24 16:00 | 16:00 | 5.9783 | 59.7
2021-09-24 16:30 | 16:30 | 8.8207 | 59.7
2021-09-24 17:00 | 17:00 | 11.1232 | 59.7
2021-09-24 17:30 | 17:30 | 12.7909 | 59.7
2021-09-24 18:00 | 18:00 | 14.0594 | 59.7
2021-09-24 18:30 | 18:30 | 14.3181 | 59.7
2021-09-24 19:00 | 19:00 | 13.778 | 59.7
2021-09-24 19:30 | 19:30 | 13.2762 | 59.7
2021-09-24 20:00 | 20:00 | 12.7788 | 59.7
2021-09-24 20:30 | 20:30 | 12.2372 | 59.7
2021-09-24 21:00 | 21:00 | 12.0482 | 59.7
2021-09-24 21:30 | 21:30 | 11.4069 | 59.7
2021-09-24 22:00 | 22:00 | 11.1252 | 59.7
2021-09-24 22:30 | 22:30 | 11.2704 | 59.7
2021-09-24 23:00 | 23:00 | 10.5234 | 59.7
2021-09-24 23:30 | 23:30 | 9.5326 | 59.7
2021-09-25 | 0:00 | 8.7263 | 59.7
2021-09-25 00:30 | 0:30 | 8.1656 | 59.7
2021-09-25 01:00 | 1:00 | 7.9013 | 59.7
2021-09-25 01:30 | 1:30 | 7.5582 | 59.7
2021-09-25 02:00 | 2:00 | 7.4082 | 59.7
2021-09-25 02:30 | 2:30 | 7.3042 | 59.7
2021-09-25 03:00 | 3:00 | 7.3718 | 59.7
2021-09-25 03:30 | 3:30 | 7.3163 | 59.7
2021-09-25 04:00 | 4:00 | 7.4283 | 59.7
2021-09-25 04:30 | 4:30 | 7.4634 | 59.7
2021-09-25 05:00 | 5:00 | 7.7518 | 59.7
2021-09-25 05:30 | 5:30 | 7.9709 | 59.7
2021-09-25 06:00 | 6:00 | 7.1853 | 59.7
2021-09-25 06:30 | 6:30 | 5.2392 | 59.7
2021-09-25 07:00 | 7:00 | 4.0558 | 59.7
2021-09-25 07:30 | 7:30 | 2.0455 | 59.7
2021-09-25 08:00 | 8:00 | 2.4668 | 59.7
2021-09-25 08:30 | 8:30 | 3.2627 | 59.7
2021-09-25 09:00 | 9:00 | 6.0666 | 59.7
2021-09-25 09:30 | 9:30 | 6.4279 | 59.7
2021-09-25 10:00 | 10:00 | 8.9668 | 59.7
2021-09-25 10:30 | 10:30 | 9.9339 | 59.7
2021-09-25 11:00 | 11:00 | 7.1095 | 59.7
2021-09-25 11:30 | 11:30 | 9.6038 | 59.7
2021-09-25 12:00 | 12:00 | 8.0376 | 59.7
2021-09-25 12:30 | 12:30 | 7.5293 | 59.7
2021-09-25 13:00 | 13:00 | 7.4604 | 59.7
2021-09-25 13:30 | 13:30 | 7.2299 | 59.7
2021-09-25 14:00 | 14:00 | 4.0005 | 59.7
2021-09-25 14:30 | 14:30 | 2.8393 | 59.7
2021-09-25 15:00 | 15:00 | 4.1172 | 59.7
2021-09-25 15:30 | 15:30 | 8.1514 | 59.7
2021-09-25 16:00 | 16:00 | 9.549 | 59.7
2021-09-25 16:30 | 16:30 | 10.3997 | 59.7
2021-09-25 17:00 | 17:00 | 12.5555 | 59.7
2021-09-25 17:30 | 17:30 | 13.5267 | 59.7
2021-09-25 18:00 | 18:00 | 14.415 | 59.7
2021-09-25 18:30 | 18:30 | 14.4052 | 59.7
2021-09-25 19:00 | 19:00 | 13.5546 | 59.7
2021-09-25 19:30 | 19:30 | 13.0833 | 59.7
2021-09-25 20:00 | 20:00 | 12.5796 | 59.7
2021-09-25 20:30 | 20:30 | 12.103 | 59.7
2021-09-25 21:00 | 21:00 | 11.7298 | 59.7
2021-09-25 21:30 | 21:30 | 11.1924 | 59.7
2021-09-25 22:00 | 22:00 | 11.0569 | 59.7
2021-09-25 22:30 | 22:30 | 11.0483 | 59.7
2021-09-25 23:00 | 23:00 | 10.3272 | 59.7
2021-09-25 23:30 | 23:30 | 9.2861 | 59.7
2021-09-26 | 0:00 | 8.6118 | 59.7
2021-09-26 00:30 | 0:30 | 8.0906 | 59.7
2021-09-26 01:00 | 1:00 | 7.7557 | 59.7
2021-09-26 01:30 | 1:30 | 7.5129 | 59.7
2021-09-26 02:00 | 2:00 | 7.3056 | 59.7
2021-09-26 02:30 | 2:30 | 7.1511 | 59.7
2021-09-26 03:00 | 3:00 | 7.1692 | 59.7
2021-09-26 03:30 | 3:30 | 7.1412 | 59.7
2021-09-26 04:00 | 4:00 | 7.2239 | 59.7
2021-09-26 04:30 | 4:30 | 7.2043 | 59.7
2021-09-26 05:00 | 5:00 | 7.4269 | 59.7
2021-09-26 05:30 | 5:30 | 7.4619 | 59.7
2021-09-26 06:00 | 6:00 | 6.6641 | 59.7
2021-09-26 06:30 | 6:30 | 6.0014 | 59.7
2021-09-26 07:00 | 7:00 | 3.8894 | 59.7
2021-09-26 07:30 | 7:30 | 2.3617 | 59.7
2021-09-26 08:00 | 8:00 | 2.1633 | 59.7
2021-09-26 08:30 | 8:30 | 2.4237 | 59.7
2021-09-26 09:00 | 9:00 | 4.114 | 59.7
2021-09-26 09:30 | 9:30 | 2.9357 | 59.7
2021-09-26 10:00 | 10:00 | 2.3967 | 59.7
2021-09-26 10:30 | 10:30 | 1.9959 | 59.7
2021-09-26 11:00 | 11:00 | 2.3584 | 59.7
2021-09-26 11:30 | 11:30 | 2.2161 | 59.7
2021-09-26 12:00 | 12:00 | 3.8945 | 59.7
2021-09-26 12:30 | 12:30 | 4.078 | 59.7
2021-09-26 13:00 | 13:00 | 2.6438 | 59.7
2021-09-26 13:30 | 13:30 | 2.7042 | 59.7
2021-09-26 14:00 | 14:00 | 2.6062 | 59.7
2021-09-26 14:30 | 14:30 | 2.7438 | 59.7
2021-09-26 15:00 | 15:00 | 8.4404 | 59.7
2021-09-26 15:30 | 15:30 | 8.3905 | 59.7
2021-09-26 16:00 | 16:00 | 12.0573 | 59.7
2021-09-26 16:30 | 16:30 | 12.9254 | 59.7
2021-09-26 17:00 | 17:00 | 14.1333 | 59.7
2021-09-26 17:30 | 17:30 | 15.3103 | 59.7
2021-09-26 18:00 | 18:00 | 15.6168 | 59.7
2021-09-26 18:30 | 18:30 | 15.2316 | 59.7
2021-09-26 19:00 | 19:00 | 14.2515 | 59.7
2021-09-26 19:30 | 19:30 | 13.7645 | 59.7
2021-09-26 20:00 | 20:00 | 13.2127 | 59.7
2021-09-26 20:30 | 20:30 | 12.5914 | 59.7
2021-09-26 21:00 | 21:00 | 12.1888 | 59.7
2021-09-26 21:30 | 21:30 | 11.3458 | 59.7
2021-09-26 22:00 | 22:00 | 10.9273 | 59.7
2021-09-26 22:30 | 22:30 | 10.8575 | 59.7
2021-09-26 23:00 | 23:00 | 10.162 | 59.7
2021-09-26 23:30 | 23:30 | 9.2109 | 59.7
2021-09-27 | 0:00 | 8.4521 | 59.7
2021-09-27 00:30 | 0:30 | 7.9374 | 59.7
2021-09-27 01:00 | 1:00 | 7.5869 | 59.7
2021-09-27 01:30 | 1:30 | 7.4124 | 59.7
2021-09-27 02:00 | 2:00 | 7.2728 | 59.7
2021-09-27 02:30 | 2:30 | 7.1919 | 59.7
2021-09-27 03:00 | 3:00 | 7.2549 | 59.7
2021-09-27 03:30 | 3:30 | 7.2312 | 59.7
2021-09-27 04:00 | 4:00 | 7.5121 | 59.7
2021-09-27 04:30 | 4:30 | 7.8072 | 59.7
2021-09-27 05:00 | 5:00 | 8.4968 | 59.7
2021-09-27 05:30 | 5:30 | 8.7069 | 59.7
2021-09-27 06:00 | 6:00 | 8.9982 | 59.7
2021-09-27 06:30 | 6:30 | 8.8268 | 59.7
2021-09-27 07:00 | 7:00 | 7.5088 | 59.7
2021-09-27 07:30 | 7:30 | 5.3378 | 59.7
2021-09-27 08:00 | 8:00 | 2.6555 | 59.7
2021-09-27 08:30 | 8:30 | 1.8487 | 59.7
2021-09-27 09:00 | 9:00 | 3.5639 | 59.7
2021-09-27 09:30 | 9:30 | 5.8794 | 59.7
2021-09-27 10:00 | 10:00 | 2.9661 | 59.7
2021-09-27 10:30 | 10:30 | 4.1523 | 59.7
2021-09-27 11:00 | 11:00 | 5.5922 | 59.7
2021-09-27 11:30 | 11:30 | 4.3619 | 59.7
2021-09-27 12:00 | 12:00 | 1.5804 | 59.7
2021-09-27 12:30 | 12:30 | 5.2375 | 59.7
2021-09-27 13:00 | 13:00 | 6.1425 | 59.7
2021-09-27 13:30 | 13:30 | 5.6232 | 59.7
2021-09-27 14:00 | 14:00 | 5.9513 | 59.7
2021-09-27 14:30 | 14:30 | 3.8655 | 59.7
2021-09-27 15:00 | 15:00 | 7.2132 | 59.7
2021-09-27 15:30 | 15:30 | 8.7978 | 59.7
2021-09-27 16:00 | 16:00 | 10.8156 | 59.7
2021-09-27 16:30 | 16:30 | 12.1548 | 59.7
2021-09-27 17:00 | 17:00 | 13.5987 | 59.7
2021-09-27 17:30 | 17:30 | 15.4447 | 59.7
2021-09-27 18:00 | 18:00 | 16.3948 | 59.7
2021-09-27 18:30 | 18:30 | 16.7197 | 59.7
2021-09-27 19:00 | 19:00 | 15.7668 | 59.7
2021-09-27 19:30 | 19:30 | 15.0446 | 59.7
2021-09-27 20:00 | 20:00 | 14.5042 | 59.7
2021-09-27 20:30 | 20:30 | 13.5831 | 59.7
2021-09-27 21:00 | 21:00 | 12.9788 | 59.7
2021-09-27 21:30 | 21:30 | 11.9946 | 59.7
2021-09-27 22:00 | 22:00 | 11.565 | 59.7
2021-09-27 22:30 | 22:30 | 11.3404 | 59.7
2021-09-27 23:00 | 23:00 | 10.486 | 59.7
2021-09-27 23:30 | 23:30 | 9.6145 | 59.7
2021-09-28 | 0:00 | 8.7297 | 59.7
2021-09-28 00:30 | 0:30 | 8.1543 | 59.7
2021-09-28 01:00 | 1:00 | 7.8095 | 59.7
2021-09-28 01:30 | 1:30 | 7.4221 | 59.7
2021-09-28 02:00 | 2:00 | 7.348 | 59.7
2021-09-28 02:30 | 2:30 | 7.3484 | 59.7
2021-09-28 03:00 | 3:00 | 7.5548 | 59.7
2021-09-28 03:30 | 3:30 | 7.5171 | 59.7
2021-09-28 04:00 | 4:00 | 7.6514 | 59.7
2021-09-28 04:30 | 4:30 | 8.0291 | 59.7
2021-09-28 05:00 | 5:00 | 8.7749 | 59.7
2021-09-28 05:30 | 5:30 | 9.0336 | 59.7
2021-09-28 06:00 | 6:00 | 8.3783 | 59.7
2021-09-28 06:30 | 6:30 | 8.0703 | 59.7
2021-09-28 07:00 | 7:00 | 7.48 | 59.7
2021-09-28 07:30 | 7:30 | 2.42 | 59.7
2021-09-28 08:00 | 8:00 | 1.6125 | 59.7
2021-09-28 08:30 | 8:30 | 2.1368 | 59.7
2021-09-28 09:00 | 9:00 | 3.8596 | 59.7
2021-09-28 09:30 | 9:30 | 2.6692 | 59.7
2021-09-28 10:00 | 10:00 | 2.7008 | 59.7
2021-09-28 10:30 | 10:30 | 3.8595 | 59.7
2021-09-28 11:00 | 11:00 | 3.9034 | 59.7
2021-09-28 11:30 | 11:30 | 2.3909 | 59.7
2021-09-28 12:00 | 12:00 | 2.4962 | 59.7
2021-09-28 12:30 | 12:30 | 6.3124 | 59.7
2021-09-28 13:00 | 13:00 | 7.8436 | 59.7
2021-09-28 13:30 | 13:30 | 8.7319 | 59.7
2021-09-28 14:00 | 14:00 | 8.3628 | 59.7
2021-09-28 14:30 | 14:30 | 6.4731 | 59.7
2021-09-28 15:00 | 15:00 | 4.9268 | 59.7
2021-09-28 15:30 | 15:30 | 6.3508 | 59.7
2021-09-28 16:00 | 16:00 | 9.5152 | 59.7
2021-09-28 16:30 | 16:30 | 11.3314 | 59.7
2021-09-28 17:00 | 17:00 | 13.0089 | 59.7
2021-09-28 17:30 | 17:30 | 14.8596 | 59.7
2021-09-28 18:00 | 18:00 | 16.1183 | 59.7
2021-09-28 18:30 | 18:30 | 16.2855 | 59.7
2021-09-28 19:00 | 19:00 | 15.709 | 59.7
2021-09-28 19:30 | 19:30 | 15.0247 | 59.7
2021-09-28 20:00 | 20:00 | 14.7767 | 59.7
2021-09-28 20:30 | 20:30 | 13.9655 | 59.7
2021-09-28 21:00 | 21:00 | 13.4753 | 59.7
2021-09-28 21:30 | 21:30 | 12.5885 | 59.7
2021-09-28 22:00 | 22:00 | 12.0578 | 59.7
2021-09-28 22:30 | 22:30 | 11.6761 | 59.7
2021-09-28 23:00 | 23:00 | 10.8134 | 59.7
2021-09-28 23:30 | 23:30 | 9.822 | 59.7
2021-09-29 | 0:00 | 8.98 | 59.7
2021-09-29 00:30 | 0:30 | 8.3713 | 59.7
2021-09-29 01:00 | 1:00 | 8.0479 | 59.7
2021-09-29 01:30 | 1:30 | 7.5965 | 59.7
2021-09-29 02:00 | 2:00 | 7.3645 | 59.7
2021-09-29 02:30 | 2:30 | 7.4005 | 59.7
2021-09-29 03:00 | 3:00 | 7.4893 | 59.7
2021-09-29 03:30 | 3:30 | 7.496 | 59.7
2021-09-29 04:00 | 4:00 | 7.8645 | 59.7
2021-09-29 04:30 | 4:30 | 8.225 | 59.7
2021-09-29 05:00 | 5:00 | 8.7427 | 59.7
2021-09-29 05:30 | 5:30 | 8.9756 | 59.7
2021-09-29 06:00 | 6:00 | 8.8215 | 59.7
2021-09-29 06:30 | 6:30 | 7.9088 | 59.7
2021-09-29 07:00 | 7:00 | 7.0645 | 59.7
2021-09-29 07:30 | 7:30 | 6.9397 | 59.7
2021-09-29 08:00 | 8:00 | 7.3837 | 59.7
2021-09-29 08:30 | 8:30 | 7.0822 | 59.7
2021-09-29 09:00 | 9:00 | 2.7937 | 59.7
2021-09-29 09:30 | 9:30 | 5.413 | 59.7
2021-09-29 10:00 | 10:00 | 10.1442 | 59.7
2021-09-29 10:30 | 10:30 | 8.2618 | 59.7
2021-09-29 11:00 | 11:00 | 8.2205 | 59.7
2021-09-29 11:30 | 11:30 | 3.8637 | 59.7
2021-09-29 12:00 | 12:00 | 1.7494 | 59.7
2021-09-29 12:30 | 12:30 | 3.4632 | 59.7
2021-09-29 13:00 | 13:00 | 4.7473 | 59.7
2021-09-29 13:30 | 13:30 | 2.1755 | 59.7
2021-09-29 14:00 | 14:00 | 3.2249 | 59.7
2021-09-29 14:30 | 14:30 | 7.4142 | 59.7
2021-09-29 15:00 | 15:00 | 9.7685 | 59.7
2021-09-29 15:30 | 15:30 | 9.9881 | 59.7
2021-09-29 16:00 | 16:00 | 11.1324 | 59.7
2021-09-29 16:30 | 16:30 | 12.6128 | 59.7
2021-09-29 17:00 | 17:00 | 14.0809 | 59.7
2021-09-29 17:30 | 17:30 | 15.4983 | 59.7
2021-09-29 18:00 | 18:00 | 16.2809 | 59.7
2021-09-29 18:30 | 18:30 | 16.3316 | 59.7
2021-09-29 19:00 | 19:00 | 15.7 | 59.7
2021-09-29 19:30 | 19:30 | 15.0526 | 59.7
2021-09-29 20:00 | 20:00 | 14.6213 | 59.7
2021-09-29 20:30 | 20:30 | 13.8054 | 59.7
2021-09-29 21:00 | 21:00 | 13.2188 | 59.7
2021-09-29 21:30 | 21:30 | 12.2159 | 59.7
2021-09-29 22:00 | 22:00 | 11.7579 | 59.7
2021-09-29 22:30 | 22:30 | 11.619 | 59.7
2021-09-29 23:00 | 23:00 | 10.6877 | 59.7
2021-09-29 23:30 | 23:30 | 9.5533 | 59.7
2021-09-30 | 0:00 | 8.8234 | 59.7
2021-09-30 00:30 | 0:30 | 8.2455 | 59.7
2021-09-30 01:00 | 1:00 | 7.9712 | 59.7
2021-09-30 01:30 | 1:30 | 7.5919 | 59.7
2021-09-30 02:00 | 2:00 | 7.462 | 59.7
2021-09-30 02:30 | 2:30 | 7.365 | 59.7
2021-09-30 03:00 | 3:00 | 7.5846 | 59.7
2021-09-30 03:30 | 3:30 | 7.5142 | 59.7
2021-09-30 04:00 | 4:00 | 7.707 | 59.7
2021-09-30 04:30 | 4:30 | 8.0736 | 59.7
2021-09-30 05:00 | 5:00 | 8.4857 | 59.7
2021-09-30 05:30 | 5:30 | 8.8608 | 59.7
2021-09-30 06:00 | 6:00 | 8.8631 | 59.7
2021-09-30 06:30 | 6:30 | 9.4449 | 59.7
2021-09-30 07:00 | 7:00 | 9.499 | 59.7
2021-09-30 07:30 | 7:30 | 8.9761 | 59.7
2021-09-30 08:00 | 8:00 | 9.347 | 59.7
2021-09-30 08:30 | 8:30 | 10.0677 | 59.7
2021-09-30 09:00 | 9:00 | 5.8351 | 59.7
2021-09-30 09:30 | 9:30 | 5.849 | 59.7
2021-09-30 10:00 | 10:00 | 4.0388 | 59.7
2021-09-30 10:30 | 10:30 | 7.7891 | 59.7
2021-09-30 11:00 | 11:00 | 7.4171 | 59.7
2021-09-30 11:30 | 11:30 | 5.8468 | 59.7
2021-09-30 12:00 | 12:00 | 3.1783 | 59.7
2021-09-30 12:30 | 12:30 | 2.0516 | 59.7
2021-09-30 13:00 | 13:00 | 1.8689 | 59.7
2021-09-30 13:30 | 13:30 | 2.5969 | 59.7
2021-09-30 14:00 | 14:00 | 6.0959 | 59.7
2021-09-30 14:30 | 14:30 | 7.8115 | 59.7
2021-09-30 15:00 | 15:00 | 5.5082 | 59.7
2021-09-30 15:30 | 15:30 | 8.1068 | 59.7
2021-09-30 16:00 | 16:00 | 9.7328 | 59.7
2021-09-30 16:30 | 16:30 | 12.9788 | 59.7
2021-09-30 17:00 | 17:00 | 14.0211 | 59.7
2021-09-30 17:30 | 17:30 | 13.9681 | 59.7
2021-09-30 18:00 | 18:00 | 14.8499 | 59.7
2021-09-30 18:30 | 18:30 | 15.1852 | 59.7
2021-09-30 19:00 | 19:00 | 14.6451 | 59.7
2021-09-30 19:30 | 19:30 | 14.018 | 59.7
2021-09-30 20:00 | 20:00 | 13.7848 | 59.7
2021-09-30 20:30 | 20:30 | 13.201 | 59.7
2021-09-30 21:00 | 21:00 | 12.5442 | 59.7
2021-09-30 21:30 | 21:30 | 11.5639 | 59.7
2021-09-30 22:00 | 22:00 | 11.3224 | 59.7
2021-09-30 22:30 | 22:30 | 11.363 | 59.7
2021-09-30 23:00 | 23:00 | 10.5051 | 59.7
2021-09-30 23:30 | 23:30 | 9.5398 | 59.7
2021-10-01 | 0:00 | 8.9704 | 59.7
2021-10-01 00:30 | 0:30 | 8.1557 | 59.7
2021-10-01 01:00 | 1:00 | 7.8924 | 59.7
2021-10-01 01:30 | 1:30 | 7.5499 | 59.7
2021-10-01 02:00 | 2:00 | 7.3978 | 59.7
2021-10-01 02:30 | 2:30 | 7.3119 | 59.7
2021-10-01 03:00 | 3:00 | 7.3757 | 59.7
2021-10-01 03:30 | 3:30 | 7.3982 | 59.7
2021-10-01 04:00 | 4:00 | 7.5013 | 59.7
2021-10-01 04:30 | 4:30 | 7.6785 | 59.7
2021-10-01 05:00 | 5:00 | 8.3203 | 59.7
2021-10-01 05:30 | 5:30 | 8.3827 | 59.7
2021-10-01 06:00 | 6:00 | 7.6587 | 59.7
2021-10-01 06:30 | 6:30 | 7.7697 | 59.7
2021-10-01 07:00 | 7:00 | 7.6074 | 59.7
2021-10-01 07:30 | 7:30 | 7.7502 | 59.7
2021-10-01 08:00 | 8:00 | 10.0388 | 59.7
2021-10-01 08:30 | 8:30 | 7.1162 | 59.7
2021-10-01 09:00 | 9:00 | 4.7874 | 59.7
2021-10-01 09:30 | 9:30 | 2.784 | 59.7
2021-10-01 10:00 | 10:00 | 3.5879 | 59.7
2021-10-01 10:30 | 10:30 | 1.7561 | 59.7
2021-10-01 11:00 | 11:00 | 2.9137 | 59.7
2021-10-01 11:30 | 11:30 | 2.9627 | 59.7
2021-10-01 12:00 | 12:00 | 9.2807 | 59.7
2021-10-01 12:30 | 12:30 | 7.2248 | 59.7
2021-10-01 13:00 | 13:00 | 4.8401 | 59.7
2021-10-01 13:30 | 13:30 | 3.9534 | 59.7
2021-10-01 14:00 | 14:00 | 6.4115 | 59.7
2021-10-01 14:30 | 14:30 | 4.1231 | 59.7
2021-10-01 15:00 | 15:00 | 2.0106 | 59.7
2021-10-01 15:30 | 15:30 | 3.6567 | 59.7
2021-10-01 16:00 | 16:00 | 8.4854 | 59.7
2021-10-01 16:30 | 16:30 | 10.537 | 59.7
2021-10-01 17:00 | 17:00 | 12.1972 | 59.7
2021-10-01 17:30 | 17:30 | 13.6659 | 59.7
2021-10-01 18:00 | 18:00 | 14.2012 | 59.7
2021-10-01 18:30 | 18:30 | 13.4216 | 59.7
2021-10-01 19:00 | 19:00 | 12.5643 | 59.7
2021-10-01 19:30 | 19:30 | 12.0127 | 59.7
2021-10-01 20:00 | 20:00 | 11.7939 | 59.7
2021-10-01 20:30 | 20:30 | 11.1286 | 59.7
2021-10-01 21:00 | 21:00 | 10.8313 | 59.7
2021-10-01 21:30 | 21:30 | 10.7748 | 59.7
2021-10-01 22:00 | 22:00 | 11.1684 | 59.7
2021-10-01 22:30 | 22:30 | 10.9986 | 59.7
2021-10-01 23:00 | 23:00 | 10.1834 | 59.7
2021-10-01 23:30 | 23:30 | 9.3114 | 59.7
2021-10-02 | 0:00 | 8.6904 | 59.7
2021-10-02 00:30 | 0:30 | 8.059 | 59.7
2021-10-02 01:00 | 1:00 | 7.7342 | 59.7
2021-10-02 01:30 | 1:30 | 7.7564 | 59.7
2021-10-02 02:00 | 2:00 | 7.657 | 59.7
2021-10-02 02:30 | 2:30 | 7.5389 | 59.7
2021-10-02 03:00 | 3:00 | 7.5631 | 59.7
2021-10-02 03:30 | 3:30 | 7.448 | 59.7
2021-10-02 04:00 | 4:00 | 7.5306 | 59.7
2021-10-02 04:30 | 4:30 | 7.5728 | 59.7
2021-10-02 05:00 | 5:00 | 7.7297 | 59.7
2021-10-02 05:30 | 5:30 | 7.859 | 59.7
2021-10-02 06:00 | 6:00 | 7.2006 | 59.7
2021-10-02 06:30 | 6:30 | 5.6812 | 59.7
2021-10-02 07:00 | 7:00 | 3.539 | 59.7
2021-10-02 07:30 | 7:30 | 1.943 | 59.7
2021-10-02 08:00 | 8:00 | 3.1669 | 59.7
2021-10-02 08:30 | 8:30 | 5.3506 | 59.7
2021-10-02 09:00 | 9:00 | 7.1777 | 59.7
2021-10-02 09:30 | 9:30 | 8.5797 | 59.7
2021-10-02 10:00 | 10:00 | 9.8005 | 59.7
2021-10-02 10:30 | 10:30 | 10.4831 | 59.7
2021-10-02 11:00 | 11:00 | 10.5417 | 59.7
2021-10-02 11:30 | 11:30 | 9.4698 | 59.7
2021-10-02 12:00 | 12:00 | 6.3889 | 59.7
2021-10-02 12:30 | 12:30 | 4.3866 | 59.7
2021-10-02 13:00 | 13:00 | 5.8771 | 59.7
2021-10-02 13:30 | 13:30 | 3.2052 | 59.7
2021-10-02 14:00 | 14:00 | 3.8215 | 59.7
2021-10-02 14:30 | 14:30 | 2.3026 | 59.7
2021-10-02 15:00 | 15:00 | 1.31 | 59.7
2021-10-02 15:30 | 15:30 | 2.3943 | 59.7
2021-10-02 16:00 | 16:00 | 5.5001 | 59.7
2021-10-02 16:30 | 16:30 | 8.787 | 59.7
2021-10-02 17:00 | 17:00 | 10.9948 | 59.7
2021-10-02 17:30 | 17:30 | 12.5785 | 59.7
2021-10-02 18:00 | 18:00 | 13.7371 | 59.7
2021-10-02 18:30 | 18:30 | 13.9251 | 59.7
2021-10-02 19:00 | 19:00 | 13.3644 | 59.7
2021-10-02 19:30 | 19:30 | 12.9292 | 59.7
2021-10-02 20:00 | 20:00 | 12.4922 | 59.7
2021-10-02 20:30 | 20:30 | 12.0486 | 59.7
2021-10-02 21:00 | 21:00 | 11.6849 | 59.7
2021-10-02 21:30 | 21:30 | 11.2062 | 59.7
2021-10-02 22:00 | 22:00 | 11.0716 | 59.7
2021-10-02 22:30 | 22:30 | 11.1956 | 59.7
2021-10-02 23:00 | 23:00 | 10.6146 | 59.7
2021-10-02 23:30 | 23:30 | 9.6144 | 59.7
2021-10-03 | 0:00 | 8.8564 | 59.7
2021-10-03 00:30 | 0:30 | 8.2792 | 59.7
2021-10-03 01:00 | 1:00 | 7.8723 | 59.7
2021-10-03 01:30 | 1:30 | 7.5577 | 59.7
2021-10-03 02:00 | 2:00 | 7.3368 | 59.7
2021-10-03 02:30 | 2:30 | 7.364 | 59.7
2021-10-03 03:00 | 3:00 | 7.2776 | 59.7
2021-10-03 03:30 | 3:30 | 7.2762 | 59.7
2021-10-03 04:00 | 4:00 | 7.2981 | 59.7
2021-10-03 04:30 | 4:30 | 7.414 | 59.7
2021-10-03 05:00 | 5:00 | 7.4936 | 59.7
2021-10-03 05:30 | 5:30 | 7.0491 | 59.7
2021-10-03 06:00 | 6:00 | 5.9155 | 59.7
2021-10-03 06:30 | 6:30 | 4.2909 | 59.7
2021-10-03 07:00 | 7:00 | 2.6161 | 59.7
2021-10-03 07:30 | 7:30 | 2.3641 | 59.7
2021-10-03 08:00 | 8:00 | 3.6725 | 59.7
2021-10-03 08:30 | 8:30 | 5.5896 | 59.7
2021-10-03 09:00 | 9:00 | 7.4433 | 59.7
2021-10-03 09:30 | 9:30 | 8.9834 | 59.7
2021-10-03 10:00 | 10:00 | 9.9071 | 59.7
2021-10-03 10:30 | 10:30 | 10.312 | 59.7
2021-10-03 11:00 | 11:00 | 10.6897 | 59.7
2021-10-03 11:30 | 11:30 | 10.7558 | 59.7
2021-10-03 12:00 | 12:00 | 10.6043 | 59.7
2021-10-03 12:30 | 12:30 | 10.2621 | 59.7
2021-10-03 13:00 | 13:00 | 9.3933 | 59.7
2021-10-03 13:30 | 13:30 | 7.9677 | 59.7
2021-10-03 14:00 | 14:00 | 5.7775 | 59.7
2021-10-03 14:30 | 14:30 | 3.0483 | 59.7
2021-10-03 15:00 | 15:00 | 1.3146 | 59.7
2021-10-03 15:30 | 15:30 | 4.247 | 59.7
2021-10-03 16:00 | 16:00 | 7.6376 | 59.7
2021-10-03 16:30 | 16:30 | 10.8572 | 59.7
2021-10-03 17:00 | 17:00 | 13.1064 | 59.7
2021-10-03 17:30 | 17:30 | 14.3054 | 59.7
2021-10-03 18:00 | 18:00 | 15.0529 | 59.7
2021-10-03 18:30 | 18:30 | 15.076 | 59.7
2021-10-03 19:00 | 19:00 | 14.1506 | 59.7
2021-10-03 19:30 | 19:30 | 13.5104 | 59.7
2021-10-03 20:00 | 20:00 | 12.7935 | 59.7
2021-10-03 20:30 | 20:30 | 12.2825 | 59.7
2021-10-03 21:00 | 21:00 | 12.1322 | 59.7
2021-10-03 21:30 | 21:30 | 11.551 | 59.7
2021-10-03 22:00 | 22:00 | 11.2375 | 59.7
2021-10-03 22:30 | 22:30 | 11.2145 | 59.7
2021-10-03 23:00 | 23:00 | 10.4363 | 59.7
2021-10-03 23:30 | 23:30 | 9.4278 | 59.7
2021-10-04 | 0:00 | 8.7847 | 59.7
2021-10-04 00:30 | 0:30 | 7.9865 | 59.7
2021-10-04 01:00 | 1:00 | 7.7287 | 59.7
2021-10-04 01:30 | 1:30 | 7.5168 | 59.7
2021-10-04 02:00 | 2:00 | 7.3044 | 59.7
2021-10-04 02:30 | 2:30 | 7.1985 | 59.7
2021-10-04 03:00 | 3:00 | 7.2317 | 59.7
2021-10-04 03:30 | 3:30 | 7.1827 | 59.7
2021-10-04 04:00 | 4:00 | 7.2196 | 59.7
2021-10-04 04:30 | 4:30 | 7.4256 | 59.7
2021-10-04 05:00 | 5:00 | 7.5093 | 59.7
2021-10-04 05:30 | 5:30 | 7.4469 | 59.7
2021-10-04 06:00 | 6:00 | 6.173 | 59.7
2021-10-04 06:30 | 6:30 | 4.3588 | 59.7
2021-10-04 07:00 | 7:00 | 3.6811 | 59.7
2021-10-04 07:30 | 7:30 | 2.1852 | 59.7
2021-10-04 08:00 | 8:00 | 3.2857 | 59.7
2021-10-04 08:30 | 8:30 | 5.233 | 59.7
2021-10-04 09:00 | 9:00 | 6.6123 | 59.7
2021-10-04 09:30 | 9:30 | 7.925 | 59.7
2021-10-04 10:00 | 10:00 | 8.7127 | 59.7
2021-10-04 10:30 | 10:30 | 8.9173 | 59.7
2021-10-04 11:00 | 11:00 | 8.9311 | 59.7
2021-10-04 11:30 | 11:30 | 8.457 | 59.7
2021-10-04 12:00 | 12:00 | 7.532 | 59.7
2021-10-04 12:30 | 12:30 | 6.1398 | 59.7
2021-10-04 13:00 | 13:00 | 4.6478 | 59.7
2021-10-04 13:30 | 13:30 | 2.7836 | 59.7
2021-10-04 14:00 | 14:00 | 0.77736 | 59.7
2021-10-04 14:30 | 14:30 | 2.7075 | 59.7
2021-10-04 15:00 | 15:00 | 6.1959 | 59.7
2021-10-04 15:30 | 15:30 | 9.9899 | 59.7
2021-10-04 16:00 | 16:00 | 13.5005 | 59.7
2021-10-04 16:30 | 16:30 | 16.2002 | 59.7
2021-10-04 17:00 | 17:00 | 18.2356 | 59.7
2021-10-04 17:30 | 17:30 | 19.2578 | 59.7
2021-10-04 18:00 | 18:00 | 19.9651 | 59.7
2021-10-04 18:30 | 18:30 | 19.8395 | 59.7
2021-10-04 19:00 | 19:00 | 18.6065 | 59.7
2021-10-04 19:30 | 19:30 | 17.2973 | 59.7
2021-10-04 20:00 | 20:00 | 16.215 | 59.7
2021-10-04 20:30 | 20:30 | 14.8684 | 59.7
2021-10-04 21:00 | 21:00 | 13.8573 | 59.7
2021-10-04 21:30 | 21:30 | 12.6026 | 59.7
2021-10-04 22:00 | 22:00 | 11.8478 | 59.7
2021-10-04 22:30 | 22:30 | 11.6304 | 59.7
2021-10-04 23:00 | 23:00 | 10.5747 | 59.7
2021-10-04 23:30 | 23:30 | 9.489 | 59.7
2021-10-05 | 0:00 | 8.7981 | 59.7
2021-10-05 00:30 | 0:30 | 8.2317 | 59.7
2021-10-05 01:00 | 1:00 | 7.8576 | 59.7
2021-10-05 01:30 | 1:30 | 7.5522 | 59.7
2021-10-05 02:00 | 2:00 | 7.4463 | 59.7
2021-10-05 02:30 | 2:30 | 7.3838 | 59.7
2021-10-05 03:00 | 3:00 | 7.4255 | 59.7
2021-10-05 03:30 | 3:30 | 7.5095 | 59.7
2021-10-05 04:00 | 4:00 | 7.6332 | 59.7
2021-10-05 04:30 | 4:30 | 7.9666 | 59.7
2021-10-05 05:00 | 5:00 | 8.5812 | 59.7
2021-10-05 05:30 | 5:30 | 8.7529 | 59.7
2021-10-05 06:00 | 6:00 | 7.7161 | 59.7
2021-10-05 06:30 | 6:30 | 5.6885 | 59.7
2021-10-05 07:00 | 7:00 | 3.0568 | 59.7
2021-10-05 07:30 | 7:30 | 1.9937 | 59.7
2021-10-05 08:00 | 8:00 | 4.3013 | 59.7
2021-10-05 08:30 | 8:30 | 6.8164 | 59.7
2021-10-05 09:00 | 9:00 | 8.6652 | 59.7
2021-10-05 09:30 | 9:30 | 9.9888 | 59.7
2021-10-05 10:00 | 10:00 | 10.8955 | 59.7
2021-10-05 10:30 | 10:30 | 11.0044 | 59.7
2021-10-05 11:00 | 11:00 | 11.1147 | 59.7
2021-10-05 11:30 | 11:30 | 11.2584 | 59.7
2021-10-05 12:00 | 12:00 | 10.9683 | 59.7
2021-10-05 12:30 | 12:30 | 10.585 | 59.7
2021-10-05 13:00 | 13:00 | 9.7412 | 59.7
2021-10-05 13:30 | 13:30 | 8.5623 | 59.7
2021-10-05 14:00 | 14:00 | 6.8207 | 59.7
2021-10-05 14:30 | 14:30 | 4.2853 | 59.7
2021-10-05 15:00 | 15:00 | 1.3759 | 59.7
2021-10-05 15:30 | 15:30 | 3.0718 | 59.7
2021-10-05 16:00 | 16:00 | 6.9712 | 59.7
2021-10-05 16:30 | 16:30 | 10.4125 | 59.7
2021-10-05 17:00 | 17:00 | 13.0512 | 59.7
2021-10-05 17:30 | 17:30 | 15.0651 | 59.7
2021-10-05 18:00 | 18:00 | 16.3553 | 59.7
2021-10-05 18:30 | 18:30 | 16.6983 | 59.7
2021-10-05 19:00 | 19:00 | 15.7098 | 59.7
2021-10-05 19:30 | 19:30 | 14.7295 | 59.7
2021-10-05 20:00 | 20:00 | 14.1222 | 59.7
2021-10-05 20:30 | 20:30 | 13.4494 | 59.7
2021-10-05 21:00 | 21:00 | 12.7034 | 59.7
2021-10-05 21:30 | 21:30 | 11.7511 | 59.7
2021-10-05 22:00 | 22:00 | 11.1545 | 59.7
2021-10-05 22:30 | 22:30 | 10.9672 | 59.7
2021-10-05 23:00 | 23:00 | 10.0955 | 59.7
2021-10-05 23:30 | 23:30 | 9.1129 | 59.7
2021-10-06 | 0:00 | 8.4449 | 59.7
2021-10-06 00:30 | 0:30 | 7.9209 | 59.7
2021-10-06 01:00 | 1:00 | 7.6365 | 59.7
2021-10-06 01:30 | 1:30 | 7.4255 | 59.7
2021-10-06 02:00 | 2:00 | 7.2804 | 59.7
2021-10-06 02:30 | 2:30 | 7.2395 | 59.7
2021-10-06 03:00 | 3:00 | 7.3819 | 59.7
2021-10-06 03:30 | 3:30 | 7.4264 | 59.7
2021-10-06 04:00 | 4:00 | 7.6581 | 59.7
2021-10-06 04:30 | 4:30 | 8.125 | 59.7
2021-10-06 05:00 | 5:00 | 8.7179 | 59.7
2021-10-06 05:30 | 5:30 | 8.8869 | 59.7
2021-10-06 06:00 | 6:00 | 7.7599 | 59.7
2021-10-06 06:30 | 6:30 | 5.812 | 59.7
2021-10-06 07:00 | 7:00 | 3.1617 | 59.7
2021-10-06 07:30 | 7:30 | 2.0413 | 59.7
2021-10-06 08:00 | 8:00 | 4.5845 | 59.7
2021-10-06 08:30 | 8:30 | 7.4848 | 59.7
2021-10-06 09:00 | 9:00 | 9.3245 | 59.7
2021-10-06 09:30 | 9:30 | 10.5429 | 59.7
2021-10-06 10:00 | 10:00 | 11.3485 | 59.7
2021-10-06 10:30 | 10:30 | 12.0263 | 59.7
2021-10-06 11:00 | 11:00 | 12.3483 | 59.7
2021-10-06 11:30 | 11:30 | 12.486 | 59.7
2021-10-06 12:00 | 12:00 | 12.1619 | 59.7
2021-10-06 12:30 | 12:30 | 11.8401 | 59.7
2021-10-06 13:00 | 13:00 | 10.8309 | 59.7
2021-10-06 13:30 | 13:30 | 9.7687 | 59.7
2021-10-06 14:00 | 14:00 | 7.8683 | 59.7
2021-10-06 14:30 | 14:30 | 5.3853 | 59.7
2021-10-06 15:00 | 15:00 | 2.3499 | 59.7
2021-10-06 15:30 | 15:30 | 2.165 | 59.7
2021-10-06 16:00 | 16:00 | 5.6937 | 59.7
2021-10-06 16:30 | 16:30 | 9.0426 | 59.7
2021-10-06 17:00 | 17:00 | 11.8003 | 59.7
2021-10-06 17:30 | 17:30 | 14.0082 | 59.7
2021-10-06 18:00 | 18:00 | 15.5631 | 59.7
2021-10-06 18:30 | 18:30 | 15.942 | 59.7
2021-10-06 19:00 | 19:00 | 15.3519 | 59.7
2021-10-06 19:30 | 19:30 | 14.5447 | 59.7
2021-10-06 20:00 | 20:00 | 13.9936 | 59.7
2021-10-06 20:30 | 20:30 | 13.1532 | 59.7
2021-10-06 21:00 | 21:00 | 12.5282 | 59.7
2021-10-06 21:30 | 21:30 | 11.4551 | 59.7
2021-10-06 22:00 | 22:00 | 10.9044 | 59.7
2021-10-06 22:30 | 22:30 | 10.8953 | 59.7
2021-10-06 23:00 | 23:00 | 10.1286 | 59.7
2021-10-06 23:30 | 23:30 | 9.227 | 59.7
2021-10-07 | 0:00 | 8.5538 | 59.7
2021-10-07 00:30 | 0:30 | 7.9197 | 59.7
2021-10-07 01:00 | 1:00 | 7.6124 | 59.7
2021-10-07 01:30 | 1:30 | 7.3689 | 59.7
2021-10-07 02:00 | 2:00 | 7.1762 | 59.7
2021-10-07 02:30 | 2:30 | 7.2614 | 59.7
2021-10-07 03:00 | 3:00 | 7.294 | 59.7
2021-10-07 03:30 | 3:30 | 7.3794 | 59.7
2021-10-07 04:00 | 4:00 | 7.5346 | 59.7
2021-10-07 04:30 | 4:30 | 7.9687 | 59.7
2021-10-07 05:00 | 5:00 | 8.6078 | 59.7
2021-10-07 05:30 | 5:30 | 8.737 | 59.7
2021-10-07 06:00 | 6:00 | 7.6723 | 59.7
2021-10-07 06:30 | 6:30 | 5.8082 | 59.7
2021-10-07 07:00 | 7:00 | 3.2139 | 59.7
2021-10-07 07:30 | 7:30 | 1.8389 | 59.7
2021-10-07 08:00 | 8:00 | 3.984 | 59.7
2021-10-07 08:30 | 8:30 | 6.7561 | 59.7
2021-10-07 09:00 | 9:00 | 8.7484 | 59.7
2021-10-07 09:30 | 9:30 | 9.8116 | 59.7
2021-10-07 10:00 | 10:00 | 10.7546 | 59.7
2021-10-07 10:30 | 10:30 | 11.4309 | 59.7
2021-10-07 11:00 | 11:00 | 11.4781 | 59.7
2021-10-07 11:30 | 11:30 | 11.653 | 59.7
2021-10-07 12:00 | 12:00 | 11.4005 | 59.7
2021-10-07 12:30 | 12:30 | 10.2647 | 59.7
2021-10-07 13:00 | 13:00 | 9.4601 | 59.7
2021-10-07 13:30 | 13:30 | 6.748 | 59.7
2021-10-07 14:00 | 14:00 | 2.9358 | 59.7
2021-10-07 14:30 | 14:30 | 4.5705 | 59.7
2021-10-07 15:00 | 15:00 | 6.1984 | 59.7
2021-10-07 15:30 | 15:30 | 7.7596 | 59.7
2021-10-07 16:00 | 16:00 | 8.0783 | 59.7
2021-10-07 16:30 | 16:30 | 9.6452 | 59.7
2021-10-07 17:00 | 17:00 | 12.5693 | 59.7
2021-10-07 17:30 | 17:30 | 14.1477 | 59.7
2021-10-07 18:00 | 18:00 | 15.1779 | 59.7
2021-10-07 18:30 | 18:30 | 15.3406 | 59.7
2021-10-07 19:00 | 19:00 | 14.9907 | 59.7
2021-10-07 19:30 | 19:30 | 14.228 | 59.7
2021-10-07 20:00 | 20:00 | 13.608 | 59.7
2021-10-07 20:30 | 20:30 | 12.839 | 59.7
2021-10-07 21:00 | 21:00 | 12.1961 | 59.7
2021-10-07 21:30 | 21:30 | 11.545 | 59.7
2021-10-07 22:00 | 22:00 | 11.196 | 59.7
2021-10-07 22:30 | 22:30 | 11.1184 | 59.7
2021-10-07 23:00 | 23:00 | 10.1319 | 59.7
2021-10-07 23:30 | 23:30 | 9.1517 | 59.7
2021-10-08 | 0:00 | 8.4428 | 59.7
2021-10-08 00:30 | 0:30 | 7.8574 | 59.7
2021-10-08 01:00 | 1:00 | 7.5687 | 59.7
2021-10-08 01:30 | 1:30 | 7.3649 | 59.7
2021-10-08 02:00 | 2:00 | 7.2401 | 59.7
2021-10-08 02:30 | 2:30 | 7.2265 | 59.7
2021-10-08 03:00 | 3:00 | 7.2852 | 59.7
2021-10-08 03:30 | 3:30 | 7.38 | 59.7
2021-10-08 04:00 | 4:00 | 7.511 | 59.7
2021-10-08 04:30 | 4:30 | 7.8533 | 59.7
2021-10-08 05:00 | 5:00 | 8.3644 | 59.7
2021-10-08 05:30 | 5:30 | 8.409 | 59.7
2021-10-08 06:00 | 6:00 | 7.5608 | 59.7
2021-10-08 06:30 | 6:30 | 5.7582 | 59.7
2021-10-08 07:00 | 7:00 | 3.3907 | 59.7
2021-10-08 07:30 | 7:30 | 1.6774 | 59.7
2021-10-08 08:00 | 8:00 | 3.5443 | 59.7
2021-10-08 08:30 | 8:30 | 6.2732 | 59.7
2021-10-08 09:00 | 9:00 | 7.833 | 59.7
2021-10-08 09:30 | 9:30 | 9.1002 | 59.7
2021-10-08 10:00 | 10:00 | 10.0597 | 59.7
2021-10-08 10:30 | 10:30 | 10.6008 | 59.7
2021-10-08 11:00 | 11:00 | 10.6305 | 59.7
2021-10-08 11:30 | 11:30 | 8.8479 | 59.7
2021-10-08 12:00 | 12:00 | 6.7788 | 59.7
2021-10-08 12:30 | 12:30 | 6.4031 | 59.7
2021-10-08 13:00 | 13:00 | 7.5603 | 59.7
2021-10-08 13:30 | 13:30 | 6.1614 | 59.7
2021-10-08 14:00 | 14:00 | 4.9997 | 59.7
2021-10-08 14:30 | 14:30 | 3.5107 | 59.7
2021-10-08 15:00 | 15:00 | 1.281 | 59.7
2021-10-08 15:30 | 15:30 | 3.1525 | 59.7
2021-10-08 16:00 | 16:00 | 6.5756 | 59.7
2021-10-08 16:30 | 16:30 | 9.4884 | 59.7
2021-10-08 17:00 | 17:00 | 11.6746 | 59.7
2021-10-08 17:30 | 17:30 | 13.308 | 59.7
2021-10-08 18:00 | 18:00 | 14.4464 | 59.7
2021-10-08 18:30 | 18:30 | 14.8989 | 59.7
2021-10-08 19:00 | 19:00 | 14.5226 | 59.7
2021-10-08 19:30 | 19:30 | 13.8097 | 59.7
2021-10-08 20:00 | 20:00 | 13.4654 | 59.7
2021-10-08 20:30 | 20:30 | 12.7602 | 59.7
2021-10-08 21:00 | 21:00 | 12.2684 | 59.7
2021-10-08 21:30 | 21:30 | 11.5665 | 59.7
2021-10-08 22:00 | 22:00 | 11.4075 | 59.7
2021-10-08 22:30 | 22:30 | 11.4327 | 59.7
2021-10-08 23:00 | 23:00 | 10.4872 | 59.7
2021-10-08 23:30 | 23:30 | 9.5449 | 59.7
2021-10-09 | 0:00 | 8.6912 | 59.7
2021-10-09 00:30 | 0:30 | 8.1165 | 59.7
2021-10-09 01:00 | 1:00 | 7.9 | 59.7
2021-10-09 01:30 | 1:30 | 7.5323 | 59.7
2021-10-09 02:00 | 2:00 | 7.3519 | 59.7
2021-10-09 02:30 | 2:30 | 7.3122 | 59.7
2021-10-09 03:00 | 3:00 | 7.2927 | 59.7
2021-10-09 03:30 | 3:30 | 7.2811 | 59.7
2021-10-09 04:00 | 4:00 | 7.3954 | 59.7
2021-10-09 04:30 | 4:30 | 7.4778 | 59.7
2021-10-09 05:00 | 5:00 | 7.7462 | 59.7
2021-10-09 05:30 | 5:30 | 7.3939 | 59.7
2021-10-09 06:00 | 6:00 | 6.2588 | 59.7
2021-10-09 06:30 | 6:30 | 4.5432 | 59.7
2021-10-09 07:00 | 7:00 | 2.8205 | 59.7
2021-10-09 07:30 | 7:30 | 1.658 | 59.7
2021-10-09 08:00 | 8:00 | 2.5653 | 59.7
2021-10-09 08:30 | 8:30 | 1.2629 | 59.7
2021-10-09 09:00 | 9:00 | 1.9991 | 59.7
2021-10-09 09:30 | 9:30 | 4.4072 | 59.7
2021-10-09 10:00 | 10:00 | 5.8814 | 59.7
2021-10-09 10:30 | 10:30 | 7.6002 | 59.7
2021-10-09 11:00 | 11:00 | 8.57 | 59.7
2021-10-09 11:30 | 11:30 | 8.6524 | 59.7
2021-10-09 12:00 | 12:00 | 8.0636 | 59.7
2021-10-09 12:30 | 12:30 | 6.9485 | 59.7
2021-10-09 13:00 | 13:00 | 6.7196 | 59.7
2021-10-09 13:30 | 13:30 | 6.0967 | 59.7
2021-10-09 14:00 | 14:00 | 3.9672 | 59.7
2021-10-09 14:30 | 14:30 | 1.3579 | 59.7
2021-10-09 15:00 | 15:00 | 2.0125 | 59.7
2021-10-09 15:30 | 15:30 | 5.3532 | 59.7
2021-10-09 16:00 | 16:00 | 8.4374 | 59.7
2021-10-09 16:30 | 16:30 | 11.3594 | 59.7
2021-10-09 17:00 | 17:00 | 13.1982 | 59.7
2021-10-09 17:30 | 17:30 | 14.2091 | 59.7
2021-10-09 18:00 | 18:00 | 15.067 | 59.7
2021-10-09 18:30 | 18:30 | 15.3392 | 59.7
2021-10-09 19:00 | 19:00 | 14.6344 | 59.7
2021-10-09 19:30 | 19:30 | 13.8811 | 59.7
2021-10-09 20:00 | 20:00 | 13.3456 | 59.7
2021-10-09 20:30 | 20:30 | 12.8856 | 59.7
2021-10-09 21:00 | 21:00 | 12.2991 | 59.7
2021-10-09 21:30 | 21:30 | 11.6497 | 59.7
2021-10-09 22:00 | 22:00 | 11.5762 | 59.7
2021-10-09 22:30 | 22:30 | 11.6311 | 59.7
2021-10-09 23:00 | 23:00 | 10.8366 | 59.7
2021-10-09 23:30 | 23:30 | 9.7586 | 59.7
2021-10-10 | 0:00 | 9.0039 | 59.7
2021-10-10 00:30 | 0:30 | 8.4163 | 59.7
2021-10-10 01:00 | 1:00 | 8.067 | 59.7
2021-10-10 01:30 | 1:30 | 7.9243 | 59.7
2021-10-10 02:00 | 2:00 | 7.6446 | 59.7
2021-10-10 02:30 | 2:30 | 7.5436 | 59.7
2021-10-10 03:00 | 3:00 | 7.525 | 59.7
2021-10-10 03:30 | 3:30 | 7.4988 | 59.7
2021-10-10 04:00 | 4:00 | 7.668 | 59.7
2021-10-10 04:30 | 4:30 | 7.6709 | 59.7
2021-10-10 05:00 | 5:00 | 7.6421 | 59.7
2021-10-10 05:30 | 5:30 | 7.2005 | 59.7
2021-10-10 06:00 | 6:00 | 6.3496 | 59.7
2021-10-10 06:30 | 6:30 | 4.4804 | 59.7
2021-10-10 07:00 | 7:00 | 2.7018 | 59.7
2021-10-10 07:30 | 7:30 | 1.4964 | 59.7
2021-10-10 08:00 | 8:00 | 1.4041 | 59.7
2021-10-10 08:30 | 8:30 | 2.4374 | 59.7
2021-10-10 09:00 | 9:00 | 5.764 | 59.7
2021-10-10 09:30 | 9:30 | 7.5153 | 59.7
2021-10-10 10:00 | 10:00 | 8.0398 | 59.7
2021-10-10 10:30 | 10:30 | 8.6169 | 59.7
2021-10-10 11:00 | 11:00 | 8.5294 | 59.7
2021-10-10 11:30 | 11:30 | 8.1954 | 59.7
2021-10-10 12:00 | 12:00 | 7.8555 | 59.7
2021-10-10 12:30 | 12:30 | 7.0315 | 59.7
2021-10-10 13:00 | 13:00 | 5.7892 | 59.7
2021-10-10 13:30 | 13:30 | 4.065 | 59.7
2021-10-10 14:00 | 14:00 | 1.6783 | 59.7
2021-10-10 14:30 | 14:30 | 1.1597 | 59.7
2021-10-10 15:00 | 15:00 | 4.322 | 59.7
2021-10-10 15:30 | 15:30 | 7.7256 | 59.7
2021-10-10 16:00 | 16:00 | 10.8478 | 59.7
2021-10-10 16:30 | 16:30 | 13.6903 | 59.7
2021-10-10 17:00 | 17:00 | 15.7008 | 59.7
2021-10-10 17:30 | 17:30 | 16.7553 | 59.7
2021-10-10 18:00 | 18:00 | 17.4786 | 59.7
2021-10-10 18:30 | 18:30 | 17.5035 | 59.7
2021-10-10 19:00 | 19:00 | 16.5043 | 59.7
2021-10-10 19:30 | 19:30 | 15.7451 | 59.7
2021-10-10 20:00 | 20:00 | 14.8332 | 59.7
2021-10-10 20:30 | 20:30 | 13.7404 | 59.7
2021-10-10 21:00 | 21:00 | 13.037 | 59.7
2021-10-10 21:30 | 21:30 | 12.1717 | 59.7
2021-10-10 22:00 | 22:00 | 11.468 | 59.7
2021-10-10 22:30 | 22:30 | 11.3017 | 59.7
2021-10-10 23:00 | 23:00 | 10.4003 | 59.7
2021-10-10 23:30 | 23:30 | 9.494 | 59.7
2021-10-11 | 0:00 | 8.6698 | 59.7
2021-10-11 00:30 | 0:30 | 8.1046 | 59.7
2021-10-11 01:00 | 1:00 | 7.8662 | 59.7
2021-10-11 01:30 | 1:30 | 7.4933 | 59.7
2021-10-11 02:00 | 2:00 | 7.3508 | 59.7
2021-10-11 02:30 | 2:30 | 7.349 | 59.7
2021-10-11 03:00 | 3:00 | 7.2732 | 59.7
2021-10-11 03:30 | 3:30 | 7.422 | 59.7
2021-10-11 04:00 | 4:00 | 7.5834 | 59.7
2021-10-11 04:30 | 4:30 | 8.0058 | 59.7
2021-10-11 05:00 | 5:00 | 8.3656 | 59.7
2021-10-11 05:30 | 5:30 | 8.4426 | 59.7
2021-10-11 06:00 | 6:00 | 6.4373 | 59.7
2021-10-11 06:30 | 6:30 | 4.4787 | 59.7
2021-10-11 07:00 | 7:00 | 4.8854 | 59.7
2021-10-11 07:30 | 7:30 | 2.2957 | 59.7
2021-10-11 08:00 | 8:00 | 2.2349 | 59.7
2021-10-11 08:30 | 8:30 | 3.0138 | 59.7
2021-10-11 09:00 | 9:00 | 6.4841 | 59.7
2021-10-11 09:30 | 9:30 | 6.1313 | 59.7
2021-10-11 10:00 | 10:00 | 7.8052 | 59.7
2021-10-11 10:30 | 10:30 | 8.8743 | 59.7
2021-10-11 11:00 | 11:00 | 8.7927 | 59.7
2021-10-11 11:30 | 11:30 | 7.1312 | 59.7
2021-10-11 12:00 | 12:00 | 6.4213 | 59.7
2021-10-11 12:30 | 12:30 | 2.0261 | 59.7
2021-10-11 13:00 | 13:00 | 1.0241 | 59.7
2021-10-11 13:30 | 13:30 | 1.359 | 59.7
2021-10-11 14:00 | 14:00 | 3.5316 | 59.7
2021-10-11 14:30 | 14:30 | 4.5295 | 59.7
2021-10-11 15:00 | 15:00 | 6.2947 | 59.7
2021-10-11 15:30 | 15:30 | 8.2194 | 59.7
2021-10-11 16:00 | 16:00 | 11.762 | 59.7
2021-10-11 16:30 | 16:30 | 13.5148 | 59.7
2021-10-11 17:00 | 17:00 | 14.8552 | 59.7
2021-10-11 17:30 | 17:30 | 15.9375 | 59.7
2021-10-11 18:00 | 18:00 | 16.8634 | 59.7
2021-10-11 18:30 | 18:30 | 17.0343 | 59.7
2021-10-11 19:00 | 19:00 | 15.8735 | 59.7
2021-10-11 19:30 | 19:30 | 15.2841 | 59.7
2021-10-11 20:00 | 20:00 | 14.6353 | 59.7
2021-10-11 20:30 | 20:30 | 13.8028 | 59.7
2021-10-11 21:00 | 21:00 | 12.9542 | 59.7
2021-10-11 21:30 | 21:30 | 11.9354 | 59.7
2021-10-11 22:00 | 22:00 | 11.3598 | 59.7
2021-10-11 22:30 | 22:30 | 11.3017 | 59.7
2021-10-11 23:00 | 23:00 | 10.4178 | 59.7
2021-10-11 23:30 | 23:30 | 9.3862 | 59.7
2021-10-12 | 0:00 | 8.7066 | 59.7
2021-10-12 00:30 | 0:30 | 8.049 | 59.7
2021-10-12 01:00 | 1:00 | 7.8565 | 59.7
2021-10-12 01:30 | 1:30 | 7.5372 | 59.7
2021-10-12 02:00 | 2:00 | 7.4274 | 59.7
2021-10-12 02:30 | 2:30 | 7.4272 | 59.7
2021-10-12 03:00 | 3:00 | 7.4833 | 59.7
2021-10-12 03:30 | 3:30 | 7.4884 | 59.7
2021-10-12 04:00 | 4:00 | 7.5362 | 59.7
2021-10-12 04:30 | 4:30 | 7.7698 | 59.7
2021-10-12 05:00 | 5:00 | 8.3851 | 59.7
2021-10-12 05:30 | 5:30 | 8.8175 | 59.7
2021-10-12 06:00 | 6:00 | 9.493 | 59.7
2021-10-12 06:30 | 6:30 | 9.1109 | 59.7
2021-10-12 07:00 | 7:00 | 8.9085 | 59.7
2021-10-12 07:30 | 7:30 | 7.1118 | 59.7
2021-10-12 08:00 | 8:00 | 5.8313 | 59.7
2021-10-12 08:30 | 8:30 | 5.9482 | 59.7
2021-10-12 09:00 | 9:00 | 6.5522 | 59.7
2021-10-12 09:30 | 9:30 | 6.3011 | 59.7
2021-10-12 10:00 | 10:00 | 3.4593 | 59.7
2021-10-12 10:30 | 10:30 | 2.1052 | 59.7
2021-10-12 11:00 | 11:00 | 3.1298 | 59.7
2021-10-12 11:30 | 11:30 | 4.2436 | 59.7
2021-10-12 12:00 | 12:00 | 2.0647 | 59.7
2021-10-12 12:30 | 12:30 | 1.5511 | 59.7
2021-10-12 13:00 | 13:00 | 2.1914 | 59.7
2021-10-12 13:30 | 13:30 | 5.7372 | 59.7
2021-10-12 14:00 | 14:00 | 6.9774 | 59.7
2021-10-12 14:30 | 14:30 | 6.9779 | 59.7
2021-10-12 15:00 | 15:00 | 8.2624 | 59.7
2021-10-12 15:30 | 15:30 | 6.0275 | 59.7
2021-10-12 16:00 | 16:00 | 5.3323 | 59.7
2021-10-12 16:30 | 16:30 | 9.1389 | 59.7
2021-10-12 17:00 | 17:00 | 11.8714 | 59.7
2021-10-12 17:30 | 17:30 | 14.3741 | 59.7
2021-10-12 18:00 | 18:00 | 15.9742 | 59.7
2021-10-12 18:30 | 18:30 | 16.5175 | 59.7
2021-10-12 19:00 | 19:00 | 15.7821 | 59.7
2021-10-12 19:30 | 19:30 | 14.9951 | 59.7
2021-10-12 20:00 | 20:00 | 14.3239 | 59.7
2021-10-12 20:30 | 20:30 | 13.4663 | 59.7
2021-10-12 21:00 | 21:00 | 12.8367 | 59.7
2021-10-12 21:30 | 21:30 | 11.8425 | 59.7
2021-10-12 22:00 | 22:00 | 11.3038 | 59.7
2021-10-12 22:30 | 22:30 | 11.1777 | 59.7
2021-10-12 23:00 | 23:00 | 10.2285 | 59.7
2021-10-12 23:30 | 23:30 | 9.2954 | 59.7
2021-10-13 | 0:00 | 8.4027 | 59.7
2021-10-13 00:30 | 0:30 | 7.8937 | 59.7
2021-10-13 01:00 | 1:00 | 7.67 | 59.7
2021-10-13 01:30 | 1:30 | 7.3892 | 59.7
2021-10-13 02:00 | 2:00 | 7.1894 | 59.7
2021-10-13 02:30 | 2:30 | 7.114 | 59.7
2021-10-13 03:00 | 3:00 | 7.2447 | 59.7
2021-10-13 03:30 | 3:30 | 7.2617 | 59.7
2021-10-13 04:00 | 4:00 | 7.5624 | 59.7
2021-10-13 04:30 | 4:30 | 7.8577 | 59.7
2021-10-13 05:00 | 5:00 | 8.3792 | 59.7
2021-10-13 05:30 | 5:30 | 8.6986 | 59.7
2021-10-13 06:00 | 6:00 | 8.1368 | 59.7
2021-10-13 06:30 | 6:30 | 6.0881 | 59.7
2021-10-13 07:00 | 7:00 | 4.8408 | 59.7
2021-10-13 07:30 | 7:30 | 5.8808 | 59.7
2021-10-13 08:00 | 8:00 | 5.051 | 59.7
2021-10-13 08:30 | 8:30 | 2.2421 | 59.7
2021-10-13 09:00 | 9:00 | 2.7563 | 59.7
2021-10-13 09:30 | 9:30 | 1.9781 | 59.7
2021-10-13 10:00 | 10:00 | 3.3416 | 59.7
2021-10-13 10:30 | 10:30 | 2.9815 | 59.7
2021-10-13 11:00 | 11:00 | 3.2406 | 59.7
2021-10-13 11:30 | 11:30 | 3.0425 | 59.7
2021-10-13 12:00 | 12:00 | 3.5869 | 59.7
2021-10-13 12:30 | 12:30 | 3.4779 | 59.7
2021-10-13 13:00 | 13:00 | 3.149 | 59.7
2021-10-13 13:30 | 13:30 | 2.9481 | 59.7
2021-10-13 14:00 | 14:00 | 5.5379 | 59.7
2021-10-13 14:30 | 14:30 | 3.0606 | 59.7
2021-10-13 15:00 | 15:00 | 2.8124 | 59.7
2021-10-13 15:30 | 15:30 | 3.3006 | 59.7
2021-10-13 16:00 | 16:00 | 8.3639 | 59.7
2021-10-13 16:30 | 16:30 | 9.677 | 59.7
2021-10-13 17:00 | 17:00 | 11.5735 | 59.7
2021-10-13 17:30 | 17:30 | 13.8535 | 59.7
2021-10-13 18:00 | 18:00 | 15.4902 | 59.7
2021-10-13 18:30 | 18:30 | 15.9065 | 59.7
2021-10-13 19:00 | 19:00 | 15.2346 | 59.7
2021-10-13 19:30 | 19:30 | 14.536 | 59.7
2021-10-13 20:00 | 20:00 | 14.0661 | 59.7
2021-10-13 20:30 | 20:30 | 13.4128 | 59.7
2021-10-13 21:00 | 21:00 | 12.6078 | 59.7
2021-10-13 21:30 | 21:30 | 11.8136 | 59.7
2021-10-13 22:00 | 22:00 | 11.3006 | 59.7
2021-10-13 22:30 | 22:30 | 11.2215 | 59.7
2021-10-13 23:00 | 23:00 | 10.3112 | 59.7
2021-10-13 23:30 | 23:30 | 9.3111 | 59.7
2021-10-14 | 0:00 | 8.5793 | 59.7
2021-10-14 00:30 | 0:30 | 7.9255 | 59.7
2021-10-14 01:00 | 1:00 | 7.6147 | 59.7
2021-10-14 01:30 | 1:30 | 7.4257 | 59.7
2021-10-14 02:00 | 2:00 | 7.378 | 59.7
2021-10-14 02:30 | 2:30 | 7.2416 | 59.7
2021-10-14 03:00 | 3:00 | 7.4956 | 59.7
2021-10-14 03:30 | 3:30 | 7.8092 | 59.7
2021-10-14 04:00 | 4:00 | 8.2851 | 59.7
2021-10-14 04:30 | 4:30 | 8.0793 | 59.7
2021-10-14 05:00 | 5:00 | 8.704 | 59.7
2021-10-14 05:30 | 5:30 | 9.2553 | 59.7
2021-10-14 06:00 | 6:00 | 10.1424 | 59.7
2021-10-14 06:30 | 6:30 | 10.8885 | 59.7
2021-10-14 07:00 | 7:00 | 10.7434 | 59.7
2021-10-14 07:30 | 7:30 | 11.5074 | 59.7
2021-10-14 08:00 | 8:00 | 8.9384 | 59.7
2021-10-14 08:30 | 8:30 | 5.1312 | 59.7
2021-10-14 09:00 | 9:00 | 3.6815 | 59.7
2021-10-14 09:30 | 9:30 | 3.4084 | 59.7
2021-10-14 10:00 | 10:00 | 2.1215 | 59.7
2021-10-14 10:30 | 10:30 | 2.5922 | 59.7
2021-10-14 11:00 | 11:00 | 1.9592 | 59.7
2021-10-14 11:30 | 11:30 | 1.9816 | 59.7
2021-10-14 12:00 | 12:00 | 2.1466 | 59.7
2021-10-14 12:30 | 12:30 | 2.7552 | 59.7
2021-10-14 13:00 | 13:00 | 4.4537 | 59.7
2021-10-14 13:30 | 13:30 | 2.8975 | 59.7
2021-10-14 14:00 | 14:00 | 3.1266 | 59.7
2021-10-14 14:30 | 14:30 | 3.0216 | 59.7
2021-10-14 15:00 | 15:00 | 1.4062 | 59.7
2021-10-14 15:30 | 15:30 | 4.5037 | 59.7
2021-10-14 16:00 | 16:00 | 4.7245 | 59.7
2021-10-14 16:30 | 16:30 | 8.9751 | 59.7
2021-10-14 17:00 | 17:00 | 12.324 | 59.7
2021-10-14 17:30 | 17:30 | 14.2151 | 59.7
2021-10-14 18:00 | 18:00 | 15.1602 | 59.7
2021-10-14 18:30 | 18:30 | 15.8556 | 59.7
2021-10-14 19:00 | 19:00 | 15.0951 | 59.7
2021-10-14 19:30 | 19:30 | 14.4888 | 59.7
2021-10-14 20:00 | 20:00 | 13.8546 | 59.7
2021-10-14 20:30 | 20:30 | 13.2454 | 59.7
2021-10-14 21:00 | 21:00 | 12.7741 | 59.7
2021-10-14 21:30 | 21:30 | 11.9844 | 59.7
2021-10-14 22:00 | 22:00 | 11.5222 | 59.7
2021-10-14 22:30 | 22:30 | 11.4191 | 59.7
2021-10-14 23:00 | 23:00 | 10.5856 | 59.7
2021-10-14 23:30 | 23:30 | 9.5243 | 59.7
2021-10-15 | 0:00 | 8.8167 | 59.7
2021-10-15 00:30 | 0:30 | 8.2293 | 59.7
2021-10-15 01:00 | 1:00 | 7.9416 | 59.7
2021-10-15 01:30 | 1:30 | 7.6865 | 59.7
2021-10-15 02:00 | 2:00 | 7.7228 | 59.7
2021-10-15 02:30 | 2:30 | 7.7066 | 59.7
2021-10-15 03:00 | 3:00 | 7.5554 | 59.7
2021-10-15 03:30 | 3:30 | 7.521 | 59.7
2021-10-15 04:00 | 4:00 | 7.6734 | 59.7
2021-10-15 04:30 | 4:30 | 8.0119 | 59.7
2021-10-15 05:00 | 5:00 | 8.6494 | 59.7
2021-10-15 05:30 | 5:30 | 8.5082 | 59.7
2021-10-15 06:00 | 6:00 | 7.68 | 59.7
2021-10-15 06:30 | 6:30 | 6.2947 | 59.7
2021-10-15 07:00 | 7:00 | 4.9018 | 59.7
2021-10-15 07:30 | 7:30 | 2.6433 | 59.7
2021-10-15 08:00 | 8:00 | 10.3324 | 59.7
2021-10-15 08:30 | 8:30 | 7.8054 | 59.7
2021-10-15 09:00 | 9:00 | 3.3447 | 59.7
2021-10-15 09:30 | 9:30 | 7.5002 | 59.7
2021-10-15 10:00 | 10:00 | 7.0348 | 59.7
2021-10-15 10:30 | 10:30 | 8.5264 | 59.7
2021-10-15 11:00 | 11:00 | 10.8449 | 59.7
2021-10-15 11:30 | 11:30 | 11.2612 | 59.7
2021-10-15 12:00 | 12:00 | 11.1451 | 59.7
2021-10-15 12:30 | 12:30 | 10.9718 | 59.7
2021-10-15 13:00 | 13:00 | 10.3185 | 59.7
2021-10-15 13:30 | 13:30 | 9.1506 | 59.7
2021-10-15 14:00 | 14:00 | 7.2585 | 59.7
2021-10-15 14:30 | 14:30 | 4.8329 | 59.7
2021-10-15 15:00 | 15:00 | 2.0704 | 59.7
2021-10-15 15:30 | 15:30 | 2.358 | 59.7
2021-10-15 16:00 | 16:00 | 5.8735 | 59.7
2021-10-15 16:30 | 16:30 | 8.9899 | 59.7
2021-10-15 17:00 | 17:00 | 11.4632 | 59.7
2021-10-15 17:30 | 17:30 | 13.1304 | 59.7
2021-10-15 18:00 | 18:00 | 14.2767 | 59.7
2021-10-15 18:30 | 18:30 | 15.2271 | 59.7
2021-10-15 19:00 | 19:00 | 14.4448 | 59.7
2021-10-15 19:30 | 19:30 | 13.8521 | 59.7
2021-10-15 20:00 | 20:00 | 13.3446 | 59.7
2021-10-15 20:30 | 20:30 | 12.715 | 59.7
2021-10-15 21:00 | 21:00 | 12.2999 | 59.7
2021-10-15 21:30 | 21:30 | 11.6774 | 59.7
2021-10-15 22:00 | 22:00 | 11.4428 | 59.7
2021-10-15 22:30 | 22:30 | 11.2192 | 59.7
2021-10-15 23:00 | 23:00 | 10.4667 | 59.7
2021-10-15 23:30 | 23:30 | 9.5495 | 59.7
2021-10-16 | 0:00 | 8.7848 | 59.7
2021-10-16 00:30 | 0:30 | 8.2714 | 59.7
2021-10-16 01:00 | 1:00 | 7.9039 | 59.7
2021-10-16 01:30 | 1:30 | 7.6702 | 59.7
2021-10-16 02:00 | 2:00 | 7.494 | 59.7
2021-10-16 02:30 | 2:30 | 7.3529 | 59.7
2021-10-16 03:00 | 3:00 | 7.376 | 59.7
2021-10-16 03:30 | 3:30 | 7.4115 | 59.7
2021-10-16 04:00 | 4:00 | 7.3646 | 59.7
2021-10-16 04:30 | 4:30 | 7.4582 | 59.7
2021-10-16 05:00 | 5:00 | 7.7065 | 59.7
2021-10-16 05:30 | 5:30 | 7.056 | 59.7
2021-10-16 06:00 | 6:00 | 5.5836 | 59.7
2021-10-16 06:30 | 6:30 | 3.6587 | 59.7
2021-10-16 07:00 | 7:00 | 2.1466 | 59.7
2021-10-16 07:30 | 7:30 | 2.5871 | 59.7
2021-10-16 08:00 | 8:00 | 4.6142 | 59.7
2021-10-16 08:30 | 8:30 | 6.7389 | 59.7
2021-10-16 09:00 | 9:00 | 8.3437 | 59.7
2021-10-16 09:30 | 9:30 | 9.6103 | 59.7
2021-10-16 10:00 | 10:00 | 10.4566 | 59.7
2021-10-16 10:30 | 10:30 | 11.1779 | 59.7
2021-10-16 11:00 | 11:00 | 11.3214 | 59.7
2021-10-16 11:30 | 11:30 | 11.3761 | 59.7
2021-10-16 12:00 | 12:00 | 11.3034 | 59.7
2021-10-16 12:30 | 12:30 | 10.9707 | 59.7
2021-10-16 13:00 | 13:00 | 10.311 | 59.7
2021-10-16 13:30 | 13:30 | 9.2507 | 59.7
2021-10-16 14:00 | 14:00 | 7.4164 | 59.7
2021-10-16 14:30 | 14:30 | 5.0743 | 59.7
2021-10-16 15:00 | 15:00 | 2.0103 | 59.7
2021-10-16 15:30 | 15:30 | 2.398 | 59.7
2021-10-16 16:00 | 16:00 | 5.7425 | 59.7
2021-10-16 16:30 | 16:30 | 9.009 | 59.7
2021-10-16 17:00 | 17:00 | 11.4103 | 59.7
2021-10-16 17:30 | 17:30 | 13.0672 | 59.7
2021-10-16 18:00 | 18:00 | 14.0233 | 59.7
2021-10-16 18:30 | 18:30 | 14.5844 | 59.7
2021-10-16 19:00 | 19:00 | 13.8466 | 59.7
2021-10-16 19:30 | 19:30 | 13.264 | 59.7
2021-10-16 20:00 | 20:00 | 12.8656 | 59.7
2021-10-16 20:30 | 20:30 | 12.2732 | 59.7
2021-10-16 21:00 | 21:00 | 11.777 | 59.7
2021-10-16 21:30 | 21:30 | 11.2357 | 59.7
2021-10-16 22:00 | 22:00 | 11.0864 | 59.7
2021-10-16 22:30 | 22:30 | 11.2446 | 59.7
2021-10-16 23:00 | 23:00 | 10.482 | 59.7
2021-10-16 23:30 | 23:30 | 9.532 | 59.7
2021-10-17 | 0:00 | 8.7878 | 59.7
2021-10-17 00:30 | 0:30 | 8.3612 | 59.7
2021-10-17 01:00 | 1:00 | 7.9877 | 59.7
2021-10-17 01:30 | 1:30 | 7.7392 | 59.7
2021-10-17 02:00 | 2:00 | 7.5318 | 59.7
2021-10-17 02:30 | 2:30 | 7.406 | 59.7
2021-10-17 03:00 | 3:00 | 7.3617 | 59.7
2021-10-17 03:30 | 3:30 | 7.2946 | 59.7
2021-10-17 04:00 | 4:00 | 7.3366 | 59.7
2021-10-17 04:30 | 4:30 | 7.4665 | 59.7
2021-10-17 05:00 | 5:00 | 7.4986 | 59.7
2021-10-17 05:30 | 5:30 | 6.805 | 59.7
2021-10-17 06:00 | 6:00 | 5.2052 | 59.7
2021-10-17 06:30 | 6:30 | 3.3 | 59.7
2021-10-17 07:00 | 7:00 | 2.0945 | 59.7
2021-10-17 07:30 | 7:30 | 3.0357 | 59.7
2021-10-17 08:00 | 8:00 | 5.0473 | 59.7
2021-10-17 08:30 | 8:30 | 6.9516 | 59.7
2021-10-17 09:00 | 9:00 | 8.4325 | 59.7
2021-10-17 09:30 | 9:30 | 9.3178 | 59.7
2021-10-17 10:00 | 10:00 | 10.1139 | 59.7
2021-10-17 10:30 | 10:30 | 10.6835 | 59.7
2021-10-17 11:00 | 11:00 | 11.0561 | 59.7
2021-10-17 11:30 | 11:30 | 11.1489 | 59.7
2021-10-17 12:00 | 12:00 | 10.8251 | 59.7
2021-10-17 12:30 | 12:30 | 10.5194 | 59.7
2021-10-17 13:00 | 13:00 | 9.61 | 59.7
2021-10-17 13:30 | 13:30 | 8.3584 | 59.7
2021-10-17 14:00 | 14:00 | 6.3226 | 59.7
2021-10-17 14:30 | 14:30 | 3.8116 | 59.7
2021-10-17 15:00 | 15:00 | 1.3258 | 59.7
2021-10-17 15:30 | 15:30 | 3.6998 | 59.7
2021-10-17 16:00 | 16:00 | 7.8319 | 59.7
2021-10-17 16:30 | 16:30 | 11.6152 | 59.7
2021-10-17 17:00 | 17:00 | 13.1794 | 59.7
2021-10-17 17:30 | 17:30 | 14.9935 | 59.7
2021-10-17 18:00 | 18:00 | 16 | 59.7
2021-10-17 18:30 | 18:30 | 16.3947 | 59.7
2021-10-17 19:00 | 19:00 | 15.3657 | 59.7
2021-10-17 19:30 | 19:30 | 14.5372 | 59.7
2021-10-17 20:00 | 20:00 | 13.995 | 59.7
2021-10-17 20:30 | 20:30 | 13.1789 | 59.7
2021-10-17 21:00 | 21:00 | 12.5318 | 59.7
2021-10-17 21:30 | 21:30 | 11.6608 | 59.7
2021-10-17 22:00 | 22:00 | 10.9999 | 59.7
2021-10-17 22:30 | 22:30 | 10.9023 | 59.7
2021-10-17 23:00 | 23:00 | 9.8949 | 59.7
2021-10-17 23:30 | 23:30 | 9.1863 | 59.7
2021-10-18 | 0:00 | 8.4921 | 59.7
2021-10-18 00:30 | 0:30 | 7.9161 | 59.7
2021-10-18 01:00 | 1:00 | 7.5553 | 59.7
2021-10-18 01:30 | 1:30 | 7.3065 | 59.7
2021-10-18 02:00 | 2:00 | 7.2064 | 59.7
2021-10-18 02:30 | 2:30 | 7.0801 | 59.7
2021-10-18 03:00 | 3:00 | 7.2441 | 59.7
2021-10-18 03:30 | 3:30 | 7.2507 | 59.7
2021-10-18 04:00 | 4:00 | 7.5575 | 59.7
2021-10-18 04:30 | 4:30 | 7.7444 | 59.7
2021-10-18 05:00 | 5:00 | 8.1386 | 59.7
2021-10-18 05:30 | 5:30 | 8.4449 | 59.7
2021-10-18 06:00 | 6:00 | 7.2622 | 59.7
2021-10-18 06:30 | 6:30 | 6.1275 | 59.7
2021-10-18 07:00 | 7:00 | 4.7113 | 59.7
2021-10-18 07:30 | 7:30 | 4.9012 | 59.7
2021-10-18 08:00 | 8:00 | 2.9737 | 59.7
2021-10-18 08:30 | 8:30 | 5.8085 | 59.7
2021-10-18 09:00 | 9:00 | 4.4288 | 59.7
2021-10-18 09:30 | 9:30 | 2.8237 | 59.7
2021-10-18 10:00 | 10:00 | 2.4556 | 59.7
2021-10-18 10:30 | 10:30 | 3.4878 | 59.7
2021-10-18 11:00 | 11:00 | 4.4125 | 59.7
2021-10-18 11:30 | 11:30 | 4.8652 | 59.7
2021-10-18 12:00 | 12:00 | 5.7728 | 59.7
2021-10-18 12:30 | 12:30 | 2.8776 | 59.7
2021-10-18 13:00 | 13:00 | 4.7044 | 59.7
2021-10-18 13:30 | 13:30 | 7.3386 | 59.7
2021-10-18 14:00 | 14:00 | 9.2601 | 59.7
2021-10-18 14:30 | 14:30 | 10.9547 | 59.7
2021-10-18 15:00 | 15:00 | 11.5036 | 59.7
2021-10-18 15:30 | 15:30 | 11.0462 | 59.7
2021-10-18 16:00 | 16:00 | 10.6242 | 59.7
2021-10-18 16:30 | 16:30 | 11.142 | 59.7
2021-10-18 17:00 | 17:00 | 14.3643 | 59.7
2021-10-18 17:30 | 17:30 | 15.8928 | 59.7
2021-10-18 18:00 | 18:00 | 16.246 | 59.7
2021-10-18 18:30 | 18:30 | 15.986 | 59.7
2021-10-18 19:00 | 19:00 | 15.1646 | 59.7
2021-10-18 19:30 | 19:30 | 13.9957 | 59.7
2021-10-18 20:00 | 20:00 | 13.1083 | 59.7
2021-10-18 20:30 | 20:30 | 12.4758 | 59.7
2021-10-18 21:00 | 21:00 | 12.026 | 59.7
2021-10-18 21:30 | 21:30 | 11.2875 | 59.7
2021-10-18 22:00 | 22:00 | 10.7427 | 59.7
2021-10-18 22:30 | 22:30 | 10.7623 | 59.7
2021-10-18 23:00 | 23:00 | 10.0088 | 59.7
2021-10-18 23:30 | 23:30 | 8.9543 | 59.7
2021-10-19 | 0:00 | 8.2433 | 59.7
2021-10-19 00:30 | 0:30 | 7.752 | 59.7
2021-10-19 01:00 | 1:00 | 7.4929 | 59.7
2021-10-19 01:30 | 1:30 | 7.2328 | 59.7
2021-10-19 02:00 | 2:00 | 7.0871 | 59.7
2021-10-19 02:30 | 2:30 | 7.0351 | 59.7
2021-10-19 03:00 | 3:00 | 7.1985 | 59.7
2021-10-19 03:30 | 3:30 | 7.2041 | 59.7
2021-10-19 04:00 | 4:00 | 7.4882 | 59.7
2021-10-19 04:30 | 4:30 | 7.7342 | 59.7
2021-10-19 05:00 | 5:00 | 8.3747 | 59.7
2021-10-19 05:30 | 5:30 | 7.7772 | 59.7
2021-10-19 06:00 | 6:00 | 7.0222 | 59.7
2021-10-19 06:30 | 6:30 | 5.0317 | 59.7
2021-10-19 07:00 | 7:00 | 3.5505 | 59.7
2021-10-19 07:30 | 7:30 | 3.1118 | 59.7
2021-10-19 08:00 | 8:00 | 5.1524 | 59.7
2021-10-19 08:30 | 8:30 | 5.484 | 59.7
2021-10-19 09:00 | 9:00 | 8.9538 | 59.7
2021-10-19 09:30 | 9:30 | 9.9298 | 59.7
2021-10-19 10:00 | 10:00 | 10.7155 | 59.7
2021-10-19 10:30 | 10:30 | 10.7363 | 59.7
2021-10-19 11:00 | 11:00 | 10.939 | 59.7
2021-10-19 11:30 | 11:30 | 11.7647 | 59.7
2021-10-19 12:00 | 12:00 | 11.6218 | 59.7
2021-10-19 12:30 | 12:30 | 11.1598 | 59.7
2021-10-19 13:00 | 13:00 | 10.2317 | 59.7
2021-10-19 13:30 | 13:30 | 8.4237 | 59.7
2021-10-19 14:00 | 14:00 | 6.2626 | 59.7
2021-10-19 14:30 | 14:30 | 3.4749 | 59.7
2021-10-19 15:00 | 15:00 | 1.2446 | 59.7
2021-10-19 15:30 | 15:30 | 3.0172 | 59.7
2021-10-19 16:00 | 16:00 | 6.847 | 59.7
2021-10-19 16:30 | 16:30 | 12.0952 | 59.7
2021-10-19 17:00 | 17:00 | 12.8507 | 59.7
2021-10-19 17:30 | 17:30 | 12.3317 | 59.7
2021-10-19 18:00 | 18:00 | 15.1038 | 59.7
2021-10-19 18:30 | 18:30 | 16.0606 | 59.7
2021-10-19 19:00 | 19:00 | 15.5445 | 59.7
2021-10-19 19:30 | 19:30 | 14.8766 | 59.7
2021-10-19 20:00 | 20:00 | 14.0177 | 59.7
2021-10-19 20:30 | 20:30 | 13.1439 | 59.7
2021-10-19 21:00 | 21:00 | 12.7291 | 59.7
2021-10-19 21:30 | 21:30 | 11.8142 | 59.7
2021-10-19 22:00 | 22:00 | 11.1792 | 59.7
2021-10-19 22:30 | 22:30 | 10.9721 | 59.7
2021-10-19 23:00 | 23:00 | 10.0665 | 59.7
2021-10-19 23:30 | 23:30 | 9.0855 | 59.7
2021-10-20 | 0:00 | 8.3814 | 59.7
2021-10-20 00:30 | 0:30 | 7.9388 | 59.7
2021-10-20 01:00 | 1:00 | 7.4915 | 59.7
2021-10-20 01:30 | 1:30 | 7.3674 | 59.7
2021-10-20 02:00 | 2:00 | 7.1797 | 59.7
2021-10-20 02:30 | 2:30 | 7.2398 | 59.7
2021-10-20 03:00 | 3:00 | 7.232 | 59.7
2021-10-20 03:30 | 3:30 | 7.2661 | 59.7
2021-10-20 04:00 | 4:00 | 7.5203 | 59.7
2021-10-20 04:30 | 4:30 | 7.8764 | 59.7
2021-10-20 05:00 | 5:00 | 8.314 | 59.7
2021-10-20 05:30 | 5:30 | 7.945 | 59.7
2021-10-20 06:00 | 6:00 | 6.8737 | 59.7
2021-10-20 06:30 | 6:30 | 5.069 | 59.7
2021-10-20 07:00 | 7:00 | 2.6713 | 59.7
2021-10-20 07:30 | 7:30 | 2.3866 | 59.7
2021-10-20 08:00 | 8:00 | 4.4671 | 59.7
2021-10-20 08:30 | 8:30 | 6.992 | 59.7
2021-10-20 09:00 | 9:00 | 8.8856 | 59.7
2021-10-20 09:30 | 9:30 | 10.1181 | 59.7
2021-10-20 10:00 | 10:00 | 10.9805 | 59.7
2021-10-20 10:30 | 10:30 | 11.309 | 59.7
2021-10-20 11:00 | 11:00 | 10.8949 | 59.7
2021-10-20 11:30 | 11:30 | 10.6208 | 59.7
2021-10-20 12:00 | 12:00 | 9.2173 | 59.7
2021-10-20 12:30 | 12:30 | 3.3573 | 59.7
2021-10-20 13:00 | 13:00 | 1.1101 | 59.7
2021-10-20 13:30 | 13:30 | 2.8883 | 59.7
2021-10-20 14:00 | 14:00 | 2.9165 | 59.7
2021-10-20 14:30 | 14:30 | 5.2195 | 59.7
2021-10-20 15:00 | 15:00 | 6.9428 | 59.7
2021-10-20 15:30 | 15:30 | 6.3528 | 59.7
2021-10-20 16:00 | 16:00 | 7.9125 | 59.7
2021-10-20 16:30 | 16:30 | 10.4796 | 59.7
2021-10-20 17:00 | 17:00 | 12.9138 | 59.7
2021-10-20 17:30 | 17:30 | 14.3979 | 59.7
2021-10-20 18:00 | 18:00 | 15.608 | 59.7
2021-10-20 18:30 | 18:30 | 15.9741 | 59.7
2021-10-20 19:00 | 19:00 | 15.1748 | 59.7
2021-10-20 19:30 | 19:30 | 14.4603 | 59.7
2021-10-20 20:00 | 20:00 | 13.6594 | 59.7
2021-10-20 20:30 | 20:30 | 12.8306 | 59.7
2021-10-20 21:00 | 21:00 | 12.3286 | 59.7
2021-10-20 21:30 | 21:30 | 11.3941 | 59.7
2021-10-20 22:00 | 22:00 | 11.0068 | 59.7
2021-10-20 22:30 | 22:30 | 10.7073 | 59.7
2021-10-20 23:00 | 23:00 | 9.8604 | 59.7
2021-10-20 23:30 | 23:30 | 9.0258 | 59.7
2021-10-21 | 0:00 | 8.1696 | 59.7
2021-10-21 00:30 | 0:30 | 7.7077 | 59.7
2021-10-21 01:00 | 1:00 | 7.5103 | 59.7
2021-10-21 01:30 | 1:30 | 7.2649 | 59.7
2021-10-21 02:00 | 2:00 | 7.1732 | 59.7
2021-10-21 02:30 | 2:30 | 7.0767 | 59.7
2021-10-21 03:00 | 3:00 | 7.1691 | 59.7
2021-10-21 03:30 | 3:30 | 7.2068 | 59.7
2021-10-21 04:00 | 4:00 | 7.369 | 59.7
2021-10-21 04:30 | 4:30 | 7.7405 | 59.7
2021-10-21 05:00 | 5:00 | 8.2531 | 59.7
2021-10-21 05:30 | 5:30 | 8.1258 | 59.7
2021-10-21 06:00 | 6:00 | 6.5825 | 59.7
2021-10-21 06:30 | 6:30 | 6.5158 | 59.7
2021-10-21 07:00 | 7:00 | 6.6762 | 59.7
2021-10-21 07:30 | 7:30 | 4.2542 | 59.7
2021-10-21 08:00 | 8:00 | 3.8191 | 59.7
2021-10-21 08:30 | 8:30 | 7.0614 | 59.7
2021-10-21 09:00 | 9:00 | 6.4175 | 59.7
2021-10-21 09:30 | 9:30 | 2.0912 | 59.7
2021-10-21 10:00 | 10:00 | 4.3315 | 59.7
2021-10-21 10:30 | 10:30 | 3.5893 | 59.7
2021-10-21 11:00 | 11:00 | 2.2158 | 59.7
2021-10-21 11:30 | 11:30 | 6.6625 | 59.7
2021-10-21 12:00 | 12:00 | 3.1313 | 59.7
2021-10-21 12:30 | 12:30 | 1.7774 | 59.7
2021-10-21 13:00 | 13:00 | 3.8639 | 59.7
2021-10-21 13:30 | 13:30 | 3.0335 | 59.7
2021-10-21 14:00 | 14:00 | 3.6417 | 59.7
2021-10-21 14:30 | 14:30 | 2.6766 | 59.7
2021-10-21 15:00 | 15:00 | 4.9426 | 59.7
2021-10-21 15:30 | 15:30 | 8.0629 | 59.7
2021-10-21 16:00 | 16:00 | 11.1267 | 59.7
2021-10-21 16:30 | 16:30 | 13.2126 | 59.7
2021-10-21 17:00 | 17:00 | 14.5256 | 59.7
2021-10-21 17:30 | 17:30 | 15.09 | 59.7
2021-10-21 18:00 | 18:00 | 15.3687 | 59.7
2021-10-21 18:30 | 18:30 | 15.5542 | 59.7
2021-10-21 19:00 | 19:00 | 14.864 | 59.7
2021-10-21 19:30 | 19:30 | 14.3188 | 59.7
2021-10-21 20:00 | 20:00 | 13.8228 | 59.7
2021-10-21 20:30 | 20:30 | 13.1763 | 59.7
2021-10-21 21:00 | 21:00 | 12.5282 | 59.7
2021-10-21 21:30 | 21:30 | 11.692 | 59.7
2021-10-21 22:00 | 22:00 | 11.3035 | 59.7
2021-10-21 22:30 | 22:30 | 11.1382 | 59.7
2021-10-21 23:00 | 23:00 | 10.3921 | 59.7
2021-10-21 23:30 | 23:30 | 9.3924 | 59.7
2021-10-22 | 0:00 | 8.6152 | 59.7
2021-10-22 00:30 | 0:30 | 8.0224 | 59.7
2021-10-22 01:00 | 1:00 | 7.8012 | 59.7
2021-10-22 01:30 | 1:30 | 7.565 | 59.7
2021-10-22 02:00 | 2:00 | 7.3753 | 59.7
2021-10-22 02:30 | 2:30 | 7.2701 | 59.7
2021-10-22 03:00 | 3:00 | 7.4117 | 59.7
2021-10-22 03:30 | 3:30 | 7.3308 | 59.7
2021-10-22 04:00 | 4:00 | 7.5841 | 59.7
2021-10-22 04:30 | 4:30 | 8.0541 | 59.7
2021-10-22 05:00 | 5:00 | 8.5027 | 59.7
2021-10-22 05:30 | 5:30 | 7.6946 | 59.7
2021-10-22 06:00 | 6:00 | 6.7695 | 59.7
2021-10-22 06:30 | 6:30 | 5.4528 | 59.7
2021-10-22 07:00 | 7:00 | 3.7016 | 59.7
2021-10-22 07:30 | 7:30 | 1.5905 | 59.7
2021-10-22 08:00 | 8:00 | 3.8815 | 59.7
2021-10-22 08:30 | 8:30 | 2.1284 | 59.7
2021-10-22 09:00 | 9:00 | 2.0096 | 59.7
2021-10-22 09:30 | 9:30 | 1.433 | 59.7
2021-10-22 10:00 | 10:00 | 2.6574 | 59.7
2021-10-22 10:30 | 10:30 | 2.0972 | 59.7
2021-10-22 11:00 | 11:00 | 4.9071 | 59.7
2021-10-22 11:30 | 11:30 | 2.0335 | 59.7
2021-10-22 12:00 | 12:00 | 2.5166 | 59.7
2021-10-22 12:30 | 12:30 | 6.8338 | 59.7
2021-10-22 13:00 | 13:00 | 8.6311 | 59.7
2021-10-22 13:30 | 13:30 | 4.5398 | 59.7
2021-10-22 14:00 | 14:00 | 2.8058 | 59.7
2021-10-22 14:30 | 14:30 | 3.1251 | 59.7
2021-10-22 15:00 | 15:00 | 1.2941 | 59.7
2021-10-22 15:30 | 15:30 | 3.3313 | 59.7
2021-10-22 16:00 | 16:00 | 5.0433 | 59.7
2021-10-22 16:30 | 16:30 | 9.1971 | 59.7
2021-10-22 17:00 | 17:00 | 11.9019 | 59.7
2021-10-22 17:30 | 17:30 | 13.8476 | 59.7
2021-10-22 18:00 | 18:00 | 14.8262 | 59.7
2021-10-22 18:30 | 18:30 | 15.5218 | 59.7
2021-10-22 19:00 | 19:00 | 14.9517 | 59.7
2021-10-22 19:30 | 19:30 | 14.4159 | 59.7
2021-10-22 20:00 | 20:00 | 13.9576 | 59.7
2021-10-22 20:30 | 20:30 | 13.2396 | 59.7
2021-10-22 21:00 | 21:00 | 12.8083 | 59.7
2021-10-22 21:30 | 21:30 | 12.2386 | 59.7
2021-10-22 22:00 | 22:00 | 11.9802 | 59.7
2021-10-22 22:30 | 22:30 | 11.9539 | 59.7
2021-10-22 23:00 | 23:00 | 11.0246 | 59.7
2021-10-22 23:30 | 23:30 | 10.0854 | 59.7
2021-10-23 | 0:00 | 9.0876 | 59.7
2021-10-23 00:30 | 0:30 | 8.6049 | 59.7
2021-10-23 01:00 | 1:00 | 8.398 | 59.7
2021-10-23 01:30 | 1:30 | 7.9467 | 59.7
2021-10-23 02:00 | 2:00 | 7.8019 | 59.7
2021-10-23 02:30 | 2:30 | 7.729 | 59.7
2021-10-23 03:00 | 3:00 | 7.7438 | 59.7
2021-10-23 03:30 | 3:30 | 7.64 | 59.7
2021-10-23 04:00 | 4:00 | 7.7414 | 59.7
2021-10-23 04:30 | 4:30 | 7.7675 | 59.7
2021-10-23 05:00 | 5:00 | 7.8649 | 59.7
2021-10-23 05:30 | 5:30 | 8.0697 | 59.7
2021-10-23 06:00 | 6:00 | 7.9295 | 59.7
2021-10-23 06:30 | 6:30 | 7.9841 | 59.7
2021-10-23 07:00 | 7:00 | 7.8332 | 59.7
2021-10-23 07:30 | 7:30 | 5.3541 | 59.7
2021-10-23 08:00 | 8:00 | 4.7671 | 59.7
2021-10-23 08:30 | 8:30 | 4.3961 | 59.7
2021-10-23 09:00 | 9:00 | 2.7075 | 59.7
2021-10-23 09:30 | 9:30 | 2.2608 | 59.7
2021-10-23 10:00 | 10:00 | 5.2286 | 59.7
2021-10-23 10:30 | 10:30 | 6.5767 | 59.7
2021-10-23 11:00 | 11:00 | 5.7527 | 59.7
2021-10-23 11:30 | 11:30 | 6.1603 | 59.7
2021-10-23 12:00 | 12:00 | 7.5067 | 59.7
2021-10-23 12:30 | 12:30 | 6.7664 | 59.7
2021-10-23 13:00 | 13:00 | 5.0012 | 59.7
2021-10-23 13:30 | 13:30 | 2.0494 | 59.7
2021-10-23 14:00 | 14:00 | 0.44901 | 59.7
2021-10-23 14:30 | 14:30 | 2.9127 | 59.7
2021-10-23 15:00 | 15:00 | 5.8843 | 59.7
2021-10-23 15:30 | 15:30 | 8.8899 | 59.7
2021-10-23 16:00 | 16:00 | 11.8226 | 59.7
2021-10-23 16:30 | 16:30 | 14.5313 | 59.7
2021-10-23 17:00 | 17:00 | 16.515 | 59.7
2021-10-23 17:30 | 17:30 | 17.1038 | 59.7
2021-10-23 18:00 | 18:00 | 17.4109 | 59.7
2021-10-23 18:30 | 18:30 | 17.5724 | 59.7
2021-10-23 19:00 | 19:00 | 16.8438 | 59.7
2021-10-23 19:30 | 19:30 | 16.0738 | 59.7
2021-10-23 20:00 | 20:00 | 15.1956 | 59.7
2021-10-23 20:30 | 20:30 | 14.3285 | 59.7
2021-10-23 21:00 | 21:00 | 13.9251 | 59.7
2021-10-23 21:30 | 21:30 | 13.2059 | 59.7
2021-10-23 22:00 | 22:00 | 12.7818 | 59.7
2021-10-23 22:30 | 22:30 | 12.7269 | 59.7
2021-10-23 23:00 | 23:00 | 11.7215 | 59.7
2021-10-23 23:30 | 23:30 | 10.7341 | 59.7
2021-10-24 | 0:00 | 9.9088 | 59.7
2021-10-24 00:30 | 0:30 | 9.2423 | 59.7
2021-10-24 01:00 | 1:00 | 8.8858 | 59.7
2021-10-24 01:30 | 1:30 | 8.6265 | 59.7
2021-10-24 02:00 | 2:00 | 8.4872 | 59.7
2021-10-24 02:30 | 2:30 | 8.3345 | 59.7
2021-10-24 03:00 | 3:00 | 8.0436 | 59.7
2021-10-24 03:30 | 3:30 | 8.0723 | 59.7
2021-10-24 04:00 | 4:00 | 7.9957 | 59.7
2021-10-24 04:30 | 4:30 | 7.9307 | 59.7
2021-10-24 05:00 | 5:00 | 7.9247 | 59.7
2021-10-24 05:30 | 5:30 | 7.2939 | 59.7
2021-10-24 06:00 | 6:00 | 5.9244 | 59.7
2021-10-24 06:30 | 6:30 | 5.3173 | 59.7
2021-10-24 07:00 | 7:00 | 4.2435 | 59.7
2021-10-24 07:30 | 7:30 | 2.6356 | 59.7
2021-10-24 08:00 | 8:00 | 1.834 | 59.7
2021-10-24 08:30 | 8:30 | 3.6798 | 59.7
2021-10-24 09:00 | 9:00 | 5.1516 | 59.7
2021-10-24 09:30 | 9:30 | 4.1173 | 59.7
2021-10-24 10:00 | 10:00 | 4.5208 | 59.7
2021-10-24 10:30 | 10:30 | 3.8802 | 59.7
2021-10-24 11:00 | 11:00 | 6.1089 | 59.7
2021-10-24 11:30 | 11:30 | 3.2488 | 59.7
2021-10-24 12:00 | 12:00 | 4.0362 | 59.7
2021-10-24 12:30 | 12:30 | 2.7437 | 59.7
2021-10-24 13:00 | 13:00 | 0.87996 | 59.7
2021-10-24 13:30 | 13:30 | 2.9767 | 59.7
2021-10-24 14:00 | 14:00 | 4.8233 | 59.7
2021-10-24 14:30 | 14:30 | 8.8079 | 59.7
2021-10-24 15:00 | 15:00 | 13.2886 | 59.7
2021-10-24 15:30 | 15:30 | 12.5444 | 59.7
2021-10-24 16:00 | 16:00 | 14.5027 | 59.7
2021-10-24 16:30 | 16:30 | 15.147 | 59.7
2021-10-24 17:00 | 17:00 | 18.3156 | 59.7
2021-10-24 17:30 | 17:30 | 20.1335 | 59.7
2021-10-24 18:00 | 18:00 | 20.381 | 59.7
2021-10-24 18:30 | 18:30 | 20.4787 | 59.7
2021-10-24 19:00 | 19:00 | 19.4779 | 59.7
2021-10-24 19:30 | 19:30 | 18 | 59.7
2021-10-24 20:00 | 20:00 | 16.9394 | 59.7
2021-10-24 20:30 | 20:30 | 15.7489 | 59.7
2021-10-24 21:00 | 21:00 | 14.7239 | 59.7
2021-10-24 21:30 | 21:30 | 13.3974 | 59.7
2021-10-24 22:00 | 22:00 | 12.5928 | 59.7
2021-10-24 22:30 | 22:30 | 12.2774 | 59.7
2021-10-24 23:00 | 23:00 | 11.1919 | 59.7
2021-10-24 23:30 | 23:30 | 10.2275 | 59.7
2021-10-25 | 0:00 | 9.3475 | 59.7
2021-10-25 00:30 | 0:30 | 8.7688 | 59.7
2021-10-25 01:00 | 1:00 | 8.4506 | 59.7
2021-10-25 01:30 | 1:30 | 8.1577 | 59.7
2021-10-25 02:00 | 2:00 | 7.95 | 59.7
2021-10-25 02:30 | 2:30 | 7.8425 | 59.7
2021-10-25 03:00 | 3:00 | 7.9359 | 59.7
2021-10-25 03:30 | 3:30 | 7.9723 | 59.7
2021-10-25 04:00 | 4:00 | 8.0412 | 59.7
2021-10-25 04:30 | 4:30 | 8.337 | 59.7
2021-10-25 05:00 | 5:00 | 8.4028 | 59.7
2021-10-25 05:30 | 5:30 | 7.83 | 59.7
2021-10-25 06:00 | 6:00 | 6.4543 | 59.7
2021-10-25 06:30 | 6:30 | 6.0647 | 59.7
2021-10-25 07:00 | 7:00 | 6.4757 | 59.7
2021-10-25 07:30 | 7:30 | 4.6622 | 59.7
2021-10-25 08:00 | 8:00 | 2.8479 | 59.7
2021-10-25 08:30 | 8:30 | 2.9542 | 59.7
2021-10-25 09:00 | 9:00 | 4.5971 | 59.7
2021-10-25 09:30 | 9:30 | 2.788 | 59.7
2021-10-25 10:00 | 10:00 | 6.1043 | 59.7
2021-10-25 10:30 | 10:30 | 2.1411 | 59.7
2021-10-25 11:00 | 11:00 | 2.4271 | 59.7
2021-10-25 11:30 | 11:30 | 4.7845 | 59.7
2021-10-25 12:00 | 12:00 | 4.7515 | 59.7
2021-10-25 12:30 | 12:30 | 8.8159 | 59.7
2021-10-25 13:00 | 13:00 | 8.2991 | 59.7
2021-10-25 13:30 | 13:30 | 6.9015 | 59.7
2021-10-25 14:00 | 14:00 | 4.0651 | 59.7
2021-10-25 14:30 | 14:30 | 2.447 | 59.7
2021-10-25 15:00 | 15:00 | 5.7203 | 59.7
2021-10-25 15:30 | 15:30 | 9.1478 | 59.7
2021-10-25 16:00 | 16:00 | 10.7803 | 59.7
2021-10-25 16:30 | 16:30 | 13.0471 | 59.7
2021-10-25 17:00 | 17:00 | 14.5807 | 59.7
2021-10-25 17:30 | 17:30 | 15.4201 | 59.7
2021-10-25 18:00 | 18:00 | 16.3945 | 59.7
2021-10-25 18:30 | 18:30 | 16.7427 | 59.7
2021-10-25 19:00 | 19:00 | 16.0785 | 59.7
2021-10-25 19:30 | 19:30 | 15.281 | 59.7
2021-10-25 20:00 | 20:00 | 14.747 | 59.7
2021-10-25 20:30 | 20:30 | 13.7272 | 59.7
2021-10-25 21:00 | 21:00 | 12.9898 | 59.7
2021-10-25 21:30 | 21:30 | 11.9817 | 59.7
2021-10-25 22:00 | 22:00 | 11.4976 | 59.7
2021-10-25 22:30 | 22:30 | 11.4283 | 59.7
2021-10-25 23:00 | 23:00 | 10.4882 | 59.7
2021-10-25 23:30 | 23:30 | 9.5332 | 59.7
2021-10-26 | 0:00 | 8.757 | 59.7
2021-10-26 00:30 | 0:30 | 8.2523 | 59.7
2021-10-26 01:00 | 1:00 | 8.0058 | 59.7
2021-10-26 01:30 | 1:30 | 7.744 | 59.7
2021-10-26 02:00 | 2:00 | 7.611 | 59.7
2021-10-26 02:30 | 2:30 | 7.5006 | 59.7
2021-10-26 03:00 | 3:00 | 7.6536 | 59.7
2021-10-26 03:30 | 3:30 | 7.5632 | 59.7
2021-10-26 04:00 | 4:00 | 7.8536 | 59.7
2021-10-26 04:30 | 4:30 | 8.1285 | 59.7
2021-10-26 05:00 | 5:00 | 8.4869 | 59.7
2021-10-26 05:30 | 5:30 | 7.9471 | 59.7
2021-10-26 06:00 | 6:00 | 7.4209 | 59.7
2021-10-26 06:30 | 6:30 | 7.1586 | 59.7
2021-10-26 07:00 | 7:00 | 6.0505 | 59.7
2021-10-26 07:30 | 7:30 | 4.1326 | 59.7
2021-10-26 08:00 | 8:00 | 5.2322 | 59.7
2021-10-26 08:30 | 8:30 | 3.9207 | 59.7
2021-10-26 09:00 | 9:00 | 2.0249 | 59.7
2021-10-26 09:30 | 9:30 | 2.343 | 59.7
2021-10-26 10:00 | 10:00 | 1.6912 | 59.7
2021-10-26 10:30 | 10:30 | 6.2622 | 59.7
2021-10-26 11:00 | 11:00 | 9.9572 | 59.7
2021-10-26 11:30 | 11:30 | 2.8579 | 59.7
2021-10-26 12:00 | 12:00 | 3.8551 | 59.7
2021-10-26 12:30 | 12:30 | 3.6261 | 59.7
2021-10-26 13:00 | 13:00 | 3.2876 | 59.7
2021-10-26 13:30 | 13:30 | 9.1094 | 59.7
2021-10-26 14:00 | 14:00 | 4.218 | 59.7
2021-10-26 14:30 | 14:30 | 3.1367 | 59.7
2021-10-26 15:00 | 15:00 | 4.3484 | 59.7
2021-10-26 15:30 | 15:30 | 4.8704 | 59.7
2021-10-26 16:00 | 16:00 | 9.1458 | 59.7
2021-10-26 16:30 | 16:30 | 10.3599 | 59.7
2021-10-26 17:00 | 17:00 | 11.9701 | 59.7
2021-10-26 17:30 | 17:30 | 14.5972 | 59.7
2021-10-26 18:00 | 18:00 | 15.6989 | 59.7
2021-10-26 18:30 | 18:30 | 16.2675 | 59.7
2021-10-26 19:00 | 19:00 | 15.5676 | 59.7
2021-10-26 19:30 | 19:30 | 14.7932 | 59.7
2021-10-26 20:00 | 20:00 | 14.5449 | 59.7
2021-10-26 20:30 | 20:30 | 13.6376 | 59.7
2021-10-26 21:00 | 21:00 | 13.084 | 59.7
2021-10-26 21:30 | 21:30 | 12.2198 | 59.7
2021-10-26 22:00 | 22:00 | 11.5357 | 59.7
2021-10-26 22:30 | 22:30 | 11.3452 | 59.7
2021-10-26 23:00 | 23:00 | 10.4481 | 59.7
2021-10-26 23:30 | 23:30 | 9.4524 | 59.7
2021-10-27 | 0:00 | 8.701 | 59.7
2021-10-27 00:30 | 0:30 | 8.1747 | 59.7
2021-10-27 01:00 | 1:00 | 7.9486 | 59.7
2021-10-27 01:30 | 1:30 | 7.6989 | 59.7
2021-10-27 02:00 | 2:00 | 7.583 | 59.7
2021-10-27 02:30 | 2:30 | 7.5514 | 59.7
2021-10-27 03:00 | 3:00 | 7.7352 | 59.7
2021-10-27 03:30 | 3:30 | 7.6221 | 59.7
2021-10-27 04:00 | 4:00 | 7.7505 | 59.7
2021-10-27 04:30 | 4:30 | 8.2194 | 59.7
2021-10-27 05:00 | 5:00 | 8.6541 | 59.7
2021-10-27 05:30 | 5:30 | 7.9554 | 59.7
2021-10-27 06:00 | 6:00 | 6.5268 | 59.7
2021-10-27 06:30 | 6:30 | 4.8704 | 59.7
2021-10-27 07:00 | 7:00 | 2.2354 | 59.7
2021-10-27 07:30 | 7:30 | 1.3702 | 59.7
2021-10-27 08:00 | 8:00 | 2.2643 | 59.7
2021-10-27 08:30 | 8:30 | 3.039 | 59.7
2021-10-27 09:00 | 9:00 | 3.6704 | 59.7
2021-10-27 09:30 | 9:30 | 5.2005 | 59.7
2021-10-27 10:00 | 10:00 | 5.8321 | 59.7
2021-10-27 10:30 | 10:30 | 5.28 | 59.7
2021-10-27 11:00 | 11:00 | 4.9722 | 59.7
2021-10-27 11:30 | 11:30 | 2.5827 | 59.7
2021-10-27 12:00 | 12:00 | 1.9307 | 59.7
2021-10-27 12:30 | 12:30 | 2.3945 | 59.7
2021-10-27 13:00 | 13:00 | 1.0826 | 59.7
2021-10-27 13:30 | 13:30 | 2.6044 | 59.7
2021-10-27 14:00 | 14:00 | 1.8701 | 59.7
2021-10-27 14:30 | 14:30 | 1.4365 | 59.7
2021-10-27 15:00 | 15:00 | 3.07 | 59.7
2021-10-27 15:30 | 15:30 | 5.9959 | 59.7
2021-10-27 16:00 | 16:00 | 9.1671 | 59.7
2021-10-27 16:30 | 16:30 | 11.7651 | 59.7
2021-10-27 17:00 | 17:00 | 14.3051 | 59.7
2021-10-27 17:30 | 17:30 | 15.9988 | 59.7
2021-10-27 18:00 | 18:00 | 17.3167 | 59.7
2021-10-27 18:30 | 18:30 | 18.0027 | 59.7
2021-10-27 19:00 | 19:00 | 17.2847 | 59.7
2021-10-27 19:30 | 19:30 | 16.4735 | 59.7
2021-10-27 20:00 | 20:00 | 15.8053 | 59.7
2021-10-27 20:30 | 20:30 | 14.812 | 59.7
2021-10-27 21:00 | 21:00 | 14.0883 | 59.7
2021-10-27 21:30 | 21:30 | 13.0388 | 59.7
2021-10-27 22:00 | 22:00 | 12.4928 | 59.7
2021-10-27 22:30 | 22:30 | 12.2211 | 59.7
2021-10-27 23:00 | 23:00 | 11.042 | 59.7
2021-10-27 23:30 | 23:30 | 10.0555 | 59.7
2021-10-28 | 0:00 | 9.2308 | 59.7
2021-10-28 00:30 | 0:30 | 8.7287 | 59.7
2021-10-28 01:00 | 1:00 | 8.4321 | 59.7
2021-10-28 01:30 | 1:30 | 8.3378 | 59.7
2021-10-28 02:00 | 2:00 | 8.1166 | 59.7
2021-10-28 02:30 | 2:30 | 8.0018 | 59.7
2021-10-28 03:00 | 3:00 | 8.0463 | 59.7
2021-10-28 03:30 | 3:30 | 7.9906 | 59.7
2021-10-28 04:00 | 4:00 | 8.2585 | 59.7
2021-10-28 04:30 | 4:30 | 8.4554 | 59.7
2021-10-28 05:00 | 5:00 | 8.9591 | 59.7
2021-10-28 05:30 | 5:30 | 8.9395 | 59.7
2021-10-28 06:00 | 6:00 | 7.8217 | 59.7
2021-10-28 06:30 | 6:30 | 6.6752 | 59.7
2021-10-28 07:00 | 7:00 | 4.7343 | 59.7
2021-10-28 07:30 | 7:30 | 2.5602 | 59.7
2021-10-28 08:00 | 8:00 | 1.7215 | 59.7
2021-10-28 08:30 | 8:30 | 3.664 | 59.7
2021-10-28 09:00 | 9:00 | 5.4803 | 59.7
2021-10-28 09:30 | 9:30 | 5.9671 | 59.7
2021-10-28 10:00 | 10:00 | 7.7208 | 59.7
2021-10-28 10:30 | 10:30 | 6.7243 | 59.7
2021-10-28 11:00 | 11:00 | 6.9445 | 59.7
2021-10-28 11:30 | 11:30 | 6.5426 | 59.7
2021-10-28 12:00 | 12:00 | 5.2496 | 59.7
2021-10-28 12:30 | 12:30 | 1.9425 | 59.7
2021-10-28 13:00 | 13:00 | 1.0176 | 59.7
2021-10-28 13:30 | 13:30 | 1.0277 | 59.7
2021-10-28 14:00 | 14:00 | 1.0982 | 59.7
2021-10-28 14:30 | 14:30 | 3.5671 | 59.7
2021-10-28 15:00 | 15:00 | 5.4928 | 59.7
2021-10-28 15:30 | 15:30 | 9.8162 | 59.7
2021-10-28 16:00 | 16:00 | 14.6434 | 59.7
2021-10-28 16:30 | 16:30 | 16.3819 | 59.7
2021-10-28 17:00 | 17:00 | 17.4029 | 59.7
2021-10-28 17:30 | 17:30 | 18.6425 | 59.7
2021-10-28 18:00 | 18:00 | 19.3209 | 59.7
2021-10-28 18:30 | 18:30 | 20.054 | 59.7
2021-10-28 19:00 | 19:00 | 19.4215 | 59.7
2021-10-28 19:30 | 19:30 | 18.6991 | 59.7
2021-10-28 20:00 | 20:00 | 17.9007 | 59.7
2021-10-28 20:30 | 20:30 | 16.9004 | 59.7
2021-10-28 21:00 | 21:00 | 15.7779 | 59.7
2021-10-28 21:30 | 21:30 | 14.6263 | 59.7
2021-10-28 22:00 | 22:00 | 13.8431 | 59.7
2021-10-28 22:30 | 22:30 | 13.3725 | 59.7
2021-10-28 23:00 | 23:00 | 12.1672 | 59.7
2021-10-28 23:30 | 23:30 | 11.0139 | 59.7
2021-10-29 | 0:00 | 10.0204 | 59.7
2021-10-29 00:30 | 0:30 | 9.4466 | 59.7
2021-10-29 01:00 | 1:00 | 9.1452 | 59.7
2021-10-29 01:30 | 1:30 | 8.8217 | 59.7
2021-10-29 02:00 | 2:00 | 8.7329 | 59.7
2021-10-29 02:30 | 2:30 | 8.7358 | 59.7
2021-10-29 03:00 | 3:00 | 8.6263 | 59.7
2021-10-29 03:30 | 3:30 | 8.3773 | 59.7
2021-10-29 04:00 | 4:00 | 8.437 | 59.7
2021-10-29 04:30 | 4:30 | 8.533 | 59.7
2021-10-29 05:00 | 5:00 | 8.7635 | 59.7
2021-10-29 05:30 | 5:30 | 8.0369 | 59.7
2021-10-29 06:00 | 6:00 | 8.4171 | 59.7
2021-10-29 06:30 | 6:30 | 7.0281 | 59.7
2021-10-29 07:00 | 7:00 | 4.8787 | 59.7
2021-10-29 07:30 | 7:30 | 7.4154 | 59.7
2021-10-29 08:00 | 8:00 | 9.3823 | 59.7
2021-10-29 08:30 | 8:30 | 5.4267 | 59.7
2021-10-29 09:00 | 9:00 | 5.2788 | 59.7
2021-10-29 09:30 | 9:30 | 5.7293 | 59.7
2021-10-29 10:00 | 10:00 | 2.0955 | 59.7
2021-10-29 10:30 | 10:30 | 1.054 | 59.7
2021-10-29 11:00 | 11:00 | 2.8616 | 59.7
2021-10-29 11:30 | 11:30 | 6.1261 | 59.7
2021-10-29 12:00 | 12:00 | 4.5651 | 59.7
2021-10-29 12:30 | 12:30 | 1.574 | 59.7
2021-10-29 13:00 | 13:00 | 3.7283 | 59.7
2021-10-29 13:30 | 13:30 | 7.6497 | 59.7
2021-10-29 14:00 | 14:00 | 10.9648 | 59.7
2021-10-29 14:30 | 14:30 | 11.5532 | 59.7
2021-10-29 15:00 | 15:00 | 11.4963 | 59.7
2021-10-29 15:30 | 15:30 | 10.6949 | 59.7
2021-10-29 16:00 | 16:00 | 11.7392 | 59.7
2021-10-29 16:30 | 16:30 | 11.8677 | 59.7
2021-10-29 17:00 | 17:00 | 13.0573 | 59.7
2021-10-29 17:30 | 17:30 | 13.8997 | 59.7
2021-10-29 18:00 | 18:00 | 14.528 | 59.7
2021-10-29 18:30 | 18:30 | 14.8423 | 59.7
2021-10-29 19:00 | 19:00 | 14.387 | 59.7
2021-10-29 19:30 | 19:30 | 13.8605 | 59.7
2021-10-29 20:00 | 20:00 | 13.4771 | 59.7
2021-10-29 20:30 | 20:30 | 12.9281 | 59.7
2021-10-29 21:00 | 21:00 | 12.4476 | 59.7
2021-10-29 21:30 | 21:30 | 11.8729 | 59.7
2021-10-29 22:00 | 22:00 | 11.6462 | 59.7
2021-10-29 22:30 | 22:30 | 11.6808 | 59.7
2021-10-29 23:00 | 23:00 | 10.7904 | 59.7
2021-10-29 23:30 | 23:30 | 9.768 | 59.7
2021-10-30 | 0:00 | 9.0428 | 59.7
2021-10-30 00:30 | 0:30 | 8.4966 | 59.7
2021-10-30 01:00 | 1:00 | 8.211 | 59.7
2021-10-30 01:30 | 1:30 | 7.9215 | 59.7
2021-10-30 02:00 | 2:00 | 7.7785 | 59.7
2021-10-30 02:30 | 2:30 | 7.6147 | 59.7
2021-10-30 03:00 | 3:00 | 7.6738 | 59.7
2021-10-30 03:30 | 3:30 | 7.6676 | 59.7
2021-10-30 04:00 | 4:00 | 7.6796 | 59.7
2021-10-30 04:30 | 4:30 | 7.7828 | 59.7
2021-10-30 05:00 | 5:00 | 7.7846 | 59.7
2021-10-30 05:30 | 5:30 | 7.003 | 59.7
2021-10-30 06:00 | 6:00 | 6.3633 | 59.7
2021-10-30 06:30 | 6:30 | 5.0404 | 59.7
2021-10-30 07:00 | 7:00 | 4.1945 | 59.7
2021-10-30 07:30 | 7:30 | 4.0695 | 59.7
2021-10-30 08:00 | 8:00 | 2.2705 | 59.7
2021-10-30 08:30 | 8:30 | 4.7917 | 59.7
2021-10-30 09:00 | 9:00 | 6.7793 | 59.7
2021-10-30 09:30 | 9:30 | 5.5324 | 59.7
2021-10-30 10:00 | 10:00 | 5.1511 | 59.7
2021-10-30 10:30 | 10:30 | 6.2818 | 59.7
2021-10-30 11:00 | 11:00 | 6.0575 | 59.7
2021-10-30 11:30 | 11:30 | 5.225 | 59.7
2021-10-30 12:00 | 12:00 | 3.6117 | 59.7
2021-10-30 12:30 | 12:30 | 1.5611 | 59.7
2021-10-30 13:00 | 13:00 | 1.0591 | 59.7
2021-10-30 13:30 | 13:30 | 4.5571 | 59.7
2021-10-30 14:00 | 14:00 | 7.8755 | 59.7
2021-10-30 14:30 | 14:30 | 11.101 | 59.7
2021-10-30 15:00 | 15:00 | 11.5108 | 59.7
2021-10-30 15:30 | 15:30 | 12.1219 | 59.7
2021-10-30 16:00 | 16:00 | 15.919 | 59.7
2021-10-30 16:30 | 16:30 | 15.0125 | 59.7
2021-10-30 17:00 | 17:00 | 16.1092 | 59.7
2021-10-30 17:30 | 17:30 | 17.0416 | 59.7
2021-10-30 18:00 | 18:00 | 17.3168 | 59.7
2021-10-30 18:30 | 18:30 | 17.0464 | 59.7
2021-10-30 19:00 | 19:00 | 16.278 | 59.7
2021-10-30 19:30 | 19:30 | 15.468 | 59.7
2021-10-30 20:00 | 20:00 | 14.4085 | 59.7
2021-10-30 20:30 | 20:30 | 13.653 | 59.7
2021-10-30 21:00 | 21:00 | 13.0631 | 59.7
2021-10-30 21:30 | 21:30 | 12.309 | 59.7
2021-10-30 22:00 | 22:00 | 12.1072 | 59.7
2021-10-30 22:30 | 22:30 | 11.9635 | 59.7
2021-10-30 23:00 | 23:00 | 11.0546 | 59.7
2021-10-30 23:30 | 23:30 | 10.1539 | 59.7
2021-10-31 | 0:00 | 9.2929 | 59.7
2021-10-31 00:30 | 0:30 | 8.8444 | 59.7
2021-10-31 01:00 | 1:00 | 8.4885 | 59.7
2021-10-31 01:30 | 1:30 | 8.3119 | 59.7
2021-10-31 02:00 | 2:00 | 8.1209 | 59.7
2021-10-31 02:30 | 2:30 | 7.9116 | 59.7
2021-10-31 03:00 | 3:00 | 7.8188 | 59.7
2021-10-31 03:30 | 3:30 | 7.7268 | 59.7
2021-10-31 04:00 | 4:00 | 7.7671 | 59.7
2021-10-31 04:30 | 4:30 | 7.8056 | 59.7
2021-10-31 05:00 | 5:00 | 7.5667 | 59.7
2021-10-31 05:30 | 5:30 | 6.3148 | 59.7
2021-10-31 06:00 | 6:00 | 4.8841 | 59.7
2021-10-31 06:30 | 6:30 | 2.9999 | 59.7
2021-10-31 07:00 | 7:00 | 1.9118 | 59.7
2021-10-31 07:30 | 7:30 | 1.5778 | 59.7
2021-10-31 08:00 | 8:00 | 1.6447 | 59.7
2021-10-31 08:30 | 8:30 | 1.9047 | 59.7
2021-10-31 09:00 | 9:00 | 3.059 | 59.7
2021-10-31 09:30 | 9:30 | 1.6471 | 59.7
2021-10-31 10:00 | 10:00 | 3.0836 | 59.7
2021-10-31 10:30 | 10:30 | 4.4962 | 59.7
2021-10-31 11:00 | 11:00 | 5.8617 | 59.7
2021-10-31 11:30 | 11:30 | 6.3973 | 59.7
2021-10-31 12:00 | 12:00 | 7.3866 | 59.7
2021-10-31 12:30 | 12:30 | 4.3293 | 59.7
2021-10-31 13:00 | 13:00 | 1.9089 | 59.7
2021-10-31 13:30 | 13:30 | 4.6112 | 59.7
2021-10-31 14:00 | 14:00 | 5.0938 | 59.7
2021-10-31 14:30 | 14:30 | 1.882 | 59.7
2021-10-31 15:00 | 15:00 | 4.3394 | 59.7
2021-10-31 15:30 | 15:30 | 6.0713 | 59.7
2021-10-31 16:00 | 16:00 | 8.0179 | 59.7
2021-10-31 16:30 | 16:30 | 10.3446 | 59.7
2021-10-31 17:00 | 17:00 | 11.5509 | 59.7
2021-10-31 17:30 | 17:30 | 13.397 | 59.7
2021-10-31 18:00 | 18:00 | 14.3811 | 59.7
2021-10-31 18:30 | 18:30 | 15.0996 | 59.7
2021-10-31 19:00 | 19:00 | 14.681 | 59.7
2021-10-31 19:30 | 19:30 | 14.0687 | 59.7
2021-10-31 20:00 | 20:00 | 13.5883 | 59.7
2021-10-31 20:30 | 20:30 | 12.8681 | 59.7
2021-10-31 21:00 | 21:00 | 12.3624 | 59.7
2021-10-31 21:30 | 21:30 | 11.459 | 59.7
2021-10-31 22:00 | 22:00 | 10.895 | 59.7
2021-10-31 22:30 | 22:30 | 10.8435 | 59.7
2021-10-31 23:00 | 23:00 | 10.0112 | 59.7
2021-10-31 23:30 | 23:30 | 9.0614 | 59.7
2021-11-01 | 0:00 | 8.4262 | 59.7
2021-11-01 00:30 | 0:30 | 7.9395 | 59.7
2021-11-01 01:00 | 1:00 | 7.6821 | 59.7
2021-11-01 01:30 | 1:30 | 7.4029 | 59.7
2021-11-01 02:00 | 2:00 | 7.3263 | 59.7
2021-11-01 02:30 | 2:30 | 7.3418 | 59.7
2021-11-01 03:00 | 3:00 | 7.2799 | 59.7
2021-11-01 03:30 | 3:30 | 7.3822 | 59.7
2021-11-01 04:00 | 4:00 | 7.608 | 59.7
2021-11-01 04:30 | 4:30 | 7.8867 | 59.7
2021-11-01 05:00 | 5:00 | 8.1176 | 59.7
2021-11-01 05:30 | 5:30 | 7.9058 | 59.7
2021-11-01 06:00 | 6:00 | 6.574 | 59.7
2021-11-01 06:30 | 6:30 | 6.6027 | 59.7
2021-11-01 07:00 | 7:00 | 4.5379 | 59.7
2021-11-01 07:30 | 7:30 | 4.2039 | 59.7
2021-11-01 08:00 | 8:00 | 4.8179 | 59.7
2021-11-01 08:30 | 8:30 | 2.0756 | 59.7
2021-11-01 09:00 | 9:00 | 1.9869 | 59.7
2021-11-01 09:30 | 9:30 | 4.0381 | 59.7
2021-11-01 10:00 | 10:00 | 1.9115 | 59.7
2021-11-01 10:30 | 10:30 | 1.677 | 59.7
2021-11-01 11:00 | 11:00 | 3.0177 | 59.7
2021-11-01 11:30 | 11:30 | 5.2303 | 59.7
2021-11-01 12:00 | 12:00 | 2.8738 | 59.7
2021-11-01 12:30 | 12:30 | 1.4907 | 59.7
2021-11-01 13:00 | 13:00 | 3.8896 | 59.7
2021-11-01 13:30 | 13:30 | 4.4891 | 59.7
2021-11-01 14:00 | 14:00 | 3.2699 | 59.7
2021-11-01 14:30 | 14:30 | 1.7471 | 59.7
2021-11-01 15:00 | 15:00 | 3.8638 | 59.7
2021-11-01 15:30 | 15:30 | 6.3496 | 59.7
2021-11-01 16:00 | 16:00 | 6.6513 | 59.7
2021-11-01 16:30 | 16:30 | 8.9444 | 59.7
2021-11-01 17:00 | 17:00 | 12.8197 | 59.7
2021-11-01 17:30 | 17:30 | 14.4258 | 59.7
2021-11-01 18:00 | 18:00 | 15.3392 | 59.7
2021-11-01 18:30 | 18:30 | 15.7773 | 59.7
2021-11-01 19:00 | 19:00 | 15.0511 | 59.7
2021-11-01 19:30 | 19:30 | 14.379 | 59.7
2021-11-01 20:00 | 20:00 | 13.978 | 59.7
2021-11-01 20:30 | 20:30 | 13.0988 | 59.7
2021-11-01 21:00 | 21:00 | 12.4307 | 59.7
2021-11-01 21:30 | 21:30 | 11.6547 | 59.7
2021-11-01 22:00 | 22:00 | 11.0701 | 59.7
2021-11-01 22:30 | 22:30 | 10.7173 | 59.7
2021-11-01 23:00 | 23:00 | 10.0731 | 59.7
2021-11-01 23:30 | 23:30 | 9.1228 | 59.7
2021-11-02 | 0:00 | 8.3738 | 59.7
2021-11-02 00:30 | 0:30 | 7.9367 | 59.7
2021-11-02 01:00 | 1:00 | 7.5796 | 59.7
2021-11-02 01:30 | 1:30 | 7.3676 | 59.7
2021-11-02 02:00 | 2:00 | 7.1934 | 59.7
2021-11-02 02:30 | 2:30 | 7.2151 | 59.7
2021-11-02 03:00 | 3:00 | 7.2867 | 59.7
2021-11-02 03:30 | 3:30 | 7.314 | 59.7
2021-11-02 04:00 | 4:00 | 7.4801 | 59.7
2021-11-02 04:30 | 4:30 | 7.8107 | 59.7
2021-11-02 05:00 | 5:00 | 8.2221 | 59.7
2021-11-02 05:30 | 5:30 | 7.9879 | 59.7
2021-11-02 06:00 | 6:00 | 6.6507 | 59.7
2021-11-02 06:30 | 6:30 | 7.6712 | 59.7
2021-11-02 07:00 | 7:00 | 7.8447 | 59.7
2021-11-02 07:30 | 7:30 | 4.7149 | 59.7
2021-11-02 08:00 | 8:00 | 2.5555 | 59.7
2021-11-02 08:30 | 8:30 | 3.7504 | 59.7
2021-11-02 09:00 | 9:00 | 3.5603 | 59.7
2021-11-02 09:30 | 9:30 | 2.919 | 59.7
2021-11-02 10:00 | 10:00 | 2.8361 | 59.7
2021-11-02 10:30 | 10:30 | 4.8415 | 59.7
2021-11-02 11:00 | 11:00 | 4.3066 | 59.7
2021-11-02 11:30 | 11:30 | 1.6189 | 59.7
2021-11-02 12:00 | 12:00 | 1.7836 | 59.7
2021-11-02 12:30 | 12:30 | 1.7563 | 59.7
2021-11-02 13:00 | 13:00 | 2.4043 | 59.7
2021-11-02 13:30 | 13:30 | 1.7642 | 59.7
2021-11-02 14:00 | 14:00 | 2.1896 | 59.7
2021-11-02 14:30 | 14:30 | 3.984 | 59.7
2021-11-02 15:00 | 15:00 | 3.5433 | 59.7
2021-11-02 15:30 | 15:30 | 2.1298 | 59.7
2021-11-02 16:00 | 16:00 | 6.4415 | 59.7
2021-11-02 16:30 | 16:30 | 8.8218 | 59.7
2021-11-02 17:00 | 17:00 | 10.8934 | 59.7
2021-11-02 17:30 | 17:30 | 13.8306 | 59.7
2021-11-02 18:00 | 18:00 | 15.3487 | 59.7
2021-11-02 18:30 | 18:30 | 15.9311 | 59.7
2021-11-02 19:00 | 19:00 | 15.1341 | 59.7
2021-11-02 19:30 | 19:30 | 14.511 | 59.7
2021-11-02 20:00 | 20:00 | 14.0241 | 59.7
2021-11-02 20:30 | 20:30 | 13.1524 | 59.7
2021-11-02 21:00 | 21:00 | 12.4325 | 59.7
2021-11-02 21:30 | 21:30 | 11.6594 | 59.7
2021-11-02 22:00 | 22:00 | 11.152 | 59.7
2021-11-02 22:30 | 22:30 | 10.9986 | 59.7
2021-11-02 23:00 | 23:00 | 10.2538 | 59.7
2021-11-02 23:30 | 23:30 | 9.1531 | 59.7
2021-11-03 | 0:00 | 8.4109 | 59.7
2021-11-03 00:30 | 0:30 | 7.8427 | 59.7
2021-11-03 01:00 | 1:00 | 7.6986 | 59.7
2021-11-03 01:30 | 1:30 | 7.4947 | 59.7
2021-11-03 02:00 | 2:00 | 7.4755 | 59.7
2021-11-03 02:30 | 2:30 | 7.324 | 59.7
2021-11-03 03:00 | 3:00 | 7.4939 | 59.7
2021-11-03 03:30 | 3:30 | 7.3245 | 59.7
2021-11-03 04:00 | 4:00 | 7.6306 | 59.7
2021-11-03 04:30 | 4:30 | 7.9112 | 59.7
2021-11-03 05:00 | 5:00 | 8.2773 | 59.7
2021-11-03 05:30 | 5:30 | 7.3629 | 59.7
2021-11-03 06:00 | 6:00 | 6.1556 | 59.7
2021-11-03 06:30 | 6:30 | 5.6627 | 59.7
2021-11-03 07:00 | 7:00 | 3.2103 | 59.7
2021-11-03 07:30 | 7:30 | 2.6558 | 59.7
2021-11-03 08:00 | 8:00 | 4.5527 | 59.7
2021-11-03 08:30 | 8:30 | 3.1113 | 59.7
2021-11-03 09:00 | 9:00 | 3.4633 | 59.7
2021-11-03 09:30 | 9:30 | 2.3353 | 59.7
2021-11-03 10:00 | 10:00 | 2.6432 | 59.7
2021-11-03 10:30 | 10:30 | 4.7829 | 59.7
2021-11-03 11:00 | 11:00 | 5.5941 | 59.7
2021-11-03 11:30 | 11:30 | 2.9144 | 59.7
2021-11-03 12:00 | 12:00 | 2.8265 | 59.7
2021-11-03 12:30 | 12:30 | 2.2045 | 59.7
2021-11-03 13:00 | 13:00 | 4.3285 | 59.7
2021-11-03 13:30 | 13:30 | 6.3965 | 59.7
2021-11-03 14:00 | 14:00 | 3.0455 | 59.7
2021-11-03 14:30 | 14:30 | 3.6011 | 59.7
2021-11-03 15:00 | 15:00 | 1.9261 | 59.7
2021-11-03 15:30 | 15:30 | 1.7752 | 59.7
2021-11-03 16:00 | 16:00 | 5.7619 | 59.7
2021-11-03 16:30 | 16:30 | 8.6138 | 59.7
2021-11-03 17:00 | 17:00 | 11.0983 | 59.7
2021-11-03 17:30 | 17:30 | 13.1759 | 59.7
2021-11-03 18:00 | 18:00 | 14.8247 | 59.7
2021-11-03 18:30 | 18:30 | 15.8112 | 59.7
2021-11-03 19:00 | 19:00 | 15.3197 | 59.7
2021-11-03 19:30 | 19:30 | 14.7727 | 59.7
2021-11-03 20:00 | 20:00 | 14.1275 | 59.7
2021-11-03 20:30 | 20:30 | 13.3141 | 59.7
2021-11-03 21:00 | 21:00 | 12.5733 | 59.7
2021-11-03 21:30 | 21:30 | 11.7118 | 59.7
2021-11-03 22:00 | 22:00 | 11.1937 | 59.7
2021-11-03 22:30 | 22:30 | 11.0186 | 59.7
2021-11-03 23:00 | 23:00 | 10.1361 | 59.7
2021-11-03 23:30 | 23:30 | 9.0832 | 59.7
2021-11-04 | 0:00 | 8.3945 | 59.7
2021-11-04 00:30 | 0:30 | 7.8561 | 59.7
2021-11-04 01:00 | 1:00 | 7.6752 | 59.7
2021-11-04 01:30 | 1:30 | 7.358 | 59.7
2021-11-04 02:00 | 2:00 | 7.332 | 59.7
2021-11-04 02:30 | 2:30 | 7.1946 | 59.7
2021-11-04 03:00 | 3:00 | 7.2501 | 59.7
2021-11-04 03:30 | 3:30 | 7.4066 | 59.7
2021-11-04 04:00 | 4:00 | 7.5315 | 59.7
2021-11-04 04:30 | 4:30 | 7.9165 | 59.7
2021-11-04 05:00 | 5:00 | 8.3233 | 59.7
2021-11-04 05:30 | 5:30 | 7.7883 | 59.7
2021-11-04 06:00 | 6:00 | 6.5094 | 59.7
2021-11-04 06:30 | 6:30 | 3.671 | 59.7
2021-11-04 07:00 | 7:00 | 1.982 | 59.7
2021-11-04 07:30 | 7:30 | 3.2102 | 59.7
2021-11-04 08:00 | 8:00 | 5.8947 | 59.7
2021-11-04 08:30 | 8:30 | 6.1182 | 59.7
2021-11-04 09:00 | 9:00 | 6.297 | 59.7
2021-11-04 09:30 | 9:30 | 3.1876 | 59.7
2021-11-04 10:00 | 10:00 | 3.5309 | 59.7
2021-11-04 10:30 | 10:30 | 2.4556 | 59.7
2021-11-04 11:00 | 11:00 | 3.7531 | 59.7
2021-11-04 11:30 | 11:30 | 2.7763 | 59.7
2021-11-04 12:00 | 12:00 | 5.4794 | 59.7
2021-11-04 12:30 | 12:30 | 6.8292 | 59.7
2021-11-04 13:00 | 13:00 | 7.4073 | 59.7
2021-11-04 13:30 | 13:30 | 6.0887 | 59.7
2021-11-04 14:00 | 14:00 | 4.9142 | 59.7
2021-11-04 14:30 | 14:30 | 3.6676 | 59.7
2021-11-04 15:00 | 15:00 | 1.9761 | 59.7
2021-11-04 15:30 | 15:30 | 4.1675 | 59.7
2021-11-04 16:00 | 16:00 | 5.3699 | 59.7
2021-11-04 16:30 | 16:30 | 7.0647 | 59.7
2021-11-04 17:00 | 17:00 | 11.3829 | 59.7
2021-11-04 17:30 | 17:30 | 13.476 | 59.7
2021-11-04 18:00 | 18:00 | 14.2349 | 59.7
2021-11-04 18:30 | 18:30 | 15.1923 | 59.7
2021-11-04 19:00 | 19:00 | 14.8536 | 59.7
2021-11-04 19:30 | 19:30 | 14.1929 | 59.7
2021-11-04 20:00 | 20:00 | 13.7356 | 59.7
2021-11-04 20:30 | 20:30 | 13.016 | 59.7
2021-11-04 21:00 | 21:00 | 12.459 | 59.7
2021-11-04 21:30 | 21:30 | 11.7484 | 59.7
2021-11-04 22:00 | 22:00 | 11.3086 | 59.7
2021-11-04 22:30 | 22:30 | 11.2889 | 59.7
2021-11-04 23:00 | 23:00 | 10.2725 | 59.7
2021-11-04 23:30 | 23:30 | 9.1617 | 59.7
2021-11-05 | 0:00 | 8.4124 | 59.7
2021-11-05 00:30 | 0:30 | 7.9169 | 59.7
2021-11-05 01:00 | 1:00 | 7.6647 | 59.7
2021-11-05 01:30 | 1:30 | 7.4454 | 59.7
2021-11-05 02:00 | 2:00 | 7.2417 | 59.7
2021-11-05 02:30 | 2:30 | 7.3134 | 59.7
2021-11-05 03:00 | 3:00 | 7.4051 | 59.7
2021-11-05 03:30 | 3:30 | 7.4316 | 59.7
2021-11-05 04:00 | 4:00 | 7.545 | 59.7
2021-11-05 04:30 | 4:30 | 7.936 | 59.7
2021-11-05 05:00 | 5:00 | 8.4387 | 59.7
2021-11-05 05:30 | 5:30 | 8.9305 | 59.7
2021-11-05 06:00 | 6:00 | 8.4806 | 59.7
2021-11-05 06:30 | 6:30 | 8.1378 | 59.7
2021-11-05 07:00 | 7:00 | 6.0861 | 59.7
2021-11-05 07:30 | 7:30 | 4.6442 | 59.7
2021-11-05 08:00 | 8:00 | 3.5999 | 59.7
2021-11-05 08:30 | 8:30 | 2.7291 | 59.7
2021-11-05 09:00 | 9:00 | 2.3077 | 59.7
2021-11-05 09:30 | 9:30 | 1.5036 | 59.7
2021-11-05 10:00 | 10:00 | 4.2635 | 59.7
2021-11-05 10:30 | 10:30 | 7.4148 | 59.7
2021-11-05 11:00 | 11:00 | 3.8961 | 59.7
2021-11-05 11:30 | 11:30 | 1.5995 | 59.7
2021-11-05 12:00 | 12:00 | 3.8509 | 59.7
2021-11-05 12:30 | 12:30 | 4.6253 | 59.7
2021-11-05 13:00 | 13:00 | 3.5382 | 59.7
2021-11-05 13:30 | 13:30 | 2.0063 | 59.7
2021-11-05 14:00 | 14:00 | 1.4926 | 59.7
2021-11-05 14:30 | 14:30 | 1.9107 | 59.7
2021-11-05 15:00 | 15:00 | 2.6399 | 59.7
2021-11-05 15:30 | 15:30 | 3.0883 | 59.7
2021-11-05 16:00 | 16:00 | 6.2023 | 59.7
2021-11-05 16:30 | 16:30 | 8.7975 | 59.7
2021-11-05 17:00 | 17:00 | 10.2642 | 59.7
2021-11-05 17:30 | 17:30 | 12.4707 | 59.7
2021-11-05 18:00 | 18:00 | 13.554 | 59.7
2021-11-05 18:30 | 18:30 | 14.3997 | 59.7
2021-11-05 19:00 | 19:00 | 14.0919 | 59.7
2021-11-05 19:30 | 19:30 | 13.5623 | 59.7
2021-11-05 20:00 | 20:00 | 13.1921 | 59.7
2021-11-05 20:30 | 20:30 | 12.7416 | 59.7
2021-11-05 21:00 | 21:00 | 12.2715 | 59.7
2021-11-05 21:30 | 21:30 | 11.6264 | 59.7
2021-11-05 22:00 | 22:00 | 11.4407 | 59.7
2021-11-05 22:30 | 22:30 | 11.3266 | 59.7
2021-11-05 23:00 | 23:00 | 10.3949 | 59.7
2021-11-05 23:30 | 23:30 | 9.4755 | 59.7
2021-11-06 | 0:00 | 8.6679 | 59.7
2021-11-06 00:30 | 0:30 | 8.1444 | 59.7
2021-11-06 01:00 | 1:00 | 7.8567 | 59.7
2021-11-06 01:30 | 1:30 | 7.489 | 59.7
2021-11-06 02:00 | 2:00 | 7.3967 | 59.7
2021-11-06 02:30 | 2:30 | 7.3597 | 59.7
2021-11-06 03:00 | 3:00 | 7.3389 | 59.7
2021-11-06 03:30 | 3:30 | 7.3405 | 59.7
2021-11-06 04:00 | 4:00 | 7.4051 | 59.7
2021-11-06 04:30 | 4:30 | 7.4103 | 59.7
2021-11-06 05:00 | 5:00 | 7.5403 | 59.7
2021-11-06 05:30 | 5:30 | 6.8572 | 59.7
2021-11-06 06:00 | 6:00 | 5.0086 | 59.7
2021-11-06 06:30 | 6:30 | 3.4782 | 59.7
2021-11-06 07:00 | 7:00 | 2.7193 | 59.7
2021-11-06 07:30 | 7:30 | 3.453 | 59.7
2021-11-06 08:00 | 8:00 | 4.8567 | 59.7
2021-11-06 08:30 | 8:30 | 3.3901 | 59.7
2021-11-06 09:00 | 9:00 | 5.4112 | 59.7
2021-11-06 09:30 | 9:30 | 4.6322 | 59.7
2021-11-06 10:00 | 10:00 | 3.1178 | 59.7
2021-11-06 10:30 | 10:30 | 1.9399 | 59.7
2021-11-06 11:00 | 11:00 | 1.2602 | 59.7
2021-11-06 11:30 | 11:30 | 2.357 | 59.7
2021-11-06 12:00 | 12:00 | 1.7113 | 59.7
2021-11-06 12:30 | 12:30 | 4.791 | 59.7
2021-11-06 13:00 | 13:00 | 4.1938 | 59.7
2021-11-06 13:30 | 13:30 | 2.4582 | 59.7
2021-11-06 14:00 | 14:00 | 3.8065 | 59.7
2021-11-06 14:30 | 14:30 | 1.1173 | 59.7
2021-11-06 15:00 | 15:00 | 4.7448 | 59.7
2021-11-06 15:30 | 15:30 | 9.8754 | 59.7
2021-11-06 16:00 | 16:00 | 10.5812 | 59.7
2021-11-06 16:30 | 16:30 | 11.0128 | 59.7
2021-11-06 17:00 | 17:00 | 12.578 | 59.7
2021-11-06 17:30 | 17:30 | 13.5187 | 59.7
2021-11-06 18:00 | 18:00 | 14.209 | 59.7
2021-11-06 18:30 | 18:30 | 14.3272 | 59.7
2021-11-06 19:00 | 19:00 | 13.7769 | 59.7
2021-11-06 19:30 | 19:30 | 13.2545 | 59.7
2021-11-06 20:00 | 20:00 | 12.8961 | 59.7
2021-11-06 20:30 | 20:30 | 12.3086 | 59.7
2021-11-06 21:00 | 21:00 | 11.8834 | 59.7
2021-11-06 21:30 | 21:30 | 11.4335 | 59.7
2021-11-06 22:00 | 22:00 | 11.1926 | 59.7
2021-11-06 22:30 | 22:30 | 11.1861 | 59.7
2021-11-06 23:00 | 23:00 | 10.406 | 59.7
2021-11-06 23:30 | 23:30 | 9.5313 | 59.7
2021-11-07 | 0:00 | 8.7981 | 59.7
2021-11-07 00:30 | 0:30 | 8.3275 | 59.7
2021-11-07 01:00 | 1:00 | 7.9803 | 59.7
2021-11-07 01:30 | 1:30 | 7.618 | 59.7
2021-11-07 02:00 | 2:00 | 7.4895 | 59.7
2021-11-07 02:30 | 2:30 | 7.4116 | 59.7
2021-11-07 03:00 | 3:00 | 7.4907 | 59.7
2021-11-07 03:30 | 3:30 | 7.3507 | 59.7
2021-11-07 04:00 | 4:00 | 7.3037 | 59.7
2021-11-07 04:30 | 4:30 | 7.3785 | 59.7
2021-11-07 05:00 | 5:00 | 7.5295 | 59.7
2021-11-07 05:30 | 5:30 | 7.0736 | 59.7
2021-11-07 06:00 | 6:00 | 5.3943 | 59.7
2021-11-07 06:30 | 6:30 | 2.9084 | 59.7
2021-11-07 07:00 | 7:00 | 2.4961 | 59.7
2021-11-07 07:30 | 7:30 | 2.7618 | 59.7
2021-11-07 08:00 | 8:00 | 2.4851 | 59.7
2021-11-07 08:30 | 8:30 | 1.8952 | 59.7
2021-11-07 09:00 | 9:00 | 3.0229 | 59.7
2021-11-07 09:30 | 9:30 | 8.7808 | 59.7
2021-11-07 10:00 | 10:00 | 3.5759 | 59.7
2021-11-07 10:30 | 10:30 | 3.0905 | 59.7
2021-11-07 11:00 | 11:00 | 3.0788 | 59.7
2021-11-07 11:30 | 11:30 | 3.3281 | 59.7
2021-11-07 12:00 | 12:00 | 7.531 | 59.7
2021-11-07 12:30 | 12:30 | 8.701 | 59.7
2021-11-07 13:00 | 13:00 | 8.7061 | 59.7
2021-11-07 13:30 | 13:30 | 3.6956 | 59.7
2021-11-07 14:00 | 14:00 | 2.0824 | 59.7
2021-11-07 14:30 | 14:30 | 1.4563 | 59.7
2021-11-07 15:00 | 15:00 | 5.0408 | 59.7
2021-11-07 15:30 | 15:30 | 8.1118 | 59.7
2021-11-07 16:00 | 16:00 | 10.4272 | 59.7
2021-11-07 16:30 | 16:30 | 13.4436 | 59.7
2021-11-07 17:00 | 17:00 | 14.9479 | 59.7
2021-11-07 17:30 | 17:30 | 16.0703 | 59.7
2021-11-07 18:00 | 18:00 | 16.7785 | 59.7
2021-11-07 18:30 | 18:30 | 16.8558 | 59.7
2021-11-07 19:00 | 19:00 | 16.1864 | 59.7
2021-11-07 19:30 | 19:30 | 15.1478 | 59.7
2021-11-07 20:00 | 20:00 | 14.4433 | 59.7
2021-11-07 20:30 | 20:30 | 13.7136 | 59.7
2021-11-07 21:00 | 21:00 | 13.0806 | 59.7
2021-11-07 21:30 | 21:30 | 12.4027 | 59.7
2021-11-07 22:00 | 22:00 | 12.002 | 59.7
2021-11-07 22:30 | 22:30 | 11.6508 | 59.7
2021-11-07 23:00 | 23:00 | 10.6755 | 59.7
2021-11-07 23:30 | 23:30 | 9.839 | 59.7
2021-11-08 | 0:00 | 9.0808 | 59.7
2021-11-08 00:30 | 0:30 | 8.5476 | 59.7
2021-11-08 01:00 | 1:00 | 8.1793 | 59.7
2021-11-08 01:30 | 1:30 | 8.0336 | 59.7
2021-11-08 02:00 | 2:00 | 7.9353 | 59.7
2021-11-08 02:30 | 2:30 | 7.7185 | 59.7
2021-11-08 03:00 | 3:00 | 7.7978 | 59.7
2021-11-08 03:30 | 3:30 | 7.9815 | 59.7
2021-11-08 04:00 | 4:00 | 8.1949 | 59.7
2021-11-08 04:30 | 4:30 | 8.4415 | 59.7
2021-11-08 05:00 | 5:00 | 8.7371 | 59.7
2021-11-08 05:30 | 5:30 | 8.9292 | 59.7
2021-11-08 06:00 | 6:00 | 8.8516 | 59.7
2021-11-08 06:30 | 6:30 | 10.0106 | 59.7
2021-11-08 07:00 | 7:00 | 9.1499 | 59.7
2021-11-08 07:30 | 7:30 | 8.1472 | 59.7
2021-11-08 08:00 | 8:00 | 10.07 | 59.7
2021-11-08 08:30 | 8:30 | 8.5736 | 59.7
2021-11-08 09:00 | 9:00 | 8.1437 | 59.7
2021-11-08 09:30 | 9:30 | 6.1821 | 59.7
2021-11-08 10:00 | 10:00 | 3.9133 | 59.7
2021-11-08 10:30 | 10:30 | 7.0161 | 59.7
2021-11-08 11:00 | 11:00 | 4.0084 | 59.7
2021-11-08 11:30 | 11:30 | 5.2656 | 59.7
2021-11-08 12:00 | 12:00 | 6.8697 | 59.7
2021-11-08 12:30 | 12:30 | 7.7347 | 59.7
2021-11-08 13:00 | 13:00 | 5.1504 | 59.7
2021-11-08 13:30 | 13:30 | 5.8565 | 59.7
2021-11-08 14:00 | 14:00 | 2.5025 | 59.7
2021-11-08 14:30 | 14:30 | 1.0562 | 59.7
2021-11-08 15:00 | 15:00 | 1.5426 | 59.7
2021-11-08 15:30 | 15:30 | 5.2032 | 59.7
2021-11-08 16:00 | 16:00 | 9.5252 | 59.7
2021-11-08 16:30 | 16:30 | 12.3145 | 59.7
2021-11-08 17:00 | 17:00 | 16.0651 | 59.7
2021-11-08 17:30 | 17:30 | 17.3291 | 59.7
2021-11-08 18:00 | 18:00 | 19.0927 | 59.7
2021-11-08 18:30 | 18:30 | 20.2384 | 59.7
2021-11-08 19:00 | 19:00 | 19.2522 | 59.7
2021-11-08 19:30 | 19:30 | 18.0066 | 59.7
2021-11-08 20:00 | 20:00 | 16.9684 | 59.7
2021-11-08 20:30 | 20:30 | 15.4947 | 59.7
2021-11-08 21:00 | 21:00 | 14.4227 | 59.7
2021-11-08 21:30 | 21:30 | 13.3942 | 59.7
2021-11-08 22:00 | 22:00 | 12.5762 | 59.7
2021-11-08 22:30 | 22:30 | 12.1926 | 59.7
2021-11-08 23:00 | 23:00 | 11.3438 | 59.7
2021-11-08 23:30 | 23:30 | 11.219 | 59.7
2021-11-09 | 0:00 | 10.5852 | 59.7
2021-11-09 00:30 | 0:30 | 8.8201 | 59.7
2021-11-09 01:00 | 1:00 | 8.8201 | 59.7
2021-11-09 01:30 | 1:30 | 8.3756 | 59.7
2021-11-09 02:00 | 2:00 | 7.8137 | 59.7
2021-11-09 02:30 | 2:30 | 7.6922 | 59.7
2021-11-09 03:00 | 3:00 | 7.6774 | 59.7
2021-11-09 03:30 | 3:30 | 7.6774 | 59.7
2021-11-09 04:00 | 4:00 | 7.6774 | 59.7
2021-11-09 04:30 | 4:30 | 7.6774 | 59.7
2021-11-09 05:00 | 5:00 | 7.6774 | 59.7
2021-11-09 05:30 | 5:30 | 7.6774 | 59.7
2021-11-09 06:00 | 6:00 | 7.6774 | 59.7
2021-11-09 06:30 | 6:30 | 7.6774 | 59.7
2021-11-09 07:00 | 7:00 | 7.6774 | 59.7
2021-11-09 07:30 | 7:30 | 7.6774 | 59.7
2021-11-09 08:00 | 8:00 | 7.6774 | 59.7
2021-11-09 08:30 | 8:30 | 7.6774 | 59.7
2021-11-09 09:00 | 9:00 | 7.6774 | 59.7
2021-11-09 09:30 | 9:30 | 7.6774 | 59.7
2021-11-09 10:00 | 10:00 | 7.6774 | 59.7
2021-11-09 10:30 | 10:30 | 7.6774 | 59.7
2021-11-09 11:00 | 11:00 | 7.6774 | 59.7
2021-11-09 11:30 | 11:30 | 7.6774 | 59.7
2021-11-09 12:00 | 12:00 | 7.6774 | 59.7
2021-11-09 12:30 | 12:30 | 7.1813 | 59.7
2021-11-09 13:00 | 13:00 | 4.1646 | 59.7
2021-11-09 13:30 | 13:30 | 4.1203 | 59.7
2021-11-09 14:00 | 14:00 | 1.4072 | 59.7
2021-11-09 14:30 | 14:30 | 0.64723 | 59.7
2021-11-09 15:00 | 15:00 | 1.3021 | 59.7
2021-11-09 15:30 | 15:30 | 5.1965 | 59.7
2021-11-09 16:00 | 16:00 | 8.8317 | 59.7
2021-11-09 16:30 | 16:30 | 12.0075 | 59.7
2021-11-09 17:00 | 17:00 | 14.8185 | 59.7
2021-11-09 17:30 | 17:30 | 16.8177 | 59.7
2021-11-09 18:00 | 18:00 | 17.4884 | 59.7
2021-11-09 18:30 | 18:30 | 18.2612 | 59.7
2021-11-09 19:00 | 19:00 | 17.5475 | 59.7
2021-11-09 19:30 | 19:30 | 16.5409 | 59.7
2021-11-09 20:00 | 20:00 | 15.7686 | 59.7
2021-11-09 20:30 | 20:30 | 14.8115 | 59.7
2021-11-09 21:00 | 21:00 | 14.103 | 59.7
2021-11-09 21:30 | 21:30 | 13.278 | 59.7
2021-11-09 22:00 | 22:00 | 12.4082 | 59.7
2021-11-09 22:30 | 22:30 | 11.7699 | 59.7
2021-11-09 23:00 | 23:00 | 10.7334 | 59.7
2021-11-09 23:30 | 23:30 | 9.7227 | 59.7
2021-11-10 | 0:00 | 9.1102 | 59.7
2021-11-10 00:30 | 0:30 | 8.7191 | 59.7
2021-11-10 01:00 | 1:00 | 8.4543 | 59.7
2021-11-10 01:30 | 1:30 | 8.2243 | 59.7
2021-11-10 02:00 | 2:00 | 8.0579 | 59.7
2021-11-10 02:30 | 2:30 | 8.0311 | 59.7
2021-11-10 03:00 | 3:00 | 8.0986 | 59.7
2021-11-10 03:30 | 3:30 | 8.1223 | 59.7
2021-11-10 04:00 | 4:00 | 8.2627 | 59.7
2021-11-10 04:30 | 4:30 | 8.5737 | 59.7
2021-11-10 05:00 | 5:00 | 8.8982 | 59.7
2021-11-10 05:30 | 5:30 | 9.0073 | 59.7
2021-11-10 06:00 | 6:00 | 8.3191 | 59.7
2021-11-10 06:30 | 6:30 | 8.0748 | 59.7
2021-11-10 07:00 | 7:00 | 6.4419 | 59.7
2021-11-10 07:30 | 7:30 | 4.5896 | 59.7
2021-11-10 08:00 | 8:00 | 3.2379 | 59.7
2021-11-10 08:30 | 8:30 | 2.9475 | 59.7
2021-11-10 09:00 | 9:00 | 2.6276 | 59.7
2021-11-10 09:30 | 9:30 | 5.8485 | 59.7
2021-11-10 10:00 | 10:00 | 7.9782 | 59.7
2021-11-10 10:30 | 10:30 | 3.8537 | 59.7
2021-11-10 11:00 | 11:00 | 2.9403 | 59.7
2021-11-10 11:30 | 11:30 | 1.59 | 59.7
2021-11-10 12:00 | 12:00 | 2.7879 | 59.7
2021-11-10 12:30 | 12:30 | 7.8721 | 59.7
2021-11-10 13:00 | 13:00 | 4.2655 | 59.7
2021-11-10 13:30 | 13:30 | 2.5793 | 59.7
2021-11-10 14:00 | 14:00 | 7.202 | 59.7
2021-11-10 14:30 | 14:30 | 4.6923 | 59.7
2021-11-10 15:00 | 15:00 | 2.3259 | 59.7
2021-11-10 15:30 | 15:30 | 7.0227 | 59.7
2021-11-10 16:00 | 16:00 | 10.9823 | 59.7
2021-11-10 16:30 | 16:30 | 14.7139 | 59.7
2021-11-10 17:00 | 17:00 | 15.0342 | 59.7
2021-11-10 17:30 | 17:30 | 17.2431 | 59.7
2021-11-10 18:00 | 18:00 | 18.6291 | 59.7
2021-11-10 18:30 | 18:30 | 19.3 | 59.7
2021-11-10 19:00 | 19:00 | 18.7782 | 59.7
2021-11-10 19:30 | 19:30 | 18.0218 | 59.7
2021-11-10 20:00 | 20:00 | 17.2661 | 59.7
2021-11-10 20:30 | 20:30 | 16.4157 | 59.7
2021-11-10 21:00 | 21:00 | 15.5439 | 59.7
2021-11-10 21:30 | 21:30 | 14.2159 | 59.7
2021-11-10 22:00 | 22:00 | 13.4841 | 59.7
2021-11-10 22:30 | 22:30 | 13.2939 | 59.7
2021-11-10 23:00 | 23:00 | 12.1117 | 59.7
2021-11-10 23:30 | 23:30 | 10.9301 | 59.7
2021-11-11 | 0:00 | 10.0587 | 59.7
2021-11-11 00:30 | 0:30 | 9.3664 | 59.7
2021-11-11 01:00 | 1:00 | 9.1237 | 59.7
2021-11-11 01:30 | 1:30 | 8.8574 | 59.7
2021-11-11 02:00 | 2:00 | 8.7192 | 59.7
2021-11-11 02:30 | 2:30 | 8.6496 | 59.7
2021-11-11 03:00 | 3:00 | 8.7948 | 59.7
2021-11-11 03:30 | 3:30 | 8.7165 | 59.7
2021-11-11 04:00 | 4:00 | 8.7751 | 59.7
2021-11-11 04:30 | 4:30 | 8.8809 | 59.7
2021-11-11 05:00 | 5:00 | 9.2807 | 59.7
2021-11-11 05:30 | 5:30 | 8.7817 | 59.7
2021-11-11 06:00 | 6:00 | 6.07 | 59.7
2021-11-11 06:30 | 6:30 | 6.1252 | 59.7
2021-11-11 07:00 | 7:00 | 5.0505 | 59.7
2021-11-11 07:30 | 7:30 | 5.6726 | 59.7
2021-11-11 08:00 | 8:00 | 4.6514 | 59.7
2021-11-11 08:30 | 8:30 | 2.0018 | 59.7
2021-11-11 09:00 | 9:00 | 2.2978 | 59.7
2021-11-11 09:30 | 9:30 | 2.8909 | 59.7
2021-11-11 10:00 | 10:00 | 1.9692 | 59.7
2021-11-11 10:30 | 10:30 | 2.5395 | 59.7
2021-11-11 11:00 | 11:00 | 2.007 | 59.7
2021-11-11 11:30 | 11:30 | 2.6873 | 59.7
2021-11-11 12:00 | 12:00 | 5.3995 | 59.7
2021-11-11 12:30 | 12:30 | 8.2825 | 59.7
2021-11-11 13:00 | 13:00 | 6.8331 | 59.7
2021-11-11 13:30 | 13:30 | 9.0876 | 59.7
2021-11-11 14:00 | 14:00 | 14.2385 | 59.7
2021-11-11 14:30 | 14:30 | 16.0166 | 59.7
2021-11-11 15:00 | 15:00 | 14.3513 | 59.7
2021-11-11 15:30 | 15:30 | 13.164 | 59.7
2021-11-11 16:00 | 16:00 | 12.9354 | 59.7
2021-11-11 16:30 | 16:30 | 13.7147 | 59.7
2021-11-11 17:00 | 17:00 | 15.1095 | 59.7
2021-11-11 17:30 | 17:30 | 16.168 | 59.7
2021-11-11 18:00 | 18:00 | 17.605 | 59.7
2021-11-11 18:30 | 18:30 | 18.2345 | 59.7
2021-11-11 19:00 | 19:00 | 17.7869 | 59.7
2021-11-11 19:30 | 19:30 | 16.8774 | 59.7
2021-11-11 20:00 | 20:00 | 16.5296 | 59.7
2021-11-11 20:30 | 20:30 | 15.592 | 59.7
2021-11-11 21:00 | 21:00 | 14.934 | 59.7
2021-11-11 21:30 | 21:30 | 14.1442 | 59.7
2021-11-11 22:00 | 22:00 | 13.6155 | 59.7
2021-11-11 22:30 | 22:30 | 13.244 | 59.7
2021-11-11 23:00 | 23:00 | 12.2592 | 59.7
2021-11-11 23:30 | 23:30 | 11.134 | 59.7
2021-11-12 | 0:00 | 10.1108 | 59.7
2021-11-12 00:30 | 0:30 | 9.52 | 59.7
2021-11-12 01:00 | 1:00 | 9.2708 | 59.7
2021-11-12 01:30 | 1:30 | 8.8562 | 59.7
2021-11-12 02:00 | 2:00 | 8.7209 | 59.7
2021-11-12 02:30 | 2:30 | 8.6032 | 59.7
2021-11-12 03:00 | 3:00 | 8.6449 | 59.7
2021-11-12 03:30 | 3:30 | 8.6378 | 59.7
2021-11-12 04:00 | 4:00 | 8.8111 | 59.7
2021-11-12 04:30 | 4:30 | 9.0148 | 59.7
2021-11-12 05:00 | 5:00 | 9.4778 | 59.7
2021-11-12 05:30 | 5:30 | 9.9069 | 59.7
2021-11-12 06:00 | 6:00 | 10.3486 | 59.7
2021-11-12 06:30 | 6:30 | 10.1857 | 59.7
2021-11-12 07:00 | 7:00 | 9.0261 | 59.7
2021-11-12 07:30 | 7:30 | 7.7655 | 59.7
2021-11-12 08:00 | 8:00 | 8.8763 | 59.7
2021-11-12 08:30 | 8:30 | 6.0039 | 59.7
2021-11-12 09:00 | 9:00 | 5.5176 | 59.7
2021-11-12 09:30 | 9:30 | 7.4743 | 59.7
2021-11-12 10:00 | 10:00 | 2.8151 | 59.7
2021-11-12 10:30 | 10:30 | 3.7124 | 59.7
2021-11-12 11:00 | 11:00 | 4.1759 | 59.7
2021-11-12 11:30 | 11:30 | 2.4981 | 59.7
2021-11-12 12:00 | 12:00 | 1.915 | 59.7
2021-11-12 12:30 | 12:30 | 2.4497 | 59.7
2021-11-12 13:00 | 13:00 | 4.4201 | 59.7
2021-11-12 13:30 | 13:30 | 2.6235 | 59.7
2021-11-12 14:00 | 14:00 | 2.9602 | 59.7
2021-11-12 14:30 | 14:30 | 7.1982 | 59.7
2021-11-12 15:00 | 15:00 | 2.7816 | 59.7
2021-11-12 15:30 | 15:30 | 6.3212 | 59.7
2021-11-12 16:00 | 16:00 | 12.8779 | 59.7
2021-11-12 16:30 | 16:30 | 15.272 | 59.7
2021-11-12 17:00 | 17:00 | 16.1559 | 59.7
2021-11-12 17:30 | 17:30 | 17.9326 | 59.7
2021-11-12 18:00 | 18:00 | 18.8034 | 59.7
2021-11-12 18:30 | 18:30 | 19.6252 | 59.7
2021-11-12 19:00 | 19:00 | 19.5625 | 59.7
2021-11-12 19:30 | 19:30 | 18.7063 | 59.7
2021-11-12 20:00 | 20:00 | 17.6781 | 59.7
2021-11-12 20:30 | 20:30 | 16.4913 | 59.7
2021-11-12 21:00 | 21:00 | 15.7183 | 59.7
2021-11-12 21:30 | 21:30 | 14.8605 | 59.7
2021-11-12 22:00 | 22:00 | 14.2153 | 59.7
2021-11-12 22:30 | 22:30 | 13.5718 | 59.7
2021-11-12 23:00 | 23:00 | 12.1919 | 59.7
2021-11-12 23:30 | 23:30 | 10.8466 | 59.7
2021-11-13 | 0:00 | 9.7891 | 59.7
2021-11-13 00:30 | 0:30 | 9.1871 | 59.7
2021-11-13 01:00 | 1:00 | 8.777 | 59.7
2021-11-13 01:30 | 1:30 | 8.4285 | 59.7
2021-11-13 02:00 | 2:00 | 8.2013 | 59.7
2021-11-13 02:30 | 2:30 | 8.0191 | 59.7
2021-11-13 03:00 | 3:00 | 8.0801 | 59.7
2021-11-13 03:30 | 3:30 | 7.9774 | 59.7
2021-11-13 04:00 | 4:00 | 7.9644 | 59.7
2021-11-13 04:30 | 4:30 | 7.8945 | 59.7
2021-11-13 05:00 | 5:00 | 7.6544 | 59.7
2021-11-13 05:30 | 5:30 | 6.4654 | 59.7
2021-11-13 06:00 | 6:00 | 4.9563 | 59.7
2021-11-13 06:30 | 6:30 | 2.9359 | 59.7
2021-11-13 07:00 | 7:00 | 1.9723 | 59.7
2021-11-13 07:30 | 7:30 | 3.7315 | 59.7
2021-11-13 08:00 | 8:00 | 5.8956 | 59.7
2021-11-13 08:30 | 8:30 | 7.9531 | 59.7
2021-11-13 09:00 | 9:00 | 9.1838 | 59.7
2021-11-13 09:30 | 9:30 | 10.2424 | 59.7
2021-11-13 10:00 | 10:00 | 10.9224 | 59.7
2021-11-13 10:30 | 10:30 | 11.4416 | 59.7
2021-11-13 11:00 | 11:00 | 11.7193 | 59.7
2021-11-13 11:30 | 11:30 | 11.8417 | 59.7
2021-11-13 12:00 | 12:00 | 11.5782 | 59.7
2021-11-13 12:30 | 12:30 | 11.3874 | 59.7
2021-11-13 13:00 | 13:00 | 10.6262 | 59.7
2021-11-13 13:30 | 13:30 | 9.4086 | 59.7
2021-11-13 14:00 | 14:00 | 7.8046 | 59.7
2021-11-13 14:30 | 14:30 | 5.6819 | 59.7
2021-11-13 15:00 | 15:00 | 2.599 | 59.7
2021-11-13 15:30 | 15:30 | 2.2091 | 59.7
2021-11-13 16:00 | 16:00 | 5.2323 | 59.7
2021-11-13 16:30 | 16:30 | 8.4265 | 59.7
2021-11-13 17:00 | 17:00 | 10.7464 | 59.7
2021-11-13 17:30 | 17:30 | 12.6783 | 59.7
2021-11-13 18:00 | 18:00 | 13.536 | 59.7
2021-11-13 18:30 | 18:30 | 14.4527 | 59.7
2021-11-13 19:00 | 19:00 | 14.3482 | 59.7
2021-11-13 19:30 | 19:30 | 13.6424 | 59.7
2021-11-13 20:00 | 20:00 | 13.0995 | 59.7
2021-11-13 20:30 | 20:30 | 12.4065 | 59.7
2021-11-13 21:00 | 21:00 | 11.9354 | 59.7
2021-11-13 21:30 | 21:30 | 11.4909 | 59.7
2021-11-13 22:00 | 22:00 | 11.193 | 59.7
2021-11-13 22:30 | 22:30 | 11.255 | 59.7
2021-11-13 23:00 | 23:00 | 10.5373 | 59.7
2021-11-13 23:30 | 23:30 | 9.6271 | 59.7
2021-11-14 | 0:00 | 8.9384 | 59.7
2021-11-14 00:30 | 0:30 | 8.3641 | 59.7
2021-11-14 01:00 | 1:00 | 7.9558 | 59.7
2021-11-14 01:30 | 1:30 | 7.732 | 59.7
2021-11-14 02:00 | 2:00 | 7.555 | 59.7
2021-11-14 02:30 | 2:30 | 7.3596 | 59.7
2021-11-14 03:00 | 3:00 | 7.4203 | 59.7
2021-11-14 03:30 | 3:30 | 7.4226 | 59.7
2021-11-14 04:00 | 4:00 | 7.5429 | 59.7
2021-11-14 04:30 | 4:30 | 7.3837 | 59.7
2021-11-14 05:00 | 5:00 | 7.0507 | 59.7
2021-11-14 05:30 | 5:30 | 5.7721 | 59.7
2021-11-14 06:00 | 6:00 | 4.0364 | 59.7
2021-11-14 06:30 | 6:30 | 2.4025 | 59.7
2021-11-14 07:00 | 7:00 | 2.4517 | 59.7
2021-11-14 07:30 | 7:30 | 4.5336 | 59.7
2021-11-14 08:00 | 8:00 | 6.2059 | 59.7
2021-11-14 08:30 | 8:30 | 7.7268 | 59.7
2021-11-14 09:00 | 9:00 | 9.1591 | 59.7
2021-11-14 09:30 | 9:30 | 10.3036 | 59.7
2021-11-14 10:00 | 10:00 | 10.914 | 59.7
2021-11-14 10:30 | 10:30 | 11.0521 | 59.7
2021-11-14 11:00 | 11:00 | 10.851 | 59.7
2021-11-14 11:30 | 11:30 | 10.9949 | 59.7
2021-11-14 12:00 | 12:00 | 10.8642 | 59.7
2021-11-14 12:30 | 12:30 | 10.4295 | 59.7
2021-11-14 13:00 | 13:00 | 9.7976 | 59.7
2021-11-14 13:30 | 13:30 | 8.7671 | 59.7
2021-11-14 14:00 | 14:00 | 6.9394 | 59.7
2021-11-14 14:30 | 14:30 | 4.5117 | 59.7
2021-11-14 15:00 | 15:00 | 1.7579 | 59.7
2021-11-14 15:30 | 15:30 | 2.5346 | 59.7
2021-11-14 16:00 | 16:00 | 6.3664 | 59.7
2021-11-14 16:30 | 16:30 | 10.0681 | 59.7
2021-11-14 17:00 | 17:00 | 12.927 | 59.7
2021-11-14 17:30 | 17:30 | 15.0012 | 59.7
2021-11-14 18:00 | 18:00 | 16.0601 | 59.7
2021-11-14 18:30 | 18:30 | 16.7749 | 59.7
2021-11-14 19:00 | 19:00 | 16.2542 | 59.7
2021-11-14 19:30 | 19:30 | 15.5568 | 59.7
2021-11-14 20:00 | 20:00 | 14.6865 | 59.7
2021-11-14 20:30 | 20:30 | 13.6961 | 59.7
2021-11-14 21:00 | 21:00 | 12.9864 | 59.7
2021-11-14 21:30 | 21:30 | 12.1274 | 59.7
2021-11-14 22:00 | 22:00 | 11.4049 | 59.7
2021-11-14 22:30 | 22:30 | 11.1385 | 59.7
2021-11-14 23:00 | 23:00 | 10.2315 | 59.7
2021-11-14 23:30 | 23:30 | 9.2907 | 59.7
2021-11-15 | 0:00 | 8.5306 | 59.7
2021-11-15 00:30 | 0:30 | 8.1384 | 59.7
2021-11-15 01:00 | 1:00 | 7.7729 | 59.7
2021-11-15 01:30 | 1:30 | 7.5723 | 59.7
2021-11-15 02:00 | 2:00 | 7.5485 | 59.7
2021-11-15 02:30 | 2:30 | 7.4378 | 59.7
2021-11-15 03:00 | 3:00 | 7.5787 | 59.7
2021-11-15 03:30 | 3:30 | 7.6596 | 59.7
2021-11-15 04:00 | 4:00 | 7.8205 | 59.7
2021-11-15 04:30 | 4:30 | 7.9467 | 59.7
2021-11-15 05:00 | 5:00 | 7.9621 | 59.7
2021-11-15 05:30 | 5:30 | 7.1168 | 59.7
2021-11-15 06:00 | 6:00 | 5.5352 | 59.7
2021-11-15 06:30 | 6:30 | 3.3594 | 59.7
2021-11-15 07:00 | 7:00 | 1.9392 | 59.7
2021-11-15 07:30 | 7:30 | 3.8728 | 59.7
2021-11-15 08:00 | 8:00 | 6.4878 | 59.7
2021-11-15 08:30 | 8:30 | 8.6517 | 59.7
2021-11-15 09:00 | 9:00 | 10.0866 | 59.7
2021-11-15 09:30 | 9:30 | 11.1948 | 59.7
2021-11-15 10:00 | 10:00 | 11.6936 | 59.7
2021-11-15 10:30 | 10:30 | 11.2739 | 59.7
2021-11-15 11:00 | 11:00 | 11.8973 | 59.7
2021-11-15 11:30 | 11:30 | 11.8592 | 59.7
2021-11-15 12:00 | 12:00 | 11.7924 | 59.7
2021-11-15 12:30 | 12:30 | 11.4396 | 59.7
2021-11-15 13:00 | 13:00 | 10.6739 | 59.7
2021-11-15 13:30 | 13:30 | 9.555 | 59.7
2021-11-15 14:00 | 14:00 | 7.7516 | 59.7
2021-11-15 14:30 | 14:30 | 5.5354 | 59.7
2021-11-15 15:00 | 15:00 | 2.4995 | 59.7
2021-11-15 15:30 | 15:30 | 1.8555 | 59.7
2021-11-15 16:00 | 16:00 | 5.9132 | 59.7
2021-11-15 16:30 | 16:30 | 9.6718 | 59.7
2021-11-15 17:00 | 17:00 | 12.7814 | 59.7
2021-11-15 17:30 | 17:30 | 14.8878 | 59.7
2021-11-15 18:00 | 18:00 | 16.1801 | 59.7
2021-11-15 18:30 | 18:30 | 17.1377 | 59.7
2021-11-15 19:00 | 19:00 | 16.6707 | 59.7
2021-11-15 19:30 | 19:30 | 15.8138 | 59.7
2021-11-15 20:00 | 20:00 | 14.9776 | 59.7
2021-11-15 20:30 | 20:30 | 13.7808 | 59.7
2021-11-15 21:00 | 21:00 | 13.0699 | 59.7
2021-11-15 21:30 | 21:30 | 12.0915 | 59.7
2021-11-15 22:00 | 22:00 | 11.3252 | 59.7
2021-11-15 22:30 | 22:30 | 11.1163 | 59.7
2021-11-15 23:00 | 23:00 | 10.2761 | 59.7
2021-11-15 23:30 | 23:30 | 9.2015 | 59.7
2021-11-16 | 0:00 | 8.5554 | 59.7
2021-11-16 00:30 | 0:30 | 7.9698 | 59.7
2021-11-16 01:00 | 1:00 | 7.6405 | 59.7
2021-11-16 01:30 | 1:30 | 7.4747 | 59.7
2021-11-16 02:00 | 2:00 | 7.3255 | 59.7
2021-11-16 02:30 | 2:30 | 7.2356 | 59.7
2021-11-16 03:00 | 3:00 | 7.3259 | 59.7
2021-11-16 03:30 | 3:30 | 7.4384 | 59.7
2021-11-16 04:00 | 4:00 | 7.6709 | 59.7
2021-11-16 04:30 | 4:30 | 7.92 | 59.7
2021-11-16 05:00 | 5:00 | 7.9053 | 59.7
2021-11-16 05:30 | 5:30 | 6.6856 | 59.7
2021-11-16 06:00 | 6:00 | 5.4475 | 59.7
2021-11-16 06:30 | 6:30 | 4.2702 | 59.7
2021-11-16 07:00 | 7:00 | 2.1281 | 59.7
2021-11-16 07:30 | 7:30 | 3.0028 | 59.7
2021-11-16 08:00 | 8:00 | 5.8496 | 59.7
2021-11-16 08:30 | 8:30 | 8.0535 | 59.7
2021-11-16 09:00 | 9:00 | 8.5621 | 59.7
2021-11-16 09:30 | 9:30 | 9.6484 | 59.7
2021-11-16 10:00 | 10:00 | 10.5611 | 59.7
2021-11-16 10:30 | 10:30 | 10.7386 | 59.7
2021-11-16 11:00 | 11:00 | 10.0732 | 59.7
2021-11-16 11:30 | 11:30 | 9.8259 | 59.7
2021-11-16 12:00 | 12:00 | 8.1993 | 59.7
2021-11-16 12:30 | 12:30 | 8.8446 | 59.7
2021-11-16 13:00 | 13:00 | 8.4926 | 59.7
2021-11-16 13:30 | 13:30 | 4.2686 | 59.7
2021-11-16 14:00 | 14:00 | 1.5953 | 59.7
2021-11-16 14:30 | 14:30 | 3.6279 | 59.7
2021-11-16 15:00 | 15:00 | 6.0549 | 59.7
2021-11-16 15:30 | 15:30 | 4.7583 | 59.7
2021-11-16 16:00 | 16:00 | 8.4816 | 59.7
2021-11-16 16:30 | 16:30 | 11.3209 | 59.7
2021-11-16 17:00 | 17:00 | 13.4678 | 59.7
2021-11-16 17:30 | 17:30 | 15.5242 | 59.7
2021-11-16 18:00 | 18:00 | 16.1434 | 59.7
2021-11-16 18:30 | 18:30 | 16.8696 | 59.7
2021-11-16 19:00 | 19:00 | 16.6563 | 59.7
2021-11-16 19:30 | 19:30 | 15.755 | 59.7
2021-11-16 20:00 | 20:00 | 15.0901 | 59.7
2021-11-16 20:30 | 20:30 | 13.8719 | 59.7
2021-11-16 21:00 | 21:00 | 13.2018 | 59.7
2021-11-16 21:30 | 21:30 | 12.2825 | 59.7
2021-11-16 22:00 | 22:00 | 11.6727 | 59.7
2021-11-16 22:30 | 22:30 | 11.3229 | 59.7
2021-11-16 23:00 | 23:00 | 10.4702 | 59.7
2021-11-16 23:30 | 23:30 | 9.4109 | 59.7
2021-11-17 | 0:00 | 8.621 | 59.7
2021-11-17 00:30 | 0:30 | 8.1524 | 59.7
2021-11-17 01:00 | 1:00 | 7.9425 | 59.7
2021-11-17 01:30 | 1:30 | 7.7559 | 59.7
2021-11-17 02:00 | 2:00 | 7.596 | 59.7
2021-11-17 02:30 | 2:30 | 7.5062 | 59.7
2021-11-17 03:00 | 3:00 | 7.6059 | 59.7
2021-11-17 03:30 | 3:30 | 7.6158 | 59.7
2021-11-17 04:00 | 4:00 | 7.7597 | 59.7
2021-11-17 04:30 | 4:30 | 8.0104 | 59.7
2021-11-17 05:00 | 5:00 | 7.8274 | 59.7
2021-11-17 05:30 | 5:30 | 6.6783 | 59.7
2021-11-17 06:00 | 6:00 | 5.5631 | 59.7
2021-11-17 06:30 | 6:30 | 5.0929 | 59.7
2021-11-17 07:00 | 7:00 | 2.7532 | 59.7
2021-11-17 07:30 | 7:30 | 2.2423 | 59.7
2021-11-17 08:00 | 8:00 | 2.1349 | 59.7
2021-11-17 08:30 | 8:30 | 2.505 | 59.7
2021-11-17 09:00 | 9:00 | 2.923 | 59.7
2021-11-17 09:30 | 9:30 | 3.9946 | 59.7
2021-11-17 10:00 | 10:00 | 5.8088 | 59.7
2021-11-17 10:30 | 10:30 | 2.4365 | 59.7
2021-11-17 11:00 | 11:00 | 5.8204 | 59.7
2021-11-17 11:30 | 11:30 | 5.1338 | 59.7
2021-11-17 12:00 | 12:00 | 3.1953 | 59.7
2021-11-17 12:30 | 12:30 | 1.8386 | 59.7
2021-11-17 13:00 | 13:00 | 5.73 | 59.7
2021-11-17 13:30 | 13:30 | 5.7126 | 59.7
2021-11-17 14:00 | 14:00 | 2.1575 | 59.7
2021-11-17 14:30 | 14:30 | 3.0975 | 59.7
2021-11-17 15:00 | 15:00 | 1.7872 | 59.7
2021-11-17 15:30 | 15:30 | 4.3877 | 59.7
2021-11-17 16:00 | 16:00 | 9.7429 | 59.7
2021-11-17 16:30 | 16:30 | 10.2864 | 59.7
2021-11-17 17:00 | 17:00 | 11.9006 | 59.7
2021-11-17 17:30 | 17:30 | 13.646 | 59.7
2021-11-17 18:00 | 18:00 | 14.8104 | 59.7
2021-11-17 18:30 | 18:30 | 15.679 | 59.7
2021-11-17 19:00 | 19:00 | 15.4377 | 59.7
2021-11-17 19:30 | 19:30 | 14.7429 | 59.7
2021-11-17 20:00 | 20:00 | 14.3657 | 59.7
2021-11-17 20:30 | 20:30 | 13.5863 | 59.7
2021-11-17 21:00 | 21:00 | 13.1508 | 59.7
2021-11-17 21:30 | 21:30 | 12.1104 | 59.7
2021-11-17 22:00 | 22:00 | 11.523 | 59.7
2021-11-17 22:30 | 22:30 | 11.2616 | 59.7
2021-11-17 23:00 | 23:00 | 10.2167 | 59.7
2021-11-17 23:30 | 23:30 | 9.2414 | 59.7
2021-11-18 | 0:00 | 8.5548 | 59.7
2021-11-18 00:30 | 0:30 | 8.0931 | 59.7
2021-11-18 01:00 | 1:00 | 7.8574 | 59.7
2021-11-18 01:30 | 1:30 | 7.6444 | 59.7
2021-11-18 02:00 | 2:00 | 7.4399 | 59.7
2021-11-18 02:30 | 2:30 | 7.3413 | 59.7
2021-11-18 03:00 | 3:00 | 7.5201 | 59.7
2021-11-18 03:30 | 3:30 | 7.5471 | 59.7
2021-11-18 04:00 | 4:00 | 7.7403 | 59.7
2021-11-18 04:30 | 4:30 | 7.9961 | 59.7
2021-11-18 05:00 | 5:00 | 8.1378 | 59.7
2021-11-18 05:30 | 5:30 | 8.1017 | 59.7
2021-11-18 06:00 | 6:00 | 7.6573 | 59.7
2021-11-18 06:30 | 6:30 | 7.1545 | 59.7
2021-11-18 07:00 | 7:00 | 4.242 | 59.7
2021-11-18 07:30 | 7:30 | 2.1544 | 59.7
2021-11-18 08:00 | 8:00 | 1.9556 | 59.7
2021-11-18 08:30 | 8:30 | 7.2679 | 59.7
2021-11-18 09:00 | 9:00 | 6.6121 | 59.7
2021-11-18 09:30 | 9:30 | 3.3232 | 59.7
2021-11-18 10:00 | 10:00 | 1.326 | 59.7
2021-11-18 10:30 | 10:30 | 1.5837 | 59.7
2021-11-18 11:00 | 11:00 | 3.896 | 59.7
2021-11-18 11:30 | 11:30 | 6.7907 | 59.7
2021-11-18 12:00 | 12:00 | 4.9394 | 59.7
2021-11-18 12:30 | 12:30 | 1.4366 | 59.7
2021-11-18 13:00 | 13:00 | 6.463 | 59.7
2021-11-18 13:30 | 13:30 | 4.7119 | 59.7
2021-11-18 14:00 | 14:00 | 3.4913 | 59.7
2021-11-18 14:30 | 14:30 | 6.5907 | 59.7
2021-11-18 15:00 | 15:00 | 7.1706 | 59.7
2021-11-18 15:30 | 15:30 | 8.5481 | 59.7
2021-11-18 16:00 | 16:00 | 7.3518 | 59.7
2021-11-18 16:30 | 16:30 | 8.1744 | 59.7
2021-11-18 17:00 | 17:00 | 8.6692 | 59.7
2021-11-18 17:30 | 17:30 | 12.8537 | 59.7
2021-11-18 18:00 | 18:00 | 14.3767 | 59.7
2021-11-18 18:30 | 18:30 | 15.1745 | 59.7
2021-11-18 19:00 | 19:00 | 14.9798 | 59.7
2021-11-18 19:30 | 19:30 | 14.5159 | 59.7
2021-11-18 20:00 | 20:00 | 13.9356 | 59.7
2021-11-18 20:30 | 20:30 | 13.3174 | 59.7
2021-11-18 21:00 | 21:00 | 12.638 | 59.7
2021-11-18 21:30 | 21:30 | 11.9088 | 59.7
2021-11-18 22:00 | 22:00 | 11.4869 | 59.7
2021-11-18 22:30 | 22:30 | 11.1629 | 59.7
2021-11-18 23:00 | 23:00 | 10.2572 | 59.7
2021-11-18 23:30 | 23:30 | 9.2595 | 59.7
2021-11-19 | 0:00 | 8.498 | 59.7
2021-11-19 00:30 | 0:30 | 8.0002 | 59.7
2021-11-19 01:00 | 1:00 | 7.7203 | 59.7
2021-11-19 01:30 | 1:30 | 7.5604 | 59.7
2021-11-19 02:00 | 2:00 | 7.4936 | 59.7
2021-11-19 02:30 | 2:30 | 7.3991 | 59.7
2021-11-19 03:00 | 3:00 | 7.4721 | 59.7
2021-11-19 03:30 | 3:30 | 7.5118 | 59.7
2021-11-19 04:00 | 4:00 | 7.7313 | 59.7
2021-11-19 04:30 | 4:30 | 7.9081 | 59.7
2021-11-19 05:00 | 5:00 | 7.9284 | 59.7
2021-11-19 05:30 | 5:30 | 7.0711 | 59.7
2021-11-19 06:00 | 6:00 | 5.7104 | 59.7
2021-11-19 06:30 | 6:30 | 3.7157 | 59.7
2021-11-19 07:00 | 7:00 | 2.1545 | 59.7
2021-11-19 07:30 | 7:30 | 3.2128 | 59.7
2021-11-19 08:00 | 8:00 | 4.2745 | 59.7
2021-11-19 08:30 | 8:30 | 4.9423 | 59.7
2021-11-19 09:00 | 9:00 | 6.4365 | 59.7
2021-11-19 09:30 | 9:30 | 8.6278 | 59.7
2021-11-19 10:00 | 10:00 | 8.1556 | 59.7
2021-11-19 10:30 | 10:30 | 7.8037 | 59.7
2021-11-19 11:00 | 11:00 | 7.8098 | 59.7
2021-11-19 11:30 | 11:30 | 7.7434 | 59.7
2021-11-19 12:00 | 12:00 | 8.7937 | 59.7
2021-11-19 12:30 | 12:30 | 6.2742 | 59.7
2021-11-19 13:00 | 13:00 | 5.1672 | 59.7
2021-11-19 13:30 | 13:30 | 4.427 | 59.7
2021-11-19 14:00 | 14:00 | 4.0716 | 59.7
2021-11-19 14:30 | 14:30 | 1.361 | 59.7
2021-11-19 15:00 | 15:00 | 2.2377 | 59.7
2021-11-19 15:30 | 15:30 | 5.3633 | 59.7
2021-11-19 16:00 | 16:00 | 8.4082 | 59.7
2021-11-19 16:30 | 16:30 | 11.3006 | 59.7
2021-11-19 17:00 | 17:00 | 13.8821 | 59.7
2021-11-19 17:30 | 17:30 | 15.676 | 59.7
2021-11-19 18:00 | 18:00 | 16.5675 | 59.7
2021-11-19 18:30 | 18:30 | 17.0818 | 59.7
2021-11-19 19:00 | 19:00 | 16.79 | 59.7
2021-11-19 19:30 | 19:30 | 15.7768 | 59.7
2021-11-19 20:00 | 20:00 | 15.1279 | 59.7
2021-11-19 20:30 | 20:30 | 14.3114 | 59.7
2021-11-19 21:00 | 21:00 | 13.6628 | 59.7
2021-11-19 21:30 | 21:30 | 12.9166 | 59.7
2021-11-19 22:00 | 22:00 | 12.4296 | 59.7
2021-11-19 22:30 | 22:30 | 12.1406 | 59.7
2021-11-19 23:00 | 23:00 | 11.0908 | 59.7
2021-11-19 23:30 | 23:30 | 10.0585 | 59.7
2021-11-20 | 0:00 | 9.2417 | 59.7
2021-11-20 00:30 | 0:30 | 8.5831 | 59.7
2021-11-20 01:00 | 1:00 | 8.2913 | 59.7
2021-11-20 01:30 | 1:30 | 8.0507 | 59.7
2021-11-20 02:00 | 2:00 | 7.8796 | 59.7
2021-11-20 02:30 | 2:30 | 7.8153 | 59.7
2021-11-20 03:00 | 3:00 | 7.7105 | 59.7
2021-11-20 03:30 | 3:30 | 7.691 | 59.7
2021-11-20 04:00 | 4:00 | 7.8183 | 59.7
2021-11-20 04:30 | 4:30 | 7.7596 | 59.7
2021-11-20 05:00 | 5:00 | 7.4384 | 59.7
2021-11-20 05:30 | 5:30 | 6.3906 | 59.7
2021-11-20 06:00 | 6:00 | 4.9525 | 59.7
2021-11-20 06:30 | 6:30 | 3.2947 | 59.7
2021-11-20 07:00 | 7:00 | 1.8043 | 59.7
2021-11-20 07:30 | 7:30 | 2.0835 | 59.7
2021-11-20 08:00 | 8:00 | 3.8115 | 59.7
2021-11-20 08:30 | 8:30 | 5.5689 | 59.7
2021-11-20 09:00 | 9:00 | 6.6613 | 59.7
2021-11-20 09:30 | 9:30 | 7.2296 | 59.7
2021-11-20 10:00 | 10:00 | 7.4716 | 59.7
2021-11-20 10:30 | 10:30 | 7.4079 | 59.7
2021-11-20 11:00 | 11:00 | 6.9112 | 59.7
2021-11-20 11:30 | 11:30 | 6.1701 | 59.7
2021-11-20 12:00 | 12:00 | 5.0236 | 59.7
2021-11-20 12:30 | 12:30 | 3.7222 | 59.7
2021-11-20 13:00 | 13:00 | 1.8702 | 59.7
2021-11-20 13:30 | 13:30 | 4.6123 | 59.7
2021-11-20 14:00 | 14:00 | 15.8286 | 59.7
2021-11-20 14:30 | 14:30 | 13.3943 | 59.7
2021-11-20 15:00 | 15:00 | 15.4416 | 59.7
2021-11-20 15:30 | 15:30 | 18.183 | 59.7
2021-11-20 16:00 | 16:00 | 18.847 | 59.7
2021-11-20 16:30 | 16:30 | 18.4427 | 59.7
2021-11-20 17:00 | 17:00 | 18.2743 | 59.7
2021-11-20 17:30 | 17:30 | 18.3316 | 59.7
2021-11-20 18:00 | 18:00 | 18.5028 | 59.7
2021-11-20 18:30 | 18:30 | 18.2157 | 59.7
2021-11-20 19:00 | 19:00 | 17.5495 | 59.7
2021-11-20 19:30 | 19:30 | 16.6397 | 59.7
2021-11-20 20:00 | 20:00 | 15.8924 | 59.7
2021-11-20 20:30 | 20:30 | 15.1326 | 59.7
2021-11-20 21:00 | 21:00 | 14.3903 | 59.7
2021-11-20 21:30 | 21:30 | 13.4818 | 59.7
2021-11-20 22:00 | 22:00 | 13.16 | 59.7
2021-11-20 22:30 | 22:30 | 12.8777 | 59.7
2021-11-20 23:00 | 23:00 | 11.9428 | 59.7
2021-11-20 23:30 | 23:30 | 10.9371 | 59.7
2021-11-21 | 0:00 | 10.0666 | 59.7
2021-11-21 00:30 | 0:30 | 9.5026 | 59.7
2021-11-21 01:00 | 1:00 | 9.0874 | 59.7
2021-11-21 01:30 | 1:30 | 8.795 | 59.7
2021-11-21 02:00 | 2:00 | 8.6322 | 59.7
2021-11-21 02:30 | 2:30 | 8.5326 | 59.7
2021-11-21 03:00 | 3:00 | 8.5043 | 59.7
2021-11-21 03:30 | 3:30 | 8.3769 | 59.7
2021-11-21 04:00 | 4:00 | 8.4455 | 59.7
2021-11-21 04:30 | 4:30 | 8.3564 | 59.7
2021-11-21 05:00 | 5:00 | 8.4132 | 59.7
2021-11-21 05:30 | 5:30 | 8.221 | 59.7
2021-11-21 06:00 | 6:00 | 8.3482 | 59.7
2021-11-21 06:30 | 6:30 | 7.6853 | 59.7
2021-11-21 07:00 | 7:00 | 7.7248 | 59.7
2021-11-21 07:30 | 7:30 | 8.2083 | 59.7
2021-11-21 08:00 | 8:00 | 3.7687 | 59.7
2021-11-21 08:30 | 8:30 | 3.2194 | 59.7
2021-11-21 09:00 | 9:00 | 8.5855 | 59.7
2021-11-21 09:30 | 9:30 | 9.7593 | 59.7
2021-11-21 10:00 | 10:00 | 7.9656 | 59.7
2021-11-21 10:30 | 10:30 | 2.8503 | 59.7
2021-11-21 11:00 | 11:00 | 4.2994 | 59.7
2021-11-21 11:30 | 11:30 | 7.9642 | 59.7
2021-11-21 12:00 | 12:00 | 6.9063 | 59.7
2021-11-21 12:30 | 12:30 | 8.5775 | 59.7
2021-11-21 13:00 | 13:00 | 5.7484 | 59.7
2021-11-21 13:30 | 13:30 | 5.3143 | 59.7
2021-11-21 14:00 | 14:00 | 8.1407 | 59.7
2021-11-21 14:30 | 14:30 | 6.3992 | 59.7
2021-11-21 15:00 | 15:00 | 7.1633 | 59.7
2021-11-21 15:30 | 15:30 | 10.5088 | 59.7
2021-11-21 16:00 | 16:00 | 12.4486 | 59.7
2021-11-21 16:30 | 16:30 | 13.5835 | 59.7
2021-11-21 17:00 | 17:00 | 13.343 | 59.7
2021-11-21 17:30 | 17:30 | 16.2235 | 59.7
2021-11-21 18:00 | 18:00 | 17.1572 | 59.7
2021-11-21 18:30 | 18:30 | 17.8563 | 59.7
2021-11-21 19:00 | 19:00 | 17.395 | 59.7
2021-11-21 19:30 | 19:30 | 16.3913 | 59.7
2021-11-21 20:00 | 20:00 | 15.5908 | 59.7
2021-11-21 20:30 | 20:30 | 14.782 | 59.7
2021-11-21 21:00 | 21:00 | 14.126 | 59.7
2021-11-21 21:30 | 21:30 | 12.9204 | 59.7
2021-11-21 22:00 | 22:00 | 12.3852 | 59.7
2021-11-21 22:30 | 22:30 | 12.0717 | 59.7
2021-11-21 23:00 | 23:00 | 11.091 | 59.7
2021-11-21 23:30 | 23:30 | 10.1927 | 59.7
2021-11-22 | 0:00 | 9.3852 | 59.7
2021-11-22 00:30 | 0:30 | 8.8605 | 59.7
2021-11-22 01:00 | 1:00 | 8.5517 | 59.7
2021-11-22 01:30 | 1:30 | 8.2683 | 59.7
2021-11-22 02:00 | 2:00 | 8.1355 | 59.7
2021-11-22 02:30 | 2:30 | 8.1265 | 59.7
2021-11-22 03:00 | 3:00 | 8.2828 | 59.7
2021-11-22 03:30 | 3:30 | 8.162 | 59.7
2021-11-22 04:00 | 4:00 | 8.3238 | 59.7
2021-11-22 04:30 | 4:30 | 8.5326 | 59.7
2021-11-22 05:00 | 5:00 | 9.016 | 59.7
2021-11-22 05:30 | 5:30 | 9.1105 | 59.7
2021-11-22 06:00 | 6:00 | 8.5414 | 59.7
2021-11-22 06:30 | 6:30 | 9.1792 | 59.7
2021-11-22 07:00 | 7:00 | 11.7124 | 59.7
2021-11-22 07:30 | 7:30 | 12.0258 | 59.7
2021-11-22 08:00 | 8:00 | 11.4189 | 59.7
2021-11-22 08:30 | 8:30 | 7.7979 | 59.7
2021-11-22 09:00 | 9:00 | 10.3788 | 59.7
2021-11-22 09:30 | 9:30 | 8.8359 | 59.7
2021-11-22 10:00 | 10:00 | 8.7438 | 59.7
2021-11-22 10:30 | 10:30 | 6.0421 | 59.7
2021-11-22 11:00 | 11:00 | 7.2116 | 59.7
2021-11-22 11:30 | 11:30 | 3.3564 | 59.7
2021-11-22 12:00 | 12:00 | 5.703 | 59.7
2021-11-22 12:30 | 12:30 | 7.1713 | 59.7
2021-11-22 13:00 | 13:00 | 3.5721 | 59.7
2021-11-22 13:30 | 13:30 | 8.2749 | 59.7
2021-11-22 14:00 | 14:00 | 4.2208 | 59.7
2021-11-22 14:30 | 14:30 | 3.0451 | 59.7
2021-11-22 15:00 | 15:00 | 3.6946 | 59.7
2021-11-22 15:30 | 15:30 | 3.4052 | 59.7
2021-11-22 16:00 | 16:00 | 6.648 | 59.7
2021-11-22 16:30 | 16:30 | 8.6455 | 59.7
2021-11-22 17:00 | 17:00 | 12.3602 | 59.7
2021-11-22 17:30 | 17:30 | 13.8143 | 59.7
2021-11-22 18:00 | 18:00 | 15.2607 | 59.7
2021-11-22 18:30 | 18:30 | 16.5505 | 59.7
2021-11-22 19:00 | 19:00 | 16.1817 | 59.7
2021-11-22 19:30 | 19:30 | 15.6948 | 59.7
2021-11-22 20:00 | 20:00 | 15.0048 | 59.7
2021-11-22 20:30 | 20:30 | 14.2038 | 59.7
2021-11-22 21:00 | 21:00 | 13.4715 | 59.7
2021-11-22 21:30 | 21:30 | 12.6762 | 59.7
2021-11-22 22:00 | 22:00 | 12.0392 | 59.7
2021-11-22 22:30 | 22:30 | 11.7178 | 59.7
2021-11-22 23:00 | 23:00 | 10.6444 | 59.7
2021-11-22 23:30 | 23:30 | 9.6134 | 59.7
2021-11-23 | 0:00 | 8.982 | 59.7
2021-11-23 00:30 | 0:30 | 8.4613 | 59.7
2021-11-23 01:00 | 1:00 | 8.0878 | 59.7
2021-11-23 01:30 | 1:30 | 7.8423 | 59.7
2021-11-23 02:00 | 2:00 | 7.7787 | 59.7
2021-11-23 02:30 | 2:30 | 7.6598 | 59.7
2021-11-23 03:00 | 3:00 | 7.8349 | 59.7
2021-11-23 03:30 | 3:30 | 7.8406 | 59.7
2021-11-23 04:00 | 4:00 | 8.0863 | 59.7
2021-11-23 04:30 | 4:30 | 8.1408 | 59.7
2021-11-23 05:00 | 5:00 | 8.3443 | 59.7
2021-11-23 05:30 | 5:30 | 6.5515 | 59.7
2021-11-23 06:00 | 6:00 | 5.7821 | 59.7
2021-11-23 06:30 | 6:30 | 3.8927 | 59.7
2021-11-23 07:00 | 7:00 | 2.9772 | 59.7
2021-11-23 07:30 | 7:30 | 3.8059 | 59.7
2021-11-23 08:00 | 8:00 | 7.1915 | 59.7
2021-11-23 08:30 | 8:30 | 7.8762 | 59.7
2021-11-23 09:00 | 9:00 | 2.5127 | 59.7
2021-11-23 09:30 | 9:30 | 5.6701 | 59.7
2021-11-23 10:00 | 10:00 | 1.7538 | 59.7
2021-11-23 10:30 | 10:30 | 3.2244 | 59.7
2021-11-23 11:00 | 11:00 | 3.0321 | 59.7
2021-11-23 11:30 | 11:30 | 2.405 | 59.7
2021-11-23 12:00 | 12:00 | 4.7923 | 59.7
2021-11-23 12:30 | 12:30 | 3.1301 | 59.7
2021-11-23 13:00 | 13:00 | 6.293 | 59.7
2021-11-23 13:30 | 13:30 | 4.7174 | 59.7
2021-11-23 14:00 | 14:00 | 1.8371 | 59.7
2021-11-23 14:30 | 14:30 | 7.3942 | 59.7
2021-11-23 15:00 | 15:00 | 9.3575 | 59.7
2021-11-23 15:30 | 15:30 | 9.4417 | 59.7
2021-11-23 16:00 | 16:00 | 10.4215 | 59.7
2021-11-23 16:30 | 16:30 | 12.5214 | 59.7
2021-11-23 17:00 | 17:00 | 12.9989 | 59.7
2021-11-23 17:30 | 17:30 | 13.5172 | 59.7
2021-11-23 18:00 | 18:00 | 15.413 | 59.7
2021-11-23 18:30 | 18:30 | 16.5379 | 59.7
2021-11-23 19:00 | 19:00 | 16.1903 | 59.7
2021-11-23 19:30 | 19:30 | 15.7003 | 59.7
2021-11-23 20:00 | 20:00 | 15.0191 | 59.7
2021-11-23 20:30 | 20:30 | 14.3004 | 59.7
2021-11-23 21:00 | 21:00 | 13.7968 | 59.7
2021-11-23 21:30 | 21:30 | 12.7498 | 59.7
2021-11-23 22:00 | 22:00 | 12.0929 | 59.7
2021-11-23 22:30 | 22:30 | 11.9159 | 59.7
2021-11-23 23:00 | 23:00 | 10.8481 | 59.7
2021-11-23 23:30 | 23:30 | 9.7733 | 59.7
2021-11-24 | 0:00 | 9.0622 | 59.7
2021-11-24 00:30 | 0:30 | 8.5558 | 59.7
2021-11-24 01:00 | 1:00 | 8.3555 | 59.7
2021-11-24 01:30 | 1:30 | 8.0345 | 59.7
2021-11-24 02:00 | 2:00 | 7.8533 | 59.7
2021-11-24 02:30 | 2:30 | 7.7735 | 59.7
2021-11-24 03:00 | 3:00 | 7.9446 | 59.7
2021-11-24 03:30 | 3:30 | 7.9789 | 59.7
2021-11-24 04:00 | 4:00 | 8.1935 | 59.7
2021-11-24 04:30 | 4:30 | 8.6975 | 59.7
2021-11-24 05:00 | 5:00 | 8.9411 | 59.7
2021-11-24 05:30 | 5:30 | 9.139 | 59.7
2021-11-24 06:00 | 6:00 | 9.8472 | 59.7
2021-11-24 06:30 | 6:30 | 9.2297 | 59.7
2021-11-24 07:00 | 7:00 | 8.5981 | 59.7
2021-11-24 07:30 | 7:30 | 8.8284 | 59.7
2021-11-24 08:00 | 8:00 | 5.1991 | 59.7
2021-11-24 08:30 | 8:30 | 5.4637 | 59.7
2021-11-24 09:00 | 9:00 | 3.9794 | 59.7
2021-11-24 09:30 | 9:30 | 2.6215 | 59.7
2021-11-24 10:00 | 10:00 | 2.499 | 59.7
2021-11-24 10:30 | 10:30 | 1.5003 | 59.7
2021-11-24 11:00 | 11:00 | 5.7307 | 59.7
2021-11-24 11:30 | 11:30 | 4.3886 | 59.7
2021-11-24 12:00 | 12:00 | 1.9541 | 59.7
2021-11-24 12:30 | 12:30 | 3.182 | 59.7
2021-11-24 13:00 | 13:00 | 4.5876 | 59.7
2021-11-24 13:30 | 13:30 | 3.2641 | 59.7
2021-11-24 14:00 | 14:00 | 3.5131 | 59.7
2021-11-24 14:30 | 14:30 | 2.3659 | 59.7
2021-11-24 15:00 | 15:00 | 6.4924 | 59.7
2021-11-24 15:30 | 15:30 | 5.0187 | 59.7
2021-11-24 16:00 | 16:00 | 9.0489 | 59.7
2021-11-24 16:30 | 16:30 | 9.4245 | 59.7
2021-11-24 17:00 | 17:00 | 11.2195 | 59.7
2021-11-24 17:30 | 17:30 | 14.468 | 59.7
2021-11-24 18:00 | 18:00 | 16.1627 | 59.7
2021-11-24 18:30 | 18:30 | 16.8507 | 59.7
2021-11-24 19:00 | 19:00 | 16.7397 | 59.7
2021-11-24 19:30 | 19:30 | 16.2793 | 59.7
2021-11-24 20:00 | 20:00 | 15.7512 | 59.7
2021-11-24 20:30 | 20:30 | 14.8719 | 59.7
2021-11-24 21:00 | 21:00 | 14.2983 | 59.7
2021-11-24 21:30 | 21:30 | 13.2138 | 59.7
2021-11-24 22:00 | 22:00 | 12.4886 | 59.7
2021-11-24 22:30 | 22:30 | 12.317 | 59.7
2021-11-24 23:00 | 23:00 | 11.317 | 59.7
2021-11-24 23:30 | 23:30 | 10.365 | 59.7
2021-11-25 | 0:00 | 9.3608 | 59.7
2021-11-25 00:30 | 0:30 | 8.9249 | 59.7
2021-11-25 01:00 | 1:00 | 8.6267 | 59.7
2021-11-25 01:30 | 1:30 | 8.3424 | 59.7
2021-11-25 02:00 | 2:00 | 8.1864 | 59.7
2021-11-25 02:30 | 2:30 | 8.1236 | 59.7
2021-11-25 03:00 | 3:00 | 8.1408 | 59.7
2021-11-25 03:30 | 3:30 | 8.0161 | 59.7
2021-11-25 04:00 | 4:00 | 8.273 | 59.7
2021-11-25 04:30 | 4:30 | 8.5875 | 59.7
2021-11-25 05:00 | 5:00 | 8.5675 | 59.7
2021-11-25 05:30 | 5:30 | 8.365 | 59.7
2021-11-25 06:00 | 6:00 | 7.0079 | 59.7
2021-11-25 06:30 | 6:30 | 6.3657 | 59.7
2021-11-25 07:00 | 7:00 | 11.04 | 59.7
2021-11-25 07:30 | 7:30 | 10.0644 | 59.7
2021-11-25 08:00 | 8:00 | 7.7159 | 59.7
2021-11-25 08:30 | 8:30 | 5.5071 | 59.7
2021-11-25 09:00 | 9:00 | 4.372 | 59.7
2021-11-25 09:30 | 9:30 | 1.751 | 59.7
2021-11-25 10:00 | 10:00 | 6.6208 | 59.7
2021-11-25 10:30 | 10:30 | 5.0147 | 59.7
2021-11-25 11:00 | 11:00 | 4.1944 | 59.7
2021-11-25 11:30 | 11:30 | 7.5614 | 59.7
2021-11-25 12:00 | 12:00 | 6.0738 | 59.7
2021-11-25 12:30 | 12:30 | 5.3532 | 59.7
2021-11-25 13:00 | 13:00 | 7.2316 | 59.7
2021-11-25 13:30 | 13:30 | 7.0456 | 59.7
2021-11-25 14:00 | 14:00 | 8.4224 | 59.7
2021-11-25 14:30 | 14:30 | 9.738 | 59.7
2021-11-25 15:00 | 15:00 | 9.2545 | 59.7
2021-11-25 15:30 | 15:30 | 10.8899 | 59.7
2021-11-25 16:00 | 16:00 | 7.3621 | 59.7
2021-11-25 16:30 | 16:30 | 10.0791 | 59.7
2021-11-25 17:00 | 17:00 | 12.4134 | 59.7
2021-11-25 17:30 | 17:30 | 14.4554 | 59.7
2021-11-25 18:00 | 18:00 | 15.9846 | 59.7
2021-11-25 18:30 | 18:30 | 16.6958 | 59.7
2021-11-25 19:00 | 19:00 | 16.5208 | 59.7
2021-11-25 19:30 | 19:30 | 16.0872 | 59.7
2021-11-25 20:00 | 20:00 | 15.5797 | 59.7
2021-11-25 20:30 | 20:30 | 14.7327 | 59.7
2021-11-25 21:00 | 21:00 | 14.2684 | 59.7
2021-11-25 21:30 | 21:30 | 13.4823 | 59.7
2021-11-25 22:00 | 22:00 | 12.9838 | 59.7
2021-11-25 22:30 | 22:30 | 12.6366 | 59.7
2021-11-25 23:00 | 23:00 | 11.5889 | 59.7
2021-11-25 23:30 | 23:30 | 10.6531 | 59.7
2021-11-26 | 0:00 | 9.7338 | 59.7
2021-11-26 00:30 | 0:30 | 9.2277 | 59.7
2021-11-26 01:00 | 1:00 | 8.9105 | 59.7
2021-11-26 01:30 | 1:30 | 8.5354 | 59.7
2021-11-26 02:00 | 2:00 | 8.3677 | 59.7
2021-11-26 02:30 | 2:30 | 8.306 | 59.7
2021-11-26 03:00 | 3:00 | 8.2595 | 59.7
2021-11-26 03:30 | 3:30 | 8.2781 | 59.7
2021-11-26 04:00 | 4:00 | 8.4716 | 59.7
2021-11-26 04:30 | 4:30 | 8.8069 | 59.7
2021-11-26 05:00 | 5:00 | 8.9167 | 59.7
2021-11-26 05:30 | 5:30 | 8.8815 | 59.7
2021-11-26 06:00 | 6:00 | 9.2706 | 59.7
2021-11-26 06:30 | 6:30 | 9.6876 | 59.7
2021-11-26 07:00 | 7:00 | 9.4645 | 59.7
2021-11-26 07:30 | 7:30 | 8.8902 | 59.7
2021-11-26 08:00 | 8:00 | 9.2268 | 59.7
2021-11-26 08:30 | 8:30 | 7.4802 | 59.7
2021-11-26 09:00 | 9:00 | 2.2619 | 59.7
2021-11-26 09:30 | 9:30 | 2.8156 | 59.7
2021-11-26 10:00 | 10:00 | 1.4686 | 59.7
2021-11-26 10:30 | 10:30 | 1.245 | 59.7
2021-11-26 11:00 | 11:00 | 4.0102 | 59.7
2021-11-26 11:30 | 11:30 | 2.0259 | 59.7
2021-11-26 12:00 | 12:00 | 2.8213 | 59.7
2021-11-26 12:30 | 12:30 | 2.0405 | 59.7
2021-11-26 13:00 | 13:00 | 1.1429 | 59.7
2021-11-26 13:30 | 13:30 | 4.2795 | 59.7
2021-11-26 14:00 | 14:00 | 10.4611 | 59.7
2021-11-26 14:30 | 14:30 | 6.8973 | 59.7
2021-11-26 15:00 | 15:00 | 9.2927 | 59.7
2021-11-26 15:30 | 15:30 | 12.9392 | 59.7
2021-11-26 16:00 | 16:00 | 13.7279 | 59.7
2021-11-26 16:30 | 16:30 | 14.9155 | 59.7
2021-11-26 17:00 | 17:00 | 13.9854 | 59.7
2021-11-26 17:30 | 17:30 | 15.203 | 59.7
2021-11-26 18:00 | 18:00 | 16.5758 | 59.7
2021-11-26 18:30 | 18:30 | 17.4444 | 59.7
2021-11-26 19:00 | 19:00 | 17.3384 | 59.7
2021-11-26 19:30 | 19:30 | 16.8809 | 59.7
2021-11-26 20:00 | 20:00 | 16.3549 | 59.7
2021-11-26 20:30 | 20:30 | 15.6669 | 59.7
2021-11-26 21:00 | 21:00 | 14.94 | 59.7
2021-11-26 21:30 | 21:30 | 13.8455 | 59.7
2021-11-26 22:00 | 22:00 | 13.4345 | 59.7
2021-11-26 22:30 | 22:30 | 13.2909 | 59.7
2021-11-26 23:00 | 23:00 | 12.3332 | 59.7
2021-11-26 23:30 | 23:30 | 11.3641 | 59.7
2021-11-27 | 0:00 | 10.5184 | 59.7
2021-11-27 00:30 | 0:30 | 9.8708 | 59.7
2021-11-27 01:00 | 1:00 | 9.5282 | 59.7
2021-11-27 01:30 | 1:30 | 8.9456 | 59.7
2021-11-27 02:00 | 2:00 | 8.6819 | 59.7
2021-11-27 02:30 | 2:30 | 8.4704 | 59.7
2021-11-27 03:00 | 3:00 | 8.4932 | 59.7
2021-11-27 03:30 | 3:30 | 8.4357 | 59.7
2021-11-27 04:00 | 4:00 | 8.3599 | 59.7
2021-11-27 04:30 | 4:30 | 8.4493 | 59.7
2021-11-27 05:00 | 5:00 | 8.1681 | 59.7
2021-11-27 05:30 | 5:30 | 7.9191 | 59.7
2021-11-27 06:00 | 6:00 | 7.1743 | 59.7
2021-11-27 06:30 | 6:30 | 7.7452 | 59.7
2021-11-27 07:00 | 7:00 | 8.236 | 59.7
2021-11-27 07:30 | 7:30 | 6.3989 | 59.7
2021-11-27 08:00 | 8:00 | 4.2469 | 59.7
2021-11-27 08:30 | 8:30 | 3.7657 | 59.7
2021-11-27 09:00 | 9:00 | 1.8296 | 59.7
2021-11-27 09:30 | 9:30 | 2.1071 | 59.7
2021-11-27 10:00 | 10:00 | 3.1859 | 59.7
2021-11-27 10:30 | 10:30 | 6.3632 | 59.7
2021-11-27 11:00 | 11:00 | 3.629 | 59.7
2021-11-27 11:30 | 11:30 | 3.505 | 59.7
2021-11-27 12:00 | 12:00 | 3.0968 | 59.7
2021-11-27 12:30 | 12:30 | 2.7129 | 59.7
2021-11-27 13:00 | 13:00 | 7.191 | 59.7
2021-11-27 13:30 | 13:30 | 9.4108 | 59.7
2021-11-27 14:00 | 14:00 | 11.3107 | 59.7
2021-11-27 14:30 | 14:30 | 10.3033 | 59.7
2021-11-27 15:00 | 15:00 | 10.1538 | 59.7
2021-11-27 15:30 | 15:30 | 11.8667 | 59.7
2021-11-27 16:00 | 16:00 | 11.6499 | 59.7
2021-11-27 16:30 | 16:30 | 13.0616 | 59.7
2021-11-27 17:00 | 17:00 | 12.9395 | 59.7
2021-11-27 17:30 | 17:30 | 14.1562 | 59.7
2021-11-27 18:00 | 18:00 | 15.729 | 59.7
2021-11-27 18:30 | 18:30 | 16.5769 | 59.7
2021-11-27 19:00 | 19:00 | 16.2521 | 59.7
2021-11-27 19:30 | 19:30 | 15.7761 | 59.7
2021-11-27 20:00 | 20:00 | 15.1435 | 59.7
2021-11-27 20:30 | 20:30 | 14.5635 | 59.7
2021-11-27 21:00 | 21:00 | 13.9617 | 59.7
2021-11-27 21:30 | 21:30 | 13.3441 | 59.7
2021-11-27 22:00 | 22:00 | 12.9222 | 59.7
2021-11-27 22:30 | 22:30 | 12.7733 | 59.7
2021-11-27 23:00 | 23:00 | 11.8271 | 59.7
2021-11-27 23:30 | 23:30 | 10.8494 | 59.7
2021-11-28 | 0:00 | 9.9209 | 59.7
2021-11-28 00:30 | 0:30 | 9.3363 | 59.7
2021-11-28 01:00 | 1:00 | 8.9937 | 59.7
2021-11-28 01:30 | 1:30 | 8.6823 | 59.7
2021-11-28 02:00 | 2:00 | 8.4125 | 59.7
2021-11-28 02:30 | 2:30 | 8.299 | 59.7
2021-11-28 03:00 | 3:00 | 8.2226 | 59.7
2021-11-28 03:30 | 3:30 | 8.0528 | 59.7
2021-11-28 04:00 | 4:00 | 8.1731 | 59.7
2021-11-28 04:30 | 4:30 | 7.9956 | 59.7
2021-11-28 05:00 | 5:00 | 7.8679 | 59.7
2021-11-28 05:30 | 5:30 | 6.9883 | 59.7
2021-11-28 06:00 | 6:00 | 6.1904 | 59.7
2021-11-28 06:30 | 6:30 | 5.1197 | 59.7
2021-11-28 07:00 | 7:00 | 4.4582 | 59.7
2021-11-28 07:30 | 7:30 | 2.2287 | 59.7
2021-11-28 08:00 | 8:00 | 2.7208 | 59.7
2021-11-28 08:30 | 8:30 | 1.9105 | 59.7
2021-11-28 09:00 | 9:00 | 4.1948 | 59.7
2021-11-28 09:30 | 9:30 | 5.5071 | 59.7
2021-11-28 10:00 | 10:00 | 4.9322 | 59.7
2021-11-28 10:30 | 10:30 | 1.6078 | 59.7
2021-11-28 11:00 | 11:00 | 1.6406 | 59.7
2021-11-28 11:30 | 11:30 | 3.7355 | 59.7
2021-11-28 12:00 | 12:00 | 4.6638 | 59.7
2021-11-28 12:30 | 12:30 | 2.3486 | 59.7
2021-11-28 13:00 | 13:00 | 1.0092 | 59.7
2021-11-28 13:30 | 13:30 | 2.4225 | 59.7
2021-11-28 14:00 | 14:00 | 7.7588 | 59.7
2021-11-28 14:30 | 14:30 | 8.7692 | 59.7
2021-11-28 15:00 | 15:00 | 10.9263 | 59.7
2021-11-28 15:30 | 15:30 | 13.9721 | 59.7
2021-11-28 16:00 | 16:00 | 12.5311 | 59.7
2021-11-28 16:30 | 16:30 | 14.2569 | 59.7
2021-11-28 17:00 | 17:00 | 16.1746 | 59.7
2021-11-28 17:30 | 17:30 | 16.1111 | 59.7
2021-11-28 18:00 | 18:00 | 16.911 | 59.7
2021-11-28 18:30 | 18:30 | 17.1284 | 59.7
2021-11-28 19:00 | 19:00 | 16.8222 | 59.7
2021-11-28 19:30 | 19:30 | 16.1236 | 59.7
2021-11-28 20:00 | 20:00 | 15.4826 | 59.7
2021-11-28 20:30 | 20:30 | 14.6752 | 59.7
2021-11-28 21:00 | 21:00 | 13.8977 | 59.7
2021-11-28 21:30 | 21:30 | 12.9993 | 59.7
2021-11-28 22:00 | 22:00 | 12.4199 | 59.7
2021-11-28 22:30 | 22:30 | 11.9721 | 59.7
2021-11-28 23:00 | 23:00 | 11.1756 | 59.7
2021-11-28 23:30 | 23:30 | 10.058 | 59.7
2021-11-29 | 0:00 | 9.3188 | 59.7
2021-11-29 00:30 | 0:30 | 8.7641 | 59.7
2021-11-29 01:00 | 1:00 | 8.4379 | 59.7
2021-11-29 01:30 | 1:30 | 8.1498 | 59.7
2021-11-29 02:00 | 2:00 | 8.0829 | 59.7
2021-11-29 02:30 | 2:30 | 7.9005 | 59.7
2021-11-29 03:00 | 3:00 | 7.9809 | 59.7
2021-11-29 03:30 | 3:30 | 7.9615 | 59.7
2021-11-29 04:00 | 4:00 | 8.2328 | 59.7
2021-11-29 04:30 | 4:30 | 8.3934 | 59.7
2021-11-29 05:00 | 5:00 | 8.7048 | 59.7
2021-11-29 05:30 | 5:30 | 7.8647 | 59.7
2021-11-29 06:00 | 6:00 | 5.9841 | 59.7
2021-11-29 06:30 | 6:30 | 3.754 | 59.7
2021-11-29 07:00 | 7:00 | 2.5503 | 59.7
2021-11-29 07:30 | 7:30 | 1.3138 | 59.7
2021-11-29 08:00 | 8:00 | 2.1484 | 59.7
2021-11-29 08:30 | 8:30 | 5.1139 | 59.7
2021-11-29 09:00 | 9:00 | 3.6105 | 59.7
2021-11-29 09:30 | 9:30 | 1.3774 | 59.7
2021-11-29 10:00 | 10:00 | 1.3831 | 59.7
2021-11-29 10:30 | 10:30 | 1.0703 | 59.7
2021-11-29 11:00 | 11:00 | 2.1033 | 59.7
2021-11-29 11:30 | 11:30 | 2.6919 | 59.7
2021-11-29 12:00 | 12:00 | 3.2491 | 59.7
2021-11-29 12:30 | 12:30 | 6.5283 | 59.7
2021-11-29 13:00 | 13:00 | 7.3565 | 59.7
2021-11-29 13:30 | 13:30 | 7.7233 | 59.7
2021-11-29 14:00 | 14:00 | 8.7147 | 59.7
2021-11-29 14:30 | 14:30 | 10.6621 | 59.7
2021-11-29 15:00 | 15:00 | 11.2751 | 59.7
2021-11-29 15:30 | 15:30 | 11.2185 | 59.7
2021-11-29 16:00 | 16:00 | 11.8688 | 59.7
2021-11-29 16:30 | 16:30 | 12.38 | 59.7
2021-11-29 17:00 | 17:00 | 13.3232 | 59.7
2021-11-29 17:30 | 17:30 | 15.0552 | 59.7
2021-11-29 18:00 | 18:00 | 16.4027 | 59.7
2021-11-29 18:30 | 18:30 | 16.947 | 59.7
2021-11-29 19:00 | 19:00 | 16.8382 | 59.7
2021-11-29 19:30 | 19:30 | 16.2632 | 59.7
2021-11-29 20:00 | 20:00 | 15.637 | 59.7
2021-11-29 20:30 | 20:30 | 14.8213 | 59.7
2021-11-29 21:00 | 21:00 | 14.0903 | 59.7
2021-11-29 21:30 | 21:30 | 13.0375 | 59.7
2021-11-29 22:00 | 22:00 | 12.4498 | 59.7
2021-11-29 22:30 | 22:30 | 12.1717 | 59.7
2021-11-29 23:00 | 23:00 | 11.1541 | 59.7
2021-11-29 23:30 | 23:30 | 10.0117 | 59.7
2021-11-30 | 0:00 | 9.281 | 59.7
2021-11-30 00:30 | 0:30 | 8.6938 | 59.7
2021-11-30 01:00 | 1:00 | 8.5427 | 59.7
2021-11-30 01:30 | 1:30 | 8.2943 | 59.7
2021-11-30 02:00 | 2:00 | 8.1751 | 59.7
2021-11-30 02:30 | 2:30 | 8.1294 | 59.7
2021-11-30 03:00 | 3:00 | 8.2206 | 59.7
2021-11-30 03:30 | 3:30 | 8.1911 | 59.7
2021-11-30 04:00 | 4:00 | 8.3619 | 59.7
2021-11-30 04:30 | 4:30 | 8.4604 | 59.7
2021-11-30 05:00 | 5:00 | 8.8611 | 59.7
2021-11-30 05:30 | 5:30 | 9.1838 | 59.7
2021-11-30 06:00 | 6:00 | 9.8654 | 59.7
2021-11-30 06:30 | 6:30 | 10.2969 | 59.7
2021-11-30 07:00 | 7:00 | 10.6651 | 59.7
2021-11-30 07:30 | 7:30 | 10.2193 | 59.7
2021-11-30 08:00 | 8:00 | 7.6313 | 59.7
2021-11-30 08:30 | 8:30 | 7.9572 | 59.7
2021-11-30 09:00 | 9:00 | 7.8822 | 59.7
2021-11-30 09:30 | 9:30 | 8.217 | 59.7
2021-11-30 10:00 | 10:00 | 9.8433 | 59.7
2021-11-30 10:30 | 10:30 | 10.3937 | 59.7
2021-11-30 11:00 | 11:00 | 9.5643 | 59.7
2021-11-30 11:30 | 11:30 | 7.502 | 59.7
2021-11-30 12:00 | 12:00 | 7.296 | 59.7
2021-11-30 12:30 | 12:30 | 8.0203 | 59.7
2021-11-30 13:00 | 13:00 | 7.918 | 59.7
2021-11-30 13:30 | 13:30 | 8.9657 | 59.7
2021-11-30 14:00 | 14:00 | 9.9384 | 59.7
2021-11-30 14:30 | 14:30 | 10.0826 | 59.7
2021-11-30 15:00 | 15:00 | 10.3987 | 59.7
2021-11-30 15:30 | 15:30 | 11.3166 | 59.7
2021-11-30 16:00 | 16:00 | 12.3865 | 59.7
2021-11-30 16:30 | 16:30 | 13.5998 | 59.7
2021-11-30 17:00 | 17:00 | 14.912 | 59.7
2021-11-30 17:30 | 17:30 | 15.9023 | 59.7
2021-11-30 18:00 | 18:00 | 16.3913 | 59.7
2021-11-30 18:30 | 18:30 | 16.8141 | 59.7
2021-11-30 19:00 | 19:00 | 16.093 | 59.7
2021-11-30 19:30 | 19:30 | 15.5444 | 59.7
2021-11-30 20:00 | 20:00 | 15.048 | 59.7
2021-11-30 20:30 | 20:30 | 14.3053 | 59.7
2021-11-30 21:00 | 21:00 | 13.6154 | 59.7
2021-11-30 21:30 | 21:30 | 12.8765 | 59.7
2021-11-30 22:00 | 22:00 | 12.389 | 59.7
2021-11-30 22:30 | 22:30 | 12.2408 | 59.7
2021-11-30 23:00 | 23:00 | 11.2679 | 59.7
2021-11-30 23:30 | 23:30 | 10.1818 | 59.7
2021-12-01 | 0:00 | 9.4392 | 59.7
2021-12-01 00:30 | 0:30 | 8.7111 | 59.7
2021-12-01 01:00 | 1:00 | 8.4242 | 59.7
2021-12-01 01:30 | 1:30 | 8.1708 | 59.7
2021-12-01 02:00 | 2:00 | 8.0269 | 59.7
2021-12-01 02:30 | 2:30 | 7.9574 | 59.7
2021-12-01 03:00 | 3:00 | 8.0657 | 59.7
2021-12-01 03:30 | 3:30 | 8.0976 | 59.7
2021-12-01 04:00 | 4:00 | 8.38 | 59.7
2021-12-01 04:30 | 4:30 | 8.6518 | 59.7
2021-12-01 05:00 | 5:00 | 9.4352 | 59.7
2021-12-01 05:30 | 5:30 | 9.503 | 59.7
2021-12-01 06:00 | 6:00 | 9.9752 | 59.7
2021-12-01 06:30 | 6:30 | 9.9137 | 59.7
2021-12-01 07:00 | 7:00 | 11.0355 | 59.7
2021-12-01 07:30 | 7:30 | 11.3904 | 59.7
2021-12-01 08:00 | 8:00 | 9.9437 | 59.7
2021-12-01 08:30 | 8:30 | 6.9486 | 59.7
2021-12-01 09:00 | 9:00 | 3.7954 | 59.7
2021-12-01 09:30 | 9:30 | 4.5394 | 59.7
2021-12-01 10:00 | 10:00 | 4.326 | 59.7
2021-12-01 10:30 | 10:30 | 2.592 | 59.7
2021-12-01 11:00 | 11:00 | 3.9326 | 59.7
2021-12-01 11:30 | 11:30 | 7.4011 | 59.7
2021-12-01 12:00 | 12:00 | 5.4428 | 59.7
2021-12-01 12:30 | 12:30 | 6.7278 | 59.7
2021-12-01 13:00 | 13:00 | 9.0862 | 59.7
2021-12-01 13:30 | 13:30 | 6.0724 | 59.7
2021-12-01 14:00 | 14:00 | 1.9504 | 59.7
2021-12-01 14:30 | 14:30 | 5.162 | 59.7
2021-12-01 15:00 | 15:00 | 3.0471 | 59.7
2021-12-01 15:30 | 15:30 | 4.7643 | 59.7
2021-12-01 16:00 | 16:00 | 7.3427 | 59.7
2021-12-01 16:30 | 16:30 | 10.0929 | 59.7
2021-12-01 17:00 | 17:00 | 12.2861 | 59.7
2021-12-01 17:30 | 17:30 | 13.8549 | 59.7
2021-12-01 18:00 | 18:00 | 15.7986 | 59.7
2021-12-01 18:30 | 18:30 | 17.002 | 59.7
2021-12-01 19:00 | 19:00 | 17.2408 | 59.7
2021-12-01 19:30 | 19:30 | 16.6931 | 59.7
2021-12-01 20:00 | 20:00 | 16.173 | 59.7
2021-12-01 20:30 | 20:30 | 15.3598 | 59.7
2021-12-01 21:00 | 21:00 | 14.4249 | 59.7
2021-12-01 21:30 | 21:30 | 13.509 | 59.7
2021-12-01 22:00 | 22:00 | 12.8921 | 59.7
2021-12-01 22:30 | 22:30 | 12.5538 | 59.7
2021-12-01 23:00 | 23:00 | 11.6884 | 59.7
2021-12-01 23:30 | 23:30 | 10.4857 | 59.7
2021-12-02 | 0:00 | 9.4878 | 59.7
2021-12-02 00:30 | 0:30 | 8.9386 | 59.7
2021-12-02 01:00 | 1:00 | 8.6344 | 59.7
2021-12-02 01:30 | 1:30 | 8.3491 | 59.7
2021-12-02 02:00 | 2:00 | 8.3205 | 59.7
2021-12-02 02:30 | 2:30 | 8.1965 | 59.7
2021-12-02 03:00 | 3:00 | 8.294 | 59.7
2021-12-02 03:30 | 3:30 | 8.2952 | 59.7
2021-12-02 04:00 | 4:00 | 8.497 | 59.7
2021-12-02 04:30 | 4:30 | 8.6182 | 59.7
2021-12-02 05:00 | 5:00 | 8.7121 | 59.7
2021-12-02 05:30 | 5:30 | 7.9091 | 59.7
2021-12-02 06:00 | 6:00 | 6.4118 | 59.7
2021-12-02 06:30 | 6:30 | 4.8688 | 59.7
2021-12-02 07:00 | 7:00 | 2.506 | 59.7
2021-12-02 07:30 | 7:30 | 1.7169 | 59.7
2021-12-02 08:00 | 8:00 | 3.7576 | 59.7
2021-12-02 08:30 | 8:30 | 5.7908 | 59.7
2021-12-02 09:00 | 9:00 | 5.3659 | 59.7
2021-12-02 09:30 | 9:30 | 1.5932 | 59.7
2021-12-02 10:00 | 10:00 | 1.3484 | 59.7
2021-12-02 10:30 | 10:30 | 5.5368 | 59.7
2021-12-02 11:00 | 11:00 | 5.0922 | 59.7
2021-12-02 11:30 | 11:30 | 5.0288 | 59.7
2021-12-02 12:00 | 12:00 | 1.235 | 59.7
2021-12-02 12:30 | 12:30 | 0.81411 | 59.7
2021-12-02 13:00 | 13:00 | 5.9572 | 59.7
2021-12-02 13:30 | 13:30 | 5.3836 | 59.7
2021-12-02 14:00 | 14:00 | 6.4427 | 59.7
2021-12-02 14:30 | 14:30 | 6.5565 | 59.7
2021-12-02 15:00 | 15:00 | 9.3396 | 59.7
2021-12-02 15:30 | 15:30 | 9.9281 | 59.7
2021-12-02 16:00 | 16:00 | 8.8115 | 59.7
2021-12-02 16:30 | 16:30 | 12.1625 | 59.7
2021-12-02 17:00 | 17:00 | 15.7876 | 59.7
2021-12-02 17:30 | 17:30 | 17.4653 | 59.7
2021-12-02 18:00 | 18:00 | 18.9329 | 59.7
2021-12-02 18:30 | 18:30 | 20.1434 | 59.7
2021-12-02 19:00 | 19:00 | 19.8803 | 59.7
2021-12-02 19:30 | 19:30 | 19.147 | 59.7
2021-12-02 20:00 | 20:00 | 18.1155 | 59.7
2021-12-02 20:30 | 20:30 | 16.8091 | 59.7
2021-12-02 21:00 | 21:00 | 15.7871 | 59.7
2021-12-02 21:30 | 21:30 | 14.651 | 59.7
2021-12-02 22:00 | 22:00 | 13.8979 | 59.7
2021-12-02 22:30 | 22:30 | 13.3013 | 59.7
2021-12-02 23:00 | 23:00 | 12.2624 | 59.7
2021-12-02 23:30 | 23:30 | 10.9811 | 59.7
2021-12-03 | 0:00 | 10.0195 | 59.7
2021-12-03 00:30 | 0:30 | 9.3812 | 59.7
2021-12-03 01:00 | 1:00 | 8.9584 | 59.7
2021-12-03 01:30 | 1:30 | 8.7884 | 59.7
2021-12-03 02:00 | 2:00 | 8.5751 | 59.7
2021-12-03 02:30 | 2:30 | 8.3338 | 59.7
2021-12-03 03:00 | 3:00 | 8.4809 | 59.7
2021-12-03 03:30 | 3:30 | 8.3257 | 59.7
2021-12-03 04:00 | 4:00 | 8.4868 | 59.7
2021-12-03 04:30 | 4:30 | 8.6515 | 59.7
2021-12-03 05:00 | 5:00 | 8.7276 | 59.7
2021-12-03 05:30 | 5:30 | 7.8266 | 59.7
2021-12-03 06:00 | 6:00 | 6.5644 | 59.7
2021-12-03 06:30 | 6:30 | 4.8124 | 59.7
2021-12-03 07:00 | 7:00 | 2.3948 | 59.7
2021-12-03 07:30 | 7:30 | 1.4288 | 59.7
2021-12-03 08:00 | 8:00 | 3.3821 | 59.7
2021-12-03 08:30 | 8:30 | 5.3969 | 59.7
2021-12-03 09:00 | 9:00 | 6.5155 | 59.7
2021-12-03 09:30 | 9:30 | 7.2069 | 59.7
2021-12-03 10:00 | 10:00 | 7.3206 | 59.7
2021-12-03 10:30 | 10:30 | 7.0755 | 59.7
2021-12-03 11:00 | 11:00 | 6.2307 | 59.7
2021-12-03 11:30 | 11:30 | 6.0714 | 59.7
2021-12-03 12:00 | 12:00 | 5.0264 | 59.7
2021-12-03 12:30 | 12:30 | 2.9783 | 59.7
2021-12-03 13:00 | 13:00 | 2.0787 | 59.7
2021-12-03 13:30 | 13:30 | 1.6941 | 59.7
2021-12-03 14:00 | 14:00 | 3.2079 | 59.7
2021-12-03 14:30 | 14:30 | 4.4321 | 59.7
2021-12-03 15:00 | 15:00 | 5.862 | 59.7
2021-12-03 15:30 | 15:30 | 9.696 | 59.7
2021-12-03 16:00 | 16:00 | 13.7737 | 59.7
2021-12-03 16:30 | 16:30 | 17.2393 | 59.7
2021-12-03 17:00 | 17:00 | 19.3573 | 59.7
2021-12-03 17:30 | 17:30 | 20.5117 | 59.7
2021-12-03 18:00 | 18:00 | 20.9734 | 59.7
2021-12-03 18:30 | 18:30 | 20.7446 | 59.7
2021-12-03 19:00 | 19:00 | 20.5441 | 59.7
2021-12-03 19:30 | 19:30 | 19.5493 | 59.7
2021-12-03 20:00 | 20:00 | 18.5717 | 59.7
2021-12-03 20:30 | 20:30 | 17.195 | 59.7
2021-12-03 21:00 | 21:00 | 16.2294 | 59.7
2021-12-03 21:30 | 21:30 | 15.1018 | 59.7
2021-12-03 22:00 | 22:00 | 14.4454 | 59.7
2021-12-03 22:30 | 22:30 | 13.8302 | 59.7
2021-12-03 23:00 | 23:00 | 12.4378 | 59.7
2021-12-03 23:30 | 23:30 | 11.335 | 59.7
2021-12-04 | 0:00 | 10.2671 | 59.7
2021-12-04 00:30 | 0:30 | 9.668 | 59.7
2021-12-04 01:00 | 1:00 | 9.176 | 59.7
2021-12-04 01:30 | 1:30 | 8.9861 | 59.7
2021-12-04 02:00 | 2:00 | 8.7012 | 59.7
2021-12-04 02:30 | 2:30 | 8.4907 | 59.7
2021-12-04 03:00 | 3:00 | 8.4623 | 59.7
2021-12-04 03:30 | 3:30 | 8.3763 | 59.7
2021-12-04 04:00 | 4:00 | 8.4016 | 59.7
2021-12-04 04:30 | 4:30 | 8.2702 | 59.7
2021-12-04 05:00 | 5:00 | 8.0466 | 59.7
2021-12-04 05:30 | 5:30 | 7.0587 | 59.7
2021-12-04 06:00 | 6:00 | 5.679 | 59.7
2021-12-04 06:30 | 6:30 | 3.9004 | 59.7
2021-12-04 07:00 | 7:00 | 2.0501 | 59.7
2021-12-04 07:30 | 7:30 | 1.436 | 59.7
2021-12-04 08:00 | 8:00 | 2.7128 | 59.7
2021-12-04 08:30 | 8:30 | 3.9828 | 59.7
2021-12-04 09:00 | 9:00 | 4.9124 | 59.7
2021-12-04 09:30 | 9:30 | 5.6377 | 59.7
2021-12-04 10:00 | 10:00 | 5.7542 | 59.7
2021-12-04 10:30 | 10:30 | 5.5644 | 59.7
2021-12-04 11:00 | 11:00 | 4.912 | 59.7
2021-12-04 11:30 | 11:30 | 4.6221 | 59.7
2021-12-04 12:00 | 12:00 | 3.7577 | 59.7
2021-12-04 12:30 | 12:30 | 2.4756 | 59.7
2021-12-04 13:00 | 13:00 | 1.3533 | 59.7
2021-12-04 13:30 | 13:30 | 1.8948 | 59.7
2021-12-04 14:00 | 14:00 | 3.8894 | 59.7
2021-12-04 14:30 | 14:30 | 6.6131 | 59.7
2021-12-04 15:00 | 15:00 | 10.9171 | 59.7
2021-12-04 15:30 | 15:30 | 16.4884 | 59.7
2021-12-04 16:00 | 16:00 | 15.9402 | 59.7
2021-12-04 16:30 | 16:30 | 18.3462 | 59.7
2021-12-04 17:00 | 17:00 | 20.7125 | 59.7
2021-12-04 17:30 | 17:30 | 21.1378 | 59.7
2021-12-04 18:00 | 18:00 | 21.181 | 59.7
2021-12-04 18:30 | 18:30 | 20.9134 | 59.7
2021-12-04 19:00 | 19:00 | 18.8678 | 59.7
2021-12-04 19:30 | 19:30 | 17.2145 | 59.7
2021-12-04 20:00 | 20:00 | 16.0943 | 59.7
2021-12-04 20:30 | 20:30 | 14.9095 | 59.7
2021-12-04 21:00 | 21:00 | 14.202 | 59.7
2021-12-04 21:30 | 21:30 | 13.3033 | 59.7
2021-12-04 22:00 | 22:00 | 12.8194 | 59.7
2021-12-04 22:30 | 22:30 | 12.7473 | 59.7
2021-12-04 23:00 | 23:00 | 11.7481 | 59.7
2021-12-04 23:30 | 23:30 | 10.7134 | 59.7
2021-12-05 | 0:00 | 9.8041 | 59.7
2021-12-05 00:30 | 0:30 | 9.1808 | 59.7
2021-12-05 01:00 | 1:00 | 8.8429 | 59.7
2021-12-05 01:30 | 1:30 | 8.5647 | 59.7
2021-12-05 02:00 | 2:00 | 8.3618 | 59.7
2021-12-05 02:30 | 2:30 | 8.1767 | 59.7
2021-12-05 03:00 | 3:00 | 8.2457 | 59.7
2021-12-05 03:30 | 3:30 | 8.1238 | 59.7
2021-12-05 04:00 | 4:00 | 8.1965 | 59.7
2021-12-05 04:30 | 4:30 | 8.0349 | 59.7
2021-12-05 05:00 | 5:00 | 7.6737 | 59.7
2021-12-05 05:30 | 5:30 | 6.8557 | 59.7
2021-12-05 06:00 | 6:00 | 4.8239 | 59.7
2021-12-05 06:30 | 6:30 | 5.4874 | 59.7
2021-12-05 07:00 | 7:00 | 3.81 | 59.7
2021-12-05 07:30 | 7:30 | 1.5593 | 59.7
2021-12-05 08:00 | 8:00 | 1.3592 | 59.7
2021-12-05 08:30 | 8:30 | 1.4567 | 59.7
2021-12-05 09:00 | 9:00 | 1.9548 | 59.7
2021-12-05 09:30 | 9:30 | 2.839 | 59.7
2021-12-05 10:00 | 10:00 | 3.794 | 59.7
2021-12-05 10:30 | 10:30 | 3.5744 | 59.7
2021-12-05 11:00 | 11:00 | 3.1611 | 59.7
2021-12-05 11:30 | 11:30 | 4.0024 | 59.7
2021-12-05 12:00 | 12:00 | 6.2082 | 59.7
2021-12-05 12:30 | 12:30 | 3.9094 | 59.7
2021-12-05 13:00 | 13:00 | 2.6214 | 59.7
2021-12-05 13:30 | 13:30 | 6.6434 | 59.7
2021-12-05 14:00 | 14:00 | 1.4726 | 59.7
2021-12-05 14:30 | 14:30 | 1.5314 | 59.7
2021-12-05 15:00 | 15:00 | 5.9656 | 59.7
2021-12-05 15:30 | 15:30 | 6.5315 | 59.7
2021-12-05 16:00 | 16:00 | 8.7155 | 59.7
2021-12-05 16:30 | 16:30 | 12.4891 | 59.7
2021-12-05 17:00 | 17:00 | 15.5957 | 59.7
2021-12-05 17:30 | 17:30 | 16.0522 | 59.7
2021-12-05 18:00 | 18:00 | 17.0188 | 59.7
2021-12-05 18:30 | 18:30 | 17.6053 | 59.7
2021-12-05 19:00 | 19:00 | 17.4135 | 59.7
2021-12-05 19:30 | 19:30 | 16.6763 | 59.7
2021-12-05 20:00 | 20:00 | 15.9135 | 59.7
2021-12-05 20:30 | 20:30 | 14.7928 | 59.7
2021-12-05 21:00 | 21:00 | 13.8802 | 59.7
2021-12-05 21:30 | 21:30 | 12.9439 | 59.7
2021-12-05 22:00 | 22:00 | 12.4017 | 59.7
2021-12-05 22:30 | 22:30 | 11.9385 | 59.7
2021-12-05 23:00 | 23:00 | 11.0808 | 59.7
2021-12-05 23:30 | 23:30 | 9.9783 | 59.7
2021-12-06 | 0:00 | 9.1483 | 59.7
2021-12-06 00:30 | 0:30 | 8.6086 | 59.7
2021-12-06 01:00 | 1:00 | 8.2792 | 59.7
2021-12-06 01:30 | 1:30 | 8.0163 | 59.7
2021-12-06 02:00 | 2:00 | 7.9223 | 59.7
2021-12-06 02:30 | 2:30 | 7.9024 | 59.7
2021-12-06 03:00 | 3:00 | 8.0322 | 59.7
2021-12-06 03:30 | 3:30 | 7.9193 | 59.7
2021-12-06 04:00 | 4:00 | 8.1535 | 59.7
2021-12-06 04:30 | 4:30 | 8.3159 | 59.7
2021-12-06 05:00 | 5:00 | 8.2787 | 59.7
2021-12-06 05:30 | 5:30 | 7.3749 | 59.7
2021-12-06 06:00 | 6:00 | 6.061 | 59.7
2021-12-06 06:30 | 6:30 | 5.0737 | 59.7
2021-12-06 07:00 | 7:00 | 3.7429 | 59.7
2021-12-06 07:30 | 7:30 | 2.2113 | 59.7
2021-12-06 08:00 | 8:00 | 3.8667 | 59.7
2021-12-06 08:30 | 8:30 | 2.0482 | 59.7
2021-12-06 09:00 | 9:00 | 1.2346 | 59.7
2021-12-06 09:30 | 9:30 | 2.3852 | 59.7
2021-12-06 10:00 | 10:00 | 4.4187 | 59.7
2021-12-06 10:30 | 10:30 | 3.1128 | 59.7
2021-12-06 11:00 | 11:00 | 1.9445 | 59.7
2021-12-06 11:30 | 11:30 | 3.1145 | 59.7
2021-12-06 12:00 | 12:00 | 3.9591 | 59.7
2021-12-06 12:30 | 12:30 | 5.4903 | 59.7
2021-12-06 13:00 | 13:00 | 1.2832 | 59.7
2021-12-06 13:30 | 13:30 | 0.63503 | 59.7
2021-12-06 14:00 | 14:00 | 0.96016 | 59.7
2021-12-06 14:30 | 14:30 | 2.3797 | 59.7
2021-12-06 15:00 | 15:00 | 7.5496 | 59.7
2021-12-06 15:30 | 15:30 | 10.7709 | 59.7
2021-12-06 16:00 | 16:00 | 12.1834 | 59.7
2021-12-06 16:30 | 16:30 | 13.6874 | 59.7
2021-12-06 17:00 | 17:00 | 14.4869 | 59.7
2021-12-06 17:30 | 17:30 | 15.672 | 59.7
2021-12-06 18:00 | 18:00 | 16.5166 | 59.7
2021-12-06 18:30 | 18:30 | 16.9705 | 59.7
2021-12-06 19:00 | 19:00 | 17.1881 | 59.7
2021-12-06 19:30 | 19:30 | 16.6264 | 59.7
2021-12-06 20:00 | 20:00 | 15.8617 | 59.7
2021-12-06 20:30 | 20:30 | 14.8186 | 59.7
2021-12-06 21:00 | 21:00 | 13.9753 | 59.7
2021-12-06 21:30 | 21:30 | 13.0946 | 59.7
2021-12-06 22:00 | 22:00 | 12.4645 | 59.7
2021-12-06 22:30 | 22:30 | 12.1808 | 59.7
2021-12-06 23:00 | 23:00 | 11.0076 | 59.7
2021-12-06 23:30 | 23:30 | 9.9876 | 59.7
2021-12-07 | 0:00 | 9.2182 | 59.7
2021-12-07 00:30 | 0:30 | 8.6624 | 59.7
2021-12-07 01:00 | 1:00 | 8.3324 | 59.7
2021-12-07 01:30 | 1:30 | 8.1901 | 59.7
2021-12-07 02:00 | 2:00 | 8.0143 | 59.7
2021-12-07 02:30 | 2:30 | 8.0052 | 59.7
2021-12-07 03:00 | 3:00 | 8.025 | 59.7
2021-12-07 03:30 | 3:30 | 7.9734 | 59.7
2021-12-07 04:00 | 4:00 | 8.1678 | 59.7
2021-12-07 04:30 | 4:30 | 8.3053 | 59.7
2021-12-07 05:00 | 5:00 | 8.5968 | 59.7
2021-12-07 05:30 | 5:30 | 6.7765 | 59.7
2021-12-07 06:00 | 6:00 | 5.5908 | 59.7
2021-12-07 06:30 | 6:30 | 3.5578 | 59.7
2021-12-07 07:00 | 7:00 | 6.7634 | 59.7
2021-12-07 07:30 | 7:30 | 5.3991 | 59.7
2021-12-07 08:00 | 8:00 | 2.2472 | 59.7
2021-12-07 08:30 | 8:30 | 2.3926 | 59.7
2021-12-07 09:00 | 9:00 | 1.8286 | 59.7
2021-12-07 09:30 | 9:30 | 4.9725 | 59.7
2021-12-07 10:00 | 10:00 | 6.2665 | 59.7
2021-12-07 10:30 | 10:30 | 2.6326 | 59.7
2021-12-07 11:00 | 11:00 | 0.85468 | 59.7
2021-12-07 11:30 | 11:30 | 1.8572 | 59.7
2021-12-07 12:00 | 12:00 | 1.0652 | 59.7
2021-12-07 12:30 | 12:30 | 1.5595 | 59.7
2021-12-07 13:00 | 13:00 | 1.7028 | 59.7
2021-12-07 13:30 | 13:30 | 0.72385 | 59.7
2021-12-07 14:00 | 14:00 | 0.9419 | 59.7
2021-12-07 14:30 | 14:30 | 3.202 | 59.7
2021-12-07 15:00 | 15:00 | 5.0931 | 59.7
2021-12-07 15:30 | 15:30 | 7.2085 | 59.7
2021-12-07 16:00 | 16:00 | 7.2886 | 59.7
2021-12-07 16:30 | 16:30 | 10.8074 | 59.7
2021-12-07 17:00 | 17:00 | 12.535 | 59.7
2021-12-07 17:30 | 17:30 | 15.7878 | 59.7
2021-12-07 18:00 | 18:00 | 17.9678 | 59.7
2021-12-07 18:30 | 18:30 | 19.2332 | 59.7
2021-12-07 19:00 | 19:00 | 19.0782 | 59.7
2021-12-07 19:30 | 19:30 | 18.3506 | 59.7
2021-12-07 20:00 | 20:00 | 17.372 | 59.7
2021-12-07 20:30 | 20:30 | 16.4559 | 59.7
2021-12-07 21:00 | 21:00 | 15.449 | 59.7
2021-12-07 21:30 | 21:30 | 14.3384 | 59.7
2021-12-07 22:00 | 22:00 | 13.3482 | 59.7
2021-12-07 22:30 | 22:30 | 13.0118 | 59.7
2021-12-07 23:00 | 23:00 | 11.7348 | 59.7
2021-12-07 23:30 | 23:30 | 10.5785 | 59.7
2021-12-08 | 0:00 | 9.9217 | 59.7
2021-12-08 00:30 | 0:30 | 9.216 | 59.7
2021-12-08 01:00 | 1:00 | 8.9115 | 59.7
2021-12-08 01:30 | 1:30 | 8.613 | 59.7
2021-12-08 02:00 | 2:00 | 8.507 | 59.7
2021-12-08 02:30 | 2:30 | 8.4072 | 59.7
2021-12-08 03:00 | 3:00 | 8.553 | 59.7
2021-12-08 03:30 | 3:30 | 8.474 | 59.7
2021-12-08 04:00 | 4:00 | 8.5917 | 59.7
2021-12-08 04:30 | 4:30 | 8.8814 | 59.7
2021-12-08 05:00 | 5:00 | 9.1665 | 59.7
2021-12-08 05:30 | 5:30 | 8.4199 | 59.7
2021-12-08 06:00 | 6:00 | 7.5582 | 59.7
2021-12-08 06:30 | 6:30 | 6.077 | 59.7
2021-12-08 07:00 | 7:00 | 4.9718 | 59.7
2021-12-08 07:30 | 7:30 | 4.5453 | 59.7
2021-12-08 08:00 | 8:00 | 2.2178 | 59.7
2021-12-08 08:30 | 8:30 | 4.4817 | 59.7
2021-12-08 09:00 | 9:00 | 3.7506 | 59.7
2021-12-08 09:30 | 9:30 | 2.1153 | 59.7
2021-12-08 10:00 | 10:00 | 3.2868 | 59.7
2021-12-08 10:30 | 10:30 | 2.2459 | 59.7
2021-12-08 11:00 | 11:00 | 2.9023 | 59.7
2021-12-08 11:30 | 11:30 | 5.2566 | 59.7
2021-12-08 12:00 | 12:00 | 3.1609 | 59.7
2021-12-08 12:30 | 12:30 | 5.1179 | 59.7
2021-12-08 13:00 | 13:00 | 9.024 | 59.7
2021-12-08 13:30 | 13:30 | 15.763 | 59.7
2021-12-08 14:00 | 14:00 | 15.3238 | 59.7
2021-12-08 14:30 | 14:30 | 14.5047 | 59.7
2021-12-08 15:00 | 15:00 | 12.5318 | 59.7
2021-12-08 15:30 | 15:30 | 7.4883 | 59.7
2021-12-08 16:00 | 16:00 | 5.8303 | 59.7
2021-12-08 16:30 | 16:30 | 12.4612 | 59.7
2021-12-08 17:00 | 17:00 | 13.3743 | 59.7
2021-12-08 17:30 | 17:30 | 14.196 | 59.7
2021-12-08 18:00 | 18:00 | 15.3425 | 59.7
2021-12-08 18:30 | 18:30 | 16.0302 | 59.7
2021-12-08 19:00 | 19:00 | 16.0322 | 59.7
2021-12-08 19:30 | 19:30 | 15.3175 | 59.7
2021-12-08 20:00 | 20:00 | 14.9578 | 59.7
2021-12-08 20:30 | 20:30 | 14.2722 | 59.7
2021-12-08 21:00 | 21:00 | 13.4002 | 59.7
2021-12-08 21:30 | 21:30 | 12.6935 | 59.7
2021-12-08 22:00 | 22:00 | 12.218 | 59.7
2021-12-08 22:30 | 22:30 | 11.9486 | 59.7
2021-12-08 23:00 | 23:00 | 11.0602 | 59.7
2021-12-08 23:30 | 23:30 | 9.9308 | 59.7
2021-12-09 | 0:00 | 9.1872 | 59.7
2021-12-09 00:30 | 0:30 | 8.5567 | 59.7
2021-12-09 01:00 | 1:00 | 8.3205 | 59.7
2021-12-09 01:30 | 1:30 | 8.0801 | 59.7
2021-12-09 02:00 | 2:00 | 8.0315 | 59.7
2021-12-09 02:30 | 2:30 | 7.8902 | 59.7
2021-12-09 03:00 | 3:00 | 7.9346 | 59.7
2021-12-09 03:30 | 3:30 | 7.9246 | 59.7
2021-12-09 04:00 | 4:00 | 8.1562 | 59.7
2021-12-09 04:30 | 4:30 | 8.4654 | 59.7
2021-12-09 05:00 | 5:00 | 8.4652 | 59.7
2021-12-09 05:30 | 5:30 | 7.5675 | 59.7
2021-12-09 06:00 | 6:00 | 6.2417 | 59.7
2021-12-09 06:30 | 6:30 | 4.2925 | 59.7
2021-12-09 07:00 | 7:00 | 2.3006 | 59.7
2021-12-09 07:30 | 7:30 | 1.7286 | 59.7
2021-12-09 08:00 | 8:00 | 3.784 | 59.7
2021-12-09 08:30 | 8:30 | 5.8597 | 59.7
2021-12-09 09:00 | 9:00 | 7.3314 | 59.7
2021-12-09 09:30 | 9:30 | 7.9004 | 59.7
2021-12-09 10:00 | 10:00 | 8.3599 | 59.7
2021-12-09 10:30 | 10:30 | 8.3131 | 59.7
2021-12-09 11:00 | 11:00 | 8.1319 | 59.7
2021-12-09 11:30 | 11:30 | 7.6438 | 59.7
2021-12-09 12:00 | 12:00 | 6.9682 | 59.7
2021-12-09 12:30 | 12:30 | 5.9367 | 59.7
2021-12-09 13:00 | 13:00 | 4.229 | 59.7
2021-12-09 13:30 | 13:30 | 1.6918 | 59.7
2021-12-09 14:00 | 14:00 | 2.8288 | 59.7
2021-12-09 14:30 | 14:30 | 3.1714 | 59.7
2021-12-09 15:00 | 15:00 | 9.0886 | 59.7
2021-12-09 15:30 | 15:30 | 11.4434 | 59.7
2021-12-09 16:00 | 16:00 | 16.8803 | 59.7
2021-12-09 16:30 | 16:30 | 22.2746 | 59.7
2021-12-09 17:00 | 17:00 | 22.9744 | 59.7
2021-12-09 17:30 | 17:30 | 23.5895 | 59.7
2021-12-09 18:00 | 18:00 | 23.0337 | 59.7
2021-12-09 18:30 | 18:30 | 20.5513 | 59.7
2021-12-09 19:00 | 19:00 | 19.0647 | 59.7
2021-12-09 19:30 | 19:30 | 18.4031 | 59.7
2021-12-09 20:00 | 20:00 | 17.006 | 59.7
2021-12-09 20:30 | 20:30 | 15.8083 | 59.7
2021-12-09 21:00 | 21:00 | 14.9044 | 59.7
2021-12-09 21:30 | 21:30 | 13.8032 | 59.7
2021-12-09 22:00 | 22:00 | 12.9722 | 59.7
2021-12-09 22:30 | 22:30 | 12.3153 | 59.7
2021-12-09 23:00 | 23:00 | 11.475 | 59.7
2021-12-09 23:30 | 23:30 | 10.5292 | 59.7
2021-12-10 | 0:00 | 9.8165 | 59.7
2021-12-10 00:30 | 0:30 | 9.1091 | 59.7
2021-12-10 01:00 | 1:00 | 8.8467 | 59.7
2021-12-10 01:30 | 1:30 | 8.675 | 59.7
2021-12-10 02:00 | 2:00 | 8.5473 | 59.7
2021-12-10 02:30 | 2:30 | 8.4596 | 59.7
2021-12-10 03:00 | 3:00 | 8.5825 | 59.7
2021-12-10 03:30 | 3:30 | 8.5579 | 59.7
2021-12-10 04:00 | 4:00 | 8.7009 | 59.7
2021-12-10 04:30 | 4:30 | 8.8362 | 59.7
2021-12-10 05:00 | 5:00 | 8.8556 | 59.7
2021-12-10 05:30 | 5:30 | 7.486 | 59.7
2021-12-10 06:00 | 6:00 | 6.5227 | 59.7
2021-12-10 06:30 | 6:30 | 5.8383 | 59.7
2021-12-10 07:00 | 7:00 | 5.2441 | 59.7
2021-12-10 07:30 | 7:30 | 1.7874 | 59.7
2021-12-10 08:00 | 8:00 | 2.864 | 59.7
2021-12-10 08:30 | 8:30 | 4.5121 | 59.7
2021-12-10 09:00 | 9:00 | 4.8887 | 59.7
2021-12-10 09:30 | 9:30 | 5.4403 | 59.7
2021-12-10 10:00 | 10:00 | 5.8373 | 59.7
2021-12-10 10:30 | 10:30 | 6.242 | 59.7
2021-12-10 11:00 | 11:00 | 5.2014 | 59.7
2021-12-10 11:30 | 11:30 | 1.179 | 59.7
2021-12-10 12:00 | 12:00 | 2.0838 | 59.7
2021-12-10 12:30 | 12:30 | 2.3498 | 59.7
2021-12-10 13:00 | 13:00 | 1.9492 | 59.7
2021-12-10 13:30 | 13:30 | 3.4057 | 59.7
2021-12-10 14:00 | 14:00 | 2.0573 | 59.7
2021-12-10 14:30 | 14:30 | 1.055 | 59.7
2021-12-10 15:00 | 15:00 | 3.8422 | 59.7
2021-12-10 15:30 | 15:30 | 7.662 | 59.7
2021-12-10 16:00 | 16:00 | 11.3677 | 59.7
2021-12-10 16:30 | 16:30 | 14.9749 | 59.7
2021-12-10 17:00 | 17:00 | 17.6717 | 59.7
2021-12-10 17:30 | 17:30 | 19.307 | 59.7
2021-12-10 18:00 | 18:00 | 19.61 | 59.7
2021-12-10 18:30 | 18:30 | 19.3153 | 59.7
2021-12-10 19:00 | 19:00 | 18.9617 | 59.7
2021-12-10 19:30 | 19:30 | 17.8825 | 59.7
2021-12-10 20:00 | 20:00 | 16.9032 | 59.7
2021-12-10 20:30 | 20:30 | 15.6154 | 59.7
2021-12-10 21:00 | 21:00 | 14.691 | 59.7
2021-12-10 21:30 | 21:30 | 13.5482 | 59.7
2021-12-10 22:00 | 22:00 | 13.0148 | 59.7
2021-12-10 22:30 | 22:30 | 12.4614 | 59.7
2021-12-10 23:00 | 23:00 | 11.3832 | 59.7
2021-12-10 23:30 | 23:30 | 10.323 | 59.7
2021-12-11 | 0:00 | 9.4355 | 59.7
2021-12-11 00:30 | 0:30 | 8.7863 | 59.7
2021-12-11 01:00 | 1:00 | 8.7337 | 59.7
2021-12-11 01:30 | 1:30 | 9.1089 | 59.7
2021-12-11 02:00 | 2:00 | 8.8793 | 59.7
2021-12-11 02:30 | 2:30 | 8.6541 | 59.7
2021-12-11 03:00 | 3:00 | 8.7693 | 59.7
2021-12-11 03:30 | 3:30 | 8.5501 | 59.7
2021-12-11 04:00 | 4:00 | 8.6527 | 59.7
2021-12-11 04:30 | 4:30 | 8.6773 | 59.7
2021-12-11 05:00 | 5:00 | 8.2796 | 59.7
2021-12-11 05:30 | 5:30 | 7.2531 | 59.7
2021-12-11 06:00 | 6:00 | 5.6755 | 59.7
2021-12-11 06:30 | 6:30 | 3.6478 | 59.7
2021-12-11 07:00 | 7:00 | 1.9575 | 59.7
2021-12-11 07:30 | 7:30 | 2.4394 | 59.7
2021-12-11 08:00 | 8:00 | 4.4677 | 59.7
2021-12-11 08:30 | 8:30 | 6.2153 | 59.7
2021-12-11 09:00 | 9:00 | 7.3134 | 59.7
2021-12-11 09:30 | 9:30 | 8.2079 | 59.7
2021-12-11 10:00 | 10:00 | 8.3523 | 59.7
2021-12-11 10:30 | 10:30 | 8.3383 | 59.7
2021-12-11 11:00 | 11:00 | 7.9169 | 59.7
2021-12-11 11:30 | 11:30 | 7.6491 | 59.7
2021-12-11 12:00 | 12:00 | 6.882 | 59.7
2021-12-11 12:30 | 12:30 | 5.321 | 59.7
2021-12-11 13:00 | 13:00 | 3.9598 | 59.7
2021-12-11 13:30 | 13:30 | 1.2829 | 59.7
2021-12-11 14:00 | 14:00 | 2.4198 | 59.7
2021-12-11 14:30 | 14:30 | 5.3063 | 59.7
2021-12-11 15:00 | 15:00 | 5.5046 | 59.7
2021-12-11 15:30 | 15:30 | 9.0898 | 59.7
2021-12-11 16:00 | 16:00 | 11.9515 | 59.7
2021-12-11 16:30 | 16:30 | 15.2893 | 59.7
2021-12-11 17:00 | 17:00 | 18.3762 | 59.7
2021-12-11 17:30 | 17:30 | 18.3888 | 59.7
2021-12-11 18:00 | 18:00 | 18.6204 | 59.7
2021-12-11 18:30 | 18:30 | 18.7844 | 59.7
2021-12-11 19:00 | 19:00 | 18.5255 | 59.7
2021-12-11 19:30 | 19:30 | 17.921 | 59.7
2021-12-11 20:00 | 20:00 | 17.1346 | 59.7
2021-12-11 20:30 | 20:30 | 16.2896 | 59.7
2021-12-11 21:00 | 21:00 | 15.636 | 59.7
2021-12-11 21:30 | 21:30 | 14.7883 | 59.7
2021-12-11 22:00 | 22:00 | 14.3496 | 59.7
2021-12-11 22:30 | 22:30 | 14.1664 | 59.7
2021-12-11 23:00 | 23:00 | 13.3262 | 59.7
2021-12-11 23:30 | 23:30 | 12.2822 | 59.7
2021-12-12 | 0:00 | 11.3262 | 59.7
2021-12-12 00:30 | 0:30 | 10.7272 | 59.7
2021-12-12 01:00 | 1:00 | 9.6238 | 59.7
2021-12-12 01:30 | 1:30 | 8.8691 | 59.7
2021-12-12 02:00 | 2:00 | 8.5893 | 59.7
2021-12-12 02:30 | 2:30 | 8.4093 | 59.7
2021-12-12 03:00 | 3:00 | 8.3906 | 59.7
2021-12-12 03:30 | 3:30 | 8.2944 | 59.7
2021-12-12 04:00 | 4:00 | 8.3194 | 59.7
2021-12-12 04:30 | 4:30 | 8.2337 | 59.7
2021-12-12 05:00 | 5:00 | 7.8387 | 59.7
2021-12-12 05:30 | 5:30 | 6.7441 | 59.7
2021-12-12 06:00 | 6:00 | 5.3031 | 59.7
2021-12-12 06:30 | 6:30 | 3.5121 | 59.7
2021-12-12 07:00 | 7:00 | 1.885 | 59.7
2021-12-12 07:30 | 7:30 | 2.0866 | 59.7
2021-12-12 08:00 | 8:00 | 3.5624 | 59.7
2021-12-12 08:30 | 8:30 | 4.5319 | 59.7
2021-12-12 09:00 | 9:00 | 3.8952 | 59.7
2021-12-12 09:30 | 9:30 | 1.5292 | 59.7
2021-12-12 10:00 | 10:00 | 2.1033 | 59.7
2021-12-12 10:30 | 10:30 | 1.8588 | 59.7
2021-12-12 11:00 | 11:00 | 0.60651 | 59.7
2021-12-12 11:30 | 11:30 | 0.54281 | 59.7
2021-12-12 12:00 | 12:00 | 1.4572 | 59.7
2021-12-12 12:30 | 12:30 | 1.0972 | 59.7
2021-12-12 13:00 | 13:00 | 0.6243 | 59.7
2021-12-12 13:30 | 13:30 | 1.1584 | 59.7
2021-12-12 14:00 | 14:00 | 3.556 | 59.7
2021-12-12 14:30 | 14:30 | 5.2545 | 59.7
2021-12-12 15:00 | 15:00 | 7.422 | 59.7
2021-12-12 15:30 | 15:30 | 11.5635 | 59.7
2021-12-12 16:00 | 16:00 | 11.7674 | 59.7
2021-12-12 16:30 | 16:30 | 11.7188 | 59.7
2021-12-12 17:00 | 17:00 | 14.6574 | 59.7
2021-12-12 17:30 | 17:30 | 16.4128 | 59.7
2021-12-12 18:00 | 18:00 | 17.5707 | 59.7
2021-12-12 18:30 | 18:30 | 18.0245 | 59.7
2021-12-12 19:00 | 19:00 | 17.6963 | 59.7
2021-12-12 19:30 | 19:30 | 17.0521 | 59.7
2021-12-12 20:00 | 20:00 | 16.1934 | 59.7
2021-12-12 20:30 | 20:30 | 15.4349 | 59.7
2021-12-12 21:00 | 21:00 | 14.7639 | 59.7
2021-12-12 21:30 | 21:30 | 13.6276 | 59.7
2021-12-12 22:00 | 22:00 | 13.0001 | 59.7
2021-12-12 22:30 | 22:30 | 12.6994 | 59.7
2021-12-12 23:00 | 23:00 | 11.7391 | 59.7
2021-12-12 23:30 | 23:30 | 10.6462 | 59.7
2021-12-13 | 0:00 | 9.6931 | 59.7
2021-12-13 00:30 | 0:30 | 9.0664 | 59.7
2021-12-13 01:00 | 1:00 | 8.871 | 59.7
2021-12-13 01:30 | 1:30 | 8.6245 | 59.7
2021-12-13 02:00 | 2:00 | 8.407 | 59.7
2021-12-13 02:30 | 2:30 | 8.2055 | 59.7
2021-12-13 03:00 | 3:00 | 8.3526 | 59.7
2021-12-13 03:30 | 3:30 | 8.3436 | 59.7
2021-12-13 04:00 | 4:00 | 8.473 | 59.7
2021-12-13 04:30 | 4:30 | 8.604 | 59.7
2021-12-13 05:00 | 5:00 | 8.4072 | 59.7
2021-12-13 05:30 | 5:30 | 7.506 | 59.7
2021-12-13 06:00 | 6:00 | 6.1712 | 59.7
2021-12-13 06:30 | 6:30 | 4.1841 | 59.7
2021-12-13 07:00 | 7:00 | 1.976 | 59.7
2021-12-13 07:30 | 7:30 | 2.2028 | 59.7
2021-12-13 08:00 | 8:00 | 4.2821 | 59.7
2021-12-13 08:30 | 8:30 | 6.0228 | 59.7
2021-12-13 09:00 | 9:00 | 5.3916 | 59.7
2021-12-13 09:30 | 9:30 | 3.713 | 59.7
2021-12-13 10:00 | 10:00 | 3.4607 | 59.7
2021-12-13 10:30 | 10:30 | 4.2543 | 59.7
2021-12-13 11:00 | 11:00 | 4.2282 | 59.7
2021-12-13 11:30 | 11:30 | 3.0156 | 59.7
2021-12-13 12:00 | 12:00 | 1.648 | 59.7
2021-12-13 12:30 | 12:30 | 2.0102 | 59.7
2021-12-13 13:00 | 13:00 | 1.5861 | 59.7
2021-12-13 13:30 | 13:30 | 2.0459 | 59.7
2021-12-13 14:00 | 14:00 | 1.2363 | 59.7
2021-12-13 14:30 | 14:30 | 1.3869 | 59.7
2021-12-13 15:00 | 15:00 | 1.798 | 59.7
2021-12-13 15:30 | 15:30 | 5.0607 | 59.7
2021-12-13 16:00 | 16:00 | 8.3922 | 59.7
2021-12-13 16:30 | 16:30 | 11.8393 | 59.7
2021-12-13 17:00 | 17:00 | 14.7168 | 59.7
2021-12-13 17:30 | 17:30 | 16.9577 | 59.7
2021-12-13 18:00 | 18:00 | 18.2934 | 59.7
2021-12-13 18:30 | 18:30 | 18.4979 | 59.7
2021-12-13 19:00 | 19:00 | 18.3839 | 59.7
2021-12-13 19:30 | 19:30 | 17.7923 | 59.7
2021-12-13 20:00 | 20:00 | 16.6122 | 59.7
2021-12-13 20:30 | 20:30 | 15.6781 | 59.7
2021-12-13 21:00 | 21:00 | 14.846 | 59.7
2021-12-13 21:30 | 21:30 | 13.7347 | 59.7
2021-12-13 22:00 | 22:00 | 12.9988 | 59.7
2021-12-13 22:30 | 22:30 | 12.654 | 59.7
2021-12-13 23:00 | 23:00 | 11.5157 | 59.7
2021-12-13 23:30 | 23:30 | 10.391 | 59.7
2021-12-14 | 0:00 | 9.6219 | 59.7
2021-12-14 00:30 | 0:30 | 9.0724 | 59.7
2021-12-14 01:00 | 1:00 | 8.7028 | 59.7
2021-12-14 01:30 | 1:30 | 8.4621 | 59.7
2021-12-14 02:00 | 2:00 | 8.2702 | 59.7
2021-12-14 02:30 | 2:30 | 8.0913 | 59.7
2021-12-14 03:00 | 3:00 | 8.1748 | 59.7
2021-12-14 03:30 | 3:30 | 8.159 | 59.7
2021-12-14 04:00 | 4:00 | 8.2848 | 59.7
2021-12-14 04:30 | 4:30 | 8.3572 | 59.7
2021-12-14 05:00 | 5:00 | 8.2655 | 59.7
2021-12-14 05:30 | 5:30 | 7.491 | 59.7
2021-12-14 06:00 | 6:00 | 6.0192 | 59.7
2021-12-14 06:30 | 6:30 | 3.8578 | 59.7
2021-12-14 07:00 | 7:00 | 2.1654 | 59.7
2021-12-14 07:30 | 7:30 | 2.0435 | 59.7
2021-12-14 08:00 | 8:00 | 4.2958 | 59.7
2021-12-14 08:30 | 8:30 | 6.3525 | 59.7
2021-12-14 09:00 | 9:00 | 7.6599 | 59.7
2021-12-14 09:30 | 9:30 | 8.7808 | 59.7
2021-12-14 10:00 | 10:00 | 9.436 | 59.7
2021-12-14 10:30 | 10:30 | 9.9966 | 59.7
2021-12-14 11:00 | 11:00 | 9.8705 | 59.7
2021-12-14 11:30 | 11:30 | 9.2195 | 59.7
2021-12-14 12:00 | 12:00 | 8.7558 | 59.7
2021-12-14 12:30 | 12:30 | 7.9177 | 59.7
2021-12-14 13:00 | 13:00 | 7.5936 | 59.7
2021-12-14 13:30 | 13:30 | 6.1077 | 59.7
2021-12-14 14:00 | 14:00 | 3.9555 | 59.7
2021-12-14 14:30 | 14:30 | 1.3878 | 59.7
2021-12-14 15:00 | 15:00 | 2.2662 | 59.7
2021-12-14 15:30 | 15:30 | 6.1055 | 59.7
2021-12-14 16:00 | 16:00 | 9.7394 | 59.7
2021-12-14 16:30 | 16:30 | 13.2052 | 59.7
2021-12-14 17:00 | 17:00 | 16.3432 | 59.7
2021-12-14 17:30 | 17:30 | 18.0695 | 59.7
2021-12-14 18:00 | 18:00 | 19.4689 | 59.7
2021-12-14 18:30 | 18:30 | 19.8174 | 59.7
2021-12-14 19:00 | 19:00 | 19.4253 | 59.7
2021-12-14 19:30 | 19:30 | 18.4362 | 59.7
2021-12-14 20:00 | 20:00 | 17.3439 | 59.7
2021-12-14 20:30 | 20:30 | 16.0557 | 59.7
2021-12-14 21:00 | 21:00 | 15.07 | 59.7
2021-12-14 21:30 | 21:30 | 13.7871 | 59.7
2021-12-14 22:00 | 22:00 | 12.9152 | 59.7
2021-12-14 22:30 | 22:30 | 12.4358 | 59.7
2021-12-14 23:00 | 23:00 | 11.4257 | 59.7
2021-12-14 23:30 | 23:30 | 10.307 | 59.7
2021-12-15 | 0:00 | 9.4358 | 59.7
2021-12-15 00:30 | 0:30 | 8.8803 | 59.7
2021-12-15 01:00 | 1:00 | 8.4998 | 59.7
2021-12-15 01:30 | 1:30 | 8.2644 | 59.7
2021-12-15 02:00 | 2:00 | 8.1221 | 59.7
2021-12-15 02:30 | 2:30 | 7.9885 | 59.7
2021-12-15 03:00 | 3:00 | 8.0695 | 59.7
2021-12-15 03:30 | 3:30 | 7.9486 | 59.7
2021-12-15 04:00 | 4:00 | 8.1458 | 59.7
2021-12-15 04:30 | 4:30 | 8.4201 | 59.7
2021-12-15 05:00 | 5:00 | 8.2267 | 59.7
2021-12-15 05:30 | 5:30 | 7.18 | 59.7
2021-12-15 06:00 | 6:00 | 5.6441 | 59.7
2021-12-15 06:30 | 6:30 | 3.6248 | 59.7
2021-12-15 07:00 | 7:00 | 1.9621 | 59.7
2021-12-15 07:30 | 7:30 | 2.3618 | 59.7
2021-12-15 08:00 | 8:00 | 4.7516 | 59.7
2021-12-15 08:30 | 8:30 | 6.7231 | 59.7
2021-12-15 09:00 | 9:00 | 8.2504 | 59.7
2021-12-15 09:30 | 9:30 | 9.2146 | 59.7
2021-12-15 10:00 | 10:00 | 9.2262 | 59.7
2021-12-15 10:30 | 10:30 | 9.7522 | 59.7
2021-12-15 11:00 | 11:00 | 9.4322 | 59.7
2021-12-15 11:30 | 11:30 | 9.0536 | 59.7
2021-12-15 12:00 | 12:00 | 8.7893 | 59.7
2021-12-15 12:30 | 12:30 | 7.7457 | 59.7
2021-12-15 13:00 | 13:00 | 6.7343 | 59.7
2021-12-15 13:30 | 13:30 | 5.8172 | 59.7
2021-12-15 14:00 | 14:00 | 3.7174 | 59.7
2021-12-15 14:30 | 14:30 | 1.239 | 59.7
2021-12-15 15:00 | 15:00 | 2.3559 | 59.7
2021-12-15 15:30 | 15:30 | 6.3973 | 59.7
2021-12-15 16:00 | 16:00 | 10.4214 | 59.7
2021-12-15 16:30 | 16:30 | 14.2349 | 59.7
2021-12-15 17:00 | 17:00 | 16.8883 | 59.7
2021-12-15 17:30 | 17:30 | 18.9541 | 59.7
2021-12-15 18:00 | 18:00 | 19.9255 | 59.7
2021-12-15 18:30 | 18:30 | 20.078 | 59.7
2021-12-15 19:00 | 19:00 | 19.6301 | 59.7
2021-12-15 19:30 | 19:30 | 18.8431 | 59.7
2021-12-15 20:00 | 20:00 | 17.7741 | 59.7
2021-12-15 20:30 | 20:30 | 16.5355 | 59.7
2021-12-15 21:00 | 21:00 | 15.4527 | 59.7
2021-12-15 21:30 | 21:30 | 14.2483 | 59.7
2021-12-15 22:00 | 22:00 | 13.3 | 59.7
2021-12-15 22:30 | 22:30 | 12.6241 | 59.7
2021-12-15 23:00 | 23:00 | 11.5291 | 59.7
2021-12-15 23:30 | 23:30 | 10.3989 | 59.7
2021-12-16 | 0:00 | 9.5069 | 59.7
2021-12-16 00:30 | 0:30 | 8.9752 | 59.7
2021-12-16 01:00 | 1:00 | 8.6745 | 59.7
2021-12-16 01:30 | 1:30 | 8.3717 | 59.7
2021-12-16 02:00 | 2:00 | 8.2525 | 59.7
2021-12-16 02:30 | 2:30 | 8.0978 | 59.7
2021-12-16 03:00 | 3:00 | 8.2116 | 59.7
2021-12-16 03:30 | 3:30 | 8.1098 | 59.7
2021-12-16 04:00 | 4:00 | 8.2498 | 59.7
2021-12-16 04:30 | 4:30 | 8.4365 | 59.7
2021-12-16 05:00 | 5:00 | 8.3273 | 59.7
2021-12-16 05:30 | 5:30 | 7.8057 | 59.7
2021-12-16 06:00 | 6:00 | 5.7472 | 59.7
2021-12-16 06:30 | 6:30 | 4.2332 | 59.7
2021-12-16 07:00 | 7:00 | 4.1655 | 59.7
2021-12-16 07:30 | 7:30 | 2.0667 | 59.7
2021-12-16 08:00 | 8:00 | 2.4789 | 59.7
2021-12-16 08:30 | 8:30 | 5.5985 | 59.7
2021-12-16 09:00 | 9:00 | 8.0315 | 59.7
2021-12-16 09:30 | 9:30 | 8.8023 | 59.7
2021-12-16 10:00 | 10:00 | 9.1265 | 59.7
2021-12-16 10:30 | 10:30 | 7.5573 | 59.7
2021-12-16 11:00 | 11:00 | 5.3026 | 59.7
2021-12-16 11:30 | 11:30 | 3.6925 | 59.7
2021-12-16 12:00 | 12:00 | 4.6701 | 59.7
2021-12-16 12:30 | 12:30 | 6.5912 | 59.7
2021-12-16 13:00 | 13:00 | 3.8749 | 59.7
2021-12-16 13:30 | 13:30 | 4.0908 | 59.7
2021-12-16 14:00 | 14:00 | 5.0196 | 59.7
2021-12-16 14:30 | 14:30 | 12.0518 | 59.7
2021-12-16 15:00 | 15:00 | 8.3423 | 59.7
2021-12-16 15:30 | 15:30 | 10.5177 | 59.7
2021-12-16 16:00 | 16:00 | 11.4464 | 59.7
2021-12-16 16:30 | 16:30 | 14.6322 | 59.7
2021-12-16 17:00 | 17:00 | 17.8682 | 59.7
2021-12-16 17:30 | 17:30 | 18.9434 | 59.7
2021-12-16 18:00 | 18:00 | 19.8977 | 59.7
2021-12-16 18:30 | 18:30 | 20.1531 | 59.7
2021-12-16 19:00 | 19:00 | 19.7298 | 59.7
2021-12-16 19:30 | 19:30 | 19.2046 | 59.7
2021-12-16 20:00 | 20:00 | 18.5291 | 59.7
2021-12-16 20:30 | 20:30 | 17.4898 | 59.7
2021-12-16 21:00 | 21:00 | 16.4197 | 59.7
2021-12-16 21:30 | 21:30 | 15.1264 | 59.7
2021-12-16 22:00 | 22:00 | 14.3396 | 59.7
2021-12-16 22:30 | 22:30 | 13.7963 | 59.7
2021-12-16 23:00 | 23:00 | 12.4622 | 59.7
2021-12-16 23:30 | 23:30 | 11.2143 | 59.7
2021-12-17 | 0:00 | 10.3167 | 59.7
2021-12-17 00:30 | 0:30 | 9.6761 | 59.7
2021-12-17 01:00 | 1:00 | 9.2895 | 59.7
2021-12-17 01:30 | 1:30 | 8.9679 | 59.7
2021-12-17 02:00 | 2:00 | 8.769 | 59.7
2021-12-17 02:30 | 2:30 | 8.6346 | 59.7
2021-12-17 03:00 | 3:00 | 8.703 | 59.7
2021-12-17 03:30 | 3:30 | 8.621 | 59.7
2021-12-17 04:00 | 4:00 | 8.7713 | 59.7
2021-12-17 04:30 | 4:30 | 8.8127 | 59.7
2021-12-17 05:00 | 5:00 | 8.4959 | 59.7
2021-12-17 05:30 | 5:30 | 7.7846 | 59.7
2021-12-17 06:00 | 6:00 | 6.5414 | 59.7
2021-12-17 06:30 | 6:30 | 4.8221 | 59.7
2021-12-17 07:00 | 7:00 | 2.9334 | 59.7
2021-12-17 07:30 | 7:30 | 1.1594 | 59.7
2021-12-17 08:00 | 8:00 | 0.86513 | 59.7
2021-12-17 08:30 | 8:30 | 2.2725 | 59.7
2021-12-17 09:00 | 9:00 | 3.6425 | 59.7
2021-12-17 09:30 | 9:30 | 2.7884 | 59.7
2021-12-17 10:00 | 10:00 | 1.8806 | 59.7
2021-12-17 10:30 | 10:30 | 2.0216 | 59.7
2021-12-17 11:00 | 11:00 | 2.8921 | 59.7
2021-12-17 11:30 | 11:30 | 2.9574 | 59.7
2021-12-17 12:00 | 12:00 | 2.1306 | 59.7
2021-12-17 12:30 | 12:30 | 2.6485 | 59.7
2021-12-17 13:00 | 13:00 | 7.0861 | 59.7
2021-12-17 13:30 | 13:30 | 11.5704 | 59.7
2021-12-17 14:00 | 14:00 | 13.8292 | 59.7
2021-12-17 14:30 | 14:30 | 12.1873 | 59.7
2021-12-17 15:00 | 15:00 | 13.7108 | 59.7
2021-12-17 15:30 | 15:30 | 11.7134 | 59.7
2021-12-17 16:00 | 16:00 | 11.7402 | 59.7
2021-12-17 16:30 | 16:30 | 12.2092 | 59.7
2021-12-17 17:00 | 17:00 | 14.0212 | 59.7
2021-12-17 17:30 | 17:30 | 15.0801 | 59.7
2021-12-17 18:00 | 18:00 | 15.6176 | 59.7
2021-12-17 18:30 | 18:30 | 16.4883 | 59.7
2021-12-17 19:00 | 19:00 | 16.5384 | 59.7
2021-12-17 19:30 | 19:30 | 16.4075 | 59.7
2021-12-17 20:00 | 20:00 | 15.8286 | 59.7
2021-12-17 20:30 | 20:30 | 15.0804 | 59.7
2021-12-17 21:00 | 21:00 | 14.5388 | 59.7
2021-12-17 21:30 | 21:30 | 13.6339 | 59.7
2021-12-17 22:00 | 22:00 | 13.196 | 59.7
2021-12-17 22:30 | 22:30 | 12.9555 | 59.7
2021-12-17 23:00 | 23:00 | 11.9261 | 59.7
2021-12-17 23:30 | 23:30 | 10.9078 | 59.7
2021-12-18 | 0:00 | 9.9576 | 59.7
2021-12-18 00:30 | 0:30 | 9.4678 | 59.7
2021-12-18 01:00 | 1:00 | 9.1916 | 59.7
2021-12-18 01:30 | 1:30 | 8.78 | 59.7
2021-12-18 02:00 | 2:00 | 8.5915 | 59.7
2021-12-18 02:30 | 2:30 | 8.4264 | 59.7
2021-12-18 03:00 | 3:00 | 8.3604 | 59.7
2021-12-18 03:30 | 3:30 | 8.2625 | 59.7
2021-12-18 04:00 | 4:00 | 8.365 | 59.7
2021-12-18 04:30 | 4:30 | 8.3571 | 59.7
2021-12-18 05:00 | 5:00 | 7.9115 | 59.7
2021-12-18 05:30 | 5:30 | 6.9457 | 59.7
2021-12-18 06:00 | 6:00 | 5.928 | 59.7
2021-12-18 06:30 | 6:30 | 3.9333 | 59.7
2021-12-18 07:00 | 7:00 | 2.5044 | 59.7
2021-12-18 07:30 | 7:30 | 1.2726 | 59.7
2021-12-18 08:00 | 8:00 | 1.0255 | 59.7
2021-12-18 08:30 | 8:30 | 1.0635 | 59.7
2021-12-18 09:00 | 9:00 | 1.7905 | 59.7
2021-12-18 09:30 | 9:30 | 0.8179 | 59.7
2021-12-18 10:00 | 10:00 | 1.1415 | 59.7
2021-12-18 10:30 | 10:30 | 2.1915 | 59.7
2021-12-18 11:00 | 11:00 | 2.8382 | 59.7
2021-12-18 11:30 | 11:30 | 1.426 | 59.7
2021-12-18 12:00 | 12:00 | 0.73091 | 59.7
2021-12-18 12:30 | 12:30 | 1.5619 | 59.7
2021-12-18 13:00 | 13:00 | 2.4116 | 59.7
2021-12-18 13:30 | 13:30 | 2.1901 | 59.7
2021-12-18 14:00 | 14:00 | 3.3273 | 59.7
2021-12-18 14:30 | 14:30 | 6.2347 | 59.7
2021-12-18 15:00 | 15:00 | 7.7384 | 59.7
2021-12-18 15:30 | 15:30 | 10.1502 | 59.7
2021-12-18 16:00 | 16:00 | 13.7949 | 59.7
2021-12-18 16:30 | 16:30 | 15.7488 | 59.7
2021-12-18 17:00 | 17:00 | 18.6438 | 59.7
2021-12-18 17:30 | 17:30 | 20.7813 | 59.7
2021-12-18 18:00 | 18:00 | 19.5066 | 59.7
2021-12-18 18:30 | 18:30 | 19.3751 | 59.7
2021-12-18 19:00 | 19:00 | 18.798 | 59.7
2021-12-18 19:30 | 19:30 | 18.0765 | 59.7
2021-12-18 20:00 | 20:00 | 17.1765 | 59.7
2021-12-18 20:30 | 20:30 | 16.2587 | 59.7
2021-12-18 21:00 | 21:00 | 15.4028 | 59.7
2021-12-18 21:30 | 21:30 | 14.4003 | 59.7
2021-12-18 22:00 | 22:00 | 14.0058 | 59.7
2021-12-18 22:30 | 22:30 | 13.6261 | 59.7
2021-12-18 23:00 | 23:00 | 12.5915 | 59.7
2021-12-18 23:30 | 23:30 | 11.5388 | 59.7
2021-12-19 | 0:00 | 10.6359 | 59.7
2021-12-19 00:30 | 0:30 | 9.9274 | 59.7
2021-12-19 01:00 | 1:00 | 9.3909 | 59.7
2021-12-19 01:30 | 1:30 | 9.0904 | 59.7
2021-12-19 02:00 | 2:00 | 8.8686 | 59.7
2021-12-19 02:30 | 2:30 | 8.7219 | 59.7
2021-12-19 03:00 | 3:00 | 8.5565 | 59.7
2021-12-19 03:30 | 3:30 | 8.4239 | 59.7
2021-12-19 04:00 | 4:00 | 8.5423 | 59.7
2021-12-19 04:30 | 4:30 | 8.1572 | 59.7
2021-12-19 05:00 | 5:00 | 7.7598 | 59.7
2021-12-19 05:30 | 5:30 | 6.8553 | 59.7
2021-12-19 06:00 | 6:00 | 5.4266 | 59.7
2021-12-19 06:30 | 6:30 | 3.6989 | 59.7
2021-12-19 07:00 | 7:00 | 2.1242 | 59.7
2021-12-19 07:30 | 7:30 | 1.5688 | 59.7
2021-12-19 08:00 | 8:00 | 2.5278 | 59.7
2021-12-19 08:30 | 8:30 | 1.7357 | 59.7
2021-12-19 09:00 | 9:00 | 0.91494 | 59.7
2021-12-19 09:30 | 9:30 | 1.2423 | 59.7
2021-12-19 10:00 | 10:00 | 2.6352 | 59.7
2021-12-19 10:30 | 10:30 | 2.008 | 59.7
2021-12-19 11:00 | 11:00 | 1.1975 | 59.7
2021-12-19 11:30 | 11:30 | 0.98876 | 59.7
2021-12-19 12:00 | 12:00 | 1.0015 | 59.7
2021-12-19 12:30 | 12:30 | 1.9205 | 59.7
2021-12-19 13:00 | 13:00 | 2.3311 | 59.7
2021-12-19 13:30 | 13:30 | 3.5434 | 59.7
2021-12-19 14:00 | 14:00 | 5.7954 | 59.7
2021-12-19 14:30 | 14:30 | 7.1837 | 59.7
2021-12-19 15:00 | 15:00 | 10.0626 | 59.7
2021-12-19 15:30 | 15:30 | 12.2584 | 59.7
2021-12-19 16:00 | 16:00 | 14.3709 | 59.7
2021-12-19 16:30 | 16:30 | 17.2885 | 59.7
2021-12-19 17:00 | 17:00 | 19.6577 | 59.7
2021-12-19 17:30 | 17:30 | 21.1427 | 59.7
2021-12-19 18:00 | 18:00 | 21.4832 | 59.7
2021-12-19 18:30 | 18:30 | 21.5299 | 59.7
2021-12-19 19:00 | 19:00 | 20.9407 | 59.7
2021-12-19 19:30 | 19:30 | 19.6793 | 59.7
2021-12-19 20:00 | 20:00 | 18.7471 | 59.7
2021-12-19 20:30 | 20:30 | 17.4707 | 59.7
2021-12-19 21:00 | 21:00 | 16.2167 | 59.7
2021-12-19 21:30 | 21:30 | 15.0024 | 59.7
2021-12-19 22:00 | 22:00 | 14.0128 | 59.7
2021-12-19 22:30 | 22:30 | 13.5487 | 59.7
2021-12-19 23:00 | 23:00 | 12.2807 | 59.7
2021-12-19 23:30 | 23:30 | 11.1281 | 59.7
2021-12-20 | 0:00 | 10.143 | 59.7
2021-12-20 00:30 | 0:30 | 9.5807 | 59.7
2021-12-20 01:00 | 1:00 | 9.2215 | 59.7
2021-12-20 01:30 | 1:30 | 8.8783 | 59.7
2021-12-20 02:00 | 2:00 | 8.7137 | 59.7
2021-12-20 02:30 | 2:30 | 8.4778 | 59.7
2021-12-20 03:00 | 3:00 | 8.5892 | 59.7
2021-12-20 03:30 | 3:30 | 8.4327 | 59.7
2021-12-20 04:00 | 4:00 | 8.6224 | 59.7
2021-12-20 04:30 | 4:30 | 8.7317 | 59.7
2021-12-20 05:00 | 5:00 | 8.5739 | 59.7
2021-12-20 05:30 | 5:30 | 7.6249 | 59.7
2021-12-20 06:00 | 6:00 | 6.3992 | 59.7
2021-12-20 06:30 | 6:30 | 4.5544 | 59.7
2021-12-20 07:00 | 7:00 | 3.0125 | 59.7
2021-12-20 07:30 | 7:30 | 1.2324 | 59.7
2021-12-20 08:00 | 8:00 | 2.3938 | 59.7
2021-12-20 08:30 | 8:30 | 3.8897 | 59.7
2021-12-20 09:00 | 9:00 | 4.3921 | 59.7
2021-12-20 09:30 | 9:30 | 3.74 | 59.7
2021-12-20 10:00 | 10:00 | 5.8381 | 59.7
2021-12-20 10:30 | 10:30 | 3.9341 | 59.7
2021-12-20 11:00 | 11:00 | 4.7926 | 59.7
2021-12-20 11:30 | 11:30 | 4.4481 | 59.7
2021-12-20 12:00 | 12:00 | 3.711 | 59.7
2021-12-20 12:30 | 12:30 | 2.2564 | 59.7
2021-12-20 13:00 | 13:00 | 2.0022 | 59.7
2021-12-20 13:30 | 13:30 | 3.487 | 59.7
2021-12-20 14:00 | 14:00 | 5.2066 | 59.7
2021-12-20 14:30 | 14:30 | 7.9487 | 59.7
2021-12-20 15:00 | 15:00 | 12.3247 | 59.7
2021-12-20 15:30 | 15:30 | 17.7764 | 59.7
2021-12-20 16:00 | 16:00 | 21.4181 | 59.7
2021-12-20 16:30 | 16:30 | 24.2078 | 59.7
2021-12-20 17:00 | 17:00 | 26.2243 | 59.7
2021-12-20 17:30 | 17:30 | 26.9011 | 59.7
2021-12-20 18:00 | 18:00 | 28.109 | 59.7
2021-12-20 18:30 | 18:30 | 28.056 | 59.7
2021-12-20 19:00 | 19:00 | 27.3266 | 59.7
2021-12-20 19:30 | 19:30 | 25.7521 | 59.7
2021-12-20 20:00 | 20:00 | 23.9244 | 59.7
2021-12-20 20:30 | 20:30 | 21.7566 | 59.7
2021-12-20 21:00 | 21:00 | 19.8921 | 59.7
2021-12-20 21:30 | 21:30 | 18.019 | 59.7
2021-12-20 22:00 | 22:00 | 16.6837 | 59.7
2021-12-20 22:30 | 22:30 | 15.4954 | 59.7
2021-12-20 23:00 | 23:00 | 13.9302 | 59.7
2021-12-20 23:30 | 23:30 | 12.6097 | 59.7
2021-12-21 | 0:00 | 11.5372 | 59.7
2021-12-21 00:30 | 0:30 | 10.7298 | 59.7
2021-12-21 01:00 | 1:00 | 10.3232 | 59.7
2021-12-21 01:30 | 1:30 | 9.9877 | 59.7
2021-12-21 02:00 | 2:00 | 9.7247 | 59.7
2021-12-21 02:30 | 2:30 | 9.5413 | 59.7
2021-12-21 03:00 | 3:00 | 9.4614 | 59.7
2021-12-21 03:30 | 3:30 | 9.2196 | 59.7
2021-12-21 04:00 | 4:00 | 9.3164 | 59.7
2021-12-21 04:30 | 4:30 | 9.3793 | 59.7
2021-12-21 05:00 | 5:00 | 9.2072 | 59.7
2021-12-21 05:30 | 5:30 | 8.0199 | 59.7
2021-12-21 06:00 | 6:00 | 7.231 | 59.7
2021-12-21 06:30 | 6:30 | 5.2459 | 59.7
2021-12-21 07:00 | 7:00 | 3.7595 | 59.7
2021-12-21 07:30 | 7:30 | 1.7227 | 59.7
2021-12-21 08:00 | 8:00 | 1.1116 | 59.7
2021-12-21 08:30 | 8:30 | 1.3189 | 59.7
2021-12-21 09:00 | 9:00 | 1.4727 | 59.7
2021-12-21 09:30 | 9:30 | 1.0738 | 59.7
2021-12-21 10:00 | 10:00 | 1.4354 | 59.7
2021-12-21 10:30 | 10:30 | 4.3257 | 59.7
2021-12-21 11:00 | 11:00 | 3.5251 | 59.7
2021-12-21 11:30 | 11:30 | 2.4362 | 59.7
2021-12-21 12:00 | 12:00 | 1.7647 | 59.7
2021-12-21 12:30 | 12:30 | 2.8113 | 59.7
2021-12-21 13:00 | 13:00 | 3.6384 | 59.7
2021-12-21 13:30 | 13:30 | 5.2823 | 59.7
2021-12-21 14:00 | 14:00 | 7.3774 | 59.7
2021-12-21 14:30 | 14:30 | 10.2271 | 59.7
2021-12-21 15:00 | 15:00 | 13.5166 | 59.7
2021-12-21 15:30 | 15:30 | 16.5449 | 59.7
2021-12-21 16:00 | 16:00 | 20.6909 | 59.7
2021-12-21 16:30 | 16:30 | 24.2304 | 59.7
2021-12-21 17:00 | 17:00 | 26.2993 | 59.7
2021-12-21 17:30 | 17:30 | 28.5231 | 59.7
2021-12-21 18:00 | 18:00 | 28.4558 | 59.7
2021-12-21 18:30 | 18:30 | 27.6665 | 59.7
2021-12-21 19:00 | 19:00 | 26.4117 | 59.7
2021-12-21 19:30 | 19:30 | 24.828 | 59.7
2021-12-21 20:00 | 20:00 | 22.8742 | 59.7
2021-12-21 20:30 | 20:30 | 21.0294 | 59.7
2021-12-21 21:00 | 21:00 | 19.4049 | 59.7
2021-12-21 21:30 | 21:30 | 17.6535 | 59.7
2021-12-21 22:00 | 22:00 | 16.3699 | 59.7
2021-12-21 22:30 | 22:30 | 15.3682 | 59.7
2021-12-21 23:00 | 23:00 | 13.8563 | 59.7
2021-12-21 23:30 | 23:30 | 12.4837 | 59.7
2021-12-22 | 0:00 | 11.435 | 59.7
2021-12-22 00:30 | 0:30 | 10.8101 | 59.7
2021-12-22 01:00 | 1:00 | 10.3203 | 59.7
2021-12-22 01:30 | 1:30 | 10.0125 | 59.7
2021-12-22 02:00 | 2:00 | 9.6958 | 59.7
2021-12-22 02:30 | 2:30 | 9.5583 | 59.7
2021-12-22 03:00 | 3:00 | 9.5409 | 59.7
2021-12-22 03:30 | 3:30 | 9.387 | 59.7
2021-12-22 04:00 | 4:00 | 9.3781 | 59.7
2021-12-22 04:30 | 4:30 | 9.3449 | 59.7
2021-12-22 05:00 | 5:00 | 9.3448 | 59.7
2021-12-22 05:30 | 5:30 | 8.8995 | 59.7
2021-12-22 06:00 | 6:00 | 7.2425 | 59.7
2021-12-22 06:30 | 6:30 | 5.3653 | 59.7
2021-12-22 07:00 | 7:00 | 3.3698 | 59.7
2021-12-22 07:30 | 7:30 | 2.7613 | 59.7
2021-12-22 08:00 | 8:00 | 2.1689 | 59.7
2021-12-22 08:30 | 8:30 | 2.5774 | 59.7
2021-12-22 09:00 | 9:00 | 3.4977 | 59.7
2021-12-22 09:30 | 9:30 | 4.0778 | 59.7
2021-12-22 10:00 | 10:00 | 4.11 | 59.7
2021-12-22 10:30 | 10:30 | 3.7334 | 59.7
2021-12-22 11:00 | 11:00 | 3.0927 | 59.7
2021-12-22 11:30 | 11:30 | 2.302 | 59.7
2021-12-22 12:00 | 12:00 | 1.7593 | 59.7
2021-12-22 12:30 | 12:30 | 2.1504 | 59.7
2021-12-22 13:00 | 13:00 | 3.4915 | 59.7
2021-12-22 13:30 | 13:30 | 5.0805 | 59.7
2021-12-22 14:00 | 14:00 | 6.5945 | 59.7
2021-12-22 14:30 | 14:30 | 9.1991 | 59.7
2021-12-22 15:00 | 15:00 | 14.3243 | 59.7
2021-12-22 15:30 | 15:30 | 14.9801 | 59.7
2021-12-22 16:00 | 16:00 | 19.1511 | 59.7
2021-12-22 16:30 | 16:30 | 25.3768 | 59.7
2021-12-22 17:00 | 17:00 | 24.0339 | 59.7
2021-12-22 17:30 | 17:30 | 24.484 | 59.7
2021-12-22 18:00 | 18:00 | 24.7433 | 59.7
2021-12-22 18:30 | 18:30 | 24.5314 | 59.7
2021-12-22 19:00 | 19:00 | 23.4411 | 59.7
2021-12-22 19:30 | 19:30 | 22.237 | 59.7
2021-12-22 20:00 | 20:00 | 20.8953 | 59.7
2021-12-22 20:30 | 20:30 | 19.1928 | 59.7
2021-12-22 21:00 | 21:00 | 17.9392 | 59.7
2021-12-22 21:30 | 21:30 | 16.5816 | 59.7
2021-12-22 22:00 | 22:00 | 15.5471 | 59.7
2021-12-22 22:30 | 22:30 | 14.7727 | 59.7
2021-12-22 23:00 | 23:00 | 13.214 | 59.7
2021-12-22 23:30 | 23:30 | 12.0118 | 59.7
2021-12-23 | 0:00 | 11.0048 | 59.7
2021-12-23 00:30 | 0:30 | 10.4113 | 59.7
2021-12-23 01:00 | 1:00 | 9.9572 | 59.7
2021-12-23 01:30 | 1:30 | 9.5921 | 59.7
2021-12-23 02:00 | 2:00 | 9.3901 | 59.7
2021-12-23 02:30 | 2:30 | 9.1617 | 59.7
2021-12-23 03:00 | 3:00 | 9.29 | 59.7
2021-12-23 03:30 | 3:30 | 9.1541 | 59.7
2021-12-23 04:00 | 4:00 | 9.049 | 59.7
2021-12-23 04:30 | 4:30 | 9.1502 | 59.7
2021-12-23 05:00 | 5:00 | 8.3428 | 59.7
2021-12-23 05:30 | 5:30 | 9.1114 | 59.7
2021-12-23 06:00 | 6:00 | 8.3446 | 59.7
2021-12-23 06:30 | 6:30 | 6.3174 | 59.7
2021-12-23 07:00 | 7:00 | 6.4706 | 59.7
2021-12-23 07:30 | 7:30 | 3.4696 | 59.7
2021-12-23 08:00 | 8:00 | 2.7991 | 59.7
2021-12-23 08:30 | 8:30 | 1.9479 | 59.7
2021-12-23 09:00 | 9:00 | 1.5118 | 59.7
2021-12-23 09:30 | 9:30 | 1.0605 | 59.7
2021-12-23 10:00 | 10:00 | 2.4688 | 59.7
2021-12-23 10:30 | 10:30 | 2.8325 | 59.7
2021-12-23 11:00 | 11:00 | 3.7455 | 59.7
2021-12-23 11:30 | 11:30 | 3.0467 | 59.7
2021-12-23 12:00 | 12:00 | 3.5349 | 59.7
2021-12-23 12:30 | 12:30 | 2.6449 | 59.7
2021-12-23 13:00 | 13:00 | 6.8676 | 59.7
2021-12-23 13:30 | 13:30 | 12.5977 | 59.7
2021-12-23 14:00 | 14:00 | 11.6894 | 59.7
2021-12-23 14:30 | 14:30 | 14.789 | 59.7
2021-12-23 15:00 | 15:00 | 10.4075 | 59.7
2021-12-23 15:30 | 15:30 | 8.1108 | 59.7
2021-12-23 16:00 | 16:00 | 11.499 | 59.7
2021-12-23 16:30 | 16:30 | 19.0191 | 59.7
2021-12-23 17:00 | 17:00 | 19.6817 | 59.7
2021-12-23 17:30 | 17:30 | 21.1443 | 59.7
2021-12-23 18:00 | 18:00 | 21.0572 | 59.7
2021-12-23 18:30 | 18:30 | 21.4508 | 59.7
2021-12-23 19:00 | 19:00 | 21.2479 | 59.7
2021-12-23 19:30 | 19:30 | 20.6229 | 59.7
2021-12-23 20:00 | 20:00 | 19.8034 | 59.7
2021-12-23 20:30 | 20:30 | 18.8428 | 59.7
2021-12-23 21:00 | 21:00 | 17.9437 | 59.7
2021-12-23 21:30 | 21:30 | 16.7931 | 59.7
2021-12-23 22:00 | 22:00 | 16.14 | 59.7
2021-12-23 22:30 | 22:30 | 15.5232 | 59.7
2021-12-23 23:00 | 23:00 | 14.2197 | 59.7
2021-12-23 23:30 | 23:30 | 12.9736 | 59.7
2021-12-24 | 0:00 | 11.9343 | 59.7
2021-12-24 00:30 | 0:30 | 11.2425 | 59.7
2021-12-24 01:00 | 1:00 | 10.6885 | 59.7
2021-12-24 01:30 | 1:30 | 10.2582 | 59.7
2021-12-24 02:00 | 2:00 | 10.0871 | 59.7
2021-12-24 02:30 | 2:30 | 9.7086 | 59.7
2021-12-24 03:00 | 3:00 | 9.6117 | 59.7
2021-12-24 03:30 | 3:30 | 9.4681 | 59.7
2021-12-24 04:00 | 4:00 | 9.4733 | 59.7
2021-12-24 04:30 | 4:30 | 9.5852 | 59.7
2021-12-24 05:00 | 5:00 | 9.3296 | 59.7
2021-12-24 05:30 | 5:30 | 8.1906 | 59.7
2021-12-24 06:00 | 6:00 | 7.1093 | 59.7
2021-12-24 06:30 | 6:30 | 6.4825 | 59.7
2021-12-24 07:00 | 7:00 | 7.3926 | 59.7
2021-12-24 07:30 | 7:30 | 1.3328 | 59.7
2021-12-24 08:00 | 8:00 | 2.2051 | 59.7
2021-12-24 08:30 | 8:30 | 2.4098 | 59.7
2021-12-24 09:00 | 9:00 | 1.6005 | 59.7
2021-12-24 09:30 | 9:30 | 2.4426 | 59.7
2021-12-24 10:00 | 10:00 | 5.788 | 59.7
2021-12-24 10:30 | 10:30 | 2.2441 | 59.7
2021-12-24 11:00 | 11:00 | 2.7536 | 59.7
2021-12-24 11:30 | 11:30 | 4.2891 | 59.7
2021-12-24 12:00 | 12:00 | 6.6414 | 59.7
2021-12-24 12:30 | 12:30 | 21.6075 | 59.7
2021-12-24 13:00 | 13:00 | 24.0241 | 59.7
2021-12-24 13:30 | 13:30 | 20.4711 | 59.7
2021-12-24 14:00 | 14:00 | 15.8488 | 59.7
2021-12-24 14:30 | 14:30 | 17.0577 | 59.7
2021-12-24 15:00 | 15:00 | 18.1825 | 59.7
2021-12-24 15:30 | 15:30 | 17.37 | 59.7
2021-12-24 16:00 | 16:00 | 16.698 | 59.7
2021-12-24 16:30 | 16:30 | 17.4884 | 59.7
2021-12-24 17:00 | 17:00 | 19.3938 | 59.7
2021-12-24 17:30 | 17:30 | 19.949 | 59.7
2021-12-24 18:00 | 18:00 | 20.4461 | 59.7
2021-12-24 18:30 | 18:30 | 20.8102 | 59.7
2021-12-24 19:00 | 19:00 | 20.5673 | 59.7
2021-12-24 19:30 | 19:30 | 20.2006 | 59.7
2021-12-24 20:00 | 20:00 | 19.6071 | 59.7
2021-12-24 20:30 | 20:30 | 18.7935 | 59.7
2021-12-24 21:00 | 21:00 | 17.9433 | 59.7
2021-12-24 21:30 | 21:30 | 16.9235 | 59.7
2021-12-24 22:00 | 22:00 | 16.2074 | 59.7
2021-12-24 22:30 | 22:30 | 15.7747 | 59.7
2021-12-24 23:00 | 23:00 | 14.5643 | 59.7
2021-12-24 23:30 | 23:30 | 13.2399 | 59.7
2021-12-25 | 0:00 | 12.1244 | 59.7
2021-12-25 00:30 | 0:30 | 11.3113 | 59.7
2021-12-25 01:00 | 1:00 | 10.7686 | 59.7
2021-12-25 01:30 | 1:30 | 10.2517 | 59.7
2021-12-25 02:00 | 2:00 | 9.8578 | 59.7
2021-12-25 02:30 | 2:30 | 9.6693 | 59.7
2021-12-25 03:00 | 3:00 | 9.5244 | 59.7
2021-12-25 03:30 | 3:30 | 9.4906 | 59.7
2021-12-25 04:00 | 4:00 | 9.3572 | 59.7
2021-12-25 04:30 | 4:30 | 9.2284 | 59.7
2021-12-25 05:00 | 5:00 | 9.2055 | 59.7
2021-12-25 05:30 | 5:30 | 8.0255 | 59.7
2021-12-25 06:00 | 6:00 | 7.8687 | 59.7
2021-12-25 06:30 | 6:30 | 8.1685 | 59.7
2021-12-25 07:00 | 7:00 | 7.0489 | 59.7
2021-12-25 07:30 | 7:30 | 4.8223 | 59.7
2021-12-25 08:00 | 8:00 | 2.8206 | 59.7
2021-12-25 08:30 | 8:30 | 6.9583 | 59.7
2021-12-25 09:00 | 9:00 | 6.872 | 59.7
2021-12-25 09:30 | 9:30 | 3.878 | 59.7
2021-12-25 10:00 | 10:00 | 3.2987 | 59.7
2021-12-25 10:30 | 10:30 | 1.5117 | 59.7
2021-12-25 11:00 | 11:00 | 3.184 | 59.7
2021-12-25 11:30 | 11:30 | 6.4632 | 59.7
2021-12-25 12:00 | 12:00 | 9.0377 | 59.7
2021-12-25 12:30 | 12:30 | 15.8773 | 59.7
2021-12-25 13:00 | 13:00 | 18.089 | 59.7
2021-12-25 13:30 | 13:30 | 14.5474 | 59.7
2021-12-25 14:00 | 14:00 | 10.3533 | 59.7
2021-12-25 14:30 | 14:30 | 12.5119 | 59.7
2021-12-25 15:00 | 15:00 | 14.7925 | 59.7
2021-12-25 15:30 | 15:30 | 14.0044 | 59.7
2021-12-25 16:00 | 16:00 | 14.3593 | 59.7
2021-12-25 16:30 | 16:30 | 14.9275 | 59.7
2021-12-25 17:00 | 17:00 | 14.4193 | 59.7
2021-12-25 17:30 | 17:30 | 14.3798 | 59.7
2021-12-25 18:00 | 18:00 | 13.8157 | 59.7
2021-12-25 18:30 | 18:30 | 15.0083 | 59.7
2021-12-25 19:00 | 19:00 | 15.3023 | 59.7
2021-12-25 19:30 | 19:30 | 15.4633 | 59.7
2021-12-25 20:00 | 20:00 | 15.2534 | 59.7
2021-12-25 20:30 | 20:30 | 14.8543 | 59.7
2021-12-25 21:00 | 21:00 | 14.32 | 59.7
2021-12-25 21:30 | 21:30 | 13.6363 | 59.7
2021-12-25 22:00 | 22:00 | 13.3996 | 59.7
2021-12-25 22:30 | 22:30 | 13.2086 | 59.7
2021-12-25 23:00 | 23:00 | 12.2502 | 59.7
2021-12-25 23:30 | 23:30 | 11.1547 | 59.7
2021-12-26 | 0:00 | 10.4029 | 59.7
2021-12-26 00:30 | 0:30 | 9.782 | 59.7
2021-12-26 01:00 | 1:00 | 9.3975 | 59.7
2021-12-26 01:30 | 1:30 | 8.9861 | 59.7
2021-12-26 02:00 | 2:00 | 8.7737 | 59.7
2021-12-26 02:30 | 2:30 | 8.6226 | 59.7
2021-12-26 03:00 | 3:00 | 8.5275 | 59.7
2021-12-26 03:30 | 3:30 | 8.5143 | 59.7
2021-12-26 04:00 | 4:00 | 8.6004 | 59.7
2021-12-26 04:30 | 4:30 | 8.478 | 59.7
2021-12-26 05:00 | 5:00 | 8.3329 | 59.7
2021-12-26 05:30 | 5:30 | 7.8134 | 59.7
2021-12-26 06:00 | 6:00 | 6.562 | 59.7
2021-12-26 06:30 | 6:30 | 4.994 | 59.7
2021-12-26 07:00 | 7:00 | 3.9458 | 59.7
2021-12-26 07:30 | 7:30 | 3.5368 | 59.7
2021-12-26 08:00 | 8:00 | 1.5437 | 59.7
2021-12-26 08:30 | 8:30 | 2.4398 | 59.7
2021-12-26 09:00 | 9:00 | 5.0683 | 59.7
2021-12-26 09:30 | 9:30 | 4.9357 | 59.7
2021-12-26 10:00 | 10:00 | 3.9467 | 59.7
2021-12-26 10:30 | 10:30 | 1.6055 | 59.7
2021-12-26 11:00 | 11:00 | 0.76263 | 59.7
2021-12-26 11:30 | 11:30 | 2.4942 | 59.7
2021-12-26 12:00 | 12:00 | 3.7064 | 59.7
2021-12-26 12:30 | 12:30 | 8.7597 | 59.7
2021-12-26 13:00 | 13:00 | 7.1552 | 59.7
2021-12-26 13:30 | 13:30 | 10.464 | 59.7
2021-12-26 14:00 | 14:00 | 9.2765 | 59.7
2021-12-26 14:30 | 14:30 | 7.186 | 59.7
2021-12-26 15:00 | 15:00 | 8.2456 | 59.7
2021-12-26 15:30 | 15:30 | 8.0275 | 59.7
2021-12-26 16:00 | 16:00 | 8.7178 | 59.7
2021-12-26 16:30 | 16:30 | 8.938 | 59.7
2021-12-26 17:00 | 17:00 | 11.9677 | 59.7
2021-12-26 17:30 | 17:30 | 15.3411 | 59.7
2021-12-26 18:00 | 18:00 | 15.6158 | 59.7
2021-12-26 18:30 | 18:30 | 16.3337 | 59.7
2021-12-26 19:00 | 19:00 | 16.6086 | 59.7
2021-12-26 19:30 | 19:30 | 16.3268 | 59.7
2021-12-26 20:00 | 20:00 | 16.0917 | 59.7
2021-12-26 20:30 | 20:30 | 15.291 | 59.7
2021-12-26 21:00 | 21:00 | 14.627 | 59.7
2021-12-26 21:30 | 21:30 | 13.7849 | 59.7
2021-12-26 22:00 | 22:00 | 13.2063 | 59.7
2021-12-26 22:30 | 22:30 | 13.0261 | 59.7
2021-12-26 23:00 | 23:00 | 12.1332 | 59.7
2021-12-26 23:30 | 23:30 | 11.0887 | 59.7
2021-12-27 | 0:00 | 10.2315 | 59.7
2021-12-27 00:30 | 0:30 | 9.6427 | 59.7
2021-12-27 01:00 | 1:00 | 9.1656 | 59.7
2021-12-27 01:30 | 1:30 | 8.8517 | 59.7
2021-12-27 02:00 | 2:00 | 8.6643 | 59.7
2021-12-27 02:30 | 2:30 | 8.5513 | 59.7
2021-12-27 03:00 | 3:00 | 8.4172 | 59.7
2021-12-27 03:30 | 3:30 | 8.2664 | 59.7
2021-12-27 04:00 | 4:00 | 8.374 | 59.7
2021-12-27 04:30 | 4:30 | 8.3489 | 59.7
2021-12-27 05:00 | 5:00 | 8.1853 | 59.7
2021-12-27 05:30 | 5:30 | 7.2502 | 59.7
2021-12-27 06:00 | 6:00 | 5.8702 | 59.7
2021-12-27 06:30 | 6:30 | 4.7087 | 59.7
2021-12-27 07:00 | 7:00 | 3.9994 | 59.7
2021-12-27 07:30 | 7:30 | 2.5693 | 59.7
2021-12-27 08:00 | 8:00 | 1.1268 | 59.7
2021-12-27 08:30 | 8:30 | 1.4968 | 59.7
2021-12-27 09:00 | 9:00 | 3.8252 | 59.7
2021-12-27 09:30 | 9:30 | 2.3545 | 59.7
2021-12-27 10:00 | 10:00 | 2.8698 | 59.7
2021-12-27 10:30 | 10:30 | 1.0819 | 59.7
2021-12-27 11:00 | 11:00 | 1.247 | 59.7
2021-12-27 11:30 | 11:30 | 1.2673 | 59.7
2021-12-27 12:00 | 12:00 | 1.0912 | 59.7
2021-12-27 12:30 | 12:30 | 2.9204 | 59.7
2021-12-27 13:00 | 13:00 | 10.6598 | 59.7
2021-12-27 13:30 | 13:30 | 13.4367 | 59.7
2021-12-27 14:00 | 14:00 | 13.7744 | 59.7
2021-12-27 14:30 | 14:30 | 12.508 | 59.7
2021-12-27 15:00 | 15:00 | 10.6669 | 59.7
2021-12-27 15:30 | 15:30 | 11.0931 | 59.7
2021-12-27 16:00 | 16:00 | 12.1679 | 59.7
2021-12-27 16:30 | 16:30 | 12.0458 | 59.7
2021-12-27 17:00 | 17:00 | 12.3869 | 59.7
2021-12-27 17:30 | 17:30 | 13.8451 | 59.7
2021-12-27 18:00 | 18:00 | 15.1237 | 59.7
2021-12-27 18:30 | 18:30 | 16.9717 | 59.7
2021-12-27 19:00 | 19:00 | 17.0989 | 59.7
2021-12-27 19:30 | 19:30 | 16.6476 | 59.7
2021-12-27 20:00 | 20:00 | 15.9651 | 59.7
2021-12-27 20:30 | 20:30 | 15.0244 | 59.7
2021-12-27 21:00 | 21:00 | 14.3671 | 59.7
2021-12-27 21:30 | 21:30 | 13.5362 | 59.7
2021-12-27 22:00 | 22:00 | 13.0732 | 59.7
2021-12-27 22:30 | 22:30 | 12.8415 | 59.7
2021-12-27 23:00 | 23:00 | 11.8026 | 59.7
2021-12-27 23:30 | 23:30 | 10.8812 | 59.7
2021-12-28 | 0:00 | 10.1339 | 59.7
2021-12-28 00:30 | 0:30 | 9.4891 | 59.7
2021-12-28 01:00 | 1:00 | 9.0943 | 59.7
2021-12-28 01:30 | 1:30 | 8.7184 | 59.7
2021-12-28 02:00 | 2:00 | 8.5582 | 59.7
2021-12-28 02:30 | 2:30 | 8.5041 | 59.7
2021-12-28 03:00 | 3:00 | 8.444 | 59.7
2021-12-28 03:30 | 3:30 | 8.4296 | 59.7
2021-12-28 04:00 | 4:00 | 8.5032 | 59.7
2021-12-28 04:30 | 4:30 | 8.6073 | 59.7
2021-12-28 05:00 | 5:00 | 8.5577 | 59.7
2021-12-28 05:30 | 5:30 | 8.2007 | 59.7
2021-12-28 06:00 | 6:00 | 7.4603 | 59.7
2021-12-28 06:30 | 6:30 | 6.1546 | 59.7
2021-12-28 07:00 | 7:00 | 5.9892 | 59.7
2021-12-28 07:30 | 7:30 | 7.0769 | 59.7
2021-12-28 08:00 | 8:00 | 7.6509 | 59.7
2021-12-28 08:30 | 8:30 | 5.8837 | 59.7
2021-12-28 09:00 | 9:00 | 1.9645 | 59.7
2021-12-28 09:30 | 9:30 | 2.0988 | 59.7
2021-12-28 10:00 | 10:00 | 2.0906 | 59.7
2021-12-28 10:30 | 10:30 | 2.8419 | 59.7
2021-12-28 11:00 | 11:00 | 3.0303 | 59.7
2021-12-28 11:30 | 11:30 | 3.5059 | 59.7
2021-12-28 12:00 | 12:00 | 5.1995 | 59.7
2021-12-28 12:30 | 12:30 | 1.7075 | 59.7
2021-12-28 13:00 | 13:00 | 3.4797 | 59.7
2021-12-28 13:30 | 13:30 | 5.7504 | 59.7
2021-12-28 14:00 | 14:00 | 5.2512 | 59.7
2021-12-28 14:30 | 14:30 | 5.5289 | 59.7
2021-12-28 15:00 | 15:00 | 5.8252 | 59.7
2021-12-28 15:30 | 15:30 | 9.831 | 59.7
2021-12-28 16:00 | 16:00 | 8.1606 | 59.7
2021-12-28 16:30 | 16:30 | 9.08 | 59.7
2021-12-28 17:00 | 17:00 | 12.3534 | 59.7
2021-12-28 17:30 | 17:30 | 13.2701 | 59.7
2021-12-28 18:00 | 18:00 | 14.2819 | 59.7
2021-12-28 18:30 | 18:30 | 14.927 | 59.7
2021-12-28 19:00 | 19:00 | 14.9668 | 59.7
2021-12-28 19:30 | 19:30 | 14.4927 | 59.7
2021-12-28 20:00 | 20:00 | 14.1328 | 59.7
2021-12-28 20:30 | 20:30 | 13.4592 | 59.7
2021-12-28 21:00 | 21:00 | 12.9303 | 59.7
2021-12-28 21:30 | 21:30 | 12.174 | 59.7
2021-12-28 22:00 | 22:00 | 11.9117 | 59.7
2021-12-28 22:30 | 22:30 | 11.7183 | 59.7
2021-12-28 23:00 | 23:00 | 10.9506 | 59.7
2021-12-28 23:30 | 23:30 | 9.9223 | 59.7
2021-12-29 | 0:00 | 9.1024 | 59.7
2021-12-29 00:30 | 0:30 | 8.52 | 59.7
2021-12-29 01:00 | 1:00 | 8.3296 | 59.7
2021-12-29 01:30 | 1:30 | 7.998 | 59.7
2021-12-29 02:00 | 2:00 | 7.8427 | 59.7
2021-12-29 02:30 | 2:30 | 7.8077 | 59.7
2021-12-29 03:00 | 3:00 | 7.87 | 59.7
2021-12-29 03:30 | 3:30 | 7.8083 | 59.7
2021-12-29 04:00 | 4:00 | 7.8583 | 59.7
2021-12-29 04:30 | 4:30 | 7.8591 | 59.7
2021-12-29 05:00 | 5:00 | 7.8324 | 59.7
2021-12-29 05:30 | 5:30 | 6.7582 | 59.7
2021-12-29 06:00 | 6:00 | 5.9536 | 59.7
2021-12-29 06:30 | 6:30 | 4.3098 | 59.7
2021-12-29 07:00 | 7:00 | 2.1674 | 59.7
2021-12-29 07:30 | 7:30 | 2.3412 | 59.7
2021-12-29 08:00 | 8:00 | 4.1726 | 59.7
2021-12-29 08:30 | 8:30 | 4.6294 | 59.7
2021-12-29 09:00 | 9:00 | 4.0875 | 59.7
2021-12-29 09:30 | 9:30 | 3.4654 | 59.7
2021-12-29 10:00 | 10:00 | 2.8585 | 59.7
2021-12-29 10:30 | 10:30 | 3.7822 | 59.7
2021-12-29 11:00 | 11:00 | 2.2997 | 59.7
2021-12-29 11:30 | 11:30 | 3.5632 | 59.7
2021-12-29 12:00 | 12:00 | 3.407 | 59.7
2021-12-29 12:30 | 12:30 | 2.5745 | 59.7
2021-12-29 13:00 | 13:00 | 3.7457 | 59.7
2021-12-29 13:30 | 13:30 | 9.4442 | 59.7
2021-12-29 14:00 | 14:00 | 7.238 | 59.7
2021-12-29 14:30 | 14:30 | 5.6028 | 59.7
2021-12-29 15:00 | 15:00 | 3.4112 | 59.7
2021-12-29 15:30 | 15:30 | 2.0391 | 59.7
2021-12-29 16:00 | 16:00 | 6.7423 | 59.7
2021-12-29 16:30 | 16:30 | 8.7855 | 59.7
2021-12-29 17:00 | 17:00 | 10.0918 | 59.7
2021-12-29 17:30 | 17:30 | 12.2202 | 59.7
2021-12-29 18:00 | 18:00 | 14.03 | 59.7
2021-12-29 18:30 | 18:30 | 15.1051 | 59.7
2021-12-29 19:00 | 19:00 | 15.1107 | 59.7
2021-12-29 19:30 | 19:30 | 14.7217 | 59.7
2021-12-29 20:00 | 20:00 | 14.2279 | 59.7
2021-12-29 20:30 | 20:30 | 13.6734 | 59.7
2021-12-29 21:00 | 21:00 | 13.0238 | 59.7
2021-12-29 21:30 | 21:30 | 12.3179 | 59.7
2021-12-29 22:00 | 22:00 | 11.8795 | 59.7
2021-12-29 22:30 | 22:30 | 11.8255 | 59.7
2021-12-29 23:00 | 23:00 | 11.0286 | 59.7
2021-12-29 23:30 | 23:30 | 10.0337 | 59.7
2021-12-30 | 0:00 | 9.2628 | 59.7
2021-12-30 00:30 | 0:30 | 8.5872 | 59.7
2021-12-30 01:00 | 1:00 | 8.2618 | 59.7
2021-12-30 01:30 | 1:30 | 7.9896 | 59.7
2021-12-30 02:00 | 2:00 | 7.9191 | 59.7
2021-12-30 02:30 | 2:30 | 7.8822 | 59.7
2021-12-30 03:00 | 3:00 | 7.7133 | 59.7
2021-12-30 03:30 | 3:30 | 7.6966 | 59.7
2021-12-30 04:00 | 4:00 | 7.8531 | 59.7
2021-12-30 04:30 | 4:30 | 7.8793 | 59.7
2021-12-30 05:00 | 5:00 | 7.8106 | 59.7
2021-12-30 05:30 | 5:30 | 6.8462 | 59.7
2021-12-30 06:00 | 6:00 | 6.2374 | 59.7
2021-12-30 06:30 | 6:30 | 4.1673 | 59.7
2021-12-30 07:00 | 7:00 | 2.6036 | 59.7
2021-12-30 07:30 | 7:30 | 2.4652 | 59.7
2021-12-30 08:00 | 8:00 | 2.0413 | 59.7
2021-12-30 08:30 | 8:30 | 4.8073 | 59.7
2021-12-30 09:00 | 9:00 | 7.4831 | 59.7
2021-12-30 09:30 | 9:30 | 9.0232 | 59.7
2021-12-30 10:00 | 10:00 | 9.2916 | 59.7
2021-12-30 10:30 | 10:30 | 7.1933 | 59.7
2021-12-30 11:00 | 11:00 | 5.4885 | 59.7
2021-12-30 11:30 | 11:30 | 6.6675 | 59.7
2021-12-30 12:00 | 12:00 | 6.4148 | 59.7
2021-12-30 12:30 | 12:30 | 7.9822 | 59.7
2021-12-30 13:00 | 13:00 | 6.0659 | 59.7
2021-12-30 13:30 | 13:30 | 5.3172 | 59.7
2021-12-30 14:00 | 14:00 | 1.9577 | 59.7
2021-12-30 14:30 | 14:30 | 1.8936 | 59.7
2021-12-30 15:00 | 15:00 | 4.8757 | 59.7
2021-12-30 15:30 | 15:30 | 7.8835 | 59.7
2021-12-30 16:00 | 16:00 | 7.7367 | 59.7
2021-12-30 16:30 | 16:30 | 10.2389 | 59.7
2021-12-30 17:00 | 17:00 | 12.9269 | 59.7
2021-12-30 17:30 | 17:30 | 14.0645 | 59.7
2021-12-30 18:00 | 18:00 | 14.5931 | 59.7
2021-12-30 18:30 | 18:30 | 14.9893 | 59.7
2021-12-30 19:00 | 19:00 | 15.149 | 59.7
2021-12-30 19:30 | 19:30 | 14.8285 | 59.7
2021-12-30 20:00 | 20:00 | 14.2423 | 59.7
2021-12-30 20:30 | 20:30 | 13.4722 | 59.7
2021-12-30 21:00 | 21:00 | 13.1914 | 59.7
2021-12-30 21:30 | 21:30 | 12.2976 | 59.7
2021-12-30 22:00 | 22:00 | 12.1062 | 59.7
2021-12-30 22:30 | 22:30 | 11.9978 | 59.7
2021-12-30 23:00 | 23:00 | 11.1043 | 59.7
2021-12-30 23:30 | 23:30 | 10.0622 | 59.7
2021-12-31 | 0:00 | 9.2536 | 59.7
2021-12-31 00:30 | 0:30 | 8.6471 | 59.7
2021-12-31 01:00 | 1:00 | 8.3422 | 59.7
2021-12-31 01:30 | 1:30 | 8.1019 | 59.7
2021-12-31 02:00 | 2:00 | 7.9855 | 59.7
2021-12-31 02:30 | 2:30 | 7.86 | 59.7
2021-12-31 03:00 | 3:00 | 7.8516 | 59.7
2021-12-31 03:30 | 3:30 | 7.8754 | 59.7
2021-12-31 04:00 | 4:00 | 7.9002 | 59.7
2021-12-31 04:30 | 4:30 | 7.8759 | 59.7
2021-12-31 05:00 | 5:00 | 7.7928 | 59.7
2021-12-31 05:30 | 5:30 | 6.9666 | 59.7
2021-12-31 06:00 | 6:00 | 5.8222 | 59.7
2021-12-31 06:30 | 6:30 | 3.8177 | 59.7
2021-12-31 07:00 | 7:00 | 2.3284 | 59.7
2021-12-31 07:30 | 7:30 | 2.7324 | 59.7
2021-12-31 08:00 | 8:00 | 3.0345 | 59.7
2021-12-31 08:30 | 8:30 | 1.8655 | 59.7
2021-12-31 09:00 | 9:00 | 4.8986 | 59.7
2021-12-31 09:30 | 9:30 | 2.7341 | 59.7
2021-12-31 10:00 | 10:00 | 3.0366 | 59.7
2021-12-31 10:30 | 10:30 | 1.3863 | 59.7
2021-12-31 11:00 | 11:00 | 2.3623 | 59.7
2021-12-31 11:30 | 11:30 | 6.0581 | 59.7
2021-12-31 12:00 | 12:00 | 6.7815 | 59.7
2021-12-31 12:30 | 12:30 | 5.4585 | 59.7
2021-12-31 13:00 | 13:00 | 2.004 | 59.7
2021-12-31 13:30 | 13:30 | 1.2827 | 59.7
2021-12-31 14:00 | 14:00 | 4.512 | 59.7
2021-12-31 14:30 | 14:30 | 5.5941 | 59.7
2021-12-31 15:00 | 15:00 | 6.9611 | 59.7
2021-12-31 15:30 | 15:30 | 5.6687 | 59.7
2021-12-31 16:00 | 16:00 | 8.9539 | 59.7
2021-12-31 16:30 | 16:30 | 12.9434 | 59.7
2021-12-31 17:00 | 17:00 | 12.7661 | 59.7
2021-12-31 17:30 | 17:30 | 13.3212 | 59.7
2021-12-31 18:00 | 18:00 | 13.5655 | 59.7
2021-12-31 18:30 | 18:30 | 14.3753 | 59.7
2021-12-31 19:00 | 19:00 | 14.3408 | 59.7
2021-12-31 19:30 | 19:30 | 13.9526 | 59.7
2021-12-31 20:00 | 20:00 | 13.6274 | 59.7
2021-12-31 20:30 | 20:30 | 13.0274 | 59.7
2021-12-31 21:00 | 21:00 | 12.8062 | 59.7
2021-12-31 21:30 | 21:30 | 12.2408 | 59.7
2021-12-31 22:00 | 22:00 | 12.328 | 59.7
2021-12-31 22:30 | 22:30 | 12.5805 | 59.7
2021-12-31 23:00 | 23:00 | 11.812 | 59.7
2021-12-31 23:30 | 23:30 | 10.9227 | 59.7
2022-01-01 | 0:00 | 10.1795 | 59.7
2022-01-01 00:30 | 0:30 | 9.8821 | 59.7
2022-01-01 01:00 | 1:00 | 9.3106 | 59.7
2022-01-01 01:30 | 1:30 | 8.9644 | 59.7
2022-01-01 02:00 | 2:00 | 8.6966 | 59.7
2022-01-01 02:30 | 2:30 | 8.5969 | 59.7
2022-01-01 03:00 | 3:00 | 8.4693 | 59.7
2022-01-01 03:30 | 3:30 | 8.2305 | 59.7
2022-01-01 04:00 | 4:00 | 8.1119 | 59.7
2022-01-01 04:30 | 4:30 | 8.2065 | 59.7
2022-01-01 05:00 | 5:00 | 8.1566 | 59.7
2022-01-01 05:30 | 5:30 | 7.8467 | 59.7
2022-01-01 06:00 | 6:00 | 7.8903 | 59.7
2022-01-01 06:30 | 6:30 | 8.0643 | 59.7
2022-01-01 07:00 | 7:00 | 8.2812 | 59.7
2022-01-01 07:30 | 7:30 | 8.2058 | 59.7
2022-01-01 08:00 | 8:00 | 8.7893 | 59.7
2022-01-01 08:30 | 8:30 | 9.0052 | 59.7
2022-01-01 09:00 | 9:00 | 8.677 | 59.7
2022-01-01 09:30 | 9:30 | 8.2904 | 59.7
2022-01-01 10:00 | 10:00 | 5.6789 | 59.7
2022-01-01 10:30 | 10:30 | 7.7721 | 59.7
2022-01-01 11:00 | 11:00 | 6.7667 | 59.7
2022-01-01 11:30 | 11:30 | 8.3913 | 59.7
2022-01-01 12:00 | 12:00 | 8.0572 | 59.7
2022-01-01 12:30 | 12:30 | 4.5477 | 59.7
2022-01-01 13:00 | 13:00 | 7.6759 | 59.7
2022-01-01 13:30 | 13:30 | 3.4282 | 59.7
2022-01-01 14:00 | 14:00 | 1.78 | 59.7
2022-01-01 14:30 | 14:30 | 2.3318 | 59.7
2022-01-01 15:00 | 15:00 | 4.1158 | 59.7
2022-01-01 15:30 | 15:30 | 4.5991 | 59.7
2022-01-01 16:00 | 16:00 | 4.5882 | 59.7
2022-01-01 16:30 | 16:30 | 8.5939 | 59.7
2022-01-01 17:00 | 17:00 | 10.3469 | 59.7
2022-01-01 17:30 | 17:30 | 11.436 | 59.7
2022-01-01 18:00 | 18:00 | 12.9895 | 59.7
2022-01-01 18:30 | 18:30 | 14.8638 | 59.7
2022-01-01 19:00 | 19:00 | 15.3795 | 59.7
2022-01-01 19:30 | 19:30 | 15.1852 | 59.7
2022-01-01 20:00 | 20:00 | 14.7695 | 59.7
2022-01-01 20:30 | 20:30 | 14.1184 | 59.7
2022-01-01 21:00 | 21:00 | 13.4908 | 59.7
2022-01-01 21:30 | 21:30 | 12.8285 | 59.7
2022-01-01 22:00 | 22:00 | 12.4899 | 59.7
2022-01-01 22:30 | 22:30 | 12.3066 | 59.7
2022-01-01 23:00 | 23:00 | 11.4409 | 59.7
2022-01-01 23:30 | 23:30 | 10.5246 | 59.7
2022-01-02 | 0:00 | 9.589 | 59.7
2022-01-02 00:30 | 0:30 | 8.9343 | 59.7
2022-01-02 01:00 | 1:00 | 8.51 | 59.7
2022-01-02 01:30 | 1:30 | 8.2546 | 59.7
2022-01-02 02:00 | 2:00 | 8.1143 | 59.7
2022-01-02 02:30 | 2:30 | 7.9818 | 59.7
2022-01-02 03:00 | 3:00 | 8.0049 | 59.7
2022-01-02 03:30 | 3:30 | 7.8906 | 59.7
2022-01-02 04:00 | 4:00 | 7.9208 | 59.7
2022-01-02 04:30 | 4:30 | 7.8713 | 59.7
2022-01-02 05:00 | 5:00 | 7.6173 | 59.7
2022-01-02 05:30 | 5:30 | 6.6417 | 59.7
2022-01-02 06:00 | 6:00 | 5.4638 | 59.7
2022-01-02 06:30 | 6:30 | 3.8161 | 59.7
2022-01-02 07:00 | 7:00 | 2.2129 | 59.7
2022-01-02 07:30 | 7:30 | 2.03 | 59.7
2022-01-02 08:00 | 8:00 | 3.6256 | 59.7
2022-01-02 08:30 | 8:30 | 3.092 | 59.7
2022-01-02 09:00 | 9:00 | 4.0253 | 59.7
2022-01-02 09:30 | 9:30 | 5.4519 | 59.7
2022-01-02 10:00 | 10:00 | 5.4676 | 59.7
2022-01-02 10:30 | 10:30 | 5.6069 | 59.7
2022-01-02 11:00 | 11:00 | 6.7267 | 59.7
2022-01-02 11:30 | 11:30 | 3.8722 | 59.7
2022-01-02 12:00 | 12:00 | 3.6235 | 59.7
2022-01-02 12:30 | 12:30 | 4.0623 | 59.7
2022-01-02 13:00 | 13:00 | 2.5728 | 59.7
2022-01-02 13:30 | 13:30 | 3.8783 | 59.7
2022-01-02 14:00 | 14:00 | 4.6643 | 59.7
2022-01-02 14:30 | 14:30 | 9.4952 | 59.7
2022-01-02 15:00 | 15:00 | 7.6574 | 59.7
2022-01-02 15:30 | 15:30 | 6.7858 | 59.7
2022-01-02 16:00 | 16:00 | 8.0299 | 59.7
2022-01-02 16:30 | 16:30 | 10.8907 | 59.7
2022-01-02 17:00 | 17:00 | 12.118 | 59.7
2022-01-02 17:30 | 17:30 | 14.1499 | 59.7
2022-01-02 18:00 | 18:00 | 15.5325 | 59.7
2022-01-02 18:30 | 18:30 | 16.1122 | 59.7
2022-01-02 19:00 | 19:00 | 16.1202 | 59.7
2022-01-02 19:30 | 19:30 | 15.8567 | 59.7
2022-01-02 20:00 | 20:00 | 15.335 | 59.7
2022-01-02 20:30 | 20:30 | 14.5452 | 59.7
2022-01-02 21:00 | 21:00 | 13.9858 | 59.7
2022-01-02 21:30 | 21:30 | 13.156 | 59.7
2022-01-02 22:00 | 22:00 | 12.6754 | 59.7
2022-01-02 22:30 | 22:30 | 12.6614 | 59.7
2022-01-02 23:00 | 23:00 | 11.7161 | 59.7
2022-01-02 23:30 | 23:30 | 10.582 | 59.7
2022-01-03 | 0:00 | 9.701 | 59.7
2022-01-03 00:30 | 0:30 | 9.179 | 59.7
2022-01-03 01:00 | 1:00 | 8.7525 | 59.7
2022-01-03 01:30 | 1:30 | 8.4698 | 59.7
2022-01-03 02:00 | 2:00 | 8.2513 | 59.7
2022-01-03 02:30 | 2:30 | 8.2396 | 59.7
2022-01-03 03:00 | 3:00 | 8.1354 | 59.7
2022-01-03 03:30 | 3:30 | 8.1727 | 59.7
2022-01-03 04:00 | 4:00 | 8.1117 | 59.7
2022-01-03 04:30 | 4:30 | 8.0721 | 59.7
2022-01-03 05:00 | 5:00 | 7.9572 | 59.7
2022-01-03 05:30 | 5:30 | 7.2011 | 59.7
2022-01-03 06:00 | 6:00 | 5.9602 | 59.7
2022-01-03 06:30 | 6:30 | 4.1747 | 59.7
2022-01-03 07:00 | 7:00 | 2.4506 | 59.7
2022-01-03 07:30 | 7:30 | 1.5677 | 59.7
2022-01-03 08:00 | 8:00 | 2.7502 | 59.7
2022-01-03 08:30 | 8:30 | 4.6234 | 59.7
2022-01-03 09:00 | 9:00 | 5.351 | 59.7
2022-01-03 09:30 | 9:30 | 6.9386 | 59.7
2022-01-03 10:00 | 10:00 | 8.1699 | 59.7
2022-01-03 10:30 | 10:30 | 4.1277 | 59.7
2022-01-03 11:00 | 11:00 | 4.5622 | 59.7
2022-01-03 11:30 | 11:30 | 4.3406 | 59.7
2022-01-03 12:00 | 12:00 | 0.95327 | 59.7
2022-01-03 12:30 | 12:30 | 4.4968 | 59.7
2022-01-03 13:00 | 13:00 | 2.5475 | 59.7
2022-01-03 13:30 | 13:30 | 2.3092 | 59.7
2022-01-03 14:00 | 14:00 | 3.7632 | 59.7
2022-01-03 14:30 | 14:30 | 2.94 | 59.7
2022-01-03 15:00 | 15:00 | 4.6559 | 59.7
2022-01-03 15:30 | 15:30 | 2.8432 | 59.7
2022-01-03 16:00 | 16:00 | 6.2972 | 59.7
2022-01-03 16:30 | 16:30 | 10.5592 | 59.7
2022-01-03 17:00 | 17:00 | 14.0865 | 59.7
2022-01-03 17:30 | 17:30 | 16.6682 | 59.7
2022-01-03 18:00 | 18:00 | 18.1579 | 59.7
2022-01-03 18:30 | 18:30 | 19.1063 | 59.7
2022-01-03 19:00 | 19:00 | 18.9119 | 59.7
2022-01-03 19:30 | 19:30 | 18.6302 | 59.7
2022-01-03 20:00 | 20:00 | 17.8076 | 59.7
2022-01-03 20:30 | 20:30 | 16.69 | 59.7
2022-01-03 21:00 | 21:00 | 15.6903 | 59.7
2022-01-03 21:30 | 21:30 | 14.657 | 59.7
2022-01-03 22:00 | 22:00 | 14.0641 | 59.7
2022-01-03 22:30 | 22:30 | 13.5347 | 59.7
2022-01-03 23:00 | 23:00 | 12.3714 | 59.7
2022-01-03 23:30 | 23:30 | 11.2477 | 59.7
2022-01-04 | 0:00 | 10.311 | 59.7
2022-01-04 00:30 | 0:30 | 9.6989 | 59.7
2022-01-04 01:00 | 1:00 | 9.3398 | 59.7
2022-01-04 01:30 | 1:30 | 9.0348 | 59.7
2022-01-04 02:00 | 2:00 | 8.9574 | 59.7
2022-01-04 02:30 | 2:30 | 8.8854 | 59.7
2022-01-04 03:00 | 3:00 | 8.9171 | 59.7
2022-01-04 03:30 | 3:30 | 8.8059 | 59.7
2022-01-04 04:00 | 4:00 | 8.8209 | 59.7
2022-01-04 04:30 | 4:30 | 8.8879 | 59.7
2022-01-04 05:00 | 5:00 | 8.9854 | 59.7
2022-01-04 05:30 | 5:30 | 8.4313 | 59.7
2022-01-04 06:00 | 6:00 | 7.1677 | 59.7
2022-01-04 06:30 | 6:30 | 5.6431 | 59.7
2022-01-04 07:00 | 7:00 | 3.7507 | 59.7
2022-01-04 07:30 | 7:30 | 1.5046 | 59.7
2022-01-04 08:00 | 8:00 | 1.326 | 59.7
2022-01-04 08:30 | 8:30 | 2.3586 | 59.7
2022-01-04 09:00 | 9:00 | 3.3041 | 59.7
2022-01-04 09:30 | 9:30 | 2.9232 | 59.7
2022-01-04 10:00 | 10:00 | 2.4493 | 59.7
2022-01-04 10:30 | 10:30 | 3.269 | 59.7
2022-01-04 11:00 | 11:00 | 2.5392 | 59.7
2022-01-04 11:30 | 11:30 | 2.3709 | 59.7
2022-01-04 12:00 | 12:00 | 2.523 | 59.7
2022-01-04 12:30 | 12:30 | 2.0594 | 59.7
2022-01-04 13:00 | 13:00 | 2.3651 | 59.7
2022-01-04 13:30 | 13:30 | 2.4678 | 59.7
2022-01-04 14:00 | 14:00 | 1.7475 | 59.7
2022-01-04 14:30 | 14:30 | 2.6584 | 59.7
2022-01-04 15:00 | 15:00 | 4.5272 | 59.7
2022-01-04 15:30 | 15:30 | 9.8843 | 59.7
2022-01-04 16:00 | 16:00 | 11.5674 | 59.7
2022-01-04 16:30 | 16:30 | 14.0931 | 59.7
2022-01-04 17:00 | 17:00 | 16.9711 | 59.7
2022-01-04 17:30 | 17:30 | 18.9855 | 59.7
2022-01-04 18:00 | 18:00 | 20.5009 | 59.7
2022-01-04 18:30 | 18:30 | 21.2898 | 59.7
2022-01-04 19:00 | 19:00 | 20.8964 | 59.7
2022-01-04 19:30 | 19:30 | 20.4603 | 59.7
2022-01-04 20:00 | 20:00 | 19.3305 | 59.7
2022-01-04 20:30 | 20:30 | 17.9818 | 59.7
2022-01-04 21:00 | 21:00 | 16.7343 | 59.7
2022-01-04 21:30 | 21:30 | 15.7546 | 59.7
2022-01-04 22:00 | 22:00 | 14.8576 | 59.7
2022-01-04 22:30 | 22:30 | 14.2126 | 59.7
2022-01-04 23:00 | 23:00 | 13.0908 | 59.7
2022-01-04 23:30 | 23:30 | 11.9694 | 59.7
2022-01-05 | 0:00 | 10.9308 | 59.7
2022-01-05 00:30 | 0:30 | 10.2878 | 59.7
2022-01-05 01:00 | 1:00 | 9.8764 | 59.7
2022-01-05 01:30 | 1:30 | 9.6046 | 59.7
2022-01-05 02:00 | 2:00 | 9.4785 | 59.7
2022-01-05 02:30 | 2:30 | 9.2872 | 59.7
2022-01-05 03:00 | 3:00 | 9.2926 | 59.7
2022-01-05 03:30 | 3:30 | 9.2357 | 59.7
2022-01-05 04:00 | 4:00 | 9.1922 | 59.7
2022-01-05 04:30 | 4:30 | 9.2179 | 59.7
2022-01-05 05:00 | 5:00 | 9.2199 | 59.7
2022-01-05 05:30 | 5:30 | 8.1588 | 59.7
2022-01-05 06:00 | 6:00 | 7.3265 | 59.7
2022-01-05 06:30 | 6:30 | 6.8993 | 59.7
2022-01-05 07:00 | 7:00 | 4.9508 | 59.7
2022-01-05 07:30 | 7:30 | 3.0494 | 59.7
2022-01-05 08:00 | 8:00 | 0.98872 | 59.7
2022-01-05 08:30 | 8:30 | 1.5301 | 59.7
2022-01-05 09:00 | 9:00 | 1.0767 | 59.7
2022-01-05 09:30 | 9:30 | 2.3607 | 59.7
2022-01-05 10:00 | 10:00 | 1.2868 | 59.7
2022-01-05 10:30 | 10:30 | 2.4195 | 59.7
2022-01-05 11:00 | 11:00 | 1.7992 | 59.7
2022-01-05 11:30 | 11:30 | 1.2996 | 59.7
2022-01-05 12:00 | 12:00 | 1.1014 | 59.7
2022-01-05 12:30 | 12:30 | 1.6343 | 59.7
2022-01-05 13:00 | 13:00 | 7.8944 | 59.7
2022-01-05 13:30 | 13:30 | 5.2783 | 59.7
2022-01-05 14:00 | 14:00 | 5.9416 | 59.7
2022-01-05 14:30 | 14:30 | 8.8707 | 59.7
2022-01-05 15:00 | 15:00 | 13.5378 | 59.7
2022-01-05 15:30 | 15:30 | 11.2999 | 59.7
2022-01-05 16:00 | 16:00 | 11.6695 | 59.7
2022-01-05 16:30 | 16:30 | 16.4176 | 59.7
2022-01-05 17:00 | 17:00 | 18.0319 | 59.7
2022-01-05 17:30 | 17:30 | 19.5677 | 59.7
2022-01-05 18:00 | 18:00 | 20.1115 | 59.7
2022-01-05 18:30 | 18:30 | 20.1139 | 59.7
2022-01-05 19:00 | 19:00 | 19.7902 | 59.7
2022-01-05 19:30 | 19:30 | 19.2089 | 59.7
2022-01-05 20:00 | 20:00 | 18.5974 | 59.7
2022-01-05 20:30 | 20:30 | 17.392 | 59.7
2022-01-05 21:00 | 21:00 | 16.3014 | 59.7
2022-01-05 21:30 | 21:30 | 15.3585 | 59.7
2022-01-05 22:00 | 22:00 | 14.5663 | 59.7
2022-01-05 22:30 | 22:30 | 14.4122 | 59.7
2022-01-05 23:00 | 23:00 | 13.2533 | 59.7
2022-01-05 23:30 | 23:30 | 11.9828 | 59.7
2022-01-06 | 0:00 | 10.9844 | 59.7
2022-01-06 00:30 | 0:30 | 10.409 | 59.7
2022-01-06 01:00 | 1:00 | 10.0166 | 59.7
2022-01-06 01:30 | 1:30 | 9.6917 | 59.7
2022-01-06 02:00 | 2:00 | 9.5357 | 59.7
2022-01-06 02:30 | 2:30 | 9.418 | 59.7
2022-01-06 03:00 | 3:00 | 9.5873 | 59.7
2022-01-06 03:30 | 3:30 | 9.3312 | 59.7
2022-01-06 04:00 | 4:00 | 9.4931 | 59.7
2022-01-06 04:30 | 4:30 | 9.419 | 59.7
2022-01-06 05:00 | 5:00 | 9.5593 | 59.7
2022-01-06 05:30 | 5:30 | 9.0045 | 59.7
2022-01-06 06:00 | 6:00 | 7.6204 | 59.7
2022-01-06 06:30 | 6:30 | 7.5116 | 59.7
2022-01-06 07:00 | 7:00 | 6.6037 | 59.7
2022-01-06 07:30 | 7:30 | 5.2059 | 59.7
2022-01-06 08:00 | 8:00 | 4.4955 | 59.7
2022-01-06 08:30 | 8:30 | 2.5956 | 59.7
2022-01-06 09:00 | 9:00 | 1.8114 | 59.7
2022-01-06 09:30 | 9:30 | 2.0397 | 59.7
2022-01-06 10:00 | 10:00 | 1.9739 | 59.7
2022-01-06 10:30 | 10:30 | 2.3612 | 59.7
2022-01-06 11:00 | 11:00 | 2.9423 | 59.7
2022-01-06 11:30 | 11:30 | 0.81245 | 59.7
2022-01-06 12:00 | 12:00 | 1.4463 | 59.7
2022-01-06 12:30 | 12:30 | 0.97379 | 59.7
2022-01-06 13:00 | 13:00 | 1.9422 | 59.7
2022-01-06 13:30 | 13:30 | 3.3806 | 59.7
2022-01-06 14:00 | 14:00 | 5.1643 | 59.7
2022-01-06 14:30 | 14:30 | 8.1939 | 59.7
2022-01-06 15:00 | 15:00 | 9.1564 | 59.7
2022-01-06 15:30 | 15:30 | 8.7814 | 59.7
2022-01-06 16:00 | 16:00 | 11.1759 | 59.7
2022-01-06 16:30 | 16:30 | 15.2759 | 59.7
2022-01-06 17:00 | 17:00 | 17.7106 | 59.7
2022-01-06 17:30 | 17:30 | 19.3025 | 59.7
2022-01-06 18:00 | 18:00 | 20.7152 | 59.7
2022-01-06 18:30 | 18:30 | 21.3528 | 59.7
2022-01-06 19:00 | 19:00 | 21.184 | 59.7
2022-01-06 19:30 | 19:30 | 20.6586 | 59.7
2022-01-06 20:00 | 20:00 | 19.6023 | 59.7
2022-01-06 20:30 | 20:30 | 18.376 | 59.7
2022-01-06 21:00 | 21:00 | 17.4665 | 59.7
2022-01-06 21:30 | 21:30 | 16.4157 | 59.7
2022-01-06 22:00 | 22:00 | 15.5561 | 59.7
2022-01-06 22:30 | 22:30 | 15.1385 | 59.7
2022-01-06 23:00 | 23:00 | 14.0289 | 59.7
2022-01-06 23:30 | 23:30 | 12.6798 | 59.7
2022-01-07 | 0:00 | 11.7739 | 59.7
2022-01-07 00:30 | 0:30 | 11.2258 | 59.7
2022-01-07 01:00 | 1:00 | 10.7604 | 59.7
2022-01-07 01:30 | 1:30 | 10.3341 | 59.7
2022-01-07 02:00 | 2:00 | 10.2256 | 59.7
2022-01-07 02:30 | 2:30 | 10.0846 | 59.7
2022-01-07 03:00 | 3:00 | 10.049 | 59.7
2022-01-07 03:30 | 3:30 | 9.9336 | 59.7
2022-01-07 04:00 | 4:00 | 10.0445 | 59.7
2022-01-07 04:30 | 4:30 | 10.1405 | 59.7
2022-01-07 05:00 | 5:00 | 10.1249 | 59.7
2022-01-07 05:30 | 5:30 | 9.322 | 59.7
2022-01-07 06:00 | 6:00 | 8.5879 | 59.7
2022-01-07 06:30 | 6:30 | 8.6834 | 59.7
2022-01-07 07:00 | 7:00 | 7.7142 | 59.7
2022-01-07 07:30 | 7:30 | 8.5276 | 59.7
2022-01-07 08:00 | 8:00 | 6.7555 | 59.7
2022-01-07 08:30 | 8:30 | 7.3518 | 59.7
2022-01-07 09:00 | 9:00 | 6.4343 | 59.7
2022-01-07 09:30 | 9:30 | 2.1982 | 59.7
2022-01-07 10:00 | 10:00 | 7.1666 | 59.7
2022-01-07 10:30 | 10:30 | 8.2855 | 59.7
2022-01-07 11:00 | 11:00 | 7.5284 | 59.7
2022-01-07 11:30 | 11:30 | 6.4051 | 59.7
2022-01-07 12:00 | 12:00 | 4.9628 | 59.7
2022-01-07 12:30 | 12:30 | 4.1623 | 59.7
2022-01-07 13:00 | 13:00 | 5.9027 | 59.7
2022-01-07 13:30 | 13:30 | 7.7204 | 59.7
2022-01-07 14:00 | 14:00 | 9.0585 | 59.7
2022-01-07 14:30 | 14:30 | 8.479 | 59.7
2022-01-07 15:00 | 15:00 | 10.9985 | 59.7
2022-01-07 15:30 | 15:30 | 13.5443 | 59.7
2022-01-07 16:00 | 16:00 | 13.4997 | 59.7
2022-01-07 16:30 | 16:30 | 13.939 | 59.7
2022-01-07 17:00 | 17:00 | 15.0945 | 59.7
2022-01-07 17:30 | 17:30 | 16.9401 | 59.7
2022-01-07 18:00 | 18:00 | 17.5269 | 59.7
2022-01-07 18:30 | 18:30 | 17.7905 | 59.7
2022-01-07 19:00 | 19:00 | 17.8934 | 59.7
2022-01-07 19:30 | 19:30 | 17.4407 | 59.7
2022-01-07 20:00 | 20:00 | 16.9412 | 59.7
2022-01-07 20:30 | 20:30 | 16.2479 | 59.7
2022-01-07 21:00 | 21:00 | 15.584 | 59.7
2022-01-07 21:30 | 21:30 | 14.7608 | 59.7
2022-01-07 22:00 | 22:00 | 14.2428 | 59.7
2022-01-07 22:30 | 22:30 | 14.0946 | 59.7
2022-01-07 23:00 | 23:00 | 13.1939 | 59.7
2022-01-07 23:30 | 23:30 | 11.9467 | 59.7
2022-01-08 | 0:00 | 11.1104 | 59.7
2022-01-08 00:30 | 0:30 | 10.5402 | 59.7
2022-01-08 01:00 | 1:00 | 10.1792 | 59.7
2022-01-08 01:30 | 1:30 | 9.832 | 59.7
2022-01-08 02:00 | 2:00 | 9.5496 | 59.7
2022-01-08 02:30 | 2:30 | 9.4865 | 59.7
2022-01-08 03:00 | 3:00 | 9.3894 | 59.7
2022-01-08 03:30 | 3:30 | 9.3183 | 59.7
2022-01-08 04:00 | 4:00 | 9.364 | 59.7
2022-01-08 04:30 | 4:30 | 9.4718 | 59.7
2022-01-08 05:00 | 5:00 | 9.3996 | 59.7
2022-01-08 05:30 | 5:30 | 9.2775 | 59.7
2022-01-08 06:00 | 6:00 | 9.166 | 59.7
2022-01-08 06:30 | 6:30 | 9.4039 | 59.7
2022-01-08 07:00 | 7:00 | 9.8388 | 59.7
2022-01-08 07:30 | 7:30 | 10.296 | 59.7
2022-01-08 08:00 | 8:00 | 9.9858 | 59.7
2022-01-08 08:30 | 8:30 | 10.0791 | 59.7
2022-01-08 09:00 | 9:00 | 8.1526 | 59.7
2022-01-08 09:30 | 9:30 | 2.3448 | 59.7
2022-01-08 10:00 | 10:00 | 6.9118 | 59.7
2022-01-08 10:30 | 10:30 | 10.8282 | 59.7
2022-01-08 11:00 | 11:00 | 10.4116 | 59.7
2022-01-08 11:30 | 11:30 | 3.06 | 59.7
2022-01-08 12:00 | 12:00 | 4.9036 | 59.7
2022-01-08 12:30 | 12:30 | 8.6526 | 59.7
2022-01-08 13:00 | 13:00 | 11.4702 | 59.7
2022-01-08 13:30 | 13:30 | 13.316 | 59.7
2022-01-08 14:00 | 14:00 | 12.6304 | 59.7
2022-01-08 14:30 | 14:30 | 13.6538 | 59.7
2022-01-08 15:00 | 15:00 | 13.2494 | 59.7
2022-01-08 15:30 | 15:30 | 10.8729 | 59.7
2022-01-08 16:00 | 16:00 | 13.8414 | 59.7
2022-01-08 16:30 | 16:30 | 14.4095 | 59.7
2022-01-08 17:00 | 17:00 | 14.7812 | 59.7
2022-01-08 17:30 | 17:30 | 16.3955 | 59.7
2022-01-08 18:00 | 18:00 | 17.4889 | 59.7
2022-01-08 18:30 | 18:30 | 18.5673 | 59.7
2022-01-08 19:00 | 19:00 | 18.7964 | 59.7
2022-01-08 19:30 | 19:30 | 18.4473 | 59.7
2022-01-08 20:00 | 20:00 | 17.7823 | 59.7
2022-01-08 20:30 | 20:30 | 16.8957 | 59.7
2022-01-08 21:00 | 21:00 | 16.1668 | 59.7
2022-01-08 21:30 | 21:30 | 15.3474 | 59.7
2022-01-08 22:00 | 22:00 | 14.944 | 59.7
2022-01-08 22:30 | 22:30 | 14.6747 | 59.7
2022-01-08 23:00 | 23:00 | 13.6165 | 59.7
2022-01-08 23:30 | 23:30 | 12.4172 | 59.7
2022-01-09 | 0:00 | 11.5294 | 59.7
2022-01-09 00:30 | 0:30 | 10.7155 | 59.7
2022-01-09 01:00 | 1:00 | 10.2117 | 59.7
2022-01-09 01:30 | 1:30 | 9.9009 | 59.7
2022-01-09 02:00 | 2:00 | 9.727 | 59.7
2022-01-09 02:30 | 2:30 | 9.4536 | 59.7
2022-01-09 03:00 | 3:00 | 9.4278 | 59.7
2022-01-09 03:30 | 3:30 | 9.3013 | 59.7
2022-01-09 04:00 | 4:00 | 9.3608 | 59.7
2022-01-09 04:30 | 4:30 | 9.3277 | 59.7
2022-01-09 05:00 | 5:00 | 9.2552 | 59.7
2022-01-09 05:30 | 5:30 | 9.1879 | 59.7
2022-01-09 06:00 | 6:00 | 8.5378 | 59.7
2022-01-09 06:30 | 6:30 | 7.277 | 59.7
2022-01-09 07:00 | 7:00 | 7.6806 | 59.7
2022-01-09 07:30 | 7:30 | 6.7023 | 59.7
2022-01-09 08:00 | 8:00 | 4.8879 | 59.7
2022-01-09 08:30 | 8:30 | 3.7995 | 59.7
2022-01-09 09:00 | 9:00 | 6.6568 | 59.7
2022-01-09 09:30 | 9:30 | 7.9117 | 59.7
2022-01-09 10:00 | 10:00 | 8.7995 | 59.7
2022-01-09 10:30 | 10:30 | 10.5532 | 59.7
2022-01-09 11:00 | 11:00 | 9.7616 | 59.7
2022-01-09 11:30 | 11:30 | 7.4364 | 59.7
2022-01-09 12:00 | 12:00 | 6.1849 | 59.7
2022-01-09 12:30 | 12:30 | 7.1482 | 59.7
2022-01-09 13:00 | 13:00 | 9.6042 | 59.7
2022-01-09 13:30 | 13:30 | 8.9578 | 59.7
2022-01-09 14:00 | 14:00 | 12.5669 | 59.7
2022-01-09 14:30 | 14:30 | 9.6214 | 59.7
2022-01-09 15:00 | 15:00 | 10.2331 | 59.7
2022-01-09 15:30 | 15:30 | 12.1869 | 59.7
2022-01-09 16:00 | 16:00 | 14.0731 | 59.7
2022-01-09 16:30 | 16:30 | 16.1767 | 59.7
2022-01-09 17:00 | 17:00 | 16.5816 | 59.7
2022-01-09 17:30 | 17:30 | 18.9451 | 59.7
2022-01-09 18:00 | 18:00 | 20.0731 | 59.7
2022-01-09 18:30 | 18:30 | 20.7211 | 59.7
2022-01-09 19:00 | 19:00 | 20.5196 | 59.7
2022-01-09 19:30 | 19:30 | 19.8122 | 59.7
2022-01-09 20:00 | 20:00 | 18.8676 | 59.7
2022-01-09 20:30 | 20:30 | 17.6304 | 59.7
2022-01-09 21:00 | 21:00 | 16.5918 | 59.7
2022-01-09 21:30 | 21:30 | 15.5121 | 59.7
2022-01-09 22:00 | 22:00 | 14.7259 | 59.7
2022-01-09 22:30 | 22:30 | 14.2425 | 59.7
2022-01-09 23:00 | 23:00 | 12.8637 | 59.7
2022-01-09 23:30 | 23:30 | 11.6741 | 59.7
2022-01-10 | 0:00 | 10.7472 | 59.7
2022-01-10 00:30 | 0:30 | 10.0859 | 59.7
2022-01-10 01:00 | 1:00 | 9.636 | 59.7
2022-01-10 01:30 | 1:30 | 9.3743 | 59.7
2022-01-10 02:00 | 2:00 | 9.0691 | 59.7
2022-01-10 02:30 | 2:30 | 9.1599 | 59.7
2022-01-10 03:00 | 3:00 | 9.1366 | 59.7
2022-01-10 03:30 | 3:30 | 8.9669 | 59.7
2022-01-10 04:00 | 4:00 | 8.9866 | 59.7
2022-01-10 04:30 | 4:30 | 9.1409 | 59.7
2022-01-10 05:00 | 5:00 | 9.5003 | 59.7
2022-01-10 05:30 | 5:30 | 8.8484 | 59.7
2022-01-10 06:00 | 6:00 | 7.9965 | 59.7
2022-01-10 06:30 | 6:30 | 7.0489 | 59.7
2022-01-10 07:00 | 7:00 | 6.0703 | 59.7
2022-01-10 07:30 | 7:30 | 3.2451 | 59.7
2022-01-10 08:00 | 8:00 | 3.3108 | 59.7
2022-01-10 08:30 | 8:30 | 1.109 | 59.7
2022-01-10 09:00 | 9:00 | 1.0399 | 59.7
2022-01-10 09:30 | 9:30 | 1.4561 | 59.7
2022-01-10 10:00 | 10:00 | 1.0493 | 59.7
2022-01-10 10:30 | 10:30 | 1.0781 | 59.7
2022-01-10 11:00 | 11:00 | 3.4302 | 59.7
2022-01-10 11:30 | 11:30 | 2.2836 | 59.7
2022-01-10 12:00 | 12:00 | 1.1205 | 59.7
2022-01-10 12:30 | 12:30 | 2.4571 | 59.7
2022-01-10 13:00 | 13:00 | 1.6591 | 59.7
2022-01-10 13:30 | 13:30 | 1.17 | 59.7
2022-01-10 14:00 | 14:00 | 1.2536 | 59.7
2022-01-10 14:30 | 14:30 | 1.5495 | 59.7
2022-01-10 15:00 | 15:00 | 3.6151 | 59.7
2022-01-10 15:30 | 15:30 | 7.0896 | 59.7
2022-01-10 16:00 | 16:00 | 10.3254 | 59.7
2022-01-10 16:30 | 16:30 | 14.4905 | 59.7
2022-01-10 17:00 | 17:00 | 18.2877 | 59.7
2022-01-10 17:30 | 17:30 | 19.7659 | 59.7
2022-01-10 18:00 | 18:00 | 20.9493 | 59.7
2022-01-10 18:30 | 18:30 | 21.3151 | 59.7
2022-01-10 19:00 | 19:00 | 21.2944 | 59.7
2022-01-10 19:30 | 19:30 | 20.5862 | 59.7
2022-01-10 20:00 | 20:00 | 19.1823 | 59.7
2022-01-10 20:30 | 20:30 | 17.751 | 59.7
2022-01-10 21:00 | 21:00 | 16.6144 | 59.7
2022-01-10 21:30 | 21:30 | 15.3619 | 59.7
2022-01-10 22:00 | 22:00 | 14.4493 | 59.7
2022-01-10 22:30 | 22:30 | 13.6579 | 59.7
2022-01-10 23:00 | 23:00 | 12.5538 | 59.7
2022-01-10 23:30 | 23:30 | 11.4727 | 59.7
2022-01-11 | 0:00 | 10.7379 | 59.7
2022-01-11 00:30 | 0:30 | 10.1592 | 59.7
2022-01-11 01:00 | 1:00 | 9.8612 | 59.7
2022-01-11 01:30 | 1:30 | 9.7514 | 59.7
2022-01-11 02:00 | 2:00 | 9.4198 | 59.7
2022-01-11 02:30 | 2:30 | 9.341 | 59.7
2022-01-11 03:00 | 3:00 | 9.2825 | 59.7
2022-01-11 03:30 | 3:30 | 9.3103 | 59.7
2022-01-11 04:00 | 4:00 | 9.3109 | 59.7
2022-01-11 04:30 | 4:30 | 9.3975 | 59.7
2022-01-11 05:00 | 5:00 | 9.532 | 59.7
2022-01-11 05:30 | 5:30 | 9.2626 | 59.7
2022-01-11 06:00 | 6:00 | 8.5375 | 59.7
2022-01-11 06:30 | 6:30 | 5.8559 | 59.7
2022-01-11 07:00 | 7:00 | 6.8981 | 59.7
2022-01-11 07:30 | 7:30 | 3.5286 | 59.7
2022-01-11 08:00 | 8:00 | 0.85971 | 59.7
2022-01-11 08:30 | 8:30 | 1.5329 | 59.7
2022-01-11 09:00 | 9:00 | 1.8869 | 59.7
2022-01-11 09:30 | 9:30 | 5.0086 | 59.7
2022-01-11 10:00 | 10:00 | 4.7393 | 59.7
2022-01-11 10:30 | 10:30 | 4.2384 | 59.7
2022-01-11 11:00 | 11:00 | 5.8973 | 59.7
2022-01-11 11:30 | 11:30 | 4.2379 | 59.7
2022-01-11 12:00 | 12:00 | 1.9641 | 59.7
2022-01-11 12:30 | 12:30 | 3.0705 | 59.7
2022-01-11 13:00 | 13:00 | 3.0843 | 59.7
2022-01-11 13:30 | 13:30 | 3.6596 | 59.7
2022-01-11 14:00 | 14:00 | 1.4013 | 59.7
2022-01-11 14:30 | 14:30 | 4.2498 | 59.7
2022-01-11 15:00 | 15:00 | 8.0184 | 59.7
2022-01-11 15:30 | 15:30 | 8.5787 | 59.7
2022-01-11 16:00 | 16:00 | 9.8344 | 59.7
2022-01-11 16:30 | 16:30 | 12.9703 | 59.7
2022-01-11 17:00 | 17:00 | 15.5145 | 59.7
2022-01-11 17:30 | 17:30 | 17.2567 | 59.7
2022-01-11 18:00 | 18:00 | 18.613 | 59.7
2022-01-11 18:30 | 18:30 | 19.4621 | 59.7
2022-01-11 19:00 | 19:00 | 19.3801 | 59.7
2022-01-11 19:30 | 19:30 | 18.7469 | 59.7
2022-01-11 20:00 | 20:00 | 17.6491 | 59.7
2022-01-11 20:30 | 20:30 | 16.532 | 59.7
2022-01-11 21:00 | 21:00 | 15.422 | 59.7
2022-01-11 21:30 | 21:30 | 14.1898 | 59.7
2022-01-11 22:00 | 22:00 | 13.3669 | 59.7
2022-01-11 22:30 | 22:30 | 12.9366 | 59.7
2022-01-11 23:00 | 23:00 | 11.7617 | 59.7
2022-01-11 23:30 | 23:30 | 10.6115 | 59.7
2022-01-12 | 0:00 | 9.8079 | 59.7
2022-01-12 00:30 | 0:30 | 9.2503 | 59.7
2022-01-12 01:00 | 1:00 | 8.9542 | 59.7
2022-01-12 01:30 | 1:30 | 8.67 | 59.7
2022-01-12 02:00 | 2:00 | 8.5126 | 59.7
2022-01-12 02:30 | 2:30 | 8.5041 | 59.7
2022-01-12 03:00 | 3:00 | 8.4262 | 59.7
2022-01-12 03:30 | 3:30 | 8.3571 | 59.7
2022-01-12 04:00 | 4:00 | 8.5352 | 59.7
2022-01-12 04:30 | 4:30 | 8.7724 | 59.7
2022-01-12 05:00 | 5:00 | 8.8336 | 59.7
2022-01-12 05:30 | 5:30 | 8.239 | 59.7
2022-01-12 06:00 | 6:00 | 6.9406 | 59.7
2022-01-12 06:30 | 6:30 | 5.5236 | 59.7
2022-01-12 07:00 | 7:00 | 6.9388 | 59.7
2022-01-12 07:30 | 7:30 | 4.8654 | 59.7
2022-01-12 08:00 | 8:00 | 2.7901 | 59.7
2022-01-12 08:30 | 8:30 | 2.7883 | 59.7
2022-01-12 09:00 | 9:00 | 2.6149 | 59.7
2022-01-12 09:30 | 9:30 | 0.90664 | 59.7
2022-01-12 10:00 | 10:00 | 1.0365 | 59.7
2022-01-12 10:30 | 10:30 | 2.5425 | 59.7
2022-01-12 11:00 | 11:00 | 4.772 | 59.7
2022-01-12 11:30 | 11:30 | 5.8257 | 59.7
2022-01-12 12:00 | 12:00 | 6.2415 | 59.7
2022-01-12 12:30 | 12:30 | 2.0859 | 59.7
2022-01-12 13:00 | 13:00 | 2.5472 | 59.7
2022-01-12 13:30 | 13:30 | 1.0201 | 59.7
2022-01-12 14:00 | 14:00 | 2.8005 | 59.7
2022-01-12 14:30 | 14:30 | 2.4461 | 59.7
2022-01-12 15:00 | 15:00 | 6.1558 | 59.7
2022-01-12 15:30 | 15:30 | 7.836 | 59.7
2022-01-12 16:00 | 16:00 | 8.8391 | 59.7
2022-01-12 16:30 | 16:30 | 12.2267 | 59.7
2022-01-12 17:00 | 17:00 | 13.9147 | 59.7
2022-01-12 17:30 | 17:30 | 16.5348 | 59.7
2022-01-12 18:00 | 18:00 | 17.9702 | 59.7
2022-01-12 18:30 | 18:30 | 19.1979 | 59.7
2022-01-12 19:00 | 19:00 | 19.0896 | 59.7
2022-01-12 19:30 | 19:30 | 18.7443 | 59.7
2022-01-12 20:00 | 20:00 | 17.7359 | 59.7
2022-01-12 20:30 | 20:30 | 16.4812 | 59.7
2022-01-12 21:00 | 21:00 | 15.4637 | 59.7
2022-01-12 21:30 | 21:30 | 14.2891 | 59.7
2022-01-12 22:00 | 22:00 | 13.3913 | 59.7
2022-01-12 22:30 | 22:30 | 13.0216 | 59.7
2022-01-12 23:00 | 23:00 | 11.8447 | 59.7
2022-01-12 23:30 | 23:30 | 10.7775 | 59.7
2022-01-13 | 0:00 | 9.9335 | 59.7
2022-01-13 00:30 | 0:30 | 9.4006 | 59.7
2022-01-13 01:00 | 1:00 | 8.9502 | 59.7
2022-01-13 01:30 | 1:30 | 8.7609 | 59.7
2022-01-13 02:00 | 2:00 | 8.6252 | 59.7
2022-01-13 02:30 | 2:30 | 8.4828 | 59.7
2022-01-13 03:00 | 3:00 | 8.6496 | 59.7
2022-01-13 03:30 | 3:30 | 8.5728 | 59.7
2022-01-13 04:00 | 4:00 | 8.6377 | 59.7
2022-01-13 04:30 | 4:30 | 8.775 | 59.7
2022-01-13 05:00 | 5:00 | 8.8481 | 59.7
2022-01-13 05:30 | 5:30 | 8.1955 | 59.7
2022-01-13 06:00 | 6:00 | 6.8676 | 59.7
2022-01-13 06:30 | 6:30 | 5.3313 | 59.7
2022-01-13 07:00 | 7:00 | 3.2849 | 59.7
2022-01-13 07:30 | 7:30 | 1.4682 | 59.7
2022-01-13 08:00 | 8:00 | 1.7108 | 59.7
2022-01-13 08:30 | 8:30 | 2.6207 | 59.7
2022-01-13 09:00 | 9:00 | 4.1028 | 59.7
2022-01-13 09:30 | 9:30 | 4.9947 | 59.7
2022-01-13 10:00 | 10:00 | 4.3616 | 59.7
2022-01-13 10:30 | 10:30 | 4.4624 | 59.7
2022-01-13 11:00 | 11:00 | 4.7816 | 59.7
2022-01-13 11:30 | 11:30 | 4.486 | 59.7
2022-01-13 12:00 | 12:00 | 3.4289 | 59.7
2022-01-13 12:30 | 12:30 | 2.5605 | 59.7
2022-01-13 13:00 | 13:00 | 2.5705 | 59.7
2022-01-13 13:30 | 13:30 | 2.3327 | 59.7
2022-01-13 14:00 | 14:00 | 0.80807 | 59.7
2022-01-13 14:30 | 14:30 | 3.2382 | 59.7
2022-01-13 15:00 | 15:00 | 3.1859 | 59.7
2022-01-13 15:30 | 15:30 | 6.7401 | 59.7
2022-01-13 16:00 | 16:00 | 10.2167 | 59.7
2022-01-13 16:30 | 16:30 | 12.8059 | 59.7
2022-01-13 17:00 | 17:00 | 15.563 | 59.7
2022-01-13 17:30 | 17:30 | 16.8308 | 59.7
2022-01-13 18:00 | 18:00 | 17.7906 | 59.7
2022-01-13 18:30 | 18:30 | 19.107 | 59.7
2022-01-13 19:00 | 19:00 | 19.3458 | 59.7
2022-01-13 19:30 | 19:30 | 18.521 | 59.7
2022-01-13 20:00 | 20:00 | 17.4152 | 59.7
2022-01-13 20:30 | 20:30 | 16.0928 | 59.7
2022-01-13 21:00 | 21:00 | 15.1629 | 59.7
2022-01-13 21:30 | 21:30 | 13.9243 | 59.7
2022-01-13 22:00 | 22:00 | 13.2883 | 59.7
2022-01-13 22:30 | 22:30 | 12.8084 | 59.7
2022-01-13 23:00 | 23:00 | 11.6412 | 59.7
2022-01-13 23:30 | 23:30 | 10.5904 | 59.7
2022-01-14 | 0:00 | 9.6947 | 59.7
2022-01-14 00:30 | 0:30 | 9.1962 | 59.7
2022-01-14 01:00 | 1:00 | 8.8551 | 59.7
2022-01-14 01:30 | 1:30 | 8.6448 | 59.7
2022-01-14 02:00 | 2:00 | 8.4979 | 59.7
2022-01-14 02:30 | 2:30 | 8.3213 | 59.7
2022-01-14 03:00 | 3:00 | 8.451 | 59.7
2022-01-14 03:30 | 3:30 | 8.3594 | 59.7
2022-01-14 04:00 | 4:00 | 8.4906 | 59.7
2022-01-14 04:30 | 4:30 | 8.7184 | 59.7
2022-01-14 05:00 | 5:00 | 8.9323 | 59.7
2022-01-14 05:30 | 5:30 | 9.0792 | 59.7
2022-01-14 06:00 | 6:00 | 8.5755 | 59.7
2022-01-14 06:30 | 6:30 | 7.4493 | 59.7
2022-01-14 07:00 | 7:00 | 5.0806 | 59.7
2022-01-14 07:30 | 7:30 | 3.6865 | 59.7
2022-01-14 08:00 | 8:00 | 1.8302 | 59.7
2022-01-14 08:30 | 8:30 | 1.5867 | 59.7
2022-01-14 09:00 | 9:00 | 2.5548 | 59.7
2022-01-14 09:30 | 9:30 | 5.3753 | 59.7
2022-01-14 10:00 | 10:00 | 7.65 | 59.7
2022-01-14 10:30 | 10:30 | 6.8717 | 59.7
2022-01-14 11:00 | 11:00 | 7.6976 | 59.7
2022-01-14 11:30 | 11:30 | 6.227 | 59.7
2022-01-14 12:00 | 12:00 | 4.5758 | 59.7
2022-01-14 12:30 | 12:30 | 4.707 | 59.7
2022-01-14 13:00 | 13:00 | 1.1472 | 59.7
2022-01-14 13:30 | 13:30 | 1.8171 | 59.7
2022-01-14 14:00 | 14:00 | 5.3103 | 59.7
2022-01-14 14:30 | 14:30 | 5.7541 | 59.7
2022-01-14 15:00 | 15:00 | 3.9551 | 59.7
2022-01-14 15:30 | 15:30 | 7.7223 | 59.7
2022-01-14 16:00 | 16:00 | 9.96 | 59.7
2022-01-14 16:30 | 16:30 | 12.861 | 59.7
2022-01-14 17:00 | 17:00 | 15.4961 | 59.7
2022-01-14 17:30 | 17:30 | 17.0287 | 59.7
2022-01-14 18:00 | 18:00 | 18.5382 | 59.7
2022-01-14 18:30 | 18:30 | 18.7701 | 59.7
2022-01-14 19:00 | 19:00 | 18.7266 | 59.7
2022-01-14 19:30 | 19:30 | 18.2257 | 59.7
2022-01-14 20:00 | 20:00 | 17.0327 | 59.7
2022-01-14 20:30 | 20:30 | 16.1562 | 59.7
2022-01-14 21:00 | 21:00 | 15.4602 | 59.7
2022-01-14 21:30 | 21:30 | 14.3235 | 59.7
2022-01-14 22:00 | 22:00 | 13.7408 | 59.7
2022-01-14 22:30 | 22:30 | 13.3352 | 59.7
2022-01-14 23:00 | 23:00 | 12.2696 | 59.7
2022-01-14 23:30 | 23:30 | 11.2045 | 59.7
2022-01-15 | 0:00 | 10.2465 | 59.7
2022-01-15 00:30 | 0:30 | 9.7129 | 59.7
2022-01-15 01:00 | 1:00 | 9.3261 | 59.7
2022-01-15 01:30 | 1:30 | 8.9544 | 59.7
2022-01-15 02:00 | 2:00 | 8.6827 | 59.7
2022-01-15 02:30 | 2:30 | 8.6173 | 59.7
2022-01-15 03:00 | 3:00 | 8.6085 | 59.7
2022-01-15 03:30 | 3:30 | 8.5109 | 59.7
2022-01-15 04:00 | 4:00 | 8.4395 | 59.7
2022-01-15 04:30 | 4:30 | 8.4992 | 59.7
2022-01-15 05:00 | 5:00 | 8.364 | 59.7
2022-01-15 05:30 | 5:30 | 7.375 | 59.7
2022-01-15 06:00 | 6:00 | 6.4983 | 59.7
2022-01-15 06:30 | 6:30 | 4.6854 | 59.7
2022-01-15 07:00 | 7:00 | 3.2978 | 59.7
2022-01-15 07:30 | 7:30 | 1.6005 | 59.7
2022-01-15 08:00 | 8:00 | 1.4135 | 59.7
2022-01-15 08:30 | 8:30 | 1.7011 | 59.7
2022-01-15 09:00 | 9:00 | 1.4337 | 59.7
2022-01-15 09:30 | 9:30 | 1.75 | 59.7
2022-01-15 10:00 | 10:00 | 3.3705 | 59.7
2022-01-15 10:30 | 10:30 | 3.0754 | 59.7
2022-01-15 11:00 | 11:00 | 1.0038 | 59.7
2022-01-15 11:30 | 11:30 | 2.0796 | 59.7
2022-01-15 12:00 | 12:00 | 1.311 | 59.7
2022-01-15 12:30 | 12:30 | 4.236 | 59.7
2022-01-15 13:00 | 13:00 | 5.7405 | 59.7
2022-01-15 13:30 | 13:30 | 3.8491 | 59.7
2022-01-15 14:00 | 14:00 | 4.8006 | 59.7
2022-01-15 14:30 | 14:30 | 8.5829 | 59.7
2022-01-15 15:00 | 15:00 | 9.9364 | 59.7
2022-01-15 15:30 | 15:30 | 8.899 | 59.7
2022-01-15 16:00 | 16:00 | 12.8872 | 59.7
2022-01-15 16:30 | 16:30 | 15.9759 | 59.7
2022-01-15 17:00 | 17:00 | 18.4257 | 59.7
2022-01-15 17:30 | 17:30 | 20.0085 | 59.7
2022-01-15 18:00 | 18:00 | 20.6616 | 59.7
2022-01-15 18:30 | 18:30 | 21.3836 | 59.7
2022-01-15 19:00 | 19:00 | 21.4359 | 59.7
2022-01-15 19:30 | 19:30 | 20.6612 | 59.7
2022-01-15 20:00 | 20:00 | 19.6054 | 59.7
2022-01-15 20:30 | 20:30 | 18.3539 | 59.7
2022-01-15 21:00 | 21:00 | 17.3231 | 59.7
2022-01-15 21:30 | 21:30 | 16.2817 | 59.7
2022-01-15 22:00 | 22:00 | 15.3727 | 59.7
2022-01-15 22:30 | 22:30 | 14.8228 | 59.7
2022-01-15 23:00 | 23:00 | 13.704 | 59.7
2022-01-15 23:30 | 23:30 | 12.3103 | 59.7
2022-01-16 | 0:00 | 11.2809 | 59.7
2022-01-16 00:30 | 0:30 | 10.9075 | 59.7
2022-01-16 01:00 | 1:00 | 10.431 | 59.7
2022-01-16 01:30 | 1:30 | 10.3637 | 59.7
2022-01-16 02:00 | 2:00 | 10.1538 | 59.7
2022-01-16 02:30 | 2:30 | 9.4094 | 59.7
2022-01-16 03:00 | 3:00 | 9.268 | 59.7
2022-01-16 03:30 | 3:30 | 8.9503 | 59.7
2022-01-16 04:00 | 4:00 | 8.9712 | 59.7
2022-01-16 04:30 | 4:30 | 8.8802 | 59.7
2022-01-16 05:00 | 5:00 | 8.8499 | 59.7
2022-01-16 05:30 | 5:30 | 8.3937 | 59.7
2022-01-16 06:00 | 6:00 | 7.3552 | 59.7
2022-01-16 06:30 | 6:30 | 7.0637 | 59.7
2022-01-16 07:00 | 7:00 | 4.6517 | 59.7
2022-01-16 07:30 | 7:30 | 1.6942 | 59.7
2022-01-16 08:00 | 8:00 | 2.8477 | 59.7
2022-01-16 08:30 | 8:30 | 4.3546 | 59.7
2022-01-16 09:00 | 9:00 | 1.6476 | 59.7
2022-01-16 09:30 | 9:30 | 4.212 | 59.7
2022-01-16 10:00 | 10:00 | 3.4125 | 59.7
2022-01-16 10:30 | 10:30 | 2.1631 | 59.7
2022-01-16 11:00 | 11:00 | 1.5889 | 59.7
2022-01-16 11:30 | 11:30 | 2.881 | 59.7
2022-01-16 12:00 | 12:00 | 2.4957 | 59.7
2022-01-16 12:30 | 12:30 | 3.4669 | 59.7
2022-01-16 13:00 | 13:00 | 3.1645 | 59.7
2022-01-16 13:30 | 13:30 | 1.3301 | 59.7
2022-01-16 14:00 | 14:00 | 3.1095 | 59.7
2022-01-16 14:30 | 14:30 | 7.1067 | 59.7
2022-01-16 15:00 | 15:00 | 8.2994 | 59.7
2022-01-16 15:30 | 15:30 | 11.505 | 59.7
2022-01-16 16:00 | 16:00 | 16.092 | 59.7
2022-01-16 16:30 | 16:30 | 21.6158 | 59.7
2022-01-16 17:00 | 17:00 | 23.1033 | 59.7
2022-01-16 17:30 | 17:30 | 24.3883 | 59.7
2022-01-16 18:00 | 18:00 | 24.2567 | 59.7
2022-01-16 18:30 | 18:30 | 22.9223 | 59.7
2022-01-16 19:00 | 19:00 | 22.9933 | 59.7
2022-01-16 19:30 | 19:30 | 22.5395 | 59.7
2022-01-16 20:00 | 20:00 | 21.2829 | 59.7
2022-01-16 20:30 | 20:30 | 19.6424 | 59.7
2022-01-16 21:00 | 21:00 | 18.2997 | 59.7
2022-01-16 21:30 | 21:30 | 16.945 | 59.7
2022-01-16 22:00 | 22:00 | 15.9389 | 59.7
2022-01-16 22:30 | 22:30 | 15.1291 | 59.7
2022-01-16 23:00 | 23:00 | 13.7982 | 59.7
2022-01-16 23:30 | 23:30 | 12.6689 | 59.7
2022-01-17 | 0:00 | 11.6879 | 59.7
2022-01-17 00:30 | 0:30 | 11.0956 | 59.7
2022-01-17 01:00 | 1:00 | 10.6708 | 59.7
2022-01-17 01:30 | 1:30 | 10.3428 | 59.7
2022-01-17 02:00 | 2:00 | 10.0834 | 59.7
2022-01-17 02:30 | 2:30 | 9.8738 | 59.7
2022-01-17 03:00 | 3:00 | 9.972 | 59.7
2022-01-17 03:30 | 3:30 | 9.9213 | 59.7
2022-01-17 04:00 | 4:00 | 9.9929 | 59.7
2022-01-17 04:30 | 4:30 | 10.0349 | 59.7
2022-01-17 05:00 | 5:00 | 10.2324 | 59.7
2022-01-17 05:30 | 5:30 | 10.0473 | 59.7
2022-01-17 06:00 | 6:00 | 9.1675 | 59.7
2022-01-17 06:30 | 6:30 | 7.597 | 59.7
2022-01-17 07:00 | 7:00 | 4.6642 | 59.7
2022-01-17 07:30 | 7:30 | 3.581 | 59.7
2022-01-17 08:00 | 8:00 | 1.0815 | 59.7
2022-01-17 08:30 | 8:30 | 0.56201 | 59.7
2022-01-17 09:00 | 9:00 | 0.3966 | 59.7
2022-01-17 09:30 | 9:30 | 1.9076 | 59.7
2022-01-17 10:00 | 10:00 | 4.7717 | 59.7
2022-01-17 10:30 | 10:30 | 6.0549 | 59.7
2022-01-17 11:00 | 11:00 | 7.4079 | 59.7
2022-01-17 11:30 | 11:30 | 5.553 | 59.7
2022-01-17 12:00 | 12:00 | 8.9049 | 59.7
2022-01-17 12:30 | 12:30 | 10.5213 | 59.7
2022-01-17 13:00 | 13:00 | 12.814 | 59.7
2022-01-17 13:30 | 13:30 | 7.6896 | 59.7
2022-01-17 14:00 | 14:00 | 4.0276 | 59.7
2022-01-17 14:30 | 14:30 | 7.4949 | 59.7
2022-01-17 15:00 | 15:00 | 11.4125 | 59.7
2022-01-17 15:30 | 15:30 | 13.3477 | 59.7
2022-01-17 16:00 | 16:00 | 19.5282 | 59.7
2022-01-17 16:30 | 16:30 | 20.6102 | 59.7
2022-01-17 17:00 | 17:00 | 24.0062 | 59.7
2022-01-17 17:30 | 17:30 | 24.1437 | 59.7
2022-01-17 18:00 | 18:00 | 24.0533 | 59.7
2022-01-17 18:30 | 18:30 | 24.4994 | 59.7
2022-01-17 19:00 | 19:00 | 24.1057 | 59.7
2022-01-17 19:30 | 19:30 | 23.2944 | 59.7
2022-01-17 20:00 | 20:00 | 21.9369 | 59.7
2022-01-17 20:30 | 20:30 | 20.4285 | 59.7
2022-01-17 21:00 | 21:00 | 19.0631 | 59.7
2022-01-17 21:30 | 21:30 | 17.5594 | 59.7
2022-01-17 22:00 | 22:00 | 16.4311 | 59.7
2022-01-17 22:30 | 22:30 | 15.647 | 59.7
2022-01-17 23:00 | 23:00 | 14.3244 | 59.7
2022-01-17 23:30 | 23:30 | 12.975 | 59.7
2022-01-18 | 0:00 | 12.0579 | 59.7
2022-01-18 00:30 | 0:30 | 11.514 | 59.7
2022-01-18 01:00 | 1:00 | 11.0268 | 59.7
2022-01-18 01:30 | 1:30 | 10.6825 | 59.7
2022-01-18 02:00 | 2:00 | 10.4557 | 59.7
2022-01-18 02:30 | 2:30 | 10.2292 | 59.7
2022-01-18 03:00 | 3:00 | 10.2768 | 59.7
2022-01-18 03:30 | 3:30 | 10.113 | 59.7
2022-01-18 04:00 | 4:00 | 10.1713 | 59.7
2022-01-18 04:30 | 4:30 | 10.1787 | 59.7
2022-01-18 05:00 | 5:00 | 10.1329 | 59.7
2022-01-18 05:30 | 5:30 | 9.4479 | 59.7
2022-01-18 06:00 | 6:00 | 8.4041 | 59.7
2022-01-18 06:30 | 6:30 | 7.5863 | 59.7
2022-01-18 07:00 | 7:00 | 7.5226 | 59.7
2022-01-18 07:30 | 7:30 | 6.6718 | 59.7
2022-01-18 08:00 | 8:00 | 2.8801 | 59.7
2022-01-18 08:30 | 8:30 | 4.2439 | 59.7
2022-01-18 09:00 | 9:00 | 1.6564 | 59.7
2022-01-18 09:30 | 9:30 | 0.98356 | 59.7
2022-01-18 10:00 | 10:00 | 1.0487 | 59.7
2022-01-18 10:30 | 10:30 | 0.80646 | 59.7
2022-01-18 11:00 | 11:00 | 2.4403 | 59.7
2022-01-18 11:30 | 11:30 | 3.0638 | 59.7
2022-01-18 12:00 | 12:00 | 2.914 | 59.7
2022-01-18 12:30 | 12:30 | 4.6631 | 59.7
2022-01-18 13:00 | 13:00 | 7.3948 | 59.7
2022-01-18 13:30 | 13:30 | 5.3423 | 59.7
2022-01-18 14:00 | 14:00 | 3.0358 | 59.7
2022-01-18 14:30 | 14:30 | 9.9746 | 59.7
2022-01-18 15:00 | 15:00 | 11.4108 | 59.7
2022-01-18 15:30 | 15:30 | 14.6565 | 59.7
2022-01-18 16:00 | 16:00 | 17.0005 | 59.7
2022-01-18 16:30 | 16:30 | 18.3477 | 59.7
2022-01-18 17:00 | 17:00 | 22.0561 | 59.7
2022-01-18 17:30 | 17:30 | 23.7184 | 59.7
2022-01-18 18:00 | 18:00 | 24.5368 | 59.7
2022-01-18 18:30 | 18:30 | 24.7346 | 59.7
2022-01-18 19:00 | 19:00 | 24.1983 | 59.7
2022-01-18 19:30 | 19:30 | 23.0726 | 59.7
2022-01-18 20:00 | 20:00 | 21.8262 | 59.7
2022-01-18 20:30 | 20:30 | 20.2621 | 59.7
2022-01-18 21:00 | 21:00 | 18.8009 | 59.7
2022-01-18 21:30 | 21:30 | 17.0502 | 59.7
2022-01-18 22:00 | 22:00 | 16.0225 | 59.7
2022-01-18 22:30 | 22:30 | 15.1636 | 59.7
2022-01-18 23:00 | 23:00 | 13.9016 | 59.7
2022-01-18 23:30 | 23:30 | 12.7577 | 59.7
2022-01-19 | 0:00 | 11.7324 | 59.7
2022-01-19 00:30 | 0:30 | 11.0833 | 59.7
2022-01-19 01:00 | 1:00 | 10.7008 | 59.7
2022-01-19 01:30 | 1:30 | 10.4403 | 59.7
2022-01-19 02:00 | 2:00 | 10.2343 | 59.7
2022-01-19 02:30 | 2:30 | 10.1505 | 59.7
2022-01-19 03:00 | 3:00 | 10.0725 | 59.7
2022-01-19 03:30 | 3:30 | 9.9526 | 59.7
2022-01-19 04:00 | 4:00 | 10.0557 | 59.7
2022-01-19 04:30 | 4:30 | 10.162 | 59.7
2022-01-19 05:00 | 5:00 | 10.2962 | 59.7
2022-01-19 05:30 | 5:30 | 9.5227 | 59.7
2022-01-19 06:00 | 6:00 | 8.2574 | 59.7
2022-01-19 06:30 | 6:30 | 6.8529 | 59.7
2022-01-19 07:00 | 7:00 | 4.9615 | 59.7
2022-01-19 07:30 | 7:30 | 4.5683 | 59.7
2022-01-19 08:00 | 8:00 | 6.446 | 59.7
2022-01-19 08:30 | 8:30 | 4.6614 | 59.7
2022-01-19 09:00 | 9:00 | 0.97869 | 59.7
2022-01-19 09:30 | 9:30 | 1.5689 | 59.7
2022-01-19 10:00 | 10:00 | 2.9166 | 59.7
2022-01-19 10:30 | 10:30 | 1.3274 | 59.7
2022-01-19 11:00 | 11:00 | 1.4356 | 59.7
2022-01-19 11:30 | 11:30 | 1.9951 | 59.7
2022-01-19 12:00 | 12:00 | 3.5437 | 59.7
2022-01-19 12:30 | 12:30 | 4.5555 | 59.7
2022-01-19 13:00 | 13:00 | 9.0417 | 59.7
2022-01-19 13:30 | 13:30 | 8.638 | 59.7
2022-01-19 14:00 | 14:00 | 15.8217 | 59.7
2022-01-19 14:30 | 14:30 | 20.5969 | 59.7
2022-01-19 15:00 | 15:00 | 20.7728 | 59.7
2022-01-19 15:30 | 15:30 | 20.2552 | 59.7
2022-01-19 16:00 | 16:00 | 20.2344 | 59.7
2022-01-19 16:30 | 16:30 | 19.9964 | 59.7
2022-01-19 17:00 | 17:00 | 22.3394 | 59.7
2022-01-19 17:30 | 17:30 | 22.8566 | 59.7
2022-01-19 18:00 | 18:00 | 23.4083 | 59.7
2022-01-19 18:30 | 18:30 | 23.8809 | 59.7
2022-01-19 19:00 | 19:00 | 23.143 | 59.7
2022-01-19 19:30 | 19:30 | 21.8218 | 59.7
2022-01-19 20:00 | 20:00 | 20.6239 | 59.7
2022-01-19 20:30 | 20:30 | 18.922 | 59.7
2022-01-19 21:00 | 21:00 | 17.5562 | 59.7
2022-01-19 21:30 | 21:30 | 16.3438 | 59.7
2022-01-19 22:00 | 22:00 | 15.2282 | 59.7
2022-01-19 22:30 | 22:30 | 14.6435 | 59.7
2022-01-19 23:00 | 23:00 | 13.2639 | 59.7
2022-01-19 23:30 | 23:30 | 12.0142 | 59.7
2022-01-20 | 0:00 | 11.2753 | 59.7
2022-01-20 00:30 | 0:30 | 10.632 | 59.7
2022-01-20 01:00 | 1:00 | 10.2965 | 59.7
2022-01-20 01:30 | 1:30 | 10.1843 | 59.7
2022-01-20 02:00 | 2:00 | 10.0577 | 59.7
2022-01-20 02:30 | 2:30 | 9.6946 | 59.7
2022-01-20 03:00 | 3:00 | 9.5467 | 59.7
2022-01-20 03:30 | 3:30 | 9.5242 | 59.7
2022-01-20 04:00 | 4:00 | 9.6726 | 59.7
2022-01-20 04:30 | 4:30 | 9.8408 | 59.7
2022-01-20 05:00 | 5:00 | 10.0419 | 59.7
2022-01-20 05:30 | 5:30 | 10.1886 | 59.7
2022-01-20 06:00 | 6:00 | 9.902 | 59.7
2022-01-20 06:30 | 6:30 | 8.881 | 59.7
2022-01-20 07:00 | 7:00 | 6.8312 | 59.7
2022-01-20 07:30 | 7:30 | 7.0154 | 59.7
2022-01-20 08:00 | 8:00 | 7.5411 | 59.7
2022-01-20 08:30 | 8:30 | 7.6243 | 59.7
2022-01-20 09:00 | 9:00 | 8.5225 | 59.7
2022-01-20 09:30 | 9:30 | 7.2866 | 59.7
2022-01-20 10:00 | 10:00 | 6.5432 | 59.7
2022-01-20 10:30 | 10:30 | 6.141 | 59.7
2022-01-20 11:00 | 11:00 | 5.1865 | 59.7
2022-01-20 11:30 | 11:30 | 2.2774 | 59.7
2022-01-20 12:00 | 12:00 | 4.0163 | 59.7
2022-01-20 12:30 | 12:30 | 2.721 | 59.7
2022-01-20 13:00 | 13:00 | 1.8211 | 59.7
2022-01-20 13:30 | 13:30 | 3.9292 | 59.7
2022-01-20 14:00 | 14:00 | 8.1167 | 59.7
2022-01-20 14:30 | 14:30 | 6.7351 | 59.7
2022-01-20 15:00 | 15:00 | 5.9375 | 59.7
2022-01-20 15:30 | 15:30 | 7.4848 | 59.7
2022-01-20 16:00 | 16:00 | 7.7122 | 59.7
2022-01-20 16:30 | 16:30 | 12.8795 | 59.7
2022-01-20 17:00 | 17:00 | 13.3292 | 59.7
2022-01-20 17:30 | 17:30 | 14.6423 | 59.7
2022-01-20 18:00 | 18:00 | 15.789 | 59.7
2022-01-20 18:30 | 18:30 | 16.9211 | 59.7
2022-01-20 19:00 | 19:00 | 17.0531 | 59.7
2022-01-20 19:30 | 19:30 | 16.3968 | 59.7
2022-01-20 20:00 | 20:00 | 16.0324 | 59.7
2022-01-20 20:30 | 20:30 | 15.2232 | 59.7
2022-01-20 21:00 | 21:00 | 14.6012 | 59.7
2022-01-20 21:30 | 21:30 | 13.8188 | 59.7
2022-01-20 22:00 | 22:00 | 13.1341 | 59.7
2022-01-20 22:30 | 22:30 | 12.8485 | 59.7
2022-01-20 23:00 | 23:00 | 11.75 | 59.7
2022-01-20 23:30 | 23:30 | 10.7049 | 59.7
2022-01-21 | 0:00 | 9.8575 | 59.7
2022-01-21 00:30 | 0:30 | 9.2722 | 59.7
2022-01-21 01:00 | 1:00 | 8.8728 | 59.7
2022-01-21 01:30 | 1:30 | 8.7499 | 59.7
2022-01-21 02:00 | 2:00 | 8.5515 | 59.7
2022-01-21 02:30 | 2:30 | 8.4948 | 59.7
2022-01-21 03:00 | 3:00 | 8.4616 | 59.7
2022-01-21 03:30 | 3:30 | 8.3306 | 59.7
2022-01-21 04:00 | 4:00 | 8.5002 | 59.7
2022-01-21 04:30 | 4:30 | 8.6477 | 59.7
2022-01-21 05:00 | 5:00 | 8.9393 | 59.7
2022-01-21 05:30 | 5:30 | 8.5968 | 59.7
2022-01-21 06:00 | 6:00 | 7.0941 | 59.7
2022-01-21 06:30 | 6:30 | 6.3047 | 59.7
2022-01-21 07:00 | 7:00 | 4.0483 | 59.7
2022-01-21 07:30 | 7:30 | 3.0079 | 59.7
2022-01-21 08:00 | 8:00 | 1.5628 | 59.7
2022-01-21 08:30 | 8:30 | 2.3987 | 59.7
2022-01-21 09:00 | 9:00 | 6.495 | 59.7
2022-01-21 09:30 | 9:30 | 7.0574 | 59.7
2022-01-21 10:00 | 10:00 | 4.7765 | 59.7
2022-01-21 10:30 | 10:30 | 2.1361 | 59.7
2022-01-21 11:00 | 11:00 | 1.6424 | 59.7
2022-01-21 11:30 | 11:30 | 7.2173 | 59.7
2022-01-21 12:00 | 12:00 | 3.5501 | 59.7
2022-01-21 12:30 | 12:30 | 3.3784 | 59.7
2022-01-21 13:00 | 13:00 | 4.1741 | 59.7
2022-01-21 13:30 | 13:30 | 3.7005 | 59.7
2022-01-21 14:00 | 14:00 | 2.5264 | 59.7
2022-01-21 14:30 | 14:30 | 2.2728 | 59.7
2022-01-21 15:00 | 15:00 | 3.081 | 59.7
2022-01-21 15:30 | 15:30 | 4.673 | 59.7
2022-01-21 16:00 | 16:00 | 5.8838 | 59.7
2022-01-21 16:30 | 16:30 | 7.9098 | 59.7
2022-01-21 17:00 | 17:00 | 10.2464 | 59.7
2022-01-21 17:30 | 17:30 | 12.2851 | 59.7
2022-01-21 18:00 | 18:00 | 14.575 | 59.7
2022-01-21 18:30 | 18:30 | 15.7558 | 59.7
2022-01-21 19:00 | 19:00 | 16.2347 | 59.7
2022-01-21 19:30 | 19:30 | 15.8919 | 59.7
2022-01-21 20:00 | 20:00 | 15.2435 | 59.7
2022-01-21 20:30 | 20:30 | 14.3534 | 59.7
2022-01-21 21:00 | 21:00 | 13.8278 | 59.7
2022-01-21 21:30 | 21:30 | 13.3833 | 59.7
2022-01-21 22:00 | 22:00 | 12.8521 | 59.7
2022-01-21 22:30 | 22:30 | 12.6051 | 59.7
2022-01-21 23:00 | 23:00 | 11.7489 | 59.7
2022-01-21 23:30 | 23:30 | 10.6819 | 59.7
2022-01-22 | 0:00 | 9.9475 | 59.7
2022-01-22 00:30 | 0:30 | 9.2124 | 59.7
2022-01-22 01:00 | 1:00 | 8.9596 | 59.7
2022-01-22 01:30 | 1:30 | 8.7046 | 59.7
2022-01-22 02:00 | 2:00 | 8.4899 | 59.7
2022-01-22 02:30 | 2:30 | 8.3187 | 59.7
2022-01-22 03:00 | 3:00 | 8.3877 | 59.7
2022-01-22 03:30 | 3:30 | 8.3041 | 59.7
2022-01-22 04:00 | 4:00 | 8.297 | 59.7
2022-01-22 04:30 | 4:30 | 8.3261 | 59.7
2022-01-22 05:00 | 5:00 | 8.4144 | 59.7
2022-01-22 05:30 | 5:30 | 8.0582 | 59.7
2022-01-22 06:00 | 6:00 | 6.1248 | 59.7
2022-01-22 06:30 | 6:30 | 5.6926 | 59.7
2022-01-22 07:00 | 7:00 | 5.9594 | 59.7
2022-01-22 07:30 | 7:30 | 4.4579 | 59.7
2022-01-22 08:00 | 8:00 | 4.1854 | 59.7
2022-01-22 08:30 | 8:30 | 3.7444 | 59.7
2022-01-22 09:00 | 9:00 | 4.1773 | 59.7
2022-01-22 09:30 | 9:30 | 5.5735 | 59.7
2022-01-22 10:00 | 10:00 | 2.3174 | 59.7
2022-01-22 10:30 | 10:30 | 2.9682 | 59.7
2022-01-22 11:00 | 11:00 | 3.6023 | 59.7
2022-01-22 11:30 | 11:30 | 6.1168 | 59.7
2022-01-22 12:00 | 12:00 | 2.5559 | 59.7
2022-01-22 12:30 | 12:30 | 6.0693 | 59.7
2022-01-22 13:00 | 13:00 | 5.2805 | 59.7
2022-01-22 13:30 | 13:30 | 5.996 | 59.7
2022-01-22 14:00 | 14:00 | 5.4395 | 59.7
2022-01-22 14:30 | 14:30 | 2.1235 | 59.7
2022-01-22 15:00 | 15:00 | 3.8716 | 59.7
2022-01-22 15:30 | 15:30 | 6.4805 | 59.7
2022-01-22 16:00 | 16:00 | 7.1977 | 59.7
2022-01-22 16:30 | 16:30 | 9.8177 | 59.7
2022-01-22 17:00 | 17:00 | 12.808 | 59.7
2022-01-22 17:30 | 17:30 | 14.2494 | 59.7
2022-01-22 18:00 | 18:00 | 14.538 | 59.7
2022-01-22 18:30 | 18:30 | 15.423 | 59.7
2022-01-22 19:00 | 19:00 | 15.4514 | 59.7
2022-01-22 19:30 | 19:30 | 14.9695 | 59.7
2022-01-22 20:00 | 20:00 | 14.6368 | 59.7
2022-01-22 20:30 | 20:30 | 13.7829 | 59.7
2022-01-22 21:00 | 21:00 | 13.2266 | 59.7
2022-01-22 21:30 | 21:30 | 12.6097 | 59.7
2022-01-22 22:00 | 22:00 | 12.285 | 59.7
2022-01-22 22:30 | 22:30 | 12.2545 | 59.7
2022-01-22 23:00 | 23:00 | 11.3615 | 59.7
2022-01-22 23:30 | 23:30 | 10.4345 | 59.7
2022-01-23 | 0:00 | 9.5811 | 59.7
2022-01-23 00:30 | 0:30 | 9.0981 | 59.7
2022-01-23 01:00 | 1:00 | 8.6708 | 59.7
2022-01-23 01:30 | 1:30 | 8.3993 | 59.7
2022-01-23 02:00 | 2:00 | 8.3679 | 59.7
2022-01-23 02:30 | 2:30 | 8.268 | 59.7
2022-01-23 03:00 | 3:00 | 8.1739 | 59.7
2022-01-23 03:30 | 3:30 | 8.0486 | 59.7
2022-01-23 04:00 | 4:00 | 8.1305 | 59.7
2022-01-23 04:30 | 4:30 | 8.0664 | 59.7
2022-01-23 05:00 | 5:00 | 8.0396 | 59.7
2022-01-23 05:30 | 5:30 | 7.6295 | 59.7
2022-01-23 06:00 | 6:00 | 6.3258 | 59.7
2022-01-23 06:30 | 6:30 | 4.9706 | 59.7
2022-01-23 07:00 | 7:00 | 3.1494 | 59.7
2022-01-23 07:30 | 7:30 | 1.7519 | 59.7
2022-01-23 08:00 | 8:00 | 2.7195 | 59.7
2022-01-23 08:30 | 8:30 | 3.2225 | 59.7
2022-01-23 09:00 | 9:00 | 1.7542 | 59.7
2022-01-23 09:30 | 9:30 | 2.3013 | 59.7
2022-01-23 10:00 | 10:00 | 1.2962 | 59.7
2022-01-23 10:30 | 10:30 | 1.0594 | 59.7
2022-01-23 11:00 | 11:00 | 2.7318 | 59.7
2022-01-23 11:30 | 11:30 | 2.0739 | 59.7
2022-01-23 12:00 | 12:00 | 2.7467 | 59.7
2022-01-23 12:30 | 12:30 | 1.2358 | 59.7
2022-01-23 13:00 | 13:00 | 0.6892 | 59.7
2022-01-23 13:30 | 13:30 | 1.2118 | 59.7
2022-01-23 14:00 | 14:00 | 1.1971 | 59.7
2022-01-23 14:30 | 14:30 | 8.3573 | 59.7
2022-01-23 15:00 | 15:00 | 9.1048 | 59.7
2022-01-23 15:30 | 15:30 | 4.3941 | 59.7
2022-01-23 16:00 | 16:00 | 5.1787 | 59.7
2022-01-23 16:30 | 16:30 | 9.3785 | 59.7
2022-01-23 17:00 | 17:00 | 13.1813 | 59.7
2022-01-23 17:30 | 17:30 | 16.5526 | 59.7
2022-01-23 18:00 | 18:00 | 17.0678 | 59.7
2022-01-23 18:30 | 18:30 | 17.7193 | 59.7
2022-01-23 19:00 | 19:00 | 17.7461 | 59.7
2022-01-23 19:30 | 19:30 | 17.2573 | 59.7
2022-01-23 20:00 | 20:00 | 16.4905 | 59.7
2022-01-23 20:30 | 20:30 | 15.4942 | 59.7
2022-01-23 21:00 | 21:00 | 14.5831 | 59.7
2022-01-23 21:30 | 21:30 | 13.6357 | 59.7
2022-01-23 22:00 | 22:00 | 12.7246 | 59.7
2022-01-23 22:30 | 22:30 | 12.3616 | 59.7
2022-01-23 23:00 | 23:00 | 11.4574 | 59.7
2022-01-23 23:30 | 23:30 | 10.398 | 59.7
2022-01-24 | 0:00 | 9.507 | 59.7
2022-01-24 00:30 | 0:30 | 9.0365 | 59.7
2022-01-24 01:00 | 1:00 | 8.6799 | 59.7
2022-01-24 01:30 | 1:30 | 8.4744 | 59.7
2022-01-24 02:00 | 2:00 | 8.3877 | 59.7
2022-01-24 02:30 | 2:30 | 8.2191 | 59.7
2022-01-24 03:00 | 3:00 | 8.2541 | 59.7
2022-01-24 03:30 | 3:30 | 8.1688 | 59.7
2022-01-24 04:00 | 4:00 | 8.3027 | 59.7
2022-01-24 04:30 | 4:30 | 8.4203 | 59.7
2022-01-24 05:00 | 5:00 | 8.8229 | 59.7
2022-01-24 05:30 | 5:30 | 8.5925 | 59.7
2022-01-24 06:00 | 6:00 | 7.092 | 59.7
2022-01-24 06:30 | 6:30 | 6.0603 | 59.7
2022-01-24 07:00 | 7:00 | 3.6827 | 59.7
2022-01-24 07:30 | 7:30 | 1.6235 | 59.7
2022-01-24 08:00 | 8:00 | 2.4997 | 59.7
2022-01-24 08:30 | 8:30 | 4.748 | 59.7
2022-01-24 09:00 | 9:00 | 5.041 | 59.7
2022-01-24 09:30 | 9:30 | 5.808 | 59.7
2022-01-24 10:00 | 10:00 | 5.1824 | 59.7
2022-01-24 10:30 | 10:30 | 6.9029 | 59.7
2022-01-24 11:00 | 11:00 | 6.0597 | 59.7
2022-01-24 11:30 | 11:30 | 3.1978 | 59.7
2022-01-24 12:00 | 12:00 | 2.718 | 59.7
2022-01-24 12:30 | 12:30 | 2.0396 | 59.7
2022-01-24 13:00 | 13:00 | 1.7786 | 59.7
2022-01-24 13:30 | 13:30 | 3.6864 | 59.7
2022-01-24 14:00 | 14:00 | 2.473 | 59.7
2022-01-24 14:30 | 14:30 | 2.8138 | 59.7
2022-01-24 15:00 | 15:00 | 3.2293 | 59.7
2022-01-24 15:30 | 15:30 | 7.2773 | 59.7
2022-01-24 16:00 | 16:00 | 11.5263 | 59.7
2022-01-24 16:30 | 16:30 | 13.1626 | 59.7
2022-01-24 17:00 | 17:00 | 14.4713 | 59.7
2022-01-24 17:30 | 17:30 | 17.4473 | 59.7
2022-01-24 18:00 | 18:00 | 18.8368 | 59.7
2022-01-24 18:30 | 18:30 | 19.4898 | 59.7
2022-01-24 19:00 | 19:00 | 19.3614 | 59.7
2022-01-24 19:30 | 19:30 | 18.8643 | 59.7
2022-01-24 20:00 | 20:00 | 17.8253 | 59.7
2022-01-24 20:30 | 20:30 | 16.7272 | 59.7
2022-01-24 21:00 | 21:00 | 15.7076 | 59.7
2022-01-24 21:30 | 21:30 | 14.5289 | 59.7
2022-01-24 22:00 | 22:00 | 13.6452 | 59.7
2022-01-24 22:30 | 22:30 | 13.3069 | 59.7
2022-01-24 23:00 | 23:00 | 12.2391 | 59.7
2022-01-24 23:30 | 23:30 | 11.1976 | 59.7
2022-01-25 | 0:00 | 10.3725 | 59.7
2022-01-25 00:30 | 0:30 | 9.8963 | 59.7
2022-01-25 01:00 | 1:00 | 9.4145 | 59.7
2022-01-25 01:30 | 1:30 | 9.2795 | 59.7
2022-01-25 02:00 | 2:00 | 9.1567 | 59.7
2022-01-25 02:30 | 2:30 | 9.0001 | 59.7
2022-01-25 03:00 | 3:00 | 8.9618 | 59.7
2022-01-25 03:30 | 3:30 | 8.9003 | 59.7
2022-01-25 04:00 | 4:00 | 9.0132 | 59.7
2022-01-25 04:30 | 4:30 | 9.1692 | 59.7
2022-01-25 05:00 | 5:00 | 9.4841 | 59.7
2022-01-25 05:30 | 5:30 | 8.936 | 59.7
2022-01-25 06:00 | 6:00 | 7.7038 | 59.7
2022-01-25 06:30 | 6:30 | 6.2149 | 59.7
2022-01-25 07:00 | 7:00 | 4.9359 | 59.7
2022-01-25 07:30 | 7:30 | 2.3734 | 59.7
2022-01-25 08:00 | 8:00 | 1.2278 | 59.7
2022-01-25 08:30 | 8:30 | 1.4544 | 59.7
2022-01-25 09:00 | 9:00 | 1.1884 | 59.7
2022-01-25 09:30 | 9:30 | 1.8838 | 59.7
2022-01-25 10:00 | 10:00 | 1.6017 | 59.7
2022-01-25 10:30 | 10:30 | 2.3376 | 59.7
2022-01-25 11:00 | 11:00 | 2.2551 | 59.7
2022-01-25 11:30 | 11:30 | 2.4945 | 59.7
2022-01-25 12:00 | 12:00 | 3.3964 | 59.7
2022-01-25 12:30 | 12:30 | 4.1208 | 59.7
2022-01-25 13:00 | 13:00 | 6.1911 | 59.7
2022-01-25 13:30 | 13:30 | 2.7139 | 59.7
2022-01-25 14:00 | 14:00 | 10.1016 | 59.7
2022-01-25 14:30 | 14:30 | 11.5997 | 59.7
2022-01-25 15:00 | 15:00 | 14.1999 | 59.7
2022-01-25 15:30 | 15:30 | 14.4247 | 59.7
2022-01-25 16:00 | 16:00 | 15.5998 | 59.7
2022-01-25 16:30 | 16:30 | 16.069 | 59.7
2022-01-25 17:00 | 17:00 | 16.6398 | 59.7
2022-01-25 17:30 | 17:30 | 17.9405 | 59.7
2022-01-25 18:00 | 18:00 | 18.1114 | 59.7
2022-01-25 18:30 | 18:30 | 19.5842 | 59.7
2022-01-25 19:00 | 19:00 | 19.6958 | 59.7
2022-01-25 19:30 | 19:30 | 19.2915 | 59.7
2022-01-25 20:00 | 20:00 | 18.6399 | 59.7
2022-01-25 20:30 | 20:30 | 17.5586 | 59.7
2022-01-25 21:00 | 21:00 | 16.6919 | 59.7
2022-01-25 21:30 | 21:30 | 15.5732 | 59.7
2022-01-25 22:00 | 22:00 | 14.8972 | 59.7
2022-01-25 22:30 | 22:30 | 14.4644 | 59.7
2022-01-25 23:00 | 23:00 | 13.2466 | 59.7
2022-01-25 23:30 | 23:30 | 12.0525 | 59.7
2022-01-26 | 0:00 | 11.2392 | 59.7
2022-01-26 00:30 | 0:30 | 10.6817 | 59.7
2022-01-26 01:00 | 1:00 | 10.2953 | 59.7
2022-01-26 01:30 | 1:30 | 9.9422 | 59.7
2022-01-26 02:00 | 2:00 | 9.842 | 59.7
2022-01-26 02:30 | 2:30 | 9.6651 | 59.7
2022-01-26 03:00 | 3:00 | 9.5644 | 59.7
2022-01-26 03:30 | 3:30 | 9.4915 | 59.7
2022-01-26 04:00 | 4:00 | 9.388 | 59.7
2022-01-26 04:30 | 4:30 | 9.3442 | 59.7
2022-01-26 05:00 | 5:00 | 9.6707 | 59.7
2022-01-26 05:30 | 5:30 | 9.9326 | 59.7
2022-01-26 06:00 | 6:00 | 10.001 | 59.7
2022-01-26 06:30 | 6:30 | 9.8504 | 59.7
2022-01-26 07:00 | 7:00 | 9.6671 | 59.7
2022-01-26 07:30 | 7:30 | 9.0059 | 59.7
2022-01-26 08:00 | 8:00 | 10.084 | 59.7
2022-01-26 08:30 | 8:30 | 9.6482 | 59.7
2022-01-26 09:00 | 9:00 | 9.3978 | 59.7
2022-01-26 09:30 | 9:30 | 8.3653 | 59.7
2022-01-26 10:00 | 10:00 | 3.4625 | 59.7
2022-01-26 10:30 | 10:30 | 3.509 | 59.7
2022-01-26 11:00 | 11:00 | 3.8641 | 59.7
2022-01-26 11:30 | 11:30 | 2.5309 | 59.7
2022-01-26 12:00 | 12:00 | 4.2244 | 59.7
2022-01-26 12:30 | 12:30 | 5.8163 | 59.7
2022-01-26 13:00 | 13:00 | 9.5694 | 59.7
2022-01-26 13:30 | 13:30 | 9.8672 | 59.7
2022-01-26 14:00 | 14:00 | 11.7898 | 59.7
2022-01-26 14:30 | 14:30 | 12.8314 | 59.7
2022-01-26 15:00 | 15:00 | 12.1831 | 59.7
2022-01-26 15:30 | 15:30 | 11.59 | 59.7
2022-01-26 16:00 | 16:00 | 12.1643 | 59.7
2022-01-26 16:30 | 16:30 | 13.6001 | 59.7
2022-01-26 17:00 | 17:00 | 13.8936 | 59.7
2022-01-26 17:30 | 17:30 | 15.1878 | 59.7
2022-01-26 18:00 | 18:00 | 16.561 | 59.7
2022-01-26 18:30 | 18:30 | 16.9323 | 59.7
2022-01-26 19:00 | 19:00 | 17.0759 | 59.7
2022-01-26 19:30 | 19:30 | 16.5801 | 59.7
2022-01-26 20:00 | 20:00 | 16.0487 | 59.7
2022-01-26 20:30 | 20:30 | 15.1287 | 59.7
2022-01-26 21:00 | 21:00 | 14.539 | 59.7
2022-01-26 21:30 | 21:30 | 13.6034 | 59.7
2022-01-26 22:00 | 22:00 | 13.0683 | 59.7
2022-01-26 22:30 | 22:30 | 12.8211 | 59.7
2022-01-26 23:00 | 23:00 | 11.8843 | 59.7
2022-01-26 23:30 | 23:30 | 10.7834 | 59.7
2022-01-27 | 0:00 | 10.0175 | 59.7
2022-01-27 00:30 | 0:30 | 9.5099 | 59.7
2022-01-27 01:00 | 1:00 | 9.2108 | 59.7
2022-01-27 01:30 | 1:30 | 8.9735 | 59.7
2022-01-27 02:00 | 2:00 | 8.7783 | 59.7
2022-01-27 02:30 | 2:30 | 8.7745 | 59.7
2022-01-27 03:00 | 3:00 | 8.8019 | 59.7
2022-01-27 03:30 | 3:30 | 8.6772 | 59.7
2022-01-27 04:00 | 4:00 | 8.8705 | 59.7
2022-01-27 04:30 | 4:30 | 8.9864 | 59.7
2022-01-27 05:00 | 5:00 | 9.5091 | 59.7
2022-01-27 05:30 | 5:30 | 9.4533 | 59.7
2022-01-27 06:00 | 6:00 | 9.3141 | 59.7
2022-01-27 06:30 | 6:30 | 8.7767 | 59.7
2022-01-27 07:00 | 7:00 | 7.1366 | 59.7
2022-01-27 07:30 | 7:30 | 4.2053 | 59.7
2022-01-27 08:00 | 8:00 | 2.5803 | 59.7
2022-01-27 08:30 | 8:30 | 2.6679 | 59.7
2022-01-27 09:00 | 9:00 | 1.2134 | 59.7
2022-01-27 09:30 | 9:30 | 4.6168 | 59.7
2022-01-27 10:00 | 10:00 | 7.7294 | 59.7
2022-01-27 10:30 | 10:30 | 5.9826 | 59.7
2022-01-27 11:00 | 11:00 | 1.9609 | 59.7
2022-01-27 11:30 | 11:30 | 1.8362 | 59.7
2022-01-27 12:00 | 12:00 | 4.5865 | 59.7
2022-01-27 12:30 | 12:30 | 5.7395 | 59.7
2022-01-27 13:00 | 13:00 | 2.2064 | 59.7
2022-01-27 13:30 | 13:30 | 6.7049 | 59.7
2022-01-27 14:00 | 14:00 | 9.9983 | 59.7
2022-01-27 14:30 | 14:30 | 6.0338 | 59.7
2022-01-27 15:00 | 15:00 | 5.9776 | 59.7
2022-01-27 15:30 | 15:30 | 9.7318 | 59.7
2022-01-27 16:00 | 16:00 | 8.5773 | 59.7
2022-01-27 16:30 | 16:30 | 9.5378 | 59.7
2022-01-27 17:00 | 17:00 | 14.6204 | 59.7
2022-01-27 17:30 | 17:30 | 16.0971 | 59.7
2022-01-27 18:00 | 18:00 | 17.4985 | 59.7
2022-01-27 18:30 | 18:30 | 18.5165 | 59.7
2022-01-27 19:00 | 19:00 | 18.4056 | 59.7
2022-01-27 19:30 | 19:30 | 17.7205 | 59.7
2022-01-27 20:00 | 20:00 | 17.0733 | 59.7
2022-01-27 20:30 | 20:30 | 16.0393 | 59.7
2022-01-27 21:00 | 21:00 | 15.4444 | 59.7
2022-01-27 21:30 | 21:30 | 14.4499 | 59.7
2022-01-27 22:00 | 22:00 | 13.8207 | 59.7
2022-01-27 22:30 | 22:30 | 13.4498 | 59.7
2022-01-27 23:00 | 23:00 | 12.2525 | 59.7
2022-01-27 23:30 | 23:30 | 11.32 | 59.7
2022-01-28 | 0:00 | 10.4458 | 59.7
2022-01-28 00:30 | 0:30 | 9.826 | 59.7
2022-01-28 01:00 | 1:00 | 9.5296 | 59.7
2022-01-28 01:30 | 1:30 | 9.3567 | 59.7
2022-01-28 02:00 | 2:00 | 9.0854 | 59.7
2022-01-28 02:30 | 2:30 | 8.8909 | 59.7
2022-01-28 03:00 | 3:00 | 8.8252 | 59.7
2022-01-28 03:30 | 3:30 | 8.8132 | 59.7
2022-01-28 04:00 | 4:00 | 9.0055 | 59.7
2022-01-28 04:30 | 4:30 | 9.3654 | 59.7
2022-01-28 05:00 | 5:00 | 9.5608 | 59.7
2022-01-28 05:30 | 5:30 | 9.5258 | 59.7
2022-01-28 06:00 | 6:00 | 8.7236 | 59.7
2022-01-28 06:30 | 6:30 | 9.2346 | 59.7
2022-01-28 07:00 | 7:00 | 8.0142 | 59.7
2022-01-28 07:30 | 7:30 | 5.2775 | 59.7
2022-01-28 08:00 | 8:00 | 4.423 | 59.7
2022-01-28 08:30 | 8:30 | 2.337 | 59.7
2022-01-28 09:00 | 9:00 | 1.785 | 59.7
2022-01-28 09:30 | 9:30 | 4.5905 | 59.7
2022-01-28 10:00 | 10:00 | 5.4899 | 59.7
2022-01-28 10:30 | 10:30 | 4.1951 | 59.7
2022-01-28 11:00 | 11:00 | 1.4786 | 59.7
2022-01-28 11:30 | 11:30 | 2.1425 | 59.7
2022-01-28 12:00 | 12:00 | 2.1342 | 59.7
2022-01-28 12:30 | 12:30 | 2.0444 | 59.7
2022-01-28 13:00 | 13:00 | 1.4241 | 59.7
2022-01-28 13:30 | 13:30 | 5.4353 | 59.7
2022-01-28 14:00 | 14:00 | 5.8116 | 59.7
2022-01-28 14:30 | 14:30 | 2.4568 | 59.7
2022-01-28 15:00 | 15:00 | 5.3982 | 59.7
2022-01-28 15:30 | 15:30 | 4.0873 | 59.7
2022-01-28 16:00 | 16:00 | 7.5951 | 59.7
2022-01-28 16:30 | 16:30 | 11.1514 | 59.7
2022-01-28 17:00 | 17:00 | 13.6777 | 59.7
2022-01-28 17:30 | 17:30 | 16.4813 | 59.7
2022-01-28 18:00 | 18:00 | 17.8332 | 59.7
2022-01-28 18:30 | 18:30 | 18.1552 | 59.7
2022-01-28 19:00 | 19:00 | 18.164 | 59.7
2022-01-28 19:30 | 19:30 | 17.7786 | 59.7
2022-01-28 20:00 | 20:00 | 16.9728 | 59.7
2022-01-28 20:30 | 20:30 | 16.0129 | 59.7
2022-01-28 21:00 | 21:00 | 15.0923 | 59.7
2022-01-28 21:30 | 21:30 | 14.2428 | 59.7
2022-01-28 22:00 | 22:00 | 13.5477 | 59.7
2022-01-28 22:30 | 22:30 | 13.2909 | 59.7
2022-01-28 23:00 | 23:00 | 12.1883 | 59.7
2022-01-28 23:30 | 23:30 | 11.2823 | 59.7
2022-01-29 | 0:00 | 10.368 | 59.7
2022-01-29 00:30 | 0:30 | 9.6922 | 59.7
2022-01-29 01:00 | 1:00 | 9.3567 | 59.7
2022-01-29 01:30 | 1:30 | 9.0458 | 59.7
2022-01-29 02:00 | 2:00 | 8.8497 | 59.7
2022-01-29 02:30 | 2:30 | 8.6902 | 59.7
2022-01-29 03:00 | 3:00 | 8.6705 | 59.7
2022-01-29 03:30 | 3:30 | 8.5896 | 59.7
2022-01-29 04:00 | 4:00 | 8.5718 | 59.7
2022-01-29 04:30 | 4:30 | 8.6794 | 59.7
2022-01-29 05:00 | 5:00 | 8.8004 | 59.7
2022-01-29 05:30 | 5:30 | 8.542 | 59.7
2022-01-29 06:00 | 6:00 | 7.3888 | 59.7
2022-01-29 06:30 | 6:30 | 5.5822 | 59.7
2022-01-29 07:00 | 7:00 | 4.6809 | 59.7
2022-01-29 07:30 | 7:30 | 3.505 | 59.7
2022-01-29 08:00 | 8:00 | 4.9487 | 59.7
2022-01-29 08:30 | 8:30 | 1.9515 | 59.7
2022-01-29 09:00 | 9:00 | 2.9126 | 59.7
2022-01-29 09:30 | 9:30 | 1.6911 | 59.7
2022-01-29 10:00 | 10:00 | 1.1234 | 59.7
2022-01-29 10:30 | 10:30 | 2.4903 | 59.7
2022-01-29 11:00 | 11:00 | 2.9632 | 59.7
2022-01-29 11:30 | 11:30 | 2.8307 | 59.7
2022-01-29 12:00 | 12:00 | 2.1629 | 59.7
2022-01-29 12:30 | 12:30 | 3.4965 | 59.7
2022-01-29 13:00 | 13:00 | 2.7837 | 59.7
2022-01-29 13:30 | 13:30 | 2.8957 | 59.7
2022-01-29 14:00 | 14:00 | 1.7898 | 59.7
2022-01-29 14:30 | 14:30 | 2.2424 | 59.7
2022-01-29 15:00 | 15:00 | 6.3411 | 59.7
2022-01-29 15:30 | 15:30 | 8.7875 | 59.7
2022-01-29 16:00 | 16:00 | 12.7837 | 59.7
2022-01-29 16:30 | 16:30 | 14.9511 | 59.7
2022-01-29 17:00 | 17:00 | 16.383 | 59.7
2022-01-29 17:30 | 17:30 | 17.9278 | 59.7
2022-01-29 18:00 | 18:00 | 19.2449 | 59.7
2022-01-29 18:30 | 18:30 | 19.4955 | 59.7
2022-01-29 19:00 | 19:00 | 19.2772 | 59.7
2022-01-29 19:30 | 19:30 | 18.6007 | 59.7
2022-01-29 20:00 | 20:00 | 17.4931 | 59.7
2022-01-29 20:30 | 20:30 | 16.5134 | 59.7
2022-01-29 21:00 | 21:00 | 15.824 | 59.7
2022-01-29 21:30 | 21:30 | 14.8611 | 59.7
2022-01-29 22:00 | 22:00 | 14.2359 | 59.7
2022-01-29 22:30 | 22:30 | 13.9304 | 59.7
2022-01-29 23:00 | 23:00 | 12.9219 | 59.7
2022-01-29 23:30 | 23:30 | 11.6555 | 59.7
2022-01-30 | 0:00 | 10.7108 | 59.7
2022-01-30 00:30 | 0:30 | 10.0497 | 59.7
2022-01-30 01:00 | 1:00 | 9.5708 | 59.7
2022-01-30 01:30 | 1:30 | 9.3689 | 59.7
2022-01-30 02:00 | 2:00 | 9.1771 | 59.7
2022-01-30 02:30 | 2:30 | 8.8273 | 59.7
2022-01-30 03:00 | 3:00 | 8.803 | 59.7
2022-01-30 03:30 | 3:30 | 8.7138 | 59.7
2022-01-30 04:00 | 4:00 | 8.6972 | 59.7
2022-01-30 04:30 | 4:30 | 8.5579 | 59.7
2022-01-30 05:00 | 5:00 | 8.6316 | 59.7
2022-01-30 05:30 | 5:30 | 8.3085 | 59.7
2022-01-30 06:00 | 6:00 | 7.2408 | 59.7
2022-01-30 06:30 | 6:30 | 5.6183 | 59.7
2022-01-30 07:00 | 7:00 | 3.9872 | 59.7
2022-01-30 07:30 | 7:30 | 2.0056 | 59.7
2022-01-30 08:00 | 8:00 | 1.4468 | 59.7
2022-01-30 08:30 | 8:30 | 1.6796 | 59.7
2022-01-30 09:00 | 9:00 | 2.0335 | 59.7
2022-01-30 09:30 | 9:30 | 1.7608 | 59.7
2022-01-30 10:00 | 10:00 | 1.2585 | 59.7
2022-01-30 10:30 | 10:30 | 1.1822 | 59.7
2022-01-30 11:00 | 11:00 | 2.4911 | 59.7
2022-01-30 11:30 | 11:30 | 1.6129 | 59.7
2022-01-30 12:00 | 12:00 | 2.369 | 59.7
2022-01-30 12:30 | 12:30 | 3.9907 | 59.7
2022-01-30 13:00 | 13:00 | 5.1122 | 59.7
2022-01-30 13:30 | 13:30 | 5.3162 | 59.7
2022-01-30 14:00 | 14:00 | 8.7918 | 59.7
2022-01-30 14:30 | 14:30 | 6.5681 | 59.7
2022-01-30 15:00 | 15:00 | 8.5302 | 59.7
2022-01-30 15:30 | 15:30 | 14.7058 | 59.7
2022-01-30 16:00 | 16:00 | 14.151 | 59.7
2022-01-30 16:30 | 16:30 | 16.8005 | 59.7
2022-01-30 17:00 | 17:00 | 20.6553 | 59.7
2022-01-30 17:30 | 17:30 | 23.2222 | 59.7
2022-01-30 18:00 | 18:00 | 25.1076 | 59.7
2022-01-30 18:30 | 18:30 | 24.4279 | 59.7
2022-01-30 19:00 | 19:00 | 23.6568 | 59.7
2022-01-30 19:30 | 19:30 | 22.6353 | 59.7
2022-01-30 20:00 | 20:00 | 21.1201 | 59.7
2022-01-30 20:30 | 20:30 | 19.485 | 59.7
2022-01-30 21:00 | 21:00 | 18.0819 | 59.7
2022-01-30 21:30 | 21:30 | 16.6096 | 59.7
2022-01-30 22:00 | 22:00 | 15.51 | 59.7
2022-01-30 22:30 | 22:30 | 14.7759 | 59.7
2022-01-30 23:00 | 23:00 | 13.721 | 59.7
2022-01-30 23:30 | 23:30 | 12.3273 | 59.7
2022-01-31 | 0:00 | 11.3358 | 59.7
2022-01-31 00:30 | 0:30 | 10.5937 | 59.7
2022-01-31 01:00 | 1:00 | 10.1746 | 59.7
2022-01-31 01:30 | 1:30 | 9.8871 | 59.7
2022-01-31 02:00 | 2:00 | 9.6775 | 59.7
2022-01-31 02:30 | 2:30 | 9.3996 | 59.7
2022-01-31 03:00 | 3:00 | 9.3881 | 59.7
2022-01-31 03:30 | 3:30 | 9.2139 | 59.7
2022-01-31 04:00 | 4:00 | 9.3666 | 59.7
2022-01-31 04:30 | 4:30 | 9.411 | 59.7
2022-01-31 05:00 | 5:00 | 9.7169 | 59.7
2022-01-31 05:30 | 5:30 | 9.557 | 59.7
2022-01-31 06:00 | 6:00 | 8.6057 | 59.7
2022-01-31 06:30 | 6:30 | 7.1028 | 59.7
2022-01-31 07:00 | 7:00 | 5.9603 | 59.7
2022-01-31 07:30 | 7:30 | 3.5025 | 59.7
2022-01-31 08:00 | 8:00 | 0.93179 | 59.7
2022-01-31 08:30 | 8:30 | 1.4749 | 59.7
2022-01-31 09:00 | 9:00 | 1.3473 | 59.7
2022-01-31 09:30 | 9:30 | 0.67458 | 59.7
2022-01-31 10:00 | 10:00 | 1.098 | 59.7
2022-01-31 10:30 | 10:30 | 1.1835 | 59.7
2022-01-31 11:00 | 11:00 | 1.8301 | 59.7
2022-01-31 11:30 | 11:30 | 1.7776 | 59.7
2022-01-31 12:00 | 12:00 | 2.9676 | 59.7
2022-01-31 12:30 | 12:30 | 2.105 | 59.7
2022-01-31 13:00 | 13:00 | 3.1265 | 59.7
2022-01-31 13:30 | 13:30 | 3.9128 | 59.7
2022-01-31 14:00 | 14:00 | 5.8541 | 59.7
2022-01-31 14:30 | 14:30 | 6.845 | 59.7
2022-01-31 15:00 | 15:00 | 12.0489 | 59.7
2022-01-31 15:30 | 15:30 | 14.8979 | 59.7
2022-01-31 16:00 | 16:00 | 19.9654 | 59.7
2022-01-31 16:30 | 16:30 | 22.5979 | 59.7
2022-01-31 17:00 | 17:00 | 24.7589 | 59.7
2022-01-31 17:30 | 17:30 | 27.3536 | 59.7
2022-01-31 18:00 | 18:00 | 28.1529 | 59.7
2022-01-31 18:30 | 18:30 | 27.8847 | 59.7
2022-01-31 19:00 | 19:00 | 26.7992 | 59.7
2022-01-31 19:30 | 19:30 | 25.4402 | 59.7
2022-01-31 20:00 | 20:00 | 23.6216 | 59.7
2022-01-31 20:30 | 20:30 | 21.7803 | 59.7
2022-01-31 21:00 | 21:00 | 20.0173 | 59.7
2022-01-31 21:30 | 21:30 | 18.1255 | 59.7
2022-01-31 22:00 | 22:00 | 16.823 | 59.7
2022-01-31 22:30 | 22:30 | 15.9144 | 59.7
2022-01-31 23:00 | 23:00 | 14.4454 | 59.7
2022-01-31 23:30 | 23:30 | 12.9578 | 59.7
2022-02-01 | 0:00 | 12.1787 | 59.7
2022-02-01 00:30 | 0:30 | 11.505 | 59.7
2022-02-01 01:00 | 1:00 | 11.1822 | 59.7
2022-02-01 01:30 | 1:30 | 10.9731 | 59.7
2022-02-01 02:00 | 2:00 | 10.7691 | 59.7
2022-02-01 02:30 | 2:30 | 10.6749 | 59.7
2022-02-01 03:00 | 3:00 | 10.5913 | 59.7
2022-02-01 03:30 | 3:30 | 10.4989 | 59.7
2022-02-01 04:00 | 4:00 | 10.5603 | 59.7
2022-02-01 04:30 | 4:30 | 10.6729 | 59.7
2022-02-01 05:00 | 5:00 | 10.933 | 59.7
2022-02-01 05:30 | 5:30 | 11.0445 | 59.7
2022-02-01 06:00 | 6:00 | 10.4939 | 59.7
2022-02-01 06:30 | 6:30 | 9.6438 | 59.7
2022-02-01 07:00 | 7:00 | 7.3787 | 59.7
2022-02-01 07:30 | 7:30 | 5.6201 | 59.7
2022-02-01 08:00 | 8:00 | 3.8182 | 59.7
2022-02-01 08:30 | 8:30 | 1.8556 | 59.7
2022-02-01 09:00 | 9:00 | 1.236 | 59.7
2022-02-01 09:30 | 9:30 | 2.0332 | 59.7
2022-02-01 10:00 | 10:00 | 1.2525 | 59.7
2022-02-01 10:30 | 10:30 | 1.5365 | 59.7
2022-02-01 11:00 | 11:00 | 2.2924 | 59.7
2022-02-01 11:30 | 11:30 | 3.4199 | 59.7
2022-02-01 12:00 | 12:00 | 4.434 | 59.7
2022-02-01 12:30 | 12:30 | 6.0661 | 59.7
2022-02-01 13:00 | 13:00 | 7.9944 | 59.7
2022-02-01 13:30 | 13:30 | 13.2083 | 59.7
2022-02-01 14:00 | 14:00 | 20.4992 | 59.7
2022-02-01 14:30 | 14:30 | 24.1319 | 59.7
2022-02-01 15:00 | 15:00 | 13.8142 | 59.7
2022-02-01 15:30 | 15:30 | 16.0409 | 59.7
2022-02-01 16:00 | 16:00 | 17.426 | 59.7
2022-02-01 16:30 | 16:30 | 18.7 | 59.7
2022-02-01 17:00 | 17:00 | 22.1266 | 59.7
2022-02-01 17:30 | 17:30 | 28.0852 | 59.7
2022-02-01 18:00 | 18:00 | 29.2961 | 59.7
2022-02-01 18:30 | 18:30 | 28.2588 | 59.7
2022-02-01 19:00 | 19:00 | 26.7373 | 59.7
2022-02-01 19:30 | 19:30 | 24.5918 | 59.7
2022-02-01 20:00 | 20:00 | 22.535 | 59.7
2022-02-01 20:30 | 20:30 | 21.4821 | 59.7
2022-02-01 21:00 | 21:00 | 20.9202 | 59.7
2022-02-01 21:30 | 21:30 | 19.8995 | 59.7
2022-02-01 22:00 | 22:00 | 17.5638 | 59.7
2022-02-01 22:30 | 22:30 | 16.437 | 59.7
2022-02-01 23:00 | 23:00 | 15.252 | 59.7
2022-02-01 23:30 | 23:30 | 13.8547 | 59.7
2022-02-02 | 0:00 | 12.8059 | 59.7
2022-02-02 00:30 | 0:30 | 12.2552 | 59.7
2022-02-02 01:00 | 1:00 | 11.9527 | 59.7
2022-02-02 01:30 | 1:30 | 11.5026 | 59.7
2022-02-02 02:00 | 2:00 | 11.6227 | 59.7
2022-02-02 02:30 | 2:30 | 11.9732 | 59.7
2022-02-02 03:00 | 3:00 | 11.4792 | 59.7
2022-02-02 03:30 | 3:30 | 11.1462 | 59.7
2022-02-02 04:00 | 4:00 | 11.0124 | 59.7
2022-02-02 04:30 | 4:30 | 11.2493 | 59.7
2022-02-02 05:00 | 5:00 | 11.5272 | 59.7
2022-02-02 05:30 | 5:30 | 11.2981 | 59.7
2022-02-02 06:00 | 6:00 | 10.0884 | 59.7
2022-02-02 06:30 | 6:30 | 9.6244 | 59.7
2022-02-02 07:00 | 7:00 | 8.8118 | 59.7
2022-02-02 07:30 | 7:30 | 7.8495 | 59.7
2022-02-02 08:00 | 8:00 | 7.4064 | 59.7
2022-02-02 08:30 | 8:30 | 7.2216 | 59.7
2022-02-02 09:00 | 9:00 | 8.1896 | 59.7
2022-02-02 09:30 | 9:30 | 6.9502 | 59.7
2022-02-02 10:00 | 10:00 | 4.3995 | 59.7
2022-02-02 10:30 | 10:30 | 7.6112 | 59.7
2022-02-02 11:00 | 11:00 | 10.0167 | 59.7
2022-02-02 11:30 | 11:30 | 11.8315 | 59.7
2022-02-02 12:00 | 12:00 | 13.6231 | 59.7
2022-02-02 12:30 | 12:30 | 16.9245 | 59.7
2022-02-02 13:00 | 13:00 | 16.2308 | 59.7
2022-02-02 13:30 | 13:30 | 13.22 | 59.7
2022-02-02 14:00 | 14:00 | 19.8481 | 59.7
2022-02-02 14:30 | 14:30 | 27.1389 | 59.7
2022-02-02 15:00 | 15:00 | 19.4167 | 59.7
2022-02-02 15:30 | 15:30 | 19.5766 | 59.7
2022-02-02 16:00 | 16:00 | 19.4934 | 59.7
2022-02-02 16:30 | 16:30 | 16.5407 | 59.7
2022-02-02 17:00 | 17:00 | 17.1885 | 59.7
2022-02-02 17:30 | 17:30 | 21.5214 | 59.7
2022-02-02 18:00 | 18:00 | 23.9222 | 59.7
2022-02-02 18:30 | 18:30 | 24.2424 | 59.7
2022-02-02 19:00 | 19:00 | 23.6455 | 59.7
2022-02-02 19:30 | 19:30 | 22.8309 | 59.7
2022-02-02 20:00 | 20:00 | 22.0278 | 59.7
2022-02-02 20:30 | 20:30 | 20.8327 | 59.7
2022-02-02 21:00 | 21:00 | 19.3037 | 59.7
2022-02-02 21:30 | 21:30 | 18.2038 | 59.7
2022-02-02 22:00 | 22:00 | 16.3849 | 59.7
2022-02-02 22:30 | 22:30 | 15.8316 | 59.7
2022-02-02 23:00 | 23:00 | 14.8817 | 59.7
2022-02-02 23:30 | 23:30 | 13.7381 | 59.7
2022-02-03 | 0:00 | 12.8107 | 59.7
2022-02-03 00:30 | 0:30 | 12.2435 | 59.7
2022-02-03 01:00 | 1:00 | 11.7844 | 59.7
2022-02-03 01:30 | 1:30 | 11.4265 | 59.7
2022-02-03 02:00 | 2:00 | 11.6449 | 59.7
2022-02-03 02:30 | 2:30 | 12.232 | 59.7
2022-02-03 03:00 | 3:00 | 11.695 | 59.7
2022-02-03 03:30 | 3:30 | 11.2369 | 59.7
2022-02-03 04:00 | 4:00 | 11.0597 | 59.7
2022-02-03 04:30 | 4:30 | 11.0402 | 59.7
2022-02-03 05:00 | 5:00 | 11.3347 | 59.7
2022-02-03 05:30 | 5:30 | 11.4678 | 59.7
2022-02-03 06:00 | 6:00 | 11.244 | 59.7
2022-02-03 06:30 | 6:30 | 10.5412 | 59.7
2022-02-03 07:00 | 7:00 | 10.4527 | 59.7
2022-02-03 07:30 | 7:30 | 9.8032 | 59.7
2022-02-03 08:00 | 8:00 | 9.3301 | 59.7
2022-02-03 08:30 | 8:30 | 4.3073 | 59.7
2022-02-03 09:00 | 9:00 | 2.3345 | 59.7
2022-02-03 09:30 | 9:30 | 1.8668 | 59.7
2022-02-03 10:00 | 10:00 | 3.0429 | 59.7
2022-02-03 10:30 | 10:30 | 9.7108 | 59.7
2022-02-03 11:00 | 11:00 | 14.3387 | 59.7
2022-02-03 11:30 | 11:30 | 13.7517 | 59.7
2022-02-03 12:00 | 12:00 | 15.5825 | 59.7
2022-02-03 12:30 | 12:30 | 15.7281 | 59.7
2022-02-03 13:00 | 13:00 | 14.535 | 59.7
2022-02-03 13:30 | 13:30 | 15.619 | 59.7
2022-02-03 14:00 | 14:00 | 15.5243 | 59.7
2022-02-03 14:30 | 14:30 | 15.8301 | 59.7
2022-02-03 15:00 | 15:00 | 14.7835 | 59.7
2022-02-03 15:30 | 15:30 | 14.9745 | 59.7
2022-02-03 16:00 | 16:00 | 14.9062 | 59.7
2022-02-03 16:30 | 16:30 | 15.1927 | 59.7
2022-02-03 17:00 | 17:00 | 15.0188 | 59.7
2022-02-03 17:30 | 17:30 | 16.2098 | 59.7
2022-02-03 18:00 | 18:00 | 16.5147 | 59.7
2022-02-03 18:30 | 18:30 | 16.6737 | 59.7
2022-02-03 19:00 | 19:00 | 16.24 | 59.7
2022-02-03 19:30 | 19:30 | 15.7593 | 59.7
2022-02-03 20:00 | 20:00 | 15.3884 | 59.7
2022-02-03 20:30 | 20:30 | 14.6136 | 59.7
2022-02-03 21:00 | 21:00 | 14.0937 | 59.7
2022-02-03 21:30 | 21:30 | 13.3332 | 59.7
2022-02-03 22:00 | 22:00 | 12.6653 | 59.7
2022-02-03 22:30 | 22:30 | 12.5431 | 59.7
2022-02-03 23:00 | 23:00 | 11.5246 | 59.7
2022-02-03 23:30 | 23:30 | 10.5096 | 59.7
2022-02-04 | 0:00 | 9.7321 | 59.7
2022-02-04 00:30 | 0:30 | 9.1612 | 59.7
2022-02-04 01:00 | 1:00 | 8.8667 | 59.7
2022-02-04 01:30 | 1:30 | 8.6418 | 59.7
2022-02-04 02:00 | 2:00 | 8.4781 | 59.7
2022-02-04 02:30 | 2:30 | 8.3252 | 59.7
2022-02-04 03:00 | 3:00 | 8.2366 | 59.7
2022-02-04 03:30 | 3:30 | 8.185 | 59.7
2022-02-04 04:00 | 4:00 | 8.268 | 59.7
2022-02-04 04:30 | 4:30 | 8.4892 | 59.7
2022-02-04 05:00 | 5:00 | 8.9037 | 59.7
2022-02-04 05:30 | 5:30 | 8.7835 | 59.7
2022-02-04 06:00 | 6:00 | 7.9181 | 59.7
2022-02-04 06:30 | 6:30 | 6.3947 | 59.7
2022-02-04 07:00 | 7:00 | 4.3131 | 59.7
2022-02-04 07:30 | 7:30 | 1.8698 | 59.7
2022-02-04 08:00 | 8:00 | 2.2019 | 59.7
2022-02-04 08:30 | 8:30 | 4.837 | 59.7
2022-02-04 09:00 | 9:00 | 4.4402 | 59.7
2022-02-04 09:30 | 9:30 | 3.4352 | 59.7
2022-02-04 10:00 | 10:00 | 3.0087 | 59.7
2022-02-04 10:30 | 10:30 | 2.2711 | 59.7
2022-02-04 11:00 | 11:00 | 4.1732 | 59.7
2022-02-04 11:30 | 11:30 | 2.2624 | 59.7
2022-02-04 12:00 | 12:00 | 1.1897 | 59.7
2022-02-04 12:30 | 12:30 | 2.8229 | 59.7
2022-02-04 13:00 | 13:00 | 2.5513 | 59.7
2022-02-04 13:30 | 13:30 | 1.5387 | 59.7
2022-02-04 14:00 | 14:00 | 2.1529 | 59.7
2022-02-04 14:30 | 14:30 | 4.6619 | 59.7
2022-02-04 15:00 | 15:00 | 1.3707 | 59.7
2022-02-04 15:30 | 15:30 | 5.9442 | 59.7
2022-02-04 16:00 | 16:00 | 8.2369 | 59.7
2022-02-04 16:30 | 16:30 | 8.9964 | 59.7
2022-02-04 17:00 | 17:00 | 12.4952 | 59.7
2022-02-04 17:30 | 17:30 | 12.5205 | 59.7
2022-02-04 18:00 | 18:00 | 14.6641 | 59.7
2022-02-04 18:30 | 18:30 | 15.2356 | 59.7
2022-02-04 19:00 | 19:00 | 15.2804 | 59.7
2022-02-04 19:30 | 19:30 | 14.795 | 59.7
2022-02-04 20:00 | 20:00 | 14.2419 | 59.7
2022-02-04 20:30 | 20:30 | 13.4353 | 59.7
2022-02-04 21:00 | 21:00 | 13.1071 | 59.7
2022-02-04 21:30 | 21:30 | 12.4531 | 59.7
2022-02-04 22:00 | 22:00 | 12.137 | 59.7
2022-02-04 22:30 | 22:30 | 11.7202 | 59.7
2022-02-04 23:00 | 23:00 | 10.9751 | 59.7
2022-02-04 23:30 | 23:30 | 9.9162 | 59.7
2022-02-05 | 0:00 | 9.1551 | 59.7
2022-02-05 00:30 | 0:30 | 8.5998 | 59.7
2022-02-05 01:00 | 1:00 | 8.327 | 59.7
2022-02-05 01:30 | 1:30 | 8.1437 | 59.7
2022-02-05 02:00 | 2:00 | 7.9274 | 59.7
2022-02-05 02:30 | 2:30 | 7.8345 | 59.7
2022-02-05 03:00 | 3:00 | 7.8467 | 59.7
2022-02-05 03:30 | 3:30 | 7.8232 | 59.7
2022-02-05 04:00 | 4:00 | 7.7606 | 59.7
2022-02-05 04:30 | 4:30 | 7.9149 | 59.7
2022-02-05 05:00 | 5:00 | 7.939 | 59.7
2022-02-05 05:30 | 5:30 | 7.7761 | 59.7
2022-02-05 06:00 | 6:00 | 6.7847 | 59.7
2022-02-05 06:30 | 6:30 | 5.6375 | 59.7
2022-02-05 07:00 | 7:00 | 3.5539 | 59.7
2022-02-05 07:30 | 7:30 | 1.801 | 59.7
2022-02-05 08:00 | 8:00 | 2.5926 | 59.7
2022-02-05 08:30 | 8:30 | 4.1591 | 59.7
2022-02-05 09:00 | 9:00 | 4.1885 | 59.7
2022-02-05 09:30 | 9:30 | 4.6013 | 59.7
2022-02-05 10:00 | 10:00 | 2.324 | 59.7
2022-02-05 10:30 | 10:30 | 2.1442 | 59.7
2022-02-05 11:00 | 11:00 | 4.5367 | 59.7
2022-02-05 11:30 | 11:30 | 1.7079 | 59.7
2022-02-05 12:00 | 12:00 | 4.5957 | 59.7
2022-02-05 12:30 | 12:30 | 4.6817 | 59.7
2022-02-05 13:00 | 13:00 | 7.3179 | 59.7
2022-02-05 13:30 | 13:30 | 7.274 | 59.7
2022-02-05 14:00 | 14:00 | 6.0226 | 59.7
2022-02-05 14:30 | 14:30 | 2.0171 | 59.7
2022-02-05 15:00 | 15:00 | 1.5222 | 59.7
2022-02-05 15:30 | 15:30 | 5.0894 | 59.7
2022-02-05 16:00 | 16:00 | 6.6804 | 59.7
2022-02-05 16:30 | 16:30 | 8.2115 | 59.7
2022-02-05 17:00 | 17:00 | 11.4756 | 59.7
2022-02-05 17:30 | 17:30 | 13.1076 | 59.7
2022-02-05 18:00 | 18:00 | 14.3988 | 59.7
2022-02-05 18:30 | 18:30 | 14.6609 | 59.7
2022-02-05 19:00 | 19:00 | 14.5277 | 59.7
2022-02-05 19:30 | 19:30 | 14.2757 | 59.7
2022-02-05 20:00 | 20:00 | 13.7278 | 59.7
2022-02-05 20:30 | 20:30 | 13.0677 | 59.7
2022-02-05 21:00 | 21:00 | 12.5595 | 59.7
2022-02-05 21:30 | 21:30 | 11.9044 | 59.7
2022-02-05 22:00 | 22:00 | 11.4731 | 59.7
2022-02-05 22:30 | 22:30 | 11.5526 | 59.7
2022-02-05 23:00 | 23:00 | 10.8431 | 59.7
2022-02-05 23:30 | 23:30 | 9.9124 | 59.7
2022-02-06 | 0:00 | 9.0988 | 59.7
2022-02-06 00:30 | 0:30 | 8.6335 | 59.7
2022-02-06 01:00 | 1:00 | 8.3809 | 59.7
2022-02-06 01:30 | 1:30 | 8.0758 | 59.7
2022-02-06 02:00 | 2:00 | 7.9459 | 59.7
2022-02-06 02:30 | 2:30 | 7.832 | 59.7
2022-02-06 03:00 | 3:00 | 7.7679 | 59.7
2022-02-06 03:30 | 3:30 | 7.7087 | 59.7
2022-02-06 04:00 | 4:00 | 7.7662 | 59.7
2022-02-06 04:30 | 4:30 | 7.8154 | 59.7
2022-02-06 05:00 | 5:00 | 7.8643 | 59.7
2022-02-06 05:30 | 5:30 | 7.6375 | 59.7
2022-02-06 06:00 | 6:00 | 6.4614 | 59.7
2022-02-06 06:30 | 6:30 | 5.026 | 59.7
2022-02-06 07:00 | 7:00 | 3.2849 | 59.7
2022-02-06 07:30 | 7:30 | 1.8807 | 59.7
2022-02-06 08:00 | 8:00 | 1.9734 | 59.7
2022-02-06 08:30 | 8:30 | 1.9134 | 59.7
2022-02-06 09:00 | 9:00 | 2.7143 | 59.7
2022-02-06 09:30 | 9:30 | 5.3505 | 59.7
2022-02-06 10:00 | 10:00 | 5.0134 | 59.7
2022-02-06 10:30 | 10:30 | 2.6964 | 59.7
2022-02-06 11:00 | 11:00 | 4.571 | 59.7
2022-02-06 11:30 | 11:30 | 2.4664 | 59.7
2022-02-06 12:00 | 12:00 | 2.8457 | 59.7
2022-02-06 12:30 | 12:30 | 3.3682 | 59.7
2022-02-06 13:00 | 13:00 | 4.6449 | 59.7
2022-02-06 13:30 | 13:30 | 3.7203 | 59.7
2022-02-06 14:00 | 14:00 | 4.6633 | 59.7
2022-02-06 14:30 | 14:30 | 5.2778 | 59.7
2022-02-06 15:00 | 15:00 | 2.6438 | 59.7
2022-02-06 15:30 | 15:30 | 6.69 | 59.7
2022-02-06 16:00 | 16:00 | 6.0047 | 59.7
2022-02-06 16:30 | 16:30 | 7.5505 | 59.7
2022-02-06 17:00 | 17:00 | 9.9608 | 59.7
2022-02-06 17:30 | 17:30 | 13.0209 | 59.7
2022-02-06 18:00 | 18:00 | 15.0488 | 59.7
2022-02-06 18:30 | 18:30 | 16.1404 | 59.7
2022-02-06 19:00 | 19:00 | 16.2943 | 59.7
2022-02-06 19:30 | 19:30 | 15.8784 | 59.7
2022-02-06 20:00 | 20:00 | 15.2988 | 59.7
2022-02-06 20:30 | 20:30 | 14.3133 | 59.7
2022-02-06 21:00 | 21:00 | 13.4588 | 59.7
2022-02-06 21:30 | 21:30 | 12.5251 | 59.7
2022-02-06 22:00 | 22:00 | 11.9332 | 59.7
2022-02-06 22:30 | 22:30 | 11.6527 | 59.7
2022-02-06 23:00 | 23:00 | 10.7371 | 59.7
2022-02-06 23:30 | 23:30 | 9.7474 | 59.7
2022-02-07 | 0:00 | 9.0376 | 59.7
2022-02-07 00:30 | 0:30 | 8.4641 | 59.7
2022-02-07 01:00 | 1:00 | 8.2238 | 59.7
2022-02-07 01:30 | 1:30 | 7.9718 | 59.7
2022-02-07 02:00 | 2:00 | 7.877 | 59.7
2022-02-07 02:30 | 2:30 | 7.7211 | 59.7
2022-02-07 03:00 | 3:00 | 7.7469 | 59.7
2022-02-07 03:30 | 3:30 | 7.801 | 59.7
2022-02-07 04:00 | 4:00 | 7.8769 | 59.7
2022-02-07 04:30 | 4:30 | 8.118 | 59.7
2022-02-07 05:00 | 5:00 | 8.5235 | 59.7
2022-02-07 05:30 | 5:30 | 8.7407 | 59.7
2022-02-07 06:00 | 6:00 | 8.1718 | 59.7
2022-02-07 06:30 | 6:30 | 6.7999 | 59.7
2022-02-07 07:00 | 7:00 | 4.7925 | 59.7
2022-02-07 07:30 | 7:30 | 1.9819 | 59.7
2022-02-07 08:00 | 8:00 | 2.8652 | 59.7
2022-02-07 08:30 | 8:30 | 5.9537 | 59.7
2022-02-07 09:00 | 9:00 | 8.0779 | 59.7
2022-02-07 09:30 | 9:30 | 7.7554 | 59.7
2022-02-07 10:00 | 10:00 | 7.8904 | 59.7
2022-02-07 10:30 | 10:30 | 6.4302 | 59.7
2022-02-07 11:00 | 11:00 | 5.0377 | 59.7
2022-02-07 11:30 | 11:30 | 7.9441 | 59.7
2022-02-07 12:00 | 12:00 | 7.6633 | 59.7
2022-02-07 12:30 | 12:30 | 7.745 | 59.7
2022-02-07 13:00 | 13:00 | 9.3673 | 59.7
2022-02-07 13:30 | 13:30 | 5.6847 | 59.7
2022-02-07 14:00 | 14:00 | 2.3275 | 59.7
2022-02-07 14:30 | 14:30 | 2.341 | 59.7
2022-02-07 15:00 | 15:00 | 3.2672 | 59.7
2022-02-07 15:30 | 15:30 | 6.452 | 59.7
2022-02-07 16:00 | 16:00 | 6.0746 | 59.7
2022-02-07 16:30 | 16:30 | 10.8026 | 59.7
2022-02-07 17:00 | 17:00 | 12.5697 | 59.7
2022-02-07 17:30 | 17:30 | 13.605 | 59.7
2022-02-07 18:00 | 18:00 | 15.3768 | 59.7
2022-02-07 18:30 | 18:30 | 16.5142 | 59.7
2022-02-07 19:00 | 19:00 | 16.4436 | 59.7
2022-02-07 19:30 | 19:30 | 15.8947 | 59.7
2022-02-07 20:00 | 20:00 | 15.0663 | 59.7
2022-02-07 20:30 | 20:30 | 14.0552 | 59.7
2022-02-07 21:00 | 21:00 | 13.274 | 59.7
2022-02-07 21:30 | 21:30 | 12.2918 | 59.7
2022-02-07 22:00 | 22:00 | 11.6716 | 59.7
2022-02-07 22:30 | 22:30 | 11.3933 | 59.7
2022-02-07 23:00 | 23:00 | 10.384 | 59.7
2022-02-07 23:30 | 23:30 | 9.4494 | 59.7
2022-02-08 | 0:00 | 8.7744 | 59.7
2022-02-08 00:30 | 0:30 | 8.123 | 59.7
2022-02-08 01:00 | 1:00 | 7.9389 | 59.7
2022-02-08 01:30 | 1:30 | 7.7596 | 59.7
2022-02-08 02:00 | 2:00 | 7.5967 | 59.7
2022-02-08 02:30 | 2:30 | 7.6075 | 59.7
2022-02-08 03:00 | 3:00 | 7.6192 | 59.7
2022-02-08 03:30 | 3:30 | 7.6165 | 59.7
2022-02-08 04:00 | 4:00 | 7.8112 | 59.7
2022-02-08 04:30 | 4:30 | 8.0486 | 59.7
2022-02-08 05:00 | 5:00 | 8.3606 | 59.7
2022-02-08 05:30 | 5:30 | 8.5959 | 59.7
2022-02-08 06:00 | 6:00 | 7.796 | 59.7
2022-02-08 06:30 | 6:30 | 6.4517 | 59.7
2022-02-08 07:00 | 7:00 | 4.3674 | 59.7
2022-02-08 07:30 | 7:30 | 1.8845 | 59.7
2022-02-08 08:00 | 8:00 | 3.1507 | 59.7
2022-02-08 08:30 | 8:30 | 5.9073 | 59.7
2022-02-08 09:00 | 9:00 | 7.9952 | 59.7
2022-02-08 09:30 | 9:30 | 9.638 | 59.7
2022-02-08 10:00 | 10:00 | 10.5907 | 59.7
2022-02-08 10:30 | 10:30 | 10.5558 | 59.7
2022-02-08 11:00 | 11:00 | 10.4899 | 59.7
2022-02-08 11:30 | 11:30 | 9.5699 | 59.7
2022-02-08 12:00 | 12:00 | 6.9576 | 59.7
2022-02-08 12:30 | 12:30 | 6.4471 | 59.7
2022-02-08 13:00 | 13:00 | 7.1243 | 59.7
2022-02-08 13:30 | 13:30 | 6.5665 | 59.7
2022-02-08 14:00 | 14:00 | 6.3105 | 59.7
2022-02-08 14:30 | 14:30 | 5.5289 | 59.7
2022-02-08 15:00 | 15:00 | 3.0687 | 59.7
2022-02-08 15:30 | 15:30 | 1.2101 | 59.7
2022-02-08 16:00 | 16:00 | 5.2939 | 59.7
2022-02-08 16:30 | 16:30 | 9.0608 | 59.7
2022-02-08 17:00 | 17:00 | 12.6051 | 59.7
2022-02-08 17:30 | 17:30 | 15.4573 | 59.7
2022-02-08 18:00 | 18:00 | 16.997 | 59.7
2022-02-08 18:30 | 18:30 | 17.4871 | 59.7
2022-02-08 19:00 | 19:00 | 17.4755 | 59.7
2022-02-08 19:30 | 19:30 | 16.7327 | 59.7
2022-02-08 20:00 | 20:00 | 15.7624 | 59.7
2022-02-08 20:30 | 20:30 | 14.7278 | 59.7
2022-02-08 21:00 | 21:00 | 13.921 | 59.7
2022-02-08 21:30 | 21:30 | 12.8518 | 59.7
2022-02-08 22:00 | 22:00 | 12.0071 | 59.7
2022-02-08 22:30 | 22:30 | 11.6221 | 59.7
2022-02-08 23:00 | 23:00 | 10.5698 | 59.7
2022-02-08 23:30 | 23:30 | 9.6028 | 59.7
2022-02-09 | 0:00 | 8.8333 | 59.7
2022-02-09 00:30 | 0:30 | 8.2923 | 59.7
2022-02-09 01:00 | 1:00 | 8.0563 | 59.7
2022-02-09 01:30 | 1:30 | 7.8829 | 59.7
2022-02-09 02:00 | 2:00 | 7.7116 | 59.7
2022-02-09 02:30 | 2:30 | 7.7236 | 59.7
2022-02-09 03:00 | 3:00 | 7.7821 | 59.7
2022-02-09 03:30 | 3:30 | 7.7657 | 59.7
2022-02-09 04:00 | 4:00 | 7.9425 | 59.7
2022-02-09 04:30 | 4:30 | 8.0852 | 59.7
2022-02-09 05:00 | 5:00 | 8.4259 | 59.7
2022-02-09 05:30 | 5:30 | 8.7551 | 59.7
2022-02-09 06:00 | 6:00 | 8.0494 | 59.7
2022-02-09 06:30 | 6:30 | 6.5875 | 59.7
2022-02-09 07:00 | 7:00 | 4.6001 | 59.7
2022-02-09 07:30 | 7:30 | 1.9429 | 59.7
2022-02-09 08:00 | 8:00 | 2.3438 | 59.7
2022-02-09 08:30 | 8:30 | 5.0511 | 59.7
2022-02-09 09:00 | 9:00 | 7.2286 | 59.7
2022-02-09 09:30 | 9:30 | 8.7778 | 59.7
2022-02-09 10:00 | 10:00 | 9.5679 | 59.7
2022-02-09 10:30 | 10:30 | 9.0459 | 59.7
2022-02-09 11:00 | 11:00 | 9.1394 | 59.7
2022-02-09 11:30 | 11:30 | 8.626 | 59.7
2022-02-09 12:00 | 12:00 | 7.4467 | 59.7
2022-02-09 12:30 | 12:30 | 5.6003 | 59.7
2022-02-09 13:00 | 13:00 | 5.4825 | 59.7
2022-02-09 13:30 | 13:30 | 4.4425 | 59.7
2022-02-09 14:00 | 14:00 | 1.7138 | 59.7
2022-02-09 14:30 | 14:30 | 3.8258 | 59.7
2022-02-09 15:00 | 15:00 | 3.722 | 59.7
2022-02-09 15:30 | 15:30 | 3.8199 | 59.7
2022-02-09 16:00 | 16:00 | 7.5619 | 59.7
2022-02-09 16:30 | 16:30 | 11.6534 | 59.7
2022-02-09 17:00 | 17:00 | 14.6288 | 59.7
2022-02-09 17:30 | 17:30 | 17.0995 | 59.7
2022-02-09 18:00 | 18:00 | 18.3955 | 59.7
2022-02-09 18:30 | 18:30 | 18.7945 | 59.7
2022-02-09 19:00 | 19:00 | 18.5625 | 59.7
2022-02-09 19:30 | 19:30 | 17.8358 | 59.7
2022-02-09 20:00 | 20:00 | 16.8224 | 59.7
2022-02-09 20:30 | 20:30 | 15.6109 | 59.7
2022-02-09 21:00 | 21:00 | 14.7623 | 59.7
2022-02-09 21:30 | 21:30 | 13.6548 | 59.7
2022-02-09 22:00 | 22:00 | 12.8326 | 59.7
2022-02-09 22:30 | 22:30 | 12.144 | 59.7
2022-02-09 23:00 | 23:00 | 11.1238 | 59.7
2022-02-09 23:30 | 23:30 | 10.0415 | 59.7
2022-02-10 | 0:00 | 9.2283 | 59.7
2022-02-10 00:30 | 0:30 | 8.7108 | 59.7
2022-02-10 01:00 | 1:00 | 8.4638 | 59.7
2022-02-10 01:30 | 1:30 | 8.1315 | 59.7
2022-02-10 02:00 | 2:00 | 8.1146 | 59.7
2022-02-10 02:30 | 2:30 | 7.9472 | 59.7
2022-02-10 03:00 | 3:00 | 8.0053 | 59.7
2022-02-10 03:30 | 3:30 | 7.9926 | 59.7
2022-02-10 04:00 | 4:00 | 8.0767 | 59.7
2022-02-10 04:30 | 4:30 | 8.233 | 59.7
2022-02-10 05:00 | 5:00 | 8.6348 | 59.7
2022-02-10 05:30 | 5:30 | 8.912 | 59.7
2022-02-10 06:00 | 6:00 | 8.1631 | 59.7
2022-02-10 06:30 | 6:30 | 6.5635 | 59.7
2022-02-10 07:00 | 7:00 | 4.5415 | 59.7
2022-02-10 07:30 | 7:30 | 1.9003 | 59.7
2022-02-10 08:00 | 8:00 | 2.3263 | 59.7
2022-02-10 08:30 | 8:30 | 5.042 | 59.7
2022-02-10 09:00 | 9:00 | 7.0575 | 59.7
2022-02-10 09:30 | 9:30 | 8.5818 | 59.7
2022-02-10 10:00 | 10:00 | 9.1663 | 59.7
2022-02-10 10:30 | 10:30 | 9.6379 | 59.7
2022-02-10 11:00 | 11:00 | 9.5937 | 59.7
2022-02-10 11:30 | 11:30 | 9.3503 | 59.7
2022-02-10 12:00 | 12:00 | 7.9044 | 59.7
2022-02-10 12:30 | 12:30 | 7.0984 | 59.7
2022-02-10 13:00 | 13:00 | 5.6435 | 59.7
2022-02-10 13:30 | 13:30 | 4.6127 | 59.7
2022-02-10 14:00 | 14:00 | 3.3815 | 59.7
2022-02-10 14:30 | 14:30 | 1.0224 | 59.7
2022-02-10 15:00 | 15:00 | 2.2666 | 59.7
2022-02-10 15:30 | 15:30 | 6.1559 | 59.7
2022-02-10 16:00 | 16:00 | 10.1504 | 59.7
2022-02-10 16:30 | 16:30 | 13.0871 | 59.7
2022-02-10 17:00 | 17:00 | 16.0067 | 59.7
2022-02-10 17:30 | 17:30 | 18.5281 | 59.7
2022-02-10 18:00 | 18:00 | 19.8545 | 59.7
2022-02-10 18:30 | 18:30 | 19.8443 | 59.7
2022-02-10 19:00 | 19:00 | 19.2602 | 59.7
2022-02-10 19:30 | 19:30 | 18.618 | 59.7
2022-02-10 20:00 | 20:00 | 17.3702 | 59.7
2022-02-10 20:30 | 20:30 | 16.0912 | 59.7
2022-02-10 21:00 | 21:00 | 14.9051 | 59.7
2022-02-10 21:30 | 21:30 | 13.5105 | 59.7
2022-02-10 22:00 | 22:00 | 12.6974 | 59.7
2022-02-10 22:30 | 22:30 | 12.3092 | 59.7
2022-02-10 23:00 | 23:00 | 11.2233 | 59.7
2022-02-10 23:30 | 23:30 | 9.9899 | 59.7
2022-02-11 | 0:00 | 9.2627 | 59.7
2022-02-11 00:30 | 0:30 | 8.7799 | 59.7
2022-02-11 01:00 | 1:00 | 8.4501 | 59.7
2022-02-11 01:30 | 1:30 | 8.2393 | 59.7
2022-02-11 02:00 | 2:00 | 8.0343 | 59.7
2022-02-11 02:30 | 2:30 | 7.9564 | 59.7
2022-02-11 03:00 | 3:00 | 7.9719 | 59.7
2022-02-11 03:30 | 3:30 | 7.9035 | 59.7
2022-02-11 04:00 | 4:00 | 7.9534 | 59.7
2022-02-11 04:30 | 4:30 | 8.1688 | 59.7
2022-02-11 05:00 | 5:00 | 8.5934 | 59.7
2022-02-11 05:30 | 5:30 | 8.7697 | 59.7
2022-02-11 06:00 | 6:00 | 8.0926 | 59.7
2022-02-11 06:30 | 6:30 | 6.6568 | 59.7
2022-02-11 07:00 | 7:00 | 4.6757 | 59.7
2022-02-11 07:30 | 7:30 | 2.0688 | 59.7
2022-02-11 08:00 | 8:00 | 2.0987 | 59.7
2022-02-11 08:30 | 8:30 | 4.7035 | 59.7
2022-02-11 09:00 | 9:00 | 6.5308 | 59.7
2022-02-11 09:30 | 9:30 | 6.3964 | 59.7
2022-02-11 10:00 | 10:00 | 5.6116 | 59.7
2022-02-11 10:30 | 10:30 | 4.6214 | 59.7
2022-02-11 11:00 | 11:00 | 2.9818 | 59.7
2022-02-11 11:30 | 11:30 | 4.389 | 59.7
2022-02-11 12:00 | 12:00 | 6.1842 | 59.7
2022-02-11 12:30 | 12:30 | 4.168 | 59.7
2022-02-11 13:00 | 13:00 | 3.1322 | 59.7
2022-02-11 13:30 | 13:30 | 3.2765 | 59.7
2022-02-11 14:00 | 14:00 | 1.945 | 59.7
2022-02-11 14:30 | 14:30 | 3.5929 | 59.7
2022-02-11 15:00 | 15:00 | 3.5464 | 59.7
2022-02-11 15:30 | 15:30 | 13.2873 | 59.7
2022-02-11 16:00 | 16:00 | 11.8004 | 59.7
2022-02-11 16:30 | 16:30 | 9.5759 | 59.7
2022-02-11 17:00 | 17:00 | 12.4898 | 59.7
2022-02-11 17:30 | 17:30 | 14.9314 | 59.7
2022-02-11 18:00 | 18:00 | 17.1352 | 59.7
2022-02-11 18:30 | 18:30 | 17.2488 | 59.7
2022-02-11 19:00 | 19:00 | 17.3083 | 59.7
2022-02-11 19:30 | 19:30 | 16.7018 | 59.7
2022-02-11 20:00 | 20:00 | 15.8769 | 59.7
2022-02-11 20:30 | 20:30 | 14.7797 | 59.7
2022-02-11 21:00 | 21:00 | 14.2516 | 59.7
2022-02-11 21:30 | 21:30 | 13.383 | 59.7
2022-02-11 22:00 | 22:00 | 12.7124 | 59.7
2022-02-11 22:30 | 22:30 | 12.3339 | 59.7
2022-02-11 23:00 | 23:00 | 11.2052 | 59.7
2022-02-11 23:30 | 23:30 | 10.1887 | 59.7
2022-02-12 | 0:00 | 9.5638 | 59.7
2022-02-12 00:30 | 0:30 | 9.0424 | 59.7
2022-02-12 01:00 | 1:00 | 8.7266 | 59.7
2022-02-12 01:30 | 1:30 | 8.5684 | 59.7
2022-02-12 02:00 | 2:00 | 8.3168 | 59.7
2022-02-12 02:30 | 2:30 | 8.2514 | 59.7
2022-02-12 03:00 | 3:00 | 8.2039 | 59.7
2022-02-12 03:30 | 3:30 | 8.1287 | 59.7
2022-02-12 04:00 | 4:00 | 8.1041 | 59.7
2022-02-12 04:30 | 4:30 | 8.0487 | 59.7
2022-02-12 05:00 | 5:00 | 8.1919 | 59.7
2022-02-12 05:30 | 5:30 | 8.2453 | 59.7
2022-02-12 06:00 | 6:00 | 7.3822 | 59.7
2022-02-12 06:30 | 6:30 | 6.0559 | 59.7
2022-02-12 07:00 | 7:00 | 4.4483 | 59.7
2022-02-12 07:30 | 7:30 | 2.2079 | 59.7
2022-02-12 08:00 | 8:00 | 1.6506 | 59.7
2022-02-12 08:30 | 8:30 | 3.3886 | 59.7
2022-02-12 09:00 | 9:00 | 4.6604 | 59.7
2022-02-12 09:30 | 9:30 | 2.0202 | 59.7
2022-02-12 10:00 | 10:00 | 1.3644 | 59.7
2022-02-12 10:30 | 10:30 | 0.89513 | 59.7
2022-02-12 11:00 | 11:00 | 3.2389 | 59.7
2022-02-12 11:30 | 11:30 | 2.7799 | 59.7
2022-02-12 12:00 | 12:00 | 6.1562 | 59.7
2022-02-12 12:30 | 12:30 | 1.2722 | 59.7
2022-02-12 13:00 | 13:00 | 1.7292 | 59.7
2022-02-12 13:30 | 13:30 | 3.5259 | 59.7
2022-02-12 14:00 | 14:00 | 1.6059 | 59.7
2022-02-12 14:30 | 14:30 | 1.2039 | 59.7
2022-02-12 15:00 | 15:00 | 2.3463 | 59.7
2022-02-12 15:30 | 15:30 | 5.024 | 59.7
2022-02-12 16:00 | 16:00 | 9.6507 | 59.7
2022-02-12 16:30 | 16:30 | 9.0476 | 59.7
2022-02-12 17:00 | 17:00 | 11.1177 | 59.7
2022-02-12 17:30 | 17:30 | 13.3549 | 59.7
2022-02-12 18:00 | 18:00 | 14.7906 | 59.7
2022-02-12 18:30 | 18:30 | 15.428 | 59.7
2022-02-12 19:00 | 19:00 | 15.4097 | 59.7
2022-02-12 19:30 | 19:30 | 14.8785 | 59.7
2022-02-12 20:00 | 20:00 | 14.2951 | 59.7
2022-02-12 20:30 | 20:30 | 13.4743 | 59.7
2022-02-12 21:00 | 21:00 | 12.9262 | 59.7
2022-02-12 21:30 | 21:30 | 12.2326 | 59.7
2022-02-12 22:00 | 22:00 | 11.9669 | 59.7
2022-02-12 22:30 | 22:30 | 11.725 | 59.7
2022-02-12 23:00 | 23:00 | 10.9772 | 59.7
2022-02-12 23:30 | 23:30 | 9.9512 | 59.7
2022-02-13 | 0:00 | 9.2486 | 59.7
2022-02-13 00:30 | 0:30 | 8.6693 | 59.7
2022-02-13 01:00 | 1:00 | 8.3583 | 59.7
2022-02-13 01:30 | 1:30 | 8.0548 | 59.7
2022-02-13 02:00 | 2:00 | 7.9393 | 59.7
2022-02-13 02:30 | 2:30 | 7.8388 | 59.7
2022-02-13 03:00 | 3:00 | 7.813 | 59.7
2022-02-13 03:30 | 3:30 | 7.7077 | 59.7
2022-02-13 04:00 | 4:00 | 7.7893 | 59.7
2022-02-13 04:30 | 4:30 | 7.7772 | 59.7
2022-02-13 05:00 | 5:00 | 7.8331 | 59.7
2022-02-13 05:30 | 5:30 | 7.884 | 59.7
2022-02-13 06:00 | 6:00 | 7.4336 | 59.7
2022-02-13 06:30 | 6:30 | 6.2022 | 59.7
2022-02-13 07:00 | 7:00 | 3.3802 | 59.7
2022-02-13 07:30 | 7:30 | 1.8596 | 59.7
2022-02-13 08:00 | 8:00 | 2.227 | 59.7
2022-02-13 08:30 | 8:30 | 4.3173 | 59.7
2022-02-13 09:00 | 9:00 | 4.5677 | 59.7
2022-02-13 09:30 | 9:30 | 3.6703 | 59.7
2022-02-13 10:00 | 10:00 | 5.6243 | 59.7
2022-02-13 10:30 | 10:30 | 6.1755 | 59.7
2022-02-13 11:00 | 11:00 | 5.2708 | 59.7
2022-02-13 11:30 | 11:30 | 5.1958 | 59.7
2022-02-13 12:00 | 12:00 | 3.1547 | 59.7
2022-02-13 12:30 | 12:30 | 4.4401 | 59.7
2022-02-13 13:00 | 13:00 | 4.3536 | 59.7
2022-02-13 13:30 | 13:30 | 3.0257 | 59.7
2022-02-13 14:00 | 14:00 | 6.602 | 59.7
2022-02-13 14:30 | 14:30 | 7.3808 | 59.7
2022-02-13 15:00 | 15:00 | 6.9115 | 59.7
2022-02-13 15:30 | 15:30 | 7.5108 | 59.7
2022-02-13 16:00 | 16:00 | 8.3701 | 59.7
2022-02-13 16:30 | 16:30 | 10.1153 | 59.7
2022-02-13 17:00 | 17:00 | 13.8856 | 59.7
2022-02-13 17:30 | 17:30 | 16.1004 | 59.7
2022-02-13 18:00 | 18:00 | 16.8941 | 59.7
2022-02-13 18:30 | 18:30 | 17.4117 | 59.7
2022-02-13 19:00 | 19:00 | 17.2093 | 59.7
2022-02-13 19:30 | 19:30 | 16.5963 | 59.7
2022-02-13 20:00 | 20:00 | 15.9689 | 59.7
2022-02-13 20:30 | 20:30 | 15.0152 | 59.7
2022-02-13 21:00 | 21:00 | 14.4209 | 59.7
2022-02-13 21:30 | 21:30 | 13.3975 | 59.7
2022-02-13 22:00 | 22:00 | 12.3971 | 59.7
2022-02-13 22:30 | 22:30 | 12.0249 | 59.7
2022-02-13 23:00 | 23:00 | 11.1389 | 59.7
2022-02-13 23:30 | 23:30 | 10.1279 | 59.7
2022-02-14 | 0:00 | 9.3891 | 59.7
2022-02-14 00:30 | 0:30 | 8.9081 | 59.7
2022-02-14 01:00 | 1:00 | 8.6418 | 59.7
2022-02-14 01:30 | 1:30 | 8.2897 | 59.7
2022-02-14 02:00 | 2:00 | 8.1026 | 59.7
2022-02-14 02:30 | 2:30 | 8.0019 | 59.7
2022-02-14 03:00 | 3:00 | 8.0578 | 59.7
2022-02-14 03:30 | 3:30 | 8.0009 | 59.7
2022-02-14 04:00 | 4:00 | 8.1344 | 59.7
2022-02-14 04:30 | 4:30 | 8.3139 | 59.7
2022-02-14 05:00 | 5:00 | 8.6889 | 59.7
2022-02-14 05:30 | 5:30 | 8.906 | 59.7
2022-02-14 06:00 | 6:00 | 9.1558 | 59.7
2022-02-14 06:30 | 6:30 | 8.6949 | 59.7
2022-02-14 07:00 | 7:00 | 6.2242 | 59.7
2022-02-14 07:30 | 7:30 | 2.1701 | 59.7
2022-02-14 08:00 | 8:00 | 1.9947 | 59.7
2022-02-14 08:30 | 8:30 | 2.966 | 59.7
2022-02-14 09:00 | 9:00 | 2.1517 | 59.7
2022-02-14 09:30 | 9:30 | 3.3351 | 59.7
2022-02-14 10:00 | 10:00 | 4.6869 | 59.7
2022-02-14 10:30 | 10:30 | 3.3613 | 59.7
2022-02-14 11:00 | 11:00 | 2.5904 | 59.7
2022-02-14 11:30 | 11:30 | 5.0556 | 59.7
2022-02-14 12:00 | 12:00 | 5.0178 | 59.7
2022-02-14 12:30 | 12:30 | 1.0969 | 59.7
2022-02-14 13:00 | 13:00 | 4.3911 | 59.7
2022-02-14 13:30 | 13:30 | 1.7605 | 59.7
2022-02-14 14:00 | 14:00 | 7.3685 | 59.7
2022-02-14 14:30 | 14:30 | 6.8799 | 59.7
2022-02-14 15:00 | 15:00 | 3.4462 | 59.7
2022-02-14 15:30 | 15:30 | 5.7242 | 59.7
2022-02-14 16:00 | 16:00 | 7.7379 | 59.7
2022-02-14 16:30 | 16:30 | 11.397 | 59.7
2022-02-14 17:00 | 17:00 | 12.9828 | 59.7
2022-02-14 17:30 | 17:30 | 14.2394 | 59.7
2022-02-14 18:00 | 18:00 | 15.2759 | 59.7
2022-02-14 18:30 | 18:30 | 16.102 | 59.7
2022-02-14 19:00 | 19:00 | 15.8266 | 59.7
2022-02-14 19:30 | 19:30 | 15.3801 | 59.7
2022-02-14 20:00 | 20:00 | 14.8917 | 59.7
2022-02-14 20:30 | 20:30 | 14.0998 | 59.7
2022-02-14 21:00 | 21:00 | 13.3124 | 59.7
2022-02-14 21:30 | 21:30 | 12.5512 | 59.7
2022-02-14 22:00 | 22:00 | 11.8771 | 59.7
2022-02-14 22:30 | 22:30 | 11.8196 | 59.7
2022-02-14 23:00 | 23:00 | 10.6565 | 59.7
2022-02-14 23:30 | 23:30 | 9.6087 | 59.7
2022-02-15 | 0:00 | 9.0274 | 59.7
2022-02-15 00:30 | 0:30 | 8.5806 | 59.7
2022-02-15 01:00 | 1:00 | 8.2362 | 59.7
2022-02-15 01:30 | 1:30 | 8.0326 | 59.7
2022-02-15 02:00 | 2:00 | 7.8172 | 59.7
2022-02-15 02:30 | 2:30 | 7.7817 | 59.7
2022-02-15 03:00 | 3:00 | 7.8536 | 59.7
2022-02-15 03:30 | 3:30 | 7.9198 | 59.7
2022-02-15 04:00 | 4:00 | 8.0887 | 59.7
2022-02-15 04:30 | 4:30 | 8.352 | 59.7
2022-02-15 05:00 | 5:00 | 8.7166 | 59.7
2022-02-15 05:30 | 5:30 | 8.968 | 59.7
2022-02-15 06:00 | 6:00 | 8.8555 | 59.7
2022-02-15 06:30 | 6:30 | 8.5033 | 59.7
2022-02-15 07:00 | 7:00 | 8.0474 | 59.7
2022-02-15 07:30 | 7:30 | 8.3468 | 59.7
2022-02-15 08:00 | 8:00 | 7.4573 | 59.7
2022-02-15 08:30 | 8:30 | 3.5692 | 59.7
2022-02-15 09:00 | 9:00 | 1.6356 | 59.7
2022-02-15 09:30 | 9:30 | 4.5147 | 59.7
2022-02-15 10:00 | 10:00 | 7.0806 | 59.7
2022-02-15 10:30 | 10:30 | 3.4945 | 59.7
2022-02-15 11:00 | 11:00 | 6.3301 | 59.7
2022-02-15 11:30 | 11:30 | 8.9207 | 59.7
2022-02-15 12:00 | 12:00 | 4.5017 | 59.7
2022-02-15 12:30 | 12:30 | 2.6512 | 59.7
2022-02-15 13:00 | 13:00 | 4.7432 | 59.7
2022-02-15 13:30 | 13:30 | 1.5312 | 59.7
2022-02-15 14:00 | 14:00 | 0.97732 | 59.7
2022-02-15 14:30 | 14:30 | 1.5435 | 59.7
2022-02-15 15:00 | 15:00 | 5.9627 | 59.7
2022-02-15 15:30 | 15:30 | 7.2325 | 59.7
2022-02-15 16:00 | 16:00 | 8.3274 | 59.7
2022-02-15 16:30 | 16:30 | 9.964 | 59.7
2022-02-15 17:00 | 17:00 | 12.3188 | 59.7
2022-02-15 17:30 | 17:30 | 14.1525 | 59.7
2022-02-15 18:00 | 18:00 | 15.4733 | 59.7
2022-02-15 18:30 | 18:30 | 16.234 | 59.7
2022-02-15 19:00 | 19:00 | 16.2515 | 59.7
2022-02-15 19:30 | 19:30 | 15.8281 | 59.7
2022-02-15 20:00 | 20:00 | 15.298 | 59.7
2022-02-15 20:30 | 20:30 | 14.4286 | 59.7
2022-02-15 21:00 | 21:00 | 13.7066 | 59.7
2022-02-15 21:30 | 21:30 | 12.8213 | 59.7
2022-02-15 22:00 | 22:00 | 12.164 | 59.7
2022-02-15 22:30 | 22:30 | 11.8153 | 59.7
2022-02-15 23:00 | 23:00 | 10.7825 | 59.7
2022-02-15 23:30 | 23:30 | 9.835 | 59.7
2022-02-16 | 0:00 | 9.101 | 59.7
2022-02-16 00:30 | 0:30 | 8.5603 | 59.7
2022-02-16 01:00 | 1:00 | 8.3255 | 59.7
2022-02-16 01:30 | 1:30 | 8.1771 | 59.7
2022-02-16 02:00 | 2:00 | 8.0286 | 59.7
2022-02-16 02:30 | 2:30 | 7.9478 | 59.7
2022-02-16 03:00 | 3:00 | 7.9335 | 59.7
2022-02-16 03:30 | 3:30 | 7.9444 | 59.7
2022-02-16 04:00 | 4:00 | 8.0563 | 59.7
2022-02-16 04:30 | 4:30 | 8.3409 | 59.7
2022-02-16 05:00 | 5:00 | 8.7514 | 59.7
2022-02-16 05:30 | 5:30 | 9.0613 | 59.7
2022-02-16 06:00 | 6:00 | 8.5214 | 59.7
2022-02-16 06:30 | 6:30 | 7.3988 | 59.7
2022-02-16 07:00 | 7:00 | 6.0017 | 59.7
2022-02-16 07:30 | 7:30 | 2.7226 | 59.7
2022-02-16 08:00 | 8:00 | 1.213 | 59.7
2022-02-16 08:30 | 8:30 | 1.8669 | 59.7
2022-02-16 09:00 | 9:00 | 2.8142 | 59.7
2022-02-16 09:30 | 9:30 | 3.8525 | 59.7
2022-02-16 10:00 | 10:00 | 2.872 | 59.7
2022-02-16 10:30 | 10:30 | 1.6358 | 59.7
2022-02-16 11:00 | 11:00 | 1.855 | 59.7
2022-02-16 11:30 | 11:30 | 2.5539 | 59.7
2022-02-16 12:00 | 12:00 | 1.8459 | 59.7
2022-02-16 12:30 | 12:30 | 2.1481 | 59.7
2022-02-16 13:00 | 13:00 | 3.5204 | 59.7
2022-02-16 13:30 | 13:30 | 1.2214 | 59.7
2022-02-16 14:00 | 14:00 | 1.64 | 59.7
2022-02-16 14:30 | 14:30 | 3.6524 | 59.7
2022-02-16 15:00 | 15:00 | 4.4845 | 59.7
2022-02-16 15:30 | 15:30 | 6.8651 | 59.7
2022-02-16 16:00 | 16:00 | 8.8706 | 59.7
2022-02-16 16:30 | 16:30 | 10.8531 | 59.7
2022-02-16 17:00 | 17:00 | 12.7974 | 59.7
2022-02-16 17:30 | 17:30 | 14.5204 | 59.7
2022-02-16 18:00 | 18:00 | 15.9242 | 59.7
2022-02-16 18:30 | 18:30 | 16.7227 | 59.7
2022-02-16 19:00 | 19:00 | 16.7689 | 59.7
2022-02-16 19:30 | 19:30 | 16.0292 | 59.7
2022-02-16 20:00 | 20:00 | 15.4102 | 59.7
2022-02-16 20:30 | 20:30 | 14.6805 | 59.7
2022-02-16 21:00 | 21:00 | 14.1996 | 59.7
2022-02-16 21:30 | 21:30 | 13.1459 | 59.7
2022-02-16 22:00 | 22:00 | 12.536 | 59.7
2022-02-16 22:30 | 22:30 | 12.1622 | 59.7
2022-02-16 23:00 | 23:00 | 11.1139 | 59.7
2022-02-16 23:30 | 23:30 | 10.0155 | 59.7
2022-02-17 | 0:00 | 9.2199 | 59.7
2022-02-17 00:30 | 0:30 | 8.6076 | 59.7
2022-02-17 01:00 | 1:00 | 8.2352 | 59.7
2022-02-17 01:30 | 1:30 | 8.0904 | 59.7
2022-02-17 02:00 | 2:00 | 7.9899 | 59.7
2022-02-17 02:30 | 2:30 | 7.847 | 59.7
2022-02-17 03:00 | 3:00 | 7.8161 | 59.7
2022-02-17 03:30 | 3:30 | 7.8762 | 59.7
2022-02-17 04:00 | 4:00 | 8.0715 | 59.7
2022-02-17 04:30 | 4:30 | 8.2513 | 59.7
2022-02-17 05:00 | 5:00 | 8.7296 | 59.7
2022-02-17 05:30 | 5:30 | 9.0084 | 59.7
2022-02-17 06:00 | 6:00 | 8.487 | 59.7
2022-02-17 06:30 | 6:30 | 6.9738 | 59.7
2022-02-17 07:00 | 7:00 | 4.8574 | 59.7
2022-02-17 07:30 | 7:30 | 2.1519 | 59.7
2022-02-17 08:00 | 8:00 | 2.2212 | 59.7
2022-02-17 08:30 | 8:30 | 4.8729 | 59.7
2022-02-17 09:00 | 9:00 | 6.6219 | 59.7
2022-02-17 09:30 | 9:30 | 7.0069 | 59.7
2022-02-17 10:00 | 10:00 | 6.7163 | 59.7
2022-02-17 10:30 | 10:30 | 6.7536 | 59.7
2022-02-17 11:00 | 11:00 | 6.1587 | 59.7
2022-02-17 11:30 | 11:30 | 6.7384 | 59.7
2022-02-17 12:00 | 12:00 | 5.0187 | 59.7
2022-02-17 12:30 | 12:30 | 5.1007 | 59.7
2022-02-17 13:00 | 13:00 | 5.9668 | 59.7
2022-02-17 13:30 | 13:30 | 4.519 | 59.7
2022-02-17 14:00 | 14:00 | 3.3083 | 59.7
2022-02-17 14:30 | 14:30 | 0.64509 | 59.7
2022-02-17 15:00 | 15:00 | 2.8067 | 59.7
2022-02-17 15:30 | 15:30 | 5.3837 | 59.7
2022-02-17 16:00 | 16:00 | 9.0167 | 59.7
2022-02-17 16:30 | 16:30 | 13.1448 | 59.7
2022-02-17 17:00 | 17:00 | 16.1416 | 59.7
2022-02-17 17:30 | 17:30 | 18.298 | 59.7
2022-02-17 18:00 | 18:00 | 19.3885 | 59.7
2022-02-17 18:30 | 18:30 | 19.7817 | 59.7
2022-02-17 19:00 | 19:00 | 19.6841 | 59.7
2022-02-17 19:30 | 19:30 | 18.6645 | 59.7
2022-02-17 20:00 | 20:00 | 17.7206 | 59.7
2022-02-17 20:30 | 20:30 | 16.3826 | 59.7
2022-02-17 21:00 | 21:00 | 15.4594 | 59.7
2022-02-17 21:30 | 21:30 | 14.1325 | 59.7
2022-02-17 22:00 | 22:00 | 13.2523 | 59.7
2022-02-17 22:30 | 22:30 | 12.7523 | 59.7
2022-02-17 23:00 | 23:00 | 11.556 | 59.7
2022-02-17 23:30 | 23:30 | 10.4695 | 59.7
2022-02-18 | 0:00 | 9.5559 | 59.7
2022-02-18 00:30 | 0:30 | 9.0218 | 59.7
2022-02-18 01:00 | 1:00 | 8.7851 | 59.7
2022-02-18 01:30 | 1:30 | 8.6129 | 59.7
2022-02-18 02:00 | 2:00 | 8.3832 | 59.7
2022-02-18 02:30 | 2:30 | 8.2341 | 59.7
2022-02-18 03:00 | 3:00 | 8.2648 | 59.7
2022-02-18 03:30 | 3:30 | 8.1405 | 59.7
2022-02-18 04:00 | 4:00 | 8.1693 | 59.7
2022-02-18 04:30 | 4:30 | 8.4794 | 59.7
2022-02-18 05:00 | 5:00 | 8.764 | 59.7
2022-02-18 05:30 | 5:30 | 8.9629 | 59.7
2022-02-18 06:00 | 6:00 | 8.5689 | 59.7
2022-02-18 06:30 | 6:30 | 7.2914 | 59.7
2022-02-18 07:00 | 7:00 | 5.4103 | 59.7
2022-02-18 07:30 | 7:30 | 2.7053 | 59.7
2022-02-18 08:00 | 8:00 | 1.3863 | 59.7
2022-02-18 08:30 | 8:30 | 3.4277 | 59.7
2022-02-18 09:00 | 9:00 | 5.4515 | 59.7
2022-02-18 09:30 | 9:30 | 6.5495 | 59.7
2022-02-18 10:00 | 10:00 | 7.4252 | 59.7
2022-02-18 10:30 | 10:30 | 7.829 | 59.7
2022-02-18 11:00 | 11:00 | 7.6043 | 59.7
2022-02-18 11:30 | 11:30 | 6.7316 | 59.7
2022-02-18 12:00 | 12:00 | 5.8158 | 59.7
2022-02-18 12:30 | 12:30 | 4.7578 | 59.7
2022-02-18 13:00 | 13:00 | 2.7817 | 59.7
2022-02-18 13:30 | 13:30 | 1.3923 | 59.7
2022-02-18 14:00 | 14:00 | 2.54 | 59.7
2022-02-18 14:30 | 14:30 | 6.7742 | 59.7
2022-02-18 15:00 | 15:00 | 10.148 | 59.7
2022-02-18 15:30 | 15:30 | 17.0709 | 59.7
2022-02-18 16:00 | 16:00 | 22.2937 | 59.7
2022-02-18 16:30 | 16:30 | 21.2119 | 59.7
2022-02-18 17:00 | 17:00 | 18.1104 | 59.7
2022-02-18 17:30 | 17:30 | 17.2786 | 59.7
2022-02-18 18:00 | 18:00 | 17.3811 | 59.7
2022-02-18 18:30 | 18:30 | 17.5664 | 59.7
2022-02-18 19:00 | 19:00 | 17.315 | 59.7
2022-02-18 19:30 | 19:30 | 16.5115 | 59.7
2022-02-18 20:00 | 20:00 | 15.8728 | 59.7
2022-02-18 20:30 | 20:30 | 14.9686 | 59.7
2022-02-18 21:00 | 21:00 | 14.2382 | 59.7
2022-02-18 21:30 | 21:30 | 13.1841 | 59.7
2022-02-18 22:00 | 22:00 | 12.5103 | 59.7
2022-02-18 22:30 | 22:30 | 11.847 | 59.7
2022-02-18 23:00 | 23:00 | 11.0519 | 59.7
2022-02-18 23:30 | 23:30 | 10.2739 | 59.7
2022-02-19 | 0:00 | 9.4979 | 59.7
2022-02-19 00:30 | 0:30 | 8.871 | 59.7
2022-02-19 01:00 | 1:00 | 8.6261 | 59.7
2022-02-19 01:30 | 1:30 | 8.4406 | 59.7
2022-02-19 02:00 | 2:00 | 8.2143 | 59.7
2022-02-19 02:30 | 2:30 | 8.1742 | 59.7
2022-02-19 03:00 | 3:00 | 8.0761 | 59.7
2022-02-19 03:30 | 3:30 | 8.027 | 59.7
2022-02-19 04:00 | 4:00 | 7.9943 | 59.7
2022-02-19 04:30 | 4:30 | 8.0069 | 59.7
2022-02-19 05:00 | 5:00 | 8.1764 | 59.7
2022-02-19 05:30 | 5:30 | 8.235 | 59.7
2022-02-19 06:00 | 6:00 | 7.678 | 59.7
2022-02-19 06:30 | 6:30 | 6.2442 | 59.7
2022-02-19 07:00 | 7:00 | 4.6283 | 59.7
2022-02-19 07:30 | 7:30 | 2.6232 | 59.7
2022-02-19 08:00 | 8:00 | 1.4068 | 59.7
2022-02-19 08:30 | 8:30 | 2.8447 | 59.7
2022-02-19 09:00 | 9:00 | 4.6019 | 59.7
2022-02-19 09:30 | 9:30 | 5.7907 | 59.7
2022-02-19 10:00 | 10:00 | 6.0148 | 59.7
2022-02-19 10:30 | 10:30 | 5.4602 | 59.7
2022-02-19 11:00 | 11:00 | 4.6781 | 59.7
2022-02-19 11:30 | 11:30 | 2.5871 | 59.7
2022-02-19 12:00 | 12:00 | 2.9936 | 59.7
2022-02-19 12:30 | 12:30 | 13.9716 | 59.7
2022-02-19 13:00 | 13:00 | 12.1746 | 59.7
2022-02-19 13:30 | 13:30 | 3.1166 | 59.7
2022-02-19 14:00 | 14:00 | 3.7564 | 59.7
2022-02-19 14:30 | 14:30 | 10.7759 | 59.7
2022-02-19 15:00 | 15:00 | 11.4566 | 59.7
2022-02-19 15:30 | 15:30 | 14.5364 | 59.7
2022-02-19 16:00 | 16:00 | 13.0357 | 59.7
2022-02-19 16:30 | 16:30 | 13.4189 | 59.7
2022-02-19 17:00 | 17:00 | 17.6578 | 59.7
2022-02-19 17:30 | 17:30 | 17.6869 | 59.7
2022-02-19 18:00 | 18:00 | 16.9694 | 59.7
2022-02-19 18:30 | 18:30 | 16.8714 | 59.7
2022-02-19 19:00 | 19:00 | 16.5396 | 59.7
2022-02-19 19:30 | 19:30 | 15.9965 | 59.7
2022-02-19 20:00 | 20:00 | 15.4217 | 59.7
2022-02-19 20:30 | 20:30 | 14.6225 | 59.7
2022-02-19 21:00 | 21:00 | 14.1031 | 59.7
2022-02-19 21:30 | 21:30 | 13.4359 | 59.7
2022-02-19 22:00 | 22:00 | 13.039 | 59.7
2022-02-19 22:30 | 22:30 | 12.8367 | 59.7
2022-02-19 23:00 | 23:00 | 11.8036 | 59.7
2022-02-19 23:30 | 23:30 | 10.9377 | 59.7
2022-02-20 | 0:00 | 10.0997 | 59.7
2022-02-20 00:30 | 0:30 | 9.47 | 59.7
2022-02-20 01:00 | 1:00 | 9.0929 | 59.7
2022-02-20 01:30 | 1:30 | 9.0531 | 59.7
2022-02-20 02:00 | 2:00 | 8.8471 | 59.7
2022-02-20 02:30 | 2:30 | 8.6018 | 59.7
2022-02-20 03:00 | 3:00 | 8.5907 | 59.7
2022-02-20 03:30 | 3:30 | 8.4513 | 59.7
2022-02-20 04:00 | 4:00 | 8.2925 | 59.7
2022-02-20 04:30 | 4:30 | 8.3114 | 59.7
2022-02-20 05:00 | 5:00 | 8.3499 | 59.7
2022-02-20 05:30 | 5:30 | 8.3684 | 59.7
2022-02-20 06:00 | 6:00 | 8.0382 | 59.7
2022-02-20 06:30 | 6:30 | 7.7327 | 59.7
2022-02-20 07:00 | 7:00 | 6.2596 | 59.7
2022-02-20 07:30 | 7:30 | 2.0474 | 59.7
2022-02-20 08:00 | 8:00 | 1.3432 | 59.7
2022-02-20 08:30 | 8:30 | 1.9956 | 59.7
2022-02-20 09:00 | 9:00 | 1.416 | 59.7
2022-02-20 09:30 | 9:30 | 3.9104 | 59.7
2022-02-20 10:00 | 10:00 | 4.7227 | 59.7
2022-02-20 10:30 | 10:30 | 2.0469 | 59.7
2022-02-20 11:00 | 11:00 | 2.4678 | 59.7
2022-02-20 11:30 | 11:30 | 1.1119 | 59.7
2022-02-20 12:00 | 12:00 | 3.8673 | 59.7
2022-02-20 12:30 | 12:30 | 5.8294 | 59.7
2022-02-20 13:00 | 13:00 | 4.7261 | 59.7
2022-02-20 13:30 | 13:30 | 3.3789 | 59.7
2022-02-20 14:00 | 14:00 | 4.4967 | 59.7
2022-02-20 14:30 | 14:30 | 1.5191 | 59.7
2022-02-20 15:00 | 15:00 | 5.4639 | 59.7
2022-02-20 15:30 | 15:30 | 7.7396 | 59.7
2022-02-20 16:00 | 16:00 | 9.3315 | 59.7
2022-02-20 16:30 | 16:30 | 13.4848 | 59.7
2022-02-20 17:00 | 17:00 | 15.845 | 59.7
2022-02-20 17:30 | 17:30 | 18.2375 | 59.7
2022-02-20 18:00 | 18:00 | 19.7258 | 59.7
2022-02-20 18:30 | 18:30 | 19.8488 | 59.7
2022-02-20 19:00 | 19:00 | 19.345 | 59.7
2022-02-20 19:30 | 19:30 | 18.3458 | 59.7
2022-02-20 20:00 | 20:00 | 17.2677 | 59.7
2022-02-20 20:30 | 20:30 | 15.9667 | 59.7
2022-02-20 21:00 | 21:00 | 14.9272 | 59.7
2022-02-20 21:30 | 21:30 | 13.9427 | 59.7
2022-02-20 22:00 | 22:00 | 13.2285 | 59.7
2022-02-20 22:30 | 22:30 | 12.76 | 59.7
2022-02-20 23:00 | 23:00 | 11.6582 | 59.7
2022-02-20 23:30 | 23:30 | 10.6303 | 59.7
2022-02-21 | 0:00 | 9.7949 | 59.7
2022-02-21 00:30 | 0:30 | 9.2487 | 59.7
2022-02-21 01:00 | 1:00 | 8.759 | 59.7
2022-02-21 01:30 | 1:30 | 8.6116 | 59.7
2022-02-21 02:00 | 2:00 | 8.4075 | 59.7
2022-02-21 02:30 | 2:30 | 8.3302 | 59.7
2022-02-21 03:00 | 3:00 | 8.3457 | 59.7
2022-02-21 03:30 | 3:30 | 8.295 | 59.7
2022-02-21 04:00 | 4:00 | 8.3498 | 59.7
2022-02-21 04:30 | 4:30 | 8.6121 | 59.7
2022-02-21 05:00 | 5:00 | 9.009 | 59.7
2022-02-21 05:30 | 5:30 | 9.4231 | 59.7
2022-02-21 06:00 | 6:00 | 9.1022 | 59.7
2022-02-21 06:30 | 6:30 | 7.7175 | 59.7
2022-02-21 07:00 | 7:00 | 5.567 | 59.7
2022-02-21 07:30 | 7:30 | 2.2512 | 59.7
2022-02-21 08:00 | 8:00 | 1.1774 | 59.7
2022-02-21 08:30 | 8:30 | 0.88997 | 59.7
2022-02-21 09:00 | 9:00 | 1.6035 | 59.7
2022-02-21 09:30 | 9:30 | 3.0667 | 59.7
2022-02-21 10:00 | 10:00 | 2.119 | 59.7
2022-02-21 10:30 | 10:30 | 2.5374 | 59.7
2022-02-21 11:00 | 11:00 | 3.2778 | 59.7
2022-02-21 11:30 | 11:30 | 3.2864 | 59.7
2022-02-21 12:00 | 12:00 | 1.9326 | 59.7
2022-02-21 12:30 | 12:30 | 3.9387 | 59.7
2022-02-21 13:00 | 13:00 | 2.6851 | 59.7
2022-02-21 13:30 | 13:30 | 1.1588 | 59.7
2022-02-21 14:00 | 14:00 | 2.9006 | 59.7
2022-02-21 14:30 | 14:30 | 1.4531 | 59.7
2022-02-21 15:00 | 15:00 | 6.9759 | 59.7
2022-02-21 15:30 | 15:30 | 8.0196 | 59.7
2022-02-21 16:00 | 16:00 | 10.0815 | 59.7
2022-02-21 16:30 | 16:30 | 14.1085 | 59.7
2022-02-21 17:00 | 17:00 | 16.8769 | 59.7
2022-02-21 17:30 | 17:30 | 19.1924 | 59.7
2022-02-21 18:00 | 18:00 | 20.3369 | 59.7
2022-02-21 18:30 | 18:30 | 20.8423 | 59.7
2022-02-21 19:00 | 19:00 | 20.3331 | 59.7
2022-02-21 19:30 | 19:30 | 19.191 | 59.7
2022-02-21 20:00 | 20:00 | 18.0094 | 59.7
2022-02-21 20:30 | 20:30 | 16.668 | 59.7
2022-02-21 21:00 | 21:00 | 15.5197 | 59.7
2022-02-21 21:30 | 21:30 | 14.3128 | 59.7
2022-02-21 22:00 | 22:00 | 13.2813 | 59.7
2022-02-21 22:30 | 22:30 | 12.8217 | 59.7
2022-02-21 23:00 | 23:00 | 11.6842 | 59.7
2022-02-21 23:30 | 23:30 | 10.6022 | 59.7
2022-02-22 | 0:00 | 9.7769 | 59.7
2022-02-22 00:30 | 0:30 | 9.1139 | 59.7
2022-02-22 01:00 | 1:00 | 8.8598 | 59.7
2022-02-22 01:30 | 1:30 | 8.7157 | 59.7
2022-02-22 02:00 | 2:00 | 8.5943 | 59.7
2022-02-22 02:30 | 2:30 | 8.4937 | 59.7
2022-02-22 03:00 | 3:00 | 8.4902 | 59.7
2022-02-22 03:30 | 3:30 | 8.5133 | 59.7
2022-02-22 04:00 | 4:00 | 8.5855 | 59.7
2022-02-22 04:30 | 4:30 | 8.7854 | 59.7
2022-02-22 05:00 | 5:00 | 9.1727 | 59.7
2022-02-22 05:30 | 5:30 | 9.4227 | 59.7
2022-02-22 06:00 | 6:00 | 9.1105 | 59.7
2022-02-22 06:30 | 6:30 | 7.5389 | 59.7
2022-02-22 07:00 | 7:00 | 6.1407 | 59.7
2022-02-22 07:30 | 7:30 | 2.8788 | 59.7
2022-02-22 08:00 | 8:00 | 1.3542 | 59.7
2022-02-22 08:30 | 8:30 | 1.0005 | 59.7
2022-02-22 09:00 | 9:00 | 0.84251 | 59.7
2022-02-22 09:30 | 9:30 | 1.1179 | 59.7
2022-02-22 10:00 | 10:00 | 1.9891 | 59.7
2022-02-22 10:30 | 10:30 | 3.5029 | 59.7
2022-02-22 11:00 | 11:00 | 1.304 | 59.7
2022-02-22 11:30 | 11:30 | 3.5529 | 59.7
2022-02-22 12:00 | 12:00 | 4.2961 | 59.7
2022-02-22 12:30 | 12:30 | 1.1177 | 59.7
2022-02-22 13:00 | 13:00 | 1.8294 | 59.7
2022-02-22 13:30 | 13:30 | 3.1859 | 59.7
2022-02-22 14:00 | 14:00 | 7.153 | 59.7
2022-02-22 14:30 | 14:30 | 5.5492 | 59.7
2022-02-22 15:00 | 15:00 | 8.0529 | 59.7
2022-02-22 15:30 | 15:30 | 7.6848 | 59.7
2022-02-22 16:00 | 16:00 | 9.8927 | 59.7
2022-02-22 16:30 | 16:30 | 13.9866 | 59.7
2022-02-22 17:00 | 17:00 | 15.8665 | 59.7
2022-02-22 17:30 | 17:30 | 18.3258 | 59.7
2022-02-22 18:00 | 18:00 | 18.9829 | 59.7
2022-02-22 18:30 | 18:30 | 19.562 | 59.7
2022-02-22 19:00 | 19:00 | 19.0348 | 59.7
2022-02-22 19:30 | 19:30 | 18.2559 | 59.7
2022-02-22 20:00 | 20:00 | 17.4969 | 59.7
2022-02-22 20:30 | 20:30 | 16.397 | 59.7
2022-02-22 21:00 | 21:00 | 15.4289 | 59.7
2022-02-22 21:30 | 21:30 | 14.3758 | 59.7
2022-02-22 22:00 | 22:00 | 13.5391 | 59.7
2022-02-22 22:30 | 22:30 | 12.9529 | 59.7
2022-02-22 23:00 | 23:00 | 11.9607 | 59.7
2022-02-22 23:30 | 23:30 | 10.8894 | 59.7
2022-02-23 | 0:00 | 10.2333 | 59.7
2022-02-23 00:30 | 0:30 | 9.5916 | 59.7
2022-02-23 01:00 | 1:00 | 9.4876 | 59.7
2022-02-23 01:30 | 1:30 | 9.4317 | 59.7
2022-02-23 02:00 | 2:00 | 9.1237 | 59.7
2022-02-23 02:30 | 2:30 | 9.0287 | 59.7
2022-02-23 03:00 | 3:00 | 9.0545 | 59.7
2022-02-23 03:30 | 3:30 | 8.9463 | 59.7
2022-02-23 04:00 | 4:00 | 9.1535 | 59.7
2022-02-23 04:30 | 4:30 | 9.3427 | 59.7
2022-02-23 05:00 | 5:00 | 9.8982 | 59.7
2022-02-23 05:30 | 5:30 | 10.128 | 59.7
2022-02-23 06:00 | 6:00 | 10.6706 | 59.7
2022-02-23 06:30 | 6:30 | 11.43 | 59.7
2022-02-23 07:00 | 7:00 | 11.7902 | 59.7
2022-02-23 07:30 | 7:30 | 10.9653 | 59.7
2022-02-23 08:00 | 8:00 | 10.6466 | 59.7
2022-02-23 08:30 | 8:30 | 10.349 | 59.7
2022-02-23 09:00 | 9:00 | 9.5378 | 59.7
2022-02-23 09:30 | 9:30 | 3.0327 | 59.7
2022-02-23 10:00 | 10:00 | 2.3931 | 59.7
2022-02-23 10:30 | 10:30 | 3.7617 | 59.7
2022-02-23 11:00 | 11:00 | 2.4976 | 59.7
2022-02-23 11:30 | 11:30 | 2.9129 | 59.7
2022-02-23 12:00 | 12:00 | 3.2621 | 59.7
2022-02-23 12:30 | 12:30 | 2.1537 | 59.7
2022-02-23 13:00 | 13:00 | 0.81876 | 59.7
2022-02-23 13:30 | 13:30 | 2.7645 | 59.7
2022-02-23 14:00 | 14:00 | 2.6029 | 59.7
2022-02-23 14:30 | 14:30 | 3.5193 | 59.7
2022-02-23 15:00 | 15:00 | 1.0071 | 59.7
2022-02-23 15:30 | 15:30 | 3.3228 | 59.7
2022-02-23 16:00 | 16:00 | 7.0012 | 59.7
2022-02-23 16:30 | 16:30 | 11.4938 | 59.7
2022-02-23 17:00 | 17:00 | 14.8763 | 59.7
2022-02-23 17:30 | 17:30 | 18.8232 | 59.7
2022-02-23 18:00 | 18:00 | 19.5012 | 59.7
2022-02-23 18:30 | 18:30 | 20.3677 | 59.7
2022-02-23 19:00 | 19:00 | 19.7114 | 59.7
2022-02-23 19:30 | 19:30 | 18.7501 | 59.7
2022-02-23 20:00 | 20:00 | 17.6131 | 59.7
2022-02-23 20:30 | 20:30 | 16.4757 | 59.7
2022-02-23 21:00 | 21:00 | 15.6822 | 59.7
2022-02-23 21:30 | 21:30 | 14.5087 | 59.7
2022-02-23 22:00 | 22:00 | 13.6051 | 59.7
2022-02-23 22:30 | 22:30 | 13.2067 | 59.7
2022-02-23 23:00 | 23:00 | 12.0576 | 59.7
2022-02-23 23:30 | 23:30 | 10.9241 | 59.7
2022-02-24 | 0:00 | 10.1806 | 59.7
2022-02-24 00:30 | 0:30 | 9.5953 | 59.7
2022-02-24 01:00 | 1:00 | 9.2841 | 59.7
2022-02-24 01:30 | 1:30 | 9.0328 | 59.7
2022-02-24 02:00 | 2:00 | 8.9086 | 59.7
2022-02-24 02:30 | 2:30 | 8.9755 | 59.7
2022-02-24 03:00 | 3:00 | 9.0785 | 59.7
2022-02-24 03:30 | 3:30 | 8.9112 | 59.7
2022-02-24 04:00 | 4:00 | 8.8815 | 59.7
2022-02-24 04:30 | 4:30 | 9.2136 | 59.7
2022-02-24 05:00 | 5:00 | 9.7552 | 59.7
2022-02-24 05:30 | 5:30 | 10.2494 | 59.7
2022-02-24 06:00 | 6:00 | 10.9967 | 59.7
2022-02-24 06:30 | 6:30 | 9.59 | 59.7
2022-02-24 07:00 | 7:00 | 8.6052 | 59.7
2022-02-24 07:30 | 7:30 | 7.0729 | 59.7
2022-02-24 08:00 | 8:00 | 8.1183 | 59.7
2022-02-24 08:30 | 8:30 | 3.121 | 59.7
2022-02-24 09:00 | 9:00 | 4.5761 | 59.7
2022-02-24 09:30 | 9:30 | 3.5702 | 59.7
2022-02-24 10:00 | 10:00 | 3.6802 | 59.7
2022-02-24 10:30 | 10:30 | 4.3445 | 59.7
2022-02-24 11:00 | 11:00 | 9.0616 | 59.7
2022-02-24 11:30 | 11:30 | 6.5599 | 59.7
2022-02-24 12:00 | 12:00 | 5.1521 | 59.7
2022-02-24 12:30 | 12:30 | 2.6181 | 59.7
2022-02-24 13:00 | 13:00 | 4.5764 | 59.7
2022-02-24 13:30 | 13:30 | 3.5661 | 59.7
2022-02-24 14:00 | 14:00 | 4.1745 | 59.7
2022-02-24 14:30 | 14:30 | 5.2959 | 59.7
2022-02-24 15:00 | 15:00 | 2.4605 | 59.7
2022-02-24 15:30 | 15:30 | 6.9709 | 59.7
2022-02-24 16:00 | 16:00 | 11.8796 | 59.7
2022-02-24 16:30 | 16:30 | 12.8328 | 59.7
2022-02-24 17:00 | 17:00 | 14.3827 | 59.7
2022-02-24 17:30 | 17:30 | 16.0435 | 59.7
2022-02-24 18:00 | 18:00 | 16.5271 | 59.7
2022-02-24 18:30 | 18:30 | 17.3434 | 59.7
2022-02-24 19:00 | 19:00 | 17.0808 | 59.7
2022-02-24 19:30 | 19:30 | 16.55 | 59.7
2022-02-24 20:00 | 20:00 | 16.2934 | 59.7
2022-02-24 20:30 | 20:30 | 15.58 | 59.7
2022-02-24 21:00 | 21:00 | 14.9864 | 59.7
2022-02-24 21:30 | 21:30 | 14.2114 | 59.7
2022-02-24 22:00 | 22:00 | 13.6286 | 59.7
2022-02-24 22:30 | 22:30 | 13.3477 | 59.7
2022-02-24 23:00 | 23:00 | 12.1357 | 59.7
2022-02-24 23:30 | 23:30 | 11.2331 | 59.7
2022-02-25 | 0:00 | 10.5114 | 59.7
2022-02-25 00:30 | 0:30 | 10.2794 | 59.7
2022-02-25 01:00 | 1:00 | 9.7831 | 59.7
2022-02-25 01:30 | 1:30 | 9.3766 | 59.7
2022-02-25 02:00 | 2:00 | 9.2097 | 59.7
2022-02-25 02:30 | 2:30 | 9.3803 | 59.7
2022-02-25 03:00 | 3:00 | 9.1015 | 59.7
2022-02-25 03:30 | 3:30 | 8.8769 | 59.7
2022-02-25 04:00 | 4:00 | 9.1956 | 59.7
2022-02-25 04:30 | 4:30 | 9.3247 | 59.7
2022-02-25 05:00 | 5:00 | 9.3874 | 59.7
2022-02-25 05:30 | 5:30 | 9.8669 | 59.7
2022-02-25 06:00 | 6:00 | 10.5874 | 59.7
2022-02-25 06:30 | 6:30 | 11.6146 | 59.7
2022-02-25 07:00 | 7:00 | 11.9609 | 59.7
2022-02-25 07:30 | 7:30 | 11.5402 | 59.7
2022-02-25 08:00 | 8:00 | 12.0354 | 59.7
2022-02-25 08:30 | 8:30 | 12.705 | 59.7
2022-02-25 09:00 | 9:00 | 13.0446 | 59.7
2022-02-25 09:30 | 9:30 | 13.3386 | 59.7
2022-02-25 10:00 | 10:00 | 13.3057 | 59.7
2022-02-25 10:30 | 10:30 | 11.3505 | 59.7
2022-02-25 11:00 | 11:00 | 11.4715 | 59.7
2022-02-25 11:30 | 11:30 | 12.4605 | 59.7
2022-02-25 12:00 | 12:00 | 11.0106 | 59.7
2022-02-25 12:30 | 12:30 | 11.4796 | 59.7
2022-02-25 13:00 | 13:00 | 12.4401 | 59.7
2022-02-25 13:30 | 13:30 | 13.1418 | 59.7
2022-02-25 14:00 | 14:00 | 13.2816 | 59.7
2022-02-25 14:30 | 14:30 | 13.5036 | 59.7
2022-02-25 15:00 | 15:00 | 13.4283 | 59.7
2022-02-25 15:30 | 15:30 | 13.7387 | 59.7
2022-02-25 16:00 | 16:00 | 14.2477 | 59.7
2022-02-25 16:30 | 16:30 | 15.2136 | 59.7
2022-02-25 17:00 | 17:00 | 16.0028 | 59.7
2022-02-25 17:30 | 17:30 | 16.4164 | 59.7
2022-02-25 18:00 | 18:00 | 16.4687 | 59.7
2022-02-25 18:30 | 18:30 | 16.7718 | 59.7
2022-02-25 19:00 | 19:00 | 16.367 | 59.7
2022-02-25 19:30 | 19:30 | 15.8577 | 59.7
2022-02-25 20:00 | 20:00 | 15.4377 | 59.7
2022-02-25 20:30 | 20:30 | 14.7386 | 59.7
2022-02-25 21:00 | 21:00 | 14.1309 | 59.7
2022-02-25 21:30 | 21:30 | 13.4416 | 59.7
2022-02-25 22:00 | 22:00 | 13.2384 | 59.7
2022-02-25 22:30 | 22:30 | 13.1525 | 59.7
2022-02-25 23:00 | 23:00 | 12.2617 | 59.7
2022-02-25 23:30 | 23:30 | 11.2112 | 59.7
2022-02-26 | 0:00 | 10.3923 | 59.7
2022-02-26 00:30 | 0:30 | 9.8805 | 59.7
2022-02-26 01:00 | 1:00 | 9.2801 | 59.7
2022-02-26 01:30 | 1:30 | 8.8977 | 59.7
2022-02-26 02:00 | 2:00 | 8.6151 | 59.7
2022-02-26 02:30 | 2:30 | 8.6791 | 59.7
2022-02-26 03:00 | 3:00 | 8.6746 | 59.7
2022-02-26 03:30 | 3:30 | 8.7264 | 59.7
2022-02-26 04:00 | 4:00 | 8.6189 | 59.7
2022-02-26 04:30 | 4:30 | 8.6536 | 59.7
2022-02-26 05:00 | 5:00 | 8.963 | 59.7
2022-02-26 05:30 | 5:30 | 9.0171 | 59.7
2022-02-26 06:00 | 6:00 | 9.4514 | 59.7
2022-02-26 06:30 | 6:30 | 9.9926 | 59.7
2022-02-26 07:00 | 7:00 | 11.1869 | 59.7
2022-02-26 07:30 | 7:30 | 12.2477 | 59.7
2022-02-26 08:00 | 8:00 | 12.6236 | 59.7
2022-02-26 08:30 | 8:30 | 13.0279 | 59.7
2022-02-26 09:00 | 9:00 | 14.2074 | 59.7
2022-02-26 09:30 | 9:30 | 14.0673 | 59.7
2022-02-26 10:00 | 10:00 | 12.8136 | 59.7
2022-02-26 10:30 | 10:30 | 12.4781 | 59.7
2022-02-26 11:00 | 11:00 | 10.425 | 59.7
2022-02-26 11:30 | 11:30 | 9.6536 | 59.7
2022-02-26 12:00 | 12:00 | 12.0077 | 59.7
2022-02-26 12:30 | 12:30 | 12.4962 | 59.7
2022-02-26 13:00 | 13:00 | 13.1999 | 59.7
2022-02-26 13:30 | 13:30 | 13.2522 | 59.7
2022-02-26 14:00 | 14:00 | 14.1342 | 59.7
2022-02-26 14:30 | 14:30 | 13.6569 | 59.7
2022-02-26 15:00 | 15:00 | 11.127 | 59.7
2022-02-26 15:30 | 15:30 | 13.0395 | 59.7
2022-02-26 16:00 | 16:00 | 10.8903 | 59.7
2022-02-26 16:30 | 16:30 | 12.1313 | 59.7
2022-02-26 17:00 | 17:00 | 13.6136 | 59.7
2022-02-26 17:30 | 17:30 | 14.4707 | 59.7
2022-02-26 18:00 | 18:00 | 14.7312 | 59.7
2022-02-26 18:30 | 18:30 | 14.8781 | 59.7
2022-02-26 19:00 | 19:00 | 14.0428 | 59.7
2022-02-26 19:30 | 19:30 | 13.8137 | 59.7
2022-02-26 20:00 | 20:00 | 13.5426 | 59.7
2022-02-26 20:30 | 20:30 | 12.6538 | 59.7
2022-02-26 21:00 | 21:00 | 12.1308 | 59.7
2022-02-26 21:30 | 21:30 | 11.5351 | 59.7
2022-02-26 22:00 | 22:00 | 11.255 | 59.7
2022-02-26 22:30 | 22:30 | 11.046 | 59.7
2022-02-26 23:00 | 23:00 | 10.3493 | 59.7
2022-02-26 23:30 | 23:30 | 9.6718 | 59.7
2022-02-27 | 0:00 | 8.9523 | 59.7
2022-02-27 00:30 | 0:30 | 8.1832 | 59.7
2022-02-27 01:00 | 1:00 | 7.8918 | 59.7
2022-02-27 01:30 | 1:30 | 7.7167 | 59.7
2022-02-27 02:00 | 2:00 | 7.6398 | 59.7
2022-02-27 02:30 | 2:30 | 7.465 | 59.7
2022-02-27 03:00 | 3:00 | 7.2736 | 59.7
2022-02-27 03:30 | 3:30 | 7.2586 | 59.7
2022-02-27 04:00 | 4:00 | 7.2797 | 59.7
2022-02-27 04:30 | 4:30 | 7.3126 | 59.7
2022-02-27 05:00 | 5:00 | 7.3567 | 59.7
2022-02-27 05:30 | 5:30 | 7.6281 | 59.7
2022-02-27 06:00 | 6:00 | 7.8089 | 59.7
2022-02-27 06:30 | 6:30 | 8.3818 | 59.7
2022-02-27 07:00 | 7:00 | 9.3341 | 59.7
2022-02-27 07:30 | 7:30 | 9.9304 | 59.7
2022-02-27 08:00 | 8:00 | 11.2189 | 59.7
2022-02-27 08:30 | 8:30 | 12.2037 | 59.7
2022-02-27 09:00 | 9:00 | 12.916 | 59.7
2022-02-27 09:30 | 9:30 | 13.3533 | 59.7
2022-02-27 10:00 | 10:00 | 13.8377 | 59.7
2022-02-27 10:30 | 10:30 | 13.8278 | 59.7
2022-02-27 11:00 | 11:00 | 13.542 | 59.7
2022-02-27 11:30 | 11:30 | 12.725 | 59.7
2022-02-27 12:00 | 12:00 | 13.277 | 59.7
2022-02-27 12:30 | 12:30 | 13.5048 | 59.7
2022-02-27 13:00 | 13:00 | 13.2448 | 59.7
2022-02-27 13:30 | 13:30 | 13.4693 | 59.7
2022-02-27 14:00 | 14:00 | 13.6217 | 59.7
2022-02-27 14:30 | 14:30 | 13.6349 | 59.7
2022-02-27 15:00 | 15:00 | 13.8542 | 59.7
2022-02-27 15:30 | 15:30 | 14.1984 | 59.7
2022-02-27 16:00 | 16:00 | 14.478 | 59.7
2022-02-27 16:30 | 16:30 | 15.1154 | 59.7
2022-02-27 17:00 | 17:00 | 15.5028 | 59.7
2022-02-27 17:30 | 17:30 | 15.755 | 59.7
2022-02-27 18:00 | 18:00 | 15.5509 | 59.7
2022-02-27 18:30 | 18:30 | 15.2744 | 59.7
2022-02-27 19:00 | 19:00 | 14.3043 | 59.7
2022-02-27 19:30 | 19:30 | 14.6901 | 59.7
2022-02-27 20:00 | 20:00 | 14.1654 | 59.7
2022-02-27 20:30 | 20:30 | 12.9126 | 59.7
2022-02-27 21:00 | 21:00 | 12.22 | 59.7
2022-02-27 21:30 | 21:30 | 11.4277 | 59.7
2022-02-27 22:00 | 22:00 | 10.8887 | 59.7
2022-02-27 22:30 | 22:30 | 10.5627 | 59.7
2022-02-27 23:00 | 23:00 | 9.7047 | 59.7
2022-02-27 23:30 | 23:30 | 9.0419 | 59.7
2022-02-28 | 0:00 | 8.439 | 59.7
2022-02-28 00:30 | 0:30 | 7.8528 | 59.7
2022-02-28 01:00 | 1:00 | 7.53 | 59.7
2022-02-28 01:30 | 1:30 | 7.1761 | 59.7
2022-02-28 02:00 | 2:00 | 7.0899 | 59.7
2022-02-28 02:30 | 2:30 | 6.9357 | 59.7
2022-02-28 03:00 | 3:00 | 6.9007 | 59.7
2022-02-28 03:30 | 3:30 | 6.9276 | 59.7
2022-02-28 04:00 | 4:00 | 7.0348 | 59.7
2022-02-28 04:30 | 4:30 | 7.1854 | 59.7
2022-02-28 05:00 | 5:00 | 7.3767 | 59.7
2022-02-28 05:30 | 5:30 | 7.61 | 59.7
2022-02-28 06:00 | 6:00 | 7.8788 | 59.7
2022-02-28 06:30 | 6:30 | 7.319 | 59.7
2022-02-28 07:00 | 7:00 | 5.9587 | 59.7
2022-02-28 07:30 | 7:30 | 2.7364 | 59.7
2022-02-28 08:00 | 8:00 | 1.8133 | 59.7
2022-02-28 08:30 | 8:30 | 1.122 | 59.7
2022-02-28 09:00 | 9:00 | 0.88757 | 59.7
2022-02-28 09:30 | 9:30 | 0.95536 | 59.7
2022-02-28 10:00 | 10:00 | 1.9041 | 59.7
2022-02-28 10:30 | 10:30 | 2.3536 | 59.7
2022-02-28 11:00 | 11:00 | 0.93218 | 59.7
2022-02-28 11:30 | 11:30 | 1.2597 | 59.7
2022-02-28 12:00 | 12:00 | 2.9635 | 59.7
2022-02-28 12:30 | 12:30 | 3.7361 | 59.7
2022-02-28 13:00 | 13:00 | 2.2707 | 59.7
2022-02-28 13:30 | 13:30 | 1.2427 | 59.7
2022-02-28 14:00 | 14:00 | 4.0398 | 59.7
2022-02-28 14:30 | 14:30 | 6.1376 | 59.7
2022-02-28 15:00 | 15:00 | 2.605 | 59.7
2022-02-28 15:30 | 15:30 | 4.1834 | 59.7
2022-02-28 16:00 | 16:00 | 11.4127 | 59.7
2022-02-28 16:30 | 16:30 | 15.2293 | 59.7
2022-02-28 17:00 | 17:00 | 15.4991 | 59.7
2022-02-28 17:30 | 17:30 | 16.9975 | 59.7
2022-02-28 18:00 | 18:00 | 18.7844 | 59.7
2022-02-28 18:30 | 18:30 | 18.9014 | 59.7
2022-02-28 19:00 | 19:00 | 17.9816 | 59.7
2022-02-28 19:30 | 19:30 | 17.0891 | 59.7
2022-02-28 20:00 | 20:00 | 16.2113 | 59.7
2022-02-28 20:30 | 20:30 | 15.2928 | 59.7
2022-02-28 21:00 | 21:00 | 14.5792 | 59.7
2022-02-28 21:30 | 21:30 | 13.7325 | 59.7
2022-02-28 22:00 | 22:00 | 13.172 | 59.7
2022-02-28 22:30 | 22:30 | 12.6941 | 59.7
2022-02-28 23:00 | 23:00 | 11.6984 | 59.7
2022-02-28 23:30 | 23:30 | 10.8284 | 59.7
2022-03-01 | 0:00 | 10.0732 | 59.7
2022-03-01 00:30 | 0:30 | 9.4517 | 59.7
2022-03-01 01:00 | 1:00 | 9.0686 | 59.7
2022-03-01 01:30 | 1:30 | 8.8476 | 59.7
2022-03-01 02:00 | 2:00 | 8.6706 | 59.7
2022-03-01 02:30 | 2:30 | 8.5041 | 59.7
2022-03-01 03:00 | 3:00 | 8.304 | 59.7
2022-03-01 03:30 | 3:30 | 8.2497 | 59.7
2022-03-01 04:00 | 4:00 | 8.3161 | 59.7
2022-03-01 04:30 | 4:30 | 8.4084 | 59.7
2022-03-01 05:00 | 5:00 | 8.7142 | 59.7
2022-03-01 05:30 | 5:30 | 8.8674 | 59.7
2022-03-01 06:00 | 6:00 | 8.5168 | 59.7
2022-03-01 06:30 | 6:30 | 7.1564 | 59.7
2022-03-01 07:00 | 7:00 | 5.4807 | 59.7
2022-03-01 07:30 | 7:30 | 3.1081 | 59.7
2022-03-01 08:00 | 8:00 | 1.2765 | 59.7
2022-03-01 08:30 | 8:30 | 2.3834 | 59.7
2022-03-01 09:00 | 9:00 | 4.2335 | 59.7
2022-03-01 09:30 | 9:30 | 4.3633 | 59.7
2022-03-01 10:00 | 10:00 | 4.8509 | 59.7
2022-03-01 10:30 | 10:30 | 4.9888 | 59.7
2022-03-01 11:00 | 11:00 | 4.0966 | 59.7
2022-03-01 11:30 | 11:30 | 0.94818 | 59.7
2022-03-01 12:00 | 12:00 | 0.52045 | 59.7
2022-03-01 12:30 | 12:30 | 2.4349 | 59.7
2022-03-01 13:00 | 13:00 | 4.9062 | 59.7
2022-03-01 13:30 | 13:30 | 0.88714 | 59.7
2022-03-01 14:00 | 14:00 | 1.0856 | 59.7
2022-03-01 14:30 | 14:30 | 0.9369 | 59.7
2022-03-01 15:00 | 15:00 | 3.3347 | 59.7
2022-03-01 15:30 | 15:30 | 7.109 | 59.7
2022-03-01 16:00 | 16:00 | 11.1719 | 59.7
2022-03-01 16:30 | 16:30 | 15.2939 | 59.7
2022-03-01 17:00 | 17:00 | 18.2891 | 59.7
2022-03-01 17:30 | 17:30 | 20.3469 | 59.7
2022-03-01 18:00 | 18:00 | 20.8208 | 59.7
2022-03-01 18:30 | 18:30 | 21.1122 | 59.7
2022-03-01 19:00 | 19:00 | 20.6045 | 59.7
2022-03-01 19:30 | 19:30 | 19.6873 | 59.7
2022-03-01 20:00 | 20:00 | 18.6219 | 59.7
2022-03-01 20:30 | 20:30 | 17.3035 | 59.7
2022-03-01 21:00 | 21:00 | 16.3538 | 59.7
2022-03-01 21:30 | 21:30 | 15.1492 | 59.7
2022-03-01 22:00 | 22:00 | 14.2347 | 59.7
2022-03-01 22:30 | 22:30 | 13.4602 | 59.7
2022-03-01 23:00 | 23:00 | 12.4839 | 59.7
2022-03-01 23:30 | 23:30 | 11.3355 | 59.7
2022-03-02 | 0:00 | 10.4584 | 59.7
2022-03-02 00:30 | 0:30 | 9.9951 | 59.7
2022-03-02 01:00 | 1:00 | 9.5867 | 59.7
2022-03-02 01:30 | 1:30 | 9.2642 | 59.7
2022-03-02 02:00 | 2:00 | 9.1383 | 59.7
2022-03-02 02:30 | 2:30 | 8.9304 | 59.7
2022-03-02 03:00 | 3:00 | 8.8342 | 59.7
2022-03-02 03:30 | 3:30 | 8.6156 | 59.7
2022-03-02 04:00 | 4:00 | 8.7467 | 59.7
2022-03-02 04:30 | 4:30 | 8.7217 | 59.7
2022-03-02 05:00 | 5:00 | 9.0858 | 59.7
2022-03-02 05:30 | 5:30 | 9.3854 | 59.7
2022-03-02 06:00 | 6:00 | 8.8849 | 59.7
2022-03-02 06:30 | 6:30 | 7.5691 | 59.7
2022-03-02 07:00 | 7:00 | 5.7821 | 59.7
2022-03-02 07:30 | 7:30 | 3.327 | 59.7
2022-03-02 08:00 | 8:00 | 1.2792 | 59.7
2022-03-02 08:30 | 8:30 | 2.444 | 59.7
2022-03-02 09:00 | 9:00 | 4.3646 | 59.7
2022-03-02 09:30 | 9:30 | 5.2207 | 59.7
2022-03-02 10:00 | 10:00 | 2.1974 | 59.7
2022-03-02 10:30 | 10:30 | 1.0179 | 59.7
2022-03-02 11:00 | 11:00 | 1.1047 | 59.7
2022-03-02 11:30 | 11:30 | 3.7231 | 59.7
2022-03-02 12:00 | 12:00 | 2.24 | 59.7
2022-03-02 12:30 | 12:30 | 2.0707 | 59.7
2022-03-02 13:00 | 13:00 | 1.471 | 59.7
2022-03-02 13:30 | 13:30 | 3.3856 | 59.7
2022-03-02 14:00 | 14:00 | 6.2227 | 59.7
2022-03-02 14:30 | 14:30 | 8.8386 | 59.7
2022-03-02 15:00 | 15:00 | 11.9607 | 59.7
2022-03-02 15:30 | 15:30 | 13.1825 | 59.7
2022-03-02 16:00 | 16:00 | 17.6488 | 59.7
2022-03-02 16:30 | 16:30 | 20.6644 | 59.7
2022-03-02 17:00 | 17:00 | 21.5778 | 59.7
2022-03-02 17:30 | 17:30 | 22.923 | 59.7
2022-03-02 18:00 | 18:00 | 23.9035 | 59.7
2022-03-02 18:30 | 18:30 | 24.11 | 59.7
2022-03-02 19:00 | 19:00 | 23.176 | 59.7
2022-03-02 19:30 | 19:30 | 21.9162 | 59.7
2022-03-02 20:00 | 20:00 | 20.7321 | 59.7
2022-03-02 20:30 | 20:30 | 19.2873 | 59.7
2022-03-02 21:00 | 21:00 | 18.112 | 59.7
2022-03-02 21:30 | 21:30 | 16.8909 | 59.7
2022-03-02 22:00 | 22:00 | 15.7116 | 59.7
2022-03-02 22:30 | 22:30 | 14.8461 | 59.7
2022-03-02 23:00 | 23:00 | 13.8474 | 59.7
2022-03-02 23:30 | 23:30 | 12.6573 | 59.7
2022-03-03 | 0:00 | 11.7125 | 59.7
2022-03-03 00:30 | 0:30 | 10.9839 | 59.7
2022-03-03 01:00 | 1:00 | 10.5519 | 59.7
2022-03-03 01:30 | 1:30 | 10.3156 | 59.7
2022-03-03 02:00 | 2:00 | 10.2565 | 59.7
2022-03-03 02:30 | 2:30 | 9.8725 | 59.7
2022-03-03 03:00 | 3:00 | 9.8739 | 59.7
2022-03-03 03:30 | 3:30 | 9.8828 | 59.7
2022-03-03 04:00 | 4:00 | 9.8931 | 59.7
2022-03-03 04:30 | 4:30 | 10.0061 | 59.7
2022-03-03 05:00 | 5:00 | 10.4478 | 59.7
2022-03-03 05:30 | 5:30 | 10.6976 | 59.7
2022-03-03 06:00 | 6:00 | 10.7393 | 59.7
2022-03-03 06:30 | 6:30 | 12.762 | 59.7
2022-03-03 07:00 | 7:00 | 13.54 | 59.7
2022-03-03 07:30 | 7:30 | 13.1493 | 59.7
2022-03-03 08:00 | 8:00 | 12.7693 | 59.7
2022-03-03 08:30 | 8:30 | 12.2574 | 59.7
2022-03-03 09:00 | 9:00 | 11.8657 | 59.7
2022-03-03 09:30 | 9:30 | 7.5617 | 59.7
2022-03-03 10:00 | 10:00 | 7.4971 | 59.7
2022-03-03 10:30 | 10:30 | 6.6502 | 59.7
2022-03-03 11:00 | 11:00 | 13.1842 | 59.7
2022-03-03 11:30 | 11:30 | 11.0479 | 59.7
2022-03-03 12:00 | 12:00 | 2.8441 | 59.7
2022-03-03 12:30 | 12:30 | 5.3852 | 59.7
2022-03-03 13:00 | 13:00 | 2.9725 | 59.7
2022-03-03 13:30 | 13:30 | 1.6605 | 59.7
2022-03-03 14:00 | 14:00 | 1.4265 | 59.7
2022-03-03 14:30 | 14:30 | 0.79478 | 59.7
2022-03-03 15:00 | 15:00 | 1.0017 | 59.7
2022-03-03 15:30 | 15:30 | 2.963 | 59.7
2022-03-03 16:00 | 16:00 | 8.3231 | 59.7
2022-03-03 16:30 | 16:30 | 14.5899 | 59.7
2022-03-03 17:00 | 17:00 | 15.5116 | 59.7
2022-03-03 17:30 | 17:30 | 16.3904 | 59.7
2022-03-03 18:00 | 18:00 | 17.1488 | 59.7
2022-03-03 18:30 | 18:30 | 17.6313 | 59.7
2022-03-03 19:00 | 19:00 | 17.0304 | 59.7
2022-03-03 19:30 | 19:30 | 16.2132 | 59.7
2022-03-03 20:00 | 20:00 | 15.6988 | 59.7
2022-03-03 20:30 | 20:30 | 15.0915 | 59.7
2022-03-03 21:00 | 21:00 | 14.4202 | 59.7
2022-03-03 21:30 | 21:30 | 13.6091 | 59.7
2022-03-03 22:00 | 22:00 | 12.9889 | 59.7
2022-03-03 22:30 | 22:30 | 12.6536 | 59.7
2022-03-03 23:00 | 23:00 | 11.7107 | 59.7
2022-03-03 23:30 | 23:30 | 10.6818 | 59.7
2022-03-04 | 0:00 | 9.8592 | 59.7
2022-03-04 00:30 | 0:30 | 9.1854 | 59.7
2022-03-04 01:00 | 1:00 | 8.8607 | 59.7
2022-03-04 01:30 | 1:30 | 8.6158 | 59.7
2022-03-04 02:00 | 2:00 | 8.4499 | 59.7
2022-03-04 02:30 | 2:30 | 8.3988 | 59.7
2022-03-04 03:00 | 3:00 | 8.4068 | 59.7
2022-03-04 03:30 | 3:30 | 8.2797 | 59.7
2022-03-04 04:00 | 4:00 | 8.4102 | 59.7
2022-03-04 04:30 | 4:30 | 8.5221 | 59.7
2022-03-04 05:00 | 5:00 | 8.9536 | 59.7
2022-03-04 05:30 | 5:30 | 9.3675 | 59.7
2022-03-04 06:00 | 6:00 | 9.3525 | 59.7
2022-03-04 06:30 | 6:30 | 9.4076 | 59.7
2022-03-04 07:00 | 7:00 | 8.6978 | 59.7
2022-03-04 07:30 | 7:30 | 6.6535 | 59.7
2022-03-04 08:00 | 8:00 | 7.8549 | 59.7
2022-03-04 08:30 | 8:30 | 6.6795 | 59.7
2022-03-04 09:00 | 9:00 | 5.7136 | 59.7
2022-03-04 09:30 | 9:30 | 3.9936 | 59.7
2022-03-04 10:00 | 10:00 | 3.794 | 59.7
2022-03-04 10:30 | 10:30 | 1.7366 | 59.7
2022-03-04 11:00 | 11:00 | 4.2518 | 59.7
2022-03-04 11:30 | 11:30 | 1.2462 | 59.7
2022-03-04 12:00 | 12:00 | 4.7739 | 59.7
2022-03-04 12:30 | 12:30 | 8.8203 | 59.7
2022-03-04 13:00 | 13:00 | 11.5635 | 59.7
2022-03-04 13:30 | 13:30 | 11.489 | 59.7
2022-03-04 14:00 | 14:00 | 11.8248 | 59.7
2022-03-04 14:30 | 14:30 | 11.8941 | 59.7
2022-03-04 15:00 | 15:00 | 11.5722 | 59.7
2022-03-04 15:30 | 15:30 | 10.6267 | 59.7
2022-03-04 16:00 | 16:00 | 8.7014 | 59.7
2022-03-04 16:30 | 16:30 | 9.7818 | 59.7
2022-03-04 17:00 | 17:00 | 13.0078 | 59.7
2022-03-04 17:30 | 17:30 | 15.5266 | 59.7
2022-03-04 18:00 | 18:00 | 16.2149 | 59.7
2022-03-04 18:30 | 18:30 | 16.9056 | 59.7
2022-03-04 19:00 | 19:00 | 16.6598 | 59.7
2022-03-04 19:30 | 19:30 | 16.0552 | 59.7
2022-03-04 20:00 | 20:00 | 15.4054 | 59.7
2022-03-04 20:30 | 20:30 | 14.6935 | 59.7
2022-03-04 21:00 | 21:00 | 13.9685 | 59.7
2022-03-04 21:30 | 21:30 | 13.2232 | 59.7
2022-03-04 22:00 | 22:00 | 12.8582 | 59.7
2022-03-04 22:30 | 22:30 | 12.81 | 59.7
2022-03-04 23:00 | 23:00 | 11.8615 | 59.7
2022-03-04 23:30 | 23:30 | 10.6886 | 59.7
2022-03-05 | 0:00 | 9.8173 | 59.7
2022-03-05 00:30 | 0:30 | 9.1571 | 59.7
2022-03-05 01:00 | 1:00 | 8.7748 | 59.7
2022-03-05 01:30 | 1:30 | 8.5215 | 59.7
2022-03-05 02:00 | 2:00 | 8.3373 | 59.7
2022-03-05 02:30 | 2:30 | 8.2397 | 59.7
2022-03-05 03:00 | 3:00 | 8.1634 | 59.7
2022-03-05 03:30 | 3:30 | 8.1616 | 59.7
2022-03-05 04:00 | 4:00 | 8.0843 | 59.7
2022-03-05 04:30 | 4:30 | 8.171 | 59.7
2022-03-05 05:00 | 5:00 | 8.2619 | 59.7
2022-03-05 05:30 | 5:30 | 8.5275 | 59.7
2022-03-05 06:00 | 6:00 | 8.0917 | 59.7
2022-03-05 06:30 | 6:30 | 6.7509 | 59.7
2022-03-05 07:00 | 7:00 | 5.1322 | 59.7
2022-03-05 07:30 | 7:30 | 2.8599 | 59.7
2022-03-05 08:00 | 8:00 | 1.3917 | 59.7
2022-03-05 08:30 | 8:30 | 2.4685 | 59.7
2022-03-05 09:00 | 9:00 | 4.4081 | 59.7
2022-03-05 09:30 | 9:30 | 5.9043 | 59.7
2022-03-05 10:00 | 10:00 | 5.2251 | 59.7
2022-03-05 10:30 | 10:30 | 3.22 | 59.7
2022-03-05 11:00 | 11:00 | 2.4183 | 59.7
2022-03-05 11:30 | 11:30 | 3.2568 | 59.7
2022-03-05 12:00 | 12:00 | 1.6669 | 59.7
2022-03-05 12:30 | 12:30 | 1.7873 | 59.7
2022-03-05 13:00 | 13:00 | 2.1005 | 59.7
2022-03-05 13:30 | 13:30 | 2.6476 | 59.7
2022-03-05 14:00 | 14:00 | 1.012 | 59.7
2022-03-05 14:30 | 14:30 | 3.9522 | 59.7
2022-03-05 15:00 | 15:00 | 9.4758 | 59.7
2022-03-05 15:30 | 15:30 | 11.797 | 59.7
2022-03-05 16:00 | 16:00 | 17.028 | 59.7
2022-03-05 16:30 | 16:30 | 18.497 | 59.7
2022-03-05 17:00 | 17:00 | 19.2574 | 59.7
2022-03-05 17:30 | 17:30 | 21.3492 | 59.7
2022-03-05 18:00 | 18:00 | 21.0266 | 59.7
2022-03-05 18:30 | 18:30 | 21.0177 | 59.7
2022-03-05 19:00 | 19:00 | 20.1963 | 59.7
2022-03-05 19:30 | 19:30 | 19.1805 | 59.7
2022-03-05 20:00 | 20:00 | 18.2949 | 59.7
2022-03-05 20:30 | 20:30 | 17.248 | 59.7
2022-03-05 21:00 | 21:00 | 16.448 | 59.7
2022-03-05 21:30 | 21:30 | 15.293 | 59.7
2022-03-05 22:00 | 22:00 | 14.7295 | 59.7
2022-03-05 22:30 | 22:30 | 14.3395 | 59.7
2022-03-05 23:00 | 23:00 | 13.2468 | 59.7
2022-03-05 23:30 | 23:30 | 11.9994 | 59.7
2022-03-06 | 0:00 | 10.9565 | 59.7
2022-03-06 00:30 | 0:30 | 10.2867 | 59.7
2022-03-06 01:00 | 1:00 | 9.807 | 59.7
2022-03-06 01:30 | 1:30 | 9.4938 | 59.7
2022-03-06 02:00 | 2:00 | 9.2562 | 59.7
2022-03-06 02:30 | 2:30 | 9.069 | 59.7
2022-03-06 03:00 | 3:00 | 8.9381 | 59.7
2022-03-06 03:30 | 3:30 | 8.8937 | 59.7
2022-03-06 04:00 | 4:00 | 8.8243 | 59.7
2022-03-06 04:30 | 4:30 | 8.8399 | 59.7
2022-03-06 05:00 | 5:00 | 8.9382 | 59.7
2022-03-06 05:30 | 5:30 | 8.8753 | 59.7
2022-03-06 06:00 | 6:00 | 8.3737 | 59.7
2022-03-06 06:30 | 6:30 | 7.0555 | 59.7
2022-03-06 07:00 | 7:00 | 5.716 | 59.7
2022-03-06 07:30 | 7:30 | 3.7987 | 59.7
2022-03-06 08:00 | 8:00 | 2.1008 | 59.7
2022-03-06 08:30 | 8:30 | 5.0545 | 59.7
2022-03-06 09:00 | 9:00 | 4.6773 | 59.7
2022-03-06 09:30 | 9:30 | 4.351 | 59.7
2022-03-06 10:00 | 10:00 | 3.8549 | 59.7
2022-03-06 10:30 | 10:30 | 3.5985 | 59.7
2022-03-06 11:00 | 11:00 | 6.2116 | 59.7
2022-03-06 11:30 | 11:30 | 6.6472 | 59.7
2022-03-06 12:00 | 12:00 | 15.5652 | 59.7
2022-03-06 12:30 | 12:30 | 7.7685 | 59.7
2022-03-06 13:00 | 13:00 | 7.6752 | 59.7
2022-03-06 13:30 | 13:30 | 9.5876 | 59.7
2022-03-06 14:00 | 14:00 | 16.4419 | 59.7
2022-03-06 14:30 | 14:30 | 13.4101 | 59.7
2022-03-06 15:00 | 15:00 | 16.9894 | 59.7
2022-03-06 15:30 | 15:30 | 17.2023 | 59.7
2022-03-06 16:00 | 16:00 | 22.8445 | 59.7
2022-03-06 16:30 | 16:30 | 23.5609 | 59.7
2022-03-06 17:00 | 17:00 | 21.6688 | 59.7
2022-03-06 17:30 | 17:30 | 17.1175 | 59.7
2022-03-06 18:00 | 18:00 | 18.2759 | 59.7
2022-03-06 18:30 | 18:30 | 19.1487 | 59.7
2022-03-06 19:00 | 19:00 | 18.3687 | 59.7
2022-03-06 19:30 | 19:30 | 17.4821 | 59.7
2022-03-06 20:00 | 20:00 | 16.5891 | 59.7
2022-03-06 20:30 | 20:30 | 15.6284 | 59.7
2022-03-06 21:00 | 21:00 | 14.7443 | 59.7
2022-03-06 21:30 | 21:30 | 13.6683 | 59.7
2022-03-06 22:00 | 22:00 | 12.8372 | 59.7
2022-03-06 22:30 | 22:30 | 12.4118 | 59.7
2022-03-06 23:00 | 23:00 | 11.3666 | 59.7
2022-03-06 23:30 | 23:30 | 10.4108 | 59.7
2022-03-07 | 0:00 | 9.66 | 59.7
2022-03-07 00:30 | 0:30 | 9.0906 | 59.7
2022-03-07 01:00 | 1:00 | 8.7606 | 59.7
2022-03-07 01:30 | 1:30 | 8.5268 | 59.7
2022-03-07 02:00 | 2:00 | 8.4183 | 59.7
2022-03-07 02:30 | 2:30 | 8.3412 | 59.7
2022-03-07 03:00 | 3:00 | 8.4222 | 59.7
2022-03-07 03:30 | 3:30 | 8.4519 | 59.7
2022-03-07 04:00 | 4:00 | 8.4629 | 59.7
2022-03-07 04:30 | 4:30 | 8.6677 | 59.7
2022-03-07 05:00 | 5:00 | 9.0842 | 59.7
2022-03-07 05:30 | 5:30 | 9.6245 | 59.7
2022-03-07 06:00 | 6:00 | 9.9652 | 59.7
2022-03-07 06:30 | 6:30 | 8.5455 | 59.7
2022-03-07 07:00 | 7:00 | 7.0027 | 59.7
2022-03-07 07:30 | 7:30 | 5.3257 | 59.7
2022-03-07 08:00 | 8:00 | 2.372 | 59.7
2022-03-07 08:30 | 8:30 | 3.9304 | 59.7
2022-03-07 09:00 | 9:00 | 6.1605 | 59.7
2022-03-07 09:30 | 9:30 | 7.8364 | 59.7
2022-03-07 10:00 | 10:00 | 8.8319 | 59.7
2022-03-07 10:30 | 10:30 | 9.2401 | 59.7
2022-03-07 11:00 | 11:00 | 9.0279 | 59.7
2022-03-07 11:30 | 11:30 | 8.9902 | 59.7
2022-03-07 12:00 | 12:00 | 8.0159 | 59.7
2022-03-07 12:30 | 12:30 | 8.301 | 59.7
2022-03-07 13:00 | 13:00 | 7.2568 | 59.7
2022-03-07 13:30 | 13:30 | 4.7807 | 59.7
2022-03-07 14:00 | 14:00 | 3.4019 | 59.7
2022-03-07 14:30 | 14:30 | 3.9185 | 59.7
2022-03-07 15:00 | 15:00 | 6.0284 | 59.7
2022-03-07 15:30 | 15:30 | 7.3484 | 59.7
2022-03-07 16:00 | 16:00 | 11.357 | 59.7
2022-03-07 16:30 | 16:30 | 15.3013 | 59.7
2022-03-07 17:00 | 17:00 | 17.473 | 59.7
2022-03-07 17:30 | 17:30 | 18.7844 | 59.7
2022-03-07 18:00 | 18:00 | 20.8335 | 59.7
2022-03-07 18:30 | 18:30 | 21.9873 | 59.7
2022-03-07 19:00 | 19:00 | 21.3026 | 59.7
2022-03-07 19:30 | 19:30 | 20.1611 | 59.7
2022-03-07 20:00 | 20:00 | 18.8219 | 59.7
2022-03-07 20:30 | 20:30 | 17.4289 | 59.7
2022-03-07 21:00 | 21:00 | 16.2655 | 59.7
2022-03-07 21:30 | 21:30 | 14.9431 | 59.7
2022-03-07 22:00 | 22:00 | 14.2683 | 59.7
2022-03-07 22:30 | 22:30 | 13.7119 | 59.7
2022-03-07 23:00 | 23:00 | 12.6276 | 59.7
2022-03-07 23:30 | 23:30 | 11.4346 | 59.7
2022-03-08 | 0:00 | 10.4535 | 59.7
2022-03-08 00:30 | 0:30 | 9.7581 | 59.7
2022-03-08 01:00 | 1:00 | 9.3778 | 59.7
2022-03-08 01:30 | 1:30 | 9.1211 | 59.7
2022-03-08 02:00 | 2:00 | 8.8934 | 59.7
2022-03-08 02:30 | 2:30 | 8.7986 | 59.7
2022-03-08 03:00 | 3:00 | 8.8144 | 59.7
2022-03-08 03:30 | 3:30 | 8.7647 | 59.7
2022-03-08 04:00 | 4:00 | 8.7764 | 59.7
2022-03-08 04:30 | 4:30 | 8.9607 | 59.7
2022-03-08 05:00 | 5:00 | 9.3826 | 59.7
2022-03-08 05:30 | 5:30 | 9.6815 | 59.7
2022-03-08 06:00 | 6:00 | 9.6819 | 59.7
2022-03-08 06:30 | 6:30 | 9.2318 | 59.7
2022-03-08 07:00 | 7:00 | 8.7948 | 59.7
2022-03-08 07:30 | 7:30 | 5.8989 | 59.7
2022-03-08 08:00 | 8:00 | 1.9125 | 59.7
2022-03-08 08:30 | 8:30 | 3.0513 | 59.7
2022-03-08 09:00 | 9:00 | 5.0625 | 59.7
2022-03-08 09:30 | 9:30 | 6.456 | 59.7
2022-03-08 10:00 | 10:00 | 7.386 | 59.7
2022-03-08 10:30 | 10:30 | 7.3179 | 59.7
2022-03-08 11:00 | 11:00 | 5.9627 | 59.7
2022-03-08 11:30 | 11:30 | 5.7474 | 59.7
2022-03-08 12:00 | 12:00 | 5.8508 | 59.7
2022-03-08 12:30 | 12:30 | 4.6795 | 59.7
2022-03-08 13:00 | 13:00 | 2.9969 | 59.7
2022-03-08 13:30 | 13:30 | 1.8299 | 59.7
2022-03-08 14:00 | 14:00 | 1.0441 | 59.7
2022-03-08 14:30 | 14:30 | 2.6418 | 59.7
2022-03-08 15:00 | 15:00 | 5.9855 | 59.7
2022-03-08 15:30 | 15:30 | 10.6213 | 59.7
2022-03-08 16:00 | 16:00 | 15.9321 | 59.7
2022-03-08 16:30 | 16:30 | 20.3988 | 59.7
2022-03-08 17:00 | 17:00 | 23.7492 | 59.7
2022-03-08 17:30 | 17:30 | 25.9756 | 59.7
2022-03-08 18:00 | 18:00 | 26.4454 | 59.7
2022-03-08 18:30 | 18:30 | 26.6829 | 59.7
2022-03-08 19:00 | 19:00 | 25.6397 | 59.7
2022-03-08 19:30 | 19:30 | 23.991 | 59.7
2022-03-08 20:00 | 20:00 | 22.3819 | 59.7
2022-03-08 20:30 | 20:30 | 20.4323 | 59.7
2022-03-08 21:00 | 21:00 | 18.8566 | 59.7
2022-03-08 21:30 | 21:30 | 17.0224 | 59.7
2022-03-08 22:00 | 22:00 | 15.7046 | 59.7
2022-03-08 22:30 | 22:30 | 14.7854 | 59.7
2022-03-08 23:00 | 23:00 | 13.2875 | 59.7
2022-03-08 23:30 | 23:30 | 12.1679 | 59.7
2022-03-09 | 0:00 | 11.2724 | 59.7
2022-03-09 00:30 | 0:30 | 10.7622 | 59.7
2022-03-09 01:00 | 1:00 | 10.3834 | 59.7
2022-03-09 01:30 | 1:30 | 10.0654 | 59.7
2022-03-09 02:00 | 2:00 | 9.8346 | 59.7
2022-03-09 02:30 | 2:30 | 9.7847 | 59.7
2022-03-09 03:00 | 3:00 | 9.8641 | 59.7
2022-03-09 03:30 | 3:30 | 9.6896 | 59.7
2022-03-09 04:00 | 4:00 | 9.68 | 59.7
2022-03-09 04:30 | 4:30 | 9.8986 | 59.7
2022-03-09 05:00 | 5:00 | 10.3093 | 59.7
2022-03-09 05:30 | 5:30 | 10.6454 | 59.7
2022-03-09 06:00 | 6:00 | 10.5086 | 59.7
2022-03-09 06:30 | 6:30 | 10.4974 | 59.7
2022-03-09 07:00 | 7:00 | 9.0341 | 59.7
2022-03-09 07:30 | 7:30 | 7.1717 | 59.7
2022-03-09 08:00 | 8:00 | 4.8577 | 59.7
2022-03-09 08:30 | 8:30 | 2.2434 | 59.7
2022-03-09 09:00 | 9:00 | 3.9595 | 59.7
2022-03-09 09:30 | 9:30 | 4.9973 | 59.7
2022-03-09 10:00 | 10:00 | 1.4475 | 59.7
2022-03-09 10:30 | 10:30 | 4.5659 | 59.7
2022-03-09 11:00 | 11:00 | 4.0848 | 59.7
2022-03-09 11:30 | 11:30 | 3.7472 | 59.7
2022-03-09 12:00 | 12:00 | 6.0093 | 59.7
2022-03-09 12:30 | 12:30 | 4.5978 | 59.7
2022-03-09 13:00 | 13:00 | 2.6808 | 59.7
2022-03-09 13:30 | 13:30 | 1.9189 | 59.7
2022-03-09 14:00 | 14:00 | 3.8609 | 59.7
2022-03-09 14:30 | 14:30 | 7.7212 | 59.7
2022-03-09 15:00 | 15:00 | 12.0364 | 59.7
2022-03-09 15:30 | 15:30 | 16.9682 | 59.7
2022-03-09 16:00 | 16:00 | 20.5303 | 59.7
2022-03-09 16:30 | 16:30 | 25.805 | 59.7
2022-03-09 17:00 | 17:00 | 27.3931 | 59.7
2022-03-09 17:30 | 17:30 | 27.9118 | 59.7
2022-03-09 18:00 | 18:00 | 27.8072 | 59.7
2022-03-09 18:30 | 18:30 | 27.6494 | 59.7
2022-03-09 19:00 | 19:00 | 26.2672 | 59.7
2022-03-09 19:30 | 19:30 | 24.6105 | 59.7
2022-03-09 20:00 | 20:00 | 22.831 | 59.7
2022-03-09 20:30 | 20:30 | 21.0029 | 59.7
2022-03-09 21:00 | 21:00 | 19.253 | 59.7
2022-03-09 21:30 | 21:30 | 17.4527 | 59.7
2022-03-09 22:00 | 22:00 | 16.0736 | 59.7
2022-03-09 22:30 | 22:30 | 15.2517 | 59.7
2022-03-09 23:00 | 23:00 | 13.7824 | 59.7
2022-03-09 23:30 | 23:30 | 12.4332 | 59.7
2022-03-10 | 0:00 | 11.4813 | 59.7
2022-03-10 00:30 | 0:30 | 10.8447 | 59.7
2022-03-10 01:00 | 1:00 | 10.447 | 59.7
2022-03-10 01:30 | 1:30 | 10.1283 | 59.7
2022-03-10 02:00 | 2:00 | 9.8378 | 59.7
2022-03-10 02:30 | 2:30 | 9.7568 | 59.7
2022-03-10 03:00 | 3:00 | 9.6542 | 59.7
2022-03-10 03:30 | 3:30 | 9.5335 | 59.7
2022-03-10 04:00 | 4:00 | 9.5457 | 59.7
2022-03-10 04:30 | 4:30 | 9.7164 | 59.7
2022-03-10 05:00 | 5:00 | 10.1479 | 59.7
2022-03-10 05:30 | 5:30 | 10.5156 | 59.7
2022-03-10 06:00 | 6:00 | 10.9572 | 59.7
2022-03-10 06:30 | 6:30 | 10.6118 | 59.7
2022-03-10 07:00 | 7:00 | 9.8302 | 59.7
2022-03-10 07:30 | 7:30 | 8.3154 | 59.7
2022-03-10 08:00 | 8:00 | 5.0993 | 59.7
2022-03-10 08:30 | 8:30 | 2.4421 | 59.7
2022-03-10 09:00 | 9:00 | 1.4406 | 59.7
2022-03-10 09:30 | 9:30 | 1.7833 | 59.7
2022-03-10 10:00 | 10:00 | 3.1771 | 59.7
2022-03-10 10:30 | 10:30 | 1.6409 | 59.7
2022-03-10 11:00 | 11:00 | 4.1274 | 59.7
2022-03-10 11:30 | 11:30 | 7.5149 | 59.7
2022-03-10 12:00 | 12:00 | 6.1114 | 59.7
2022-03-10 12:30 | 12:30 | 3.7185 | 59.7
2022-03-10 13:00 | 13:00 | 4.05 | 59.7
2022-03-10 13:30 | 13:30 | 7.2078 | 59.7
2022-03-10 14:00 | 14:00 | 9.6079 | 59.7
2022-03-10 14:30 | 14:30 | 11.7555 | 59.7
2022-03-10 15:00 | 15:00 | 12.4802 | 59.7
2022-03-10 15:30 | 15:30 | 12.0676 | 59.7
2022-03-10 16:00 | 16:00 | 11.11 | 59.7
2022-03-10 16:30 | 16:30 | 12.544 | 59.7
2022-03-10 17:00 | 17:00 | 13.8185 | 59.7
2022-03-10 17:30 | 17:30 | 15.6969 | 59.7
2022-03-10 18:00 | 18:00 | 16.9175 | 59.7
2022-03-10 18:30 | 18:30 | 17.6327 | 59.7
2022-03-10 19:00 | 19:00 | 17.1936 | 59.7
2022-03-10 19:30 | 19:30 | 16.7364 | 59.7
2022-03-10 20:00 | 20:00 | 16.1854 | 59.7
2022-03-10 20:30 | 20:30 | 15.2109 | 59.7
2022-03-10 21:00 | 21:00 | 14.6386 | 59.7
2022-03-10 21:30 | 21:30 | 13.6581 | 59.7
2022-03-10 22:00 | 22:00 | 13.0771 | 59.7
2022-03-10 22:30 | 22:30 | 12.6837 | 59.7
2022-03-10 23:00 | 23:00 | 11.5596 | 59.7
2022-03-10 23:30 | 23:30 | 10.4213 | 59.7
2022-03-11 | 0:00 | 9.5006 | 59.7
2022-03-11 00:30 | 0:30 | 8.9982 | 59.7
2022-03-11 01:00 | 1:00 | 8.6741 | 59.7
2022-03-11 01:30 | 1:30 | 8.4372 | 59.7
2022-03-11 02:00 | 2:00 | 8.3553 | 59.7
2022-03-11 02:30 | 2:30 | 8.3017 | 59.7
2022-03-11 03:00 | 3:00 | 8.3026 | 59.7
2022-03-11 03:30 | 3:30 | 8.3272 | 59.7
2022-03-11 04:00 | 4:00 | 8.4909 | 59.7
2022-03-11 04:30 | 4:30 | 8.6468 | 59.7
2022-03-11 05:00 | 5:00 | 9.1134 | 59.7
2022-03-11 05:30 | 5:30 | 9.6168 | 59.7
2022-03-11 06:00 | 6:00 | 10.0015 | 59.7
2022-03-11 06:30 | 6:30 | 9.7809 | 59.7
2022-03-11 07:00 | 7:00 | 7.2602 | 59.7
2022-03-11 07:30 | 7:30 | 6.5207 | 59.7
2022-03-11 08:00 | 8:00 | 6.1938 | 59.7
2022-03-11 08:30 | 8:30 | 5.267 | 59.7
2022-03-11 09:00 | 9:00 | 4.0194 | 59.7
2022-03-11 09:30 | 9:30 | 2.6757 | 59.7
2022-03-11 10:00 | 10:00 | 0.98355 | 59.7
2022-03-11 10:30 | 10:30 | 1.2565 | 59.7
2022-03-11 11:00 | 11:00 | 2.2024 | 59.7
2022-03-11 11:30 | 11:30 | 1.9381 | 59.7
2022-03-11 12:00 | 12:00 | 3.7724 | 59.7
2022-03-11 12:30 | 12:30 | 5.0533 | 59.7
2022-03-11 13:00 | 13:00 | 3.7055 | 59.7
2022-03-11 13:30 | 13:30 | 6.1284 | 59.7
2022-03-11 14:00 | 14:00 | 4.8303 | 59.7
2022-03-11 14:30 | 14:30 | 4.1004 | 59.7
2022-03-11 15:00 | 15:00 | 6.9512 | 59.7
2022-03-11 15:30 | 15:30 | 7.9286 | 59.7
2022-03-11 16:00 | 16:00 | 8.8384 | 59.7
2022-03-11 16:30 | 16:30 | 11.7972 | 59.7
2022-03-11 17:00 | 17:00 | 13.2318 | 59.7
2022-03-11 17:30 | 17:30 | 14.3379 | 59.7
2022-03-11 18:00 | 18:00 | 14.9088 | 59.7
2022-03-11 18:30 | 18:30 | 15.4418 | 59.7
2022-03-11 19:00 | 19:00 | 15.128 | 59.7
2022-03-11 19:30 | 19:30 | 14.5746 | 59.7
2022-03-11 20:00 | 20:00 | 14.3565 | 59.7
2022-03-11 20:30 | 20:30 | 13.5511 | 59.7
2022-03-11 21:00 | 21:00 | 13.1611 | 59.7
2022-03-11 21:30 | 21:30 | 12.4586 | 59.7
2022-03-11 22:00 | 22:00 | 12.1428 | 59.7
2022-03-11 22:30 | 22:30 | 12.015 | 59.7
2022-03-11 23:00 | 23:00 | 11.3268 | 59.7
2022-03-11 23:30 | 23:30 | 10.159 | 59.7
2022-03-12 | 0:00 | 9.3593 | 59.7
2022-03-12 00:30 | 0:30 | 8.9109 | 59.7
2022-03-12 01:00 | 1:00 | 8.5468 | 59.7
2022-03-12 01:30 | 1:30 | 8.2072 | 59.7
2022-03-12 02:00 | 2:00 | 7.986 | 59.7
2022-03-12 02:30 | 2:30 | 7.9728 | 59.7
2022-03-12 03:00 | 3:00 | 8.0071 | 59.7
2022-03-12 03:30 | 3:30 | 7.9465 | 59.7
2022-03-12 04:00 | 4:00 | 8.0421 | 59.7
2022-03-12 04:30 | 4:30 | 8.069 | 59.7
2022-03-12 05:00 | 5:00 | 8.2338 | 59.7
2022-03-12 05:30 | 5:30 | 8.3513 | 59.7
2022-03-12 06:00 | 6:00 | 8.1018 | 59.7
2022-03-12 06:30 | 6:30 | 6.8611 | 59.7
2022-03-12 07:00 | 7:00 | 5.1409 | 59.7
2022-03-12 07:30 | 7:30 | 2.9167 | 59.7
2022-03-12 08:00 | 8:00 | 1.5934 | 59.7
2022-03-12 08:30 | 8:30 | 3.0149 | 59.7
2022-03-12 09:00 | 9:00 | 5.0438 | 59.7
2022-03-12 09:30 | 9:30 | 5.4098 | 59.7
2022-03-12 10:00 | 10:00 | 1.622 | 59.7
2022-03-12 10:30 | 10:30 | 1.3132 | 59.7
2022-03-12 11:00 | 11:00 | 1.1471 | 59.7
2022-03-12 11:30 | 11:30 | 4.8844 | 59.7
2022-03-12 12:00 | 12:00 | 3.7864 | 59.7
2022-03-12 12:30 | 12:30 | 5.6751 | 59.7
2022-03-12 13:00 | 13:00 | 5.4631 | 59.7
2022-03-12 13:30 | 13:30 | 3.4136 | 59.7
2022-03-12 14:00 | 14:00 | 3.9594 | 59.7
2022-03-12 14:30 | 14:30 | 4.1815 | 59.7
2022-03-12 15:00 | 15:00 | 3.7568 | 59.7
2022-03-12 15:30 | 15:30 | 9.2879 | 59.7
2022-03-12 16:00 | 16:00 | 12.1146 | 59.7
2022-03-12 16:30 | 16:30 | 10.2024 | 59.7
2022-03-12 17:00 | 17:00 | 12.0572 | 59.7
2022-03-12 17:30 | 17:30 | 14.1441 | 59.7
2022-03-12 18:00 | 18:00 | 14.8866 | 59.7
2022-03-12 18:30 | 18:30 | 15.2676 | 59.7
2022-03-12 19:00 | 19:00 | 14.7496 | 59.7
2022-03-12 19:30 | 19:30 | 13.8947 | 59.7
2022-03-12 20:00 | 20:00 | 13.4722 | 59.7
2022-03-12 20:30 | 20:30 | 12.8548 | 59.7
2022-03-12 21:00 | 21:00 | 12.5018 | 59.7
2022-03-12 21:30 | 21:30 | 12.0023 | 59.7
2022-03-12 22:00 | 22:00 | 11.7634 | 59.7
2022-03-12 22:30 | 22:30 | 11.5989 | 59.7
2022-03-12 23:00 | 23:00 | 10.7537 | 59.7
2022-03-12 23:30 | 23:30 | 9.9213 | 59.7
2022-03-13 | 0:00 | 9.1329 | 59.7
2022-03-13 00:30 | 0:30 | 8.5656 | 59.7
2022-03-13 01:00 | 1:00 | 8.1825 | 59.7
2022-03-13 01:30 | 1:30 | 7.876 | 59.7
2022-03-13 02:00 | 2:00 | 7.7759 | 59.7
2022-03-13 02:30 | 2:30 | 7.7359 | 59.7
2022-03-13 03:00 | 3:00 | 7.7493 | 59.7
2022-03-13 03:30 | 3:30 | 7.6636 | 59.7
2022-03-13 04:00 | 4:00 | 7.6269 | 59.7
2022-03-13 04:30 | 4:30 | 7.7056 | 59.7
2022-03-13 05:00 | 5:00 | 7.8525 | 59.7
2022-03-13 05:30 | 5:30 | 7.9927 | 59.7
2022-03-13 06:00 | 6:00 | 7.634 | 59.7
2022-03-13 06:30 | 6:30 | 6.56 | 59.7
2022-03-13 07:00 | 7:00 | 4.5518 | 59.7
2022-03-13 07:30 | 7:30 | 2.5751 | 59.7
2022-03-13 08:00 | 8:00 | 1.7156 | 59.7
2022-03-13 08:30 | 8:30 | 3.3768 | 59.7
2022-03-13 09:00 | 9:00 | 5.3064 | 59.7
2022-03-13 09:30 | 9:30 | 4.7052 | 59.7
2022-03-13 10:00 | 10:00 | 1.434 | 59.7
2022-03-13 10:30 | 10:30 | 3.5377 | 59.7
2022-03-13 11:00 | 11:00 | 6.8997 | 59.7
2022-03-13 11:30 | 11:30 | 7.3907 | 59.7
2022-03-13 12:00 | 12:00 | 5.3852 | 59.7
2022-03-13 12:30 | 12:30 | 6.81 | 59.7
2022-03-13 13:00 | 13:00 | 7.6534 | 59.7
2022-03-13 13:30 | 13:30 | 3.4331 | 59.7
2022-03-13 14:00 | 14:00 | 2.2425 | 59.7
2022-03-13 14:30 | 14:30 | 3.5557 | 59.7
2022-03-13 15:00 | 15:00 | 8.376 | 59.7
2022-03-13 15:30 | 15:30 | 10.3793 | 59.7
2022-03-13 16:00 | 16:00 | 11.8369 | 59.7
2022-03-13 16:30 | 16:30 | 13.1471 | 59.7
2022-03-13 17:00 | 17:00 | 14.963 | 59.7
2022-03-13 17:30 | 17:30 | 15.7574 | 59.7
2022-03-13 18:00 | 18:00 | 16.651 | 59.7
2022-03-13 18:30 | 18:30 | 17.2972 | 59.7
2022-03-13 19:00 | 19:00 | 16.469 | 59.7
2022-03-13 19:30 | 19:30 | 15.6165 | 59.7
2022-03-13 20:00 | 20:00 | 14.7473 | 59.7
2022-03-13 20:30 | 20:30 | 13.6845 | 59.7
2022-03-13 21:00 | 21:00 | 13.1669 | 59.7
2022-03-13 21:30 | 21:30 | 12.3786 | 59.7
2022-03-13 22:00 | 22:00 | 11.7253 | 59.7
2022-03-13 22:30 | 22:30 | 11.5231 | 59.7
2022-03-13 23:00 | 23:00 | 10.5649 | 59.7
2022-03-13 23:30 | 23:30 | 9.6371 | 59.7
2022-03-14 | 0:00 | 9.0208 | 59.7
2022-03-14 00:30 | 0:30 | 8.4907 | 59.7
2022-03-14 01:00 | 1:00 | 8.1335 | 59.7
2022-03-14 01:30 | 1:30 | 7.9243 | 59.7
2022-03-14 02:00 | 2:00 | 7.7799 | 59.7
2022-03-14 02:30 | 2:30 | 7.5907 | 59.7
2022-03-14 03:00 | 3:00 | 7.692 | 59.7
2022-03-14 03:30 | 3:30 | 7.8036 | 59.7
2022-03-14 04:00 | 4:00 | 7.8302 | 59.7
2022-03-14 04:30 | 4:30 | 8.1833 | 59.7
2022-03-14 05:00 | 5:00 | 8.7688 | 59.7
2022-03-14 05:30 | 5:30 | 9.2543 | 59.7
2022-03-14 06:00 | 6:00 | 9.0465 | 59.7
2022-03-14 06:30 | 6:30 | 7.776 | 59.7
2022-03-14 07:00 | 7:00 | 5.673 | 59.7
2022-03-14 07:30 | 7:30 | 2.7957 | 59.7
2022-03-14 08:00 | 8:00 | 1.8842 | 59.7
2022-03-14 08:30 | 8:30 | 4.5389 | 59.7
2022-03-14 09:00 | 9:00 | 6.917 | 59.7
2022-03-14 09:30 | 9:30 | 7.5307 | 59.7
2022-03-14 10:00 | 10:00 | 7.5319 | 59.7
2022-03-14 10:30 | 10:30 | 6.0842 | 59.7
2022-03-14 11:00 | 11:00 | 5.8553 | 59.7
2022-03-14 11:30 | 11:30 | 5.0319 | 59.7
2022-03-14 12:00 | 12:00 | 5.8524 | 59.7
2022-03-14 12:30 | 12:30 | 2.8095 | 59.7
2022-03-14 13:00 | 13:00 | 0.97117 | 59.7
2022-03-14 13:30 | 13:30 | 1.763 | 59.7
2022-03-14 14:00 | 14:00 | 1.2787 | 59.7
2022-03-14 14:30 | 14:30 | 3.8339 | 59.7
2022-03-14 15:00 | 15:00 | 2.5319 | 59.7
2022-03-14 15:30 | 15:30 | 6.5275 | 59.7
2022-03-14 16:00 | 16:00 | 8.9303 | 59.7
2022-03-14 16:30 | 16:30 | 10.2028 | 59.7
2022-03-14 17:00 | 17:00 | 13.2882 | 59.7
2022-03-14 17:30 | 17:30 | 16.0466 | 59.7
2022-03-14 18:00 | 18:00 | 16.8505 | 59.7
2022-03-14 18:30 | 18:30 | 17.429 | 59.7
2022-03-14 19:00 | 19:00 | 16.7203 | 59.7
2022-03-14 19:30 | 19:30 | 16.0077 | 59.7
2022-03-14 20:00 | 20:00 | 15.1721 | 59.7
2022-03-14 20:30 | 20:30 | 14.1599 | 59.7
2022-03-14 21:00 | 21:00 | 13.4597 | 59.7
2022-03-14 21:30 | 21:30 | 12.4659 | 59.7
2022-03-14 22:00 | 22:00 | 11.8921 | 59.7
2022-03-14 22:30 | 22:30 | 11.5763 | 59.7
2022-03-14 23:00 | 23:00 | 10.5584 | 59.7
2022-03-14 23:30 | 23:30 | 9.4496 | 59.7
2022-03-15 | 0:00 | 8.6949 | 59.7
2022-03-15 00:30 | 0:30 | 8.2116 | 59.7
2022-03-15 01:00 | 1:00 | 7.977 | 59.7
2022-03-15 01:30 | 1:30 | 7.8507 | 59.7
2022-03-15 02:00 | 2:00 | 7.7212 | 59.7
2022-03-15 02:30 | 2:30 | 7.6944 | 59.7
2022-03-15 03:00 | 3:00 | 7.714 | 59.7
2022-03-15 03:30 | 3:30 | 7.7449 | 59.7
2022-03-15 04:00 | 4:00 | 7.8647 | 59.7
2022-03-15 04:30 | 4:30 | 8.1564 | 59.7
2022-03-15 05:00 | 5:00 | 8.6272 | 59.7
2022-03-15 05:30 | 5:30 | 9.2442 | 59.7
2022-03-15 06:00 | 6:00 | 9.2519 | 59.7
2022-03-15 06:30 | 6:30 | 8.3793 | 59.7
2022-03-15 07:00 | 7:00 | 6.2639 | 59.7
2022-03-15 07:30 | 7:30 | 4.9087 | 59.7
2022-03-15 08:00 | 8:00 | 1.9401 | 59.7
2022-03-15 08:30 | 8:30 | 4.2742 | 59.7
2022-03-15 09:00 | 9:00 | 6.5267 | 59.7
2022-03-15 09:30 | 9:30 | 6.3659 | 59.7
2022-03-15 10:00 | 10:00 | 2.3511 | 59.7
2022-03-15 10:30 | 10:30 | 1.8229 | 59.7
2022-03-15 11:00 | 11:00 | 4.8784 | 59.7
2022-03-15 11:30 | 11:30 | 4.6543 | 59.7
2022-03-15 12:00 | 12:00 | 6.3725 | 59.7
2022-03-15 12:30 | 12:30 | 3.4977 | 59.7
2022-03-15 13:00 | 13:00 | 1.2761 | 59.7
2022-03-15 13:30 | 13:30 | 3.817 | 59.7
2022-03-15 14:00 | 14:00 | 3.1445 | 59.7
2022-03-15 14:30 | 14:30 | 1.6287 | 59.7
2022-03-15 15:00 | 15:00 | 3.7333 | 59.7
2022-03-15 15:30 | 15:30 | 3.6504 | 59.7
2022-03-15 16:00 | 16:00 | 6.507 | 59.7
2022-03-15 16:30 | 16:30 | 11.6674 | 59.7
2022-03-15 17:00 | 17:00 | 14.2137 | 59.7
2022-03-15 17:30 | 17:30 | 15.4129 | 59.7
2022-03-15 18:00 | 18:00 | 16.468 | 59.7
2022-03-15 18:30 | 18:30 | 17.0192 | 59.7
2022-03-15 19:00 | 19:00 | 16.5282 | 59.7
2022-03-15 19:30 | 19:30 | 15.6423 | 59.7
2022-03-15 20:00 | 20:00 | 14.842 | 59.7
2022-03-15 20:30 | 20:30 | 13.9769 | 59.7
2022-03-15 21:00 | 21:00 | 13.3202 | 59.7
2022-03-15 21:30 | 21:30 | 12.4003 | 59.7
2022-03-15 22:00 | 22:00 | 11.8539 | 59.7
2022-03-15 22:30 | 22:30 | 11.5463 | 59.7
2022-03-15 23:00 | 23:00 | 10.6305 | 59.7
2022-03-15 23:30 | 23:30 | 9.5439 | 59.7
2022-03-16 | 0:00 | 8.7266 | 59.7
2022-03-16 00:30 | 0:30 | 8.2403 | 59.7
2022-03-16 01:00 | 1:00 | 8.0333 | 59.7
2022-03-16 01:30 | 1:30 | 7.806 | 59.7
2022-03-16 02:00 | 2:00 | 7.6636 | 59.7
2022-03-16 02:30 | 2:30 | 7.6217 | 59.7
2022-03-16 03:00 | 3:00 | 7.6437 | 59.7
2022-03-16 03:30 | 3:30 | 7.6445 | 59.7
2022-03-16 04:00 | 4:00 | 7.8554 | 59.7
2022-03-16 04:30 | 4:30 | 8.1222 | 59.7
2022-03-16 05:00 | 5:00 | 8.7467 | 59.7
2022-03-16 05:30 | 5:30 | 9.1249 | 59.7
2022-03-16 06:00 | 6:00 | 9.4854 | 59.7
2022-03-16 06:30 | 6:30 | 8.4671 | 59.7
2022-03-16 07:00 | 7:00 | 6.7482 | 59.7
2022-03-16 07:30 | 7:30 | 3.6222 | 59.7
2022-03-16 08:00 | 8:00 | 1.9932 | 59.7
2022-03-16 08:30 | 8:30 | 2.9515 | 59.7
2022-03-16 09:00 | 9:00 | 4.134 | 59.7
2022-03-16 09:30 | 9:30 | 4.369 | 59.7
2022-03-16 10:00 | 10:00 | 4.6034 | 59.7
2022-03-16 10:30 | 10:30 | 7.7164 | 59.7
2022-03-16 11:00 | 11:00 | 8.4153 | 59.7
2022-03-16 11:30 | 11:30 | 7.7808 | 59.7
2022-03-16 12:00 | 12:00 | 7.0514 | 59.7
2022-03-16 12:30 | 12:30 | 6.9853 | 59.7
2022-03-16 13:00 | 13:00 | 4.7257 | 59.7
2022-03-16 13:30 | 13:30 | 1.7215 | 59.7
2022-03-16 14:00 | 14:00 | 2.2951 | 59.7
2022-03-16 14:30 | 14:30 | 3.7224 | 59.7
2022-03-16 15:00 | 15:00 | 3.8048 | 59.7
2022-03-16 15:30 | 15:30 | 11.0963 | 59.7
2022-03-16 16:00 | 16:00 | 10.8831 | 59.7
2022-03-16 16:30 | 16:30 | 11.4469 | 59.7
2022-03-16 17:00 | 17:00 | 13.4676 | 59.7
2022-03-16 17:30 | 17:30 | 16.1755 | 59.7
2022-03-16 18:00 | 18:00 | 17.2964 | 59.7
2022-03-16 18:30 | 18:30 | 18.0317 | 59.7
2022-03-16 19:00 | 19:00 | 17.2536 | 59.7
2022-03-16 19:30 | 19:30 | 16.5113 | 59.7
2022-03-16 20:00 | 20:00 | 15.6617 | 59.7
2022-03-16 20:30 | 20:30 | 14.6029 | 59.7
2022-03-16 21:00 | 21:00 | 13.8945 | 59.7
2022-03-16 21:30 | 21:30 | 12.8689 | 59.7
2022-03-16 22:00 | 22:00 | 12.3028 | 59.7
2022-03-16 22:30 | 22:30 | 11.9033 | 59.7
2022-03-16 23:00 | 23:00 | 10.9486 | 59.7
2022-03-16 23:30 | 23:30 | 9.9056 | 59.7
2022-03-17 | 0:00 | 9.0813 | 59.7
2022-03-17 00:30 | 0:30 | 8.4987 | 59.7
2022-03-17 01:00 | 1:00 | 8.2507 | 59.7
2022-03-17 01:30 | 1:30 | 7.9876 | 59.7
2022-03-17 02:00 | 2:00 | 7.7927 | 59.7
2022-03-17 02:30 | 2:30 | 7.7936 | 59.7
2022-03-17 03:00 | 3:00 | 7.843 | 59.7
2022-03-17 03:30 | 3:30 | 7.8118 | 59.7
2022-03-17 04:00 | 4:00 | 7.9432 | 59.7
2022-03-17 04:30 | 4:30 | 8.1312 | 59.7
2022-03-17 05:00 | 5:00 | 8.7461 | 59.7
2022-03-17 05:30 | 5:30 | 9.1518 | 59.7
2022-03-17 06:00 | 6:00 | 9.4206 | 59.7
2022-03-17 06:30 | 6:30 | 8.0877 | 59.7
2022-03-17 07:00 | 7:00 | 5.9065 | 59.7
2022-03-17 07:30 | 7:30 | 3.0384 | 59.7
2022-03-17 08:00 | 8:00 | 1.6335 | 59.7
2022-03-17 08:30 | 8:30 | 3.8062 | 59.7
2022-03-17 09:00 | 9:00 | 6.0811 | 59.7
2022-03-17 09:30 | 9:30 | 7.1788 | 59.7
2022-03-17 10:00 | 10:00 | 6.6171 | 59.7
2022-03-17 10:30 | 10:30 | 4.7523 | 59.7
2022-03-17 11:00 | 11:00 | 6.9949 | 59.7
2022-03-17 11:30 | 11:30 | 5.7385 | 59.7
2022-03-17 12:00 | 12:00 | 4.6077 | 59.7
2022-03-17 12:30 | 12:30 | 6.3213 | 59.7
2022-03-17 13:00 | 13:00 | 5.295 | 59.7
2022-03-17 13:30 | 13:30 | 3.2094 | 59.7
2022-03-17 14:00 | 14:00 | 1.0152 | 59.7
2022-03-17 14:30 | 14:30 | 2.8397 | 59.7
2022-03-17 15:00 | 15:00 | 7.6949 | 59.7
2022-03-17 15:30 | 15:30 | 6.615 | 59.7
2022-03-17 16:00 | 16:00 | 9.408 | 59.7
2022-03-17 16:30 | 16:30 | 15.017 | 59.7
2022-03-17 17:00 | 17:00 | 15.5759 | 59.7
2022-03-17 17:30 | 17:30 | 17.1688 | 59.7
2022-03-17 18:00 | 18:00 | 17.7224 | 59.7
2022-03-17 18:30 | 18:30 | 18.4146 | 59.7
2022-03-17 19:00 | 19:00 | 18.0577 | 59.7
2022-03-17 19:30 | 19:30 | 17.2154 | 59.7
2022-03-17 20:00 | 20:00 | 16.4452 | 59.7
2022-03-17 20:30 | 20:30 | 15.4811 | 59.7
2022-03-17 21:00 | 21:00 | 14.5235 | 59.7
2022-03-17 21:30 | 21:30 | 13.4486 | 59.7
2022-03-17 22:00 | 22:00 | 12.7316 | 59.7
2022-03-17 22:30 | 22:30 | 12.3554 | 59.7
2022-03-17 23:00 | 23:00 | 11.2516 | 59.7
2022-03-17 23:30 | 23:30 | 10.0923 | 59.7
2022-03-18 | 0:00 | 9.3147 | 59.7
2022-03-18 00:30 | 0:30 | 8.7563 | 59.7
2022-03-18 01:00 | 1:00 | 8.4661 | 59.7
2022-03-18 01:30 | 1:30 | 8.2718 | 59.7
2022-03-18 02:00 | 2:00 | 8.115 | 59.7
2022-03-18 02:30 | 2:30 | 7.9955 | 59.7
2022-03-18 03:00 | 3:00 | 8.0393 | 59.7
2022-03-18 03:30 | 3:30 | 8.167 | 59.7
2022-03-18 04:00 | 4:00 | 8.1996 | 59.7
2022-03-18 04:30 | 4:30 | 8.3499 | 59.7
2022-03-18 05:00 | 5:00 | 8.8314 | 59.7
2022-03-18 05:30 | 5:30 | 9.2856 | 59.7
2022-03-18 06:00 | 6:00 | 9.4337 | 59.7
2022-03-18 06:30 | 6:30 | 8.1246 | 59.7
2022-03-18 07:00 | 7:00 | 6.161 | 59.7
2022-03-18 07:30 | 7:30 | 3.2937 | 59.7
2022-03-18 08:00 | 8:00 | 1.4083 | 59.7
2022-03-18 08:30 | 8:30 | 2.5486 | 59.7
2022-03-18 09:00 | 9:00 | 3.5482 | 59.7
2022-03-18 09:30 | 9:30 | 4.2872 | 59.7
2022-03-18 10:00 | 10:00 | 3.3064 | 59.7
2022-03-18 10:30 | 10:30 | 4.8829 | 59.7
2022-03-18 11:00 | 11:00 | 5.1189 | 59.7
2022-03-18 11:30 | 11:30 | 4.1919 | 59.7
2022-03-18 12:00 | 12:00 | 2.4991 | 59.7
2022-03-18 12:30 | 12:30 | 1.8758 | 59.7
2022-03-18 13:00 | 13:00 | 2.36 | 59.7
2022-03-18 13:30 | 13:30 | 2.6142 | 59.7
2022-03-18 14:00 | 14:00 | 1.3828 | 59.7
2022-03-18 14:30 | 14:30 | 2.6584 | 59.7
2022-03-18 15:00 | 15:00 | 1.109 | 59.7
2022-03-18 15:30 | 15:30 | 5.5068 | 59.7
2022-03-18 16:00 | 16:00 | 10.3966 | 59.7
2022-03-18 16:30 | 16:30 | 14.5363 | 59.7
2022-03-18 17:00 | 17:00 | 15.2148 | 59.7
2022-03-18 17:30 | 17:30 | 15.4629 | 59.7
2022-03-18 18:00 | 18:00 | 16.131 | 59.7
2022-03-18 18:30 | 18:30 | 16.5866 | 59.7
2022-03-18 19:00 | 19:00 | 16.1612 | 59.7
2022-03-18 19:30 | 19:30 | 15.4555 | 59.7
2022-03-18 20:00 | 20:00 | 14.9294 | 59.7
2022-03-18 20:30 | 20:30 | 14.0449 | 59.7
2022-03-18 21:00 | 21:00 | 13.478 | 59.7
2022-03-18 21:30 | 21:30 | 12.7479 | 59.7
2022-03-18 22:00 | 22:00 | 12.2747 | 59.7
2022-03-18 22:30 | 22:30 | 12.2931 | 59.7
2022-03-18 23:00 | 23:00 | 11.2366 | 59.7
2022-03-18 23:30 | 23:30 | 10.1204 | 59.7
2022-03-19 | 0:00 | 9.309 | 59.7
2022-03-19 00:30 | 0:30 | 8.7149 | 59.7
2022-03-19 01:00 | 1:00 | 8.3779 | 59.7
2022-03-19 01:30 | 1:30 | 8.1104 | 59.7
2022-03-19 02:00 | 2:00 | 7.9352 | 59.7
2022-03-19 02:30 | 2:30 | 7.8208 | 59.7
2022-03-19 03:00 | 3:00 | 7.9281 | 59.7
2022-03-19 03:30 | 3:30 | 7.8778 | 59.7
2022-03-19 04:00 | 4:00 | 7.8869 | 59.7
2022-03-19 04:30 | 4:30 | 7.9327 | 59.7
2022-03-19 05:00 | 5:00 | 8.0211 | 59.7
2022-03-19 05:30 | 5:30 | 8.2291 | 59.7
2022-03-19 06:00 | 6:00 | 8.2774 | 59.7
2022-03-19 06:30 | 6:30 | 6.9071 | 59.7
2022-03-19 07:00 | 7:00 | 5.1878 | 59.7
2022-03-19 07:30 | 7:30 | 2.9028 | 59.7
2022-03-19 08:00 | 8:00 | 1.6015 | 59.7
2022-03-19 08:30 | 8:30 | 2.3647 | 59.7
2022-03-19 09:00 | 9:00 | 5.4588 | 59.7
2022-03-19 09:30 | 9:30 | 6.7728 | 59.7
2022-03-19 10:00 | 10:00 | 7.4273 | 59.7
2022-03-19 10:30 | 10:30 | 7.3789 | 59.7
2022-03-19 11:00 | 11:00 | 6.4056 | 59.7
2022-03-19 11:30 | 11:30 | 4.2065 | 59.7
2022-03-19 12:00 | 12:00 | 5.1396 | 59.7
2022-03-19 12:30 | 12:30 | 3.1282 | 59.7
2022-03-19 13:00 | 13:00 | 3.1638 | 59.7
2022-03-19 13:30 | 13:30 | 2.8138 | 59.7
2022-03-19 14:00 | 14:00 | 2.584 | 59.7
2022-03-19 14:30 | 14:30 | 1.3819 | 59.7
2022-03-19 15:00 | 15:00 | 6.5496 | 59.7
2022-03-19 15:30 | 15:30 | 7.6281 | 59.7
2022-03-19 16:00 | 16:00 | 11.1358 | 59.7
2022-03-19 16:30 | 16:30 | 12.7359 | 59.7
2022-03-19 17:00 | 17:00 | 15.083 | 59.7
2022-03-19 17:30 | 17:30 | 16.1584 | 59.7
2022-03-19 18:00 | 18:00 | 16.5564 | 59.7
2022-03-19 18:30 | 18:30 | 16.8146 | 59.7
2022-03-19 19:00 | 19:00 | 15.9306 | 59.7
2022-03-19 19:30 | 19:30 | 15.1332 | 59.7
2022-03-19 20:00 | 20:00 | 14.6355 | 59.7
2022-03-19 20:30 | 20:30 | 13.721 | 59.7
2022-03-19 21:00 | 21:00 | 13.2272 | 59.7
2022-03-19 21:30 | 21:30 | 12.5081 | 59.7
2022-03-19 22:00 | 22:00 | 12.1635 | 59.7
2022-03-19 22:30 | 22:30 | 12.1569 | 59.7
2022-03-19 23:00 | 23:00 | 11.3584 | 59.7
2022-03-19 23:30 | 23:30 | 10.357 | 59.7
2022-03-20 | 0:00 | 9.5697 | 59.7
2022-03-20 00:30 | 0:30 | 8.9248 | 59.7
2022-03-20 01:00 | 1:00 | 8.4999 | 59.7
2022-03-20 01:30 | 1:30 | 8.3626 | 59.7
2022-03-20 02:00 | 2:00 | 8.2236 | 59.7
2022-03-20 02:30 | 2:30 | 8.137 | 59.7
2022-03-20 03:00 | 3:00 | 8.1654 | 59.7
2022-03-20 03:30 | 3:30 | 8.0268 | 59.7
2022-03-20 04:00 | 4:00 | 7.9854 | 59.7
2022-03-20 04:30 | 4:30 | 8.0384 | 59.7
2022-03-20 05:00 | 5:00 | 8.0674 | 59.7
2022-03-20 05:30 | 5:30 | 8.1826 | 59.7
2022-03-20 06:00 | 6:00 | 7.9729 | 59.7
2022-03-20 06:30 | 6:30 | 6.8086 | 59.7
2022-03-20 07:00 | 7:00 | 5.1782 | 59.7
2022-03-20 07:30 | 7:30 | 2.9782 | 59.7
2022-03-20 08:00 | 8:00 | 1.6494 | 59.7
2022-03-20 08:30 | 8:30 | 3.0018 | 59.7
2022-03-20 09:00 | 9:00 | 5.007 | 59.7
2022-03-20 09:30 | 9:30 | 3.1285 | 59.7
2022-03-20 10:00 | 10:00 | 4.3182 | 59.7
2022-03-20 10:30 | 10:30 | 4.7242 | 59.7
2022-03-20 11:00 | 11:00 | 5.7214 | 59.7
2022-03-20 11:30 | 11:30 | 4.776 | 59.7
2022-03-20 12:00 | 12:00 | 4.9595 | 59.7
2022-03-20 12:30 | 12:30 | 4.4067 | 59.7
2022-03-20 13:00 | 13:00 | 3.8229 | 59.7
2022-03-20 13:30 | 13:30 | 3.804 | 59.7
2022-03-20 14:00 | 14:00 | 2.3015 | 59.7
2022-03-20 14:30 | 14:30 | 0.93789 | 59.7
2022-03-20 15:00 | 15:00 | 3.0201 | 59.7
2022-03-20 15:30 | 15:30 | 6.5641 | 59.7
2022-03-20 16:00 | 16:00 | 10.5415 | 59.7
2022-03-20 16:30 | 16:30 | 14.2791 | 59.7
2022-03-20 17:00 | 17:00 | 16.8301 | 59.7
2022-03-20 17:30 | 17:30 | 18.2592 | 59.7
2022-03-20 18:00 | 18:00 | 18.9696 | 59.7
2022-03-20 18:30 | 18:30 | 19.0467 | 59.7
2022-03-20 19:00 | 19:00 | 17.8218 | 59.7
2022-03-20 19:30 | 19:30 | 16.7715 | 59.7
2022-03-20 20:00 | 20:00 | 15.9017 | 59.7
2022-03-20 20:30 | 20:30 | 14.882 | 59.7
2022-03-20 21:00 | 21:00 | 13.9703 | 59.7
2022-03-20 21:30 | 21:30 | 12.8318 | 59.7
2022-03-20 22:00 | 22:00 | 12.1583 | 59.7
2022-03-20 22:30 | 22:30 | 11.6916 | 59.7
2022-03-20 23:00 | 23:00 | 10.808 | 59.7
2022-03-20 23:30 | 23:30 | 9.9272 | 59.7
2022-03-21 | 0:00 | 9.0587 | 59.7
2022-03-21 00:30 | 0:30 | 8.5599 | 59.7
2022-03-21 01:00 | 1:00 | 8.2307 | 59.7
2022-03-21 01:30 | 1:30 | 8.0024 | 59.7
2022-03-21 02:00 | 2:00 | 7.7622 | 59.7
2022-03-21 02:30 | 2:30 | 7.7551 | 59.7
2022-03-21 03:00 | 3:00 | 7.7483 | 59.7
2022-03-21 03:30 | 3:30 | 7.8151 | 59.7
2022-03-21 04:00 | 4:00 | 7.9192 | 59.7
2022-03-21 04:30 | 4:30 | 8.1825 | 59.7
2022-03-21 05:00 | 5:00 | 8.6855 | 59.7
2022-03-21 05:30 | 5:30 | 9.1776 | 59.7
2022-03-21 06:00 | 6:00 | 9.1224 | 59.7
2022-03-21 06:30 | 6:30 | 7.9719 | 59.7
2022-03-21 07:00 | 7:00 | 5.7774 | 59.7
2022-03-21 07:30 | 7:30 | 2.7569 | 59.7
2022-03-21 08:00 | 8:00 | 1.9954 | 59.7
2022-03-21 08:30 | 8:30 | 4.4102 | 59.7
2022-03-21 09:00 | 9:00 | 6.9326 | 59.7
2022-03-21 09:30 | 9:30 | 8.6522 | 59.7
2022-03-21 10:00 | 10:00 | 9.9901 | 59.7
2022-03-21 10:30 | 10:30 | 10.8529 | 59.7
2022-03-21 11:00 | 11:00 | 10.8377 | 59.7
2022-03-21 11:30 | 11:30 | 10.4805 | 59.7
2022-03-21 12:00 | 12:00 | 10.0893 | 59.7
2022-03-21 12:30 | 12:30 | 9.2551 | 59.7
2022-03-21 13:00 | 13:00 | 8.2931 | 59.7
2022-03-21 13:30 | 13:30 | 7.5327 | 59.7
2022-03-21 14:00 | 14:00 | 5.3537 | 59.7
2022-03-21 14:30 | 14:30 | 2.8334 | 59.7
2022-03-21 15:00 | 15:00 | 0.95919 | 59.7
2022-03-21 15:30 | 15:30 | 4.3046 | 59.7
2022-03-21 16:00 | 16:00 | 8.3506 | 59.7
2022-03-21 16:30 | 16:30 | 12.4885 | 59.7
2022-03-21 17:00 | 17:00 | 15.5507 | 59.7
2022-03-21 17:30 | 17:30 | 17.5907 | 59.7
2022-03-21 18:00 | 18:00 | 18.4564 | 59.7
2022-03-21 18:30 | 18:30 | 18.959 | 59.7
2022-03-21 19:00 | 19:00 | 17.8791 | 59.7
2022-03-21 19:30 | 19:30 | 16.9319 | 59.7
2022-03-21 20:00 | 20:00 | 15.8491 | 59.7
2022-03-21 20:30 | 20:30 | 14.5252 | 59.7
2022-03-21 21:00 | 21:00 | 13.7028 | 59.7
2022-03-21 21:30 | 21:30 | 12.6717 | 59.7
2022-03-21 22:00 | 22:00 | 11.9406 | 59.7
2022-03-21 22:30 | 22:30 | 11.6601 | 59.7
2022-03-21 23:00 | 23:00 | 10.7584 | 59.7
2022-03-21 23:30 | 23:30 | 9.681 | 59.7
2022-03-22 | 0:00 | 8.9184 | 59.7
2022-03-22 00:30 | 0:30 | 8.4679 | 59.7
2022-03-22 01:00 | 1:00 | 8.2278 | 59.7
2022-03-22 01:30 | 1:30 | 7.9825 | 59.7
2022-03-22 02:00 | 2:00 | 7.8114 | 59.7
2022-03-22 02:30 | 2:30 | 7.7644 | 59.7
2022-03-22 03:00 | 3:00 | 7.8642 | 59.7
2022-03-22 03:30 | 3:30 | 7.6974 | 59.7
2022-03-22 04:00 | 4:00 | 7.8203 | 59.7
2022-03-22 04:30 | 4:30 | 8.2032 | 59.7
2022-03-22 05:00 | 5:00 | 8.7011 | 59.7
2022-03-22 05:30 | 5:30 | 9.0658 | 59.7
2022-03-22 06:00 | 6:00 | 9.2053 | 59.7
2022-03-22 06:30 | 6:30 | 8.0136 | 59.7
2022-03-22 07:00 | 7:00 | 5.9465 | 59.7
2022-03-22 07:30 | 7:30 | 3.0824 | 59.7
2022-03-22 08:00 | 8:00 | 1.7253 | 59.7
2022-03-22 08:30 | 8:30 | 4.1435 | 59.7
2022-03-22 09:00 | 9:00 | 6.4233 | 59.7
2022-03-22 09:30 | 9:30 | 7.5917 | 59.7
2022-03-22 10:00 | 10:00 | 7.7928 | 59.7
2022-03-22 10:30 | 10:30 | 7.2781 | 59.7
2022-03-22 11:00 | 11:00 | 6.2261 | 59.7
2022-03-22 11:30 | 11:30 | 5.7097 | 59.7
2022-03-22 12:00 | 12:00 | 4.8855 | 59.7
2022-03-22 12:30 | 12:30 | 3.5157 | 59.7
2022-03-22 13:00 | 13:00 | 4.9227 | 59.7
2022-03-22 13:30 | 13:30 | 4.7423 | 59.7
2022-03-22 14:00 | 14:00 | 2.5876 | 59.7
2022-03-22 14:30 | 14:30 | 1.0518 | 59.7
2022-03-22 15:00 | 15:00 | 1.8751 | 59.7
2022-03-22 15:30 | 15:30 | 5.1891 | 59.7
2022-03-22 16:00 | 16:00 | 9.3935 | 59.7
2022-03-22 16:30 | 16:30 | 13.0162 | 59.7
2022-03-22 17:00 | 17:00 | 15.5648 | 59.7
2022-03-22 17:30 | 17:30 | 17.2173 | 59.7
2022-03-22 18:00 | 18:00 | 17.9702 | 59.7
2022-03-22 18:30 | 18:30 | 18.3438 | 59.7
2022-03-22 19:00 | 19:00 | 17.485 | 59.7
2022-03-22 19:30 | 19:30 | 16.6712 | 59.7
2022-03-22 20:00 | 20:00 | 15.6759 | 59.7
2022-03-22 20:30 | 20:30 | 14.5849 | 59.7
2022-03-22 21:00 | 21:00 | 13.5446 | 59.7
2022-03-22 21:30 | 21:30 | 12.5706 | 59.7
2022-03-22 22:00 | 22:00 | 11.9461 | 59.7
2022-03-22 22:30 | 22:30 | 11.5619 | 59.7
2022-03-22 23:00 | 23:00 | 10.6009 | 59.7
2022-03-22 23:30 | 23:30 | 9.5423 | 59.7
2022-03-23 | 0:00 | 8.7719 | 59.7
2022-03-23 00:30 | 0:30 | 8.3171 | 59.7
2022-03-23 01:00 | 1:00 | 7.9779 | 59.7
2022-03-23 01:30 | 1:30 | 7.8658 | 59.7
2022-03-23 02:00 | 2:00 | 7.7025 | 59.7
2022-03-23 02:30 | 2:30 | 7.6645 | 59.7
2022-03-23 03:00 | 3:00 | 7.8522 | 59.7
2022-03-23 03:30 | 3:30 | 7.7499 | 59.7
2022-03-23 04:00 | 4:00 | 7.9025 | 59.7
2022-03-23 04:30 | 4:30 | 8.1225 | 59.7
2022-03-23 05:00 | 5:00 | 8.6628 | 59.7
2022-03-23 05:30 | 5:30 | 8.9897 | 59.7
2022-03-23 06:00 | 6:00 | 9.1861 | 59.7
2022-03-23 06:30 | 6:30 | 8.0674 | 59.7
2022-03-23 07:00 | 7:00 | 6.338 | 59.7
2022-03-23 07:30 | 7:30 | 3.4146 | 59.7
2022-03-23 08:00 | 8:00 | 1.4828 | 59.7
2022-03-23 08:30 | 8:30 | 2.8955 | 59.7
2022-03-23 09:00 | 9:00 | 4.7837 | 59.7
2022-03-23 09:30 | 9:30 | 7.0626 | 59.7
2022-03-23 10:00 | 10:00 | 9.3379 | 59.7
2022-03-23 10:30 | 10:30 | 9.8664 | 59.7
2022-03-23 11:00 | 11:00 | 9.9061 | 59.7
2022-03-23 11:30 | 11:30 | 9.7482 | 59.7
2022-03-23 12:00 | 12:00 | 9.3163 | 59.7
2022-03-23 12:30 | 12:30 | 8.2723 | 59.7
2022-03-23 13:00 | 13:00 | 7.1667 | 59.7
2022-03-23 13:30 | 13:30 | 5.2505 | 59.7
2022-03-23 14:00 | 14:00 | 2.4335 | 59.7
2022-03-23 14:30 | 14:30 | 1.0004 | 59.7
2022-03-23 15:00 | 15:00 | 4.4883 | 59.7
2022-03-23 15:30 | 15:30 | 9.1969 | 59.7
2022-03-23 16:00 | 16:00 | 13.7027 | 59.7
2022-03-23 16:30 | 16:30 | 17.5428 | 59.7
2022-03-23 17:00 | 17:00 | 20.2288 | 59.7
2022-03-23 17:30 | 17:30 | 21.9097 | 59.7
2022-03-23 18:00 | 18:00 | 22.6184 | 59.7
2022-03-23 18:30 | 18:30 | 22.395 | 59.7
2022-03-23 19:00 | 19:00 | 20.9948 | 59.7
2022-03-23 19:30 | 19:30 | 18.8403 | 59.7
2022-03-23 20:00 | 20:00 | 17.7468 | 59.7
2022-03-23 20:30 | 20:30 | 16.3868 | 59.7
2022-03-23 21:00 | 21:00 | 15.2344 | 59.7
2022-03-23 21:30 | 21:30 | 14.0184 | 59.7
2022-03-23 22:00 | 22:00 | 13.1368 | 59.7
2022-03-23 22:30 | 22:30 | 12.6076 | 59.7
2022-03-23 23:00 | 23:00 | 11.6031 | 59.7
2022-03-23 23:30 | 23:30 | 10.4448 | 59.7
2022-03-24 | 0:00 | 9.5058 | 59.7
2022-03-24 00:30 | 0:30 | 9.1239 | 59.7
2022-03-24 01:00 | 1:00 | 8.7795 | 59.7
2022-03-24 01:30 | 1:30 | 8.618 | 59.7
2022-03-24 02:00 | 2:00 | 8.5071 | 59.7
2022-03-24 02:30 | 2:30 | 8.4637 | 59.7
2022-03-24 03:00 | 3:00 | 8.4476 | 59.7
2022-03-24 03:30 | 3:30 | 8.4409 | 59.7
2022-03-24 04:00 | 4:00 | 8.5666 | 59.7
2022-03-24 04:30 | 4:30 | 8.7466 | 59.7
2022-03-24 05:00 | 5:00 | 9.2122 | 59.7
2022-03-24 05:30 | 5:30 | 9.5881 | 59.7
2022-03-24 06:00 | 6:00 | 9.74 | 59.7
2022-03-24 06:30 | 6:30 | 9.5652 | 59.7
2022-03-24 07:00 | 7:00 | 9.4413 | 59.7
2022-03-24 07:30 | 7:30 | 5.1096 | 59.7
2022-03-24 08:00 | 8:00 | 1.7432 | 59.7
2022-03-24 08:30 | 8:30 | 2.2192 | 59.7
2022-03-24 09:00 | 9:00 | 4.0816 | 59.7
2022-03-24 09:30 | 9:30 | 5.0757 | 59.7
2022-03-24 10:00 | 10:00 | 5.6421 | 59.7
2022-03-24 10:30 | 10:30 | 4.4953 | 59.7
2022-03-24 11:00 | 11:00 | 2.5725 | 59.7
2022-03-24 11:30 | 11:30 | 2.9725 | 59.7
2022-03-24 12:00 | 12:00 | 3.2096 | 59.7
2022-03-24 12:30 | 12:30 | 1.3496 | 59.7
2022-03-24 13:00 | 13:00 | 3.4447 | 59.7
2022-03-24 13:30 | 13:30 | 5.2968 | 59.7
2022-03-24 14:00 | 14:00 | 2.1381 | 59.7
2022-03-24 14:30 | 14:30 | 3.2187 | 59.7
2022-03-24 15:00 | 15:00 | 5.2023 | 59.7
2022-03-24 15:30 | 15:30 | 11.3214 | 59.7
2022-03-24 16:00 | 16:00 | 16.3057 | 59.7
2022-03-24 16:30 | 16:30 | 15.4355 | 59.7
2022-03-24 17:00 | 17:00 | 16.486 | 59.7
2022-03-24 17:30 | 17:30 | 17.2506 | 59.7
2022-03-24 18:00 | 18:00 | 17.8896 | 59.7
2022-03-24 18:30 | 18:30 | 17.8851 | 59.7
2022-03-24 19:00 | 19:00 | 17.2124 | 59.7
2022-03-24 19:30 | 19:30 | 16.5686 | 59.7
2022-03-24 20:00 | 20:00 | 15.9844 | 59.7
2022-03-24 20:30 | 20:30 | 14.9245 | 59.7
2022-03-24 21:00 | 21:00 | 14.1019 | 59.7
2022-03-24 21:30 | 21:30 | 13.1111 | 59.7
2022-03-24 22:00 | 22:00 | 12.6185 | 59.7
2022-03-24 22:30 | 22:30 | 12.1546 | 59.7
2022-03-24 23:00 | 23:00 | 11.1746 | 59.7
2022-03-24 23:30 | 23:30 | 10.0818 | 59.7
2022-03-25 | 0:00 | 9.3344 | 59.7
2022-03-25 00:30 | 0:30 | 8.837 | 59.7
2022-03-25 01:00 | 1:00 | 8.5355 | 59.7
2022-03-25 01:30 | 1:30 | 8.2522 | 59.7
2022-03-25 02:00 | 2:00 | 8.1151 | 59.7
2022-03-25 02:30 | 2:30 | 8.1456 | 59.7
2022-03-25 03:00 | 3:00 | 8.1774 | 59.7
2022-03-25 03:30 | 3:30 | 8.1366 | 59.7
2022-03-25 04:00 | 4:00 | 8.3942 | 59.7
2022-03-25 04:30 | 4:30 | 8.6255 | 59.7
2022-03-25 05:00 | 5:00 | 8.9165 | 59.7
2022-03-25 05:30 | 5:30 | 9.3757 | 59.7
2022-03-25 06:00 | 6:00 | 9.4565 | 59.7
2022-03-25 06:30 | 6:30 | 8.9757 | 59.7
2022-03-25 07:00 | 7:00 | 7.3854 | 59.7
2022-03-25 07:30 | 7:30 | 7.4157 | 59.7
2022-03-25 08:00 | 8:00 | 3.5127 | 59.7
2022-03-25 08:30 | 8:30 | 2.3143 | 59.7
2022-03-25 09:00 | 9:00 | 4.8736 | 59.7
2022-03-25 09:30 | 9:30 | 5.7438 | 59.7
2022-03-25 10:00 | 10:00 | 6.1405 | 59.7
2022-03-25 10:30 | 10:30 | 5.7205 | 59.7
2022-03-25 11:00 | 11:00 | 4.8556 | 59.7
2022-03-25 11:30 | 11:30 | 2.1393 | 59.7
2022-03-25 12:00 | 12:00 | 1.5392 | 59.7
2022-03-25 12:30 | 12:30 | 2.9714 | 59.7
2022-03-25 13:00 | 13:00 | 5.2862 | 59.7
2022-03-25 13:30 | 13:30 | 1.8243 | 59.7
2022-03-25 14:00 | 14:00 | 0.5112 | 59.7
2022-03-25 14:30 | 14:30 | 2.3266 | 59.7
2022-03-25 15:00 | 15:00 | 8.8173 | 59.7
2022-03-25 15:30 | 15:30 | 10.3637 | 59.7
2022-03-25 16:00 | 16:00 | 14.789 | 59.7
2022-03-25 16:30 | 16:30 | 17.3243 | 59.7
2022-03-25 17:00 | 17:00 | 16.5671 | 59.7
2022-03-25 17:30 | 17:30 | 15.8371 | 59.7
2022-03-25 18:00 | 18:00 | 15.8311 | 59.7
2022-03-25 18:30 | 18:30 | 15.8812 | 59.7
2022-03-25 19:00 | 19:00 | 15.1521 | 59.7
2022-03-25 19:30 | 19:30 | 14.3908 | 59.7
2022-03-25 20:00 | 20:00 | 14.0573 | 59.7
2022-03-25 20:30 | 20:30 | 13.356 | 59.7
2022-03-25 21:00 | 21:00 | 12.9035 | 59.7
2022-03-25 21:30 | 21:30 | 12.1202 | 59.7
2022-03-25 22:00 | 22:00 | 11.9366 | 59.7
2022-03-25 22:30 | 22:30 | 11.7368 | 59.7
2022-03-25 23:00 | 23:00 | 10.8291 | 59.7
2022-03-25 23:30 | 23:30 | 9.8162 | 59.7
2022-03-26 | 0:00 | 9.0848 | 59.7
2022-03-26 00:30 | 0:30 | 8.6103 | 59.7
2022-03-26 01:00 | 1:00 | 8.3226 | 59.7
2022-03-26 01:30 | 1:30 | 8.033 | 59.7
2022-03-26 02:00 | 2:00 | 7.9301 | 59.7
2022-03-26 02:30 | 2:30 | 7.8164 | 59.7
2022-03-26 03:00 | 3:00 | 7.9771 | 59.7
2022-03-26 03:30 | 3:30 | 7.8381 | 59.7
2022-03-26 04:00 | 4:00 | 7.795 | 59.7
2022-03-26 04:30 | 4:30 | 7.8717 | 59.7
2022-03-26 05:00 | 5:00 | 8.1593 | 59.7
2022-03-26 05:30 | 5:30 | 8.2861 | 59.7
2022-03-26 06:00 | 6:00 | 8.537 | 59.7
2022-03-26 06:30 | 6:30 | 7.1408 | 59.7
2022-03-26 07:00 | 7:00 | 4.1583 | 59.7
2022-03-26 07:30 | 7:30 | 3.8979 | 59.7
2022-03-26 08:00 | 8:00 | 2.4807 | 59.7
2022-03-26 08:30 | 8:30 | 1.6633 | 59.7
2022-03-26 09:00 | 9:00 | 2.3467 | 59.7
2022-03-26 09:30 | 9:30 | 4.5138 | 59.7
2022-03-26 10:00 | 10:00 | 6.7059 | 59.7
2022-03-26 10:30 | 10:30 | 5.0717 | 59.7
2022-03-26 11:00 | 11:00 | 2.2673 | 59.7
2022-03-26 11:30 | 11:30 | 5.2144 | 59.7
2022-03-26 12:00 | 12:00 | 6.0677 | 59.7
2022-03-26 12:30 | 12:30 | 4.6793 | 59.7
2022-03-26 13:00 | 13:00 | 2.0763 | 59.7
2022-03-26 13:30 | 13:30 | 4.1627 | 59.7
2022-03-26 14:00 | 14:00 | 1.2378 | 59.7
2022-03-26 14:30 | 14:30 | 2.4572 | 59.7
2022-03-26 15:00 | 15:00 | 3.8406 | 59.7
2022-03-26 15:30 | 15:30 | 10.3823 | 59.7
2022-03-26 16:00 | 16:00 | 11.3322 | 59.7
2022-03-26 16:30 | 16:30 | 14.037 | 59.7
2022-03-26 17:00 | 17:00 | 14.9372 | 59.7
2022-03-26 17:30 | 17:30 | 15.6439 | 59.7
2022-03-26 18:00 | 18:00 | 16.1413 | 59.7
2022-03-26 18:30 | 18:30 | 16.1354 | 59.7
2022-03-26 19:00 | 19:00 | 15.2272 | 59.7
2022-03-26 19:30 | 19:30 | 14.9151 | 59.7
2022-03-26 20:00 | 20:00 | 14.2327 | 59.7
2022-03-26 20:30 | 20:30 | 13.4055 | 59.7
2022-03-26 21:00 | 21:00 | 12.793 | 59.7
2022-03-26 21:30 | 21:30 | 12.1597 | 59.7
2022-03-26 22:00 | 22:00 | 11.8132 | 59.7
2022-03-26 22:30 | 22:30 | 11.901 | 59.7
2022-03-26 23:00 | 23:00 | 11.1727 | 59.7
2022-03-26 23:30 | 23:30 | 10.1705 | 59.7
2022-03-27 | 0:00 | 9.4459 | 59.7
2022-03-27 00:30 | 0:30 | 8.8544 | 59.7
2022-03-27 01:00 | 1:00 | 8.5209 | 59.7
2022-03-27 01:30 | 1:30 | 8.3207 | 59.7
2022-03-27 02:00 | 2:00 | 8.0788 | 59.7
2022-03-27 02:30 | 2:30 | 8.0203 | 59.7
2022-03-27 03:00 | 3:00 | 7.9887 | 59.7
2022-03-27 03:30 | 3:30 | 7.9661 | 59.7
2022-03-27 04:00 | 4:00 | 7.9531 | 59.7
2022-03-27 04:30 | 4:30 | 7.9337 | 59.7
2022-03-27 05:00 | 5:00 | 8.1373 | 59.7
2022-03-27 05:30 | 5:30 | 8.2732 | 59.7
2022-03-27 06:00 | 6:00 | 8.4339 | 59.7
2022-03-27 06:30 | 6:30 | 8.633 | 59.7
2022-03-27 07:00 | 7:00 | 7.9324 | 59.7
2022-03-27 07:30 | 7:30 | 7.2338 | 59.7
2022-03-27 08:00 | 8:00 | 2.9139 | 59.7
2022-03-27 08:30 | 8:30 | 1.9604 | 59.7
2022-03-27 09:00 | 9:00 | 4.8278 | 59.7
2022-03-27 09:30 | 9:30 | 5.8926 | 59.7
2022-03-27 10:00 | 10:00 | 2.2257 | 59.7
2022-03-27 10:30 | 10:30 | 1.3453 | 59.7
2022-03-27 11:00 | 11:00 | 0.95714 | 59.7
2022-03-27 11:30 | 11:30 | 1.54 | 59.7
2022-03-27 12:00 | 12:00 | 3.4192 | 59.7
2022-03-27 12:30 | 12:30 | 4.7079 | 59.7
2022-03-27 13:00 | 13:00 | 2.5094 | 59.7
2022-03-27 13:30 | 13:30 | 1.0362 | 59.7
2022-03-27 14:00 | 14:00 | 4.4909 | 59.7
2022-03-27 14:30 | 14:30 | 4.6387 | 59.7
2022-03-27 15:00 | 15:00 | 10.0013 | 59.7
2022-03-27 15:30 | 15:30 | 10.9857 | 59.7
2022-03-27 16:00 | 16:00 | 13.3248 | 59.7
2022-03-27 16:30 | 16:30 | 15.1071 | 59.7
2022-03-27 17:00 | 17:00 | 15.8195 | 59.7
2022-03-27 17:30 | 17:30 | 17.6406 | 59.7
2022-03-27 18:00 | 18:00 | 18.115 | 59.7
2022-03-27 18:30 | 18:30 | 17.8933 | 59.7
2022-03-27 19:00 | 19:00 | 16.807 | 59.7
2022-03-27 19:30 | 19:30 | 16.0188 | 59.7
2022-03-27 20:00 | 20:00 | 15.2581 | 59.7
2022-03-27 20:30 | 20:30 | 14.3127 | 59.7
2022-03-27 21:00 | 21:00 | 13.6343 | 59.7
2022-03-27 21:30 | 21:30 | 12.8586 | 59.7
2022-03-27 22:00 | 22:00 | 12.4391 | 59.7
2022-03-27 22:30 | 22:30 | 12.0719 | 59.7
2022-03-27 23:00 | 23:00 | 11.0508 | 59.7
2022-03-27 23:30 | 23:30 | 10.1831 | 59.7
2022-03-28 | 0:00 | 9.3627 | 59.7
2022-03-28 00:30 | 0:30 | 8.9201 | 59.7
2022-03-28 01:00 | 1:00 | 8.5607 | 59.7
2022-03-28 01:30 | 1:30 | 8.4184 | 59.7
2022-03-28 02:00 | 2:00 | 8.2557 | 59.7
2022-03-28 02:30 | 2:30 | 8.193 | 59.7
2022-03-28 03:00 | 3:00 | 8.1862 | 59.7
2022-03-28 03:30 | 3:30 | 8.2439 | 59.7
2022-03-28 04:00 | 4:00 | 8.4819 | 59.7
2022-03-28 04:30 | 4:30 | 8.6824 | 59.7
2022-03-28 05:00 | 5:00 | 9.0115 | 59.7
2022-03-28 05:30 | 5:30 | 9.4285 | 59.7
2022-03-28 06:00 | 6:00 | 10.0865 | 59.7
2022-03-28 06:30 | 6:30 | 10.1872 | 59.7
2022-03-28 07:00 | 7:00 | 11.0276 | 59.7
2022-03-28 07:30 | 7:30 | 9.9397 | 59.7
2022-03-28 08:00 | 8:00 | 9.0124 | 59.7
2022-03-28 08:30 | 8:30 | 9.6211 | 59.7
2022-03-28 09:00 | 9:00 | 10.3603 | 59.7
2022-03-28 09:30 | 9:30 | 11.9331 | 59.7
2022-03-28 10:00 | 10:00 | 11.853 | 59.7
2022-03-28 10:30 | 10:30 | 9.9335 | 59.7
2022-03-28 11:00 | 11:00 | 8.5953 | 59.7
2022-03-28 11:30 | 11:30 | 8.6939 | 59.7
2022-03-28 12:00 | 12:00 | 7.2874 | 59.7
2022-03-28 12:30 | 12:30 | 7.5766 | 59.7
2022-03-28 13:00 | 13:00 | 10.3537 | 59.7
2022-03-28 13:30 | 13:30 | 10.7006 | 59.7
2022-03-28 14:00 | 14:00 | 10.3261 | 59.7
2022-03-28 14:30 | 14:30 | 10.8716 | 59.7
2022-03-28 15:00 | 15:00 | 10.9548 | 59.7
2022-03-28 15:30 | 15:30 | 11.3311 | 59.7
2022-03-28 16:00 | 16:00 | 12.002 | 59.7
2022-03-28 16:30 | 16:30 | 13.4047 | 59.7
2022-03-28 17:00 | 17:00 | 15.1476 | 59.7
2022-03-28 17:30 | 17:30 | 16.2449 | 59.7
2022-03-28 18:00 | 18:00 | 16.7244 | 59.7
2022-03-28 18:30 | 18:30 | 16.7697 | 59.7
2022-03-28 19:00 | 19:00 | 15.9033 | 59.7
2022-03-28 19:30 | 19:30 | 15.4669 | 59.7
2022-03-28 20:00 | 20:00 | 14.8321 | 59.7
2022-03-28 20:30 | 20:30 | 14.0186 | 59.7
2022-03-28 21:00 | 21:00 | 13.3018 | 59.7
2022-03-28 21:30 | 21:30 | 12.3835 | 59.7
2022-03-28 22:00 | 22:00 | 11.8804 | 59.7
2022-03-28 22:30 | 22:30 | 11.7251 | 59.7
2022-03-28 23:00 | 23:00 | 10.947 | 59.7
2022-03-28 23:30 | 23:30 | 9.7673 | 59.7
2022-03-29 | 0:00 | 9.002 | 59.7
2022-03-29 00:30 | 0:30 | 8.4627 | 59.7
2022-03-29 01:00 | 1:00 | 8.2881 | 59.7
2022-03-29 01:30 | 1:30 | 7.9509 | 59.7
2022-03-29 02:00 | 2:00 | 7.6995 | 59.7
2022-03-29 02:30 | 2:30 | 7.6979 | 59.7
2022-03-29 03:00 | 3:00 | 7.8202 | 59.7
2022-03-29 03:30 | 3:30 | 7.9056 | 59.7
2022-03-29 04:00 | 4:00 | 7.9179 | 59.7
2022-03-29 04:30 | 4:30 | 8.2033 | 59.7
2022-03-29 05:00 | 5:00 | 8.7057 | 59.7
2022-03-29 05:30 | 5:30 | 9.1531 | 59.7
2022-03-29 06:00 | 6:00 | 9.9525 | 59.7
2022-03-29 06:30 | 6:30 | 10.2124 | 59.7
2022-03-29 07:00 | 7:00 | 9.7727 | 59.7
2022-03-29 07:30 | 7:30 | 8.9048 | 59.7
2022-03-29 08:00 | 8:00 | 7.4931 | 59.7
2022-03-29 08:30 | 8:30 | 3.1928 | 59.7
2022-03-29 09:00 | 9:00 | 3.2003 | 59.7
2022-03-29 09:30 | 9:30 | 3.1334 | 59.7
2022-03-29 10:00 | 10:00 | 4.3218 | 59.7
2022-03-29 10:30 | 10:30 | 1.7084 | 59.7
2022-03-29 11:00 | 11:00 | 3.1817 | 59.7
2022-03-29 11:30 | 11:30 | 1.483 | 59.7
2022-03-29 12:00 | 12:00 | 1.8341 | 59.7
2022-03-29 12:30 | 12:30 | 1.3674 | 59.7
2022-03-29 13:00 | 13:00 | 1.4694 | 59.7
2022-03-29 13:30 | 13:30 | 2.3428 | 59.7
2022-03-29 14:00 | 14:00 | 3.2996 | 59.7
2022-03-29 14:30 | 14:30 | 1.9423 | 59.7
2022-03-29 15:00 | 15:00 | 2.97 | 59.7
2022-03-29 15:30 | 15:30 | 6.6161 | 59.7
2022-03-29 16:00 | 16:00 | 6.0741 | 59.7
2022-03-29 16:30 | 16:30 | 9.8551 | 59.7
2022-03-29 17:00 | 17:00 | 13.5501 | 59.7
2022-03-29 17:30 | 17:30 | 15.7114 | 59.7
2022-03-29 18:00 | 18:00 | 16.8064 | 59.7
2022-03-29 18:30 | 18:30 | 16.9376 | 59.7
2022-03-29 19:00 | 19:00 | 16.0482 | 59.7
2022-03-29 19:30 | 19:30 | 15.4899 | 59.7
2022-03-29 20:00 | 20:00 | 14.8895 | 59.7
2022-03-29 20:30 | 20:30 | 14.0081 | 59.7
2022-03-29 21:00 | 21:00 | 13.3088 | 59.7
2022-03-29 21:30 | 21:30 | 12.5717 | 59.7
2022-03-29 22:00 | 22:00 | 12.0127 | 59.7
2022-03-29 22:30 | 22:30 | 11.8485 | 59.7
2022-03-29 23:00 | 23:00 | 10.7531 | 59.7
2022-03-29 23:30 | 23:30 | 9.7985 | 59.7
2022-03-30 | 0:00 | 9.1737 | 59.7
2022-03-30 00:30 | 0:30 | 8.6176 | 59.7
2022-03-30 01:00 | 1:00 | 8.2204 | 59.7
2022-03-30 01:30 | 1:30 | 7.84 | 59.7
2022-03-30 02:00 | 2:00 | 7.8295 | 59.7
2022-03-30 02:30 | 2:30 | 7.7701 | 59.7
2022-03-30 03:00 | 3:00 | 7.8875 | 59.7
2022-03-30 03:30 | 3:30 | 7.8845 | 59.7
2022-03-30 04:00 | 4:00 | 8.1263 | 59.7
2022-03-30 04:30 | 4:30 | 8.4192 | 59.7
2022-03-30 05:00 | 5:00 | 8.8532 | 59.7
2022-03-30 05:30 | 5:30 | 9.4827 | 59.7
2022-03-30 06:00 | 6:00 | 10.2469 | 59.7
2022-03-30 06:30 | 6:30 | 10.965 | 59.7
2022-03-30 07:00 | 7:00 | 11.2151 | 59.7
2022-03-30 07:30 | 7:30 | 10.2361 | 59.7
2022-03-30 08:00 | 8:00 | 6.1508 | 59.7
2022-03-30 08:30 | 8:30 | 5.7445 | 59.7
2022-03-30 09:00 | 9:00 | 9.0746 | 59.7
2022-03-30 09:30 | 9:30 | 7.03 | 59.7
2022-03-30 10:00 | 10:00 | 5.0903 | 59.7
2022-03-30 10:30 | 10:30 | 2.7119 | 59.7
2022-03-30 11:00 | 11:00 | 7.3385 | 59.7
2022-03-30 11:30 | 11:30 | 7.6371 | 59.7
2022-03-30 12:00 | 12:00 | 4.5069 | 59.7
2022-03-30 12:30 | 12:30 | 3.7118 | 59.7
2022-03-30 13:00 | 13:00 | 5.435 | 59.7
2022-03-30 13:30 | 13:30 | 2.3167 | 59.7
2022-03-30 14:00 | 14:00 | 3.256 | 59.7
2022-03-30 14:30 | 14:30 | 2.3897 | 59.7
2022-03-30 15:00 | 15:00 | 5.9416 | 59.7
2022-03-30 15:30 | 15:30 | 8.7134 | 59.7
2022-03-30 16:00 | 16:00 | 7.3804 | 59.7
2022-03-30 16:30 | 16:30 | 11.1787 | 59.7
2022-03-30 17:00 | 17:00 | 14.7189 | 59.7
2022-03-30 17:30 | 17:30 | 15.7539 | 59.7
2022-03-30 18:00 | 18:00 | 16.6747 | 59.7
2022-03-30 18:30 | 18:30 | 16.9291 | 59.7
2022-03-30 19:00 | 19:00 | 16.383 | 59.7
2022-03-30 19:30 | 19:30 | 15.7064 | 59.7
2022-03-30 20:00 | 20:00 | 15.064 | 59.7
2022-03-30 20:30 | 20:30 | 14.1094 | 59.7
2022-03-30 21:00 | 21:00 | 13.4976 | 59.7
2022-03-30 21:30 | 21:30 | 12.6901 | 59.7
2022-03-30 22:00 | 22:00 | 12.1586 | 59.7
2022-03-30 22:30 | 22:30 | 11.9175 | 59.7
2022-03-30 23:00 | 23:00 | 10.8772 | 59.7
2022-03-30 23:30 | 23:30 | 9.9302 | 59.7
2022-03-31 | 0:00 | 9.1876 | 59.7
2022-03-31 00:30 | 0:30 | 8.6356 | 59.7
2022-03-31 01:00 | 1:00 | 8.3463 | 59.7
2022-03-31 01:30 | 1:30 | 8.0687 | 59.7
2022-03-31 02:00 | 2:00 | 7.965 | 59.7
2022-03-31 02:30 | 2:30 | 7.8423 | 59.7
2022-03-31 03:00 | 3:00 | 7.9825 | 59.7
2022-03-31 03:30 | 3:30 | 7.862 | 59.7
2022-03-31 04:00 | 4:00 | 8.1283 | 59.7
2022-03-31 04:30 | 4:30 | 8.3615 | 59.7
2022-03-31 05:00 | 5:00 | 8.9318 | 59.7
2022-03-31 05:30 | 5:30 | 9.4059 | 59.7
2022-03-31 06:00 | 6:00 | 9.7924 | 59.7
2022-03-31 06:30 | 6:30 | 8.7102 | 59.7
2022-03-31 07:00 | 7:00 | 6.7776 | 59.7
2022-03-31 07:30 | 7:30 | 3.9407 | 59.7
2022-03-31 08:00 | 8:00 | 1.6932 | 59.7
2022-03-31 08:30 | 8:30 | 1.2284 | 59.7
2022-03-31 09:00 | 9:00 | 2.6559 | 59.7
2022-03-31 09:30 | 9:30 | 3.9897 | 59.7
2022-03-31 10:00 | 10:00 | 5.9522 | 59.7
2022-03-31 10:30 | 10:30 | 5.8197 | 59.7
2022-03-31 11:00 | 11:00 | 7.1222 | 59.7
2022-03-31 11:30 | 11:30 | 5.3274 | 59.7
2022-03-31 12:00 | 12:00 | 5.1088 | 59.7
2022-03-31 12:30 | 12:30 | 3.5366 | 59.7
2022-03-31 13:00 | 13:00 | 1.3459 | 59.7
2022-03-31 13:30 | 13:30 | 2.6509 | 59.7
2022-03-31 14:00 | 14:00 | 2.4537 | 59.7
2022-03-31 14:30 | 14:30 | 3.5117 | 59.7
2022-03-31 15:00 | 15:00 | 5.3376 | 59.7
2022-03-31 15:30 | 15:30 | 4.9508 | 59.7
2022-03-31 16:00 | 16:00 | 7.8663 | 59.7
2022-03-31 16:30 | 16:30 | 9.9965 | 59.7
2022-03-31 17:00 | 17:00 | 13.1563 | 59.7
2022-03-31 17:30 | 17:30 | 15.3107 | 59.7
2022-03-31 18:00 | 18:00 | 16.5819 | 59.7
2022-03-31 18:30 | 18:30 | 16.5321 | 59.7
2022-03-31 19:00 | 19:00 | 15.9214 | 59.7
2022-03-31 19:30 | 19:30 | 15.3394 | 59.7
2022-03-31 20:00 | 20:00 | 14.9253 | 59.7
2022-03-31 20:30 | 20:30 | 14.0622 | 59.7
2022-03-31 21:00 | 21:00 | 13.4807 | 59.7
2022-03-31 21:30 | 21:30 | 12.7995 | 59.7
2022-03-31 22:00 | 22:00 | 12.2742 | 59.7
2022-03-31 22:30 | 22:30 | 12.0021 | 59.7
2022-03-31 23:00 | 23:00 | 11.1451 | 59.7
2022-03-31 23:30 | 23:30 | 9.9914 | 59.7
2022-04-01 | 0:00 | 9.3109 | 59.7
2022-04-01 00:30 | 0:30 | 8.6134 | 59.7
2022-04-01 01:00 | 1:00 | 8.302 | 59.7
2022-04-01 01:30 | 1:30 | 8.1075 | 59.7
2022-04-01 02:00 | 2:00 | 7.9235 | 59.7
2022-04-01 02:30 | 2:30 | 7.9197 | 59.7
2022-04-01 03:00 | 3:00 | 7.8778 | 59.7
2022-04-01 03:30 | 3:30 | 7.9017 | 59.7
2022-04-01 04:00 | 4:00 | 7.9175 | 59.7
2022-04-01 04:30 | 4:30 | 8.2801 | 59.7
2022-04-01 05:00 | 5:00 | 8.6929 | 59.7
2022-04-01 05:30 | 5:30 | 9.0719 | 59.7
2022-04-01 06:00 | 6:00 | 9.3408 | 59.7
2022-04-01 06:30 | 6:30 | 8.2356 | 59.7
2022-04-01 07:00 | 7:00 | 6.1587 | 59.7
2022-04-01 07:30 | 7:30 | 3.4202 | 59.7
2022-04-01 08:00 | 8:00 | 1.8658 | 59.7
2022-04-01 08:30 | 8:30 | 3.2104 | 59.7
2022-04-01 09:00 | 9:00 | 6.2342 | 59.7
2022-04-01 09:30 | 9:30 | 8.2547 | 59.7
2022-04-01 10:00 | 10:00 | 9.5383 | 59.7
2022-04-01 10:30 | 10:30 | 10.4105 | 59.7
2022-04-01 11:00 | 11:00 | 11.0456 | 59.7
2022-04-01 11:30 | 11:30 | 11.0308 | 59.7
2022-04-01 12:00 | 12:00 | 10.6465 | 59.7
2022-04-01 12:30 | 12:30 | 9.9525 | 59.7
2022-04-01 13:00 | 13:00 | 8.8338 | 59.7
2022-04-01 13:30 | 13:30 | 7.7333 | 59.7
2022-04-01 14:00 | 14:00 | 5.002 | 59.7
2022-04-01 14:30 | 14:30 | 2.6178 | 59.7
2022-04-01 15:00 | 15:00 | 2.4983 | 59.7
2022-04-01 15:30 | 15:30 | 5.857 | 59.7
2022-04-01 16:00 | 16:00 | 8.8302 | 59.7
2022-04-01 16:30 | 16:30 | 11.1395 | 59.7
2022-04-01 17:00 | 17:00 | 14.0073 | 59.7
2022-04-01 17:30 | 17:30 | 14.9604 | 59.7
2022-04-01 18:00 | 18:00 | 15.7571 | 59.7
2022-04-01 18:30 | 18:30 | 15.9067 | 59.7
2022-04-01 19:00 | 19:00 | 15.2439 | 59.7
2022-04-01 19:30 | 19:30 | 14.51 | 59.7
2022-04-01 20:00 | 20:00 | 14.0092 | 59.7
2022-04-01 20:30 | 20:30 | 13.3184 | 59.7
2022-04-01 21:00 | 21:00 | 12.6712 | 59.7
2022-04-01 21:30 | 21:30 | 11.9862 | 59.7
2022-04-01 22:00 | 22:00 | 11.9384 | 59.7
2022-04-01 22:30 | 22:30 | 11.67 | 59.7
2022-04-01 23:00 | 23:00 | 10.7275 | 59.7
2022-04-01 23:30 | 23:30 | 9.6758 | 59.7
2022-04-02 | 0:00 | 8.9716 | 59.7
2022-04-02 00:30 | 0:30 | 8.4343 | 59.7
2022-04-02 01:00 | 1:00 | 8.1063 | 59.7
2022-04-02 01:30 | 1:30 | 7.9444 | 59.7
2022-04-02 02:00 | 2:00 | 7.7116 | 59.7
2022-04-02 02:30 | 2:30 | 7.7518 | 59.7
2022-04-02 03:00 | 3:00 | 7.7305 | 59.7
2022-04-02 03:30 | 3:30 | 7.76 | 59.7
2022-04-02 04:00 | 4:00 | 7.8241 | 59.7
2022-04-02 04:30 | 4:30 | 7.7607 | 59.7
2022-04-02 05:00 | 5:00 | 7.8297 | 59.7
2022-04-02 05:30 | 5:30 | 8.0723 | 59.7
2022-04-02 06:00 | 6:00 | 7.9283 | 59.7
2022-04-02 06:30 | 6:30 | 7.0711 | 59.7
2022-04-02 07:00 | 7:00 | 6.8553 | 59.7
2022-04-02 07:30 | 7:30 | 3.5998 | 59.7
2022-04-02 08:00 | 8:00 | 2.1218 | 59.7
2022-04-02 08:30 | 8:30 | 2.9234 | 59.7
2022-04-02 09:00 | 9:00 | 4.9699 | 59.7
2022-04-02 09:30 | 9:30 | 6.1625 | 59.7
2022-04-02 10:00 | 10:00 | 2.0191 | 59.7
2022-04-02 10:30 | 10:30 | 1.4518 | 59.7
2022-04-02 11:00 | 11:00 | 6.1775 | 59.7
2022-04-02 11:30 | 11:30 | 5.7982 | 59.7
2022-04-02 12:00 | 12:00 | 5.6054 | 59.7
2022-04-02 12:30 | 12:30 | 6.1641 | 59.7
2022-04-02 13:00 | 13:00 | 2.8696 | 59.7
2022-04-02 13:30 | 13:30 | 1.5189 | 59.7
2022-04-02 14:00 | 14:00 | 2.4279 | 59.7
2022-04-02 14:30 | 14:30 | 2.435 | 59.7
2022-04-02 15:00 | 15:00 | 4.7942 | 59.7
2022-04-02 15:30 | 15:30 | 8.0003 | 59.7
2022-04-02 16:00 | 16:00 | 9.791 | 59.7
2022-04-02 16:30 | 16:30 | 12.4248 | 59.7
2022-04-02 17:00 | 17:00 | 14.5362 | 59.7
2022-04-02 17:30 | 17:30 | 15.6177 | 59.7
2022-04-02 18:00 | 18:00 | 16.0578 | 59.7
2022-04-02 18:30 | 18:30 | 16.0436 | 59.7
2022-04-02 19:00 | 19:00 | 15.2644 | 59.7
2022-04-02 19:30 | 19:30 | 14.5358 | 59.7
2022-04-02 20:00 | 20:00 | 13.9094 | 59.7
2022-04-02 20:30 | 20:30 | 13.2094 | 59.7
2022-04-02 21:00 | 21:00 | 12.689 | 59.7
2022-04-02 21:30 | 21:30 | 12.0084 | 59.7
2022-04-02 22:00 | 22:00 | 11.9037 | 59.7
2022-04-02 22:30 | 22:30 | 11.7535 | 59.7
2022-04-02 23:00 | 23:00 | 10.96 | 59.7
2022-04-02 23:30 | 23:30 | 10.0948 | 59.7
2022-04-03 | 0:00 | 9.2487 | 59.7
2022-04-03 00:30 | 0:30 | 8.7383 | 59.7
2022-04-03 01:00 | 1:00 | 8.4424 | 59.7
2022-04-03 01:30 | 1:30 | 8.0856 | 59.7
2022-04-03 02:00 | 2:00 | 7.9059 | 59.7
2022-04-03 02:30 | 2:30 | 7.7465 | 59.7
2022-04-03 03:00 | 3:00 | 7.8019 | 59.7
2022-04-03 03:30 | 3:30 | 7.6388 | 59.7
2022-04-03 04:00 | 4:00 | 7.7589 | 59.7
2022-04-03 04:30 | 4:30 | 7.7429 | 59.7
2022-04-03 05:00 | 5:00 | 7.8354 | 59.7
2022-04-03 05:30 | 5:30 | 8.0069 | 59.7
2022-04-03 06:00 | 6:00 | 8.0514 | 59.7
2022-04-03 06:30 | 6:30 | 6.5111 | 59.7
2022-04-03 07:00 | 7:00 | 4.9913 | 59.7
2022-04-03 07:30 | 7:30 | 4.2252 | 59.7
2022-04-03 08:00 | 8:00 | 2.7048 | 59.7
2022-04-03 08:30 | 8:30 | 2.1409 | 59.7
2022-04-03 09:00 | 9:00 | 2.2065 | 59.7
2022-04-03 09:30 | 9:30 | 3.3529 | 59.7
2022-04-03 10:00 | 10:00 | 4.5338 | 59.7
2022-04-03 10:30 | 10:30 | 4.6248 | 59.7
2022-04-03 11:00 | 11:00 | 3.9961 | 59.7
2022-04-03 11:30 | 11:30 | 4.9169 | 59.7
2022-04-03 12:00 | 12:00 | 4.7345 | 59.7
2022-04-03 12:30 | 12:30 | 3.239 | 59.7
2022-04-03 13:00 | 13:00 | 2.6636 | 59.7
2022-04-03 13:30 | 13:30 | 1.0429 | 59.7
2022-04-03 14:00 | 14:00 | 2.753 | 59.7
2022-04-03 14:30 | 14:30 | 4.6923 | 59.7
2022-04-03 15:00 | 15:00 | 7.7812 | 59.7
2022-04-03 15:30 | 15:30 | 9.6129 | 59.7
2022-04-03 16:00 | 16:00 | 12.2896 | 59.7
2022-04-03 16:30 | 16:30 | 15.087 | 59.7
2022-04-03 17:00 | 17:00 | 17.2973 | 59.7
2022-04-03 17:30 | 17:30 | 18.2362 | 59.7
2022-04-03 18:00 | 18:00 | 18.7676 | 59.7
2022-04-03 18:30 | 18:30 | 18.6714 | 59.7
2022-04-03 19:00 | 19:00 | 17.3002 | 59.7
2022-04-03 19:30 | 19:30 | 16.1984 | 59.7
2022-04-03 20:00 | 20:00 | 15.3149 | 59.7
2022-04-03 20:30 | 20:30 | 14.4281 | 59.7
2022-04-03 21:00 | 21:00 | 13.7728 | 59.7
2022-04-03 21:30 | 21:30 | 12.855 | 59.7
2022-04-03 22:00 | 22:00 | 12.2823 | 59.7
2022-04-03 22:30 | 22:30 | 12.1129 | 59.7
2022-04-03 23:00 | 23:00 | 11.2439 | 59.7
2022-04-03 23:30 | 23:30 | 10.1588 | 59.7
2022-04-04 | 0:00 | 9.3968 | 59.7
2022-04-04 00:30 | 0:30 | 8.8842 | 59.7
2022-04-04 01:00 | 1:00 | 8.5814 | 59.7
2022-04-04 01:30 | 1:30 | 8.3355 | 59.7
2022-04-04 02:00 | 2:00 | 8.1894 | 59.7
2022-04-04 02:30 | 2:30 | 8.1011 | 59.7
2022-04-04 03:00 | 3:00 | 8.1618 | 59.7
2022-04-04 03:30 | 3:30 | 8.1089 | 59.7
2022-04-04 04:00 | 4:00 | 8.2785 | 59.7
2022-04-04 04:30 | 4:30 | 8.4262 | 59.7
2022-04-04 05:00 | 5:00 | 8.7947 | 59.7
2022-04-04 05:30 | 5:30 | 9.1803 | 59.7
2022-04-04 06:00 | 6:00 | 9.4543 | 59.7
2022-04-04 06:30 | 6:30 | 9.6869 | 59.7
2022-04-04 07:00 | 7:00 | 10.0212 | 59.7
2022-04-04 07:30 | 7:30 | 9.4679 | 59.7
2022-04-04 08:00 | 8:00 | 10.3758 | 59.7
2022-04-04 08:30 | 8:30 | 7.2848 | 59.7
2022-04-04 09:00 | 9:00 | 5.9259 | 59.7
2022-04-04 09:30 | 9:30 | 4.1008 | 59.7
2022-04-04 10:00 | 10:00 | 2.2315 | 59.7
2022-04-04 10:30 | 10:30 | 1.9242 | 59.7
2022-04-04 11:00 | 11:00 | 3.6988 | 59.7
2022-04-04 11:30 | 11:30 | 2.4382 | 59.7
2022-04-04 12:00 | 12:00 | 2.5103 | 59.7
2022-04-04 12:30 | 12:30 | 5.0298 | 59.7
2022-04-04 13:00 | 13:00 | 5.0978 | 59.7
2022-04-04 13:30 | 13:30 | 2.585 | 59.7
2022-04-04 14:00 | 14:00 | 2.4864 | 59.7
2022-04-04 14:30 | 14:30 | 1.24 | 59.7
2022-04-04 15:00 | 15:00 | 3.1244 | 59.7
2022-04-04 15:30 | 15:30 | 6.3088 | 59.7
2022-04-04 16:00 | 16:00 | 9.7898 | 59.7
2022-04-04 16:30 | 16:30 | 13.1899 | 59.7
2022-04-04 17:00 | 17:00 | 15.6864 | 59.7
2022-04-04 17:30 | 17:30 | 17.2056 | 59.7
2022-04-04 18:00 | 18:00 | 18.0506 | 59.7
2022-04-04 18:30 | 18:30 | 17.8771 | 59.7
2022-04-04 19:00 | 19:00 | 16.8953 | 59.7
2022-04-04 19:30 | 19:30 | 15.8704 | 59.7
2022-04-04 20:00 | 20:00 | 15.1365 | 59.7
2022-04-04 20:30 | 20:30 | 13.8901 | 59.7
2022-04-04 21:00 | 21:00 | 13.2697 | 59.7
2022-04-04 21:30 | 21:30 | 12.4045 | 59.7
2022-04-04 22:00 | 22:00 | 11.6976 | 59.7
2022-04-04 22:30 | 22:30 | 11.5744 | 59.7
2022-04-04 23:00 | 23:00 | 10.6501 | 59.7
2022-04-04 23:30 | 23:30 | 9.6964 | 59.7
2022-04-05 | 0:00 | 9.0133 | 59.7
2022-04-05 00:30 | 0:30 | 8.4396 | 59.7
2022-04-05 01:00 | 1:00 | 8.1799 | 59.7
2022-04-05 01:30 | 1:30 | 7.8654 | 59.7
2022-04-05 02:00 | 2:00 | 7.8054 | 59.7
2022-04-05 02:30 | 2:30 | 7.7604 | 59.7
2022-04-05 03:00 | 3:00 | 7.7724 | 59.7
2022-04-05 03:30 | 3:30 | 7.73 | 59.7
2022-04-05 04:00 | 4:00 | 7.9344 | 59.7
2022-04-05 04:30 | 4:30 | 8.1259 | 59.7
2022-04-05 05:00 | 5:00 | 8.473 | 59.7
2022-04-05 05:30 | 5:30 | 8.8856 | 59.7
2022-04-05 06:00 | 6:00 | 9.0208 | 59.7
2022-04-05 06:30 | 6:30 | 8.0816 | 59.7
2022-04-05 07:00 | 7:00 | 6.4755 | 59.7
2022-04-05 07:30 | 7:30 | 3.8031 | 59.7
2022-04-05 08:00 | 8:00 | 1.7903 | 59.7
2022-04-05 08:30 | 8:30 | 3.2886 | 59.7
2022-04-05 09:00 | 9:00 | 5.6752 | 59.7
2022-04-05 09:30 | 9:30 | 7.4224 | 59.7
2022-04-05 10:00 | 10:00 | 8.4774 | 59.7
2022-04-05 10:30 | 10:30 | 9.3188 | 59.7
2022-04-05 11:00 | 11:00 | 9.7408 | 59.7
2022-04-05 11:30 | 11:30 | 9.7651 | 59.7
2022-04-05 12:00 | 12:00 | 9.2708 | 59.7
2022-04-05 12:30 | 12:30 | 8.3598 | 59.7
2022-04-05 13:00 | 13:00 | 6.5251 | 59.7
2022-04-05 13:30 | 13:30 | 4.3217 | 59.7
2022-04-05 14:00 | 14:00 | 1.4829 | 59.7
2022-04-05 14:30 | 14:30 | 3.3415 | 59.7
2022-04-05 15:00 | 15:00 | 9.7916 | 59.7
2022-04-05 15:30 | 15:30 | 11.3635 | 59.7
2022-04-05 16:00 | 16:00 | 12.7639 | 59.7
2022-04-05 16:30 | 16:30 | 14.7725 | 59.7
2022-04-05 17:00 | 17:00 | 15.6162 | 59.7
2022-04-05 17:30 | 17:30 | 16.7115 | 59.7
2022-04-05 18:00 | 18:00 | 17.7197 | 59.7
2022-04-05 18:30 | 18:30 | 17.2652 | 59.7
2022-04-05 19:00 | 19:00 | 16.281 | 59.7
2022-04-05 19:30 | 19:30 | 15.6634 | 59.7
2022-04-05 20:00 | 20:00 | 14.9684 | 59.7
2022-04-05 20:30 | 20:30 | 14.166 | 59.7
2022-04-05 21:00 | 21:00 | 13.5357 | 59.7
2022-04-05 21:30 | 21:30 | 12.4823 | 59.7
2022-04-05 22:00 | 22:00 | 12.0164 | 59.7
2022-04-05 22:30 | 22:30 | 11.7407 | 59.7
2022-04-05 23:00 | 23:00 | 10.8206 | 59.7
2022-04-05 23:30 | 23:30 | 9.8744 | 59.7
2022-04-06 | 0:00 | 9.1475 | 59.7
2022-04-06 00:30 | 0:30 | 8.7281 | 59.7
2022-04-06 01:00 | 1:00 | 8.3936 | 59.7
2022-04-06 01:30 | 1:30 | 8.2209 | 59.7
2022-04-06 02:00 | 2:00 | 7.9733 | 59.7
2022-04-06 02:30 | 2:30 | 8.0366 | 59.7
2022-04-06 03:00 | 3:00 | 8.0122 | 59.7
2022-04-06 03:30 | 3:30 | 7.9138 | 59.7
2022-04-06 04:00 | 4:00 | 8.176 | 59.7
2022-04-06 04:30 | 4:30 | 8.3309 | 59.7
2022-04-06 05:00 | 5:00 | 8.8606 | 59.7
2022-04-06 05:30 | 5:30 | 9.1483 | 59.7
2022-04-06 06:00 | 6:00 | 9.1013 | 59.7
2022-04-06 06:30 | 6:30 | 7.7087 | 59.7
2022-04-06 07:00 | 7:00 | 5.2753 | 59.7
2022-04-06 07:30 | 7:30 | 3.405 | 59.7
2022-04-06 08:00 | 8:00 | 1.5891 | 59.7
2022-04-06 08:30 | 8:30 | 1.4272 | 59.7
2022-04-06 09:00 | 9:00 | 1.6619 | 59.7
2022-04-06 09:30 | 9:30 | 2.4796 | 59.7
2022-04-06 10:00 | 10:00 | 3.751 | 59.7
2022-04-06 10:30 | 10:30 | 3.9419 | 59.7
2022-04-06 11:00 | 11:00 | 2.3332 | 59.7
2022-04-06 11:30 | 11:30 | 3.3872 | 59.7
2022-04-06 12:00 | 12:00 | 2.6004 | 59.7
2022-04-06 12:30 | 12:30 | 1.0742 | 59.7
2022-04-06 13:00 | 13:00 | 2.2775 | 59.7
2022-04-06 13:30 | 13:30 | 1.7625 | 59.7
2022-04-06 14:00 | 14:00 | 2.2283 | 59.7
2022-04-06 14:30 | 14:30 | 1.628 | 59.7
2022-04-06 15:00 | 15:00 | 3.1772 | 59.7
2022-04-06 15:30 | 15:30 | 7.0676 | 59.7
2022-04-06 16:00 | 16:00 | 9.2283 | 59.7
2022-04-06 16:30 | 16:30 | 11.9617 | 59.7
2022-04-06 17:00 | 17:00 | 14.7744 | 59.7
2022-04-06 17:30 | 17:30 | 15.7304 | 59.7
2022-04-06 18:00 | 18:00 | 16.6626 | 59.7
2022-04-06 18:30 | 18:30 | 16.5084 | 59.7
2022-04-06 19:00 | 19:00 | 15.6816 | 59.7
2022-04-06 19:30 | 19:30 | 15.0766 | 59.7
2022-04-06 20:00 | 20:00 | 14.4792 | 59.7
2022-04-06 20:30 | 20:30 | 13.5855 | 59.7
2022-04-06 21:00 | 21:00 | 13.0226 | 59.7
2022-04-06 21:30 | 21:30 | 12.1284 | 59.7
2022-04-06 22:00 | 22:00 | 11.6328 | 59.7
2022-04-06 22:30 | 22:30 | 11.4541 | 59.7
2022-04-06 23:00 | 23:00 | 10.4249 | 59.7
2022-04-06 23:30 | 23:30 | 9.4692 | 59.7
2022-04-07 | 0:00 | 8.7748 | 59.7
2022-04-07 00:30 | 0:30 | 8.3102 | 59.7
2022-04-07 01:00 | 1:00 | 7.9403 | 59.7
2022-04-07 01:30 | 1:30 | 7.7728 | 59.7
2022-04-07 02:00 | 2:00 | 7.662 | 59.7
2022-04-07 02:30 | 2:30 | 7.6645 | 59.7
2022-04-07 03:00 | 3:00 | 7.6277 | 59.7
2022-04-07 03:30 | 3:30 | 7.6109 | 59.7
2022-04-07 04:00 | 4:00 | 7.7784 | 59.7
2022-04-07 04:30 | 4:30 | 8.1208 | 59.7
2022-04-07 05:00 | 5:00 | 8.5043 | 59.7
2022-04-07 05:30 | 5:30 | 8.8145 | 59.7
2022-04-07 06:00 | 6:00 | 9.2126 | 59.7
2022-04-07 06:30 | 6:30 | 8.9633 | 59.7
2022-04-07 07:00 | 7:00 | 7.449 | 59.7
2022-04-07 07:30 | 7:30 | 4.7494 | 59.7
2022-04-07 08:00 | 8:00 | 2.495 | 59.7
2022-04-07 08:30 | 8:30 | 3.3131 | 59.7
2022-04-07 09:00 | 9:00 | 4.3328 | 59.7
2022-04-07 09:30 | 9:30 | 4.4891 | 59.7
2022-04-07 10:00 | 10:00 | 7.8768 | 59.7
2022-04-07 10:30 | 10:30 | 7.6603 | 59.7
2022-04-07 11:00 | 11:00 | 8.2436 | 59.7
2022-04-07 11:30 | 11:30 | 3.6015 | 59.7
2022-04-07 12:00 | 12:00 | 7.8165 | 59.7
2022-04-07 12:30 | 12:30 | 8.0698 | 59.7
2022-04-07 13:00 | 13:00 | 6.2586 | 59.7
2022-04-07 13:30 | 13:30 | 4.766 | 59.7
2022-04-07 14:00 | 14:00 | 1.6377 | 59.7
2022-04-07 14:30 | 14:30 | 1.5931 | 59.7
2022-04-07 15:00 | 15:00 | 2.0843 | 59.7
2022-04-07 15:30 | 15:30 | 7.7308 | 59.7
2022-04-07 16:00 | 16:00 | 8.9877 | 59.7
2022-04-07 16:30 | 16:30 | 12.2823 | 59.7
2022-04-07 17:00 | 17:00 | 13.9423 | 59.7
2022-04-07 17:30 | 17:30 | 14.9409 | 59.7
2022-04-07 18:00 | 18:00 | 15.9172 | 59.7
2022-04-07 18:30 | 18:30 | 15.888 | 59.7
2022-04-07 19:00 | 19:00 | 15.0835 | 59.7
2022-04-07 19:30 | 19:30 | 14.5118 | 59.7
2022-04-07 20:00 | 20:00 | 14.1314 | 59.7
2022-04-07 20:30 | 20:30 | 13.2199 | 59.7
2022-04-07 21:00 | 21:00 | 12.6904 | 59.7
2022-04-07 21:30 | 21:30 | 12.1854 | 59.7
2022-04-07 22:00 | 22:00 | 11.709 | 59.7
2022-04-07 22:30 | 22:30 | 11.5227 | 59.7
2022-04-07 23:00 | 23:00 | 10.6583 | 59.7
2022-04-07 23:30 | 23:30 | 9.6671 | 59.7
2022-04-08 | 0:00 | 8.9496 | 59.7
2022-04-08 00:30 | 0:30 | 8.521 | 59.7
2022-04-08 01:00 | 1:00 | 8.2057 | 59.7
2022-04-08 01:30 | 1:30 | 7.9538 | 59.7
2022-04-08 02:00 | 2:00 | 7.7502 | 59.7
2022-04-08 02:30 | 2:30 | 7.7369 | 59.7
2022-04-08 03:00 | 3:00 | 7.7129 | 59.7
2022-04-08 03:30 | 3:30 | 7.8008 | 59.7
2022-04-08 04:00 | 4:00 | 7.929 | 59.7
2022-04-08 04:30 | 4:30 | 8.2148 | 59.7
2022-04-08 05:00 | 5:00 | 8.6011 | 59.7
2022-04-08 05:30 | 5:30 | 9.1121 | 59.7
2022-04-08 06:00 | 6:00 | 9.5186 | 59.7
2022-04-08 06:30 | 6:30 | 9.4031 | 59.7
2022-04-08 07:00 | 7:00 | 6.1654 | 59.7
2022-04-08 07:30 | 7:30 | 3.5368 | 59.7
2022-04-08 08:00 | 8:00 | 1.7408 | 59.7
2022-04-08 08:30 | 8:30 | 2.1642 | 59.7
2022-04-08 09:00 | 9:00 | 1.934 | 59.7
2022-04-08 09:30 | 9:30 | 3.5906 | 59.7
2022-04-08 10:00 | 10:00 | 5.7944 | 59.7
2022-04-08 10:30 | 10:30 | 5.8328 | 59.7
2022-04-08 11:00 | 11:00 | 2.3122 | 59.7
2022-04-08 11:30 | 11:30 | 6.2584 | 59.7
2022-04-08 12:00 | 12:00 | 4.5652 | 59.7
2022-04-08 12:30 | 12:30 | 6.2563 | 59.7
2022-04-08 13:00 | 13:00 | 6.9309 | 59.7
2022-04-08 13:30 | 13:30 | 3.5155 | 59.7
2022-04-08 14:00 | 14:00 | 2.8431 | 59.7
2022-04-08 14:30 | 14:30 | 2.7703 | 59.7
2022-04-08 15:00 | 15:00 | 6.3943 | 59.7
2022-04-08 15:30 | 15:30 | 8.6703 | 59.7
2022-04-08 16:00 | 16:00 | 9.6166 | 59.7
2022-04-08 16:30 | 16:30 | 11.8699 | 59.7
2022-04-08 17:00 | 17:00 | 13.4368 | 59.7
2022-04-08 17:30 | 17:30 | 14.4656 | 59.7
2022-04-08 18:00 | 18:00 | 15.1942 | 59.7
2022-04-08 18:30 | 18:30 | 15.2932 | 59.7
2022-04-08 19:00 | 19:00 | 14.5303 | 59.7
2022-04-08 19:30 | 19:30 | 14.0561 | 59.7
2022-04-08 20:00 | 20:00 | 13.622 | 59.7
2022-04-08 20:30 | 20:30 | 12.959 | 59.7
2022-04-08 21:00 | 21:00 | 12.5772 | 59.7
2022-04-08 21:30 | 21:30 | 12.0361 | 59.7
2022-04-08 22:00 | 22:00 | 11.8186 | 59.7
2022-04-08 22:30 | 22:30 | 11.7291 | 59.7
2022-04-08 23:00 | 23:00 | 10.9262 | 59.7
2022-04-08 23:30 | 23:30 | 9.9462 | 59.7
2022-04-09 | 0:00 | 9.0743 | 59.7
2022-04-09 00:30 | 0:30 | 8.6735 | 59.7
2022-04-09 01:00 | 1:00 | 8.2975 | 59.7
2022-04-09 01:30 | 1:30 | 8.0079 | 59.7
2022-04-09 02:00 | 2:00 | 7.8298 | 59.7
2022-04-09 02:30 | 2:30 | 7.778 | 59.7
2022-04-09 03:00 | 3:00 | 7.8049 | 59.7
2022-04-09 03:30 | 3:30 | 7.7147 | 59.7
2022-04-09 04:00 | 4:00 | 7.7622 | 59.7
2022-04-09 04:30 | 4:30 | 7.8074 | 59.7
2022-04-09 05:00 | 5:00 | 8.0397 | 59.7
2022-04-09 05:30 | 5:30 | 8.1824 | 59.7
2022-04-09 06:00 | 6:00 | 8.4413 | 59.7
2022-04-09 06:30 | 6:30 | 7.6042 | 59.7
2022-04-09 07:00 | 7:00 | 7.6743 | 59.7
2022-04-09 07:30 | 7:30 | 7.2332 | 59.7
2022-04-09 08:00 | 8:00 | 3.5636 | 59.7
2022-04-09 08:30 | 8:30 | 1.6919 | 59.7
2022-04-09 09:00 | 9:00 | 2.2192 | 59.7
2022-04-09 09:30 | 9:30 | 1.9709 | 59.7
2022-04-09 10:00 | 10:00 | 2.4297 | 59.7
2022-04-09 10:30 | 10:30 | 2.3938 | 59.7
2022-04-09 11:00 | 11:00 | 1.5544 | 59.7
2022-04-09 11:30 | 11:30 | 3.1549 | 59.7
2022-04-09 12:00 | 12:00 | 4.9316 | 59.7
2022-04-09 12:30 | 12:30 | 3.2868 | 59.7
2022-04-09 13:00 | 13:00 | 4.1784 | 59.7
2022-04-09 13:30 | 13:30 | 5.9113 | 59.7
2022-04-09 14:00 | 14:00 | 3.7843 | 59.7
2022-04-09 14:30 | 14:30 | 7.7916 | 59.7
2022-04-09 15:00 | 15:00 | 8.5609 | 59.7
2022-04-09 15:30 | 15:30 | 9.8968 | 59.7
2022-04-09 16:00 | 16:00 | 10.5616 | 59.7
2022-04-09 16:30 | 16:30 | 12.6342 | 59.7
2022-04-09 17:00 | 17:00 | 13.6111 | 59.7
2022-04-09 17:30 | 17:30 | 14.657 | 59.7
2022-04-09 18:00 | 18:00 | 15.0667 | 59.7
2022-04-09 18:30 | 18:30 | 14.7522 | 59.7
2022-04-09 19:00 | 19:00 | 14.0502 | 59.7
2022-04-09 19:30 | 19:30 | 13.6231 | 59.7
2022-04-09 20:00 | 20:00 | 13.0724 | 59.7
2022-04-09 20:30 | 20:30 | 12.6543 | 59.7
2022-04-09 21:00 | 21:00 | 12.2675 | 59.7
2022-04-09 21:30 | 21:30 | 11.7348 | 59.7
2022-04-09 22:00 | 22:00 | 11.4282 | 59.7
2022-04-09 22:30 | 22:30 | 11.5196 | 59.7
2022-04-09 23:00 | 23:00 | 10.7088 | 59.7
2022-04-09 23:30 | 23:30 | 9.8414 | 59.7
2022-04-10 | 0:00 | 9.0073 | 59.7
2022-04-10 00:30 | 0:30 | 8.4663 | 59.7
2022-04-10 01:00 | 1:00 | 8.1275 | 59.7
2022-04-10 01:30 | 1:30 | 7.8819 | 59.7
2022-04-10 02:00 | 2:00 | 7.7857 | 59.7
2022-04-10 02:30 | 2:30 | 7.572 | 59.7
2022-04-10 03:00 | 3:00 | 7.6492 | 59.7
2022-04-10 03:30 | 3:30 | 7.521 | 59.7
2022-04-10 04:00 | 4:00 | 7.5921 | 59.7
2022-04-10 04:30 | 4:30 | 7.5609 | 59.7
2022-04-10 05:00 | 5:00 | 7.797 | 59.7
2022-04-10 05:30 | 5:30 | 7.8488 | 59.7
2022-04-10 06:00 | 6:00 | 8.1112 | 59.7
2022-04-10 06:30 | 6:30 | 7.0474 | 59.7
2022-04-10 07:00 | 7:00 | 5.5028 | 59.7
2022-04-10 07:30 | 7:30 | 3.4527 | 59.7
2022-04-10 08:00 | 8:00 | 1.831 | 59.7
2022-04-10 08:30 | 8:30 | 2.0246 | 59.7
2022-04-10 09:00 | 9:00 | 3.5632 | 59.7
2022-04-10 09:30 | 9:30 | 3.1339 | 59.7
2022-04-10 10:00 | 10:00 | 4.3474 | 59.7
2022-04-10 10:30 | 10:30 | 6.6258 | 59.7
2022-04-10 11:00 | 11:00 | 4.3456 | 59.7
2022-04-10 11:30 | 11:30 | 4.7554 | 59.7
2022-04-10 12:00 | 12:00 | 4.2394 | 59.7
2022-04-10 12:30 | 12:30 | 3.8792 | 59.7
2022-04-10 13:00 | 13:00 | 1.7757 | 59.7
2022-04-10 13:30 | 13:30 | 1.3787 | 59.7
2022-04-10 14:00 | 14:00 | 1.3347 | 59.7
2022-04-10 14:30 | 14:30 | 5.4231 | 59.7
2022-04-10 15:00 | 15:00 | 8.9839 | 59.7
2022-04-10 15:30 | 15:30 | 10.664 | 59.7
2022-04-10 16:00 | 16:00 | 11.6482 | 59.7
2022-04-10 16:30 | 16:30 | 12.1019 | 59.7
2022-04-10 17:00 | 17:00 | 15.1988 | 59.7
2022-04-10 17:30 | 17:30 | 16.6073 | 59.7
2022-04-10 18:00 | 18:00 | 17.3596 | 59.7
2022-04-10 18:30 | 18:30 | 16.8738 | 59.7
2022-04-10 19:00 | 19:00 | 15.8013 | 59.7
2022-04-10 19:30 | 19:30 | 14.886 | 59.7
2022-04-10 20:00 | 20:00 | 14.2698 | 59.7
2022-04-10 20:30 | 20:30 | 13.3384 | 59.7
2022-04-10 21:00 | 21:00 | 12.7049 | 59.7
2022-04-10 21:30 | 21:30 | 12.0341 | 59.7
2022-04-10 22:00 | 22:00 | 11.3976 | 59.7
2022-04-10 22:30 | 22:30 | 11.2266 | 59.7
2022-04-10 23:00 | 23:00 | 10.3746 | 59.7
2022-04-10 23:30 | 23:30 | 9.5441 | 59.7
2022-04-11 | 0:00 | 8.7683 | 59.7
2022-04-11 00:30 | 0:30 | 8.3232 | 59.7
2022-04-11 01:00 | 1:00 | 7.9793 | 59.7
2022-04-11 01:30 | 1:30 | 7.7532 | 59.7
2022-04-11 02:00 | 2:00 | 7.6183 | 59.7
2022-04-11 02:30 | 2:30 | 7.5663 | 59.7
2022-04-11 03:00 | 3:00 | 7.6168 | 59.7
2022-04-11 03:30 | 3:30 | 7.6728 | 59.7
2022-04-11 04:00 | 4:00 | 7.8446 | 59.7
2022-04-11 04:30 | 4:30 | 8.018 | 59.7
2022-04-11 05:00 | 5:00 | 8.4594 | 59.7
2022-04-11 05:30 | 5:30 | 8.7833 | 59.7
2022-04-11 06:00 | 6:00 | 9.0207 | 59.7
2022-04-11 06:30 | 6:30 | 8.0555 | 59.7
2022-04-11 07:00 | 7:00 | 5.9284 | 59.7
2022-04-11 07:30 | 7:30 | 3.3581 | 59.7
2022-04-11 08:00 | 8:00 | 1.8402 | 59.7
2022-04-11 08:30 | 8:30 | 3.2495 | 59.7
2022-04-11 09:00 | 9:00 | 5.5993 | 59.7
2022-04-11 09:30 | 9:30 | 7.5716 | 59.7
2022-04-11 10:00 | 10:00 | 8.884 | 59.7
2022-04-11 10:30 | 10:30 | 9.8287 | 59.7
2022-04-11 11:00 | 11:00 | 10.2493 | 59.7
2022-04-11 11:30 | 11:30 | 9.7022 | 59.7
2022-04-11 12:00 | 12:00 | 7.4647 | 59.7
2022-04-11 12:30 | 12:30 | 7.6193 | 59.7
2022-04-11 13:00 | 13:00 | 6.3675 | 59.7
2022-04-11 13:30 | 13:30 | 4.2 | 59.7
2022-04-11 14:00 | 14:00 | 2.136 | 59.7
2022-04-11 14:30 | 14:30 | 0.9668 | 59.7
2022-04-11 15:00 | 15:00 | 3.0845 | 59.7
2022-04-11 15:30 | 15:30 | 6.8171 | 59.7
2022-04-11 16:00 | 16:00 | 10.1624 | 59.7
2022-04-11 16:30 | 16:30 | 13.5742 | 59.7
2022-04-11 17:00 | 17:00 | 15.7534 | 59.7
2022-04-11 17:30 | 17:30 | 16.9478 | 59.7
2022-04-11 18:00 | 18:00 | 17.8206 | 59.7
2022-04-11 18:30 | 18:30 | 17.3508 | 59.7
2022-04-11 19:00 | 19:00 | 16.2943 | 59.7
2022-04-11 19:30 | 19:30 | 15.5973 | 59.7
2022-04-11 20:00 | 20:00 | 14.8427 | 59.7
2022-04-11 20:30 | 20:30 | 14.1274 | 59.7
2022-04-11 21:00 | 21:00 | 13.4317 | 59.7
2022-04-11 21:30 | 21:30 | 12.3229 | 59.7
2022-04-11 22:00 | 22:00 | 11.6703 | 59.7
2022-04-11 22:30 | 22:30 | 11.5419 | 59.7
2022-04-11 23:00 | 23:00 | 10.8845 | 59.7
2022-04-11 23:30 | 23:30 | 9.8745 | 59.7
2022-04-12 | 0:00 | 9.1595 | 59.7
2022-04-12 00:30 | 0:30 | 8.6543 | 59.7
2022-04-12 01:00 | 1:00 | 8.3599 | 59.7
2022-04-12 01:30 | 1:30 | 8.1217 | 59.7
2022-04-12 02:00 | 2:00 | 8.0466 | 59.7
2022-04-12 02:30 | 2:30 | 7.9442 | 59.7
2022-04-12 03:00 | 3:00 | 7.9405 | 59.7
2022-04-12 03:30 | 3:30 | 7.8845 | 59.7
2022-04-12 04:00 | 4:00 | 8.0522 | 59.7
2022-04-12 04:30 | 4:30 | 8.1915 | 59.7
2022-04-12 05:00 | 5:00 | 8.6689 | 59.7
2022-04-12 05:30 | 5:30 | 8.9162 | 59.7
2022-04-12 06:00 | 6:00 | 9.0761 | 59.7
2022-04-12 06:30 | 6:30 | 8.4009 | 59.7
2022-04-12 07:00 | 7:00 | 7.1274 | 59.7
2022-04-12 07:30 | 7:30 | 5.4328 | 59.7
2022-04-12 08:00 | 8:00 | 1.8224 | 59.7
2022-04-12 08:30 | 8:30 | 2.5994 | 59.7
2022-04-12 09:00 | 9:00 | 4.721 | 59.7
2022-04-12 09:30 | 9:30 | 3.7478 | 59.7
2022-04-12 10:00 | 10:00 | 4.0265 | 59.7
2022-04-12 10:30 | 10:30 | 8.9261 | 59.7
2022-04-12 11:00 | 11:00 | 8.5089 | 59.7
2022-04-12 11:30 | 11:30 | 5.6163 | 59.7
2022-04-12 12:00 | 12:00 | 5.1038 | 59.7
2022-04-12 12:30 | 12:30 | 5.6774 | 59.7
2022-04-12 13:00 | 13:00 | 5.0348 | 59.7
2022-04-12 13:30 | 13:30 | 2.9804 | 59.7
2022-04-12 14:00 | 14:00 | 1.9622 | 59.7
2022-04-12 14:30 | 14:30 | 1.7389 | 59.7
2022-04-12 15:00 | 15:00 | 9.0099 | 59.7
2022-04-12 15:30 | 15:30 | 10.538 | 59.7
2022-04-12 16:00 | 16:00 | 10.2995 | 59.7
2022-04-12 16:30 | 16:30 | 13.0066 | 59.7
2022-04-12 17:00 | 17:00 | 15.6215 | 59.7
2022-04-12 17:30 | 17:30 | 17.0651 | 59.7
2022-04-12 18:00 | 18:00 | 17.6931 | 59.7
2022-04-12 18:30 | 18:30 | 17.3767 | 59.7
2022-04-12 19:00 | 19:00 | 16.4795 | 59.7
2022-04-12 19:30 | 19:30 | 15.6822 | 59.7
2022-04-12 20:00 | 20:00 | 14.8668 | 59.7
2022-04-12 20:30 | 20:30 | 13.8657 | 59.7
2022-04-12 21:00 | 21:00 | 13.1317 | 59.7
2022-04-12 21:30 | 21:30 | 12.2154 | 59.7
2022-04-12 22:00 | 22:00 | 11.7264 | 59.7
2022-04-12 22:30 | 22:30 | 11.4541 | 59.7
2022-04-12 23:00 | 23:00 | 10.573 | 59.7
2022-04-12 23:30 | 23:30 | 9.6195 | 59.7
2022-04-13 | 0:00 | 8.9271 | 59.7
2022-04-13 00:30 | 0:30 | 8.4059 | 59.7
2022-04-13 01:00 | 1:00 | 7.9334 | 59.7
2022-04-13 01:30 | 1:30 | 7.7862 | 59.7
2022-04-13 02:00 | 2:00 | 7.6716 | 59.7
2022-04-13 02:30 | 2:30 | 7.6932 | 59.7
2022-04-13 03:00 | 3:00 | 7.6274 | 59.7
2022-04-13 03:30 | 3:30 | 7.644 | 59.7
2022-04-13 04:00 | 4:00 | 7.8151 | 59.7
2022-04-13 04:30 | 4:30 | 8.031 | 59.7
2022-04-13 05:00 | 5:00 | 8.4904 | 59.7
2022-04-13 05:30 | 5:30 | 8.7747 | 59.7
2022-04-13 06:00 | 6:00 | 9.1064 | 59.7
2022-04-13 06:30 | 6:30 | 8.5478 | 59.7
2022-04-13 07:00 | 7:00 | 7.4559 | 59.7
2022-04-13 07:30 | 7:30 | 4.3678 | 59.7
2022-04-13 08:00 | 8:00 | 1.9317 | 59.7
2022-04-13 08:30 | 8:30 | 2.6546 | 59.7
2022-04-13 09:00 | 9:00 | 4.9567 | 59.7
2022-04-13 09:30 | 9:30 | 5.6825 | 59.7
2022-04-13 10:00 | 10:00 | 4.4471 | 59.7
2022-04-13 10:30 | 10:30 | 6.3693 | 59.7
2022-04-13 11:00 | 11:00 | 4.7904 | 59.7
2022-04-13 11:30 | 11:30 | 3.2261 | 59.7
2022-04-13 12:00 | 12:00 | 2.3096 | 59.7
2022-04-13 12:30 | 12:30 | 4.7493 | 59.7
2022-04-13 13:00 | 13:00 | 5.0455 | 59.7
2022-04-13 13:30 | 13:30 | 5.3799 | 59.7
2022-04-13 14:00 | 14:00 | 8.4589 | 59.7
2022-04-13 14:30 | 14:30 | 4.214 | 59.7
2022-04-13 15:00 | 15:00 | 8.7855 | 59.7
2022-04-13 15:30 | 15:30 | 11.5033 | 59.7
2022-04-13 16:00 | 16:00 | 11.2383 | 59.7
2022-04-13 16:30 | 16:30 | 11.4165 | 59.7
2022-04-13 17:00 | 17:00 | 13.195 | 59.7
2022-04-13 17:30 | 17:30 | 14.7641 | 59.7
2022-04-13 18:00 | 18:00 | 15.4055 | 59.7
2022-04-13 18:30 | 18:30 | 15.2459 | 59.7
2022-04-13 19:00 | 19:00 | 14.4623 | 59.7
2022-04-13 19:30 | 19:30 | 14.0284 | 59.7
2022-04-13 20:00 | 20:00 | 13.563 | 59.7
2022-04-13 20:30 | 20:30 | 12.9496 | 59.7
2022-04-13 21:00 | 21:00 | 12.4131 | 59.7
2022-04-13 21:30 | 21:30 | 11.7289 | 59.7
2022-04-13 22:00 | 22:00 | 11.2208 | 59.7
2022-04-13 22:30 | 22:30 | 11.1856 | 59.7
2022-04-13 23:00 | 23:00 | 10.3725 | 59.7
2022-04-13 23:30 | 23:30 | 9.5388 | 59.7
2022-04-14 | 0:00 | 8.7642 | 59.7
2022-04-14 00:30 | 0:30 | 8.2214 | 59.7
2022-04-14 01:00 | 1:00 | 7.9662 | 59.7
2022-04-14 01:30 | 1:30 | 7.7111 | 59.7
2022-04-14 02:00 | 2:00 | 7.5634 | 59.7
2022-04-14 02:30 | 2:30 | 7.4249 | 59.7
2022-04-14 03:00 | 3:00 | 7.516 | 59.7
2022-04-14 03:30 | 3:30 | 7.6068 | 59.7
2022-04-14 04:00 | 4:00 | 7.8014 | 59.7
2022-04-14 04:30 | 4:30 | 7.973 | 59.7
2022-04-14 05:00 | 5:00 | 8.4342 | 59.7
2022-04-14 05:30 | 5:30 | 8.7277 | 59.7
2022-04-14 06:00 | 6:00 | 9.0453 | 59.7
2022-04-14 06:30 | 6:30 | 8.2502 | 59.7
2022-04-14 07:00 | 7:00 | 7.2631 | 59.7
2022-04-14 07:30 | 7:30 | 3.7702 | 59.7
2022-04-14 08:00 | 8:00 | 1.9272 | 59.7
2022-04-14 08:30 | 8:30 | 3.4569 | 59.7
2022-04-14 09:00 | 9:00 | 6.043 | 59.7
2022-04-14 09:30 | 9:30 | 8.3356 | 59.7
2022-04-14 10:00 | 10:00 | 9.9652 | 59.7
2022-04-14 10:30 | 10:30 | 10.6366 | 59.7
2022-04-14 11:00 | 11:00 | 9.0092 | 59.7
2022-04-14 11:30 | 11:30 | 6.0077 | 59.7
2022-04-14 12:00 | 12:00 | 5.0578 | 59.7
2022-04-14 12:30 | 12:30 | 8.7429 | 59.7
2022-04-14 13:00 | 13:00 | 7.1014 | 59.7
2022-04-14 13:30 | 13:30 | 6.0283 | 59.7
2022-04-14 14:00 | 14:00 | 3.4554 | 59.7
2022-04-14 14:30 | 14:30 | 1.772 | 59.7
2022-04-14 15:00 | 15:00 | 4.4839 | 59.7
2022-04-14 15:30 | 15:30 | 3.6046 | 59.7
2022-04-14 16:00 | 16:00 | 6.6595 | 59.7
2022-04-14 16:30 | 16:30 | 10.4392 | 59.7
2022-04-14 17:00 | 17:00 | 12.4047 | 59.7
2022-04-14 17:30 | 17:30 | 13.3832 | 59.7
2022-04-14 18:00 | 18:00 | 14.1686 | 59.7
2022-04-14 18:30 | 18:30 | 14.0913 | 59.7
2022-04-14 19:00 | 19:00 | 13.6197 | 59.7
2022-04-14 19:30 | 19:30 | 13.1223 | 59.7
2022-04-14 20:00 | 20:00 | 12.806 | 59.7
2022-04-14 20:30 | 20:30 | 12.2116 | 59.7
2022-04-14 21:00 | 21:00 | 12.0389 | 59.7
2022-04-14 21:30 | 21:30 | 11.4608 | 59.7
2022-04-14 22:00 | 22:00 | 11.2144 | 59.7
2022-04-14 22:30 | 22:30 | 11.061 | 59.7
2022-04-14 23:00 | 23:00 | 10.3186 | 59.7
2022-04-14 23:30 | 23:30 | 9.4218 | 59.7
2022-04-15 | 0:00 | 8.6775 | 59.7
2022-04-15 00:30 | 0:30 | 8.155 | 59.7
2022-04-15 01:00 | 1:00 | 7.8003 | 59.7
2022-04-15 01:30 | 1:30 | 7.4573 | 59.7
2022-04-15 02:00 | 2:00 | 7.3491 | 59.7
2022-04-15 02:30 | 2:30 | 7.2931 | 59.7
2022-04-15 03:00 | 3:00 | 7.2192 | 59.7
2022-04-15 03:30 | 3:30 | 7.129 | 59.7
2022-04-15 04:00 | 4:00 | 7.1629 | 59.7
2022-04-15 04:30 | 4:30 | 7.2777 | 59.7
2022-04-15 05:00 | 5:00 | 7.4729 | 59.7
2022-04-15 05:30 | 5:30 | 7.6166 | 59.7
2022-04-15 06:00 | 6:00 | 7.8231 | 59.7
2022-04-15 06:30 | 6:30 | 6.9353 | 59.7
2022-04-15 07:00 | 7:00 | 5.147 | 59.7
2022-04-15 07:30 | 7:30 | 3.0672 | 59.7
2022-04-15 08:00 | 8:00 | 1.8826 | 59.7
2022-04-15 08:30 | 8:30 | 2.4106 | 59.7
2022-04-15 09:00 | 9:00 | 5.017 | 59.7
2022-04-15 09:30 | 9:30 | 7.3452 | 59.7
2022-04-15 10:00 | 10:00 | 7.5342 | 59.7
2022-04-15 10:30 | 10:30 | 6.4768 | 59.7
2022-04-15 11:00 | 11:00 | 7.8748 | 59.7
2022-04-15 11:30 | 11:30 | 5.5768 | 59.7
2022-04-15 12:00 | 12:00 | 2.8587 | 59.7
2022-04-15 12:30 | 12:30 | 3.7823 | 59.7
2022-04-15 13:00 | 13:00 | 2.0871 | 59.7
2022-04-15 13:30 | 13:30 | 1.4559 | 59.7
2022-04-15 14:00 | 14:00 | 2.4402 | 59.7
2022-04-15 14:30 | 14:30 | 1.5692 | 59.7
2022-04-15 15:00 | 15:00 | 2.0543 | 59.7
2022-04-15 15:30 | 15:30 | 6.7821 | 59.7
2022-04-15 16:00 | 16:00 | 9.3992 | 59.7
2022-04-15 16:30 | 16:30 | 11.7795 | 59.7
2022-04-15 17:00 | 17:00 | 13.3731 | 59.7
2022-04-15 17:30 | 17:30 | 14.0828 | 59.7
2022-04-15 18:00 | 18:00 | 14.1075 | 59.7
2022-04-15 18:30 | 18:30 | 13.9179 | 59.7
2022-04-15 19:00 | 19:00 | 13.0949 | 59.7
2022-04-15 19:30 | 19:30 | 12.5391 | 59.7
2022-04-15 20:00 | 20:00 | 12.2914 | 59.7
2022-04-15 20:30 | 20:30 | 11.7731 | 59.7
2022-04-15 21:00 | 21:00 | 11.4488 | 59.7
2022-04-15 21:30 | 21:30 | 10.7371 | 59.7
2022-04-15 22:00 | 22:00 | 10.6764 | 59.7
2022-04-15 22:30 | 22:30 | 10.7105 | 59.7
2022-04-15 23:00 | 23:00 | 10.0712 | 59.7
2022-04-15 23:30 | 23:30 | 9.2219 | 59.7
2022-04-16 | 0:00 | 8.6321 | 59.7
2022-04-16 00:30 | 0:30 | 8.2046 | 59.7
2022-04-16 01:00 | 1:00 | 7.8825 | 59.7
2022-04-16 01:30 | 1:30 | 7.5153 | 59.7
2022-04-16 02:00 | 2:00 | 7.3448 | 59.7
2022-04-16 02:30 | 2:30 | 7.3698 | 59.7
2022-04-16 03:00 | 3:00 | 7.2442 | 59.7
2022-04-16 03:30 | 3:30 | 7.2404 | 59.7
2022-04-16 04:00 | 4:00 | 7.1884 | 59.7
2022-04-16 04:30 | 4:30 | 7.2597 | 59.7
2022-04-16 05:00 | 5:00 | 7.4903 | 59.7
2022-04-16 05:30 | 5:30 | 7.6603 | 59.7
2022-04-16 06:00 | 6:00 | 8.0213 | 59.7
2022-04-16 06:30 | 6:30 | 7.1583 | 59.7
2022-04-16 07:00 | 7:00 | 5.2809 | 59.7
2022-04-16 07:30 | 7:30 | 3.9417 | 59.7
2022-04-16 08:00 | 8:00 | 2.0327 | 59.7
2022-04-16 08:30 | 8:30 | 3.0623 | 59.7
2022-04-16 09:00 | 9:00 | 5.6834 | 59.7
2022-04-16 09:30 | 9:30 | 7.9065 | 59.7
2022-04-16 10:00 | 10:00 | 9.4788 | 59.7
2022-04-16 10:30 | 10:30 | 8.8376 | 59.7
2022-04-16 11:00 | 11:00 | 8.0651 | 59.7
2022-04-16 11:30 | 11:30 | 8.6609 | 59.7
2022-04-16 12:00 | 12:00 | 7.4691 | 59.7
2022-04-16 12:30 | 12:30 | 5.6098 | 59.7
2022-04-16 13:00 | 13:00 | 6.3682 | 59.7
2022-04-16 13:30 | 13:30 | 4.552 | 59.7
2022-04-16 14:00 | 14:00 | 7.765 | 59.7
2022-04-16 14:30 | 14:30 | 5.5383 | 59.7
2022-04-16 15:00 | 15:00 | 7.9112 | 59.7
2022-04-16 15:30 | 15:30 | 7.9462 | 59.7
2022-04-16 16:00 | 16:00 | 8.1612 | 59.7
2022-04-16 16:30 | 16:30 | 11.8748 | 59.7
2022-04-16 17:00 | 17:00 | 13.5762 | 59.7
2022-04-16 17:30 | 17:30 | 14 | 59.7
2022-04-16 18:00 | 18:00 | 14.0455 | 59.7
2022-04-16 18:30 | 18:30 | 13.5317 | 59.7
2022-04-16 19:00 | 19:00 | 12.9909 | 59.7
2022-04-16 19:30 | 19:30 | 12.5219 | 59.7
2022-04-16 20:00 | 20:00 | 12.3064 | 59.7
2022-04-16 20:30 | 20:30 | 11.855 | 59.7
2022-04-16 21:00 | 21:00 | 11.3856 | 59.7
2022-04-16 21:30 | 21:30 | 10.8993 | 59.7
2022-04-16 22:00 | 22:00 | 10.7763 | 59.7
2022-04-16 22:30 | 22:30 | 10.8196 | 59.7
2022-04-16 23:00 | 23:00 | 10.1259 | 59.7
2022-04-16 23:30 | 23:30 | 9.2286 | 59.7
2022-04-17 | 0:00 | 8.6172 | 59.7
2022-04-17 00:30 | 0:30 | 8.1142 | 59.7
2022-04-17 01:00 | 1:00 | 7.756 | 59.7
2022-04-17 01:30 | 1:30 | 7.2733 | 59.7
2022-04-17 02:00 | 2:00 | 7.2344 | 59.7
2022-04-17 02:30 | 2:30 | 7.1696 | 59.7
2022-04-17 03:00 | 3:00 | 7.2198 | 59.7
2022-04-17 03:30 | 3:30 | 7.1295 | 59.7
2022-04-17 04:00 | 4:00 | 7.2015 | 59.7
2022-04-17 04:30 | 4:30 | 7.2614 | 59.7
2022-04-17 05:00 | 5:00 | 7.4002 | 59.7
2022-04-17 05:30 | 5:30 | 7.4978 | 59.7
2022-04-17 06:00 | 6:00 | 7.7898 | 59.7
2022-04-17 06:30 | 6:30 | 6.7649 | 59.7
2022-04-17 07:00 | 7:00 | 5.4307 | 59.7
2022-04-17 07:30 | 7:30 | 5.6452 | 59.7
2022-04-17 08:00 | 8:00 | 2.2787 | 59.7
2022-04-17 08:30 | 8:30 | 2.6386 | 59.7
2022-04-17 09:00 | 9:00 | 2.8383 | 59.7
2022-04-17 09:30 | 9:30 | 3.4894 | 59.7
2022-04-17 10:00 | 10:00 | 3.3736 | 59.7
2022-04-17 10:30 | 10:30 | 4.1425 | 59.7
2022-04-17 11:00 | 11:00 | 4.0219 | 59.7
2022-04-17 11:30 | 11:30 | 2.1441 | 59.7
2022-04-17 12:00 | 12:00 | 4.8287 | 59.7
2022-04-17 12:30 | 12:30 | 3.6095 | 59.7
2022-04-17 13:00 | 13:00 | 3.337 | 59.7
2022-04-17 13:30 | 13:30 | 2.2209 | 59.7
2022-04-17 14:00 | 14:00 | 3.3458 | 59.7
2022-04-17 14:30 | 14:30 | 1.8132 | 59.7
2022-04-17 15:00 | 15:00 | 4.0293 | 59.7
2022-04-17 15:30 | 15:30 | 9.7937 | 59.7
2022-04-17 16:00 | 16:00 | 11.1278 | 59.7
2022-04-17 16:30 | 16:30 | 12.2417 | 59.7
2022-04-17 17:00 | 17:00 | 13.1936 | 59.7
2022-04-17 17:30 | 17:30 | 13.6941 | 59.7
2022-04-17 18:00 | 18:00 | 14.1423 | 59.7
2022-04-17 18:30 | 18:30 | 13.7674 | 59.7
2022-04-17 19:00 | 19:00 | 13.1588 | 59.7
2022-04-17 19:30 | 19:30 | 12.5862 | 59.7
2022-04-17 20:00 | 20:00 | 12.3725 | 59.7
2022-04-17 20:30 | 20:30 | 11.8115 | 59.7
2022-04-17 21:00 | 21:00 | 11.4378 | 59.7
2022-04-17 21:30 | 21:30 | 10.9371 | 59.7
2022-04-17 22:00 | 22:00 | 10.6806 | 59.7
2022-04-17 22:30 | 22:30 | 10.7924 | 59.7
2022-04-17 23:00 | 23:00 | 10.1247 | 59.7
2022-04-17 23:30 | 23:30 | 9.3241 | 59.7
2022-04-18 | 0:00 | 8.6759 | 59.7
2022-04-18 00:30 | 0:30 | 8.2079 | 59.7
2022-04-18 01:00 | 1:00 | 7.8353 | 59.7
2022-04-18 01:30 | 1:30 | 7.4942 | 59.7
2022-04-18 02:00 | 2:00 | 7.347 | 59.7
2022-04-18 02:30 | 2:30 | 7.3451 | 59.7
2022-04-18 03:00 | 3:00 | 7.3589 | 59.7
2022-04-18 03:30 | 3:30 | 7.3721 | 59.7
2022-04-18 04:00 | 4:00 | 7.424 | 59.7
2022-04-18 04:30 | 4:30 | 7.3627 | 59.7
2022-04-18 05:00 | 5:00 | 7.4334 | 59.7
2022-04-18 05:30 | 5:30 | 7.688 | 59.7
2022-04-18 06:00 | 6:00 | 7.9488 | 59.7
2022-04-18 06:30 | 6:30 | 7.6658 | 59.7
2022-04-18 07:00 | 7:00 | 6.0029 | 59.7
2022-04-18 07:30 | 7:30 | 3.5062 | 59.7
2022-04-18 08:00 | 8:00 | 2.5216 | 59.7
2022-04-18 08:30 | 8:30 | 1.9023 | 59.7
2022-04-18 09:00 | 9:00 | 1.6033 | 59.7
2022-04-18 09:30 | 9:30 | 3.2921 | 59.7
2022-04-18 10:00 | 10:00 | 5.0256 | 59.7
2022-04-18 10:30 | 10:30 | 7.3365 | 59.7
2022-04-18 11:00 | 11:00 | 5.5412 | 59.7
2022-04-18 11:30 | 11:30 | 3.2057 | 59.7
2022-04-18 12:00 | 12:00 | 3.1912 | 59.7
2022-04-18 12:30 | 12:30 | 4.1225 | 59.7
2022-04-18 13:00 | 13:00 | 2.9576 | 59.7
2022-04-18 13:30 | 13:30 | 1.2167 | 59.7
2022-04-18 14:00 | 14:00 | 1.2142 | 59.7
2022-04-18 14:30 | 14:30 | 1.2749 | 59.7
2022-04-18 15:00 | 15:00 | 3.2904 | 59.7
2022-04-18 15:30 | 15:30 | 8.0281 | 59.7
2022-04-18 16:00 | 16:00 | 10.9129 | 59.7
2022-04-18 16:30 | 16:30 | 12.9487 | 59.7
2022-04-18 17:00 | 17:00 | 15.0503 | 59.7
2022-04-18 17:30 | 17:30 | 16.2271 | 59.7
2022-04-18 18:00 | 18:00 | 16.5264 | 59.7
2022-04-18 18:30 | 18:30 | 16.0342 | 59.7
2022-04-18 19:00 | 19:00 | 15.2531 | 59.7
2022-04-18 19:30 | 19:30 | 14.4549 | 59.7
2022-04-18 20:00 | 20:00 | 14.0572 | 59.7
2022-04-18 20:30 | 20:30 | 13.101 | 59.7
2022-04-18 21:00 | 21:00 | 12.3754 | 59.7
2022-04-18 21:30 | 21:30 | 11.4946 | 59.7
2022-04-18 22:00 | 22:00 | 11.0464 | 59.7
2022-04-18 22:30 | 22:30 | 10.8066 | 59.7
2022-04-18 23:00 | 23:00 | 10.1177 | 59.7
2022-04-18 23:30 | 23:30 | 9.1695 | 59.7
2022-04-19 | 0:00 | 8.5426 | 59.7
2022-04-19 00:30 | 0:30 | 8.0892 | 59.7
2022-04-19 01:00 | 1:00 | 7.7269 | 59.7
2022-04-19 01:30 | 1:30 | 7.5436 | 59.7
2022-04-19 02:00 | 2:00 | 7.3867 | 59.7
2022-04-19 02:30 | 2:30 | 7.4358 | 59.7
2022-04-19 03:00 | 3:00 | 7.4726 | 59.7
2022-04-19 03:30 | 3:30 | 7.4547 | 59.7
2022-04-19 04:00 | 4:00 | 7.5145 | 59.7
2022-04-19 04:30 | 4:30 | 7.8505 | 59.7
2022-04-19 05:00 | 5:00 | 8.3619 | 59.7
2022-04-19 05:30 | 5:30 | 8.8917 | 59.7
2022-04-19 06:00 | 6:00 | 9.6004 | 59.7
2022-04-19 06:30 | 6:30 | 9.0763 | 59.7
2022-04-19 07:00 | 7:00 | 7.0333 | 59.7
2022-04-19 07:30 | 7:30 | 3.9815 | 59.7
2022-04-19 08:00 | 8:00 | 1.8904 | 59.7
2022-04-19 08:30 | 8:30 | 3.4875 | 59.7
2022-04-19 09:00 | 9:00 | 6.005 | 59.7
2022-04-19 09:30 | 9:30 | 8.183 | 59.7
2022-04-19 10:00 | 10:00 | 9.5582 | 59.7
2022-04-19 10:30 | 10:30 | 10.3228 | 59.7
2022-04-19 11:00 | 11:00 | 10.4545 | 59.7
2022-04-19 11:30 | 11:30 | 10.4001 | 59.7
2022-04-19 12:00 | 12:00 | 8.8796 | 59.7
2022-04-19 12:30 | 12:30 | 7.6977 | 59.7
2022-04-19 13:00 | 13:00 | 6.0565 | 59.7
2022-04-19 13:30 | 13:30 | 2.4198 | 59.7
2022-04-19 14:00 | 14:00 | 1.2305 | 59.7
2022-04-19 14:30 | 14:30 | 1.7566 | 59.7
2022-04-19 15:00 | 15:00 | 3.167 | 59.7
2022-04-19 15:30 | 15:30 | 6.3133 | 59.7
2022-04-19 16:00 | 16:00 | 8.3958 | 59.7
2022-04-19 16:30 | 16:30 | 11.8787 | 59.7
2022-04-19 17:00 | 17:00 | 13.8567 | 59.7
2022-04-19 17:30 | 17:30 | 15.1984 | 59.7
2022-04-19 18:00 | 18:00 | 16.1063 | 59.7
2022-04-19 18:30 | 18:30 | 15.8822 | 59.7
2022-04-19 19:00 | 19:00 | 15.2097 | 59.7
2022-04-19 19:30 | 19:30 | 14.4317 | 59.7
2022-04-19 20:00 | 20:00 | 13.7982 | 59.7
2022-04-19 20:30 | 20:30 | 13.1078 | 59.7
2022-04-19 21:00 | 21:00 | 12.5751 | 59.7
2022-04-19 21:30 | 21:30 | 11.879 | 59.7
2022-04-19 22:00 | 22:00 | 11.152 | 59.7
2022-04-19 22:30 | 22:30 | 10.9447 | 59.7
2022-04-19 23:00 | 23:00 | 10.1566 | 59.7
2022-04-19 23:30 | 23:30 | 9.1663 | 59.7
2022-04-20 | 0:00 | 8.4556 | 59.7
2022-04-20 00:30 | 0:30 | 8.0544 | 59.7
2022-04-20 01:00 | 1:00 | 7.7173 | 59.7
2022-04-20 01:30 | 1:30 | 7.5435 | 59.7
2022-04-20 02:00 | 2:00 | 7.4462 | 59.7
2022-04-20 02:30 | 2:30 | 7.3832 | 59.7
2022-04-20 03:00 | 3:00 | 7.3584 | 59.7
2022-04-20 03:30 | 3:30 | 7.3911 | 59.7
2022-04-20 04:00 | 4:00 | 7.5556 | 59.7
2022-04-20 04:30 | 4:30 | 7.8694 | 59.7
2022-04-20 05:00 | 5:00 | 8.3322 | 59.7
2022-04-20 05:30 | 5:30 | 8.824 | 59.7
2022-04-20 06:00 | 6:00 | 9.423 | 59.7
2022-04-20 06:30 | 6:30 | 8.8951 | 59.7
2022-04-20 07:00 | 7:00 | 6.9429 | 59.7
2022-04-20 07:30 | 7:30 | 4.2773 | 59.7
2022-04-20 08:00 | 8:00 | 1.9342 | 59.7
2022-04-20 08:30 | 8:30 | 2.787 | 59.7
2022-04-20 09:00 | 9:00 | 5.1734 | 59.7
2022-04-20 09:30 | 9:30 | 7.2415 | 59.7
2022-04-20 10:00 | 10:00 | 8.5001 | 59.7
2022-04-20 10:30 | 10:30 | 9.4156 | 59.7
2022-04-20 11:00 | 11:00 | 8.3761 | 59.7
2022-04-20 11:30 | 11:30 | 6.1056 | 59.7
2022-04-20 12:00 | 12:00 | 7.6691 | 59.7
2022-04-20 12:30 | 12:30 | 8.6568 | 59.7
2022-04-20 13:00 | 13:00 | 6.963 | 59.7
2022-04-20 13:30 | 13:30 | 5.9812 | 59.7
2022-04-20 14:00 | 14:00 | 3.7062 | 59.7
2022-04-20 14:30 | 14:30 | 1.2841 | 59.7
2022-04-20 15:00 | 15:00 | 2.8805 | 59.7
2022-04-20 15:30 | 15:30 | 6.6493 | 59.7
2022-04-20 16:00 | 16:00 | 10.2311 | 59.7
2022-04-20 16:30 | 16:30 | 13.3835 | 59.7
2022-04-20 17:00 | 17:00 | 15.4139 | 59.7
2022-04-20 17:30 | 17:30 | 16.6825 | 59.7
2022-04-20 18:00 | 18:00 | 17.4152 | 59.7
2022-04-20 18:30 | 18:30 | 17.0169 | 59.7
2022-04-20 19:00 | 19:00 | 15.9406 | 59.7
2022-04-20 19:30 | 19:30 | 15.3552 | 59.7
2022-04-20 20:00 | 20:00 | 14.7613 | 59.7
2022-04-20 20:30 | 20:30 | 13.6561 | 59.7
2022-04-20 21:00 | 21:00 | 12.9311 | 59.7
2022-04-20 21:30 | 21:30 | 12.0887 | 59.7
2022-04-20 22:00 | 22:00 | 11.4366 | 59.7
2022-04-20 22:30 | 22:30 | 11.2856 | 59.7
2022-04-20 23:00 | 23:00 | 10.287 | 59.7
2022-04-20 23:30 | 23:30 | 9.2514 | 59.7
2022-04-21 | 0:00 | 8.4769 | 59.7
2022-04-21 00:30 | 0:30 | 7.9587 | 59.7
2022-04-21 01:00 | 1:00 | 7.6825 | 59.7
2022-04-21 01:30 | 1:30 | 7.439 | 59.7
2022-04-21 02:00 | 2:00 | 7.3287 | 59.7
2022-04-21 02:30 | 2:30 | 7.3359 | 59.7
2022-04-21 03:00 | 3:00 | 7.2848 | 59.7
2022-04-21 03:30 | 3:30 | 7.3943 | 59.7
2022-04-21 04:00 | 4:00 | 7.5393 | 59.7
2022-04-21 04:30 | 4:30 | 7.8274 | 59.7
2022-04-21 05:00 | 5:00 | 8.4126 | 59.7
2022-04-21 05:30 | 5:30 | 8.7997 | 59.7
2022-04-21 06:00 | 6:00 | 9.4786 | 59.7
2022-04-21 06:30 | 6:30 | 8.9334 | 59.7
2022-04-21 07:00 | 7:00 | 7.0698 | 59.7
2022-04-21 07:30 | 7:30 | 4.2655 | 59.7
2022-04-21 08:00 | 8:00 | 1.9713 | 59.7
2022-04-21 08:30 | 8:30 | 3.1005 | 59.7
2022-04-21 09:00 | 9:00 | 5.4005 | 59.7
2022-04-21 09:30 | 9:30 | 6.9839 | 59.7
2022-04-21 10:00 | 10:00 | 5.3888 | 59.7
2022-04-21 10:30 | 10:30 | 4.5799 | 59.7
2022-04-21 11:00 | 11:00 | 3.9539 | 59.7
2022-04-21 11:30 | 11:30 | 4.8207 | 59.7
2022-04-21 12:00 | 12:00 | 7.1333 | 59.7
2022-04-21 12:30 | 12:30 | 4.0598 | 59.7
2022-04-21 13:00 | 13:00 | 3.1771 | 59.7
2022-04-21 13:30 | 13:30 | 1.823 | 59.7
2022-04-21 14:00 | 14:00 | 3.0601 | 59.7
2022-04-21 14:30 | 14:30 | 1.1892 | 59.7
2022-04-21 15:00 | 15:00 | 3.5481 | 59.7
2022-04-21 15:30 | 15:30 | 8.7721 | 59.7
2022-04-21 16:00 | 16:00 | 9.6824 | 59.7
2022-04-21 16:30 | 16:30 | 11.4979 | 59.7
2022-04-21 17:00 | 17:00 | 13.4994 | 59.7
2022-04-21 17:30 | 17:30 | 14.811 | 59.7
2022-04-21 18:00 | 18:00 | 15.4213 | 59.7
2022-04-21 18:30 | 18:30 | 15.2652 | 59.7
2022-04-21 19:00 | 19:00 | 14.7825 | 59.7
2022-04-21 19:30 | 19:30 | 14.2382 | 59.7
2022-04-21 20:00 | 20:00 | 13.8507 | 59.7
2022-04-21 20:30 | 20:30 | 13.248 | 59.7
2022-04-21 21:00 | 21:00 | 12.7045 | 59.7
2022-04-21 21:30 | 21:30 | 11.8435 | 59.7
2022-04-21 22:00 | 22:00 | 11.3584 | 59.7
2022-04-21 22:30 | 22:30 | 11.1398 | 59.7
2022-04-21 23:00 | 23:00 | 10.3415 | 59.7
2022-04-21 23:30 | 23:30 | 9.3241 | 59.7
2022-04-22 | 0:00 | 8.5454 | 59.7
2022-04-22 00:30 | 0:30 | 8.1157 | 59.7
2022-04-22 01:00 | 1:00 | 7.7635 | 59.7
2022-04-22 01:30 | 1:30 | 7.5136 | 59.7
2022-04-22 02:00 | 2:00 | 7.4032 | 59.7
2022-04-22 02:30 | 2:30 | 7.3975 | 59.7
2022-04-22 03:00 | 3:00 | 7.4783 | 59.7
2022-04-22 03:30 | 3:30 | 7.4242 | 59.7
2022-04-22 04:00 | 4:00 | 7.6737 | 59.7
2022-04-22 04:30 | 4:30 | 7.9034 | 59.7
2022-04-22 05:00 | 5:00 | 8.3026 | 59.7
2022-04-22 05:30 | 5:30 | 8.7643 | 59.7
2022-04-22 06:00 | 6:00 | 9.5001 | 59.7
2022-04-22 06:30 | 6:30 | 9.9393 | 59.7
2022-04-22 07:00 | 7:00 | 9.9341 | 59.7
2022-04-22 07:30 | 7:30 | 7.9612 | 59.7
2022-04-22 08:00 | 8:00 | 5.174 | 59.7
2022-04-22 08:30 | 8:30 | 3.9002 | 59.7
2022-04-22 09:00 | 9:00 | 3.7197 | 59.7
2022-04-22 09:30 | 9:30 | 4.4829 | 59.7
2022-04-22 10:00 | 10:00 | 3.9313 | 59.7
2022-04-22 10:30 | 10:30 | 3.0915 | 59.7
2022-04-22 11:00 | 11:00 | 6.3046 | 59.7
2022-04-22 11:30 | 11:30 | 7.9785 | 59.7
2022-04-22 12:00 | 12:00 | 4.385 | 59.7
2022-04-22 12:30 | 12:30 | 5.2383 | 59.7
2022-04-22 13:00 | 13:00 | 5.9273 | 59.7
2022-04-22 13:30 | 13:30 | 5.028 | 59.7
2022-04-22 14:00 | 14:00 | 3.08 | 59.7
2022-04-22 14:30 | 14:30 | 2.4985 | 59.7
2022-04-22 15:00 | 15:00 | 7.2931 | 59.7
2022-04-22 15:30 | 15:30 | 7.145 | 59.7
2022-04-22 16:00 | 16:00 | 8.7662 | 59.7
2022-04-22 16:30 | 16:30 | 11.1523 | 59.7
2022-04-22 17:00 | 17:00 | 12.8194 | 59.7
2022-04-22 17:30 | 17:30 | 14.2062 | 59.7
2022-04-22 18:00 | 18:00 | 14.6699 | 59.7
2022-04-22 18:30 | 18:30 | 14.3271 | 59.7
2022-04-22 19:00 | 19:00 | 13.8549 | 59.7
2022-04-22 19:30 | 19:30 | 13.5077 | 59.7
2022-04-22 20:00 | 20:00 | 13.0435 | 59.7
2022-04-22 20:30 | 20:30 | 12.5966 | 59.7
2022-04-22 21:00 | 21:00 | 12.1615 | 59.7
2022-04-22 21:30 | 21:30 | 11.5565 | 59.7
2022-04-22 22:00 | 22:00 | 11.2104 | 59.7
2022-04-22 22:30 | 22:30 | 11.2774 | 59.7
2022-04-22 23:00 | 23:00 | 10.5328 | 59.7
2022-04-22 23:30 | 23:30 | 9.6241 | 59.7
2022-04-23 | 0:00 | 8.8153 | 59.7
2022-04-23 00:30 | 0:30 | 8.2484 | 59.7
2022-04-23 01:00 | 1:00 | 7.9941 | 59.7
2022-04-23 01:30 | 1:30 | 7.6861 | 59.7
2022-04-23 02:00 | 2:00 | 7.4898 | 59.7
2022-04-23 02:30 | 2:30 | 7.3948 | 59.7
2022-04-23 03:00 | 3:00 | 7.3604 | 59.7
2022-04-23 03:30 | 3:30 | 7.3797 | 59.7
2022-04-23 04:00 | 4:00 | 7.3908 | 59.7
2022-04-23 04:30 | 4:30 | 7.5529 | 59.7
2022-04-23 05:00 | 5:00 | 7.6321 | 59.7
2022-04-23 05:30 | 5:30 | 7.947 | 59.7
2022-04-23 06:00 | 6:00 | 8.3334 | 59.7
2022-04-23 06:30 | 6:30 | 7.7152 | 59.7
2022-04-23 07:00 | 7:00 | 6.2013 | 59.7
2022-04-23 07:30 | 7:30 | 3.9831 | 59.7
2022-04-23 08:00 | 8:00 | 2.5675 | 59.7
2022-04-23 08:30 | 8:30 | 3.3589 | 59.7
2022-04-23 09:00 | 9:00 | 5.5217 | 59.7
2022-04-23 09:30 | 9:30 | 2.4477 | 59.7
2022-04-23 10:00 | 10:00 | 3.1682 | 59.7
2022-04-23 10:30 | 10:30 | 2.7801 | 59.7
2022-04-23 11:00 | 11:00 | 1.6229 | 59.7
2022-04-23 11:30 | 11:30 | 1.9867 | 59.7
2022-04-23 12:00 | 12:00 | 3.7767 | 59.7
2022-04-23 12:30 | 12:30 | 7.7064 | 59.7
2022-04-23 13:00 | 13:00 | 2.2776 | 59.7
2022-04-23 13:30 | 13:30 | 4.0263 | 59.7
2022-04-23 14:00 | 14:00 | 2.559 | 59.7
2022-04-23 14:30 | 14:30 | 1.9382 | 59.7
2022-04-23 15:00 | 15:00 | 3.4893 | 59.7
2022-04-23 15:30 | 15:30 | 7.1308 | 59.7
2022-04-23 16:00 | 16:00 | 10.1728 | 59.7
2022-04-23 16:30 | 16:30 | 12.2268 | 59.7
2022-04-23 17:00 | 17:00 | 13.4924 | 59.7
2022-04-23 17:30 | 17:30 | 14.3491 | 59.7
2022-04-23 18:00 | 18:00 | 14.336 | 59.7
2022-04-23 18:30 | 18:30 | 14.0417 | 59.7
2022-04-23 19:00 | 19:00 | 13.3803 | 59.7
2022-04-23 19:30 | 19:30 | 12.9031 | 59.7
2022-04-23 20:00 | 20:00 | 12.7432 | 59.7
2022-04-23 20:30 | 20:30 | 12.1751 | 59.7
2022-04-23 21:00 | 21:00 | 11.84 | 59.7
2022-04-23 21:30 | 21:30 | 11.2535 | 59.7
2022-04-23 22:00 | 22:00 | 10.9683 | 59.7
2022-04-23 22:30 | 22:30 | 11.0503 | 59.7
2022-04-23 23:00 | 23:00 | 10.3736 | 59.7
2022-04-23 23:30 | 23:30 | 9.5181 | 59.7
2022-04-24 | 0:00 | 8.8545 | 59.7
2022-04-24 00:30 | 0:30 | 8.1465 | 59.7
2022-04-24 01:00 | 1:00 | 7.7671 | 59.7
2022-04-24 01:30 | 1:30 | 7.5412 | 59.7
2022-04-24 02:00 | 2:00 | 7.5093 | 59.7
2022-04-24 02:30 | 2:30 | 7.388 | 59.7
2022-04-24 03:00 | 3:00 | 7.4198 | 59.7
2022-04-24 03:30 | 3:30 | 7.2622 | 59.7
2022-04-24 04:00 | 4:00 | 7.3803 | 59.7
2022-04-24 04:30 | 4:30 | 7.4527 | 59.7
2022-04-24 05:00 | 5:00 | 7.3593 | 59.7
2022-04-24 05:30 | 5:30 | 7.5585 | 59.7
2022-04-24 06:00 | 6:00 | 7.9522 | 59.7
2022-04-24 06:30 | 6:30 | 7.9388 | 59.7
2022-04-24 07:00 | 7:00 | 6.0052 | 59.7
2022-04-24 07:30 | 7:30 | 5.469 | 59.7
2022-04-24 08:00 | 8:00 | 2.444 | 59.7
2022-04-24 08:30 | 8:30 | 3.0396 | 59.7
2022-04-24 09:00 | 9:00 | 4.4715 | 59.7
2022-04-24 09:30 | 9:30 | 3.2911 | 59.7
2022-04-24 10:00 | 10:00 | 7.8045 | 59.7
2022-04-24 10:30 | 10:30 | 7.2504 | 59.7
2022-04-24 11:00 | 11:00 | 3.7077 | 59.7
2022-04-24 11:30 | 11:30 | 3.86 | 59.7
2022-04-24 12:00 | 12:00 | 5.5834 | 59.7
2022-04-24 12:30 | 12:30 | 4.4166 | 59.7
2022-04-24 13:00 | 13:00 | 5.1927 | 59.7
2022-04-24 13:30 | 13:30 | 4.4904 | 59.7
2022-04-24 14:00 | 14:00 | 3.4345 | 59.7
2022-04-24 14:30 | 14:30 | 2.3931 | 59.7
2022-04-24 15:00 | 15:00 | 4.9741 | 59.7
2022-04-24 15:30 | 15:30 | 5.697 | 59.7
2022-04-24 16:00 | 16:00 | 7.7612 | 59.7
2022-04-24 16:30 | 16:30 | 12.3546 | 59.7
2022-04-24 17:00 | 17:00 | 13.5694 | 59.7
2022-04-24 17:30 | 17:30 | 14.7777 | 59.7
2022-04-24 18:00 | 18:00 | 14.9808 | 59.7
2022-04-24 18:30 | 18:30 | 14.3559 | 59.7
2022-04-24 19:00 | 19:00 | 13.6532 | 59.7
2022-04-24 19:30 | 19:30 | 13.3078 | 59.7
2022-04-24 20:00 | 20:00 | 12.8903 | 59.7
2022-04-24 20:30 | 20:30 | 12.1803 | 59.7
2022-04-24 21:00 | 21:00 | 11.9148 | 59.7
2022-04-24 21:30 | 21:30 | 11.2652 | 59.7
2022-04-24 22:00 | 22:00 | 11.1331 | 59.7
2022-04-24 22:30 | 22:30 | 11.1401 | 59.7
2022-04-24 23:00 | 23:00 | 10.3435 | 59.7
2022-04-24 23:30 | 23:30 | 9.5321 | 59.7
2022-04-25 | 0:00 | 8.7442 | 59.7
2022-04-25 00:30 | 0:30 | 8.1406 | 59.7
2022-04-25 01:00 | 1:00 | 7.7849 | 59.7
2022-04-25 01:30 | 1:30 | 7.5755 | 59.7
2022-04-25 02:00 | 2:00 | 7.5145 | 59.7
2022-04-25 02:30 | 2:30 | 7.4717 | 59.7
2022-04-25 03:00 | 3:00 | 7.2351 | 59.7
2022-04-25 03:30 | 3:30 | 7.355 | 59.7
2022-04-25 04:00 | 4:00 | 7.3693 | 59.7
2022-04-25 04:30 | 4:30 | 7.4688 | 59.7
2022-04-25 05:00 | 5:00 | 7.48 | 59.7
2022-04-25 05:30 | 5:30 | 7.6952 | 59.7
2022-04-25 06:00 | 6:00 | 7.9083 | 59.7
2022-04-25 06:30 | 6:30 | 7.7615 | 59.7
2022-04-25 07:00 | 7:00 | 7.4901 | 59.7
2022-04-25 07:30 | 7:30 | 7.2559 | 59.7
2022-04-25 08:00 | 8:00 | 4.8686 | 59.7
2022-04-25 08:30 | 8:30 | 3.5784 | 59.7
2022-04-25 09:00 | 9:00 | 6.0731 | 59.7
2022-04-25 09:30 | 9:30 | 6.327 | 59.7
2022-04-25 10:00 | 10:00 | 4.1055 | 59.7
2022-04-25 10:30 | 10:30 | 2.8296 | 59.7
2022-04-25 11:00 | 11:00 | 4.6972 | 59.7
2022-04-25 11:30 | 11:30 | 1.7283 | 59.7
2022-04-25 12:00 | 12:00 | 4.4753 | 59.7
2022-04-25 12:30 | 12:30 | 3.2422 | 59.7
2022-04-25 13:00 | 13:00 | 4.2819 | 59.7
2022-04-25 13:30 | 13:30 | 5.5784 | 59.7
2022-04-25 14:00 | 14:00 | 3.9542 | 59.7
2022-04-25 14:30 | 14:30 | 5.7589 | 59.7
2022-04-25 15:00 | 15:00 | 8.9984 | 59.7
2022-04-25 15:30 | 15:30 | 9.2848 | 59.7
2022-04-25 16:00 | 16:00 | 11.0522 | 59.7
2022-04-25 16:30 | 16:30 | 13.204 | 59.7
2022-04-25 17:00 | 17:00 | 15.3771 | 59.7
2022-04-25 17:30 | 17:30 | 16.4129 | 59.7
2022-04-25 18:00 | 18:00 | 16.4905 | 59.7
2022-04-25 18:30 | 18:30 | 15.7278 | 59.7
2022-04-25 19:00 | 19:00 | 14.8701 | 59.7
2022-04-25 19:30 | 19:30 | 14.2425 | 59.7
2022-04-25 20:00 | 20:00 | 13.9141 | 59.7
2022-04-25 20:30 | 20:30 | 13.0758 | 59.7
2022-04-25 21:00 | 21:00 | 12.5014 | 59.7
2022-04-25 21:30 | 21:30 | 11.5632 | 59.7
2022-04-25 22:00 | 22:00 | 10.9681 | 59.7
2022-04-25 22:30 | 22:30 | 10.7934 | 59.7
2022-04-25 23:00 | 23:00 | 10.0528 | 59.7
2022-04-25 23:30 | 23:30 | 9.3106 | 59.7
2022-04-26 | 0:00 | 8.729 | 59.7
2022-04-26 00:30 | 0:30 | 8.0903 | 59.7
2022-04-26 01:00 | 1:00 | 7.8053 | 59.7
2022-04-26 01:30 | 1:30 | 7.5659 | 59.7
2022-04-26 02:00 | 2:00 | 7.3499 | 59.7
2022-04-26 02:30 | 2:30 | 7.3706 | 59.7
2022-04-26 03:00 | 3:00 | 7.446 | 59.7
2022-04-26 03:30 | 3:30 | 7.4316 | 59.7
2022-04-26 04:00 | 4:00 | 7.6145 | 59.7
2022-04-26 04:30 | 4:30 | 7.7996 | 59.7
2022-04-26 05:00 | 5:00 | 8.4457 | 59.7
2022-04-26 05:30 | 5:30 | 9.1652 | 59.7
2022-04-26 06:00 | 6:00 | 9.9471 | 59.7
2022-04-26 06:30 | 6:30 | 9.8513 | 59.7
2022-04-26 07:00 | 7:00 | 9.8846 | 59.7
2022-04-26 07:30 | 7:30 | 10.1192 | 59.7
2022-04-26 08:00 | 8:00 | 8.7743 | 59.7
2022-04-26 08:30 | 8:30 | 6.652 | 59.7
2022-04-26 09:00 | 9:00 | 6.5531 | 59.7
2022-04-26 09:30 | 9:30 | 6.8888 | 59.7
2022-04-26 10:00 | 10:00 | 5.1959 | 59.7
2022-04-26 10:30 | 10:30 | 2.7291 | 59.7
2022-04-26 11:00 | 11:00 | 4.8027 | 59.7
2022-04-26 11:30 | 11:30 | 3.4838 | 59.7
2022-04-26 12:00 | 12:00 | 3.2056 | 59.7
2022-04-26 12:30 | 12:30 | 5.6485 | 59.7
2022-04-26 13:00 | 13:00 | 5.3218 | 59.7
2022-04-26 13:30 | 13:30 | 4.1612 | 59.7
2022-04-26 14:00 | 14:00 | 4.3668 | 59.7
2022-04-26 14:30 | 14:30 | 5.2604 | 59.7
2022-04-26 15:00 | 15:00 | 6.1945 | 59.7
2022-04-26 15:30 | 15:30 | 7.1052 | 59.7
2022-04-26 16:00 | 16:00 | 10.9819 | 59.7
2022-04-26 16:30 | 16:30 | 12.9485 | 59.7
2022-04-26 17:00 | 17:00 | 14.5131 | 59.7
2022-04-26 17:30 | 17:30 | 15.9803 | 59.7
2022-04-26 18:00 | 18:00 | 15.9423 | 59.7
2022-04-26 18:30 | 18:30 | 15.7428 | 59.7
2022-04-26 19:00 | 19:00 | 15.2211 | 59.7
2022-04-26 19:30 | 19:30 | 14.725 | 59.7
2022-04-26 20:00 | 20:00 | 14.4708 | 59.7
2022-04-26 20:30 | 20:30 | 13.4244 | 59.7
2022-04-26 21:00 | 21:00 | 12.8462 | 59.7
2022-04-26 21:30 | 21:30 | 11.9336 | 59.7
2022-04-26 22:00 | 22:00 | 11.275 | 59.7
2022-04-26 22:30 | 22:30 | 11.0879 | 59.7
2022-04-26 23:00 | 23:00 | 10.264 | 59.7
2022-04-26 23:30 | 23:30 | 9.2979 | 59.7
2022-04-27 | 0:00 | 8.5306 | 59.7
2022-04-27 00:30 | 0:30 | 8.0206 | 59.7
2022-04-27 01:00 | 1:00 | 7.6107 | 59.7
2022-04-27 01:30 | 1:30 | 7.4967 | 59.7
2022-04-27 02:00 | 2:00 | 7.3751 | 59.7
2022-04-27 02:30 | 2:30 | 7.3104 | 59.7
2022-04-27 03:00 | 3:00 | 7.3573 | 59.7
2022-04-27 03:30 | 3:30 | 7.4589 | 59.7
2022-04-27 04:00 | 4:00 | 7.5844 | 59.7
2022-04-27 04:30 | 4:30 | 7.9145 | 59.7
2022-04-27 05:00 | 5:00 | 8.474 | 59.7
2022-04-27 05:30 | 5:30 | 9.16 | 59.7
2022-04-27 06:00 | 6:00 | 9.9046 | 59.7
2022-04-27 06:30 | 6:30 | 10.4011 | 59.7
2022-04-27 07:00 | 7:00 | 10.104 | 59.7
2022-04-27 07:30 | 7:30 | 8.1662 | 59.7
2022-04-27 08:00 | 8:00 | 2.574 | 59.7
2022-04-27 08:30 | 8:30 | 2.5001 | 59.7
2022-04-27 09:00 | 9:00 | 4.9961 | 59.7
2022-04-27 09:30 | 9:30 | 6.0694 | 59.7
2022-04-27 10:00 | 10:00 | 3.9416 | 59.7
2022-04-27 10:30 | 10:30 | 4.8805 | 59.7
2022-04-27 11:00 | 11:00 | 1.4841 | 59.7
2022-04-27 11:30 | 11:30 | 1.4816 | 59.7
2022-04-27 12:00 | 12:00 | 3.4398 | 59.7
2022-04-27 12:30 | 12:30 | 3.9575 | 59.7
2022-04-27 13:00 | 13:00 | 5.097 | 59.7
2022-04-27 13:30 | 13:30 | 3.1954 | 59.7
2022-04-27 14:00 | 14:00 | 2.9818 | 59.7
2022-04-27 14:30 | 14:30 | 4.1445 | 59.7
2022-04-27 15:00 | 15:00 | 4.904 | 59.7
2022-04-27 15:30 | 15:30 | 7.4517 | 59.7
2022-04-27 16:00 | 16:00 | 9.2414 | 59.7
2022-04-27 16:30 | 16:30 | 11.465 | 59.7
2022-04-27 17:00 | 17:00 | 13.6359 | 59.7
2022-04-27 17:30 | 17:30 | 15.2399 | 59.7
2022-04-27 18:00 | 18:00 | 15.6923 | 59.7
2022-04-27 18:30 | 18:30 | 15.695 | 59.7
2022-04-27 19:00 | 19:00 | 15.4546 | 59.7
2022-04-27 19:30 | 19:30 | 14.9022 | 59.7
2022-04-27 20:00 | 20:00 | 14.422 | 59.7
2022-04-27 20:30 | 20:30 | 13.6649 | 59.7
2022-04-27 21:00 | 21:00 | 12.8912 | 59.7
2022-04-27 21:30 | 21:30 | 11.9529 | 59.7
2022-04-27 22:00 | 22:00 | 11.4063 | 59.7
2022-04-27 22:30 | 22:30 | 11.187 | 59.7
2022-04-27 23:00 | 23:00 | 10.2753 | 59.7
2022-04-27 23:30 | 23:30 | 9.3474 | 59.7
2022-04-28 | 0:00 | 8.8289 | 59.7
2022-04-28 00:30 | 0:30 | 8.1447 | 59.7
2022-04-28 01:00 | 1:00 | 7.6694 | 59.7
2022-04-28 01:30 | 1:30 | 7.4768 | 59.7
2022-04-28 02:00 | 2:00 | 7.3566 | 59.7
2022-04-28 02:30 | 2:30 | 7.2194 | 59.7
2022-04-28 03:00 | 3:00 | 7.4511 | 59.7
2022-04-28 03:30 | 3:30 | 7.3907 | 59.7
2022-04-28 04:00 | 4:00 | 7.6744 | 59.7
2022-04-28 04:30 | 4:30 | 7.9841 | 59.7
2022-04-28 05:00 | 5:00 | 8.5651 | 59.7
2022-04-28 05:30 | 5:30 | 9.0824 | 59.7
2022-04-28 06:00 | 6:00 | 9.9381 | 59.7
2022-04-28 06:30 | 6:30 | 10.2417 | 59.7
2022-04-28 07:00 | 7:00 | 8.3929 | 59.7
2022-04-28 07:30 | 7:30 | 5.8236 | 59.7
2022-04-28 08:00 | 8:00 | 4.3395 | 59.7
2022-04-28 08:30 | 8:30 | 4.076 | 59.7
2022-04-28 09:00 | 9:00 | 4.5026 | 59.7
2022-04-28 09:30 | 9:30 | 3.8638 | 59.7
2022-04-28 10:00 | 10:00 | 3.6474 | 59.7
2022-04-28 10:30 | 10:30 | 5.0311 | 59.7
2022-04-28 11:00 | 11:00 | 3.0079 | 59.7
2022-04-28 11:30 | 11:30 | 3.5139 | 59.7
2022-04-28 12:00 | 12:00 | 2.4761 | 59.7
2022-04-28 12:30 | 12:30 | 2.0563 | 59.7
2022-04-28 13:00 | 13:00 | 3.0597 | 59.7
2022-04-28 13:30 | 13:30 | 2.9547 | 59.7
2022-04-28 14:00 | 14:00 | 5.3834 | 59.7
2022-04-28 14:30 | 14:30 | 5.713 | 59.7
2022-04-28 15:00 | 15:00 | 6.0746 | 59.7
2022-04-28 15:30 | 15:30 | 6.483 | 59.7
2022-04-28 16:00 | 16:00 | 8.2801 | 59.7
2022-04-28 16:30 | 16:30 | 11.6449 | 59.7
2022-04-28 17:00 | 17:00 | 13.489 | 59.7
2022-04-28 17:30 | 17:30 | 14.8849 | 59.7
2022-04-28 18:00 | 18:00 | 15.5334 | 59.7
2022-04-28 18:30 | 18:30 | 15.3797 | 59.7
2022-04-28 19:00 | 19:00 | 14.82 | 59.7
2022-04-28 19:30 | 19:30 | 14.5694 | 59.7
2022-04-28 20:00 | 20:00 | 14.2782 | 59.7
2022-04-28 20:30 | 20:30 | 13.6086 | 59.7
2022-04-28 21:00 | 21:00 | 12.9642 | 59.7
2022-04-28 21:30 | 21:30 | 12.0779 | 59.7
2022-04-28 22:00 | 22:00 | 11.7003 | 59.7
2022-04-28 22:30 | 22:30 | 11.4671 | 59.7
2022-04-28 23:00 | 23:00 | 10.4964 | 59.7
2022-04-28 23:30 | 23:30 | 9.4276 | 59.7
2022-04-29 | 0:00 | 8.6304 | 59.7
2022-04-29 00:30 | 0:30 | 8.0287 | 59.7
2022-04-29 01:00 | 1:00 | 7.7166 | 59.7
2022-04-29 01:30 | 1:30 | 7.459 | 59.7
2022-04-29 02:00 | 2:00 | 7.4031 | 59.7
2022-04-29 02:30 | 2:30 | 7.3684 | 59.7
2022-04-29 03:00 | 3:00 | 7.4724 | 59.7
2022-04-29 03:30 | 3:30 | 7.518 | 59.7
2022-04-29 04:00 | 4:00 | 7.6422 | 59.7
2022-04-29 04:30 | 4:30 | 7.8904 | 59.7
2022-04-29 05:00 | 5:00 | 8.4123 | 59.7
2022-04-29 05:30 | 5:30 | 9.0176 | 59.7
2022-04-29 06:00 | 6:00 | 9.8175 | 59.7
2022-04-29 06:30 | 6:30 | 9.8268 | 59.7
2022-04-29 07:00 | 7:00 | 7.6806 | 59.7
2022-04-29 07:30 | 7:30 | 5.2969 | 59.7
2022-04-29 08:00 | 8:00 | 2.8613 | 59.7
2022-04-29 08:30 | 8:30 | 2.0659 | 59.7
2022-04-29 09:00 | 9:00 | 4.2646 | 59.7
2022-04-29 09:30 | 9:30 | 4.7713 | 59.7
2022-04-29 10:00 | 10:00 | 3.0126 | 59.7
2022-04-29 10:30 | 10:30 | 1.3254 | 59.7
2022-04-29 11:00 | 11:00 | 3.7596 | 59.7
2022-04-29 11:30 | 11:30 | 6.4548 | 59.7
2022-04-29 12:00 | 12:00 | 7.0754 | 59.7
2022-04-29 12:30 | 12:30 | 6.9671 | 59.7
2022-04-29 13:00 | 13:00 | 6.5892 | 59.7
2022-04-29 13:30 | 13:30 | 5.7475 | 59.7
2022-04-29 14:00 | 14:00 | 3.5815 | 59.7
2022-04-29 14:30 | 14:30 | 1.5028 | 59.7
2022-04-29 15:00 | 15:00 | 2.6013 | 59.7
2022-04-29 15:30 | 15:30 | 5.4687 | 59.7
2022-04-29 16:00 | 16:00 | 8.9301 | 59.7
2022-04-29 16:30 | 16:30 | 11.5957 | 59.7
2022-04-29 17:00 | 17:00 | 13.2645 | 59.7
2022-04-29 17:30 | 17:30 | 14.121 | 59.7
2022-04-29 18:00 | 18:00 | 14.6276 | 59.7
2022-04-29 18:30 | 18:30 | 14.4349 | 59.7
2022-04-29 19:00 | 19:00 | 13.8709 | 59.7
2022-04-29 19:30 | 19:30 | 13.6369 | 59.7
2022-04-29 20:00 | 20:00 | 13.3734 | 59.7
2022-04-29 20:30 | 20:30 | 12.7662 | 59.7
2022-04-29 21:00 | 21:00 | 12.251 | 59.7
2022-04-29 21:30 | 21:30 | 11.6486 | 59.7
2022-04-29 22:00 | 22:00 | 11.5124 | 59.7
2022-04-29 22:30 | 22:30 | 11.3215 | 59.7
2022-04-29 23:00 | 23:00 | 10.4792 | 59.7
2022-04-29 23:30 | 23:30 | 9.5019 | 59.7
2022-04-30 | 0:00 | 8.8092 | 59.7
2022-04-30 00:30 | 0:30 | 8.2944 | 59.7
2022-04-30 01:00 | 1:00 | 7.9676 | 59.7
2022-04-30 01:30 | 1:30 | 7.6426 | 59.7
2022-04-30 02:00 | 2:00 | 7.4803 | 59.7
2022-04-30 02:30 | 2:30 | 7.4385 | 59.7
2022-04-30 03:00 | 3:00 | 7.4913 | 59.7
2022-04-30 03:30 | 3:30 | 7.478 | 59.7
2022-04-30 04:00 | 4:00 | 7.5789 | 59.7
2022-04-30 04:30 | 4:30 | 7.6182 | 59.7
2022-04-30 05:00 | 5:00 | 7.6715 | 59.7
2022-04-30 05:30 | 5:30 | 7.8966 | 59.7
2022-04-30 06:00 | 6:00 | 8.3561 | 59.7
2022-04-30 06:30 | 6:30 | 7.8489 | 59.7
2022-04-30 07:00 | 7:00 | 6.8959 | 59.7
2022-04-30 07:30 | 7:30 | 5.8259 | 59.7
2022-04-30 08:00 | 8:00 | 7.2536 | 59.7
2022-04-30 08:30 | 8:30 | 5.4961 | 59.7
2022-04-30 09:00 | 9:00 | 1.7596 | 59.7
2022-04-30 09:30 | 9:30 | 4.1776 | 59.7
2022-04-30 10:00 | 10:00 | 6.3711 | 59.7
2022-04-30 10:30 | 10:30 | 5.1931 | 59.7
2022-04-30 11:00 | 11:00 | 5.6614 | 59.7
2022-04-30 11:30 | 11:30 | 4.9646 | 59.7
2022-04-30 12:00 | 12:00 | 1.6064 | 59.7
2022-04-30 12:30 | 12:30 | 2.1461 | 59.7
2022-04-30 13:00 | 13:00 | 4.1594 | 59.7
2022-04-30 13:30 | 13:30 | 2.4094 | 59.7
2022-04-30 14:00 | 14:00 | 2.1239 | 59.7
2022-04-30 14:30 | 14:30 | 4.3234 | 59.7
2022-04-30 15:00 | 15:00 | 5.4152 | 59.7
2022-04-30 15:30 | 15:30 | 8.044 | 59.7
2022-04-30 16:00 | 16:00 | 10.4977 | 59.7
2022-04-30 16:30 | 16:30 | 12.7179 | 59.7
2022-04-30 17:00 | 17:00 | 14.019 | 59.7
2022-04-30 17:30 | 17:30 | 14.8938 | 59.7
2022-04-30 18:00 | 18:00 | 14.9238 | 59.7
2022-04-30 18:30 | 18:30 | 14.4418 | 59.7
2022-04-30 19:00 | 19:00 | 13.766 | 59.7
2022-04-30 19:30 | 19:30 | 13.0943 | 59.7
2022-04-30 20:00 | 20:00 | 12.9695 | 59.7
2022-04-30 20:30 | 20:30 | 12.4231 | 59.7
2022-04-30 21:00 | 21:00 | 11.9142 | 59.7
2022-04-30 21:30 | 21:30 | 11.3898 | 59.7
2022-04-30 22:00 | 22:00 | 11.2265 | 59.7
2022-04-30 22:30 | 22:30 | 11.267 | 59.7
2022-04-30 23:00 | 23:00 | 10.5078 | 59.7
2022-04-30 23:30 | 23:30 | 9.5929 | 59.7
2022-05-01 | 0:00 | 8.8148 | 59.7
2022-05-01 00:30 | 0:30 | 8.3676 | 59.7
2022-05-01 01:00 | 1:00 | 7.9385 | 59.7
2022-05-01 01:30 | 1:30 | 7.7573 | 59.7
2022-05-01 02:00 | 2:00 | 7.5303 | 59.7
2022-05-01 02:30 | 2:30 | 7.4229 | 59.7
2022-05-01 03:00 | 3:00 | 7.3983 | 59.7
2022-05-01 03:30 | 3:30 | 7.3777 | 59.7
2022-05-01 04:00 | 4:00 | 7.3904 | 59.7
2022-05-01 04:30 | 4:30 | 7.4164 | 59.7
2022-05-01 05:00 | 5:00 | 7.5891 | 59.7
2022-05-01 05:30 | 5:30 | 7.6727 | 59.7
2022-05-01 06:00 | 6:00 | 8.0237 | 59.7
2022-05-01 06:30 | 6:30 | 8.1359 | 59.7
2022-05-01 07:00 | 7:00 | 8.3168 | 59.7
2022-05-01 07:30 | 7:30 | 7.9822 | 59.7
2022-05-01 08:00 | 8:00 | 8.7785 | 59.7
2022-05-01 08:30 | 8:30 | 8.5037 | 59.7
2022-05-01 09:00 | 9:00 | 8.1989 | 59.7
2022-05-01 09:30 | 9:30 | 6.124 | 59.7
2022-05-01 10:00 | 10:00 | 6.5821 | 59.7
2022-05-01 10:30 | 10:30 | 5.915 | 59.7
2022-05-01 11:00 | 11:00 | 7.8781 | 59.7
2022-05-01 11:30 | 11:30 | 8.0076 | 59.7
2022-05-01 12:00 | 12:00 | 8.2598 | 59.7
2022-05-01 12:30 | 12:30 | 8.3624 | 59.7
2022-05-01 13:00 | 13:00 | 9.3776 | 59.7
2022-05-01 13:30 | 13:30 | 10.7285 | 59.7
2022-05-01 14:00 | 14:00 | 9.3715 | 59.7
2022-05-01 14:30 | 14:30 | 4.4034 | 59.7
2022-05-01 15:00 | 15:00 | 2.7808 | 59.7
2022-05-01 15:30 | 15:30 | 5.7957 | 59.7
2022-05-01 16:00 | 16:00 | 9.4526 | 59.7
2022-05-01 16:30 | 16:30 | 12.1524 | 59.7
2022-05-01 17:00 | 17:00 | 14.1259 | 59.7
2022-05-01 17:30 | 17:30 | 15.1177 | 59.7
2022-05-01 18:00 | 18:00 | 15.4273 | 59.7
2022-05-01 18:30 | 18:30 | 14.8295 | 59.7
2022-05-01 19:00 | 19:00 | 14.0317 | 59.7
2022-05-01 19:30 | 19:30 | 13.4933 | 59.7
2022-05-01 20:00 | 20:00 | 13.2754 | 59.7
2022-05-01 20:30 | 20:30 | 12.5227 | 59.7
2022-05-01 21:00 | 21:00 | 12.1791 | 59.7
2022-05-01 21:30 | 21:30 | 11.6825 | 59.7
2022-05-01 22:00 | 22:00 | 11.4253 | 59.7
2022-05-01 22:30 | 22:30 | 11.2909 | 59.7
2022-05-01 23:00 | 23:00 | 10.4933 | 59.7
2022-05-01 23:30 | 23:30 | 9.6882 | 59.7
2022-05-02 | 0:00 | 8.9366 | 59.7
2022-05-02 00:30 | 0:30 | 8.337 | 59.7
2022-05-02 01:00 | 1:00 | 7.9439 | 59.7
2022-05-02 01:30 | 1:30 | 7.6139 | 59.7
2022-05-02 02:00 | 2:00 | 7.4638 | 59.7
2022-05-02 02:30 | 2:30 | 7.3969 | 59.7
2022-05-02 03:00 | 3:00 | 7.4373 | 59.7
2022-05-02 03:30 | 3:30 | 7.2853 | 59.7
2022-05-02 04:00 | 4:00 | 7.3118 | 59.7
2022-05-02 04:30 | 4:30 | 7.27 | 59.7
2022-05-02 05:00 | 5:00 | 7.3862 | 59.7
2022-05-02 05:30 | 5:30 | 7.5987 | 59.7
2022-05-02 06:00 | 6:00 | 7.8741 | 59.7
2022-05-02 06:30 | 6:30 | 7.574 | 59.7
2022-05-02 07:00 | 7:00 | 6.2676 | 59.7
2022-05-02 07:30 | 7:30 | 4.2326 | 59.7
2022-05-02 08:00 | 8:00 | 2.5681 | 59.7
2022-05-02 08:30 | 8:30 | 1.9044 | 59.7
2022-05-02 09:00 | 9:00 | 3.3621 | 59.7
2022-05-02 09:30 | 9:30 | 4.7516 | 59.7
2022-05-02 10:00 | 10:00 | 5.6327 | 59.7
2022-05-02 10:30 | 10:30 | 5.893 | 59.7
2022-05-02 11:00 | 11:00 | 5.2067 | 59.7
2022-05-02 11:30 | 11:30 | 4.1747 | 59.7
2022-05-02 12:00 | 12:00 | 2.4844 | 59.7
2022-05-02 12:30 | 12:30 | 3.4433 | 59.7
2022-05-02 13:00 | 13:00 | 4.4563 | 59.7
2022-05-02 13:30 | 13:30 | 6.4404 | 59.7
2022-05-02 14:00 | 14:00 | 5.3365 | 59.7
2022-05-02 14:30 | 14:30 | 4.8357 | 59.7
2022-05-02 15:00 | 15:00 | 7.7054 | 59.7
2022-05-02 15:30 | 15:30 | 8.513 | 59.7
2022-05-02 16:00 | 16:00 | 10.0514 | 59.7
2022-05-02 16:30 | 16:30 | 12.6401 | 59.7
2022-05-02 17:00 | 17:00 | 15.142 | 59.7
2022-05-02 17:30 | 17:30 | 16.454 | 59.7
2022-05-02 18:00 | 18:00 | 16.5129 | 59.7
2022-05-02 18:30 | 18:30 | 15.8495 | 59.7
2022-05-02 19:00 | 19:00 | 14.9741 | 59.7
2022-05-02 19:30 | 19:30 | 14.4572 | 59.7
2022-05-02 20:00 | 20:00 | 14.1337 | 59.7
2022-05-02 20:30 | 20:30 | 13.2345 | 59.7
2022-05-02 21:00 | 21:00 | 12.5805 | 59.7
2022-05-02 21:30 | 21:30 | 11.7142 | 59.7
2022-05-02 22:00 | 22:00 | 11.0676 | 59.7
2022-05-02 22:30 | 22:30 | 10.8617 | 59.7
2022-05-02 23:00 | 23:00 | 10.3006 | 59.7
2022-05-02 23:30 | 23:30 | 9.3033 | 59.7
2022-05-03 | 0:00 | 8.7812 | 59.7
2022-05-03 00:30 | 0:30 | 8.0965 | 59.7
2022-05-03 01:00 | 1:00 | 7.8161 | 59.7
2022-05-03 01:30 | 1:30 | 7.6062 | 59.7
2022-05-03 02:00 | 2:00 | 7.3361 | 59.7
2022-05-03 02:30 | 2:30 | 7.41 | 59.7
2022-05-03 03:00 | 3:00 | 7.4146 | 59.7
2022-05-03 03:30 | 3:30 | 7.442 | 59.7
2022-05-03 04:00 | 4:00 | 7.5918 | 59.7
2022-05-03 04:30 | 4:30 | 8.0338 | 59.7
2022-05-03 05:00 | 5:00 | 8.6669 | 59.7
2022-05-03 05:30 | 5:30 | 9.4673 | 59.7
2022-05-03 06:00 | 6:00 | 10.197 | 59.7
2022-05-03 06:30 | 6:30 | 10.6953 | 59.7
2022-05-03 07:00 | 7:00 | 8.1447 | 59.7
2022-05-03 07:30 | 7:30 | 5.092 | 59.7
2022-05-03 08:00 | 8:00 | 2.3808 | 59.7
2022-05-03 08:30 | 8:30 | 2.6288 | 59.7
2022-05-03 09:00 | 9:00 | 4.777 | 59.7
2022-05-03 09:30 | 9:30 | 6.6712 | 59.7
2022-05-03 10:00 | 10:00 | 8.3791 | 59.7
2022-05-03 10:30 | 10:30 | 7.7427 | 59.7
2022-05-03 11:00 | 11:00 | 7.5124 | 59.7
2022-05-03 11:30 | 11:30 | 8.5046 | 59.7
2022-05-03 12:00 | 12:00 | 7.8057 | 59.7
2022-05-03 12:30 | 12:30 | 3.5621 | 59.7
2022-05-03 13:00 | 13:00 | 3.5376 | 59.7
2022-05-03 13:30 | 13:30 | 5.3694 | 59.7
2022-05-03 14:00 | 14:00 | 2.3247 | 59.7
2022-05-03 14:30 | 14:30 | 1.6513 | 59.7
2022-05-03 15:00 | 15:00 | 2.285 | 59.7
2022-05-03 15:30 | 15:30 | 4.9487 | 59.7
2022-05-03 16:00 | 16:00 | 9.5304 | 59.7
2022-05-03 16:30 | 16:30 | 11.5287 | 59.7
2022-05-03 17:00 | 17:00 | 13.671 | 59.7
2022-05-03 17:30 | 17:30 | 15.341 | 59.7
2022-05-03 18:00 | 18:00 | 15.7133 | 59.7
2022-05-03 18:30 | 18:30 | 15.4257 | 59.7
2022-05-03 19:00 | 19:00 | 14.8631 | 59.7
2022-05-03 19:30 | 19:30 | 14.3948 | 59.7
2022-05-03 20:00 | 20:00 | 14.0791 | 59.7
2022-05-03 20:30 | 20:30 | 13.2909 | 59.7
2022-05-03 21:00 | 21:00 | 12.5136 | 59.7
2022-05-03 21:30 | 21:30 | 11.7119 | 59.7
2022-05-03 22:00 | 22:00 | 11.0901 | 59.7
2022-05-03 22:30 | 22:30 | 10.8878 | 59.7
2022-05-03 23:00 | 23:00 | 10.0922 | 59.7
2022-05-03 23:30 | 23:30 | 9.1387 | 59.7
2022-05-04 | 0:00 | 8.3625 | 59.7
2022-05-04 00:30 | 0:30 | 7.8893 | 59.7
2022-05-04 01:00 | 1:00 | 7.6323 | 59.7
2022-05-04 01:30 | 1:30 | 7.4639 | 59.7
2022-05-04 02:00 | 2:00 | 7.3292 | 59.7
2022-05-04 02:30 | 2:30 | 7.2906 | 59.7
2022-05-04 03:00 | 3:00 | 7.32 | 59.7
2022-05-04 03:30 | 3:30 | 7.2844 | 59.7
2022-05-04 04:00 | 4:00 | 7.6951 | 59.7
2022-05-04 04:30 | 4:30 | 8.0473 | 59.7
2022-05-04 05:00 | 5:00 | 8.5661 | 59.7
2022-05-04 05:30 | 5:30 | 9.2158 | 59.7
2022-05-04 06:00 | 6:00 | 10.0809 | 59.7
2022-05-04 06:30 | 6:30 | 10.2479 | 59.7
2022-05-04 07:00 | 7:00 | 8.7941 | 59.7
2022-05-04 07:30 | 7:30 | 5.2368 | 59.7
2022-05-04 08:00 | 8:00 | 2.5325 | 59.7
2022-05-04 08:30 | 8:30 | 2.4136 | 59.7
2022-05-04 09:00 | 9:00 | 4.541 | 59.7
2022-05-04 09:30 | 9:30 | 6.1484 | 59.7
2022-05-04 10:00 | 10:00 | 7.4487 | 59.7
2022-05-04 10:30 | 10:30 | 7.5912 | 59.7
2022-05-04 11:00 | 11:00 | 4.7324 | 59.7
2022-05-04 11:30 | 11:30 | 4.9542 | 59.7
2022-05-04 12:00 | 12:00 | 4.5308 | 59.7
2022-05-04 12:30 | 12:30 | 1.4796 | 59.7
2022-05-04 13:00 | 13:00 | 1.4797 | 59.7
2022-05-04 13:30 | 13:30 | 3.3704 | 59.7
2022-05-04 14:00 | 14:00 | 4.8514 | 59.7
2022-05-04 14:30 | 14:30 | 3.7509 | 59.7
2022-05-04 15:00 | 15:00 | 3.1358 | 59.7
2022-05-04 15:30 | 15:30 | 4.9645 | 59.7
2022-05-04 16:00 | 16:00 | 8.393 | 59.7
2022-05-04 16:30 | 16:30 | 11.5213 | 59.7
2022-05-04 17:00 | 17:00 | 13.4761 | 59.7
2022-05-04 17:30 | 17:30 | 15.2566 | 59.7
2022-05-04 18:00 | 18:00 | 15.8331 | 59.7
2022-05-04 18:30 | 18:30 | 15.7016 | 59.7
2022-05-04 19:00 | 19:00 | 14.9654 | 59.7
2022-05-04 19:30 | 19:30 | 14.5901 | 59.7
2022-05-04 20:00 | 20:00 | 14.1323 | 59.7
2022-05-04 20:30 | 20:30 | 13.3004 | 59.7
2022-05-04 21:00 | 21:00 | 12.7232 | 59.7
2022-05-04 21:30 | 21:30 | 11.6957 | 59.7
2022-05-04 22:00 | 22:00 | 11.3177 | 59.7
2022-05-04 22:30 | 22:30 | 11.0414 | 59.7
2022-05-04 23:00 | 23:00 | 10.2666 | 59.7
2022-05-04 23:30 | 23:30 | 9.1576 | 59.7
2022-05-05 | 0:00 | 8.4793 | 59.7
2022-05-05 00:30 | 0:30 | 7.8627 | 59.7
2022-05-05 01:00 | 1:00 | 7.6119 | 59.7
2022-05-05 01:30 | 1:30 | 7.6105 | 59.7
2022-05-05 02:00 | 2:00 | 7.4604 | 59.7
2022-05-05 02:30 | 2:30 | 7.3512 | 59.7
2022-05-05 03:00 | 3:00 | 7.3332 | 59.7
2022-05-05 03:30 | 3:30 | 7.3114 | 59.7
2022-05-05 04:00 | 4:00 | 7.5598 | 59.7
2022-05-05 04:30 | 4:30 | 7.8651 | 59.7
2022-05-05 05:00 | 5:00 | 8.4556 | 59.7
2022-05-05 05:30 | 5:30 | 9.0497 | 59.7
2022-05-05 06:00 | 6:00 | 9.9356 | 59.7
2022-05-05 06:30 | 6:30 | 10.2405 | 59.7
2022-05-05 07:00 | 7:00 | 10.1248 | 59.7
2022-05-05 07:30 | 7:30 | 7.5863 | 59.7
2022-05-05 08:00 | 8:00 | 4.4834 | 59.7
2022-05-05 08:30 | 8:30 | 1.8331 | 59.7
2022-05-05 09:00 | 9:00 | 3.3758 | 59.7
2022-05-05 09:30 | 9:30 | 4.3893 | 59.7
2022-05-05 10:00 | 10:00 | 1.594 | 59.7
2022-05-05 10:30 | 10:30 | 2.1185 | 59.7
2022-05-05 11:00 | 11:00 | 4.0773 | 59.7
2022-05-05 11:30 | 11:30 | 4.184 | 59.7
2022-05-05 12:00 | 12:00 | 4.5852 | 59.7
2022-05-05 12:30 | 12:30 | 4.7107 | 59.7
2022-05-05 13:00 | 13:00 | 5.3767 | 59.7
2022-05-05 13:30 | 13:30 | 4.4082 | 59.7
2022-05-05 14:00 | 14:00 | 1.8877 | 59.7
2022-05-05 14:30 | 14:30 | 3.4612 | 59.7
2022-05-05 15:00 | 15:00 | 5.6523 | 59.7
2022-05-05 15:30 | 15:30 | 8.1541 | 59.7
2022-05-05 16:00 | 16:00 | 9.2221 | 59.7
2022-05-05 16:30 | 16:30 | 11.9291 | 59.7
2022-05-05 17:00 | 17:00 | 13.6569 | 59.7
2022-05-05 17:30 | 17:30 | 15.1211 | 59.7
2022-05-05 18:00 | 18:00 | 15.5128 | 59.7
2022-05-05 18:30 | 18:30 | 15.2798 | 59.7
2022-05-05 19:00 | 19:00 | 14.6296 | 59.7
2022-05-05 19:30 | 19:30 | 14.3444 | 59.7
2022-05-05 20:00 | 20:00 | 14.2207 | 59.7
2022-05-05 20:30 | 20:30 | 13.6496 | 59.7
2022-05-05 21:00 | 21:00 | 13.0015 | 59.7
2022-05-05 21:30 | 21:30 | 12.4663 | 59.7
2022-05-05 22:00 | 22:00 | 11.8216 | 59.7
2022-05-05 22:30 | 22:30 | 11.5997 | 59.7
2022-05-05 23:00 | 23:00 | 10.6074 | 59.7
2022-05-05 23:30 | 23:30 | 9.5938 | 59.7
2022-05-06 | 0:00 | 8.836 | 59.7
2022-05-06 00:30 | 0:30 | 8.2804 | 59.7
2022-05-06 01:00 | 1:00 | 7.8557 | 59.7
2022-05-06 01:30 | 1:30 | 7.6269 | 59.7
2022-05-06 02:00 | 2:00 | 7.5768 | 59.7
2022-05-06 02:30 | 2:30 | 7.6047 | 59.7
2022-05-06 03:00 | 3:00 | 7.5919 | 59.7
2022-05-06 03:30 | 3:30 | 7.504 | 59.7
2022-05-06 04:00 | 4:00 | 7.6945 | 59.7
2022-05-06 04:30 | 4:30 | 8.0833 | 59.7
2022-05-06 05:00 | 5:00 | 8.4716 | 59.7
2022-05-06 05:30 | 5:30 | 9.0241 | 59.7
2022-05-06 06:00 | 6:00 | 9.702 | 59.7
2022-05-06 06:30 | 6:30 | 10.4958 | 59.7
2022-05-06 07:00 | 7:00 | 10.4387 | 59.7
2022-05-06 07:30 | 7:30 | 10.5306 | 59.7
2022-05-06 08:00 | 8:00 | 9.2748 | 59.7
2022-05-06 08:30 | 8:30 | 7.6199 | 59.7
2022-05-06 09:00 | 9:00 | 6.4155 | 59.7
2022-05-06 09:30 | 9:30 | 5.0247 | 59.7
2022-05-06 10:00 | 10:00 | 1.8336 | 59.7
2022-05-06 10:30 | 10:30 | 2.1769 | 59.7
2022-05-06 11:00 | 11:00 | 3.7831 | 59.7
2022-05-06 11:30 | 11:30 | 4.0015 | 59.7
2022-05-06 12:00 | 12:00 | 2.1433 | 59.7
2022-05-06 12:30 | 12:30 | 2.0431 | 59.7
2022-05-06 13:00 | 13:00 | 2.3189 | 59.7
2022-05-06 13:30 | 13:30 | 1.9879 | 59.7
2022-05-06 14:00 | 14:00 | 4.1717 | 59.7
2022-05-06 14:30 | 14:30 | 6.8173 | 59.7
2022-05-06 15:00 | 15:00 | 9.3622 | 59.7
2022-05-06 15:30 | 15:30 | 11.5106 | 59.7
2022-05-06 16:00 | 16:00 | 11.7702 | 59.7
2022-05-06 16:30 | 16:30 | 12.8848 | 59.7
2022-05-06 17:00 | 17:00 | 14.0443 | 59.7
2022-05-06 17:30 | 17:30 | 15.0089 | 59.7
2022-05-06 18:00 | 18:00 | 15.0172 | 59.7
2022-05-06 18:30 | 18:30 | 14.7861 | 59.7
2022-05-06 19:00 | 19:00 | 14.2348 | 59.7
2022-05-06 19:30 | 19:30 | 13.8878 | 59.7
2022-05-06 20:00 | 20:00 | 13.5852 | 59.7
2022-05-06 20:30 | 20:30 | 12.9311 | 59.7
2022-05-06 21:00 | 21:00 | 12.4484 | 59.7
2022-05-06 21:30 | 21:30 | 11.8543 | 59.7
2022-05-06 22:00 | 22:00 | 11.6221 | 59.7
2022-05-06 22:30 | 22:30 | 11.5643 | 59.7
2022-05-06 23:00 | 23:00 | 10.6636 | 59.7
2022-05-06 23:30 | 23:30 | 9.6813 | 59.7
2022-05-07 | 0:00 | 8.9226 | 59.7
2022-05-07 00:30 | 0:30 | 8.3647 | 59.7
2022-05-07 01:00 | 1:00 | 8.0263 | 59.7
2022-05-07 01:30 | 1:30 | 7.6824 | 59.7
2022-05-07 02:00 | 2:00 | 7.5582 | 59.7
2022-05-07 02:30 | 2:30 | 7.4738 | 59.7
2022-05-07 03:00 | 3:00 | 7.4758 | 59.7
2022-05-07 03:30 | 3:30 | 7.3837 | 59.7
2022-05-07 04:00 | 4:00 | 7.4522 | 59.7
2022-05-07 04:30 | 4:30 | 7.5838 | 59.7
2022-05-07 05:00 | 5:00 | 7.7797 | 59.7
2022-05-07 05:30 | 5:30 | 8.1077 | 59.7
2022-05-07 06:00 | 6:00 | 8.3949 | 59.7
2022-05-07 06:30 | 6:30 | 8.5261 | 59.7
2022-05-07 07:00 | 7:00 | 8.8564 | 59.7
2022-05-07 07:30 | 7:30 | 8.9808 | 59.7
2022-05-07 08:00 | 8:00 | 9.5361 | 59.7
2022-05-07 08:30 | 8:30 | 8.4515 | 59.7
2022-05-07 09:00 | 9:00 | 10.2625 | 59.7
2022-05-07 09:30 | 9:30 | 8.4877 | 59.7
2022-05-07 10:00 | 10:00 | 4.7489 | 59.7
2022-05-07 10:30 | 10:30 | 4.4935 | 59.7
2022-05-07 11:00 | 11:00 | 2.8062 | 59.7
2022-05-07 11:30 | 11:30 | 6.0847 | 59.7
2022-05-07 12:00 | 12:00 | 5.3969 | 59.7
2022-05-07 12:30 | 12:30 | 3.6977 | 59.7
2022-05-07 13:00 | 13:00 | 3.0374 | 59.7
2022-05-07 13:30 | 13:30 | 3.6262 | 59.7
2022-05-07 14:00 | 14:00 | 10.9158 | 59.7
2022-05-07 14:30 | 14:30 | 12.3846 | 59.7
2022-05-07 15:00 | 15:00 | 12.1033 | 59.7
2022-05-07 15:30 | 15:30 | 11.4056 | 59.7
2022-05-07 16:00 | 16:00 | 12.7353 | 59.7
2022-05-07 16:30 | 16:30 | 14.0018 | 59.7
2022-05-07 17:00 | 17:00 | 15.1774 | 59.7
2022-05-07 17:30 | 17:30 | 15.6092 | 59.7
2022-05-07 18:00 | 18:00 | 14.9246 | 59.7
2022-05-07 18:30 | 18:30 | 14.889 | 59.7
2022-05-07 19:00 | 19:00 | 14.1175 | 59.7
2022-05-07 19:30 | 19:30 | 13.8285 | 59.7
2022-05-07 20:00 | 20:00 | 13.7441 | 59.7
2022-05-07 20:30 | 20:30 | 13.1212 | 59.7
2022-05-07 21:00 | 21:00 | 12.5647 | 59.7
2022-05-07 21:30 | 21:30 | 11.9407 | 59.7
2022-05-07 22:00 | 22:00 | 11.4792 | 59.7
2022-05-07 22:30 | 22:30 | 11.5484 | 59.7
2022-05-07 23:00 | 23:00 | 10.7042 | 59.7
2022-05-07 23:30 | 23:30 | 9.7587 | 59.7
2022-05-08 | 0:00 | 9.0031 | 59.7
2022-05-08 00:30 | 0:30 | 8.4902 | 59.7
2022-05-08 01:00 | 1:00 | 8.1657 | 59.7
2022-05-08 01:30 | 1:30 | 7.7794 | 59.7
2022-05-08 02:00 | 2:00 | 7.6479 | 59.7
2022-05-08 02:30 | 2:30 | 7.6297 | 59.7
2022-05-08 03:00 | 3:00 | 7.7455 | 59.7
2022-05-08 03:30 | 3:30 | 7.417 | 59.7
2022-05-08 04:00 | 4:00 | 7.4897 | 59.7
2022-05-08 04:30 | 4:30 | 7.4881 | 59.7
2022-05-08 05:00 | 5:00 | 7.5961 | 59.7
2022-05-08 05:30 | 5:30 | 7.8481 | 59.7
2022-05-08 06:00 | 6:00 | 8.2776 | 59.7
2022-05-08 06:30 | 6:30 | 8.7179 | 59.7
2022-05-08 07:00 | 7:00 | 8.459 | 59.7
2022-05-08 07:30 | 7:30 | 7.4392 | 59.7
2022-05-08 08:00 | 8:00 | 7.1917 | 59.7
2022-05-08 08:30 | 8:30 | 8.019 | 59.7
2022-05-08 09:00 | 9:00 | 7.0872 | 59.7
2022-05-08 09:30 | 9:30 | 3.7057 | 59.7
2022-05-08 10:00 | 10:00 | 4.8912 | 59.7
2022-05-08 10:30 | 10:30 | 5.939 | 59.7
2022-05-08 11:00 | 11:00 | 4.2896 | 59.7
2022-05-08 11:30 | 11:30 | 2.6852 | 59.7
2022-05-08 12:00 | 12:00 | 3.2944 | 59.7
2022-05-08 12:30 | 12:30 | 6.2224 | 59.7
2022-05-08 13:00 | 13:00 | 2.6901 | 59.7
2022-05-08 13:30 | 13:30 | 5.1983 | 59.7
2022-05-08 14:00 | 14:00 | 10.5979 | 59.7
2022-05-08 14:30 | 14:30 | 12.3473 | 59.7
2022-05-08 15:00 | 15:00 | 12.2022 | 59.7
2022-05-08 15:30 | 15:30 | 12.2172 | 59.7
2022-05-08 16:00 | 16:00 | 12.3211 | 59.7
2022-05-08 16:30 | 16:30 | 13.4774 | 59.7
2022-05-08 17:00 | 17:00 | 15.0581 | 59.7
2022-05-08 17:30 | 17:30 | 15.8032 | 59.7
2022-05-08 18:00 | 18:00 | 16.0585 | 59.7
2022-05-08 18:30 | 18:30 | 15.5174 | 59.7
2022-05-08 19:00 | 19:00 | 14.9367 | 59.7
2022-05-08 19:30 | 19:30 | 14.4914 | 59.7
2022-05-08 20:00 | 20:00 | 14.3793 | 59.7
2022-05-08 20:30 | 20:30 | 13.6989 | 59.7
2022-05-08 21:00 | 21:00 | 12.9504 | 59.7
2022-05-08 21:30 | 21:30 | 12.1719 | 59.7
2022-05-08 22:00 | 22:00 | 11.4481 | 59.7
2022-05-08 22:30 | 22:30 | 11.2447 | 59.7
2022-05-08 23:00 | 23:00 | 10.3752 | 59.7
2022-05-08 23:30 | 23:30 | 9.5078 | 59.7
2022-05-09 | 0:00 | 8.6488 | 59.7
2022-05-09 00:30 | 0:30 | 8.251 | 59.7
2022-05-09 01:00 | 1:00 | 7.9212 | 59.7
2022-05-09 01:30 | 1:30 | 7.6964 | 59.7
2022-05-09 02:00 | 2:00 | 7.4781 | 59.7
2022-05-09 02:30 | 2:30 | 7.3099 | 59.7
2022-05-09 03:00 | 3:00 | 7.4386 | 59.7
2022-05-09 03:30 | 3:30 | 7.4973 | 59.7
2022-05-09 04:00 | 4:00 | 7.7606 | 59.7
2022-05-09 04:30 | 4:30 | 7.9352 | 59.7
2022-05-09 05:00 | 5:00 | 8.5688 | 59.7
2022-05-09 05:30 | 5:30 | 9.2605 | 59.7
2022-05-09 06:00 | 6:00 | 10.3569 | 59.7
2022-05-09 06:30 | 6:30 | 11.0866 | 59.7
2022-05-09 07:00 | 7:00 | 10.7785 | 59.7
2022-05-09 07:30 | 7:30 | 10.2168 | 59.7
2022-05-09 08:00 | 8:00 | 10.0551 | 59.7
2022-05-09 08:30 | 8:30 | 9.4465 | 59.7
2022-05-09 09:00 | 9:00 | 8.8227 | 59.7
2022-05-09 09:30 | 9:30 | 8.9681 | 59.7
2022-05-09 10:00 | 10:00 | 9.5288 | 59.7
2022-05-09 10:30 | 10:30 | 9.6008 | 59.7
2022-05-09 11:00 | 11:00 | 8.3684 | 59.7
2022-05-09 11:30 | 11:30 | 7.2789 | 59.7
2022-05-09 12:00 | 12:00 | 4.6335 | 59.7
2022-05-09 12:30 | 12:30 | 4.3945 | 59.7
2022-05-09 13:00 | 13:00 | 7.2878 | 59.7
2022-05-09 13:30 | 13:30 | 8.8715 | 59.7
2022-05-09 14:00 | 14:00 | 9.0308 | 59.7
2022-05-09 14:30 | 14:30 | 10.3739 | 59.7
2022-05-09 15:00 | 15:00 | 9.8068 | 59.7
2022-05-09 15:30 | 15:30 | 9.9949 | 59.7
2022-05-09 16:00 | 16:00 | 11.9227 | 59.7
2022-05-09 16:30 | 16:30 | 14.0597 | 59.7
2022-05-09 17:00 | 17:00 | 16.2955 | 59.7
2022-05-09 17:30 | 17:30 | 17.7205 | 59.7
2022-05-09 18:00 | 18:00 | 17.7627 | 59.7
2022-05-09 18:30 | 18:30 | 17.4025 | 59.7
2022-05-09 19:00 | 19:00 | 16.3904 | 59.7
2022-05-09 19:30 | 19:30 | 15.859 | 59.7
2022-05-09 20:00 | 20:00 | 15.3277 | 59.7
2022-05-09 20:30 | 20:30 | 14.5182 | 59.7
2022-05-09 21:00 | 21:00 | 13.6321 | 59.7
2022-05-09 21:30 | 21:30 | 12.5537 | 59.7
2022-05-09 22:00 | 22:00 | 11.8526 | 59.7
2022-05-09 22:30 | 22:30 | 11.4863 | 59.7
2022-05-09 23:00 | 23:00 | 10.5614 | 59.7
2022-05-09 23:30 | 23:30 | 9.6969 | 59.7
2022-05-10 | 0:00 | 8.8776 | 59.7
2022-05-10 00:30 | 0:30 | 8.1638 | 59.7
2022-05-10 01:00 | 1:00 | 7.9016 | 59.7
2022-05-10 01:30 | 1:30 | 7.7077 | 59.7
2022-05-10 02:00 | 2:00 | 7.6002 | 59.7
2022-05-10 02:30 | 2:30 | 7.5131 | 59.7
2022-05-10 03:00 | 3:00 | 7.5792 | 59.7
2022-05-10 03:30 | 3:30 | 7.4663 | 59.7
2022-05-10 04:00 | 4:00 | 7.7234 | 59.7
2022-05-10 04:30 | 4:30 | 8.0658 | 59.7
2022-05-10 05:00 | 5:00 | 8.5807 | 59.7
2022-05-10 05:30 | 5:30 | 9.3514 | 59.7
2022-05-10 06:00 | 6:00 | 10.3389 | 59.7
2022-05-10 06:30 | 6:30 | 11.2415 | 59.7
2022-05-10 07:00 | 7:00 | 11.1623 | 59.7
2022-05-10 07:30 | 7:30 | 10.5795 | 59.7
2022-05-10 08:00 | 8:00 | 9.7804 | 59.7
2022-05-10 08:30 | 8:30 | 9.5685 | 59.7
2022-05-10 09:00 | 9:00 | 8.201 | 59.7
2022-05-10 09:30 | 9:30 | 5.439 | 59.7
2022-05-10 10:00 | 10:00 | 6.2445 | 59.7
2022-05-10 10:30 | 10:30 | 2.5619 | 59.7
2022-05-10 11:00 | 11:00 | 1.8997 | 59.7
2022-05-10 11:30 | 11:30 | 1.9499 | 59.7
2022-05-10 12:00 | 12:00 | 2.3281 | 59.7
2022-05-10 12:30 | 12:30 | 5.8256 | 59.7
2022-05-10 13:00 | 13:00 | 4.4074 | 59.7
2022-05-10 13:30 | 13:30 | 5.6922 | 59.7
2022-05-10 14:00 | 14:00 | 6.0599 | 59.7
2022-05-10 14:30 | 14:30 | 6.2011 | 59.7
2022-05-10 15:00 | 15:00 | 6.7218 | 59.7
2022-05-10 15:30 | 15:30 | 9.1949 | 59.7
2022-05-10 16:00 | 16:00 | 11.5212 | 59.7
2022-05-10 16:30 | 16:30 | 13.8117 | 59.7
2022-05-10 17:00 | 17:00 | 15.5407 | 59.7
2022-05-10 17:30 | 17:30 | 16.6786 | 59.7
2022-05-10 18:00 | 18:00 | 16.8809 | 59.7
2022-05-10 18:30 | 18:30 | 16.5801 | 59.7
2022-05-10 19:00 | 19:00 | 15.6443 | 59.7
2022-05-10 19:30 | 19:30 | 15.1696 | 59.7
2022-05-10 20:00 | 20:00 | 14.9934 | 59.7
2022-05-10 20:30 | 20:30 | 13.9914 | 59.7
2022-05-10 21:00 | 21:00 | 13.1357 | 59.7
2022-05-10 21:30 | 21:30 | 12.2931 | 59.7
2022-05-10 22:00 | 22:00 | 11.5353 | 59.7
2022-05-10 22:30 | 22:30 | 11.2772 | 59.7
2022-05-10 23:00 | 23:00 | 10.5377 | 59.7
2022-05-10 23:30 | 23:30 | 9.6665 | 59.7
2022-05-11 | 0:00 | 8.9333 | 59.7
2022-05-11 00:30 | 0:30 | 8.218 | 59.7
2022-05-11 01:00 | 1:00 | 7.9016 | 59.7
2022-05-11 01:30 | 1:30 | 7.5132 | 59.7
2022-05-11 02:00 | 2:00 | 7.3939 | 59.7
2022-05-11 02:30 | 2:30 | 7.4411 | 59.7
2022-05-11 03:00 | 3:00 | 7.4866 | 59.7
2022-05-11 03:30 | 3:30 | 7.4984 | 59.7
2022-05-11 04:00 | 4:00 | 7.7149 | 59.7
2022-05-11 04:30 | 4:30 | 8.07 | 59.7
2022-05-11 05:00 | 5:00 | 8.6281 | 59.7
2022-05-11 05:30 | 5:30 | 9.2191 | 59.7
2022-05-11 06:00 | 6:00 | 10.2102 | 59.7
2022-05-11 06:30 | 6:30 | 11.2385 | 59.7
2022-05-11 07:00 | 7:00 | 11.427 | 59.7
2022-05-11 07:30 | 7:30 | 11.0401 | 59.7
2022-05-11 08:00 | 8:00 | 9.8115 | 59.7
2022-05-11 08:30 | 8:30 | 10.4549 | 59.7
2022-05-11 09:00 | 9:00 | 11.0555 | 59.7
2022-05-11 09:30 | 9:30 | 11.5713 | 59.7
2022-05-11 10:00 | 10:00 | 10.6245 | 59.7
2022-05-11 10:30 | 10:30 | 9.9596 | 59.7
2022-05-11 11:00 | 11:00 | 9.788 | 59.7
2022-05-11 11:30 | 11:30 | 8.087 | 59.7
2022-05-11 12:00 | 12:00 | 9.0662 | 59.7
2022-05-11 12:30 | 12:30 | 10.4173 | 59.7
2022-05-11 13:00 | 13:00 | 10.4078 | 59.7
2022-05-11 13:30 | 13:30 | 9.8572 | 59.7
2022-05-11 14:00 | 14:00 | 10.2047 | 59.7
2022-05-11 14:30 | 14:30 | 11.3796 | 59.7
2022-05-11 15:00 | 15:00 | 12.272 | 59.7
2022-05-11 15:30 | 15:30 | 13.7676 | 59.7
2022-05-11 16:00 | 16:00 | 14.5237 | 59.7
2022-05-11 16:30 | 16:30 | 15.5188 | 59.7
2022-05-11 17:00 | 17:00 | 16.9672 | 59.7
2022-05-11 17:30 | 17:30 | 17.8543 | 59.7
2022-05-11 18:00 | 18:00 | 17.6549 | 59.7
2022-05-11 18:30 | 18:30 | 17.1567 | 59.7
2022-05-11 19:00 | 19:00 | 16.442 | 59.7
2022-05-11 19:30 | 19:30 | 15.7597 | 59.7
2022-05-11 20:00 | 20:00 | 15.3109 | 59.7
2022-05-11 20:30 | 20:30 | 14.528 | 59.7
2022-05-11 21:00 | 21:00 | 13.6435 | 59.7
2022-05-11 21:30 | 21:30 | 12.5973 | 59.7
2022-05-11 22:00 | 22:00 | 12.0662 | 59.7
2022-05-11 22:30 | 22:30 | 11.9264 | 59.7
2022-05-11 23:00 | 23:00 | 11.0673 | 59.7
2022-05-11 23:30 | 23:30 | 9.9305 | 59.7
2022-05-12 | 0:00 | 9.3079 | 59.7
2022-05-12 00:30 | 0:30 | 8.7732 | 59.7
2022-05-12 01:00 | 1:00 | 8.108 | 59.7
2022-05-12 01:30 | 1:30 | 7.7478 | 59.7
2022-05-12 02:00 | 2:00 | 7.652 | 59.7
2022-05-12 02:30 | 2:30 | 7.4938 | 59.7
2022-05-12 03:00 | 3:00 | 7.5967 | 59.7
2022-05-12 03:30 | 3:30 | 7.6254 | 59.7
2022-05-12 04:00 | 4:00 | 7.9307 | 59.7
2022-05-12 04:30 | 4:30 | 8.1325 | 59.7
2022-05-12 05:00 | 5:00 | 8.6687 | 59.7
2022-05-12 05:30 | 5:30 | 9.3042 | 59.7
2022-05-12 06:00 | 6:00 | 10.1674 | 59.7
2022-05-12 06:30 | 6:30 | 10.6826 | 59.7
2022-05-12 07:00 | 7:00 | 10.9083 | 59.7
2022-05-12 07:30 | 7:30 | 10.1001 | 59.7
2022-05-12 08:00 | 8:00 | 9.6485 | 59.7
2022-05-12 08:30 | 8:30 | 8.7634 | 59.7
2022-05-12 09:00 | 9:00 | 9.5028 | 59.7
2022-05-12 09:30 | 9:30 | 10.0953 | 59.7
2022-05-12 10:00 | 10:00 | 9.2869 | 59.7
2022-05-12 10:30 | 10:30 | 8.998 | 59.7
2022-05-12 11:00 | 11:00 | 7.9284 | 59.7
2022-05-12 11:30 | 11:30 | 11.3253 | 59.7
2022-05-12 12:00 | 12:00 | 11.5329 | 59.7
2022-05-12 12:30 | 12:30 | 11.1055 | 59.7
2022-05-12 13:00 | 13:00 | 10.5342 | 59.7
2022-05-12 13:30 | 13:30 | 9.408 | 59.7
2022-05-12 14:00 | 14:00 | 8.3706 | 59.7
2022-05-12 14:30 | 14:30 | 11.675 | 59.7
2022-05-12 15:00 | 15:00 | 10.1621 | 59.7
2022-05-12 15:30 | 15:30 | 10.6875 | 59.7
2022-05-12 16:00 | 16:00 | 12.8184 | 59.7
2022-05-12 16:30 | 16:30 | 14.9682 | 59.7
2022-05-12 17:00 | 17:00 | 16.3308 | 59.7
2022-05-12 17:30 | 17:30 | 17.3072 | 59.7
2022-05-12 18:00 | 18:00 | 17.424 | 59.7
2022-05-12 18:30 | 18:30 | 16.9461 | 59.7
2022-05-12 19:00 | 19:00 | 16.1747 | 59.7
2022-05-12 19:30 | 19:30 | 15.6583 | 59.7
2022-05-12 20:00 | 20:00 | 15.4696 | 59.7
2022-05-12 20:30 | 20:30 | 14.5662 | 59.7
2022-05-12 21:00 | 21:00 | 13.86 | 59.7
2022-05-12 21:30 | 21:30 | 12.8321 | 59.7
2022-05-12 22:00 | 22:00 | 12.2704 | 59.7
2022-05-12 22:30 | 22:30 | 12.0914 | 59.7
2022-05-12 23:00 | 23:00 | 11.2694 | 59.7
2022-05-12 23:30 | 23:30 | 10.1719 | 59.7
2022-05-13 | 0:00 | 9.3672 | 59.7
2022-05-13 00:30 | 0:30 | 8.7496 | 59.7
2022-05-13 01:00 | 1:00 | 8.3474 | 59.7
2022-05-13 01:30 | 1:30 | 8.1266 | 59.7
2022-05-13 02:00 | 2:00 | 7.8008 | 59.7
2022-05-13 02:30 | 2:30 | 7.7898 | 59.7
2022-05-13 03:00 | 3:00 | 8.0992 | 59.7
2022-05-13 03:30 | 3:30 | 8.093 | 59.7
2022-05-13 04:00 | 4:00 | 8.1167 | 59.7
2022-05-13 04:30 | 4:30 | 8.7445 | 59.7
2022-05-13 05:00 | 5:00 | 9.0199 | 59.7
2022-05-13 05:30 | 5:30 | 9.4449 | 59.7
2022-05-13 06:00 | 6:00 | 10.0237 | 59.7
2022-05-13 06:30 | 6:30 | 10.768 | 59.7
2022-05-13 07:00 | 7:00 | 11.5828 | 59.7
2022-05-13 07:30 | 7:30 | 11.8287 | 59.7
2022-05-13 08:00 | 8:00 | 12.0714 | 59.7
2022-05-13 08:30 | 8:30 | 11.2141 | 59.7
2022-05-13 09:00 | 9:00 | 10.5 | 59.7
2022-05-13 09:30 | 9:30 | 10.2296 | 59.7
2022-05-13 10:00 | 10:00 | 9.7973 | 59.7
2022-05-13 10:30 | 10:30 | 7.6767 | 59.7
2022-05-13 11:00 | 11:00 | 8.2153 | 59.7
2022-05-13 11:30 | 11:30 | 5.926 | 59.7
2022-05-13 12:00 | 12:00 | 8.4934 | 59.7
2022-05-13 12:30 | 12:30 | 8.2525 | 59.7
2022-05-13 13:00 | 13:00 | 10.336 | 59.7
2022-05-13 13:30 | 13:30 | 9.1106 | 59.7
2022-05-13 14:00 | 14:00 | 9.0472 | 59.7
2022-05-13 14:30 | 14:30 | 10.0819 | 59.7
2022-05-13 15:00 | 15:00 | 8.5759 | 59.7
2022-05-13 15:30 | 15:30 | 8.8763 | 59.7
2022-05-13 16:00 | 16:00 | 12.2684 | 59.7
2022-05-13 16:30 | 16:30 | 13.9843 | 59.7
2022-05-13 17:00 | 17:00 | 15.6364 | 59.7
2022-05-13 17:30 | 17:30 | 16.0698 | 59.7
2022-05-13 18:00 | 18:00 | 16.0661 | 59.7
2022-05-13 18:30 | 18:30 | 15.7788 | 59.7
2022-05-13 19:00 | 19:00 | 14.8594 | 59.7
2022-05-13 19:30 | 19:30 | 14.4958 | 59.7
2022-05-13 20:00 | 20:00 | 14.2538 | 59.7
2022-05-13 20:30 | 20:30 | 13.5183 | 59.7
2022-05-13 21:00 | 21:00 | 13.024 | 59.7
2022-05-13 21:30 | 21:30 | 12.4441 | 59.7
2022-05-13 22:00 | 22:00 | 12.2512 | 59.7
2022-05-13 22:30 | 22:30 | 12.0094 | 59.7
2022-05-13 23:00 | 23:00 | 11.171 | 59.7
2022-05-13 23:30 | 23:30 | 10.1401 | 59.7
2022-05-14 | 0:00 | 9.3302 | 59.7
2022-05-14 00:30 | 0:30 | 8.8927 | 59.7
2022-05-14 01:00 | 1:00 | 8.6597 | 59.7
2022-05-14 01:30 | 1:30 | 8.0256 | 59.7
2022-05-14 02:00 | 2:00 | 7.8387 | 59.7
2022-05-14 02:30 | 2:30 | 7.9185 | 59.7
2022-05-14 03:00 | 3:00 | 7.7306 | 59.7
2022-05-14 03:30 | 3:30 | 7.8772 | 59.7
2022-05-14 04:00 | 4:00 | 8.1544 | 59.7
2022-05-14 04:30 | 4:30 | 8.1185 | 59.7
2022-05-14 05:00 | 5:00 | 8.1488 | 59.7
2022-05-14 05:30 | 5:30 | 8.4535 | 59.7
2022-05-14 06:00 | 6:00 | 8.7599 | 59.7
2022-05-14 06:30 | 6:30 | 9.0712 | 59.7
2022-05-14 07:00 | 7:00 | 9.4022 | 59.7
2022-05-14 07:30 | 7:30 | 9.1678 | 59.7
2022-05-14 08:00 | 8:00 | 9.7048 | 59.7
2022-05-14 08:30 | 8:30 | 10.3352 | 59.7
2022-05-14 09:00 | 9:00 | 10.8997 | 59.7
2022-05-14 09:30 | 9:30 | 11.2859 | 59.7
2022-05-14 10:00 | 10:00 | 11.5745 | 59.7
2022-05-14 10:30 | 10:30 | 10.5342 | 59.7
2022-05-14 11:00 | 11:00 | 9.7857 | 59.7
2022-05-14 11:30 | 11:30 | 8.96 | 59.7
2022-05-14 12:00 | 12:00 | 8.7524 | 59.7
2022-05-14 12:30 | 12:30 | 7.1675 | 59.7
2022-05-14 13:00 | 13:00 | 6.4654 | 59.7
2022-05-14 13:30 | 13:30 | 5.6727 | 59.7
2022-05-14 14:00 | 14:00 | 8.0155 | 59.7
2022-05-14 14:30 | 14:30 | 9.28 | 59.7
2022-05-14 15:00 | 15:00 | 11.6446 | 59.7
2022-05-14 15:30 | 15:30 | 12.7012 | 59.7
2022-05-14 16:00 | 16:00 | 13.8762 | 59.7
2022-05-14 16:30 | 16:30 | 15.0617 | 59.7
2022-05-14 17:00 | 17:00 | 16.2294 | 59.7
2022-05-14 17:30 | 17:30 | 16.7262 | 59.7
2022-05-14 18:00 | 18:00 | 16.393 | 59.7
2022-05-14 18:30 | 18:30 | 15.8192 | 59.7
2022-05-14 19:00 | 19:00 | 15.2082 | 59.7
2022-05-14 19:30 | 19:30 | 14.7746 | 59.7
2022-05-14 20:00 | 20:00 | 14.5326 | 59.7
2022-05-14 20:30 | 20:30 | 13.6806 | 59.7
2022-05-14 21:00 | 21:00 | 13.2228 | 59.7
2022-05-14 21:30 | 21:30 | 12.598 | 59.7
2022-05-14 22:00 | 22:00 | 12.391 | 59.7
2022-05-14 22:30 | 22:30 | 12.1371 | 59.7
2022-05-14 23:00 | 23:00 | 11.5374 | 59.7
2022-05-14 23:30 | 23:30 | 10.6265 | 59.7
2022-05-15 | 0:00 | 9.7116 | 59.7
2022-05-15 00:30 | 0:30 | 9.1333 | 59.7
2022-05-15 01:00 | 1:00 | 8.6735 | 59.7
2022-05-15 01:30 | 1:30 | 8.32 | 59.7
2022-05-15 02:00 | 2:00 | 8.1127 | 59.7
2022-05-15 02:30 | 2:30 | 8.0491 | 59.7
2022-05-15 03:00 | 3:00 | 7.7885 | 59.7
2022-05-15 03:30 | 3:30 | 7.8468 | 59.7
2022-05-15 04:00 | 4:00 | 7.8823 | 59.7
2022-05-15 04:30 | 4:30 | 7.9853 | 59.7
2022-05-15 05:00 | 5:00 | 8.0936 | 59.7
2022-05-15 05:30 | 5:30 | 8.0902 | 59.7
2022-05-15 06:00 | 6:00 | 8.4623 | 59.7
2022-05-15 06:30 | 6:30 | 8.9037 | 59.7
2022-05-15 07:00 | 7:00 | 8.8751 | 59.7
2022-05-15 07:30 | 7:30 | 8.2267 | 59.7
2022-05-15 08:00 | 8:00 | 8.3389 | 59.7
2022-05-15 08:30 | 8:30 | 8.1576 | 59.7
2022-05-15 09:00 | 9:00 | 7.5331 | 59.7
2022-05-15 09:30 | 9:30 | 4.3035 | 59.7
2022-05-15 10:00 | 10:00 | 5.6863 | 59.7
2022-05-15 10:30 | 10:30 | 5.8239 | 59.7
2022-05-15 11:00 | 11:00 | 6.3657 | 59.7
2022-05-15 11:30 | 11:30 | 7.7241 | 59.7
2022-05-15 12:00 | 12:00 | 3.6648 | 59.7
2022-05-15 12:30 | 12:30 | 3.5869 | 59.7
2022-05-15 13:00 | 13:00 | 6.4696 | 59.7
2022-05-15 13:30 | 13:30 | 10.0297 | 59.7
2022-05-15 14:00 | 14:00 | 11.8689 | 59.7
2022-05-15 14:30 | 14:30 | 12.2625 | 59.7
2022-05-15 15:00 | 15:00 | 9.821 | 59.7
2022-05-15 15:30 | 15:30 | 9.758 | 59.7
2022-05-15 16:00 | 16:00 | 14.5484 | 59.7
2022-05-15 16:30 | 16:30 | 16.6345 | 59.7
2022-05-15 17:00 | 17:00 | 18.478 | 59.7
2022-05-15 17:30 | 17:30 | 19.4624 | 59.7
2022-05-15 18:00 | 18:00 | 19.1249 | 59.7
2022-05-15 18:30 | 18:30 | 18.4931 | 59.7
2022-05-15 19:00 | 19:00 | 17.511 | 59.7
2022-05-15 19:30 | 19:30 | 16.6771 | 59.7
2022-05-15 20:00 | 20:00 | 16.1069 | 59.7
2022-05-15 20:30 | 20:30 | 14.9588 | 59.7
2022-05-15 21:00 | 21:00 | 14.2875 | 59.7
2022-05-15 21:30 | 21:30 | 13.3832 | 59.7
2022-05-15 22:00 | 22:00 | 12.6749 | 59.7
2022-05-15 22:30 | 22:30 | 12.4046 | 59.7
2022-05-15 23:00 | 23:00 | 11.3817 | 59.7
2022-05-15 23:30 | 23:30 | 10.4088 | 59.7
2022-05-16 | 0:00 | 9.6593 | 59.7
2022-05-16 00:30 | 0:30 | 9.0738 | 59.7
2022-05-16 01:00 | 1:00 | 8.7673 | 59.7
2022-05-16 01:30 | 1:30 | 8.3544 | 59.7
2022-05-16 02:00 | 2:00 | 8.1365 | 59.7
2022-05-16 02:30 | 2:30 | 8.1626 | 59.7
2022-05-16 03:00 | 3:00 | 8.1609 | 59.7
2022-05-16 03:30 | 3:30 | 8.0929 | 59.7
2022-05-16 04:00 | 4:00 | 8.359 | 59.7
2022-05-16 04:30 | 4:30 | 8.6836 | 59.7
2022-05-16 05:00 | 5:00 | 9.0313 | 59.7
2022-05-16 05:30 | 5:30 | 9.5868 | 59.7
2022-05-16 06:00 | 6:00 | 10.4896 | 59.7
2022-05-16 06:30 | 6:30 | 11.0539 | 59.7
2022-05-16 07:00 | 7:00 | 11.2869 | 59.7
2022-05-16 07:30 | 7:30 | 9.9953 | 59.7
2022-05-16 08:00 | 8:00 | 8.3322 | 59.7
2022-05-16 08:30 | 8:30 | 5.7952 | 59.7
2022-05-16 09:00 | 9:00 | 6.2582 | 59.7
2022-05-16 09:30 | 9:30 | 5.7013 | 59.7
2022-05-16 10:00 | 10:00 | 4.3231 | 59.7
2022-05-16 10:30 | 10:30 | 5.1664 | 59.7
2022-05-16 11:00 | 11:00 | 4.086 | 59.7
2022-05-16 11:30 | 11:30 | 1.8347 | 59.7
2022-05-16 12:00 | 12:00 | 1.634 | 59.7
2022-05-16 12:30 | 12:30 | 1.7632 | 59.7
2022-05-16 13:00 | 13:00 | 3.1595 | 59.7
2022-05-16 13:30 | 13:30 | 7.4658 | 59.7
2022-05-16 14:00 | 14:00 | 8.0835 | 59.7
2022-05-16 14:30 | 14:30 | 8.0922 | 59.7
2022-05-16 15:00 | 15:00 | 10.1843 | 59.7
2022-05-16 15:30 | 15:30 | 10.7984 | 59.7
2022-05-16 16:00 | 16:00 | 11.5512 | 59.7
2022-05-16 16:30 | 16:30 | 15.2924 | 59.7
2022-05-16 17:00 | 17:00 | 17.184 | 59.7
2022-05-16 17:30 | 17:30 | 18.8412 | 59.7
2022-05-16 18:00 | 18:00 | 18.8368 | 59.7
2022-05-16 18:30 | 18:30 | 18.0866 | 59.7
2022-05-16 19:00 | 19:00 | 17.2181 | 59.7
2022-05-16 19:30 | 19:30 | 16.5676 | 59.7
2022-05-16 20:00 | 20:00 | 16.0818 | 59.7
2022-05-16 20:30 | 20:30 | 15.0747 | 59.7
2022-05-16 21:00 | 21:00 | 14.2349 | 59.7
2022-05-16 21:30 | 21:30 | 13.3396 | 59.7
2022-05-16 22:00 | 22:00 | 12.5553 | 59.7
2022-05-16 22:30 | 22:30 | 12.205 | 59.7
2022-05-16 23:00 | 23:00 | 11.2079 | 59.7
2022-05-16 23:30 | 23:30 | 10.2999 | 59.7
2022-05-17 | 0:00 | 9.5045 | 59.7
2022-05-17 00:30 | 0:30 | 8.9103 | 59.7
2022-05-17 01:00 | 1:00 | 8.6051 | 59.7
2022-05-17 01:30 | 1:30 | 8.2975 | 59.7
2022-05-17 02:00 | 2:00 | 8.2127 | 59.7
2022-05-17 02:30 | 2:30 | 8.0665 | 59.7
2022-05-17 03:00 | 3:00 | 8.1791 | 59.7
2022-05-17 03:30 | 3:30 | 8.2424 | 59.7
2022-05-17 04:00 | 4:00 | 8.3404 | 59.7
2022-05-17 04:30 | 4:30 | 8.7034 | 59.7
2022-05-17 05:00 | 5:00 | 9.1141 | 59.7
2022-05-17 05:30 | 5:30 | 9.6716 | 59.7
2022-05-17 06:00 | 6:00 | 10.3074 | 59.7
2022-05-17 06:30 | 6:30 | 10.5958 | 59.7
2022-05-17 07:00 | 7:00 | 9.0644 | 59.7
2022-05-17 07:30 | 7:30 | 6.3685 | 59.7
2022-05-17 08:00 | 8:00 | 4.6343 | 59.7
2022-05-17 08:30 | 8:30 | 2.9148 | 59.7
2022-05-17 09:00 | 9:00 | 2.8869 | 59.7
2022-05-17 09:30 | 9:30 | 2.12 | 59.7
2022-05-17 10:00 | 10:00 | 1.9972 | 59.7
2022-05-17 10:30 | 10:30 | 1.0644 | 59.7
2022-05-17 11:00 | 11:00 | 2.721 | 59.7
2022-05-17 11:30 | 11:30 | 2.3574 | 59.7
2022-05-17 12:00 | 12:00 | 1.5697 | 59.7
2022-05-17 12:30 | 12:30 | 2.0889 | 59.7
2022-05-17 13:00 | 13:00 | 5.457 | 59.7
2022-05-17 13:30 | 13:30 | 8.8981 | 59.7
2022-05-17 14:00 | 14:00 | 7.4073 | 59.7
2022-05-17 14:30 | 14:30 | 5.834 | 59.7
2022-05-17 15:00 | 15:00 | 9.3652 | 59.7
2022-05-17 15:30 | 15:30 | 11.3857 | 59.7
2022-05-17 16:00 | 16:00 | 13.0447 | 59.7
2022-05-17 16:30 | 16:30 | 14.5204 | 59.7
2022-05-17 17:00 | 17:00 | 16.1957 | 59.7
2022-05-17 17:30 | 17:30 | 17.2493 | 59.7
2022-05-17 18:00 | 18:00 | 17.1322 | 59.7
2022-05-17 18:30 | 18:30 | 16.7464 | 59.7
2022-05-17 19:00 | 19:00 | 16.3656 | 59.7
2022-05-17 19:30 | 19:30 | 15.6448 | 59.7
2022-05-17 20:00 | 20:00 | 15.124 | 59.7
2022-05-17 20:30 | 20:30 | 14.266 | 59.7
2022-05-17 21:00 | 21:00 | 13.6191 | 59.7
2022-05-17 21:30 | 21:30 | 12.624 | 59.7
2022-05-17 22:00 | 22:00 | 12.1706 | 59.7
2022-05-17 22:30 | 22:30 | 11.7776 | 59.7
2022-05-17 23:00 | 23:00 | 10.7945 | 59.7
2022-05-17 23:30 | 23:30 | 9.9324 | 59.7
2022-05-18 | 0:00 | 9.0986 | 59.7
2022-05-18 00:30 | 0:30 | 8.52 | 59.7
2022-05-18 01:00 | 1:00 | 8.2622 | 59.7
2022-05-18 01:30 | 1:30 | 7.964 | 59.7
2022-05-18 02:00 | 2:00 | 7.8292 | 59.7
2022-05-18 02:30 | 2:30 | 7.8329 | 59.7
2022-05-18 03:00 | 3:00 | 7.8229 | 59.7
2022-05-18 03:30 | 3:30 | 7.8853 | 59.7
2022-05-18 04:00 | 4:00 | 8.0332 | 59.7
2022-05-18 04:30 | 4:30 | 8.3306 | 59.7
2022-05-18 05:00 | 5:00 | 8.7963 | 59.7
2022-05-18 05:30 | 5:30 | 9.499 | 59.7
2022-05-18 06:00 | 6:00 | 10.2744 | 59.7
2022-05-18 06:30 | 6:30 | 11.0265 | 59.7
2022-05-18 07:00 | 7:00 | 11.4298 | 59.7
2022-05-18 07:30 | 7:30 | 11.3917 | 59.7
2022-05-18 08:00 | 8:00 | 10.2156 | 59.7
2022-05-18 08:30 | 8:30 | 9.2693 | 59.7
2022-05-18 09:00 | 9:00 | 5.3403 | 59.7
2022-05-18 09:30 | 9:30 | 2.3569 | 59.7
2022-05-18 10:00 | 10:00 | 4.4637 | 59.7
2022-05-18 10:30 | 10:30 | 2.3862 | 59.7
2022-05-18 11:00 | 11:00 | 1.5061 | 59.7
2022-05-18 11:30 | 11:30 | 1.8534 | 59.7
2022-05-18 12:00 | 12:00 | 2.6782 | 59.7
2022-05-18 12:30 | 12:30 | 2.6088 | 59.7
2022-05-18 13:00 | 13:00 | 1.3169 | 59.7
2022-05-18 13:30 | 13:30 | 1.6268 | 59.7
2022-05-18 14:00 | 14:00 | 1.5137 | 59.7
2022-05-18 14:30 | 14:30 | 1.6522 | 59.7
2022-05-18 15:00 | 15:00 | 4.1936 | 59.7
2022-05-18 15:30 | 15:30 | 7.7213 | 59.7
2022-05-18 16:00 | 16:00 | 10.7348 | 59.7
2022-05-18 16:30 | 16:30 | 13.5376 | 59.7
2022-05-18 17:00 | 17:00 | 15.2235 | 59.7
2022-05-18 17:30 | 17:30 | 16.7323 | 59.7
2022-05-18 18:00 | 18:00 | 16.8535 | 59.7
2022-05-18 18:30 | 18:30 | 16.436 | 59.7
2022-05-18 19:00 | 19:00 | 15.7513 | 59.7
2022-05-18 19:30 | 19:30 | 15.1374 | 59.7
2022-05-18 20:00 | 20:00 | 14.9816 | 59.7
2022-05-18 20:30 | 20:30 | 14.0537 | 59.7
2022-05-18 21:00 | 21:00 | 13.3469 | 59.7
2022-05-18 21:30 | 21:30 | 12.4492 | 59.7
2022-05-18 22:00 | 22:00 | 11.8722 | 59.7
2022-05-18 22:30 | 22:30 | 11.6129 | 59.7
2022-05-18 23:00 | 23:00 | 10.6983 | 59.7
2022-05-18 23:30 | 23:30 | 9.8241 | 59.7
2022-05-19 | 0:00 | 8.9109 | 59.7
2022-05-19 00:30 | 0:30 | 8.3003 | 59.7
2022-05-19 01:00 | 1:00 | 7.9581 | 59.7
2022-05-19 01:30 | 1:30 | 7.7435 | 59.7
2022-05-19 02:00 | 2:00 | 7.5525 | 59.7
2022-05-19 02:30 | 2:30 | 7.5721 | 59.7
2022-05-19 03:00 | 3:00 | 7.7642 | 59.7
2022-05-19 03:30 | 3:30 | 7.7405 | 59.7
2022-05-19 04:00 | 4:00 | 7.888 | 59.7
2022-05-19 04:30 | 4:30 | 8.1932 | 59.7
2022-05-19 05:00 | 5:00 | 8.7685 | 59.7
2022-05-19 05:30 | 5:30 | 9.26 | 59.7
2022-05-19 06:00 | 6:00 | 10.0242 | 59.7
2022-05-19 06:30 | 6:30 | 10.8755 | 59.7
2022-05-19 07:00 | 7:00 | 11.2518 | 59.7
2022-05-19 07:30 | 7:30 | 10.6506 | 59.7
2022-05-19 08:00 | 8:00 | 8.2089 | 59.7
2022-05-19 08:30 | 8:30 | 4.3753 | 59.7
2022-05-19 09:00 | 9:00 | 4.5123 | 59.7
2022-05-19 09:30 | 9:30 | 3.0648 | 59.7
2022-05-19 10:00 | 10:00 | 3.9495 | 59.7
2022-05-19 10:30 | 10:30 | 3.7825 | 59.7
2022-05-19 11:00 | 11:00 | 2.1519 | 59.7
2022-05-19 11:30 | 11:30 | 3.5121 | 59.7
2022-05-19 12:00 | 12:00 | 4.3118 | 59.7
2022-05-19 12:30 | 12:30 | 2.1187 | 59.7
2022-05-19 13:00 | 13:00 | 4.0766 | 59.7
2022-05-19 13:30 | 13:30 | 2.6661 | 59.7
2022-05-19 14:00 | 14:00 | 3.4728 | 59.7
2022-05-19 14:30 | 14:30 | 2.1615 | 59.7
2022-05-19 15:00 | 15:00 | 4.6367 | 59.7
2022-05-19 15:30 | 15:30 | 6.9846 | 59.7
2022-05-19 16:00 | 16:00 | 10.396 | 59.7
2022-05-19 16:30 | 16:30 | 12.5335 | 59.7
2022-05-19 17:00 | 17:00 | 14.6877 | 59.7
2022-05-19 17:30 | 17:30 | 15.6523 | 59.7
2022-05-19 18:00 | 18:00 | 15.887 | 59.7
2022-05-19 18:30 | 18:30 | 15.4661 | 59.7
2022-05-19 19:00 | 19:00 | 15.2311 | 59.7
2022-05-19 19:30 | 19:30 | 14.7673 | 59.7
2022-05-19 20:00 | 20:00 | 14.5417 | 59.7
2022-05-19 20:30 | 20:30 | 13.9359 | 59.7
2022-05-19 21:00 | 21:00 | 13.2718 | 59.7
2022-05-19 21:30 | 21:30 | 12.3351 | 59.7
2022-05-19 22:00 | 22:00 | 11.814 | 59.7
2022-05-19 22:30 | 22:30 | 11.5477 | 59.7
2022-05-19 23:00 | 23:00 | 10.5998 | 59.7
2022-05-19 23:30 | 23:30 | 9.7045 | 59.7
2022-05-20 | 0:00 | 8.9252 | 59.7
2022-05-20 00:30 | 0:30 | 8.3464 | 59.7
2022-05-20 01:00 | 1:00 | 7.9836 | 59.7
2022-05-20 01:30 | 1:30 | 7.7481 | 59.7
2022-05-20 02:00 | 2:00 | 7.6116 | 59.7
2022-05-20 02:30 | 2:30 | 7.5237 | 59.7
2022-05-20 03:00 | 3:00 | 7.6407 | 59.7
2022-05-20 03:30 | 3:30 | 7.6027 | 59.7
2022-05-20 04:00 | 4:00 | 7.7128 | 59.7
2022-05-20 04:30 | 4:30 | 8.0385 | 59.7
2022-05-20 05:00 | 5:00 | 8.7614 | 59.7
2022-05-20 05:30 | 5:30 | 9.4197 | 59.7
2022-05-20 06:00 | 6:00 | 10.1669 | 59.7
2022-05-20 06:30 | 6:30 | 10.9598 | 59.7
2022-05-20 07:00 | 7:00 | 10.4322 | 59.7
2022-05-20 07:30 | 7:30 | 8.7399 | 59.7
2022-05-20 08:00 | 8:00 | 7.1596 | 59.7
2022-05-20 08:30 | 8:30 | 5.7612 | 59.7
2022-05-20 09:00 | 9:00 | 5.6847 | 59.7
2022-05-20 09:30 | 9:30 | 5.2457 | 59.7
2022-05-20 10:00 | 10:00 | 5.2892 | 59.7
2022-05-20 10:30 | 10:30 | 5.8455 | 59.7
2022-05-20 11:00 | 11:00 | 7.9566 | 59.7
2022-05-20 11:30 | 11:30 | 6.9965 | 59.7
2022-05-20 12:00 | 12:00 | 8.0254 | 59.7
2022-05-20 12:30 | 12:30 | 3.5464 | 59.7
2022-05-20 13:00 | 13:00 | 6.3195 | 59.7
2022-05-20 13:30 | 13:30 | 8.7894 | 59.7
2022-05-20 14:00 | 14:00 | 6.1915 | 59.7
2022-05-20 14:30 | 14:30 | 8.8446 | 59.7
2022-05-20 15:00 | 15:00 | 8.7127 | 59.7
2022-05-20 15:30 | 15:30 | 10.7211 | 59.7
2022-05-20 16:00 | 16:00 | 11.8896 | 59.7
2022-05-20 16:30 | 16:30 | 13.3638 | 59.7
2022-05-20 17:00 | 17:00 | 14.9725 | 59.7
2022-05-20 17:30 | 17:30 | 15.9815 | 59.7
2022-05-20 18:00 | 18:00 | 15.9532 | 59.7
2022-05-20 18:30 | 18:30 | 15.7842 | 59.7
2022-05-20 19:00 | 19:00 | 15.1104 | 59.7
2022-05-20 19:30 | 19:30 | 14.7165 | 59.7
2022-05-20 20:00 | 20:00 | 14.7095 | 59.7
2022-05-20 20:30 | 20:30 | 13.8756 | 59.7
2022-05-20 21:00 | 21:00 | 13.1978 | 59.7
2022-05-20 21:30 | 21:30 | 12.4151 | 59.7
2022-05-20 22:00 | 22:00 | 11.9486 | 59.7
2022-05-20 22:30 | 22:30 | 12.0682 | 59.7
2022-05-20 23:00 | 23:00 | 11.2976 | 59.7
2022-05-20 23:30 | 23:30 | 10.1319 | 59.7
2022-05-21 | 0:00 | 9.3253 | 59.7
2022-05-21 00:30 | 0:30 | 8.7355 | 59.7
2022-05-21 01:00 | 1:00 | 8.1968 | 59.7
2022-05-21 01:30 | 1:30 | 7.906 | 59.7
2022-05-21 02:00 | 2:00 | 7.8028 | 59.7
2022-05-21 02:30 | 2:30 | 7.5812 | 59.7
2022-05-21 03:00 | 3:00 | 7.5888 | 59.7
2022-05-21 03:30 | 3:30 | 7.5682 | 59.7
2022-05-21 04:00 | 4:00 | 7.7332 | 59.7
2022-05-21 04:30 | 4:30 | 7.6281 | 59.7
2022-05-21 05:00 | 5:00 | 7.8301 | 59.7
2022-05-21 05:30 | 5:30 | 8.3722 | 59.7
2022-05-21 06:00 | 6:00 | 8.8143 | 59.7
2022-05-21 06:30 | 6:30 | 9.3929 | 59.7
2022-05-21 07:00 | 7:00 | 10.4344 | 59.7
2022-05-21 07:30 | 7:30 | 11.1766 | 59.7
2022-05-21 08:00 | 8:00 | 12.1552 | 59.7
2022-05-21 08:30 | 8:30 | 13.1221 | 59.7
2022-05-21 09:00 | 9:00 | 13.6409 | 59.7
2022-05-21 09:30 | 9:30 | 12.6212 | 59.7
2022-05-21 10:00 | 10:00 | 12.5687 | 59.7
2022-05-21 10:30 | 10:30 | 12.18 | 59.7
2022-05-21 11:00 | 11:00 | 12.5783 | 59.7
2022-05-21 11:30 | 11:30 | 12.666 | 59.7
2022-05-21 12:00 | 12:00 | 12.5812 | 59.7
2022-05-21 12:30 | 12:30 | 11.7015 | 59.7
2022-05-21 13:00 | 13:00 | 11.3931 | 59.7
2022-05-21 13:30 | 13:30 | 12.1225 | 59.7
2022-05-21 14:00 | 14:00 | 13.0183 | 59.7
2022-05-21 14:30 | 14:30 | 13.6964 | 59.7
2022-05-21 15:00 | 15:00 | 14.6217 | 59.7
2022-05-21 15:30 | 15:30 | 15.2328 | 59.7
2022-05-21 16:00 | 16:00 | 15.5547 | 59.7
2022-05-21 16:30 | 16:30 | 16.6045 | 59.7
2022-05-21 17:00 | 17:00 | 17.7027 | 59.7
2022-05-21 17:30 | 17:30 | 17.7572 | 59.7
2022-05-21 18:00 | 18:00 | 17.391 | 59.7
2022-05-21 18:30 | 18:30 | 16.6966 | 59.7
2022-05-21 19:00 | 19:00 | 16.3122 | 59.7
2022-05-21 19:30 | 19:30 | 15.772 | 59.7
2022-05-21 20:00 | 20:00 | 15.428 | 59.7
2022-05-21 20:30 | 20:30 | 14.6783 | 59.7
2022-05-21 21:00 | 21:00 | 13.9613 | 59.7
2022-05-21 21:30 | 21:30 | 13.2676 | 59.7
2022-05-21 22:00 | 22:00 | 12.9113 | 59.7
2022-05-21 22:30 | 22:30 | 12.7248 | 59.7
2022-05-21 23:00 | 23:00 | 11.9315 | 59.7
2022-05-21 23:30 | 23:30 | 10.9942 | 59.7
2022-05-22 | 0:00 | 10.0812 | 59.7
2022-05-22 00:30 | 0:30 | 9.3477 | 59.7
2022-05-22 01:00 | 1:00 | 8.732 | 59.7
2022-05-22 01:30 | 1:30 | 8.3041 | 59.7
2022-05-22 02:00 | 2:00 | 8.1524 | 59.7
2022-05-22 02:30 | 2:30 | 8.0458 | 59.7
2022-05-22 03:00 | 3:00 | 7.9148 | 59.7
2022-05-22 03:30 | 3:30 | 7.9537 | 59.7
2022-05-22 04:00 | 4:00 | 7.9515 | 59.7
2022-05-22 04:30 | 4:30 | 7.846 | 59.7
2022-05-22 05:00 | 5:00 | 8.0726 | 59.7
2022-05-22 05:30 | 5:30 | 8.2489 | 59.7
2022-05-22 06:00 | 6:00 | 8.7255 | 59.7
2022-05-22 06:30 | 6:30 | 9.188 | 59.7
2022-05-22 07:00 | 7:00 | 9.751 | 59.7
2022-05-22 07:30 | 7:30 | 10.3229 | 59.7
2022-05-22 08:00 | 8:00 | 10.2123 | 59.7
2022-05-22 08:30 | 8:30 | 10.4167 | 59.7
2022-05-22 09:00 | 9:00 | 6.1325 | 59.7
2022-05-22 09:30 | 9:30 | 6.8575 | 59.7
2022-05-22 10:00 | 10:00 | 10.0989 | 59.7
2022-05-22 10:30 | 10:30 | 10.7351 | 59.7
2022-05-22 11:00 | 11:00 | 8.8052 | 59.7
2022-05-22 11:30 | 11:30 | 6.8114 | 59.7
2022-05-22 12:00 | 12:00 | 7.0506 | 59.7
2022-05-22 12:30 | 12:30 | 7.0162 | 59.7
2022-05-22 13:00 | 13:00 | 4.7722 | 59.7
2022-05-22 13:30 | 13:30 | 7.1772 | 59.7
2022-05-22 14:00 | 14:00 | 10.9903 | 59.7
2022-05-22 14:30 | 14:30 | 11.5369 | 59.7
2022-05-22 15:00 | 15:00 | 12.1034 | 59.7
2022-05-22 15:30 | 15:30 | 13.7316 | 59.7
2022-05-22 16:00 | 16:00 | 15.1565 | 59.7
2022-05-22 16:30 | 16:30 | 17.223 | 59.7
2022-05-22 17:00 | 17:00 | 18.9166 | 59.7
2022-05-22 17:30 | 17:30 | 19.4481 | 59.7
2022-05-22 18:00 | 18:00 | 19.0669 | 59.7
2022-05-22 18:30 | 18:30 | 18.6559 | 59.7
2022-05-22 19:00 | 19:00 | 17.5598 | 59.7
2022-05-22 19:30 | 19:30 | 16.8782 | 59.7
2022-05-22 20:00 | 20:00 | 16.3887 | 59.7
2022-05-22 20:30 | 20:30 | 15.3588 | 59.7
2022-05-22 21:00 | 21:00 | 14.4256 | 59.7
2022-05-22 21:30 | 21:30 | 13.338 | 59.7
2022-05-22 22:00 | 22:00 | 12.6235 | 59.7
2022-05-22 22:30 | 22:30 | 12.0987 | 59.7
2022-05-22 23:00 | 23:00 | 11.1296 | 59.7
2022-05-22 23:30 | 23:30 | 10.4345 | 59.7
2022-05-23 | 0:00 | 9.5518 | 59.7
2022-05-23 00:30 | 0:30 | 8.9709 | 59.7
2022-05-23 01:00 | 1:00 | 8.6115 | 59.7
2022-05-23 01:30 | 1:30 | 8.2182 | 59.7
2022-05-23 02:00 | 2:00 | 8.0919 | 59.7
2022-05-23 02:30 | 2:30 | 7.7862 | 59.7
2022-05-23 03:00 | 3:00 | 7.8416 | 59.7
2022-05-23 03:30 | 3:30 | 7.9068 | 59.7
2022-05-23 04:00 | 4:00 | 8.2627 | 59.7
2022-05-23 04:30 | 4:30 | 8.4635 | 59.7
2022-05-23 05:00 | 5:00 | 9.1196 | 59.7
2022-05-23 05:30 | 5:30 | 10.1373 | 59.7
2022-05-23 06:00 | 6:00 | 11.1248 | 59.7
2022-05-23 06:30 | 6:30 | 11.8068 | 59.7
2022-05-23 07:00 | 7:00 | 12.0217 | 59.7
2022-05-23 07:30 | 7:30 | 9.8071 | 59.7
2022-05-23 08:00 | 8:00 | 8.6515 | 59.7
2022-05-23 08:30 | 8:30 | 8.4046 | 59.7
2022-05-23 09:00 | 9:00 | 4.4963 | 59.7
2022-05-23 09:30 | 9:30 | 2.8377 | 59.7
2022-05-23 10:00 | 10:00 | 2.2383 | 59.7
2022-05-23 10:30 | 10:30 | 3.8581 | 59.7
2022-05-23 11:00 | 11:00 | 7.5083 | 59.7
2022-05-23 11:30 | 11:30 | 4.9692 | 59.7
2022-05-23 12:00 | 12:00 | 6.2496 | 59.7
2022-05-23 12:30 | 12:30 | 2.4667 | 59.7
2022-05-23 13:00 | 13:00 | 4.0722 | 59.7
2022-05-23 13:30 | 13:30 | 4.7394 | 59.7
2022-05-23 14:00 | 14:00 | 6.5483 | 59.7
2022-05-23 14:30 | 14:30 | 7.9289 | 59.7
2022-05-23 15:00 | 15:00 | 9.0436 | 59.7
2022-05-23 15:30 | 15:30 | 11.144 | 59.7
2022-05-23 16:00 | 16:00 | 12.4121 | 59.7
2022-05-23 16:30 | 16:30 | 14.3572 | 59.7
2022-05-23 17:00 | 17:00 | 16.7887 | 59.7
2022-05-23 17:30 | 17:30 | 18.1488 | 59.7
2022-05-23 18:00 | 18:00 | 18.2966 | 59.7
2022-05-23 18:30 | 18:30 | 17.7915 | 59.7
2022-05-23 19:00 | 19:00 | 16.9881 | 59.7
2022-05-23 19:30 | 19:30 | 16.3829 | 59.7
2022-05-23 20:00 | 20:00 | 15.8532 | 59.7
2022-05-23 20:30 | 20:30 | 14.8156 | 59.7
2022-05-23 21:00 | 21:00 | 13.9255 | 59.7
2022-05-23 21:30 | 21:30 | 12.9924 | 59.7
2022-05-23 22:00 | 22:00 | 12.2926 | 59.7
2022-05-23 22:30 | 22:30 | 11.8262 | 59.7
2022-05-23 23:00 | 23:00 | 10.9776 | 59.7
2022-05-23 23:30 | 23:30 | 10.1476 | 59.7
2022-05-24 | 0:00 | 9.2103 | 59.7
2022-05-24 00:30 | 0:30 | 8.5531 | 59.7
2022-05-24 01:00 | 1:00 | 8.3441 | 59.7
2022-05-24 01:30 | 1:30 | 7.9517 | 59.7
2022-05-24 02:00 | 2:00 | 7.9085 | 59.7
2022-05-24 02:30 | 2:30 | 7.8055 | 59.7
2022-05-24 03:00 | 3:00 | 7.8175 | 59.7
2022-05-24 03:30 | 3:30 | 7.9235 | 59.7
2022-05-24 04:00 | 4:00 | 8.0348 | 59.7
2022-05-24 04:30 | 4:30 | 8.3601 | 59.7
2022-05-24 05:00 | 5:00 | 9.0104 | 59.7
2022-05-24 05:30 | 5:30 | 9.8808 | 59.7
2022-05-24 06:00 | 6:00 | 10.8352 | 59.7
2022-05-24 06:30 | 6:30 | 11.4251 | 59.7
2022-05-24 07:00 | 7:00 | 11.5092 | 59.7
2022-05-24 07:30 | 7:30 | 10.2983 | 59.7
2022-05-24 08:00 | 8:00 | 7.7807 | 59.7
2022-05-24 08:30 | 8:30 | 5.3217 | 59.7
2022-05-24 09:00 | 9:00 | 5.0851 | 59.7
2022-05-24 09:30 | 9:30 | 5.9507 | 59.7
2022-05-24 10:00 | 10:00 | 3.2316 | 59.7
2022-05-24 10:30 | 10:30 | 5.5041 | 59.7
2022-05-24 11:00 | 11:00 | 2.8187 | 59.7
2022-05-24 11:30 | 11:30 | 3.8488 | 59.7
2022-05-24 12:00 | 12:00 | 8.2248 | 59.7
2022-05-24 12:30 | 12:30 | 6.8796 | 59.7
2022-05-24 13:00 | 13:00 | 4.3626 | 59.7
2022-05-24 13:30 | 13:30 | 4.5945 | 59.7
2022-05-24 14:00 | 14:00 | 1.7015 | 59.7
2022-05-24 14:30 | 14:30 | 3.2345 | 59.7
2022-05-24 15:00 | 15:00 | 4.3274 | 59.7
2022-05-24 15:30 | 15:30 | 7.7191 | 59.7
2022-05-24 16:00 | 16:00 | 9.7083 | 59.7
2022-05-24 16:30 | 16:30 | 12.896 | 59.7
2022-05-24 17:00 | 17:00 | 15.2357 | 59.7
2022-05-24 17:30 | 17:30 | 17.0507 | 59.7
2022-05-24 18:00 | 18:00 | 17.258 | 59.7
2022-05-24 18:30 | 18:30 | 17.0269 | 59.7
2022-05-24 19:00 | 19:00 | 16.6733 | 59.7
2022-05-24 19:30 | 19:30 | 16.1433 | 59.7
2022-05-24 20:00 | 20:00 | 15.6738 | 59.7
2022-05-24 20:30 | 20:30 | 14.7787 | 59.7
2022-05-24 21:00 | 21:00 | 14.0088 | 59.7
2022-05-24 21:30 | 21:30 | 12.9479 | 59.7
2022-05-24 22:00 | 22:00 | 12.2247 | 59.7
2022-05-24 22:30 | 22:30 | 11.8391 | 59.7
2022-05-24 23:00 | 23:00 | 10.8974 | 59.7
2022-05-24 23:30 | 23:30 | 9.9171 | 59.7
2022-05-25 | 0:00 | 9.0927 | 59.7
2022-05-25 00:30 | 0:30 | 8.4371 | 59.7
2022-05-25 01:00 | 1:00 | 8.245 | 59.7
2022-05-25 01:30 | 1:30 | 7.8964 | 59.7
2022-05-25 02:00 | 2:00 | 7.7494 | 59.7
2022-05-25 02:30 | 2:30 | 7.6777 | 59.7
2022-05-25 03:00 | 3:00 | 7.6991 | 59.7
2022-05-25 03:30 | 3:30 | 7.7466 | 59.7
2022-05-25 04:00 | 4:00 | 8.1624 | 59.7
2022-05-25 04:30 | 4:30 | 8.492 | 59.7
2022-05-25 05:00 | 5:00 | 9.1531 | 59.7
2022-05-25 05:30 | 5:30 | 9.9927 | 59.7
2022-05-25 06:00 | 6:00 | 10.7857 | 59.7
2022-05-25 06:30 | 6:30 | 11.5545 | 59.7
2022-05-25 07:00 | 7:00 | 10.1531 | 59.7
2022-05-25 07:30 | 7:30 | 6.9413 | 59.7
2022-05-25 08:00 | 8:00 | 3.9203 | 59.7
2022-05-25 08:30 | 8:30 | 1.9364 | 59.7
2022-05-25 09:00 | 9:00 | 2.581 | 59.7
2022-05-25 09:30 | 9:30 | 4.8785 | 59.7
2022-05-25 10:00 | 10:00 | 5.9515 | 59.7
2022-05-25 10:30 | 10:30 | 5.2421 | 59.7
2022-05-25 11:00 | 11:00 | 2.7314 | 59.7
2022-05-25 11:30 | 11:30 | 2.4707 | 59.7
2022-05-25 12:00 | 12:00 | 3.4749 | 59.7
2022-05-25 12:30 | 12:30 | 4.8442 | 59.7
2022-05-25 13:00 | 13:00 | 2.3102 | 59.7
2022-05-25 13:30 | 13:30 | 3.9028 | 59.7
2022-05-25 14:00 | 14:00 | 6.665 | 59.7
2022-05-25 14:30 | 14:30 | 7.8402 | 59.7
2022-05-25 15:00 | 15:00 | 8.1501 | 59.7
2022-05-25 15:30 | 15:30 | 8.4694 | 59.7
2022-05-25 16:00 | 16:00 | 9.6765 | 59.7
2022-05-25 16:30 | 16:30 | 13.3113 | 59.7
2022-05-25 17:00 | 17:00 | 15.3555 | 59.7
2022-05-25 17:30 | 17:30 | 16.713 | 59.7
2022-05-25 18:00 | 18:00 | 16.9022 | 59.7
2022-05-25 18:30 | 18:30 | 16.607 | 59.7
2022-05-25 19:00 | 19:00 | 16.0211 | 59.7
2022-05-25 19:30 | 19:30 | 15.5131 | 59.7
2022-05-25 20:00 | 20:00 | 15.1975 | 59.7
2022-05-25 20:30 | 20:30 | 14.3409 | 59.7
2022-05-25 21:00 | 21:00 | 13.5503 | 59.7
2022-05-25 21:30 | 21:30 | 12.5525 | 59.7
2022-05-25 22:00 | 22:00 | 11.9793 | 59.7
2022-05-25 22:30 | 22:30 | 11.6847 | 59.7
2022-05-25 23:00 | 23:00 | 10.6605 | 59.7
2022-05-25 23:30 | 23:30 | 9.7976 | 59.7
2022-05-26 | 0:00 | 9.015 | 59.7
2022-05-26 00:30 | 0:30 | 8.3619 | 59.7
2022-05-26 01:00 | 1:00 | 8.0705 | 59.7
2022-05-26 01:30 | 1:30 | 7.9306 | 59.7
2022-05-26 02:00 | 2:00 | 7.7061 | 59.7
2022-05-26 02:30 | 2:30 | 7.633 | 59.7
2022-05-26 03:00 | 3:00 | 7.7097 | 59.7
2022-05-26 03:30 | 3:30 | 7.652 | 59.7
2022-05-26 04:00 | 4:00 | 7.9513 | 59.7
2022-05-26 04:30 | 4:30 | 8.2967 | 59.7
2022-05-26 05:00 | 5:00 | 8.9761 | 59.7
2022-05-26 05:30 | 5:30 | 9.8519 | 59.7
2022-05-26 06:00 | 6:00 | 10.7573 | 59.7
2022-05-26 06:30 | 6:30 | 11.6116 | 59.7
2022-05-26 07:00 | 7:00 | 10.1199 | 59.7
2022-05-26 07:30 | 7:30 | 7.3853 | 59.7
2022-05-26 08:00 | 8:00 | 4.348 | 59.7
2022-05-26 08:30 | 8:30 | 2.0299 | 59.7
2022-05-26 09:00 | 9:00 | 2.0753 | 59.7
2022-05-26 09:30 | 9:30 | 4.3489 | 59.7
2022-05-26 10:00 | 10:00 | 6.7226 | 59.7
2022-05-26 10:30 | 10:30 | 7.5617 | 59.7
2022-05-26 11:00 | 11:00 | 8.1399 | 59.7
2022-05-26 11:30 | 11:30 | 6.7894 | 59.7
2022-05-26 12:00 | 12:00 | 4.8557 | 59.7
2022-05-26 12:30 | 12:30 | 2.2284 | 59.7
2022-05-26 13:00 | 13:00 | 4.8938 | 59.7
2022-05-26 13:30 | 13:30 | 2.3441 | 59.7
2022-05-26 14:00 | 14:00 | 2.7929 | 59.7
2022-05-26 14:30 | 14:30 | 5.4599 | 59.7
2022-05-26 15:00 | 15:00 | 7.9933 | 59.7
2022-05-26 15:30 | 15:30 | 8.3555 | 59.7
2022-05-26 16:00 | 16:00 | 9.5331 | 59.7
2022-05-26 16:30 | 16:30 | 12.2488 | 59.7
2022-05-26 17:00 | 17:00 | 14.4505 | 59.7
2022-05-26 17:30 | 17:30 | 15.9408 | 59.7
2022-05-26 18:00 | 18:00 | 16.0933 | 59.7
2022-05-26 18:30 | 18:30 | 16.3056 | 59.7
2022-05-26 19:00 | 19:00 | 15.492 | 59.7
2022-05-26 19:30 | 19:30 | 15.4308 | 59.7
2022-05-26 20:00 | 20:00 | 14.951 | 59.7
2022-05-26 20:30 | 20:30 | 14.2701 | 59.7
2022-05-26 21:00 | 21:00 | 13.5809 | 59.7
2022-05-26 21:30 | 21:30 | 12.5629 | 59.7
2022-05-26 22:00 | 22:00 | 11.9757 | 59.7
2022-05-26 22:30 | 22:30 | 11.674 | 59.7
2022-05-26 23:00 | 23:00 | 10.7972 | 59.7
2022-05-26 23:30 | 23:30 | 9.9307 | 59.7
2022-05-27 | 0:00 | 9.1375 | 59.7
2022-05-27 00:30 | 0:30 | 8.6053 | 59.7
2022-05-27 01:00 | 1:00 | 8.2117 | 59.7
2022-05-27 01:30 | 1:30 | 7.8663 | 59.7
2022-05-27 02:00 | 2:00 | 7.766 | 59.7
2022-05-27 02:30 | 2:30 | 7.7675 | 59.7
2022-05-27 03:00 | 3:00 | 7.755 | 59.7
2022-05-27 03:30 | 3:30 | 7.8373 | 59.7
2022-05-27 04:00 | 4:00 | 8.0839 | 59.7
2022-05-27 04:30 | 4:30 | 8.3484 | 59.7
2022-05-27 05:00 | 5:00 | 8.9293 | 59.7
2022-05-27 05:30 | 5:30 | 9.7049 | 59.7
2022-05-27 06:00 | 6:00 | 10.7203 | 59.7
2022-05-27 06:30 | 6:30 | 11.2949 | 59.7
2022-05-27 07:00 | 7:00 | 9.9372 | 59.7
2022-05-27 07:30 | 7:30 | 7.4734 | 59.7
2022-05-27 08:00 | 8:00 | 4.4338 | 59.7
2022-05-27 08:30 | 8:30 | 2.053 | 59.7
2022-05-27 09:00 | 9:00 | 2.5186 | 59.7
2022-05-27 09:30 | 9:30 | 4.6489 | 59.7
2022-05-27 10:00 | 10:00 | 6.636 | 59.7
2022-05-27 10:30 | 10:30 | 8.0411 | 59.7
2022-05-27 11:00 | 11:00 | 8.2287 | 59.7
2022-05-27 11:30 | 11:30 | 6.0491 | 59.7
2022-05-27 12:00 | 12:00 | 2.3373 | 59.7
2022-05-27 12:30 | 12:30 | 2.5447 | 59.7
2022-05-27 13:00 | 13:00 | 2.0986 | 59.7
2022-05-27 13:30 | 13:30 | 2.0971 | 59.7
2022-05-27 14:00 | 14:00 | 1.7427 | 59.7
2022-05-27 14:30 | 14:30 | 2.1521 | 59.7
2022-05-27 15:00 | 15:00 | 5.0695 | 59.7
2022-05-27 15:30 | 15:30 | 7.2141 | 59.7
2022-05-27 16:00 | 16:00 | 10.7674 | 59.7
2022-05-27 16:30 | 16:30 | 12.6045 | 59.7
2022-05-27 17:00 | 17:00 | 14.0463 | 59.7
2022-05-27 17:30 | 17:30 | 14.92 | 59.7
2022-05-27 18:00 | 18:00 | 15.0461 | 59.7
2022-05-27 18:30 | 18:30 | 14.7302 | 59.7
2022-05-27 19:00 | 19:00 | 14.3561 | 59.7
2022-05-27 19:30 | 19:30 | 13.9866 | 59.7
2022-05-27 20:00 | 20:00 | 13.9992 | 59.7
2022-05-27 20:30 | 20:30 | 13.3524 | 59.7
2022-05-27 21:00 | 21:00 | 12.783 | 59.7
2022-05-27 21:30 | 21:30 | 12.2493 | 59.7
2022-05-27 22:00 | 22:00 | 11.7973 | 59.7
2022-05-27 22:30 | 22:30 | 11.8917 | 59.7
2022-05-27 23:00 | 23:00 | 11.1004 | 59.7
2022-05-27 23:30 | 23:30 | 10.0997 | 59.7
2022-05-28 | 0:00 | 9.3729 | 59.7
2022-05-28 00:30 | 0:30 | 8.8298 | 59.7
2022-05-28 01:00 | 1:00 | 8.439 | 59.7
2022-05-28 01:30 | 1:30 | 8.154 | 59.7
2022-05-28 02:00 | 2:00 | 7.8028 | 59.7
2022-05-28 02:30 | 2:30 | 7.7579 | 59.7
2022-05-28 03:00 | 3:00 | 7.7483 | 59.7
2022-05-28 03:30 | 3:30 | 7.7544 | 59.7
2022-05-28 04:00 | 4:00 | 7.8825 | 59.7
2022-05-28 04:30 | 4:30 | 7.9388 | 59.7
2022-05-28 05:00 | 5:00 | 8.1569 | 59.7
2022-05-28 05:30 | 5:30 | 8.5264 | 59.7
2022-05-28 06:00 | 6:00 | 9.1546 | 59.7
2022-05-28 06:30 | 6:30 | 9.7094 | 59.7
2022-05-28 07:00 | 7:00 | 9.0177 | 59.7
2022-05-28 07:30 | 7:30 | 7.2237 | 59.7
2022-05-28 08:00 | 8:00 | 5.0659 | 59.7
2022-05-28 08:30 | 8:30 | 2.8202 | 59.7
2022-05-28 09:00 | 9:00 | 1.8127 | 59.7
2022-05-28 09:30 | 9:30 | 3.1926 | 59.7
2022-05-28 10:00 | 10:00 | 5.0437 | 59.7
2022-05-28 10:30 | 10:30 | 6.6286 | 59.7
2022-05-28 11:00 | 11:00 | 7.6242 | 59.7
2022-05-28 11:30 | 11:30 | 7.7173 | 59.7
2022-05-28 12:00 | 12:00 | 6.8489 | 59.7
2022-05-28 12:30 | 12:30 | 5.4106 | 59.7
2022-05-28 13:00 | 13:00 | 3.347 | 59.7
2022-05-28 13:30 | 13:30 | 3.1165 | 59.7
2022-05-28 14:00 | 14:00 | 1.6363 | 59.7
2022-05-28 14:30 | 14:30 | 2.152 | 59.7
2022-05-28 15:00 | 15:00 | 4.5747 | 59.7
2022-05-28 15:30 | 15:30 | 7.7419 | 59.7
2022-05-28 16:00 | 16:00 | 11.544 | 59.7
2022-05-28 16:30 | 16:30 | 13.2755 | 59.7
2022-05-28 17:00 | 17:00 | 14.3615 | 59.7
2022-05-28 17:30 | 17:30 | 15.0659 | 59.7
2022-05-28 18:00 | 18:00 | 14.904 | 59.7
2022-05-28 18:30 | 18:30 | 14.4775 | 59.7
2022-05-28 19:00 | 19:00 | 13.8051 | 59.7
2022-05-28 19:30 | 19:30 | 13.5101 | 59.7
2022-05-28 20:00 | 20:00 | 13.3521 | 59.7
2022-05-28 20:30 | 20:30 | 12.8018 | 59.7
2022-05-28 21:00 | 21:00 | 12.3296 | 59.7
2022-05-28 21:30 | 21:30 | 11.8569 | 59.7
2022-05-28 22:00 | 22:00 | 11.6142 | 59.7
2022-05-28 22:30 | 22:30 | 11.5258 | 59.7
2022-05-28 23:00 | 23:00 | 10.9886 | 59.7
2022-05-28 23:30 | 23:30 | 10.1851 | 59.7
2022-05-29 | 0:00 | 9.4892 | 59.7
2022-05-29 00:30 | 0:30 | 8.8838 | 59.7
2022-05-29 01:00 | 1:00 | 8.6021 | 59.7
2022-05-29 01:30 | 1:30 | 8.2552 | 59.7
2022-05-29 02:00 | 2:00 | 7.9391 | 59.7
2022-05-29 02:30 | 2:30 | 7.7618 | 59.7
2022-05-29 03:00 | 3:00 | 7.8061 | 59.7
2022-05-29 03:30 | 3:30 | 7.7899 | 59.7
2022-05-29 04:00 | 4:00 | 7.8009 | 59.7
2022-05-29 04:30 | 4:30 | 7.8651 | 59.7
2022-05-29 05:00 | 5:00 | 8.0058 | 59.7
2022-05-29 05:30 | 5:30 | 8.1584 | 59.7
2022-05-29 06:00 | 6:00 | 8.781 | 59.7
2022-05-29 06:30 | 6:30 | 9.3462 | 59.7
2022-05-29 07:00 | 7:00 | 8.642 | 59.7
2022-05-29 07:30 | 7:30 | 6.8024 | 59.7
2022-05-29 08:00 | 8:00 | 4.9549 | 59.7
2022-05-29 08:30 | 8:30 | 2.7354 | 59.7
2022-05-29 09:00 | 9:00 | 1.8046 | 59.7
2022-05-29 09:30 | 9:30 | 3.3213 | 59.7
2022-05-29 10:00 | 10:00 | 5.3912 | 59.7
2022-05-29 10:30 | 10:30 | 6.7562 | 59.7
2022-05-29 11:00 | 11:00 | 7.621 | 59.7
2022-05-29 11:30 | 11:30 | 7.4835 | 59.7
2022-05-29 12:00 | 12:00 | 8.3712 | 59.7
2022-05-29 12:30 | 12:30 | 8.0486 | 59.7
2022-05-29 13:00 | 13:00 | 6.9664 | 59.7
2022-05-29 13:30 | 13:30 | 5.2901 | 59.7
2022-05-29 14:00 | 14:00 | 2.8582 | 59.7
2022-05-29 14:30 | 14:30 | 2.0042 | 59.7
2022-05-29 15:00 | 15:00 | 4.4502 | 59.7
2022-05-29 15:30 | 15:30 | 8.0086 | 59.7
2022-05-29 16:00 | 16:00 | 11.6266 | 59.7
2022-05-29 16:30 | 16:30 | 14.6853 | 59.7
2022-05-29 17:00 | 17:00 | 17.1239 | 59.7
2022-05-29 17:30 | 17:30 | 18.4713 | 59.7
2022-05-29 18:00 | 18:00 | 18.3914 | 59.7
2022-05-29 18:30 | 18:30 | 17.877 | 59.7
2022-05-29 19:00 | 19:00 | 17.1629 | 59.7
2022-05-29 19:30 | 19:30 | 16.5011 | 59.7
2022-05-29 20:00 | 20:00 | 16.3401 | 59.7
2022-05-29 20:30 | 20:30 | 15.3213 | 59.7
2022-05-29 21:00 | 21:00 | 14.4483 | 59.7
2022-05-29 21:30 | 21:30 | 13.3649 | 59.7
2022-05-29 22:00 | 22:00 | 12.4135 | 59.7
2022-05-29 22:30 | 22:30 | 12.0252 | 59.7
2022-05-29 23:00 | 23:00 | 11.077 | 59.7
2022-05-29 23:30 | 23:30 | 10.3098 | 59.7
2022-05-30 | 0:00 | 9.4748 | 59.7
2022-05-30 00:30 | 0:30 | 8.8649 | 59.7
2022-05-30 01:00 | 1:00 | 8.5349 | 59.7
2022-05-30 01:30 | 1:30 | 8.265 | 59.7
2022-05-30 02:00 | 2:00 | 8.0909 | 59.7
2022-05-30 02:30 | 2:30 | 8.0106 | 59.7
2022-05-30 03:00 | 3:00 | 8.1552 | 59.7
2022-05-30 03:30 | 3:30 | 8.0046 | 59.7
2022-05-30 04:00 | 4:00 | 8.3943 | 59.7
2022-05-30 04:30 | 4:30 | 8.8906 | 59.7
2022-05-30 05:00 | 5:00 | 9.6289 | 59.7
2022-05-30 05:30 | 5:30 | 10.5557 | 59.7
2022-05-30 06:00 | 6:00 | 11.7082 | 59.7
2022-05-30 06:30 | 6:30 | 12.6347 | 59.7
2022-05-30 07:00 | 7:00 | 12.7272 | 59.7
2022-05-30 07:30 | 7:30 | 11.8752 | 59.7
2022-05-30 08:00 | 8:00 | 11.6863 | 59.7
2022-05-30 08:30 | 8:30 | 10.6207 | 59.7
2022-05-30 09:00 | 9:00 | 8.747 | 59.7
2022-05-30 09:30 | 9:30 | 7.3379 | 59.7
2022-05-30 10:00 | 10:00 | 3.534 | 59.7
2022-05-30 10:30 | 10:30 | 5.8709 | 59.7
2022-05-30 11:00 | 11:00 | 2.5788 | 59.7
2022-05-30 11:30 | 11:30 | 2.6515 | 59.7
2022-05-30 12:00 | 12:00 | 3.8877 | 59.7
2022-05-30 12:30 | 12:30 | 2.6498 | 59.7
2022-05-30 13:00 | 13:00 | 6.0811 | 59.7
2022-05-30 13:30 | 13:30 | 6.6621 | 59.7
2022-05-30 14:00 | 14:00 | 8.8965 | 59.7
2022-05-30 14:30 | 14:30 | 10.3618 | 59.7
2022-05-30 15:00 | 15:00 | 11.1669 | 59.7
2022-05-30 15:30 | 15:30 | 12.3286 | 59.7
2022-05-30 16:00 | 16:00 | 14.0098 | 59.7
2022-05-30 16:30 | 16:30 | 15.9226 | 59.7
2022-05-30 17:00 | 17:00 | 18.0773 | 59.7
2022-05-30 17:30 | 17:30 | 19.3462 | 59.7
2022-05-30 18:00 | 18:00 | 19.1811 | 59.7
2022-05-30 18:30 | 18:30 | 18.749 | 59.7
2022-05-30 19:00 | 19:00 | 18.162 | 59.7
2022-05-30 19:30 | 19:30 | 17.5941 | 59.7
2022-05-30 20:00 | 20:00 | 16.8517 | 59.7
2022-05-30 20:30 | 20:30 | 15.7362 | 59.7
2022-05-30 21:00 | 21:00 | 14.667 | 59.7
2022-05-30 21:30 | 21:30 | 13.5195 | 59.7
2022-05-30 22:00 | 22:00 | 12.8391 | 59.7
2022-05-30 22:30 | 22:30 | 12.2047 | 59.7
2022-05-30 23:00 | 23:00 | 11.4014 | 59.7
2022-05-30 23:30 | 23:30 | 10.4386 | 59.7
2022-05-31 | 0:00 | 9.6502 | 59.7
2022-05-31 00:30 | 0:30 | 9.1589 | 59.7
2022-05-31 01:00 | 1:00 | 8.7381 | 59.7
2022-05-31 01:30 | 1:30 | 8.6111 | 59.7
2022-05-31 02:00 | 2:00 | 8.4831 | 59.7
2022-05-31 02:30 | 2:30 | 8.2811 | 59.7
2022-05-31 03:00 | 3:00 | 8.3922 | 59.7
2022-05-31 03:30 | 3:30 | 8.5158 | 59.7
2022-05-31 04:00 | 4:00 | 8.8252 | 59.7
2022-05-31 04:30 | 4:30 | 9.215 | 59.7
2022-05-31 05:00 | 5:00 | 10.2624 | 59.7
2022-05-31 05:30 | 5:30 | 11.2083 | 59.7
2022-05-31 06:00 | 6:00 | 12.517 | 59.7
2022-05-31 06:30 | 6:30 | 13.0297 | 59.7
2022-05-31 07:00 | 7:00 | 11.7537 | 59.7
2022-05-31 07:30 | 7:30 | 8.6283 | 59.7
2022-05-31 08:00 | 8:00 | 5.2288 | 59.7
2022-05-31 08:30 | 8:30 | 2.2064 | 59.7
2022-05-31 09:00 | 9:00 | 2.5133 | 59.7
2022-05-31 09:30 | 9:30 | 4.857 | 59.7
2022-05-31 10:00 | 10:00 | 6.9523 | 59.7
2022-05-31 10:30 | 10:30 | 8.4971 | 59.7
2022-05-31 11:00 | 11:00 | 9.4181 | 59.7
2022-05-31 11:30 | 11:30 | 9.8915 | 59.7
2022-05-31 12:00 | 12:00 | 9.7873 | 59.7
2022-05-31 12:30 | 12:30 | 9.1545 | 59.7
2022-05-31 13:00 | 13:00 | 5.7507 | 59.7
2022-05-31 13:30 | 13:30 | 6.3139 | 59.7
2022-05-31 14:00 | 14:00 | 4.3264 | 59.7
2022-05-31 14:30 | 14:30 | 2.162 | 59.7
2022-05-31 15:00 | 15:00 | 2.9205 | 59.7
2022-05-31 15:30 | 15:30 | 5.6654 | 59.7
2022-05-31 16:00 | 16:00 | 9.478 | 59.7
2022-05-31 16:30 | 16:30 | 13.0461 | 59.7
2022-05-31 17:00 | 17:00 | 15.7503 | 59.7
2022-05-31 17:30 | 17:30 | 17.7911 | 59.7
2022-05-31 18:00 | 18:00 | 18.0842 | 59.7
2022-05-31 18:30 | 18:30 | 18.1446 | 59.7
2022-05-31 19:00 | 19:00 | 17.5255 | 59.7
2022-05-31 19:30 | 19:30 | 17.0544 | 59.7
2022-05-31 20:00 | 20:00 | 16.6006 | 59.7
2022-05-31 20:30 | 20:30 | 15.8149 | 59.7
2022-05-31 21:00 | 21:00 | 14.7569 | 59.7
2022-05-31 21:30 | 21:30 | 13.7008 | 59.7
2022-05-31 22:00 | 22:00 | 12.7952 | 59.7
2022-05-31 22:30 | 22:30 | 12.3061 | 59.7
2022-05-31 23:00 | 23:00 | 11.3392 | 59.7
2022-05-31 23:30 | 23:30 | 10.3859 | 59.7
2022-06-01 | 0:00 | 9.7432 | 59.7
2022-06-01 00:30 | 0:30 | 9.0672 | 59.7
2022-06-01 01:00 | 1:00 | 8.6733 | 59.7
2022-06-01 01:30 | 1:30 | 8.4447 | 59.7
2022-06-01 02:00 | 2:00 | 8.192 | 59.7
2022-06-01 02:30 | 2:30 | 8.0702 | 59.7
2022-06-01 03:00 | 3:00 | 8.226 | 59.7
2022-06-01 03:30 | 3:30 | 8.3519 | 59.7
2022-06-01 04:00 | 4:00 | 8.5884 | 59.7
2022-06-01 04:30 | 4:30 | 9.0935 | 59.7
2022-06-01 05:00 | 5:00 | 10.1204 | 59.7
2022-06-01 05:30 | 5:30 | 11.0222 | 59.7
2022-06-01 06:00 | 6:00 | 12.1232 | 59.7
2022-06-01 06:30 | 6:30 | 12.6686 | 59.7
2022-06-01 07:00 | 7:00 | 11.115 | 59.7
2022-06-01 07:30 | 7:30 | 8.5559 | 59.7
2022-06-01 08:00 | 8:00 | 5.0863 | 59.7
2022-06-01 08:30 | 8:30 | 2.1286 | 59.7
2022-06-01 09:00 | 9:00 | 2.5799 | 59.7
2022-06-01 09:30 | 9:30 | 4.8854 | 59.7
2022-06-01 10:00 | 10:00 | 7.0169 | 59.7
2022-06-01 10:30 | 10:30 | 8.5975 | 59.7
2022-06-01 11:00 | 11:00 | 9.7177 | 59.7
2022-06-01 11:30 | 11:30 | 10.1424 | 59.7
2022-06-01 12:00 | 12:00 | 9.9165 | 59.7
2022-06-01 12:30 | 12:30 | 9.3495 | 59.7
2022-06-01 13:00 | 13:00 | 8.3875 | 59.7
2022-06-01 13:30 | 13:30 | 6.7429 | 59.7
2022-06-01 14:00 | 14:00 | 4.3874 | 59.7
2022-06-01 14:30 | 14:30 | 2.1377 | 59.7
2022-06-01 15:00 | 15:00 | 2.908 | 59.7
2022-06-01 15:30 | 15:30 | 6.2419 | 59.7
2022-06-01 16:00 | 16:00 | 10.3603 | 59.7
2022-06-01 16:30 | 16:30 | 13.3471 | 59.7
2022-06-01 17:00 | 17:00 | 16.1313 | 59.7
2022-06-01 17:30 | 17:30 | 18.1106 | 59.7
2022-06-01 18:00 | 18:00 | 18.5449 | 59.7
2022-06-01 18:30 | 18:30 | 18.4505 | 59.7
2022-06-01 19:00 | 19:00 | 18.116 | 59.7
2022-06-01 19:30 | 19:30 | 17.4344 | 59.7
2022-06-01 20:00 | 20:00 | 17.3242 | 59.7
2022-06-01 20:30 | 20:30 | 16.338 | 59.7
2022-06-01 21:00 | 21:00 | 15.2191 | 59.7
2022-06-01 21:30 | 21:30 | 14.0991 | 59.7
2022-06-01 22:00 | 22:00 | 13.2521 | 59.7
2022-06-01 22:30 | 22:30 | 12.7825 | 59.7
2022-06-01 23:00 | 23:00 | 11.7927 | 59.7
2022-06-01 23:30 | 23:30 | 10.7288 | 59.7
2022-06-02 | 0:00 | 10.0802 | 59.7
2022-06-02 00:30 | 0:30 | 9.5151 | 59.7
2022-06-02 01:00 | 1:00 | 9.0633 | 59.7
2022-06-02 01:30 | 1:30 | 8.7586 | 59.7
2022-06-02 02:00 | 2:00 | 8.5894 | 59.7
2022-06-02 02:30 | 2:30 | 8.7173 | 59.7
2022-06-02 03:00 | 3:00 | 8.8529 | 59.7
2022-06-02 03:30 | 3:30 | 8.821 | 59.7
2022-06-02 04:00 | 4:00 | 9.397 | 59.7
2022-06-02 04:30 | 4:30 | 10.1052 | 59.7
2022-06-02 05:00 | 5:00 | 11.2051 | 59.7
2022-06-02 05:30 | 5:30 | 12.3733 | 59.7
2022-06-02 06:00 | 6:00 | 13.8482 | 59.7
2022-06-02 06:30 | 6:30 | 14.6974 | 59.7
2022-06-02 07:00 | 7:00 | 13.6983 | 59.7
2022-06-02 07:30 | 7:30 | 10.3353 | 59.7
2022-06-02 08:00 | 8:00 | 6.4387 | 59.7
2022-06-02 08:30 | 8:30 | 2.761 | 59.7
2022-06-02 09:00 | 9:00 | 1.6906 | 59.7
2022-06-02 09:30 | 9:30 | 3.3595 | 59.7
2022-06-02 10:00 | 10:00 | 5.9899 | 59.7
2022-06-02 10:30 | 10:30 | 6.3257 | 59.7
2022-06-02 11:00 | 11:00 | 8.8993 | 59.7
2022-06-02 11:30 | 11:30 | 9.4335 | 59.7
2022-06-02 12:00 | 12:00 | 9.0181 | 59.7
2022-06-02 12:30 | 12:30 | 8.8851 | 59.7
2022-06-02 13:00 | 13:00 | 7.8532 | 59.7
2022-06-02 13:30 | 13:30 | 6.395 | 59.7
2022-06-02 14:00 | 14:00 | 4.0731 | 59.7
2022-06-02 14:30 | 14:30 | 2.5102 | 59.7
2022-06-02 15:00 | 15:00 | 3.194 | 59.7
2022-06-02 15:30 | 15:30 | 6.1982 | 59.7
2022-06-02 16:00 | 16:00 | 9.8472 | 59.7
2022-06-02 16:30 | 16:30 | 13.4806 | 59.7
2022-06-02 17:00 | 17:00 | 16.1908 | 59.7
2022-06-02 17:30 | 17:30 | 18.3499 | 59.7
2022-06-02 18:00 | 18:00 | 19.1069 | 59.7
2022-06-02 18:30 | 18:30 | 19.4594 | 59.7
2022-06-02 19:00 | 19:00 | 19.3852 | 59.7
2022-06-02 19:30 | 19:30 | 19.0717 | 59.7
2022-06-02 20:00 | 20:00 | 18.7659 | 59.7
2022-06-02 20:30 | 20:30 | 18.0219 | 59.7
2022-06-02 21:00 | 21:00 | 17.1824 | 59.7
2022-06-02 21:30 | 21:30 | 15.6792 | 59.7
2022-06-02 22:00 | 22:00 | 14.8093 | 59.7
2022-06-02 22:30 | 22:30 | 14.3485 | 59.7
2022-06-02 23:00 | 23:00 | 13.2291 | 59.7
2022-06-02 23:30 | 23:30 | 12.1283 | 59.7
2022-06-03 | 0:00 | 11.1711 | 59.7
2022-06-03 00:30 | 0:30 | 10.3606 | 59.7
2022-06-03 01:00 | 1:00 | 9.927 | 59.7
2022-06-03 01:30 | 1:30 | 9.6513 | 59.7
2022-06-03 02:00 | 2:00 | 9.3053 | 59.7
2022-06-03 02:30 | 2:30 | 9.3423 | 59.7
2022-06-03 03:00 | 3:00 | 9.4216 | 59.7
2022-06-03 03:30 | 3:30 | 9.5695 | 59.7
2022-06-03 04:00 | 4:00 | 9.9019 | 59.7
2022-06-03 04:30 | 4:30 | 10.726 | 59.7
2022-06-03 05:00 | 5:00 | 11.8516 | 59.7
2022-06-03 05:30 | 5:30 | 13.187 | 59.7
2022-06-03 06:00 | 6:00 | 14.4343 | 59.7
2022-06-03 06:30 | 6:30 | 15.522 | 59.7
2022-06-03 07:00 | 7:00 | 15.0251 | 59.7
2022-06-03 07:30 | 7:30 | 11.4719 | 59.7
2022-06-03 08:00 | 8:00 | 7.1975 | 59.7
2022-06-03 08:30 | 8:30 | 4.6434 | 59.7
2022-06-03 09:00 | 9:00 | 1.9736 | 59.7
2022-06-03 09:30 | 9:30 | 2.3315 | 59.7
2022-06-03 10:00 | 10:00 | 5.2812 | 59.7
2022-06-03 10:30 | 10:30 | 5.2666 | 59.7
2022-06-03 11:00 | 11:00 | 2.0205 | 59.7
2022-06-03 11:30 | 11:30 | 2.1677 | 59.7
2022-06-03 12:00 | 12:00 | 2.886 | 59.7
2022-06-03 12:30 | 12:30 | 7.3761 | 59.7
2022-06-03 13:00 | 13:00 | 5.8247 | 59.7
2022-06-03 13:30 | 13:30 | 4.4126 | 59.7
2022-06-03 14:00 | 14:00 | 2.3175 | 59.7
2022-06-03 14:30 | 14:30 | 5.2751 | 59.7
2022-06-03 15:00 | 15:00 | 7.9201 | 59.7
2022-06-03 15:30 | 15:30 | 10.106 | 59.7
2022-06-03 16:00 | 16:00 | 12.2075 | 59.7
2022-06-03 16:30 | 16:30 | 13.8597 | 59.7
2022-06-03 17:00 | 17:00 | 15.4218 | 59.7
2022-06-03 17:30 | 17:30 | 16.7504 | 59.7
2022-06-03 18:00 | 18:00 | 16.7998 | 59.7
2022-06-03 18:30 | 18:30 | 16.7119 | 59.7
2022-06-03 19:00 | 19:00 | 16.033 | 59.7
2022-06-03 19:30 | 19:30 | 15.6375 | 59.7
2022-06-03 20:00 | 20:00 | 15.7638 | 59.7
2022-06-03 20:30 | 20:30 | 14.9726 | 59.7
2022-06-03 21:00 | 21:00 | 14.2282 | 59.7
2022-06-03 21:30 | 21:30 | 13.4999 | 59.7
2022-06-03 22:00 | 22:00 | 13.0488 | 59.7
2022-06-03 22:30 | 22:30 | 12.6501 | 59.7
2022-06-03 23:00 | 23:00 | 11.7401 | 59.7
2022-06-03 23:30 | 23:30 | 10.6184 | 59.7
2022-06-04 | 0:00 | 9.8357 | 59.7
2022-06-04 00:30 | 0:30 | 9.196 | 59.7
2022-06-04 01:00 | 1:00 | 8.9511 | 59.7
2022-06-04 01:30 | 1:30 | 8.3655 | 59.7
2022-06-04 02:00 | 2:00 | 8.0151 | 59.7
2022-06-04 02:30 | 2:30 | 7.992 | 59.7
2022-06-04 03:00 | 3:00 | 8.0587 | 59.7
2022-06-04 03:30 | 3:30 | 8.0438 | 59.7
2022-06-04 04:00 | 4:00 | 8.0913 | 59.7
2022-06-04 04:30 | 4:30 | 8.1929 | 59.7
2022-06-04 05:00 | 5:00 | 8.5375 | 59.7
2022-06-04 05:30 | 5:30 | 8.7638 | 59.7
2022-06-04 06:00 | 6:00 | 9.2594 | 59.7
2022-06-04 06:30 | 6:30 | 9.8574 | 59.7
2022-06-04 07:00 | 7:00 | 10.244 | 59.7
2022-06-04 07:30 | 7:30 | 8.0424 | 59.7
2022-06-04 08:00 | 8:00 | 5.8282 | 59.7
2022-06-04 08:30 | 8:30 | 3.0278 | 59.7
2022-06-04 09:00 | 9:00 | 2.9588 | 59.7
2022-06-04 09:30 | 9:30 | 2.432 | 59.7
2022-06-04 10:00 | 10:00 | 3.5502 | 59.7
2022-06-04 10:30 | 10:30 | 3.8964 | 59.7
2022-06-04 11:00 | 11:00 | 4.1287 | 59.7
2022-06-04 11:30 | 11:30 | 4.1067 | 59.7
2022-06-04 12:00 | 12:00 | 7.19 | 59.7
2022-06-04 12:30 | 12:30 | 6.9473 | 59.7
2022-06-04 13:00 | 13:00 | 6.7219 | 59.7
2022-06-04 13:30 | 13:30 | 5.3851 | 59.7
2022-06-04 14:00 | 14:00 | 2.9319 | 59.7
2022-06-04 14:30 | 14:30 | 2.061 | 59.7
2022-06-04 15:00 | 15:00 | 4.2108 | 59.7
2022-06-04 15:30 | 15:30 | 7.3946 | 59.7
2022-06-04 16:00 | 16:00 | 10.5839 | 59.7
2022-06-04 16:30 | 16:30 | 13.61 | 59.7
2022-06-04 17:00 | 17:00 | 15.5958 | 59.7
2022-06-04 17:30 | 17:30 | 16.6378 | 59.7
2022-06-04 18:00 | 18:00 | 16.5567 | 59.7
2022-06-04 18:30 | 18:30 | 16.2795 | 59.7
2022-06-04 19:00 | 19:00 | 15.9394 | 59.7
2022-06-04 19:30 | 19:30 | 15.8404 | 59.7
2022-06-04 20:00 | 20:00 | 15.7288 | 59.7
2022-06-04 20:30 | 20:30 | 15.1797 | 59.7
2022-06-04 21:00 | 21:00 | 14.6928 | 59.7
2022-06-04 21:30 | 21:30 | 14.2134 | 59.7
2022-06-04 22:00 | 22:00 | 13.738 | 59.7
2022-06-04 22:30 | 22:30 | 13.7192 | 59.7
2022-06-04 23:00 | 23:00 | 12.8535 | 59.7
2022-06-04 23:30 | 23:30 | 11.6986 | 59.7
2022-06-05 | 0:00 | 10.9706 | 59.7
2022-06-05 00:30 | 0:30 | 10.1826 | 59.7
2022-06-05 01:00 | 1:00 | 9.7192 | 59.7
2022-06-05 01:30 | 1:30 | 9.247 | 59.7
2022-06-05 02:00 | 2:00 | 8.9974 | 59.7
2022-06-05 02:30 | 2:30 | 8.8584 | 59.7
2022-06-05 03:00 | 3:00 | 8.7175 | 59.7
2022-06-05 03:30 | 3:30 | 8.8496 | 59.7
2022-06-05 04:00 | 4:00 | 8.9853 | 59.7
2022-06-05 04:30 | 4:30 | 9.1209 | 59.7
2022-06-05 05:00 | 5:00 | 9.5517 | 59.7
2022-06-05 05:30 | 5:30 | 9.9544 | 59.7
2022-06-05 06:00 | 6:00 | 10.752 | 59.7
2022-06-05 06:30 | 6:30 | 11.4069 | 59.7
2022-06-05 07:00 | 7:00 | 11.2941 | 59.7
2022-06-05 07:30 | 7:30 | 9.797 | 59.7
2022-06-05 08:00 | 8:00 | 7.6155 | 59.7
2022-06-05 08:30 | 8:30 | 4.9591 | 59.7
2022-06-05 09:00 | 9:00 | 2.4408 | 59.7
2022-06-05 09:30 | 9:30 | 1.9731 | 59.7
2022-06-05 10:00 | 10:00 | 4.0491 | 59.7
2022-06-05 10:30 | 10:30 | 5.8473 | 59.7
2022-06-05 11:00 | 11:00 | 7.164 | 59.7
2022-06-05 11:30 | 11:30 | 7.8186 | 59.7
2022-06-05 12:00 | 12:00 | 7.7992 | 59.7
2022-06-05 12:30 | 12:30 | 7.5691 | 59.7
2022-06-05 13:00 | 13:00 | 6.5539 | 59.7
2022-06-05 13:30 | 13:30 | 4.8894 | 59.7
2022-06-05 14:00 | 14:00 | 2.6863 | 59.7
2022-06-05 14:30 | 14:30 | 2.2516 | 59.7
2022-06-05 15:00 | 15:00 | 4.883 | 59.7
2022-06-05 15:30 | 15:30 | 8.3227 | 59.7
2022-06-05 16:00 | 16:00 | 12.0634 | 59.7
2022-06-05 16:30 | 16:30 | 15.5748 | 59.7
2022-06-05 17:00 | 17:00 | 18.567 | 59.7
2022-06-05 17:30 | 17:30 | 19.8727 | 59.7
2022-06-05 18:00 | 18:00 | 19.7906 | 59.7
2022-06-05 18:30 | 18:30 | 19.2125 | 59.7
2022-06-05 19:00 | 19:00 | 18.7666 | 59.7
2022-06-05 19:30 | 19:30 | 18.4709 | 59.7
2022-06-05 20:00 | 20:00 | 18.0006 | 59.7
2022-06-05 20:30 | 20:30 | 16.8785 | 59.7
2022-06-05 21:00 | 21:00 | 15.5341 | 59.7
2022-06-05 21:30 | 21:30 | 14.1289 | 59.7
2022-06-05 22:00 | 22:00 | 13.3165 | 59.7
2022-06-05 22:30 | 22:30 | 12.8917 | 59.7
2022-06-05 23:00 | 23:00 | 11.9829 | 59.7
2022-06-05 23:30 | 23:30 | 11.0886 | 59.7
2022-06-06 | 0:00 | 10.1146 | 59.7
2022-06-06 00:30 | 0:30 | 9.3916 | 59.7
2022-06-06 01:00 | 1:00 | 8.966 | 59.7
2022-06-06 01:30 | 1:30 | 8.4736 | 59.7
2022-06-06 02:00 | 2:00 | 8.2091 | 59.7
2022-06-06 02:30 | 2:30 | 8.2327 | 59.7
2022-06-06 03:00 | 3:00 | 8.3089 | 59.7
2022-06-06 03:30 | 3:30 | 8.3222 | 59.7
2022-06-06 04:00 | 4:00 | 8.6554 | 59.7
2022-06-06 04:30 | 4:30 | 9.1136 | 59.7
2022-06-06 05:00 | 5:00 | 9.9848 | 59.7
2022-06-06 05:30 | 5:30 | 10.9354 | 59.7
2022-06-06 06:00 | 6:00 | 11.9719 | 59.7
2022-06-06 06:30 | 6:30 | 12.774 | 59.7
2022-06-06 07:00 | 7:00 | 12.8616 | 59.7
2022-06-06 07:30 | 7:30 | 11.85 | 59.7
2022-06-06 08:00 | 8:00 | 10.831 | 59.7
2022-06-06 08:30 | 8:30 | 9.507 | 59.7
2022-06-06 09:00 | 9:00 | 4.6814 | 59.7
2022-06-06 09:30 | 9:30 | 3.2941 | 59.7
2022-06-06 10:00 | 10:00 | 5.2445 | 59.7
2022-06-06 10:30 | 10:30 | 2.5445 | 59.7
2022-06-06 11:00 | 11:00 | 2.968 | 59.7
2022-06-06 11:30 | 11:30 | 6.9403 | 59.7
2022-06-06 12:00 | 12:00 | 9.0173 | 59.7
2022-06-06 12:30 | 12:30 | 8.9591 | 59.7
2022-06-06 13:00 | 13:00 | 7.9171 | 59.7
2022-06-06 13:30 | 13:30 | 6.1177 | 59.7
2022-06-06 14:00 | 14:00 | 3.9865 | 59.7
2022-06-06 14:30 | 14:30 | 2.1848 | 59.7
2022-06-06 15:00 | 15:00 | 3.0306 | 59.7
2022-06-06 15:30 | 15:30 | 6.4745 | 59.7
2022-06-06 16:00 | 16:00 | 10.2456 | 59.7
2022-06-06 16:30 | 16:30 | 13.7568 | 59.7
2022-06-06 17:00 | 17:00 | 16.3788 | 59.7
2022-06-06 17:30 | 17:30 | 18.4109 | 59.7
2022-06-06 18:00 | 18:00 | 18.9974 | 59.7
2022-06-06 18:30 | 18:30 | 18.9166 | 59.7
2022-06-06 19:00 | 19:00 | 18.459 | 59.7
2022-06-06 19:30 | 19:30 | 18.1402 | 59.7
2022-06-06 20:00 | 20:00 | 17.7447 | 59.7
2022-06-06 20:30 | 20:30 | 16.9819 | 59.7
2022-06-06 21:00 | 21:00 | 16.1073 | 59.7
2022-06-06 21:30 | 21:30 | 14.8832 | 59.7
2022-06-06 22:00 | 22:00 | 13.9724 | 59.7
2022-06-06 22:30 | 22:30 | 13.505 | 59.7
2022-06-06 23:00 | 23:00 | 12.7349 | 59.7
2022-06-06 23:30 | 23:30 | 11.5027 | 59.7
2022-06-07 | 0:00 | 10.7282 | 59.7
2022-06-07 00:30 | 0:30 | 10.0474 | 59.7
2022-06-07 01:00 | 1:00 | 9.7662 | 59.7
2022-06-07 01:30 | 1:30 | 9.3563 | 59.7
2022-06-07 02:00 | 2:00 | 9.1235 | 59.7
2022-06-07 02:30 | 2:30 | 9.1479 | 59.7
2022-06-07 03:00 | 3:00 | 9.2333 | 59.7
2022-06-07 03:30 | 3:30 | 9.4686 | 59.7
2022-06-07 04:00 | 4:00 | 9.9717 | 59.7
2022-06-07 04:30 | 4:30 | 10.6158 | 59.7
2022-06-07 05:00 | 5:00 | 11.9702 | 59.7
2022-06-07 05:30 | 5:30 | 13.3153 | 59.7
2022-06-07 06:00 | 6:00 | 14.7353 | 59.7
2022-06-07 06:30 | 6:30 | 15.8531 | 59.7
2022-06-07 07:00 | 7:00 | 15.9368 | 59.7
2022-06-07 07:30 | 7:30 | 14.1367 | 59.7
2022-06-07 08:00 | 8:00 | 12.714 | 59.7
2022-06-07 08:30 | 8:30 | 11.8857 | 59.7
2022-06-07 09:00 | 9:00 | 9.746 | 59.7
2022-06-07 09:30 | 9:30 | 5.0184 | 59.7
2022-06-07 10:00 | 10:00 | 7.0995 | 59.7
2022-06-07 10:30 | 10:30 | 7.3179 | 59.7
2022-06-07 11:00 | 11:00 | 7.3936 | 59.7
2022-06-07 11:30 | 11:30 | 3.3662 | 59.7
2022-06-07 12:00 | 12:00 | 3.2718 | 59.7
2022-06-07 12:30 | 12:30 | 2.758 | 59.7
2022-06-07 13:00 | 13:00 | 5.5048 | 59.7
2022-06-07 13:30 | 13:30 | 7.2308 | 59.7
2022-06-07 14:00 | 14:00 | 9.0987 | 59.7
2022-06-07 14:30 | 14:30 | 10.0604 | 59.7
2022-06-07 15:00 | 15:00 | 11.0903 | 59.7
2022-06-07 15:30 | 15:30 | 11.2974 | 59.7
2022-06-07 16:00 | 16:00 | 13.4779 | 59.7
2022-06-07 16:30 | 16:30 | 17.1812 | 59.7
2022-06-07 17:00 | 17:00 | 20.3164 | 59.7
2022-06-07 17:30 | 17:30 | 22.499 | 59.7
2022-06-07 18:00 | 18:00 | 23.478 | 59.7
2022-06-07 18:30 | 18:30 | 23.8246 | 59.7
2022-06-07 19:00 | 19:00 | 23.2318 | 59.7
2022-06-07 19:30 | 19:30 | 22.6403 | 59.7
2022-06-07 20:00 | 20:00 | 21.9674 | 59.7
2022-06-07 20:30 | 20:30 | 20.5259 | 59.7
2022-06-07 21:00 | 21:00 | 19.0971 | 59.7
2022-06-07 21:30 | 21:30 | 17.4584 | 59.7
2022-06-07 22:00 | 22:00 | 16.1095 | 59.7
2022-06-07 22:30 | 22:30 | 15.089 | 59.7
2022-06-07 23:00 | 23:00 | 13.7808 | 59.7
2022-06-07 23:30 | 23:30 | 12.6852 | 59.7
2022-06-08 | 0:00 | 11.687 | 59.7
2022-06-08 00:30 | 0:30 | 11.0832 | 59.7
2022-06-08 01:00 | 1:00 | 10.5887 | 59.7
2022-06-08 01:30 | 1:30 | 10.3442 | 59.7
2022-06-08 02:00 | 2:00 | 10.1781 | 59.7
2022-06-08 02:30 | 2:30 | 10.1124 | 59.7
2022-06-08 03:00 | 3:00 | 10.3417 | 59.7
2022-06-08 03:30 | 3:30 | 10.5009 | 59.7
2022-06-08 04:00 | 4:00 | 11.1671 | 59.7
2022-06-08 04:30 | 4:30 | 12.1113 | 59.7
2022-06-08 05:00 | 5:00 | 13.8066 | 59.7
2022-06-08 05:30 | 5:30 | 15.3948 | 59.7
2022-06-08 06:00 | 6:00 | 17.1636 | 59.7
2022-06-08 06:30 | 6:30 | 18.6399 | 59.7
2022-06-08 07:00 | 7:00 | 17.4017 | 59.7
2022-06-08 07:30 | 7:30 | 14.0504 | 59.7
2022-06-08 08:00 | 8:00 | 9.5413 | 59.7
2022-06-08 08:30 | 8:30 | 5.0547 | 59.7
2022-06-08 09:00 | 9:00 | 1.9354 | 59.7
2022-06-08 09:30 | 9:30 | 2.63 | 59.7
2022-06-08 10:00 | 10:00 | 5.0743 | 59.7
2022-06-08 10:30 | 10:30 | 7.1255 | 59.7
2022-06-08 11:00 | 11:00 | 8.3871 | 59.7
2022-06-08 11:30 | 11:30 | 9.0779 | 59.7
2022-06-08 12:00 | 12:00 | 9.2456 | 59.7
2022-06-08 12:30 | 12:30 | 8.8786 | 59.7
2022-06-08 13:00 | 13:00 | 7.6933 | 59.7
2022-06-08 13:30 | 13:30 | 5.9854 | 59.7
2022-06-08 14:00 | 14:00 | 3.7724 | 59.7
2022-06-08 14:30 | 14:30 | 2.0751 | 59.7
2022-06-08 15:00 | 15:00 | 3.4017 | 59.7
2022-06-08 15:30 | 15:30 | 6.8518 | 59.7
2022-06-08 16:00 | 16:00 | 10.6453 | 59.7
2022-06-08 16:30 | 16:30 | 14.6829 | 59.7
2022-06-08 17:00 | 17:00 | 18.3692 | 59.7
2022-06-08 17:30 | 17:30 | 21.1145 | 59.7
2022-06-08 18:00 | 18:00 | 21.8254 | 59.7
2022-06-08 18:30 | 18:30 | 22.3808 | 59.7
2022-06-08 19:00 | 19:00 | 22.2572 | 59.7
2022-06-08 19:30 | 19:30 | 22.1623 | 59.7
2022-06-08 20:00 | 20:00 | 21.7511 | 59.7
2022-06-08 20:30 | 20:30 | 20.6034 | 59.7
2022-06-08 21:00 | 21:00 | 19.7683 | 59.7
2022-06-08 21:30 | 21:30 | 18.339 | 59.7
2022-06-08 22:00 | 22:00 | 17.1561 | 59.7
2022-06-08 22:30 | 22:30 | 16.3411 | 59.7
2022-06-08 23:00 | 23:00 | 15.0425 | 59.7
2022-06-08 23:30 | 23:30 | 13.6845 | 59.7
2022-06-09 | 0:00 | 12.7365 | 59.7
2022-06-09 00:30 | 0:30 | 11.7129 | 59.7
2022-06-09 01:00 | 1:00 | 11.3246 | 59.7
2022-06-09 01:30 | 1:30 | 10.8728 | 59.7
2022-06-09 02:00 | 2:00 | 10.8176 | 59.7
2022-06-09 02:30 | 2:30 | 10.8459 | 59.7
2022-06-09 03:00 | 3:00 | 11.1471 | 59.7
2022-06-09 03:30 | 3:30 | 11.3588 | 59.7
2022-06-09 04:00 | 4:00 | 12.1397 | 59.7
2022-06-09 04:30 | 4:30 | 13.1161 | 59.7
2022-06-09 05:00 | 5:00 | 14.7189 | 59.7
2022-06-09 05:30 | 5:30 | 16.5624 | 59.7
2022-06-09 06:00 | 6:00 | 18.4849 | 59.7
2022-06-09 06:30 | 6:30 | 20.1539 | 59.7
2022-06-09 07:00 | 7:00 | 19.2197 | 59.7
2022-06-09 07:30 | 7:30 | 15.8559 | 59.7
2022-06-09 08:00 | 8:00 | 11.3422 | 59.7
2022-06-09 08:30 | 8:30 | 6.6367 | 59.7
2022-06-09 09:00 | 9:00 | 2.9016 | 59.7
2022-06-09 09:30 | 9:30 | 1.5523 | 59.7
2022-06-09 10:00 | 10:00 | 3.9788 | 59.7
2022-06-09 10:30 | 10:30 | 6.0516 | 59.7
2022-06-09 11:00 | 11:00 | 7.6187 | 59.7
2022-06-09 11:30 | 11:30 | 8.4928 | 59.7
2022-06-09 12:00 | 12:00 | 8.5645 | 59.7
2022-06-09 12:30 | 12:30 | 8.1862 | 59.7
2022-06-09 13:00 | 13:00 | 7.2455 | 59.7
2022-06-09 13:30 | 13:30 | 5.6767 | 59.7
2022-06-09 14:00 | 14:00 | 3.2377 | 59.7
2022-06-09 14:30 | 14:30 | 1.885 | 59.7
2022-06-09 15:00 | 15:00 | 3.9276 | 59.7
2022-06-09 15:30 | 15:30 | 7.6427 | 59.7
2022-06-09 16:00 | 16:00 | 11.9277 | 59.7
2022-06-09 16:30 | 16:30 | 16.0283 | 59.7
2022-06-09 17:00 | 17:00 | 19.8105 | 59.7
2022-06-09 17:30 | 17:30 | 22.1909 | 59.7
2022-06-09 18:00 | 18:00 | 23.0677 | 59.7
2022-06-09 18:30 | 18:30 | 23.8448 | 59.7
2022-06-09 19:00 | 19:00 | 23.742 | 59.7
2022-06-09 19:30 | 19:30 | 23.5026 | 59.7
2022-06-09 20:00 | 20:00 | 23.1414 | 59.7
2022-06-09 20:30 | 20:30 | 22.2521 | 59.7
2022-06-09 21:00 | 21:00 | 20.7802 | 59.7
2022-06-09 21:30 | 21:30 | 19.1085 | 59.7
2022-06-09 22:00 | 22:00 | 17.6565 | 59.7
2022-06-09 22:30 | 22:30 | 16.8518 | 59.7
2022-06-09 23:00 | 23:00 | 15.6008 | 59.7
2022-06-09 23:30 | 23:30 | 14.2185 | 59.7
2022-06-10 | 0:00 | 13.2419 | 59.7
2022-06-10 00:30 | 0:30 | 12.4755 | 59.7
2022-06-10 01:00 | 1:00 | 11.9624 | 59.7
2022-06-10 01:30 | 1:30 | 11.6735 | 59.7
2022-06-10 02:00 | 2:00 | 11.5037 | 59.7
2022-06-10 02:30 | 2:30 | 11.3495 | 59.7
2022-06-10 03:00 | 3:00 | 11.6241 | 59.7
2022-06-10 03:30 | 3:30 | 11.8687 | 59.7
2022-06-10 04:00 | 4:00 | 12.6053 | 59.7
2022-06-10 04:30 | 4:30 | 13.6307 | 59.7
2022-06-10 05:00 | 5:00 | 15.3079 | 59.7
2022-06-10 05:30 | 5:30 | 17.1815 | 59.7
2022-06-10 06:00 | 6:00 | 19.0415 | 59.7
2022-06-10 06:30 | 6:30 | 20.8097 | 59.7
2022-06-10 07:00 | 7:00 | 20.0588 | 59.7
2022-06-10 07:30 | 7:30 | 16.8983 | 59.7
2022-06-10 08:00 | 8:00 | 12.5566 | 59.7
2022-06-10 08:30 | 8:30 | 7.7594 | 59.7
2022-06-10 09:00 | 9:00 | 3.881 | 59.7
2022-06-10 09:30 | 9:30 | 1.4951 | 59.7
2022-06-10 10:00 | 10:00 | 3.2979 | 59.7
2022-06-10 10:30 | 10:30 | 5.5007 | 59.7
2022-06-10 11:00 | 11:00 | 7.0582 | 59.7
2022-06-10 11:30 | 11:30 | 7.8745 | 59.7
2022-06-10 12:00 | 12:00 | 8.1804 | 59.7
2022-06-10 12:30 | 12:30 | 7.9266 | 59.7
2022-06-10 13:00 | 13:00 | 6.9066 | 59.7
2022-06-10 13:30 | 13:30 | 5.1221 | 59.7
2022-06-10 14:00 | 14:00 | 2.9236 | 59.7
2022-06-10 14:30 | 14:30 | 1.8646 | 59.7
2022-06-10 15:00 | 15:00 | 4.0967 | 59.7
2022-06-10 15:30 | 15:30 | 7.8259 | 59.7
2022-06-10 16:00 | 16:00 | 12.0642 | 59.7
2022-06-10 16:30 | 16:30 | 16.2037 | 59.7
2022-06-10 17:00 | 17:00 | 19.365 | 59.7
2022-06-10 17:30 | 17:30 | 21.5397 | 59.7
2022-06-10 18:00 | 18:00 | 22.4404 | 59.7
2022-06-10 18:30 | 18:30 | 22.598 | 59.7
2022-06-10 19:00 | 19:00 | 22.3707 | 59.7
2022-06-10 19:30 | 19:30 | 22.3308 | 59.7
2022-06-10 20:00 | 20:00 | 21.9273 | 59.7
2022-06-10 20:30 | 20:30 | 21.2205 | 59.7
2022-06-10 21:00 | 21:00 | 20.4156 | 59.7
2022-06-10 21:30 | 21:30 | 19.2207 | 59.7
2022-06-10 22:00 | 22:00 | 18.3249 | 59.7
2022-06-10 22:30 | 22:30 | 17.7475 | 59.7
2022-06-10 23:00 | 23:00 | 16.5848 | 59.7
2022-06-10 23:30 | 23:30 | 15.1246 | 59.7
2022-06-11 | 0:00 | 13.9845 | 59.7
2022-06-11 00:30 | 0:30 | 13.1595 | 59.7
2022-06-11 01:00 | 1:00 | 12.5825 | 59.7
2022-06-11 01:30 | 1:30 | 12.1471 | 59.7
2022-06-11 02:00 | 2:00 | 11.8842 | 59.7
2022-06-11 02:30 | 2:30 | 11.7733 | 59.7
2022-06-11 03:00 | 3:00 | 11.8343 | 59.7
2022-06-11 03:30 | 3:30 | 11.9238 | 59.7
2022-06-11 04:00 | 4:00 | 12.1984 | 59.7
2022-06-11 04:30 | 4:30 | 12.7262 | 59.7
2022-06-11 05:00 | 5:00 | 13.4044 | 59.7
2022-06-11 05:30 | 5:30 | 14.213 | 59.7
2022-06-11 06:00 | 6:00 | 15.6305 | 59.7
2022-06-11 06:30 | 6:30 | 17.3815 | 59.7
2022-06-11 07:00 | 7:00 | 17.6943 | 59.7
2022-06-11 07:30 | 7:30 | 16.0345 | 59.7
2022-06-11 08:00 | 8:00 | 13.3938 | 59.7
2022-06-11 08:30 | 8:30 | 9.4429 | 59.7
2022-06-11 09:00 | 9:00 | 5.4176 | 59.7
2022-06-11 09:30 | 9:30 | 1.966 | 59.7
2022-06-11 10:00 | 10:00 | 2.2414 | 59.7
2022-06-11 10:30 | 10:30 | 4.4747 | 59.7
2022-06-11 11:00 | 11:00 | 6.0394 | 59.7
2022-06-11 11:30 | 11:30 | 7.0399 | 59.7
2022-06-11 12:00 | 12:00 | 7.1351 | 59.7
2022-06-11 12:30 | 12:30 | 6.9254 | 59.7
2022-06-11 13:00 | 13:00 | 6.1331 | 59.7
2022-06-11 13:30 | 13:30 | 4.5048 | 59.7
2022-06-11 14:00 | 14:00 | 2.4172 | 59.7
2022-06-11 14:30 | 14:30 | 2.266 | 59.7
2022-06-11 15:00 | 15:00 | 5.0504 | 59.7
2022-06-11 15:30 | 15:30 | 8.636 | 59.7
2022-06-11 16:00 | 16:00 | 12.504 | 59.7
2022-06-11 16:30 | 16:30 | 16.3418 | 59.7
2022-06-11 17:00 | 17:00 | 19.0088 | 59.7
2022-06-11 17:30 | 17:30 | 20.5909 | 59.7
2022-06-11 18:00 | 18:00 | 20.9063 | 59.7
2022-06-11 18:30 | 18:30 | 20.9084 | 59.7
2022-06-11 19:00 | 19:00 | 20.5653 | 59.7
2022-06-11 19:30 | 19:30 | 20.3581 | 59.7
2022-06-11 20:00 | 20:00 | 20.0307 | 59.7
2022-06-11 20:30 | 20:30 | 19.4606 | 59.7
2022-06-11 21:00 | 21:00 | 18.7648 | 59.7
2022-06-11 21:30 | 21:30 | 17.7911 | 59.7
2022-06-11 22:00 | 22:00 | 17.0256 | 59.7
2022-06-11 22:30 | 22:30 | 16.5654 | 59.7
2022-06-11 23:00 | 23:00 | 15.4994 | 59.7
2022-06-11 23:30 | 23:30 | 14.5132 | 59.7
2022-06-12 | 0:00 | 13.443 | 59.7
2022-06-12 00:30 | 0:30 | 12.7163 | 59.7
2022-06-12 01:00 | 1:00 | 12.0034 | 59.7
2022-06-12 01:30 | 1:30 | 11.6223 | 59.7
2022-06-12 02:00 | 2:00 | 11.2542 | 59.7
2022-06-12 02:30 | 2:30 | 11.0797 | 59.7
2022-06-12 03:00 | 3:00 | 11.2037 | 59.7
2022-06-12 03:30 | 3:30 | 11.1586 | 59.7
2022-06-12 04:00 | 4:00 | 11.4591 | 59.7
2022-06-12 04:30 | 4:30 | 11.6942 | 59.7
2022-06-12 05:00 | 5:00 | 12.0489 | 59.7
2022-06-12 05:30 | 5:30 | 12.6692 | 59.7
2022-06-12 06:00 | 6:00 | 13.803 | 59.7
2022-06-12 06:30 | 6:30 | 15.0964 | 59.7
2022-06-12 07:00 | 7:00 | 15.4892 | 59.7
2022-06-12 07:30 | 7:30 | 13.9955 | 59.7
2022-06-12 08:00 | 8:00 | 10.8107 | 59.7
2022-06-12 08:30 | 8:30 | 11.3581 | 59.7
2022-06-12 09:00 | 9:00 | 5.6767 | 59.7
2022-06-12 09:30 | 9:30 | 5.3129 | 59.7
2022-06-12 10:00 | 10:00 | 8.2809 | 59.7
2022-06-12 10:30 | 10:30 | 7.3991 | 59.7
2022-06-12 11:00 | 11:00 | 5.7827 | 59.7
2022-06-12 11:30 | 11:30 | 4.1513 | 59.7
2022-06-12 12:00 | 12:00 | 2.8488 | 59.7
2022-06-12 12:30 | 12:30 | 3.2646 | 59.7
2022-06-12 13:00 | 13:00 | 4.667 | 59.7
2022-06-12 13:30 | 13:30 | 3.8768 | 59.7
2022-06-12 14:00 | 14:00 | 2.1143 | 59.7
2022-06-12 14:30 | 14:30 | 2.7633 | 59.7
2022-06-12 15:00 | 15:00 | 5.9368 | 59.7
2022-06-12 15:30 | 15:30 | 9.5566 | 59.7
2022-06-12 16:00 | 16:00 | 14.5426 | 59.7
2022-06-12 16:30 | 16:30 | 18.5179 | 59.7
2022-06-12 17:00 | 17:00 | 21.8628 | 59.7
2022-06-12 17:30 | 17:30 | 23.6095 | 59.7
2022-06-12 18:00 | 18:00 | 23.5236 | 59.7
2022-06-12 18:30 | 18:30 | 23.1392 | 59.7
2022-06-12 19:00 | 19:00 | 22.5333 | 59.7
2022-06-12 19:30 | 19:30 | 22.0731 | 59.7
2022-06-12 20:00 | 20:00 | 21.3562 | 59.7
2022-06-12 20:30 | 20:30 | 20.2819 | 59.7
2022-06-12 21:00 | 21:00 | 18.7646 | 59.7
2022-06-12 21:30 | 21:30 | 17.4298 | 59.7
2022-06-12 22:00 | 22:00 | 16.2303 | 59.7
2022-06-12 22:30 | 22:30 | 15.5967 | 59.7
2022-06-12 23:00 | 23:00 | 14.5188 | 59.7
2022-06-12 23:30 | 23:30 | 13.4381 | 59.7
2022-06-13 | 0:00 | 12.5863 | 59.7
2022-06-13 00:30 | 0:30 | 11.9503 | 59.7
2022-06-13 01:00 | 1:00 | 11.436 | 59.7
2022-06-13 01:30 | 1:30 | 11.1506 | 59.7
2022-06-13 02:00 | 2:00 | 10.9702 | 59.7
2022-06-13 02:30 | 2:30 | 11.0022 | 59.7
2022-06-13 03:00 | 3:00 | 11.0737 | 59.7
2022-06-13 03:30 | 3:30 | 11.2537 | 59.7
2022-06-13 04:00 | 4:00 | 11.8727 | 59.7
2022-06-13 04:30 | 4:30 | 12.8336 | 59.7
2022-06-13 05:00 | 5:00 | 14.4625 | 59.7
2022-06-13 05:30 | 5:30 | 16.2616 | 59.7
2022-06-13 06:00 | 6:00 | 18.0709 | 59.7
2022-06-13 06:30 | 6:30 | 19.3416 | 59.7
2022-06-13 07:00 | 7:00 | 19.511 | 59.7
2022-06-13 07:30 | 7:30 | 15.8966 | 59.7
2022-06-13 08:00 | 8:00 | 12.9936 | 59.7
2022-06-13 08:30 | 8:30 | 7.1147 | 59.7
2022-06-13 09:00 | 9:00 | 2.9474 | 59.7
2022-06-13 09:30 | 9:30 | 1.7745 | 59.7
2022-06-13 10:00 | 10:00 | 3.1043 | 59.7
2022-06-13 10:30 | 10:30 | 5.298 | 59.7
2022-06-13 11:00 | 11:00 | 6.9441 | 59.7
2022-06-13 11:30 | 11:30 | 7.3316 | 59.7
2022-06-13 12:00 | 12:00 | 7.1123 | 59.7
2022-06-13 12:30 | 12:30 | 6.3827 | 59.7
2022-06-13 13:00 | 13:00 | 5.2846 | 59.7
2022-06-13 13:30 | 13:30 | 4.534 | 59.7
2022-06-13 14:00 | 14:00 | 2.6492 | 59.7
2022-06-13 14:30 | 14:30 | 1.8506 | 59.7
2022-06-13 15:00 | 15:00 | 1.8506 | 59.7
2022-06-13 15:30 | 15:30 | 1.8506 | 59.7
2022-06-13 16:00 | 16:00 | 9.3914 | 59.7
2022-06-13 16:30 | 16:30 | 14.6688 | 59.7
2022-06-13 17:00 | 17:00 | 18.1175 | 59.7
2022-06-13 17:30 | 17:30 | 20.6645 | 59.7
2022-06-13 18:00 | 18:00 | 20.916 | 59.7
2022-06-13 18:30 | 18:30 | 20.6611 | 59.7
2022-06-13 19:00 | 19:00 | 20.1336 | 59.7
2022-06-13 19:30 | 19:30 | 19.7069 | 59.7
2022-06-13 20:00 | 20:00 | 19.6452 | 59.7
2022-06-13 20:30 | 20:30 | 18.7209 | 59.7
2022-06-13 21:00 | 21:00 | 17.3851 | 59.7
2022-06-13 21:30 | 21:30 | 16.6108 | 59.7
2022-06-13 22:00 | 22:00 | 15.0623 | 59.7
2022-06-13 22:30 | 22:30 | 14.4178 | 59.7
2022-06-13 23:00 | 23:00 | 13.9132 | 59.7
2022-06-13 23:30 | 23:30 | 13.5399 | 59.7
2022-06-14 | 0:00 | 12.2861 | 59.7
2022-06-14 00:30 | 0:30 | 11.4519 | 59.7
2022-06-14 01:00 | 1:00 | 10.7209 | 59.7
2022-06-14 01:30 | 1:30 | 10.2126 | 59.7
2022-06-14 02:00 | 2:00 | 9.9439 | 59.7
2022-06-14 02:30 | 2:30 | 9.8485 | 59.7
2022-06-14 03:00 | 3:00 | 9.828 | 59.7
2022-06-14 03:30 | 3:30 | 9.9347 | 59.7
2022-06-14 04:00 | 4:00 | 10.4988 | 59.7
2022-06-14 04:30 | 4:30 | 11.3273 | 59.7
2022-06-14 05:00 | 5:00 | 12.811 | 59.7
2022-06-14 05:30 | 5:30 | 14.2167 | 59.7
2022-06-14 06:00 | 6:00 | 15.4999 | 59.7
2022-06-14 06:30 | 6:30 | 16.1977 | 59.7
2022-06-14 07:00 | 7:00 | 14.9567 | 59.7
2022-06-14 07:30 | 7:30 | 11.9676 | 59.7
2022-06-14 08:00 | 8:00 | 8.9977 | 59.7
2022-06-14 08:30 | 8:30 | 6.0327 | 59.7
2022-06-14 09:00 | 9:00 | 5.2939 | 59.7
2022-06-14 09:30 | 9:30 | 5.2939 | 59.7
2022-06-14 10:00 | 10:00 | 5.2939 | 59.7
2022-06-14 10:30 | 10:30 | 5.2939 | 59.7
2022-06-14 11:00 | 11:00 | 5.2939 | 59.7
2022-06-14 11:30 | 11:30 | 5.2939 | 59.7
2022-06-14 12:00 | 12:00 | 5.2939 | 59.7
2022-06-14 12:30 | 12:30 | 5.2939 | 59.7
2022-06-14 13:00 | 13:00 | 5.2939 | 59.7
2022-06-14 13:30 | 13:30 | 2.7883 | 59.7
2022-06-14 14:00 | 14:00 | 2.6323 | 59.7
2022-06-14 14:30 | 14:30 | 2.1371 | 59.7
2022-06-14 15:00 | 15:00 | 4.6021 | 59.7
2022-06-14 15:30 | 15:30 | 7.053 | 59.7
2022-06-14 16:00 | 16:00 | 10.344 | 59.7
2022-06-14 16:30 | 16:30 | 13.4044 | 59.7
2022-06-14 17:00 | 17:00 | 16.2113 | 59.7
2022-06-14 17:30 | 17:30 | 18.4444 | 59.7
2022-06-14 18:00 | 18:00 | 19.0991 | 59.7
2022-06-14 18:30 | 18:30 | 18.7175 | 59.7
2022-06-14 19:00 | 19:00 | 18.339 | 59.7
2022-06-14 19:30 | 19:30 | 17.9538 | 59.7
2022-06-14 20:00 | 20:00 | 18.1807 | 59.7
2022-06-14 20:30 | 20:30 | 16.8361 | 59.7
2022-06-14 21:00 | 21:00 | 15.4825 | 59.7
2022-06-14 21:30 | 21:30 | 14.1637 | 59.7
2022-06-14 22:00 | 22:00 | 14.0417 | 59.7
2022-06-14 22:30 | 22:30 | 13.3071 | 59.7
2022-06-14 23:00 | 23:00 | 13.858 | 59.7
2022-06-14 23:30 | 23:30 | 13.536 | 59.7
2022-06-15 | 0:00 | 12.0566 | 59.7
2022-06-15 00:30 | 0:30 | 10.9777 | 59.7
2022-06-15 01:00 | 1:00 | 10.3862 | 59.7
2022-06-15 01:30 | 1:30 | 9.8858 | 59.7
2022-06-15 02:00 | 2:00 | 9.5699 | 59.7
2022-06-15 02:30 | 2:30 | 9.3367 | 59.7
2022-06-15 03:00 | 3:00 | 9.5155 | 59.7
2022-06-15 03:30 | 3:30 | 9.6549 | 59.7
2022-06-15 04:00 | 4:00 | 10.082 | 59.7
2022-06-15 04:30 | 4:30 | 10.7229 | 59.7
2022-06-15 05:00 | 5:00 | 11.9419 | 59.7
2022-06-15 05:30 | 5:30 | 13.2084 | 59.7
2022-06-15 06:00 | 6:00 | 14.7583 | 59.7
2022-06-15 06:30 | 6:30 | 15.5524 | 59.7
2022-06-15 07:00 | 7:00 | 14.9864 | 59.7
2022-06-15 07:30 | 7:30 | 11.9267 | 59.7
2022-06-15 08:00 | 8:00 | 7.9671 | 59.7
2022-06-15 08:30 | 8:30 | 4.322 | 59.7
2022-06-15 09:00 | 9:00 | 1.8746 | 59.7
2022-06-15 09:30 | 9:30 | 2.6786 | 59.7
2022-06-15 10:00 | 10:00 | 4.7223 | 59.7
2022-06-15 10:30 | 10:30 | 6.3474 | 59.7
2022-06-15 11:00 | 11:00 | 7.4659 | 59.7
2022-06-15 11:30 | 11:30 | 7.0747 | 59.7
2022-06-15 12:00 | 12:00 | 7.7023 | 59.7
2022-06-15 12:30 | 12:30 | 8.1577 | 59.7
2022-06-15 13:00 | 13:00 | 7.2579 | 59.7
2022-06-15 13:30 | 13:30 | 5.6213 | 59.7
2022-06-15 14:00 | 14:00 | 3.2407 | 59.7
2022-06-15 14:30 | 14:30 | 1.8835 | 59.7
2022-06-15 15:00 | 15:00 | 3.5692 | 59.7
2022-06-15 15:30 | 15:30 | 6.3544 | 59.7
2022-06-15 16:00 | 16:00 | 9.5699 | 59.7
2022-06-15 16:30 | 16:30 | 12.596 | 59.7
2022-06-15 17:00 | 17:00 | 15.1098 | 59.7
2022-06-15 17:30 | 17:30 | 17.3021 | 59.7
2022-06-15 18:00 | 18:00 | 17.7051 | 59.7
2022-06-15 18:30 | 18:30 | 17.5157 | 59.7
2022-06-15 19:00 | 19:00 | 17.0662 | 59.7
2022-06-15 19:30 | 19:30 | 16.5704 | 59.7
2022-06-15 20:00 | 20:00 | 15.9376 | 59.7
2022-06-15 20:30 | 20:30 | 15.0389 | 59.7
2022-06-15 21:00 | 21:00 | 15.0696 | 59.7
2022-06-15 21:30 | 21:30 | 14.5522 | 59.7
2022-06-15 22:00 | 22:00 | 13.2706 | 59.7
2022-06-15 22:30 | 22:30 | 12.7286 | 59.7
2022-06-15 23:00 | 23:00 | 12.6031 | 59.7
2022-06-15 23:30 | 23:30 | 12.8563 | 59.7
2022-06-16 | 0:00 | 11.7471 | 59.7
2022-06-16 00:30 | 0:30 | 10.7684 | 59.7
2022-06-16 01:00 | 1:00 | 10.0099 | 59.7
2022-06-16 01:30 | 1:30 | 9.4716 | 59.7
2022-06-16 02:00 | 2:00 | 9.5324 | 59.7
2022-06-16 02:30 | 2:30 | 9.509 | 59.7
2022-06-16 03:00 | 3:00 | 9.4672 | 59.7
2022-06-16 03:30 | 3:30 | 9.459 | 59.7
2022-06-16 04:00 | 4:00 | 9.7538 | 59.7
2022-06-16 04:30 | 4:30 | 10.541 | 59.7
2022-06-16 05:00 | 5:00 | 11.7367 | 59.7
2022-06-16 05:30 | 5:30 | 13.1327 | 59.7
2022-06-16 06:00 | 6:00 | 14.4419 | 59.7
2022-06-16 06:30 | 6:30 | 15.3102 | 59.7
2022-06-16 07:00 | 7:00 | 14.7812 | 59.7
2022-06-16 07:30 | 7:30 | 12.03 | 59.7
2022-06-16 08:00 | 8:00 | 8.7049 | 59.7
2022-06-16 08:30 | 8:30 | 5.426 | 59.7
2022-06-16 09:00 | 9:00 | 2.6548 | 59.7
2022-06-16 09:30 | 9:30 | 2.2783 | 59.7
2022-06-16 10:00 | 10:00 | 4.8863 | 59.7
2022-06-16 10:30 | 10:30 | 6.8698 | 59.7
2022-06-16 11:00 | 11:00 | 7.9928 | 59.7
2022-06-16 11:30 | 11:30 | 8.671 | 59.7
2022-06-16 12:00 | 12:00 | 8.8096 | 59.7
2022-06-16 12:30 | 12:30 | 8.109 | 59.7
2022-06-16 13:00 | 13:00 | 7.0797 | 59.7
2022-06-16 13:30 | 13:30 | 5.7798 | 59.7
2022-06-16 14:00 | 14:00 | 3.6481 | 59.7
2022-06-16 14:30 | 14:30 | 1.9404 | 59.7
2022-06-16 15:00 | 15:00 | 3.1701 | 59.7
2022-06-16 15:30 | 15:30 | 6.3364 | 59.7
2022-06-16 16:00 | 16:00 | 9.6108 | 59.7
2022-06-16 16:30 | 16:30 | 12.6736 | 59.7
2022-06-16 17:00 | 17:00 | 15.1569 | 59.7
2022-06-16 17:30 | 17:30 | 16.7252 | 59.7
2022-06-16 18:00 | 18:00 | 17.3052 | 59.7
2022-06-16 18:30 | 18:30 | 17.6995 | 59.7
2022-06-16 19:00 | 19:00 | 17.569 | 59.7
2022-06-16 19:30 | 19:30 | 17.515 | 59.7
2022-06-16 20:00 | 20:00 | 17.3679 | 59.7
2022-06-16 20:30 | 20:30 | 16.6569 | 59.7
2022-06-16 21:00 | 21:00 | 15.8796 | 59.7
2022-06-16 21:30 | 21:30 | 14.9479 | 59.7
2022-06-16 22:00 | 22:00 | 14.2686 | 59.7
2022-06-16 22:30 | 22:30 | 13.7807 | 59.7
2022-06-16 23:00 | 23:00 | 12.77 | 59.7
2022-06-16 23:30 | 23:30 | 11.7681 | 59.7
2022-06-17 | 0:00 | 10.9136 | 59.7
2022-06-17 00:30 | 0:30 | 10.3671 | 59.7
2022-06-17 01:00 | 1:00 | 9.9723 | 59.7
2022-06-17 01:30 | 1:30 | 9.6216 | 59.7
2022-06-17 02:00 | 2:00 | 9.4696 | 59.7
2022-06-17 02:30 | 2:30 | 9.4381 | 59.7
2022-06-17 03:00 | 3:00 | 9.6151 | 59.7
2022-06-17 03:30 | 3:30 | 9.8514 | 59.7
2022-06-17 04:00 | 4:00 | 10.4867 | 59.7
2022-06-17 04:30 | 4:30 | 11.4128 | 59.7
2022-06-17 05:00 | 5:00 | 12.8024 | 59.7
2022-06-17 05:30 | 5:30 | 14.2113 | 59.7
2022-06-17 06:00 | 6:00 | 15.8819 | 59.7
2022-06-17 06:30 | 6:30 | 17.3699 | 59.7
2022-06-17 07:00 | 7:00 | 16.8443 | 59.7
2022-06-17 07:30 | 7:30 | 13.684 | 59.7
2022-06-17 08:00 | 8:00 | 9.5098 | 59.7
2022-06-17 08:30 | 8:30 | 5.2192 | 59.7
2022-06-17 09:00 | 9:00 | 2.0353 | 59.7
2022-06-17 09:30 | 9:30 | 2.4675 | 59.7
2022-06-17 10:00 | 10:00 | 4.7966 | 59.7
2022-06-17 10:30 | 10:30 | 6.6909 | 59.7
2022-06-17 11:00 | 11:00 | 7.8614 | 59.7
2022-06-17 11:30 | 11:30 | 8.5532 | 59.7
2022-06-17 12:00 | 12:00 | 8.7458 | 59.7
2022-06-17 12:30 | 12:30 | 8.3235 | 59.7
2022-06-17 13:00 | 13:00 | 7.1783 | 59.7
2022-06-17 13:30 | 13:30 | 5.6934 | 59.7
2022-06-17 14:00 | 14:00 | 3.3531 | 59.7
2022-06-17 14:30 | 14:30 | 1.8169 | 59.7
2022-06-17 15:00 | 15:00 | 3.3286 | 59.7
2022-06-17 15:30 | 15:30 | 6.5349 | 59.7
2022-06-17 16:00 | 16:00 | 10.213 | 59.7
2022-06-17 16:30 | 16:30 | 13.4138 | 59.7
2022-06-17 17:00 | 17:00 | 15.8232 | 59.7
2022-06-17 17:30 | 17:30 | 17.7045 | 59.7
2022-06-17 18:00 | 18:00 | 18.5251 | 59.7
2022-06-17 18:30 | 18:30 | 18.6965 | 59.7
2022-06-17 19:00 | 19:00 | 18.5513 | 59.7
2022-06-17 19:30 | 19:30 | 18.6033 | 59.7
2022-06-17 20:00 | 20:00 | 18.3026 | 59.7
2022-06-17 20:30 | 20:30 | 17.764 | 59.7
2022-06-17 21:00 | 21:00 | 17.1409 | 59.7
2022-06-17 21:30 | 21:30 | 16.3925 | 59.7
2022-06-17 22:00 | 22:00 | 15.7614 | 59.7
2022-06-17 22:30 | 22:30 | 15.2082 | 59.7
2022-06-17 23:00 | 23:00 | 14.2386 | 59.7
2022-06-17 23:30 | 23:30 | 12.9516 | 59.7
2022-06-18 | 0:00 | 11.9118 | 59.7
2022-06-18 00:30 | 0:30 | 11.1972 | 59.7
2022-06-18 01:00 | 1:00 | 10.6426 | 59.7
2022-06-18 01:30 | 1:30 | 10.2821 | 59.7
2022-06-18 02:00 | 2:00 | 10.0595 | 59.7
2022-06-18 02:30 | 2:30 | 9.9745 | 59.7
2022-06-18 03:00 | 3:00 | 9.9981 | 59.7
2022-06-18 03:30 | 3:30 | 9.9754 | 59.7
2022-06-18 04:00 | 4:00 | 10.3343 | 59.7
2022-06-18 04:30 | 4:30 | 10.6772 | 59.7
2022-06-18 05:00 | 5:00 | 11.2848 | 59.7
2022-06-18 05:30 | 5:30 | 12.1172 | 59.7
2022-06-18 06:00 | 6:00 | 13.2276 | 59.7
2022-06-18 06:30 | 6:30 | 14.5124 | 59.7
2022-06-18 07:00 | 7:00 | 14.9654 | 59.7
2022-06-18 07:30 | 7:30 | 13.1016 | 59.7
2022-06-18 08:00 | 8:00 | 10.2791 | 59.7
2022-06-18 08:30 | 8:30 | 6.7028 | 59.7
2022-06-18 09:00 | 9:00 | 3.3457 | 59.7
2022-06-18 09:30 | 9:30 | 1.6178 | 59.7
2022-06-18 10:00 | 10:00 | 2.6372 | 59.7
2022-06-18 10:30 | 10:30 | 4.4705 | 59.7
2022-06-18 11:00 | 11:00 | 5.4289 | 59.7
2022-06-18 11:30 | 11:30 | 7.0403 | 59.7
2022-06-18 12:00 | 12:00 | 7.2383 | 59.7
2022-06-18 12:30 | 12:30 | 6.7223 | 59.7
2022-06-18 13:00 | 13:00 | 2.7631 | 59.7
2022-06-18 13:30 | 13:30 | 2.0331 | 59.7
2022-06-18 14:00 | 14:00 | 4.1195 | 59.7
2022-06-18 14:30 | 14:30 | 3.7277 | 59.7
2022-06-18 15:00 | 15:00 | 6.4913 | 59.7
2022-06-18 15:30 | 15:30 | 7.2109 | 59.7
2022-06-18 16:00 | 16:00 | 11.1369 | 59.7
2022-06-18 16:30 | 16:30 | 14.1628 | 59.7
2022-06-18 17:00 | 17:00 | 16.5319 | 59.7
2022-06-18 17:30 | 17:30 | 17.9194 | 59.7
2022-06-18 18:00 | 18:00 | 18.105 | 59.7
2022-06-18 18:30 | 18:30 | 17.8135 | 59.7
2022-06-18 19:00 | 19:00 | 17.57 | 59.7
2022-06-18 19:30 | 19:30 | 17.5388 | 59.7
2022-06-18 20:00 | 20:00 | 17.5817 | 59.7
2022-06-18 20:30 | 20:30 | 16.9177 | 59.7
2022-06-18 21:00 | 21:00 | 16.423 | 59.7
2022-06-18 21:30 | 21:30 | 15.904 | 59.7
2022-06-18 22:00 | 22:00 | 15.3247 | 59.7
2022-06-18 22:30 | 22:30 | 14.8338 | 59.7
2022-06-18 23:00 | 23:00 | 14.0031 | 59.7
2022-06-18 23:30 | 23:30 | 12.9896 | 59.7
2022-06-19 | 0:00 | 12.005 | 59.7
2022-06-19 00:30 | 0:30 | 11.2333 | 59.7
2022-06-19 01:00 | 1:00 | 10.7794 | 59.7
2022-06-19 01:30 | 1:30 | 10.4647 | 59.7
2022-06-19 02:00 | 2:00 | 10.1703 | 59.7
2022-06-19 02:30 | 2:30 | 10.0578 | 59.7
2022-06-19 03:00 | 3:00 | 9.9939 | 59.7
2022-06-19 03:30 | 3:30 | 10.0152 | 59.7
2022-06-19 04:00 | 4:00 | 10.1791 | 59.7
2022-06-19 04:30 | 4:30 | 10.3275 | 59.7
2022-06-19 05:00 | 5:00 | 10.8224 | 59.7
2022-06-19 05:30 | 5:30 | 11.2619 | 59.7
2022-06-19 06:00 | 6:00 | 12.1509 | 59.7
2022-06-19 06:30 | 6:30 | 13.3044 | 59.7
2022-06-19 07:00 | 7:00 | 13.5345 | 59.7
2022-06-19 07:30 | 7:30 | 11.8731 | 59.7
2022-06-19 08:00 | 8:00 | 9.8239 | 59.7
2022-06-19 08:30 | 8:30 | 6.5701 | 59.7
2022-06-19 09:00 | 9:00 | 3.5298 | 59.7
2022-06-19 09:30 | 9:30 | 1.5339 | 59.7
2022-06-19 10:00 | 10:00 | 2.8409 | 59.7
2022-06-19 10:30 | 10:30 | 4.7479 | 59.7
2022-06-19 11:00 | 11:00 | 2.2833 | 59.7
2022-06-19 11:30 | 11:30 | 4.0681 | 59.7
2022-06-19 12:00 | 12:00 | 5.287 | 59.7
2022-06-19 12:30 | 12:30 | 4.2618 | 59.7
2022-06-19 13:00 | 13:00 | 4.1811 | 59.7
2022-06-19 13:30 | 13:30 | 4.3512 | 59.7
2022-06-19 14:00 | 14:00 | 2.1928 | 59.7
2022-06-19 14:30 | 14:30 | 3.1583 | 59.7
2022-06-19 15:00 | 15:00 | 4.9076 | 59.7
2022-06-19 15:30 | 15:30 | 7.8197 | 59.7
2022-06-19 16:00 | 16:00 | 13.1208 | 59.7
2022-06-19 16:30 | 16:30 | 15.1328 | 59.7
2022-06-19 17:00 | 17:00 | 17.8511 | 59.7
2022-06-19 17:30 | 17:30 | 19.4877 | 59.7
2022-06-19 18:00 | 18:00 | 19.6222 | 59.7
2022-06-19 18:30 | 18:30 | 18.9039 | 59.7
2022-06-19 19:00 | 19:00 | 18.2972 | 59.7
2022-06-19 19:30 | 19:30 | 18.0239 | 59.7
2022-06-19 20:00 | 20:00 | 17.5328 | 59.7
2022-06-19 20:30 | 20:30 | 16.6501 | 59.7
2022-06-19 21:00 | 21:00 | 15.3817 | 59.7
2022-06-19 21:30 | 21:30 | 14.3205 | 59.7
2022-06-19 22:00 | 22:00 | 13.5604 | 59.7
2022-06-19 22:30 | 22:30 | 13.0634 | 59.7
2022-06-19 23:00 | 23:00 | 12.2703 | 59.7
2022-06-19 23:30 | 23:30 | 11.3253 | 59.7
2022-06-20 | 0:00 | 10.3659 | 59.7
2022-06-20 00:30 | 0:30 | 9.7876 | 59.7
2022-06-20 01:00 | 1:00 | 9.3151 | 59.7
2022-06-20 01:30 | 1:30 | 8.8699 | 59.7
2022-06-20 02:00 | 2:00 | 8.7403 | 59.7
2022-06-20 02:30 | 2:30 | 8.7812 | 59.7
2022-06-20 03:00 | 3:00 | 8.8148 | 59.7
2022-06-20 03:30 | 3:30 | 8.9565 | 59.7
2022-06-20 04:00 | 4:00 | 9.4506 | 59.7
2022-06-20 04:30 | 4:30 | 10.1147 | 59.7
2022-06-20 05:00 | 5:00 | 11.2849 | 59.7
2022-06-20 05:30 | 5:30 | 12.3353 | 59.7
2022-06-20 06:00 | 6:00 | 13.3461 | 59.7
2022-06-20 06:30 | 6:30 | 14.0782 | 59.7
2022-06-20 07:00 | 7:00 | 13.9785 | 59.7
2022-06-20 07:30 | 7:30 | 12.0296 | 59.7
2022-06-20 08:00 | 8:00 | 9.2296 | 59.7
2022-06-20 08:30 | 8:30 | 6.4478 | 59.7
2022-06-20 09:00 | 9:00 | 4.9996 | 59.7
2022-06-20 09:30 | 9:30 | 2.9674 | 59.7
2022-06-20 10:00 | 10:00 | 5.1306 | 59.7
2022-06-20 10:30 | 10:30 | 6.6124 | 59.7
2022-06-20 11:00 | 11:00 | 8.3108 | 59.7
2022-06-20 11:30 | 11:30 | 8.4999 | 59.7
2022-06-20 12:00 | 12:00 | 7.9247 | 59.7
2022-06-20 12:30 | 12:30 | 6.7736 | 59.7
2022-06-20 13:00 | 13:00 | 3.3945 | 59.7
2022-06-20 13:30 | 13:30 | 3.7205 | 59.7
2022-06-20 14:00 | 14:00 | 2.1222 | 59.7
2022-06-20 14:30 | 14:30 | 1.7504 | 59.7
2022-06-20 15:00 | 15:00 | 3.1867 | 59.7
2022-06-20 15:30 | 15:30 | 6.3436 | 59.7
2022-06-20 16:00 | 16:00 | 9.6419 | 59.7
2022-06-20 16:30 | 16:30 | 13.2592 | 59.7
2022-06-20 17:00 | 17:00 | 16.2225 | 59.7
2022-06-20 17:30 | 17:30 | 18.5156 | 59.7
2022-06-20 18:00 | 18:00 | 19.0402 | 59.7
2022-06-20 18:30 | 18:30 | 19.012 | 59.7
2022-06-20 19:00 | 19:00 | 18.5765 | 59.7
2022-06-20 19:30 | 19:30 | 18.2403 | 59.7
2022-06-20 20:00 | 20:00 | 17.9098 | 59.7
2022-06-20 20:30 | 20:30 | 17.0618 | 59.7
2022-06-20 21:00 | 21:00 | 16.1568 | 59.7
2022-06-20 21:30 | 21:30 | 15.0316 | 59.7
2022-06-20 22:00 | 22:00 | 14.1517 | 59.7
2022-06-20 22:30 | 22:30 | 13.5586 | 59.7
2022-06-20 23:00 | 23:00 | 12.4104 | 59.7
2022-06-20 23:30 | 23:30 | 11.578 | 59.7
2022-06-21 | 0:00 | 10.8609 | 59.7
2022-06-21 00:30 | 0:30 | 10.2369 | 59.7
2022-06-21 01:00 | 1:00 | 9.8746 | 59.7
2022-06-21 01:30 | 1:30 | 9.5203 | 59.7
2022-06-21 02:00 | 2:00 | 9.2191 | 59.7
2022-06-21 02:30 | 2:30 | 9.2738 | 59.7
2022-06-21 03:00 | 3:00 | 9.4837 | 59.7
2022-06-21 03:30 | 3:30 | 9.7168 | 59.7
2022-06-21 04:00 | 4:00 | 10.2393 | 59.7
2022-06-21 04:30 | 4:30 | 11.0383 | 59.7
2022-06-21 05:00 | 5:00 | 12.3712 | 59.7
2022-06-21 05:30 | 5:30 | 13.9811 | 59.7
2022-06-21 06:00 | 6:00 | 15.2898 | 59.7
2022-06-21 06:30 | 6:30 | 16.4001 | 59.7
2022-06-21 07:00 | 7:00 | 15.7467 | 59.7
2022-06-21 07:30 | 7:30 | 12.7151 | 59.7
2022-06-21 08:00 | 8:00 | 8.7115 | 59.7
2022-06-21 08:30 | 8:30 | 4.6796 | 59.7
2022-06-21 09:00 | 9:00 | 1.7529 | 59.7
2022-06-21 09:30 | 9:30 | 2.4245 | 59.7
2022-06-21 10:00 | 10:00 | 4.7794 | 59.7
2022-06-21 10:30 | 10:30 | 6.4841 | 59.7
2022-06-21 11:00 | 11:00 | 7.5744 | 59.7
2022-06-21 11:30 | 11:30 | 8.2825 | 59.7
2022-06-21 12:00 | 12:00 | 8.1034 | 59.7
2022-06-21 12:30 | 12:30 | 7.6393 | 59.7
2022-06-21 13:00 | 13:00 | 6.6512 | 59.7
2022-06-21 13:30 | 13:30 | 4.7855 | 59.7
2022-06-21 14:00 | 14:00 | 3.1565 | 59.7
2022-06-21 14:30 | 14:30 | 1.9204 | 59.7
2022-06-21 15:00 | 15:00 | 3.0135 | 59.7
2022-06-21 15:30 | 15:30 | 6.4216 | 59.7
2022-06-21 16:00 | 16:00 | 10.5041 | 59.7
2022-06-21 16:30 | 16:30 | 13.3456 | 59.7
2022-06-21 17:00 | 17:00 | 16.1657 | 59.7
2022-06-21 17:30 | 17:30 | 18.277 | 59.7
2022-06-21 18:00 | 18:00 | 19.012 | 59.7
2022-06-21 18:30 | 18:30 | 19.1442 | 59.7
2022-06-21 19:00 | 19:00 | 18.7898 | 59.7
2022-06-21 19:30 | 19:30 | 18.4522 | 59.7
2022-06-21 20:00 | 20:00 | 18.2522 | 59.7
2022-06-21 20:30 | 20:30 | 17.5018 | 59.7
2022-06-21 21:00 | 21:00 | 16.5763 | 59.7
2022-06-21 21:30 | 21:30 | 15.2629 | 59.7
2022-06-21 22:00 | 22:00 | 14.4731 | 59.7
2022-06-21 22:30 | 22:30 | 13.8588 | 59.7
2022-06-21 23:00 | 23:00 | 12.8372 | 59.7
2022-06-21 23:30 | 23:30 | 11.8433 | 59.7
2022-06-22 | 0:00 | 11.0195 | 59.7
2022-06-22 00:30 | 0:30 | 10.3662 | 59.7
2022-06-22 01:00 | 1:00 | 9.9779 | 59.7
2022-06-22 01:30 | 1:30 | 9.6339 | 59.7
2022-06-22 02:00 | 2:00 | 9.456 | 59.7
2022-06-22 02:30 | 2:30 | 9.4482 | 59.7
2022-06-22 03:00 | 3:00 | 9.5472 | 59.7
2022-06-22 03:30 | 3:30 | 9.8442 | 59.7
2022-06-22 04:00 | 4:00 | 10.4023 | 59.7
2022-06-22 04:30 | 4:30 | 11.3105 | 59.7
2022-06-22 05:00 | 5:00 | 12.7478 | 59.7
2022-06-22 05:30 | 5:30 | 14.1781 | 59.7
2022-06-22 06:00 | 6:00 | 15.7393 | 59.7
2022-06-22 06:30 | 6:30 | 16.9157 | 59.7
2022-06-22 07:00 | 7:00 | 16.3023 | 59.7
2022-06-22 07:30 | 7:30 | 13.239 | 59.7
2022-06-22 08:00 | 8:00 | 9.2767 | 59.7
2022-06-22 08:30 | 8:30 | 4.9937 | 59.7
2022-06-22 09:00 | 9:00 | 1.951 | 59.7
2022-06-22 09:30 | 9:30 | 2.2878 | 59.7
2022-06-22 10:00 | 10:00 | 4.6146 | 59.7
2022-06-22 10:30 | 10:30 | 6.4567 | 59.7
2022-06-22 11:00 | 11:00 | 7.6855 | 59.7
2022-06-22 11:30 | 11:30 | 8.4337 | 59.7
2022-06-22 12:00 | 12:00 | 8.6166 | 59.7
2022-06-22 12:30 | 12:30 | 8.2291 | 59.7
2022-06-22 13:00 | 13:00 | 7.2091 | 59.7
2022-06-22 13:30 | 13:30 | 5.5207 | 59.7
2022-06-22 14:00 | 14:00 | 3.0729 | 59.7
2022-06-22 14:30 | 14:30 | 1.7027 | 59.7
2022-06-22 15:00 | 15:00 | 3.3193 | 59.7
2022-06-22 15:30 | 15:30 | 6.8255 | 59.7
2022-06-22 16:00 | 16:00 | 9.958 | 59.7
2022-06-22 16:30 | 16:30 | 13.0191 | 59.7
2022-06-22 17:00 | 17:00 | 15.6447 | 59.7
2022-06-22 17:30 | 17:30 | 17.9723 | 59.7
2022-06-22 18:00 | 18:00 | 18.6963 | 59.7
2022-06-22 18:30 | 18:30 | 18.8019 | 59.7
2022-06-22 19:00 | 19:00 | 18.7767 | 59.7
2022-06-22 19:30 | 19:30 | 18.5722 | 59.7
2022-06-22 20:00 | 20:00 | 18.3371 | 59.7
2022-06-22 20:30 | 20:30 | 17.5928 | 59.7
2022-06-22 21:00 | 21:00 | 16.6709 | 59.7
2022-06-22 21:30 | 21:30 | 15.1949 | 59.7
2022-06-22 22:00 | 22:00 | 14.3675 | 59.7
2022-06-22 22:30 | 22:30 | 13.6888 | 59.7
2022-06-22 23:00 | 23:00 | 12.7768 | 59.7
2022-06-22 23:30 | 23:30 | 11.7547 | 59.7
2022-06-23 | 0:00 | 10.9607 | 59.7
2022-06-23 00:30 | 0:30 | 10.2411 | 59.7
2022-06-23 01:00 | 1:00 | 9.7413 | 59.7
2022-06-23 01:30 | 1:30 | 9.5496 | 59.7
2022-06-23 02:00 | 2:00 | 9.256 | 59.7
2022-06-23 02:30 | 2:30 | 9.2897 | 59.7
2022-06-23 03:00 | 3:00 | 9.4948 | 59.7
2022-06-23 03:30 | 3:30 | 9.6079 | 59.7
2022-06-23 04:00 | 4:00 | 10.2131 | 59.7
2022-06-23 04:30 | 4:30 | 11.0536 | 59.7
2022-06-23 05:00 | 5:00 | 12.4453 | 59.7
2022-06-23 05:30 | 5:30 | 13.7074 | 59.7
2022-06-23 06:00 | 6:00 | 15.1201 | 59.7
2022-06-23 06:30 | 6:30 | 16.1583 | 59.7
2022-06-23 07:00 | 7:00 | 15.5823 | 59.7
2022-06-23 07:30 | 7:30 | 12.5786 | 59.7
2022-06-23 08:00 | 8:00 | 8.6598 | 59.7
2022-06-23 08:30 | 8:30 | 4.6391 | 59.7
2022-06-23 09:00 | 9:00 | 1.7984 | 59.7
2022-06-23 09:30 | 9:30 | 2.6311 | 59.7
2022-06-23 10:00 | 10:00 | 4.9728 | 59.7
2022-06-23 10:30 | 10:30 | 6.6173 | 59.7
2022-06-23 11:00 | 11:00 | 7.8668 | 59.7
2022-06-23 11:30 | 11:30 | 8.562 | 59.7
2022-06-23 12:00 | 12:00 | 8.5962 | 59.7
2022-06-23 12:30 | 12:30 | 8.1021 | 59.7
2022-06-23 13:00 | 13:00 | 6.5476 | 59.7
2022-06-23 13:30 | 13:30 | 5.0438 | 59.7
2022-06-23 14:00 | 14:00 | 2.9726 | 59.7
2022-06-23 14:30 | 14:30 | 1.7862 | 59.7
2022-06-23 15:00 | 15:00 | 3.38 | 59.7
2022-06-23 15:30 | 15:30 | 6.4188 | 59.7
2022-06-23 16:00 | 16:00 | 9.8248 | 59.7
2022-06-23 16:30 | 16:30 | 13.1333 | 59.7
2022-06-23 17:00 | 17:00 | 15.8511 | 59.7
2022-06-23 17:30 | 17:30 | 17.8006 | 59.7
2022-06-23 18:00 | 18:00 | 18.2925 | 59.7
2022-06-23 18:30 | 18:30 | 18.6243 | 59.7
2022-06-23 19:00 | 19:00 | 18.4785 | 59.7
2022-06-23 19:30 | 19:30 | 18.1745 | 59.7
2022-06-23 20:00 | 20:00 | 18.1627 | 59.7
2022-06-23 20:30 | 20:30 | 17.3661 | 59.7
2022-06-23 21:00 | 21:00 | 16.6725 | 59.7
2022-06-23 21:30 | 21:30 | 15.5509 | 59.7
2022-06-23 22:00 | 22:00 | 14.6327 | 59.7
2022-06-23 22:30 | 22:30 | 13.9808 | 59.7
2022-06-23 23:00 | 23:00 | 12.7555 | 59.7
2022-06-23 23:30 | 23:30 | 11.8211 | 59.7
2022-06-24 | 0:00 | 11.0886 | 59.7
2022-06-24 00:30 | 0:30 | 10.4314 | 59.7
2022-06-24 01:00 | 1:00 | 10.0181 | 59.7
2022-06-24 01:30 | 1:30 | 9.8198 | 59.7
2022-06-24 02:00 | 2:00 | 9.654 | 59.7
2022-06-24 02:30 | 2:30 | 9.6066 | 59.7
2022-06-24 03:00 | 3:00 | 9.6738 | 59.7
2022-06-24 03:30 | 3:30 | 9.8896 | 59.7
2022-06-24 04:00 | 4:00 | 10.4451 | 59.7
2022-06-24 04:30 | 4:30 | 11.3809 | 59.7
2022-06-24 05:00 | 5:00 | 12.8076 | 59.7
2022-06-24 05:30 | 5:30 | 13.9863 | 59.7
2022-06-24 06:00 | 6:00 | 15.3042 | 59.7
2022-06-24 06:30 | 6:30 | 16.464 | 59.7
2022-06-24 07:00 | 7:00 | 16.2231 | 59.7
2022-06-24 07:30 | 7:30 | 13.5702 | 59.7
2022-06-24 08:00 | 8:00 | 10.126 | 59.7
2022-06-24 08:30 | 8:30 | 6.3554 | 59.7
2022-06-24 09:00 | 9:00 | 2.7524 | 59.7
2022-06-24 09:30 | 9:30 | 2.243 | 59.7
2022-06-24 10:00 | 10:00 | 4.5325 | 59.7
2022-06-24 10:30 | 10:30 | 6.6135 | 59.7
2022-06-24 11:00 | 11:00 | 8.1341 | 59.7
2022-06-24 11:30 | 11:30 | 8.6938 | 59.7
2022-06-24 12:00 | 12:00 | 8.6818 | 59.7
2022-06-24 12:30 | 12:30 | 8.4599 | 59.7
2022-06-24 13:00 | 13:00 | 7.5452 | 59.7
2022-06-24 13:30 | 13:30 | 5.981 | 59.7
2022-06-24 14:00 | 14:00 | 3.6285 | 59.7
2022-06-24 14:30 | 14:30 | 1.9142 | 59.7
2022-06-24 15:00 | 15:00 | 3.3491 | 59.7
2022-06-24 15:30 | 15:30 | 6.4442 | 59.7
2022-06-24 16:00 | 16:00 | 9.8991 | 59.7
2022-06-24 16:30 | 16:30 | 13.2323 | 59.7
2022-06-24 17:00 | 17:00 | 15.9127 | 59.7
2022-06-24 17:30 | 17:30 | 17.8075 | 59.7
2022-06-24 18:00 | 18:00 | 18.6835 | 59.7
2022-06-24 18:30 | 18:30 | 19.0449 | 59.7
2022-06-24 19:00 | 19:00 | 18.9958 | 59.7
2022-06-24 19:30 | 19:30 | 18.7457 | 59.7
2022-06-24 20:00 | 20:00 | 18.7529 | 59.7
2022-06-24 20:30 | 20:30 | 18.4465 | 59.7
2022-06-24 21:00 | 21:00 | 17.7336 | 59.7
2022-06-24 21:30 | 21:30 | 16.6992 | 59.7
2022-06-24 22:00 | 22:00 | 15.8291 | 59.7
2022-06-24 22:30 | 22:30 | 15.4782 | 59.7
2022-06-24 23:00 | 23:00 | 14.4367 | 59.7
2022-06-24 23:30 | 23:30 | 13.375 | 59.7
2022-06-25 | 0:00 | 12.532 | 59.7
2022-06-25 00:30 | 0:30 | 11.6475 | 59.7
2022-06-25 01:00 | 1:00 | 11.1657 | 59.7
2022-06-25 01:30 | 1:30 | 10.8015 | 59.7
2022-06-25 02:00 | 2:00 | 10.663 | 59.7
2022-06-25 02:30 | 2:30 | 10.6169 | 59.7
2022-06-25 03:00 | 3:00 | 10.7013 | 59.7
2022-06-25 03:30 | 3:30 | 10.6838 | 59.7
2022-06-25 04:00 | 4:00 | 11.1656 | 59.7
2022-06-25 04:30 | 4:30 | 11.5709 | 59.7
2022-06-25 05:00 | 5:00 | 12.3 | 59.7
2022-06-25 05:30 | 5:30 | 13.0562 | 59.7
2022-06-25 06:00 | 6:00 | 14.2311 | 59.7
2022-06-25 06:30 | 6:30 | 15.85 | 59.7
2022-06-25 07:00 | 7:00 | 16.6029 | 59.7
2022-06-25 07:30 | 7:30 | 14.9567 | 59.7
2022-06-25 08:00 | 8:00 | 12.0406 | 59.7
2022-06-25 08:30 | 8:30 | 8.5589 | 59.7
2022-06-25 09:00 | 9:00 | 4.7442 | 59.7
2022-06-25 09:30 | 9:30 | 1.7453 | 59.7
2022-06-25 10:00 | 10:00 | 2.6143 | 59.7
2022-06-25 10:30 | 10:30 | 4.865 | 59.7
2022-06-25 11:00 | 11:00 | 6.3411 | 59.7
2022-06-25 11:30 | 11:30 | 7.2886 | 59.7
2022-06-25 12:00 | 12:00 | 7.4865 | 59.7
2022-06-25 12:30 | 12:30 | 7.3835 | 59.7
2022-06-25 13:00 | 13:00 | 6.519 | 59.7
2022-06-25 13:30 | 13:30 | 4.5157 | 59.7
2022-06-25 14:00 | 14:00 | 2.8817 | 59.7
2022-06-25 14:30 | 14:30 | 2.1184 | 59.7
2022-06-25 15:00 | 15:00 | 4.3256 | 59.7
2022-06-25 15:30 | 15:30 | 7.5834 | 59.7
2022-06-25 16:00 | 16:00 | 10.9983 | 59.7
2022-06-25 16:30 | 16:30 | 14.231 | 59.7
2022-06-25 17:00 | 17:00 | 16.9968 | 59.7
2022-06-25 17:30 | 17:30 | 18.9012 | 59.7
2022-06-25 18:00 | 18:00 | 19.3702 | 59.7
2022-06-25 18:30 | 18:30 | 19.4467 | 59.7
2022-06-25 19:00 | 19:00 | 19.1586 | 59.7
2022-06-25 19:30 | 19:30 | 19.158 | 59.7
2022-06-25 20:00 | 20:00 | 18.9548 | 59.7
2022-06-25 20:30 | 20:30 | 18.2725 | 59.7
2022-06-25 21:00 | 21:00 | 17.7664 | 59.7
2022-06-25 21:30 | 21:30 | 16.9323 | 59.7
2022-06-25 22:00 | 22:00 | 16.324 | 59.7
2022-06-25 22:30 | 22:30 | 15.6931 | 59.7
2022-06-25 23:00 | 23:00 | 14.765 | 59.7
2022-06-25 23:30 | 23:30 | 13.7717 | 59.7
2022-06-26 | 0:00 | 12.7632 | 59.7
2022-06-26 00:30 | 0:30 | 12.0577 | 59.7
2022-06-26 01:00 | 1:00 | 11.5183 | 59.7
2022-06-26 01:30 | 1:30 | 11.1585 | 59.7
2022-06-26 02:00 | 2:00 | 10.862 | 59.7
2022-06-26 02:30 | 2:30 | 10.6469 | 59.7
2022-06-26 03:00 | 3:00 | 10.6302 | 59.7
2022-06-26 03:30 | 3:30 | 10.7491 | 59.7
2022-06-26 04:00 | 4:00 | 10.9209 | 59.7
2022-06-26 04:30 | 4:30 | 11.1732 | 59.7
2022-06-26 05:00 | 5:00 | 11.5078 | 59.7
2022-06-26 05:30 | 5:30 | 12.1364 | 59.7
2022-06-26 06:00 | 6:00 | 13.1014 | 59.7
2022-06-26 06:30 | 6:30 | 14.2922 | 59.7
2022-06-26 07:00 | 7:00 | 15.0541 | 59.7
2022-06-26 07:30 | 7:30 | 14.6209 | 59.7
2022-06-26 08:00 | 8:00 | 11.3993 | 59.7
2022-06-26 08:30 | 8:30 | 11.9357 | 59.7
2022-06-26 09:00 | 9:00 | 10.8923 | 59.7
2022-06-26 09:30 | 9:30 | 2.1816 | 59.7
2022-06-26 10:00 | 10:00 | 1.3139 | 59.7
2022-06-26 10:30 | 10:30 | 4.5076 | 59.7
2022-06-26 11:00 | 11:00 | 6.0372 | 59.7
2022-06-26 11:30 | 11:30 | 6.7668 | 59.7
2022-06-26 12:00 | 12:00 | 6.6659 | 59.7
2022-06-26 12:30 | 12:30 | 6.8845 | 59.7
2022-06-26 13:00 | 13:00 | 5.8492 | 59.7
2022-06-26 13:30 | 13:30 | 4.2897 | 59.7
2022-06-26 14:00 | 14:00 | 2.4518 | 59.7
2022-06-26 14:30 | 14:30 | 2.1876 | 59.7
2022-06-26 15:00 | 15:00 | 4.6748 | 59.7
2022-06-26 15:30 | 15:30 | 8.1109 | 59.7
2022-06-26 16:00 | 16:00 | 11.7909 | 59.7
2022-06-26 16:30 | 16:30 | 15.4739 | 59.7
2022-06-26 17:00 | 17:00 | 18.4411 | 59.7
2022-06-26 17:30 | 17:30 | 20.5431 | 59.7
2022-06-26 18:00 | 18:00 | 21.1072 | 59.7
2022-06-26 18:30 | 18:30 | 20.9518 | 59.7
2022-06-26 19:00 | 19:00 | 20.3456 | 59.7
2022-06-26 19:30 | 19:30 | 20.1292 | 59.7
2022-06-26 20:00 | 20:00 | 19.4119 | 59.7
2022-06-26 20:30 | 20:30 | 18.7539 | 59.7
2022-06-26 21:00 | 21:00 | 17.9097 | 59.7
2022-06-26 21:30 | 21:30 | 16.737 | 59.7
2022-06-26 22:00 | 22:00 | 15.6302 | 59.7
2022-06-26 22:30 | 22:30 | 15.0088 | 59.7
2022-06-26 23:00 | 23:00 | 13.8995 | 59.7
2022-06-26 23:30 | 23:30 | 12.9171 | 59.7
2022-06-27 | 0:00 | 12.0168 | 59.7
2022-06-27 00:30 | 0:30 | 11.1857 | 59.7
2022-06-27 01:00 | 1:00 | 10.7088 | 59.7
2022-06-27 01:30 | 1:30 | 10.3665 | 59.7
2022-06-27 02:00 | 2:00 | 10.1992 | 59.7
2022-06-27 02:30 | 2:30 | 10.1643 | 59.7
2022-06-27 03:00 | 3:00 | 10.2592 | 59.7
2022-06-27 03:30 | 3:30 | 10.4661 | 59.7
2022-06-27 04:00 | 4:00 | 11.0023 | 59.7
2022-06-27 04:30 | 4:30 | 11.7914 | 59.7
2022-06-27 05:00 | 5:00 | 12.9973 | 59.7
2022-06-27 05:30 | 5:30 | 14.3629 | 59.7
2022-06-27 06:00 | 6:00 | 15.7327 | 59.7
2022-06-27 06:30 | 6:30 | 16.2156 | 59.7
2022-06-27 07:00 | 7:00 | 14.993 | 59.7
2022-06-27 07:30 | 7:30 | 12.2365 | 59.7
2022-06-27 08:00 | 8:00 | 9.7017 | 59.7
2022-06-27 08:30 | 8:30 | 6.0706 | 59.7
2022-06-27 09:00 | 9:00 | 8.3744 | 59.7
2022-06-27 09:30 | 9:30 | 1.882 | 59.7
2022-06-27 10:00 | 10:00 | 3.1613 | 59.7
2022-06-27 10:30 | 10:30 | 3.1108 | 59.7
2022-06-27 11:00 | 11:00 | 6.7597 | 59.7
2022-06-27 11:30 | 11:30 | 7.9943 | 59.7
2022-06-27 12:00 | 12:00 | 7.9121 | 59.7
2022-06-27 12:30 | 12:30 | 7.5172 | 59.7
2022-06-27 13:00 | 13:00 | 6.6991 | 59.7
2022-06-27 13:30 | 13:30 | 4.7787 | 59.7
2022-06-27 14:00 | 14:00 | 2.5328 | 59.7
2022-06-27 14:30 | 14:30 | 2.0177 | 59.7
2022-06-27 15:00 | 15:00 | 3.7187 | 59.7
2022-06-27 15:30 | 15:30 | 6.7667 | 59.7
2022-06-27 16:00 | 16:00 | 10.6909 | 59.7
2022-06-27 16:30 | 16:30 | 14.3598 | 59.7
2022-06-27 17:00 | 17:00 | 17.4276 | 59.7
2022-06-27 17:30 | 17:30 | 19.8973 | 59.7
2022-06-27 18:00 | 18:00 | 20.7324 | 59.7
2022-06-27 18:30 | 18:30 | 20.6786 | 59.7
2022-06-27 19:00 | 19:00 | 20.3834 | 59.7
2022-06-27 19:30 | 19:30 | 20.1434 | 59.7
2022-06-27 20:00 | 20:00 | 19.7837 | 59.7
2022-06-27 20:30 | 20:30 | 18.6583 | 59.7
2022-06-27 21:00 | 21:00 | 17.6387 | 59.7
2022-06-27 21:30 | 21:30 | 16.2998 | 59.7
2022-06-27 22:00 | 22:00 | 15.1914 | 59.7
2022-06-27 22:30 | 22:30 | 14.3516 | 59.7
2022-06-27 23:00 | 23:00 | 13.4467 | 59.7
2022-06-27 23:30 | 23:30 | 12.3968 | 59.7
2022-06-28 | 0:00 | 11.5724 | 59.7
2022-06-28 00:30 | 0:30 | 10.7261 | 59.7
2022-06-28 01:00 | 1:00 | 10.4341 | 59.7
2022-06-28 01:30 | 1:30 | 10.1278 | 59.7
2022-06-28 02:00 | 2:00 | 9.8498 | 59.7
2022-06-28 02:30 | 2:30 | 9.7586 | 59.7
2022-06-28 03:00 | 3:00 | 9.9213 | 59.7
2022-06-28 03:30 | 3:30 | 10.233 | 59.7
2022-06-28 04:00 | 4:00 | 10.7682 | 59.7
2022-06-28 04:30 | 4:30 | 11.5301 | 59.7
2022-06-28 05:00 | 5:00 | 12.7283 | 59.7
2022-06-28 05:30 | 5:30 | 13.7049 | 59.7
2022-06-28 06:00 | 6:00 | 14.5547 | 59.7
2022-06-28 06:30 | 6:30 | 15.3729 | 59.7
2022-06-28 07:00 | 7:00 | 14.7316 | 59.7
2022-06-28 07:30 | 7:30 | 11.8275 | 59.7
2022-06-28 08:00 | 8:00 | 8.5931 | 59.7
2022-06-28 08:30 | 8:30 | 5.116 | 59.7
2022-06-28 09:00 | 9:00 | 2.1796 | 59.7
2022-06-28 09:30 | 9:30 | 2.4054 | 59.7
2022-06-28 10:00 | 10:00 | 4.7428 | 59.7
2022-06-28 10:30 | 10:30 | 6.4149 | 59.7
2022-06-28 11:00 | 11:00 | 7.8065 | 59.7
2022-06-28 11:30 | 11:30 | 7.1021 | 59.7
2022-06-28 12:00 | 12:00 | 7.4956 | 59.7
2022-06-28 12:30 | 12:30 | 3.8734 | 59.7
2022-06-28 13:00 | 13:00 | 2.2808 | 59.7
2022-06-28 13:30 | 13:30 | 4.0906 | 59.7
2022-06-28 14:00 | 14:00 | 3.2715 | 59.7
2022-06-28 14:30 | 14:30 | 2.1972 | 59.7
2022-06-28 15:00 | 15:00 | 3.8643 | 59.7
2022-06-28 15:30 | 15:30 | 6.5209 | 59.7
2022-06-28 16:00 | 16:00 | 10.2525 | 59.7