2023-03-24 11:00 | 11:00 | 1.9192 | 60
2023-03-24 11:30 | 11:30 | 1.5122 | 60
2023-03-24 12:00 | 12:00 | 1.2958 | 60
2023-03-24 12:30 | 12:30 | 3.0188 | 60
2023-03-24 13:00 | 13:00 | 4.9203 | 60
2023-03-24 13:30 | 13:30 | 6.3056 | 60
2023-03-24 14:00 | 14:00 | 10.4059 | 60
2023-03-24 14:30 | 14:30 | 12.7719 | 60
2023-03-24 15:00 | 15:00 | 16.589 | 60
2023-03-24 15:30 | 15:30 | 20.1909 | 60
2023-03-24 16:00 | 16:00 | 19.7141 | 60
2023-03-24 16:30 | 16:30 | 22.7798 | 60
2023-03-24 17:00 | 17:00 | 26.8203 | 60
2023-03-24 17:30 | 17:30 | 26.3788 | 60
2023-03-24 18:00 | 18:00 | 26.3738 | 60
2023-03-24 18:30 | 18:30 | 26.1144 | 60
2023-03-24 19:00 | 19:00 | 24.9496 | 60
2023-03-24 19:30 | 19:30 | 24.1355 | 60
2023-03-24 20:00 | 20:00 | 23.185 | 60
2023-03-24 20:30 | 20:30 | 21.8656 | 60
2023-03-24 21:00 | 21:00 | 20.9022 | 60
2023-03-24 21:30 | 21:30 | 19.4572 | 60
2023-03-24 22:00 | 22:00 | 18.3187 | 60
2023-03-24 22:30 | 22:30 | 17.2636 | 60
2023-03-24 23:00 | 23:00 | 16.2109 | 60
2023-03-24 23:30 | 23:30 | 14.9218 | 60
2023-03-25 | 0:00 | 14.1758 | 60
2023-03-25 00:30 | 0:30 | 13.4695 | 60
2023-03-25 01:00 | 1:00 | 13.1607 | 60
2023-03-25 01:30 | 1:30 | 12.5216 | 60
2023-03-25 02:00 | 2:00 | 12.3338 | 60
2023-03-25 02:30 | 2:30 | 12.1788 | 60
2023-03-25 03:00 | 3:00 | 12.0152 | 60
2023-03-25 03:30 | 3:30 | 11.8199 | 60
2023-03-25 04:00 | 4:00 | 11.7996 | 60
2023-03-25 04:30 | 4:30 | 11.8801 | 60
2023-03-25 05:00 | 5:00 | 11.8844 | 60
2023-03-25 05:30 | 5:30 | 11.9315 | 60
2023-03-25 06:00 | 6:00 | 11.9146 | 60
2023-03-25 06:30 | 6:30 | 9.6557 | 60
2023-03-25 07:00 | 7:00 | 9.1091 | 60
2023-03-25 07:30 | 7:30 | 7.387 | 60
2023-03-25 08:00 | 8:00 | 7.4367 | 60
2023-03-25 08:30 | 8:30 | 7.9901 | 60
2023-03-25 09:00 | 9:00 | 9.0162 | 60
2023-03-25 09:30 | 9:30 | 10.4512 | 60
2023-03-25 10:00 | 10:00 | 9.6819 | 60
2023-03-25 10:30 | 10:30 | 9.5013 | 60
2023-03-25 11:00 | 11:00 | 7.0882 | 60
2023-03-25 11:30 | 11:30 | 10.6758 | 60
2023-03-25 12:00 | 12:00 | 9.7368 | 60
2023-03-25 12:30 | 12:30 | 12.4612 | 60
2023-03-25 13:00 | 13:00 | 13.9585 | 60
2023-03-25 13:30 | 13:30 | 12.5154 | 60
2023-03-25 14:00 | 14:00 | 20.5739 | 60
2023-03-25 14:30 | 14:30 | 20.6084 | 60
2023-03-25 15:00 | 15:00 | 13.6202 | 60
2023-03-25 15:30 | 15:30 | 19.1777 | 60
2023-03-25 16:00 | 16:00 | 20.5721 | 60
2023-03-25 16:30 | 16:30 | 22.141 | 60
2023-03-25 17:00 | 17:00 | 23.2471 | 60
2023-03-25 17:30 | 17:30 | 23.6442 | 60
2023-03-25 18:00 | 18:00 | 24.3671 | 60
2023-03-25 18:30 | 18:30 | 24.4799 | 60
2023-03-25 19:00 | 19:00 | 23.7439 | 60
2023-03-25 19:30 | 19:30 | 22.5039 | 60
2023-03-25 20:00 | 20:00 | 21.6791 | 60
2023-03-25 20:30 | 20:30 | 20.4778 | 60
2023-03-25 21:00 | 21:00 | 19.61 | 60
2023-03-25 21:30 | 21:30 | 18.4996 | 60
2023-03-25 22:00 | 22:00 | 17.3739 | 60
2023-03-25 22:30 | 22:30 | 16.4135 | 60
2023-03-25 23:00 | 23:00 | 15.4665 | 60
2023-03-25 23:30 | 23:30 | 14.583 | 60
2023-03-26 | 0:00 | 13.705 | 60
2023-03-26 00:30 | 0:30 | 13.199 | 60
2023-03-26 01:00 | 1:00 | 12.6022 | 60
2023-03-26 01:30 | 1:30 | 12.3253 | 60
2023-03-26 02:00 | 2:00 | 12.074 | 60
2023-03-26 02:30 | 2:30 | 11.8493 | 60
2023-03-26 03:00 | 3:00 | 11.5885 | 60
2023-03-26 03:30 | 3:30 | 11.5264 | 60
2023-03-26 04:00 | 4:00 | 11.5504 | 60
2023-03-26 04:30 | 4:30 | 11.5584 | 60
2023-03-26 05:00 | 5:00 | 11.6646 | 60
2023-03-26 05:30 | 5:30 | 11.5466 | 60
2023-03-26 06:00 | 6:00 | 11.705 | 60
2023-03-26 06:30 | 6:30 | 9.5958 | 60
2023-03-26 07:00 | 7:00 | 8.0929 | 60
2023-03-26 07:30 | 7:30 | 7.9345 | 60
2023-03-26 08:00 | 8:00 | 8.9126 | 60
2023-03-26 08:30 | 8:30 | 4.5939 | 60
2023-03-26 09:00 | 9:00 | 4.3616 | 60
2023-03-26 09:30 | 9:30 | 6.2963 | 60
2023-03-26 10:00 | 10:00 | 6.279 | 60
2023-03-26 10:30 | 10:30 | 3.1508 | 60
2023-03-26 11:00 | 11:00 | 1.9525 | 60
2023-03-26 11:30 | 11:30 | 3.421 | 60
2023-03-26 12:00 | 12:00 | 4.1501 | 60
2023-03-26 12:30 | 12:30 | 7.9724 | 60
2023-03-26 13:00 | 13:00 | 15.9045 | 60
2023-03-26 13:30 | 13:30 | 17.4923 | 60
2023-03-26 14:00 | 14:00 | 15.3136 | 60
2023-03-26 14:30 | 14:30 | 14.6943 | 60
2023-03-26 15:00 | 15:00 | 14.0902 | 60
2023-03-26 15:30 | 15:30 | 19.2466 | 60
2023-03-26 16:00 | 16:00 | 21.9201 | 60
2023-03-26 16:30 | 16:30 | 20.3164 | 60
2023-03-26 17:00 | 17:00 | 23.5488 | 60
2023-03-26 17:30 | 17:30 | 25.3599 | 60
2023-03-26 18:00 | 18:00 | 26.0616 | 60
2023-03-26 18:30 | 18:30 | 25.6083 | 60
2023-03-26 19:00 | 19:00 | 24.2312 | 60
2023-03-26 19:30 | 19:30 | 22.9571 | 60
2023-03-26 20:00 | 20:00 | 21.7784 | 60
2023-03-26 20:30 | 20:30 | 20.2313 | 60
2023-03-26 21:00 | 21:00 | 19.0889 | 60
2023-03-26 21:30 | 21:30 | 17.6505 | 60
2023-03-26 22:00 | 22:00 | 16.337 | 60
2023-03-26 22:30 | 22:30 | 15.3499 | 60
2023-03-26 23:00 | 23:00 | 14.3681 | 60
2023-03-26 23:30 | 23:30 | 13.3681 | 60
2023-03-27 | 0:00 | 12.5752 | 60
2023-03-27 00:30 | 0:30 | 12.2529 | 60
2023-03-27 01:00 | 1:00 | 11.9681 | 60
2023-03-27 01:30 | 1:30 | 11.6879 | 60
2023-03-27 02:00 | 2:00 | 11.4241 | 60
2023-03-27 02:30 | 2:30 | 11.3077 | 60
2023-03-27 03:00 | 3:00 | 11.2413 | 60
2023-03-27 03:30 | 3:30 | 11.2137 | 60
2023-03-27 04:00 | 4:00 | 11.2837 | 60
2023-03-27 04:30 | 4:30 | 11.7726 | 60
2023-03-27 05:00 | 5:00 | 12.2926 | 60
2023-03-27 05:30 | 5:30 | 12.8094 | 60
2023-03-27 06:00 | 6:00 | 13.3253 | 60
2023-03-27 06:30 | 6:30 | 12.0249 | 60
2023-03-27 07:00 | 7:00 | 10.1983 | 60
2023-03-27 07:30 | 7:30 | 8.5025 | 60
2023-03-27 08:00 | 8:00 | 6.6242 | 60
2023-03-27 08:30 | 8:30 | 5.7387 | 60
2023-03-27 09:00 | 9:00 | 5.1177 | 60
2023-03-27 09:30 | 9:30 | 4.0318 | 60
2023-03-27 10:00 | 10:00 | 7.0936 | 60
2023-03-27 10:30 | 10:30 | 8.3028 | 60
2023-03-27 11:00 | 11:00 | 7.0151 | 60
2023-03-27 11:30 | 11:30 | 3.915 | 60
2023-03-27 12:00 | 12:00 | 5.8726 | 60
2023-03-27 12:30 | 12:30 | 6.2614 | 60
2023-03-27 13:00 | 13:00 | 6.5467 | 60
2023-03-27 13:30 | 13:30 | 7.7074 | 60
2023-03-27 14:00 | 14:00 | 11.74 | 60
2023-03-27 14:30 | 14:30 | 14.2624 | 60
2023-03-27 15:00 | 15:00 | 15.0503 | 60
2023-03-27 15:30 | 15:30 | 18.6943 | 60
2023-03-27 16:00 | 16:00 | 20.058 | 60
2023-03-27 16:30 | 16:30 | 26.1744 | 60
2023-03-27 17:00 | 17:00 | 28.529 | 60
2023-03-27 17:30 | 17:30 | 29.7938 | 60
2023-03-27 18:00 | 18:00 | 30.032 | 60
2023-03-27 18:30 | 18:30 | 29.6343 | 60
2023-03-27 19:00 | 19:00 | 28.0386 | 60
2023-03-27 19:30 | 19:30 | 26.538 | 60
2023-03-27 20:00 | 20:00 | 24.9423 | 60
2023-03-27 20:30 | 20:30 | 23.0713 | 60
2023-03-27 21:00 | 21:00 | 21.5234 | 60
2023-03-27 21:30 | 21:30 | 19.6036 | 60
2023-03-27 22:00 | 22:00 | 17.9497 | 60
2023-03-27 22:30 | 22:30 | 16.6945 | 60
2023-03-27 23:00 | 23:00 | 15.3976 | 60
2023-03-27 23:30 | 23:30 | 14.3856 | 60
2023-03-28 | 0:00 | 13.5625 | 60
2023-03-28 00:30 | 0:30 | 12.9362 | 60
2023-03-28 01:00 | 1:00 | 12.6084 | 60
2023-03-28 01:30 | 1:30 | 12.332 | 60
2023-03-28 02:00 | 2:00 | 12.1997 | 60
2023-03-28 02:30 | 2:30 | 11.9982 | 60
2023-03-28 03:00 | 3:00 | 11.7938 | 60
2023-03-28 03:30 | 3:30 | 11.9047 | 60
2023-03-28 04:00 | 4:00 | 12.236 | 60
2023-03-28 04:30 | 4:30 | 12.2747 | 60
2023-03-28 05:00 | 5:00 | 12.9477 | 60
2023-03-28 05:30 | 5:30 | 13.2246 | 60
2023-03-28 06:00 | 6:00 | 13.1976 | 60
2023-03-28 06:30 | 6:30 | 13.2349 | 60
2023-03-28 07:00 | 7:00 | 13.406 | 60
2023-03-28 07:30 | 7:30 | 11.9458 | 60
2023-03-28 08:00 | 8:00 | 11.455 | 60
2023-03-28 08:30 | 8:30 | 6.97 | 60
2023-03-28 09:00 | 9:00 | 3.358 | 60
2023-03-28 09:30 | 9:30 | 2.5244 | 60
2023-03-28 10:00 | 10:00 | 2.0646 | 60
2023-03-28 10:30 | 10:30 | 3.0395 | 60
2023-03-28 11:00 | 11:00 | 4.2026 | 60
2023-03-28 11:30 | 11:30 | 7.3616 | 60
2023-03-28 12:00 | 12:00 | 10.5601 | 60
2023-03-28 12:30 | 12:30 | 11.6203 | 60
2023-03-28 13:00 | 13:00 | 13.1655 | 60
2023-03-28 13:30 | 13:30 | 18.5794 | 60
2023-03-28 14:00 | 14:00 | 22.2282 | 60
2023-03-28 14:30 | 14:30 | 19.3068 | 60
2023-03-28 15:00 | 15:00 | 17.9444 | 60
2023-03-28 15:30 | 15:30 | 20.1863 | 60
2023-03-28 16:00 | 16:00 | 25.8756 | 60
2023-03-28 16:30 | 16:30 | 25.9593 | 60
2023-03-28 17:00 | 17:00 | 28.8684 | 60
2023-03-28 17:30 | 17:30 | 29.6074 | 60
2023-03-28 18:00 | 18:00 | 30.1353 | 60
2023-03-28 18:30 | 18:30 | 30.2834 | 60
2023-03-28 19:00 | 19:00 | 29.132 | 60
2023-03-28 19:30 | 19:30 | 27.6878 | 60
2023-03-28 20:00 | 20:00 | 26.0671 | 60
2023-03-28 20:30 | 20:30 | 24.1286 | 60
2023-03-28 21:00 | 21:00 | 22.3472 | 60
2023-03-28 21:30 | 21:30 | 20.2402 | 60
2023-03-28 22:00 | 22:00 | 18.4848 | 60
2023-03-28 22:30 | 22:30 | 17.1155 | 60
2023-03-28 23:00 | 23:00 | 15.739 | 60
2023-03-28 23:30 | 23:30 | 14.7678 | 60
2023-03-29 | 0:00 | 13.862 | 60
2023-03-29 00:30 | 0:30 | 13.3468 | 60
2023-03-29 01:00 | 1:00 | 13.1242 | 60
2023-03-29 01:30 | 1:30 | 12.7997 | 60
2023-03-29 02:00 | 2:00 | 12.6372 | 60
2023-03-29 02:30 | 2:30 | 12.3148 | 60
2023-03-29 03:00 | 3:00 | 12.2018 | 60
2023-03-29 03:30 | 3:30 | 12.1682 | 60
2023-03-29 04:00 | 4:00 | 12.3524 | 60
2023-03-29 04:30 | 4:30 | 12.4766 | 60
2023-03-29 05:00 | 5:00 | 13.012 | 60
2023-03-29 05:30 | 5:30 | 13.5457 | 60
2023-03-29 06:00 | 6:00 | 14.6194 | 60
2023-03-29 06:30 | 6:30 | 15.2591 | 60
2023-03-29 07:00 | 7:00 | 15.9414 | 60
2023-03-29 07:30 | 7:30 | 16.5893 | 60
2023-03-29 08:00 | 8:00 | 17.2953 | 60
2023-03-29 08:30 | 8:30 | 17.7809 | 60
2023-03-29 09:00 | 9:00 | 17.9873 | 60
2023-03-29 09:30 | 9:30 | 16.6604 | 60
2023-03-29 10:00 | 10:00 | 11.0035 | 60
2023-03-29 10:30 | 10:30 | 10.3975 | 60
2023-03-29 11:00 | 11:00 | 13.5572 | 60
2023-03-29 11:30 | 11:30 | 15.1793 | 60
2023-03-29 12:00 | 12:00 | 12.8797 | 60
2023-03-29 12:30 | 12:30 | 14.6702 | 60
2023-03-29 13:00 | 13:00 | 15.3291 | 60
2023-03-29 13:30 | 13:30 | 16.0916 | 60
2023-03-29 14:00 | 14:00 | 12.3449 | 60
2023-03-29 14:30 | 14:30 | 12.4349 | 60
2023-03-29 15:00 | 15:00 | 16.1586 | 60
2023-03-29 15:30 | 15:30 | 20.0181 | 60
2023-03-29 16:00 | 16:00 | 20.5336 | 60
2023-03-29 16:30 | 16:30 | 21.5283 | 60
2023-03-29 17:00 | 17:00 | 23.0784 | 60
2023-03-29 17:30 | 17:30 | 24.1168 | 60
2023-03-29 18:00 | 18:00 | 24.7699 | 60
2023-03-29 18:30 | 18:30 | 24.7836 | 60
2023-03-29 19:00 | 19:00 | 24.2051 | 60
2023-03-29 19:30 | 19:30 | 23.4216 | 60
2023-03-29 20:00 | 20:00 | 22.2883 | 60
2023-03-29 20:30 | 20:30 | 20.8273 | 60
2023-03-29 21:00 | 21:00 | 19.6902 | 60
2023-03-29 21:30 | 21:30 | 18.3759 | 60
2023-03-29 22:00 | 22:00 | 16.9137 | 60
2023-03-29 22:30 | 22:30 | 16.0144 | 60
2023-03-29 23:00 | 23:00 | 15.0536 | 60
2023-03-29 23:30 | 23:30 | 14.0227 | 60
2023-03-30 | 0:00 | 13.3637 | 60
2023-03-30 00:30 | 0:30 | 12.9094 | 60
2023-03-30 01:00 | 1:00 | 12.6127 | 60
2023-03-30 01:30 | 1:30 | 12.2631 | 60
2023-03-30 02:00 | 2:00 | 12.082 | 60
2023-03-30 02:30 | 2:30 | 11.9564 | 60
2023-03-30 03:00 | 3:00 | 11.8108 | 60
2023-03-30 03:30 | 3:30 | 11.5536 | 60
2023-03-30 04:00 | 4:00 | 12.0672 | 60
2023-03-30 04:30 | 4:30 | 12.078 | 60
2023-03-30 05:00 | 5:00 | 12.3557 | 60
2023-03-30 05:30 | 5:30 | 12.8025 | 60
2023-03-30 06:00 | 6:00 | 13.5356 | 60
2023-03-30 06:30 | 6:30 | 14.2948 | 60
2023-03-30 07:00 | 7:00 | 15.9281 | 60
2023-03-30 07:30 | 7:30 | 14.7713 | 60
2023-03-30 08:00 | 8:00 | 9.1882 | 60
2023-03-30 08:30 | 8:30 | 6.5637 | 60
2023-03-30 09:00 | 9:00 | 8.4143 | 60
2023-03-30 09:30 | 9:30 | 4.1434 | 60
2023-03-30 10:00 | 10:00 | 4.5773 | 60
2023-03-30 10:30 | 10:30 | 3.1541 | 60
2023-03-30 11:00 | 11:00 | 2.5254 | 60
2023-03-30 11:30 | 11:30 | 4.8142 | 60
2023-03-30 12:00 | 12:00 | 3.1961 | 60
2023-03-30 12:30 | 12:30 | 2.8709 | 60
2023-03-30 13:00 | 13:00 | 3.2664 | 60
2023-03-30 13:30 | 13:30 | 14.0106 | 60
2023-03-30 14:00 | 14:00 | 8.8008 | 60
2023-03-30 14:30 | 14:30 | 12.0704 | 60
2023-03-30 15:00 | 15:00 | 13.9297 | 60
2023-03-30 15:30 | 15:30 | 14.9803 | 60
2023-03-30 16:00 | 16:00 | 17.7182 | 60
2023-03-30 16:30 | 16:30 | 20.7594 | 60
2023-03-30 17:00 | 17:00 | 23.1155 | 60
2023-03-30 17:30 | 17:30 | 24.3177 | 60
2023-03-30 18:00 | 18:00 | 24.7797 | 60
2023-03-30 18:30 | 18:30 | 24.5814 | 60
2023-03-30 19:00 | 19:00 | 23.1145 | 60
2023-03-30 19:30 | 19:30 | 21.8794 | 60
2023-03-30 20:00 | 20:00 | 21.0222 | 60
2023-03-30 20:30 | 20:30 | 19.7107 | 60
2023-03-30 21:00 | 21:00 | 18.451 | 60
2023-03-30 21:30 | 21:30 | 16.7838 | 60
2023-03-30 22:00 | 22:00 | 15.5067 | 60
2023-03-30 22:30 | 22:30 | 14.4473 | 60
2023-03-30 23:00 | 23:00 | 13.3667 | 60
2023-03-30 23:30 | 23:30 | 12.5741 | 60
2023-03-31 | 0:00 | 11.9234 | 60
2023-03-31 00:30 | 0:30 | 11.4284 | 60
2023-03-31 01:00 | 1:00 | 11.0429 | 60
2023-03-31 01:30 | 1:30 | 10.7339 | 60
2023-03-31 02:00 | 2:00 | 10.5825 | 60
2023-03-31 02:30 | 2:30 | 10.5097 | 60
2023-03-31 03:00 | 3:00 | 10.4858 | 60
2023-03-31 03:30 | 3:30 | 10.4975 | 60
2023-03-31 04:00 | 4:00 | 10.6894 | 60
2023-03-31 04:30 | 4:30 | 10.9613 | 60
2023-03-31 05:00 | 5:00 | 11.4733 | 60
2023-03-31 05:30 | 5:30 | 11.8033 | 60
2023-03-31 06:00 | 6:00 | 11.7076 | 60
2023-03-31 06:30 | 6:30 | 10.5882 | 60
2023-03-31 07:00 | 7:00 | 9.3574 | 60
2023-03-31 07:30 | 7:30 | 6.2617 | 60
2023-03-31 08:00 | 8:00 | 3.8574 | 60
2023-03-31 08:30 | 8:30 | 2.9017 | 60
2023-03-31 09:00 | 9:00 | 2.9139 | 60
2023-03-31 09:30 | 9:30 | 3.4003 | 60
2023-03-31 10:00 | 10:00 | 4.6873 | 60
2023-03-31 10:30 | 10:30 | 4.0533 | 60
2023-03-31 11:00 | 11:00 | 3.1631 | 60
2023-03-31 11:30 | 11:30 | 3.9514 | 60
2023-03-31 12:00 | 12:00 | 3.7845 | 60
2023-03-31 12:30 | 12:30 | 3.8239 | 60
2023-03-31 13:00 | 13:00 | 3.4335 | 60
2023-03-31 13:30 | 13:30 | 2.823 | 60
2023-03-31 14:00 | 14:00 | 2.2324 | 60
2023-03-31 14:30 | 14:30 | 4.9462 | 60
2023-03-31 15:00 | 15:00 | 7.6425 | 60
2023-03-31 15:30 | 15:30 | 7.3747 | 60
2023-03-31 16:00 | 16:00 | 11.3876 | 60
2023-03-31 16:30 | 16:30 | 16.0145 | 60
2023-03-31 17:00 | 17:00 | 19.6199 | 60
2023-03-31 17:30 | 17:30 | 20.7161 | 60
2023-03-31 18:00 | 18:00 | 21.3986 | 60
2023-03-31 18:30 | 18:30 | 21.2536 | 60
2023-03-31 19:00 | 19:00 | 20.3757 | 60
2023-03-31 19:30 | 19:30 | 19.5267 | 60
2023-03-31 20:00 | 20:00 | 18.8746 | 60
2023-03-31 20:30 | 20:30 | 17.8863 | 60
2023-03-31 21:00 | 21:00 | 16.9324 | 60
2023-03-31 21:30 | 21:30 | 15.9886 | 60
2023-03-31 22:00 | 22:00 | 15.0363 | 60
2023-03-31 22:30 | 22:30 | 14.2195 | 60
2023-03-31 23:00 | 23:00 | 13.5022 | 60
2023-03-31 23:30 | 23:30 | 12.5223 | 60
2023-04-01 | 0:00 | 11.9332 | 60
2023-04-01 00:30 | 0:30 | 11.4995 | 60
2023-04-01 01:00 | 1:00 | 11.2138 | 60
2023-04-01 01:30 | 1:30 | 10.9748 | 60
2023-04-01 02:00 | 2:00 | 10.7321 | 60
2023-04-01 02:30 | 2:30 | 10.6314 | 60
2023-04-01 03:00 | 3:00 | 10.5146 | 60
2023-04-01 03:30 | 3:30 | 10.385 | 60
2023-04-01 04:00 | 4:00 | 10.4577 | 60
2023-04-01 04:30 | 4:30 | 10.4672 | 60
2023-04-01 05:00 | 5:00 | 10.6765 | 60
2023-04-01 05:30 | 5:30 | 10.9493 | 60
2023-04-01 06:00 | 6:00 | 11.3846 | 60
2023-04-01 06:30 | 6:30 | 11.5621 | 60
2023-04-01 07:00 | 7:00 | 11.8322 | 60
2023-04-01 07:30 | 7:30 | 12.1687 | 60
2023-04-01 08:00 | 8:00 | 12.0076 | 60
2023-04-01 08:30 | 8:30 | 10.1335 | 60
2023-04-01 09:00 | 9:00 | 7.2345 | 60
2023-04-01 09:30 | 9:30 | 10.5467 | 60
2023-04-01 10:00 | 10:00 | 11.5029 | 60
2023-04-01 10:30 | 10:30 | 12.1227 | 60
2023-04-01 11:00 | 11:00 | 10.6571 | 60
2023-04-01 11:30 | 11:30 | 9.2637 | 60
2023-04-01 12:00 | 12:00 | 8.2 | 60
2023-04-01 12:30 | 12:30 | 8.7922 | 60
2023-04-01 13:00 | 13:00 | 8.8121 | 60
2023-04-01 13:30 | 13:30 | 12.0064 | 60
2023-04-01 14:00 | 14:00 | 10.0364 | 60
2023-04-01 14:30 | 14:30 | 10.002 | 60
2023-04-01 15:00 | 15:00 | 11.125 | 60
2023-04-01 15:30 | 15:30 | 12.6565 | 60
2023-04-01 16:00 | 16:00 | 14.4273 | 60
2023-04-01 16:30 | 16:30 | 16.4829 | 60
2023-04-01 17:00 | 17:00 | 18.1571 | 60
2023-04-01 17:30 | 17:30 | 19.2331 | 60
2023-04-01 18:00 | 18:00 | 19.9098 | 60
2023-04-01 18:30 | 18:30 | 19.7201 | 60
2023-04-01 19:00 | 19:00 | 18.9696 | 60
2023-04-01 19:30 | 19:30 | 18.1695 | 60
2023-04-01 20:00 | 20:00 | 17.5069 | 60
2023-04-01 20:30 | 20:30 | 16.6839 | 60
2023-04-01 21:00 | 21:00 | 16.007 | 60
2023-04-01 21:30 | 21:30 | 14.9942 | 60
2023-04-01 22:00 | 22:00 | 14.3264 | 60
2023-04-01 22:30 | 22:30 | 13.8848 | 60
2023-04-01 23:00 | 23:00 | 13.055 | 60
2023-04-01 23:30 | 23:30 | 12.2574 | 60
2023-04-02 | 0:00 | 11.6433 | 60
2023-04-02 00:30 | 0:30 | 11.0787 | 60
2023-04-02 01:00 | 1:00 | 10.8365 | 60
2023-04-02 01:30 | 1:30 | 10.5746 | 60
2023-04-02 02:00 | 2:00 | 10.2727 | 60
2023-04-02 02:30 | 2:30 | 10.2624 | 60
2023-04-02 03:00 | 3:00 | 10.0185 | 60
2023-04-02 03:30 | 3:30 | 9.9641 | 60
2023-04-02 04:00 | 4:00 | 10.0133 | 60
2023-04-02 04:30 | 4:30 | 10.0613 | 60
2023-04-02 05:00 | 5:00 | 10.1976 | 60
2023-04-02 05:30 | 5:30 | 10.3176 | 60
2023-04-02 06:00 | 6:00 | 10.3436 | 60
2023-04-02 06:30 | 6:30 | 8.5184 | 60
2023-04-02 07:00 | 7:00 | 6.8124 | 60
2023-04-02 07:30 | 7:30 | 5.1146 | 60
2023-04-02 08:00 | 8:00 | 3.9907 | 60
2023-04-02 08:30 | 8:30 | 3.2605 | 60
2023-04-02 09:00 | 9:00 | 3.3004 | 60
2023-04-02 09:30 | 9:30 | 3.7789 | 60
2023-04-02 10:00 | 10:00 | 4.0977 | 60
2023-04-02 10:30 | 10:30 | 3.9339 | 60
2023-04-02 11:00 | 11:00 | 3.2796 | 60
2023-04-02 11:30 | 11:30 | 3.4368 | 60
2023-04-02 12:00 | 12:00 | 2.7022 | 60
2023-04-02 12:30 | 12:30 | 3.0864 | 60
2023-04-02 13:00 | 13:00 | 5.5414 | 60
2023-04-02 13:30 | 13:30 | 8.4217 | 60
2023-04-02 14:00 | 14:00 | 9.2598 | 60
2023-04-02 14:30 | 14:30 | 6.7659 | 60
2023-04-02 15:00 | 15:00 | 15.3921 | 60
2023-04-02 15:30 | 15:30 | 16.653 | 60
2023-04-02 16:00 | 16:00 | 14.1124 | 60
2023-04-02 16:30 | 16:30 | 15.6154 | 60
2023-04-02 17:00 | 17:00 | 18.9524 | 60
2023-04-02 17:30 | 17:30 | 20.6207 | 60
2023-04-02 18:00 | 18:00 | 21.7538 | 60
2023-04-02 18:30 | 18:30 | 21.4766 | 60
2023-04-02 19:00 | 19:00 | 20.3764 | 60
2023-04-02 19:30 | 19:30 | 19.3897 | 60
2023-04-02 20:00 | 20:00 | 18.6232 | 60
2023-04-02 20:30 | 20:30 | 17.3696 | 60
2023-04-02 21:00 | 21:00 | 16.5978 | 60
2023-04-02 21:30 | 21:30 | 15.5871 | 60
2023-04-02 22:00 | 22:00 | 14.4946 | 60
2023-04-02 22:30 | 22:30 | 13.7607 | 60
2023-04-02 23:00 | 23:00 | 12.9675 | 60
2023-04-02 23:30 | 23:30 | 12.1356 | 60
2023-04-03 | 0:00 | 11.404 | 60
2023-04-03 00:30 | 0:30 | 10.9546 | 60
2023-04-03 01:00 | 1:00 | 10.7842 | 60
2023-04-03 01:30 | 1:30 | 10.6115 | 60
2023-04-03 02:00 | 2:00 | 10.4375 | 60
2023-04-03 02:30 | 2:30 | 10.2375 | 60
2023-04-03 03:00 | 3:00 | 10.2347 | 60
2023-04-03 03:30 | 3:30 | 10.2661 | 60
2023-04-03 04:00 | 4:00 | 10.4835 | 60
2023-04-03 04:30 | 4:30 | 10.7306 | 60
2023-04-03 05:00 | 5:00 | 11.1966 | 60
2023-04-03 05:30 | 5:30 | 11.5718 | 60
2023-04-03 06:00 | 6:00 | 11.9538 | 60
2023-04-03 06:30 | 6:30 | 11.0424 | 60
2023-04-03 07:00 | 7:00 | 9.7448 | 60
2023-04-03 07:30 | 7:30 | 8.2815 | 60
2023-04-03 08:00 | 8:00 | 5.1753 | 60
2023-04-03 08:30 | 8:30 | 4.9607 | 60
2023-04-03 09:00 | 9:00 | 6.0508 | 60
2023-04-03 09:30 | 9:30 | 3.3225 | 60
2023-04-03 10:00 | 10:00 | 3.7317 | 60
2023-04-03 10:30 | 10:30 | 4.4679 | 60
2023-04-03 11:00 | 11:00 | 3.8392 | 60
2023-04-03 11:30 | 11:30 | 2.788 | 60
2023-04-03 12:00 | 12:00 | 2.5923 | 60
2023-04-03 12:30 | 12:30 | 2.6109 | 60
2023-04-03 13:00 | 13:00 | 2.5821 | 60
2023-04-03 13:30 | 13:30 | 2.8396 | 60
2023-04-03 14:00 | 14:00 | 4.3637 | 60
2023-04-03 14:30 | 14:30 | 3.1909 | 60
2023-04-03 15:00 | 15:00 | 6.9029 | 60
2023-04-03 15:30 | 15:30 | 10.9667 | 60
2023-04-03 16:00 | 16:00 | 13.9763 | 60
2023-04-03 16:30 | 16:30 | 17.3297 | 60
2023-04-03 17:00 | 17:00 | 19.2648 | 60
2023-04-03 17:30 | 17:30 | 20.8658 | 60
2023-04-03 18:00 | 18:00 | 21.7906 | 60
2023-04-03 18:30 | 18:30 | 21.7809 | 60
2023-04-03 19:00 | 19:00 | 20.7313 | 60
2023-04-03 19:30 | 19:30 | 19.5683 | 60
2023-04-03 20:00 | 20:00 | 18.8603 | 60
2023-04-03 20:30 | 20:30 | 17.7765 | 60
2023-04-03 21:00 | 21:00 | 16.899 | 60
2023-04-03 21:30 | 21:30 | 15.7721 | 60
2023-04-03 22:00 | 22:00 | 14.6468 | 60
2023-04-03 22:30 | 22:30 | 13.6239 | 60
2023-04-03 23:00 | 23:00 | 12.9702 | 60
2023-04-03 23:30 | 23:30 | 12.3106 | 60
2023-04-04 | 0:00 | 11.6788 | 60
2023-04-04 00:30 | 0:30 | 11.1808 | 60
2023-04-04 01:00 | 1:00 | 10.945 | 60
2023-04-04 01:30 | 1:30 | 10.7106 | 60
2023-04-04 02:00 | 2:00 | 10.486 | 60
2023-04-04 02:30 | 2:30 | 10.4845 | 60
2023-04-04 03:00 | 3:00 | 10.5613 | 60
2023-04-04 03:30 | 3:30 | 10.386 | 60
2023-04-04 04:00 | 4:00 | 10.668 | 60
2023-04-04 04:30 | 4:30 | 10.8029 | 60
2023-04-04 05:00 | 5:00 | 11.1599 | 60
2023-04-04 05:30 | 5:30 | 11.6768 | 60
2023-04-04 06:00 | 6:00 | 12.1179 | 60
2023-04-04 06:30 | 6:30 | 10.1356 | 60
2023-04-04 07:00 | 7:00 | 10.8193 | 60
2023-04-04 07:30 | 7:30 | 9.8608 | 60
2023-04-04 08:00 | 8:00 | 5.1599 | 60
2023-04-04 08:30 | 8:30 | 2.8752 | 60
2023-04-04 09:00 | 9:00 | 3.0323 | 60
2023-04-04 09:30 | 9:30 | 3.4047 | 60
2023-04-04 10:00 | 10:00 | 3.0632 | 60
2023-04-04 10:30 | 10:30 | 6.2866 | 60
2023-04-04 11:00 | 11:00 | 5.7817 | 60
2023-04-04 11:30 | 11:30 | 4.5677 | 60
2023-04-04 12:00 | 12:00 | 11.4796 | 60
2023-04-04 12:30 | 12:30 | 13.4251 | 60
2023-04-04 13:00 | 13:00 | 7.9853 | 60
2023-04-04 13:30 | 13:30 | 3.7393 | 60
2023-04-04 14:00 | 14:00 | 5.1849 | 60
2023-04-04 14:30 | 14:30 | 7.4988 | 60
2023-04-04 15:00 | 15:00 | 6.5974 | 60
2023-04-04 15:30 | 15:30 | 10.4756 | 60
2023-04-04 16:00 | 16:00 | 15.0777 | 60
2023-04-04 16:30 | 16:30 | 16.1444 | 60
2023-04-04 17:00 | 17:00 | 19.6869 | 60
2023-04-04 17:30 | 17:30 | 21.4859 | 60
2023-04-04 18:00 | 18:00 | 22.4743 | 60
2023-04-04 18:30 | 18:30 | 22.2507 | 60
2023-04-04 19:00 | 19:00 | 21.2243 | 60
2023-04-04 19:30 | 19:30 | 20.2151 | 60
2023-04-04 20:00 | 20:00 | 19.2 | 60
2023-04-04 20:30 | 20:30 | 17.914 | 60
2023-04-04 21:00 | 21:00 | 17.153 | 60
2023-04-04 21:30 | 21:30 | 15.7856 | 60
2023-04-04 22:00 | 22:00 | 14.9644 | 60
2023-04-04 22:30 | 22:30 | 13.7981 | 60
2023-04-04 23:00 | 23:00 | 12.8251 | 60
2023-04-04 23:30 | 23:30 | 12.1703 | 60
2023-04-05 | 0:00 | 11.4735 | 60
2023-04-05 00:30 | 0:30 | 11.0005 | 60
2023-04-05 01:00 | 1:00 | 10.7117 | 60
2023-04-05 01:30 | 1:30 | 10.5209 | 60
2023-04-05 02:00 | 2:00 | 10.3431 | 60
2023-04-05 02:30 | 2:30 | 10.3267 | 60
2023-04-05 03:00 | 3:00 | 10.2573 | 60
2023-04-05 03:30 | 3:30 | 10.1999 | 60
2023-04-05 04:00 | 4:00 | 10.2831 | 60
2023-04-05 04:30 | 4:30 | 10.6337 | 60
2023-04-05 05:00 | 5:00 | 11.0358 | 60
2023-04-05 05:30 | 5:30 | 11.5184 | 60
2023-04-05 06:00 | 6:00 | 11.8714 | 60
2023-04-05 06:30 | 6:30 | 10.0193 | 60
2023-04-05 07:00 | 7:00 | 7.8553 | 60
2023-04-05 07:30 | 7:30 | 5.8279 | 60
2023-04-05 08:00 | 8:00 | 4.082 | 60
2023-04-05 08:30 | 8:30 | 3.0415 | 60
2023-04-05 09:00 | 9:00 | 2.9869 | 60
2023-04-05 09:30 | 9:30 | 3.5395 | 60
2023-04-05 10:00 | 10:00 | 4.3 | 60
2023-04-05 10:30 | 10:30 | 3.6197 | 60
2023-04-05 11:00 | 11:00 | 2.3401 | 60
2023-04-05 11:30 | 11:30 | 3.0124 | 60
2023-04-05 12:00 | 12:00 | 3.5166 | 60
2023-04-05 12:30 | 12:30 | 4.3364 | 60
2023-04-05 13:00 | 13:00 | 6.7306 | 60
2023-04-05 13:30 | 13:30 | 9.0478 | 60
2023-04-05 14:00 | 14:00 | 10.044 | 60
2023-04-05 14:30 | 14:30 | 12.3874 | 60
2023-04-05 15:00 | 15:00 | 9.8124 | 60
2023-04-05 15:30 | 15:30 | 10.6975 | 60
2023-04-05 16:00 | 16:00 | 13.6338 | 60
2023-04-05 16:30 | 16:30 | 17.2743 | 60
2023-04-05 17:00 | 17:00 | 20.3321 | 60
2023-04-05 17:30 | 17:30 | 21.8142 | 60
2023-04-05 18:00 | 18:00 | 22.6975 | 60
2023-04-05 18:30 | 18:30 | 22.6673 | 60
2023-04-05 19:00 | 19:00 | 21.707 | 60
2023-04-05 19:30 | 19:30 | 20.6347 | 60
2023-04-05 20:00 | 20:00 | 19.6115 | 60
2023-04-05 20:30 | 20:30 | 18.5947 | 60
2023-04-05 21:00 | 21:00 | 17.6686 | 60
2023-04-05 21:30 | 21:30 | 16.2047 | 60
2023-04-05 22:00 | 22:00 | 15.264 | 60
2023-04-05 22:30 | 22:30 | 14.3028 | 60
2023-04-05 23:00 | 23:00 | 13.4086 | 60
2023-04-05 23:30 | 23:30 | 12.4636 | 60
2023-04-06 | 0:00 | 11.84 | 60
2023-04-06 00:30 | 0:30 | 11.3709 | 60
2023-04-06 01:00 | 1:00 | 11.0768 | 60
2023-04-06 01:30 | 1:30 | 10.8882 | 60
2023-04-06 02:00 | 2:00 | 10.6264 | 60
2023-04-06 02:30 | 2:30 | 10.4941 | 60
2023-04-06 03:00 | 3:00 | 10.5659 | 60
2023-04-06 03:30 | 3:30 | 10.5235 | 60
2023-04-06 04:00 | 4:00 | 10.6684 | 60
2023-04-06 04:30 | 4:30 | 10.848 | 60
2023-04-06 05:00 | 5:00 | 11.1607 | 60
2023-04-06 05:30 | 5:30 | 11.605 | 60
2023-04-06 06:00 | 6:00 | 11.8501 | 60
2023-04-06 06:30 | 6:30 | 10.1647 | 60
2023-04-06 07:00 | 7:00 | 8.0167 | 60
2023-04-06 07:30 | 7:30 | 5.9167 | 60
2023-04-06 08:00 | 8:00 | 4.2501 | 60
2023-04-06 08:30 | 8:30 | 2.8384 | 60
2023-04-06 09:00 | 9:00 | 2.6277 | 60
2023-04-06 09:30 | 9:30 | 2.8923 | 60
2023-04-06 10:00 | 10:00 | 3.6039 | 60
2023-04-06 10:30 | 10:30 | 3.7977 | 60
2023-04-06 11:00 | 11:00 | 4.2497 | 60
2023-04-06 11:30 | 11:30 | 2.6784 | 60
2023-04-06 12:00 | 12:00 | 3.8141 | 60
2023-04-06 12:30 | 12:30 | 7.9457 | 60
2023-04-06 13:00 | 13:00 | 4.7337 | 60
2023-04-06 13:30 | 13:30 | 2.9087 | 60
2023-04-06 14:00 | 14:00 | 6.1198 | 60
2023-04-06 14:30 | 14:30 | 11.0251 | 60
2023-04-06 15:00 | 15:00 | 10.999 | 60
2023-04-06 15:30 | 15:30 | 14.1438 | 60
2023-04-06 16:00 | 16:00 | 15.8996 | 60
2023-04-06 16:30 | 16:30 | 17.7858 | 60
2023-04-06 17:00 | 17:00 | 19.0064 | 60
2023-04-06 17:30 | 17:30 | 19.8329 | 60
2023-04-06 18:00 | 18:00 | 20.4383 | 60
2023-04-06 18:30 | 18:30 | 20.1652 | 60
2023-04-06 19:00 | 19:00 | 19.6674 | 60
2023-04-06 19:30 | 19:30 | 18.934 | 60
2023-04-06 20:00 | 20:00 | 18.1857 | 60
2023-04-06 20:30 | 20:30 | 17.4477 | 60
2023-04-06 21:00 | 21:00 | 16.9826 | 60
2023-04-06 21:30 | 21:30 | 15.9064 | 60
2023-04-06 22:00 | 22:00 | 15.2403 | 60
2023-04-06 22:30 | 22:30 | 14.4552 | 60
2023-04-06 23:00 | 23:00 | 13.4895 | 60
2023-04-06 23:30 | 23:30 | 12.5685 | 60
2023-04-07 | 0:00 | 11.9234 | 60
2023-04-07 00:30 | 0:30 | 11.4951 | 60
2023-04-07 01:00 | 1:00 | 11.1655 | 60
2023-04-07 01:30 | 1:30 | 10.9169 | 60
2023-04-07 02:00 | 2:00 | 10.638 | 60
2023-04-07 02:30 | 2:30 | 10.3799 | 60
2023-04-07 03:00 | 3:00 | 10.2398 | 60
2023-04-07 03:30 | 3:30 | 10.1999 | 60
2023-04-07 04:00 | 4:00 | 10.1933 | 60
2023-04-07 04:30 | 4:30 | 10.3116 | 60
2023-04-07 05:00 | 5:00 | 10.3968 | 60
2023-04-07 05:30 | 5:30 | 10.493 | 60
2023-04-07 06:00 | 6:00 | 10.6037 | 60
2023-04-07 06:30 | 6:30 | 10.0697 | 60
2023-04-07 07:00 | 7:00 | 9.9933 | 60
2023-04-07 07:30 | 7:30 | 9.9561 | 60
2023-04-07 08:00 | 8:00 | 12.7597 | 60
2023-04-07 08:30 | 8:30 | 12.6539 | 60
2023-04-07 09:00 | 9:00 | 10.0086 | 60
2023-04-07 09:30 | 9:30 | 8.1191 | 60
2023-04-07 10:00 | 10:00 | 9.8531 | 60
2023-04-07 10:30 | 10:30 | 9.1794 | 60
2023-04-07 11:00 | 11:00 | 13.9472 | 60
2023-04-07 11:30 | 11:30 | 7.7251 | 60
2023-04-07 12:00 | 12:00 | 10.1207 | 60
2023-04-07 12:30 | 12:30 | 7.419 | 60
2023-04-07 13:00 | 13:00 | 8.45 | 60
2023-04-07 13:30 | 13:30 | 11.4978 | 60
2023-04-07 14:00 | 14:00 | 12.4373 | 60
2023-04-07 14:30 | 14:30 | 10.0172 | 60
2023-04-07 15:00 | 15:00 | 13.6482 | 60
2023-04-07 15:30 | 15:30 | 14.4631 | 60
2023-04-07 16:00 | 16:00 | 16.316 | 60
2023-04-07 16:30 | 16:30 | 17.8165 | 60
2023-04-07 17:00 | 17:00 | 19.1842 | 60
2023-04-07 17:30 | 17:30 | 19.8312 | 60
2023-04-07 18:00 | 18:00 | 19.4075 | 60
2023-04-07 18:30 | 18:30 | 19.0524 | 60
2023-04-07 19:00 | 19:00 | 18.5275 | 60
2023-04-07 19:30 | 19:30 | 17.9673 | 60
2023-04-07 20:00 | 20:00 | 17.2798 | 60
2023-04-07 20:30 | 20:30 | 16.3195 | 60
2023-04-07 21:00 | 21:00 | 16.1583 | 60
2023-04-07 21:30 | 21:30 | 15.2209 | 60
2023-04-07 22:00 | 22:00 | 14.5368 | 60
2023-04-07 22:30 | 22:30 | 14.1571 | 60
2023-04-07 23:00 | 23:00 | 13.3427 | 60
2023-04-07 23:30 | 23:30 | 12.5885 | 60
2023-04-08 | 0:00 | 11.9262 | 60
2023-04-08 00:30 | 0:30 | 11.4624 | 60
2023-04-08 01:00 | 1:00 | 11.2454 | 60
2023-04-08 01:30 | 1:30 | 10.9272 | 60
2023-04-08 02:00 | 2:00 | 10.6511 | 60
2023-04-08 02:30 | 2:30 | 10.5193 | 60
2023-04-08 03:00 | 3:00 | 10.4432 | 60
2023-04-08 03:30 | 3:30 | 10.3542 | 60
2023-04-08 04:00 | 4:00 | 10.4022 | 60
2023-04-08 04:30 | 4:30 | 10.3807 | 60
2023-04-08 05:00 | 5:00 | 10.5315 | 60
2023-04-08 05:30 | 5:30 | 10.6399 | 60
2023-04-08 06:00 | 6:00 | 10.679 | 60
2023-04-08 06:30 | 6:30 | 9.3149 | 60
2023-04-08 07:00 | 7:00 | 7.4987 | 60
2023-04-08 07:30 | 7:30 | 5.6982 | 60
2023-04-08 08:00 | 8:00 | 4.239 | 60
2023-04-08 08:30 | 8:30 | 3.1321 | 60
2023-04-08 09:00 | 9:00 | 2.8311 | 60
2023-04-08 09:30 | 9:30 | 3.4762 | 60
2023-04-08 10:00 | 10:00 | 4.3924 | 60
2023-04-08 10:30 | 10:30 | 5.3326 | 60
2023-04-08 11:00 | 11:00 | 5.8855 | 60
2023-04-08 11:30 | 11:30 | 5.9698 | 60
2023-04-08 12:00 | 12:00 | 6.03 | 60
2023-04-08 12:30 | 12:30 | 5.709 | 60
2023-04-08 13:00 | 13:00 | 4.6071 | 60
2023-04-08 13:30 | 13:30 | 3.4829 | 60
2023-04-08 14:00 | 14:00 | 2.4739 | 60
2023-04-08 14:30 | 14:30 | 3.2154 | 60
2023-04-08 15:00 | 15:00 | 5.5637 | 60
2023-04-08 15:30 | 15:30 | 8.7565 | 60
2023-04-08 16:00 | 16:00 | 11.9134 | 60
2023-04-08 16:30 | 16:30 | 15.1111 | 60
2023-04-08 17:00 | 17:00 | 17.9454 | 60
2023-04-08 17:30 | 17:30 | 19.3341 | 60
2023-04-08 18:00 | 18:00 | 19.9638 | 60
2023-04-08 18:30 | 18:30 | 19.5808 | 60
2023-04-08 19:00 | 19:00 | 18.7755 | 60
2023-04-08 19:30 | 19:30 | 18.108 | 60
2023-04-08 20:00 | 20:00 | 17.4474 | 60
2023-04-08 20:30 | 20:30 | 16.532 | 60
2023-04-08 21:00 | 21:00 | 15.8155 | 60
2023-04-08 21:30 | 21:30 | 14.9613 | 60
2023-04-08 22:00 | 22:00 | 14.3117 | 60
2023-04-08 22:30 | 22:30 | 13.625 | 60
2023-04-08 23:00 | 23:00 | 12.925 | 60
2023-04-08 23:30 | 23:30 | 12.1303 | 60
2023-04-09 | 0:00 | 11.4274 | 60
2023-04-09 00:30 | 0:30 | 10.9155 | 60
2023-04-09 01:00 | 1:00 | 10.575 | 60
2023-04-09 01:30 | 1:30 | 10.3981 | 60
2023-04-09 02:00 | 2:00 | 10.2338 | 60
2023-04-09 02:30 | 2:30 | 10.0678 | 60
2023-04-09 03:00 | 3:00 | 9.9061 | 60
2023-04-09 03:30 | 3:30 | 9.7779 | 60
2023-04-09 04:00 | 4:00 | 9.8684 | 60
2023-04-09 04:30 | 4:30 | 9.9118 | 60
2023-04-09 05:00 | 5:00 | 10.2452 | 60
2023-04-09 05:30 | 5:30 | 10.21 | 60
2023-04-09 06:00 | 6:00 | 10.2723 | 60
2023-04-09 06:30 | 6:30 | 8.6339 | 60
2023-04-09 07:00 | 7:00 | 6.5849 | 60
2023-04-09 07:30 | 7:30 | 4.9781 | 60
2023-04-09 08:00 | 8:00 | 3.7489 | 60
2023-04-09 08:30 | 8:30 | 3.3501 | 60
2023-04-09 09:00 | 9:00 | 4.2218 | 60
2023-04-09 09:30 | 9:30 | 5.3307 | 60
2023-04-09 10:00 | 10:00 | 6.1544 | 60
2023-04-09 10:30 | 10:30 | 7.062 | 60
2023-04-09 11:00 | 11:00 | 7.42 | 60
2023-04-09 11:30 | 11:30 | 7.353 | 60
2023-04-09 12:00 | 12:00 | 7.1586 | 60
2023-04-09 12:30 | 12:30 | 6.5195 | 60
2023-04-09 13:00 | 13:00 | 5.7177 | 60
2023-04-09 13:30 | 13:30 | 4.3569 | 60
2023-04-09 14:00 | 14:00 | 2.9346 | 60
2023-04-09 14:30 | 14:30 | 2.8418 | 60
2023-04-09 15:00 | 15:00 | 4.9772 | 60
2023-04-09 15:30 | 15:30 | 8.1842 | 60
2023-04-09 16:00 | 16:00 | 11.5358 | 60
2023-04-09 16:30 | 16:30 | 14.8147 | 60
2023-04-09 17:00 | 17:00 | 17.6992 | 60
2023-04-09 17:30 | 17:30 | 18.9415 | 60
2023-04-09 18:00 | 18:00 | 19.4953 | 60
2023-04-09 18:30 | 18:30 | 19.1942 | 60
2023-04-09 19:00 | 19:00 | 18.6267 | 60
2023-04-09 19:30 | 19:30 | 17.7487 | 60
2023-04-09 20:00 | 20:00 | 17.1381 | 60
2023-04-09 20:30 | 20:30 | 16.2718 | 60
2023-04-09 21:00 | 21:00 | 15.5442 | 60
2023-04-09 21:30 | 21:30 | 14.6649 | 60
2023-04-09 22:00 | 22:00 | 13.9276 | 60
2023-04-09 22:30 | 22:30 | 13.4219 | 60
2023-04-09 23:00 | 23:00 | 12.7269 | 60
2023-04-09 23:30 | 23:30 | 11.9098 | 60
2023-04-10 | 0:00 | 11.3599 | 60
2023-04-10 00:30 | 0:30 | 10.8653 | 60
2023-04-10 01:00 | 1:00 | 10.6156 | 60
2023-04-10 01:30 | 1:30 | 10.3908 | 60
2023-04-10 02:00 | 2:00 | 10.1953 | 60
2023-04-10 02:30 | 2:30 | 9.9838 | 60
2023-04-10 03:00 | 3:00 | 9.9679 | 60
2023-04-10 03:30 | 3:30 | 9.8251 | 60
2023-04-10 04:00 | 4:00 | 9.7938 | 60
2023-04-10 04:30 | 4:30 | 9.8763 | 60
2023-04-10 05:00 | 5:00 | 10.0822 | 60
2023-04-10 05:30 | 5:30 | 10.1928 | 60
2023-04-10 06:00 | 6:00 | 10.049 | 60
2023-04-10 06:30 | 6:30 | 8.4939 | 60
2023-04-10 07:00 | 7:00 | 6.4715 | 60
2023-04-10 07:30 | 7:30 | 4.8536 | 60
2023-04-10 08:00 | 8:00 | 3.808 | 60
2023-04-10 08:30 | 8:30 | 3.4407 | 60
2023-04-10 09:00 | 9:00 | 4.0044 | 60
2023-04-10 09:30 | 9:30 | 4.9361 | 60
2023-04-10 10:00 | 10:00 | 5.9266 | 60
2023-04-10 10:30 | 10:30 | 6.7759 | 60
2023-04-10 11:00 | 11:00 | 7.0011 | 60
2023-04-10 11:30 | 11:30 | 6.878 | 60
2023-04-10 12:00 | 12:00 | 6.0893 | 60
2023-04-10 12:30 | 12:30 | 3.9668 | 60
2023-04-10 13:00 | 13:00 | 4.7067 | 60
2023-04-10 13:30 | 13:30 | 4.7178 | 60
2023-04-10 14:00 | 14:00 | 3.8848 | 60
2023-04-10 14:30 | 14:30 | 6.8374 | 60
2023-04-10 15:00 | 15:00 | 5.9225 | 60
2023-04-10 15:30 | 15:30 | 9.1488 | 60
2023-04-10 16:00 | 16:00 | 14.0653 | 60
2023-04-10 16:30 | 16:30 | 15.6234 | 60
2023-04-10 17:00 | 17:00 | 18.1323 | 60
2023-04-10 17:30 | 17:30 | 20.193 | 60
2023-04-10 18:00 | 18:00 | 21.05 | 60
2023-04-10 18:30 | 18:30 | 20.4273 | 60
2023-04-10 19:00 | 19:00 | 19.5056 | 60
2023-04-10 19:30 | 19:30 | 18.3532 | 60
2023-04-10 20:00 | 20:00 | 17.6243 | 60
2023-04-10 20:30 | 20:30 | 16.5926 | 60
2023-04-10 21:00 | 21:00 | 15.6041 | 60
2023-04-10 21:30 | 21:30 | 14.6768 | 60
2023-04-10 22:00 | 22:00 | 13.7131 | 60
2023-04-10 22:30 | 22:30 | 13.0015 | 60
2023-04-10 23:00 | 23:00 | 12.2365 | 60
2023-04-10 23:30 | 23:30 | 11.4135 | 60
2023-04-11 | 0:00 | 10.8661 | 60
2023-04-11 00:30 | 0:30 | 10.4418 | 60
2023-04-11 01:00 | 1:00 | 10.235 | 60
2023-04-11 01:30 | 1:30 | 10.1352 | 60
2023-04-11 02:00 | 2:00 | 9.9305 | 60
2023-04-11 02:30 | 2:30 | 9.8422 | 60
2023-04-11 03:00 | 3:00 | 9.7587 | 60
2023-04-11 03:30 | 3:30 | 9.8304 | 60
2023-04-11 04:00 | 4:00 | 9.9983 | 60
2023-04-11 04:30 | 4:30 | 10.3466 | 60
2023-04-11 05:00 | 5:00 | 10.6672 | 60
2023-04-11 05:30 | 5:30 | 11.1432 | 60
2023-04-11 06:00 | 6:00 | 11.5776 | 60
2023-04-11 06:30 | 6:30 | 9.9966 | 60
2023-04-11 07:00 | 7:00 | 7.5336 | 60
2023-04-11 07:30 | 7:30 | 5.3367 | 60
2023-04-11 08:00 | 8:00 | 3.6357 | 60
2023-04-11 08:30 | 8:30 | 3.2337 | 60
2023-04-11 09:00 | 9:00 | 4.3374 | 60
2023-04-11 09:30 | 9:30 | 5.7938 | 60
2023-04-11 10:00 | 10:00 | 6.9044 | 60
2023-04-11 10:30 | 10:30 | 7.7297 | 60
2023-04-11 11:00 | 11:00 | 8.1403 | 60
2023-04-11 11:30 | 11:30 | 8.2141 | 60
2023-04-11 12:00 | 12:00 | 7.9034 | 60
2023-04-11 12:30 | 12:30 | 7.3104 | 60
2023-04-11 13:00 | 13:00 | 6.3821 | 60
2023-04-11 13:30 | 13:30 | 4.9156 | 60
2023-04-11 14:00 | 14:00 | 3.3919 | 60
2023-04-11 14:30 | 14:30 | 2.8235 | 60
2023-04-11 15:00 | 15:00 | 4.6755 | 60
2023-04-11 15:30 | 15:30 | 7.7271 | 60
2023-04-11 16:00 | 16:00 | 11.1108 | 60
2023-04-11 16:30 | 16:30 | 14.7182 | 60
2023-04-11 17:00 | 17:00 | 17.9756 | 60
2023-04-11 17:30 | 17:30 | 19.7975 | 60
2023-04-11 18:00 | 18:00 | 20.7935 | 60
2023-04-11 18:30 | 18:30 | 20.5472 | 60
2023-04-11 19:00 | 19:00 | 19.8935 | 60
2023-04-11 19:30 | 19:30 | 18.9485 | 60
2023-04-11 20:00 | 20:00 | 18.153 | 60
2023-04-11 20:30 | 20:30 | 16.995 | 60
2023-04-11 21:00 | 21:00 | 16.0612 | 60
2023-04-11 21:30 | 21:30 | 14.9738 | 60
2023-04-11 22:00 | 22:00 | 13.856 | 60
2023-04-11 22:30 | 22:30 | 13.0704 | 60
2023-04-11 23:00 | 23:00 | 12.1973 | 60
2023-04-11 23:30 | 23:30 | 11.4783 | 60
2023-04-12 | 0:00 | 10.8979 | 60
2023-04-12 00:30 | 0:30 | 10.4208 | 60
2023-04-12 01:00 | 1:00 | 10.1029 | 60
2023-04-12 01:30 | 1:30 | 10.0605 | 60
2023-04-12 02:00 | 2:00 | 9.8559 | 60
2023-04-12 02:30 | 2:30 | 9.737 | 60
2023-04-12 03:00 | 3:00 | 9.8029 | 60
2023-04-12 03:30 | 3:30 | 9.7 | 60
2023-04-12 04:00 | 4:00 | 9.861 | 60
2023-04-12 04:30 | 4:30 | 10.2149 | 60
2023-04-12 05:00 | 5:00 | 10.783 | 60
2023-04-12 05:30 | 5:30 | 11.222 | 60
2023-04-12 06:00 | 6:00 | 11.7878 | 60
2023-04-12 06:30 | 6:30 | 9.9971 | 60
2023-04-12 07:00 | 7:00 | 7.6205 | 60
2023-04-12 07:30 | 7:30 | 5.6181 | 60
2023-04-12 08:00 | 8:00 | 4.449 | 60
2023-04-12 08:30 | 8:30 | 3.8743 | 60
2023-04-12 09:00 | 9:00 | 3.7594 | 60
2023-04-12 09:30 | 9:30 | 4.0698 | 60
2023-04-12 10:00 | 10:00 | 5.8712 | 60
2023-04-12 10:30 | 10:30 | 6.7183 | 60
2023-04-12 11:00 | 11:00 | 6.8788 | 60
2023-04-12 11:30 | 11:30 | 3.9088 | 60
2023-04-12 12:00 | 12:00 | 7.997 | 60
2023-04-12 12:30 | 12:30 | 5.7735 | 60
2023-04-12 13:00 | 13:00 | 4.3998 | 60
2023-04-12 13:30 | 13:30 | 4.5114 | 60
2023-04-12 14:00 | 14:00 | 3.3414 | 60
2023-04-12 14:30 | 14:30 | 2.5879 | 60
2023-04-12 15:00 | 15:00 | 4.8431 | 60
2023-04-12 15:30 | 15:30 | 7.9199 | 60
2023-04-12 16:00 | 16:00 | 11.4393 | 60
2023-04-12 16:30 | 16:30 | 15.031 | 60
2023-04-12 17:00 | 17:00 | 18.0133 | 60
2023-04-12 17:30 | 17:30 | 19.7191 | 60
2023-04-12 18:00 | 18:00 | 20.7082 | 60
2023-04-12 18:30 | 18:30 | 20.6025 | 60
2023-04-12 19:00 | 19:00 | 19.7244 | 60
2023-04-12 19:30 | 19:30 | 18.8128 | 60
2023-04-12 20:00 | 20:00 | 18.0021 | 60
2023-04-12 20:30 | 20:30 | 16.8481 | 60
2023-04-12 21:00 | 21:00 | 16.152 | 60
2023-04-12 21:30 | 21:30 | 15.0252 | 60
2023-04-12 22:00 | 22:00 | 14.0861 | 60
2023-04-12 22:30 | 22:30 | 13.1707 | 60
2023-04-12 23:00 | 23:00 | 12.2702 | 60
2023-04-12 23:30 | 23:30 | 11.3997 | 60
2023-04-13 | 0:00 | 10.9135 | 60
2023-04-13 00:30 | 0:30 | 10.3945 | 60
2023-04-13 01:00 | 1:00 | 10.1489 | 60
2023-04-13 01:30 | 1:30 | 9.9875 | 60
2023-04-13 02:00 | 2:00 | 9.8908 | 60
2023-04-13 02:30 | 2:30 | 9.7944 | 60
2023-04-13 03:00 | 3:00 | 9.8153 | 60
2023-04-13 03:30 | 3:30 | 9.8697 | 60
2023-04-13 04:00 | 4:00 | 10.1319 | 60
2023-04-13 04:30 | 4:30 | 10.3065 | 60
2023-04-13 05:00 | 5:00 | 10.8448 | 60
2023-04-13 05:30 | 5:30 | 11.2229 | 60
2023-04-13 06:00 | 6:00 | 11.7353 | 60
2023-04-13 06:30 | 6:30 | 10.2879 | 60
2023-04-13 07:00 | 7:00 | 8.1324 | 60
2023-04-13 07:30 | 7:30 | 5.8249 | 60
2023-04-13 08:00 | 8:00 | 4.0712 | 60
2023-04-13 08:30 | 8:30 | 3.2383 | 60
2023-04-13 09:00 | 9:00 | 4.1231 | 60
2023-04-13 09:30 | 9:30 | 5.427 | 60
2023-04-13 10:00 | 10:00 | 6.4945 | 60
2023-04-13 10:30 | 10:30 | 6.8918 | 60
2023-04-13 11:00 | 11:00 | 7.2403 | 60
2023-04-13 11:30 | 11:30 | 7.1735 | 60
2023-04-13 12:00 | 12:00 | 6.8741 | 60
2023-04-13 12:30 | 12:30 | 6.3035 | 60
2023-04-13 13:00 | 13:00 | 5.181 | 60
2023-04-13 13:30 | 13:30 | 3.8432 | 60
2023-04-13 14:00 | 14:00 | 2.5624 | 60
2023-04-13 14:30 | 14:30 | 3.6334 | 60
2023-04-13 15:00 | 15:00 | 7.6823 | 60
2023-04-13 15:30 | 15:30 | 9.1222 | 60
2023-04-13 16:00 | 16:00 | 13.8448 | 60
2023-04-13 16:30 | 16:30 | 15.551 | 60
2023-04-13 17:00 | 17:00 | 17.8235 | 60
2023-04-13 17:30 | 17:30 | 19.7335 | 60
2023-04-13 18:00 | 18:00 | 20.7208 | 60
2023-04-13 18:30 | 18:30 | 20.5243 | 60
2023-04-13 19:00 | 19:00 | 19.8174 | 60
2023-04-13 19:30 | 19:30 | 19.1377 | 60
2023-04-13 20:00 | 20:00 | 18.4489 | 60
2023-04-13 20:30 | 20:30 | 17.4225 | 60
2023-04-13 21:00 | 21:00 | 16.5591 | 60
2023-04-13 21:30 | 21:30 | 15.4154 | 60
2023-04-13 22:00 | 22:00 | 14.3772 | 60
2023-04-13 22:30 | 22:30 | 13.6594 | 60
2023-04-13 23:00 | 23:00 | 12.8056 | 60
2023-04-13 23:30 | 23:30 | 11.9435 | 60
2023-04-14 | 0:00 | 11.2021 | 60
2023-04-14 00:30 | 0:30 | 10.7821 | 60
2023-04-14 01:00 | 1:00 | 10.5309 | 60
2023-04-14 01:30 | 1:30 | 10.1201 | 60
2023-04-14 02:00 | 2:00 | 9.9289 | 60
2023-04-14 02:30 | 2:30 | 9.8895 | 60
2023-04-14 03:00 | 3:00 | 9.8639 | 60
2023-04-14 03:30 | 3:30 | 9.846 | 60
2023-04-14 04:00 | 4:00 | 9.9778 | 60
2023-04-14 04:30 | 4:30 | 10.2791 | 60
2023-04-14 05:00 | 5:00 | 10.7872 | 60
2023-04-14 05:30 | 5:30 | 11.1971 | 60
2023-04-14 06:00 | 6:00 | 11.7273 | 60
2023-04-14 06:30 | 6:30 | 10.1253 | 60
2023-04-14 07:00 | 7:00 | 7.8566 | 60
2023-04-14 07:30 | 7:30 | 5.8593 | 60
2023-04-14 08:00 | 8:00 | 4.1866 | 60
2023-04-14 08:30 | 8:30 | 3.3068 | 60
2023-04-14 09:00 | 9:00 | 3.6611 | 60
2023-04-14 09:30 | 9:30 | 4.5437 | 60
2023-04-14 10:00 | 10:00 | 5.5501 | 60
2023-04-14 10:30 | 10:30 | 5.9134 | 60
2023-04-14 11:00 | 11:00 | 6.3117 | 60
2023-04-14 11:30 | 11:30 | 4.9304 | 60
2023-04-14 12:00 | 12:00 | 3.519 | 60
2023-04-14 12:30 | 12:30 | 4.8972 | 60
2023-04-14 13:00 | 13:00 | 3.1864 | 60
2023-04-14 13:30 | 13:30 | 3.1247 | 60
2023-04-14 14:00 | 14:00 | 3.7199 | 60
2023-04-14 14:30 | 14:30 | 5.7274 | 60
2023-04-14 15:00 | 15:00 | 10.6781 | 60
2023-04-14 15:30 | 15:30 | 12.1207 | 60
2023-04-14 16:00 | 16:00 | 14.9809 | 60
2023-04-14 16:30 | 16:30 | 16.6464 | 60
2023-04-14 17:00 | 17:00 | 17.84 | 60
2023-04-14 17:30 | 17:30 | 19.0874 | 60
2023-04-14 18:00 | 18:00 | 19.8687 | 60
2023-04-14 18:30 | 18:30 | 19.6693 | 60
2023-04-14 19:00 | 19:00 | 18.9091 | 60
2023-04-14 19:30 | 19:30 | 18.2496 | 60
2023-04-14 20:00 | 20:00 | 17.5914 | 60
2023-04-14 20:30 | 20:30 | 16.8398 | 60
2023-04-14 21:00 | 21:00 | 16.124 | 60
2023-04-14 21:30 | 21:30 | 15.2707 | 60
2023-04-14 22:00 | 22:00 | 14.4117 | 60
2023-04-14 22:30 | 22:30 | 13.7598 | 60
2023-04-14 23:00 | 23:00 | 12.9242 | 60
2023-04-14 23:30 | 23:30 | 12.1086 | 60
2023-04-15 | 0:00 | 11.4486 | 60
2023-04-15 00:30 | 0:30 | 11.0528 | 60
2023-04-15 01:00 | 1:00 | 10.6872 | 60
2023-04-15 01:30 | 1:30 | 10.3823 | 60
2023-04-15 02:00 | 2:00 | 10.0792 | 60
2023-04-15 02:30 | 2:30 | 9.9652 | 60
2023-04-15 03:00 | 3:00 | 9.9005 | 60
2023-04-15 03:30 | 3:30 | 9.883 | 60
2023-04-15 04:00 | 4:00 | 9.9197 | 60
2023-04-15 04:30 | 4:30 | 9.9517 | 60
2023-04-15 05:00 | 5:00 | 10.1169 | 60
2023-04-15 05:30 | 5:30 | 10.3366 | 60
2023-04-15 06:00 | 6:00 | 10.5621 | 60
2023-04-15 06:30 | 6:30 | 9.2512 | 60
2023-04-15 07:00 | 7:00 | 7.4664 | 60
2023-04-15 07:30 | 7:30 | 5.589 | 60
2023-04-15 08:00 | 8:00 | 4.3569 | 60
2023-04-15 08:30 | 8:30 | 3.3883 | 60
2023-04-15 09:00 | 9:00 | 3.3295 | 60
2023-04-15 09:30 | 9:30 | 3.8209 | 60
2023-04-15 10:00 | 10:00 | 3.7038 | 60
2023-04-15 10:30 | 10:30 | 2.7033 | 60
2023-04-15 11:00 | 11:00 | 2.6749 | 60
2023-04-15 11:30 | 11:30 | 2.8475 | 60
2023-04-15 12:00 | 12:00 | 3.6945 | 60
2023-04-15 12:30 | 12:30 | 4.1529 | 60
2023-04-15 13:00 | 13:00 | 2.4316 | 60
2023-04-15 13:30 | 13:30 | 2.5597 | 60
2023-04-15 14:00 | 14:00 | 4.2322 | 60
2023-04-15 14:30 | 14:30 | 8.9227 | 60
2023-04-15 15:00 | 15:00 | 13.2893 | 60
2023-04-15 15:30 | 15:30 | 12.1213 | 60
2023-04-15 16:00 | 16:00 | 13.6436 | 60
2023-04-15 16:30 | 16:30 | 16.2489 | 60
2023-04-15 17:00 | 17:00 | 18.0888 | 60
2023-04-15 17:30 | 17:30 | 19.2255 | 60
2023-04-15 18:00 | 18:00 | 19.6524 | 60
2023-04-15 18:30 | 18:30 | 19.4316 | 60
2023-04-15 19:00 | 19:00 | 18.5523 | 60
2023-04-15 19:30 | 19:30 | 18.0995 | 60
2023-04-15 20:00 | 20:00 | 17.2717 | 60
2023-04-15 20:30 | 20:30 | 16.6048 | 60
2023-04-15 21:00 | 21:00 | 15.7604 | 60
2023-04-15 21:30 | 21:30 | 15.0101 | 60
2023-04-15 22:00 | 22:00 | 14.2521 | 60
2023-04-15 22:30 | 22:30 | 13.6264 | 60
2023-04-15 23:00 | 23:00 | 12.9068 | 60
2023-04-15 23:30 | 23:30 | 12.1564 | 60
2023-04-16 | 0:00 | 11.5758 | 60
2023-04-16 00:30 | 0:30 | 10.9248 | 60
2023-04-16 01:00 | 1:00 | 10.6162 | 60
2023-04-16 01:30 | 1:30 | 10.3437 | 60
2023-04-16 02:00 | 2:00 | 10.2882 | 60
2023-04-16 02:30 | 2:30 | 10.1159 | 60
2023-04-16 03:00 | 3:00 | 9.9478 | 60
2023-04-16 03:30 | 3:30 | 9.8065 | 60
2023-04-16 04:00 | 4:00 | 9.8061 | 60
2023-04-16 04:30 | 4:30 | 9.894 | 60
2023-04-16 05:00 | 5:00 | 9.9414 | 60
2023-04-16 05:30 | 5:30 | 10.1098 | 60
2023-04-16 06:00 | 6:00 | 10.3182 | 60
2023-04-16 06:30 | 6:30 | 8.9155 | 60
2023-04-16 07:00 | 7:00 | 7.5755 | 60
2023-04-16 07:30 | 7:30 | 5.8423 | 60
2023-04-16 08:00 | 8:00 | 4.5938 | 60
2023-04-16 08:30 | 8:30 | 3.6053 | 60
2023-04-16 09:00 | 9:00 | 3.2409 | 60
2023-04-16 09:30 | 9:30 | 3.2662 | 60
2023-04-16 10:00 | 10:00 | 3.5196 | 60
2023-04-16 10:30 | 10:30 | 3.4459 | 60
2023-04-16 11:00 | 11:00 | 2.5502 | 60
2023-04-16 11:30 | 11:30 | 2.2707 | 60
2023-04-16 12:00 | 12:00 | 2.2371 | 60
2023-04-16 12:30 | 12:30 | 3.794 | 60
2023-04-16 13:00 | 13:00 | 4.2998 | 60
2023-04-16 13:30 | 13:30 | 4.138 | 60
2023-04-16 14:00 | 14:00 | 3.8283 | 60
2023-04-16 14:30 | 14:30 | 6.4564 | 60
2023-04-16 15:00 | 15:00 | 9.7443 | 60
2023-04-16 15:30 | 15:30 | 12.8522 | 60
2023-04-16 16:00 | 16:00 | 16.2603 | 60
2023-04-16 16:30 | 16:30 | 21.2384 | 60
2023-04-16 17:00 | 17:00 | 22.5148 | 60
2023-04-16 17:30 | 17:30 | 23.5957 | 60
2023-04-16 18:00 | 18:00 | 24.2749 | 60
2023-04-16 18:30 | 18:30 | 23.4713 | 60
2023-04-16 19:00 | 19:00 | 22.3747 | 60
2023-04-16 19:30 | 19:30 | 21.2327 | 60
2023-04-16 20:00 | 20:00 | 20.5995 | 60
2023-04-16 20:30 | 20:30 | 19.127 | 60
2023-04-16 21:00 | 21:00 | 18.1631 | 60
2023-04-16 21:30 | 21:30 | 16.8757 | 60
2023-04-16 22:00 | 22:00 | 15.6809 | 60
2023-04-16 22:30 | 22:30 | 14.8396 | 60
2023-04-16 23:00 | 23:00 | 13.9026 | 60
2023-04-16 23:30 | 23:30 | 13.0565 | 60
2023-04-17 | 0:00 | 12.5067 | 60
2023-04-17 00:30 | 0:30 | 11.8686 | 60
2023-04-17 01:00 | 1:00 | 11.4306 | 60
2023-04-17 01:30 | 1:30 | 11.1758 | 60
2023-04-17 02:00 | 2:00 | 10.9838 | 60
2023-04-17 02:30 | 2:30 | 10.802 | 60
2023-04-17 03:00 | 3:00 | 10.7855 | 60
2023-04-17 03:30 | 3:30 | 10.7265 | 60
2023-04-17 04:00 | 4:00 | 11.0075 | 60
2023-04-17 04:30 | 4:30 | 11.3606 | 60
2023-04-17 05:00 | 5:00 | 11.7733 | 60
2023-04-17 05:30 | 5:30 | 12.2608 | 60
2023-04-17 06:00 | 6:00 | 12.9833 | 60
2023-04-17 06:30 | 6:30 | 12.2075 | 60
2023-04-17 07:00 | 7:00 | 11.1639 | 60
2023-04-17 07:30 | 7:30 | 11.5312 | 60
2023-04-17 08:00 | 8:00 | 7.2512 | 60
2023-04-17 08:30 | 8:30 | 4.0295 | 60
2023-04-17 09:00 | 9:00 | 2.6849 | 60
2023-04-17 09:30 | 9:30 | 2.2626 | 60
2023-04-17 10:00 | 10:00 | 2.2533 | 60
2023-04-17 10:30 | 10:30 | 2.928 | 60
2023-04-17 11:00 | 11:00 | 3.2834 | 60
2023-04-17 11:30 | 11:30 | 2.857 | 60
2023-04-17 12:00 | 12:00 | 2.4523 | 60
2023-04-17 12:30 | 12:30 | 2.0785 | 60
2023-04-17 13:00 | 13:00 | 1.7213 | 60
2023-04-17 13:30 | 13:30 | 3.0711 | 60
2023-04-17 14:00 | 14:00 | 7.7049 | 60
2023-04-17 14:30 | 14:30 | 8.0536 | 60
2023-04-17 15:00 | 15:00 | 9.2883 | 60
2023-04-17 15:30 | 15:30 | 12.3979 | 60
2023-04-17 16:00 | 16:00 | 14.5308 | 60
2023-04-17 16:30 | 16:30 | 18.5366 | 60
2023-04-17 17:00 | 17:00 | 20.9485 | 60
2023-04-17 17:30 | 17:30 | 22.3189 | 60
2023-04-17 18:00 | 18:00 | 23.0796 | 60
2023-04-17 18:30 | 18:30 | 22.7893 | 60
2023-04-17 19:00 | 19:00 | 21.7986 | 60
2023-04-17 19:30 | 19:30 | 20.7325 | 60
2023-04-17 20:00 | 20:00 | 19.9055 | 60
2023-04-17 20:30 | 20:30 | 18.6068 | 60
2023-04-17 21:00 | 21:00 | 17.4897 | 60
2023-04-17 21:30 | 21:30 | 16.239 | 60
2023-04-17 22:00 | 22:00 | 15.1073 | 60
2023-04-17 22:30 | 22:30 | 14.2397 | 60
2023-04-17 23:00 | 23:00 | 13.3047 | 60
2023-04-17 23:30 | 23:30 | 12.3862 | 60
2023-04-18 | 0:00 | 11.8424 | 60
2023-04-18 00:30 | 0:30 | 11.1707 | 60
2023-04-18 01:00 | 1:00 | 10.871 | 60
2023-04-18 01:30 | 1:30 | 10.6758 | 60
2023-04-18 02:00 | 2:00 | 10.6402 | 60
2023-04-18 02:30 | 2:30 | 10.4248 | 60
2023-04-18 03:00 | 3:00 | 10.3335 | 60
2023-04-18 03:30 | 3:30 | 10.3345 | 60
2023-04-18 04:00 | 4:00 | 10.7188 | 60
2023-04-18 04:30 | 4:30 | 10.9143 | 60
2023-04-18 05:00 | 5:00 | 11.4259 | 60
2023-04-18 05:30 | 5:30 | 12.0633 | 60
2023-04-18 06:00 | 6:00 | 12.6969 | 60
2023-04-18 06:30 | 6:30 | 11.7843 | 60
2023-04-18 07:00 | 7:00 | 9.9117 | 60
2023-04-18 07:30 | 7:30 | 7.6455 | 60
2023-04-18 08:00 | 8:00 | 5.0656 | 60
2023-04-18 08:30 | 8:30 | 3.1517 | 60
2023-04-18 09:00 | 9:00 | 2.6016 | 60
2023-04-18 09:30 | 9:30 | 3.2095 | 60
2023-04-18 10:00 | 10:00 | 4.2846 | 60
2023-04-18 10:30 | 10:30 | 4.4763 | 60
2023-04-18 11:00 | 11:00 | 2.8926 | 60
2023-04-18 11:30 | 11:30 | 2.736 | 60
2023-04-18 12:00 | 12:00 | 2.8147 | 60
2023-04-18 12:30 | 12:30 | 2.5057 | 60
2023-04-18 13:00 | 13:00 | 4.2175 | 60
2023-04-18 13:30 | 13:30 | 2.7761 | 60
2023-04-18 14:00 | 14:00 | 5.2589 | 60
2023-04-18 14:30 | 14:30 | 5.8171 | 60
2023-04-18 15:00 | 15:00 | 8.4753 | 60
2023-04-18 15:30 | 15:30 | 11.3346 | 60
2023-04-18 16:00 | 16:00 | 14.4979 | 60
2023-04-18 16:30 | 16:30 | 15.6726 | 60
2023-04-18 17:00 | 17:00 | 18.4729 | 60
2023-04-18 17:30 | 17:30 | 20.3739 | 60
2023-04-18 18:00 | 18:00 | 21.2387 | 60
2023-04-18 18:30 | 18:30 | 21.1685 | 60
2023-04-18 19:00 | 19:00 | 20.1671 | 60
2023-04-18 19:30 | 19:30 | 19.5426 | 60
2023-04-18 20:00 | 20:00 | 18.9663 | 60
2023-04-18 20:30 | 20:30 | 17.6888 | 60
2023-04-18 21:00 | 21:00 | 16.7061 | 60
2023-04-18 21:30 | 21:30 | 15.6305 | 60
2023-04-18 22:00 | 22:00 | 14.4419 | 60
2023-04-18 22:30 | 22:30 | 13.533 | 60
2023-04-18 23:00 | 23:00 | 12.5585 | 60
2023-04-18 23:30 | 23:30 | 11.7686 | 60
2023-04-19 | 0:00 | 11.1587 | 60
2023-04-19 00:30 | 0:30 | 10.6889 | 60
2023-04-19 01:00 | 1:00 | 10.5244 | 60
2023-04-19 01:30 | 1:30 | 10.4192 | 60
2023-04-19 02:00 | 2:00 | 10.31 | 60
2023-04-19 02:30 | 2:30 | 10.1666 | 60
2023-04-19 03:00 | 3:00 | 10.1536 | 60
2023-04-19 03:30 | 3:30 | 10.023 | 60
2023-04-19 04:00 | 4:00 | 10.4755 | 60
2023-04-19 04:30 | 4:30 | 10.6913 | 60
2023-04-19 05:00 | 5:00 | 11.3531 | 60
2023-04-19 05:30 | 5:30 | 12.084 | 60
2023-04-19 06:00 | 6:00 | 12.9482 | 60
2023-04-19 06:30 | 6:30 | 13.5676 | 60
2023-04-19 07:00 | 7:00 | 13.3399 | 60
2023-04-19 07:30 | 7:30 | 10.915 | 60
2023-04-19 08:00 | 8:00 | 7.7269 | 60
2023-04-19 08:30 | 8:30 | 4.9286 | 60
2023-04-19 09:00 | 9:00 | 3.0444 | 60
2023-04-19 09:30 | 9:30 | 3.2614 | 60
2023-04-19 10:00 | 10:00 | 3.5217 | 60
2023-04-19 10:30 | 10:30 | 3.5089 | 60
2023-04-19 11:00 | 11:00 | 2.6466 | 60
2023-04-19 11:30 | 11:30 | 2.9189 | 60
2023-04-19 12:00 | 12:00 | 2.6007 | 60
2023-04-19 12:30 | 12:30 | 2.6809 | 60
2023-04-19 13:00 | 13:00 | 4.7757 | 60
2023-04-19 13:30 | 13:30 | 3.0023 | 60
2023-04-19 14:00 | 14:00 | 2.54 | 60
2023-04-19 14:30 | 14:30 | 3.1324 | 60
2023-04-19 15:00 | 15:00 | 5.8795 | 60
2023-04-19 15:30 | 15:30 | 9.3882 | 60
2023-04-19 16:00 | 16:00 | 12.7839 | 60
2023-04-19 16:30 | 16:30 | 16.238 | 60
2023-04-19 17:00 | 17:00 | 18.6236 | 60
2023-04-19 17:30 | 17:30 | 20.2915 | 60
2023-04-19 18:00 | 18:00 | 21.0122 | 60
2023-04-19 18:30 | 18:30 | 20.8819 | 60
2023-04-19 19:00 | 19:00 | 20.2492 | 60
2023-04-19 19:30 | 19:30 | 19.2433 | 60
2023-04-19 20:00 | 20:00 | 18.7208 | 60
2023-04-19 20:30 | 20:30 | 17.5863 | 60
2023-04-19 21:00 | 21:00 | 16.7436 | 60
2023-04-19 21:30 | 21:30 | 15.5204 | 60
2023-04-19 22:00 | 22:00 | 14.3288 | 60
2023-04-19 22:30 | 22:30 | 13.3109 | 60
2023-04-19 23:00 | 23:00 | 12.511 | 60
2023-04-19 23:30 | 23:30 | 11.7459 | 60
2023-04-20 | 0:00 | 11.0899 | 60
2023-04-20 00:30 | 0:30 | 10.7098 | 60
2023-04-20 01:00 | 1:00 | 10.3454 | 60
2023-04-20 01:30 | 1:30 | 10.0404 | 60
2023-04-20 02:00 | 2:00 | 9.8709 | 60
2023-04-20 02:30 | 2:30 | 9.8653 | 60
2023-04-20 03:00 | 3:00 | 9.9498 | 60
2023-04-20 03:30 | 3:30 | 9.9058 | 60
2023-04-20 04:00 | 4:00 | 10.1144 | 60
2023-04-20 04:30 | 4:30 | 10.5879 | 60
2023-04-20 05:00 | 5:00 | 11.1031 | 60
2023-04-20 05:30 | 5:30 | 11.7077 | 60
2023-04-20 06:00 | 6:00 | 12.3893 | 60
2023-04-20 06:30 | 6:30 | 11.7559 | 60
2023-04-20 07:00 | 7:00 | 9.4325 | 60
2023-04-20 07:30 | 7:30 | 8.3279 | 60
2023-04-20 08:00 | 8:00 | 6.0784 | 60
2023-04-20 08:30 | 8:30 | 6.4321 | 60
2023-04-20 09:00 | 9:00 | 5.5148 | 60
2023-04-20 09:30 | 9:30 | 3.0553 | 60
2023-04-20 10:00 | 10:00 | 3.1618 | 60
2023-04-20 10:30 | 10:30 | 2.8562 | 60
2023-04-20 11:00 | 11:00 | 2.9884 | 60
2023-04-20 11:30 | 11:30 | 2.9751 | 60
2023-04-20 12:00 | 12:00 | 2.8383 | 60
2023-04-20 12:30 | 12:30 | 3.069 | 60
2023-04-20 13:00 | 13:00 | 4.968 | 60
2023-04-20 13:30 | 13:30 | 8.062 | 60
2023-04-20 14:00 | 14:00 | 7.921 | 60
2023-04-20 14:30 | 14:30 | 10.0926 | 60
2023-04-20 15:00 | 15:00 | 10.4014 | 60
2023-04-20 15:30 | 15:30 | 12.0233 | 60
2023-04-20 16:00 | 16:00 | 14.2614 | 60
2023-04-20 16:30 | 16:30 | 16.0439 | 60
2023-04-20 17:00 | 17:00 | 18.4856 | 60
2023-04-20 17:30 | 17:30 | 19.8854 | 60
2023-04-20 18:00 | 18:00 | 20.6346 | 60
2023-04-20 18:30 | 18:30 | 20.4672 | 60
2023-04-20 19:00 | 19:00 | 19.9703 | 60
2023-04-20 19:30 | 19:30 | 19.0681 | 60
2023-04-20 20:00 | 20:00 | 18.2317 | 60
2023-04-20 20:30 | 20:30 | 17.1983 | 60
2023-04-20 21:00 | 21:00 | 16.5816 | 60
2023-04-20 21:30 | 21:30 | 15.4078 | 60
2023-04-20 22:00 | 22:00 | 14.4522 | 60
2023-04-20 22:30 | 22:30 | 13.527 | 60
2023-04-20 23:00 | 23:00 | 12.6571 | 60
2023-04-20 23:30 | 23:30 | 12.0049 | 60
2023-04-21 | 0:00 | 11.3201 | 60
2023-04-21 00:30 | 0:30 | 10.7472 | 60
2023-04-21 01:00 | 1:00 | 10.5746 | 60
2023-04-21 01:30 | 1:30 | 10.3236 | 60
2023-04-21 02:00 | 2:00 | 10.1623 | 60
2023-04-21 02:30 | 2:30 | 10.0362 | 60
2023-04-21 03:00 | 3:00 | 10.0994 | 60
2023-04-21 03:30 | 3:30 | 10.0723 | 60
2023-04-21 04:00 | 4:00 | 10.1837 | 60
2023-04-21 04:30 | 4:30 | 10.6253 | 60
2023-04-21 05:00 | 5:00 | 11.1624 | 60
2023-04-21 05:30 | 5:30 | 11.5983 | 60
2023-04-21 06:00 | 6:00 | 12.3785 | 60
2023-04-21 06:30 | 6:30 | 12.7216 | 60
2023-04-21 07:00 | 7:00 | 11.339 | 60
2023-04-21 07:30 | 7:30 | 8.5684 | 60
2023-04-21 08:00 | 8:00 | 5.1849 | 60
2023-04-21 08:30 | 8:30 | 3.3458 | 60
2023-04-21 09:00 | 9:00 | 2.8686 | 60
2023-04-21 09:30 | 9:30 | 3.8744 | 60
2023-04-21 10:00 | 10:00 | 3.2239 | 60
2023-04-21 10:30 | 10:30 | 3.5242 | 60
2023-04-21 11:00 | 11:00 | 3.9066 | 60
2023-04-21 11:30 | 11:30 | 5.2411 | 60
2023-04-21 12:00 | 12:00 | 2.984 | 60
2023-04-21 12:30 | 12:30 | 4.9041 | 60
2023-04-21 13:00 | 13:00 | 8.9267 | 60
2023-04-21 13:30 | 13:30 | 8.0173 | 60
2023-04-21 14:00 | 14:00 | 9.0181 | 60
2023-04-21 14:30 | 14:30 | 8.3586 | 60
2023-04-21 15:00 | 15:00 | 7.8327 | 60
2023-04-21 15:30 | 15:30 | 9.6911 | 60
2023-04-21 16:00 | 16:00 | 11.978 | 60
2023-04-21 16:30 | 16:30 | 15.1642 | 60
2023-04-21 17:00 | 17:00 | 17.7576 | 60
2023-04-21 17:30 | 17:30 | 19.3595 | 60
2023-04-21 18:00 | 18:00 | 20.0115 | 60
2023-04-21 18:30 | 18:30 | 19.4312 | 60
2023-04-21 19:00 | 19:00 | 18.7645 | 60
2023-04-21 19:30 | 19:30 | 18.0198 | 60
2023-04-21 20:00 | 20:00 | 17.4868 | 60
2023-04-21 20:30 | 20:30 | 16.5737 | 60
2023-04-21 21:00 | 21:00 | 16.1035 | 60
2023-04-21 21:30 | 21:30 | 15.137 | 60
2023-04-21 22:00 | 22:00 | 14.3783 | 60
2023-04-21 22:30 | 22:30 | 13.4741 | 60
2023-04-21 23:00 | 23:00 | 12.8205 | 60
2023-04-21 23:30 | 23:30 | 12.1064 | 60
2023-04-22 | 0:00 | 11.4296 | 60
2023-04-22 00:30 | 0:30 | 10.9656 | 60
2023-04-22 01:00 | 1:00 | 10.7296 | 60
2023-04-22 01:30 | 1:30 | 10.3919 | 60
2023-04-22 02:00 | 2:00 | 10.1625 | 60
2023-04-22 02:30 | 2:30 | 10.1782 | 60
2023-04-22 03:00 | 3:00 | 9.9739 | 60
2023-04-22 03:30 | 3:30 | 9.9329 | 60
2023-04-22 04:00 | 4:00 | 9.9652 | 60
2023-04-22 04:30 | 4:30 | 10.0191 | 60
2023-04-22 05:00 | 5:00 | 10.2807 | 60
2023-04-22 05:30 | 5:30 | 10.5736 | 60
2023-04-22 06:00 | 6:00 | 11.2054 | 60
2023-04-22 06:30 | 6:30 | 10.8423 | 60
2023-04-22 07:00 | 7:00 | 8.3933 | 60
2023-04-22 07:30 | 7:30 | 6.441 | 60
2023-04-22 08:00 | 8:00 | 4.8353 | 60
2023-04-22 08:30 | 8:30 | 3.3111 | 60
2023-04-22 09:00 | 9:00 | 2.8436 | 60
2023-04-22 09:30 | 9:30 | 3.0329 | 60
2023-04-22 10:00 | 10:00 | 4.0052 | 60
2023-04-22 10:30 | 10:30 | 4.2625 | 60
2023-04-22 11:00 | 11:00 | 4.0617 | 60
2023-04-22 11:30 | 11:30 | 3.4355 | 60
2023-04-22 12:00 | 12:00 | 2.7622 | 60
2023-04-22 12:30 | 12:30 | 3.5597 | 60
2023-04-22 13:00 | 13:00 | 3.5705 | 60
2023-04-22 13:30 | 13:30 | 2.9425 | 60
2023-04-22 14:00 | 14:00 | 3.193 | 60
2023-04-22 14:30 | 14:30 | 3.4774 | 60
2023-04-22 15:00 | 15:00 | 5.8225 | 60
2023-04-22 15:30 | 15:30 | 8.6416 | 60
2023-04-22 16:00 | 16:00 | 11.5684 | 60
2023-04-22 16:30 | 16:30 | 15.1 | 60
2023-04-22 17:00 | 17:00 | 17.8224 | 60
2023-04-22 17:30 | 17:30 | 19.1663 | 60
2023-04-22 18:00 | 18:00 | 19.5437 | 60
2023-04-22 18:30 | 18:30 | 19.0598 | 60
2023-04-22 19:00 | 19:00 | 18.3251 | 60
2023-04-22 19:30 | 19:30 | 17.5545 | 60
2023-04-22 20:00 | 20:00 | 16.759 | 60
2023-04-22 20:30 | 20:30 | 16.0024 | 60
2023-04-22 21:00 | 21:00 | 15.5717 | 60
2023-04-22 21:30 | 21:30 | 14.8042 | 60
2023-04-22 22:00 | 22:00 | 14.244 | 60
2023-04-22 22:30 | 22:30 | 13.47 | 60
2023-04-22 23:00 | 23:00 | 12.9331 | 60
2023-04-22 23:30 | 23:30 | 12.1977 | 60
2023-04-23 | 0:00 | 11.4637 | 60
2023-04-23 00:30 | 0:30 | 10.943 | 60
2023-04-23 01:00 | 1:00 | 10.6274 | 60
2023-04-23 01:30 | 1:30 | 10.5146 | 60
2023-04-23 02:00 | 2:00 | 10.2744 | 60
2023-04-23 02:30 | 2:30 | 10.0637 | 60
2023-04-23 03:00 | 3:00 | 9.9855 | 60
2023-04-23 03:30 | 3:30 | 9.9248 | 60
2023-04-23 04:00 | 4:00 | 9.9157 | 60
2023-04-23 04:30 | 4:30 | 10.0656 | 60
2023-04-23 05:00 | 5:00 | 10.2358 | 60
2023-04-23 05:30 | 5:30 | 10.3728 | 60
2023-04-23 06:00 | 6:00 | 10.4927 | 60
2023-04-23 06:30 | 6:30 | 10.7919 | 60
2023-04-23 07:00 | 7:00 | 10.6224 | 60
2023-04-23 07:30 | 7:30 | 8.3395 | 60
2023-04-23 08:00 | 8:00 | 4.6204 | 60
2023-04-23 08:30 | 8:30 | 3.4324 | 60
2023-04-23 09:00 | 9:00 | 3.1499 | 60
2023-04-23 09:30 | 9:30 | 3.2641 | 60
2023-04-23 10:00 | 10:00 | 3.0726 | 60
2023-04-23 10:30 | 10:30 | 4.2208 | 60
2023-04-23 11:00 | 11:00 | 4.3186 | 60
2023-04-23 11:30 | 11:30 | 4.7007 | 60
2023-04-23 12:00 | 12:00 | 4.2871 | 60
2023-04-23 12:30 | 12:30 | 4.4255 | 60
2023-04-23 13:00 | 13:00 | 2.9384 | 60
2023-04-23 13:30 | 13:30 | 2.9743 | 60
2023-04-23 14:00 | 14:00 | 2.6709 | 60
2023-04-23 14:30 | 14:30 | 4.3879 | 60
2023-04-23 15:00 | 15:00 | 6.4053 | 60
2023-04-23 15:30 | 15:30 | 9.8098 | 60
2023-04-23 16:00 | 16:00 | 14.5275 | 60
2023-04-23 16:30 | 16:30 | 16.9997 | 60
2023-04-23 17:00 | 17:00 | 19.4618 | 60
2023-04-23 17:30 | 17:30 | 21.2837 | 60
2023-04-23 18:00 | 18:00 | 21.6818 | 60
2023-04-23 18:30 | 18:30 | 20.8576 | 60
2023-04-23 19:00 | 19:00 | 19.7597 | 60
2023-04-23 19:30 | 19:30 | 18.8164 | 60
2023-04-23 20:00 | 20:00 | 17.7093 | 60
2023-04-23 20:30 | 20:30 | 16.8862 | 60
2023-04-23 21:00 | 21:00 | 16.0636 | 60
2023-04-23 21:30 | 21:30 | 14.9753 | 60
2023-04-23 22:00 | 22:00 | 14.0812 | 60
2023-04-23 22:30 | 22:30 | 13.3724 | 60
2023-04-23 23:00 | 23:00 | 12.719 | 60
2023-04-23 23:30 | 23:30 | 11.8246 | 60
2023-04-24 | 0:00 | 11.222 | 60
2023-04-24 00:30 | 0:30 | 10.8616 | 60
2023-04-24 01:00 | 1:00 | 10.5927 | 60
2023-04-24 01:30 | 1:30 | 10.4294 | 60
2023-04-24 02:00 | 2:00 | 10.22 | 60
2023-04-24 02:30 | 2:30 | 10.1492 | 60
2023-04-24 03:00 | 3:00 | 10.0603 | 60
2023-04-24 03:30 | 3:30 | 10.1084 | 60
2023-04-24 04:00 | 4:00 | 10.2821 | 60
2023-04-24 04:30 | 4:30 | 10.6078 | 60
2023-04-24 05:00 | 5:00 | 11.0979 | 60
2023-04-24 05:30 | 5:30 | 11.6065 | 60
2023-04-24 06:00 | 6:00 | 12.3921 | 60
2023-04-24 06:30 | 6:30 | 11.6419 | 60
2023-04-24 07:00 | 7:00 | 10.3998 | 60
2023-04-24 07:30 | 7:30 | 7.5147 | 60
2023-04-24 08:00 | 8:00 | 5.145 | 60
2023-04-24 08:30 | 8:30 | 3.4999 | 60
2023-04-24 09:00 | 9:00 | 2.65 | 60
2023-04-24 09:30 | 9:30 | 4.4801 | 60
2023-04-24 10:00 | 10:00 | 4.8971 | 60
2023-04-24 10:30 | 10:30 | 6.7373 | 60
2023-04-24 11:00 | 11:00 | 4.8942 | 60
2023-04-24 11:30 | 11:30 | 3.5212 | 60
2023-04-24 12:00 | 12:00 | 4.7442 | 60
2023-04-24 12:30 | 12:30 | 3.0249 | 60
2023-04-24 13:00 | 13:00 | 2.5663 | 60
2023-04-24 13:30 | 13:30 | 5.2095 | 60
2023-04-24 14:00 | 14:00 | 10.0829 | 60
2023-04-24 14:30 | 14:30 | 9.1567 | 60
2023-04-24 15:00 | 15:00 | 9.5558 | 60
2023-04-24 15:30 | 15:30 | 14.9424 | 60
2023-04-24 16:00 | 16:00 | 16.0758 | 60
2023-04-24 16:30 | 16:30 | 17.7785 | 60
2023-04-24 17:00 | 17:00 | 19.1115 | 60
2023-04-24 17:30 | 17:30 | 20.5821 | 60
2023-04-24 18:00 | 18:00 | 20.8344 | 60
2023-04-24 18:30 | 18:30 | 20.4229 | 60
2023-04-24 19:00 | 19:00 | 19.6516 | 60
2023-04-24 19:30 | 19:30 | 18.6521 | 60
2023-04-24 20:00 | 20:00 | 17.5828 | 60
2023-04-24 20:30 | 20:30 | 16.86 | 60
2023-04-24 21:00 | 21:00 | 16.0528 | 60
2023-04-24 21:30 | 21:30 | 15.0237 | 60
2023-04-24 22:00 | 22:00 | 14.4544 | 60
2023-04-24 22:30 | 22:30 | 13.7303 | 60
2023-04-24 23:00 | 23:00 | 12.9726 | 60
2023-04-24 23:30 | 23:30 | 12.1907 | 60
2023-04-25 | 0:00 | 11.4976 | 60
2023-04-25 00:30 | 0:30 | 11.0513 | 60
2023-04-25 01:00 | 1:00 | 10.896 | 60
2023-04-25 01:30 | 1:30 | 10.5781 | 60
2023-04-25 02:00 | 2:00 | 10.4304 | 60
2023-04-25 02:30 | 2:30 | 10.3537 | 60
2023-04-25 03:00 | 3:00 | 10.0931 | 60
2023-04-25 03:30 | 3:30 | 10.0324 | 60
2023-04-25 04:00 | 4:00 | 10.1652 | 60
2023-04-25 04:30 | 4:30 | 10.0065 | 60
2023-04-25 05:00 | 5:00 | 10.103 | 60
2023-04-25 05:30 | 5:30 | 10.2686 | 60
2023-04-25 06:00 | 6:00 | 10.5398 | 60
2023-04-25 06:30 | 6:30 | 9.9317 | 60
2023-04-25 07:00 | 7:00 | 8.5574 | 60
2023-04-25 07:30 | 7:30 | 7.5504 | 60
2023-04-25 08:00 | 8:00 | 5.4405 | 60
2023-04-25 08:30 | 8:30 | 5.8977 | 60
2023-04-25 09:00 | 9:00 | 10.5019 | 60
2023-04-25 09:30 | 9:30 | 9.3329 | 60
2023-04-25 10:00 | 10:00 | 5.0423 | 60
2023-04-25 10:30 | 10:30 | 3.6701 | 60
2023-04-25 11:00 | 11:00 | 5.2286 | 60
2023-04-25 11:30 | 11:30 | 5.0873 | 60
2023-04-25 12:00 | 12:00 | 8.6924 | 60
2023-04-25 12:30 | 12:30 | 9.6812 | 60
2023-04-25 13:00 | 13:00 | 8.8237 | 60
2023-04-25 13:30 | 13:30 | 8.8442 | 60
2023-04-25 14:00 | 14:00 | 6.9767 | 60
2023-04-25 14:30 | 14:30 | 10.8048 | 60
2023-04-25 15:00 | 15:00 | 11.6122 | 60
2023-04-25 15:30 | 15:30 | 11.7595 | 60
2023-04-25 16:00 | 16:00 | 15.7223 | 60
2023-04-25 16:30 | 16:30 | 17.5848 | 60
2023-04-25 17:00 | 17:00 | 19.2296 | 60
2023-04-25 17:30 | 17:30 | 20.7127 | 60
2023-04-25 18:00 | 18:00 | 21.1634 | 60
2023-04-25 18:30 | 18:30 | 20.5686 | 60
2023-04-25 19:00 | 19:00 | 19.6974 | 60
2023-04-25 19:30 | 19:30 | 18.6141 | 60
2023-04-25 20:00 | 20:00 | 17.4719 | 60
2023-04-25 20:30 | 20:30 | 16.5929 | 60
2023-04-25 21:00 | 21:00 | 15.7592 | 60
2023-04-25 21:30 | 21:30 | 14.6956 | 60
2023-04-25 22:00 | 22:00 | 13.6467 | 60
2023-04-25 22:30 | 22:30 | 12.9719 | 60
2023-04-25 23:00 | 23:00 | 12.2088 | 60
2023-04-25 23:30 | 23:30 | 11.444 | 60
2023-04-26 | 0:00 | 10.9162 | 60
2023-04-26 00:30 | 0:30 | 10.4136 | 60
2023-04-26 01:00 | 1:00 | 10.198 | 60
2023-04-26 01:30 | 1:30 | 10.0867 | 60
2023-04-26 02:00 | 2:00 | 9.853 | 60
2023-04-26 02:30 | 2:30 | 9.8799 | 60
2023-04-26 03:00 | 3:00 | 9.8793 | 60
2023-04-26 03:30 | 3:30 | 9.9682 | 60
2023-04-26 04:00 | 4:00 | 10.1083 | 60
2023-04-26 04:30 | 4:30 | 10.644 | 60
2023-04-26 05:00 | 5:00 | 11.2218 | 60
2023-04-26 05:30 | 5:30 | 11.8658 | 60
2023-04-26 06:00 | 6:00 | 12.7932 | 60
2023-04-26 06:30 | 6:30 | 12.8227 | 60
2023-04-26 07:00 | 7:00 | 11.8422 | 60
2023-04-26 07:30 | 7:30 | 12.424 | 60
2023-04-26 08:00 | 8:00 | 10.4479 | 60
2023-04-26 08:30 | 8:30 | 7.0016 | 60
2023-04-26 09:00 | 9:00 | 4.1059 | 60
2023-04-26 09:30 | 9:30 | 5.5131 | 60
2023-04-26 10:00 | 10:00 | 3.705 | 60
2023-04-26 10:30 | 10:30 | 3.9144 | 60
2023-04-26 11:00 | 11:00 | 4.2239 | 60
2023-04-26 11:30 | 11:30 | 2.9032 | 60
2023-04-26 12:00 | 12:00 | 3.0592 | 60
2023-04-26 12:30 | 12:30 | 7.8719 | 60
2023-04-26 13:00 | 13:00 | 4.8087 | 60
2023-04-26 13:30 | 13:30 | 3.9051 | 60
2023-04-26 14:00 | 14:00 | 9.2945 | 60
2023-04-26 14:30 | 14:30 | 8.7978 | 60
2023-04-26 15:00 | 15:00 | 5.7246 | 60
2023-04-26 15:30 | 15:30 | 8.6144 | 60
2023-04-26 16:00 | 16:00 | 12.1879 | 60
2023-04-26 16:30 | 16:30 | 16.0729 | 60
2023-04-26 17:00 | 17:00 | 18.8307 | 60
2023-04-26 17:30 | 17:30 | 21.0819 | 60
2023-04-26 18:00 | 18:00 | 21.3298 | 60
2023-04-26 18:30 | 18:30 | 20.7528 | 60
2023-04-26 19:00 | 19:00 | 20.25 | 60
2023-04-26 19:30 | 19:30 | 19.2144 | 60
2023-04-26 20:00 | 20:00 | 18.0658 | 60
2023-04-26 20:30 | 20:30 | 17.1647 | 60
2023-04-26 21:00 | 21:00 | 16.2851 | 60
2023-04-26 21:30 | 21:30 | 15.0398 | 60
2023-04-26 22:00 | 22:00 | 14.2478 | 60
2023-04-26 22:30 | 22:30 | 13.2124 | 60
2023-04-26 23:00 | 23:00 | 12.4153 | 60
2023-04-26 23:30 | 23:30 | 11.7474 | 60
2023-04-27 | 0:00 | 11.2149 | 60
2023-04-27 00:30 | 0:30 | 10.448 | 60
2023-04-27 01:00 | 1:00 | 10.4096 | 60
2023-04-27 01:30 | 1:30 | 10.2296 | 60
2023-04-27 02:00 | 2:00 | 10.0233 | 60
2023-04-27 02:30 | 2:30 | 9.9247 | 60
2023-04-27 03:00 | 3:00 | 9.9593 | 60
2023-04-27 03:30 | 3:30 | 9.9899 | 60
2023-04-27 04:00 | 4:00 | 10.4405 | 60
2023-04-27 04:30 | 4:30 | 10.6689 | 60
2023-04-27 05:00 | 5:00 | 11.1996 | 60
2023-04-27 05:30 | 5:30 | 11.903 | 60
2023-04-27 06:00 | 6:00 | 12.8375 | 60
2023-04-27 06:30 | 6:30 | 12.586 | 60
2023-04-27 07:00 | 7:00 | 13.8439 | 60
2023-04-27 07:30 | 7:30 | 12.9437 | 60
2023-04-27 08:00 | 8:00 | 11.206 | 60
2023-04-27 08:30 | 8:30 | 10.0913 | 60
2023-04-27 09:00 | 9:00 | 5.6729 | 60
2023-04-27 09:30 | 9:30 | 7.2757 | 60
2023-04-27 10:00 | 10:00 | 4.846 | 60
2023-04-27 10:30 | 10:30 | 5.5375 | 60
2023-04-27 11:00 | 11:00 | 5.6986 | 60
2023-04-27 11:30 | 11:30 | 4.8979 | 60
2023-04-27 12:00 | 12:00 | 3.5475 | 60
2023-04-27 12:30 | 12:30 | 4.0925 | 60
2023-04-27 13:00 | 13:00 | 5.2342 | 60
2023-04-27 13:30 | 13:30 | 2.7337 | 60
2023-04-27 14:00 | 14:00 | 3.0652 | 60
2023-04-27 14:30 | 14:30 | 4.4352 | 60
2023-04-27 15:00 | 15:00 | 8.4709 | 60
2023-04-27 15:30 | 15:30 | 10.2093 | 60
2023-04-27 16:00 | 16:00 | 13.1658 | 60
2023-04-27 16:30 | 16:30 | 15.4574 | 60
2023-04-27 17:00 | 17:00 | 18.8811 | 60
2023-04-27 17:30 | 17:30 | 20.7312 | 60
2023-04-27 18:00 | 18:00 | 21.1273 | 60
2023-04-27 18:30 | 18:30 | 20.7872 | 60
2023-04-27 19:00 | 19:00 | 20.0459 | 60
2023-04-27 19:30 | 19:30 | 19.156 | 60
2023-04-27 20:00 | 20:00 | 18.1434 | 60
2023-04-27 20:30 | 20:30 | 17.2063 | 60
2023-04-27 21:00 | 21:00 | 16.5628 | 60
2023-04-27 21:30 | 21:30 | 15.2811 | 60
2023-04-27 22:00 | 22:00 | 14.4437 | 60
2023-04-27 22:30 | 22:30 | 13.5874 | 60
2023-04-27 23:00 | 23:00 | 12.6204 | 60
2023-04-27 23:30 | 23:30 | 11.8017 | 60
2023-04-28 | 0:00 | 11.2267 | 60
2023-04-28 00:30 | 0:30 | 10.842 | 60
2023-04-28 01:00 | 1:00 | 10.4206 | 60
2023-04-28 01:30 | 1:30 | 10.1409 | 60
2023-04-28 02:00 | 2:00 | 10.0143 | 60
2023-04-28 02:30 | 2:30 | 9.9745 | 60
2023-04-28 03:00 | 3:00 | 10.0021 | 60
2023-04-28 03:30 | 3:30 | 10.0392 | 60
2023-04-28 04:00 | 4:00 | 10.2516 | 60
2023-04-28 04:30 | 4:30 | 10.5648 | 60
2023-04-28 05:00 | 5:00 | 11.12 | 60
2023-04-28 05:30 | 5:30 | 11.7631 | 60
2023-04-28 06:00 | 6:00 | 12.7026 | 60
2023-04-28 06:30 | 6:30 | 12.8971 | 60
2023-04-28 07:00 | 7:00 | 10.6123 | 60
2023-04-28 07:30 | 7:30 | 8.964 | 60
2023-04-28 08:00 | 8:00 | 5.6376 | 60
2023-04-28 08:30 | 8:30 | 3.484 | 60
2023-04-28 09:00 | 9:00 | 2.8234 | 60
2023-04-28 09:30 | 9:30 | 3.1907 | 60
2023-04-28 10:00 | 10:00 | 3.6345 | 60
2023-04-28 10:30 | 10:30 | 3.8356 | 60
2023-04-28 11:00 | 11:00 | 3.0359 | 60
2023-04-28 11:30 | 11:30 | 2.8027 | 60
2023-04-28 12:00 | 12:00 | 2.9129 | 60
2023-04-28 12:30 | 12:30 | 4.0884 | 60
2023-04-28 13:00 | 13:00 | 3.7846 | 60
2023-04-28 13:30 | 13:30 | 3.026 | 60
2023-04-28 14:00 | 14:00 | 2.5344 | 60
2023-04-28 14:30 | 14:30 | 3.8452 | 60
2023-04-28 15:00 | 15:00 | 6.2186 | 60
2023-04-28 15:30 | 15:30 | 9.3793 | 60
2023-04-28 16:00 | 16:00 | 12.7657 | 60
2023-04-28 16:30 | 16:30 | 15.9452 | 60
2023-04-28 17:00 | 17:00 | 18.0978 | 60
2023-04-28 17:30 | 17:30 | 19.8506 | 60
2023-04-28 18:00 | 18:00 | 20.0206 | 60
2023-04-28 18:30 | 18:30 | 19.6607 | 60
2023-04-28 19:00 | 19:00 | 18.7704 | 60
2023-04-28 19:30 | 19:30 | 18.1714 | 60
2023-04-28 20:00 | 20:00 | 17.4567 | 60
2023-04-28 20:30 | 20:30 | 16.3883 | 60
2023-04-28 21:00 | 21:00 | 15.9527 | 60
2023-04-28 21:30 | 21:30 | 14.9212 | 60
2023-04-28 22:00 | 22:00 | 14.277 | 60
2023-04-28 22:30 | 22:30 | 13.6622 | 60
2023-04-28 23:00 | 23:00 | 12.8559 | 60
2023-04-28 23:30 | 23:30 | 11.9207 | 60
2023-04-29 | 0:00 | 11.4545 | 60
2023-04-29 00:30 | 0:30 | 10.9341 | 60
2023-04-29 01:00 | 1:00 | 10.7002 | 60
2023-04-29 01:30 | 1:30 | 10.4309 | 60
2023-04-29 02:00 | 2:00 | 10.1262 | 60
2023-04-29 02:30 | 2:30 | 10.0308 | 60
2023-04-29 03:00 | 3:00 | 10.0093 | 60
2023-04-29 03:30 | 3:30 | 9.9799 | 60
2023-04-29 04:00 | 4:00 | 9.9416 | 60
2023-04-29 04:30 | 4:30 | 10.1121 | 60
2023-04-29 05:00 | 5:00 | 10.2705 | 60
2023-04-29 05:30 | 5:30 | 10.6154 | 60
2023-04-29 06:00 | 6:00 | 10.955 | 60
2023-04-29 06:30 | 6:30 | 10.9433 | 60
2023-04-29 07:00 | 7:00 | 9.8081 | 60
2023-04-29 07:30 | 7:30 | 8.7146 | 60
2023-04-29 08:00 | 8:00 | 8.3522 | 60
2023-04-29 08:30 | 8:30 | 8.6559 | 60
2023-04-29 09:00 | 9:00 | 3.4097 | 60
2023-04-29 09:30 | 9:30 | 3.1543 | 60
2023-04-29 10:00 | 10:00 | 4.7614 | 60
2023-04-29 10:30 | 10:30 | 5.1469 | 60
2023-04-29 11:00 | 11:00 | 3.1723 | 60
2023-04-29 11:30 | 11:30 | 4.2159 | 60
2023-04-29 12:00 | 12:00 | 4.3387 | 60
2023-04-29 12:30 | 12:30 | 3.4281 | 60
2023-04-29 13:00 | 13:00 | 4.9858 | 60
2023-04-29 13:30 | 13:30 | 8.8598 | 60
2023-04-29 14:00 | 14:00 | 9.1418 | 60
2023-04-29 14:30 | 14:30 | 11.333 | 60
2023-04-29 15:00 | 15:00 | 12.8967 | 60
2023-04-29 15:30 | 15:30 | 14.1582 | 60
2023-04-29 16:00 | 16:00 | 15.8124 | 60
2023-04-29 16:30 | 16:30 | 17.1242 | 60
2023-04-29 17:00 | 17:00 | 18.4195 | 60
2023-04-29 17:30 | 17:30 | 19.5842 | 60
2023-04-29 18:00 | 18:00 | 19.4251 | 60
2023-04-29 18:30 | 18:30 | 18.9408 | 60
2023-04-29 19:00 | 19:00 | 18.3712 | 60
2023-04-29 19:30 | 19:30 | 17.5394 | 60
2023-04-29 20:00 | 20:00 | 16.5066 | 60
2023-04-29 20:30 | 20:30 | 15.9855 | 60
2023-04-29 21:00 | 21:00 | 15.3039 | 60
2023-04-29 21:30 | 21:30 | 14.4276 | 60
2023-04-29 22:00 | 22:00 | 13.9592 | 60
2023-04-29 22:30 | 22:30 | 13.3676 | 60
2023-04-29 23:00 | 23:00 | 12.6362 | 60
2023-04-29 23:30 | 23:30 | 12.0196 | 60
2023-04-30 | 0:00 | 11.3873 | 60
2023-04-30 00:30 | 0:30 | 10.9942 | 60
2023-04-30 01:00 | 1:00 | 10.648 | 60
2023-04-30 01:30 | 1:30 | 10.435 | 60
2023-04-30 02:00 | 2:00 | 10.3689 | 60
2023-04-30 02:30 | 2:30 | 10.272 | 60
2023-04-30 03:00 | 3:00 | 9.876 | 60
2023-04-30 03:30 | 3:30 | 9.7718 | 60
2023-04-30 04:00 | 4:00 | 9.7371 | 60
2023-04-30 04:30 | 4:30 | 9.8366 | 60
2023-04-30 05:00 | 5:00 | 9.8799 | 60
2023-04-30 05:30 | 5:30 | 10.1417 | 60
2023-04-30 06:00 | 6:00 | 10.6258 | 60
2023-04-30 06:30 | 6:30 | 10.8014 | 60
2023-04-30 07:00 | 7:00 | 10.315 | 60
2023-04-30 07:30 | 7:30 | 9.7901 | 60
2023-04-30 08:00 | 8:00 | 5.3026 | 60
2023-04-30 08:30 | 8:30 | 3.8724 | 60
2023-04-30 09:00 | 9:00 | 3.1656 | 60
2023-04-30 09:30 | 9:30 | 3.0354 | 60
2023-04-30 10:00 | 10:00 | 6.0328 | 60
2023-04-30 10:30 | 10:30 | 4.3298 | 60
2023-04-30 11:00 | 11:00 | 4.0039 | 60
2023-04-30 11:30 | 11:30 | 4.1848 | 60
2023-04-30 12:00 | 12:00 | 4.2547 | 60
2023-04-30 12:30 | 12:30 | 3.9753 | 60
2023-04-30 13:00 | 13:00 | 3.4541 | 60
2023-04-30 13:30 | 13:30 | 2.9551 | 60
2023-04-30 14:00 | 14:00 | 3.1005 | 60
2023-04-30 14:30 | 14:30 | 4.5844 | 60
2023-04-30 15:00 | 15:00 | 7.1663 | 60
2023-04-30 15:30 | 15:30 | 10.2126 | 60
2023-04-30 16:00 | 16:00 | 13.4049 | 60
2023-04-30 16:30 | 16:30 | 16.3902 | 60
2023-04-30 17:00 | 17:00 | 18.5897 | 60
2023-04-30 17:30 | 17:30 | 20.1705 | 60
2023-04-30 18:00 | 18:00 | 20.4765 | 60
2023-04-30 18:30 | 18:30 | 19.6929 | 60
2023-04-30 19:00 | 19:00 | 18.6557 | 60
2023-04-30 19:30 | 19:30 | 17.4931 | 60
2023-04-30 20:00 | 20:00 | 16.7522 | 60
2023-04-30 20:30 | 20:30 | 15.9733 | 60
2023-04-30 21:00 | 21:00 | 15.4482 | 60
2023-04-30 21:30 | 21:30 | 14.4863 | 60
2023-04-30 22:00 | 22:00 | 13.8746 | 60
2023-04-30 22:30 | 22:30 | 13.0375 | 60
2023-04-30 23:00 | 23:00 | 12.4212 | 60
2023-04-30 23:30 | 23:30 | 11.7576 | 60
2023-05-01 | 0:00 | 11.1076 | 60
2023-05-01 00:30 | 0:30 | 10.6605 | 60
2023-05-01 01:00 | 1:00 | 10.3168 | 60
2023-05-01 01:30 | 1:30 | 10.0414 | 60
2023-05-01 02:00 | 2:00 | 9.8738 | 60
2023-05-01 02:30 | 2:30 | 9.7201 | 60
2023-05-01 03:00 | 3:00 | 9.6131 | 60
2023-05-01 03:30 | 3:30 | 9.5857 | 60
2023-05-01 04:00 | 4:00 | 9.6647 | 60
2023-05-01 04:30 | 4:30 | 9.8328 | 60
2023-05-01 05:00 | 5:00 | 9.9233 | 60
2023-05-01 05:30 | 5:30 | 10.2032 | 60
2023-05-01 06:00 | 6:00 | 10.3696 | 60
2023-05-01 06:30 | 6:30 | 9.5843 | 60
2023-05-01 07:00 | 7:00 | 7.6277 | 60
2023-05-01 07:30 | 7:30 | 5.703 | 60
2023-05-01 08:00 | 8:00 | 4.2885 | 60
2023-05-01 08:30 | 8:30 | 3.6012 | 60
2023-05-01 09:00 | 9:00 | 3.6248 | 60
2023-05-01 09:30 | 9:30 | 4.28 | 60
2023-05-01 10:00 | 10:00 | 5.1503 | 60
2023-05-01 10:30 | 10:30 | 5.7386 | 60
2023-05-01 11:00 | 11:00 | 6.1439 | 60
2023-05-01 11:30 | 11:30 | 6.1549 | 60
2023-05-01 12:00 | 12:00 | 5.9453 | 60
2023-05-01 12:30 | 12:30 | 5.4877 | 60
2023-05-01 13:00 | 13:00 | 4.8148 | 60
2023-05-01 13:30 | 13:30 | 3.7835 | 60
2023-05-01 14:00 | 14:00 | 3.1776 | 60
2023-05-01 14:30 | 14:30 | 4.6835 | 60
2023-05-01 15:00 | 15:00 | 6.9317 | 60
2023-05-01 15:30 | 15:30 | 10.2467 | 60
2023-05-01 16:00 | 16:00 | 13.0159 | 60
2023-05-01 16:30 | 16:30 | 16.3107 | 60
2023-05-01 17:00 | 17:00 | 19.5283 | 60
2023-05-01 17:30 | 17:30 | 21.5303 | 60
2023-05-01 18:00 | 18:00 | 21.5291 | 60
2023-05-01 18:30 | 18:30 | 20.7851 | 60
2023-05-01 19:00 | 19:00 | 19.6899 | 60
2023-05-01 19:30 | 19:30 | 18.6076 | 60
2023-05-01 20:00 | 20:00 | 17.6059 | 60
2023-05-01 20:30 | 20:30 | 16.4519 | 60
2023-05-01 21:00 | 21:00 | 15.7114 | 60
2023-05-01 21:30 | 21:30 | 14.5451 | 60
2023-05-01 22:00 | 22:00 | 13.6042 | 60
2023-05-01 22:30 | 22:30 | 12.8272 | 60
2023-05-01 23:00 | 23:00 | 12.0157 | 60
2023-05-01 23:30 | 23:30 | 11.4044 | 60
2023-05-02 | 0:00 | 10.904 | 60
2023-05-02 00:30 | 0:30 | 10.4418 | 60
2023-05-02 01:00 | 1:00 | 10.2439 | 60
2023-05-02 01:30 | 1:30 | 10.0114 | 60
2023-05-02 02:00 | 2:00 | 9.9169 | 60
2023-05-02 02:30 | 2:30 | 9.7503 | 60
2023-05-02 03:00 | 3:00 | 9.8152 | 60
2023-05-02 03:30 | 3:30 | 9.9232 | 60
2023-05-02 04:00 | 4:00 | 10.1896 | 60
2023-05-02 04:30 | 4:30 | 10.5967 | 60
2023-05-02 05:00 | 5:00 | 11.169 | 60
2023-05-02 05:30 | 5:30 | 12.1133 | 60
2023-05-02 06:00 | 6:00 | 12.9903 | 60
2023-05-02 06:30 | 6:30 | 12.9669 | 60
2023-05-02 07:00 | 7:00 | 12.1213 | 60
2023-05-02 07:30 | 7:30 | 10.2426 | 60
2023-05-02 08:00 | 8:00 | 7.8855 | 60
2023-05-02 08:30 | 8:30 | 7.773 | 60
2023-05-02 09:00 | 9:00 | 8.8377 | 60
2023-05-02 09:30 | 9:30 | 4.5843 | 60
2023-05-02 10:00 | 10:00 | 5.98 | 60
2023-05-02 10:30 | 10:30 | 6.4374 | 60
2023-05-02 11:00 | 11:00 | 6.8664 | 60
2023-05-02 11:30 | 11:30 | 4.5008 | 60
2023-05-02 12:00 | 12:00 | 3.3327 | 60
2023-05-02 12:30 | 12:30 | 3.8918 | 60
2023-05-02 13:00 | 13:00 | 3.7513 | 60
2023-05-02 13:30 | 13:30 | 3.6929 | 60
2023-05-02 14:00 | 14:00 | 3.1344 | 60
2023-05-02 14:30 | 14:30 | 3.1308 | 60
2023-05-02 15:00 | 15:00 | 4.1788 | 60
2023-05-02 15:30 | 15:30 | 9.6295 | 60
2023-05-02 16:00 | 16:00 | 14.3726 | 60
2023-05-02 16:30 | 16:30 | 16.4509 | 60
2023-05-02 17:00 | 17:00 | 18.6411 | 60
2023-05-02 17:30 | 17:30 | 20.5165 | 60
2023-05-02 18:00 | 18:00 | 21.0914 | 60
2023-05-02 18:30 | 18:30 | 20.5322 | 60
2023-05-02 19:00 | 19:00 | 19.8246 | 60
2023-05-02 19:30 | 19:30 | 18.8906 | 60
2023-05-02 20:00 | 20:00 | 18.0053 | 60
2023-05-02 20:30 | 20:30 | 16.9829 | 60
2023-05-02 21:00 | 21:00 | 16.0857 | 60
2023-05-02 21:30 | 21:30 | 14.7027 | 60
2023-05-02 22:00 | 22:00 | 13.9075 | 60
2023-05-02 22:30 | 22:30 | 13.0166 | 60
2023-05-02 23:00 | 23:00 | 12.2854 | 60
2023-05-02 23:30 | 23:30 | 11.3844 | 60
2023-05-03 | 0:00 | 10.9038 | 60
2023-05-03 00:30 | 0:30 | 10.5097 | 60
2023-05-03 01:00 | 1:00 | 10.1589 | 60
2023-05-03 01:30 | 1:30 | 9.9516 | 60
2023-05-03 02:00 | 2:00 | 9.7444 | 60
2023-05-03 02:30 | 2:30 | 9.7073 | 60
2023-05-03 03:00 | 3:00 | 9.6324 | 60
2023-05-03 03:30 | 3:30 | 9.7763 | 60
2023-05-03 04:00 | 4:00 | 10.0954 | 60
2023-05-03 04:30 | 4:30 | 10.5325 | 60
2023-05-03 05:00 | 5:00 | 11.2076 | 60
2023-05-03 05:30 | 5:30 | 11.9539 | 60
2023-05-03 06:00 | 6:00 | 13.2135 | 60
2023-05-03 06:30 | 6:30 | 12.9242 | 60
2023-05-03 07:00 | 7:00 | 10.7045 | 60
2023-05-03 07:30 | 7:30 | 7.9728 | 60
2023-05-03 08:00 | 8:00 | 5.1328 | 60
2023-05-03 08:30 | 8:30 | 3.475 | 60
2023-05-03 09:00 | 9:00 | 3.2637 | 60
2023-05-03 09:30 | 9:30 | 4.1625 | 60
2023-05-03 10:00 | 10:00 | 5.2947 | 60
2023-05-03 10:30 | 10:30 | 6.1996 | 60
2023-05-03 11:00 | 11:00 | 6.4152 | 60
2023-05-03 11:30 | 11:30 | 6.2103 | 60
2023-05-03 12:00 | 12:00 | 5.8538 | 60
2023-05-03 12:30 | 12:30 | 5.1593 | 60
2023-05-03 13:00 | 13:00 | 4.6028 | 60
2023-05-03 13:30 | 13:30 | 3.4504 | 60
2023-05-03 14:00 | 14:00 | 2.7399 | 60
2023-05-03 14:30 | 14:30 | 3.5577 | 60
2023-05-03 15:00 | 15:00 | 5.789 | 60
2023-05-03 15:30 | 15:30 | 8.8595 | 60
2023-05-03 16:00 | 16:00 | 12.4285 | 60
2023-05-03 16:30 | 16:30 | 15.8604 | 60
2023-05-03 17:00 | 17:00 | 18.6198 | 60
2023-05-03 17:30 | 17:30 | 20.7677 | 60
2023-05-03 18:00 | 18:00 | 21.2084 | 60
2023-05-03 18:30 | 18:30 | 20.8416 | 60
2023-05-03 19:00 | 19:00 | 19.9005 | 60
2023-05-03 19:30 | 19:30 | 19.2432 | 60
2023-05-03 20:00 | 20:00 | 18.2935 | 60
2023-05-03 20:30 | 20:30 | 17.2203 | 60
2023-05-03 21:00 | 21:00 | 16.2592 | 60
2023-05-03 21:30 | 21:30 | 14.8222 | 60
2023-05-03 22:00 | 22:00 | 13.9149 | 60
2023-05-03 22:30 | 22:30 | 13.045 | 60
2023-05-03 23:00 | 23:00 | 12.1929 | 60
2023-05-03 23:30 | 23:30 | 11.4899 | 60
2023-05-04 | 0:00 | 10.8469 | 60
2023-05-04 00:30 | 0:30 | 10.4474 | 60
2023-05-04 01:00 | 1:00 | 10.1149 | 60
2023-05-04 01:30 | 1:30 | 9.9355 | 60
2023-05-04 02:00 | 2:00 | 9.8512 | 60
2023-05-04 02:30 | 2:30 | 9.7465 | 60
2023-05-04 03:00 | 3:00 | 9.7981 | 60
2023-05-04 03:30 | 3:30 | 9.8305 | 60
2023-05-04 04:00 | 4:00 | 10.1199 | 60
2023-05-04 04:30 | 4:30 | 10.7628 | 60
2023-05-04 05:00 | 5:00 | 11.3246 | 60
2023-05-04 05:30 | 5:30 | 12.2348 | 60
2023-05-04 06:00 | 6:00 | 13.4453 | 60
2023-05-04 06:30 | 6:30 | 13.3343 | 60
2023-05-04 07:00 | 7:00 | 11.3155 | 60
2023-05-04 07:30 | 7:30 | 8.2712 | 60
2023-05-04 08:00 | 8:00 | 5.1566 | 60
2023-05-04 08:30 | 8:30 | 3.4796 | 60
2023-05-04 09:00 | 9:00 | 3.4353 | 60
2023-05-04 09:30 | 9:30 | 4.485 | 60
2023-05-04 10:00 | 10:00 | 5.6704 | 60
2023-05-04 10:30 | 10:30 | 6.3155 | 60
2023-05-04 11:00 | 11:00 | 6.6263 | 60
2023-05-04 11:30 | 11:30 | 6.6569 | 60
2023-05-04 12:00 | 12:00 | 6.2117 | 60
2023-05-04 12:30 | 12:30 | 5.6743 | 60
2023-05-04 13:00 | 13:00 | 4.9595 | 60
2023-05-04 13:30 | 13:30 | 3.7694 | 60
2023-05-04 14:00 | 14:00 | 2.7391 | 60
2023-05-04 14:30 | 14:30 | 3.4506 | 60
2023-05-04 15:00 | 15:00 | 5.7209 | 60
2023-05-04 15:30 | 15:30 | 8.8471 | 60
2023-05-04 16:00 | 16:00 | 12.1691 | 60
2023-05-04 16:30 | 16:30 | 15.475 | 60
2023-05-04 17:00 | 17:00 | 18.1581 | 60
2023-05-04 17:30 | 17:30 | 20.0632 | 60
2023-05-04 18:00 | 18:00 | 20.7678 | 60
2023-05-04 18:30 | 18:30 | 20.2235 | 60
2023-05-04 19:00 | 19:00 | 19.5114 | 60
2023-05-04 19:30 | 19:30 | 18.7903 | 60
2023-05-04 20:00 | 20:00 | 17.8276 | 60
2023-05-04 20:30 | 20:30 | 17.3247 | 60
2023-05-04 21:00 | 21:00 | 16.3754 | 60
2023-05-04 21:30 | 21:30 | 14.9905 | 60
2023-05-04 22:00 | 22:00 | 14.0466 | 60
2023-05-04 22:30 | 22:30 | 13.0636 | 60
2023-05-04 23:00 | 23:00 | 12.4025 | 60
2023-05-04 23:30 | 23:30 | 11.5356 | 60
2023-05-05 | 0:00 | 10.9905 | 60
2023-05-05 00:30 | 0:30 | 10.5025 | 60
2023-05-05 01:00 | 1:00 | 10.2483 | 60
2023-05-05 01:30 | 1:30 | 10.0049 | 60
2023-05-05 02:00 | 2:00 | 9.9211 | 60
2023-05-05 02:30 | 2:30 | 9.7689 | 60
2023-05-05 03:00 | 3:00 | 9.8418 | 60
2023-05-05 03:30 | 3:30 | 9.9133 | 60
2023-05-05 04:00 | 4:00 | 10.1856 | 60
2023-05-05 04:30 | 4:30 | 10.6945 | 60
2023-05-05 05:00 | 5:00 | 11.0668 | 60
2023-05-05 05:30 | 5:30 | 11.6671 | 60
2023-05-05 06:00 | 6:00 | 12.4776 | 60
2023-05-05 06:30 | 6:30 | 12.8167 | 60
2023-05-05 07:00 | 7:00 | 12.5376 | 60
2023-05-05 07:30 | 7:30 | 11.843 | 60
2023-05-05 08:00 | 8:00 | 6.7911 | 60
2023-05-05 08:30 | 8:30 | 3.7539 | 60
2023-05-05 09:00 | 9:00 | 3.2284 | 60
2023-05-05 09:30 | 9:30 | 3.7809 | 60
2023-05-05 10:00 | 10:00 | 3.4808 | 60
2023-05-05 10:30 | 10:30 | 4.041 | 60
2023-05-05 11:00 | 11:00 | 5.0827 | 60
2023-05-05 11:30 | 11:30 | 6.2124 | 60
2023-05-05 12:00 | 12:00 | 5.2523 | 60
2023-05-05 12:30 | 12:30 | 3.5956 | 60
2023-05-05 13:00 | 13:00 | 4.4411 | 60
2023-05-05 13:30 | 13:30 | 3.159 | 60
2023-05-05 14:00 | 14:00 | 3.1156 | 60
2023-05-05 14:30 | 14:30 | 4.6777 | 60
2023-05-05 15:00 | 15:00 | 7.0493 | 60
2023-05-05 15:30 | 15:30 | 9.224 | 60
2023-05-05 16:00 | 16:00 | 12.4042 | 60
2023-05-05 16:30 | 16:30 | 15.6316 | 60
2023-05-05 17:00 | 17:00 | 17.888 | 60
2023-05-05 17:30 | 17:30 | 19.2453 | 60
2023-05-05 18:00 | 18:00 | 19.7204 | 60
2023-05-05 18:30 | 18:30 | 19.4965 | 60
2023-05-05 19:00 | 19:00 | 18.6854 | 60
2023-05-05 19:30 | 19:30 | 17.9336 | 60
2023-05-05 20:00 | 20:00 | 17.0144 | 60
2023-05-05 20:30 | 20:30 | 16.3923 | 60
2023-05-05 21:00 | 21:00 | 15.9201 | 60
2023-05-05 21:30 | 21:30 | 14.8921 | 60
2023-05-05 22:00 | 22:00 | 14.1395 | 60
2023-05-05 22:30 | 22:30 | 13.3563 | 60
2023-05-05 23:00 | 23:00 | 12.7272 | 60
2023-05-05 23:30 | 23:30 | 12.014 | 60
2023-05-06 | 0:00 | 11.2543 | 60
2023-05-06 00:30 | 0:30 | 10.7023 | 60
2023-05-06 01:00 | 1:00 | 10.3757 | 60
2023-05-06 01:30 | 1:30 | 10.179 | 60
2023-05-06 02:00 | 2:00 | 9.9692 | 60
2023-05-06 02:30 | 2:30 | 9.8462 | 60
2023-05-06 03:00 | 3:00 | 9.8576 | 60
2023-05-06 03:30 | 3:30 | 9.8145 | 60
2023-05-06 04:00 | 4:00 | 9.8533 | 60
2023-05-06 04:30 | 4:30 | 10.07 | 60
2023-05-06 05:00 | 5:00 | 10.2359 | 60
2023-05-06 05:30 | 5:30 | 10.4761 | 60
2023-05-06 06:00 | 6:00 | 11.0604 | 60
2023-05-06 06:30 | 6:30 | 10.8622 | 60
2023-05-06 07:00 | 7:00 | 9.0509 | 60
2023-05-06 07:30 | 7:30 | 7.0973 | 60
2023-05-06 08:00 | 8:00 | 5.3969 | 60
2023-05-06 08:30 | 8:30 | 3.9428 | 60
2023-05-06 09:00 | 9:00 | 3.17 | 60
2023-05-06 09:30 | 9:30 | 3.3199 | 60
2023-05-06 10:00 | 10:00 | 3.6728 | 60
2023-05-06 10:30 | 10:30 | 3.9777 | 60
2023-05-06 11:00 | 11:00 | 3.4521 | 60
2023-05-06 11:30 | 11:30 | 3.3214 | 60
2023-05-06 12:00 | 12:00 | 3.7827 | 60
2023-05-06 12:30 | 12:30 | 3.2982 | 60
2023-05-06 13:00 | 13:00 | 2.9293 | 60
2023-05-06 13:30 | 13:30 | 3.6594 | 60
2023-05-06 14:00 | 14:00 | 3.7735 | 60
2023-05-06 14:30 | 14:30 | 4.9332 | 60
2023-05-06 15:00 | 15:00 | 7.2064 | 60
2023-05-06 15:30 | 15:30 | 10.1975 | 60
2023-05-06 16:00 | 16:00 | 13.5729 | 60
2023-05-06 16:30 | 16:30 | 15.8485 | 60
2023-05-06 17:00 | 17:00 | 17.9719 | 60
2023-05-06 17:30 | 17:30 | 19.3552 | 60
2023-05-06 18:00 | 18:00 | 19.3643 | 60
2023-05-06 18:30 | 18:30 | 18.7015 | 60
2023-05-06 19:00 | 19:00 | 17.9531 | 60
2023-05-06 19:30 | 19:30 | 17.1808 | 60
2023-05-06 20:00 | 20:00 | 16.2999 | 60
2023-05-06 20:30 | 20:30 | 15.6618 | 60
2023-05-06 21:00 | 21:00 | 15.1951 | 60
2023-05-06 21:30 | 21:30 | 14.4023 | 60
2023-05-06 22:00 | 22:00 | 13.8901 | 60
2023-05-06 22:30 | 22:30 | 13.2969 | 60
2023-05-06 23:00 | 23:00 | 12.6712 | 60
2023-05-06 23:30 | 23:30 | 11.9172 | 60
2023-05-07 | 0:00 | 11.3111 | 60
2023-05-07 00:30 | 0:30 | 10.8046 | 60
2023-05-07 01:00 | 1:00 | 10.4337 | 60
2023-05-07 01:30 | 1:30 | 10.1618 | 60
2023-05-07 02:00 | 2:00 | 10.0468 | 60
2023-05-07 02:30 | 2:30 | 9.8383 | 60
2023-05-07 03:00 | 3:00 | 9.7503 | 60
2023-05-07 03:30 | 3:30 | 9.6255 | 60
2023-05-07 04:00 | 4:00 | 9.6396 | 60
2023-05-07 04:30 | 4:30 | 9.6817 | 60
2023-05-07 05:00 | 5:00 | 9.9254 | 60
2023-05-07 05:30 | 5:30 | 10.2225 | 60
2023-05-07 06:00 | 6:00 | 10.7026 | 60
2023-05-07 06:30 | 6:30 | 10.6243 | 60
2023-05-07 07:00 | 7:00 | 9.7237 | 60
2023-05-07 07:30 | 7:30 | 7.3462 | 60
2023-05-07 08:00 | 8:00 | 8.7476 | 60
2023-05-07 08:30 | 8:30 | 7.0978 | 60
2023-05-07 09:00 | 9:00 | 7.0183 | 60
2023-05-07 09:30 | 9:30 | 4.8662 | 60
2023-05-07 10:00 | 10:00 | 6.0579 | 60
2023-05-07 10:30 | 10:30 | 6.104 | 60
2023-05-07 11:00 | 11:00 | 8.6054 | 60
2023-05-07 11:30 | 11:30 | 9.2042 | 60
2023-05-07 12:00 | 12:00 | 5.5578 | 60
2023-05-07 12:30 | 12:30 | 5.2981 | 60
2023-05-07 13:00 | 13:00 | 4.7193 | 60
2023-05-07 13:30 | 13:30 | 3.8205 | 60
2023-05-07 14:00 | 14:00 | 4.9532 | 60
2023-05-07 14:30 | 14:30 | 5.2881 | 60
2023-05-07 15:00 | 15:00 | 8.2226 | 60
2023-05-07 15:30 | 15:30 | 13.5361 | 60
2023-05-07 16:00 | 16:00 | 16.1552 | 60
2023-05-07 16:30 | 16:30 | 17.6222 | 60
2023-05-07 17:00 | 17:00 | 19.9201 | 60
2023-05-07 17:30 | 17:30 | 21.7318 | 60
2023-05-07 18:00 | 18:00 | 21.6892 | 60
2023-05-07 18:30 | 18:30 | 20.588 | 60
2023-05-07 19:00 | 19:00 | 19.4978 | 60
2023-05-07 19:30 | 19:30 | 18.6228 | 60
2023-05-07 20:00 | 20:00 | 17.7412 | 60
2023-05-07 20:30 | 20:30 | 16.7464 | 60
2023-05-07 21:00 | 21:00 | 15.8578 | 60
2023-05-07 21:30 | 21:30 | 14.6306 | 60
2023-05-07 22:00 | 22:00 | 13.9118 | 60
2023-05-07 22:30 | 22:30 | 12.9897 | 60
2023-05-07 23:00 | 23:00 | 12.1305 | 60
2023-05-07 23:30 | 23:30 | 11.4619 | 60
2023-05-08 | 0:00 | 11.0394 | 60
2023-05-08 00:30 | 0:30 | 10.5006 | 60
2023-05-08 01:00 | 1:00 | 10.2778 | 60
2023-05-08 01:30 | 1:30 | 10.0312 | 60
2023-05-08 02:00 | 2:00 | 9.9222 | 60
2023-05-08 02:30 | 2:30 | 9.8733 | 60
2023-05-08 03:00 | 3:00 | 9.9123 | 60
2023-05-08 03:30 | 3:30 | 10.0375 | 60
2023-05-08 04:00 | 4:00 | 10.3913 | 60
2023-05-08 04:30 | 4:30 | 10.9581 | 60
2023-05-08 05:00 | 5:00 | 11.5505 | 60
2023-05-08 05:30 | 5:30 | 12.55 | 60
2023-05-08 06:00 | 6:00 | 13.9686 | 60
2023-05-08 06:30 | 6:30 | 14.2215 | 60
2023-05-08 07:00 | 7:00 | 12.2142 | 60
2023-05-08 07:30 | 7:30 | 9.3396 | 60
2023-05-08 08:00 | 8:00 | 5.8891 | 60
2023-05-08 08:30 | 8:30 | 3.6431 | 60
2023-05-08 09:00 | 9:00 | 3.3946 | 60
2023-05-08 09:30 | 9:30 | 4.5182 | 60
2023-05-08 10:00 | 10:00 | 5.7244 | 60
2023-05-08 10:30 | 10:30 | 6.8465 | 60
2023-05-08 11:00 | 11:00 | 7.0701 | 60
2023-05-08 11:30 | 11:30 | 7.1899 | 60
2023-05-08 12:00 | 12:00 | 7.065 | 60
2023-05-08 12:30 | 12:30 | 6.5507 | 60
2023-05-08 13:00 | 13:00 | 5.6413 | 60
2023-05-08 13:30 | 13:30 | 4.4856 | 60
2023-05-08 14:00 | 14:00 | 3.3417 | 60
2023-05-08 14:30 | 14:30 | 3.3626 | 60
2023-05-08 15:00 | 15:00 | 5.3079 | 60
2023-05-08 15:30 | 15:30 | 8.3806 | 60
2023-05-08 16:00 | 16:00 | 12.0489 | 60
2023-05-08 16:30 | 16:30 | 16.1464 | 60
2023-05-08 17:00 | 17:00 | 19.3806 | 60
2023-05-08 17:30 | 17:30 | 22.3759 | 60
2023-05-08 18:00 | 18:00 | 22.6256 | 60
2023-05-08 18:30 | 18:30 | 22.4648 | 60
2023-05-08 19:00 | 19:00 | 21.4942 | 60
2023-05-08 19:30 | 19:30 | 20.6172 | 60
2023-05-08 20:00 | 20:00 | 19.3362 | 60
2023-05-08 20:30 | 20:30 | 18.2443 | 60
2023-05-08 21:00 | 21:00 | 17.294 | 60
2023-05-08 21:30 | 21:30 | 15.7882 | 60
2023-05-08 22:00 | 22:00 | 14.5993 | 60
2023-05-08 22:30 | 22:30 | 13.7504 | 60
2023-05-08 23:00 | 23:00 | 13.0001 | 60
2023-05-08 23:30 | 23:30 | 11.9591 | 60
2023-05-09 | 0:00 | 11.367 | 60
2023-05-09 00:30 | 0:30 | 11.0111 | 60
2023-05-09 01:00 | 1:00 | 10.8278 | 60
2023-05-09 01:30 | 1:30 | 10.5192 | 60
2023-05-09 02:00 | 2:00 | 10.431 | 60
2023-05-09 02:30 | 2:30 | 10.462 | 60
2023-05-09 03:00 | 3:00 | 10.5955 | 60
2023-05-09 03:30 | 3:30 | 10.7032 | 60
2023-05-09 04:00 | 4:00 | 11.3095 | 60
2023-05-09 04:30 | 4:30 | 12.2395 | 60
2023-05-09 05:00 | 5:00 | 13.4114 | 60
2023-05-09 05:30 | 5:30 | 14.7561 | 60
2023-05-09 06:00 | 6:00 | 16.8193 | 60
2023-05-09 06:30 | 6:30 | 17.5194 | 60
2023-05-09 07:00 | 7:00 | 15.5113 | 60
2023-05-09 07:30 | 7:30 | 12.2651 | 60
2023-05-09 08:00 | 8:00 | 7.8392 | 60
2023-05-09 08:30 | 8:30 | 4.5406 | 60
2023-05-09 09:00 | 9:00 | 3.113 | 60
2023-05-09 09:30 | 9:30 | 3.6756 | 60
2023-05-09 10:00 | 10:00 | 4.9291 | 60
2023-05-09 10:30 | 10:30 | 5.8209 | 60
2023-05-09 11:00 | 11:00 | 6.1849 | 60
2023-05-09 11:30 | 11:30 | 6.7058 | 60
2023-05-09 12:00 | 12:00 | 6.5798 | 60
2023-05-09 12:30 | 12:30 | 6.1831 | 60
2023-05-09 13:00 | 13:00 | 5.2312 | 60
2023-05-09 13:30 | 13:30 | 4.2075 | 60
2023-05-09 14:00 | 14:00 | 3.2265 | 60
2023-05-09 14:30 | 14:30 | 3.5454 | 60
2023-05-09 15:00 | 15:00 | 5.3491 | 60
2023-05-09 15:30 | 15:30 | 8.6228 | 60
2023-05-09 16:00 | 16:00 | 12.386 | 60
2023-05-09 16:30 | 16:30 | 16.0538 | 60
2023-05-09 17:00 | 17:00 | 19.1163 | 60
2023-05-09 17:30 | 17:30 | 21.5999 | 60
2023-05-09 18:00 | 18:00 | 22.1396 | 60
2023-05-09 18:30 | 18:30 | 21.8693 | 60
2023-05-09 19:00 | 19:00 | 21.2974 | 60
2023-05-09 19:30 | 19:30 | 20.3079 | 60
2023-05-09 20:00 | 20:00 | 19.512 | 60
2023-05-09 20:30 | 20:30 | 18.4148 | 60
2023-05-09 21:00 | 21:00 | 17.2679 | 60
2023-05-09 21:30 | 21:30 | 15.7303 | 60
2023-05-09 22:00 | 22:00 | 14.6165 | 60
2023-05-09 22:30 | 22:30 | 13.668 | 60
2023-05-09 23:00 | 23:00 | 12.7804 | 60
2023-05-09 23:30 | 23:30 | 12.0997 | 60
2023-05-10 | 0:00 | 11.4635 | 60
2023-05-10 00:30 | 0:30 | 10.8643 | 60
2023-05-10 01:00 | 1:00 | 10.6711 | 60
2023-05-10 01:30 | 1:30 | 10.4228 | 60
2023-05-10 02:00 | 2:00 | 10.2579 | 60
2023-05-10 02:30 | 2:30 | 10.1952 | 60
2023-05-10 03:00 | 3:00 | 10.1541 | 60
2023-05-10 03:30 | 3:30 | 10.2741 | 60
2023-05-10 04:00 | 4:00 | 10.8592 | 60
2023-05-10 04:30 | 4:30 | 11.6634 | 60
2023-05-10 05:00 | 5:00 | 12.6224 | 60
2023-05-10 05:30 | 5:30 | 13.6784 | 60
2023-05-10 06:00 | 6:00 | 15.238 | 60
2023-05-10 06:30 | 6:30 | 15.8262 | 60
2023-05-10 07:00 | 7:00 | 13.8006 | 60
2023-05-10 07:30 | 7:30 | 10.4033 | 60
2023-05-10 08:00 | 8:00 | 7.4999 | 60
2023-05-10 08:30 | 8:30 | 5.1591 | 60
2023-05-10 09:00 | 9:00 | 5.4989 | 60
2023-05-10 09:30 | 9:30 | 3.5838 | 60
2023-05-10 10:00 | 10:00 | 4.6812 | 60
2023-05-10 10:30 | 10:30 | 5.9873 | 60
2023-05-10 11:00 | 11:00 | 6.6329 | 60
2023-05-10 11:30 | 11:30 | 6.8604 | 60
2023-05-10 12:00 | 12:00 | 6.2603 | 60
2023-05-10 12:30 | 12:30 | 5.8582 | 60
2023-05-10 13:00 | 13:00 | 4.0388 | 60
2023-05-10 13:30 | 13:30 | 3.3426 | 60
2023-05-10 14:00 | 14:00 | 3.1963 | 60
2023-05-10 14:30 | 14:30 | 3.6546 | 60
2023-05-10 15:00 | 15:00 | 5.6482 | 60
2023-05-10 15:30 | 15:30 | 8.8072 | 60
2023-05-10 16:00 | 16:00 | 12.4734 | 60
2023-05-10 16:30 | 16:30 | 16.1327 | 60
2023-05-10 17:00 | 17:00 | 18.8773 | 60
2023-05-10 17:30 | 17:30 | 21.0797 | 60
2023-05-10 18:00 | 18:00 | 21.6146 | 60
2023-05-10 18:30 | 18:30 | 21.366 | 60
2023-05-10 19:00 | 19:00 | 20.3904 | 60
2023-05-10 19:30 | 19:30 | 19.3591 | 60
2023-05-10 20:00 | 20:00 | 18.4849 | 60
2023-05-10 20:30 | 20:30 | 17.4309 | 60
2023-05-10 21:00 | 21:00 | 16.5614 | 60
2023-05-10 21:30 | 21:30 | 15.1005 | 60
2023-05-10 22:00 | 22:00 | 14.1521 | 60
2023-05-10 22:30 | 22:30 | 13.2806 | 60
2023-05-10 23:00 | 23:00 | 12.3972 | 60
2023-05-10 23:30 | 23:30 | 11.5975 | 60
2023-05-11 | 0:00 | 11.0524 | 60
2023-05-11 00:30 | 0:30 | 10.6701 | 60
2023-05-11 01:00 | 1:00 | 10.2626 | 60
2023-05-11 01:30 | 1:30 | 10.091 | 60
2023-05-11 02:00 | 2:00 | 9.8627 | 60
2023-05-11 02:30 | 2:30 | 9.7803 | 60
2023-05-11 03:00 | 3:00 | 9.7234 | 60
2023-05-11 03:30 | 3:30 | 9.8836 | 60
2023-05-11 04:00 | 4:00 | 10.1956 | 60
2023-05-11 04:30 | 4:30 | 10.916 | 60
2023-05-11 05:00 | 5:00 | 11.5238 | 60
2023-05-11 05:30 | 5:30 | 12.3826 | 60
2023-05-11 06:00 | 6:00 | 13.6677 | 60
2023-05-11 06:30 | 6:30 | 14.268 | 60
2023-05-11 07:00 | 7:00 | 12.0307 | 60
2023-05-11 07:30 | 7:30 | 9.0875 | 60
2023-05-11 08:00 | 8:00 | 6.076 | 60
2023-05-11 08:30 | 8:30 | 3.8128 | 60
2023-05-11 09:00 | 9:00 | 3.1781 | 60
2023-05-11 09:30 | 9:30 | 3.8142 | 60
2023-05-11 10:00 | 10:00 | 4.7834 | 60
2023-05-11 10:30 | 10:30 | 5.4059 | 60
2023-05-11 11:00 | 11:00 | 4.9524 | 60
2023-05-11 11:30 | 11:30 | 4.4724 | 60
2023-05-11 12:00 | 12:00 | 5.4536 | 60
2023-05-11 12:30 | 12:30 | 5.0363 | 60
2023-05-11 13:00 | 13:00 | 3.3054 | 60
2023-05-11 13:30 | 13:30 | 3.3049 | 60
2023-05-11 14:00 | 14:00 | 3.0141 | 60
2023-05-11 14:30 | 14:30 | 3.6892 | 60
2023-05-11 15:00 | 15:00 | 6.4983 | 60
2023-05-11 15:30 | 15:30 | 10.7889 | 60
2023-05-11 16:00 | 16:00 | 13.3849 | 60
2023-05-11 16:30 | 16:30 | 15.989 | 60
2023-05-11 17:00 | 17:00 | 18.2417 | 60
2023-05-11 17:30 | 17:30 | 19.9301 | 60
2023-05-11 18:00 | 18:00 | 20.5666 | 60
2023-05-11 18:30 | 18:30 | 20.3924 | 60
2023-05-11 19:00 | 19:00 | 19.7583 | 60
2023-05-11 19:30 | 19:30 | 19.0892 | 60
2023-05-11 20:00 | 20:00 | 18.2826 | 60
2023-05-11 20:30 | 20:30 | 17.1183 | 60
2023-05-11 21:00 | 21:00 | 16.6995 | 60
2023-05-11 21:30 | 21:30 | 15.3629 | 60
2023-05-11 22:00 | 22:00 | 14.3967 | 60
2023-05-11 22:30 | 22:30 | 13.3263 | 60
2023-05-11 23:00 | 23:00 | 12.5425 | 60
2023-05-11 23:30 | 23:30 | 11.7578 | 60
2023-05-12 | 0:00 | 11.1812 | 60
2023-05-12 00:30 | 0:30 | 10.7147 | 60
2023-05-12 01:00 | 1:00 | 10.3975 | 60
2023-05-12 01:30 | 1:30 | 10.0915 | 60
2023-05-12 02:00 | 2:00 | 9.7739 | 60
2023-05-12 02:30 | 2:30 | 9.8452 | 60
2023-05-12 03:00 | 3:00 | 9.9264 | 60
2023-05-12 03:30 | 3:30 | 9.9549 | 60
2023-05-12 04:00 | 4:00 | 10.2612 | 60
2023-05-12 04:30 | 4:30 | 10.8161 | 60
2023-05-12 05:00 | 5:00 | 11.3725 | 60
2023-05-12 05:30 | 5:30 | 12.1334 | 60
2023-05-12 06:00 | 6:00 | 13.1962 | 60
2023-05-12 06:30 | 6:30 | 13.6901 | 60
2023-05-12 07:00 | 7:00 | 11.804 | 60
2023-05-12 07:30 | 7:30 | 9.1798 | 60
2023-05-12 08:00 | 8:00 | 6.227 | 60
2023-05-12 08:30 | 8:30 | 4.1225 | 60
2023-05-12 09:00 | 9:00 | 3.6139 | 60
2023-05-12 09:30 | 9:30 | 3.8157 | 60
2023-05-12 10:00 | 10:00 | 3.9506 | 60
2023-05-12 10:30 | 10:30 | 4.5184 | 60
2023-05-12 11:00 | 11:00 | 4.7634 | 60
2023-05-12 11:30 | 11:30 | 5.1591 | 60
2023-05-12 12:00 | 12:00 | 5.0622 | 60
2023-05-12 12:30 | 12:30 | 4.6076 | 60
2023-05-12 13:00 | 13:00 | 4.4327 | 60
2023-05-12 13:30 | 13:30 | 3.5261 | 60
2023-05-12 14:00 | 14:00 | 3.1328 | 60
2023-05-12 14:30 | 14:30 | 4.0077 | 60
2023-05-12 15:00 | 15:00 | 6.1868 | 60
2023-05-12 15:30 | 15:30 | 9.6025 | 60
2023-05-12 16:00 | 16:00 | 13.8392 | 60
2023-05-12 16:30 | 16:30 | 15.9522 | 60
2023-05-12 17:00 | 17:00 | 18.1325 | 60
2023-05-12 17:30 | 17:30 | 19.5203 | 60
2023-05-12 18:00 | 18:00 | 19.8986 | 60
2023-05-12 18:30 | 18:30 | 19.2744 | 60
2023-05-12 19:00 | 19:00 | 18.6637 | 60
2023-05-12 19:30 | 19:30 | 18.189 | 60
2023-05-12 20:00 | 20:00 | 17.518 | 60
2023-05-12 20:30 | 20:30 | 16.7439 | 60
2023-05-12 21:00 | 21:00 | 16.0346 | 60
2023-05-12 21:30 | 21:30 | 15.2024 | 60
2023-05-12 22:00 | 22:00 | 14.3809 | 60
2023-05-12 22:30 | 22:30 | 13.554 | 60
2023-05-12 23:00 | 23:00 | 12.7509 | 60
2023-05-12 23:30 | 23:30 | 11.9541 | 60
2023-05-13 | 0:00 | 11.3922 | 60
2023-05-13 00:30 | 0:30 | 10.8189 | 60
2023-05-13 01:00 | 1:00 | 10.4507 | 60
2023-05-13 01:30 | 1:30 | 10.2108 | 60
2023-05-13 02:00 | 2:00 | 10.0539 | 60
2023-05-13 02:30 | 2:30 | 10.0298 | 60
2023-05-13 03:00 | 3:00 | 9.8084 | 60
2023-05-13 03:30 | 3:30 | 9.9382 | 60
2023-05-13 04:00 | 4:00 | 9.9156 | 60
2023-05-13 04:30 | 4:30 | 10.034 | 60
2023-05-13 05:00 | 5:00 | 10.2859 | 60
2023-05-13 05:30 | 5:30 | 10.7449 | 60
2023-05-13 06:00 | 6:00 | 11.22 | 60
2023-05-13 06:30 | 6:30 | 11.8163 | 60
2023-05-13 07:00 | 7:00 | 10.1064 | 60
2023-05-13 07:30 | 7:30 | 7.985 | 60
2023-05-13 08:00 | 8:00 | 6.9386 | 60
2023-05-13 08:30 | 8:30 | 4.222 | 60
2023-05-13 09:00 | 9:00 | 3.2226 | 60
2023-05-13 09:30 | 9:30 | 3.2657 | 60
2023-05-13 10:00 | 10:00 | 4.1385 | 60
2023-05-13 10:30 | 10:30 | 4.8516 | 60
2023-05-13 11:00 | 11:00 | 5.0491 | 60
2023-05-13 11:30 | 11:30 | 5.2275 | 60
2023-05-13 12:00 | 12:00 | 5.0521 | 60
2023-05-13 12:30 | 12:30 | 4.5205 | 60
2023-05-13 13:00 | 13:00 | 4.0461 | 60
2023-05-13 13:30 | 13:30 | 3.355 | 60
2023-05-13 14:00 | 14:00 | 3.1815 | 60
2023-05-13 14:30 | 14:30 | 4.2793 | 60
2023-05-13 15:00 | 15:00 | 6.5297 | 60
2023-05-13 15:30 | 15:30 | 9.5052 | 60
2023-05-13 16:00 | 16:00 | 12.6023 | 60
2023-05-13 16:30 | 16:30 | 15.5898 | 60
2023-05-13 17:00 | 17:00 | 18.2198 | 60
2023-05-13 17:30 | 17:30 | 19.7316 | 60
2023-05-13 18:00 | 18:00 | 19.7001 | 60
2023-05-13 18:30 | 18:30 | 19.2254 | 60
2023-05-13 19:00 | 19:00 | 18.3674 | 60
2023-05-13 19:30 | 19:30 | 17.4867 | 60
2023-05-13 20:00 | 20:00 | 16.8563 | 60
2023-05-13 20:30 | 20:30 | 16.2154 | 60
2023-05-13 21:00 | 21:00 | 15.6585 | 60
2023-05-13 21:30 | 21:30 | 14.6999 | 60
2023-05-13 22:00 | 22:00 | 13.9752 | 60
2023-05-13 22:30 | 22:30 | 13.3191 | 60
2023-05-13 23:00 | 23:00 | 12.7226 | 60
2023-05-13 23:30 | 23:30 | 11.8733 | 60
2023-05-14 | 0:00 | 11.2486 | 60
2023-05-14 00:30 | 0:30 | 10.9392 | 60
2023-05-14 01:00 | 1:00 | 10.563 | 60
2023-05-14 01:30 | 1:30 | 10.2134 | 60
2023-05-14 02:00 | 2:00 | 9.9624 | 60
2023-05-14 02:30 | 2:30 | 9.9812 | 60
2023-05-14 03:00 | 3:00 | 9.7694 | 60
2023-05-14 03:30 | 3:30 | 9.7722 | 60
2023-05-14 04:00 | 4:00 | 9.8006 | 60
2023-05-14 04:30 | 4:30 | 9.7651 | 60
2023-05-14 05:00 | 5:00 | 10.07 | 60
2023-05-14 05:30 | 5:30 | 10.4135 | 60
2023-05-14 06:00 | 6:00 | 10.9158 | 60
2023-05-14 06:30 | 6:30 | 11.0644 | 60
2023-05-14 07:00 | 7:00 | 9.9154 | 60
2023-05-14 07:30 | 7:30 | 10.9 | 60
2023-05-14 08:00 | 8:00 | 11.4954 | 60
2023-05-14 08:30 | 8:30 | 10.3519 | 60
2023-05-14 09:00 | 9:00 | 4.7917 | 60
2023-05-14 09:30 | 9:30 | 3.4763 | 60
2023-05-14 10:00 | 10:00 | 5.676 | 60
2023-05-14 10:30 | 10:30 | 5.7732 | 60
2023-05-14 11:00 | 11:00 | 6.2066 | 60
2023-05-14 11:30 | 11:30 | 10.5709 | 60
2023-05-14 12:00 | 12:00 | 9.1393 | 60
2023-05-14 12:30 | 12:30 | 12.003 | 60
2023-05-14 13:00 | 13:00 | 14.9402 | 60
2023-05-14 13:30 | 13:30 | 16.4244 | 60
2023-05-14 14:00 | 14:00 | 15.3652 | 60
2023-05-14 14:30 | 14:30 | 13.4853 | 60
2023-05-14 15:00 | 15:00 | 14.6517 | 60
2023-05-14 15:30 | 15:30 | 16.2516 | 60
2023-05-14 16:00 | 16:00 | 17.5043 | 60
2023-05-14 16:30 | 16:30 | 19.2902 | 60
2023-05-14 17:00 | 17:00 | 20.9055 | 60
2023-05-14 17:30 | 17:30 | 21.8876 | 60
2023-05-14 18:00 | 18:00 | 21.6342 | 60
2023-05-14 18:30 | 18:30 | 20.9622 | 60
2023-05-14 19:00 | 19:00 | 20.064 | 60
2023-05-14 19:30 | 19:30 | 19.0141 | 60
2023-05-14 20:00 | 20:00 | 18.1764 | 60
2023-05-14 20:30 | 20:30 | 17.237 | 60
2023-05-14 21:00 | 21:00 | 16.4016 | 60
2023-05-14 21:30 | 21:30 | 14.9697 | 60
2023-05-14 22:00 | 22:00 | 14.1668 | 60
2023-05-14 22:30 | 22:30 | 13.1609 | 60
2023-05-14 23:00 | 23:00 | 12.3832 | 60
2023-05-14 23:30 | 23:30 | 11.7053 | 60
2023-05-15 | 0:00 | 11.0786 | 60
2023-05-15 00:30 | 0:30 | 10.8209 | 60
2023-05-15 01:00 | 1:00 | 10.5566 | 60
2023-05-15 01:30 | 1:30 | 10.111 | 60
2023-05-15 02:00 | 2:00 | 9.9989 | 60
2023-05-15 02:30 | 2:30 | 9.8254 | 60
2023-05-15 03:00 | 3:00 | 9.8451 | 60
2023-05-15 03:30 | 3:30 | 9.9474 | 60
2023-05-15 04:00 | 4:00 | 10.3415 | 60
2023-05-15 04:30 | 4:30 | 10.7534 | 60
2023-05-15 05:00 | 5:00 | 11.411 | 60
2023-05-15 05:30 | 5:30 | 11.9862 | 60
2023-05-15 06:00 | 6:00 | 13.057 | 60
2023-05-15 06:30 | 6:30 | 13.8133 | 60
2023-05-15 07:00 | 7:00 | 13.5849 | 60
2023-05-15 07:30 | 7:30 | 12.7618 | 60
2023-05-15 08:00 | 8:00 | 12.7689 | 60
2023-05-15 08:30 | 8:30 | 11.938 | 60
2023-05-15 09:00 | 9:00 | 9.9601 | 60
2023-05-15 09:30 | 9:30 | 5.8736 | 60
2023-05-15 10:00 | 10:00 | 4.0129 | 60
2023-05-15 10:30 | 10:30 | 4.2821 | 60
2023-05-15 11:00 | 11:00 | 3.8964 | 60
2023-05-15 11:30 | 11:30 | 4.8746 | 60
2023-05-15 12:00 | 12:00 | 5.8841 | 60
2023-05-15 12:30 | 12:30 | 5.8351 | 60
2023-05-15 13:00 | 13:00 | 11.1179 | 60
2023-05-15 13:30 | 13:30 | 8.6732 | 60
2023-05-15 14:00 | 14:00 | 11.1002 | 60
2023-05-15 14:30 | 14:30 | 10.5284 | 60
2023-05-15 15:00 | 15:00 | 11.1562 | 60
2023-05-15 15:30 | 15:30 | 14.2229 | 60
2023-05-15 16:00 | 16:00 | 17.2484 | 60
2023-05-15 16:30 | 16:30 | 18.9725 | 60
2023-05-15 17:00 | 17:00 | 21.4053 | 60
2023-05-15 17:30 | 17:30 | 22.8614 | 60
2023-05-15 18:00 | 18:00 | 23.2263 | 60
2023-05-15 18:30 | 18:30 | 22.2562 | 60
2023-05-15 19:00 | 19:00 | 21.0222 | 60
2023-05-15 19:30 | 19:30 | 19.8399 | 60
2023-05-15 20:00 | 20:00 | 18.5051 | 60
2023-05-15 20:30 | 20:30 | 17.4131 | 60
2023-05-15 21:00 | 21:00 | 16.4982 | 60
2023-05-15 21:30 | 21:30 | 15.3636 | 60
2023-05-15 22:00 | 22:00 | 14.1308 | 60
2023-05-15 22:30 | 22:30 | 13.2957 | 60
2023-05-15 23:00 | 23:00 | 12.518 | 60
2023-05-15 23:30 | 23:30 | 11.7531 | 60
2023-05-16 | 0:00 | 11.1265 | 60
2023-05-16 00:30 | 0:30 | 10.7417 | 60
2023-05-16 01:00 | 1:00 | 10.354 | 60
2023-05-16 01:30 | 1:30 | 10.251 | 60
2023-05-16 02:00 | 2:00 | 10.2419 | 60
2023-05-16 02:30 | 2:30 | 10.0911 | 60
2023-05-16 03:00 | 3:00 | 10.024 | 60
2023-05-16 03:30 | 3:30 | 10.1628 | 60
2023-05-16 04:00 | 4:00 | 10.5163 | 60
2023-05-16 04:30 | 4:30 | 11.1298 | 60
2023-05-16 05:00 | 5:00 | 11.6112 | 60
2023-05-16 05:30 | 5:30 | 12.4447 | 60
2023-05-16 06:00 | 6:00 | 13.6873 | 60
2023-05-16 06:30 | 6:30 | 15.016 | 60
2023-05-16 07:00 | 7:00 | 15.8507 | 60
2023-05-16 07:30 | 7:30 | 15.1797 | 60
2023-05-16 08:00 | 8:00 | 14.5713 | 60
2023-05-16 08:30 | 8:30 | 13.7558 | 60
2023-05-16 09:00 | 9:00 | 12.6126 | 60
2023-05-16 09:30 | 9:30 | 12.2391 | 60
2023-05-16 10:00 | 10:00 | 10.1897 | 60
2023-05-16 10:30 | 10:30 | 11.7343 | 60
2023-05-16 11:00 | 11:00 | 10.9837 | 60
2023-05-16 11:30 | 11:30 | 8.5624 | 60
2023-05-16 12:00 | 12:00 | 8.2407 | 60
2023-05-16 12:30 | 12:30 | 11.5772 | 60
2023-05-16 13:00 | 13:00 | 10.6454 | 60
2023-05-16 13:30 | 13:30 | 10.259 | 60
2023-05-16 14:00 | 14:00 | 11.4003 | 60
2023-05-16 14:30 | 14:30 | 14.352 | 60
2023-05-16 15:00 | 15:00 | 15.3672 | 60
2023-05-16 15:30 | 15:30 | 13.9693 | 60
2023-05-16 16:00 | 16:00 | 17.0077 | 60
2023-05-16 16:30 | 16:30 | 18.367 | 60
2023-05-16 17:00 | 17:00 | 21.6152 | 60
2023-05-16 17:30 | 17:30 | 23.9626 | 60
2023-05-16 18:00 | 18:00 | 24.0856 | 60
2023-05-16 18:30 | 18:30 | 23.3927 | 60
2023-05-16 19:00 | 19:00 | 22.2249 | 60
2023-05-16 19:30 | 19:30 | 21.2722 | 60
2023-05-16 20:00 | 20:00 | 20.0733 | 60
2023-05-16 20:30 | 20:30 | 18.7483 | 60
2023-05-16 21:00 | 21:00 | 17.601 | 60
2023-05-16 21:30 | 21:30 | 16.2498 | 60
2023-05-16 22:00 | 22:00 | 15.0295 | 60
2023-05-16 22:30 | 22:30 | 14.0403 | 60
2023-05-16 23:00 | 23:00 | 13.1348 | 60
2023-05-16 23:30 | 23:30 | 12.2473 | 60
2023-05-17 | 0:00 | 11.6497 | 60
2023-05-17 00:30 | 0:30 | 11.1979 | 60
2023-05-17 01:00 | 1:00 | 10.8693 | 60
2023-05-17 01:30 | 1:30 | 10.6706 | 60
2023-05-17 02:00 | 2:00 | 10.3922 | 60
2023-05-17 02:30 | 2:30 | 10.3393 | 60
2023-05-17 03:00 | 3:00 | 10.3832 | 60
2023-05-17 03:30 | 3:30 | 10.4001 | 60
2023-05-17 04:00 | 4:00 | 10.7073 | 60
2023-05-17 04:30 | 4:30 | 11.3811 | 60
2023-05-17 05:00 | 5:00 | 12.2666 | 60
2023-05-17 05:30 | 5:30 | 13.406 | 60
2023-05-17 06:00 | 6:00 | 14.9949 | 60
2023-05-17 06:30 | 6:30 | 15.5478 | 60
2023-05-17 07:00 | 7:00 | 13.8413 | 60
2023-05-17 07:30 | 7:30 | 10.3984 | 60
2023-05-17 08:00 | 8:00 | 7.2012 | 60
2023-05-17 08:30 | 8:30 | 4.6514 | 60
2023-05-17 09:00 | 9:00 | 3.2486 | 60
2023-05-17 09:30 | 9:30 | 3.3575 | 60
2023-05-17 10:00 | 10:00 | 3.4181 | 60
2023-05-17 10:30 | 10:30 | 4.8377 | 60
2023-05-17 11:00 | 11:00 | 5.0094 | 60
2023-05-17 11:30 | 11:30 | 3.5309 | 60
2023-05-17 12:00 | 12:00 | 3.377 | 60
2023-05-17 12:30 | 12:30 | 2.9277 | 60
2023-05-17 13:00 | 13:00 | 4.4887 | 60
2023-05-17 13:30 | 13:30 | 3.5474 | 60
2023-05-17 14:00 | 14:00 | 2.9323 | 60
2023-05-17 14:30 | 14:30 | 4.2193 | 60
2023-05-17 15:00 | 15:00 | 6.9116 | 60
2023-05-17 15:30 | 15:30 | 9.9472 | 60
2023-05-17 16:00 | 16:00 | 13.7277 | 60
2023-05-17 16:30 | 16:30 | 16.4383 | 60
2023-05-17 17:00 | 17:00 | 19.3116 | 60
2023-05-17 17:30 | 17:30 | 21.6218 | 60
2023-05-17 18:00 | 18:00 | 22.3856 | 60
2023-05-17 18:30 | 18:30 | 21.7575 | 60
2023-05-17 19:00 | 19:00 | 21.1185 | 60
2023-05-17 19:30 | 19:30 | 20.4029 | 60
2023-05-17 20:00 | 20:00 | 19.2626 | 60
2023-05-17 20:30 | 20:30 | 18.0227 | 60
2023-05-17 21:00 | 21:00 | 17.3277 | 60
2023-05-17 21:30 | 21:30 | 15.9572 | 60
2023-05-17 22:00 | 22:00 | 14.7468 | 60
2023-05-17 22:30 | 22:30 | 13.7806 | 60
2023-05-17 23:00 | 23:00 | 12.9216 | 60
2023-05-17 23:30 | 23:30 | 12.0557 | 60
2023-05-18 | 0:00 | 11.4565 | 60
2023-05-18 00:30 | 0:30 | 11.0038 | 60
2023-05-18 01:00 | 1:00 | 10.7061 | 60
2023-05-18 01:30 | 1:30 | 10.4911 | 60
2023-05-18 02:00 | 2:00 | 10.332 | 60
2023-05-18 02:30 | 2:30 | 10.278 | 60
2023-05-18 03:00 | 3:00 | 10.3565 | 60
2023-05-18 03:30 | 3:30 | 10.4022 | 60
2023-05-18 04:00 | 4:00 | 10.8437 | 60
2023-05-18 04:30 | 4:30 | 11.4927 | 60
2023-05-18 05:00 | 5:00 | 12.4232 | 60
2023-05-18 05:30 | 5:30 | 13.6304 | 60
2023-05-18 06:00 | 6:00 | 15.2728 | 60
2023-05-18 06:30 | 6:30 | 15.9521 | 60
2023-05-18 07:00 | 7:00 | 14.2951 | 60
2023-05-18 07:30 | 7:30 | 10.7515 | 60
2023-05-18 08:00 | 8:00 | 7.3512 | 60
2023-05-18 08:30 | 8:30 | 4.586 | 60
2023-05-18 09:00 | 9:00 | 3.2096 | 60
2023-05-18 09:30 | 9:30 | 3.3737 | 60
2023-05-18 10:00 | 10:00 | 4.327 | 60
2023-05-18 10:30 | 10:30 | 5.1646 | 60
2023-05-18 11:00 | 11:00 | 5.7213 | 60
2023-05-18 11:30 | 11:30 | 4.274 | 60
2023-05-18 12:00 | 12:00 | 3.2479 | 60
2023-05-18 12:30 | 12:30 | 3.8715 | 60
2023-05-18 13:00 | 13:00 | 3.8933 | 60
2023-05-18 13:30 | 13:30 | 3.6599 | 60
2023-05-18 14:00 | 14:00 | 2.9795 | 60
2023-05-18 14:30 | 14:30 | 3.7922 | 60
2023-05-18 15:00 | 15:00 | 6.1689 | 60
2023-05-18 15:30 | 15:30 | 9.1958 | 60
2023-05-18 16:00 | 16:00 | 12.9105 | 60
2023-05-18 16:30 | 16:30 | 16.6866 | 60
2023-05-18 17:00 | 17:00 | 19.0705 | 60
2023-05-18 17:30 | 17:30 | 21.504 | 60
2023-05-18 18:00 | 18:00 | 21.7921 | 60
2023-05-18 18:30 | 18:30 | 21.7998 | 60
2023-05-18 19:00 | 19:00 | 21.2518 | 60
2023-05-18 19:30 | 19:30 | 20.7081 | 60
2023-05-18 20:00 | 20:00 | 19.898 | 60
2023-05-18 20:30 | 20:30 | 18.7893 | 60
2023-05-18 21:00 | 21:00 | 17.9463 | 60
2023-05-18 21:30 | 21:30 | 16.6524 | 60
2023-05-18 22:00 | 22:00 | 15.3888 | 60
2023-05-18 22:30 | 22:30 | 14.3791 | 60
2023-05-18 23:00 | 23:00 | 13.4228 | 60
2023-05-18 23:30 | 23:30 | 12.5711 | 60
2023-05-19 | 0:00 | 11.9485 | 60
2023-05-19 00:30 | 0:30 | 11.4711 | 60
2023-05-19 01:00 | 1:00 | 11.1233 | 60
2023-05-19 01:30 | 1:30 | 10.8104 | 60
2023-05-19 02:00 | 2:00 | 10.6061 | 60
2023-05-19 02:30 | 2:30 | 10.6984 | 60
2023-05-19 03:00 | 3:00 | 10.6987 | 60
2023-05-19 03:30 | 3:30 | 10.7631 | 60
2023-05-19 04:00 | 4:00 | 11.3402 | 60
2023-05-19 04:30 | 4:30 | 12.0397 | 60
2023-05-19 05:00 | 5:00 | 12.8928 | 60
2023-05-19 05:30 | 5:30 | 14.1047 | 60
2023-05-19 06:00 | 6:00 | 15.8352 | 60
2023-05-19 06:30 | 6:30 | 16.939 | 60
2023-05-19 07:00 | 7:00 | 15.4565 | 60
2023-05-19 07:30 | 7:30 | 11.8801 | 60
2023-05-19 08:00 | 8:00 | 8.3427 | 60
2023-05-19 08:30 | 8:30 | 5.134 | 60
2023-05-19 09:00 | 9:00 | 3.3979 | 60
2023-05-19 09:30 | 9:30 | 3.2033 | 60
2023-05-19 10:00 | 10:00 | 4.1181 | 60
2023-05-19 10:30 | 10:30 | 5.0014 | 60
2023-05-19 11:00 | 11:00 | 5.5021 | 60
2023-05-19 11:30 | 11:30 | 4.1301 | 60
2023-05-19 12:00 | 12:00 | 3.0465 | 60
2023-05-19 12:30 | 12:30 | 3.1733 | 60
2023-05-19 13:00 | 13:00 | 2.9983 | 60
2023-05-19 13:30 | 13:30 | 2.9484 | 60
2023-05-19 14:00 | 14:00 | 3.9538 | 60
2023-05-19 14:30 | 14:30 | 4.3842 | 60
2023-05-19 15:00 | 15:00 | 6.5884 | 60
2023-05-19 15:30 | 15:30 | 9.6168 | 60
2023-05-19 16:00 | 16:00 | 13.0959 | 60
2023-05-19 16:30 | 16:30 | 16.7157 | 60
2023-05-19 17:00 | 17:00 | 19.4281 | 60
2023-05-19 17:30 | 17:30 | 21.2664 | 60
2023-05-19 18:00 | 18:00 | 21.8734 | 60
2023-05-19 18:30 | 18:30 | 21.6961 | 60
2023-05-19 19:00 | 19:00 | 21.2671 | 60
2023-05-19 19:30 | 19:30 | 20.7683 | 60
2023-05-19 20:00 | 20:00 | 19.9953 | 60
2023-05-19 20:30 | 20:30 | 19.2708 | 60
2023-05-19 21:00 | 21:00 | 18.488 | 60
2023-05-19 21:30 | 21:30 | 17.4404 | 60
2023-05-19 22:00 | 22:00 | 16.4875 | 60
2023-05-19 22:30 | 22:30 | 15.4262 | 60
2023-05-19 23:00 | 23:00 | 14.6596 | 60
2023-05-19 23:30 | 23:30 | 13.7574 | 60
2023-05-20 | 0:00 | 12.8525 | 60
2023-05-20 00:30 | 0:30 | 12.3151 | 60
2023-05-20 01:00 | 1:00 | 11.8389 | 60
2023-05-20 01:30 | 1:30 | 11.5333 | 60
2023-05-20 02:00 | 2:00 | 11.4506 | 60
2023-05-20 02:30 | 2:30 | 11.3557 | 60
2023-05-20 03:00 | 3:00 | 11.3036 | 60
2023-05-20 03:30 | 3:30 | 11.3659 | 60
2023-05-20 04:00 | 4:00 | 11.4885 | 60
2023-05-20 04:30 | 4:30 | 11.7433 | 60
2023-05-20 05:00 | 5:00 | 12.2767 | 60
2023-05-20 05:30 | 5:30 | 12.9755 | 60
2023-05-20 06:00 | 6:00 | 14.0208 | 60
2023-05-20 06:30 | 6:30 | 14.9277 | 60
2023-05-20 07:00 | 7:00 | 13.7315 | 60
2023-05-20 07:30 | 7:30 | 11.1135 | 60
2023-05-20 08:00 | 8:00 | 8.597 | 60
2023-05-20 08:30 | 8:30 | 6.1036 | 60
2023-05-20 09:00 | 9:00 | 3.9897 | 60
2023-05-20 09:30 | 9:30 | 3.0848 | 60
2023-05-20 10:00 | 10:00 | 3.4218 | 60
2023-05-20 10:30 | 10:30 | 4.0178 | 60
2023-05-20 11:00 | 11:00 | 4.4619 | 60
2023-05-20 11:30 | 11:30 | 4.8331 | 60
2023-05-20 12:00 | 12:00 | 4.8411 | 60
2023-05-20 12:30 | 12:30 | 4.5579 | 60
2023-05-20 13:00 | 13:00 | 4.006 | 60
2023-05-20 13:30 | 13:30 | 3.2865 | 60
2023-05-20 14:00 | 14:00 | 3.2093 | 60
2023-05-20 14:30 | 14:30 | 4.3915 | 60
2023-05-20 15:00 | 15:00 | 6.6601 | 60
2023-05-20 15:30 | 15:30 | 9.7166 | 60
2023-05-20 16:00 | 16:00 | 13.2508 | 60
2023-05-20 16:30 | 16:30 | 16.6428 | 60
2023-05-20 17:00 | 17:00 | 19.2968 | 60
2023-05-20 17:30 | 17:30 | 20.8461 | 60
2023-05-20 18:00 | 18:00 | 21.1516 | 60
2023-05-20 18:30 | 18:30 | 21.1601 | 60
2023-05-20 19:00 | 19:00 | 20.4629 | 60
2023-05-20 19:30 | 19:30 | 19.7508 | 60
2023-05-20 20:00 | 20:00 | 19.4335 | 60
2023-05-20 20:30 | 20:30 | 18.8429 | 60
2023-05-20 21:00 | 21:00 | 18.1908 | 60
2023-05-20 21:30 | 21:30 | 17.0523 | 60
2023-05-20 22:00 | 22:00 | 16.4163 | 60
2023-05-20 22:30 | 22:30 | 15.2376 | 60
2023-05-20 23:00 | 23:00 | 14.5048 | 60
2023-05-20 23:30 | 23:30 | 13.8182 | 60
2023-05-21 | 0:00 | 13 | 60
2023-05-21 00:30 | 0:30 | 12.4031 | 60
2023-05-21 01:00 | 1:00 | 11.9998 | 60
2023-05-21 01:30 | 1:30 | 11.7124 | 60
2023-05-21 02:00 | 2:00 | 11.4938 | 60
2023-05-21 02:30 | 2:30 | 11.4859 | 60
2023-05-21 03:00 | 3:00 | 11.2418 | 60
2023-05-21 03:30 | 3:30 | 11.3157 | 60
2023-05-21 04:00 | 4:00 | 11.4856 | 60
2023-05-21 04:30 | 4:30 | 11.7305 | 60
2023-05-21 05:00 | 5:00 | 12.0691 | 60
2023-05-21 05:30 | 5:30 | 12.8399 | 60
2023-05-21 06:00 | 6:00 | 13.7267 | 60
2023-05-21 06:30 | 6:30 | 14.1923 | 60
2023-05-21 07:00 | 7:00 | 12.9856 | 60
2023-05-21 07:30 | 7:30 | 10.8121 | 60
2023-05-21 08:00 | 8:00 | 8.715 | 60
2023-05-21 08:30 | 8:30 | 6.2026 | 60
2023-05-21 09:00 | 9:00 | 4.1276 | 60
2023-05-21 09:30 | 9:30 | 3.0548 | 60
2023-05-21 10:00 | 10:00 | 3.364 | 60
2023-05-21 10:30 | 10:30 | 3.9718 | 60
2023-05-21 11:00 | 11:00 | 4.3333 | 60
2023-05-21 11:30 | 11:30 | 4.4904 | 60
2023-05-21 12:00 | 12:00 | 4.3347 | 60
2023-05-21 12:30 | 12:30 | 4.1808 | 60
2023-05-21 13:00 | 13:00 | 3.8127 | 60
2023-05-21 13:30 | 13:30 | 3.18 | 60
2023-05-21 14:00 | 14:00 | 3.3012 | 60
2023-05-21 14:30 | 14:30 | 4.7772 | 60
2023-05-21 15:00 | 15:00 | 7.2723 | 60
2023-05-21 15:30 | 15:30 | 10.6182 | 60
2023-05-21 16:00 | 16:00 | 14.669 | 60
2023-05-21 16:30 | 16:30 | 18.334 | 60
2023-05-21 17:00 | 17:00 | 21.7694 | 60
2023-05-21 17:30 | 17:30 | 23.9596 | 60
2023-05-21 18:00 | 18:00 | 24.034 | 60
2023-05-21 18:30 | 18:30 | 23.4318 | 60
2023-05-21 19:00 | 19:00 | 22.5006 | 60
2023-05-21 19:30 | 19:30 | 21.4231 | 60
2023-05-21 20:00 | 20:00 | 20.4757 | 60
2023-05-21 20:30 | 20:30 | 19.36 | 60
2023-05-21 21:00 | 21:00 | 18.3139 | 60
2023-05-21 21:30 | 21:30 | 16.5225 | 60
2023-05-21 22:00 | 22:00 | 15.4603 | 60
2023-05-21 22:30 | 22:30 | 14.3797 | 60
2023-05-21 23:00 | 23:00 | 13.4177 | 60
2023-05-21 23:30 | 23:30 | 12.6696 | 60
2023-05-22 | 0:00 | 12.0481 | 60
2023-05-22 00:30 | 0:30 | 11.4482 | 60
2023-05-22 01:00 | 1:00 | 11.1045 | 60
2023-05-22 01:30 | 1:30 | 11.0254 | 60
2023-05-22 02:00 | 2:00 | 10.9966 | 60
2023-05-22 02:30 | 2:30 | 10.8992 | 60
2023-05-22 03:00 | 3:00 | 10.9813 | 60
2023-05-22 03:30 | 3:30 | 11.0934 | 60
2023-05-22 04:00 | 4:00 | 11.6506 | 60
2023-05-22 04:30 | 4:30 | 12.6686 | 60
2023-05-22 05:00 | 5:00 | 13.8449 | 60
2023-05-22 05:30 | 5:30 | 15.3511 | 60
2023-05-22 06:00 | 6:00 | 17.2569 | 60
2023-05-22 06:30 | 6:30 | 18.7202 | 60
2023-05-22 07:00 | 7:00 | 16.8271 | 60
2023-05-22 07:30 | 7:30 | 12.8557 | 60
2023-05-22 08:00 | 8:00 | 8.9927 | 60
2023-05-22 08:30 | 8:30 | 5.7158 | 60
2023-05-22 09:00 | 9:00 | 3.5333 | 60
2023-05-22 09:30 | 9:30 | 3.236 | 60
2023-05-22 10:00 | 10:00 | 4.0195 | 60
2023-05-22 10:30 | 10:30 | 4.9663 | 60
2023-05-22 11:00 | 11:00 | 5.4781 | 60
2023-05-22 11:30 | 11:30 | 5.745 | 60
2023-05-22 12:00 | 12:00 | 5.4325 | 60
2023-05-22 12:30 | 12:30 | 4.923 | 60
2023-05-22 13:00 | 13:00 | 4.3753 | 60
2023-05-22 13:30 | 13:30 | 3.756 | 60
2023-05-22 14:00 | 14:00 | 3.3852 | 60
2023-05-22 14:30 | 14:30 | 4.2627 | 60
2023-05-22 15:00 | 15:00 | 6.5699 | 60
2023-05-22 15:30 | 15:30 | 10.0638 | 60
2023-05-22 16:00 | 16:00 | 13.8948 | 60
2023-05-22 16:30 | 16:30 | 17.4294 | 60
2023-05-22 17:00 | 17:00 | 20.9801 | 60
2023-05-22 17:30 | 17:30 | 23.9251 | 60
2023-05-22 18:00 | 18:00 | 24.1875 | 60
2023-05-22 18:30 | 18:30 | 23.8182 | 60
2023-05-22 19:00 | 19:00 | 23.0306 | 60
2023-05-22 19:30 | 19:30 | 21.9596 | 60
2023-05-22 20:00 | 20:00 | 20.7423 | 60
2023-05-22 20:30 | 20:30 | 19.5736 | 60
2023-05-22 21:00 | 21:00 | 18.4415 | 60
2023-05-22 21:30 | 21:30 | 16.9802 | 60
2023-05-22 22:00 | 22:00 | 15.735 | 60
2023-05-22 22:30 | 22:30 | 14.6111 | 60
2023-05-22 23:00 | 23:00 | 13.7512 | 60
2023-05-22 23:30 | 23:30 | 12.7898 | 60
2023-05-23 | 0:00 | 11.942 | 60
2023-05-23 00:30 | 0:30 | 11.5559 | 60
2023-05-23 01:00 | 1:00 | 11.3322 | 60
2023-05-23 01:30 | 1:30 | 11.0244 | 60
2023-05-23 02:00 | 2:00 | 11.0196 | 60
2023-05-23 02:30 | 2:30 | 10.903 | 60
2023-05-23 03:00 | 3:00 | 11.0807 | 60
2023-05-23 03:30 | 3:30 | 11.1875 | 60
2023-05-23 04:00 | 4:00 | 11.9121 | 60
2023-05-23 04:30 | 4:30 | 12.9535 | 60
2023-05-23 05:00 | 5:00 | 14.3149 | 60
2023-05-23 05:30 | 5:30 | 15.8968 | 60
2023-05-23 06:00 | 6:00 | 17.7507 | 60
2023-05-23 06:30 | 6:30 | 19.354 | 60
2023-05-23 07:00 | 7:00 | 17.874 | 60
2023-05-23 07:30 | 7:30 | 13.907 | 60
2023-05-23 08:00 | 8:00 | 9.6542 | 60
2023-05-23 08:30 | 8:30 | 6.0035 | 60
2023-05-23 09:00 | 9:00 | 3.73 | 60
2023-05-23 09:30 | 9:30 | 3.0416 | 60
2023-05-23 10:00 | 10:00 | 3.7835 | 60
2023-05-23 10:30 | 10:30 | 4.7345 | 60
2023-05-23 11:00 | 11:00 | 5.1779 | 60
2023-05-23 11:30 | 11:30 | 5.2452 | 60
2023-05-23 12:00 | 12:00 | 5.3433 | 60
2023-05-23 12:30 | 12:30 | 5.0466 | 60
2023-05-23 13:00 | 13:00 | 4.4392 | 60
2023-05-23 13:30 | 13:30 | 3.5752 | 60
2023-05-23 14:00 | 14:00 | 3.1488 | 60
2023-05-23 14:30 | 14:30 | 4.0369 | 60
2023-05-23 15:00 | 15:00 | 6.3927 | 60
2023-05-23 15:30 | 15:30 | 9.7186 | 60
2023-05-23 16:00 | 16:00 | 13.4618 | 60
2023-05-23 16:30 | 16:30 | 17.0789 | 60
2023-05-23 17:00 | 17:00 | 20.401 | 60
2023-05-23 17:30 | 17:30 | 23.018 | 60
2023-05-23 18:00 | 18:00 | 23.8839 | 60
2023-05-23 18:30 | 18:30 | 23.5325 | 60
2023-05-23 19:00 | 19:00 | 22.8043 | 60
2023-05-23 19:30 | 19:30 | 21.8258 | 60
2023-05-23 20:00 | 20:00 | 21.1035 | 60
2023-05-23 20:30 | 20:30 | 19.7712 | 60
2023-05-23 21:00 | 21:00 | 18.6111 | 60
2023-05-23 21:30 | 21:30 | 17.0919 | 60
2023-05-23 22:00 | 22:00 | 15.7762 | 60
2023-05-23 22:30 | 22:30 | 14.4879 | 60
2023-05-23 23:00 | 23:00 | 13.5249 | 60
2023-05-23 23:30 | 23:30 | 12.7241 | 60
2023-05-24 | 0:00 | 12.1051 | 60
2023-05-24 00:30 | 0:30 | 11.408 | 60
2023-05-24 01:00 | 1:00 | 11.1053 | 60
2023-05-24 01:30 | 1:30 | 10.8923 | 60
2023-05-24 02:00 | 2:00 | 10.7309 | 60
2023-05-24 02:30 | 2:30 | 10.6613 | 60
2023-05-24 03:00 | 3:00 | 10.8067 | 60
2023-05-24 03:30 | 3:30 | 10.9612 | 60
2023-05-24 04:00 | 4:00 | 11.532 | 60
2023-05-24 04:30 | 4:30 | 12.4842 | 60
2023-05-24 05:00 | 5:00 | 13.7654 | 60
2023-05-24 05:30 | 5:30 | 15.3049 | 60
2023-05-24 06:00 | 6:00 | 17.2595 | 60
2023-05-24 06:30 | 6:30 | 18.4558 | 60
2023-05-24 07:00 | 7:00 | 16.9154 | 60
2023-05-24 07:30 | 7:30 | 13.2107 | 60
2023-05-24 08:00 | 8:00 | 9.2021 | 60
2023-05-24 08:30 | 8:30 | 5.8594 | 60
2023-05-24 09:00 | 9:00 | 3.7055 | 60
2023-05-24 09:30 | 9:30 | 3.1611 | 60
2023-05-24 10:00 | 10:00 | 3.83 | 60
2023-05-24 10:30 | 10:30 | 4.8091 | 60
2023-05-24 11:00 | 11:00 | 4.5245 | 60
2023-05-24 11:30 | 11:30 | 4.7377 | 60
2023-05-24 12:00 | 12:00 | 5.0678 | 60
2023-05-24 12:30 | 12:30 | 4.7444 | 60
2023-05-24 13:00 | 13:00 | 4.1621 | 60
2023-05-24 13:30 | 13:30 | 3.3952 | 60
2023-05-24 14:00 | 14:00 | 3.2397 | 60
2023-05-24 14:30 | 14:30 | 4.3096 | 60
2023-05-24 15:00 | 15:00 | 6.5796 | 60
2023-05-24 15:30 | 15:30 | 9.9641 | 60
2023-05-24 16:00 | 16:00 | 13.6404 | 60
2023-05-24 16:30 | 16:30 | 17.023 | 60
2023-05-24 17:00 | 17:00 | 20.009 | 60
2023-05-24 17:30 | 17:30 | 22.3912 | 60
2023-05-24 18:00 | 18:00 | 22.8648 | 60
2023-05-24 18:30 | 18:30 | 22.8346 | 60
2023-05-24 19:00 | 19:00 | 22.1175 | 60
2023-05-24 19:30 | 19:30 | 21.547 | 60
2023-05-24 20:00 | 20:00 | 20.6048 | 60
2023-05-24 20:30 | 20:30 | 19.4855 | 60
2023-05-24 21:00 | 21:00 | 18.4329 | 60
2023-05-24 21:30 | 21:30 | 16.7404 | 60
2023-05-24 22:00 | 22:00 | 15.4375 | 60
2023-05-24 22:30 | 22:30 | 14.4935 | 60
2023-05-24 23:00 | 23:00 | 13.4845 | 60
2023-05-24 23:30 | 23:30 | 12.683 | 60
2023-05-25 | 0:00 | 11.9565 | 60
2023-05-25 00:30 | 0:30 | 11.4916 | 60
2023-05-25 01:00 | 1:00 | 11.155 | 60
2023-05-25 01:30 | 1:30 | 10.9619 | 60
2023-05-25 02:00 | 2:00 | 10.7409 | 60
2023-05-25 02:30 | 2:30 | 10.7489 | 60
2023-05-25 03:00 | 3:00 | 10.7469 | 60
2023-05-25 03:30 | 3:30 | 11.029 | 60
2023-05-25 04:00 | 4:00 | 11.4957 | 60
2023-05-25 04:30 | 4:30 | 12.4705 | 60
2023-05-25 05:00 | 5:00 | 13.6907 | 60
2023-05-25 05:30 | 5:30 | 15.0341 | 60
2023-05-25 06:00 | 6:00 | 16.9668 | 60
2023-05-25 06:30 | 6:30 | 18.4851 | 60
2023-05-25 07:00 | 7:00 | 16.7002 | 60
2023-05-25 07:30 | 7:30 | 13.0969 | 60
2023-05-25 08:00 | 8:00 | 9.093 | 60
2023-05-25 08:30 | 8:30 | 5.7391 | 60
2023-05-25 09:00 | 9:00 | 3.5579 | 60
2023-05-25 09:30 | 9:30 | 3.233 | 60
2023-05-25 10:00 | 10:00 | 4.0368 | 60
2023-05-25 10:30 | 10:30 | 4.8838 | 60
2023-05-25 11:00 | 11:00 | 5.1718 | 60
2023-05-25 11:30 | 11:30 | 5.3573 | 60
2023-05-25 12:00 | 12:00 | 5.1127 | 60
2023-05-25 12:30 | 12:30 | 4.8424 | 60
2023-05-25 13:00 | 13:00 | 4.098 | 60
2023-05-25 13:30 | 13:30 | 3.4189 | 60
2023-05-25 14:00 | 14:00 | 3.1795 | 60
2023-05-25 14:30 | 14:30 | 4.2734 | 60
2023-05-25 15:00 | 15:00 | 6.7012 | 60
2023-05-25 15:30 | 15:30 | 9.9808 | 60
2023-05-25 16:00 | 16:00 | 13.49 | 60
2023-05-25 16:30 | 16:30 | 16.8754 | 60
2023-05-25 17:00 | 17:00 | 19.346 | 60
2023-05-25 17:30 | 17:30 | 21.3316 | 60
2023-05-25 18:00 | 18:00 | 21.7508 | 60
2023-05-25 18:30 | 18:30 | 21.6044 | 60
2023-05-25 19:00 | 19:00 | 21.4096 | 60
2023-05-25 19:30 | 19:30 | 21.096 | 60
2023-05-25 20:00 | 20:00 | 20.0003 | 60
2023-05-25 20:30 | 20:30 | 19.1325 | 60
2023-05-25 21:00 | 21:00 | 18.011 | 60
2023-05-25 21:30 | 21:30 | 16.7242 | 60
2023-05-25 22:00 | 22:00 | 15.6244 | 60
2023-05-25 22:30 | 22:30 | 14.5394 | 60
2023-05-25 23:00 | 23:00 | 13.6153 | 60
2023-05-25 23:30 | 23:30 | 12.7391 | 60
2023-05-26 | 0:00 | 11.9718 | 60
2023-05-26 00:30 | 0:30 | 11.554 | 60
2023-05-26 01:00 | 1:00 | 11.2542 | 60
2023-05-26 01:30 | 1:30 | 10.9009 | 60
2023-05-26 02:00 | 2:00 | 10.7489 | 60
2023-05-26 02:30 | 2:30 | 10.736 | 60
2023-05-26 03:00 | 3:00 | 10.8453 | 60
2023-05-26 03:30 | 3:30 | 10.9023 | 60
2023-05-26 04:00 | 4:00 | 11.2654 | 60
2023-05-26 04:30 | 4:30 | 12.2077 | 60
2023-05-26 05:00 | 5:00 | 13.2804 | 60
2023-05-26 05:30 | 5:30 | 14.5275 | 60
2023-05-26 06:00 | 6:00 | 16.4281 | 60
2023-05-26 06:30 | 6:30 | 17.4498 | 60
2023-05-26 07:00 | 7:00 | 16.0313 | 60
2023-05-26 07:30 | 7:30 | 13.1223 | 60
2023-05-26 08:00 | 8:00 | 10.4423 | 60
2023-05-26 08:30 | 8:30 | 6.6518 | 60
2023-05-26 09:00 | 9:00 | 4.2289 | 60
2023-05-26 09:30 | 9:30 | 3.0686 | 60
2023-05-26 10:00 | 10:00 | 3.7096 | 60
2023-05-26 10:30 | 10:30 | 4.5748 | 60
2023-05-26 11:00 | 11:00 | 4.6958 | 60
2023-05-26 11:30 | 11:30 | 4.3518 | 60
2023-05-26 12:00 | 12:00 | 5.1553 | 60
2023-05-26 12:30 | 12:30 | 4.3494 | 60
2023-05-26 13:00 | 13:00 | 4.4201 | 60
2023-05-26 13:30 | 13:30 | 5.0437 | 60
2023-05-26 14:00 | 14:00 | 7.1526 | 60
2023-05-26 14:30 | 14:30 | 7.6286 | 60
2023-05-26 15:00 | 15:00 | 7.2639 | 60
2023-05-26 15:30 | 15:30 | 10.8486 | 60
2023-05-26 16:00 | 16:00 | 13.4776 | 60
2023-05-26 16:30 | 16:30 | 16.6619 | 60
2023-05-26 17:00 | 17:00 | 18.8298 | 60
2023-05-26 17:30 | 17:30 | 20.4747 | 60
2023-05-26 18:00 | 18:00 | 20.9768 | 60
2023-05-26 18:30 | 18:30 | 20.5636 | 60
2023-05-26 19:00 | 19:00 | 20.1807 | 60
2023-05-26 19:30 | 19:30 | 19.5747 | 60
2023-05-26 20:00 | 20:00 | 18.9038 | 60
2023-05-26 20:30 | 20:30 | 17.892 | 60
2023-05-26 21:00 | 21:00 | 17.3683 | 60
2023-05-26 21:30 | 21:30 | 16.2972 | 60
2023-05-26 22:00 | 22:00 | 15.2823 | 60
2023-05-26 22:30 | 22:30 | 14.5584 | 60
2023-05-26 23:00 | 23:00 | 13.7252 | 60
2023-05-26 23:30 | 23:30 | 13.0324 | 60
2023-05-27 | 0:00 | 12.295 | 60
2023-05-27 00:30 | 0:30 | 11.7707 | 60
2023-05-27 01:00 | 1:00 | 11.3082 | 60
2023-05-27 01:30 | 1:30 | 11.0401 | 60
2023-05-27 02:00 | 2:00 | 10.8862 | 60
2023-05-27 02:30 | 2:30 | 10.8618 | 60
2023-05-27 03:00 | 3:00 | 10.8851 | 60
2023-05-27 03:30 | 3:30 | 10.7806 | 60
2023-05-27 04:00 | 4:00 | 10.932 | 60
2023-05-27 04:30 | 4:30 | 11.34 | 60
2023-05-27 05:00 | 5:00 | 11.7926 | 60
2023-05-27 05:30 | 5:30 | 12.46 | 60
2023-05-27 06:00 | 6:00 | 13.3283 | 60
2023-05-27 06:30 | 6:30 | 14.4075 | 60
2023-05-27 07:00 | 7:00 | 14.2656 | 60
2023-05-27 07:30 | 7:30 | 11.1154 | 60
2023-05-27 08:00 | 8:00 | 10.6304 | 60
2023-05-27 08:30 | 8:30 | 9.0476 | 60
2023-05-27 09:00 | 9:00 | 4.9171 | 60
2023-05-27 09:30 | 9:30 | 3.3609 | 60
2023-05-27 10:00 | 10:00 | 3.0154 | 60
2023-05-27 10:30 | 10:30 | 3.3795 | 60
2023-05-27 11:00 | 11:00 | 3.6456 | 60
2023-05-27 11:30 | 11:30 | 3.9313 | 60
2023-05-27 12:00 | 12:00 | 5.8416 | 60
2023-05-27 12:30 | 12:30 | 5.2444 | 60
2023-05-27 13:00 | 13:00 | 3.4659 | 60
2023-05-27 13:30 | 13:30 | 4.1752 | 60
2023-05-27 14:00 | 14:00 | 7.7337 | 60
2023-05-27 14:30 | 14:30 | 7.1999 | 60
2023-05-27 15:00 | 15:00 | 10.515 | 60
2023-05-27 15:30 | 15:30 | 13.3735 | 60
2023-05-27 16:00 | 16:00 | 14.4581 | 60
2023-05-27 16:30 | 16:30 | 17.1762 | 60
2023-05-27 17:00 | 17:00 | 19.6541 | 60
2023-05-27 17:30 | 17:30 | 21.2714 | 60
2023-05-27 18:00 | 18:00 | 21.4101 | 60
2023-05-27 18:30 | 18:30 | 20.9296 | 60
2023-05-27 19:00 | 19:00 | 20.1331 | 60
2023-05-27 19:30 | 19:30 | 19.499 | 60
2023-05-27 20:00 | 20:00 | 18.8792 | 60
2023-05-27 20:30 | 20:30 | 18.2925 | 60
2023-05-27 21:00 | 21:00 | 17.7975 | 60
2023-05-27 21:30 | 21:30 | 16.5696 | 60
2023-05-27 22:00 | 22:00 | 15.8836 | 60
2023-05-27 22:30 | 22:30 | 15.099 | 60
2023-05-27 23:00 | 23:00 | 14.3297 | 60
2023-05-27 23:30 | 23:30 | 13.4063 | 60
2023-05-28 | 0:00 | 12.7536 | 60
2023-05-28 00:30 | 0:30 | 12.12 | 60
2023-05-28 01:00 | 1:00 | 11.7277 | 60
2023-05-28 01:30 | 1:30 | 11.3841 | 60
2023-05-28 02:00 | 2:00 | 11.2602 | 60
2023-05-28 02:30 | 2:30 | 11.0652 | 60
2023-05-28 03:00 | 3:00 | 11.1266 | 60
2023-05-28 03:30 | 3:30 | 11.0155 | 60
2023-05-28 04:00 | 4:00 | 11.2462 | 60
2023-05-28 04:30 | 4:30 | 11.4296 | 60
2023-05-28 05:00 | 5:00 | 11.8337 | 60
2023-05-28 05:30 | 5:30 | 12.3904 | 60
2023-05-28 06:00 | 6:00 | 13.2193 | 60
2023-05-28 06:30 | 6:30 | 14.005 | 60
2023-05-28 07:00 | 7:00 | 13.0141 | 60
2023-05-28 07:30 | 7:30 | 10.8873 | 60
2023-05-28 08:00 | 8:00 | 8.7007 | 60
2023-05-28 08:30 | 8:30 | 6.5106 | 60
2023-05-28 09:00 | 9:00 | 4.5786 | 60
2023-05-28 09:30 | 9:30 | 3.3086 | 60
2023-05-28 10:00 | 10:00 | 3.0058 | 60
2023-05-28 10:30 | 10:30 | 3.5068 | 60
2023-05-28 11:00 | 11:00 | 3.7984 | 60
2023-05-28 11:30 | 11:30 | 3.9542 | 60
2023-05-28 12:00 | 12:00 | 4.0187 | 60
2023-05-28 12:30 | 12:30 | 3.937 | 60
2023-05-28 13:00 | 13:00 | 3.4407 | 60
2023-05-28 13:30 | 13:30 | 3.0869 | 60
2023-05-28 14:00 | 14:00 | 3.4983 | 60
2023-05-28 14:30 | 14:30 | 5.199 | 60
2023-05-28 15:00 | 15:00 | 7.7211 | 60
2023-05-28 15:30 | 15:30 | 10.9938 | 60
2023-05-28 16:00 | 16:00 | 14.9768 | 60
2023-05-28 16:30 | 16:30 | 18.6445 | 60
2023-05-28 17:00 | 17:00 | 21.9988 | 60
2023-05-28 17:30 | 17:30 | 24.1055 | 60
2023-05-28 18:00 | 18:00 | 24.1789 | 60
2023-05-28 18:30 | 18:30 | 23.833 | 60
2023-05-28 19:00 | 19:00 | 22.8655 | 60
2023-05-28 19:30 | 19:30 | 22.0349 | 60
2023-05-28 20:00 | 20:00 | 21.1264 | 60
2023-05-28 20:30 | 20:30 | 19.9856 | 60
2023-05-28 21:00 | 21:00 | 18.9901 | 60
2023-05-28 21:30 | 21:30 | 17.217 | 60
2023-05-28 22:00 | 22:00 | 16.1547 | 60
2023-05-28 22:30 | 22:30 | 14.9186 | 60
2023-05-28 23:00 | 23:00 | 13.9432 | 60
2023-05-28 23:30 | 23:30 | 13.1007 | 60
2023-05-29 | 0:00 | 12.3397 | 60
2023-05-29 00:30 | 0:30 | 11.8691 | 60
2023-05-29 01:00 | 1:00 | 11.527 | 60
2023-05-29 01:30 | 1:30 | 11.3692 | 60
2023-05-29 02:00 | 2:00 | 11.251 | 60
2023-05-29 02:30 | 2:30 | 11.1955 | 60
2023-05-29 03:00 | 3:00 | 11.3472 | 60
2023-05-29 03:30 | 3:30 | 11.4153 | 60
2023-05-29 04:00 | 4:00 | 12.2321 | 60
2023-05-29 04:30 | 4:30 | 13.3104 | 60
2023-05-29 05:00 | 5:00 | 14.5832 | 60
2023-05-29 05:30 | 5:30 | 16.2385 | 60
2023-05-29 06:00 | 6:00 | 18.7205 | 60
2023-05-29 06:30 | 6:30 | 20.9269 | 60
2023-05-29 07:00 | 7:00 | 19.4696 | 60
2023-05-29 07:30 | 7:30 | 15.8764 | 60
2023-05-29 08:00 | 8:00 | 11.5593 | 60
2023-05-29 08:30 | 8:30 | 7.543 | 60
2023-05-29 09:00 | 9:00 | 4.6166 | 60
2023-05-29 09:30 | 9:30 | 3.0927 | 60
2023-05-29 10:00 | 10:00 | 3.1607 | 60
2023-05-29 10:30 | 10:30 | 3.9536 | 60
2023-05-29 11:00 | 11:00 | 4.569 | 60
2023-05-29 11:30 | 11:30 | 4.6564 | 60
2023-05-29 12:00 | 12:00 | 4.7974 | 60
2023-05-29 12:30 | 12:30 | 4.5065 | 60
2023-05-29 13:00 | 13:00 | 4.0119 | 60
2023-05-29 13:30 | 13:30 | 3.36 | 60
2023-05-29 14:00 | 14:00 | 3.2474 | 60
2023-05-29 14:30 | 14:30 | 4.4836 | 60
2023-05-29 15:00 | 15:00 | 6.8159 | 60
2023-05-29 15:30 | 15:30 | 10.2119 | 60
2023-05-29 16:00 | 16:00 | 14.5037 | 60
2023-05-29 16:30 | 16:30 | 18.6081 | 60
2023-05-29 17:00 | 17:00 | 22.4776 | 60
2023-05-29 17:30 | 17:30 | 25.4279 | 60
2023-05-29 18:00 | 18:00 | 26.4045 | 60
2023-05-29 18:30 | 18:30 | 26.2561 | 60
2023-05-29 19:00 | 19:00 | 25.3731 | 60
2023-05-29 19:30 | 19:30 | 24.558 | 60
2023-05-29 20:00 | 20:00 | 23.4784 | 60
2023-05-29 20:30 | 20:30 | 22.2112 | 60
2023-05-29 21:00 | 21:00 | 20.7551 | 60
2023-05-29 21:30 | 21:30 | 18.8112 | 60
2023-05-29 22:00 | 22:00 | 17.3572 | 60
2023-05-29 22:30 | 22:30 | 15.8834 | 60
2023-05-29 23:00 | 23:00 | 14.8781 | 60
2023-05-29 23:30 | 23:30 | 13.902 | 60
2023-05-30 | 0:00 | 13.2214 | 60
2023-05-30 00:30 | 0:30 | 12.7571 | 60
2023-05-30 01:00 | 1:00 | 12.4133 | 60
2023-05-30 01:30 | 1:30 | 12.1416 | 60
2023-05-30 02:00 | 2:00 | 12.0677 | 60
2023-05-30 02:30 | 2:30 | 12.046 | 60
2023-05-30 03:00 | 3:00 | 12.0017 | 60
2023-05-30 03:30 | 3:30 | 12.2826 | 60
2023-05-30 04:00 | 4:00 | 12.9925 | 60
2023-05-30 04:30 | 4:30 | 14.0194 | 60
2023-05-30 05:00 | 5:00 | 15.6465 | 60
2023-05-30 05:30 | 5:30 | 17.5465 | 60
2023-05-30 06:00 | 6:00 | 20.0574 | 60
2023-05-30 06:30 | 6:30 | 22.2352 | 60
2023-05-30 07:00 | 7:00 | 21.1923 | 60
2023-05-30 07:30 | 7:30 | 17.4171 | 60
2023-05-30 08:00 | 8:00 | 12.4583 | 60
2023-05-30 08:30 | 8:30 | 8.136 | 60
2023-05-30 09:00 | 9:00 | 5.0958 | 60
2023-05-30 09:30 | 9:30 | 3.3839 | 60
2023-05-30 10:00 | 10:00 | 3.2072 | 60
2023-05-30 10:30 | 10:30 | 4.0089 | 60
2023-05-30 11:00 | 11:00 | 4.4518 | 60
2023-05-30 11:30 | 11:30 | 4.7318 | 60
2023-05-30 12:00 | 12:00 | 4.7534 | 60
2023-05-30 12:30 | 12:30 | 4.3124 | 60
2023-05-30 13:00 | 13:00 | 3.961 | 60
2023-05-30 13:30 | 13:30 | 3.3783 | 60
2023-05-30 14:00 | 14:00 | 3.3869 | 60
2023-05-30 14:30 | 14:30 | 4.4968 | 60
2023-05-30 15:00 | 15:00 | 6.7569 | 60
2023-05-30 15:30 | 15:30 | 10.1624 | 60
2023-05-30 16:00 | 16:00 | 14.0984 | 60
2023-05-30 16:30 | 16:30 | 18.0011 | 60
2023-05-30 17:00 | 17:00 | 21.7831 | 60
2023-05-30 17:30 | 17:30 | 24.8203 | 60
2023-05-30 18:00 | 18:00 | 25.2877 | 60
2023-05-30 18:30 | 18:30 | 25.3727 | 60
2023-05-30 19:00 | 19:00 | 24.8246 | 60
2023-05-30 19:30 | 19:30 | 24.1692 | 60
2023-05-30 20:00 | 20:00 | 23.1155 | 60
2023-05-30 20:30 | 20:30 | 21.6505 | 60
2023-05-30 21:00 | 21:00 | 20.355 | 60
2023-05-30 21:30 | 21:30 | 18.6087 | 60
2023-05-30 22:00 | 22:00 | 17.082 | 60
2023-05-30 22:30 | 22:30 | 15.7178 | 60
2023-05-30 23:00 | 23:00 | 14.682 | 60
2023-05-30 23:30 | 23:30 | 13.7584 | 60
2023-05-31 | 0:00 | 12.9525 | 60
2023-05-31 00:30 | 0:30 | 12.4068 | 60
2023-05-31 01:00 | 1:00 | 12.0453 | 60
2023-05-31 01:30 | 1:30 | 11.8169 | 60
2023-05-31 02:00 | 2:00 | 11.8302 | 60
2023-05-31 02:30 | 2:30 | 11.7959 | 60
2023-05-31 03:00 | 3:00 | 11.9691 | 60
2023-05-31 03:30 | 3:30 | 12.0924 | 60
2023-05-31 04:00 | 4:00 | 12.9013 | 60
2023-05-31 04:30 | 4:30 | 14.0798 | 60
2023-05-31 05:00 | 5:00 | 15.6288 | 60
2023-05-31 05:30 | 5:30 | 17.3529 | 60
2023-05-31 06:00 | 6:00 | 19.9091 | 60
2023-05-31 06:30 | 6:30 | 22.2698 | 60
2023-05-31 07:00 | 7:00 | 21.208 | 60
2023-05-31 07:30 | 7:30 | 17.6134 | 60
2023-05-31 08:00 | 8:00 | 12.9804 | 60
2023-05-31 08:30 | 8:30 | 8.6242 | 60
2023-05-31 09:00 | 9:00 | 5.2486 | 60
2023-05-31 09:30 | 9:30 | 3.4383 | 60
2023-05-31 10:00 | 10:00 | 3.2802 | 60
2023-05-31 10:30 | 10:30 | 3.9044 | 60
2023-05-31 11:00 | 11:00 | 4.3734 | 60
2023-05-31 11:30 | 11:30 | 4.7163 | 60
2023-05-31 12:00 | 12:00 | 4.638 | 60
2023-05-31 12:30 | 12:30 | 4.2064 | 60
2023-05-31 13:00 | 13:00 | 3.7645 | 60
2023-05-31 13:30 | 13:30 | 3.299 | 60
2023-05-31 14:00 | 14:00 | 3.3509 | 60
2023-05-31 14:30 | 14:30 | 4.7232 | 60
2023-05-31 15:00 | 15:00 | 7.9059 | 60
2023-05-31 15:30 | 15:30 | 11.1492 | 60
2023-05-31 16:00 | 16:00 | 14.217 | 60
2023-05-31 16:30 | 16:30 | 18.1484 | 60
2023-05-31 17:00 | 17:00 | 21.6341 | 60
2023-05-31 17:30 | 17:30 | 24.0393 | 60
2023-05-31 18:00 | 18:00 | 24.8279 | 60
2023-05-31 18:30 | 18:30 | 24.6367 | 60
2023-05-31 19:00 | 19:00 | 24.2652 | 60
2023-05-31 19:30 | 19:30 | 23.3077 | 60
2023-05-31 20:00 | 20:00 | 22.1687 | 60
2023-05-31 20:30 | 20:30 | 20.7332 | 60
2023-05-31 21:00 | 21:00 | 19.9861 | 60
2023-05-31 21:30 | 21:30 | 18.2927 | 60
2023-05-31 22:00 | 22:00 | 17.0944 | 60
2023-05-31 22:30 | 22:30 | 15.9862 | 60
2023-05-31 23:00 | 23:00 | 14.8292 | 60
2023-05-31 23:30 | 23:30 | 13.5762 | 60
2023-06-01 | 0:00 | 12.8449 | 60
2023-06-01 00:30 | 0:30 | 12.1468 | 60
2023-06-01 01:00 | 1:00 | 11.7286 | 60
2023-06-01 01:30 | 1:30 | 11.3861 | 60
2023-06-01 02:00 | 2:00 | 11.3009 | 60
2023-06-01 02:30 | 2:30 | 11.185 | 60
2023-06-01 03:00 | 3:00 | 11.3306 | 60
2023-06-01 03:30 | 3:30 | 11.4551 | 60
2023-06-01 04:00 | 4:00 | 11.9443 | 60
2023-06-01 04:30 | 4:30 | 12.9135 | 60
2023-06-01 05:00 | 5:00 | 14.3319 | 60
2023-06-01 05:30 | 5:30 | 15.8191 | 60
2023-06-01 06:00 | 6:00 | 17.9554 | 60
2023-06-01 06:30 | 6:30 | 19.8495 | 60
2023-06-01 07:00 | 7:00 | 18.7006 | 60
2023-06-01 07:30 | 7:30 | 14.8821 | 60
2023-06-01 08:00 | 8:00 | 10.4105 | 60
2023-06-01 08:30 | 8:30 | 6.6797 | 60
2023-06-01 09:00 | 9:00 | 4.3147 | 60
2023-06-01 09:30 | 9:30 | 3.2713 | 60
2023-06-01 10:00 | 10:00 | 3.9087 | 60
2023-06-01 10:30 | 10:30 | 4.6175 | 60
2023-06-01 11:00 | 11:00 | 4.6985 | 60
2023-06-01 11:30 | 11:30 | 4.7018 | 60
2023-06-01 12:00 | 12:00 | 4.582 | 60
2023-06-01 12:30 | 12:30 | 4.43 | 60
2023-06-01 13:00 | 13:00 | 3.8657 | 60
2023-06-01 13:30 | 13:30 | 3.5184 | 60
2023-06-01 14:00 | 14:00 | 5.1262 | 60
2023-06-01 14:30 | 14:30 | 4.2509 | 60
2023-06-01 15:00 | 15:00 | 7.4237 | 60
2023-06-01 15:30 | 15:30 | 10.4222 | 60
2023-06-01 16:00 | 16:00 | 13.7243 | 60
2023-06-01 16:30 | 16:30 | 16.7072 | 60
2023-06-01 17:00 | 17:00 | 19.7748 | 60
2023-06-01 17:30 | 17:30 | 21.6698 | 60
2023-06-01 18:00 | 18:00 | 21.9678 | 60
2023-06-01 18:30 | 18:30 | 21.9002 | 60
2023-06-01 19:00 | 19:00 | 21.5673 | 60
2023-06-01 19:30 | 19:30 | 20.9563 | 60
2023-06-01 20:00 | 20:00 | 20.1768 | 60
2023-06-01 20:30 | 20:30 | 19.1048 | 60
2023-06-01 21:00 | 21:00 | 18.1815 | 60
2023-06-01 21:30 | 21:30 | 16.7996 | 60
2023-06-01 22:00 | 22:00 | 15.8358 | 60
2023-06-01 22:30 | 22:30 | 14.6064 | 60
2023-06-01 23:00 | 23:00 | 13.561 | 60
2023-06-01 23:30 | 23:30 | 12.8148 | 60
2023-06-02 | 0:00 | 12.0954 | 60
2023-06-02 00:30 | 0:30 | 11.4859 | 60
2023-06-02 01:00 | 1:00 | 11.2345 | 60
2023-06-02 01:30 | 1:30 | 11.0177 | 60
2023-06-02 02:00 | 2:00 | 10.8858 | 60
2023-06-02 02:30 | 2:30 | 10.7636 | 60
2023-06-02 03:00 | 3:00 | 10.7849 | 60
2023-06-02 03:30 | 3:30 | 10.9481 | 60
2023-06-02 04:00 | 4:00 | 11.4109 | 60
2023-06-02 04:30 | 4:30 | 12.4358 | 60
2023-06-02 05:00 | 5:00 | 13.4422 | 60
2023-06-02 05:30 | 5:30 | 14.881 | 60
2023-06-02 06:00 | 6:00 | 16.6366 | 60
2023-06-02 06:30 | 6:30 | 17.9979 | 60
2023-06-02 07:00 | 7:00 | 16.942 | 60
2023-06-02 07:30 | 7:30 | 13.507 | 60
2023-06-02 08:00 | 8:00 | 9.8408 | 60
2023-06-02 08:30 | 8:30 | 6.6098 | 60
2023-06-02 09:00 | 9:00 | 4.6838 | 60
2023-06-02 09:30 | 9:30 | 3.5308 | 60
2023-06-02 10:00 | 10:00 | 2.9849 | 60
2023-06-02 10:30 | 10:30 | 3.7913 | 60
2023-06-02 11:00 | 11:00 | 3.2273 | 60
2023-06-02 11:30 | 11:30 | 4.2018 | 60
2023-06-02 12:00 | 12:00 | 4.0709 | 60
2023-06-02 12:30 | 12:30 | 3.7839 | 60
2023-06-02 13:00 | 13:00 | 3.2966 | 60
2023-06-02 13:30 | 13:30 | 3.0491 | 60
2023-06-02 14:00 | 14:00 | 3.4087 | 60
2023-06-02 14:30 | 14:30 | 4.7444 | 60
2023-06-02 15:00 | 15:00 | 7.1329 | 60
2023-06-02 15:30 | 15:30 | 10.4068 | 60
2023-06-02 16:00 | 16:00 | 13.9668 | 60
2023-06-02 16:30 | 16:30 | 16.8102 | 60
2023-06-02 17:00 | 17:00 | 19.1667 | 60
2023-06-02 17:30 | 17:30 | 20.7376 | 60
2023-06-02 18:00 | 18:00 | 21.0304 | 60
2023-06-02 18:30 | 18:30 | 20.8365 | 60
2023-06-02 19:00 | 19:00 | 20.1013 | 60
2023-06-02 19:30 | 19:30 | 19.5799 | 60
2023-06-02 20:00 | 20:00 | 18.6147 | 60
2023-06-02 20:30 | 20:30 | 17.8258 | 60
2023-06-02 21:00 | 21:00 | 17.191 | 60
2023-06-02 21:30 | 21:30 | 15.9009 | 60
2023-06-02 22:00 | 22:00 | 15.1949 | 60
2023-06-02 22:30 | 22:30 | 14.334 | 60
2023-06-02 23:00 | 23:00 | 13.4819 | 60
2023-06-02 23:30 | 23:30 | 12.7205 | 60
2023-06-03 | 0:00 | 11.9718 | 60
2023-06-03 00:30 | 0:30 | 11.397 | 60
2023-06-03 01:00 | 1:00 | 10.9286 | 60
2023-06-03 01:30 | 1:30 | 10.7429 | 60
2023-06-03 02:00 | 2:00 | 10.612 | 60
2023-06-03 02:30 | 2:30 | 10.4002 | 60
2023-06-03 03:00 | 3:00 | 10.3843 | 60
2023-06-03 03:30 | 3:30 | 10.4171 | 60
2023-06-03 04:00 | 4:00 | 10.3786 | 60
2023-06-03 04:30 | 4:30 | 10.5897 | 60
2023-06-03 05:00 | 5:00 | 10.8116 | 60
2023-06-03 05:30 | 5:30 | 11.1925 | 60
2023-06-03 06:00 | 6:00 | 11.8044 | 60
2023-06-03 06:30 | 6:30 | 12.6823 | 60
2023-06-03 07:00 | 7:00 | 13.5939 | 60
2023-06-03 07:30 | 7:30 | 14.3748 | 60
2023-06-03 08:00 | 8:00 | 13.7464 | 60
2023-06-03 08:30 | 8:30 | 10.5684 | 60
2023-06-03 09:00 | 9:00 | 10.9766 | 60
2023-06-03 09:30 | 9:30 | 12.6905 | 60
2023-06-03 10:00 | 10:00 | 14.1198 | 60
2023-06-03 10:30 | 10:30 | 12.1639 | 60
2023-06-03 11:00 | 11:00 | 11.7919 | 60
2023-06-03 11:30 | 11:30 | 9.7715 | 60
2023-06-03 12:00 | 12:00 | 10.8958 | 60
2023-06-03 12:30 | 12:30 | 11.3616 | 60
2023-06-03 13:00 | 13:00 | 13.1158 | 60
2023-06-03 13:30 | 13:30 | 14.8352 | 60
2023-06-03 14:00 | 14:00 | 14.7257 | 60
2023-06-03 14:30 | 14:30 | 14.8092 | 60
2023-06-03 15:00 | 15:00 | 15.8089 | 60
2023-06-03 15:30 | 15:30 | 16.16 | 60
2023-06-03 16:00 | 16:00 | 16.6434 | 60
2023-06-03 16:30 | 16:30 | 18.021 | 60
2023-06-03 17:00 | 17:00 | 19.7431 | 60
2023-06-03 17:30 | 17:30 | 20.6291 | 60
2023-06-03 18:00 | 18:00 | 20.2906 | 60
2023-06-03 18:30 | 18:30 | 19.55 | 60
2023-06-03 19:00 | 19:00 | 18.8337 | 60
2023-06-03 19:30 | 19:30 | 18.1425 | 60
2023-06-03 20:00 | 20:00 | 17.1861 | 60
2023-06-03 20:30 | 20:30 | 16.3488 | 60
2023-06-03 21:00 | 21:00 | 15.9262 | 60
2023-06-03 21:30 | 21:30 | 14.9601 | 60
2023-06-03 22:00 | 22:00 | 14.4836 | 60
2023-06-03 22:30 | 22:30 | 13.8665 | 60
2023-06-03 23:00 | 23:00 | 13.1044 | 60
2023-06-03 23:30 | 23:30 | 12.3351 | 60
2023-06-04 | 0:00 | 11.5785 | 60
2023-06-04 00:30 | 0:30 | 11.0703 | 60
2023-06-04 01:00 | 1:00 | 10.6974 | 60
2023-06-04 01:30 | 1:30 | 10.464 | 60
2023-06-04 02:00 | 2:00 | 10.0856 | 60
2023-06-04 02:30 | 2:30 | 10.0019 | 60
2023-06-04 03:00 | 3:00 | 9.9236 | 60
2023-06-04 03:30 | 3:30 | 9.8672 | 60
2023-06-04 04:00 | 4:00 | 9.9436 | 60
2023-06-04 04:30 | 4:30 | 10.0227 | 60
2023-06-04 05:00 | 5:00 | 10.1679 | 60
2023-06-04 05:30 | 5:30 | 10.4504 | 60
2023-06-04 06:00 | 6:00 | 10.9924 | 60
2023-06-04 06:30 | 6:30 | 11.4002 | 60
2023-06-04 07:00 | 7:00 | 11.744 | 60
2023-06-04 07:30 | 7:30 | 11.6308 | 60
2023-06-04 08:00 | 8:00 | 11.7983 | 60
2023-06-04 08:30 | 8:30 | 10.3756 | 60
2023-06-04 09:00 | 9:00 | 9.8327 | 60
2023-06-04 09:30 | 9:30 | 10.9703 | 60
2023-06-04 10:00 | 10:00 | 10.1629 | 60
2023-06-04 10:30 | 10:30 | 7.9654 | 60
2023-06-04 11:00 | 11:00 | 9.8546 | 60
2023-06-04 11:30 | 11:30 | 8.6396 | 60
2023-06-04 12:00 | 12:00 | 8.7892 | 60
2023-06-04 12:30 | 12:30 | 11.5163 | 60
2023-06-04 13:00 | 13:00 | 12.717 | 60
2023-06-04 13:30 | 13:30 | 16.107 | 60
2023-06-04 14:00 | 14:00 | 15.3161 | 60
2023-06-04 14:30 | 14:30 | 16.6751 | 60
2023-06-04 15:00 | 15:00 | 16.7523 | 60
2023-06-04 15:30 | 15:30 | 17.7238 | 60
2023-06-04 16:00 | 16:00 | 19.2314 | 60
2023-06-04 16:30 | 16:30 | 20.4831 | 60
2023-06-04 17:00 | 17:00 | 22.6556 | 60
2023-06-04 17:30 | 17:30 | 23.9057 | 60
2023-06-04 18:00 | 18:00 | 23.6931 | 60
2023-06-04 18:30 | 18:30 | 22.6324 | 60
2023-06-04 19:00 | 19:00 | 21.5216 | 60
2023-06-04 19:30 | 19:30 | 20.3975 | 60
2023-06-04 20:00 | 20:00 | 19.3068 | 60
2023-06-04 20:30 | 20:30 | 18.1931 | 60
2023-06-04 21:00 | 21:00 | 17.1014 | 60
2023-06-04 21:30 | 21:30 | 15.6245 | 60
2023-06-04 22:00 | 22:00 | 14.5429 | 60
2023-06-04 22:30 | 22:30 | 13.4656 | 60
2023-06-04 23:00 | 23:00 | 12.8873 | 60
2023-06-04 23:30 | 23:30 | 11.9791 | 60
2023-06-05 | 0:00 | 11.2139 | 60
2023-06-05 00:30 | 0:30 | 10.6741 | 60
2023-06-05 01:00 | 1:00 | 10.5158 | 60
2023-06-05 01:30 | 1:30 | 10.14 | 60
2023-06-05 02:00 | 2:00 | 10.0752 | 60
2023-06-05 02:30 | 2:30 | 9.9619 | 60
2023-06-05 03:00 | 3:00 | 10.0921 | 60
2023-06-05 03:30 | 3:30 | 10.1682 | 60
2023-06-05 04:00 | 4:00 | 10.2681 | 60
2023-06-05 04:30 | 4:30 | 11.1079 | 60
2023-06-05 05:00 | 5:00 | 11.5607 | 60
2023-06-05 05:30 | 5:30 | 12.3342 | 60
2023-06-05 06:00 | 6:00 | 13.7352 | 60
2023-06-05 06:30 | 6:30 | 15.0965 | 60
2023-06-05 07:00 | 7:00 | 15.3432 | 60
2023-06-05 07:30 | 7:30 | 14.8391 | 60
2023-06-05 08:00 | 8:00 | 11.7404 | 60
2023-06-05 08:30 | 8:30 | 7.9053 | 60
2023-06-05 09:00 | 9:00 | 4.8402 | 60
2023-06-05 09:30 | 9:30 | 6.8992 | 60
2023-06-05 10:00 | 10:00 | 9.1608 | 60
2023-06-05 10:30 | 10:30 | 7.0147 | 60
2023-06-05 11:00 | 11:00 | 4.4114 | 60
2023-06-05 11:30 | 11:30 | 4.8648 | 60
2023-06-05 12:00 | 12:00 | 6.969 | 60
2023-06-05 12:30 | 12:30 | 8.6745 | 60
2023-06-05 13:00 | 13:00 | 10.5794 | 60
2023-06-05 13:30 | 13:30 | 9.9059 | 60
2023-06-05 14:00 | 14:00 | 7.9649 | 60
2023-06-05 14:30 | 14:30 | 8.7723 | 60
2023-06-05 15:00 | 15:00 | 10.9236 | 60
2023-06-05 15:30 | 15:30 | 14.8885 | 60
2023-06-05 16:00 | 16:00 | 17.0152 | 60
2023-06-05 16:30 | 16:30 | 19.7972 | 60
2023-06-05 17:00 | 17:00 | 22.5494 | 60
2023-06-05 17:30 | 17:30 | 24.1993 | 60
2023-06-05 18:00 | 18:00 | 24.429 | 60
2023-06-05 18:30 | 18:30 | 23.455 | 60
2023-06-05 19:00 | 19:00 | 22.5491 | 60
2023-06-05 19:30 | 19:30 | 21.4182 | 60
2023-06-05 20:00 | 20:00 | 20.043 | 60
2023-06-05 20:30 | 20:30 | 18.6859 | 60
2023-06-05 21:00 | 21:00 | 17.6083 | 60
2023-06-05 21:30 | 21:30 | 15.9818 | 60
2023-06-05 22:00 | 22:00 | 14.9241 | 60
2023-06-05 22:30 | 22:30 | 13.9703 | 60
2023-06-05 23:00 | 23:00 | 13.0709 | 60
2023-06-05 23:30 | 23:30 | 12.1935 | 60
2023-06-06 | 0:00 | 11.4515 | 60
2023-06-06 00:30 | 0:30 | 11.0762 | 60
2023-06-06 01:00 | 1:00 | 10.596 | 60
2023-06-06 01:30 | 1:30 | 10.4895 | 60
2023-06-06 02:00 | 2:00 | 10.3752 | 60
2023-06-06 02:30 | 2:30 | 10.2574 | 60
2023-06-06 03:00 | 3:00 | 10.2644 | 60
2023-06-06 03:30 | 3:30 | 10.2832 | 60
2023-06-06 04:00 | 4:00 | 10.8417 | 60
2023-06-06 04:30 | 4:30 | 11.3586 | 60
2023-06-06 05:00 | 5:00 | 12.0972 | 60
2023-06-06 05:30 | 5:30 | 12.8915 | 60
2023-06-06 06:00 | 6:00 | 14.2918 | 60
2023-06-06 06:30 | 6:30 | 15.6087 | 60
2023-06-06 07:00 | 7:00 | 15.0361 | 60
2023-06-06 07:30 | 7:30 | 11.0892 | 60
2023-06-06 08:00 | 8:00 | 7.1716 | 60
2023-06-06 08:30 | 8:30 | 5.6159 | 60
2023-06-06 09:00 | 9:00 | 6.463 | 60
2023-06-06 09:30 | 9:30 | 3.5353 | 60
2023-06-06 10:00 | 10:00 | 3.3865 | 60
2023-06-06 10:30 | 10:30 | 4.4248 | 60
2023-06-06 11:00 | 11:00 | 3.5538 | 60
2023-06-06 11:30 | 11:30 | 3.1467 | 60
2023-06-06 12:00 | 12:00 | 4.0108 | 60
2023-06-06 12:30 | 12:30 | 3.7594 | 60
2023-06-06 13:00 | 13:00 | 3.6564 | 60
2023-06-06 13:30 | 13:30 | 4.5877 | 60
2023-06-06 14:00 | 14:00 | 6.5571 | 60
2023-06-06 14:30 | 14:30 | 9.4027 | 60
2023-06-06 15:00 | 15:00 | 11.188 | 60
2023-06-06 15:30 | 15:30 | 13.5651 | 60
2023-06-06 16:00 | 16:00 | 16.226 | 60
2023-06-06 16:30 | 16:30 | 18.5507 | 60
2023-06-06 17:00 | 17:00 | 21.0379 | 60
2023-06-06 17:30 | 17:30 | 23.1464 | 60
2023-06-06 18:00 | 18:00 | 23.2432 | 60
2023-06-06 18:30 | 18:30 | 22.6721 | 60
2023-06-06 19:00 | 19:00 | 21.7632 | 60
2023-06-06 19:30 | 19:30 | 20.9644 | 60
2023-06-06 20:00 | 20:00 | 20.219 | 60
2023-06-06 20:30 | 20:30 | 18.843 | 60
2023-06-06 21:00 | 21:00 | 17.5845 | 60
2023-06-06 21:30 | 21:30 | 16.0374 | 60
2023-06-06 22:00 | 22:00 | 15.0791 | 60
2023-06-06 22:30 | 22:30 | 13.7945 | 60
2023-06-06 23:00 | 23:00 | 13.0439 | 60
2023-06-06 23:30 | 23:30 | 12.2693 | 60
2023-06-07 | 0:00 | 11.4628 | 60
2023-06-07 00:30 | 0:30 | 11.0754 | 60
2023-06-07 01:00 | 1:00 | 10.7528 | 60
2023-06-07 01:30 | 1:30 | 10.5915 | 60
2023-06-07 02:00 | 2:00 | 10.4779 | 60
2023-06-07 02:30 | 2:30 | 10.3579 | 60
2023-06-07 03:00 | 3:00 | 10.3523 | 60
2023-06-07 03:30 | 3:30 | 10.3335 | 60
2023-06-07 04:00 | 4:00 | 10.8955 | 60
2023-06-07 04:30 | 4:30 | 11.3622 | 60
2023-06-07 05:00 | 5:00 | 12.0782 | 60
2023-06-07 05:30 | 5:30 | 12.9976 | 60
2023-06-07 06:00 | 6:00 | 14.3425 | 60
2023-06-07 06:30 | 6:30 | 15.756 | 60
2023-06-07 07:00 | 7:00 | 15.7974 | 60
2023-06-07 07:30 | 7:30 | 15.3459 | 60
2023-06-07 08:00 | 8:00 | 13.0318 | 60
2023-06-07 08:30 | 8:30 | 6.4017 | 60
2023-06-07 09:00 | 9:00 | 3.6709 | 60
2023-06-07 09:30 | 9:30 | 3.9625 | 60
2023-06-07 10:00 | 10:00 | 4.9654 | 60
2023-06-07 10:30 | 10:30 | 5.3273 | 60
2023-06-07 11:00 | 11:00 | 3.3004 | 60
2023-06-07 11:30 | 11:30 | 3.1886 | 60
2023-06-07 12:00 | 12:00 | 2.962 | 60
2023-06-07 12:30 | 12:30 | 3.5844 | 60
2023-06-07 13:00 | 13:00 | 6.2955 | 60
2023-06-07 13:30 | 13:30 | 4.974 | 60
2023-06-07 14:00 | 14:00 | 4.9029 | 60
2023-06-07 14:30 | 14:30 | 5.0893 | 60
2023-06-07 15:00 | 15:00 | 6.9935 | 60
2023-06-07 15:30 | 15:30 | 10.3001 | 60
2023-06-07 16:00 | 16:00 | 13.9331 | 60
2023-06-07 16:30 | 16:30 | 17.2172 | 60
2023-06-07 17:00 | 17:00 | 20.0302 | 60
2023-06-07 17:30 | 17:30 | 22.4243 | 60
2023-06-07 18:00 | 18:00 | 22.9437 | 60
2023-06-07 18:30 | 18:30 | 22.7613 | 60
2023-06-07 19:00 | 19:00 | 21.9898 | 60
2023-06-07 19:30 | 19:30 | 21.2243 | 60
2023-06-07 20:00 | 20:00 | 20.3295 | 60
2023-06-07 20:30 | 20:30 | 19.1435 | 60
2023-06-07 21:00 | 21:00 | 17.9664 | 60
2023-06-07 21:30 | 21:30 | 16.3869 | 60
2023-06-07 22:00 | 22:00 | 15.1718 | 60
2023-06-07 22:30 | 22:30 | 14.0614 | 60
2023-06-07 23:00 | 23:00 | 13.2297 | 60
2023-06-07 23:30 | 23:30 | 12.5072 | 60
2023-06-08 | 0:00 | 11.7293 | 60
2023-06-08 00:30 | 0:30 | 11.2148 | 60
2023-06-08 01:00 | 1:00 | 10.908 | 60
2023-06-08 01:30 | 1:30 | 10.6459 | 60
2023-06-08 02:00 | 2:00 | 10.4513 | 60
2023-06-08 02:30 | 2:30 | 10.3028 | 60
2023-06-08 03:00 | 3:00 | 10.272 | 60
2023-06-08 03:30 | 3:30 | 10.3211 | 60
2023-06-08 04:00 | 4:00 | 10.6965 | 60
2023-06-08 04:30 | 4:30 | 11.3913 | 60
2023-06-08 05:00 | 5:00 | 12.1767 | 60
2023-06-08 05:30 | 5:30 | 13.0766 | 60
2023-06-08 06:00 | 6:00 | 14.6879 | 60
2023-06-08 06:30 | 6:30 | 15.8696 | 60
2023-06-08 07:00 | 7:00 | 15.1239 | 60
2023-06-08 07:30 | 7:30 | 11.8086 | 60
2023-06-08 08:00 | 8:00 | 8.6704 | 60
2023-06-08 08:30 | 8:30 | 5.6429 | 60
2023-06-08 09:00 | 9:00 | 3.7559 | 60
2023-06-08 09:30 | 9:30 | 3.1138 | 60
2023-06-08 10:00 | 10:00 | 3.1581 | 60
2023-06-08 10:30 | 10:30 | 3.9572 | 60
2023-06-08 11:00 | 11:00 | 5.5061 | 60
2023-06-08 11:30 | 11:30 | 5.3483 | 60
2023-06-08 12:00 | 12:00 | 5.7337 | 60
2023-06-08 12:30 | 12:30 | 7.0384 | 60
2023-06-08 13:00 | 13:00 | 9.2362 | 60
2023-06-08 13:30 | 13:30 | 8.5776 | 60
2023-06-08 14:00 | 14:00 | 7.5842 | 60
2023-06-08 14:30 | 14:30 | 8.7811 | 60
2023-06-08 15:00 | 15:00 | 10.859 | 60
2023-06-08 15:30 | 15:30 | 13.5587 | 60
2023-06-08 16:00 | 16:00 | 15.3013 | 60
2023-06-08 16:30 | 16:30 | 17.2622 | 60
2023-06-08 17:00 | 17:00 | 19.6624 | 60
2023-06-08 17:30 | 17:30 | 21.9133 | 60
2023-06-08 18:00 | 18:00 | 22.2073 | 60
2023-06-08 18:30 | 18:30 | 22.0617 | 60
2023-06-08 19:00 | 19:00 | 21.5642 | 60
2023-06-08 19:30 | 19:30 | 20.7603 | 60
2023-06-08 20:00 | 20:00 | 19.7066 | 60
2023-06-08 20:30 | 20:30 | 18.504 | 60
2023-06-08 21:00 | 21:00 | 17.4885 | 60
2023-06-08 21:30 | 21:30 | 16.1532 | 60
2023-06-08 22:00 | 22:00 | 15.0403 | 60
2023-06-08 22:30 | 22:30 | 14.0091 | 60
2023-06-08 23:00 | 23:00 | 13.1164 | 60
2023-06-08 23:30 | 23:30 | 12.2042 | 60
2023-06-09 | 0:00 | 11.5733 | 60
2023-06-09 00:30 | 0:30 | 10.9123 | 60
2023-06-09 01:00 | 1:00 | 10.6611 | 60
2023-06-09 01:30 | 1:30 | 10.4595 | 60
2023-06-09 02:00 | 2:00 | 10.2168 | 60
2023-06-09 02:30 | 2:30 | 10.173 | 60
2023-06-09 03:00 | 3:00 | 10.1205 | 60
2023-06-09 03:30 | 3:30 | 10.2349 | 60
2023-06-09 04:00 | 4:00 | 10.5094 | 60
2023-06-09 04:30 | 4:30 | 11.1464 | 60
2023-06-09 05:00 | 5:00 | 11.9445 | 60
2023-06-09 05:30 | 5:30 | 12.9023 | 60
2023-06-09 06:00 | 6:00 | 14.3569 | 60
2023-06-09 06:30 | 6:30 | 15.5815 | 60
2023-06-09 07:00 | 7:00 | 14.581 | 60
2023-06-09 07:30 | 7:30 | 11.7007 | 60
2023-06-09 08:00 | 8:00 | 8.3993 | 60
2023-06-09 08:30 | 8:30 | 5.6888 | 60
2023-06-09 09:00 | 9:00 | 3.7668 | 60
2023-06-09 09:30 | 9:30 | 3.0422 | 60
2023-06-09 10:00 | 10:00 | 3.5229 | 60
2023-06-09 10:30 | 10:30 | 4.2655 | 60
2023-06-09 11:00 | 11:00 | 4.7669 | 60
2023-06-09 11:30 | 11:30 | 4.9172 | 60
2023-06-09 12:00 | 12:00 | 4.7626 | 60
2023-06-09 12:30 | 12:30 | 4.3113 | 60
2023-06-09 13:00 | 13:00 | 3.6921 | 60
2023-06-09 13:30 | 13:30 | 3.0415 | 60
2023-06-09 14:00 | 14:00 | 3.1492 | 60
2023-06-09 14:30 | 14:30 | 4.5349 | 60
2023-06-09 15:00 | 15:00 | 6.9368 | 60
2023-06-09 15:30 | 15:30 | 10.0486 | 60
2023-06-09 16:00 | 16:00 | 13.5223 | 60
2023-06-09 16:30 | 16:30 | 16.7599 | 60
2023-06-09 17:00 | 17:00 | 19.1916 | 60
2023-06-09 17:30 | 17:30 | 21.0362 | 60
2023-06-09 18:00 | 18:00 | 21.5154 | 60
2023-06-09 18:30 | 18:30 | 21.2281 | 60
2023-06-09 19:00 | 19:00 | 20.7274 | 60
2023-06-09 19:30 | 19:30 | 20.1151 | 60
2023-06-09 20:00 | 20:00 | 19.3391 | 60
2023-06-09 20:30 | 20:30 | 18.5697 | 60
2023-06-09 21:00 | 21:00 | 17.9222 | 60
2023-06-09 21:30 | 21:30 | 16.8857 | 60
2023-06-09 22:00 | 22:00 | 15.9348 | 60
2023-06-09 22:30 | 22:30 | 15.2478 | 60
2023-06-09 23:00 | 23:00 | 14.3922 | 60
2023-06-09 23:30 | 23:30 | 13.4934 | 60
2023-06-10 | 0:00 | 12.7355 | 60
2023-06-10 00:30 | 0:30 | 12.0833 | 60
2023-06-10 01:00 | 1:00 | 11.7508 | 60
2023-06-10 01:30 | 1:30 | 11.463 | 60
2023-06-10 02:00 | 2:00 | 11.2922 | 60
2023-06-10 02:30 | 2:30 | 11.1251 | 60
2023-06-10 03:00 | 3:00 | 11.1542 | 60
2023-06-10 03:30 | 3:30 | 11.1704 | 60
2023-06-10 04:00 | 4:00 | 11.3902 | 60
2023-06-10 04:30 | 4:30 | 11.6598 | 60
2023-06-10 05:00 | 5:00 | 12.071 | 60
2023-06-10 05:30 | 5:30 | 12.8285 | 60
2023-06-10 06:00 | 6:00 | 13.8393 | 60
2023-06-10 06:30 | 6:30 | 15.2048 | 60
2023-06-10 07:00 | 7:00 | 14.6725 | 60
2023-06-10 07:30 | 7:30 | 12.6136 | 60
2023-06-10 08:00 | 8:00 | 10.004 | 60
2023-06-10 08:30 | 8:30 | 7.4977 | 60
2023-06-10 09:00 | 9:00 | 5.11 | 60
2023-06-10 09:30 | 9:30 | 3.5569 | 60
2023-06-10 10:00 | 10:00 | 2.9807 | 60
2023-06-10 10:30 | 10:30 | 3.2951 | 60
2023-06-10 11:00 | 11:00 | 3.5014 | 60
2023-06-10 11:30 | 11:30 | 3.6434 | 60
2023-06-10 12:00 | 12:00 | 3.2599 | 60
2023-06-10 12:30 | 12:30 | 3.3702 | 60
2023-06-10 13:00 | 13:00 | 5.0916 | 60
2023-06-10 13:30 | 13:30 | 5.4755 | 60
2023-06-10 14:00 | 14:00 | 8.2513 | 60
2023-06-10 14:30 | 14:30 | 8.9312 | 60
2023-06-10 15:00 | 15:00 | 8.9018 | 60
2023-06-10 15:30 | 15:30 | 10.8254 | 60
2023-06-10 16:00 | 16:00 | 13.9085 | 60
2023-06-10 16:30 | 16:30 | 17.1715 | 60
2023-06-10 17:00 | 17:00 | 19.4259 | 60
2023-06-10 17:30 | 17:30 | 21.1342 | 60
2023-06-10 18:00 | 18:00 | 21.4603 | 60
2023-06-10 18:30 | 18:30 | 20.8922 | 60
2023-06-10 19:00 | 19:00 | 20.3612 | 60
2023-06-10 19:30 | 19:30 | 19.7292 | 60
2023-06-10 20:00 | 20:00 | 19.0718 | 60
2023-06-10 20:30 | 20:30 | 18.2336 | 60
2023-06-10 21:00 | 21:00 | 17.6263 | 60
2023-06-10 21:30 | 21:30 | 16.5913 | 60
2023-06-10 22:00 | 22:00 | 15.8544 | 60
2023-06-10 22:30 | 22:30 | 14.8598 | 60
2023-06-10 23:00 | 23:00 | 14.0254 | 60
2023-06-10 23:30 | 23:30 | 13.2582 | 60
2023-06-11 | 0:00 | 12.5371 | 60
2023-06-11 00:30 | 0:30 | 11.9324 | 60
2023-06-11 01:00 | 1:00 | 11.538 | 60
2023-06-11 01:30 | 1:30 | 11.2622 | 60
2023-06-11 02:00 | 2:00 | 11.0779 | 60
2023-06-11 02:30 | 2:30 | 10.9129 | 60
2023-06-11 03:00 | 3:00 | 10.8458 | 60
2023-06-11 03:30 | 3:30 | 10.894 | 60
2023-06-11 04:00 | 4:00 | 11.1124 | 60
2023-06-11 04:30 | 4:30 | 11.2147 | 60
2023-06-11 05:00 | 5:00 | 11.5653 | 60
2023-06-11 05:30 | 5:30 | 11.9402 | 60
2023-06-11 06:00 | 6:00 | 12.6829 | 60
2023-06-11 06:30 | 6:30 | 13.474 | 60
2023-06-11 07:00 | 7:00 | 12.9259 | 60
2023-06-11 07:30 | 7:30 | 10.9421 | 60
2023-06-11 08:00 | 8:00 | 9.0479 | 60
2023-06-11 08:30 | 8:30 | 6.9862 | 60
2023-06-11 09:00 | 9:00 | 4.9746 | 60
2023-06-11 09:30 | 9:30 | 3.5921 | 60
2023-06-11 10:00 | 10:00 | 3.0468 | 60
2023-06-11 10:30 | 10:30 | 3.0879 | 60
2023-06-11 11:00 | 11:00 | 3.129 | 60
2023-06-11 11:30 | 11:30 | 3.5147 | 60
2023-06-11 12:00 | 12:00 | 3.2923 | 60
2023-06-11 12:30 | 12:30 | 2.9566 | 60
2023-06-11 13:00 | 13:00 | 2.9534 | 60
2023-06-11 13:30 | 13:30 | 3.2066 | 60
2023-06-11 14:00 | 14:00 | 3.9556 | 60
2023-06-11 14:30 | 14:30 | 5.7201 | 60
2023-06-11 15:00 | 15:00 | 8.172 | 60
2023-06-11 15:30 | 15:30 | 11.4728 | 60
2023-06-11 16:00 | 16:00 | 15.2068 | 60
2023-06-11 16:30 | 16:30 | 18.6512 | 60
2023-06-11 17:00 | 17:00 | 21.5513 | 60
2023-06-11 17:30 | 17:30 | 23.422 | 60
2023-06-11 18:00 | 18:00 | 23.6482 | 60
2023-06-11 18:30 | 18:30 | 22.9176 | 60
2023-06-11 19:00 | 19:00 | 22.026 | 60
2023-06-11 19:30 | 19:30 | 21.092 | 60
2023-06-11 20:00 | 20:00 | 20.0732 | 60
2023-06-11 20:30 | 20:30 | 18.8102 | 60
2023-06-11 21:00 | 21:00 | 17.5412 | 60
2023-06-11 21:30 | 21:30 | 16.1955 | 60
2023-06-11 22:00 | 22:00 | 15.0182 | 60
2023-06-11 22:30 | 22:30 | 13.9 | 60
2023-06-11 23:00 | 23:00 | 12.993 | 60
2023-06-11 23:30 | 23:30 | 12.1597 | 60
2023-06-12 | 0:00 | 11.5497 | 60
2023-06-12 00:30 | 0:30 | 11.1587 | 60
2023-06-12 01:00 | 1:00 | 10.6779 | 60
2023-06-12 01:30 | 1:30 | 10.5028 | 60
2023-06-12 02:00 | 2:00 | 10.353 | 60
2023-06-12 02:30 | 2:30 | 10.3403 | 60
2023-06-12 03:00 | 3:00 | 10.3153 | 60
2023-06-12 03:30 | 3:30 | 10.339 | 60
2023-06-12 04:00 | 4:00 | 10.6887 | 60
2023-06-12 04:30 | 4:30 | 11.3427 | 60
2023-06-12 05:00 | 5:00 | 12.0355 | 60
2023-06-12 05:30 | 5:30 | 12.8962 | 60
2023-06-12 06:00 | 6:00 | 14.4632 | 60
2023-06-12 06:30 | 6:30 | 15.7872 | 60
2023-06-12 07:00 | 7:00 | 16.09 | 60
2023-06-12 07:30 | 7:30 | 14.9276 | 60
2023-06-12 08:00 | 8:00 | 11.2315 | 60
2023-06-12 08:30 | 8:30 | 11.995 | 60
2023-06-12 09:00 | 9:00 | 12.3024 | 60
2023-06-12 09:30 | 9:30 | 10.2266 | 60
2023-06-12 10:00 | 10:00 | 8.937 | 60
2023-06-12 10:30 | 10:30 | 13.1857 | 60
2023-06-12 11:00 | 11:00 | 8.8386 | 60
2023-06-12 11:30 | 11:30 | 7.4779 | 60
2023-06-12 12:00 | 12:00 | 10.0516 | 60
2023-06-12 12:30 | 12:30 | 4.1218 | 60
2023-06-12 13:00 | 13:00 | 5.2862 | 60
2023-06-12 13:30 | 13:30 | 6.4181 | 60
2023-06-12 14:00 | 14:00 | 10.7946 | 60
2023-06-12 14:30 | 14:30 | 11.0331 | 60
2023-06-12 15:00 | 15:00 | 12.9155 | 60
2023-06-12 15:30 | 15:30 | 15.0867 | 60
2023-06-12 16:00 | 16:00 | 16.5354 | 60
2023-06-12 16:30 | 16:30 | 18.9862 | 60
2023-06-12 17:00 | 17:00 | 21.7198 | 60
2023-06-12 17:30 | 17:30 | 23.3176 | 60
2023-06-12 18:00 | 18:00 | 23.7072 | 60
2023-06-12 18:30 | 18:30 | 22.9773 | 60
2023-06-12 19:00 | 19:00 | 22.1394 | 60
2023-06-12 19:30 | 19:30 | 21.0932 | 60
2023-06-12 20:00 | 20:00 | 19.8986 | 60
2023-06-12 20:30 | 20:30 | 18.5319 | 60
2023-06-12 21:00 | 21:00 | 17.5329 | 60
2023-06-12 21:30 | 21:30 | 15.9747 | 60
2023-06-12 22:00 | 22:00 | 14.8649 | 60
2023-06-12 22:30 | 22:30 | 13.9159 | 60
2023-06-12 23:00 | 23:00 | 13.0123 | 60
2023-06-12 23:30 | 23:30 | 12.1733 | 60
2023-06-13 | 0:00 | 11.4752 | 60
2023-06-13 00:30 | 0:30 | 11.0808 | 60
2023-06-13 01:00 | 1:00 | 10.6357 | 60
2023-06-13 01:30 | 1:30 | 10.5117 | 60
2023-06-13 02:00 | 2:00 | 10.3555 | 60
2023-06-13 02:30 | 2:30 | 10.3366 | 60
2023-06-13 03:00 | 3:00 | 10.3075 | 60
2023-06-13 03:30 | 3:30 | 10.3577 | 60
2023-06-13 04:00 | 4:00 | 10.8921 | 60
2023-06-13 04:30 | 4:30 | 11.5389 | 60
2023-06-13 05:00 | 5:00 | 12.3542 | 60
2023-06-13 05:30 | 5:30 | 13.3039 | 60
2023-06-13 06:00 | 6:00 | 14.8135 | 60
2023-06-13 06:30 | 6:30 | 16.116 | 60
2023-06-13 07:00 | 7:00 | 15.1791 | 60
2023-06-13 07:30 | 7:30 | 12.3296 | 60
2023-06-13 08:00 | 8:00 | 9.0793 | 60
2023-06-13 08:30 | 8:30 | 6.2909 | 60
2023-06-13 09:00 | 9:00 | 4.3355 | 60
2023-06-13 09:30 | 9:30 | 3.2389 | 60
2023-06-13 10:00 | 10:00 | 5.6601 | 60
2023-06-13 10:30 | 10:30 | 4.0297 | 60
2023-06-13 11:00 | 11:00 | 3.0584 | 60
2023-06-13 11:30 | 11:30 | 3.8344 | 60
2023-06-13 12:00 | 12:00 | 3.189 | 60
2023-06-13 12:30 | 12:30 | 2.9053 | 60
2023-06-13 13:00 | 13:00 | 3.042 | 60
2023-06-13 13:30 | 13:30 | 4.9676 | 60
2023-06-13 14:00 | 14:00 | 4.0602 | 60
2023-06-13 14:30 | 14:30 | 5.1072 | 60
2023-06-13 15:00 | 15:00 | 7.4741 | 60
2023-06-13 15:30 | 15:30 | 10.6601 | 60
2023-06-13 16:00 | 16:00 | 14.0982 | 60
2023-06-13 16:30 | 16:30 | 17.3329 | 60
2023-06-13 17:00 | 17:00 | 20.2246 | 60
2023-06-13 17:30 | 17:30 | 22.0665 | 60
2023-06-13 18:00 | 18:00 | 22.3893 | 60
2023-06-13 18:30 | 18:30 | 22.3288 | 60
2023-06-13 19:00 | 19:00 | 21.6708 | 60
2023-06-13 19:30 | 19:30 | 20.9141 | 60
2023-06-13 20:00 | 20:00 | 19.7201 | 60
2023-06-13 20:30 | 20:30 | 18.4972 | 60
2023-06-13 21:00 | 21:00 | 17.3623 | 60
2023-06-13 21:30 | 21:30 | 15.8993 | 60
2023-06-13 22:00 | 22:00 | 14.7834 | 60
2023-06-13 22:30 | 22:30 | 13.7955 | 60
2023-06-13 23:00 | 23:00 | 12.8099 | 60
2023-06-13 23:30 | 23:30 | 12.0982 | 60
2023-06-14 | 0:00 | 11.4613 | 60
2023-06-14 00:30 | 0:30 | 10.9651 | 60
2023-06-14 01:00 | 1:00 | 10.5917 | 60
2023-06-14 01:30 | 1:30 | 10.4273 | 60
2023-06-14 02:00 | 2:00 | 10.4492 | 60
2023-06-14 02:30 | 2:30 | 10.3362 | 60
2023-06-14 03:00 | 3:00 | 10.4863 | 60
2023-06-14 03:30 | 3:30 | 10.453 | 60
2023-06-14 04:00 | 4:00 | 11.0671 | 60
2023-06-14 04:30 | 4:30 | 11.7765 | 60
2023-06-14 05:00 | 5:00 | 12.7841 | 60
2023-06-14 05:30 | 5:30 | 13.857 | 60
2023-06-14 06:00 | 6:00 | 15.3154 | 60
2023-06-14 06:30 | 6:30 | 16.9642 | 60
2023-06-14 07:00 | 7:00 | 16.3148 | 60
2023-06-14 07:30 | 7:30 | 13.1756 | 60
2023-06-14 08:00 | 8:00 | 9.4115 | 60
2023-06-14 08:30 | 8:30 | 6.0835 | 60
2023-06-14 09:00 | 9:00 | 3.961 | 60
2023-06-14 09:30 | 9:30 | 3.1637 | 60
2023-06-14 10:00 | 10:00 | 3.682 | 60
2023-06-14 10:30 | 10:30 | 4.2958 | 60
2023-06-14 11:00 | 11:00 | 4.6911 | 60
2023-06-14 11:30 | 11:30 | 4.8252 | 60
2023-06-14 12:00 | 12:00 | 4.645 | 60
2023-06-14 12:30 | 12:30 | 4.2306 | 60
2023-06-14 13:00 | 13:00 | 3.5494 | 60
2023-06-14 13:30 | 13:30 | 3.1048 | 60
2023-06-14 14:00 | 14:00 | 3.2533 | 60
2023-06-14 14:30 | 14:30 | 4.4543 | 60
2023-06-14 15:00 | 15:00 | 6.8084 | 60
2023-06-14 15:30 | 15:30 | 10.063 | 60
2023-06-14 16:00 | 16:00 | 13.5297 | 60
2023-06-14 16:30 | 16:30 | 16.8842 | 60
2023-06-14 17:00 | 17:00 | 20.2018 | 60
2023-06-14 17:30 | 17:30 | 22.3966 | 60
2023-06-14 18:00 | 18:00 | 22.8217 | 60
2023-06-14 18:30 | 18:30 | 22.5259 | 60
2023-06-14 19:00 | 19:00 | 22.1284 | 60
2023-06-14 19:30 | 19:30 | 21.542 | 60
2023-06-14 20:00 | 20:00 | 20.7759 | 60
2023-06-14 20:30 | 20:30 | 19.7851 | 60
2023-06-14 21:00 | 21:00 | 18.5423 | 60
2023-06-14 21:30 | 21:30 | 17.0891 | 60
2023-06-14 22:00 | 22:00 | 15.9725 | 60
2023-06-14 22:30 | 22:30 | 14.7926 | 60
2023-06-14 23:00 | 23:00 | 14.0715 | 60
2023-06-14 23:30 | 23:30 | 13.1249 | 60
2023-06-15 | 0:00 | 12.4641 | 60
2023-06-15 00:30 | 0:30 | 11.9284 | 60
2023-06-15 01:00 | 1:00 | 11.6501 | 60
2023-06-15 01:30 | 1:30 | 11.3144 | 60
2023-06-15 02:00 | 2:00 | 11.2942 | 60
2023-06-15 02:30 | 2:30 | 11.3595 | 60
2023-06-15 03:00 | 3:00 | 11.3797 | 60
2023-06-15 03:30 | 3:30 | 11.476 | 60
2023-06-15 04:00 | 4:00 | 12.2027 | 60
2023-06-15 04:30 | 4:30 | 13.2579 | 60
2023-06-15 05:00 | 5:00 | 14.7243 | 60
2023-06-15 05:30 | 5:30 | 16.3204 | 60
2023-06-15 06:00 | 6:00 | 18.7542 | 60
2023-06-15 06:30 | 6:30 | 20.9034 | 60
2023-06-15 07:00 | 7:00 | 20.1713 | 60
2023-06-15 07:30 | 7:30 | 16.9039 | 60
2023-06-15 08:00 | 8:00 | 12.166 | 60
2023-06-15 08:30 | 8:30 | 8.1465 | 60
2023-06-15 09:00 | 9:00 | 5.3791 | 60
2023-06-15 09:30 | 9:30 | 3.3422 | 60
2023-06-15 10:00 | 10:00 | 3.2829 | 60
2023-06-15 10:30 | 10:30 | 3.8978 | 60
2023-06-15 11:00 | 11:00 | 4.2941 | 60
2023-06-15 11:30 | 11:30 | 4.5795 | 60
2023-06-15 12:00 | 12:00 | 4.7397 | 60
2023-06-15 12:30 | 12:30 | 4.5524 | 60
2023-06-15 13:00 | 13:00 | 4.0638 | 60
2023-06-15 13:30 | 13:30 | 3.4131 | 60
2023-06-15 14:00 | 14:00 | 3.2229 | 60
2023-06-15 14:30 | 14:30 | 4.386 | 60
2023-06-15 15:00 | 15:00 | 6.6628 | 60
2023-06-15 15:30 | 15:30 | 10.1636 | 60
2023-06-15 16:00 | 16:00 | 13.8807 | 60
2023-06-15 16:30 | 16:30 | 17.7357 | 60
2023-06-15 17:00 | 17:00 | 21.2899 | 60
2023-06-15 17:30 | 17:30 | 24.1679 | 60
2023-06-15 18:00 | 18:00 | 25.2595 | 60
2023-06-15 18:30 | 18:30 | 25.1844 | 60
2023-06-15 19:00 | 19:00 | 24.8023 | 60
2023-06-15 19:30 | 19:30 | 24.5999 | 60
2023-06-15 20:00 | 20:00 | 23.5672 | 60
2023-06-15 20:30 | 20:30 | 22.4634 | 60
2023-06-15 21:00 | 21:00 | 21.2199 | 60
2023-06-15 21:30 | 21:30 | 19.3605 | 60
2023-06-15 22:00 | 22:00 | 17.8958 | 60
2023-06-15 22:30 | 22:30 | 16.5544 | 60
2023-06-15 23:00 | 23:00 | 15.5511 | 60
2023-06-15 23:30 | 23:30 | 14.3663 | 60
2023-06-16 | 0:00 | 13.4838 | 60
2023-06-16 00:30 | 0:30 | 12.9342 | 60
2023-06-16 01:00 | 1:00 | 12.7033 | 60
2023-06-16 01:30 | 1:30 | 12.3276 | 60
2023-06-16 02:00 | 2:00 | 12.0009 | 60
2023-06-16 02:30 | 2:30 | 12.0782 | 60
2023-06-16 03:00 | 3:00 | 12.156 | 60
2023-06-16 03:30 | 3:30 | 12.3748 | 60
2023-06-16 04:00 | 4:00 | 12.9729 | 60
2023-06-16 04:30 | 4:30 | 14.1177 | 60
2023-06-16 05:00 | 5:00 | 15.5757 | 60
2023-06-16 05:30 | 5:30 | 17.0979 | 60
2023-06-16 06:00 | 6:00 | 19.5835 | 60
2023-06-16 06:30 | 6:30 | 21.8873 | 60
2023-06-16 07:00 | 7:00 | 21.691 | 60
2023-06-16 07:30 | 7:30 | 18.4919 | 60
2023-06-16 08:00 | 8:00 | 14.1099 | 60
2023-06-16 08:30 | 8:30 | 9.8562 | 60
2023-06-16 09:00 | 9:00 | 6.6176 | 60
2023-06-16 09:30 | 9:30 | 4.048 | 60
2023-06-16 10:00 | 10:00 | 2.8329 | 60
2023-06-16 10:30 | 10:30 | 3.2453 | 60
2023-06-16 11:00 | 11:00 | 3.8836 | 60
2023-06-16 11:30 | 11:30 | 4.048 | 60
2023-06-16 12:00 | 12:00 | 3.8842 | 60
2023-06-16 12:30 | 12:30 | 3.4588 | 60
2023-06-16 13:00 | 13:00 | 3.3306 | 60
2023-06-16 13:30 | 13:30 | 3.2363 | 60
2023-06-16 14:00 | 14:00 | 3.6434 | 60
2023-06-16 14:30 | 14:30 | 5.3844 | 60
2023-06-16 15:00 | 15:00 | 7.7147 | 60
2023-06-16 15:30 | 15:30 | 10.8138 | 60
2023-06-16 16:00 | 16:00 | 14.4165 | 60
2023-06-16 16:30 | 16:30 | 17.8365 | 60
2023-06-16 17:00 | 17:00 | 20.8603 | 60
2023-06-16 17:30 | 17:30 | 23.0215 | 60
2023-06-16 18:00 | 18:00 | 23.5855 | 60
2023-06-16 18:30 | 18:30 | 23.382 | 60
2023-06-16 19:00 | 19:00 | 22.8417 | 60
2023-06-16 19:30 | 19:30 | 22.2299 | 60
2023-06-16 20:00 | 20:00 | 21.7731 | 60
2023-06-16 20:30 | 20:30 | 20.9021 | 60
2023-06-16 21:00 | 21:00 | 20.0244 | 60
2023-06-16 21:30 | 21:30 | 18.644 | 60
2023-06-16 22:00 | 22:00 | 17.5623 | 60
2023-06-16 22:30 | 22:30 | 16.2558 | 60
2023-06-16 23:00 | 23:00 | 15.1668 | 60
2023-06-16 23:30 | 23:30 | 14.1587 | 60
2023-06-17 | 0:00 | 13.4491 | 60
2023-06-17 00:30 | 0:30 | 12.6581 | 60
2023-06-17 01:00 | 1:00 | 12.3316 | 60
2023-06-17 01:30 | 1:30 | 12.0573 | 60
2023-06-17 02:00 | 2:00 | 11.8161 | 60
2023-06-17 02:30 | 2:30 | 11.667 | 60
2023-06-17 03:00 | 3:00 | 11.5254 | 60
2023-06-17 03:30 | 3:30 | 11.6996 | 60
2023-06-17 04:00 | 4:00 | 11.867 | 60
2023-06-17 04:30 | 4:30 | 12.1307 | 60
2023-06-17 05:00 | 5:00 | 12.6906 | 60
2023-06-17 05:30 | 5:30 | 13.4378 | 60
2023-06-17 06:00 | 6:00 | 14.8288 | 60
2023-06-17 06:30 | 6:30 | 16.3914 | 60
2023-06-17 07:00 | 7:00 | 16.247 | 60
2023-06-17 07:30 | 7:30 | 14.1925 | 60
2023-06-17 08:00 | 8:00 | 11.487 | 60
2023-06-17 08:30 | 8:30 | 8.6806 | 60
2023-06-17 09:00 | 9:00 | 6.1726 | 60
2023-06-17 09:30 | 9:30 | 4.193 | 60
2023-06-17 10:00 | 10:00 | 3.0532 | 60
2023-06-17 10:30 | 10:30 | 3.1754 | 60
2023-06-17 11:00 | 11:00 | 3.4221 | 60
2023-06-17 11:30 | 11:30 | 3.4888 | 60
2023-06-17 12:00 | 12:00 | 3.5665 | 60
2023-06-17 12:30 | 12:30 | 3.1724 | 60
2023-06-17 13:00 | 13:00 | 3.0234 | 60
2023-06-17 13:30 | 13:30 | 3.0663 | 60
2023-06-17 14:00 | 14:00 | 4.7631 | 60
2023-06-17 14:30 | 14:30 | 5.4871 | 60
2023-06-17 15:00 | 15:00 | 7.6643 | 60
2023-06-17 15:30 | 15:30 | 10.6208 | 60
2023-06-17 16:00 | 16:00 | 14.2681 | 60
2023-06-17 16:30 | 16:30 | 17.7606 | 60
2023-06-17 17:00 | 17:00 | 20.3839 | 60
2023-06-17 17:30 | 17:30 | 22.1089 | 60
2023-06-17 18:00 | 18:00 | 22.5469 | 60
2023-06-17 18:30 | 18:30 | 22.1819 | 60
2023-06-17 19:00 | 19:00 | 21.8264 | 60
2023-06-17 19:30 | 19:30 | 21.224 | 60
2023-06-17 20:00 | 20:00 | 20.3576 | 60
2023-06-17 20:30 | 20:30 | 19.4903 | 60
2023-06-17 21:00 | 21:00 | 18.7625 | 60
2023-06-17 21:30 | 21:30 | 17.6514 | 60
2023-06-17 22:00 | 22:00 | 16.9123 | 60
2023-06-17 22:30 | 22:30 | 15.7582 | 60
2023-06-17 23:00 | 23:00 | 14.8268 | 60
2023-06-17 23:30 | 23:30 | 14.0217 | 60
2023-06-18 | 0:00 | 13.2728 | 60
2023-06-18 00:30 | 0:30 | 12.6914 | 60
2023-06-18 01:00 | 1:00 | 12.2624 | 60
2023-06-18 01:30 | 1:30 | 11.9423 | 60
2023-06-18 02:00 | 2:00 | 11.7607 | 60
2023-06-18 02:30 | 2:30 | 11.566 | 60
2023-06-18 03:00 | 3:00 | 11.4903 | 60
2023-06-18 03:30 | 3:30 | 11.4579 | 60
2023-06-18 04:00 | 4:00 | 11.6597 | 60
2023-06-18 04:30 | 4:30 | 11.987 | 60
2023-06-18 05:00 | 5:00 | 12.3119 | 60
2023-06-18 05:30 | 5:30 | 12.7773 | 60
2023-06-18 06:00 | 6:00 | 13.7891 | 60
2023-06-18 06:30 | 6:30 | 14.7545 | 60
2023-06-18 07:00 | 7:00 | 15.756 | 60
2023-06-18 07:30 | 7:30 | 15.1851 | 60
2023-06-18 08:00 | 8:00 | 12.6239 | 60
2023-06-18 08:30 | 8:30 | 10.4438 | 60
2023-06-18 09:00 | 9:00 | 7.3559 | 60
2023-06-18 09:30 | 9:30 | 4.6244 | 60
2023-06-18 10:00 | 10:00 | 3.2962 | 60
2023-06-18 10:30 | 10:30 | 3.1077 | 60
2023-06-18 11:00 | 11:00 | 3.1009 | 60
2023-06-18 11:30 | 11:30 | 3.1264 | 60
2023-06-18 12:00 | 12:00 | 3.323 | 60
2023-06-18 12:30 | 12:30 | 3.1386 | 60
2023-06-18 13:00 | 13:00 | 3.0514 | 60
2023-06-18 13:30 | 13:30 | 3.1716 | 60
2023-06-18 14:00 | 14:00 | 4.1015 | 60
2023-06-18 14:30 | 14:30 | 5.8484 | 60
2023-06-18 15:00 | 15:00 | 8.6222 | 60
2023-06-18 15:30 | 15:30 | 11.8033 | 60
2023-06-18 16:00 | 16:00 | 15.4068 | 60
2023-06-18 16:30 | 16:30 | 18.7253 | 60
2023-06-18 17:00 | 17:00 | 22.1334 | 60
2023-06-18 17:30 | 17:30 | 24.479 | 60
2023-06-18 18:00 | 18:00 | 24.5465 | 60
2023-06-18 18:30 | 18:30 | 23.6839 | 60
2023-06-18 19:00 | 19:00 | 22.5932 | 60
2023-06-18 19:30 | 19:30 | 21.5597 | 60
2023-06-18 20:00 | 20:00 | 20.8244 | 60
2023-06-18 20:30 | 20:30 | 19.5128 | 60
2023-06-18 21:00 | 21:00 | 18.2865 | 60
2023-06-18 21:30 | 21:30 | 16.8861 | 60
2023-06-18 22:00 | 22:00 | 15.7602 | 60
2023-06-18 22:30 | 22:30 | 14.6087 | 60
2023-06-18 23:00 | 23:00 | 13.7029 | 60
2023-06-18 23:30 | 23:30 | 12.6101 | 60
2023-06-19 | 0:00 | 12.0991 | 60
2023-06-19 00:30 | 0:30 | 11.6517 | 60
2023-06-19 01:00 | 1:00 | 11.4374 | 60
2023-06-19 01:30 | 1:30 | 11.3269 | 60
2023-06-19 02:00 | 2:00 | 11.1279 | 60
2023-06-19 02:30 | 2:30 | 10.934 | 60
2023-06-19 03:00 | 3:00 | 11.0413 | 60
2023-06-19 03:30 | 3:30 | 11.1999 | 60
2023-06-19 04:00 | 4:00 | 11.8966 | 60
2023-06-19 04:30 | 4:30 | 12.7888 | 60
2023-06-19 05:00 | 5:00 | 13.9511 | 60
2023-06-19 05:30 | 5:30 | 15.3547 | 60
2023-06-19 06:00 | 6:00 | 17.1108 | 60
2023-06-19 06:30 | 6:30 | 18.7008 | 60
2023-06-19 07:00 | 7:00 | 18.1969 | 60
2023-06-19 07:30 | 7:30 | 15.1295 | 60
2023-06-19 08:00 | 8:00 | 11.1406 | 60
2023-06-19 08:30 | 8:30 | 7.3982 | 60
2023-06-19 09:00 | 9:00 | 4.8622 | 60
2023-06-19 09:30 | 9:30 | 3.316 | 60
2023-06-19 10:00 | 10:00 | 3.3037 | 60
2023-06-19 10:30 | 10:30 | 3.9303 | 60
2023-06-19 11:00 | 11:00 | 4.4296 | 60
2023-06-19 11:30 | 11:30 | 4.7208 | 60
2023-06-19 12:00 | 12:00 | 4.8199 | 60
2023-06-19 12:30 | 12:30 | 4.496 | 60
2023-06-19 13:00 | 13:00 | 3.7914 | 60
2023-06-19 13:30 | 13:30 | 3.2303 | 60
2023-06-19 14:00 | 14:00 | 3.2168 | 60
2023-06-19 14:30 | 14:30 | 4.4589 | 60
2023-06-19 15:00 | 15:00 | 6.875 | 60
2023-06-19 15:30 | 15:30 | 10.2555 | 60
2023-06-19 16:00 | 16:00 | 14.0655 | 60
2023-06-19 16:30 | 16:30 | 18.1505 | 60
2023-06-19 17:00 | 17:00 | 22.2915 | 60
2023-06-19 17:30 | 17:30 | 24.9434 | 60
2023-06-19 18:00 | 18:00 | 25.7192 | 60
2023-06-19 18:30 | 18:30 | 25.7387 | 60
2023-06-19 19:00 | 19:00 | 25.2284 | 60
2023-06-19 19:30 | 19:30 | 24.5127 | 60
2023-06-19 20:00 | 20:00 | 23.4298 | 60
2023-06-19 20:30 | 20:30 | 22.0717 | 60
2023-06-19 21:00 | 21:00 | 20.7035 | 60
2023-06-19 21:30 | 21:30 | 18.7981 | 60
2023-06-19 22:00 | 22:00 | 17.3578 | 60
2023-06-19 22:30 | 22:30 | 16.0068 | 60
2023-06-19 23:00 | 23:00 | 14.5458 | 60
2023-06-19 23:30 | 23:30 | 13.6869 | 60
2023-06-20 | 0:00 | 12.9757 | 60
2023-06-20 00:30 | 0:30 | 12.4636 | 60
2023-06-20 01:00 | 1:00 | 12.1938 | 60
2023-06-20 01:30 | 1:30 | 12.1131 | 60
2023-06-20 02:00 | 2:00 | 11.7428 | 60
2023-06-20 02:30 | 2:30 | 11.6459 | 60
2023-06-20 03:00 | 3:00 | 11.8187 | 60
2023-06-20 03:30 | 3:30 | 12.0969 | 60
2023-06-20 04:00 | 4:00 | 12.9411 | 60
2023-06-20 04:30 | 4:30 | 14.0013 | 60
2023-06-20 05:00 | 5:00 | 15.3394 | 60
2023-06-20 05:30 | 5:30 | 16.8837 | 60
2023-06-20 06:00 | 6:00 | 19.1554 | 60
2023-06-20 06:30 | 6:30 | 20.9371 | 60
2023-06-20 07:00 | 7:00 | 20.1328 | 60
2023-06-20 07:30 | 7:30 | 17.0038 | 60
2023-06-20 08:00 | 8:00 | 12.4418 | 60
2023-06-20 08:30 | 8:30 | 8.4674 | 60
2023-06-20 09:00 | 9:00 | 5.2433 | 60
2023-06-20 09:30 | 9:30 | 3.3891 | 60
2023-06-20 10:00 | 10:00 | 3.2636 | 60
2023-06-20 10:30 | 10:30 | 3.8965 | 60
2023-06-20 11:00 | 11:00 | 4.5146 | 60
2023-06-20 11:30 | 11:30 | 5.1418 | 60
2023-06-20 12:00 | 12:00 | 3.5912 | 60
2023-06-20 12:30 | 12:30 | 3.9164 | 60
2023-06-20 13:00 | 13:00 | 3.4324 | 60
2023-06-20 13:30 | 13:30 | 4.1208 | 60
2023-06-20 14:00 | 14:00 | 3.4002 | 60
2023-06-20 14:30 | 14:30 | 4.6175 | 60
2023-06-20 15:00 | 15:00 | 8.5584 | 60
2023-06-20 15:30 | 15:30 | 11.8618 | 60
2023-06-20 16:00 | 16:00 | 14.9014 | 60
2023-06-20 16:30 | 16:30 | 19.5119 | 60
2023-06-20 17:00 | 17:00 | 23.2352 | 60
2023-06-20 17:30 | 17:30 | 25.8285 | 60
2023-06-20 18:00 | 18:00 | 26.626 | 60
2023-06-20 18:30 | 18:30 | 26.557 | 60
2023-06-20 19:00 | 19:00 | 25.8727 | 60
2023-06-20 19:30 | 19:30 | 25.02 | 60
2023-06-20 20:00 | 20:00 | 24.0755 | 60
2023-06-20 20:30 | 20:30 | 22.7487 | 60
2023-06-20 21:00 | 21:00 | 21.1674 | 60
2023-06-20 21:30 | 21:30 | 19.1034 | 60
2023-06-20 22:00 | 22:00 | 17.4331 | 60
2023-06-20 22:30 | 22:30 | 16.0659 | 60
2023-06-20 23:00 | 23:00 | 14.7408 | 60
2023-06-20 23:30 | 23:30 | 13.9671 | 60
2023-06-21 | 0:00 | 13.1646 | 60
2023-06-21 00:30 | 0:30 | 12.4979 | 60
2023-06-21 01:00 | 1:00 | 12.1729 | 60
2023-06-21 01:30 | 1:30 | 11.9139 | 60
2023-06-21 02:00 | 2:00 | 11.7267 | 60
2023-06-21 02:30 | 2:30 | 11.713 | 60
2023-06-21 03:00 | 3:00 | 11.8082 | 60
2023-06-21 03:30 | 3:30 | 12.0206 | 60
2023-06-21 04:00 | 4:00 | 12.7955 | 60
2023-06-21 04:30 | 4:30 | 14.0058 | 60
2023-06-21 05:00 | 5:00 | 15.4333 | 60
2023-06-21 05:30 | 5:30 | 17.2782 | 60
2023-06-21 06:00 | 6:00 | 19.4402 | 60
2023-06-21 06:30 | 6:30 | 21.5718 | 60
2023-06-21 07:00 | 7:00 | 21.1617 | 60
2023-06-21 07:30 | 7:30 | 17.7002 | 60
2023-06-21 08:00 | 8:00 | 13.4664 | 60
2023-06-21 08:30 | 8:30 | 9.3356 | 60
2023-06-21 09:00 | 9:00 | 6.019 | 60
2023-06-21 09:30 | 9:30 | 3.6642 | 60
2023-06-21 10:00 | 10:00 | 3.1654 | 60
2023-06-21 10:30 | 10:30 | 3.652 | 60
2023-06-21 11:00 | 11:00 | 4.071 | 60
2023-06-21 11:30 | 11:30 | 4.0666 | 60
2023-06-21 12:00 | 12:00 | 4.2892 | 60
2023-06-21 12:30 | 12:30 | 4.1646 | 60
2023-06-21 13:00 | 13:00 | 3.6869 | 60
2023-06-21 13:30 | 13:30 | 3.2337 | 60
2023-06-21 14:00 | 14:00 | 3.6218 | 60
2023-06-21 14:30 | 14:30 | 5.0765 | 60
2023-06-21 15:00 | 15:00 | 7.6479 | 60
2023-06-21 15:30 | 15:30 | 11.2521 | 60
2023-06-21 16:00 | 16:00 | 14.9744 | 60
2023-06-21 16:30 | 16:30 | 18.7693 | 60
2023-06-21 17:00 | 17:00 | 23.1139 | 60
2023-06-21 17:30 | 17:30 | 26.5862 | 60
2023-06-21 18:00 | 18:00 | 27.8581 | 60
2023-06-21 18:30 | 18:30 | 28.2918 | 60
2023-06-21 19:00 | 19:00 | 27.856 | 60
2023-06-21 19:30 | 19:30 | 27.2981 | 60
2023-06-21 20:00 | 20:00 | 26.0508 | 60
2023-06-21 20:30 | 20:30 | 24.4977 | 60
2023-06-21 21:00 | 21:00 | 23.161 | 60
2023-06-21 21:30 | 21:30 | 21.2714 | 60
2023-06-21 22:00 | 22:00 | 19.6113 | 60
2023-06-21 22:30 | 22:30 | 17.9166 | 60
2023-06-21 23:00 | 23:00 | 16.5656 | 60
2023-06-21 23:30 | 23:30 | 15.1715 | 60
2023-06-22 | 0:00 | 14.0722 | 60
2023-06-22 00:30 | 0:30 | 13.3269 | 60
2023-06-22 01:00 | 1:00 | 13.0107 | 60
2023-06-22 01:30 | 1:30 | 12.6791 | 60
2023-06-22 02:00 | 2:00 | 12.3316 | 60
2023-06-22 02:30 | 2:30 | 12.1576 | 60
2023-06-22 03:00 | 3:00 | 12.3836 | 60
2023-06-22 03:30 | 3:30 | 12.5494 | 60
2023-06-22 04:00 | 4:00 | 13.3435 | 60
2023-06-22 04:30 | 4:30 | 14.5098 | 60
2023-06-22 05:00 | 5:00 | 16.0182 | 60
2023-06-22 05:30 | 5:30 | 17.67 | 60
2023-06-22 06:00 | 6:00 | 19.6429 | 60
2023-06-22 06:30 | 6:30 | 21.5533 | 60
2023-06-22 07:00 | 7:00 | 21.4584 | 60
2023-06-22 07:30 | 7:30 | 17.3512 | 60
2023-06-22 08:00 | 8:00 | 15.5304 | 60
2023-06-22 08:30 | 8:30 | 10.0211 | 60
2023-06-22 09:00 | 9:00 | 7.3792 | 60
2023-06-22 09:30 | 9:30 | 7.6367 | 60
2023-06-22 10:00 | 10:00 | 3.1224 | 60
2023-06-22 10:30 | 10:30 | 3.074 | 60
2023-06-22 11:00 | 11:00 | 3.3795 | 60
2023-06-22 11:30 | 11:30 | 3.5151 | 60
2023-06-22 12:00 | 12:00 | 3.7657 | 60
2023-06-22 12:30 | 12:30 | 5.3048 | 60
2023-06-22 13:00 | 13:00 | 5.817 | 60
2023-06-22 13:30 | 13:30 | 9.9102 | 60
2023-06-22 14:00 | 14:00 | 9.7902 | 60
2023-06-22 14:30 | 14:30 | 12.0456 | 60
2023-06-22 15:00 | 15:00 | 14.0087 | 60
2023-06-22 15:30 | 15:30 | 15.0809 | 60
2023-06-22 16:00 | 16:00 | 17.592 | 60
2023-06-22 16:30 | 16:30 | 19.9184 | 60
2023-06-22 17:00 | 17:00 | 23.0842 | 60
2023-06-22 17:30 | 17:30 | 25.0867 | 60
2023-06-22 18:00 | 18:00 | 25.4513 | 60
2023-06-22 18:30 | 18:30 | 25.0109 | 60
2023-06-22 19:00 | 19:00 | 24.5522 | 60
2023-06-22 19:30 | 19:30 | 23.6161 | 60
2023-06-22 20:00 | 20:00 | 22.3212 | 60
2023-06-22 20:30 | 20:30 | 21.1802 | 60
2023-06-22 21:00 | 21:00 | 19.9362 | 60
2023-06-22 21:30 | 21:30 | 18.138 | 60
2023-06-22 22:00 | 22:00 | 16.6681 | 60
2023-06-22 22:30 | 22:30 | 15.3611 | 60
2023-06-22 23:00 | 23:00 | 14.4292 | 60
2023-06-22 23:30 | 23:30 | 13.3927 | 60
2023-06-23 | 0:00 | 12.5753 | 60
2023-06-23 00:30 | 0:30 | 11.9364 | 60
2023-06-23 01:00 | 1:00 | 11.5787 | 60
2023-06-23 01:30 | 1:30 | 11.3055 | 60
2023-06-23 02:00 | 2:00 | 10.9473 | 60
2023-06-23 02:30 | 2:30 | 11.0239 | 60
2023-06-23 03:00 | 3:00 | 11.0278 | 60
2023-06-23 03:30 | 3:30 | 11.1348 | 60
2023-06-23 04:00 | 4:00 | 11.6391 | 60
2023-06-23 04:30 | 4:30 | 12.5069 | 60
2023-06-23 05:00 | 5:00 | 13.5522 | 60
2023-06-23 05:30 | 5:30 | 14.9183 | 60
2023-06-23 06:00 | 6:00 | 16.5772 | 60
2023-06-23 06:30 | 6:30 | 17.8857 | 60
2023-06-23 07:00 | 7:00 | 17.7864 | 60
2023-06-23 07:30 | 7:30 | 14.9306 | 60
2023-06-23 08:00 | 8:00 | 11.9351 | 60
2023-06-23 08:30 | 8:30 | 8.9223 | 60
2023-06-23 09:00 | 9:00 | 5.9992 | 60
2023-06-23 09:30 | 9:30 | 8.1767 | 60
2023-06-23 10:00 | 10:00 | 10.401 | 60
2023-06-23 10:30 | 10:30 | 9.6489 | 60
2023-06-23 11:00 | 11:00 | 4.5411 | 60
2023-06-23 11:30 | 11:30 | 3.6919 | 60
2023-06-23 12:00 | 12:00 | 3.813 | 60
2023-06-23 12:30 | 12:30 | 3.5586 | 60
2023-06-23 13:00 | 13:00 | 3.3184 | 60
2023-06-23 13:30 | 13:30 | 3.127 | 60
2023-06-23 14:00 | 14:00 | 3.6816 | 60
2023-06-23 14:30 | 14:30 | 5.182 | 60
2023-06-23 15:00 | 15:00 | 7.618 | 60
2023-06-23 15:30 | 15:30 | 10.7139 | 60
2023-06-23 16:00 | 16:00 | 14.0769 | 60
2023-06-23 16:30 | 16:30 | 17.1143 | 60
2023-06-23 17:00 | 17:00 | 19.2044 | 60
2023-06-23 17:30 | 17:30 | 21.3652 | 60
2023-06-23 18:00 | 18:00 | 21.8645 | 60
2023-06-23 18:30 | 18:30 | 21.3748 | 60
2023-06-23 19:00 | 19:00 | 20.869 | 60
2023-06-23 19:30 | 19:30 | 20.3083 | 60
2023-06-23 20:00 | 20:00 | 19.6226 | 60
2023-06-23 20:30 | 20:30 | 18.6889 | 60
2023-06-23 21:00 | 21:00 | 18.2072 | 60
2023-06-23 21:30 | 21:30 | 17.1763 | 60
2023-06-23 22:00 | 22:00 | 16.3447 | 60
2023-06-23 22:30 | 22:30 | 15.318 | 60
2023-06-23 23:00 | 23:00 | 14.3766 | 60
2023-06-23 23:30 | 23:30 | 13.6121 | 60
2023-06-24 | 0:00 | 12.8626 | 60
2023-06-24 00:30 | 0:30 | 12.3416 | 60
2023-06-24 01:00 | 1:00 | 11.8351 | 60
2023-06-24 01:30 | 1:30 | 11.5491 | 60
2023-06-24 02:00 | 2:00 | 11.2885 | 60
2023-06-24 02:30 | 2:30 | 11.1787 | 60
2023-06-24 03:00 | 3:00 | 11.1855 | 60
2023-06-24 03:30 | 3:30 | 11.1856 | 60
2023-06-24 04:00 | 4:00 | 11.3824 | 60
2023-06-24 04:30 | 4:30 | 11.6556 | 60
2023-06-24 05:00 | 5:00 | 12.1573 | 60
2023-06-24 05:30 | 5:30 | 12.9464 | 60
2023-06-24 06:00 | 6:00 | 13.8354 | 60
2023-06-24 06:30 | 6:30 | 15.0886 | 60
2023-06-24 07:00 | 7:00 | 14.8721 | 60
2023-06-24 07:30 | 7:30 | 12.8451 | 60
2023-06-24 08:00 | 8:00 | 10.3264 | 60
2023-06-24 08:30 | 8:30 | 7.6608 | 60
2023-06-24 09:00 | 9:00 | 5.3957 | 60
2023-06-24 09:30 | 9:30 | 3.5765 | 60
2023-06-24 10:00 | 10:00 | 2.9222 | 60
2023-06-24 10:30 | 10:30 | 3.5531 | 60
2023-06-24 11:00 | 11:00 | 3.7313 | 60
2023-06-24 11:30 | 11:30 | 4.0483 | 60
2023-06-24 12:00 | 12:00 | 4.2789 | 60
2023-06-24 12:30 | 12:30 | 3.9287 | 60
2023-06-24 13:00 | 13:00 | 3.4593 | 60
2023-06-24 13:30 | 13:30 | 3.1188 | 60
2023-06-24 14:00 | 14:00 | 3.6317 | 60
2023-06-24 14:30 | 14:30 | 5.1766 | 60
2023-06-24 15:00 | 15:00 | 7.304 | 60
2023-06-24 15:30 | 15:30 | 10.1802 | 60
2023-06-24 16:00 | 16:00 | 13.7326 | 60
2023-06-24 16:30 | 16:30 | 17.0632 | 60
2023-06-24 17:00 | 17:00 | 19.7826 | 60
2023-06-24 17:30 | 17:30 | 21.5072 | 60
2023-06-24 18:00 | 18:00 | 21.9468 | 60
2023-06-24 18:30 | 18:30 | 21.8076 | 60
2023-06-24 19:00 | 19:00 | 21.3592 | 60
2023-06-24 19:30 | 19:30 | 20.8699 | 60
2023-06-24 20:00 | 20:00 | 20.4199 | 60
2023-06-24 20:30 | 20:30 | 19.9081 | 60
2023-06-24 21:00 | 21:00 | 19.0825 | 60
2023-06-24 21:30 | 21:30 | 18.1985 | 60
2023-06-24 22:00 | 22:00 | 17.3239 | 60
2023-06-24 22:30 | 22:30 | 16.3052 | 60
2023-06-24 23:00 | 23:00 | 15.3102 | 60
2023-06-24 23:30 | 23:30 | 14.4201 | 60
2023-06-25 | 0:00 | 13.6819 | 60
2023-06-25 00:30 | 0:30 | 13.0698 | 60
2023-06-25 01:00 | 1:00 | 12.5142 | 60
2023-06-25 01:30 | 1:30 | 12.2822 | 60
2023-06-25 02:00 | 2:00 | 11.9937 | 60
2023-06-25 02:30 | 2:30 | 11.828 | 60
2023-06-25 03:00 | 3:00 | 11.7672 | 60
2023-06-25 03:30 | 3:30 | 11.8301 | 60
2023-06-25 04:00 | 4:00 | 11.8972 | 60
2023-06-25 04:30 | 4:30 | 12.3052 | 60
2023-06-25 05:00 | 5:00 | 12.6473 | 60
2023-06-25 05:30 | 5:30 | 13.3219 | 60
2023-06-25 06:00 | 6:00 | 14.3634 | 60
2023-06-25 06:30 | 6:30 | 15.5618 | 60
2023-06-25 07:00 | 7:00 | 15.9806 | 60
2023-06-25 07:30 | 7:30 | 14.2808 | 60
2023-06-25 08:00 | 8:00 | 12.212 | 60
2023-06-25 08:30 | 8:30 | 9.7048 | 60
2023-06-25 09:00 | 9:00 | 7.0502 | 60
2023-06-25 09:30 | 9:30 | 4.757 | 60
2023-06-25 10:00 | 10:00 | 3.4235 | 60
2023-06-25 10:30 | 10:30 | 3.1628 | 60
2023-06-25 11:00 | 11:00 | 3.2184 | 60
2023-06-25 11:30 | 11:30 | 3.3277 | 60
2023-06-25 12:00 | 12:00 | 3.4955 | 60
2023-06-25 12:30 | 12:30 | 3.3103 | 60
2023-06-25 13:00 | 13:00 | 3.2506 | 60
2023-06-25 13:30 | 13:30 | 3.2215 | 60
2023-06-25 14:00 | 14:00 | 3.8965 | 60
2023-06-25 14:30 | 14:30 | 5.5856 | 60
2023-06-25 15:00 | 15:00 | 8.0357 | 60
2023-06-25 15:30 | 15:30 | 10.8241 | 60
2023-06-25 16:00 | 16:00 | 14.4886 | 60
2023-06-25 16:30 | 16:30 | 17.6581 | 60
2023-06-25 17:00 | 17:00 | 20.4906 | 60
2023-06-25 17:30 | 17:30 | 22.3962 | 60
2023-06-25 18:00 | 18:00 | 22.6488 | 60
2023-06-25 18:30 | 18:30 | 22.223 | 60
2023-06-25 19:00 | 19:00 | 21.4448 | 60
2023-06-25 19:30 | 19:30 | 20.5147 | 60
2023-06-25 20:00 | 20:00 | 19.6899 | 60
2023-06-25 20:30 | 20:30 | 18.613 | 60
2023-06-25 21:00 | 21:00 | 17.7377 | 60
2023-06-25 21:30 | 21:30 | 16.4498 | 60
2023-06-25 22:00 | 22:00 | 15.4641 | 60
2023-06-25 22:30 | 22:30 | 14.4654 | 60
2023-06-25 23:00 | 23:00 | 13.5477 | 60
2023-06-25 23:30 | 23:30 | 12.748 | 60
2023-06-26 | 0:00 | 12.0837 | 60
2023-06-26 00:30 | 0:30 | 11.7101 | 60
2023-06-26 01:00 | 1:00 | 11.3046 | 60
2023-06-26 01:30 | 1:30 | 11.1133 | 60
2023-06-26 02:00 | 2:00 | 11.0038 | 60
2023-06-26 02:30 | 2:30 | 10.9241 | 60
2023-06-26 03:00 | 3:00 | 10.93 | 60
2023-06-26 03:30 | 3:30 | 11.003 | 60
2023-06-26 04:00 | 4:00 | 11.4866 | 60
2023-06-26 04:30 | 4:30 | 12.2106 | 60
2023-06-26 05:00 | 5:00 | 13.2432 | 60
2023-06-26 05:30 | 5:30 | 14.3924 | 60
2023-06-26 06:00 | 6:00 | 15.9043 | 60
2023-06-26 06:30 | 6:30 | 16.8241 | 60
2023-06-26 07:00 | 7:00 | 15.9692 | 60
2023-06-26 07:30 | 7:30 | 13.4074 | 60
2023-06-26 08:00 | 8:00 | 10.2572 | 60
2023-06-26 08:30 | 8:30 | 7.331 | 60
2023-06-26 09:00 | 9:00 | 4.8699 | 60
2023-06-26 09:30 | 9:30 | 3.3953 | 60
2023-06-26 10:00 | 10:00 | 3.2773 | 60
2023-06-26 10:30 | 10:30 | 3.9854 | 60
2023-06-26 11:00 | 11:00 | 4.3556 | 60
2023-06-26 11:30 | 11:30 | 4.5506 | 60
2023-06-26 12:00 | 12:00 | 4.8181 | 60
2023-06-26 12:30 | 12:30 | 4.3832 | 60
2023-06-26 13:00 | 13:00 | 3.8601 | 60
2023-06-26 13:30 | 13:30 | 3.3214 | 60
2023-06-26 14:00 | 14:00 | 3.3068 | 60
2023-06-26 14:30 | 14:30 | 4.582 | 60
2023-06-26 15:00 | 15:00 | 6.8624 | 60
2023-06-26 15:30 | 15:30 | 9.8823 | 60
2023-06-26 16:00 | 16:00 | 13.2389 | 60
2023-06-26 16:30 | 16:30 | 16.8656 | 60
2023-06-26 17:00 | 17:00 | 20.0473 | 60
2023-06-26 17:30 | 17:30 | 22.8293 | 60
2023-06-26 18:00 | 18:00 | 23.3039 | 60
2023-06-26 18:30 | 18:30 | 22.9281 | 60
2023-06-26 19:00 | 19:00 | 22.2938 | 60
2023-06-26 19:30 | 19:30 | 21.518 | 60
2023-06-26 20:00 | 20:00 | 20.6125 | 60
2023-06-26 20:30 | 20:30 | 19.6693 | 60
2023-06-26 21:00 | 21:00 | 18.4697 | 60
2023-06-26 21:30 | 21:30 | 16.9874 | 60
2023-06-26 22:00 | 22:00 | 15.881 | 60
2023-06-26 22:30 | 22:30 | 14.4524 | 60
2023-06-26 23:00 | 23:00 | 13.5153 | 60
2023-06-26 23:30 | 23:30 | 12.7258 | 60
2023-06-27 | 0:00 | 12.0776 | 60
2023-06-27 00:30 | 0:30 | 11.3856 | 60
2023-06-27 01:00 | 1:00 | 10.9486 | 60
2023-06-27 01:30 | 1:30 | 10.6773 | 60
2023-06-27 02:00 | 2:00 | 10.559 | 60
2023-06-27 02:30 | 2:30 | 10.4656 | 60
2023-06-27 03:00 | 3:00 | 10.5673 | 60
2023-06-27 03:30 | 3:30 | 10.7925 | 60
2023-06-27 04:00 | 4:00 | 11.1879 | 60
2023-06-27 04:30 | 4:30 | 12.0251 | 60
2023-06-27 05:00 | 5:00 | 13.2118 | 60
2023-06-27 05:30 | 5:30 | 14.5223 | 60
2023-06-27 06:00 | 6:00 | 16.1371 | 60
2023-06-27 06:30 | 6:30 | 17.2378 | 60
2023-06-27 07:00 | 7:00 | 16.0934 | 60
2023-06-27 07:30 | 7:30 | 13.3729 | 60
2023-06-27 08:00 | 8:00 | 10.0087 | 60
2023-06-27 08:30 | 8:30 | 6.9929 | 60
2023-06-27 09:00 | 9:00 | 4.6673 | 60
2023-06-27 09:30 | 9:30 | 3.3935 | 60
2023-06-27 10:00 | 10:00 | 3.417 | 60
2023-06-27 10:30 | 10:30 | 4.0027 | 60
2023-06-27 11:00 | 11:00 | 4.4787 | 60
2023-06-27 11:30 | 11:30 | 4.7042 | 60
2023-06-27 12:00 | 12:00 | 4.652 | 60
2023-06-27 12:30 | 12:30 | 4.3711 | 60
2023-06-27 13:00 | 13:00 | 3.7043 | 60
2023-06-27 13:30 | 13:30 | 3.3843 | 60
2023-06-27 14:00 | 14:00 | 3.555 | 60
2023-06-27 14:30 | 14:30 | 4.7982 | 60
2023-06-27 15:00 | 15:00 | 7.0078 | 60
2023-06-27 15:30 | 15:30 | 10.1082 | 60
2023-06-27 16:00 | 16:00 | 13.79 | 60
2023-06-27 16:30 | 16:30 | 17.4445 | 60
2023-06-27 17:00 | 17:00 | 21.0433 | 60
2023-06-27 17:30 | 17:30 | 24.0175 | 60
2023-06-27 18:00 | 18:00 | 24.5737 | 60
2023-06-27 18:30 | 18:30 | 24.5851 | 60
2023-06-27 19:00 | 19:00 | 24.0898 | 60
2023-06-27 19:30 | 19:30 | 23.0982 | 60
2023-06-27 20:00 | 20:00 | 22.1731 | 60
2023-06-27 20:30 | 20:30 | 20.7883 | 60
2023-06-27 21:00 | 21:00 | 19.5938 | 60
2023-06-27 21:30 | 21:30 | 18.0813 | 60
2023-06-27 22:00 | 22:00 | 16.7996 | 60
2023-06-27 22:30 | 22:30 | 15.5912 | 60
2023-06-27 23:00 | 23:00 | 14.3542 | 60
2023-06-27 23:30 | 23:30 | 13.3747 | 60
2023-06-28 | 0:00 | 12.6474 | 60
2023-06-28 00:30 | 0:30 | 12.0888 | 60
2023-06-28 01:00 | 1:00 | 11.7626 | 60
2023-06-28 01:30 | 1:30 | 11.5731 | 60
2023-06-28 02:00 | 2:00 | 11.21 | 60
2023-06-28 02:30 | 2:30 | 11.0276 | 60
2023-06-28 03:00 | 3:00 | 10.9624 | 60
2023-06-28 03:30 | 3:30 | 11.1439 | 60
2023-06-28 04:00 | 4:00 | 11.6558 | 60
2023-06-28 04:30 | 4:30 | 12.3282 | 60
2023-06-28 05:00 | 5:00 | 13.4998 | 60
2023-06-28 05:30 | 5:30 | 14.5333 | 60
2023-06-28 06:00 | 6:00 | 16.1881 | 60
2023-06-28 06:30 | 6:30 | 16.9822 | 60
2023-06-28 07:00 | 7:00 | 16.7469 | 60
2023-06-28 07:30 | 7:30 | 16.2278 | 60
2023-06-28 08:00 | 8:00 | 15.5796 | 60
2023-06-28 08:30 | 8:30 | 7.9957 | 60
2023-06-28 09:00 | 9:00 | 10.7954 | 60
2023-06-28 09:30 | 9:30 | 3.9317 | 60
2023-06-28 10:00 | 10:00 | 3.4324 | 60
2023-06-28 10:30 | 10:30 | 3.4336 | 60
2023-06-28 11:00 | 11:00 | 3.8009 | 60
2023-06-28 11:30 | 11:30 | 4.1518 | 60
2023-06-28 12:00 | 12:00 | 4.0026 | 60
2023-06-28 12:30 | 12:30 | 3.7571 | 60
2023-06-28 13:00 | 13:00 | 3.4386 | 60
2023-06-28 13:30 | 13:30 | 3.0703 | 60
2023-06-28 14:00 | 14:00 | 3.6176 | 60
2023-06-28 14:30 | 14:30 | 5.01 | 60
2023-06-28 15:00 | 15:00 | 9.4957 | 60
2023-06-28 15:30 | 15:30 | 11.4393 | 60
2023-06-28 16:00 | 16:00 | 13.0536 | 60
2023-06-28 16:30 | 16:30 | 16.5588 | 60
2023-06-28 17:00 | 17:00 | 19.8973 | 60
2023-06-28 17:30 | 17:30 | 21.9846 | 60
2023-06-28 18:00 | 18:00 | 22.3726 | 60
2023-06-28 18:30 | 18:30 | 21.9766 | 60
2023-06-28 19:00 | 19:00 | 21.4263 | 60
2023-06-28 19:30 | 19:30 | 20.6169 | 60
2023-06-28 20:00 | 20:00 | 19.6773 | 60
2023-06-28 20:30 | 20:30 | 18.8533 | 60
2023-06-28 21:00 | 21:00 | 17.6974 | 60
2023-06-28 21:30 | 21:30 | 16.1288 | 60
2023-06-28 22:00 | 22:00 | 15.1931 | 60
2023-06-28 22:30 | 22:30 | 14.057 | 60
2023-06-28 23:00 | 23:00 | 13.0858 | 60
2023-06-28 23:30 | 23:30 | 12.1327 | 60
2023-06-29 | 0:00 | 11.5278 | 60
2023-06-29 00:30 | 0:30 | 11.0271 | 60
2023-06-29 01:00 | 1:00 | 10.6805 | 60
2023-06-29 01:30 | 1:30 | 10.3978 | 60
2023-06-29 02:00 | 2:00 | 10.2102 | 60
2023-06-29 02:30 | 2:30 | 10.1098 | 60
2023-06-29 03:00 | 3:00 | 10.0747 | 60
2023-06-29 03:30 | 3:30 | 10.1481 | 60
2023-06-29 04:00 | 4:00 | 10.4167 | 60
2023-06-29 04:30 | 4:30 | 10.8968 | 60
2023-06-29 05:00 | 5:00 | 11.8404 | 60
2023-06-29 05:30 | 5:30 | 12.4323 | 60
2023-06-29 06:00 | 6:00 | 13.3155 | 60
2023-06-29 06:30 | 6:30 | 14.1296 | 60
2023-06-29 07:00 | 7:00 | 14.3322 | 60
2023-06-29 07:30 | 7:30 | 14.0989 | 60
2023-06-29 08:00 | 8:00 | 14.42 | 60
2023-06-29 08:30 | 8:30 | 14.5374 | 60
2023-06-29 09:00 | 9:00 | 13.9382 | 60
2023-06-29 09:30 | 9:30 | 13.54 | 60
2023-06-29 10:00 | 10:00 | 8.143 | 60
2023-06-29 10:30 | 10:30 | 4.3631 | 60
2023-06-29 11:00 | 11:00 | 4.9522 | 60
2023-06-29 11:30 | 11:30 | 4.014 | 60
2023-06-29 12:00 | 12:00 | 6.2822 | 60
2023-06-29 12:30 | 12:30 | 4.4664 | 60
2023-06-29 13:00 | 13:00 | 3.4433 | 60
2023-06-29 13:30 | 13:30 | 5.3394 | 60
2023-06-29 14:00 | 14:00 | 7.4709 | 60
2023-06-29 14:30 | 14:30 | 9.0081 | 60
2023-06-29 15:00 | 15:00 | 12.1987 | 60
2023-06-29 15:30 | 15:30 | 12.7356 | 60
2023-06-29 16:00 | 16:00 | 16.0569 | 60
2023-06-29 16:30 | 16:30 | 18.0518 | 60
2023-06-29 17:00 | 17:00 | 20.7417 | 60
2023-06-29 17:30 | 17:30 | 22.2157 | 60
2023-06-29 18:00 | 18:00 | 22.6321 | 60
2023-06-29 18:30 | 18:30 | 22.3594 | 60
2023-06-29 19:00 | 19:00 | 22.0614 | 60
2023-06-29 19:30 | 19:30 | 21.4032 | 60
2023-06-29 20:00 | 20:00 | 20.6056 | 60
2023-06-29 20:30 | 20:30 | 19.6399 | 60
2023-06-29 21:00 | 21:00 | 18.7237 | 60
2023-06-29 21:30 | 21:30 | 17.5737 | 60
2023-06-29 22:00 | 22:00 | 16.4596 | 60
2023-06-29 22:30 | 22:30 | 15.2516 | 60
2023-06-29 23:00 | 23:00 | 14.2976 | 60
2023-06-29 23:30 | 23:30 | 13.3925 | 60
2023-06-30 | 0:00 | 12.6654 | 60
2023-06-30 00:30 | 0:30 | 12.2089 | 60
2023-06-30 01:00 | 1:00 | 11.7693 | 60
2023-06-30 01:30 | 1:30 | 11.5687 | 60
2023-06-30 02:00 | 2:00 | 11.4062 | 60
2023-06-30 02:30 | 2:30 | 11.3838 | 60
2023-06-30 03:00 | 3:00 | 11.4603 | 60
2023-06-30 03:30 | 3:30 | 11.5034 | 60
2023-06-30 04:00 | 4:00 | 12.0086 | 60
2023-06-30 04:30 | 4:30 | 12.9365 | 60
2023-06-30 05:00 | 5:00 | 13.9633 | 60
2023-06-30 05:30 | 5:30 | 15.234 | 60
2023-06-30 06:00 | 6:00 | 16.7577 | 60
2023-06-30 06:30 | 6:30 | 18.2665 | 60
2023-06-30 07:00 | 7:00 | 17.5673 | 60
2023-06-30 07:30 | 7:30 | 14.7505 | 60
2023-06-30 08:00 | 8:00 | 11.7222 | 60
2023-06-30 08:30 | 8:30 | 8.4524 | 60
2023-06-30 09:00 | 9:00 | 5.6209 | 60
2023-06-30 09:30 | 9:30 | 3.5437 | 60
2023-06-30 10:00 | 10:00 | 3.1726 | 60
2023-06-30 10:30 | 10:30 | 3.8044 | 60
2023-06-30 11:00 | 11:00 | 4.3108 | 60
2023-06-30 11:30 | 11:30 | 4.693 | 60
2023-06-30 12:00 | 12:00 | 4.8897 | 60
2023-06-30 12:30 | 12:30 | 4.6346 | 60
2023-06-30 13:00 | 13:00 | 4.1252 | 60
2023-06-30 13:30 | 13:30 | 3.4835 | 60
2023-06-30 14:00 | 14:00 | 3.2752 | 60
2023-06-30 14:30 | 14:30 | 4.2866 | 60
2023-06-30 15:00 | 15:00 | 6.4433 | 60
2023-06-30 15:30 | 15:30 | 9.4648 | 60
2023-06-30 16:00 | 16:00 | 13.1056 | 60
2023-06-30 16:30 | 16:30 | 16.9746 | 60
2023-06-30 17:00 | 17:00 | 20.4902 | 60
2023-06-30 17:30 | 17:30 | 22.982 | 60
2023-06-30 18:00 | 18:00 | 24.2285 | 60
2023-06-30 18:30 | 18:30 | 24.2077 | 60
2023-06-30 19:00 | 19:00 | 23.9847 | 60
2023-06-30 19:30 | 19:30 | 23.5107 | 60
2023-06-30 20:00 | 20:00 | 22.8023 | 60
2023-06-30 20:30 | 20:30 | 22.158 | 60
2023-06-30 21:00 | 21:00 | 21.3334 | 60
2023-06-30 21:30 | 21:30 | 20.2324 | 60
2023-06-30 22:00 | 22:00 | 19.1618 | 60
2023-06-30 22:30 | 22:30 | 17.8577 | 60
2023-06-30 23:00 | 23:00 | 16.7424 | 60

## Historic Data 3
SSEMD Eumundi Zone Substation
Date | Time | Historic load trace (MVA) | Historic asset rating (MVA)
2020-07-02 | 0:00 | 1.5114 | 9.6
2020-07-02 00:30 | 0:30 | 1.3419 | 9.6
2020-07-02 01:00 | 1:00 | 1.2772 | 9.6
2020-07-02 01:30 | 1:30 | 1.2066 | 9.6
2020-07-02 02:00 | 2:00 | 1.2079 | 9.6
2020-07-02 02:30 | 2:30 | 1.1962 | 9.6
2020-07-02 03:00 | 3:00 | 1.2009 | 9.6
2020-07-02 03:30 | 3:30 | 1.2348 | 9.6
2020-07-02 04:00 | 4:00 | 1.2413 | 9.6
2020-07-02 04:30 | 4:30 | 1.3118 | 9.6
2020-07-02 05:00 | 5:00 | 1.467 | 9.6
2020-07-02 05:30 | 5:30 | 1.5951 | 9.6
2020-07-02 06:00 | 6:00 | 1.7559 | 9.6
2020-07-02 06:30 | 6:30 | 2.0268 | 9.6
2020-07-02 07:00 | 7:00 | 2.2334 | 9.6
2020-07-02 07:30 | 7:30 | 2.2746 | 9.6
2020-07-02 08:00 | 8:00 | 2.0697 | 9.6
2020-07-02 08:30 | 8:30 | 1.6947 | 9.6
2020-07-02 09:00 | 9:00 | 1.2904 | 9.6
2020-07-02 09:30 | 9:30 | 1.1142 | 9.6
2020-07-02 10:00 | 10:00 | 0.85488 | 9.6
2020-07-02 10:30 | 10:30 | 0.52154 | 9.6
2020-07-02 11:00 | 11:00 | 0.67497 | 9.6
2020-07-02 11:30 | 11:30 | 0.35135 | 9.6
2020-07-02 12:00 | 12:00 | 0.47997 | 9.6
2020-07-02 12:30 | 12:30 | 0.48355 | 9.6
2020-07-02 13:00 | 13:00 | 0.65815 | 9.6
2020-07-02 13:30 | 13:30 | 0.89222 | 9.6
2020-07-02 14:00 | 14:00 | 0.93439 | 9.6
2020-07-02 14:30 | 14:30 | 0.94875 | 9.6
2020-07-02 15:00 | 15:00 | 1.1605 | 9.6
2020-07-02 15:30 | 15:30 | 1.4294 | 9.6
2020-07-02 16:00 | 16:00 | 1.6356 | 9.6
2020-07-02 16:30 | 16:30 | 1.9627 | 9.6
2020-07-02 17:00 | 17:00 | 2.2865 | 9.6
2020-07-02 17:30 | 17:30 | 2.5939 | 9.6
2020-07-02 18:00 | 18:00 | 2.6738 | 9.6
2020-07-02 18:30 | 18:30 | 2.6948 | 9.6
2020-07-02 19:00 | 19:00 | 2.6852 | 9.6
2020-07-02 19:30 | 19:30 | 2.569 | 9.6
2020-07-02 20:00 | 20:00 | 2.5525 | 9.6
2020-07-02 20:30 | 20:30 | 2.4303 | 9.6
2020-07-02 21:00 | 21:00 | 2.2581 | 9.6
2020-07-02 21:30 | 21:30 | 2.1126 | 9.6
2020-07-02 22:00 | 22:00 | 2.09 | 9.6
2020-07-02 22:30 | 22:30 | 2.1346 | 9.6
2020-07-02 23:00 | 23:00 | 1.9436 | 9.6
2020-07-02 23:30 | 23:30 | 1.691 | 9.6
2020-07-03 | 0:00 | 1.4406 | 9.6
2020-07-03 00:30 | 0:30 | 1.3028 | 9.6
2020-07-03 01:00 | 1:00 | 1.2311 | 9.6
2020-07-03 01:30 | 1:30 | 1.1724 | 9.6
2020-07-03 02:00 | 2:00 | 1.1786 | 9.6
2020-07-03 02:30 | 2:30 | 1.1581 | 9.6
2020-07-03 03:00 | 3:00 | 1.165 | 9.6
2020-07-03 03:30 | 3:30 | 1.1684 | 9.6
2020-07-03 04:00 | 4:00 | 1.1783 | 9.6
2020-07-03 04:30 | 4:30 | 1.2429 | 9.6
2020-07-03 05:00 | 5:00 | 1.4015 | 9.6
2020-07-03 05:30 | 5:30 | 1.4993 | 9.6
2020-07-03 06:00 | 6:00 | 1.6356 | 9.6
2020-07-03 06:30 | 6:30 | 1.8824 | 9.6
2020-07-03 07:00 | 7:00 | 2.0265 | 9.6
2020-07-03 07:30 | 7:30 | 2.0081 | 9.6
2020-07-03 08:00 | 8:00 | 1.8142 | 9.6
2020-07-03 08:30 | 8:30 | 1.5264 | 9.6
2020-07-03 09:00 | 9:00 | 1.1923 | 9.6
2020-07-03 09:30 | 9:30 | 0.82419 | 9.6
2020-07-03 10:00 | 10:00 | 0.61139 | 9.6
2020-07-03 10:30 | 10:30 | 0.46653 | 9.6
2020-07-03 11:00 | 11:00 | 0.31502 | 9.6
2020-07-03 11:30 | 11:30 | 0.17955 | 9.6
2020-07-03 12:00 | 12:00 | 0.20328 | 9.6
2020-07-03 12:30 | 12:30 | 0.22144 | 9.6
2020-07-03 13:00 | 13:00 | 0.33999 | 9.6
2020-07-03 13:30 | 13:30 | 0.43895 | 9.6
2020-07-03 14:00 | 14:00 | 0.57169 | 9.6
2020-07-03 14:30 | 14:30 | 0.7819 | 9.6
2020-07-03 15:00 | 15:00 | 1.0636 | 9.6
2020-07-03 15:30 | 15:30 | 1.373 | 9.6
2020-07-03 16:00 | 16:00 | 1.6078 | 9.6
2020-07-03 16:30 | 16:30 | 1.8657 | 9.6
2020-07-03 17:00 | 17:00 | 2.1277 | 9.6
2020-07-03 17:30 | 17:30 | 2.3745 | 9.6
2020-07-03 18:00 | 18:00 | 2.5423 | 9.6
2020-07-03 18:30 | 18:30 | 2.5602 | 9.6
2020-07-03 19:00 | 19:00 | 2.438 | 9.6
2020-07-03 19:30 | 19:30 | 2.3887 | 9.6
2020-07-03 20:00 | 20:00 | 2.3823 | 9.6
2020-07-03 20:30 | 20:30 | 2.2445 | 9.6
2020-07-03 21:00 | 21:00 | 2.1577 | 9.6
2020-07-03 21:30 | 21:30 | 2.0388 | 9.6
2020-07-03 22:00 | 22:00 | 1.9696 | 9.6
2020-07-03 22:30 | 22:30 | 2.0905 | 9.6
2020-07-03 23:00 | 23:00 | 1.8841 | 9.6
2020-07-03 23:30 | 23:30 | 1.6677 | 9.6
2020-07-04 | 0:00 | 1.3971 | 9.6
2020-07-04 00:30 | 0:30 | 1.2629 | 9.6
2020-07-04 01:00 | 1:00 | 1.1966 | 9.6
2020-07-04 01:30 | 1:30 | 1.1734 | 9.6
2020-07-04 02:00 | 2:00 | 1.128 | 9.6
2020-07-04 02:30 | 2:30 | 1.0997 | 9.6
2020-07-04 03:00 | 3:00 | 1.1091 | 9.6
2020-07-04 03:30 | 3:30 | 1.1503 | 9.6
2020-07-04 04:00 | 4:00 | 1.1427 | 9.6
2020-07-04 04:30 | 4:30 | 1.1816 | 9.6
2020-07-04 05:00 | 5:00 | 1.2305 | 9.6
2020-07-04 05:30 | 5:30 | 1.2582 | 9.6
2020-07-04 06:00 | 6:00 | 1.3798 | 9.6
2020-07-04 06:30 | 6:30 | 1.5394 | 9.6
2020-07-04 07:00 | 7:00 | 1.7368 | 9.6
2020-07-04 07:30 | 7:30 | 1.7478 | 9.6
2020-07-04 08:00 | 8:00 | 1.6123 | 9.6
2020-07-04 08:30 | 8:30 | 1.3727 | 9.6
2020-07-04 09:00 | 9:00 | 1.1741 | 9.6
2020-07-04 09:30 | 9:30 | 0.82669 | 9.6
2020-07-04 10:00 | 10:00 | 0.66915 | 9.6
2020-07-04 10:30 | 10:30 | 0.46696 | 9.6
2020-07-04 11:00 | 11:00 | 0.28301 | 9.6
2020-07-04 11:30 | 11:30 | 0.22554 | 9.6
2020-07-04 12:00 | 12:00 | 0.13854 | 9.6
2020-07-04 12:30 | 12:30 | 0.23157 | 9.6
2020-07-04 13:00 | 13:00 | 0.33862 | 9.6
2020-07-04 13:30 | 13:30 | 0.51895 | 9.6
2020-07-04 14:00 | 14:00 | 0.67527 | 9.6
2020-07-04 14:30 | 14:30 | 0.88063 | 9.6
2020-07-04 15:00 | 15:00 | 1.1947 | 9.6
2020-07-04 15:30 | 15:30 | 1.4853 | 9.6
2020-07-04 16:00 | 16:00 | 1.7436 | 9.6
2020-07-04 16:30 | 16:30 | 2.1266 | 9.6
2020-07-04 17:00 | 17:00 | 2.3424 | 9.6
2020-07-04 17:30 | 17:30 | 2.6155 | 9.6
2020-07-04 18:00 | 18:00 | 2.7453 | 9.6
2020-07-04 18:30 | 18:30 | 2.7126 | 9.6
2020-07-04 19:00 | 19:00 | 2.6584 | 9.6
2020-07-04 19:30 | 19:30 | 2.6196 | 9.6
2020-07-04 20:00 | 20:00 | 2.6022 | 9.6
2020-07-04 20:30 | 20:30 | 2.5051 | 9.6
2020-07-04 21:00 | 21:00 | 2.4062 | 9.6
2020-07-04 21:30 | 21:30 | 2.3082 | 9.6
2020-07-04 22:00 | 22:00 | 2.2387 | 9.6
2020-07-04 22:30 | 22:30 | 2.3378 | 9.6
2020-07-04 23:00 | 23:00 | 2.1172 | 9.6
2020-07-04 23:30 | 23:30 | 1.8753 | 9.6
2020-07-05 | 0:00 | 1.6074 | 9.6
2020-07-05 00:30 | 0:30 | 1.423 | 9.6
2020-07-05 01:00 | 1:00 | 1.336 | 9.6
2020-07-05 01:30 | 1:30 | 1.2909 | 9.6
2020-07-05 02:00 | 2:00 | 1.3003 | 9.6
2020-07-05 02:30 | 2:30 | 1.2599 | 9.6
2020-07-05 03:00 | 3:00 | 1.2538 | 9.6
2020-07-05 03:30 | 3:30 | 1.2867 | 9.6
2020-07-05 04:00 | 4:00 | 1.2881 | 9.6
2020-07-05 04:30 | 4:30 | 1.3764 | 9.6
2020-07-05 05:00 | 5:00 | 1.4287 | 9.6
2020-07-05 05:30 | 5:30 | 1.4729 | 9.6
2020-07-05 06:00 | 6:00 | 1.5981 | 9.6
2020-07-05 06:30 | 6:30 | 1.7937 | 9.6
2020-07-05 07:00 | 7:00 | 2.0789 | 9.6
2020-07-05 07:30 | 7:30 | 2.1676 | 9.6
2020-07-05 08:00 | 8:00 | 2.1331 | 9.6
2020-07-05 08:30 | 8:30 | 1.8177 | 9.6
2020-07-05 09:00 | 9:00 | 1.5748 | 9.6
2020-07-05 09:30 | 9:30 | 1.3306 | 9.6
2020-07-05 10:00 | 10:00 | 0.95757 | 9.6
2020-07-05 10:30 | 10:30 | 0.75003 | 9.6
2020-07-05 11:00 | 11:00 | 0.53047 | 9.6
2020-07-05 11:30 | 11:30 | 0.35313 | 9.6
2020-07-05 12:00 | 12:00 | 0.31806 | 9.6
2020-07-05 12:30 | 12:30 | 0.40503 | 9.6
2020-07-05 13:00 | 13:00 | 0.41673 | 9.6
2020-07-05 13:30 | 13:30 | 0.57235 | 9.6
2020-07-05 14:00 | 14:00 | 0.749 | 9.6
2020-07-05 14:30 | 14:30 | 0.91832 | 9.6
2020-07-05 15:00 | 15:00 | 1.2193 | 9.6
2020-07-05 15:30 | 15:30 | 1.605 | 9.6
2020-07-05 16:00 | 16:00 | 1.8849 | 9.6
2020-07-05 16:30 | 16:30 | 2.3215 | 9.6
2020-07-05 17:00 | 17:00 | 2.763 | 9.6
2020-07-05 17:30 | 17:30 | 3.0703 | 9.6
2020-07-05 18:00 | 18:00 | 3.1694 | 9.6
2020-07-05 18:30 | 18:30 | 3.1729 | 9.6
2020-07-05 19:00 | 19:00 | 3.132 | 9.6
2020-07-05 19:30 | 19:30 | 3.0196 | 9.6
2020-07-05 20:00 | 20:00 | 2.9496 | 9.6
2020-07-05 20:30 | 20:30 | 2.768 | 9.6
2020-07-05 21:00 | 21:00 | 2.6478 | 9.6
2020-07-05 21:30 | 21:30 | 2.4106 | 9.6
2020-07-05 22:00 | 22:00 | 2.3038 | 9.6
2020-07-05 22:30 | 22:30 | 2.3489 | 9.6
2020-07-05 23:00 | 23:00 | 2.1661 | 9.6
2020-07-05 23:30 | 23:30 | 1.9108 | 9.6
2020-07-06 | 0:00 | 1.7109 | 9.6
2020-07-06 00:30 | 0:30 | 1.5357 | 9.6
2020-07-06 01:00 | 1:00 | 1.4316 | 9.6
2020-07-06 01:30 | 1:30 | 1.3472 | 9.6
2020-07-06 02:00 | 2:00 | 1.3513 | 9.6
2020-07-06 02:30 | 2:30 | 1.3823 | 9.6
2020-07-06 03:00 | 3:00 | 1.3122 | 9.6
2020-07-06 03:30 | 3:30 | 1.3333 | 9.6
2020-07-06 04:00 | 4:00 | 1.3655 | 9.6
2020-07-06 04:30 | 4:30 | 1.4306 | 9.6
2020-07-06 05:00 | 5:00 | 1.5772 | 9.6
2020-07-06 05:30 | 5:30 | 1.7155 | 9.6
2020-07-06 06:00 | 6:00 | 1.9062 | 9.6
2020-07-06 06:30 | 6:30 | 2.2228 | 9.6
2020-07-06 07:00 | 7:00 | 2.45 | 9.6
2020-07-06 07:30 | 7:30 | 2.5593 | 9.6
2020-07-06 08:00 | 8:00 | 2.4225 | 9.6
2020-07-06 08:30 | 8:30 | 2.0795 | 9.6
2020-07-06 09:00 | 9:00 | 1.7183 | 9.6
2020-07-06 09:30 | 9:30 | 1.3855 | 9.6
2020-07-06 10:00 | 10:00 | 1.0917 | 9.6
2020-07-06 10:30 | 10:30 | 0.80394 | 9.6
2020-07-06 11:00 | 11:00 | 0.74335 | 9.6
2020-07-06 11:30 | 11:30 | 0.4587 | 9.6
2020-07-06 12:00 | 12:00 | 0.43429 | 9.6
2020-07-06 12:30 | 12:30 | 0.4888 | 9.6
2020-07-06 13:00 | 13:00 | 0.71548 | 9.6
2020-07-06 13:30 | 13:30 | 0.63481 | 9.6
2020-07-06 14:00 | 14:00 | 0.80635 | 9.6
2020-07-06 14:30 | 14:30 | 0.99666 | 9.6
2020-07-06 15:00 | 15:00 | 1.3375 | 9.6
2020-07-06 15:30 | 15:30 | 1.4985 | 9.6
2020-07-06 16:00 | 16:00 | 1.6552 | 9.6
2020-07-06 16:30 | 16:30 | 2.0434 | 9.6
2020-07-06 17:00 | 17:00 | 2.4581 | 9.6
2020-07-06 17:30 | 17:30 | 2.9558 | 9.6
2020-07-06 18:00 | 18:00 | 3.0931 | 9.6
2020-07-06 18:30 | 18:30 | 3.0808 | 9.6
2020-07-06 19:00 | 19:00 | 2.9006 | 9.6
2020-07-06 19:30 | 19:30 | 2.8758 | 9.6
2020-07-06 20:00 | 20:00 | 2.793 | 9.6
2020-07-06 20:30 | 20:30 | 2.6002 | 9.6
2020-07-06 21:00 | 21:00 | 2.4503 | 9.6
2020-07-06 21:30 | 21:30 | 2.3207 | 9.6
2020-07-06 22:00 | 22:00 | 2.2473 | 9.6
2020-07-06 22:30 | 22:30 | 2.2655 | 9.6
2020-07-06 23:00 | 23:00 | 2.0744 | 9.6
2020-07-06 23:30 | 23:30 | 1.8337 | 9.6
2020-07-07 | 0:00 | 1.6232 | 9.6
2020-07-07 00:30 | 0:30 | 1.4795 | 9.6
2020-07-07 01:00 | 1:00 | 1.3847 | 9.6
2020-07-07 01:30 | 1:30 | 1.3293 | 9.6
2020-07-07 02:00 | 2:00 | 1.2873 | 9.6
2020-07-07 02:30 | 2:30 | 1.2943 | 9.6
2020-07-07 03:00 | 3:00 | 1.281 | 9.6
2020-07-07 03:30 | 3:30 | 1.3002 | 9.6
2020-07-07 04:00 | 4:00 | 1.3248 | 9.6
2020-07-07 04:30 | 4:30 | 1.4048 | 9.6
2020-07-07 05:00 | 5:00 | 1.5757 | 9.6
2020-07-07 05:30 | 5:30 | 1.6707 | 9.6
2020-07-07 06:00 | 6:00 | 1.9765 | 9.6
2020-07-07 06:30 | 6:30 | 2.2499 | 9.6
2020-07-07 07:00 | 7:00 | 2.4567 | 9.6
2020-07-07 07:30 | 7:30 | 2.4561 | 9.6
2020-07-07 08:00 | 8:00 | 2.1768 | 9.6
2020-07-07 08:30 | 8:30 | 1.8779 | 9.6
2020-07-07 09:00 | 9:00 | 1.4662 | 9.6
2020-07-07 09:30 | 9:30 | 1.143 | 9.6
2020-07-07 10:00 | 10:00 | 0.92444 | 9.6
2020-07-07 10:30 | 10:30 | 0.73077 | 9.6
2020-07-07 11:00 | 11:00 | 0.42897 | 9.6
2020-07-07 11:30 | 11:30 | 0.30138 | 9.6
2020-07-07 12:00 | 12:00 | 0.28454 | 9.6
2020-07-07 12:30 | 12:30 | 0.33216 | 9.6
2020-07-07 13:00 | 13:00 | 0.39187 | 9.6
2020-07-07 13:30 | 13:30 | 0.56895 | 9.6
2020-07-07 14:00 | 14:00 | 0.76105 | 9.6
2020-07-07 14:30 | 14:30 | 1.0178 | 9.6
2020-07-07 15:00 | 15:00 | 1.2139 | 9.6
2020-07-07 15:30 | 15:30 | 1.4656 | 9.6
2020-07-07 16:00 | 16:00 | 1.7306 | 9.6
2020-07-07 16:30 | 16:30 | 2.0596 | 9.6
2020-07-07 17:00 | 17:00 | 2.4354 | 9.6
2020-07-07 17:30 | 17:30 | 2.7951 | 9.6
2020-07-07 18:00 | 18:00 | 2.9969 | 9.6
2020-07-07 18:30 | 18:30 | 2.9906 | 9.6
2020-07-07 19:00 | 19:00 | 2.7962 | 9.6
2020-07-07 19:30 | 19:30 | 2.7221 | 9.6
2020-07-07 20:00 | 20:00 | 2.7126 | 9.6
2020-07-07 20:30 | 20:30 | 2.5458 | 9.6
2020-07-07 21:00 | 21:00 | 2.4039 | 9.6
2020-07-07 21:30 | 21:30 | 2.2349 | 9.6
2020-07-07 22:00 | 22:00 | 2.1938 | 9.6
2020-07-07 22:30 | 22:30 | 2.2587 | 9.6
2020-07-07 23:00 | 23:00 | 1.9675 | 9.6
2020-07-07 23:30 | 23:30 | 1.7195 | 9.6
2020-07-08 | 0:00 | 1.4825 | 9.6
2020-07-08 00:30 | 0:30 | 1.3392 | 9.6
2020-07-08 01:00 | 1:00 | 1.2669 | 9.6
2020-07-08 01:30 | 1:30 | 1.1917 | 9.6
2020-07-08 02:00 | 2:00 | 1.1775 | 9.6
2020-07-08 02:30 | 2:30 | 1.1672 | 9.6
2020-07-08 03:00 | 3:00 | 1.1802 | 9.6
2020-07-08 03:30 | 3:30 | 1.2064 | 9.6
2020-07-08 04:00 | 4:00 | 1.2077 | 9.6
2020-07-08 04:30 | 4:30 | 1.2584 | 9.6
2020-07-08 05:00 | 5:00 | 1.4109 | 9.6
2020-07-08 05:30 | 5:30 | 1.4486 | 9.6
2020-07-08 06:00 | 6:00 | 1.6906 | 9.6
2020-07-08 06:30 | 6:30 | 1.8926 | 9.6
2020-07-08 07:00 | 7:00 | 2.0048 | 9.6
2020-07-08 07:30 | 7:30 | 1.7622 | 9.6
2020-07-08 08:00 | 8:00 | 1.622 | 9.6
2020-07-08 08:30 | 8:30 | 1.4443 | 9.6
2020-07-08 09:00 | 9:00 | 1.1923 | 9.6
2020-07-08 09:30 | 9:30 | 0.95044 | 9.6
2020-07-08 10:00 | 10:00 | 0.78903 | 9.6
2020-07-08 10:30 | 10:30 | 0.63127 | 9.6
2020-07-08 11:00 | 11:00 | 0.54527 | 9.6
2020-07-08 11:30 | 11:30 | 0.39132 | 9.6
2020-07-08 12:00 | 12:00 | 0.38467 | 9.6
2020-07-08 12:30 | 12:30 | 0.418 | 9.6
2020-07-08 13:00 | 13:00 | 0.49607 | 9.6
2020-07-08 13:30 | 13:30 | 0.62579 | 9.6
2020-07-08 14:00 | 14:00 | 0.68408 | 9.6
2020-07-08 14:30 | 14:30 | 0.94149 | 9.6
2020-07-08 15:00 | 15:00 | 1.165 | 9.6
2020-07-08 15:30 | 15:30 | 1.2044 | 9.6
2020-07-08 16:00 | 16:00 | 1.5339 | 9.6
2020-07-08 16:30 | 16:30 | 1.8478 | 9.6
2020-07-08 17:00 | 17:00 | 2.2096 | 9.6
2020-07-08 17:30 | 17:30 | 2.5213 | 9.6
2020-07-08 18:00 | 18:00 | 2.6296 | 9.6
2020-07-08 18:30 | 18:30 | 2.6688 | 9.6
2020-07-08 19:00 | 19:00 | 2.5326 | 9.6
2020-07-08 19:30 | 19:30 | 2.4352 | 9.6
2020-07-08 20:00 | 20:00 | 2.411 | 9.6
2020-07-08 20:30 | 20:30 | 2.286 | 9.6
2020-07-08 21:00 | 21:00 | 2.1795 | 9.6
2020-07-08 21:30 | 21:30 | 2.0261 | 9.6
2020-07-08 22:00 | 22:00 | 1.9292 | 9.6
2020-07-08 22:30 | 22:30 | 2.0638 | 9.6
2020-07-08 23:00 | 23:00 | 1.8959 | 9.6
2020-07-08 23:30 | 23:30 | 1.6574 | 9.6
2020-07-09 | 0:00 | 1.4237 | 9.6
2020-07-09 00:30 | 0:30 | 1.3059 | 9.6
2020-07-09 01:00 | 1:00 | 1.2225 | 9.6
2020-07-09 01:30 | 1:30 | 1.1664 | 9.6
2020-07-09 02:00 | 2:00 | 1.1388 | 9.6
2020-07-09 02:30 | 2:30 | 1.0967 | 9.6
2020-07-09 03:00 | 3:00 | 1.0916 | 9.6
2020-07-09 03:30 | 3:30 | 1.1214 | 9.6
2020-07-09 04:00 | 4:00 | 1.1761 | 9.6
2020-07-09 04:30 | 4:30 | 1.1898 | 9.6
2020-07-09 05:00 | 5:00 | 1.2943 | 9.6
2020-07-09 05:30 | 5:30 | 1.3683 | 9.6
2020-07-09 06:00 | 6:00 | 1.5096 | 9.6
2020-07-09 06:30 | 6:30 | 1.7474 | 9.6
2020-07-09 07:00 | 7:00 | 2.0183 | 9.6
2020-07-09 07:30 | 7:30 | 2.2743 | 9.6
2020-07-09 08:00 | 8:00 | 2.2359 | 9.6
2020-07-09 08:30 | 8:30 | 2.2158 | 9.6
2020-07-09 09:00 | 9:00 | 2.1054 | 9.6
2020-07-09 09:30 | 9:30 | 1.9606 | 9.6
2020-07-09 10:00 | 10:00 | 1.7529 | 9.6
2020-07-09 10:30 | 10:30 | 1.9698 | 9.6
2020-07-09 11:00 | 11:00 | 1.7712 | 9.6
2020-07-09 11:30 | 11:30 | 1.8231 | 9.6
2020-07-09 12:00 | 12:00 | 1.8701 | 9.6
2020-07-09 12:30 | 12:30 | 1.7913 | 9.6
2020-07-09 13:00 | 13:00 | 1.1508 | 9.6
2020-07-09 13:30 | 13:30 | 1.2524 | 9.6
2020-07-09 14:00 | 14:00 | 1.2749 | 9.6
2020-07-09 14:30 | 14:30 | 1.4315 | 9.6
2020-07-09 15:00 | 15:00 | 1.7845 | 9.6
2020-07-09 15:30 | 15:30 | 1.9222 | 9.6
2020-07-09 16:00 | 16:00 | 2.0963 | 9.6
2020-07-09 16:30 | 16:30 | 2.3329 | 9.6
2020-07-09 17:00 | 17:00 | 2.61 | 9.6
2020-07-09 17:30 | 17:30 | 2.8956 | 9.6
2020-07-09 18:00 | 18:00 | 2.9424 | 9.6
2020-07-09 18:30 | 18:30 | 2.9195 | 9.6
2020-07-09 19:00 | 19:00 | 2.78 | 9.6
2020-07-09 19:30 | 19:30 | 2.6575 | 9.6
2020-07-09 20:00 | 20:00 | 2.6077 | 9.6
2020-07-09 20:30 | 20:30 | 2.5047 | 9.6
2020-07-09 21:00 | 21:00 | 2.3409 | 9.6
2020-07-09 21:30 | 21:30 | 2.1657 | 9.6
2020-07-09 22:00 | 22:00 | 2.074 | 9.6
2020-07-09 22:30 | 22:30 | 2.1545 | 9.6
2020-07-09 23:00 | 23:00 | 1.9806 | 9.6
2020-07-09 23:30 | 23:30 | 1.7254 | 9.6
2020-07-10 | 0:00 | 1.4687 | 9.6
2020-07-10 00:30 | 0:30 | 1.2887 | 9.6
2020-07-10 01:00 | 1:00 | 1.1998 | 9.6
2020-07-10 01:30 | 1:30 | 1.127 | 9.6
2020-07-10 02:00 | 2:00 | 1.1243 | 9.6
2020-07-10 02:30 | 2:30 | 1.1241 | 9.6
2020-07-10 03:00 | 3:00 | 1.1599 | 9.6
2020-07-10 03:30 | 3:30 | 1.155 | 9.6
2020-07-10 04:00 | 4:00 | 1.1781 | 9.6
2020-07-10 04:30 | 4:30 | 1.2085 | 9.6
2020-07-10 05:00 | 5:00 | 1.2923 | 9.6
2020-07-10 05:30 | 5:30 | 1.3939 | 9.6
2020-07-10 06:00 | 6:00 | 1.6034 | 9.6
2020-07-10 06:30 | 6:30 | 1.8323 | 9.6
2020-07-10 07:00 | 7:00 | 2.1013 | 9.6
2020-07-10 07:30 | 7:30 | 2.1302 | 9.6
2020-07-10 08:00 | 8:00 | 2.092 | 9.6
2020-07-10 08:30 | 8:30 | 1.8306 | 9.6
2020-07-10 09:00 | 9:00 | 1.764 | 9.6
2020-07-10 09:30 | 9:30 | 1.6178 | 9.6
2020-07-10 10:00 | 10:00 | 1.6391 | 9.6
2020-07-10 10:30 | 10:30 | 1.3784 | 9.6
2020-07-10 11:00 | 11:00 | 1.0143 | 9.6
2020-07-10 11:30 | 11:30 | 0.96337 | 9.6
2020-07-10 12:00 | 12:00 | 0.94827 | 9.6
2020-07-10 12:30 | 12:30 | 0.45615 | 9.6
2020-07-10 13:00 | 13:00 | 0.73904 | 9.6
2020-07-10 13:30 | 13:30 | 0.64809 | 9.6
2020-07-10 14:00 | 14:00 | 0.79399 | 9.6
2020-07-10 14:30 | 14:30 | 0.9273 | 9.6
2020-07-10 15:00 | 15:00 | 1.1624 | 9.6
2020-07-10 15:30 | 15:30 | 1.4156 | 9.6
2020-07-10 16:00 | 16:00 | 1.6745 | 9.6
2020-07-10 16:30 | 16:30 | 2.0121 | 9.6
2020-07-10 17:00 | 17:00 | 2.2777 | 9.6
2020-07-10 17:30 | 17:30 | 2.5696 | 9.6
2020-07-10 18:00 | 18:00 | 2.7234 | 9.6
2020-07-10 18:30 | 18:30 | 2.7577 | 9.6
2020-07-10 19:00 | 19:00 | 2.7492 | 9.6
2020-07-10 19:30 | 19:30 | 2.6457 | 9.6
2020-07-10 20:00 | 20:00 | 2.6483 | 9.6
2020-07-10 20:30 | 20:30 | 2.5001 | 9.6
2020-07-10 21:00 | 21:00 | 2.3864 | 9.6
2020-07-10 21:30 | 21:30 | 2.1614 | 9.6
2020-07-10 22:00 | 22:00 | 2.1346 | 9.6
2020-07-10 22:30 | 22:30 | 2.1608 | 9.6
2020-07-10 23:00 | 23:00 | 2.0179 | 9.6
2020-07-10 23:30 | 23:30 | 1.7002 | 9.6
2020-07-11 | 0:00 | 1.4997 | 9.6
2020-07-11 00:30 | 0:30 | 1.3306 | 9.6
2020-07-11 01:00 | 1:00 | 1.2698 | 9.6
2020-07-11 01:30 | 1:30 | 1.2202 | 9.6
2020-07-11 02:00 | 2:00 | 1.211 | 9.6
2020-07-11 02:30 | 2:30 | 1.1772 | 9.6
2020-07-11 03:00 | 3:00 | 1.1368 | 9.6
2020-07-11 03:30 | 3:30 | 1.1694 | 9.6
2020-07-11 04:00 | 4:00 | 1.1845 | 9.6
2020-07-11 04:30 | 4:30 | 1.1669 | 9.6
2020-07-11 05:00 | 5:00 | 1.2504 | 9.6
2020-07-11 05:30 | 5:30 | 1.334 | 9.6
2020-07-11 06:00 | 6:00 | 1.4208 | 9.6
2020-07-11 06:30 | 6:30 | 1.5684 | 9.6
2020-07-11 07:00 | 7:00 | 1.7526 | 9.6
2020-07-11 07:30 | 7:30 | 1.8216 | 9.6
2020-07-11 08:00 | 8:00 | 1.7469 | 9.6
2020-07-11 08:30 | 8:30 | 1.5697 | 9.6
2020-07-11 09:00 | 9:00 | 1.2561 | 9.6
2020-07-11 09:30 | 9:30 | 1.0371 | 9.6
2020-07-11 10:00 | 10:00 | 0.82996 | 9.6
2020-07-11 10:30 | 10:30 | 0.62672 | 9.6
2020-07-11 11:00 | 11:00 | 0.56949 | 9.6
2020-07-11 11:30 | 11:30 | 0.59714 | 9.6
2020-07-11 12:00 | 12:00 | 0.53484 | 9.6
2020-07-11 12:30 | 12:30 | 0.73259 | 9.6
2020-07-11 13:00 | 13:00 | 0.95701 | 9.6
2020-07-11 13:30 | 13:30 | 1.2956 | 9.6
2020-07-11 14:00 | 14:00 | 1.2516 | 9.6
2020-07-11 14:30 | 14:30 | 1.3337 | 9.6
2020-07-11 15:00 | 15:00 | 1.3159 | 9.6
2020-07-11 15:30 | 15:30 | 1.3775 | 9.6
2020-07-11 16:00 | 16:00 | 1.6996 | 9.6
2020-07-11 16:30 | 16:30 | 1.9433 | 9.6
2020-07-11 17:00 | 17:00 | 2.1591 | 9.6
2020-07-11 17:30 | 17:30 | 2.3729 | 9.6
2020-07-11 18:00 | 18:00 | 2.523 | 9.6
2020-07-11 18:30 | 18:30 | 2.5076 | 9.6
2020-07-11 19:00 | 19:00 | 2.3581 | 9.6
2020-07-11 19:30 | 19:30 | 2.2882 | 9.6
2020-07-11 20:00 | 20:00 | 2.2444 | 9.6
2020-07-11 20:30 | 20:30 | 2.1038 | 9.6
2020-07-11 21:00 | 21:00 | 1.9777 | 9.6
2020-07-11 21:30 | 21:30 | 1.8976 | 9.6
2020-07-11 22:00 | 22:00 | 1.9307 | 9.6
2020-07-11 22:30 | 22:30 | 2.0537 | 9.6
2020-07-11 23:00 | 23:00 | 1.9394 | 9.6
2020-07-11 23:30 | 23:30 | 1.6635 | 9.6
2020-07-12 | 0:00 | 1.4409 | 9.6
2020-07-12 00:30 | 0:30 | 1.2826 | 9.6
2020-07-12 01:00 | 1:00 | 1.2436 | 9.6
2020-07-12 01:30 | 1:30 | 1.2183 | 9.6
2020-07-12 02:00 | 2:00 | 1.1072 | 9.6
2020-07-12 02:30 | 2:30 | 1.0862 | 9.6
2020-07-12 03:00 | 3:00 | 1.0993 | 9.6
2020-07-12 03:30 | 3:30 | 1.1496 | 9.6
2020-07-12 04:00 | 4:00 | 1.1485 | 9.6
2020-07-12 04:30 | 4:30 | 1.1465 | 9.6
2020-07-12 05:00 | 5:00 | 1.1971 | 9.6
2020-07-12 05:30 | 5:30 | 1.2241 | 9.6
2020-07-12 06:00 | 6:00 | 1.317 | 9.6
2020-07-12 06:30 | 6:30 | 1.4249 | 9.6
2020-07-12 07:00 | 7:00 | 1.5538 | 9.6
2020-07-12 07:30 | 7:30 | 1.6236 | 9.6
2020-07-12 08:00 | 8:00 | 1.5455 | 9.6
2020-07-12 08:30 | 8:30 | 1.3821 | 9.6
2020-07-12 09:00 | 9:00 | 1.1603 | 9.6
2020-07-12 09:30 | 9:30 | 0.97814 | 9.6
2020-07-12 10:00 | 10:00 | 0.81253 | 9.6
2020-07-12 10:30 | 10:30 | 0.60154 | 9.6
2020-07-12 11:00 | 11:00 | 0.30228 | 9.6
2020-07-12 11:30 | 11:30 | 0.22776 | 9.6
2020-07-12 12:00 | 12:00 | 0.45284 | 9.6
2020-07-12 12:30 | 12:30 | 0.77041 | 9.6
2020-07-12 13:00 | 13:00 | 1.1392 | 9.6
2020-07-12 13:30 | 13:30 | 0.97368 | 9.6
2020-07-12 14:00 | 14:00 | 1.0615 | 9.6
2020-07-12 14:30 | 14:30 | 1.1888 | 9.6
2020-07-12 15:00 | 15:00 | 1.6939 | 9.6
2020-07-12 15:30 | 15:30 | 2.0315 | 9.6
2020-07-12 16:00 | 16:00 | 2.0563 | 9.6
2020-07-12 16:30 | 16:30 | 2.2176 | 9.6
2020-07-12 17:00 | 17:00 | 2.436 | 9.6
2020-07-12 17:30 | 17:30 | 2.5979 | 9.6
2020-07-12 18:00 | 18:00 | 2.6079 | 9.6
2020-07-12 18:30 | 18:30 | 2.5025 | 9.6
2020-07-12 19:00 | 19:00 | 2.3589 | 9.6
2020-07-12 19:30 | 19:30 | 2.3108 | 9.6
2020-07-12 20:00 | 20:00 | 2.1872 | 9.6
2020-07-12 20:30 | 20:30 | 2.1043 | 9.6
2020-07-12 21:00 | 21:00 | 1.9878 | 9.6
2020-07-12 21:30 | 21:30 | 1.8169 | 9.6
2020-07-12 22:00 | 22:00 | 1.7887 | 9.6
2020-07-12 22:30 | 22:30 | 1.9008 | 9.6
2020-07-12 23:00 | 23:00 | 1.7925 | 9.6
2020-07-12 23:30 | 23:30 | 1.5355 | 9.6
2020-07-13 | 0:00 | 1.351 | 9.6
2020-07-13 00:30 | 0:30 | 1.2289 | 9.6
2020-07-13 01:00 | 1:00 | 1.1572 | 9.6
2020-07-13 01:30 | 1:30 | 1.0957 | 9.6
2020-07-13 02:00 | 2:00 | 1.1253 | 9.6
2020-07-13 02:30 | 2:30 | 1.0166 | 9.6
2020-07-13 03:00 | 3:00 | 1.065 | 9.6
2020-07-13 03:30 | 3:30 | 1.0972 | 9.6
2020-07-13 04:00 | 4:00 | 1.0965 | 9.6
2020-07-13 04:30 | 4:30 | 1.1143 | 9.6
2020-07-13 05:00 | 5:00 | 1.2308 | 9.6
2020-07-13 05:30 | 5:30 | 1.2782 | 9.6
2020-07-13 06:00 | 6:00 | 1.4643 | 9.6
2020-07-13 06:30 | 6:30 | 1.8524 | 9.6
2020-07-13 07:00 | 7:00 | 2.1331 | 9.6
2020-07-13 07:30 | 7:30 | 2.2346 | 9.6
2020-07-13 08:00 | 8:00 | 2.115 | 9.6
2020-07-13 08:30 | 8:30 | 1.9591 | 9.6
2020-07-13 09:00 | 9:00 | 1.7755 | 9.6
2020-07-13 09:30 | 9:30 | 1.6053 | 9.6
2020-07-13 10:00 | 10:00 | 1.2146 | 9.6
2020-07-13 10:30 | 10:30 | 1.0146 | 9.6
2020-07-13 11:00 | 11:00 | 0.70823 | 9.6
2020-07-13 11:30 | 11:30 | 0.70695 | 9.6
2020-07-13 12:00 | 12:00 | 0.33201 | 9.6
2020-07-13 12:30 | 12:30 | 0.25408 | 9.6
2020-07-13 13:00 | 13:00 | 0.36739 | 9.6
2020-07-13 13:30 | 13:30 | 0.56162 | 9.6
2020-07-13 14:00 | 14:00 | 0.9202 | 9.6
2020-07-13 14:30 | 14:30 | 1.1497 | 9.6
2020-07-13 15:00 | 15:00 | 1.3421 | 9.6
2020-07-13 15:30 | 15:30 | 1.4191 | 9.6
2020-07-13 16:00 | 16:00 | 1.6839 | 9.6
2020-07-13 16:30 | 16:30 | 1.9801 | 9.6
2020-07-13 17:00 | 17:00 | 2.4268 | 9.6
2020-07-13 17:30 | 17:30 | 2.8518 | 9.6
2020-07-13 18:00 | 18:00 | 2.969 | 9.6
2020-07-13 18:30 | 18:30 | 3.0143 | 9.6
2020-07-13 19:00 | 19:00 | 2.8642 | 9.6
2020-07-13 19:30 | 19:30 | 2.7855 | 9.6
2020-07-13 20:00 | 20:00 | 2.7074 | 9.6
2020-07-13 20:30 | 20:30 | 2.6002 | 9.6
2020-07-13 21:00 | 21:00 | 2.474 | 9.6
2020-07-13 21:30 | 21:30 | 2.3077 | 9.6
2020-07-13 22:00 | 22:00 | 2.1856 | 9.6
2020-07-13 22:30 | 22:30 | 2.2256 | 9.6
2020-07-13 23:00 | 23:00 | 1.9959 | 9.6
2020-07-13 23:30 | 23:30 | 1.758 | 9.6
2020-07-14 | 0:00 | 1.5482 | 9.6
2020-07-14 00:30 | 0:30 | 1.4323 | 9.6
2020-07-14 01:00 | 1:00 | 1.333 | 9.6
2020-07-14 01:30 | 1:30 | 1.2686 | 9.6
2020-07-14 02:00 | 2:00 | 1.256 | 9.6
2020-07-14 02:30 | 2:30 | 1.2562 | 9.6
2020-07-14 03:00 | 3:00 | 1.2581 | 9.6
2020-07-14 03:30 | 3:30 | 1.2788 | 9.6
2020-07-14 04:00 | 4:00 | 1.3457 | 9.6
2020-07-14 04:30 | 4:30 | 1.4319 | 9.6
2020-07-14 05:00 | 5:00 | 1.5546 | 9.6
2020-07-14 05:30 | 5:30 | 1.6604 | 9.6
2020-07-14 06:00 | 6:00 | 1.9762 | 9.6
2020-07-14 06:30 | 6:30 | 2.3987 | 9.6
2020-07-14 07:00 | 7:00 | 2.655 | 9.6
2020-07-14 07:30 | 7:30 | 2.5807 | 9.6
2020-07-14 08:00 | 8:00 | 2.2147 | 9.6
2020-07-14 08:30 | 8:30 | 1.9082 | 9.6
2020-07-14 09:00 | 9:00 | 1.4628 | 9.6
2020-07-14 09:30 | 9:30 | 1.099 | 9.6
2020-07-14 10:00 | 10:00 | 0.90349 | 9.6
2020-07-14 10:30 | 10:30 | 0.66927 | 9.6
2020-07-14 11:00 | 11:00 | 0.4548 | 9.6
2020-07-14 11:30 | 11:30 | 0.31618 | 9.6
2020-07-14 12:00 | 12:00 | 0.34789 | 9.6
2020-07-14 12:30 | 12:30 | 0.35814 | 9.6
2020-07-14 13:00 | 13:00 | 0.455 | 9.6
2020-07-14 13:30 | 13:30 | 0.54075 | 9.6
2020-07-14 14:00 | 14:00 | 0.69446 | 9.6
2020-07-14 14:30 | 14:30 | 0.89588 | 9.6
2020-07-14 15:00 | 15:00 | 1.1107 | 9.6
2020-07-14 15:30 | 15:30 | 1.45 | 9.6
2020-07-14 16:00 | 16:00 | 1.8384 | 9.6
2020-07-14 16:30 | 16:30 | 2.1877 | 9.6
2020-07-14 17:00 | 17:00 | 2.6208 | 9.6
2020-07-14 17:30 | 17:30 | 3.092 | 9.6
2020-07-14 18:00 | 18:00 | 3.3056 | 9.6
2020-07-14 18:30 | 18:30 | 3.2961 | 9.6
2020-07-14 19:00 | 19:00 | 3.1421 | 9.6
2020-07-14 19:30 | 19:30 | 3.0626 | 9.6
2020-07-14 20:00 | 20:00 | 3.0176 | 9.6
2020-07-14 20:30 | 20:30 | 2.8449 | 9.6
2020-07-14 21:00 | 21:00 | 2.6409 | 9.6
2020-07-14 21:30 | 21:30 | 2.4687 | 9.6
2020-07-14 22:00 | 22:00 | 2.3359 | 9.6
2020-07-14 22:30 | 22:30 | 2.3087 | 9.6
2020-07-14 23:00 | 23:00 | 1.978 | 9.6
2020-07-14 23:30 | 23:30 | 1.7623 | 9.6
2020-07-15 | 0:00 | 1.5719 | 9.6
2020-07-15 00:30 | 0:30 | 1.4145 | 9.6
2020-07-15 01:00 | 1:00 | 1.3344 | 9.6
2020-07-15 01:30 | 1:30 | 1.3099 | 9.6
2020-07-15 02:00 | 2:00 | 1.2738 | 9.6
2020-07-15 02:30 | 2:30 | 1.2373 | 9.6
2020-07-15 03:00 | 3:00 | 1.276 | 9.6
2020-07-15 03:30 | 3:30 | 1.3204 | 9.6
2020-07-15 04:00 | 4:00 | 1.3628 | 9.6
2020-07-15 04:30 | 4:30 | 1.4499 | 9.6
2020-07-15 05:00 | 5:00 | 1.6616 | 9.6
2020-07-15 05:30 | 5:30 | 1.8562 | 9.6
2020-07-15 06:00 | 6:00 | 2.228 | 9.6
2020-07-15 06:30 | 6:30 | 2.5649 | 9.6
2020-07-15 07:00 | 7:00 | 2.8469 | 9.6
2020-07-15 07:30 | 7:30 | 2.755 | 9.6
2020-07-15 08:00 | 8:00 | 2.3191 | 9.6
2020-07-15 08:30 | 8:30 | 1.8957 | 9.6
2020-07-15 09:00 | 9:00 | 1.4812 | 9.6
2020-07-15 09:30 | 9:30 | 1.1585 | 9.6
2020-07-15 10:00 | 10:00 | 0.96604 | 9.6
2020-07-15 10:30 | 10:30 | 0.66624 | 9.6
2020-07-15 11:00 | 11:00 | 0.54417 | 9.6
2020-07-15 11:30 | 11:30 | 0.42312 | 9.6
2020-07-15 12:00 | 12:00 | 0.34785 | 9.6
2020-07-15 12:30 | 12:30 | 0.33925 | 9.6
2020-07-15 13:00 | 13:00 | 0.36695 | 9.6
2020-07-15 13:30 | 13:30 | 0.47915 | 9.6
2020-07-15 14:00 | 14:00 | 0.70251 | 9.6
2020-07-15 14:30 | 14:30 | 0.91572 | 9.6
2020-07-15 15:00 | 15:00 | 1.0883 | 9.6
2020-07-15 15:30 | 15:30 | 1.3436 | 9.6
2020-07-15 16:00 | 16:00 | 1.7282 | 9.6
2020-07-15 16:30 | 16:30 | 2.0995 | 9.6
2020-07-15 17:00 | 17:00 | 2.5392 | 9.6
2020-07-15 17:30 | 17:30 | 2.9987 | 9.6
2020-07-15 18:00 | 18:00 | 3.1602 | 9.6
2020-07-15 18:30 | 18:30 | 3.1994 | 9.6
2020-07-15 19:00 | 19:00 | 3.0408 | 9.6
2020-07-15 19:30 | 19:30 | 2.9933 | 9.6
2020-07-15 20:00 | 20:00 | 2.9134 | 9.6
2020-07-15 20:30 | 20:30 | 2.7618 | 9.6
2020-07-15 21:00 | 21:00 | 2.5651 | 9.6
2020-07-15 21:30 | 21:30 | 2.3386 | 9.6
2020-07-15 22:00 | 22:00 | 2.268 | 9.6
2020-07-15 22:30 | 22:30 | 2.2583 | 9.6
2020-07-15 23:00 | 23:00 | 2.0447 | 9.6
2020-07-15 23:30 | 23:30 | 1.7354 | 9.6
2020-07-16 | 0:00 | 1.5707 | 9.6
2020-07-16 00:30 | 0:30 | 1.4646 | 9.6
2020-07-16 01:00 | 1:00 | 1.36 | 9.6
2020-07-16 01:30 | 1:30 | 1.2804 | 9.6
2020-07-16 02:00 | 2:00 | 1.245 | 9.6
2020-07-16 02:30 | 2:30 | 1.2152 | 9.6
2020-07-16 03:00 | 3:00 | 1.2276 | 9.6
2020-07-16 03:30 | 3:30 | 1.2522 | 9.6
2020-07-16 04:00 | 4:00 | 1.3191 | 9.6
2020-07-16 04:30 | 4:30 | 1.3995 | 9.6
2020-07-16 05:00 | 5:00 | 1.5553 | 9.6
2020-07-16 05:30 | 5:30 | 1.7413 | 9.6
2020-07-16 06:00 | 6:00 | 2.0676 | 9.6
2020-07-16 06:30 | 6:30 | 2.407 | 9.6
2020-07-16 07:00 | 7:00 | 2.6845 | 9.6
2020-07-16 07:30 | 7:30 | 2.6619 | 9.6
2020-07-16 08:00 | 8:00 | 2.2503 | 9.6
2020-07-16 08:30 | 8:30 | 1.76 | 9.6
2020-07-16 09:00 | 9:00 | 1.3838 | 9.6
2020-07-16 09:30 | 9:30 | 1.0312 | 9.6
2020-07-16 10:00 | 10:00 | 0.76719 | 9.6
2020-07-16 10:30 | 10:30 | 0.55436 | 9.6
2020-07-16 11:00 | 11:00 | 0.37348 | 9.6
2020-07-16 11:30 | 11:30 | 0.27532 | 9.6
2020-07-16 12:00 | 12:00 | 0.25612 | 9.6
2020-07-16 12:30 | 12:30 | 0.2567 | 9.6
2020-07-16 13:00 | 13:00 | 0.3247 | 9.6
2020-07-16 13:30 | 13:30 | 0.44141 | 9.6
2020-07-16 14:00 | 14:00 | 0.58802 | 9.6
2020-07-16 14:30 | 14:30 | 0.79942 | 9.6
2020-07-16 15:00 | 15:00 | 1.0417 | 9.6
2020-07-16 15:30 | 15:30 | 1.3486 | 9.6
2020-07-16 16:00 | 16:00 | 1.6619 | 9.6
2020-07-16 16:30 | 16:30 | 2.0258 | 9.6
2020-07-16 17:00 | 17:00 | 2.4322 | 9.6
2020-07-16 17:30 | 17:30 | 2.8795 | 9.6
2020-07-16 18:00 | 18:00 | 3.0781 | 9.6
2020-07-16 18:30 | 18:30 | 3.1423 | 9.6
2020-07-16 19:00 | 19:00 | 3.0472 | 9.6
2020-07-16 19:30 | 19:30 | 3.1032 | 9.6
2020-07-16 20:00 | 20:00 | 2.9855 | 9.6
2020-07-16 20:30 | 20:30 | 2.8079 | 9.6
2020-07-16 21:00 | 21:00 | 2.6662 | 9.6
2020-07-16 21:30 | 21:30 | 2.4938 | 9.6
2020-07-16 22:00 | 22:00 | 2.3623 | 9.6
2020-07-16 22:30 | 22:30 | 2.3672 | 9.6
2020-07-16 23:00 | 23:00 | 2.0805 | 9.6
2020-07-16 23:30 | 23:30 | 1.8154 | 9.6
2020-07-17 | 0:00 | 1.6077 | 9.6
2020-07-17 00:30 | 0:30 | 1.4751 | 9.6
2020-07-17 01:00 | 1:00 | 1.3723 | 9.6
2020-07-17 01:30 | 1:30 | 1.2818 | 9.6
2020-07-17 02:00 | 2:00 | 1.3204 | 9.6
2020-07-17 02:30 | 2:30 | 1.2912 | 9.6
2020-07-17 03:00 | 3:00 | 1.2621 | 9.6
2020-07-17 03:30 | 3:30 | 1.2843 | 9.6
2020-07-17 04:00 | 4:00 | 1.293 | 9.6
2020-07-17 04:30 | 4:30 | 1.451 | 9.6
2020-07-17 05:00 | 5:00 | 1.5334 | 9.6
2020-07-17 05:30 | 5:30 | 1.7515 | 9.6
2020-07-17 06:00 | 6:00 | 2.0262 | 9.6
2020-07-17 06:30 | 6:30 | 2.5521 | 9.6
2020-07-17 07:00 | 7:00 | 2.8591 | 9.6
2020-07-17 07:30 | 7:30 | 2.7361 | 9.6
2020-07-17 08:00 | 8:00 | 2.2526 | 9.6
2020-07-17 08:30 | 8:30 | 1.8423 | 9.6
2020-07-17 09:00 | 9:00 | 1.4394 | 9.6
2020-07-17 09:30 | 9:30 | 1.1045 | 9.6
2020-07-17 10:00 | 10:00 | 0.82331 | 9.6
2020-07-17 10:30 | 10:30 | 0.61908 | 9.6
2020-07-17 11:00 | 11:00 | 0.43798 | 9.6
2020-07-17 11:30 | 11:30 | 0.26036 | 9.6
2020-07-17 12:00 | 12:00 | 0.18372 | 9.6
2020-07-17 12:30 | 12:30 | 0.22523 | 9.6
2020-07-17 13:00 | 13:00 | 0.37423 | 9.6
2020-07-17 13:30 | 13:30 | 0.49987 | 9.6
2020-07-17 14:00 | 14:00 | 0.67243 | 9.6
2020-07-17 14:30 | 14:30 | 0.78959 | 9.6
2020-07-17 15:00 | 15:00 | 1.0555 | 9.6
2020-07-17 15:30 | 15:30 | 1.3662 | 9.6
2020-07-17 16:00 | 16:00 | 1.6916 | 9.6
2020-07-17 16:30 | 16:30 | 2.0056 | 9.6
2020-07-17 17:00 | 17:00 | 2.366 | 9.6
2020-07-17 17:30 | 17:30 | 2.7511 | 9.6
2020-07-17 18:00 | 18:00 | 3.0167 | 9.6
2020-07-17 18:30 | 18:30 | 2.9448 | 9.6
2020-07-17 19:00 | 19:00 | 2.9574 | 9.6
2020-07-17 19:30 | 19:30 | 2.869 | 9.6
2020-07-17 20:00 | 20:00 | 2.8901 | 9.6
2020-07-17 20:30 | 20:30 | 2.8012 | 9.6
2020-07-17 21:00 | 21:00 | 2.6678 | 9.6
2020-07-17 21:30 | 21:30 | 2.5168 | 9.6
2020-07-17 22:00 | 22:00 | 2.409 | 9.6
2020-07-17 22:30 | 22:30 | 2.4279 | 9.6
2020-07-17 23:00 | 23:00 | 2.1666 | 9.6
2020-07-17 23:30 | 23:30 | 1.8814 | 9.6
2020-07-18 | 0:00 | 1.6754 | 9.6
2020-07-18 00:30 | 0:30 | 1.5455 | 9.6
2020-07-18 01:00 | 1:00 | 1.4398 | 9.6
2020-07-18 01:30 | 1:30 | 1.3385 | 9.6
2020-07-18 02:00 | 2:00 | 1.3137 | 9.6
2020-07-18 02:30 | 2:30 | 1.3214 | 9.6
2020-07-18 03:00 | 3:00 | 1.3385 | 9.6
2020-07-18 03:30 | 3:30 | 1.3491 | 9.6
2020-07-18 04:00 | 4:00 | 1.3801 | 9.6
2020-07-18 04:30 | 4:30 | 1.4107 | 9.6
2020-07-18 05:00 | 5:00 | 1.5459 | 9.6
2020-07-18 05:30 | 5:30 | 1.6247 | 9.6
2020-07-18 06:00 | 6:00 | 1.7963 | 9.6
2020-07-18 06:30 | 6:30 | 1.9779 | 9.6
2020-07-18 07:00 | 7:00 | 2.182 | 9.6
2020-07-18 07:30 | 7:30 | 2.2167 | 9.6
2020-07-18 08:00 | 8:00 | 2.0636 | 9.6
2020-07-18 08:30 | 8:30 | 1.8326 | 9.6
2020-07-18 09:00 | 9:00 | 1.5439 | 9.6
2020-07-18 09:30 | 9:30 | 1.1852 | 9.6
2020-07-18 10:00 | 10:00 | 0.88631 | 9.6
2020-07-18 10:30 | 10:30 | 0.65044 | 9.6
2020-07-18 11:00 | 11:00 | 0.51223 | 9.6
2020-07-18 11:30 | 11:30 | 0.32919 | 9.6
2020-07-18 12:00 | 12:00 | 0.35834 | 9.6
2020-07-18 12:30 | 12:30 | 0.36999 | 9.6
2020-07-18 13:00 | 13:00 | 0.37055 | 9.6
2020-07-18 13:30 | 13:30 | 0.5188 | 9.6
2020-07-18 14:00 | 14:00 | 0.57511 | 9.6
2020-07-18 14:30 | 14:30 | 0.80446 | 9.6
2020-07-18 15:00 | 15:00 | 1.0617 | 9.6
2020-07-18 15:30 | 15:30 | 1.4284 | 9.6
2020-07-18 16:00 | 16:00 | 1.7553 | 9.6
2020-07-18 16:30 | 16:30 | 2.0732 | 9.6
2020-07-18 17:00 | 17:00 | 2.368 | 9.6
2020-07-18 17:30 | 17:30 | 2.6571 | 9.6
2020-07-18 18:00 | 18:00 | 2.7762 | 9.6
2020-07-18 18:30 | 18:30 | 2.7517 | 9.6
2020-07-18 19:00 | 19:00 | 2.6669 | 9.6
2020-07-18 19:30 | 19:30 | 2.6103 | 9.6
2020-07-18 20:00 | 20:00 | 2.6319 | 9.6
2020-07-18 20:30 | 20:30 | 2.549 | 9.6
2020-07-18 21:00 | 21:00 | 2.4374 | 9.6
2020-07-18 21:30 | 21:30 | 2.2936 | 9.6
2020-07-18 22:00 | 22:00 | 2.2407 | 9.6
2020-07-18 22:30 | 22:30 | 2.3017 | 9.6
2020-07-18 23:00 | 23:00 | 2.1128 | 9.6
2020-07-18 23:30 | 23:30 | 1.8465 | 9.6
2020-07-19 | 0:00 | 1.6307 | 9.6
2020-07-19 00:30 | 0:30 | 1.4607 | 9.6
2020-07-19 01:00 | 1:00 | 1.3701 | 9.6
2020-07-19 01:30 | 1:30 | 1.2771 | 9.6
2020-07-19 02:00 | 2:00 | 1.2379 | 9.6
2020-07-19 02:30 | 2:30 | 1.256 | 9.6
2020-07-19 03:00 | 3:00 | 1.2539 | 9.6
2020-07-19 03:30 | 3:30 | 1.2649 | 9.6
2020-07-19 04:00 | 4:00 | 1.2944 | 9.6
2020-07-19 04:30 | 4:30 | 1.3297 | 9.6
2020-07-19 05:00 | 5:00 | 1.4101 | 9.6
2020-07-19 05:30 | 5:30 | 1.4256 | 9.6
2020-07-19 06:00 | 6:00 | 1.5345 | 9.6
2020-07-19 06:30 | 6:30 | 1.6883 | 9.6
2020-07-19 07:00 | 7:00 | 1.9311 | 9.6
2020-07-19 07:30 | 7:30 | 1.9658 | 9.6
2020-07-19 08:00 | 8:00 | 1.8543 | 9.6
2020-07-19 08:30 | 8:30 | 1.6048 | 9.6
2020-07-19 09:00 | 9:00 | 1.3552 | 9.6
2020-07-19 09:30 | 9:30 | 1.0973 | 9.6
2020-07-19 10:00 | 10:00 | 0.80847 | 9.6
2020-07-19 10:30 | 10:30 | 0.62419 | 9.6
2020-07-19 11:00 | 11:00 | 0.43645 | 9.6
2020-07-19 11:30 | 11:30 | 0.25329 | 9.6
2020-07-19 12:00 | 12:00 | 0.19336 | 9.6
2020-07-19 12:30 | 12:30 | 0.26406 | 9.6
2020-07-19 13:00 | 13:00 | 0.38952 | 9.6
2020-07-19 13:30 | 13:30 | 0.42194 | 9.6
2020-07-19 14:00 | 14:00 | 0.55347 | 9.6
2020-07-19 14:30 | 14:30 | 0.8043 | 9.6
2020-07-19 15:00 | 15:00 | 1.1054 | 9.6
2020-07-19 15:30 | 15:30 | 1.4237 | 9.6
2020-07-19 16:00 | 16:00 | 1.7998 | 9.6
2020-07-19 16:30 | 16:30 | 2.1076 | 9.6
2020-07-19 17:00 | 17:00 | 2.3472 | 9.6
2020-07-19 17:30 | 17:30 | 2.6431 | 9.6
2020-07-19 18:00 | 18:00 | 2.7748 | 9.6
2020-07-19 18:30 | 18:30 | 2.824 | 9.6
2020-07-19 19:00 | 19:00 | 2.6778 | 9.6
2020-07-19 19:30 | 19:30 | 2.6628 | 9.6
2020-07-19 20:00 | 20:00 | 2.5435 | 9.6
2020-07-19 20:30 | 20:30 | 2.4274 | 9.6
2020-07-19 21:00 | 21:00 | 2.2774 | 9.6
2020-07-19 21:30 | 21:30 | 2.1128 | 9.6
2020-07-19 22:00 | 22:00 | 1.9886 | 9.6
2020-07-19 22:30 | 22:30 | 2.0963 | 9.6
2020-07-19 23:00 | 23:00 | 1.9543 | 9.6
2020-07-19 23:30 | 23:30 | 1.7207 | 9.6
2020-07-20 | 0:00 | 1.5436 | 9.6
2020-07-20 00:30 | 0:30 | 1.389 | 9.6
2020-07-20 01:00 | 1:00 | 1.3072 | 9.6
2020-07-20 01:30 | 1:30 | 1.2538 | 9.6
2020-07-20 02:00 | 2:00 | 1.2062 | 9.6
2020-07-20 02:30 | 2:30 | 1.1657 | 9.6
2020-07-20 03:00 | 3:00 | 1.2141 | 9.6
2020-07-20 03:30 | 3:30 | 1.2046 | 9.6
2020-07-20 04:00 | 4:00 | 1.2396 | 9.6
2020-07-20 04:30 | 4:30 | 1.288 | 9.6
2020-07-20 05:00 | 5:00 | 1.4517 | 9.6
2020-07-20 05:30 | 5:30 | 1.606 | 9.6
2020-07-20 06:00 | 6:00 | 1.8819 | 9.6
2020-07-20 06:30 | 6:30 | 2.2007 | 9.6
2020-07-20 07:00 | 7:00 | 2.3988 | 9.6
2020-07-20 07:30 | 7:30 | 2.2332 | 9.6
2020-07-20 08:00 | 8:00 | 1.9074 | 9.6
2020-07-20 08:30 | 8:30 | 1.5771 | 9.6
2020-07-20 09:00 | 9:00 | 1.176 | 9.6
2020-07-20 09:30 | 9:30 | 0.89047 | 9.6
2020-07-20 10:00 | 10:00 | 0.55262 | 9.6
2020-07-20 10:30 | 10:30 | 0.34693 | 9.6
2020-07-20 11:00 | 11:00 | 0.23779 | 9.6
2020-07-20 11:30 | 11:30 | 0.14309 | 9.6
2020-07-20 12:00 | 12:00 | 0.095361 | 9.6
2020-07-20 12:30 | 12:30 | 0.1781 | 9.6
2020-07-20 13:00 | 13:00 | 0.29769 | 9.6
2020-07-20 13:30 | 13:30 | 0.28598 | 9.6
2020-07-20 14:00 | 14:00 | 0.49689 | 9.6
2020-07-20 14:30 | 14:30 | 0.75181 | 9.6
2020-07-20 15:00 | 15:00 | 0.91904 | 9.6
2020-07-20 15:30 | 15:30 | 1.2009 | 9.6
2020-07-20 16:00 | 16:00 | 1.528 | 9.6
2020-07-20 16:30 | 16:30 | 1.7893 | 9.6
2020-07-20 17:00 | 17:00 | 2.1672 | 9.6
2020-07-20 17:30 | 17:30 | 2.5726 | 9.6
2020-07-20 18:00 | 18:00 | 2.7714 | 9.6
2020-07-20 18:30 | 18:30 | 2.7899 | 9.6
2020-07-20 19:00 | 19:00 | 2.627 | 9.6
2020-07-20 19:30 | 19:30 | 2.5165 | 9.6
2020-07-20 20:00 | 20:00 | 2.5269 | 9.6
2020-07-20 20:30 | 20:30 | 2.4134 | 9.6
2020-07-20 21:00 | 21:00 | 2.3126 | 9.6
2020-07-20 21:30 | 21:30 | 2.0766 | 9.6
2020-07-20 22:00 | 22:00 | 2.0273 | 9.6
2020-07-20 22:30 | 22:30 | 2.0967 | 9.6
2020-07-20 23:00 | 23:00 | 1.8876 | 9.6
2020-07-20 23:30 | 23:30 | 1.6732 | 9.6
2020-07-21 | 0:00 | 1.4734 | 9.6
2020-07-21 00:30 | 0:30 | 1.3357 | 9.6
2020-07-21 01:00 | 1:00 | 1.2899 | 9.6
2020-07-21 01:30 | 1:30 | 1.2082 | 9.6
2020-07-21 02:00 | 2:00 | 1.1258 | 9.6
2020-07-21 02:30 | 2:30 | 1.1037 | 9.6
2020-07-21 03:00 | 3:00 | 1.1241 | 9.6
2020-07-21 03:30 | 3:30 | 1.168 | 9.6
2020-07-21 04:00 | 4:00 | 1.1894 | 9.6
2020-07-21 04:30 | 4:30 | 1.2836 | 9.6
2020-07-21 05:00 | 5:00 | 1.413 | 9.6
2020-07-21 05:30 | 5:30 | 1.5116 | 9.6
2020-07-21 06:00 | 6:00 | 1.7669 | 9.6
2020-07-21 06:30 | 6:30 | 2.0798 | 9.6
2020-07-21 07:00 | 7:00 | 2.2548 | 9.6
2020-07-21 07:30 | 7:30 | 2.2615 | 9.6
2020-07-21 08:00 | 8:00 | 1.8829 | 9.6
2020-07-21 08:30 | 8:30 | 1.6954 | 9.6
2020-07-21 09:00 | 9:00 | 1.6246 | 9.6
2020-07-21 09:30 | 9:30 | 1.2337 | 9.6
2020-07-21 10:00 | 10:00 | 1.1914 | 9.6
2020-07-21 10:30 | 10:30 | 1.0613 | 9.6
2020-07-21 11:00 | 11:00 | 0.69908 | 9.6
2020-07-21 11:30 | 11:30 | 0.79175 | 9.6
2020-07-21 12:00 | 12:00 | 0.96183 | 9.6
2020-07-21 12:30 | 12:30 | 1.0644 | 9.6
2020-07-21 13:00 | 13:00 | 1.2928 | 9.6
2020-07-21 13:30 | 13:30 | 1.3 | 9.6
2020-07-21 14:00 | 14:00 | 1.4764 | 9.6
2020-07-21 14:30 | 14:30 | 1.3517 | 9.6
2020-07-21 15:00 | 15:00 | 1.3975 | 9.6
2020-07-21 15:30 | 15:30 | 1.516 | 9.6
2020-07-21 16:00 | 16:00 | 1.7257 | 9.6
2020-07-21 16:30 | 16:30 | 1.9831 | 9.6
2020-07-21 17:00 | 17:00 | 2.395 | 9.6
2020-07-21 17:30 | 17:30 | 2.8959 | 9.6
2020-07-21 18:00 | 18:00 | 3.074 | 9.6
2020-07-21 18:30 | 18:30 | 3.0072 | 9.6
2020-07-21 19:00 | 19:00 | 2.8308 | 9.6
2020-07-21 19:30 | 19:30 | 2.7882 | 9.6
2020-07-21 20:00 | 20:00 | 2.7009 | 9.6
2020-07-21 20:30 | 20:30 | 2.4819 | 9.6
2020-07-21 21:00 | 21:00 | 2.3401 | 9.6
2020-07-21 21:30 | 21:30 | 2.115 | 9.6
2020-07-21 22:00 | 22:00 | 2.0313 | 9.6
2020-07-21 22:30 | 22:30 | 2.0847 | 9.6
2020-07-21 23:00 | 23:00 | 1.9576 | 9.6
2020-07-21 23:30 | 23:30 | 1.6754 | 9.6
2020-07-22 | 0:00 | 1.4699 | 9.6
2020-07-22 00:30 | 0:30 | 1.283 | 9.6
2020-07-22 01:00 | 1:00 | 1.1977 | 9.6
2020-07-22 01:30 | 1:30 | 1.1408 | 9.6
2020-07-22 02:00 | 2:00 | 1.1383 | 9.6
2020-07-22 02:30 | 2:30 | 1.1301 | 9.6
2020-07-22 03:00 | 3:00 | 1.1617 | 9.6
2020-07-22 03:30 | 3:30 | 1.1558 | 9.6
2020-07-22 04:00 | 4:00 | 1.184 | 9.6
2020-07-22 04:30 | 4:30 | 1.2366 | 9.6
2020-07-22 05:00 | 5:00 | 1.3784 | 9.6
2020-07-22 05:30 | 5:30 | 1.5093 | 9.6
2020-07-22 06:00 | 6:00 | 1.7318 | 9.6
2020-07-22 06:30 | 6:30 | 2.0503 | 9.6
2020-07-22 07:00 | 7:00 | 2.3696 | 9.6
2020-07-22 07:30 | 7:30 | 2.5025 | 9.6
2020-07-22 08:00 | 8:00 | 2.4371 | 9.6
2020-07-22 08:30 | 8:30 | 2.3557 | 9.6
2020-07-22 09:00 | 9:00 | 2.2722 | 9.6
2020-07-22 09:30 | 9:30 | 2.1503 | 9.6
2020-07-22 10:00 | 10:00 | 2.0749 | 9.6
2020-07-22 10:30 | 10:30 | 2.2274 | 9.6
2020-07-22 11:00 | 11:00 | 2.2294 | 9.6
2020-07-22 11:30 | 11:30 | 2.284 | 9.6
2020-07-22 12:00 | 12:00 | 2.376 | 9.6
2020-07-22 12:30 | 12:30 | 2.2807 | 9.6
2020-07-22 13:00 | 13:00 | 2.2365 | 9.6
2020-07-22 13:30 | 13:30 | 2.2333 | 9.6
2020-07-22 14:00 | 14:00 | 2.2383 | 9.6
2020-07-22 14:30 | 14:30 | 2.178 | 9.6
2020-07-22 15:00 | 15:00 | 2.0552 | 9.6
2020-07-22 15:30 | 15:30 | 2.2516 | 9.6
2020-07-22 16:00 | 16:00 | 2.5624 | 9.6
2020-07-22 16:30 | 16:30 | 2.7922 | 9.6
2020-07-22 17:00 | 17:00 | 2.8788 | 9.6
2020-07-22 17:30 | 17:30 | 2.8788 | 9.6
2020-07-22 18:00 | 18:00 | 3.1074 | 9.6
2020-07-22 18:30 | 18:30 | 3.3105 | 9.6
2020-07-22 19:00 | 19:00 | 3.1837 | 9.6
2020-07-22 19:30 | 19:30 | 2.9562 | 9.6
2020-07-22 20:00 | 20:00 | 2.747 | 9.6
2020-07-22 20:30 | 20:30 | 2.5815 | 9.6
2020-07-22 21:00 | 21:00 | 2.4296 | 9.6
2020-07-22 21:30 | 21:30 | 2.2494 | 9.6
2020-07-22 22:00 | 22:00 | 2.1209 | 9.6
2020-07-22 22:30 | 22:30 | 2.1828 | 9.6
2020-07-22 23:00 | 23:00 | 1.9784 | 9.6
2020-07-22 23:30 | 23:30 | 1.7093 | 9.6
2020-07-23 | 0:00 | 1.4988 | 9.6
2020-07-23 00:30 | 0:30 | 1.3525 | 9.6
2020-07-23 01:00 | 1:00 | 1.2523 | 9.6
2020-07-23 01:30 | 1:30 | 1.1705 | 9.6
2020-07-23 02:00 | 2:00 | 1.1905 | 9.6
2020-07-23 02:30 | 2:30 | 1.1544 | 9.6
2020-07-23 03:00 | 3:00 | 1.1674 | 9.6
2020-07-23 03:30 | 3:30 | 1.1993 | 9.6
2020-07-23 04:00 | 4:00 | 1.2294 | 9.6
2020-07-23 04:30 | 4:30 | 1.2479 | 9.6
2020-07-23 05:00 | 5:00 | 1.4223 | 9.6
2020-07-23 05:30 | 5:30 | 1.5038 | 9.6
2020-07-23 06:00 | 6:00 | 1.7688 | 9.6
2020-07-23 06:30 | 6:30 | 2.0964 | 9.6
2020-07-23 07:00 | 7:00 | 2.5273 | 9.6
2020-07-23 07:30 | 7:30 | 2.6822 | 9.6
2020-07-23 08:00 | 8:00 | 2.5087 | 9.6
2020-07-23 08:30 | 8:30 | 2.4171 | 9.6
2020-07-23 09:00 | 9:00 | 2.3141 | 9.6
2020-07-23 09:30 | 9:30 | 2.2401 | 9.6
2020-07-23 10:00 | 10:00 | 2.3301 | 9.6
2020-07-23 10:30 | 10:30 | 2.2641 | 9.6
2020-07-23 11:00 | 11:00 | 2.169 | 9.6
2020-07-23 11:30 | 11:30 | 2.0621 | 9.6
2020-07-23 12:00 | 12:00 | 2.1809 | 9.6
2020-07-23 12:30 | 12:30 | 1.9782 | 9.6
2020-07-23 13:00 | 13:00 | 2.0897 | 9.6
2020-07-23 13:30 | 13:30 | 2.0229 | 9.6
2020-07-23 14:00 | 14:00 | 2.1427 | 9.6
2020-07-23 14:30 | 14:30 | 2.1737 | 9.6
2020-07-23 15:00 | 15:00 | 2.06 | 9.6
2020-07-23 15:30 | 15:30 | 2.244 | 9.6
2020-07-23 16:00 | 16:00 | 2.5257 | 9.6
2020-07-23 16:30 | 16:30 | 2.7942 | 9.6
2020-07-23 17:00 | 17:00 | 3.0769 | 9.6
2020-07-23 17:30 | 17:30 | 3.3489 | 9.6
2020-07-23 18:00 | 18:00 | 3.4115 | 9.6
2020-07-23 18:30 | 18:30 | 3.3422 | 9.6
2020-07-23 19:00 | 19:00 | 3.2195 | 9.6
2020-07-23 19:30 | 19:30 | 3.0516 | 9.6
2020-07-23 20:00 | 20:00 | 2.8586 | 9.6
2020-07-23 20:30 | 20:30 | 2.6773 | 9.6
2020-07-23 21:00 | 21:00 | 2.5829 | 9.6
2020-07-23 21:30 | 21:30 | 2.3423 | 9.6
2020-07-23 22:00 | 22:00 | 2.1691 | 9.6
2020-07-23 22:30 | 22:30 | 2.2225 | 9.6
2020-07-23 23:00 | 23:00 | 2.0363 | 9.6
2020-07-23 23:30 | 23:30 | 1.7734 | 9.6
2020-07-24 | 0:00 | 1.5791 | 9.6
2020-07-24 00:30 | 0:30 | 1.3837 | 9.6
2020-07-24 01:00 | 1:00 | 1.3136 | 9.6
2020-07-24 01:30 | 1:30 | 1.2223 | 9.6
2020-07-24 02:00 | 2:00 | 1.1888 | 9.6
2020-07-24 02:30 | 2:30 | 1.1705 | 9.6
2020-07-24 03:00 | 3:00 | 1.1687 | 9.6
2020-07-24 03:30 | 3:30 | 1.2279 | 9.6
2020-07-24 04:00 | 4:00 | 1.2061 | 9.6
2020-07-24 04:30 | 4:30 | 1.2234 | 9.6
2020-07-24 05:00 | 5:00 | 1.3533 | 9.6
2020-07-24 05:30 | 5:30 | 1.4839 | 9.6
2020-07-24 06:00 | 6:00 | 1.7265 | 9.6
2020-07-24 06:30 | 6:30 | 2.1002 | 9.6
2020-07-24 07:00 | 7:00 | 2.2771 | 9.6
2020-07-24 07:30 | 7:30 | 2.4055 | 9.6
2020-07-24 08:00 | 8:00 | 2.3132 | 9.6
2020-07-24 08:30 | 8:30 | 1.9719 | 9.6
2020-07-24 09:00 | 9:00 | 2.1703 | 9.6
2020-07-24 09:30 | 9:30 | 2.1439 | 9.6
2020-07-24 10:00 | 10:00 | 1.7093 | 9.6
2020-07-24 10:30 | 10:30 | 1.1869 | 9.6
2020-07-24 11:00 | 11:00 | 0.79202 | 9.6
2020-07-24 11:30 | 11:30 | 0.59806 | 9.6
2020-07-24 12:00 | 12:00 | 1.2954 | 9.6
2020-07-24 12:30 | 12:30 | 1.6878 | 9.6
2020-07-24 13:00 | 13:00 | 1.6696 | 9.6
2020-07-24 13:30 | 13:30 | 1.612 | 9.6
2020-07-24 14:00 | 14:00 | 1.3571 | 9.6
2020-07-24 14:30 | 14:30 | 1.1527 | 9.6
2020-07-24 15:00 | 15:00 | 1.4633 | 9.6
2020-07-24 15:30 | 15:30 | 1.7468 | 9.6
2020-07-24 16:00 | 16:00 | 1.9608 | 9.6
2020-07-24 16:30 | 16:30 | 2.4111 | 9.6
2020-07-24 17:00 | 17:00 | 2.6456 | 9.6
2020-07-24 17:30 | 17:30 | 2.8758 | 9.6
2020-07-24 18:00 | 18:00 | 3.0111 | 9.6
2020-07-24 18:30 | 18:30 | 2.9681 | 9.6
2020-07-24 19:00 | 19:00 | 2.8474 | 9.6
2020-07-24 19:30 | 19:30 | 2.7388 | 9.6
2020-07-24 20:00 | 20:00 | 2.655 | 9.6
2020-07-24 20:30 | 20:30 | 2.5667 | 9.6
2020-07-24 21:00 | 21:00 | 2.382 | 9.6
2020-07-24 21:30 | 21:30 | 2.2352 | 9.6
2020-07-24 22:00 | 22:00 | 2.1934 | 9.6
2020-07-24 22:30 | 22:30 | 2.2718 | 9.6
2020-07-24 23:00 | 23:00 | 2.0423 | 9.6
2020-07-24 23:30 | 23:30 | 1.7163 | 9.6
2020-07-25 | 0:00 | 1.4816 | 9.6
2020-07-25 00:30 | 0:30 | 1.3502 | 9.6
2020-07-25 01:00 | 1:00 | 1.2372 | 9.6
2020-07-25 01:30 | 1:30 | 1.2108 | 9.6
2020-07-25 02:00 | 2:00 | 1.1962 | 9.6
2020-07-25 02:30 | 2:30 | 1.2318 | 9.6
2020-07-25 03:00 | 3:00 | 1.1612 | 9.6
2020-07-25 03:30 | 3:30 | 1.196 | 9.6
2020-07-25 04:00 | 4:00 | 1.1487 | 9.6
2020-07-25 04:30 | 4:30 | 1.1747 | 9.6
2020-07-25 05:00 | 5:00 | 1.2443 | 9.6
2020-07-25 05:30 | 5:30 | 1.2953 | 9.6
2020-07-25 06:00 | 6:00 | 1.3933 | 9.6
2020-07-25 06:30 | 6:30 | 1.5519 | 9.6
2020-07-25 07:00 | 7:00 | 1.7515 | 9.6
2020-07-25 07:30 | 7:30 | 1.9313 | 9.6
2020-07-25 08:00 | 8:00 | 2.0844 | 9.6
2020-07-25 08:30 | 8:30 | 2.1319 | 9.6
2020-07-25 09:00 | 9:00 | 2.1209 | 9.6
2020-07-25 09:30 | 9:30 | 2.0925 | 9.6
2020-07-25 10:00 | 10:00 | 2.0984 | 9.6
2020-07-25 10:30 | 10:30 | 2.0317 | 9.6
2020-07-25 11:00 | 11:00 | 2.0768 | 9.6
2020-07-25 11:30 | 11:30 | 2.0434 | 9.6
2020-07-25 12:00 | 12:00 | 1.8748 | 9.6
2020-07-25 12:30 | 12:30 | 1.8556 | 9.6
2020-07-25 13:00 | 13:00 | 1.9125 | 9.6
2020-07-25 13:30 | 13:30 | 2.0675 | 9.6
2020-07-25 14:00 | 14:00 | 2.013 | 9.6
2020-07-25 14:30 | 14:30 | 2.0914 | 9.6
2020-07-25 15:00 | 15:00 | 2.0119 | 9.6
2020-07-25 15:30 | 15:30 | 2.2784 | 9.6
2020-07-25 16:00 | 16:00 | 2.4545 | 9.6
2020-07-25 16:30 | 16:30 | 2.4982 | 9.6
2020-07-25 17:00 | 17:00 | 2.5947 | 9.6
2020-07-25 17:30 | 17:30 | 2.78 | 9.6
2020-07-25 18:00 | 18:00 | 2.8127 | 9.6
2020-07-25 18:30 | 18:30 | 2.6884 | 9.6
2020-07-25 19:00 | 19:00 | 2.5812 | 9.6
2020-07-25 19:30 | 19:30 | 2.5013 | 9.6
2020-07-25 20:00 | 20:00 | 2.5229 | 9.6
2020-07-25 20:30 | 20:30 | 2.3392 | 9.6
2020-07-25 21:00 | 21:00 | 2.1937 | 9.6
2020-07-25 21:30 | 21:30 | 2.0631 | 9.6
2020-07-25 22:00 | 22:00 | 2.0224 | 9.6
2020-07-25 22:30 | 22:30 | 2.1251 | 9.6
2020-07-25 23:00 | 23:00 | 1.9679 | 9.6
2020-07-25 23:30 | 23:30 | 1.7356 | 9.6
2020-07-26 | 0:00 | 1.4808 | 9.6
2020-07-26 00:30 | 0:30 | 1.3542 | 9.6
2020-07-26 01:00 | 1:00 | 1.2493 | 9.6
2020-07-26 01:30 | 1:30 | 1.2058 | 9.6
2020-07-26 02:00 | 2:00 | 1.1366 | 9.6
2020-07-26 02:30 | 2:30 | 1.1099 | 9.6
2020-07-26 03:00 | 3:00 | 1.132 | 9.6
2020-07-26 03:30 | 3:30 | 1.1236 | 9.6
2020-07-26 04:00 | 4:00 | 1.1316 | 9.6
2020-07-26 04:30 | 4:30 | 1.1613 | 9.6
2020-07-26 05:00 | 5:00 | 1.1998 | 9.6
2020-07-26 05:30 | 5:30 | 1.2093 | 9.6
2020-07-26 06:00 | 6:00 | 1.2114 | 9.6
2020-07-26 06:30 | 6:30 | 1.3201 | 9.6
2020-07-26 07:00 | 7:00 | 1.5417 | 9.6
2020-07-26 07:30 | 7:30 | 1.5942 | 9.6
2020-07-26 08:00 | 8:00 | 1.6943 | 9.6
2020-07-26 08:30 | 8:30 | 1.7179 | 9.6
2020-07-26 09:00 | 9:00 | 1.4922 | 9.6
2020-07-26 09:30 | 9:30 | 1.0641 | 9.6
2020-07-26 10:00 | 10:00 | 1.0184 | 9.6
2020-07-26 10:30 | 10:30 | 0.92522 | 9.6
2020-07-26 11:00 | 11:00 | 0.65908 | 9.6
2020-07-26 11:30 | 11:30 | 0.58663 | 9.6
2020-07-26 12:00 | 12:00 | 0.29163 | 9.6
2020-07-26 12:30 | 12:30 | 0.47686 | 9.6
2020-07-26 13:00 | 13:00 | 0.94348 | 9.6
2020-07-26 13:30 | 13:30 | 0.92866 | 9.6
2020-07-26 14:00 | 14:00 | 0.87301 | 9.6
2020-07-26 14:30 | 14:30 | 1.0227 | 9.6
2020-07-26 15:00 | 15:00 | 1.7015 | 9.6
2020-07-26 15:30 | 15:30 | 1.6838 | 9.6
2020-07-26 16:00 | 16:00 | 1.9152 | 9.6
2020-07-26 16:30 | 16:30 | 2.2079 | 9.6
2020-07-26 17:00 | 17:00 | 2.5495 | 9.6
2020-07-26 17:30 | 17:30 | 2.6445 | 9.6
2020-07-26 18:00 | 18:00 | 2.7317 | 9.6
2020-07-26 18:30 | 18:30 | 2.6835 | 9.6
2020-07-26 19:00 | 19:00 | 2.5164 | 9.6
2020-07-26 19:30 | 19:30 | 2.3751 | 9.6
2020-07-26 20:00 | 20:00 | 2.3075 | 9.6
2020-07-26 20:30 | 20:30 | 2.2624 | 9.6
2020-07-26 21:00 | 21:00 | 2.1595 | 9.6
2020-07-26 21:30 | 21:30 | 2.0062 | 9.6
2020-07-26 22:00 | 22:00 | 2.025 | 9.6
2020-07-26 22:30 | 22:30 | 2.0981 | 9.6
2020-07-26 23:00 | 23:00 | 1.8681 | 9.6
2020-07-26 23:30 | 23:30 | 1.6539 | 9.6
2020-07-27 | 0:00 | 1.4639 | 9.6
2020-07-27 00:30 | 0:30 | 1.2991 | 9.6
2020-07-27 01:00 | 1:00 | 1.2515 | 9.6
2020-07-27 01:30 | 1:30 | 1.2117 | 9.6
2020-07-27 02:00 | 2:00 | 1.1945 | 9.6
2020-07-27 02:30 | 2:30 | 1.18 | 9.6
2020-07-27 03:00 | 3:00 | 1.204 | 9.6
2020-07-27 03:30 | 3:30 | 1.1704 | 9.6
2020-07-27 04:00 | 4:00 | 1.1802 | 9.6
2020-07-27 04:30 | 4:30 | 1.2357 | 9.6
2020-07-27 05:00 | 5:00 | 1.3749 | 9.6
2020-07-27 05:30 | 5:30 | 1.4984 | 9.6
2020-07-27 06:00 | 6:00 | 1.772 | 9.6
2020-07-27 06:30 | 6:30 | 2.0744 | 9.6
2020-07-27 07:00 | 7:00 | 2.4105 | 9.6
2020-07-27 07:30 | 7:30 | 2.2439 | 9.6
2020-07-27 08:00 | 8:00 | 1.8786 | 9.6
2020-07-27 08:30 | 8:30 | 1.4256 | 9.6
2020-07-27 09:00 | 9:00 | 1.0905 | 9.6
2020-07-27 09:30 | 9:30 | 0.85709 | 9.6
2020-07-27 10:00 | 10:00 | 0.5756 | 9.6
2020-07-27 10:30 | 10:30 | 0.49963 | 9.6
2020-07-27 11:00 | 11:00 | 0.33956 | 9.6
2020-07-27 11:30 | 11:30 | 0.48925 | 9.6
2020-07-27 12:00 | 12:00 | 0.35236 | 9.6
2020-07-27 12:30 | 12:30 | 0.38337 | 9.6
2020-07-27 13:00 | 13:00 | 0.48343 | 9.6
2020-07-27 13:30 | 13:30 | 0.84143 | 9.6
2020-07-27 14:00 | 14:00 | 0.8799 | 9.6
2020-07-27 14:30 | 14:30 | 1.1617 | 9.6
2020-07-27 15:00 | 15:00 | 1.4136 | 9.6
2020-07-27 15:30 | 15:30 | 1.4552 | 9.6
2020-07-27 16:00 | 16:00 | 1.8221 | 9.6
2020-07-27 16:30 | 16:30 | 2.1124 | 9.6
2020-07-27 17:00 | 17:00 | 2.5333 | 9.6
2020-07-27 17:30 | 17:30 | 2.8647 | 9.6
2020-07-27 18:00 | 18:00 | 3.0361 | 9.6
2020-07-27 18:30 | 18:30 | 3.0539 | 9.6
2020-07-27 19:00 | 19:00 | 2.9531 | 9.6
2020-07-27 19:30 | 19:30 | 2.8752 | 9.6
2020-07-27 20:00 | 20:00 | 2.7636 | 9.6
2020-07-27 20:30 | 20:30 | 2.5594 | 9.6
2020-07-27 21:00 | 21:00 | 2.4074 | 9.6
2020-07-27 21:30 | 21:30 | 2.1927 | 9.6
2020-07-27 22:00 | 22:00 | 2.1617 | 9.6
2020-07-27 22:30 | 22:30 | 2.1295 | 9.6
2020-07-27 23:00 | 23:00 | 1.9379 | 9.6
2020-07-27 23:30 | 23:30 | 1.7304 | 9.6
2020-07-28 | 0:00 | 1.4818 | 9.6
2020-07-28 00:30 | 0:30 | 1.3357 | 9.6
2020-07-28 01:00 | 1:00 | 1.2671 | 9.6
2020-07-28 01:30 | 1:30 | 1.2084 | 9.6
2020-07-28 02:00 | 2:00 | 1.1929 | 9.6
2020-07-28 02:30 | 2:30 | 1.1966 | 9.6
2020-07-28 03:00 | 3:00 | 1.1239 | 9.6
2020-07-28 03:30 | 3:30 | 1.1742 | 9.6
2020-07-28 04:00 | 4:00 | 1.2196 | 9.6
2020-07-28 04:30 | 4:30 | 1.2238 | 9.6
2020-07-28 05:00 | 5:00 | 1.4301 | 9.6
2020-07-28 05:30 | 5:30 | 1.585 | 9.6
2020-07-28 06:00 | 6:00 | 1.8943 | 9.6
2020-07-28 06:30 | 6:30 | 2.2819 | 9.6
2020-07-28 07:00 | 7:00 | 2.4595 | 9.6
2020-07-28 07:30 | 7:30 | 2.2353 | 9.6
2020-07-28 08:00 | 8:00 | 1.7831 | 9.6
2020-07-28 08:30 | 8:30 | 1.4864 | 9.6
2020-07-28 09:00 | 9:00 | 1.1241 | 9.6
2020-07-28 09:30 | 9:30 | 0.83342 | 9.6
2020-07-28 10:00 | 10:00 | 0.55306 | 9.6
2020-07-28 10:30 | 10:30 | 0.30693 | 9.6
2020-07-28 11:00 | 11:00 | 0.19532 | 9.6
2020-07-28 11:30 | 11:30 | 0.15055 | 9.6
2020-07-28 12:00 | 12:00 | 0.11487 | 9.6
2020-07-28 12:30 | 12:30 | 0.14122 | 9.6
2020-07-28 13:00 | 13:00 | 0.17916 | 9.6
2020-07-28 13:30 | 13:30 | 0.37281 | 9.6
2020-07-28 14:00 | 14:00 | 0.55066 | 9.6
2020-07-28 14:30 | 14:30 | 0.77492 | 9.6
2020-07-28 15:00 | 15:00 | 1.0019 | 9.6
2020-07-28 15:30 | 15:30 | 1.2733 | 9.6
2020-07-28 16:00 | 16:00 | 1.5464 | 9.6
2020-07-28 16:30 | 16:30 | 1.9088 | 9.6
2020-07-28 17:00 | 17:00 | 2.2719 | 9.6
2020-07-28 17:30 | 17:30 | 2.7184 | 9.6
2020-07-28 18:00 | 18:00 | 2.9672 | 9.6
2020-07-28 18:30 | 18:30 | 3.0165 | 9.6
2020-07-28 19:00 | 19:00 | 2.9829 | 9.6
2020-07-28 19:30 | 19:30 | 2.8495 | 9.6
2020-07-28 20:00 | 20:00 | 2.8067 | 9.6
2020-07-28 20:30 | 20:30 | 2.7637 | 9.6
2020-07-28 21:00 | 21:00 | 2.5999 | 9.6
2020-07-28 21:30 | 21:30 | 2.3469 | 9.6
2020-07-28 22:00 | 22:00 | 2.2441 | 9.6
2020-07-28 22:30 | 22:30 | 2.2368 | 9.6
2020-07-28 23:00 | 23:00 | 2.0308 | 9.6
2020-07-28 23:30 | 23:30 | 1.7825 | 9.6
2020-07-29 | 0:00 | 1.588 | 9.6
2020-07-29 00:30 | 0:30 | 1.3982 | 9.6
2020-07-29 01:00 | 1:00 | 1.3344 | 9.6
2020-07-29 01:30 | 1:30 | 1.2314 | 9.6
2020-07-29 02:00 | 2:00 | 1.2343 | 9.6
2020-07-29 02:30 | 2:30 | 1.2245 | 9.6
2020-07-29 03:00 | 3:00 | 1.2232 | 9.6
2020-07-29 03:30 | 3:30 | 1.2319 | 9.6
2020-07-29 04:00 | 4:00 | 1.33 | 9.6
2020-07-29 04:30 | 4:30 | 1.3919 | 9.6
2020-07-29 05:00 | 5:00 | 1.6212 | 9.6
2020-07-29 05:30 | 5:30 | 1.7484 | 9.6
2020-07-29 06:00 | 6:00 | 2.1326 | 9.6
2020-07-29 06:30 | 6:30 | 2.5718 | 9.6
2020-07-29 07:00 | 7:00 | 2.8722 | 9.6
2020-07-29 07:30 | 7:30 | 2.7841 | 9.6
2020-07-29 08:00 | 8:00 | 2.4167 | 9.6
2020-07-29 08:30 | 8:30 | 1.9263 | 9.6
2020-07-29 09:00 | 9:00 | 1.4945 | 9.6
2020-07-29 09:30 | 9:30 | 1.134 | 9.6
2020-07-29 10:00 | 10:00 | 0.85077 | 9.6
2020-07-29 10:30 | 10:30 | 0.54984 | 9.6
2020-07-29 11:00 | 11:00 | 0.34351 | 9.6
2020-07-29 11:30 | 11:30 | 0.27779 | 9.6
2020-07-29 12:00 | 12:00 | 0.18865 | 9.6
2020-07-29 12:30 | 12:30 | 0.2799 | 9.6
2020-07-29 13:00 | 13:00 | 0.29238 | 9.6
2020-07-29 13:30 | 13:30 | 0.36021 | 9.6
2020-07-29 14:00 | 14:00 | 0.55 | 9.6
2020-07-29 14:30 | 14:30 | 0.71998 | 9.6
2020-07-29 15:00 | 15:00 | 0.95554 | 9.6
2020-07-29 15:30 | 15:30 | 1.2149 | 9.6
2020-07-29 16:00 | 16:00 | 1.5569 | 9.6
2020-07-29 16:30 | 16:30 | 1.9027 | 9.6
2020-07-29 17:00 | 17:00 | 2.2651 | 9.6
2020-07-29 17:30 | 17:30 | 2.6373 | 9.6
2020-07-29 18:00 | 18:00 | 2.8736 | 9.6
2020-07-29 18:30 | 18:30 | 2.9827 | 9.6
2020-07-29 19:00 | 19:00 | 2.9425 | 9.6
2020-07-29 19:30 | 19:30 | 2.839 | 9.6
2020-07-29 20:00 | 20:00 | 2.7612 | 9.6
2020-07-29 20:30 | 20:30 | 2.6548 | 9.6
2020-07-29 21:00 | 21:00 | 2.5032 | 9.6
2020-07-29 21:30 | 21:30 | 2.1971 | 9.6
2020-07-29 22:00 | 22:00 | 2.1094 | 9.6
2020-07-29 22:30 | 22:30 | 2.1301 | 9.6
2020-07-29 23:00 | 23:00 | 1.9562 | 9.6
2020-07-29 23:30 | 23:30 | 1.7433 | 9.6
2020-07-30 | 0:00 | 1.5636 | 9.6
2020-07-30 00:30 | 0:30 | 1.4191 | 9.6
2020-07-30 01:00 | 1:00 | 1.369 | 9.6
2020-07-30 01:30 | 1:30 | 1.2954 | 9.6
2020-07-30 02:00 | 2:00 | 1.2421 | 9.6
2020-07-30 02:30 | 2:30 | 1.2503 | 9.6
2020-07-30 03:00 | 3:00 | 1.2173 | 9.6
2020-07-30 03:30 | 3:30 | 1.2521 | 9.6
2020-07-30 04:00 | 4:00 | 1.276 | 9.6
2020-07-30 04:30 | 4:30 | 1.3549 | 9.6
2020-07-30 05:00 | 5:00 | 1.564 | 9.6
2020-07-30 05:30 | 5:30 | 1.7373 | 9.6
2020-07-30 06:00 | 6:00 | 2.0168 | 9.6
2020-07-30 06:30 | 6:30 | 2.37 | 9.6
2020-07-30 07:00 | 7:00 | 2.5997 | 9.6
2020-07-30 07:30 | 7:30 | 2.4903 | 9.6
2020-07-30 08:00 | 8:00 | 2.0564 | 9.6
2020-07-30 08:30 | 8:30 | 1.5364 | 9.6
2020-07-30 09:00 | 9:00 | 1.0851 | 9.6
2020-07-30 09:30 | 9:30 | 0.84361 | 9.6
2020-07-30 10:00 | 10:00 | 0.54173 | 9.6
2020-07-30 10:30 | 10:30 | 0.29956 | 9.6
2020-07-30 11:00 | 11:00 | 0.2093 | 9.6
2020-07-30 11:30 | 11:30 | 0.14719 | 9.6
2020-07-30 12:00 | 12:00 | 0.1745 | 9.6
2020-07-30 12:30 | 12:30 | 0.19503 | 9.6
2020-07-30 13:00 | 13:00 | 0.22349 | 9.6
2020-07-30 13:30 | 13:30 | 0.35923 | 9.6
2020-07-30 14:00 | 14:00 | 0.5607 | 9.6
2020-07-30 14:30 | 14:30 | 0.77599 | 9.6
2020-07-30 15:00 | 15:00 | 1.0238 | 9.6
2020-07-30 15:30 | 15:30 | 1.2556 | 9.6
2020-07-30 16:00 | 16:00 | 1.5408 | 9.6
2020-07-30 16:30 | 16:30 | 1.8672 | 9.6
2020-07-30 17:00 | 17:00 | 2.177 | 9.6
2020-07-30 17:30 | 17:30 | 2.543 | 9.6
2020-07-30 18:00 | 18:00 | 2.7962 | 9.6
2020-07-30 18:30 | 18:30 | 2.8612 | 9.6
2020-07-30 19:00 | 19:00 | 2.7497 | 9.6
2020-07-30 19:30 | 19:30 | 2.6736 | 9.6
2020-07-30 20:00 | 20:00 | 2.6178 | 9.6
2020-07-30 20:30 | 20:30 | 2.5432 | 9.6
2020-07-30 21:00 | 21:00 | 2.3425 | 9.6
2020-07-30 21:30 | 21:30 | 2.1525 | 9.6
2020-07-30 22:00 | 22:00 | 2.0955 | 9.6
2020-07-30 22:30 | 22:30 | 2.1443 | 9.6
2020-07-30 23:00 | 23:00 | 1.947 | 9.6
2020-07-30 23:30 | 23:30 | 1.6906 | 9.6
2020-07-31 | 0:00 | 1.4983 | 9.6
2020-07-31 00:30 | 0:30 | 1.3449 | 9.6
2020-07-31 01:00 | 1:00 | 1.248 | 9.6
2020-07-31 01:30 | 1:30 | 1.2236 | 9.6
2020-07-31 02:00 | 2:00 | 1.1434 | 9.6
2020-07-31 02:30 | 2:30 | 1.1829 | 9.6
2020-07-31 03:00 | 3:00 | 1.1466 | 9.6
2020-07-31 03:30 | 3:30 | 1.196 | 9.6
2020-07-31 04:00 | 4:00 | 1.1958 | 9.6
2020-07-31 04:30 | 4:30 | 1.2386 | 9.6
2020-07-31 05:00 | 5:00 | 1.3979 | 9.6
2020-07-31 05:30 | 5:30 | 1.5275 | 9.6
2020-07-31 06:00 | 6:00 | 1.7882 | 9.6
2020-07-31 06:30 | 6:30 | 2.1354 | 9.6
2020-07-31 07:00 | 7:00 | 2.3236 | 9.6
2020-07-31 07:30 | 7:30 | 1.9951 | 9.6
2020-07-31 08:00 | 8:00 | 1.6115 | 9.6
2020-07-31 08:30 | 8:30 | 1.2973 | 9.6
2020-07-31 09:00 | 9:00 | 0.98378 | 9.6
2020-07-31 09:30 | 9:30 | 0.73726 | 9.6
2020-07-31 10:00 | 10:00 | 0.5833 | 9.6
2020-07-31 10:30 | 10:30 | 0.52625 | 9.6
2020-07-31 11:00 | 11:00 | 0.67635 | 9.6
2020-07-31 11:30 | 11:30 | 0.69273 | 9.6
2020-07-31 12:00 | 12:00 | 0.91189 | 9.6
2020-07-31 12:30 | 12:30 | 0.43851 | 9.6
2020-07-31 13:00 | 13:00 | 0.40913 | 9.6
2020-07-31 13:30 | 13:30 | 0.47716 | 9.6
2020-07-31 14:00 | 14:00 | 0.67189 | 9.6
2020-07-31 14:30 | 14:30 | 0.76378 | 9.6
2020-07-31 15:00 | 15:00 | 0.90693 | 9.6
2020-07-31 15:30 | 15:30 | 1.1532 | 9.6
2020-07-31 16:00 | 16:00 | 1.4036 | 9.6
2020-07-31 16:30 | 16:30 | 1.6799 | 9.6
2020-07-31 17:00 | 17:00 | 2.1629 | 9.6
2020-07-31 17:30 | 17:30 | 2.4983 | 9.6
2020-07-31 18:00 | 18:00 | 2.672 | 9.6
2020-07-31 18:30 | 18:30 | 2.7281 | 9.6
2020-07-31 19:00 | 19:00 | 2.741 | 9.6
2020-07-31 19:30 | 19:30 | 2.6664 | 9.6
2020-07-31 20:00 | 20:00 | 2.5448 | 9.6
2020-07-31 20:30 | 20:30 | 2.4824 | 9.6
2020-07-31 21:00 | 21:00 | 2.3664 | 9.6
2020-07-31 21:30 | 21:30 | 2.1951 | 9.6
2020-07-31 22:00 | 22:00 | 2.1272 | 9.6
2020-07-31 22:30 | 22:30 | 2.1914 | 9.6
2020-07-31 23:00 | 23:00 | 2.0411 | 9.6
2020-07-31 23:30 | 23:30 | 1.758 | 9.6
2020-08-01 | 0:00 | 1.5597 | 9.6
2020-08-01 00:30 | 0:30 | 1.3863 | 9.6
2020-08-01 01:00 | 1:00 | 1.2475 | 9.6
2020-08-01 01:30 | 1:30 | 1.1772 | 9.6
2020-08-01 02:00 | 2:00 | 1.1171 | 9.6
2020-08-01 02:30 | 2:30 | 1.1715 | 9.6
2020-08-01 03:00 | 3:00 | 1.1315 | 9.6
2020-08-01 03:30 | 3:30 | 1.2144 | 9.6
2020-08-01 04:00 | 4:00 | 1.1944 | 9.6
2020-08-01 04:30 | 4:30 | 1.188 | 9.6
2020-08-01 05:00 | 5:00 | 1.2901 | 9.6
2020-08-01 05:30 | 5:30 | 1.3817 | 9.6
2020-08-01 06:00 | 6:00 | 1.4926 | 9.6
2020-08-01 06:30 | 6:30 | 1.6377 | 9.6
2020-08-01 07:00 | 7:00 | 1.7867 | 9.6
2020-08-01 07:30 | 7:30 | 1.7427 | 9.6
2020-08-01 08:00 | 8:00 | 1.5947 | 9.6
2020-08-01 08:30 | 8:30 | 1.4318 | 9.6
2020-08-01 09:00 | 9:00 | 1.2098 | 9.6
2020-08-01 09:30 | 9:30 | 0.79851 | 9.6
2020-08-01 10:00 | 10:00 | 0.9389 | 9.6
2020-08-01 10:30 | 10:30 | 1.3266 | 9.6
2020-08-01 11:00 | 11:00 | 1.2112 | 9.6
2020-08-01 11:30 | 11:30 | 1.3139 | 9.6
2020-08-01 12:00 | 12:00 | 1.2755 | 9.6
2020-08-01 12:30 | 12:30 | 0.80497 | 9.6
2020-08-01 13:00 | 13:00 | 1.4359 | 9.6
2020-08-01 13:30 | 13:30 | 1.3464 | 9.6
2020-08-01 14:00 | 14:00 | 1.4291 | 9.6
2020-08-01 14:30 | 14:30 | 1.6798 | 9.6
2020-08-01 15:00 | 15:00 | 1.7246 | 9.6
2020-08-01 15:30 | 15:30 | 1.605 | 9.6
2020-08-01 16:00 | 16:00 | 1.7562 | 9.6
2020-08-01 16:30 | 16:30 | 2.2089 | 9.6
2020-08-01 17:00 | 17:00 | 2.5175 | 9.6
2020-08-01 17:30 | 17:30 | 2.7337 | 9.6
2020-08-01 18:00 | 18:00 | 2.7964 | 9.6
2020-08-01 18:30 | 18:30 | 2.8267 | 9.6
2020-08-01 19:00 | 19:00 | 2.7319 | 9.6
2020-08-01 19:30 | 19:30 | 2.5645 | 9.6
2020-08-01 20:00 | 20:00 | 2.4825 | 9.6
2020-08-01 20:30 | 20:30 | 2.2788 | 9.6
2020-08-01 21:00 | 21:00 | 2.2407 | 9.6
2020-08-01 21:30 | 21:30 | 2.0794 | 9.6
2020-08-01 22:00 | 22:00 | 2.0891 | 9.6
2020-08-01 22:30 | 22:30 | 2.1556 | 9.6
2020-08-01 23:00 | 23:00 | 2.0158 | 9.6
2020-08-01 23:30 | 23:30 | 1.7261 | 9.6
2020-08-02 | 0:00 | 1.4714 | 9.6
2020-08-02 00:30 | 0:30 | 1.3363 | 9.6
2020-08-02 01:00 | 1:00 | 1.2078 | 9.6
2020-08-02 01:30 | 1:30 | 1.167 | 9.6
2020-08-02 02:00 | 2:00 | 1.1318 | 9.6
2020-08-02 02:30 | 2:30 | 1.1161 | 9.6
2020-08-02 03:00 | 3:00 | 1.1043 | 9.6
2020-08-02 03:30 | 3:30 | 1.0921 | 9.6
2020-08-02 04:00 | 4:00 | 1.1226 | 9.6
2020-08-02 04:30 | 4:30 | 1.1439 | 9.6
2020-08-02 05:00 | 5:00 | 1.2416 | 9.6
2020-08-02 05:30 | 5:30 | 1.2629 | 9.6
2020-08-02 06:00 | 6:00 | 1.3255 | 9.6
2020-08-02 06:30 | 6:30 | 1.4434 | 9.6
2020-08-02 07:00 | 7:00 | 1.6678 | 9.6
2020-08-02 07:30 | 7:30 | 1.8046 | 9.6
2020-08-02 08:00 | 8:00 | 1.6172 | 9.6
2020-08-02 08:30 | 8:30 | 1.3398 | 9.6
2020-08-02 09:00 | 9:00 | 1.0612 | 9.6
2020-08-02 09:30 | 9:30 | 0.78928 | 9.6
2020-08-02 10:00 | 10:00 | 0.65054 | 9.6
2020-08-02 10:30 | 10:30 | 0.61202 | 9.6
2020-08-02 11:00 | 11:00 | 0.71833 | 9.6
2020-08-02 11:30 | 11:30 | 0.66169 | 9.6
2020-08-02 12:00 | 12:00 | 0.49417 | 9.6
2020-08-02 12:30 | 12:30 | 0.58101 | 9.6
2020-08-02 13:00 | 13:00 | 0.79708 | 9.6
2020-08-02 13:30 | 13:30 | 0.76285 | 9.6
2020-08-02 14:00 | 14:00 | 0.72867 | 9.6
2020-08-02 14:30 | 14:30 | 0.75895 | 9.6
2020-08-02 15:00 | 15:00 | 1.0145 | 9.6
2020-08-02 15:30 | 15:30 | 1.2446 | 9.6
2020-08-02 16:00 | 16:00 | 1.573 | 9.6
2020-08-02 16:30 | 16:30 | 1.9029 | 9.6
2020-08-02 17:00 | 17:00 | 2.2209 | 9.6
2020-08-02 17:30 | 17:30 | 2.6356 | 9.6
2020-08-02 18:00 | 18:00 | 2.8399 | 9.6
2020-08-02 18:30 | 18:30 | 2.7152 | 9.6
2020-08-02 19:00 | 19:00 | 2.6157 | 9.6
2020-08-02 19:30 | 19:30 | 2.5095 | 9.6
2020-08-02 20:00 | 20:00 | 2.4332 | 9.6
2020-08-02 20:30 | 20:30 | 2.3291 | 9.6
2020-08-02 21:00 | 21:00 | 2.2158 | 9.6
2020-08-02 21:30 | 21:30 | 1.9956 | 9.6
2020-08-02 22:00 | 22:00 | 1.96 | 9.6
2020-08-02 22:30 | 22:30 | 2.0955 | 9.6
2020-08-02 23:00 | 23:00 | 1.912 | 9.6
2020-08-02 23:30 | 23:30 | 1.6731 | 9.6
2020-08-03 | 0:00 | 1.4686 | 9.6
2020-08-03 00:30 | 0:30 | 1.3019 | 9.6
2020-08-03 01:00 | 1:00 | 1.2657 | 9.6
2020-08-03 01:30 | 1:30 | 1.1835 | 9.6
2020-08-03 02:00 | 2:00 | 1.1594 | 9.6
2020-08-03 02:30 | 2:30 | 1.1569 | 9.6
2020-08-03 03:00 | 3:00 | 1.1392 | 9.6
2020-08-03 03:30 | 3:30 | 1.1288 | 9.6
2020-08-03 04:00 | 4:00 | 1.1714 | 9.6
2020-08-03 04:30 | 4:30 | 1.1935 | 9.6
2020-08-03 05:00 | 5:00 | 1.3664 | 9.6
2020-08-03 05:30 | 5:30 | 1.5577 | 9.6
2020-08-03 06:00 | 6:00 | 1.8484 | 9.6
2020-08-03 06:30 | 6:30 | 2.1715 | 9.6
2020-08-03 07:00 | 7:00 | 2.4772 | 9.6
2020-08-03 07:30 | 7:30 | 2.4267 | 9.6
2020-08-03 08:00 | 8:00 | 2.1183 | 9.6
2020-08-03 08:30 | 8:30 | 1.9411 | 9.6
2020-08-03 09:00 | 9:00 | 1.6068 | 9.6
2020-08-03 09:30 | 9:30 | 1.0763 | 9.6
2020-08-03 10:00 | 10:00 | 1.1252 | 9.6
2020-08-03 10:30 | 10:30 | 1.2869 | 9.6
2020-08-03 11:00 | 11:00 | 1.3034 | 9.6
2020-08-03 11:30 | 11:30 | 1.4181 | 9.6
2020-08-03 12:00 | 12:00 | 1.3187 | 9.6
2020-08-03 12:30 | 12:30 | 1.2197 | 9.6
2020-08-03 13:00 | 13:00 | 1.1292 | 9.6
2020-08-03 13:30 | 13:30 | 0.88176 | 9.6
2020-08-03 14:00 | 14:00 | 1.5687 | 9.6
2020-08-03 14:30 | 14:30 | 1.6673 | 9.6
2020-08-03 15:00 | 15:00 | 1.5665 | 9.6
2020-08-03 15:30 | 15:30 | 1.534 | 9.6
2020-08-03 16:00 | 16:00 | 1.6888 | 9.6
2020-08-03 16:30 | 16:30 | 1.9942 | 9.6
2020-08-03 17:00 | 17:00 | 2.4509 | 9.6
2020-08-03 17:30 | 17:30 | 2.7803 | 9.6
2020-08-03 18:00 | 18:00 | 2.9754 | 9.6
2020-08-03 18:30 | 18:30 | 2.9121 | 9.6
2020-08-03 19:00 | 19:00 | 2.697 | 9.6
2020-08-03 19:30 | 19:30 | 2.6387 | 9.6
2020-08-03 20:00 | 20:00 | 2.571 | 9.6
2020-08-03 20:30 | 20:30 | 2.4139 | 9.6
2020-08-03 21:00 | 21:00 | 2.2911 | 9.6
2020-08-03 21:30 | 21:30 | 2.1371 | 9.6
2020-08-03 22:00 | 22:00 | 2.0351 | 9.6
2020-08-03 22:30 | 22:30 | 2.1631 | 9.6
2020-08-03 23:00 | 23:00 | 1.9696 | 9.6
2020-08-03 23:30 | 23:30 | 1.6976 | 9.6
2020-08-04 | 0:00 | 1.5624 | 9.6
2020-08-04 00:30 | 0:30 | 1.4003 | 9.6
2020-08-04 01:00 | 1:00 | 1.259 | 9.6
2020-08-04 01:30 | 1:30 | 1.188 | 9.6
2020-08-04 02:00 | 2:00 | 1.1873 | 9.6
2020-08-04 02:30 | 2:30 | 1.1766 | 9.6
2020-08-04 03:00 | 3:00 | 1.1757 | 9.6
2020-08-04 03:30 | 3:30 | 1.2193 | 9.6
2020-08-04 04:00 | 4:00 | 1.2155 | 9.6
2020-08-04 04:30 | 4:30 | 1.2902 | 9.6
2020-08-04 05:00 | 5:00 | 1.4338 | 9.6
2020-08-04 05:30 | 5:30 | 1.6222 | 9.6
2020-08-04 06:00 | 6:00 | 1.905 | 9.6
2020-08-04 06:30 | 6:30 | 2.2824 | 9.6
2020-08-04 07:00 | 7:00 | 2.4065 | 9.6
2020-08-04 07:30 | 7:30 | 2.566 | 9.6
2020-08-04 08:00 | 8:00 | 2.1603 | 9.6
2020-08-04 08:30 | 8:30 | 1.6759 | 9.6
2020-08-04 09:00 | 9:00 | 1.3119 | 9.6
2020-08-04 09:30 | 9:30 | 0.90742 | 9.6
2020-08-04 10:00 | 10:00 | 0.56334 | 9.6
2020-08-04 10:30 | 10:30 | 0.34881 | 9.6
2020-08-04 11:00 | 11:00 | 0.68623 | 9.6
2020-08-04 11:30 | 11:30 | 1.3469 | 9.6
2020-08-04 12:00 | 12:00 | 1.2335 | 9.6
2020-08-04 12:30 | 12:30 | 0.68965 | 9.6
2020-08-04 13:00 | 13:00 | 0.52284 | 9.6
2020-08-04 13:30 | 13:30 | 0.73232 | 9.6
2020-08-04 14:00 | 14:00 | 0.66904 | 9.6
2020-08-04 14:30 | 14:30 | 0.90983 | 9.6
2020-08-04 15:00 | 15:00 | 0.86417 | 9.6
2020-08-04 15:30 | 15:30 | 1.243 | 9.6
2020-08-04 16:00 | 16:00 | 1.4416 | 9.6
2020-08-04 16:30 | 16:30 | 1.7664 | 9.6
2020-08-04 17:00 | 17:00 | 2.1039 | 9.6
2020-08-04 17:30 | 17:30 | 2.6093 | 9.6
2020-08-04 18:00 | 18:00 | 2.8095 | 9.6
2020-08-04 18:30 | 18:30 | 2.845 | 9.6
2020-08-04 19:00 | 19:00 | 2.876 | 9.6
2020-08-04 19:30 | 19:30 | 2.7581 | 9.6
2020-08-04 20:00 | 20:00 | 2.7224 | 9.6
2020-08-04 20:30 | 20:30 | 2.562 | 9.6
2020-08-04 21:00 | 21:00 | 2.4032 | 9.6
2020-08-04 21:30 | 21:30 | 2.2422 | 9.6
2020-08-04 22:00 | 22:00 | 2.1453 | 9.6
2020-08-04 22:30 | 22:30 | 2.139 | 9.6
2020-08-04 23:00 | 23:00 | 1.9662 | 9.6
2020-08-04 23:30 | 23:30 | 1.6742 | 9.6
2020-08-05 | 0:00 | 1.4764 | 9.6
2020-08-05 00:30 | 0:30 | 1.3284 | 9.6
2020-08-05 01:00 | 1:00 | 1.2406 | 9.6
2020-08-05 01:30 | 1:30 | 1.2099 | 9.6
2020-08-05 02:00 | 2:00 | 1.195 | 9.6
2020-08-05 02:30 | 2:30 | 1.1587 | 9.6
2020-08-05 03:00 | 3:00 | 1.1746 | 9.6
2020-08-05 03:30 | 3:30 | 1.1894 | 9.6
2020-08-05 04:00 | 4:00 | 1.2497 | 9.6
2020-08-05 04:30 | 4:30 | 1.3241 | 9.6
2020-08-05 05:00 | 5:00 | 1.4758 | 9.6
2020-08-05 05:30 | 5:30 | 1.6233 | 9.6
2020-08-05 06:00 | 6:00 | 1.9624 | 9.6
2020-08-05 06:30 | 6:30 | 2.3462 | 9.6
2020-08-05 07:00 | 7:00 | 2.4742 | 9.6
2020-08-05 07:30 | 7:30 | 2.2552 | 9.6
2020-08-05 08:00 | 8:00 | 1.8756 | 9.6
2020-08-05 08:30 | 8:30 | 1.4243 | 9.6
2020-08-05 09:00 | 9:00 | 1.0774 | 9.6
2020-08-05 09:30 | 9:30 | 0.77038 | 9.6
2020-08-05 10:00 | 10:00 | 0.66229 | 9.6
2020-08-05 10:30 | 10:30 | 0.43787 | 9.6
2020-08-05 11:00 | 11:00 | 0.28837 | 9.6
2020-08-05 11:30 | 11:30 | 0.2391 | 9.6
2020-08-05 12:00 | 12:00 | 0.16805 | 9.6
2020-08-05 12:30 | 12:30 | 0.21454 | 9.6
2020-08-05 13:00 | 13:00 | 0.34727 | 9.6
2020-08-05 13:30 | 13:30 | 0.59775 | 9.6
2020-08-05 14:00 | 14:00 | 0.59213 | 9.6
2020-08-05 14:30 | 14:30 | 0.7439 | 9.6
2020-08-05 15:00 | 15:00 | 1.0102 | 9.6
2020-08-05 15:30 | 15:30 | 1.2494 | 9.6
2020-08-05 16:00 | 16:00 | 1.4967 | 9.6
2020-08-05 16:30 | 16:30 | 1.7203 | 9.6
2020-08-05 17:00 | 17:00 | 2.028 | 9.6
2020-08-05 17:30 | 17:30 | 2.3324 | 9.6
2020-08-05 18:00 | 18:00 | 2.5329 | 9.6
2020-08-05 18:30 | 18:30 | 2.5813 | 9.6
2020-08-05 19:00 | 19:00 | 2.4187 | 9.6
2020-08-05 19:30 | 19:30 | 2.3772 | 9.6
2020-08-05 20:00 | 20:00 | 2.3535 | 9.6
2020-08-05 20:30 | 20:30 | 2.2218 | 9.6
2020-08-05 21:00 | 21:00 | 2.1245 | 9.6
2020-08-05 21:30 | 21:30 | 1.9114 | 9.6
2020-08-05 22:00 | 22:00 | 1.8656 | 9.6
2020-08-05 22:30 | 22:30 | 1.9011 | 9.6
2020-08-05 23:00 | 23:00 | 1.7536 | 9.6
2020-08-05 23:30 | 23:30 | 1.5222 | 9.6
2020-08-06 | 0:00 | 1.3501 | 9.6
2020-08-06 00:30 | 0:30 | 1.2396 | 9.6
2020-08-06 01:00 | 1:00 | 1.2152 | 9.6
2020-08-06 01:30 | 1:30 | 1.1738 | 9.6
2020-08-06 02:00 | 2:00 | 1.1507 | 9.6
2020-08-06 02:30 | 2:30 | 1.1332 | 9.6
2020-08-06 03:00 | 3:00 | 1.155 | 9.6
2020-08-06 03:30 | 3:30 | 1.1247 | 9.6
2020-08-06 04:00 | 4:00 | 1.1533 | 9.6
2020-08-06 04:30 | 4:30 | 1.2352 | 9.6
2020-08-06 05:00 | 5:00 | 1.3521 | 9.6
2020-08-06 05:30 | 5:30 | 1.5372 | 9.6
2020-08-06 06:00 | 6:00 | 1.7565 | 9.6
2020-08-06 06:30 | 6:30 | 2.015 | 9.6
2020-08-06 07:00 | 7:00 | 2.3193 | 9.6
2020-08-06 07:30 | 7:30 | 2.1524 | 9.6
2020-08-06 08:00 | 8:00 | 1.781 | 9.6
2020-08-06 08:30 | 8:30 | 1.4171 | 9.6
2020-08-06 09:00 | 9:00 | 1.06 | 9.6
2020-08-06 09:30 | 9:30 | 0.69448 | 9.6
2020-08-06 10:00 | 10:00 | 0.4969 | 9.6
2020-08-06 10:30 | 10:30 | 0.29178 | 9.6
2020-08-06 11:00 | 11:00 | 0.25932 | 9.6
2020-08-06 11:30 | 11:30 | 0.11321 | 9.6
2020-08-06 12:00 | 12:00 | 0.061138 | 9.6
2020-08-06 12:30 | 12:30 | 0.051335 | 9.6
2020-08-06 13:00 | 13:00 | 0.1099 | 9.6
2020-08-06 13:30 | 13:30 | 0.3102 | 9.6
2020-08-06 14:00 | 14:00 | 0.4683 | 9.6
2020-08-06 14:30 | 14:30 | 0.67407 | 9.6
2020-08-06 15:00 | 15:00 | 0.94518 | 9.6
2020-08-06 15:30 | 15:30 | 1.2528 | 9.6
2020-08-06 16:00 | 16:00 | 1.4332 | 9.6
2020-08-06 16:30 | 16:30 | 1.7178 | 9.6
2020-08-06 17:00 | 17:00 | 1.9291 | 9.6
2020-08-06 17:30 | 17:30 | 2.2686 | 9.6
2020-08-06 18:00 | 18:00 | 2.536 | 9.6
2020-08-06 18:30 | 18:30 | 2.4713 | 9.6
2020-08-06 19:00 | 19:00 | 2.3561 | 9.6
2020-08-06 19:30 | 19:30 | 2.3339 | 9.6
2020-08-06 20:00 | 20:00 | 2.2033 | 9.6
2020-08-06 20:30 | 20:30 | 2.162 | 9.6
2020-08-06 21:00 | 21:00 | 2.047 | 9.6
2020-08-06 21:30 | 21:30 | 1.8856 | 9.6
2020-08-06 22:00 | 22:00 | 1.8337 | 9.6
2020-08-06 22:30 | 22:30 | 1.9441 | 9.6
2020-08-06 23:00 | 23:00 | 1.7971 | 9.6
2020-08-06 23:30 | 23:30 | 1.5573 | 9.6
2020-08-07 | 0:00 | 1.3607 | 9.6
2020-08-07 00:30 | 0:30 | 1.2296 | 9.6
2020-08-07 01:00 | 1:00 | 1.1683 | 9.6
2020-08-07 01:30 | 1:30 | 1.1602 | 9.6
2020-08-07 02:00 | 2:00 | 1.1573 | 9.6
2020-08-07 02:30 | 2:30 | 1.128 | 9.6
2020-08-07 03:00 | 3:00 | 1.145 | 9.6
2020-08-07 03:30 | 3:30 | 1.1364 | 9.6
2020-08-07 04:00 | 4:00 | 1.1621 | 9.6
2020-08-07 04:30 | 4:30 | 1.1778 | 9.6
2020-08-07 05:00 | 5:00 | 1.3304 | 9.6
2020-08-07 05:30 | 5:30 | 1.4624 | 9.6
2020-08-07 06:00 | 6:00 | 1.634 | 9.6
2020-08-07 06:30 | 6:30 | 1.8805 | 9.6
2020-08-07 07:00 | 7:00 | 2.2065 | 9.6
2020-08-07 07:30 | 7:30 | 2.283 | 9.6
2020-08-07 08:00 | 8:00 | 2.1684 | 9.6
2020-08-07 08:30 | 8:30 | 2.0033 | 9.6
2020-08-07 09:00 | 9:00 | 2.0134 | 9.6
2020-08-07 09:30 | 9:30 | 2.0929 | 9.6
2020-08-07 10:00 | 10:00 | 2.1901 | 9.6
2020-08-07 10:30 | 10:30 | 2.1103 | 9.6
2020-08-07 11:00 | 11:00 | 1.7879 | 9.6
2020-08-07 11:30 | 11:30 | 1.4644 | 9.6
2020-08-07 12:00 | 12:00 | 1.1316 | 9.6
2020-08-07 12:30 | 12:30 | 1.1064 | 9.6
2020-08-07 13:00 | 13:00 | 1.6051 | 9.6
2020-08-07 13:30 | 13:30 | 1.5182 | 9.6
2020-08-07 14:00 | 14:00 | 1.3912 | 9.6
2020-08-07 14:30 | 14:30 | 1.8161 | 9.6
2020-08-07 15:00 | 15:00 | 1.9669 | 9.6
2020-08-07 15:30 | 15:30 | 2.1313 | 9.6
2020-08-07 16:00 | 16:00 | 2.0506 | 9.6
2020-08-07 16:30 | 16:30 | 2.3219 | 9.6
2020-08-07 17:00 | 17:00 | 2.6093 | 9.6
2020-08-07 17:30 | 17:30 | 2.7673 | 9.6
2020-08-07 18:00 | 18:00 | 2.8774 | 9.6
2020-08-07 18:30 | 18:30 | 2.8279 | 9.6
2020-08-07 19:00 | 19:00 | 2.6704 | 9.6
2020-08-07 19:30 | 19:30 | 2.568 | 9.6
2020-08-07 20:00 | 20:00 | 2.4778 | 9.6
2020-08-07 20:30 | 20:30 | 2.3965 | 9.6
2020-08-07 21:00 | 21:00 | 2.2269 | 9.6
2020-08-07 21:30 | 21:30 | 2.0694 | 9.6
2020-08-07 22:00 | 22:00 | 2.099 | 9.6
2020-08-07 22:30 | 22:30 | 2.1539 | 9.6
2020-08-07 23:00 | 23:00 | 1.9336 | 9.6
2020-08-07 23:30 | 23:30 | 1.6687 | 9.6
2020-08-08 | 0:00 | 1.4165 | 9.6
2020-08-08 00:30 | 0:30 | 1.2596 | 9.6
2020-08-08 01:00 | 1:00 | 1.1777 | 9.6
2020-08-08 01:30 | 1:30 | 1.1414 | 9.6
2020-08-08 02:00 | 2:00 | 1.0867 | 9.6
2020-08-08 02:30 | 2:30 | 1.1341 | 9.6
2020-08-08 03:00 | 3:00 | 1.1244 | 9.6
2020-08-08 03:30 | 3:30 | 1.1407 | 9.6
2020-08-08 04:00 | 4:00 | 1.1146 | 9.6
2020-08-08 04:30 | 4:30 | 1.1282 | 9.6
2020-08-08 05:00 | 5:00 | 1.1659 | 9.6
2020-08-08 05:30 | 5:30 | 1.2236 | 9.6
2020-08-08 06:00 | 6:00 | 1.4306 | 9.6
2020-08-08 06:30 | 6:30 | 1.5503 | 9.6
2020-08-08 07:00 | 7:00 | 1.6168 | 9.6
2020-08-08 07:30 | 7:30 | 1.7372 | 9.6
2020-08-08 08:00 | 8:00 | 1.678 | 9.6
2020-08-08 08:30 | 8:30 | 1.7252 | 9.6
2020-08-08 09:00 | 9:00 | 1.6092 | 9.6
2020-08-08 09:30 | 9:30 | 1.4226 | 9.6
2020-08-08 10:00 | 10:00 | 1.2998 | 9.6
2020-08-08 10:30 | 10:30 | 1.2197 | 9.6
2020-08-08 11:00 | 11:00 | 1.3361 | 9.6
2020-08-08 11:30 | 11:30 | 1.1281 | 9.6
2020-08-08 12:00 | 12:00 | 0.56286 | 9.6
2020-08-08 12:30 | 12:30 | 1.0294 | 9.6
2020-08-08 13:00 | 13:00 | 0.68879 | 9.6
2020-08-08 13:30 | 13:30 | 0.61043 | 9.6
2020-08-08 14:00 | 14:00 | 0.64695 | 9.6
2020-08-08 14:30 | 14:30 | 1.084 | 9.6
2020-08-08 15:00 | 15:00 | 1.1099 | 9.6
2020-08-08 15:30 | 15:30 | 1.3471 | 9.6
2020-08-08 16:00 | 16:00 | 1.6559 | 9.6
2020-08-08 16:30 | 16:30 | 1.7765 | 9.6
2020-08-08 17:00 | 17:00 | 1.9839 | 9.6
2020-08-08 17:30 | 17:30 | 2.1401 | 9.6
2020-08-08 18:00 | 18:00 | 2.2584 | 9.6
2020-08-08 18:30 | 18:30 | 2.2754 | 9.6
2020-08-08 19:00 | 19:00 | 2.2379 | 9.6
2020-08-08 19:30 | 19:30 | 2.1995 | 9.6
2020-08-08 20:00 | 20:00 | 2.1619 | 9.6
2020-08-08 20:30 | 20:30 | 2.0286 | 9.6
2020-08-08 21:00 | 21:00 | 1.9872 | 9.6
2020-08-08 21:30 | 21:30 | 1.895 | 9.6
2020-08-08 22:00 | 22:00 | 1.8403 | 9.6
2020-08-08 22:30 | 22:30 | 2.0378 | 9.6
2020-08-08 23:00 | 23:00 | 1.8693 | 9.6
2020-08-08 23:30 | 23:30 | 1.6138 | 9.6
2020-08-09 | 0:00 | 1.4357 | 9.6
2020-08-09 00:30 | 0:30 | 1.2923 | 9.6
2020-08-09 01:00 | 1:00 | 1.207 | 9.6
2020-08-09 01:30 | 1:30 | 1.1435 | 9.6
2020-08-09 02:00 | 2:00 | 1.1121 | 9.6
2020-08-09 02:30 | 2:30 | 1.0971 | 9.6
2020-08-09 03:00 | 3:00 | 1.0969 | 9.6
2020-08-09 03:30 | 3:30 | 1.0912 | 9.6
2020-08-09 04:00 | 4:00 | 1.1167 | 9.6
2020-08-09 04:30 | 4:30 | 1.1646 | 9.6
2020-08-09 05:00 | 5:00 | 1.2437 | 9.6
2020-08-09 05:30 | 5:30 | 1.2846 | 9.6
2020-08-09 06:00 | 6:00 | 1.3379 | 9.6
2020-08-09 06:30 | 6:30 | 1.4723 | 9.6
2020-08-09 07:00 | 7:00 | 1.6209 | 9.6
2020-08-09 07:30 | 7:30 | 1.5701 | 9.6
2020-08-09 08:00 | 8:00 | 1.4278 | 9.6
2020-08-09 08:30 | 8:30 | 1.2042 | 9.6
2020-08-09 09:00 | 9:00 | 1.0132 | 9.6
2020-08-09 09:30 | 9:30 | 0.70084 | 9.6
2020-08-09 10:00 | 10:00 | 0.45703 | 9.6
2020-08-09 10:30 | 10:30 | 0.28657 | 9.6
2020-08-09 11:00 | 11:00 | 0.12327 | 9.6
2020-08-09 11:30 | 11:30 | 0.066487 | 9.6
2020-08-09 12:00 | 12:00 | 0.082662 | 9.6
2020-08-09 12:30 | 12:30 | 0.11438 | 9.6
2020-08-09 13:00 | 13:00 | 0.21604 | 9.6
2020-08-09 13:30 | 13:30 | 0.40619 | 9.6
2020-08-09 14:00 | 14:00 | 0.26811 | 9.6
2020-08-09 14:30 | 14:30 | 0.65464 | 9.6
2020-08-09 15:00 | 15:00 | 0.88182 | 9.6
2020-08-09 15:30 | 15:30 | 1.207 | 9.6
2020-08-09 16:00 | 16:00 | 1.6194 | 9.6
2020-08-09 16:30 | 16:30 | 1.9557 | 9.6
2020-08-09 17:00 | 17:00 | 2.2327 | 9.6
2020-08-09 17:30 | 17:30 | 2.6113 | 9.6
2020-08-09 18:00 | 18:00 | 2.9851 | 9.6
2020-08-09 18:30 | 18:30 | 2.9665 | 9.6
2020-08-09 19:00 | 19:00 | 2.7351 | 9.6
2020-08-09 19:30 | 19:30 | 2.6371 | 9.6
2020-08-09 20:00 | 20:00 | 2.5807 | 9.6
2020-08-09 20:30 | 20:30 | 2.4726 | 9.6
2020-08-09 21:00 | 21:00 | 2.3522 | 9.6
2020-08-09 21:30 | 21:30 | 2.1608 | 9.6
2020-08-09 22:00 | 22:00 | 2.0801 | 9.6
2020-08-09 22:30 | 22:30 | 2.1784 | 9.6
2020-08-09 23:00 | 23:00 | 2.0258 | 9.6
2020-08-09 23:30 | 23:30 | 1.7825 | 9.6
2020-08-10 | 0:00 | 1.5695 | 9.6
2020-08-10 00:30 | 0:30 | 1.437 | 9.6
2020-08-10 01:00 | 1:00 | 1.3445 | 9.6
2020-08-10 01:30 | 1:30 | 1.342 | 9.6
2020-08-10 02:00 | 2:00 | 1.2674 | 9.6
2020-08-10 02:30 | 2:30 | 1.2291 | 9.6
2020-08-10 03:00 | 3:00 | 1.2862 | 9.6
2020-08-10 03:30 | 3:30 | 1.2712 | 9.6
2020-08-10 04:00 | 4:00 | 1.2945 | 9.6
2020-08-10 04:30 | 4:30 | 1.368 | 9.6
2020-08-10 05:00 | 5:00 | 1.4984 | 9.6
2020-08-10 05:30 | 5:30 | 1.738 | 9.6
2020-08-10 06:00 | 6:00 | 2.0778 | 9.6
2020-08-10 06:30 | 6:30 | 2.5056 | 9.6
2020-08-10 07:00 | 7:00 | 2.7321 | 9.6
2020-08-10 07:30 | 7:30 | 2.6028 | 9.6
2020-08-10 08:00 | 8:00 | 2.1267 | 9.6
2020-08-10 08:30 | 8:30 | 1.6768 | 9.6
2020-08-10 09:00 | 9:00 | 1.4666 | 9.6
2020-08-10 09:30 | 9:30 | 1.1597 | 9.6
2020-08-10 10:00 | 10:00 | 0.95093 | 9.6
2020-08-10 10:30 | 10:30 | 0.84843 | 9.6
2020-08-10 11:00 | 11:00 | 0.72134 | 9.6
2020-08-10 11:30 | 11:30 | 0.34108 | 9.6
2020-08-10 12:00 | 12:00 | 0.59849 | 9.6
2020-08-10 12:30 | 12:30 | 0.5131 | 9.6
2020-08-10 13:00 | 13:00 | 0.364 | 9.6
2020-08-10 13:30 | 13:30 | 0.42448 | 9.6
2020-08-10 14:00 | 14:00 | 0.69768 | 9.6
2020-08-10 14:30 | 14:30 | 0.77834 | 9.6
2020-08-10 15:00 | 15:00 | 0.96711 | 9.6
2020-08-10 15:30 | 15:30 | 1.3481 | 9.6
2020-08-10 16:00 | 16:00 | 1.6332 | 9.6
2020-08-10 16:30 | 16:30 | 1.9585 | 9.6
2020-08-10 17:00 | 17:00 | 2.4136 | 9.6
2020-08-10 17:30 | 17:30 | 2.9068 | 9.6
2020-08-10 18:00 | 18:00 | 3.2823 | 9.6
2020-08-10 18:30 | 18:30 | 3.2353 | 9.6
2020-08-10 19:00 | 19:00 | 3.0638 | 9.6
2020-08-10 19:30 | 19:30 | 2.9752 | 9.6
2020-08-10 20:00 | 20:00 | 2.9316 | 9.6
2020-08-10 20:30 | 20:30 | 2.7622 | 9.6
2020-08-10 21:00 | 21:00 | 2.564 | 9.6
2020-08-10 21:30 | 21:30 | 2.3367 | 9.6
2020-08-10 22:00 | 22:00 | 2.139 | 9.6
2020-08-10 22:30 | 22:30 | 2.2038 | 9.6
2020-08-10 23:00 | 23:00 | 2.0344 | 9.6
2020-08-10 23:30 | 23:30 | 1.8046 | 9.6
2020-08-11 | 0:00 | 1.5666 | 9.6
2020-08-11 00:30 | 0:30 | 1.4476 | 9.6
2020-08-11 01:00 | 1:00 | 1.3643 | 9.6
2020-08-11 01:30 | 1:30 | 1.2625 | 9.6
2020-08-11 02:00 | 2:00 | 1.2564 | 9.6
2020-08-11 02:30 | 2:30 | 1.2224 | 9.6
2020-08-11 03:00 | 3:00 | 1.2561 | 9.6
2020-08-11 03:30 | 3:30 | 1.2602 | 9.6
2020-08-11 04:00 | 4:00 | 1.2843 | 9.6
2020-08-11 04:30 | 4:30 | 1.389 | 9.6
2020-08-11 05:00 | 5:00 | 1.5378 | 9.6
2020-08-11 05:30 | 5:30 | 1.6986 | 9.6
2020-08-11 06:00 | 6:00 | 2.0245 | 9.6
2020-08-11 06:30 | 6:30 | 2.338 | 9.6
2020-08-11 07:00 | 7:00 | 2.5513 | 9.6
2020-08-11 07:30 | 7:30 | 2.3583 | 9.6
2020-08-11 08:00 | 8:00 | 1.9408 | 9.6
2020-08-11 08:30 | 8:30 | 1.497 | 9.6
2020-08-11 09:00 | 9:00 | 1.0889 | 9.6
2020-08-11 09:30 | 9:30 | 0.68961 | 9.6
2020-08-11 10:00 | 10:00 | 0.45778 | 9.6
2020-08-11 10:30 | 10:30 | 0.33304 | 9.6
2020-08-11 11:00 | 11:00 | 0.10975 | 9.6
2020-08-11 11:30 | 11:30 | 0.066229 | 9.6
2020-08-11 12:00 | 12:00 | 0.32332 | 9.6
2020-08-11 12:30 | 12:30 | 0.78026 | 9.6
2020-08-11 13:00 | 13:00 | 0.57727 | 9.6
2020-08-11 13:30 | 13:30 | 0.38893 | 9.6
2020-08-11 14:00 | 14:00 | 0.605 | 9.6
2020-08-11 14:30 | 14:30 | 0.79357 | 9.6
2020-08-11 15:00 | 15:00 | 0.89084 | 9.6
2020-08-11 15:30 | 15:30 | 1.1727 | 9.6
2020-08-11 16:00 | 16:00 | 1.4551 | 9.6
2020-08-11 16:30 | 16:30 | 1.7679 | 9.6
2020-08-11 17:00 | 17:00 | 2.1 | 9.6
2020-08-11 17:30 | 17:30 | 2.5537 | 9.6
2020-08-11 18:00 | 18:00 | 2.7635 | 9.6
2020-08-11 18:30 | 18:30 | 3.0233 | 9.6
2020-08-11 19:00 | 19:00 | 2.8866 | 9.6
2020-08-11 19:30 | 19:30 | 2.7226 | 9.6
2020-08-11 20:00 | 20:00 | 2.71 | 9.6
2020-08-11 20:30 | 20:30 | 2.5517 | 9.6
2020-08-11 21:00 | 21:00 | 2.3842 | 9.6
2020-08-11 21:30 | 21:30 | 2.1364 | 9.6
2020-08-11 22:00 | 22:00 | 1.9583 | 9.6
2020-08-11 22:30 | 22:30 | 1.8994 | 9.6
2020-08-11 23:00 | 23:00 | 1.7041 | 9.6
2020-08-11 23:30 | 23:30 | 1.4775 | 9.6
2020-08-12 | 0:00 | 1.37 | 9.6
2020-08-12 00:30 | 0:30 | 1.2742 | 9.6
2020-08-12 01:00 | 1:00 | 1.2128 | 9.6
2020-08-12 01:30 | 1:30 | 1.137 | 9.6
2020-08-12 02:00 | 2:00 | 1.1422 | 9.6
2020-08-12 02:30 | 2:30 | 1.1871 | 9.6
2020-08-12 03:00 | 3:00 | 1.1525 | 9.6
2020-08-12 03:30 | 3:30 | 1.18 | 9.6
2020-08-12 04:00 | 4:00 | 1.1818 | 9.6
2020-08-12 04:30 | 4:30 | 1.3045 | 9.6
2020-08-12 05:00 | 5:00 | 1.4247 | 9.6
2020-08-12 05:30 | 5:30 | 1.5388 | 9.6
2020-08-12 06:00 | 6:00 | 1.8192 | 9.6
2020-08-12 06:30 | 6:30 | 2.2447 | 9.6
2020-08-12 07:00 | 7:00 | 2.5024 | 9.6
2020-08-12 07:30 | 7:30 | 2.2983 | 9.6
2020-08-12 08:00 | 8:00 | 1.9401 | 9.6
2020-08-12 08:30 | 8:30 | 1.4801 | 9.6
2020-08-12 09:00 | 9:00 | 1.0274 | 9.6
2020-08-12 09:30 | 9:30 | 0.93076 | 9.6
2020-08-12 10:00 | 10:00 | 0.97766 | 9.6
2020-08-12 10:30 | 10:30 | 0.83388 | 9.6
2020-08-12 11:00 | 11:00 | 0.44962 | 9.6
2020-08-12 11:30 | 11:30 | 0.41575 | 9.6
2020-08-12 12:00 | 12:00 | 0.42372 | 9.6
2020-08-12 12:30 | 12:30 | 0.44584 | 9.6
2020-08-12 13:00 | 13:00 | 0.57413 | 9.6
2020-08-12 13:30 | 13:30 | 0.76156 | 9.6
2020-08-12 14:00 | 14:00 | 0.79972 | 9.6
2020-08-12 14:30 | 14:30 | 0.82859 | 9.6
2020-08-12 15:00 | 15:00 | 0.93487 | 9.6
2020-08-12 15:30 | 15:30 | 1.2035 | 9.6
2020-08-12 16:00 | 16:00 | 1.5309 | 9.6
2020-08-12 16:30 | 16:30 | 1.7812 | 9.6
2020-08-12 17:00 | 17:00 | 2.0732 | 9.6
2020-08-12 17:30 | 17:30 | 2.4134 | 9.6
2020-08-12 18:00 | 18:00 | 2.6325 | 9.6
2020-08-12 18:30 | 18:30 | 2.7218 | 9.6
2020-08-12 19:00 | 19:00 | 2.6037 | 9.6
2020-08-12 19:30 | 19:30 | 2.4941 | 9.6
2020-08-12 20:00 | 20:00 | 2.483 | 9.6
2020-08-12 20:30 | 20:30 | 2.38 | 9.6
2020-08-12 21:00 | 21:00 | 2.2371 | 9.6
2020-08-12 21:30 | 21:30 | 1.998 | 9.6
2020-08-12 22:00 | 22:00 | 1.9377 | 9.6
2020-08-12 22:30 | 22:30 | 2.0539 | 9.6
2020-08-12 23:00 | 23:00 | 1.8485 | 9.6
2020-08-12 23:30 | 23:30 | 1.6 | 9.6
2020-08-13 | 0:00 | 1.3938 | 9.6
2020-08-13 00:30 | 0:30 | 1.2894 | 9.6
2020-08-13 01:00 | 1:00 | 1.2396 | 9.6
2020-08-13 01:30 | 1:30 | 1.1856 | 9.6
2020-08-13 02:00 | 2:00 | 1.158 | 9.6
2020-08-13 02:30 | 2:30 | 1.0914 | 9.6
2020-08-13 03:00 | 3:00 | 1.0938 | 9.6
2020-08-13 03:30 | 3:30 | 1.1315 | 9.6
2020-08-13 04:00 | 4:00 | 1.144 | 9.6
2020-08-13 04:30 | 4:30 | 1.2034 | 9.6
2020-08-13 05:00 | 5:00 | 1.3456 | 9.6
2020-08-13 05:30 | 5:30 | 1.496 | 9.6
2020-08-13 06:00 | 6:00 | 1.7585 | 9.6
2020-08-13 06:30 | 6:30 | 1.9985 | 9.6
2020-08-13 07:00 | 7:00 | 2.0925 | 9.6
2020-08-13 07:30 | 7:30 | 1.908 | 9.6
2020-08-13 08:00 | 8:00 | 1.5694 | 9.6
2020-08-13 08:30 | 8:30 | 1.0464 | 9.6
2020-08-13 09:00 | 9:00 | 0.75944 | 9.6
2020-08-13 09:30 | 9:30 | 0.47773 | 9.6
2020-08-13 10:00 | 10:00 | 0.28333 | 9.6
2020-08-13 10:30 | 10:30 | 0.20636 | 9.6
2020-08-13 11:00 | 11:00 | 0.071714 | 9.6
2020-08-13 11:30 | 11:30 | 0.12288 | 9.6
2020-08-13 12:00 | 12:00 | 0.14116 | 9.6
2020-08-13 12:30 | 12:30 | 0.084919 | 9.6
2020-08-13 13:00 | 13:00 | 0.076609 | 9.6
2020-08-13 13:30 | 13:30 | 0.21549 | 9.6
2020-08-13 14:00 | 14:00 | 0.37809 | 9.6
2020-08-13 14:30 | 14:30 | 0.64743 | 9.6
2020-08-13 15:00 | 15:00 | 0.92074 | 9.6
2020-08-13 15:30 | 15:30 | 1.1947 | 9.6
2020-08-13 16:00 | 16:00 | 1.4277 | 9.6
2020-08-13 16:30 | 16:30 | 1.6699 | 9.6
2020-08-13 17:00 | 17:00 | 1.9011 | 9.6
2020-08-13 17:30 | 17:30 | 2.1059 | 9.6
2020-08-13 18:00 | 18:00 | 2.3153 | 9.6
2020-08-13 18:30 | 18:30 | 2.4189 | 9.6
2020-08-13 19:00 | 19:00 | 2.296 | 9.6
2020-08-13 19:30 | 19:30 | 2.179 | 9.6
2020-08-13 20:00 | 20:00 | 2.1646 | 9.6
2020-08-13 20:30 | 20:30 | 2.0813 | 9.6
2020-08-13 21:00 | 21:00 | 1.9867 | 9.6
2020-08-13 21:30 | 21:30 | 1.8217 | 9.6
2020-08-13 22:00 | 22:00 | 1.7964 | 9.6
2020-08-13 22:30 | 22:30 | 1.8695 | 9.6
2020-08-13 23:00 | 23:00 | 1.6991 | 9.6
2020-08-13 23:30 | 23:30 | 1.4981 | 9.6
2020-08-14 | 0:00 | 1.3225 | 9.6
2020-08-14 00:30 | 0:30 | 1.207 | 9.6
2020-08-14 01:00 | 1:00 | 1.1354 | 9.6
2020-08-14 01:30 | 1:30 | 1.0509 | 9.6
2020-08-14 02:00 | 2:00 | 1.0504 | 9.6
2020-08-14 02:30 | 2:30 | 1.0514 | 9.6
2020-08-14 03:00 | 3:00 | 1.06 | 9.6
2020-08-14 03:30 | 3:30 | 1.0544 | 9.6
2020-08-14 04:00 | 4:00 | 1.063 | 9.6
2020-08-14 04:30 | 4:30 | 1.0987 | 9.6
2020-08-14 05:00 | 5:00 | 1.2355 | 9.6
2020-08-14 05:30 | 5:30 | 1.3266 | 9.6
2020-08-14 06:00 | 6:00 | 1.5346 | 9.6
2020-08-14 06:30 | 6:30 | 1.7944 | 9.6
2020-08-14 07:00 | 7:00 | 1.9233 | 9.6
2020-08-14 07:30 | 7:30 | 1.8612 | 9.6
2020-08-14 08:00 | 8:00 | 1.7228 | 9.6
2020-08-14 08:30 | 8:30 | 1.6381 | 9.6
2020-08-14 09:00 | 9:00 | 1.508 | 9.6
2020-08-14 09:30 | 9:30 | 1.2637 | 9.6
2020-08-14 10:00 | 10:00 | 0.61111 | 9.6
2020-08-14 10:30 | 10:30 | 0.16706 | 9.6
2020-08-14 11:00 | 11:00 | 0.01422 | 9.6
2020-08-14 11:30 | 11:30 | 0.031299 | 9.6
2020-08-14 12:00 | 12:00 | 0.16433 | 9.6
2020-08-14 12:30 | 12:30 | 0.080048 | 9.6
2020-08-14 13:00 | 13:00 | 0.062671 | 9.6
2020-08-14 13:30 | 13:30 | 0.19309 | 9.6
2020-08-14 14:00 | 14:00 | 0.48661 | 9.6
2020-08-14 14:30 | 14:30 | 0.66709 | 9.6
2020-08-14 15:00 | 15:00 | 0.82497 | 9.6
2020-08-14 15:30 | 15:30 | 1.1117 | 9.6
2020-08-14 16:00 | 16:00 | 1.3576 | 9.6
2020-08-14 16:30 | 16:30 | 1.6264 | 9.6
2020-08-14 17:00 | 17:00 | 1.8456 | 9.6
2020-08-14 17:30 | 17:30 | 2.047 | 9.6
2020-08-14 18:00 | 18:00 | 2.3396 | 9.6
2020-08-14 18:30 | 18:30 | 2.3345 | 9.6
2020-08-14 19:00 | 19:00 | 2.1818 | 9.6
2020-08-14 19:30 | 19:30 | 2.1888 | 9.6
2020-08-14 20:00 | 20:00 | 2.1528 | 9.6
2020-08-14 20:30 | 20:30 | 1.9872 | 9.6
2020-08-14 21:00 | 21:00 | 1.9515 | 9.6
2020-08-14 21:30 | 21:30 | 1.8602 | 9.6
2020-08-14 22:00 | 22:00 | 1.8432 | 9.6
2020-08-14 22:30 | 22:30 | 1.9805 | 9.6
2020-08-14 23:00 | 23:00 | 1.8249 | 9.6
2020-08-14 23:30 | 23:30 | 1.5792 | 9.6
2020-08-15 | 0:00 | 1.35 | 9.6
2020-08-15 00:30 | 0:30 | 1.1738 | 9.6
2020-08-15 01:00 | 1:00 | 1.0768 | 9.6
2020-08-15 01:30 | 1:30 | 1.0295 | 9.6
2020-08-15 02:00 | 2:00 | 1.0377 | 9.6
2020-08-15 02:30 | 2:30 | 1.0292 | 9.6
2020-08-15 03:00 | 3:00 | 1.0197 | 9.6
2020-08-15 03:30 | 3:30 | 1.0497 | 9.6
2020-08-15 04:00 | 4:00 | 1.0468 | 9.6
2020-08-15 04:30 | 4:30 | 1.1005 | 9.6
2020-08-15 05:00 | 5:00 | 1.1682 | 9.6
2020-08-15 05:30 | 5:30 | 1.2121 | 9.6
2020-08-15 06:00 | 6:00 | 1.2948 | 9.6
2020-08-15 06:30 | 6:30 | 1.3876 | 9.6
2020-08-15 07:00 | 7:00 | 1.6097 | 9.6
2020-08-15 07:30 | 7:30 | 1.7831 | 9.6
2020-08-15 08:00 | 8:00 | 1.813 | 9.6
2020-08-15 08:30 | 8:30 | 1.4452 | 9.6
2020-08-15 09:00 | 9:00 | 1.033 | 9.6
2020-08-15 09:30 | 9:30 | 0.72072 | 9.6
2020-08-15 10:00 | 10:00 | 0.42676 | 9.6
2020-08-15 10:30 | 10:30 | 0.26693 | 9.6
2020-08-15 11:00 | 11:00 | 0.14332 | 9.6
2020-08-15 11:30 | 11:30 | 0.13296 | 9.6
2020-08-15 12:00 | 12:00 | 0.055729 | 9.6
2020-08-15 12:30 | 12:30 | 0.19526 | 9.6
2020-08-15 13:00 | 13:00 | 0.37572 | 9.6
2020-08-15 13:30 | 13:30 | 0.39626 | 9.6
2020-08-15 14:00 | 14:00 | 0.75823 | 9.6
2020-08-15 14:30 | 14:30 | 1.4112 | 9.6
2020-08-15 15:00 | 15:00 | 1.5468 | 9.6
2020-08-15 15:30 | 15:30 | 1.6396 | 9.6
2020-08-15 16:00 | 16:00 | 1.8004 | 9.6
2020-08-15 16:30 | 16:30 | 1.8092 | 9.6
2020-08-15 17:00 | 17:00 | 1.9267 | 9.6
2020-08-15 17:30 | 17:30 | 2.1529 | 9.6
2020-08-15 18:00 | 18:00 | 2.2758 | 9.6
2020-08-15 18:30 | 18:30 | 2.2111 | 9.6
2020-08-15 19:00 | 19:00 | 2.0999 | 9.6
2020-08-15 19:30 | 19:30 | 2.0383 | 9.6
2020-08-15 20:00 | 20:00 | 2.0261 | 9.6
2020-08-15 20:30 | 20:30 | 1.9738 | 9.6
2020-08-15 21:00 | 21:00 | 1.863 | 9.6
2020-08-15 21:30 | 21:30 | 1.7839 | 9.6
2020-08-15 22:00 | 22:00 | 1.8055 | 9.6
2020-08-15 22:30 | 22:30 | 1.9104 | 9.6
2020-08-15 23:00 | 23:00 | 1.7349 | 9.6
2020-08-15 23:30 | 23:30 | 1.5189 | 9.6
2020-08-16 | 0:00 | 1.2964 | 9.6
2020-08-16 00:30 | 0:30 | 1.2037 | 9.6
2020-08-16 01:00 | 1:00 | 1.1295 | 9.6
2020-08-16 01:30 | 1:30 | 1.0833 | 9.6
2020-08-16 02:00 | 2:00 | 1.0515 | 9.6
2020-08-16 02:30 | 2:30 | 1.062 | 9.6
2020-08-16 03:00 | 3:00 | 1.059 | 9.6
2020-08-16 03:30 | 3:30 | 1.0744 | 9.6
2020-08-16 04:00 | 4:00 | 1.0691 | 9.6
2020-08-16 04:30 | 4:30 | 1.091 | 9.6
2020-08-16 05:00 | 5:00 | 1.1701 | 9.6
2020-08-16 05:30 | 5:30 | 1.2158 | 9.6
2020-08-16 06:00 | 6:00 | 1.2508 | 9.6
2020-08-16 06:30 | 6:30 | 1.3547 | 9.6
2020-08-16 07:00 | 7:00 | 1.4698 | 9.6
2020-08-16 07:30 | 7:30 | 1.4628 | 9.6
2020-08-16 08:00 | 8:00 | 1.287 | 9.6
2020-08-16 08:30 | 8:30 | 1.0512 | 9.6
2020-08-16 09:00 | 9:00 | 0.81101 | 9.6
2020-08-16 09:30 | 9:30 | 0.54069 | 9.6
2020-08-16 10:00 | 10:00 | 0.36643 | 9.6
2020-08-16 10:30 | 10:30 | 0.11393 | 9.6
2020-08-16 11:00 | 11:00 | 0.058348 | 9.6
2020-08-16 11:30 | 11:30 | 0.066316 | 9.6
2020-08-16 12:00 | 12:00 | 0.12207 | 9.6
2020-08-16 12:30 | 12:30 | 0.15552 | 9.6
2020-08-16 13:00 | 13:00 | 0.077333 | 9.6
2020-08-16 13:30 | 13:30 | 0.16778 | 9.6
2020-08-16 14:00 | 14:00 | 0.41166 | 9.6
2020-08-16 14:30 | 14:30 | 0.62022 | 9.6
2020-08-16 15:00 | 15:00 | 0.86381 | 9.6
2020-08-16 15:30 | 15:30 | 1.2494 | 9.6
2020-08-16 16:00 | 16:00 | 1.6014 | 9.6
2020-08-16 16:30 | 16:30 | 1.7907 | 9.6
2020-08-16 17:00 | 17:00 | 2.0671 | 9.6
2020-08-16 17:30 | 17:30 | 2.3319 | 9.6
2020-08-16 18:00 | 18:00 | 2.5979 | 9.6
2020-08-16 18:30 | 18:30 | 2.6136 | 9.6
2020-08-16 19:00 | 19:00 | 2.4469 | 9.6
2020-08-16 19:30 | 19:30 | 2.3488 | 9.6
2020-08-16 20:00 | 20:00 | 2.3271 | 9.6
2020-08-16 20:30 | 20:30 | 2.2004 | 9.6
2020-08-16 21:00 | 21:00 | 2.0734 | 9.6
2020-08-16 21:30 | 21:30 | 1.9705 | 9.6
2020-08-16 22:00 | 22:00 | 1.841 | 9.6
2020-08-16 22:30 | 22:30 | 1.9601 | 9.6
2020-08-16 23:00 | 23:00 | 1.8469 | 9.6
2020-08-16 23:30 | 23:30 | 1.6093 | 9.6
2020-08-17 | 0:00 | 1.3944 | 9.6
2020-08-17 00:30 | 0:30 | 1.2838 | 9.6
2020-08-17 01:00 | 1:00 | 1.2216 | 9.6
2020-08-17 01:30 | 1:30 | 1.1738 | 9.6
2020-08-17 02:00 | 2:00 | 1.1759 | 9.6
2020-08-17 02:30 | 2:30 | 1.1493 | 9.6
2020-08-17 03:00 | 3:00 | 1.1836 | 9.6
2020-08-17 03:30 | 3:30 | 1.1621 | 9.6
2020-08-17 04:00 | 4:00 | 1.2087 | 9.6
2020-08-17 04:30 | 4:30 | 1.2039 | 9.6
2020-08-17 05:00 | 5:00 | 1.3808 | 9.6
2020-08-17 05:30 | 5:30 | 1.5138 | 9.6
2020-08-17 06:00 | 6:00 | 1.8242 | 9.6
2020-08-17 06:30 | 6:30 | 2.1175 | 9.6
2020-08-17 07:00 | 7:00 | 2.3401 | 9.6
2020-08-17 07:30 | 7:30 | 2.0707 | 9.6
2020-08-17 08:00 | 8:00 | 1.7203 | 9.6
2020-08-17 08:30 | 8:30 | 1.2191 | 9.6
2020-08-17 09:00 | 9:00 | 0.90979 | 9.6
2020-08-17 09:30 | 9:30 | 0.58258 | 9.6
2020-08-17 10:00 | 10:00 | 0.29503 | 9.6
2020-08-17 10:30 | 10:30 | 0.15286 | 9.6
2020-08-17 11:00 | 11:00 | 0.080368 | 9.6
2020-08-17 11:30 | 11:30 | 0.10086 | 9.6
2020-08-17 12:00 | 12:00 | 0.069071 | 9.6
2020-08-17 12:30 | 12:30 | 0.070641 | 9.6
2020-08-17 13:00 | 13:00 | 0.054979 | 9.6
2020-08-17 13:30 | 13:30 | 0.14246 | 9.6
2020-08-17 14:00 | 14:00 | 0.27679 | 9.6
2020-08-17 14:30 | 14:30 | 0.54963 | 9.6
2020-08-17 15:00 | 15:00 | 0.74691 | 9.6
2020-08-17 15:30 | 15:30 | 1.0843 | 9.6
2020-08-17 16:00 | 16:00 | 1.4092 | 9.6
2020-08-17 16:30 | 16:30 | 1.7254 | 9.6
2020-08-17 17:00 | 17:00 | 2.0709 | 9.6
2020-08-17 17:30 | 17:30 | 2.4583 | 9.6
2020-08-17 18:00 | 18:00 | 2.7888 | 9.6
2020-08-17 18:30 | 18:30 | 2.7539 | 9.6
2020-08-17 19:00 | 19:00 | 2.737 | 9.6
2020-08-17 19:30 | 19:30 | 2.6037 | 9.6
2020-08-17 20:00 | 20:00 | 2.5737 | 9.6
2020-08-17 20:30 | 20:30 | 2.4859 | 9.6
2020-08-17 21:00 | 21:00 | 2.2733 | 9.6
2020-08-17 21:30 | 21:30 | 2.1507 | 9.6
2020-08-17 22:00 | 22:00 | 2.0035 | 9.6
2020-08-17 22:30 | 22:30 | 2.1341 | 9.6
2020-08-17 23:00 | 23:00 | 1.9199 | 9.6
2020-08-17 23:30 | 23:30 | 1.677 | 9.6
2020-08-18 | 0:00 | 1.4651 | 9.6
2020-08-18 00:30 | 0:30 | 1.3284 | 9.6
2020-08-18 01:00 | 1:00 | 1.267 | 9.6
2020-08-18 01:30 | 1:30 | 1.2094 | 9.6
2020-08-18 02:00 | 2:00 | 1.1752 | 9.6
2020-08-18 02:30 | 2:30 | 1.1937 | 9.6
2020-08-18 03:00 | 3:00 | 1.1792 | 9.6
2020-08-18 03:30 | 3:30 | 1.2286 | 9.6
2020-08-18 04:00 | 4:00 | 1.2549 | 9.6
2020-08-18 04:30 | 4:30 | 1.2935 | 9.6
2020-08-18 05:00 | 5:00 | 1.4789 | 9.6
2020-08-18 05:30 | 5:30 | 1.6897 | 9.6
2020-08-18 06:00 | 6:00 | 2.0269 | 9.6
2020-08-18 06:30 | 6:30 | 2.3785 | 9.6
2020-08-18 07:00 | 7:00 | 2.5478 | 9.6
2020-08-18 07:30 | 7:30 | 2.2961 | 9.6
2020-08-18 08:00 | 8:00 | 1.8032 | 9.6
2020-08-18 08:30 | 8:30 | 1.329 | 9.6
2020-08-18 09:00 | 9:00 | 0.94483 | 9.6
2020-08-18 09:30 | 9:30 | 0.59074 | 9.6
2020-08-18 10:00 | 10:00 | 0.42433 | 9.6
2020-08-18 10:30 | 10:30 | 0.25015 | 9.6
2020-08-18 11:00 | 11:00 | 0.095259 | 9.6
2020-08-18 11:30 | 11:30 | 0.091067 | 9.6
2020-08-18 12:00 | 12:00 | 0.064758 | 9.6
2020-08-18 12:30 | 12:30 | 0.032981 | 9.6
2020-08-18 13:00 | 13:00 | 0.10734 | 9.6
2020-08-18 13:30 | 13:30 | 0.09278 | 9.6
2020-08-18 14:00 | 14:00 | 0.66207 | 9.6
2020-08-18 14:30 | 14:30 | 0.66121 | 9.6
2020-08-18 15:00 | 15:00 | 0.88646 | 9.6
2020-08-18 15:30 | 15:30 | 1.1054 | 9.6
2020-08-18 16:00 | 16:00 | 1.4335 | 9.6
2020-08-18 16:30 | 16:30 | 1.6843 | 9.6
2020-08-18 17:00 | 17:00 | 2.0098 | 9.6
2020-08-18 17:30 | 17:30 | 2.248 | 9.6
2020-08-18 18:00 | 18:00 | 2.5085 | 9.6
2020-08-18 18:30 | 18:30 | 2.5655 | 9.6
2020-08-18 19:00 | 19:00 | 2.4814 | 9.6
2020-08-18 19:30 | 19:30 | 2.3683 | 9.6
2020-08-18 20:00 | 20:00 | 2.3991 | 9.6
2020-08-18 20:30 | 20:30 | 2.3131 | 9.6
2020-08-18 21:00 | 21:00 | 2.1396 | 9.6
2020-08-18 21:30 | 21:30 | 1.9116 | 9.6
2020-08-18 22:00 | 22:00 | 1.8418 | 9.6
2020-08-18 22:30 | 22:30 | 1.9085 | 9.6
2020-08-18 23:00 | 23:00 | 1.7878 | 9.6
2020-08-18 23:30 | 23:30 | 1.5407 | 9.6
2020-08-19 | 0:00 | 1.3681 | 9.6
2020-08-19 00:30 | 0:30 | 1.2301 | 9.6
2020-08-19 01:00 | 1:00 | 1.1321 | 9.6
2020-08-19 01:30 | 1:30 | 1.1161 | 9.6
2020-08-19 02:00 | 2:00 | 1.0776 | 9.6
2020-08-19 02:30 | 2:30 | 1.0728 | 9.6
2020-08-19 03:00 | 3:00 | 1.0918 | 9.6
2020-08-19 03:30 | 3:30 | 1.1205 | 9.6
2020-08-19 04:00 | 4:00 | 1.1439 | 9.6
2020-08-19 04:30 | 4:30 | 1.1798 | 9.6
2020-08-19 05:00 | 5:00 | 1.2928 | 9.6
2020-08-19 05:30 | 5:30 | 1.4047 | 9.6
2020-08-19 06:00 | 6:00 | 1.6614 | 9.6
2020-08-19 06:30 | 6:30 | 1.947 | 9.6
2020-08-19 07:00 | 7:00 | 2.0768 | 9.6
2020-08-19 07:30 | 7:30 | 1.9899 | 9.6
2020-08-19 08:00 | 8:00 | 1.5168 | 9.6
2020-08-19 08:30 | 8:30 | 1.1358 | 9.6
2020-08-19 09:00 | 9:00 | 0.80993 | 9.6
2020-08-19 09:30 | 9:30 | 0.57474 | 9.6
2020-08-19 10:00 | 10:00 | 0.32527 | 9.6
2020-08-19 10:30 | 10:30 | 0.2245 | 9.6
2020-08-19 11:00 | 11:00 | 0.11867 | 9.6
2020-08-19 11:30 | 11:30 | 0.088135 | 9.6
2020-08-19 12:00 | 12:00 | 0.082961 | 9.6
2020-08-19 12:30 | 12:30 | 0.097901 | 9.6
2020-08-19 13:00 | 13:00 | 0.13042 | 9.6
2020-08-19 13:30 | 13:30 | 0.22045 | 9.6
2020-08-19 14:00 | 14:00 | 0.4199 | 9.6
2020-08-19 14:30 | 14:30 | 0.77935 | 9.6
2020-08-19 15:00 | 15:00 | 0.99368 | 9.6
2020-08-19 15:30 | 15:30 | 1.2552 | 9.6
2020-08-19 16:00 | 16:00 | 1.4746 | 9.6
2020-08-19 16:30 | 16:30 | 1.6573 | 9.6
2020-08-19 17:00 | 17:00 | 1.8388 | 9.6
2020-08-19 17:30 | 17:30 | 2.095 | 9.6
2020-08-19 18:00 | 18:00 | 2.3146 | 9.6
2020-08-19 18:30 | 18:30 | 2.3272 | 9.6
2020-08-19 19:00 | 19:00 | 2.237 | 9.6
2020-08-19 19:30 | 19:30 | 2.1893 | 9.6
2020-08-19 20:00 | 20:00 | 2.1056 | 9.6
2020-08-19 20:30 | 20:30 | 2.0036 | 9.6
2020-08-19 21:00 | 21:00 | 1.9169 | 9.6
2020-08-19 21:30 | 21:30 | 1.7829 | 9.6
2020-08-19 22:00 | 22:00 | 1.728 | 9.6
2020-08-19 22:30 | 22:30 | 1.8696 | 9.6
2020-08-19 23:00 | 23:00 | 1.6868 | 9.6
2020-08-19 23:30 | 23:30 | 1.4347 | 9.6
2020-08-20 | 0:00 | 1.2564 | 9.6
2020-08-20 00:30 | 0:30 | 1.1792 | 9.6
2020-08-20 01:00 | 1:00 | 1.1213 | 9.6
2020-08-20 01:30 | 1:30 | 1.1021 | 9.6
2020-08-20 02:00 | 2:00 | 1.0996 | 9.6
2020-08-20 02:30 | 2:30 | 1.0662 | 9.6
2020-08-20 03:00 | 3:00 | 1.0558 | 9.6
2020-08-20 03:30 | 3:30 | 1.0439 | 9.6
2020-08-20 04:00 | 4:00 | 1.0695 | 9.6
2020-08-20 04:30 | 4:30 | 1.0999 | 9.6
2020-08-20 05:00 | 5:00 | 1.227 | 9.6
2020-08-20 05:30 | 5:30 | 1.3932 | 9.6
2020-08-20 06:00 | 6:00 | 1.5626 | 9.6
2020-08-20 06:30 | 6:30 | 1.8057 | 9.6
2020-08-20 07:00 | 7:00 | 1.7634 | 9.6
2020-08-20 07:30 | 7:30 | 1.6591 | 9.6
2020-08-20 08:00 | 8:00 | 1.3163 | 9.6
2020-08-20 08:30 | 8:30 | 0.94234 | 9.6
2020-08-20 09:00 | 9:00 | 0.60554 | 9.6
2020-08-20 09:30 | 9:30 | 0.37699 | 9.6
2020-08-20 10:00 | 10:00 | 0.18196 | 9.6
2020-08-20 10:30 | 10:30 | 0.12757 | 9.6
2020-08-20 11:00 | 11:00 | 0.052395 | 9.6
2020-08-20 11:30 | 11:30 | 0.077317 | 9.6
2020-08-20 12:00 | 12:00 | 0.078387 | 9.6
2020-08-20 12:30 | 12:30 | 0.085143 | 9.6
2020-08-20 13:00 | 13:00 | 0.14082 | 9.6
2020-08-20 13:30 | 13:30 | 0.20611 | 9.6
2020-08-20 14:00 | 14:00 | 0.35403 | 9.6
2020-08-20 14:30 | 14:30 | 0.61161 | 9.6
2020-08-20 15:00 | 15:00 | 0.88415 | 9.6
2020-08-20 15:30 | 15:30 | 1.1242 | 9.6
2020-08-20 16:00 | 16:00 | 1.3939 | 9.6
2020-08-20 16:30 | 16:30 | 1.6428 | 9.6
2020-08-20 17:00 | 17:00 | 1.9167 | 9.6
2020-08-20 17:30 | 17:30 | 2.2345 | 9.6
2020-08-20 18:00 | 18:00 | 2.4586 | 9.6
2020-08-20 18:30 | 18:30 | 2.6187 | 9.6
2020-08-20 19:00 | 19:00 | 2.4238 | 9.6
2020-08-20 19:30 | 19:30 | 2.2983 | 9.6
2020-08-20 20:00 | 20:00 | 2.3251 | 9.6
2020-08-20 20:30 | 20:30 | 2.2987 | 9.6
2020-08-20 21:00 | 21:00 | 2.1171 | 9.6
2020-08-20 21:30 | 21:30 | 1.9915 | 9.6
2020-08-20 22:00 | 22:00 | 1.897 | 9.6
2020-08-20 22:30 | 22:30 | 2.0439 | 9.6
2020-08-20 23:00 | 23:00 | 1.8447 | 9.6
2020-08-20 23:30 | 23:30 | 1.5843 | 9.6
2020-08-21 | 0:00 | 1.364 | 9.6
2020-08-21 00:30 | 0:30 | 1.2407 | 9.6
2020-08-21 01:00 | 1:00 | 1.1896 | 9.6
2020-08-21 01:30 | 1:30 | 1.1374 | 9.6
2020-08-21 02:00 | 2:00 | 1.1468 | 9.6
2020-08-21 02:30 | 2:30 | 1.1218 | 9.6
2020-08-21 03:00 | 3:00 | 1.0818 | 9.6
2020-08-21 03:30 | 3:30 | 1.1691 | 9.6
2020-08-21 04:00 | 4:00 | 1.1705 | 9.6
2020-08-21 04:30 | 4:30 | 1.2405 | 9.6
2020-08-21 05:00 | 5:00 | 1.369 | 9.6
2020-08-21 05:30 | 5:30 | 1.5111 | 9.6
2020-08-21 06:00 | 6:00 | 1.8067 | 9.6
2020-08-21 06:30 | 6:30 | 2.0916 | 9.6
2020-08-21 07:00 | 7:00 | 2.2401 | 9.6
2020-08-21 07:30 | 7:30 | 2.1762 | 9.6
2020-08-21 08:00 | 8:00 | 1.772 | 9.6
2020-08-21 08:30 | 8:30 | 1.2212 | 9.6
2020-08-21 09:00 | 9:00 | 0.88926 | 9.6
2020-08-21 09:30 | 9:30 | 0.6572 | 9.6
2020-08-21 10:00 | 10:00 | 0.55238 | 9.6
2020-08-21 10:30 | 10:30 | 0.12613 | 9.6
2020-08-21 11:00 | 11:00 | 0.093001 | 9.6
2020-08-21 11:30 | 11:30 | 0.13313 | 9.6
2020-08-21 12:00 | 12:00 | 0.2121 | 9.6
2020-08-21 12:30 | 12:30 | 0.14629 | 9.6
2020-08-21 13:00 | 13:00 | 0.083265 | 9.6
2020-08-21 13:30 | 13:30 | 0.033357 | 9.6
2020-08-21 14:00 | 14:00 | 0.19287 | 9.6
2020-08-21 14:30 | 14:30 | 0.46901 | 9.6
2020-08-21 15:00 | 15:00 | 0.75898 | 9.6
2020-08-21 15:30 | 15:30 | 1.0924 | 9.6
2020-08-21 16:00 | 16:00 | 1.4592 | 9.6
2020-08-21 16:30 | 16:30 | 1.6822 | 9.6
2020-08-21 17:00 | 17:00 | 1.8239 | 9.6
2020-08-21 17:30 | 17:30 | 2.0699 | 9.6
2020-08-21 18:00 | 18:00 | 2.3692 | 9.6
2020-08-21 18:30 | 18:30 | 2.4903 | 9.6
2020-08-21 19:00 | 19:00 | 2.4847 | 9.6
2020-08-21 19:30 | 19:30 | 2.412 | 9.6
2020-08-21 20:00 | 20:00 | 2.3653 | 9.6
2020-08-21 20:30 | 20:30 | 2.3152 | 9.6
2020-08-21 21:00 | 21:00 | 2.2121 | 9.6
2020-08-21 21:30 | 21:30 | 2.0827 | 9.6
2020-08-21 22:00 | 22:00 | 2.0118 | 9.6
2020-08-21 22:30 | 22:30 | 2.1014 | 9.6
2020-08-21 23:00 | 23:00 | 1.93 | 9.6
2020-08-21 23:30 | 23:30 | 1.7022 | 9.6
2020-08-22 | 0:00 | 1.4934 | 9.6
2020-08-22 00:30 | 0:30 | 1.3919 | 9.6
2020-08-22 01:00 | 1:00 | 1.3299 | 9.6
2020-08-22 01:30 | 1:30 | 1.2502 | 9.6
2020-08-22 02:00 | 2:00 | 1.2324 | 9.6
2020-08-22 02:30 | 2:30 | 1.2027 | 9.6
2020-08-22 03:00 | 3:00 | 1.194 | 9.6
2020-08-22 03:30 | 3:30 | 1.2279 | 9.6
2020-08-22 04:00 | 4:00 | 1.2325 | 9.6
2020-08-22 04:30 | 4:30 | 1.2807 | 9.6
2020-08-22 05:00 | 5:00 | 1.3767 | 9.6
2020-08-22 05:30 | 5:30 | 1.5168 | 9.6
2020-08-22 06:00 | 6:00 | 1.599 | 9.6
2020-08-22 06:30 | 6:30 | 1.8183 | 9.6
2020-08-22 07:00 | 7:00 | 2.0122 | 9.6
2020-08-22 07:30 | 7:30 | 1.8774 | 9.6
2020-08-22 08:00 | 8:00 | 1.6024 | 9.6
2020-08-22 08:30 | 8:30 | 1.2277 | 9.6
2020-08-22 09:00 | 9:00 | 0.93467 | 9.6
2020-08-22 09:30 | 9:30 | 0.61916 | 9.6
2020-08-22 10:00 | 10:00 | 0.39231 | 9.6
2020-08-22 10:30 | 10:30 | 0.23927 | 9.6
2020-08-22 11:00 | 11:00 | 0.17647 | 9.6
2020-08-22 11:30 | 11:30 | 0.07928 | 9.6
2020-08-22 12:00 | 12:00 | 0.049434 | 9.6
2020-08-22 12:30 | 12:30 | 0.060251 | 9.6
2020-08-22 13:00 | 13:00 | 0.047022 | 9.6
2020-08-22 13:30 | 13:30 | 0.18449 | 9.6
2020-08-22 14:00 | 14:00 | 0.41476 | 9.6
2020-08-22 14:30 | 14:30 | 0.58177 | 9.6
2020-08-22 15:00 | 15:00 | 0.85641 | 9.6
2020-08-22 15:30 | 15:30 | 1.1774 | 9.6
2020-08-22 16:00 | 16:00 | 1.4191 | 9.6
2020-08-22 16:30 | 16:30 | 1.7164 | 9.6
2020-08-22 17:00 | 17:00 | 1.9266 | 9.6
2020-08-22 17:30 | 17:30 | 2.1588 | 9.6
2020-08-22 18:00 | 18:00 | 2.4227 | 9.6
2020-08-22 18:30 | 18:30 | 2.4867 | 9.6
2020-08-22 19:00 | 19:00 | 2.4137 | 9.6
2020-08-22 19:30 | 19:30 | 2.3629 | 9.6
2020-08-22 20:00 | 20:00 | 2.3281 | 9.6
2020-08-22 20:30 | 20:30 | 2.2782 | 9.6
2020-08-22 21:00 | 21:00 | 2.0773 | 9.6
2020-08-22 21:30 | 21:30 | 1.9712 | 9.6
2020-08-22 22:00 | 22:00 | 1.9097 | 9.6
2020-08-22 22:30 | 22:30 | 1.9829 | 9.6
2020-08-22 23:00 | 23:00 | 1.8473 | 9.6
2020-08-22 23:30 | 23:30 | 1.6651 | 9.6
2020-08-23 | 0:00 | 1.4592 | 9.6
2020-08-23 00:30 | 0:30 | 1.3297 | 9.6
2020-08-23 01:00 | 1:00 | 1.3016 | 9.6
2020-08-23 01:30 | 1:30 | 1.2212 | 9.6
2020-08-23 02:00 | 2:00 | 1.1705 | 9.6
2020-08-23 02:30 | 2:30 | 1.1546 | 9.6
2020-08-23 03:00 | 3:00 | 1.1448 | 9.6
2020-08-23 03:30 | 3:30 | 1.17 | 9.6
2020-08-23 04:00 | 4:00 | 1.1686 | 9.6
2020-08-23 04:30 | 4:30 | 1.2124 | 9.6
2020-08-23 05:00 | 5:00 | 1.2687 | 9.6
2020-08-23 05:30 | 5:30 | 1.3274 | 9.6
2020-08-23 06:00 | 6:00 | 1.3834 | 9.6
2020-08-23 06:30 | 6:30 | 1.5593 | 9.6
2020-08-23 07:00 | 7:00 | 1.7038 | 9.6
2020-08-23 07:30 | 7:30 | 1.5926 | 9.6
2020-08-23 08:00 | 8:00 | 1.3433 | 9.6
2020-08-23 08:30 | 8:30 | 1.0917 | 9.6
2020-08-23 09:00 | 9:00 | 0.83202 | 9.6
2020-08-23 09:30 | 9:30 | 0.55252 | 9.6
2020-08-23 10:00 | 10:00 | 0.32235 | 9.6
2020-08-23 10:30 | 10:30 | 0.18233 | 9.6
2020-08-23 11:00 | 11:00 | 0.080732 | 9.6
2020-08-23 11:30 | 11:30 | 0.13086 | 9.6
2020-08-23 12:00 | 12:00 | 0.16418 | 9.6
2020-08-23 12:30 | 12:30 | 0.11124 | 9.6
2020-08-23 13:00 | 13:00 | 0.05979 | 9.6
2020-08-23 13:30 | 13:30 | 0.14354 | 9.6
2020-08-23 14:00 | 14:00 | 0.22959 | 9.6
2020-08-23 14:30 | 14:30 | 0.49146 | 9.6
2020-08-23 15:00 | 15:00 | 0.7715 | 9.6
2020-08-23 15:30 | 15:30 | 1.2015 | 9.6
2020-08-23 16:00 | 16:00 | 1.5143 | 9.6
2020-08-23 16:30 | 16:30 | 1.8696 | 9.6
2020-08-23 17:00 | 17:00 | 2.2369 | 9.6
2020-08-23 17:30 | 17:30 | 2.4882 | 9.6
2020-08-23 18:00 | 18:00 | 2.8184 | 9.6
2020-08-23 18:30 | 18:30 | 2.9276 | 9.6
2020-08-23 19:00 | 19:00 | 2.779 | 9.6
2020-08-23 19:30 | 19:30 | 2.6723 | 9.6
2020-08-23 20:00 | 20:00 | 2.6155 | 9.6
2020-08-23 20:30 | 20:30 | 2.5154 | 9.6
2020-08-23 21:00 | 21:00 | 2.3889 | 9.6
2020-08-23 21:30 | 21:30 | 2.1978 | 9.6
2020-08-23 22:00 | 22:00 | 2.0851 | 9.6
2020-08-23 22:30 | 22:30 | 2.1799 | 9.6
2020-08-23 23:00 | 23:00 | 1.9623 | 9.6
2020-08-23 23:30 | 23:30 | 1.7283 | 9.6
2020-08-24 | 0:00 | 1.512 | 9.6
2020-08-24 00:30 | 0:30 | 1.4183 | 9.6
2020-08-24 01:00 | 1:00 | 1.3279 | 9.6
2020-08-24 01:30 | 1:30 | 1.2901 | 9.6
2020-08-24 02:00 | 2:00 | 1.262 | 9.6
2020-08-24 02:30 | 2:30 | 1.2639 | 9.6
2020-08-24 03:00 | 3:00 | 1.2673 | 9.6
2020-08-24 03:30 | 3:30 | 1.233 | 9.6
2020-08-24 04:00 | 4:00 | 1.2905 | 9.6
2020-08-24 04:30 | 4:30 | 1.3786 | 9.6
2020-08-24 05:00 | 5:00 | 1.5705 | 9.6
2020-08-24 05:30 | 5:30 | 1.7694 | 9.6
2020-08-24 06:00 | 6:00 | 2.1024 | 9.6
2020-08-24 06:30 | 6:30 | 2.4845 | 9.6
2020-08-24 07:00 | 7:00 | 2.7424 | 9.6
2020-08-24 07:30 | 7:30 | 2.5448 | 9.6
2020-08-24 08:00 | 8:00 | 1.9791 | 9.6
2020-08-24 08:30 | 8:30 | 1.4629 | 9.6
2020-08-24 09:00 | 9:00 | 1.0601 | 9.6
2020-08-24 09:30 | 9:30 | 0.68728 | 9.6
2020-08-24 10:00 | 10:00 | 0.44048 | 9.6
2020-08-24 10:30 | 10:30 | 0.24524 | 9.6
2020-08-24 11:00 | 11:00 | 0.11249 | 9.6
2020-08-24 11:30 | 11:30 | 0.033333 | 9.6
2020-08-24 12:00 | 12:00 | 0.052413 | 9.6
2020-08-24 12:30 | 12:30 | 0.05018 | 9.6
2020-08-24 13:00 | 13:00 | 0.067177 | 9.6
2020-08-24 13:30 | 13:30 | 0.10826 | 9.6
2020-08-24 14:00 | 14:00 | 0.27108 | 9.6
2020-08-24 14:30 | 14:30 | 0.48972 | 9.6
2020-08-24 15:00 | 15:00 | 0.8269 | 9.6
2020-08-24 15:30 | 15:30 | 1.1288 | 9.6
2020-08-24 16:00 | 16:00 | 1.4501 | 9.6
2020-08-24 16:30 | 16:30 | 1.8043 | 9.6
2020-08-24 17:00 | 17:00 | 2.1366 | 9.6
2020-08-24 17:30 | 17:30 | 2.5284 | 9.6
2020-08-24 18:00 | 18:00 | 2.8544 | 9.6
2020-08-24 18:30 | 18:30 | 3.0102 | 9.6
2020-08-24 19:00 | 19:00 | 2.8339 | 9.6
2020-08-24 19:30 | 19:30 | 2.8129 | 9.6
2020-08-24 20:00 | 20:00 | 2.799 | 9.6
2020-08-24 20:30 | 20:30 | 2.6529 | 9.6
2020-08-24 21:00 | 21:00 | 2.4554 | 9.6
2020-08-24 21:30 | 21:30 | 2.2257 | 9.6
2020-08-24 22:00 | 22:00 | 2.0547 | 9.6
2020-08-24 22:30 | 22:30 | 2.1426 | 9.6
2020-08-24 23:00 | 23:00 | 1.9699 | 9.6
2020-08-24 23:30 | 23:30 | 1.7563 | 9.6
2020-08-25 | 0:00 | 1.5179 | 9.6
2020-08-25 00:30 | 0:30 | 1.4012 | 9.6
2020-08-25 01:00 | 1:00 | 1.3229 | 9.6
2020-08-25 01:30 | 1:30 | 1.3113 | 9.6
2020-08-25 02:00 | 2:00 | 1.2443 | 9.6
2020-08-25 02:30 | 2:30 | 1.2559 | 9.6
2020-08-25 03:00 | 3:00 | 1.25 | 9.6
2020-08-25 03:30 | 3:30 | 1.3176 | 9.6
2020-08-25 04:00 | 4:00 | 1.3534 | 9.6
2020-08-25 04:30 | 4:30 | 1.4349 | 9.6
2020-08-25 05:00 | 5:00 | 1.6079 | 9.6
2020-08-25 05:30 | 5:30 | 1.7698 | 9.6
2020-08-25 06:00 | 6:00 | 2.137 | 9.6
2020-08-25 06:30 | 6:30 | 2.5176 | 9.6
2020-08-25 07:00 | 7:00 | 2.6395 | 9.6
2020-08-25 07:30 | 7:30 | 2.4236 | 9.6
2020-08-25 08:00 | 8:00 | 1.8847 | 9.6
2020-08-25 08:30 | 8:30 | 1.4204 | 9.6
2020-08-25 09:00 | 9:00 | 0.91748 | 9.6
2020-08-25 09:30 | 9:30 | 0.50779 | 9.6
2020-08-25 10:00 | 10:00 | 0.30539 | 9.6
2020-08-25 10:30 | 10:30 | 0.15114 | 9.6
2020-08-25 11:00 | 11:00 | 0.053601 | 9.6
2020-08-25 11:30 | 11:30 | 0.10249 | 9.6
2020-08-25 12:00 | 12:00 | 0.09732 | 9.6
2020-08-25 12:30 | 12:30 | 0.0752 | 9.6
2020-08-25 13:00 | 13:00 | 0.05755 | 9.6
2020-08-25 13:30 | 13:30 | 0.14205 | 9.6
2020-08-25 14:00 | 14:00 | 0.30315 | 9.6
2020-08-25 14:30 | 14:30 | 0.55708 | 9.6
2020-08-25 15:00 | 15:00 | 0.79582 | 9.6
2020-08-25 15:30 | 15:30 | 1.0955 | 9.6
2020-08-25 16:00 | 16:00 | 1.4036 | 9.6
2020-08-25 16:30 | 16:30 | 1.7844 | 9.6
2020-08-25 17:00 | 17:00 | 2.0557 | 9.6
2020-08-25 17:30 | 17:30 | 2.4631 | 9.6
2020-08-25 18:00 | 18:00 | 2.7948 | 9.6
2020-08-25 18:30 | 18:30 | 2.8543 | 9.6
2020-08-25 19:00 | 19:00 | 2.8502 | 9.6
2020-08-25 19:30 | 19:30 | 2.7294 | 9.6
2020-08-25 20:00 | 20:00 | 2.6591 | 9.6
2020-08-25 20:30 | 20:30 | 2.5615 | 9.6
2020-08-25 21:00 | 21:00 | 2.417 | 9.6
2020-08-25 21:30 | 21:30 | 2.2328 | 9.6
2020-08-25 22:00 | 22:00 | 2.0916 | 9.6
2020-08-25 22:30 | 22:30 | 2.1704 | 9.6
2020-08-25 23:00 | 23:00 | 2.0425 | 9.6
2020-08-25 23:30 | 23:30 | 1.7741 | 9.6
2020-08-26 | 0:00 | 1.5361 | 9.6
2020-08-26 00:30 | 0:30 | 1.434 | 9.6
2020-08-26 01:00 | 1:00 | 1.3402 | 9.6
2020-08-26 01:30 | 1:30 | 1.3154 | 9.6
2020-08-26 02:00 | 2:00 | 1.2704 | 9.6
2020-08-26 02:30 | 2:30 | 1.2575 | 9.6
2020-08-26 03:00 | 3:00 | 1.2902 | 9.6
2020-08-26 03:30 | 3:30 | 1.278 | 9.6
2020-08-26 04:00 | 4:00 | 1.3041 | 9.6
2020-08-26 04:30 | 4:30 | 1.4157 | 9.6
2020-08-26 05:00 | 5:00 | 1.6251 | 9.6
2020-08-26 05:30 | 5:30 | 1.7996 | 9.6
2020-08-26 06:00 | 6:00 | 2.1692 | 9.6
2020-08-26 06:30 | 6:30 | 2.6452 | 9.6
2020-08-26 07:00 | 7:00 | 2.8153 | 9.6
2020-08-26 07:30 | 7:30 | 2.5548 | 9.6
2020-08-26 08:00 | 8:00 | 2.0178 | 9.6
2020-08-26 08:30 | 8:30 | 1.4468 | 9.6
2020-08-26 09:00 | 9:00 | 1.0513 | 9.6
2020-08-26 09:30 | 9:30 | 0.64024 | 9.6
2020-08-26 10:00 | 10:00 | 0.52339 | 9.6
2020-08-26 10:30 | 10:30 | 0.51053 | 9.6
2020-08-26 11:00 | 11:00 | 0.36491 | 9.6
2020-08-26 11:30 | 11:30 | 0.63074 | 9.6
2020-08-26 12:00 | 12:00 | 0.85977 | 9.6
2020-08-26 12:30 | 12:30 | 0.52359 | 9.6
2020-08-26 13:00 | 13:00 | 0.97252 | 9.6
2020-08-26 13:30 | 13:30 | 0.82456 | 9.6
2020-08-26 14:00 | 14:00 | 0.86055 | 9.6
2020-08-26 14:30 | 14:30 | 0.90992 | 9.6
2020-08-26 15:00 | 15:00 | 0.90143 | 9.6
2020-08-26 15:30 | 15:30 | 1.1977 | 9.6
2020-08-26 16:00 | 16:00 | 1.4863 | 9.6
2020-08-26 16:30 | 16:30 | 1.8561 | 9.6
2020-08-26 17:00 | 17:00 | 2.1564 | 9.6
2020-08-26 17:30 | 17:30 | 2.4837 | 9.6
2020-08-26 18:00 | 18:00 | 2.8222 | 9.6
2020-08-26 18:30 | 18:30 | 2.9113 | 9.6
2020-08-26 19:00 | 19:00 | 2.8234 | 9.6
2020-08-26 19:30 | 19:30 | 2.7225 | 9.6
2020-08-26 20:00 | 20:00 | 2.6444 | 9.6
2020-08-26 20:30 | 20:30 | 2.5728 | 9.6
2020-08-26 21:00 | 21:00 | 2.4325 | 9.6
2020-08-26 21:30 | 21:30 | 2.2397 | 9.6
2020-08-26 22:00 | 22:00 | 2.1152 | 9.6
2020-08-26 22:30 | 22:30 | 2.1382 | 9.6
2020-08-26 23:00 | 23:00 | 1.9849 | 9.6
2020-08-26 23:30 | 23:30 | 1.76 | 9.6
2020-08-27 | 0:00 | 1.5159 | 9.6
2020-08-27 00:30 | 0:30 | 1.345 | 9.6
2020-08-27 01:00 | 1:00 | 1.2782 | 9.6
2020-08-27 01:30 | 1:30 | 1.2468 | 9.6
2020-08-27 02:00 | 2:00 | 1.2383 | 9.6
2020-08-27 02:30 | 2:30 | 1.2447 | 9.6
2020-08-27 03:00 | 3:00 | 1.2659 | 9.6
2020-08-27 03:30 | 3:30 | 1.24 | 9.6
2020-08-27 04:00 | 4:00 | 1.2626 | 9.6
2020-08-27 04:30 | 4:30 | 1.3202 | 9.6
2020-08-27 05:00 | 5:00 | 1.4747 | 9.6
2020-08-27 05:30 | 5:30 | 1.6476 | 9.6
2020-08-27 06:00 | 6:00 | 1.912 | 9.6
2020-08-27 06:30 | 6:30 | 2.2963 | 9.6
2020-08-27 07:00 | 7:00 | 2.2975 | 9.6
2020-08-27 07:30 | 7:30 | 2.1325 | 9.6
2020-08-27 08:00 | 8:00 | 1.6077 | 9.6
2020-08-27 08:30 | 8:30 | 1.18 | 9.6
2020-08-27 09:00 | 9:00 | 0.74921 | 9.6
2020-08-27 09:30 | 9:30 | 0.72089 | 9.6
2020-08-27 10:00 | 10:00 | 0.7804 | 9.6
2020-08-27 10:30 | 10:30 | 0.62401 | 9.6
2020-08-27 11:00 | 11:00 | 0.33523 | 9.6
2020-08-27 11:30 | 11:30 | 0.13678 | 9.6
2020-08-27 12:00 | 12:00 | 0.13736 | 9.6
2020-08-27 12:30 | 12:30 | 0.16445 | 9.6
2020-08-27 13:00 | 13:00 | 0.049336 | 9.6
2020-08-27 13:30 | 13:30 | 0.1478 | 9.6
2020-08-27 14:00 | 14:00 | 0.47996 | 9.6
2020-08-27 14:30 | 14:30 | 0.98244 | 9.6
2020-08-27 15:00 | 15:00 | 0.78538 | 9.6
2020-08-27 15:30 | 15:30 | 1.0777 | 9.6
2020-08-27 16:00 | 16:00 | 1.3644 | 9.6
2020-08-27 16:30 | 16:30 | 1.7019 | 9.6
2020-08-27 17:00 | 17:00 | 1.9774 | 9.6
2020-08-27 17:30 | 17:30 | 2.3875 | 9.6
2020-08-27 18:00 | 18:00 | 2.6975 | 9.6
2020-08-27 18:30 | 18:30 | 2.8729 | 9.6
2020-08-27 19:00 | 19:00 | 2.7345 | 9.6
2020-08-27 19:30 | 19:30 | 2.6099 | 9.6
2020-08-27 20:00 | 20:00 | 2.6207 | 9.6
2020-08-27 20:30 | 20:30 | 2.5295 | 9.6
2020-08-27 21:00 | 21:00 | 2.321 | 9.6
2020-08-27 21:30 | 21:30 | 2.1425 | 9.6
2020-08-27 22:00 | 22:00 | 2.0731 | 9.6
2020-08-27 22:30 | 22:30 | 2.1748 | 9.6
2020-08-27 23:00 | 23:00 | 2.0148 | 9.6
2020-08-27 23:30 | 23:30 | 1.7641 | 9.6
2020-08-28 | 0:00 | 1.5673 | 9.6
2020-08-28 00:30 | 0:30 | 1.4459 | 9.6
2020-08-28 01:00 | 1:00 | 1.3193 | 9.6
2020-08-28 01:30 | 1:30 | 1.2421 | 9.6
2020-08-28 02:00 | 2:00 | 1.2728 | 9.6
2020-08-28 02:30 | 2:30 | 1.2392 | 9.6
2020-08-28 03:00 | 3:00 | 1.2853 | 9.6
2020-08-28 03:30 | 3:30 | 1.2592 | 9.6
2020-08-28 04:00 | 4:00 | 1.302 | 9.6
2020-08-28 04:30 | 4:30 | 1.359 | 9.6
2020-08-28 05:00 | 5:00 | 1.4868 | 9.6
2020-08-28 05:30 | 5:30 | 1.6293 | 9.6
2020-08-28 06:00 | 6:00 | 1.9756 | 9.6
2020-08-28 06:30 | 6:30 | 2.3173 | 9.6
2020-08-28 07:00 | 7:00 | 2.4966 | 9.6
2020-08-28 07:30 | 7:30 | 2.1831 | 9.6
2020-08-28 08:00 | 8:00 | 1.7149 | 9.6
2020-08-28 08:30 | 8:30 | 1.1901 | 9.6
2020-08-28 09:00 | 9:00 | 0.76135 | 9.6
2020-08-28 09:30 | 9:30 | 0.41576 | 9.6
2020-08-28 10:00 | 10:00 | 0.21459 | 9.6
2020-08-28 10:30 | 10:30 | 0.026054 | 9.6
2020-08-28 11:00 | 11:00 | 0.058462 | 9.6
2020-08-28 11:30 | 11:30 | 0.1396 | 9.6
2020-08-28 12:00 | 12:00 | 0.15954 | 9.6
2020-08-28 12:30 | 12:30 | 0.16022 | 9.6
2020-08-28 13:00 | 13:00 | 0.11828 | 9.6
2020-08-28 13:30 | 13:30 | 0.066812 | 9.6
2020-08-28 14:00 | 14:00 | 0.20575 | 9.6
2020-08-28 14:30 | 14:30 | 0.46654 | 9.6
2020-08-28 15:00 | 15:00 | 0.7789 | 9.6
2020-08-28 15:30 | 15:30 | 1.1042 | 9.6
2020-08-28 16:00 | 16:00 | 1.3998 | 9.6
2020-08-28 16:30 | 16:30 | 1.7191 | 9.6
2020-08-28 17:00 | 17:00 | 1.923 | 9.6
2020-08-28 17:30 | 17:30 | 2.1596 | 9.6
2020-08-28 18:00 | 18:00 | 2.5093 | 9.6
2020-08-28 18:30 | 18:30 | 2.4731 | 9.6
2020-08-28 19:00 | 19:00 | 2.4394 | 9.6
2020-08-28 19:30 | 19:30 | 2.4294 | 9.6
2020-08-28 20:00 | 20:00 | 2.4146 | 9.6
2020-08-28 20:30 | 20:30 | 2.3852 | 9.6
2020-08-28 21:00 | 21:00 | 2.2251 | 9.6
2020-08-28 21:30 | 21:30 | 2.0994 | 9.6
2020-08-28 22:00 | 22:00 | 2.0759 | 9.6
2020-08-28 22:30 | 22:30 | 2.2712 | 9.6
2020-08-28 23:00 | 23:00 | 2.0258 | 9.6
2020-08-28 23:30 | 23:30 | 1.7641 | 9.6
2020-08-29 | 0:00 | 1.5223 | 9.6
2020-08-29 00:30 | 0:30 | 1.3604 | 9.6
2020-08-29 01:00 | 1:00 | 1.2679 | 9.6
2020-08-29 01:30 | 1:30 | 1.192 | 9.6
2020-08-29 02:00 | 2:00 | 1.2134 | 9.6
2020-08-29 02:30 | 2:30 | 1.1955 | 9.6
2020-08-29 03:00 | 3:00 | 1.1967 | 9.6
2020-08-29 03:30 | 3:30 | 1.2222 | 9.6
2020-08-29 04:00 | 4:00 | 1.1893 | 9.6
2020-08-29 04:30 | 4:30 | 1.2118 | 9.6
2020-08-29 05:00 | 5:00 | 1.2916 | 9.6
2020-08-29 05:30 | 5:30 | 1.3742 | 9.6
2020-08-29 06:00 | 6:00 | 1.4882 | 9.6
2020-08-29 06:30 | 6:30 | 1.6898 | 9.6
2020-08-29 07:00 | 7:00 | 1.8308 | 9.6
2020-08-29 07:30 | 7:30 | 1.8009 | 9.6
2020-08-29 08:00 | 8:00 | 1.6572 | 9.6
2020-08-29 08:30 | 8:30 | 1.6361 | 9.6
2020-08-29 09:00 | 9:00 | 1.5707 | 9.6
2020-08-29 09:30 | 9:30 | 1.337 | 9.6
2020-08-29 10:00 | 10:00 | 1.3063 | 9.6
2020-08-29 10:30 | 10:30 | 1.31 | 9.6
2020-08-29 11:00 | 11:00 | 1.1127 | 9.6
2020-08-29 11:30 | 11:30 | 0.60515 | 9.6
2020-08-29 12:00 | 12:00 | 0.69144 | 9.6
2020-08-29 12:30 | 12:30 | 0.46968 | 9.6
2020-08-29 13:00 | 13:00 | 0.30315 | 9.6
2020-08-29 13:30 | 13:30 | 0.85753 | 9.6
2020-08-29 14:00 | 14:00 | 0.95892 | 9.6
2020-08-29 14:30 | 14:30 | 1.2221 | 9.6
2020-08-29 15:00 | 15:00 | 1.2083 | 9.6
2020-08-29 15:30 | 15:30 | 1.5093 | 9.6
2020-08-29 16:00 | 16:00 | 1.6439 | 9.6
2020-08-29 16:30 | 16:30 | 1.9062 | 9.6
2020-08-29 17:00 | 17:00 | 2.0678 | 9.6
2020-08-29 17:30 | 17:30 | 2.2987 | 9.6
2020-08-29 18:00 | 18:00 | 2.5468 | 9.6
2020-08-29 18:30 | 18:30 | 2.5379 | 9.6
2020-08-29 19:00 | 19:00 | 2.3506 | 9.6
2020-08-29 19:30 | 19:30 | 2.2845 | 9.6
2020-08-29 20:00 | 20:00 | 2.3015 | 9.6
2020-08-29 20:30 | 20:30 | 2.2461 | 9.6
2020-08-29 21:00 | 21:00 | 2.1694 | 9.6
2020-08-29 21:30 | 21:30 | 2.0401 | 9.6
2020-08-29 22:00 | 22:00 | 1.9958 | 9.6
2020-08-29 22:30 | 22:30 | 2.1074 | 9.6
2020-08-29 23:00 | 23:00 | 2.0011 | 9.6
2020-08-29 23:30 | 23:30 | 1.7245 | 9.6
2020-08-30 | 0:00 | 1.5279 | 9.6
2020-08-30 00:30 | 0:30 | 1.3348 | 9.6
2020-08-30 01:00 | 1:00 | 1.2292 | 9.6
2020-08-30 01:30 | 1:30 | 1.1773 | 9.6
2020-08-30 02:00 | 2:00 | 1.1706 | 9.6
2020-08-30 02:30 | 2:30 | 1.145 | 9.6
2020-08-30 03:00 | 3:00 | 1.1235 | 9.6
2020-08-30 03:30 | 3:30 | 1.1334 | 9.6
2020-08-30 04:00 | 4:00 | 1.1853 | 9.6
2020-08-30 04:30 | 4:30 | 1.1831 | 9.6
2020-08-30 05:00 | 5:00 | 1.1999 | 9.6
2020-08-30 05:30 | 5:30 | 1.2573 | 9.6
2020-08-30 06:00 | 6:00 | 1.3347 | 9.6
2020-08-30 06:30 | 6:30 | 1.3957 | 9.6
2020-08-30 07:00 | 7:00 | 1.4501 | 9.6
2020-08-30 07:30 | 7:30 | 1.4122 | 9.6
2020-08-30 08:00 | 8:00 | 1.3602 | 9.6
2020-08-30 08:30 | 8:30 | 0.96788 | 9.6
2020-08-30 09:00 | 9:00 | 0.94184 | 9.6
2020-08-30 09:30 | 9:30 | 0.85472 | 9.6
2020-08-30 10:00 | 10:00 | 1.0028 | 9.6
2020-08-30 10:30 | 10:30 | 0.59472 | 9.6
2020-08-30 11:00 | 11:00 | 0.40897 | 9.6
2020-08-30 11:30 | 11:30 | 0.29565 | 9.6
2020-08-30 12:00 | 12:00 | 0.48747 | 9.6
2020-08-30 12:30 | 12:30 | 0.54875 | 9.6
2020-08-30 13:00 | 13:00 | 0.6787 | 9.6
2020-08-30 13:30 | 13:30 | 0.71425 | 9.6
2020-08-30 14:00 | 14:00 | 0.62241 | 9.6
2020-08-30 14:30 | 14:30 | 0.96624 | 9.6
2020-08-30 15:00 | 15:00 | 1.0353 | 9.6
2020-08-30 15:30 | 15:30 | 1.3666 | 9.6
2020-08-30 16:00 | 16:00 | 1.6503 | 9.6
2020-08-30 16:30 | 16:30 | 1.7944 | 9.6
2020-08-30 17:00 | 17:00 | 2.0027 | 9.6
2020-08-30 17:30 | 17:30 | 2.3109 | 9.6
2020-08-30 18:00 | 18:00 | 2.5466 | 9.6
2020-08-30 18:30 | 18:30 | 2.5669 | 9.6
2020-08-30 19:00 | 19:00 | 2.4427 | 9.6
2020-08-30 19:30 | 19:30 | 2.3781 | 9.6
2020-08-30 20:00 | 20:00 | 2.3516 | 9.6
2020-08-30 20:30 | 20:30 | 2.2452 | 9.6
2020-08-30 21:00 | 21:00 | 2.1574 | 9.6
2020-08-30 21:30 | 21:30 | 1.9804 | 9.6
2020-08-30 22:00 | 22:00 | 1.8591 | 9.6
2020-08-30 22:30 | 22:30 | 1.9634 | 9.6
2020-08-30 23:00 | 23:00 | 1.7941 | 9.6
2020-08-30 23:30 | 23:30 | 1.6049 | 9.6
2020-08-31 | 0:00 | 1.4777 | 9.6
2020-08-31 00:30 | 0:30 | 1.3526 | 9.6
2020-08-31 01:00 | 1:00 | 1.258 | 9.6
2020-08-31 01:30 | 1:30 | 1.2302 | 9.6
2020-08-31 02:00 | 2:00 | 1.1795 | 9.6
2020-08-31 02:30 | 2:30 | 1.1641 | 9.6
2020-08-31 03:00 | 3:00 | 1.159 | 9.6
2020-08-31 03:30 | 3:30 | 1.1806 | 9.6
2020-08-31 04:00 | 4:00 | 1.2232 | 9.6
2020-08-31 04:30 | 4:30 | 1.2305 | 9.6
2020-08-31 05:00 | 5:00 | 1.4189 | 9.6
2020-08-31 05:30 | 5:30 | 1.5646 | 9.6
2020-08-31 06:00 | 6:00 | 1.7564 | 9.6
2020-08-31 06:30 | 6:30 | 2.0078 | 9.6
2020-08-31 07:00 | 7:00 | 2.1657 | 9.6
2020-08-31 07:30 | 7:30 | 1.8592 | 9.6
2020-08-31 08:00 | 8:00 | 1.3794 | 9.6
2020-08-31 08:30 | 8:30 | 0.93775 | 9.6
2020-08-31 09:00 | 9:00 | 0.581 | 9.6
2020-08-31 09:30 | 9:30 | 0.33021 | 9.6
2020-08-31 10:00 | 10:00 | 0.17179 | 9.6
2020-08-31 10:30 | 10:30 | 0.048565 | 9.6
2020-08-31 11:00 | 11:00 | 0.1109 | 9.6
2020-08-31 11:30 | 11:30 | 0.19505 | 9.6
2020-08-31 12:00 | 12:00 | 0.048686 | 9.6
2020-08-31 12:30 | 12:30 | 0.21887 | 9.6
2020-08-31 13:00 | 13:00 | 0.34585 | 9.6
2020-08-31 13:30 | 13:30 | 0.19367 | 9.6
2020-08-31 14:00 | 14:00 | 0.39745 | 9.6
2020-08-31 14:30 | 14:30 | 0.54978 | 9.6
2020-08-31 15:00 | 15:00 | 0.8019 | 9.6
2020-08-31 15:30 | 15:30 | 1.147 | 9.6
2020-08-31 16:00 | 16:00 | 1.3649 | 9.6
2020-08-31 16:30 | 16:30 | 1.6618 | 9.6
2020-08-31 17:00 | 17:00 | 1.9137 | 9.6
2020-08-31 17:30 | 17:30 | 2.198 | 9.6
2020-08-31 18:00 | 18:00 | 2.5322 | 9.6
2020-08-31 18:30 | 18:30 | 2.624 | 9.6
2020-08-31 19:00 | 19:00 | 2.4169 | 9.6
2020-08-31 19:30 | 19:30 | 2.3072 | 9.6
2020-08-31 20:00 | 20:00 | 2.2971 | 9.6
2020-08-31 20:30 | 20:30 | 2.165 | 9.6
2020-08-31 21:00 | 21:00 | 2.0495 | 9.6
2020-08-31 21:30 | 21:30 | 1.8387 | 9.6
2020-08-31 22:00 | 22:00 | 1.7766 | 9.6
2020-08-31 22:30 | 22:30 | 1.8989 | 9.6
2020-08-31 23:00 | 23:00 | 1.7495 | 9.6
2020-08-31 23:30 | 23:30 | 1.5249 | 9.6
2020-09-01 | 0:00 | 1.3451 | 9.6
2020-09-01 00:30 | 0:30 | 1.2577 | 9.6
2020-09-01 01:00 | 1:00 | 1.1915 | 9.6
2020-09-01 01:30 | 1:30 | 1.1398 | 9.6
2020-09-01 02:00 | 2:00 | 1.0785 | 9.6
2020-09-01 02:30 | 2:30 | 1.0941 | 9.6
2020-09-01 03:00 | 3:00 | 1.0568 | 9.6
2020-09-01 03:30 | 3:30 | 1.0687 | 9.6
2020-09-01 04:00 | 4:00 | 1.1812 | 9.6
2020-09-01 04:30 | 4:30 | 1.1361 | 9.6
2020-09-01 05:00 | 5:00 | 1.3292 | 9.6
2020-09-01 05:30 | 5:30 | 1.4322 | 9.6
2020-09-01 06:00 | 6:00 | 1.6031 | 9.6
2020-09-01 06:30 | 6:30 | 1.8069 | 9.6
2020-09-01 07:00 | 7:00 | 1.8861 | 9.6
2020-09-01 07:30 | 7:30 | 1.6432 | 9.6
2020-09-01 08:00 | 8:00 | 1.1831 | 9.6
2020-09-01 08:30 | 8:30 | 0.80962 | 9.6
2020-09-01 09:00 | 9:00 | 0.4628 | 9.6
2020-09-01 09:30 | 9:30 | 0.33242 | 9.6
2020-09-01 10:00 | 10:00 | 0.19728 | 9.6
2020-09-01 10:30 | 10:30 | 0.283 | 9.6
2020-09-01 11:00 | 11:00 | 0.28427 | 9.6
2020-09-01 11:30 | 11:30 | 0.31149 | 9.6
2020-09-01 12:00 | 12:00 | 0.34231 | 9.6
2020-09-01 12:30 | 12:30 | 0.043414 | 9.6
2020-09-01 13:00 | 13:00 | 0.076734 | 9.6
2020-09-01 13:30 | 13:30 | 0.10036 | 9.6
2020-09-01 14:00 | 14:00 | 0.29164 | 9.6
2020-09-01 14:30 | 14:30 | 0.55814 | 9.6
2020-09-01 15:00 | 15:00 | 0.84537 | 9.6
2020-09-01 15:30 | 15:30 | 1.0276 | 9.6
2020-09-01 16:00 | 16:00 | 1.3354 | 9.6
2020-09-01 16:30 | 16:30 | 1.5926 | 9.6
2020-09-01 17:00 | 17:00 | 1.8801 | 9.6
2020-09-01 17:30 | 17:30 | 2.179 | 9.6
2020-09-01 18:00 | 18:00 | 2.3846 | 9.6
2020-09-01 18:30 | 18:30 | 2.4407 | 9.6
2020-09-01 19:00 | 19:00 | 2.3123 | 9.6
2020-09-01 19:30 | 19:30 | 2.138 | 9.6
2020-09-01 20:00 | 20:00 | 2.1745 | 9.6
2020-09-01 20:30 | 20:30 | 2.0849 | 9.6
2020-09-01 21:00 | 21:00 | 1.9449 | 9.6
2020-09-01 21:30 | 21:30 | 1.7656 | 9.6
2020-09-01 22:00 | 22:00 | 1.7211 | 9.6
2020-09-01 22:30 | 22:30 | 1.8374 | 9.6
2020-09-01 23:00 | 23:00 | 1.6656 | 9.6
2020-09-01 23:30 | 23:30 | 1.4531 | 9.6
2020-09-02 | 0:00 | 1.2679 | 9.6
2020-09-02 00:30 | 0:30 | 1.1311 | 9.6
2020-09-02 01:00 | 1:00 | 1.0863 | 9.6
2020-09-02 01:30 | 1:30 | 1.0623 | 9.6
2020-09-02 02:00 | 2:00 | 1.0363 | 9.6
2020-09-02 02:30 | 2:30 | 1.0362 | 9.6
2020-09-02 03:00 | 3:00 | 1.0871 | 9.6
2020-09-02 03:30 | 3:30 | 1.0846 | 9.6
2020-09-02 04:00 | 4:00 | 1.1006 | 9.6
2020-09-02 04:30 | 4:30 | 1.201 | 9.6
2020-09-02 05:00 | 5:00 | 1.3204 | 9.6
2020-09-02 05:30 | 5:30 | 1.3927 | 9.6
2020-09-02 06:00 | 6:00 | 1.5648 | 9.6
2020-09-02 06:30 | 6:30 | 1.7464 | 9.6
2020-09-02 07:00 | 7:00 | 1.7858 | 9.6
2020-09-02 07:30 | 7:30 | 1.6988 | 9.6
2020-09-02 08:00 | 8:00 | 1.422 | 9.6
2020-09-02 08:30 | 8:30 | 1.6125 | 9.6
2020-09-02 09:00 | 9:00 | 1.4377 | 9.6
2020-09-02 09:30 | 9:30 | 1.3498 | 9.6
2020-09-02 10:00 | 10:00 | 1.3354 | 9.6
2020-09-02 10:30 | 10:30 | 1.4416 | 9.6
2020-09-02 11:00 | 11:00 | 0.60023 | 9.6
2020-09-02 11:30 | 11:30 | 0.39795 | 9.6
2020-09-02 12:00 | 12:00 | 0.28881 | 9.6
2020-09-02 12:30 | 12:30 | 0.097211 | 9.6
2020-09-02 13:00 | 13:00 | 0.30071 | 9.6
2020-09-02 13:30 | 13:30 | 0.25567 | 9.6
2020-09-02 14:00 | 14:00 | 0.58528 | 9.6
2020-09-02 14:30 | 14:30 | 0.75067 | 9.6
2020-09-02 15:00 | 15:00 | 0.81927 | 9.6
2020-09-02 15:30 | 15:30 | 1.091 | 9.6
2020-09-02 16:00 | 16:00 | 1.4265 | 9.6
2020-09-02 16:30 | 16:30 | 1.6495 | 9.6
2020-09-02 17:00 | 17:00 | 1.8564 | 9.6
2020-09-02 17:30 | 17:30 | 2.0912 | 9.6
2020-09-02 18:00 | 18:00 | 2.4148 | 9.6
2020-09-02 18:30 | 18:30 | 2.4584 | 9.6
2020-09-02 19:00 | 19:00 | 2.2754 | 9.6
2020-09-02 19:30 | 19:30 | 2.1974 | 9.6
2020-09-02 20:00 | 20:00 | 2.2027 | 9.6
2020-09-02 20:30 | 20:30 | 2.0616 | 9.6
2020-09-02 21:00 | 21:00 | 1.9234 | 9.6
2020-09-02 21:30 | 21:30 | 1.7314 | 9.6
2020-09-02 22:00 | 22:00 | 1.7268 | 9.6
2020-09-02 22:30 | 22:30 | 1.8742 | 9.6
2020-09-02 23:00 | 23:00 | 1.704 | 9.6
2020-09-02 23:30 | 23:30 | 1.4559 | 9.6
2020-09-03 | 0:00 | 1.2789 | 9.6
2020-09-03 00:30 | 0:30 | 1.1825 | 9.6
2020-09-03 01:00 | 1:00 | 1.1325 | 9.6
2020-09-03 01:30 | 1:30 | 1.0558 | 9.6
2020-09-03 02:00 | 2:00 | 1.0341 | 9.6
2020-09-03 02:30 | 2:30 | 1.038 | 9.6
2020-09-03 03:00 | 3:00 | 1.0612 | 9.6
2020-09-03 03:30 | 3:30 | 1.1303 | 9.6
2020-09-03 04:00 | 4:00 | 1.0738 | 9.6
2020-09-03 04:30 | 4:30 | 1.1148 | 9.6
2020-09-03 05:00 | 5:00 | 1.2411 | 9.6
2020-09-03 05:30 | 5:30 | 1.3665 | 9.6
2020-09-03 06:00 | 6:00 | 1.5073 | 9.6
2020-09-03 06:30 | 6:30 | 1.7242 | 9.6
2020-09-03 07:00 | 7:00 | 1.6792 | 9.6
2020-09-03 07:30 | 7:30 | 1.415 | 9.6
2020-09-03 08:00 | 8:00 | 1.0432 | 9.6
2020-09-03 08:30 | 8:30 | 0.75967 | 9.6
2020-09-03 09:00 | 9:00 | 0.91275 | 9.6
2020-09-03 09:30 | 9:30 | 0.5134 | 9.6
2020-09-03 10:00 | 10:00 | 0.38765 | 9.6
2020-09-03 10:30 | 10:30 | 0.5658 | 9.6
2020-09-03 11:00 | 11:00 | 0.7278 | 9.6
2020-09-03 11:30 | 11:30 | 0.45125 | 9.6
2020-09-03 12:00 | 12:00 | 0.35189 | 9.6
2020-09-03 12:30 | 12:30 | 0.48666 | 9.6
2020-09-03 13:00 | 13:00 | 0.62122 | 9.6
2020-09-03 13:30 | 13:30 | 0.2858 | 9.6
2020-09-03 14:00 | 14:00 | 0.2529 | 9.6
2020-09-03 14:30 | 14:30 | 0.49087 | 9.6
2020-09-03 15:00 | 15:00 | 0.74783 | 9.6
2020-09-03 15:30 | 15:30 | 1.0412 | 9.6
2020-09-03 16:00 | 16:00 | 1.317 | 9.6
2020-09-03 16:30 | 16:30 | 1.578 | 9.6
2020-09-03 17:00 | 17:00 | 1.7472 | 9.6
2020-09-03 17:30 | 17:30 | 1.9967 | 9.6
2020-09-03 18:00 | 18:00 | 2.2691 | 9.6
2020-09-03 18:30 | 18:30 | 2.3082 | 9.6
2020-09-03 19:00 | 19:00 | 2.2172 | 9.6
2020-09-03 19:30 | 19:30 | 2.1064 | 9.6
2020-09-03 20:00 | 20:00 | 2.1077 | 9.6
2020-09-03 20:30 | 20:30 | 1.9987 | 9.6
2020-09-03 21:00 | 21:00 | 1.8519 | 9.6
2020-09-03 21:30 | 21:30 | 1.6919 | 9.6
2020-09-03 22:00 | 22:00 | 1.6743 | 9.6
2020-09-03 22:30 | 22:30 | 1.8625 | 9.6
2020-09-03 23:00 | 23:00 | 1.639 | 9.6
2020-09-03 23:30 | 23:30 | 1.4137 | 9.6
2020-09-04 | 0:00 | 1.2743 | 9.6
2020-09-04 00:30 | 0:30 | 1.1658 | 9.6
2020-09-04 01:00 | 1:00 | 1.088 | 9.6
2020-09-04 01:30 | 1:30 | 1.0438 | 9.6
2020-09-04 02:00 | 2:00 | 1.0042 | 9.6
2020-09-04 02:30 | 2:30 | 1.046 | 9.6
2020-09-04 03:00 | 3:00 | 1.0467 | 9.6
2020-09-04 03:30 | 3:30 | 1.0763 | 9.6
2020-09-04 04:00 | 4:00 | 1.0469 | 9.6
2020-09-04 04:30 | 4:30 | 1.1534 | 9.6
2020-09-04 05:00 | 5:00 | 1.263 | 9.6
2020-09-04 05:30 | 5:30 | 1.3368 | 9.6
2020-09-04 06:00 | 6:00 | 1.431 | 9.6
2020-09-04 06:30 | 6:30 | 1.6385 | 9.6
2020-09-04 07:00 | 7:00 | 1.6372 | 9.6
2020-09-04 07:30 | 7:30 | 1.572 | 9.6
2020-09-04 08:00 | 8:00 | 1.3958 | 9.6
2020-09-04 08:30 | 8:30 | 1.2315 | 9.6
2020-09-04 09:00 | 9:00 | 1.1248 | 9.6
2020-09-04 09:30 | 9:30 | 0.80787 | 9.6
2020-09-04 10:00 | 10:00 | 0.58472 | 9.6
2020-09-04 10:30 | 10:30 | 0.39001 | 9.6
2020-09-04 11:00 | 11:00 | 0.15125 | 9.6
2020-09-04 11:30 | 11:30 | 0.17674 | 9.6
2020-09-04 12:00 | 12:00 | 0.10501 | 9.6
2020-09-04 12:30 | 12:30 | 0.55656 | 9.6
2020-09-04 13:00 | 13:00 | 0.52278 | 9.6
2020-09-04 13:30 | 13:30 | 0.60468 | 9.6
2020-09-04 14:00 | 14:00 | 0.77725 | 9.6
2020-09-04 14:30 | 14:30 | 0.81267 | 9.6
2020-09-04 15:00 | 15:00 | 0.71645 | 9.6
2020-09-04 15:30 | 15:30 | 1.106 | 9.6
2020-09-04 16:00 | 16:00 | 1.2328 | 9.6
2020-09-04 16:30 | 16:30 | 1.5601 | 9.6
2020-09-04 17:00 | 17:00 | 1.7774 | 9.6
2020-09-04 17:30 | 17:30 | 2.0006 | 9.6
2020-09-04 18:00 | 18:00 | 2.2511 | 9.6
2020-09-04 18:30 | 18:30 | 2.2991 | 9.6
2020-09-04 19:00 | 19:00 | 2.2021 | 9.6
2020-09-04 19:30 | 19:30 | 2.071 | 9.6
2020-09-04 20:00 | 20:00 | 2.0523 | 9.6
2020-09-04 20:30 | 20:30 | 1.9743 | 9.6
2020-09-04 21:00 | 21:00 | 1.8865 | 9.6
2020-09-04 21:30 | 21:30 | 1.811 | 9.6
2020-09-04 22:00 | 22:00 | 1.795 | 9.6
2020-09-04 22:30 | 22:30 | 1.8701 | 9.6
2020-09-04 23:00 | 23:00 | 1.7125 | 9.6
2020-09-04 23:30 | 23:30 | 1.4623 | 9.6
2020-09-05 | 0:00 | 1.3006 | 9.6
2020-09-05 00:30 | 0:30 | 1.1895 | 9.6
2020-09-05 01:00 | 1:00 | 1.159 | 9.6
2020-09-05 01:30 | 1:30 | 1.11 | 9.6
2020-09-05 02:00 | 2:00 | 1.0606 | 9.6
2020-09-05 02:30 | 2:30 | 1.0852 | 9.6
2020-09-05 03:00 | 3:00 | 1.0694 | 9.6
2020-09-05 03:30 | 3:30 | 1.0978 | 9.6
2020-09-05 04:00 | 4:00 | 1.0832 | 9.6
2020-09-05 04:30 | 4:30 | 1.135 | 9.6
2020-09-05 05:00 | 5:00 | 1.1737 | 9.6
2020-09-05 05:30 | 5:30 | 1.2361 | 9.6
2020-09-05 06:00 | 6:00 | 1.3253 | 9.6
2020-09-05 06:30 | 6:30 | 1.3414 | 9.6
2020-09-05 07:00 | 7:00 | 1.3653 | 9.6
2020-09-05 07:30 | 7:30 | 1.2753 | 9.6
2020-09-05 08:00 | 8:00 | 1.1091 | 9.6
2020-09-05 08:30 | 8:30 | 0.82171 | 9.6
2020-09-05 09:00 | 9:00 | 0.62304 | 9.6
2020-09-05 09:30 | 9:30 | 0.35599 | 9.6
2020-09-05 10:00 | 10:00 | 0.35295 | 9.6
2020-09-05 10:30 | 10:30 | 0.16079 | 9.6
2020-09-05 11:00 | 11:00 | 0.40425 | 9.6
2020-09-05 11:30 | 11:30 | 0.47116 | 9.6
2020-09-05 12:00 | 12:00 | 0.10793 | 9.6
2020-09-05 12:30 | 12:30 | 0.24909 | 9.6
2020-09-05 13:00 | 13:00 | 0.075826 | 9.6
2020-09-05 13:30 | 13:30 | 0.2311 | 9.6
2020-09-05 14:00 | 14:00 | 0.88792 | 9.6
2020-09-05 14:30 | 14:30 | 0.68161 | 9.6
2020-09-05 15:00 | 15:00 | 0.98512 | 9.6
2020-09-05 15:30 | 15:30 | 1.0108 | 9.6
2020-09-05 16:00 | 16:00 | 1.3423 | 9.6
2020-09-05 16:30 | 16:30 | 1.6742 | 9.6
2020-09-05 17:00 | 17:00 | 1.8232 | 9.6
2020-09-05 17:30 | 17:30 | 2.0764 | 9.6
2020-09-05 18:00 | 18:00 | 2.2255 | 9.6
2020-09-05 18:30 | 18:30 | 2.2477 | 9.6
2020-09-05 19:00 | 19:00 | 2.1066 | 9.6
2020-09-05 19:30 | 19:30 | 1.9828 | 9.6
2020-09-05 20:00 | 20:00 | 1.9826 | 9.6
2020-09-05 20:30 | 20:30 | 1.9224 | 9.6
2020-09-05 21:00 | 21:00 | 1.7944 | 9.6
2020-09-05 21:30 | 21:30 | 1.7194 | 9.6
2020-09-05 22:00 | 22:00 | 1.7412 | 9.6
2020-09-05 22:30 | 22:30 | 1.8617 | 9.6
2020-09-05 23:00 | 23:00 | 1.6789 | 9.6
2020-09-05 23:30 | 23:30 | 1.484 | 9.6
2020-09-06 | 0:00 | 1.2924 | 9.6
2020-09-06 00:30 | 0:30 | 1.2017 | 9.6
2020-09-06 01:00 | 1:00 | 1.0845 | 9.6
2020-09-06 01:30 | 1:30 | 1.0724 | 9.6
2020-09-06 02:00 | 2:00 | 1.0493 | 9.6
2020-09-06 02:30 | 2:30 | 1.0388 | 9.6
2020-09-06 03:00 | 3:00 | 1.0335 | 9.6
2020-09-06 03:30 | 3:30 | 1.0093 | 9.6
2020-09-06 04:00 | 4:00 | 1.0144 | 9.6
2020-09-06 04:30 | 4:30 | 1.0369 | 9.6
2020-09-06 05:00 | 5:00 | 1.0721 | 9.6
2020-09-06 05:30 | 5:30 | 1.1396 | 9.6
2020-09-06 06:00 | 6:00 | 1.1315 | 9.6
2020-09-06 06:30 | 6:30 | 1.1258 | 9.6
2020-09-06 07:00 | 7:00 | 1.1374 | 9.6
2020-09-06 07:30 | 7:30 | 1.1158 | 9.6
2020-09-06 08:00 | 8:00 | 0.89847 | 9.6
2020-09-06 08:30 | 8:30 | 0.70409 | 9.6
2020-09-06 09:00 | 9:00 | 0.50342 | 9.6
2020-09-06 09:30 | 9:30 | 0.56362 | 9.6
2020-09-06 10:00 | 10:00 | 1.1548 | 9.6
2020-09-06 10:30 | 10:30 | 0.89947 | 9.6
2020-09-06 11:00 | 11:00 | 0.48382 | 9.6
2020-09-06 11:30 | 11:30 | 0.44434 | 9.6
2020-09-06 12:00 | 12:00 | 0.31206 | 9.6
2020-09-06 12:30 | 12:30 | 0.71729 | 9.6
2020-09-06 13:00 | 13:00 | 1.0365 | 9.6
2020-09-06 13:30 | 13:30 | 0.83953 | 9.6
2020-09-06 14:00 | 14:00 | 1.2042 | 9.6
2020-09-06 14:30 | 14:30 | 1.4125 | 9.6
2020-09-06 15:00 | 15:00 | 1.3999 | 9.6
2020-09-06 15:30 | 15:30 | 1.5764 | 9.6
2020-09-06 16:00 | 16:00 | 1.6319 | 9.6
2020-09-06 16:30 | 16:30 | 1.8479 | 9.6
2020-09-06 17:00 | 17:00 | 2.0856 | 9.6
2020-09-06 17:30 | 17:30 | 2.1683 | 9.6
2020-09-06 18:00 | 18:00 | 2.3074 | 9.6
2020-09-06 18:30 | 18:30 | 2.2914 | 9.6
2020-09-06 19:00 | 19:00 | 2.1161 | 9.6
2020-09-06 19:30 | 19:30 | 2.0763 | 9.6
2020-09-06 20:00 | 20:00 | 2.0074 | 9.6
2020-09-06 20:30 | 20:30 | 1.8943 | 9.6
2020-09-06 21:00 | 21:00 | 1.8065 | 9.6
2020-09-06 21:30 | 21:30 | 1.6388 | 9.6
2020-09-06 22:00 | 22:00 | 1.5907 | 9.6
2020-09-06 22:30 | 22:30 | 1.7674 | 9.6
2020-09-06 23:00 | 23:00 | 1.6178 | 9.6
2020-09-06 23:30 | 23:30 | 1.3849 | 9.6
2020-09-07 | 0:00 | 1.2424 | 9.6
2020-09-07 00:30 | 0:30 | 1.1567 | 9.6
2020-09-07 01:00 | 1:00 | 1.1068 | 9.6
2020-09-07 01:30 | 1:30 | 1.061 | 9.6
2020-09-07 02:00 | 2:00 | 1.07 | 9.6
2020-09-07 02:30 | 2:30 | 0.97095 | 9.6
2020-09-07 03:00 | 3:00 | 1.0108 | 9.6
2020-09-07 03:30 | 3:30 | 1.0112 | 9.6
2020-09-07 04:00 | 4:00 | 1.062 | 9.6
2020-09-07 04:30 | 4:30 | 1.0857 | 9.6
2020-09-07 05:00 | 5:00 | 1.2085 | 9.6
2020-09-07 05:30 | 5:30 | 1.3395 | 9.6
2020-09-07 06:00 | 6:00 | 1.4594 | 9.6
2020-09-07 06:30 | 6:30 | 1.6149 | 9.6
2020-09-07 07:00 | 7:00 | 1.7329 | 9.6
2020-09-07 07:30 | 7:30 | 1.616 | 9.6
2020-09-07 08:00 | 8:00 | 1.2643 | 9.6
2020-09-07 08:30 | 8:30 | 1.5582 | 9.6
2020-09-07 09:00 | 9:00 | 1.4156 | 9.6
2020-09-07 09:30 | 9:30 | 1.2916 | 9.6
2020-09-07 10:00 | 10:00 | 1.6548 | 9.6
2020-09-07 10:30 | 10:30 | 1.1642 | 9.6
2020-09-07 11:00 | 11:00 | 1.4243 | 9.6
2020-09-07 11:30 | 11:30 | 1.5793 | 9.6
2020-09-07 12:00 | 12:00 | 1.6629 | 9.6
2020-09-07 12:30 | 12:30 | 1.4963 | 9.6
2020-09-07 13:00 | 13:00 | 1.6218 | 9.6
2020-09-07 13:30 | 13:30 | 1.6649 | 9.6
2020-09-07 14:00 | 14:00 | 1.4728 | 9.6
2020-09-07 14:30 | 14:30 | 1.5875 | 9.6
2020-09-07 15:00 | 15:00 | 1.6847 | 9.6
2020-09-07 15:30 | 15:30 | 1.9448 | 9.6
2020-09-07 16:00 | 16:00 | 2.0696 | 9.6
2020-09-07 16:30 | 16:30 | 2.239 | 9.6
2020-09-07 17:00 | 17:00 | 2.4621 | 9.6
2020-09-07 17:30 | 17:30 | 2.6068 | 9.6
2020-09-07 18:00 | 18:00 | 2.7596 | 9.6
2020-09-07 18:30 | 18:30 | 2.7007 | 9.6
2020-09-07 19:00 | 19:00 | 2.5009 | 9.6
2020-09-07 19:30 | 19:30 | 2.4256 | 9.6
2020-09-07 20:00 | 20:00 | 2.2621 | 9.6
2020-09-07 20:30 | 20:30 | 2.1553 | 9.6
2020-09-07 21:00 | 21:00 | 2.0186 | 9.6
2020-09-07 21:30 | 21:30 | 1.7871 | 9.6
2020-09-07 22:00 | 22:00 | 1.6711 | 9.6
2020-09-07 22:30 | 22:30 | 1.8397 | 9.6
2020-09-07 23:00 | 23:00 | 1.6741 | 9.6
2020-09-07 23:30 | 23:30 | 1.4753 | 9.6
2020-09-08 | 0:00 | 1.2914 | 9.6
2020-09-08 00:30 | 0:30 | 1.1629 | 9.6
2020-09-08 01:00 | 1:00 | 1.0963 | 9.6
2020-09-08 01:30 | 1:30 | 1.0427 | 9.6
2020-09-08 02:00 | 2:00 | 1.0131 | 9.6
2020-09-08 02:30 | 2:30 | 1.0128 | 9.6
2020-09-08 03:00 | 3:00 | 1.0613 | 9.6
2020-09-08 03:30 | 3:30 | 1.0502 | 9.6
2020-09-08 04:00 | 4:00 | 1.0664 | 9.6
2020-09-08 04:30 | 4:30 | 1.0947 | 9.6
2020-09-08 05:00 | 5:00 | 1.2045 | 9.6
2020-09-08 05:30 | 5:30 | 1.343 | 9.6
2020-09-08 06:00 | 6:00 | 1.5157 | 9.6
2020-09-08 06:30 | 6:30 | 1.6676 | 9.6
2020-09-08 07:00 | 7:00 | 1.6669 | 9.6
2020-09-08 07:30 | 7:30 | 1.4878 | 9.6
2020-09-08 08:00 | 8:00 | 1.067 | 9.6
2020-09-08 08:30 | 8:30 | 0.86136 | 9.6
2020-09-08 09:00 | 9:00 | 0.58754 | 9.6
2020-09-08 09:30 | 9:30 | 0.57062 | 9.6
2020-09-08 10:00 | 10:00 | 0.54889 | 9.6
2020-09-08 10:30 | 10:30 | 0.47062 | 9.6
2020-09-08 11:00 | 11:00 | 0.15131 | 9.6
2020-09-08 11:30 | 11:30 | 0.1506 | 9.6
2020-09-08 12:00 | 12:00 | 0.0986 | 9.6
2020-09-08 12:30 | 12:30 | 0.13682 | 9.6
2020-09-08 13:00 | 13:00 | 0.28885 | 9.6
2020-09-08 13:30 | 13:30 | 0.43562 | 9.6
2020-09-08 14:00 | 14:00 | 0.37438 | 9.6
2020-09-08 14:30 | 14:30 | 0.57814 | 9.6
2020-09-08 15:00 | 15:00 | 0.62315 | 9.6
2020-09-08 15:30 | 15:30 | 0.96512 | 9.6
2020-09-08 16:00 | 16:00 | 1.2204 | 9.6
2020-09-08 16:30 | 16:30 | 1.5143 | 9.6
2020-09-08 17:00 | 17:00 | 1.7272 | 9.6
2020-09-08 17:30 | 17:30 | 2.0604 | 9.6
2020-09-08 18:00 | 18:00 | 2.3145 | 9.6
2020-09-08 18:30 | 18:30 | 2.3829 | 9.6
2020-09-08 19:00 | 19:00 | 2.3143 | 9.6
2020-09-08 19:30 | 19:30 | 2.1525 | 9.6
2020-09-08 20:00 | 20:00 | 2.2053 | 9.6
2020-09-08 20:30 | 20:30 | 2.1163 | 9.6
2020-09-08 21:00 | 21:00 | 2.0312 | 9.6
2020-09-08 21:30 | 21:30 | 1.8092 | 9.6
2020-09-08 22:00 | 22:00 | 1.7289 | 9.6
2020-09-08 22:30 | 22:30 | 1.8122 | 9.6
2020-09-08 23:00 | 23:00 | 1.7307 | 9.6
2020-09-08 23:30 | 23:30 | 1.483 | 9.6
2020-09-09 | 0:00 | 1.3176 | 9.6
2020-09-09 00:30 | 0:30 | 1.1672 | 9.6
2020-09-09 01:00 | 1:00 | 1.1252 | 9.6
2020-09-09 01:30 | 1:30 | 1.1006 | 9.6
2020-09-09 02:00 | 2:00 | 1.0569 | 9.6
2020-09-09 02:30 | 2:30 | 1.0312 | 9.6
2020-09-09 03:00 | 3:00 | 1.0488 | 9.6
2020-09-09 03:30 | 3:30 | 1.0657 | 9.6
2020-09-09 04:00 | 4:00 | 1.0444 | 9.6
2020-09-09 04:30 | 4:30 | 1.1205 | 9.6
2020-09-09 05:00 | 5:00 | 1.2732 | 9.6
2020-09-09 05:30 | 5:30 | 1.3332 | 9.6
2020-09-09 06:00 | 6:00 | 1.5203 | 9.6
2020-09-09 06:30 | 6:30 | 1.7788 | 9.6
2020-09-09 07:00 | 7:00 | 1.8139 | 9.6
2020-09-09 07:30 | 7:30 | 1.6495 | 9.6
2020-09-09 08:00 | 8:00 | 1.4378 | 9.6
2020-09-09 08:30 | 8:30 | 1.0739 | 9.6
2020-09-09 09:00 | 9:00 | 1.0708 | 9.6
2020-09-09 09:30 | 9:30 | 1.0223 | 9.6
2020-09-09 10:00 | 10:00 | 0.79452 | 9.6
2020-09-09 10:30 | 10:30 | 0.69891 | 9.6
2020-09-09 11:00 | 11:00 | 0.46112 | 9.6
2020-09-09 11:30 | 11:30 | 0.63477 | 9.6
2020-09-09 12:00 | 12:00 | 0.50841 | 9.6
2020-09-09 12:30 | 12:30 | 0.36603 | 9.6
2020-09-09 13:00 | 13:00 | 0.56056 | 9.6
2020-09-09 13:30 | 13:30 | 0.36573 | 9.6
2020-09-09 14:00 | 14:00 | 0.53584 | 9.6
2020-09-09 14:30 | 14:30 | 0.59469 | 9.6
2020-09-09 15:00 | 15:00 | 0.84516 | 9.6
2020-09-09 15:30 | 15:30 | 1.0734 | 9.6
2020-09-09 16:00 | 16:00 | 1.3722 | 9.6
2020-09-09 16:30 | 16:30 | 1.5501 | 9.6
2020-09-09 17:00 | 17:00 | 1.7834 | 9.6
2020-09-09 17:30 | 17:30 | 2.1121 | 9.6
2020-09-09 18:00 | 18:00 | 2.3972 | 9.6
2020-09-09 18:30 | 18:30 | 2.524 | 9.6
2020-09-09 19:00 | 19:00 | 2.3028 | 9.6
2020-09-09 19:30 | 19:30 | 2.3255 | 9.6
2020-09-09 20:00 | 20:00 | 2.2943 | 9.6
2020-09-09 20:30 | 20:30 | 2.1255 | 9.6
2020-09-09 21:00 | 21:00 | 1.9864 | 9.6
2020-09-09 21:30 | 21:30 | 1.7791 | 9.6
2020-09-09 22:00 | 22:00 | 1.7947 | 9.6
2020-09-09 22:30 | 22:30 | 1.916 | 9.6
2020-09-09 23:00 | 23:00 | 1.7823 | 9.6
2020-09-09 23:30 | 23:30 | 1.5427 | 9.6
2020-09-10 | 0:00 | 1.3725 | 9.6
2020-09-10 00:30 | 0:30 | 1.2307 | 9.6
2020-09-10 01:00 | 1:00 | 1.2162 | 9.6
2020-09-10 01:30 | 1:30 | 1.1039 | 9.6
2020-09-10 02:00 | 2:00 | 1.0983 | 9.6
2020-09-10 02:30 | 2:30 | 1.0574 | 9.6
2020-09-10 03:00 | 3:00 | 1.0633 | 9.6
2020-09-10 03:30 | 3:30 | 1.105 | 9.6
2020-09-10 04:00 | 4:00 | 1.0875 | 9.6
2020-09-10 04:30 | 4:30 | 1.172 | 9.6
2020-09-10 05:00 | 5:00 | 1.3133 | 9.6
2020-09-10 05:30 | 5:30 | 1.4064 | 9.6
2020-09-10 06:00 | 6:00 | 1.5624 | 9.6
2020-09-10 06:30 | 6:30 | 1.6579 | 9.6
2020-09-10 07:00 | 7:00 | 1.5674 | 9.6
2020-09-10 07:30 | 7:30 | 1.4086 | 9.6
2020-09-10 08:00 | 8:00 | 1.0929 | 9.6
2020-09-10 08:30 | 8:30 | 0.73506 | 9.6
2020-09-10 09:00 | 9:00 | 0.39022 | 9.6
2020-09-10 09:30 | 9:30 | 0.13441 | 9.6
2020-09-10 10:00 | 10:00 | 0.055937 | 9.6
2020-09-10 10:30 | 10:30 | 0.15271 | 9.6
2020-09-10 11:00 | 11:00 | 0.0314 | 9.6
2020-09-10 11:30 | 11:30 | 0.03022 | 9.6
2020-09-10 12:00 | 12:00 | 0.34145 | 9.6
2020-09-10 12:30 | 12:30 | 0.84822 | 9.6
2020-09-10 13:00 | 13:00 | 1.2352 | 9.6
2020-09-10 13:30 | 13:30 | 1.3616 | 9.6
2020-09-10 14:00 | 14:00 | 1.2826 | 9.6
2020-09-10 14:30 | 14:30 | 1.4139 | 9.6
2020-09-10 15:00 | 15:00 | 1.5051 | 9.6
2020-09-10 15:30 | 15:30 | 1.5516 | 9.6
2020-09-10 16:00 | 16:00 | 1.7385 | 9.6
2020-09-10 16:30 | 16:30 | 1.8307 | 9.6
2020-09-10 17:00 | 17:00 | 1.989 | 9.6
2020-09-10 17:30 | 17:30 | 2.3338 | 9.6
2020-09-10 18:00 | 18:00 | 2.4808 | 9.6
2020-09-10 18:30 | 18:30 | 2.4629 | 9.6
2020-09-10 19:00 | 19:00 | 2.3953 | 9.6
2020-09-10 19:30 | 19:30 | 2.2903 | 9.6
2020-09-10 20:00 | 20:00 | 2.3167 | 9.6
2020-09-10 20:30 | 20:30 | 2.1414 | 9.6
2020-09-10 21:00 | 21:00 | 1.9769 | 9.6
2020-09-10 21:30 | 21:30 | 1.8614 | 9.6
2020-09-10 22:00 | 22:00 | 1.7697 | 9.6
2020-09-10 22:30 | 22:30 | 1.8864 | 9.6
2020-09-10 23:00 | 23:00 | 1.8034 | 9.6
2020-09-10 23:30 | 23:30 | 1.5065 | 9.6
2020-09-11 | 0:00 | 1.2882 | 9.6
2020-09-11 00:30 | 0:30 | 1.1951 | 9.6
2020-09-11 01:00 | 1:00 | 1.1346 | 9.6
2020-09-11 01:30 | 1:30 | 1.0836 | 9.6
2020-09-11 02:00 | 2:00 | 1.0589 | 9.6
2020-09-11 02:30 | 2:30 | 1.0705 | 9.6
2020-09-11 03:00 | 3:00 | 1.1039 | 9.6
2020-09-11 03:30 | 3:30 | 1.0913 | 9.6
2020-09-11 04:00 | 4:00 | 1.1315 | 9.6
2020-09-11 04:30 | 4:30 | 1.1469 | 9.6
2020-09-11 05:00 | 5:00 | 1.2168 | 9.6
2020-09-11 05:30 | 5:30 | 1.2947 | 9.6
2020-09-11 06:00 | 6:00 | 1.4612 | 9.6
2020-09-11 06:30 | 6:30 | 1.6958 | 9.6
2020-09-11 07:00 | 7:00 | 1.6939 | 9.6
2020-09-11 07:30 | 7:30 | 1.9879 | 9.6
2020-09-11 08:00 | 8:00 | 2.0635 | 9.6
2020-09-11 08:30 | 8:30 | 1.878 | 9.6
2020-09-11 09:00 | 9:00 | 1.9075 | 9.6
2020-09-11 09:30 | 9:30 | 1.8045 | 9.6
2020-09-11 10:00 | 10:00 | 1.689 | 9.6
2020-09-11 10:30 | 10:30 | 1.6974 | 9.6
2020-09-11 11:00 | 11:00 | 1.5199 | 9.6
2020-09-11 11:30 | 11:30 | 1.412 | 9.6
2020-09-11 12:00 | 12:00 | 1.4818 | 9.6
2020-09-11 12:30 | 12:30 | 1.0797 | 9.6
2020-09-11 13:00 | 13:00 | 1.4493 | 9.6
2020-09-11 13:30 | 13:30 | 0.99189 | 9.6
2020-09-11 14:00 | 14:00 | 1.3736 | 9.6
2020-09-11 14:30 | 14:30 | 1.0433 | 9.6
2020-09-11 15:00 | 15:00 | 1.0879 | 9.6
2020-09-11 15:30 | 15:30 | 1.7027 | 9.6
2020-09-11 16:00 | 16:00 | 2.0579 | 9.6
2020-09-11 16:30 | 16:30 | 2.219 | 9.6
2020-09-11 17:00 | 17:00 | 2.339 | 9.6
2020-09-11 17:30 | 17:30 | 2.5657 | 9.6
2020-09-11 18:00 | 18:00 | 2.7771 | 9.6
2020-09-11 18:30 | 18:30 | 2.7054 | 9.6
2020-09-11 19:00 | 19:00 | 2.6285 | 9.6
2020-09-11 19:30 | 19:30 | 2.4986 | 9.6
2020-09-11 20:00 | 20:00 | 2.4868 | 9.6
2020-09-11 20:30 | 20:30 | 2.3943 | 9.6
2020-09-11 21:00 | 21:00 | 2.224 | 9.6
2020-09-11 21:30 | 21:30 | 2.0721 | 9.6
2020-09-11 22:00 | 22:00 | 1.9788 | 9.6
2020-09-11 22:30 | 22:30 | 2.1546 | 9.6
2020-09-11 23:00 | 23:00 | 1.8888 | 9.6
2020-09-11 23:30 | 23:30 | 1.6747 | 9.6
2020-09-12 | 0:00 | 1.4354 | 9.6
2020-09-12 00:30 | 0:30 | 1.303 | 9.6
2020-09-12 01:00 | 1:00 | 1.2628 | 9.6
2020-09-12 01:30 | 1:30 | 1.1907 | 9.6
2020-09-12 02:00 | 2:00 | 1.146 | 9.6
2020-09-12 02:30 | 2:30 | 1.1326 | 9.6
2020-09-12 03:00 | 3:00 | 1.1456 | 9.6
2020-09-12 03:30 | 3:30 | 1.1473 | 9.6
2020-09-12 04:00 | 4:00 | 1.088 | 9.6
2020-09-12 04:30 | 4:30 | 1.1587 | 9.6
2020-09-12 05:00 | 5:00 | 1.2126 | 9.6
2020-09-12 05:30 | 5:30 | 1.2795 | 9.6
2020-09-12 06:00 | 6:00 | 1.3767 | 9.6
2020-09-12 06:30 | 6:30 | 1.4286 | 9.6
2020-09-12 07:00 | 7:00 | 1.3982 | 9.6
2020-09-12 07:30 | 7:30 | 1.2815 | 9.6
2020-09-12 08:00 | 8:00 | 1.0474 | 9.6
2020-09-12 08:30 | 8:30 | 0.81736 | 9.6
2020-09-12 09:00 | 9:00 | 0.69321 | 9.6
2020-09-12 09:30 | 9:30 | 0.53336 | 9.6
2020-09-12 10:00 | 10:00 | 0.10654 | 9.6
2020-09-12 10:30 | 10:30 | 0.089015 | 9.6
2020-09-12 11:00 | 11:00 | 0.12747 | 9.6
2020-09-12 11:30 | 11:30 | 0.40418 | 9.6
2020-09-12 12:00 | 12:00 | 0.29593 | 9.6
2020-09-12 12:30 | 12:30 | 0.13496 | 9.6
2020-09-12 13:00 | 13:00 | 0.31869 | 9.6
2020-09-12 13:30 | 13:30 | 0.62855 | 9.6
2020-09-12 14:00 | 14:00 | 0.7172 | 9.6
2020-09-12 14:30 | 14:30 | 0.79937 | 9.6
2020-09-12 15:00 | 15:00 | 1.012 | 9.6
2020-09-12 15:30 | 15:30 | 1.2061 | 9.6
2020-09-12 16:00 | 16:00 | 1.4168 | 9.6
2020-09-12 16:30 | 16:30 | 1.6558 | 9.6
2020-09-12 17:00 | 17:00 | 1.9009 | 9.6
2020-09-12 17:30 | 17:30 | 2.1611 | 9.6
2020-09-12 18:00 | 18:00 | 2.3625 | 9.6
2020-09-12 18:30 | 18:30 | 2.315 | 9.6
2020-09-12 19:00 | 19:00 | 2.1599 | 9.6
2020-09-12 19:30 | 19:30 | 2.1616 | 9.6
2020-09-12 20:00 | 20:00 | 2.1007 | 9.6
2020-09-12 20:30 | 20:30 | 1.9527 | 9.6
2020-09-12 21:00 | 21:00 | 1.8787 | 9.6
2020-09-12 21:30 | 21:30 | 1.8146 | 9.6
2020-09-12 22:00 | 22:00 | 1.8022 | 9.6
2020-09-12 22:30 | 22:30 | 1.9577 | 9.6
2020-09-12 23:00 | 23:00 | 1.8117 | 9.6
2020-09-12 23:30 | 23:30 | 1.5139 | 9.6
2020-09-13 | 0:00 | 1.3562 | 9.6
2020-09-13 00:30 | 0:30 | 1.2111 | 9.6
2020-09-13 01:00 | 1:00 | 1.1516 | 9.6
2020-09-13 01:30 | 1:30 | 1.0994 | 9.6
2020-09-13 02:00 | 2:00 | 1.043 | 9.6
2020-09-13 02:30 | 2:30 | 1.0288 | 9.6
2020-09-13 03:00 | 3:00 | 1.0347 | 9.6
2020-09-13 03:30 | 3:30 | 1.0262 | 9.6
2020-09-13 04:00 | 4:00 | 1.0233 | 9.6
2020-09-13 04:30 | 4:30 | 1.0496 | 9.6
2020-09-13 05:00 | 5:00 | 1.0986 | 9.6
2020-09-13 05:30 | 5:30 | 1.1253 | 9.6
2020-09-13 06:00 | 6:00 | 1.1596 | 9.6
2020-09-13 06:30 | 6:30 | 1.208 | 9.6
2020-09-13 07:00 | 7:00 | 1.4058 | 9.6
2020-09-13 07:30 | 7:30 | 1.1475 | 9.6
2020-09-13 08:00 | 8:00 | 0.88689 | 9.6
2020-09-13 08:30 | 8:30 | 0.72716 | 9.6
2020-09-13 09:00 | 9:00 | 1.1058 | 9.6
2020-09-13 09:30 | 9:30 | 0.74223 | 9.6
2020-09-13 10:00 | 10:00 | 0.099857 | 9.6
2020-09-13 10:30 | 10:30 | 0.068171 | 9.6
2020-09-13 11:00 | 11:00 | 0.27487 | 9.6
2020-09-13 11:30 | 11:30 | 0.38752 | 9.6
2020-09-13 12:00 | 12:00 | 0.88897 | 9.6
2020-09-13 12:30 | 12:30 | 0.6919 | 9.6
2020-09-13 13:00 | 13:00 | 0.43627 | 9.6
2020-09-13 13:30 | 13:30 | 0.61066 | 9.6
2020-09-13 14:00 | 14:00 | 0.61187 | 9.6
2020-09-13 14:30 | 14:30 | 0.81454 | 9.6
2020-09-13 15:00 | 15:00 | 0.85375 | 9.6
2020-09-13 15:30 | 15:30 | 1.1206 | 9.6
2020-09-13 16:00 | 16:00 | 1.4127 | 9.6
2020-09-13 16:30 | 16:30 | 1.6467 | 9.6
2020-09-13 17:00 | 17:00 | 1.8806 | 9.6
2020-09-13 17:30 | 17:30 | 2.1595 | 9.6
2020-09-13 18:00 | 18:00 | 2.4037 | 9.6
2020-09-13 18:30 | 18:30 | 2.422 | 9.6
2020-09-13 19:00 | 19:00 | 2.3097 | 9.6
2020-09-13 19:30 | 19:30 | 2.1658 | 9.6
2020-09-13 20:00 | 20:00 | 2.0438 | 9.6
2020-09-13 20:30 | 20:30 | 1.9069 | 9.6
2020-09-13 21:00 | 21:00 | 1.8355 | 9.6
2020-09-13 21:30 | 21:30 | 1.7127 | 9.6
2020-09-13 22:00 | 22:00 | 1.693 | 9.6
2020-09-13 22:30 | 22:30 | 1.8378 | 9.6
2020-09-13 23:00 | 23:00 | 1.7163 | 9.6
2020-09-13 23:30 | 23:30 | 1.4706 | 9.6
2020-09-14 | 0:00 | 1.2959 | 9.6
2020-09-14 00:30 | 0:30 | 1.1736 | 9.6
2020-09-14 01:00 | 1:00 | 1.1201 | 9.6
2020-09-14 01:30 | 1:30 | 1.0914 | 9.6
2020-09-14 02:00 | 2:00 | 1.0425 | 9.6
2020-09-14 02:30 | 2:30 | 1.0157 | 9.6
2020-09-14 03:00 | 3:00 | 1.0728 | 9.6
2020-09-14 03:30 | 3:30 | 1.0659 | 9.6
2020-09-14 04:00 | 4:00 | 1.0587 | 9.6
2020-09-14 04:30 | 4:30 | 1.0952 | 9.6
2020-09-14 05:00 | 5:00 | 1.1937 | 9.6
2020-09-14 05:30 | 5:30 | 1.3311 | 9.6
2020-09-14 06:00 | 6:00 | 1.4429 | 9.6
2020-09-14 06:30 | 6:30 | 1.5902 | 9.6
2020-09-14 07:00 | 7:00 | 1.6504 | 9.6
2020-09-14 07:30 | 7:30 | 1.4197 | 9.6
2020-09-14 08:00 | 8:00 | 0.97711 | 9.6
2020-09-14 08:30 | 8:30 | 0.64271 | 9.6
2020-09-14 09:00 | 9:00 | 0.40623 | 9.6
2020-09-14 09:30 | 9:30 | 0.2761 | 9.6
2020-09-14 10:00 | 10:00 | 0.073994 | 9.6
2020-09-14 10:30 | 10:30 | 0.053529 | 9.6
2020-09-14 11:00 | 11:00 | 0.10944 | 9.6
2020-09-14 11:30 | 11:30 | 0.11056 | 9.6
2020-09-14 12:00 | 12:00 | 0.24777 | 9.6
2020-09-14 12:30 | 12:30 | 0.268 | 9.6
2020-09-14 13:00 | 13:00 | 0.24282 | 9.6
2020-09-14 13:30 | 13:30 | 0.070567 | 9.6
2020-09-14 14:00 | 14:00 | 0.11418 | 9.6
2020-09-14 14:30 | 14:30 | 0.34836 | 9.6
2020-09-14 15:00 | 15:00 | 0.62941 | 9.6
2020-09-14 15:30 | 15:30 | 0.93464 | 9.6
2020-09-14 16:00 | 16:00 | 1.3033 | 9.6
2020-09-14 16:30 | 16:30 | 1.5956 | 9.6
2020-09-14 17:00 | 17:00 | 1.8656 | 9.6
2020-09-14 17:30 | 17:30 | 2.1473 | 9.6
2020-09-14 18:00 | 18:00 | 2.3627 | 9.6
2020-09-14 18:30 | 18:30 | 2.384 | 9.6
2020-09-14 19:00 | 19:00 | 2.2116 | 9.6
2020-09-14 19:30 | 19:30 | 2.0556 | 9.6
2020-09-14 20:00 | 20:00 | 2.0045 | 9.6
2020-09-14 20:30 | 20:30 | 1.9196 | 9.6
2020-09-14 21:00 | 21:00 | 1.8349 | 9.6
2020-09-14 21:30 | 21:30 | 1.714 | 9.6
2020-09-14 22:00 | 22:00 | 1.6468 | 9.6
2020-09-14 22:30 | 22:30 | 1.7851 | 9.6
2020-09-14 23:00 | 23:00 | 1.6999 | 9.6
2020-09-14 23:30 | 23:30 | 1.4627 | 9.6
2020-09-15 | 0:00 | 1.2784 | 9.6
2020-09-15 00:30 | 0:30 | 1.1542 | 9.6
2020-09-15 01:00 | 1:00 | 1.0813 | 9.6
2020-09-15 01:30 | 1:30 | 1.0399 | 9.6
2020-09-15 02:00 | 2:00 | 1.0505 | 9.6
2020-09-15 02:30 | 2:30 | 1.0248 | 9.6
2020-09-15 03:00 | 3:00 | 0.99991 | 9.6
2020-09-15 03:30 | 3:30 | 1.0543 | 9.6
2020-09-15 04:00 | 4:00 | 1.0261 | 9.6
2020-09-15 04:30 | 4:30 | 1.1179 | 9.6
2020-09-15 05:00 | 5:00 | 1.2199 | 9.6
2020-09-15 05:30 | 5:30 | 1.3191 | 9.6
2020-09-15 06:00 | 6:00 | 1.3999 | 9.6
2020-09-15 06:30 | 6:30 | 1.456 | 9.6
2020-09-15 07:00 | 7:00 | 1.5554 | 9.6
2020-09-15 07:30 | 7:30 | 1.2799 | 9.6
2020-09-15 08:00 | 8:00 | 0.95694 | 9.6
2020-09-15 08:30 | 8:30 | 0.79105 | 9.6
2020-09-15 09:00 | 9:00 | 0.73175 | 9.6
2020-09-15 09:30 | 9:30 | 0.27788 | 9.6
2020-09-15 10:00 | 10:00 | 0.13669 | 9.6
2020-09-15 10:30 | 10:30 | 0.15171 | 9.6
2020-09-15 11:00 | 11:00 | 0.20597 | 9.6
2020-09-15 11:30 | 11:30 | 0.32166 | 9.6
2020-09-15 12:00 | 12:00 | 0.36685 | 9.6
2020-09-15 12:30 | 12:30 | 0.46181 | 9.6
2020-09-15 13:00 | 13:00 | 0.23825 | 9.6
2020-09-15 13:30 | 13:30 | 0.17596 | 9.6
2020-09-15 14:00 | 14:00 | 0.14695 | 9.6
2020-09-15 14:30 | 14:30 | 0.56871 | 9.6
2020-09-15 15:00 | 15:00 | 0.81973 | 9.6
2020-09-15 15:30 | 15:30 | 1.1728 | 9.6
2020-09-15 16:00 | 16:00 | 1.2282 | 9.6
2020-09-15 16:30 | 16:30 | 1.5366 | 9.6
2020-09-15 17:00 | 17:00 | 1.6459 | 9.6
2020-09-15 17:30 | 17:30 | 2.0206 | 9.6
2020-09-15 18:00 | 18:00 | 2.3503 | 9.6
2020-09-15 18:30 | 18:30 | 2.3481 | 9.6
2020-09-15 19:00 | 19:00 | 2.2731 | 9.6
2020-09-15 19:30 | 19:30 | 2.1675 | 9.6
2020-09-15 20:00 | 20:00 | 2.0887 | 9.6
2020-09-15 20:30 | 20:30 | 1.9805 | 9.6
2020-09-15 21:00 | 21:00 | 1.8502 | 9.6
2020-09-15 21:30 | 21:30 | 1.6834 | 9.6
2020-09-15 22:00 | 22:00 | 1.6708 | 9.6
2020-09-15 22:30 | 22:30 | 1.8501 | 9.6
2020-09-15 23:00 | 23:00 | 1.6608 | 9.6
2020-09-15 23:30 | 23:30 | 1.4358 | 9.6
2020-09-16 | 0:00 | 1.2811 | 9.6
2020-09-16 00:30 | 0:30 | 1.1663 | 9.6
2020-09-16 01:00 | 1:00 | 1.0932 | 9.6
2020-09-16 01:30 | 1:30 | 1.0917 | 9.6
2020-09-16 02:00 | 2:00 | 1.0569 | 9.6
2020-09-16 02:30 | 2:30 | 1.0146 | 9.6
2020-09-16 03:00 | 3:00 | 1.0529 | 9.6
2020-09-16 03:30 | 3:30 | 1.0854 | 9.6
2020-09-16 04:00 | 4:00 | 1.0825 | 9.6
2020-09-16 04:30 | 4:30 | 1.1084 | 9.6
2020-09-16 05:00 | 5:00 | 1.214 | 9.6
2020-09-16 05:30 | 5:30 | 1.3184 | 9.6
2020-09-16 06:00 | 6:00 | 1.4854 | 9.6
2020-09-16 06:30 | 6:30 | 1.6217 | 9.6
2020-09-16 07:00 | 7:00 | 1.603 | 9.6
2020-09-16 07:30 | 7:30 | 1.4387 | 9.6
2020-09-16 08:00 | 8:00 | 1.0938 | 9.6
2020-09-16 08:30 | 8:30 | 0.60964 | 9.6
2020-09-16 09:00 | 9:00 | 0.7245 | 9.6
2020-09-16 09:30 | 9:30 | 0.78241 | 9.6
2020-09-16 10:00 | 10:00 | 0.74625 | 9.6
2020-09-16 10:30 | 10:30 | 0.51601 | 9.6
2020-09-16 11:00 | 11:00 | 0.22805 | 9.6
2020-09-16 11:30 | 11:30 | 0.21697 | 9.6
2020-09-16 12:00 | 12:00 | 0.30213 | 9.6
2020-09-16 12:30 | 12:30 | 0.25439 | 9.6
2020-09-16 13:00 | 13:00 | 0.32637 | 9.6
2020-09-16 13:30 | 13:30 | 0.34431 | 9.6
2020-09-16 14:00 | 14:00 | 0.3944 | 9.6
2020-09-16 14:30 | 14:30 | 0.70804 | 9.6
2020-09-16 15:00 | 15:00 | 0.90295 | 9.6
2020-09-16 15:30 | 15:30 | 1.1419 | 9.6
2020-09-16 16:00 | 16:00 | 1.3573 | 9.6
2020-09-16 16:30 | 16:30 | 1.6398 | 9.6
2020-09-16 17:00 | 17:00 | 1.8595 | 9.6
2020-09-16 17:30 | 17:30 | 2.034 | 9.6
2020-09-16 18:00 | 18:00 | 2.3443 | 9.6
2020-09-16 18:30 | 18:30 | 2.393 | 9.6
2020-09-16 19:00 | 19:00 | 2.2723 | 9.6
2020-09-16 19:30 | 19:30 | 2.1586 | 9.6
2020-09-16 20:00 | 20:00 | 2.1298 | 9.6
2020-09-16 20:30 | 20:30 | 2.0624 | 9.6
2020-09-16 21:00 | 21:00 | 1.8832 | 9.6
2020-09-16 21:30 | 21:30 | 1.7668 | 9.6
2020-09-16 22:00 | 22:00 | 1.7238 | 9.6
2020-09-16 22:30 | 22:30 | 1.8576 | 9.6
2020-09-16 23:00 | 23:00 | 1.6557 | 9.6
2020-09-16 23:30 | 23:30 | 1.4821 | 9.6
2020-09-17 | 0:00 | 1.2783 | 9.6
2020-09-17 00:30 | 0:30 | 1.1642 | 9.6
2020-09-17 01:00 | 1:00 | 1.1158 | 9.6
2020-09-17 01:30 | 1:30 | 1.0672 | 9.6
2020-09-17 02:00 | 2:00 | 1.0468 | 9.6
2020-09-17 02:30 | 2:30 | 1.0225 | 9.6
2020-09-17 03:00 | 3:00 | 1.0502 | 9.6
2020-09-17 03:30 | 3:30 | 1.0402 | 9.6
2020-09-17 04:00 | 4:00 | 1.0684 | 9.6
2020-09-17 04:30 | 4:30 | 1.1164 | 9.6
2020-09-17 05:00 | 5:00 | 1.2256 | 9.6
2020-09-17 05:30 | 5:30 | 1.3261 | 9.6
2020-09-17 06:00 | 6:00 | 1.4371 | 9.6
2020-09-17 06:30 | 6:30 | 1.5715 | 9.6
2020-09-17 07:00 | 7:00 | 1.5257 | 9.6
2020-09-17 07:30 | 7:30 | 1.1845 | 9.6
2020-09-17 08:00 | 8:00 | 0.64306 | 9.6
2020-09-17 08:30 | 8:30 | 0.46887 | 9.6
2020-09-17 09:00 | 9:00 | 0.32015 | 9.6
2020-09-17 09:30 | 9:30 | 0.30425 | 9.6
2020-09-17 10:00 | 10:00 | 0.25418 | 9.6
2020-09-17 10:30 | 10:30 | 0.22411 | 9.6
2020-09-17 11:00 | 11:00 | 0.18117 | 9.6
2020-09-17 11:30 | 11:30 | 0.056778 | 9.6
2020-09-17 12:00 | 12:00 | 0.12499 | 9.6
2020-09-17 12:30 | 12:30 | 0.069483 | 9.6
2020-09-17 13:00 | 13:00 | 0.038456 | 9.6
2020-09-17 13:30 | 13:30 | 0.071986 | 9.6
2020-09-17 14:00 | 14:00 | 0.18631 | 9.6
2020-09-17 14:30 | 14:30 | 0.42558 | 9.6
2020-09-17 15:00 | 15:00 | 0.74288 | 9.6
2020-09-17 15:30 | 15:30 | 0.9256 | 9.6
2020-09-17 16:00 | 16:00 | 1.2498 | 9.6
2020-09-17 16:30 | 16:30 | 1.4966 | 9.6
2020-09-17 17:00 | 17:00 | 1.7141 | 9.6
2020-09-17 17:30 | 17:30 | 1.9379 | 9.6
2020-09-17 18:00 | 18:00 | 2.205 | 9.6
2020-09-17 18:30 | 18:30 | 2.2518 | 9.6
2020-09-17 19:00 | 19:00 | 2.1525 | 9.6
2020-09-17 19:30 | 19:30 | 2.0799 | 9.6
2020-09-17 20:00 | 20:00 | 2.0653 | 9.6
2020-09-17 20:30 | 20:30 | 1.9564 | 9.6
2020-09-17 21:00 | 21:00 | 1.821 | 9.6
2020-09-17 21:30 | 21:30 | 1.7208 | 9.6
2020-09-17 22:00 | 22:00 | 1.7208 | 9.6
2020-09-17 22:30 | 22:30 | 1.8103 | 9.6
2020-09-17 23:00 | 23:00 | 1.6297 | 9.6
2020-09-17 23:30 | 23:30 | 1.4162 | 9.6
2020-09-18 | 0:00 | 1.2217 | 9.6
2020-09-18 00:30 | 0:30 | 1.129 | 9.6
2020-09-18 01:00 | 1:00 | 1.0922 | 9.6
2020-09-18 01:30 | 1:30 | 1.0776 | 9.6
2020-09-18 02:00 | 2:00 | 1.0412 | 9.6
2020-09-18 02:30 | 2:30 | 1.0175 | 9.6
2020-09-18 03:00 | 3:00 | 1.0833 | 9.6
2020-09-18 03:30 | 3:30 | 1.0808 | 9.6
2020-09-18 04:00 | 4:00 | 1.0667 | 9.6
2020-09-18 04:30 | 4:30 | 1.0997 | 9.6
2020-09-18 05:00 | 5:00 | 1.1951 | 9.6
2020-09-18 05:30 | 5:30 | 1.2506 | 9.6
2020-09-18 06:00 | 6:00 | 1.3529 | 9.6
2020-09-18 06:30 | 6:30 | 1.4509 | 9.6
2020-09-18 07:00 | 7:00 | 1.3789 | 9.6
2020-09-18 07:30 | 7:30 | 1.1224 | 9.6
2020-09-18 08:00 | 8:00 | 0.83951 | 9.6
2020-09-18 08:30 | 8:30 | 0.75028 | 9.6
2020-09-18 09:00 | 9:00 | 0.72536 | 9.6
2020-09-18 09:30 | 9:30 | 0.54817 | 9.6
2020-09-18 10:00 | 10:00 | 0.39536 | 9.6
2020-09-18 10:30 | 10:30 | 0.46218 | 9.6
2020-09-18 11:00 | 11:00 | 0.21038 | 9.6
2020-09-18 11:30 | 11:30 | 0.10572 | 9.6
2020-09-18 12:00 | 12:00 | 0.19172 | 9.6
2020-09-18 12:30 | 12:30 | 0.52841 | 9.6
2020-09-18 13:00 | 13:00 | 0.27251 | 9.6
2020-09-18 13:30 | 13:30 | 0.51151 | 9.6
2020-09-18 14:00 | 14:00 | 0.57148 | 9.6
2020-09-18 14:30 | 14:30 | 1.278 | 9.6
2020-09-18 15:00 | 15:00 | 1.5592 | 9.6
2020-09-18 15:30 | 15:30 | 1.5179 | 9.6
2020-09-18 16:00 | 16:00 | 1.4931 | 9.6
2020-09-18 16:30 | 16:30 | 1.5522 | 9.6
2020-09-18 17:00 | 17:00 | 1.7798 | 9.6
2020-09-18 17:30 | 17:30 | 1.9536 | 9.6
2020-09-18 18:00 | 18:00 | 2.2163 | 9.6
2020-09-18 18:30 | 18:30 | 2.2748 | 9.6
2020-09-18 19:00 | 19:00 | 2.1497 | 9.6
2020-09-18 19:30 | 19:30 | 2.0918 | 9.6
2020-09-18 20:00 | 20:00 | 2.0341 | 9.6
2020-09-18 20:30 | 20:30 | 1.9077 | 9.6
2020-09-18 21:00 | 21:00 | 1.8535 | 9.6
2020-09-18 21:30 | 21:30 | 1.7532 | 9.6
2020-09-18 22:00 | 22:00 | 1.7016 | 9.6
2020-09-18 22:30 | 22:30 | 1.8378 | 9.6
2020-09-18 23:00 | 23:00 | 1.6685 | 9.6
2020-09-18 23:30 | 23:30 | 1.4437 | 9.6
2020-09-19 | 0:00 | 1.3289 | 9.6
2020-09-19 00:30 | 0:30 | 1.2045 | 9.6
2020-09-19 01:00 | 1:00 | 1.1272 | 9.6
2020-09-19 01:30 | 1:30 | 1.1054 | 9.6
2020-09-19 02:00 | 2:00 | 1.1002 | 9.6
2020-09-19 02:30 | 2:30 | 1.058 | 9.6
2020-09-19 03:00 | 3:00 | 1.0863 | 9.6
2020-09-19 03:30 | 3:30 | 1.06 | 9.6
2020-09-19 04:00 | 4:00 | 1.0928 | 9.6
2020-09-19 04:30 | 4:30 | 1.0995 | 9.6
2020-09-19 05:00 | 5:00 | 1.1882 | 9.6
2020-09-19 05:30 | 5:30 | 1.2447 | 9.6
2020-09-19 06:00 | 6:00 | 1.311 | 9.6
2020-09-19 06:30 | 6:30 | 1.338 | 9.6
2020-09-19 07:00 | 7:00 | 1.29 | 9.6
2020-09-19 07:30 | 7:30 | 1.0966 | 9.6
2020-09-19 08:00 | 8:00 | 0.84835 | 9.6
2020-09-19 08:30 | 8:30 | 0.60685 | 9.6
2020-09-19 09:00 | 9:00 | 0.51289 | 9.6
2020-09-19 09:30 | 9:30 | 0.84336 | 9.6
2020-09-19 10:00 | 10:00 | 0.57407 | 9.6
2020-09-19 10:30 | 10:30 | 0.33686 | 9.6
2020-09-19 11:00 | 11:00 | 0.33563 | 9.6
2020-09-19 11:30 | 11:30 | 0.13554 | 9.6
2020-09-19 12:00 | 12:00 | 0.086971 | 9.6
2020-09-19 12:30 | 12:30 | 0.060683 | 9.6
2020-09-19 13:00 | 13:00 | 0.10082 | 9.6
2020-09-19 13:30 | 13:30 | 0.054843 | 9.6
2020-09-19 14:00 | 14:00 | 0.23055 | 9.6
2020-09-19 14:30 | 14:30 | 0.34745 | 9.6
2020-09-19 15:00 | 15:00 | 0.97749 | 9.6
2020-09-19 15:30 | 15:30 | 1.172 | 9.6
2020-09-19 16:00 | 16:00 | 1.3525 | 9.6
2020-09-19 16:30 | 16:30 | 1.5914 | 9.6
2020-09-19 17:00 | 17:00 | 1.7964 | 9.6
2020-09-19 17:30 | 17:30 | 1.9394 | 9.6
2020-09-19 18:00 | 18:00 | 2.1667 | 9.6
2020-09-19 18:30 | 18:30 | 2.1581 | 9.6
2020-09-19 19:00 | 19:00 | 2.0295 | 9.6
2020-09-19 19:30 | 19:30 | 1.9501 | 9.6
2020-09-19 20:00 | 20:00 | 1.8962 | 9.6
2020-09-19 20:30 | 20:30 | 1.8825 | 9.6
2020-09-19 21:00 | 21:00 | 1.7444 | 9.6
2020-09-19 21:30 | 21:30 | 1.6422 | 9.6
2020-09-19 22:00 | 22:00 | 1.6845 | 9.6
2020-09-19 22:30 | 22:30 | 1.7967 | 9.6
2020-09-19 23:00 | 23:00 | 1.6455 | 9.6
2020-09-19 23:30 | 23:30 | 1.4183 | 9.6
2020-09-20 | 0:00 | 1.2491 | 9.6
2020-09-20 00:30 | 0:30 | 1.148 | 9.6
2020-09-20 01:00 | 1:00 | 1.1323 | 9.6
2020-09-20 01:30 | 1:30 | 1.0789 | 9.6
2020-09-20 02:00 | 2:00 | 1.0384 | 9.6
2020-09-20 02:30 | 2:30 | 1.0164 | 9.6
2020-09-20 03:00 | 3:00 | 1.0167 | 9.6
2020-09-20 03:30 | 3:30 | 1.007 | 9.6
2020-09-20 04:00 | 4:00 | 1.0261 | 9.6
2020-09-20 04:30 | 4:30 | 1.016 | 9.6
2020-09-20 05:00 | 5:00 | 1.0794 | 9.6
2020-09-20 05:30 | 5:30 | 1.0779 | 9.6
2020-09-20 06:00 | 6:00 | 1.1042 | 9.6
2020-09-20 06:30 | 6:30 | 1.1426 | 9.6
2020-09-20 07:00 | 7:00 | 1.1384 | 9.6
2020-09-20 07:30 | 7:30 | 0.8788 | 9.6
2020-09-20 08:00 | 8:00 | 0.70726 | 9.6
2020-09-20 08:30 | 8:30 | 0.71968 | 9.6
2020-09-20 09:00 | 9:00 | 0.9479 | 9.6
2020-09-20 09:30 | 9:30 | 0.96438 | 9.6
2020-09-20 10:00 | 10:00 | 0.41733 | 9.6
2020-09-20 10:30 | 10:30 | 0.20637 | 9.6
2020-09-20 11:00 | 11:00 | 0.32904 | 9.6
2020-09-20 11:30 | 11:30 | 0.32038 | 9.6
2020-09-20 12:00 | 12:00 | 0.20642 | 9.6
2020-09-20 12:30 | 12:30 | 0.34545 | 9.6
2020-09-20 13:00 | 13:00 | 0.79578 | 9.6
2020-09-20 13:30 | 13:30 | 0.76943 | 9.6
2020-09-20 14:00 | 14:00 | 0.52341 | 9.6
2020-09-20 14:30 | 14:30 | 0.49143 | 9.6
2020-09-20 15:00 | 15:00 | 0.69189 | 9.6
2020-09-20 15:30 | 15:30 | 1.0216 | 9.6
2020-09-20 16:00 | 16:00 | 1.3186 | 9.6
2020-09-20 16:30 | 16:30 | 1.5774 | 9.6
2020-09-20 17:00 | 17:00 | 1.8262 | 9.6
2020-09-20 17:30 | 17:30 | 1.9854 | 9.6
2020-09-20 18:00 | 18:00 | 2.2015 | 9.6
2020-09-20 18:30 | 18:30 | 2.1863 | 9.6
2020-09-20 19:00 | 19:00 | 2.0705 | 9.6
2020-09-20 19:30 | 19:30 | 1.9729 | 9.6
2020-09-20 20:00 | 20:00 | 1.9065 | 9.6
2020-09-20 20:30 | 20:30 | 1.8157 | 9.6
2020-09-20 21:00 | 21:00 | 1.7275 | 9.6
2020-09-20 21:30 | 21:30 | 1.6013 | 9.6
2020-09-20 22:00 | 22:00 | 1.6158 | 9.6
2020-09-20 22:30 | 22:30 | 1.7389 | 9.6
2020-09-20 23:00 | 23:00 | 1.5517 | 9.6
2020-09-20 23:30 | 23:30 | 1.354 | 9.6
2020-09-21 | 0:00 | 1.2253 | 9.6
2020-09-21 00:30 | 0:30 | 1.15 | 9.6
2020-09-21 01:00 | 1:00 | 1.0617 | 9.6
2020-09-21 01:30 | 1:30 | 0.99478 | 9.6
2020-09-21 02:00 | 2:00 | 1.0143 | 9.6
2020-09-21 02:30 | 2:30 | 1.0029 | 9.6
2020-09-21 03:00 | 3:00 | 1.0632 | 9.6
2020-09-21 03:30 | 3:30 | 1.0622 | 9.6
2020-09-21 04:00 | 4:00 | 1.0393 | 9.6
2020-09-21 04:30 | 4:30 | 1.045 | 9.6
2020-09-21 05:00 | 5:00 | 1.1311 | 9.6
2020-09-21 05:30 | 5:30 | 1.1914 | 9.6
2020-09-21 06:00 | 6:00 | 1.2559 | 9.6
2020-09-21 06:30 | 6:30 | 1.3133 | 9.6
2020-09-21 07:00 | 7:00 | 1.2773 | 9.6
2020-09-21 07:30 | 7:30 | 1.1866 | 9.6
2020-09-21 08:00 | 8:00 | 0.87415 | 9.6
2020-09-21 08:30 | 8:30 | 0.80145 | 9.6
2020-09-21 09:00 | 9:00 | 0.74341 | 9.6
2020-09-21 09:30 | 9:30 | 0.40209 | 9.6
2020-09-21 10:00 | 10:00 | 0.35591 | 9.6
2020-09-21 10:30 | 10:30 | 0.2053 | 9.6
2020-09-21 11:00 | 11:00 | 0.21676 | 9.6
2020-09-21 11:30 | 11:30 | 0.25078 | 9.6
2020-09-21 12:00 | 12:00 | 0.21288 | 9.6
2020-09-21 12:30 | 12:30 | 0.21405 | 9.6
2020-09-21 13:00 | 13:00 | 0.25301 | 9.6
2020-09-21 13:30 | 13:30 | 0.16085 | 9.6
2020-09-21 14:00 | 14:00 | 0.28781 | 9.6
2020-09-21 14:30 | 14:30 | 0.50154 | 9.6
2020-09-21 15:00 | 15:00 | 0.82967 | 9.6
2020-09-21 15:30 | 15:30 | 1.0811 | 9.6
2020-09-21 16:00 | 16:00 | 1.4207 | 9.6
2020-09-21 16:30 | 16:30 | 1.6712 | 9.6
2020-09-21 17:00 | 17:00 | 1.8127 | 9.6
2020-09-21 17:30 | 17:30 | 1.9887 | 9.6
2020-09-21 18:00 | 18:00 | 2.292 | 9.6
2020-09-21 18:30 | 18:30 | 2.3063 | 9.6
2020-09-21 19:00 | 19:00 | 2.1729 | 9.6
2020-09-21 19:30 | 19:30 | 2.0769 | 9.6
2020-09-21 20:00 | 20:00 | 1.9436 | 9.6
2020-09-21 20:30 | 20:30 | 1.8458 | 9.6
2020-09-21 21:00 | 21:00 | 1.7371 | 9.6
2020-09-21 21:30 | 21:30 | 1.6511 | 9.6
2020-09-21 22:00 | 22:00 | 1.6322 | 9.6
2020-09-21 22:30 | 22:30 | 1.7992 | 9.6
2020-09-21 23:00 | 23:00 | 1.6392 | 9.6
2020-09-21 23:30 | 23:30 | 1.3572 | 9.6
2020-09-22 | 0:00 | 1.1978 | 9.6
2020-09-22 00:30 | 0:30 | 1.1059 | 9.6
2020-09-22 01:00 | 1:00 | 1.0688 | 9.6
2020-09-22 01:30 | 1:30 | 1.0793 | 9.6
2020-09-22 02:00 | 2:00 | 1.0539 | 9.6
2020-09-22 02:30 | 2:30 | 1.0335 | 9.6
2020-09-22 03:00 | 3:00 | 1.0541 | 9.6
2020-09-22 03:30 | 3:30 | 1.0778 | 9.6
2020-09-22 04:00 | 4:00 | 1.079 | 9.6
2020-09-22 04:30 | 4:30 | 1.0926 | 9.6
2020-09-22 05:00 | 5:00 | 1.1644 | 9.6
2020-09-22 05:30 | 5:30 | 1.1838 | 9.6
2020-09-22 06:00 | 6:00 | 1.2151 | 9.6
2020-09-22 06:30 | 6:30 | 1.4909 | 9.6
2020-09-22 07:00 | 7:00 | 1.5647 | 9.6
2020-09-22 07:30 | 7:30 | 1.1692 | 9.6
2020-09-22 08:00 | 8:00 | 1.2473 | 9.6
2020-09-22 08:30 | 8:30 | 1.0603 | 9.6
2020-09-22 09:00 | 9:00 | 1.0531 | 9.6
2020-09-22 09:30 | 9:30 | 1.0372 | 9.6
2020-09-22 10:00 | 10:00 | 0.55807 | 9.6
2020-09-22 10:30 | 10:30 | 0.2724 | 9.6
2020-09-22 11:00 | 11:00 | 0.31137 | 9.6
2020-09-22 11:30 | 11:30 | 0.22304 | 9.6
2020-09-22 12:00 | 12:00 | 0.14023 | 9.6
2020-09-22 12:30 | 12:30 | 0.13092 | 9.6
2020-09-22 13:00 | 13:00 | 0.18876 | 9.6
2020-09-22 13:30 | 13:30 | 0.84491 | 9.6
2020-09-22 14:00 | 14:00 | 1.1812 | 9.6
2020-09-22 14:30 | 14:30 | 1.3814 | 9.6
2020-09-22 15:00 | 15:00 | 1.3309 | 9.6
2020-09-22 15:30 | 15:30 | 1.4534 | 9.6
2020-09-22 16:00 | 16:00 | 1.3188 | 9.6
2020-09-22 16:30 | 16:30 | 1.752 | 9.6
2020-09-22 17:00 | 17:00 | 1.9738 | 9.6
2020-09-22 17:30 | 17:30 | 2.1469 | 9.6
2020-09-22 18:00 | 18:00 | 2.3668 | 9.6
2020-09-22 18:30 | 18:30 | 2.4103 | 9.6
2020-09-22 19:00 | 19:00 | 2.2107 | 9.6
2020-09-22 19:30 | 19:30 | 2.0333 | 9.6
2020-09-22 20:00 | 20:00 | 2.0116 | 9.6
2020-09-22 20:30 | 20:30 | 1.9327 | 9.6
2020-09-22 21:00 | 21:00 | 1.8009 | 9.6
2020-09-22 21:30 | 21:30 | 1.7064 | 9.6
2020-09-22 22:00 | 22:00 | 1.6383 | 9.6
2020-09-22 22:30 | 22:30 | 1.7941 | 9.6
2020-09-22 23:00 | 23:00 | 1.6624 | 9.6
2020-09-22 23:30 | 23:30 | 1.3575 | 9.6
2020-09-23 | 0:00 | 1.2227 | 9.6
2020-09-23 00:30 | 0:30 | 1.1495 | 9.6
2020-09-23 01:00 | 1:00 | 1.1265 | 9.6
2020-09-23 01:30 | 1:30 | 1.0927 | 9.6
2020-09-23 02:00 | 2:00 | 1.0543 | 9.6
2020-09-23 02:30 | 2:30 | 1.053 | 9.6
2020-09-23 03:00 | 3:00 | 1.1023 | 9.6
2020-09-23 03:30 | 3:30 | 1.0712 | 9.6
2020-09-23 04:00 | 4:00 | 1.0839 | 9.6
2020-09-23 04:30 | 4:30 | 1.09 | 9.6
2020-09-23 05:00 | 5:00 | 1.1838 | 9.6
2020-09-23 05:30 | 5:30 | 1.2687 | 9.6
2020-09-23 06:00 | 6:00 | 1.4379 | 9.6
2020-09-23 06:30 | 6:30 | 1.4457 | 9.6
2020-09-23 07:00 | 7:00 | 1.5441 | 9.6
2020-09-23 07:30 | 7:30 | 1.712 | 9.6
2020-09-23 08:00 | 8:00 | 1.7313 | 9.6
2020-09-23 08:30 | 8:30 | 1.7538 | 9.6
2020-09-23 09:00 | 9:00 | 1.4966 | 9.6
2020-09-23 09:30 | 9:30 | 1.528 | 9.6
2020-09-23 10:00 | 10:00 | 1.4586 | 9.6
2020-09-23 10:30 | 10:30 | 1.6123 | 9.6
2020-09-23 11:00 | 11:00 | 1.1328 | 9.6
2020-09-23 11:30 | 11:30 | 1.0995 | 9.6
2020-09-23 12:00 | 12:00 | 1.0384 | 9.6
2020-09-23 12:30 | 12:30 | 1.1493 | 9.6
2020-09-23 13:00 | 13:00 | 1.3823 | 9.6
2020-09-23 13:30 | 13:30 | 1.6858 | 9.6
2020-09-23 14:00 | 14:00 | 1.5532 | 9.6
2020-09-23 14:30 | 14:30 | 1.5269 | 9.6
2020-09-23 15:00 | 15:00 | 1.6382 | 9.6
2020-09-23 15:30 | 15:30 | 1.5712 | 9.6
2020-09-23 16:00 | 16:00 | 1.5474 | 9.6
2020-09-23 16:30 | 16:30 | 1.6695 | 9.6
2020-09-23 17:00 | 17:00 | 1.8362 | 9.6
2020-09-23 17:30 | 17:30 | 2.049 | 9.6
2020-09-23 18:00 | 18:00 | 2.2808 | 9.6
2020-09-23 18:30 | 18:30 | 2.2619 | 9.6
2020-09-23 19:00 | 19:00 | 2.0902 | 9.6
2020-09-23 19:30 | 19:30 | 2.0257 | 9.6
2020-09-23 20:00 | 20:00 | 1.9912 | 9.6
2020-09-23 20:30 | 20:30 | 1.9009 | 9.6
2020-09-23 21:00 | 21:00 | 1.7792 | 9.6
2020-09-23 21:30 | 21:30 | 1.676 | 9.6
2020-09-23 22:00 | 22:00 | 1.6136 | 9.6
2020-09-23 22:30 | 22:30 | 1.7842 | 9.6
2020-09-23 23:00 | 23:00 | 1.6056 | 9.6
2020-09-23 23:30 | 23:30 | 1.3643 | 9.6
2020-09-24 | 0:00 | 1.1844 | 9.6
2020-09-24 00:30 | 0:30 | 1.1476 | 9.6
2020-09-24 01:00 | 1:00 | 1.0854 | 9.6
2020-09-24 01:30 | 1:30 | 1.067 | 9.6
2020-09-24 02:00 | 2:00 | 1.0258 | 9.6
2020-09-24 02:30 | 2:30 | 1.0243 | 9.6
2020-09-24 03:00 | 3:00 | 1.0188 | 9.6
2020-09-24 03:30 | 3:30 | 1.0511 | 9.6
2020-09-24 04:00 | 4:00 | 1.0471 | 9.6
2020-09-24 04:30 | 4:30 | 1.0745 | 9.6
2020-09-24 05:00 | 5:00 | 1.1989 | 9.6
2020-09-24 05:30 | 5:30 | 1.2706 | 9.6
2020-09-24 06:00 | 6:00 | 1.3174 | 9.6
2020-09-24 06:30 | 6:30 | 1.4324 | 9.6
2020-09-24 07:00 | 7:00 | 1.02 | 9.6
2020-09-24 07:30 | 7:30 | 0.79056 | 9.6
2020-09-24 08:00 | 8:00 | 0.85046 | 9.6
2020-09-24 08:30 | 8:30 | 0.53601 | 9.6
2020-09-24 09:00 | 9:00 | 0.66016 | 9.6
2020-09-24 09:30 | 9:30 | 0.33237 | 9.6
2020-09-24 10:00 | 10:00 | 0.27938 | 9.6
2020-09-24 10:30 | 10:30 | 0.2364 | 9.6
2020-09-24 11:00 | 11:00 | 0.25754 | 9.6
2020-09-24 11:30 | 11:30 | 0.34044 | 9.6
2020-09-24 12:00 | 12:00 | 0.36163 | 9.6
2020-09-24 12:30 | 12:30 | 0.28334 | 9.6
2020-09-24 13:00 | 13:00 | 0.22144 | 9.6
2020-09-24 13:30 | 13:30 | 0.11895 | 9.6
2020-09-24 14:00 | 14:00 | 0.083521 | 9.6
2020-09-24 14:30 | 14:30 | 0.38849 | 9.6
2020-09-24 15:00 | 15:00 | 0.59565 | 9.6
2020-09-24 15:30 | 15:30 | 0.94552 | 9.6
2020-09-24 16:00 | 16:00 | 1.2757 | 9.6
2020-09-24 16:30 | 16:30 | 1.5551 | 9.6
2020-09-24 17:00 | 17:00 | 1.7022 | 9.6
2020-09-24 17:30 | 17:30 | 1.9057 | 9.6
2020-09-24 18:00 | 18:00 | 2.1973 | 9.6
2020-09-24 18:30 | 18:30 | 2.3714 | 9.6
2020-09-24 19:00 | 19:00 | 2.143 | 9.6
2020-09-24 19:30 | 19:30 | 2.0122 | 9.6
2020-09-24 20:00 | 20:00 | 1.9811 | 9.6
2020-09-24 20:30 | 20:30 | 1.8826 | 9.6
2020-09-24 21:00 | 21:00 | 1.8281 | 9.6
2020-09-24 21:30 | 21:30 | 1.7206 | 9.6
2020-09-24 22:00 | 22:00 | 1.6971 | 9.6
2020-09-24 22:30 | 22:30 | 1.8192 | 9.6
2020-09-24 23:00 | 23:00 | 1.6357 | 9.6
2020-09-24 23:30 | 23:30 | 1.3761 | 9.6
2020-09-25 | 0:00 | 1.1849 | 9.6
2020-09-25 00:30 | 0:30 | 1.1363 | 9.6
2020-09-25 01:00 | 1:00 | 1.0822 | 9.6
2020-09-25 01:30 | 1:30 | 1.0593 | 9.6
2020-09-25 02:00 | 2:00 | 1.0351 | 9.6
2020-09-25 02:30 | 2:30 | 0.99225 | 9.6
2020-09-25 03:00 | 3:00 | 1.0486 | 9.6
2020-09-25 03:30 | 3:30 | 1.0311 | 9.6
2020-09-25 04:00 | 4:00 | 1.0776 | 9.6
2020-09-25 04:30 | 4:30 | 1.0694 | 9.6
2020-09-25 05:00 | 5:00 | 1.1626 | 9.6
2020-09-25 05:30 | 5:30 | 1.2129 | 9.6
2020-09-25 06:00 | 6:00 | 1.2371 | 9.6
2020-09-25 06:30 | 6:30 | 1.3012 | 9.6
2020-09-25 07:00 | 7:00 | 1.2223 | 9.6
2020-09-25 07:30 | 7:30 | 0.94817 | 9.6
2020-09-25 08:00 | 8:00 | 0.63662 | 9.6
2020-09-25 08:30 | 8:30 | 0.51126 | 9.6
2020-09-25 09:00 | 9:00 | 0.38072 | 9.6
2020-09-25 09:30 | 9:30 | 0.42615 | 9.6
2020-09-25 10:00 | 10:00 | 0.18535 | 9.6
2020-09-25 10:30 | 10:30 | 0.15048 | 9.6
2020-09-25 11:00 | 11:00 | 0.20595 | 9.6
2020-09-25 11:30 | 11:30 | 0.23389 | 9.6
2020-09-25 12:00 | 12:00 | 0.14178 | 9.6
2020-09-25 12:30 | 12:30 | 0.11869 | 9.6
2020-09-25 13:00 | 13:00 | 0.26517 | 9.6
2020-09-25 13:30 | 13:30 | 0.44473 | 9.6
2020-09-25 14:00 | 14:00 | 0.86307 | 9.6
2020-09-25 14:30 | 14:30 | 0.58792 | 9.6
2020-09-25 15:00 | 15:00 | 0.72055 | 9.6
2020-09-25 15:30 | 15:30 | 1.0732 | 9.6
2020-09-25 16:00 | 16:00 | 1.3797 | 9.6
2020-09-25 16:30 | 16:30 | 1.5638 | 9.6
2020-09-25 17:00 | 17:00 | 1.7456 | 9.6
2020-09-25 17:30 | 17:30 | 1.8804 | 9.6
2020-09-25 18:00 | 18:00 | 2.2509 | 9.6
2020-09-25 18:30 | 18:30 | 2.2976 | 9.6
2020-09-25 19:00 | 19:00 | 2.1415 | 9.6
2020-09-25 19:30 | 19:30 | 2.0693 | 9.6
2020-09-25 20:00 | 20:00 | 1.9958 | 9.6
2020-09-25 20:30 | 20:30 | 1.939 | 9.6
2020-09-25 21:00 | 21:00 | 1.8026 | 9.6
2020-09-25 21:30 | 21:30 | 1.7489 | 9.6
2020-09-25 22:00 | 22:00 | 1.6687 | 9.6
2020-09-25 22:30 | 22:30 | 1.821 | 9.6
2020-09-25 23:00 | 23:00 | 1.6281 | 9.6
2020-09-25 23:30 | 23:30 | 1.4733 | 9.6
2020-09-26 | 0:00 | 1.2644 | 9.6
2020-09-26 00:30 | 0:30 | 1.1723 | 9.6
2020-09-26 01:00 | 1:00 | 1.106 | 9.6
2020-09-26 01:30 | 1:30 | 1.074 | 9.6
2020-09-26 02:00 | 2:00 | 1.0675 | 9.6
2020-09-26 02:30 | 2:30 | 1.0717 | 9.6
2020-09-26 03:00 | 3:00 | 1.0371 | 9.6
2020-09-26 03:30 | 3:30 | 1.0483 | 9.6
2020-09-26 04:00 | 4:00 | 1.0649 | 9.6
2020-09-26 04:30 | 4:30 | 1.0831 | 9.6
2020-09-26 05:00 | 5:00 | 1.1391 | 9.6
2020-09-26 05:30 | 5:30 | 1.2027 | 9.6
2020-09-26 06:00 | 6:00 | 1.2763 | 9.6
2020-09-26 06:30 | 6:30 | 1.2183 | 9.6
2020-09-26 07:00 | 7:00 | 1.133 | 9.6
2020-09-26 07:30 | 7:30 | 0.93605 | 9.6
2020-09-26 08:00 | 8:00 | 0.67793 | 9.6
2020-09-26 08:30 | 8:30 | 0.38088 | 9.6
2020-09-26 09:00 | 9:00 | 0.18931 | 9.6
2020-09-26 09:30 | 9:30 | 0.07588 | 9.6
2020-09-26 10:00 | 10:00 | 0.12249 | 9.6
2020-09-26 10:30 | 10:30 | 0.18584 | 9.6
2020-09-26 11:00 | 11:00 | 0.19871 | 9.6
2020-09-26 11:30 | 11:30 | 0.33576 | 9.6
2020-09-26 12:00 | 12:00 | 0.296 | 9.6
2020-09-26 12:30 | 12:30 | 0.29058 | 9.6
2020-09-26 13:00 | 13:00 | 0.26217 | 9.6
2020-09-26 13:30 | 13:30 | 0.10651 | 9.6
2020-09-26 14:00 | 14:00 | 0.076694 | 9.6
2020-09-26 14:30 | 14:30 | 0.30288 | 9.6
2020-09-26 15:00 | 15:00 | 0.65514 | 9.6
2020-09-26 15:30 | 15:30 | 1.0008 | 9.6
2020-09-26 16:00 | 16:00 | 1.2413 | 9.6
2020-09-26 16:30 | 16:30 | 1.5327 | 9.6
2020-09-26 17:00 | 17:00 | 1.7852 | 9.6
2020-09-26 17:30 | 17:30 | 1.8507 | 9.6
2020-09-26 18:00 | 18:00 | 2.0478 | 9.6
2020-09-26 18:30 | 18:30 | 2.1607 | 9.6
2020-09-26 19:00 | 19:00 | 2.0096 | 9.6
2020-09-26 19:30 | 19:30 | 1.9281 | 9.6
2020-09-26 20:00 | 20:00 | 1.9869 | 9.6
2020-09-26 20:30 | 20:30 | 1.8378 | 9.6
2020-09-26 21:00 | 21:00 | 1.7466 | 9.6
2020-09-26 21:30 | 21:30 | 1.6628 | 9.6
2020-09-26 22:00 | 22:00 | 1.6502 | 9.6
2020-09-26 22:30 | 22:30 | 1.7891 | 9.6
2020-09-26 23:00 | 23:00 | 1.6349 | 9.6
2020-09-26 23:30 | 23:30 | 1.4052 | 9.6
2020-09-27 | 0:00 | 1.2612 | 9.6
2020-09-27 00:30 | 0:30 | 1.1775 | 9.6
2020-09-27 01:00 | 1:00 | 1.1176 | 9.6
2020-09-27 01:30 | 1:30 | 1.0674 | 9.6
2020-09-27 02:00 | 2:00 | 1.0452 | 9.6
2020-09-27 02:30 | 2:30 | 1.0602 | 9.6
2020-09-27 03:00 | 3:00 | 1.0397 | 9.6
2020-09-27 03:30 | 3:30 | 1.0748 | 9.6
2020-09-27 04:00 | 4:00 | 1.0449 | 9.6
2020-09-27 04:30 | 4:30 | 1.0598 | 9.6
2020-09-27 05:00 | 5:00 | 1.1439 | 9.6
2020-09-27 05:30 | 5:30 | 1.1211 | 9.6
2020-09-27 06:00 | 6:00 | 1.1835 | 9.6
2020-09-27 06:30 | 6:30 | 1.1387 | 9.6
2020-09-27 07:00 | 7:00 | 1.0222 | 9.6
2020-09-27 07:30 | 7:30 | 0.80284 | 9.6
2020-09-27 08:00 | 8:00 | 0.641 | 9.6
2020-09-27 08:30 | 8:30 | 0.40422 | 9.6
2020-09-27 09:00 | 9:00 | 0.1313 | 9.6
2020-09-27 09:30 | 9:30 | 0.075532 | 9.6
2020-09-27 10:00 | 10:00 | 0.18066 | 9.6
2020-09-27 10:30 | 10:30 | 0.25796 | 9.6
2020-09-27 11:00 | 11:00 | 0.4434 | 9.6
2020-09-27 11:30 | 11:30 | 0.52528 | 9.6
2020-09-27 12:00 | 12:00 | 0.45915 | 9.6
2020-09-27 12:30 | 12:30 | 0.46172 | 9.6
2020-09-27 13:00 | 13:00 | 0.37193 | 9.6
2020-09-27 13:30 | 13:30 | 0.26506 | 9.6
2020-09-27 14:00 | 14:00 | 0.098706 | 9.6
2020-09-27 14:30 | 14:30 | 0.17703 | 9.6
2020-09-27 15:00 | 15:00 | 0.5065 | 9.6
2020-09-27 15:30 | 15:30 | 0.88513 | 9.6
2020-09-27 16:00 | 16:00 | 1.2474 | 9.6
2020-09-27 16:30 | 16:30 | 1.5839 | 9.6
2020-09-27 17:00 | 17:00 | 1.861 | 9.6
2020-09-27 17:30 | 17:30 | 2.004 | 9.6
2020-09-27 18:00 | 18:00 | 2.2764 | 9.6
2020-09-27 18:30 | 18:30 | 2.3633 | 9.6
2020-09-27 19:00 | 19:00 | 2.2015 | 9.6
2020-09-27 19:30 | 19:30 | 2.0945 | 9.6
2020-09-27 20:00 | 20:00 | 2.0603 | 9.6
2020-09-27 20:30 | 20:30 | 1.9188 | 9.6
2020-09-27 21:00 | 21:00 | 1.7789 | 9.6
2020-09-27 21:30 | 21:30 | 1.6712 | 9.6
2020-09-27 22:00 | 22:00 | 1.6323 | 9.6
2020-09-27 22:30 | 22:30 | 1.7586 | 9.6
2020-09-27 23:00 | 23:00 | 1.6548 | 9.6
2020-09-27 23:30 | 23:30 | 1.418 | 9.6
2020-09-28 | 0:00 | 1.2501 | 9.6
2020-09-28 00:30 | 0:30 | 1.1364 | 9.6
2020-09-28 01:00 | 1:00 | 1.0958 | 9.6
2020-09-28 01:30 | 1:30 | 1.049 | 9.6
2020-09-28 02:00 | 2:00 | 1.0214 | 9.6
2020-09-28 02:30 | 2:30 | 0.99668 | 9.6
2020-09-28 03:00 | 3:00 | 1.0456 | 9.6
2020-09-28 03:30 | 3:30 | 1.0195 | 9.6
2020-09-28 04:00 | 4:00 | 1.0983 | 9.6
2020-09-28 04:30 | 4:30 | 1.0989 | 9.6
2020-09-28 05:00 | 5:00 | 1.2307 | 9.6
2020-09-28 05:30 | 5:30 | 1.291 | 9.6
2020-09-28 06:00 | 6:00 | 1.4006 | 9.6
2020-09-28 06:30 | 6:30 | 1.3389 | 9.6
2020-09-28 07:00 | 7:00 | 1.2066 | 9.6
2020-09-28 07:30 | 7:30 | 0.95851 | 9.6
2020-09-28 08:00 | 8:00 | 0.68152 | 9.6
2020-09-28 08:30 | 8:30 | 0.40374 | 9.6
2020-09-28 09:00 | 9:00 | 0.22693 | 9.6
2020-09-28 09:30 | 9:30 | 0.2668 | 9.6
2020-09-28 10:00 | 10:00 | 0.48131 | 9.6
2020-09-28 10:30 | 10:30 | 0.29229 | 9.6
2020-09-28 11:00 | 11:00 | 0.47792 | 9.6
2020-09-28 11:30 | 11:30 | 0.68232 | 9.6
2020-09-28 12:00 | 12:00 | 0.30829 | 9.6
2020-09-28 12:30 | 12:30 | 0.50138 | 9.6
2020-09-28 13:00 | 13:00 | 0.72411 | 9.6
2020-09-28 13:30 | 13:30 | 0.67652 | 9.6
2020-09-28 14:00 | 14:00 | 0.61401 | 9.6
2020-09-28 14:30 | 14:30 | 0.65674 | 9.6
2020-09-28 15:00 | 15:00 | 0.89322 | 9.6
2020-09-28 15:30 | 15:30 | 1.0883 | 9.6
2020-09-28 16:00 | 16:00 | 1.2821 | 9.6
2020-09-28 16:30 | 16:30 | 1.5763 | 9.6
2020-09-28 17:00 | 17:00 | 1.821 | 9.6
2020-09-28 17:30 | 17:30 | 2.0234 | 9.6
2020-09-28 18:00 | 18:00 | 2.3344 | 9.6
2020-09-28 18:30 | 18:30 | 2.4931 | 9.6
2020-09-28 19:00 | 19:00 | 2.3303 | 9.6
2020-09-28 19:30 | 19:30 | 2.1704 | 9.6
2020-09-28 20:00 | 20:00 | 2.0546 | 9.6
2020-09-28 20:30 | 20:30 | 1.9118 | 9.6
2020-09-28 21:00 | 21:00 | 1.8235 | 9.6
2020-09-28 21:30 | 21:30 | 1.6765 | 9.6
2020-09-28 22:00 | 22:00 | 1.6515 | 9.6
2020-09-28 22:30 | 22:30 | 1.7546 | 9.6
2020-09-28 23:00 | 23:00 | 1.6431 | 9.6
2020-09-28 23:30 | 23:30 | 1.4252 | 9.6
2020-09-29 | 0:00 | 1.2737 | 9.6
2020-09-29 00:30 | 0:30 | 1.1369 | 9.6
2020-09-29 01:00 | 1:00 | 1.1165 | 9.6
2020-09-29 01:30 | 1:30 | 1.0528 | 9.6
2020-09-29 02:00 | 2:00 | 1.0618 | 9.6
2020-09-29 02:30 | 2:30 | 1.0329 | 9.6
2020-09-29 03:00 | 3:00 | 1.0572 | 9.6
2020-09-29 03:30 | 3:30 | 1.065 | 9.6
2020-09-29 04:00 | 4:00 | 1.0896 | 9.6
2020-09-29 04:30 | 4:30 | 1.0946 | 9.6
2020-09-29 05:00 | 5:00 | 1.2119 | 9.6
2020-09-29 05:30 | 5:30 | 1.306 | 9.6
2020-09-29 06:00 | 6:00 | 1.3587 | 9.6
2020-09-29 06:30 | 6:30 | 1.3286 | 9.6
2020-09-29 07:00 | 7:00 | 1.6036 | 9.6
2020-09-29 07:30 | 7:30 | 1.648 | 9.6
2020-09-29 08:00 | 8:00 | 1.2667 | 9.6
2020-09-29 08:30 | 8:30 | 0.51879 | 9.6
2020-09-29 09:00 | 9:00 | 0.35961 | 9.6
2020-09-29 09:30 | 9:30 | 0.64239 | 9.6
2020-09-29 10:00 | 10:00 | 0.14346 | 9.6
2020-09-29 10:30 | 10:30 | 0.27303 | 9.6
2020-09-29 11:00 | 11:00 | 0.95697 | 9.6
2020-09-29 11:30 | 11:30 | 1.2687 | 9.6
2020-09-29 12:00 | 12:00 | 0.8468 | 9.6
2020-09-29 12:30 | 12:30 | 0.1606 | 9.6
2020-09-29 13:00 | 13:00 | 0.39508 | 9.6
2020-09-29 13:30 | 13:30 | 0.56678 | 9.6
2020-09-29 14:00 | 14:00 | 0.30585 | 9.6
2020-09-29 14:30 | 14:30 | 0.42529 | 9.6
2020-09-29 15:00 | 15:00 | 0.68145 | 9.6
2020-09-29 15:30 | 15:30 | 0.96268 | 9.6
2020-09-29 16:00 | 16:00 | 1.2176 | 9.6
2020-09-29 16:30 | 16:30 | 1.4642 | 9.6
2020-09-29 17:00 | 17:00 | 1.711 | 9.6
2020-09-29 17:30 | 17:30 | 1.997 | 9.6
2020-09-29 18:00 | 18:00 | 2.2961 | 9.6
2020-09-29 18:30 | 18:30 | 2.4372 | 9.6
2020-09-29 19:00 | 19:00 | 2.2857 | 9.6
2020-09-29 19:30 | 19:30 | 2.1898 | 9.6
2020-09-29 20:00 | 20:00 | 2.1849 | 9.6
2020-09-29 20:30 | 20:30 | 1.9951 | 9.6
2020-09-29 21:00 | 21:00 | 1.8986 | 9.6
2020-09-29 21:30 | 21:30 | 1.7479 | 9.6
2020-09-29 22:00 | 22:00 | 1.7279 | 9.6
2020-09-29 22:30 | 22:30 | 1.8767 | 9.6
2020-09-29 23:00 | 23:00 | 1.7164 | 9.6
2020-09-29 23:30 | 23:30 | 1.4801 | 9.6
2020-09-30 | 0:00 | 1.3159 | 9.6
2020-09-30 00:30 | 0:30 | 1.1578 | 9.6
2020-09-30 01:00 | 1:00 | 1.1137 | 9.6
2020-09-30 01:30 | 1:30 | 1.0756 | 9.6
2020-09-30 02:00 | 2:00 | 1.0659 | 9.6
2020-09-30 02:30 | 2:30 | 1.0819 | 9.6
2020-09-30 03:00 | 3:00 | 1.0239 | 9.6
2020-09-30 03:30 | 3:30 | 1.0898 | 9.6
2020-09-30 04:00 | 4:00 | 1.101 | 9.6
2020-09-30 04:30 | 4:30 | 1.132 | 9.6
2020-09-30 05:00 | 5:00 | 1.2662 | 9.6
2020-09-30 05:30 | 5:30 | 1.347 | 9.6
2020-09-30 06:00 | 6:00 | 1.4564 | 9.6
2020-09-30 06:30 | 6:30 | 1.5045 | 9.6
2020-09-30 07:00 | 7:00 | 1.5272 | 9.6
2020-09-30 07:30 | 7:30 | 1.1116 | 9.6
2020-09-30 08:00 | 8:00 | 0.72186 | 9.6
2020-09-30 08:30 | 8:30 | 0.51784 | 9.6
2020-09-30 09:00 | 9:00 | 0.78202 | 9.6
2020-09-30 09:30 | 9:30 | 0.82189 | 9.6
2020-09-30 10:00 | 10:00 | 0.37162 | 9.6
2020-09-30 10:30 | 10:30 | 0.65083 | 9.6
2020-09-30 11:00 | 11:00 | 0.63095 | 9.6
2020-09-30 11:30 | 11:30 | 0.39828 | 9.6
2020-09-30 12:00 | 12:00 | 0.60805 | 9.6
2020-09-30 12:30 | 12:30 | 0.50579 | 9.6
2020-09-30 13:00 | 13:00 | 0.38763 | 9.6
2020-09-30 13:30 | 13:30 | 0.31909 | 9.6
2020-09-30 14:00 | 14:00 | 0.51138 | 9.6
2020-09-30 14:30 | 14:30 | 0.95186 | 9.6
2020-09-30 15:00 | 15:00 | 1.153 | 9.6
2020-09-30 15:30 | 15:30 | 1.2047 | 9.6
2020-09-30 16:00 | 16:00 | 1.3786 | 9.6
2020-09-30 16:30 | 16:30 | 1.6296 | 9.6
2020-09-30 17:00 | 17:00 | 1.9052 | 9.6
2020-09-30 17:30 | 17:30 | 1.9926 | 9.6
2020-09-30 18:00 | 18:00 | 2.196 | 9.6
2020-09-30 18:30 | 18:30 | 2.2675 | 9.6
2020-09-30 19:00 | 19:00 | 2.2045 | 9.6
2020-09-30 19:30 | 19:30 | 2.1257 | 9.6
2020-09-30 20:00 | 20:00 | 2.058 | 9.6
2020-09-30 20:30 | 20:30 | 1.9206 | 9.6
2020-09-30 21:00 | 21:00 | 1.8346 | 9.6
2020-09-30 21:30 | 21:30 | 1.7713 | 9.6
2020-09-30 22:00 | 22:00 | 1.7131 | 9.6
2020-09-30 22:30 | 22:30 | 1.9054 | 9.6
2020-09-30 23:00 | 23:00 | 1.6774 | 9.6
2020-09-30 23:30 | 23:30 | 1.453 | 9.6
2020-10-01 | 0:00 | 1.2594 | 9.6
2020-10-01 00:30 | 0:30 | 1.1656 | 9.6
2020-10-01 01:00 | 1:00 | 1.0999 | 9.6
2020-10-01 01:30 | 1:30 | 1.0677 | 9.6
2020-10-01 02:00 | 2:00 | 1.026 | 9.6
2020-10-01 02:30 | 2:30 | 0.99406 | 9.6
2020-10-01 03:00 | 3:00 | 1.09 | 9.6
2020-10-01 03:30 | 3:30 | 1.0648 | 9.6
2020-10-01 04:00 | 4:00 | 1.113 | 9.6
2020-10-01 04:30 | 4:30 | 1.1257 | 9.6
2020-10-01 05:00 | 5:00 | 1.2034 | 9.6
2020-10-01 05:30 | 5:30 | 1.2833 | 9.6
2020-10-01 06:00 | 6:00 | 1.3154 | 9.6
2020-10-01 06:30 | 6:30 | 1.3205 | 9.6
2020-10-01 07:00 | 7:00 | 1.1951 | 9.6
2020-10-01 07:30 | 7:30 | 0.99546 | 9.6
2020-10-01 08:00 | 8:00 | 0.70801 | 9.6
2020-10-01 08:30 | 8:30 | 0.47486 | 9.6
2020-10-01 09:00 | 9:00 | 0.34109 | 9.6
2020-10-01 09:30 | 9:30 | 0.45228 | 9.6
2020-10-01 10:00 | 10:00 | 0.45284 | 9.6
2020-10-01 10:30 | 10:30 | 0.21351 | 9.6
2020-10-01 11:00 | 11:00 | 0.29707 | 9.6
2020-10-01 11:30 | 11:30 | 0.32071 | 9.6
2020-10-01 12:00 | 12:00 | 0.32419 | 9.6
2020-10-01 12:30 | 12:30 | 0.37042 | 9.6
2020-10-01 13:00 | 13:00 | 0.26454 | 9.6
2020-10-01 13:30 | 13:30 | 0.23463 | 9.6
2020-10-01 14:00 | 14:00 | 0.094748 | 9.6
2020-10-01 14:30 | 14:30 | 0.32462 | 9.6
2020-10-01 15:00 | 15:00 | 0.75363 | 9.6
2020-10-01 15:30 | 15:30 | 0.97457 | 9.6
2020-10-01 16:00 | 16:00 | 1.2856 | 9.6
2020-10-01 16:30 | 16:30 | 1.6338 | 9.6
2020-10-01 17:00 | 17:00 | 1.8505 | 9.6
2020-10-01 17:30 | 17:30 | 1.9475 | 9.6
2020-10-01 18:00 | 18:00 | 2.1556 | 9.6
2020-10-01 18:30 | 18:30 | 2.201 | 9.6
2020-10-01 19:00 | 19:00 | 2.074 | 9.6
2020-10-01 19:30 | 19:30 | 2.0061 | 9.6
2020-10-01 20:00 | 20:00 | 1.8949 | 9.6
2020-10-01 20:30 | 20:30 | 1.7997 | 9.6
2020-10-01 21:00 | 21:00 | 1.732 | 9.6
2020-10-01 21:30 | 21:30 | 1.6765 | 9.6
2020-10-01 22:00 | 22:00 | 1.6752 | 9.6
2020-10-01 22:30 | 22:30 | 1.7944 | 9.6
2020-10-01 23:00 | 23:00 | 1.6822 | 9.6
2020-10-01 23:30 | 23:30 | 1.4235 | 9.6
2020-10-02 | 0:00 | 1.2658 | 9.6
2020-10-02 00:30 | 0:30 | 1.1227 | 9.6
2020-10-02 01:00 | 1:00 | 1.0984 | 9.6
2020-10-02 01:30 | 1:30 | 1.0442 | 9.6
2020-10-02 02:00 | 2:00 | 1.0285 | 9.6
2020-10-02 02:30 | 2:30 | 1.0269 | 9.6
2020-10-02 03:00 | 3:00 | 1.0049 | 9.6
2020-10-02 03:30 | 3:30 | 1.0511 | 9.6
2020-10-02 04:00 | 4:00 | 1.0859 | 9.6
2020-10-02 04:30 | 4:30 | 1.1281 | 9.6
2020-10-02 05:00 | 5:00 | 1.2055 | 9.6
2020-10-02 05:30 | 5:30 | 1.2536 | 9.6
2020-10-02 06:00 | 6:00 | 1.245 | 9.6
2020-10-02 06:30 | 6:30 | 1.2414 | 9.6
2020-10-02 07:00 | 7:00 | 1.1229 | 9.6
2020-10-02 07:30 | 7:30 | 0.84466 | 9.6
2020-10-02 08:00 | 8:00 | 0.60043 | 9.6
2020-10-02 08:30 | 8:30 | 0.32211 | 9.6
2020-10-02 09:00 | 9:00 | 0.13345 | 9.6
2020-10-02 09:30 | 9:30 | 0.095815 | 9.6
2020-10-02 10:00 | 10:00 | 0.14405 | 9.6
2020-10-02 10:30 | 10:30 | 0.1172 | 9.6
2020-10-02 11:00 | 11:00 | 0.11022 | 9.6
2020-10-02 11:30 | 11:30 | 0.12643 | 9.6
2020-10-02 12:00 | 12:00 | 0.11185 | 9.6
2020-10-02 12:30 | 12:30 | 0.394 | 9.6
2020-10-02 13:00 | 13:00 | 0.12131 | 9.6
2020-10-02 13:30 | 13:30 | 0.23442 | 9.6
2020-10-02 14:00 | 14:00 | 0.26832 | 9.6
2020-10-02 14:30 | 14:30 | 0.49294 | 9.6
2020-10-02 15:00 | 15:00 | 0.82174 | 9.6
2020-10-02 15:30 | 15:30 | 1.1501 | 9.6
2020-10-02 16:00 | 16:00 | 1.3897 | 9.6
2020-10-02 16:30 | 16:30 | 1.6081 | 9.6
2020-10-02 17:00 | 17:00 | 1.7793 | 9.6
2020-10-02 17:30 | 17:30 | 1.9296 | 9.6
2020-10-02 18:00 | 18:00 | 2.1819 | 9.6
2020-10-02 18:30 | 18:30 | 2.2492 | 9.6
2020-10-02 19:00 | 19:00 | 2.14 | 9.6
2020-10-02 19:30 | 19:30 | 2.0701 | 9.6
2020-10-02 20:00 | 20:00 | 2.0014 | 9.6
2020-10-02 20:30 | 20:30 | 1.8727 | 9.6
2020-10-02 21:00 | 21:00 | 1.8002 | 9.6
2020-10-02 21:30 | 21:30 | 1.6995 | 9.6
2020-10-02 22:00 | 22:00 | 1.6734 | 9.6
2020-10-02 22:30 | 22:30 | 1.7785 | 9.6
2020-10-02 23:00 | 23:00 | 1.585 | 9.6
2020-10-02 23:30 | 23:30 | 1.3908 | 9.6
2020-10-03 | 0:00 | 1.2149 | 9.6
2020-10-03 00:30 | 0:30 | 1.1096 | 9.6
2020-10-03 01:00 | 1:00 | 1.0912 | 9.6
2020-10-03 01:30 | 1:30 | 1.1102 | 9.6
2020-10-03 02:00 | 2:00 | 1.0912 | 9.6
2020-10-03 02:30 | 2:30 | 1.0623 | 9.6
2020-10-03 03:00 | 3:00 | 1.0826 | 9.6
2020-10-03 03:30 | 3:30 | 1.0595 | 9.6
2020-10-03 04:00 | 4:00 | 1.0644 | 9.6
2020-10-03 04:30 | 4:30 | 1.0527 | 9.6
2020-10-03 05:00 | 5:00 | 1.1036 | 9.6
2020-10-03 05:30 | 5:30 | 1.1327 | 9.6
2020-10-03 06:00 | 6:00 | 1.1509 | 9.6
2020-10-03 06:30 | 6:30 | 1.1412 | 9.6
2020-10-03 07:00 | 7:00 | 1.091 | 9.6
2020-10-03 07:30 | 7:30 | 0.91409 | 9.6
2020-10-03 08:00 | 8:00 | 0.73468 | 9.6
2020-10-03 08:30 | 8:30 | 0.80374 | 9.6
2020-10-03 09:00 | 9:00 | 0.74185 | 9.6
2020-10-03 09:30 | 9:30 | 0.53528 | 9.6
2020-10-03 10:00 | 10:00 | 0.32745 | 9.6
2020-10-03 10:30 | 10:30 | 0.13002 | 9.6
2020-10-03 11:00 | 11:00 | 0.15974 | 9.6
2020-10-03 11:30 | 11:30 | 0.10519 | 9.6
2020-10-03 12:00 | 12:00 | 0.14442 | 9.6
2020-10-03 12:30 | 12:30 | 0.26593 | 9.6
2020-10-03 13:00 | 13:00 | 0.36703 | 9.6
2020-10-03 13:30 | 13:30 | 0.71997 | 9.6
2020-10-03 14:00 | 14:00 | 0.91457 | 9.6
2020-10-03 14:30 | 14:30 | 1.1832 | 9.6
2020-10-03 15:00 | 15:00 | 0.98973 | 9.6
2020-10-03 15:30 | 15:30 | 1.2666 | 9.6
2020-10-03 16:00 | 16:00 | 1.5538 | 9.6
2020-10-03 16:30 | 16:30 | 1.7768 | 9.6
2020-10-03 17:00 | 17:00 | 1.9616 | 9.6
2020-10-03 17:30 | 17:30 | 2.0192 | 9.6
2020-10-03 18:00 | 18:00 | 2.1048 | 9.6
2020-10-03 18:30 | 18:30 | 2.1379 | 9.6
2020-10-03 19:00 | 19:00 | 2.0002 | 9.6
2020-10-03 19:30 | 19:30 | 2.0131 | 9.6
2020-10-03 20:00 | 20:00 | 1.8772 | 9.6
2020-10-03 20:30 | 20:30 | 1.7697 | 9.6
2020-10-03 21:00 | 21:00 | 1.7055 | 9.6
2020-10-03 21:30 | 21:30 | 1.6143 | 9.6
2020-10-03 22:00 | 22:00 | 1.6419 | 9.6
2020-10-03 22:30 | 22:30 | 1.8075 | 9.6
2020-10-03 23:00 | 23:00 | 1.6602 | 9.6
2020-10-03 23:30 | 23:30 | 1.4576 | 9.6
2020-10-04 | 0:00 | 1.2789 | 9.6
2020-10-04 00:30 | 0:30 | 1.1568 | 9.6
2020-10-04 01:00 | 1:00 | 1.0645 | 9.6
2020-10-04 01:30 | 1:30 | 1.0613 | 9.6
2020-10-04 02:00 | 2:00 | 1.0492 | 9.6
2020-10-04 02:30 | 2:30 | 1.0503 | 9.6
2020-10-04 03:00 | 3:00 | 1.0319 | 9.6
2020-10-04 03:30 | 3:30 | 1.055 | 9.6
2020-10-04 04:00 | 4:00 | 1.0609 | 9.6
2020-10-04 04:30 | 4:30 | 1.0355 | 9.6
2020-10-04 05:00 | 5:00 | 1.0629 | 9.6
2020-10-04 05:30 | 5:30 | 1.0859 | 9.6
2020-10-04 06:00 | 6:00 | 1.079 | 9.6
2020-10-04 06:30 | 6:30 | 0.98074 | 9.6
2020-10-04 07:00 | 7:00 | 0.88674 | 9.6
2020-10-04 07:30 | 7:30 | 0.6941 | 9.6
2020-10-04 08:00 | 8:00 | 0.58138 | 9.6
2020-10-04 08:30 | 8:30 | 0.34485 | 9.6
2020-10-04 09:00 | 9:00 | 0.45084 | 9.6
2020-10-04 09:30 | 9:30 | 0.39005 | 9.6
2020-10-04 10:00 | 10:00 | 0.34476 | 9.6
2020-10-04 10:30 | 10:30 | 0.1674 | 9.6
2020-10-04 11:00 | 11:00 | 0.10133 | 9.6
2020-10-04 11:30 | 11:30 | 0.13425 | 9.6
2020-10-04 12:00 | 12:00 | 0.13943 | 9.6
2020-10-04 12:30 | 12:30 | 0.16151 | 9.6
2020-10-04 13:00 | 13:00 | 0.1314 | 9.6
2020-10-04 13:30 | 13:30 | 0.10122 | 9.6
2020-10-04 14:00 | 14:00 | 0.1886 | 9.6
2020-10-04 14:30 | 14:30 | 0.5892 | 9.6
2020-10-04 15:00 | 15:00 | 0.79728 | 9.6
2020-10-04 15:30 | 15:30 | 1.0498 | 9.6
2020-10-04 16:00 | 16:00 | 1.2479 | 9.6
2020-10-04 16:30 | 16:30 | 1.4877 | 9.6
2020-10-04 17:00 | 17:00 | 1.6856 | 9.6
2020-10-04 17:30 | 17:30 | 1.8602 | 9.6
2020-10-04 18:00 | 18:00 | 2.0919 | 9.6
2020-10-04 18:30 | 18:30 | 2.1267 | 9.6
2020-10-04 19:00 | 19:00 | 2.0593 | 9.6
2020-10-04 19:30 | 19:30 | 1.8904 | 9.6
2020-10-04 20:00 | 20:00 | 1.8185 | 9.6
2020-10-04 20:30 | 20:30 | 1.6948 | 9.6
2020-10-04 21:00 | 21:00 | 1.6558 | 9.6
2020-10-04 21:30 | 21:30 | 1.6117 | 9.6
2020-10-04 22:00 | 22:00 | 1.6164 | 9.6
2020-10-04 22:30 | 22:30 | 1.7786 | 9.6
2020-10-04 23:00 | 23:00 | 1.614 | 9.6
2020-10-04 23:30 | 23:30 | 1.3649 | 9.6
2020-10-05 | 0:00 | 1.2095 | 9.6
2020-10-05 00:30 | 0:30 | 1.1069 | 9.6
2020-10-05 01:00 | 1:00 | 1.0694 | 9.6
2020-10-05 01:30 | 1:30 | 1.0382 | 9.6
2020-10-05 02:00 | 2:00 | 1.0009 | 9.6
2020-10-05 02:30 | 2:30 | 1.0061 | 9.6
2020-10-05 03:00 | 3:00 | 1.0346 | 9.6
2020-10-05 03:30 | 3:30 | 1.0199 | 9.6
2020-10-05 04:00 | 4:00 | 1.028 | 9.6
2020-10-05 04:30 | 4:30 | 1.0208 | 9.6
2020-10-05 05:00 | 5:00 | 1.0342 | 9.6
2020-10-05 05:30 | 5:30 | 1.1184 | 9.6
2020-10-05 06:00 | 6:00 | 1.0447 | 9.6
2020-10-05 06:30 | 6:30 | 0.95847 | 9.6
2020-10-05 07:00 | 7:00 | 0.86966 | 9.6
2020-10-05 07:30 | 7:30 | 0.83372 | 9.6
2020-10-05 08:00 | 8:00 | 0.56465 | 9.6
2020-10-05 08:30 | 8:30 | 0.30871 | 9.6
2020-10-05 09:00 | 9:00 | 0.38287 | 9.6
2020-10-05 09:30 | 9:30 | 0.47078 | 9.6
2020-10-05 10:00 | 10:00 | 0.43278 | 9.6
2020-10-05 10:30 | 10:30 | 0.10599 | 9.6
2020-10-05 11:00 | 11:00 | 0.15207 | 9.6
2020-10-05 11:30 | 11:30 | 0.25036 | 9.6
2020-10-05 12:00 | 12:00 | 0.089411 | 9.6
2020-10-05 12:30 | 12:30 | 0.15303 | 9.6
2020-10-05 13:00 | 13:00 | 0.1766 | 9.6
2020-10-05 13:30 | 13:30 | 0.37964 | 9.6
2020-10-05 14:00 | 14:00 | 0.46884 | 9.6
2020-10-05 14:30 | 14:30 | 0.55102 | 9.6
2020-10-05 15:00 | 15:00 | 0.61194 | 9.6
2020-10-05 15:30 | 15:30 | 0.98712 | 9.6
2020-10-05 16:00 | 16:00 | 1.3966 | 9.6
2020-10-05 16:30 | 16:30 | 1.6322 | 9.6
2020-10-05 17:00 | 17:00 | 1.8126 | 9.6
2020-10-05 17:30 | 17:30 | 2.0598 | 9.6
2020-10-05 18:00 | 18:00 | 2.298 | 9.6
2020-10-05 18:30 | 18:30 | 2.3208 | 9.6
2020-10-05 19:00 | 19:00 | 2.1766 | 9.6
2020-10-05 19:30 | 19:30 | 2.0291 | 9.6
2020-10-05 20:00 | 20:00 | 1.9978 | 9.6
2020-10-05 20:30 | 20:30 | 1.8638 | 9.6
2020-10-05 21:00 | 21:00 | 1.7374 | 9.6
2020-10-05 21:30 | 21:30 | 1.595 | 9.6
2020-10-05 22:00 | 22:00 | 1.5914 | 9.6
2020-10-05 22:30 | 22:30 | 1.7785 | 9.6
2020-10-05 23:00 | 23:00 | 1.5962 | 9.6
2020-10-05 23:30 | 23:30 | 1.374 | 9.6
2020-10-06 | 0:00 | 1.2064 | 9.6
2020-10-06 00:30 | 0:30 | 1.0936 | 9.6
2020-10-06 01:00 | 1:00 | 1.0489 | 9.6
2020-10-06 01:30 | 1:30 | 1.0264 | 9.6
2020-10-06 02:00 | 2:00 | 1.0496 | 9.6
2020-10-06 02:30 | 2:30 | 1.036 | 9.6
2020-10-06 03:00 | 3:00 | 1.0552 | 9.6
2020-10-06 03:30 | 3:30 | 1.0961 | 9.6
2020-10-06 04:00 | 4:00 | 1.1115 | 9.6
2020-10-06 04:30 | 4:30 | 1.1266 | 9.6
2020-10-06 05:00 | 5:00 | 1.1843 | 9.6
2020-10-06 05:30 | 5:30 | 1.2651 | 9.6
2020-10-06 06:00 | 6:00 | 1.3373 | 9.6
2020-10-06 06:30 | 6:30 | 1.3002 | 9.6
2020-10-06 07:00 | 7:00 | 1.1506 | 9.6
2020-10-06 07:30 | 7:30 | 0.94234 | 9.6
2020-10-06 08:00 | 8:00 | 0.82401 | 9.6
2020-10-06 08:30 | 8:30 | 1.0568 | 9.6
2020-10-06 09:00 | 9:00 | 1.3017 | 9.6
2020-10-06 09:30 | 9:30 | 1.2809 | 9.6
2020-10-06 10:00 | 10:00 | 1.1382 | 9.6
2020-10-06 10:30 | 10:30 | 0.73343 | 9.6
2020-10-06 11:00 | 11:00 | 0.65535 | 9.6
2020-10-06 11:30 | 11:30 | 0.49663 | 9.6
2020-10-06 12:00 | 12:00 | 0.43504 | 9.6
2020-10-06 12:30 | 12:30 | 0.5795 | 9.6
2020-10-06 13:00 | 13:00 | 0.4787 | 9.6
2020-10-06 13:30 | 13:30 | 0.13353 | 9.6
2020-10-06 14:00 | 14:00 | 0.19684 | 9.6
2020-10-06 14:30 | 14:30 | 0.44848 | 9.6
2020-10-06 15:00 | 15:00 | 0.64371 | 9.6
2020-10-06 15:30 | 15:30 | 0.88155 | 9.6
2020-10-06 16:00 | 16:00 | 1.238 | 9.6
2020-10-06 16:30 | 16:30 | 1.5344 | 9.6
2020-10-06 17:00 | 17:00 | 1.7254 | 9.6
2020-10-06 17:30 | 17:30 | 1.9865 | 9.6
2020-10-06 18:00 | 18:00 | 2.2414 | 9.6
2020-10-06 18:30 | 18:30 | 2.3848 | 9.6
2020-10-06 19:00 | 19:00 | 2.2482 | 9.6
2020-10-06 19:30 | 19:30 | 2.1112 | 9.6
2020-10-06 20:00 | 20:00 | 2.0334 | 9.6
2020-10-06 20:30 | 20:30 | 1.9147 | 9.6
2020-10-06 21:00 | 21:00 | 1.8023 | 9.6
2020-10-06 21:30 | 21:30 | 1.6052 | 9.6
2020-10-06 22:00 | 22:00 | 1.58 | 9.6
2020-10-06 22:30 | 22:30 | 1.8137 | 9.6
2020-10-06 23:00 | 23:00 | 1.6432 | 9.6
2020-10-06 23:30 | 23:30 | 1.4012 | 9.6
2020-10-07 | 0:00 | 1.2021 | 9.6
2020-10-07 00:30 | 0:30 | 1.1014 | 9.6
2020-10-07 01:00 | 1:00 | 1.0347 | 9.6
2020-10-07 01:30 | 1:30 | 1.0078 | 9.6
2020-10-07 02:00 | 2:00 | 0.9713 | 9.6
2020-10-07 02:30 | 2:30 | 0.97964 | 9.6
2020-10-07 03:00 | 3:00 | 1.034 | 9.6
2020-10-07 03:30 | 3:30 | 1.0701 | 9.6
2020-10-07 04:00 | 4:00 | 1.0547 | 9.6
2020-10-07 04:30 | 4:30 | 1.1007 | 9.6
2020-10-07 05:00 | 5:00 | 1.2379 | 9.6
2020-10-07 05:30 | 5:30 | 1.3178 | 9.6
2020-10-07 06:00 | 6:00 | 1.5151 | 9.6
2020-10-07 06:30 | 6:30 | 1.6277 | 9.6
2020-10-07 07:00 | 7:00 | 1.5753 | 9.6
2020-10-07 07:30 | 7:30 | 1.1632 | 9.6
2020-10-07 08:00 | 8:00 | 1.0854 | 9.6
2020-10-07 08:30 | 8:30 | 0.93791 | 9.6
2020-10-07 09:00 | 9:00 | 0.94388 | 9.6
2020-10-07 09:30 | 9:30 | 0.8158 | 9.6
2020-10-07 10:00 | 10:00 | 0.50934 | 9.6
2020-10-07 10:30 | 10:30 | 0.1027 | 9.6
2020-10-07 11:00 | 11:00 | 0.12483 | 9.6
2020-10-07 11:30 | 11:30 | 0.26306 | 9.6
2020-10-07 12:00 | 12:00 | 0.2959 | 9.6
2020-10-07 12:30 | 12:30 | 0.50251 | 9.6
2020-10-07 13:00 | 13:00 | 0.77022 | 9.6
2020-10-07 13:30 | 13:30 | 1.0681 | 9.6
2020-10-07 14:00 | 14:00 | 1.191 | 9.6
2020-10-07 14:30 | 14:30 | 1.2814 | 9.6
2020-10-07 15:00 | 15:00 | 1.2495 | 9.6
2020-10-07 15:30 | 15:30 | 1.018 | 9.6
2020-10-07 16:00 | 16:00 | 1.2591 | 9.6
2020-10-07 16:30 | 16:30 | 1.5193 | 9.6
2020-10-07 17:00 | 17:00 | 1.7565 | 9.6
2020-10-07 17:30 | 17:30 | 1.9652 | 9.6
2020-10-07 18:00 | 18:00 | 2.2421 | 9.6
2020-10-07 18:30 | 18:30 | 2.3409 | 9.6
2020-10-07 19:00 | 19:00 | 2.2483 | 9.6
2020-10-07 19:30 | 19:30 | 2.0758 | 9.6
2020-10-07 20:00 | 20:00 | 2.0291 | 9.6
2020-10-07 20:30 | 20:30 | 1.9564 | 9.6
2020-10-07 21:00 | 21:00 | 1.7738 | 9.6
2020-10-07 21:30 | 21:30 | 1.6884 | 9.6
2020-10-07 22:00 | 22:00 | 1.6724 | 9.6
2020-10-07 22:30 | 22:30 | 1.8541 | 9.6
2020-10-07 23:00 | 23:00 | 1.6416 | 9.6
2020-10-07 23:30 | 23:30 | 1.369 | 9.6
2020-10-08 | 0:00 | 1.2032 | 9.6
2020-10-08 00:30 | 0:30 | 1.11 | 9.6
2020-10-08 01:00 | 1:00 | 1.0732 | 9.6
2020-10-08 01:30 | 1:30 | 1.0331 | 9.6
2020-10-08 02:00 | 2:00 | 0.99793 | 9.6
2020-10-08 02:30 | 2:30 | 1.0236 | 9.6
2020-10-08 03:00 | 3:00 | 1.0304 | 9.6
2020-10-08 03:30 | 3:30 | 1.032 | 9.6
2020-10-08 04:00 | 4:00 | 1.0838 | 9.6
2020-10-08 04:30 | 4:30 | 1.1003 | 9.6
2020-10-08 05:00 | 5:00 | 1.1786 | 9.6
2020-10-08 05:30 | 5:30 | 1.2362 | 9.6
2020-10-08 06:00 | 6:00 | 1.265 | 9.6
2020-10-08 06:30 | 6:30 | 1.3424 | 9.6
2020-10-08 07:00 | 7:00 | 1.3021 | 9.6
2020-10-08 07:30 | 7:30 | 0.9383 | 9.6
2020-10-08 08:00 | 8:00 | 0.54092 | 9.6
2020-10-08 08:30 | 8:30 | 0.41319 | 9.6
2020-10-08 09:00 | 9:00 | 0.16417 | 9.6
2020-10-08 09:30 | 9:30 | 0.063917 | 9.6
2020-10-08 10:00 | 10:00 | 0.10209 | 9.6
2020-10-08 10:30 | 10:30 | 0.09503 | 9.6
2020-10-08 11:00 | 11:00 | 0.07441 | 9.6
2020-10-08 11:30 | 11:30 | 0.11367 | 9.6
2020-10-08 12:00 | 12:00 | 0.15378 | 9.6
2020-10-08 12:30 | 12:30 | 0.1176 | 9.6
2020-10-08 13:00 | 13:00 | 0.079089 | 9.6
2020-10-08 13:30 | 13:30 | 0.047185 | 9.6
2020-10-08 14:00 | 14:00 | 0.13512 | 9.6
2020-10-08 14:30 | 14:30 | 0.38985 | 9.6
2020-10-08 15:00 | 15:00 | 0.61606 | 9.6
2020-10-08 15:30 | 15:30 | 0.8814 | 9.6
2020-10-08 16:00 | 16:00 | 1.1827 | 9.6
2020-10-08 16:30 | 16:30 | 1.4696 | 9.6
2020-10-08 17:00 | 17:00 | 1.701 | 9.6
2020-10-08 17:30 | 17:30 | 1.9016 | 9.6
2020-10-08 18:00 | 18:00 | 2.131 | 9.6
2020-10-08 18:30 | 18:30 | 2.2689 | 9.6
2020-10-08 19:00 | 19:00 | 2.0446 | 9.6
2020-10-08 19:30 | 19:30 | 2.0017 | 9.6
2020-10-08 20:00 | 20:00 | 1.9115 | 9.6
2020-10-08 20:30 | 20:30 | 1.8376 | 9.6
2020-10-08 21:00 | 21:00 | 1.7317 | 9.6
2020-10-08 21:30 | 21:30 | 1.5863 | 9.6
2020-10-08 22:00 | 22:00 | 1.5808 | 9.6
2020-10-08 22:30 | 22:30 | 1.7751 | 9.6
2020-10-08 23:00 | 23:00 | 1.604 | 9.6
2020-10-08 23:30 | 23:30 | 1.3425 | 9.6
2020-10-09 | 0:00 | 1.1892 | 9.6
2020-10-09 00:30 | 0:30 | 1.0886 | 9.6
2020-10-09 01:00 | 1:00 | 1.0496 | 9.6
2020-10-09 01:30 | 1:30 | 1.0072 | 9.6
2020-10-09 02:00 | 2:00 | 1.022 | 9.6
2020-10-09 02:30 | 2:30 | 1.0412 | 9.6
2020-10-09 03:00 | 3:00 | 0.98949 | 9.6
2020-10-09 03:30 | 3:30 | 1.0656 | 9.6
2020-10-09 04:00 | 4:00 | 1.0924 | 9.6
2020-10-09 04:30 | 4:30 | 1.0934 | 9.6
2020-10-09 05:00 | 5:00 | 1.1511 | 9.6
2020-10-09 05:30 | 5:30 | 1.1889 | 9.6
2020-10-09 06:00 | 6:00 | 1.2597 | 9.6
2020-10-09 06:30 | 6:30 | 1.2821 | 9.6
2020-10-09 07:00 | 7:00 | 1.1524 | 9.6
2020-10-09 07:30 | 7:30 | 0.8837 | 9.6
2020-10-09 08:00 | 8:00 | 0.70316 | 9.6
2020-10-09 08:30 | 8:30 | 0.48238 | 9.6
2020-10-09 09:00 | 9:00 | 0.12214 | 9.6
2020-10-09 09:30 | 9:30 | 0.12887 | 9.6
2020-10-09 10:00 | 10:00 | 0.15508 | 9.6
2020-10-09 10:30 | 10:30 | 0.17847 | 9.6
2020-10-09 11:00 | 11:00 | 0.21482 | 9.6
2020-10-09 11:30 | 11:30 | 0.17313 | 9.6
2020-10-09 12:00 | 12:00 | 0.14025 | 9.6
2020-10-09 12:30 | 12:30 | 0.13902 | 9.6
2020-10-09 13:00 | 13:00 | 0.14169 | 9.6
2020-10-09 13:30 | 13:30 | 0.16945 | 9.6
2020-10-09 14:00 | 14:00 | 0.29666 | 9.6
2020-10-09 14:30 | 14:30 | 0.61928 | 9.6
2020-10-09 15:00 | 15:00 | 1.0375 | 9.6
2020-10-09 15:30 | 15:30 | 1.1946 | 9.6
2020-10-09 16:00 | 16:00 | 1.4316 | 9.6
2020-10-09 16:30 | 16:30 | 1.6427 | 9.6
2020-10-09 17:00 | 17:00 | 1.8502 | 9.6
2020-10-09 17:30 | 17:30 | 1.9276 | 9.6
2020-10-09 18:00 | 18:00 | 2.1932 | 9.6
2020-10-09 18:30 | 18:30 | 2.2614 | 9.6
2020-10-09 19:00 | 19:00 | 2.1575 | 9.6
2020-10-09 19:30 | 19:30 | 2.0156 | 9.6
2020-10-09 20:00 | 20:00 | 1.9851 | 9.6
2020-10-09 20:30 | 20:30 | 1.8702 | 9.6
2020-10-09 21:00 | 21:00 | 1.7836 | 9.6
2020-10-09 21:30 | 21:30 | 1.6499 | 9.6
2020-10-09 22:00 | 22:00 | 1.6025 | 9.6
2020-10-09 22:30 | 22:30 | 1.7891 | 9.6
2020-10-09 23:00 | 23:00 | 1.5957 | 9.6
2020-10-09 23:30 | 23:30 | 1.3988 | 9.6
2020-10-10 | 0:00 | 1.2467 | 9.6
2020-10-10 00:30 | 0:30 | 1.1535 | 9.6
2020-10-10 01:00 | 1:00 | 1.075 | 9.6
2020-10-10 01:30 | 1:30 | 1.1192 | 9.6
2020-10-10 02:00 | 2:00 | 1.0636 | 9.6
2020-10-10 02:30 | 2:30 | 1.0975 | 9.6
2020-10-10 03:00 | 3:00 | 1.0557 | 9.6
2020-10-10 03:30 | 3:30 | 1.0671 | 9.6
2020-10-10 04:00 | 4:00 | 1.0808 | 9.6
2020-10-10 04:30 | 4:30 | 1.0825 | 9.6
2020-10-10 05:00 | 5:00 | 1.0813 | 9.6
2020-10-10 05:30 | 5:30 | 1.1883 | 9.6
2020-10-10 06:00 | 6:00 | 1.1727 | 9.6
2020-10-10 06:30 | 6:30 | 1.1623 | 9.6
2020-10-10 07:00 | 7:00 | 1.0366 | 9.6
2020-10-10 07:30 | 7:30 | 0.85172 | 9.6
2020-10-10 08:00 | 8:00 | 0.61775 | 9.6
2020-10-10 08:30 | 8:30 | 0.36783 | 9.6
2020-10-10 09:00 | 9:00 | 0.20554 | 9.6
2020-10-10 09:30 | 9:30 | 0.11112 | 9.6
2020-10-10 10:00 | 10:00 | 0.13944 | 9.6
2020-10-10 10:30 | 10:30 | 0.18134 | 9.6
2020-10-10 11:00 | 11:00 | 0.23042 | 9.6
2020-10-10 11:30 | 11:30 | 0.17087 | 9.6
2020-10-10 12:00 | 12:00 | 0.095836 | 9.6
2020-10-10 12:30 | 12:30 | 0.13285 | 9.6
2020-10-10 13:00 | 13:00 | 0.20343 | 9.6
2020-10-10 13:30 | 13:30 | 0.32762 | 9.6
2020-10-10 14:00 | 14:00 | 0.58548 | 9.6
2020-10-10 14:30 | 14:30 | 0.86596 | 9.6
2020-10-10 15:00 | 15:00 | 1.1153 | 9.6
2020-10-10 15:30 | 15:30 | 1.124 | 9.6
2020-10-10 16:00 | 16:00 | 1.3761 | 9.6
2020-10-10 16:30 | 16:30 | 1.5252 | 9.6
2020-10-10 17:00 | 17:00 | 1.6983 | 9.6
2020-10-10 17:30 | 17:30 | 1.8338 | 9.6
2020-10-10 18:00 | 18:00 | 2.0456 | 9.6
2020-10-10 18:30 | 18:30 | 2.179 | 9.6
2020-10-10 19:00 | 19:00 | 2.001 | 9.6
2020-10-10 19:30 | 19:30 | 1.94 | 9.6
2020-10-10 20:00 | 20:00 | 1.8724 | 9.6
2020-10-10 20:30 | 20:30 | 1.7874 | 9.6
2020-10-10 21:00 | 21:00 | 1.6874 | 9.6
2020-10-10 21:30 | 21:30 | 1.651 | 9.6
2020-10-10 22:00 | 22:00 | 1.6179 | 9.6
2020-10-10 22:30 | 22:30 | 1.7446 | 9.6
2020-10-10 23:00 | 23:00 | 1.6415 | 9.6
2020-10-10 23:30 | 23:30 | 1.405 | 9.6
2020-10-11 | 0:00 | 1.261 | 9.6
2020-10-11 00:30 | 0:30 | 1.1691 | 9.6
2020-10-11 01:00 | 1:00 | 1.0806 | 9.6
2020-10-11 01:30 | 1:30 | 1.0432 | 9.6
2020-10-11 02:00 | 2:00 | 1.0332 | 9.6
2020-10-11 02:30 | 2:30 | 1.0374 | 9.6
2020-10-11 03:00 | 3:00 | 1.0279 | 9.6
2020-10-11 03:30 | 3:30 | 1.0514 | 9.6
2020-10-11 04:00 | 4:00 | 1.0579 | 9.6
2020-10-11 04:30 | 4:30 | 1.072 | 9.6
2020-10-11 05:00 | 5:00 | 1.0497 | 9.6
2020-10-11 05:30 | 5:30 | 1.0913 | 9.6
2020-10-11 06:00 | 6:00 | 1.0578 | 9.6
2020-10-11 06:30 | 6:30 | 0.92102 | 9.6
2020-10-11 07:00 | 7:00 | 0.87547 | 9.6
2020-10-11 07:30 | 7:30 | 0.69791 | 9.6
2020-10-11 08:00 | 8:00 | 0.80709 | 9.6
2020-10-11 08:30 | 8:30 | 0.88764 | 9.6
2020-10-11 09:00 | 9:00 | 0.67097 | 9.6
2020-10-11 09:30 | 9:30 | 0.169 | 9.6
2020-10-11 10:00 | 10:00 | 0.14058 | 9.6
2020-10-11 10:30 | 10:30 | 0.17591 | 9.6
2020-10-11 11:00 | 11:00 | 0.10746 | 9.6
2020-10-11 11:30 | 11:30 | 0.13944 | 9.6
2020-10-11 12:00 | 12:00 | 0.064869 | 9.6
2020-10-11 12:30 | 12:30 | 0.056968 | 9.6
2020-10-11 13:00 | 13:00 | 0.095928 | 9.6
2020-10-11 13:30 | 13:30 | 0.16633 | 9.6
2020-10-11 14:00 | 14:00 | 0.26236 | 9.6
2020-10-11 14:30 | 14:30 | 0.50273 | 9.6
2020-10-11 15:00 | 15:00 | 0.83038 | 9.6
2020-10-11 15:30 | 15:30 | 1.1469 | 9.6
2020-10-11 16:00 | 16:00 | 1.3954 | 9.6
2020-10-11 16:30 | 16:30 | 1.6721 | 9.6
2020-10-11 17:00 | 17:00 | 1.8977 | 9.6
2020-10-11 17:30 | 17:30 | 1.929 | 9.6
2020-10-11 18:00 | 18:00 | 2.2316 | 9.6
2020-10-11 18:30 | 18:30 | 2.2671 | 9.6
2020-10-11 19:00 | 19:00 | 2.0945 | 9.6
2020-10-11 19:30 | 19:30 | 2.0136 | 9.6
2020-10-11 20:00 | 20:00 | 1.9078 | 9.6
2020-10-11 20:30 | 20:30 | 1.8429 | 9.6
2020-10-11 21:00 | 21:00 | 1.7156 | 9.6
2020-10-11 21:30 | 21:30 | 1.6126 | 9.6
2020-10-11 22:00 | 22:00 | 1.6045 | 9.6
2020-10-11 22:30 | 22:30 | 1.7303 | 9.6
2020-10-11 23:00 | 23:00 | 1.6154 | 9.6
2020-10-11 23:30 | 23:30 | 1.3507 | 9.6
2020-10-12 | 0:00 | 1.161 | 9.6
2020-10-12 00:30 | 0:30 | 1.0741 | 9.6
2020-10-12 01:00 | 1:00 | 1.0429 | 9.6
2020-10-12 01:30 | 1:30 | 1.0656 | 9.6
2020-10-12 02:00 | 2:00 | 1.0266 | 9.6
2020-10-12 02:30 | 2:30 | 1.0687 | 9.6
2020-10-12 03:00 | 3:00 | 1.0381 | 9.6
2020-10-12 03:30 | 3:30 | 1.0668 | 9.6
2020-10-12 04:00 | 4:00 | 1.0654 | 9.6
2020-10-12 04:30 | 4:30 | 1.1208 | 9.6
2020-10-12 05:00 | 5:00 | 1.178 | 9.6
2020-10-12 05:30 | 5:30 | 1.2304 | 9.6
2020-10-12 06:00 | 6:00 | 1.3242 | 9.6
2020-10-12 06:30 | 6:30 | 1.268 | 9.6
2020-10-12 07:00 | 7:00 | 1.1742 | 9.6
2020-10-12 07:30 | 7:30 | 0.84296 | 9.6
2020-10-12 08:00 | 8:00 | 1.0766 | 9.6
2020-10-12 08:30 | 8:30 | 1.2123 | 9.6
2020-10-12 09:00 | 9:00 | 0.94025 | 9.6
2020-10-12 09:30 | 9:30 | 0.90781 | 9.6
2020-10-12 10:00 | 10:00 | 0.94037 | 9.6
2020-10-12 10:30 | 10:30 | 0.85203 | 9.6
2020-10-12 11:00 | 11:00 | 0.9244 | 9.6
2020-10-12 11:30 | 11:30 | 0.4591 | 9.6
2020-10-12 12:00 | 12:00 | 0.7448 | 9.6
2020-10-12 12:30 | 12:30 | 0.98216 | 9.6
2020-10-12 13:00 | 13:00 | 0.68172 | 9.6
2020-10-12 13:30 | 13:30 | 0.66795 | 9.6
2020-10-12 14:00 | 14:00 | 0.38 | 9.6
2020-10-12 14:30 | 14:30 | 0.58876 | 9.6
2020-10-12 15:00 | 15:00 | 0.66233 | 9.6
2020-10-12 15:30 | 15:30 | 0.89461 | 9.6
2020-10-12 16:00 | 16:00 | 1.1997 | 9.6
2020-10-12 16:30 | 16:30 | 1.4512 | 9.6
2020-10-12 17:00 | 17:00 | 1.695 | 9.6
2020-10-12 17:30 | 17:30 | 1.9118 | 9.6
2020-10-12 18:00 | 18:00 | 2.1956 | 9.6
2020-10-12 18:30 | 18:30 | 2.3153 | 9.6
2020-10-12 19:00 | 19:00 | 2.1633 | 9.6
2020-10-12 19:30 | 19:30 | 2.0628 | 9.6
2020-10-12 20:00 | 20:00 | 1.9903 | 9.6
2020-10-12 20:30 | 20:30 | 1.8869 | 9.6
2020-10-12 21:00 | 21:00 | 1.7322 | 9.6
2020-10-12 21:30 | 21:30 | 1.6651 | 9.6
2020-10-12 22:00 | 22:00 | 1.6451 | 9.6
2020-10-12 22:30 | 22:30 | 1.7383 | 9.6
2020-10-12 23:00 | 23:00 | 1.6284 | 9.6
2020-10-12 23:30 | 23:30 | 1.3635 | 9.6
2020-10-13 | 0:00 | 1.2445 | 9.6
2020-10-13 00:30 | 0:30 | 1.1209 | 9.6
2020-10-13 01:00 | 1:00 | 1.0874 | 9.6
2020-10-13 01:30 | 1:30 | 1.0521 | 9.6
2020-10-13 02:00 | 2:00 | 1.0115 | 9.6
2020-10-13 02:30 | 2:30 | 1.0464 | 9.6
2020-10-13 03:00 | 3:00 | 1.0522 | 9.6
2020-10-13 03:30 | 3:30 | 1.0688 | 9.6
2020-10-13 04:00 | 4:00 | 1.0995 | 9.6
2020-10-13 04:30 | 4:30 | 1.1438 | 9.6
2020-10-13 05:00 | 5:00 | 1.157 | 9.6
2020-10-13 05:30 | 5:30 | 1.2254 | 9.6
2020-10-13 06:00 | 6:00 | 1.2573 | 9.6
2020-10-13 06:30 | 6:30 | 1.3662 | 9.6
2020-10-13 07:00 | 7:00 | 1.4884 | 9.6
2020-10-13 07:30 | 7:30 | 0.95265 | 9.6
2020-10-13 08:00 | 8:00 | 0.68374 | 9.6
2020-10-13 08:30 | 8:30 | 0.65929 | 9.6
2020-10-13 09:00 | 9:00 | 0.4366 | 9.6
2020-10-13 09:30 | 9:30 | 0.38702 | 9.6
2020-10-13 10:00 | 10:00 | 0.64566 | 9.6
2020-10-13 10:30 | 10:30 | 0.84853 | 9.6
2020-10-13 11:00 | 11:00 | 0.3946 | 9.6
2020-10-13 11:30 | 11:30 | 0.33477 | 9.6
2020-10-13 12:00 | 12:00 | 0.19462 | 9.6
2020-10-13 12:30 | 12:30 | 0.24964 | 9.6
2020-10-13 13:00 | 13:00 | 0.27309 | 9.6
2020-10-13 13:30 | 13:30 | 0.39269 | 9.6
2020-10-13 14:00 | 14:00 | 0.41153 | 9.6
2020-10-13 14:30 | 14:30 | 0.40102 | 9.6
2020-10-13 15:00 | 15:00 | 0.59398 | 9.6
2020-10-13 15:30 | 15:30 | 0.88679 | 9.6
2020-10-13 16:00 | 16:00 | 1.2334 | 9.6
2020-10-13 16:30 | 16:30 | 1.5114 | 9.6
2020-10-13 17:00 | 17:00 | 1.7132 | 9.6
2020-10-13 17:30 | 17:30 | 1.8836 | 9.6
2020-10-13 18:00 | 18:00 | 2.1974 | 9.6
2020-10-13 18:30 | 18:30 | 2.2995 | 9.6
2020-10-13 19:00 | 19:00 | 2.1365 | 9.6
2020-10-13 19:30 | 19:30 | 2.0508 | 9.6
2020-10-13 20:00 | 20:00 | 2.0219 | 9.6
2020-10-13 20:30 | 20:30 | 1.877 | 9.6
2020-10-13 21:00 | 21:00 | 1.764 | 9.6
2020-10-13 21:30 | 21:30 | 1.6701 | 9.6
2020-10-13 22:00 | 22:00 | 1.6484 | 9.6
2020-10-13 22:30 | 22:30 | 1.7883 | 9.6
2020-10-13 23:00 | 23:00 | 1.6085 | 9.6
2020-10-13 23:30 | 23:30 | 1.3858 | 9.6
2020-10-14 | 0:00 | 1.1913 | 9.6
2020-10-14 00:30 | 0:30 | 1.1327 | 9.6
2020-10-14 01:00 | 1:00 | 1.0371 | 9.6
2020-10-14 01:30 | 1:30 | 1.0258 | 9.6
2020-10-14 02:00 | 2:00 | 1.0168 | 9.6
2020-10-14 02:30 | 2:30 | 0.98832 | 9.6
2020-10-14 03:00 | 3:00 | 1.0536 | 9.6
2020-10-14 03:30 | 3:30 | 1.0259 | 9.6
2020-10-14 04:00 | 4:00 | 1.052 | 9.6
2020-10-14 04:30 | 4:30 | 1.123 | 9.6
2020-10-14 05:00 | 5:00 | 1.1856 | 9.6
2020-10-14 05:30 | 5:30 | 1.2342 | 9.6
2020-10-14 06:00 | 6:00 | 1.3472 | 9.6
2020-10-14 06:30 | 6:30 | 1.4796 | 9.6
2020-10-14 07:00 | 7:00 | 1.5586 | 9.6
2020-10-14 07:30 | 7:30 | 1.3024 | 9.6
2020-10-14 08:00 | 8:00 | 1.118 | 9.6
2020-10-14 08:30 | 8:30 | 0.83658 | 9.6
2020-10-14 09:00 | 9:00 | 0.56188 | 9.6
2020-10-14 09:30 | 9:30 | 0.21372 | 9.6
2020-10-14 10:00 | 10:00 | 0.47671 | 9.6
2020-10-14 10:30 | 10:30 | 0.2364 | 9.6
2020-10-14 11:00 | 11:00 | 0.18946 | 9.6
2020-10-14 11:30 | 11:30 | 0.17739 | 9.6
2020-10-14 12:00 | 12:00 | 0.3858 | 9.6
2020-10-14 12:30 | 12:30 | 0.28172 | 9.6
2020-10-14 13:00 | 13:00 | 0.20441 | 9.6
2020-10-14 13:30 | 13:30 | 0.16849 | 9.6
2020-10-14 14:00 | 14:00 | 0.25578 | 9.6
2020-10-14 14:30 | 14:30 | 0.77174 | 9.6
2020-10-14 15:00 | 15:00 | 0.984 | 9.6
2020-10-14 15:30 | 15:30 | 1.3117 | 9.6
2020-10-14 16:00 | 16:00 | 1.438 | 9.6
2020-10-14 16:30 | 16:30 | 1.4658 | 9.6
2020-10-14 17:00 | 17:00 | 1.8695 | 9.6
2020-10-14 17:30 | 17:30 | 2.1115 | 9.6
2020-10-14 18:00 | 18:00 | 2.3089 | 9.6
2020-10-14 18:30 | 18:30 | 2.2596 | 9.6
2020-10-14 19:00 | 19:00 | 2.0405 | 9.6
2020-10-14 19:30 | 19:30 | 2.0358 | 9.6
2020-10-14 20:00 | 20:00 | 2.0047 | 9.6
2020-10-14 20:30 | 20:30 | 1.8601 | 9.6
2020-10-14 21:00 | 21:00 | 1.8187 | 9.6
2020-10-14 21:30 | 21:30 | 1.6344 | 9.6
2020-10-14 22:00 | 22:00 | 1.5896 | 9.6
2020-10-14 22:30 | 22:30 | 1.7489 | 9.6
2020-10-14 23:00 | 23:00 | 1.6087 | 9.6
2020-10-14 23:30 | 23:30 | 1.3534 | 9.6
2020-10-15 | 0:00 | 1.2353 | 9.6
2020-10-15 00:30 | 0:30 | 1.1358 | 9.6
2020-10-15 01:00 | 1:00 | 1.0896 | 9.6
2020-10-15 01:30 | 1:30 | 1.0479 | 9.6
2020-10-15 02:00 | 2:00 | 1.0237 | 9.6
2020-10-15 02:30 | 2:30 | 1.014 | 9.6
2020-10-15 03:00 | 3:00 | 1.0563 | 9.6
2020-10-15 03:30 | 3:30 | 1.0347 | 9.6
2020-10-15 04:00 | 4:00 | 1.1039 | 9.6
2020-10-15 04:30 | 4:30 | 1.0852 | 9.6
2020-10-15 05:00 | 5:00 | 1.1711 | 9.6
2020-10-15 05:30 | 5:30 | 1.2273 | 9.6
2020-10-15 06:00 | 6:00 | 1.2287 | 9.6
2020-10-15 06:30 | 6:30 | 1.4017 | 9.6
2020-10-15 07:00 | 7:00 | 1.3896 | 9.6
2020-10-15 07:30 | 7:30 | 1.4889 | 9.6
2020-10-15 08:00 | 8:00 | 1.2187 | 9.6
2020-10-15 08:30 | 8:30 | 0.88158 | 9.6
2020-10-15 09:00 | 9:00 | 0.34992 | 9.6
2020-10-15 09:30 | 9:30 | 0.34454 | 9.6
2020-10-15 10:00 | 10:00 | 0.25011 | 9.6
2020-10-15 10:30 | 10:30 | 0.34082 | 9.6
2020-10-15 11:00 | 11:00 | 0.35968 | 9.6
2020-10-15 11:30 | 11:30 | 0.40729 | 9.6
2020-10-15 12:00 | 12:00 | 0.14286 | 9.6
2020-10-15 12:30 | 12:30 | 0.31707 | 9.6
2020-10-15 13:00 | 13:00 | 0.32743 | 9.6
2020-10-15 13:30 | 13:30 | 0.20569 | 9.6
2020-10-15 14:00 | 14:00 | 0.13796 | 9.6
2020-10-15 14:30 | 14:30 | 0.37225 | 9.6
2020-10-15 15:00 | 15:00 | 0.74815 | 9.6
2020-10-15 15:30 | 15:30 | 1.0679 | 9.6
2020-10-15 16:00 | 16:00 | 1.3229 | 9.6
2020-10-15 16:30 | 16:30 | 1.5047 | 9.6
2020-10-15 17:00 | 17:00 | 1.6418 | 9.6
2020-10-15 17:30 | 17:30 | 1.8297 | 9.6
2020-10-15 18:00 | 18:00 | 2.065 | 9.6
2020-10-15 18:30 | 18:30 | 2.3098 | 9.6
2020-10-15 19:00 | 19:00 | 2.1691 | 9.6
2020-10-15 19:30 | 19:30 | 2.0711 | 9.6
2020-10-15 20:00 | 20:00 | 1.968 | 9.6
2020-10-15 20:30 | 20:30 | 1.8603 | 9.6
2020-10-15 21:00 | 21:00 | 1.731 | 9.6
2020-10-15 21:30 | 21:30 | 1.6466 | 9.6
2020-10-15 22:00 | 22:00 | 1.5999 | 9.6
2020-10-15 22:30 | 22:30 | 1.8293 | 9.6
2020-10-15 23:00 | 23:00 | 1.6089 | 9.6
2020-10-15 23:30 | 23:30 | 1.394 | 9.6
2020-10-16 | 0:00 | 1.2343 | 9.6
2020-10-16 00:30 | 0:30 | 1.1266 | 9.6
2020-10-16 01:00 | 1:00 | 1.0432 | 9.6
2020-10-16 01:30 | 1:30 | 1.0559 | 9.6
2020-10-16 02:00 | 2:00 | 1.0086 | 9.6
2020-10-16 02:30 | 2:30 | 1.0261 | 9.6
2020-10-16 03:00 | 3:00 | 1.0069 | 9.6
2020-10-16 03:30 | 3:30 | 1.0597 | 9.6
2020-10-16 04:00 | 4:00 | 1.082 | 9.6
2020-10-16 04:30 | 4:30 | 1.1125 | 9.6
2020-10-16 05:00 | 5:00 | 1.1599 | 9.6
2020-10-16 05:30 | 5:30 | 1.2022 | 9.6
2020-10-16 06:00 | 6:00 | 1.2771 | 9.6
2020-10-16 06:30 | 6:30 | 1.3082 | 9.6
2020-10-16 07:00 | 7:00 | 1.169 | 9.6
2020-10-16 07:30 | 7:30 | 0.87139 | 9.6
2020-10-16 08:00 | 8:00 | 0.61171 | 9.6
2020-10-16 08:30 | 8:30 | 0.45652 | 9.6
2020-10-16 09:00 | 9:00 | 0.15078 | 9.6
2020-10-16 09:30 | 9:30 | 0.17136 | 9.6
2020-10-16 10:00 | 10:00 | 0.14593 | 9.6
2020-10-16 10:30 | 10:30 | 0.13908 | 9.6
2020-10-16 11:00 | 11:00 | 0.13952 | 9.6
2020-10-16 11:30 | 11:30 | 0.2393 | 9.6
2020-10-16 12:00 | 12:00 | 0.33497 | 9.6
2020-10-16 12:30 | 12:30 | 0.33214 | 9.6
2020-10-16 13:00 | 13:00 | 0.31229 | 9.6
2020-10-16 13:30 | 13:30 | 0.16876 | 9.6
2020-10-16 14:00 | 14:00 | 0.047407 | 9.6
2020-10-16 14:30 | 14:30 | 0.30454 | 9.6
2020-10-16 15:00 | 15:00 | 0.58711 | 9.6
2020-10-16 15:30 | 15:30 | 0.9546 | 9.6
2020-10-16 16:00 | 16:00 | 1.2773 | 9.6
2020-10-16 16:30 | 16:30 | 1.5665 | 9.6
2020-10-16 17:00 | 17:00 | 1.7316 | 9.6
2020-10-16 17:30 | 17:30 | 1.8002 | 9.6
2020-10-16 18:00 | 18:00 | 2.1 | 9.6
2020-10-16 18:30 | 18:30 | 2.195 | 9.6
2020-10-16 19:00 | 19:00 | 2.1265 | 9.6
2020-10-16 19:30 | 19:30 | 1.977 | 9.6
2020-10-16 20:00 | 20:00 | 1.8891 | 9.6
2020-10-16 20:30 | 20:30 | 1.8222 | 9.6
2020-10-16 21:00 | 21:00 | 1.7397 | 9.6
2020-10-16 21:30 | 21:30 | 1.6116 | 9.6
2020-10-16 22:00 | 22:00 | 1.6292 | 9.6
2020-10-16 22:30 | 22:30 | 1.7709 | 9.6
2020-10-16 23:00 | 23:00 | 1.636 | 9.6
2020-10-16 23:30 | 23:30 | 1.377 | 9.6
2020-10-17 | 0:00 | 1.225 | 9.6
2020-10-17 00:30 | 0:30 | 1.1409 | 9.6
2020-10-17 01:00 | 1:00 | 1.0608 | 9.6
2020-10-17 01:30 | 1:30 | 1.041 | 9.6
2020-10-17 02:00 | 2:00 | 1.0643 | 9.6
2020-10-17 02:30 | 2:30 | 1.0267 | 9.6
2020-10-17 03:00 | 3:00 | 1.0404 | 9.6
2020-10-17 03:30 | 3:30 | 1.0536 | 9.6
2020-10-17 04:00 | 4:00 | 1.0782 | 9.6
2020-10-17 04:30 | 4:30 | 1.1141 | 9.6
2020-10-17 05:00 | 5:00 | 1.1008 | 9.6
2020-10-17 05:30 | 5:30 | 1.115 | 9.6
2020-10-17 06:00 | 6:00 | 1.1062 | 9.6
2020-10-17 06:30 | 6:30 | 1.0347 | 9.6
2020-10-17 07:00 | 7:00 | 1.0516 | 9.6
2020-10-17 07:30 | 7:30 | 0.75512 | 9.6
2020-10-17 08:00 | 8:00 | 0.81216 | 9.6
2020-10-17 08:30 | 8:30 | 0.74848 | 9.6
2020-10-17 09:00 | 9:00 | 0.5986 | 9.6
2020-10-17 09:30 | 9:30 | 0.47148 | 9.6
2020-10-17 10:00 | 10:00 | 0.11633 | 9.6
2020-10-17 10:30 | 10:30 | 0.12792 | 9.6
2020-10-17 11:00 | 11:00 | 0.1452 | 9.6
2020-10-17 11:30 | 11:30 | 0.24572 | 9.6
2020-10-17 12:00 | 12:00 | 0.21573 | 9.6
2020-10-17 12:30 | 12:30 | 0.27048 | 9.6
2020-10-17 13:00 | 13:00 | 0.23589 | 9.6
2020-10-17 13:30 | 13:30 | 0.10873 | 9.6
2020-10-17 14:00 | 14:00 | 0.21757 | 9.6
2020-10-17 14:30 | 14:30 | 0.51893 | 9.6
2020-10-17 15:00 | 15:00 | 0.73597 | 9.6
2020-10-17 15:30 | 15:30 | 1.1409 | 9.6
2020-10-17 16:00 | 16:00 | 1.3588 | 9.6
2020-10-17 16:30 | 16:30 | 1.5904 | 9.6
2020-10-17 17:00 | 17:00 | 1.8349 | 9.6
2020-10-17 17:30 | 17:30 | 1.9355 | 9.6
2020-10-17 18:00 | 18:00 | 2.0269 | 9.6
2020-10-17 18:30 | 18:30 | 2.1451 | 9.6
2020-10-17 19:00 | 19:00 | 1.979 | 9.6
2020-10-17 19:30 | 19:30 | 1.8715 | 9.6
2020-10-17 20:00 | 20:00 | 1.8757 | 9.6
2020-10-17 20:30 | 20:30 | 1.782 | 9.6
2020-10-17 21:00 | 21:00 | 1.7089 | 9.6
2020-10-17 21:30 | 21:30 | 1.6079 | 9.6
2020-10-17 22:00 | 22:00 | 1.6436 | 9.6
2020-10-17 22:30 | 22:30 | 1.6724 | 9.6
2020-10-17 23:00 | 23:00 | 1.5478 | 9.6
2020-10-17 23:30 | 23:30 | 1.352 | 9.6
2020-10-18 | 0:00 | 1.1958 | 9.6
2020-10-18 00:30 | 0:30 | 1.134 | 9.6
2020-10-18 01:00 | 1:00 | 1.0862 | 9.6
2020-10-18 01:30 | 1:30 | 1.0277 | 9.6
2020-10-18 02:00 | 2:00 | 1.0217 | 9.6
2020-10-18 02:30 | 2:30 | 1.0225 | 9.6
2020-10-18 03:00 | 3:00 | 1.0039 | 9.6
2020-10-18 03:30 | 3:30 | 0.99396 | 9.6
2020-10-18 04:00 | 4:00 | 0.99338 | 9.6
2020-10-18 04:30 | 4:30 | 0.99615 | 9.6
2020-10-18 05:00 | 5:00 | 1.0052 | 9.6
2020-10-18 05:30 | 5:30 | 1.0022 | 9.6
2020-10-18 06:00 | 6:00 | 0.98166 | 9.6
2020-10-18 06:30 | 6:30 | 0.87646 | 9.6
2020-10-18 07:00 | 7:00 | 0.71338 | 9.6
2020-10-18 07:30 | 7:30 | 0.46917 | 9.6
2020-10-18 08:00 | 8:00 | 0.30608 | 9.6
2020-10-18 08:30 | 8:30 | 0.14457 | 9.6
2020-10-18 09:00 | 9:00 | 0.14014 | 9.6
2020-10-18 09:30 | 9:30 | 0.14383 | 9.6
2020-10-18 10:00 | 10:00 | 0.14172 | 9.6
2020-10-18 10:30 | 10:30 | 0.30465 | 9.6
2020-10-18 11:00 | 11:00 | 0.24296 | 9.6
2020-10-18 11:30 | 11:30 | 0.21895 | 9.6
2020-10-18 12:00 | 12:00 | 0.17025 | 9.6
2020-10-18 12:30 | 12:30 | 0.23235 | 9.6
2020-10-18 13:00 | 13:00 | 0.39401 | 9.6
2020-10-18 13:30 | 13:30 | 0.75515 | 9.6
2020-10-18 14:00 | 14:00 | 0.58483 | 9.6
2020-10-18 14:30 | 14:30 | 0.91979 | 9.6
2020-10-18 15:00 | 15:00 | 0.74237 | 9.6
2020-10-18 15:30 | 15:30 | 1.2271 | 9.6
2020-10-18 16:00 | 16:00 | 1.5569 | 9.6
2020-10-18 16:30 | 16:30 | 1.7477 | 9.6
2020-10-18 17:00 | 17:00 | 1.948 | 9.6
2020-10-18 17:30 | 17:30 | 2.0539 | 9.6
2020-10-18 18:00 | 18:00 | 2.2401 | 9.6
2020-10-18 18:30 | 18:30 | 2.2565 | 9.6
2020-10-18 19:00 | 19:00 | 2.205 | 9.6
2020-10-18 19:30 | 19:30 | 2.0544 | 9.6
2020-10-18 20:00 | 20:00 | 1.955 | 9.6
2020-10-18 20:30 | 20:30 | 1.8089 | 9.6
2020-10-18 21:00 | 21:00 | 1.7116 | 9.6
2020-10-18 21:30 | 21:30 | 1.5499 | 9.6
2020-10-18 22:00 | 22:00 | 1.5583 | 9.6
2020-10-18 22:30 | 22:30 | 1.7089 | 9.6
2020-10-18 23:00 | 23:00 | 1.5443 | 9.6
2020-10-18 23:30 | 23:30 | 1.3273 | 9.6
2020-10-19 | 0:00 | 1.208 | 9.6
2020-10-19 00:30 | 0:30 | 1.1131 | 9.6
2020-10-19 01:00 | 1:00 | 1.0634 | 9.6
2020-10-19 01:30 | 1:30 | 1.0166 | 9.6
2020-10-19 02:00 | 2:00 | 1.0117 | 9.6
2020-10-19 02:30 | 2:30 | 1.0498 | 9.6
2020-10-19 03:00 | 3:00 | 1.012 | 9.6
2020-10-19 03:30 | 3:30 | 1.0751 | 9.6
2020-10-19 04:00 | 4:00 | 1.0841 | 9.6
2020-10-19 04:30 | 4:30 | 1.1005 | 9.6
2020-10-19 05:00 | 5:00 | 1.1136 | 9.6
2020-10-19 05:30 | 5:30 | 1.1989 | 9.6
2020-10-19 06:00 | 6:00 | 1.1993 | 9.6
2020-10-19 06:30 | 6:30 | 1.2242 | 9.6
2020-10-19 07:00 | 7:00 | 1.2051 | 9.6
2020-10-19 07:30 | 7:30 | 1.1798 | 9.6
2020-10-19 08:00 | 8:00 | 0.81744 | 9.6
2020-10-19 08:30 | 8:30 | 0.35392 | 9.6
2020-10-19 09:00 | 9:00 | 0.13807 | 9.6
2020-10-19 09:30 | 9:30 | 0.11241 | 9.6
2020-10-19 10:00 | 10:00 | 0.1265 | 9.6
2020-10-19 10:30 | 10:30 | 0.20918 | 9.6
2020-10-19 11:00 | 11:00 | 0.13993 | 9.6
2020-10-19 11:30 | 11:30 | 0.14317 | 9.6
2020-10-19 12:00 | 12:00 | 0.22796 | 9.6
2020-10-19 12:30 | 12:30 | 0.15383 | 9.6
2020-10-19 13:00 | 13:00 | 0.092342 | 9.6
2020-10-19 13:30 | 13:30 | 0.1481 | 9.6
2020-10-19 14:00 | 14:00 | 0.30884 | 9.6
2020-10-19 14:30 | 14:30 | 0.56915 | 9.6
2020-10-19 15:00 | 15:00 | 0.79535 | 9.6
2020-10-19 15:30 | 15:30 | 0.99235 | 9.6
2020-10-19 16:00 | 16:00 | 1.2999 | 9.6
2020-10-19 16:30 | 16:30 | 1.5283 | 9.6
2020-10-19 17:00 | 17:00 | 1.7603 | 9.6
2020-10-19 17:30 | 17:30 | 2.0241 | 9.6
2020-10-19 18:00 | 18:00 | 2.2449 | 9.6
2020-10-19 18:30 | 18:30 | 2.4002 | 9.6
2020-10-19 19:00 | 19:00 | 2.2478 | 9.6
2020-10-19 19:30 | 19:30 | 2.066 | 9.6
2020-10-19 20:00 | 20:00 | 1.9969 | 9.6
2020-10-19 20:30 | 20:30 | 1.8343 | 9.6
2020-10-19 21:00 | 21:00 | 1.7462 | 9.6
2020-10-19 21:30 | 21:30 | 1.6015 | 9.6
2020-10-19 22:00 | 22:00 | 1.5803 | 9.6
2020-10-19 22:30 | 22:30 | 1.7082 | 9.6
2020-10-19 23:00 | 23:00 | 1.5319 | 9.6
2020-10-19 23:30 | 23:30 | 1.2809 | 9.6
2020-10-20 | 0:00 | 1.1669 | 9.6
2020-10-20 00:30 | 0:30 | 1.0888 | 9.6
2020-10-20 01:00 | 1:00 | 1.04 | 9.6
2020-10-20 01:30 | 1:30 | 1.0102 | 9.6
2020-10-20 02:00 | 2:00 | 1.0012 | 9.6
2020-10-20 02:30 | 2:30 | 1.0099 | 9.6
2020-10-20 03:00 | 3:00 | 1.0542 | 9.6
2020-10-20 03:30 | 3:30 | 1.0479 | 9.6
2020-10-20 04:00 | 4:00 | 1.0934 | 9.6
2020-10-20 04:30 | 4:30 | 1.1377 | 9.6
2020-10-20 05:00 | 5:00 | 1.171 | 9.6
2020-10-20 05:30 | 5:30 | 1.2475 | 9.6
2020-10-20 06:00 | 6:00 | 1.238 | 9.6
2020-10-20 06:30 | 6:30 | 1.4095 | 9.6
2020-10-20 07:00 | 7:00 | 1.4263 | 9.6
2020-10-20 07:30 | 7:30 | 1.2762 | 9.6
2020-10-20 08:00 | 8:00 | 1.1861 | 9.6
2020-10-20 08:30 | 8:30 | 0.99434 | 9.6
2020-10-20 09:00 | 9:00 | 0.6313 | 9.6
2020-10-20 09:30 | 9:30 | 1.087 | 9.6
2020-10-20 10:00 | 10:00 | 0.98833 | 9.6
2020-10-20 10:30 | 10:30 | 1.0329 | 9.6
2020-10-20 11:00 | 11:00 | 0.35409 | 9.6
2020-10-20 11:30 | 11:30 | 0.20575 | 9.6
2020-10-20 12:00 | 12:00 | 0.1425 | 9.6
2020-10-20 12:30 | 12:30 | 0.18749 | 9.6
2020-10-20 13:00 | 13:00 | 0.18535 | 9.6
2020-10-20 13:30 | 13:30 | 0.17739 | 9.6
2020-10-20 14:00 | 14:00 | 0.38215 | 9.6
2020-10-20 14:30 | 14:30 | 0.54853 | 9.6
2020-10-20 15:00 | 15:00 | 0.79203 | 9.6
2020-10-20 15:30 | 15:30 | 1.2345 | 9.6
2020-10-20 16:00 | 16:00 | 1.2662 | 9.6
2020-10-20 16:30 | 16:30 | 1.6217 | 9.6
2020-10-20 17:00 | 17:00 | 1.7125 | 9.6
2020-10-20 17:30 | 17:30 | 2.0004 | 9.6
2020-10-20 18:00 | 18:00 | 2.2196 | 9.6
2020-10-20 18:30 | 18:30 | 2.2333 | 9.6
2020-10-20 19:00 | 19:00 | 2.0963 | 9.6
2020-10-20 19:30 | 19:30 | 1.9501 | 9.6
2020-10-20 20:00 | 20:00 | 1.9141 | 9.6
2020-10-20 20:30 | 20:30 | 1.8458 | 9.6
2020-10-20 21:00 | 21:00 | 1.7548 | 9.6
2020-10-20 21:30 | 21:30 | 1.6394 | 9.6
2020-10-20 22:00 | 22:00 | 1.6047 | 9.6
2020-10-20 22:30 | 22:30 | 1.7142 | 9.6
2020-10-20 23:00 | 23:00 | 1.534 | 9.6
2020-10-20 23:30 | 23:30 | 1.3566 | 9.6
2020-10-21 | 0:00 | 1.1761 | 9.6
2020-10-21 00:30 | 0:30 | 1.1295 | 9.6
2020-10-21 01:00 | 1:00 | 1.0733 | 9.6
2020-10-21 01:30 | 1:30 | 1.045 | 9.6
2020-10-21 02:00 | 2:00 | 1.056 | 9.6
2020-10-21 02:30 | 2:30 | 1.0323 | 9.6
2020-10-21 03:00 | 3:00 | 1.0352 | 9.6
2020-10-21 03:30 | 3:30 | 1.0609 | 9.6
2020-10-21 04:00 | 4:00 | 1.0423 | 9.6
2020-10-21 04:30 | 4:30 | 1.0832 | 9.6
2020-10-21 05:00 | 5:00 | 1.1396 | 9.6
2020-10-21 05:30 | 5:30 | 1.1785 | 9.6
2020-10-21 06:00 | 6:00 | 1.2877 | 9.6
2020-10-21 06:30 | 6:30 | 1.3309 | 9.6
2020-10-21 07:00 | 7:00 | 1.4981 | 9.6
2020-10-21 07:30 | 7:30 | 1.0344 | 9.6
2020-10-21 08:00 | 8:00 | 0.83514 | 9.6
2020-10-21 08:30 | 8:30 | 0.93396 | 9.6
2020-10-21 09:00 | 9:00 | 0.7652 | 9.6
2020-10-21 09:30 | 9:30 | 0.85168 | 9.6
2020-10-21 10:00 | 10:00 | 1.1763 | 9.6
2020-10-21 10:30 | 10:30 | 0.90704 | 9.6
2020-10-21 11:00 | 11:00 | 1.1776 | 9.6
2020-10-21 11:30 | 11:30 | 1.5364 | 9.6
2020-10-21 12:00 | 12:00 | 1.4653 | 9.6
2020-10-21 12:30 | 12:30 | 1.0362 | 9.6
2020-10-21 13:00 | 13:00 | 1.2094 | 9.6
2020-10-21 13:30 | 13:30 | 0.97377 | 9.6
2020-10-21 14:00 | 14:00 | 1.1749 | 9.6
2020-10-21 14:30 | 14:30 | 1.5253 | 9.6
2020-10-21 15:00 | 15:00 | 1.4716 | 9.6
2020-10-21 15:30 | 15:30 | 1.4787 | 9.6
2020-10-21 16:00 | 16:00 | 1.6779 | 9.6
2020-10-21 16:30 | 16:30 | 1.7745 | 9.6
2020-10-21 17:00 | 17:00 | 1.859 | 9.6
2020-10-21 17:30 | 17:30 | 1.9806 | 9.6
2020-10-21 18:00 | 18:00 | 2.1988 | 9.6
2020-10-21 18:30 | 18:30 | 2.2352 | 9.6
2020-10-21 19:00 | 19:00 | 2.1752 | 9.6
2020-10-21 19:30 | 19:30 | 2.07 | 9.6
2020-10-21 20:00 | 20:00 | 1.983 | 9.6
2020-10-21 20:30 | 20:30 | 1.8463 | 9.6
2020-10-21 21:00 | 21:00 | 1.7068 | 9.6
2020-10-21 21:30 | 21:30 | 1.6095 | 9.6
2020-10-21 22:00 | 22:00 | 1.6406 | 9.6
2020-10-21 22:30 | 22:30 | 1.755 | 9.6
2020-10-21 23:00 | 23:00 | 1.5864 | 9.6
2020-10-21 23:30 | 23:30 | 1.3243 | 9.6
2020-10-22 | 0:00 | 1.1677 | 9.6
2020-10-22 00:30 | 0:30 | 1.0982 | 9.6
2020-10-22 01:00 | 1:00 | 1.0507 | 9.6
2020-10-22 01:30 | 1:30 | 1.0234 | 9.6
2020-10-22 02:00 | 2:00 | 1.045 | 9.6
2020-10-22 02:30 | 2:30 | 1.0315 | 9.6
2020-10-22 03:00 | 3:00 | 1.0686 | 9.6
2020-10-22 03:30 | 3:30 | 1.086 | 9.6
2020-10-22 04:00 | 4:00 | 1.1026 | 9.6
2020-10-22 04:30 | 4:30 | 1.1103 | 9.6
2020-10-22 05:00 | 5:00 | 1.1287 | 9.6
2020-10-22 05:30 | 5:30 | 1.1658 | 9.6
2020-10-22 06:00 | 6:00 | 1.2699 | 9.6
2020-10-22 06:30 | 6:30 | 1.269 | 9.6
2020-10-22 07:00 | 7:00 | 1.0446 | 9.6
2020-10-22 07:30 | 7:30 | 0.77527 | 9.6
2020-10-22 08:00 | 8:00 | 0.76372 | 9.6
2020-10-22 08:30 | 8:30 | 0.80952 | 9.6
2020-10-22 09:00 | 9:00 | 0.96334 | 9.6
2020-10-22 09:30 | 9:30 | 0.63572 | 9.6
2020-10-22 10:00 | 10:00 | 0.62354 | 9.6
2020-10-22 10:30 | 10:30 | 0.74023 | 9.6
2020-10-22 11:00 | 11:00 | 0.93027 | 9.6
2020-10-22 11:30 | 11:30 | 1.054 | 9.6
2020-10-22 12:00 | 12:00 | 0.87755 | 9.6
2020-10-22 12:30 | 12:30 | 0.77928 | 9.6
2020-10-22 13:00 | 13:00 | 0.94921 | 9.6
2020-10-22 13:30 | 13:30 | 1.1121 | 9.6
2020-10-22 14:00 | 14:00 | 1.1963 | 9.6
2020-10-22 14:30 | 14:30 | 1.0969 | 9.6
2020-10-22 15:00 | 15:00 | 1.291 | 9.6
2020-10-22 15:30 | 15:30 | 1.3064 | 9.6
2020-10-22 16:00 | 16:00 | 1.4832 | 9.6
2020-10-22 16:30 | 16:30 | 1.6428 | 9.6
2020-10-22 17:00 | 17:00 | 1.7781 | 9.6
2020-10-22 17:30 | 17:30 | 1.9795 | 9.6
2020-10-22 18:00 | 18:00 | 2.2151 | 9.6
2020-10-22 18:30 | 18:30 | 2.3016 | 9.6
2020-10-22 19:00 | 19:00 | 2.1522 | 9.6
2020-10-22 19:30 | 19:30 | 2.0017 | 9.6
2020-10-22 20:00 | 20:00 | 1.9513 | 9.6
2020-10-22 20:30 | 20:30 | 1.8975 | 9.6
2020-10-22 21:00 | 21:00 | 1.7889 | 9.6
2020-10-22 21:30 | 21:30 | 1.7119 | 9.6
2020-10-22 22:00 | 22:00 | 1.6958 | 9.6
2020-10-22 22:30 | 22:30 | 1.79 | 9.6
2020-10-22 23:00 | 23:00 | 1.6236 | 9.6
2020-10-22 23:30 | 23:30 | 1.3848 | 9.6
2020-10-23 | 0:00 | 1.2105 | 9.6
2020-10-23 00:30 | 0:30 | 1.1243 | 9.6
2020-10-23 01:00 | 1:00 | 1.0905 | 9.6
2020-10-23 01:30 | 1:30 | 1.0626 | 9.6
2020-10-23 02:00 | 2:00 | 1.0155 | 9.6
2020-10-23 02:30 | 2:30 | 1.0118 | 9.6
2020-10-23 03:00 | 3:00 | 1.051 | 9.6
2020-10-23 03:30 | 3:30 | 1.0374 | 9.6
2020-10-23 04:00 | 4:00 | 1.0373 | 9.6
2020-10-23 04:30 | 4:30 | 1.0896 | 9.6
2020-10-23 05:00 | 5:00 | 1.1544 | 9.6
2020-10-23 05:30 | 5:30 | 1.1795 | 9.6
2020-10-23 06:00 | 6:00 | 1.1601 | 9.6
2020-10-23 06:30 | 6:30 | 1.2266 | 9.6
2020-10-23 07:00 | 7:00 | 1.1173 | 9.6
2020-10-23 07:30 | 7:30 | 0.96116 | 9.6
2020-10-23 08:00 | 8:00 | 0.63393 | 9.6
2020-10-23 08:30 | 8:30 | 0.7026 | 9.6
2020-10-23 09:00 | 9:00 | 0.41623 | 9.6
2020-10-23 09:30 | 9:30 | 0.52821 | 9.6
2020-10-23 10:00 | 10:00 | 0.49459 | 9.6
2020-10-23 10:30 | 10:30 | 0.49638 | 9.6
2020-10-23 11:00 | 11:00 | 0.7199 | 9.6
2020-10-23 11:30 | 11:30 | 0.43963 | 9.6
2020-10-23 12:00 | 12:00 | 0.31306 | 9.6
2020-10-23 12:30 | 12:30 | 0.42287 | 9.6
2020-10-23 13:00 | 13:00 | 0.60152 | 9.6
2020-10-23 13:30 | 13:30 | 0.52747 | 9.6
2020-10-23 14:00 | 14:00 | 0.46063 | 9.6
2020-10-23 14:30 | 14:30 | 0.72604 | 9.6
2020-10-23 15:00 | 15:00 | 1.0782 | 9.6
2020-10-23 15:30 | 15:30 | 1.1378 | 9.6
2020-10-23 16:00 | 16:00 | 1.4021 | 9.6
2020-10-23 16:30 | 16:30 | 1.5686 | 9.6
2020-10-23 17:00 | 17:00 | 1.9407 | 9.6
2020-10-23 17:30 | 17:30 | 2.0408 | 9.6
2020-10-23 18:00 | 18:00 | 2.2105 | 9.6
2020-10-23 18:30 | 18:30 | 2.3221 | 9.6
2020-10-23 19:00 | 19:00 | 2.195 | 9.6
2020-10-23 19:30 | 19:30 | 2.0733 | 9.6
2020-10-23 20:00 | 20:00 | 2.0745 | 9.6
2020-10-23 20:30 | 20:30 | 1.9467 | 9.6
2020-10-23 21:00 | 21:00 | 1.8309 | 9.6
2020-10-23 21:30 | 21:30 | 1.7082 | 9.6
2020-10-23 22:00 | 22:00 | 1.7675 | 9.6
2020-10-23 22:30 | 22:30 | 1.8933 | 9.6
2020-10-23 23:00 | 23:00 | 1.7109 | 9.6
2020-10-23 23:30 | 23:30 | 1.4419 | 9.6
2020-10-24 | 0:00 | 1.2254 | 9.6
2020-10-24 00:30 | 0:30 | 1.1512 | 9.6
2020-10-24 01:00 | 1:00 | 1.1055 | 9.6
2020-10-24 01:30 | 1:30 | 1.0525 | 9.6
2020-10-24 02:00 | 2:00 | 1.0709 | 9.6
2020-10-24 02:30 | 2:30 | 1.0733 | 9.6
2020-10-24 03:00 | 3:00 | 1.0733 | 9.6
2020-10-24 03:30 | 3:30 | 1.092 | 9.6
2020-10-24 04:00 | 4:00 | 1.097 | 9.6
2020-10-24 04:30 | 4:30 | 1.1236 | 9.6
2020-10-24 05:00 | 5:00 | 1.1169 | 9.6
2020-10-24 05:30 | 5:30 | 1.112 | 9.6
2020-10-24 06:00 | 6:00 | 1.0604 | 9.6
2020-10-24 06:30 | 6:30 | 1.177 | 9.6
2020-10-24 07:00 | 7:00 | 1.0383 | 9.6
2020-10-24 07:30 | 7:30 | 1.2547 | 9.6
2020-10-24 08:00 | 8:00 | 1.3447 | 9.6
2020-10-24 08:30 | 8:30 | 1.0437 | 9.6
2020-10-24 09:00 | 9:00 | 1.4022 | 9.6
2020-10-24 09:30 | 9:30 | 1.7124 | 9.6
2020-10-24 10:00 | 10:00 | 1.8071 | 9.6
2020-10-24 10:30 | 10:30 | 1.7263 | 9.6
2020-10-24 11:00 | 11:00 | 1.7721 | 9.6
2020-10-24 11:30 | 11:30 | 1.4336 | 9.6
2020-10-24 12:00 | 12:00 | 0.9644 | 9.6
2020-10-24 12:30 | 12:30 | 0.81955 | 9.6
2020-10-24 13:00 | 13:00 | 1.3194 | 9.6
2020-10-24 13:30 | 13:30 | 1.206 | 9.6
2020-10-24 14:00 | 14:00 | 1.5493 | 9.6
2020-10-24 14:30 | 14:30 | 1.518 | 9.6
2020-10-24 15:00 | 15:00 | 1.676 | 9.6
2020-10-24 15:30 | 15:30 | 1.9715 | 9.6
2020-10-24 16:00 | 16:00 | 2.1035 | 9.6
2020-10-24 16:30 | 16:30 | 2.0921 | 9.6
2020-10-24 17:00 | 17:00 | 2.076 | 9.6
2020-10-24 17:30 | 17:30 | 2.0433 | 9.6
2020-10-24 18:00 | 18:00 | 2.0381 | 9.6
2020-10-24 18:30 | 18:30 | 2.022 | 9.6
2020-10-24 19:00 | 19:00 | 1.9944 | 9.6
2020-10-24 19:30 | 19:30 | 1.9227 | 9.6
2020-10-24 20:00 | 20:00 | 1.831 | 9.6
2020-10-24 20:30 | 20:30 | 1.7459 | 9.6
2020-10-24 21:00 | 21:00 | 1.6725 | 9.6
2020-10-24 21:30 | 21:30 | 1.6123 | 9.6
2020-10-24 22:00 | 22:00 | 1.6072 | 9.6
2020-10-24 22:30 | 22:30 | 1.7947 | 9.6
2020-10-24 23:00 | 23:00 | 1.5905 | 9.6
2020-10-24 23:30 | 23:30 | 1.3717 | 9.6
2020-10-25 | 0:00 | 1.2404 | 9.6
2020-10-25 00:30 | 0:30 | 1.1631 | 9.6
2020-10-25 01:00 | 1:00 | 1.1001 | 9.6
2020-10-25 01:30 | 1:30 | 1.026 | 9.6
2020-10-25 02:00 | 2:00 | 1.0566 | 9.6
2020-10-25 02:30 | 2:30 | 1.0256 | 9.6
2020-10-25 03:00 | 3:00 | 1.0256 | 9.6
2020-10-25 03:30 | 3:30 | 1.0443 | 9.6
2020-10-25 04:00 | 4:00 | 1.0583 | 9.6
2020-10-25 04:30 | 4:30 | 1.0247 | 9.6
2020-10-25 05:00 | 5:00 | 1.019 | 9.6
2020-10-25 05:30 | 5:30 | 1.0055 | 9.6
2020-10-25 06:00 | 6:00 | 0.97092 | 9.6
2020-10-25 06:30 | 6:30 | 0.86685 | 9.6
2020-10-25 07:00 | 7:00 | 0.81194 | 9.6
2020-10-25 07:30 | 7:30 | 0.93714 | 9.6
2020-10-25 08:00 | 8:00 | 0.54112 | 9.6
2020-10-25 08:30 | 8:30 | 0.66802 | 9.6
2020-10-25 09:00 | 9:00 | 0.57779 | 9.6
2020-10-25 09:30 | 9:30 | 0.28284 | 9.6
2020-10-25 10:00 | 10:00 | 0.38145 | 9.6
2020-10-25 10:30 | 10:30 | 0.33275 | 9.6
2020-10-25 11:00 | 11:00 | 0.54208 | 9.6
2020-10-25 11:30 | 11:30 | 0.26108 | 9.6
2020-10-25 12:00 | 12:00 | 0.54576 | 9.6
2020-10-25 12:30 | 12:30 | 0.94272 | 9.6
2020-10-25 13:00 | 13:00 | 1.63 | 9.6
2020-10-25 13:30 | 13:30 | 1.9203 | 9.6
2020-10-25 14:00 | 14:00 | 1.7941 | 9.6
2020-10-25 14:30 | 14:30 | 1.784 | 9.6
2020-10-25 15:00 | 15:00 | 1.7138 | 9.6
2020-10-25 15:30 | 15:30 | 1.6782 | 9.6
2020-10-25 16:00 | 16:00 | 1.6474 | 9.6
2020-10-25 16:30 | 16:30 | 1.8157 | 9.6
2020-10-25 17:00 | 17:00 | 1.9823 | 9.6
2020-10-25 17:30 | 17:30 | 2.025 | 9.6
2020-10-25 18:00 | 18:00 | 2.2012 | 9.6
2020-10-25 18:30 | 18:30 | 2.2553 | 9.6
2020-10-25 19:00 | 19:00 | 2.1303 | 9.6
2020-10-25 19:30 | 19:30 | 2.0209 | 9.6
2020-10-25 20:00 | 20:00 | 1.9453 | 9.6
2020-10-25 20:30 | 20:30 | 1.8212 | 9.6
2020-10-25 21:00 | 21:00 | 1.7141 | 9.6
2020-10-25 21:30 | 21:30 | 1.5907 | 9.6
2020-10-25 22:00 | 22:00 | 1.5797 | 9.6
2020-10-25 22:30 | 22:30 | 1.7284 | 9.6
2020-10-25 23:00 | 23:00 | 1.6281 | 9.6
2020-10-25 23:30 | 23:30 | 1.3352 | 9.6
2020-10-26 | 0:00 | 1.2126 | 9.6
2020-10-26 00:30 | 0:30 | 1.1218 | 9.6
2020-10-26 01:00 | 1:00 | 1.0778 | 9.6
2020-10-26 01:30 | 1:30 | 1.0514 | 9.6
2020-10-26 02:00 | 2:00 | 0.99416 | 9.6
2020-10-26 02:30 | 2:30 | 1.0121 | 9.6
2020-10-26 03:00 | 3:00 | 1.059 | 9.6
2020-10-26 03:30 | 3:30 | 1.0383 | 9.6
2020-10-26 04:00 | 4:00 | 1.0819 | 9.6
2020-10-26 04:30 | 4:30 | 1.1194 | 9.6
2020-10-26 05:00 | 5:00 | 1.1146 | 9.6
2020-10-26 05:30 | 5:30 | 1.2362 | 9.6
2020-10-26 06:00 | 6:00 | 1.267 | 9.6
2020-10-26 06:30 | 6:30 | 1.3142 | 9.6
2020-10-26 07:00 | 7:00 | 1.187 | 9.6
2020-10-26 07:30 | 7:30 | 0.91324 | 9.6
2020-10-26 08:00 | 8:00 | 0.6445 | 9.6
2020-10-26 08:30 | 8:30 | 0.52245 | 9.6
2020-10-26 09:00 | 9:00 | 0.3659 | 9.6
2020-10-26 09:30 | 9:30 | 0.32605 | 9.6
2020-10-26 10:00 | 10:00 | 0.26127 | 9.6
2020-10-26 10:30 | 10:30 | 0.19773 | 9.6
2020-10-26 11:00 | 11:00 | 0.15286 | 9.6
2020-10-26 11:30 | 11:30 | 0.30352 | 9.6
2020-10-26 12:00 | 12:00 | 0.252 | 9.6
2020-10-26 12:30 | 12:30 | 0.11047 | 9.6
2020-10-26 13:00 | 13:00 | 0.50983 | 9.6
2020-10-26 13:30 | 13:30 | 0.62342 | 9.6
2020-10-26 14:00 | 14:00 | 0.82122 | 9.6
2020-10-26 14:30 | 14:30 | 0.84512 | 9.6
2020-10-26 15:00 | 15:00 | 1.0647 | 9.6
2020-10-26 15:30 | 15:30 | 1.4402 | 9.6
2020-10-26 16:00 | 16:00 | 1.6142 | 9.6
2020-10-26 16:30 | 16:30 | 1.668 | 9.6
2020-10-26 17:00 | 17:00 | 1.965 | 9.6
2020-10-26 17:30 | 17:30 | 2.1293 | 9.6
2020-10-26 18:00 | 18:00 | 2.2674 | 9.6
2020-10-26 18:30 | 18:30 | 2.4103 | 9.6
2020-10-26 19:00 | 19:00 | 2.2267 | 9.6
2020-10-26 19:30 | 19:30 | 2.0982 | 9.6
2020-10-26 20:00 | 20:00 | 2.0652 | 9.6
2020-10-26 20:30 | 20:30 | 1.9124 | 9.6
2020-10-26 21:00 | 21:00 | 1.8648 | 9.6
2020-10-26 21:30 | 21:30 | 1.7404 | 9.6
2020-10-26 22:00 | 22:00 | 1.6654 | 9.6
2020-10-26 22:30 | 22:30 | 1.7524 | 9.6
2020-10-26 23:00 | 23:00 | 1.5794 | 9.6
2020-10-26 23:30 | 23:30 | 1.3179 | 9.6
2020-10-27 | 0:00 | 1.1807 | 9.6
2020-10-27 00:30 | 0:30 | 1.1325 | 9.6
2020-10-27 01:00 | 1:00 | 1.0974 | 9.6
2020-10-27 01:30 | 1:30 | 1.0784 | 9.6
2020-10-27 02:00 | 2:00 | 1.0788 | 9.6
2020-10-27 02:30 | 2:30 | 1.0739 | 9.6
2020-10-27 03:00 | 3:00 | 1.098 | 9.6
2020-10-27 03:30 | 3:30 | 1.0841 | 9.6
2020-10-27 04:00 | 4:00 | 1.0839 | 9.6
2020-10-27 04:30 | 4:30 | 1.113 | 9.6
2020-10-27 05:00 | 5:00 | 1.1419 | 9.6
2020-10-27 05:30 | 5:30 | 1.2093 | 9.6
2020-10-27 06:00 | 6:00 | 1.3028 | 9.6
2020-10-27 06:30 | 6:30 | 1.417 | 9.6
2020-10-27 07:00 | 7:00 | 1.8288 | 9.6
2020-10-27 07:30 | 7:30 | 1.775 | 9.6
2020-10-27 08:00 | 8:00 | 1.7514 | 9.6
2020-10-27 08:30 | 8:30 | 1.7974 | 9.6
2020-10-27 09:00 | 9:00 | 1.1952 | 9.6
2020-10-27 09:30 | 9:30 | 0.85105 | 9.6
2020-10-27 10:00 | 10:00 | 1.2623 | 9.6
2020-10-27 10:30 | 10:30 | 1.6416 | 9.6
2020-10-27 11:00 | 11:00 | 1.1845 | 9.6
2020-10-27 11:30 | 11:30 | 0.86877 | 9.6
2020-10-27 12:00 | 12:00 | 0.96466 | 9.6
2020-10-27 12:30 | 12:30 | 1.2983 | 9.6
2020-10-27 13:00 | 13:00 | 1.2136 | 9.6
2020-10-27 13:30 | 13:30 | 1.5258 | 9.6
2020-10-27 14:00 | 14:00 | 1.4965 | 9.6
2020-10-27 14:30 | 14:30 | 1.8342 | 9.6
2020-10-27 15:00 | 15:00 | 1.8271 | 9.6
2020-10-27 15:30 | 15:30 | 2.0194 | 9.6
2020-10-27 16:00 | 16:00 | 2.0387 | 9.6
2020-10-27 16:30 | 16:30 | 2.0639 | 9.6
2020-10-27 17:00 | 17:00 | 2.0114 | 9.6
2020-10-27 17:30 | 17:30 | 1.9426 | 9.6
2020-10-27 18:00 | 18:00 | 2.1418 | 9.6
2020-10-27 18:30 | 18:30 | 2.278 | 9.6
2020-10-27 19:00 | 19:00 | 2.1757 | 9.6
2020-10-27 19:30 | 19:30 | 2.0338 | 9.6
2020-10-27 20:00 | 20:00 | 1.9818 | 9.6
2020-10-27 20:30 | 20:30 | 1.9051 | 9.6
2020-10-27 21:00 | 21:00 | 1.7514 | 9.6
2020-10-27 21:30 | 21:30 | 1.6145 | 9.6
2020-10-27 22:00 | 22:00 | 1.6187 | 9.6
2020-10-27 22:30 | 22:30 | 1.7602 | 9.6
2020-10-27 23:00 | 23:00 | 1.5613 | 9.6
2020-10-27 23:30 | 23:30 | 1.3052 | 9.6
2020-10-28 | 0:00 | 1.189 | 9.6
2020-10-28 00:30 | 0:30 | 1.0803 | 9.6
2020-10-28 01:00 | 1:00 | 1.0309 | 9.6
2020-10-28 01:30 | 1:30 | 1.0073 | 9.6
2020-10-28 02:00 | 2:00 | 0.99787 | 9.6
2020-10-28 02:30 | 2:30 | 1.0388 | 9.6
2020-10-28 03:00 | 3:00 | 1.0432 | 9.6
2020-10-28 03:30 | 3:30 | 1.0573 | 9.6
2020-10-28 04:00 | 4:00 | 1.0695 | 9.6
2020-10-28 04:30 | 4:30 | 1.1037 | 9.6
2020-10-28 05:00 | 5:00 | 1.1164 | 9.6
2020-10-28 05:30 | 5:30 | 1.1735 | 9.6
2020-10-28 06:00 | 6:00 | 1.4038 | 9.6
2020-10-28 06:30 | 6:30 | 1.5554 | 9.6
2020-10-28 07:00 | 7:00 | 1.5838 | 9.6
2020-10-28 07:30 | 7:30 | 1.4941 | 9.6
2020-10-28 08:00 | 8:00 | 1.2841 | 9.6
2020-10-28 08:30 | 8:30 | 1.4013 | 9.6
2020-10-28 09:00 | 9:00 | 0.9707 | 9.6
2020-10-28 09:30 | 9:30 | 0.65549 | 9.6
2020-10-28 10:00 | 10:00 | 0.73228 | 9.6
2020-10-28 10:30 | 10:30 | 0.33745 | 9.6
2020-10-28 11:00 | 11:00 | 0.22407 | 9.6
2020-10-28 11:30 | 11:30 | 0.23996 | 9.6
2020-10-28 12:00 | 12:00 | 0.20324 | 9.6
2020-10-28 12:30 | 12:30 | 0.66599 | 9.6
2020-10-28 13:00 | 13:00 | 1.408 | 9.6
2020-10-28 13:30 | 13:30 | 0.98735 | 9.6
2020-10-28 14:00 | 14:00 | 1.517 | 9.6
2020-10-28 14:30 | 14:30 | 1.7656 | 9.6
2020-10-28 15:00 | 15:00 | 2.0006 | 9.6
2020-10-28 15:30 | 15:30 | 1.8871 | 9.6
2020-10-28 16:00 | 16:00 | 1.8272 | 9.6
2020-10-28 16:30 | 16:30 | 1.8424 | 9.6
2020-10-28 17:00 | 17:00 | 1.8477 | 9.6
2020-10-28 17:30 | 17:30 | 1.9434 | 9.6
2020-10-28 18:00 | 18:00 | 2.1357 | 9.6
2020-10-28 18:30 | 18:30 | 2.2867 | 9.6
2020-10-28 19:00 | 19:00 | 2.1222 | 9.6
2020-10-28 19:30 | 19:30 | 2.025 | 9.6
2020-10-28 20:00 | 20:00 | 1.962 | 9.6
2020-10-28 20:30 | 20:30 | 1.8591 | 9.6
2020-10-28 21:00 | 21:00 | 1.7674 | 9.6
2020-10-28 21:30 | 21:30 | 1.5915 | 9.6
2020-10-28 22:00 | 22:00 | 1.5171 | 9.6
2020-10-28 22:30 | 22:30 | 0.95852 | 9.6
2020-10-28 23:00 | 23:00 | 0.84649 | 9.6
2020-10-28 23:30 | 23:30 | 0.74741 | 9.6
2020-10-29 | 0:00 | 0.6931 | 9.6
2020-10-29 00:30 | 0:30 | 0.65108 | 9.6
2020-10-29 01:00 | 1:00 | 0.71227 | 9.6
2020-10-29 01:30 | 1:30 | 1.2643 | 9.6
2020-10-29 02:00 | 2:00 | 1.2345 | 9.6
2020-10-29 02:30 | 2:30 | 1.1914 | 9.6
2020-10-29 03:00 | 3:00 | 1.111 | 9.6
2020-10-29 03:30 | 3:30 | 1.0613 | 9.6
2020-10-29 04:00 | 4:00 | 1.061 | 9.6
2020-10-29 04:30 | 4:30 | 1.0516 | 9.6
2020-10-29 05:00 | 5:00 | 1.0862 | 9.6
2020-10-29 05:30 | 5:30 | 1.179 | 9.6
2020-10-29 06:00 | 6:00 | 1.2636 | 9.6
2020-10-29 06:30 | 6:30 | 1.1966 | 9.6
2020-10-29 07:00 | 7:00 | 1.0649 | 9.6
2020-10-29 07:30 | 7:30 | 0.72919 | 9.6
2020-10-29 08:00 | 8:00 | 0.50489 | 9.6
2020-10-29 08:30 | 8:30 | 0.19891 | 9.6
2020-10-29 09:00 | 9:00 | 0.061688 | 9.6
2020-10-29 09:30 | 9:30 | 0.20444 | 9.6
2020-10-29 10:00 | 10:00 | 0.35881 | 9.6
2020-10-29 10:30 | 10:30 | 0.28495 | 9.6
2020-10-29 11:00 | 11:00 | 0.24448 | 9.6
2020-10-29 11:30 | 11:30 | 0.22522 | 9.6
2020-10-29 12:00 | 12:00 | 0.25023 | 9.6
2020-10-29 12:30 | 12:30 | 0.24453 | 9.6
2020-10-29 13:00 | 13:00 | 0.1978 | 9.6
2020-10-29 13:30 | 13:30 | 0.2335 | 9.6
2020-10-29 14:00 | 14:00 | 0.46286 | 9.6
2020-10-29 14:30 | 14:30 | 0.49403 | 9.6
2020-10-29 15:00 | 15:00 | 0.74032 | 9.6
2020-10-29 15:30 | 15:30 | 1.0749 | 9.6
2020-10-29 16:00 | 16:00 | 1.3672 | 9.6
2020-10-29 16:30 | 16:30 | 1.6164 | 9.6
2020-10-29 17:00 | 17:00 | 1.7852 | 9.6
2020-10-29 17:30 | 17:30 | 1.9087 | 9.6
2020-10-29 18:00 | 18:00 | 2.1343 | 9.6
2020-10-29 18:30 | 18:30 | 2.3199 | 9.6
2020-10-29 19:00 | 19:00 | 2.2017 | 9.6
2020-10-29 19:30 | 19:30 | 2.0626 | 9.6
2020-10-29 20:00 | 20:00 | 2.0618 | 9.6
2020-10-29 20:30 | 20:30 | 1.9256 | 9.6
2020-10-29 21:00 | 21:00 | 1.7603 | 9.6
2020-10-29 21:30 | 21:30 | 1.677 | 9.6
2020-10-29 22:00 | 22:00 | 1.6167 | 9.6
2020-10-29 22:30 | 22:30 | 1.6568 | 9.6
2020-10-29 23:00 | 23:00 | 1.5023 | 9.6
2020-10-29 23:30 | 23:30 | 1.3751 | 9.6
2020-10-30 | 0:00 | 1.2475 | 9.6
2020-10-30 00:30 | 0:30 | 1.1115 | 9.6
2020-10-30 01:00 | 1:00 | 1.0538 | 9.6
2020-10-30 01:30 | 1:30 | 1.0495 | 9.6
2020-10-30 02:00 | 2:00 | 1.0421 | 9.6
2020-10-30 02:30 | 2:30 | 1.0504 | 9.6
2020-10-30 03:00 | 3:00 | 1.0119 | 9.6
2020-10-30 03:30 | 3:30 | 1.0482 | 9.6
2020-10-30 04:00 | 4:00 | 1.0919 | 9.6
2020-10-30 04:30 | 4:30 | 1.0725 | 9.6
2020-10-30 05:00 | 5:00 | 1.1145 | 9.6
2020-10-30 05:30 | 5:30 | 1.1618 | 9.6
2020-10-30 06:00 | 6:00 | 1.1598 | 9.6
2020-10-30 06:30 | 6:30 | 1.1026 | 9.6
2020-10-30 07:00 | 7:00 | 0.89072 | 9.6
2020-10-30 07:30 | 7:30 | 0.64031 | 9.6
2020-10-30 08:00 | 8:00 | 0.3414 | 9.6
2020-10-30 08:30 | 8:30 | 0.15853 | 9.6
2020-10-30 09:00 | 9:00 | 0.11654 | 9.6
2020-10-30 09:30 | 9:30 | 0.16766 | 9.6
2020-10-30 10:00 | 10:00 | 0.20597 | 9.6
2020-10-30 10:30 | 10:30 | 0.25565 | 9.6
2020-10-30 11:00 | 11:00 | 0.24463 | 9.6
2020-10-30 11:30 | 11:30 | 0.23582 | 9.6
2020-10-30 12:00 | 12:00 | 0.2162 | 9.6
2020-10-30 12:30 | 12:30 | 0.17296 | 9.6
2020-10-30 13:00 | 13:00 | 0.13855 | 9.6
2020-10-30 13:30 | 13:30 | 0.10948 | 9.6
2020-10-30 14:00 | 14:00 | 0.46702 | 9.6
2020-10-30 14:30 | 14:30 | 0.64567 | 9.6
2020-10-30 15:00 | 15:00 | 0.83291 | 9.6
2020-10-30 15:30 | 15:30 | 1.113 | 9.6
2020-10-30 16:00 | 16:00 | 1.4227 | 9.6
2020-10-30 16:30 | 16:30 | 1.6897 | 9.6
2020-10-30 17:00 | 17:00 | 1.7975 | 9.6
2020-10-30 17:30 | 17:30 | 1.9382 | 9.6
2020-10-30 18:00 | 18:00 | 2.1474 | 9.6
2020-10-30 18:30 | 18:30 | 2.3143 | 9.6
2020-10-30 19:00 | 19:00 | 2.2393 | 9.6
2020-10-30 19:30 | 19:30 | 2.1523 | 9.6
2020-10-30 20:00 | 20:00 | 2.1644 | 9.6
2020-10-30 20:30 | 20:30 | 2.0636 | 9.6
2020-10-30 21:00 | 21:00 | 1.9373 | 9.6
2020-10-30 21:30 | 21:30 | 1.8111 | 9.6
2020-10-30 22:00 | 22:00 | 1.7604 | 9.6
2020-10-30 22:30 | 22:30 | 1.8684 | 9.6
2020-10-30 23:00 | 23:00 | 1.6661 | 9.6
2020-10-30 23:30 | 23:30 | 1.3782 | 9.6
2020-10-31 | 0:00 | 1.2011 | 9.6
2020-10-31 00:30 | 0:30 | 1.1497 | 9.6
2020-10-31 01:00 | 1:00 | 1.0939 | 9.6
2020-10-31 01:30 | 1:30 | 1.0905 | 9.6
2020-10-31 02:00 | 2:00 | 1.0824 | 9.6
2020-10-31 02:30 | 2:30 | 1.0535 | 9.6
2020-10-31 03:00 | 3:00 | 1.08 | 9.6
2020-10-31 03:30 | 3:30 | 1.0847 | 9.6
2020-10-31 04:00 | 4:00 | 1.1005 | 9.6
2020-10-31 04:30 | 4:30 | 1.1215 | 9.6
2020-10-31 05:00 | 5:00 | 1.0964 | 9.6
2020-10-31 05:30 | 5:30 | 1.1055 | 9.6
2020-10-31 06:00 | 6:00 | 1.0782 | 9.6
2020-10-31 06:30 | 6:30 | 1.0376 | 9.6
2020-10-31 07:00 | 7:00 | 0.92607 | 9.6
2020-10-31 07:30 | 7:30 | 0.74501 | 9.6
2020-10-31 08:00 | 8:00 | 0.62206 | 9.6
2020-10-31 08:30 | 8:30 | 0.34489 | 9.6
2020-10-31 09:00 | 9:00 | 0.1952 | 9.6
2020-10-31 09:30 | 9:30 | 0.18538 | 9.6
2020-10-31 10:00 | 10:00 | 0.22718 | 9.6
2020-10-31 10:30 | 10:30 | 0.20704 | 9.6
2020-10-31 11:00 | 11:00 | 0.44067 | 9.6
2020-10-31 11:30 | 11:30 | 0.48937 | 9.6
2020-10-31 12:00 | 12:00 | 0.51749 | 9.6
2020-10-31 12:30 | 12:30 | 0.34241 | 9.6
2020-10-31 13:00 | 13:00 | 0.50323 | 9.6
2020-10-31 13:30 | 13:30 | 0.71527 | 9.6
2020-10-31 14:00 | 14:00 | 1.6862 | 9.6
2020-10-31 14:30 | 14:30 | 1.8672 | 9.6
2020-10-31 15:00 | 15:00 | 2.2237 | 9.6
2020-10-31 15:30 | 15:30 | 2.2395 | 9.6
2020-10-31 16:00 | 16:00 | 1.8717 | 9.6
2020-10-31 16:30 | 16:30 | 1.8915 | 9.6
2020-10-31 17:00 | 17:00 | 1.968 | 9.6
2020-10-31 17:30 | 17:30 | 2.1286 | 9.6
2020-10-31 18:00 | 18:00 | 0.79997 | 9.6
2020-10-31 18:30 | 18:30 | 0 | 9.6
2020-10-31 19:00 | 19:00 | 0 | 9.6
2020-10-31 19:30 | 19:30 | 0 | 9.6
2020-10-31 20:00 | 20:00 | 0 | 9.6
2020-10-31 20:30 | 20:30 | 0 | 9.6
2020-10-31 21:00 | 21:00 | 0 | 9.6
2020-10-31 21:30 | 21:30 | 0 | 9.6
2020-10-31 22:00 | 22:00 | 0.091823 | 9.6
2020-10-31 22:30 | 22:30 | 0.23786 | 9.6
2020-10-31 23:00 | 23:00 | 0.19451 | 9.6
2020-10-31 23:30 | 23:30 | 0.21409 | 9.6
2020-11-01 | 0:00 | 0.2109 | 9.6
2020-11-01 00:30 | 0:30 | 0.20907 | 9.6
2020-11-01 01:00 | 1:00 | 0.2041 | 9.6
2020-11-01 01:30 | 1:30 | 0.20392 | 9.6
2020-11-01 02:00 | 2:00 | 0.20329 | 9.6
2020-11-01 02:30 | 2:30 | 0.20625 | 9.6
2020-11-01 03:00 | 3:00 | 0.19823 | 9.6
2020-11-01 03:30 | 3:30 | 0.19475 | 9.6
2020-11-01 04:00 | 4:00 | 0.19679 | 9.6
2020-11-01 04:30 | 4:30 | 0.19353 | 9.6
2020-11-01 05:00 | 5:00 | 0.18989 | 9.6
2020-11-01 05:30 | 5:30 | 0.18599 | 9.6
2020-11-01 06:00 | 6:00 | 0.18162 | 9.6
2020-11-01 06:30 | 6:30 | 0.17589 | 9.6
2020-11-01 07:00 | 7:00 | 0.17201 | 9.6
2020-11-01 07:30 | 7:30 | 0.16748 | 9.6
2020-11-01 08:00 | 8:00 | 0.16324 | 9.6
2020-11-01 08:30 | 8:30 | 0.16184 | 9.6
2020-11-01 09:00 | 9:00 | 0.16024 | 9.6
2020-11-01 09:30 | 9:30 | 0.16127 | 9.6
2020-11-01 10:00 | 10:00 | 0.17047 | 9.6
2020-11-01 10:30 | 10:30 | 0.17209 | 9.6
2020-11-01 11:00 | 11:00 | 0.17234 | 9.6
2020-11-01 11:30 | 11:30 | 0.16052 | 9.6
2020-11-01 12:00 | 12:00 | 0.15839 | 9.6
2020-11-01 12:30 | 12:30 | 0.15941 | 9.6
2020-11-01 13:00 | 13:00 | 0.15893 | 9.6
2020-11-01 13:30 | 13:30 | 0.15705 | 9.6
2020-11-01 14:00 | 14:00 | 0.1581 | 9.6
2020-11-01 14:30 | 14:30 | 0.1622 | 9.6
2020-11-01 15:00 | 15:00 | 0.17317 | 9.6
2020-11-01 15:30 | 15:30 | 0.17435 | 9.6
2020-11-01 16:00 | 16:00 | 0.19395 | 9.6
2020-11-01 16:30 | 16:30 | 0.2089 | 9.6
2020-11-01 17:00 | 17:00 | 0.21951 | 9.6
2020-11-01 17:30 | 17:30 | 0.22556 | 9.6
2020-11-01 18:00 | 18:00 | 0.23418 | 9.6
2020-11-01 18:30 | 18:30 | 0.24431 | 9.6
2020-11-01 19:00 | 19:00 | 0.25271 | 9.6
2020-11-01 19:30 | 19:30 | 0.24323 | 9.6
2020-11-01 20:00 | 20:00 | 0.23961 | 9.6
2020-11-01 20:30 | 20:30 | 0.24175 | 9.6
2020-11-01 21:00 | 21:00 | 0.22454 | 9.6
2020-11-01 21:30 | 21:30 | 0.21615 | 9.6
2020-11-01 22:00 | 22:00 | 0.21254 | 9.6
2020-11-01 22:30 | 22:30 | 0.20822 | 9.6
2020-11-01 23:00 | 23:00 | 0.22276 | 9.6
2020-11-01 23:30 | 23:30 | 0.3117 | 9.6
2020-11-02 | 0:00 | 0.29155 | 9.6
2020-11-02 00:30 | 0:30 | 0.26549 | 9.6
2020-11-02 01:00 | 1:00 | 0.25389 | 9.6
2020-11-02 01:30 | 1:30 | 0.26402 | 9.6
2020-11-02 02:00 | 2:00 | 0.30857 | 9.6
2020-11-02 02:30 | 2:30 | 0.32718 | 9.6
2020-11-02 03:00 | 3:00 | 0.35334 | 9.6
2020-11-02 03:30 | 3:30 | 0.36178 | 9.6
2020-11-02 04:00 | 4:00 | 0.45322 | 9.6
2020-11-02 04:30 | 4:30 | 0.44749 | 9.6
2020-11-02 05:00 | 5:00 | 0.52889 | 9.6
2020-11-02 05:30 | 5:30 | 0.9189 | 9.6
2020-11-02 06:00 | 6:00 | 1.01 | 9.6
2020-11-02 06:30 | 6:30 | 0.89867 | 9.6
2020-11-02 07:00 | 7:00 | 0.72429 | 9.6
2020-11-02 07:30 | 7:30 | 0.60129 | 9.6
2020-11-02 08:00 | 8:00 | 0.66461 | 9.6
2020-11-02 08:30 | 8:30 | 0.5708 | 9.6
2020-11-02 09:00 | 9:00 | 0.37263 | 9.6
2020-11-02 09:30 | 9:30 | 0.54556 | 9.6
2020-11-02 10:00 | 10:00 | 0.59958 | 9.6
2020-11-02 10:30 | 10:30 | 0.62415 | 9.6
2020-11-02 11:00 | 11:00 | 0.27089 | 9.6
2020-11-02 11:30 | 11:30 | 0.31617 | 9.6
2020-11-02 12:00 | 12:00 | 0.20801 | 9.6
2020-11-02 12:30 | 12:30 | 0.26569 | 9.6
2020-11-02 13:00 | 13:00 | 0.25455 | 9.6
2020-11-02 13:30 | 13:30 | 0.43783 | 9.6
2020-11-02 14:00 | 14:00 | 0.50435 | 9.6
2020-11-02 14:30 | 14:30 | 0.52464 | 9.6
2020-11-02 15:00 | 15:00 | 0.5529 | 9.6
2020-11-02 15:30 | 15:30 | 0.67693 | 9.6
2020-11-02 16:00 | 16:00 | 0.77795 | 9.6
2020-11-02 16:30 | 16:30 | 0.96454 | 9.6
2020-11-02 17:00 | 17:00 | 1.0377 | 9.6
2020-11-02 17:30 | 17:30 | 1.0751 | 9.6
2020-11-02 18:00 | 18:00 | 1.1725 | 9.6
2020-11-02 18:30 | 18:30 | 1.3479 | 9.6
2020-11-02 19:00 | 19:00 | 1.4948 | 9.6
2020-11-02 19:30 | 19:30 | 1.5283 | 9.6
2020-11-02 20:00 | 20:00 | 1.4952 | 9.6
2020-11-02 20:30 | 20:30 | 1.4495 | 9.6
2020-11-02 21:00 | 21:00 | 1.3552 | 9.6
2020-11-02 21:30 | 21:30 | 1.4045 | 9.6
2020-11-02 22:00 | 22:00 | 1.5647 | 9.6
2020-11-02 22:30 | 22:30 | 1.7439 | 9.6
2020-11-02 23:00 | 23:00 | 1.6508 | 9.6
2020-11-02 23:30 | 23:30 | 1.4315 | 9.6
2020-11-03 | 0:00 | 1.2355 | 9.6
2020-11-03 00:30 | 0:30 | 1.1423 | 9.6
2020-11-03 01:00 | 1:00 | 1.0669 | 9.6
2020-11-03 01:30 | 1:30 | 0.93633 | 9.6
2020-11-03 02:00 | 2:00 | 0.95099 | 9.6
2020-11-03 02:30 | 2:30 | 0.94991 | 9.6
2020-11-03 03:00 | 3:00 | 1.3313 | 9.6
2020-11-03 03:30 | 3:30 | 1.2877 | 9.6
2020-11-03 04:00 | 4:00 | 1.2571 | 9.6
2020-11-03 04:30 | 4:30 | 1.2793 | 9.6
2020-11-03 05:00 | 5:00 | 1.3029 | 9.6
2020-11-03 05:30 | 5:30 | 1.3936 | 9.6
2020-11-03 06:00 | 6:00 | 1.4326 | 9.6
2020-11-03 06:30 | 6:30 | 1.3457 | 9.6
2020-11-03 07:00 | 7:00 | 1.1287 | 9.6
2020-11-03 07:30 | 7:30 | 0.77096 | 9.6
2020-11-03 08:00 | 8:00 | 0.71009 | 9.6
2020-11-03 08:30 | 8:30 | 0.54692 | 9.6
2020-11-03 09:00 | 9:00 | 0.3402 | 9.6
2020-11-03 09:30 | 9:30 | 0.26554 | 9.6
2020-11-03 10:00 | 10:00 | 0.21884 | 9.6
2020-11-03 10:30 | 10:30 | 0.25936 | 9.6
2020-11-03 11:00 | 11:00 | 0.35316 | 9.6
2020-11-03 11:30 | 11:30 | 0.50208 | 9.6
2020-11-03 12:00 | 12:00 | 0.51882 | 9.6
2020-11-03 12:30 | 12:30 | 0.37789 | 9.6
2020-11-03 13:00 | 13:00 | 0.2972 | 9.6
2020-11-03 13:30 | 13:30 | 0.33545 | 9.6
2020-11-03 14:00 | 14:00 | 0.4654 | 9.6
2020-11-03 14:30 | 14:30 | 0.47501 | 9.6
2020-11-03 15:00 | 15:00 | 0.67247 | 9.6
2020-11-03 15:30 | 15:30 | 0.87952 | 9.6
2020-11-03 16:00 | 16:00 | 1.1991 | 9.6
2020-11-03 16:30 | 16:30 | 1.4379 | 9.6
2020-11-03 17:00 | 17:00 | 1.6247 | 9.6
2020-11-03 17:30 | 17:30 | 1.7832 | 9.6
2020-11-03 18:00 | 18:00 | 2.078 | 9.6
2020-11-03 18:30 | 18:30 | 2.2943 | 9.6
2020-11-03 19:00 | 19:00 | 2.1847 | 9.6
2020-11-03 19:30 | 19:30 | 2.0231 | 9.6
2020-11-03 20:00 | 20:00 | 1.9438 | 9.6
2020-11-03 20:30 | 20:30 | 1.8671 | 9.6
2020-11-03 21:00 | 21:00 | 1.8123 | 9.6
2020-11-03 21:30 | 21:30 | 1.6797 | 9.6
2020-11-03 22:00 | 22:00 | 1.6276 | 9.6
2020-11-03 22:30 | 22:30 | 1.7639 | 9.6
2020-11-03 23:00 | 23:00 | 1.6261 | 9.6
2020-11-03 23:30 | 23:30 | 1.3955 | 9.6
2020-11-04 | 0:00 | 1.2892 | 9.6
2020-11-04 00:30 | 0:30 | 1.1851 | 9.6
2020-11-04 01:00 | 1:00 | 1.1281 | 9.6
2020-11-04 01:30 | 1:30 | 1.0652 | 9.6
2020-11-04 02:00 | 2:00 | 1.056 | 9.6
2020-11-04 02:30 | 2:30 | 0.99693 | 9.6
2020-11-04 03:00 | 3:00 | 1.0125 | 9.6
2020-11-04 03:30 | 3:30 | 1.0522 | 9.6
2020-11-04 04:00 | 4:00 | 1.0553 | 9.6
2020-11-04 04:30 | 4:30 | 1.1215 | 9.6
2020-11-04 05:00 | 5:00 | 1.1303 | 9.6
2020-11-04 05:30 | 5:30 | 1.1443 | 9.6
2020-11-04 06:00 | 6:00 | 1.1585 | 9.6
2020-11-04 06:30 | 6:30 | 1.1723 | 9.6
2020-11-04 07:00 | 7:00 | 1.0616 | 9.6
2020-11-04 07:30 | 7:30 | 0.77094 | 9.6
2020-11-04 08:00 | 8:00 | 0.50393 | 9.6
2020-11-04 08:30 | 8:30 | 0.48848 | 9.6
2020-11-04 09:00 | 9:00 | 0.86121 | 9.6
2020-11-04 09:30 | 9:30 | 0.58693 | 9.6
2020-11-04 10:00 | 10:00 | 0.64319 | 9.6
2020-11-04 10:30 | 10:30 | 0.52872 | 9.6
2020-11-04 11:00 | 11:00 | 0.43122 | 9.6
2020-11-04 11:30 | 11:30 | 0.48501 | 9.6
2020-11-04 12:00 | 12:00 | 0.34055 | 9.6
2020-11-04 12:30 | 12:30 | 0.30801 | 9.6
2020-11-04 13:00 | 13:00 | 0.21982 | 9.6
2020-11-04 13:30 | 13:30 | 0.4699 | 9.6
2020-11-04 14:00 | 14:00 | 0.66576 | 9.6
2020-11-04 14:30 | 14:30 | 0.62597 | 9.6
2020-11-04 15:00 | 15:00 | 0.64561 | 9.6
2020-11-04 15:30 | 15:30 | 0.89372 | 9.6
2020-11-04 16:00 | 16:00 | 1.1784 | 9.6
2020-11-04 16:30 | 16:30 | 1.4337 | 9.6
2020-11-04 17:00 | 17:00 | 1.7031 | 9.6
2020-11-04 17:30 | 17:30 | 1.8786 | 9.6
2020-11-04 18:00 | 18:00 | 2.0329 | 9.6
2020-11-04 18:30 | 18:30 | 2.2827 | 9.6
2020-11-04 19:00 | 19:00 | 2.1445 | 9.6
2020-11-04 19:30 | 19:30 | 1.9915 | 9.6
2020-11-04 20:00 | 20:00 | 1.9517 | 9.6
2020-11-04 20:30 | 20:30 | 1.8246 | 9.6
2020-11-04 21:00 | 21:00 | 1.7103 | 9.6
2020-11-04 21:30 | 21:30 | 1.6606 | 9.6
2020-11-04 22:00 | 22:00 | 1.5803 | 9.6
2020-11-04 22:30 | 22:30 | 1.7315 | 9.6
2020-11-04 23:00 | 23:00 | 1.5686 | 9.6
2020-11-04 23:30 | 23:30 | 1.2952 | 9.6
2020-11-05 | 0:00 | 1.1519 | 9.6
2020-11-05 00:30 | 0:30 | 1.0608 | 9.6
2020-11-05 01:00 | 1:00 | 1.0322 | 9.6
2020-11-05 01:30 | 1:30 | 1.0344 | 9.6
2020-11-05 02:00 | 2:00 | 1.0239 | 9.6
2020-11-05 02:30 | 2:30 | 1.0188 | 9.6
2020-11-05 03:00 | 3:00 | 1.0223 | 9.6
2020-11-05 03:30 | 3:30 | 1.0357 | 9.6
2020-11-05 04:00 | 4:00 | 1.1034 | 9.6
2020-11-05 04:30 | 4:30 | 1.0885 | 9.6
2020-11-05 05:00 | 5:00 | 1.1592 | 9.6
2020-11-05 05:30 | 5:30 | 1.1657 | 9.6
2020-11-05 06:00 | 6:00 | 1.206 | 9.6
2020-11-05 06:30 | 6:30 | 1.1721 | 9.6
2020-11-05 07:00 | 7:00 | 1.0191 | 9.6
2020-11-05 07:30 | 7:30 | 0.71876 | 9.6
2020-11-05 08:00 | 8:00 | 0.45865 | 9.6
2020-11-05 08:30 | 8:30 | 0.25084 | 9.6
2020-11-05 09:00 | 9:00 | 0.15236 | 9.6
2020-11-05 09:30 | 9:30 | 0.13895 | 9.6
2020-11-05 10:00 | 10:00 | 0.1487 | 9.6
2020-11-05 10:30 | 10:30 | 0.17394 | 9.6
2020-11-05 11:00 | 11:00 | 0.18755 | 9.6
2020-11-05 11:30 | 11:30 | 0.2504 | 9.6
2020-11-05 12:00 | 12:00 | 0.25711 | 9.6
2020-11-05 12:30 | 12:30 | 0.36051 | 9.6
2020-11-05 13:00 | 13:00 | 0.49228 | 9.6
2020-11-05 13:30 | 13:30 | 0.73764 | 9.6
2020-11-05 14:00 | 14:00 | 1.0926 | 9.6
2020-11-05 14:30 | 14:30 | 1.3197 | 9.6
2020-11-05 15:00 | 15:00 | 1.6786 | 9.6
2020-11-05 15:30 | 15:30 | 1.7829 | 9.6
2020-11-05 16:00 | 16:00 | 2.0914 | 9.6
2020-11-05 16:30 | 16:30 | 2.267 | 9.6
2020-11-05 17:00 | 17:00 | 2.3683 | 9.6
2020-11-05 17:30 | 17:30 | 2.4504 | 9.6
2020-11-05 18:00 | 18:00 | 2.4804 | 9.6
2020-11-05 18:30 | 18:30 | 2.656 | 9.6
2020-11-05 19:00 | 19:00 | 2.5695 | 9.6
2020-11-05 19:30 | 19:30 | 2.3993 | 9.6
2020-11-05 20:00 | 20:00 | 2.302 | 9.6
2020-11-05 20:30 | 20:30 | 2.1651 | 9.6
2020-11-05 21:00 | 21:00 | 1.9734 | 9.6
2020-11-05 21:30 | 21:30 | 1.8474 | 9.6
2020-11-05 22:00 | 22:00 | 1.7773 | 9.6
2020-11-05 22:30 | 22:30 | 1.8877 | 9.6
2020-11-05 23:00 | 23:00 | 1.6155 | 9.6
2020-11-05 23:30 | 23:30 | 1.3976 | 9.6
2020-11-06 | 0:00 | 1.2753 | 9.6
2020-11-06 00:30 | 0:30 | 1.1966 | 9.6
2020-11-06 01:00 | 1:00 | 1.1948 | 9.6
2020-11-06 01:30 | 1:30 | 1.1386 | 9.6
2020-11-06 02:00 | 2:00 | 1.1623 | 9.6
2020-11-06 02:30 | 2:30 | 1.0753 | 9.6
2020-11-06 03:00 | 3:00 | 1.1075 | 9.6
2020-11-06 03:30 | 3:30 | 1.1341 | 9.6
2020-11-06 04:00 | 4:00 | 1.0961 | 9.6
2020-11-06 04:30 | 4:30 | 1.1052 | 9.6
2020-11-06 05:00 | 5:00 | 1.1168 | 9.6
2020-11-06 05:30 | 5:30 | 1.1796 | 9.6
2020-11-06 06:00 | 6:00 | 1.1654 | 9.6
2020-11-06 06:30 | 6:30 | 1.0914 | 9.6
2020-11-06 07:00 | 7:00 | 0.90394 | 9.6
2020-11-06 07:30 | 7:30 | 0.62428 | 9.6
2020-11-06 08:00 | 8:00 | 0.29518 | 9.6
2020-11-06 08:30 | 8:30 | 0.10301 | 9.6
2020-11-06 09:00 | 9:00 | 0.11184 | 9.6
2020-11-06 09:30 | 9:30 | 0.1893 | 9.6
2020-11-06 10:00 | 10:00 | 0.2335 | 9.6
2020-11-06 10:30 | 10:30 | 0.32113 | 9.6
2020-11-06 11:00 | 11:00 | 0.39216 | 9.6
2020-11-06 11:30 | 11:30 | 0.37364 | 9.6
2020-11-06 12:00 | 12:00 | 0.35664 | 9.6
2020-11-06 12:30 | 12:30 | 0.33561 | 9.6
2020-11-06 13:00 | 13:00 | 0.26345 | 9.6
2020-11-06 13:30 | 13:30 | 0.087054 | 9.6
2020-11-06 14:00 | 14:00 | 0.16111 | 9.6
2020-11-06 14:30 | 14:30 | 0.33541 | 9.6
2020-11-06 15:00 | 15:00 | 0.62084 | 9.6
2020-11-06 15:30 | 15:30 | 0.95201 | 9.6
2020-11-06 16:00 | 16:00 | 1.3143 | 9.6
2020-11-06 16:30 | 16:30 | 1.5496 | 9.6
2020-11-06 17:00 | 17:00 | 1.6754 | 9.6
2020-11-06 17:30 | 17:30 | 1.7322 | 9.6
2020-11-06 18:00 | 18:00 | 1.8821 | 9.6
2020-11-06 18:30 | 18:30 | 2.087 | 9.6
2020-11-06 19:00 | 19:00 | 2.0477 | 9.6
2020-11-06 19:30 | 19:30 | 1.9994 | 9.6
2020-11-06 20:00 | 20:00 | 2.0307 | 9.6
2020-11-06 20:30 | 20:30 | 1.906 | 9.6
2020-11-06 21:00 | 21:00 | 1.8727 | 9.6
2020-11-06 21:30 | 21:30 | 1.7605 | 9.6
2020-11-06 22:00 | 22:00 | 1.6565 | 9.6
2020-11-06 22:30 | 22:30 | 1.7956 | 9.6
2020-11-06 23:00 | 23:00 | 1.6272 | 9.6
2020-11-06 23:30 | 23:30 | 1.3903 | 9.6
2020-11-07 | 0:00 | 1.2413 | 9.6
2020-11-07 00:30 | 0:30 | 1.1487 | 9.6
2020-11-07 01:00 | 1:00 | 1.0934 | 9.6
2020-11-07 01:30 | 1:30 | 1.0822 | 9.6
2020-11-07 02:00 | 2:00 | 1.0809 | 9.6
2020-11-07 02:30 | 2:30 | 1.0513 | 9.6
2020-11-07 03:00 | 3:00 | 1.0881 | 9.6
2020-11-07 03:30 | 3:30 | 1.0587 | 9.6
2020-11-07 04:00 | 4:00 | 1.0932 | 9.6
2020-11-07 04:30 | 4:30 | 1.0762 | 9.6
2020-11-07 05:00 | 5:00 | 1.0582 | 9.6
2020-11-07 05:30 | 5:30 | 1.1248 | 9.6
2020-11-07 06:00 | 6:00 | 1.0534 | 9.6
2020-11-07 06:30 | 6:30 | 0.97912 | 9.6
2020-11-07 07:00 | 7:00 | 0.88888 | 9.6
2020-11-07 07:30 | 7:30 | 0.79894 | 9.6
2020-11-07 08:00 | 8:00 | 0.63473 | 9.6
2020-11-07 08:30 | 8:30 | 0.73654 | 9.6
2020-11-07 09:00 | 9:00 | 0.5018 | 9.6
2020-11-07 09:30 | 9:30 | 0.58941 | 9.6
2020-11-07 10:00 | 10:00 | 0.76547 | 9.6
2020-11-07 10:30 | 10:30 | 0.62029 | 9.6
2020-11-07 11:00 | 11:00 | 0.31414 | 9.6
2020-11-07 11:30 | 11:30 | 0.74409 | 9.6
2020-11-07 12:00 | 12:00 | 0.46613 | 9.6
2020-11-07 12:30 | 12:30 | 0.72824 | 9.6
2020-11-07 13:00 | 13:00 | 0.54182 | 9.6
2020-11-07 13:30 | 13:30 | 0.52226 | 9.6
2020-11-07 14:00 | 14:00 | 0.76419 | 9.6
2020-11-07 14:30 | 14:30 | 0.73284 | 9.6
2020-11-07 15:00 | 15:00 | 0.9262 | 9.6
2020-11-07 15:30 | 15:30 | 1.1487 | 9.6
2020-11-07 16:00 | 16:00 | 1.4008 | 9.6
2020-11-07 16:30 | 16:30 | 1.4959 | 9.6
2020-11-07 17:00 | 17:00 | 1.6939 | 9.6
2020-11-07 17:30 | 17:30 | 1.9063 | 9.6
2020-11-07 18:00 | 18:00 | 1.9796 | 9.6
2020-11-07 18:30 | 18:30 | 2.0125 | 9.6
2020-11-07 19:00 | 19:00 | 1.9837 | 9.6
2020-11-07 19:30 | 19:30 | 1.9206 | 9.6
2020-11-07 20:00 | 20:00 | 1.8985 | 9.6
2020-11-07 20:30 | 20:30 | 1.76 | 9.6
2020-11-07 21:00 | 21:00 | 1.7006 | 9.6
2020-11-07 21:30 | 21:30 | 1.5775 | 9.6
2020-11-07 22:00 | 22:00 | 1.6257 | 9.6
2020-11-07 22:30 | 22:30 | 1.7554 | 9.6
2020-11-07 23:00 | 23:00 | 1.5694 | 9.6
2020-11-07 23:30 | 23:30 | 1.3704 | 9.6
2020-11-08 | 0:00 | 1.2565 | 9.6
2020-11-08 00:30 | 0:30 | 1.1544 | 9.6
2020-11-08 01:00 | 1:00 | 1.1251 | 9.6
2020-11-08 01:30 | 1:30 | 1.0877 | 9.6
2020-11-08 02:00 | 2:00 | 1.0365 | 9.6
2020-11-08 02:30 | 2:30 | 1.0223 | 9.6
2020-11-08 03:00 | 3:00 | 1.0273 | 9.6
2020-11-08 03:30 | 3:30 | 1.0412 | 9.6
2020-11-08 04:00 | 4:00 | 1.0775 | 9.6
2020-11-08 04:30 | 4:30 | 1.0673 | 9.6
2020-11-08 05:00 | 5:00 | 1.0626 | 9.6
2020-11-08 05:30 | 5:30 | 1.0815 | 9.6
2020-11-08 06:00 | 6:00 | 1.124 | 9.6
2020-11-08 06:30 | 6:30 | 1.2289 | 9.6
2020-11-08 07:00 | 7:00 | 1.0931 | 9.6
2020-11-08 07:30 | 7:30 | 1.4012 | 9.6
2020-11-08 08:00 | 8:00 | 1.3001 | 9.6
2020-11-08 08:30 | 8:30 | 1.1665 | 9.6
2020-11-08 09:00 | 9:00 | 1.2457 | 9.6
2020-11-08 09:30 | 9:30 | 0.94908 | 9.6
2020-11-08 10:00 | 10:00 | 0.8563 | 9.6
2020-11-08 10:30 | 10:30 | 1.0259 | 9.6
2020-11-08 11:00 | 11:00 | 0.79526 | 9.6
2020-11-08 11:30 | 11:30 | 1.0309 | 9.6
2020-11-08 12:00 | 12:00 | 1.2789 | 9.6
2020-11-08 12:30 | 12:30 | 1.056 | 9.6
2020-11-08 13:00 | 13:00 | 1.3127 | 9.6
2020-11-08 13:30 | 13:30 | 1.2964 | 9.6
2020-11-08 14:00 | 14:00 | 1.178 | 9.6
2020-11-08 14:30 | 14:30 | 1.1169 | 9.6
2020-11-08 15:00 | 15:00 | 1.1469 | 9.6
2020-11-08 15:30 | 15:30 | 1.3543 | 9.6
2020-11-08 16:00 | 16:00 | 1.5973 | 9.6
2020-11-08 16:30 | 16:30 | 1.7466 | 9.6
2020-11-08 17:00 | 17:00 | 2.0352 | 9.6
2020-11-08 17:30 | 17:30 | 2.1214 | 9.6
2020-11-08 18:00 | 18:00 | 2.1571 | 9.6
2020-11-08 18:30 | 18:30 | 2.3385 | 9.6
2020-11-08 19:00 | 19:00 | 2.1436 | 9.6
2020-11-08 19:30 | 19:30 | 1.9886 | 9.6
2020-11-08 20:00 | 20:00 | 1.9662 | 9.6
2020-11-08 20:30 | 20:30 | 1.8617 | 9.6
2020-11-08 21:00 | 21:00 | 1.7483 | 9.6
2020-11-08 21:30 | 21:30 | 1.6518 | 9.6
2020-11-08 22:00 | 22:00 | 1.5952 | 9.6
2020-11-08 22:30 | 22:30 | 1.7771 | 9.6
2020-11-08 23:00 | 23:00 | 1.6265 | 9.6
2020-11-08 23:30 | 23:30 | 1.4381 | 9.6
2020-11-09 | 0:00 | 1.275 | 9.6
2020-11-09 00:30 | 0:30 | 1.1579 | 9.6
2020-11-09 01:00 | 1:00 | 1.0487 | 9.6
2020-11-09 01:30 | 1:30 | 1.0203 | 9.6
2020-11-09 02:00 | 2:00 | 1.0101 | 9.6
2020-11-09 02:30 | 2:30 | 1.0054 | 9.6
2020-11-09 03:00 | 3:00 | 1.0311 | 9.6
2020-11-09 03:30 | 3:30 | 1.0613 | 9.6
2020-11-09 04:00 | 4:00 | 1.0956 | 9.6
2020-11-09 04:30 | 4:30 | 1.0739 | 9.6
2020-11-09 05:00 | 5:00 | 1.1245 | 9.6
2020-11-09 05:30 | 5:30 | 1.1344 | 9.6
2020-11-09 06:00 | 6:00 | 1.24 | 9.6
2020-11-09 06:30 | 6:30 | 1.1398 | 9.6
2020-11-09 07:00 | 7:00 | 1.3235 | 9.6
2020-11-09 07:30 | 7:30 | 1.3519 | 9.6
2020-11-09 08:00 | 8:00 | 1.0775 | 9.6
2020-11-09 08:30 | 8:30 | 0.93548 | 9.6
2020-11-09 09:00 | 9:00 | 0.59554 | 9.6
2020-11-09 09:30 | 9:30 | 0.28504 | 9.6
2020-11-09 10:00 | 10:00 | 0.39991 | 9.6
2020-11-09 10:30 | 10:30 | 0.434 | 9.6
2020-11-09 11:00 | 11:00 | 0.16912 | 9.6
2020-11-09 11:30 | 11:30 | 0.15567 | 9.6
2020-11-09 12:00 | 12:00 | 0.070437 | 9.6
2020-11-09 12:30 | 12:30 | 0.52868 | 9.6
2020-11-09 13:00 | 13:00 | 0.49254 | 9.6
2020-11-09 13:30 | 13:30 | 0.47047 | 9.6
2020-11-09 14:00 | 14:00 | 0.39641 | 9.6
2020-11-09 14:30 | 14:30 | 0.75173 | 9.6
2020-11-09 15:00 | 15:00 | 0.88522 | 9.6
2020-11-09 15:30 | 15:30 | 0.96659 | 9.6
2020-11-09 16:00 | 16:00 | 1.2451 | 9.6
2020-11-09 16:30 | 16:30 | 1.435 | 9.6
2020-11-09 17:00 | 17:00 | 1.666 | 9.6
2020-11-09 17:30 | 17:30 | 1.8096 | 9.6
2020-11-09 18:00 | 18:00 | 1.9848 | 9.6
2020-11-09 18:30 | 18:30 | 2.2328 | 9.6
2020-11-09 19:00 | 19:00 | 2.0974 | 9.6
2020-11-09 19:30 | 19:30 | 2.0162 | 9.6
2020-11-09 20:00 | 20:00 | 1.9112 | 9.6
2020-11-09 20:30 | 20:30 | 1.853 | 9.6
2020-11-09 21:00 | 21:00 | 1.7287 | 9.6
2020-11-09 21:30 | 21:30 | 1.5872 | 9.6
2020-11-09 22:00 | 22:00 | 1.5413 | 9.6
2020-11-09 22:30 | 22:30 | 1.7246 | 9.6
2020-11-09 23:00 | 23:00 | 1.6416 | 9.6
2020-11-09 23:30 | 23:30 | 1.3919 | 9.6
2020-11-10 | 0:00 | 1.1737 | 9.6
2020-11-10 00:30 | 0:30 | 1.0835 | 9.6
2020-11-10 01:00 | 1:00 | 1.0348 | 9.6
2020-11-10 01:30 | 1:30 | 1.0275 | 9.6
2020-11-10 02:00 | 2:00 | 1.0211 | 9.6
2020-11-10 02:30 | 2:30 | 1.0099 | 9.6
2020-11-10 03:00 | 3:00 | 1.0241 | 9.6
2020-11-10 03:30 | 3:30 | 1.0258 | 9.6
2020-11-10 04:00 | 4:00 | 1.0645 | 9.6
2020-11-10 04:30 | 4:30 | 1.1175 | 9.6
2020-11-10 05:00 | 5:00 | 1.1649 | 9.6
2020-11-10 05:30 | 5:30 | 1.1911 | 9.6
2020-11-10 06:00 | 6:00 | 1.216 | 9.6
2020-11-10 06:30 | 6:30 | 1.1972 | 9.6
2020-11-10 07:00 | 7:00 | 1.129 | 9.6
2020-11-10 07:30 | 7:30 | 0.76984 | 9.6
2020-11-10 08:00 | 8:00 | 0.67242 | 9.6
2020-11-10 08:30 | 8:30 | 0.61344 | 9.6
2020-11-10 09:00 | 9:00 | 0.55186 | 9.6
2020-11-10 09:30 | 9:30 | 0.56991 | 9.6
2020-11-10 10:00 | 10:00 | 0.28447 | 9.6
2020-11-10 10:30 | 10:30 | 0.29963 | 9.6
2020-11-10 11:00 | 11:00 | 0.20323 | 9.6
2020-11-10 11:30 | 11:30 | 0.1198 | 9.6
2020-11-10 12:00 | 12:00 | 0.17129 | 9.6
2020-11-10 12:30 | 12:30 | 0.17761 | 9.6
2020-11-10 13:00 | 13:00 | 0.2415 | 9.6
2020-11-10 13:30 | 13:30 | 0.21518 | 9.6
2020-11-10 14:00 | 14:00 | 0.35108 | 9.6
2020-11-10 14:30 | 14:30 | 0.64174 | 9.6
2020-11-10 15:00 | 15:00 | 0.61041 | 9.6
2020-11-10 15:30 | 15:30 | 0.8801 | 9.6
2020-11-10 16:00 | 16:00 | 1.1703 | 9.6
2020-11-10 16:30 | 16:30 | 1.4401 | 9.6
2020-11-10 17:00 | 17:00 | 1.6253 | 9.6
2020-11-10 17:30 | 17:30 | 1.8279 | 9.6
2020-11-10 18:00 | 18:00 | 2.0422 | 9.6
2020-11-10 18:30 | 18:30 | 2.2745 | 9.6
2020-11-10 19:00 | 19:00 | 2.274 | 9.6
2020-11-10 19:30 | 19:30 | 2.0428 | 9.6
2020-11-10 20:00 | 20:00 | 2.0649 | 9.6
2020-11-10 20:30 | 20:30 | 1.9542 | 9.6
2020-11-10 21:00 | 21:00 | 1.8214 | 9.6
2020-11-10 21:30 | 21:30 | 1.6927 | 9.6
2020-11-10 22:00 | 22:00 | 1.6244 | 9.6
2020-11-10 22:30 | 22:30 | 1.7287 | 9.6
2020-11-10 23:00 | 23:00 | 1.5321 | 9.6
2020-11-10 23:30 | 23:30 | 1.3471 | 9.6
2020-11-11 | 0:00 | 1.1931 | 9.6
2020-11-11 00:30 | 0:30 | 1.1243 | 9.6
2020-11-11 01:00 | 1:00 | 1.0687 | 9.6
2020-11-11 01:30 | 1:30 | 1.0293 | 9.6
2020-11-11 02:00 | 2:00 | 1.068 | 9.6
2020-11-11 02:30 | 2:30 | 1.0522 | 9.6
2020-11-11 03:00 | 3:00 | 1.105 | 9.6
2020-11-11 03:30 | 3:30 | 1.0953 | 9.6
2020-11-11 04:00 | 4:00 | 1.1182 | 9.6
2020-11-11 04:30 | 4:30 | 1.1279 | 9.6
2020-11-11 05:00 | 5:00 | 1.1634 | 9.6
2020-11-11 05:30 | 5:30 | 1.1929 | 9.6
2020-11-11 06:00 | 6:00 | 1.3148 | 9.6
2020-11-11 06:30 | 6:30 | 1.3224 | 9.6
2020-11-11 07:00 | 7:00 | 1.2193 | 9.6
2020-11-11 07:30 | 7:30 | 0.96571 | 9.6
2020-11-11 08:00 | 8:00 | 0.72315 | 9.6
2020-11-11 08:30 | 8:30 | 0.77044 | 9.6
2020-11-11 09:00 | 9:00 | 0.64129 | 9.6
2020-11-11 09:30 | 9:30 | 0.44049 | 9.6
2020-11-11 10:00 | 10:00 | 0.49077 | 9.6
2020-11-11 10:30 | 10:30 | 0.50341 | 9.6
2020-11-11 11:00 | 11:00 | 0.39757 | 9.6
2020-11-11 11:30 | 11:30 | 0.4371 | 9.6
2020-11-11 12:00 | 12:00 | 0.51676 | 9.6
2020-11-11 12:30 | 12:30 | 0.35487 | 9.6
2020-11-11 13:00 | 13:00 | 0.26578 | 9.6
2020-11-11 13:30 | 13:30 | 0.30265 | 9.6
2020-11-11 14:00 | 14:00 | 0.33806 | 9.6
2020-11-11 14:30 | 14:30 | 0.41876 | 9.6
2020-11-11 15:00 | 15:00 | 0.64344 | 9.6
2020-11-11 15:30 | 15:30 | 0.93518 | 9.6
2020-11-11 16:00 | 16:00 | 1.2332 | 9.6
2020-11-11 16:30 | 16:30 | 1.4898 | 9.6
2020-11-11 17:00 | 17:00 | 1.7193 | 9.6
2020-11-11 17:30 | 17:30 | 1.9123 | 9.6
2020-11-11 18:00 | 18:00 | 2.0801 | 9.6
2020-11-11 18:30 | 18:30 | 2.3234 | 9.6
2020-11-11 19:00 | 19:00 | 2.2277 | 9.6
2020-11-11 19:30 | 19:30 | 2.0964 | 9.6
2020-11-11 20:00 | 20:00 | 2.0236 | 9.6
2020-11-11 20:30 | 20:30 | 1.9428 | 9.6
2020-11-11 21:00 | 21:00 | 1.7772 | 9.6
2020-11-11 21:30 | 21:30 | 1.6918 | 9.6
2020-11-11 22:00 | 22:00 | 1.5915 | 9.6
2020-11-11 22:30 | 22:30 | 1.7533 | 9.6
2020-11-11 23:00 | 23:00 | 1.593 | 9.6
2020-11-11 23:30 | 23:30 | 1.3725 | 9.6
2020-11-12 | 0:00 | 1.2156 | 9.6
2020-11-12 00:30 | 0:30 | 1.1273 | 9.6
2020-11-12 01:00 | 1:00 | 1.0733 | 9.6
2020-11-12 01:30 | 1:30 | 1.0442 | 9.6
2020-11-12 02:00 | 2:00 | 1.0444 | 9.6
2020-11-12 02:30 | 2:30 | 1.0747 | 9.6
2020-11-12 03:00 | 3:00 | 1.0577 | 9.6
2020-11-12 03:30 | 3:30 | 1.0824 | 9.6
2020-11-12 04:00 | 4:00 | 1.1061 | 9.6
2020-11-12 04:30 | 4:30 | 1.1009 | 9.6
2020-11-12 05:00 | 5:00 | 1.1487 | 9.6
2020-11-12 05:30 | 5:30 | 1.1648 | 9.6
2020-11-12 06:00 | 6:00 | 1.2125 | 9.6
2020-11-12 06:30 | 6:30 | 1.1756 | 9.6
2020-11-12 07:00 | 7:00 | 1.0537 | 9.6
2020-11-12 07:30 | 7:30 | 0.85534 | 9.6
2020-11-12 08:00 | 8:00 | 0.68069 | 9.6
2020-11-12 08:30 | 8:30 | 0.661 | 9.6
2020-11-12 09:00 | 9:00 | 0.50909 | 9.6
2020-11-12 09:30 | 9:30 | 0.42017 | 9.6
2020-11-12 10:00 | 10:00 | 0.39067 | 9.6
2020-11-12 10:30 | 10:30 | 0.15099 | 9.6
2020-11-12 11:00 | 11:00 | 0.24424 | 9.6
2020-11-12 11:30 | 11:30 | 0.1296 | 9.6
2020-11-12 12:00 | 12:00 | 0.25638 | 9.6
2020-11-12 12:30 | 12:30 | 0.20926 | 9.6
2020-11-12 13:00 | 13:00 | 0.21247 | 9.6
2020-11-12 13:30 | 13:30 | 0.11718 | 9.6
2020-11-12 14:00 | 14:00 | 0.20003 | 9.6
2020-11-12 14:30 | 14:30 | 0.47927 | 9.6
2020-11-12 15:00 | 15:00 | 0.66806 | 9.6
2020-11-12 15:30 | 15:30 | 0.95212 | 9.6
2020-11-12 16:00 | 16:00 | 1.2765 | 9.6
2020-11-12 16:30 | 16:30 | 1.5473 | 9.6
2020-11-12 17:00 | 17:00 | 1.7238 | 9.6
2020-11-12 17:30 | 17:30 | 1.8669 | 9.6
2020-11-12 18:00 | 18:00 | 2.0009 | 9.6
2020-11-12 18:30 | 18:30 | 2.2156 | 9.6
2020-11-12 19:00 | 19:00 | 2.1529 | 9.6
2020-11-12 19:30 | 19:30 | 2.0775 | 9.6
2020-11-12 20:00 | 20:00 | 2.0977 | 9.6
2020-11-12 20:30 | 20:30 | 1.9528 | 9.6
2020-11-12 21:00 | 21:00 | 1.7949 | 9.6
2020-11-12 21:30 | 21:30 | 1.6404 | 9.6
2020-11-12 22:00 | 22:00 | 1.5966 | 9.6
2020-11-12 22:30 | 22:30 | 1.7242 | 9.6
2020-11-12 23:00 | 23:00 | 1.5616 | 9.6
2020-11-12 23:30 | 23:30 | 1.3653 | 9.6
2020-11-13 | 0:00 | 1.1883 | 9.6
2020-11-13 00:30 | 0:30 | 1.1044 | 9.6
2020-11-13 01:00 | 1:00 | 1.0658 | 9.6
2020-11-13 01:30 | 1:30 | 1.0626 | 9.6
2020-11-13 02:00 | 2:00 | 1.0363 | 9.6
2020-11-13 02:30 | 2:30 | 1.0327 | 9.6
2020-11-13 03:00 | 3:00 | 1.0499 | 9.6
2020-11-13 03:30 | 3:30 | 1.0825 | 9.6
2020-11-13 04:00 | 4:00 | 1.0967 | 9.6
2020-11-13 04:30 | 4:30 | 1.1376 | 9.6
2020-11-13 05:00 | 5:00 | 1.1744 | 9.6
2020-11-13 05:30 | 5:30 | 1.1683 | 9.6
2020-11-13 06:00 | 6:00 | 1.2505 | 9.6
2020-11-13 06:30 | 6:30 | 1.1885 | 9.6
2020-11-13 07:00 | 7:00 | 1.0331 | 9.6
2020-11-13 07:30 | 7:30 | 0.79972 | 9.6
2020-11-13 08:00 | 8:00 | 0.57249 | 9.6
2020-11-13 08:30 | 8:30 | 0.56138 | 9.6
2020-11-13 09:00 | 9:00 | 0.60292 | 9.6
2020-11-13 09:30 | 9:30 | 0.48694 | 9.6
2020-11-13 10:00 | 10:00 | 1.2841 | 9.6
2020-11-13 10:30 | 10:30 | 1.083 | 9.6
2020-11-13 11:00 | 11:00 | 0.6402 | 9.6
2020-11-13 11:30 | 11:30 | 1.0854 | 9.6
2020-11-13 12:00 | 12:00 | 1.328 | 9.6
2020-11-13 12:30 | 12:30 | 1.0109 | 9.6
2020-11-13 13:00 | 13:00 | 0.37991 | 9.6
2020-11-13 13:30 | 13:30 | 0.18823 | 9.6
2020-11-13 14:00 | 14:00 | 0.60721 | 9.6
2020-11-13 14:30 | 14:30 | 0.49766 | 9.6
2020-11-13 15:00 | 15:00 | 1.0944 | 9.6
2020-11-13 15:30 | 15:30 | 1.1779 | 9.6
2020-11-13 16:00 | 16:00 | 1.5517 | 9.6
2020-11-13 16:30 | 16:30 | 1.6075 | 9.6
2020-11-13 17:00 | 17:00 | 1.7591 | 9.6
2020-11-13 17:30 | 17:30 | 1.8631 | 9.6
2020-11-13 18:00 | 18:00 | 2.0131 | 9.6
2020-11-13 18:30 | 18:30 | 2.2123 | 9.6
2020-11-13 19:00 | 19:00 | 2.1466 | 9.6
2020-11-13 19:30 | 19:30 | 2.0369 | 9.6
2020-11-13 20:00 | 20:00 | 1.9994 | 9.6
2020-11-13 20:30 | 20:30 | 1.9049 | 9.6
2020-11-13 21:00 | 21:00 | 1.8282 | 9.6
2020-11-13 21:30 | 21:30 | 1.723 | 9.6
2020-11-13 22:00 | 22:00 | 1.7302 | 9.6
2020-11-13 22:30 | 22:30 | 1.8603 | 9.6
2020-11-13 23:00 | 23:00 | 1.6454 | 9.6
2020-11-13 23:30 | 23:30 | 1.3852 | 9.6
2020-11-14 | 0:00 | 1.2564 | 9.6
2020-11-14 00:30 | 0:30 | 1.163 | 9.6
2020-11-14 01:00 | 1:00 | 1.1141 | 9.6
2020-11-14 01:30 | 1:30 | 1.074 | 9.6
2020-11-14 02:00 | 2:00 | 1.0728 | 9.6
2020-11-14 02:30 | 2:30 | 1.074 | 9.6
2020-11-14 03:00 | 3:00 | 1.1026 | 9.6
2020-11-14 03:30 | 3:30 | 1.1161 | 9.6
2020-11-14 04:00 | 4:00 | 1.1006 | 9.6
2020-11-14 04:30 | 4:30 | 1.0927 | 9.6
2020-11-14 05:00 | 5:00 | 1.1193 | 9.6
2020-11-14 05:30 | 5:30 | 1.1071 | 9.6
2020-11-14 06:00 | 6:00 | 1.1146 | 9.6
2020-11-14 06:30 | 6:30 | 1.036 | 9.6
2020-11-14 07:00 | 7:00 | 0.96841 | 9.6
2020-11-14 07:30 | 7:30 | 0.79148 | 9.6
2020-11-14 08:00 | 8:00 | 0.58814 | 9.6
2020-11-14 08:30 | 8:30 | 0.39589 | 9.6
2020-11-14 09:00 | 9:00 | 0.21024 | 9.6
2020-11-14 09:30 | 9:30 | 0.17361 | 9.6
2020-11-14 10:00 | 10:00 | 0.17207 | 9.6
2020-11-14 10:30 | 10:30 | 0.20695 | 9.6
2020-11-14 11:00 | 11:00 | 0.30494 | 9.6
2020-11-14 11:30 | 11:30 | 0.38236 | 9.6
2020-11-14 12:00 | 12:00 | 0.47935 | 9.6
2020-11-14 12:30 | 12:30 | 0.60982 | 9.6
2020-11-14 13:00 | 13:00 | 0.71194 | 9.6
2020-11-14 13:30 | 13:30 | 0.9909 | 9.6
2020-11-14 14:00 | 14:00 | 1.1603 | 9.6
2020-11-14 14:30 | 14:30 | 1.5449 | 9.6
2020-11-14 15:00 | 15:00 | 1.81 | 9.6
2020-11-14 15:30 | 15:30 | 2.0964 | 9.6
2020-11-14 16:00 | 16:00 | 2.3403 | 9.6
2020-11-14 16:30 | 16:30 | 2.551 | 9.6
2020-11-14 17:00 | 17:00 | 2.6066 | 9.6
2020-11-14 17:30 | 17:30 | 2.5746 | 9.6
2020-11-14 18:00 | 18:00 | 2.6318 | 9.6
2020-11-14 18:30 | 18:30 | 2.8473 | 9.6
2020-11-14 19:00 | 19:00 | 2.7291 | 9.6
2020-11-14 19:30 | 19:30 | 2.5939 | 9.6
2020-11-14 20:00 | 20:00 | 2.4619 | 9.6
2020-11-14 20:30 | 20:30 | 2.244 | 9.6
2020-11-14 21:00 | 21:00 | 2.1577 | 9.6
2020-11-14 21:30 | 21:30 | 1.9737 | 9.6
2020-11-14 22:00 | 22:00 | 1.8966 | 9.6
2020-11-14 22:30 | 22:30 | 2.0339 | 9.6
2020-11-14 23:00 | 23:00 | 1.7853 | 9.6
2020-11-14 23:30 | 23:30 | 1.5043 | 9.6
2020-11-15 | 0:00 | 1.3523 | 9.6
2020-11-15 00:30 | 0:30 | 1.2995 | 9.6
2020-11-15 01:00 | 1:00 | 1.2439 | 9.6
2020-11-15 01:30 | 1:30 | 1.2577 | 9.6
2020-11-15 02:00 | 2:00 | 1.2411 | 9.6
2020-11-15 02:30 | 2:30 | 1.2032 | 9.6
2020-11-15 03:00 | 3:00 | 1.2393 | 9.6
2020-11-15 03:30 | 3:30 | 1.2387 | 9.6
2020-11-15 04:00 | 4:00 | 1.1993 | 9.6
2020-11-15 04:30 | 4:30 | 1.19 | 9.6
2020-11-15 05:00 | 5:00 | 1.1742 | 9.6
2020-11-15 05:30 | 5:30 | 1.0858 | 9.6
2020-11-15 06:00 | 6:00 | 1.012 | 9.6
2020-11-15 06:30 | 6:30 | 0.921 | 9.6
2020-11-15 07:00 | 7:00 | 0.84277 | 9.6
2020-11-15 07:30 | 7:30 | 0.67248 | 9.6
2020-11-15 08:00 | 8:00 | 0.53182 | 9.6
2020-11-15 08:30 | 8:30 | 0.46816 | 9.6
2020-11-15 09:00 | 9:00 | 0.44373 | 9.6
2020-11-15 09:30 | 9:30 | 0.41402 | 9.6
2020-11-15 10:00 | 10:00 | 0.55631 | 9.6
2020-11-15 10:30 | 10:30 | 0.44173 | 9.6
2020-11-15 11:00 | 11:00 | 0.40217 | 9.6
2020-11-15 11:30 | 11:30 | 0.45916 | 9.6
2020-11-15 12:00 | 12:00 | 0.50489 | 9.6
2020-11-15 12:30 | 12:30 | 0.55856 | 9.6
2020-11-15 13:00 | 13:00 | 0.68613 | 9.6
2020-11-15 13:30 | 13:30 | 0.82966 | 9.6
2020-11-15 14:00 | 14:00 | 1.137 | 9.6
2020-11-15 14:30 | 14:30 | 1.2879 | 9.6
2020-11-15 15:00 | 15:00 | 1.6027 | 9.6
2020-11-15 15:30 | 15:30 | 1.926 | 9.6
2020-11-15 16:00 | 16:00 | 2.1363 | 9.6
2020-11-15 16:30 | 16:30 | 2.2581 | 9.6
2020-11-15 17:00 | 17:00 | 2.4355 | 9.6
2020-11-15 17:30 | 17:30 | 2.5019 | 9.6
2020-11-15 18:00 | 18:00 | 2.5443 | 9.6
2020-11-15 18:30 | 18:30 | 2.7683 | 9.6
2020-11-15 19:00 | 19:00 | 2.6438 | 9.6
2020-11-15 19:30 | 19:30 | 2.4595 | 9.6
2020-11-15 20:00 | 20:00 | 2.3703 | 9.6
2020-11-15 20:30 | 20:30 | 2.1646 | 9.6
2020-11-15 21:00 | 21:00 | 2.0002 | 9.6
2020-11-15 21:30 | 21:30 | 1.8741 | 9.6
2020-11-15 22:00 | 22:00 | 1.7859 | 9.6
2020-11-15 22:30 | 22:30 | 1.8987 | 9.6
2020-11-15 23:00 | 23:00 | 1.7075 | 9.6
2020-11-15 23:30 | 23:30 | 1.4664 | 9.6
2020-11-16 | 0:00 | 1.37 | 9.6
2020-11-16 00:30 | 0:30 | 1.2578 | 9.6
2020-11-16 01:00 | 1:00 | 1.2211 | 9.6
2020-11-16 01:30 | 1:30 | 1.1891 | 9.6
2020-11-16 02:00 | 2:00 | 1.1482 | 9.6
2020-11-16 02:30 | 2:30 | 1.1335 | 9.6
2020-11-16 03:00 | 3:00 | 1.1698 | 9.6
2020-11-16 03:30 | 3:30 | 1.2119 | 9.6
2020-11-16 04:00 | 4:00 | 1.2113 | 9.6
2020-11-16 04:30 | 4:30 | 1.2037 | 9.6
2020-11-16 05:00 | 5:00 | 1.2528 | 9.6
2020-11-16 05:30 | 5:30 | 1.1945 | 9.6
2020-11-16 06:00 | 6:00 | 1.2114 | 9.6
2020-11-16 06:30 | 6:30 | 1.2821 | 9.6
2020-11-16 07:00 | 7:00 | 1.2661 | 9.6
2020-11-16 07:30 | 7:30 | 1.4062 | 9.6
2020-11-16 08:00 | 8:00 | 1.0569 | 9.6
2020-11-16 08:30 | 8:30 | 1.0385 | 9.6
2020-11-16 09:00 | 9:00 | 0.98272 | 9.6
2020-11-16 09:30 | 9:30 | 1.0692 | 9.6
2020-11-16 10:00 | 10:00 | 1.0233 | 9.6
2020-11-16 10:30 | 10:30 | 0.66125 | 9.6
2020-11-16 11:00 | 11:00 | 0.86506 | 9.6
2020-11-16 11:30 | 11:30 | 0.9816 | 9.6
2020-11-16 12:00 | 12:00 | 0.76476 | 9.6
2020-11-16 12:30 | 12:30 | 0.62197 | 9.6
2020-11-16 13:00 | 13:00 | 0.67858 | 9.6
2020-11-16 13:30 | 13:30 | 0.79283 | 9.6
2020-11-16 14:00 | 14:00 | 1.041 | 9.6
2020-11-16 14:30 | 14:30 | 1.2118 | 9.6
2020-11-16 15:00 | 15:00 | 1.345 | 9.6
2020-11-16 15:30 | 15:30 | 1.6036 | 9.6
2020-11-16 16:00 | 16:00 | 1.8964 | 9.6
2020-11-16 16:30 | 16:30 | 2.1496 | 9.6
2020-11-16 17:00 | 17:00 | 2.3566 | 9.6
2020-11-16 17:30 | 17:30 | 2.4822 | 9.6
2020-11-16 18:00 | 18:00 | 2.4615 | 9.6
2020-11-16 18:30 | 18:30 | 2.6397 | 9.6
2020-11-16 19:00 | 19:00 | 2.5376 | 9.6
2020-11-16 19:30 | 19:30 | 2.3552 | 9.6
2020-11-16 20:00 | 20:00 | 2.2518 | 9.6
2020-11-16 20:30 | 20:30 | 2.0616 | 9.6
2020-11-16 21:00 | 21:00 | 1.9436 | 9.6
2020-11-16 21:30 | 21:30 | 1.8055 | 9.6
2020-11-16 22:00 | 22:00 | 1.7487 | 9.6
2020-11-16 22:30 | 22:30 | 1.8328 | 9.6
2020-11-16 23:00 | 23:00 | 1.6141 | 9.6
2020-11-16 23:30 | 23:30 | 1.3816 | 9.6
2020-11-17 | 0:00 | 1.2565 | 9.6
2020-11-17 00:30 | 0:30 | 1.1931 | 9.6
2020-11-17 01:00 | 1:00 | 1.1812 | 9.6
2020-11-17 01:30 | 1:30 | 1.1432 | 9.6
2020-11-17 02:00 | 2:00 | 1.1456 | 9.6
2020-11-17 02:30 | 2:30 | 1.1454 | 9.6
2020-11-17 03:00 | 3:00 | 1.2034 | 9.6
2020-11-17 03:30 | 3:30 | 1.1685 | 9.6
2020-11-17 04:00 | 4:00 | 1.2557 | 9.6
2020-11-17 04:30 | 4:30 | 1.227 | 9.6
2020-11-17 05:00 | 5:00 | 1.2265 | 9.6
2020-11-17 05:30 | 5:30 | 1.2076 | 9.6
2020-11-17 06:00 | 6:00 | 1.3035 | 9.6
2020-11-17 06:30 | 6:30 | 1.2309 | 9.6
2020-11-17 07:00 | 7:00 | 1.1327 | 9.6
2020-11-17 07:30 | 7:30 | 0.83127 | 9.6
2020-11-17 08:00 | 8:00 | 0.6647 | 9.6
2020-11-17 08:30 | 8:30 | 0.50897 | 9.6
2020-11-17 09:00 | 9:00 | 0.32751 | 9.6
2020-11-17 09:30 | 9:30 | 0.29438 | 9.6
2020-11-17 10:00 | 10:00 | 0.37042 | 9.6
2020-11-17 10:30 | 10:30 | 0.41902 | 9.6
2020-11-17 11:00 | 11:00 | 0.50555 | 9.6
2020-11-17 11:30 | 11:30 | 0.67015 | 9.6
2020-11-17 12:00 | 12:00 | 0.83482 | 9.6
2020-11-17 12:30 | 12:30 | 1.0264 | 9.6
2020-11-17 13:00 | 13:00 | 1.1931 | 9.6
2020-11-17 13:30 | 13:30 | 1.4182 | 9.6
2020-11-17 14:00 | 14:00 | 1.7975 | 9.6
2020-11-17 14:30 | 14:30 | 2.1666 | 9.6
2020-11-17 15:00 | 15:00 | 3.5138 | 9.6
2020-11-17 15:30 | 15:30 | 3.5153 | 9.6
2020-11-17 16:00 | 16:00 | 3.3984 | 9.6
2020-11-17 16:30 | 16:30 | 3.3068 | 9.6
2020-11-17 17:00 | 17:00 | 2.6118 | 9.6
2020-11-17 17:30 | 17:30 | 2.4413 | 9.6
2020-11-17 18:00 | 18:00 | 2.5237 | 9.6
2020-11-17 18:30 | 18:30 | 2.6068 | 9.6
2020-11-17 19:00 | 19:00 | 2.3767 | 9.6
2020-11-17 19:30 | 19:30 | 2.3367 | 9.6
2020-11-17 20:00 | 20:00 | 2.2849 | 9.6
2020-11-17 20:30 | 20:30 | 2.106 | 9.6
2020-11-17 21:00 | 21:00 | 1.9846 | 9.6
2020-11-17 21:30 | 21:30 | 1.8228 | 9.6
2020-11-17 22:00 | 22:00 | 1.7159 | 9.6
2020-11-17 22:30 | 22:30 | 1.8409 | 9.6
2020-11-17 23:00 | 23:00 | 1.5521 | 9.6
2020-11-17 23:30 | 23:30 | 1.3609 | 9.6
2020-11-18 | 0:00 | 1.2844 | 9.6
2020-11-18 00:30 | 0:30 | 1.2035 | 9.6
2020-11-18 01:00 | 1:00 | 1.1645 | 9.6
2020-11-18 01:30 | 1:30 | 1.146 | 9.6
2020-11-18 02:00 | 2:00 | 1.1354 | 9.6
2020-11-18 02:30 | 2:30 | 1.1252 | 9.6
2020-11-18 03:00 | 3:00 | 1.1617 | 9.6
2020-11-18 03:30 | 3:30 | 1.1794 | 9.6
2020-11-18 04:00 | 4:00 | 1.228 | 9.6
2020-11-18 04:30 | 4:30 | 1.2443 | 9.6
2020-11-18 05:00 | 5:00 | 1.272 | 9.6
2020-11-18 05:30 | 5:30 | 1.3573 | 9.6
2020-11-18 06:00 | 6:00 | 1.5376 | 9.6
2020-11-18 06:30 | 6:30 | 1.694 | 9.6
2020-11-18 07:00 | 7:00 | 1.8528 | 9.6
2020-11-18 07:30 | 7:30 | 1.8254 | 9.6
2020-11-18 08:00 | 8:00 | 1.7889 | 9.6
2020-11-18 08:30 | 8:30 | 1.8797 | 9.6
2020-11-18 09:00 | 9:00 | 1.7999 | 9.6
2020-11-18 09:30 | 9:30 | 1.4251 | 9.6
2020-11-18 10:00 | 10:00 | 1.0073 | 9.6
2020-11-18 10:30 | 10:30 | 1.1414 | 9.6
2020-11-18 11:00 | 11:00 | 0.98525 | 9.6
2020-11-18 11:30 | 11:30 | 1.5567 | 9.6
2020-11-18 12:00 | 12:00 | 1.4494 | 9.6
2020-11-18 12:30 | 12:30 | 1.5675 | 9.6
2020-11-18 13:00 | 13:00 | 1.6066 | 9.6
2020-11-18 13:30 | 13:30 | 1.5696 | 9.6
2020-11-18 14:00 | 14:00 | 1.6016 | 9.6
2020-11-18 14:30 | 14:30 | 1.622 | 9.6
2020-11-18 15:00 | 15:00 | 1.5809 | 9.6
2020-11-18 15:30 | 15:30 | 1.487 | 9.6
2020-11-18 16:00 | 16:00 | 1.6511 | 9.6
2020-11-18 16:30 | 16:30 | 1.7798 | 9.6
2020-11-18 17:00 | 17:00 | 1.8792 | 9.6
2020-11-18 17:30 | 17:30 | 2.0332 | 9.6
2020-11-18 18:00 | 18:00 | 2.1836 | 9.6
2020-11-18 18:30 | 18:30 | 2.2213 | 9.6
2020-11-18 19:00 | 19:00 | 2.114 | 9.6
2020-11-18 19:30 | 19:30 | 2.0091 | 9.6
2020-11-18 20:00 | 20:00 | 1.959 | 9.6
2020-11-18 20:30 | 20:30 | 1.8886 | 9.6
2020-11-18 21:00 | 21:00 | 1.7598 | 9.6
2020-11-18 21:30 | 21:30 | 1.7266 | 9.6
2020-11-18 22:00 | 22:00 | 1.7309 | 9.6
2020-11-18 22:30 | 22:30 | 1.8754 | 9.6
2020-11-18 23:00 | 23:00 | 1.6297 | 9.6
2020-11-18 23:30 | 23:30 | 1.3777 | 9.6
2020-11-19 | 0:00 | 1.2378 | 9.6
2020-11-19 00:30 | 0:30 | 1.1262 | 9.6
2020-11-19 01:00 | 1:00 | 1.0725 | 9.6
2020-11-19 01:30 | 1:30 | 1.0954 | 9.6
2020-11-19 02:00 | 2:00 | 1.0604 | 9.6
2020-11-19 02:30 | 2:30 | 1.0853 | 9.6
2020-11-19 03:00 | 3:00 | 1.0862 | 9.6
2020-11-19 03:30 | 3:30 | 1.1026 | 9.6
2020-11-19 04:00 | 4:00 | 1.1082 | 9.6
2020-11-19 04:30 | 4:30 | 1.1616 | 9.6
2020-11-19 05:00 | 5:00 | 1.2134 | 9.6
2020-11-19 05:30 | 5:30 | 1.184 | 9.6
2020-11-19 06:00 | 6:00 | 1.1913 | 9.6
2020-11-19 06:30 | 6:30 | 1.1806 | 9.6
2020-11-19 07:00 | 7:00 | 1.3723 | 9.6
2020-11-19 07:30 | 7:30 | 1.2898 | 9.6
2020-11-19 08:00 | 8:00 | 1.5253 | 9.6
2020-11-19 08:30 | 8:30 | 1.54 | 9.6
2020-11-19 09:00 | 9:00 | 1.3556 | 9.6
2020-11-19 09:30 | 9:30 | 1.1125 | 9.6
2020-11-19 10:00 | 10:00 | 1.1716 | 9.6
2020-11-19 10:30 | 10:30 | 1.2233 | 9.6
2020-11-19 11:00 | 11:00 | 0.86952 | 9.6
2020-11-19 11:30 | 11:30 | 0.55486 | 9.6
2020-11-19 12:00 | 12:00 | 0.58158 | 9.6
2020-11-19 12:30 | 12:30 | 0.51901 | 9.6
2020-11-19 13:00 | 13:00 | 0.65707 | 9.6
2020-11-19 13:30 | 13:30 | 0.72908 | 9.6
2020-11-19 14:00 | 14:00 | 0.73546 | 9.6
2020-11-19 14:30 | 14:30 | 0.78956 | 9.6
2020-11-19 15:00 | 15:00 | 0.74742 | 9.6
2020-11-19 15:30 | 15:30 | 0.9781 | 9.6
2020-11-19 16:00 | 16:00 | 1.1943 | 9.6
2020-11-19 16:30 | 16:30 | 1.4432 | 9.6
2020-11-19 17:00 | 17:00 | 1.6539 | 9.6
2020-11-19 17:30 | 17:30 | 1.8128 | 9.6
2020-11-19 18:00 | 18:00 | 2.0242 | 9.6
2020-11-19 18:30 | 18:30 | 2.2197 | 9.6
2020-11-19 19:00 | 19:00 | 2.2123 | 9.6
2020-11-19 19:30 | 19:30 | 2.0983 | 9.6
2020-11-19 20:00 | 20:00 | 2.0334 | 9.6
2020-11-19 20:30 | 20:30 | 1.9432 | 9.6
2020-11-19 21:00 | 21:00 | 1.8784 | 9.6
2020-11-19 21:30 | 21:30 | 1.7101 | 9.6
2020-11-19 22:00 | 22:00 | 1.6495 | 9.6
2020-11-19 22:30 | 22:30 | 1.7593 | 9.6
2020-11-19 23:00 | 23:00 | 1.6182 | 9.6
2020-11-19 23:30 | 23:30 | 1.3562 | 9.6
2020-11-20 | 0:00 | 1.2188 | 9.6
2020-11-20 00:30 | 0:30 | 1.1012 | 9.6
2020-11-20 01:00 | 1:00 | 1.0653 | 9.6
2020-11-20 01:30 | 1:30 | 1.0569 | 9.6
2020-11-20 02:00 | 2:00 | 1.0834 | 9.6
2020-11-20 02:30 | 2:30 | 1.0465 | 9.6
2020-11-20 03:00 | 3:00 | 1.0726 | 9.6
2020-11-20 03:30 | 3:30 | 1.0849 | 9.6
2020-11-20 04:00 | 4:00 | 1.0878 | 9.6
2020-11-20 04:30 | 4:30 | 1.0635 | 9.6
2020-11-20 05:00 | 5:00 | 1.1138 | 9.6
2020-11-20 05:30 | 5:30 | 1.1383 | 9.6
2020-11-20 06:00 | 6:00 | 1.1547 | 9.6
2020-11-20 06:30 | 6:30 | 1.0798 | 9.6
2020-11-20 07:00 | 7:00 | 0.92506 | 9.6
2020-11-20 07:30 | 7:30 | 0.70818 | 9.6
2020-11-20 08:00 | 8:00 | 0.73041 | 9.6
2020-11-20 08:30 | 8:30 | 0.61084 | 9.6
2020-11-20 09:00 | 9:00 | 0.62957 | 9.6
2020-11-20 09:30 | 9:30 | 0.49473 | 9.6
2020-11-20 10:00 | 10:00 | 0.34415 | 9.6
2020-11-20 10:30 | 10:30 | 0.30718 | 9.6
2020-11-20 11:00 | 11:00 | 0.30339 | 9.6
2020-11-20 11:30 | 11:30 | 0.24497 | 9.6
2020-11-20 12:00 | 12:00 | 0.22849 | 9.6
2020-11-20 12:30 | 12:30 | 0.26777 | 9.6
2020-11-20 13:00 | 13:00 | 0.40789 | 9.6
2020-11-20 13:30 | 13:30 | 0.4172 | 9.6
2020-11-20 14:00 | 14:00 | 0.44596 | 9.6
2020-11-20 14:30 | 14:30 | 0.65787 | 9.6
2020-11-20 15:00 | 15:00 | 0.88338 | 9.6
2020-11-20 15:30 | 15:30 | 1.157 | 9.6
2020-11-20 16:00 | 16:00 | 1.4014 | 9.6
2020-11-20 16:30 | 16:30 | 1.6791 | 9.6
2020-11-20 17:00 | 17:00 | 1.8691 | 9.6
2020-11-20 17:30 | 17:30 | 1.9611 | 9.6
2020-11-20 18:00 | 18:00 | 1.9709 | 9.6
2020-11-20 18:30 | 18:30 | 2.1594 | 9.6
2020-11-20 19:00 | 19:00 | 2.1619 | 9.6
2020-11-20 19:30 | 19:30 | 2.0852 | 9.6
2020-11-20 20:00 | 20:00 | 1.9641 | 9.6
2020-11-20 20:30 | 20:30 | 1.88 | 9.6
2020-11-20 21:00 | 21:00 | 1.8182 | 9.6
2020-11-20 21:30 | 21:30 | 1.6961 | 9.6
2020-11-20 22:00 | 22:00 | 1.6994 | 9.6
2020-11-20 22:30 | 22:30 | 1.8239 | 9.6
2020-11-20 23:00 | 23:00 | 1.5562 | 9.6
2020-11-20 23:30 | 23:30 | 1.3299 | 9.6
2020-11-21 | 0:00 | 1.1927 | 9.6
2020-11-21 00:30 | 0:30 | 1.0963 | 9.6
2020-11-21 01:00 | 1:00 | 1.0637 | 9.6
2020-11-21 01:30 | 1:30 | 1.0533 | 9.6
2020-11-21 02:00 | 2:00 | 1.0252 | 9.6
2020-11-21 02:30 | 2:30 | 1.0479 | 9.6
2020-11-21 03:00 | 3:00 | 1.0804 | 9.6
2020-11-21 03:30 | 3:30 | 1.0754 | 9.6
2020-11-21 04:00 | 4:00 | 1.1055 | 9.6
2020-11-21 04:30 | 4:30 | 1.0999 | 9.6
2020-11-21 05:00 | 5:00 | 1.0454 | 9.6
2020-11-21 05:30 | 5:30 | 1.0057 | 9.6
2020-11-21 06:00 | 6:00 | 0.99724 | 9.6
2020-11-21 06:30 | 6:30 | 0.89992 | 9.6
2020-11-21 07:00 | 7:00 | 0.85002 | 9.6
2020-11-21 07:30 | 7:30 | 0.65439 | 9.6
2020-11-21 08:00 | 8:00 | 0.6914 | 9.6
2020-11-21 08:30 | 8:30 | 0.58564 | 9.6
2020-11-21 09:00 | 9:00 | 0.34787 | 9.6
2020-11-21 09:30 | 9:30 | 0.3351 | 9.6
2020-11-21 10:00 | 10:00 | 0.27829 | 9.6
2020-11-21 10:30 | 10:30 | 0.16383 | 9.6
2020-11-21 11:00 | 11:00 | 0.16075 | 9.6
2020-11-21 11:30 | 11:30 | 0.14276 | 9.6
2020-11-21 12:00 | 12:00 | 0.15903 | 9.6
2020-11-21 12:30 | 12:30 | 0.14743 | 9.6
2020-11-21 13:00 | 13:00 | 0.15077 | 9.6
2020-11-21 13:30 | 13:30 | 0.20641 | 9.6
2020-11-21 14:00 | 14:00 | 0.32957 | 9.6
2020-11-21 14:30 | 14:30 | 0.52697 | 9.6
2020-11-21 15:00 | 15:00 | 1.0278 | 9.6
2020-11-21 15:30 | 15:30 | 1.205 | 9.6
2020-11-21 16:00 | 16:00 | 1.3895 | 9.6
2020-11-21 16:30 | 16:30 | 1.6428 | 9.6
2020-11-21 17:00 | 17:00 | 1.7964 | 9.6
2020-11-21 17:30 | 17:30 | 1.8071 | 9.6
2020-11-21 18:00 | 18:00 | 1.9085 | 9.6
2020-11-21 18:30 | 18:30 | 2.1408 | 9.6
2020-11-21 19:00 | 19:00 | 2.0757 | 9.6
2020-11-21 19:30 | 19:30 | 2.0167 | 9.6
2020-11-21 20:00 | 20:00 | 1.942 | 9.6
2020-11-21 20:30 | 20:30 | 1.8374 | 9.6
2020-11-21 21:00 | 21:00 | 1.7522 | 9.6
2020-11-21 21:30 | 21:30 | 1.6651 | 9.6
2020-11-21 22:00 | 22:00 | 1.6032 | 9.6
2020-11-21 22:30 | 22:30 | 1.7409 | 9.6
2020-11-21 23:00 | 23:00 | 1.5187 | 9.6
2020-11-21 23:30 | 23:30 | 1.2981 | 9.6
2020-11-22 | 0:00 | 1.2324 | 9.6
2020-11-22 00:30 | 0:30 | 1.1517 | 9.6
2020-11-22 01:00 | 1:00 | 1.1112 | 9.6
2020-11-22 01:30 | 1:30 | 1.0801 | 9.6
2020-11-22 02:00 | 2:00 | 1.0453 | 9.6
2020-11-22 02:30 | 2:30 | 1.054 | 9.6
2020-11-22 03:00 | 3:00 | 1.0527 | 9.6
2020-11-22 03:30 | 3:30 | 1.0431 | 9.6
2020-11-22 04:00 | 4:00 | 1.0522 | 9.6
2020-11-22 04:30 | 4:30 | 1.0332 | 9.6
2020-11-22 05:00 | 5:00 | 1.0362 | 9.6
2020-11-22 05:30 | 5:30 | 0.94543 | 9.6
2020-11-22 06:00 | 6:00 | 0.87891 | 9.6
2020-11-22 06:30 | 6:30 | 0.7544 | 9.6
2020-11-22 07:00 | 7:00 | 0.64157 | 9.6
2020-11-22 07:30 | 7:30 | 0.40765 | 9.6
2020-11-22 08:00 | 8:00 | 0.27941 | 9.6
2020-11-22 08:30 | 8:30 | 0.11948 | 9.6
2020-11-22 09:00 | 9:00 | 0.092775 | 9.6
2020-11-22 09:30 | 9:30 | 0.17911 | 9.6
2020-11-22 10:00 | 10:00 | 0.1605 | 9.6
2020-11-22 10:30 | 10:30 | 0.21962 | 9.6
2020-11-22 11:00 | 11:00 | 0.19678 | 9.6
2020-11-22 11:30 | 11:30 | 0.18731 | 9.6
2020-11-22 12:00 | 12:00 | 0.24708 | 9.6
2020-11-22 12:30 | 12:30 | 0.24468 | 9.6
2020-11-22 13:00 | 13:00 | 0.12257 | 9.6
2020-11-22 13:30 | 13:30 | 0.13243 | 9.6
2020-11-22 14:00 | 14:00 | 0.36341 | 9.6
2020-11-22 14:30 | 14:30 | 0.49914 | 9.6
2020-11-22 15:00 | 15:00 | 0.91232 | 9.6
2020-11-22 15:30 | 15:30 | 1.1935 | 9.6
2020-11-22 16:00 | 16:00 | 1.6521 | 9.6
2020-11-22 16:30 | 16:30 | 1.8146 | 9.6
2020-11-22 17:00 | 17:00 | 1.8013 | 9.6
2020-11-22 17:30 | 17:30 | 1.9631 | 9.6
2020-11-22 18:00 | 18:00 | 2.0643 | 9.6
2020-11-22 18:30 | 18:30 | 2.2553 | 9.6
2020-11-22 19:00 | 19:00 | 2.3135 | 9.6
2020-11-22 19:30 | 19:30 | 2.161 | 9.6
2020-11-22 20:00 | 20:00 | 1.9857 | 9.6
2020-11-22 20:30 | 20:30 | 1.887 | 9.6
2020-11-22 21:00 | 21:00 | 1.8117 | 9.6
2020-11-22 21:30 | 21:30 | 1.6264 | 9.6
2020-11-22 22:00 | 22:00 | 1.6098 | 9.6
2020-11-22 22:30 | 22:30 | 1.7548 | 9.6
2020-11-22 23:00 | 23:00 | 1.5549 | 9.6
2020-11-22 23:30 | 23:30 | 1.3702 | 9.6
2020-11-23 | 0:00 | 1.1816 | 9.6
2020-11-23 00:30 | 0:30 | 1.1083 | 9.6
2020-11-23 01:00 | 1:00 | 1.1074 | 9.6
2020-11-23 01:30 | 1:30 | 1.1181 | 9.6
2020-11-23 02:00 | 2:00 | 1.0588 | 9.6
2020-11-23 02:30 | 2:30 | 1.0594 | 9.6
2020-11-23 03:00 | 3:00 | 1.0628 | 9.6
2020-11-23 03:30 | 3:30 | 1.0868 | 9.6
2020-11-23 04:00 | 4:00 | 1.1485 | 9.6
2020-11-23 04:30 | 4:30 | 1.1166 | 9.6
2020-11-23 05:00 | 5:00 | 1.1491 | 9.6
2020-11-23 05:30 | 5:30 | 1.1181 | 9.6
2020-11-23 06:00 | 6:00 | 1.1469 | 9.6
2020-11-23 06:30 | 6:30 | 1.1594 | 9.6
2020-11-23 07:00 | 7:00 | 0.96068 | 9.6
2020-11-23 07:30 | 7:30 | 0.70038 | 9.6
2020-11-23 08:00 | 8:00 | 0.38816 | 9.6
2020-11-23 08:30 | 8:30 | 0.19096 | 9.6
2020-11-23 09:00 | 9:00 | 0.10382 | 9.6
2020-11-23 09:30 | 9:30 | 0.10505 | 9.6
2020-11-23 10:00 | 10:00 | 0.12106 | 9.6
2020-11-23 10:30 | 10:30 | 0.1486 | 9.6
2020-11-23 11:00 | 11:00 | 0.13879 | 9.6
2020-11-23 11:30 | 11:30 | 0.11416 | 9.6
2020-11-23 12:00 | 12:00 | 0.14061 | 9.6
2020-11-23 12:30 | 12:30 | 0.21071 | 9.6
2020-11-23 13:00 | 13:00 | 0.32469 | 9.6
2020-11-23 13:30 | 13:30 | 0.48159 | 9.6
2020-11-23 14:00 | 14:00 | 0.65604 | 9.6
2020-11-23 14:30 | 14:30 | 0.83562 | 9.6
2020-11-23 15:00 | 15:00 | 1.1228 | 9.6
2020-11-23 15:30 | 15:30 | 1.401 | 9.6
2020-11-23 16:00 | 16:00 | 1.7007 | 9.6
2020-11-23 16:30 | 16:30 | 1.8331 | 9.6
2020-11-23 17:00 | 17:00 | 1.9982 | 9.6
2020-11-23 17:30 | 17:30 | 2.2342 | 9.6
2020-11-23 18:00 | 18:00 | 2.3544 | 9.6
2020-11-23 18:30 | 18:30 | 2.4716 | 9.6
2020-11-23 19:00 | 19:00 | 2.3786 | 9.6
2020-11-23 19:30 | 19:30 | 2.2107 | 9.6
2020-11-23 20:00 | 20:00 | 2.15 | 9.6
2020-11-23 20:30 | 20:30 | 1.9547 | 9.6
2020-11-23 21:00 | 21:00 | 1.8819 | 9.6
2020-11-23 21:30 | 21:30 | 1.7363 | 9.6
2020-11-23 22:00 | 22:00 | 1.6491 | 9.6
2020-11-23 22:30 | 22:30 | 1.7677 | 9.6
2020-11-23 23:00 | 23:00 | 1.6106 | 9.6
2020-11-23 23:30 | 23:30 | 1.3512 | 9.6
2020-11-24 | 0:00 | 1.2117 | 9.6
2020-11-24 00:30 | 0:30 | 1.1455 | 9.6
2020-11-24 01:00 | 1:00 | 1.1354 | 9.6
2020-11-24 01:30 | 1:30 | 1.1419 | 9.6
2020-11-24 02:00 | 2:00 | 1.1136 | 9.6
2020-11-24 02:30 | 2:30 | 1.0724 | 9.6
2020-11-24 03:00 | 3:00 | 1.0905 | 9.6
2020-11-24 03:30 | 3:30 | 1.0942 | 9.6
2020-11-24 04:00 | 4:00 | 1.1437 | 9.6
2020-11-24 04:30 | 4:30 | 1.1749 | 9.6
2020-11-24 05:00 | 5:00 | 1.2056 | 9.6
2020-11-24 05:30 | 5:30 | 1.1508 | 9.6
2020-11-24 06:00 | 6:00 | 1.2083 | 9.6
2020-11-24 06:30 | 6:30 | 1.5077 | 9.6
2020-11-24 07:00 | 7:00 | 1.4723 | 9.6
2020-11-24 07:30 | 7:30 | 1.1767 | 9.6
2020-11-24 08:00 | 8:00 | 1.1463 | 9.6
2020-11-24 08:30 | 8:30 | 0.46171 | 9.6
2020-11-24 09:00 | 9:00 | 0.67481 | 9.6
2020-11-24 09:30 | 9:30 | 0.3193 | 9.6
2020-11-24 10:00 | 10:00 | 0.19864 | 9.6
2020-11-24 10:30 | 10:30 | 0.14139 | 9.6
2020-11-24 11:00 | 11:00 | 0.19847 | 9.6
2020-11-24 11:30 | 11:30 | 0.24424 | 9.6
2020-11-24 12:00 | 12:00 | 0.20965 | 9.6
2020-11-24 12:30 | 12:30 | 0.57625 | 9.6
2020-11-24 13:00 | 13:00 | 0.60728 | 9.6
2020-11-24 13:30 | 13:30 | 0.96034 | 9.6
2020-11-24 14:00 | 14:00 | 0.8813 | 9.6
2020-11-24 14:30 | 14:30 | 1.1811 | 9.6
2020-11-24 15:00 | 15:00 | 1.5119 | 9.6
2020-11-24 15:30 | 15:30 | 1.6634 | 9.6
2020-11-24 16:00 | 16:00 | 2.0192 | 9.6
2020-11-24 16:30 | 16:30 | 2.1724 | 9.6
2020-11-24 17:00 | 17:00 | 2.315 | 9.6
2020-11-24 17:30 | 17:30 | 2.3829 | 9.6
2020-11-24 18:00 | 18:00 | 2.5023 | 9.6
2020-11-24 18:30 | 18:30 | 2.5869 | 9.6
2020-11-24 19:00 | 19:00 | 2.5531 | 9.6
2020-11-24 19:30 | 19:30 | 2.338 | 9.6
2020-11-24 20:00 | 20:00 | 2.2402 | 9.6
2020-11-24 20:30 | 20:30 | 2.0634 | 9.6
2020-11-24 21:00 | 21:00 | 1.9547 | 9.6
2020-11-24 21:30 | 21:30 | 1.8059 | 9.6
2020-11-24 22:00 | 22:00 | 1.7553 | 9.6
2020-11-24 22:30 | 22:30 | 1.8246 | 9.6
2020-11-24 23:00 | 23:00 | 1.6206 | 9.6
2020-11-24 23:30 | 23:30 | 1.3897 | 9.6
2020-11-25 | 0:00 | 1.2944 | 9.6
2020-11-25 00:30 | 0:30 | 1.2026 | 9.6
2020-11-25 01:00 | 1:00 | 1.2065 | 9.6
2020-11-25 01:30 | 1:30 | 1.1633 | 9.6
2020-11-25 02:00 | 2:00 | 1.155 | 9.6
2020-11-25 02:30 | 2:30 | 1.1266 | 9.6
2020-11-25 03:00 | 3:00 | 1.19 | 9.6
2020-11-25 03:30 | 3:30 | 1.1657 | 9.6
2020-11-25 04:00 | 4:00 | 1.198 | 9.6
2020-11-25 04:30 | 4:30 | 1.2374 | 9.6
2020-11-25 05:00 | 5:00 | 1.2964 | 9.6
2020-11-25 05:30 | 5:30 | 1.3398 | 9.6
2020-11-25 06:00 | 6:00 | 1.4434 | 9.6
2020-11-25 06:30 | 6:30 | 1.7215 | 9.6
2020-11-25 07:00 | 7:00 | 1.7821 | 9.6
2020-11-25 07:30 | 7:30 | 1.8526 | 9.6
2020-11-25 08:00 | 8:00 | 1.9538 | 9.6
2020-11-25 08:30 | 8:30 | 1.713 | 9.6
2020-11-25 09:00 | 9:00 | 1.6944 | 9.6
2020-11-25 09:30 | 9:30 | 1.5673 | 9.6
2020-11-25 10:00 | 10:00 | 1.2379 | 9.6
2020-11-25 10:30 | 10:30 | 1.3324 | 9.6
2020-11-25 11:00 | 11:00 | 1.595 | 9.6
2020-11-25 11:30 | 11:30 | 1.6881 | 9.6
2020-11-25 12:00 | 12:00 | 1.4896 | 9.6
2020-11-25 12:30 | 12:30 | 1.4726 | 9.6
2020-11-25 13:00 | 13:00 | 1.5168 | 9.6
2020-11-25 13:30 | 13:30 | 1.2013 | 9.6
2020-11-25 14:00 | 14:00 | 1.305 | 9.6
2020-11-25 14:30 | 14:30 | 1.3778 | 9.6
2020-11-25 15:00 | 15:00 | 1.1042 | 9.6
2020-11-25 15:30 | 15:30 | 1.2821 | 9.6
2020-11-25 16:00 | 16:00 | 1.3416 | 9.6
2020-11-25 16:30 | 16:30 | 1.8117 | 9.6
2020-11-25 17:00 | 17:00 | 1.8857 | 9.6
2020-11-25 17:30 | 17:30 | 2.0908 | 9.6
2020-11-25 18:00 | 18:00 | 2.2023 | 9.6
2020-11-25 18:30 | 18:30 | 2.3015 | 9.6
2020-11-25 19:00 | 19:00 | 2.1913 | 9.6
2020-11-25 19:30 | 19:30 | 2.1087 | 9.6
2020-11-25 20:00 | 20:00 | 2.0082 | 9.6
2020-11-25 20:30 | 20:30 | 1.9022 | 9.6
2020-11-25 21:00 | 21:00 | 1.8343 | 9.6
2020-11-25 21:30 | 21:30 | 1.642 | 9.6
2020-11-25 22:00 | 22:00 | 1.6558 | 9.6
2020-11-25 22:30 | 22:30 | 1.8087 | 9.6
2020-11-25 23:00 | 23:00 | 1.5802 | 9.6
2020-11-25 23:30 | 23:30 | 1.375 | 9.6
2020-11-26 | 0:00 | 1.2264 | 9.6
2020-11-26 00:30 | 0:30 | 1.1797 | 9.6
2020-11-26 01:00 | 1:00 | 1.1454 | 9.6
2020-11-26 01:30 | 1:30 | 1.0797 | 9.6
2020-11-26 02:00 | 2:00 | 1.0648 | 9.6
2020-11-26 02:30 | 2:30 | 1.0929 | 9.6
2020-11-26 03:00 | 3:00 | 1.0765 | 9.6
2020-11-26 03:30 | 3:30 | 1.154 | 9.6
2020-11-26 04:00 | 4:00 | 1.1406 | 9.6
2020-11-26 04:30 | 4:30 | 1.1245 | 9.6
2020-11-26 05:00 | 5:00 | 1.1693 | 9.6
2020-11-26 05:30 | 5:30 | 1.2067 | 9.6
2020-11-26 06:00 | 6:00 | 1.2117 | 9.6
2020-11-26 06:30 | 6:30 | 1.1352 | 9.6
2020-11-26 07:00 | 7:00 | 1.0143 | 9.6
2020-11-26 07:30 | 7:30 | 0.90517 | 9.6
2020-11-26 08:00 | 8:00 | 0.69656 | 9.6
2020-11-26 08:30 | 8:30 | 0.54038 | 9.6
2020-11-26 09:00 | 9:00 | 0.51954 | 9.6
2020-11-26 09:30 | 9:30 | 0.42216 | 9.6
2020-11-26 10:00 | 10:00 | 0.20403 | 9.6
2020-11-26 10:30 | 10:30 | 0.15207 | 9.6
2020-11-26 11:00 | 11:00 | 0.12336 | 9.6
2020-11-26 11:30 | 11:30 | 0.1408 | 9.6
2020-11-26 12:00 | 12:00 | 0.12571 | 9.6
2020-11-26 12:30 | 12:30 | 0.18979 | 9.6
2020-11-26 13:00 | 13:00 | 0.32841 | 9.6
2020-11-26 13:30 | 13:30 | 0.50307 | 9.6
2020-11-26 14:00 | 14:00 | 0.56416 | 9.6
2020-11-26 14:30 | 14:30 | 0.66766 | 9.6
2020-11-26 15:00 | 15:00 | 0.92986 | 9.6
2020-11-26 15:30 | 15:30 | 1.2428 | 9.6
2020-11-26 16:00 | 16:00 | 1.5453 | 9.6
2020-11-26 16:30 | 16:30 | 1.771 | 9.6
2020-11-26 17:00 | 17:00 | 1.9981 | 9.6
2020-11-26 17:30 | 17:30 | 2.0553 | 9.6
2020-11-26 18:00 | 18:00 | 2.1641 | 9.6
2020-11-26 18:30 | 18:30 | 2.3306 | 9.6
2020-11-26 19:00 | 19:00 | 2.2725 | 9.6
2020-11-26 19:30 | 19:30 | 2.1491 | 9.6
2020-11-26 20:00 | 20:00 | 2.0695 | 9.6
2020-11-26 20:30 | 20:30 | 1.9807 | 9.6
2020-11-26 21:00 | 21:00 | 1.8717 | 9.6
2020-11-26 21:30 | 21:30 | 1.7588 | 9.6
2020-11-26 22:00 | 22:00 | 1.7258 | 9.6
2020-11-26 22:30 | 22:30 | 1.7946 | 9.6
2020-11-26 23:00 | 23:00 | 1.5625 | 9.6
2020-11-26 23:30 | 23:30 | 1.36 | 9.6
2020-11-27 | 0:00 | 1.2338 | 9.6
2020-11-27 00:30 | 0:30 | 1.1429 | 9.6
2020-11-27 01:00 | 1:00 | 1.167 | 9.6
2020-11-27 01:30 | 1:30 | 1.0901 | 9.6
2020-11-27 02:00 | 2:00 | 1.0518 | 9.6
2020-11-27 02:30 | 2:30 | 1.0964 | 9.6
2020-11-27 03:00 | 3:00 | 1.0961 | 9.6
2020-11-27 03:30 | 3:30 | 1.0696 | 9.6
2020-11-27 04:00 | 4:00 | 1.1256 | 9.6
2020-11-27 04:30 | 4:30 | 1.1109 | 9.6
2020-11-27 05:00 | 5:00 | 1.1445 | 9.6
2020-11-27 05:30 | 5:30 | 1.1539 | 9.6
2020-11-27 06:00 | 6:00 | 1.1872 | 9.6
2020-11-27 06:30 | 6:30 | 1.0843 | 9.6
2020-11-27 07:00 | 7:00 | 0.92849 | 9.6
2020-11-27 07:30 | 7:30 | 0.89164 | 9.6
2020-11-27 08:00 | 8:00 | 0.73018 | 9.6
2020-11-27 08:30 | 8:30 | 0.58996 | 9.6
2020-11-27 09:00 | 9:00 | 0.69962 | 9.6
2020-11-27 09:30 | 9:30 | 0.56819 | 9.6
2020-11-27 10:00 | 10:00 | 0.33682 | 9.6
2020-11-27 10:30 | 10:30 | 0.25033 | 9.6
2020-11-27 11:00 | 11:00 | 0.17461 | 9.6
2020-11-27 11:30 | 11:30 | 0.11267 | 9.6
2020-11-27 12:00 | 12:00 | 0.14162 | 9.6
2020-11-27 12:30 | 12:30 | 0.18233 | 9.6
2020-11-27 13:00 | 13:00 | 0.39375 | 9.6
2020-11-27 13:30 | 13:30 | 0.53984 | 9.6
2020-11-27 14:00 | 14:00 | 0.65205 | 9.6
2020-11-27 14:30 | 14:30 | 0.99722 | 9.6
2020-11-27 15:00 | 15:00 | 1.2739 | 9.6
2020-11-27 15:30 | 15:30 | 1.5087 | 9.6
2020-11-27 16:00 | 16:00 | 1.7243 | 9.6
2020-11-27 16:30 | 16:30 | 1.7742 | 9.6
2020-11-27 17:00 | 17:00 | 1.9402 | 9.6
2020-11-27 17:30 | 17:30 | 1.9961 | 9.6
2020-11-27 18:00 | 18:00 | 2.0359 | 9.6
2020-11-27 18:30 | 18:30 | 2.2114 | 9.6
2020-11-27 19:00 | 19:00 | 2.183 | 9.6
2020-11-27 19:30 | 19:30 | 2.1196 | 9.6
2020-11-27 20:00 | 20:00 | 2.1602 | 9.6
2020-11-27 20:30 | 20:30 | 1.9908 | 9.6
2020-11-27 21:00 | 21:00 | 1.9025 | 9.6
2020-11-27 21:30 | 21:30 | 1.8049 | 9.6
2020-11-27 22:00 | 22:00 | 1.7807 | 9.6
2020-11-27 22:30 | 22:30 | 1.8369 | 9.6
2020-11-27 23:00 | 23:00 | 1.5798 | 9.6
2020-11-27 23:30 | 23:30 | 1.3865 | 9.6
2020-11-28 | 0:00 | 1.229 | 9.6
2020-11-28 00:30 | 0:30 | 1.1709 | 9.6
2020-11-28 01:00 | 1:00 | 1.1357 | 9.6
2020-11-28 01:30 | 1:30 | 1.1243 | 9.6
2020-11-28 02:00 | 2:00 | 1.1249 | 9.6
2020-11-28 02:30 | 2:30 | 1.1107 | 9.6
2020-11-28 03:00 | 3:00 | 1.1134 | 9.6
2020-11-28 03:30 | 3:30 | 1.1201 | 9.6
2020-11-28 04:00 | 4:00 | 1.1686 | 9.6
2020-11-28 04:30 | 4:30 | 1.1511 | 9.6
2020-11-28 05:00 | 5:00 | 1.1238 | 9.6
2020-11-28 05:30 | 5:30 | 1.1007 | 9.6
2020-11-28 06:00 | 6:00 | 1.025 | 9.6
2020-11-28 06:30 | 6:30 | 0.96168 | 9.6
2020-11-28 07:00 | 7:00 | 0.8894 | 9.6
2020-11-28 07:30 | 7:30 | 0.74018 | 9.6
2020-11-28 08:00 | 8:00 | 0.68969 | 9.6
2020-11-28 08:30 | 8:30 | 0.54496 | 9.6
2020-11-28 09:00 | 9:00 | 0.23026 | 9.6
2020-11-28 09:30 | 9:30 | 0.11769 | 9.6
2020-11-28 10:00 | 10:00 | 0.15694 | 9.6
2020-11-28 10:30 | 10:30 | 0.15551 | 9.6
2020-11-28 11:00 | 11:00 | 0.17627 | 9.6
2020-11-28 11:30 | 11:30 | 0.18092 | 9.6
2020-11-28 12:00 | 12:00 | 0.21773 | 9.6
2020-11-28 12:30 | 12:30 | 0.26779 | 9.6
2020-11-28 13:00 | 13:00 | 0.36569 | 9.6
2020-11-28 13:30 | 13:30 | 0.38037 | 9.6
2020-11-28 14:00 | 14:00 | 0.45855 | 9.6
2020-11-28 14:30 | 14:30 | 0.70933 | 9.6
2020-11-28 15:00 | 15:00 | 1.0002 | 9.6
2020-11-28 15:30 | 15:30 | 1.3045 | 9.6
2020-11-28 16:00 | 16:00 | 1.5756 | 9.6
2020-11-28 16:30 | 16:30 | 1.7409 | 9.6
2020-11-28 17:00 | 17:00 | 1.9856 | 9.6
2020-11-28 17:30 | 17:30 | 2.0271 | 9.6
2020-11-28 18:00 | 18:00 | 2.1052 | 9.6
2020-11-28 18:30 | 18:30 | 2.1868 | 9.6
2020-11-28 19:00 | 19:00 | 2.233 | 9.6
2020-11-28 19:30 | 19:30 | 2.1342 | 9.6
2020-11-28 20:00 | 20:00 | 2.076 | 9.6
2020-11-28 20:30 | 20:30 | 1.9642 | 9.6
2020-11-28 21:00 | 21:00 | 1.8716 | 9.6
2020-11-28 21:30 | 21:30 | 1.6916 | 9.6
2020-11-28 22:00 | 22:00 | 1.691 | 9.6
2020-11-28 22:30 | 22:30 | 1.7891 | 9.6
2020-11-28 23:00 | 23:00 | 1.6195 | 9.6
2020-11-28 23:30 | 23:30 | 1.4062 | 9.6
2020-11-29 | 0:00 | 1.2296 | 9.6
2020-11-29 00:30 | 0:30 | 1.1887 | 9.6
2020-11-29 01:00 | 1:00 | 1.1503 | 9.6
2020-11-29 01:30 | 1:30 | 1.1627 | 9.6
2020-11-29 02:00 | 2:00 | 1.1287 | 9.6
2020-11-29 02:30 | 2:30 | 1.0752 | 9.6
2020-11-29 03:00 | 3:00 | 1.0865 | 9.6
2020-11-29 03:30 | 3:30 | 1.0764 | 9.6
2020-11-29 04:00 | 4:00 | 1.0941 | 9.6
2020-11-29 04:30 | 4:30 | 1.0506 | 9.6
2020-11-29 05:00 | 5:00 | 1.0175 | 9.6
2020-11-29 05:30 | 5:30 | 1.0001 | 9.6
2020-11-29 06:00 | 6:00 | 0.97393 | 9.6
2020-11-29 06:30 | 6:30 | 0.82983 | 9.6
2020-11-29 07:00 | 7:00 | 0.67928 | 9.6
2020-11-29 07:30 | 7:30 | 0.50353 | 9.6
2020-11-29 08:00 | 8:00 | 0.33721 | 9.6
2020-11-29 08:30 | 8:30 | 0.18489 | 9.6
2020-11-29 09:00 | 9:00 | 0.08339 | 9.6
2020-11-29 09:30 | 9:30 | 0.14227 | 9.6
2020-11-29 10:00 | 10:00 | 0.1511 | 9.6
2020-11-29 10:30 | 10:30 | 0.16517 | 9.6
2020-11-29 11:00 | 11:00 | 0.15049 | 9.6
2020-11-29 11:30 | 11:30 | 0.1468 | 9.6
2020-11-29 12:00 | 12:00 | 0.19497 | 9.6
2020-11-29 12:30 | 12:30 | 0.29468 | 9.6
2020-11-29 13:00 | 13:00 | 0.42199 | 9.6
2020-11-29 13:30 | 13:30 | 0.63193 | 9.6
2020-11-29 14:00 | 14:00 | 0.84596 | 9.6
2020-11-29 14:30 | 14:30 | 1.1374 | 9.6
2020-11-29 15:00 | 15:00 | 1.5312 | 9.6
2020-11-29 15:30 | 15:30 | 1.7285 | 9.6
2020-11-29 16:00 | 16:00 | 1.9361 | 9.6
2020-11-29 16:30 | 16:30 | 2.1732 | 9.6
2020-11-29 17:00 | 17:00 | 2.3948 | 9.6
2020-11-29 17:30 | 17:30 | 2.4486 | 9.6
2020-11-29 18:00 | 18:00 | 2.5282 | 9.6
2020-11-29 18:30 | 18:30 | 2.6059 | 9.6
2020-11-29 19:00 | 19:00 | 2.679 | 9.6
2020-11-29 19:30 | 19:30 | 2.4747 | 9.6
2020-11-29 20:00 | 20:00 | 2.2838 | 9.6
2020-11-29 20:30 | 20:30 | 2.2122 | 9.6
2020-11-29 21:00 | 21:00 | 2.0483 | 9.6
2020-11-29 21:30 | 21:30 | 1.8866 | 9.6
2020-11-29 22:00 | 22:00 | 1.7302 | 9.6
2020-11-29 22:30 | 22:30 | 1.8749 | 9.6
2020-11-29 23:00 | 23:00 | 1.677 | 9.6
2020-11-29 23:30 | 23:30 | 1.4221 | 9.6
2020-11-30 | 0:00 | 1.2802 | 9.6
2020-11-30 00:30 | 0:30 | 1.1901 | 9.6
2020-11-30 01:00 | 1:00 | 1.1594 | 9.6
2020-11-30 01:30 | 1:30 | 1.1398 | 9.6
2020-11-30 02:00 | 2:00 | 1.1351 | 9.6
2020-11-30 02:30 | 2:30 | 1.1433 | 9.6
2020-11-30 03:00 | 3:00 | 1.1811 | 9.6
2020-11-30 03:30 | 3:30 | 1.1701 | 9.6
2020-11-30 04:00 | 4:00 | 1.2132 | 9.6
2020-11-30 04:30 | 4:30 | 1.1998 | 9.6
2020-11-30 05:00 | 5:00 | 1.2068 | 9.6
2020-11-30 05:30 | 5:30 | 1.2191 | 9.6
2020-11-30 06:00 | 6:00 | 1.2228 | 9.6
2020-11-30 06:30 | 6:30 | 1.2895 | 9.6
2020-11-30 07:00 | 7:00 | 1.0961 | 9.6
2020-11-30 07:30 | 7:30 | 0.90563 | 9.6
2020-11-30 08:00 | 8:00 | 0.63182 | 9.6
2020-11-30 08:30 | 8:30 | 0.67871 | 9.6
2020-11-30 09:00 | 9:00 | 0.612 | 9.6
2020-11-30 09:30 | 9:30 | 0.29244 | 9.6
2020-11-30 10:00 | 10:00 | 0.19161 | 9.6
2020-11-30 10:30 | 10:30 | 0.28778 | 9.6
2020-11-30 11:00 | 11:00 | 0.38514 | 9.6
2020-11-30 11:30 | 11:30 | 0.47987 | 9.6
2020-11-30 12:00 | 12:00 | 0.42921 | 9.6
2020-11-30 12:30 | 12:30 | 0.63879 | 9.6
2020-11-30 13:00 | 13:00 | 0.87392 | 9.6
2020-11-30 13:30 | 13:30 | 0.87062 | 9.6
2020-11-30 14:00 | 14:00 | 1.0181 | 9.6
2020-11-30 14:30 | 14:30 | 1.218 | 9.6
2020-11-30 15:00 | 15:00 | 1.4888 | 9.6
2020-11-30 15:30 | 15:30 | 1.6887 | 9.6
2020-11-30 16:00 | 16:00 | 1.9088 | 9.6
2020-11-30 16:30 | 16:30 | 1.9477 | 9.6
2020-11-30 17:00 | 17:00 | 2.1014 | 9.6
2020-11-30 17:30 | 17:30 | 2.2465 | 9.6
2020-11-30 18:00 | 18:00 | 2.3993 | 9.6
2020-11-30 18:30 | 18:30 | 2.4481 | 9.6
2020-11-30 19:00 | 19:00 | 2.4549 | 9.6
2020-11-30 19:30 | 19:30 | 2.3491 | 9.6
2020-11-30 20:00 | 20:00 | 2.213 | 9.6
2020-11-30 20:30 | 20:30 | 2.0762 | 9.6
2020-11-30 21:00 | 21:00 | 1.9658 | 9.6
2020-11-30 21:30 | 21:30 | 1.8203 | 9.6
2020-11-30 22:00 | 22:00 | 1.8009 | 9.6
2020-11-30 22:30 | 22:30 | 1.8474 | 9.6
2020-11-30 23:00 | 23:00 | 1.6307 | 9.6
2020-11-30 23:30 | 23:30 | 1.4287 | 9.6
2020-12-01 | 0:00 | 1.2953 | 9.6
2020-12-01 00:30 | 0:30 | 1.2217 | 9.6
2020-12-01 01:00 | 1:00 | 1.1952 | 9.6
2020-12-01 01:30 | 1:30 | 1.1977 | 9.6
2020-12-01 02:00 | 2:00 | 1.1782 | 9.6
2020-12-01 02:30 | 2:30 | 1.1399 | 9.6
2020-12-01 03:00 | 3:00 | 1.1437 | 9.6
2020-12-01 03:30 | 3:30 | 1.1726 | 9.6
2020-12-01 04:00 | 4:00 | 1.1995 | 9.6
2020-12-01 04:30 | 4:30 | 1.2308 | 9.6
2020-12-01 05:00 | 5:00 | 1.3156 | 9.6
2020-12-01 05:30 | 5:30 | 1.3369 | 9.6
2020-12-01 06:00 | 6:00 | 1.4386 | 9.6
2020-12-01 06:30 | 6:30 | 1.5026 | 9.6
2020-12-01 07:00 | 7:00 | 1.5193 | 9.6
2020-12-01 07:30 | 7:30 | 1.4785 | 9.6
2020-12-01 08:00 | 8:00 | 1.4819 | 9.6
2020-12-01 08:30 | 8:30 | 1.6223 | 9.6
2020-12-01 09:00 | 9:00 | 1.6439 | 9.6
2020-12-01 09:30 | 9:30 | 1.5263 | 9.6
2020-12-01 10:00 | 10:00 | 1.5894 | 9.6
2020-12-01 10:30 | 10:30 | 1.6634 | 9.6
2020-12-01 11:00 | 11:00 | 1.4399 | 9.6
2020-12-01 11:30 | 11:30 | 0.9534 | 9.6
2020-12-01 12:00 | 12:00 | 0.79842 | 9.6
2020-12-01 12:30 | 12:30 | 0.6272 | 9.6
2020-12-01 13:00 | 13:00 | 0.58172 | 9.6
2020-12-01 13:30 | 13:30 | 0.80313 | 9.6
2020-12-01 14:00 | 14:00 | 1.1006 | 9.6
2020-12-01 14:30 | 14:30 | 1.17 | 9.6
2020-12-01 15:00 | 15:00 | 1.4326 | 9.6
2020-12-01 15:30 | 15:30 | 1.759 | 9.6
2020-12-01 16:00 | 16:00 | 2.0501 | 9.6
2020-12-01 16:30 | 16:30 | 2.2094 | 9.6
2020-12-01 17:00 | 17:00 | 2.3771 | 9.6
2020-12-01 17:30 | 17:30 | 2.4854 | 9.6
2020-12-01 18:00 | 18:00 | 2.513 | 9.6
2020-12-01 18:30 | 18:30 | 2.7587 | 9.6
2020-12-01 19:00 | 19:00 | 2.7037 | 9.6
2020-12-01 19:30 | 19:30 | 2.6208 | 9.6
2020-12-01 20:00 | 20:00 | 2.4401 | 9.6
2020-12-01 20:30 | 20:30 | 2.2712 | 9.6
2020-12-01 21:00 | 21:00 | 2.1025 | 9.6
2020-12-01 21:30 | 21:30 | 1.9219 | 9.6
2020-12-01 22:00 | 22:00 | 1.8783 | 9.6
2020-12-01 22:30 | 22:30 | 1.95 | 9.6
2020-12-01 23:00 | 23:00 | 1.6703 | 9.6
2020-12-01 23:30 | 23:30 | 1.4918 | 9.6
2020-12-02 | 0:00 | 1.3409 | 9.6
2020-12-02 00:30 | 0:30 | 1.2521 | 9.6
2020-12-02 01:00 | 1:00 | 1.2524 | 9.6
2020-12-02 01:30 | 1:30 | 1.2076 | 9.6
2020-12-02 02:00 | 2:00 | 1.2142 | 9.6
2020-12-02 02:30 | 2:30 | 1.2003 | 9.6
2020-12-02 03:00 | 3:00 | 1.1715 | 9.6
2020-12-02 03:30 | 3:30 | 1.1881 | 9.6
2020-12-02 04:00 | 4:00 | 1.2186 | 9.6
2020-12-02 04:30 | 4:30 | 1.2288 | 9.6
2020-12-02 05:00 | 5:00 | 1.2315 | 9.6
2020-12-02 05:30 | 5:30 | 1.2173 | 9.6
2020-12-02 06:00 | 6:00 | 1.357 | 9.6
2020-12-02 06:30 | 6:30 | 1.4526 | 9.6
2020-12-02 07:00 | 7:00 | 1.35 | 9.6
2020-12-02 07:30 | 7:30 | 1.6763 | 9.6
2020-12-02 08:00 | 8:00 | 1.5969 | 9.6
2020-12-02 08:30 | 8:30 | 1.663 | 9.6
2020-12-02 09:00 | 9:00 | 1.5708 | 9.6
2020-12-02 09:30 | 9:30 | 1.6565 | 9.6
2020-12-02 10:00 | 10:00 | 1.3989 | 9.6
2020-12-02 10:30 | 10:30 | 1.0116 | 9.6
2020-12-02 11:00 | 11:00 | 0.92054 | 9.6
2020-12-02 11:30 | 11:30 | 1.0231 | 9.6
2020-12-02 12:00 | 12:00 | 1.1669 | 9.6
2020-12-02 12:30 | 12:30 | 1.0392 | 9.6
2020-12-02 13:00 | 13:00 | 1.2751 | 9.6
2020-12-02 13:30 | 13:30 | 1.3808 | 9.6
2020-12-02 14:00 | 14:00 | 1.4977 | 9.6
2020-12-02 14:30 | 14:30 | 1.5387 | 9.6
2020-12-02 15:00 | 15:00 | 1.6579 | 9.6
2020-12-02 15:30 | 15:30 | 1.9634 | 9.6
2020-12-02 16:00 | 16:00 | 2.2112 | 9.6
2020-12-02 16:30 | 16:30 | 2.4005 | 9.6
2020-12-02 17:00 | 17:00 | 2.5434 | 9.6
2020-12-02 17:30 | 17:30 | 2.6444 | 9.6
2020-12-02 18:00 | 18:00 | 2.7393 | 9.6
2020-12-02 18:30 | 18:30 | 2.8372 | 9.6
2020-12-02 19:00 | 19:00 | 2.811 | 9.6
2020-12-02 19:30 | 19:30 | 2.6416 | 9.6
2020-12-02 20:00 | 20:00 | 2.5387 | 9.6
2020-12-02 20:30 | 20:30 | 2.34 | 9.6
2020-12-02 21:00 | 21:00 | 2.1414 | 9.6
2020-12-02 21:30 | 21:30 | 2.0026 | 9.6
2020-12-02 22:00 | 22:00 | 1.7688 | 9.6
2020-12-02 22:30 | 22:30 | 1.782 | 9.6
2020-12-02 23:00 | 23:00 | 1.8075 | 9.6
2020-12-02 23:30 | 23:30 | 1.5658 | 9.6
2020-12-03 | 0:00 | 1.4755 | 9.6
2020-12-03 00:30 | 0:30 | 1.5043 | 9.6
2020-12-03 01:00 | 1:00 | 1.4277 | 9.6
2020-12-03 01:30 | 1:30 | 1.3317 | 9.6
2020-12-03 02:00 | 2:00 | 1.279 | 9.6
2020-12-03 02:30 | 2:30 | 1.2534 | 9.6
2020-12-03 03:00 | 3:00 | 1.218 | 9.6
2020-12-03 03:30 | 3:30 | 1.261 | 9.6
2020-12-03 04:00 | 4:00 | 1.2362 | 9.6
2020-12-03 04:30 | 4:30 | 1.278 | 9.6
2020-12-03 05:00 | 5:00 | 1.255 | 9.6
2020-12-03 05:30 | 5:30 | 1.186 | 9.6
2020-12-03 06:00 | 6:00 | 1.1638 | 9.6
2020-12-03 06:30 | 6:30 | 1.2895 | 9.6
2020-12-03 07:00 | 7:00 | 1.2609 | 9.6
2020-12-03 07:30 | 7:30 | 1.3777 | 9.6
2020-12-03 08:00 | 8:00 | 0.995 | 9.6
2020-12-03 08:30 | 8:30 | 1.0573 | 9.6
2020-12-03 09:00 | 9:00 | 0.85224 | 9.6
2020-12-03 09:30 | 9:30 | 0.62078 | 9.6
2020-12-03 10:00 | 10:00 | 0.50716 | 9.6
2020-12-03 10:30 | 10:30 | 0.50191 | 9.6
2020-12-03 11:00 | 11:00 | 0.51438 | 9.6
2020-12-03 11:30 | 11:30 | 0.80776 | 9.6
2020-12-03 12:00 | 12:00 | 0.70494 | 9.6
2020-12-03 12:30 | 12:30 | 0.55864 | 9.6
2020-12-03 13:00 | 13:00 | 0.75979 | 9.6
2020-12-03 13:30 | 13:30 | 0.93465 | 9.6
2020-12-03 14:00 | 14:00 | 1.1749 | 9.6
2020-12-03 14:30 | 14:30 | 1.2438 | 9.6
2020-12-03 15:00 | 15:00 | 1.5225 | 9.6
2020-12-03 15:30 | 15:30 | 1.7757 | 9.6
2020-12-03 16:00 | 16:00 | 1.9729 | 9.6
2020-12-03 16:30 | 16:30 | 2.2438 | 9.6
2020-12-03 17:00 | 17:00 | 2.4106 | 9.6
2020-12-03 17:30 | 17:30 | 2.5047 | 9.6
2020-12-03 18:00 | 18:00 | 2.5596 | 9.6
2020-12-03 18:30 | 18:30 | 2.7202 | 9.6
2020-12-03 19:00 | 19:00 | 2.6403 | 9.6
2020-12-03 19:30 | 19:30 | 2.5064 | 9.6
2020-12-03 20:00 | 20:00 | 2.3843 | 9.6
2020-12-03 20:30 | 20:30 | 2.3195 | 9.6
2020-12-03 21:00 | 21:00 | 2.1214 | 9.6
2020-12-03 21:30 | 21:30 | 2.0042 | 9.6
2020-12-03 22:00 | 22:00 | 1.8732 | 9.6
2020-12-03 22:30 | 22:30 | 1.9004 | 9.6
2020-12-03 23:00 | 23:00 | 1.5662 | 9.6
2020-12-03 23:30 | 23:30 | 1.3448 | 9.6
2020-12-04 | 0:00 | 1.256 | 9.6
2020-12-04 00:30 | 0:30 | 1.1969 | 9.6
2020-12-04 01:00 | 1:00 | 1.2133 | 9.6
2020-12-04 01:30 | 1:30 | 1.235 | 9.6
2020-12-04 02:00 | 2:00 | 1.1774 | 9.6
2020-12-04 02:30 | 2:30 | 1.2057 | 9.6
2020-12-04 03:00 | 3:00 | 1.2049 | 9.6
2020-12-04 03:30 | 3:30 | 1.1984 | 9.6
2020-12-04 04:00 | 4:00 | 1.1884 | 9.6
2020-12-04 04:30 | 4:30 | 1.2055 | 9.6
2020-12-04 05:00 | 5:00 | 1.2511 | 9.6
2020-12-04 05:30 | 5:30 | 1.2751 | 9.6
2020-12-04 06:00 | 6:00 | 1.2517 | 9.6
2020-12-04 06:30 | 6:30 | 1.1633 | 9.6
2020-12-04 07:00 | 7:00 | 0.99687 | 9.6
2020-12-04 07:30 | 7:30 | 0.83177 | 9.6
2020-12-04 08:00 | 8:00 | 0.85021 | 9.6
2020-12-04 08:30 | 8:30 | 0.94415 | 9.6
2020-12-04 09:00 | 9:00 | 0.74941 | 9.6
2020-12-04 09:30 | 9:30 | 0.86866 | 9.6
2020-12-04 10:00 | 10:00 | 0.65632 | 9.6
2020-12-04 10:30 | 10:30 | 0.68383 | 9.6
2020-12-04 11:00 | 11:00 | 0.65701 | 9.6
2020-12-04 11:30 | 11:30 | 0.75103 | 9.6
2020-12-04 12:00 | 12:00 | 0.90476 | 9.6
2020-12-04 12:30 | 12:30 | 1.1251 | 9.6
2020-12-04 13:00 | 13:00 | 1.3168 | 9.6
2020-12-04 13:30 | 13:30 | 1.7734 | 9.6
2020-12-04 14:00 | 14:00 | 1.6685 | 9.6
2020-12-04 14:30 | 14:30 | 2.1363 | 9.6
2020-12-04 15:00 | 15:00 | 2.1689 | 9.6
2020-12-04 15:30 | 15:30 | 2.4037 | 9.6
2020-12-04 16:00 | 16:00 | 2.6326 | 9.6
2020-12-04 16:30 | 16:30 | 2.8555 | 9.6
2020-12-04 17:00 | 17:00 | 2.9203 | 9.6
2020-12-04 17:30 | 17:30 | 2.8558 | 9.6
2020-12-04 18:00 | 18:00 | 2.7998 | 9.6
2020-12-04 18:30 | 18:30 | 2.8118 | 9.6
2020-12-04 19:00 | 19:00 | 2.7839 | 9.6
2020-12-04 19:30 | 19:30 | 2.7231 | 9.6
2020-12-04 20:00 | 20:00 | 2.6716 | 9.6
2020-12-04 20:30 | 20:30 | 2.4479 | 9.6
2020-12-04 21:00 | 21:00 | 2.3212 | 9.6
2020-12-04 21:30 | 21:30 | 2.0969 | 9.6
2020-12-04 22:00 | 22:00 | 2.0242 | 9.6
2020-12-04 22:30 | 22:30 | 2.0891 | 9.6
2020-12-04 23:00 | 23:00 | 1.7792 | 9.6
2020-12-04 23:30 | 23:30 | 1.5521 | 9.6
2020-12-05 | 0:00 | 1.4156 | 9.6
2020-12-05 00:30 | 0:30 | 1.3463 | 9.6
2020-12-05 01:00 | 1:00 | 1.3361 | 9.6
2020-12-05 01:30 | 1:30 | 1.3022 | 9.6
2020-12-05 02:00 | 2:00 | 1.234 | 9.6
2020-12-05 02:30 | 2:30 | 1.2227 | 9.6
2020-12-05 03:00 | 3:00 | 1.2298 | 9.6
2020-12-05 03:30 | 3:30 | 1.2473 | 9.6
2020-12-05 04:00 | 4:00 | 1.267 | 9.6
2020-12-05 04:30 | 4:30 | 1.2364 | 9.6
2020-12-05 05:00 | 5:00 | 1.2753 | 9.6
2020-12-05 05:30 | 5:30 | 1.2476 | 9.6
2020-12-05 06:00 | 6:00 | 1.1956 | 9.6
2020-12-05 06:30 | 6:30 | 1.1182 | 9.6
2020-12-05 07:00 | 7:00 | 1.0703 | 9.6
2020-12-05 07:30 | 7:30 | 0.96273 | 9.6
2020-12-05 08:00 | 8:00 | 0.79597 | 9.6
2020-12-05 08:30 | 8:30 | 0.66078 | 9.6
2020-12-05 09:00 | 9:00 | 0.57571 | 9.6
2020-12-05 09:30 | 9:30 | 0.62103 | 9.6
2020-12-05 10:00 | 10:00 | 0.71807 | 9.6
2020-12-05 10:30 | 10:30 | 0.74214 | 9.6
2020-12-05 11:00 | 11:00 | 0.71194 | 9.6
2020-12-05 11:30 | 11:30 | 0.92602 | 9.6
2020-12-05 12:00 | 12:00 | 1.046 | 9.6
2020-12-05 12:30 | 12:30 | 1.136 | 9.6
2020-12-05 13:00 | 13:00 | 1.2381 | 9.6
2020-12-05 13:30 | 13:30 | 1.4252 | 9.6
2020-12-05 14:00 | 14:00 | 1.488 | 9.6
2020-12-05 14:30 | 14:30 | 1.6572 | 9.6
2020-12-05 15:00 | 15:00 | 1.8767 | 9.6
2020-12-05 15:30 | 15:30 | 2.0517 | 9.6
2020-12-05 16:00 | 16:00 | 2.2753 | 9.6
2020-12-05 16:30 | 16:30 | 2.4605 | 9.6
2020-12-05 17:00 | 17:00 | 2.6207 | 9.6
2020-12-05 17:30 | 17:30 | 2.5715 | 9.6
2020-12-05 18:00 | 18:00 | 2.552 | 9.6
2020-12-05 18:30 | 18:30 | 2.628 | 9.6
2020-12-05 19:00 | 19:00 | 2.6507 | 9.6
2020-12-05 19:30 | 19:30 | 2.5797 | 9.6
2020-12-05 20:00 | 20:00 | 2.4257 | 9.6
2020-12-05 20:30 | 20:30 | 2.2711 | 9.6
2020-12-05 21:00 | 21:00 | 2.1477 | 9.6
2020-12-05 21:30 | 21:30 | 1.9914 | 9.6
2020-12-05 22:00 | 22:00 | 1.9114 | 9.6
2020-12-05 22:30 | 22:30 | 1.9563 | 9.6
2020-12-05 23:00 | 23:00 | 1.7243 | 9.6
2020-12-05 23:30 | 23:30 | 1.5069 | 9.6
2020-12-06 | 0:00 | 1.3887 | 9.6
2020-12-06 00:30 | 0:30 | 1.3413 | 9.6
2020-12-06 01:00 | 1:00 | 1.2837 | 9.6
2020-12-06 01:30 | 1:30 | 1.2651 | 9.6
2020-12-06 02:00 | 2:00 | 1.2649 | 9.6
2020-12-06 02:30 | 2:30 | 1.256 | 9.6
2020-12-06 03:00 | 3:00 | 1.2424 | 9.6
2020-12-06 03:30 | 3:30 | 1.2245 | 9.6
2020-12-06 04:00 | 4:00 | 1.2181 | 9.6
2020-12-06 04:30 | 4:30 | 1.1681 | 9.6
2020-12-06 05:00 | 5:00 | 1.1697 | 9.6
2020-12-06 05:30 | 5:30 | 1.1269 | 9.6
2020-12-06 06:00 | 6:00 | 1.0528 | 9.6
2020-12-06 06:30 | 6:30 | 1.0532 | 9.6
2020-12-06 07:00 | 7:00 | 1.0889 | 9.6
2020-12-06 07:30 | 7:30 | 0.95522 | 9.6
2020-12-06 08:00 | 8:00 | 0.69533 | 9.6
2020-12-06 08:30 | 8:30 | 0.55398 | 9.6
2020-12-06 09:00 | 9:00 | 0.49782 | 9.6
2020-12-06 09:30 | 9:30 | 0.53932 | 9.6
2020-12-06 10:00 | 10:00 | 0.58518 | 9.6
2020-12-06 10:30 | 10:30 | 0.7718 | 9.6
2020-12-06 11:00 | 11:00 | 1.0167 | 9.6
2020-12-06 11:30 | 11:30 | 1.1938 | 9.6
2020-12-06 12:00 | 12:00 | 1.3187 | 9.6
2020-12-06 12:30 | 12:30 | 1.516 | 9.6
2020-12-06 13:00 | 13:00 | 1.9122 | 9.6
2020-12-06 13:30 | 13:30 | 2.4661 | 9.6
2020-12-06 14:00 | 14:00 | 2.6243 | 9.6
2020-12-06 14:30 | 14:30 | 2.6704 | 9.6
2020-12-06 15:00 | 15:00 | 3.0281 | 9.6
2020-12-06 15:30 | 15:30 | 3.0638 | 9.6
2020-12-06 16:00 | 16:00 | 3.1637 | 9.6
2020-12-06 16:30 | 16:30 | 3.4231 | 9.6
2020-12-06 17:00 | 17:00 | 3.3262 | 9.6
2020-12-06 17:30 | 17:30 | 3.4642 | 9.6
2020-12-06 18:00 | 18:00 | 3.4571 | 9.6
2020-12-06 18:30 | 18:30 | 3.4383 | 9.6
2020-12-06 19:00 | 19:00 | 3.3897 | 9.6
2020-12-06 19:30 | 19:30 | 3.2485 | 9.6
2020-12-06 20:00 | 20:00 | 3.0191 | 9.6
2020-12-06 20:30 | 20:30 | 2.7217 | 9.6
2020-12-06 21:00 | 21:00 | 2.5615 | 9.6
2020-12-06 21:30 | 21:30 | 2.3351 | 9.6
2020-12-06 22:00 | 22:00 | 2.2144 | 9.6
2020-12-06 22:30 | 22:30 | 2.2031 | 9.6
2020-12-06 23:00 | 23:00 | 1.907 | 9.6
2020-12-06 23:30 | 23:30 | 1.6685 | 9.6
2020-12-07 | 0:00 | 1.5519 | 9.6
2020-12-07 00:30 | 0:30 | 1.492 | 9.6
2020-12-07 01:00 | 1:00 | 1.4669 | 9.6
2020-12-07 01:30 | 1:30 | 1.4452 | 9.6
2020-12-07 02:00 | 2:00 | 1.4061 | 9.6
2020-12-07 02:30 | 2:30 | 1.3922 | 9.6
2020-12-07 03:00 | 3:00 | 1.3946 | 9.6
2020-12-07 03:30 | 3:30 | 1.4096 | 9.6
2020-12-07 04:00 | 4:00 | 1.3762 | 9.6
2020-12-07 04:30 | 4:30 | 1.3864 | 9.6
2020-12-07 05:00 | 5:00 | 1.4108 | 9.6
2020-12-07 05:30 | 5:30 | 1.3417 | 9.6
2020-12-07 06:00 | 6:00 | 1.4945 | 9.6
2020-12-07 06:30 | 6:30 | 1.4055 | 9.6
2020-12-07 07:00 | 7:00 | 1.426 | 9.6
2020-12-07 07:30 | 7:30 | 1.259 | 9.6
2020-12-07 08:00 | 8:00 | 1.1441 | 9.6
2020-12-07 08:30 | 8:30 | 0.94606 | 9.6
2020-12-07 09:00 | 9:00 | 1.1726 | 9.6
2020-12-07 09:30 | 9:30 | 1.0438 | 9.6
2020-12-07 10:00 | 10:00 | 1.345 | 9.6
2020-12-07 10:30 | 10:30 | 1.4641 | 9.6
2020-12-07 11:00 | 11:00 | 1.844 | 9.6
2020-12-07 11:30 | 11:30 | 2.0514 | 9.6
2020-12-07 12:00 | 12:00 | 1.9105 | 9.6
2020-12-07 12:30 | 12:30 | 2.1616 | 9.6
2020-12-07 13:00 | 13:00 | 1.9536 | 9.6
2020-12-07 13:30 | 13:30 | 2.2972 | 9.6
2020-12-07 14:00 | 14:00 | 2.5397 | 9.6
2020-12-07 14:30 | 14:30 | 2.7631 | 9.6
2020-12-07 15:00 | 15:00 | 3.3306 | 9.6
2020-12-07 15:30 | 15:30 | 3.5505 | 9.6
2020-12-07 16:00 | 16:00 | 3.5398 | 9.6
2020-12-07 16:30 | 16:30 | 3.452 | 9.6
2020-12-07 17:00 | 17:00 | 2.911 | 9.6
2020-12-07 17:30 | 17:30 | 2.6087 | 9.6
2020-12-07 18:00 | 18:00 | 2.5302 | 9.6
2020-12-07 18:30 | 18:30 | 2.5919 | 9.6
2020-12-07 19:00 | 19:00 | 2.4557 | 9.6
2020-12-07 19:30 | 19:30 | 2.3752 | 9.6
2020-12-07 20:00 | 20:00 | 2.324 | 9.6
2020-12-07 20:30 | 20:30 | 2.1227 | 9.6
2020-12-07 21:00 | 21:00 | 1.9003 | 9.6
2020-12-07 21:30 | 21:30 | 1.7654 | 9.6
2020-12-07 22:00 | 22:00 | 1.6922 | 9.6
2020-12-07 22:30 | 22:30 | 1.7627 | 9.6
2020-12-07 23:00 | 23:00 | 1.5571 | 9.6
2020-12-07 23:30 | 23:30 | 1.3871 | 9.6
2020-12-08 | 0:00 | 1.3047 | 9.6
2020-12-08 00:30 | 0:30 | 1.2511 | 9.6
2020-12-08 01:00 | 1:00 | 1.2221 | 9.6
2020-12-08 01:30 | 1:30 | 1.178 | 9.6
2020-12-08 02:00 | 2:00 | 1.1783 | 9.6
2020-12-08 02:30 | 2:30 | 1.1885 | 9.6
2020-12-08 03:00 | 3:00 | 1.224 | 9.6
2020-12-08 03:30 | 3:30 | 1.2217 | 9.6
2020-12-08 04:00 | 4:00 | 1.2452 | 9.6
2020-12-08 04:30 | 4:30 | 1.2703 | 9.6
2020-12-08 05:00 | 5:00 | 1.2383 | 9.6
2020-12-08 05:30 | 5:30 | 1.2297 | 9.6
2020-12-08 06:00 | 6:00 | 1.4623 | 9.6
2020-12-08 06:30 | 6:30 | 1.6021 | 9.6
2020-12-08 07:00 | 7:00 | 1.3835 | 9.6
2020-12-08 07:30 | 7:30 | 1.1487 | 9.6
2020-12-08 08:00 | 8:00 | 0.67517 | 9.6
2020-12-08 08:30 | 8:30 | 1.0942 | 9.6
2020-12-08 09:00 | 9:00 | 1.1099 | 9.6
2020-12-08 09:30 | 9:30 | 0.86683 | 9.6
2020-12-08 10:00 | 10:00 | 0.58466 | 9.6
2020-12-08 10:30 | 10:30 | 1.1309 | 9.6
2020-12-08 11:00 | 11:00 | 1.0993 | 9.6
2020-12-08 11:30 | 11:30 | 1.636 | 9.6
2020-12-08 12:00 | 12:00 | 1.7555 | 9.6
2020-12-08 12:30 | 12:30 | 1.6043 | 9.6
2020-12-08 13:00 | 13:00 | 1.1419 | 9.6
2020-12-08 13:30 | 13:30 | 1.1087 | 9.6
2020-12-08 14:00 | 14:00 | 1.0249 | 9.6
2020-12-08 14:30 | 14:30 | 1.4898 | 9.6
2020-12-08 15:00 | 15:00 | 1.3509 | 9.6
2020-12-08 15:30 | 15:30 | 1.5927 | 9.6
2020-12-08 16:00 | 16:00 | 1.6954 | 9.6
2020-12-08 16:30 | 16:30 | 1.9829 | 9.6
2020-12-08 17:00 | 17:00 | 1.9477 | 9.6
2020-12-08 17:30 | 17:30 | 2.1004 | 9.6
2020-12-08 18:00 | 18:00 | 2.2567 | 9.6
2020-12-08 18:30 | 18:30 | 2.4095 | 9.6
2020-12-08 19:00 | 19:00 | 2.4459 | 9.6
2020-12-08 19:30 | 19:30 | 2.2528 | 9.6
2020-12-08 20:00 | 20:00 | 2.1824 | 9.6
2020-12-08 20:30 | 20:30 | 2.0395 | 9.6
2020-12-08 21:00 | 21:00 | 1.906 | 9.6
2020-12-08 21:30 | 21:30 | 1.7451 | 9.6
2020-12-08 22:00 | 22:00 | 1.705 | 9.6
2020-12-08 22:30 | 22:30 | 1.821 | 9.6
2020-12-08 23:00 | 23:00 | 1.6118 | 9.6
2020-12-08 23:30 | 23:30 | 1.4218 | 9.6
2020-12-09 | 0:00 | 0.91829 | 9.6
2020-12-09 00:30 | 0:30 | 0.6108 | 9.6
2020-12-09 01:00 | 1:00 | 0.0368 | 9.6
2020-12-09 01:30 | 1:30 | 0 | 9.6
2020-12-09 02:00 | 2:00 | 0 | 9.6
2020-12-09 02:30 | 2:30 | 0 | 9.6
2020-12-09 03:00 | 3:00 | 0 | 9.6
2020-12-09 03:30 | 3:30 | 0.34701 | 9.6
2020-12-09 04:00 | 4:00 | 0.68014 | 9.6
2020-12-09 04:30 | 4:30 | 1.1902 | 9.6
2020-12-09 05:00 | 5:00 | 1.1886 | 9.6
2020-12-09 05:30 | 5:30 | 1.1784 | 9.6
2020-12-09 06:00 | 6:00 | 1.2653 | 9.6
2020-12-09 06:30 | 6:30 | 1.4047 | 9.6
2020-12-09 07:00 | 7:00 | 1.4322 | 9.6
2020-12-09 07:30 | 7:30 | 1.5752 | 9.6
2020-12-09 08:00 | 8:00 | 1.3818 | 9.6
2020-12-09 08:30 | 8:30 | 0.46668 | 9.6
2020-12-09 09:00 | 9:00 | 0.46085 | 9.6
2020-12-09 09:30 | 9:30 | 0.8183 | 9.6
2020-12-09 10:00 | 10:00 | 0.9006 | 9.6
2020-12-09 10:30 | 10:30 | 1.1196 | 9.6
2020-12-09 11:00 | 11:00 | 0.78182 | 9.6
2020-12-09 11:30 | 11:30 | 0.68579 | 9.6
2020-12-09 12:00 | 12:00 | 0.82903 | 9.6
2020-12-09 12:30 | 12:30 | 0.2935 | 9.6
2020-12-09 13:00 | 13:00 | 0.75137 | 9.6
2020-12-09 13:30 | 13:30 | 0.46324 | 9.6
2020-12-09 14:00 | 14:00 | 0.56028 | 9.6
2020-12-09 14:30 | 14:30 | 0.66672 | 9.6
2020-12-09 15:00 | 15:00 | 0.76513 | 9.6
2020-12-09 15:30 | 15:30 | 1.0314 | 9.6
2020-12-09 16:00 | 16:00 | 1.2808 | 9.6
2020-12-09 16:30 | 16:30 | 1.5137 | 9.6
2020-12-09 17:00 | 17:00 | 1.7075 | 9.6
2020-12-09 17:30 | 17:30 | 1.9048 | 9.6
2020-12-09 18:00 | 18:00 | 2.0674 | 9.6
2020-12-09 18:30 | 18:30 | 2.1889 | 9.6
2020-12-09 19:00 | 19:00 | 2.2314 | 9.6
2020-12-09 19:30 | 19:30 | 2.1746 | 9.6
2020-12-09 20:00 | 20:00 | 2.0655 | 9.6
2020-12-09 20:30 | 20:30 | 1.9374 | 9.6
2020-12-09 21:00 | 21:00 | 1.9098 | 9.6
2020-12-09 21:30 | 21:30 | 1.7055 | 9.6
2020-12-09 22:00 | 22:00 | 1.6203 | 9.6
2020-12-09 22:30 | 22:30 | 1.7479 | 9.6
2020-12-09 23:00 | 23:00 | 1.5079 | 9.6
2020-12-09 23:30 | 23:30 | 1.3395 | 9.6
2020-12-10 | 0:00 | 1.2211 | 9.6
2020-12-10 00:30 | 0:30 | 1.1358 | 9.6
2020-12-10 01:00 | 1:00 | 1.1038 | 9.6
2020-12-10 01:30 | 1:30 | 1.0979 | 9.6
2020-12-10 02:00 | 2:00 | 1.0954 | 9.6
2020-12-10 02:30 | 2:30 | 1.0585 | 9.6
2020-12-10 03:00 | 3:00 | 1.1169 | 9.6
2020-12-10 03:30 | 3:30 | 1.1169 | 9.6
2020-12-10 04:00 | 4:00 | 1.144 | 9.6
2020-12-10 04:30 | 4:30 | 1.1217 | 9.6
2020-12-10 05:00 | 5:00 | 1.1301 | 9.6
2020-12-10 05:30 | 5:30 | 1.1168 | 9.6
2020-12-10 06:00 | 6:00 | 1.1366 | 9.6
2020-12-10 06:30 | 6:30 | 1.2132 | 9.6
2020-12-10 07:00 | 7:00 | 1.2015 | 9.6
2020-12-10 07:30 | 7:30 | 1.1886 | 9.6
2020-12-10 08:00 | 8:00 | 0.82179 | 9.6
2020-12-10 08:30 | 8:30 | 0.57576 | 9.6
2020-12-10 09:00 | 9:00 | 0.75868 | 9.6
2020-12-10 09:30 | 9:30 | 0.8882 | 9.6
2020-12-10 10:00 | 10:00 | 0.66607 | 9.6
2020-12-10 10:30 | 10:30 | 0.79125 | 9.6
2020-12-10 11:00 | 11:00 | 0.41215 | 9.6
2020-12-10 11:30 | 11:30 | 0.1934 | 9.6
2020-12-10 12:00 | 12:00 | 0.15342 | 9.6
2020-12-10 12:30 | 12:30 | 0.18552 | 9.6
2020-12-10 13:00 | 13:00 | 0.16282 | 9.6
2020-12-10 13:30 | 13:30 | 0.20398 | 9.6
2020-12-10 14:00 | 14:00 | 0.3732 | 9.6
2020-12-10 14:30 | 14:30 | 0.49283 | 9.6
2020-12-10 15:00 | 15:00 | 0.77881 | 9.6
2020-12-10 15:30 | 15:30 | 1.0082 | 9.6
2020-12-10 16:00 | 16:00 | 1.3183 | 9.6
2020-12-10 16:30 | 16:30 | 1.62 | 9.6
2020-12-10 17:00 | 17:00 | 1.8101 | 9.6
2020-12-10 17:30 | 17:30 | 1.9303 | 9.6
2020-12-10 18:00 | 18:00 | 1.996 | 9.6
2020-12-10 18:30 | 18:30 | 2.139 | 9.6
2020-12-10 19:00 | 19:00 | 2.3022 | 9.6
2020-12-10 19:30 | 19:30 | 2.2294 | 9.6
2020-12-10 20:00 | 20:00 | 2.0679 | 9.6
2020-12-10 20:30 | 20:30 | 1.9737 | 9.6
2020-12-10 21:00 | 21:00 | 1.9005 | 9.6
2020-12-10 21:30 | 21:30 | 1.7747 | 9.6
2020-12-10 22:00 | 22:00 | 1.6913 | 9.6
2020-12-10 22:30 | 22:30 | 1.8033 | 9.6
2020-12-10 23:00 | 23:00 | 1.5844 | 9.6
2020-12-10 23:30 | 23:30 | 1.3449 | 9.6
2020-12-11 | 0:00 | 1.2473 | 9.6
2020-12-11 00:30 | 0:30 | 1.1582 | 9.6
2020-12-11 01:00 | 1:00 | 1.1171 | 9.6
2020-12-11 01:30 | 1:30 | 1.1426 | 9.6
2020-12-11 02:00 | 2:00 | 1.1013 | 9.6
2020-12-11 02:30 | 2:30 | 1.1148 | 9.6
2020-12-11 03:00 | 3:00 | 1.0762 | 9.6
2020-12-11 03:30 | 3:30 | 1.0843 | 9.6
2020-12-11 04:00 | 4:00 | 1.1172 | 9.6
2020-12-11 04:30 | 4:30 | 1.149 | 9.6
2020-12-11 05:00 | 5:00 | 1.1516 | 9.6
2020-12-11 05:30 | 5:30 | 1.1377 | 9.6
2020-12-11 06:00 | 6:00 | 1.1651 | 9.6
2020-12-11 06:30 | 6:30 | 0.87746 | 9.6
2020-12-11 07:00 | 7:00 | 0.93841 | 9.6
2020-12-11 07:30 | 7:30 | 1.0659 | 9.6
2020-12-11 08:00 | 8:00 | 0.38165 | 9.6
2020-12-11 08:30 | 8:30 | 0.56434 | 9.6
2020-12-11 09:00 | 9:00 | 0.90776 | 9.6
2020-12-11 09:30 | 9:30 | 0.37773 | 9.6
2020-12-11 10:00 | 10:00 | 0.66047 | 9.6
2020-12-11 10:30 | 10:30 | 0.91173 | 9.6
2020-12-11 11:00 | 11:00 | 0.68471 | 9.6
2020-12-11 11:30 | 11:30 | 0.53135 | 9.6
2020-12-11 12:00 | 12:00 | 0.49652 | 9.6
2020-12-11 12:30 | 12:30 | 1.1416 | 9.6
2020-12-11 13:00 | 13:00 | 1.1463 | 9.6
2020-12-11 13:30 | 13:30 | 0.51552 | 9.6
2020-12-11 14:00 | 14:00 | 0.64914 | 9.6
2020-12-11 14:30 | 14:30 | 1.053 | 9.6
2020-12-11 15:00 | 15:00 | 0.86496 | 9.6
2020-12-11 15:30 | 15:30 | 1.2831 | 9.6
2020-12-11 16:00 | 16:00 | 1.4148 | 9.6
2020-12-11 16:30 | 16:30 | 1.627 | 9.6
2020-12-11 17:00 | 17:00 | 1.8388 | 9.6
2020-12-11 17:30 | 17:30 | 1.9991 | 9.6
2020-12-11 18:00 | 18:00 | 2.0188 | 9.6
2020-12-11 18:30 | 18:30 | 2.1157 | 9.6
2020-12-11 19:00 | 19:00 | 2.0465 | 9.6
2020-12-11 19:30 | 19:30 | 2.0575 | 9.6
2020-12-11 20:00 | 20:00 | 1.977 | 9.6
2020-12-11 20:30 | 20:30 | 1.8679 | 9.6
2020-12-11 21:00 | 21:00 | 1.7867 | 9.6
2020-12-11 21:30 | 21:30 | 1.6892 | 9.6
2020-12-11 22:00 | 22:00 | 1.6863 | 9.6
2020-12-11 22:30 | 22:30 | 1.7921 | 9.6
2020-12-11 23:00 | 23:00 | 1.5986 | 9.6
2020-12-11 23:30 | 23:30 | 1.3695 | 9.6
2020-12-12 | 0:00 | 1.2234 | 9.6
2020-12-12 00:30 | 0:30 | 1.1484 | 9.6
2020-12-12 01:00 | 1:00 | 1.1552 | 9.6
2020-12-12 01:30 | 1:30 | 1.1465 | 9.6
2020-12-12 02:00 | 2:00 | 1.1145 | 9.6
2020-12-12 02:30 | 2:30 | 1.1023 | 9.6
2020-12-12 03:00 | 3:00 | 1.146 | 9.6
2020-12-12 03:30 | 3:30 | 1.0896 | 9.6
2020-12-12 04:00 | 4:00 | 1.1195 | 9.6
2020-12-12 04:30 | 4:30 | 1.1584 | 9.6
2020-12-12 05:00 | 5:00 | 1.163 | 9.6
2020-12-12 05:30 | 5:30 | 1.1744 | 9.6
2020-12-12 06:00 | 6:00 | 1.2153 | 9.6
2020-12-12 06:30 | 6:30 | 1.3398 | 9.6
2020-12-12 07:00 | 7:00 | 1.4205 | 9.6
2020-12-12 07:30 | 7:30 | 1.4298 | 9.6
2020-12-12 08:00 | 8:00 | 1.1582 | 9.6
2020-12-12 08:30 | 8:30 | 1.4233 | 9.6
2020-12-12 09:00 | 9:00 | 1.5339 | 9.6
2020-12-12 09:30 | 9:30 | 1.3468 | 9.6
2020-12-12 10:00 | 10:00 | 1.2343 | 9.6
2020-12-12 10:30 | 10:30 | 0.91075 | 9.6
2020-12-12 11:00 | 11:00 | 0.49966 | 9.6
2020-12-12 11:30 | 11:30 | 0.60922 | 9.6
2020-12-12 12:00 | 12:00 | 0.55552 | 9.6
2020-12-12 12:30 | 12:30 | 0.57483 | 9.6
2020-12-12 13:00 | 13:00 | 0.34715 | 9.6
2020-12-12 13:30 | 13:30 | 0.38638 | 9.6
2020-12-12 14:00 | 14:00 | 0.83953 | 9.6
2020-12-12 14:30 | 14:30 | 0.86774 | 9.6
2020-12-12 15:00 | 15:00 | 0.5604 | 9.6
2020-12-12 15:30 | 15:30 | 0.88452 | 9.6
2020-12-12 16:00 | 16:00 | 1.1477 | 9.6
2020-12-12 16:30 | 16:30 | 1.3106 | 9.6
2020-12-12 17:00 | 17:00 | 1.5618 | 9.6
2020-12-12 17:30 | 17:30 | 1.8409 | 9.6
2020-12-12 18:00 | 18:00 | 2.0045 | 9.6
2020-12-12 18:30 | 18:30 | 2.0145 | 9.6
2020-12-12 19:00 | 19:00 | 2.0146 | 9.6
2020-12-12 19:30 | 19:30 | 1.9169 | 9.6
2020-12-12 20:00 | 20:00 | 1.943 | 9.6
2020-12-12 20:30 | 20:30 | 1.8122 | 9.6
2020-12-12 21:00 | 21:00 | 1.7819 | 9.6
2020-12-12 21:30 | 21:30 | 1.6682 | 9.6
2020-12-12 22:00 | 22:00 | 1.7092 | 9.6
2020-12-12 22:30 | 22:30 | 1.8165 | 9.6
2020-12-12 23:00 | 23:00 | 1.6979 | 9.6
2020-12-12 23:30 | 23:30 | 1.4378 | 9.6
2020-12-13 | 0:00 | 1.2894 | 9.6
2020-12-13 00:30 | 0:30 | 1.1892 | 9.6
2020-12-13 01:00 | 1:00 | 1.138 | 9.6
2020-12-13 01:30 | 1:30 | 1.1227 | 9.6
2020-12-13 02:00 | 2:00 | 1.1174 | 9.6
2020-12-13 02:30 | 2:30 | 1.0805 | 9.6
2020-12-13 03:00 | 3:00 | 1.0873 | 9.6
2020-12-13 03:30 | 3:30 | 1.082 | 9.6
2020-12-13 04:00 | 4:00 | 1.0885 | 9.6
2020-12-13 04:30 | 4:30 | 1.1 | 9.6
2020-12-13 05:00 | 5:00 | 1.1296 | 9.6
2020-12-13 05:30 | 5:30 | 1.1356 | 9.6
2020-12-13 06:00 | 6:00 | 1.1372 | 9.6
2020-12-13 06:30 | 6:30 | 1.1666 | 9.6
2020-12-13 07:00 | 7:00 | 1.4718 | 9.6
2020-12-13 07:30 | 7:30 | 1.4224 | 9.6
2020-12-13 08:00 | 8:00 | 1.6634 | 9.6
2020-12-13 08:30 | 8:30 | 1.6795 | 9.6
2020-12-13 09:00 | 9:00 | 1.8368 | 9.6
2020-12-13 09:30 | 9:30 | 1.6274 | 9.6
2020-12-13 10:00 | 10:00 | 1.3395 | 9.6
2020-12-13 10:30 | 10:30 | 1.1885 | 9.6
2020-12-13 11:00 | 11:00 | 1.4654 | 9.6
2020-12-13 11:30 | 11:30 | 1.4272 | 9.6
2020-12-13 12:00 | 12:00 | 1.576 | 9.6
2020-12-13 12:30 | 12:30 | 1.7527 | 9.6
2020-12-13 13:00 | 13:00 | 1.413 | 9.6
2020-12-13 13:30 | 13:30 | 1.3031 | 9.6
2020-12-13 14:00 | 14:00 | 1.52 | 9.6
2020-12-13 14:30 | 14:30 | 1.5429 | 9.6
2020-12-13 15:00 | 15:00 | 1.4934 | 9.6
2020-12-13 15:30 | 15:30 | 1.7236 | 9.6
2020-12-13 16:00 | 16:00 | 1.8451 | 9.6
2020-12-13 16:30 | 16:30 | 1.9259 | 9.6
2020-12-13 17:00 | 17:00 | 1.9567 | 9.6
2020-12-13 17:30 | 17:30 | 2.1873 | 9.6
2020-12-13 18:00 | 18:00 | 2.2186 | 9.6
2020-12-13 18:30 | 18:30 | 2.3022 | 9.6
2020-12-13 19:00 | 19:00 | 2.2413 | 9.6
2020-12-13 19:30 | 19:30 | 2.1631 | 9.6
2020-12-13 20:00 | 20:00 | 2.0842 | 9.6
2020-12-13 20:30 | 20:30 | 1.9568 | 9.6
2020-12-13 21:00 | 21:00 | 1.8278 | 9.6
2020-12-13 21:30 | 21:30 | 1.6774 | 9.6
2020-12-13 22:00 | 22:00 | 1.6833 | 9.6
2020-12-13 22:30 | 22:30 | 1.9371 | 9.6
2020-12-13 23:00 | 23:00 | 1.846 | 9.6
2020-12-13 23:30 | 23:30 | 1.6149 | 9.6
2020-12-14 | 0:00 | 1.3742 | 9.6
2020-12-14 00:30 | 0:30 | 1.2387 | 9.6
2020-12-14 01:00 | 1:00 | 1.2057 | 9.6
2020-12-14 01:30 | 1:30 | 1.2038 | 9.6
2020-12-14 02:00 | 2:00 | 1.1711 | 9.6
2020-12-14 02:30 | 2:30 | 1.1677 | 9.6
2020-12-14 03:00 | 3:00 | 1.1776 | 9.6
2020-12-14 03:30 | 3:30 | 1.176 | 9.6
2020-12-14 04:00 | 4:00 | 1.204 | 9.6
2020-12-14 04:30 | 4:30 | 1.1769 | 9.6
2020-12-14 05:00 | 5:00 | 1.303 | 9.6
2020-12-14 05:30 | 5:30 | 1.408 | 9.6
2020-12-14 06:00 | 6:00 | 1.5182 | 9.6
2020-12-14 06:30 | 6:30 | 1.6864 | 9.6
2020-12-14 07:00 | 7:00 | 1.8247 | 9.6
2020-12-14 07:30 | 7:30 | 1.7913 | 9.6
2020-12-14 08:00 | 8:00 | 1.8872 | 9.6
2020-12-14 08:30 | 8:30 | 1.9331 | 9.6
2020-12-14 09:00 | 9:00 | 1.6653 | 9.6
2020-12-14 09:30 | 9:30 | 1.3854 | 9.6
2020-12-14 10:00 | 10:00 | 1.4115 | 9.6
2020-12-14 10:30 | 10:30 | 1.0647 | 9.6
2020-12-14 11:00 | 11:00 | 0.73951 | 9.6
2020-12-14 11:30 | 11:30 | 0.81987 | 9.6
2020-12-14 12:00 | 12:00 | 0.28963 | 9.6
2020-12-14 12:30 | 12:30 | 0.29345 | 9.6
2020-12-14 13:00 | 13:00 | 0.92153 | 9.6
2020-12-14 13:30 | 13:30 | 0.98358 | 9.6
2020-12-14 14:00 | 14:00 | 1.0934 | 9.6
2020-12-14 14:30 | 14:30 | 0.91052 | 9.6
2020-12-14 15:00 | 15:00 | 1.5913 | 9.6
2020-12-14 15:30 | 15:30 | 1.8283 | 9.6
2020-12-14 16:00 | 16:00 | 1.972 | 9.6
2020-12-14 16:30 | 16:30 | 2.1616 | 9.6
2020-12-14 17:00 | 17:00 | 2.2943 | 9.6
2020-12-14 17:30 | 17:30 | 2.267 | 9.6
2020-12-14 18:00 | 18:00 | 2.2783 | 9.6
2020-12-14 18:30 | 18:30 | 2.2541 | 9.6
2020-12-14 19:00 | 19:00 | 2.2177 | 9.6
2020-12-14 19:30 | 19:30 | 2.1439 | 9.6
2020-12-14 20:00 | 20:00 | 2.0392 | 9.6
2020-12-14 20:30 | 20:30 | 1.9908 | 9.6
2020-12-14 21:00 | 21:00 | 1.9835 | 9.6
2020-12-14 21:30 | 21:30 | 1.778 | 9.6
2020-12-14 22:00 | 22:00 | 1.7387 | 9.6
2020-12-14 22:30 | 22:30 | 1.911 | 9.6
2020-12-14 23:00 | 23:00 | 1.6956 | 9.6
2020-12-14 23:30 | 23:30 | 1.4765 | 9.6
2020-12-15 | 0:00 | 1.3123 | 9.6
2020-12-15 00:30 | 0:30 | 1.2448 | 9.6
2020-12-15 01:00 | 1:00 | 1.212 | 9.6
2020-12-15 01:30 | 1:30 | 1.2363 | 9.6
2020-12-15 02:00 | 2:00 | 1.2204 | 9.6
2020-12-15 02:30 | 2:30 | 1.1635 | 9.6
2020-12-15 03:00 | 3:00 | 1.2043 | 9.6
2020-12-15 03:30 | 3:30 | 1.1984 | 9.6
2020-12-15 04:00 | 4:00 | 1.1967 | 9.6
2020-12-15 04:30 | 4:30 | 1.2122 | 9.6
2020-12-15 05:00 | 5:00 | 1.2 | 9.6
2020-12-15 05:30 | 5:30 | 1.2806 | 9.6
2020-12-15 06:00 | 6:00 | 1.231 | 9.6
2020-12-15 06:30 | 6:30 | 1.2602 | 9.6
2020-12-15 07:00 | 7:00 | 1.2491 | 9.6
2020-12-15 07:30 | 7:30 | 1.2248 | 9.6
2020-12-15 08:00 | 8:00 | 0.90739 | 9.6
2020-12-15 08:30 | 8:30 | 0.63365 | 9.6
2020-12-15 09:00 | 9:00 | 0.73533 | 9.6
2020-12-15 09:30 | 9:30 | 0.98558 | 9.6
2020-12-15 10:00 | 10:00 | 0.88782 | 9.6
2020-12-15 10:30 | 10:30 | 0.74539 | 9.6
2020-12-15 11:00 | 11:00 | 0.27384 | 9.6
2020-12-15 11:30 | 11:30 | 0.30772 | 9.6
2020-12-15 12:00 | 12:00 | 0.22003 | 9.6
2020-12-15 12:30 | 12:30 | 0.74475 | 9.6
2020-12-15 13:00 | 13:00 | 0.79769 | 9.6
2020-12-15 13:30 | 13:30 | 0.74757 | 9.6
2020-12-15 14:00 | 14:00 | 0.59307 | 9.6
2020-12-15 14:30 | 14:30 | 0.6589 | 9.6
2020-12-15 15:00 | 15:00 | 0.87531 | 9.6
2020-12-15 15:30 | 15:30 | 1.1788 | 9.6
2020-12-15 16:00 | 16:00 | 1.4204 | 9.6
2020-12-15 16:30 | 16:30 | 1.7204 | 9.6
2020-12-15 17:00 | 17:00 | 1.9215 | 9.6
2020-12-15 17:30 | 17:30 | 2.0643 | 9.6
2020-12-15 18:00 | 18:00 | 2.2597 | 9.6
2020-12-15 18:30 | 18:30 | 2.4766 | 9.6
2020-12-15 19:00 | 19:00 | 2.5018 | 9.6
2020-12-15 19:30 | 19:30 | 2.4511 | 9.6
2020-12-15 20:00 | 20:00 | 2.3127 | 9.6
2020-12-15 20:30 | 20:30 | 2.2101 | 9.6
2020-12-15 21:00 | 21:00 | 2.1409 | 9.6
2020-12-15 21:30 | 21:30 | 2.0252 | 9.6
2020-12-15 22:00 | 22:00 | 1.9354 | 9.6
2020-12-15 22:30 | 22:30 | 2.0158 | 9.6
2020-12-15 23:00 | 23:00 | 1.7889 | 9.6
2020-12-15 23:30 | 23:30 | 1.5083 | 9.6
2020-12-16 | 0:00 | 1.3566 | 9.6
2020-12-16 00:30 | 0:30 | 1.2657 | 9.6
2020-12-16 01:00 | 1:00 | 1.2428 | 9.6
2020-12-16 01:30 | 1:30 | 1.2643 | 9.6
2020-12-16 02:00 | 2:00 | 1.1948 | 9.6
2020-12-16 02:30 | 2:30 | 1.2237 | 9.6
2020-12-16 03:00 | 3:00 | 1.178 | 9.6
2020-12-16 03:30 | 3:30 | 1.2498 | 9.6
2020-12-16 04:00 | 4:00 | 1.2533 | 9.6
2020-12-16 04:30 | 4:30 | 1.2412 | 9.6
2020-12-16 05:00 | 5:00 | 1.2064 | 9.6
2020-12-16 05:30 | 5:30 | 1.1695 | 9.6
2020-12-16 06:00 | 6:00 | 1.218 | 9.6
2020-12-16 06:30 | 6:30 | 1.226 | 9.6
2020-12-16 07:00 | 7:00 | 1.1783 | 9.6
2020-12-16 07:30 | 7:30 | 0.99786 | 9.6
2020-12-16 08:00 | 8:00 | 1.0666 | 9.6
2020-12-16 08:30 | 8:30 | 0.77084 | 9.6
2020-12-16 09:00 | 9:00 | 0.79404 | 9.6
2020-12-16 09:30 | 9:30 | 0.93166 | 9.6
2020-12-16 10:00 | 10:00 | 0.78839 | 9.6
2020-12-16 10:30 | 10:30 | 0.92408 | 9.6
2020-12-16 11:00 | 11:00 | 0.98521 | 9.6
2020-12-16 11:30 | 11:30 | 0.88027 | 9.6
2020-12-16 12:00 | 12:00 | 0.92275 | 9.6
2020-12-16 12:30 | 12:30 | 0.94617 | 9.6
2020-12-16 13:00 | 13:00 | 1.3517 | 9.6
2020-12-16 13:30 | 13:30 | 1.319 | 9.6
2020-12-16 14:00 | 14:00 | 1.1014 | 9.6
2020-12-16 14:30 | 14:30 | 1.3543 | 9.6
2020-12-16 15:00 | 15:00 | 1.7092 | 9.6
2020-12-16 15:30 | 15:30 | 1.8884 | 9.6
2020-12-16 16:00 | 16:00 | 1.9062 | 9.6
2020-12-16 16:30 | 16:30 | 2.1202 | 9.6
2020-12-16 17:00 | 17:00 | 2.1373 | 9.6
2020-12-16 17:30 | 17:30 | 2.3164 | 9.6
2020-12-16 18:00 | 18:00 | 2.3952 | 9.6
2020-12-16 18:30 | 18:30 | 2.509 | 9.6
2020-12-16 19:00 | 19:00 | 2.506 | 9.6
2020-12-16 19:30 | 19:30 | 2.4667 | 9.6
2020-12-16 20:00 | 20:00 | 2.3598 | 9.6
2020-12-16 20:30 | 20:30 | 2.3097 | 9.6
2020-12-16 21:00 | 21:00 | 2.1831 | 9.6
2020-12-16 21:30 | 21:30 | 2.0578 | 9.6
2020-12-16 22:00 | 22:00 | 1.9924 | 9.6
2020-12-16 22:30 | 22:30 | 2.0187 | 9.6
2020-12-16 23:00 | 23:00 | 1.8229 | 9.6
2020-12-16 23:30 | 23:30 | 1.5448 | 9.6
2020-12-17 | 0:00 | 1.389 | 9.6
2020-12-17 00:30 | 0:30 | 1.289 | 9.6
2020-12-17 01:00 | 1:00 | 1.2693 | 9.6
2020-12-17 01:30 | 1:30 | 1.287 | 9.6
2020-12-17 02:00 | 2:00 | 1.2527 | 9.6
2020-12-17 02:30 | 2:30 | 1.2816 | 9.6
2020-12-17 03:00 | 3:00 | 1.2999 | 9.6
2020-12-17 03:30 | 3:30 | 1.2682 | 9.6
2020-12-17 04:00 | 4:00 | 1.3259 | 9.6
2020-12-17 04:30 | 4:30 | 1.3074 | 9.6
2020-12-17 05:00 | 5:00 | 1.2472 | 9.6
2020-12-17 05:30 | 5:30 | 1.2783 | 9.6
2020-12-17 06:00 | 6:00 | 1.3352 | 9.6
2020-12-17 06:30 | 6:30 | 1.4375 | 9.6
2020-12-17 07:00 | 7:00 | 1.6468 | 9.6
2020-12-17 07:30 | 7:30 | 1.6658 | 9.6
2020-12-17 08:00 | 8:00 | 1.5772 | 9.6
2020-12-17 08:30 | 8:30 | 1.5865 | 9.6
2020-12-17 09:00 | 9:00 | 1.3498 | 9.6
2020-12-17 09:30 | 9:30 | 1.138 | 9.6
2020-12-17 10:00 | 10:00 | 1.1743 | 9.6
2020-12-17 10:30 | 10:30 | 0.88987 | 9.6
2020-12-17 11:00 | 11:00 | 0.61421 | 9.6
2020-12-17 11:30 | 11:30 | 1.5544 | 9.6
2020-12-17 12:00 | 12:00 | 1.9847 | 9.6
2020-12-17 12:30 | 12:30 | 2.057 | 9.6
2020-12-17 13:00 | 13:00 | 1.517 | 9.6
2020-12-17 13:30 | 13:30 | 0.87305 | 9.6
2020-12-17 14:00 | 14:00 | 1.0225 | 9.6
2020-12-17 14:30 | 14:30 | 1.4194 | 9.6
2020-12-17 15:00 | 15:00 | 1.3267 | 9.6
2020-12-17 15:30 | 15:30 | 1.6773 | 9.6
2020-12-17 16:00 | 16:00 | 1.8737 | 9.6
2020-12-17 16:30 | 16:30 | 1.7363 | 9.6
2020-12-17 17:00 | 17:00 | 1.8903 | 9.6
2020-12-17 17:30 | 17:30 | 2.0439 | 9.6
2020-12-17 18:00 | 18:00 | 2.2172 | 9.6
2020-12-17 18:30 | 18:30 | 2.3658 | 9.6
2020-12-17 19:00 | 19:00 | 2.3788 | 9.6
2020-12-17 19:30 | 19:30 | 2.3669 | 9.6
2020-12-17 20:00 | 20:00 | 2.2615 | 9.6
2020-12-17 20:30 | 20:30 | 2.2024 | 9.6
2020-12-17 21:00 | 21:00 | 2.0349 | 9.6
2020-12-17 21:30 | 21:30 | 1.9791 | 9.6
2020-12-17 22:00 | 22:00 | 1.933 | 9.6
2020-12-17 22:30 | 22:30 | 2.0099 | 9.6
2020-12-17 23:00 | 23:00 | 1.7664 | 9.6
2020-12-17 23:30 | 23:30 | 1.5081 | 9.6
2020-12-18 | 0:00 | 1.3638 | 9.6
2020-12-18 00:30 | 0:30 | 1.3092 | 9.6
2020-12-18 01:00 | 1:00 | 1.3064 | 9.6
2020-12-18 01:30 | 1:30 | 1.2548 | 9.6
2020-12-18 02:00 | 2:00 | 1.256 | 9.6
2020-12-18 02:30 | 2:30 | 1.2389 | 9.6
2020-12-18 03:00 | 3:00 | 1.2668 | 9.6
2020-12-18 03:30 | 3:30 | 1.2346 | 9.6
2020-12-18 04:00 | 4:00 | 1.3 | 9.6
2020-12-18 04:30 | 4:30 | 1.2376 | 9.6
2020-12-18 05:00 | 5:00 | 1.2629 | 9.6
2020-12-18 05:30 | 5:30 | 1.2433 | 9.6
2020-12-18 06:00 | 6:00 | 1.2499 | 9.6
2020-12-18 06:30 | 6:30 | 1.3342 | 9.6
2020-12-18 07:00 | 7:00 | 1.5605 | 9.6
2020-12-18 07:30 | 7:30 | 1.5423 | 9.6
2020-12-18 08:00 | 8:00 | 1.4199 | 9.6
2020-12-18 08:30 | 8:30 | 1.0151 | 9.6
2020-12-18 09:00 | 9:00 | 1.0618 | 9.6
2020-12-18 09:30 | 9:30 | 0.7558 | 9.6
2020-12-18 10:00 | 10:00 | 0.53355 | 9.6
2020-12-18 10:30 | 10:30 | 0.49357 | 9.6
2020-12-18 11:00 | 11:00 | 0.84231 | 9.6
2020-12-18 11:30 | 11:30 | 0.91061 | 9.6
2020-12-18 12:00 | 12:00 | 0.68628 | 9.6
2020-12-18 12:30 | 12:30 | 0.74299 | 9.6
2020-12-18 13:00 | 13:00 | 0.76794 | 9.6
2020-12-18 13:30 | 13:30 | 1.3149 | 9.6
2020-12-18 14:00 | 14:00 | 1.5867 | 9.6
2020-12-18 14:30 | 14:30 | 1.5801 | 9.6
2020-12-18 15:00 | 15:00 | 1.6835 | 9.6
2020-12-18 15:30 | 15:30 | 1.665 | 9.6
2020-12-18 16:00 | 16:00 | 1.8682 | 9.6
2020-12-18 16:30 | 16:30 | 2.0356 | 9.6
2020-12-18 17:00 | 17:00 | 2.1693 | 9.6
2020-12-18 17:30 | 17:30 | 2.2821 | 9.6
2020-12-18 18:00 | 18:00 | 2.2935 | 9.6
2020-12-18 18:30 | 18:30 | 2.0741 | 9.6
2020-12-18 19:00 | 19:00 | 2.1329 | 9.6
2020-12-18 19:30 | 19:30 | 2.1038 | 9.6
2020-12-18 20:00 | 20:00 | 2.1006 | 9.6
2020-12-18 20:30 | 20:30 | 1.9416 | 9.6
2020-12-18 21:00 | 21:00 | 1.9113 | 9.6
2020-12-18 21:30 | 21:30 | 1.7884 | 9.6
2020-12-18 22:00 | 22:00 | 1.7914 | 9.6
2020-12-18 22:30 | 22:30 | 1.8252 | 9.6
2020-12-18 23:00 | 23:00 | 1.6222 | 9.6
2020-12-18 23:30 | 23:30 | 1.4636 | 9.6
2020-12-19 | 0:00 | 1.4935 | 9.6
2020-12-19 00:30 | 0:30 | 1.3673 | 9.6
2020-12-19 01:00 | 1:00 | 1.3133 | 9.6
2020-12-19 01:30 | 1:30 | 1.2961 | 9.6
2020-12-19 02:00 | 2:00 | 1.2971 | 9.6
2020-12-19 02:30 | 2:30 | 1.2677 | 9.6
2020-12-19 03:00 | 3:00 | 1.2833 | 9.6
2020-12-19 03:30 | 3:30 | 1.3308 | 9.6
2020-12-19 04:00 | 4:00 | 1.318 | 9.6
2020-12-19 04:30 | 4:30 | 1.2837 | 9.6
2020-12-19 05:00 | 5:00 | 1.2843 | 9.6
2020-12-19 05:30 | 5:30 | 1.315 | 9.6
2020-12-19 06:00 | 6:00 | 1.3989 | 9.6
2020-12-19 06:30 | 6:30 | 1.2412 | 9.6
2020-12-19 07:00 | 7:00 | 1.1916 | 9.6
2020-12-19 07:30 | 7:30 | 1.1458 | 9.6
2020-12-19 08:00 | 8:00 | 1.139 | 9.6
2020-12-19 08:30 | 8:30 | 1.2638 | 9.6
2020-12-19 09:00 | 9:00 | 1.2547 | 9.6
2020-12-19 09:30 | 9:30 | 1.4234 | 9.6
2020-12-19 10:00 | 10:00 | 1.1666 | 9.6
2020-12-19 10:30 | 10:30 | 1.2698 | 9.6
2020-12-19 11:00 | 11:00 | 0.97217 | 9.6
2020-12-19 11:30 | 11:30 | 1.3508 | 9.6
2020-12-19 12:00 | 12:00 | 1.1915 | 9.6
2020-12-19 12:30 | 12:30 | 0.82857 | 9.6
2020-12-19 13:00 | 13:00 | 0.88252 | 9.6
2020-12-19 13:30 | 13:30 | 0.93295 | 9.6
2020-12-19 14:00 | 14:00 | 1.1091 | 9.6
2020-12-19 14:30 | 14:30 | 1.1213 | 9.6
2020-12-19 15:00 | 15:00 | 1.388 | 9.6
2020-12-19 15:30 | 15:30 | 1.7104 | 9.6
2020-12-19 16:00 | 16:00 | 1.9429 | 9.6
2020-12-19 16:30 | 16:30 | 2.1377 | 9.6
2020-12-19 17:00 | 17:00 | 2.2434 | 9.6
2020-12-19 17:30 | 17:30 | 2.3635 | 9.6
2020-12-19 18:00 | 18:00 | 2.4169 | 9.6
2020-12-19 18:30 | 18:30 | 2.5068 | 9.6
2020-12-19 19:00 | 19:00 | 2.5855 | 9.6
2020-12-19 19:30 | 19:30 | 2.5561 | 9.6
2020-12-19 20:00 | 20:00 | 2.4874 | 9.6
2020-12-19 20:30 | 20:30 | 2.2929 | 9.6
2020-12-19 21:00 | 21:00 | 2.1947 | 9.6
2020-12-19 21:30 | 21:30 | 2.0082 | 9.6
2020-12-19 22:00 | 22:00 | 2.03 | 9.6
2020-12-19 22:30 | 22:30 | 2.0823 | 9.6
2020-12-19 23:00 | 23:00 | 1.807 | 9.6
2020-12-19 23:30 | 23:30 | 1.5297 | 9.6
2020-12-20 | 0:00 | 1.4384 | 9.6
2020-12-20 00:30 | 0:30 | 1.3583 | 9.6
2020-12-20 01:00 | 1:00 | 1.3408 | 9.6
2020-12-20 01:30 | 1:30 | 1.2984 | 9.6
2020-12-20 02:00 | 2:00 | 1.2596 | 9.6
2020-12-20 02:30 | 2:30 | 1.2519 | 9.6
2020-12-20 03:00 | 3:00 | 1.2729 | 9.6
2020-12-20 03:30 | 3:30 | 1.2423 | 9.6
2020-12-20 04:00 | 4:00 | 1.2408 | 9.6
2020-12-20 04:30 | 4:30 | 1.2082 | 9.6
2020-12-20 05:00 | 5:00 | 1.2163 | 9.6
2020-12-20 05:30 | 5:30 | 1.1555 | 9.6
2020-12-20 06:00 | 6:00 | 1.0646 | 9.6
2020-12-20 06:30 | 6:30 | 0.98479 | 9.6
2020-12-20 07:00 | 7:00 | 0.93094 | 9.6
2020-12-20 07:30 | 7:30 | 0.85233 | 9.6
2020-12-20 08:00 | 8:00 | 0.85496 | 9.6
2020-12-20 08:30 | 8:30 | 0.77503 | 9.6
2020-12-20 09:00 | 9:00 | 0.62855 | 9.6
2020-12-20 09:30 | 9:30 | 0.6761 | 9.6
2020-12-20 10:00 | 10:00 | 0.87592 | 9.6
2020-12-20 10:30 | 10:30 | 0.83463 | 9.6
2020-12-20 11:00 | 11:00 | 1.0723 | 9.6
2020-12-20 11:30 | 11:30 | 1.0112 | 9.6
2020-12-20 12:00 | 12:00 | 0.89726 | 9.6
2020-12-20 12:30 | 12:30 | 0.7397 | 9.6
2020-12-20 13:00 | 13:00 | 0.85588 | 9.6
2020-12-20 13:30 | 13:30 | 0.91427 | 9.6
2020-12-20 14:00 | 14:00 | 0.97417 | 9.6
2020-12-20 14:30 | 14:30 | 1.1902 | 9.6
2020-12-20 15:00 | 15:00 | 1.4775 | 9.6
2020-12-20 15:30 | 15:30 | 1.7112 | 9.6
2020-12-20 16:00 | 16:00 | 1.8869 | 9.6
2020-12-20 16:30 | 16:30 | 2.1685 | 9.6
2020-12-20 17:00 | 17:00 | 2.3188 | 9.6
2020-12-20 17:30 | 17:30 | 2.3356 | 9.6
2020-12-20 18:00 | 18:00 | 2.4777 | 9.6
2020-12-20 18:30 | 18:30 | 2.6093 | 9.6
2020-12-20 19:00 | 19:00 | 2.6638 | 9.6
2020-12-20 19:30 | 19:30 | 2.5733 | 9.6
2020-12-20 20:00 | 20:00 | 2.4663 | 9.6
2020-12-20 20:30 | 20:30 | 2.3466 | 9.6
2020-12-20 21:00 | 21:00 | 2.1838 | 9.6
2020-12-20 21:30 | 21:30 | 2.0622 | 9.6
2020-12-20 22:00 | 22:00 | 2.0463 | 9.6
2020-12-20 22:30 | 22:30 | 2.0756 | 9.6
2020-12-20 23:00 | 23:00 | 1.8428 | 9.6
2020-12-20 23:30 | 23:30 | 1.6034 | 9.6
2020-12-21 | 0:00 | 1.4216 | 9.6
2020-12-21 00:30 | 0:30 | 1.3575 | 9.6
2020-12-21 01:00 | 1:00 | 1.3214 | 9.6
2020-12-21 01:30 | 1:30 | 1.3566 | 9.6
2020-12-21 02:00 | 2:00 | 1.2879 | 9.6
2020-12-21 02:30 | 2:30 | 1.2602 | 9.6
2020-12-21 03:00 | 3:00 | 1.2608 | 9.6
2020-12-21 03:30 | 3:30 | 1.2825 | 9.6
2020-12-21 04:00 | 4:00 | 1.335 | 9.6
2020-12-21 04:30 | 4:30 | 1.2894 | 9.6
2020-12-21 05:00 | 5:00 | 1.3346 | 9.6
2020-12-21 05:30 | 5:30 | 1.2725 | 9.6
2020-12-21 06:00 | 6:00 | 1.2675 | 9.6
2020-12-21 06:30 | 6:30 | 1.2349 | 9.6
2020-12-21 07:00 | 7:00 | 1.284 | 9.6
2020-12-21 07:30 | 7:30 | 1.1542 | 9.6
2020-12-21 08:00 | 8:00 | 1.0759 | 9.6
2020-12-21 08:30 | 8:30 | 1.2172 | 9.6
2020-12-21 09:00 | 9:00 | 0.74862 | 9.6
2020-12-21 09:30 | 9:30 | 0.87388 | 9.6
2020-12-21 10:00 | 10:00 | 0.77207 | 9.6
2020-12-21 10:30 | 10:30 | 0.59654 | 9.6
2020-12-21 11:00 | 11:00 | 0.76247 | 9.6
2020-12-21 11:30 | 11:30 | 0.5636 | 9.6
2020-12-21 12:00 | 12:00 | 0.61618 | 9.6
2020-12-21 12:30 | 12:30 | 0.61982 | 9.6
2020-12-21 13:00 | 13:00 | 0.73669 | 9.6
2020-12-21 13:30 | 13:30 | 0.88577 | 9.6
2020-12-21 14:00 | 14:00 | 1.1003 | 9.6
2020-12-21 14:30 | 14:30 | 1.2495 | 9.6
2020-12-21 15:00 | 15:00 | 1.6182 | 9.6
2020-12-21 15:30 | 15:30 | 1.7354 | 9.6
2020-12-21 16:00 | 16:00 | 1.851 | 9.6
2020-12-21 16:30 | 16:30 | 2.1881 | 9.6
2020-12-21 17:00 | 17:00 | 2.1335 | 9.6
2020-12-21 17:30 | 17:30 | 2.38 | 9.6
2020-12-21 18:00 | 18:00 | 2.5443 | 9.6
2020-12-21 18:30 | 18:30 | 2.6385 | 9.6
2020-12-21 19:00 | 19:00 | 2.668 | 9.6
2020-12-21 19:30 | 19:30 | 2.6467 | 9.6
2020-12-21 20:00 | 20:00 | 2.4818 | 9.6
2020-12-21 20:30 | 20:30 | 2.3888 | 9.6
2020-12-21 21:00 | 21:00 | 2.2194 | 9.6
2020-12-21 21:30 | 21:30 | 2.061 | 9.6
2020-12-21 22:00 | 22:00 | 1.9683 | 9.6
2020-12-21 22:30 | 22:30 | 2.0495 | 9.6
2020-12-21 23:00 | 23:00 | 1.7477 | 9.6
2020-12-21 23:30 | 23:30 | 1.5438 | 9.6
2020-12-22 | 0:00 | 1.3625 | 9.6
2020-12-22 00:30 | 0:30 | 1.3112 | 9.6
2020-12-22 01:00 | 1:00 | 1.3162 | 9.6
2020-12-22 01:30 | 1:30 | 1.2752 | 9.6
2020-12-22 02:00 | 2:00 | 1.2909 | 9.6
2020-12-22 02:30 | 2:30 | 1.2291 | 9.6
2020-12-22 03:00 | 3:00 | 1.2488 | 9.6
2020-12-22 03:30 | 3:30 | 1.2275 | 9.6
2020-12-22 04:00 | 4:00 | 1.2759 | 9.6
2020-12-22 04:30 | 4:30 | 1.2695 | 9.6
2020-12-22 05:00 | 5:00 | 1.2306 | 9.6
2020-12-22 05:30 | 5:30 | 1.2499 | 9.6
2020-12-22 06:00 | 6:00 | 1.2925 | 9.6
2020-12-22 06:30 | 6:30 | 1.2543 | 9.6
2020-12-22 07:00 | 7:00 | 1.3782 | 9.6
2020-12-22 07:30 | 7:30 | 1.2435 | 9.6
2020-12-22 08:00 | 8:00 | 1.3912 | 9.6
2020-12-22 08:30 | 8:30 | 1.1015 | 9.6
2020-12-22 09:00 | 9:00 | 0.76693 | 9.6
2020-12-22 09:30 | 9:30 | 0.58946 | 9.6
2020-12-22 10:00 | 10:00 | 0.56733 | 9.6
2020-12-22 10:30 | 10:30 | 0.31739 | 9.6
2020-12-22 11:00 | 11:00 | 0.36576 | 9.6
2020-12-22 11:30 | 11:30 | 0.62083 | 9.6
2020-12-22 12:00 | 12:00 | 1.0827 | 9.6
2020-12-22 12:30 | 12:30 | 1.59 | 9.6
2020-12-22 13:00 | 13:00 | 1.3861 | 9.6
2020-12-22 13:30 | 13:30 | 1.549 | 9.6
2020-12-22 14:00 | 14:00 | 1.6732 | 9.6
2020-12-22 14:30 | 14:30 | 1.965 | 9.6
2020-12-22 15:00 | 15:00 | 2.0209 | 9.6
2020-12-22 15:30 | 15:30 | 2.1133 | 9.6
2020-12-22 16:00 | 16:00 | 2.4117 | 9.6
2020-12-22 16:30 | 16:30 | 2.6993 | 9.6
2020-12-22 17:00 | 17:00 | 2.8492 | 9.6
2020-12-22 17:30 | 17:30 | 2.9222 | 9.6
2020-12-22 18:00 | 18:00 | 3.0532 | 9.6
2020-12-22 18:30 | 18:30 | 3.1752 | 9.6
2020-12-22 19:00 | 19:00 | 3.2294 | 9.6
2020-12-22 19:30 | 19:30 | 3.111 | 9.6
2020-12-22 20:00 | 20:00 | 2.9712 | 9.6
2020-12-22 20:30 | 20:30 | 2.8208 | 9.6
2020-12-22 21:00 | 21:00 | 2.735 | 9.6
2020-12-22 21:30 | 21:30 | 2.4803 | 9.6
2020-12-22 22:00 | 22:00 | 2.3395 | 9.6
2020-12-22 22:30 | 22:30 | 2.3234 | 9.6
2020-12-22 23:00 | 23:00 | 1.9732 | 9.6
2020-12-22 23:30 | 23:30 | 1.7494 | 9.6
2020-12-23 | 0:00 | 1.6004 | 9.6
2020-12-23 00:30 | 0:30 | 1.5271 | 9.6
2020-12-23 01:00 | 1:00 | 1.4978 | 9.6
2020-12-23 01:30 | 1:30 | 1.5133 | 9.6
2020-12-23 02:00 | 2:00 | 1.4961 | 9.6
2020-12-23 02:30 | 2:30 | 1.4572 | 9.6
2020-12-23 03:00 | 3:00 | 1.4582 | 9.6
2020-12-23 03:30 | 3:30 | 1.4486 | 9.6
2020-12-23 04:00 | 4:00 | 1.4351 | 9.6
2020-12-23 04:30 | 4:30 | 1.4283 | 9.6
2020-12-23 05:00 | 5:00 | 1.3863 | 9.6
2020-12-23 05:30 | 5:30 | 1.3233 | 9.6
2020-12-23 06:00 | 6:00 | 1.402 | 9.6
2020-12-23 06:30 | 6:30 | 1.6702 | 9.6
2020-12-23 07:00 | 7:00 | 1.4584 | 9.6
2020-12-23 07:30 | 7:30 | 1.2069 | 9.6
2020-12-23 08:00 | 8:00 | 1.2503 | 9.6
2020-12-23 08:30 | 8:30 | 0.95008 | 9.6
2020-12-23 09:00 | 9:00 | 1.0297 | 9.6
2020-12-23 09:30 | 9:30 | 1.1406 | 9.6
2020-12-23 10:00 | 10:00 | 0.77779 | 9.6
2020-12-23 10:30 | 10:30 | 0.61869 | 9.6
2020-12-23 11:00 | 11:00 | 0.68747 | 9.6
2020-12-23 11:30 | 11:30 | 0.67117 | 9.6
2020-12-23 12:00 | 12:00 | 0.7015 | 9.6
2020-12-23 12:30 | 12:30 | 0.81938 | 9.6
2020-12-23 13:00 | 13:00 | 0.94833 | 9.6
2020-12-23 13:30 | 13:30 | 1.0934 | 9.6
2020-12-23 14:00 | 14:00 | 1.328 | 9.6
2020-12-23 14:30 | 14:30 | 1.3657 | 9.6
2020-12-23 15:00 | 15:00 | 1.6886 | 9.6
2020-12-23 15:30 | 15:30 | 1.7956 | 9.6
2020-12-23 16:00 | 16:00 | 2.1474 | 9.6
2020-12-23 16:30 | 16:30 | 2.2506 | 9.6
2020-12-23 17:00 | 17:00 | 2.3272 | 9.6
2020-12-23 17:30 | 17:30 | 2.5591 | 9.6
2020-12-23 18:00 | 18:00 | 2.6423 | 9.6
2020-12-23 18:30 | 18:30 | 2.7119 | 9.6
2020-12-23 19:00 | 19:00 | 2.6698 | 9.6
2020-12-23 19:30 | 19:30 | 2.5787 | 9.6
2020-12-23 20:00 | 20:00 | 2.4535 | 9.6
2020-12-23 20:30 | 20:30 | 2.2891 | 9.6
2020-12-23 21:00 | 21:00 | 2.1995 | 9.6
2020-12-23 21:30 | 21:30 | 2.0808 | 9.6
2020-12-23 22:00 | 22:00 | 2.0208 | 9.6
2020-12-23 22:30 | 22:30 | 2.0067 | 9.6
2020-12-23 23:00 | 23:00 | 1.8236 | 9.6
2020-12-23 23:30 | 23:30 | 1.5944 | 9.6
2020-12-24 | 0:00 | 1.505 | 9.6
2020-12-24 00:30 | 0:30 | 1.3774 | 9.6
2020-12-24 01:00 | 1:00 | 1.332 | 9.6
2020-12-24 01:30 | 1:30 | 1.2992 | 9.6
2020-12-24 02:00 | 2:00 | 1.2921 | 9.6
2020-12-24 02:30 | 2:30 | 1.2731 | 9.6
2020-12-24 03:00 | 3:00 | 1.2704 | 9.6
2020-12-24 03:30 | 3:30 | 1.2689 | 9.6
2020-12-24 04:00 | 4:00 | 1.2624 | 9.6
2020-12-24 04:30 | 4:30 | 1.247 | 9.6
2020-12-24 05:00 | 5:00 | 1.2734 | 9.6
2020-12-24 05:30 | 5:30 | 1.2595 | 9.6
2020-12-24 06:00 | 6:00 | 1.2554 | 9.6
2020-12-24 06:30 | 6:30 | 1.2487 | 9.6
2020-12-24 07:00 | 7:00 | 1.3684 | 9.6
2020-12-24 07:30 | 7:30 | 0.91788 | 9.6
2020-12-24 08:00 | 8:00 | 1.0962 | 9.6
2020-12-24 08:30 | 8:30 | 0.90578 | 9.6
2020-12-24 09:00 | 9:00 | 0.39234 | 9.6
2020-12-24 09:30 | 9:30 | 0.86767 | 9.6
2020-12-24 10:00 | 10:00 | 0.8613 | 9.6
2020-12-24 10:30 | 10:30 | 0.64711 | 9.6
2020-12-24 11:00 | 11:00 | 1.0568 | 9.6
2020-12-24 11:30 | 11:30 | 1.0291 | 9.6
2020-12-24 12:00 | 12:00 | 0.86643 | 9.6
2020-12-24 12:30 | 12:30 | 0.77552 | 9.6
2020-12-24 13:00 | 13:00 | 0.48332 | 9.6
2020-12-24 13:30 | 13:30 | 0.64863 | 9.6
2020-12-24 14:00 | 14:00 | 0.88345 | 9.6
2020-12-24 14:30 | 14:30 | 1.4196 | 9.6
2020-12-24 15:00 | 15:00 | 1.6458 | 9.6
2020-12-24 15:30 | 15:30 | 1.7724 | 9.6
2020-12-24 16:00 | 16:00 | 1.7841 | 9.6
2020-12-24 16:30 | 16:30 | 1.8701 | 9.6
2020-12-24 17:00 | 17:00 | 1.9663 | 9.6
2020-12-24 17:30 | 17:30 | 2.0878 | 9.6
2020-12-24 18:00 | 18:00 | 2.1014 | 9.6
2020-12-24 18:30 | 18:30 | 2.1719 | 9.6
2020-12-24 19:00 | 19:00 | 2.1575 | 9.6
2020-12-24 19:30 | 19:30 | 2.1532 | 9.6
2020-12-24 20:00 | 20:00 | 2.187 | 9.6
2020-12-24 20:30 | 20:30 | 2.0429 | 9.6
2020-12-24 21:00 | 21:00 | 2.033 | 9.6
2020-12-24 21:30 | 21:30 | 2.0008 | 9.6
2020-12-24 22:00 | 22:00 | 1.9249 | 9.6
2020-12-24 22:30 | 22:30 | 2.0112 | 9.6
2020-12-24 23:00 | 23:00 | 1.8276 | 9.6
2020-12-24 23:30 | 23:30 | 1.5477 | 9.6
2020-12-25 | 0:00 | 1.3434 | 9.6
2020-12-25 00:30 | 0:30 | 1.2731 | 9.6
2020-12-25 01:00 | 1:00 | 1.2163 | 9.6
2020-12-25 01:30 | 1:30 | 1.1839 | 9.6
2020-12-25 02:00 | 2:00 | 1.1636 | 9.6
2020-12-25 02:30 | 2:30 | 1.1703 | 9.6
2020-12-25 03:00 | 3:00 | 1.16 | 9.6
2020-12-25 03:30 | 3:30 | 1.1721 | 9.6
2020-12-25 04:00 | 4:00 | 1.1638 | 9.6
2020-12-25 04:30 | 4:30 | 1.1961 | 9.6
2020-12-25 05:00 | 5:00 | 1.19 | 9.6
2020-12-25 05:30 | 5:30 | 1.1889 | 9.6
2020-12-25 06:00 | 6:00 | 1.1657 | 9.6
2020-12-25 06:30 | 6:30 | 1.1523 | 9.6
2020-12-25 07:00 | 7:00 | 1.3873 | 9.6
2020-12-25 07:30 | 7:30 | 1.379 | 9.6
2020-12-25 08:00 | 8:00 | 1.5088 | 9.6
2020-12-25 08:30 | 8:30 | 1.5906 | 9.6
2020-12-25 09:00 | 9:00 | 1.5576 | 9.6
2020-12-25 09:30 | 9:30 | 1.4688 | 9.6
2020-12-25 10:00 | 10:00 | 1.0882 | 9.6
2020-12-25 10:30 | 10:30 | 1.1076 | 9.6
2020-12-25 11:00 | 11:00 | 0.79308 | 9.6
2020-12-25 11:30 | 11:30 | 0.33028 | 9.6
2020-12-25 12:00 | 12:00 | 0.20232 | 9.6
2020-12-25 12:30 | 12:30 | 0.32908 | 9.6
2020-12-25 13:00 | 13:00 | 0.68638 | 9.6
2020-12-25 13:30 | 13:30 | 1.1368 | 9.6
2020-12-25 14:00 | 14:00 | 0.45893 | 9.6
2020-12-25 14:30 | 14:30 | 0.68456 | 9.6
2020-12-25 15:00 | 15:00 | 0.93489 | 9.6
2020-12-25 15:30 | 15:30 | 1.0597 | 9.6
2020-12-25 16:00 | 16:00 | 1.1278 | 9.6
2020-12-25 16:30 | 16:30 | 1.385 | 9.6
2020-12-25 17:00 | 17:00 | 1.5387 | 9.6
2020-12-25 17:30 | 17:30 | 1.6559 | 9.6
2020-12-25 18:00 | 18:00 | 1.8021 | 9.6
2020-12-25 18:30 | 18:30 | 1.8652 | 9.6
2020-12-25 19:00 | 19:00 | 1.9631 | 9.6
2020-12-25 19:30 | 19:30 | 2.0071 | 9.6
2020-12-25 20:00 | 20:00 | 1.9797 | 9.6
2020-12-25 20:30 | 20:30 | 1.9153 | 9.6
2020-12-25 21:00 | 21:00 | 1.8843 | 9.6
2020-12-25 21:30 | 21:30 | 1.8056 | 9.6
2020-12-25 22:00 | 22:00 | 1.8358 | 9.6
2020-12-25 22:30 | 22:30 | 1.857 | 9.6
2020-12-25 23:00 | 23:00 | 1.7095 | 9.6
2020-12-25 23:30 | 23:30 | 1.4512 | 9.6
2020-12-26 | 0:00 | 1.3507 | 9.6
2020-12-26 00:30 | 0:30 | 1.2276 | 9.6
2020-12-26 01:00 | 1:00 | 1.1862 | 9.6
2020-12-26 01:30 | 1:30 | 1.1792 | 9.6
2020-12-26 02:00 | 2:00 | 1.1284 | 9.6
2020-12-26 02:30 | 2:30 | 1.1195 | 9.6
2020-12-26 03:00 | 3:00 | 1.1107 | 9.6
2020-12-26 03:30 | 3:30 | 1.107 | 9.6
2020-12-26 04:00 | 4:00 | 1.1404 | 9.6
2020-12-26 04:30 | 4:30 | 1.1342 | 9.6
2020-12-26 05:00 | 5:00 | 1.1165 | 9.6
2020-12-26 05:30 | 5:30 | 1.0868 | 9.6
2020-12-26 06:00 | 6:00 | 1.0403 | 9.6
2020-12-26 06:30 | 6:30 | 0.99763 | 9.6
2020-12-26 07:00 | 7:00 | 0.95996 | 9.6
2020-12-26 07:30 | 7:30 | 0.75905 | 9.6
2020-12-26 08:00 | 8:00 | 0.72511 | 9.6
2020-12-26 08:30 | 8:30 | 1.3099 | 9.6
2020-12-26 09:00 | 9:00 | 1.4473 | 9.6
2020-12-26 09:30 | 9:30 | 0.77507 | 9.6
2020-12-26 10:00 | 10:00 | 1.0452 | 9.6
2020-12-26 10:30 | 10:30 | 1.0284 | 9.6
2020-12-26 11:00 | 11:00 | 0.51543 | 9.6
2020-12-26 11:30 | 11:30 | 0.24496 | 9.6
2020-12-26 12:00 | 12:00 | 0.12737 | 9.6
2020-12-26 12:30 | 12:30 | 0.27819 | 9.6
2020-12-26 13:00 | 13:00 | 0.44128 | 9.6
2020-12-26 13:30 | 13:30 | 1.0931 | 9.6
2020-12-26 14:00 | 14:00 | 1.069 | 9.6
2020-12-26 14:30 | 14:30 | 0.93628 | 9.6
2020-12-26 15:00 | 15:00 | 1.1915 | 9.6
2020-12-26 15:30 | 15:30 | 1.234 | 9.6
2020-12-26 16:00 | 16:00 | 1.2915 | 9.6
2020-12-26 16:30 | 16:30 | 1.5264 | 9.6
2020-12-26 17:00 | 17:00 | 1.8827 | 9.6
2020-12-26 17:30 | 17:30 | 2.0275 | 9.6
2020-12-26 18:00 | 18:00 | 1.9772 | 9.6
2020-12-26 18:30 | 18:30 | 2.0518 | 9.6
2020-12-26 19:00 | 19:00 | 2.1142 | 9.6
2020-12-26 19:30 | 19:30 | 2.0471 | 9.6
2020-12-26 20:00 | 20:00 | 2.0439 | 9.6
2020-12-26 20:30 | 20:30 | 1.9945 | 9.6
2020-12-26 21:00 | 21:00 | 1.9149 | 9.6
2020-12-26 21:30 | 21:30 | 1.8144 | 9.6
2020-12-26 22:00 | 22:00 | 1.7928 | 9.6
2020-12-26 22:30 | 22:30 | 1.8416 | 9.6
2020-12-26 23:00 | 23:00 | 1.6746 | 9.6
2020-12-26 23:30 | 23:30 | 1.4239 | 9.6
2020-12-27 | 0:00 | 1.3111 | 9.6
2020-12-27 00:30 | 0:30 | 1.1965 | 9.6
2020-12-27 01:00 | 1:00 | 1.1408 | 9.6
2020-12-27 01:30 | 1:30 | 1.1283 | 9.6
2020-12-27 02:00 | 2:00 | 1.13 | 9.6
2020-12-27 02:30 | 2:30 | 1.1435 | 9.6
2020-12-27 03:00 | 3:00 | 1.1289 | 9.6
2020-12-27 03:30 | 3:30 | 1.1238 | 9.6
2020-12-27 04:00 | 4:00 | 1.1342 | 9.6
2020-12-27 04:30 | 4:30 | 1.1096 | 9.6
2020-12-27 05:00 | 5:00 | 1.1039 | 9.6
2020-12-27 05:30 | 5:30 | 1.0237 | 9.6
2020-12-27 06:00 | 6:00 | 1.0044 | 9.6
2020-12-27 06:30 | 6:30 | 0.9306 | 9.6
2020-12-27 07:00 | 7:00 | 0.99967 | 9.6
2020-12-27 07:30 | 7:30 | 0.81687 | 9.6
2020-12-27 08:00 | 8:00 | 1.0918 | 9.6
2020-12-27 08:30 | 8:30 | 0.81704 | 9.6
2020-12-27 09:00 | 9:00 | 0.55006 | 9.6
2020-12-27 09:30 | 9:30 | 0.74653 | 9.6
2020-12-27 10:00 | 10:00 | 0.66788 | 9.6
2020-12-27 10:30 | 10:30 | 0.61591 | 9.6
2020-12-27 11:00 | 11:00 | 0.4004 | 9.6
2020-12-27 11:30 | 11:30 | 0.37917 | 9.6
2020-12-27 12:00 | 12:00 | 0.35091 | 9.6
2020-12-27 12:30 | 12:30 | 0.67462 | 9.6
2020-12-27 13:00 | 13:00 | 0.70961 | 9.6
2020-12-27 13:30 | 13:30 | 0.42469 | 9.6
2020-12-27 14:00 | 14:00 | 0.4707 | 9.6
2020-12-27 14:30 | 14:30 | 0.56473 | 9.6
2020-12-27 15:00 | 15:00 | 0.64433 | 9.6
2020-12-27 15:30 | 15:30 | 0.9324 | 9.6
2020-12-27 16:00 | 16:00 | 1.2237 | 9.6
2020-12-27 16:30 | 16:30 | 1.5051 | 9.6
2020-12-27 17:00 | 17:00 | 1.7488 | 9.6
2020-12-27 17:30 | 17:30 | 1.9325 | 9.6
2020-12-27 18:00 | 18:00 | 2.0697 | 9.6
2020-12-27 18:30 | 18:30 | 2.1417 | 9.6
2020-12-27 19:00 | 19:00 | 2.3359 | 9.6
2020-12-27 19:30 | 19:30 | 2.1672 | 9.6
2020-12-27 20:00 | 20:00 | 2.1399 | 9.6
2020-12-27 20:30 | 20:30 | 2.0083 | 9.6
2020-12-27 21:00 | 21:00 | 1.9663 | 9.6
2020-12-27 21:30 | 21:30 | 1.8527 | 9.6
2020-12-27 22:00 | 22:00 | 1.8607 | 9.6
2020-12-27 22:30 | 22:30 | 1.917 | 9.6
2020-12-27 23:00 | 23:00 | 1.7262 | 9.6
2020-12-27 23:30 | 23:30 | 1.496 | 9.6
2020-12-28 | 0:00 | 1.3201 | 9.6
2020-12-28 00:30 | 0:30 | 1.2139 | 9.6
2020-12-28 01:00 | 1:00 | 1.1534 | 9.6
2020-12-28 01:30 | 1:30 | 1.1464 | 9.6
2020-12-28 02:00 | 2:00 | 1.1422 | 9.6
2020-12-28 02:30 | 2:30 | 1.1366 | 9.6
2020-12-28 03:00 | 3:00 | 1.1416 | 9.6
2020-12-28 03:30 | 3:30 | 1.1298 | 9.6
2020-12-28 04:00 | 4:00 | 1.1331 | 9.6
2020-12-28 04:30 | 4:30 | 1.1267 | 9.6
2020-12-28 05:00 | 5:00 | 1.111 | 9.6
2020-12-28 05:30 | 5:30 | 1.0307 | 9.6
2020-12-28 06:00 | 6:00 | 0.93932 | 9.6
2020-12-28 06:30 | 6:30 | 0.89542 | 9.6
2020-12-28 07:00 | 7:00 | 0.79727 | 9.6
2020-12-28 07:30 | 7:30 | 0.58741 | 9.6
2020-12-28 08:00 | 8:00 | 0.51445 | 9.6
2020-12-28 08:30 | 8:30 | 0.42408 | 9.6
2020-12-28 09:00 | 9:00 | 0.32014 | 9.6
2020-12-28 09:30 | 9:30 | 0.14765 | 9.6
2020-12-28 10:00 | 10:00 | 0.097384 | 9.6
2020-12-28 10:30 | 10:30 | 0.18165 | 9.6
2020-12-28 11:00 | 11:00 | 0.12466 | 9.6
2020-12-28 11:30 | 11:30 | 0.14315 | 9.6
2020-12-28 12:00 | 12:00 | 0.16128 | 9.6
2020-12-28 12:30 | 12:30 | 0.15929 | 9.6
2020-12-28 13:00 | 13:00 | 0.28416 | 9.6
2020-12-28 13:30 | 13:30 | 0.70583 | 9.6
2020-12-28 14:00 | 14:00 | 0.4772 | 9.6
2020-12-28 14:30 | 14:30 | 0.69158 | 9.6
2020-12-28 15:00 | 15:00 | 0.96013 | 9.6
2020-12-28 15:30 | 15:30 | 1.3287 | 9.6
2020-12-28 16:00 | 16:00 | 1.7483 | 9.6
2020-12-28 16:30 | 16:30 | 1.8502 | 9.6
2020-12-28 17:00 | 17:00 | 1.8853 | 9.6
2020-12-28 17:30 | 17:30 | 2.1043 | 9.6
2020-12-28 18:00 | 18:00 | 2.2739 | 9.6
2020-12-28 18:30 | 18:30 | 2.3482 | 9.6
2020-12-28 19:00 | 19:00 | 2.4101 | 9.6
2020-12-28 19:30 | 19:30 | 2.3347 | 9.6
2020-12-28 20:00 | 20:00 | 2.3 | 9.6
2020-12-28 20:30 | 20:30 | 2.1815 | 9.6
2020-12-28 21:00 | 21:00 | 2.092 | 9.6
2020-12-28 21:30 | 21:30 | 1.9693 | 9.6
2020-12-28 22:00 | 22:00 | 1.9423 | 9.6
2020-12-28 22:30 | 22:30 | 1.9356 | 9.6
2020-12-28 23:00 | 23:00 | 1.7837 | 9.6
2020-12-28 23:30 | 23:30 | 1.4619 | 9.6
2020-12-29 | 0:00 | 1.2988 | 9.6
2020-12-29 00:30 | 0:30 | 1.2344 | 9.6
2020-12-29 01:00 | 1:00 | 1.2307 | 9.6
2020-12-29 01:30 | 1:30 | 1.1793 | 9.6
2020-12-29 02:00 | 2:00 | 1.1482 | 9.6
2020-12-29 02:30 | 2:30 | 1.1693 | 9.6
2020-12-29 03:00 | 3:00 | 1.1808 | 9.6
2020-12-29 03:30 | 3:30 | 1.1521 | 9.6
2020-12-29 04:00 | 4:00 | 1.1969 | 9.6
2020-12-29 04:30 | 4:30 | 1.172 | 9.6
2020-12-29 05:00 | 5:00 | 1.1415 | 9.6
2020-12-29 05:30 | 5:30 | 1.0822 | 9.6
2020-12-29 06:00 | 6:00 | 1.123 | 9.6
2020-12-29 06:30 | 6:30 | 1.1461 | 9.6
2020-12-29 07:00 | 7:00 | 0.98025 | 9.6
2020-12-29 07:30 | 7:30 | 0.90229 | 9.6
2020-12-29 08:00 | 8:00 | 0.9615 | 9.6
2020-12-29 08:30 | 8:30 | 0.77 | 9.6
2020-12-29 09:00 | 9:00 | 0.70983 | 9.6
2020-12-29 09:30 | 9:30 | 0.67581 | 9.6
2020-12-29 10:00 | 10:00 | 0.97109 | 9.6
2020-12-29 10:30 | 10:30 | 0.84365 | 9.6
2020-12-29 11:00 | 11:00 | 0.75074 | 9.6
2020-12-29 11:30 | 11:30 | 0.63131 | 9.6
2020-12-29 12:00 | 12:00 | 0.75513 | 9.6
2020-12-29 12:30 | 12:30 | 0.89004 | 9.6
2020-12-29 13:00 | 13:00 | 1.0928 | 9.6
2020-12-29 13:30 | 13:30 | 1.3746 | 9.6
2020-12-29 14:00 | 14:00 | 1.4701 | 9.6
2020-12-29 14:30 | 14:30 | 1.623 | 9.6
2020-12-29 15:00 | 15:00 | 1.7495 | 9.6
2020-12-29 15:30 | 15:30 | 1.8621 | 9.6
2020-12-29 16:00 | 16:00 | 2.0083 | 9.6
2020-12-29 16:30 | 16:30 | 1.9559 | 9.6
2020-12-29 17:00 | 17:00 | 2.1253 | 9.6
2020-12-29 17:30 | 17:30 | 2.3305 | 9.6
2020-12-29 18:00 | 18:00 | 2.4147 | 9.6
2020-12-29 18:30 | 18:30 | 2.5066 | 9.6
2020-12-29 19:00 | 19:00 | 2.57 | 9.6
2020-12-29 19:30 | 19:30 | 2.5578 | 9.6
2020-12-29 20:00 | 20:00 | 2.4208 | 9.6
2020-12-29 20:30 | 20:30 | 2.3384 | 9.6
2020-12-29 21:00 | 21:00 | 2.2419 | 9.6
2020-12-29 21:30 | 21:30 | 2.1109 | 9.6
2020-12-29 22:00 | 22:00 | 2.0624 | 9.6
2020-12-29 22:30 | 22:30 | 2.0413 | 9.6
2020-12-29 23:00 | 23:00 | 1.8489 | 9.6
2020-12-29 23:30 | 23:30 | 1.6307 | 9.6
2020-12-30 | 0:00 | 1.4461 | 9.6
2020-12-30 00:30 | 0:30 | 1.3829 | 9.6
2020-12-30 01:00 | 1:00 | 1.3028 | 9.6
2020-12-30 01:30 | 1:30 | 1.2475 | 9.6
2020-12-30 02:00 | 2:00 | 1.2321 | 9.6
2020-12-30 02:30 | 2:30 | 1.271 | 9.6
2020-12-30 03:00 | 3:00 | 1.3059 | 9.6
2020-12-30 03:30 | 3:30 | 1.3302 | 9.6
2020-12-30 04:00 | 4:00 | 1.274 | 9.6
2020-12-30 04:30 | 4:30 | 1.2807 | 9.6
2020-12-30 05:00 | 5:00 | 1.286 | 9.6
2020-12-30 05:30 | 5:30 | 1.2774 | 9.6
2020-12-30 06:00 | 6:00 | 1.3917 | 9.6
2020-12-30 06:30 | 6:30 | 1.4734 | 9.6
2020-12-30 07:00 | 7:00 | 1.5892 | 9.6
2020-12-30 07:30 | 7:30 | 1.6425 | 9.6
2020-12-30 08:00 | 8:00 | 1.9023 | 9.6
2020-12-30 08:30 | 8:30 | 2.0204 | 9.6
2020-12-30 09:00 | 9:00 | 2.1178 | 9.6
2020-12-30 09:30 | 9:30 | 2.0223 | 9.6
2020-12-30 10:00 | 10:00 | 2.0494 | 9.6
2020-12-30 10:30 | 10:30 | 1.921 | 9.6
2020-12-30 11:00 | 11:00 | 1.8417 | 9.6
2020-12-30 11:30 | 11:30 | 1.8363 | 9.6
2020-12-30 12:00 | 12:00 | 1.7157 | 9.6
2020-12-30 12:30 | 12:30 | 1.6938 | 9.6
2020-12-30 13:00 | 13:00 | 1.8022 | 9.6
2020-12-30 13:30 | 13:30 | 1.7413 | 9.6
2020-12-30 14:00 | 14:00 | 1.8787 | 9.6
2020-12-30 14:30 | 14:30 | 1.9056 | 9.6
2020-12-30 15:00 | 15:00 | 1.822 | 9.6
2020-12-30 15:30 | 15:30 | 1.887 | 9.6
2020-12-30 16:00 | 16:00 | 1.8665 | 9.6
2020-12-30 16:30 | 16:30 | 1.9291 | 9.6
2020-12-30 17:00 | 17:00 | 2.0012 | 9.6
2020-12-30 17:30 | 17:30 | 2.1197 | 9.6
2020-12-30 18:00 | 18:00 | 2.2554 | 9.6
2020-12-30 18:30 | 18:30 | 2.3384 | 9.6
2020-12-30 19:00 | 19:00 | 2.2849 | 9.6
2020-12-30 19:30 | 19:30 | 2.2015 | 9.6
2020-12-30 20:00 | 20:00 | 2.2154 | 9.6
2020-12-30 20:30 | 20:30 | 2.1563 | 9.6
2020-12-30 21:00 | 21:00 | 2.0083 | 9.6
2020-12-30 21:30 | 21:30 | 1.8958 | 9.6
2020-12-30 22:00 | 22:00 | 1.9322 | 9.6
2020-12-30 22:30 | 22:30 | 1.9681 | 9.6
2020-12-30 23:00 | 23:00 | 1.7682 | 9.6
2020-12-30 23:30 | 23:30 | 1.5433 | 9.6
2020-12-31 | 0:00 | 1.3373 | 9.6
2020-12-31 00:30 | 0:30 | 1.2399 | 9.6
2020-12-31 01:00 | 1:00 | 1.2288 | 9.6
2020-12-31 01:30 | 1:30 | 1.2235 | 9.6
2020-12-31 02:00 | 2:00 | 1.1877 | 9.6
2020-12-31 02:30 | 2:30 | 1.2027 | 9.6
2020-12-31 03:00 | 3:00 | 1.1652 | 9.6
2020-12-31 03:30 | 3:30 | 1.1606 | 9.6
2020-12-31 04:00 | 4:00 | 1.1845 | 9.6
2020-12-31 04:30 | 4:30 | 1.185 | 9.6
2020-12-31 05:00 | 5:00 | 1.2031 | 9.6
2020-12-31 05:30 | 5:30 | 1.2392 | 9.6
2020-12-31 06:00 | 6:00 | 1.4193 | 9.6
2020-12-31 06:30 | 6:30 | 1.4905 | 9.6
2020-12-31 07:00 | 7:00 | 1.6224 | 9.6
2020-12-31 07:30 | 7:30 | 1.6185 | 9.6
2020-12-31 08:00 | 8:00 | 1.4627 | 9.6
2020-12-31 08:30 | 8:30 | 1.5116 | 9.6
2020-12-31 09:00 | 9:00 | 1.8773 | 9.6
2020-12-31 09:30 | 9:30 | 1.5913 | 9.6
2020-12-31 10:00 | 10:00 | 1.3609 | 9.6
2020-12-31 10:30 | 10:30 | 1.2088 | 9.6
2020-12-31 11:00 | 11:00 | 1.1751 | 9.6
2020-12-31 11:30 | 11:30 | 1.6792 | 9.6
2020-12-31 12:00 | 12:00 | 1.4714 | 9.6
2020-12-31 12:30 | 12:30 | 1.5771 | 9.6
2020-12-31 13:00 | 13:00 | 1.1085 | 9.6
2020-12-31 13:30 | 13:30 | 0.75456 | 9.6
2020-12-31 14:00 | 14:00 | 0.78927 | 9.6
2020-12-31 14:30 | 14:30 | 0.89552 | 9.6
2020-12-31 15:00 | 15:00 | 1.0941 | 9.6
2020-12-31 15:30 | 15:30 | 1.0758 | 9.6
2020-12-31 16:00 | 16:00 | 1.6538 | 9.6
2020-12-31 16:30 | 16:30 | 1.7401 | 9.6
2020-12-31 17:00 | 17:00 | 1.9314 | 9.6
2020-12-31 17:30 | 17:30 | 2.0415 | 9.6
2020-12-31 18:00 | 18:00 | 2.1937 | 9.6
2020-12-31 18:30 | 18:30 | 2.2559 | 9.6
2020-12-31 19:00 | 19:00 | 2.1986 | 9.6
2020-12-31 19:30 | 19:30 | 2.1184 | 9.6
2020-12-31 20:00 | 20:00 | 2.0586 | 9.6
2020-12-31 20:30 | 20:30 | 1.903 | 9.6
2020-12-31 21:00 | 21:00 | 1.8533 | 9.6
2020-12-31 21:30 | 21:30 | 1.8215 | 9.6
2020-12-31 22:00 | 22:00 | 1.883 | 9.6
2020-12-31 22:30 | 22:30 | 1.9943 | 9.6
2020-12-31 23:00 | 23:00 | 1.8875 | 9.6
2020-12-31 23:30 | 23:30 | 1.6292 | 9.6
2021-01-01 | 0:00 | 1.531 | 9.6
2021-01-01 00:30 | 0:30 | 1.411 | 9.6
2021-01-01 01:00 | 1:00 | 1.4102 | 9.6
2021-01-01 01:30 | 1:30 | 1.312 | 9.6
2021-01-01 02:00 | 2:00 | 1.2911 | 9.6
2021-01-01 02:30 | 2:30 | 1.2344 | 9.6
2021-01-01 03:00 | 3:00 | 1.2045 | 9.6
2021-01-01 03:30 | 3:30 | 1.1929 | 9.6
2021-01-01 04:00 | 4:00 | 1.1897 | 9.6
2021-01-01 04:30 | 4:30 | 1.1824 | 9.6
2021-01-01 05:00 | 5:00 | 1.1876 | 9.6
2021-01-01 05:30 | 5:30 | 1.1414 | 9.6
2021-01-01 06:00 | 6:00 | 1.0441 | 9.6
2021-01-01 06:30 | 6:30 | 0.95223 | 9.6
2021-01-01 07:00 | 7:00 | 1.0842 | 9.6
2021-01-01 07:30 | 7:30 | 0.88777 | 9.6
2021-01-01 08:00 | 8:00 | 1.0972 | 9.6
2021-01-01 08:30 | 8:30 | 0.62604 | 9.6
2021-01-01 09:00 | 9:00 | 0.62142 | 9.6
2021-01-01 09:30 | 9:30 | 0.43256 | 9.6
2021-01-01 10:00 | 10:00 | 0.59245 | 9.6
2021-01-01 10:30 | 10:30 | 0.48192 | 9.6
2021-01-01 11:00 | 11:00 | 0.64627 | 9.6
2021-01-01 11:30 | 11:30 | 0.66085 | 9.6
2021-01-01 12:00 | 12:00 | 0.58527 | 9.6
2021-01-01 12:30 | 12:30 | 0.51291 | 9.6
2021-01-01 13:00 | 13:00 | 0.38941 | 9.6
2021-01-01 13:30 | 13:30 | 0.40451 | 9.6
2021-01-01 14:00 | 14:00 | 0.71613 | 9.6
2021-01-01 14:30 | 14:30 | 0.9306 | 9.6
2021-01-01 15:00 | 15:00 | 1.0105 | 9.6
2021-01-01 15:30 | 15:30 | 1.2896 | 9.6
2021-01-01 16:00 | 16:00 | 1.4155 | 9.6
2021-01-01 16:30 | 16:30 | 1.8157 | 9.6
2021-01-01 17:00 | 17:00 | 1.9041 | 9.6
2021-01-01 17:30 | 17:30 | 2.048 | 9.6
2021-01-01 18:00 | 18:00 | 2.2014 | 9.6
2021-01-01 18:30 | 18:30 | 2.2763 | 9.6
2021-01-01 19:00 | 19:00 | 2.3724 | 9.6
2021-01-01 19:30 | 19:30 | 2.3349 | 9.6
2021-01-01 20:00 | 20:00 | 2.2249 | 9.6
2021-01-01 20:30 | 20:30 | 2.1624 | 9.6
2021-01-01 21:00 | 21:00 | 2.0497 | 9.6
2021-01-01 21:30 | 21:30 | 1.9188 | 9.6
2021-01-01 22:00 | 22:00 | 1.902 | 9.6
2021-01-01 22:30 | 22:30 | 1.9443 | 9.6
2021-01-01 23:00 | 23:00 | 1.7855 | 9.6
2021-01-01 23:30 | 23:30 | 1.5603 | 9.6
2021-01-02 | 0:00 | 1.3359 | 9.6
2021-01-02 00:30 | 0:30 | 1.2271 | 9.6
2021-01-02 01:00 | 1:00 | 1.1877 | 9.6
2021-01-02 01:30 | 1:30 | 1.2178 | 9.6
2021-01-02 02:00 | 2:00 | 1.1805 | 9.6
2021-01-02 02:30 | 2:30 | 1.1364 | 9.6
2021-01-02 03:00 | 3:00 | 1.1475 | 9.6
2021-01-02 03:30 | 3:30 | 1.1241 | 9.6
2021-01-02 04:00 | 4:00 | 1.1755 | 9.6
2021-01-02 04:30 | 4:30 | 1.16 | 9.6
2021-01-02 05:00 | 5:00 | 1.1698 | 9.6
2021-01-02 05:30 | 5:30 | 1.18 | 9.6
2021-01-02 06:00 | 6:00 | 1.1536 | 9.6
2021-01-02 06:30 | 6:30 | 1.0839 | 9.6
2021-01-02 07:00 | 7:00 | 1.0538 | 9.6
2021-01-02 07:30 | 7:30 | 0.88679 | 9.6
2021-01-02 08:00 | 8:00 | 0.73416 | 9.6
2021-01-02 08:30 | 8:30 | 0.66746 | 9.6
2021-01-02 09:00 | 9:00 | 0.69272 | 9.6
2021-01-02 09:30 | 9:30 | 0.49759 | 9.6
2021-01-02 10:00 | 10:00 | 0.80195 | 9.6
2021-01-02 10:30 | 10:30 | 0.51489 | 9.6
2021-01-02 11:00 | 11:00 | 0.55364 | 9.6
2021-01-02 11:30 | 11:30 | 0.39032 | 9.6
2021-01-02 12:00 | 12:00 | 0.46189 | 9.6
2021-01-02 12:30 | 12:30 | 0.52715 | 9.6
2021-01-02 13:00 | 13:00 | 0.45232 | 9.6
2021-01-02 13:30 | 13:30 | 0.59583 | 9.6
2021-01-02 14:00 | 14:00 | 0.59718 | 9.6
2021-01-02 14:30 | 14:30 | 0.85186 | 9.6
2021-01-02 15:00 | 15:00 | 1.1029 | 9.6
2021-01-02 15:30 | 15:30 | 1.4757 | 9.6
2021-01-02 16:00 | 16:00 | 1.7021 | 9.6
2021-01-02 16:30 | 16:30 | 1.877 | 9.6
2021-01-02 17:00 | 17:00 | 2.0202 | 9.6
2021-01-02 17:30 | 17:30 | 2.1772 | 9.6
2021-01-02 18:00 | 18:00 | 2.3483 | 9.6
2021-01-02 18:30 | 18:30 | 2.3698 | 9.6
2021-01-02 19:00 | 19:00 | 2.4277 | 9.6
2021-01-02 19:30 | 19:30 | 2.4088 | 9.6
2021-01-02 20:00 | 20:00 | 2.3011 | 9.6
2021-01-02 20:30 | 20:30 | 2.1889 | 9.6
2021-01-02 21:00 | 21:00 | 2.0714 | 9.6
2021-01-02 21:30 | 21:30 | 1.9673 | 9.6
2021-01-02 22:00 | 22:00 | 1.9316 | 9.6
2021-01-02 22:30 | 22:30 | 2.014 | 9.6
2021-01-02 23:00 | 23:00 | 1.8111 | 9.6
2021-01-02 23:30 | 23:30 | 1.5675 | 9.6
2021-01-03 | 0:00 | 1.4452 | 9.6
2021-01-03 00:30 | 0:30 | 1.355 | 9.6
2021-01-03 01:00 | 1:00 | 1.2866 | 9.6
2021-01-03 01:30 | 1:30 | 1.2764 | 9.6
2021-01-03 02:00 | 2:00 | 1.2211 | 9.6
2021-01-03 02:30 | 2:30 | 1.2197 | 9.6
2021-01-03 03:00 | 3:00 | 1.2039 | 9.6
2021-01-03 03:30 | 3:30 | 1.1987 | 9.6
2021-01-03 04:00 | 4:00 | 1.202 | 9.6
2021-01-03 04:30 | 4:30 | 1.181 | 9.6
2021-01-03 05:00 | 5:00 | 1.1614 | 9.6
2021-01-03 05:30 | 5:30 | 1.1376 | 9.6
2021-01-03 06:00 | 6:00 | 1.1234 | 9.6
2021-01-03 06:30 | 6:30 | 1.0513 | 9.6
2021-01-03 07:00 | 7:00 | 0.96862 | 9.6
2021-01-03 07:30 | 7:30 | 0.78012 | 9.6
2021-01-03 08:00 | 8:00 | 0.72206 | 9.6
2021-01-03 08:30 | 8:30 | 0.6196 | 9.6
2021-01-03 09:00 | 9:00 | 0.64222 | 9.6
2021-01-03 09:30 | 9:30 | 0.36846 | 9.6
2021-01-03 10:00 | 10:00 | 0.48096 | 9.6
2021-01-03 10:30 | 10:30 | 0.71318 | 9.6
2021-01-03 11:00 | 11:00 | 0.68266 | 9.6
2021-01-03 11:30 | 11:30 | 0.85306 | 9.6
2021-01-03 12:00 | 12:00 | 0.7954 | 9.6
2021-01-03 12:30 | 12:30 | 0.52456 | 9.6
2021-01-03 13:00 | 13:00 | 0.63835 | 9.6
2021-01-03 13:30 | 13:30 | 0.55382 | 9.6
2021-01-03 14:00 | 14:00 | 0.66022 | 9.6
2021-01-03 14:30 | 14:30 | 0.84819 | 9.6
2021-01-03 15:00 | 15:00 | 1.0908 | 9.6
2021-01-03 15:30 | 15:30 | 1.3634 | 9.6
2021-01-03 16:00 | 16:00 | 1.7005 | 9.6
2021-01-03 16:30 | 16:30 | 1.9521 | 9.6
2021-01-03 17:00 | 17:00 | 2.1803 | 9.6
2021-01-03 17:30 | 17:30 | 2.3203 | 9.6
2021-01-03 18:00 | 18:00 | 2.3618 | 9.6
2021-01-03 18:30 | 18:30 | 2.4318 | 9.6
2021-01-03 19:00 | 19:00 | 2.5381 | 9.6
2021-01-03 19:30 | 19:30 | 2.5998 | 9.6
2021-01-03 20:00 | 20:00 | 2.3913 | 9.6
2021-01-03 20:30 | 20:30 | 2.2856 | 9.6
2021-01-03 21:00 | 21:00 | 2.1325 | 9.6
2021-01-03 21:30 | 21:30 | 2.0274 | 9.6
2021-01-03 22:00 | 22:00 | 1.9975 | 9.6
2021-01-03 22:30 | 22:30 | 2.0235 | 9.6
2021-01-03 23:00 | 23:00 | 1.8339 | 9.6
2021-01-03 23:30 | 23:30 | 1.6018 | 9.6
2021-01-04 | 0:00 | 1.4087 | 9.6
2021-01-04 00:30 | 0:30 | 1.35 | 9.6
2021-01-04 01:00 | 1:00 | 1.2931 | 9.6
2021-01-04 01:30 | 1:30 | 1.248 | 9.6
2021-01-04 02:00 | 2:00 | 1.2534 | 9.6
2021-01-04 02:30 | 2:30 | 1.2201 | 9.6
2021-01-04 03:00 | 3:00 | 1.2385 | 9.6
2021-01-04 03:30 | 3:30 | 1.2066 | 9.6
2021-01-04 04:00 | 4:00 | 1.2191 | 9.6
2021-01-04 04:30 | 4:30 | 1.1922 | 9.6
2021-01-04 05:00 | 5:00 | 1.2477 | 9.6
2021-01-04 05:30 | 5:30 | 1.2343 | 9.6
2021-01-04 06:00 | 6:00 | 1.2337 | 9.6
2021-01-04 06:30 | 6:30 | 1.2903 | 9.6
2021-01-04 07:00 | 7:00 | 1.2221 | 9.6
2021-01-04 07:30 | 7:30 | 1.2399 | 9.6
2021-01-04 08:00 | 8:00 | 1.4001 | 9.6
2021-01-04 08:30 | 8:30 | 1.222 | 9.6
2021-01-04 09:00 | 9:00 | 1.6217 | 9.6
2021-01-04 09:30 | 9:30 | 1.3028 | 9.6
2021-01-04 10:00 | 10:00 | 1.5308 | 9.6
2021-01-04 10:30 | 10:30 | 1.5105 | 9.6
2021-01-04 11:00 | 11:00 | 1.6405 | 9.6
2021-01-04 11:30 | 11:30 | 1.2398 | 9.6
2021-01-04 12:00 | 12:00 | 0.78957 | 9.6
2021-01-04 12:30 | 12:30 | 0.79284 | 9.6
2021-01-04 13:00 | 13:00 | 0.70623 | 9.6
2021-01-04 13:30 | 13:30 | 0.56588 | 9.6
2021-01-04 14:00 | 14:00 | 0.75263 | 9.6
2021-01-04 14:30 | 14:30 | 1.0905 | 9.6
2021-01-04 15:00 | 15:00 | 1.2458 | 9.6
2021-01-04 15:30 | 15:30 | 1.2847 | 9.6
2021-01-04 16:00 | 16:00 | 1.4305 | 9.6
2021-01-04 16:30 | 16:30 | 1.7403 | 9.6
2021-01-04 17:00 | 17:00 | 2.0021 | 9.6
2021-01-04 17:30 | 17:30 | 2.2143 | 9.6
2021-01-04 18:00 | 18:00 | 2.3761 | 9.6
2021-01-04 18:30 | 18:30 | 2.5211 | 9.6
2021-01-04 19:00 | 19:00 | 2.5449 | 9.6
2021-01-04 19:30 | 19:30 | 2.5316 | 9.6
2021-01-04 20:00 | 20:00 | 2.3507 | 9.6
2021-01-04 20:30 | 20:30 | 2.1731 | 9.6
2021-01-04 21:00 | 21:00 | 2.0862 | 9.6
2021-01-04 21:30 | 21:30 | 1.9008 | 9.6
2021-01-04 22:00 | 22:00 | 1.933 | 9.6
2021-01-04 22:30 | 22:30 | 2.0498 | 9.6
2021-01-04 23:00 | 23:00 | 1.7599 | 9.6
2021-01-04 23:30 | 23:30 | 1.5047 | 9.6
2021-01-05 | 0:00 | 1.3471 | 9.6
2021-01-05 00:30 | 0:30 | 1.2697 | 9.6
2021-01-05 01:00 | 1:00 | 1.2677 | 9.6
2021-01-05 01:30 | 1:30 | 1.2618 | 9.6
2021-01-05 02:00 | 2:00 | 1.2216 | 9.6
2021-01-05 02:30 | 2:30 | 1.2061 | 9.6
2021-01-05 03:00 | 3:00 | 1.1662 | 9.6
2021-01-05 03:30 | 3:30 | 1.2058 | 9.6
2021-01-05 04:00 | 4:00 | 1.2116 | 9.6
2021-01-05 04:30 | 4:30 | 1.1944 | 9.6
2021-01-05 05:00 | 5:00 | 1.2093 | 9.6
2021-01-05 05:30 | 5:30 | 1.1655 | 9.6
2021-01-05 06:00 | 6:00 | 1.1593 | 9.6
2021-01-05 06:30 | 6:30 | 1.1963 | 9.6
2021-01-05 07:00 | 7:00 | 1.2938 | 9.6
2021-01-05 07:30 | 7:30 | 1.1145 | 9.6
2021-01-05 08:00 | 8:00 | 0.86917 | 9.6
2021-01-05 08:30 | 8:30 | 0.75357 | 9.6
2021-01-05 09:00 | 9:00 | 0.56366 | 9.6
2021-01-05 09:30 | 9:30 | 0.59016 | 9.6
2021-01-05 10:00 | 10:00 | 0.56417 | 9.6
2021-01-05 10:30 | 10:30 | 0.60879 | 9.6
2021-01-05 11:00 | 11:00 | 0.62946 | 9.6
2021-01-05 11:30 | 11:30 | 0.7329 | 9.6
2021-01-05 12:00 | 12:00 | 1.0152 | 9.6
2021-01-05 12:30 | 12:30 | 1.0932 | 9.6
2021-01-05 13:00 | 13:00 | 1.1283 | 9.6
2021-01-05 13:30 | 13:30 | 1.2524 | 9.6
2021-01-05 14:00 | 14:00 | 1.5139 | 9.6
2021-01-05 14:30 | 14:30 | 1.3961 | 9.6
2021-01-05 15:00 | 15:00 | 1.8913 | 9.6
2021-01-05 15:30 | 15:30 | 2.0494 | 9.6
2021-01-05 16:00 | 16:00 | 2.456 | 9.6
2021-01-05 16:30 | 16:30 | 2.4662 | 9.6
2021-01-05 17:00 | 17:00 | 2.4687 | 9.6
2021-01-05 17:30 | 17:30 | 2.6624 | 9.6
2021-01-05 18:00 | 18:00 | 2.8891 | 9.6
2021-01-05 18:30 | 18:30 | 2.9297 | 9.6
2021-01-05 19:00 | 19:00 | 2.8726 | 9.6
2021-01-05 19:30 | 19:30 | 2.8143 | 9.6
2021-01-05 20:00 | 20:00 | 2.6945 | 9.6
2021-01-05 20:30 | 20:30 | 2.4619 | 9.6
2021-01-05 21:00 | 21:00 | 2.2454 | 9.6
2021-01-05 21:30 | 21:30 | 2.0952 | 9.6
2021-01-05 22:00 | 22:00 | 2.0451 | 9.6
2021-01-05 22:30 | 22:30 | 2.0427 | 9.6
2021-01-05 23:00 | 23:00 | 1.8417 | 9.6
2021-01-05 23:30 | 23:30 | 1.6129 | 9.6
2021-01-06 | 0:00 | 1.4834 | 9.6
2021-01-06 00:30 | 0:30 | 1.4093 | 9.6
2021-01-06 01:00 | 1:00 | 1.3308 | 9.6
2021-01-06 01:30 | 1:30 | 1.2881 | 9.6
2021-01-06 02:00 | 2:00 | 1.2567 | 9.6
2021-01-06 02:30 | 2:30 | 1.282 | 9.6
2021-01-06 03:00 | 3:00 | 1.2951 | 9.6
2021-01-06 03:30 | 3:30 | 1.2823 | 9.6
2021-01-06 04:00 | 4:00 | 1.2737 | 9.6
2021-01-06 04:30 | 4:30 | 1.2602 | 9.6
2021-01-06 05:00 | 5:00 | 1.3009 | 9.6
2021-01-06 05:30 | 5:30 | 1.3708 | 9.6
2021-01-06 06:00 | 6:00 | 1.447 | 9.6
2021-01-06 06:30 | 6:30 | 1.4468 | 9.6
2021-01-06 07:00 | 7:00 | 1.6186 | 9.6
2021-01-06 07:30 | 7:30 | 1.4756 | 9.6
2021-01-06 08:00 | 8:00 | 1.3462 | 9.6
2021-01-06 08:30 | 8:30 | 1.2055 | 9.6
2021-01-06 09:00 | 9:00 | 1.3009 | 9.6
2021-01-06 09:30 | 9:30 | 1.0041 | 9.6
2021-01-06 10:00 | 10:00 | 1.0325 | 9.6
2021-01-06 10:30 | 10:30 | 0.92625 | 9.6
2021-01-06 11:00 | 11:00 | 1.0299 | 9.6
2021-01-06 11:30 | 11:30 | 1.2134 | 9.6
2021-01-06 12:00 | 12:00 | 1.4209 | 9.6
2021-01-06 12:30 | 12:30 | 1.2261 | 9.6
2021-01-06 13:00 | 13:00 | 1.2031 | 9.6
2021-01-06 13:30 | 13:30 | 1.2691 | 9.6
2021-01-06 14:00 | 14:00 | 1.5377 | 9.6
2021-01-06 14:30 | 14:30 | 1.7066 | 9.6
2021-01-06 15:00 | 15:00 | 1.881 | 9.6
2021-01-06 15:30 | 15:30 | 2.0819 | 9.6
2021-01-06 16:00 | 16:00 | 2.4106 | 9.6
2021-01-06 16:30 | 16:30 | 2.6435 | 9.6
2021-01-06 17:00 | 17:00 | 2.8496 | 9.6
2021-01-06 17:30 | 17:30 | 2.9746 | 9.6
2021-01-06 18:00 | 18:00 | 3.0421 | 9.6
2021-01-06 18:30 | 18:30 | 3.0718 | 9.6
2021-01-06 19:00 | 19:00 | 3.1144 | 9.6
2021-01-06 19:30 | 19:30 | 2.9563 | 9.6
2021-01-06 20:00 | 20:00 | 2.8511 | 9.6
2021-01-06 20:30 | 20:30 | 2.6723 | 9.6
2021-01-06 21:00 | 21:00 | 2.5217 | 9.6
2021-01-06 21:30 | 21:30 | 2.3262 | 9.6
2021-01-06 22:00 | 22:00 | 2.2329 | 9.6
2021-01-06 22:30 | 22:30 | 2.1718 | 9.6
2021-01-06 23:00 | 23:00 | 1.8984 | 9.6
2021-01-06 23:30 | 23:30 | 1.6514 | 9.6
2021-01-07 | 0:00 | 1.51 | 9.6
2021-01-07 00:30 | 0:30 | 1.429 | 9.6
2021-01-07 01:00 | 1:00 | 1.3924 | 9.6
2021-01-07 01:30 | 1:30 | 1.3783 | 9.6
2021-01-07 02:00 | 2:00 | 1.3353 | 9.6
2021-01-07 02:30 | 2:30 | 1.3226 | 9.6
2021-01-07 03:00 | 3:00 | 1.3264 | 9.6
2021-01-07 03:30 | 3:30 | 1.33 | 9.6
2021-01-07 04:00 | 4:00 | 1.3191 | 9.6
2021-01-07 04:30 | 4:30 | 1.3086 | 9.6
2021-01-07 05:00 | 5:00 | 1.3103 | 9.6
2021-01-07 05:30 | 5:30 | 1.3613 | 9.6
2021-01-07 06:00 | 6:00 | 1.4725 | 9.6
2021-01-07 06:30 | 6:30 | 1.612 | 9.6
2021-01-07 07:00 | 7:00 | 1.3591 | 9.6
2021-01-07 07:30 | 7:30 | 1.2893 | 9.6
2021-01-07 08:00 | 8:00 | 1.5832 | 9.6
2021-01-07 08:30 | 8:30 | 1.7645 | 9.6
2021-01-07 09:00 | 9:00 | 1.859 | 9.6
2021-01-07 09:30 | 9:30 | 1.6167 | 9.6
2021-01-07 10:00 | 10:00 | 1.7069 | 9.6
2021-01-07 10:30 | 10:30 | 0.96679 | 9.6
2021-01-07 11:00 | 11:00 | 1.0612 | 9.6
2021-01-07 11:30 | 11:30 | 1.6192 | 9.6
2021-01-07 12:00 | 12:00 | 1.3849 | 9.6
2021-01-07 12:30 | 12:30 | 1.605 | 9.6
2021-01-07 13:00 | 13:00 | 1.4461 | 9.6
2021-01-07 13:30 | 13:30 | 2.1309 | 9.6
2021-01-07 14:00 | 14:00 | 2.18 | 9.6
2021-01-07 14:30 | 14:30 | 1.8355 | 9.6
2021-01-07 15:00 | 15:00 | 1.4708 | 9.6
2021-01-07 15:30 | 15:30 | 1.583 | 9.6
2021-01-07 16:00 | 16:00 | 1.3959 | 9.6
2021-01-07 16:30 | 16:30 | 1.8774 | 9.6
2021-01-07 17:00 | 17:00 | 2.0892 | 9.6
2021-01-07 17:30 | 17:30 | 1.941 | 9.6
2021-01-07 18:00 | 18:00 | 2.1378 | 9.6
2021-01-07 18:30 | 18:30 | 2.3311 | 9.6
2021-01-07 19:00 | 19:00 | 2.3951 | 9.6
2021-01-07 19:30 | 19:30 | 2.3516 | 9.6
2021-01-07 20:00 | 20:00 | 2.2323 | 9.6
2021-01-07 20:30 | 20:30 | 2.1043 | 9.6
2021-01-07 21:00 | 21:00 | 1.9894 | 9.6
2021-01-07 21:30 | 21:30 | 1.9264 | 9.6
2021-01-07 22:00 | 22:00 | 1.9412 | 9.6
2021-01-07 22:30 | 22:30 | 1.9647 | 9.6
2021-01-07 23:00 | 23:00 | 1.8042 | 9.6
2021-01-07 23:30 | 23:30 | 1.5697 | 9.6
2021-01-08 | 0:00 | 1.337 | 9.6
2021-01-08 00:30 | 0:30 | 1.2993 | 9.6
2021-01-08 01:00 | 1:00 | 1.2497 | 9.6
2021-01-08 01:30 | 1:30 | 1.207 | 9.6
2021-01-08 02:00 | 2:00 | 1.1597 | 9.6
2021-01-08 02:30 | 2:30 | 1.1745 | 9.6
2021-01-08 03:00 | 3:00 | 1.1691 | 9.6
2021-01-08 03:30 | 3:30 | 1.1504 | 9.6
2021-01-08 04:00 | 4:00 | 1.1869 | 9.6
2021-01-08 04:30 | 4:30 | 1.1937 | 9.6
2021-01-08 05:00 | 5:00 | 1.2809 | 9.6
2021-01-08 05:30 | 5:30 | 1.3005 | 9.6
2021-01-08 06:00 | 6:00 | 1.4088 | 9.6
2021-01-08 06:30 | 6:30 | 1.477 | 9.6
2021-01-08 07:00 | 7:00 | 1.7152 | 9.6
2021-01-08 07:30 | 7:30 | 1.9531 | 9.6
2021-01-08 08:00 | 8:00 | 2.0008 | 9.6
2021-01-08 08:30 | 8:30 | 1.9209 | 9.6
2021-01-08 09:00 | 9:00 | 1.8635 | 9.6
2021-01-08 09:30 | 9:30 | 1.9172 | 9.6
2021-01-08 10:00 | 10:00 | 1.9803 | 9.6
2021-01-08 10:30 | 10:30 | 1.9608 | 9.6
2021-01-08 11:00 | 11:00 | 1.7859 | 9.6
2021-01-08 11:30 | 11:30 | 1.7643 | 9.6
2021-01-08 12:00 | 12:00 | 1.8869 | 9.6
2021-01-08 12:30 | 12:30 | 1.7737 | 9.6
2021-01-08 13:00 | 13:00 | 1.765 | 9.6
2021-01-08 13:30 | 13:30 | 1.7692 | 9.6
2021-01-08 14:00 | 14:00 | 1.7869 | 9.6
2021-01-08 14:30 | 14:30 | 1.7309 | 9.6
2021-01-08 15:00 | 15:00 | 1.8351 | 9.6
2021-01-08 15:30 | 15:30 | 1.8981 | 9.6
2021-01-08 16:00 | 16:00 | 2.0114 | 9.6
2021-01-08 16:30 | 16:30 | 2.0794 | 9.6
2021-01-08 17:00 | 17:00 | 2.1471 | 9.6
2021-01-08 17:30 | 17:30 | 2.1751 | 9.6
2021-01-08 18:00 | 18:00 | 2.2202 | 9.6
2021-01-08 18:30 | 18:30 | 2.2538 | 9.6
2021-01-08 19:00 | 19:00 | 2.2652 | 9.6
2021-01-08 19:30 | 19:30 | 2.1601 | 9.6
2021-01-08 20:00 | 20:00 | 2.1714 | 9.6
2021-01-08 20:30 | 20:30 | 2.0308 | 9.6
2021-01-08 21:00 | 21:00 | 1.9351 | 9.6
2021-01-08 21:30 | 21:30 | 1.8862 | 9.6
2021-01-08 22:00 | 22:00 | 1.8523 | 9.6
2021-01-08 22:30 | 22:30 | 1.924 | 9.6
2021-01-08 23:00 | 23:00 | 1.7783 | 9.6
2021-01-08 23:30 | 23:30 | 1.5102 | 9.6
2021-01-09 | 0:00 | 1.3536 | 9.6
2021-01-09 00:30 | 0:30 | 1.2427 | 9.6
2021-01-09 01:00 | 1:00 | 1.1843 | 9.6
2021-01-09 01:30 | 1:30 | 1.1347 | 9.6
2021-01-09 02:00 | 2:00 | 1.1183 | 9.6
2021-01-09 02:30 | 2:30 | 1.146 | 9.6
2021-01-09 03:00 | 3:00 | 1.1677 | 9.6
2021-01-09 03:30 | 3:30 | 1.1402 | 9.6
2021-01-09 04:00 | 4:00 | 1.1493 | 9.6
2021-01-09 04:30 | 4:30 | 1.1274 | 9.6
2021-01-09 05:00 | 5:00 | 1.1566 | 9.6
2021-01-09 05:30 | 5:30 | 1.1942 | 9.6
2021-01-09 06:00 | 6:00 | 1.3085 | 9.6
2021-01-09 06:30 | 6:30 | 1.3952 | 9.6
2021-01-09 07:00 | 7:00 | 1.4551 | 9.6
2021-01-09 07:30 | 7:30 | 1.556 | 9.6
2021-01-09 08:00 | 8:00 | 1.6458 | 9.6
2021-01-09 08:30 | 8:30 | 1.7598 | 9.6
2021-01-09 09:00 | 9:00 | 1.867 | 9.6
2021-01-09 09:30 | 9:30 | 1.7787 | 9.6
2021-01-09 10:00 | 10:00 | 1.8022 | 9.6
2021-01-09 10:30 | 10:30 | 1.8414 | 9.6
2021-01-09 11:00 | 11:00 | 1.8126 | 9.6
2021-01-09 11:30 | 11:30 | 1.784 | 9.6
2021-01-09 12:00 | 12:00 | 1.8463 | 9.6
2021-01-09 12:30 | 12:30 | 1.6124 | 9.6
2021-01-09 13:00 | 13:00 | 1.5432 | 9.6
2021-01-09 13:30 | 13:30 | 1.5759 | 9.6
2021-01-09 14:00 | 14:00 | 1.7982 | 9.6
2021-01-09 14:30 | 14:30 | 1.7266 | 9.6
2021-01-09 15:00 | 15:00 | 1.9343 | 9.6
2021-01-09 15:30 | 15:30 | 1.9452 | 9.6
2021-01-09 16:00 | 16:00 | 1.7007 | 9.6
2021-01-09 16:30 | 16:30 | 1.7924 | 9.6
2021-01-09 17:00 | 17:00 | 2.0253 | 9.6
2021-01-09 17:30 | 17:30 | 2.1106 | 9.6
2021-01-09 18:00 | 18:00 | 2.2104 | 9.6
2021-01-09 18:30 | 18:30 | 2.2995 | 9.6
2021-01-09 19:00 | 19:00 | 2.3147 | 9.6
2021-01-09 19:30 | 19:30 | 2.2253 | 9.6
2021-01-09 20:00 | 20:00 | 2.1484 | 9.6
2021-01-09 20:30 | 20:30 | 2.0428 | 9.6
2021-01-09 21:00 | 21:00 | 1.9104 | 9.6
2021-01-09 21:30 | 21:30 | 1.8088 | 9.6
2021-01-09 22:00 | 22:00 | 1.83 | 9.6
2021-01-09 22:30 | 22:30 | 1.9544 | 9.6
2021-01-09 23:00 | 23:00 | 1.8173 | 9.6
2021-01-09 23:30 | 23:30 | 1.5763 | 9.6
2021-01-10 | 0:00 | 1.3682 | 9.6
2021-01-10 00:30 | 0:30 | 1.3114 | 9.6
2021-01-10 01:00 | 1:00 | 1.1883 | 9.6
2021-01-10 01:30 | 1:30 | 1.1556 | 9.6
2021-01-10 02:00 | 2:00 | 1.1495 | 9.6
2021-01-10 02:30 | 2:30 | 1.0756 | 9.6
2021-01-10 03:00 | 3:00 | 1.1079 | 9.6
2021-01-10 03:30 | 3:30 | 1.1026 | 9.6
2021-01-10 04:00 | 4:00 | 1.1051 | 9.6
2021-01-10 04:30 | 4:30 | 1.1198 | 9.6
2021-01-10 05:00 | 5:00 | 1.1089 | 9.6
2021-01-10 05:30 | 5:30 | 1.0929 | 9.6
2021-01-10 06:00 | 6:00 | 1.0266 | 9.6
2021-01-10 06:30 | 6:30 | 1.1508 | 9.6
2021-01-10 07:00 | 7:00 | 1.2813 | 9.6
2021-01-10 07:30 | 7:30 | 1.1228 | 9.6
2021-01-10 08:00 | 8:00 | 0.75575 | 9.6
2021-01-10 08:30 | 8:30 | 0.77023 | 9.6
2021-01-10 09:00 | 9:00 | 1.2689 | 9.6
2021-01-10 09:30 | 9:30 | 1.2866 | 9.6
2021-01-10 10:00 | 10:00 | 0.72817 | 9.6
2021-01-10 10:30 | 10:30 | 0.64052 | 9.6
2021-01-10 11:00 | 11:00 | 0.23221 | 9.6
2021-01-10 11:30 | 11:30 | 0.91185 | 9.6
2021-01-10 12:00 | 12:00 | 0.92363 | 9.6
2021-01-10 12:30 | 12:30 | 0.53044 | 9.6
2021-01-10 13:00 | 13:00 | 0.89874 | 9.6
2021-01-10 13:30 | 13:30 | 0.66635 | 9.6
2021-01-10 14:00 | 14:00 | 0.52282 | 9.6
2021-01-10 14:30 | 14:30 | 1.0052 | 9.6
2021-01-10 15:00 | 15:00 | 1.0629 | 9.6
2021-01-10 15:30 | 15:30 | 1.4225 | 9.6
2021-01-10 16:00 | 16:00 | 1.4366 | 9.6
2021-01-10 16:30 | 16:30 | 1.5181 | 9.6
2021-01-10 17:00 | 17:00 | 1.7501 | 9.6
2021-01-10 17:30 | 17:30 | 1.9798 | 9.6
2021-01-10 18:00 | 18:00 | 2.0666 | 9.6
2021-01-10 18:30 | 18:30 | 2.2443 | 9.6
2021-01-10 19:00 | 19:00 | 2.2655 | 9.6
2021-01-10 19:30 | 19:30 | 2.1833 | 9.6
2021-01-10 20:00 | 20:00 | 2.1993 | 9.6
2021-01-10 20:30 | 20:30 | 2.0599 | 9.6
2021-01-10 21:00 | 21:00 | 1.8987 | 9.6
2021-01-10 21:30 | 21:30 | 1.7903 | 9.6
2021-01-10 22:00 | 22:00 | 1.856 | 9.6
2021-01-10 22:30 | 22:30 | 1.9352 | 9.6
2021-01-10 23:00 | 23:00 | 1.7636 | 9.6
2021-01-10 23:30 | 23:30 | 1.4876 | 9.6
2021-01-11 | 0:00 | 1.29 | 9.6
2021-01-11 00:30 | 0:30 | 1.2255 | 9.6
2021-01-11 01:00 | 1:00 | 1.2253 | 9.6
2021-01-11 01:30 | 1:30 | 1.1897 | 9.6
2021-01-11 02:00 | 2:00 | 1.1471 | 9.6
2021-01-11 02:30 | 2:30 | 1.1107 | 9.6
2021-01-11 03:00 | 3:00 | 1.1083 | 9.6
2021-01-11 03:30 | 3:30 | 1.122 | 9.6
2021-01-11 04:00 | 4:00 | 1.1207 | 9.6
2021-01-11 04:30 | 4:30 | 1.1221 | 9.6
2021-01-11 05:00 | 5:00 | 1.15 | 9.6
2021-01-11 05:30 | 5:30 | 1.1727 | 9.6
2021-01-11 06:00 | 6:00 | 1.226 | 9.6
2021-01-11 06:30 | 6:30 | 1.3155 | 9.6
2021-01-11 07:00 | 7:00 | 1.2992 | 9.6
2021-01-11 07:30 | 7:30 | 1.3947 | 9.6
2021-01-11 08:00 | 8:00 | 1.3229 | 9.6
2021-01-11 08:30 | 8:30 | 1.0247 | 9.6
2021-01-11 09:00 | 9:00 | 0.96351 | 9.6
2021-01-11 09:30 | 9:30 | 1.133 | 9.6
2021-01-11 10:00 | 10:00 | 1.2321 | 9.6
2021-01-11 10:30 | 10:30 | 1.0031 | 9.6
2021-01-11 11:00 | 11:00 | 1.0736 | 9.6
2021-01-11 11:30 | 11:30 | 0.65185 | 9.6
2021-01-11 12:00 | 12:00 | 0.20615 | 9.6
2021-01-11 12:30 | 12:30 | 0.70769 | 9.6
2021-01-11 13:00 | 13:00 | 0.81048 | 9.6
2021-01-11 13:30 | 13:30 | 0.64539 | 9.6
2021-01-11 14:00 | 14:00 | 0.59783 | 9.6
2021-01-11 14:30 | 14:30 | 0.45409 | 9.6
2021-01-11 15:00 | 15:00 | 0.38208 | 9.6
2021-01-11 15:30 | 15:30 | 0.62529 | 9.6
2021-01-11 16:00 | 16:00 | 1.0265 | 9.6
2021-01-11 16:30 | 16:30 | 1.3089 | 9.6
2021-01-11 17:00 | 17:00 | 1.6636 | 9.6
2021-01-11 17:30 | 17:30 | 1.7276 | 9.6
2021-01-11 18:00 | 18:00 | 2.0635 | 9.6
2021-01-11 18:30 | 18:30 | 2.2394 | 9.6
2021-01-11 19:00 | 19:00 | 2.3391 | 9.6
2021-01-11 19:30 | 19:30 | 2.2501 | 9.6
2021-01-11 20:00 | 20:00 | 2.2269 | 9.6
2021-01-11 20:30 | 20:30 | 2.0467 | 9.6
2021-01-11 21:00 | 21:00 | 1.9375 | 9.6
2021-01-11 21:30 | 21:30 | 1.8578 | 9.6
2021-01-11 22:00 | 22:00 | 1.8439 | 9.6
2021-01-11 22:30 | 22:30 | 1.9001 | 9.6
2021-01-11 23:00 | 23:00 | 1.7131 | 9.6
2021-01-11 23:30 | 23:30 | 1.49 | 9.6
2021-01-12 | 0:00 | 1.3197 | 9.6
2021-01-12 00:30 | 0:30 | 1.1927 | 9.6
2021-01-12 01:00 | 1:00 | 1.174 | 9.6
2021-01-12 01:30 | 1:30 | 1.1161 | 9.6
2021-01-12 02:00 | 2:00 | 1.112 | 9.6
2021-01-12 02:30 | 2:30 | 1.0809 | 9.6
2021-01-12 03:00 | 3:00 | 1.1229 | 9.6
2021-01-12 03:30 | 3:30 | 1.1175 | 9.6
2021-01-12 04:00 | 4:00 | 1.1378 | 9.6
2021-01-12 04:30 | 4:30 | 1.1471 | 9.6
2021-01-12 05:00 | 5:00 | 1.1852 | 9.6
2021-01-12 05:30 | 5:30 | 1.1586 | 9.6
2021-01-12 06:00 | 6:00 | 1.1866 | 9.6
2021-01-12 06:30 | 6:30 | 1.2172 | 9.6
2021-01-12 07:00 | 7:00 | 1.1497 | 9.6
2021-01-12 07:30 | 7:30 | 0.95567 | 9.6
2021-01-12 08:00 | 8:00 | 0.75382 | 9.6
2021-01-12 08:30 | 8:30 | 0.72134 | 9.6
2021-01-12 09:00 | 9:00 | 0.84665 | 9.6
2021-01-12 09:30 | 9:30 | 0.69636 | 9.6
2021-01-12 10:00 | 10:00 | 0.93246 | 9.6
2021-01-12 10:30 | 10:30 | 0.68177 | 9.6
2021-01-12 11:00 | 11:00 | 0.95218 | 9.6
2021-01-12 11:30 | 11:30 | 1.03 | 9.6
2021-01-12 12:00 | 12:00 | 1.2847 | 9.6
2021-01-12 12:30 | 12:30 | 0.52846 | 9.6
2021-01-12 13:00 | 13:00 | 0.6251 | 9.6
2021-01-12 13:30 | 13:30 | 0.7537 | 9.6
2021-01-12 14:00 | 14:00 | 0.86144 | 9.6
2021-01-12 14:30 | 14:30 | 0.56861 | 9.6
2021-01-12 15:00 | 15:00 | 0.5978 | 9.6
2021-01-12 15:30 | 15:30 | 0.97407 | 9.6
2021-01-12 16:00 | 16:00 | 1.1178 | 9.6
2021-01-12 16:30 | 16:30 | 1.3787 | 9.6
2021-01-12 17:00 | 17:00 | 1.6246 | 9.6
2021-01-12 17:30 | 17:30 | 1.7764 | 9.6
2021-01-12 18:00 | 18:00 | 2.0288 | 9.6
2021-01-12 18:30 | 18:30 | 2.2362 | 9.6
2021-01-12 19:00 | 19:00 | 2.3087 | 9.6
2021-01-12 19:30 | 19:30 | 2.2725 | 9.6
2021-01-12 20:00 | 20:00 | 2.1996 | 9.6
2021-01-12 20:30 | 20:30 | 2.012 | 9.6
2021-01-12 21:00 | 21:00 | 1.9624 | 9.6
2021-01-12 21:30 | 21:30 | 1.8925 | 9.6
2021-01-12 22:00 | 22:00 | 1.8602 | 9.6
2021-01-12 22:30 | 22:30 | 1.9082 | 9.6
2021-01-12 23:00 | 23:00 | 1.7496 | 9.6
2021-01-12 23:30 | 23:30 | 1.4886 | 9.6
2021-01-13 | 0:00 | 1.3647 | 9.6
2021-01-13 00:30 | 0:30 | 1.2366 | 9.6
2021-01-13 01:00 | 1:00 | 1.1617 | 9.6
2021-01-13 01:30 | 1:30 | 1.1708 | 9.6
2021-01-13 02:00 | 2:00 | 1.1438 | 9.6
2021-01-13 02:30 | 2:30 | 1.1606 | 9.6
2021-01-13 03:00 | 3:00 | 1.1652 | 9.6
2021-01-13 03:30 | 3:30 | 1.176 | 9.6
2021-01-13 04:00 | 4:00 | 1.1723 | 9.6
2021-01-13 04:30 | 4:30 | 1.1713 | 9.6
2021-01-13 05:00 | 5:00 | 1.2025 | 9.6
2021-01-13 05:30 | 5:30 | 1.2166 | 9.6
2021-01-13 06:00 | 6:00 | 1.29 | 9.6
2021-01-13 06:30 | 6:30 | 1.2376 | 9.6
2021-01-13 07:00 | 7:00 | 1.1343 | 9.6
2021-01-13 07:30 | 7:30 | 1.0019 | 9.6
2021-01-13 08:00 | 8:00 | 0.86477 | 9.6
2021-01-13 08:30 | 8:30 | 0.98928 | 9.6
2021-01-13 09:00 | 9:00 | 0.82766 | 9.6
2021-01-13 09:30 | 9:30 | 0.70229 | 9.6
2021-01-13 10:00 | 10:00 | 0.59129 | 9.6
2021-01-13 10:30 | 10:30 | 0.46453 | 9.6
2021-01-13 11:00 | 11:00 | 0.36893 | 9.6
2021-01-13 11:30 | 11:30 | 0.55858 | 9.6
2021-01-13 12:00 | 12:00 | 0.45375 | 9.6
2021-01-13 12:30 | 12:30 | 0.4591 | 9.6
2021-01-13 13:00 | 13:00 | 0.58658 | 9.6
2021-01-13 13:30 | 13:30 | 0.54653 | 9.6
2021-01-13 14:00 | 14:00 | 0.37463 | 9.6
2021-01-13 14:30 | 14:30 | 0.55775 | 9.6
2021-01-13 15:00 | 15:00 | 0.91175 | 9.6
2021-01-13 15:30 | 15:30 | 0.9666 | 9.6
2021-01-13 16:00 | 16:00 | 1.1366 | 9.6
2021-01-13 16:30 | 16:30 | 1.5074 | 9.6
2021-01-13 17:00 | 17:00 | 1.78 | 9.6
2021-01-13 17:30 | 17:30 | 1.9706 | 9.6
2021-01-13 18:00 | 18:00 | 2.1539 | 9.6
2021-01-13 18:30 | 18:30 | 2.2261 | 9.6
2021-01-13 19:00 | 19:00 | 2.4051 | 9.6
2021-01-13 19:30 | 19:30 | 2.3467 | 9.6
2021-01-13 20:00 | 20:00 | 2.2184 | 9.6
2021-01-13 20:30 | 20:30 | 2.1414 | 9.6
2021-01-13 21:00 | 21:00 | 2.0235 | 9.6
2021-01-13 21:30 | 21:30 | 1.899 | 9.6
2021-01-13 22:00 | 22:00 | 1.8234 | 9.6
2021-01-13 22:30 | 22:30 | 1.8993 | 9.6
2021-01-13 23:00 | 23:00 | 1.746 | 9.6
2021-01-13 23:30 | 23:30 | 1.4883 | 9.6
2021-01-14 | 0:00 | 1.3332 | 9.6
2021-01-14 00:30 | 0:30 | 1.2449 | 9.6
2021-01-14 01:00 | 1:00 | 1.2025 | 9.6
2021-01-14 01:30 | 1:30 | 1.1721 | 9.6
2021-01-14 02:00 | 2:00 | 1.1292 | 9.6
2021-01-14 02:30 | 2:30 | 1.1451 | 9.6
2021-01-14 03:00 | 3:00 | 1.1932 | 9.6
2021-01-14 03:30 | 3:30 | 1.1951 | 9.6
2021-01-14 04:00 | 4:00 | 1.1917 | 9.6
2021-01-14 04:30 | 4:30 | 1.2213 | 9.6
2021-01-14 05:00 | 5:00 | 1.2469 | 9.6
2021-01-14 05:30 | 5:30 | 1.2389 | 9.6
2021-01-14 06:00 | 6:00 | 1.2893 | 9.6
2021-01-14 06:30 | 6:30 | 1.2073 | 9.6
2021-01-14 07:00 | 7:00 | 1.18 | 9.6
2021-01-14 07:30 | 7:30 | 0.9387 | 9.6
2021-01-14 08:00 | 8:00 | 1.0055 | 9.6
2021-01-14 08:30 | 8:30 | 0.7794 | 9.6
2021-01-14 09:00 | 9:00 | 0.65067 | 9.6
2021-01-14 09:30 | 9:30 | 0.76972 | 9.6
2021-01-14 10:00 | 10:00 | 0.39092 | 9.6
2021-01-14 10:30 | 10:30 | 0.35731 | 9.6
2021-01-14 11:00 | 11:00 | 0.32789 | 9.6
2021-01-14 11:30 | 11:30 | 0.1465 | 9.6
2021-01-14 12:00 | 12:00 | 0.16279 | 9.6
2021-01-14 12:30 | 12:30 | 0.16899 | 9.6
2021-01-14 13:00 | 13:00 | 0.13516 | 9.6
2021-01-14 13:30 | 13:30 | 0.23925 | 9.6
2021-01-14 14:00 | 14:00 | 0.43184 | 9.6
2021-01-14 14:30 | 14:30 | 0.66202 | 9.6
2021-01-14 15:00 | 15:00 | 0.93875 | 9.6
2021-01-14 15:30 | 15:30 | 1.072 | 9.6
2021-01-14 16:00 | 16:00 | 1.2944 | 9.6
2021-01-14 16:30 | 16:30 | 1.6137 | 9.6
2021-01-14 17:00 | 17:00 | 1.8848 | 9.6
2021-01-14 17:30 | 17:30 | 2.0985 | 9.6
2021-01-14 18:00 | 18:00 | 2.2853 | 9.6
2021-01-14 18:30 | 18:30 | 2.3497 | 9.6
2021-01-14 19:00 | 19:00 | 2.4102 | 9.6
2021-01-14 19:30 | 19:30 | 2.3917 | 9.6
2021-01-14 20:00 | 20:00 | 2.2479 | 9.6
2021-01-14 20:30 | 20:30 | 2.1197 | 9.6
2021-01-14 21:00 | 21:00 | 2.0251 | 9.6
2021-01-14 21:30 | 21:30 | 1.8458 | 9.6
2021-01-14 22:00 | 22:00 | 1.8411 | 9.6
2021-01-14 22:30 | 22:30 | 1.9269 | 9.6
2021-01-14 23:00 | 23:00 | 1.7188 | 9.6
2021-01-14 23:30 | 23:30 | 1.4358 | 9.6
2021-01-15 | 0:00 | 1.2937 | 9.6
2021-01-15 00:30 | 0:30 | 1.2329 | 9.6
2021-01-15 01:00 | 1:00 | 1.1995 | 9.6
2021-01-15 01:30 | 1:30 | 1.157 | 9.6
2021-01-15 02:00 | 2:00 | 1.1429 | 9.6
2021-01-15 02:30 | 2:30 | 1.1079 | 9.6
2021-01-15 03:00 | 3:00 | 1.1448 | 9.6
2021-01-15 03:30 | 3:30 | 1.123 | 9.6
2021-01-15 04:00 | 4:00 | 1.1809 | 9.6
2021-01-15 04:30 | 4:30 | 1.1984 | 9.6
2021-01-15 05:00 | 5:00 | 1.174 | 9.6
2021-01-15 05:30 | 5:30 | 1.2076 | 9.6
2021-01-15 06:00 | 6:00 | 1.2588 | 9.6
2021-01-15 06:30 | 6:30 | 1.2925 | 9.6
2021-01-15 07:00 | 7:00 | 1.1399 | 9.6
2021-01-15 07:30 | 7:30 | 0.90751 | 9.6
2021-01-15 08:00 | 8:00 | 0.73855 | 9.6
2021-01-15 08:30 | 8:30 | 0.58138 | 9.6
2021-01-15 09:00 | 9:00 | 0.59175 | 9.6
2021-01-15 09:30 | 9:30 | 0.63598 | 9.6
2021-01-15 10:00 | 10:00 | 0.45325 | 9.6
2021-01-15 10:30 | 10:30 | 0.48041 | 9.6
2021-01-15 11:00 | 11:00 | 0.54461 | 9.6
2021-01-15 11:30 | 11:30 | 0.47769 | 9.6
2021-01-15 12:00 | 12:00 | 0.47426 | 9.6
2021-01-15 12:30 | 12:30 | 0.42605 | 9.6
2021-01-15 13:00 | 13:00 | 0.48298 | 9.6
2021-01-15 13:30 | 13:30 | 0.6346 | 9.6
2021-01-15 14:00 | 14:00 | 0.72546 | 9.6
2021-01-15 14:30 | 14:30 | 0.90325 | 9.6
2021-01-15 15:00 | 15:00 | 1.1407 | 9.6
2021-01-15 15:30 | 15:30 | 1.4966 | 9.6
2021-01-15 16:00 | 16:00 | 1.8158 | 9.6
2021-01-15 16:30 | 16:30 | 2.114 | 9.6
2021-01-15 17:00 | 17:00 | 2.2648 | 9.6
2021-01-15 17:30 | 17:30 | 2.343 | 9.6
2021-01-15 18:00 | 18:00 | 2.439 | 9.6
2021-01-15 18:30 | 18:30 | 2.4927 | 9.6
2021-01-15 19:00 | 19:00 | 2.6196 | 9.6
2021-01-15 19:30 | 19:30 | 2.5786 | 9.6
2021-01-15 20:00 | 20:00 | 2.4386 | 9.6
2021-01-15 20:30 | 20:30 | 2.3209 | 9.6
2021-01-15 21:00 | 21:00 | 2.212 | 9.6
2021-01-15 21:30 | 21:30 | 2.0178 | 9.6
2021-01-15 22:00 | 22:00 | 2.0503 | 9.6
2021-01-15 22:30 | 22:30 | 2.1052 | 9.6
2021-01-15 23:00 | 23:00 | 1.7969 | 9.6
2021-01-15 23:30 | 23:30 | 1.5153 | 9.6
2021-01-16 | 0:00 | 1.4057 | 9.6
2021-01-16 00:30 | 0:30 | 1.2671 | 9.6
2021-01-16 01:00 | 1:00 | 1.2328 | 9.6
2021-01-16 01:30 | 1:30 | 1.2337 | 9.6
2021-01-16 02:00 | 2:00 | 1.1962 | 9.6
2021-01-16 02:30 | 2:30 | 1.2093 | 9.6
2021-01-16 03:00 | 3:00 | 1.1781 | 9.6
2021-01-16 03:30 | 3:30 | 1.2008 | 9.6
2021-01-16 04:00 | 4:00 | 1.2376 | 9.6
2021-01-16 04:30 | 4:30 | 1.2745 | 9.6
2021-01-16 05:00 | 5:00 | 1.2405 | 9.6
2021-01-16 05:30 | 5:30 | 1.286 | 9.6
2021-01-16 06:00 | 6:00 | 1.2868 | 9.6
2021-01-16 06:30 | 6:30 | 1.3055 | 9.6
2021-01-16 07:00 | 7:00 | 1.2691 | 9.6
2021-01-16 07:30 | 7:30 | 0.94809 | 9.6
2021-01-16 08:00 | 8:00 | 0.80727 | 9.6
2021-01-16 08:30 | 8:30 | 0.6234 | 9.6
2021-01-16 09:00 | 9:00 | 0.51561 | 9.6
2021-01-16 09:30 | 9:30 | 0.48491 | 9.6
2021-01-16 10:00 | 10:00 | 0.49305 | 9.6
2021-01-16 10:30 | 10:30 | 0.51917 | 9.6
2021-01-16 11:00 | 11:00 | 0.58356 | 9.6
2021-01-16 11:30 | 11:30 | 0.67749 | 9.6
2021-01-16 12:00 | 12:00 | 0.86795 | 9.6
2021-01-16 12:30 | 12:30 | 1.0844 | 9.6
2021-01-16 13:00 | 13:00 | 1.2323 | 9.6
2021-01-16 13:30 | 13:30 | 1.3892 | 9.6
2021-01-16 14:00 | 14:00 | 1.5225 | 9.6
2021-01-16 14:30 | 14:30 | 1.9829 | 9.6
2021-01-16 15:00 | 15:00 | 2.5269 | 9.6
2021-01-16 15:30 | 15:30 | 2.6112 | 9.6
2021-01-16 16:00 | 16:00 | 2.459 | 9.6
2021-01-16 16:30 | 16:30 | 2.6185 | 9.6
2021-01-16 17:00 | 17:00 | 2.5853 | 9.6
2021-01-16 17:30 | 17:30 | 2.5254 | 9.6
2021-01-16 18:00 | 18:00 | 2.7581 | 9.6
2021-01-16 18:30 | 18:30 | 2.876 | 9.6
2021-01-16 19:00 | 19:00 | 2.5126 | 9.6
2021-01-16 19:30 | 19:30 | 2.4757 | 9.6
2021-01-16 20:00 | 20:00 | 2.3081 | 9.6
2021-01-16 20:30 | 20:30 | 2.178 | 9.6
2021-01-16 21:00 | 21:00 | 2.0183 | 9.6
2021-01-16 21:30 | 21:30 | 1.9512 | 9.6
2021-01-16 22:00 | 22:00 | 1.9248 | 9.6
2021-01-16 22:30 | 22:30 | 1.9673 | 9.6
2021-01-16 23:00 | 23:00 | 1.7142 | 9.6
2021-01-16 23:30 | 23:30 | 1.4431 | 9.6
2021-01-17 | 0:00 | 1.3412 | 9.6
2021-01-17 00:30 | 0:30 | 1.2746 | 9.6
2021-01-17 01:00 | 1:00 | 1.2364 | 9.6
2021-01-17 01:30 | 1:30 | 1.2101 | 9.6
2021-01-17 02:00 | 2:00 | 1.1796 | 9.6
2021-01-17 02:30 | 2:30 | 1.1776 | 9.6
2021-01-17 03:00 | 3:00 | 1.1812 | 9.6
2021-01-17 03:30 | 3:30 | 1.1993 | 9.6
2021-01-17 04:00 | 4:00 | 1.1699 | 9.6
2021-01-17 04:30 | 4:30 | 1.1639 | 9.6
2021-01-17 05:00 | 5:00 | 1.1774 | 9.6
2021-01-17 05:30 | 5:30 | 1.1818 | 9.6
2021-01-17 06:00 | 6:00 | 1.2148 | 9.6
2021-01-17 06:30 | 6:30 | 1.1865 | 9.6
2021-01-17 07:00 | 7:00 | 1.2484 | 9.6
2021-01-17 07:30 | 7:30 | 1.3388 | 9.6
2021-01-17 08:00 | 8:00 | 1.4077 | 9.6
2021-01-17 08:30 | 8:30 | 1.3372 | 9.6
2021-01-17 09:00 | 9:00 | 1.5254 | 9.6
2021-01-17 09:30 | 9:30 | 1.7027 | 9.6
2021-01-17 10:00 | 10:00 | 1.3748 | 9.6
2021-01-17 10:30 | 10:30 | 1.1675 | 9.6
2021-01-17 11:00 | 11:00 | 0.87058 | 9.6
2021-01-17 11:30 | 11:30 | 1.1637 | 9.6
2021-01-17 12:00 | 12:00 | 1.0435 | 9.6
2021-01-17 12:30 | 12:30 | 0.89347 | 9.6
2021-01-17 13:00 | 13:00 | 0.96988 | 9.6
2021-01-17 13:30 | 13:30 | 0.9978 | 9.6
2021-01-17 14:00 | 14:00 | 1.2073 | 9.6
2021-01-17 14:30 | 14:30 | 1.2751 | 9.6
2021-01-17 15:00 | 15:00 | 1.3152 | 9.6
2021-01-17 15:30 | 15:30 | 1.155 | 9.6
2021-01-17 16:00 | 16:00 | 1.9181 | 9.6
2021-01-17 16:30 | 16:30 | 1.9674 | 9.6
2021-01-17 17:00 | 17:00 | 1.9586 | 9.6
2021-01-17 17:30 | 17:30 | 2.0316 | 9.6
2021-01-17 18:00 | 18:00 | 2.332 | 9.6
2021-01-17 18:30 | 18:30 | 2.4428 | 9.6
2021-01-17 19:00 | 19:00 | 2.5118 | 9.6
2021-01-17 19:30 | 19:30 | 2.4514 | 9.6
2021-01-17 20:00 | 20:00 | 2.3183 | 9.6
2021-01-17 20:30 | 20:30 | 2.1744 | 9.6
2021-01-17 21:00 | 21:00 | 2.0409 | 9.6
2021-01-17 21:30 | 21:30 | 1.9452 | 9.6
2021-01-17 22:00 | 22:00 | 1.8751 | 9.6
2021-01-17 22:30 | 22:30 | 1.9591 | 9.6
2021-01-17 23:00 | 23:00 | 1.7129 | 9.6
2021-01-17 23:30 | 23:30 | 1.4697 | 9.6
2021-01-18 | 0:00 | 1.3289 | 9.6
2021-01-18 00:30 | 0:30 | 1.2747 | 9.6
2021-01-18 01:00 | 1:00 | 1.2464 | 9.6
2021-01-18 01:30 | 1:30 | 1.2474 | 9.6
2021-01-18 02:00 | 2:00 | 1.2326 | 9.6
2021-01-18 02:30 | 2:30 | 1.1966 | 9.6
2021-01-18 03:00 | 3:00 | 1.1834 | 9.6
2021-01-18 03:30 | 3:30 | 1.2186 | 9.6
2021-01-18 04:00 | 4:00 | 1.2117 | 9.6
2021-01-18 04:30 | 4:30 | 1.2542 | 9.6
2021-01-18 05:00 | 5:00 | 1.2779 | 9.6
2021-01-18 05:30 | 5:30 | 1.2653 | 9.6
2021-01-18 06:00 | 6:00 | 1.3182 | 9.6
2021-01-18 06:30 | 6:30 | 1.2978 | 9.6
2021-01-18 07:00 | 7:00 | 1.1705 | 9.6
2021-01-18 07:30 | 7:30 | 1.0887 | 9.6
2021-01-18 08:00 | 8:00 | 1.1074 | 9.6
2021-01-18 08:30 | 8:30 | 0.96681 | 9.6
2021-01-18 09:00 | 9:00 | 0.96411 | 9.6
2021-01-18 09:30 | 9:30 | 0.99957 | 9.6
2021-01-18 10:00 | 10:00 | 0.58344 | 9.6
2021-01-18 10:30 | 10:30 | 0.50352 | 9.6
2021-01-18 11:00 | 11:00 | 0.48864 | 9.6
2021-01-18 11:30 | 11:30 | 0.62724 | 9.6
2021-01-18 12:00 | 12:00 | 0.63249 | 9.6
2021-01-18 12:30 | 12:30 | 0.93943 | 9.6
2021-01-18 13:00 | 13:00 | 0.8135 | 9.6
2021-01-18 13:30 | 13:30 | 0.88915 | 9.6
2021-01-18 14:00 | 14:00 | 1.6811 | 9.6
2021-01-18 14:30 | 14:30 | 2.0567 | 9.6
2021-01-18 15:00 | 15:00 | 1.1698 | 9.6
2021-01-18 15:30 | 15:30 | 1.566 | 9.6
2021-01-18 16:00 | 16:00 | 1.7932 | 9.6
2021-01-18 16:30 | 16:30 | 2.1638 | 9.6
2021-01-18 17:00 | 17:00 | 2.1916 | 9.6
2021-01-18 17:30 | 17:30 | 2.4559 | 9.6
2021-01-18 18:00 | 18:00 | 2.6858 | 9.6
2021-01-18 18:30 | 18:30 | 2.8603 | 9.6
2021-01-18 19:00 | 19:00 | 2.6991 | 9.6
2021-01-18 19:30 | 19:30 | 2.6219 | 9.6
2021-01-18 20:00 | 20:00 | 2.4661 | 9.6
2021-01-18 20:30 | 20:30 | 2.309 | 9.6
2021-01-18 21:00 | 21:00 | 2.2285 | 9.6
2021-01-18 21:30 | 21:30 | 2.0733 | 9.6
2021-01-18 22:00 | 22:00 | 1.9406 | 9.6
2021-01-18 22:30 | 22:30 | 2.0282 | 9.6
2021-01-18 23:00 | 23:00 | 1.7865 | 9.6
2021-01-18 23:30 | 23:30 | 1.5379 | 9.6
2021-01-19 | 0:00 | 1.3541 | 9.6
2021-01-19 00:30 | 0:30 | 1.2929 | 9.6
2021-01-19 01:00 | 1:00 | 1.2389 | 9.6
2021-01-19 01:30 | 1:30 | 1.2354 | 9.6
2021-01-19 02:00 | 2:00 | 1.1982 | 9.6
2021-01-19 02:30 | 2:30 | 1.189 | 9.6
2021-01-19 03:00 | 3:00 | 1.2164 | 9.6
2021-01-19 03:30 | 3:30 | 1.2465 | 9.6
2021-01-19 04:00 | 4:00 | 1.2516 | 9.6
2021-01-19 04:30 | 4:30 | 1.2437 | 9.6
2021-01-19 05:00 | 5:00 | 1.3001 | 9.6
2021-01-19 05:30 | 5:30 | 1.3117 | 9.6
2021-01-19 06:00 | 6:00 | 1.3902 | 9.6
2021-01-19 06:30 | 6:30 | 1.3492 | 9.6
2021-01-19 07:00 | 7:00 | 1.391 | 9.6
2021-01-19 07:30 | 7:30 | 1.4111 | 9.6
2021-01-19 08:00 | 8:00 | 0.81241 | 9.6
2021-01-19 08:30 | 8:30 | 0.71186 | 9.6
2021-01-19 09:00 | 9:00 | 0.74029 | 9.6
2021-01-19 09:30 | 9:30 | 0.67292 | 9.6
2021-01-19 10:00 | 10:00 | 0.61491 | 9.6
2021-01-19 10:30 | 10:30 | 0.70466 | 9.6
2021-01-19 11:00 | 11:00 | 0.74072 | 9.6
2021-01-19 11:30 | 11:30 | 0.67805 | 9.6
2021-01-19 12:00 | 12:00 | 0.67955 | 9.6
2021-01-19 12:30 | 12:30 | 0.7617 | 9.6
2021-01-19 13:00 | 13:00 | 0.95703 | 9.6
2021-01-19 13:30 | 13:30 | 1.1505 | 9.6
2021-01-19 14:00 | 14:00 | 1.086 | 9.6
2021-01-19 14:30 | 14:30 | 1.1303 | 9.6
2021-01-19 15:00 | 15:00 | 1.3519 | 9.6
2021-01-19 15:30 | 15:30 | 1.4845 | 9.6
2021-01-19 16:00 | 16:00 | 1.6805 | 9.6
2021-01-19 16:30 | 16:30 | 1.9801 | 9.6
2021-01-19 17:00 | 17:00 | 2.1632 | 9.6
2021-01-19 17:30 | 17:30 | 2.3539 | 9.6
2021-01-19 18:00 | 18:00 | 2.5842 | 9.6
2021-01-19 18:30 | 18:30 | 2.7328 | 9.6
2021-01-19 19:00 | 19:00 | 2.7235 | 9.6
2021-01-19 19:30 | 19:30 | 2.6667 | 9.6
2021-01-19 20:00 | 20:00 | 2.53 | 9.6
2021-01-19 20:30 | 20:30 | 2.3364 | 9.6
2021-01-19 21:00 | 21:00 | 2.1997 | 9.6
2021-01-19 21:30 | 21:30 | 2.083 | 9.6
2021-01-19 22:00 | 22:00 | 1.9777 | 9.6
2021-01-19 22:30 | 22:30 | 2.0077 | 9.6
2021-01-19 23:00 | 23:00 | 1.8228 | 9.6
2021-01-19 23:30 | 23:30 | 1.5512 | 9.6
2021-01-20 | 0:00 | 1.3561 | 9.6
2021-01-20 00:30 | 0:30 | 1.2953 | 9.6
2021-01-20 01:00 | 1:00 | 1.2768 | 9.6
2021-01-20 01:30 | 1:30 | 1.2529 | 9.6
2021-01-20 02:00 | 2:00 | 1.2462 | 9.6
2021-01-20 02:30 | 2:30 | 1.1975 | 9.6
2021-01-20 03:00 | 3:00 | 1.2247 | 9.6
2021-01-20 03:30 | 3:30 | 1.2941 | 9.6
2021-01-20 04:00 | 4:00 | 1.2622 | 9.6
2021-01-20 04:30 | 4:30 | 1.2521 | 9.6
2021-01-20 05:00 | 5:00 | 1.26 | 9.6
2021-01-20 05:30 | 5:30 | 1.345 | 9.6
2021-01-20 06:00 | 6:00 | 1.4177 | 9.6
2021-01-20 06:30 | 6:30 | 1.4943 | 9.6
2021-01-20 07:00 | 7:00 | 1.5606 | 9.6
2021-01-20 07:30 | 7:30 | 1.7011 | 9.6
2021-01-20 08:00 | 8:00 | 1.9287 | 9.6
2021-01-20 08:30 | 8:30 | 1.6503 | 9.6
2021-01-20 09:00 | 9:00 | 0.86853 | 9.6
2021-01-20 09:30 | 9:30 | 1.3119 | 9.6
2021-01-20 10:00 | 10:00 | 2.3326 | 9.6
2021-01-20 10:30 | 10:30 | 2.2759 | 9.6
2021-01-20 11:00 | 11:00 | 1.9529 | 9.6
2021-01-20 11:30 | 11:30 | 1.3879 | 9.6
2021-01-20 12:00 | 12:00 | 1.8478 | 9.6
2021-01-20 12:30 | 12:30 | 1.8794 | 9.6
2021-01-20 13:00 | 13:00 | 2.0101 | 9.6
2021-01-20 13:30 | 13:30 | 1.4966 | 9.6
2021-01-20 14:00 | 14:00 | 1.7951 | 9.6
2021-01-20 14:30 | 14:30 | 1.663 | 9.6
2021-01-20 15:00 | 15:00 | 1.7207 | 9.6
2021-01-20 15:30 | 15:30 | 1.7161 | 9.6
2021-01-20 16:00 | 16:00 | 1.5421 | 9.6
2021-01-20 16:30 | 16:30 | 1.6996 | 9.6
2021-01-20 17:00 | 17:00 | 1.7938 | 9.6
2021-01-20 17:30 | 17:30 | 1.9707 | 9.6
2021-01-20 18:00 | 18:00 | 2.0775 | 9.6
2021-01-20 18:30 | 18:30 | 2.164 | 9.6
2021-01-20 19:00 | 19:00 | 2.2644 | 9.6
2021-01-20 19:30 | 19:30 | 2.2699 | 9.6
2021-01-20 20:00 | 20:00 | 2.1571 | 9.6
2021-01-20 20:30 | 20:30 | 2.0204 | 9.6
2021-01-20 21:00 | 21:00 | 1.9385 | 9.6
2021-01-20 21:30 | 21:30 | 1.8798 | 9.6
2021-01-20 22:00 | 22:00 | 1.8358 | 9.6
2021-01-20 22:30 | 22:30 | 1.938 | 9.6
2021-01-20 23:00 | 23:00 | 1.7429 | 9.6
2021-01-20 23:30 | 23:30 | 1.4708 | 9.6
2021-01-21 | 0:00 | 1.3197 | 9.6
2021-01-21 00:30 | 0:30 | 1.2391 | 9.6
2021-01-21 01:00 | 1:00 | 1.2091 | 9.6
2021-01-21 01:30 | 1:30 | 1.1831 | 9.6
2021-01-21 02:00 | 2:00 | 1.1559 | 9.6
2021-01-21 02:30 | 2:30 | 1.1729 | 9.6
2021-01-21 03:00 | 3:00 | 1.1316 | 9.6
2021-01-21 03:30 | 3:30 | 1.1549 | 9.6
2021-01-21 04:00 | 4:00 | 1.1738 | 9.6
2021-01-21 04:30 | 4:30 | 1.2282 | 9.6
2021-01-21 05:00 | 5:00 | 1.321 | 9.6
2021-01-21 05:30 | 5:30 | 1.366 | 9.6
2021-01-21 06:00 | 6:00 | 1.4956 | 9.6
2021-01-21 06:30 | 6:30 | 1.5111 | 9.6
2021-01-21 07:00 | 7:00 | 1.5368 | 9.6
2021-01-21 07:30 | 7:30 | 1.6477 | 9.6
2021-01-21 08:00 | 8:00 | 1.7162 | 9.6
2021-01-21 08:30 | 8:30 | 1.5943 | 9.6
2021-01-21 09:00 | 9:00 | 1.644 | 9.6
2021-01-21 09:30 | 9:30 | 1.2157 | 9.6
2021-01-21 10:00 | 10:00 | 1.0406 | 9.6
2021-01-21 10:30 | 10:30 | 0.96146 | 9.6
2021-01-21 11:00 | 11:00 | 0.89978 | 9.6
2021-01-21 11:30 | 11:30 | 1.3968 | 9.6
2021-01-21 12:00 | 12:00 | 1.2377 | 9.6
2021-01-21 12:30 | 12:30 | 0.93359 | 9.6
2021-01-21 13:00 | 13:00 | 1.0797 | 9.6
2021-01-21 13:30 | 13:30 | 1.3188 | 9.6
2021-01-21 14:00 | 14:00 | 1.3327 | 9.6
2021-01-21 14:30 | 14:30 | 1.3109 | 9.6
2021-01-21 15:00 | 15:00 | 1.1621 | 9.6
2021-01-21 15:30 | 15:30 | 1.2655 | 9.6
2021-01-21 16:00 | 16:00 | 1.4439 | 9.6
2021-01-21 16:30 | 16:30 | 1.3987 | 9.6
2021-01-21 17:00 | 17:00 | 1.6463 | 9.6
2021-01-21 17:30 | 17:30 | 1.8401 | 9.6
2021-01-21 18:00 | 18:00 | 2.0295 | 9.6
2021-01-21 18:30 | 18:30 | 2.1498 | 9.6
2021-01-21 19:00 | 19:00 | 2.2478 | 9.6
2021-01-21 19:30 | 19:30 | 2.2276 | 9.6
2021-01-21 20:00 | 20:00 | 2.1777 | 9.6
2021-01-21 20:30 | 20:30 | 2.0382 | 9.6
2021-01-21 21:00 | 21:00 | 1.9356 | 9.6
2021-01-21 21:30 | 21:30 | 1.9012 | 9.6
2021-01-21 22:00 | 22:00 | 1.8386 | 9.6
2021-01-21 22:30 | 22:30 | 1.9423 | 9.6
2021-01-21 23:00 | 23:00 | 1.716 | 9.6
2021-01-21 23:30 | 23:30 | 1.4517 | 9.6
2021-01-22 | 0:00 | 1.3259 | 9.6
2021-01-22 00:30 | 0:30 | 1.2364 | 9.6
2021-01-22 01:00 | 1:00 | 1.1716 | 9.6
2021-01-22 01:30 | 1:30 | 1.1936 | 9.6
2021-01-22 02:00 | 2:00 | 1.1242 | 9.6
2021-01-22 02:30 | 2:30 | 1.1247 | 9.6
2021-01-22 03:00 | 3:00 | 1.1504 | 9.6
2021-01-22 03:30 | 3:30 | 1.1446 | 9.6
2021-01-22 04:00 | 4:00 | 1.1725 | 9.6
2021-01-22 04:30 | 4:30 | 1.2393 | 9.6
2021-01-22 05:00 | 5:00 | 1.2851 | 9.6
2021-01-22 05:30 | 5:30 | 1.3482 | 9.6
2021-01-22 06:00 | 6:00 | 1.3783 | 9.6
2021-01-22 06:30 | 6:30 | 1.3202 | 9.6
2021-01-22 07:00 | 7:00 | 1.164 | 9.6
2021-01-22 07:30 | 7:30 | 0.99191 | 9.6
2021-01-22 08:00 | 8:00 | 0.72456 | 9.6
2021-01-22 08:30 | 8:30 | 0.58921 | 9.6
2021-01-22 09:00 | 9:00 | 0.70759 | 9.6
2021-01-22 09:30 | 9:30 | 0.33155 | 9.6
2021-01-22 10:00 | 10:00 | 0.47402 | 9.6
2021-01-22 10:30 | 10:30 | 0.53338 | 9.6
2021-01-22 11:00 | 11:00 | 0.39976 | 9.6
2021-01-22 11:30 | 11:30 | 0.26895 | 9.6
2021-01-22 12:00 | 12:00 | 0.40288 | 9.6
2021-01-22 12:30 | 12:30 | 0.32292 | 9.6
2021-01-22 13:00 | 13:00 | 0.40851 | 9.6
2021-01-22 13:30 | 13:30 | 0.29488 | 9.6
2021-01-22 14:00 | 14:00 | 0.42452 | 9.6
2021-01-22 14:30 | 14:30 | 0.53743 | 9.6
2021-01-22 15:00 | 15:00 | 0.77139 | 9.6
2021-01-22 15:30 | 15:30 | 0.9321 | 9.6
2021-01-22 16:00 | 16:00 | 1.2327 | 9.6
2021-01-22 16:30 | 16:30 | 1.5609 | 9.6
2021-01-22 17:00 | 17:00 | 1.8059 | 9.6
2021-01-22 17:30 | 17:30 | 1.9741 | 9.6
2021-01-22 18:00 | 18:00 | 2.1086 | 9.6
2021-01-22 18:30 | 18:30 | 2.2254 | 9.6
2021-01-22 19:00 | 19:00 | 2.3061 | 9.6
2021-01-22 19:30 | 19:30 | 2.3012 | 9.6
2021-01-22 20:00 | 20:00 | 2.2436 | 9.6
2021-01-22 20:30 | 20:30 | 2.078 | 9.6
2021-01-22 21:00 | 21:00 | 1.9206 | 9.6
2021-01-22 21:30 | 21:30 | 1.904 | 9.6
2021-01-22 22:00 | 22:00 | 1.9014 | 9.6
2021-01-22 22:30 | 22:30 | 1.941 | 9.6
2021-01-22 23:00 | 23:00 | 1.687 | 9.6
2021-01-22 23:30 | 23:30 | 1.4394 | 9.6
2021-01-23 | 0:00 | 1.2591 | 9.6
2021-01-23 00:30 | 0:30 | 1.1923 | 9.6
2021-01-23 01:00 | 1:00 | 1.1833 | 9.6
2021-01-23 01:30 | 1:30 | 1.1478 | 9.6
2021-01-23 02:00 | 2:00 | 1.1321 | 9.6
2021-01-23 02:30 | 2:30 | 1.143 | 9.6
2021-01-23 03:00 | 3:00 | 1.1232 | 9.6
2021-01-23 03:30 | 3:30 | 1.1233 | 9.6
2021-01-23 04:00 | 4:00 | 1.1697 | 9.6
2021-01-23 04:30 | 4:30 | 1.1617 | 9.6
2021-01-23 05:00 | 5:00 | 1.1943 | 9.6
2021-01-23 05:30 | 5:30 | 1.1857 | 9.6
2021-01-23 06:00 | 6:00 | 1.1918 | 9.6
2021-01-23 06:30 | 6:30 | 1.2307 | 9.6
2021-01-23 07:00 | 7:00 | 1.2706 | 9.6
2021-01-23 07:30 | 7:30 | 1.3487 | 9.6
2021-01-23 08:00 | 8:00 | 1.1004 | 9.6
2021-01-23 08:30 | 8:30 | 0.6155 | 9.6
2021-01-23 09:00 | 9:00 | 0.79709 | 9.6
2021-01-23 09:30 | 9:30 | 1.0135 | 9.6
2021-01-23 10:00 | 10:00 | 0.37083 | 9.6
2021-01-23 10:30 | 10:30 | 0.3156 | 9.6
2021-01-23 11:00 | 11:00 | 0.22177 | 9.6
2021-01-23 11:30 | 11:30 | 0.22909 | 9.6
2021-01-23 12:00 | 12:00 | 0.15541 | 9.6
2021-01-23 12:30 | 12:30 | 0.2515 | 9.6
2021-01-23 13:00 | 13:00 | 0.27009 | 9.6
2021-01-23 13:30 | 13:30 | 0.22211 | 9.6
2021-01-23 14:00 | 14:00 | 0.26996 | 9.6
2021-01-23 14:30 | 14:30 | 0.40687 | 9.6
2021-01-23 15:00 | 15:00 | 0.68943 | 9.6
2021-01-23 15:30 | 15:30 | 0.82616 | 9.6
2021-01-23 16:00 | 16:00 | 1.2042 | 9.6
2021-01-23 16:30 | 16:30 | 1.4558 | 9.6
2021-01-23 17:00 | 17:00 | 1.589 | 9.6
2021-01-23 17:30 | 17:30 | 1.7673 | 9.6
2021-01-23 18:00 | 18:00 | 1.8821 | 9.6
2021-01-23 18:30 | 18:30 | 2.1738 | 9.6
2021-01-23 19:00 | 19:00 | 2.1593 | 9.6
2021-01-23 19:30 | 19:30 | 2.1884 | 9.6
2021-01-23 20:00 | 20:00 | 2.0978 | 9.6
2021-01-23 20:30 | 20:30 | 1.9584 | 9.6
2021-01-23 21:00 | 21:00 | 1.8992 | 9.6
2021-01-23 21:30 | 21:30 | 1.8357 | 9.6
2021-01-23 22:00 | 22:00 | 1.8373 | 9.6
2021-01-23 22:30 | 22:30 | 1.9526 | 9.6
2021-01-23 23:00 | 23:00 | 1.7044 | 9.6
2021-01-23 23:30 | 23:30 | 1.4793 | 9.6
2021-01-24 | 0:00 | 1.3479 | 9.6
2021-01-24 00:30 | 0:30 | 1.232 | 9.6
2021-01-24 01:00 | 1:00 | 1.2167 | 9.6
2021-01-24 01:30 | 1:30 | 1.1662 | 9.6
2021-01-24 02:00 | 2:00 | 1.1426 | 9.6
2021-01-24 02:30 | 2:30 | 1.1206 | 9.6
2021-01-24 03:00 | 3:00 | 1.1175 | 9.6
2021-01-24 03:30 | 3:30 | 1.1143 | 9.6
2021-01-24 04:00 | 4:00 | 1.1127 | 9.6
2021-01-24 04:30 | 4:30 | 1.1231 | 9.6
2021-01-24 05:00 | 5:00 | 1.1089 | 9.6
2021-01-24 05:30 | 5:30 | 1.1021 | 9.6
2021-01-24 06:00 | 6:00 | 1.0263 | 9.6
2021-01-24 06:30 | 6:30 | 1.0194 | 9.6
2021-01-24 07:00 | 7:00 | 1.1468 | 9.6
2021-01-24 07:30 | 7:30 | 1.1138 | 9.6
2021-01-24 08:00 | 8:00 | 0.93963 | 9.6
2021-01-24 08:30 | 8:30 | 0.66121 | 9.6
2021-01-24 09:00 | 9:00 | 0.73229 | 9.6
2021-01-24 09:30 | 9:30 | 0.54549 | 9.6
2021-01-24 10:00 | 10:00 | 0.1599 | 9.6
2021-01-24 10:30 | 10:30 | 0.2384 | 9.6
2021-01-24 11:00 | 11:00 | 0.20512 | 9.6
2021-01-24 11:30 | 11:30 | 0.12615 | 9.6
2021-01-24 12:00 | 12:00 | 0.40167 | 9.6
2021-01-24 12:30 | 12:30 | 0.35756 | 9.6
2021-01-24 13:00 | 13:00 | 0.96225 | 9.6
2021-01-24 13:30 | 13:30 | 1.3849 | 9.6
2021-01-24 14:00 | 14:00 | 0.87982 | 9.6
2021-01-24 14:30 | 14:30 | 1.0335 | 9.6
2021-01-24 15:00 | 15:00 | 1.2653 | 9.6
2021-01-24 15:30 | 15:30 | 1.417 | 9.6
2021-01-24 16:00 | 16:00 | 1.1522 | 9.6
2021-01-24 16:30 | 16:30 | 1.7947 | 9.6
2021-01-24 17:00 | 17:00 | 1.8759 | 9.6
2021-01-24 17:30 | 17:30 | 1.9204 | 9.6
2021-01-24 18:00 | 18:00 | 2.2164 | 9.6
2021-01-24 18:30 | 18:30 | 2.279 | 9.6
2021-01-24 19:00 | 19:00 | 2.3267 | 9.6
2021-01-24 19:30 | 19:30 | 2.1839 | 9.6
2021-01-24 20:00 | 20:00 | 2.1334 | 9.6
2021-01-24 20:30 | 20:30 | 1.9785 | 9.6
2021-01-24 21:00 | 21:00 | 1.8982 | 9.6
2021-01-24 21:30 | 21:30 | 1.7422 | 9.6
2021-01-24 22:00 | 22:00 | 1.8157 | 9.6
2021-01-24 22:30 | 22:30 | 1.8476 | 9.6
2021-01-24 23:00 | 23:00 | 1.6558 | 9.6
2021-01-24 23:30 | 23:30 | 1.4598 | 9.6
2021-01-25 | 0:00 | 1.2771 | 9.6
2021-01-25 00:30 | 0:30 | 1.2155 | 9.6
2021-01-25 01:00 | 1:00 | 1.1907 | 9.6
2021-01-25 01:30 | 1:30 | 1.1766 | 9.6
2021-01-25 02:00 | 2:00 | 1.1753 | 9.6
2021-01-25 02:30 | 2:30 | 1.1171 | 9.6
2021-01-25 03:00 | 3:00 | 1.1278 | 9.6
2021-01-25 03:30 | 3:30 | 1.1593 | 9.6
2021-01-25 04:00 | 4:00 | 1.1776 | 9.6
2021-01-25 04:30 | 4:30 | 1.1985 | 9.6
2021-01-25 05:00 | 5:00 | 1.2759 | 9.6
2021-01-25 05:30 | 5:30 | 1.3013 | 9.6
2021-01-25 06:00 | 6:00 | 1.352 | 9.6
2021-01-25 06:30 | 6:30 | 1.1874 | 9.6
2021-01-25 07:00 | 7:00 | 1.1899 | 9.6
2021-01-25 07:30 | 7:30 | 1.2334 | 9.6
2021-01-25 08:00 | 8:00 | 1.3659 | 9.6
2021-01-25 08:30 | 8:30 | 1.0758 | 9.6
2021-01-25 09:00 | 9:00 | 0.65842 | 9.6
2021-01-25 09:30 | 9:30 | 1.25 | 9.6
2021-01-25 10:00 | 10:00 | 1.3078 | 9.6
2021-01-25 10:30 | 10:30 | 1.3443 | 9.6
2021-01-25 11:00 | 11:00 | 1.2948 | 9.6
2021-01-25 11:30 | 11:30 | 1.1416 | 9.6
2021-01-25 12:00 | 12:00 | 0.55586 | 9.6
2021-01-25 12:30 | 12:30 | 0.56706 | 9.6
2021-01-25 13:00 | 13:00 | 0.79095 | 9.6
2021-01-25 13:30 | 13:30 | 0.69841 | 9.6
2021-01-25 14:00 | 14:00 | 0.46421 | 9.6
2021-01-25 14:30 | 14:30 | 0.45458 | 9.6
2021-01-25 15:00 | 15:00 | 0.86873 | 9.6
2021-01-25 15:30 | 15:30 | 1.0609 | 9.6
2021-01-25 16:00 | 16:00 | 1.0958 | 9.6
2021-01-25 16:30 | 16:30 | 1.4319 | 9.6
2021-01-25 17:00 | 17:00 | 1.6473 | 9.6
2021-01-25 17:30 | 17:30 | 1.8826 | 9.6
2021-01-25 18:00 | 18:00 | 2.0338 | 9.6
2021-01-25 18:30 | 18:30 | 2.2327 | 9.6
2021-01-25 19:00 | 19:00 | 2.303 | 9.6
2021-01-25 19:30 | 19:30 | 2.2573 | 9.6
2021-01-25 20:00 | 20:00 | 2.1431 | 9.6
2021-01-25 20:30 | 20:30 | 2.0485 | 9.6
2021-01-25 21:00 | 21:00 | 1.9118 | 9.6
2021-01-25 21:30 | 21:30 | 1.8585 | 9.6
2021-01-25 22:00 | 22:00 | 1.8438 | 9.6
2021-01-25 22:30 | 22:30 | 1.9127 | 9.6
2021-01-25 23:00 | 23:00 | 1.6998 | 9.6
2021-01-25 23:30 | 23:30 | 1.3875 | 9.6
2021-01-26 | 0:00 | 1.2782 | 9.6
2021-01-26 00:30 | 0:30 | 1.1899 | 9.6
2021-01-26 01:00 | 1:00 | 1.1503 | 9.6
2021-01-26 01:30 | 1:30 | 1.1614 | 9.6
2021-01-26 02:00 | 2:00 | 1.1335 | 9.6
2021-01-26 02:30 | 2:30 | 1.1421 | 9.6
2021-01-26 03:00 | 3:00 | 1.1161 | 9.6
2021-01-26 03:30 | 3:30 | 1.1567 | 9.6
2021-01-26 04:00 | 4:00 | 1.1384 | 9.6
2021-01-26 04:30 | 4:30 | 1.1568 | 9.6
2021-01-26 05:00 | 5:00 | 1.1484 | 9.6
2021-01-26 05:30 | 5:30 | 1.1223 | 9.6
2021-01-26 06:00 | 6:00 | 1.1004 | 9.6
2021-01-26 06:30 | 6:30 | 1.0376 | 9.6
2021-01-26 07:00 | 7:00 | 0.93311 | 9.6
2021-01-26 07:30 | 7:30 | 0.71303 | 9.6
2021-01-26 08:00 | 8:00 | 0.51623 | 9.6
2021-01-26 08:30 | 8:30 | 0.41281 | 9.6
2021-01-26 09:00 | 9:00 | 0.36751 | 9.6
2021-01-26 09:30 | 9:30 | 0.43481 | 9.6
2021-01-26 10:00 | 10:00 | 0.33891 | 9.6
2021-01-26 10:30 | 10:30 | 0.15837 | 9.6
2021-01-26 11:00 | 11:00 | 0.13253 | 9.6
2021-01-26 11:30 | 11:30 | 0.19118 | 9.6
2021-01-26 12:00 | 12:00 | 0.12755 | 9.6
2021-01-26 12:30 | 12:30 | 0.12949 | 9.6
2021-01-26 13:00 | 13:00 | 0.1187 | 9.6
2021-01-26 13:30 | 13:30 | 0.15811 | 9.6
2021-01-26 14:00 | 14:00 | 0.30473 | 9.6
2021-01-26 14:30 | 14:30 | 0.47172 | 9.6
2021-01-26 15:00 | 15:00 | 0.72155 | 9.6
2021-01-26 15:30 | 15:30 | 1.0473 | 9.6
2021-01-26 16:00 | 16:00 | 1.3122 | 9.6
2021-01-26 16:30 | 16:30 | 1.6425 | 9.6
2021-01-26 17:00 | 17:00 | 1.9043 | 9.6
2021-01-26 17:30 | 17:30 | 2.1627 | 9.6
2021-01-26 18:00 | 18:00 | 2.3475 | 9.6
2021-01-26 18:30 | 18:30 | 2.4935 | 9.6
2021-01-26 19:00 | 19:00 | 2.5511 | 9.6
2021-01-26 19:30 | 19:30 | 2.491 | 9.6
2021-01-26 20:00 | 20:00 | 2.3309 | 9.6
2021-01-26 20:30 | 20:30 | 2.2339 | 9.6
2021-01-26 21:00 | 21:00 | 2.0663 | 9.6
2021-01-26 21:30 | 21:30 | 1.974 | 9.6
2021-01-26 22:00 | 22:00 | 1.9181 | 9.6
2021-01-26 22:30 | 22:30 | 1.9726 | 9.6
2021-01-26 23:00 | 23:00 | 1.7603 | 9.6
2021-01-26 23:30 | 23:30 | 1.5211 | 9.6
2021-01-27 | 0:00 | 1.4003 | 9.6
2021-01-27 00:30 | 0:30 | 1.3043 | 9.6
2021-01-27 01:00 | 1:00 | 1.2602 | 9.6
2021-01-27 01:30 | 1:30 | 1.2242 | 9.6
2021-01-27 02:00 | 2:00 | 1.1767 | 9.6
2021-01-27 02:30 | 2:30 | 1.1605 | 9.6
2021-01-27 03:00 | 3:00 | 1.1906 | 9.6
2021-01-27 03:30 | 3:30 | 1.1858 | 9.6
2021-01-27 04:00 | 4:00 | 1.2408 | 9.6
2021-01-27 04:30 | 4:30 | 1.2599 | 9.6
2021-01-27 05:00 | 5:00 | 1.2883 | 9.6
2021-01-27 05:30 | 5:30 | 1.4187 | 9.6
2021-01-27 06:00 | 6:00 | 1.5292 | 9.6
2021-01-27 06:30 | 6:30 | 1.5461 | 9.6
2021-01-27 07:00 | 7:00 | 1.497 | 9.6
2021-01-27 07:30 | 7:30 | 1.3166 | 9.6
2021-01-27 08:00 | 8:00 | 1.0994 | 9.6
2021-01-27 08:30 | 8:30 | 0.99883 | 9.6
2021-01-27 09:00 | 9:00 | 1.1991 | 9.6
2021-01-27 09:30 | 9:30 | 1.151 | 9.6
2021-01-27 10:00 | 10:00 | 0.84014 | 9.6
2021-01-27 10:30 | 10:30 | 0.94235 | 9.6
2021-01-27 11:00 | 11:00 | 1.0276 | 9.6
2021-01-27 11:30 | 11:30 | 1.2398 | 9.6
2021-01-27 12:00 | 12:00 | 0.92865 | 9.6
2021-01-27 12:30 | 12:30 | 1.0056 | 9.6
2021-01-27 13:00 | 13:00 | 1.2034 | 9.6
2021-01-27 13:30 | 13:30 | 1.0819 | 9.6
2021-01-27 14:00 | 14:00 | 1.4276 | 9.6
2021-01-27 14:30 | 14:30 | 1.341 | 9.6
2021-01-27 15:00 | 15:00 | 1.4203 | 9.6
2021-01-27 15:30 | 15:30 | 1.5612 | 9.6
2021-01-27 16:00 | 16:00 | 1.872 | 9.6
2021-01-27 16:30 | 16:30 | 2.0959 | 9.6
2021-01-27 17:00 | 17:00 | 2.2883 | 9.6
2021-01-27 17:30 | 17:30 | 2.498 | 9.6
2021-01-27 18:00 | 18:00 | 2.6098 | 9.6
2021-01-27 18:30 | 18:30 | 2.7953 | 9.6
2021-01-27 19:00 | 19:00 | 2.8101 | 9.6
2021-01-27 19:30 | 19:30 | 2.7163 | 9.6
2021-01-27 20:00 | 20:00 | 2.5301 | 9.6
2021-01-27 20:30 | 20:30 | 2.4122 | 9.6
2021-01-27 21:00 | 21:00 | 2.1869 | 9.6
2021-01-27 21:30 | 21:30 | 2.0394 | 9.6
2021-01-27 22:00 | 22:00 | 1.9916 | 9.6
2021-01-27 22:30 | 22:30 | 2.083 | 9.6
2021-01-27 23:00 | 23:00 | 1.7647 | 9.6
2021-01-27 23:30 | 23:30 | 1.5338 | 9.6
2021-01-28 | 0:00 | 1.3606 | 9.6
2021-01-28 00:30 | 0:30 | 1.2675 | 9.6
2021-01-28 01:00 | 1:00 | 1.2858 | 9.6
2021-01-28 01:30 | 1:30 | 1.258 | 9.6
2021-01-28 02:00 | 2:00 | 1.2505 | 9.6
2021-01-28 02:30 | 2:30 | 1.2145 | 9.6
2021-01-28 03:00 | 3:00 | 1.1791 | 9.6
2021-01-28 03:30 | 3:30 | 1.2549 | 9.6
2021-01-28 04:00 | 4:00 | 1.2905 | 9.6
2021-01-28 04:30 | 4:30 | 1.3234 | 9.6
2021-01-28 05:00 | 5:00 | 1.3784 | 9.6
2021-01-28 05:30 | 5:30 | 1.3683 | 9.6
2021-01-28 06:00 | 6:00 | 1.4646 | 9.6
2021-01-28 06:30 | 6:30 | 1.5149 | 9.6
2021-01-28 07:00 | 7:00 | 1.4719 | 9.6
2021-01-28 07:30 | 7:30 | 1.456 | 9.6
2021-01-28 08:00 | 8:00 | 1.1897 | 9.6
2021-01-28 08:30 | 8:30 | 0.91852 | 9.6
2021-01-28 09:00 | 9:00 | 1.1616 | 9.6
2021-01-28 09:30 | 9:30 | 0.97487 | 9.6
2021-01-28 10:00 | 10:00 | 0.6828 | 9.6
2021-01-28 10:30 | 10:30 | 0.68007 | 9.6
2021-01-28 11:00 | 11:00 | 0.70486 | 9.6
2021-01-28 11:30 | 11:30 | 0.63869 | 9.6
2021-01-28 12:00 | 12:00 | 0.83779 | 9.6
2021-01-28 12:30 | 12:30 | 0.80149 | 9.6
2021-01-28 13:00 | 13:00 | 1.0065 | 9.6
2021-01-28 13:30 | 13:30 | 1.0809 | 9.6
2021-01-28 14:00 | 14:00 | 1.082 | 9.6
2021-01-28 14:30 | 14:30 | 0.98448 | 9.6
2021-01-28 15:00 | 15:00 | 1.3321 | 9.6
2021-01-28 15:30 | 15:30 | 1.9654 | 9.6
2021-01-28 16:00 | 16:00 | 2.1179 | 9.6
2021-01-28 16:30 | 16:30 | 2.1268 | 9.6
2021-01-28 17:00 | 17:00 | 2.0654 | 9.6
2021-01-28 17:30 | 17:30 | 2.1223 | 9.6
2021-01-28 18:00 | 18:00 | 2.3372 | 9.6
2021-01-28 18:30 | 18:30 | 2.4364 | 9.6
2021-01-28 19:00 | 19:00 | 2.4718 | 9.6
2021-01-28 19:30 | 19:30 | 2.3651 | 9.6
2021-01-28 20:00 | 20:00 | 2.2754 | 9.6
2021-01-28 20:30 | 20:30 | 2.2088 | 9.6
2021-01-28 21:00 | 21:00 | 2.0437 | 9.6
2021-01-28 21:30 | 21:30 | 1.9343 | 9.6
2021-01-28 22:00 | 22:00 | 1.9191 | 9.6
2021-01-28 22:30 | 22:30 | 1.934 | 9.6
2021-01-28 23:00 | 23:00 | 1.7017 | 9.6
2021-01-28 23:30 | 23:30 | 1.4394 | 9.6
2021-01-29 | 0:00 | 1.3321 | 9.6
2021-01-29 00:30 | 0:30 | 1.274 | 9.6
2021-01-29 01:00 | 1:00 | 1.2449 | 9.6
2021-01-29 01:30 | 1:30 | 1.274 | 9.6
2021-01-29 02:00 | 2:00 | 1.2068 | 9.6
2021-01-29 02:30 | 2:30 | 1.2111 | 9.6
2021-01-29 03:00 | 3:00 | 1.2221 | 9.6
2021-01-29 03:30 | 3:30 | 1.2124 | 9.6
2021-01-29 04:00 | 4:00 | 1.2318 | 9.6
2021-01-29 04:30 | 4:30 | 1.2581 | 9.6
2021-01-29 05:00 | 5:00 | 1.323 | 9.6
2021-01-29 05:30 | 5:30 | 1.3411 | 9.6
2021-01-29 06:00 | 6:00 | 1.4831 | 9.6
2021-01-29 06:30 | 6:30 | 1.4921 | 9.6
2021-01-29 07:00 | 7:00 | 1.5062 | 9.6
2021-01-29 07:30 | 7:30 | 1.466 | 9.6
2021-01-29 08:00 | 8:00 | 1.409 | 9.6
2021-01-29 08:30 | 8:30 | 1.444 | 9.6
2021-01-29 09:00 | 9:00 | 1.4459 | 9.6
2021-01-29 09:30 | 9:30 | 1.2967 | 9.6
2021-01-29 10:00 | 10:00 | 1.3096 | 9.6
2021-01-29 10:30 | 10:30 | 1.1435 | 9.6
2021-01-29 11:00 | 11:00 | 1.3802 | 9.6
2021-01-29 11:30 | 11:30 | 1.5974 | 9.6
2021-01-29 12:00 | 12:00 | 0.70086 | 9.6
2021-01-29 12:30 | 12:30 | 0.63481 | 9.6
2021-01-29 13:00 | 13:00 | 0.73651 | 9.6
2021-01-29 13:30 | 13:30 | 0.90855 | 9.6
2021-01-29 14:00 | 14:00 | 0.92065 | 9.6
2021-01-29 14:30 | 14:30 | 1.2413 | 9.6
2021-01-29 15:00 | 15:00 | 1.3384 | 9.6
2021-01-29 15:30 | 15:30 | 1.2472 | 9.6
2021-01-29 16:00 | 16:00 | 1.6961 | 9.6
2021-01-29 16:30 | 16:30 | 1.7379 | 9.6
2021-01-29 17:00 | 17:00 | 1.9015 | 9.6
2021-01-29 17:30 | 17:30 | 2.0385 | 9.6
2021-01-29 18:00 | 18:00 | 2.2394 | 9.6
2021-01-29 18:30 | 18:30 | 2.3431 | 9.6
2021-01-29 19:00 | 19:00 | 2.4227 | 9.6
2021-01-29 19:30 | 19:30 | 2.3561 | 9.6
2021-01-29 20:00 | 20:00 | 2.2979 | 9.6
2021-01-29 20:30 | 20:30 | 2.164 | 9.6
2021-01-29 21:00 | 21:00 | 2.012 | 9.6
2021-01-29 21:30 | 21:30 | 1.9248 | 9.6
2021-01-29 22:00 | 22:00 | 1.9484 | 9.6
2021-01-29 22:30 | 22:30 | 1.9904 | 9.6
2021-01-29 23:00 | 23:00 | 1.72 | 9.6
2021-01-29 23:30 | 23:30 | 1.452 | 9.6
2021-01-30 | 0:00 | 1.3647 | 9.6
2021-01-30 00:30 | 0:30 | 1.2679 | 9.6
2021-01-30 01:00 | 1:00 | 1.2227 | 9.6
2021-01-30 01:30 | 1:30 | 1.2089 | 9.6
2021-01-30 02:00 | 2:00 | 1.1924 | 9.6
2021-01-30 02:30 | 2:30 | 1.1917 | 9.6
2021-01-30 03:00 | 3:00 | 1.1859 | 9.6
2021-01-30 03:30 | 3:30 | 1.2026 | 9.6
2021-01-30 04:00 | 4:00 | 1.1754 | 9.6
2021-01-30 04:30 | 4:30 | 1.1557 | 9.6
2021-01-30 05:00 | 5:00 | 1.2258 | 9.6
2021-01-30 05:30 | 5:30 | 1.2037 | 9.6
2021-01-30 06:00 | 6:00 | 1.2253 | 9.6
2021-01-30 06:30 | 6:30 | 1.2957 | 9.6
2021-01-30 07:00 | 7:00 | 1.3025 | 9.6
2021-01-30 07:30 | 7:30 | 1.2126 | 9.6
2021-01-30 08:00 | 8:00 | 0.99805 | 9.6
2021-01-30 08:30 | 8:30 | 1.336 | 9.6
2021-01-30 09:00 | 9:00 | 1.1992 | 9.6
2021-01-30 09:30 | 9:30 | 1.0659 | 9.6
2021-01-30 10:00 | 10:00 | 0.85132 | 9.6
2021-01-30 10:30 | 10:30 | 0.73593 | 9.6
2021-01-30 11:00 | 11:00 | 0.46933 | 9.6
2021-01-30 11:30 | 11:30 | 0.34322 | 9.6
2021-01-30 12:00 | 12:00 | 0.32381 | 9.6
2021-01-30 12:30 | 12:30 | 0.54497 | 9.6
2021-01-30 13:00 | 13:00 | 0.42175 | 9.6
2021-01-30 13:30 | 13:30 | 0.48387 | 9.6
2021-01-30 14:00 | 14:00 | 0.57416 | 9.6
2021-01-30 14:30 | 14:30 | 0.85416 | 9.6
2021-01-30 15:00 | 15:00 | 1.0405 | 9.6
2021-01-30 15:30 | 15:30 | 1.319 | 9.6
2021-01-30 16:00 | 16:00 | 1.6911 | 9.6
2021-01-30 16:30 | 16:30 | 1.5165 | 9.6
2021-01-30 17:00 | 17:00 | 1.9303 | 9.6
2021-01-30 17:30 | 17:30 | 2.0362 | 9.6
2021-01-30 18:00 | 18:00 | 2.1196 | 9.6
2021-01-30 18:30 | 18:30 | 2.2744 | 9.6
2021-01-30 19:00 | 19:00 | 2.339 | 9.6
2021-01-30 19:30 | 19:30 | 2.2899 | 9.6
2021-01-30 20:00 | 20:00 | 2.152 | 9.6
2021-01-30 20:30 | 20:30 | 2.1565 | 9.6
2021-01-30 21:00 | 21:00 | 2.0422 | 9.6
2021-01-30 21:30 | 21:30 | 1.9089 | 9.6
2021-01-30 22:00 | 22:00 | 1.968 | 9.6
2021-01-30 22:30 | 22:30 | 2.0125 | 9.6
2021-01-30 23:00 | 23:00 | 1.7788 | 9.6
2021-01-30 23:30 | 23:30 | 1.4768 | 9.6
2021-01-31 | 0:00 | 1.3325 | 9.6
2021-01-31 00:30 | 0:30 | 1.3008 | 9.6
2021-01-31 01:00 | 1:00 | 1.233 | 9.6
2021-01-31 01:30 | 1:30 | 1.1667 | 9.6
2021-01-31 02:00 | 2:00 | 1.2082 | 9.6
2021-01-31 02:30 | 2:30 | 1.1957 | 9.6
2021-01-31 03:00 | 3:00 | 1.1991 | 9.6
2021-01-31 03:30 | 3:30 | 1.2079 | 9.6
2021-01-31 04:00 | 4:00 | 1.1697 | 9.6
2021-01-31 04:30 | 4:30 | 1.1847 | 9.6
2021-01-31 05:00 | 5:00 | 1.1938 | 9.6
2021-01-31 05:30 | 5:30 | 1.2076 | 9.6
2021-01-31 06:00 | 6:00 | 1.2814 | 9.6
2021-01-31 06:30 | 6:30 | 1.1661 | 9.6
2021-01-31 07:00 | 7:00 | 1.0395 | 9.6
2021-01-31 07:30 | 7:30 | 1.0637 | 9.6
2021-01-31 08:00 | 8:00 | 1.2607 | 9.6
2021-01-31 08:30 | 8:30 | 1.5471 | 9.6
2021-01-31 09:00 | 9:00 | 0.78851 | 9.6
2021-01-31 09:30 | 9:30 | 0.67443 | 9.6
2021-01-31 10:00 | 10:00 | 0.71666 | 9.6
2021-01-31 10:30 | 10:30 | 0.73582 | 9.6
2021-01-31 11:00 | 11:00 | 0.65159 | 9.6
2021-01-31 11:30 | 11:30 | 0.42099 | 9.6
2021-01-31 12:00 | 12:00 | 0.35716 | 9.6
2021-01-31 12:30 | 12:30 | 0.27343 | 9.6
2021-01-31 13:00 | 13:00 | 0.46522 | 9.6
2021-01-31 13:30 | 13:30 | 0.7733 | 9.6
2021-01-31 14:00 | 14:00 | 0.7368 | 9.6
2021-01-31 14:30 | 14:30 | 0.89746 | 9.6
2021-01-31 15:00 | 15:00 | 1.0713 | 9.6
2021-01-31 15:30 | 15:30 | 1.4448 | 9.6
2021-01-31 16:00 | 16:00 | 1.6547 | 9.6
2021-01-31 16:30 | 16:30 | 1.8529 | 9.6
2021-01-31 17:00 | 17:00 | 2.0806 | 9.6
2021-01-31 17:30 | 17:30 | 2.2571 | 9.6
2021-01-31 18:00 | 18:00 | 2.4454 | 9.6
2021-01-31 18:30 | 18:30 | 2.5266 | 9.6
2021-01-31 19:00 | 19:00 | 2.4948 | 9.6
2021-01-31 19:30 | 19:30 | 2.4674 | 9.6
2021-01-31 20:00 | 20:00 | 2.3731 | 9.6
2021-01-31 20:30 | 20:30 | 2.2322 | 9.6
2021-01-31 21:00 | 21:00 | 2.1232 | 9.6
2021-01-31 21:30 | 21:30 | 1.9356 | 9.6
2021-01-31 22:00 | 22:00 | 1.8985 | 9.6
2021-01-31 22:30 | 22:30 | 1.9633 | 9.6
2021-01-31 23:00 | 23:00 | 1.7688 | 9.6
2021-01-31 23:30 | 23:30 | 1.5171 | 9.6
2021-02-01 | 0:00 | 1.3608 | 9.6
2021-02-01 00:30 | 0:30 | 1.2645 | 9.6
2021-02-01 01:00 | 1:00 | 1.2644 | 9.6
2021-02-01 01:30 | 1:30 | 1.2685 | 9.6
2021-02-01 02:00 | 2:00 | 1.1847 | 9.6
2021-02-01 02:30 | 2:30 | 1.1761 | 9.6
2021-02-01 03:00 | 3:00 | 1.1901 | 9.6
2021-02-01 03:30 | 3:30 | 1.1949 | 9.6
2021-02-01 04:00 | 4:00 | 1.1947 | 9.6
2021-02-01 04:30 | 4:30 | 1.2384 | 9.6
2021-02-01 05:00 | 5:00 | 1.3058 | 9.6
2021-02-01 05:30 | 5:30 | 1.3026 | 9.6
2021-02-01 06:00 | 6:00 | 1.4199 | 9.6
2021-02-01 06:30 | 6:30 | 1.5463 | 9.6
2021-02-01 07:00 | 7:00 | 1.4046 | 9.6
2021-02-01 07:30 | 7:30 | 1.7089 | 9.6
2021-02-01 08:00 | 8:00 | 1.8205 | 9.6
2021-02-01 08:30 | 8:30 | 1.8499 | 9.6
2021-02-01 09:00 | 9:00 | 1.7267 | 9.6
2021-02-01 09:30 | 9:30 | 1.5837 | 9.6
2021-02-01 10:00 | 10:00 | 1.8326 | 9.6
2021-02-01 10:30 | 10:30 | 1.7256 | 9.6
2021-02-01 11:00 | 11:00 | 1.3766 | 9.6
2021-02-01 11:30 | 11:30 | 0.55077 | 9.6
2021-02-01 12:00 | 12:00 | 0.70752 | 9.6
2021-02-01 12:30 | 12:30 | 0.57694 | 9.6
2021-02-01 13:00 | 13:00 | 0.39508 | 9.6
2021-02-01 13:30 | 13:30 | 0.37643 | 9.6
2021-02-01 14:00 | 14:00 | 0.89644 | 9.6
2021-02-01 14:30 | 14:30 | 0.70918 | 9.6
2021-02-01 15:00 | 15:00 | 0.66987 | 9.6
2021-02-01 15:30 | 15:30 | 0.84111 | 9.6
2021-02-01 16:00 | 16:00 | 1.2027 | 9.6
2021-02-01 16:30 | 16:30 | 1.5063 | 9.6
2021-02-01 17:00 | 17:00 | 1.7657 | 9.6
2021-02-01 17:30 | 17:30 | 1.9583 | 9.6
2021-02-01 18:00 | 18:00 | 2.1001 | 9.6
2021-02-01 18:30 | 18:30 | 2.3253 | 9.6
2021-02-01 19:00 | 19:00 | 2.3157 | 9.6
2021-02-01 19:30 | 19:30 | 2.2374 | 9.6
2021-02-01 20:00 | 20:00 | 2.1316 | 9.6
2021-02-01 20:30 | 20:30 | 2.0827 | 9.6
2021-02-01 21:00 | 21:00 | 1.9094 | 9.6
2021-02-01 21:30 | 21:30 | 1.7716 | 9.6
2021-02-01 22:00 | 22:00 | 1.763 | 9.6
2021-02-01 22:30 | 22:30 | 1.8723 | 9.6
2021-02-01 23:00 | 23:00 | 1.6679 | 9.6
2021-02-01 23:30 | 23:30 | 1.3941 | 9.6
2021-02-02 | 0:00 | 1.2831 | 9.6
2021-02-02 00:30 | 0:30 | 1.2306 | 9.6
2021-02-02 01:00 | 1:00 | 1.1964 | 9.6
2021-02-02 01:30 | 1:30 | 1.15 | 9.6
2021-02-02 02:00 | 2:00 | 1.1673 | 9.6
2021-02-02 02:30 | 2:30 | 1.1537 | 9.6
2021-02-02 03:00 | 3:00 | 1.1556 | 9.6
2021-02-02 03:30 | 3:30 | 1.1458 | 9.6
2021-02-02 04:00 | 4:00 | 1.1691 | 9.6
2021-02-02 04:30 | 4:30 | 1.2452 | 9.6
2021-02-02 05:00 | 5:00 | 1.278 | 9.6
2021-02-02 05:30 | 5:30 | 1.35 | 9.6
2021-02-02 06:00 | 6:00 | 1.4583 | 9.6
2021-02-02 06:30 | 6:30 | 1.5397 | 9.6
2021-02-02 07:00 | 7:00 | 1.5789 | 9.6
2021-02-02 07:30 | 7:30 | 1.6021 | 9.6
2021-02-02 08:00 | 8:00 | 1.6938 | 9.6
2021-02-02 08:30 | 8:30 | 0.95084 | 9.6
2021-02-02 09:00 | 9:00 | 1.0916 | 9.6
2021-02-02 09:30 | 9:30 | 0.81792 | 9.6
2021-02-02 10:00 | 10:00 | 1.3919 | 9.6
2021-02-02 10:30 | 10:30 | 1.4151 | 9.6
2021-02-02 11:00 | 11:00 | 1.2762 | 9.6
2021-02-02 11:30 | 11:30 | 1.2359 | 9.6
2021-02-02 12:00 | 12:00 | 1.0991 | 9.6
2021-02-02 12:30 | 12:30 | 0.40995 | 9.6
2021-02-02 13:00 | 13:00 | 1.1085 | 9.6
2021-02-02 13:30 | 13:30 | 1.6942 | 9.6
2021-02-02 14:00 | 14:00 | 1.5875 | 9.6
2021-02-02 14:30 | 14:30 | 1.541 | 9.6
2021-02-02 15:00 | 15:00 | 1.677 | 9.6
2021-02-02 15:30 | 15:30 | 1.5266 | 9.6
2021-02-02 16:00 | 16:00 | 1.6471 | 9.6
2021-02-02 16:30 | 16:30 | 1.2975 | 9.6
2021-02-02 17:00 | 17:00 | 1.8304 | 9.6
2021-02-02 17:30 | 17:30 | 2.0353 | 9.6
2021-02-02 18:00 | 18:00 | 2.2265 | 9.6
2021-02-02 18:30 | 18:30 | 2.4761 | 9.6
2021-02-02 19:00 | 19:00 | 2.5064 | 9.6
2021-02-02 19:30 | 19:30 | 2.3281 | 9.6
2021-02-02 20:00 | 20:00 | 2.2213 | 9.6
2021-02-02 20:30 | 20:30 | 2.1442 | 9.6
2021-02-02 21:00 | 21:00 | 2.0471 | 9.6
2021-02-02 21:30 | 21:30 | 1.8567 | 9.6
2021-02-02 22:00 | 22:00 | 1.841 | 9.6
2021-02-02 22:30 | 22:30 | 1.9503 | 9.6
2021-02-02 23:00 | 23:00 | 1.766 | 9.6
2021-02-02 23:30 | 23:30 | 1.5033 | 9.6
2021-02-03 | 0:00 | 1.3797 | 9.6
2021-02-03 00:30 | 0:30 | 1.3086 | 9.6
2021-02-03 01:00 | 1:00 | 1.2626 | 9.6
2021-02-03 01:30 | 1:30 | 1.1844 | 9.6
2021-02-03 02:00 | 2:00 | 1.1833 | 9.6
2021-02-03 02:30 | 2:30 | 1.2005 | 9.6
2021-02-03 03:00 | 3:00 | 1.2042 | 9.6
2021-02-03 03:30 | 3:30 | 1.2141 | 9.6
2021-02-03 04:00 | 4:00 | 1.2569 | 9.6
2021-02-03 04:30 | 4:30 | 1.2643 | 9.6
2021-02-03 05:00 | 5:00 | 1.3255 | 9.6
2021-02-03 05:30 | 5:30 | 1.3795 | 9.6
2021-02-03 06:00 | 6:00 | 1.6019 | 9.6
2021-02-03 06:30 | 6:30 | 1.725 | 9.6
2021-02-03 07:00 | 7:00 | 1.6827 | 9.6
2021-02-03 07:30 | 7:30 | 1.5272 | 9.6
2021-02-03 08:00 | 8:00 | 1.5146 | 9.6
2021-02-03 08:30 | 8:30 | 1.1072 | 9.6
2021-02-03 09:00 | 9:00 | 1.0124 | 9.6
2021-02-03 09:30 | 9:30 | 0.67257 | 9.6
2021-02-03 10:00 | 10:00 | 0.69921 | 9.6
2021-02-03 10:30 | 10:30 | 0.6777 | 9.6
2021-02-03 11:00 | 11:00 | 0.66713 | 9.6
2021-02-03 11:30 | 11:30 | 0.6522 | 9.6
2021-02-03 12:00 | 12:00 | 1.0121 | 9.6
2021-02-03 12:30 | 12:30 | 1.0665 | 9.6
2021-02-03 13:00 | 13:00 | 0.92932 | 9.6
2021-02-03 13:30 | 13:30 | 0.68878 | 9.6
2021-02-03 14:00 | 14:00 | 0.4258 | 9.6
2021-02-03 14:30 | 14:30 | 0.58653 | 9.6
2021-02-03 15:00 | 15:00 | 0.65508 | 9.6
2021-02-03 15:30 | 15:30 | 0.90188 | 9.6
2021-02-03 16:00 | 16:00 | 1.1354 | 9.6
2021-02-03 16:30 | 16:30 | 1.653 | 9.6
2021-02-03 17:00 | 17:00 | 1.8544 | 9.6
2021-02-03 17:30 | 17:30 | 2.0204 | 9.6
2021-02-03 18:00 | 18:00 | 2.1656 | 9.6
2021-02-03 18:30 | 18:30 | 2.4066 | 9.6
2021-02-03 19:00 | 19:00 | 2.4543 | 9.6
2021-02-03 19:30 | 19:30 | 2.3803 | 9.6
2021-02-03 20:00 | 20:00 | 2.2882 | 9.6
2021-02-03 20:30 | 20:30 | 2.1318 | 9.6
2021-02-03 21:00 | 21:00 | 1.9814 | 9.6
2021-02-03 21:30 | 21:30 | 1.8593 | 9.6
2021-02-03 22:00 | 22:00 | 1.8166 | 9.6
2021-02-03 22:30 | 22:30 | 1.8992 | 9.6
2021-02-03 23:00 | 23:00 | 1.6848 | 9.6
2021-02-03 23:30 | 23:30 | 1.4338 | 9.6
2021-02-04 | 0:00 | 1.3262 | 9.6
2021-02-04 00:30 | 0:30 | 1.222 | 9.6
2021-02-04 01:00 | 1:00 | 1.2334 | 9.6
2021-02-04 01:30 | 1:30 | 1.1891 | 9.6
2021-02-04 02:00 | 2:00 | 1.1082 | 9.6
2021-02-04 02:30 | 2:30 | 1.1149 | 9.6
2021-02-04 03:00 | 3:00 | 1.1237 | 9.6
2021-02-04 03:30 | 3:30 | 1.1224 | 9.6
2021-02-04 04:00 | 4:00 | 1.1457 | 9.6
2021-02-04 04:30 | 4:30 | 1.2214 | 9.6
2021-02-04 05:00 | 5:00 | 1.2923 | 9.6
2021-02-04 05:30 | 5:30 | 1.3338 | 9.6
2021-02-04 06:00 | 6:00 | 1.49 | 9.6
2021-02-04 06:30 | 6:30 | 1.5421 | 9.6
2021-02-04 07:00 | 7:00 | 1.4003 | 9.6
2021-02-04 07:30 | 7:30 | 1.1786 | 9.6
2021-02-04 08:00 | 8:00 | 0.84247 | 9.6
2021-02-04 08:30 | 8:30 | 0.61001 | 9.6
2021-02-04 09:00 | 9:00 | 0.46599 | 9.6
2021-02-04 09:30 | 9:30 | 0.50777 | 9.6
2021-02-04 10:00 | 10:00 | 0.41958 | 9.6
2021-02-04 10:30 | 10:30 | 0.24491 | 9.6
2021-02-04 11:00 | 11:00 | 0.30711 | 9.6
2021-02-04 11:30 | 11:30 | 0.23431 | 9.6
2021-02-04 12:00 | 12:00 | 0.35506 | 9.6
2021-02-04 12:30 | 12:30 | 0.48193 | 9.6
2021-02-04 13:00 | 13:00 | 0.55843 | 9.6
2021-02-04 13:30 | 13:30 | 0.70862 | 9.6
2021-02-04 14:00 | 14:00 | 0.86373 | 9.6
2021-02-04 14:30 | 14:30 | 0.88444 | 9.6
2021-02-04 15:00 | 15:00 | 1.0402 | 9.6
2021-02-04 15:30 | 15:30 | 1.2282 | 9.6
2021-02-04 16:00 | 16:00 | 1.5247 | 9.6
2021-02-04 16:30 | 16:30 | 1.7777 | 9.6
2021-02-04 17:00 | 17:00 | 1.9505 | 9.6
2021-02-04 17:30 | 17:30 | 2.1596 | 9.6
2021-02-04 18:00 | 18:00 | 2.2954 | 9.6
2021-02-04 18:30 | 18:30 | 2.4318 | 9.6
2021-02-04 19:00 | 19:00 | 2.5132 | 9.6
2021-02-04 19:30 | 19:30 | 2.406 | 9.6
2021-02-04 20:00 | 20:00 | 2.3295 | 9.6
2021-02-04 20:30 | 20:30 | 2.1977 | 9.6
2021-02-04 21:00 | 21:00 | 1.9981 | 9.6
2021-02-04 21:30 | 21:30 | 1.8507 | 9.6
2021-02-04 22:00 | 22:00 | 1.8472 | 9.6
2021-02-04 22:30 | 22:30 | 1.9414 | 9.6
2021-02-04 23:00 | 23:00 | 1.6556 | 9.6
2021-02-04 23:30 | 23:30 | 1.4522 | 9.6
2021-02-05 | 0:00 | 1.3132 | 9.6
2021-02-05 00:30 | 0:30 | 1.2362 | 9.6
2021-02-05 01:00 | 1:00 | 1.2259 | 9.6
2021-02-05 01:30 | 1:30 | 1.2341 | 9.6
2021-02-05 02:00 | 2:00 | 1.1908 | 9.6
2021-02-05 02:30 | 2:30 | 1.1515 | 9.6
2021-02-05 03:00 | 3:00 | 1.1467 | 9.6
2021-02-05 03:30 | 3:30 | 1.1877 | 9.6
2021-02-05 04:00 | 4:00 | 1.1579 | 9.6
2021-02-05 04:30 | 4:30 | 1.2012 | 9.6
2021-02-05 05:00 | 5:00 | 1.2997 | 9.6
2021-02-05 05:30 | 5:30 | 1.3547 | 9.6
2021-02-05 06:00 | 6:00 | 1.5049 | 9.6
2021-02-05 06:30 | 6:30 | 1.5814 | 9.6
2021-02-05 07:00 | 7:00 | 1.5562 | 9.6
2021-02-05 07:30 | 7:30 | 1.2659 | 9.6
2021-02-05 08:00 | 8:00 | 0.87318 | 9.6
2021-02-05 08:30 | 8:30 | 1.2329 | 9.6
2021-02-05 09:00 | 9:00 | 0.71739 | 9.6
2021-02-05 09:30 | 9:30 | 0.71949 | 9.6
2021-02-05 10:00 | 10:00 | 0.65939 | 9.6
2021-02-05 10:30 | 10:30 | 0.55648 | 9.6
2021-02-05 11:00 | 11:00 | 0.43155 | 9.6
2021-02-05 11:30 | 11:30 | 0.37454 | 9.6
2021-02-05 12:00 | 12:00 | 0.32975 | 9.6
2021-02-05 12:30 | 12:30 | 0.58967 | 9.6
2021-02-05 13:00 | 13:00 | 0.32309 | 9.6
2021-02-05 13:30 | 13:30 | 0.43254 | 9.6
2021-02-05 14:00 | 14:00 | 0.77747 | 9.6
2021-02-05 14:30 | 14:30 | 0.83558 | 9.6
2021-02-05 15:00 | 15:00 | 0.96046 | 9.6
2021-02-05 15:30 | 15:30 | 1.6308 | 9.6
2021-02-05 16:00 | 16:00 | 1.573 | 9.6
2021-02-05 16:30 | 16:30 | 1.7264 | 9.6
2021-02-05 17:00 | 17:00 | 1.9026 | 9.6
2021-02-05 17:30 | 17:30 | 1.9449 | 9.6
2021-02-05 18:00 | 18:00 | 2.2141 | 9.6
2021-02-05 18:30 | 18:30 | 2.2748 | 9.6
2021-02-05 19:00 | 19:00 | 2.2475 | 9.6
2021-02-05 19:30 | 19:30 | 2.223 | 9.6
2021-02-05 20:00 | 20:00 | 2.2605 | 9.6
2021-02-05 20:30 | 20:30 | 2.1677 | 9.6
2021-02-05 21:00 | 21:00 | 2.09 | 9.6
2021-02-05 21:30 | 21:30 | 1.9704 | 9.6
2021-02-05 22:00 | 22:00 | 2.0207 | 9.6
2021-02-05 22:30 | 22:30 | 2.027 | 9.6
2021-02-05 23:00 | 23:00 | 1.7276 | 9.6
2021-02-05 23:30 | 23:30 | 1.4556 | 9.6
2021-02-06 | 0:00 | 1.3381 | 9.6
2021-02-06 00:30 | 0:30 | 1.2422 | 9.6
2021-02-06 01:00 | 1:00 | 1.2381 | 9.6
2021-02-06 01:30 | 1:30 | 1.2104 | 9.6
2021-02-06 02:00 | 2:00 | 1.1724 | 9.6
2021-02-06 02:30 | 2:30 | 1.2067 | 9.6
2021-02-06 03:00 | 3:00 | 1.2116 | 9.6
2021-02-06 03:30 | 3:30 | 1.2371 | 9.6
2021-02-06 04:00 | 4:00 | 1.2207 | 9.6
2021-02-06 04:30 | 4:30 | 1.2175 | 9.6
2021-02-06 05:00 | 5:00 | 1.2552 | 9.6
2021-02-06 05:30 | 5:30 | 1.2473 | 9.6
2021-02-06 06:00 | 6:00 | 1.2418 | 9.6
2021-02-06 06:30 | 6:30 | 1.2403 | 9.6
2021-02-06 07:00 | 7:00 | 1.1878 | 9.6
2021-02-06 07:30 | 7:30 | 1.0283 | 9.6
2021-02-06 08:00 | 8:00 | 0.87102 | 9.6
2021-02-06 08:30 | 8:30 | 0.98248 | 9.6
2021-02-06 09:00 | 9:00 | 0.95075 | 9.6
2021-02-06 09:30 | 9:30 | 0.84341 | 9.6
2021-02-06 10:00 | 10:00 | 0.99684 | 9.6
2021-02-06 10:30 | 10:30 | 0.5424 | 9.6
2021-02-06 11:00 | 11:00 | 0.56262 | 9.6
2021-02-06 11:30 | 11:30 | 0.61408 | 9.6
2021-02-06 12:00 | 12:00 | 0.58689 | 9.6
2021-02-06 12:30 | 12:30 | 0.66728 | 9.6
2021-02-06 13:00 | 13:00 | 0.74305 | 9.6
2021-02-06 13:30 | 13:30 | 0.75015 | 9.6
2021-02-06 14:00 | 14:00 | 0.80665 | 9.6
2021-02-06 14:30 | 14:30 | 1.1345 | 9.6
2021-02-06 15:00 | 15:00 | 1.1171 | 9.6
2021-02-06 15:30 | 15:30 | 1.3035 | 9.6
2021-02-06 16:00 | 16:00 | 1.6047 | 9.6
2021-02-06 16:30 | 16:30 | 1.9017 | 9.6
2021-02-06 17:00 | 17:00 | 2.068 | 9.6
2021-02-06 17:30 | 17:30 | 2.2133 | 9.6
2021-02-06 18:00 | 18:00 | 2.3302 | 9.6
2021-02-06 18:30 | 18:30 | 2.4891 | 9.6
2021-02-06 19:00 | 19:00 | 2.4818 | 9.6
2021-02-06 19:30 | 19:30 | 2.3553 | 9.6
2021-02-06 20:00 | 20:00 | 2.2421 | 9.6
2021-02-06 20:30 | 20:30 | 2.1568 | 9.6
2021-02-06 21:00 | 21:00 | 2.0296 | 9.6
2021-02-06 21:30 | 21:30 | 1.8571 | 9.6
2021-02-06 22:00 | 22:00 | 1.8377 | 9.6
2021-02-06 22:30 | 22:30 | 1.8877 | 9.6
2021-02-06 23:00 | 23:00 | 1.6439 | 9.6
2021-02-06 23:30 | 23:30 | 1.4787 | 9.6
2021-02-07 | 0:00 | 1.3916 | 9.6
2021-02-07 00:30 | 0:30 | 1.3084 | 9.6
2021-02-07 01:00 | 1:00 | 1.2881 | 9.6
2021-02-07 01:30 | 1:30 | 1.255 | 9.6
2021-02-07 02:00 | 2:00 | 1.2083 | 9.6
2021-02-07 02:30 | 2:30 | 1.1677 | 9.6
2021-02-07 03:00 | 3:00 | 1.1644 | 9.6
2021-02-07 03:30 | 3:30 | 1.1882 | 9.6
2021-02-07 04:00 | 4:00 | 1.1755 | 9.6
2021-02-07 04:30 | 4:30 | 1.204 | 9.6
2021-02-07 05:00 | 5:00 | 1.265 | 9.6
2021-02-07 05:30 | 5:30 | 1.1725 | 9.6
2021-02-07 06:00 | 6:00 | 1.1797 | 9.6
2021-02-07 06:30 | 6:30 | 1.1704 | 9.6
2021-02-07 07:00 | 7:00 | 1.0689 | 9.6
2021-02-07 07:30 | 7:30 | 0.91561 | 9.6
2021-02-07 08:00 | 8:00 | 0.70934 | 9.6
2021-02-07 08:30 | 8:30 | 0.66901 | 9.6
2021-02-07 09:00 | 9:00 | 0.73421 | 9.6
2021-02-07 09:30 | 9:30 | 0.33075 | 9.6
2021-02-07 10:00 | 10:00 | 0.34171 | 9.6
2021-02-07 10:30 | 10:30 | 0.34714 | 9.6
2021-02-07 11:00 | 11:00 | 0.40372 | 9.6
2021-02-07 11:30 | 11:30 | 0.44689 | 9.6
2021-02-07 12:00 | 12:00 | 0.7284 | 9.6
2021-02-07 12:30 | 12:30 | 0.90902 | 9.6
2021-02-07 13:00 | 13:00 | 1.2218 | 9.6
2021-02-07 13:30 | 13:30 | 1.4856 | 9.6
2021-02-07 14:00 | 14:00 | 2.2909 | 9.6
2021-02-07 14:30 | 14:30 | 2.1292 | 9.6
2021-02-07 15:00 | 15:00 | 2.204 | 9.6
2021-02-07 15:30 | 15:30 | 2.8659 | 9.6
2021-02-07 16:00 | 16:00 | 2.3511 | 9.6
2021-02-07 16:30 | 16:30 | 2.6776 | 9.6
2021-02-07 17:00 | 17:00 | 2.9503 | 9.6
2021-02-07 17:30 | 17:30 | 2.9137 | 9.6
2021-02-07 18:00 | 18:00 | 2.9845 | 9.6
2021-02-07 18:30 | 18:30 | 3.0598 | 9.6
2021-02-07 19:00 | 19:00 | 3.0844 | 9.6
2021-02-07 19:30 | 19:30 | 2.9348 | 9.6
2021-02-07 20:00 | 20:00 | 2.7496 | 9.6
2021-02-07 20:30 | 20:30 | 2.5403 | 9.6
2021-02-07 21:00 | 21:00 | 2.244 | 9.6
2021-02-07 21:30 | 21:30 | 2.0031 | 9.6
2021-02-07 22:00 | 22:00 | 1.8637 | 9.6
2021-02-07 22:30 | 22:30 | 1.7161 | 9.6
2021-02-07 23:00 | 23:00 | 1.7847 | 9.6
2021-02-07 23:30 | 23:30 | 2.0177 | 9.6
2021-02-08 | 0:00 | 1.7298 | 9.6
2021-02-08 00:30 | 0:30 | 1.5909 | 9.6
2021-02-08 01:00 | 1:00 | 1.5126 | 9.6
2021-02-08 01:30 | 1:30 | 1.4287 | 9.6
2021-02-08 02:00 | 2:00 | 1.3764 | 9.6
2021-02-08 02:30 | 2:30 | 1.3962 | 9.6
2021-02-08 03:00 | 3:00 | 1.4083 | 9.6
2021-02-08 03:30 | 3:30 | 1.3412 | 9.6
2021-02-08 04:00 | 4:00 | 1.3459 | 9.6
2021-02-08 04:30 | 4:30 | 1.4071 | 9.6
2021-02-08 05:00 | 5:00 | 1.5097 | 9.6
2021-02-08 05:30 | 5:30 | 1.6162 | 9.6
2021-02-08 06:00 | 6:00 | 1.7261 | 9.6
2021-02-08 06:30 | 6:30 | 1.8817 | 9.6
2021-02-08 07:00 | 7:00 | 1.8436 | 9.6
2021-02-08 07:30 | 7:30 | 1.9024 | 9.6
2021-02-08 08:00 | 8:00 | 1.9673 | 9.6
2021-02-08 08:30 | 8:30 | 1.6368 | 9.6
2021-02-08 09:00 | 9:00 | 2.0735 | 9.6
2021-02-08 09:30 | 9:30 | 2.0193 | 9.6
2021-02-08 10:00 | 10:00 | 2.0422 | 9.6
2021-02-08 10:30 | 10:30 | 2.1463 | 9.6
2021-02-08 11:00 | 11:00 | 1.765 | 9.6
2021-02-08 11:30 | 11:30 | 1.8581 | 9.6
2021-02-08 12:00 | 12:00 | 1.7993 | 9.6
2021-02-08 12:30 | 12:30 | 0.91596 | 9.6
2021-02-08 13:00 | 13:00 | 0.62848 | 9.6
2021-02-08 13:30 | 13:30 | 1.6073 | 9.6
2021-02-08 14:00 | 14:00 | 1.3578 | 9.6
2021-02-08 14:30 | 14:30 | 1.4509 | 9.6
2021-02-08 15:00 | 15:00 | 1.7733 | 9.6
2021-02-08 15:30 | 15:30 | 1.7737 | 9.6
2021-02-08 16:00 | 16:00 | 1.3403 | 9.6
2021-02-08 16:30 | 16:30 | 1.5376 | 9.6
2021-02-08 17:00 | 17:00 | 1.9186 | 9.6
2021-02-08 17:30 | 17:30 | 2.1317 | 9.6
2021-02-08 18:00 | 18:00 | 2.2441 | 9.6
2021-02-08 18:30 | 18:30 | 2.4677 | 9.6
2021-02-08 19:00 | 19:00 | 2.4132 | 9.6
2021-02-08 19:30 | 19:30 | 2.3453 | 9.6
2021-02-08 20:00 | 20:00 | 2.267 | 9.6
2021-02-08 20:30 | 20:30 | 2.1355 | 9.6
2021-02-08 21:00 | 21:00 | 2.0399 | 9.6
2021-02-08 21:30 | 21:30 | 1.9025 | 9.6
2021-02-08 22:00 | 22:00 | 1.8429 | 9.6
2021-02-08 22:30 | 22:30 | 1.997 | 9.6
2021-02-08 23:00 | 23:00 | 1.743 | 9.6
2021-02-08 23:30 | 23:30 | 1.5105 | 9.6
2021-02-09 | 0:00 | 1.3181 | 9.6
2021-02-09 00:30 | 0:30 | 1.2455 | 9.6
2021-02-09 01:00 | 1:00 | 1.2477 | 9.6
2021-02-09 01:30 | 1:30 | 1.1974 | 9.6
2021-02-09 02:00 | 2:00 | 1.2194 | 9.6
2021-02-09 02:30 | 2:30 | 1.1906 | 9.6
2021-02-09 03:00 | 3:00 | 1.2272 | 9.6
2021-02-09 03:30 | 3:30 | 1.2039 | 9.6
2021-02-09 04:00 | 4:00 | 1.2315 | 9.6
2021-02-09 04:30 | 4:30 | 1.2615 | 9.6
2021-02-09 05:00 | 5:00 | 1.3543 | 9.6
2021-02-09 05:30 | 5:30 | 1.3493 | 9.6
2021-02-09 06:00 | 6:00 | 1.5231 | 9.6
2021-02-09 06:30 | 6:30 | 1.6448 | 9.6
2021-02-09 07:00 | 7:00 | 1.5978 | 9.6
2021-02-09 07:30 | 7:30 | 1.5013 | 9.6
2021-02-09 08:00 | 8:00 | 0.92224 | 9.6
2021-02-09 08:30 | 8:30 | 1.4566 | 9.6
2021-02-09 09:00 | 9:00 | 1.3808 | 9.6
2021-02-09 09:30 | 9:30 | 0.9189 | 9.6
2021-02-09 10:00 | 10:00 | 1.3722 | 9.6
2021-02-09 10:30 | 10:30 | 0.94456 | 9.6
2021-02-09 11:00 | 11:00 | 0.85957 | 9.6
2021-02-09 11:30 | 11:30 | 0.9413 | 9.6
2021-02-09 12:00 | 12:00 | 0.78024 | 9.6
2021-02-09 12:30 | 12:30 | 0.91145 | 9.6
2021-02-09 13:00 | 13:00 | 0.57506 | 9.6
2021-02-09 13:30 | 13:30 | 0.94138 | 9.6
2021-02-09 14:00 | 14:00 | 1.2328 | 9.6
2021-02-09 14:30 | 14:30 | 1.3051 | 9.6
2021-02-09 15:00 | 15:00 | 1.338 | 9.6
2021-02-09 15:30 | 15:30 | 1.1154 | 9.6
2021-02-09 16:00 | 16:00 | 1.5594 | 9.6
2021-02-09 16:30 | 16:30 | 1.5868 | 9.6
2021-02-09 17:00 | 17:00 | 1.6868 | 9.6
2021-02-09 17:30 | 17:30 | 1.9704 | 9.6
2021-02-09 18:00 | 18:00 | 2.1832 | 9.6
2021-02-09 18:30 | 18:30 | 2.4118 | 9.6
2021-02-09 19:00 | 19:00 | 2.3449 | 9.6
2021-02-09 19:30 | 19:30 | 2.1874 | 9.6
2021-02-09 20:00 | 20:00 | 2.0872 | 9.6
2021-02-09 20:30 | 20:30 | 1.9973 | 9.6
2021-02-09 21:00 | 21:00 | 1.9464 | 9.6
2021-02-09 21:30 | 21:30 | 1.8103 | 9.6
2021-02-09 22:00 | 22:00 | 1.7608 | 9.6
2021-02-09 22:30 | 22:30 | 1.9145 | 9.6
2021-02-09 23:00 | 23:00 | 1.7022 | 9.6
2021-02-09 23:30 | 23:30 | 1.4385 | 9.6
2021-02-10 | 0:00 | 1.3335 | 9.6
2021-02-10 00:30 | 0:30 | 1.2318 | 9.6
2021-02-10 01:00 | 1:00 | 1.1755 | 9.6
2021-02-10 01:30 | 1:30 | 1.1541 | 9.6
2021-02-10 02:00 | 2:00 | 1.1398 | 9.6
2021-02-10 02:30 | 2:30 | 1.118 | 9.6
2021-02-10 03:00 | 3:00 | 1.1233 | 9.6
2021-02-10 03:30 | 3:30 | 1.1589 | 9.6
2021-02-10 04:00 | 4:00 | 1.1831 | 9.6
2021-02-10 04:30 | 4:30 | 1.2254 | 9.6
2021-02-10 05:00 | 5:00 | 1.322 | 9.6
2021-02-10 05:30 | 5:30 | 1.3943 | 9.6
2021-02-10 06:00 | 6:00 | 1.5173 | 9.6
2021-02-10 06:30 | 6:30 | 1.6233 | 9.6
2021-02-10 07:00 | 7:00 | 1.6917 | 9.6
2021-02-10 07:30 | 7:30 | 1.2853 | 9.6
2021-02-10 08:00 | 8:00 | 0.98567 | 9.6
2021-02-10 08:30 | 8:30 | 1.0672 | 9.6
2021-02-10 09:00 | 9:00 | 1.2151 | 9.6
2021-02-10 09:30 | 9:30 | 1.4667 | 9.6
2021-02-10 10:00 | 10:00 | 1.3855 | 9.6
2021-02-10 10:30 | 10:30 | 0.71396 | 9.6
2021-02-10 11:00 | 11:00 | 0.71657 | 9.6
2021-02-10 11:30 | 11:30 | 0.87526 | 9.6
2021-02-10 12:00 | 12:00 | 0.79882 | 9.6
2021-02-10 12:30 | 12:30 | 0.49022 | 9.6
2021-02-10 13:00 | 13:00 | 1.4124 | 9.6
2021-02-10 13:30 | 13:30 | 1.265 | 9.6
2021-02-10 14:00 | 14:00 | 1.3754 | 9.6
2021-02-10 14:30 | 14:30 | 1.1878 | 9.6
2021-02-10 15:00 | 15:00 | 0.82462 | 9.6
2021-02-10 15:30 | 15:30 | 1.3941 | 9.6
2021-02-10 16:00 | 16:00 | 1.4634 | 9.6
2021-02-10 16:30 | 16:30 | 1.4774 | 9.6
2021-02-10 17:00 | 17:00 | 1.7207 | 9.6
2021-02-10 17:30 | 17:30 | 2.0465 | 9.6
2021-02-10 18:00 | 18:00 | 2.1616 | 9.6
2021-02-10 18:30 | 18:30 | 2.3062 | 9.6
2021-02-10 19:00 | 19:00 | 2.3469 | 9.6
2021-02-10 19:30 | 19:30 | 2.1834 | 9.6
2021-02-10 20:00 | 20:00 | 2.1304 | 9.6
2021-02-10 20:30 | 20:30 | 2.041 | 9.6
2021-02-10 21:00 | 21:00 | 1.9881 | 9.6
2021-02-10 21:30 | 21:30 | 1.8306 | 9.6
2021-02-10 22:00 | 22:00 | 1.8792 | 9.6
2021-02-10 22:30 | 22:30 | 1.9741 | 9.6
2021-02-10 23:00 | 23:00 | 1.6949 | 9.6
2021-02-10 23:30 | 23:30 | 1.4346 | 9.6
2021-02-11 | 0:00 | 1.2776 | 9.6
2021-02-11 00:30 | 0:30 | 1.2078 | 9.6
2021-02-11 01:00 | 1:00 | 1.2007 | 9.6
2021-02-11 01:30 | 1:30 | 1.1994 | 9.6
2021-02-11 02:00 | 2:00 | 1.1497 | 9.6
2021-02-11 02:30 | 2:30 | 1.1338 | 9.6
2021-02-11 03:00 | 3:00 | 1.1295 | 9.6
2021-02-11 03:30 | 3:30 | 1.1542 | 9.6
2021-02-11 04:00 | 4:00 | 1.1739 | 9.6
2021-02-11 04:30 | 4:30 | 1.2605 | 9.6
2021-02-11 05:00 | 5:00 | 1.3248 | 9.6
2021-02-11 05:30 | 5:30 | 1.377 | 9.6
2021-02-11 06:00 | 6:00 | 1.5342 | 9.6
2021-02-11 06:30 | 6:30 | 1.66 | 9.6
2021-02-11 07:00 | 7:00 | 1.4771 | 9.6
2021-02-11 07:30 | 7:30 | 1.1828 | 9.6
2021-02-11 08:00 | 8:00 | 1.0631 | 9.6
2021-02-11 08:30 | 8:30 | 0.70832 | 9.6
2021-02-11 09:00 | 9:00 | 0.62993 | 9.6
2021-02-11 09:30 | 9:30 | 0.89193 | 9.6
2021-02-11 10:00 | 10:00 | 0.56979 | 9.6
2021-02-11 10:30 | 10:30 | 0.84705 | 9.6
2021-02-11 11:00 | 11:00 | 1.0648 | 9.6
2021-02-11 11:30 | 11:30 | 0.52284 | 9.6
2021-02-11 12:00 | 12:00 | 0.88762 | 9.6
2021-02-11 12:30 | 12:30 | 0.61464 | 9.6
2021-02-11 13:00 | 13:00 | 0.60887 | 9.6
2021-02-11 13:30 | 13:30 | 0.62954 | 9.6
2021-02-11 14:00 | 14:00 | 0.53076 | 9.6
2021-02-11 14:30 | 14:30 | 0.6148 | 9.6
2021-02-11 15:00 | 15:00 | 0.98933 | 9.6
2021-02-11 15:30 | 15:30 | 1.2537 | 9.6
2021-02-11 16:00 | 16:00 | 1.4069 | 9.6
2021-02-11 16:30 | 16:30 | 1.4644 | 9.6
2021-02-11 17:00 | 17:00 | 1.6879 | 9.6
2021-02-11 17:30 | 17:30 | 1.9013 | 9.6
2021-02-11 18:00 | 18:00 | 2.0224 | 9.6
2021-02-11 18:30 | 18:30 | 2.2782 | 9.6
2021-02-11 19:00 | 19:00 | 2.3381 | 9.6
2021-02-11 19:30 | 19:30 | 2.1965 | 9.6
2021-02-11 20:00 | 20:00 | 2.1057 | 9.6
2021-02-11 20:30 | 20:30 | 1.9971 | 9.6
2021-02-11 21:00 | 21:00 | 1.8817 | 9.6
2021-02-11 21:30 | 21:30 | 1.8224 | 9.6
2021-02-11 22:00 | 22:00 | 1.7954 | 9.6
2021-02-11 22:30 | 22:30 | 1.8811 | 9.6
2021-02-11 23:00 | 23:00 | 1.709 | 9.6
2021-02-11 23:30 | 23:30 | 1.4438 | 9.6
2021-02-12 | 0:00 | 1.2458 | 9.6
2021-02-12 00:30 | 0:30 | 1.2239 | 9.6
2021-02-12 01:00 | 1:00 | 1.2048 | 9.6
2021-02-12 01:30 | 1:30 | 1.1661 | 9.6
2021-02-12 02:00 | 2:00 | 1.1479 | 9.6
2021-02-12 02:30 | 2:30 | 1.137 | 9.6
2021-02-12 03:00 | 3:00 | 1.1414 | 9.6
2021-02-12 03:30 | 3:30 | 1.1349 | 9.6
2021-02-12 04:00 | 4:00 | 1.1575 | 9.6
2021-02-12 04:30 | 4:30 | 1.2038 | 9.6
2021-02-12 05:00 | 5:00 | 1.271 | 9.6
2021-02-12 05:30 | 5:30 | 1.3076 | 9.6
2021-02-12 06:00 | 6:00 | 1.4235 | 9.6
2021-02-12 06:30 | 6:30 | 1.4293 | 9.6
2021-02-12 07:00 | 7:00 | 1.4021 | 9.6
2021-02-12 07:30 | 7:30 | 1.2387 | 9.6
2021-02-12 08:00 | 8:00 | 0.90712 | 9.6
2021-02-12 08:30 | 8:30 | 0.93865 | 9.6
2021-02-12 09:00 | 9:00 | 1.0056 | 9.6
2021-02-12 09:30 | 9:30 | 0.86134 | 9.6
2021-02-12 10:00 | 10:00 | 0.77073 | 9.6
2021-02-12 10:30 | 10:30 | 0.70776 | 9.6
2021-02-12 11:00 | 11:00 | 0.63406 | 9.6
2021-02-12 11:30 | 11:30 | 0.77553 | 9.6
2021-02-12 12:00 | 12:00 | 0.4878 | 9.6
2021-02-12 12:30 | 12:30 | 0.6648 | 9.6
2021-02-12 13:00 | 13:00 | 0.5933 | 9.6
2021-02-12 13:30 | 13:30 | 0.31824 | 9.6
2021-02-12 14:00 | 14:00 | 0.44171 | 9.6
2021-02-12 14:30 | 14:30 | 0.62294 | 9.6
2021-02-12 15:00 | 15:00 | 0.88391 | 9.6
2021-02-12 15:30 | 15:30 | 1.1839 | 9.6
2021-02-12 16:00 | 16:00 | 1.4117 | 9.6
2021-02-12 16:30 | 16:30 | 1.8077 | 9.6
2021-02-12 17:00 | 17:00 | 2.0371 | 9.6
2021-02-12 17:30 | 17:30 | 2.0405 | 9.6
2021-02-12 18:00 | 18:00 | 2.1954 | 9.6
2021-02-12 18:30 | 18:30 | 2.3205 | 9.6
2021-02-12 19:00 | 19:00 | 2.3915 | 9.6
2021-02-12 19:30 | 19:30 | 2.2763 | 9.6
2021-02-12 20:00 | 20:00 | 2.1851 | 9.6
2021-02-12 20:30 | 20:30 | 2.11 | 9.6
2021-02-12 21:00 | 21:00 | 2.013 | 9.6
2021-02-12 21:30 | 21:30 | 1.8228 | 9.6
2021-02-12 22:00 | 22:00 | 1.7927 | 9.6
2021-02-12 22:30 | 22:30 | 1.9358 | 9.6
2021-02-12 23:00 | 23:00 | 1.6799 | 9.6
2021-02-12 23:30 | 23:30 | 1.4326 | 9.6
2021-02-13 | 0:00 | 1.3267 | 9.6
2021-02-13 00:30 | 0:30 | 1.272 | 9.6
2021-02-13 01:00 | 1:00 | 1.2046 | 9.6
2021-02-13 01:30 | 1:30 | 1.1817 | 9.6
2021-02-13 02:00 | 2:00 | 1.1712 | 9.6
2021-02-13 02:30 | 2:30 | 1.2195 | 9.6
2021-02-13 03:00 | 3:00 | 1.127 | 9.6
2021-02-13 03:30 | 3:30 | 1.1689 | 9.6
2021-02-13 04:00 | 4:00 | 1.1719 | 9.6
2021-02-13 04:30 | 4:30 | 1.2 | 9.6
2021-02-13 05:00 | 5:00 | 1.2109 | 9.6
2021-02-13 05:30 | 5:30 | 1.2145 | 9.6
2021-02-13 06:00 | 6:00 | 1.3733 | 9.6
2021-02-13 06:30 | 6:30 | 1.2956 | 9.6
2021-02-13 07:00 | 7:00 | 1.3178 | 9.6
2021-02-13 07:30 | 7:30 | 1.0797 | 9.6
2021-02-13 08:00 | 8:00 | 0.83983 | 9.6
2021-02-13 08:30 | 8:30 | 0.61198 | 9.6
2021-02-13 09:00 | 9:00 | 0.43457 | 9.6
2021-02-13 09:30 | 9:30 | 0.32056 | 9.6
2021-02-13 10:00 | 10:00 | 0.29299 | 9.6
2021-02-13 10:30 | 10:30 | 0.20782 | 9.6
2021-02-13 11:00 | 11:00 | 0.18937 | 9.6
2021-02-13 11:30 | 11:30 | 0.18551 | 9.6
2021-02-13 12:00 | 12:00 | 0.26461 | 9.6
2021-02-13 12:30 | 12:30 | 0.32767 | 9.6
2021-02-13 13:00 | 13:00 | 0.43486 | 9.6
2021-02-13 13:30 | 13:30 | 0.53193 | 9.6
2021-02-13 14:00 | 14:00 | 0.66314 | 9.6
2021-02-13 14:30 | 14:30 | 0.90214 | 9.6
2021-02-13 15:00 | 15:00 | 1.0802 | 9.6
2021-02-13 15:30 | 15:30 | 1.3955 | 9.6
2021-02-13 16:00 | 16:00 | 1.9585 | 9.6
2021-02-13 16:30 | 16:30 | 1.9935 | 9.6
2021-02-13 17:00 | 17:00 | 2.196 | 9.6
2021-02-13 17:30 | 17:30 | 2.3689 | 9.6
2021-02-13 18:00 | 18:00 | 2.3004 | 9.6
2021-02-13 18:30 | 18:30 | 2.4272 | 9.6
2021-02-13 19:00 | 19:00 | 2.4869 | 9.6
2021-02-13 19:30 | 19:30 | 2.3554 | 9.6
2021-02-13 20:00 | 20:00 | 2.2653 | 9.6
2021-02-13 20:30 | 20:30 | 2.1334 | 9.6
2021-02-13 21:00 | 21:00 | 2.02 | 9.6
2021-02-13 21:30 | 21:30 | 1.9433 | 9.6
2021-02-13 22:00 | 22:00 | 1.9306 | 9.6
2021-02-13 22:30 | 22:30 | 2.0184 | 9.6
2021-02-13 23:00 | 23:00 | 1.8035 | 9.6
2021-02-13 23:30 | 23:30 | 1.5459 | 9.6
2021-02-14 | 0:00 | 1.4207 | 9.6
2021-02-14 00:30 | 0:30 | 1.3571 | 9.6
2021-02-14 01:00 | 1:00 | 1.3176 | 9.6
2021-02-14 01:30 | 1:30 | 1.2403 | 9.6
2021-02-14 02:00 | 2:00 | 1.2559 | 9.6
2021-02-14 02:30 | 2:30 | 1.2325 | 9.6
2021-02-14 03:00 | 3:00 | 1.2019 | 9.6
2021-02-14 03:30 | 3:30 | 1.2265 | 9.6
2021-02-14 04:00 | 4:00 | 1.2101 | 9.6
2021-02-14 04:30 | 4:30 | 1.2335 | 9.6
2021-02-14 05:00 | 5:00 | 1.2609 | 9.6
2021-02-14 05:30 | 5:30 | 1.2932 | 9.6
2021-02-14 06:00 | 6:00 | 1.325 | 9.6
2021-02-14 06:30 | 6:30 | 1.3366 | 9.6
2021-02-14 07:00 | 7:00 | 1.4201 | 9.6
2021-02-14 07:30 | 7:30 | 1.4499 | 9.6
2021-02-14 08:00 | 8:00 | 1.4818 | 9.6
2021-02-14 08:30 | 8:30 | 1.5843 | 9.6
2021-02-14 09:00 | 9:00 | 1.5786 | 9.6
2021-02-14 09:30 | 9:30 | 1.3837 | 9.6
2021-02-14 10:00 | 10:00 | 1.5455 | 9.6
2021-02-14 10:30 | 10:30 | 1.5097 | 9.6
2021-02-14 11:00 | 11:00 | 0.86173 | 9.6
2021-02-14 11:30 | 11:30 | 1.0738 | 9.6
2021-02-14 12:00 | 12:00 | 0.91983 | 9.6
2021-02-14 12:30 | 12:30 | 1.0832 | 9.6
2021-02-14 13:00 | 13:00 | 1.2854 | 9.6
2021-02-14 13:30 | 13:30 | 1.4369 | 9.6
2021-02-14 14:00 | 14:00 | 1.7431 | 9.6
2021-02-14 14:30 | 14:30 | 1.3565 | 9.6
2021-02-14 15:00 | 15:00 | 1.4427 | 9.6
2021-02-14 15:30 | 15:30 | 1.7132 | 9.6
2021-02-14 16:00 | 16:00 | 1.9841 | 9.6
2021-02-14 16:30 | 16:30 | 2.1015 | 9.6
2021-02-14 17:00 | 17:00 | 2.0138 | 9.6
2021-02-14 17:30 | 17:30 | 2.1537 | 9.6
2021-02-14 18:00 | 18:00 | 2.2511 | 9.6
2021-02-14 18:30 | 18:30 | 2.3886 | 9.6
2021-02-14 19:00 | 19:00 | 2.3448 | 9.6
2021-02-14 19:30 | 19:30 | 2.2151 | 9.6
2021-02-14 20:00 | 20:00 | 2.1036 | 9.6
2021-02-14 20:30 | 20:30 | 2.0407 | 9.6
2021-02-14 21:00 | 21:00 | 1.8655 | 9.6
2021-02-14 21:30 | 21:30 | 1.7481 | 9.6
2021-02-14 22:00 | 22:00 | 1.7784 | 9.6
2021-02-14 22:30 | 22:30 | 1.83 | 9.6
2021-02-14 23:00 | 23:00 | 1.6848 | 9.6
2021-02-14 23:30 | 23:30 | 1.4238 | 9.6
2021-02-15 | 0:00 | 1.3043 | 9.6
2021-02-15 00:30 | 0:30 | 1.2342 | 9.6
2021-02-15 01:00 | 1:00 | 1.2335 | 9.6
2021-02-15 01:30 | 1:30 | 1.2241 | 9.6
2021-02-15 02:00 | 2:00 | 1.184 | 9.6
2021-02-15 02:30 | 2:30 | 1.1953 | 9.6
2021-02-15 03:00 | 3:00 | 1.1632 | 9.6
2021-02-15 03:30 | 3:30 | 1.1864 | 9.6
2021-02-15 04:00 | 4:00 | 1.2142 | 9.6
2021-02-15 04:30 | 4:30 | 1.2184 | 9.6
2021-02-15 05:00 | 5:00 | 1.2912 | 9.6
2021-02-15 05:30 | 5:30 | 1.3817 | 9.6
2021-02-15 06:00 | 6:00 | 1.452 | 9.6
2021-02-15 06:30 | 6:30 | 1.7 | 9.6
2021-02-15 07:00 | 7:00 | 1.7823 | 9.6
2021-02-15 07:30 | 7:30 | 1.6464 | 9.6
2021-02-15 08:00 | 8:00 | 1.5251 | 9.6
2021-02-15 08:30 | 8:30 | 1.8844 | 9.6
2021-02-15 09:00 | 9:00 | 1.5493 | 9.6
2021-02-15 09:30 | 9:30 | 1.7553 | 9.6
2021-02-15 10:00 | 10:00 | 1.7205 | 9.6
2021-02-15 10:30 | 10:30 | 1.4278 | 9.6
2021-02-15 11:00 | 11:00 | 1.1978 | 9.6
2021-02-15 11:30 | 11:30 | 0.56942 | 9.6
2021-02-15 12:00 | 12:00 | 0.6643 | 9.6
2021-02-15 12:30 | 12:30 | 0.91705 | 9.6
2021-02-15 13:00 | 13:00 | 0.56725 | 9.6
2021-02-15 13:30 | 13:30 | 0.28457 | 9.6
2021-02-15 14:00 | 14:00 | 0.5446 | 9.6
2021-02-15 14:30 | 14:30 | 0.45325 | 9.6
2021-02-15 15:00 | 15:00 | 0.68036 | 9.6
2021-02-15 15:30 | 15:30 | 0.84021 | 9.6
2021-02-15 16:00 | 16:00 | 1.1615 | 9.6
2021-02-15 16:30 | 16:30 | 1.4668 | 9.6
2021-02-15 17:00 | 17:00 | 1.7452 | 9.6
2021-02-15 17:30 | 17:30 | 1.9353 | 9.6
2021-02-15 18:00 | 18:00 | 2.1224 | 9.6
2021-02-15 18:30 | 18:30 | 2.3892 | 9.6
2021-02-15 19:00 | 19:00 | 2.3609 | 9.6
2021-02-15 19:30 | 19:30 | 2.1681 | 9.6
2021-02-15 20:00 | 20:00 | 2.1169 | 9.6
2021-02-15 20:30 | 20:30 | 1.9842 | 9.6
2021-02-15 21:00 | 21:00 | 1.8864 | 9.6
2021-02-15 21:30 | 21:30 | 1.714 | 9.6
2021-02-15 22:00 | 22:00 | 1.7384 | 9.6
2021-02-15 22:30 | 22:30 | 1.8256 | 9.6
2021-02-15 23:00 | 23:00 | 1.6031 | 9.6
2021-02-15 23:30 | 23:30 | 1.3685 | 9.6
2021-02-16 | 0:00 | 1.1882 | 9.6
2021-02-16 00:30 | 0:30 | 1.1794 | 9.6
2021-02-16 01:00 | 1:00 | 1.1736 | 9.6
2021-02-16 01:30 | 1:30 | 1.157 | 9.6
2021-02-16 02:00 | 2:00 | 1.152 | 9.6
2021-02-16 02:30 | 2:30 | 1.1153 | 9.6
2021-02-16 03:00 | 3:00 | 1.1302 | 9.6
2021-02-16 03:30 | 3:30 | 1.1508 | 9.6
2021-02-16 04:00 | 4:00 | 1.1437 | 9.6
2021-02-16 04:30 | 4:30 | 1.2017 | 9.6
2021-02-16 05:00 | 5:00 | 1.2443 | 9.6
2021-02-16 05:30 | 5:30 | 1.3584 | 9.6
2021-02-16 06:00 | 6:00 | 1.4717 | 9.6
2021-02-16 06:30 | 6:30 | 1.4489 | 9.6
2021-02-16 07:00 | 7:00 | 1.3018 | 9.6
2021-02-16 07:30 | 7:30 | 1.2041 | 9.6
2021-02-16 08:00 | 8:00 | 1.44 | 9.6
2021-02-16 08:30 | 8:30 | 1.4861 | 9.6
2021-02-16 09:00 | 9:00 | 0.6566 | 9.6
2021-02-16 09:30 | 9:30 | 0.62954 | 9.6
2021-02-16 10:00 | 10:00 | 1.3888 | 9.6
2021-02-16 10:30 | 10:30 | 0.74388 | 9.6
2021-02-16 11:00 | 11:00 | 0.80894 | 9.6
2021-02-16 11:30 | 11:30 | 0.30846 | 9.6
2021-02-16 12:00 | 12:00 | 0.64327 | 9.6
2021-02-16 12:30 | 12:30 | 0.58294 | 9.6
2021-02-16 13:00 | 13:00 | 0.6815 | 9.6
2021-02-16 13:30 | 13:30 | 0.37472 | 9.6
2021-02-16 14:00 | 14:00 | 0.72466 | 9.6
2021-02-16 14:30 | 14:30 | 0.76512 | 9.6
2021-02-16 15:00 | 15:00 | 1.4302 | 9.6
2021-02-16 15:30 | 15:30 | 1.5234 | 9.6
2021-02-16 16:00 | 16:00 | 1.6289 | 9.6
2021-02-16 16:30 | 16:30 | 1.8031 | 9.6
2021-02-16 17:00 | 17:00 | 1.9276 | 9.6
2021-02-16 17:30 | 17:30 | 2.0941 | 9.6
2021-02-16 18:00 | 18:00 | 2.3023 | 9.6
2021-02-16 18:30 | 18:30 | 2.4085 | 9.6
2021-02-16 19:00 | 19:00 | 2.3392 | 9.6
2021-02-16 19:30 | 19:30 | 2.2231 | 9.6
2021-02-16 20:00 | 20:00 | 2.1111 | 9.6
2021-02-16 20:30 | 20:30 | 1.9889 | 9.6
2021-02-16 21:00 | 21:00 | 1.8847 | 9.6
2021-02-16 21:30 | 21:30 | 1.7572 | 9.6
2021-02-16 22:00 | 22:00 | 1.7737 | 9.6
2021-02-16 22:30 | 22:30 | 1.8725 | 9.6
2021-02-16 23:00 | 23:00 | 1.5974 | 9.6
2021-02-16 23:30 | 23:30 | 1.4057 | 9.6
2021-02-17 | 0:00 | 1.2597 | 9.6
2021-02-17 00:30 | 0:30 | 1.181 | 9.6
2021-02-17 01:00 | 1:00 | 1.136 | 9.6
2021-02-17 01:30 | 1:30 | 1.1509 | 9.6
2021-02-17 02:00 | 2:00 | 1.1691 | 9.6
2021-02-17 02:30 | 2:30 | 1.1466 | 9.6
2021-02-17 03:00 | 3:00 | 1.126 | 9.6
2021-02-17 03:30 | 3:30 | 1.1151 | 9.6
2021-02-17 04:00 | 4:00 | 1.1433 | 9.6
2021-02-17 04:30 | 4:30 | 1.1523 | 9.6
2021-02-17 05:00 | 5:00 | 1.2675 | 9.6
2021-02-17 05:30 | 5:30 | 1.3814 | 9.6
2021-02-17 06:00 | 6:00 | 1.5601 | 9.6
2021-02-17 06:30 | 6:30 | 1.6881 | 9.6
2021-02-17 07:00 | 7:00 | 1.5731 | 9.6
2021-02-17 07:30 | 7:30 | 1.3429 | 9.6
2021-02-17 08:00 | 8:00 | 0.98978 | 9.6
2021-02-17 08:30 | 8:30 | 0.69123 | 9.6
2021-02-17 09:00 | 9:00 | 0.4229 | 9.6
2021-02-17 09:30 | 9:30 | 0.79323 | 9.6
2021-02-17 10:00 | 10:00 | 1.0181 | 9.6
2021-02-17 10:30 | 10:30 | 0.9952 | 9.6
2021-02-17 11:00 | 11:00 | 0.33808 | 9.6
2021-02-17 11:30 | 11:30 | 0.57872 | 9.6
2021-02-17 12:00 | 12:00 | 0.73354 | 9.6
2021-02-17 12:30 | 12:30 | 0.86733 | 9.6
2021-02-17 13:00 | 13:00 | 0.54478 | 9.6
2021-02-17 13:30 | 13:30 | 0.4256 | 9.6
2021-02-17 14:00 | 14:00 | 0.47352 | 9.6
2021-02-17 14:30 | 14:30 | 1.1774 | 9.6
2021-02-17 15:00 | 15:00 | 0.99894 | 9.6
2021-02-17 15:30 | 15:30 | 1.2384 | 9.6
2021-02-17 16:00 | 16:00 | 1.4739 | 9.6
2021-02-17 16:30 | 16:30 | 1.7257 | 9.6
2021-02-17 17:00 | 17:00 | 1.8527 | 9.6
2021-02-17 17:30 | 17:30 | 2.078 | 9.6
2021-02-17 18:00 | 18:00 | 2.2676 | 9.6
2021-02-17 18:30 | 18:30 | 2.4283 | 9.6
2021-02-17 19:00 | 19:00 | 2.3877 | 9.6
2021-02-17 19:30 | 19:30 | 2.2353 | 9.6
2021-02-17 20:00 | 20:00 | 2.1485 | 9.6
2021-02-17 20:30 | 20:30 | 2.0273 | 9.6
2021-02-17 21:00 | 21:00 | 1.9238 | 9.6
2021-02-17 21:30 | 21:30 | 1.7214 | 9.6
2021-02-17 22:00 | 22:00 | 1.7167 | 9.6
2021-02-17 22:30 | 22:30 | 1.777 | 9.6
2021-02-17 23:00 | 23:00 | 1.5041 | 9.6
2021-02-17 23:30 | 23:30 | 1.3729 | 9.6
2021-02-18 | 0:00 | 1.2322 | 9.6
2021-02-18 00:30 | 0:30 | 1.1666 | 9.6
2021-02-18 01:00 | 1:00 | 1.16 | 9.6
2021-02-18 01:30 | 1:30 | 1.1739 | 9.6
2021-02-18 02:00 | 2:00 | 1.1274 | 9.6
2021-02-18 02:30 | 2:30 | 1.0797 | 9.6
2021-02-18 03:00 | 3:00 | 1.1011 | 9.6
2021-02-18 03:30 | 3:30 | 1.1289 | 9.6
2021-02-18 04:00 | 4:00 | 1.145 | 9.6
2021-02-18 04:30 | 4:30 | 1.1825 | 9.6
2021-02-18 05:00 | 5:00 | 1.2088 | 9.6
2021-02-18 05:30 | 5:30 | 1.2988 | 9.6
2021-02-18 06:00 | 6:00 | 1.4602 | 9.6
2021-02-18 06:30 | 6:30 | 1.5465 | 9.6
2021-02-18 07:00 | 7:00 | 1.4574 | 9.6
2021-02-18 07:30 | 7:30 | 1.5417 | 9.6
2021-02-18 08:00 | 8:00 | 0.99012 | 9.6
2021-02-18 08:30 | 8:30 | 0.94061 | 9.6
2021-02-18 09:00 | 9:00 | 0.6675 | 9.6
2021-02-18 09:30 | 9:30 | 1.0141 | 9.6
2021-02-18 10:00 | 10:00 | 1.5671 | 9.6
2021-02-18 10:30 | 10:30 | 0.48755 | 9.6
2021-02-18 11:00 | 11:00 | 0.25613 | 9.6
2021-02-18 11:30 | 11:30 | 0.48497 | 9.6
2021-02-18 12:00 | 12:00 | 0.25889 | 9.6
2021-02-18 12:30 | 12:30 | 0.3204 | 9.6
2021-02-18 13:00 | 13:00 | 0.54092 | 9.6
2021-02-18 13:30 | 13:30 | 0.68058 | 9.6
2021-02-18 14:00 | 14:00 | 0.96014 | 9.6
2021-02-18 14:30 | 14:30 | 0.95247 | 9.6
2021-02-18 15:00 | 15:00 | 1.0401 | 9.6
2021-02-18 15:30 | 15:30 | 1.5614 | 9.6
2021-02-18 16:00 | 16:00 | 1.5981 | 9.6
2021-02-18 16:30 | 16:30 | 1.6886 | 9.6
2021-02-18 17:00 | 17:00 | 1.7494 | 9.6
2021-02-18 17:30 | 17:30 | 2.075 | 9.6
2021-02-18 18:00 | 18:00 | 2.1609 | 9.6
2021-02-18 18:30 | 18:30 | 2.3596 | 9.6
2021-02-18 19:00 | 19:00 | 2.3101 | 9.6
2021-02-18 19:30 | 19:30 | 2.2579 | 9.6
2021-02-18 20:00 | 20:00 | 2.1272 | 9.6
2021-02-18 20:30 | 20:30 | 1.9913 | 9.6
2021-02-18 21:00 | 21:00 | 1.95 | 9.6
2021-02-18 21:30 | 21:30 | 1.7575 | 9.6
2021-02-18 22:00 | 22:00 | 1.7591 | 9.6
2021-02-18 22:30 | 22:30 | 1.8779 | 9.6
2021-02-18 23:00 | 23:00 | 1.6373 | 9.6
2021-02-18 23:30 | 23:30 | 1.4192 | 9.6
2021-02-19 | 0:00 | 1.2856 | 9.6
2021-02-19 00:30 | 0:30 | 1.2575 | 9.6
2021-02-19 01:00 | 1:00 | 1.1661 | 9.6
2021-02-19 01:30 | 1:30 | 1.172 | 9.6
2021-02-19 02:00 | 2:00 | 1.1332 | 9.6
2021-02-19 02:30 | 2:30 | 1.1276 | 9.6
2021-02-19 03:00 | 3:00 | 1.1141 | 9.6
2021-02-19 03:30 | 3:30 | 1.1374 | 9.6
2021-02-19 04:00 | 4:00 | 1.1401 | 9.6
2021-02-19 04:30 | 4:30 | 1.1721 | 9.6
2021-02-19 05:00 | 5:00 | 1.2787 | 9.6
2021-02-19 05:30 | 5:30 | 1.3019 | 9.6
2021-02-19 06:00 | 6:00 | 1.4474 | 9.6
2021-02-19 06:30 | 6:30 | 1.4988 | 9.6
2021-02-19 07:00 | 7:00 | 1.5589 | 9.6
2021-02-19 07:30 | 7:30 | 1.4091 | 9.6
2021-02-19 08:00 | 8:00 | 1.3156 | 9.6
2021-02-19 08:30 | 8:30 | 1.2501 | 9.6
2021-02-19 09:00 | 9:00 | 1.2452 | 9.6
2021-02-19 09:30 | 9:30 | 1.1623 | 9.6
2021-02-19 10:00 | 10:00 | 1.0773 | 9.6
2021-02-19 10:30 | 10:30 | 0.6679 | 9.6
2021-02-19 11:00 | 11:00 | 0.85097 | 9.6
2021-02-19 11:30 | 11:30 | 0.93246 | 9.6
2021-02-19 12:00 | 12:00 | 0.90897 | 9.6
2021-02-19 12:30 | 12:30 | 1.1036 | 9.6
2021-02-19 13:00 | 13:00 | 0.82259 | 9.6
2021-02-19 13:30 | 13:30 | 0.69825 | 9.6
2021-02-19 14:00 | 14:00 | 1.1687 | 9.6
2021-02-19 14:30 | 14:30 | 1.2983 | 9.6
2021-02-19 15:00 | 15:00 | 1.4613 | 9.6
2021-02-19 15:30 | 15:30 | 1.1962 | 9.6
2021-02-19 16:00 | 16:00 | 1.6821 | 9.6
2021-02-19 16:30 | 16:30 | 1.8054 | 9.6
2021-02-19 17:00 | 17:00 | 1.9431 | 9.6
2021-02-19 17:30 | 17:30 | 2.111 | 9.6
2021-02-19 18:00 | 18:00 | 2.271 | 9.6
2021-02-19 18:30 | 18:30 | 2.3916 | 9.6
2021-02-19 19:00 | 19:00 | 2.3421 | 9.6
2021-02-19 19:30 | 19:30 | 2.2873 | 9.6
2021-02-19 20:00 | 20:00 | 2.2175 | 9.6
2021-02-19 20:30 | 20:30 | 2.0685 | 9.6
2021-02-19 21:00 | 21:00 | 2.0463 | 9.6
2021-02-19 21:30 | 21:30 | 1.8822 | 9.6
2021-02-19 22:00 | 22:00 | 1.8408 | 9.6
2021-02-19 22:30 | 22:30 | 1.9368 | 9.6
2021-02-19 23:00 | 23:00 | 1.7136 | 9.6
2021-02-19 23:30 | 23:30 | 1.4932 | 9.6
2021-02-20 | 0:00 | 1.3291 | 9.6
2021-02-20 00:30 | 0:30 | 1.2912 | 9.6
2021-02-20 01:00 | 1:00 | 1.2689 | 9.6
2021-02-20 01:30 | 1:30 | 1.2462 | 9.6
2021-02-20 02:00 | 2:00 | 1.264 | 9.6
2021-02-20 02:30 | 2:30 | 1.2168 | 9.6
2021-02-20 03:00 | 3:00 | 1.1863 | 9.6
2021-02-20 03:30 | 3:30 | 1.2057 | 9.6
2021-02-20 04:00 | 4:00 | 1.1877 | 9.6
2021-02-20 04:30 | 4:30 | 1.2529 | 9.6
2021-02-20 05:00 | 5:00 | 1.2658 | 9.6
2021-02-20 05:30 | 5:30 | 1.3015 | 9.6
2021-02-20 06:00 | 6:00 | 1.3319 | 9.6
2021-02-20 06:30 | 6:30 | 1.4628 | 9.6
2021-02-20 07:00 | 7:00 | 1.5439 | 9.6
2021-02-20 07:30 | 7:30 | 1.693 | 9.6
2021-02-20 08:00 | 8:00 | 1.7089 | 9.6
2021-02-20 08:30 | 8:30 | 1.6592 | 9.6
2021-02-20 09:00 | 9:00 | 1.6485 | 9.6
2021-02-20 09:30 | 9:30 | 1.5932 | 9.6
2021-02-20 10:00 | 10:00 | 1.7783 | 9.6
2021-02-20 10:30 | 10:30 | 1.7403 | 9.6
2021-02-20 11:00 | 11:00 | 1.6323 | 9.6
2021-02-20 11:30 | 11:30 | 1.7543 | 9.6
2021-02-20 12:00 | 12:00 | 1.5281 | 9.6
2021-02-20 12:30 | 12:30 | 1.3197 | 9.6
2021-02-20 13:00 | 13:00 | 1.5531 | 9.6
2021-02-20 13:30 | 13:30 | 1.3364 | 9.6
2021-02-20 14:00 | 14:00 | 1.3026 | 9.6
2021-02-20 14:30 | 14:30 | 1.5931 | 9.6
2021-02-20 15:00 | 15:00 | 1.5194 | 9.6
2021-02-20 15:30 | 15:30 | 1.5397 | 9.6
2021-02-20 16:00 | 16:00 | 1.546 | 9.6
2021-02-20 16:30 | 16:30 | 1.7168 | 9.6
2021-02-20 17:00 | 17:00 | 1.6264 | 9.6
2021-02-20 17:30 | 17:30 | 1.9282 | 9.6
2021-02-20 18:00 | 18:00 | 2.1027 | 9.6
2021-02-20 18:30 | 18:30 | 2.3074 | 9.6
2021-02-20 19:00 | 19:00 | 2.3486 | 9.6
2021-02-20 19:30 | 19:30 | 2.2234 | 9.6
2021-02-20 20:00 | 20:00 | 2.157 | 9.6
2021-02-20 20:30 | 20:30 | 2.0099 | 9.6
2021-02-20 21:00 | 21:00 | 1.9188 | 9.6
2021-02-20 21:30 | 21:30 | 1.8776 | 9.6
2021-02-20 22:00 | 22:00 | 1.8099 | 9.6
2021-02-20 22:30 | 22:30 | 1.915 | 9.6
2021-02-20 23:00 | 23:00 | 1.7179 | 9.6
2021-02-20 23:30 | 23:30 | 1.4571 | 9.6
2021-02-21 | 0:00 | 1.3203 | 9.6
2021-02-21 00:30 | 0:30 | 1.2436 | 9.6
2021-02-21 01:00 | 1:00 | 1.2103 | 9.6
2021-02-21 01:30 | 1:30 | 1.1809 | 9.6
2021-02-21 02:00 | 2:00 | 1.1439 | 9.6
2021-02-21 02:30 | 2:30 | 1.1416 | 9.6
2021-02-21 03:00 | 3:00 | 1.1566 | 9.6
2021-02-21 03:30 | 3:30 | 1.1542 | 9.6
2021-02-21 04:00 | 4:00 | 1.1722 | 9.6
2021-02-21 04:30 | 4:30 | 1.1891 | 9.6
2021-02-21 05:00 | 5:00 | 1.168 | 9.6
2021-02-21 05:30 | 5:30 | 1.1279 | 9.6
2021-02-21 06:00 | 6:00 | 1.2287 | 9.6
2021-02-21 06:30 | 6:30 | 1.1858 | 9.6
2021-02-21 07:00 | 7:00 | 1.1283 | 9.6
2021-02-21 07:30 | 7:30 | 0.91989 | 9.6
2021-02-21 08:00 | 8:00 | 0.73468 | 9.6
2021-02-21 08:30 | 8:30 | 0.50202 | 9.6
2021-02-21 09:00 | 9:00 | 0.32078 | 9.6
2021-02-21 09:30 | 9:30 | 0.24238 | 9.6
2021-02-21 10:00 | 10:00 | 0.20682 | 9.6
2021-02-21 10:30 | 10:30 | 0.20446 | 9.6
2021-02-21 11:00 | 11:00 | 0.31472 | 9.6
2021-02-21 11:30 | 11:30 | 0.50421 | 9.6
2021-02-21 12:00 | 12:00 | 0.67699 | 9.6
2021-02-21 12:30 | 12:30 | 0.71076 | 9.6
2021-02-21 13:00 | 13:00 | 0.95762 | 9.6
2021-02-21 13:30 | 13:30 | 1.0919 | 9.6
2021-02-21 14:00 | 14:00 | 1.5081 | 9.6
2021-02-21 14:30 | 14:30 | 1.5665 | 9.6
2021-02-21 15:00 | 15:00 | 1.7798 | 9.6
2021-02-21 15:30 | 15:30 | 2.1507 | 9.6
2021-02-21 16:00 | 16:00 | 2.4057 | 9.6
2021-02-21 16:30 | 16:30 | 2.7759 | 9.6
2021-02-21 17:00 | 17:00 | 2.8642 | 9.6
2021-02-21 17:30 | 17:30 | 2.9417 | 9.6
2021-02-21 18:00 | 18:00 | 2.9693 | 9.6
2021-02-21 18:30 | 18:30 | 3.0052 | 9.6
2021-02-21 19:00 | 19:00 | 3.1373 | 9.6
2021-02-21 19:30 | 19:30 | 2.9427 | 9.6
2021-02-21 20:00 | 20:00 | 2.7664 | 9.6
2021-02-21 20:30 | 20:30 | 2.559 | 9.6
2021-02-21 21:00 | 21:00 | 2.3697 | 9.6
2021-02-21 21:30 | 21:30 | 2.1516 | 9.6
2021-02-21 22:00 | 22:00 | 2.0815 | 9.6
2021-02-21 22:30 | 22:30 | 2.1454 | 9.6
2021-02-21 23:00 | 23:00 | 1.8272 | 9.6
2021-02-21 23:30 | 23:30 | 1.6678 | 9.6
2021-02-22 | 0:00 | 1.5271 | 9.6
2021-02-22 00:30 | 0:30 | 1.4514 | 9.6
2021-02-22 01:00 | 1:00 | 1.4364 | 9.6
2021-02-22 01:30 | 1:30 | 1.3773 | 9.6
2021-02-22 02:00 | 2:00 | 1.3693 | 9.6
2021-02-22 02:30 | 2:30 | 1.3295 | 9.6
2021-02-22 03:00 | 3:00 | 1.313 | 9.6
2021-02-22 03:30 | 3:30 | 1.275 | 9.6
2021-02-22 04:00 | 4:00 | 1.3059 | 9.6
2021-02-22 04:30 | 4:30 | 1.3319 | 9.6
2021-02-22 05:00 | 5:00 | 1.3654 | 9.6
2021-02-22 05:30 | 5:30 | 1.4211 | 9.6
2021-02-22 06:00 | 6:00 | 1.5558 | 9.6
2021-02-22 06:30 | 6:30 | 1.6431 | 9.6
2021-02-22 07:00 | 7:00 | 1.6062 | 9.6
2021-02-22 07:30 | 7:30 | 1.4018 | 9.6
2021-02-22 08:00 | 8:00 | 1.1601 | 9.6
2021-02-22 08:30 | 8:30 | 0.92203 | 9.6
2021-02-22 09:00 | 9:00 | 0.64309 | 9.6
2021-02-22 09:30 | 9:30 | 0.6425 | 9.6
2021-02-22 10:00 | 10:00 | 0.71663 | 9.6
2021-02-22 10:30 | 10:30 | 0.70127 | 9.6
2021-02-22 11:00 | 11:00 | 0.6806 | 9.6
2021-02-22 11:30 | 11:30 | 0.73472 | 9.6
2021-02-22 12:00 | 12:00 | 0.76999 | 9.6
2021-02-22 12:30 | 12:30 | 0.93189 | 9.6
2021-02-22 13:00 | 13:00 | 1.1946 | 9.6
2021-02-22 13:30 | 13:30 | 1.2236 | 9.6
2021-02-22 14:00 | 14:00 | 1.3338 | 9.6
2021-02-22 14:30 | 14:30 | 1.6165 | 9.6
2021-02-22 15:00 | 15:00 | 1.8102 | 9.6
2021-02-22 15:30 | 15:30 | 2.1232 | 9.6
2021-02-22 16:00 | 16:00 | 2.307 | 9.6
2021-02-22 16:30 | 16:30 | 2.7927 | 9.6
2021-02-22 17:00 | 17:00 | 2.703 | 9.6
2021-02-22 17:30 | 17:30 | 2.8681 | 9.6
2021-02-22 18:00 | 18:00 | 3.0944 | 9.6
2021-02-22 18:30 | 18:30 | 3.0875 | 9.6
2021-02-22 19:00 | 19:00 | 2.9583 | 9.6
2021-02-22 19:30 | 19:30 | 2.7076 | 9.6
2021-02-22 20:00 | 20:00 | 2.6753 | 9.6
2021-02-22 20:30 | 20:30 | 2.4303 | 9.6
2021-02-22 21:00 | 21:00 | 2.2202 | 9.6
2021-02-22 21:30 | 21:30 | 2.0617 | 9.6
2021-02-22 22:00 | 22:00 | 1.8045 | 9.6
2021-02-22 22:30 | 22:30 | 1.8387 | 9.6
2021-02-22 23:00 | 23:00 | 1.8656 | 9.6
2021-02-22 23:30 | 23:30 | 1.6541 | 9.6
2021-02-23 | 0:00 | 1.5177 | 9.6
2021-02-23 00:30 | 0:30 | 1.5936 | 9.6
2021-02-23 01:00 | 1:00 | 1.5025 | 9.6
2021-02-23 01:30 | 1:30 | 1.3222 | 9.6
2021-02-23 02:00 | 2:00 | 1.2867 | 9.6
2021-02-23 02:30 | 2:30 | 1.2832 | 9.6
2021-02-23 03:00 | 3:00 | 1.2382 | 9.6
2021-02-23 03:30 | 3:30 | 1.2973 | 9.6
2021-02-23 04:00 | 4:00 | 1.2825 | 9.6
2021-02-23 04:30 | 4:30 | 1.3637 | 9.6
2021-02-23 05:00 | 5:00 | 1.3854 | 9.6
2021-02-23 05:30 | 5:30 | 1.4582 | 9.6
2021-02-23 06:00 | 6:00 | 1.5473 | 9.6
2021-02-23 06:30 | 6:30 | 1.7183 | 9.6
2021-02-23 07:00 | 7:00 | 1.6803 | 9.6
2021-02-23 07:30 | 7:30 | 1.0879 | 9.6
2021-02-23 08:00 | 8:00 | 0.88167 | 9.6
2021-02-23 08:30 | 8:30 | 0.77209 | 9.6
2021-02-23 09:00 | 9:00 | 0.64284 | 9.6
2021-02-23 09:30 | 9:30 | 0.64127 | 9.6
2021-02-23 10:00 | 10:00 | 0.54313 | 9.6
2021-02-23 10:30 | 10:30 | 0.57264 | 9.6
2021-02-23 11:00 | 11:00 | 0.58213 | 9.6
2021-02-23 11:30 | 11:30 | 0.67018 | 9.6
2021-02-23 12:00 | 12:00 | 0.72727 | 9.6
2021-02-23 12:30 | 12:30 | 0.79433 | 9.6
2021-02-23 13:00 | 13:00 | 0.8551 | 9.6
2021-02-23 13:30 | 13:30 | 0.95761 | 9.6
2021-02-23 14:00 | 14:00 | 1.3224 | 9.6
2021-02-23 14:30 | 14:30 | 1.7619 | 9.6
2021-02-23 15:00 | 15:00 | 1.7211 | 9.6
2021-02-23 15:30 | 15:30 | 1.981 | 9.6
2021-02-23 16:00 | 16:00 | 2.7049 | 9.6
2021-02-23 16:30 | 16:30 | 2.8703 | 9.6
2021-02-23 17:00 | 17:00 | 3.0004 | 9.6
2021-02-23 17:30 | 17:30 | 3.0897 | 9.6
2021-02-23 18:00 | 18:00 | 3.0292 | 9.6
2021-02-23 18:30 | 18:30 | 3.0501 | 9.6
2021-02-23 19:00 | 19:00 | 2.9616 | 9.6
2021-02-23 19:30 | 19:30 | 2.7983 | 9.6
2021-02-23 20:00 | 20:00 | 2.634 | 9.6
2021-02-23 20:30 | 20:30 | 2.4593 | 9.6
2021-02-23 21:00 | 21:00 | 2.3125 | 9.6
2021-02-23 21:30 | 21:30 | 2.0733 | 9.6
2021-02-23 22:00 | 22:00 | 1.9941 | 9.6
2021-02-23 22:30 | 22:30 | 2.0006 | 9.6
2021-02-23 23:00 | 23:00 | 1.7446 | 9.6
2021-02-23 23:30 | 23:30 | 1.5411 | 9.6
2021-02-24 | 0:00 | 1.3984 | 9.6
2021-02-24 00:30 | 0:30 | 1.3399 | 9.6
2021-02-24 01:00 | 1:00 | 1.2947 | 9.6
2021-02-24 01:30 | 1:30 | 1.2938 | 9.6
2021-02-24 02:00 | 2:00 | 1.2373 | 9.6
2021-02-24 02:30 | 2:30 | 1.201 | 9.6
2021-02-24 03:00 | 3:00 | 1.2357 | 9.6
2021-02-24 03:30 | 3:30 | 1.2228 | 9.6
2021-02-24 04:00 | 4:00 | 1.2281 | 9.6
2021-02-24 04:30 | 4:30 | 1.2765 | 9.6
2021-02-24 05:00 | 5:00 | 1.3511 | 9.6
2021-02-24 05:30 | 5:30 | 1.4466 | 9.6
2021-02-24 06:00 | 6:00 | 1.6005 | 9.6
2021-02-24 06:30 | 6:30 | 1.8097 | 9.6
2021-02-24 07:00 | 7:00 | 1.7559 | 9.6
2021-02-24 07:30 | 7:30 | 1.8309 | 9.6
2021-02-24 08:00 | 8:00 | 1.4944 | 9.6
2021-02-24 08:30 | 8:30 | 1.2943 | 9.6
2021-02-24 09:00 | 9:00 | 1.3855 | 9.6
2021-02-24 09:30 | 9:30 | 1.614 | 9.6
2021-02-24 10:00 | 10:00 | 1.5851 | 9.6
2021-02-24 10:30 | 10:30 | 1.3548 | 9.6
2021-02-24 11:00 | 11:00 | 2.1427 | 9.6
2021-02-24 11:30 | 11:30 | 2.2852 | 9.6
2021-02-24 12:00 | 12:00 | 2.2782 | 9.6
2021-02-24 12:30 | 12:30 | 1.9405 | 9.6
2021-02-24 13:00 | 13:00 | 1.4482 | 9.6
2021-02-24 13:30 | 13:30 | 1.3893 | 9.6
2021-02-24 14:00 | 14:00 | 1.4493 | 9.6
2021-02-24 14:30 | 14:30 | 1.287 | 9.6
2021-02-24 15:00 | 15:00 | 1.0894 | 9.6
2021-02-24 15:30 | 15:30 | 1.1084 | 9.6
2021-02-24 16:00 | 16:00 | 1.6642 | 9.6
2021-02-24 16:30 | 16:30 | 1.8019 | 9.6
2021-02-24 17:00 | 17:00 | 1.9736 | 9.6
2021-02-24 17:30 | 17:30 | 2.2059 | 9.6
2021-02-24 18:00 | 18:00 | 2.4366 | 9.6
2021-02-24 18:30 | 18:30 | 2.6446 | 9.6
2021-02-24 19:00 | 19:00 | 2.5887 | 9.6
2021-02-24 19:30 | 19:30 | 2.4135 | 9.6
2021-02-24 20:00 | 20:00 | 2.2881 | 9.6
2021-02-24 20:30 | 20:30 | 2.2038 | 9.6
2021-02-24 21:00 | 21:00 | 2.0312 | 9.6
2021-02-24 21:30 | 21:30 | 1.9142 | 9.6
2021-02-24 22:00 | 22:00 | 1.8559 | 9.6
2021-02-24 22:30 | 22:30 | 1.9259 | 9.6
2021-02-24 23:00 | 23:00 | 1.6964 | 9.6
2021-02-24 23:30 | 23:30 | 1.5196 | 9.6
2021-02-25 | 0:00 | 1.3642 | 9.6
2021-02-25 00:30 | 0:30 | 1.2658 | 9.6
2021-02-25 01:00 | 1:00 | 1.2603 | 9.6
2021-02-25 01:30 | 1:30 | 1.2139 | 9.6
2021-02-25 02:00 | 2:00 | 1.202 | 9.6
2021-02-25 02:30 | 2:30 | 1.1924 | 9.6
2021-02-25 03:00 | 3:00 | 1.2111 | 9.6
2021-02-25 03:30 | 3:30 | 1.185 | 9.6
2021-02-25 04:00 | 4:00 | 1.2471 | 9.6
2021-02-25 04:30 | 4:30 | 1.2562 | 9.6
2021-02-25 05:00 | 5:00 | 1.3258 | 9.6
2021-02-25 05:30 | 5:30 | 1.4222 | 9.6
2021-02-25 06:00 | 6:00 | 1.5461 | 9.6
2021-02-25 06:30 | 6:30 | 1.5507 | 9.6
2021-02-25 07:00 | 7:00 | 1.7031 | 9.6
2021-02-25 07:30 | 7:30 | 1.6083 | 9.6
2021-02-25 08:00 | 8:00 | 1.3084 | 9.6
2021-02-25 08:30 | 8:30 | 1.2102 | 9.6
2021-02-25 09:00 | 9:00 | 0.94311 | 9.6
2021-02-25 09:30 | 9:30 | 0.84146 | 9.6
2021-02-25 10:00 | 10:00 | 0.93753 | 9.6
2021-02-25 10:30 | 10:30 | 0.76578 | 9.6
2021-02-25 11:00 | 11:00 | 0.46174 | 9.6
2021-02-25 11:30 | 11:30 | 0.43828 | 9.6
2021-02-25 12:00 | 12:00 | 0.58825 | 9.6
2021-02-25 12:30 | 12:30 | 0.76195 | 9.6
2021-02-25 13:00 | 13:00 | 0.79282 | 9.6
2021-02-25 13:30 | 13:30 | 0.86398 | 9.6
2021-02-25 14:00 | 14:00 | 0.8654 | 9.6
2021-02-25 14:30 | 14:30 | 1.1518 | 9.6
2021-02-25 15:00 | 15:00 | 1.2681 | 9.6
2021-02-25 15:30 | 15:30 | 1.5361 | 9.6
2021-02-25 16:00 | 16:00 | 1.9162 | 9.6
2021-02-25 16:30 | 16:30 | 2.1275 | 9.6
2021-02-25 17:00 | 17:00 | 2.3306 | 9.6
2021-02-25 17:30 | 17:30 | 2.4807 | 9.6
2021-02-25 18:00 | 18:00 | 2.607 | 9.6
2021-02-25 18:30 | 18:30 | 2.7695 | 9.6
2021-02-25 19:00 | 19:00 | 2.7138 | 9.6
2021-02-25 19:30 | 19:30 | 2.5541 | 9.6
2021-02-25 20:00 | 20:00 | 2.3731 | 9.6
2021-02-25 20:30 | 20:30 | 2.2557 | 9.6
2021-02-25 21:00 | 21:00 | 2.132 | 9.6
2021-02-25 21:30 | 21:30 | 1.9761 | 9.6
2021-02-25 22:00 | 22:00 | 1.9575 | 9.6
2021-02-25 22:30 | 22:30 | 2.0115 | 9.6
2021-02-25 23:00 | 23:00 | 1.7113 | 9.6
2021-02-25 23:30 | 23:30 | 1.4793 | 9.6
2021-02-26 | 0:00 | 1.3554 | 9.6
2021-02-26 00:30 | 0:30 | 1.2685 | 9.6
2021-02-26 01:00 | 1:00 | 1.267 | 9.6
2021-02-26 01:30 | 1:30 | 1.2485 | 9.6
2021-02-26 02:00 | 2:00 | 1.2349 | 9.6
2021-02-26 02:30 | 2:30 | 1.2276 | 9.6
2021-02-26 03:00 | 3:00 | 1.2354 | 9.6
2021-02-26 03:30 | 3:30 | 1.2071 | 9.6
2021-02-26 04:00 | 4:00 | 1.2507 | 9.6
2021-02-26 04:30 | 4:30 | 1.279 | 9.6
2021-02-26 05:00 | 5:00 | 1.3417 | 9.6
2021-02-26 05:30 | 5:30 | 1.3662 | 9.6
2021-02-26 06:00 | 6:00 | 1.5254 | 9.6
2021-02-26 06:30 | 6:30 | 1.6522 | 9.6
2021-02-26 07:00 | 7:00 | 1.5642 | 9.6
2021-02-26 07:30 | 7:30 | 1.4516 | 9.6
2021-02-26 08:00 | 8:00 | 1.2548 | 9.6
2021-02-26 08:30 | 8:30 | 1.365 | 9.6
2021-02-26 09:00 | 9:00 | 0.98474 | 9.6
2021-02-26 09:30 | 9:30 | 1.1674 | 9.6
2021-02-26 10:00 | 10:00 | 1.2094 | 9.6
2021-02-26 10:30 | 10:30 | 0.90009 | 9.6
2021-02-26 11:00 | 11:00 | 0.74728 | 9.6
2021-02-26 11:30 | 11:30 | 0.61027 | 9.6
2021-02-26 12:00 | 12:00 | 0.59014 | 9.6
2021-02-26 12:30 | 12:30 | 0.72927 | 9.6
2021-02-26 13:00 | 13:00 | 0.62989 | 9.6
2021-02-26 13:30 | 13:30 | 0.75526 | 9.6
2021-02-26 14:00 | 14:00 | 0.96529 | 9.6
2021-02-26 14:30 | 14:30 | 1.05 | 9.6
2021-02-26 15:00 | 15:00 | 1.2983 | 9.6
2021-02-26 15:30 | 15:30 | 1.6118 | 9.6
2021-02-26 16:00 | 16:00 | 1.9498 | 9.6
2021-02-26 16:30 | 16:30 | 2.2455 | 9.6
2021-02-26 17:00 | 17:00 | 2.4232 | 9.6
2021-02-26 17:30 | 17:30 | 2.5714 | 9.6
2021-02-26 18:00 | 18:00 | 2.598 | 9.6
2021-02-26 18:30 | 18:30 | 2.7559 | 9.6
2021-02-26 19:00 | 19:00 | 2.5266 | 9.6
2021-02-26 19:30 | 19:30 | 2.6916 | 9.6
2021-02-26 20:00 | 20:00 | 2.4258 | 9.6
2021-02-26 20:30 | 20:30 | 2.2407 | 9.6
2021-02-26 21:00 | 21:00 | 2.1197 | 9.6
2021-02-26 21:30 | 21:30 | 2.0311 | 9.6
2021-02-26 22:00 | 22:00 | 1.8648 | 9.6
2021-02-26 22:30 | 22:30 | 1.8483 | 9.6
2021-02-26 23:00 | 23:00 | 1.5934 | 9.6
2021-02-26 23:30 | 23:30 | 1.5112 | 9.6
2021-02-27 | 0:00 | 1.4068 | 9.6
2021-02-27 00:30 | 0:30 | 1.3157 | 9.6
2021-02-27 01:00 | 1:00 | 1.2846 | 9.6
2021-02-27 01:30 | 1:30 | 1.2623 | 9.6
2021-02-27 02:00 | 2:00 | 1.2158 | 9.6
2021-02-27 02:30 | 2:30 | 1.2537 | 9.6
2021-02-27 03:00 | 3:00 | 1.208 | 9.6
2021-02-27 03:30 | 3:30 | 1.2187 | 9.6
2021-02-27 04:00 | 4:00 | 1.2097 | 9.6
2021-02-27 04:30 | 4:30 | 1.2681 | 9.6
2021-02-27 05:00 | 5:00 | 1.2777 | 9.6
2021-02-27 05:30 | 5:30 | 1.285 | 9.6
2021-02-27 06:00 | 6:00 | 1.3356 | 9.6
2021-02-27 06:30 | 6:30 | 1.302 | 9.6
2021-02-27 07:00 | 7:00 | 1.3064 | 9.6
2021-02-27 07:30 | 7:30 | 1.06 | 9.6
2021-02-27 08:00 | 8:00 | 0.89057 | 9.6
2021-02-27 08:30 | 8:30 | 1.019 | 9.6
2021-02-27 09:00 | 9:00 | 0.86757 | 9.6
2021-02-27 09:30 | 9:30 | 1.159 | 9.6
2021-02-27 10:00 | 10:00 | 1.0307 | 9.6
2021-02-27 10:30 | 10:30 | 1.5458 | 9.6
2021-02-27 11:00 | 11:00 | 1.0056 | 9.6
2021-02-27 11:30 | 11:30 | 0.62026 | 9.6
2021-02-27 12:00 | 12:00 | 1.1817 | 9.6
2021-02-27 12:30 | 12:30 | 0.91861 | 9.6
2021-02-27 13:00 | 13:00 | 0.91738 | 9.6
2021-02-27 13:30 | 13:30 | 0.87678 | 9.6
2021-02-27 14:00 | 14:00 | 1.0344 | 9.6
2021-02-27 14:30 | 14:30 | 1.1788 | 9.6
2021-02-27 15:00 | 15:00 | 1.5716 | 9.6
2021-02-27 15:30 | 15:30 | 2.068 | 9.6
2021-02-27 16:00 | 16:00 | 2.0867 | 9.6
2021-02-27 16:30 | 16:30 | 2.3075 | 9.6
2021-02-27 17:00 | 17:00 | 2.4617 | 9.6
2021-02-27 17:30 | 17:30 | 2.3713 | 9.6
2021-02-27 18:00 | 18:00 | 2.4334 | 9.6
2021-02-27 18:30 | 18:30 | 2.6897 | 9.6
2021-02-27 19:00 | 19:00 | 2.5854 | 9.6
2021-02-27 19:30 | 19:30 | 2.4737 | 9.6
2021-02-27 20:00 | 20:00 | 2.398 | 9.6
2021-02-27 20:30 | 20:30 | 2.2725 | 9.6
2021-02-27 21:00 | 21:00 | 2.1672 | 9.6
2021-02-27 21:30 | 21:30 | 2.094 | 9.6
2021-02-27 22:00 | 22:00 | 2.0208 | 9.6
2021-02-27 22:30 | 22:30 | 2.0722 | 9.6
2021-02-27 23:00 | 23:00 | 1.8326 | 9.6
2021-02-27 23:30 | 23:30 | 1.6023 | 9.6
2021-02-28 | 0:00 | 1.4693 | 9.6
2021-02-28 00:30 | 0:30 | 1.3723 | 9.6
2021-02-28 01:00 | 1:00 | 1.3035 | 9.6
2021-02-28 01:30 | 1:30 | 1.3087 | 9.6
2021-02-28 02:00 | 2:00 | 1.2789 | 9.6
2021-02-28 02:30 | 2:30 | 1.2753 | 9.6
2021-02-28 03:00 | 3:00 | 1.2374 | 9.6
2021-02-28 03:30 | 3:30 | 1.2422 | 9.6
2021-02-28 04:00 | 4:00 | 1.2467 | 9.6
2021-02-28 04:30 | 4:30 | 1.2629 | 9.6
2021-02-28 05:00 | 5:00 | 1.2863 | 9.6
2021-02-28 05:30 | 5:30 | 1.3094 | 9.6
2021-02-28 06:00 | 6:00 | 1.2601 | 9.6
2021-02-28 06:30 | 6:30 | 1.2304 | 9.6
2021-02-28 07:00 | 7:00 | 1.3091 | 9.6
2021-02-28 07:30 | 7:30 | 1.2422 | 9.6
2021-02-28 08:00 | 8:00 | 1.2711 | 9.6
2021-02-28 08:30 | 8:30 | 1.1331 | 9.6
2021-02-28 09:00 | 9:00 | 1.5525 | 9.6
2021-02-28 09:30 | 9:30 | 1.6289 | 9.6
2021-02-28 10:00 | 10:00 | 1.6341 | 9.6
2021-02-28 10:30 | 10:30 | 1.2634 | 9.6
2021-02-28 11:00 | 11:00 | 1.0168 | 9.6
2021-02-28 11:30 | 11:30 | 1.5134 | 9.6
2021-02-28 12:00 | 12:00 | 1.411 | 9.6
2021-02-28 12:30 | 12:30 | 1.3028 | 9.6
2021-02-28 13:00 | 13:00 | 0.9676 | 9.6
2021-02-28 13:30 | 13:30 | 1.5946 | 9.6
2021-02-28 14:00 | 14:00 | 1.9197 | 9.6
2021-02-28 14:30 | 14:30 | 2.0024 | 9.6
2021-02-28 15:00 | 15:00 | 1.9903 | 9.6
2021-02-28 15:30 | 15:30 | 2.0018 | 9.6
2021-02-28 16:00 | 16:00 | 2.151 | 9.6
2021-02-28 16:30 | 16:30 | 2.2932 | 9.6
2021-02-28 17:00 | 17:00 | 2.4411 | 9.6
2021-02-28 17:30 | 17:30 | 2.4098 | 9.6
2021-02-28 18:00 | 18:00 | 2.4805 | 9.6
2021-02-28 18:30 | 18:30 | 2.5935 | 9.6
2021-02-28 19:00 | 19:00 | 2.5346 | 9.6
2021-02-28 19:30 | 19:30 | 2.3673 | 9.6
2021-02-28 20:00 | 20:00 | 2.3009 | 9.6
2021-02-28 20:30 | 20:30 | 2.1712 | 9.6
2021-02-28 21:00 | 21:00 | 1.9973 | 9.6
2021-02-28 21:30 | 21:30 | 1.8865 | 9.6
2021-02-28 22:00 | 22:00 | 1.7981 | 9.6
2021-02-28 22:30 | 22:30 | 1.9215 | 9.6
2021-02-28 23:00 | 23:00 | 1.752 | 9.6
2021-02-28 23:30 | 23:30 | 1.5189 | 9.6
2021-03-01 | 0:00 | 1.3653 | 9.6
2021-03-01 00:30 | 0:30 | 1.2649 | 9.6
2021-03-01 01:00 | 1:00 | 1.2607 | 9.6
2021-03-01 01:30 | 1:30 | 1.2829 | 9.6
2021-03-01 02:00 | 2:00 | 1.2682 | 9.6
2021-03-01 02:30 | 2:30 | 1.1996 | 9.6
2021-03-01 03:00 | 3:00 | 1.2559 | 9.6
2021-03-01 03:30 | 3:30 | 1.2572 | 9.6
2021-03-01 04:00 | 4:00 | 1.2775 | 9.6
2021-03-01 04:30 | 4:30 | 1.2763 | 9.6
2021-03-01 05:00 | 5:00 | 1.3504 | 9.6
2021-03-01 05:30 | 5:30 | 1.433 | 9.6
2021-03-01 06:00 | 6:00 | 1.633 | 9.6
2021-03-01 06:30 | 6:30 | 1.7782 | 9.6
2021-03-01 07:00 | 7:00 | 1.8046 | 9.6
2021-03-01 07:30 | 7:30 | 1.7425 | 9.6
2021-03-01 08:00 | 8:00 | 1.6339 | 9.6
2021-03-01 08:30 | 8:30 | 1.5884 | 9.6
2021-03-01 09:00 | 9:00 | 1.5885 | 9.6
2021-03-01 09:30 | 9:30 | 1.5701 | 9.6
2021-03-01 10:00 | 10:00 | 1.6493 | 9.6
2021-03-01 10:30 | 10:30 | 1.4702 | 9.6
2021-03-01 11:00 | 11:00 | 1.2173 | 9.6
2021-03-01 11:30 | 11:30 | 1.3686 | 9.6
2021-03-01 12:00 | 12:00 | 1.556 | 9.6
2021-03-01 12:30 | 12:30 | 1.7461 | 9.6
2021-03-01 13:00 | 13:00 | 1.5063 | 9.6
2021-03-01 13:30 | 13:30 | 1.6041 | 9.6
2021-03-01 14:00 | 14:00 | 1.6691 | 9.6
2021-03-01 14:30 | 14:30 | 1.8176 | 9.6
2021-03-01 15:00 | 15:00 | 1.7481 | 9.6
2021-03-01 15:30 | 15:30 | 1.7361 | 9.6
2021-03-01 16:00 | 16:00 | 1.8228 | 9.6
2021-03-01 16:30 | 16:30 | 2.0071 | 9.6
2021-03-01 17:00 | 17:00 | 2.1724 | 9.6
2021-03-01 17:30 | 17:30 | 2.3627 | 9.6
2021-03-01 18:00 | 18:00 | 2.4987 | 9.6
2021-03-01 18:30 | 18:30 | 2.7446 | 9.6
2021-03-01 19:00 | 19:00 | 2.5924 | 9.6
2021-03-01 19:30 | 19:30 | 2.4343 | 9.6
2021-03-01 20:00 | 20:00 | 2.3375 | 9.6
2021-03-01 20:30 | 20:30 | 2.1972 | 9.6
2021-03-01 21:00 | 21:00 | 2.0431 | 9.6
2021-03-01 21:30 | 21:30 | 1.916 | 9.6
2021-03-01 22:00 | 22:00 | 1.8532 | 9.6
2021-03-01 22:30 | 22:30 | 1.9648 | 9.6
2021-03-01 23:00 | 23:00 | 1.7357 | 9.6
2021-03-01 23:30 | 23:30 | 1.4544 | 9.6
2021-03-02 | 0:00 | 1.33 | 9.6
2021-03-02 00:30 | 0:30 | 1.2606 | 9.6
2021-03-02 01:00 | 1:00 | 1.2704 | 9.6
2021-03-02 01:30 | 1:30 | 1.2494 | 9.6
2021-03-02 02:00 | 2:00 | 1.2843 | 9.6
2021-03-02 02:30 | 2:30 | 1.2143 | 9.6
2021-03-02 03:00 | 3:00 | 1.2355 | 9.6
2021-03-02 03:30 | 3:30 | 1.2249 | 9.6
2021-03-02 04:00 | 4:00 | 1.2073 | 9.6
2021-03-02 04:30 | 4:30 | 1.2873 | 9.6
2021-03-02 05:00 | 5:00 | 1.3448 | 9.6
2021-03-02 05:30 | 5:30 | 1.4467 | 9.6
2021-03-02 06:00 | 6:00 | 1.594 | 9.6
2021-03-02 06:30 | 6:30 | 1.6218 | 9.6
2021-03-02 07:00 | 7:00 | 1.5716 | 9.6
2021-03-02 07:30 | 7:30 | 1.4034 | 9.6
2021-03-02 08:00 | 8:00 | 1.2291 | 9.6
2021-03-02 08:30 | 8:30 | 0.9854 | 9.6
2021-03-02 09:00 | 9:00 | 0.84466 | 9.6
2021-03-02 09:30 | 9:30 | 0.82381 | 9.6
2021-03-02 10:00 | 10:00 | 0.69006 | 9.6
2021-03-02 10:30 | 10:30 | 0.6708 | 9.6
2021-03-02 11:00 | 11:00 | 0.63852 | 9.6
2021-03-02 11:30 | 11:30 | 0.7052 | 9.6
2021-03-02 12:00 | 12:00 | 0.84708 | 9.6
2021-03-02 12:30 | 12:30 | 0.86623 | 9.6
2021-03-02 13:00 | 13:00 | 0.94201 | 9.6
2021-03-02 13:30 | 13:30 | 1.1 | 9.6
2021-03-02 14:00 | 14:00 | 1.3199 | 9.6
2021-03-02 14:30 | 14:30 | 1.6064 | 9.6
2021-03-02 15:00 | 15:00 | 1.7889 | 9.6
2021-03-02 15:30 | 15:30 | 1.9651 | 9.6
2021-03-02 16:00 | 16:00 | 2.397 | 9.6
2021-03-02 16:30 | 16:30 | 2.4886 | 9.6
2021-03-02 17:00 | 17:00 | 2.5369 | 9.6
2021-03-02 17:30 | 17:30 | 2.571 | 9.6
2021-03-02 18:00 | 18:00 | 2.7879 | 9.6
2021-03-02 18:30 | 18:30 | 2.9863 | 9.6
2021-03-02 19:00 | 19:00 | 2.908 | 9.6
2021-03-02 19:30 | 19:30 | 2.7226 | 9.6
2021-03-02 20:00 | 20:00 | 2.5073 | 9.6
2021-03-02 20:30 | 20:30 | 2.3395 | 9.6
2021-03-02 21:00 | 21:00 | 2.1121 | 9.6
2021-03-02 21:30 | 21:30 | 1.9839 | 9.6
2021-03-02 22:00 | 22:00 | 1.9336 | 9.6
2021-03-02 22:30 | 22:30 | 2.0172 | 9.6
2021-03-02 23:00 | 23:00 | 1.7353 | 9.6
2021-03-02 23:30 | 23:30 | 1.4911 | 9.6
2021-03-03 | 0:00 | 1.3599 | 9.6
2021-03-03 00:30 | 0:30 | 1.3047 | 9.6
2021-03-03 01:00 | 1:00 | 1.2833 | 9.6
2021-03-03 01:30 | 1:30 | 1.2672 | 9.6
2021-03-03 02:00 | 2:00 | 1.2443 | 9.6
2021-03-03 02:30 | 2:30 | 1.2429 | 9.6
2021-03-03 03:00 | 3:00 | 1.2329 | 9.6
2021-03-03 03:30 | 3:30 | 1.2685 | 9.6
2021-03-03 04:00 | 4:00 | 1.225 | 9.6
2021-03-03 04:30 | 4:30 | 1.3052 | 9.6
2021-03-03 05:00 | 5:00 | 1.4279 | 9.6
2021-03-03 05:30 | 5:30 | 1.5004 | 9.6
2021-03-03 06:00 | 6:00 | 1.6694 | 9.6
2021-03-03 06:30 | 6:30 | 1.7641 | 9.6
2021-03-03 07:00 | 7:00 | 1.8569 | 9.6
2021-03-03 07:30 | 7:30 | 1.7741 | 9.6
2021-03-03 08:00 | 8:00 | 1.8393 | 9.6
2021-03-03 08:30 | 8:30 | 1.8351 | 9.6
2021-03-03 09:00 | 9:00 | 1.5172 | 9.6
2021-03-03 09:30 | 9:30 | 1.4735 | 9.6
2021-03-03 10:00 | 10:00 | 1.5591 | 9.6
2021-03-03 10:30 | 10:30 | 1.399 | 9.6
2021-03-03 11:00 | 11:00 | 2.0522 | 9.6
2021-03-03 11:30 | 11:30 | 2.1584 | 9.6
2021-03-03 12:00 | 12:00 | 1.6622 | 9.6
2021-03-03 12:30 | 12:30 | 1.3948 | 9.6
2021-03-03 13:00 | 13:00 | 1.5011 | 9.6
2021-03-03 13:30 | 13:30 | 1.7147 | 9.6
2021-03-03 14:00 | 14:00 | 1.6554 | 9.6
2021-03-03 14:30 | 14:30 | 1.7724 | 9.6
2021-03-03 15:00 | 15:00 | 1.6061 | 9.6
2021-03-03 15:30 | 15:30 | 1.7874 | 9.6
2021-03-03 16:00 | 16:00 | 1.9807 | 9.6
2021-03-03 16:30 | 16:30 | 2.001 | 9.6
2021-03-03 17:00 | 17:00 | 2.153 | 9.6
2021-03-03 17:30 | 17:30 | 2.1981 | 9.6
2021-03-03 18:00 | 18:00 | 2.4138 | 9.6
2021-03-03 18:30 | 18:30 | 2.4757 | 9.6
2021-03-03 19:00 | 19:00 | 2.2979 | 9.6
2021-03-03 19:30 | 19:30 | 2.1929 | 9.6
2021-03-03 20:00 | 20:00 | 2.0715 | 9.6
2021-03-03 20:30 | 20:30 | 1.9444 | 9.6
2021-03-03 21:00 | 21:00 | 1.8747 | 9.6
2021-03-03 21:30 | 21:30 | 1.7617 | 9.6
2021-03-03 22:00 | 22:00 | 1.7875 | 9.6
2021-03-03 22:30 | 22:30 | 1.8676 | 9.6
2021-03-03 23:00 | 23:00 | 1.685 | 9.6
2021-03-03 23:30 | 23:30 | 1.4475 | 9.6
2021-03-04 | 0:00 | 1.3023 | 9.6
2021-03-04 00:30 | 0:30 | 1.2356 | 9.6
2021-03-04 01:00 | 1:00 | 1.1779 | 9.6
2021-03-04 01:30 | 1:30 | 1.1739 | 9.6
2021-03-04 02:00 | 2:00 | 1.1589 | 9.6
2021-03-04 02:30 | 2:30 | 1.1507 | 9.6
2021-03-04 03:00 | 3:00 | 1.2248 | 9.6
2021-03-04 03:30 | 3:30 | 1.1906 | 9.6
2021-03-04 04:00 | 4:00 | 1.1865 | 9.6
2021-03-04 04:30 | 4:30 | 1.2555 | 9.6
2021-03-04 05:00 | 5:00 | 1.3599 | 9.6
2021-03-04 05:30 | 5:30 | 1.4116 | 9.6
2021-03-04 06:00 | 6:00 | 1.5579 | 9.6
2021-03-04 06:30 | 6:30 | 1.7243 | 9.6
2021-03-04 07:00 | 7:00 | 1.9448 | 9.6
2021-03-04 07:30 | 7:30 | 1.9968 | 9.6
2021-03-04 08:00 | 8:00 | 1.8118 | 9.6
2021-03-04 08:30 | 8:30 | 1.6642 | 9.6
2021-03-04 09:00 | 9:00 | 1.4519 | 9.6
2021-03-04 09:30 | 9:30 | 1.9465 | 9.6
2021-03-04 10:00 | 10:00 | 1.7531 | 9.6
2021-03-04 10:30 | 10:30 | 1.5943 | 9.6
2021-03-04 11:00 | 11:00 | 1.5733 | 9.6
2021-03-04 11:30 | 11:30 | 0.98189 | 9.6
2021-03-04 12:00 | 12:00 | 0.90626 | 9.6
2021-03-04 12:30 | 12:30 | 0.70688 | 9.6
2021-03-04 13:00 | 13:00 | 1.0325 | 9.6
2021-03-04 13:30 | 13:30 | 0.42297 | 9.6
2021-03-04 14:00 | 14:00 | 0.73888 | 9.6
2021-03-04 14:30 | 14:30 | 1.0825 | 9.6
2021-03-04 15:00 | 15:00 | 1.5371 | 9.6
2021-03-04 15:30 | 15:30 | 1.5338 | 9.6
2021-03-04 16:00 | 16:00 | 1.6895 | 9.6
2021-03-04 16:30 | 16:30 | 1.8531 | 9.6
2021-03-04 17:00 | 17:00 | 1.8137 | 9.6
2021-03-04 17:30 | 17:30 | 2.012 | 9.6
2021-03-04 18:00 | 18:00 | 2.194 | 9.6
2021-03-04 18:30 | 18:30 | 2.4048 | 9.6
2021-03-04 19:00 | 19:00 | 2.2527 | 9.6
2021-03-04 19:30 | 19:30 | 2.209 | 9.6
2021-03-04 20:00 | 20:00 | 2.0794 | 9.6
2021-03-04 20:30 | 20:30 | 2.0083 | 9.6
2021-03-04 21:00 | 21:00 | 1.8352 | 9.6
2021-03-04 21:30 | 21:30 | 1.6976 | 9.6
2021-03-04 22:00 | 22:00 | 1.7276 | 9.6
2021-03-04 22:30 | 22:30 | 1.8393 | 9.6
2021-03-04 23:00 | 23:00 | 1.6214 | 9.6
2021-03-04 23:30 | 23:30 | 1.3745 | 9.6
2021-03-05 | 0:00 | 1.2406 | 9.6
2021-03-05 00:30 | 0:30 | 1.1358 | 9.6
2021-03-05 01:00 | 1:00 | 1.1174 | 9.6
2021-03-05 01:30 | 1:30 | 1.1542 | 9.6
2021-03-05 02:00 | 2:00 | 1.0839 | 9.6
2021-03-05 02:30 | 2:30 | 1.0653 | 9.6
2021-03-05 03:00 | 3:00 | 1.1341 | 9.6
2021-03-05 03:30 | 3:30 | 1.1139 | 9.6
2021-03-05 04:00 | 4:00 | 1.1206 | 9.6
2021-03-05 04:30 | 4:30 | 1.1493 | 9.6
2021-03-05 05:00 | 5:00 | 1.2321 | 9.6
2021-03-05 05:30 | 5:30 | 1.3146 | 9.6
2021-03-05 06:00 | 6:00 | 1.4818 | 9.6
2021-03-05 06:30 | 6:30 | 1.6258 | 9.6
2021-03-05 07:00 | 7:00 | 1.6261 | 9.6
2021-03-05 07:30 | 7:30 | 1.3138 | 9.6
2021-03-05 08:00 | 8:00 | 0.95689 | 9.6
2021-03-05 08:30 | 8:30 | 0.6713 | 9.6
2021-03-05 09:00 | 9:00 | 0.47408 | 9.6
2021-03-05 09:30 | 9:30 | 0.42887 | 9.6
2021-03-05 10:00 | 10:00 | 0.23745 | 9.6
2021-03-05 10:30 | 10:30 | 0.18184 | 9.6
2021-03-05 11:00 | 11:00 | 0.14308 | 9.6
2021-03-05 11:30 | 11:30 | 0.19962 | 9.6
2021-03-05 12:00 | 12:00 | 0.099759 | 9.6
2021-03-05 12:30 | 12:30 | 0.14423 | 9.6
2021-03-05 13:00 | 13:00 | 0.24373 | 9.6
2021-03-05 13:30 | 13:30 | 0.19628 | 9.6
2021-03-05 14:00 | 14:00 | 0.41841 | 9.6
2021-03-05 14:30 | 14:30 | 0.51501 | 9.6
2021-03-05 15:00 | 15:00 | 0.74491 | 9.6
2021-03-05 15:30 | 15:30 | 1.0935 | 9.6
2021-03-05 16:00 | 16:00 | 1.4553 | 9.6
2021-03-05 16:30 | 16:30 | 1.803 | 9.6
2021-03-05 17:00 | 17:00 | 2.0023 | 9.6
2021-03-05 17:30 | 17:30 | 2.1341 | 9.6
2021-03-05 18:00 | 18:00 | 2.174 | 9.6
2021-03-05 18:30 | 18:30 | 2.3827 | 9.6
2021-03-05 19:00 | 19:00 | 2.3162 | 9.6
2021-03-05 19:30 | 19:30 | 2.2368 | 9.6
2021-03-05 20:00 | 20:00 | 2.1317 | 9.6
2021-03-05 20:30 | 20:30 | 2.1028 | 9.6
2021-03-05 21:00 | 21:00 | 1.9393 | 9.6
2021-03-05 21:30 | 21:30 | 1.8322 | 9.6
2021-03-05 22:00 | 22:00 | 1.74 | 9.6
2021-03-05 22:30 | 22:30 | 1.8984 | 9.6
2021-03-05 23:00 | 23:00 | 1.626 | 9.6
2021-03-05 23:30 | 23:30 | 1.4446 | 9.6
2021-03-06 | 0:00 | 1.2684 | 9.6
2021-03-06 00:30 | 0:30 | 1.196 | 9.6
2021-03-06 01:00 | 1:00 | 1.1723 | 9.6
2021-03-06 01:30 | 1:30 | 1.1623 | 9.6
2021-03-06 02:00 | 2:00 | 1.1305 | 9.6
2021-03-06 02:30 | 2:30 | 1.1091 | 9.6
2021-03-06 03:00 | 3:00 | 1.0969 | 9.6
2021-03-06 03:30 | 3:30 | 1.1217 | 9.6
2021-03-06 04:00 | 4:00 | 1.1449 | 9.6
2021-03-06 04:30 | 4:30 | 1.126 | 9.6
2021-03-06 05:00 | 5:00 | 1.1848 | 9.6
2021-03-06 05:30 | 5:30 | 1.2504 | 9.6
2021-03-06 06:00 | 6:00 | 1.2984 | 9.6
2021-03-06 06:30 | 6:30 | 1.3195 | 9.6
2021-03-06 07:00 | 7:00 | 1.301 | 9.6
2021-03-06 07:30 | 7:30 | 1.1277 | 9.6
2021-03-06 08:00 | 8:00 | 1.13 | 9.6
2021-03-06 08:30 | 8:30 | 1.4348 | 9.6
2021-03-06 09:00 | 9:00 | 1.3422 | 9.6
2021-03-06 09:30 | 9:30 | 1.1526 | 9.6
2021-03-06 10:00 | 10:00 | 0.67793 | 9.6
2021-03-06 10:30 | 10:30 | 0.81727 | 9.6
2021-03-06 11:00 | 11:00 | 0.8235 | 9.6
2021-03-06 11:30 | 11:30 | 0.8038 | 9.6
2021-03-06 12:00 | 12:00 | 1.4765 | 9.6
2021-03-06 12:30 | 12:30 | 1.7345 | 9.6
2021-03-06 13:00 | 13:00 | 0.86683 | 9.6
2021-03-06 13:30 | 13:30 | 0.19373 | 9.6
2021-03-06 14:00 | 14:00 | 0.38996 | 9.6
2021-03-06 14:30 | 14:30 | 0.55322 | 9.6
2021-03-06 15:00 | 15:00 | 0.86747 | 9.6
2021-03-06 15:30 | 15:30 | 1.1874 | 9.6
2021-03-06 16:00 | 16:00 | 1.3939 | 9.6
2021-03-06 16:30 | 16:30 | 1.6203 | 9.6
2021-03-06 17:00 | 17:00 | 1.7888 | 9.6
2021-03-06 17:30 | 17:30 | 1.9307 | 9.6
2021-03-06 18:00 | 18:00 | 2.0682 | 9.6
2021-03-06 18:30 | 18:30 | 2.1881 | 9.6
2021-03-06 19:00 | 19:00 | 2.1129 | 9.6
2021-03-06 19:30 | 19:30 | 2.0406 | 9.6
2021-03-06 20:00 | 20:00 | 2.0162 | 9.6
2021-03-06 20:30 | 20:30 | 1.9191 | 9.6
2021-03-06 21:00 | 21:00 | 1.783 | 9.6
2021-03-06 21:30 | 21:30 | 1.689 | 9.6
2021-03-06 22:00 | 22:00 | 1.7282 | 9.6
2021-03-06 22:30 | 22:30 | 1.8621 | 9.6
2021-03-06 23:00 | 23:00 | 1.7009 | 9.6
2021-03-06 23:30 | 23:30 | 1.4626 | 9.6
2021-03-07 | 0:00 | 1.3049 | 9.6
2021-03-07 00:30 | 0:30 | 1.2422 | 9.6
2021-03-07 01:00 | 1:00 | 1.177 | 9.6
2021-03-07 01:30 | 1:30 | 1.1737 | 9.6
2021-03-07 02:00 | 2:00 | 1.1576 | 9.6
2021-03-07 02:30 | 2:30 | 1.1225 | 9.6
2021-03-07 03:00 | 3:00 | 1.0981 | 9.6
2021-03-07 03:30 | 3:30 | 1.1148 | 9.6
2021-03-07 04:00 | 4:00 | 1.1228 | 9.6
2021-03-07 04:30 | 4:30 | 1.1078 | 9.6
2021-03-07 05:00 | 5:00 | 1.1516 | 9.6
2021-03-07 05:30 | 5:30 | 1.165 | 9.6
2021-03-07 06:00 | 6:00 | 1.1675 | 9.6
2021-03-07 06:30 | 6:30 | 1.1954 | 9.6
2021-03-07 07:00 | 7:00 | 1.082 | 9.6
2021-03-07 07:30 | 7:30 | 0.95395 | 9.6
2021-03-07 08:00 | 8:00 | 0.9482 | 9.6
2021-03-07 08:30 | 8:30 | 0.69267 | 9.6
2021-03-07 09:00 | 9:00 | 0.46051 | 9.6
2021-03-07 09:30 | 9:30 | 0.73056 | 9.6
2021-03-07 10:00 | 10:00 | 0.76219 | 9.6
2021-03-07 10:30 | 10:30 | 0.6277 | 9.6
2021-03-07 11:00 | 11:00 | 0.30721 | 9.6
2021-03-07 11:30 | 11:30 | 0.20269 | 9.6
2021-03-07 12:00 | 12:00 | 0.58149 | 9.6
2021-03-07 12:30 | 12:30 | 0.47558 | 9.6
2021-03-07 13:00 | 13:00 | 0.45972 | 9.6
2021-03-07 13:30 | 13:30 | 0.44674 | 9.6
2021-03-07 14:00 | 14:00 | 0.74972 | 9.6
2021-03-07 14:30 | 14:30 | 1.0514 | 9.6
2021-03-07 15:00 | 15:00 | 1.3701 | 9.6
2021-03-07 15:30 | 15:30 | 1.3818 | 9.6
2021-03-07 16:00 | 16:00 | 1.3476 | 9.6
2021-03-07 16:30 | 16:30 | 1.8117 | 9.6
2021-03-07 17:00 | 17:00 | 1.9576 | 9.6
2021-03-07 17:30 | 17:30 | 2.1502 | 9.6
2021-03-07 18:00 | 18:00 | 2.3851 | 9.6
2021-03-07 18:30 | 18:30 | 2.4851 | 9.6
2021-03-07 19:00 | 19:00 | 2.3315 | 9.6
2021-03-07 19:30 | 19:30 | 2.1709 | 9.6
2021-03-07 20:00 | 20:00 | 2.0865 | 9.6
2021-03-07 20:30 | 20:30 | 2.0028 | 9.6
2021-03-07 21:00 | 21:00 | 1.9294 | 9.6
2021-03-07 21:30 | 21:30 | 1.7721 | 9.6
2021-03-07 22:00 | 22:00 | 1.7237 | 9.6
2021-03-07 22:30 | 22:30 | 1.8915 | 9.6
2021-03-07 23:00 | 23:00 | 1.7002 | 9.6
2021-03-07 23:30 | 23:30 | 1.4396 | 9.6
2021-03-08 | 0:00 | 1.3172 | 9.6
2021-03-08 00:30 | 0:30 | 1.228 | 9.6
2021-03-08 01:00 | 1:00 | 1.2132 | 9.6
2021-03-08 01:30 | 1:30 | 1.1695 | 9.6
2021-03-08 02:00 | 2:00 | 1.2302 | 9.6
2021-03-08 02:30 | 2:30 | 1.1869 | 9.6
2021-03-08 03:00 | 3:00 | 1.1591 | 9.6
2021-03-08 03:30 | 3:30 | 1.198 | 9.6
2021-03-08 04:00 | 4:00 | 1.209 | 9.6
2021-03-08 04:30 | 4:30 | 1.1817 | 9.6
2021-03-08 05:00 | 5:00 | 1.2694 | 9.6
2021-03-08 05:30 | 5:30 | 1.3419 | 9.6
2021-03-08 06:00 | 6:00 | 1.5351 | 9.6
2021-03-08 06:30 | 6:30 | 1.5375 | 9.6
2021-03-08 07:00 | 7:00 | 1.5827 | 9.6
2021-03-08 07:30 | 7:30 | 1.4166 | 9.6
2021-03-08 08:00 | 8:00 | 1.121 | 9.6
2021-03-08 08:30 | 8:30 | 0.7922 | 9.6
2021-03-08 09:00 | 9:00 | 0.54611 | 9.6
2021-03-08 09:30 | 9:30 | 0.42637 | 9.6
2021-03-08 10:00 | 10:00 | 0.68526 | 9.6
2021-03-08 10:30 | 10:30 | 0.47573 | 9.6
2021-03-08 11:00 | 11:00 | 0.25097 | 9.6
2021-03-08 11:30 | 11:30 | 0.41496 | 9.6
2021-03-08 12:00 | 12:00 | 0.3603 | 9.6
2021-03-08 12:30 | 12:30 | 0.11363 | 9.6
2021-03-08 13:00 | 13:00 | 0.13838 | 9.6
2021-03-08 13:30 | 13:30 | 0.28014 | 9.6
2021-03-08 14:00 | 14:00 | 0.50014 | 9.6
2021-03-08 14:30 | 14:30 | 0.72288 | 9.6
2021-03-08 15:00 | 15:00 | 0.9475 | 9.6
2021-03-08 15:30 | 15:30 | 1.23 | 9.6
2021-03-08 16:00 | 16:00 | 1.5185 | 9.6
2021-03-08 16:30 | 16:30 | 1.7933 | 9.6
2021-03-08 17:00 | 17:00 | 2.0406 | 9.6
2021-03-08 17:30 | 17:30 | 2.2441 | 9.6
2021-03-08 18:00 | 18:00 | 2.3851 | 9.6
2021-03-08 18:30 | 18:30 | 2.6102 | 9.6
2021-03-08 19:00 | 19:00 | 2.4551 | 9.6
2021-03-08 19:30 | 19:30 | 2.2907 | 9.6
2021-03-08 20:00 | 20:00 | 2.1799 | 9.6
2021-03-08 20:30 | 20:30 | 2.0848 | 9.6
2021-03-08 21:00 | 21:00 | 1.9609 | 9.6
2021-03-08 21:30 | 21:30 | 1.8209 | 9.6
2021-03-08 22:00 | 22:00 | 1.8351 | 9.6
2021-03-08 22:30 | 22:30 | 1.8668 | 9.6
2021-03-08 23:00 | 23:00 | 1.6728 | 9.6
2021-03-08 23:30 | 23:30 | 1.4525 | 9.6
2021-03-09 | 0:00 | 1.276 | 9.6
2021-03-09 00:30 | 0:30 | 1.1925 | 9.6
2021-03-09 01:00 | 1:00 | 1.2093 | 9.6
2021-03-09 01:30 | 1:30 | 1.1919 | 9.6
2021-03-09 02:00 | 2:00 | 1.1909 | 9.6
2021-03-09 02:30 | 2:30 | 1.222 | 9.6
2021-03-09 03:00 | 3:00 | 1.1653 | 9.6
2021-03-09 03:30 | 3:30 | 1.1466 | 9.6
2021-03-09 04:00 | 4:00 | 1.1995 | 9.6
2021-03-09 04:30 | 4:30 | 1.2103 | 9.6
2021-03-09 05:00 | 5:00 | 1.3013 | 9.6
2021-03-09 05:30 | 5:30 | 1.3659 | 9.6
2021-03-09 06:00 | 6:00 | 1.4959 | 9.6
2021-03-09 06:30 | 6:30 | 1.6036 | 9.6
2021-03-09 07:00 | 7:00 | 1.4738 | 9.6
2021-03-09 07:30 | 7:30 | 1.2986 | 9.6
2021-03-09 08:00 | 8:00 | 0.94522 | 9.6
2021-03-09 08:30 | 8:30 | 0.83046 | 9.6
2021-03-09 09:00 | 9:00 | 0.60342 | 9.6
2021-03-09 09:30 | 9:30 | 0.34604 | 9.6
2021-03-09 10:00 | 10:00 | 0.3715 | 9.6
2021-03-09 10:30 | 10:30 | 0.32503 | 9.6
2021-03-09 11:00 | 11:00 | 0.48314 | 9.6
2021-03-09 11:30 | 11:30 | 0.71854 | 9.6
2021-03-09 12:00 | 12:00 | 0.49079 | 9.6
2021-03-09 12:30 | 12:30 | 0.6879 | 9.6
2021-03-09 13:00 | 13:00 | 0.64314 | 9.6
2021-03-09 13:30 | 13:30 | 0.90396 | 9.6
2021-03-09 14:00 | 14:00 | 1.3124 | 9.6
2021-03-09 14:30 | 14:30 | 1.2731 | 9.6
2021-03-09 15:00 | 15:00 | 1.268 | 9.6
2021-03-09 15:30 | 15:30 | 1.575 | 9.6
2021-03-09 16:00 | 16:00 | 2.292 | 9.6
2021-03-09 16:30 | 16:30 | 2.5395 | 9.6
2021-03-09 17:00 | 17:00 | 2.5868 | 9.6
2021-03-09 17:30 | 17:30 | 2.5101 | 9.6
2021-03-09 18:00 | 18:00 | 2.5295 | 9.6
2021-03-09 18:30 | 18:30 | 2.6837 | 9.6
2021-03-09 19:00 | 19:00 | 2.5495 | 9.6
2021-03-09 19:30 | 19:30 | 2.4176 | 9.6
2021-03-09 20:00 | 20:00 | 2.2644 | 9.6
2021-03-09 20:30 | 20:30 | 2.1855 | 9.6
2021-03-09 21:00 | 21:00 | 2.0343 | 9.6
2021-03-09 21:30 | 21:30 | 1.9006 | 9.6
2021-03-09 22:00 | 22:00 | 1.8107 | 9.6
2021-03-09 22:30 | 22:30 | 1.8824 | 9.6
2021-03-09 23:00 | 23:00 | 1.6708 | 9.6
2021-03-09 23:30 | 23:30 | 1.4558 | 9.6
2021-03-10 | 0:00 | 1.2937 | 9.6
2021-03-10 00:30 | 0:30 | 1.236 | 9.6
2021-03-10 01:00 | 1:00 | 1.2196 | 9.6
2021-03-10 01:30 | 1:30 | 1.1785 | 9.6
2021-03-10 02:00 | 2:00 | 1.1891 | 9.6
2021-03-10 02:30 | 2:30 | 1.1512 | 9.6
2021-03-10 03:00 | 3:00 | 1.1776 | 9.6
2021-03-10 03:30 | 3:30 | 1.1863 | 9.6
2021-03-10 04:00 | 4:00 | 1.1809 | 9.6
2021-03-10 04:30 | 4:30 | 1.1993 | 9.6
2021-03-10 05:00 | 5:00 | 1.3827 | 9.6
2021-03-10 05:30 | 5:30 | 1.4684 | 9.6
2021-03-10 06:00 | 6:00 | 1.6176 | 9.6
2021-03-10 06:30 | 6:30 | 1.7113 | 9.6
2021-03-10 07:00 | 7:00 | 1.705 | 9.6
2021-03-10 07:30 | 7:30 | 1.507 | 9.6
2021-03-10 08:00 | 8:00 | 1.1823 | 9.6
2021-03-10 08:30 | 8:30 | 0.88073 | 9.6
2021-03-10 09:00 | 9:00 | 0.6336 | 9.6
2021-03-10 09:30 | 9:30 | 0.55842 | 9.6
2021-03-10 10:00 | 10:00 | 0.48801 | 9.6
2021-03-10 10:30 | 10:30 | 0.72065 | 9.6
2021-03-10 11:00 | 11:00 | 0.97126 | 9.6
2021-03-10 11:30 | 11:30 | 1.0597 | 9.6
2021-03-10 12:00 | 12:00 | 0.86594 | 9.6
2021-03-10 12:30 | 12:30 | 1.1721 | 9.6
2021-03-10 13:00 | 13:00 | 1.418 | 9.6
2021-03-10 13:30 | 13:30 | 1.5029 | 9.6
2021-03-10 14:00 | 14:00 | 1.817 | 9.6
2021-03-10 14:30 | 14:30 | 1.6562 | 9.6
2021-03-10 15:00 | 15:00 | 1.8584 | 9.6
2021-03-10 15:30 | 15:30 | 2.1676 | 9.6
2021-03-10 16:00 | 16:00 | 2.3182 | 9.6
2021-03-10 16:30 | 16:30 | 2.3889 | 9.6
2021-03-10 17:00 | 17:00 | 2.3836 | 9.6
2021-03-10 17:30 | 17:30 | 2.4038 | 9.6
2021-03-10 18:00 | 18:00 | 2.4985 | 9.6
2021-03-10 18:30 | 18:30 | 2.6602 | 9.6
2021-03-10 19:00 | 19:00 | 2.5027 | 9.6
2021-03-10 19:30 | 19:30 | 2.3662 | 9.6
2021-03-10 20:00 | 20:00 | 2.2997 | 9.6
2021-03-10 20:30 | 20:30 | 2.1135 | 9.6
2021-03-10 21:00 | 21:00 | 2.0661 | 9.6
2021-03-10 21:30 | 21:30 | 1.9399 | 9.6
2021-03-10 22:00 | 22:00 | 1.8582 | 9.6
2021-03-10 22:30 | 22:30 | 1.935 | 9.6
2021-03-10 23:00 | 23:00 | 1.7069 | 9.6
2021-03-10 23:30 | 23:30 | 1.4155 | 9.6
2021-03-11 | 0:00 | 1.3086 | 9.6
2021-03-11 00:30 | 0:30 | 1.227 | 9.6
2021-03-11 01:00 | 1:00 | 1.2098 | 9.6
2021-03-11 01:30 | 1:30 | 1.2319 | 9.6
2021-03-11 02:00 | 2:00 | 1.186 | 9.6
2021-03-11 02:30 | 2:30 | 1.1688 | 9.6
2021-03-11 03:00 | 3:00 | 1.2094 | 9.6
2021-03-11 03:30 | 3:30 | 1.212 | 9.6
2021-03-11 04:00 | 4:00 | 1.236 | 9.6
2021-03-11 04:30 | 4:30 | 1.2753 | 9.6
2021-03-11 05:00 | 5:00 | 1.3977 | 9.6
2021-03-11 05:30 | 5:30 | 1.4475 | 9.6
2021-03-11 06:00 | 6:00 | 1.5746 | 9.6
2021-03-11 06:30 | 6:30 | 1.7954 | 9.6
2021-03-11 07:00 | 7:00 | 1.9222 | 9.6
2021-03-11 07:30 | 7:30 | 1.8012 | 9.6
2021-03-11 08:00 | 8:00 | 1.6695 | 9.6
2021-03-11 08:30 | 8:30 | 1.541 | 9.6
2021-03-11 09:00 | 9:00 | 1.4882 | 9.6
2021-03-11 09:30 | 9:30 | 1.5062 | 9.6
2021-03-11 10:00 | 10:00 | 1.3107 | 9.6
2021-03-11 10:30 | 10:30 | 1.1698 | 9.6
2021-03-11 11:00 | 11:00 | 1.2352 | 9.6
2021-03-11 11:30 | 11:30 | 1.5681 | 9.6
2021-03-11 12:00 | 12:00 | 1.4561 | 9.6
2021-03-11 12:30 | 12:30 | 1.5402 | 9.6
2021-03-11 13:00 | 13:00 | 1.6638 | 9.6
2021-03-11 13:30 | 13:30 | 1.699 | 9.6
2021-03-11 14:00 | 14:00 | 1.6004 | 9.6
2021-03-11 14:30 | 14:30 | 1.5481 | 9.6
2021-03-11 15:00 | 15:00 | 1.7433 | 9.6
2021-03-11 15:30 | 15:30 | 2.0702 | 9.6
2021-03-11 16:00 | 16:00 | 2.0693 | 9.6
2021-03-11 16:30 | 16:30 | 2.0608 | 9.6
2021-03-11 17:00 | 17:00 | 2.0972 | 9.6
2021-03-11 17:30 | 17:30 | 2.1599 | 9.6
2021-03-11 18:00 | 18:00 | 2.3034 | 9.6
2021-03-11 18:30 | 18:30 | 2.4031 | 9.6
2021-03-11 19:00 | 19:00 | 2.2709 | 9.6
2021-03-11 19:30 | 19:30 | 2.1166 | 9.6
2021-03-11 20:00 | 20:00 | 2.0997 | 9.6
2021-03-11 20:30 | 20:30 | 1.9786 | 9.6
2021-03-11 21:00 | 21:00 | 1.8814 | 9.6
2021-03-11 21:30 | 21:30 | 1.7658 | 9.6
2021-03-11 22:00 | 22:00 | 1.7599 | 9.6
2021-03-11 22:30 | 22:30 | 1.8771 | 9.6
2021-03-11 23:00 | 23:00 | 1.6607 | 9.6
2021-03-11 23:30 | 23:30 | 1.4645 | 9.6
2021-03-12 | 0:00 | 1.2986 | 9.6
2021-03-12 00:30 | 0:30 | 1.2115 | 9.6
2021-03-12 01:00 | 1:00 | 1.1794 | 9.6
2021-03-12 01:30 | 1:30 | 1.1466 | 9.6
2021-03-12 02:00 | 2:00 | 1.1264 | 9.6
2021-03-12 02:30 | 2:30 | 1.0985 | 9.6
2021-03-12 03:00 | 3:00 | 1.1165 | 9.6
2021-03-12 03:30 | 3:30 | 1.1246 | 9.6
2021-03-12 04:00 | 4:00 | 1.1544 | 9.6
2021-03-12 04:30 | 4:30 | 1.2153 | 9.6
2021-03-12 05:00 | 5:00 | 1.3139 | 9.6
2021-03-12 05:30 | 5:30 | 1.3611 | 9.6
2021-03-12 06:00 | 6:00 | 1.5639 | 9.6
2021-03-12 06:30 | 6:30 | 1.6222 | 9.6
2021-03-12 07:00 | 7:00 | 1.6382 | 9.6
2021-03-12 07:30 | 7:30 | 1.334 | 9.6
2021-03-12 08:00 | 8:00 | 0.98107 | 9.6
2021-03-12 08:30 | 8:30 | 0.79548 | 9.6
2021-03-12 09:00 | 9:00 | 0.99299 | 9.6
2021-03-12 09:30 | 9:30 | 0.6717 | 9.6
2021-03-12 10:00 | 10:00 | 0.86503 | 9.6
2021-03-12 10:30 | 10:30 | 0.39604 | 9.6
2021-03-12 11:00 | 11:00 | 0.42046 | 9.6
2021-03-12 11:30 | 11:30 | 0.6727 | 9.6
2021-03-12 12:00 | 12:00 | 0.58595 | 9.6
2021-03-12 12:30 | 12:30 | 0.56597 | 9.6
2021-03-12 13:00 | 13:00 | 0.88762 | 9.6
2021-03-12 13:30 | 13:30 | 1.1497 | 9.6
2021-03-12 14:00 | 14:00 | 1.2206 | 9.6
2021-03-12 14:30 | 14:30 | 1.545 | 9.6
2021-03-12 15:00 | 15:00 | 1.8459 | 9.6
2021-03-12 15:30 | 15:30 | 1.613 | 9.6
2021-03-12 16:00 | 16:00 | 1.6202 | 9.6
2021-03-12 16:30 | 16:30 | 1.9032 | 9.6
2021-03-12 17:00 | 17:00 | 2.1206 | 9.6
2021-03-12 17:30 | 17:30 | 2.1497 | 9.6
2021-03-12 18:00 | 18:00 | 2.2498 | 9.6
2021-03-12 18:30 | 18:30 | 2.4149 | 9.6
2021-03-12 19:00 | 19:00 | 2.3965 | 9.6
2021-03-12 19:30 | 19:30 | 2.2792 | 9.6
2021-03-12 20:00 | 20:00 | 2.1879 | 9.6
2021-03-12 20:30 | 20:30 | 2.1165 | 9.6
2021-03-12 21:00 | 21:00 | 2.0402 | 9.6
2021-03-12 21:30 | 21:30 | 1.8683 | 9.6
2021-03-12 22:00 | 22:00 | 1.8405 | 9.6
2021-03-12 22:30 | 22:30 | 1.9426 | 9.6
2021-03-12 23:00 | 23:00 | 1.698 | 9.6
2021-03-12 23:30 | 23:30 | 1.4453 | 9.6
2021-03-13 | 0:00 | 1.3001 | 9.6
2021-03-13 00:30 | 0:30 | 1.289 | 9.6
2021-03-13 01:00 | 1:00 | 1.244 | 9.6
2021-03-13 01:30 | 1:30 | 1.2096 | 9.6
2021-03-13 02:00 | 2:00 | 1.2094 | 9.6
2021-03-13 02:30 | 2:30 | 1.1992 | 9.6
2021-03-13 03:00 | 3:00 | 1.1669 | 9.6
2021-03-13 03:30 | 3:30 | 1.1574 | 9.6
2021-03-13 04:00 | 4:00 | 1.1936 | 9.6
2021-03-13 04:30 | 4:30 | 1.2104 | 9.6
2021-03-13 05:00 | 5:00 | 1.2682 | 9.6
2021-03-13 05:30 | 5:30 | 1.3296 | 9.6
2021-03-13 06:00 | 6:00 | 1.4234 | 9.6
2021-03-13 06:30 | 6:30 | 1.4354 | 9.6
2021-03-13 07:00 | 7:00 | 1.424 | 9.6
2021-03-13 07:30 | 7:30 | 1.2541 | 9.6
2021-03-13 08:00 | 8:00 | 1.0173 | 9.6
2021-03-13 08:30 | 8:30 | 0.96929 | 9.6
2021-03-13 09:00 | 9:00 | 1.2265 | 9.6
2021-03-13 09:30 | 9:30 | 1.2296 | 9.6
2021-03-13 10:00 | 10:00 | 0.98599 | 9.6
2021-03-13 10:30 | 10:30 | 0.78087 | 9.6
2021-03-13 11:00 | 11:00 | 1.1576 | 9.6
2021-03-13 11:30 | 11:30 | 1.0648 | 9.6
2021-03-13 12:00 | 12:00 | 0.53709 | 9.6
2021-03-13 12:30 | 12:30 | 0.31023 | 9.6
2021-03-13 13:00 | 13:00 | 0.315 | 9.6
2021-03-13 13:30 | 13:30 | 0.52052 | 9.6
2021-03-13 14:00 | 14:00 | 0.49725 | 9.6
2021-03-13 14:30 | 14:30 | 0.6948 | 9.6
2021-03-13 15:00 | 15:00 | 0.95938 | 9.6
2021-03-13 15:30 | 15:30 | 1.3285 | 9.6
2021-03-13 16:00 | 16:00 | 1.6268 | 9.6
2021-03-13 16:30 | 16:30 | 1.8458 | 9.6
2021-03-13 17:00 | 17:00 | 2.0647 | 9.6
2021-03-13 17:30 | 17:30 | 2.2001 | 9.6
2021-03-13 18:00 | 18:00 | 2.314 | 9.6
2021-03-13 18:30 | 18:30 | 2.4207 | 9.6
2021-03-13 19:00 | 19:00 | 2.3959 | 9.6
2021-03-13 19:30 | 19:30 | 2.2809 | 9.6
2021-03-13 20:00 | 20:00 | 2.1524 | 9.6
2021-03-13 20:30 | 20:30 | 2.1207 | 9.6
2021-03-13 21:00 | 21:00 | 1.9438 | 9.6
2021-03-13 21:30 | 21:30 | 1.8483 | 9.6
2021-03-13 22:00 | 22:00 | 1.8178 | 9.6
2021-03-13 22:30 | 22:30 | 1.9397 | 9.6
2021-03-13 23:00 | 23:00 | 1.7092 | 9.6
2021-03-13 23:30 | 23:30 | 1.4753 | 9.6
2021-03-14 | 0:00 | 1.3258 | 9.6
2021-03-14 00:30 | 0:30 | 1.2692 | 9.6
2021-03-14 01:00 | 1:00 | 1.2088 | 9.6
2021-03-14 01:30 | 1:30 | 1.1793 | 9.6
2021-03-14 02:00 | 2:00 | 1.1718 | 9.6
2021-03-14 02:30 | 2:30 | 1.1424 | 9.6
2021-03-14 03:00 | 3:00 | 1.1612 | 9.6
2021-03-14 03:30 | 3:30 | 1.1554 | 9.6
2021-03-14 04:00 | 4:00 | 1.1501 | 9.6
2021-03-14 04:30 | 4:30 | 1.1603 | 9.6
2021-03-14 05:00 | 5:00 | 1.2216 | 9.6
2021-03-14 05:30 | 5:30 | 1.2019 | 9.6
2021-03-14 06:00 | 6:00 | 1.2307 | 9.6
2021-03-14 06:30 | 6:30 | 1.2112 | 9.6
2021-03-14 07:00 | 7:00 | 1.1502 | 9.6
2021-03-14 07:30 | 7:30 | 1.0034 | 9.6
2021-03-14 08:00 | 8:00 | 0.80523 | 9.6
2021-03-14 08:30 | 8:30 | 0.73961 | 9.6
2021-03-14 09:00 | 9:00 | 0.54676 | 9.6
2021-03-14 09:30 | 9:30 | 0.24172 | 9.6
2021-03-14 10:00 | 10:00 | 0.4593 | 9.6
2021-03-14 10:30 | 10:30 | 0.5113 | 9.6
2021-03-14 11:00 | 11:00 | 0.33883 | 9.6
2021-03-14 11:30 | 11:30 | 0.33779 | 9.6
2021-03-14 12:00 | 12:00 | 0.45882 | 9.6
2021-03-14 12:30 | 12:30 | 0.22782 | 9.6
2021-03-14 13:00 | 13:00 | 0.41009 | 9.6
2021-03-14 13:30 | 13:30 | 0.55728 | 9.6
2021-03-14 14:00 | 14:00 | 0.71912 | 9.6
2021-03-14 14:30 | 14:30 | 0.97499 | 9.6
2021-03-14 15:00 | 15:00 | 1.2574 | 9.6
2021-03-14 15:30 | 15:30 | 1.5414 | 9.6
2021-03-14 16:00 | 16:00 | 1.8906 | 9.6
2021-03-14 16:30 | 16:30 | 2.2265 | 9.6
2021-03-14 17:00 | 17:00 | 2.4672 | 9.6
2021-03-14 17:30 | 17:30 | 2.4838 | 9.6
2021-03-14 18:00 | 18:00 | 2.6302 | 9.6
2021-03-14 18:30 | 18:30 | 2.6968 | 9.6
2021-03-14 19:00 | 19:00 | 2.6286 | 9.6
2021-03-14 19:30 | 19:30 | 2.4598 | 9.6
2021-03-14 20:00 | 20:00 | 2.3227 | 9.6
2021-03-14 20:30 | 20:30 | 2.1417 | 9.6
2021-03-14 21:00 | 21:00 | 2.0615 | 9.6
2021-03-14 21:30 | 21:30 | 1.9193 | 9.6
2021-03-14 22:00 | 22:00 | 1.8557 | 9.6
2021-03-14 22:30 | 22:30 | 1.9668 | 9.6
2021-03-14 23:00 | 23:00 | 1.769 | 9.6
2021-03-14 23:30 | 23:30 | 1.5195 | 9.6
2021-03-15 | 0:00 | 1.3512 | 9.6
2021-03-15 00:30 | 0:30 | 1.3261 | 9.6
2021-03-15 01:00 | 1:00 | 1.2921 | 9.6
2021-03-15 01:30 | 1:30 | 1.2256 | 9.6
2021-03-15 02:00 | 2:00 | 1.207 | 9.6
2021-03-15 02:30 | 2:30 | 1.1823 | 9.6
2021-03-15 03:00 | 3:00 | 1.2263 | 9.6
2021-03-15 03:30 | 3:30 | 1.227 | 9.6
2021-03-15 04:00 | 4:00 | 1.2372 | 9.6
2021-03-15 04:30 | 4:30 | 1.2834 | 9.6
2021-03-15 05:00 | 5:00 | 1.3782 | 9.6
2021-03-15 05:30 | 5:30 | 1.4092 | 9.6
2021-03-15 06:00 | 6:00 | 1.5828 | 9.6
2021-03-15 06:30 | 6:30 | 1.7148 | 9.6
2021-03-15 07:00 | 7:00 | 1.4159 | 9.6
2021-03-15 07:30 | 7:30 | 1.7336 | 9.6
2021-03-15 08:00 | 8:00 | 1.2495 | 9.6
2021-03-15 08:30 | 8:30 | 0.90682 | 9.6
2021-03-15 09:00 | 9:00 | 1.2712 | 9.6
2021-03-15 09:30 | 9:30 | 0.88674 | 9.6
2021-03-15 10:00 | 10:00 | 1.1947 | 9.6
2021-03-15 10:30 | 10:30 | 1.0298 | 9.6
2021-03-15 11:00 | 11:00 | 1.2311 | 9.6
2021-03-15 11:30 | 11:30 | 1.4625 | 9.6
2021-03-15 12:00 | 12:00 | 1.7735 | 9.6
2021-03-15 12:30 | 12:30 | 1.7531 | 9.6
2021-03-15 13:00 | 13:00 | 2.0771 | 9.6
2021-03-15 13:30 | 13:30 | 2.1223 | 9.6
2021-03-15 14:00 | 14:00 | 2.0308 | 9.6
2021-03-15 14:30 | 14:30 | 1.8481 | 9.6
2021-03-15 15:00 | 15:00 | 1.8701 | 9.6
2021-03-15 15:30 | 15:30 | 1.8989 | 9.6
2021-03-15 16:00 | 16:00 | 2.0307 | 9.6
2021-03-15 16:30 | 16:30 | 2.0969 | 9.6
2021-03-15 17:00 | 17:00 | 2.1846 | 9.6
2021-03-15 17:30 | 17:30 | 2.2625 | 9.6
2021-03-15 18:00 | 18:00 | 2.2717 | 9.6
2021-03-15 18:30 | 18:30 | 2.3724 | 9.6
2021-03-15 19:00 | 19:00 | 2.1973 | 9.6
2021-03-15 19:30 | 19:30 | 2.0712 | 9.6
2021-03-15 20:00 | 20:00 | 2.0479 | 9.6
2021-03-15 20:30 | 20:30 | 1.9532 | 9.6
2021-03-15 21:00 | 21:00 | 1.8663 | 9.6
2021-03-15 21:30 | 21:30 | 1.762 | 9.6
2021-03-15 22:00 | 22:00 | 1.7447 | 9.6
2021-03-15 22:30 | 22:30 | 1.8591 | 9.6
2021-03-15 23:00 | 23:00 | 1.6426 | 9.6
2021-03-15 23:30 | 23:30 | 1.4017 | 9.6
2021-03-16 | 0:00 | 1.2747 | 9.6
2021-03-16 00:30 | 0:30 | 1.1589 | 9.6
2021-03-16 01:00 | 1:00 | 1.1095 | 9.6
2021-03-16 01:30 | 1:30 | 1.1133 | 9.6
2021-03-16 02:00 | 2:00 | 1.1376 | 9.6
2021-03-16 02:30 | 2:30 | 1.142 | 9.6
2021-03-16 03:00 | 3:00 | 1.135 | 9.6
2021-03-16 03:30 | 3:30 | 1.1666 | 9.6
2021-03-16 04:00 | 4:00 | 1.1793 | 9.6
2021-03-16 04:30 | 4:30 | 1.1743 | 9.6
2021-03-16 05:00 | 5:00 | 1.2382 | 9.6
2021-03-16 05:30 | 5:30 | 1.3411 | 9.6
2021-03-16 06:00 | 6:00 | 1.5259 | 9.6
2021-03-16 06:30 | 6:30 | 1.8226 | 9.6
2021-03-16 07:00 | 7:00 | 1.7985 | 9.6
2021-03-16 07:30 | 7:30 | 1.6917 | 9.6
2021-03-16 08:00 | 8:00 | 1.5596 | 9.6
2021-03-16 08:30 | 8:30 | 1.3659 | 9.6
2021-03-16 09:00 | 9:00 | 1.1202 | 9.6
2021-03-16 09:30 | 9:30 | 1.3217 | 9.6
2021-03-16 10:00 | 10:00 | 1.4176 | 9.6
2021-03-16 10:30 | 10:30 | 1.3839 | 9.6
2021-03-16 11:00 | 11:00 | 1.2316 | 9.6
2021-03-16 11:30 | 11:30 | 0.88332 | 9.6
2021-03-16 12:00 | 12:00 | 0.94907 | 9.6
2021-03-16 12:30 | 12:30 | 1.3723 | 9.6
2021-03-16 13:00 | 13:00 | 1.4002 | 9.6
2021-03-16 13:30 | 13:30 | 1.3606 | 9.6
2021-03-16 14:00 | 14:00 | 1.1525 | 9.6
2021-03-16 14:30 | 14:30 | 1.2404 | 9.6
2021-03-16 15:00 | 15:00 | 1.3254 | 9.6
2021-03-16 15:30 | 15:30 | 1.6163 | 9.6
2021-03-16 16:00 | 16:00 | 1.8278 | 9.6
2021-03-16 16:30 | 16:30 | 1.9638 | 9.6
2021-03-16 17:00 | 17:00 | 2.1466 | 9.6
2021-03-16 17:30 | 17:30 | 2.2411 | 9.6
2021-03-16 18:00 | 18:00 | 2.4558 | 9.6
2021-03-16 18:30 | 18:30 | 2.4636 | 9.6
2021-03-16 19:00 | 19:00 | 2.2978 | 9.6
2021-03-16 19:30 | 19:30 | 2.2399 | 9.6
2021-03-16 20:00 | 20:00 | 2.0559 | 9.6
2021-03-16 20:30 | 20:30 | 1.9323 | 9.6
2021-03-16 21:00 | 21:00 | 1.8637 | 9.6
2021-03-16 21:30 | 21:30 | 1.7736 | 9.6
2021-03-16 22:00 | 22:00 | 1.7076 | 9.6
2021-03-16 22:30 | 22:30 | 1.8366 | 9.6
2021-03-16 23:00 | 23:00 | 1.6239 | 9.6
2021-03-16 23:30 | 23:30 | 1.4081 | 9.6
2021-03-17 | 0:00 | 1.2547 | 9.6
2021-03-17 00:30 | 0:30 | 1.2035 | 9.6
2021-03-17 01:00 | 1:00 | 1.1569 | 9.6
2021-03-17 01:30 | 1:30 | 1.1376 | 9.6
2021-03-17 02:00 | 2:00 | 1.1496 | 9.6
2021-03-17 02:30 | 2:30 | 1.123 | 9.6
2021-03-17 03:00 | 3:00 | 1.15 | 9.6
2021-03-17 03:30 | 3:30 | 1.1866 | 9.6
2021-03-17 04:00 | 4:00 | 1.1469 | 9.6
2021-03-17 04:30 | 4:30 | 1.1994 | 9.6
2021-03-17 05:00 | 5:00 | 1.243 | 9.6
2021-03-17 05:30 | 5:30 | 1.4098 | 9.6
2021-03-17 06:00 | 6:00 | 1.6074 | 9.6
2021-03-17 06:30 | 6:30 | 1.9154 | 9.6
2021-03-17 07:00 | 7:00 | 2.2281 | 9.6
2021-03-17 07:30 | 7:30 | 2.3007 | 9.6
2021-03-17 08:00 | 8:00 | 2.2802 | 9.6
2021-03-17 08:30 | 8:30 | 2.205 | 9.6
2021-03-17 09:00 | 9:00 | 2.0759 | 9.6
2021-03-17 09:30 | 9:30 | 2.0254 | 9.6
2021-03-17 10:00 | 10:00 | 1.9664 | 9.6
2021-03-17 10:30 | 10:30 | 1.7221 | 9.6
2021-03-17 11:00 | 11:00 | 1.4709 | 9.6
2021-03-17 11:30 | 11:30 | 1.659 | 9.6
2021-03-17 12:00 | 12:00 | 1.7817 | 9.6
2021-03-17 12:30 | 12:30 | 2.0558 | 9.6
2021-03-17 13:00 | 13:00 | 1.7262 | 9.6
2021-03-17 13:30 | 13:30 | 1.8778 | 9.6
2021-03-17 14:00 | 14:00 | 1.8038 | 9.6
2021-03-17 14:30 | 14:30 | 1.7425 | 9.6
2021-03-17 15:00 | 15:00 | 1.7534 | 9.6
2021-03-17 15:30 | 15:30 | 1.739 | 9.6
2021-03-17 16:00 | 16:00 | 1.9224 | 9.6
2021-03-17 16:30 | 16:30 | 2.0953 | 9.6
2021-03-17 17:00 | 17:00 | 2.2252 | 9.6
2021-03-17 17:30 | 17:30 | 2.3566 | 9.6
2021-03-17 18:00 | 18:00 | 2.511 | 9.6
2021-03-17 18:30 | 18:30 | 2.5848 | 9.6
2021-03-17 19:00 | 19:00 | 2.4803 | 9.6
2021-03-17 19:30 | 19:30 | 2.2689 | 9.6
2021-03-17 20:00 | 20:00 | 2.2079 | 9.6
2021-03-17 20:30 | 20:30 | 2.0555 | 9.6
2021-03-17 21:00 | 21:00 | 1.9456 | 9.6
2021-03-17 21:30 | 21:30 | 1.8265 | 9.6
2021-03-17 22:00 | 22:00 | 1.8271 | 9.6
2021-03-17 22:30 | 22:30 | 1.923 | 9.6
2021-03-17 23:00 | 23:00 | 1.775 | 9.6
2021-03-17 23:30 | 23:30 | 1.5347 | 9.6
2021-03-18 | 0:00 | 1.3797 | 9.6
2021-03-18 00:30 | 0:30 | 1.2252 | 9.6
2021-03-18 01:00 | 1:00 | 1.1727 | 9.6
2021-03-18 01:30 | 1:30 | 1.1719 | 9.6
2021-03-18 02:00 | 2:00 | 1.1304 | 9.6
2021-03-18 02:30 | 2:30 | 1.087 | 9.6
2021-03-18 03:00 | 3:00 | 1.1686 | 9.6
2021-03-18 03:30 | 3:30 | 1.1857 | 9.6
2021-03-18 04:00 | 4:00 | 1.1836 | 9.6
2021-03-18 04:30 | 4:30 | 1.2225 | 9.6
2021-03-18 05:00 | 5:00 | 1.2791 | 9.6
2021-03-18 05:30 | 5:30 | 1.3822 | 9.6
2021-03-18 06:00 | 6:00 | 1.5448 | 9.6
2021-03-18 06:30 | 6:30 | 1.733 | 9.6
2021-03-18 07:00 | 7:00 | 1.8228 | 9.6
2021-03-18 07:30 | 7:30 | 1.9371 | 9.6
2021-03-18 08:00 | 8:00 | 1.6095 | 9.6
2021-03-18 08:30 | 8:30 | 1.6141 | 9.6
2021-03-18 09:00 | 9:00 | 0.9906 | 9.6
2021-03-18 09:30 | 9:30 | 0.73328 | 9.6
2021-03-18 10:00 | 10:00 | 0.62414 | 9.6
2021-03-18 10:30 | 10:30 | 0.83161 | 9.6
2021-03-18 11:00 | 11:00 | 0.84103 | 9.6
2021-03-18 11:30 | 11:30 | 1.4297 | 9.6
2021-03-18 12:00 | 12:00 | 1.2076 | 9.6
2021-03-18 12:30 | 12:30 | 0.73836 | 9.6
2021-03-18 13:00 | 13:00 | 0.76837 | 9.6
2021-03-18 13:30 | 13:30 | 1.3258 | 9.6
2021-03-18 14:00 | 14:00 | 1.1334 | 9.6
2021-03-18 14:30 | 14:30 | 1.2741 | 9.6
2021-03-18 15:00 | 15:00 | 1.3091 | 9.6
2021-03-18 15:30 | 15:30 | 1.4449 | 9.6
2021-03-18 16:00 | 16:00 | 1.6832 | 9.6
2021-03-18 16:30 | 16:30 | 1.8062 | 9.6
2021-03-18 17:00 | 17:00 | 1.9318 | 9.6
2021-03-18 17:30 | 17:30 | 2.169 | 9.6
2021-03-18 18:00 | 18:00 | 2.3555 | 9.6
2021-03-18 18:30 | 18:30 | 2.3885 | 9.6
2021-03-18 19:00 | 19:00 | 2.3395 | 9.6
2021-03-18 19:30 | 19:30 | 2.2552 | 9.6
2021-03-18 20:00 | 20:00 | 2.1885 | 9.6
2021-03-18 20:30 | 20:30 | 2.0734 | 9.6
2021-03-18 21:00 | 21:00 | 1.9542 | 9.6
2021-03-18 21:30 | 21:30 | 1.8089 | 9.6
2021-03-18 22:00 | 22:00 | 1.8118 | 9.6
2021-03-18 22:30 | 22:30 | 1.9023 | 9.6
2021-03-18 23:00 | 23:00 | 1.7137 | 9.6
2021-03-18 23:30 | 23:30 | 1.452 | 9.6
2021-03-19 | 0:00 | 1.3085 | 9.6
2021-03-19 00:30 | 0:30 | 1.21 | 9.6
2021-03-19 01:00 | 1:00 | 1.2088 | 9.6
2021-03-19 01:30 | 1:30 | 1.1705 | 9.6
2021-03-19 02:00 | 2:00 | 1.1378 | 9.6
2021-03-19 02:30 | 2:30 | 1.1487 | 9.6
2021-03-19 03:00 | 3:00 | 1.1904 | 9.6
2021-03-19 03:30 | 3:30 | 1.1481 | 9.6
2021-03-19 04:00 | 4:00 | 1.1924 | 9.6
2021-03-19 04:30 | 4:30 | 1.2352 | 9.6
2021-03-19 05:00 | 5:00 | 1.3269 | 9.6
2021-03-19 05:30 | 5:30 | 1.3716 | 9.6
2021-03-19 06:00 | 6:00 | 1.5374 | 9.6
2021-03-19 06:30 | 6:30 | 1.6635 | 9.6
2021-03-19 07:00 | 7:00 | 1.5861 | 9.6
2021-03-19 07:30 | 7:30 | 1.5266 | 9.6
2021-03-19 08:00 | 8:00 | 1.2028 | 9.6
2021-03-19 08:30 | 8:30 | 0.85125 | 9.6
2021-03-19 09:00 | 9:00 | 0.6545 | 9.6
2021-03-19 09:30 | 9:30 | 0.96198 | 9.6
2021-03-19 10:00 | 10:00 | 1.0343 | 9.6
2021-03-19 10:30 | 10:30 | 0.71186 | 9.6
2021-03-19 11:00 | 11:00 | 0.65489 | 9.6
2021-03-19 11:30 | 11:30 | 1.2056 | 9.6
2021-03-19 12:00 | 12:00 | 0.99475 | 9.6
2021-03-19 12:30 | 12:30 | 0.94063 | 9.6
2021-03-19 13:00 | 13:00 | 0.66824 | 9.6
2021-03-19 13:30 | 13:30 | 0.7403 | 9.6
2021-03-19 14:00 | 14:00 | 1.0116 | 9.6
2021-03-19 14:30 | 14:30 | 1.0465 | 9.6
2021-03-19 15:00 | 15:00 | 1.0624 | 9.6
2021-03-19 15:30 | 15:30 | 1.4531 | 9.6
2021-03-19 16:00 | 16:00 | 1.7684 | 9.6
2021-03-19 16:30 | 16:30 | 1.9468 | 9.6
2021-03-19 17:00 | 17:00 | 2.0323 | 9.6
2021-03-19 17:30 | 17:30 | 2.2992 | 9.6
2021-03-19 18:00 | 18:00 | 2.4598 | 9.6
2021-03-19 18:30 | 18:30 | 2.5529 | 9.6
2021-03-19 19:00 | 19:00 | 2.4036 | 9.6
2021-03-19 19:30 | 19:30 | 2.2721 | 9.6
2021-03-19 20:00 | 20:00 | 2.1994 | 9.6
2021-03-19 20:30 | 20:30 | 2.0859 | 9.6
2021-03-19 21:00 | 21:00 | 1.998 | 9.6
2021-03-19 21:30 | 21:30 | 1.8497 | 9.6
2021-03-19 22:00 | 22:00 | 1.801 | 9.6
2021-03-19 22:30 | 22:30 | 1.9003 | 9.6
2021-03-19 23:00 | 23:00 | 1.7138 | 9.6
2021-03-19 23:30 | 23:30 | 1.4634 | 9.6
2021-03-20 | 0:00 | 1.3293 | 9.6
2021-03-20 00:30 | 0:30 | 1.246 | 9.6
2021-03-20 01:00 | 1:00 | 1.2239 | 9.6
2021-03-20 01:30 | 1:30 | 1.1944 | 9.6
2021-03-20 02:00 | 2:00 | 1.1883 | 9.6
2021-03-20 02:30 | 2:30 | 1.1572 | 9.6
2021-03-20 03:00 | 3:00 | 1.1883 | 9.6
2021-03-20 03:30 | 3:30 | 1.1868 | 9.6
2021-03-20 04:00 | 4:00 | 1.1921 | 9.6
2021-03-20 04:30 | 4:30 | 1.2249 | 9.6
2021-03-20 05:00 | 5:00 | 1.2761 | 9.6
2021-03-20 05:30 | 5:30 | 1.3222 | 9.6
2021-03-20 06:00 | 6:00 | 1.3549 | 9.6
2021-03-20 06:30 | 6:30 | 1.4449 | 9.6
2021-03-20 07:00 | 7:00 | 1.5133 | 9.6
2021-03-20 07:30 | 7:30 | 1.5317 | 9.6
2021-03-20 08:00 | 8:00 | 1.5527 | 9.6
2021-03-20 08:30 | 8:30 | 1.6685 | 9.6
2021-03-20 09:00 | 9:00 | 1.7204 | 9.6
2021-03-20 09:30 | 9:30 | 1.929 | 9.6
2021-03-20 10:00 | 10:00 | 2.1078 | 9.6
2021-03-20 10:30 | 10:30 | 2.0553 | 9.6
2021-03-20 11:00 | 11:00 | 1.9011 | 9.6
2021-03-20 11:30 | 11:30 | 1.9862 | 9.6
2021-03-20 12:00 | 12:00 | 1.9627 | 9.6
2021-03-20 12:30 | 12:30 | 1.8053 | 9.6
2021-03-20 13:00 | 13:00 | 1.6901 | 9.6
2021-03-20 13:30 | 13:30 | 1.6584 | 9.6
2021-03-20 14:00 | 14:00 | 1.5841 | 9.6
2021-03-20 14:30 | 14:30 | 1.388 | 9.6
2021-03-20 15:00 | 15:00 | 1.576 | 9.6
2021-03-20 15:30 | 15:30 | 1.6087 | 9.6
2021-03-20 16:00 | 16:00 | 1.5341 | 9.6
2021-03-20 16:30 | 16:30 | 1.5725 | 9.6
2021-03-20 17:00 | 17:00 | 1.8954 | 9.6
2021-03-20 17:30 | 17:30 | 2.2044 | 9.6
2021-03-20 18:00 | 18:00 | 2.4391 | 9.6
2021-03-20 18:30 | 18:30 | 2.4469 | 9.6
2021-03-20 19:00 | 19:00 | 2.2819 | 9.6
2021-03-20 19:30 | 19:30 | 2.2255 | 9.6
2021-03-20 20:00 | 20:00 | 2.1273 | 9.6
2021-03-20 20:30 | 20:30 | 2.0202 | 9.6
2021-03-20 21:00 | 21:00 | 1.9507 | 9.6
2021-03-20 21:30 | 21:30 | 1.872 | 9.6
2021-03-20 22:00 | 22:00 | 1.8596 | 9.6
2021-03-20 22:30 | 22:30 | 2.0162 | 9.6
2021-03-20 23:00 | 23:00 | 1.8517 | 9.6
2021-03-20 23:30 | 23:30 | 1.5529 | 9.6
2021-03-21 | 0:00 | 1.4136 | 9.6
2021-03-21 00:30 | 0:30 | 1.3438 | 9.6
2021-03-21 01:00 | 1:00 | 1.2381 | 9.6
2021-03-21 01:30 | 1:30 | 1.2383 | 9.6
2021-03-21 02:00 | 2:00 | 1.1875 | 9.6
2021-03-21 02:30 | 2:30 | 1.177 | 9.6
2021-03-21 03:00 | 3:00 | 1.1748 | 9.6
2021-03-21 03:30 | 3:30 | 1.1469 | 9.6
2021-03-21 04:00 | 4:00 | 1.1759 | 9.6
2021-03-21 04:30 | 4:30 | 1.1922 | 9.6
2021-03-21 05:00 | 5:00 | 1.2223 | 9.6
2021-03-21 05:30 | 5:30 | 1.2653 | 9.6
2021-03-21 06:00 | 6:00 | 1.3294 | 9.6
2021-03-21 06:30 | 6:30 | 1.2674 | 9.6
2021-03-21 07:00 | 7:00 | 1.3637 | 9.6
2021-03-21 07:30 | 7:30 | 1.4932 | 9.6
2021-03-21 08:00 | 8:00 | 1.7279 | 9.6
2021-03-21 08:30 | 8:30 | 1.4766 | 9.6
2021-03-21 09:00 | 9:00 | 1.3933 | 9.6
2021-03-21 09:30 | 9:30 | 1.4098 | 9.6
2021-03-21 10:00 | 10:00 | 1.2651 | 9.6
2021-03-21 10:30 | 10:30 | 1.4841 | 9.6
2021-03-21 11:00 | 11:00 | 1.5403 | 9.6
2021-03-21 11:30 | 11:30 | 1.6273 | 9.6
2021-03-21 12:00 | 12:00 | 1.5204 | 9.6
2021-03-21 12:30 | 12:30 | 1.571 | 9.6
2021-03-21 13:00 | 13:00 | 1.6056 | 9.6
2021-03-21 13:30 | 13:30 | 1.3333 | 9.6
2021-03-21 14:00 | 14:00 | 1.6677 | 9.6
2021-03-21 14:30 | 14:30 | 1.5391 | 9.6
2021-03-21 15:00 | 15:00 | 1.8554 | 9.6
2021-03-21 15:30 | 15:30 | 1.7848 | 9.6
2021-03-21 16:00 | 16:00 | 1.9846 | 9.6
2021-03-21 16:30 | 16:30 | 2.1671 | 9.6
2021-03-21 17:00 | 17:00 | 2.2498 | 9.6
2021-03-21 17:30 | 17:30 | 2.4777 | 9.6
2021-03-21 18:00 | 18:00 | 2.6491 | 9.6
2021-03-21 18:30 | 18:30 | 2.6278 | 9.6
2021-03-21 19:00 | 19:00 | 2.4639 | 9.6
2021-03-21 19:30 | 19:30 | 2.3392 | 9.6
2021-03-21 20:00 | 20:00 | 2.2103 | 9.6
2021-03-21 20:30 | 20:30 | 2.1685 | 9.6
2021-03-21 21:00 | 21:00 | 2.0422 | 9.6
2021-03-21 21:30 | 21:30 | 1.8908 | 9.6
2021-03-21 22:00 | 22:00 | 1.8866 | 9.6
2021-03-21 22:30 | 22:30 | 1.9878 | 9.6
2021-03-21 23:00 | 23:00 | 1.7949 | 9.6
2021-03-21 23:30 | 23:30 | 1.6283 | 9.6
2021-03-22 | 0:00 | 1.4371 | 9.6
2021-03-22 00:30 | 0:30 | 1.302 | 9.6
2021-03-22 01:00 | 1:00 | 1.2958 | 9.6
2021-03-22 01:30 | 1:30 | 1.247 | 9.6
2021-03-22 02:00 | 2:00 | 1.2367 | 9.6
2021-03-22 02:30 | 2:30 | 1.1838 | 9.6
2021-03-22 03:00 | 3:00 | 1.1172 | 9.6
2021-03-22 03:30 | 3:30 | 1.1139 | 9.6
2021-03-22 04:00 | 4:00 | 1.0688 | 9.6
2021-03-22 04:30 | 4:30 | 1.2575 | 9.6
2021-03-22 05:00 | 5:00 | 1.3974 | 9.6
2021-03-22 05:30 | 5:30 | 1.4384 | 9.6
2021-03-22 06:00 | 6:00 | 1.6192 | 9.6
2021-03-22 06:30 | 6:30 | 1.8737 | 9.6
2021-03-22 07:00 | 7:00 | 2.1307 | 9.6
2021-03-22 07:30 | 7:30 | 2.2716 | 9.6
2021-03-22 08:00 | 8:00 | 2.2623 | 9.6
2021-03-22 08:30 | 8:30 | 2.2416 | 9.6
2021-03-22 09:00 | 9:00 | 2.128 | 9.6
2021-03-22 09:30 | 9:30 | 2.2051 | 9.6
2021-03-22 10:00 | 10:00 | 1.9577 | 9.6
2021-03-22 10:30 | 10:30 | 1.9833 | 9.6
2021-03-22 11:00 | 11:00 | 2.1696 | 9.6
2021-03-22 11:30 | 11:30 | 2.2491 | 9.6
2021-03-22 12:00 | 12:00 | 2.0517 | 9.6
2021-03-22 12:30 | 12:30 | 1.9517 | 9.6
2021-03-22 13:00 | 13:00 | 1.7504 | 9.6
2021-03-22 13:30 | 13:30 | 1.7892 | 9.6
2021-03-22 14:00 | 14:00 | 1.8407 | 9.6
2021-03-22 14:30 | 14:30 | 1.5442 | 9.6
2021-03-22 15:00 | 15:00 | 1.5584 | 9.6
2021-03-22 15:30 | 15:30 | 1.9089 | 9.6
2021-03-22 16:00 | 16:00 | 1.9811 | 9.6
2021-03-22 16:30 | 16:30 | 2.123 | 9.6
2021-03-22 17:00 | 17:00 | 2.3424 | 9.6
2021-03-22 17:30 | 17:30 | 2.5864 | 9.6
2021-03-22 18:00 | 18:00 | 2.6838 | 9.6
2021-03-22 18:30 | 18:30 | 2.6041 | 9.6
2021-03-22 19:00 | 19:00 | 2.4379 | 9.6
2021-03-22 19:30 | 19:30 | 2.3142 | 9.6
2021-03-22 20:00 | 20:00 | 2.2904 | 9.6
2021-03-22 20:30 | 20:30 | 2.1282 | 9.6
2021-03-22 21:00 | 21:00 | 2.0012 | 9.6
2021-03-22 21:30 | 21:30 | 1.8599 | 9.6
2021-03-22 22:00 | 22:00 | 1.8651 | 9.6
2021-03-22 22:30 | 22:30 | 1.9666 | 9.6
2021-03-22 23:00 | 23:00 | 1.7666 | 9.6
2021-03-22 23:30 | 23:30 | 1.5255 | 9.6
2021-03-23 | 0:00 | 1.3653 | 9.6
2021-03-23 00:30 | 0:30 | 1.281 | 9.6
2021-03-23 01:00 | 1:00 | 1.2153 | 9.6
2021-03-23 01:30 | 1:30 | 1.2212 | 9.6
2021-03-23 02:00 | 2:00 | 1.2242 | 9.6
2021-03-23 02:30 | 2:30 | 1.1765 | 9.6
2021-03-23 03:00 | 3:00 | 1.2041 | 9.6
2021-03-23 03:30 | 3:30 | 1.21 | 9.6
2021-03-23 04:00 | 4:00 | 1.2214 | 9.6
2021-03-23 04:30 | 4:30 | 1.2384 | 9.6
2021-03-23 05:00 | 5:00 | 1.2968 | 9.6
2021-03-23 05:30 | 5:30 | 1.4316 | 9.6
2021-03-23 06:00 | 6:00 | 1.6594 | 9.6
2021-03-23 06:30 | 6:30 | 1.8638 | 9.6
2021-03-23 07:00 | 7:00 | 2.0061 | 9.6
2021-03-23 07:30 | 7:30 | 2.0799 | 9.6
2021-03-23 08:00 | 8:00 | 2.0071 | 9.6
2021-03-23 08:30 | 8:30 | 1.9231 | 9.6
2021-03-23 09:00 | 9:00 | 1.7655 | 9.6
2021-03-23 09:30 | 9:30 | 1.6237 | 9.6
2021-03-23 10:00 | 10:00 | 1.8084 | 9.6
2021-03-23 10:30 | 10:30 | 1.921 | 9.6
2021-03-23 11:00 | 11:00 | 2.0602 | 9.6
2021-03-23 11:30 | 11:30 | 2.0245 | 9.6
2021-03-23 12:00 | 12:00 | 2.1872 | 9.6
2021-03-23 12:30 | 12:30 | 1.999 | 9.6
2021-03-23 13:00 | 13:00 | 1.9212 | 9.6
2021-03-23 13:30 | 13:30 | 1.9852 | 9.6
2021-03-23 14:00 | 14:00 | 1.8366 | 9.6
2021-03-23 14:30 | 14:30 | 1.8202 | 9.6
2021-03-23 15:00 | 15:00 | 1.7226 | 9.6
2021-03-23 15:30 | 15:30 | 1.8877 | 9.6
2021-03-23 16:00 | 16:00 | 1.9943 | 9.6
2021-03-23 16:30 | 16:30 | 2.1891 | 9.6
2021-03-23 17:00 | 17:00 | 2.2822 | 9.6
2021-03-23 17:30 | 17:30 | 2.436 | 9.6
2021-03-23 18:00 | 18:00 | 2.6537 | 9.6
2021-03-23 18:30 | 18:30 | 2.675 | 9.6
2021-03-23 19:00 | 19:00 | 2.5572 | 9.6
2021-03-23 19:30 | 19:30 | 2.402 | 9.6
2021-03-23 20:00 | 20:00 | 2.3439 | 9.6
2021-03-23 20:30 | 20:30 | 2.2388 | 9.6
2021-03-23 21:00 | 21:00 | 2.1215 | 9.6
2021-03-23 21:30 | 21:30 | 1.9759 | 9.6
2021-03-23 22:00 | 22:00 | 1.9262 | 9.6
2021-03-23 22:30 | 22:30 | 1.9951 | 9.6
2021-03-23 23:00 | 23:00 | 1.7496 | 9.6
2021-03-23 23:30 | 23:30 | 1.5621 | 9.6
2021-03-24 | 0:00 | 1.412 | 9.6
2021-03-24 00:30 | 0:30 | 1.3047 | 9.6
2021-03-24 01:00 | 1:00 | 1.2882 | 9.6
2021-03-24 01:30 | 1:30 | 1.2824 | 9.6
2021-03-24 02:00 | 2:00 | 1.2113 | 9.6
2021-03-24 02:30 | 2:30 | 1.2637 | 9.6
2021-03-24 03:00 | 3:00 | 1.2554 | 9.6
2021-03-24 03:30 | 3:30 | 1.2564 | 9.6
2021-03-24 04:00 | 4:00 | 1.2346 | 9.6
2021-03-24 04:30 | 4:30 | 1.268 | 9.6
2021-03-24 05:00 | 5:00 | 1.334 | 9.6
2021-03-24 05:30 | 5:30 | 1.4601 | 9.6
2021-03-24 06:00 | 6:00 | 1.692 | 9.6
2021-03-24 06:30 | 6:30 | 1.9386 | 9.6
2021-03-24 07:00 | 7:00 | 2.0658 | 9.6
2021-03-24 07:30 | 7:30 | 2.1788 | 9.6
2021-03-24 08:00 | 8:00 | 2.0015 | 9.6
2021-03-24 08:30 | 8:30 | 1.2432 | 9.6
2021-03-24 09:00 | 9:00 | 1.0052 | 9.6
2021-03-24 09:30 | 9:30 | 1.2266 | 9.6
2021-03-24 10:00 | 10:00 | 1.3203 | 9.6
2021-03-24 10:30 | 10:30 | 1.336 | 9.6
2021-03-24 11:00 | 11:00 | 1.3419 | 9.6
2021-03-24 11:30 | 11:30 | 1.4084 | 9.6
2021-03-24 12:00 | 12:00 | 1.6041 | 9.6
2021-03-24 12:30 | 12:30 | 0.89605 | 9.6
2021-03-24 13:00 | 13:00 | 1.1094 | 9.6
2021-03-24 13:30 | 13:30 | 1.371 | 9.6
2021-03-24 14:00 | 14:00 | 1.2088 | 9.6
2021-03-24 14:30 | 14:30 | 1.2845 | 9.6
2021-03-24 15:00 | 15:00 | 1.6448 | 9.6
2021-03-24 15:30 | 15:30 | 1.6608 | 9.6
2021-03-24 16:00 | 16:00 | 2.0368 | 9.6
2021-03-24 16:30 | 16:30 | 2.2931 | 9.6
2021-03-24 17:00 | 17:00 | 2.4634 | 9.6
2021-03-24 17:30 | 17:30 | 2.6195 | 9.6
2021-03-24 18:00 | 18:00 | 2.7442 | 9.6
2021-03-24 18:30 | 18:30 | 2.805 | 9.6
2021-03-24 19:00 | 19:00 | 2.582 | 9.6
2021-03-24 19:30 | 19:30 | 2.4874 | 9.6
2021-03-24 20:00 | 20:00 | 2.3025 | 9.6
2021-03-24 20:30 | 20:30 | 2.1769 | 9.6
2021-03-24 21:00 | 21:00 | 2.0531 | 9.6
2021-03-24 21:30 | 21:30 | 1.904 | 9.6
2021-03-24 22:00 | 22:00 | 1.8276 | 9.6
2021-03-24 22:30 | 22:30 | 1.9257 | 9.6
2021-03-24 23:00 | 23:00 | 1.6828 | 9.6
2021-03-24 23:30 | 23:30 | 1.4787 | 9.6
2021-03-25 | 0:00 | 1.3137 | 9.6
2021-03-25 00:30 | 0:30 | 1.2097 | 9.6
2021-03-25 01:00 | 1:00 | 1.1988 | 9.6
2021-03-25 01:30 | 1:30 | 1.1745 | 9.6
2021-03-25 02:00 | 2:00 | 1.1522 | 9.6
2021-03-25 02:30 | 2:30 | 1.1812 | 9.6
2021-03-25 03:00 | 3:00 | 1.1646 | 9.6
2021-03-25 03:30 | 3:30 | 1.1855 | 9.6
2021-03-25 04:00 | 4:00 | 1.2178 | 9.6
2021-03-25 04:30 | 4:30 | 1.2283 | 9.6
2021-03-25 05:00 | 5:00 | 1.31 | 9.6
2021-03-25 05:30 | 5:30 | 1.3722 | 9.6
2021-03-25 06:00 | 6:00 | 1.5276 | 9.6
2021-03-25 06:30 | 6:30 | 1.6783 | 9.6
2021-03-25 07:00 | 7:00 | 1.6807 | 9.6
2021-03-25 07:30 | 7:30 | 1.4406 | 9.6
2021-03-25 08:00 | 8:00 | 1.0181 | 9.6
2021-03-25 08:30 | 8:30 | 0.74942 | 9.6
2021-03-25 09:00 | 9:00 | 0.37654 | 9.6
2021-03-25 09:30 | 9:30 | 0.24167 | 9.6
2021-03-25 10:00 | 10:00 | 0.17243 | 9.6
2021-03-25 10:30 | 10:30 | 0.11076 | 9.6
2021-03-25 11:00 | 11:00 | 0.12413 | 9.6
2021-03-25 11:30 | 11:30 | 0.11681 | 9.6
2021-03-25 12:00 | 12:00 | 0.12877 | 9.6
2021-03-25 12:30 | 12:30 | 0.16329 | 9.6
2021-03-25 13:00 | 13:00 | 0.26068 | 9.6
2021-03-25 13:30 | 13:30 | 0.3741 | 9.6
2021-03-25 14:00 | 14:00 | 0.60168 | 9.6
2021-03-25 14:30 | 14:30 | 0.85967 | 9.6
2021-03-25 15:00 | 15:00 | 1.0975 | 9.6
2021-03-25 15:30 | 15:30 | 1.4297 | 9.6
2021-03-25 16:00 | 16:00 | 1.738 | 9.6
2021-03-25 16:30 | 16:30 | 2.0219 | 9.6
2021-03-25 17:00 | 17:00 | 2.2042 | 9.6
2021-03-25 17:30 | 17:30 | 2.2469 | 9.6
2021-03-25 18:00 | 18:00 | 2.4391 | 9.6
2021-03-25 18:30 | 18:30 | 2.6144 | 9.6
2021-03-25 19:00 | 19:00 | 2.4874 | 9.6
2021-03-25 19:30 | 19:30 | 2.3286 | 9.6
2021-03-25 20:00 | 20:00 | 2.1972 | 9.6
2021-03-25 20:30 | 20:30 | 2.0505 | 9.6
2021-03-25 21:00 | 21:00 | 1.9519 | 9.6
2021-03-25 21:30 | 21:30 | 1.8096 | 9.6
2021-03-25 22:00 | 22:00 | 1.817 | 9.6
2021-03-25 22:30 | 22:30 | 1.8878 | 9.6
2021-03-25 23:00 | 23:00 | 1.6619 | 9.6
2021-03-25 23:30 | 23:30 | 1.4283 | 9.6
2021-03-26 | 0:00 | 1.2763 | 9.6
2021-03-26 00:30 | 0:30 | 1.2504 | 9.6
2021-03-26 01:00 | 1:00 | 1.1847 | 9.6
2021-03-26 01:30 | 1:30 | 1.1573 | 9.6
2021-03-26 02:00 | 2:00 | 1.1337 | 9.6
2021-03-26 02:30 | 2:30 | 1.1363 | 9.6
2021-03-26 03:00 | 3:00 | 1.1767 | 9.6
2021-03-26 03:30 | 3:30 | 1.1658 | 9.6
2021-03-26 04:00 | 4:00 | 1.1616 | 9.6
2021-03-26 04:30 | 4:30 | 1.2053 | 9.6
2021-03-26 05:00 | 5:00 | 1.2584 | 9.6
2021-03-26 05:30 | 5:30 | 1.2952 | 9.6
2021-03-26 06:00 | 6:00 | 1.5281 | 9.6
2021-03-26 06:30 | 6:30 | 1.6105 | 9.6
2021-03-26 07:00 | 7:00 | 1.5506 | 9.6
2021-03-26 07:30 | 7:30 | 1.3483 | 9.6
2021-03-26 08:00 | 8:00 | 1.0069 | 9.6
2021-03-26 08:30 | 8:30 | 0.74142 | 9.6
2021-03-26 09:00 | 9:00 | 0.41792 | 9.6
2021-03-26 09:30 | 9:30 | 0.27736 | 9.6
2021-03-26 10:00 | 10:00 | 0.18264 | 9.6
2021-03-26 10:30 | 10:30 | 0.1268 | 9.6
2021-03-26 11:00 | 11:00 | 0.14111 | 9.6
2021-03-26 11:30 | 11:30 | 0.11213 | 9.6
2021-03-26 12:00 | 12:00 | 0.28148 | 9.6
2021-03-26 12:30 | 12:30 | 0.30119 | 9.6
2021-03-26 13:00 | 13:00 | 0.25214 | 9.6
2021-03-26 13:30 | 13:30 | 0.37367 | 9.6
2021-03-26 14:00 | 14:00 | 0.41134 | 9.6
2021-03-26 14:30 | 14:30 | 0.64646 | 9.6
2021-03-26 15:00 | 15:00 | 0.98221 | 9.6
2021-03-26 15:30 | 15:30 | 1.259 | 9.6
2021-03-26 16:00 | 16:00 | 1.6299 | 9.6
2021-03-26 16:30 | 16:30 | 1.8668 | 9.6
2021-03-26 17:00 | 17:00 | 2.0068 | 9.6
2021-03-26 17:30 | 17:30 | 2.1603 | 9.6
2021-03-26 18:00 | 18:00 | 2.3544 | 9.6
2021-03-26 18:30 | 18:30 | 2.3479 | 9.6
2021-03-26 19:00 | 19:00 | 2.3249 | 9.6
2021-03-26 19:30 | 19:30 | 2.202 | 9.6
2021-03-26 20:00 | 20:00 | 2.1042 | 9.6
2021-03-26 20:30 | 20:30 | 2.0261 | 9.6
2021-03-26 21:00 | 21:00 | 1.9255 | 9.6
2021-03-26 21:30 | 21:30 | 1.7982 | 9.6
2021-03-26 22:00 | 22:00 | 1.7854 | 9.6
2021-03-26 22:30 | 22:30 | 1.8985 | 9.6
2021-03-26 23:00 | 23:00 | 1.7434 | 9.6
2021-03-26 23:30 | 23:30 | 1.445 | 9.6
2021-03-27 | 0:00 | 1.3066 | 9.6
2021-03-27 00:30 | 0:30 | 1.2214 | 9.6
2021-03-27 01:00 | 1:00 | 1.1627 | 9.6
2021-03-27 01:30 | 1:30 | 1.1589 | 9.6
2021-03-27 02:00 | 2:00 | 1.137 | 9.6
2021-03-27 02:30 | 2:30 | 1.1298 | 9.6
2021-03-27 03:00 | 3:00 | 1.1513 | 9.6
2021-03-27 03:30 | 3:30 | 1.1352 | 9.6
2021-03-27 04:00 | 4:00 | 1.1177 | 9.6
2021-03-27 04:30 | 4:30 | 1.2326 | 9.6
2021-03-27 05:00 | 5:00 | 1.2637 | 9.6
2021-03-27 05:30 | 5:30 | 1.31 | 9.6
2021-03-27 06:00 | 6:00 | 1.3458 | 9.6
2021-03-27 06:30 | 6:30 | 1.2676 | 9.6
2021-03-27 07:00 | 7:00 | 1.2521 | 9.6
2021-03-27 07:30 | 7:30 | 1.1991 | 9.6
2021-03-27 08:00 | 8:00 | 1.0508 | 9.6
2021-03-27 08:30 | 8:30 | 0.74093 | 9.6
2021-03-27 09:00 | 9:00 | 0.51621 | 9.6
2021-03-27 09:30 | 9:30 | 0.58351 | 9.6
2021-03-27 10:00 | 10:00 | 0.47577 | 9.6
2021-03-27 10:30 | 10:30 | 0.31423 | 9.6
2021-03-27 11:00 | 11:00 | 0.2807 | 9.6
2021-03-27 11:30 | 11:30 | 0.14514 | 9.6
2021-03-27 12:00 | 12:00 | 0.2405 | 9.6
2021-03-27 12:30 | 12:30 | 0.301 | 9.6
2021-03-27 13:00 | 13:00 | 0.46279 | 9.6
2021-03-27 13:30 | 13:30 | 0.69035 | 9.6
2021-03-27 14:00 | 14:00 | 1.1502 | 9.6
2021-03-27 14:30 | 14:30 | 1.396 | 9.6
2021-03-27 15:00 | 15:00 | 1.4364 | 9.6
2021-03-27 15:30 | 15:30 | 1.4682 | 9.6
2021-03-27 16:00 | 16:00 | 1.6985 | 9.6
2021-03-27 16:30 | 16:30 | 1.9103 | 9.6
2021-03-27 17:00 | 17:00 | 2.0859 | 9.6
2021-03-27 17:30 | 17:30 | 2.1699 | 9.6
2021-03-27 18:00 | 18:00 | 2.2852 | 9.6
2021-03-27 18:30 | 18:30 | 2.3522 | 9.6
2021-03-27 19:00 | 19:00 | 2.2263 | 9.6
2021-03-27 19:30 | 19:30 | 2.1088 | 9.6
2021-03-27 20:00 | 20:00 | 2.0157 | 9.6
2021-03-27 20:30 | 20:30 | 1.9085 | 9.6
2021-03-27 21:00 | 21:00 | 1.8627 | 9.6
2021-03-27 21:30 | 21:30 | 1.7685 | 9.6
2021-03-27 22:00 | 22:00 | 1.7005 | 9.6
2021-03-27 22:30 | 22:30 | 1.855 | 9.6
2021-03-27 23:00 | 23:00 | 1.6707 | 9.6
2021-03-27 23:30 | 23:30 | 1.4457 | 9.6
2021-03-28 | 0:00 | 1.3312 | 9.6
2021-03-28 00:30 | 0:30 | 1.232 | 9.6
2021-03-28 01:00 | 1:00 | 1.1986 | 9.6
2021-03-28 01:30 | 1:30 | 1.1876 | 9.6
2021-03-28 02:00 | 2:00 | 1.1786 | 9.6
2021-03-28 02:30 | 2:30 | 1.1366 | 9.6
2021-03-28 03:00 | 3:00 | 1.1445 | 9.6
2021-03-28 03:30 | 3:30 | 1.1263 | 9.6
2021-03-28 04:00 | 4:00 | 1.1509 | 9.6
2021-03-28 04:30 | 4:30 | 1.1507 | 9.6
2021-03-28 05:00 | 5:00 | 1.1675 | 9.6
2021-03-28 05:30 | 5:30 | 1.1876 | 9.6
2021-03-28 06:00 | 6:00 | 1.2254 | 9.6
2021-03-28 06:30 | 6:30 | 1.2701 | 9.6
2021-03-28 07:00 | 7:00 | 1.2281 | 9.6
2021-03-28 07:30 | 7:30 | 1.0159 | 9.6
2021-03-28 08:00 | 8:00 | 0.83459 | 9.6
2021-03-28 08:30 | 8:30 | 0.60973 | 9.6
2021-03-28 09:00 | 9:00 | 0.44052 | 9.6
2021-03-28 09:30 | 9:30 | 0.24293 | 9.6
2021-03-28 10:00 | 10:00 | 0.18121 | 9.6
2021-03-28 10:30 | 10:30 | 0.23423 | 9.6
2021-03-28 11:00 | 11:00 | 0.22571 | 9.6
2021-03-28 11:30 | 11:30 | 0.78601 | 9.6
2021-03-28 12:00 | 12:00 | 0.17198 | 9.6
2021-03-28 12:30 | 12:30 | 0.21984 | 9.6
2021-03-28 13:00 | 13:00 | 0.41787 | 9.6
2021-03-28 13:30 | 13:30 | 0.88669 | 9.6
2021-03-28 14:00 | 14:00 | 0.89722 | 9.6
2021-03-28 14:30 | 14:30 | 1.0321 | 9.6
2021-03-28 15:00 | 15:00 | 1.407 | 9.6
2021-03-28 15:30 | 15:30 | 1.6416 | 9.6
2021-03-28 16:00 | 16:00 | 1.9593 | 9.6
2021-03-28 16:30 | 16:30 | 2.1428 | 9.6
2021-03-28 17:00 | 17:00 | 2.1286 | 9.6
2021-03-28 17:30 | 17:30 | 2.2982 | 9.6
2021-03-28 18:00 | 18:00 | 2.438 | 9.6
2021-03-28 18:30 | 18:30 | 2.484 | 9.6
2021-03-28 19:00 | 19:00 | 2.3776 | 9.6
2021-03-28 19:30 | 19:30 | 2.245 | 9.6
2021-03-28 20:00 | 20:00 | 2.1061 | 9.6
2021-03-28 20:30 | 20:30 | 1.9622 | 9.6
2021-03-28 21:00 | 21:00 | 1.8718 | 9.6
2021-03-28 21:30 | 21:30 | 1.733 | 9.6
2021-03-28 22:00 | 22:00 | 1.7549 | 9.6
2021-03-28 22:30 | 22:30 | 1.8157 | 9.6
2021-03-28 23:00 | 23:00 | 1.6817 | 9.6
2021-03-28 23:30 | 23:30 | 1.4334 | 9.6
2021-03-29 | 0:00 | 1.3084 | 9.6
2021-03-29 00:30 | 0:30 | 1.1968 | 9.6
2021-03-29 01:00 | 1:00 | 1.1631 | 9.6
2021-03-29 01:30 | 1:30 | 1.1043 | 9.6
2021-03-29 02:00 | 2:00 | 1.1458 | 9.6
2021-03-29 02:30 | 2:30 | 1.1422 | 9.6
2021-03-29 03:00 | 3:00 | 1.1299 | 9.6
2021-03-29 03:30 | 3:30 | 1.1308 | 9.6
2021-03-29 04:00 | 4:00 | 1.1879 | 9.6
2021-03-29 04:30 | 4:30 | 1.197 | 9.6
2021-03-29 05:00 | 5:00 | 1.3095 | 9.6
2021-03-29 05:30 | 5:30 | 1.3478 | 9.6
2021-03-29 06:00 | 6:00 | 1.4188 | 9.6
2021-03-29 06:30 | 6:30 | 1.4762 | 9.6
2021-03-29 07:00 | 7:00 | 1.376 | 9.6
2021-03-29 07:30 | 7:30 | 1.236 | 9.6
2021-03-29 08:00 | 8:00 | 0.92806 | 9.6
2021-03-29 08:30 | 8:30 | 0.5664 | 9.6
2021-03-29 09:00 | 9:00 | 0.32562 | 9.6
2021-03-29 09:30 | 9:30 | 0.42158 | 9.6
2021-03-29 10:00 | 10:00 | 0.46587 | 9.6
2021-03-29 10:30 | 10:30 | 0.40328 | 9.6
2021-03-29 11:00 | 11:00 | 0.39716 | 9.6
2021-03-29 11:30 | 11:30 | 0.39617 | 9.6
2021-03-29 12:00 | 12:00 | 0.53804 | 9.6
2021-03-29 12:30 | 12:30 | 0.17134 | 9.6
2021-03-29 13:00 | 13:00 | 0.18206 | 9.6
2021-03-29 13:30 | 13:30 | 0.27768 | 9.6
2021-03-29 14:00 | 14:00 | 0.78497 | 9.6
2021-03-29 14:30 | 14:30 | 0.97122 | 9.6
2021-03-29 15:00 | 15:00 | 1.2603 | 9.6
2021-03-29 15:30 | 15:30 | 1.4617 | 9.6
2021-03-29 16:00 | 16:00 | 1.6074 | 9.6
2021-03-29 16:30 | 16:30 | 1.8067 | 9.6
2021-03-29 17:00 | 17:00 | 1.9904 | 9.6
2021-03-29 17:30 | 17:30 | 2.1399 | 9.6
2021-03-29 18:00 | 18:00 | 2.422 | 9.6
2021-03-29 18:30 | 18:30 | 2.5623 | 9.6
2021-03-29 19:00 | 19:00 | 2.3409 | 9.6
2021-03-29 19:30 | 19:30 | 2.2041 | 9.6
2021-03-29 20:00 | 20:00 | 2.1183 | 9.6
2021-03-29 20:30 | 20:30 | 1.9368 | 9.6
2021-03-29 21:00 | 21:00 | 1.8595 | 9.6
2021-03-29 21:30 | 21:30 | 1.7227 | 9.6
2021-03-29 22:00 | 22:00 | 1.6913 | 9.6
2021-03-29 22:30 | 22:30 | 1.8085 | 9.6
2021-03-29 23:00 | 23:00 | 1.6836 | 9.6
2021-03-29 23:30 | 23:30 | 1.4182 | 9.6
2021-03-30 | 0:00 | 1.2228 | 9.6
2021-03-30 00:30 | 0:30 | 1.1852 | 9.6
2021-03-30 01:00 | 1:00 | 1.1712 | 9.6
2021-03-30 01:30 | 1:30 | 1.1392 | 9.6
2021-03-30 02:00 | 2:00 | 1.0975 | 9.6
2021-03-30 02:30 | 2:30 | 1.1318 | 9.6
2021-03-30 03:00 | 3:00 | 1.1164 | 9.6
2021-03-30 03:30 | 3:30 | 1.1309 | 9.6
2021-03-30 04:00 | 4:00 | 1.1308 | 9.6
2021-03-30 04:30 | 4:30 | 1.1781 | 9.6
2021-03-30 05:00 | 5:00 | 1.2961 | 9.6
2021-03-30 05:30 | 5:30 | 1.3492 | 9.6
2021-03-30 06:00 | 6:00 | 1.4578 | 9.6
2021-03-30 06:30 | 6:30 | 1.5677 | 9.6
2021-03-30 07:00 | 7:00 | 1.5356 | 9.6
2021-03-30 07:30 | 7:30 | 1.35 | 9.6
2021-03-30 08:00 | 8:00 | 1.0034 | 9.6
2021-03-30 08:30 | 8:30 | 0.90542 | 9.6
2021-03-30 09:00 | 9:00 | 0.5002 | 9.6
2021-03-30 09:30 | 9:30 | 0.79335 | 9.6
2021-03-30 10:00 | 10:00 | 0.64387 | 9.6
2021-03-30 10:30 | 10:30 | 0.56835 | 9.6
2021-03-30 11:00 | 11:00 | 0.44329 | 9.6
2021-03-30 11:30 | 11:30 | 0.91267 | 9.6
2021-03-30 12:00 | 12:00 | 1.2766 | 9.6
2021-03-30 12:30 | 12:30 | 0.95127 | 9.6
2021-03-30 13:00 | 13:00 | 1.0357 | 9.6
2021-03-30 13:30 | 13:30 | 1.0492 | 9.6
2021-03-30 14:00 | 14:00 | 0.84272 | 9.6
2021-03-30 14:30 | 14:30 | 0.82922 | 9.6
2021-03-30 15:00 | 15:00 | 0.9578 | 9.6
2021-03-30 15:30 | 15:30 | 1.3135 | 9.6
2021-03-30 16:00 | 16:00 | 1.6647 | 9.6
2021-03-30 16:30 | 16:30 | 1.9247 | 9.6
2021-03-30 17:00 | 17:00 | 2.154 | 9.6
2021-03-30 17:30 | 17:30 | 2.256 | 9.6
2021-03-30 18:00 | 18:00 | 2.4087 | 9.6
2021-03-30 18:30 | 18:30 | 2.4337 | 9.6
2021-03-30 19:00 | 19:00 | 2.3325 | 9.6
2021-03-30 19:30 | 19:30 | 2.1829 | 9.6
2021-03-30 20:00 | 20:00 | 2.0303 | 9.6
2021-03-30 20:30 | 20:30 | 1.9286 | 9.6
2021-03-30 21:00 | 21:00 | 1.8346 | 9.6
2021-03-30 21:30 | 21:30 | 1.7465 | 9.6
2021-03-30 22:00 | 22:00 | 1.728 | 9.6
2021-03-30 22:30 | 22:30 | 1.8778 | 9.6
2021-03-30 23:00 | 23:00 | 1.6529 | 9.6
2021-03-30 23:30 | 23:30 | 1.4202 | 9.6
2021-03-31 | 0:00 | 1.2885 | 9.6
2021-03-31 00:30 | 0:30 | 1.2071 | 9.6
2021-03-31 01:00 | 1:00 | 1.1865 | 9.6
2021-03-31 01:30 | 1:30 | 1.1168 | 9.6
2021-03-31 02:00 | 2:00 | 1.1095 | 9.6
2021-03-31 02:30 | 2:30 | 1.092 | 9.6
2021-03-31 03:00 | 3:00 | 1.1379 | 9.6
2021-03-31 03:30 | 3:30 | 1.1149 | 9.6
2021-03-31 04:00 | 4:00 | 1.1395 | 9.6
2021-03-31 04:30 | 4:30 | 1.2122 | 9.6
2021-03-31 05:00 | 5:00 | 1.2427 | 9.6
2021-03-31 05:30 | 5:30 | 1.3604 | 9.6
2021-03-31 06:00 | 6:00 | 1.5401 | 9.6
2021-03-31 06:30 | 6:30 | 1.574 | 9.6
2021-03-31 07:00 | 7:00 | 1.7995 | 9.6
2021-03-31 07:30 | 7:30 | 1.5972 | 9.6
2021-03-31 08:00 | 8:00 | 1.5397 | 9.6
2021-03-31 08:30 | 8:30 | 1.3383 | 9.6
2021-03-31 09:00 | 9:00 | 0.82451 | 9.6
2021-03-31 09:30 | 9:30 | 0.61255 | 9.6
2021-03-31 10:00 | 10:00 | 0.58538 | 9.6
2021-03-31 10:30 | 10:30 | 0.40775 | 9.6
2021-03-31 11:00 | 11:00 | 0.83278 | 9.6
2021-03-31 11:30 | 11:30 | 0.98212 | 9.6
2021-03-31 12:00 | 12:00 | 1.04 | 9.6
2021-03-31 12:30 | 12:30 | 0.52697 | 9.6
2021-03-31 13:00 | 13:00 | 0.20827 | 9.6
2021-03-31 13:30 | 13:30 | 0.20579 | 9.6
2021-03-31 14:00 | 14:00 | 0.35205 | 9.6
2021-03-31 14:30 | 14:30 | 1.0552 | 9.6
2021-03-31 15:00 | 15:00 | 1.1608 | 9.6
2021-03-31 15:30 | 15:30 | 1.2159 | 9.6
2021-03-31 16:00 | 16:00 | 1.4183 | 9.6
2021-03-31 16:30 | 16:30 | 1.7408 | 9.6
2021-03-31 17:00 | 17:00 | 1.9181 | 9.6
2021-03-31 17:30 | 17:30 | 2.1142 | 9.6
2021-03-31 18:00 | 18:00 | 2.3869 | 9.6
2021-03-31 18:30 | 18:30 | 2.3635 | 9.6
2021-03-31 19:00 | 19:00 | 2.2434 | 9.6
2021-03-31 19:30 | 19:30 | 2.1844 | 9.6
2021-03-31 20:00 | 20:00 | 2.0241 | 9.6
2021-03-31 20:30 | 20:30 | 1.982 | 9.6
2021-03-31 21:00 | 21:00 | 1.8702 | 9.6
2021-03-31 21:30 | 21:30 | 1.7349 | 9.6
2021-03-31 22:00 | 22:00 | 1.7129 | 9.6
2021-03-31 22:30 | 22:30 | 1.7941 | 9.6
2021-03-31 23:00 | 23:00 | 1.6573 | 9.6
2021-03-31 23:30 | 23:30 | 1.4791 | 9.6
2021-04-01 | 0:00 | 1.3218 | 9.6
2021-04-01 00:30 | 0:30 | 1.2034 | 9.6
2021-04-01 01:00 | 1:00 | 1.1639 | 9.6
2021-04-01 01:30 | 1:30 | 1.1086 | 9.6
2021-04-01 02:00 | 2:00 | 1.1037 | 9.6
2021-04-01 02:30 | 2:30 | 1.0869 | 9.6
2021-04-01 03:00 | 3:00 | 1.1293 | 9.6
2021-04-01 03:30 | 3:30 | 1.1059 | 9.6
2021-04-01 04:00 | 4:00 | 1.1164 | 9.6
2021-04-01 04:30 | 4:30 | 1.1562 | 9.6
2021-04-01 05:00 | 5:00 | 1.2372 | 9.6
2021-04-01 05:30 | 5:30 | 1.3238 | 9.6
2021-04-01 06:00 | 6:00 | 1.4602 | 9.6
2021-04-01 06:30 | 6:30 | 1.5932 | 9.6
2021-04-01 07:00 | 7:00 | 1.6557 | 9.6
2021-04-01 07:30 | 7:30 | 1.3778 | 9.6
2021-04-01 08:00 | 8:00 | 1.2214 | 9.6
2021-04-01 08:30 | 8:30 | 1.4342 | 9.6
2021-04-01 09:00 | 9:00 | 1.606 | 9.6
2021-04-01 09:30 | 9:30 | 1.4706 | 9.6
2021-04-01 10:00 | 10:00 | 0.72593 | 9.6
2021-04-01 10:30 | 10:30 | 0.87769 | 9.6
2021-04-01 11:00 | 11:00 | 1.2997 | 9.6
2021-04-01 11:30 | 11:30 | 0.92678 | 9.6
2021-04-01 12:00 | 12:00 | 0.87491 | 9.6
2021-04-01 12:30 | 12:30 | 0.57802 | 9.6
2021-04-01 13:00 | 13:00 | 0.67108 | 9.6
2021-04-01 13:30 | 13:30 | 0.46956 | 9.6
2021-04-01 14:00 | 14:00 | 0.38003 | 9.6
2021-04-01 14:30 | 14:30 | 1.3745 | 9.6
2021-04-01 15:00 | 15:00 | 1.1372 | 9.6
2021-04-01 15:30 | 15:30 | 1.0007 | 9.6
2021-04-01 16:00 | 16:00 | 1.282 | 9.6
2021-04-01 16:30 | 16:30 | 1.7152 | 9.6
2021-04-01 17:00 | 17:00 | 1.9233 | 9.6
2021-04-01 17:30 | 17:30 | 2.057 | 9.6
2021-04-01 18:00 | 18:00 | 2.2561 | 9.6
2021-04-01 18:30 | 18:30 | 2.3931 | 9.6
2021-04-01 19:00 | 19:00 | 2.2124 | 9.6
2021-04-01 19:30 | 19:30 | 2.1427 | 9.6
2021-04-01 20:00 | 20:00 | 2.0244 | 9.6
2021-04-01 20:30 | 20:30 | 1.9475 | 9.6
2021-04-01 21:00 | 21:00 | 1.8928 | 9.6
2021-04-01 21:30 | 21:30 | 1.7553 | 9.6
2021-04-01 22:00 | 22:00 | 1.7671 | 9.6
2021-04-01 22:30 | 22:30 | 1.8658 | 9.6
2021-04-01 23:00 | 23:00 | 1.7255 | 9.6
2021-04-01 23:30 | 23:30 | 1.4601 | 9.6
2021-04-02 | 0:00 | 1.3499 | 9.6
2021-04-02 00:30 | 0:30 | 1.2282 | 9.6
2021-04-02 01:00 | 1:00 | 1.1796 | 9.6
2021-04-02 01:30 | 1:30 | 1.1388 | 9.6
2021-04-02 02:00 | 2:00 | 1.1052 | 9.6
2021-04-02 02:30 | 2:30 | 1.1083 | 9.6
2021-04-02 03:00 | 3:00 | 1.1241 | 9.6
2021-04-02 03:30 | 3:30 | 1.1094 | 9.6
2021-04-02 04:00 | 4:00 | 1.0979 | 9.6
2021-04-02 04:30 | 4:30 | 1.1195 | 9.6
2021-04-02 05:00 | 5:00 | 1.1502 | 9.6
2021-04-02 05:30 | 5:30 | 1.1739 | 9.6
2021-04-02 06:00 | 6:00 | 1.226 | 9.6
2021-04-02 06:30 | 6:30 | 1.2939 | 9.6
2021-04-02 07:00 | 7:00 | 1.3303 | 9.6
2021-04-02 07:30 | 7:30 | 1.1779 | 9.6
2021-04-02 08:00 | 8:00 | 0.99204 | 9.6
2021-04-02 08:30 | 8:30 | 0.88086 | 9.6
2021-04-02 09:00 | 9:00 | 0.65654 | 9.6
2021-04-02 09:30 | 9:30 | 0.59312 | 9.6
2021-04-02 10:00 | 10:00 | 0.44455 | 9.6
2021-04-02 10:30 | 10:30 | 0.77347 | 9.6
2021-04-02 11:00 | 11:00 | 0.33892 | 9.6
2021-04-02 11:30 | 11:30 | 1.0653 | 9.6
2021-04-02 12:00 | 12:00 | 0.90445 | 9.6
2021-04-02 12:30 | 12:30 | 1.2584 | 9.6
2021-04-02 13:00 | 13:00 | 1.2529 | 9.6
2021-04-02 13:30 | 13:30 | 1.139 | 9.6
2021-04-02 14:00 | 14:00 | 1.2181 | 9.6
2021-04-02 14:30 | 14:30 | 1.5501 | 9.6
2021-04-02 15:00 | 15:00 | 1.6339 | 9.6
2021-04-02 15:30 | 15:30 | 1.7329 | 9.6
2021-04-02 16:00 | 16:00 | 1.9295 | 9.6
2021-04-02 16:30 | 16:30 | 2.0554 | 9.6
2021-04-02 17:00 | 17:00 | 2.2416 | 9.6
2021-04-02 17:30 | 17:30 | 2.3525 | 9.6
2021-04-02 18:00 | 18:00 | 2.394 | 9.6
2021-04-02 18:30 | 18:30 | 2.3698 | 9.6
2021-04-02 19:00 | 19:00 | 2.1761 | 9.6
2021-04-02 19:30 | 19:30 | 2.1009 | 9.6
2021-04-02 20:00 | 20:00 | 2.0298 | 9.6
2021-04-02 20:30 | 20:30 | 1.8792 | 9.6
2021-04-02 21:00 | 21:00 | 1.7883 | 9.6
2021-04-02 21:30 | 21:30 | 1.7215 | 9.6
2021-04-02 22:00 | 22:00 | 1.7259 | 9.6
2021-04-02 22:30 | 22:30 | 1.8755 | 9.6
2021-04-02 23:00 | 23:00 | 1.7383 | 9.6
2021-04-02 23:30 | 23:30 | 1.5418 | 9.6
2021-04-03 | 0:00 | 1.3599 | 9.6
2021-04-03 00:30 | 0:30 | 1.2662 | 9.6
2021-04-03 01:00 | 1:00 | 1.1749 | 9.6
2021-04-03 01:30 | 1:30 | 1.1126 | 9.6
2021-04-03 02:00 | 2:00 | 1.1321 | 9.6
2021-04-03 02:30 | 2:30 | 1.133 | 9.6
2021-04-03 03:00 | 3:00 | 1.0939 | 9.6
2021-04-03 03:30 | 3:30 | 1.1449 | 9.6
2021-04-03 04:00 | 4:00 | 1.1226 | 9.6
2021-04-03 04:30 | 4:30 | 1.1366 | 9.6
2021-04-03 05:00 | 5:00 | 1.1971 | 9.6
2021-04-03 05:30 | 5:30 | 1.2767 | 9.6
2021-04-03 06:00 | 6:00 | 1.3089 | 9.6
2021-04-03 06:30 | 6:30 | 1.3146 | 9.6
2021-04-03 07:00 | 7:00 | 1.4904 | 9.6
2021-04-03 07:30 | 7:30 | 1.3778 | 9.6
2021-04-03 08:00 | 8:00 | 1.242 | 9.6
2021-04-03 08:30 | 8:30 | 1.5358 | 9.6
2021-04-03 09:00 | 9:00 | 1.5314 | 9.6
2021-04-03 09:30 | 9:30 | 0.95827 | 9.6
2021-04-03 10:00 | 10:00 | 1.4557 | 9.6
2021-04-03 10:30 | 10:30 | 1.5484 | 9.6
2021-04-03 11:00 | 11:00 | 1.5844 | 9.6
2021-04-03 11:30 | 11:30 | 1.0667 | 9.6
2021-04-03 12:00 | 12:00 | 1.669 | 9.6
2021-04-03 12:30 | 12:30 | 1.6977 | 9.6
2021-04-03 13:00 | 13:00 | 1.3869 | 9.6
2021-04-03 13:30 | 13:30 | 0.63581 | 9.6
2021-04-03 14:00 | 14:00 | 1.4467 | 9.6
2021-04-03 14:30 | 14:30 | 1.5492 | 9.6
2021-04-03 15:00 | 15:00 | 1.7098 | 9.6
2021-04-03 15:30 | 15:30 | 1.8678 | 9.6
2021-04-03 16:00 | 16:00 | 1.6725 | 9.6
2021-04-03 16:30 | 16:30 | 1.8243 | 9.6
2021-04-03 17:00 | 17:00 | 2.0208 | 9.6
2021-04-03 17:30 | 17:30 | 2.1479 | 9.6
2021-04-03 18:00 | 18:00 | 2.3141 | 9.6
2021-04-03 18:30 | 18:30 | 2.2888 | 9.6
2021-04-03 19:00 | 19:00 | 2.0857 | 9.6
2021-04-03 19:30 | 19:30 | 2.0346 | 9.6
2021-04-03 20:00 | 20:00 | 1.9905 | 9.6
2021-04-03 20:30 | 20:30 | 1.9316 | 9.6
2021-04-03 21:00 | 21:00 | 1.8391 | 9.6
2021-04-03 21:30 | 21:30 | 1.769 | 9.6
2021-04-03 22:00 | 22:00 | 1.8471 | 9.6
2021-04-03 22:30 | 22:30 | 1.9786 | 9.6
2021-04-03 23:00 | 23:00 | 1.7895 | 9.6
2021-04-03 23:30 | 23:30 | 1.5481 | 9.6
2021-04-04 | 0:00 | 1.3624 | 9.6
2021-04-04 00:30 | 0:30 | 1.2498 | 9.6
2021-04-04 01:00 | 1:00 | 1.1697 | 9.6
2021-04-04 01:30 | 1:30 | 1.1468 | 9.6
2021-04-04 02:00 | 2:00 | 1.1247 | 9.6
2021-04-04 02:30 | 2:30 | 1.1297 | 9.6
2021-04-04 03:00 | 3:00 | 1.0998 | 9.6
2021-04-04 03:30 | 3:30 | 1.1044 | 9.6
2021-04-04 04:00 | 4:00 | 1.1194 | 9.6
2021-04-04 04:30 | 4:30 | 1.117 | 9.6
2021-04-04 05:00 | 5:00 | 1.1643 | 9.6
2021-04-04 05:30 | 5:30 | 1.1909 | 9.6
2021-04-04 06:00 | 6:00 | 1.2326 | 9.6
2021-04-04 06:30 | 6:30 | 1.348 | 9.6
2021-04-04 07:00 | 7:00 | 1.4313 | 9.6
2021-04-04 07:30 | 7:30 | 1.521 | 9.6
2021-04-04 08:00 | 8:00 | 1.6452 | 9.6
2021-04-04 08:30 | 8:30 | 1.7835 | 9.6
2021-04-04 09:00 | 9:00 | 1.9999 | 9.6
2021-04-04 09:30 | 9:30 | 1.8469 | 9.6
2021-04-04 10:00 | 10:00 | 1.9584 | 9.6
2021-04-04 10:30 | 10:30 | 2.1576 | 9.6
2021-04-04 11:00 | 11:00 | 2.0504 | 9.6
2021-04-04 11:30 | 11:30 | 1.9221 | 9.6
2021-04-04 12:00 | 12:00 | 2.0069 | 9.6
2021-04-04 12:30 | 12:30 | 2.0467 | 9.6
2021-04-04 13:00 | 13:00 | 2.0235 | 9.6
2021-04-04 13:30 | 13:30 | 1.9851 | 9.6
2021-04-04 14:00 | 14:00 | 1.9303 | 9.6
2021-04-04 14:30 | 14:30 | 2.042 | 9.6
2021-04-04 15:00 | 15:00 | 2.0097 | 9.6
2021-04-04 15:30 | 15:30 | 2.0186 | 9.6
2021-04-04 16:00 | 16:00 | 2.107 | 9.6
2021-04-04 16:30 | 16:30 | 2.1657 | 9.6
2021-04-04 17:00 | 17:00 | 2.2262 | 9.6
2021-04-04 17:30 | 17:30 | 2.3709 | 9.6
2021-04-04 18:00 | 18:00 | 2.3387 | 9.6
2021-04-04 18:30 | 18:30 | 2.3077 | 9.6
2021-04-04 19:00 | 19:00 | 2.1342 | 9.6
2021-04-04 19:30 | 19:30 | 2.1226 | 9.6
2021-04-04 20:00 | 20:00 | 2.0552 | 9.6
2021-04-04 20:30 | 20:30 | 1.9279 | 9.6
2021-04-04 21:00 | 21:00 | 1.8836 | 9.6
2021-04-04 21:30 | 21:30 | 1.7813 | 9.6
2021-04-04 22:00 | 22:00 | 1.8186 | 9.6
2021-04-04 22:30 | 22:30 | 1.9339 | 9.6
2021-04-04 23:00 | 23:00 | 1.8281 | 9.6
2021-04-04 23:30 | 23:30 | 1.5719 | 9.6
2021-04-05 | 0:00 | 1.3929 | 9.6
2021-04-05 00:30 | 0:30 | 1.3145 | 9.6
2021-04-05 01:00 | 1:00 | 1.2121 | 9.6
2021-04-05 01:30 | 1:30 | 1.1641 | 9.6
2021-04-05 02:00 | 2:00 | 1.1321 | 9.6
2021-04-05 02:30 | 2:30 | 1.1426 | 9.6
2021-04-05 03:00 | 3:00 | 1.1416 | 9.6
2021-04-05 03:30 | 3:30 | 1.1209 | 9.6
2021-04-05 04:00 | 4:00 | 1.1374 | 9.6
2021-04-05 04:30 | 4:30 | 1.1456 | 9.6
2021-04-05 05:00 | 5:00 | 1.1662 | 9.6
2021-04-05 05:30 | 5:30 | 1.2248 | 9.6
2021-04-05 06:00 | 6:00 | 1.2573 | 9.6
2021-04-05 06:30 | 6:30 | 1.3401 | 9.6
2021-04-05 07:00 | 7:00 | 1.4879 | 9.6
2021-04-05 07:30 | 7:30 | 1.6385 | 9.6
2021-04-05 08:00 | 8:00 | 1.7858 | 9.6
2021-04-05 08:30 | 8:30 | 1.917 | 9.6
2021-04-05 09:00 | 9:00 | 1.9727 | 9.6
2021-04-05 09:30 | 9:30 | 1.8837 | 9.6
2021-04-05 10:00 | 10:00 | 1.9494 | 9.6
2021-04-05 10:30 | 10:30 | 1.9303 | 9.6
2021-04-05 11:00 | 11:00 | 1.8199 | 9.6
2021-04-05 11:30 | 11:30 | 1.7139 | 9.6
2021-04-05 12:00 | 12:00 | 1.8765 | 9.6
2021-04-05 12:30 | 12:30 | 1.9091 | 9.6
2021-04-05 13:00 | 13:00 | 1.7915 | 9.6
2021-04-05 13:30 | 13:30 | 1.7812 | 9.6
2021-04-05 14:00 | 14:00 | 1.846 | 9.6
2021-04-05 14:30 | 14:30 | 1.9079 | 9.6
2021-04-05 15:00 | 15:00 | 2.0389 | 9.6
2021-04-05 15:30 | 15:30 | 2.049 | 9.6
2021-04-05 16:00 | 16:00 | 2.1918 | 9.6
2021-04-05 16:30 | 16:30 | 2.3322 | 9.6
2021-04-05 17:00 | 17:00 | 2.4461 | 9.6
2021-04-05 17:30 | 17:30 | 2.5616 | 9.6
2021-04-05 18:00 | 18:00 | 2.5446 | 9.6
2021-04-05 18:30 | 18:30 | 2.4983 | 9.6
2021-04-05 19:00 | 19:00 | 2.299 | 9.6
2021-04-05 19:30 | 19:30 | 2.2085 | 9.6
2021-04-05 20:00 | 20:00 | 2.1454 | 9.6
2021-04-05 20:30 | 20:30 | 2.0462 | 9.6
2021-04-05 21:00 | 21:00 | 1.9506 | 9.6
2021-04-05 21:30 | 21:30 | 1.9093 | 9.6
2021-04-05 22:00 | 22:00 | 1.9063 | 9.6
2021-04-05 22:30 | 22:30 | 2.0578 | 9.6
2021-04-05 23:00 | 23:00 | 1.8417 | 9.6
2021-04-05 23:30 | 23:30 | 1.6602 | 9.6
2021-04-06 | 0:00 | 1.1037 | 9.6
2021-04-06 00:30 | 0:30 | 0.99629 | 9.6
2021-04-06 01:00 | 1:00 | 0.93717 | 9.6
2021-04-06 01:30 | 1:30 | 0.98333 | 9.6
2021-04-06 02:00 | 2:00 | 1.2051 | 9.6
2021-04-06 02:30 | 2:30 | 1.1744 | 9.6
2021-04-06 03:00 | 3:00 | 1.1837 | 9.6
2021-04-06 03:30 | 3:30 | 1.1504 | 9.6
2021-04-06 04:00 | 4:00 | 1.1634 | 9.6
2021-04-06 04:30 | 4:30 | 1.1303 | 9.6
2021-04-06 05:00 | 5:00 | 1.1964 | 9.6
2021-04-06 05:30 | 5:30 | 1.2611 | 9.6
2021-04-06 06:00 | 6:00 | 1.4574 | 9.6
2021-04-06 06:30 | 6:30 | 1.6828 | 9.6
2021-04-06 07:00 | 7:00 | 1.7533 | 9.6
2021-04-06 07:30 | 7:30 | 1.7088 | 9.6
2021-04-06 08:00 | 8:00 | 1.8651 | 9.6
2021-04-06 08:30 | 8:30 | 1.6728 | 9.6
2021-04-06 09:00 | 9:00 | 1.6818 | 9.6
2021-04-06 09:30 | 9:30 | 1.4336 | 9.6
2021-04-06 10:00 | 10:00 | 1.5297 | 9.6
2021-04-06 10:30 | 10:30 | 1.2458 | 9.6
2021-04-06 11:00 | 11:00 | 1.0095 | 9.6
2021-04-06 11:30 | 11:30 | 0.91081 | 9.6
2021-04-06 12:00 | 12:00 | 0.76833 | 9.6
2021-04-06 12:30 | 12:30 | 0.85873 | 9.6
2021-04-06 13:00 | 13:00 | 1.0224 | 9.6
2021-04-06 13:30 | 13:30 | 0.97577 | 9.6
2021-04-06 14:00 | 14:00 | 1.331 | 9.6
2021-04-06 14:30 | 14:30 | 1.5478 | 9.6
2021-04-06 15:00 | 15:00 | 1.5679 | 9.6
2021-04-06 15:30 | 15:30 | 1.8122 | 9.6
2021-04-06 16:00 | 16:00 | 1.8733 | 9.6
2021-04-06 16:30 | 16:30 | 2.1575 | 9.6
2021-04-06 17:00 | 17:00 | 2.1924 | 9.6
2021-04-06 17:30 | 17:30 | 2.4294 | 9.6
2021-04-06 18:00 | 18:00 | 2.5063 | 9.6
2021-04-06 18:30 | 18:30 | 2.5291 | 9.6
2021-04-06 19:00 | 19:00 | 2.3713 | 9.6
2021-04-06 19:30 | 19:30 | 2.273 | 9.6
2021-04-06 20:00 | 20:00 | 2.1801 | 9.6
2021-04-06 20:30 | 20:30 | 2.0455 | 9.6
2021-04-06 21:00 | 21:00 | 1.9494 | 9.6
2021-04-06 21:30 | 21:30 | 1.8814 | 9.6
2021-04-06 22:00 | 22:00 | 1.8146 | 9.6
2021-04-06 22:30 | 22:30 | 1.9169 | 9.6
2021-04-06 23:00 | 23:00 | 1.692 | 9.6
2021-04-06 23:30 | 23:30 | 1.4786 | 9.6
2021-04-07 | 0:00 | 1.3554 | 9.6
2021-04-07 00:30 | 0:30 | 1.2882 | 9.6
2021-04-07 01:00 | 1:00 | 1.2056 | 9.6
2021-04-07 01:30 | 1:30 | 1.2302 | 9.6
2021-04-07 02:00 | 2:00 | 1.1754 | 9.6
2021-04-07 02:30 | 2:30 | 1.1725 | 9.6
2021-04-07 03:00 | 3:00 | 1.2288 | 9.6
2021-04-07 03:30 | 3:30 | 1.2248 | 9.6
2021-04-07 04:00 | 4:00 | 1.1956 | 9.6
2021-04-07 04:30 | 4:30 | 1.2002 | 9.6
2021-04-07 05:00 | 5:00 | 1.2859 | 9.6
2021-04-07 05:30 | 5:30 | 1.3676 | 9.6
2021-04-07 06:00 | 6:00 | 1.5417 | 9.6
2021-04-07 06:30 | 6:30 | 1.6716 | 9.6
2021-04-07 07:00 | 7:00 | 1.8995 | 9.6
2021-04-07 07:30 | 7:30 | 1.7795 | 9.6
2021-04-07 08:00 | 8:00 | 1.9759 | 9.6
2021-04-07 08:30 | 8:30 | 2.0593 | 9.6
2021-04-07 09:00 | 9:00 | 1.5258 | 9.6
2021-04-07 09:30 | 9:30 | 1.4247 | 9.6
2021-04-07 10:00 | 10:00 | 1.164 | 9.6
2021-04-07 10:30 | 10:30 | 1.4262 | 9.6
2021-04-07 11:00 | 11:00 | 1.0297 | 9.6
2021-04-07 11:30 | 11:30 | 0.90263 | 9.6
2021-04-07 12:00 | 12:00 | 1.1409 | 9.6
2021-04-07 12:30 | 12:30 | 0.84392 | 9.6
2021-04-07 13:00 | 13:00 | 0.92315 | 9.6
2021-04-07 13:30 | 13:30 | 0.69124 | 9.6
2021-04-07 14:00 | 14:00 | 0.65876 | 9.6
2021-04-07 14:30 | 14:30 | 0.77228 | 9.6
2021-04-07 15:00 | 15:00 | 0.91222 | 9.6
2021-04-07 15:30 | 15:30 | 1.2613 | 9.6
2021-04-07 16:00 | 16:00 | 1.5405 | 9.6
2021-04-07 16:30 | 16:30 | 1.8055 | 9.6
2021-04-07 17:00 | 17:00 | 2.0741 | 9.6
2021-04-07 17:30 | 17:30 | 2.2188 | 9.6
2021-04-07 18:00 | 18:00 | 2.4009 | 9.6
2021-04-07 18:30 | 18:30 | 2.4404 | 9.6
2021-04-07 19:00 | 19:00 | 2.3103 | 9.6
2021-04-07 19:30 | 19:30 | 2.2574 | 9.6
2021-04-07 20:00 | 20:00 | 2.1336 | 9.6
2021-04-07 20:30 | 20:30 | 1.9932 | 9.6
2021-04-07 21:00 | 21:00 | 1.9248 | 9.6
2021-04-07 21:30 | 21:30 | 1.8258 | 9.6
2021-04-07 22:00 | 22:00 | 1.7913 | 9.6
2021-04-07 22:30 | 22:30 | 1.9126 | 9.6
2021-04-07 23:00 | 23:00 | 1.6726 | 9.6
2021-04-07 23:30 | 23:30 | 1.4289 | 9.6
2021-04-08 | 0:00 | 1.3061 | 9.6
2021-04-08 00:30 | 0:30 | 1.1928 | 9.6
2021-04-08 01:00 | 1:00 | 1.1995 | 9.6
2021-04-08 01:30 | 1:30 | 1.1275 | 9.6
2021-04-08 02:00 | 2:00 | 1.1221 | 9.6
2021-04-08 02:30 | 2:30 | 1.149 | 9.6
2021-04-08 03:00 | 3:00 | 1.1219 | 9.6
2021-04-08 03:30 | 3:30 | 1.1574 | 9.6
2021-04-08 04:00 | 4:00 | 1.1795 | 9.6
2021-04-08 04:30 | 4:30 | 1.2062 | 9.6
2021-04-08 05:00 | 5:00 | 1.2605 | 9.6
2021-04-08 05:30 | 5:30 | 1.3168 | 9.6
2021-04-08 06:00 | 6:00 | 1.4632 | 9.6
2021-04-08 06:30 | 6:30 | 1.4972 | 9.6
2021-04-08 07:00 | 7:00 | 1.5801 | 9.6
2021-04-08 07:30 | 7:30 | 1.4116 | 9.6
2021-04-08 08:00 | 8:00 | 1.086 | 9.6
2021-04-08 08:30 | 8:30 | 0.79493 | 9.6
2021-04-08 09:00 | 9:00 | 0.52677 | 9.6
2021-04-08 09:30 | 9:30 | 0.30944 | 9.6
2021-04-08 10:00 | 10:00 | 0.16515 | 9.6
2021-04-08 10:30 | 10:30 | 0.16356 | 9.6
2021-04-08 11:00 | 11:00 | 0.34374 | 9.6
2021-04-08 11:30 | 11:30 | 0.54048 | 9.6
2021-04-08 12:00 | 12:00 | 0.36691 | 9.6
2021-04-08 12:30 | 12:30 | 0.23209 | 9.6
2021-04-08 13:00 | 13:00 | 0.44048 | 9.6
2021-04-08 13:30 | 13:30 | 0.79568 | 9.6
2021-04-08 14:00 | 14:00 | 0.59681 | 9.6
2021-04-08 14:30 | 14:30 | 0.7914 | 9.6
2021-04-08 15:00 | 15:00 | 1.0674 | 9.6
2021-04-08 15:30 | 15:30 | 1.372 | 9.6
2021-04-08 16:00 | 16:00 | 1.5824 | 9.6
2021-04-08 16:30 | 16:30 | 1.8873 | 9.6
2021-04-08 17:00 | 17:00 | 2.0275 | 9.6
2021-04-08 17:30 | 17:30 | 2.1502 | 9.6
2021-04-08 18:00 | 18:00 | 2.4248 | 9.6
2021-04-08 18:30 | 18:30 | 2.3989 | 9.6
2021-04-08 19:00 | 19:00 | 2.2376 | 9.6
2021-04-08 19:30 | 19:30 | 2.1589 | 9.6
2021-04-08 20:00 | 20:00 | 2.1088 | 9.6
2021-04-08 20:30 | 20:30 | 1.9853 | 9.6
2021-04-08 21:00 | 21:00 | 1.9274 | 9.6
2021-04-08 21:30 | 21:30 | 1.7817 | 9.6
2021-04-08 22:00 | 22:00 | 1.7907 | 9.6
2021-04-08 22:30 | 22:30 | 1.9242 | 9.6
2021-04-08 23:00 | 23:00 | 1.7104 | 9.6
2021-04-08 23:30 | 23:30 | 1.4939 | 9.6
2021-04-09 | 0:00 | 1.3271 | 9.6
2021-04-09 00:30 | 0:30 | 1.2266 | 9.6
2021-04-09 01:00 | 1:00 | 1.1802 | 9.6
2021-04-09 01:30 | 1:30 | 1.1269 | 9.6
2021-04-09 02:00 | 2:00 | 1.102 | 9.6
2021-04-09 02:30 | 2:30 | 1.0633 | 9.6
2021-04-09 03:00 | 3:00 | 1.0834 | 9.6
2021-04-09 03:30 | 3:30 | 1.113 | 9.6
2021-04-09 04:00 | 4:00 | 1.1288 | 9.6
2021-04-09 04:30 | 4:30 | 1.1627 | 9.6
2021-04-09 05:00 | 5:00 | 1.2525 | 9.6
2021-04-09 05:30 | 5:30 | 1.3564 | 9.6
2021-04-09 06:00 | 6:00 | 1.4377 | 9.6
2021-04-09 06:30 | 6:30 | 1.4845 | 9.6
2021-04-09 07:00 | 7:00 | 1.4341 | 9.6
2021-04-09 07:30 | 7:30 | 1.2781 | 9.6
2021-04-09 08:00 | 8:00 | 1.0532 | 9.6
2021-04-09 08:30 | 8:30 | 0.79935 | 9.6
2021-04-09 09:00 | 9:00 | 0.47681 | 9.6
2021-04-09 09:30 | 9:30 | 0.34003 | 9.6
2021-04-09 10:00 | 10:00 | 0.16967 | 9.6
2021-04-09 10:30 | 10:30 | 0.1768 | 9.6
2021-04-09 11:00 | 11:00 | 0.10841 | 9.6
2021-04-09 11:30 | 11:30 | 0.11653 | 9.6
2021-04-09 12:00 | 12:00 | 0.30754 | 9.6
2021-04-09 12:30 | 12:30 | 0.39845 | 9.6
2021-04-09 13:00 | 13:00 | 0.43547 | 9.6
2021-04-09 13:30 | 13:30 | 0.3847 | 9.6
2021-04-09 14:00 | 14:00 | 0.51034 | 9.6
2021-04-09 14:30 | 14:30 | 0.82936 | 9.6
2021-04-09 15:00 | 15:00 | 1.1286 | 9.6
2021-04-09 15:30 | 15:30 | 1.4647 | 9.6
2021-04-09 16:00 | 16:00 | 1.8357 | 9.6
2021-04-09 16:30 | 16:30 | 1.9981 | 9.6
2021-04-09 17:00 | 17:00 | 2.094 | 9.6
2021-04-09 17:30 | 17:30 | 2.2243 | 9.6
2021-04-09 18:00 | 18:00 | 2.4006 | 9.6
2021-04-09 18:30 | 18:30 | 2.4363 | 9.6
2021-04-09 19:00 | 19:00 | 2.286 | 9.6
2021-04-09 19:30 | 19:30 | 2.1637 | 9.6
2021-04-09 20:00 | 20:00 | 2.0745 | 9.6
2021-04-09 20:30 | 20:30 | 2.0055 | 9.6
2021-04-09 21:00 | 21:00 | 1.9135 | 9.6
2021-04-09 21:30 | 21:30 | 1.7606 | 9.6
2021-04-09 22:00 | 22:00 | 1.8264 | 9.6
2021-04-09 22:30 | 22:30 | 1.9497 | 9.6
2021-04-09 23:00 | 23:00 | 1.6686 | 9.6
2021-04-09 23:30 | 23:30 | 1.4473 | 9.6
2021-04-10 | 0:00 | 1.3143 | 9.6
2021-04-10 00:30 | 0:30 | 1.2042 | 9.6
2021-04-10 01:00 | 1:00 | 1.1766 | 9.6
2021-04-10 01:30 | 1:30 | 1.1805 | 9.6
2021-04-10 02:00 | 2:00 | 1.1471 | 9.6
2021-04-10 02:30 | 2:30 | 1.1209 | 9.6
2021-04-10 03:00 | 3:00 | 1.1566 | 9.6
2021-04-10 03:30 | 3:30 | 1.1319 | 9.6
2021-04-10 04:00 | 4:00 | 1.1413 | 9.6
2021-04-10 04:30 | 4:30 | 1.1466 | 9.6
2021-04-10 05:00 | 5:00 | 1.203 | 9.6
2021-04-10 05:30 | 5:30 | 1.2386 | 9.6
2021-04-10 06:00 | 6:00 | 1.3192 | 9.6
2021-04-10 06:30 | 6:30 | 1.3754 | 9.6
2021-04-10 07:00 | 7:00 | 1.3296 | 9.6
2021-04-10 07:30 | 7:30 | 1.2093 | 9.6
2021-04-10 08:00 | 8:00 | 0.95538 | 9.6
2021-04-10 08:30 | 8:30 | 0.71026 | 9.6
2021-04-10 09:00 | 9:00 | 0.50273 | 9.6
2021-04-10 09:30 | 9:30 | 0.32784 | 9.6
2021-04-10 10:00 | 10:00 | 0.16536 | 9.6
2021-04-10 10:30 | 10:30 | 0.15655 | 9.6
2021-04-10 11:00 | 11:00 | 0.14744 | 9.6
2021-04-10 11:30 | 11:30 | 0.098968 | 9.6
2021-04-10 12:00 | 12:00 | 0.11577 | 9.6
2021-04-10 12:30 | 12:30 | 0.16011 | 9.6
2021-04-10 13:00 | 13:00 | 0.24623 | 9.6
2021-04-10 13:30 | 13:30 | 0.48714 | 9.6
2021-04-10 14:00 | 14:00 | 0.65542 | 9.6
2021-04-10 14:30 | 14:30 | 0.95585 | 9.6
2021-04-10 15:00 | 15:00 | 1.241 | 9.6
2021-04-10 15:30 | 15:30 | 1.5862 | 9.6
2021-04-10 16:00 | 16:00 | 1.8752 | 9.6
2021-04-10 16:30 | 16:30 | 2.0606 | 9.6
2021-04-10 17:00 | 17:00 | 2.1834 | 9.6
2021-04-10 17:30 | 17:30 | 2.3099 | 9.6
2021-04-10 18:00 | 18:00 | 2.4295 | 9.6
2021-04-10 18:30 | 18:30 | 2.4338 | 9.6
2021-04-10 19:00 | 19:00 | 2.2369 | 9.6
2021-04-10 19:30 | 19:30 | 2.1111 | 9.6
2021-04-10 20:00 | 20:00 | 2.0145 | 9.6
2021-04-10 20:30 | 20:30 | 1.9055 | 9.6
2021-04-10 21:00 | 21:00 | 1.8943 | 9.6
2021-04-10 21:30 | 21:30 | 1.7667 | 9.6
2021-04-10 22:00 | 22:00 | 1.7654 | 9.6
2021-04-10 22:30 | 22:30 | 1.8805 | 9.6
2021-04-10 23:00 | 23:00 | 1.6972 | 9.6
2021-04-10 23:30 | 23:30 | 1.4625 | 9.6
2021-04-11 | 0:00 | 1.2947 | 9.6
2021-04-11 00:30 | 0:30 | 1.2064 | 9.6
2021-04-11 01:00 | 1:00 | 1.1775 | 9.6
2021-04-11 01:30 | 1:30 | 1.1372 | 9.6
2021-04-11 02:00 | 2:00 | 1.1158 | 9.6
2021-04-11 02:30 | 2:30 | 1.1058 | 9.6
2021-04-11 03:00 | 3:00 | 1.103 | 9.6
2021-04-11 03:30 | 3:30 | 1.0914 | 9.6
2021-04-11 04:00 | 4:00 | 1.0943 | 9.6
2021-04-11 04:30 | 4:30 | 1.1051 | 9.6
2021-04-11 05:00 | 5:00 | 1.1218 | 9.6
2021-04-11 05:30 | 5:30 | 1.1571 | 9.6
2021-04-11 06:00 | 6:00 | 1.2153 | 9.6
2021-04-11 06:30 | 6:30 | 1.2107 | 9.6
2021-04-11 07:00 | 7:00 | 1.2611 | 9.6
2021-04-11 07:30 | 7:30 | 1.2097 | 9.6
2021-04-11 08:00 | 8:00 | 1.0135 | 9.6
2021-04-11 08:30 | 8:30 | 0.62709 | 9.6
2021-04-11 09:00 | 9:00 | 0.37835 | 9.6
2021-04-11 09:30 | 9:30 | 0.2132 | 9.6
2021-04-11 10:00 | 10:00 | 0.13791 | 9.6
2021-04-11 10:30 | 10:30 | 0.11323 | 9.6
2021-04-11 11:00 | 11:00 | 0.14865 | 9.6
2021-04-11 11:30 | 11:30 | 0.16501 | 9.6
2021-04-11 12:00 | 12:00 | 0.16911 | 9.6
2021-04-11 12:30 | 12:30 | 0.13172 | 9.6
2021-04-11 13:00 | 13:00 | 0.045477 | 9.6
2021-04-11 13:30 | 13:30 | 0.17423 | 9.6
2021-04-11 14:00 | 14:00 | 0.51047 | 9.6
2021-04-11 14:30 | 14:30 | 0.75144 | 9.6
2021-04-11 15:00 | 15:00 | 1.095 | 9.6
2021-04-11 15:30 | 15:30 | 1.4596 | 9.6
2021-04-11 16:00 | 16:00 | 1.8251 | 9.6
2021-04-11 16:30 | 16:30 | 2.0211 | 9.6
2021-04-11 17:00 | 17:00 | 2.0595 | 9.6
2021-04-11 17:30 | 17:30 | 2.1734 | 9.6
2021-04-11 18:00 | 18:00 | 2.2992 | 9.6
2021-04-11 18:30 | 18:30 | 2.2875 | 9.6
2021-04-11 19:00 | 19:00 | 2.1669 | 9.6
2021-04-11 19:30 | 19:30 | 2.0709 | 9.6
2021-04-11 20:00 | 20:00 | 2.0118 | 9.6
2021-04-11 20:30 | 20:30 | 1.924 | 9.6
2021-04-11 21:00 | 21:00 | 1.8078 | 9.6
2021-04-11 21:30 | 21:30 | 1.708 | 9.6
2021-04-11 22:00 | 22:00 | 1.665 | 9.6
2021-04-11 22:30 | 22:30 | 1.8018 | 9.6
2021-04-11 23:00 | 23:00 | 1.6386 | 9.6
2021-04-11 23:30 | 23:30 | 1.4397 | 9.6
2021-04-12 | 0:00 | 1.2806 | 9.6
2021-04-12 00:30 | 0:30 | 1.1419 | 9.6
2021-04-12 01:00 | 1:00 | 1.1365 | 9.6
2021-04-12 01:30 | 1:30 | 1.1033 | 9.6
2021-04-12 02:00 | 2:00 | 1.1183 | 9.6
2021-04-12 02:30 | 2:30 | 1.0716 | 9.6
2021-04-12 03:00 | 3:00 | 1.1288 | 9.6
2021-04-12 03:30 | 3:30 | 1.0786 | 9.6
2021-04-12 04:00 | 4:00 | 1.1514 | 9.6
2021-04-12 04:30 | 4:30 | 1.1711 | 9.6
2021-04-12 05:00 | 5:00 | 1.2571 | 9.6
2021-04-12 05:30 | 5:30 | 1.3299 | 9.6
2021-04-12 06:00 | 6:00 | 1.4778 | 9.6
2021-04-12 06:30 | 6:30 | 1.5056 | 9.6
2021-04-12 07:00 | 7:00 | 1.4619 | 9.6
2021-04-12 07:30 | 7:30 | 1.3059 | 9.6
2021-04-12 08:00 | 8:00 | 0.96752 | 9.6
2021-04-12 08:30 | 8:30 | 0.6317 | 9.6
2021-04-12 09:00 | 9:00 | 0.30427 | 9.6
2021-04-12 09:30 | 9:30 | 0.085999 | 9.6
2021-04-12 10:00 | 10:00 | 0.20978 | 9.6
2021-04-12 10:30 | 10:30 | 0.27255 | 9.6
2021-04-12 11:00 | 11:00 | 0.3551 | 9.6
2021-04-12 11:30 | 11:30 | 0.3688 | 9.6
2021-04-12 12:00 | 12:00 | 0.33139 | 9.6
2021-04-12 12:30 | 12:30 | 0.21495 | 9.6
2021-04-12 13:00 | 13:00 | 0.17743 | 9.6
2021-04-12 13:30 | 13:30 | 0.21162 | 9.6
2021-04-12 14:00 | 14:00 | 0.38095 | 9.6
2021-04-12 14:30 | 14:30 | 0.6851 | 9.6
2021-04-12 15:00 | 15:00 | 1.0115 | 9.6
2021-04-12 15:30 | 15:30 | 1.0542 | 9.6
2021-04-12 16:00 | 16:00 | 1.4426 | 9.6
2021-04-12 16:30 | 16:30 | 1.666 | 9.6
2021-04-12 17:00 | 17:00 | 1.8724 | 9.6
2021-04-12 17:30 | 17:30 | 2.161 | 9.6
2021-04-12 18:00 | 18:00 | 2.3895 | 9.6
2021-04-12 18:30 | 18:30 | 2.3725 | 9.6
2021-04-12 19:00 | 19:00 | 2.2092 | 9.6
2021-04-12 19:30 | 19:30 | 2.103 | 9.6
2021-04-12 20:00 | 20:00 | 1.9928 | 9.6
2021-04-12 20:30 | 20:30 | 1.8976 | 9.6
2021-04-12 21:00 | 21:00 | 1.7944 | 9.6
2021-04-12 21:30 | 21:30 | 1.715 | 9.6
2021-04-12 22:00 | 22:00 | 1.6987 | 9.6
2021-04-12 22:30 | 22:30 | 1.8257 | 9.6
2021-04-12 23:00 | 23:00 | 1.6178 | 9.6
2021-04-12 23:30 | 23:30 | 1.4354 | 9.6
2021-04-13 | 0:00 | 1.2771 | 9.6
2021-04-13 00:30 | 0:30 | 1.0948 | 9.6
2021-04-13 01:00 | 1:00 | 1.0862 | 9.6
2021-04-13 01:30 | 1:30 | 1.0513 | 9.6
2021-04-13 02:00 | 2:00 | 1.0983 | 9.6
2021-04-13 02:30 | 2:30 | 1.099 | 9.6
2021-04-13 03:00 | 3:00 | 1.0899 | 9.6
2021-04-13 03:30 | 3:30 | 1.1341 | 9.6
2021-04-13 04:00 | 4:00 | 1.1311 | 9.6
2021-04-13 04:30 | 4:30 | 1.1338 | 9.6
2021-04-13 05:00 | 5:00 | 1.1944 | 9.6
2021-04-13 05:30 | 5:30 | 1.2802 | 9.6
2021-04-13 06:00 | 6:00 | 1.468 | 9.6
2021-04-13 06:30 | 6:30 | 1.5218 | 9.6
2021-04-13 07:00 | 7:00 | 1.5443 | 9.6
2021-04-13 07:30 | 7:30 | 1.2882 | 9.6
2021-04-13 08:00 | 8:00 | 1.0007 | 9.6
2021-04-13 08:30 | 8:30 | 0.74487 | 9.6
2021-04-13 09:00 | 9:00 | 0.546 | 9.6
2021-04-13 09:30 | 9:30 | 0.43065 | 9.6
2021-04-13 10:00 | 10:00 | 0.61488 | 9.6
2021-04-13 10:30 | 10:30 | 0.43799 | 9.6
2021-04-13 11:00 | 11:00 | 0.35802 | 9.6
2021-04-13 11:30 | 11:30 | 0.3272 | 9.6
2021-04-13 12:00 | 12:00 | 0.13713 | 9.6
2021-04-13 12:30 | 12:30 | 0.14774 | 9.6
2021-04-13 13:00 | 13:00 | 0.17259 | 9.6
2021-04-13 13:30 | 13:30 | 0.12088 | 9.6
2021-04-13 14:00 | 14:00 | 0.14385 | 9.6
2021-04-13 14:30 | 14:30 | 0.53441 | 9.6
2021-04-13 15:00 | 15:00 | 0.79104 | 9.6
2021-04-13 15:30 | 15:30 | 1.1646 | 9.6
2021-04-13 16:00 | 16:00 | 1.4665 | 9.6
2021-04-13 16:30 | 16:30 | 1.6424 | 9.6
2021-04-13 17:00 | 17:00 | 1.937 | 9.6
2021-04-13 17:30 | 17:30 | 2.1892 | 9.6
2021-04-13 18:00 | 18:00 | 2.4164 | 9.6
2021-04-13 18:30 | 18:30 | 2.3954 | 9.6
2021-04-13 19:00 | 19:00 | 2.2337 | 9.6
2021-04-13 19:30 | 19:30 | 2.1415 | 9.6
2021-04-13 20:00 | 20:00 | 2.0331 | 9.6
2021-04-13 20:30 | 20:30 | 1.9925 | 9.6
2021-04-13 21:00 | 21:00 | 1.8676 | 9.6
2021-04-13 21:30 | 21:30 | 1.832 | 9.6
2021-04-13 22:00 | 22:00 | 1.7814 | 9.6
2021-04-13 22:30 | 22:30 | 1.89 | 9.6
2021-04-13 23:00 | 23:00 | 1.6973 | 9.6
2021-04-13 23:30 | 23:30 | 1.4553 | 9.6
2021-04-14 | 0:00 | 1.3248 | 9.6
2021-04-14 00:30 | 0:30 | 1.2381 | 9.6
2021-04-14 01:00 | 1:00 | 1.1627 | 9.6
2021-04-14 01:30 | 1:30 | 1.1329 | 9.6
2021-04-14 02:00 | 2:00 | 1.1305 | 9.6
2021-04-14 02:30 | 2:30 | 1.1312 | 9.6
2021-04-14 03:00 | 3:00 | 1.1283 | 9.6
2021-04-14 03:30 | 3:30 | 1.1367 | 9.6
2021-04-14 04:00 | 4:00 | 1.19 | 9.6
2021-04-14 04:30 | 4:30 | 1.2205 | 9.6
2021-04-14 05:00 | 5:00 | 1.2197 | 9.6
2021-04-14 05:30 | 5:30 | 1.3494 | 9.6
2021-04-14 06:00 | 6:00 | 1.5693 | 9.6
2021-04-14 06:30 | 6:30 | 1.6567 | 9.6
2021-04-14 07:00 | 7:00 | 1.5793 | 9.6
2021-04-14 07:30 | 7:30 | 1.4196 | 9.6
2021-04-14 08:00 | 8:00 | 1.1117 | 9.6
2021-04-14 08:30 | 8:30 | 0.8012 | 9.6
2021-04-14 09:00 | 9:00 | 0.46519 | 9.6
2021-04-14 09:30 | 9:30 | 0.38306 | 9.6
2021-04-14 10:00 | 10:00 | 0.39866 | 9.6
2021-04-14 10:30 | 10:30 | 0.37629 | 9.6
2021-04-14 11:00 | 11:00 | 0.21687 | 9.6
2021-04-14 11:30 | 11:30 | 0.49812 | 9.6
2021-04-14 12:00 | 12:00 | 0.35615 | 9.6
2021-04-14 12:30 | 12:30 | 0.45026 | 9.6
2021-04-14 13:00 | 13:00 | 0.66435 | 9.6
2021-04-14 13:30 | 13:30 | 0.6484 | 9.6
2021-04-14 14:00 | 14:00 | 0.72626 | 9.6
2021-04-14 14:30 | 14:30 | 0.88524 | 9.6
2021-04-14 15:00 | 15:00 | 0.90275 | 9.6
2021-04-14 15:30 | 15:30 | 1.2167 | 9.6
2021-04-14 16:00 | 16:00 | 1.4103 | 9.6
2021-04-14 16:30 | 16:30 | 1.7131 | 9.6
2021-04-14 17:00 | 17:00 | 1.9883 | 9.6
2021-04-14 17:30 | 17:30 | 2.1663 | 9.6
2021-04-14 18:00 | 18:00 | 2.3775 | 9.6
2021-04-14 18:30 | 18:30 | 2.3283 | 9.6
2021-04-14 19:00 | 19:00 | 2.235 | 9.6
2021-04-14 19:30 | 19:30 | 2.1673 | 9.6
2021-04-14 20:00 | 20:00 | 2.041 | 9.6
2021-04-14 20:30 | 20:30 | 1.9692 | 9.6
2021-04-14 21:00 | 21:00 | 1.8944 | 9.6
2021-04-14 21:30 | 21:30 | 1.8292 | 9.6
2021-04-14 22:00 | 22:00 | 1.808 | 9.6
2021-04-14 22:30 | 22:30 | 1.9065 | 9.6
2021-04-14 23:00 | 23:00 | 1.724 | 9.6
2021-04-14 23:30 | 23:30 | 1.483 | 9.6
2021-04-15 | 0:00 | 1.3394 | 9.6
2021-04-15 00:30 | 0:30 | 1.2372 | 9.6
2021-04-15 01:00 | 1:00 | 1.1453 | 9.6
2021-04-15 01:30 | 1:30 | 1.0846 | 9.6
2021-04-15 02:00 | 2:00 | 1.1176 | 9.6
2021-04-15 02:30 | 2:30 | 1.1303 | 9.6
2021-04-15 03:00 | 3:00 | 1.1217 | 9.6
2021-04-15 03:30 | 3:30 | 1.1304 | 9.6
2021-04-15 04:00 | 4:00 | 1.1532 | 9.6
2021-04-15 04:30 | 4:30 | 1.1798 | 9.6
2021-04-15 05:00 | 5:00 | 1.2018 | 9.6
2021-04-15 05:30 | 5:30 | 1.3374 | 9.6
2021-04-15 06:00 | 6:00 | 1.531 | 9.6
2021-04-15 06:30 | 6:30 | 1.5697 | 9.6
2021-04-15 07:00 | 7:00 | 1.5588 | 9.6
2021-04-15 07:30 | 7:30 | 1.3373 | 9.6
2021-04-15 08:00 | 8:00 | 0.99984 | 9.6
2021-04-15 08:30 | 8:30 | 0.75249 | 9.6
2021-04-15 09:00 | 9:00 | 0.40567 | 9.6
2021-04-15 09:30 | 9:30 | 0.27474 | 9.6
2021-04-15 10:00 | 10:00 | 0.1733 | 9.6
2021-04-15 10:30 | 10:30 | 0.1312 | 9.6
2021-04-15 11:00 | 11:00 | 0.14368 | 9.6
2021-04-15 11:30 | 11:30 | 0.16912 | 9.6
2021-04-15 12:00 | 12:00 | 0.16561 | 9.6
2021-04-15 12:30 | 12:30 | 0.13261 | 9.6
2021-04-15 13:00 | 13:00 | 0.10835 | 9.6
2021-04-15 13:30 | 13:30 | 0.18269 | 9.6
2021-04-15 14:00 | 14:00 | 0.35843 | 9.6
2021-04-15 14:30 | 14:30 | 0.64045 | 9.6
2021-04-15 15:00 | 15:00 | 0.8479 | 9.6
2021-04-15 15:30 | 15:30 | 1.1721 | 9.6
2021-04-15 16:00 | 16:00 | 1.5073 | 9.6
2021-04-15 16:30 | 16:30 | 1.7219 | 9.6
2021-04-15 17:00 | 17:00 | 1.9041 | 9.6
2021-04-15 17:30 | 17:30 | 2.1711 | 9.6
2021-04-15 18:00 | 18:00 | 2.32 | 9.6
2021-04-15 18:30 | 18:30 | 2.3615 | 9.6
2021-04-15 19:00 | 19:00 | 2.2648 | 9.6
2021-04-15 19:30 | 19:30 | 2.1047 | 9.6
2021-04-15 20:00 | 20:00 | 1.9556 | 9.6
2021-04-15 20:30 | 20:30 | 1.9255 | 9.6
2021-04-15 21:00 | 21:00 | 1.8934 | 9.6
2021-04-15 21:30 | 21:30 | 1.7266 | 9.6
2021-04-15 22:00 | 22:00 | 1.7558 | 9.6
2021-04-15 22:30 | 22:30 | 1.8855 | 9.6
2021-04-15 23:00 | 23:00 | 1.6534 | 9.6
2021-04-15 23:30 | 23:30 | 1.4429 | 9.6
2021-04-16 | 0:00 | 1.2842 | 9.6
2021-04-16 00:30 | 0:30 | 1.1639 | 9.6
2021-04-16 01:00 | 1:00 | 1.117 | 9.6
2021-04-16 01:30 | 1:30 | 1.0961 | 9.6
2021-04-16 02:00 | 2:00 | 1.0743 | 9.6
2021-04-16 02:30 | 2:30 | 1.0655 | 9.6
2021-04-16 03:00 | 3:00 | 1.0917 | 9.6
2021-04-16 03:30 | 3:30 | 1.0737 | 9.6
2021-04-16 04:00 | 4:00 | 1.0977 | 9.6
2021-04-16 04:30 | 4:30 | 1.1346 | 9.6
2021-04-16 05:00 | 5:00 | 1.2102 | 9.6
2021-04-16 05:30 | 5:30 | 1.3483 | 9.6
2021-04-16 06:00 | 6:00 | 1.4821 | 9.6
2021-04-16 06:30 | 6:30 | 1.5841 | 9.6
2021-04-16 07:00 | 7:00 | 1.6338 | 9.6
2021-04-16 07:30 | 7:30 | 1.4139 | 9.6
2021-04-16 08:00 | 8:00 | 1.0894 | 9.6
2021-04-16 08:30 | 8:30 | 0.77625 | 9.6
2021-04-16 09:00 | 9:00 | 0.53389 | 9.6
2021-04-16 09:30 | 9:30 | 0.27676 | 9.6
2021-04-16 10:00 | 10:00 | 0.16217 | 9.6
2021-04-16 10:30 | 10:30 | 0.068061 | 9.6
2021-04-16 11:00 | 11:00 | 0.10956 | 9.6
2021-04-16 11:30 | 11:30 | 0.14776 | 9.6
2021-04-16 12:00 | 12:00 | 0.13057 | 9.6
2021-04-16 12:30 | 12:30 | 0.10738 | 9.6
2021-04-16 13:00 | 13:00 | 0.13869 | 9.6
2021-04-16 13:30 | 13:30 | 0.37823 | 9.6
2021-04-16 14:00 | 14:00 | 0.55721 | 9.6
2021-04-16 14:30 | 14:30 | 0.82064 | 9.6
2021-04-16 15:00 | 15:00 | 1.1044 | 9.6
2021-04-16 15:30 | 15:30 | 1.445 | 9.6
2021-04-16 16:00 | 16:00 | 1.7035 | 9.6
2021-04-16 16:30 | 16:30 | 1.9442 | 9.6
2021-04-16 17:00 | 17:00 | 2.0593 | 9.6
2021-04-16 17:30 | 17:30 | 2.2139 | 9.6
2021-04-16 18:00 | 18:00 | 2.3501 | 9.6
2021-04-16 18:30 | 18:30 | 2.2992 | 9.6
2021-04-16 19:00 | 19:00 | 2.2448 | 9.6
2021-04-16 19:30 | 19:30 | 2.2206 | 9.6
2021-04-16 20:00 | 20:00 | 2.0762 | 9.6
2021-04-16 20:30 | 20:30 | 1.9541 | 9.6
2021-04-16 21:00 | 21:00 | 1.8563 | 9.6
2021-04-16 21:30 | 21:30 | 1.739 | 9.6
2021-04-16 22:00 | 22:00 | 1.7309 | 9.6
2021-04-16 22:30 | 22:30 | 1.8369 | 9.6
2021-04-16 23:00 | 23:00 | 1.6674 | 9.6
2021-04-16 23:30 | 23:30 | 1.4533 | 9.6
2021-04-17 | 0:00 | 1.2579 | 9.6
2021-04-17 00:30 | 0:30 | 1.1795 | 9.6
2021-04-17 01:00 | 1:00 | 1.1578 | 9.6
2021-04-17 01:30 | 1:30 | 1.1333 | 9.6
2021-04-17 02:00 | 2:00 | 1.113 | 9.6
2021-04-17 02:30 | 2:30 | 1.1437 | 9.6
2021-04-17 03:00 | 3:00 | 1.1368 | 9.6
2021-04-17 03:30 | 3:30 | 1.1549 | 9.6
2021-04-17 04:00 | 4:00 | 1.1557 | 9.6
2021-04-17 04:30 | 4:30 | 1.1512 | 9.6
2021-04-17 05:00 | 5:00 | 1.2087 | 9.6
2021-04-17 05:30 | 5:30 | 1.2445 | 9.6
2021-04-17 06:00 | 6:00 | 1.3127 | 9.6
2021-04-17 06:30 | 6:30 | 1.2924 | 9.6
2021-04-17 07:00 | 7:00 | 1.3107 | 9.6
2021-04-17 07:30 | 7:30 | 1.4684 | 9.6
2021-04-17 08:00 | 8:00 | 1.3933 | 9.6
2021-04-17 08:30 | 8:30 | 1.2411 | 9.6
2021-04-17 09:00 | 9:00 | 0.71392 | 9.6
2021-04-17 09:30 | 9:30 | 0.50097 | 9.6
2021-04-17 10:00 | 10:00 | 0.83629 | 9.6
2021-04-17 10:30 | 10:30 | 0.69693 | 9.6
2021-04-17 11:00 | 11:00 | 0.85452 | 9.6
2021-04-17 11:30 | 11:30 | 0.76376 | 9.6
2021-04-17 12:00 | 12:00 | 0.81379 | 9.6
2021-04-17 12:30 | 12:30 | 0.67857 | 9.6
2021-04-17 13:00 | 13:00 | 0.60821 | 9.6
2021-04-17 13:30 | 13:30 | 0.94027 | 9.6
2021-04-17 14:00 | 14:00 | 0.85111 | 9.6
2021-04-17 14:30 | 14:30 | 0.99206 | 9.6
2021-04-17 15:00 | 15:00 | 1.0588 | 9.6
2021-04-17 15:30 | 15:30 | 1.4714 | 9.6
2021-04-17 16:00 | 16:00 | 1.6562 | 9.6
2021-04-17 16:30 | 16:30 | 1.8308 | 9.6
2021-04-17 17:00 | 17:00 | 1.8382 | 9.6
2021-04-17 17:30 | 17:30 | 2.0754 | 9.6
2021-04-17 18:00 | 18:00 | 2.2217 | 9.6
2021-04-17 18:30 | 18:30 | 2.1432 | 9.6
2021-04-17 19:00 | 19:00 | 2.0608 | 9.6
2021-04-17 19:30 | 19:30 | 2.0278 | 9.6
2021-04-17 20:00 | 20:00 | 1.9451 | 9.6
2021-04-17 20:30 | 20:30 | 1.8962 | 9.6
2021-04-17 21:00 | 21:00 | 1.8271 | 9.6
2021-04-17 21:30 | 21:30 | 1.6729 | 9.6
2021-04-17 22:00 | 22:00 | 1.7158 | 9.6
2021-04-17 22:30 | 22:30 | 1.8687 | 9.6
2021-04-17 23:00 | 23:00 | 1.679 | 9.6
2021-04-17 23:30 | 23:30 | 1.4893 | 9.6
2021-04-18 | 0:00 | 1.3429 | 9.6
2021-04-18 00:30 | 0:30 | 1.2041 | 9.6
2021-04-18 01:00 | 1:00 | 1.1596 | 9.6
2021-04-18 01:30 | 1:30 | 1.1037 | 9.6
2021-04-18 02:00 | 2:00 | 1.1043 | 9.6
2021-04-18 02:30 | 2:30 | 1.0638 | 9.6
2021-04-18 03:00 | 3:00 | 1.0874 | 9.6
2021-04-18 03:30 | 3:30 | 1.0915 | 9.6
2021-04-18 04:00 | 4:00 | 1.1227 | 9.6
2021-04-18 04:30 | 4:30 | 1.1233 | 9.6
2021-04-18 05:00 | 5:00 | 1.1316 | 9.6
2021-04-18 05:30 | 5:30 | 1.1659 | 9.6
2021-04-18 06:00 | 6:00 | 1.2611 | 9.6
2021-04-18 06:30 | 6:30 | 1.2248 | 9.6
2021-04-18 07:00 | 7:00 | 1.1915 | 9.6
2021-04-18 07:30 | 7:30 | 1.0533 | 9.6
2021-04-18 08:00 | 8:00 | 1.0566 | 9.6
2021-04-18 08:30 | 8:30 | 1.2882 | 9.6
2021-04-18 09:00 | 9:00 | 1.1299 | 9.6
2021-04-18 09:30 | 9:30 | 0.97839 | 9.6
2021-04-18 10:00 | 10:00 | 0.39889 | 9.6
2021-04-18 10:30 | 10:30 | 0.15574 | 9.6
2021-04-18 11:00 | 11:00 | 0.54058 | 9.6
2021-04-18 11:30 | 11:30 | 0.49021 | 9.6
2021-04-18 12:00 | 12:00 | 0.84652 | 9.6
2021-04-18 12:30 | 12:30 | 0.63758 | 9.6
2021-04-18 13:00 | 13:00 | 0.65664 | 9.6
2021-04-18 13:30 | 13:30 | 0.093522 | 9.6
2021-04-18 14:00 | 14:00 | 0.41373 | 9.6
2021-04-18 14:30 | 14:30 | 0.71977 | 9.6
2021-04-18 15:00 | 15:00 | 1.0433 | 9.6
2021-04-18 15:30 | 15:30 | 1.3238 | 9.6
2021-04-18 16:00 | 16:00 | 1.6605 | 9.6
2021-04-18 16:30 | 16:30 | 1.8067 | 9.6
2021-04-18 17:00 | 17:00 | 2.0626 | 9.6
2021-04-18 17:30 | 17:30 | 2.252 | 9.6
2021-04-18 18:00 | 18:00 | 2.4452 | 9.6
2021-04-18 18:30 | 18:30 | 2.3255 | 9.6
2021-04-18 19:00 | 19:00 | 2.1984 | 9.6
2021-04-18 19:30 | 19:30 | 2.1143 | 9.6
2021-04-18 20:00 | 20:00 | 1.9676 | 9.6
2021-04-18 20:30 | 20:30 | 1.8693 | 9.6
2021-04-18 21:00 | 21:00 | 1.7866 | 9.6
2021-04-18 21:30 | 21:30 | 1.6267 | 9.6
2021-04-18 22:00 | 22:00 | 1.5905 | 9.6
2021-04-18 22:30 | 22:30 | 1.752 | 9.6
2021-04-18 23:00 | 23:00 | 1.6087 | 9.6
2021-04-18 23:30 | 23:30 | 1.48 | 9.6
2021-04-19 | 0:00 | 1.2927 | 9.6
2021-04-19 00:30 | 0:30 | 1.1984 | 9.6
2021-04-19 01:00 | 1:00 | 1.1254 | 9.6
2021-04-19 01:30 | 1:30 | 1.0756 | 9.6
2021-04-19 02:00 | 2:00 | 1.1321 | 9.6
2021-04-19 02:30 | 2:30 | 1.1214 | 9.6
2021-04-19 03:00 | 3:00 | 1.084 | 9.6
2021-04-19 03:30 | 3:30 | 1.0876 | 9.6
2021-04-19 04:00 | 4:00 | 1.11 | 9.6
2021-04-19 04:30 | 4:30 | 1.1341 | 9.6
2021-04-19 05:00 | 5:00 | 1.2473 | 9.6
2021-04-19 05:30 | 5:30 | 1.3523 | 9.6
2021-04-19 06:00 | 6:00 | 1.5795 | 9.6
2021-04-19 06:30 | 6:30 | 1.7522 | 9.6
2021-04-19 07:00 | 7:00 | 1.8048 | 9.6
2021-04-19 07:30 | 7:30 | 1.6152 | 9.6
2021-04-19 08:00 | 8:00 | 1.2102 | 9.6
2021-04-19 08:30 | 8:30 | 0.71379 | 9.6
2021-04-19 09:00 | 9:00 | 0.44758 | 9.6
2021-04-19 09:30 | 9:30 | 0.16125 | 9.6
2021-04-19 10:00 | 10:00 | 0.095523 | 9.6
2021-04-19 10:30 | 10:30 | 0.19642 | 9.6
2021-04-19 11:00 | 11:00 | 0.26343 | 9.6
2021-04-19 11:30 | 11:30 | 0.25403 | 9.6
2021-04-19 12:00 | 12:00 | 0.2445 | 9.6
2021-04-19 12:30 | 12:30 | 0.072777 | 9.6
2021-04-19 13:00 | 13:00 | 0.1033 | 9.6
2021-04-19 13:30 | 13:30 | 0.23768 | 9.6
2021-04-19 14:00 | 14:00 | 0.38268 | 9.6
2021-04-19 14:30 | 14:30 | 0.47534 | 9.6
2021-04-19 15:00 | 15:00 | 0.80462 | 9.6
2021-04-19 15:30 | 15:30 | 1.1603 | 9.6
2021-04-19 16:00 | 16:00 | 1.4688 | 9.6
2021-04-19 16:30 | 16:30 | 1.7415 | 9.6
2021-04-19 17:00 | 17:00 | 1.9758 | 9.6
2021-04-19 17:30 | 17:30 | 2.2428 | 9.6
2021-04-19 18:00 | 18:00 | 2.4186 | 9.6
2021-04-19 18:30 | 18:30 | 2.3969 | 9.6
2021-04-19 19:00 | 19:00 | 2.2462 | 9.6
2021-04-19 19:30 | 19:30 | 2.1049 | 9.6
2021-04-19 20:00 | 20:00 | 2.0643 | 9.6
2021-04-19 20:30 | 20:30 | 1.9815 | 9.6
2021-04-19 21:00 | 21:00 | 1.888 | 9.6
2021-04-19 21:30 | 21:30 | 1.7449 | 9.6
2021-04-19 22:00 | 22:00 | 1.6914 | 9.6
2021-04-19 22:30 | 22:30 | 1.8175 | 9.6
2021-04-19 23:00 | 23:00 | 1.6606 | 9.6
2021-04-19 23:30 | 23:30 | 1.4819 | 9.6
2021-04-20 | 0:00 | 1.3142 | 9.6
2021-04-20 00:30 | 0:30 | 1.2087 | 9.6
2021-04-20 01:00 | 1:00 | 1.1618 | 9.6
2021-04-20 01:30 | 1:30 | 1.1402 | 9.6
2021-04-20 02:00 | 2:00 | 1.099 | 9.6
2021-04-20 02:30 | 2:30 | 1.0815 | 9.6
2021-04-20 03:00 | 3:00 | 1.0954 | 9.6
2021-04-20 03:30 | 3:30 | 1.1305 | 9.6
2021-04-20 04:00 | 4:00 | 1.15 | 9.6
2021-04-20 04:30 | 4:30 | 1.1378 | 9.6
2021-04-20 05:00 | 5:00 | 1.284 | 9.6
2021-04-20 05:30 | 5:30 | 1.384 | 9.6
2021-04-20 06:00 | 6:00 | 1.5603 | 9.6
2021-04-20 06:30 | 6:30 | 1.7647 | 9.6
2021-04-20 07:00 | 7:00 | 1.7375 | 9.6
2021-04-20 07:30 | 7:30 | 1.4722 | 9.6
2021-04-20 08:00 | 8:00 | 1.1612 | 9.6
2021-04-20 08:30 | 8:30 | 0.74121 | 9.6
2021-04-20 09:00 | 9:00 | 0.46622 | 9.6
2021-04-20 09:30 | 9:30 | 0.1521 | 9.6
2021-04-20 10:00 | 10:00 | 0.061814 | 9.6
2021-04-20 10:30 | 10:30 | 0.070136 | 9.6
2021-04-20 11:00 | 11:00 | 0.23804 | 9.6
2021-04-20 11:30 | 11:30 | 0.16254 | 9.6
2021-04-20 12:00 | 12:00 | 0.099969 | 9.6
2021-04-20 12:30 | 12:30 | 0.11464 | 9.6
2021-04-20 13:00 | 13:00 | 0.16695 | 9.6
2021-04-20 13:30 | 13:30 | 0.27548 | 9.6
2021-04-20 14:00 | 14:00 | 0.61383 | 9.6
2021-04-20 14:30 | 14:30 | 0.64125 | 9.6
2021-04-20 15:00 | 15:00 | 0.94411 | 9.6
2021-04-20 15:30 | 15:30 | 1.2402 | 9.6
2021-04-20 16:00 | 16:00 | 1.5083 | 9.6
2021-04-20 16:30 | 16:30 | 1.7577 | 9.6
2021-04-20 17:00 | 17:00 | 1.9824 | 9.6
2021-04-20 17:30 | 17:30 | 2.2319 | 9.6
2021-04-20 18:00 | 18:00 | 2.3919 | 9.6
2021-04-20 18:30 | 18:30 | 2.3937 | 9.6
2021-04-20 19:00 | 19:00 | 2.2235 | 9.6
2021-04-20 19:30 | 19:30 | 2.1642 | 9.6
2021-04-20 20:00 | 20:00 | 2.0724 | 9.6
2021-04-20 20:30 | 20:30 | 2.0117 | 9.6
2021-04-20 21:00 | 21:00 | 1.9102 | 9.6
2021-04-20 21:30 | 21:30 | 1.7429 | 9.6
2021-04-20 22:00 | 22:00 | 1.7096 | 9.6
2021-04-20 22:30 | 22:30 | 1.7967 | 9.6
2021-04-20 23:00 | 23:00 | 1.6015 | 9.6
2021-04-20 23:30 | 23:30 | 1.4198 | 9.6
2021-04-21 | 0:00 | 1.2136 | 9.6
2021-04-21 00:30 | 0:30 | 1.1521 | 9.6
2021-04-21 01:00 | 1:00 | 1.1215 | 9.6
2021-04-21 01:30 | 1:30 | 1.0549 | 9.6
2021-04-21 02:00 | 2:00 | 1.0429 | 9.6
2021-04-21 02:30 | 2:30 | 1.0704 | 9.6
2021-04-21 03:00 | 3:00 | 1.0818 | 9.6
2021-04-21 03:30 | 3:30 | 1.0815 | 9.6
2021-04-21 04:00 | 4:00 | 1.1427 | 9.6
2021-04-21 04:30 | 4:30 | 1.1651 | 9.6
2021-04-21 05:00 | 5:00 | 1.2734 | 9.6
2021-04-21 05:30 | 5:30 | 1.3996 | 9.6
2021-04-21 06:00 | 6:00 | 1.5873 | 9.6
2021-04-21 06:30 | 6:30 | 1.7856 | 9.6
2021-04-21 07:00 | 7:00 | 1.7963 | 9.6
2021-04-21 07:30 | 7:30 | 1.5448 | 9.6
2021-04-21 08:00 | 8:00 | 1.1614 | 9.6
2021-04-21 08:30 | 8:30 | 0.87111 | 9.6
2021-04-21 09:00 | 9:00 | 0.55565 | 9.6
2021-04-21 09:30 | 9:30 | 0.39948 | 9.6
2021-04-21 10:00 | 10:00 | 0.23342 | 9.6
2021-04-21 10:30 | 10:30 | 0.1872 | 9.6
2021-04-21 11:00 | 11:00 | 0.098602 | 9.6
2021-04-21 11:30 | 11:30 | 0.079658 | 9.6
2021-04-21 12:00 | 12:00 | 0.10855 | 9.6
2021-04-21 12:30 | 12:30 | 0.099056 | 9.6
2021-04-21 13:00 | 13:00 | 0.18034 | 9.6
2021-04-21 13:30 | 13:30 | 0.36234 | 9.6
2021-04-21 14:00 | 14:00 | 0.60975 | 9.6
2021-04-21 14:30 | 14:30 | 0.8353 | 9.6
2021-04-21 15:00 | 15:00 | 1.0863 | 9.6
2021-04-21 15:30 | 15:30 | 1.3306 | 9.6
2021-04-21 16:00 | 16:00 | 1.6398 | 9.6
2021-04-21 16:30 | 16:30 | 1.8232 | 9.6
2021-04-21 17:00 | 17:00 | 2.0385 | 9.6
2021-04-21 17:30 | 17:30 | 2.1811 | 9.6
2021-04-21 18:00 | 18:00 | 2.3197 | 9.6
2021-04-21 18:30 | 18:30 | 2.4141 | 9.6
2021-04-21 19:00 | 19:00 | 2.2504 | 9.6
2021-04-21 19:30 | 19:30 | 2.1324 | 9.6
2021-04-21 20:00 | 20:00 | 2.0287 | 9.6
2021-04-21 20:30 | 20:30 | 1.9255 | 9.6
2021-04-21 21:00 | 21:00 | 1.8074 | 9.6
2021-04-21 21:30 | 21:30 | 1.6785 | 9.6
2021-04-21 22:00 | 22:00 | 1.6934 | 9.6
2021-04-21 22:30 | 22:30 | 1.814 | 9.6
2021-04-21 23:00 | 23:00 | 1.6436 | 9.6
2021-04-21 23:30 | 23:30 | 1.4136 | 9.6
2021-04-22 | 0:00 | 1.2283 | 9.6
2021-04-22 00:30 | 0:30 | 1.1606 | 9.6
2021-04-22 01:00 | 1:00 | 1.1231 | 9.6
2021-04-22 01:30 | 1:30 | 1.0844 | 9.6
2021-04-22 02:00 | 2:00 | 1.0821 | 9.6
2021-04-22 02:30 | 2:30 | 1.1133 | 9.6
2021-04-22 03:00 | 3:00 | 1.0918 | 9.6
2021-04-22 03:30 | 3:30 | 1.0799 | 9.6
2021-04-22 04:00 | 4:00 | 1.1233 | 9.6
2021-04-22 04:30 | 4:30 | 1.1278 | 9.6
2021-04-22 05:00 | 5:00 | 1.2565 | 9.6
2021-04-22 05:30 | 5:30 | 1.3617 | 9.6
2021-04-22 06:00 | 6:00 | 1.576 | 9.6
2021-04-22 06:30 | 6:30 | 1.7519 | 9.6
2021-04-22 07:00 | 7:00 | 1.6234 | 9.6
2021-04-22 07:30 | 7:30 | 1.7799 | 9.6
2021-04-22 08:00 | 8:00 | 1.5258 | 9.6
2021-04-22 08:30 | 8:30 | 1.3972 | 9.6
2021-04-22 09:00 | 9:00 | 1.2208 | 9.6
2021-04-22 09:30 | 9:30 | 1.2018 | 9.6
2021-04-22 10:00 | 10:00 | 0.82413 | 9.6
2021-04-22 10:30 | 10:30 | 1.24 | 9.6
2021-04-22 11:00 | 11:00 | 1.2086 | 9.6
2021-04-22 11:30 | 11:30 | 0.94675 | 9.6
2021-04-22 12:00 | 12:00 | 0.64805 | 9.6
2021-04-22 12:30 | 12:30 | 0.84293 | 9.6
2021-04-22 13:00 | 13:00 | 1.4037 | 9.6
2021-04-22 13:30 | 13:30 | 1.4928 | 9.6
2021-04-22 14:00 | 14:00 | 1.7484 | 9.6
2021-04-22 14:30 | 14:30 | 1.6623 | 9.6
2021-04-22 15:00 | 15:00 | 1.6139 | 9.6
2021-04-22 15:30 | 15:30 | 1.5517 | 9.6
2021-04-22 16:00 | 16:00 | 1.8095 | 9.6
2021-04-22 16:30 | 16:30 | 2.0016 | 9.6
2021-04-22 17:00 | 17:00 | 2.1491 | 9.6
2021-04-22 17:30 | 17:30 | 2.3811 | 9.6
2021-04-22 18:00 | 18:00 | 2.508 | 9.6
2021-04-22 18:30 | 18:30 | 2.3866 | 9.6
2021-04-22 19:00 | 19:00 | 2.2694 | 9.6
2021-04-22 19:30 | 19:30 | 2.1856 | 9.6
2021-04-22 20:00 | 20:00 | 2.1267 | 9.6
2021-04-22 20:30 | 20:30 | 2.0076 | 9.6
2021-04-22 21:00 | 21:00 | 1.9647 | 9.6
2021-04-22 21:30 | 21:30 | 1.8201 | 9.6
2021-04-22 22:00 | 22:00 | 1.8209 | 9.6
2021-04-22 22:30 | 22:30 | 1.8816 | 9.6
2021-04-22 23:00 | 23:00 | 1.7198 | 9.6
2021-04-22 23:30 | 23:30 | 1.4453 | 9.6
2021-04-23 | 0:00 | 1.2631 | 9.6
2021-04-23 00:30 | 0:30 | 1.1849 | 9.6
2021-04-23 01:00 | 1:00 | 1.1092 | 9.6
2021-04-23 01:30 | 1:30 | 1.0806 | 9.6
2021-04-23 02:00 | 2:00 | 1.0404 | 9.6
2021-04-23 02:30 | 2:30 | 1.0877 | 9.6
2021-04-23 03:00 | 3:00 | 1.0967 | 9.6
2021-04-23 03:30 | 3:30 | 1.1283 | 9.6
2021-04-23 04:00 | 4:00 | 1.1233 | 9.6
2021-04-23 04:30 | 4:30 | 1.1998 | 9.6
2021-04-23 05:00 | 5:00 | 1.2663 | 9.6
2021-04-23 05:30 | 5:30 | 1.3762 | 9.6
2021-04-23 06:00 | 6:00 | 1.6062 | 9.6
2021-04-23 06:30 | 6:30 | 1.777 | 9.6
2021-04-23 07:00 | 7:00 | 1.8098 | 9.6
2021-04-23 07:30 | 7:30 | 1.5562 | 9.6
2021-04-23 08:00 | 8:00 | 1.2732 | 9.6
2021-04-23 08:30 | 8:30 | 0.79145 | 9.6
2021-04-23 09:00 | 9:00 | 0.49545 | 9.6
2021-04-23 09:30 | 9:30 | 0.21873 | 9.6
2021-04-23 10:00 | 10:00 | 0.062913 | 9.6
2021-04-23 10:30 | 10:30 | 0.15634 | 9.6
2021-04-23 11:00 | 11:00 | 0.21808 | 9.6
2021-04-23 11:30 | 11:30 | 0.241 | 9.6
2021-04-23 12:00 | 12:00 | 0.30511 | 9.6
2021-04-23 12:30 | 12:30 | 0.25238 | 9.6
2021-04-23 13:00 | 13:00 | 0.2047 | 9.6
2021-04-23 13:30 | 13:30 | 0.053126 | 9.6
2021-04-23 14:00 | 14:00 | 0.21493 | 9.6
2021-04-23 14:30 | 14:30 | 0.44745 | 9.6
2021-04-23 15:00 | 15:00 | 0.76838 | 9.6
2021-04-23 15:30 | 15:30 | 1.1485 | 9.6
2021-04-23 16:00 | 16:00 | 1.4495 | 9.6
2021-04-23 16:30 | 16:30 | 1.7541 | 9.6
2021-04-23 17:00 | 17:00 | 1.9981 | 9.6
2021-04-23 17:30 | 17:30 | 2.2404 | 9.6
2021-04-23 18:00 | 18:00 | 2.3524 | 9.6
2021-04-23 18:30 | 18:30 | 2.4099 | 9.6
2021-04-23 19:00 | 19:00 | 2.3014 | 9.6
2021-04-23 19:30 | 19:30 | 2.2096 | 9.6
2021-04-23 20:00 | 20:00 | 2.1224 | 9.6
2021-04-23 20:30 | 20:30 | 2.0571 | 9.6
2021-04-23 21:00 | 21:00 | 1.9724 | 9.6
2021-04-23 21:30 | 21:30 | 1.8262 | 9.6
2021-04-23 22:00 | 22:00 | 1.8058 | 9.6
2021-04-23 22:30 | 22:30 | 1.9412 | 9.6
2021-04-23 23:00 | 23:00 | 1.7197 | 9.6
2021-04-23 23:30 | 23:30 | 1.4881 | 9.6
2021-04-24 | 0:00 | 1.3235 | 9.6
2021-04-24 00:30 | 0:30 | 1.2108 | 9.6
2021-04-24 01:00 | 1:00 | 1.1596 | 9.6
2021-04-24 01:30 | 1:30 | 1.1206 | 9.6
2021-04-24 02:00 | 2:00 | 1.1497 | 9.6
2021-04-24 02:30 | 2:30 | 1.1563 | 9.6
2021-04-24 03:00 | 3:00 | 1.1153 | 9.6
2021-04-24 03:30 | 3:30 | 1.1646 | 9.6
2021-04-24 04:00 | 4:00 | 1.1521 | 9.6
2021-04-24 04:30 | 4:30 | 1.1862 | 9.6
2021-04-24 05:00 | 5:00 | 1.2109 | 9.6
2021-04-24 05:30 | 5:30 | 1.289 | 9.6
2021-04-24 06:00 | 6:00 | 1.4455 | 9.6
2021-04-24 06:30 | 6:30 | 1.5405 | 9.6
2021-04-24 07:00 | 7:00 | 1.5317 | 9.6
2021-04-24 07:30 | 7:30 | 1.3696 | 9.6
2021-04-24 08:00 | 8:00 | 1.1379 | 9.6
2021-04-24 08:30 | 8:30 | 0.89662 | 9.6
2021-04-24 09:00 | 9:00 | 0.63346 | 9.6
2021-04-24 09:30 | 9:30 | 0.35476 | 9.6
2021-04-24 10:00 | 10:00 | 0.35468 | 9.6
2021-04-24 10:30 | 10:30 | 0.64592 | 9.6
2021-04-24 11:00 | 11:00 | 0.63532 | 9.6
2021-04-24 11:30 | 11:30 | 0.81403 | 9.6
2021-04-24 12:00 | 12:00 | 0.38692 | 9.6
2021-04-24 12:30 | 12:30 | 0.051485 | 9.6
2021-04-24 13:00 | 13:00 | 0.095404 | 9.6
2021-04-24 13:30 | 13:30 | 0.22196 | 9.6
2021-04-24 14:00 | 14:00 | 0.61185 | 9.6
2021-04-24 14:30 | 14:30 | 0.86605 | 9.6
2021-04-24 15:00 | 15:00 | 1.3034 | 9.6
2021-04-24 15:30 | 15:30 | 1.404 | 9.6
2021-04-24 16:00 | 16:00 | 1.5589 | 9.6
2021-04-24 16:30 | 16:30 | 1.7704 | 9.6
2021-04-24 17:00 | 17:00 | 1.9325 | 9.6
2021-04-24 17:30 | 17:30 | 2.1019 | 9.6
2021-04-24 18:00 | 18:00 | 2.2045 | 9.6
2021-04-24 18:30 | 18:30 | 2.2193 | 9.6
2021-04-24 19:00 | 19:00 | 2.1341 | 9.6
2021-04-24 19:30 | 19:30 | 1.9621 | 9.6
2021-04-24 20:00 | 20:00 | 1.9377 | 9.6
2021-04-24 20:30 | 20:30 | 1.873 | 9.6
2021-04-24 21:00 | 21:00 | 1.8156 | 9.6
2021-04-24 21:30 | 21:30 | 1.7557 | 9.6
2021-04-24 22:00 | 22:00 | 1.7354 | 9.6
2021-04-24 22:30 | 22:30 | 1.867 | 9.6
2021-04-24 23:00 | 23:00 | 1.7229 | 9.6
2021-04-24 23:30 | 23:30 | 1.4973 | 9.6
2021-04-25 | 0:00 | 1.3215 | 9.6
2021-04-25 00:30 | 0:30 | 1.2155 | 9.6
2021-04-25 01:00 | 1:00 | 1.1353 | 9.6
2021-04-25 01:30 | 1:30 | 1.1107 | 9.6
2021-04-25 02:00 | 2:00 | 1.0914 | 9.6
2021-04-25 02:30 | 2:30 | 1.0697 | 9.6
2021-04-25 03:00 | 3:00 | 1.0923 | 9.6
2021-04-25 03:30 | 3:30 | 1.0902 | 9.6
2021-04-25 04:00 | 4:00 | 1.09 | 9.6
2021-04-25 04:30 | 4:30 | 1.0988 | 9.6
2021-04-25 05:00 | 5:00 | 1.1588 | 9.6
2021-04-25 05:30 | 5:30 | 1.2245 | 9.6
2021-04-25 06:00 | 6:00 | 1.2399 | 9.6
2021-04-25 06:30 | 6:30 | 1.3001 | 9.6
2021-04-25 07:00 | 7:00 | 1.2859 | 9.6
2021-04-25 07:30 | 7:30 | 1.1732 | 9.6
2021-04-25 08:00 | 8:00 | 1.0008 | 9.6
2021-04-25 08:30 | 8:30 | 0.64695 | 9.6
2021-04-25 09:00 | 9:00 | 0.42529 | 9.6
2021-04-25 09:30 | 9:30 | 0.27763 | 9.6
2021-04-25 10:00 | 10:00 | 0.16344 | 9.6
2021-04-25 10:30 | 10:30 | 0.13914 | 9.6
2021-04-25 11:00 | 11:00 | 0.092529 | 9.6
2021-04-25 11:30 | 11:30 | 0.1338 | 9.6
2021-04-25 12:00 | 12:00 | 0.17684 | 9.6
2021-04-25 12:30 | 12:30 | 0.098833 | 9.6
2021-04-25 13:00 | 13:00 | 0.21817 | 9.6
2021-04-25 13:30 | 13:30 | 0.086054 | 9.6
2021-04-25 14:00 | 14:00 | 0.51573 | 9.6
2021-04-25 14:30 | 14:30 | 0.60141 | 9.6
2021-04-25 15:00 | 15:00 | 0.97819 | 9.6
2021-04-25 15:30 | 15:30 | 1.2185 | 9.6
2021-04-25 16:00 | 16:00 | 1.5548 | 9.6
2021-04-25 16:30 | 16:30 | 1.7851 | 9.6
2021-04-25 17:00 | 17:00 | 1.9431 | 9.6
2021-04-25 17:30 | 17:30 | 2.1465 | 9.6
2021-04-25 18:00 | 18:00 | 2.2274 | 9.6
2021-04-25 18:30 | 18:30 | 2.2223 | 9.6
2021-04-25 19:00 | 19:00 | 2.1175 | 9.6
2021-04-25 19:30 | 19:30 | 1.999 | 9.6
2021-04-25 20:00 | 20:00 | 1.9541 | 9.6
2021-04-25 20:30 | 20:30 | 1.806 | 9.6
2021-04-25 21:00 | 21:00 | 1.7482 | 9.6
2021-04-25 21:30 | 21:30 | 1.6841 | 9.6
2021-04-25 22:00 | 22:00 | 1.6765 | 9.6
2021-04-25 22:30 | 22:30 | 1.8248 | 9.6
2021-04-25 23:00 | 23:00 | 1.6772 | 9.6
2021-04-25 23:30 | 23:30 | 1.4435 | 9.6
2021-04-26 | 0:00 | 1.2335 | 9.6
2021-04-26 00:30 | 0:30 | 1.2058 | 9.6
2021-04-26 01:00 | 1:00 | 1.1563 | 9.6
2021-04-26 01:30 | 1:30 | 1.1023 | 9.6
2021-04-26 02:00 | 2:00 | 1.085 | 9.6
2021-04-26 02:30 | 2:30 | 1.095 | 9.6
2021-04-26 03:00 | 3:00 | 1.0699 | 9.6
2021-04-26 03:30 | 3:30 | 1.0884 | 9.6
2021-04-26 04:00 | 4:00 | 1.0649 | 9.6
2021-04-26 04:30 | 4:30 | 1.0452 | 9.6
2021-04-26 05:00 | 5:00 | 1.0946 | 9.6
2021-04-26 05:30 | 5:30 | 1.1565 | 9.6
2021-04-26 06:00 | 6:00 | 1.2448 | 9.6
2021-04-26 06:30 | 6:30 | 1.3034 | 9.6
2021-04-26 07:00 | 7:00 | 1.28 | 9.6
2021-04-26 07:30 | 7:30 | 1.1876 | 9.6
2021-04-26 08:00 | 8:00 | 0.97345 | 9.6
2021-04-26 08:30 | 8:30 | 0.70784 | 9.6
2021-04-26 09:00 | 9:00 | 0.45123 | 9.6
2021-04-26 09:30 | 9:30 | 0.21319 | 9.6
2021-04-26 10:00 | 10:00 | 0.26817 | 9.6
2021-04-26 10:30 | 10:30 | 0.2756 | 9.6
2021-04-26 11:00 | 11:00 | 0.14746 | 9.6
2021-04-26 11:30 | 11:30 | 0.27177 | 9.6
2021-04-26 12:00 | 12:00 | 0.78197 | 9.6
2021-04-26 12:30 | 12:30 | 0.98931 | 9.6
2021-04-26 13:00 | 13:00 | 1.092 | 9.6
2021-04-26 13:30 | 13:30 | 0.91482 | 9.6
2021-04-26 14:00 | 14:00 | 0.7815 | 9.6
2021-04-26 14:30 | 14:30 | 0.54469 | 9.6
2021-04-26 15:00 | 15:00 | 0.80247 | 9.6
2021-04-26 15:30 | 15:30 | 1.1812 | 9.6
2021-04-26 16:00 | 16:00 | 1.5651 | 9.6
2021-04-26 16:30 | 16:30 | 1.8745 | 9.6
2021-04-26 17:00 | 17:00 | 2.0662 | 9.6
2021-04-26 17:30 | 17:30 | 2.2982 | 9.6
2021-04-26 18:00 | 18:00 | 2.4132 | 9.6
2021-04-26 18:30 | 18:30 | 2.3108 | 9.6
2021-04-26 19:00 | 19:00 | 2.1736 | 9.6
2021-04-26 19:30 | 19:30 | 2.0682 | 9.6
2021-04-26 20:00 | 20:00 | 2.0209 | 9.6
2021-04-26 20:30 | 20:30 | 1.9512 | 9.6
2021-04-26 21:00 | 21:00 | 1.815 | 9.6
2021-04-26 21:30 | 21:30 | 1.698 | 9.6
2021-04-26 22:00 | 22:00 | 1.6484 | 9.6
2021-04-26 22:30 | 22:30 | 1.7951 | 9.6
2021-04-26 23:00 | 23:00 | 1.6822 | 9.6
2021-04-26 23:30 | 23:30 | 1.4408 | 9.6
2021-04-27 | 0:00 | 1.2969 | 9.6
2021-04-27 00:30 | 0:30 | 1.1768 | 9.6
2021-04-27 01:00 | 1:00 | 1.1433 | 9.6
2021-04-27 01:30 | 1:30 | 1.1141 | 9.6
2021-04-27 02:00 | 2:00 | 1.0354 | 9.6
2021-04-27 02:30 | 2:30 | 1.0414 | 9.6
2021-04-27 03:00 | 3:00 | 1.0729 | 9.6
2021-04-27 03:30 | 3:30 | 1.0778 | 9.6
2021-04-27 04:00 | 4:00 | 1.1186 | 9.6
2021-04-27 04:30 | 4:30 | 1.1334 | 9.6
2021-04-27 05:00 | 5:00 | 1.2561 | 9.6
2021-04-27 05:30 | 5:30 | 1.3631 | 9.6
2021-04-27 06:00 | 6:00 | 1.5266 | 9.6
2021-04-27 06:30 | 6:30 | 1.789 | 9.6
2021-04-27 07:00 | 7:00 | 1.7675 | 9.6
2021-04-27 07:30 | 7:30 | 1.6035 | 9.6
2021-04-27 08:00 | 8:00 | 1.2597 | 9.6
2021-04-27 08:30 | 8:30 | 0.86168 | 9.6
2021-04-27 09:00 | 9:00 | 0.43167 | 9.6
2021-04-27 09:30 | 9:30 | 0.18346 | 9.6
2021-04-27 10:00 | 10:00 | 0.10195 | 9.6
2021-04-27 10:30 | 10:30 | 0.10341 | 9.6
2021-04-27 11:00 | 11:00 | 0.27039 | 9.6
2021-04-27 11:30 | 11:30 | 0.42153 | 9.6
2021-04-27 12:00 | 12:00 | 0.19961 | 9.6
2021-04-27 12:30 | 12:30 | 0.7867 | 9.6
2021-04-27 13:00 | 13:00 | 0.36126 | 9.6
2021-04-27 13:30 | 13:30 | 0.70548 | 9.6
2021-04-27 14:00 | 14:00 | 0.57109 | 9.6
2021-04-27 14:30 | 14:30 | 0.61411 | 9.6
2021-04-27 15:00 | 15:00 | 1.0852 | 9.6
2021-04-27 15:30 | 15:30 | 1.1639 | 9.6
2021-04-27 16:00 | 16:00 | 1.4468 | 9.6
2021-04-27 16:30 | 16:30 | 1.6895 | 9.6
2021-04-27 17:00 | 17:00 | 1.947 | 9.6
2021-04-27 17:30 | 17:30 | 2.2209 | 9.6
2021-04-27 18:00 | 18:00 | 2.3852 | 9.6
2021-04-27 18:30 | 18:30 | 2.3795 | 9.6
2021-04-27 19:00 | 19:00 | 2.302 | 9.6
2021-04-27 19:30 | 19:30 | 2.209 | 9.6
2021-04-27 20:00 | 20:00 | 2.1257 | 9.6
2021-04-27 20:30 | 20:30 | 1.9997 | 9.6
2021-04-27 21:00 | 21:00 | 1.9422 | 9.6
2021-04-27 21:30 | 21:30 | 1.8095 | 9.6
2021-04-27 22:00 | 22:00 | 1.7771 | 9.6
2021-04-27 22:30 | 22:30 | 1.8805 | 9.6
2021-04-27 23:00 | 23:00 | 1.6904 | 9.6
2021-04-27 23:30 | 23:30 | 1.4547 | 9.6
2021-04-28 | 0:00 | 1.2791 | 9.6
2021-04-28 00:30 | 0:30 | 1.1764 | 9.6
2021-04-28 01:00 | 1:00 | 1.1323 | 9.6
2021-04-28 01:30 | 1:30 | 1.086 | 9.6
2021-04-28 02:00 | 2:00 | 1.0869 | 9.6
2021-04-28 02:30 | 2:30 | 1.0747 | 9.6
2021-04-28 03:00 | 3:00 | 1.0969 | 9.6
2021-04-28 03:30 | 3:30 | 1.0756 | 9.6
2021-04-28 04:00 | 4:00 | 1.1227 | 9.6
2021-04-28 04:30 | 4:30 | 1.1794 | 9.6
2021-04-28 05:00 | 5:00 | 1.2534 | 9.6
2021-04-28 05:30 | 5:30 | 1.4132 | 9.6
2021-04-28 06:00 | 6:00 | 1.5934 | 9.6
2021-04-28 06:30 | 6:30 | 1.7962 | 9.6
2021-04-28 07:00 | 7:00 | 1.7504 | 9.6
2021-04-28 07:30 | 7:30 | 1.6283 | 9.6
2021-04-28 08:00 | 8:00 | 1.4005 | 9.6
2021-04-28 08:30 | 8:30 | 0.99594 | 9.6
2021-04-28 09:00 | 9:00 | 0.89468 | 9.6
2021-04-28 09:30 | 9:30 | 0.73789 | 9.6
2021-04-28 10:00 | 10:00 | 0.56129 | 9.6
2021-04-28 10:30 | 10:30 | 0.52342 | 9.6
2021-04-28 11:00 | 11:00 | 0.48058 | 9.6
2021-04-28 11:30 | 11:30 | 0.27087 | 9.6
2021-04-28 12:00 | 12:00 | 0.43637 | 9.6
2021-04-28 12:30 | 12:30 | 0.61403 | 9.6
2021-04-28 13:00 | 13:00 | 0.72738 | 9.6
2021-04-28 13:30 | 13:30 | 0.9208 | 9.6
2021-04-28 14:00 | 14:00 | 0.92415 | 9.6
2021-04-28 14:30 | 14:30 | 1.1461 | 9.6
2021-04-28 15:00 | 15:00 | 1.2931 | 9.6
2021-04-28 15:30 | 15:30 | 1.3925 | 9.6
2021-04-28 16:00 | 16:00 | 1.6781 | 9.6
2021-04-28 16:30 | 16:30 | 1.8247 | 9.6
2021-04-28 17:00 | 17:00 | 2.041 | 9.6
2021-04-28 17:30 | 17:30 | 2.281 | 9.6
2021-04-28 18:00 | 18:00 | 2.3784 | 9.6
2021-04-28 18:30 | 18:30 | 2.3723 | 9.6
2021-04-28 19:00 | 19:00 | 2.2572 | 9.6
2021-04-28 19:30 | 19:30 | 2.0933 | 9.6
2021-04-28 20:00 | 20:00 | 2.1033 | 9.6
2021-04-28 20:30 | 20:30 | 1.9187 | 9.6
2021-04-28 21:00 | 21:00 | 1.8898 | 9.6
2021-04-28 21:30 | 21:30 | 1.7748 | 9.6
2021-04-28 22:00 | 22:00 | 1.7754 | 9.6
2021-04-28 22:30 | 22:30 | 1.8969 | 9.6
2021-04-28 23:00 | 23:00 | 1.69 | 9.6
2021-04-28 23:30 | 23:30 | 1.4273 | 9.6
2021-04-29 | 0:00 | 1.2285 | 9.6
2021-04-29 00:30 | 0:30 | 1.1955 | 9.6
2021-04-29 01:00 | 1:00 | 1.1167 | 9.6
2021-04-29 01:30 | 1:30 | 1.0615 | 9.6
2021-04-29 02:00 | 2:00 | 1.0564 | 9.6
2021-04-29 02:30 | 2:30 | 1.0685 | 9.6
2021-04-29 03:00 | 3:00 | 1.0695 | 9.6
2021-04-29 03:30 | 3:30 | 1.081 | 9.6
2021-04-29 04:00 | 4:00 | 1.1122 | 9.6
2021-04-29 04:30 | 4:30 | 1.1564 | 9.6
2021-04-29 05:00 | 5:00 | 1.232 | 9.6
2021-04-29 05:30 | 5:30 | 1.3807 | 9.6
2021-04-29 06:00 | 6:00 | 1.5787 | 9.6
2021-04-29 06:30 | 6:30 | 1.7752 | 9.6
2021-04-29 07:00 | 7:00 | 1.7615 | 9.6
2021-04-29 07:30 | 7:30 | 1.5034 | 9.6
2021-04-29 08:00 | 8:00 | 1.4307 | 9.6
2021-04-29 08:30 | 8:30 | 0.89574 | 9.6
2021-04-29 09:00 | 9:00 | 0.52148 | 9.6
2021-04-29 09:30 | 9:30 | 0.46809 | 9.6
2021-04-29 10:00 | 10:00 | 0.38939 | 9.6
2021-04-29 10:30 | 10:30 | 0.56516 | 9.6
2021-04-29 11:00 | 11:00 | 0.7174 | 9.6
2021-04-29 11:30 | 11:30 | 0.98195 | 9.6
2021-04-29 12:00 | 12:00 | 0.69873 | 9.6
2021-04-29 12:30 | 12:30 | 0.53349 | 9.6
2021-04-29 13:00 | 13:00 | 0.43705 | 9.6
2021-04-29 13:30 | 13:30 | 0.38896 | 9.6
2021-04-29 14:00 | 14:00 | 0.69697 | 9.6
2021-04-29 14:30 | 14:30 | 1.1589 | 9.6
2021-04-29 15:00 | 15:00 | 1.15 | 9.6
2021-04-29 15:30 | 15:30 | 1.6139 | 9.6
2021-04-29 16:00 | 16:00 | 1.6618 | 9.6
2021-04-29 16:30 | 16:30 | 1.8479 | 9.6
2021-04-29 17:00 | 17:00 | 2.0592 | 9.6
2021-04-29 17:30 | 17:30 | 2.2749 | 9.6
2021-04-29 18:00 | 18:00 | 2.4343 | 9.6
2021-04-29 18:30 | 18:30 | 2.4532 | 9.6
2021-04-29 19:00 | 19:00 | 2.291 | 9.6
2021-04-29 19:30 | 19:30 | 2.15 | 9.6
2021-04-29 20:00 | 20:00 | 2.0788 | 9.6
2021-04-29 20:30 | 20:30 | 1.9868 | 9.6
2021-04-29 21:00 | 21:00 | 1.9032 | 9.6
2021-04-29 21:30 | 21:30 | 1.8023 | 9.6
2021-04-29 22:00 | 22:00 | 1.7937 | 9.6
2021-04-29 22:30 | 22:30 | 1.8815 | 9.6
2021-04-29 23:00 | 23:00 | 1.7007 | 9.6
2021-04-29 23:30 | 23:30 | 1.4593 | 9.6
2021-04-30 | 0:00 | 1.2681 | 9.6
2021-04-30 00:30 | 0:30 | 1.1701 | 9.6
2021-04-30 01:00 | 1:00 | 1.1365 | 9.6
2021-04-30 01:30 | 1:30 | 1.0883 | 9.6
2021-04-30 02:00 | 2:00 | 1.0655 | 9.6
2021-04-30 02:30 | 2:30 | 1.0404 | 9.6
2021-04-30 03:00 | 3:00 | 1.0752 | 9.6
2021-04-30 03:30 | 3:30 | 1.0795 | 9.6
2021-04-30 04:00 | 4:00 | 1.1232 | 9.6
2021-04-30 04:30 | 4:30 | 1.1637 | 9.6
2021-04-30 05:00 | 5:00 | 1.251 | 9.6
2021-04-30 05:30 | 5:30 | 1.3702 | 9.6
2021-04-30 06:00 | 6:00 | 1.612 | 9.6
2021-04-30 06:30 | 6:30 | 1.8439 | 9.6
2021-04-30 07:00 | 7:00 | 1.9548 | 9.6
2021-04-30 07:30 | 7:30 | 2.002 | 9.6
2021-04-30 08:00 | 8:00 | 1.793 | 9.6
2021-04-30 08:30 | 8:30 | 1.3296 | 9.6
2021-04-30 09:00 | 9:00 | 1.148 | 9.6
2021-04-30 09:30 | 9:30 | 1.165 | 9.6
2021-04-30 10:00 | 10:00 | 0.6639 | 9.6
2021-04-30 10:30 | 10:30 | 1.3573 | 9.6
2021-04-30 11:00 | 11:00 | 1.1056 | 9.6
2021-04-30 11:30 | 11:30 | 1.0938 | 9.6
2021-04-30 12:00 | 12:00 | 0.56681 | 9.6
2021-04-30 12:30 | 12:30 | 0.92289 | 9.6
2021-04-30 13:00 | 13:00 | 1.1737 | 9.6
2021-04-30 13:30 | 13:30 | 1.1722 | 9.6
2021-04-30 14:00 | 14:00 | 1.5765 | 9.6
2021-04-30 14:30 | 14:30 | 1.6008 | 9.6
2021-04-30 15:00 | 15:00 | 1.5197 | 9.6
2021-04-30 15:30 | 15:30 | 1.5517 | 9.6
2021-04-30 16:00 | 16:00 | 1.6447 | 9.6
2021-04-30 16:30 | 16:30 | 1.7919 | 9.6
2021-04-30 17:00 | 17:00 | 2.0146 | 9.6
2021-04-30 17:30 | 17:30 | 2.2262 | 9.6
2021-04-30 18:00 | 18:00 | 2.4169 | 9.6
2021-04-30 18:30 | 18:30 | 2.3606 | 9.6
2021-04-30 19:00 | 19:00 | 2.2322 | 9.6
2021-04-30 19:30 | 19:30 | 2.138 | 9.6
2021-04-30 20:00 | 20:00 | 2.0955 | 9.6
2021-04-30 20:30 | 20:30 | 1.9779 | 9.6
2021-04-30 21:00 | 21:00 | 1.9319 | 9.6
2021-04-30 21:30 | 21:30 | 1.8086 | 9.6
2021-04-30 22:00 | 22:00 | 1.7988 | 9.6
2021-04-30 22:30 | 22:30 | 1.9258 | 9.6
2021-04-30 23:00 | 23:00 | 1.7751 | 9.6
2021-04-30 23:30 | 23:30 | 1.5798 | 9.6
2021-05-01 | 0:00 | 1.3785 | 9.6
2021-05-01 00:30 | 0:30 | 1.2633 | 9.6
2021-05-01 01:00 | 1:00 | 1.2249 | 9.6
2021-05-01 01:30 | 1:30 | 1.1093 | 9.6
2021-05-01 02:00 | 2:00 | 1.1165 | 9.6
2021-05-01 02:30 | 2:30 | 1.098 | 9.6
2021-05-01 03:00 | 3:00 | 1.1416 | 9.6
2021-05-01 03:30 | 3:30 | 1.0497 | 9.6
2021-05-01 04:00 | 4:00 | 1.0841 | 9.6
2021-05-01 04:30 | 4:30 | 1.1235 | 9.6
2021-05-01 05:00 | 5:00 | 1.1919 | 9.6
2021-05-01 05:30 | 5:30 | 1.2469 | 9.6
2021-05-01 06:00 | 6:00 | 1.3568 | 9.6
2021-05-01 06:30 | 6:30 | 1.5056 | 9.6
2021-05-01 07:00 | 7:00 | 1.595 | 9.6
2021-05-01 07:30 | 7:30 | 1.691 | 9.6
2021-05-01 08:00 | 8:00 | 1.8075 | 9.6
2021-05-01 08:30 | 8:30 | 1.5675 | 9.6
2021-05-01 09:00 | 9:00 | 1.6954 | 9.6
2021-05-01 09:30 | 9:30 | 1.5739 | 9.6
2021-05-01 10:00 | 10:00 | 0.88434 | 9.6
2021-05-01 10:30 | 10:30 | 1.104 | 9.6
2021-05-01 11:00 | 11:00 | 1.3558 | 9.6
2021-05-01 11:30 | 11:30 | 1.4815 | 9.6
2021-05-01 12:00 | 12:00 | 1.938 | 9.6
2021-05-01 12:30 | 12:30 | 2.0577 | 9.6
2021-05-01 13:00 | 13:00 | 1.9506 | 9.6
2021-05-01 13:30 | 13:30 | 1.7038 | 9.6
2021-05-01 14:00 | 14:00 | 1.3067 | 9.6
2021-05-01 14:30 | 14:30 | 1.4101 | 9.6
2021-05-01 15:00 | 15:00 | 1.4479 | 9.6
2021-05-01 15:30 | 15:30 | 1.6446 | 9.6
2021-05-01 16:00 | 16:00 | 1.7161 | 9.6
2021-05-01 16:30 | 16:30 | 1.8627 | 9.6
2021-05-01 17:00 | 17:00 | 2.009 | 9.6
2021-05-01 17:30 | 17:30 | 2.2767 | 9.6
2021-05-01 18:00 | 18:00 | 2.352 | 9.6
2021-05-01 18:30 | 18:30 | 2.2669 | 9.6
2021-05-01 19:00 | 19:00 | 2.183 | 9.6
2021-05-01 19:30 | 19:30 | 2.1008 | 9.6
2021-05-01 20:00 | 20:00 | 2.0876 | 9.6
2021-05-01 20:30 | 20:30 | 1.9746 | 9.6
2021-05-01 21:00 | 21:00 | 1.9105 | 9.6
2021-05-01 21:30 | 21:30 | 1.8592 | 9.6
2021-05-01 22:00 | 22:00 | 1.8084 | 9.6
2021-05-01 22:30 | 22:30 | 1.956 | 9.6
2021-05-01 23:00 | 23:00 | 1.8279 | 9.6
2021-05-01 23:30 | 23:30 | 1.5504 | 9.6
2021-05-02 | 0:00 | 1.3787 | 9.6
2021-05-02 00:30 | 0:30 | 1.249 | 9.6
2021-05-02 01:00 | 1:00 | 1.2051 | 9.6
2021-05-02 01:30 | 1:30 | 1.1537 | 9.6
2021-05-02 02:00 | 2:00 | 1.1178 | 9.6
2021-05-02 02:30 | 2:30 | 1.0739 | 9.6
2021-05-02 03:00 | 3:00 | 1.0752 | 9.6
2021-05-02 03:30 | 3:30 | 1.0751 | 9.6
2021-05-02 04:00 | 4:00 | 1.111 | 9.6
2021-05-02 04:30 | 4:30 | 1.1099 | 9.6
2021-05-02 05:00 | 5:00 | 1.0899 | 9.6
2021-05-02 05:30 | 5:30 | 1.1382 | 9.6
2021-05-02 06:00 | 6:00 | 1.2393 | 9.6
2021-05-02 06:30 | 6:30 | 1.2789 | 9.6
2021-05-02 07:00 | 7:00 | 1.33 | 9.6
2021-05-02 07:30 | 7:30 | 1.3397 | 9.6
2021-05-02 08:00 | 8:00 | 1.2418 | 9.6
2021-05-02 08:30 | 8:30 | 1.4105 | 9.6
2021-05-02 09:00 | 9:00 | 1.3962 | 9.6
2021-05-02 09:30 | 9:30 | 1.0026 | 9.6
2021-05-02 10:00 | 10:00 | 0.85355 | 9.6
2021-05-02 10:30 | 10:30 | 1.4079 | 9.6
2021-05-02 11:00 | 11:00 | 1.4988 | 9.6
2021-05-02 11:30 | 11:30 | 1.2672 | 9.6
2021-05-02 12:00 | 12:00 | 1.2366 | 9.6
2021-05-02 12:30 | 12:30 | 1.5141 | 9.6
2021-05-02 13:00 | 13:00 | 1.4312 | 9.6
2021-05-02 13:30 | 13:30 | 1.4123 | 9.6
2021-05-02 14:00 | 14:00 | 1.7045 | 9.6
2021-05-02 14:30 | 14:30 | 1.9271 | 9.6
2021-05-02 15:00 | 15:00 | 1.6036 | 9.6
2021-05-02 15:30 | 15:30 | 1.5413 | 9.6
2021-05-02 16:00 | 16:00 | 1.8198 | 9.6
2021-05-02 16:30 | 16:30 | 2.0089 | 9.6
2021-05-02 17:00 | 17:00 | 2.1979 | 9.6
2021-05-02 17:30 | 17:30 | 2.3513 | 9.6
2021-05-02 18:00 | 18:00 | 2.4036 | 9.6
2021-05-02 18:30 | 18:30 | 2.3067 | 9.6
2021-05-02 19:00 | 19:00 | 2.1195 | 9.6
2021-05-02 19:30 | 19:30 | 2.073 | 9.6
2021-05-02 20:00 | 20:00 | 2.0238 | 9.6
2021-05-02 20:30 | 20:30 | 1.9589 | 9.6
2021-05-02 21:00 | 21:00 | 1.8617 | 9.6
2021-05-02 21:30 | 21:30 | 1.7894 | 9.6
2021-05-02 22:00 | 22:00 | 1.8417 | 9.6
2021-05-02 22:30 | 22:30 | 1.9575 | 9.6
2021-05-02 23:00 | 23:00 | 1.7816 | 9.6
2021-05-02 23:30 | 23:30 | 1.5274 | 9.6
2021-05-03 | 0:00 | 1.3679 | 9.6
2021-05-03 00:30 | 0:30 | 1.2596 | 9.6
2021-05-03 01:00 | 1:00 | 1.1772 | 9.6
2021-05-03 01:30 | 1:30 | 1.1183 | 9.6
2021-05-03 02:00 | 2:00 | 1.0962 | 9.6
2021-05-03 02:30 | 2:30 | 1.0908 | 9.6
2021-05-03 03:00 | 3:00 | 1.0917 | 9.6
2021-05-03 03:30 | 3:30 | 1.0826 | 9.6
2021-05-03 04:00 | 4:00 | 1.0753 | 9.6
2021-05-03 04:30 | 4:30 | 1.1177 | 9.6
2021-05-03 05:00 | 5:00 | 1.0924 | 9.6
2021-05-03 05:30 | 5:30 | 1.1587 | 9.6
2021-05-03 06:00 | 6:00 | 1.262 | 9.6
2021-05-03 06:30 | 6:30 | 1.2688 | 9.6
2021-05-03 07:00 | 7:00 | 1.0912 | 9.6
2021-05-03 07:30 | 7:30 | 0.95517 | 9.6
2021-05-03 08:00 | 8:00 | 0.99061 | 9.6
2021-05-03 08:30 | 8:30 | 1.3926 | 9.6
2021-05-03 09:00 | 9:00 | 1.0973 | 9.6
2021-05-03 09:30 | 9:30 | 0.76264 | 9.6
2021-05-03 10:00 | 10:00 | 0.76661 | 9.6
2021-05-03 10:30 | 10:30 | 0.43318 | 9.6
2021-05-03 11:00 | 11:00 | 0.38375 | 9.6
2021-05-03 11:30 | 11:30 | 0.25857 | 9.6
2021-05-03 12:00 | 12:00 | 0.45018 | 9.6
2021-05-03 12:30 | 12:30 | 0.61684 | 9.6
2021-05-03 13:00 | 13:00 | 0.69302 | 9.6
2021-05-03 13:30 | 13:30 | 0.61558 | 9.6
2021-05-03 14:00 | 14:00 | 0.94559 | 9.6
2021-05-03 14:30 | 14:30 | 0.89404 | 9.6
2021-05-03 15:00 | 15:00 | 1.1608 | 9.6
2021-05-03 15:30 | 15:30 | 1.4218 | 9.6
2021-05-03 16:00 | 16:00 | 1.6967 | 9.6
2021-05-03 16:30 | 16:30 | 1.9718 | 9.6
2021-05-03 17:00 | 17:00 | 2.1993 | 9.6
2021-05-03 17:30 | 17:30 | 2.4431 | 9.6
2021-05-03 18:00 | 18:00 | 2.4762 | 9.6
2021-05-03 18:30 | 18:30 | 2.2641 | 9.6
2021-05-03 19:00 | 19:00 | 2.2514 | 9.6
2021-05-03 19:30 | 19:30 | 2.1358 | 9.6
2021-05-03 20:00 | 20:00 | 2.0016 | 9.6
2021-05-03 20:30 | 20:30 | 1.8733 | 9.6
2021-05-03 21:00 | 21:00 | 1.8269 | 9.6
2021-05-03 21:30 | 21:30 | 1.7238 | 9.6
2021-05-03 22:00 | 22:00 | 1.7174 | 9.6
2021-05-03 22:30 | 22:30 | 1.842 | 9.6
2021-05-03 23:00 | 23:00 | 1.6952 | 9.6
2021-05-03 23:30 | 23:30 | 1.4733 | 9.6
2021-05-04 | 0:00 | 1.3324 | 9.6
2021-05-04 00:30 | 0:30 | 1.204 | 9.6
2021-05-04 01:00 | 1:00 | 1.1789 | 9.6
2021-05-04 01:30 | 1:30 | 1.0996 | 9.6
2021-05-04 02:00 | 2:00 | 1.1082 | 9.6
2021-05-04 02:30 | 2:30 | 1.0534 | 9.6
2021-05-04 03:00 | 3:00 | 1.075 | 9.6
2021-05-04 03:30 | 3:30 | 1.0782 | 9.6
2021-05-04 04:00 | 4:00 | 1.1277 | 9.6
2021-05-04 04:30 | 4:30 | 1.192 | 9.6
2021-05-04 05:00 | 5:00 | 1.2784 | 9.6
2021-05-04 05:30 | 5:30 | 1.4162 | 9.6
2021-05-04 06:00 | 6:00 | 1.6344 | 9.6
2021-05-04 06:30 | 6:30 | 1.8268 | 9.6
2021-05-04 07:00 | 7:00 | 1.8071 | 9.6
2021-05-04 07:30 | 7:30 | 1.6313 | 9.6
2021-05-04 08:00 | 8:00 | 1.3015 | 9.6
2021-05-04 08:30 | 8:30 | 0.88673 | 9.6
2021-05-04 09:00 | 9:00 | 0.5895 | 9.6
2021-05-04 09:30 | 9:30 | 0.44566 | 9.6
2021-05-04 10:00 | 10:00 | 0.24837 | 9.6
2021-05-04 10:30 | 10:30 | 0.31928 | 9.6
2021-05-04 11:00 | 11:00 | 0.22117 | 9.6
2021-05-04 11:30 | 11:30 | 0.26997 | 9.6
2021-05-04 12:00 | 12:00 | 0.14399 | 9.6
2021-05-04 12:30 | 12:30 | 0.11912 | 9.6
2021-05-04 13:00 | 13:00 | 0.2276 | 9.6
2021-05-04 13:30 | 13:30 | 0.44478 | 9.6
2021-05-04 14:00 | 14:00 | 0.91252 | 9.6
2021-05-04 14:30 | 14:30 | 1.0205 | 9.6
2021-05-04 15:00 | 15:00 | 1.0034 | 9.6
2021-05-04 15:30 | 15:30 | 1.2733 | 9.6
2021-05-04 16:00 | 16:00 | 1.5849 | 9.6
2021-05-04 16:30 | 16:30 | 1.7772 | 9.6
2021-05-04 17:00 | 17:00 | 2.1012 | 9.6
2021-05-04 17:30 | 17:30 | 2.3291 | 9.6
2021-05-04 18:00 | 18:00 | 2.4141 | 9.6
2021-05-04 18:30 | 18:30 | 2.4521 | 9.6
2021-05-04 19:00 | 19:00 | 2.352 | 9.6
2021-05-04 19:30 | 19:30 | 2.1856 | 9.6
2021-05-04 20:00 | 20:00 | 2.1371 | 9.6
2021-05-04 20:30 | 20:30 | 1.9683 | 9.6
2021-05-04 21:00 | 21:00 | 1.8758 | 9.6
2021-05-04 21:30 | 21:30 | 1.8177 | 9.6
2021-05-04 22:00 | 22:00 | 1.747 | 9.6
2021-05-04 22:30 | 22:30 | 1.8806 | 9.6
2021-05-04 23:00 | 23:00 | 1.7381 | 9.6
2021-05-04 23:30 | 23:30 | 1.4873 | 9.6
2021-05-05 | 0:00 | 1.2784 | 9.6
2021-05-05 00:30 | 0:30 | 1.2099 | 9.6
2021-05-05 01:00 | 1:00 | 1.1709 | 9.6
2021-05-05 01:30 | 1:30 | 1.0903 | 9.6
2021-05-05 02:00 | 2:00 | 1.073 | 9.6
2021-05-05 02:30 | 2:30 | 1.0956 | 9.6
2021-05-05 03:00 | 3:00 | 1.0971 | 9.6
2021-05-05 03:30 | 3:30 | 1.0936 | 9.6
2021-05-05 04:00 | 4:00 | 1.1497 | 9.6
2021-05-05 04:30 | 4:30 | 1.17 | 9.6
2021-05-05 05:00 | 5:00 | 1.2582 | 9.6
2021-05-05 05:30 | 5:30 | 1.3861 | 9.6
2021-05-05 06:00 | 6:00 | 1.6396 | 9.6
2021-05-05 06:30 | 6:30 | 1.9046 | 9.6
2021-05-05 07:00 | 7:00 | 1.9562 | 9.6
2021-05-05 07:30 | 7:30 | 1.6962 | 9.6
2021-05-05 08:00 | 8:00 | 1.3163 | 9.6
2021-05-05 08:30 | 8:30 | 1.0318 | 9.6
2021-05-05 09:00 | 9:00 | 0.83339 | 9.6
2021-05-05 09:30 | 9:30 | 0.40814 | 9.6
2021-05-05 10:00 | 10:00 | 0.67543 | 9.6
2021-05-05 10:30 | 10:30 | 1.4813 | 9.6
2021-05-05 11:00 | 11:00 | 1.8673 | 9.6
2021-05-05 11:30 | 11:30 | 1.5321 | 9.6
2021-05-05 12:00 | 12:00 | 1.292 | 9.6
2021-05-05 12:30 | 12:30 | 1.2735 | 9.6
2021-05-05 13:00 | 13:00 | 1.0199 | 9.6
2021-05-05 13:30 | 13:30 | 1.1179 | 9.6
2021-05-05 14:00 | 14:00 | 0.79949 | 9.6
2021-05-05 14:30 | 14:30 | 1.0446 | 9.6
2021-05-05 15:00 | 15:00 | 1.4321 | 9.6
2021-05-05 15:30 | 15:30 | 1.4977 | 9.6
2021-05-05 16:00 | 16:00 | 1.6757 | 9.6
2021-05-05 16:30 | 16:30 | 2.0278 | 9.6
2021-05-05 17:00 | 17:00 | 2.2811 | 9.6
2021-05-05 17:30 | 17:30 | 2.5284 | 9.6
2021-05-05 18:00 | 18:00 | 2.6084 | 9.6
2021-05-05 18:30 | 18:30 | 2.5628 | 9.6
2021-05-05 19:00 | 19:00 | 2.5938 | 9.6
2021-05-05 19:30 | 19:30 | 2.4076 | 9.6
2021-05-05 20:00 | 20:00 | 2.4083 | 9.6
2021-05-05 20:30 | 20:30 | 2.2921 | 9.6
2021-05-05 21:00 | 21:00 | 2.1377 | 9.6
2021-05-05 21:30 | 21:30 | 1.917 | 9.6
2021-05-05 22:00 | 22:00 | 1.8496 | 9.6
2021-05-05 22:30 | 22:30 | 1.9603 | 9.6
2021-05-05 23:00 | 23:00 | 1.7925 | 9.6
2021-05-05 23:30 | 23:30 | 1.5453 | 9.6
2021-05-06 | 0:00 | 1.3868 | 9.6
2021-05-06 00:30 | 0:30 | 1.2474 | 9.6
2021-05-06 01:00 | 1:00 | 1.2142 | 9.6
2021-05-06 01:30 | 1:30 | 1.2057 | 9.6
2021-05-06 02:00 | 2:00 | 1.147 | 9.6
2021-05-06 02:30 | 2:30 | 1.1876 | 9.6
2021-05-06 03:00 | 3:00 | 1.1808 | 9.6
2021-05-06 03:30 | 3:30 | 1.1761 | 9.6
2021-05-06 04:00 | 4:00 | 1.222 | 9.6
2021-05-06 04:30 | 4:30 | 1.2646 | 9.6
2021-05-06 05:00 | 5:00 | 1.352 | 9.6
2021-05-06 05:30 | 5:30 | 1.5287 | 9.6
2021-05-06 06:00 | 6:00 | 1.7701 | 9.6
2021-05-06 06:30 | 6:30 | 2.1086 | 9.6
2021-05-06 07:00 | 7:00 | 2.1471 | 9.6
2021-05-06 07:30 | 7:30 | 1.8982 | 9.6
2021-05-06 08:00 | 8:00 | 1.5304 | 9.6
2021-05-06 08:30 | 8:30 | 1.1003 | 9.6
2021-05-06 09:00 | 9:00 | 0.74265 | 9.6
2021-05-06 09:30 | 9:30 | 0.54191 | 9.6
2021-05-06 10:00 | 10:00 | 0.26904 | 9.6
2021-05-06 10:30 | 10:30 | 0.17265 | 9.6
2021-05-06 11:00 | 11:00 | 0.10283 | 9.6
2021-05-06 11:30 | 11:30 | 0.11388 | 9.6
2021-05-06 12:00 | 12:00 | 0.069964 | 9.6
2021-05-06 12:30 | 12:30 | 0.047604 | 9.6
2021-05-06 13:00 | 13:00 | 0.14466 | 9.6
2021-05-06 13:30 | 13:30 | 0.30561 | 9.6
2021-05-06 14:00 | 14:00 | 0.51425 | 9.6
2021-05-06 14:30 | 14:30 | 0.72215 | 9.6
2021-05-06 15:00 | 15:00 | 0.98658 | 9.6
2021-05-06 15:30 | 15:30 | 1.4038 | 9.6
2021-05-06 16:00 | 16:00 | 1.6937 | 9.6
2021-05-06 16:30 | 16:30 | 1.9407 | 9.6
2021-05-06 17:00 | 17:00 | 2.1862 | 9.6
2021-05-06 17:30 | 17:30 | 2.4147 | 9.6
2021-05-06 18:00 | 18:00 | 2.4796 | 9.6
2021-05-06 18:30 | 18:30 | 2.4649 | 9.6
2021-05-06 19:00 | 19:00 | 2.3793 | 9.6
2021-05-06 19:30 | 19:30 | 2.3416 | 9.6
2021-05-06 20:00 | 20:00 | 2.2543 | 9.6
2021-05-06 20:30 | 20:30 | 2.0503 | 9.6
2021-05-06 21:00 | 21:00 | 1.9742 | 9.6
2021-05-06 21:30 | 21:30 | 1.8504 | 9.6
2021-05-06 22:00 | 22:00 | 1.8446 | 9.6
2021-05-06 22:30 | 22:30 | 1.9307 | 9.6
2021-05-06 23:00 | 23:00 | 1.7702 | 9.6
2021-05-06 23:30 | 23:30 | 1.5148 | 9.6
2021-05-07 | 0:00 | 1.3086 | 9.6
2021-05-07 00:30 | 0:30 | 1.21 | 9.6
2021-05-07 01:00 | 1:00 | 1.195 | 9.6
2021-05-07 01:30 | 1:30 | 1.1655 | 9.6
2021-05-07 02:00 | 2:00 | 1.1498 | 9.6
2021-05-07 02:30 | 2:30 | 1.0928 | 9.6
2021-05-07 03:00 | 3:00 | 1.0981 | 9.6
2021-05-07 03:30 | 3:30 | 1.143 | 9.6
2021-05-07 04:00 | 4:00 | 1.1444 | 9.6
2021-05-07 04:30 | 4:30 | 1.2165 | 9.6
2021-05-07 05:00 | 5:00 | 1.3033 | 9.6
2021-05-07 05:30 | 5:30 | 1.4268 | 9.6
2021-05-07 06:00 | 6:00 | 1.6351 | 9.6
2021-05-07 06:30 | 6:30 | 1.8674 | 9.6
2021-05-07 07:00 | 7:00 | 1.9284 | 9.6
2021-05-07 07:30 | 7:30 | 1.7354 | 9.6
2021-05-07 08:00 | 8:00 | 1.4135 | 9.6
2021-05-07 08:30 | 8:30 | 1.0512 | 9.6
2021-05-07 09:00 | 9:00 | 1.0131 | 9.6
2021-05-07 09:30 | 9:30 | 0.3717 | 9.6
2021-05-07 10:00 | 10:00 | 0.19347 | 9.6
2021-05-07 10:30 | 10:30 | 0.06464 | 9.6
2021-05-07 11:00 | 11:00 | 0.070183 | 9.6
2021-05-07 11:30 | 11:30 | 0.11019 | 9.6
2021-05-07 12:00 | 12:00 | 0.19482 | 9.6
2021-05-07 12:30 | 12:30 | 0.58573 | 9.6
2021-05-07 13:00 | 13:00 | 0.182 | 9.6
2021-05-07 13:30 | 13:30 | 0.14192 | 9.6
2021-05-07 14:00 | 14:00 | 0.42628 | 9.6
2021-05-07 14:30 | 14:30 | 0.85649 | 9.6
2021-05-07 15:00 | 15:00 | 1.2038 | 9.6
2021-05-07 15:30 | 15:30 | 1.3955 | 9.6
2021-05-07 16:00 | 16:00 | 1.7254 | 9.6
2021-05-07 16:30 | 16:30 | 1.905 | 9.6
2021-05-07 17:00 | 17:00 | 2.1011 | 9.6
2021-05-07 17:30 | 17:30 | 2.251 | 9.6
2021-05-07 18:00 | 18:00 | 2.3473 | 9.6
2021-05-07 18:30 | 18:30 | 2.2599 | 9.6
2021-05-07 19:00 | 19:00 | 2.1035 | 9.6
2021-05-07 19:30 | 19:30 | 2.0919 | 9.6
2021-05-07 20:00 | 20:00 | 2.1053 | 9.6
2021-05-07 20:30 | 20:30 | 2.0138 | 9.6
2021-05-07 21:00 | 21:00 | 1.8524 | 9.6
2021-05-07 21:30 | 21:30 | 1.8215 | 9.6
2021-05-07 22:00 | 22:00 | 1.7721 | 9.6
2021-05-07 22:30 | 22:30 | 1.9154 | 9.6
2021-05-07 23:00 | 23:00 | 1.7485 | 9.6
2021-05-07 23:30 | 23:30 | 1.4839 | 9.6
2021-05-08 | 0:00 | 1.2914 | 9.6
2021-05-08 00:30 | 0:30 | 1.2682 | 9.6
2021-05-08 01:00 | 1:00 | 1.1742 | 9.6
2021-05-08 01:30 | 1:30 | 1.1381 | 9.6
2021-05-08 02:00 | 2:00 | 1.1646 | 9.6
2021-05-08 02:30 | 2:30 | 1.1574 | 9.6
2021-05-08 03:00 | 3:00 | 1.1091 | 9.6
2021-05-08 03:30 | 3:30 | 1.1049 | 9.6
2021-05-08 04:00 | 4:00 | 1.1083 | 9.6
2021-05-08 04:30 | 4:30 | 1.1378 | 9.6
2021-05-08 05:00 | 5:00 | 1.218 | 9.6
2021-05-08 05:30 | 5:30 | 1.2706 | 9.6
2021-05-08 06:00 | 6:00 | 1.3994 | 9.6
2021-05-08 06:30 | 6:30 | 1.4547 | 9.6
2021-05-08 07:00 | 7:00 | 1.5372 | 9.6
2021-05-08 07:30 | 7:30 | 1.4352 | 9.6
2021-05-08 08:00 | 8:00 | 1.2418 | 9.6
2021-05-08 08:30 | 8:30 | 1.0563 | 9.6
2021-05-08 09:00 | 9:00 | 0.75372 | 9.6
2021-05-08 09:30 | 9:30 | 0.53512 | 9.6
2021-05-08 10:00 | 10:00 | 0.37629 | 9.6
2021-05-08 10:30 | 10:30 | 0.17848 | 9.6
2021-05-08 11:00 | 11:00 | 0.10119 | 9.6
2021-05-08 11:30 | 11:30 | 0.26264 | 9.6
2021-05-08 12:00 | 12:00 | 0.41892 | 9.6
2021-05-08 12:30 | 12:30 | 0.50367 | 9.6
2021-05-08 13:00 | 13:00 | 0.34805 | 9.6
2021-05-08 13:30 | 13:30 | 0.36165 | 9.6
2021-05-08 14:00 | 14:00 | 0.59832 | 9.6
2021-05-08 14:30 | 14:30 | 0.85022 | 9.6
2021-05-08 15:00 | 15:00 | 1.1947 | 9.6
2021-05-08 15:30 | 15:30 | 1.6019 | 9.6
2021-05-08 16:00 | 16:00 | 1.6714 | 9.6
2021-05-08 16:30 | 16:30 | 1.7296 | 9.6
2021-05-08 17:00 | 17:00 | 1.993 | 9.6
2021-05-08 17:30 | 17:30 | 2.2513 | 9.6
2021-05-08 18:00 | 18:00 | 2.2516 | 9.6
2021-05-08 18:30 | 18:30 | 2.1297 | 9.6
2021-05-08 19:00 | 19:00 | 2.031 | 9.6
2021-05-08 19:30 | 19:30 | 2.0184 | 9.6
2021-05-08 20:00 | 20:00 | 1.9158 | 9.6
2021-05-08 20:30 | 20:30 | 1.8262 | 9.6
2021-05-08 21:00 | 21:00 | 1.7633 | 9.6
2021-05-08 21:30 | 21:30 | 1.7036 | 9.6
2021-05-08 22:00 | 22:00 | 1.7018 | 9.6
2021-05-08 22:30 | 22:30 | 1.8333 | 9.6
2021-05-08 23:00 | 23:00 | 1.7033 | 9.6
2021-05-08 23:30 | 23:30 | 1.4877 | 9.6
2021-05-09 | 0:00 | 1.3122 | 9.6
2021-05-09 00:30 | 0:30 | 1.2318 | 9.6
2021-05-09 01:00 | 1:00 | 1.1572 | 9.6
2021-05-09 01:30 | 1:30 | 1.1061 | 9.6
2021-05-09 02:00 | 2:00 | 1.0898 | 9.6
2021-05-09 02:30 | 2:30 | 1.0895 | 9.6
2021-05-09 03:00 | 3:00 | 1.072 | 9.6
2021-05-09 03:30 | 3:30 | 1.0738 | 9.6
2021-05-09 04:00 | 4:00 | 1.0643 | 9.6
2021-05-09 04:30 | 4:30 | 1.1095 | 9.6
2021-05-09 05:00 | 5:00 | 1.1178 | 9.6
2021-05-09 05:30 | 5:30 | 1.1176 | 9.6
2021-05-09 06:00 | 6:00 | 1.2067 | 9.6
2021-05-09 06:30 | 6:30 | 1.3638 | 9.6
2021-05-09 07:00 | 7:00 | 1.3297 | 9.6
2021-05-09 07:30 | 7:30 | 1.3387 | 9.6
2021-05-09 08:00 | 8:00 | 1.1789 | 9.6
2021-05-09 08:30 | 8:30 | 0.82899 | 9.6
2021-05-09 09:00 | 9:00 | 1.4183 | 9.6
2021-05-09 09:30 | 9:30 | 1.2774 | 9.6
2021-05-09 10:00 | 10:00 | 1.4173 | 9.6
2021-05-09 10:30 | 10:30 | 1.4451 | 9.6
2021-05-09 11:00 | 11:00 | 1.3167 | 9.6
2021-05-09 11:30 | 11:30 | 1.2602 | 9.6
2021-05-09 12:00 | 12:00 | 1.1353 | 9.6
2021-05-09 12:30 | 12:30 | 0.50966 | 9.6
2021-05-09 13:00 | 13:00 | 0.65824 | 9.6
2021-05-09 13:30 | 13:30 | 0.80874 | 9.6
2021-05-09 14:00 | 14:00 | 0.52166 | 9.6
2021-05-09 14:30 | 14:30 | 0.65814 | 9.6
2021-05-09 15:00 | 15:00 | 1.2898 | 9.6
2021-05-09 15:30 | 15:30 | 1.3727 | 9.6
2021-05-09 16:00 | 16:00 | 1.6086 | 9.6
2021-05-09 16:30 | 16:30 | 1.8541 | 9.6
2021-05-09 17:00 | 17:00 | 2.1356 | 9.6
2021-05-09 17:30 | 17:30 | 2.2321 | 9.6
2021-05-09 18:00 | 18:00 | 2.2214 | 9.6
2021-05-09 18:30 | 18:30 | 2.2262 | 9.6
2021-05-09 19:00 | 19:00 | 2.1575 | 9.6
2021-05-09 19:30 | 19:30 | 2.0805 | 9.6
2021-05-09 20:00 | 20:00 | 2.0577 | 9.6
2021-05-09 20:30 | 20:30 | 1.9407 | 9.6
2021-05-09 21:00 | 21:00 | 1.7939 | 9.6
2021-05-09 21:30 | 21:30 | 1.662 | 9.6
2021-05-09 22:00 | 22:00 | 1.6824 | 9.6
2021-05-09 22:30 | 22:30 | 1.7943 | 9.6
2021-05-09 23:00 | 23:00 | 1.6839 | 9.6
2021-05-09 23:30 | 23:30 | 1.455 | 9.6
2021-05-10 | 0:00 | 1.3321 | 9.6
2021-05-10 00:30 | 0:30 | 1.214 | 9.6
2021-05-10 01:00 | 1:00 | 1.1473 | 9.6
2021-05-10 01:30 | 1:30 | 1.105 | 9.6
2021-05-10 02:00 | 2:00 | 1.0913 | 9.6
2021-05-10 02:30 | 2:30 | 1.0718 | 9.6
2021-05-10 03:00 | 3:00 | 1.0771 | 9.6
2021-05-10 03:30 | 3:30 | 1.0871 | 9.6
2021-05-10 04:00 | 4:00 | 1.1729 | 9.6
2021-05-10 04:30 | 4:30 | 1.1793 | 9.6
2021-05-10 05:00 | 5:00 | 1.2616 | 9.6
2021-05-10 05:30 | 5:30 | 1.4023 | 9.6
2021-05-10 06:00 | 6:00 | 1.6125 | 9.6
2021-05-10 06:30 | 6:30 | 1.7204 | 9.6
2021-05-10 07:00 | 7:00 | 1.6935 | 9.6
2021-05-10 07:30 | 7:30 | 1.5405 | 9.6
2021-05-10 08:00 | 8:00 | 1.1985 | 9.6
2021-05-10 08:30 | 8:30 | 0.92307 | 9.6
2021-05-10 09:00 | 9:00 | 0.645 | 9.6
2021-05-10 09:30 | 9:30 | 0.36977 | 9.6
2021-05-10 10:00 | 10:00 | 0.31261 | 9.6
2021-05-10 10:30 | 10:30 | 0.20394 | 9.6
2021-05-10 11:00 | 11:00 | 0.092614 | 9.6
2021-05-10 11:30 | 11:30 | 0.12172 | 9.6
2021-05-10 12:00 | 12:00 | 0.087555 | 9.6
2021-05-10 12:30 | 12:30 | 0.090797 | 9.6
2021-05-10 13:00 | 13:00 | 0.25005 | 9.6
2021-05-10 13:30 | 13:30 | 0.36893 | 9.6
2021-05-10 14:00 | 14:00 | 0.67825 | 9.6
2021-05-10 14:30 | 14:30 | 0.92177 | 9.6
2021-05-10 15:00 | 15:00 | 1.1441 | 9.6
2021-05-10 15:30 | 15:30 | 1.4749 | 9.6
2021-05-10 16:00 | 16:00 | 1.67 | 9.6
2021-05-10 16:30 | 16:30 | 1.8929 | 9.6
2021-05-10 17:00 | 17:00 | 2.1041 | 9.6
2021-05-10 17:30 | 17:30 | 2.3205 | 9.6
2021-05-10 18:00 | 18:00 | 2.4515 | 9.6
2021-05-10 18:30 | 18:30 | 2.3698 | 9.6
2021-05-10 19:00 | 19:00 | 2.1987 | 9.6
2021-05-10 19:30 | 19:30 | 2.1545 | 9.6
2021-05-10 20:00 | 20:00 | 2.0254 | 9.6
2021-05-10 20:30 | 20:30 | 1.9869 | 9.6
2021-05-10 21:00 | 21:00 | 1.8051 | 9.6
2021-05-10 21:30 | 21:30 | 1.6735 | 9.6
2021-05-10 22:00 | 22:00 | 1.6622 | 9.6
2021-05-10 22:30 | 22:30 | 1.8188 | 9.6
2021-05-10 23:00 | 23:00 | 1.6517 | 9.6
2021-05-10 23:30 | 23:30 | 1.4242 | 9.6
2021-05-11 | 0:00 | 1.299 | 9.6
2021-05-11 00:30 | 0:30 | 1.2047 | 9.6
2021-05-11 01:00 | 1:00 | 1.1394 | 9.6
2021-05-11 01:30 | 1:30 | 1.1116 | 9.6
2021-05-11 02:00 | 2:00 | 1.0969 | 9.6
2021-05-11 02:30 | 2:30 | 1.0911 | 9.6
2021-05-11 03:00 | 3:00 | 1.0773 | 9.6
2021-05-11 03:30 | 3:30 | 1.0617 | 9.6
2021-05-11 04:00 | 4:00 | 1.1008 | 9.6
2021-05-11 04:30 | 4:30 | 1.1188 | 9.6
2021-05-11 05:00 | 5:00 | 1.2128 | 9.6
2021-05-11 05:30 | 5:30 | 1.3297 | 9.6
2021-05-11 06:00 | 6:00 | 1.5478 | 9.6
2021-05-11 06:30 | 6:30 | 1.6944 | 9.6
2021-05-11 07:00 | 7:00 | 1.8487 | 9.6
2021-05-11 07:30 | 7:30 | 1.6282 | 9.6
2021-05-11 08:00 | 8:00 | 1.3995 | 9.6
2021-05-11 08:30 | 8:30 | 1.2145 | 9.6
2021-05-11 09:00 | 9:00 | 0.96983 | 9.6
2021-05-11 09:30 | 9:30 | 0.45213 | 9.6
2021-05-11 10:00 | 10:00 | 0.37006 | 9.6
2021-05-11 10:30 | 10:30 | 0.50509 | 9.6
2021-05-11 11:00 | 11:00 | 0.37565 | 9.6
2021-05-11 11:30 | 11:30 | 0.62388 | 9.6
2021-05-11 12:00 | 12:00 | 0.54562 | 9.6
2021-05-11 12:30 | 12:30 | 0.61747 | 9.6
2021-05-11 13:00 | 13:00 | 0.58861 | 9.6
2021-05-11 13:30 | 13:30 | 0.72736 | 9.6
2021-05-11 14:00 | 14:00 | 0.69291 | 9.6
2021-05-11 14:30 | 14:30 | 0.87712 | 9.6
2021-05-11 15:00 | 15:00 | 1.2003 | 9.6
2021-05-11 15:30 | 15:30 | 1.5184 | 9.6
2021-05-11 16:00 | 16:00 | 1.613 | 9.6
2021-05-11 16:30 | 16:30 | 1.7661 | 9.6
2021-05-11 17:00 | 17:00 | 2.072 | 9.6
2021-05-11 17:30 | 17:30 | 2.4036 | 9.6
2021-05-11 18:00 | 18:00 | 2.43 | 9.6
2021-05-11 18:30 | 18:30 | 2.3207 | 9.6
2021-05-11 19:00 | 19:00 | 2.2359 | 9.6
2021-05-11 19:30 | 19:30 | 2.1691 | 9.6
2021-05-11 20:00 | 20:00 | 2.0754 | 9.6
2021-05-11 20:30 | 20:30 | 1.9952 | 9.6
2021-05-11 21:00 | 21:00 | 1.9102 | 9.6
2021-05-11 21:30 | 21:30 | 1.7612 | 9.6
2021-05-11 22:00 | 22:00 | 1.7157 | 9.6
2021-05-11 22:30 | 22:30 | 1.842 | 9.6
2021-05-11 23:00 | 23:00 | 1.7013 | 9.6
2021-05-11 23:30 | 23:30 | 1.44 | 9.6
2021-05-12 | 0:00 | 1.259 | 9.6
2021-05-12 00:30 | 0:30 | 1.1694 | 9.6
2021-05-12 01:00 | 1:00 | 1.135 | 9.6
2021-05-12 01:30 | 1:30 | 1.153 | 9.6
2021-05-12 02:00 | 2:00 | 1.0966 | 9.6
2021-05-12 02:30 | 2:30 | 1.0818 | 9.6
2021-05-12 03:00 | 3:00 | 1.0668 | 9.6
2021-05-12 03:30 | 3:30 | 1.0814 | 9.6
2021-05-12 04:00 | 4:00 | 1.1038 | 9.6
2021-05-12 04:30 | 4:30 | 1.1442 | 9.6
2021-05-12 05:00 | 5:00 | 1.276 | 9.6
2021-05-12 05:30 | 5:30 | 1.4227 | 9.6
2021-05-12 06:00 | 6:00 | 1.6587 | 9.6
2021-05-12 06:30 | 6:30 | 1.8153 | 9.6
2021-05-12 07:00 | 7:00 | 1.9034 | 9.6
2021-05-12 07:30 | 7:30 | 1.7371 | 9.6
2021-05-12 08:00 | 8:00 | 1.6875 | 9.6
2021-05-12 08:30 | 8:30 | 1.8174 | 9.6
2021-05-12 09:00 | 9:00 | 1.5267 | 9.6
2021-05-12 09:30 | 9:30 | 1.2247 | 9.6
2021-05-12 10:00 | 10:00 | 1.5696 | 9.6
2021-05-12 10:30 | 10:30 | 1.519 | 9.6
2021-05-12 11:00 | 11:00 | 1.0359 | 9.6
2021-05-12 11:30 | 11:30 | 0.5197 | 9.6
2021-05-12 12:00 | 12:00 | 0.30324 | 9.6
2021-05-12 12:30 | 12:30 | 0.31275 | 9.6
2021-05-12 13:00 | 13:00 | 0.59839 | 9.6
2021-05-12 13:30 | 13:30 | 0.91746 | 9.6
2021-05-12 14:00 | 14:00 | 1.5326 | 9.6
2021-05-12 14:30 | 14:30 | 1.7472 | 9.6
2021-05-12 15:00 | 15:00 | 1.7279 | 9.6
2021-05-12 15:30 | 15:30 | 1.7588 | 9.6
2021-05-12 16:00 | 16:00 | 1.9514 | 9.6
2021-05-12 16:30 | 16:30 | 2.0183 | 9.6
2021-05-12 17:00 | 17:00 | 2.3009 | 9.6
2021-05-12 17:30 | 17:30 | 2.4659 | 9.6
2021-05-12 18:00 | 18:00 | 2.4392 | 9.6
2021-05-12 18:30 | 18:30 | 2.356 | 9.6
2021-05-12 19:00 | 19:00 | 2.2381 | 9.6
2021-05-12 19:30 | 19:30 | 2.145 | 9.6
2021-05-12 20:00 | 20:00 | 2.0476 | 9.6
2021-05-12 20:30 | 20:30 | 1.966 | 9.6
2021-05-12 21:00 | 21:00 | 1.873 | 9.6
2021-05-12 21:30 | 21:30 | 1.7444 | 9.6
2021-05-12 22:00 | 22:00 | 1.7367 | 9.6
2021-05-12 22:30 | 22:30 | 1.8925 | 9.6
2021-05-12 23:00 | 23:00 | 1.6421 | 9.6
2021-05-12 23:30 | 23:30 | 1.43 | 9.6
2021-05-13 | 0:00 | 1.278 | 9.6
2021-05-13 00:30 | 0:30 | 1.1994 | 9.6
2021-05-13 01:00 | 1:00 | 1.1115 | 9.6
2021-05-13 01:30 | 1:30 | 1.1281 | 9.6
2021-05-13 02:00 | 2:00 | 1.0871 | 9.6
2021-05-13 02:30 | 2:30 | 1.0829 | 9.6
2021-05-13 03:00 | 3:00 | 1.1005 | 9.6
2021-05-13 03:30 | 3:30 | 1.1184 | 9.6
2021-05-13 04:00 | 4:00 | 1.1228 | 9.6
2021-05-13 04:30 | 4:30 | 1.1745 | 9.6
2021-05-13 05:00 | 5:00 | 1.256 | 9.6
2021-05-13 05:30 | 5:30 | 1.3486 | 9.6
2021-05-13 06:00 | 6:00 | 1.5764 | 9.6
2021-05-13 06:30 | 6:30 | 1.7381 | 9.6
2021-05-13 07:00 | 7:00 | 1.9092 | 9.6
2021-05-13 07:30 | 7:30 | 1.7537 | 9.6
2021-05-13 08:00 | 8:00 | 1.441 | 9.6
2021-05-13 08:30 | 8:30 | 1.0743 | 9.6
2021-05-13 09:00 | 9:00 | 0.77266 | 9.6
2021-05-13 09:30 | 9:30 | 0.49342 | 9.6
2021-05-13 10:00 | 10:00 | 0.32936 | 9.6
2021-05-13 10:30 | 10:30 | 0.21283 | 9.6
2021-05-13 11:00 | 11:00 | 0.21767 | 9.6
2021-05-13 11:30 | 11:30 | 0.19658 | 9.6
2021-05-13 12:00 | 12:00 | 0.18808 | 9.6
2021-05-13 12:30 | 12:30 | 0.25993 | 9.6
2021-05-13 13:00 | 13:00 | 0.2089 | 9.6
2021-05-13 13:30 | 13:30 | 0.2981 | 9.6
2021-05-13 14:00 | 14:00 | 0.56642 | 9.6
2021-05-13 14:30 | 14:30 | 0.8159 | 9.6
2021-05-13 15:00 | 15:00 | 1.1016 | 9.6
2021-05-13 15:30 | 15:30 | 1.3456 | 9.6
2021-05-13 16:00 | 16:00 | 1.6041 | 9.6
2021-05-13 16:30 | 16:30 | 1.8322 | 9.6
2021-05-13 17:00 | 17:00 | 2.1236 | 9.6
2021-05-13 17:30 | 17:30 | 2.3526 | 9.6
2021-05-13 18:00 | 18:00 | 2.3555 | 9.6
2021-05-13 18:30 | 18:30 | 2.3624 | 9.6
2021-05-13 19:00 | 19:00 | 2.262 | 9.6
2021-05-13 19:30 | 19:30 | 2.1937 | 9.6
2021-05-13 20:00 | 20:00 | 2.0826 | 9.6
2021-05-13 20:30 | 20:30 | 1.9859 | 9.6
2021-05-13 21:00 | 21:00 | 1.8282 | 9.6
2021-05-13 21:30 | 21:30 | 1.7364 | 9.6
2021-05-13 22:00 | 22:00 | 1.6989 | 9.6
2021-05-13 22:30 | 22:30 | 1.7198 | 9.6
2021-05-13 23:00 | 23:00 | 1.6438 | 9.6
2021-05-13 23:30 | 23:30 | 1.449 | 9.6
2021-05-14 | 0:00 | 1.2549 | 9.6
2021-05-14 00:30 | 0:30 | 1.1296 | 9.6
2021-05-14 01:00 | 1:00 | 1.1153 | 9.6
2021-05-14 01:30 | 1:30 | 1.1533 | 9.6
2021-05-14 02:00 | 2:00 | 1.1179 | 9.6
2021-05-14 02:30 | 2:30 | 1.0984 | 9.6
2021-05-14 03:00 | 3:00 | 1.0647 | 9.6
2021-05-14 03:30 | 3:30 | 1.0966 | 9.6
2021-05-14 04:00 | 4:00 | 1.1337 | 9.6
2021-05-14 04:30 | 4:30 | 1.1758 | 9.6
2021-05-14 05:00 | 5:00 | 1.2725 | 9.6
2021-05-14 05:30 | 5:30 | 1.4287 | 9.6
2021-05-14 06:00 | 6:00 | 1.6567 | 9.6
2021-05-14 06:30 | 6:30 | 1.8531 | 9.6
2021-05-14 07:00 | 7:00 | 1.9363 | 9.6
2021-05-14 07:30 | 7:30 | 1.8357 | 9.6
2021-05-14 08:00 | 8:00 | 1.3694 | 9.6
2021-05-14 08:30 | 8:30 | 1.0507 | 9.6
2021-05-14 09:00 | 9:00 | 0.71796 | 9.6
2021-05-14 09:30 | 9:30 | 0.4254 | 9.6
2021-05-14 10:00 | 10:00 | 0.24071 | 9.6
2021-05-14 10:30 | 10:30 | 0.10816 | 9.6
2021-05-14 11:00 | 11:00 | 0.077659 | 9.6
2021-05-14 11:30 | 11:30 | 0.099233 | 9.6
2021-05-14 12:00 | 12:00 | 0.056066 | 9.6
2021-05-14 12:30 | 12:30 | 0.033476 | 9.6
2021-05-14 13:00 | 13:00 | 0.032291 | 9.6
2021-05-14 13:30 | 13:30 | 0.14319 | 9.6
2021-05-14 14:00 | 14:00 | 0.42255 | 9.6
2021-05-14 14:30 | 14:30 | 0.70651 | 9.6
2021-05-14 15:00 | 15:00 | 1.099 | 9.6
2021-05-14 15:30 | 15:30 | 1.4275 | 9.6
2021-05-14 16:00 | 16:00 | 1.7542 | 9.6
2021-05-14 16:30 | 16:30 | 2.0264 | 9.6
2021-05-14 17:00 | 17:00 | 2.2871 | 9.6
2021-05-14 17:30 | 17:30 | 2.5145 | 9.6
2021-05-14 18:00 | 18:00 | 2.5059 | 9.6
2021-05-14 18:30 | 18:30 | 2.4255 | 9.6
2021-05-14 19:00 | 19:00 | 2.3505 | 9.6
2021-05-14 19:30 | 19:30 | 2.2647 | 9.6
2021-05-14 20:00 | 20:00 | 2.2177 | 9.6
2021-05-14 20:30 | 20:30 | 2.1531 | 9.6
2021-05-14 21:00 | 21:00 | 2.0595 | 9.6
2021-05-14 21:30 | 21:30 | 1.9808 | 9.6
2021-05-14 22:00 | 22:00 | 1.8803 | 9.6
2021-05-14 22:30 | 22:30 | 1.9929 | 9.6
2021-05-14 23:00 | 23:00 | 1.8693 | 9.6
2021-05-14 23:30 | 23:30 | 1.6693 | 9.6
2021-05-15 | 0:00 | 1.3983 | 9.6
2021-05-15 00:30 | 0:30 | 1.2894 | 9.6
2021-05-15 01:00 | 1:00 | 1.254 | 9.6
2021-05-15 01:30 | 1:30 | 1.2019 | 9.6
2021-05-15 02:00 | 2:00 | 1.1865 | 9.6
2021-05-15 02:30 | 2:30 | 1.1721 | 9.6
2021-05-15 03:00 | 3:00 | 1.1989 | 9.6
2021-05-15 03:30 | 3:30 | 1.2053 | 9.6
2021-05-15 04:00 | 4:00 | 1.2031 | 9.6
2021-05-15 04:30 | 4:30 | 1.2577 | 9.6
2021-05-15 05:00 | 5:00 | 1.3215 | 9.6
2021-05-15 05:30 | 5:30 | 1.3727 | 9.6
2021-05-15 06:00 | 6:00 | 1.5547 | 9.6
2021-05-15 06:30 | 6:30 | 1.7086 | 9.6
2021-05-15 07:00 | 7:00 | 1.7909 | 9.6
2021-05-15 07:30 | 7:30 | 1.6631 | 9.6
2021-05-15 08:00 | 8:00 | 1.4838 | 9.6
2021-05-15 08:30 | 8:30 | 1.1714 | 9.6
2021-05-15 09:00 | 9:00 | 0.85989 | 9.6
2021-05-15 09:30 | 9:30 | 0.60404 | 9.6
2021-05-15 10:00 | 10:00 | 0.41525 | 9.6
2021-05-15 10:30 | 10:30 | 0.18458 | 9.6
2021-05-15 11:00 | 11:00 | 0.068838 | 9.6
2021-05-15 11:30 | 11:30 | 0.028203 | 9.6
2021-05-15 12:00 | 12:00 | 0.082423 | 9.6
2021-05-15 12:30 | 12:30 | 0.072718 | 9.6
2021-05-15 13:00 | 13:00 | 0.12703 | 9.6
2021-05-15 13:30 | 13:30 | 0.26949 | 9.6
2021-05-15 14:00 | 14:00 | 0.48838 | 9.6
2021-05-15 14:30 | 14:30 | 0.80287 | 9.6
2021-05-15 15:00 | 15:00 | 1.1509 | 9.6
2021-05-15 15:30 | 15:30 | 1.4451 | 9.6
2021-05-15 16:00 | 16:00 | 1.7136 | 9.6
2021-05-15 16:30 | 16:30 | 2.0121 | 9.6
2021-05-15 17:00 | 17:00 | 2.1716 | 9.6
2021-05-15 17:30 | 17:30 | 2.3529 | 9.6
2021-05-15 18:00 | 18:00 | 2.3758 | 9.6
2021-05-15 18:30 | 18:30 | 2.2971 | 9.6
2021-05-15 19:00 | 19:00 | 2.2055 | 9.6
2021-05-15 19:30 | 19:30 | 2.1136 | 9.6
2021-05-15 20:00 | 20:00 | 2.1135 | 9.6
2021-05-15 20:30 | 20:30 | 2.0269 | 9.6
2021-05-15 21:00 | 21:00 | 1.9092 | 9.6
2021-05-15 21:30 | 21:30 | 1.8894 | 9.6
2021-05-15 22:00 | 22:00 | 1.8748 | 9.6
2021-05-15 22:30 | 22:30 | 1.9709 | 9.6
2021-05-15 23:00 | 23:00 | 1.8272 | 9.6
2021-05-15 23:30 | 23:30 | 1.6339 | 9.6
2021-05-16 | 0:00 | 1.4801 | 9.6
2021-05-16 00:30 | 0:30 | 1.3111 | 9.6
2021-05-16 01:00 | 1:00 | 1.2573 | 9.6
2021-05-16 01:30 | 1:30 | 1.1961 | 9.6
2021-05-16 02:00 | 2:00 | 1.1615 | 9.6
2021-05-16 02:30 | 2:30 | 1.1191 | 9.6
2021-05-16 03:00 | 3:00 | 1.1057 | 9.6
2021-05-16 03:30 | 3:30 | 1.1613 | 9.6
2021-05-16 04:00 | 4:00 | 1.1583 | 9.6
2021-05-16 04:30 | 4:30 | 1.1915 | 9.6
2021-05-16 05:00 | 5:00 | 1.2237 | 9.6
2021-05-16 05:30 | 5:30 | 1.3249 | 9.6
2021-05-16 06:00 | 6:00 | 1.4685 | 9.6
2021-05-16 06:30 | 6:30 | 1.5462 | 9.6
2021-05-16 07:00 | 7:00 | 1.6964 | 9.6
2021-05-16 07:30 | 7:30 | 1.6302 | 9.6
2021-05-16 08:00 | 8:00 | 1.4643 | 9.6
2021-05-16 08:30 | 8:30 | 1.1267 | 9.6
2021-05-16 09:00 | 9:00 | 0.84248 | 9.6
2021-05-16 09:30 | 9:30 | 0.50105 | 9.6
2021-05-16 10:00 | 10:00 | 0.33564 | 9.6
2021-05-16 10:30 | 10:30 | 0.083654 | 9.6
2021-05-16 11:00 | 11:00 | 0.045954 | 9.6
2021-05-16 11:30 | 11:30 | 0.077611 | 9.6
2021-05-16 12:00 | 12:00 | 0.13008 | 9.6
2021-05-16 12:30 | 12:30 | 0.077099 | 9.6
2021-05-16 13:00 | 13:00 | 0.081695 | 9.6
2021-05-16 13:30 | 13:30 | 0.23721 | 9.6
2021-05-16 14:00 | 14:00 | 0.48405 | 9.6
2021-05-16 14:30 | 14:30 | 0.84217 | 9.6
2021-05-16 15:00 | 15:00 | 1.1691 | 9.6
2021-05-16 15:30 | 15:30 | 1.5289 | 9.6
2021-05-16 16:00 | 16:00 | 1.8627 | 9.6
2021-05-16 16:30 | 16:30 | 2.2106 | 9.6
2021-05-16 17:00 | 17:00 | 2.416 | 9.6
2021-05-16 17:30 | 17:30 | 2.6834 | 9.6
2021-05-16 18:00 | 18:00 | 2.697 | 9.6
2021-05-16 18:30 | 18:30 | 2.7008 | 9.6
2021-05-16 19:00 | 19:00 | 2.6267 | 9.6
2021-05-16 19:30 | 19:30 | 2.5223 | 9.6
2021-05-16 20:00 | 20:00 | 2.4849 | 9.6
2021-05-16 20:30 | 20:30 | 2.3141 | 9.6
2021-05-16 21:00 | 21:00 | 2.2458 | 9.6
2021-05-16 21:30 | 21:30 | 2.1097 | 9.6
2021-05-16 22:00 | 22:00 | 2.0333 | 9.6
2021-05-16 22:30 | 22:30 | 2.0982 | 9.6
2021-05-16 23:00 | 23:00 | 1.8938 | 9.6
2021-05-16 23:30 | 23:30 | 1.7389 | 9.6
2021-05-17 | 0:00 | 1.5243 | 9.6
2021-05-17 00:30 | 0:30 | 1.4035 | 9.6
2021-05-17 01:00 | 1:00 | 1.332 | 9.6
2021-05-17 01:30 | 1:30 | 1.2983 | 9.6
2021-05-17 02:00 | 2:00 | 1.2499 | 9.6
2021-05-17 02:30 | 2:30 | 1.2603 | 9.6
2021-05-17 03:00 | 3:00 | 1.2407 | 9.6
2021-05-17 03:30 | 3:30 | 1.2634 | 9.6
2021-05-17 04:00 | 4:00 | 1.2563 | 9.6
2021-05-17 04:30 | 4:30 | 1.3386 | 9.6
2021-05-17 05:00 | 5:00 | 1.5173 | 9.6
2021-05-17 05:30 | 5:30 | 1.7439 | 9.6
2021-05-17 06:00 | 6:00 | 2.0867 | 9.6
2021-05-17 06:30 | 6:30 | 2.293 | 9.6
2021-05-17 07:00 | 7:00 | 2.517 | 9.6
2021-05-17 07:30 | 7:30 | 2.3189 | 9.6
2021-05-17 08:00 | 8:00 | 1.7712 | 9.6
2021-05-17 08:30 | 8:30 | 1.3025 | 9.6
2021-05-17 09:00 | 9:00 | 0.97302 | 9.6
2021-05-17 09:30 | 9:30 | 0.7452 | 9.6
2021-05-17 10:00 | 10:00 | 0.59274 | 9.6
2021-05-17 10:30 | 10:30 | 0.39942 | 9.6
2021-05-17 11:00 | 11:00 | 0.25518 | 9.6
2021-05-17 11:30 | 11:30 | 0.078953 | 9.6
2021-05-17 12:00 | 12:00 | 0.056607 | 9.6
2021-05-17 12:30 | 12:30 | 0.043835 | 9.6
2021-05-17 13:00 | 13:00 | 0.083861 | 9.6
2021-05-17 13:30 | 13:30 | 0.24261 | 9.6
2021-05-17 14:00 | 14:00 | 0.55704 | 9.6
2021-05-17 14:30 | 14:30 | 0.80953 | 9.6
2021-05-17 15:00 | 15:00 | 1.1502 | 9.6
2021-05-17 15:30 | 15:30 | 1.3901 | 9.6
2021-05-17 16:00 | 16:00 | 1.7149 | 9.6
2021-05-17 16:30 | 16:30 | 2.1018 | 9.6
2021-05-17 17:00 | 17:00 | 2.5478 | 9.6
2021-05-17 17:30 | 17:30 | 2.8362 | 9.6
2021-05-17 18:00 | 18:00 | 2.876 | 9.6
2021-05-17 18:30 | 18:30 | 2.8646 | 9.6
2021-05-17 19:00 | 19:00 | 2.8005 | 9.6
2021-05-17 19:30 | 19:30 | 2.6555 | 9.6
2021-05-17 20:00 | 20:00 | 2.5872 | 9.6
2021-05-17 20:30 | 20:30 | 2.4149 | 9.6
2021-05-17 21:00 | 21:00 | 2.3862 | 9.6
2021-05-17 21:30 | 21:30 | 2.1414 | 9.6
2021-05-17 22:00 | 22:00 | 2.1114 | 9.6
2021-05-17 22:30 | 22:30 | 2.1767 | 9.6
2021-05-17 23:00 | 23:00 | 1.9524 | 9.6
2021-05-17 23:30 | 23:30 | 1.7093 | 9.6
2021-05-18 | 0:00 | 1.4915 | 9.6
2021-05-18 00:30 | 0:30 | 1.3995 | 9.6
2021-05-18 01:00 | 1:00 | 1.3218 | 9.6
2021-05-18 01:30 | 1:30 | 1.2652 | 9.6
2021-05-18 02:00 | 2:00 | 1.2463 | 9.6
2021-05-18 02:30 | 2:30 | 1.2511 | 9.6
2021-05-18 03:00 | 3:00 | 1.2518 | 9.6
2021-05-18 03:30 | 3:30 | 1.3263 | 9.6
2021-05-18 04:00 | 4:00 | 1.3495 | 9.6
2021-05-18 04:30 | 4:30 | 1.4301 | 9.6
2021-05-18 05:00 | 5:00 | 1.5188 | 9.6
2021-05-18 05:30 | 5:30 | 1.6933 | 9.6
2021-05-18 06:00 | 6:00 | 1.9927 | 9.6
2021-05-18 06:30 | 6:30 | 2.2766 | 9.6
2021-05-18 07:00 | 7:00 | 2.4043 | 9.6
2021-05-18 07:30 | 7:30 | 2.2264 | 9.6
2021-05-18 08:00 | 8:00 | 2.1333 | 9.6
2021-05-18 08:30 | 8:30 | 1.9435 | 9.6
2021-05-18 09:00 | 9:00 | 1.5319 | 9.6
2021-05-18 09:30 | 9:30 | 1.6503 | 9.6
2021-05-18 10:00 | 10:00 | 0.97213 | 9.6
2021-05-18 10:30 | 10:30 | 0.38575 | 9.6
2021-05-18 11:00 | 11:00 | 0.34671 | 9.6
2021-05-18 11:30 | 11:30 | 0.45913 | 9.6
2021-05-18 12:00 | 12:00 | 0.56573 | 9.6
2021-05-18 12:30 | 12:30 | 0.5333 | 9.6
2021-05-18 13:00 | 13:00 | 0.6054 | 9.6
2021-05-18 13:30 | 13:30 | 1.0347 | 9.6
2021-05-18 14:00 | 14:00 | 0.97234 | 9.6
2021-05-18 14:30 | 14:30 | 1.0872 | 9.6
2021-05-18 15:00 | 15:00 | 1.2792 | 9.6
2021-05-18 15:30 | 15:30 | 1.5627 | 9.6
2021-05-18 16:00 | 16:00 | 1.7254 | 9.6
2021-05-18 16:30 | 16:30 | 1.9527 | 9.6
2021-05-18 17:00 | 17:00 | 2.3713 | 9.6
2021-05-18 17:30 | 17:30 | 2.7131 | 9.6
2021-05-18 18:00 | 18:00 | 2.7317 | 9.6
2021-05-18 18:30 | 18:30 | 2.7277 | 9.6
2021-05-18 19:00 | 19:00 | 2.5969 | 9.6
2021-05-18 19:30 | 19:30 | 2.5787 | 9.6
2021-05-18 20:00 | 20:00 | 2.4846 | 9.6
2021-05-18 20:30 | 20:30 | 2.4343 | 9.6
2021-05-18 21:00 | 21:00 | 2.2543 | 9.6
2021-05-18 21:30 | 21:30 | 2.025 | 9.6
2021-05-18 22:00 | 22:00 | 1.9444 | 9.6
2021-05-18 22:30 | 22:30 | 2.0025 | 9.6
2021-05-18 23:00 | 23:00 | 1.8308 | 9.6
2021-05-18 23:30 | 23:30 | 1.6247 | 9.6
2021-05-19 | 0:00 | 1.4653 | 9.6
2021-05-19 00:30 | 0:30 | 1.2787 | 9.6
2021-05-19 01:00 | 1:00 | 1.2281 | 9.6
2021-05-19 01:30 | 1:30 | 1.1884 | 9.6
2021-05-19 02:00 | 2:00 | 1.1959 | 9.6
2021-05-19 02:30 | 2:30 | 1.174 | 9.6
2021-05-19 03:00 | 3:00 | 1.1943 | 9.6
2021-05-19 03:30 | 3:30 | 1.1845 | 9.6
2021-05-19 04:00 | 4:00 | 1.2313 | 9.6
2021-05-19 04:30 | 4:30 | 1.2633 | 9.6
2021-05-19 05:00 | 5:00 | 1.3628 | 9.6
2021-05-19 05:30 | 5:30 | 1.5821 | 9.6
2021-05-19 06:00 | 6:00 | 1.8252 | 9.6
2021-05-19 06:30 | 6:30 | 2.0939 | 9.6
2021-05-19 07:00 | 7:00 | 2.4087 | 9.6
2021-05-19 07:30 | 7:30 | 2.4381 | 9.6
2021-05-19 08:00 | 8:00 | 2.1364 | 9.6
2021-05-19 08:30 | 8:30 | 1.465 | 9.6
2021-05-19 09:00 | 9:00 | 1.4348 | 9.6
2021-05-19 09:30 | 9:30 | 1.5514 | 9.6
2021-05-19 10:00 | 10:00 | 1.1608 | 9.6
2021-05-19 10:30 | 10:30 | 1.0052 | 9.6
2021-05-19 11:00 | 11:00 | 0.48213 | 9.6
2021-05-19 11:30 | 11:30 | 0.60219 | 9.6
2021-05-19 12:00 | 12:00 | 1.3421 | 9.6
2021-05-19 12:30 | 12:30 | 0.53645 | 9.6
2021-05-19 13:00 | 13:00 | 0.66428 | 9.6
2021-05-19 13:30 | 13:30 | 0.92891 | 9.6
2021-05-19 14:00 | 14:00 | 1.0438 | 9.6
2021-05-19 14:30 | 14:30 | 0.97248 | 9.6
2021-05-19 15:00 | 15:00 | 1.2003 | 9.6
2021-05-19 15:30 | 15:30 | 1.3931 | 9.6
2021-05-19 16:00 | 16:00 | 1.7048 | 9.6
2021-05-19 16:30 | 16:30 | 2.0926 | 9.6
2021-05-19 17:00 | 17:00 | 2.3942 | 9.6
2021-05-19 17:30 | 17:30 | 2.7219 | 9.6
2021-05-19 18:00 | 18:00 | 2.7481 | 9.6
2021-05-19 18:30 | 18:30 | 2.7065 | 9.6
2021-05-19 19:00 | 19:00 | 2.5642 | 9.6
2021-05-19 19:30 | 19:30 | 2.4923 | 9.6
2021-05-19 20:00 | 20:00 | 2.4177 | 9.6
2021-05-19 20:30 | 20:30 | 2.2898 | 9.6
2021-05-19 21:00 | 21:00 | 2.1408 | 9.6
2021-05-19 21:30 | 21:30 | 1.9905 | 9.6
2021-05-19 22:00 | 22:00 | 1.8964 | 9.6
2021-05-19 22:30 | 22:30 | 2.025 | 9.6
2021-05-19 23:00 | 23:00 | 1.8148 | 9.6
2021-05-19 23:30 | 23:30 | 1.5784 | 9.6
2021-05-20 | 0:00 | 1.385 | 9.6
2021-05-20 00:30 | 0:30 | 1.3019 | 9.6
2021-05-20 01:00 | 1:00 | 1.2309 | 9.6
2021-05-20 01:30 | 1:30 | 1.1958 | 9.6
2021-05-20 02:00 | 2:00 | 1.1675 | 9.6
2021-05-20 02:30 | 2:30 | 1.1819 | 9.6
2021-05-20 03:00 | 3:00 | 1.2033 | 9.6
2021-05-20 03:30 | 3:30 | 1.1799 | 9.6
2021-05-20 04:00 | 4:00 | 1.2242 | 9.6
2021-05-20 04:30 | 4:30 | 1.2944 | 9.6
2021-05-20 05:00 | 5:00 | 1.3949 | 9.6
2021-05-20 05:30 | 5:30 | 1.5739 | 9.6
2021-05-20 06:00 | 6:00 | 1.8381 | 9.6
2021-05-20 06:30 | 6:30 | 2.1127 | 9.6
2021-05-20 07:00 | 7:00 | 2.2126 | 9.6
2021-05-20 07:30 | 7:30 | 2.0709 | 9.6
2021-05-20 08:00 | 8:00 | 1.7398 | 9.6
2021-05-20 08:30 | 8:30 | 1.2341 | 9.6
2021-05-20 09:00 | 9:00 | 0.83456 | 9.6
2021-05-20 09:30 | 9:30 | 0.62289 | 9.6
2021-05-20 10:00 | 10:00 | 0.35486 | 9.6
2021-05-20 10:30 | 10:30 | 0.17581 | 9.6
2021-05-20 11:00 | 11:00 | 0.18452 | 9.6
2021-05-20 11:30 | 11:30 | 0.5915 | 9.6
2021-05-20 12:00 | 12:00 | 0.58945 | 9.6
2021-05-20 12:30 | 12:30 | 0.49387 | 9.6
2021-05-20 13:00 | 13:00 | 0.52001 | 9.6
2021-05-20 13:30 | 13:30 | 0.54847 | 9.6
2021-05-20 14:00 | 14:00 | 1.0846 | 9.6
2021-05-20 14:30 | 14:30 | 1.1237 | 9.6
2021-05-20 15:00 | 15:00 | 1.1816 | 9.6
2021-05-20 15:30 | 15:30 | 1.3608 | 9.6
2021-05-20 16:00 | 16:00 | 1.6196 | 9.6
2021-05-20 16:30 | 16:30 | 1.976 | 9.6
2021-05-20 17:00 | 17:00 | 2.2681 | 9.6
2021-05-20 17:30 | 17:30 | 2.556 | 9.6
2021-05-20 18:00 | 18:00 | 2.6307 | 9.6
2021-05-20 18:30 | 18:30 | 2.5143 | 9.6
2021-05-20 19:00 | 19:00 | 2.4436 | 9.6
2021-05-20 19:30 | 19:30 | 2.3576 | 9.6
2021-05-20 20:00 | 20:00 | 2.316 | 9.6
2021-05-20 20:30 | 20:30 | 2.2681 | 9.6
2021-05-20 21:00 | 21:00 | 2.1094 | 9.6
2021-05-20 21:30 | 21:30 | 1.9993 | 9.6
2021-05-20 22:00 | 22:00 | 1.9427 | 9.6
2021-05-20 22:30 | 22:30 | 2.0532 | 9.6
2021-05-20 23:00 | 23:00 | 1.9297 | 9.6
2021-05-20 23:30 | 23:30 | 1.6336 | 9.6
2021-05-21 | 0:00 | 1.4526 | 9.6
2021-05-21 00:30 | 0:30 | 1.362 | 9.6
2021-05-21 01:00 | 1:00 | 1.2786 | 9.6
2021-05-21 01:30 | 1:30 | 1.2027 | 9.6
2021-05-21 02:00 | 2:00 | 1.1822 | 9.6
2021-05-21 02:30 | 2:30 | 1.1704 | 9.6
2021-05-21 03:00 | 3:00 | 1.1801 | 9.6
2021-05-21 03:30 | 3:30 | 1.201 | 9.6
2021-05-21 04:00 | 4:00 | 1.1926 | 9.6
2021-05-21 04:30 | 4:30 | 1.2862 | 9.6
2021-05-21 05:00 | 5:00 | 1.4359 | 9.6
2021-05-21 05:30 | 5:30 | 1.5994 | 9.6
2021-05-21 06:00 | 6:00 | 1.8224 | 9.6
2021-05-21 06:30 | 6:30 | 2.1158 | 9.6
2021-05-21 07:00 | 7:00 | 2.2831 | 9.6
2021-05-21 07:30 | 7:30 | 2.0796 | 9.6
2021-05-21 08:00 | 8:00 | 1.6816 | 9.6
2021-05-21 08:30 | 8:30 | 1.2311 | 9.6
2021-05-21 09:00 | 9:00 | 0.8271 | 9.6
2021-05-21 09:30 | 9:30 | 0.4924 | 9.6
2021-05-21 10:00 | 10:00 | 0.32536 | 9.6
2021-05-21 10:30 | 10:30 | 0.11575 | 9.6
2021-05-21 11:00 | 11:00 | 0.21655 | 9.6
2021-05-21 11:30 | 11:30 | 0.59925 | 9.6
2021-05-21 12:00 | 12:00 | 0.29201 | 9.6
2021-05-21 12:30 | 12:30 | 0.56473 | 9.6
2021-05-21 13:00 | 13:00 | 0.63966 | 9.6
2021-05-21 13:30 | 13:30 | 0.74386 | 9.6
2021-05-21 14:00 | 14:00 | 0.83323 | 9.6
2021-05-21 14:30 | 14:30 | 0.97435 | 9.6
2021-05-21 15:00 | 15:00 | 1.1254 | 9.6
2021-05-21 15:30 | 15:30 | 1.4608 | 9.6
2021-05-21 16:00 | 16:00 | 1.7277 | 9.6
2021-05-21 16:30 | 16:30 | 2.001 | 9.6
2021-05-21 17:00 | 17:00 | 2.2559 | 9.6
2021-05-21 17:30 | 17:30 | 2.4727 | 9.6
2021-05-21 18:00 | 18:00 | 2.5373 | 9.6
2021-05-21 18:30 | 18:30 | 2.4967 | 9.6
2021-05-21 19:00 | 19:00 | 2.3885 | 9.6
2021-05-21 19:30 | 19:30 | 2.3058 | 9.6
2021-05-21 20:00 | 20:00 | 2.2904 | 9.6
2021-05-21 20:30 | 20:30 | 2.2016 | 9.6
2021-05-21 21:00 | 21:00 | 2.1304 | 9.6
2021-05-21 21:30 | 21:30 | 1.9975 | 9.6
2021-05-21 22:00 | 22:00 | 1.9382 | 9.6
2021-05-21 22:30 | 22:30 | 2.0835 | 9.6
2021-05-21 23:00 | 23:00 | 1.9163 | 9.6
2021-05-21 23:30 | 23:30 | 1.6479 | 9.6
2021-05-22 | 0:00 | 1.4767 | 9.6
2021-05-22 00:30 | 0:30 | 1.3417 | 9.6
2021-05-22 01:00 | 1:00 | 1.2485 | 9.6
2021-05-22 01:30 | 1:30 | 1.2172 | 9.6
2021-05-22 02:00 | 2:00 | 1.1883 | 9.6
2021-05-22 02:30 | 2:30 | 1.1964 | 9.6
2021-05-22 03:00 | 3:00 | 1.1947 | 9.6
2021-05-22 03:30 | 3:30 | 1.1789 | 9.6
2021-05-22 04:00 | 4:00 | 1.1782 | 9.6
2021-05-22 04:30 | 4:30 | 1.2021 | 9.6
2021-05-22 05:00 | 5:00 | 1.3166 | 9.6
2021-05-22 05:30 | 5:30 | 1.4018 | 9.6
2021-05-22 06:00 | 6:00 | 1.4983 | 9.6
2021-05-22 06:30 | 6:30 | 1.6982 | 9.6
2021-05-22 07:00 | 7:00 | 1.9087 | 9.6
2021-05-22 07:30 | 7:30 | 1.6806 | 9.6
2021-05-22 08:00 | 8:00 | 1.5436 | 9.6
2021-05-22 08:30 | 8:30 | 1.2626 | 9.6
2021-05-22 09:00 | 9:00 | 0.89962 | 9.6
2021-05-22 09:30 | 9:30 | 0.59427 | 9.6
2021-05-22 10:00 | 10:00 | 0.44989 | 9.6
2021-05-22 10:30 | 10:30 | 0.627 | 9.6
2021-05-22 11:00 | 11:00 | 0.96533 | 9.6
2021-05-22 11:30 | 11:30 | 1.1342 | 9.6
2021-05-22 12:00 | 12:00 | 1.1034 | 9.6
2021-05-22 12:30 | 12:30 | 0.67644 | 9.6
2021-05-22 13:00 | 13:00 | 0.67283 | 9.6
2021-05-22 13:30 | 13:30 | 0.42131 | 9.6
2021-05-22 14:00 | 14:00 | 0.68255 | 9.6
2021-05-22 14:30 | 14:30 | 1.0218 | 9.6
2021-05-22 15:00 | 15:00 | 1.418 | 9.6
2021-05-22 15:30 | 15:30 | 1.5497 | 9.6
2021-05-22 16:00 | 16:00 | 1.8087 | 9.6
2021-05-22 16:30 | 16:30 | 1.9243 | 9.6
2021-05-22 17:00 | 17:00 | 2.1509 | 9.6
2021-05-22 17:30 | 17:30 | 2.3882 | 9.6
2021-05-22 18:00 | 18:00 | 2.3436 | 9.6
2021-05-22 18:30 | 18:30 | 2.3116 | 9.6
2021-05-22 19:00 | 19:00 | 2.2394 | 9.6
2021-05-22 19:30 | 19:30 | 2.1868 | 9.6
2021-05-22 20:00 | 20:00 | 2.1484 | 9.6
2021-05-22 20:30 | 20:30 | 2.0519 | 9.6
2021-05-22 21:00 | 21:00 | 1.9379 | 9.6
2021-05-22 21:30 | 21:30 | 1.7854 | 9.6
2021-05-22 22:00 | 22:00 | 1.7504 | 9.6
2021-05-22 22:30 | 22:30 | 1.9238 | 9.6
2021-05-22 23:00 | 23:00 | 1.7742 | 9.6
2021-05-22 23:30 | 23:30 | 1.5994 | 9.6
2021-05-23 | 0:00 | 1.405 | 9.6
2021-05-23 00:30 | 0:30 | 1.281 | 9.6
2021-05-23 01:00 | 1:00 | 1.2415 | 9.6
2021-05-23 01:30 | 1:30 | 1.1733 | 9.6
2021-05-23 02:00 | 2:00 | 1.1568 | 9.6
2021-05-23 02:30 | 2:30 | 1.1231 | 9.6
2021-05-23 03:00 | 3:00 | 1.1467 | 9.6
2021-05-23 03:30 | 3:30 | 1.1702 | 9.6
2021-05-23 04:00 | 4:00 | 1.1323 | 9.6
2021-05-23 04:30 | 4:30 | 1.1388 | 9.6
2021-05-23 05:00 | 5:00 | 1.162 | 9.6
2021-05-23 05:30 | 5:30 | 1.2304 | 9.6
2021-05-23 06:00 | 6:00 | 1.2899 | 9.6
2021-05-23 06:30 | 6:30 | 1.3798 | 9.6
2021-05-23 07:00 | 7:00 | 1.4642 | 9.6
2021-05-23 07:30 | 7:30 | 1.4251 | 9.6
2021-05-23 08:00 | 8:00 | 1.4351 | 9.6
2021-05-23 08:30 | 8:30 | 1.4195 | 9.6
2021-05-23 09:00 | 9:00 | 1.4699 | 9.6
2021-05-23 09:30 | 9:30 | 1.0031 | 9.6
2021-05-23 10:00 | 10:00 | 1.431 | 9.6
2021-05-23 10:30 | 10:30 | 1.1675 | 9.6
2021-05-23 11:00 | 11:00 | 1.2004 | 9.6
2021-05-23 11:30 | 11:30 | 0.70166 | 9.6
2021-05-23 12:00 | 12:00 | 1.1918 | 9.6
2021-05-23 12:30 | 12:30 | 1.0802 | 9.6
2021-05-23 13:00 | 13:00 | 0.98291 | 9.6
2021-05-23 13:30 | 13:30 | 0.8722 | 9.6
2021-05-23 14:00 | 14:00 | 0.91163 | 9.6
2021-05-23 14:30 | 14:30 | 1.2606 | 9.6
2021-05-23 15:00 | 15:00 | 1.3866 | 9.6
2021-05-23 15:30 | 15:30 | 1.6137 | 9.6
2021-05-23 16:00 | 16:00 | 1.8295 | 9.6
2021-05-23 16:30 | 16:30 | 2.1866 | 9.6
2021-05-23 17:00 | 17:00 | 2.5247 | 9.6
2021-05-23 17:30 | 17:30 | 2.6372 | 9.6
2021-05-23 18:00 | 18:00 | 2.6294 | 9.6
2021-05-23 18:30 | 18:30 | 2.5585 | 9.6
2021-05-23 19:00 | 19:00 | 2.4038 | 9.6
2021-05-23 19:30 | 19:30 | 2.3397 | 9.6
2021-05-23 20:00 | 20:00 | 2.1982 | 9.6
2021-05-23 20:30 | 20:30 | 2.1399 | 9.6
2021-05-23 21:00 | 21:00 | 2.0562 | 9.6
2021-05-23 21:30 | 21:30 | 1.9103 | 9.6
2021-05-23 22:00 | 22:00 | 1.874 | 9.6
2021-05-23 22:30 | 22:30 | 1.9768 | 9.6
2021-05-23 23:00 | 23:00 | 1.805 | 9.6
2021-05-23 23:30 | 23:30 | 1.6058 | 9.6
2021-05-24 | 0:00 | 1.4291 | 9.6
2021-05-24 00:30 | 0:30 | 1.3246 | 9.6
2021-05-24 01:00 | 1:00 | 1.2668 | 9.6
2021-05-24 01:30 | 1:30 | 1.2319 | 9.6
2021-05-24 02:00 | 2:00 | 1.2148 | 9.6
2021-05-24 02:30 | 2:30 | 1.1261 | 9.6
2021-05-24 03:00 | 3:00 | 1.1232 | 9.6
2021-05-24 03:30 | 3:30 | 1.1563 | 9.6
2021-05-24 04:00 | 4:00 | 1.1711 | 9.6
2021-05-24 04:30 | 4:30 | 1.1864 | 9.6
2021-05-24 05:00 | 5:00 | 1.3418 | 9.6
2021-05-24 05:30 | 5:30 | 1.4935 | 9.6
2021-05-24 06:00 | 6:00 | 1.6945 | 9.6
2021-05-24 06:30 | 6:30 | 1.9216 | 9.6
2021-05-24 07:00 | 7:00 | 2.0799 | 9.6
2021-05-24 07:30 | 7:30 | 1.8524 | 9.6
2021-05-24 08:00 | 8:00 | 1.5544 | 9.6
2021-05-24 08:30 | 8:30 | 1.2232 | 9.6
2021-05-24 09:00 | 9:00 | 0.86028 | 9.6
2021-05-24 09:30 | 9:30 | 0.52326 | 9.6
2021-05-24 10:00 | 10:00 | 0.39047 | 9.6
2021-05-24 10:30 | 10:30 | 0.29881 | 9.6
2021-05-24 11:00 | 11:00 | 0.37426 | 9.6
2021-05-24 11:30 | 11:30 | 0.60433 | 9.6
2021-05-24 12:00 | 12:00 | 0.71903 | 9.6
2021-05-24 12:30 | 12:30 | 0.68541 | 9.6
2021-05-24 13:00 | 13:00 | 0.57136 | 9.6
2021-05-24 13:30 | 13:30 | 0.96453 | 9.6
2021-05-24 14:00 | 14:00 | 0.76964 | 9.6
2021-05-24 14:30 | 14:30 | 0.9782 | 9.6
2021-05-24 15:00 | 15:00 | 1.2165 | 9.6
2021-05-24 15:30 | 15:30 | 1.3851 | 9.6
2021-05-24 16:00 | 16:00 | 1.6729 | 9.6
2021-05-24 16:30 | 16:30 | 1.9399 | 9.6
2021-05-24 17:00 | 17:00 | 2.3205 | 9.6
2021-05-24 17:30 | 17:30 | 2.6375 | 9.6
2021-05-24 18:00 | 18:00 | 2.6221 | 9.6
2021-05-24 18:30 | 18:30 | 2.5697 | 9.6
2021-05-24 19:00 | 19:00 | 2.4125 | 9.6
2021-05-24 19:30 | 19:30 | 2.2802 | 9.6
2021-05-24 20:00 | 20:00 | 2.2524 | 9.6
2021-05-24 20:30 | 20:30 | 2.2013 | 9.6
2021-05-24 21:00 | 21:00 | 2.0915 | 9.6
2021-05-24 21:30 | 21:30 | 1.8686 | 9.6
2021-05-24 22:00 | 22:00 | 1.7972 | 9.6
2021-05-24 22:30 | 22:30 | 1.9259 | 9.6
2021-05-24 23:00 | 23:00 | 1.7728 | 9.6
2021-05-24 23:30 | 23:30 | 1.5765 | 9.6
2021-05-25 | 0:00 | 1.3711 | 9.6
2021-05-25 00:30 | 0:30 | 1.2536 | 9.6
2021-05-25 01:00 | 1:00 | 1.2237 | 9.6
2021-05-25 01:30 | 1:30 | 1.193 | 9.6
2021-05-25 02:00 | 2:00 | 1.1769 | 9.6
2021-05-25 02:30 | 2:30 | 1.1849 | 9.6
2021-05-25 03:00 | 3:00 | 1.1493 | 9.6
2021-05-25 03:30 | 3:30 | 1.1828 | 9.6
2021-05-25 04:00 | 4:00 | 1.1919 | 9.6
2021-05-25 04:30 | 4:30 | 1.1985 | 9.6
2021-05-25 05:00 | 5:00 | 1.3112 | 9.6
2021-05-25 05:30 | 5:30 | 1.4544 | 9.6
2021-05-25 06:00 | 6:00 | 1.6411 | 9.6
2021-05-25 06:30 | 6:30 | 1.8872 | 9.6
2021-05-25 07:00 | 7:00 | 2.0685 | 9.6
2021-05-25 07:30 | 7:30 | 1.9718 | 9.6
2021-05-25 08:00 | 8:00 | 1.9569 | 9.6
2021-05-25 08:30 | 8:30 | 1.2525 | 9.6
2021-05-25 09:00 | 9:00 | 0.96055 | 9.6
2021-05-25 09:30 | 9:30 | 0.82146 | 9.6
2021-05-25 10:00 | 10:00 | 0.69364 | 9.6
2021-05-25 10:30 | 10:30 | 0.4189 | 9.6
2021-05-25 11:00 | 11:00 | 0.22821 | 9.6
2021-05-25 11:30 | 11:30 | 0.37754 | 9.6
2021-05-25 12:00 | 12:00 | 0.73301 | 9.6
2021-05-25 12:30 | 12:30 | 0.85079 | 9.6
2021-05-25 13:00 | 13:00 | 0.71103 | 9.6
2021-05-25 13:30 | 13:30 | 0.4954 | 9.6
2021-05-25 14:00 | 14:00 | 1.1241 | 9.6
2021-05-25 14:30 | 14:30 | 1.0261 | 9.6
2021-05-25 15:00 | 15:00 | 1.1682 | 9.6
2021-05-25 15:30 | 15:30 | 1.3916 | 9.6
2021-05-25 16:00 | 16:00 | 1.6023 | 9.6
2021-05-25 16:30 | 16:30 | 1.766 | 9.6
2021-05-25 17:00 | 17:00 | 2.2073 | 9.6
2021-05-25 17:30 | 17:30 | 2.4884 | 9.6
2021-05-25 18:00 | 18:00 | 2.5438 | 9.6
2021-05-25 18:30 | 18:30 | 2.4367 | 9.6
2021-05-25 19:00 | 19:00 | 2.3302 | 9.6
2021-05-25 19:30 | 19:30 | 2.1338 | 9.6
2021-05-25 20:00 | 20:00 | 2.0538 | 9.6
2021-05-25 20:30 | 20:30 | 1.9251 | 9.6
2021-05-25 21:00 | 21:00 | 1.8079 | 9.6
2021-05-25 21:30 | 21:30 | 2.6695 | 9.6
2021-05-25 22:00 | 22:00 | 2.3722 | 9.6
2021-05-25 22:30 | 22:30 | 2.0003 | 9.6
2021-05-25 23:00 | 23:00 | 1.6626 | 9.6
2021-05-25 23:30 | 23:30 | 1.4517 | 9.6
2021-05-26 | 0:00 | 1.3184 | 9.6
2021-05-26 00:30 | 0:30 | 1.2356 | 9.6
2021-05-26 01:00 | 1:00 | 1.1641 | 9.6
2021-05-26 01:30 | 1:30 | 1.1143 | 9.6
2021-05-26 02:00 | 2:00 | 1.1522 | 9.6
2021-05-26 02:30 | 2:30 | 1.1226 | 9.6
2021-05-26 03:00 | 3:00 | 1.1741 | 9.6
2021-05-26 03:30 | 3:30 | 1.1776 | 9.6
2021-05-26 04:00 | 4:00 | 1.1731 | 9.6
2021-05-26 04:30 | 4:30 | 1.2167 | 9.6
2021-05-26 05:00 | 5:00 | 1.4027 | 9.6
2021-05-26 05:30 | 5:30 | 1.5322 | 9.6
2021-05-26 06:00 | 6:00 | 1.7944 | 9.6
2021-05-26 06:30 | 6:30 | 2.0419 | 9.6
2021-05-26 07:00 | 7:00 | 2.266 | 9.6
2021-05-26 07:30 | 7:30 | 2.1568 | 9.6
2021-05-26 08:00 | 8:00 | 1.8469 | 9.6
2021-05-26 08:30 | 8:30 | 1.3896 | 9.6
2021-05-26 09:00 | 9:00 | 0.95336 | 9.6
2021-05-26 09:30 | 9:30 | 0.74807 | 9.6
2021-05-26 10:00 | 10:00 | 0.52649 | 9.6
2021-05-26 10:30 | 10:30 | 0.31624 | 9.6
2021-05-26 11:00 | 11:00 | 0.28865 | 9.6
2021-05-26 11:30 | 11:30 | 0.19158 | 9.6
2021-05-26 12:00 | 12:00 | 0.16198 | 9.6
2021-05-26 12:30 | 12:30 | 0.2046 | 9.6
2021-05-26 13:00 | 13:00 | 0.3785 | 9.6
2021-05-26 13:30 | 13:30 | 0.51333 | 9.6
2021-05-26 14:00 | 14:00 | 0.68884 | 9.6
2021-05-26 14:30 | 14:30 | 0.91151 | 9.6
2021-05-26 15:00 | 15:00 | 1.1045 | 9.6
2021-05-26 15:30 | 15:30 | 1.4935 | 9.6
2021-05-26 16:00 | 16:00 | 1.6368 | 9.6
2021-05-26 16:30 | 16:30 | 1.8036 | 9.6
2021-05-26 17:00 | 17:00 | 2.0923 | 9.6
2021-05-26 17:30 | 17:30 | 2.336 | 9.6
2021-05-26 18:00 | 18:00 | 2.3844 | 9.6
2021-05-26 18:30 | 18:30 | 2.3349 | 9.6
2021-05-26 19:00 | 19:00 | 2.2282 | 9.6
2021-05-26 19:30 | 19:30 | 2.1803 | 9.6
2021-05-26 20:00 | 20:00 | 2.1641 | 9.6
2021-05-26 20:30 | 20:30 | 2.0829 | 9.6
2021-05-26 21:00 | 21:00 | 1.9293 | 9.6
2021-05-26 21:30 | 21:30 | 1.8828 | 9.6
2021-05-26 22:00 | 22:00 | 1.7398 | 9.6
2021-05-26 22:30 | 22:30 | 1.7238 | 9.6
2021-05-26 23:00 | 23:00 | 1.8115 | 9.6
2021-05-26 23:30 | 23:30 | 1.8723 | 9.6
2021-05-27 | 0:00 | 1.6138 | 9.6
2021-05-27 00:30 | 0:30 | 1.3918 | 9.6
2021-05-27 01:00 | 1:00 | 1.296 | 9.6
2021-05-27 01:30 | 1:30 | 1.1954 | 9.6
2021-05-27 02:00 | 2:00 | 1.1283 | 9.6
2021-05-27 02:30 | 2:30 | 1.1314 | 9.6
2021-05-27 03:00 | 3:00 | 1.1464 | 9.6
2021-05-27 03:30 | 3:30 | 1.1637 | 9.6
2021-05-27 04:00 | 4:00 | 1.1751 | 9.6
2021-05-27 04:30 | 4:30 | 1.2501 | 9.6
2021-05-27 05:00 | 5:00 | 1.3681 | 9.6
2021-05-27 05:30 | 5:30 | 1.4592 | 9.6
2021-05-27 06:00 | 6:00 | 1.6797 | 9.6
2021-05-27 06:30 | 6:30 | 1.8808 | 9.6
2021-05-27 07:00 | 7:00 | 2.0391 | 9.6
2021-05-27 07:30 | 7:30 | 1.9196 | 9.6
2021-05-27 08:00 | 8:00 | 1.6041 | 9.6
2021-05-27 08:30 | 8:30 | 1.4046 | 9.6
2021-05-27 09:00 | 9:00 | 0.91272 | 9.6
2021-05-27 09:30 | 9:30 | 0.9007 | 9.6
2021-05-27 10:00 | 10:00 | 0.47711 | 9.6
2021-05-27 10:30 | 10:30 | 0.33448 | 9.6
2021-05-27 11:00 | 11:00 | 0.18316 | 9.6
2021-05-27 11:30 | 11:30 | 0.20743 | 9.6
2021-05-27 12:00 | 12:00 | 0.18668 | 9.6
2021-05-27 12:30 | 12:30 | 0.18095 | 9.6
2021-05-27 13:00 | 13:00 | 0.27207 | 9.6
2021-05-27 13:30 | 13:30 | 0.45779 | 9.6
2021-05-27 14:00 | 14:00 | 0.60894 | 9.6
2021-05-27 14:30 | 14:30 | 0.82194 | 9.6
2021-05-27 15:00 | 15:00 | 1.0693 | 9.6
2021-05-27 15:30 | 15:30 | 1.4094 | 9.6
2021-05-27 16:00 | 16:00 | 1.6812 | 9.6
2021-05-27 16:30 | 16:30 | 1.9618 | 9.6
2021-05-27 17:00 | 17:00 | 2.2111 | 9.6
2021-05-27 17:30 | 17:30 | 2.4459 | 9.6
2021-05-27 18:00 | 18:00 | 2.5096 | 9.6
2021-05-27 18:30 | 18:30 | 2.3975 | 9.6
2021-05-27 19:00 | 19:00 | 2.2759 | 9.6
2021-05-27 19:30 | 19:30 | 2.1973 | 9.6
2021-05-27 20:00 | 20:00 | 2.2693 | 9.6
2021-05-27 20:30 | 20:30 | 2.1868 | 9.6
2021-05-27 21:00 | 21:00 | 1.988 | 9.6
2021-05-27 21:30 | 21:30 | 1.9478 | 9.6
2021-05-27 22:00 | 22:00 | 1.7741 | 9.6
2021-05-27 22:30 | 22:30 | 1.8083 | 9.6
2021-05-27 23:00 | 23:00 | 1.8186 | 9.6
2021-05-27 23:30 | 23:30 | 1.5556 | 9.6
2021-05-28 | 0:00 | 1.3931 | 9.6
2021-05-28 00:30 | 0:30 | 1.2913 | 9.6
2021-05-28 01:00 | 1:00 | 1.2231 | 9.6
2021-05-28 01:30 | 1:30 | 1.1975 | 9.6
2021-05-28 02:00 | 2:00 | 1.2409 | 9.6
2021-05-28 02:30 | 2:30 | 1.382 | 9.6
2021-05-28 03:00 | 3:00 | 1.3401 | 9.6
2021-05-28 03:30 | 3:30 | 1.273 | 9.6
2021-05-28 04:00 | 4:00 | 1.307 | 9.6
2021-05-28 04:30 | 4:30 | 1.3013 | 9.6
2021-05-28 05:00 | 5:00 | 1.4148 | 9.6
2021-05-28 05:30 | 5:30 | 1.5598 | 9.6
2021-05-28 06:00 | 6:00 | 1.7541 | 9.6
2021-05-28 06:30 | 6:30 | 1.9741 | 9.6
2021-05-28 07:00 | 7:00 | 2.1652 | 9.6
2021-05-28 07:30 | 7:30 | 2.1219 | 9.6
2021-05-28 08:00 | 8:00 | 1.8549 | 9.6
2021-05-28 08:30 | 8:30 | 1.4334 | 9.6
2021-05-28 09:00 | 9:00 | 1.0279 | 9.6
2021-05-28 09:30 | 9:30 | 0.62535 | 9.6
2021-05-28 10:00 | 10:00 | 0.43141 | 9.6
2021-05-28 10:30 | 10:30 | 0.19761 | 9.6
2021-05-28 11:00 | 11:00 | 0.092531 | 9.6
2021-05-28 11:30 | 11:30 | 0.088707 | 9.6
2021-05-28 12:00 | 12:00 | 0.070495 | 9.6
2021-05-28 12:30 | 12:30 | 0.031305 | 9.6
2021-05-28 13:00 | 13:00 | 0.10436 | 9.6
2021-05-28 13:30 | 13:30 | 0.23655 | 9.6
2021-05-28 14:00 | 14:00 | 0.43821 | 9.6
2021-05-28 14:30 | 14:30 | 0.72484 | 9.6
2021-05-28 15:00 | 15:00 | 1.0863 | 9.6
2021-05-28 15:30 | 15:30 | 1.4631 | 9.6
2021-05-28 16:00 | 16:00 | 1.7774 | 9.6
2021-05-28 16:30 | 16:30 | 2.0718 | 9.6
2021-05-28 17:00 | 17:00 | 2.2967 | 9.6
2021-05-28 17:30 | 17:30 | 2.5919 | 9.6
2021-05-28 18:00 | 18:00 | 2.6895 | 9.6
2021-05-28 18:30 | 18:30 | 2.6253 | 9.6
2021-05-28 19:00 | 19:00 | 2.5476 | 9.6
2021-05-28 19:30 | 19:30 | 2.488 | 9.6
2021-05-28 20:00 | 20:00 | 2.4546 | 9.6
2021-05-28 20:30 | 20:30 | 2.4306 | 9.6
2021-05-28 21:00 | 21:00 | 2.3317 | 9.6
2021-05-28 21:30 | 21:30 | 2.1646 | 9.6
2021-05-28 22:00 | 22:00 | 2.0989 | 9.6
2021-05-28 22:30 | 22:30 | 2.1203 | 9.6
2021-05-28 23:00 | 23:00 | 1.9015 | 9.6
2021-05-28 23:30 | 23:30 | 1.6998 | 9.6
2021-05-29 | 0:00 | 1.5021 | 9.6
2021-05-29 00:30 | 0:30 | 1.3774 | 9.6
2021-05-29 01:00 | 1:00 | 1.3428 | 9.6
2021-05-29 01:30 | 1:30 | 1.3473 | 9.6
2021-05-29 02:00 | 2:00 | 1.3469 | 9.6
2021-05-29 02:30 | 2:30 | 1.3157 | 9.6
2021-05-29 03:00 | 3:00 | 1.2729 | 9.6
2021-05-29 03:30 | 3:30 | 1.3212 | 9.6
2021-05-29 04:00 | 4:00 | 1.3251 | 9.6
2021-05-29 04:30 | 4:30 | 1.3792 | 9.6
2021-05-29 05:00 | 5:00 | 1.5147 | 9.6
2021-05-29 05:30 | 5:30 | 1.6036 | 9.6
2021-05-29 06:00 | 6:00 | 1.7878 | 9.6
2021-05-29 06:30 | 6:30 | 1.8916 | 9.6
2021-05-29 07:00 | 7:00 | 2.0785 | 9.6
2021-05-29 07:30 | 7:30 | 2.1953 | 9.6
2021-05-29 08:00 | 8:00 | 2.0129 | 9.6
2021-05-29 08:30 | 8:30 | 1.8117 | 9.6
2021-05-29 09:00 | 9:00 | 1.1508 | 9.6
2021-05-29 09:30 | 9:30 | 0.88123 | 9.6
2021-05-29 10:00 | 10:00 | 0.67838 | 9.6
2021-05-29 10:30 | 10:30 | 0.41341 | 9.6
2021-05-29 11:00 | 11:00 | 0.40741 | 9.6
2021-05-29 11:30 | 11:30 | 0.20161 | 9.6
2021-05-29 12:00 | 12:00 | 0.26912 | 9.6
2021-05-29 12:30 | 12:30 | 0.16991 | 9.6
2021-05-29 13:00 | 13:00 | 0.62214 | 9.6
2021-05-29 13:30 | 13:30 | 1.0373 | 9.6
2021-05-29 14:00 | 14:00 | 0.80565 | 9.6
2021-05-29 14:30 | 14:30 | 1.1382 | 9.6
2021-05-29 15:00 | 15:00 | 1.2962 | 9.6
2021-05-29 15:30 | 15:30 | 1.5651 | 9.6
2021-05-29 16:00 | 16:00 | 1.8054 | 9.6
2021-05-29 16:30 | 16:30 | 2.1124 | 9.6
2021-05-29 17:00 | 17:00 | 2.4787 | 9.6
2021-05-29 17:30 | 17:30 | 2.7001 | 9.6
2021-05-29 18:00 | 18:00 | 2.6829 | 9.6
2021-05-29 18:30 | 18:30 | 2.6367 | 9.6
2021-05-29 19:00 | 19:00 | 2.6032 | 9.6
2021-05-29 19:30 | 19:30 | 2.5544 | 9.6
2021-05-29 20:00 | 20:00 | 2.4423 | 9.6
2021-05-29 20:30 | 20:30 | 2.3865 | 9.6
2021-05-29 21:00 | 21:00 | 2.3327 | 9.6
2021-05-29 21:30 | 21:30 | 2.1387 | 9.6
2021-05-29 22:00 | 22:00 | 2.0985 | 9.6
2021-05-29 22:30 | 22:30 | 2.1798 | 9.6
2021-05-29 23:00 | 23:00 | 1.9718 | 9.6
2021-05-29 23:30 | 23:30 | 1.7068 | 9.6
2021-05-30 | 0:00 | 1.5499 | 9.6
2021-05-30 00:30 | 0:30 | 1.4301 | 9.6
2021-05-30 01:00 | 1:00 | 1.3999 | 9.6
2021-05-30 01:30 | 1:30 | 1.3529 | 9.6
2021-05-30 02:00 | 2:00 | 1.3234 | 9.6
2021-05-30 02:30 | 2:30 | 1.2903 | 9.6
2021-05-30 03:00 | 3:00 | 1.2621 | 9.6
2021-05-30 03:30 | 3:30 | 1.245 | 9.6
2021-05-30 04:00 | 4:00 | 1.2616 | 9.6
2021-05-30 04:30 | 4:30 | 1.3093 | 9.6
2021-05-30 05:00 | 5:00 | 1.3345 | 9.6
2021-05-30 05:30 | 5:30 | 1.4019 | 9.6
2021-05-30 06:00 | 6:00 | 1.5731 | 9.6
2021-05-30 06:30 | 6:30 | 1.6903 | 9.6
2021-05-30 07:00 | 7:00 | 1.7237 | 9.6
2021-05-30 07:30 | 7:30 | 1.7731 | 9.6
2021-05-30 08:00 | 8:00 | 1.7436 | 9.6
2021-05-30 08:30 | 8:30 | 1.7536 | 9.6
2021-05-30 09:00 | 9:00 | 1.5922 | 9.6
2021-05-30 09:30 | 9:30 | 0.89735 | 9.6
2021-05-30 10:00 | 10:00 | 0.82217 | 9.6
2021-05-30 10:30 | 10:30 | 0.84572 | 9.6
2021-05-30 11:00 | 11:00 | 0.99587 | 9.6
2021-05-30 11:30 | 11:30 | 0.32513 | 9.6
2021-05-30 12:00 | 12:00 | 0.52475 | 9.6
2021-05-30 12:30 | 12:30 | 0.13944 | 9.6
2021-05-30 13:00 | 13:00 | 0.36597 | 9.6
2021-05-30 13:30 | 13:30 | 0.8141 | 9.6
2021-05-30 14:00 | 14:00 | 0.93124 | 9.6
2021-05-30 14:30 | 14:30 | 1.2622 | 9.6
2021-05-30 15:00 | 15:00 | 1.5748 | 9.6
2021-05-30 15:30 | 15:30 | 1.7427 | 9.6
2021-05-30 16:00 | 16:00 | 2.0876 | 9.6
2021-05-30 16:30 | 16:30 | 2.3595 | 9.6
2021-05-30 17:00 | 17:00 | 2.6651 | 9.6
2021-05-30 17:30 | 17:30 | 2.9263 | 9.6
2021-05-30 18:00 | 18:00 | 2.9565 | 9.6
2021-05-30 18:30 | 18:30 | 2.8284 | 9.6
2021-05-30 19:00 | 19:00 | 2.7519 | 9.6
2021-05-30 19:30 | 19:30 | 2.6676 | 9.6
2021-05-30 20:00 | 20:00 | 2.5457 | 9.6
2021-05-30 20:30 | 20:30 | 2.4656 | 9.6
2021-05-30 21:00 | 21:00 | 2.2512 | 9.6
2021-05-30 21:30 | 21:30 | 2.0901 | 9.6
2021-05-30 22:00 | 22:00 | 2.0196 | 9.6
2021-05-30 22:30 | 22:30 | 2.0689 | 9.6
2021-05-30 23:00 | 23:00 | 1.9139 | 9.6
2021-05-30 23:30 | 23:30 | 1.7199 | 9.6
2021-05-31 | 0:00 | 1.5941 | 9.6
2021-05-31 00:30 | 0:30 | 1.4425 | 9.6
2021-05-31 01:00 | 1:00 | 1.3818 | 9.6
2021-05-31 01:30 | 1:30 | 1.3452 | 9.6
2021-05-31 02:00 | 2:00 | 1.2612 | 9.6
2021-05-31 02:30 | 2:30 | 1.2437 | 9.6
2021-05-31 03:00 | 3:00 | 1.2733 | 9.6
2021-05-31 03:30 | 3:30 | 1.2576 | 9.6
2021-05-31 04:00 | 4:00 | 1.3128 | 9.6
2021-05-31 04:30 | 4:30 | 1.384 | 9.6
2021-05-31 05:00 | 5:00 | 1.519 | 9.6
2021-05-31 05:30 | 5:30 | 1.7148 | 9.6
2021-05-31 06:00 | 6:00 | 1.9894 | 9.6
2021-05-31 06:30 | 6:30 | 2.3324 | 9.6
2021-05-31 07:00 | 7:00 | 2.541 | 9.6
2021-05-31 07:30 | 7:30 | 2.4931 | 9.6
2021-05-31 08:00 | 8:00 | 2.071 | 9.6
2021-05-31 08:30 | 8:30 | 1.5129 | 9.6
2021-05-31 09:00 | 9:00 | 1.0455 | 9.6
2021-05-31 09:30 | 9:30 | 0.87109 | 9.6
2021-05-31 10:00 | 10:00 | 0.63882 | 9.6
2021-05-31 10:30 | 10:30 | 0.38591 | 9.6
2021-05-31 11:00 | 11:00 | 0.15009 | 9.6
2021-05-31 11:30 | 11:30 | 0.042334 | 9.6
2021-05-31 12:00 | 12:00 | 0.10531 | 9.6
2021-05-31 12:30 | 12:30 | 0.26455 | 9.6
2021-05-31 13:00 | 13:00 | 0.48531 | 9.6
2021-05-31 13:30 | 13:30 | 0.47277 | 9.6
2021-05-31 14:00 | 14:00 | 0.87702 | 9.6
2021-05-31 14:30 | 14:30 | 1.0845 | 9.6
2021-05-31 15:00 | 15:00 | 1.241 | 9.6
2021-05-31 15:30 | 15:30 | 1.5386 | 9.6
2021-05-31 16:00 | 16:00 | 1.6748 | 9.6
2021-05-31 16:30 | 16:30 | 2.0423 | 9.6
2021-05-31 17:00 | 17:00 | 2.4457 | 9.6
2021-05-31 17:30 | 17:30 | 2.6933 | 9.6
2021-05-31 18:00 | 18:00 | 2.7946 | 9.6
2021-05-31 18:30 | 18:30 | 2.7444 | 9.6
2021-05-31 19:00 | 19:00 | 2.6049 | 9.6
2021-05-31 19:30 | 19:30 | 2.5594 | 9.6
2021-05-31 20:00 | 20:00 | 2.4652 | 9.6
2021-05-31 20:30 | 20:30 | 2.3432 | 9.6
2021-05-31 21:00 | 21:00 | 2.2332 | 9.6
2021-05-31 21:30 | 21:30 | 2.0839 | 9.6
2021-05-31 22:00 | 22:00 | 1.963 | 9.6
2021-05-31 22:30 | 22:30 | 2.0553 | 9.6
2021-05-31 23:00 | 23:00 | 1.8882 | 9.6
2021-05-31 23:30 | 23:30 | 1.6394 | 9.6
2021-06-01 | 0:00 | 1.4756 | 9.6
2021-06-01 00:30 | 0:30 | 1.3673 | 9.6
2021-06-01 01:00 | 1:00 | 1.2817 | 9.6
2021-06-01 01:30 | 1:30 | 1.26 | 9.6
2021-06-01 02:00 | 2:00 | 1.1999 | 9.6
2021-06-01 02:30 | 2:30 | 1.2053 | 9.6
2021-06-01 03:00 | 3:00 | 1.2031 | 9.6
2021-06-01 03:30 | 3:30 | 1.2294 | 9.6
2021-06-01 04:00 | 4:00 | 1.226 | 9.6
2021-06-01 04:30 | 4:30 | 1.3232 | 9.6
2021-06-01 05:00 | 5:00 | 1.4778 | 9.6
2021-06-01 05:30 | 5:30 | 1.6502 | 9.6
2021-06-01 06:00 | 6:00 | 1.9153 | 9.6
2021-06-01 06:30 | 6:30 | 2.175 | 9.6
2021-06-01 07:00 | 7:00 | 2.2843 | 9.6
2021-06-01 07:30 | 7:30 | 2.1137 | 9.6
2021-06-01 08:00 | 8:00 | 1.8761 | 9.6
2021-06-01 08:30 | 8:30 | 1.3019 | 9.6
2021-06-01 09:00 | 9:00 | 1.1331 | 9.6
2021-06-01 09:30 | 9:30 | 0.63393 | 9.6
2021-06-01 10:00 | 10:00 | 0.72228 | 9.6
2021-06-01 10:30 | 10:30 | 0.55677 | 9.6
2021-06-01 11:00 | 11:00 | 0.75075 | 9.6
2021-06-01 11:30 | 11:30 | 1.0245 | 9.6
2021-06-01 12:00 | 12:00 | 0.86912 | 9.6
2021-06-01 12:30 | 12:30 | 0.74677 | 9.6
2021-06-01 13:00 | 13:00 | 0.69576 | 9.6
2021-06-01 13:30 | 13:30 | 0.43107 | 9.6
2021-06-01 14:00 | 14:00 | 0.64067 | 9.6
2021-06-01 14:30 | 14:30 | 0.86324 | 9.6
2021-06-01 15:00 | 15:00 | 1.2042 | 9.6
2021-06-01 15:30 | 15:30 | 1.4317 | 9.6
2021-06-01 16:00 | 16:00 | 1.6347 | 9.6
2021-06-01 16:30 | 16:30 | 1.9441 | 9.6
2021-06-01 17:00 | 17:00 | 2.3854 | 9.6
2021-06-01 17:30 | 17:30 | 2.7504 | 9.6
2021-06-01 18:00 | 18:00 | 2.796 | 9.6
2021-06-01 18:30 | 18:30 | 2.8126 | 9.6
2021-06-01 19:00 | 19:00 | 2.6754 | 9.6
2021-06-01 19:30 | 19:30 | 2.5473 | 9.6
2021-06-01 20:00 | 20:00 | 2.4705 | 9.6
2021-06-01 20:30 | 20:30 | 2.3276 | 9.6
2021-06-01 21:00 | 21:00 | 2.2202 | 9.6
2021-06-01 21:30 | 21:30 | 2.1034 | 9.6
2021-06-01 22:00 | 22:00 | 1.9932 | 9.6
2021-06-01 22:30 | 22:30 | 1.9874 | 9.6
2021-06-01 23:00 | 23:00 | 1.8459 | 9.6
2021-06-01 23:30 | 23:30 | 1.6378 | 9.6
2021-06-02 | 0:00 | 1.4313 | 9.6
2021-06-02 00:30 | 0:30 | 1.3053 | 9.6
2021-06-02 01:00 | 1:00 | 1.2471 | 9.6
2021-06-02 01:30 | 1:30 | 1.2487 | 9.6
2021-06-02 02:00 | 2:00 | 1.2075 | 9.6
2021-06-02 02:30 | 2:30 | 1.1839 | 9.6
2021-06-02 03:00 | 3:00 | 1.2731 | 9.6
2021-06-02 03:30 | 3:30 | 1.2621 | 9.6
2021-06-02 04:00 | 4:00 | 1.3185 | 9.6
2021-06-02 04:30 | 4:30 | 1.3478 | 9.6
2021-06-02 05:00 | 5:00 | 1.4773 | 9.6
2021-06-02 05:30 | 5:30 | 1.7238 | 9.6
2021-06-02 06:00 | 6:00 | 1.9705 | 9.6
2021-06-02 06:30 | 6:30 | 2.2425 | 9.6
2021-06-02 07:00 | 7:00 | 2.5695 | 9.6
2021-06-02 07:30 | 7:30 | 2.3604 | 9.6
2021-06-02 08:00 | 8:00 | 1.9191 | 9.6
2021-06-02 08:30 | 8:30 | 1.7527 | 9.6
2021-06-02 09:00 | 9:00 | 1.4901 | 9.6
2021-06-02 09:30 | 9:30 | 1.3179 | 9.6
2021-06-02 10:00 | 10:00 | 1.2007 | 9.6
2021-06-02 10:30 | 10:30 | 1.2434 | 9.6
2021-06-02 11:00 | 11:00 | 0.43662 | 9.6
2021-06-02 11:30 | 11:30 | 0.8304 | 9.6
2021-06-02 12:00 | 12:00 | 0.7022 | 9.6
2021-06-02 12:30 | 12:30 | 0.64597 | 9.6
2021-06-02 13:00 | 13:00 | 0.54137 | 9.6
2021-06-02 13:30 | 13:30 | 0.71529 | 9.6
2021-06-02 14:00 | 14:00 | 0.72352 | 9.6
2021-06-02 14:30 | 14:30 | 1.0034 | 9.6
2021-06-02 15:00 | 15:00 | 1.1552 | 9.6
2021-06-02 15:30 | 15:30 | 1.4101 | 9.6
2021-06-02 16:00 | 16:00 | 1.6418 | 9.6
2021-06-02 16:30 | 16:30 | 1.9595 | 9.6
2021-06-02 17:00 | 17:00 | 2.3574 | 9.6
2021-06-02 17:30 | 17:30 | 2.631 | 9.6
2021-06-02 18:00 | 18:00 | 2.5986 | 9.6
2021-06-02 18:30 | 18:30 | 2.5926 | 9.6
2021-06-02 19:00 | 19:00 | 2.4779 | 9.6
2021-06-02 19:30 | 19:30 | 2.4103 | 9.6
2021-06-02 20:00 | 20:00 | 2.3296 | 9.6
2021-06-02 20:30 | 20:30 | 2.2504 | 9.6
2021-06-02 21:00 | 21:00 | 2.1244 | 9.6
2021-06-02 21:30 | 21:30 | 1.9062 | 9.6
2021-06-02 22:00 | 22:00 | 1.8189 | 9.6
2021-06-02 22:30 | 22:30 | 1.9669 | 9.6
2021-06-02 23:00 | 23:00 | 1.8033 | 9.6
2021-06-02 23:30 | 23:30 | 1.5989 | 9.6
2021-06-03 | 0:00 | 1.4062 | 9.6
2021-06-03 00:30 | 0:30 | 1.2406 | 9.6
2021-06-03 01:00 | 1:00 | 1.2006 | 9.6
2021-06-03 01:30 | 1:30 | 1.1539 | 9.6
2021-06-03 02:00 | 2:00 | 1.1103 | 9.6
2021-06-03 02:30 | 2:30 | 1.166 | 9.6
2021-06-03 03:00 | 3:00 | 1.146 | 9.6
2021-06-03 03:30 | 3:30 | 1.2088 | 9.6
2021-06-03 04:00 | 4:00 | 1.1731 | 9.6
2021-06-03 04:30 | 4:30 | 1.2533 | 9.6
2021-06-03 05:00 | 5:00 | 1.3475 | 9.6
2021-06-03 05:30 | 5:30 | 1.4994 | 9.6
2021-06-03 06:00 | 6:00 | 1.735 | 9.6
2021-06-03 06:30 | 6:30 | 1.9769 | 9.6
2021-06-03 07:00 | 7:00 | 2.267 | 9.6
2021-06-03 07:30 | 7:30 | 2.2718 | 9.6
2021-06-03 08:00 | 8:00 | 1.8864 | 9.6
2021-06-03 08:30 | 8:30 | 1.5965 | 9.6
2021-06-03 09:00 | 9:00 | 1.2749 | 9.6
2021-06-03 09:30 | 9:30 | 1.1752 | 9.6
2021-06-03 10:00 | 10:00 | 1.3955 | 9.6
2021-06-03 10:30 | 10:30 | 1.17 | 9.6
2021-06-03 11:00 | 11:00 | 1.3266 | 9.6
2021-06-03 11:30 | 11:30 | 1.4672 | 9.6
2021-06-03 12:00 | 12:00 | 1.1849 | 9.6
2021-06-03 12:30 | 12:30 | 1.4223 | 9.6
2021-06-03 13:00 | 13:00 | 1.0135 | 9.6
2021-06-03 13:30 | 13:30 | 1.4388 | 9.6
2021-06-03 14:00 | 14:00 | 1.784 | 9.6
2021-06-03 14:30 | 14:30 | 1.7407 | 9.6
2021-06-03 15:00 | 15:00 | 1.8767 | 9.6
2021-06-03 15:30 | 15:30 | 1.8977 | 9.6
2021-06-03 16:00 | 16:00 | 1.9655 | 9.6
2021-06-03 16:30 | 16:30 | 2.2089 | 9.6
2021-06-03 17:00 | 17:00 | 2.4916 | 9.6
2021-06-03 17:30 | 17:30 | 2.6002 | 9.6
2021-06-03 18:00 | 18:00 | 2.6119 | 9.6
2021-06-03 18:30 | 18:30 | 2.6121 | 9.6
2021-06-03 19:00 | 19:00 | 2.4653 | 9.6
2021-06-03 19:30 | 19:30 | 2.4101 | 9.6
2021-06-03 20:00 | 20:00 | 2.3233 | 9.6
2021-06-03 20:30 | 20:30 | 2.2559 | 9.6
2021-06-03 21:00 | 21:00 | 2.1184 | 9.6
2021-06-03 21:30 | 21:30 | 1.9999 | 9.6
2021-06-03 22:00 | 22:00 | 1.892 | 9.6
2021-06-03 22:30 | 22:30 | 1.9499 | 9.6
2021-06-03 23:00 | 23:00 | 1.7798 | 9.6
2021-06-03 23:30 | 23:30 | 1.5268 | 9.6
2021-06-04 | 0:00 | 1.4043 | 9.6
2021-06-04 00:30 | 0:30 | 1.2831 | 9.6
2021-06-04 01:00 | 1:00 | 1.2326 | 9.6
2021-06-04 01:30 | 1:30 | 1.1823 | 9.6
2021-06-04 02:00 | 2:00 | 1.1274 | 9.6
2021-06-04 02:30 | 2:30 | 1.1403 | 9.6
2021-06-04 03:00 | 3:00 | 1.1831 | 9.6
2021-06-04 03:30 | 3:30 | 1.1796 | 9.6
2021-06-04 04:00 | 4:00 | 1.1373 | 9.6
2021-06-04 04:30 | 4:30 | 1.2323 | 9.6
2021-06-04 05:00 | 5:00 | 1.397 | 9.6
2021-06-04 05:30 | 5:30 | 1.5463 | 9.6
2021-06-04 06:00 | 6:00 | 1.7458 | 9.6
2021-06-04 06:30 | 6:30 | 1.8912 | 9.6
2021-06-04 07:00 | 7:00 | 2.0784 | 9.6
2021-06-04 07:30 | 7:30 | 1.9383 | 9.6
2021-06-04 08:00 | 8:00 | 1.6844 | 9.6
2021-06-04 08:30 | 8:30 | 1.3079 | 9.6
2021-06-04 09:00 | 9:00 | 0.91144 | 9.6
2021-06-04 09:30 | 9:30 | 0.58062 | 9.6
2021-06-04 10:00 | 10:00 | 0.36349 | 9.6
2021-06-04 10:30 | 10:30 | 0.16348 | 9.6
2021-06-04 11:00 | 11:00 | 0.043923 | 9.6
2021-06-04 11:30 | 11:30 | 0.06463 | 9.6
2021-06-04 12:00 | 12:00 | 0.13245 | 9.6
2021-06-04 12:30 | 12:30 | 0.092444 | 9.6
2021-06-04 13:00 | 13:00 | 0.35506 | 9.6
2021-06-04 13:30 | 13:30 | 0.59674 | 9.6
2021-06-04 14:00 | 14:00 | 0.47563 | 9.6
2021-06-04 14:30 | 14:30 | 0.73563 | 9.6
2021-06-04 15:00 | 15:00 | 1.0718 | 9.6
2021-06-04 15:30 | 15:30 | 1.3678 | 9.6
2021-06-04 16:00 | 16:00 | 1.6039 | 9.6
2021-06-04 16:30 | 16:30 | 1.9647 | 9.6
2021-06-04 17:00 | 17:00 | 2.2611 | 9.6
2021-06-04 17:30 | 17:30 | 2.5633 | 9.6
2021-06-04 18:00 | 18:00 | 2.6458 | 9.6
2021-06-04 18:30 | 18:30 | 2.6171 | 9.6
2021-06-04 19:00 | 19:00 | 2.5729 | 9.6
2021-06-04 19:30 | 19:30 | 2.5145 | 9.6
2021-06-04 20:00 | 20:00 | 2.4265 | 9.6
2021-06-04 20:30 | 20:30 | 2.4112 | 9.6
2021-06-04 21:00 | 21:00 | 2.2573 | 9.6
2021-06-04 21:30 | 21:30 | 2.1536 | 9.6
2021-06-04 22:00 | 22:00 | 2.1206 | 9.6
2021-06-04 22:30 | 22:30 | 2.1909 | 9.6
2021-06-04 23:00 | 23:00 | 1.9655 | 9.6
2021-06-04 23:30 | 23:30 | 1.7 | 9.6
2021-06-05 | 0:00 | 1.4581 | 9.6
2021-06-05 00:30 | 0:30 | 1.338 | 9.6
2021-06-05 01:00 | 1:00 | 1.2959 | 9.6
2021-06-05 01:30 | 1:30 | 1.2647 | 9.6
2021-06-05 02:00 | 2:00 | 1.2751 | 9.6
2021-06-05 02:30 | 2:30 | 1.2326 | 9.6
2021-06-05 03:00 | 3:00 | 1.2507 | 9.6
2021-06-05 03:30 | 3:30 | 1.2633 | 9.6
2021-06-05 04:00 | 4:00 | 1.2786 | 9.6
2021-06-05 04:30 | 4:30 | 1.3402 | 9.6
2021-06-05 05:00 | 5:00 | 1.4243 | 9.6
2021-06-05 05:30 | 5:30 | 1.5055 | 9.6
2021-06-05 06:00 | 6:00 | 1.7274 | 9.6
2021-06-05 06:30 | 6:30 | 1.9002 | 9.6
2021-06-05 07:00 | 7:00 | 1.9523 | 9.6
2021-06-05 07:30 | 7:30 | 1.8531 | 9.6
2021-06-05 08:00 | 8:00 | 1.7987 | 9.6
2021-06-05 08:30 | 8:30 | 1.5052 | 9.6
2021-06-05 09:00 | 9:00 | 1.1733 | 9.6
2021-06-05 09:30 | 9:30 | 0.80311 | 9.6
2021-06-05 10:00 | 10:00 | 0.565 | 9.6
2021-06-05 10:30 | 10:30 | 0.33616 | 9.6
2021-06-05 11:00 | 11:00 | 0.13034 | 9.6
2021-06-05 11:30 | 11:30 | 0.06847 | 9.6
2021-06-05 12:00 | 12:00 | 0.082113 | 9.6
2021-06-05 12:30 | 12:30 | 0.14333 | 9.6
2021-06-05 13:00 | 13:00 | 0.20589 | 9.6
2021-06-05 13:30 | 13:30 | 0.3682 | 9.6
2021-06-05 14:00 | 14:00 | 0.56209 | 9.6
2021-06-05 14:30 | 14:30 | 0.84686 | 9.6
2021-06-05 15:00 | 15:00 | 1.2136 | 9.6
2021-06-05 15:30 | 15:30 | 1.4656 | 9.6
2021-06-05 16:00 | 16:00 | 1.7675 | 9.6
2021-06-05 16:30 | 16:30 | 2.1642 | 9.6
2021-06-05 17:00 | 17:00 | 2.463 | 9.6
2021-06-05 17:30 | 17:30 | 2.6631 | 9.6
2021-06-05 18:00 | 18:00 | 2.6822 | 9.6
2021-06-05 18:30 | 18:30 | 2.6289 | 9.6
2021-06-05 19:00 | 19:00 | 2.5631 | 9.6
2021-06-05 19:30 | 19:30 | 2.582 | 9.6
2021-06-05 20:00 | 20:00 | 2.5384 | 9.6
2021-06-05 20:30 | 20:30 | 2.5094 | 9.6
2021-06-05 21:00 | 21:00 | 2.3424 | 9.6
2021-06-05 21:30 | 21:30 | 2.2726 | 9.6
2021-06-05 22:00 | 22:00 | 2.2065 | 9.6
2021-06-05 22:30 | 22:30 | 2.2576 | 9.6
2021-06-05 23:00 | 23:00 | 2.0732 | 9.6
2021-06-05 23:30 | 23:30 | 1.7841 | 9.6
2021-06-06 | 0:00 | 1.5645 | 9.6
2021-06-06 00:30 | 0:30 | 1.4139 | 9.6
2021-06-06 01:00 | 1:00 | 1.3631 | 9.6
2021-06-06 01:30 | 1:30 | 1.3262 | 9.6
2021-06-06 02:00 | 2:00 | 1.2792 | 9.6
2021-06-06 02:30 | 2:30 | 1.2594 | 9.6
2021-06-06 03:00 | 3:00 | 1.2872 | 9.6
2021-06-06 03:30 | 3:30 | 1.2543 | 9.6
2021-06-06 04:00 | 4:00 | 1.2974 | 9.6
2021-06-06 04:30 | 4:30 | 1.3393 | 9.6
2021-06-06 05:00 | 5:00 | 1.3881 | 9.6
2021-06-06 05:30 | 5:30 | 1.4921 | 9.6
2021-06-06 06:00 | 6:00 | 1.6282 | 9.6
2021-06-06 06:30 | 6:30 | 1.7904 | 9.6
2021-06-06 07:00 | 7:00 | 1.9397 | 9.6
2021-06-06 07:30 | 7:30 | 1.9847 | 9.6
2021-06-06 08:00 | 8:00 | 2.011 | 9.6
2021-06-06 08:30 | 8:30 | 1.6872 | 9.6
2021-06-06 09:00 | 9:00 | 1.2379 | 9.6
2021-06-06 09:30 | 9:30 | 0.85753 | 9.6
2021-06-06 10:00 | 10:00 | 0.5425 | 9.6
2021-06-06 10:30 | 10:30 | 0.33504 | 9.6
2021-06-06 11:00 | 11:00 | 0.16822 | 9.6
2021-06-06 11:30 | 11:30 | 0.083333 | 9.6
2021-06-06 12:00 | 12:00 | 0.062286 | 9.6
2021-06-06 12:30 | 12:30 | 0.084004 | 9.6
2021-06-06 13:00 | 13:00 | 0.16271 | 9.6
2021-06-06 13:30 | 13:30 | 0.39418 | 9.6
2021-06-06 14:00 | 14:00 | 0.61371 | 9.6
2021-06-06 14:30 | 14:30 | 0.89111 | 9.6
2021-06-06 15:00 | 15:00 | 1.223 | 9.6
2021-06-06 15:30 | 15:30 | 1.549 | 9.6
2021-06-06 16:00 | 16:00 | 1.9144 | 9.6
2021-06-06 16:30 | 16:30 | 2.2037 | 9.6
2021-06-06 17:00 | 17:00 | 2.5606 | 9.6
2021-06-06 17:30 | 17:30 | 2.8239 | 9.6
2021-06-06 18:00 | 18:00 | 2.9001 | 9.6
2021-06-06 18:30 | 18:30 | 2.8266 | 9.6
2021-06-06 19:00 | 19:00 | 2.7838 | 9.6
2021-06-06 19:30 | 19:30 | 2.7672 | 9.6
2021-06-06 20:00 | 20:00 | 2.6743 | 9.6
2021-06-06 20:30 | 20:30 | 2.568 | 9.6
2021-06-06 21:00 | 21:00 | 2.3374 | 9.6
2021-06-06 21:30 | 21:30 | 2.1444 | 9.6
2021-06-06 22:00 | 22:00 | 2.0514 | 9.6
2021-06-06 22:30 | 22:30 | 2.1429 | 9.6
2021-06-06 23:00 | 23:00 | 2.01 | 9.6
2021-06-06 23:30 | 23:30 | 1.805 | 9.6
2021-06-07 | 0:00 | 1.6313 | 9.6
2021-06-07 00:30 | 0:30 | 1.4906 | 9.6
2021-06-07 01:00 | 1:00 | 1.3738 | 9.6
2021-06-07 01:30 | 1:30 | 1.3271 | 9.6
2021-06-07 02:00 | 2:00 | 1.2733 | 9.6
2021-06-07 02:30 | 2:30 | 1.2696 | 9.6
2021-06-07 03:00 | 3:00 | 1.3031 | 9.6
2021-06-07 03:30 | 3:30 | 1.3346 | 9.6
2021-06-07 04:00 | 4:00 | 1.355 | 9.6
2021-06-07 04:30 | 4:30 | 1.4175 | 9.6
2021-06-07 05:00 | 5:00 | 1.6664 | 9.6
2021-06-07 05:30 | 5:30 | 1.8952 | 9.6
2021-06-07 06:00 | 6:00 | 2.1994 | 9.6
2021-06-07 06:30 | 6:30 | 2.5473 | 9.6
2021-06-07 07:00 | 7:00 | 2.6943 | 9.6
2021-06-07 07:30 | 7:30 | 2.5948 | 9.6
2021-06-07 08:00 | 8:00 | 2.2828 | 9.6
2021-06-07 08:30 | 8:30 | 1.7612 | 9.6
2021-06-07 09:00 | 9:00 | 1.2725 | 9.6
2021-06-07 09:30 | 9:30 | 0.9283 | 9.6
2021-06-07 10:00 | 10:00 | 0.63728 | 9.6
2021-06-07 10:30 | 10:30 | 0.44963 | 9.6
2021-06-07 11:00 | 11:00 | 0.25267 | 9.6
2021-06-07 11:30 | 11:30 | 0.27577 | 9.6
2021-06-07 12:00 | 12:00 | 0.36694 | 9.6
2021-06-07 12:30 | 12:30 | 0.6505 | 9.6
2021-06-07 13:00 | 13:00 | 0.72049 | 9.6
2021-06-07 13:30 | 13:30 | 0.67855 | 9.6
2021-06-07 14:00 | 14:00 | 0.93511 | 9.6
2021-06-07 14:30 | 14:30 | 0.86153 | 9.6
2021-06-07 15:00 | 15:00 | 1.1177 | 9.6
2021-06-07 15:30 | 15:30 | 1.4336 | 9.6
2021-06-07 16:00 | 16:00 | 1.7418 | 9.6
2021-06-07 16:30 | 16:30 | 2.1381 | 9.6
2021-06-07 17:00 | 17:00 | 2.6223 | 9.6
2021-06-07 17:30 | 17:30 | 2.9179 | 9.6
2021-06-07 18:00 | 18:00 | 3.0337 | 9.6
2021-06-07 18:30 | 18:30 | 2.9628 | 9.6
2021-06-07 19:00 | 19:00 | 2.8646 | 9.6
2021-06-07 19:30 | 19:30 | 2.7408 | 9.6
2021-06-07 20:00 | 20:00 | 2.6358 | 9.6
2021-06-07 20:30 | 20:30 | 2.492 | 9.6
2021-06-07 21:00 | 21:00 | 2.3723 | 9.6
2021-06-07 21:30 | 21:30 | 2.1687 | 9.6
2021-06-07 22:00 | 22:00 | 2.1546 | 9.6
2021-06-07 22:30 | 22:30 | 2.2201 | 9.6
2021-06-07 23:00 | 23:00 | 1.9913 | 9.6
2021-06-07 23:30 | 23:30 | 1.7753 | 9.6
2021-06-08 | 0:00 | 1.579 | 9.6
2021-06-08 00:30 | 0:30 | 1.4428 | 9.6
2021-06-08 01:00 | 1:00 | 1.3591 | 9.6
2021-06-08 01:30 | 1:30 | 1.338 | 9.6
2021-06-08 02:00 | 2:00 | 1.2782 | 9.6
2021-06-08 02:30 | 2:30 | 1.2865 | 9.6
2021-06-08 03:00 | 3:00 | 1.2817 | 9.6
2021-06-08 03:30 | 3:30 | 1.2821 | 9.6
2021-06-08 04:00 | 4:00 | 1.3305 | 9.6
2021-06-08 04:30 | 4:30 | 1.418 | 9.6
2021-06-08 05:00 | 5:00 | 1.5719 | 9.6
2021-06-08 05:30 | 5:30 | 1.7396 | 9.6
2021-06-08 06:00 | 6:00 | 1.9894 | 9.6
2021-06-08 06:30 | 6:30 | 2.2272 | 9.6
2021-06-08 07:00 | 7:00 | 2.5246 | 9.6
2021-06-08 07:30 | 7:30 | 2.6918 | 9.6
2021-06-08 08:00 | 8:00 | 2.5344 | 9.6
2021-06-08 08:30 | 8:30 | 1.9733 | 9.6
2021-06-08 09:00 | 9:00 | 1.199 | 9.6
2021-06-08 09:30 | 9:30 | 0.88847 | 9.6
2021-06-08 10:00 | 10:00 | 0.61869 | 9.6
2021-06-08 10:30 | 10:30 | 0.38659 | 9.6
2021-06-08 11:00 | 11:00 | 0.44559 | 9.6
2021-06-08 11:30 | 11:30 | 0.53295 | 9.6
2021-06-08 12:00 | 12:00 | 0.51433 | 9.6
2021-06-08 12:30 | 12:30 | 0.88898 | 9.6
2021-06-08 13:00 | 13:00 | 0.76146 | 9.6
2021-06-08 13:30 | 13:30 | 0.85045 | 9.6
2021-06-08 14:00 | 14:00 | 1.2959 | 9.6
2021-06-08 14:30 | 14:30 | 1.3594 | 9.6
2021-06-08 15:00 | 15:00 | 1.5096 | 9.6
2021-06-08 15:30 | 15:30 | 1.529 | 9.6
2021-06-08 16:00 | 16:00 | 1.7633 | 9.6
2021-06-08 16:30 | 16:30 | 2.0107 | 9.6
2021-06-08 17:00 | 17:00 | 2.4026 | 9.6
2021-06-08 17:30 | 17:30 | 2.7349 | 9.6
2021-06-08 18:00 | 18:00 | 2.7382 | 9.6
2021-06-08 18:30 | 18:30 | 2.7604 | 9.6
2021-06-08 19:00 | 19:00 | 2.6851 | 9.6
2021-06-08 19:30 | 19:30 | 2.5416 | 9.6
2021-06-08 20:00 | 20:00 | 2.5065 | 9.6
2021-06-08 20:30 | 20:30 | 2.3508 | 9.6
2021-06-08 21:00 | 21:00 | 2.2423 | 9.6
2021-06-08 21:30 | 21:30 | 2.0238 | 9.6
2021-06-08 22:00 | 22:00 | 1.8995 | 9.6
2021-06-08 22:30 | 22:30 | 2.0101 | 9.6
2021-06-08 23:00 | 23:00 | 1.8629 | 9.6
2021-06-08 23:30 | 23:30 | 1.6729 | 9.6
2021-06-09 | 0:00 | 1.4818 | 9.6
2021-06-09 00:30 | 0:30 | 1.3589 | 9.6
2021-06-09 01:00 | 1:00 | 1.2553 | 9.6
2021-06-09 01:30 | 1:30 | 1.2061 | 9.6
2021-06-09 02:00 | 2:00 | 1.2021 | 9.6
2021-06-09 02:30 | 2:30 | 1.1872 | 9.6
2021-06-09 03:00 | 3:00 | 1.1984 | 9.6
2021-06-09 03:30 | 3:30 | 1.1993 | 9.6
2021-06-09 04:00 | 4:00 | 1.2083 | 9.6
2021-06-09 04:30 | 4:30 | 1.271 | 9.6
2021-06-09 05:00 | 5:00 | 1.3579 | 9.6
2021-06-09 05:30 | 5:30 | 1.5156 | 9.6
2021-06-09 06:00 | 6:00 | 1.8242 | 9.6
2021-06-09 06:30 | 6:30 | 2.0255 | 9.6
2021-06-09 07:00 | 7:00 | 2.2559 | 9.6
2021-06-09 07:30 | 7:30 | 2.3092 | 9.6
2021-06-09 08:00 | 8:00 | 2.5134 | 9.6
2021-06-09 08:30 | 8:30 | 2.267 | 9.6
2021-06-09 09:00 | 9:00 | 2.1177 | 9.6
2021-06-09 09:30 | 9:30 | 2.4188 | 9.6
2021-06-09 10:00 | 10:00 | 2.3575 | 9.6
2021-06-09 10:30 | 10:30 | 1.6943 | 9.6
2021-06-09 11:00 | 11:00 | 1.515 | 9.6
2021-06-09 11:30 | 11:30 | 1.6244 | 9.6
2021-06-09 12:00 | 12:00 | 1.0845 | 9.6
2021-06-09 12:30 | 12:30 | 0.87556 | 9.6
2021-06-09 13:00 | 13:00 | 0.91565 | 9.6
2021-06-09 13:30 | 13:30 | 0.79791 | 9.6
2021-06-09 14:00 | 14:00 | 0.73495 | 9.6
2021-06-09 14:30 | 14:30 | 0.94665 | 9.6
2021-06-09 15:00 | 15:00 | 1.2576 | 9.6
2021-06-09 15:30 | 15:30 | 1.6453 | 9.6
2021-06-09 16:00 | 16:00 | 2.0047 | 9.6
2021-06-09 16:30 | 16:30 | 2.4726 | 9.6
2021-06-09 17:00 | 17:00 | 2.929 | 9.6
2021-06-09 17:30 | 17:30 | 3.2965 | 9.6
2021-06-09 18:00 | 18:00 | 3.3856 | 9.6
2021-06-09 18:30 | 18:30 | 3.4626 | 9.6
2021-06-09 19:00 | 19:00 | 3.3841 | 9.6
2021-06-09 19:30 | 19:30 | 3.4265 | 9.6
2021-06-09 20:00 | 20:00 | 3.2512 | 9.6
2021-06-09 20:30 | 20:30 | 3.0644 | 9.6
2021-06-09 21:00 | 21:00 | 2.926 | 9.6
2021-06-09 21:30 | 21:30 | 2.6412 | 9.6
2021-06-09 22:00 | 22:00 | 2.475 | 9.6
2021-06-09 22:30 | 22:30 | 2.411 | 9.6
2021-06-09 23:00 | 23:00 | 2.1776 | 9.6
2021-06-09 23:30 | 23:30 | 1.9363 | 9.6
2021-06-10 | 0:00 | 1.7389 | 9.6
2021-06-10 00:30 | 0:30 | 1.5443 | 9.6
2021-06-10 01:00 | 1:00 | 1.5074 | 9.6
2021-06-10 01:30 | 1:30 | 1.4504 | 9.6
2021-06-10 02:00 | 2:00 | 1.4374 | 9.6
2021-06-10 02:30 | 2:30 | 1.4545 | 9.6
2021-06-10 03:00 | 3:00 | 1.4404 | 9.6
2021-06-10 03:30 | 3:30 | 1.5017 | 9.6
2021-06-10 04:00 | 4:00 | 1.5239 | 9.6
2021-06-10 04:30 | 4:30 | 1.6949 | 9.6
2021-06-10 05:00 | 5:00 | 1.9225 | 9.6
2021-06-10 05:30 | 5:30 | 2.1718 | 9.6
2021-06-10 06:00 | 6:00 | 2.5134 | 9.6
2021-06-10 06:30 | 6:30 | 2.9544 | 9.6
2021-06-10 07:00 | 7:00 | 3.2982 | 9.6
2021-06-10 07:30 | 7:30 | 3.0605 | 9.6
2021-06-10 08:00 | 8:00 | 2.7013 | 9.6
2021-06-10 08:30 | 8:30 | 2.1202 | 9.6
2021-06-10 09:00 | 9:00 | 1.6053 | 9.6
2021-06-10 09:30 | 9:30 | 1.2336 | 9.6
2021-06-10 10:00 | 10:00 | 0.88846 | 9.6
2021-06-10 10:30 | 10:30 | 0.62722 | 9.6
2021-06-10 11:00 | 11:00 | 0.3454 | 9.6
2021-06-10 11:30 | 11:30 | 0.26247 | 9.6
2021-06-10 12:00 | 12:00 | 0.28851 | 9.6
2021-06-10 12:30 | 12:30 | 0.24342 | 9.6
2021-06-10 13:00 | 13:00 | 0.31877 | 9.6
2021-06-10 13:30 | 13:30 | 0.47984 | 9.6
2021-06-10 14:00 | 14:00 | 0.72181 | 9.6
2021-06-10 14:30 | 14:30 | 0.99114 | 9.6
2021-06-10 15:00 | 15:00 | 1.3531 | 9.6
2021-06-10 15:30 | 15:30 | 1.7642 | 9.6
2021-06-10 16:00 | 16:00 | 2.1241 | 9.6
2021-06-10 16:30 | 16:30 | 2.5303 | 9.6
2021-06-10 17:00 | 17:00 | 3.0745 | 9.6
2021-06-10 17:30 | 17:30 | 3.4151 | 9.6
2021-06-10 18:00 | 18:00 | 3.6251 | 9.6
2021-06-10 18:30 | 18:30 | 3.6442 | 9.6
2021-06-10 19:00 | 19:00 | 3.5887 | 9.6
2021-06-10 19:30 | 19:30 | 3.5386 | 9.6
2021-06-10 20:00 | 20:00 | 3.4169 | 9.6
2021-06-10 20:30 | 20:30 | 3.3763 | 9.6
2021-06-10 21:00 | 21:00 | 2.8699 | 9.6
2021-06-10 21:30 | 21:30 | 2.4968 | 9.6
2021-06-10 22:00 | 22:00 | 2.4605 | 9.6
2021-06-10 22:30 | 22:30 | 2.4956 | 9.6
2021-06-10 23:00 | 23:00 | 2.2922 | 9.6
2021-06-10 23:30 | 23:30 | 2.033 | 9.6
2021-06-11 | 0:00 | 1.8464 | 9.6
2021-06-11 00:30 | 0:30 | 1.7564 | 9.6
2021-06-11 01:00 | 1:00 | 1.7011 | 9.6
2021-06-11 01:30 | 1:30 | 1.6024 | 9.6
2021-06-11 02:00 | 2:00 | 1.5967 | 9.6
2021-06-11 02:30 | 2:30 | 1.5983 | 9.6
2021-06-11 03:00 | 3:00 | 1.6142 | 9.6
2021-06-11 03:30 | 3:30 | 1.5427 | 9.6
2021-06-11 04:00 | 4:00 | 1.5918 | 9.6
2021-06-11 04:30 | 4:30 | 1.6896 | 9.6
2021-06-11 05:00 | 5:00 | 1.7773 | 9.6
2021-06-11 05:30 | 5:30 | 1.9644 | 9.6
2021-06-11 06:00 | 6:00 | 2.205 | 9.6
2021-06-11 06:30 | 6:30 | 2.4291 | 9.6
2021-06-11 07:00 | 7:00 | 2.7398 | 9.6
2021-06-11 07:30 | 7:30 | 2.867 | 9.6
2021-06-11 08:00 | 8:00 | 2.7452 | 9.6
2021-06-11 08:30 | 8:30 | 2.5605 | 9.6
2021-06-11 09:00 | 9:00 | 1.6826 | 9.6
2021-06-11 09:30 | 9:30 | 1.4291 | 9.6
2021-06-11 10:00 | 10:00 | 0.80775 | 9.6
2021-06-11 10:30 | 10:30 | 0.80499 | 9.6
2021-06-11 11:00 | 11:00 | 0.89953 | 9.6
2021-06-11 11:30 | 11:30 | 0.723 | 9.6
2021-06-11 12:00 | 12:00 | 0.61219 | 9.6
2021-06-11 12:30 | 12:30 | 0.74283 | 9.6
2021-06-11 13:00 | 13:00 | 1.0211 | 9.6
2021-06-11 13:30 | 13:30 | 0.64401 | 9.6
2021-06-11 14:00 | 14:00 | 1.1943 | 9.6
2021-06-11 14:30 | 14:30 | 1.5555 | 9.6
2021-06-11 15:00 | 15:00 | 1.7464 | 9.6
2021-06-11 15:30 | 15:30 | 1.7547 | 9.6
2021-06-11 16:00 | 16:00 | 2.2623 | 9.6
2021-06-11 16:30 | 16:30 | 2.627 | 9.6
2021-06-11 17:00 | 17:00 | 2.9985 | 9.6
2021-06-11 17:30 | 17:30 | 3.3036 | 9.6
2021-06-11 18:00 | 18:00 | 3.3501 | 9.6
2021-06-11 18:30 | 18:30 | 3.3105 | 9.6
2021-06-11 19:00 | 19:00 | 3.3606 | 9.6
2021-06-11 19:30 | 19:30 | 3.3115 | 9.6
2021-06-11 20:00 | 20:00 | 3.2508 | 9.6
2021-06-11 20:30 | 20:30 | 3.1015 | 9.6
2021-06-11 21:00 | 21:00 | 3.0112 | 9.6
2021-06-11 21:30 | 21:30 | 2.7603 | 9.6
2021-06-11 22:00 | 22:00 | 2.6124 | 9.6
2021-06-11 22:30 | 22:30 | 2.6027 | 9.6
2021-06-11 23:00 | 23:00 | 2.3666 | 9.6
2021-06-11 23:30 | 23:30 | 2.085 | 9.6
2021-06-12 | 0:00 | 1.8272 | 9.6
2021-06-12 00:30 | 0:30 | 1.6824 | 9.6
2021-06-12 01:00 | 1:00 | 1.5949 | 9.6
2021-06-12 01:30 | 1:30 | 1.5551 | 9.6
2021-06-12 02:00 | 2:00 | 1.5149 | 9.6
2021-06-12 02:30 | 2:30 | 1.5675 | 9.6
2021-06-12 03:00 | 3:00 | 1.535 | 9.6
2021-06-12 03:30 | 3:30 | 1.5172 | 9.6
2021-06-12 04:00 | 4:00 | 1.5524 | 9.6
2021-06-12 04:30 | 4:30 | 1.6259 | 9.6
2021-06-12 05:00 | 5:00 | 1.7381 | 9.6
2021-06-12 05:30 | 5:30 | 1.7728 | 9.6
2021-06-12 06:00 | 6:00 | 2.013 | 9.6
2021-06-12 06:30 | 6:30 | 2.2932 | 9.6
2021-06-12 07:00 | 7:00 | 2.481 | 9.6
2021-06-12 07:30 | 7:30 | 2.468 | 9.6
2021-06-12 08:00 | 8:00 | 2.4324 | 9.6
2021-06-12 08:30 | 8:30 | 2.0417 | 9.6
2021-06-12 09:00 | 9:00 | 1.6393 | 9.6
2021-06-12 09:30 | 9:30 | 1.2306 | 9.6
2021-06-12 10:00 | 10:00 | 0.94101 | 9.6
2021-06-12 10:30 | 10:30 | 0.70151 | 9.6
2021-06-12 11:00 | 11:00 | 0.45273 | 9.6
2021-06-12 11:30 | 11:30 | 0.22517 | 9.6
2021-06-12 12:00 | 12:00 | 0.15865 | 9.6
2021-06-12 12:30 | 12:30 | 0.21094 | 9.6
2021-06-12 13:00 | 13:00 | 0.3287 | 9.6
2021-06-12 13:30 | 13:30 | 0.49548 | 9.6
2021-06-12 14:00 | 14:00 | 0.69099 | 9.6
2021-06-12 14:30 | 14:30 | 0.96996 | 9.6
2021-06-12 15:00 | 15:00 | 1.2733 | 9.6
2021-06-12 15:30 | 15:30 | 1.603 | 9.6
2021-06-12 16:00 | 16:00 | 1.9169 | 9.6
2021-06-12 16:30 | 16:30 | 2.232 | 9.6
2021-06-12 17:00 | 17:00 | 2.5965 | 9.6
2021-06-12 17:30 | 17:30 | 2.8803 | 9.6
2021-06-12 18:00 | 18:00 | 2.8708 | 9.6
2021-06-12 18:30 | 18:30 | 2.9169 | 9.6
2021-06-12 19:00 | 19:00 | 2.8175 | 9.6
2021-06-12 19:30 | 19:30 | 2.7358 | 9.6
2021-06-12 20:00 | 20:00 | 2.7153 | 9.6
2021-06-12 20:30 | 20:30 | 2.5541 | 9.6
2021-06-12 21:00 | 21:00 | 2.5321 | 9.6
2021-06-12 21:30 | 21:30 | 2.4047 | 9.6
2021-06-12 22:00 | 22:00 | 2.3265 | 9.6
2021-06-12 22:30 | 22:30 | 2.3571 | 9.6
2021-06-12 23:00 | 23:00 | 2.2008 | 9.6
2021-06-12 23:30 | 23:30 | 1.938 | 9.6
2021-06-13 | 0:00 | 1.7176 | 9.6
2021-06-13 00:30 | 0:30 | 1.5814 | 9.6
2021-06-13 01:00 | 1:00 | 1.5096 | 9.6
2021-06-13 01:30 | 1:30 | 1.4396 | 9.6
2021-06-13 02:00 | 2:00 | 1.406 | 9.6
2021-06-13 02:30 | 2:30 | 1.3771 | 9.6
2021-06-13 03:00 | 3:00 | 1.3726 | 9.6
2021-06-13 03:30 | 3:30 | 1.3627 | 9.6
2021-06-13 04:00 | 4:00 | 1.3718 | 9.6
2021-06-13 04:30 | 4:30 | 1.4403 | 9.6
2021-06-13 05:00 | 5:00 | 1.4881 | 9.6
2021-06-13 05:30 | 5:30 | 1.5731 | 9.6
2021-06-13 06:00 | 6:00 | 1.719 | 9.6
2021-06-13 06:30 | 6:30 | 1.8836 | 9.6
2021-06-13 07:00 | 7:00 | 2.122 | 9.6
2021-06-13 07:30 | 7:30 | 2.1555 | 9.6
2021-06-13 08:00 | 8:00 | 2.0498 | 9.6
2021-06-13 08:30 | 8:30 | 1.8029 | 9.6
2021-06-13 09:00 | 9:00 | 1.4542 | 9.6
2021-06-13 09:30 | 9:30 | 1.1639 | 9.6
2021-06-13 10:00 | 10:00 | 0.86967 | 9.6
2021-06-13 10:30 | 10:30 | 0.49006 | 9.6
2021-06-13 11:00 | 11:00 | 0.25208 | 9.6
2021-06-13 11:30 | 11:30 | 0.18125 | 9.6
2021-06-13 12:00 | 12:00 | 0.10864 | 9.6
2021-06-13 12:30 | 12:30 | 0.11904 | 9.6
2021-06-13 13:00 | 13:00 | 0.1814 | 9.6
2021-06-13 13:30 | 13:30 | 0.37363 | 9.6
2021-06-13 14:00 | 14:00 | 0.63068 | 9.6
2021-06-13 14:30 | 14:30 | 0.93064 | 9.6
2021-06-13 15:00 | 15:00 | 1.2645 | 9.6
2021-06-13 15:30 | 15:30 | 1.5376 | 9.6
2021-06-13 16:00 | 16:00 | 1.8752 | 9.6
2021-06-13 16:30 | 16:30 | 2.2469 | 9.6
2021-06-13 17:00 | 17:00 | 2.6132 | 9.6
2021-06-13 17:30 | 17:30 | 2.8707 | 9.6
2021-06-13 18:00 | 18:00 | 2.8865 | 9.6
2021-06-13 18:30 | 18:30 | 2.8443 | 9.6
2021-06-13 19:00 | 19:00 | 2.8339 | 9.6
2021-06-13 19:30 | 19:30 | 2.7791 | 9.6
2021-06-13 20:00 | 20:00 | 2.64 | 9.6
2021-06-13 20:30 | 20:30 | 2.5409 | 9.6
2021-06-13 21:00 | 21:00 | 2.4407 | 9.6
2021-06-13 21:30 | 21:30 | 2.2743 | 9.6
2021-06-13 22:00 | 22:00 | 2.1281 | 9.6
2021-06-13 22:30 | 22:30 | 2.2376 | 9.6
2021-06-13 23:00 | 23:00 | 2.0715 | 9.6
2021-06-13 23:30 | 23:30 | 1.8323 | 9.6
2021-06-14 | 0:00 | 1.6571 | 9.6
2021-06-14 00:30 | 0:30 | 1.5455 | 9.6
2021-06-14 01:00 | 1:00 | 1.4797 | 9.6
2021-06-14 01:30 | 1:30 | 1.4445 | 9.6
2021-06-14 02:00 | 2:00 | 1.3279 | 9.6
2021-06-14 02:30 | 2:30 | 1.3183 | 9.6
2021-06-14 03:00 | 3:00 | 1.3163 | 9.6
2021-06-14 03:30 | 3:30 | 1.3669 | 9.6
2021-06-14 04:00 | 4:00 | 1.357 | 9.6
2021-06-14 04:30 | 4:30 | 1.4765 | 9.6
2021-06-14 05:00 | 5:00 | 1.6401 | 9.6
2021-06-14 05:30 | 5:30 | 1.8586 | 9.6
2021-06-14 06:00 | 6:00 | 2.2141 | 9.6
2021-06-14 06:30 | 6:30 | 2.5171 | 9.6
2021-06-14 07:00 | 7:00 | 2.8556 | 9.6
2021-06-14 07:30 | 7:30 | 3.0024 | 9.6
2021-06-14 08:00 | 8:00 | 2.8705 | 9.6
2021-06-14 08:30 | 8:30 | 2.6181 | 9.6
2021-06-14 09:00 | 9:00 | 2.4569 | 9.6
2021-06-14 09:30 | 9:30 | 2.5319 | 9.6
2021-06-14 10:00 | 10:00 | 1.9826 | 9.6
2021-06-14 10:30 | 10:30 | 0.69254 | 9.6
2021-06-14 11:00 | 11:00 | 0.55144 | 9.6
2021-06-14 11:30 | 11:30 | 0.36948 | 9.6
2021-06-14 12:00 | 12:00 | 0.38035 | 9.6
2021-06-14 12:30 | 12:30 | 0.58681 | 9.6
2021-06-14 13:00 | 13:00 | 0.73278 | 9.6
2021-06-14 13:30 | 13:30 | 0.70832 | 9.6
2021-06-14 14:00 | 14:00 | 0.8011 | 9.6
2021-06-14 14:30 | 14:30 | 0.98763 | 9.6
2021-06-14 15:00 | 15:00 | 1.2897 | 9.6
2021-06-14 15:30 | 15:30 | 1.5093 | 9.6
2021-06-14 16:00 | 16:00 | 1.8363 | 9.6
2021-06-14 16:30 | 16:30 | 2.3076 | 9.6
2021-06-14 17:00 | 17:00 | 2.7036 | 9.6
2021-06-14 17:30 | 17:30 | 2.9892 | 9.6
2021-06-14 18:00 | 18:00 | 3.0905 | 9.6
2021-06-14 18:30 | 18:30 | 2.9995 | 9.6
2021-06-14 19:00 | 19:00 | 2.8998 | 9.6
2021-06-14 19:30 | 19:30 | 2.7907 | 9.6
2021-06-14 20:00 | 20:00 | 2.7298 | 9.6
2021-06-14 20:30 | 20:30 | 2.5473 | 9.6
2021-06-14 21:00 | 21:00 | 2.3701 | 9.6
2021-06-14 21:30 | 21:30 | 2.1401 | 9.6
2021-06-14 22:00 | 22:00 | 2.0872 | 9.6
2021-06-14 22:30 | 22:30 | 2.1465 | 9.6
2021-06-14 23:00 | 23:00 | 2.0221 | 9.6
2021-06-14 23:30 | 23:30 | 1.7202 | 9.6
2021-06-15 | 0:00 | 1.5145 | 9.6
2021-06-15 00:30 | 0:30 | 1.3525 | 9.6
2021-06-15 01:00 | 1:00 | 1.3077 | 9.6
2021-06-15 01:30 | 1:30 | 1.2537 | 9.6
2021-06-15 02:00 | 2:00 | 1.2146 | 9.6
2021-06-15 02:30 | 2:30 | 1.2229 | 9.6
2021-06-15 03:00 | 3:00 | 1.2186 | 9.6
2021-06-15 03:30 | 3:30 | 1.2679 | 9.6
2021-06-15 04:00 | 4:00 | 1.3015 | 9.6
2021-06-15 04:30 | 4:30 | 1.3647 | 9.6
2021-06-15 05:00 | 5:00 | 1.5387 | 9.6
2021-06-15 05:30 | 5:30 | 1.7481 | 9.6
2021-06-15 06:00 | 6:00 | 2.0475 | 9.6
2021-06-15 06:30 | 6:30 | 2.2505 | 9.6
2021-06-15 07:00 | 7:00 | 2.3717 | 9.6
2021-06-15 07:30 | 7:30 | 2.4401 | 9.6
2021-06-15 08:00 | 8:00 | 2.2341 | 9.6
2021-06-15 08:30 | 8:30 | 1.7564 | 9.6
2021-06-15 09:00 | 9:00 | 1.595 | 9.6
2021-06-15 09:30 | 9:30 | 1.3199 | 9.6
2021-06-15 10:00 | 10:00 | 0.96879 | 9.6
2021-06-15 10:30 | 10:30 | 1.4285 | 9.6
2021-06-15 11:00 | 11:00 | 1.3762 | 9.6
2021-06-15 11:30 | 11:30 | 0.67152 | 9.6
2021-06-15 12:00 | 12:00 | 1.1675 | 9.6
2021-06-15 12:30 | 12:30 | 1.0257 | 9.6
2021-06-15 13:00 | 13:00 | 0.8285 | 9.6
2021-06-15 13:30 | 13:30 | 0.9728 | 9.6
2021-06-15 14:00 | 14:00 | 0.93266 | 9.6
2021-06-15 14:30 | 14:30 | 1.0826 | 9.6
2021-06-15 15:00 | 15:00 | 1.5454 | 9.6
2021-06-15 15:30 | 15:30 | 1.6476 | 9.6
2021-06-15 16:00 | 16:00 | 1.843 | 9.6
2021-06-15 16:30 | 16:30 | 2.121 | 9.6
2021-06-15 17:00 | 17:00 | 2.4955 | 9.6
2021-06-15 17:30 | 17:30 | 2.7547 | 9.6
2021-06-15 18:00 | 18:00 | 2.8175 | 9.6
2021-06-15 18:30 | 18:30 | 2.854 | 9.6
2021-06-15 19:00 | 19:00 | 2.6818 | 9.6
2021-06-15 19:30 | 19:30 | 2.6222 | 9.6
2021-06-15 20:00 | 20:00 | 2.5363 | 9.6
2021-06-15 20:30 | 20:30 | 2.4694 | 9.6
2021-06-15 21:00 | 21:00 | 2.3187 | 9.6
2021-06-15 21:30 | 21:30 | 2.1212 | 9.6
2021-06-15 22:00 | 22:00 | 2.0592 | 9.6
2021-06-15 22:30 | 22:30 | 2.1063 | 9.6
2021-06-15 23:00 | 23:00 | 1.9435 | 9.6
2021-06-15 23:30 | 23:30 | 1.6215 | 9.6
2021-06-16 | 0:00 | 1.4533 | 9.6
2021-06-16 00:30 | 0:30 | 1.3052 | 9.6
2021-06-16 01:00 | 1:00 | 1.3041 | 9.6
2021-06-16 01:30 | 1:30 | 1.2564 | 9.6
2021-06-16 02:00 | 2:00 | 1.194 | 9.6
2021-06-16 02:30 | 2:30 | 1.2105 | 9.6
2021-06-16 03:00 | 3:00 | 1.228 | 9.6
2021-06-16 03:30 | 3:30 | 1.2547 | 9.6
2021-06-16 04:00 | 4:00 | 1.2214 | 9.6
2021-06-16 04:30 | 4:30 | 1.3605 | 9.6
2021-06-16 05:00 | 5:00 | 1.483 | 9.6
2021-06-16 05:30 | 5:30 | 1.6633 | 9.6
2021-06-16 06:00 | 6:00 | 2.0271 | 9.6
2021-06-16 06:30 | 6:30 | 2.2944 | 9.6
2021-06-16 07:00 | 7:00 | 2.6781 | 9.6
2021-06-16 07:30 | 7:30 | 2.4926 | 9.6
2021-06-16 08:00 | 8:00 | 2.1743 | 9.6
2021-06-16 08:30 | 8:30 | 1.736 | 9.6
2021-06-16 09:00 | 9:00 | 1.2347 | 9.6
2021-06-16 09:30 | 9:30 | 0.98633 | 9.6
2021-06-16 10:00 | 10:00 | 0.76974 | 9.6
2021-06-16 10:30 | 10:30 | 0.52139 | 9.6
2021-06-16 11:00 | 11:00 | 0.38812 | 9.6
2021-06-16 11:30 | 11:30 | 0.21442 | 9.6
2021-06-16 12:00 | 12:00 | 0.52264 | 9.6
2021-06-16 12:30 | 12:30 | 0.4377 | 9.6
2021-06-16 13:00 | 13:00 | 0.49826 | 9.6
2021-06-16 13:30 | 13:30 | 1.0743 | 9.6
2021-06-16 14:00 | 14:00 | 1.0141 | 9.6
2021-06-16 14:30 | 14:30 | 1.1333 | 9.6
2021-06-16 15:00 | 15:00 | 1.384 | 9.6
2021-06-16 15:30 | 15:30 | 1.5432 | 9.6
2021-06-16 16:00 | 16:00 | 1.6926 | 9.6
2021-06-16 16:30 | 16:30 | 2.029 | 9.6
2021-06-16 17:00 | 17:00 | 2.4126 | 9.6
2021-06-16 17:30 | 17:30 | 2.2813 | 9.6
2021-06-16 18:00 | 18:00 | 1.8609 | 9.6
2021-06-16 18:30 | 18:30 | 1.8675 | 9.6
2021-06-16 19:00 | 19:00 | 1.8599 | 9.6
2021-06-16 19:30 | 19:30 | 2.0102 | 9.6
2021-06-16 20:00 | 20:00 | 1.9132 | 9.6
2021-06-16 20:30 | 20:30 | 1.8423 | 9.6
2021-06-16 21:00 | 21:00 | 1.7302 | 9.6
2021-06-16 21:30 | 21:30 | 1.5544 | 9.6
2021-06-16 22:00 | 22:00 | 1.5261 | 9.6
2021-06-16 22:30 | 22:30 | 1.6144 | 9.6
2021-06-16 23:00 | 23:00 | 1.4231 | 9.6
2021-06-16 23:30 | 23:30 | 1.4834 | 9.6
2021-06-17 | 0:00 | 1.4002 | 9.6
2021-06-17 00:30 | 0:30 | 1.2739 | 9.6
2021-06-17 01:00 | 1:00 | 1.1909 | 9.6
2021-06-17 01:30 | 1:30 | 1.0952 | 9.6
2021-06-17 02:00 | 2:00 | 1.1255 | 9.6
2021-06-17 02:30 | 2:30 | 1.1632 | 9.6
2021-06-17 03:00 | 3:00 | 1.1585 | 9.6
2021-06-17 03:30 | 3:30 | 1.1361 | 9.6
2021-06-17 04:00 | 4:00 | 1.1202 | 9.6
2021-06-17 04:30 | 4:30 | 1.2064 | 9.6
2021-06-17 05:00 | 5:00 | 1.3245 | 9.6
2021-06-17 05:30 | 5:30 | 1.4651 | 9.6
2021-06-17 06:00 | 6:00 | 1.6883 | 9.6
2021-06-17 06:30 | 6:30 | 1.9047 | 9.6
2021-06-17 07:00 | 7:00 | 2.1683 | 9.6
2021-06-17 07:30 | 7:30 | 2.0314 | 9.6
2021-06-17 08:00 | 8:00 | 1.787 | 9.6
2021-06-17 08:30 | 8:30 | 1.4454 | 9.6
2021-06-17 09:00 | 9:00 | 0.95385 | 9.6
2021-06-17 09:30 | 9:30 | 0.65541 | 9.6
2021-06-17 10:00 | 10:00 | 0.60435 | 9.6
2021-06-17 10:30 | 10:30 | 0.37158 | 9.6
2021-06-17 11:00 | 11:00 | 0.29008 | 9.6
2021-06-17 11:30 | 11:30 | 0.21281 | 9.6
2021-06-17 12:00 | 12:00 | 0.29012 | 9.6
2021-06-17 12:30 | 12:30 | 0.21582 | 9.6
2021-06-17 13:00 | 13:00 | 0.31279 | 9.6
2021-06-17 13:30 | 13:30 | 0.36792 | 9.6
2021-06-17 14:00 | 14:00 | 0.54149 | 9.6
2021-06-17 14:30 | 14:30 | 0.7925 | 9.6
2021-06-17 15:00 | 15:00 | 1.0387 | 9.6
2021-06-17 15:30 | 15:30 | 1.3224 | 9.6
2021-06-17 16:00 | 16:00 | 1.5998 | 9.6
2021-06-17 16:30 | 16:30 | 1.8699 | 9.6
2021-06-17 17:00 | 17:00 | 2.214 | 9.6
2021-06-17 17:30 | 17:30 | 2.4382 | 9.6
2021-06-17 18:00 | 18:00 | 2.5275 | 9.6
2021-06-17 18:30 | 18:30 | 2.5807 | 9.6
2021-06-17 19:00 | 19:00 | 2.5523 | 9.6
2021-06-17 19:30 | 19:30 | 2.4865 | 9.6
2021-06-17 20:00 | 20:00 | 2.4608 | 9.6
2021-06-17 20:30 | 20:30 | 2.3949 | 9.6
2021-06-17 21:00 | 21:00 | 2.224 | 9.6
2021-06-17 21:30 | 21:30 | 2.1127 | 9.6
2021-06-17 22:00 | 22:00 | 2.072 | 9.6
2021-06-17 22:30 | 22:30 | 2.119 | 9.6
2021-06-17 23:00 | 23:00 | 1.875 | 9.6
2021-06-17 23:30 | 23:30 | 1.614 | 9.6
2021-06-18 | 0:00 | 1.4257 | 9.6
2021-06-18 00:30 | 0:30 | 1.3491 | 9.6
2021-06-18 01:00 | 1:00 | 1.2882 | 9.6
2021-06-18 01:30 | 1:30 | 1.2327 | 9.6
2021-06-18 02:00 | 2:00 | 1.2089 | 9.6
2021-06-18 02:30 | 2:30 | 1.2038 | 9.6
2021-06-18 03:00 | 3:00 | 1.2246 | 9.6
2021-06-18 03:30 | 3:30 | 1.2863 | 9.6
2021-06-18 04:00 | 4:00 | 1.2497 | 9.6
2021-06-18 04:30 | 4:30 | 1.3605 | 9.6
2021-06-18 05:00 | 5:00 | 1.5193 | 9.6
2021-06-18 05:30 | 5:30 | 1.7309 | 9.6
2021-06-18 06:00 | 6:00 | 1.9968 | 9.6
2021-06-18 06:30 | 6:30 | 2.3186 | 9.6
2021-06-18 07:00 | 7:00 | 2.5513 | 9.6
2021-06-18 07:30 | 7:30 | 2.4394 | 9.6
2021-06-18 08:00 | 8:00 | 2.1791 | 9.6
2021-06-18 08:30 | 8:30 | 1.6782 | 9.6
2021-06-18 09:00 | 9:00 | 1.1437 | 9.6
2021-06-18 09:30 | 9:30 | 0.81837 | 9.6
2021-06-18 10:00 | 10:00 | 0.61602 | 9.6
2021-06-18 10:30 | 10:30 | 0.31148 | 9.6
2021-06-18 11:00 | 11:00 | 0.14951 | 9.6
2021-06-18 11:30 | 11:30 | 0.045184 | 9.6
2021-06-18 12:00 | 12:00 | 0.054787 | 9.6
2021-06-18 12:30 | 12:30 | 0.069628 | 9.6
2021-06-18 13:00 | 13:00 | 0.10542 | 9.6
2021-06-18 13:30 | 13:30 | 0.26176 | 9.6
2021-06-18 14:00 | 14:00 | 0.53629 | 9.6
2021-06-18 14:30 | 14:30 | 0.80444 | 9.6
2021-06-18 15:00 | 15:00 | 1.1584 | 9.6
2021-06-18 15:30 | 15:30 | 1.4983 | 9.6
2021-06-18 16:00 | 16:00 | 1.8087 | 9.6
2021-06-18 16:30 | 16:30 | 2.1965 | 9.6
2021-06-18 17:00 | 17:00 | 2.5253 | 9.6
2021-06-18 17:30 | 17:30 | 2.7626 | 9.6
2021-06-18 18:00 | 18:00 | 2.8951 | 9.6
2021-06-18 18:30 | 18:30 | 2.8865 | 9.6
2021-06-18 19:00 | 19:00 | 2.814 | 9.6
2021-06-18 19:30 | 19:30 | 2.8456 | 9.6
2021-06-18 20:00 | 20:00 | 2.7937 | 9.6
2021-06-18 20:30 | 20:30 | 2.6777 | 9.6
2021-06-18 21:00 | 21:00 | 2.6345 | 9.6
2021-06-18 21:30 | 21:30 | 2.4515 | 9.6
2021-06-18 22:00 | 22:00 | 2.336 | 9.6
2021-06-18 22:30 | 22:30 | 2.4253 | 9.6
2021-06-18 23:00 | 23:00 | 2.19 | 9.6
2021-06-18 23:30 | 23:30 | 1.9232 | 9.6
2021-06-19 | 0:00 | 1.6702 | 9.6
2021-06-19 00:30 | 0:30 | 1.5407 | 9.6
2021-06-19 01:00 | 1:00 | 1.4971 | 9.6
2021-06-19 01:30 | 1:30 | 1.3928 | 9.6
2021-06-19 02:00 | 2:00 | 1.379 | 9.6
2021-06-19 02:30 | 2:30 | 1.3413 | 9.6
2021-06-19 03:00 | 3:00 | 1.3603 | 9.6
2021-06-19 03:30 | 3:30 | 1.3306 | 9.6
2021-06-19 04:00 | 4:00 | 1.3779 | 9.6
2021-06-19 04:30 | 4:30 | 1.4673 | 9.6
2021-06-19 05:00 | 5:00 | 1.5554 | 9.6
2021-06-19 05:30 | 5:30 | 1.6715 | 9.6
2021-06-19 06:00 | 6:00 | 1.804 | 9.6
2021-06-19 06:30 | 6:30 | 2.0922 | 9.6
2021-06-19 07:00 | 7:00 | 2.3206 | 9.6
2021-06-19 07:30 | 7:30 | 2.3185 | 9.6
2021-06-19 08:00 | 8:00 | 2.1875 | 9.6
2021-06-19 08:30 | 8:30 | 1.9117 | 9.6
2021-06-19 09:00 | 9:00 | 1.4252 | 9.6
2021-06-19 09:30 | 9:30 | 1.0392 | 9.6
2021-06-19 10:00 | 10:00 | 0.74349 | 9.6
2021-06-19 10:30 | 10:30 | 0.50885 | 9.6
2021-06-19 11:00 | 11:00 | 0.28222 | 9.6
2021-06-19 11:30 | 11:30 | 0.11703 | 9.6
2021-06-19 12:00 | 12:00 | 0.15599 | 9.6
2021-06-19 12:30 | 12:30 | 0.19733 | 9.6
2021-06-19 13:00 | 13:00 | 0.24722 | 9.6
2021-06-19 13:30 | 13:30 | 0.40205 | 9.6
2021-06-19 14:00 | 14:00 | 0.64898 | 9.6
2021-06-19 14:30 | 14:30 | 0.90754 | 9.6
2021-06-19 15:00 | 15:00 | 1.2868 | 9.6
2021-06-19 15:30 | 15:30 | 1.6409 | 9.6
2021-06-19 16:00 | 16:00 | 2.0776 | 9.6
2021-06-19 16:30 | 16:30 | 2.4451 | 9.6
2021-06-19 17:00 | 17:00 | 2.7615 | 9.6
2021-06-19 17:30 | 17:30 | 3.0191 | 9.6
2021-06-19 18:00 | 18:00 | 3.0681 | 9.6
2021-06-19 18:30 | 18:30 | 3.0768 | 9.6
2021-06-19 19:00 | 19:00 | 2.994 | 9.6
2021-06-19 19:30 | 19:30 | 2.8853 | 9.6
2021-06-19 20:00 | 20:00 | 2.8261 | 9.6
2021-06-19 20:30 | 20:30 | 2.7416 | 9.6
2021-06-19 21:00 | 21:00 | 2.5952 | 9.6
2021-06-19 21:30 | 21:30 | 2.4095 | 9.6
2021-06-19 22:00 | 22:00 | 2.3353 | 9.6
2021-06-19 22:30 | 22:30 | 2.354 | 9.6
2021-06-19 23:00 | 23:00 | 2.1589 | 9.6
2021-06-19 23:30 | 23:30 | 1.9276 | 9.6
2021-06-20 | 0:00 | 1.7063 | 9.6
2021-06-20 00:30 | 0:30 | 1.5527 | 9.6
2021-06-20 01:00 | 1:00 | 1.4718 | 9.6
2021-06-20 01:30 | 1:30 | 1.3454 | 9.6
2021-06-20 02:00 | 2:00 | 1.3071 | 9.6
2021-06-20 02:30 | 2:30 | 1.3379 | 9.6
2021-06-20 03:00 | 3:00 | 1.3235 | 9.6
2021-06-20 03:30 | 3:30 | 1.3126 | 9.6
2021-06-20 04:00 | 4:00 | 1.3031 | 9.6
2021-06-20 04:30 | 4:30 | 1.3667 | 9.6
2021-06-20 05:00 | 5:00 | 1.4169 | 9.6
2021-06-20 05:30 | 5:30 | 1.5206 | 9.6
2021-06-20 06:00 | 6:00 | 1.6167 | 9.6
2021-06-20 06:30 | 6:30 | 1.8018 | 9.6
2021-06-20 07:00 | 7:00 | 1.9972 | 9.6
2021-06-20 07:30 | 7:30 | 1.9372 | 9.6
2021-06-20 08:00 | 8:00 | 1.948 | 9.6
2021-06-20 08:30 | 8:30 | 1.7174 | 9.6
2021-06-20 09:00 | 9:00 | 1.31 | 9.6
2021-06-20 09:30 | 9:30 | 0.91615 | 9.6
2021-06-20 10:00 | 10:00 | 0.69699 | 9.6
2021-06-20 10:30 | 10:30 | 0.39968 | 9.6
2021-06-20 11:00 | 11:00 | 0.34979 | 9.6
2021-06-20 11:30 | 11:30 | 0.094068 | 9.6
2021-06-20 12:00 | 12:00 | 0.083744 | 9.6
2021-06-20 12:30 | 12:30 | 0.085265 | 9.6
2021-06-20 13:00 | 13:00 | 0.19774 | 9.6
2021-06-20 13:30 | 13:30 | 0.43295 | 9.6
2021-06-20 14:00 | 14:00 | 0.61548 | 9.6
2021-06-20 14:30 | 14:30 | 0.89334 | 9.6
2021-06-20 15:00 | 15:00 | 1.2164 | 9.6
2021-06-20 15:30 | 15:30 | 1.5117 | 9.6
2021-06-20 16:00 | 16:00 | 1.8326 | 9.6
2021-06-20 16:30 | 16:30 | 2.1949 | 9.6
2021-06-20 17:00 | 17:00 | 2.4959 | 9.6
2021-06-20 17:30 | 17:30 | 2.7565 | 9.6
2021-06-20 18:00 | 18:00 | 2.7995 | 9.6
2021-06-20 18:30 | 18:30 | 2.8461 | 9.6
2021-06-20 19:00 | 19:00 | 2.7435 | 9.6
2021-06-20 19:30 | 19:30 | 2.7383 | 9.6
2021-06-20 20:00 | 20:00 | 2.7156 | 9.6
2021-06-20 20:30 | 20:30 | 2.5666 | 9.6
2021-06-20 21:00 | 21:00 | 2.3553 | 9.6
2021-06-20 21:30 | 21:30 | 2.2198 | 9.6
2021-06-20 22:00 | 22:00 | 2.1637 | 9.6
2021-06-20 22:30 | 22:30 | 2.1745 | 9.6
2021-06-20 23:00 | 23:00 | 2.0304 | 9.6
2021-06-20 23:30 | 23:30 | 1.803 | 9.6
2021-06-21 | 0:00 | 1.6206 | 9.6
2021-06-21 00:30 | 0:30 | 1.4856 | 9.6
2021-06-21 01:00 | 1:00 | 1.3932 | 9.6
2021-06-21 01:30 | 1:30 | 1.3724 | 9.6
2021-06-21 02:00 | 2:00 | 1.3237 | 9.6
2021-06-21 02:30 | 2:30 | 1.3095 | 9.6
2021-06-21 03:00 | 3:00 | 1.3222 | 9.6
2021-06-21 03:30 | 3:30 | 1.3563 | 9.6
2021-06-21 04:00 | 4:00 | 1.3844 | 9.6
2021-06-21 04:30 | 4:30 | 1.4593 | 9.6
2021-06-21 05:00 | 5:00 | 1.6676 | 9.6
2021-06-21 05:30 | 5:30 | 1.8809 | 9.6
2021-06-21 06:00 | 6:00 | 2.1619 | 9.6
2021-06-21 06:30 | 6:30 | 2.5531 | 9.6
2021-06-21 07:00 | 7:00 | 2.7501 | 9.6
2021-06-21 07:30 | 7:30 | 2.6369 | 9.6
2021-06-21 08:00 | 8:00 | 2.2913 | 9.6
2021-06-21 08:30 | 8:30 | 1.8228 | 9.6
2021-06-21 09:00 | 9:00 | 1.3306 | 9.6
2021-06-21 09:30 | 9:30 | 0.90736 | 9.6
2021-06-21 10:00 | 10:00 | 0.72884 | 9.6
2021-06-21 10:30 | 10:30 | 0.42688 | 9.6
2021-06-21 11:00 | 11:00 | 0.22688 | 9.6
2021-06-21 11:30 | 11:30 | 0.14472 | 9.6
2021-06-21 12:00 | 12:00 | 0.12362 | 9.6
2021-06-21 12:30 | 12:30 | 0.17664 | 9.6
2021-06-21 13:00 | 13:00 | 0.2449 | 9.6
2021-06-21 13:30 | 13:30 | 0.38753 | 9.6
2021-06-21 14:00 | 14:00 | 0.60918 | 9.6
2021-06-21 14:30 | 14:30 | 0.87012 | 9.6
2021-06-21 15:00 | 15:00 | 1.1531 | 9.6
2021-06-21 15:30 | 15:30 | 1.4639 | 9.6
2021-06-21 16:00 | 16:00 | 1.8006 | 9.6
2021-06-21 16:30 | 16:30 | 2.1829 | 9.6
2021-06-21 17:00 | 17:00 | 2.5248 | 9.6
2021-06-21 17:30 | 17:30 | 2.8537 | 9.6
2021-06-21 18:00 | 18:00 | 2.9387 | 9.6
2021-06-21 18:30 | 18:30 | 3.0335 | 9.6
2021-06-21 19:00 | 19:00 | 2.9569 | 9.6
2021-06-21 19:30 | 19:30 | 2.8942 | 9.6
2021-06-21 20:00 | 20:00 | 2.757 | 9.6
2021-06-21 20:30 | 20:30 | 2.5991 | 9.6
2021-06-21 21:00 | 21:00 | 2.4139 | 9.6
2021-06-21 21:30 | 21:30 | 2.1999 | 9.6
2021-06-21 22:00 | 22:00 | 2.1765 | 9.6
2021-06-21 22:30 | 22:30 | 2.2748 | 9.6
2021-06-21 23:00 | 23:00 | 2.0269 | 9.6
2021-06-21 23:30 | 23:30 | 1.833 | 9.6
2021-06-22 | 0:00 | 1.5964 | 9.6
2021-06-22 00:30 | 0:30 | 1.4479 | 9.6
2021-06-22 01:00 | 1:00 | 1.372 | 9.6
2021-06-22 01:30 | 1:30 | 1.3025 | 9.6
2021-06-22 02:00 | 2:00 | 1.3054 | 9.6
2021-06-22 02:30 | 2:30 | 1.2927 | 9.6
2021-06-22 03:00 | 3:00 | 1.3166 | 9.6
2021-06-22 03:30 | 3:30 | 1.323 | 9.6
2021-06-22 04:00 | 4:00 | 1.3129 | 9.6
2021-06-22 04:30 | 4:30 | 1.4273 | 9.6
2021-06-22 05:00 | 5:00 | 1.5864 | 9.6
2021-06-22 05:30 | 5:30 | 1.7802 | 9.6
2021-06-22 06:00 | 6:00 | 2.0438 | 9.6
2021-06-22 06:30 | 6:30 | 2.4466 | 9.6
2021-06-22 07:00 | 7:00 | 2.5662 | 9.6
2021-06-22 07:30 | 7:30 | 2.4768 | 9.6
2021-06-22 08:00 | 8:00 | 2.2111 | 9.6
2021-06-22 08:30 | 8:30 | 1.6756 | 9.6
2021-06-22 09:00 | 9:00 | 1.2889 | 9.6
2021-06-22 09:30 | 9:30 | 0.90964 | 9.6
2021-06-22 10:00 | 10:00 | 0.78587 | 9.6
2021-06-22 10:30 | 10:30 | 1.3014 | 9.6
2021-06-22 11:00 | 11:00 | 0.96824 | 9.6
2021-06-22 11:30 | 11:30 | 1.1386 | 9.6
2021-06-22 12:00 | 12:00 | 1.1151 | 9.6
2021-06-22 12:30 | 12:30 | 1.3606 | 9.6
2021-06-22 13:00 | 13:00 | 1.1661 | 9.6
2021-06-22 13:30 | 13:30 | 0.97146 | 9.6
2021-06-22 14:00 | 14:00 | 1.613 | 9.6
2021-06-22 14:30 | 14:30 | 1.693 | 9.6
2021-06-22 15:00 | 15:00 | 2.0039 | 9.6
2021-06-22 15:30 | 15:30 | 2.0958 | 9.6
2021-06-22 16:00 | 16:00 | 2.1198 | 9.6
2021-06-22 16:30 | 16:30 | 2.4879 | 9.6
2021-06-22 17:00 | 17:00 | 2.9226 | 9.6
2021-06-22 17:30 | 17:30 | 3.1691 | 9.6
2021-06-22 18:00 | 18:00 | 3.2417 | 9.6
2021-06-22 18:30 | 18:30 | 3.2322 | 9.6
2021-06-22 19:00 | 19:00 | 3.1651 | 9.6
2021-06-22 19:30 | 19:30 | 3.0169 | 9.6
2021-06-22 20:00 | 20:00 | 2.9854 | 9.6
2021-06-22 20:30 | 20:30 | 2.7461 | 9.6
2021-06-22 21:00 | 21:00 | 2.6088 | 9.6
2021-06-22 21:30 | 21:30 | 2.3219 | 9.6
2021-06-22 22:00 | 22:00 | 2.2148 | 9.6
2021-06-22 22:30 | 22:30 | 2.2593 | 9.6
2021-06-22 23:00 | 23:00 | 2.0832 | 9.6
2021-06-22 23:30 | 23:30 | 1.8021 | 9.6
2021-06-23 | 0:00 | 1.6317 | 9.6
2021-06-23 00:30 | 0:30 | 1.4466 | 9.6
2021-06-23 01:00 | 1:00 | 1.3814 | 9.6
2021-06-23 01:30 | 1:30 | 1.2882 | 9.6
2021-06-23 02:00 | 2:00 | 1.2284 | 9.6
2021-06-23 02:30 | 2:30 | 1.2581 | 9.6
2021-06-23 03:00 | 3:00 | 1.2498 | 9.6
2021-06-23 03:30 | 3:30 | 1.2843 | 9.6
2021-06-23 04:00 | 4:00 | 1.3273 | 9.6
2021-06-23 04:30 | 4:30 | 1.4063 | 9.6
2021-06-23 05:00 | 5:00 | 1.5432 | 9.6
2021-06-23 05:30 | 5:30 | 1.7716 | 9.6
2021-06-23 06:00 | 6:00 | 2.1118 | 9.6
2021-06-23 06:30 | 6:30 | 2.4162 | 9.6
2021-06-23 07:00 | 7:00 | 2.634 | 9.6
2021-06-23 07:30 | 7:30 | 2.6995 | 9.6
2021-06-23 08:00 | 8:00 | 2.5951 | 9.6
2021-06-23 08:30 | 8:30 | 2.4115 | 9.6
2021-06-23 09:00 | 9:00 | 1.9646 | 9.6
2021-06-23 09:30 | 9:30 | 1.2539 | 9.6
2021-06-23 10:00 | 10:00 | 0.81973 | 9.6
2021-06-23 10:30 | 10:30 | 0.82303 | 9.6
2021-06-23 11:00 | 11:00 | 0.73005 | 9.6
2021-06-23 11:30 | 11:30 | 0.65084 | 9.6
2021-06-23 12:00 | 12:00 | 0.69725 | 9.6
2021-06-23 12:30 | 12:30 | 1.0765 | 9.6
2021-06-23 13:00 | 13:00 | 1.0146 | 9.6
2021-06-23 13:30 | 13:30 | 0.8015 | 9.6
2021-06-23 14:00 | 14:00 | 1.188 | 9.6
2021-06-23 14:30 | 14:30 | 1.4336 | 9.6
2021-06-23 15:00 | 15:00 | 1.6313 | 9.6
2021-06-23 15:30 | 15:30 | 1.7218 | 9.6
2021-06-23 16:00 | 16:00 | 1.8886 | 9.6
2021-06-23 16:30 | 16:30 | 2.2649 | 9.6
2021-06-23 17:00 | 17:00 | 2.5983 | 9.6
2021-06-23 17:30 | 17:30 | 2.8573 | 9.6
2021-06-23 18:00 | 18:00 | 3.0109 | 9.6
2021-06-23 18:30 | 18:30 | 3.0501 | 9.6
2021-06-23 19:00 | 19:00 | 2.8923 | 9.6
2021-06-23 19:30 | 19:30 | 2.7787 | 9.6
2021-06-23 20:00 | 20:00 | 2.6217 | 9.6
2021-06-23 20:30 | 20:30 | 2.4997 | 9.6
2021-06-23 21:00 | 21:00 | 2.3747 | 9.6
2021-06-23 21:30 | 21:30 | 2.1867 | 9.6
2021-06-23 22:00 | 22:00 | 2.1119 | 9.6
2021-06-23 22:30 | 22:30 | 2.169 | 9.6
2021-06-23 23:00 | 23:00 | 1.9558 | 9.6
2021-06-23 23:30 | 23:30 | 1.7251 | 9.6
2021-06-24 | 0:00 | 1.5214 | 9.6
2021-06-24 00:30 | 0:30 | 1.3923 | 9.6
2021-06-24 01:00 | 1:00 | 1.311 | 9.6
2021-06-24 01:30 | 1:30 | 1.2944 | 9.6
2021-06-24 02:00 | 2:00 | 1.2197 | 9.6
2021-06-24 02:30 | 2:30 | 1.1939 | 9.6
2021-06-24 03:00 | 3:00 | 1.2316 | 9.6
2021-06-24 03:30 | 3:30 | 1.2423 | 9.6
2021-06-24 04:00 | 4:00 | 1.2643 | 9.6
2021-06-24 04:30 | 4:30 | 1.3333 | 9.6
2021-06-24 05:00 | 5:00 | 1.464 | 9.6
2021-06-24 05:30 | 5:30 | 1.6081 | 9.6
2021-06-24 06:00 | 6:00 | 1.8798 | 9.6
2021-06-24 06:30 | 6:30 | 2.1045 | 9.6
2021-06-24 07:00 | 7:00 | 2.348 | 9.6
2021-06-24 07:30 | 7:30 | 2.3504 | 9.6
2021-06-24 08:00 | 8:00 | 2.2482 | 9.6
2021-06-24 08:30 | 8:30 | 1.6712 | 9.6
2021-06-24 09:00 | 9:00 | 1.5079 | 9.6
2021-06-24 09:30 | 9:30 | 1.7845 | 9.6
2021-06-24 10:00 | 10:00 | 1.5501 | 9.6
2021-06-24 10:30 | 10:30 | 1.2859 | 9.6
2021-06-24 11:00 | 11:00 | 1.0185 | 9.6
2021-06-24 11:30 | 11:30 | 1.2482 | 9.6
2021-06-24 12:00 | 12:00 | 1.7301 | 9.6
2021-06-24 12:30 | 12:30 | 1.4057 | 9.6
2021-06-24 13:00 | 13:00 | 0.93771 | 9.6
2021-06-24 13:30 | 13:30 | 1.1774 | 9.6
2021-06-24 14:00 | 14:00 | 1.2361 | 9.6
2021-06-24 14:30 | 14:30 | 1.5679 | 9.6
2021-06-24 15:00 | 15:00 | 1.9234 | 9.6
2021-06-24 15:30 | 15:30 | 2.0478 | 9.6
2021-06-24 16:00 | 16:00 | 2.0746 | 9.6
2021-06-24 16:30 | 16:30 | 2.2834 | 9.6
2021-06-24 17:00 | 17:00 | 2.5525 | 9.6
2021-06-24 17:30 | 17:30 | 2.7862 | 9.6
2021-06-24 18:00 | 18:00 | 2.7965 | 9.6
2021-06-24 18:30 | 18:30 | 2.7523 | 9.6
2021-06-24 19:00 | 19:00 | 2.6979 | 9.6
2021-06-24 19:30 | 19:30 | 2.5613 | 9.6
2021-06-24 20:00 | 20:00 | 2.4818 | 9.6
2021-06-24 20:30 | 20:30 | 2.3998 | 9.6
2021-06-24 21:00 | 21:00 | 2.2411 | 9.6
2021-06-24 21:30 | 21:30 | 2.0765 | 9.6
2021-06-24 22:00 | 22:00 | 2.0563 | 9.6
2021-06-24 22:30 | 22:30 | 2.1755 | 9.6
2021-06-24 23:00 | 23:00 | 1.9246 | 9.6
2021-06-24 23:30 | 23:30 | 1.6569 | 9.6
2021-06-25 | 0:00 | 1.4646 | 9.6
2021-06-25 00:30 | 0:30 | 1.3732 | 9.6
2021-06-25 01:00 | 1:00 | 1.3137 | 9.6
2021-06-25 01:30 | 1:30 | 1.2595 | 9.6
2021-06-25 02:00 | 2:00 | 1.2018 | 9.6
2021-06-25 02:30 | 2:30 | 1.1974 | 9.6
2021-06-25 03:00 | 3:00 | 1.1933 | 9.6
2021-06-25 03:30 | 3:30 | 1.206 | 9.6
2021-06-25 04:00 | 4:00 | 1.2226 | 9.6
2021-06-25 04:30 | 4:30 | 1.2768 | 9.6
2021-06-25 05:00 | 5:00 | 1.3417 | 9.6
2021-06-25 05:30 | 5:30 | 1.473 | 9.6
2021-06-25 06:00 | 6:00 | 1.6901 | 9.6
2021-06-25 06:30 | 6:30 | 1.8893 | 9.6
2021-06-25 07:00 | 7:00 | 2.0387 | 9.6
2021-06-25 07:30 | 7:30 | 2.1997 | 9.6
2021-06-25 08:00 | 8:00 | 2.2156 | 9.6
2021-06-25 08:30 | 8:30 | 2.2861 | 9.6
2021-06-25 09:00 | 9:00 | 2.2292 | 9.6
2021-06-25 09:30 | 9:30 | 2.0162 | 9.6
2021-06-25 10:00 | 10:00 | 2.2875 | 9.6
2021-06-25 10:30 | 10:30 | 2.2603 | 9.6
2021-06-25 11:00 | 11:00 | 2.0747 | 9.6
2021-06-25 11:30 | 11:30 | 1.8721 | 9.6
2021-06-25 12:00 | 12:00 | 2.0582 | 9.6
2021-06-25 12:30 | 12:30 | 1.9946 | 9.6
2021-06-25 13:00 | 13:00 | 1.9748 | 9.6
2021-06-25 13:30 | 13:30 | 1.9278 | 9.6
2021-06-25 14:00 | 14:00 | 1.9639 | 9.6
2021-06-25 14:30 | 14:30 | 2.0355 | 9.6
2021-06-25 15:00 | 15:00 | 2.101 | 9.6
2021-06-25 15:30 | 15:30 | 2.1732 | 9.6
2021-06-25 16:00 | 16:00 | 2.3296 | 9.6
2021-06-25 16:30 | 16:30 | 2.5566 | 9.6
2021-06-25 17:00 | 17:00 | 2.8173 | 9.6
2021-06-25 17:30 | 17:30 | 2.8155 | 9.6
2021-06-25 18:00 | 18:00 | 2.7879 | 9.6
2021-06-25 18:30 | 18:30 | 2.7244 | 9.6
2021-06-25 19:00 | 19:00 | 2.6324 | 9.6
2021-06-25 19:30 | 19:30 | 2.5403 | 9.6
2021-06-25 20:00 | 20:00 | 2.453 | 9.6
2021-06-25 20:30 | 20:30 | 2.3011 | 9.6
2021-06-25 21:00 | 21:00 | 2.2296 | 9.6
2021-06-25 21:30 | 21:30 | 2.0849 | 9.6
2021-06-25 22:00 | 22:00 | 2.0422 | 9.6
2021-06-25 22:30 | 22:30 | 2.0896 | 9.6
2021-06-25 23:00 | 23:00 | 1.9186 | 9.6
2021-06-25 23:30 | 23:30 | 1.6659 | 9.6
2021-06-26 | 0:00 | 1.4817 | 9.6
2021-06-26 00:30 | 0:30 | 1.3616 | 9.6
2021-06-26 01:00 | 1:00 | 1.2642 | 9.6
2021-06-26 01:30 | 1:30 | 1.221 | 9.6
2021-06-26 02:00 | 2:00 | 1.1839 | 9.6
2021-06-26 02:30 | 2:30 | 1.1854 | 9.6
2021-06-26 03:00 | 3:00 | 1.176 | 9.6
2021-06-26 03:30 | 3:30 | 1.2059 | 9.6
2021-06-26 04:00 | 4:00 | 1.1866 | 9.6
2021-06-26 04:30 | 4:30 | 1.2235 | 9.6
2021-06-26 05:00 | 5:00 | 1.2833 | 9.6
2021-06-26 05:30 | 5:30 | 1.37 | 9.6
2021-06-26 06:00 | 6:00 | 1.4739 | 9.6
2021-06-26 06:30 | 6:30 | 1.5977 | 9.6
2021-06-26 07:00 | 7:00 | 1.7125 | 9.6
2021-06-26 07:30 | 7:30 | 1.8287 | 9.6
2021-06-26 08:00 | 8:00 | 1.9562 | 9.6
2021-06-26 08:30 | 8:30 | 1.9554 | 9.6
2021-06-26 09:00 | 9:00 | 1.8115 | 9.6
2021-06-26 09:30 | 9:30 | 1.7045 | 9.6
2021-06-26 10:00 | 10:00 | 1.7676 | 9.6
2021-06-26 10:30 | 10:30 | 1.8448 | 9.6
2021-06-26 11:00 | 11:00 | 1.7126 | 9.6
2021-06-26 11:30 | 11:30 | 1.6701 | 9.6
2021-06-26 12:00 | 12:00 | 1.7665 | 9.6
2021-06-26 12:30 | 12:30 | 1.8978 | 9.6
2021-06-26 13:00 | 13:00 | 2.0438 | 9.6
2021-06-26 13:30 | 13:30 | 2.0049 | 9.6
2021-06-26 14:00 | 14:00 | 1.8522 | 9.6
2021-06-26 14:30 | 14:30 | 1.9851 | 9.6
2021-06-26 15:00 | 15:00 | 1.99 | 9.6
2021-06-26 15:30 | 15:30 | 2.2746 | 9.6
2021-06-26 16:00 | 16:00 | 2.4079 | 9.6
2021-06-26 16:30 | 16:30 | 2.5752 | 9.6
2021-06-26 17:00 | 17:00 | 2.8295 | 9.6
2021-06-26 17:30 | 17:30 | 2.9496 | 9.6
2021-06-26 18:00 | 18:00 | 2.9876 | 9.6
2021-06-26 18:30 | 18:30 | 2.8671 | 9.6
2021-06-26 19:00 | 19:00 | 2.729 | 9.6
2021-06-26 19:30 | 19:30 | 2.6016 | 9.6
2021-06-26 20:00 | 20:00 | 2.5298 | 9.6
2021-06-26 20:30 | 20:30 | 2.3607 | 9.6
2021-06-26 21:00 | 21:00 | 2.3203 | 9.6
2021-06-26 21:30 | 21:30 | 2.2133 | 9.6
2021-06-26 22:00 | 22:00 | 2.1411 | 9.6
2021-06-26 22:30 | 22:30 | 2.2233 | 9.6
2021-06-26 23:00 | 23:00 | 2.0337 | 9.6
2021-06-26 23:30 | 23:30 | 1.871 | 9.6
2021-06-27 | 0:00 | 1.6498 | 9.6
2021-06-27 00:30 | 0:30 | 1.4394 | 9.6
2021-06-27 01:00 | 1:00 | 1.3656 | 9.6
2021-06-27 01:30 | 1:30 | 1.3044 | 9.6
2021-06-27 02:00 | 2:00 | 1.2287 | 9.6
2021-06-27 02:30 | 2:30 | 1.2111 | 9.6
2021-06-27 03:00 | 3:00 | 1.2031 | 9.6
2021-06-27 03:30 | 3:30 | 1.1933 | 9.6
2021-06-27 04:00 | 4:00 | 1.2207 | 9.6
2021-06-27 04:30 | 4:30 | 1.2345 | 9.6
2021-06-27 05:00 | 5:00 | 1.2937 | 9.6
2021-06-27 05:30 | 5:30 | 1.4175 | 9.6
2021-06-27 06:00 | 6:00 | 1.5492 | 9.6
2021-06-27 06:30 | 6:30 | 1.6444 | 9.6
2021-06-27 07:00 | 7:00 | 1.8227 | 9.6
2021-06-27 07:30 | 7:30 | 1.996 | 9.6
2021-06-27 08:00 | 8:00 | 1.9457 | 9.6
2021-06-27 08:30 | 8:30 | 1.463 | 9.6
2021-06-27 09:00 | 9:00 | 1.2164 | 9.6
2021-06-27 09:30 | 9:30 | 1.7793 | 9.6
2021-06-27 10:00 | 10:00 | 1.7897 | 9.6
2021-06-27 10:30 | 10:30 | 0.75659 | 9.6
2021-06-27 11:00 | 11:00 | 0.43227 | 9.6
2021-06-27 11:30 | 11:30 | 0.73344 | 9.6
2021-06-27 12:00 | 12:00 | 0.55353 | 9.6
2021-06-27 12:30 | 12:30 | 0.38412 | 9.6
2021-06-27 13:00 | 13:00 | 0.38743 | 9.6
2021-06-27 13:30 | 13:30 | 0.52935 | 9.6
2021-06-27 14:00 | 14:00 | 0.66291 | 9.6
2021-06-27 14:30 | 14:30 | 0.93846 | 9.6
2021-06-27 15:00 | 15:00 | 1.3125 | 9.6
2021-06-27 15:30 | 15:30 | 1.6315 | 9.6
2021-06-27 16:00 | 16:00 | 1.7694 | 9.6
2021-06-27 16:30 | 16:30 | 2.072 | 9.6
2021-06-27 17:00 | 17:00 | 2.5914 | 9.6
2021-06-27 17:30 | 17:30 | 2.8148 | 9.6
2021-06-27 18:00 | 18:00 | 2.8571 | 9.6
2021-06-27 18:30 | 18:30 | 2.8863 | 9.6
2021-06-27 19:00 | 19:00 | 2.755 | 9.6
2021-06-27 19:30 | 19:30 | 2.6204 | 9.6
2021-06-27 20:00 | 20:00 | 2.5367 | 9.6
2021-06-27 20:30 | 20:30 | 2.4305 | 9.6
2021-06-27 21:00 | 21:00 | 2.3495 | 9.6
2021-06-27 21:30 | 21:30 | 2.1926 | 9.6
2021-06-27 22:00 | 22:00 | 2.1859 | 9.6
2021-06-27 22:30 | 22:30 | 2.2306 | 9.6
2021-06-27 23:00 | 23:00 | 2.0482 | 9.6
2021-06-27 23:30 | 23:30 | 1.8187 | 9.6
2021-06-28 | 0:00 | 1.6284 | 9.6
2021-06-28 00:30 | 0:30 | 1.4475 | 9.6
2021-06-28 01:00 | 1:00 | 1.3348 | 9.6
2021-06-28 01:30 | 1:30 | 1.3064 | 9.6
2021-06-28 02:00 | 2:00 | 1.2736 | 9.6
2021-06-28 02:30 | 2:30 | 1.2555 | 9.6
2021-06-28 03:00 | 3:00 | 1.3318 | 9.6
2021-06-28 03:30 | 3:30 | 1.2895 | 9.6
2021-06-28 04:00 | 4:00 | 1.3404 | 9.6
2021-06-28 04:30 | 4:30 | 1.402 | 9.6
2021-06-28 05:00 | 5:00 | 1.4932 | 9.6
2021-06-28 05:30 | 5:30 | 1.6342 | 9.6
2021-06-28 06:00 | 6:00 | 1.8313 | 9.6
2021-06-28 06:30 | 6:30 | 2.0015 | 9.6
2021-06-28 07:00 | 7:00 | 2.2894 | 9.6
2021-06-28 07:30 | 7:30 | 2.2363 | 9.6
2021-06-28 08:00 | 8:00 | 2.0064 | 9.6
2021-06-28 08:30 | 8:30 | 1.6132 | 9.6
2021-06-28 09:00 | 9:00 | 1.1817 | 9.6
2021-06-28 09:30 | 9:30 | 0.97186 | 9.6
2021-06-28 10:00 | 10:00 | 0.68485 | 9.6
2021-06-28 10:30 | 10:30 | 0.36361 | 9.6
2021-06-28 11:00 | 11:00 | 0.17875 | 9.6
2021-06-28 11:30 | 11:30 | 0.074802 | 9.6
2021-06-28 12:00 | 12:00 | 0.15887 | 9.6
2021-06-28 12:30 | 12:30 | 0.21501 | 9.6
2021-06-28 13:00 | 13:00 | 0.40808 | 9.6
2021-06-28 13:30 | 13:30 | 0.56676 | 9.6
2021-06-28 14:00 | 14:00 | 0.65791 | 9.6
2021-06-28 14:30 | 14:30 | 0.9094 | 9.6
2021-06-28 15:00 | 15:00 | 1.1183 | 9.6
2021-06-28 15:30 | 15:30 | 1.3978 | 9.6
2021-06-28 16:00 | 16:00 | 1.6779 | 9.6
2021-06-28 16:30 | 16:30 | 2.1987 | 9.6
2021-06-28 17:00 | 17:00 | 2.4827 | 9.6
2021-06-28 17:30 | 17:30 | 2.7764 | 9.6
2021-06-28 18:00 | 18:00 | 2.84 | 9.6
2021-06-28 18:30 | 18:30 | 2.8264 | 9.6
2021-06-28 19:00 | 19:00 | 2.7047 | 9.6
2021-06-28 19:30 | 19:30 | 2.6001 | 9.6
2021-06-28 20:00 | 20:00 | 2.5619 | 9.6
2021-06-28 20:30 | 20:30 | 2.4961 | 9.6
2021-06-28 21:00 | 21:00 | 2.2809 | 9.6
2021-06-28 21:30 | 21:30 | 2.1192 | 9.6
2021-06-28 22:00 | 22:00 | 2.0538 | 9.6
2021-06-28 22:30 | 22:30 | 2.1927 | 9.6
2021-06-28 23:00 | 23:00 | 1.9737 | 9.6
2021-06-28 23:30 | 23:30 | 1.7477 | 9.6
2021-06-29 | 0:00 | 1.5113 | 9.6
2021-06-29 00:30 | 0:30 | 1.416 | 9.6
2021-06-29 01:00 | 1:00 | 1.3145 | 9.6
2021-06-29 01:30 | 1:30 | 1.2777 | 9.6
2021-06-29 02:00 | 2:00 | 1.2238 | 9.6
2021-06-29 02:30 | 2:30 | 1.237 | 9.6
2021-06-29 03:00 | 3:00 | 1.2305 | 9.6
2021-06-29 03:30 | 3:30 | 1.2372 | 9.6
2021-06-29 04:00 | 4:00 | 1.3004 | 9.6
2021-06-29 04:30 | 4:30 | 1.3304 | 9.6
2021-06-29 05:00 | 5:00 | 1.4775 | 9.6
2021-06-29 05:30 | 5:30 | 1.6468 | 9.6
2021-06-29 06:00 | 6:00 | 1.7756 | 9.6
2021-06-29 06:30 | 6:30 | 1.9712 | 9.6
2021-06-29 07:00 | 7:00 | 2.122 | 9.6
2021-06-29 07:30 | 7:30 | 2.1553 | 9.6
2021-06-29 08:00 | 8:00 | 1.8709 | 9.6
2021-06-29 08:30 | 8:30 | 1.587 | 9.6
2021-06-29 09:00 | 9:00 | 1.3976 | 9.6
2021-06-29 09:30 | 9:30 | 0.88304 | 9.6
2021-06-29 10:00 | 10:00 | 1.5838 | 9.6
2021-06-29 10:30 | 10:30 | 1.7419 | 9.6
2021-06-29 11:00 | 11:00 | 0.87326 | 9.6
2021-06-29 11:30 | 11:30 | 0.23977 | 9.6
2021-06-29 12:00 | 12:00 | 0.32774 | 9.6
2021-06-29 12:30 | 12:30 | 0.40969 | 9.6
2021-06-29 13:00 | 13:00 | 0.66006 | 9.6
2021-06-29 13:30 | 13:30 | 1.5458 | 9.6
2021-06-29 14:00 | 14:00 | 1.4043 | 9.6
2021-06-29 14:30 | 14:30 | 1.331 | 9.6
2021-06-29 15:00 | 15:00 | 1.2255 | 9.6
2021-06-29 15:30 | 15:30 | 1.5217 | 9.6
2021-06-29 16:00 | 16:00 | 1.7133 | 9.6
2021-06-29 16:30 | 16:30 | 2.1001 | 9.6
2021-06-29 17:00 | 17:00 | 2.5319 | 9.6
2021-06-29 17:30 | 17:30 | 2.8449 | 9.6
2021-06-29 18:00 | 18:00 | 2.9768 | 9.6
2021-06-29 18:30 | 18:30 | 3.0155 | 9.6
2021-06-29 19:00 | 19:00 | 2.8007 | 9.6
2021-06-29 19:30 | 19:30 | 2.6146 | 9.6
2021-06-29 20:00 | 20:00 | 2.549 | 9.6
2021-06-29 20:30 | 20:30 | 2.4683 | 9.6
2021-06-29 21:00 | 21:00 | 2.2967 | 9.6
2021-06-29 21:30 | 21:30 | 2.1546 | 9.6
2021-06-29 22:00 | 22:00 | 2.0525 | 9.6
2021-06-29 22:30 | 22:30 | 2.1767 | 9.6
2021-06-29 23:00 | 23:00 | 1.9984 | 9.6
2021-06-29 23:30 | 23:30 | 1.7408 | 9.6
2021-06-30 | 0:00 | 1.5432 | 9.6
2021-06-30 00:30 | 0:30 | 1.3971 | 9.6
2021-06-30 01:00 | 1:00 | 1.2758 | 9.6
2021-06-30 01:30 | 1:30 | 1.2823 | 9.6
2021-06-30 02:00 | 2:00 | 1.2493 | 9.6
2021-06-30 02:30 | 2:30 | 1.1823 | 9.6
2021-06-30 03:00 | 3:00 | 1.218 | 9.6
2021-06-30 03:30 | 3:30 | 1.2297 | 9.6
2021-06-30 04:00 | 4:00 | 1.2434 | 9.6
2021-06-30 04:30 | 4:30 | 1.288 | 9.6
2021-06-30 05:00 | 5:00 | 1.3857 | 9.6
2021-06-30 05:30 | 5:30 | 1.4922 | 9.6
2021-06-30 06:00 | 6:00 | 1.7032 | 9.6
2021-06-30 06:30 | 6:30 | 1.8741 | 9.6
2021-06-30 07:00 | 7:00 | 1.9535 | 9.6
2021-06-30 07:30 | 7:30 | 1.9924 | 9.6
2021-06-30 08:00 | 8:00 | 2.1303 | 9.6
2021-06-30 08:30 | 8:30 | 1.8326 | 9.6
2021-06-30 09:00 | 9:00 | 1.743 | 9.6
2021-06-30 09:30 | 9:30 | 1.3316 | 9.6
2021-06-30 10:00 | 10:00 | 1.0723 | 9.6
2021-06-30 10:30 | 10:30 | 0.58569 | 9.6
2021-06-30 11:00 | 11:00 | 0.58073 | 9.6
2021-06-30 11:30 | 11:30 | 0.47256 | 9.6
2021-06-30 12:00 | 12:00 | 0.85466 | 9.6
2021-06-30 12:30 | 12:30 | 0.82952 | 9.6
2021-06-30 13:00 | 13:00 | 0.44673 | 9.6
2021-06-30 13:30 | 13:30 | 0.58219 | 9.6
2021-06-30 14:00 | 14:00 | 1.0339 | 9.6
2021-06-30 14:30 | 14:30 | 1.2224 | 9.6
2021-06-30 15:00 | 15:00 | 1.3227 | 9.6
2021-06-30 15:30 | 15:30 | 1.7767 | 9.6
2021-06-30 16:00 | 16:00 | 1.8787 | 9.6
2021-06-30 16:30 | 16:30 | 2.159 | 9.6
2021-06-30 17:00 | 17:00 | 2.4483 | 9.6
2021-06-30 17:30 | 17:30 | 2.7815 | 9.6
2021-06-30 18:00 | 18:00 | 2.8479 | 9.6
2021-06-30 18:30 | 18:30 | 2.8426 | 9.6
2021-06-30 19:00 | 19:00 | 2.7093 | 9.6
2021-06-30 19:30 | 19:30 | 2.5982 | 9.6
2021-06-30 20:00 | 20:00 | 2.4641 | 9.6
2021-06-30 20:30 | 20:30 | 2.3677 | 9.6
2021-06-30 21:00 | 21:00 | 2.2915 | 9.6
2021-06-30 21:30 | 21:30 | 2.0655 | 9.6
2021-06-30 22:00 | 22:00 | 2.0386 | 9.6
2021-06-30 22:30 | 22:30 | 2.084 | 9.6
2021-06-30 23:00 | 23:00 | 1.9034 | 9.6
2021-07-02 | 0:00 | 1.465 | 9.6
2021-07-02 00:30 | 0:30 | 1.3302 | 9.6
2021-07-02 01:00 | 1:00 | 1.2934 | 9.6
2021-07-02 01:30 | 1:30 | 1.1739 | 9.6
2021-07-02 02:00 | 2:00 | 1.1958 | 9.6
2021-07-02 02:30 | 2:30 | 1.1823 | 9.6
2021-07-02 03:00 | 3:00 | 1.2114 | 9.6
2021-07-02 03:30 | 3:30 | 1.2051 | 9.6
2021-07-02 04:00 | 4:00 | 1.1805 | 9.6
2021-07-02 04:30 | 4:30 | 1.2193 | 9.6
2021-07-02 05:00 | 5:00 | 1.2619 | 9.6
2021-07-02 05:30 | 5:30 | 1.386 | 9.6
2021-07-02 06:00 | 6:00 | 1.5297 | 9.6
2021-07-02 06:30 | 6:30 | 1.664 | 9.6
2021-07-02 07:00 | 7:00 | 1.658 | 9.6
2021-07-02 07:30 | 7:30 | 1.7355 | 9.6
2021-07-02 08:00 | 8:00 | 1.8806 | 9.6
2021-07-02 08:30 | 8:30 | 1.7928 | 9.6
2021-07-02 09:00 | 9:00 | 1.6421 | 9.6
2021-07-02 09:30 | 9:30 | 1.635 | 9.6
2021-07-02 10:00 | 10:00 | 1.9927 | 9.6
2021-07-02 10:30 | 10:30 | 2.1206 | 9.6
2021-07-02 11:00 | 11:00 | 1.6201 | 9.6
2021-07-02 11:30 | 11:30 | 1.04 | 9.6
2021-07-02 12:00 | 12:00 | 1.0719 | 9.6
2021-07-02 12:30 | 12:30 | 1.0496 | 9.6
2021-07-02 13:00 | 13:00 | 0.91359 | 9.6
2021-07-02 13:30 | 13:30 | 1.174 | 9.6
2021-07-02 14:00 | 14:00 | 1.1818 | 9.6
2021-07-02 14:30 | 14:30 | 1.4367 | 9.6
2021-07-02 15:00 | 15:00 | 1.6669 | 9.6
2021-07-02 15:30 | 15:30 | 1.8089 | 9.6
2021-07-02 16:00 | 16:00 | 1.9434 | 9.6
2021-07-02 16:30 | 16:30 | 2.1783 | 9.6
2021-07-02 17:00 | 17:00 | 2.5675 | 9.6
2021-07-02 17:30 | 17:30 | 2.6166 | 9.6
2021-07-02 18:00 | 18:00 | 2.6952 | 9.6
2021-07-02 18:30 | 18:30 | 2.6127 | 9.6
2021-07-02 19:00 | 19:00 | 2.5466 | 9.6
2021-07-02 19:30 | 19:30 | 2.535 | 9.6
2021-07-02 20:00 | 20:00 | 2.4541 | 9.6
2021-07-02 20:30 | 20:30 | 2.274 | 9.6
2021-07-02 21:00 | 21:00 | 2.1381 | 9.6
2021-07-02 21:30 | 21:30 | 2.0762 | 9.6
2021-07-02 22:00 | 22:00 | 1.9843 | 9.6
2021-07-02 22:30 | 22:30 | 2.1144 | 9.6
2021-07-02 23:00 | 23:00 | 1.8928 | 9.6
2021-07-02 23:30 | 23:30 | 1.7107 | 9.6
2021-07-03 | 0:00 | 1.5322 | 9.6
2021-07-03 00:30 | 0:30 | 1.3811 | 9.6
2021-07-03 01:00 | 1:00 | 1.3352 | 9.6
2021-07-03 01:30 | 1:30 | 1.2622 | 9.6
2021-07-03 02:00 | 2:00 | 1.2075 | 9.6
2021-07-03 02:30 | 2:30 | 1.2152 | 9.6
2021-07-03 03:00 | 3:00 | 1.1883 | 9.6
2021-07-03 03:30 | 3:30 | 1.2181 | 9.6
2021-07-03 04:00 | 4:00 | 1.1806 | 9.6
2021-07-03 04:30 | 4:30 | 1.1985 | 9.6
2021-07-03 05:00 | 5:00 | 1.2569 | 9.6
2021-07-03 05:30 | 5:30 | 1.3816 | 9.6
2021-07-03 06:00 | 6:00 | 1.4641 | 9.6
2021-07-03 06:30 | 6:30 | 1.5644 | 9.6
2021-07-03 07:00 | 7:00 | 1.7199 | 9.6
2021-07-03 07:30 | 7:30 | 1.8834 | 9.6
2021-07-03 08:00 | 8:00 | 2.0355 | 9.6
2021-07-03 08:30 | 8:30 | 2.2565 | 9.6
2021-07-03 09:00 | 9:00 | 2.4287 | 9.6
2021-07-03 09:30 | 9:30 | 2.4229 | 9.6
2021-07-03 10:00 | 10:00 | 2.4776 | 9.6
2021-07-03 10:30 | 10:30 | 2.5415 | 9.6
2021-07-03 11:00 | 11:00 | 2.4326 | 9.6
2021-07-03 11:30 | 11:30 | 2.4174 | 9.6
2021-07-03 12:00 | 12:00 | 2.3025 | 9.6
2021-07-03 12:30 | 12:30 | 2.2824 | 9.6
2021-07-03 13:00 | 13:00 | 2.2773 | 9.6
2021-07-03 13:30 | 13:30 | 2.1214 | 9.6
2021-07-03 14:00 | 14:00 | 2.1291 | 9.6
2021-07-03 14:30 | 14:30 | 2.1201 | 9.6
2021-07-03 15:00 | 15:00 | 2.1077 | 9.6
2021-07-03 15:30 | 15:30 | 2.2454 | 9.6
2021-07-03 16:00 | 16:00 | 2.3423 | 9.6
2021-07-03 16:30 | 16:30 | 2.5708 | 9.6
2021-07-03 17:00 | 17:00 | 2.7628 | 9.6
2021-07-03 17:30 | 17:30 | 2.8793 | 9.6
2021-07-03 18:00 | 18:00 | 2.8266 | 9.6
2021-07-03 18:30 | 18:30 | 2.691 | 9.6
2021-07-03 19:00 | 19:00 | 2.6372 | 9.6
2021-07-03 19:30 | 19:30 | 2.571 | 9.6
2021-07-03 20:00 | 20:00 | 2.5051 | 9.6
2021-07-03 20:30 | 20:30 | 2.3649 | 9.6
2021-07-03 21:00 | 21:00 | 2.236 | 9.6
2021-07-03 21:30 | 21:30 | 2.1804 | 9.6
2021-07-03 22:00 | 22:00 | 2.1583 | 9.6
2021-07-03 22:30 | 22:30 | 2.2126 | 9.6
2021-07-03 23:00 | 23:00 | 2.0254 | 9.6
2021-07-03 23:30 | 23:30 | 1.8016 | 9.6
2021-07-04 | 0:00 | 1.5494 | 9.6
2021-07-04 00:30 | 0:30 | 1.4148 | 9.6
2021-07-04 01:00 | 1:00 | 1.3182 | 9.6
2021-07-04 01:30 | 1:30 | 1.2359 | 9.6
2021-07-04 02:00 | 2:00 | 1.1844 | 9.6
2021-07-04 02:30 | 2:30 | 1.1363 | 9.6
2021-07-04 03:00 | 3:00 | 1.1804 | 9.6
2021-07-04 03:30 | 3:30 | 1.2203 | 9.6
2021-07-04 04:00 | 4:00 | 1.228 | 9.6
2021-07-04 04:30 | 4:30 | 1.2573 | 9.6
2021-07-04 05:00 | 5:00 | 1.3082 | 9.6
2021-07-04 05:30 | 5:30 | 1.3313 | 9.6
2021-07-04 06:00 | 6:00 | 1.4383 | 9.6
2021-07-04 06:30 | 6:30 | 1.5773 | 9.6
2021-07-04 07:00 | 7:00 | 1.8171 | 9.6
2021-07-04 07:30 | 7:30 | 1.7586 | 9.6
2021-07-04 08:00 | 8:00 | 1.6199 | 9.6
2021-07-04 08:30 | 8:30 | 1.4393 | 9.6
2021-07-04 09:00 | 9:00 | 1.0951 | 9.6
2021-07-04 09:30 | 9:30 | 0.91257 | 9.6
2021-07-04 10:00 | 10:00 | 0.72477 | 9.6
2021-07-04 10:30 | 10:30 | 0.48563 | 9.6
2021-07-04 11:00 | 11:00 | 0.37012 | 9.6
2021-07-04 11:30 | 11:30 | 0.52952 | 9.6
2021-07-04 12:00 | 12:00 | 1.0063 | 9.6
2021-07-04 12:30 | 12:30 | 0.81333 | 9.6
2021-07-04 13:00 | 13:00 | 0.44061 | 9.6
2021-07-04 13:30 | 13:30 | 0.96562 | 9.6
2021-07-04 14:00 | 14:00 | 0.79005 | 9.6
2021-07-04 14:30 | 14:30 | 0.87382 | 9.6
2021-07-04 15:00 | 15:00 | 1.2173 | 9.6
2021-07-04 15:30 | 15:30 | 1.4803 | 9.6
2021-07-04 16:00 | 16:00 | 1.8271 | 9.6
2021-07-04 16:30 | 16:30 | 2.0979 | 9.6
2021-07-04 17:00 | 17:00 | 2.4226 | 9.6
2021-07-04 17:30 | 17:30 | 2.604 | 9.6
2021-07-04 18:00 | 18:00 | 2.7471 | 9.6
2021-07-04 18:30 | 18:30 | 2.7103 | 9.6
2021-07-04 19:00 | 19:00 | 2.59 | 9.6
2021-07-04 19:30 | 19:30 | 2.4505 | 9.6
2021-07-04 20:00 | 20:00 | 2.4761 | 9.6
2021-07-04 20:30 | 20:30 | 2.3768 | 9.6
2021-07-04 21:00 | 21:00 | 2.2401 | 9.6
2021-07-04 21:30 | 21:30 | 2.0998 | 9.6
2021-07-04 22:00 | 22:00 | 2.0476 | 9.6
2021-07-04 22:30 | 22:30 | 2.087 | 9.6
2021-07-04 23:00 | 23:00 | 1.9106 | 9.6
2021-07-04 23:30 | 23:30 | 1.7483 | 9.6
2021-07-05 | 0:00 | 1.5706 | 9.6
2021-07-05 00:30 | 0:30 | 1.4095 | 9.6
2021-07-05 01:00 | 1:00 | 1.3354 | 9.6
2021-07-05 01:30 | 1:30 | 1.2896 | 9.6
2021-07-05 02:00 | 2:00 | 1.2751 | 9.6
2021-07-05 02:30 | 2:30 | 1.2509 | 9.6
2021-07-05 03:00 | 3:00 | 1.2096 | 9.6
2021-07-05 03:30 | 3:30 | 1.2405 | 9.6
2021-07-05 04:00 | 4:00 | 1.2326 | 9.6
2021-07-05 04:30 | 4:30 | 1.2671 | 9.6
2021-07-05 05:00 | 5:00 | 1.437 | 9.6
2021-07-05 05:30 | 5:30 | 1.5622 | 9.6
2021-07-05 06:00 | 6:00 | 1.8162 | 9.6
2021-07-05 06:30 | 6:30 | 2.0232 | 9.6
2021-07-05 07:00 | 7:00 | 2.0904 | 9.6
2021-07-05 07:30 | 7:30 | 2.1351 | 9.6
2021-07-05 08:00 | 8:00 | 2.2407 | 9.6
2021-07-05 08:30 | 8:30 | 2.1514 | 9.6
2021-07-05 09:00 | 9:00 | 1.6183 | 9.6
2021-07-05 09:30 | 9:30 | 1.2822 | 9.6
2021-07-05 10:00 | 10:00 | 0.69903 | 9.6
2021-07-05 10:30 | 10:30 | 0.47964 | 9.6
2021-07-05 11:00 | 11:00 | 0.29634 | 9.6
2021-07-05 11:30 | 11:30 | 0.1908 | 9.6
2021-07-05 12:00 | 12:00 | 0.10596 | 9.6
2021-07-05 12:30 | 12:30 | 0.15155 | 9.6
2021-07-05 13:00 | 13:00 | 0.28318 | 9.6
2021-07-05 13:30 | 13:30 | 0.61972 | 9.6
2021-07-05 14:00 | 14:00 | 0.71408 | 9.6
2021-07-05 14:30 | 14:30 | 0.72654 | 9.6
2021-07-05 15:00 | 15:00 | 1.1117 | 9.6
2021-07-05 15:30 | 15:30 | 1.4212 | 9.6
2021-07-05 16:00 | 16:00 | 1.7188 | 9.6
2021-07-05 16:30 | 16:30 | 2.0967 | 9.6
2021-07-05 17:00 | 17:00 | 2.5064 | 9.6
2021-07-05 17:30 | 17:30 | 2.9122 | 9.6
2021-07-05 18:00 | 18:00 | 3.0228 | 9.6
2021-07-05 18:30 | 18:30 | 2.9842 | 9.6
2021-07-05 19:00 | 19:00 | 2.9318 | 9.6
2021-07-05 19:30 | 19:30 | 2.8742 | 9.6
2021-07-05 20:00 | 20:00 | 2.8238 | 9.6
2021-07-05 20:30 | 20:30 | 2.7486 | 9.6
2021-07-05 21:00 | 21:00 | 2.5588 | 9.6
2021-07-05 21:30 | 21:30 | 2.3333 | 9.6
2021-07-05 22:00 | 22:00 | 2.3464 | 9.6
2021-07-05 22:30 | 22:30 | 2.384 | 9.6
2021-07-05 23:00 | 23:00 | 2.1485 | 9.6
2021-07-05 23:30 | 23:30 | 1.9098 | 9.6
2021-07-06 | 0:00 | 1.6994 | 9.6
2021-07-06 00:30 | 0:30 | 1.5466 | 9.6
2021-07-06 01:00 | 1:00 | 1.4729 | 9.6
2021-07-06 01:30 | 1:30 | 1.4086 | 9.6
2021-07-06 02:00 | 2:00 | 1.3454 | 9.6
2021-07-06 02:30 | 2:30 | 1.3352 | 9.6
2021-07-06 03:00 | 3:00 | 1.3426 | 9.6
2021-07-06 03:30 | 3:30 | 1.3602 | 9.6
2021-07-06 04:00 | 4:00 | 1.3638 | 9.6
2021-07-06 04:30 | 4:30 | 1.4481 | 9.6
2021-07-06 05:00 | 5:00 | 1.6118 | 9.6
2021-07-06 05:30 | 5:30 | 1.7534 | 9.6
2021-07-06 06:00 | 6:00 | 1.9325 | 9.6
2021-07-06 06:30 | 6:30 | 2.2495 | 9.6
2021-07-06 07:00 | 7:00 | 2.4723 | 9.6
2021-07-06 07:30 | 7:30 | 2.5478 | 9.6
2021-07-06 08:00 | 8:00 | 2.4253 | 9.6
2021-07-06 08:30 | 8:30 | 1.8906 | 9.6
2021-07-06 09:00 | 9:00 | 1.59 | 9.6
2021-07-06 09:30 | 9:30 | 1.2269 | 9.6
2021-07-06 10:00 | 10:00 | 1.2465 | 9.6
2021-07-06 10:30 | 10:30 | 1.2748 | 9.6
2021-07-06 11:00 | 11:00 | 1.4462 | 9.6
2021-07-06 11:30 | 11:30 | 1.4736 | 9.6
2021-07-06 12:00 | 12:00 | 1.5122 | 9.6
2021-07-06 12:30 | 12:30 | 1.4775 | 9.6
2021-07-06 13:00 | 13:00 | 1.4353 | 9.6
2021-07-06 13:30 | 13:30 | 1.0529 | 9.6
2021-07-06 14:00 | 14:00 | 0.81895 | 9.6
2021-07-06 14:30 | 14:30 | 1.2519 | 9.6
2021-07-06 15:00 | 15:00 | 1.6361 | 9.6
2021-07-06 15:30 | 15:30 | 1.7842 | 9.6
2021-07-06 16:00 | 16:00 | 1.969 | 9.6
2021-07-06 16:30 | 16:30 | 2.3376 | 9.6
2021-07-06 17:00 | 17:00 | 2.8058 | 9.6
2021-07-06 17:30 | 17:30 | 3.2615 | 9.6
2021-07-06 18:00 | 18:00 | 3.4046 | 9.6
2021-07-06 18:30 | 18:30 | 3.4 | 9.6
2021-07-06 19:00 | 19:00 | 3.3742 | 9.6
2021-07-06 19:30 | 19:30 | 3.2288 | 9.6
2021-07-06 20:00 | 20:00 | 3.153 | 9.6
2021-07-06 20:30 | 20:30 | 2.9308 | 9.6
2021-07-06 21:00 | 21:00 | 2.7615 | 9.6
2021-07-06 21:30 | 21:30 | 2.52 | 9.6
2021-07-06 22:00 | 22:00 | 2.3459 | 9.6
2021-07-06 22:30 | 22:30 | 2.3468 | 9.6
2021-07-06 23:00 | 23:00 | 2.142 | 9.6
2021-07-06 23:30 | 23:30 | 1.8717 | 9.6
2021-07-07 | 0:00 | 1.6665 | 9.6
2021-07-07 00:30 | 0:30 | 1.5357 | 9.6
2021-07-07 01:00 | 1:00 | 1.4632 | 9.6
2021-07-07 01:30 | 1:30 | 1.3885 | 9.6
2021-07-07 02:00 | 2:00 | 1.3506 | 9.6
2021-07-07 02:30 | 2:30 | 1.3415 | 9.6
2021-07-07 03:00 | 3:00 | 1.3759 | 9.6
2021-07-07 03:30 | 3:30 | 1.3823 | 9.6
2021-07-07 04:00 | 4:00 | 1.419 | 9.6
2021-07-07 04:30 | 4:30 | 1.5133 | 9.6
2021-07-07 05:00 | 5:00 | 1.7005 | 9.6
2021-07-07 05:30 | 5:30 | 1.8839 | 9.6
2021-07-07 06:00 | 6:00 | 2.2041 | 9.6
2021-07-07 06:30 | 6:30 | 2.5127 | 9.6
2021-07-07 07:00 | 7:00 | 2.8004 | 9.6
2021-07-07 07:30 | 7:30 | 2.7753 | 9.6
2021-07-07 08:00 | 8:00 | 2.49 | 9.6
2021-07-07 08:30 | 8:30 | 2.4166 | 9.6
2021-07-07 09:00 | 9:00 | 2.0176 | 9.6
2021-07-07 09:30 | 9:30 | 1.729 | 9.6
2021-07-07 10:00 | 10:00 | 1.4404 | 9.6
2021-07-07 10:30 | 10:30 | 1.2249 | 9.6
2021-07-07 11:00 | 11:00 | 0.95926 | 9.6
2021-07-07 11:30 | 11:30 | 0.83063 | 9.6
2021-07-07 12:00 | 12:00 | 1.2707 | 9.6
2021-07-07 12:30 | 12:30 | 1.5434 | 9.6
2021-07-07 13:00 | 13:00 | 1.006 | 9.6
2021-07-07 13:30 | 13:30 | 0.98671 | 9.6
2021-07-07 14:00 | 14:00 | 1.1787 | 9.6
2021-07-07 14:30 | 14:30 | 1.4401 | 9.6
2021-07-07 15:00 | 15:00 | 1.6305 | 9.6
2021-07-07 15:30 | 15:30 | 1.8864 | 9.6
2021-07-07 16:00 | 16:00 | 2.0974 | 9.6
2021-07-07 16:30 | 16:30 | 2.3413 | 9.6
2021-07-07 17:00 | 17:00 | 2.795 | 9.6
2021-07-07 17:30 | 17:30 | 3.1676 | 9.6
2021-07-07 18:00 | 18:00 | 3.3686 | 9.6
2021-07-07 18:30 | 18:30 | 3.2902 | 9.6
2021-07-07 19:00 | 19:00 | 3.2317 | 9.6
2021-07-07 19:30 | 19:30 | 3.1276 | 9.6
2021-07-07 20:00 | 20:00 | 3.0611 | 9.6
2021-07-07 20:30 | 20:30 | 2.9058 | 9.6
2021-07-07 21:00 | 21:00 | 2.7199 | 9.6
2021-07-07 21:30 | 21:30 | 2.5182 | 9.6
2021-07-07 22:00 | 22:00 | 2.3761 | 9.6
2021-07-07 22:30 | 22:30 | 2.3501 | 9.6
2021-07-07 23:00 | 23:00 | 2.1527 | 9.6
2021-07-07 23:30 | 23:30 | 1.9043 | 9.6
2021-07-08 | 0:00 | 1.6403 | 9.6
2021-07-08 00:30 | 0:30 | 1.4875 | 9.6
2021-07-08 01:00 | 1:00 | 1.4515 | 9.6
2021-07-08 01:30 | 1:30 | 1.4035 | 9.6
2021-07-08 02:00 | 2:00 | 1.3605 | 9.6
2021-07-08 02:30 | 2:30 | 1.336 | 9.6
2021-07-08 03:00 | 3:00 | 1.3425 | 9.6
2021-07-08 03:30 | 3:30 | 1.3417 | 9.6
2021-07-08 04:00 | 4:00 | 1.3961 | 9.6
2021-07-08 04:30 | 4:30 | 1.4445 | 9.6
2021-07-08 05:00 | 5:00 | 1.6162 | 9.6
2021-07-08 05:30 | 5:30 | 1.8448 | 9.6
2021-07-08 06:00 | 6:00 | 2.0866 | 9.6
2021-07-08 06:30 | 6:30 | 2.3463 | 9.6
2021-07-08 07:00 | 7:00 | 2.5362 | 9.6
2021-07-08 07:30 | 7:30 | 2.3315 | 9.6
2021-07-08 08:00 | 8:00 | 2.2571 | 9.6
2021-07-08 08:30 | 8:30 | 2.3863 | 9.6
2021-07-08 09:00 | 9:00 | 2.0295 | 9.6
2021-07-08 09:30 | 9:30 | 1.8627 | 9.6
2021-07-08 10:00 | 10:00 | 1.5806 | 9.6
2021-07-08 10:30 | 10:30 | 1.2586 | 9.6
2021-07-08 11:00 | 11:00 | 0.86651 | 9.6
2021-07-08 11:30 | 11:30 | 0.78269 | 9.6
2021-07-08 12:00 | 12:00 | 0.80032 | 9.6
2021-07-08 12:30 | 12:30 | 1.1019 | 9.6
2021-07-08 13:00 | 13:00 | 1.2349 | 9.6
2021-07-08 13:30 | 13:30 | 1.3578 | 9.6
2021-07-08 14:00 | 14:00 | 0.54024 | 9.6
2021-07-08 14:30 | 14:30 | 0.86219 | 9.6
2021-07-08 15:00 | 15:00 | 1.257 | 9.6
2021-07-08 15:30 | 15:30 | 1.4506 | 9.6
2021-07-08 16:00 | 16:00 | 1.7445 | 9.6
2021-07-08 16:30 | 16:30 | 2.1092 | 9.6
2021-07-08 17:00 | 17:00 | 2.446 | 9.6
2021-07-08 17:30 | 17:30 | 2.8754 | 9.6
2021-07-08 18:00 | 18:00 | 3.0192 | 9.6
2021-07-08 18:30 | 18:30 | 2.9872 | 9.6
2021-07-08 19:00 | 19:00 | 2.9077 | 9.6
2021-07-08 19:30 | 19:30 | 2.772 | 9.6
2021-07-08 20:00 | 20:00 | 2.6129 | 9.6
2021-07-08 20:30 | 20:30 | 2.5962 | 9.6
2021-07-08 21:00 | 21:00 | 2.4863 | 9.6
2021-07-08 21:30 | 21:30 | 2.2912 | 9.6
2021-07-08 22:00 | 22:00 | 2.246 | 9.6
2021-07-08 22:30 | 22:30 | 2.2565 | 9.6
2021-07-08 23:00 | 23:00 | 2.0741 | 9.6
2021-07-08 23:30 | 23:30 | 1.8409 | 9.6
2021-07-09 | 0:00 | 1.644 | 9.6
2021-07-09 00:30 | 0:30 | 1.4788 | 9.6
2021-07-09 01:00 | 1:00 | 1.3992 | 9.6
2021-07-09 01:30 | 1:30 | 1.2547 | 9.6
2021-07-09 02:00 | 2:00 | 1.3077 | 9.6
2021-07-09 02:30 | 2:30 | 1.2372 | 9.6
2021-07-09 03:00 | 3:00 | 1.24 | 9.6
2021-07-09 03:30 | 3:30 | 1.2766 | 9.6
2021-07-09 04:00 | 4:00 | 1.2882 | 9.6
2021-07-09 04:30 | 4:30 | 1.3077 | 9.6
2021-07-09 05:00 | 5:00 | 1.4088 | 9.6
2021-07-09 05:30 | 5:30 | 1.5488 | 9.6
2021-07-09 06:00 | 6:00 | 1.7213 | 9.6
2021-07-09 06:30 | 6:30 | 1.7962 | 9.6
2021-07-09 07:00 | 7:00 | 2.0299 | 9.6
2021-07-09 07:30 | 7:30 | 2.2054 | 9.6
2021-07-09 08:00 | 8:00 | 2.3183 | 9.6
2021-07-09 08:30 | 8:30 | 2.4228 | 9.6
2021-07-09 09:00 | 9:00 | 2.4098 | 9.6
2021-07-09 09:30 | 9:30 | 2.1229 | 9.6
2021-07-09 10:00 | 10:00 | 1.7231 | 9.6
2021-07-09 10:30 | 10:30 | 1.7584 | 9.6
2021-07-09 11:00 | 11:00 | 1.5541 | 9.6
2021-07-09 11:30 | 11:30 | 1.8477 | 9.6
2021-07-09 12:00 | 12:00 | 1.8424 | 9.6
2021-07-09 12:30 | 12:30 | 1.6839 | 9.6
2021-07-09 13:00 | 13:00 | 1.6915 | 9.6
2021-07-09 13:30 | 13:30 | 1.2886 | 9.6
2021-07-09 14:00 | 14:00 | 1.2325 | 9.6
2021-07-09 14:30 | 14:30 | 1.1191 | 9.6
2021-07-09 15:00 | 15:00 | 1.2619 | 9.6
2021-07-09 15:30 | 15:30 | 1.5381 | 9.6
2021-07-09 16:00 | 16:00 | 1.8717 | 9.6
2021-07-09 16:30 | 16:30 | 2.1565 | 9.6
2021-07-09 17:00 | 17:00 | 2.4405 | 9.6
2021-07-09 17:30 | 17:30 | 2.8188 | 9.6
2021-07-09 18:00 | 18:00 | 2.8646 | 9.6
2021-07-09 18:30 | 18:30 | 2.9354 | 9.6
2021-07-09 19:00 | 19:00 | 2.8533 | 9.6
2021-07-09 19:30 | 19:30 | 2.807 | 9.6
2021-07-09 20:00 | 20:00 | 2.7481 | 9.6
2021-07-09 20:30 | 20:30 | 2.6839 | 9.6
2021-07-09 21:00 | 21:00 | 2.5471 | 9.6
2021-07-09 21:30 | 21:30 | 2.4312 | 9.6
2021-07-09 22:00 | 22:00 | 2.3745 | 9.6
2021-07-09 22:30 | 22:30 | 2.4077 | 9.6
2021-07-09 23:00 | 23:00 | 2.2239 | 9.6
2021-07-09 23:30 | 23:30 | 1.8212 | 9.6
2021-07-10 | 0:00 | 1.6263 | 9.6
2021-07-10 00:30 | 0:30 | 1.5145 | 9.6
2021-07-10 01:00 | 1:00 | 1.472 | 9.6
2021-07-10 01:30 | 1:30 | 1.4167 | 9.6
2021-07-10 02:00 | 2:00 | 1.3216 | 9.6
2021-07-10 02:30 | 2:30 | 1.3622 | 9.6
2021-07-10 03:00 | 3:00 | 1.3158 | 9.6
2021-07-10 03:30 | 3:30 | 1.3342 | 9.6
2021-07-10 04:00 | 4:00 | 1.345 | 9.6
2021-07-10 04:30 | 4:30 | 1.3796 | 9.6
2021-07-10 05:00 | 5:00 | 1.4703 | 9.6
2021-07-10 05:30 | 5:30 | 1.5733 | 9.6
2021-07-10 06:00 | 6:00 | 1.8877 | 9.6
2021-07-10 06:30 | 6:30 | 2.0692 | 9.6
2021-07-10 07:00 | 7:00 | 2.2848 | 9.6
2021-07-10 07:30 | 7:30 | 2.2625 | 9.6
2021-07-10 08:00 | 8:00 | 2.1419 | 9.6
2021-07-10 08:30 | 8:30 | 1.8224 | 9.6
2021-07-10 09:00 | 9:00 | 1.4505 | 9.6
2021-07-10 09:30 | 9:30 | 1.0932 | 9.6
2021-07-10 10:00 | 10:00 | 0.85987 | 9.6
2021-07-10 10:30 | 10:30 | 0.56995 | 9.6
2021-07-10 11:00 | 11:00 | 0.36147 | 9.6
2021-07-10 11:30 | 11:30 | 0.16727 | 9.6
2021-07-10 12:00 | 12:00 | 0.095034 | 9.6
2021-07-10 12:30 | 12:30 | 0.17311 | 9.6
2021-07-10 13:00 | 13:00 | 0.22935 | 9.6
2021-07-10 13:30 | 13:30 | 0.34035 | 9.6
2021-07-10 14:00 | 14:00 | 0.52859 | 9.6
2021-07-10 14:30 | 14:30 | 0.85434 | 9.6
2021-07-10 15:00 | 15:00 | 1.248 | 9.6
2021-07-10 15:30 | 15:30 | 1.5463 | 9.6
2021-07-10 16:00 | 16:00 | 1.8535 | 9.6
2021-07-10 16:30 | 16:30 | 2.2097 | 9.6
2021-07-10 17:00 | 17:00 | 2.5465 | 9.6
2021-07-10 17:30 | 17:30 | 2.9165 | 9.6
2021-07-10 18:00 | 18:00 | 3.0285 | 9.6
2021-07-10 18:30 | 18:30 | 2.9922 | 9.6
2021-07-10 19:00 | 19:00 | 2.9384 | 9.6
2021-07-10 19:30 | 19:30 | 2.8685 | 9.6
2021-07-10 20:00 | 20:00 | 2.8001 | 9.6
2021-07-10 20:30 | 20:30 | 2.6608 | 9.6
2021-07-10 21:00 | 21:00 | 2.5959 | 9.6
2021-07-10 21:30 | 21:30 | 2.4452 | 9.6
2021-07-10 22:00 | 22:00 | 2.3443 | 9.6
2021-07-10 22:30 | 22:30 | 2.3984 | 9.6
2021-07-10 23:00 | 23:00 | 2.1739 | 9.6
2021-07-10 23:30 | 23:30 | 1.9271 | 9.6
2021-07-11 | 0:00 | 1.7334 | 9.6
2021-07-11 00:30 | 0:30 | 1.6197 | 9.6
2021-07-11 01:00 | 1:00 | 1.5349 | 9.6
2021-07-11 01:30 | 1:30 | 1.4247 | 9.6
2021-07-11 02:00 | 2:00 | 1.3502 | 9.6
2021-07-11 02:30 | 2:30 | 1.3434 | 9.6
2021-07-11 03:00 | 3:00 | 1.3058 | 9.6
2021-07-11 03:30 | 3:30 | 1.3305 | 9.6
2021-07-11 04:00 | 4:00 | 1.3575 | 9.6
2021-07-11 04:30 | 4:30 | 1.4322 | 9.6
2021-07-11 05:00 | 5:00 | 1.4476 | 9.6
2021-07-11 05:30 | 5:30 | 1.5124 | 9.6
2021-07-11 06:00 | 6:00 | 1.6441 | 9.6
2021-07-11 06:30 | 6:30 | 1.7641 | 9.6
2021-07-11 07:00 | 7:00 | 1.9781 | 9.6
2021-07-11 07:30 | 7:30 | 1.9411 | 9.6
2021-07-11 08:00 | 8:00 | 1.8922 | 9.6
2021-07-11 08:30 | 8:30 | 1.6386 | 9.6
2021-07-11 09:00 | 9:00 | 1.3394 | 9.6
2021-07-11 09:30 | 9:30 | 1.3199 | 9.6
2021-07-11 10:00 | 10:00 | 1.191 | 9.6
2021-07-11 10:30 | 10:30 | 0.45846 | 9.6
2021-07-11 11:00 | 11:00 | 0.68225 | 9.6
2021-07-11 11:30 | 11:30 | 0.38638 | 9.6
2021-07-11 12:00 | 12:00 | 0.4312 | 9.6
2021-07-11 12:30 | 12:30 | 0.60653 | 9.6
2021-07-11 13:00 | 13:00 | 0.56779 | 9.6
2021-07-11 13:30 | 13:30 | 0.7177 | 9.6
2021-07-11 14:00 | 14:00 | 0.69424 | 9.6
2021-07-11 14:30 | 14:30 | 0.83398 | 9.6
2021-07-11 15:00 | 15:00 | 1.2204 | 9.6
2021-07-11 15:30 | 15:30 | 1.5154 | 9.6
2021-07-11 16:00 | 16:00 | 1.8025 | 9.6
2021-07-11 16:30 | 16:30 | 2.1551 | 9.6
2021-07-11 17:00 | 17:00 | 2.581 | 9.6
2021-07-11 17:30 | 17:30 | 2.9814 | 9.6
2021-07-11 18:00 | 18:00 | 3.0657 | 9.6
2021-07-11 18:30 | 18:30 | 3.1512 | 9.6
2021-07-11 19:00 | 19:00 | 3.0244 | 9.6
2021-07-11 19:30 | 19:30 | 2.9595 | 9.6
2021-07-11 20:00 | 20:00 | 2.8492 | 9.6
2021-07-11 20:30 | 20:30 | 2.6938 | 9.6
2021-07-11 21:00 | 21:00 | 2.5014 | 9.6
2021-07-11 21:30 | 21:30 | 2.2692 | 9.6
2021-07-11 22:00 | 22:00 | 2.188 | 9.6
2021-07-11 22:30 | 22:30 | 2.276 | 9.6
2021-07-11 23:00 | 23:00 | 2.0693 | 9.6
2021-07-11 23:30 | 23:30 | 1.8963 | 9.6
2021-07-12 | 0:00 | 1.7033 | 9.6
2021-07-12 00:30 | 0:30 | 1.5579 | 9.6
2021-07-12 01:00 | 1:00 | 1.446 | 9.6
2021-07-12 01:30 | 1:30 | 1.4069 | 9.6
2021-07-12 02:00 | 2:00 | 1.3616 | 9.6
2021-07-12 02:30 | 2:30 | 1.3676 | 9.6
2021-07-12 03:00 | 3:00 | 1.3813 | 9.6
2021-07-12 03:30 | 3:30 | 1.3621 | 9.6
2021-07-12 04:00 | 4:00 | 1.3997 | 9.6
2021-07-12 04:30 | 4:30 | 1.4579 | 9.6
2021-07-12 05:00 | 5:00 | 1.6277 | 9.6
2021-07-12 05:30 | 5:30 | 1.8094 | 9.6
2021-07-12 06:00 | 6:00 | 2.0955 | 9.6
2021-07-12 06:30 | 6:30 | 2.3481 | 9.6
2021-07-12 07:00 | 7:00 | 2.5575 | 9.6
2021-07-12 07:30 | 7:30 | 2.617 | 9.6
2021-07-12 08:00 | 8:00 | 2.0836 | 9.6
2021-07-12 08:30 | 8:30 | 1.7387 | 9.6
2021-07-12 09:00 | 9:00 | 1.2801 | 9.6
2021-07-12 09:30 | 9:30 | 0.83784 | 9.6
2021-07-12 10:00 | 10:00 | 0.61243 | 9.6
2021-07-12 10:30 | 10:30 | 0.42621 | 9.6
2021-07-12 11:00 | 11:00 | 0.52207 | 9.6
2021-07-12 11:30 | 11:30 | 0.54192 | 9.6
2021-07-12 12:00 | 12:00 | 0.57553 | 9.6
2021-07-12 12:30 | 12:30 | 1.3103 | 9.6
2021-07-12 13:00 | 13:00 | 1.2126 | 9.6
2021-07-12 13:30 | 13:30 | 1.2101 | 9.6
2021-07-12 14:00 | 14:00 | 1.181 | 9.6
2021-07-12 14:30 | 14:30 | 1.3062 | 9.6
2021-07-12 15:00 | 15:00 | 1.233 | 9.6
2021-07-12 15:30 | 15:30 | 1.6116 | 9.6
2021-07-12 16:00 | 16:00 | 1.9131 | 9.6
2021-07-12 16:30 | 16:30 | 2.187 | 9.6
2021-07-12 17:00 | 17:00 | 2.5564 | 9.6
2021-07-12 17:30 | 17:30 | 3.0643 | 9.6
2021-07-12 18:00 | 18:00 | 3.1737 | 9.6
2021-07-12 18:30 | 18:30 | 3.1484 | 9.6
2021-07-12 19:00 | 19:00 | 3.0458 | 9.6
2021-07-12 19:30 | 19:30 | 2.8757 | 9.6
2021-07-12 20:00 | 20:00 | 2.7772 | 9.6
2021-07-12 20:30 | 20:30 | 2.623 | 9.6
2021-07-12 21:00 | 21:00 | 2.5419 | 9.6
2021-07-12 21:30 | 21:30 | 2.3823 | 9.6
2021-07-12 22:00 | 22:00 | 2.2498 | 9.6
2021-07-12 22:30 | 22:30 | 2.2916 | 9.6
2021-07-12 23:00 | 23:00 | 2.0783 | 9.6
2021-07-12 23:30 | 23:30 | 1.8726 | 9.6
2021-07-13 | 0:00 | 1.6647 | 9.6
2021-07-13 00:30 | 0:30 | 1.5118 | 9.6
2021-07-13 01:00 | 1:00 | 1.4045 | 9.6
2021-07-13 01:30 | 1:30 | 1.3737 | 9.6
2021-07-13 02:00 | 2:00 | 1.3322 | 9.6
2021-07-13 02:30 | 2:30 | 1.3394 | 9.6
2021-07-13 03:00 | 3:00 | 1.3144 | 9.6
2021-07-13 03:30 | 3:30 | 1.3437 | 9.6
2021-07-13 04:00 | 4:00 | 1.3402 | 9.6
2021-07-13 04:30 | 4:30 | 1.4176 | 9.6
2021-07-13 05:00 | 5:00 | 1.5361 | 9.6
2021-07-13 05:30 | 5:30 | 1.7389 | 9.6
2021-07-13 06:00 | 6:00 | 2.0177 | 9.6
2021-07-13 06:30 | 6:30 | 2.5626 | 9.6
2021-07-13 07:00 | 7:00 | 2.7957 | 9.6
2021-07-13 07:30 | 7:30 | 2.7074 | 9.6
2021-07-13 08:00 | 8:00 | 2.2638 | 9.6
2021-07-13 08:30 | 8:30 | 1.7266 | 9.6
2021-07-13 09:00 | 9:00 | 1.1899 | 9.6
2021-07-13 09:30 | 9:30 | 0.90365 | 9.6
2021-07-13 10:00 | 10:00 | 0.65807 | 9.6
2021-07-13 10:30 | 10:30 | 0.45621 | 9.6
2021-07-13 11:00 | 11:00 | 0.29605 | 9.6
2021-07-13 11:30 | 11:30 | 0.30265 | 9.6
2021-07-13 12:00 | 12:00 | 0.30937 | 9.6
2021-07-13 12:30 | 12:30 | 0.64691 | 9.6
2021-07-13 13:00 | 13:00 | 0.52847 | 9.6
2021-07-13 13:30 | 13:30 | 0.60117 | 9.6
2021-07-13 14:00 | 14:00 | 0.66349 | 9.6
2021-07-13 14:30 | 14:30 | 0.94782 | 9.6
2021-07-13 15:00 | 15:00 | 1.2074 | 9.6
2021-07-13 15:30 | 15:30 | 1.4134 | 9.6
2021-07-13 16:00 | 16:00 | 1.7159 | 9.6
2021-07-13 16:30 | 16:30 | 2.1421 | 9.6
2021-07-13 17:00 | 17:00 | 2.5237 | 9.6
2021-07-13 17:30 | 17:30 | 2.9559 | 9.6
2021-07-13 18:00 | 18:00 | 3.0732 | 9.6
2021-07-13 18:30 | 18:30 | 3.0738 | 9.6
2021-07-13 19:00 | 19:00 | 3.0463 | 9.6
2021-07-13 19:30 | 19:30 | 2.9412 | 9.6
2021-07-13 20:00 | 20:00 | 2.8405 | 9.6
2021-07-13 20:30 | 20:30 | 2.7254 | 9.6
2021-07-13 21:00 | 21:00 | 2.5734 | 9.6
2021-07-13 21:30 | 21:30 | 2.3738 | 9.6
2021-07-13 22:00 | 22:00 | 2.2922 | 9.6
2021-07-13 22:30 | 22:30 | 2.2834 | 9.6
2021-07-13 23:00 | 23:00 | 2.0494 | 9.6
2021-07-13 23:30 | 23:30 | 1.8394 | 9.6
2021-07-14 | 0:00 | 1.6464 | 9.6
2021-07-14 00:30 | 0:30 | 1.5052 | 9.6
2021-07-14 01:00 | 1:00 | 1.38 | 9.6
2021-07-14 01:30 | 1:30 | 1.3666 | 9.6
2021-07-14 02:00 | 2:00 | 1.2769 | 9.6
2021-07-14 02:30 | 2:30 | 1.2711 | 9.6
2021-07-14 03:00 | 3:00 | 1.3185 | 9.6
2021-07-14 03:30 | 3:30 | 1.3338 | 9.6
2021-07-14 04:00 | 4:00 | 1.3812 | 9.6
2021-07-14 04:30 | 4:30 | 1.4496 | 9.6
2021-07-14 05:00 | 5:00 | 1.5702 | 9.6
2021-07-14 05:30 | 5:30 | 1.7903 | 9.6
2021-07-14 06:00 | 6:00 | 2.1853 | 9.6
2021-07-14 06:30 | 6:30 | 2.5929 | 9.6
2021-07-14 07:00 | 7:00 | 2.8145 | 9.6
2021-07-14 07:30 | 7:30 | 2.4996 | 9.6
2021-07-14 08:00 | 8:00 | 2.3345 | 9.6
2021-07-14 08:30 | 8:30 | 2.2618 | 9.6
2021-07-14 09:00 | 9:00 | 1.5431 | 9.6
2021-07-14 09:30 | 9:30 | 1.1333 | 9.6
2021-07-14 10:00 | 10:00 | 1.0272 | 9.6
2021-07-14 10:30 | 10:30 | 0.53729 | 9.6
2021-07-14 11:00 | 11:00 | 0.86822 | 9.6
2021-07-14 11:30 | 11:30 | 0.56922 | 9.6
2021-07-14 12:00 | 12:00 | 0.41245 | 9.6
2021-07-14 12:30 | 12:30 | 0.49908 | 9.6
2021-07-14 13:00 | 13:00 | 0.95337 | 9.6
2021-07-14 13:30 | 13:30 | 0.9083 | 9.6
2021-07-14 14:00 | 14:00 | 1.1044 | 9.6
2021-07-14 14:30 | 14:30 | 0.96611 | 9.6
2021-07-14 15:00 | 15:00 | 1.1633 | 9.6
2021-07-14 15:30 | 15:30 | 1.4663 | 9.6
2021-07-14 16:00 | 16:00 | 1.703 | 9.6
2021-07-14 16:30 | 16:30 | 2.0473 | 9.6
2021-07-14 17:00 | 17:00 | 2.359 | 9.6
2021-07-14 17:30 | 17:30 | 2.7295 | 9.6
2021-07-14 18:00 | 18:00 | 2.8235 | 9.6
2021-07-14 18:30 | 18:30 | 2.8399 | 9.6
2021-07-14 19:00 | 19:00 | 2.7367 | 9.6
2021-07-14 19:30 | 19:30 | 2.552 | 9.6
2021-07-14 20:00 | 20:00 | 2.4965 | 9.6
2021-07-14 20:30 | 20:30 | 2.379 | 9.6
2021-07-14 21:00 | 21:00 | 2.2491 | 9.6
2021-07-14 21:30 | 21:30 | 2.1128 | 9.6
2021-07-14 22:00 | 22:00 | 2.053 | 9.6
2021-07-14 22:30 | 22:30 | 2.1027 | 9.6
2021-07-14 23:00 | 23:00 | 1.9108 | 9.6
2021-07-14 23:30 | 23:30 | 1.6668 | 9.6
2021-07-15 | 0:00 | 1.4982 | 9.6
2021-07-15 00:30 | 0:30 | 1.4914 | 9.6
2021-07-15 01:00 | 1:00 | 1.2865 | 9.6
2021-07-15 01:30 | 1:30 | 1.208 | 9.6
2021-07-15 02:00 | 2:00 | 1.2078 | 9.6
2021-07-15 02:30 | 2:30 | 1.1684 | 9.6
2021-07-15 03:00 | 3:00 | 1.1816 | 9.6
2021-07-15 03:30 | 3:30 | 1.2101 | 9.6
2021-07-15 04:00 | 4:00 | 1.2033 | 9.6
2021-07-15 04:30 | 4:30 | 1.2981 | 9.6
2021-07-15 05:00 | 5:00 | 1.3901 | 9.6
2021-07-15 05:30 | 5:30 | 1.5221 | 9.6
2021-07-15 06:00 | 6:00 | 1.7996 | 9.6
2021-07-15 06:30 | 6:30 | 1.9769 | 9.6
2021-07-15 07:00 | 7:00 | 2.1686 | 9.6
2021-07-15 07:30 | 7:30 | 2.1145 | 9.6
2021-07-15 08:00 | 8:00 | 1.9624 | 9.6
2021-07-15 08:30 | 8:30 | 1.8493 | 9.6
2021-07-15 09:00 | 9:00 | 1.6346 | 9.6
2021-07-15 09:30 | 9:30 | 1.6026 | 9.6
2021-07-15 10:00 | 10:00 | 1.3337 | 9.6
2021-07-15 10:30 | 10:30 | 0.73946 | 9.6
2021-07-15 11:00 | 11:00 | 0.29945 | 9.6
2021-07-15 11:30 | 11:30 | 0.48524 | 9.6
2021-07-15 12:00 | 12:00 | 0.29918 | 9.6
2021-07-15 12:30 | 12:30 | 0.18446 | 9.6
2021-07-15 13:00 | 13:00 | 0.25635 | 9.6
2021-07-15 13:30 | 13:30 | 0.39906 | 9.6
2021-07-15 14:00 | 14:00 | 0.53795 | 9.6
2021-07-15 14:30 | 14:30 | 0.70241 | 9.6
2021-07-15 15:00 | 15:00 | 0.97192 | 9.6
2021-07-15 15:30 | 15:30 | 1.3081 | 9.6
2021-07-15 16:00 | 16:00 | 1.5523 | 9.6
2021-07-15 16:30 | 16:30 | 1.8378 | 9.6
2021-07-15 17:00 | 17:00 | 2.1332 | 9.6
2021-07-15 17:30 | 17:30 | 2.3607 | 9.6
2021-07-15 18:00 | 18:00 | 2.4385 | 9.6
2021-07-15 18:30 | 18:30 | 2.4913 | 9.6
2021-07-15 19:00 | 19:00 | 2.3778 | 9.6
2021-07-15 19:30 | 19:30 | 2.2676 | 9.6
2021-07-15 20:00 | 20:00 | 2.1951 | 9.6
2021-07-15 20:30 | 20:30 | 2.0843 | 9.6
2021-07-15 21:00 | 21:00 | 1.9354 | 9.6
2021-07-15 21:30 | 21:30 | 1.9316 | 9.6
2021-07-15 22:00 | 22:00 | 1.8665 | 9.6
2021-07-15 22:30 | 22:30 | 1.9594 | 9.6
2021-07-15 23:00 | 23:00 | 1.7772 | 9.6
2021-07-15 23:30 | 23:30 | 1.5584 | 9.6
2021-07-16 | 0:00 | 1.3958 | 9.6
2021-07-16 00:30 | 0:30 | 1.2535 | 9.6
2021-07-16 01:00 | 1:00 | 1.2127 | 9.6
2021-07-16 01:30 | 1:30 | 1.1625 | 9.6
2021-07-16 02:00 | 2:00 | 1.1459 | 9.6
2021-07-16 02:30 | 2:30 | 1.1517 | 9.6
2021-07-16 03:00 | 3:00 | 1.1454 | 9.6
2021-07-16 03:30 | 3:30 | 1.1327 | 9.6
2021-07-16 04:00 | 4:00 | 1.1393 | 9.6
2021-07-16 04:30 | 4:30 | 1.1681 | 9.6
2021-07-16 05:00 | 5:00 | 1.2351 | 9.6
2021-07-16 05:30 | 5:30 | 1.3641 | 9.6
2021-07-16 06:00 | 6:00 | 1.5689 | 9.6
2021-07-16 06:30 | 6:30 | 1.8152 | 9.6
2021-07-16 07:00 | 7:00 | 1.8202 | 9.6
2021-07-16 07:30 | 7:30 | 1.661 | 9.6
2021-07-16 08:00 | 8:00 | 1.9967 | 9.6
2021-07-16 08:30 | 8:30 | 2.1102 | 9.6
2021-07-16 09:00 | 9:00 | 1.9241 | 9.6
2021-07-16 09:30 | 9:30 | 1.0053 | 9.6
2021-07-16 10:00 | 10:00 | 1.4132 | 9.6
2021-07-16 10:30 | 10:30 | 1.6509 | 9.6
2021-07-16 11:00 | 11:00 | 1.9489 | 9.6
2021-07-16 11:30 | 11:30 | 1.5763 | 9.6
2021-07-16 12:00 | 12:00 | 1.1656 | 9.6
2021-07-16 12:30 | 12:30 | 0.5076 | 9.6
2021-07-16 13:00 | 13:00 | 1.1679 | 9.6
2021-07-16 13:30 | 13:30 | 1.6571 | 9.6
2021-07-16 14:00 | 14:00 | 1.0718 | 9.6
2021-07-16 14:30 | 14:30 | 1.2066 | 9.6
2021-07-16 15:00 | 15:00 | 1.2669 | 9.6
2021-07-16 15:30 | 15:30 | 1.6691 | 9.6
2021-07-16 16:00 | 16:00 | 1.8675 | 9.6
2021-07-16 16:30 | 16:30 | 2.1121 | 9.6
2021-07-16 17:00 | 17:00 | 2.3827 | 9.6
2021-07-16 17:30 | 17:30 | 2.4687 | 9.6
2021-07-16 18:00 | 18:00 | 2.5248 | 9.6
2021-07-16 18:30 | 18:30 | 2.5178 | 9.6
2021-07-16 19:00 | 19:00 | 2.4334 | 9.6
2021-07-16 19:30 | 19:30 | 2.426 | 9.6
2021-07-16 20:00 | 20:00 | 2.3809 | 9.6
2021-07-16 20:30 | 20:30 | 2.3236 | 9.6
2021-07-16 21:00 | 21:00 | 2.1877 | 9.6
2021-07-16 21:30 | 21:30 | 2.095 | 9.6
2021-07-16 22:00 | 22:00 | 2.0717 | 9.6
2021-07-16 22:30 | 22:30 | 2.074 | 9.6
2021-07-16 23:00 | 23:00 | 1.9651 | 9.6
2021-07-16 23:30 | 23:30 | 1.68 | 9.6
2021-07-17 | 0:00 | 1.5118 | 9.6
2021-07-17 00:30 | 0:30 | 1.4131 | 9.6
2021-07-17 01:00 | 1:00 | 1.3353 | 9.6
2021-07-17 01:30 | 1:30 | 1.2514 | 9.6
2021-07-17 02:00 | 2:00 | 1.2074 | 9.6
2021-07-17 02:30 | 2:30 | 1.2126 | 9.6
2021-07-17 03:00 | 3:00 | 1.2675 | 9.6
2021-07-17 03:30 | 3:30 | 1.2543 | 9.6
2021-07-17 04:00 | 4:00 | 1.2409 | 9.6
2021-07-17 04:30 | 4:30 | 1.2923 | 9.6
2021-07-17 05:00 | 5:00 | 1.4202 | 9.6
2021-07-17 05:30 | 5:30 | 1.4648 | 9.6
2021-07-17 06:00 | 6:00 | 1.6445 | 9.6
2021-07-17 06:30 | 6:30 | 1.8229 | 9.6
2021-07-17 07:00 | 7:00 | 2.0821 | 9.6
2021-07-17 07:30 | 7:30 | 2.0883 | 9.6
2021-07-17 08:00 | 8:00 | 1.9126 | 9.6
2021-07-17 08:30 | 8:30 | 1.5447 | 9.6
2021-07-17 09:00 | 9:00 | 1.1681 | 9.6
2021-07-17 09:30 | 9:30 | 0.80414 | 9.6
2021-07-17 10:00 | 10:00 | 0.60139 | 9.6
2021-07-17 10:30 | 10:30 | 0.4122 | 9.6
2021-07-17 11:00 | 11:00 | 0.14416 | 9.6
2021-07-17 11:30 | 11:30 | 0.039357 | 9.6
2021-07-17 12:00 | 12:00 | 0.057353 | 9.6
2021-07-17 12:30 | 12:30 | 0.037 | 9.6
2021-07-17 13:00 | 13:00 | 0.060378 | 9.6
2021-07-17 13:30 | 13:30 | 0.16217 | 9.6
2021-07-17 14:00 | 14:00 | 0.34915 | 9.6
2021-07-17 14:30 | 14:30 | 0.67851 | 9.6
2021-07-17 15:00 | 15:00 | 0.97506 | 9.6
2021-07-17 15:30 | 15:30 | 1.2997 | 9.6
2021-07-17 16:00 | 16:00 | 1.6389 | 9.6
2021-07-17 16:30 | 16:30 | 1.9027 | 9.6
2021-07-17 17:00 | 17:00 | 2.266 | 9.6
2021-07-17 17:30 | 17:30 | 2.6056 | 9.6
2021-07-17 18:00 | 18:00 | 2.7643 | 9.6
2021-07-17 18:30 | 18:30 | 2.8002 | 9.6
2021-07-17 19:00 | 19:00 | 2.7149 | 9.6
2021-07-17 19:30 | 19:30 | 2.617 | 9.6
2021-07-17 20:00 | 20:00 | 2.6277 | 9.6
2021-07-17 20:30 | 20:30 | 2.5259 | 9.6
2021-07-17 21:00 | 21:00 | 2.402 | 9.6
2021-07-17 21:30 | 21:30 | 2.2545 | 9.6
2021-07-17 22:00 | 22:00 | 2.1958 | 9.6
2021-07-17 22:30 | 22:30 | 2.2506 | 9.6
2021-07-17 23:00 | 23:00 | 2.0389 | 9.6
2021-07-17 23:30 | 23:30 | 1.8218 | 9.6
2021-07-18 | 0:00 | 1.6854 | 9.6
2021-07-18 00:30 | 0:30 | 1.5369 | 9.6
2021-07-18 01:00 | 1:00 | 1.449 | 9.6
2021-07-18 01:30 | 1:30 | 1.3604 | 9.6
2021-07-18 02:00 | 2:00 | 1.3221 | 9.6
2021-07-18 02:30 | 2:30 | 1.2707 | 9.6
2021-07-18 03:00 | 3:00 | 1.2535 | 9.6
2021-07-18 03:30 | 3:30 | 1.3053 | 9.6
2021-07-18 04:00 | 4:00 | 1.2917 | 9.6
2021-07-18 04:30 | 4:30 | 1.3159 | 9.6
2021-07-18 05:00 | 5:00 | 1.3639 | 9.6
2021-07-18 05:30 | 5:30 | 1.4361 | 9.6
2021-07-18 06:00 | 6:00 | 1.5674 | 9.6
2021-07-18 06:30 | 6:30 | 1.7591 | 9.6
2021-07-18 07:00 | 7:00 | 2.0102 | 9.6
2021-07-18 07:30 | 7:30 | 1.9895 | 9.6
2021-07-18 08:00 | 8:00 | 1.8897 | 9.6
2021-07-18 08:30 | 8:30 | 1.6189 | 9.6
2021-07-18 09:00 | 9:00 | 1.2612 | 9.6
2021-07-18 09:30 | 9:30 | 0.85877 | 9.6
2021-07-18 10:00 | 10:00 | 0.58477 | 9.6
2021-07-18 10:30 | 10:30 | 0.31481 | 9.6
2021-07-18 11:00 | 11:00 | 0.074712 | 9.6
2021-07-18 11:30 | 11:30 | 0.080623 | 9.6
2021-07-18 12:00 | 12:00 | 0.11048 | 9.6
2021-07-18 12:30 | 12:30 | 0.12802 | 9.6
2021-07-18 13:00 | 13:00 | 0.10058 | 9.6
2021-07-18 13:30 | 13:30 | 0.16869 | 9.6
2021-07-18 14:00 | 14:00 | 0.39826 | 9.6
2021-07-18 14:30 | 14:30 | 0.70386 | 9.6
2021-07-18 15:00 | 15:00 | 1.0176 | 9.6
2021-07-18 15:30 | 15:30 | 1.3473 | 9.6
2021-07-18 16:00 | 16:00 | 1.7591 | 9.6
2021-07-18 16:30 | 16:30 | 2.1984 | 9.6
2021-07-18 17:00 | 17:00 | 2.5592 | 9.6
2021-07-18 17:30 | 17:30 | 2.9161 | 9.6
2021-07-18 18:00 | 18:00 | 2.9943 | 9.6
2021-07-18 18:30 | 18:30 | 3.091 | 9.6
2021-07-18 19:00 | 19:00 | 2.9826 | 9.6
2021-07-18 19:30 | 19:30 | 2.8029 | 9.6
2021-07-18 20:00 | 20:00 | 2.7185 | 9.6
2021-07-18 20:30 | 20:30 | 2.653 | 9.6
2021-07-18 21:00 | 21:00 | 2.4889 | 9.6
2021-07-18 21:30 | 21:30 | 2.2919 | 9.6
2021-07-18 22:00 | 22:00 | 2.2392 | 9.6
2021-07-18 22:30 | 22:30 | 2.2675 | 9.6
2021-07-18 23:00 | 23:00 | 2.1141 | 9.6
2021-07-18 23:30 | 23:30 | 1.9548 | 9.6
2021-07-19 | 0:00 | 1.7742 | 9.6
2021-07-19 00:30 | 0:30 | 1.6774 | 9.6
2021-07-19 01:00 | 1:00 | 1.5066 | 9.6
2021-07-19 01:30 | 1:30 | 1.4428 | 9.6
2021-07-19 02:00 | 2:00 | 1.4016 | 9.6
2021-07-19 02:30 | 2:30 | 1.3367 | 9.6
2021-07-19 03:00 | 3:00 | 1.3376 | 9.6
2021-07-19 03:30 | 3:30 | 1.3716 | 9.6
2021-07-19 04:00 | 4:00 | 1.4064 | 9.6
2021-07-19 04:30 | 4:30 | 1.4871 | 9.6
2021-07-19 05:00 | 5:00 | 1.7191 | 9.6
2021-07-19 05:30 | 5:30 | 2.0188 | 9.6
2021-07-19 06:00 | 6:00 | 2.4298 | 9.6
2021-07-19 06:30 | 6:30 | 2.7957 | 9.6
2021-07-19 07:00 | 7:00 | 3.0929 | 9.6
2021-07-19 07:30 | 7:30 | 2.9582 | 9.6
2021-07-19 08:00 | 8:00 | 2.5156 | 9.6
2021-07-19 08:30 | 8:30 | 1.947 | 9.6
2021-07-19 09:00 | 9:00 | 1.4319 | 9.6
2021-07-19 09:30 | 9:30 | 1.0675 | 9.6
2021-07-19 10:00 | 10:00 | 0.73064 | 9.6
2021-07-19 10:30 | 10:30 | 0.44723 | 9.6
2021-07-19 11:00 | 11:00 | 0.18037 | 9.6
2021-07-19 11:30 | 11:30 | 0.050542 | 9.6
2021-07-19 12:00 | 12:00 | 0.18225 | 9.6
2021-07-19 12:30 | 12:30 | 0.37771 | 9.6
2021-07-19 13:00 | 13:00 | 0.44182 | 9.6
2021-07-19 13:30 | 13:30 | 0.63822 | 9.6
2021-07-19 14:00 | 14:00 | 0.66276 | 9.6
2021-07-19 14:30 | 14:30 | 0.79261 | 9.6
2021-07-19 15:00 | 15:00 | 1.1554 | 9.6
2021-07-19 15:30 | 15:30 | 1.4734 | 9.6
2021-07-19 16:00 | 16:00 | 1.6884 | 9.6
2021-07-19 16:30 | 16:30 | 2.0122 | 9.6
2021-07-19 17:00 | 17:00 | 2.4847 | 9.6
2021-07-19 17:30 | 17:30 | 3.0194 | 9.6
2021-07-19 18:00 | 18:00 | 3.2665 | 9.6
2021-07-19 18:30 | 18:30 | 3.2551 | 9.6
2021-07-19 19:00 | 19:00 | 3.111 | 9.6
2021-07-19 19:30 | 19:30 | 3.0153 | 9.6
2021-07-19 20:00 | 20:00 | 2.8875 | 9.6
2021-07-19 20:30 | 20:30 | 2.7361 | 9.6
2021-07-19 21:00 | 21:00 | 2.6541 | 9.6
2021-07-19 21:30 | 21:30 | 2.4125 | 9.6
2021-07-19 22:00 | 22:00 | 2.3266 | 9.6
2021-07-19 22:30 | 22:30 | 2.299 | 9.6
2021-07-19 23:00 | 23:00 | 2.184 | 9.6
2021-07-19 23:30 | 23:30 | 1.9477 | 9.6
2021-07-20 | 0:00 | 1.7332 | 9.6
2021-07-20 00:30 | 0:30 | 1.5613 | 9.6
2021-07-20 01:00 | 1:00 | 1.4839 | 9.6
2021-07-20 01:30 | 1:30 | 1.447 | 9.6
2021-07-20 02:00 | 2:00 | 1.37 | 9.6
2021-07-20 02:30 | 2:30 | 1.376 | 9.6
2021-07-20 03:00 | 3:00 | 1.3882 | 9.6
2021-07-20 03:30 | 3:30 | 1.369 | 9.6
2021-07-20 04:00 | 4:00 | 1.4569 | 9.6
2021-07-20 04:30 | 4:30 | 1.5724 | 9.6
2021-07-20 05:00 | 5:00 | 1.7345 | 9.6
2021-07-20 05:30 | 5:30 | 2.0111 | 9.6
2021-07-20 06:00 | 6:00 | 2.4303 | 9.6
2021-07-20 06:30 | 6:30 | 2.8398 | 9.6
2021-07-20 07:00 | 7:00 | 3.1886 | 9.6
2021-07-20 07:30 | 7:30 | 3.0387 | 9.6
2021-07-20 08:00 | 8:00 | 2.5592 | 9.6
2021-07-20 08:30 | 8:30 | 1.8882 | 9.6
2021-07-20 09:00 | 9:00 | 1.4234 | 9.6
2021-07-20 09:30 | 9:30 | 0.99842 | 9.6
2021-07-20 10:00 | 10:00 | 0.68662 | 9.6
2021-07-20 10:30 | 10:30 | 0.37727 | 9.6
2021-07-20 11:00 | 11:00 | 0.17877 | 9.6
2021-07-20 11:30 | 11:30 | 0.062102 | 9.6
2021-07-20 12:00 | 12:00 | 0.038289 | 9.6
2021-07-20 12:30 | 12:30 | 0.042149 | 9.6
2021-07-20 13:00 | 13:00 | 0.10052 | 9.6
2021-07-20 13:30 | 13:30 | 0.23102 | 9.6
2021-07-20 14:00 | 14:00 | 0.4133 | 9.6
2021-07-20 14:30 | 14:30 | 0.78271 | 9.6
2021-07-20 15:00 | 15:00 | 1.057 | 9.6
2021-07-20 15:30 | 15:30 | 1.3849 | 9.6
2021-07-20 16:00 | 16:00 | 1.6928 | 9.6
2021-07-20 16:30 | 16:30 | 2.2014 | 9.6
2021-07-20 17:00 | 17:00 | 2.6464 | 9.6
2021-07-20 17:30 | 17:30 | 3.0686 | 9.6
2021-07-20 18:00 | 18:00 | 3.3076 | 9.6
2021-07-20 18:30 | 18:30 | 3.4249 | 9.6
2021-07-20 19:00 | 19:00 | 3.3565 | 9.6
2021-07-20 19:30 | 19:30 | 3.2059 | 9.6
2021-07-20 20:00 | 20:00 | 3.088 | 9.6
2021-07-20 20:30 | 20:30 | 2.8969 | 9.6
2021-07-20 21:00 | 21:00 | 2.7477 | 9.6
2021-07-20 21:30 | 21:30 | 2.4439 | 9.6
2021-07-20 22:00 | 22:00 | 2.325 | 9.6
2021-07-20 22:30 | 22:30 | 2.3914 | 9.6
2021-07-20 23:00 | 23:00 | 2.1756 | 9.6
2021-07-20 23:30 | 23:30 | 1.9526 | 9.6
2021-07-21 | 0:00 | 1.7429 | 9.6
2021-07-21 00:30 | 0:30 | 1.5728 | 9.6
2021-07-21 01:00 | 1:00 | 1.4976 | 9.6
2021-07-21 01:30 | 1:30 | 1.4581 | 9.6
2021-07-21 02:00 | 2:00 | 1.4009 | 9.6
2021-07-21 02:30 | 2:30 | 1.3734 | 9.6
2021-07-21 03:00 | 3:00 | 1.3936 | 9.6
2021-07-21 03:30 | 3:30 | 1.431 | 9.6
2021-07-21 04:00 | 4:00 | 1.4539 | 9.6
2021-07-21 04:30 | 4:30 | 1.5552 | 9.6
2021-07-21 05:00 | 5:00 | 1.7874 | 9.6
2021-07-21 05:30 | 5:30 | 2.0292 | 9.6
2021-07-21 06:00 | 6:00 | 2.4389 | 9.6
2021-07-21 06:30 | 6:30 | 2.9614 | 9.6
2021-07-21 07:00 | 7:00 | 3.191 | 9.6
2021-07-21 07:30 | 7:30 | 2.9803 | 9.6
2021-07-21 08:00 | 8:00 | 2.5717 | 9.6
2021-07-21 08:30 | 8:30 | 2.2421 | 9.6
2021-07-21 09:00 | 9:00 | 1.8459 | 9.6
2021-07-21 09:30 | 9:30 | 1.1428 | 9.6
2021-07-21 10:00 | 10:00 | 0.86955 | 9.6
2021-07-21 10:30 | 10:30 | 0.65571 | 9.6
2021-07-21 11:00 | 11:00 | 0.55742 | 9.6
2021-07-21 11:30 | 11:30 | 0.41471 | 9.6
2021-07-21 12:00 | 12:00 | 0.45683 | 9.6
2021-07-21 12:30 | 12:30 | 0.47139 | 9.6
2021-07-21 13:00 | 13:00 | 0.73938 | 9.6
2021-07-21 13:30 | 13:30 | 0.98031 | 9.6
2021-07-21 14:00 | 14:00 | 0.75549 | 9.6
2021-07-21 14:30 | 14:30 | 0.96442 | 9.6
2021-07-21 15:00 | 15:00 | 1.2448 | 9.6
2021-07-21 15:30 | 15:30 | 1.6681 | 9.6
2021-07-21 16:00 | 16:00 | 2.0153 | 9.6
2021-07-21 16:30 | 16:30 | 2.6238 | 9.6
2021-07-21 17:00 | 17:00 | 3.232 | 9.6
2021-07-21 17:30 | 17:30 | 3.6775 | 9.6
2021-07-21 18:00 | 18:00 | 3.8841 | 9.6
2021-07-21 18:30 | 18:30 | 3.8992 | 9.6
2021-07-21 19:00 | 19:00 | 3.7881 | 9.6
2021-07-21 19:30 | 19:30 | 3.6464 | 9.6
2021-07-21 20:00 | 20:00 | 3.509 | 9.6
2021-07-21 20:30 | 20:30 | 3.3552 | 9.6
2021-07-21 21:00 | 21:00 | 3.162 | 9.6
2021-07-21 21:30 | 21:30 | 2.8378 | 9.6
2021-07-21 22:00 | 22:00 | 2.6285 | 9.6
2021-07-21 22:30 | 22:30 | 2.6264 | 9.6
2021-07-21 23:00 | 23:00 | 2.3996 | 9.6
2021-07-21 23:30 | 23:30 | 2.1145 | 9.6
2021-07-22 | 0:00 | 1.9936 | 9.6
2021-07-22 00:30 | 0:30 | 1.7704 | 9.6
2021-07-22 01:00 | 1:00 | 1.6439 | 9.6
2021-07-22 01:30 | 1:30 | 1.5881 | 9.6
2021-07-22 02:00 | 2:00 | 1.564 | 9.6
2021-07-22 02:30 | 2:30 | 1.5447 | 9.6
2021-07-22 03:00 | 3:00 | 1.5878 | 9.6
2021-07-22 03:30 | 3:30 | 1.5628 | 9.6
2021-07-22 04:00 | 4:00 | 1.6118 | 9.6
2021-07-22 04:30 | 4:30 | 1.7339 | 9.6
2021-07-22 05:00 | 5:00 | 1.9478 | 9.6
2021-07-22 05:30 | 5:30 | 2.2414 | 9.6
2021-07-22 06:00 | 6:00 | 2.6614 | 9.6
2021-07-22 06:30 | 6:30 | 3.1597 | 9.6
2021-07-22 07:00 | 7:00 | 3.5119 | 9.6
2021-07-22 07:30 | 7:30 | 3.2859 | 9.6
2021-07-22 08:00 | 8:00 | 2.7653 | 9.6
2021-07-22 08:30 | 8:30 | 2.2872 | 9.6
2021-07-22 09:00 | 9:00 | 1.6815 | 9.6
2021-07-22 09:30 | 9:30 | 1.1719 | 9.6
2021-07-22 10:00 | 10:00 | 0.83021 | 9.6
2021-07-22 10:30 | 10:30 | 0.50996 | 9.6
2021-07-22 11:00 | 11:00 | 0.34816 | 9.6
2021-07-22 11:30 | 11:30 | 0.14712 | 9.6
2021-07-22 12:00 | 12:00 | 0.083151 | 9.6
2021-07-22 12:30 | 12:30 | 0.11102 | 9.6
2021-07-22 13:00 | 13:00 | 0.18996 | 9.6
2021-07-22 13:30 | 13:30 | 0.31123 | 9.6
2021-07-22 14:00 | 14:00 | 0.52542 | 9.6
2021-07-22 14:30 | 14:30 | 0.73469 | 9.6
2021-07-22 15:00 | 15:00 | 1.075 | 9.6
2021-07-22 15:30 | 15:30 | 1.4328 | 9.6
2021-07-22 16:00 | 16:00 | 1.8529 | 9.6
2021-07-22 16:30 | 16:30 | 2.2809 | 9.6
2021-07-22 17:00 | 17:00 | 2.8722 | 9.6
2021-07-22 17:30 | 17:30 | 3.2406 | 9.6
2021-07-22 18:00 | 18:00 | 3.4352 | 9.6
2021-07-22 18:30 | 18:30 | 3.5173 | 9.6
2021-07-22 19:00 | 19:00 | 3.4317 | 9.6
2021-07-22 19:30 | 19:30 | 3.4048 | 9.6
2021-07-22 20:00 | 20:00 | 3.3463 | 9.6
2021-07-22 20:30 | 20:30 | 3.165 | 9.6
2021-07-22 21:00 | 21:00 | 3.0091 | 9.6
2021-07-22 21:30 | 21:30 | 2.7283 | 9.6
2021-07-22 22:00 | 22:00 | 2.5141 | 9.6
2021-07-22 22:30 | 22:30 | 2.3786 | 9.6
2021-07-22 23:00 | 23:00 | 2.0964 | 9.6
2021-07-22 23:30 | 23:30 | 1.9716 | 9.6
2021-07-23 | 0:00 | 1.7876 | 9.6
2021-07-23 00:30 | 0:30 | 1.681 | 9.6
2021-07-23 01:00 | 1:00 | 1.5953 | 9.6
2021-07-23 01:30 | 1:30 | 1.5402 | 9.6
2021-07-23 02:00 | 2:00 | 1.5113 | 9.6
2021-07-23 02:30 | 2:30 | 1.4596 | 9.6
2021-07-23 03:00 | 3:00 | 1.4555 | 9.6
2021-07-23 03:30 | 3:30 | 1.4585 | 9.6
2021-07-23 04:00 | 4:00 | 1.5088 | 9.6
2021-07-23 04:30 | 4:30 | 1.6231 | 9.6
2021-07-23 05:00 | 5:00 | 1.7767 | 9.6
2021-07-23 05:30 | 5:30 | 1.9564 | 9.6
2021-07-23 06:00 | 6:00 | 2.36 | 9.6
2021-07-23 06:30 | 6:30 | 2.7071 | 9.6
2021-07-23 07:00 | 7:00 | 2.9677 | 9.6
2021-07-23 07:30 | 7:30 | 3.0523 | 9.6
2021-07-23 08:00 | 8:00 | 2.7961 | 9.6
2021-07-23 08:30 | 8:30 | 1.942 | 9.6
2021-07-23 09:00 | 9:00 | 1.4563 | 9.6
2021-07-23 09:30 | 9:30 | 1.7487 | 9.6
2021-07-23 10:00 | 10:00 | 1.8697 | 9.6
2021-07-23 10:30 | 10:30 | 1.3694 | 9.6
2021-07-23 11:00 | 11:00 | 0.47189 | 9.6
2021-07-23 11:30 | 11:30 | 1.1685 | 9.6
2021-07-23 12:00 | 12:00 | 0.89806 | 9.6
2021-07-23 12:30 | 12:30 | 0.71916 | 9.6
2021-07-23 13:00 | 13:00 | 1.2974 | 9.6
2021-07-23 13:30 | 13:30 | 1.3456 | 9.6
2021-07-23 14:00 | 14:00 | 1.621 | 9.6
2021-07-23 14:30 | 14:30 | 1.6115 | 9.6
2021-07-23 15:00 | 15:00 | 1.1467 | 9.6
2021-07-23 15:30 | 15:30 | 1.5482 | 9.6
2021-07-23 16:00 | 16:00 | 1.8795 | 9.6
2021-07-23 16:30 | 16:30 | 2.2264 | 9.6
2021-07-23 17:00 | 17:00 | 2.6049 | 9.6
2021-07-23 17:30 | 17:30 | 2.9306 | 9.6
2021-07-23 18:00 | 18:00 | 3.0229 | 9.6
2021-07-23 18:30 | 18:30 | 3.0728 | 9.6
2021-07-23 19:00 | 19:00 | 2.9405 | 9.6
2021-07-23 19:30 | 19:30 | 2.8243 | 9.6
2021-07-23 20:00 | 20:00 | 2.8117 | 9.6
2021-07-23 20:30 | 20:30 | 2.6354 | 9.6
2021-07-23 21:00 | 21:00 | 2.564 | 9.6
2021-07-23 21:30 | 21:30 | 2.4828 | 9.6
2021-07-23 22:00 | 22:00 | 2.2798 | 9.6
2021-07-23 22:30 | 22:30 | 2.2805 | 9.6
2021-07-23 23:00 | 23:00 | 2.0609 | 9.6
2021-07-23 23:30 | 23:30 | 1.8383 | 9.6
2021-07-24 | 0:00 | 1.6097 | 9.6
2021-07-24 00:30 | 0:30 | 1.4713 | 9.6
2021-07-24 01:00 | 1:00 | 1.3763 | 9.6
2021-07-24 01:30 | 1:30 | 1.3282 | 9.6
2021-07-24 02:00 | 2:00 | 1.2964 | 9.6
2021-07-24 02:30 | 2:30 | 1.2925 | 9.6
2021-07-24 03:00 | 3:00 | 1.2675 | 9.6
2021-07-24 03:30 | 3:30 | 1.2454 | 9.6
2021-07-24 04:00 | 4:00 | 1.2746 | 9.6
2021-07-24 04:30 | 4:30 | 1.2611 | 9.6
2021-07-24 05:00 | 5:00 | 1.3471 | 9.6
2021-07-24 05:30 | 5:30 | 1.4778 | 9.6
2021-07-24 06:00 | 6:00 | 1.5883 | 9.6
2021-07-24 06:30 | 6:30 | 1.7808 | 9.6
2021-07-24 07:00 | 7:00 | 1.903 | 9.6
2021-07-24 07:30 | 7:30 | 1.8333 | 9.6
2021-07-24 08:00 | 8:00 | 1.6541 | 9.6
2021-07-24 08:30 | 8:30 | 1.4131 | 9.6
2021-07-24 09:00 | 9:00 | 1.007 | 9.6
2021-07-24 09:30 | 9:30 | 0.70919 | 9.6
2021-07-24 10:00 | 10:00 | 0.54528 | 9.6
2021-07-24 10:30 | 10:30 | 0.4943 | 9.6
2021-07-24 11:00 | 11:00 | 0.24721 | 9.6
2021-07-24 11:30 | 11:30 | 0.044648 | 9.6
2021-07-24 12:00 | 12:00 | 0.050687 | 9.6
2021-07-24 12:30 | 12:30 | 0.072121 | 9.6
2021-07-24 13:00 | 13:00 | 0.051041 | 9.6
2021-07-24 13:30 | 13:30 | 0.18482 | 9.6
2021-07-24 14:00 | 14:00 | 0.32337 | 9.6
2021-07-24 14:30 | 14:30 | 0.57879 | 9.6
2021-07-24 15:00 | 15:00 | 0.89756 | 9.6
2021-07-24 15:30 | 15:30 | 1.2741 | 9.6
2021-07-24 16:00 | 16:00 | 1.6211 | 9.6
2021-07-24 16:30 | 16:30 | 1.9524 | 9.6
2021-07-24 17:00 | 17:00 | 2.1839 | 9.6
2021-07-24 17:30 | 17:30 | 2.4289 | 9.6
2021-07-24 18:00 | 18:00 | 2.5143 | 9.6
2021-07-24 18:30 | 18:30 | 2.613 | 9.6
2021-07-24 19:00 | 19:00 | 2.5492 | 9.6
2021-07-24 19:30 | 19:30 | 2.4099 | 9.6
2021-07-24 20:00 | 20:00 | 2.3421 | 9.6
2021-07-24 20:30 | 20:30 | 2.3329 | 9.6
2021-07-24 21:00 | 21:00 | 2.1659 | 9.6
2021-07-24 21:30 | 21:30 | 2.1123 | 9.6
2021-07-24 22:00 | 22:00 | 2.1121 | 9.6
2021-07-24 22:30 | 22:30 | 2.2284 | 9.6
2021-07-24 23:00 | 23:00 | 1.9841 | 9.6
2021-07-24 23:30 | 23:30 | 1.7497 | 9.6
2021-07-25 | 0:00 | 1.5534 | 9.6
2021-07-25 00:30 | 0:30 | 1.453 | 9.6
2021-07-25 01:00 | 1:00 | 1.3886 | 9.6
2021-07-25 01:30 | 1:30 | 1.3494 | 9.6
2021-07-25 02:00 | 2:00 | 1.3301 | 9.6
2021-07-25 02:30 | 2:30 | 1.2974 | 9.6
2021-07-25 03:00 | 3:00 | 1.2887 | 9.6
2021-07-25 03:30 | 3:30 | 1.2797 | 9.6
2021-07-25 04:00 | 4:00 | 1.2959 | 9.6
2021-07-25 04:30 | 4:30 | 1.3445 | 9.6
2021-07-25 05:00 | 5:00 | 1.3665 | 9.6
2021-07-25 05:30 | 5:30 | 1.453 | 9.6
2021-07-25 06:00 | 6:00 | 1.5892 | 9.6
2021-07-25 06:30 | 6:30 | 1.6889 | 9.6
2021-07-25 07:00 | 7:00 | 1.8792 | 9.6
2021-07-25 07:30 | 7:30 | 1.8299 | 9.6
2021-07-25 08:00 | 8:00 | 1.689 | 9.6
2021-07-25 08:30 | 8:30 | 1.3394 | 9.6
2021-07-25 09:00 | 9:00 | 1.0411 | 9.6
2021-07-25 09:30 | 9:30 | 0.67839 | 9.6
2021-07-25 10:00 | 10:00 | 0.44359 | 9.6
2021-07-25 10:30 | 10:30 | 0.18969 | 9.6
2021-07-25 11:00 | 11:00 | 0.049326 | 9.6
2021-07-25 11:30 | 11:30 | 0.13717 | 9.6
2021-07-25 12:00 | 12:00 | 0.13421 | 9.6
2021-07-25 12:30 | 12:30 | 0.16765 | 9.6
2021-07-25 13:00 | 13:00 | 0.1017 | 9.6
2021-07-25 13:30 | 13:30 | 0.1284 | 9.6
2021-07-25 14:00 | 14:00 | 0.26575 | 9.6
2021-07-25 14:30 | 14:30 | 0.6052 | 9.6
2021-07-25 15:00 | 15:00 | 0.92975 | 9.6
2021-07-25 15:30 | 15:30 | 1.3098 | 9.6
2021-07-25 16:00 | 16:00 | 1.6833 | 9.6
2021-07-25 16:30 | 16:30 | 2.1089 | 9.6
2021-07-25 17:00 | 17:00 | 2.4309 | 9.6
2021-07-25 17:30 | 17:30 | 2.7958 | 9.6
2021-07-25 18:00 | 18:00 | 2.9764 | 9.6
2021-07-25 18:30 | 18:30 | 2.9674 | 9.6
2021-07-25 19:00 | 19:00 | 2.8316 | 9.6
2021-07-25 19:30 | 19:30 | 2.7444 | 9.6
2021-07-25 20:00 | 20:00 | 2.8264 | 9.6
2021-07-25 20:30 | 20:30 | 2.6342 | 9.6
2021-07-25 21:00 | 21:00 | 2.4528 | 9.6
2021-07-25 21:30 | 21:30 | 2.2922 | 9.6
2021-07-25 22:00 | 22:00 | 2.2378 | 9.6
2021-07-25 22:30 | 22:30 | 2.2744 | 9.6
2021-07-25 23:00 | 23:00 | 2.0847 | 9.6
2021-07-25 23:30 | 23:30 | 1.864 | 9.6
2021-07-26 | 0:00 | 1.7233 | 9.6
2021-07-26 00:30 | 0:30 | 1.5207 | 9.6
2021-07-26 01:00 | 1:00 | 1.4545 | 9.6
2021-07-26 01:30 | 1:30 | 1.4495 | 9.6
2021-07-26 02:00 | 2:00 | 1.42 | 9.6
2021-07-26 02:30 | 2:30 | 1.38 | 9.6
2021-07-26 03:00 | 3:00 | 1.3568 | 9.6
2021-07-26 03:30 | 3:30 | 1.3787 | 9.6
2021-07-26 04:00 | 4:00 | 1.4172 | 9.6
2021-07-26 04:30 | 4:30 | 1.4743 | 9.6
2021-07-26 05:00 | 5:00 | 1.615 | 9.6
2021-07-26 05:30 | 5:30 | 1.8229 | 9.6
2021-07-26 06:00 | 6:00 | 2.2398 | 9.6
2021-07-26 06:30 | 6:30 | 2.742 | 9.6
2021-07-26 07:00 | 7:00 | 3.0071 | 9.6
2021-07-26 07:30 | 7:30 | 2.8587 | 9.6
2021-07-26 08:00 | 8:00 | 2.4132 | 9.6
2021-07-26 08:30 | 8:30 | 1.8467 | 9.6
2021-07-26 09:00 | 9:00 | 1.3945 | 9.6
2021-07-26 09:30 | 9:30 | 0.90541 | 9.6
2021-07-26 10:00 | 10:00 | 0.58429 | 9.6
2021-07-26 10:30 | 10:30 | 0.44509 | 9.6
2021-07-26 11:00 | 11:00 | 0.11302 | 9.6
2021-07-26 11:30 | 11:30 | 0.033144 | 9.6
2021-07-26 12:00 | 12:00 | 0.13916 | 9.6
2021-07-26 12:30 | 12:30 | 0.34246 | 9.6
2021-07-26 13:00 | 13:00 | 0.94821 | 9.6
2021-07-26 13:30 | 13:30 | 0.9636 | 9.6
2021-07-26 14:00 | 14:00 | 1.2952 | 9.6
2021-07-26 14:30 | 14:30 | 1.3905 | 9.6
2021-07-26 15:00 | 15:00 | 1.5197 | 9.6
2021-07-26 15:30 | 15:30 | 1.6392 | 9.6
2021-07-26 16:00 | 16:00 | 1.9217 | 9.6
2021-07-26 16:30 | 16:30 | 2.314 | 9.6
2021-07-26 17:00 | 17:00 | 2.802 | 9.6
2021-07-26 17:30 | 17:30 | 3.1509 | 9.6
2021-07-26 18:00 | 18:00 | 3.2934 | 9.6
2021-07-26 18:30 | 18:30 | 3.1697 | 9.6
2021-07-26 19:00 | 19:00 | 3.1014 | 9.6
2021-07-26 19:30 | 19:30 | 3.0465 | 9.6
2021-07-26 20:00 | 20:00 | 3.0082 | 9.6
2021-07-26 20:30 | 20:30 | 2.8312 | 9.6
2021-07-26 21:00 | 21:00 | 2.6606 | 9.6
2021-07-26 21:30 | 21:30 | 2.4356 | 9.6
2021-07-26 22:00 | 22:00 | 2.341 | 9.6
2021-07-26 22:30 | 22:30 | 2.3189 | 9.6
2021-07-26 23:00 | 23:00 | 2.0926 | 9.6
2021-07-26 23:30 | 23:30 | 1.8301 | 9.6
2021-07-27 | 0:00 | 1.6196 | 9.6
2021-07-27 00:30 | 0:30 | 1.5123 | 9.6
2021-07-27 01:00 | 1:00 | 1.4772 | 9.6
2021-07-27 01:30 | 1:30 | 1.4265 | 9.6
2021-07-27 02:00 | 2:00 | 1.3926 | 9.6
2021-07-27 02:30 | 2:30 | 1.382 | 9.6
2021-07-27 03:00 | 3:00 | 1.4007 | 9.6
2021-07-27 03:30 | 3:30 | 1.3725 | 9.6
2021-07-27 04:00 | 4:00 | 1.4091 | 9.6
2021-07-27 04:30 | 4:30 | 1.5245 | 9.6
2021-07-27 05:00 | 5:00 | 1.7168 | 9.6
2021-07-27 05:30 | 5:30 | 1.9824 | 9.6
2021-07-27 06:00 | 6:00 | 2.3915 | 9.6
2021-07-27 06:30 | 6:30 | 2.7733 | 9.6
2021-07-27 07:00 | 7:00 | 3.0968 | 9.6
2021-07-27 07:30 | 7:30 | 2.8603 | 9.6
2021-07-27 08:00 | 8:00 | 2.4375 | 9.6
2021-07-27 08:30 | 8:30 | 1.8232 | 9.6
2021-07-27 09:00 | 9:00 | 1.3102 | 9.6
2021-07-27 09:30 | 9:30 | 0.85368 | 9.6
2021-07-27 10:00 | 10:00 | 0.51804 | 9.6
2021-07-27 10:30 | 10:30 | 0.33773 | 9.6
2021-07-27 11:00 | 11:00 | 0.12407 | 9.6
2021-07-27 11:30 | 11:30 | 0.060925 | 9.6
2021-07-27 12:00 | 12:00 | 0.050259 | 9.6
2021-07-27 12:30 | 12:30 | 0.077186 | 9.6
2021-07-27 13:00 | 13:00 | 0.052854 | 9.6
2021-07-27 13:30 | 13:30 | 0.16114 | 9.6
2021-07-27 14:00 | 14:00 | 0.38799 | 9.6
2021-07-27 14:30 | 14:30 | 0.67212 | 9.6
2021-07-27 15:00 | 15:00 | 0.92986 | 9.6
2021-07-27 15:30 | 15:30 | 1.2209 | 9.6
2021-07-27 16:00 | 16:00 | 1.5725 | 9.6
2021-07-27 16:30 | 16:30 | 1.9576 | 9.6
2021-07-27 17:00 | 17:00 | 2.3707 | 9.6
2021-07-27 17:30 | 17:30 | 2.7155 | 9.6
2021-07-27 18:00 | 18:00 | 2.9178 | 9.6
2021-07-27 18:30 | 18:30 | 3.0303 | 9.6
2021-07-27 19:00 | 19:00 | 2.8926 | 9.6
2021-07-27 19:30 | 19:30 | 2.811 | 9.6
2021-07-27 20:00 | 20:00 | 2.7926 | 9.6
2021-07-27 20:30 | 20:30 | 2.5812 | 9.6
2021-07-27 21:00 | 21:00 | 2.475 | 9.6
2021-07-27 21:30 | 21:30 | 2.247 | 9.6
2021-07-27 22:00 | 22:00 | 2.1879 | 9.6
2021-07-27 22:30 | 22:30 | 2.2074 | 9.6
2021-07-27 23:00 | 23:00 | 2.0728 | 9.6
2021-07-27 23:30 | 23:30 | 1.8446 | 9.6
2021-07-28 | 0:00 | 1.5811 | 9.6
2021-07-28 00:30 | 0:30 | 1.4432 | 9.6
2021-07-28 01:00 | 1:00 | 1.3574 | 9.6
2021-07-28 01:30 | 1:30 | 1.343 | 9.6
2021-07-28 02:00 | 2:00 | 1.2559 | 9.6
2021-07-28 02:30 | 2:30 | 1.2694 | 9.6
2021-07-28 03:00 | 3:00 | 1.3102 | 9.6
2021-07-28 03:30 | 3:30 | 1.2479 | 9.6
2021-07-28 04:00 | 4:00 | 1.3689 | 9.6
2021-07-28 04:30 | 4:30 | 1.4564 | 9.6
2021-07-28 05:00 | 5:00 | 1.5997 | 9.6
2021-07-28 05:30 | 5:30 | 1.8726 | 9.6
2021-07-28 06:00 | 6:00 | 2.2088 | 9.6
2021-07-28 06:30 | 6:30 | 2.6131 | 9.6
2021-07-28 07:00 | 7:00 | 2.8072 | 9.6
2021-07-28 07:30 | 7:30 | 2.6267 | 9.6
2021-07-28 08:00 | 8:00 | 2.2247 | 9.6
2021-07-28 08:30 | 8:30 | 1.6741 | 9.6
2021-07-28 09:00 | 9:00 | 1.1871 | 9.6
2021-07-28 09:30 | 9:30 | 0.82763 | 9.6
2021-07-28 10:00 | 10:00 | 0.56585 | 9.6
2021-07-28 10:30 | 10:30 | 0.51718 | 9.6
2021-07-28 11:00 | 11:00 | 0.28969 | 9.6
2021-07-28 11:30 | 11:30 | 0.073967 | 9.6
2021-07-28 12:00 | 12:00 | 0.074575 | 9.6
2021-07-28 12:30 | 12:30 | 0.10885 | 9.6
2021-07-28 13:00 | 13:00 | 0.34366 | 9.6
2021-07-28 13:30 | 13:30 | 0.35927 | 9.6
2021-07-28 14:00 | 14:00 | 0.56735 | 9.6
2021-07-28 14:30 | 14:30 | 0.86007 | 9.6
2021-07-28 15:00 | 15:00 | 1.0354 | 9.6
2021-07-28 15:30 | 15:30 | 1.3533 | 9.6
2021-07-28 16:00 | 16:00 | 1.5951 | 9.6
2021-07-28 16:30 | 16:30 | 1.8762 | 9.6
2021-07-28 17:00 | 17:00 | 2.2046 | 9.6
2021-07-28 17:30 | 17:30 | 2.5209 | 9.6
2021-07-28 18:00 | 18:00 | 2.6563 | 9.6
2021-07-28 18:30 | 18:30 | 2.7105 | 9.6
2021-07-28 19:00 | 19:00 | 2.5991 | 9.6
2021-07-28 19:30 | 19:30 | 2.4861 | 9.6
2021-07-28 20:00 | 20:00 | 2.4341 | 9.6
2021-07-28 20:30 | 20:30 | 2.275 | 9.6
2021-07-28 21:00 | 21:00 | 2.17 | 9.6
2021-07-28 21:30 | 21:30 | 1.9745 | 9.6
2021-07-28 22:00 | 22:00 | 1.9102 | 9.6
2021-07-28 22:30 | 22:30 | 1.9265 | 9.6
2021-07-28 23:00 | 23:00 | 1.8039 | 9.6
2021-07-28 23:30 | 23:30 | 1.5885 | 9.6
2021-07-29 | 0:00 | 1.3792 | 9.6
2021-07-29 00:30 | 0:30 | 1.2788 | 9.6
2021-07-29 01:00 | 1:00 | 1.2105 | 9.6
2021-07-29 01:30 | 1:30 | 1.1972 | 9.6
2021-07-29 02:00 | 2:00 | 1.1449 | 9.6
2021-07-29 02:30 | 2:30 | 1.1569 | 9.6
2021-07-29 03:00 | 3:00 | 1.2059 | 9.6
2021-07-29 03:30 | 3:30 | 1.1833 | 9.6
2021-07-29 04:00 | 4:00 | 1.2008 | 9.6
2021-07-29 04:30 | 4:30 | 1.2391 | 9.6
2021-07-29 05:00 | 5:00 | 1.4031 | 9.6
2021-07-29 05:30 | 5:30 | 1.4363 | 9.6
2021-07-29 06:00 | 6:00 | 1.7131 | 9.6
2021-07-29 06:30 | 6:30 | 1.9836 | 9.6
2021-07-29 07:00 | 7:00 | 2.1546 | 9.6
2021-07-29 07:30 | 7:30 | 2.1626 | 9.6
2021-07-29 08:00 | 8:00 | 1.9922 | 9.6
2021-07-29 08:30 | 8:30 | 2.1229 | 9.6
2021-07-29 09:00 | 9:00 | 2.0283 | 9.6
2021-07-29 09:30 | 9:30 | 1.6292 | 9.6
2021-07-29 10:00 | 10:00 | 1.2181 | 9.6
2021-07-29 10:30 | 10:30 | 0.29666 | 9.6
2021-07-29 11:00 | 11:00 | 0.1249 | 9.6
2021-07-29 11:30 | 11:30 | 0.055453 | 9.6
2021-07-29 12:00 | 12:00 | 0.13135 | 9.6
2021-07-29 12:30 | 12:30 | 0.081445 | 9.6
2021-07-29 13:00 | 13:00 | 0.065802 | 9.6
2021-07-29 13:30 | 13:30 | 0.19617 | 9.6
2021-07-29 14:00 | 14:00 | 0.40939 | 9.6
2021-07-29 14:30 | 14:30 | 0.72376 | 9.6
2021-07-29 15:00 | 15:00 | 0.99177 | 9.6
2021-07-29 15:30 | 15:30 | 1.1546 | 9.6
2021-07-29 16:00 | 16:00 | 1.5627 | 9.6
2021-07-29 16:30 | 16:30 | 1.7977 | 9.6
2021-07-29 17:00 | 17:00 | 2.0557 | 9.6
2021-07-29 17:30 | 17:30 | 2.3673 | 9.6
2021-07-29 18:00 | 18:00 | 2.4544 | 9.6
2021-07-29 18:30 | 18:30 | 2.548 | 9.6
2021-07-29 19:00 | 19:00 | 2.4582 | 9.6
2021-07-29 19:30 | 19:30 | 2.3935 | 9.6
2021-07-29 20:00 | 20:00 | 2.3813 | 9.6
2021-07-29 20:30 | 20:30 | 2.252 | 9.6
2021-07-29 21:00 | 21:00 | 2.2105 | 9.6
2021-07-29 21:30 | 21:30 | 2.0391 | 9.6
2021-07-29 22:00 | 22:00 | 2.0316 | 9.6
2021-07-29 22:30 | 22:30 | 2.0957 | 9.6
2021-07-29 23:00 | 23:00 | 1.913 | 9.6
2021-07-29 23:30 | 23:30 | 1.6447 | 9.6
2021-07-30 | 0:00 | 1.4394 | 9.6
2021-07-30 00:30 | 0:30 | 1.3149 | 9.6
2021-07-30 01:00 | 1:00 | 1.2618 | 9.6
2021-07-30 01:30 | 1:30 | 1.2212 | 9.6
2021-07-30 02:00 | 2:00 | 1.2262 | 9.6
2021-07-30 02:30 | 2:30 | 1.1847 | 9.6
2021-07-30 03:00 | 3:00 | 1.1973 | 9.6
2021-07-30 03:30 | 3:30 | 1.238 | 9.6
2021-07-30 04:00 | 4:00 | 1.2284 | 9.6
2021-07-30 04:30 | 4:30 | 1.3414 | 9.6
2021-07-30 05:00 | 5:00 | 1.5357 | 9.6
2021-07-30 05:30 | 5:30 | 1.6912 | 9.6
2021-07-30 06:00 | 6:00 | 1.9451 | 9.6
2021-07-30 06:30 | 6:30 | 2.2548 | 9.6
2021-07-30 07:00 | 7:00 | 2.4796 | 9.6
2021-07-30 07:30 | 7:30 | 2.3605 | 9.6
2021-07-30 08:00 | 8:00 | 1.9426 | 9.6
2021-07-30 08:30 | 8:30 | 1.4677 | 9.6
2021-07-30 09:00 | 9:00 | 0.92611 | 9.6
2021-07-30 09:30 | 9:30 | 0.50465 | 9.6
2021-07-30 10:00 | 10:00 | 0.37003 | 9.6
2021-07-30 10:30 | 10:30 | 0.24056 | 9.6
2021-07-30 11:00 | 11:00 | 0.21366 | 9.6
2021-07-30 11:30 | 11:30 | 0.49404 | 9.6
2021-07-30 12:00 | 12:00 | 0.46873 | 9.6
2021-07-30 12:30 | 12:30 | 0.57763 | 9.6
2021-07-30 13:00 | 13:00 | 0.49149 | 9.6
2021-07-30 13:30 | 13:30 | 0.3199 | 9.6
2021-07-30 14:00 | 14:00 | 0.64759 | 9.6
2021-07-30 14:30 | 14:30 | 0.7484 | 9.6
2021-07-30 15:00 | 15:00 | 0.79294 | 9.6
2021-07-30 15:30 | 15:30 | 1.0398 | 9.6
2021-07-30 16:00 | 16:00 | 1.6059 | 9.6
2021-07-30 16:30 | 16:30 | 1.9496 | 9.6
2021-07-30 17:00 | 17:00 | 2.2333 | 9.6
2021-07-30 17:30 | 17:30 | 2.6226 | 9.6
2021-07-30 18:00 | 18:00 | 2.8792 | 9.6
2021-07-30 18:30 | 18:30 | 2.939 | 9.6
2021-07-30 19:00 | 19:00 | 2.9012 | 9.6
2021-07-30 19:30 | 19:30 | 2.8406 | 9.6
2021-07-30 20:00 | 20:00 | 2.8125 | 9.6
2021-07-30 20:30 | 20:30 | 2.9116 | 9.6
2021-07-30 21:00 | 21:00 | 2.706 | 9.6
2021-07-30 21:30 | 21:30 | 2.5201 | 9.6
2021-07-30 22:00 | 22:00 | 2.4393 | 9.6
2021-07-30 22:30 | 22:30 | 2.2826 | 9.6
2021-07-30 23:00 | 23:00 | 2.0455 | 9.6
2021-07-30 23:30 | 23:30 | 1.8196 | 9.6
2021-07-31 | 0:00 | 1.6283 | 9.6
2021-07-31 00:30 | 0:30 | 1.4851 | 9.6
2021-07-31 01:00 | 1:00 | 1.4521 | 9.6
2021-07-31 01:30 | 1:30 | 1.3592 | 9.6
2021-07-31 02:00 | 2:00 | 1.3614 | 9.6
2021-07-31 02:30 | 2:30 | 1.3395 | 9.6
2021-07-31 03:00 | 3:00 | 1.3613 | 9.6
2021-07-31 03:30 | 3:30 | 1.3788 | 9.6
2021-07-31 04:00 | 4:00 | 1.3608 | 9.6
2021-07-31 04:30 | 4:30 | 1.4094 | 9.6
2021-07-31 05:00 | 5:00 | 1.4905 | 9.6
2021-07-31 05:30 | 5:30 | 1.6721 | 9.6
2021-07-31 06:00 | 6:00 | 1.8534 | 9.6
2021-07-31 06:30 | 6:30 | 2.0449 | 9.6
2021-07-31 07:00 | 7:00 | 2.1958 | 9.6
2021-07-31 07:30 | 7:30 | 2.1708 | 9.6
2021-07-31 08:00 | 8:00 | 1.9243 | 9.6
2021-07-31 08:30 | 8:30 | 1.4964 | 9.6
2021-07-31 09:00 | 9:00 | 1.0905 | 9.6
2021-07-31 09:30 | 9:30 | 0.68749 | 9.6
2021-07-31 10:00 | 10:00 | 0.46187 | 9.6
2021-07-31 10:30 | 10:30 | 0.12097 | 9.6
2021-07-31 11:00 | 11:00 | 0.047055 | 9.6
2021-07-31 11:30 | 11:30 | 0.10276 | 9.6
2021-07-31 12:00 | 12:00 | 0.24795 | 9.6
2021-07-31 12:30 | 12:30 | 0.18251 | 9.6
2021-07-31 13:00 | 13:00 | 0.098912 | 9.6
2021-07-31 13:30 | 13:30 | 0.15453 | 9.6
2021-07-31 14:00 | 14:00 | 0.36065 | 9.6
2021-07-31 14:30 | 14:30 | 0.57893 | 9.6
2021-07-31 15:00 | 15:00 | 0.88219 | 9.6
2021-07-31 15:30 | 15:30 | 1.2248 | 9.6
2021-07-31 16:00 | 16:00 | 1.5522 | 9.6
2021-07-31 16:30 | 16:30 | 1.9113 | 9.6
2021-07-31 17:00 | 17:00 | 2.241 | 9.6
2021-07-31 17:30 | 17:30 | 2.5559 | 9.6
2021-07-31 18:00 | 18:00 | 2.6962 | 9.6
2021-07-31 18:30 | 18:30 | 2.75 | 9.6
2021-07-31 19:00 | 19:00 | 2.6081 | 9.6
2021-07-31 19:30 | 19:30 | 2.4418 | 9.6
2021-07-31 20:00 | 20:00 | 2.4127 | 9.6
2021-07-31 20:30 | 20:30 | 2.3406 | 9.6
2021-07-31 21:00 | 21:00 | 2.2214 | 9.6
2021-07-31 21:30 | 21:30 | 2.04 | 9.6
2021-07-31 22:00 | 22:00 | 1.9998 | 9.6
2021-07-31 22:30 | 22:30 | 2.1246 | 9.6
2021-07-31 23:00 | 23:00 | 1.962 | 9.6
2021-07-31 23:30 | 23:30 | 1.7289 | 9.6
2021-08-01 | 0:00 | 1.5425 | 9.6
2021-08-01 00:30 | 0:30 | 1.4266 | 9.6
2021-08-01 01:00 | 1:00 | 1.3276 | 9.6
2021-08-01 01:30 | 1:30 | 1.2646 | 9.6
2021-08-01 02:00 | 2:00 | 1.2153 | 9.6
2021-08-01 02:30 | 2:30 | 1.2232 | 9.6
2021-08-01 03:00 | 3:00 | 1.2493 | 9.6
2021-08-01 03:30 | 3:30 | 1.2104 | 9.6
2021-08-01 04:00 | 4:00 | 1.1885 | 9.6
2021-08-01 04:30 | 4:30 | 1.2415 | 9.6
2021-08-01 05:00 | 5:00 | 1.2959 | 9.6
2021-08-01 05:30 | 5:30 | 1.3614 | 9.6
2021-08-01 06:00 | 6:00 | 1.4636 | 9.6
2021-08-01 06:30 | 6:30 | 1.545 | 9.6
2021-08-01 07:00 | 7:00 | 1.6204 | 9.6
2021-08-01 07:30 | 7:30 | 1.5222 | 9.6
2021-08-01 08:00 | 8:00 | 1.3638 | 9.6
2021-08-01 08:30 | 8:30 | 1.1929 | 9.6
2021-08-01 09:00 | 9:00 | 0.87485 | 9.6
2021-08-01 09:30 | 9:30 | 0.64286 | 9.6
2021-08-01 10:00 | 10:00 | 0.4254 | 9.6
2021-08-01 10:30 | 10:30 | 0.20824 | 9.6
2021-08-01 11:00 | 11:00 | 0.090956 | 9.6
2021-08-01 11:30 | 11:30 | 0.096612 | 9.6
2021-08-01 12:00 | 12:00 | 0.1208 | 9.6
2021-08-01 12:30 | 12:30 | 0.03605 | 9.6
2021-08-01 13:00 | 13:00 | 0.058862 | 9.6
2021-08-01 13:30 | 13:30 | 0.17397 | 9.6
2021-08-01 14:00 | 14:00 | 0.40673 | 9.6
2021-08-01 14:30 | 14:30 | 0.68767 | 9.6
2021-08-01 15:00 | 15:00 | 0.96191 | 9.6
2021-08-01 15:30 | 15:30 | 1.3252 | 9.6
2021-08-01 16:00 | 16:00 | 1.6764 | 9.6
2021-08-01 16:30 | 16:30 | 1.9458 | 9.6
2021-08-01 17:00 | 17:00 | 2.1879 | 9.6
2021-08-01 17:30 | 17:30 | 2.4585 | 9.6
2021-08-01 18:00 | 18:00 | 2.5866 | 9.6
2021-08-01 18:30 | 18:30 | 2.5678 | 9.6
2021-08-01 19:00 | 19:00 | 2.3673 | 9.6
2021-08-01 19:30 | 19:30 | 2.1971 | 9.6
2021-08-01 20:00 | 20:00 | 2.1647 | 9.6
2021-08-01 20:30 | 20:30 | 2.0745 | 9.6
2021-08-01 21:00 | 21:00 | 1.9462 | 9.6
2021-08-01 21:30 | 21:30 | 1.8422 | 9.6
2021-08-01 22:00 | 22:00 | 1.841 | 9.6
2021-08-01 22:30 | 22:30 | 1.9123 | 9.6
2021-08-01 23:00 | 23:00 | 1.7793 | 9.6
2021-08-01 23:30 | 23:30 | 1.6008 | 9.6
2021-08-02 | 0:00 | 1.4012 | 9.6
2021-08-02 00:30 | 0:30 | 1.2734 | 9.6
2021-08-02 01:00 | 1:00 | 1.2123 | 9.6
2021-08-02 01:30 | 1:30 | 1.1393 | 9.6
2021-08-02 02:00 | 2:00 | 1.1289 | 9.6
2021-08-02 02:30 | 2:30 | 1.1114 | 9.6
2021-08-02 03:00 | 3:00 | 1.1316 | 9.6
2021-08-02 03:30 | 3:30 | 1.1138 | 9.6
2021-08-02 04:00 | 4:00 | 1.1492 | 9.6
2021-08-02 04:30 | 4:30 | 1.1604 | 9.6
2021-08-02 05:00 | 5:00 | 1.2262 | 9.6
2021-08-02 05:30 | 5:30 | 1.355 | 9.6
2021-08-02 06:00 | 6:00 | 1.4966 | 9.6
2021-08-02 06:30 | 6:30 | 1.6661 | 9.6
2021-08-02 07:00 | 7:00 | 1.8385 | 9.6
2021-08-02 07:30 | 7:30 | 1.8138 | 9.6
2021-08-02 08:00 | 8:00 | 1.5901 | 9.6
2021-08-02 08:30 | 8:30 | 1.321 | 9.6
2021-08-02 09:00 | 9:00 | 0.83266 | 9.6
2021-08-02 09:30 | 9:30 | 0.57873 | 9.6
2021-08-02 10:00 | 10:00 | 0.65705 | 9.6
2021-08-02 10:30 | 10:30 | 0.36337 | 9.6
2021-08-02 11:00 | 11:00 | 0.14553 | 9.6
2021-08-02 11:30 | 11:30 | 0.11596 | 9.6
2021-08-02 12:00 | 12:00 | 0.26551 | 9.6
2021-08-02 12:30 | 12:30 | 0.16219 | 9.6
2021-08-02 13:00 | 13:00 | 0.22425 | 9.6
2021-08-02 13:30 | 13:30 | 0.68788 | 9.6
2021-08-02 14:00 | 14:00 | 0.72759 | 9.6
2021-08-02 14:30 | 14:30 | 1.2565 | 9.6
2021-08-02 15:00 | 15:00 | 1.3977 | 9.6
2021-08-02 15:30 | 15:30 | 1.5344 | 9.6
2021-08-02 16:00 | 16:00 | 1.6422 | 9.6
2021-08-02 16:30 | 16:30 | 1.8153 | 9.6
2021-08-02 17:00 | 17:00 | 2.1312 | 9.6
2021-08-02 17:30 | 17:30 | 2.3918 | 9.6
2021-08-02 18:00 | 18:00 | 2.5066 | 9.6
2021-08-02 18:30 | 18:30 | 2.4856 | 9.6
2021-08-02 19:00 | 19:00 | 2.326 | 9.6
2021-08-02 19:30 | 19:30 | 2.231 | 9.6
2021-08-02 20:00 | 20:00 | 2.1727 | 9.6
2021-08-02 20:30 | 20:30 | 2.0333 | 9.6
2021-08-02 21:00 | 21:00 | 1.9574 | 9.6
2021-08-02 21:30 | 21:30 | 1.8071 | 9.6
2021-08-02 22:00 | 22:00 | 1.8 | 9.6
2021-08-02 22:30 | 22:30 | 1.8694 | 9.6
2021-08-02 23:00 | 23:00 | 1.7534 | 9.6
2021-08-02 23:30 | 23:30 | 1.5255 | 9.6
2021-08-03 | 0:00 | 1.2993 | 9.6
2021-08-03 00:30 | 0:30 | 1.2203 | 9.6
2021-08-03 01:00 | 1:00 | 1.167 | 9.6
2021-08-03 01:30 | 1:30 | 1.1151 | 9.6
2021-08-03 02:00 | 2:00 | 1.0936 | 9.6
2021-08-03 02:30 | 2:30 | 1.0835 | 9.6
2021-08-03 03:00 | 3:00 | 1.1185 | 9.6
2021-08-03 03:30 | 3:30 | 1.1447 | 9.6
2021-08-03 04:00 | 4:00 | 1.1268 | 9.6
2021-08-03 04:30 | 4:30 | 1.1555 | 9.6
2021-08-03 05:00 | 5:00 | 1.2197 | 9.6
2021-08-03 05:30 | 5:30 | 1.3567 | 9.6
2021-08-03 06:00 | 6:00 | 1.4954 | 9.6
2021-08-03 06:30 | 6:30 | 1.6994 | 9.6
2021-08-03 07:00 | 7:00 | 1.6359 | 9.6
2021-08-03 07:30 | 7:30 | 1.5984 | 9.6
2021-08-03 08:00 | 8:00 | 1.6584 | 9.6
2021-08-03 08:30 | 8:30 | 1.1288 | 9.6
2021-08-03 09:00 | 9:00 | 1.0608 | 9.6
2021-08-03 09:30 | 9:30 | 0.78034 | 9.6
2021-08-03 10:00 | 10:00 | 0.42318 | 9.6
2021-08-03 10:30 | 10:30 | 0.35932 | 9.6
2021-08-03 11:00 | 11:00 | 0.061455 | 9.6
2021-08-03 11:30 | 11:30 | 0.11116 | 9.6
2021-08-03 12:00 | 12:00 | 0.1039 | 9.6
2021-08-03 12:30 | 12:30 | 0.028916 | 9.6
2021-08-03 13:00 | 13:00 | 0.081562 | 9.6
2021-08-03 13:30 | 13:30 | 0.22396 | 9.6
2021-08-03 14:00 | 14:00 | 0.65157 | 9.6
2021-08-03 14:30 | 14:30 | 0.99518 | 9.6
2021-08-03 15:00 | 15:00 | 1.1513 | 9.6
2021-08-03 15:30 | 15:30 | 1.5127 | 9.6
2021-08-03 16:00 | 16:00 | 1.7382 | 9.6
2021-08-03 16:30 | 16:30 | 1.963 | 9.6
2021-08-03 17:00 | 17:00 | 2.174 | 9.6
2021-08-03 17:30 | 17:30 | 2.4648 | 9.6
2021-08-03 18:00 | 18:00 | 2.4738 | 9.6
2021-08-03 18:30 | 18:30 | 2.3848 | 9.6
2021-08-03 19:00 | 19:00 | 2.2809 | 9.6
2021-08-03 19:30 | 19:30 | 2.162 | 9.6
2021-08-03 20:00 | 20:00 | 2.1087 | 9.6
2021-08-03 20:30 | 20:30 | 2.0377 | 9.6
2021-08-03 21:00 | 21:00 | 1.893 | 9.6
2021-08-03 21:30 | 21:30 | 1.8003 | 9.6
2021-08-03 22:00 | 22:00 | 1.7682 | 9.6
2021-08-03 22:30 | 22:30 | 1.8568 | 9.6
2021-08-03 23:00 | 23:00 | 1.7245 | 9.6
2021-08-03 23:30 | 23:30 | 1.475 | 9.6
2021-08-04 | 0:00 | 1.2788 | 9.6
2021-08-04 00:30 | 0:30 | 1.2088 | 9.6
2021-08-04 01:00 | 1:00 | 1.1524 | 9.6
2021-08-04 01:30 | 1:30 | 1.1054 | 9.6
2021-08-04 02:00 | 2:00 | 1.09 | 9.6
2021-08-04 02:30 | 2:30 | 1.0958 | 9.6
2021-08-04 03:00 | 3:00 | 1.0896 | 9.6
2021-08-04 03:30 | 3:30 | 1.1158 | 9.6
2021-08-04 04:00 | 4:00 | 1.1261 | 9.6
2021-08-04 04:30 | 4:30 | 1.1645 | 9.6
2021-08-04 05:00 | 5:00 | 1.2822 | 9.6
2021-08-04 05:30 | 5:30 | 1.3566 | 9.6
2021-08-04 06:00 | 6:00 | 1.4816 | 9.6
2021-08-04 06:30 | 6:30 | 1.6485 | 9.6
2021-08-04 07:00 | 7:00 | 1.758 | 9.6
2021-08-04 07:30 | 7:30 | 1.6208 | 9.6
2021-08-04 08:00 | 8:00 | 1.4323 | 9.6
2021-08-04 08:30 | 8:30 | 1.1738 | 9.6
2021-08-04 09:00 | 9:00 | 0.728 | 9.6
2021-08-04 09:30 | 9:30 | 0.35885 | 9.6
2021-08-04 10:00 | 10:00 | 0.2059 | 9.6
2021-08-04 10:30 | 10:30 | 0.072626 | 9.6
2021-08-04 11:00 | 11:00 | 0.15944 | 9.6
2021-08-04 11:30 | 11:30 | 0.2219 | 9.6
2021-08-04 12:00 | 12:00 | 0.28496 | 9.6
2021-08-04 12:30 | 12:30 | 0.27425 | 9.6
2021-08-04 13:00 | 13:00 | 0.14237 | 9.6
2021-08-04 13:30 | 13:30 | 0.089025 | 9.6
2021-08-04 14:00 | 14:00 | 0.25195 | 9.6
2021-08-04 14:30 | 14:30 | 0.5503 | 9.6
2021-08-04 15:00 | 15:00 | 0.86643 | 9.6
2021-08-04 15:30 | 15:30 | 1.2349 | 9.6
2021-08-04 16:00 | 16:00 | 1.5339 | 9.6
2021-08-04 16:30 | 16:30 | 1.9425 | 9.6
2021-08-04 17:00 | 17:00 | 2.2866 | 9.6
2021-08-04 17:30 | 17:30 | 2.7043 | 9.6
2021-08-04 18:00 | 18:00 | 2.8537 | 9.6
2021-08-04 18:30 | 18:30 | 2.8778 | 9.6
2021-08-04 19:00 | 19:00 | 2.7643 | 9.6
2021-08-04 19:30 | 19:30 | 2.7375 | 9.6
2021-08-04 20:00 | 20:00 | 2.5986 | 9.6
2021-08-04 20:30 | 20:30 | 2.5043 | 9.6
2021-08-04 21:00 | 21:00 | 2.3598 | 9.6
2021-08-04 21:30 | 21:30 | 2.1875 | 9.6
2021-08-04 22:00 | 22:00 | 2.1012 | 9.6
2021-08-04 22:30 | 22:30 | 2.1814 | 9.6
2021-08-04 23:00 | 23:00 | 1.9911 | 9.6
2021-08-04 23:30 | 23:30 | 1.7408 | 9.6
2021-08-05 | 0:00 | 1.5246 | 9.6
2021-08-05 00:30 | 0:30 | 1.4161 | 9.6
2021-08-05 01:00 | 1:00 | 1.39 | 9.6
2021-08-05 01:30 | 1:30 | 1.3029 | 9.6
2021-08-05 02:00 | 2:00 | 1.2663 | 9.6
2021-08-05 02:30 | 2:30 | 1.2825 | 9.6
2021-08-05 03:00 | 3:00 | 1.3089 | 9.6
2021-08-05 03:30 | 3:30 | 1.3049 | 9.6
2021-08-05 04:00 | 4:00 | 1.3621 | 9.6
2021-08-05 04:30 | 4:30 | 1.4268 | 9.6
2021-08-05 05:00 | 5:00 | 1.4986 | 9.6
2021-08-05 05:30 | 5:30 | 1.6402 | 9.6
2021-08-05 06:00 | 6:00 | 1.8112 | 9.6
2021-08-05 06:30 | 6:30 | 2.0811 | 9.6
2021-08-05 07:00 | 7:00 | 2.1511 | 9.6
2021-08-05 07:30 | 7:30 | 2.0644 | 9.6
2021-08-05 08:00 | 8:00 | 1.7767 | 9.6
2021-08-05 08:30 | 8:30 | 1.3783 | 9.6
2021-08-05 09:00 | 9:00 | 1.0096 | 9.6
2021-08-05 09:30 | 9:30 | 0.62207 | 9.6
2021-08-05 10:00 | 10:00 | 0.42828 | 9.6
2021-08-05 10:30 | 10:30 | 0.22084 | 9.6
2021-08-05 11:00 | 11:00 | 0.04739 | 9.6
2021-08-05 11:30 | 11:30 | 0.027891 | 9.6
2021-08-05 12:00 | 12:00 | 0.12625 | 9.6
2021-08-05 12:30 | 12:30 | 0.077516 | 9.6
2021-08-05 13:00 | 13:00 | 0.04672 | 9.6
2021-08-05 13:30 | 13:30 | 0.12527 | 9.6
2021-08-05 14:00 | 14:00 | 0.35071 | 9.6
2021-08-05 14:30 | 14:30 | 0.64101 | 9.6
2021-08-05 15:00 | 15:00 | 0.90535 | 9.6
2021-08-05 15:30 | 15:30 | 1.1998 | 9.6
2021-08-05 16:00 | 16:00 | 1.5924 | 9.6
2021-08-05 16:30 | 16:30 | 1.8987 | 9.6
2021-08-05 17:00 | 17:00 | 2.3147 | 9.6
2021-08-05 17:30 | 17:30 | 2.6838 | 9.6
2021-08-05 18:00 | 18:00 | 2.9326 | 9.6
2021-08-05 18:30 | 18:30 | 2.899 | 9.6
2021-08-05 19:00 | 19:00 | 2.8167 | 9.6
2021-08-05 19:30 | 19:30 | 2.8123 | 9.6
2021-08-05 20:00 | 20:00 | 2.7149 | 9.6
2021-08-05 20:30 | 20:30 | 2.6231 | 9.6
2021-08-05 21:00 | 21:00 | 2.4691 | 9.6
2021-08-05 21:30 | 21:30 | 2.2431 | 9.6
2021-08-05 22:00 | 22:00 | 2.1674 | 9.6
2021-08-05 22:30 | 22:30 | 2.198 | 9.6
2021-08-05 23:00 | 23:00 | 2.0213 | 9.6
2021-08-05 23:30 | 23:30 | 1.76 | 9.6
2021-08-06 | 0:00 | 1.5224 | 9.6
2021-08-06 00:30 | 0:30 | 1.4226 | 9.6
2021-08-06 01:00 | 1:00 | 1.3654 | 9.6
2021-08-06 01:30 | 1:30 | 1.342 | 9.6
2021-08-06 02:00 | 2:00 | 1.3343 | 9.6
2021-08-06 02:30 | 2:30 | 1.3074 | 9.6
2021-08-06 03:00 | 3:00 | 1.3155 | 9.6
2021-08-06 03:30 | 3:30 | 1.3227 | 9.6
2021-08-06 04:00 | 4:00 | 1.3798 | 9.6
2021-08-06 04:30 | 4:30 | 1.4057 | 9.6
2021-08-06 05:00 | 5:00 | 1.5187 | 9.6
2021-08-06 05:30 | 5:30 | 1.6934 | 9.6
2021-08-06 06:00 | 6:00 | 1.9324 | 9.6
2021-08-06 06:30 | 6:30 | 2.2424 | 9.6
2021-08-06 07:00 | 7:00 | 2.3887 | 9.6
2021-08-06 07:30 | 7:30 | 2.294 | 9.6
2021-08-06 08:00 | 8:00 | 1.9722 | 9.6
2021-08-06 08:30 | 8:30 | 1.6705 | 9.6
2021-08-06 09:00 | 9:00 | 1.127 | 9.6
2021-08-06 09:30 | 9:30 | 0.67475 | 9.6
2021-08-06 10:00 | 10:00 | 0.39047 | 9.6
2021-08-06 10:30 | 10:30 | 0.14975 | 9.6
2021-08-06 11:00 | 11:00 | 0.13028 | 9.6
2021-08-06 11:30 | 11:30 | 0.2473 | 9.6
2021-08-06 12:00 | 12:00 | 0.24501 | 9.6
2021-08-06 12:30 | 12:30 | 0.25004 | 9.6
2021-08-06 13:00 | 13:00 | 0.12751 | 9.6
2021-08-06 13:30 | 13:30 | 0.094551 | 9.6
2021-08-06 14:00 | 14:00 | 0.31652 | 9.6
2021-08-06 14:30 | 14:30 | 0.57166 | 9.6
2021-08-06 15:00 | 15:00 | 0.91066 | 9.6
2021-08-06 15:30 | 15:30 | 1.2371 | 9.6
2021-08-06 16:00 | 16:00 | 1.5675 | 9.6
2021-08-06 16:30 | 16:30 | 1.9037 | 9.6
2021-08-06 17:00 | 17:00 | 2.2204 | 9.6
2021-08-06 17:30 | 17:30 | 2.6286 | 9.6
2021-08-06 18:00 | 18:00 | 2.8215 | 9.6
2021-08-06 18:30 | 18:30 | 2.878 | 9.6
2021-08-06 19:00 | 19:00 | 2.7337 | 9.6
2021-08-06 19:30 | 19:30 | 2.628 | 9.6
2021-08-06 20:00 | 20:00 | 2.6275 | 9.6
2021-08-06 20:30 | 20:30 | 2.5055 | 9.6
2021-08-06 21:00 | 21:00 | 2.4324 | 9.6
2021-08-06 21:30 | 21:30 | 2.3228 | 9.6
2021-08-06 22:00 | 22:00 | 2.2155 | 9.6
2021-08-06 22:30 | 22:30 | 2.2711 | 9.6
2021-08-06 23:00 | 23:00 | 2.1084 | 9.6
2021-08-06 23:30 | 23:30 | 1.8966 | 9.6
2021-08-07 | 0:00 | 1.6858 | 9.6
2021-08-07 00:30 | 0:30 | 1.5168 | 9.6
2021-08-07 01:00 | 1:00 | 1.4091 | 9.6
2021-08-07 01:30 | 1:30 | 1.3362 | 9.6
2021-08-07 02:00 | 2:00 | 1.2939 | 9.6
2021-08-07 02:30 | 2:30 | 1.263 | 9.6
2021-08-07 03:00 | 3:00 | 1.2587 | 9.6
2021-08-07 03:30 | 3:30 | 1.2648 | 9.6
2021-08-07 04:00 | 4:00 | 1.2697 | 9.6
2021-08-07 04:30 | 4:30 | 1.2713 | 9.6
2021-08-07 05:00 | 5:00 | 1.3824 | 9.6
2021-08-07 05:30 | 5:30 | 1.4648 | 9.6
2021-08-07 06:00 | 6:00 | 1.5784 | 9.6
2021-08-07 06:30 | 6:30 | 1.6784 | 9.6
2021-08-07 07:00 | 7:00 | 1.8118 | 9.6
2021-08-07 07:30 | 7:30 | 1.9408 | 9.6
2021-08-07 08:00 | 8:00 | 1.4591 | 9.6
2021-08-07 08:30 | 8:30 | 1.2101 | 9.6
2021-08-07 09:00 | 9:00 | 0.66975 | 9.6
2021-08-07 09:30 | 9:30 | 0.98024 | 9.6
2021-08-07 10:00 | 10:00 | 0.31148 | 9.6
2021-08-07 10:30 | 10:30 | 0.25611 | 9.6
2021-08-07 11:00 | 11:00 | 0.16821 | 9.6
2021-08-07 11:30 | 11:30 | 0.12744 | 9.6
2021-08-07 12:00 | 12:00 | 0.25817 | 9.6
2021-08-07 12:30 | 12:30 | 0.15222 | 9.6
2021-08-07 13:00 | 13:00 | 0.15071 | 9.6
2021-08-07 13:30 | 13:30 | 0.070039 | 9.6
2021-08-07 14:00 | 14:00 | 0.24372 | 9.6
2021-08-07 14:30 | 14:30 | 0.57054 | 9.6
2021-08-07 15:00 | 15:00 | 0.8596 | 9.6
2021-08-07 15:30 | 15:30 | 1.2249 | 9.6
2021-08-07 16:00 | 16:00 | 1.5613 | 9.6
2021-08-07 16:30 | 16:30 | 1.9261 | 9.6
2021-08-07 17:00 | 17:00 | 2.2403 | 9.6
2021-08-07 17:30 | 17:30 | 2.584 | 9.6
2021-08-07 18:00 | 18:00 | 2.6565 | 9.6
2021-08-07 18:30 | 18:30 | 2.6703 | 9.6
2021-08-07 19:00 | 19:00 | 2.5751 | 9.6
2021-08-07 19:30 | 19:30 | 2.4605 | 9.6
2021-08-07 20:00 | 20:00 | 2.4121 | 9.6
2021-08-07 20:30 | 20:30 | 2.3729 | 9.6
2021-08-07 21:00 | 21:00 | 2.2538 | 9.6
2021-08-07 21:30 | 21:30 | 2.1306 | 9.6
2021-08-07 22:00 | 22:00 | 2.0743 | 9.6
2021-08-07 22:30 | 22:30 | 2.1638 | 9.6
2021-08-07 23:00 | 23:00 | 2.0734 | 9.6
2021-08-07 23:30 | 23:30 | 1.8261 | 9.6
2021-08-08 | 0:00 | 1.6118 | 9.6
2021-08-08 00:30 | 0:30 | 1.4778 | 9.6
2021-08-08 01:00 | 1:00 | 1.3775 | 9.6
2021-08-08 01:30 | 1:30 | 1.3165 | 9.6
2021-08-08 02:00 | 2:00 | 1.2677 | 9.6
2021-08-08 02:30 | 2:30 | 1.2716 | 9.6
2021-08-08 03:00 | 3:00 | 1.2402 | 9.6
2021-08-08 03:30 | 3:30 | 1.2705 | 9.6
2021-08-08 04:00 | 4:00 | 1.2606 | 9.6
2021-08-08 04:30 | 4:30 | 1.2921 | 9.6
2021-08-08 05:00 | 5:00 | 1.3835 | 9.6
2021-08-08 05:30 | 5:30 | 1.4432 | 9.6
2021-08-08 06:00 | 6:00 | 1.5665 | 9.6
2021-08-08 06:30 | 6:30 | 1.753 | 9.6
2021-08-08 07:00 | 7:00 | 1.8283 | 9.6
2021-08-08 07:30 | 7:30 | 1.7615 | 9.6
2021-08-08 08:00 | 8:00 | 1.573 | 9.6
2021-08-08 08:30 | 8:30 | 1.3367 | 9.6
2021-08-08 09:00 | 9:00 | 0.95668 | 9.6
2021-08-08 09:30 | 9:30 | 0.65012 | 9.6
2021-08-08 10:00 | 10:00 | 0.35351 | 9.6
2021-08-08 10:30 | 10:30 | 0.19274 | 9.6
2021-08-08 11:00 | 11:00 | 0.086969 | 9.6
2021-08-08 11:30 | 11:30 | 0.15967 | 9.6
2021-08-08 12:00 | 12:00 | 0.17795 | 9.6
2021-08-08 12:30 | 12:30 | 0.11552 | 9.6
2021-08-08 13:00 | 13:00 | 0.057232 | 9.6
2021-08-08 13:30 | 13:30 | 0.1007 | 9.6
2021-08-08 14:00 | 14:00 | 0.37897 | 9.6
2021-08-08 14:30 | 14:30 | 0.64583 | 9.6
2021-08-08 15:00 | 15:00 | 1.0523 | 9.6
2021-08-08 15:30 | 15:30 | 1.5048 | 9.6
2021-08-08 16:00 | 16:00 | 1.8502 | 9.6
2021-08-08 16:30 | 16:30 | 2.1724 | 9.6
2021-08-08 17:00 | 17:00 | 2.3881 | 9.6
2021-08-08 17:30 | 17:30 | 2.6488 | 9.6
2021-08-08 18:00 | 18:00 | 2.7035 | 9.6
2021-08-08 18:30 | 18:30 | 2.7168 | 9.6
2021-08-08 19:00 | 19:00 | 2.5589 | 9.6
2021-08-08 19:30 | 19:30 | 2.4776 | 9.6
2021-08-08 20:00 | 20:00 | 2.419 | 9.6
2021-08-08 20:30 | 20:30 | 2.333 | 9.6
2021-08-08 21:00 | 21:00 | 2.2728 | 9.6
2021-08-08 21:30 | 21:30 | 2.0493 | 9.6
2021-08-08 22:00 | 22:00 | 1.9914 | 9.6
2021-08-08 22:30 | 22:30 | 2.1029 | 9.6
2021-08-08 23:00 | 23:00 | 1.9766 | 9.6
2021-08-08 23:30 | 23:30 | 1.711 | 9.6
2021-08-09 | 0:00 | 1.4487 | 9.6
2021-08-09 00:30 | 0:30 | 1.3737 | 9.6
2021-08-09 01:00 | 1:00 | 1.272 | 9.6
2021-08-09 01:30 | 1:30 | 1.2722 | 9.6
2021-08-09 02:00 | 2:00 | 1.2106 | 9.6
2021-08-09 02:30 | 2:30 | 1.1904 | 9.6
2021-08-09 03:00 | 3:00 | 1.2304 | 9.6
2021-08-09 03:30 | 3:30 | 1.1922 | 9.6
2021-08-09 04:00 | 4:00 | 1.227 | 9.6
2021-08-09 04:30 | 4:30 | 1.2584 | 9.6
2021-08-09 05:00 | 5:00 | 1.4024 | 9.6
2021-08-09 05:30 | 5:30 | 1.607 | 9.6
2021-08-09 06:00 | 6:00 | 1.8138 | 9.6
2021-08-09 06:30 | 6:30 | 2.0007 | 9.6
2021-08-09 07:00 | 7:00 | 2.1773 | 9.6
2021-08-09 07:30 | 7:30 | 2.1754 | 9.6
2021-08-09 08:00 | 8:00 | 2.2629 | 9.6
2021-08-09 08:30 | 8:30 | 2.2718 | 9.6
2021-08-09 09:00 | 9:00 | 2.228 | 9.6
2021-08-09 09:30 | 9:30 | 2.1836 | 9.6
2021-08-09 10:00 | 10:00 | 1.9851 | 9.6
2021-08-09 10:30 | 10:30 | 1.9787 | 9.6
2021-08-09 11:00 | 11:00 | 2.0535 | 9.6
2021-08-09 11:30 | 11:30 | 2.2053 | 9.6
2021-08-09 12:00 | 12:00 | 1.9337 | 9.6
2021-08-09 12:30 | 12:30 | 1.953 | 9.6
2021-08-09 13:00 | 13:00 | 1.9931 | 9.6
2021-08-09 13:30 | 13:30 | 2.082 | 9.6
2021-08-09 14:00 | 14:00 | 1.8241 | 9.6
2021-08-09 14:30 | 14:30 | 1.6914 | 9.6
2021-08-09 15:00 | 15:00 | 1.8748 | 9.6
2021-08-09 15:30 | 15:30 | 2.0524 | 9.6
2021-08-09 16:00 | 16:00 | 2.2283 | 9.6
2021-08-09 16:30 | 16:30 | 2.6757 | 9.6
2021-08-09 17:00 | 17:00 | 3.0696 | 9.6
2021-08-09 17:30 | 17:30 | 3.3593 | 9.6
2021-08-09 18:00 | 18:00 | 3.4515 | 9.6
2021-08-09 18:30 | 18:30 | 3.4197 | 9.6
2021-08-09 19:00 | 19:00 | 3.1624 | 9.6
2021-08-09 19:30 | 19:30 | 3.0227 | 9.6
2021-08-09 20:00 | 20:00 | 2.898 | 9.6
2021-08-09 20:30 | 20:30 | 2.7647 | 9.6
2021-08-09 21:00 | 21:00 | 2.5806 | 9.6
2021-08-09 21:30 | 21:30 | 2.3501 | 9.6
2021-08-09 22:00 | 22:00 | 2.2236 | 9.6
2021-08-09 22:30 | 22:30 | 2.2207 | 9.6
2021-08-09 23:00 | 23:00 | 2.0101 | 9.6
2021-08-09 23:30 | 23:30 | 1.7844 | 9.6
2021-08-10 | 0:00 | 1.5534 | 9.6
2021-08-10 00:30 | 0:30 | 1.4269 | 9.6
2021-08-10 01:00 | 1:00 | 1.3569 | 9.6
2021-08-10 01:30 | 1:30 | 1.3027 | 9.6
2021-08-10 02:00 | 2:00 | 1.2826 | 9.6
2021-08-10 02:30 | 2:30 | 1.2342 | 9.6
2021-08-10 03:00 | 3:00 | 1.3034 | 9.6
2021-08-10 03:30 | 3:30 | 1.3358 | 9.6
2021-08-10 04:00 | 4:00 | 1.3269 | 9.6
2021-08-10 04:30 | 4:30 | 1.3531 | 9.6
2021-08-10 05:00 | 5:00 | 1.4823 | 9.6
2021-08-10 05:30 | 5:30 | 1.6782 | 9.6
2021-08-10 06:00 | 6:00 | 1.9258 | 9.6
2021-08-10 06:30 | 6:30 | 2.1589 | 9.6
2021-08-10 07:00 | 7:00 | 2.429 | 9.6
2021-08-10 07:30 | 7:30 | 2.2102 | 9.6
2021-08-10 08:00 | 8:00 | 1.8815 | 9.6
2021-08-10 08:30 | 8:30 | 1.5268 | 9.6
2021-08-10 09:00 | 9:00 | 0.93916 | 9.6
2021-08-10 09:30 | 9:30 | 0.80955 | 9.6
2021-08-10 10:00 | 10:00 | 0.75378 | 9.6
2021-08-10 10:30 | 10:30 | 0.45333 | 9.6
2021-08-10 11:00 | 11:00 | 0.23478 | 9.6
2021-08-10 11:30 | 11:30 | 0.15869 | 9.6
2021-08-10 12:00 | 12:00 | 0.099501 | 9.6
2021-08-10 12:30 | 12:30 | 0.26645 | 9.6
2021-08-10 13:00 | 13:00 | 0.83296 | 9.6
2021-08-10 13:30 | 13:30 | 0.79321 | 9.6
2021-08-10 14:00 | 14:00 | 1.0067 | 9.6
2021-08-10 14:30 | 14:30 | 0.95541 | 9.6
2021-08-10 15:00 | 15:00 | 1.0648 | 9.6
2021-08-10 15:30 | 15:30 | 1.3398 | 9.6
2021-08-10 16:00 | 16:00 | 1.5419 | 9.6
2021-08-10 16:30 | 16:30 | 1.9424 | 9.6
2021-08-10 17:00 | 17:00 | 2.3407 | 9.6
2021-08-10 17:30 | 17:30 | 2.6239 | 9.6
2021-08-10 18:00 | 18:00 | 2.8343 | 9.6
2021-08-10 18:30 | 18:30 | 2.8283 | 9.6
2021-08-10 19:00 | 19:00 | 2.7857 | 9.6
2021-08-10 19:30 | 19:30 | 2.6187 | 9.6
2021-08-10 20:00 | 20:00 | 2.5593 | 9.6
2021-08-10 20:30 | 20:30 | 2.4918 | 9.6
2021-08-10 21:00 | 21:00 | 2.3296 | 9.6
2021-08-10 21:30 | 21:30 | 2.18 | 9.6
2021-08-10 22:00 | 22:00 | 2.1343 | 9.6
2021-08-10 22:30 | 22:30 | 2.1504 | 9.6
2021-08-10 23:00 | 23:00 | 1.9594 | 9.6
2021-08-10 23:30 | 23:30 | 1.6861 | 9.6
2021-08-11 | 0:00 | 1.5112 | 9.6
2021-08-11 00:30 | 0:30 | 1.3114 | 9.6
2021-08-11 01:00 | 1:00 | 1.3228 | 9.6
2021-08-11 01:30 | 1:30 | 1.2628 | 9.6
2021-08-11 02:00 | 2:00 | 1.2472 | 9.6
2021-08-11 02:30 | 2:30 | 1.1874 | 9.6
2021-08-11 03:00 | 3:00 | 1.2091 | 9.6
2021-08-11 03:30 | 3:30 | 1.2269 | 9.6
2021-08-11 04:00 | 4:00 | 1.2331 | 9.6
2021-08-11 04:30 | 4:30 | 1.3398 | 9.6
2021-08-11 05:00 | 5:00 | 1.5066 | 9.6
2021-08-11 05:30 | 5:30 | 1.6838 | 9.6
2021-08-11 06:00 | 6:00 | 1.8548 | 9.6
2021-08-11 06:30 | 6:30 | 2.1799 | 9.6
2021-08-11 07:00 | 7:00 | 2.2678 | 9.6
2021-08-11 07:30 | 7:30 | 2.0751 | 9.6
2021-08-11 08:00 | 8:00 | 1.9986 | 9.6
2021-08-11 08:30 | 8:30 | 1.8001 | 9.6
2021-08-11 09:00 | 9:00 | 1.3233 | 9.6
2021-08-11 09:30 | 9:30 | 0.62428 | 9.6
2021-08-11 10:00 | 10:00 | 0.36399 | 9.6
2021-08-11 10:30 | 10:30 | 0.55571 | 9.6
2021-08-11 11:00 | 11:00 | 0.96993 | 9.6
2021-08-11 11:30 | 11:30 | 0.425 | 9.6
2021-08-11 12:00 | 12:00 | 0.85045 | 9.6
2021-08-11 12:30 | 12:30 | 1.3021 | 9.6
2021-08-11 13:00 | 13:00 | 1.6368 | 9.6
2021-08-11 13:30 | 13:30 | 1.2676 | 9.6
2021-08-11 14:00 | 14:00 | 1.3798 | 9.6
2021-08-11 14:30 | 14:30 | 1.476 | 9.6
2021-08-11 15:00 | 15:00 | 1.2996 | 9.6
2021-08-11 15:30 | 15:30 | 1.2846 | 9.6
2021-08-11 16:00 | 16:00 | 1.5519 | 9.6
2021-08-11 16:30 | 16:30 | 1.9726 | 9.6
2021-08-11 17:00 | 17:00 | 2.3709 | 9.6
2021-08-11 17:30 | 17:30 | 2.7754 | 9.6
2021-08-11 18:00 | 18:00 | 2.9931 | 9.6
2021-08-11 18:30 | 18:30 | 2.9977 | 9.6
2021-08-11 19:00 | 19:00 | 2.8221 | 9.6
2021-08-11 19:30 | 19:30 | 2.6648 | 9.6
2021-08-11 20:00 | 20:00 | 2.6676 | 9.6
2021-08-11 20:30 | 20:30 | 2.5155 | 9.6
2021-08-11 21:00 | 21:00 | 2.2954 | 9.6
2021-08-11 21:30 | 21:30 | 2.1266 | 9.6
2021-08-11 22:00 | 22:00 | 2.1055 | 9.6
2021-08-11 22:30 | 22:30 | 2.1847 | 9.6
2021-08-11 23:00 | 23:00 | 2.0154 | 9.6
2021-08-11 23:30 | 23:30 | 1.7184 | 9.6
2021-08-12 | 0:00 | 1.5113 | 9.6
2021-08-12 00:30 | 0:30 | 1.4111 | 9.6
2021-08-12 01:00 | 1:00 | 1.3515 | 9.6
2021-08-12 01:30 | 1:30 | 1.279 | 9.6
2021-08-12 02:00 | 2:00 | 1.2422 | 9.6
2021-08-12 02:30 | 2:30 | 1.2597 | 9.6
2021-08-12 03:00 | 3:00 | 1.294 | 9.6
2021-08-12 03:30 | 3:30 | 1.2305 | 9.6
2021-08-12 04:00 | 4:00 | 1.2941 | 9.6
2021-08-12 04:30 | 4:30 | 1.3658 | 9.6
2021-08-12 05:00 | 5:00 | 1.5564 | 9.6
2021-08-12 05:30 | 5:30 | 1.7475 | 9.6
2021-08-12 06:00 | 6:00 | 1.9835 | 9.6
2021-08-12 06:30 | 6:30 | 2.2539 | 9.6
2021-08-12 07:00 | 7:00 | 2.3929 | 9.6
2021-08-12 07:30 | 7:30 | 2.1761 | 9.6
2021-08-12 08:00 | 8:00 | 1.6574 | 9.6
2021-08-12 08:30 | 8:30 | 1.1711 | 9.6
2021-08-12 09:00 | 9:00 | 0.74409 | 9.6
2021-08-12 09:30 | 9:30 | 0.43412 | 9.6
2021-08-12 10:00 | 10:00 | 0.14153 | 9.6
2021-08-12 10:30 | 10:30 | 0.12474 | 9.6
2021-08-12 11:00 | 11:00 | 0.15796 | 9.6
2021-08-12 11:30 | 11:30 | 0.14106 | 9.6
2021-08-12 12:00 | 12:00 | 0.21584 | 9.6
2021-08-12 12:30 | 12:30 | 0.15874 | 9.6
2021-08-12 13:00 | 13:00 | 0.11899 | 9.6
2021-08-12 13:30 | 13:30 | 0.0464 | 9.6
2021-08-12 14:00 | 14:00 | 0.26601 | 9.6
2021-08-12 14:30 | 14:30 | 0.42913 | 9.6
2021-08-12 15:00 | 15:00 | 0.72567 | 9.6
2021-08-12 15:30 | 15:30 | 1.073 | 9.6
2021-08-12 16:00 | 16:00 | 1.3545 | 9.6
2021-08-12 16:30 | 16:30 | 1.6845 | 9.6
2021-08-12 17:00 | 17:00 | 2.0734 | 9.6
2021-08-12 17:30 | 17:30 | 2.4282 | 9.6
2021-08-12 18:00 | 18:00 | 2.6061 | 9.6
2021-08-12 18:30 | 18:30 | 2.5998 | 9.6
2021-08-12 19:00 | 19:00 | 2.497 | 9.6
2021-08-12 19:30 | 19:30 | 2.3885 | 9.6
2021-08-12 20:00 | 20:00 | 2.335 | 9.6
2021-08-12 20:30 | 20:30 | 2.2441 | 9.6
2021-08-12 21:00 | 21:00 | 2.1111 | 9.6
2021-08-12 21:30 | 21:30 | 1.9887 | 9.6
2021-08-12 22:00 | 22:00 | 1.9264 | 9.6
2021-08-12 22:30 | 22:30 | 2.0398 | 9.6
2021-08-12 23:00 | 23:00 | 1.8752 | 9.6
2021-08-12 23:30 | 23:30 | 1.5895 | 9.6
2021-08-13 | 0:00 | 1.3918 | 9.6
2021-08-13 00:30 | 0:30 | 1.3485 | 9.6
2021-08-13 01:00 | 1:00 | 1.2533 | 9.6
2021-08-13 01:30 | 1:30 | 1.2045 | 9.6
2021-08-13 02:00 | 2:00 | 1.1979 | 9.6
2021-08-13 02:30 | 2:30 | 1.1711 | 9.6
2021-08-13 03:00 | 3:00 | 1.2027 | 9.6
2021-08-13 03:30 | 3:30 | 1.1683 | 9.6
2021-08-13 04:00 | 4:00 | 1.2319 | 9.6
2021-08-13 04:30 | 4:30 | 1.2731 | 9.6
2021-08-13 05:00 | 5:00 | 1.4074 | 9.6
2021-08-13 05:30 | 5:30 | 1.5957 | 9.6
2021-08-13 06:00 | 6:00 | 1.8069 | 9.6
2021-08-13 06:30 | 6:30 | 1.9972 | 9.6
2021-08-13 07:00 | 7:00 | 2.1524 | 9.6
2021-08-13 07:30 | 7:30 | 1.995 | 9.6
2021-08-13 08:00 | 8:00 | 1.5456 | 9.6
2021-08-13 08:30 | 8:30 | 1.1161 | 9.6
2021-08-13 09:00 | 9:00 | 0.67984 | 9.6
2021-08-13 09:30 | 9:30 | 0.31457 | 9.6
2021-08-13 10:00 | 10:00 | 0.2416 | 9.6
2021-08-13 10:30 | 10:30 | 0.10099 | 9.6
2021-08-13 11:00 | 11:00 | 0.11593 | 9.6
2021-08-13 11:30 | 11:30 | 0.17183 | 9.6
2021-08-13 12:00 | 12:00 | 0.093621 | 9.6
2021-08-13 12:30 | 12:30 | 0.042564 | 9.6
2021-08-13 13:00 | 13:00 | 0.11762 | 9.6
2021-08-13 13:30 | 13:30 | 0.14675 | 9.6
2021-08-13 14:00 | 14:00 | 0.23112 | 9.6
2021-08-13 14:30 | 14:30 | 0.45569 | 9.6
2021-08-13 15:00 | 15:00 | 0.75569 | 9.6
2021-08-13 15:30 | 15:30 | 1.1321 | 9.6
2021-08-13 16:00 | 16:00 | 1.4716 | 9.6
2021-08-13 16:30 | 16:30 | 1.7902 | 9.6
2021-08-13 17:00 | 17:00 | 1.9987 | 9.6
2021-08-13 17:30 | 17:30 | 2.2713 | 9.6
2021-08-13 18:00 | 18:00 | 2.4976 | 9.6
2021-08-13 18:30 | 18:30 | 2.5171 | 9.6
2021-08-13 19:00 | 19:00 | 2.4487 | 9.6
2021-08-13 19:30 | 19:30 | 2.3672 | 9.6
2021-08-13 20:00 | 20:00 | 2.2871 | 9.6
2021-08-13 20:30 | 20:30 | 2.2215 | 9.6
2021-08-13 21:00 | 21:00 | 2.1645 | 9.6
2021-08-13 21:30 | 21:30 | 2.0252 | 9.6
2021-08-13 22:00 | 22:00 | 2.0133 | 9.6
2021-08-13 22:30 | 22:30 | 2.0513 | 9.6
2021-08-13 23:00 | 23:00 | 1.8994 | 9.6
2021-08-13 23:30 | 23:30 | 1.6451 | 9.6
2021-08-14 | 0:00 | 1.4311 | 9.6
2021-08-14 00:30 | 0:30 | 1.3652 | 9.6
2021-08-14 01:00 | 1:00 | 1.2619 | 9.6
2021-08-14 01:30 | 1:30 | 1.2334 | 9.6
2021-08-14 02:00 | 2:00 | 1.2038 | 9.6
2021-08-14 02:30 | 2:30 | 1.1863 | 9.6
2021-08-14 03:00 | 3:00 | 1.2145 | 9.6
2021-08-14 03:30 | 3:30 | 1.2023 | 9.6
2021-08-14 04:00 | 4:00 | 1.2144 | 9.6
2021-08-14 04:30 | 4:30 | 1.2546 | 9.6
2021-08-14 05:00 | 5:00 | 1.2951 | 9.6
2021-08-14 05:30 | 5:30 | 1.3874 | 9.6
2021-08-14 06:00 | 6:00 | 1.5017 | 9.6
2021-08-14 06:30 | 6:30 | 1.6348 | 9.6
2021-08-14 07:00 | 7:00 | 1.6462 | 9.6
2021-08-14 07:30 | 7:30 | 1.4151 | 9.6
2021-08-14 08:00 | 8:00 | 1.1312 | 9.6
2021-08-14 08:30 | 8:30 | 1.0117 | 9.6
2021-08-14 09:00 | 9:00 | 0.71737 | 9.6
2021-08-14 09:30 | 9:30 | 0.82427 | 9.6
2021-08-14 10:00 | 10:00 | 0.59394 | 9.6
2021-08-14 10:30 | 10:30 | 0.46616 | 9.6
2021-08-14 11:00 | 11:00 | 0.41094 | 9.6
2021-08-14 11:30 | 11:30 | 0.052168 | 9.6
2021-08-14 12:00 | 12:00 | 0.10371 | 9.6
2021-08-14 12:30 | 12:30 | 0.062737 | 9.6
2021-08-14 13:00 | 13:00 | 0.12251 | 9.6
2021-08-14 13:30 | 13:30 | 0.10775 | 9.6
2021-08-14 14:00 | 14:00 | 0.20016 | 9.6
2021-08-14 14:30 | 14:30 | 0.40788 | 9.6
2021-08-14 15:00 | 15:00 | 0.73202 | 9.6
2021-08-14 15:30 | 15:30 | 1.0886 | 9.6
2021-08-14 16:00 | 16:00 | 1.3777 | 9.6
2021-08-14 16:30 | 16:30 | 1.6969 | 9.6
2021-08-14 17:00 | 17:00 | 1.9396 | 9.6
2021-08-14 17:30 | 17:30 | 2.2208 | 9.6
2021-08-14 18:00 | 18:00 | 2.3547 | 9.6
2021-08-14 18:30 | 18:30 | 2.4236 | 9.6
2021-08-14 19:00 | 19:00 | 2.3308 | 9.6
2021-08-14 19:30 | 19:30 | 2.1973 | 9.6
2021-08-14 20:00 | 20:00 | 2.1194 | 9.6
2021-08-14 20:30 | 20:30 | 2.0681 | 9.6
2021-08-14 21:00 | 21:00 | 1.963 | 9.6
2021-08-14 21:30 | 21:30 | 1.9243 | 9.6
2021-08-14 22:00 | 22:00 | 1.9452 | 9.6
2021-08-14 22:30 | 22:30 | 2.022 | 9.6
2021-08-14 23:00 | 23:00 | 1.8472 | 9.6
2021-08-14 23:30 | 23:30 | 1.6968 | 9.6
2021-08-15 | 0:00 | 1.4558 | 9.6
2021-08-15 00:30 | 0:30 | 1.3341 | 9.6
2021-08-15 01:00 | 1:00 | 1.2338 | 9.6
2021-08-15 01:30 | 1:30 | 1.2348 | 9.6
2021-08-15 02:00 | 2:00 | 1.1835 | 9.6
2021-08-15 02:30 | 2:30 | 1.1819 | 9.6
2021-08-15 03:00 | 3:00 | 1.1506 | 9.6
2021-08-15 03:30 | 3:30 | 1.1617 | 9.6
2021-08-15 04:00 | 4:00 | 1.1935 | 9.6
2021-08-15 04:30 | 4:30 | 1.2014 | 9.6
2021-08-15 05:00 | 5:00 | 1.2498 | 9.6
2021-08-15 05:30 | 5:30 | 1.2945 | 9.6
2021-08-15 06:00 | 6:00 | 1.3663 | 9.6
2021-08-15 06:30 | 6:30 | 1.5056 | 9.6
2021-08-15 07:00 | 7:00 | 1.5802 | 9.6
2021-08-15 07:30 | 7:30 | 1.5634 | 9.6
2021-08-15 08:00 | 8:00 | 1.1832 | 9.6
2021-08-15 08:30 | 8:30 | 0.97678 | 9.6
2021-08-15 09:00 | 9:00 | 0.70452 | 9.6
2021-08-15 09:30 | 9:30 | 0.61809 | 9.6
2021-08-15 10:00 | 10:00 | 0.56877 | 9.6
2021-08-15 10:30 | 10:30 | 0.11077 | 9.6
2021-08-15 11:00 | 11:00 | 0.12615 | 9.6
2021-08-15 11:30 | 11:30 | 0.23143 | 9.6
2021-08-15 12:00 | 12:00 | 0.27844 | 9.6
2021-08-15 12:30 | 12:30 | 0.1264 | 9.6
2021-08-15 13:00 | 13:00 | 0.21061 | 9.6
2021-08-15 13:30 | 13:30 | 0.14965 | 9.6
2021-08-15 14:00 | 14:00 | 0.1679 | 9.6
2021-08-15 14:30 | 14:30 | 0.44256 | 9.6
2021-08-15 15:00 | 15:00 | 0.77856 | 9.6
2021-08-15 15:30 | 15:30 | 1.1352 | 9.6
2021-08-15 16:00 | 16:00 | 1.4794 | 9.6
2021-08-15 16:30 | 16:30 | 1.8244 | 9.6
2021-08-15 17:00 | 17:00 | 2.0857 | 9.6
2021-08-15 17:30 | 17:30 | 2.3457 | 9.6
2021-08-15 18:00 | 18:00 | 2.5196 | 9.6
2021-08-15 18:30 | 18:30 | 2.5623 | 9.6
2021-08-15 19:00 | 19:00 | 2.4569 | 9.6
2021-08-15 19:30 | 19:30 | 2.3395 | 9.6
2021-08-15 20:00 | 20:00 | 2.2076 | 9.6
2021-08-15 20:30 | 20:30 | 2.0721 | 9.6
2021-08-15 21:00 | 21:00 | 1.9861 | 9.6
2021-08-15 21:30 | 21:30 | 1.8938 | 9.6
2021-08-15 22:00 | 22:00 | 1.805 | 9.6
2021-08-15 22:30 | 22:30 | 1.8808 | 9.6
2021-08-15 23:00 | 23:00 | 1.7532 | 9.6
2021-08-15 23:30 | 23:30 | 1.5572 | 9.6
2021-08-16 | 0:00 | 1.3331 | 9.6
2021-08-16 00:30 | 0:30 | 1.2369 | 9.6
2021-08-16 01:00 | 1:00 | 1.2133 | 9.6
2021-08-16 01:30 | 1:30 | 1.1533 | 9.6
2021-08-16 02:00 | 2:00 | 1.1071 | 9.6
2021-08-16 02:30 | 2:30 | 1.1278 | 9.6
2021-08-16 03:00 | 3:00 | 1.1327 | 9.6
2021-08-16 03:30 | 3:30 | 1.1526 | 9.6
2021-08-16 04:00 | 4:00 | 1.1762 | 9.6
2021-08-16 04:30 | 4:30 | 1.1759 | 9.6
2021-08-16 05:00 | 5:00 | 1.2886 | 9.6
2021-08-16 05:30 | 5:30 | 1.4345 | 9.6
2021-08-16 06:00 | 6:00 | 1.6565 | 9.6
2021-08-16 06:30 | 6:30 | 1.8377 | 9.6
2021-08-16 07:00 | 7:00 | 1.9721 | 9.6
2021-08-16 07:30 | 7:30 | 1.7291 | 9.6
2021-08-16 08:00 | 8:00 | 1.3033 | 9.6
2021-08-16 08:30 | 8:30 | 0.91225 | 9.6
2021-08-16 09:00 | 9:00 | 0.53725 | 9.6
2021-08-16 09:30 | 9:30 | 0.21495 | 9.6
2021-08-16 10:00 | 10:00 | 0.051933 | 9.6
2021-08-16 10:30 | 10:30 | 0.1623 | 9.6
2021-08-16 11:00 | 11:00 | 0.23523 | 9.6
2021-08-16 11:30 | 11:30 | 0.33656 | 9.6
2021-08-16 12:00 | 12:00 | 0.1752 | 9.6
2021-08-16 12:30 | 12:30 | 0.24506 | 9.6
2021-08-16 13:00 | 13:00 | 1.0241 | 9.6
2021-08-16 13:30 | 13:30 | 1.3543 | 9.6
2021-08-16 14:00 | 14:00 | 1.1612 | 9.6
2021-08-16 14:30 | 14:30 | 0.88173 | 9.6
2021-08-16 15:00 | 15:00 | 0.95259 | 9.6
2021-08-16 15:30 | 15:30 | 1.0037 | 9.6
2021-08-16 16:00 | 16:00 | 1.3227 | 9.6
2021-08-16 16:30 | 16:30 | 1.6869 | 9.6
2021-08-16 17:00 | 17:00 | 2.005 | 9.6
2021-08-16 17:30 | 17:30 | 2.3286 | 9.6
2021-08-16 18:00 | 18:00 | 2.5332 | 9.6
2021-08-16 18:30 | 18:30 | 2.4769 | 9.6
2021-08-16 19:00 | 19:00 | 2.3831 | 9.6
2021-08-16 19:30 | 19:30 | 2.2267 | 9.6
2021-08-16 20:00 | 20:00 | 2.19 | 9.6
2021-08-16 20:30 | 20:30 | 2.0561 | 9.6
2021-08-16 21:00 | 21:00 | 1.9722 | 9.6
2021-08-16 21:30 | 21:30 | 1.8967 | 9.6
2021-08-16 22:00 | 22:00 | 1.8541 | 9.6
2021-08-16 22:30 | 22:30 | 1.9479 | 9.6
2021-08-16 23:00 | 23:00 | 1.7563 | 9.6
2021-08-16 23:30 | 23:30 | 1.5088 | 9.6
2021-08-17 | 0:00 | 1.3321 | 9.6
2021-08-17 00:30 | 0:30 | 1.2351 | 9.6
2021-08-17 01:00 | 1:00 | 1.1781 | 9.6
2021-08-17 01:30 | 1:30 | 1.146 | 9.6
2021-08-17 02:00 | 2:00 | 1.1684 | 9.6
2021-08-17 02:30 | 2:30 | 1.1696 | 9.6
2021-08-17 03:00 | 3:00 | 1.1542 | 9.6
2021-08-17 03:30 | 3:30 | 1.1729 | 9.6
2021-08-17 04:00 | 4:00 | 1.2054 | 9.6
2021-08-17 04:30 | 4:30 | 1.2734 | 9.6
2021-08-17 05:00 | 5:00 | 1.4224 | 9.6
2021-08-17 05:30 | 5:30 | 1.5526 | 9.6
2021-08-17 06:00 | 6:00 | 1.8221 | 9.6
2021-08-17 06:30 | 6:30 | 1.974 | 9.6
2021-08-17 07:00 | 7:00 | 2.1323 | 9.6
2021-08-17 07:30 | 7:30 | 1.8895 | 9.6
2021-08-17 08:00 | 8:00 | 1.4409 | 9.6
2021-08-17 08:30 | 8:30 | 0.84108 | 9.6
2021-08-17 09:00 | 9:00 | 0.42048 | 9.6
2021-08-17 09:30 | 9:30 | 0.10006 | 9.6
2021-08-17 10:00 | 10:00 | 0.093492 | 9.6
2021-08-17 10:30 | 10:30 | 0.20719 | 9.6
2021-08-17 11:00 | 11:00 | 0.38729 | 9.6
2021-08-17 11:30 | 11:30 | 0.49047 | 9.6
2021-08-17 12:00 | 12:00 | 0.46667 | 9.6
2021-08-17 12:30 | 12:30 | 0.40466 | 9.6
2021-08-17 13:00 | 13:00 | 0.33339 | 9.6
2021-08-17 13:30 | 13:30 | 0.11422 | 9.6
2021-08-17 14:00 | 14:00 | 0.11744 | 9.6
2021-08-17 14:30 | 14:30 | 0.39733 | 9.6
2021-08-17 15:00 | 15:00 | 0.6422 | 9.6
2021-08-17 15:30 | 15:30 | 0.99618 | 9.6
2021-08-17 16:00 | 16:00 | 1.3337 | 9.6
2021-08-17 16:30 | 16:30 | 1.6555 | 9.6
2021-08-17 17:00 | 17:00 | 2.0454 | 9.6
2021-08-17 17:30 | 17:30 | 2.3886 | 9.6
2021-08-17 18:00 | 18:00 | 2.6695 | 9.6
2021-08-17 18:30 | 18:30 | 2.7142 | 9.6
2021-08-17 19:00 | 19:00 | 2.6 | 9.6
2021-08-17 19:30 | 19:30 | 2.4177 | 9.6
2021-08-17 20:00 | 20:00 | 2.3453 | 9.6
2021-08-17 20:30 | 20:30 | 2.3069 | 9.6
2021-08-17 21:00 | 21:00 | 2.1739 | 9.6
2021-08-17 21:30 | 21:30 | 2.0167 | 9.6
2021-08-17 22:00 | 22:00 | 2.0001 | 9.6
2021-08-17 22:30 | 22:30 | 2.0364 | 9.6
2021-08-17 23:00 | 23:00 | 1.8841 | 9.6
2021-08-17 23:30 | 23:30 | 1.605 | 9.6
2021-08-18 | 0:00 | 1.4373 | 9.6
2021-08-18 00:30 | 0:30 | 1.3227 | 9.6
2021-08-18 01:00 | 1:00 | 1.257 | 9.6
2021-08-18 01:30 | 1:30 | 1.2456 | 9.6
2021-08-18 02:00 | 2:00 | 1.2019 | 9.6
2021-08-18 02:30 | 2:30 | 1.2175 | 9.6
2021-08-18 03:00 | 3:00 | 1.2206 | 9.6
2021-08-18 03:30 | 3:30 | 1.2091 | 9.6
2021-08-18 04:00 | 4:00 | 1.2596 | 9.6
2021-08-18 04:30 | 4:30 | 1.3364 | 9.6
2021-08-18 05:00 | 5:00 | 1.4321 | 9.6
2021-08-18 05:30 | 5:30 | 1.5685 | 9.6
2021-08-18 06:00 | 6:00 | 1.8322 | 9.6
2021-08-18 06:30 | 6:30 | 2.1553 | 9.6
2021-08-18 07:00 | 7:00 | 2.2975 | 9.6
2021-08-18 07:30 | 7:30 | 2.0777 | 9.6
2021-08-18 08:00 | 8:00 | 1.5257 | 9.6
2021-08-18 08:30 | 8:30 | 1.0109 | 9.6
2021-08-18 09:00 | 9:00 | 0.70429 | 9.6
2021-08-18 09:30 | 9:30 | 0.71344 | 9.6
2021-08-18 10:00 | 10:00 | 0.82028 | 9.6
2021-08-18 10:30 | 10:30 | 0.62179 | 9.6
2021-08-18 11:00 | 11:00 | 0.64827 | 9.6
2021-08-18 11:30 | 11:30 | 0.56455 | 9.6
2021-08-18 12:00 | 12:00 | 0.26375 | 9.6
2021-08-18 12:30 | 12:30 | 0.68219 | 9.6
2021-08-18 13:00 | 13:00 | 0.96097 | 9.6
2021-08-18 13:30 | 13:30 | 1.0953 | 9.6
2021-08-18 14:00 | 14:00 | 1.1829 | 9.6
2021-08-18 14:30 | 14:30 | 1.1516 | 9.6
2021-08-18 15:00 | 15:00 | 1.1093 | 9.6
2021-08-18 15:30 | 15:30 | 0.89395 | 9.6
2021-08-18 16:00 | 16:00 | 1.2956 | 9.6
2021-08-18 16:30 | 16:30 | 1.8242 | 9.6
2021-08-18 17:00 | 17:00 | 2.173 | 9.6
2021-08-18 17:30 | 17:30 | 2.577 | 9.6
2021-08-18 18:00 | 18:00 | 2.8617 | 9.6
2021-08-18 18:30 | 18:30 | 2.7962 | 9.6
2021-08-18 19:00 | 19:00 | 2.703 | 9.6
2021-08-18 19:30 | 19:30 | 2.6199 | 9.6
2021-08-18 20:00 | 20:00 | 2.4792 | 9.6
2021-08-18 20:30 | 20:30 | 2.352 | 9.6
2021-08-18 21:00 | 21:00 | 2.1958 | 9.6
2021-08-18 21:30 | 21:30 | 2.0095 | 9.6
2021-08-18 22:00 | 22:00 | 1.9109 | 9.6
2021-08-18 22:30 | 22:30 | 2.0182 | 9.6
2021-08-18 23:00 | 23:00 | 1.8374 | 9.6
2021-08-18 23:30 | 23:30 | 1.6053 | 9.6
2021-08-19 | 0:00 | 1.3769 | 9.6
2021-08-19 00:30 | 0:30 | 1.3301 | 9.6
2021-08-19 01:00 | 1:00 | 1.2973 | 9.6
2021-08-19 01:30 | 1:30 | 1.23 | 9.6
2021-08-19 02:00 | 2:00 | 1.2227 | 9.6
2021-08-19 02:30 | 2:30 | 1.1805 | 9.6
2021-08-19 03:00 | 3:00 | 1.243 | 9.6
2021-08-19 03:30 | 3:30 | 1.2003 | 9.6
2021-08-19 04:00 | 4:00 | 1.2178 | 9.6
2021-08-19 04:30 | 4:30 | 1.2845 | 9.6
2021-08-19 05:00 | 5:00 | 1.4248 | 9.6
2021-08-19 05:30 | 5:30 | 1.5469 | 9.6
2021-08-19 06:00 | 6:00 | 1.8059 | 9.6
2021-08-19 06:30 | 6:30 | 2.0245 | 9.6
2021-08-19 07:00 | 7:00 | 2.1072 | 9.6
2021-08-19 07:30 | 7:30 | 1.8283 | 9.6
2021-08-19 08:00 | 8:00 | 1.4385 | 9.6
2021-08-19 08:30 | 8:30 | 0.94242 | 9.6
2021-08-19 09:00 | 9:00 | 0.55292 | 9.6
2021-08-19 09:30 | 9:30 | 0.2972 | 9.6
2021-08-19 10:00 | 10:00 | 0.42192 | 9.6
2021-08-19 10:30 | 10:30 | 0.70066 | 9.6
2021-08-19 11:00 | 11:00 | 0.61136 | 9.6
2021-08-19 11:30 | 11:30 | 0.17781 | 9.6
2021-08-19 12:00 | 12:00 | 0.13233 | 9.6
2021-08-19 12:30 | 12:30 | 0.70825 | 9.6
2021-08-19 13:00 | 13:00 | 1.163 | 9.6
2021-08-19 13:30 | 13:30 | 0.59713 | 9.6
2021-08-19 14:00 | 14:00 | 0.47615 | 9.6
2021-08-19 14:30 | 14:30 | 0.59507 | 9.6
2021-08-19 15:00 | 15:00 | 1.1282 | 9.6
2021-08-19 15:30 | 15:30 | 1.3035 | 9.6
2021-08-19 16:00 | 16:00 | 1.4583 | 9.6
2021-08-19 16:30 | 16:30 | 1.7855 | 9.6
2021-08-19 17:00 | 17:00 | 2.1246 | 9.6
2021-08-19 17:30 | 17:30 | 2.3911 | 9.6
2021-08-19 18:00 | 18:00 | 2.7501 | 9.6
2021-08-19 18:30 | 18:30 | 2.817 | 9.6
2021-08-19 19:00 | 19:00 | 2.7085 | 9.6
2021-08-19 19:30 | 19:30 | 2.6015 | 9.6
2021-08-19 20:00 | 20:00 | 2.5538 | 9.6
2021-08-19 20:30 | 20:30 | 2.3991 | 9.6
2021-08-19 21:00 | 21:00 | 2.2249 | 9.6
2021-08-19 21:30 | 21:30 | 2.0708 | 9.6
2021-08-19 22:00 | 22:00 | 2.052 | 9.6
2021-08-19 22:30 | 22:30 | 2.1048 | 9.6
2021-08-19 23:00 | 23:00 | 1.9322 | 9.6
2021-08-19 23:30 | 23:30 | 1.7387 | 9.6
2021-08-20 | 0:00 | 1.485 | 9.6
2021-08-20 00:30 | 0:30 | 1.368 | 9.6
2021-08-20 01:00 | 1:00 | 1.2973 | 9.6
2021-08-20 01:30 | 1:30 | 1.2621 | 9.6
2021-08-20 02:00 | 2:00 | 1.2891 | 9.6
2021-08-20 02:30 | 2:30 | 1.1852 | 9.6
2021-08-20 03:00 | 3:00 | 1.1972 | 9.6
2021-08-20 03:30 | 3:30 | 1.1955 | 9.6
2021-08-20 04:00 | 4:00 | 1.2257 | 9.6
2021-08-20 04:30 | 4:30 | 1.2858 | 9.6
2021-08-20 05:00 | 5:00 | 1.4512 | 9.6
2021-08-20 05:30 | 5:30 | 1.5497 | 9.6
2021-08-20 06:00 | 6:00 | 1.7676 | 9.6
2021-08-20 06:30 | 6:30 | 2.0059 | 9.6
2021-08-20 07:00 | 7:00 | 2.0406 | 9.6
2021-08-20 07:30 | 7:30 | 1.8296 | 9.6
2021-08-20 08:00 | 8:00 | 1.3428 | 9.6
2021-08-20 08:30 | 8:30 | 0.90764 | 9.6
2021-08-20 09:00 | 9:00 | 0.55845 | 9.6
2021-08-20 09:30 | 9:30 | 0.37706 | 9.6
2021-08-20 10:00 | 10:00 | 0.51987 | 9.6
2021-08-20 10:30 | 10:30 | 0.1976 | 9.6
2021-08-20 11:00 | 11:00 | 0.12349 | 9.6
2021-08-20 11:30 | 11:30 | 0.06016 | 9.6
2021-08-20 12:00 | 12:00 | 0.12799 | 9.6
2021-08-20 12:30 | 12:30 | 0.092963 | 9.6
2021-08-20 13:00 | 13:00 | 0.1552 | 9.6
2021-08-20 13:30 | 13:30 | 0.68195 | 9.6
2021-08-20 14:00 | 14:00 | 1.0862 | 9.6
2021-08-20 14:30 | 14:30 | 0.39387 | 9.6
2021-08-20 15:00 | 15:00 | 0.68752 | 9.6
2021-08-20 15:30 | 15:30 | 0.91507 | 9.6
2021-08-20 16:00 | 16:00 | 1.367 | 9.6
2021-08-20 16:30 | 16:30 | 1.7759 | 9.6
2021-08-20 17:00 | 17:00 | 1.9786 | 9.6
2021-08-20 17:30 | 17:30 | 2.299 | 9.6
2021-08-20 18:00 | 18:00 | 2.4579 | 9.6
2021-08-20 18:30 | 18:30 | 2.4475 | 9.6
2021-08-20 19:00 | 19:00 | 2.3905 | 9.6
2021-08-20 19:30 | 19:30 | 2.3624 | 9.6
2021-08-20 20:00 | 20:00 | 2.3548 | 9.6
2021-08-20 20:30 | 20:30 | 2.1916 | 9.6
2021-08-20 21:00 | 21:00 | 2.122 | 9.6
2021-08-20 21:30 | 21:30 | 2.0011 | 9.6
2021-08-20 22:00 | 22:00 | 1.9914 | 9.6
2021-08-20 22:30 | 22:30 | 2.0321 | 9.6
2021-08-20 23:00 | 23:00 | 1.838 | 9.6
2021-08-20 23:30 | 23:30 | 1.6439 | 9.6
2021-08-21 | 0:00 | 1.4305 | 9.6
2021-08-21 00:30 | 0:30 | 1.3437 | 9.6
2021-08-21 01:00 | 1:00 | 1.2748 | 9.6
2021-08-21 01:30 | 1:30 | 1.2661 | 9.6
2021-08-21 02:00 | 2:00 | 1.2075 | 9.6
2021-08-21 02:30 | 2:30 | 1.2077 | 9.6
2021-08-21 03:00 | 3:00 | 1.2333 | 9.6
2021-08-21 03:30 | 3:30 | 1.2447 | 9.6
2021-08-21 04:00 | 4:00 | 1.224 | 9.6
2021-08-21 04:30 | 4:30 | 1.2179 | 9.6
2021-08-21 05:00 | 5:00 | 1.3056 | 9.6
2021-08-21 05:30 | 5:30 | 1.4253 | 9.6
2021-08-21 06:00 | 6:00 | 1.5572 | 9.6
2021-08-21 06:30 | 6:30 | 1.6899 | 9.6
2021-08-21 07:00 | 7:00 | 1.7069 | 9.6
2021-08-21 07:30 | 7:30 | 1.5372 | 9.6
2021-08-21 08:00 | 8:00 | 1.296 | 9.6
2021-08-21 08:30 | 8:30 | 0.99851 | 9.6
2021-08-21 09:00 | 9:00 | 0.74413 | 9.6
2021-08-21 09:30 | 9:30 | 0.40877 | 9.6
2021-08-21 10:00 | 10:00 | 0.18331 | 9.6
2021-08-21 10:30 | 10:30 | 0.090035 | 9.6
2021-08-21 11:00 | 11:00 | 0.16839 | 9.6
2021-08-21 11:30 | 11:30 | 0.27282 | 9.6
2021-08-21 12:00 | 12:00 | 0.28367 | 9.6
2021-08-21 12:30 | 12:30 | 0.21763 | 9.6
2021-08-21 13:00 | 13:00 | 0.14479 | 9.6
2021-08-21 13:30 | 13:30 | 0.085932 | 9.6
2021-08-21 14:00 | 14:00 | 0.25174 | 9.6
2021-08-21 14:30 | 14:30 | 0.54983 | 9.6
2021-08-21 15:00 | 15:00 | 0.90227 | 9.6
2021-08-21 15:30 | 15:30 | 1.2279 | 9.6
2021-08-21 16:00 | 16:00 | 1.487 | 9.6
2021-08-21 16:30 | 16:30 | 1.7743 | 9.6
2021-08-21 17:00 | 17:00 | 2.0081 | 9.6
2021-08-21 17:30 | 17:30 | 2.2258 | 9.6
2021-08-21 18:00 | 18:00 | 2.396 | 9.6
2021-08-21 18:30 | 18:30 | 2.3594 | 9.6
2021-08-21 19:00 | 19:00 | 2.2064 | 9.6
2021-08-21 19:30 | 19:30 | 2.1597 | 9.6
2021-08-21 20:00 | 20:00 | 2.1375 | 9.6
2021-08-21 20:30 | 20:30 | 2.0248 | 9.6
2021-08-21 21:00 | 21:00 | 1.9455 | 9.6
2021-08-21 21:30 | 21:30 | 1.9063 | 9.6
2021-08-21 22:00 | 22:00 | 1.8944 | 9.6
2021-08-21 22:30 | 22:30 | 1.9919 | 9.6
2021-08-21 23:00 | 23:00 | 1.8153 | 9.6
2021-08-21 23:30 | 23:30 | 1.5892 | 9.6
2021-08-22 | 0:00 | 1.4065 | 9.6
2021-08-22 00:30 | 0:30 | 1.2775 | 9.6
2021-08-22 01:00 | 1:00 | 1.2365 | 9.6
2021-08-22 01:30 | 1:30 | 1.1936 | 9.6
2021-08-22 02:00 | 2:00 | 1.1477 | 9.6
2021-08-22 02:30 | 2:30 | 1.1332 | 9.6
2021-08-22 03:00 | 3:00 | 1.1074 | 9.6
2021-08-22 03:30 | 3:30 | 1.1209 | 9.6
2021-08-22 04:00 | 4:00 | 1.145 | 9.6
2021-08-22 04:30 | 4:30 | 1.1782 | 9.6
2021-08-22 05:00 | 5:00 | 1.2305 | 9.6
2021-08-22 05:30 | 5:30 | 1.2944 | 9.6
2021-08-22 06:00 | 6:00 | 1.3814 | 9.6
2021-08-22 06:30 | 6:30 | 1.4361 | 9.6
2021-08-22 07:00 | 7:00 | 1.3759 | 9.6
2021-08-22 07:30 | 7:30 | 1.2636 | 9.6
2021-08-22 08:00 | 8:00 | 0.97115 | 9.6
2021-08-22 08:30 | 8:30 | 0.69808 | 9.6
2021-08-22 09:00 | 9:00 | 0.41615 | 9.6
2021-08-22 09:30 | 9:30 | 0.1763 | 9.6
2021-08-22 10:00 | 10:00 | 0.10629 | 9.6
2021-08-22 10:30 | 10:30 | 0.24017 | 9.6
2021-08-22 11:00 | 11:00 | 0.29387 | 9.6
2021-08-22 11:30 | 11:30 | 0.41459 | 9.6
2021-08-22 12:00 | 12:00 | 0.33547 | 9.6
2021-08-22 12:30 | 12:30 | 0.38034 | 9.6
2021-08-22 13:00 | 13:00 | 0.27839 | 9.6
2021-08-22 13:30 | 13:30 | 0.13754 | 9.6
2021-08-22 14:00 | 14:00 | 0.085877 | 9.6
2021-08-22 14:30 | 14:30 | 0.35131 | 9.6
2021-08-22 15:00 | 15:00 | 0.67509 | 9.6
2021-08-22 15:30 | 15:30 | 1.0829 | 9.6
2021-08-22 16:00 | 16:00 | 1.3957 | 9.6
2021-08-22 16:30 | 16:30 | 1.7402 | 9.6
2021-08-22 17:00 | 17:00 | 2.0675 | 9.6
2021-08-22 17:30 | 17:30 | 2.3164 | 9.6
2021-08-22 18:00 | 18:00 | 2.3546 | 9.6
2021-08-22 18:30 | 18:30 | 2.4339 | 9.6
2021-08-22 19:00 | 19:00 | 2.295 | 9.6
2021-08-22 19:30 | 19:30 | 2.2402 | 9.6
2021-08-22 20:00 | 20:00 | 2.1919 | 9.6
2021-08-22 20:30 | 20:30 | 2.0887 | 9.6
2021-08-22 21:00 | 21:00 | 1.9627 | 9.6
2021-08-22 21:30 | 21:30 | 1.7913 | 9.6
2021-08-22 22:00 | 22:00 | 1.7856 | 9.6
2021-08-22 22:30 | 22:30 | 1.9089 | 9.6
2021-08-22 23:00 | 23:00 | 1.7375 | 9.6
2021-08-22 23:30 | 23:30 | 1.5451 | 9.6
2021-08-23 | 0:00 | 1.319 | 9.6
2021-08-23 00:30 | 0:30 | 1.2638 | 9.6
2021-08-23 01:00 | 1:00 | 1.1655 | 9.6
2021-08-23 01:30 | 1:30 | 1.1566 | 9.6
2021-08-23 02:00 | 2:00 | 1.134 | 9.6
2021-08-23 02:30 | 2:30 | 1.1011 | 9.6
2021-08-23 03:00 | 3:00 | 1.1482 | 9.6
2021-08-23 03:30 | 3:30 | 1.1474 | 9.6
2021-08-23 04:00 | 4:00 | 1.2034 | 9.6
2021-08-23 04:30 | 4:30 | 1.2221 | 9.6
2021-08-23 05:00 | 5:00 | 1.2989 | 9.6
2021-08-23 05:30 | 5:30 | 1.4291 | 9.6
2021-08-23 06:00 | 6:00 | 1.6426 | 9.6
2021-08-23 06:30 | 6:30 | 1.8302 | 9.6
2021-08-23 07:00 | 7:00 | 1.8077 | 9.6
2021-08-23 07:30 | 7:30 | 1.6594 | 9.6
2021-08-23 08:00 | 8:00 | 1.2813 | 9.6
2021-08-23 08:30 | 8:30 | 0.80636 | 9.6
2021-08-23 09:00 | 9:00 | 0.541 | 9.6
2021-08-23 09:30 | 9:30 | 0.52113 | 9.6
2021-08-23 10:00 | 10:00 | 0.41384 | 9.6
2021-08-23 10:30 | 10:30 | 0.20857 | 9.6
2021-08-23 11:00 | 11:00 | 0.2008 | 9.6
2021-08-23 11:30 | 11:30 | 0.22922 | 9.6
2021-08-23 12:00 | 12:00 | 0.35353 | 9.6
2021-08-23 12:30 | 12:30 | 0.34621 | 9.6
2021-08-23 13:00 | 13:00 | 0.35092 | 9.6
2021-08-23 13:30 | 13:30 | 0.1635 | 9.6
2021-08-23 14:00 | 14:00 | 0.1276 | 9.6
2021-08-23 14:30 | 14:30 | 0.36618 | 9.6
2021-08-23 15:00 | 15:00 | 0.68237 | 9.6
2021-08-23 15:30 | 15:30 | 1.031 | 9.6
2021-08-23 16:00 | 16:00 | 1.3453 | 9.6
2021-08-23 16:30 | 16:30 | 1.604 | 9.6
2021-08-23 17:00 | 17:00 | 1.9405 | 9.6
2021-08-23 17:30 | 17:30 | 2.188 | 9.6
2021-08-23 18:00 | 18:00 | 2.5302 | 9.6
2021-08-23 18:30 | 18:30 | 2.4852 | 9.6
2021-08-23 19:00 | 19:00 | 2.2548 | 9.6
2021-08-23 19:30 | 19:30 | 1.6519 | 9.6
2021-08-23 20:00 | 20:00 | 1.5867 | 9.6
2021-08-23 20:30 | 20:30 | 1.5454 | 9.6
2021-08-23 21:00 | 21:00 | 1.3912 | 9.6
2021-08-23 21:30 | 21:30 | 1.7841 | 9.6
2021-08-23 22:00 | 22:00 | 1.8169 | 9.6
2021-08-23 22:30 | 22:30 | 1.8752 | 9.6
2021-08-23 23:00 | 23:00 | 1.6974 | 9.6
2021-08-23 23:30 | 23:30 | 1.5094 | 9.6
2021-08-24 | 0:00 | 1.3416 | 9.6
2021-08-24 00:30 | 0:30 | 1.2093 | 9.6
2021-08-24 01:00 | 1:00 | 1.1641 | 9.6
2021-08-24 01:30 | 1:30 | 1.131 | 9.6
2021-08-24 02:00 | 2:00 | 1.1053 | 9.6
2021-08-24 02:30 | 2:30 | 1.1413 | 9.6
2021-08-24 03:00 | 3:00 | 1.1459 | 9.6
2021-08-24 03:30 | 3:30 | 1.181 | 9.6
2021-08-24 04:00 | 4:00 | 1.1953 | 9.6
2021-08-24 04:30 | 4:30 | 1.2127 | 9.6
2021-08-24 05:00 | 5:00 | 1.3064 | 9.6
2021-08-24 05:30 | 5:30 | 1.4124 | 9.6
2021-08-24 06:00 | 6:00 | 1.5804 | 9.6
2021-08-24 06:30 | 6:30 | 1.729 | 9.6
2021-08-24 07:00 | 7:00 | 1.8857 | 9.6
2021-08-24 07:30 | 7:30 | 1.6062 | 9.6
2021-08-24 08:00 | 8:00 | 1.1941 | 9.6
2021-08-24 08:30 | 8:30 | 1.0077 | 9.6
2021-08-24 09:00 | 9:00 | 1.522 | 9.6
2021-08-24 09:30 | 9:30 | 1.7017 | 9.6
2021-08-24 10:00 | 10:00 | 0.97504 | 9.6
2021-08-24 10:30 | 10:30 | 0.13743 | 9.6
2021-08-24 11:00 | 11:00 | 0.25936 | 9.6
2021-08-24 11:30 | 11:30 | 0.46 | 9.6
2021-08-24 12:00 | 12:00 | 0.51161 | 9.6
2021-08-24 12:30 | 12:30 | 0.50096 | 9.6
2021-08-24 13:00 | 13:00 | 0.41503 | 9.6
2021-08-24 13:30 | 13:30 | 0.25255 | 9.6
2021-08-24 14:00 | 14:00 | 0.10518 | 9.6
2021-08-24 14:30 | 14:30 | 0.3072 | 9.6
2021-08-24 15:00 | 15:00 | 0.66147 | 9.6
2021-08-24 15:30 | 15:30 | 0.95472 | 9.6
2021-08-24 16:00 | 16:00 | 1.2765 | 9.6
2021-08-24 16:30 | 16:30 | 1.6965 | 9.6
2021-08-24 17:00 | 17:00 | 2.0574 | 9.6
2021-08-24 17:30 | 17:30 | 2.4567 | 9.6
2021-08-24 18:00 | 18:00 | 2.7144 | 9.6
2021-08-24 18:30 | 18:30 | 2.7854 | 9.6
2021-08-24 19:00 | 19:00 | 2.7102 | 9.6
2021-08-24 19:30 | 19:30 | 2.6171 | 9.6
2021-08-24 20:00 | 20:00 | 2.5456 | 9.6
2021-08-24 20:30 | 20:30 | 2.4281 | 9.6
2021-08-24 21:00 | 21:00 | 2.244 | 9.6
2021-08-24 21:30 | 21:30 | 2.1531 | 9.6
2021-08-24 22:00 | 22:00 | 2.0192 | 9.6
2021-08-24 22:30 | 22:30 | 2.074 | 9.6
2021-08-24 23:00 | 23:00 | 1.9246 | 9.6
2021-08-24 23:30 | 23:30 | 1.6506 | 9.6
2021-08-25 | 0:00 | 1.4675 | 9.6
2021-08-25 00:30 | 0:30 | 1.3675 | 9.6
2021-08-25 01:00 | 1:00 | 1.2944 | 9.6
2021-08-25 01:30 | 1:30 | 1.2552 | 9.6
2021-08-25 02:00 | 2:00 | 1.217 | 9.6
2021-08-25 02:30 | 2:30 | 1.2346 | 9.6
2021-08-25 03:00 | 3:00 | 1.2542 | 9.6
2021-08-25 03:30 | 3:30 | 1.3253 | 9.6
2021-08-25 04:00 | 4:00 | 1.3654 | 9.6
2021-08-25 04:30 | 4:30 | 1.4107 | 9.6
2021-08-25 05:00 | 5:00 | 1.5928 | 9.6
2021-08-25 05:30 | 5:30 | 1.8043 | 9.6
2021-08-25 06:00 | 6:00 | 2.1516 | 9.6
2021-08-25 06:30 | 6:30 | 2.4705 | 9.6
2021-08-25 07:00 | 7:00 | 2.5254 | 9.6
2021-08-25 07:30 | 7:30 | 2.1649 | 9.6
2021-08-25 08:00 | 8:00 | 1.671 | 9.6
2021-08-25 08:30 | 8:30 | 1.1353 | 9.6
2021-08-25 09:00 | 9:00 | 0.73975 | 9.6
2021-08-25 09:30 | 9:30 | 0.40794 | 9.6
2021-08-25 10:00 | 10:00 | 0.11351 | 9.6
2021-08-25 10:30 | 10:30 | 0.21366 | 9.6
2021-08-25 11:00 | 11:00 | 0.29066 | 9.6
2021-08-25 11:30 | 11:30 | 0.32974 | 9.6
2021-08-25 12:00 | 12:00 | 0.39679 | 9.6
2021-08-25 12:30 | 12:30 | 0.37128 | 9.6
2021-08-25 13:00 | 13:00 | 0.23035 | 9.6
2021-08-25 13:30 | 13:30 | 0.17943 | 9.6
2021-08-25 14:00 | 14:00 | 0.083524 | 9.6
2021-08-25 14:30 | 14:30 | 0.32848 | 9.6
2021-08-25 15:00 | 15:00 | 0.56619 | 9.6
2021-08-25 15:30 | 15:30 | 0.92814 | 9.6
2021-08-25 16:00 | 16:00 | 1.3377 | 9.6
2021-08-25 16:30 | 16:30 | 1.7976 | 9.6
2021-08-25 17:00 | 17:00 | 2.1806 | 9.6
2021-08-25 17:30 | 17:30 | 2.541 | 9.6
2021-08-25 18:00 | 18:00 | 2.7564 | 9.6
2021-08-25 18:30 | 18:30 | 2.8136 | 9.6
2021-08-25 19:00 | 19:00 | 2.8216 | 9.6
2021-08-25 19:30 | 19:30 | 2.7294 | 9.6
2021-08-25 20:00 | 20:00 | 2.6613 | 9.6
2021-08-25 20:30 | 20:30 | 2.5568 | 9.6
2021-08-25 21:00 | 21:00 | 2.3792 | 9.6
2021-08-25 21:30 | 21:30 | 2.1859 | 9.6
2021-08-25 22:00 | 22:00 | 2.1212 | 9.6
2021-08-25 22:30 | 22:30 | 2.1194 | 9.6
2021-08-25 23:00 | 23:00 | 1.9625 | 9.6
2021-08-25 23:30 | 23:30 | 1.6463 | 9.6
2021-08-26 | 0:00 | 1.548 | 9.6
2021-08-26 00:30 | 0:30 | 1.3975 | 9.6
2021-08-26 01:00 | 1:00 | 1.3586 | 9.6
2021-08-26 01:30 | 1:30 | 1.3125 | 9.6
2021-08-26 02:00 | 2:00 | 1.2954 | 9.6
2021-08-26 02:30 | 2:30 | 1.3032 | 9.6
2021-08-26 03:00 | 3:00 | 1.3062 | 9.6
2021-08-26 03:30 | 3:30 | 1.2766 | 9.6
2021-08-26 04:00 | 4:00 | 1.3249 | 9.6
2021-08-26 04:30 | 4:30 | 1.4386 | 9.6
2021-08-26 05:00 | 5:00 | 1.5775 | 9.6
2021-08-26 05:30 | 5:30 | 1.8107 | 9.6
2021-08-26 06:00 | 6:00 | 2.0729 | 9.6
2021-08-26 06:30 | 6:30 | 2.338 | 9.6
2021-08-26 07:00 | 7:00 | 2.4356 | 9.6
2021-08-26 07:30 | 7:30 | 2.1433 | 9.6
2021-08-26 08:00 | 8:00 | 2.1897 | 9.6
2021-08-26 08:30 | 8:30 | 1.8524 | 9.6
2021-08-26 09:00 | 9:00 | 1.5122 | 9.6
2021-08-26 09:30 | 9:30 | 1.0814 | 9.6
2021-08-26 10:00 | 10:00 | 0.50101 | 9.6
2021-08-26 10:30 | 10:30 | 0.16669 | 9.6
2021-08-26 11:00 | 11:00 | 0.33119 | 9.6
2021-08-26 11:30 | 11:30 | 0.34674 | 9.6
2021-08-26 12:00 | 12:00 | 0.4051 | 9.6
2021-08-26 12:30 | 12:30 | 0.39744 | 9.6
2021-08-26 13:00 | 13:00 | 0.30221 | 9.6
2021-08-26 13:30 | 13:30 | 0.17497 | 9.6
2021-08-26 14:00 | 14:00 | 0.080913 | 9.6
2021-08-26 14:30 | 14:30 | 0.33444 | 9.6
2021-08-26 15:00 | 15:00 | 0.67755 | 9.6
2021-08-26 15:30 | 15:30 | 1.0728 | 9.6
2021-08-26 16:00 | 16:00 | 1.4093 | 9.6
2021-08-26 16:30 | 16:30 | 1.7839 | 9.6
2021-08-26 17:00 | 17:00 | 2.1908 | 9.6
2021-08-26 17:30 | 17:30 | 2.5732 | 9.6
2021-08-26 18:00 | 18:00 | 2.8616 | 9.6
2021-08-26 18:30 | 18:30 | 2.9824 | 9.6
2021-08-26 19:00 | 19:00 | 2.9794 | 9.6
2021-08-26 19:30 | 19:30 | 2.8864 | 9.6
2021-08-26 20:00 | 20:00 | 2.8204 | 9.6
2021-08-26 20:30 | 20:30 | 2.7297 | 9.6
2021-08-26 21:00 | 21:00 | 2.5675 | 9.6
2021-08-26 21:30 | 21:30 | 2.4013 | 9.6
2021-08-26 22:00 | 22:00 | 2.252 | 9.6
2021-08-26 22:30 | 22:30 | 2.2751 | 9.6
2021-08-26 23:00 | 23:00 | 2.0613 | 9.6
2021-08-26 23:30 | 23:30 | 1.8575 | 9.6
2021-08-27 | 0:00 | 1.6508 | 9.6
2021-08-27 00:30 | 0:30 | 1.502 | 9.6
2021-08-27 01:00 | 1:00 | 1.4828 | 9.6
2021-08-27 01:30 | 1:30 | 1.3702 | 9.6
2021-08-27 02:00 | 2:00 | 1.3722 | 9.6
2021-08-27 02:30 | 2:30 | 1.3811 | 9.6
2021-08-27 03:00 | 3:00 | 1.3794 | 9.6
2021-08-27 03:30 | 3:30 | 1.4024 | 9.6
2021-08-27 04:00 | 4:00 | 1.411 | 9.6
2021-08-27 04:30 | 4:30 | 1.5373 | 9.6
2021-08-27 05:00 | 5:00 | 1.6976 | 9.6
2021-08-27 05:30 | 5:30 | 1.9481 | 9.6
2021-08-27 06:00 | 6:00 | 2.2259 | 9.6
2021-08-27 06:30 | 6:30 | 2.5028 | 9.6
2021-08-27 07:00 | 7:00 | 2.5454 | 9.6
2021-08-27 07:30 | 7:30 | 2.3042 | 9.6
2021-08-27 08:00 | 8:00 | 1.7601 | 9.6
2021-08-27 08:30 | 8:30 | 1.1472 | 9.6
2021-08-27 09:00 | 9:00 | 0.7089 | 9.6
2021-08-27 09:30 | 9:30 | 0.34639 | 9.6
2021-08-27 10:00 | 10:00 | 0.078296 | 9.6
2021-08-27 10:30 | 10:30 | 0.19014 | 9.6
2021-08-27 11:00 | 11:00 | 0.30928 | 9.6
2021-08-27 11:30 | 11:30 | 0.37739 | 9.6
2021-08-27 12:00 | 12:00 | 0.39093 | 9.6
2021-08-27 12:30 | 12:30 | 0.3839 | 9.6
2021-08-27 13:00 | 13:00 | 0.42086 | 9.6
2021-08-27 13:30 | 13:30 | 0.28323 | 9.6
2021-08-27 14:00 | 14:00 | 0.11741 | 9.6
2021-08-27 14:30 | 14:30 | 0.26952 | 9.6
2021-08-27 15:00 | 15:00 | 0.58483 | 9.6
2021-08-27 15:30 | 15:30 | 1.0094 | 9.6
2021-08-27 16:00 | 16:00 | 1.4406 | 9.6
2021-08-27 16:30 | 16:30 | 1.8338 | 9.6
2021-08-27 17:00 | 17:00 | 2.014 | 9.6
2021-08-27 17:30 | 17:30 | 2.3484 | 9.6
2021-08-27 18:00 | 18:00 | 2.6425 | 9.6
2021-08-27 18:30 | 18:30 | 2.7132 | 9.6
2021-08-27 19:00 | 19:00 | 2.6691 | 9.6
2021-08-27 19:30 | 19:30 | 2.6045 | 9.6
2021-08-27 20:00 | 20:00 | 2.5548 | 9.6
2021-08-27 20:30 | 20:30 | 2.4983 | 9.6
2021-08-27 21:00 | 21:00 | 2.3835 | 9.6
2021-08-27 21:30 | 21:30 | 2.2789 | 9.6
2021-08-27 22:00 | 22:00 | 2.2633 | 9.6
2021-08-27 22:30 | 22:30 | 2.2959 | 9.6
2021-08-27 23:00 | 23:00 | 2.1193 | 9.6
2021-08-27 23:30 | 23:30 | 1.8308 | 9.6
2021-08-28 | 0:00 | 1.6075 | 9.6
2021-08-28 00:30 | 0:30 | 1.5093 | 9.6
2021-08-28 01:00 | 1:00 | 1.4086 | 9.6
2021-08-28 01:30 | 1:30 | 1.3638 | 9.6
2021-08-28 02:00 | 2:00 | 1.3371 | 9.6
2021-08-28 02:30 | 2:30 | 1.3392 | 9.6
2021-08-28 03:00 | 3:00 | 1.3441 | 9.6
2021-08-28 03:30 | 3:30 | 1.3614 | 9.6
2021-08-28 04:00 | 4:00 | 1.3954 | 9.6
2021-08-28 04:30 | 4:30 | 1.4488 | 9.6
2021-08-28 05:00 | 5:00 | 1.5115 | 9.6
2021-08-28 05:30 | 5:30 | 1.6419 | 9.6
2021-08-28 06:00 | 6:00 | 1.7634 | 9.6
2021-08-28 06:30 | 6:30 | 1.9799 | 9.6
2021-08-28 07:00 | 7:00 | 1.9691 | 9.6
2021-08-28 07:30 | 7:30 | 1.8283 | 9.6
2021-08-28 08:00 | 8:00 | 1.5322 | 9.6
2021-08-28 08:30 | 8:30 | 1.1357 | 9.6
2021-08-28 09:00 | 9:00 | 0.74504 | 9.6
2021-08-28 09:30 | 9:30 | 0.41445 | 9.6
2021-08-28 10:00 | 10:00 | 0.17508 | 9.6
2021-08-28 10:30 | 10:30 | 0.11265 | 9.6
2021-08-28 11:00 | 11:00 | 0.20938 | 9.6
2021-08-28 11:30 | 11:30 | 0.32244 | 9.6
2021-08-28 12:00 | 12:00 | 0.44488 | 9.6
2021-08-28 12:30 | 12:30 | 0.41785 | 9.6
2021-08-28 13:00 | 13:00 | 0.32437 | 9.6
2021-08-28 13:30 | 13:30 | 0.1863 | 9.6
2021-08-28 14:00 | 14:00 | 0.08794 | 9.6
2021-08-28 14:30 | 14:30 | 0.31919 | 9.6
2021-08-28 15:00 | 15:00 | 0.65028 | 9.6
2021-08-28 15:30 | 15:30 | 1.0444 | 9.6
2021-08-28 16:00 | 16:00 | 1.3695 | 9.6
2021-08-28 16:30 | 16:30 | 1.6565 | 9.6
2021-08-28 17:00 | 17:00 | 2.0338 | 9.6
2021-08-28 17:30 | 17:30 | 2.2892 | 9.6
2021-08-28 18:00 | 18:00 | 2.4113 | 9.6
2021-08-28 18:30 | 18:30 | 2.4119 | 9.6
2021-08-28 19:00 | 19:00 | 2.3901 | 9.6
2021-08-28 19:30 | 19:30 | 2.3622 | 9.6
2021-08-28 20:00 | 20:00 | 2.368 | 9.6
2021-08-28 20:30 | 20:30 | 2.2395 | 9.6
2021-08-28 21:00 | 21:00 | 2.1379 | 9.6
2021-08-28 21:30 | 21:30 | 2.0627 | 9.6
2021-08-28 22:00 | 22:00 | 1.9844 | 9.6
2021-08-28 22:30 | 22:30 | 2.0373 | 9.6
2021-08-28 23:00 | 23:00 | 1.8767 | 9.6
2021-08-28 23:30 | 23:30 | 1.7058 | 9.6
2021-08-29 | 0:00 | 1.431 | 9.6
2021-08-29 00:30 | 0:30 | 1.3276 | 9.6
2021-08-29 01:00 | 1:00 | 1.268 | 9.6
2021-08-29 01:30 | 1:30 | 1.2334 | 9.6
2021-08-29 02:00 | 2:00 | 1.1923 | 9.6
2021-08-29 02:30 | 2:30 | 1.1552 | 9.6
2021-08-29 03:00 | 3:00 | 1.1817 | 9.6
2021-08-29 03:30 | 3:30 | 1.1817 | 9.6
2021-08-29 04:00 | 4:00 | 1.2115 | 9.6
2021-08-29 04:30 | 4:30 | 1.2209 | 9.6
2021-08-29 05:00 | 5:00 | 1.2531 | 9.6
2021-08-29 05:30 | 5:30 | 1.3253 | 9.6
2021-08-29 06:00 | 6:00 | 1.3302 | 9.6
2021-08-29 06:30 | 6:30 | 1.4551 | 9.6
2021-08-29 07:00 | 7:00 | 1.5442 | 9.6
2021-08-29 07:30 | 7:30 | 1.5975 | 9.6
2021-08-29 08:00 | 8:00 | 1.9401 | 9.6
2021-08-29 08:30 | 8:30 | 2.1005 | 9.6
2021-08-29 09:00 | 9:00 | 2.1631 | 9.6
2021-08-29 09:30 | 9:30 | 2.1205 | 9.6
2021-08-29 10:00 | 10:00 | 1.7121 | 9.6
2021-08-29 10:30 | 10:30 | 1.8092 | 9.6
2021-08-29 11:00 | 11:00 | 1.7264 | 9.6
2021-08-29 11:30 | 11:30 | 1.8966 | 9.6
2021-08-29 12:00 | 12:00 | 1.3659 | 9.6
2021-08-29 12:30 | 12:30 | 1.2981 | 9.6
2021-08-29 13:00 | 13:00 | 1.6325 | 9.6
2021-08-29 13:30 | 13:30 | 0.90115 | 9.6
2021-08-29 14:00 | 14:00 | 1.2886 | 9.6
2021-08-29 14:30 | 14:30 | 0.49939 | 9.6
2021-08-29 15:00 | 15:00 | 0.8086 | 9.6
2021-08-29 15:30 | 15:30 | 1.2168 | 9.6
2021-08-29 16:00 | 16:00 | 1.5671 | 9.6
2021-08-29 16:30 | 16:30 | 1.7889 | 9.6
2021-08-29 17:00 | 17:00 | 2.1299 | 9.6
2021-08-29 17:30 | 17:30 | 2.5036 | 9.6
2021-08-29 18:00 | 18:00 | 2.7004 | 9.6
2021-08-29 18:30 | 18:30 | 2.6497 | 9.6
2021-08-29 19:00 | 19:00 | 2.5494 | 9.6
2021-08-29 19:30 | 19:30 | 2.428 | 9.6
2021-08-29 20:00 | 20:00 | 2.3177 | 9.6
2021-08-29 20:30 | 20:30 | 2.2108 | 9.6
2021-08-29 21:00 | 21:00 | 2.098 | 9.6
2021-08-29 21:30 | 21:30 | 1.937 | 9.6
2021-08-29 22:00 | 22:00 | 1.903 | 9.6
2021-08-29 22:30 | 22:30 | 1.9305 | 9.6
2021-08-29 23:00 | 23:00 | 1.7797 | 9.6
2021-08-29 23:30 | 23:30 | 1.6216 | 9.6
2021-08-30 | 0:00 | 1.4069 | 9.6
2021-08-30 00:30 | 0:30 | 1.3061 | 9.6
2021-08-30 01:00 | 1:00 | 1.2731 | 9.6
2021-08-30 01:30 | 1:30 | 1.2028 | 9.6
2021-08-30 02:00 | 2:00 | 1.24 | 9.6
2021-08-30 02:30 | 2:30 | 1.1982 | 9.6
2021-08-30 03:00 | 3:00 | 1.1864 | 9.6
2021-08-30 03:30 | 3:30 | 1.1651 | 9.6
2021-08-30 04:00 | 4:00 | 1.2203 | 9.6
2021-08-30 04:30 | 4:30 | 1.2699 | 9.6
2021-08-30 05:00 | 5:00 | 1.4333 | 9.6
2021-08-30 05:30 | 5:30 | 1.5904 | 9.6
2021-08-30 06:00 | 6:00 | 1.6826 | 9.6
2021-08-30 06:30 | 6:30 | 1.7931 | 9.6
2021-08-30 07:00 | 7:00 | 1.8263 | 9.6
2021-08-30 07:30 | 7:30 | 1.558 | 9.6
2021-08-30 08:00 | 8:00 | 1.0881 | 9.6
2021-08-30 08:30 | 8:30 | 0.62039 | 9.6
2021-08-30 09:00 | 9:00 | 0.33994 | 9.6
2021-08-30 09:30 | 9:30 | 0.10911 | 9.6
2021-08-30 10:00 | 10:00 | 0.1327 | 9.6
2021-08-30 10:30 | 10:30 | 0.32714 | 9.6
2021-08-30 11:00 | 11:00 | 0.46646 | 9.6
2021-08-30 11:30 | 11:30 | 0.45149 | 9.6
2021-08-30 12:00 | 12:00 | 0.45854 | 9.6
2021-08-30 12:30 | 12:30 | 0.44857 | 9.6
2021-08-30 13:00 | 13:00 | 0.31844 | 9.6
2021-08-30 13:30 | 13:30 | 0.1917 | 9.6
2021-08-30 14:00 | 14:00 | 0.20536 | 9.6
2021-08-30 14:30 | 14:30 | 0.43291 | 9.6
2021-08-30 15:00 | 15:00 | 0.74391 | 9.6
2021-08-30 15:30 | 15:30 | 1.1681 | 9.6
2021-08-30 16:00 | 16:00 | 1.3417 | 9.6
2021-08-30 16:30 | 16:30 | 1.7051 | 9.6
2021-08-30 17:00 | 17:00 | 2.0397 | 9.6
2021-08-30 17:30 | 17:30 | 2.3829 | 9.6
2021-08-30 18:00 | 18:00 | 2.5086 | 9.6
2021-08-30 18:30 | 18:30 | 2.5434 | 9.6
2021-08-30 19:00 | 19:00 | 2.4244 | 9.6
2021-08-30 19:30 | 19:30 | 2.2493 | 9.6
2021-08-30 20:00 | 20:00 | 2.1488 | 9.6
2021-08-30 20:30 | 20:30 | 2.0649 | 9.6
2021-08-30 21:00 | 21:00 | 1.9521 | 9.6
2021-08-30 21:30 | 21:30 | 1.909 | 9.6
2021-08-30 22:00 | 22:00 | 1.9009 | 9.6
2021-08-30 22:30 | 22:30 | 1.9244 | 9.6
2021-08-30 23:00 | 23:00 | 1.7569 | 9.6
2021-08-30 23:30 | 23:30 | 1.4929 | 9.6
2021-08-31 | 0:00 | 1.2875 | 9.6
2021-08-31 00:30 | 0:30 | 1.2235 | 9.6
2021-08-31 01:00 | 1:00 | 1.1733 | 9.6
2021-08-31 01:30 | 1:30 | 1.1662 | 9.6
2021-08-31 02:00 | 2:00 | 1.1206 | 9.6
2021-08-31 02:30 | 2:30 | 1.1329 | 9.6
2021-08-31 03:00 | 3:00 | 1.15 | 9.6
2021-08-31 03:30 | 3:30 | 1.1585 | 9.6
2021-08-31 04:00 | 4:00 | 1.1633 | 9.6
2021-08-31 04:30 | 4:30 | 1.2103 | 9.6
2021-08-31 05:00 | 5:00 | 1.3331 | 9.6
2021-08-31 05:30 | 5:30 | 1.473 | 9.6
2021-08-31 06:00 | 6:00 | 1.6448 | 9.6
2021-08-31 06:30 | 6:30 | 1.8197 | 9.6
2021-08-31 07:00 | 7:00 | 1.9831 | 9.6
2021-08-31 07:30 | 7:30 | 2.0217 | 9.6
2021-08-31 08:00 | 8:00 | 1.8019 | 9.6
2021-08-31 08:30 | 8:30 | 1.635 | 9.6
2021-08-31 09:00 | 9:00 | 1.5548 | 9.6
2021-08-31 09:30 | 9:30 | 1.5066 | 9.6
2021-08-31 10:00 | 10:00 | 1.5469 | 9.6
2021-08-31 10:30 | 10:30 | 1.5974 | 9.6
2021-08-31 11:00 | 11:00 | 1.2221 | 9.6
2021-08-31 11:30 | 11:30 | 1.2426 | 9.6
2021-08-31 12:00 | 12:00 | 0.92532 | 9.6
2021-08-31 12:30 | 12:30 | 1.2858 | 9.6
2021-08-31 13:00 | 13:00 | 0.90861 | 9.6
2021-08-31 13:30 | 13:30 | 0.82637 | 9.6
2021-08-31 14:00 | 14:00 | 0.40324 | 9.6
2021-08-31 14:30 | 14:30 | 0.66625 | 9.6
2021-08-31 15:00 | 15:00 | 0.89872 | 9.6
2021-08-31 15:30 | 15:30 | 1.0604 | 9.6
2021-08-31 16:00 | 16:00 | 1.4331 | 9.6
2021-08-31 16:30 | 16:30 | 1.7301 | 9.6
2021-08-31 17:00 | 17:00 | 2.0034 | 9.6
2021-08-31 17:30 | 17:30 | 2.3101 | 9.6
2021-08-31 18:00 | 18:00 | 2.6059 | 9.6
2021-08-31 18:30 | 18:30 | 2.6423 | 9.6
2021-08-31 19:00 | 19:00 | 2.4456 | 9.6
2021-08-31 19:30 | 19:30 | 2.3543 | 9.6
2021-08-31 20:00 | 20:00 | 2.274 | 9.6
2021-08-31 20:30 | 20:30 | 2.1878 | 9.6
2021-08-31 21:00 | 21:00 | 2.0288 | 9.6
2021-08-31 21:30 | 21:30 | 1.9452 | 9.6
2021-08-31 22:00 | 22:00 | 1.9131 | 9.6
2021-08-31 22:30 | 22:30 | 1.9802 | 9.6
2021-08-31 23:00 | 23:00 | 1.7572 | 9.6
2021-08-31 23:30 | 23:30 | 1.5813 | 9.6
2021-09-01 | 0:00 | 1.3464 | 9.6
2021-09-01 00:30 | 0:30 | 1.2886 | 9.6
2021-09-01 01:00 | 1:00 | 1.2555 | 9.6
2021-09-01 01:30 | 1:30 | 1.2006 | 9.6
2021-09-01 02:00 | 2:00 | 1.1828 | 9.6
2021-09-01 02:30 | 2:30 | 1.1637 | 9.6
2021-09-01 03:00 | 3:00 | 1.1616 | 9.6
2021-09-01 03:30 | 3:30 | 1.1251 | 9.6
2021-09-01 04:00 | 4:00 | 1.1457 | 9.6
2021-09-01 04:30 | 4:30 | 1.2372 | 9.6
2021-09-01 05:00 | 5:00 | 1.4163 | 9.6
2021-09-01 05:30 | 5:30 | 1.5316 | 9.6
2021-09-01 06:00 | 6:00 | 1.701 | 9.6
2021-09-01 06:30 | 6:30 | 1.9279 | 9.6
2021-09-01 07:00 | 7:00 | 1.9973 | 9.6
2021-09-01 07:30 | 7:30 | 1.6715 | 9.6
2021-09-01 08:00 | 8:00 | 1.2003 | 9.6
2021-09-01 08:30 | 8:30 | 0.76459 | 9.6
2021-09-01 09:00 | 9:00 | 0.45173 | 9.6
2021-09-01 09:30 | 9:30 | 0.19747 | 9.6
2021-09-01 10:00 | 10:00 | 0.16928 | 9.6
2021-09-01 10:30 | 10:30 | 0.086294 | 9.6
2021-09-01 11:00 | 11:00 | 0.24042 | 9.6
2021-09-01 11:30 | 11:30 | 0.32436 | 9.6
2021-09-01 12:00 | 12:00 | 0.29262 | 9.6
2021-09-01 12:30 | 12:30 | 0.24554 | 9.6
2021-09-01 13:00 | 13:00 | 0.16711 | 9.6
2021-09-01 13:30 | 13:30 | 0.068254 | 9.6
2021-09-01 14:00 | 14:00 | 0.15551 | 9.6
2021-09-01 14:30 | 14:30 | 0.46692 | 9.6
2021-09-01 15:00 | 15:00 | 0.69354 | 9.6
2021-09-01 15:30 | 15:30 | 1.0169 | 9.6
2021-09-01 16:00 | 16:00 | 1.3788 | 9.6
2021-09-01 16:30 | 16:30 | 1.7317 | 9.6
2021-09-01 17:00 | 17:00 | 1.9773 | 9.6
2021-09-01 17:30 | 17:30 | 2.1754 | 9.6
2021-09-01 18:00 | 18:00 | 2.4545 | 9.6
2021-09-01 18:30 | 18:30 | 2.4937 | 9.6
2021-09-01 19:00 | 19:00 | 2.3378 | 9.6
2021-09-01 19:30 | 19:30 | 2.2399 | 9.6
2021-09-01 20:00 | 20:00 | 2.2357 | 9.6
2021-09-01 20:30 | 20:30 | 2.0493 | 9.6
2021-09-01 21:00 | 21:00 | 1.9347 | 9.6
2021-09-01 21:30 | 21:30 | 1.833 | 9.6
2021-09-01 22:00 | 22:00 | 1.8321 | 9.6
2021-09-01 22:30 | 22:30 | 1.8866 | 9.6
2021-09-01 23:00 | 23:00 | 1.6917 | 9.6
2021-09-01 23:30 | 23:30 | 1.4523 | 9.6
2021-09-02 | 0:00 | 1.3102 | 9.6
2021-09-02 00:30 | 0:30 | 1.2427 | 9.6
2021-09-02 01:00 | 1:00 | 1.1861 | 9.6
2021-09-02 01:30 | 1:30 | 1.1463 | 9.6
2021-09-02 02:00 | 2:00 | 1.117 | 9.6
2021-09-02 02:30 | 2:30 | 1.0809 | 9.6
2021-09-02 03:00 | 3:00 | 1.1187 | 9.6
2021-09-02 03:30 | 3:30 | 1.0986 | 9.6
2021-09-02 04:00 | 4:00 | 1.1079 | 9.6
2021-09-02 04:30 | 4:30 | 1.1922 | 9.6
2021-09-02 05:00 | 5:00 | 1.3239 | 9.6
2021-09-02 05:30 | 5:30 | 1.4366 | 9.6
2021-09-02 06:00 | 6:00 | 1.5781 | 9.6
2021-09-02 06:30 | 6:30 | 1.7531 | 9.6
2021-09-02 07:00 | 7:00 | 1.7732 | 9.6
2021-09-02 07:30 | 7:30 | 1.4811 | 9.6
2021-09-02 08:00 | 8:00 | 1.3675 | 9.6
2021-09-02 08:30 | 8:30 | 0.96227 | 9.6
2021-09-02 09:00 | 9:00 | 0.85607 | 9.6
2021-09-02 09:30 | 9:30 | 0.6005 | 9.6
2021-09-02 10:00 | 10:00 | 0.49056 | 9.6
2021-09-02 10:30 | 10:30 | 0.4381 | 9.6
2021-09-02 11:00 | 11:00 | 0.16089 | 9.6
2021-09-02 11:30 | 11:30 | 0.1655 | 9.6
2021-09-02 12:00 | 12:00 | 0.27473 | 9.6
2021-09-02 12:30 | 12:30 | 0.26991 | 9.6
2021-09-02 13:00 | 13:00 | 0.13783 | 9.6
2021-09-02 13:30 | 13:30 | 0.21792 | 9.6
2021-09-02 14:00 | 14:00 | 0.39241 | 9.6
2021-09-02 14:30 | 14:30 | 0.66026 | 9.6
2021-09-02 15:00 | 15:00 | 0.86239 | 9.6
2021-09-02 15:30 | 15:30 | 1.2583 | 9.6
2021-09-02 16:00 | 16:00 | 1.4018 | 9.6
2021-09-02 16:30 | 16:30 | 1.6188 | 9.6
2021-09-02 17:00 | 17:00 | 1.9407 | 9.6
2021-09-02 17:30 | 17:30 | 2.2525 | 9.6
2021-09-02 18:00 | 18:00 | 2.462 | 9.6
2021-09-02 18:30 | 18:30 | 2.5398 | 9.6
2021-09-02 19:00 | 19:00 | 2.4044 | 9.6
2021-09-02 19:30 | 19:30 | 2.2917 | 9.6
2021-09-02 20:00 | 20:00 | 2.2145 | 9.6
2021-09-02 20:30 | 20:30 | 2.1527 | 9.6
2021-09-02 21:00 | 21:00 | 2.0459 | 9.6
2021-09-02 21:30 | 21:30 | 1.9038 | 9.6
2021-09-02 22:00 | 22:00 | 1.8487 | 9.6
2021-09-02 22:30 | 22:30 | 1.9269 | 9.6
2021-09-02 23:00 | 23:00 | 1.7126 | 9.6
2021-09-02 23:30 | 23:30 | 1.4517 | 9.6
2021-09-03 | 0:00 | 1.2957 | 9.6
2021-09-03 00:30 | 0:30 | 1.1982 | 9.6
2021-09-03 01:00 | 1:00 | 1.1876 | 9.6
2021-09-03 01:30 | 1:30 | 1.151 | 9.6
2021-09-03 02:00 | 2:00 | 1.1286 | 9.6
2021-09-03 02:30 | 2:30 | 1.1457 | 9.6
2021-09-03 03:00 | 3:00 | 1.1609 | 9.6
2021-09-03 03:30 | 3:30 | 1.1916 | 9.6
2021-09-03 04:00 | 4:00 | 1.1774 | 9.6
2021-09-03 04:30 | 4:30 | 1.2353 | 9.6
2021-09-03 05:00 | 5:00 | 1.2975 | 9.6
2021-09-03 05:30 | 5:30 | 1.3786 | 9.6
2021-09-03 06:00 | 6:00 | 1.5319 | 9.6
2021-09-03 06:30 | 6:30 | 1.6236 | 9.6
2021-09-03 07:00 | 7:00 | 1.6053 | 9.6
2021-09-03 07:30 | 7:30 | 1.3987 | 9.6
2021-09-03 08:00 | 8:00 | 1.109 | 9.6
2021-09-03 08:30 | 8:30 | 0.85096 | 9.6
2021-09-03 09:00 | 9:00 | 0.9843 | 9.6
2021-09-03 09:30 | 9:30 | 0.65755 | 9.6
2021-09-03 10:00 | 10:00 | 0.41739 | 9.6
2021-09-03 10:30 | 10:30 | 0.22141 | 9.6
2021-09-03 11:00 | 11:00 | 0.24915 | 9.6
2021-09-03 11:30 | 11:30 | 0.25076 | 9.6
2021-09-03 12:00 | 12:00 | 0.12338 | 9.6
2021-09-03 12:30 | 12:30 | 0.11536 | 9.6
2021-09-03 13:00 | 13:00 | 0.12355 | 9.6
2021-09-03 13:30 | 13:30 | 0.11992 | 9.6
2021-09-03 14:00 | 14:00 | 0.29192 | 9.6
2021-09-03 14:30 | 14:30 | 0.65526 | 9.6
2021-09-03 15:00 | 15:00 | 1.3097 | 9.6
2021-09-03 15:30 | 15:30 | 1.4073 | 9.6
2021-09-03 16:00 | 16:00 | 1.2565 | 9.6
2021-09-03 16:30 | 16:30 | 1.6575 | 9.6
2021-09-03 17:00 | 17:00 | 1.9549 | 9.6
2021-09-03 17:30 | 17:30 | 2.2278 | 9.6
2021-09-03 18:00 | 18:00 | 2.2792 | 9.6
2021-09-03 18:30 | 18:30 | 2.3483 | 9.6
2021-09-03 19:00 | 19:00 | 2.2833 | 9.6
2021-09-03 19:30 | 19:30 | 2.2126 | 9.6
2021-09-03 20:00 | 20:00 | 2.1977 | 9.6
2021-09-03 20:30 | 20:30 | 2.1228 | 9.6
2021-09-03 21:00 | 21:00 | 2.0823 | 9.6
2021-09-03 21:30 | 21:30 | 1.9119 | 9.6
2021-09-03 22:00 | 22:00 | 1.914 | 9.6
2021-09-03 22:30 | 22:30 | 1.9284 | 9.6
2021-09-03 23:00 | 23:00 | 1.8029 | 9.6
2021-09-03 23:30 | 23:30 | 1.5388 | 9.6
2021-09-04 | 0:00 | 1.3831 | 9.6
2021-09-04 00:30 | 0:30 | 1.3126 | 9.6
2021-09-04 01:00 | 1:00 | 1.2076 | 9.6
2021-09-04 01:30 | 1:30 | 1.2055 | 9.6
2021-09-04 02:00 | 2:00 | 1.1855 | 9.6
2021-09-04 02:30 | 2:30 | 1.1613 | 9.6
2021-09-04 03:00 | 3:00 | 1.1541 | 9.6
2021-09-04 03:30 | 3:30 | 1.1648 | 9.6
2021-09-04 04:00 | 4:00 | 1.1684 | 9.6
2021-09-04 04:30 | 4:30 | 1.199 | 9.6
2021-09-04 05:00 | 5:00 | 1.2469 | 9.6
2021-09-04 05:30 | 5:30 | 1.3587 | 9.6
2021-09-04 06:00 | 6:00 | 1.4063 | 9.6
2021-09-04 06:30 | 6:30 | 1.4121 | 9.6
2021-09-04 07:00 | 7:00 | 1.4274 | 9.6
2021-09-04 07:30 | 7:30 | 1.6071 | 9.6
2021-09-04 08:00 | 8:00 | 1.5399 | 9.6
2021-09-04 08:30 | 8:30 | 1.4549 | 9.6
2021-09-04 09:00 | 9:00 | 1.4859 | 9.6
2021-09-04 09:30 | 9:30 | 1.2126 | 9.6
2021-09-04 10:00 | 10:00 | 1.322 | 9.6
2021-09-04 10:30 | 10:30 | 1.0662 | 9.6
2021-09-04 11:00 | 11:00 | 0.20891 | 9.6
2021-09-04 11:30 | 11:30 | 0.39158 | 9.6
2021-09-04 12:00 | 12:00 | 0.58616 | 9.6
2021-09-04 12:30 | 12:30 | 0.48622 | 9.6
2021-09-04 13:00 | 13:00 | 0.81871 | 9.6
2021-09-04 13:30 | 13:30 | 0.81251 | 9.6
2021-09-04 14:00 | 14:00 | 0.88792 | 9.6
2021-09-04 14:30 | 14:30 | 1.2266 | 9.6
2021-09-04 15:00 | 15:00 | 1.1046 | 9.6
2021-09-04 15:30 | 15:30 | 1.5245 | 9.6
2021-09-04 16:00 | 16:00 | 1.5677 | 9.6
2021-09-04 16:30 | 16:30 | 1.7728 | 9.6
2021-09-04 17:00 | 17:00 | 1.998 | 9.6
2021-09-04 17:30 | 17:30 | 2.1808 | 9.6
2021-09-04 18:00 | 18:00 | 2.4635 | 9.6
2021-09-04 18:30 | 18:30 | 2.4721 | 9.6
2021-09-04 19:00 | 19:00 | 2.3254 | 9.6
2021-09-04 19:30 | 19:30 | 2.1787 | 9.6
2021-09-04 20:00 | 20:00 | 2.1564 | 9.6
2021-09-04 20:30 | 20:30 | 2.0484 | 9.6
2021-09-04 21:00 | 21:00 | 1.887 | 9.6
2021-09-04 21:30 | 21:30 | 1.8808 | 9.6
2021-09-04 22:00 | 22:00 | 1.8888 | 9.6
2021-09-04 22:30 | 22:30 | 1.9476 | 9.6
2021-09-04 23:00 | 23:00 | 1.8231 | 9.6
2021-09-04 23:30 | 23:30 | 1.5876 | 9.6
2021-09-05 | 0:00 | 1.4255 | 9.6
2021-09-05 00:30 | 0:30 | 1.3219 | 9.6
2021-09-05 01:00 | 1:00 | 1.2285 | 9.6
2021-09-05 01:30 | 1:30 | 1.1979 | 9.6
2021-09-05 02:00 | 2:00 | 1.1367 | 9.6
2021-09-05 02:30 | 2:30 | 1.1362 | 9.6
2021-09-05 03:00 | 3:00 | 1.119 | 9.6
2021-09-05 03:30 | 3:30 | 1.1347 | 9.6
2021-09-05 04:00 | 4:00 | 1.1468 | 9.6
2021-09-05 04:30 | 4:30 | 1.1473 | 9.6
2021-09-05 05:00 | 5:00 | 1.201 | 9.6
2021-09-05 05:30 | 5:30 | 1.2573 | 9.6
2021-09-05 06:00 | 6:00 | 1.257 | 9.6
2021-09-05 06:30 | 6:30 | 1.1978 | 9.6
2021-09-05 07:00 | 7:00 | 1.2802 | 9.6
2021-09-05 07:30 | 7:30 | 1.2935 | 9.6
2021-09-05 08:00 | 8:00 | 0.84457 | 9.6
2021-09-05 08:30 | 8:30 | 0.5023 | 9.6
2021-09-05 09:00 | 9:00 | 0.59756 | 9.6
2021-09-05 09:30 | 9:30 | 0.74852 | 9.6
2021-09-05 10:00 | 10:00 | 0.50937 | 9.6
2021-09-05 10:30 | 10:30 | 0.1917 | 9.6
2021-09-05 11:00 | 11:00 | 0.11973 | 9.6
2021-09-05 11:30 | 11:30 | 0.24364 | 9.6
2021-09-05 12:00 | 12:00 | 0.17044 | 9.6
2021-09-05 12:30 | 12:30 | 0.31344 | 9.6
2021-09-05 13:00 | 13:00 | 0.55843 | 9.6
2021-09-05 13:30 | 13:30 | 0.563 | 9.6
2021-09-05 14:00 | 14:00 | 1.7849 | 9.6
2021-09-05 14:30 | 14:30 | 1.6068 | 9.6
2021-09-05 15:00 | 15:00 | 1.7183 | 9.6
2021-09-05 15:30 | 15:30 | 1.9298 | 9.6
2021-09-05 16:00 | 16:00 | 1.9299 | 9.6
2021-09-05 16:30 | 16:30 | 2.0727 | 9.6
2021-09-05 17:00 | 17:00 | 2.2252 | 9.6
2021-09-05 17:30 | 17:30 | 2.3881 | 9.6
2021-09-05 18:00 | 18:00 | 2.3761 | 9.6
2021-09-05 18:30 | 18:30 | 2.3777 | 9.6
2021-09-05 19:00 | 19:00 | 2.2557 | 9.6
2021-09-05 19:30 | 19:30 | 2.1917 | 9.6
2021-09-05 20:00 | 20:00 | 2.0817 | 9.6
2021-09-05 20:30 | 20:30 | 1.9956 | 9.6
2021-09-05 21:00 | 21:00 | 1.9084 | 9.6
2021-09-05 21:30 | 21:30 | 1.8019 | 9.6
2021-09-05 22:00 | 22:00 | 1.7874 | 9.6
2021-09-05 22:30 | 22:30 | 1.8601 | 9.6
2021-09-05 23:00 | 23:00 | 1.7868 | 9.6
2021-09-05 23:30 | 23:30 | 1.549 | 9.6
2021-09-06 | 0:00 | 1.3519 | 9.6
2021-09-06 00:30 | 0:30 | 1.2841 | 9.6
2021-09-06 01:00 | 1:00 | 1.2472 | 9.6
2021-09-06 01:30 | 1:30 | 1.2121 | 9.6
2021-09-06 02:00 | 2:00 | 1.1644 | 9.6
2021-09-06 02:30 | 2:30 | 1.1228 | 9.6
2021-09-06 03:00 | 3:00 | 1.158 | 9.6
2021-09-06 03:30 | 3:30 | 1.1657 | 9.6
2021-09-06 04:00 | 4:00 | 1.2092 | 9.6
2021-09-06 04:30 | 4:30 | 1.1888 | 9.6
2021-09-06 05:00 | 5:00 | 1.3323 | 9.6
2021-09-06 05:30 | 5:30 | 1.4886 | 9.6
2021-09-06 06:00 | 6:00 | 1.6672 | 9.6
2021-09-06 06:30 | 6:30 | 1.8535 | 9.6
2021-09-06 07:00 | 7:00 | 1.732 | 9.6
2021-09-06 07:30 | 7:30 | 1.4182 | 9.6
2021-09-06 08:00 | 8:00 | 1.1255 | 9.6
2021-09-06 08:30 | 8:30 | 0.60872 | 9.6
2021-09-06 09:00 | 9:00 | 0.51776 | 9.6
2021-09-06 09:30 | 9:30 | 0.80005 | 9.6
2021-09-06 10:00 | 10:00 | 0.97473 | 9.6
2021-09-06 10:30 | 10:30 | 0.67762 | 9.6
2021-09-06 11:00 | 11:00 | 0.78962 | 9.6
2021-09-06 11:30 | 11:30 | 0.68733 | 9.6
2021-09-06 12:00 | 12:00 | 0.39713 | 9.6
2021-09-06 12:30 | 12:30 | 0.20024 | 9.6
2021-09-06 13:00 | 13:00 | 0.40552 | 9.6
2021-09-06 13:30 | 13:30 | 0.34714 | 9.6
2021-09-06 14:00 | 14:00 | 0.55489 | 9.6
2021-09-06 14:30 | 14:30 | 0.71212 | 9.6
2021-09-06 15:00 | 15:00 | 1.0654 | 9.6
2021-09-06 15:30 | 15:30 | 1.2591 | 9.6
2021-09-06 16:00 | 16:00 | 1.4896 | 9.6
2021-09-06 16:30 | 16:30 | 1.7081 | 9.6
2021-09-06 17:00 | 17:00 | 2.0311 | 9.6
2021-09-06 17:30 | 17:30 | 2.5039 | 9.6
2021-09-06 18:00 | 18:00 | 2.7685 | 9.6
2021-09-06 18:30 | 18:30 | 2.8268 | 9.6
2021-09-06 19:00 | 19:00 | 2.6783 | 9.6
2021-09-06 19:30 | 19:30 | 2.5735 | 9.6
2021-09-06 20:00 | 20:00 | 2.5589 | 9.6
2021-09-06 20:30 | 20:30 | 2.4403 | 9.6
2021-09-06 21:00 | 21:00 | 2.2792 | 9.6
2021-09-06 21:30 | 21:30 | 2.1133 | 9.6
2021-09-06 22:00 | 22:00 | 2.062 | 9.6
2021-09-06 22:30 | 22:30 | 2.1182 | 9.6
2021-09-06 23:00 | 23:00 | 1.9369 | 9.6
2021-09-06 23:30 | 23:30 | 1.6627 | 9.6
2021-09-07 | 0:00 | 1.4529 | 9.6
2021-09-07 00:30 | 0:30 | 1.3636 | 9.6
2021-09-07 01:00 | 1:00 | 1.331 | 9.6
2021-09-07 01:30 | 1:30 | 1.2668 | 9.6
2021-09-07 02:00 | 2:00 | 1.2576 | 9.6
2021-09-07 02:30 | 2:30 | 1.2476 | 9.6
2021-09-07 03:00 | 3:00 | 1.2709 | 9.6
2021-09-07 03:30 | 3:30 | 1.2637 | 9.6
2021-09-07 04:00 | 4:00 | 1.2911 | 9.6
2021-09-07 04:30 | 4:30 | 1.3142 | 9.6
2021-09-07 05:00 | 5:00 | 1.4794 | 9.6
2021-09-07 05:30 | 5:30 | 1.6185 | 9.6
2021-09-07 06:00 | 6:00 | 1.9028 | 9.6
2021-09-07 06:30 | 6:30 | 2.0833 | 9.6
2021-09-07 07:00 | 7:00 | 2.0577 | 9.6
2021-09-07 07:30 | 7:30 | 1.6409 | 9.6
2021-09-07 08:00 | 8:00 | 1.1398 | 9.6
2021-09-07 08:30 | 8:30 | 0.64727 | 9.6
2021-09-07 09:00 | 9:00 | 0.2782 | 9.6
2021-09-07 09:30 | 9:30 | 0.21274 | 9.6
2021-09-07 10:00 | 10:00 | 0.20817 | 9.6
2021-09-07 10:30 | 10:30 | 0.42414 | 9.6
2021-09-07 11:00 | 11:00 | 0.51933 | 9.6
2021-09-07 11:30 | 11:30 | 0.5985 | 9.6
2021-09-07 12:00 | 12:00 | 0.58269 | 9.6
2021-09-07 12:30 | 12:30 | 0.60163 | 9.6
2021-09-07 13:00 | 13:00 | 0.50253 | 9.6
2021-09-07 13:30 | 13:30 | 0.30183 | 9.6
2021-09-07 14:00 | 14:00 | 0.074372 | 9.6
2021-09-07 14:30 | 14:30 | 0.21702 | 9.6
2021-09-07 15:00 | 15:00 | 0.50853 | 9.6
2021-09-07 15:30 | 15:30 | 0.86382 | 9.6
2021-09-07 16:00 | 16:00 | 1.252 | 9.6
2021-09-07 16:30 | 16:30 | 1.6393 | 9.6
2021-09-07 17:00 | 17:00 | 1.9611 | 9.6
2021-09-07 17:30 | 17:30 | 2.2779 | 9.6
2021-09-07 18:00 | 18:00 | 2.6824 | 9.6
2021-09-07 18:30 | 18:30 | 2.7652 | 9.6
2021-09-07 19:00 | 19:00 | 2.6067 | 9.6
2021-09-07 19:30 | 19:30 | 2.5187 | 9.6
2021-09-07 20:00 | 20:00 | 2.4976 | 9.6
2021-09-07 20:30 | 20:30 | 2.3877 | 9.6
2021-09-07 21:00 | 21:00 | 2.1905 | 9.6
2021-09-07 21:30 | 21:30 | 2.0342 | 9.6
2021-09-07 22:00 | 22:00 | 1.9971 | 9.6
2021-09-07 22:30 | 22:30 | 2.027 | 9.6
2021-09-07 23:00 | 23:00 | 1.8845 | 9.6
2021-09-07 23:30 | 23:30 | 1.6187 | 9.6
2021-09-08 | 0:00 | 1.439 | 9.6
2021-09-08 00:30 | 0:30 | 1.32 | 9.6
2021-09-08 01:00 | 1:00 | 1.267 | 9.6
2021-09-08 01:30 | 1:30 | 1.2366 | 9.6
2021-09-08 02:00 | 2:00 | 1.2467 | 9.6
2021-09-08 02:30 | 2:30 | 1.2324 | 9.6
2021-09-08 03:00 | 3:00 | 1.2163 | 9.6
2021-09-08 03:30 | 3:30 | 1.188 | 9.6
2021-09-08 04:00 | 4:00 | 1.2586 | 9.6
2021-09-08 04:30 | 4:30 | 1.3646 | 9.6
2021-09-08 05:00 | 5:00 | 1.5047 | 9.6
2021-09-08 05:30 | 5:30 | 1.7344 | 9.6
2021-09-08 06:00 | 6:00 | 2.0864 | 9.6
2021-09-08 06:30 | 6:30 | 2.3021 | 9.6
2021-09-08 07:00 | 7:00 | 2.2298 | 9.6
2021-09-08 07:30 | 7:30 | 1.8416 | 9.6
2021-09-08 08:00 | 8:00 | 1.3108 | 9.6
2021-09-08 08:30 | 8:30 | 0.77093 | 9.6
2021-09-08 09:00 | 9:00 | 0.36282 | 9.6
2021-09-08 09:30 | 9:30 | 0.10148 | 9.6
2021-09-08 10:00 | 10:00 | 0.13558 | 9.6
2021-09-08 10:30 | 10:30 | 0.16963 | 9.6
2021-09-08 11:00 | 11:00 | 0.24448 | 9.6
2021-09-08 11:30 | 11:30 | 0.2736 | 9.6
2021-09-08 12:00 | 12:00 | 0.32172 | 9.6
2021-09-08 12:30 | 12:30 | 0.43782 | 9.6
2021-09-08 13:00 | 13:00 | 0.22761 | 9.6
2021-09-08 13:30 | 13:30 | 0.12652 | 9.6
2021-09-08 14:00 | 14:00 | 0.56788 | 9.6
2021-09-08 14:30 | 14:30 | 0.70544 | 9.6
2021-09-08 15:00 | 15:00 | 0.83199 | 9.6
2021-09-08 15:30 | 15:30 | 1.058 | 9.6
2021-09-08 16:00 | 16:00 | 1.3222 | 9.6
2021-09-08 16:30 | 16:30 | 1.604 | 9.6
2021-09-08 17:00 | 17:00 | 1.9343 | 9.6
2021-09-08 17:30 | 17:30 | 2.2825 | 9.6
2021-09-08 18:00 | 18:00 | 2.6139 | 9.6
2021-09-08 18:30 | 18:30 | 2.6582 | 9.6
2021-09-08 19:00 | 19:00 | 2.4714 | 9.6
2021-09-08 19:30 | 19:30 | 2.382 | 9.6
2021-09-08 20:00 | 20:00 | 2.3202 | 9.6
2021-09-08 20:30 | 20:30 | 2.2279 | 9.6
2021-09-08 21:00 | 21:00 | 2.0654 | 9.6
2021-09-08 21:30 | 21:30 | 1.9643 | 9.6
2021-09-08 22:00 | 22:00 | 1.9082 | 9.6
2021-09-08 22:30 | 22:30 | 2.0219 | 9.6
2021-09-08 23:00 | 23:00 | 1.8341 | 9.6
2021-09-08 23:30 | 23:30 | 1.5843 | 9.6
2021-09-09 | 0:00 | 1.4112 | 9.6
2021-09-09 00:30 | 0:30 | 1.3002 | 9.6
2021-09-09 01:00 | 1:00 | 1.2423 | 9.6
2021-09-09 01:30 | 1:30 | 1.1784 | 9.6
2021-09-09 02:00 | 2:00 | 1.178 | 9.6
2021-09-09 02:30 | 2:30 | 1.1828 | 9.6
2021-09-09 03:00 | 3:00 | 1.1484 | 9.6
2021-09-09 03:30 | 3:30 | 1.1429 | 9.6
2021-09-09 04:00 | 4:00 | 1.1794 | 9.6
2021-09-09 04:30 | 4:30 | 1.2595 | 9.6
2021-09-09 05:00 | 5:00 | 1.414 | 9.6
2021-09-09 05:30 | 5:30 | 1.5655 | 9.6
2021-09-09 06:00 | 6:00 | 1.7619 | 9.6
2021-09-09 06:30 | 6:30 | 1.9109 | 9.6
2021-09-09 07:00 | 7:00 | 1.846 | 9.6
2021-09-09 07:30 | 7:30 | 1.7049 | 9.6
2021-09-09 08:00 | 8:00 | 0.98227 | 9.6
2021-09-09 08:30 | 8:30 | 0.69073 | 9.6
2021-09-09 09:00 | 9:00 | 0.16259 | 9.6
2021-09-09 09:30 | 9:30 | 0.18067 | 9.6
2021-09-09 10:00 | 10:00 | 0.31594 | 9.6
2021-09-09 10:30 | 10:30 | 0.37221 | 9.6
2021-09-09 11:00 | 11:00 | 0.37649 | 9.6
2021-09-09 11:30 | 11:30 | 0.18372 | 9.6
2021-09-09 12:00 | 12:00 | 0.040781 | 9.6
2021-09-09 12:30 | 12:30 | 0.21285 | 9.6
2021-09-09 13:00 | 13:00 | 0.063171 | 9.6
2021-09-09 13:30 | 13:30 | 0.12022 | 9.6
2021-09-09 14:00 | 14:00 | 0.075059 | 9.6
2021-09-09 14:30 | 14:30 | 0.24719 | 9.6
2021-09-09 15:00 | 15:00 | 0.4729 | 9.6
2021-09-09 15:30 | 15:30 | 0.87506 | 9.6
2021-09-09 16:00 | 16:00 | 1.2332 | 9.6
2021-09-09 16:30 | 16:30 | 1.6128 | 9.6
2021-09-09 17:00 | 17:00 | 1.8576 | 9.6
2021-09-09 17:30 | 17:30 | 2.1157 | 9.6
2021-09-09 18:00 | 18:00 | 2.4693 | 9.6
2021-09-09 18:30 | 18:30 | 2.4811 | 9.6
2021-09-09 19:00 | 19:00 | 2.3764 | 9.6
2021-09-09 19:30 | 19:30 | 2.2951 | 9.6
2021-09-09 20:00 | 20:00 | 2.2425 | 9.6
2021-09-09 20:30 | 20:30 | 2.1561 | 9.6
2021-09-09 21:00 | 21:00 | 2.1016 | 9.6
2021-09-09 21:30 | 21:30 | 1.9284 | 9.6
2021-09-09 22:00 | 22:00 | 1.9183 | 9.6
2021-09-09 22:30 | 22:30 | 1.9653 | 9.6
2021-09-09 23:00 | 23:00 | 1.7808 | 9.6
2021-09-09 23:30 | 23:30 | 1.5813 | 9.6
2021-09-10 | 0:00 | 1.3742 | 9.6
2021-09-10 00:30 | 0:30 | 1.3232 | 9.6
2021-09-10 01:00 | 1:00 | 1.243 | 9.6
2021-09-10 01:30 | 1:30 | 1.2019 | 9.6
2021-09-10 02:00 | 2:00 | 1.1929 | 9.6
2021-09-10 02:30 | 2:30 | 1.1652 | 9.6
2021-09-10 03:00 | 3:00 | 1.201 | 9.6
2021-09-10 03:30 | 3:30 | 1.1868 | 9.6
2021-09-10 04:00 | 4:00 | 1.2093 | 9.6
2021-09-10 04:30 | 4:30 | 1.2973 | 9.6
2021-09-10 05:00 | 5:00 | 1.4131 | 9.6
2021-09-10 05:30 | 5:30 | 1.5817 | 9.6
2021-09-10 06:00 | 6:00 | 1.6704 | 9.6
2021-09-10 06:30 | 6:30 | 1.7422 | 9.6
2021-09-10 07:00 | 7:00 | 1.7209 | 9.6
2021-09-10 07:30 | 7:30 | 1.4183 | 9.6
2021-09-10 08:00 | 8:00 | 0.91986 | 9.6
2021-09-10 08:30 | 8:30 | 0.58726 | 9.6
2021-09-10 09:00 | 9:00 | 0.27436 | 9.6
2021-09-10 09:30 | 9:30 | 0.12655 | 9.6
2021-09-10 10:00 | 10:00 | 0.22077 | 9.6
2021-09-10 10:30 | 10:30 | 0.33391 | 9.6
2021-09-10 11:00 | 11:00 | 0.4149 | 9.6
2021-09-10 11:30 | 11:30 | 0.57481 | 9.6
2021-09-10 12:00 | 12:00 | 0.60522 | 9.6
2021-09-10 12:30 | 12:30 | 0.52897 | 9.6
2021-09-10 13:00 | 13:00 | 0.40104 | 9.6
2021-09-10 13:30 | 13:30 | 0.16742 | 9.6
2021-09-10 14:00 | 14:00 | 0.09033 | 9.6
2021-09-10 14:30 | 14:30 | 0.25112 | 9.6
2021-09-10 15:00 | 15:00 | 0.56858 | 9.6
2021-09-10 15:30 | 15:30 | 1.0168 | 9.6
2021-09-10 16:00 | 16:00 | 1.3968 | 9.6
2021-09-10 16:30 | 16:30 | 1.6902 | 9.6
2021-09-10 17:00 | 17:00 | 1.8878 | 9.6
2021-09-10 17:30 | 17:30 | 2.0582 | 9.6
2021-09-10 18:00 | 18:00 | 2.2272 | 9.6
2021-09-10 18:30 | 18:30 | 2.2321 | 9.6
2021-09-10 19:00 | 19:00 | 2.1725 | 9.6
2021-09-10 19:30 | 19:30 | 2.1456 | 9.6
2021-09-10 20:00 | 20:00 | 2.0934 | 9.6
2021-09-10 20:30 | 20:30 | 2.0434 | 9.6
2021-09-10 21:00 | 21:00 | 1.9368 | 9.6
2021-09-10 21:30 | 21:30 | 1.8545 | 9.6
2021-09-10 22:00 | 22:00 | 1.8473 | 9.6
2021-09-10 22:30 | 22:30 | 1.8723 | 9.6
2021-09-10 23:00 | 23:00 | 1.7242 | 9.6
2021-09-10 23:30 | 23:30 | 1.5403 | 9.6
2021-09-11 | 0:00 | 1.3468 | 9.6
2021-09-11 00:30 | 0:30 | 1.2614 | 9.6
2021-09-11 01:00 | 1:00 | 1.142 | 9.6
2021-09-11 01:30 | 1:30 | 1.1643 | 9.6
2021-09-11 02:00 | 2:00 | 1.1202 | 9.6
2021-09-11 02:30 | 2:30 | 1.1299 | 9.6
2021-09-11 03:00 | 3:00 | 1.1606 | 9.6
2021-09-11 03:30 | 3:30 | 1.1682 | 9.6
2021-09-11 04:00 | 4:00 | 1.1944 | 9.6
2021-09-11 04:30 | 4:30 | 1.1898 | 9.6
2021-09-11 05:00 | 5:00 | 1.2749 | 9.6
2021-09-11 05:30 | 5:30 | 1.3755 | 9.6
2021-09-11 06:00 | 6:00 | 1.3802 | 9.6
2021-09-11 06:30 | 6:30 | 1.4045 | 9.6
2021-09-11 07:00 | 7:00 | 1.329 | 9.6
2021-09-11 07:30 | 7:30 | 1.0884 | 9.6
2021-09-11 08:00 | 8:00 | 0.81939 | 9.6
2021-09-11 08:30 | 8:30 | 0.46581 | 9.6
2021-09-11 09:00 | 9:00 | 0.15886 | 9.6
2021-09-11 09:30 | 9:30 | 0.093845 | 9.6
2021-09-11 10:00 | 10:00 | 0.23292 | 9.6
2021-09-11 10:30 | 10:30 | 0.40393 | 9.6
2021-09-11 11:00 | 11:00 | 0.48368 | 9.6
2021-09-11 11:30 | 11:30 | 0.54016 | 9.6
2021-09-11 12:00 | 12:00 | 0.57274 | 9.6
2021-09-11 12:30 | 12:30 | 0.54289 | 9.6
2021-09-11 13:00 | 13:00 | 0.4367 | 9.6
2021-09-11 13:30 | 13:30 | 0.31552 | 9.6
2021-09-11 14:00 | 14:00 | 0.14887 | 9.6
2021-09-11 14:30 | 14:30 | 0.18562 | 9.6
2021-09-11 15:00 | 15:00 | 0.53885 | 9.6
2021-09-11 15:30 | 15:30 | 0.92653 | 9.6
2021-09-11 16:00 | 16:00 | 1.3018 | 9.6
2021-09-11 16:30 | 16:30 | 1.5823 | 9.6
2021-09-11 17:00 | 17:00 | 1.7987 | 9.6
2021-09-11 17:30 | 17:30 | 2.0433 | 9.6
2021-09-11 18:00 | 18:00 | 2.1821 | 9.6
2021-09-11 18:30 | 18:30 | 2.2021 | 9.6
2021-09-11 19:00 | 19:00 | 2.05 | 9.6
2021-09-11 19:30 | 19:30 | 1.9906 | 9.6
2021-09-11 20:00 | 20:00 | 1.9139 | 9.6
2021-09-11 20:30 | 20:30 | 1.8684 | 9.6
2021-09-11 21:00 | 21:00 | 1.783 | 9.6
2021-09-11 21:30 | 21:30 | 1.7252 | 9.6
2021-09-11 22:00 | 22:00 | 1.7533 | 9.6
2021-09-11 22:30 | 22:30 | 1.835 | 9.6
2021-09-11 23:00 | 23:00 | 1.6883 | 9.6
2021-09-11 23:30 | 23:30 | 1.49 | 9.6
2021-09-12 | 0:00 | 1.3329 | 9.6
2021-09-12 00:30 | 0:30 | 1.1887 | 9.6
2021-09-12 01:00 | 1:00 | 1.1387 | 9.6
2021-09-12 01:30 | 1:30 | 1.1457 | 9.6
2021-09-12 02:00 | 2:00 | 1.087 | 9.6
2021-09-12 02:30 | 2:30 | 1.0646 | 9.6
2021-09-12 03:00 | 3:00 | 1.094 | 9.6
2021-09-12 03:30 | 3:30 | 1.0807 | 9.6
2021-09-12 04:00 | 4:00 | 1.0942 | 9.6
2021-09-12 04:30 | 4:30 | 1.1462 | 9.6
2021-09-12 05:00 | 5:00 | 1.1684 | 9.6
2021-09-12 05:30 | 5:30 | 1.2269 | 9.6
2021-09-12 06:00 | 6:00 | 1.2284 | 9.6
2021-09-12 06:30 | 6:30 | 1.2428 | 9.6
2021-09-12 07:00 | 7:00 | 1.123 | 9.6
2021-09-12 07:30 | 7:30 | 0.91067 | 9.6
2021-09-12 08:00 | 8:00 | 0.59632 | 9.6
2021-09-12 08:30 | 8:30 | 0.25935 | 9.6
2021-09-12 09:00 | 9:00 | 0.11331 | 9.6
2021-09-12 09:30 | 9:30 | 0.2023 | 9.6
2021-09-12 10:00 | 10:00 | 0.35104 | 9.6
2021-09-12 10:30 | 10:30 | 0.48449 | 9.6
2021-09-12 11:00 | 11:00 | 0.62384 | 9.6
2021-09-12 11:30 | 11:30 | 0.68382 | 9.6
2021-09-12 12:00 | 12:00 | 0.6645 | 9.6
2021-09-12 12:30 | 12:30 | 0.47743 | 9.6
2021-09-12 13:00 | 13:00 | 0.42775 | 9.6
2021-09-12 13:30 | 13:30 | 0.21394 | 9.6
2021-09-12 14:00 | 14:00 | 0.11398 | 9.6
2021-09-12 14:30 | 14:30 | 0.28806 | 9.6
2021-09-12 15:00 | 15:00 | 0.53921 | 9.6
2021-09-12 15:30 | 15:30 | 0.954 | 9.6
2021-09-12 16:00 | 16:00 | 1.3583 | 9.6
2021-09-12 16:30 | 16:30 | 1.6611 | 9.6
2021-09-12 17:00 | 17:00 | 1.9388 | 9.6
2021-09-12 17:30 | 17:30 | 2.0862 | 9.6
2021-09-12 18:00 | 18:00 | 2.4123 | 9.6
2021-09-12 18:30 | 18:30 | 2.3908 | 9.6
2021-09-12 19:00 | 19:00 | 2.2373 | 9.6
2021-09-12 19:30 | 19:30 | 2.113 | 9.6
2021-09-12 20:00 | 20:00 | 2.04 | 9.6
2021-09-12 20:30 | 20:30 | 1.9039 | 9.6
2021-09-12 21:00 | 21:00 | 1.8115 | 9.6
2021-09-12 21:30 | 21:30 | 1.7336 | 9.6
2021-09-12 22:00 | 22:00 | 1.7513 | 9.6
2021-09-12 22:30 | 22:30 | 1.7726 | 9.6
2021-09-12 23:00 | 23:00 | 1.6334 | 9.6
2021-09-12 23:30 | 23:30 | 1.389 | 9.6
2021-09-13 | 0:00 | 1.2655 | 9.6
2021-09-13 00:30 | 0:30 | 1.1444 | 9.6
2021-09-13 01:00 | 1:00 | 1.1061 | 9.6
2021-09-13 01:30 | 1:30 | 1.1043 | 9.6
2021-09-13 02:00 | 2:00 | 1.0773 | 9.6
2021-09-13 02:30 | 2:30 | 1.0917 | 9.6
2021-09-13 03:00 | 3:00 | 1.0951 | 9.6
2021-09-13 03:30 | 3:30 | 1.0951 | 9.6
2021-09-13 04:00 | 4:00 | 1.1091 | 9.6
2021-09-13 04:30 | 4:30 | 1.1075 | 9.6
2021-09-13 05:00 | 5:00 | 1.231 | 9.6
2021-09-13 05:30 | 5:30 | 1.3824 | 9.6
2021-09-13 06:00 | 6:00 | 1.3917 | 9.6
2021-09-13 06:30 | 6:30 | 1.5231 | 9.6
2021-09-13 07:00 | 7:00 | 1.4515 | 9.6
2021-09-13 07:30 | 7:30 | 1.1287 | 9.6
2021-09-13 08:00 | 8:00 | 0.81537 | 9.6
2021-09-13 08:30 | 8:30 | 0.41551 | 9.6
2021-09-13 09:00 | 9:00 | 0.11717 | 9.6
2021-09-13 09:30 | 9:30 | 0.1769 | 9.6
2021-09-13 10:00 | 10:00 | 0.27306 | 9.6
2021-09-13 10:30 | 10:30 | 0.36812 | 9.6
2021-09-13 11:00 | 11:00 | 0.39263 | 9.6
2021-09-13 11:30 | 11:30 | 0.51829 | 9.6
2021-09-13 12:00 | 12:00 | 0.46912 | 9.6
2021-09-13 12:30 | 12:30 | 0.35074 | 9.6
2021-09-13 13:00 | 13:00 | 0.21073 | 9.6
2021-09-13 13:30 | 13:30 | 0.36941 | 9.6
2021-09-13 14:00 | 14:00 | 1.3073 | 9.6
2021-09-13 14:30 | 14:30 | 1.1242 | 9.6
2021-09-13 15:00 | 15:00 | 1.3599 | 9.6
2021-09-13 15:30 | 15:30 | 1.4705 | 9.6
2021-09-13 16:00 | 16:00 | 1.69 | 9.6
2021-09-13 16:30 | 16:30 | 1.8493 | 9.6
2021-09-13 17:00 | 17:00 | 2.2174 | 9.6
2021-09-13 17:30 | 17:30 | 2.2917 | 9.6
2021-09-13 18:00 | 18:00 | 2.4343 | 9.6
2021-09-13 18:30 | 18:30 | 2.4618 | 9.6
2021-09-13 19:00 | 19:00 | 2.223 | 9.6
2021-09-13 19:30 | 19:30 | 2.0543 | 9.6
2021-09-13 20:00 | 20:00 | 2.0277 | 9.6
2021-09-13 20:30 | 20:30 | 1.9327 | 9.6
2021-09-13 21:00 | 21:00 | 1.7889 | 9.6
2021-09-13 21:30 | 21:30 | 1.6821 | 9.6
2021-09-13 22:00 | 22:00 | 1.68 | 9.6
2021-09-13 22:30 | 22:30 | 1.7457 | 9.6
2021-09-13 23:00 | 23:00 | 1.5862 | 9.6
2021-09-13 23:30 | 23:30 | 1.3776 | 9.6
2021-09-14 | 0:00 | 1.2116 | 9.6
2021-09-14 00:30 | 0:30 | 1.1094 | 9.6
2021-09-14 01:00 | 1:00 | 1.102 | 9.6
2021-09-14 01:30 | 1:30 | 1.1093 | 9.6
2021-09-14 02:00 | 2:00 | 1.0936 | 9.6
2021-09-14 02:30 | 2:30 | 1.0813 | 9.6
2021-09-14 03:00 | 3:00 | 1.1012 | 9.6
2021-09-14 03:30 | 3:30 | 1.0812 | 9.6
2021-09-14 04:00 | 4:00 | 1.1033 | 9.6
2021-09-14 04:30 | 4:30 | 1.1372 | 9.6
2021-09-14 05:00 | 5:00 | 1.2261 | 9.6
2021-09-14 05:30 | 5:30 | 1.3485 | 9.6
2021-09-14 06:00 | 6:00 | 1.4581 | 9.6
2021-09-14 06:30 | 6:30 | 1.5451 | 9.6
2021-09-14 07:00 | 7:00 | 1.3584 | 9.6
2021-09-14 07:30 | 7:30 | 1.0751 | 9.6
2021-09-14 08:00 | 8:00 | 0.62724 | 9.6
2021-09-14 08:30 | 8:30 | 0.25854 | 9.6
2021-09-14 09:00 | 9:00 | 0.16605 | 9.6
2021-09-14 09:30 | 9:30 | 0.3515 | 9.6
2021-09-14 10:00 | 10:00 | 0.53659 | 9.6
2021-09-14 10:30 | 10:30 | 0.58336 | 9.6
2021-09-14 11:00 | 11:00 | 0.72314 | 9.6
2021-09-14 11:30 | 11:30 | 0.7942 | 9.6
2021-09-14 12:00 | 12:00 | 0.74826 | 9.6
2021-09-14 12:30 | 12:30 | 0.65411 | 9.6
2021-09-14 13:00 | 13:00 | 0.61718 | 9.6
2021-09-14 13:30 | 13:30 | 0.50622 | 9.6
2021-09-14 14:00 | 14:00 | 0.24178 | 9.6
2021-09-14 14:30 | 14:30 | 0.10941 | 9.6
2021-09-14 15:00 | 15:00 | 0.36609 | 9.6
2021-09-14 15:30 | 15:30 | 0.76903 | 9.6
2021-09-14 16:00 | 16:00 | 1.1387 | 9.6
2021-09-14 16:30 | 16:30 | 1.5635 | 9.6
2021-09-14 17:00 | 17:00 | 1.9528 | 9.6
2021-09-14 17:30 | 17:30 | 2.2658 | 9.6
2021-09-14 18:00 | 18:00 | 2.5594 | 9.6
2021-09-14 18:30 | 18:30 | 2.6099 | 9.6
2021-09-14 19:00 | 19:00 | 2.511 | 9.6
2021-09-14 19:30 | 19:30 | 2.3986 | 9.6
2021-09-14 20:00 | 20:00 | 2.2832 | 9.6
2021-09-14 20:30 | 20:30 | 2.2097 | 9.6
2021-09-14 21:00 | 21:00 | 2.0154 | 9.6
2021-09-14 21:30 | 21:30 | 1.8692 | 9.6
2021-09-14 22:00 | 22:00 | 1.8625 | 9.6
2021-09-14 22:30 | 22:30 | 1.9315 | 9.6
2021-09-14 23:00 | 23:00 | 1.7899 | 9.6
2021-09-14 23:30 | 23:30 | 1.6391 | 9.6
2021-09-15 | 0:00 | 1.3905 | 9.6
2021-09-15 00:30 | 0:30 | 1.2636 | 9.6
2021-09-15 01:00 | 1:00 | 1.2524 | 9.6
2021-09-15 01:30 | 1:30 | 1.2059 | 9.6
2021-09-15 02:00 | 2:00 | 1.1829 | 9.6
2021-09-15 02:30 | 2:30 | 1.2172 | 9.6
2021-09-15 03:00 | 3:00 | 1.182 | 9.6
2021-09-15 03:30 | 3:30 | 1.1939 | 9.6
2021-09-15 04:00 | 4:00 | 1.2262 | 9.6
2021-09-15 04:30 | 4:30 | 1.3408 | 9.6
2021-09-15 05:00 | 5:00 | 1.49 | 9.6
2021-09-15 05:30 | 5:30 | 1.7132 | 9.6
2021-09-15 06:00 | 6:00 | 1.9089 | 9.6
2021-09-15 06:30 | 6:30 | 2.0165 | 9.6
2021-09-15 07:00 | 7:00 | 2.0303 | 9.6
2021-09-15 07:30 | 7:30 | 1.5858 | 9.6
2021-09-15 08:00 | 8:00 | 1.0041 | 9.6
2021-09-15 08:30 | 8:30 | 0.54136 | 9.6
2021-09-15 09:00 | 9:00 | 0.19948 | 9.6
2021-09-15 09:30 | 9:30 | 0.14229 | 9.6
2021-09-15 10:00 | 10:00 | 0.25645 | 9.6
2021-09-15 10:30 | 10:30 | 0.35194 | 9.6
2021-09-15 11:00 | 11:00 | 0.54792 | 9.6
2021-09-15 11:30 | 11:30 | 0.53101 | 9.6
2021-09-15 12:00 | 12:00 | 0.5383 | 9.6
2021-09-15 12:30 | 12:30 | 0.44969 | 9.6
2021-09-15 13:00 | 13:00 | 0.41064 | 9.6
2021-09-15 13:30 | 13:30 | 0.26949 | 9.6
2021-09-15 14:00 | 14:00 | 0.11387 | 9.6
2021-09-15 14:30 | 14:30 | 0.10019 | 9.6
2021-09-15 15:00 | 15:00 | 0.42217 | 9.6
2021-09-15 15:30 | 15:30 | 0.81429 | 9.6
2021-09-15 16:00 | 16:00 | 1.2695 | 9.6
2021-09-15 16:30 | 16:30 | 1.6294 | 9.6
2021-09-15 17:00 | 17:00 | 1.9194 | 9.6
2021-09-15 17:30 | 17:30 | 2.2183 | 9.6
2021-09-15 18:00 | 18:00 | 2.444 | 9.6
2021-09-15 18:30 | 18:30 | 2.4784 | 9.6
2021-09-15 19:00 | 19:00 | 2.3555 | 9.6
2021-09-15 19:30 | 19:30 | 2.2905 | 9.6
2021-09-15 20:00 | 20:00 | 2.2656 | 9.6
2021-09-15 20:30 | 20:30 | 2.2147 | 9.6
2021-09-15 21:00 | 21:00 | 2.1083 | 9.6
2021-09-15 21:30 | 21:30 | 1.9238 | 9.6
2021-09-15 22:00 | 22:00 | 1.8917 | 9.6
2021-09-15 22:30 | 22:30 | 1.9539 | 9.6
2021-09-15 23:00 | 23:00 | 1.7413 | 9.6
2021-09-15 23:30 | 23:30 | 1.5237 | 9.6
2021-09-16 | 0:00 | 1.4052 | 9.6
2021-09-16 00:30 | 0:30 | 1.2587 | 9.6
2021-09-16 01:00 | 1:00 | 1.1923 | 9.6
2021-09-16 01:30 | 1:30 | 1.2064 | 9.6
2021-09-16 02:00 | 2:00 | 1.1877 | 9.6
2021-09-16 02:30 | 2:30 | 1.2244 | 9.6
2021-09-16 03:00 | 3:00 | 1.2008 | 9.6
2021-09-16 03:30 | 3:30 | 1.1543 | 9.6
2021-09-16 04:00 | 4:00 | 1.2354 | 9.6
2021-09-16 04:30 | 4:30 | 1.3229 | 9.6
2021-09-16 05:00 | 5:00 | 1.4284 | 9.6
2021-09-16 05:30 | 5:30 | 1.6592 | 9.6
2021-09-16 06:00 | 6:00 | 1.7392 | 9.6
2021-09-16 06:30 | 6:30 | 1.826 | 9.6
2021-09-16 07:00 | 7:00 | 1.6705 | 9.6
2021-09-16 07:30 | 7:30 | 1.2431 | 9.6
2021-09-16 08:00 | 8:00 | 0.7493 | 9.6
2021-09-16 08:30 | 8:30 | 0.33823 | 9.6
2021-09-16 09:00 | 9:00 | 0.069689 | 9.6
2021-09-16 09:30 | 9:30 | 0.1985 | 9.6
2021-09-16 10:00 | 10:00 | 0.23362 | 9.6
2021-09-16 10:30 | 10:30 | 0.24061 | 9.6
2021-09-16 11:00 | 11:00 | 0.26463 | 9.6
2021-09-16 11:30 | 11:30 | 0.39373 | 9.6
2021-09-16 12:00 | 12:00 | 0.39464 | 9.6
2021-09-16 12:30 | 12:30 | 0.63252 | 9.6
2021-09-16 13:00 | 13:00 | 0.58764 | 9.6
2021-09-16 13:30 | 13:30 | 0.36073 | 9.6
2021-09-16 14:00 | 14:00 | 0.13371 | 9.6
2021-09-16 14:30 | 14:30 | 0.22727 | 9.6
2021-09-16 15:00 | 15:00 | 0.5418 | 9.6
2021-09-16 15:30 | 15:30 | 0.84567 | 9.6
2021-09-16 16:00 | 16:00 | 1.2358 | 9.6
2021-09-16 16:30 | 16:30 | 1.5842 | 9.6
2021-09-16 17:00 | 17:00 | 1.8861 | 9.6
2021-09-16 17:30 | 17:30 | 2.0823 | 9.6
2021-09-16 18:00 | 18:00 | 2.3236 | 9.6
2021-09-16 18:30 | 18:30 | 2.3828 | 9.6
2021-09-16 19:00 | 19:00 | 2.2919 | 9.6
2021-09-16 19:30 | 19:30 | 2.155 | 9.6
2021-09-16 20:00 | 20:00 | 2.1427 | 9.6
2021-09-16 20:30 | 20:30 | 2.0966 | 9.6
2021-09-16 21:00 | 21:00 | 1.9311 | 9.6
2021-09-16 21:30 | 21:30 | 1.8317 | 9.6
2021-09-16 22:00 | 22:00 | 1.8123 | 9.6
2021-09-16 22:30 | 22:30 | 1.8998 | 9.6
2021-09-16 23:00 | 23:00 | 1.7377 | 9.6
2021-09-16 23:30 | 23:30 | 1.5005 | 9.6
2021-09-17 | 0:00 | 1.2765 | 9.6
2021-09-17 00:30 | 0:30 | 1.2256 | 9.6
2021-09-17 01:00 | 1:00 | 1.1842 | 9.6
2021-09-17 01:30 | 1:30 | 1.1178 | 9.6
2021-09-17 02:00 | 2:00 | 1.1198 | 9.6
2021-09-17 02:30 | 2:30 | 1.1459 | 9.6
2021-09-17 03:00 | 3:00 | 1.1439 | 9.6
2021-09-17 03:30 | 3:30 | 1.1263 | 9.6
2021-09-17 04:00 | 4:00 | 1.1519 | 9.6
2021-09-17 04:30 | 4:30 | 1.2078 | 9.6
2021-09-17 05:00 | 5:00 | 1.3419 | 9.6
2021-09-17 05:30 | 5:30 | 1.4899 | 9.6
2021-09-17 06:00 | 6:00 | 1.6764 | 9.6
2021-09-17 06:30 | 6:30 | 1.6792 | 9.6
2021-09-17 07:00 | 7:00 | 1.5836 | 9.6
2021-09-17 07:30 | 7:30 | 1.209 | 9.6
2021-09-17 08:00 | 8:00 | 0.78426 | 9.6
2021-09-17 08:30 | 8:30 | 0.41255 | 9.6
2021-09-17 09:00 | 9:00 | 0.29785 | 9.6
2021-09-17 09:30 | 9:30 | 0.50575 | 9.6
2021-09-17 10:00 | 10:00 | 0.46875 | 9.6
2021-09-17 10:30 | 10:30 | 0.6175 | 9.6
2021-09-17 11:00 | 11:00 | 0.13961 | 9.6
2021-09-17 11:30 | 11:30 | 0.06565 | 9.6
2021-09-17 12:00 | 12:00 | 0.19451 | 9.6
2021-09-17 12:30 | 12:30 | 0.1441 | 9.6
2021-09-17 13:00 | 13:00 | 0.23695 | 9.6
2021-09-17 13:30 | 13:30 | 0.1257 | 9.6
2021-09-17 14:00 | 14:00 | 0.28863 | 9.6
2021-09-17 14:30 | 14:30 | 0.37978 | 9.6
2021-09-17 15:00 | 15:00 | 0.51323 | 9.6
2021-09-17 15:30 | 15:30 | 0.90771 | 9.6
2021-09-17 16:00 | 16:00 | 1.2544 | 9.6
2021-09-17 16:30 | 16:30 | 1.5532 | 9.6
2021-09-17 17:00 | 17:00 | 1.8287 | 9.6
2021-09-17 17:30 | 17:30 | 2.0289 | 9.6
2021-09-17 18:00 | 18:00 | 2.2338 | 9.6
2021-09-17 18:30 | 18:30 | 2.2836 | 9.6
2021-09-17 19:00 | 19:00 | 2.2168 | 9.6
2021-09-17 19:30 | 19:30 | 2.1739 | 9.6
2021-09-17 20:00 | 20:00 | 2.0296 | 9.6
2021-09-17 20:30 | 20:30 | 2.0526 | 9.6
2021-09-17 21:00 | 21:00 | 1.9081 | 9.6
2021-09-17 21:30 | 21:30 | 1.8756 | 9.6
2021-09-17 22:00 | 22:00 | 1.8669 | 9.6
2021-09-17 22:30 | 22:30 | 1.8992 | 9.6
2021-09-17 23:00 | 23:00 | 1.7416 | 9.6
2021-09-17 23:30 | 23:30 | 1.5214 | 9.6
2021-09-18 | 0:00 | 1.3123 | 9.6
2021-09-18 00:30 | 0:30 | 1.2387 | 9.6
2021-09-18 01:00 | 1:00 | 1.1956 | 9.6
2021-09-18 01:30 | 1:30 | 1.1582 | 9.6
2021-09-18 02:00 | 2:00 | 1.1608 | 9.6
2021-09-18 02:30 | 2:30 | 1.1712 | 9.6
2021-09-18 03:00 | 3:00 | 1.1502 | 9.6
2021-09-18 03:30 | 3:30 | 1.1312 | 9.6
2021-09-18 04:00 | 4:00 | 1.2243 | 9.6
2021-09-18 04:30 | 4:30 | 1.2286 | 9.6
2021-09-18 05:00 | 5:00 | 1.2752 | 9.6
2021-09-18 05:30 | 5:30 | 1.355 | 9.6
2021-09-18 06:00 | 6:00 | 1.3879 | 9.6
2021-09-18 06:30 | 6:30 | 1.4165 | 9.6
2021-09-18 07:00 | 7:00 | 1.2786 | 9.6
2021-09-18 07:30 | 7:30 | 1.02 | 9.6
2021-09-18 08:00 | 8:00 | 0.75881 | 9.6
2021-09-18 08:30 | 8:30 | 0.52471 | 9.6
2021-09-18 09:00 | 9:00 | 0.68931 | 9.6
2021-09-18 09:30 | 9:30 | 0.20468 | 9.6
2021-09-18 10:00 | 10:00 | 0.15148 | 9.6
2021-09-18 10:30 | 10:30 | 0.33025 | 9.6
2021-09-18 11:00 | 11:00 | 0.4867 | 9.6
2021-09-18 11:30 | 11:30 | 0.5885 | 9.6
2021-09-18 12:00 | 12:00 | 0.52756 | 9.6
2021-09-18 12:30 | 12:30 | 0.499 | 9.6
2021-09-18 13:00 | 13:00 | 0.45549 | 9.6
2021-09-18 13:30 | 13:30 | 0.24042 | 9.6
2021-09-18 14:00 | 14:00 | 0.091544 | 9.6
2021-09-18 14:30 | 14:30 | 0.1663 | 9.6
2021-09-18 15:00 | 15:00 | 0.52525 | 9.6
2021-09-18 15:30 | 15:30 | 0.93354 | 9.6
2021-09-18 16:00 | 16:00 | 1.3032 | 9.6
2021-09-18 16:30 | 16:30 | 1.6416 | 9.6
2021-09-18 17:00 | 17:00 | 1.8194 | 9.6
2021-09-18 17:30 | 17:30 | 2.0072 | 9.6
2021-09-18 18:00 | 18:00 | 2.1074 | 9.6
2021-09-18 18:30 | 18:30 | 2.1466 | 9.6
2021-09-18 19:00 | 19:00 | 2.1116 | 9.6
2021-09-18 19:30 | 19:30 | 1.9958 | 9.6
2021-09-18 20:00 | 20:00 | 1.9287 | 9.6
2021-09-18 20:30 | 20:30 | 1.8509 | 9.6
2021-09-18 21:00 | 21:00 | 1.7644 | 9.6
2021-09-18 21:30 | 21:30 | 1.7054 | 9.6
2021-09-18 22:00 | 22:00 | 1.7579 | 9.6
2021-09-18 22:30 | 22:30 | 1.8175 | 9.6
2021-09-18 23:00 | 23:00 | 1.6763 | 9.6
2021-09-18 23:30 | 23:30 | 1.4874 | 9.6
2021-09-19 | 0:00 | 1.3289 | 9.6
2021-09-19 00:30 | 0:30 | 1.2273 | 9.6
2021-09-19 01:00 | 1:00 | 1.1436 | 9.6
2021-09-19 01:30 | 1:30 | 1.1212 | 9.6
2021-09-19 02:00 | 2:00 | 1.1002 | 9.6
2021-09-19 02:30 | 2:30 | 1.1187 | 9.6
2021-09-19 03:00 | 3:00 | 1.0786 | 9.6
2021-09-19 03:30 | 3:30 | 1.0862 | 9.6
2021-09-19 04:00 | 4:00 | 1.0796 | 9.6
2021-09-19 04:30 | 4:30 | 1.1337 | 9.6
2021-09-19 05:00 | 5:00 | 1.1485 | 9.6
2021-09-19 05:30 | 5:30 | 1.1702 | 9.6
2021-09-19 06:00 | 6:00 | 1.1927 | 9.6
2021-09-19 06:30 | 6:30 | 1.1542 | 9.6
2021-09-19 07:00 | 7:00 | 1.1251 | 9.6
2021-09-19 07:30 | 7:30 | 0.7853 | 9.6
2021-09-19 08:00 | 8:00 | 0.49611 | 9.6
2021-09-19 08:30 | 8:30 | 0.14495 | 9.6
2021-09-19 09:00 | 9:00 | 0.09753 | 9.6
2021-09-19 09:30 | 9:30 | 0.25408 | 9.6
2021-09-19 10:00 | 10:00 | 0.41999 | 9.6
2021-09-19 10:30 | 10:30 | 0.54284 | 9.6
2021-09-19 11:00 | 11:00 | 0.64632 | 9.6
2021-09-19 11:30 | 11:30 | 0.63769 | 9.6
2021-09-19 12:00 | 12:00 | 0.63307 | 9.6
2021-09-19 12:30 | 12:30 | 0.58095 | 9.6
2021-09-19 13:00 | 13:00 | 0.50244 | 9.6
2021-09-19 13:30 | 13:30 | 0.29821 | 9.6
2021-09-19 14:00 | 14:00 | 0.11711 | 9.6
2021-09-19 14:30 | 14:30 | 0.22458 | 9.6
2021-09-19 15:00 | 15:00 | 0.63917 | 9.6
2021-09-19 15:30 | 15:30 | 1.0422 | 9.6
2021-09-19 16:00 | 16:00 | 1.4415 | 9.6
2021-09-19 16:30 | 16:30 | 1.7297 | 9.6
2021-09-19 17:00 | 17:00 | 1.9302 | 9.6
2021-09-19 17:30 | 17:30 | 2.0718 | 9.6
2021-09-19 18:00 | 18:00 | 2.2775 | 9.6
2021-09-19 18:30 | 18:30 | 2.3101 | 9.6
2021-09-19 19:00 | 19:00 | 2.1317 | 9.6
2021-09-19 19:30 | 19:30 | 2.0233 | 9.6
2021-09-19 20:00 | 20:00 | 1.9317 | 9.6
2021-09-19 20:30 | 20:30 | 1.8267 | 9.6
2021-09-19 21:00 | 21:00 | 1.746 | 9.6
2021-09-19 21:30 | 21:30 | 1.633 | 9.6
2021-09-19 22:00 | 22:00 | 1.6877 | 9.6
2021-09-19 22:30 | 22:30 | 1.7621 | 9.6
2021-09-19 23:00 | 23:00 | 1.5881 | 9.6
2021-09-19 23:30 | 23:30 | 1.3981 | 9.6
2021-09-20 | 0:00 | 1.223 | 9.6
2021-09-20 00:30 | 0:30 | 1.1562 | 9.6
2021-09-20 01:00 | 1:00 | 1.1353 | 9.6
2021-09-20 01:30 | 1:30 | 1.1373 | 9.6
2021-09-20 02:00 | 2:00 | 1.1093 | 9.6
2021-09-20 02:30 | 2:30 | 1.0884 | 9.6
2021-09-20 03:00 | 3:00 | 1.0821 | 9.6
2021-09-20 03:30 | 3:30 | 1.0941 | 9.6
2021-09-20 04:00 | 4:00 | 1.1411 | 9.6
2021-09-20 04:30 | 4:30 | 1.1796 | 9.6
2021-09-20 05:00 | 5:00 | 1.2523 | 9.6
2021-09-20 05:30 | 5:30 | 1.2781 | 9.6
2021-09-20 06:00 | 6:00 | 1.3033 | 9.6
2021-09-20 06:30 | 6:30 | 1.3488 | 9.6
2021-09-20 07:00 | 7:00 | 1.1918 | 9.6
2021-09-20 07:30 | 7:30 | 1.1161 | 9.6
2021-09-20 08:00 | 8:00 | 0.77833 | 9.6
2021-09-20 08:30 | 8:30 | 0.4591 | 9.6
2021-09-20 09:00 | 9:00 | 0.122 | 9.6
2021-09-20 09:30 | 9:30 | 0.13397 | 9.6
2021-09-20 10:00 | 10:00 | 0.29766 | 9.6
2021-09-20 10:30 | 10:30 | 0.42057 | 9.6
2021-09-20 11:00 | 11:00 | 0.52019 | 9.6
2021-09-20 11:30 | 11:30 | 0.53099 | 9.6
2021-09-20 12:00 | 12:00 | 0.56272 | 9.6
2021-09-20 12:30 | 12:30 | 0.53209 | 9.6
2021-09-20 13:00 | 13:00 | 0.32776 | 9.6
2021-09-20 13:30 | 13:30 | 0.18857 | 9.6
2021-09-20 14:00 | 14:00 | 0.15448 | 9.6
2021-09-20 14:30 | 14:30 | 0.5098 | 9.6
2021-09-20 15:00 | 15:00 | 0.86509 | 9.6
2021-09-20 15:30 | 15:30 | 1.1461 | 9.6
2021-09-20 16:00 | 16:00 | 1.4064 | 9.6
2021-09-20 16:30 | 16:30 | 1.6487 | 9.6
2021-09-20 17:00 | 17:00 | 1.9175 | 9.6
2021-09-20 17:30 | 17:30 | 2.177 | 9.6
2021-09-20 18:00 | 18:00 | 2.3892 | 9.6
2021-09-20 18:30 | 18:30 | 2.3422 | 9.6
2021-09-20 19:00 | 19:00 | 2.2394 | 9.6
2021-09-20 19:30 | 19:30 | 2.092 | 9.6
2021-09-20 20:00 | 20:00 | 2.028 | 9.6
2021-09-20 20:30 | 20:30 | 1.9213 | 9.6
2021-09-20 21:00 | 21:00 | 1.8597 | 9.6
2021-09-20 21:30 | 21:30 | 1.7278 | 9.6
2021-09-20 22:00 | 22:00 | 1.7211 | 9.6
2021-09-20 22:30 | 22:30 | 1.8309 | 9.6
2021-09-20 23:00 | 23:00 | 1.603 | 9.6
2021-09-20 23:30 | 23:30 | 1.3587 | 9.6
2021-09-21 | 0:00 | 1.2055 | 9.6
2021-09-21 00:30 | 0:30 | 1.1216 | 9.6
2021-09-21 01:00 | 1:00 | 1.1409 | 9.6
2021-09-21 01:30 | 1:30 | 1.079 | 9.6
2021-09-21 02:00 | 2:00 | 1.0651 | 9.6
2021-09-21 02:30 | 2:30 | 1.0988 | 9.6
2021-09-21 03:00 | 3:00 | 1.0764 | 9.6
2021-09-21 03:30 | 3:30 | 1.0848 | 9.6
2021-09-21 04:00 | 4:00 | 1.0851 | 9.6
2021-09-21 04:30 | 4:30 | 1.1105 | 9.6
2021-09-21 05:00 | 5:00 | 1.1839 | 9.6
2021-09-21 05:30 | 5:30 | 1.3186 | 9.6
2021-09-21 06:00 | 6:00 | 1.3799 | 9.6
2021-09-21 06:30 | 6:30 | 1.3876 | 9.6
2021-09-21 07:00 | 7:00 | 1.2351 | 9.6
2021-09-21 07:30 | 7:30 | 0.93131 | 9.6
2021-09-21 08:00 | 8:00 | 0.70818 | 9.6
2021-09-21 08:30 | 8:30 | 0.29462 | 9.6
2021-09-21 09:00 | 9:00 | 0.11959 | 9.6
2021-09-21 09:30 | 9:30 | 0.28598 | 9.6
2021-09-21 10:00 | 10:00 | 0.44938 | 9.6
2021-09-21 10:30 | 10:30 | 0.51791 | 9.6
2021-09-21 11:00 | 11:00 | 0.63813 | 9.6
2021-09-21 11:30 | 11:30 | 0.71076 | 9.6
2021-09-21 12:00 | 12:00 | 0.59651 | 9.6
2021-09-21 12:30 | 12:30 | 0.67365 | 9.6
2021-09-21 13:00 | 13:00 | 0.53509 | 9.6
2021-09-21 13:30 | 13:30 | 0.33112 | 9.6
2021-09-21 14:00 | 14:00 | 0.16808 | 9.6
2021-09-21 14:30 | 14:30 | 0.24671 | 9.6
2021-09-21 15:00 | 15:00 | 0.81508 | 9.6
2021-09-21 15:30 | 15:30 | 1.0177 | 9.6
2021-09-21 16:00 | 16:00 | 1.2228 | 9.6
2021-09-21 16:30 | 16:30 | 1.6246 | 9.6
2021-09-21 17:00 | 17:00 | 1.9038 | 9.6
2021-09-21 17:30 | 17:30 | 2.21 | 9.6
2021-09-21 18:00 | 18:00 | 2.4828 | 9.6
2021-09-21 18:30 | 18:30 | 2.5649 | 9.6
2021-09-21 19:00 | 19:00 | 2.3207 | 9.6
2021-09-21 19:30 | 19:30 | 2.0072 | 9.6
2021-09-21 20:00 | 20:00 | 2.0553 | 9.6
2021-09-21 20:30 | 20:30 | 2.2287 | 9.6
2021-09-21 21:00 | 21:00 | 2.0492 | 9.6
2021-09-21 21:30 | 21:30 | 1.9389 | 9.6
2021-09-21 22:00 | 22:00 | 1.8432 | 9.6
2021-09-21 22:30 | 22:30 | 1.8953 | 9.6
2021-09-21 23:00 | 23:00 | 1.7626 | 9.6
2021-09-21 23:30 | 23:30 | 1.5535 | 9.6
2021-09-22 | 0:00 | 1.3646 | 9.6
2021-09-22 00:30 | 0:30 | 1.3238 | 9.6
2021-09-22 01:00 | 1:00 | 1.2381 | 9.6
2021-09-22 01:30 | 1:30 | 1.2 | 9.6
2021-09-22 02:00 | 2:00 | 1.1706 | 9.6
2021-09-22 02:30 | 2:30 | 1.1578 | 9.6
2021-09-22 03:00 | 3:00 | 1.1724 | 9.6
2021-09-22 03:30 | 3:30 | 1.1821 | 9.6
2021-09-22 04:00 | 4:00 | 1.2543 | 9.6
2021-09-22 04:30 | 4:30 | 1.2913 | 9.6
2021-09-22 05:00 | 5:00 | 1.4241 | 9.6
2021-09-22 05:30 | 5:30 | 1.547 | 9.6
2021-09-22 06:00 | 6:00 | 1.6766 | 9.6
2021-09-22 06:30 | 6:30 | 1.8003 | 9.6
2021-09-22 07:00 | 7:00 | 1.5962 | 9.6
2021-09-22 07:30 | 7:30 | 1.2864 | 9.6
2021-09-22 08:00 | 8:00 | 0.88597 | 9.6
2021-09-22 08:30 | 8:30 | 0.50963 | 9.6
2021-09-22 09:00 | 9:00 | 0.12357 | 9.6
2021-09-22 09:30 | 9:30 | 0.13308 | 9.6
2021-09-22 10:00 | 10:00 | 0.30776 | 9.6
2021-09-22 10:30 | 10:30 | 0.38012 | 9.6
2021-09-22 11:00 | 11:00 | 0.48294 | 9.6
2021-09-22 11:30 | 11:30 | 0.48107 | 9.6
2021-09-22 12:00 | 12:00 | 0.49753 | 9.6
2021-09-22 12:30 | 12:30 | 0.46852 | 9.6
2021-09-22 13:00 | 13:00 | 0.4164 | 9.6
2021-09-22 13:30 | 13:30 | 0.32992 | 9.6
2021-09-22 14:00 | 14:00 | 0.15757 | 9.6
2021-09-22 14:30 | 14:30 | 0.14033 | 9.6
2021-09-22 15:00 | 15:00 | 0.42439 | 9.6
2021-09-22 15:30 | 15:30 | 0.76332 | 9.6
2021-09-22 16:00 | 16:00 | 1.1755 | 9.6
2021-09-22 16:30 | 16:30 | 1.4761 | 9.6
2021-09-22 17:00 | 17:00 | 1.7978 | 9.6
2021-09-22 17:30 | 17:30 | 2.0879 | 9.6
2021-09-22 18:00 | 18:00 | 2.3502 | 9.6
2021-09-22 18:30 | 18:30 | 2.4273 | 9.6
2021-09-22 19:00 | 19:00 | 2.2927 | 9.6
2021-09-22 19:30 | 19:30 | 2.2361 | 9.6
2021-09-22 20:00 | 20:00 | 2.1859 | 9.6
2021-09-22 20:30 | 20:30 | 2.0973 | 9.6
2021-09-22 21:00 | 21:00 | 2.0102 | 9.6
2021-09-22 21:30 | 21:30 | 1.891 | 9.6
2021-09-22 22:00 | 22:00 | 1.8125 | 9.6
2021-09-22 22:30 | 22:30 | 1.8878 | 9.6
2021-09-22 23:00 | 23:00 | 1.7638 | 9.6
2021-09-22 23:30 | 23:30 | 1.5 | 9.6
2021-09-23 | 0:00 | 1.3086 | 9.6
2021-09-23 00:30 | 0:30 | 1.258 | 9.6
2021-09-23 01:00 | 1:00 | 1.1955 | 9.6
2021-09-23 01:30 | 1:30 | 1.1644 | 9.6
2021-09-23 02:00 | 2:00 | 1.1891 | 9.6
2021-09-23 02:30 | 2:30 | 1.139 | 9.6
2021-09-23 03:00 | 3:00 | 1.1522 | 9.6
2021-09-23 03:30 | 3:30 | 1.173 | 9.6
2021-09-23 04:00 | 4:00 | 1.2434 | 9.6
2021-09-23 04:30 | 4:30 | 1.2987 | 9.6
2021-09-23 05:00 | 5:00 | 1.3706 | 9.6
2021-09-23 05:30 | 5:30 | 1.5269 | 9.6
2021-09-23 06:00 | 6:00 | 1.5622 | 9.6
2021-09-23 06:30 | 6:30 | 1.5746 | 9.6
2021-09-23 07:00 | 7:00 | 1.4168 | 9.6
2021-09-23 07:30 | 7:30 | 1.0793 | 9.6
2021-09-23 08:00 | 8:00 | 0.66777 | 9.6
2021-09-23 08:30 | 8:30 | 0.31471 | 9.6
2021-09-23 09:00 | 9:00 | 0.066982 | 9.6
2021-09-23 09:30 | 9:30 | 0.053246 | 9.6
2021-09-23 10:00 | 10:00 | 0.10669 | 9.6
2021-09-23 10:30 | 10:30 | 0.063664 | 9.6
2021-09-23 11:00 | 11:00 | 0.15942 | 9.6
2021-09-23 11:30 | 11:30 | 0.37902 | 9.6
2021-09-23 12:00 | 12:00 | 0.40658 | 9.6
2021-09-23 12:30 | 12:30 | 0.47139 | 9.6
2021-09-23 13:00 | 13:00 | 0.53071 | 9.6
2021-09-23 13:30 | 13:30 | 0.32196 | 9.6
2021-09-23 14:00 | 14:00 | 0.16064 | 9.6
2021-09-23 14:30 | 14:30 | 0.16713 | 9.6
2021-09-23 15:00 | 15:00 | 0.56209 | 9.6
2021-09-23 15:30 | 15:30 | 0.90787 | 9.6
2021-09-23 16:00 | 16:00 | 1.2799 | 9.6
2021-09-23 16:30 | 16:30 | 1.6045 | 9.6
2021-09-23 17:00 | 17:00 | 1.9072 | 9.6
2021-09-23 17:30 | 17:30 | 2.1159 | 9.6
2021-09-23 18:00 | 18:00 | 2.2891 | 9.6
2021-09-23 18:30 | 18:30 | 2.37 | 9.6
2021-09-23 19:00 | 19:00 | 2.2949 | 9.6
2021-09-23 19:30 | 19:30 | 2.1839 | 9.6
2021-09-23 20:00 | 20:00 | 2.1063 | 9.6
2021-09-23 20:30 | 20:30 | 2.0829 | 9.6
2021-09-23 21:00 | 21:00 | 1.9376 | 9.6
2021-09-23 21:30 | 21:30 | 1.837 | 9.6
2021-09-23 22:00 | 22:00 | 1.7489 | 9.6
2021-09-23 22:30 | 22:30 | 1.8595 | 9.6
2021-09-23 23:00 | 23:00 | 1.6777 | 9.6
2021-09-23 23:30 | 23:30 | 1.5027 | 9.6
2021-09-24 | 0:00 | 1.3143 | 9.6
2021-09-24 00:30 | 0:30 | 1.2338 | 9.6
2021-09-24 01:00 | 1:00 | 1.2118 | 9.6
2021-09-24 01:30 | 1:30 | 1.1884 | 9.6
2021-09-24 02:00 | 2:00 | 1.1448 | 9.6
2021-09-24 02:30 | 2:30 | 1.1327 | 9.6
2021-09-24 03:00 | 3:00 | 1.1999 | 9.6
2021-09-24 03:30 | 3:30 | 1.1981 | 9.6
2021-09-24 04:00 | 4:00 | 1.192 | 9.6
2021-09-24 04:30 | 4:30 | 1.2265 | 9.6
2021-09-24 05:00 | 5:00 | 1.3613 | 9.6
2021-09-24 05:30 | 5:30 | 1.4715 | 9.6
2021-09-24 06:00 | 6:00 | 1.5397 | 9.6
2021-09-24 06:30 | 6:30 | 1.538 | 9.6
2021-09-24 07:00 | 7:00 | 1.3477 | 9.6
2021-09-24 07:30 | 7:30 | 0.96925 | 9.6
2021-09-24 08:00 | 8:00 | 0.63667 | 9.6
2021-09-24 08:30 | 8:30 | 0.19492 | 9.6
2021-09-24 09:00 | 9:00 | 0.10085 | 9.6
2021-09-24 09:30 | 9:30 | 0.28216 | 9.6
2021-09-24 10:00 | 10:00 | 0.40738 | 9.6
2021-09-24 10:30 | 10:30 | 0.47733 | 9.6
2021-09-24 11:00 | 11:00 | 0.56886 | 9.6
2021-09-24 11:30 | 11:30 | 0.67326 | 9.6
2021-09-24 12:00 | 12:00 | 0.63765 | 9.6
2021-09-24 12:30 | 12:30 | 0.57857 | 9.6
2021-09-24 13:00 | 13:00 | 0.4818 | 9.6
2021-09-24 13:30 | 13:30 | 0.31215 | 9.6
2021-09-24 14:00 | 14:00 | 0.081015 | 9.6
2021-09-24 14:30 | 14:30 | 0.24462 | 9.6
2021-09-24 15:00 | 15:00 | 0.65304 | 9.6
2021-09-24 15:30 | 15:30 | 0.96688 | 9.6
2021-09-24 16:00 | 16:00 | 1.3355 | 9.6
2021-09-24 16:30 | 16:30 | 1.6938 | 9.6
2021-09-24 17:00 | 17:00 | 1.9439 | 9.6
2021-09-24 17:30 | 17:30 | 2.0879 | 9.6
2021-09-24 18:00 | 18:00 | 2.2859 | 9.6
2021-09-24 18:30 | 18:30 | 2.2051 | 9.6
2021-09-24 19:00 | 19:00 | 2.1479 | 9.6
2021-09-24 19:30 | 19:30 | 2.0769 | 9.6
2021-09-24 20:00 | 20:00 | 2.0214 | 9.6
2021-09-24 20:30 | 20:30 | 1.896 | 9.6
2021-09-24 21:00 | 21:00 | 1.8144 | 9.6
2021-09-24 21:30 | 21:30 | 1.7529 | 9.6
2021-09-24 22:00 | 22:00 | 1.7114 | 9.6
2021-09-24 22:30 | 22:30 | 1.7504 | 9.6
2021-09-24 23:00 | 23:00 | 1.6219 | 9.6
2021-09-24 23:30 | 23:30 | 1.4097 | 9.6
2021-09-25 | 0:00 | 1.2776 | 9.6
2021-09-25 00:30 | 0:30 | 1.2255 | 9.6
2021-09-25 01:00 | 1:00 | 1.1753 | 9.6
2021-09-25 01:30 | 1:30 | 1.1602 | 9.6
2021-09-25 02:00 | 2:00 | 1.1456 | 9.6
2021-09-25 02:30 | 2:30 | 1.101 | 9.6
2021-09-25 03:00 | 3:00 | 1.1138 | 9.6
2021-09-25 03:30 | 3:30 | 1.1123 | 9.6
2021-09-25 04:00 | 4:00 | 1.132 | 9.6
2021-09-25 04:30 | 4:30 | 1.1713 | 9.6
2021-09-25 05:00 | 5:00 | 1.2323 | 9.6
2021-09-25 05:30 | 5:30 | 1.272 | 9.6
2021-09-25 06:00 | 6:00 | 1.2718 | 9.6
2021-09-25 06:30 | 6:30 | 1.106 | 9.6
2021-09-25 07:00 | 7:00 | 1.1227 | 9.6
2021-09-25 07:30 | 7:30 | 0.88648 | 9.6
2021-09-25 08:00 | 8:00 | 0.68243 | 9.6
2021-09-25 08:30 | 8:30 | 0.28133 | 9.6
2021-09-25 09:00 | 9:00 | 0.1246 | 9.6
2021-09-25 09:30 | 9:30 | 0.24073 | 9.6
2021-09-25 10:00 | 10:00 | 0.3736 | 9.6
2021-09-25 10:30 | 10:30 | 0.45565 | 9.6
2021-09-25 11:00 | 11:00 | 0.46325 | 9.6
2021-09-25 11:30 | 11:30 | 0.51372 | 9.6
2021-09-25 12:00 | 12:00 | 0.45787 | 9.6
2021-09-25 12:30 | 12:30 | 0.39275 | 9.6
2021-09-25 13:00 | 13:00 | 0.30097 | 9.6
2021-09-25 13:30 | 13:30 | 0.17034 | 9.6
2021-09-25 14:00 | 14:00 | 0.20891 | 9.6
2021-09-25 14:30 | 14:30 | 0.50064 | 9.6
2021-09-25 15:00 | 15:00 | 0.78601 | 9.6
2021-09-25 15:30 | 15:30 | 1.1206 | 9.6
2021-09-25 16:00 | 16:00 | 1.531 | 9.6
2021-09-25 16:30 | 16:30 | 1.7322 | 9.6
2021-09-25 17:00 | 17:00 | 1.8223 | 9.6
2021-09-25 17:30 | 17:30 | 1.9539 | 9.6
2021-09-25 18:00 | 18:00 | 2.1425 | 9.6
2021-09-25 18:30 | 18:30 | 2.1937 | 9.6
2021-09-25 19:00 | 19:00 | 2.0652 | 9.6
2021-09-25 19:30 | 19:30 | 1.94 | 9.6
2021-09-25 20:00 | 20:00 | 1.8874 | 9.6
2021-09-25 20:30 | 20:30 | 1.8937 | 9.6
2021-09-25 21:00 | 21:00 | 1.7732 | 9.6
2021-09-25 21:30 | 21:30 | 1.6955 | 9.6
2021-09-25 22:00 | 22:00 | 1.7281 | 9.6
2021-09-25 22:30 | 22:30 | 1.8357 | 9.6
2021-09-25 23:00 | 23:00 | 1.6478 | 9.6
2021-09-25 23:30 | 23:30 | 1.4186 | 9.6
2021-09-26 | 0:00 | 1.2391 | 9.6
2021-09-26 00:30 | 0:30 | 1.1837 | 9.6
2021-09-26 01:00 | 1:00 | 1.1368 | 9.6
2021-09-26 01:30 | 1:30 | 1.0897 | 9.6
2021-09-26 02:00 | 2:00 | 1.0825 | 9.6
2021-09-26 02:30 | 2:30 | 1.0598 | 9.6
2021-09-26 03:00 | 3:00 | 1.0636 | 9.6
2021-09-26 03:30 | 3:30 | 1.0483 | 9.6
2021-09-26 04:00 | 4:00 | 1.062 | 9.6
2021-09-26 04:30 | 4:30 | 1.091 | 9.6
2021-09-26 05:00 | 5:00 | 1.1424 | 9.6
2021-09-26 05:30 | 5:30 | 1.2003 | 9.6
2021-09-26 06:00 | 6:00 | 1.1559 | 9.6
2021-09-26 06:30 | 6:30 | 1.0351 | 9.6
2021-09-26 07:00 | 7:00 | 0.99471 | 9.6
2021-09-26 07:30 | 7:30 | 0.73722 | 9.6
2021-09-26 08:00 | 8:00 | 0.57599 | 9.6
2021-09-26 08:30 | 8:30 | 0.36777 | 9.6
2021-09-26 09:00 | 9:00 | 0.37652 | 9.6
2021-09-26 09:30 | 9:30 | 0.32617 | 9.6
2021-09-26 10:00 | 10:00 | 0.16338 | 9.6
2021-09-26 10:30 | 10:30 | 0.20989 | 9.6
2021-09-26 11:00 | 11:00 | 0.27803 | 9.6
2021-09-26 11:30 | 11:30 | 0.21341 | 9.6
2021-09-26 12:00 | 12:00 | 0.16397 | 9.6
2021-09-26 12:30 | 12:30 | 0.27507 | 9.6
2021-09-26 13:00 | 13:00 | 0.14561 | 9.6
2021-09-26 13:30 | 13:30 | 0.43616 | 9.6
2021-09-26 14:00 | 14:00 | 0.51106 | 9.6
2021-09-26 14:30 | 14:30 | 0.7894 | 9.6
2021-09-26 15:00 | 15:00 | 0.93792 | 9.6
2021-09-26 15:30 | 15:30 | 1.2877 | 9.6
2021-09-26 16:00 | 16:00 | 1.4759 | 9.6
2021-09-26 16:30 | 16:30 | 1.7917 | 9.6
2021-09-26 17:00 | 17:00 | 1.984 | 9.6
2021-09-26 17:30 | 17:30 | 2.106 | 9.6
2021-09-26 18:00 | 18:00 | 2.2119 | 9.6
2021-09-26 18:30 | 18:30 | 2.152 | 9.6
2021-09-26 19:00 | 19:00 | 1.9713 | 9.6
2021-09-26 19:30 | 19:30 | 1.9239 | 9.6
2021-09-26 20:00 | 20:00 | 1.8878 | 9.6
2021-09-26 20:30 | 20:30 | 1.7949 | 9.6
2021-09-26 21:00 | 21:00 | 1.7113 | 9.6
2021-09-26 21:30 | 21:30 | 1.6617 | 9.6
2021-09-26 22:00 | 22:00 | 1.6755 | 9.6
2021-09-26 22:30 | 22:30 | 1.7203 | 9.6
2021-09-26 23:00 | 23:00 | 1.5764 | 9.6
2021-09-26 23:30 | 23:30 | 1.3763 | 9.6
2021-09-27 | 0:00 | 1.1747 | 9.6
2021-09-27 00:30 | 0:30 | 1.1109 | 9.6
2021-09-27 01:00 | 1:00 | 1.0745 | 9.6
2021-09-27 01:30 | 1:30 | 1.0608 | 9.6
2021-09-27 02:00 | 2:00 | 1.0599 | 9.6
2021-09-27 02:30 | 2:30 | 1.0162 | 9.6
2021-09-27 03:00 | 3:00 | 1.0678 | 9.6
2021-09-27 03:30 | 3:30 | 1.0595 | 9.6
2021-09-27 04:00 | 4:00 | 1.0701 | 9.6
2021-09-27 04:30 | 4:30 | 1.1154 | 9.6
2021-09-27 05:00 | 5:00 | 1.1145 | 9.6
2021-09-27 05:30 | 5:30 | 1.1229 | 9.6
2021-09-27 06:00 | 6:00 | 1.2207 | 9.6
2021-09-27 06:30 | 6:30 | 1.3426 | 9.6
2021-09-27 07:00 | 7:00 | 1.7352 | 9.6
2021-09-27 07:30 | 7:30 | 1.7793 | 9.6
2021-09-27 08:00 | 8:00 | 1.747 | 9.6
2021-09-27 08:30 | 8:30 | 1.4334 | 9.6
2021-09-27 09:00 | 9:00 | 1.6069 | 9.6
2021-09-27 09:30 | 9:30 | 1.8056 | 9.6
2021-09-27 10:00 | 10:00 | 1.8641 | 9.6
2021-09-27 10:30 | 10:30 | 1.7776 | 9.6
2021-09-27 11:00 | 11:00 | 1.4733 | 9.6
2021-09-27 11:30 | 11:30 | 0.90212 | 9.6
2021-09-27 12:00 | 12:00 | 0.87352 | 9.6
2021-09-27 12:30 | 12:30 | 0.37146 | 9.6
2021-09-27 13:00 | 13:00 | 0.45457 | 9.6
2021-09-27 13:30 | 13:30 | 0.7048 | 9.6
2021-09-27 14:00 | 14:00 | 1.4669 | 9.6
2021-09-27 14:30 | 14:30 | 1.6002 | 9.6
2021-09-27 15:00 | 15:00 | 1.7745 | 9.6
2021-09-27 15:30 | 15:30 | 1.6481 | 9.6
2021-09-27 16:00 | 16:00 | 1.5977 | 9.6
2021-09-27 16:30 | 16:30 | 1.7643 | 9.6
2021-09-27 17:00 | 17:00 | 2.0832 | 9.6
2021-09-27 17:30 | 17:30 | 2.3754 | 9.6
2021-09-27 18:00 | 18:00 | 2.557 | 9.6
2021-09-27 18:30 | 18:30 | 2.4991 | 9.6
2021-09-27 19:00 | 19:00 | 2.4113 | 9.6
2021-09-27 19:30 | 19:30 | 2.2927 | 9.6
2021-09-27 20:00 | 20:00 | 2.1948 | 9.6
2021-09-27 20:30 | 20:30 | 2.0696 | 9.6
2021-09-27 21:00 | 21:00 | 1.9501 | 9.6
2021-09-27 21:30 | 21:30 | 1.7932 | 9.6
2021-09-27 22:00 | 22:00 | 1.7563 | 9.6
2021-09-27 22:30 | 22:30 | 1.8058 | 9.6
2021-09-27 23:00 | 23:00 | 1.6811 | 9.6
2021-09-27 23:30 | 23:30 | 1.4578 | 9.6
2021-09-28 | 0:00 | 1.2753 | 9.6
2021-09-28 00:30 | 0:30 | 1.1515 | 9.6
2021-09-28 01:00 | 1:00 | 1.1076 | 9.6
2021-09-28 01:30 | 1:30 | 1.0875 | 9.6
2021-09-28 02:00 | 2:00 | 1.0806 | 9.6
2021-09-28 02:30 | 2:30 | 1.0915 | 9.6
2021-09-28 03:00 | 3:00 | 1.1109 | 9.6
2021-09-28 03:30 | 3:30 | 1.1083 | 9.6
2021-09-28 04:00 | 4:00 | 1.161 | 9.6
2021-09-28 04:30 | 4:30 | 1.181 | 9.6
2021-09-28 05:00 | 5:00 | 1.2552 | 9.6
2021-09-28 05:30 | 5:30 | 1.2505 | 9.6
2021-09-28 06:00 | 6:00 | 1.3821 | 9.6
2021-09-28 06:30 | 6:30 | 1.5597 | 9.6
2021-09-28 07:00 | 7:00 | 1.6977 | 9.6
2021-09-28 07:30 | 7:30 | 1.7994 | 9.6
2021-09-28 08:00 | 8:00 | 1.6898 | 9.6
2021-09-28 08:30 | 8:30 | 1.4581 | 9.6
2021-09-28 09:00 | 9:00 | 1.6609 | 9.6
2021-09-28 09:30 | 9:30 | 1.696 | 9.6
2021-09-28 10:00 | 10:00 | 1.7526 | 9.6
2021-09-28 10:30 | 10:30 | 1.658 | 9.6
2021-09-28 11:00 | 11:00 | 1.5948 | 9.6
2021-09-28 11:30 | 11:30 | 1.5308 | 9.6
2021-09-28 12:00 | 12:00 | 1.2828 | 9.6
2021-09-28 12:30 | 12:30 | 1.2889 | 9.6
2021-09-28 13:00 | 13:00 | 1.3345 | 9.6
2021-09-28 13:30 | 13:30 | 1.1747 | 9.6
2021-09-28 14:00 | 14:00 | 1.3305 | 9.6
2021-09-28 14:30 | 14:30 | 1.3385 | 9.6
2021-09-28 15:00 | 15:00 | 1.3685 | 9.6
2021-09-28 15:30 | 15:30 | 1.4908 | 9.6
2021-09-28 16:00 | 16:00 | 1.7403 | 9.6
2021-09-28 16:30 | 16:30 | 1.9603 | 9.6
2021-09-28 17:00 | 17:00 | 2.1229 | 9.6
2021-09-28 17:30 | 17:30 | 2.3004 | 9.6
2021-09-28 18:00 | 18:00 | 2.5295 | 9.6
2021-09-28 18:30 | 18:30 | 2.5416 | 9.6
2021-09-28 19:00 | 19:00 | 2.4331 | 9.6
2021-09-28 19:30 | 19:30 | 2.3103 | 9.6
2021-09-28 20:00 | 20:00 | 2.252 | 9.6
2021-09-28 20:30 | 20:30 | 2.1092 | 9.6
2021-09-28 21:00 | 21:00 | 2.0713 | 9.6
2021-09-28 21:30 | 21:30 | 1.8986 | 9.6
2021-09-28 22:00 | 22:00 | 1.7944 | 9.6
2021-09-28 22:30 | 22:30 | 1.9495 | 9.6
2021-09-28 23:00 | 23:00 | 1.7692 | 9.6
2021-09-28 23:30 | 23:30 | 1.5136 | 9.6
2021-09-29 | 0:00 | 1.327 | 9.6
2021-09-29 00:30 | 0:30 | 1.21 | 9.6
2021-09-29 01:00 | 1:00 | 1.1884 | 9.6
2021-09-29 01:30 | 1:30 | 1.0955 | 9.6
2021-09-29 02:00 | 2:00 | 1.0864 | 9.6
2021-09-29 02:30 | 2:30 | 1.0679 | 9.6
2021-09-29 03:00 | 3:00 | 1.0966 | 9.6
2021-09-29 03:30 | 3:30 | 1.1529 | 9.6
2021-09-29 04:00 | 4:00 | 1.2082 | 9.6
2021-09-29 04:30 | 4:30 | 1.1801 | 9.6
2021-09-29 05:00 | 5:00 | 1.2868 | 9.6
2021-09-29 05:30 | 5:30 | 1.3519 | 9.6
2021-09-29 06:00 | 6:00 | 1.505 | 9.6
2021-09-29 06:30 | 6:30 | 1.7219 | 9.6
2021-09-29 07:00 | 7:00 | 1.7377 | 9.6
2021-09-29 07:30 | 7:30 | 1.2947 | 9.6
2021-09-29 08:00 | 8:00 | 0.65084 | 9.6
2021-09-29 08:30 | 8:30 | 0.51561 | 9.6
2021-09-29 09:00 | 9:00 | 0.75024 | 9.6
2021-09-29 09:30 | 9:30 | 0.94259 | 9.6
2021-09-29 10:00 | 10:00 | 0.78162 | 9.6
2021-09-29 10:30 | 10:30 | 1.3439 | 9.6
2021-09-29 11:00 | 11:00 | 1.285 | 9.6
2021-09-29 11:30 | 11:30 | 0.90068 | 9.6
2021-09-29 12:00 | 12:00 | 0.62858 | 9.6
2021-09-29 12:30 | 12:30 | 0.83546 | 9.6
2021-09-29 13:00 | 13:00 | 0.74623 | 9.6
2021-09-29 13:30 | 13:30 | 1.1788 | 9.6
2021-09-29 14:00 | 14:00 | 1.6439 | 9.6
2021-09-29 14:30 | 14:30 | 1.5286 | 9.6
2021-09-29 15:00 | 15:00 | 1.5162 | 9.6
2021-09-29 15:30 | 15:30 | 1.4633 | 9.6
2021-09-29 16:00 | 16:00 | 1.6466 | 9.6
2021-09-29 16:30 | 16:30 | 1.8399 | 9.6
2021-09-29 17:00 | 17:00 | 2.0234 | 9.6
2021-09-29 17:30 | 17:30 | 2.1953 | 9.6
2021-09-29 18:00 | 18:00 | 2.3783 | 9.6
2021-09-29 18:30 | 18:30 | 2.4023 | 9.6
2021-09-29 19:00 | 19:00 | 2.298 | 9.6
2021-09-29 19:30 | 19:30 | 2.2037 | 9.6
2021-09-29 20:00 | 20:00 | 2.0797 | 9.6
2021-09-29 20:30 | 20:30 | 2.0035 | 9.6
2021-09-29 21:00 | 21:00 | 1.9123 | 9.6
2021-09-29 21:30 | 21:30 | 1.8229 | 9.6
2021-09-29 22:00 | 22:00 | 1.7589 | 9.6
2021-09-29 22:30 | 22:30 | 1.9216 | 9.6
2021-09-29 23:00 | 23:00 | 1.6538 | 9.6
2021-09-29 23:30 | 23:30 | 1.4856 | 9.6
2021-09-30 | 0:00 | 1.2984 | 9.6
2021-09-30 00:30 | 0:30 | 1.1891 | 9.6
2021-09-30 01:00 | 1:00 | 1.173 | 9.6
2021-09-30 01:30 | 1:30 | 1.1354 | 9.6
2021-09-30 02:00 | 2:00 | 1.1521 | 9.6
2021-09-30 02:30 | 2:30 | 1.1272 | 9.6
2021-09-30 03:00 | 3:00 | 1.1213 | 9.6
2021-09-30 03:30 | 3:30 | 1.1129 | 9.6
2021-09-30 04:00 | 4:00 | 1.0965 | 9.6
2021-09-30 04:30 | 4:30 | 1.1489 | 9.6
2021-09-30 05:00 | 5:00 | 1.2256 | 9.6
2021-09-30 05:30 | 5:30 | 1.3006 | 9.6
2021-09-30 06:00 | 6:00 | 1.3354 | 9.6
2021-09-30 06:30 | 6:30 | 1.4185 | 9.6
2021-09-30 07:00 | 7:00 | 1.4742 | 9.6
2021-09-30 07:30 | 7:30 | 1.1719 | 9.6
2021-09-30 08:00 | 8:00 | 0.8006 | 9.6
2021-09-30 08:30 | 8:30 | 0.50889 | 9.6
2021-09-30 09:00 | 9:00 | 0.39307 | 9.6
2021-09-30 09:30 | 9:30 | 0.44838 | 9.6
2021-09-30 10:00 | 10:00 | 0.51875 | 9.6
2021-09-30 10:30 | 10:30 | 0.60133 | 9.6
2021-09-30 11:00 | 11:00 | 0.81741 | 9.6
2021-09-30 11:30 | 11:30 | 0.80519 | 9.6
2021-09-30 12:00 | 12:00 | 0.85739 | 9.6
2021-09-30 12:30 | 12:30 | 1.4061 | 9.6
2021-09-30 13:00 | 13:00 | 1.2586 | 9.6
2021-09-30 13:30 | 13:30 | 0.56393 | 9.6
2021-09-30 14:00 | 14:00 | 1.287 | 9.6
2021-09-30 14:30 | 14:30 | 1.4047 | 9.6
2021-09-30 15:00 | 15:00 | 1.2644 | 9.6
2021-09-30 15:30 | 15:30 | 1.2679 | 9.6
2021-09-30 16:00 | 16:00 | 1.2969 | 9.6
2021-09-30 16:30 | 16:30 | 1.4809 | 9.6
2021-09-30 17:00 | 17:00 | 1.8025 | 9.6
2021-09-30 17:30 | 17:30 | 2.0847 | 9.6
2021-09-30 18:00 | 18:00 | 2.4282 | 9.6
2021-09-30 18:30 | 18:30 | 2.3743 | 9.6
2021-09-30 19:00 | 19:00 | 2.1796 | 9.6
2021-09-30 19:30 | 19:30 | 2.11 | 9.6
2021-09-30 20:00 | 20:00 | 2.0329 | 9.6
2021-09-30 20:30 | 20:30 | 1.9492 | 9.6
2021-09-30 21:00 | 21:00 | 1.8293 | 9.6
2021-09-30 21:30 | 21:30 | 1.7286 | 9.6
2021-09-30 22:00 | 22:00 | 1.7276 | 9.6
2021-09-30 22:30 | 22:30 | 1.7893 | 9.6
2021-09-30 23:00 | 23:00 | 1.6354 | 9.6
2021-09-30 23:30 | 23:30 | 1.3978 | 9.6
2021-10-01 | 0:00 | 1.3151 | 9.6
2021-10-01 00:30 | 0:30 | 1.224 | 9.6
2021-10-01 01:00 | 1:00 | 1.1925 | 9.6
2021-10-01 01:30 | 1:30 | 1.107 | 9.6
2021-10-01 02:00 | 2:00 | 1.0862 | 9.6
2021-10-01 02:30 | 2:30 | 1.1123 | 9.6
2021-10-01 03:00 | 3:00 | 1.1148 | 9.6
2021-10-01 03:30 | 3:30 | 1.09 | 9.6
2021-10-01 04:00 | 4:00 | 1.0856 | 9.6
2021-10-01 04:30 | 4:30 | 1.1236 | 9.6
2021-10-01 05:00 | 5:00 | 1.2304 | 9.6
2021-10-01 05:30 | 5:30 | 1.2613 | 9.6
2021-10-01 06:00 | 6:00 | 1.4842 | 9.6
2021-10-01 06:30 | 6:30 | 1.5988 | 9.6
2021-10-01 07:00 | 7:00 | 1.7889 | 9.6
2021-10-01 07:30 | 7:30 | 1.9337 | 9.6
2021-10-01 08:00 | 8:00 | 1.9383 | 9.6
2021-10-01 08:30 | 8:30 | 1.3584 | 9.6
2021-10-01 09:00 | 9:00 | 1.3476 | 9.6
2021-10-01 09:30 | 9:30 | 1.4999 | 9.6
2021-10-01 10:00 | 10:00 | 1.3961 | 9.6
2021-10-01 10:30 | 10:30 | 1.8398 | 9.6
2021-10-01 11:00 | 11:00 | 1.6065 | 9.6
2021-10-01 11:30 | 11:30 | 1.6499 | 9.6
2021-10-01 12:00 | 12:00 | 1.3089 | 9.6
2021-10-01 12:30 | 12:30 | 0.59592 | 9.6
2021-10-01 13:00 | 13:00 | 0.50677 | 9.6
2021-10-01 13:30 | 13:30 | 0.37938 | 9.6
2021-10-01 14:00 | 14:00 | 0.16896 | 9.6
2021-10-01 14:30 | 14:30 | 0.22737 | 9.6
2021-10-01 15:00 | 15:00 | 0.6028 | 9.6
2021-10-01 15:30 | 15:30 | 0.9579 | 9.6
2021-10-01 16:00 | 16:00 | 1.2902 | 9.6
2021-10-01 16:30 | 16:30 | 1.6834 | 9.6
2021-10-01 17:00 | 17:00 | 1.893 | 9.6
2021-10-01 17:30 | 17:30 | 2.0399 | 9.6
2021-10-01 18:00 | 18:00 | 2.2323 | 9.6
2021-10-01 18:30 | 18:30 | 2.3763 | 9.6
2021-10-01 19:00 | 19:00 | 2.296 | 9.6
2021-10-01 19:30 | 19:30 | 2.1224 | 9.6
2021-10-01 20:00 | 20:00 | 2.101 | 9.6
2021-10-01 20:30 | 20:30 | 2.011 | 9.6
2021-10-01 21:00 | 21:00 | 1.9104 | 9.6
2021-10-01 21:30 | 21:30 | 1.8222 | 9.6
2021-10-01 22:00 | 22:00 | 1.7734 | 9.6
2021-10-01 22:30 | 22:30 | 1.9 | 9.6
2021-10-01 23:00 | 23:00 | 1.7111 | 9.6
2021-10-01 23:30 | 23:30 | 1.4928 | 9.6
2021-10-02 | 0:00 | 1.3271 | 9.6
2021-10-02 00:30 | 0:30 | 1.2427 | 9.6
2021-10-02 01:00 | 1:00 | 1.1891 | 9.6
2021-10-02 01:30 | 1:30 | 1.1637 | 9.6
2021-10-02 02:00 | 2:00 | 1.1351 | 9.6
2021-10-02 02:30 | 2:30 | 1.1388 | 9.6
2021-10-02 03:00 | 3:00 | 1.1531 | 9.6
2021-10-02 03:30 | 3:30 | 1.1088 | 9.6
2021-10-02 04:00 | 4:00 | 1.1508 | 9.6
2021-10-02 04:30 | 4:30 | 1.1843 | 9.6
2021-10-02 05:00 | 5:00 | 1.2183 | 9.6
2021-10-02 05:30 | 5:30 | 1.2419 | 9.6
2021-10-02 06:00 | 6:00 | 1.2245 | 9.6
2021-10-02 06:30 | 6:30 | 1.205 | 9.6
2021-10-02 07:00 | 7:00 | 1.0548 | 9.6
2021-10-02 07:30 | 7:30 | 0.77538 | 9.6
2021-10-02 08:00 | 8:00 | 0.44507 | 9.6
2021-10-02 08:30 | 8:30 | 0.2435 | 9.6
2021-10-02 09:00 | 9:00 | 0.084797 | 9.6
2021-10-02 09:30 | 9:30 | 0.26609 | 9.6
2021-10-02 10:00 | 10:00 | 0.40065 | 9.6
2021-10-02 10:30 | 10:30 | 0.47554 | 9.6
2021-10-02 11:00 | 11:00 | 0.41685 | 9.6
2021-10-02 11:30 | 11:30 | 0.35338 | 9.6
2021-10-02 12:00 | 12:00 | 0.28005 | 9.6
2021-10-02 12:30 | 12:30 | 0.49737 | 9.6
2021-10-02 13:00 | 13:00 | 0.41411 | 9.6
2021-10-02 13:30 | 13:30 | 0.26769 | 9.6
2021-10-02 14:00 | 14:00 | 0.15917 | 9.6
2021-10-02 14:30 | 14:30 | 0.15903 | 9.6
2021-10-02 15:00 | 15:00 | 0.51119 | 9.6
2021-10-02 15:30 | 15:30 | 1.08 | 9.6
2021-10-02 16:00 | 16:00 | 1.3024 | 9.6
2021-10-02 16:30 | 16:30 | 1.5272 | 9.6
2021-10-02 17:00 | 17:00 | 1.8003 | 9.6
2021-10-02 17:30 | 17:30 | 1.9494 | 9.6
2021-10-02 18:00 | 18:00 | 2.0639 | 9.6
2021-10-02 18:30 | 18:30 | 2.1891 | 9.6
2021-10-02 19:00 | 19:00 | 2.1079 | 9.6
2021-10-02 19:30 | 19:30 | 1.9955 | 9.6
2021-10-02 20:00 | 20:00 | 1.9533 | 9.6
2021-10-02 20:30 | 20:30 | 1.8615 | 9.6
2021-10-02 21:00 | 21:00 | 1.7959 | 9.6
2021-10-02 21:30 | 21:30 | 1.7044 | 9.6
2021-10-02 22:00 | 22:00 | 1.7571 | 9.6
2021-10-02 22:30 | 22:30 | 1.8166 | 9.6
2021-10-02 23:00 | 23:00 | 1.6248 | 9.6
2021-10-02 23:30 | 23:30 | 1.4215 | 9.6
2021-10-03 | 0:00 | 1.2594 | 9.6
2021-10-03 00:30 | 0:30 | 1.2103 | 9.6
2021-10-03 01:00 | 1:00 | 1.1492 | 9.6
2021-10-03 01:30 | 1:30 | 1.0947 | 9.6
2021-10-03 02:00 | 2:00 | 1.0749 | 9.6
2021-10-03 02:30 | 2:30 | 1.0577 | 9.6
2021-10-03 03:00 | 3:00 | 1.0769 | 9.6
2021-10-03 03:30 | 3:30 | 1.0746 | 9.6
2021-10-03 04:00 | 4:00 | 1.0486 | 9.6
2021-10-03 04:30 | 4:30 | 1.0992 | 9.6
2021-10-03 05:00 | 5:00 | 1.1327 | 9.6
2021-10-03 05:30 | 5:30 | 1.1364 | 9.6
2021-10-03 06:00 | 6:00 | 1.0815 | 9.6
2021-10-03 06:30 | 6:30 | 0.96373 | 9.6
2021-10-03 07:00 | 7:00 | 0.76431 | 9.6
2021-10-03 07:30 | 7:30 | 0.44187 | 9.6
2021-10-03 08:00 | 8:00 | 0.21351 | 9.6
2021-10-03 08:30 | 8:30 | 0.12876 | 9.6
2021-10-03 09:00 | 9:00 | 0.3001 | 9.6
2021-10-03 09:30 | 9:30 | 0.42595 | 9.6
2021-10-03 10:00 | 10:00 | 0.56472 | 9.6
2021-10-03 10:30 | 10:30 | 0.52858 | 9.6
2021-10-03 11:00 | 11:00 | 0.66218 | 9.6
2021-10-03 11:30 | 11:30 | 0.69255 | 9.6
2021-10-03 12:00 | 12:00 | 0.63399 | 9.6
2021-10-03 12:30 | 12:30 | 0.60589 | 9.6
2021-10-03 13:00 | 13:00 | 0.50031 | 9.6
2021-10-03 13:30 | 13:30 | 0.31438 | 9.6
2021-10-03 14:00 | 14:00 | 0.10628 | 9.6
2021-10-03 14:30 | 14:30 | 0.20399 | 9.6
2021-10-03 15:00 | 15:00 | 0.60213 | 9.6
2021-10-03 15:30 | 15:30 | 1.0399 | 9.6
2021-10-03 16:00 | 16:00 | 1.4099 | 9.6
2021-10-03 16:30 | 16:30 | 1.7211 | 9.6
2021-10-03 17:00 | 17:00 | 1.9141 | 9.6
2021-10-03 17:30 | 17:30 | 2.1011 | 9.6
2021-10-03 18:00 | 18:00 | 2.2733 | 9.6
2021-10-03 18:30 | 18:30 | 2.2759 | 9.6
2021-10-03 19:00 | 19:00 | 2.1954 | 9.6
2021-10-03 19:30 | 19:30 | 2.0747 | 9.6
2021-10-03 20:00 | 20:00 | 2.0114 | 9.6
2021-10-03 20:30 | 20:30 | 1.9406 | 9.6
2021-10-03 21:00 | 21:00 | 1.8179 | 9.6
2021-10-03 21:30 | 21:30 | 1.6942 | 9.6
2021-10-03 22:00 | 22:00 | 1.7287 | 9.6
2021-10-03 22:30 | 22:30 | 1.7942 | 9.6
2021-10-03 23:00 | 23:00 | 1.6024 | 9.6
2021-10-03 23:30 | 23:30 | 1.4368 | 9.6
2021-10-04 | 0:00 | 1.2447 | 9.6
2021-10-04 00:30 | 0:30 | 1.1788 | 9.6
2021-10-04 01:00 | 1:00 | 1.1189 | 9.6
2021-10-04 01:30 | 1:30 | 1.121 | 9.6
2021-10-04 02:00 | 2:00 | 1.1248 | 9.6
2021-10-04 02:30 | 2:30 | 1.0891 | 9.6
2021-10-04 03:00 | 3:00 | 1.1077 | 9.6
2021-10-04 03:30 | 3:30 | 1.114 | 9.6
2021-10-04 04:00 | 4:00 | 1.085 | 9.6
2021-10-04 04:30 | 4:30 | 1.1237 | 9.6
2021-10-04 05:00 | 5:00 | 1.144 | 9.6
2021-10-04 05:30 | 5:30 | 1.1313 | 9.6
2021-10-04 06:00 | 6:00 | 1.1109 | 9.6
2021-10-04 06:30 | 6:30 | 0.9906 | 9.6
2021-10-04 07:00 | 7:00 | 0.82488 | 9.6
2021-10-04 07:30 | 7:30 | 0.53598 | 9.6
2021-10-04 08:00 | 8:00 | 0.28163 | 9.6
2021-10-04 08:30 | 8:30 | 0.077055 | 9.6
2021-10-04 09:00 | 9:00 | 0.1779 | 9.6
2021-10-04 09:30 | 9:30 | 0.32474 | 9.6
2021-10-04 10:00 | 10:00 | 0.42057 | 9.6
2021-10-04 10:30 | 10:30 | 0.49638 | 9.6
2021-10-04 11:00 | 11:00 | 0.48085 | 9.6
2021-10-04 11:30 | 11:30 | 0.48146 | 9.6
2021-10-04 12:00 | 12:00 | 0.39135 | 9.6
2021-10-04 12:30 | 12:30 | 0.25498 | 9.6
2021-10-04 13:00 | 13:00 | 0.11182 | 9.6
2021-10-04 13:30 | 13:30 | 0.27105 | 9.6
2021-10-04 14:00 | 14:00 | 0.61375 | 9.6
2021-10-04 14:30 | 14:30 | 1.044 | 9.6
2021-10-04 15:00 | 15:00 | 1.4855 | 9.6
2021-10-04 15:30 | 15:30 | 1.9065 | 9.6
2021-10-04 16:00 | 16:00 | 2.2594 | 9.6
2021-10-04 16:30 | 16:30 | 2.595 | 9.6
2021-10-04 17:00 | 17:00 | 2.6509 | 9.6
2021-10-04 17:30 | 17:30 | 2.6989 | 9.6
2021-10-04 18:00 | 18:00 | 2.8026 | 9.6
2021-10-04 18:30 | 18:30 | 2.883 | 9.6
2021-10-04 19:00 | 19:00 | 2.7266 | 9.6
2021-10-04 19:30 | 19:30 | 2.537 | 9.6
2021-10-04 20:00 | 20:00 | 2.3371 | 9.6
2021-10-04 20:30 | 20:30 | 2.2535 | 9.6
2021-10-04 21:00 | 21:00 | 2.0791 | 9.6
2021-10-04 21:30 | 21:30 | 1.8621 | 9.6
2021-10-04 22:00 | 22:00 | 1.7606 | 9.6
2021-10-04 22:30 | 22:30 | 1.8226 | 9.6
2021-10-04 23:00 | 23:00 | 1.6914 | 9.6
2021-10-04 23:30 | 23:30 | 1.5088 | 9.6
2021-10-05 | 0:00 | 1.3127 | 9.6
2021-10-05 00:30 | 0:30 | 1.2601 | 9.6
2021-10-05 01:00 | 1:00 | 1.2541 | 9.6
2021-10-05 01:30 | 1:30 | 1.2041 | 9.6
2021-10-05 02:00 | 2:00 | 1.1644 | 9.6
2021-10-05 02:30 | 2:30 | 1.1697 | 9.6
2021-10-05 03:00 | 3:00 | 1.1767 | 9.6
2021-10-05 03:30 | 3:30 | 1.1567 | 9.6
2021-10-05 04:00 | 4:00 | 1.1801 | 9.6
2021-10-05 04:30 | 4:30 | 1.2087 | 9.6
2021-10-05 05:00 | 5:00 | 1.2912 | 9.6
2021-10-05 05:30 | 5:30 | 1.2851 | 9.6
2021-10-05 06:00 | 6:00 | 1.3269 | 9.6
2021-10-05 06:30 | 6:30 | 1.34 | 9.6
2021-10-05 07:00 | 7:00 | 1.1125 | 9.6
2021-10-05 07:30 | 7:30 | 0.80693 | 9.6
2021-10-05 08:00 | 8:00 | 0.45159 | 9.6
2021-10-05 08:30 | 8:30 | 0.12375 | 9.6
2021-10-05 09:00 | 9:00 | 0.25516 | 9.6
2021-10-05 09:30 | 9:30 | 0.39987 | 9.6
2021-10-05 10:00 | 10:00 | 0.47366 | 9.6
2021-10-05 10:30 | 10:30 | 0.54318 | 9.6
2021-10-05 11:00 | 11:00 | 0.65657 | 9.6
2021-10-05 11:30 | 11:30 | 0.60952 | 9.6
2021-10-05 12:00 | 12:00 | 0.60763 | 9.6
2021-10-05 12:30 | 12:30 | 0.50261 | 9.6
2021-10-05 13:00 | 13:00 | 0.45081 | 9.6
2021-10-05 13:30 | 13:30 | 0.27877 | 9.6
2021-10-05 14:00 | 14:00 | 0.10486 | 9.6
2021-10-05 14:30 | 14:30 | 0.30112 | 9.6
2021-10-05 15:00 | 15:00 | 0.65715 | 9.6
2021-10-05 15:30 | 15:30 | 0.96444 | 9.6
2021-10-05 16:00 | 16:00 | 1.3625 | 9.6
2021-10-05 16:30 | 16:30 | 1.6448 | 9.6
2021-10-05 17:00 | 17:00 | 1.9535 | 9.6
2021-10-05 17:30 | 17:30 | 2.1761 | 9.6
2021-10-05 18:00 | 18:00 | 2.4613 | 9.6
2021-10-05 18:30 | 18:30 | 2.5251 | 9.6
2021-10-05 19:00 | 19:00 | 2.3727 | 9.6
2021-10-05 19:30 | 19:30 | 2.15 | 9.6
2021-10-05 20:00 | 20:00 | 2.124 | 9.6
2021-10-05 20:30 | 20:30 | 2.002 | 9.6
2021-10-05 21:00 | 21:00 | 1.8316 | 9.6
2021-10-05 21:30 | 21:30 | 1.7519 | 9.6
2021-10-05 22:00 | 22:00 | 1.7232 | 9.6
2021-10-05 22:30 | 22:30 | 1.7996 | 9.6
2021-10-05 23:00 | 23:00 | 1.6362 | 9.6
2021-10-05 23:30 | 23:30 | 1.3954 | 9.6
2021-10-06 | 0:00 | 1.2315 | 9.6
2021-10-06 00:30 | 0:30 | 1.1917 | 9.6
2021-10-06 01:00 | 1:00 | 1.1278 | 9.6
2021-10-06 01:30 | 1:30 | 1.0928 | 9.6
2021-10-06 02:00 | 2:00 | 1.089 | 9.6
2021-10-06 02:30 | 2:30 | 1.1023 | 9.6
2021-10-06 03:00 | 3:00 | 1.1361 | 9.6
2021-10-06 03:30 | 3:30 | 1.1401 | 9.6
2021-10-06 04:00 | 4:00 | 1.1485 | 9.6
2021-10-06 04:30 | 4:30 | 1.156 | 9.6
2021-10-06 05:00 | 5:00 | 1.2916 | 9.6
2021-10-06 05:30 | 5:30 | 1.3645 | 9.6
2021-10-06 06:00 | 6:00 | 1.3989 | 9.6
2021-10-06 06:30 | 6:30 | 1.4398 | 9.6
2021-10-06 07:00 | 7:00 | 1.2917 | 9.6
2021-10-06 07:30 | 7:30 | 0.83118 | 9.6
2021-10-06 08:00 | 8:00 | 0.4591 | 9.6
2021-10-06 08:30 | 8:30 | 0.10265 | 9.6
2021-10-06 09:00 | 9:00 | 0.19264 | 9.6
2021-10-06 09:30 | 9:30 | 0.37341 | 9.6
2021-10-06 10:00 | 10:00 | 0.4579 | 9.6
2021-10-06 10:30 | 10:30 | 0.54401 | 9.6
2021-10-06 11:00 | 11:00 | 0.61095 | 9.6
2021-10-06 11:30 | 11:30 | 0.61119 | 9.6
2021-10-06 12:00 | 12:00 | 0.58905 | 9.6
2021-10-06 12:30 | 12:30 | 0.56071 | 9.6
2021-10-06 13:00 | 13:00 | 0.42195 | 9.6
2021-10-06 13:30 | 13:30 | 0.2543 | 9.6
2021-10-06 14:00 | 14:00 | 0.14096 | 9.6
2021-10-06 14:30 | 14:30 | 0.1959 | 9.6
2021-10-06 15:00 | 15:00 | 0.56807 | 9.6
2021-10-06 15:30 | 15:30 | 0.88248 | 9.6
2021-10-06 16:00 | 16:00 | 1.3159 | 9.6
2021-10-06 16:30 | 16:30 | 1.626 | 9.6
2021-10-06 17:00 | 17:00 | 1.8683 | 9.6
2021-10-06 17:30 | 17:30 | 1.9965 | 9.6
2021-10-06 18:00 | 18:00 | 2.2451 | 9.6
2021-10-06 18:30 | 18:30 | 2.3412 | 9.6
2021-10-06 19:00 | 19:00 | 2.2473 | 9.6
2021-10-06 19:30 | 19:30 | 2.1217 | 9.6
2021-10-06 20:00 | 20:00 | 2.019 | 9.6
2021-10-06 20:30 | 20:30 | 1.9388 | 9.6
2021-10-06 21:00 | 21:00 | 1.8322 | 9.6
2021-10-06 21:30 | 21:30 | 1.695 | 9.6
2021-10-06 22:00 | 22:00 | 1.6956 | 9.6
2021-10-06 22:30 | 22:30 | 1.7885 | 9.6
2021-10-06 23:00 | 23:00 | 1.6468 | 9.6
2021-10-06 23:30 | 23:30 | 1.4011 | 9.6
2021-10-07 | 0:00 | 1.1925 | 9.6
2021-10-07 00:30 | 0:30 | 1.168 | 9.6
2021-10-07 01:00 | 1:00 | 1.112 | 9.6
2021-10-07 01:30 | 1:30 | 1.1001 | 9.6
2021-10-07 02:00 | 2:00 | 1.0939 | 9.6
2021-10-07 02:30 | 2:30 | 1.1198 | 9.6
2021-10-07 03:00 | 3:00 | 1.1034 | 9.6
2021-10-07 03:30 | 3:30 | 1.0977 | 9.6
2021-10-07 04:00 | 4:00 | 1.1155 | 9.6
2021-10-07 04:30 | 4:30 | 1.1496 | 9.6
2021-10-07 05:00 | 5:00 | 1.2673 | 9.6
2021-10-07 05:30 | 5:30 | 1.3837 | 9.6
2021-10-07 06:00 | 6:00 | 1.4366 | 9.6
2021-10-07 06:30 | 6:30 | 1.2876 | 9.6
2021-10-07 07:00 | 7:00 | 1.1314 | 9.6
2021-10-07 07:30 | 7:30 | 0.73683 | 9.6
2021-10-07 08:00 | 8:00 | 0.38962 | 9.6
2021-10-07 08:30 | 8:30 | 0.11146 | 9.6
2021-10-07 09:00 | 9:00 | 0.2473 | 9.6
2021-10-07 09:30 | 9:30 | 0.36756 | 9.6
2021-10-07 10:00 | 10:00 | 0.47455 | 9.6
2021-10-07 10:30 | 10:30 | 0.56369 | 9.6
2021-10-07 11:00 | 11:00 | 0.62288 | 9.6
2021-10-07 11:30 | 11:30 | 0.64632 | 9.6
2021-10-07 12:00 | 12:00 | 0.5817 | 9.6
2021-10-07 12:30 | 12:30 | 0.54094 | 9.6
2021-10-07 13:00 | 13:00 | 0.3821 | 9.6
2021-10-07 13:30 | 13:30 | 0.33125 | 9.6
2021-10-07 14:00 | 14:00 | 1.0772 | 9.6
2021-10-07 14:30 | 14:30 | 1.3102 | 9.6
2021-10-07 15:00 | 15:00 | 1.0139 | 9.6
2021-10-07 15:30 | 15:30 | 1.0307 | 9.6
2021-10-07 16:00 | 16:00 | 1.1147 | 9.6
2021-10-07 16:30 | 16:30 | 1.3746 | 9.6
2021-10-07 17:00 | 17:00 | 1.927 | 9.6
2021-10-07 17:30 | 17:30 | 2.1217 | 9.6
2021-10-07 18:00 | 18:00 | 2.3035 | 9.6
2021-10-07 18:30 | 18:30 | 2.3445 | 9.6
2021-10-07 19:00 | 19:00 | 2.1544 | 9.6
2021-10-07 19:30 | 19:30 | 2.0617 | 9.6
2021-10-07 20:00 | 20:00 | 1.9784 | 9.6
2021-10-07 20:30 | 20:30 | 1.8162 | 9.6
2021-10-07 21:00 | 21:00 | 1.7664 | 9.6
2021-10-07 21:30 | 21:30 | 1.6961 | 9.6
2021-10-07 22:00 | 22:00 | 1.6568 | 9.6
2021-10-07 22:30 | 22:30 | 1.7013 | 9.6
2021-10-07 23:00 | 23:00 | 1.5216 | 9.6
2021-10-07 23:30 | 23:30 | 1.3658 | 9.6
2021-10-08 | 0:00 | 1.2194 | 9.6
2021-10-08 00:30 | 0:30 | 1.1663 | 9.6
2021-10-08 01:00 | 1:00 | 1.0898 | 9.6
2021-10-08 01:30 | 1:30 | 1.0927 | 9.6
2021-10-08 02:00 | 2:00 | 1.0906 | 9.6
2021-10-08 02:30 | 2:30 | 1.0545 | 9.6
2021-10-08 03:00 | 3:00 | 1.0724 | 9.6
2021-10-08 03:30 | 3:30 | 1.0678 | 9.6
2021-10-08 04:00 | 4:00 | 1.1377 | 9.6
2021-10-08 04:30 | 4:30 | 1.1475 | 9.6
2021-10-08 05:00 | 5:00 | 1.2255 | 9.6
2021-10-08 05:30 | 5:30 | 1.2644 | 9.6
2021-10-08 06:00 | 6:00 | 1.2952 | 9.6
2021-10-08 06:30 | 6:30 | 1.2312 | 9.6
2021-10-08 07:00 | 7:00 | 1.1328 | 9.6
2021-10-08 07:30 | 7:30 | 0.7799 | 9.6
2021-10-08 08:00 | 8:00 | 0.41424 | 9.6
2021-10-08 08:30 | 8:30 | 0.099555 | 9.6
2021-10-08 09:00 | 9:00 | 0.20144 | 9.6
2021-10-08 09:30 | 9:30 | 0.27428 | 9.6
2021-10-08 10:00 | 10:00 | 0.31323 | 9.6
2021-10-08 10:30 | 10:30 | 0.48925 | 9.6
2021-10-08 11:00 | 11:00 | 0.52976 | 9.6
2021-10-08 11:30 | 11:30 | 0.51161 | 9.6
2021-10-08 12:00 | 12:00 | 0.26312 | 9.6
2021-10-08 12:30 | 12:30 | 0.27711 | 9.6
2021-10-08 13:00 | 13:00 | 0.32188 | 9.6
2021-10-08 13:30 | 13:30 | 0.9604 | 9.6
2021-10-08 14:00 | 14:00 | 0.69189 | 9.6
2021-10-08 14:30 | 14:30 | 0.9165 | 9.6
2021-10-08 15:00 | 15:00 | 0.78749 | 9.6
2021-10-08 15:30 | 15:30 | 0.99842 | 9.6
2021-10-08 16:00 | 16:00 | 1.4535 | 9.6
2021-10-08 16:30 | 16:30 | 1.5766 | 9.6
2021-10-08 17:00 | 17:00 | 1.7679 | 9.6
2021-10-08 17:30 | 17:30 | 1.9946 | 9.6
2021-10-08 18:00 | 18:00 | 2.2096 | 9.6
2021-10-08 18:30 | 18:30 | 2.259 | 9.6
2021-10-08 19:00 | 19:00 | 2.1788 | 9.6
2021-10-08 19:30 | 19:30 | 2.0524 | 9.6
2021-10-08 20:00 | 20:00 | 2.014 | 9.6
2021-10-08 20:30 | 20:30 | 1.9272 | 9.6
2021-10-08 21:00 | 21:00 | 1.8556 | 9.6
2021-10-08 21:30 | 21:30 | 1.7394 | 9.6
2021-10-08 22:00 | 22:00 | 1.734 | 9.6
2021-10-08 22:30 | 22:30 | 1.7985 | 9.6
2021-10-08 23:00 | 23:00 | 1.5882 | 9.6
2021-10-08 23:30 | 23:30 | 1.3397 | 9.6
2021-10-09 | 0:00 | 1.2512 | 9.6
2021-10-09 00:30 | 0:30 | 1.185 | 9.6
2021-10-09 01:00 | 1:00 | 1.13 | 9.6
2021-10-09 01:30 | 1:30 | 1.0962 | 9.6
2021-10-09 02:00 | 2:00 | 1.1071 | 9.6
2021-10-09 02:30 | 2:30 | 1.1014 | 9.6
2021-10-09 03:00 | 3:00 | 1.1012 | 9.6
2021-10-09 03:30 | 3:30 | 1.1056 | 9.6
2021-10-09 04:00 | 4:00 | 1.1447 | 9.6
2021-10-09 04:30 | 4:30 | 1.1284 | 9.6
2021-10-09 05:00 | 5:00 | 1.1881 | 9.6
2021-10-09 05:30 | 5:30 | 1.2022 | 9.6
2021-10-09 06:00 | 6:00 | 1.197 | 9.6
2021-10-09 06:30 | 6:30 | 1.1236 | 9.6
2021-10-09 07:00 | 7:00 | 0.93282 | 9.6
2021-10-09 07:30 | 7:30 | 0.83986 | 9.6
2021-10-09 08:00 | 8:00 | 0.65379 | 9.6
2021-10-09 08:30 | 8:30 | 0.35099 | 9.6
2021-10-09 09:00 | 9:00 | 0.13208 | 9.6
2021-10-09 09:30 | 9:30 | 0.2406 | 9.6
2021-10-09 10:00 | 10:00 | 0.37064 | 9.6
2021-10-09 10:30 | 10:30 | 0.4804 | 9.6
2021-10-09 11:00 | 11:00 | 0.53016 | 9.6
2021-10-09 11:30 | 11:30 | 0.51312 | 9.6
2021-10-09 12:00 | 12:00 | 0.44448 | 9.6
2021-10-09 12:30 | 12:30 | 0.37605 | 9.6
2021-10-09 13:00 | 13:00 | 0.27123 | 9.6
2021-10-09 13:30 | 13:30 | 0.2114 | 9.6
2021-10-09 14:00 | 14:00 | 0.09051 | 9.6
2021-10-09 14:30 | 14:30 | 0.25604 | 9.6
2021-10-09 15:00 | 15:00 | 0.62727 | 9.6
2021-10-09 15:30 | 15:30 | 1.0625 | 9.6
2021-10-09 16:00 | 16:00 | 1.4121 | 9.6
2021-10-09 16:30 | 16:30 | 1.6709 | 9.6
2021-10-09 17:00 | 17:00 | 1.8163 | 9.6
2021-10-09 17:30 | 17:30 | 2.0085 | 9.6
2021-10-09 18:00 | 18:00 | 2.1458 | 9.6
2021-10-09 18:30 | 18:30 | 2.2283 | 9.6
2021-10-09 19:00 | 19:00 | 2.0401 | 9.6
2021-10-09 19:30 | 19:30 | 1.9808 | 9.6
2021-10-09 20:00 | 20:00 | 1.9547 | 9.6
2021-10-09 20:30 | 20:30 | 1.827 | 9.6
2021-10-09 21:00 | 21:00 | 1.7686 | 9.6
2021-10-09 21:30 | 21:30 | 1.6808 | 9.6
2021-10-09 22:00 | 22:00 | 1.6735 | 9.6
2021-10-09 22:30 | 22:30 | 1.737 | 9.6
2021-10-09 23:00 | 23:00 | 1.578 | 9.6
2021-10-09 23:30 | 23:30 | 1.3861 | 9.6
2021-10-10 | 0:00 | 1.2452 | 9.6
2021-10-10 00:30 | 0:30 | 1.1638 | 9.6
2021-10-10 01:00 | 1:00 | 1.138 | 9.6
2021-10-10 01:30 | 1:30 | 1.1061 | 9.6
2021-10-10 02:00 | 2:00 | 1.118 | 9.6
2021-10-10 02:30 | 2:30 | 1.0629 | 9.6
2021-10-10 03:00 | 3:00 | 1.0678 | 9.6
2021-10-10 03:30 | 3:30 | 1.0771 | 9.6
2021-10-10 04:00 | 4:00 | 1.1234 | 9.6
2021-10-10 04:30 | 4:30 | 1.0786 | 9.6
2021-10-10 05:00 | 5:00 | 1.1196 | 9.6
2021-10-10 05:30 | 5:30 | 1.1273 | 9.6
2021-10-10 06:00 | 6:00 | 1.0534 | 9.6
2021-10-10 06:30 | 6:30 | 0.89787 | 9.6
2021-10-10 07:00 | 7:00 | 0.73847 | 9.6
2021-10-10 07:30 | 7:30 | 0.50376 | 9.6
2021-10-10 08:00 | 8:00 | 0.61342 | 9.6
2021-10-10 08:30 | 8:30 | 0.34964 | 9.6
2021-10-10 09:00 | 9:00 | 0.27416 | 9.6
2021-10-10 09:30 | 9:30 | 0.33154 | 9.6
2021-10-10 10:00 | 10:00 | 0.31122 | 9.6
2021-10-10 10:30 | 10:30 | 0.56925 | 9.6
2021-10-10 11:00 | 11:00 | 0.6952 | 9.6
2021-10-10 11:30 | 11:30 | 0.63552 | 9.6
2021-10-10 12:00 | 12:00 | 0.57778 | 9.6
2021-10-10 12:30 | 12:30 | 0.55655 | 9.6
2021-10-10 13:00 | 13:00 | 0.46498 | 9.6
2021-10-10 13:30 | 13:30 | 0.30969 | 9.6
2021-10-10 14:00 | 14:00 | 0.066152 | 9.6
2021-10-10 14:30 | 14:30 | 0.30254 | 9.6
2021-10-10 15:00 | 15:00 | 0.64094 | 9.6
2021-10-10 15:30 | 15:30 | 1.0345 | 9.6
2021-10-10 16:00 | 16:00 | 1.4726 | 9.6
2021-10-10 16:30 | 16:30 | 1.7667 | 9.6
2021-10-10 17:00 | 17:00 | 2.0245 | 9.6
2021-10-10 17:30 | 17:30 | 2.0841 | 9.6
2021-10-10 18:00 | 18:00 | 2.3418 | 9.6
2021-10-10 18:30 | 18:30 | 2.3677 | 9.6
2021-10-10 19:00 | 19:00 | 2.2677 | 9.6
2021-10-10 19:30 | 19:30 | 2.0747 | 9.6
2021-10-10 20:00 | 20:00 | 2.0131 | 9.6
2021-10-10 20:30 | 20:30 | 1.8725 | 9.6
2021-10-10 21:00 | 21:00 | 1.7631 | 9.6
2021-10-10 21:30 | 21:30 | 1.6143 | 9.6
2021-10-10 22:00 | 22:00 | 1.6486 | 9.6
2021-10-10 22:30 | 22:30 | 1.7042 | 9.6
2021-10-10 23:00 | 23:00 | 1.5695 | 9.6
2021-10-10 23:30 | 23:30 | 1.3908 | 9.6
2021-10-11 | 0:00 | 1.2437 | 9.6
2021-10-11 00:30 | 0:30 | 1.1811 | 9.6
2021-10-11 01:00 | 1:00 | 1.1456 | 9.6
2021-10-11 01:30 | 1:30 | 1.121 | 9.6
2021-10-11 02:00 | 2:00 | 1.0993 | 9.6
2021-10-11 02:30 | 2:30 | 1.0618 | 9.6
2021-10-11 03:00 | 3:00 | 1.0633 | 9.6
2021-10-11 03:30 | 3:30 | 1.0906 | 9.6
2021-10-11 04:00 | 4:00 | 1.1348 | 9.6
2021-10-11 04:30 | 4:30 | 1.1622 | 9.6
2021-10-11 05:00 | 5:00 | 1.2067 | 9.6
2021-10-11 05:30 | 5:30 | 1.2438 | 9.6
2021-10-11 06:00 | 6:00 | 1.3093 | 9.6
2021-10-11 06:30 | 6:30 | 1.2984 | 9.6
2021-10-11 07:00 | 7:00 | 1.0647 | 9.6
2021-10-11 07:30 | 7:30 | 0.8499 | 9.6
2021-10-11 08:00 | 8:00 | 0.49153 | 9.6
2021-10-11 08:30 | 8:30 | 0.095714 | 9.6
2021-10-11 09:00 | 9:00 | 0.22615 | 9.6
2021-10-11 09:30 | 9:30 | 0.31654 | 9.6
2021-10-11 10:00 | 10:00 | 0.52095 | 9.6
2021-10-11 10:30 | 10:30 | 0.50435 | 9.6
2021-10-11 11:00 | 11:00 | 0.37549 | 9.6
2021-10-11 11:30 | 11:30 | 0.36396 | 9.6
2021-10-11 12:00 | 12:00 | 0.24185 | 9.6
2021-10-11 12:30 | 12:30 | 0.41673 | 9.6
2021-10-11 13:00 | 13:00 | 0.55856 | 9.6
2021-10-11 13:30 | 13:30 | 0.40116 | 9.6
2021-10-11 14:00 | 14:00 | 0.61783 | 9.6
2021-10-11 14:30 | 14:30 | 0.76786 | 9.6
2021-10-11 15:00 | 15:00 | 1.1138 | 9.6
2021-10-11 15:30 | 15:30 | 1.0992 | 9.6
2021-10-11 16:00 | 16:00 | 1.3412 | 9.6
2021-10-11 16:30 | 16:30 | 1.6881 | 9.6
2021-10-11 17:00 | 17:00 | 1.8934 | 9.6
2021-10-11 17:30 | 17:30 | 2.1937 | 9.6
2021-10-11 18:00 | 18:00 | 2.3704 | 9.6
2021-10-11 18:30 | 18:30 | 2.4176 | 9.6
2021-10-11 19:00 | 19:00 | 2.2387 | 9.6
2021-10-11 19:30 | 19:30 | 2.1437 | 9.6
2021-10-11 20:00 | 20:00 | 2.0529 | 9.6
2021-10-11 20:30 | 20:30 | 1.9751 | 9.6
2021-10-11 21:00 | 21:00 | 1.8492 | 9.6
2021-10-11 21:30 | 21:30 | 1.7454 | 9.6
2021-10-11 22:00 | 22:00 | 1.7348 | 9.6
2021-10-11 22:30 | 22:30 | 1.7861 | 9.6
2021-10-11 23:00 | 23:00 | 1.6301 | 9.6
2021-10-11 23:30 | 23:30 | 1.4004 | 9.6
2021-10-12 | 0:00 | 1.2173 | 9.6
2021-10-12 00:30 | 0:30 | 1.1624 | 9.6
2021-10-12 01:00 | 1:00 | 1.1462 | 9.6
2021-10-12 01:30 | 1:30 | 1.1423 | 9.6
2021-10-12 02:00 | 2:00 | 1.1642 | 9.6
2021-10-12 02:30 | 2:30 | 1.0853 | 9.6
2021-10-12 03:00 | 3:00 | 1.0989 | 9.6
2021-10-12 03:30 | 3:30 | 1.1566 | 9.6
2021-10-12 04:00 | 4:00 | 1.1511 | 9.6
2021-10-12 04:30 | 4:30 | 1.1672 | 9.6
2021-10-12 05:00 | 5:00 | 1.2316 | 9.6
2021-10-12 05:30 | 5:30 | 1.3124 | 9.6
2021-10-12 06:00 | 6:00 | 1.4759 | 9.6
2021-10-12 06:30 | 6:30 | 1.6915 | 9.6
2021-10-12 07:00 | 7:00 | 1.7314 | 9.6
2021-10-12 07:30 | 7:30 | 1.529 | 9.6
2021-10-12 08:00 | 8:00 | 1.4496 | 9.6
2021-10-12 08:30 | 8:30 | 1.2913 | 9.6
2021-10-12 09:00 | 9:00 | 0.87112 | 9.6
2021-10-12 09:30 | 9:30 | 0.81497 | 9.6
2021-10-12 10:00 | 10:00 | 0.95193 | 9.6
2021-10-12 10:30 | 10:30 | 0.80526 | 9.6
2021-10-12 11:00 | 11:00 | 0.62191 | 9.6
2021-10-12 11:30 | 11:30 | 0.47927 | 9.6
2021-10-12 12:00 | 12:00 | 0.801 | 9.6
2021-10-12 12:30 | 12:30 | 0.71298 | 9.6
2021-10-12 13:00 | 13:00 | 0.74605 | 9.6
2021-10-12 13:30 | 13:30 | 0.32655 | 9.6
2021-10-12 14:00 | 14:00 | 0.91959 | 9.6
2021-10-12 14:30 | 14:30 | 1.4777 | 9.6
2021-10-12 15:00 | 15:00 | 1.6748 | 9.6
2021-10-12 15:30 | 15:30 | 1.5498 | 9.6
2021-10-12 16:00 | 16:00 | 1.3014 | 9.6
2021-10-12 16:30 | 16:30 | 1.6039 | 9.6
2021-10-12 17:00 | 17:00 | 1.8878 | 9.6
2021-10-12 17:30 | 17:30 | 2.1404 | 9.6
2021-10-12 18:00 | 18:00 | 2.337 | 9.6
2021-10-12 18:30 | 18:30 | 2.3351 | 9.6
2021-10-12 19:00 | 19:00 | 2.2414 | 9.6
2021-10-12 19:30 | 19:30 | 2.1075 | 9.6
2021-10-12 20:00 | 20:00 | 1.9897 | 9.6
2021-10-12 20:30 | 20:30 | 1.8987 | 9.6
2021-10-12 21:00 | 21:00 | 1.7867 | 9.6
2021-10-12 21:30 | 21:30 | 1.6402 | 9.6
2021-10-12 22:00 | 22:00 | 1.6914 | 9.6
2021-10-12 22:30 | 22:30 | 1.7472 | 9.6
2021-10-12 23:00 | 23:00 | 1.5637 | 9.6
2021-10-12 23:30 | 23:30 | 1.3517 | 9.6
2021-10-13 | 0:00 | 1.2537 | 9.6
2021-10-13 00:30 | 0:30 | 1.1573 | 9.6
2021-10-13 01:00 | 1:00 | 1.0887 | 9.6
2021-10-13 01:30 | 1:30 | 1.069 | 9.6
2021-10-13 02:00 | 2:00 | 1.0649 | 9.6
2021-10-13 02:30 | 2:30 | 1.0643 | 9.6
2021-10-13 03:00 | 3:00 | 1.1011 | 9.6
2021-10-13 03:30 | 3:30 | 1.0774 | 9.6
2021-10-13 04:00 | 4:00 | 1.1418 | 9.6
2021-10-13 04:30 | 4:30 | 1.1662 | 9.6
2021-10-13 05:00 | 5:00 | 1.1934 | 9.6
2021-10-13 05:30 | 5:30 | 1.2752 | 9.6
2021-10-13 06:00 | 6:00 | 1.3068 | 9.6
2021-10-13 06:30 | 6:30 | 1.3943 | 9.6
2021-10-13 07:00 | 7:00 | 1.4181 | 9.6
2021-10-13 07:30 | 7:30 | 1.4181 | 9.6
2021-10-13 08:00 | 8:00 | 1.268 | 9.6
2021-10-13 08:30 | 8:30 | 1.052 | 9.6
2021-10-13 09:00 | 9:00 | 1.2292 | 9.6
2021-10-13 09:30 | 9:30 | 1.2435 | 9.6
2021-10-13 10:00 | 10:00 | 1.2082 | 9.6
2021-10-13 10:30 | 10:30 | 1.3468 | 9.6
2021-10-13 11:00 | 11:00 | 1.0508 | 9.6
2021-10-13 11:30 | 11:30 | 0.48962 | 9.6
2021-10-13 12:00 | 12:00 | 0.15543 | 9.6
2021-10-13 12:30 | 12:30 | 0.25547 | 9.6
2021-10-13 13:00 | 13:00 | 0.16012 | 9.6
2021-10-13 13:30 | 13:30 | 0.2382 | 9.6
2021-10-13 14:00 | 14:00 | 0.53302 | 9.6
2021-10-13 14:30 | 14:30 | 0.38111 | 9.6
2021-10-13 15:00 | 15:00 | 0.82925 | 9.6
2021-10-13 15:30 | 15:30 | 1.0531 | 9.6
2021-10-13 16:00 | 16:00 | 1.2706 | 9.6
2021-10-13 16:30 | 16:30 | 1.5143 | 9.6
2021-10-13 17:00 | 17:00 | 1.7842 | 9.6
2021-10-13 17:30 | 17:30 | 2.1124 | 9.6
2021-10-13 18:00 | 18:00 | 2.338 | 9.6
2021-10-13 18:30 | 18:30 | 2.3332 | 9.6
2021-10-13 19:00 | 19:00 | 2.2585 | 9.6
2021-10-13 19:30 | 19:30 | 2.0477 | 9.6
2021-10-13 20:00 | 20:00 | 1.9845 | 9.6
2021-10-13 20:30 | 20:30 | 1.944 | 9.6
2021-10-13 21:00 | 21:00 | 1.8019 | 9.6
2021-10-13 21:30 | 21:30 | 1.6682 | 9.6
2021-10-13 22:00 | 22:00 | 1.6875 | 9.6
2021-10-13 22:30 | 22:30 | 1.7777 | 9.6
2021-10-13 23:00 | 23:00 | 1.5429 | 9.6
2021-10-13 23:30 | 23:30 | 1.2945 | 9.6
2021-10-14 | 0:00 | 1.1625 | 9.6
2021-10-14 00:30 | 0:30 | 1.1343 | 9.6
2021-10-14 01:00 | 1:00 | 1.1095 | 9.6
2021-10-14 01:30 | 1:30 | 1.0885 | 9.6
2021-10-14 02:00 | 2:00 | 1.0828 | 9.6
2021-10-14 02:30 | 2:30 | 1.0894 | 9.6
2021-10-14 03:00 | 3:00 | 1.0971 | 9.6
2021-10-14 03:30 | 3:30 | 1.1024 | 9.6
2021-10-14 04:00 | 4:00 | 1.0959 | 9.6
2021-10-14 04:30 | 4:30 | 1.1548 | 9.6
2021-10-14 05:00 | 5:00 | 1.1891 | 9.6
2021-10-14 05:30 | 5:30 | 1.287 | 9.6
2021-10-14 06:00 | 6:00 | 1.2737 | 9.6
2021-10-14 06:30 | 6:30 | 1.5841 | 9.6
2021-10-14 07:00 | 7:00 | 1.7415 | 9.6
2021-10-14 07:30 | 7:30 | 1.4925 | 9.6
2021-10-14 08:00 | 8:00 | 1.4408 | 9.6
2021-10-14 08:30 | 8:30 | 1.2102 | 9.6
2021-10-14 09:00 | 9:00 | 1.5424 | 9.6
2021-10-14 09:30 | 9:30 | 1.8825 | 9.6
2021-10-14 10:00 | 10:00 | 1.4897 | 9.6
2021-10-14 10:30 | 10:30 | 1.6497 | 9.6
2021-10-14 11:00 | 11:00 | 0.81352 | 9.6
2021-10-14 11:30 | 11:30 | 0.80148 | 9.6
2021-10-14 12:00 | 12:00 | 0.47199 | 9.6
2021-10-14 12:30 | 12:30 | 0.41916 | 9.6
2021-10-14 13:00 | 13:00 | 0.61768 | 9.6
2021-10-14 13:30 | 13:30 | 1.1708 | 9.6
2021-10-14 14:00 | 14:00 | 1.3563 | 9.6
2021-10-14 14:30 | 14:30 | 1.1789 | 9.6
2021-10-14 15:00 | 15:00 | 1.3229 | 9.6
2021-10-14 15:30 | 15:30 | 1.56 | 9.6
2021-10-14 16:00 | 16:00 | 1.8057 | 9.6
2021-10-14 16:30 | 16:30 | 1.9046 | 9.6
2021-10-14 17:00 | 17:00 | 2.0042 | 9.6
2021-10-14 17:30 | 17:30 | 2.1572 | 9.6
2021-10-14 18:00 | 18:00 | 2.2937 | 9.6
2021-10-14 18:30 | 18:30 | 2.2854 | 9.6
2021-10-14 19:00 | 19:00 | 2.1804 | 9.6
2021-10-14 19:30 | 19:30 | 2.0688 | 9.6
2021-10-14 20:00 | 20:00 | 2.0176 | 9.6
2021-10-14 20:30 | 20:30 | 1.9317 | 9.6
2021-10-14 21:00 | 21:00 | 1.8368 | 9.6
2021-10-14 21:30 | 21:30 | 1.7212 | 9.6
2021-10-14 22:00 | 22:00 | 1.6575 | 9.6
2021-10-14 22:30 | 22:30 | 1.7435 | 9.6
2021-10-14 23:00 | 23:00 | 1.6184 | 9.6
2021-10-14 23:30 | 23:30 | 1.317 | 9.6
2021-10-15 | 0:00 | 1.2139 | 9.6
2021-10-15 00:30 | 0:30 | 1.1259 | 9.6
2021-10-15 01:00 | 1:00 | 1.1142 | 9.6
2021-10-15 01:30 | 1:30 | 1.0979 | 9.6
2021-10-15 02:00 | 2:00 | 1.0881 | 9.6
2021-10-15 02:30 | 2:30 | 1.1111 | 9.6
2021-10-15 03:00 | 3:00 | 1.1375 | 9.6
2021-10-15 03:30 | 3:30 | 1.1372 | 9.6
2021-10-15 04:00 | 4:00 | 1.139 | 9.6
2021-10-15 04:30 | 4:30 | 1.1656 | 9.6
2021-10-15 05:00 | 5:00 | 1.2237 | 9.6
2021-10-15 05:30 | 5:30 | 1.3079 | 9.6
2021-10-15 06:00 | 6:00 | 1.3178 | 9.6
2021-10-15 06:30 | 6:30 | 1.3107 | 9.6
2021-10-15 07:00 | 7:00 | 1.0773 | 9.6
2021-10-15 07:30 | 7:30 | 1.1321 | 9.6
2021-10-15 08:00 | 8:00 | 1.2731 | 9.6
2021-10-15 08:30 | 8:30 | 0.38525 | 9.6
2021-10-15 09:00 | 9:00 | 1.2219 | 9.6
2021-10-15 09:30 | 9:30 | 2.083 | 9.6
2021-10-15 10:00 | 10:00 | 1.868 | 9.6
2021-10-15 10:30 | 10:30 | 0.37631 | 9.6
2021-10-15 11:00 | 11:00 | 0.53125 | 9.6
2021-10-15 11:30 | 11:30 | 0.29163 | 9.6
2021-10-15 12:00 | 12:00 | 0.14294 | 9.6
2021-10-15 12:30 | 12:30 | 0.28687 | 9.6
2021-10-15 13:00 | 13:00 | 0.60388 | 9.6
2021-10-15 13:30 | 13:30 | 0.28589 | 9.6
2021-10-15 14:00 | 14:00 | 0.19751 | 9.6
2021-10-15 14:30 | 14:30 | 0.53954 | 9.6
2021-10-15 15:00 | 15:00 | 0.81697 | 9.6
2021-10-15 15:30 | 15:30 | 1.155 | 9.6
2021-10-15 16:00 | 16:00 | 1.5273 | 9.6
2021-10-15 16:30 | 16:30 | 1.7987 | 9.6
2021-10-15 17:00 | 17:00 | 1.9521 | 9.6
2021-10-15 17:30 | 17:30 | 2.0946 | 9.6
2021-10-15 18:00 | 18:00 | 2.3679 | 9.6
2021-10-15 18:30 | 18:30 | 2.4484 | 9.6
2021-10-15 19:00 | 19:00 | 2.289 | 9.6
2021-10-15 19:30 | 19:30 | 2.1589 | 9.6
2021-10-15 20:00 | 20:00 | 2.0342 | 9.6
2021-10-15 20:30 | 20:30 | 2.0274 | 9.6
2021-10-15 21:00 | 21:00 | 1.9142 | 9.6
2021-10-15 21:30 | 21:30 | 1.8013 | 9.6
2021-10-15 22:00 | 22:00 | 1.7039 | 9.6
2021-10-15 22:30 | 22:30 | 1.8339 | 9.6
2021-10-15 23:00 | 23:00 | 1.626 | 9.6
2021-10-15 23:30 | 23:30 | 1.3934 | 9.6
2021-10-16 | 0:00 | 1.2428 | 9.6
2021-10-16 00:30 | 0:30 | 1.2005 | 9.6
2021-10-16 01:00 | 1:00 | 1.1753 | 9.6
2021-10-16 01:30 | 1:30 | 1.1361 | 9.6
2021-10-16 02:00 | 2:00 | 1.1416 | 9.6
2021-10-16 02:30 | 2:30 | 1.1283 | 9.6
2021-10-16 03:00 | 3:00 | 1.1293 | 9.6
2021-10-16 03:30 | 3:30 | 1.109 | 9.6
2021-10-16 04:00 | 4:00 | 1.1342 | 9.6
2021-10-16 04:30 | 4:30 | 1.2475 | 9.6
2021-10-16 05:00 | 5:00 | 1.2155 | 9.6
2021-10-16 05:30 | 5:30 | 1.2399 | 9.6
2021-10-16 06:00 | 6:00 | 1.1895 | 9.6
2021-10-16 06:30 | 6:30 | 0.99939 | 9.6
2021-10-16 07:00 | 7:00 | 0.82477 | 9.6
2021-10-16 07:30 | 7:30 | 0.55188 | 9.6
2021-10-16 08:00 | 8:00 | 0.27557 | 9.6
2021-10-16 08:30 | 8:30 | 0.10762 | 9.6
2021-10-16 09:00 | 9:00 | 0.16288 | 9.6
2021-10-16 09:30 | 9:30 | 0.33583 | 9.6
2021-10-16 10:00 | 10:00 | 0.46314 | 9.6
2021-10-16 10:30 | 10:30 | 0.60492 | 9.6
2021-10-16 11:00 | 11:00 | 0.63386 | 9.6
2021-10-16 11:30 | 11:30 | 0.63279 | 9.6
2021-10-16 12:00 | 12:00 | 0.5938 | 9.6
2021-10-16 12:30 | 12:30 | 0.56325 | 9.6
2021-10-16 13:00 | 13:00 | 0.46901 | 9.6
2021-10-16 13:30 | 13:30 | 0.2941 | 9.6
2021-10-16 14:00 | 14:00 | 0.15062 | 9.6
2021-10-16 14:30 | 14:30 | 0.12348 | 9.6
2021-10-16 15:00 | 15:00 | 0.46848 | 9.6
2021-10-16 15:30 | 15:30 | 0.87133 | 9.6
2021-10-16 16:00 | 16:00 | 1.3182 | 9.6
2021-10-16 16:30 | 16:30 | 1.566 | 9.6
2021-10-16 17:00 | 17:00 | 1.8256 | 9.6
2021-10-16 17:30 | 17:30 | 1.926 | 9.6
2021-10-16 18:00 | 18:00 | 2.0465 | 9.6
2021-10-16 18:30 | 18:30 | 2.2259 | 9.6
2021-10-16 19:00 | 19:00 | 2.0578 | 9.6
2021-10-16 19:30 | 19:30 | 1.9714 | 9.6
2021-10-16 20:00 | 20:00 | 1.9165 | 9.6
2021-10-16 20:30 | 20:30 | 1.8023 | 9.6
2021-10-16 21:00 | 21:00 | 1.7285 | 9.6
2021-10-16 21:30 | 21:30 | 1.6245 | 9.6
2021-10-16 22:00 | 22:00 | 1.6081 | 9.6
2021-10-16 22:30 | 22:30 | 1.6764 | 9.6
2021-10-16 23:00 | 23:00 | 1.5284 | 9.6
2021-10-16 23:30 | 23:30 | 1.3471 | 9.6
2021-10-17 | 0:00 | 1.2315 | 9.6
2021-10-17 00:30 | 0:30 | 1.2083 | 9.6
2021-10-17 01:00 | 1:00 | 1.1618 | 9.6
2021-10-17 01:30 | 1:30 | 1.1051 | 9.6
2021-10-17 02:00 | 2:00 | 1.0927 | 9.6
2021-10-17 02:30 | 2:30 | 1.0501 | 9.6
2021-10-17 03:00 | 3:00 | 1.0658 | 9.6
2021-10-17 03:30 | 3:30 | 1.0792 | 9.6
2021-10-17 04:00 | 4:00 | 1.1084 | 9.6
2021-10-17 04:30 | 4:30 | 1.1199 | 9.6
2021-10-17 05:00 | 5:00 | 1.1402 | 9.6
2021-10-17 05:30 | 5:30 | 1.1075 | 9.6
2021-10-17 06:00 | 6:00 | 1.0201 | 9.6
2021-10-17 06:30 | 6:30 | 0.84878 | 9.6
2021-10-17 07:00 | 7:00 | 0.67338 | 9.6
2021-10-17 07:30 | 7:30 | 0.3356 | 9.6
2021-10-17 08:00 | 8:00 | 0.12885 | 9.6
2021-10-17 08:30 | 8:30 | 0.13175 | 9.6
2021-10-17 09:00 | 9:00 | 0.33928 | 9.6
2021-10-17 09:30 | 9:30 | 0.49803 | 9.6
2021-10-17 10:00 | 10:00 | 0.51799 | 9.6
2021-10-17 10:30 | 10:30 | 0.68291 | 9.6
2021-10-17 11:00 | 11:00 | 0.72363 | 9.6
2021-10-17 11:30 | 11:30 | 0.79714 | 9.6
2021-10-17 12:00 | 12:00 | 0.69788 | 9.6
2021-10-17 12:30 | 12:30 | 0.70852 | 9.6
2021-10-17 13:00 | 13:00 | 0.60306 | 9.6
2021-10-17 13:30 | 13:30 | 0.53643 | 9.6
2021-10-17 14:00 | 14:00 | 0.24718 | 9.6
2021-10-17 14:30 | 14:30 | 0.096121 | 9.6
2021-10-17 15:00 | 15:00 | 0.41904 | 9.6
2021-10-17 15:30 | 15:30 | 0.83054 | 9.6
2021-10-17 16:00 | 16:00 | 1.2627 | 9.6
2021-10-17 16:30 | 16:30 | 1.524 | 9.6
2021-10-17 17:00 | 17:00 | 1.8469 | 9.6
2021-10-17 17:30 | 17:30 | 2.0067 | 9.6
2021-10-17 18:00 | 18:00 | 2.1939 | 9.6
2021-10-17 18:30 | 18:30 | 2.3238 | 9.6
2021-10-17 19:00 | 19:00 | 2.2284 | 9.6
2021-10-17 19:30 | 19:30 | 2.0629 | 9.6
2021-10-17 20:00 | 20:00 | 1.946 | 9.6
2021-10-17 20:30 | 20:30 | 1.9063 | 9.6
2021-10-17 21:00 | 21:00 | 1.7693 | 9.6
2021-10-17 21:30 | 21:30 | 1.6634 | 9.6
2021-10-17 22:00 | 22:00 | 1.6422 | 9.6
2021-10-17 22:30 | 22:30 | 1.7223 | 9.6
2021-10-17 23:00 | 23:00 | 1.5863 | 9.6
2021-10-17 23:30 | 23:30 | 1.393 | 9.6
2021-10-18 | 0:00 | 1.2647 | 9.6
2021-10-18 00:30 | 0:30 | 1.2367 | 9.6
2021-10-18 01:00 | 1:00 | 1.1863 | 9.6
2021-10-18 01:30 | 1:30 | 1.1282 | 9.6
2021-10-18 02:00 | 2:00 | 1.0925 | 9.6
2021-10-18 02:30 | 2:30 | 1.1074 | 9.6
2021-10-18 03:00 | 3:00 | 1.0869 | 9.6
2021-10-18 03:30 | 3:30 | 1.1242 | 9.6
2021-10-18 04:00 | 4:00 | 1.1326 | 9.6
2021-10-18 04:30 | 4:30 | 1.145 | 9.6
2021-10-18 05:00 | 5:00 | 1.2025 | 9.6
2021-10-18 05:30 | 5:30 | 1.3 | 9.6
2021-10-18 06:00 | 6:00 | 1.2725 | 9.6
2021-10-18 06:30 | 6:30 | 1.2667 | 9.6
2021-10-18 07:00 | 7:00 | 0.89421 | 9.6
2021-10-18 07:30 | 7:30 | 1.0423 | 9.6
2021-10-18 08:00 | 8:00 | 0.80021 | 9.6
2021-10-18 08:30 | 8:30 | 0.91919 | 9.6
2021-10-18 09:00 | 9:00 | 1.3523 | 9.6
2021-10-18 09:30 | 9:30 | 1.6889 | 9.6
2021-10-18 10:00 | 10:00 | 1.8064 | 9.6
2021-10-18 10:30 | 10:30 | 1.6731 | 9.6
2021-10-18 11:00 | 11:00 | 1.5463 | 9.6
2021-10-18 11:30 | 11:30 | 1.6923 | 9.6
2021-10-18 12:00 | 12:00 | 1.3143 | 9.6
2021-10-18 12:30 | 12:30 | 1.7145 | 9.6
2021-10-18 13:00 | 13:00 | 1.2701 | 9.6
2021-10-18 13:30 | 13:30 | 1.4816 | 9.6
2021-10-18 14:00 | 14:00 | 1.8298 | 9.6
2021-10-18 14:30 | 14:30 | 1.7886 | 9.6
2021-10-18 15:00 | 15:00 | 1.8413 | 9.6
2021-10-18 15:30 | 15:30 | 1.7343 | 9.6
2021-10-18 16:00 | 16:00 | 1.6944 | 9.6
2021-10-18 16:30 | 16:30 | 1.9603 | 9.6
2021-10-18 17:00 | 17:00 | 2.1975 | 9.6
2021-10-18 17:30 | 17:30 | 2.4011 | 9.6
2021-10-18 18:00 | 18:00 | 2.4854 | 9.6
2021-10-18 18:30 | 18:30 | 2.5126 | 9.6
2021-10-18 19:00 | 19:00 | 2.2989 | 9.6
2021-10-18 19:30 | 19:30 | 2.1629 | 9.6
2021-10-18 20:00 | 20:00 | 2.0562 | 9.6
2021-10-18 20:30 | 20:30 | 1.941 | 9.6
2021-10-18 21:00 | 21:00 | 1.8354 | 9.6
2021-10-18 21:30 | 21:30 | 1.7379 | 9.6
2021-10-18 22:00 | 22:00 | 1.7368 | 9.6
2021-10-18 22:30 | 22:30 | 1.8053 | 9.6
2021-10-18 23:00 | 23:00 | 1.6422 | 9.6
2021-10-18 23:30 | 23:30 | 1.3651 | 9.6
2021-10-19 | 0:00 | 1.2392 | 9.6
2021-10-19 00:30 | 0:30 | 1.216 | 9.6
2021-10-19 01:00 | 1:00 | 1.195 | 9.6
2021-10-19 01:30 | 1:30 | 1.1342 | 9.6
2021-10-19 02:00 | 2:00 | 1.1013 | 9.6
2021-10-19 02:30 | 2:30 | 1.0974 | 9.6
2021-10-19 03:00 | 3:00 | 1.1334 | 9.6
2021-10-19 03:30 | 3:30 | 1.1378 | 9.6
2021-10-19 04:00 | 4:00 | 1.1355 | 9.6
2021-10-19 04:30 | 4:30 | 1.1466 | 9.6
2021-10-19 05:00 | 5:00 | 1.1586 | 9.6
2021-10-19 05:30 | 5:30 | 1.2426 | 9.6
2021-10-19 06:00 | 6:00 | 1.2842 | 9.6
2021-10-19 06:30 | 6:30 | 1.4074 | 9.6
2021-10-19 07:00 | 7:00 | 1.2207 | 9.6
2021-10-19 07:30 | 7:30 | 0.74747 | 9.6
2021-10-19 08:00 | 8:00 | 0.31989 | 9.6
2021-10-19 08:30 | 8:30 | 0.066948 | 9.6
2021-10-19 09:00 | 9:00 | 0.17868 | 9.6
2021-10-19 09:30 | 9:30 | 0.33014 | 9.6
2021-10-19 10:00 | 10:00 | 0.438 | 9.6
2021-10-19 10:30 | 10:30 | 0.48865 | 9.6
2021-10-19 11:00 | 11:00 | 0.39752 | 9.6
2021-10-19 11:30 | 11:30 | 0.20692 | 9.6
2021-10-19 12:00 | 12:00 | 0.52194 | 9.6
2021-10-19 12:30 | 12:30 | 0.48019 | 9.6
2021-10-19 13:00 | 13:00 | 0.40142 | 9.6
2021-10-19 13:30 | 13:30 | 0.28778 | 9.6
2021-10-19 14:00 | 14:00 | 0.098738 | 9.6
2021-10-19 14:30 | 14:30 | 0.29288 | 9.6
2021-10-19 15:00 | 15:00 | 0.48757 | 9.6
2021-10-19 15:30 | 15:30 | 0.85478 | 9.6
2021-10-19 16:00 | 16:00 | 1.204 | 9.6
2021-10-19 16:30 | 16:30 | 1.5443 | 9.6
2021-10-19 17:00 | 17:00 | 1.7517 | 9.6
2021-10-19 17:30 | 17:30 | 2.0149 | 9.6
2021-10-19 18:00 | 18:00 | 2.33 | 9.6
2021-10-19 18:30 | 18:30 | 2.442 | 9.6
2021-10-19 19:00 | 19:00 | 2.2716 | 9.6
2021-10-19 19:30 | 19:30 | 2.1887 | 9.6
2021-10-19 20:00 | 20:00 | 2.1228 | 9.6
2021-10-19 20:30 | 20:30 | 2.0309 | 9.6
2021-10-19 21:00 | 21:00 | 1.9795 | 9.6
2021-10-19 21:30 | 21:30 | 1.7423 | 9.6
2021-10-19 22:00 | 22:00 | 1.7222 | 9.6
2021-10-19 22:30 | 22:30 | 1.758 | 9.6
2021-10-19 23:00 | 23:00 | 1.6165 | 9.6
2021-10-19 23:30 | 23:30 | 1.3888 | 9.6
2021-10-20 | 0:00 | 1.2169 | 9.6
2021-10-20 00:30 | 0:30 | 1.1336 | 9.6
2021-10-20 01:00 | 1:00 | 1.1366 | 9.6
2021-10-20 01:30 | 1:30 | 1.112 | 9.6
2021-10-20 02:00 | 2:00 | 1.1039 | 9.6
2021-10-20 02:30 | 2:30 | 1.0938 | 9.6
2021-10-20 03:00 | 3:00 | 1.1281 | 9.6
2021-10-20 03:30 | 3:30 | 1.094 | 9.6
2021-10-20 04:00 | 4:00 | 1.1734 | 9.6
2021-10-20 04:30 | 4:30 | 1.211 | 9.6
2021-10-20 05:00 | 5:00 | 1.2515 | 9.6
2021-10-20 05:30 | 5:30 | 1.2996 | 9.6
2021-10-20 06:00 | 6:00 | 1.3682 | 9.6
2021-10-20 06:30 | 6:30 | 1.3022 | 9.6
2021-10-20 07:00 | 7:00 | 1.0839 | 9.6
2021-10-20 07:30 | 7:30 | 0.68608 | 9.6
2021-10-20 08:00 | 8:00 | 0.32372 | 9.6
2021-10-20 08:30 | 8:30 | 0.10358 | 9.6
2021-10-20 09:00 | 9:00 | 0.15575 | 9.6
2021-10-20 09:30 | 9:30 | 0.22279 | 9.6
2021-10-20 10:00 | 10:00 | 0.29778 | 9.6
2021-10-20 10:30 | 10:30 | 0.37499 | 9.6
2021-10-20 11:00 | 11:00 | 0.47496 | 9.6
2021-10-20 11:30 | 11:30 | 0.47917 | 9.6
2021-10-20 12:00 | 12:00 | 0.50942 | 9.6
2021-10-20 12:30 | 12:30 | 0.513 | 9.6
2021-10-20 13:00 | 13:00 | 1.0237 | 9.6
2021-10-20 13:30 | 13:30 | 1.7122 | 9.6
2021-10-20 14:00 | 14:00 | 1.6631 | 9.6
2021-10-20 14:30 | 14:30 | 1.4431 | 9.6
2021-10-20 15:00 | 15:00 | 1.1168 | 9.6
2021-10-20 15:30 | 15:30 | 1.1835 | 9.6
2021-10-20 16:00 | 16:00 | 1.1191 | 9.6
2021-10-20 16:30 | 16:30 | 1.5537 | 9.6
2021-10-20 17:00 | 17:00 | 1.7683 | 9.6
2021-10-20 17:30 | 17:30 | 1.9851 | 9.6
2021-10-20 18:00 | 18:00 | 2.1782 | 9.6
2021-10-20 18:30 | 18:30 | 2.257 | 9.6
2021-10-20 19:00 | 19:00 | 2.2239 | 9.6
2021-10-20 19:30 | 19:30 | 2.0647 | 9.6
2021-10-20 20:00 | 20:00 | 2.0291 | 9.6
2021-10-20 20:30 | 20:30 | 1.9163 | 9.6
2021-10-20 21:00 | 21:00 | 1.8403 | 9.6
2021-10-20 21:30 | 21:30 | 1.6459 | 9.6
2021-10-20 22:00 | 22:00 | 1.6754 | 9.6
2021-10-20 22:30 | 22:30 | 1.7257 | 9.6
2021-10-20 23:00 | 23:00 | 1.5719 | 9.6
2021-10-20 23:30 | 23:30 | 1.3671 | 9.6
2021-10-21 | 0:00 | 1.2216 | 9.6
2021-10-21 00:30 | 0:30 | 1.1824 | 9.6
2021-10-21 01:00 | 1:00 | 1.1015 | 9.6
2021-10-21 01:30 | 1:30 | 1.104 | 9.6
2021-10-21 02:00 | 2:00 | 1.0498 | 9.6
2021-10-21 02:30 | 2:30 | 1.0428 | 9.6
2021-10-21 03:00 | 3:00 | 1.0588 | 9.6
2021-10-21 03:30 | 3:30 | 1.0916 | 9.6
2021-10-21 04:00 | 4:00 | 1.1219 | 9.6
2021-10-21 04:30 | 4:30 | 1.1984 | 9.6
2021-10-21 05:00 | 5:00 | 1.2274 | 9.6
2021-10-21 05:30 | 5:30 | 1.303 | 9.6
2021-10-21 06:00 | 6:00 | 1.2637 | 9.6
2021-10-21 06:30 | 6:30 | 1.1687 | 9.6
2021-10-21 07:00 | 7:00 | 1.0704 | 9.6
2021-10-21 07:30 | 7:30 | 1.028 | 9.6
2021-10-21 08:00 | 8:00 | 0.9194 | 9.6
2021-10-21 08:30 | 8:30 | 0.81853 | 9.6
2021-10-21 09:00 | 9:00 | 0.46098 | 9.6
2021-10-21 09:30 | 9:30 | 0.16892 | 9.6
2021-10-21 10:00 | 10:00 | 0.36948 | 9.6
2021-10-21 10:30 | 10:30 | 0.23567 | 9.6
2021-10-21 11:00 | 11:00 | 0.25267 | 9.6
2021-10-21 11:30 | 11:30 | 0.17503 | 9.6
2021-10-21 12:00 | 12:00 | 0.18489 | 9.6
2021-10-21 12:30 | 12:30 | 0.09467 | 9.6
2021-10-21 13:00 | 13:00 | 0.35435 | 9.6
2021-10-21 13:30 | 13:30 | 0.45262 | 9.6
2021-10-21 14:00 | 14:00 | 0.58324 | 9.6
2021-10-21 14:30 | 14:30 | 0.7134 | 9.6
2021-10-21 15:00 | 15:00 | 1.0193 | 9.6
2021-10-21 15:30 | 15:30 | 1.3047 | 9.6
2021-10-21 16:00 | 16:00 | 1.7688 | 9.6
2021-10-21 16:30 | 16:30 | 2.0162 | 9.6
2021-10-21 17:00 | 17:00 | 2.205 | 9.6
2021-10-21 17:30 | 17:30 | 2.2145 | 9.6
2021-10-21 18:00 | 18:00 | 2.2717 | 9.6
2021-10-21 18:30 | 18:30 | 2.2357 | 9.6
2021-10-21 19:00 | 19:00 | 2.1267 | 9.6
2021-10-21 19:30 | 19:30 | 2.0443 | 9.6
2021-10-21 20:00 | 20:00 | 1.9473 | 9.6
2021-10-21 20:30 | 20:30 | 1.8369 | 9.6
2021-10-21 21:00 | 21:00 | 1.7624 | 9.6
2021-10-21 21:30 | 21:30 | 1.6878 | 9.6
2021-10-21 22:00 | 22:00 | 1.6906 | 9.6
2021-10-21 22:30 | 22:30 | 1.7647 | 9.6
2021-10-21 23:00 | 23:00 | 1.5959 | 9.6
2021-10-21 23:30 | 23:30 | 1.3462 | 9.6
2021-10-22 | 0:00 | 1.1939 | 9.6
2021-10-22 00:30 | 0:30 | 1.1468 | 9.6
2021-10-22 01:00 | 1:00 | 1.1121 | 9.6
2021-10-22 01:30 | 1:30 | 1.123 | 9.6
2021-10-22 02:00 | 2:00 | 1.1102 | 9.6
2021-10-22 02:30 | 2:30 | 1.0721 | 9.6
2021-10-22 03:00 | 3:00 | 1.0936 | 9.6
2021-10-22 03:30 | 3:30 | 1.0901 | 9.6
2021-10-22 04:00 | 4:00 | 1.1223 | 9.6
2021-10-22 04:30 | 4:30 | 1.1646 | 9.6
2021-10-22 05:00 | 5:00 | 1.2285 | 9.6
2021-10-22 05:30 | 5:30 | 1.2845 | 9.6
2021-10-22 06:00 | 6:00 | 1.2732 | 9.6
2021-10-22 06:30 | 6:30 | 1.3564 | 9.6
2021-10-22 07:00 | 7:00 | 1.4993 | 9.6
2021-10-22 07:30 | 7:30 | 1.1734 | 9.6
2021-10-22 08:00 | 8:00 | 1.11 | 9.6
2021-10-22 08:30 | 8:30 | 0.84433 | 9.6
2021-10-22 09:00 | 9:00 | 0.52919 | 9.6
2021-10-22 09:30 | 9:30 | 0.45546 | 9.6
2021-10-22 10:00 | 10:00 | 1.3201 | 9.6
2021-10-22 10:30 | 10:30 | 0.97504 | 9.6
2021-10-22 11:00 | 11:00 | 0.86474 | 9.6
2021-10-22 11:30 | 11:30 | 0.71762 | 9.6
2021-10-22 12:00 | 12:00 | 1.426 | 9.6
2021-10-22 12:30 | 12:30 | 1.3874 | 9.6
2021-10-22 13:00 | 13:00 | 0.87102 | 9.6
2021-10-22 13:30 | 13:30 | 0.1804 | 9.6
2021-10-22 14:00 | 14:00 | 0.1665 | 9.6
2021-10-22 14:30 | 14:30 | 0.82587 | 9.6
2021-10-22 15:00 | 15:00 | 1.4802 | 9.6
2021-10-22 15:30 | 15:30 | 0.94213 | 9.6
2021-10-22 16:00 | 16:00 | 1.7824 | 9.6
2021-10-22 16:30 | 16:30 | 1.8528 | 9.6
2021-10-22 17:00 | 17:00 | 1.8781 | 9.6
2021-10-22 17:30 | 17:30 | 2.0517 | 9.6
2021-10-22 18:00 | 18:00 | 2.189 | 9.6
2021-10-22 18:30 | 18:30 | 2.2364 | 9.6
2021-10-22 19:00 | 19:00 | 2.1296 | 9.6
2021-10-22 19:30 | 19:30 | 2.0408 | 9.6
2021-10-22 20:00 | 20:00 | 2.0343 | 9.6
2021-10-22 20:30 | 20:30 | 1.9253 | 9.6
2021-10-22 21:00 | 21:00 | 1.8392 | 9.6
2021-10-22 21:30 | 21:30 | 1.7371 | 9.6
2021-10-22 22:00 | 22:00 | 1.696 | 9.6
2021-10-22 22:30 | 22:30 | 1.7448 | 9.6
2021-10-22 23:00 | 23:00 | 1.6027 | 9.6
2021-10-22 23:30 | 23:30 | 1.4114 | 9.6
2021-10-23 | 0:00 | 1.2738 | 9.6
2021-10-23 00:30 | 0:30 | 1.1981 | 9.6
2021-10-23 01:00 | 1:00 | 1.1494 | 9.6
2021-10-23 01:30 | 1:30 | 1.1112 | 9.6
2021-10-23 02:00 | 2:00 | 1.0936 | 9.6
2021-10-23 02:30 | 2:30 | 1.1229 | 9.6
2021-10-23 03:00 | 3:00 | 1.0976 | 9.6
2021-10-23 03:30 | 3:30 | 1.1058 | 9.6
2021-10-23 04:00 | 4:00 | 1.1129 | 9.6
2021-10-23 04:30 | 4:30 | 1.1488 | 9.6
2021-10-23 05:00 | 5:00 | 1.1731 | 9.6
2021-10-23 05:30 | 5:30 | 1.1734 | 9.6
2021-10-23 06:00 | 6:00 | 1.1154 | 9.6
2021-10-23 06:30 | 6:30 | 1.0194 | 9.6
2021-10-23 07:00 | 7:00 | 1.0019 | 9.6
2021-10-23 07:30 | 7:30 | 0.94473 | 9.6
2021-10-23 08:00 | 8:00 | 0.97576 | 9.6
2021-10-23 08:30 | 8:30 | 0.95067 | 9.6
2021-10-23 09:00 | 9:00 | 0.85653 | 9.6
2021-10-23 09:30 | 9:30 | 0.24079 | 9.6
2021-10-23 10:00 | 10:00 | 0.27494 | 9.6
2021-10-23 10:30 | 10:30 | 0.16749 | 9.6
2021-10-23 11:00 | 11:00 | 0.091167 | 9.6
2021-10-23 11:30 | 11:30 | 0.22469 | 9.6
2021-10-23 12:00 | 12:00 | 0.19819 | 9.6
2021-10-23 12:30 | 12:30 | 0.17427 | 9.6
2021-10-23 13:00 | 13:00 | 0.096866 | 9.6
2021-10-23 13:30 | 13:30 | 0.082037 | 9.6
2021-10-23 14:00 | 14:00 | 0.25466 | 9.6
2021-10-23 14:30 | 14:30 | 0.53537 | 9.6
2021-10-23 15:00 | 15:00 | 0.95874 | 9.6
2021-10-23 15:30 | 15:30 | 1.3344 | 9.6
2021-10-23 16:00 | 16:00 | 1.6938 | 9.6
2021-10-23 16:30 | 16:30 | 1.8833 | 9.6
2021-10-23 17:00 | 17:00 | 2.0571 | 9.6
2021-10-23 17:30 | 17:30 | 2.177 | 9.6
2021-10-23 18:00 | 18:00 | 2.2388 | 9.6
2021-10-23 18:30 | 18:30 | 2.3431 | 9.6
2021-10-23 19:00 | 19:00 | 2.3247 | 9.6
2021-10-23 19:30 | 19:30 | 2.2134 | 9.6
2021-10-23 20:00 | 20:00 | 2.0947 | 9.6
2021-10-23 20:30 | 20:30 | 1.9958 | 9.6
2021-10-23 21:00 | 21:00 | 1.8997 | 9.6
2021-10-23 21:30 | 21:30 | 1.8275 | 9.6
2021-10-23 22:00 | 22:00 | 1.7685 | 9.6
2021-10-23 22:30 | 22:30 | 1.8877 | 9.6
2021-10-23 23:00 | 23:00 | 1.7125 | 9.6
2021-10-23 23:30 | 23:30 | 1.4972 | 9.6
2021-10-24 | 0:00 | 1.3148 | 9.6
2021-10-24 00:30 | 0:30 | 1.242 | 9.6
2021-10-24 01:00 | 1:00 | 1.2495 | 9.6
2021-10-24 01:30 | 1:30 | 1.1968 | 9.6
2021-10-24 02:00 | 2:00 | 1.1625 | 9.6
2021-10-24 02:30 | 2:30 | 1.1297 | 9.6
2021-10-24 03:00 | 3:00 | 1.1163 | 9.6
2021-10-24 03:30 | 3:30 | 1.1423 | 9.6
2021-10-24 04:00 | 4:00 | 1.1544 | 9.6
2021-10-24 04:30 | 4:30 | 1.1342 | 9.6
2021-10-24 05:00 | 5:00 | 1.1272 | 9.6
2021-10-24 05:30 | 5:30 | 1.0287 | 9.6
2021-10-24 06:00 | 6:00 | 1.0277 | 9.6
2021-10-24 06:30 | 6:30 | 0.88827 | 9.6
2021-10-24 07:00 | 7:00 | 0.69589 | 9.6
2021-10-24 07:30 | 7:30 | 0.39234 | 9.6
2021-10-24 08:00 | 8:00 | 0.14449 | 9.6
2021-10-24 08:30 | 8:30 | 0.052815 | 9.6
2021-10-24 09:00 | 9:00 | 0.1248 | 9.6
2021-10-24 09:30 | 9:30 | 0.26225 | 9.6
2021-10-24 10:00 | 10:00 | 0.15935 | 9.6
2021-10-24 10:30 | 10:30 | 0.41924 | 9.6
2021-10-24 11:00 | 11:00 | 0.36255 | 9.6
2021-10-24 11:30 | 11:30 | 0.15708 | 9.6
2021-10-24 12:00 | 12:00 | 0.24892 | 9.6
2021-10-24 12:30 | 12:30 | 0.4454 | 9.6
2021-10-24 13:00 | 13:00 | 1.3194 | 9.6
2021-10-24 13:30 | 13:30 | 1.6451 | 9.6
2021-10-24 14:00 | 14:00 | 1.7314 | 9.6
2021-10-24 14:30 | 14:30 | 1.833 | 9.6
2021-10-24 15:00 | 15:00 | 2.3083 | 9.6
2021-10-24 15:30 | 15:30 | 2.5111 | 9.6
2021-10-24 16:00 | 16:00 | 2.492 | 9.6
2021-10-24 16:30 | 16:30 | 2.5957 | 9.6
2021-10-24 17:00 | 17:00 | 2.7178 | 9.6
2021-10-24 17:30 | 17:30 | 2.715 | 9.6
2021-10-24 18:00 | 18:00 | 2.8765 | 9.6
2021-10-24 18:30 | 18:30 | 3 | 9.6
2021-10-24 19:00 | 19:00 | 2.7977 | 9.6
2021-10-24 19:30 | 19:30 | 2.5641 | 9.6
2021-10-24 20:00 | 20:00 | 2.395 | 9.6
2021-10-24 20:30 | 20:30 | 2.2248 | 9.6
2021-10-24 21:00 | 21:00 | 2.0487 | 9.6
2021-10-24 21:30 | 21:30 | 1.8637 | 9.6
2021-10-24 22:00 | 22:00 | 1.779 | 9.6
2021-10-24 22:30 | 22:30 | 1.8637 | 9.6
2021-10-24 23:00 | 23:00 | 1.6833 | 9.6
2021-10-24 23:30 | 23:30 | 1.5011 | 9.6
2021-10-25 | 0:00 | 1.346 | 9.6
2021-10-25 00:30 | 0:30 | 1.2389 | 9.6
2021-10-25 01:00 | 1:00 | 1.2221 | 9.6
2021-10-25 01:30 | 1:30 | 1.2209 | 9.6
2021-10-25 02:00 | 2:00 | 1.1994 | 9.6
2021-10-25 02:30 | 2:30 | 1.1734 | 9.6
2021-10-25 03:00 | 3:00 | 1.1609 | 9.6
2021-10-25 03:30 | 3:30 | 1.2301 | 9.6
2021-10-25 04:00 | 4:00 | 1.2212 | 9.6
2021-10-25 04:30 | 4:30 | 1.2307 | 9.6
2021-10-25 05:00 | 5:00 | 1.2562 | 9.6
2021-10-25 05:30 | 5:30 | 1.2884 | 9.6
2021-10-25 06:00 | 6:00 | 1.2956 | 9.6
2021-10-25 06:30 | 6:30 | 1.4013 | 9.6
2021-10-25 07:00 | 7:00 | 1.3928 | 9.6
2021-10-25 07:30 | 7:30 | 1.0383 | 9.6
2021-10-25 08:00 | 8:00 | 1.0942 | 9.6
2021-10-25 08:30 | 8:30 | 0.88281 | 9.6
2021-10-25 09:00 | 9:00 | 0.65615 | 9.6
2021-10-25 09:30 | 9:30 | 0.42525 | 9.6
2021-10-25 10:00 | 10:00 | 0.20873 | 9.6
2021-10-25 10:30 | 10:30 | 0.17912 | 9.6
2021-10-25 11:00 | 11:00 | 0.29101 | 9.6
2021-10-25 11:30 | 11:30 | 0.22909 | 9.6
2021-10-25 12:00 | 12:00 | 0.66051 | 9.6
2021-10-25 12:30 | 12:30 | 1.8399 | 9.6
2021-10-25 13:00 | 13:00 | 2.0976 | 9.6
2021-10-25 13:30 | 13:30 | 2.203 | 9.6
2021-10-25 14:00 | 14:00 | 1.8481 | 9.6
2021-10-25 14:30 | 14:30 | 1.2259 | 9.6
2021-10-25 15:00 | 15:00 | 1.7067 | 9.6
2021-10-25 15:30 | 15:30 | 1.7556 | 9.6
2021-10-25 16:00 | 16:00 | 1.9363 | 9.6
2021-10-25 16:30 | 16:30 | 2.0648 | 9.6
2021-10-25 17:00 | 17:00 | 2.1187 | 9.6
2021-10-25 17:30 | 17:30 | 2.1855 | 9.6
2021-10-25 18:00 | 18:00 | 2.3123 | 9.6
2021-10-25 18:30 | 18:30 | 2.3089 | 9.6
2021-10-25 19:00 | 19:00 | 2.1822 | 9.6
2021-10-25 19:30 | 19:30 | 2.1222 | 9.6
2021-10-25 20:00 | 20:00 | 2.0023 | 9.6
2021-10-25 20:30 | 20:30 | 1.8598 | 9.6
2021-10-25 21:00 | 21:00 | 1.7595 | 9.6
2021-10-25 21:30 | 21:30 | 1.6167 | 9.6
2021-10-25 22:00 | 22:00 | 1.687 | 9.6
2021-10-25 22:30 | 22:30 | 1.734 | 9.6
2021-10-25 23:00 | 23:00 | 1.5307 | 9.6
2021-10-25 23:30 | 23:30 | 1.3654 | 9.6
2021-10-26 | 0:00 | 1.2241 | 9.6
2021-10-26 00:30 | 0:30 | 1.1886 | 9.6
2021-10-26 01:00 | 1:00 | 1.1364 | 9.6
2021-10-26 01:30 | 1:30 | 1.1068 | 9.6
2021-10-26 02:00 | 2:00 | 1.0953 | 9.6
2021-10-26 02:30 | 2:30 | 1.0952 | 9.6
2021-10-26 03:00 | 3:00 | 1.081 | 9.6
2021-10-26 03:30 | 3:30 | 1.0856 | 9.6
2021-10-26 04:00 | 4:00 | 1.1048 | 9.6
2021-10-26 04:30 | 4:30 | 1.1545 | 9.6
2021-10-26 05:00 | 5:00 | 1.2318 | 9.6
2021-10-26 05:30 | 5:30 | 1.3186 | 9.6
2021-10-26 06:00 | 6:00 | 1.401 | 9.6
2021-10-26 06:30 | 6:30 | 1.4509 | 9.6
2021-10-26 07:00 | 7:00 | 1.2825 | 9.6
2021-10-26 07:30 | 7:30 | 1.2196 | 9.6
2021-10-26 08:00 | 8:00 | 0.89592 | 9.6
2021-10-26 08:30 | 8:30 | 0.97597 | 9.6
2021-10-26 09:00 | 9:00 | 0.65448 | 9.6
2021-10-26 09:30 | 9:30 | 0.23061 | 9.6
2021-10-26 10:00 | 10:00 | 0.33515 | 9.6
2021-10-26 10:30 | 10:30 | 0.27641 | 9.6
2021-10-26 11:00 | 11:00 | 0.16357 | 9.6
2021-10-26 11:30 | 11:30 | 0.53668 | 9.6
2021-10-26 12:00 | 12:00 | 1.039 | 9.6
2021-10-26 12:30 | 12:30 | 0.89973 | 9.6
2021-10-26 13:00 | 13:00 | 0.89656 | 9.6
2021-10-26 13:30 | 13:30 | 0.37866 | 9.6
2021-10-26 14:00 | 14:00 | 0.359 | 9.6
2021-10-26 14:30 | 14:30 | 0.3941 | 9.6
2021-10-26 15:00 | 15:00 | 0.62959 | 9.6
2021-10-26 15:30 | 15:30 | 1.5518 | 9.6
2021-10-26 16:00 | 16:00 | 1.9206 | 9.6
2021-10-26 16:30 | 16:30 | 2.0944 | 9.6
2021-10-26 17:00 | 17:00 | 2.1983 | 9.6
2021-10-26 17:30 | 17:30 | 2.2478 | 9.6
2021-10-26 18:00 | 18:00 | 2.3961 | 9.6
2021-10-26 18:30 | 18:30 | 2.4438 | 9.6
2021-10-26 19:00 | 19:00 | 2.345 | 9.6
2021-10-26 19:30 | 19:30 | 2.208 | 9.6
2021-10-26 20:00 | 20:00 | 2.1457 | 9.6
2021-10-26 20:30 | 20:30 | 2.0291 | 9.6
2021-10-26 21:00 | 21:00 | 1.8226 | 9.6
2021-10-26 21:30 | 21:30 | 1.7627 | 9.6
2021-10-26 22:00 | 22:00 | 1.7306 | 9.6
2021-10-26 22:30 | 22:30 | 1.7658 | 9.6
2021-10-26 23:00 | 23:00 | 1.5953 | 9.6
2021-10-26 23:30 | 23:30 | 1.3611 | 9.6
2021-10-27 | 0:00 | 1.2359 | 9.6
2021-10-27 00:30 | 0:30 | 1.1886 | 9.6
2021-10-27 01:00 | 1:00 | 1.1653 | 9.6
2021-10-27 01:30 | 1:30 | 1.1361 | 9.6
2021-10-27 02:00 | 2:00 | 1.1133 | 9.6
2021-10-27 02:30 | 2:30 | 1.1084 | 9.6
2021-10-27 03:00 | 3:00 | 1.0845 | 9.6
2021-10-27 03:30 | 3:30 | 1.1299 | 9.6
2021-10-27 04:00 | 4:00 | 1.1315 | 9.6
2021-10-27 04:30 | 4:30 | 1.1675 | 9.6
2021-10-27 05:00 | 5:00 | 1.2326 | 9.6
2021-10-27 05:30 | 5:30 | 1.1826 | 9.6
2021-10-27 06:00 | 6:00 | 1.1955 | 9.6
2021-10-27 06:30 | 6:30 | 1.226 | 9.6
2021-10-27 07:00 | 7:00 | 1.461 | 9.6
2021-10-27 07:30 | 7:30 | 1.3217 | 9.6
2021-10-27 08:00 | 8:00 | 1.0076 | 9.6
2021-10-27 08:30 | 8:30 | 0.59949 | 9.6
2021-10-27 09:00 | 9:00 | 0.8224 | 9.6
2021-10-27 09:30 | 9:30 | 0.67212 | 9.6
2021-10-27 10:00 | 10:00 | 0.85799 | 9.6
2021-10-27 10:30 | 10:30 | 0.97485 | 9.6
2021-10-27 11:00 | 11:00 | 0.53136 | 9.6
2021-10-27 11:30 | 11:30 | 0.42422 | 9.6
2021-10-27 12:00 | 12:00 | 0.68979 | 9.6
2021-10-27 12:30 | 12:30 | 0.43099 | 9.6
2021-10-27 13:00 | 13:00 | 0.52106 | 9.6
2021-10-27 13:30 | 13:30 | 0.19018 | 9.6
2021-10-27 14:00 | 14:00 | 0.19162 | 9.6
2021-10-27 14:30 | 14:30 | 0.41393 | 9.6
2021-10-27 15:00 | 15:00 | 0.6099 | 9.6
2021-10-27 15:30 | 15:30 | 1.1369 | 9.6
2021-10-27 16:00 | 16:00 | 1.4836 | 9.6
2021-10-27 16:30 | 16:30 | 1.7519 | 9.6
2021-10-27 17:00 | 17:00 | 2.005 | 9.6
2021-10-27 17:30 | 17:30 | 2.1444 | 9.6
2021-10-27 18:00 | 18:00 | 2.3448 | 9.6
2021-10-27 18:30 | 18:30 | 2.4957 | 9.6
2021-10-27 19:00 | 19:00 | 2.4107 | 9.6
2021-10-27 19:30 | 19:30 | 2.2529 | 9.6
2021-10-27 20:00 | 20:00 | 2.1528 | 9.6
2021-10-27 20:30 | 20:30 | 2.032 | 9.6
2021-10-27 21:00 | 21:00 | 1.8609 | 9.6
2021-10-27 21:30 | 21:30 | 1.757 | 9.6
2021-10-27 22:00 | 22:00 | 1.71 | 9.6
2021-10-27 22:30 | 22:30 | 1.7929 | 9.6
2021-10-27 23:00 | 23:00 | 1.6077 | 9.6
2021-10-27 23:30 | 23:30 | 1.4134 | 9.6
2021-10-28 | 0:00 | 1.2595 | 9.6
2021-10-28 00:30 | 0:30 | 1.1812 | 9.6
2021-10-28 01:00 | 1:00 | 1.1915 | 9.6
2021-10-28 01:30 | 1:30 | 1.1522 | 9.6
2021-10-28 02:00 | 2:00 | 1.1209 | 9.6
2021-10-28 02:30 | 2:30 | 1.1433 | 9.6
2021-10-28 03:00 | 3:00 | 1.1156 | 9.6
2021-10-28 03:30 | 3:30 | 1.1389 | 9.6
2021-10-28 04:00 | 4:00 | 1.1157 | 9.6
2021-10-28 04:30 | 4:30 | 1.1666 | 9.6
2021-10-28 05:00 | 5:00 | 1.246 | 9.6
2021-10-28 05:30 | 5:30 | 1.2682 | 9.6
2021-10-28 06:00 | 6:00 | 1.2771 | 9.6
2021-10-28 06:30 | 6:30 | 1.3247 | 9.6
2021-10-28 07:00 | 7:00 | 1.2634 | 9.6
2021-10-28 07:30 | 7:30 | 1.2023 | 9.6
2021-10-28 08:00 | 8:00 | 0.96719 | 9.6
2021-10-28 08:30 | 8:30 | 0.83816 | 9.6
2021-10-28 09:00 | 9:00 | 0.46463 | 9.6
2021-10-28 09:30 | 9:30 | 0.3052 | 9.6
2021-10-28 10:00 | 10:00 | 0.24673 | 9.6
2021-10-28 10:30 | 10:30 | 0.19735 | 9.6
2021-10-28 11:00 | 11:00 | 0.19032 | 9.6
2021-10-28 11:30 | 11:30 | 0.20913 | 9.6
2021-10-28 12:00 | 12:00 | 0.2152 | 9.6
2021-10-28 12:30 | 12:30 | 0.32009 | 9.6
2021-10-28 13:00 | 13:00 | 0.46896 | 9.6
2021-10-28 13:30 | 13:30 | 0.69496 | 9.6
2021-10-28 14:00 | 14:00 | 0.85768 | 9.6
2021-10-28 14:30 | 14:30 | 1.1892 | 9.6
2021-10-28 15:00 | 15:00 | 1.4281 | 9.6
2021-10-28 15:30 | 15:30 | 1.6637 | 9.6
2021-10-28 16:00 | 16:00 | 2.0941 | 9.6
2021-10-28 16:30 | 16:30 | 2.3002 | 9.6
2021-10-28 17:00 | 17:00 | 2.4814 | 9.6
2021-10-28 17:30 | 17:30 | 2.5704 | 9.6
2021-10-28 18:00 | 18:00 | 2.6878 | 9.6
2021-10-28 18:30 | 18:30 | 2.824 | 9.6
2021-10-28 19:00 | 19:00 | 2.7044 | 9.6
2021-10-28 19:30 | 19:30 | 2.5258 | 9.6
2021-10-28 20:00 | 20:00 | 2.3895 | 9.6
2021-10-28 20:30 | 20:30 | 2.2573 | 9.6
2021-10-28 21:00 | 21:00 | 2.0809 | 9.6
2021-10-28 21:30 | 21:30 | 1.9086 | 9.6
2021-10-28 22:00 | 22:00 | 1.8456 | 9.6
2021-10-28 22:30 | 22:30 | 1.88 | 9.6
2021-10-28 23:00 | 23:00 | 1.7252 | 9.6
2021-10-28 23:30 | 23:30 | 1.4913 | 9.6
2021-10-29 | 0:00 | 1.3316 | 9.6
2021-10-29 00:30 | 0:30 | 1.3003 | 9.6
2021-10-29 01:00 | 1:00 | 1.2515 | 9.6
2021-10-29 01:30 | 1:30 | 1.203 | 9.6
2021-10-29 02:00 | 2:00 | 1.1624 | 9.6
2021-10-29 02:30 | 2:30 | 1.1449 | 9.6
2021-10-29 03:00 | 3:00 | 1.1859 | 9.6
2021-10-29 03:30 | 3:30 | 1.2145 | 9.6
2021-10-29 04:00 | 4:00 | 1.2162 | 9.6
2021-10-29 04:30 | 4:30 | 1.2481 | 9.6
2021-10-29 05:00 | 5:00 | 1.2842 | 9.6
2021-10-29 05:30 | 5:30 | 1.3079 | 9.6
2021-10-29 06:00 | 6:00 | 1.2576 | 9.6
2021-10-29 06:30 | 6:30 | 1.1132 | 9.6
2021-10-29 07:00 | 7:00 | 0.96763 | 9.6
2021-10-29 07:30 | 7:30 | 0.65424 | 9.6
2021-10-29 08:00 | 8:00 | 0.90127 | 9.6
2021-10-29 08:30 | 8:30 | 0.47398 | 9.6
2021-10-29 09:00 | 9:00 | 0.61518 | 9.6
2021-10-29 09:30 | 9:30 | 0.18552 | 9.6
2021-10-29 10:00 | 10:00 | 0.26208 | 9.6
2021-10-29 10:30 | 10:30 | 0.31081 | 9.6
2021-10-29 11:00 | 11:00 | 0.4713 | 9.6
2021-10-29 11:30 | 11:30 | 0.32925 | 9.6
2021-10-29 12:00 | 12:00 | 0.91762 | 9.6
2021-10-29 12:30 | 12:30 | 1.5787 | 9.6
2021-10-29 13:00 | 13:00 | 1.9993 | 9.6
2021-10-29 13:30 | 13:30 | 1.9576 | 9.6
2021-10-29 14:00 | 14:00 | 1.7698 | 9.6
2021-10-29 14:30 | 14:30 | 1.7285 | 9.6
2021-10-29 15:00 | 15:00 | 1.6678 | 9.6
2021-10-29 15:30 | 15:30 | 2.2039 | 9.6
2021-10-29 16:00 | 16:00 | 2.4753 | 9.6
2021-10-29 16:30 | 16:30 | 2.3676 | 9.6
2021-10-29 17:00 | 17:00 | 2.4206 | 9.6
2021-10-29 17:30 | 17:30 | 2.4121 | 9.6
2021-10-29 18:00 | 18:00 | 2.5421 | 9.6
2021-10-29 18:30 | 18:30 | 2.6142 | 9.6
2021-10-29 19:00 | 19:00 | 2.4411 | 9.6
2021-10-29 19:30 | 19:30 | 2.3194 | 9.6
2021-10-29 20:00 | 20:00 | 2.2886 | 9.6
2021-10-29 20:30 | 20:30 | 2.1309 | 9.6
2021-10-29 21:00 | 21:00 | 2.083 | 9.6
2021-10-29 21:30 | 21:30 | 1.9918 | 9.6
2021-10-29 22:00 | 22:00 | 1.8936 | 9.6
2021-10-29 22:30 | 22:30 | 1.9435 | 9.6
2021-10-29 23:00 | 23:00 | 1.7421 | 9.6
2021-10-29 23:30 | 23:30 | 1.5163 | 9.6
2021-10-30 | 0:00 | 1.3814 | 9.6
2021-10-30 00:30 | 0:30 | 1.3102 | 9.6
2021-10-30 01:00 | 1:00 | 1.2578 | 9.6
2021-10-30 01:30 | 1:30 | 1.2319 | 9.6
2021-10-30 02:00 | 2:00 | 1.2181 | 9.6
2021-10-30 02:30 | 2:30 | 1.2322 | 9.6
2021-10-30 03:00 | 3:00 | 1.2677 | 9.6
2021-10-30 03:30 | 3:30 | 1.2627 | 9.6
2021-10-30 04:00 | 4:00 | 1.2639 | 9.6
2021-10-30 04:30 | 4:30 | 1.27 | 9.6
2021-10-30 05:00 | 5:00 | 1.3184 | 9.6
2021-10-30 05:30 | 5:30 | 1.2706 | 9.6
2021-10-30 06:00 | 6:00 | 1.2445 | 9.6
2021-10-30 06:30 | 6:30 | 1.221 | 9.6
2021-10-30 07:00 | 7:00 | 1.0891 | 9.6
2021-10-30 07:30 | 7:30 | 1.0803 | 9.6
2021-10-30 08:00 | 8:00 | 1.4795 | 9.6
2021-10-30 08:30 | 8:30 | 1.4234 | 9.6
2021-10-30 09:00 | 9:00 | 1.1142 | 9.6
2021-10-30 09:30 | 9:30 | 0.84836 | 9.6
2021-10-30 10:00 | 10:00 | 1.3088 | 9.6
2021-10-30 10:30 | 10:30 | 1.35 | 9.6
2021-10-30 11:00 | 11:00 | 0.73079 | 9.6
2021-10-30 11:30 | 11:30 | 0.40466 | 9.6
2021-10-30 12:00 | 12:00 | 0.66675 | 9.6
2021-10-30 12:30 | 12:30 | 0.91593 | 9.6
2021-10-30 13:00 | 13:00 | 1.3944 | 9.6
2021-10-30 13:30 | 13:30 | 1.2233 | 9.6
2021-10-30 14:00 | 14:00 | 1.7998 | 9.6
2021-10-30 14:30 | 14:30 | 1.4471 | 9.6
2021-10-30 15:00 | 15:00 | 1.643 | 9.6
2021-10-30 15:30 | 15:30 | 2.105 | 9.6
2021-10-30 16:00 | 16:00 | 2.3473 | 9.6
2021-10-30 16:30 | 16:30 | 2.4896 | 9.6
2021-10-30 17:00 | 17:00 | 2.6349 | 9.6
2021-10-30 17:30 | 17:30 | 2.5918 | 9.6
2021-10-30 18:00 | 18:00 | 2.7358 | 9.6
2021-10-30 18:30 | 18:30 | 2.8059 | 9.6
2021-10-30 19:00 | 19:00 | 2.6422 | 9.6
2021-10-30 19:30 | 19:30 | 2.5422 | 9.6
2021-10-30 20:00 | 20:00 | 2.3949 | 9.6
2021-10-30 20:30 | 20:30 | 2.3041 | 9.6
2021-10-30 21:00 | 21:00 | 2.1617 | 9.6
2021-10-30 21:30 | 21:30 | 2.0239 | 9.6
2021-10-30 22:00 | 22:00 | 1.9867 | 9.6
2021-10-30 22:30 | 22:30 | 2.0338 | 9.6
2021-10-30 23:00 | 23:00 | 1.8448 | 9.6
2021-10-30 23:30 | 23:30 | 1.5927 | 9.6
2021-10-31 | 0:00 | 1.3972 | 9.6
2021-10-31 00:30 | 0:30 | 1.3374 | 9.6
2021-10-31 01:00 | 1:00 | 1.2723 | 9.6
2021-10-31 01:30 | 1:30 | 1.2473 | 9.6
2021-10-31 02:00 | 2:00 | 1.2302 | 9.6
2021-10-31 02:30 | 2:30 | 1.1834 | 9.6
2021-10-31 03:00 | 3:00 | 1.202 | 9.6
2021-10-31 03:30 | 3:30 | 1.2016 | 9.6
2021-10-31 04:00 | 4:00 | 1.2111 | 9.6
2021-10-31 04:30 | 4:30 | 1.2086 | 9.6
2021-10-31 05:00 | 5:00 | 1.2248 | 9.6
2021-10-31 05:30 | 5:30 | 1.211 | 9.6
2021-10-31 06:00 | 6:00 | 1.0866 | 9.6
2021-10-31 06:30 | 6:30 | 1.0828 | 9.6
2021-10-31 07:00 | 7:00 | 1.0229 | 9.6
2021-10-31 07:30 | 7:30 | 0.65317 | 9.6
2021-10-31 08:00 | 8:00 | 0.38432 | 9.6
2021-10-31 08:30 | 8:30 | 0.35025 | 9.6
2021-10-31 09:00 | 9:00 | 0.54709 | 9.6
2021-10-31 09:30 | 9:30 | 0.38124 | 9.6
2021-10-31 10:00 | 10:00 | 0.12682 | 9.6
2021-10-31 10:30 | 10:30 | 0.26989 | 9.6
2021-10-31 11:00 | 11:00 | 0.30834 | 9.6
2021-10-31 11:30 | 11:30 | 0.18114 | 9.6
2021-10-31 12:00 | 12:00 | 0.21795 | 9.6
2021-10-31 12:30 | 12:30 | 0.48645 | 9.6
2021-10-31 13:00 | 13:00 | 0.60174 | 9.6
2021-10-31 13:30 | 13:30 | 0.64237 | 9.6
2021-10-31 14:00 | 14:00 | 0.61558 | 9.6
2021-10-31 14:30 | 14:30 | 0.94386 | 9.6
2021-10-31 15:00 | 15:00 | 1.0669 | 9.6
2021-10-31 15:30 | 15:30 | 1.2446 | 9.6
2021-10-31 16:00 | 16:00 | 1.4568 | 9.6
2021-10-31 16:30 | 16:30 | 1.4511 | 9.6
2021-10-31 17:00 | 17:00 | 1.6337 | 9.6
2021-10-31 17:30 | 17:30 | 1.866 | 9.6
2021-10-31 18:00 | 18:00 | 2.0819 | 9.6
2021-10-31 18:30 | 18:30 | 2.2275 | 9.6
2021-10-31 19:00 | 19:00 | 2.184 | 9.6
2021-10-31 19:30 | 19:30 | 2.0657 | 9.6
2021-10-31 20:00 | 20:00 | 1.9697 | 9.6
2021-10-31 20:30 | 20:30 | 1.9246 | 9.6
2021-10-31 21:00 | 21:00 | 1.8016 | 9.6
2021-10-31 21:30 | 21:30 | 1.6406 | 9.6
2021-10-31 22:00 | 22:00 | 1.6457 | 9.6
2021-10-31 22:30 | 22:30 | 1.7284 | 9.6
2021-10-31 23:00 | 23:00 | 1.5924 | 9.6
2021-10-31 23:30 | 23:30 | 1.4618 | 9.6
2021-11-01 | 0:00 | 1.2953 | 9.6
2021-11-01 00:30 | 0:30 | 1.1886 | 9.6
2021-11-01 01:00 | 1:00 | 1.1417 | 9.6
2021-11-01 01:30 | 1:30 | 1.0894 | 9.6
2021-11-01 02:00 | 2:00 | 1.0865 | 9.6
2021-11-01 02:30 | 2:30 | 1.1111 | 9.6
2021-11-01 03:00 | 3:00 | 1.1304 | 9.6
2021-11-01 03:30 | 3:30 | 1.1147 | 9.6
2021-11-01 04:00 | 4:00 | 1.1154 | 9.6
2021-11-01 04:30 | 4:30 | 1.1376 | 9.6
2021-11-01 05:00 | 5:00 | 1.1763 | 9.6
2021-11-01 05:30 | 5:30 | 1.2259 | 9.6
2021-11-01 06:00 | 6:00 | 1.1522 | 9.6
2021-11-01 06:30 | 6:30 | 1.1871 | 9.6
2021-11-01 07:00 | 7:00 | 1.4617 | 9.6
2021-11-01 07:30 | 7:30 | 1.4664 | 9.6
2021-11-01 08:00 | 8:00 | 1.1092 | 9.6
2021-11-01 08:30 | 8:30 | 0.51258 | 9.6
2021-11-01 09:00 | 9:00 | 0.53921 | 9.6
2021-11-01 09:30 | 9:30 | 0.22046 | 9.6
2021-11-01 10:00 | 10:00 | 0.21982 | 9.6
2021-11-01 10:30 | 10:30 | 0.18532 | 9.6
2021-11-01 11:00 | 11:00 | 0.28509 | 9.6
2021-11-01 11:30 | 11:30 | 0.39342 | 9.6
2021-11-01 12:00 | 12:00 | 0.2297 | 9.6
2021-11-01 12:30 | 12:30 | 0.33806 | 9.6
2021-11-01 13:00 | 13:00 | 0.87606 | 9.6
2021-11-01 13:30 | 13:30 | 1.0693 | 9.6
2021-11-01 14:00 | 14:00 | 1.1708 | 9.6
2021-11-01 14:30 | 14:30 | 0.96106 | 9.6
2021-11-01 15:00 | 15:00 | 1.2597 | 9.6
2021-11-01 15:30 | 15:30 | 1.247 | 9.6
2021-11-01 16:00 | 16:00 | 1.2355 | 9.6
2021-11-01 16:30 | 16:30 | 1.536 | 9.6
2021-11-01 17:00 | 17:00 | 1.7822 | 9.6
2021-11-01 17:30 | 17:30 | 2.0851 | 9.6
2021-11-01 18:00 | 18:00 | 2.3647 | 9.6
2021-11-01 18:30 | 18:30 | 2.446 | 9.6
2021-11-01 19:00 | 19:00 | 2.2438 | 9.6
2021-11-01 19:30 | 19:30 | 2.1462 | 9.6
2021-11-01 20:00 | 20:00 | 2.0226 | 9.6
2021-11-01 20:30 | 20:30 | 1.9248 | 9.6
2021-11-01 21:00 | 21:00 | 1.8559 | 9.6
2021-11-01 21:30 | 21:30 | 1.7055 | 9.6
2021-11-01 22:00 | 22:00 | 1.7008 | 9.6
2021-11-01 22:30 | 22:30 | 1.7726 | 9.6
2021-11-01 23:00 | 23:00 | 1.5992 | 9.6
2021-11-01 23:30 | 23:30 | 1.3418 | 9.6
2021-11-02 | 0:00 | 1.1776 | 9.6
2021-11-02 00:30 | 0:30 | 1.1673 | 9.6
2021-11-02 01:00 | 1:00 | 1.1163 | 9.6
2021-11-02 01:30 | 1:30 | 1.1028 | 9.6
2021-11-02 02:00 | 2:00 | 1.1071 | 9.6
2021-11-02 02:30 | 2:30 | 1.0979 | 9.6
2021-11-02 03:00 | 3:00 | 1.0974 | 9.6
2021-11-02 03:30 | 3:30 | 1.0881 | 9.6
2021-11-02 04:00 | 4:00 | 1.1142 | 9.6
2021-11-02 04:30 | 4:30 | 1.1899 | 9.6
2021-11-02 05:00 | 5:00 | 1.1788 | 9.6
2021-11-02 05:30 | 5:30 | 1.2143 | 9.6
2021-11-02 06:00 | 6:00 | 1.3375 | 9.6
2021-11-02 06:30 | 6:30 | 1.4466 | 9.6
2021-11-02 07:00 | 7:00 | 1.2653 | 9.6
2021-11-02 07:30 | 7:30 | 1.3414 | 9.6
2021-11-02 08:00 | 8:00 | 1.3879 | 9.6
2021-11-02 08:30 | 8:30 | 1.0712 | 9.6
2021-11-02 09:00 | 9:00 | 1.257 | 9.6
2021-11-02 09:30 | 9:30 | 1.0769 | 9.6
2021-11-02 10:00 | 10:00 | 1.2141 | 9.6
2021-11-02 10:30 | 10:30 | 1.0874 | 9.6
2021-11-02 11:00 | 11:00 | 0.98904 | 9.6
2021-11-02 11:30 | 11:30 | 0.84002 | 9.6
2021-11-02 12:00 | 12:00 | 0.86039 | 9.6
2021-11-02 12:30 | 12:30 | 0.29413 | 9.6
2021-11-02 13:00 | 13:00 | 0.24796 | 9.6
2021-11-02 13:30 | 13:30 | 0.72876 | 9.6
2021-11-02 14:00 | 14:00 | 0.47261 | 9.6
2021-11-02 14:30 | 14:30 | 0.57822 | 9.6
2021-11-02 15:00 | 15:00 | 0.75419 | 9.6
2021-11-02 15:30 | 15:30 | 0.69946 | 9.6
2021-11-02 16:00 | 16:00 | 1.2357 | 9.6
2021-11-02 16:30 | 16:30 | 1.4571 | 9.6
2021-11-02 17:00 | 17:00 | 1.7531 | 9.6
2021-11-02 17:30 | 17:30 | 1.9594 | 9.6
2021-11-02 18:00 | 18:00 | 2.2588 | 9.6
2021-11-02 18:30 | 18:30 | 2.4186 | 9.6
2021-11-02 19:00 | 19:00 | 2.285 | 9.6
2021-11-02 19:30 | 19:30 | 2.1898 | 9.6
2021-11-02 20:00 | 20:00 | 2.0842 | 9.6
2021-11-02 20:30 | 20:30 | 1.9364 | 9.6
2021-11-02 21:00 | 21:00 | 1.8814 | 9.6
2021-11-02 21:30 | 21:30 | 1.6987 | 9.6
2021-11-02 22:00 | 22:00 | 1.6639 | 9.6
2021-11-02 22:30 | 22:30 | 1.7321 | 9.6
2021-11-02 23:00 | 23:00 | 1.5898 | 9.6
2021-11-02 23:30 | 23:30 | 1.4067 | 9.6
2021-11-03 | 0:00 | 1.2168 | 9.6
2021-11-03 00:30 | 0:30 | 1.1683 | 9.6
2021-11-03 01:00 | 1:00 | 1.152 | 9.6
2021-11-03 01:30 | 1:30 | 1.1225 | 9.6
2021-11-03 02:00 | 2:00 | 1.0975 | 9.6
2021-11-03 02:30 | 2:30 | 1.0731 | 9.6
2021-11-03 03:00 | 3:00 | 1.1085 | 9.6
2021-11-03 03:30 | 3:30 | 1.107 | 9.6
2021-11-03 04:00 | 4:00 | 1.1466 | 9.6
2021-11-03 04:30 | 4:30 | 1.1852 | 9.6
2021-11-03 05:00 | 5:00 | 1.2263 | 9.6
2021-11-03 05:30 | 5:30 | 1.2377 | 9.6
2021-11-03 06:00 | 6:00 | 1.3014 | 9.6
2021-11-03 06:30 | 6:30 | 1.5051 | 9.6
2021-11-03 07:00 | 7:00 | 1.3685 | 9.6
2021-11-03 07:30 | 7:30 | 0.96415 | 9.6
2021-11-03 08:00 | 8:00 | 1.0153 | 9.6
2021-11-03 08:30 | 8:30 | 0.60099 | 9.6
2021-11-03 09:00 | 9:00 | 0.31913 | 9.6
2021-11-03 09:30 | 9:30 | 0.28596 | 9.6
2021-11-03 10:00 | 10:00 | 0.34497 | 9.6
2021-11-03 10:30 | 10:30 | 0.2977 | 9.6
2021-11-03 11:00 | 11:00 | 0.14233 | 9.6
2021-11-03 11:30 | 11:30 | 0.2879 | 9.6
2021-11-03 12:00 | 12:00 | 0.40507 | 9.6
2021-11-03 12:30 | 12:30 | 0.48839 | 9.6
2021-11-03 13:00 | 13:00 | 0.22841 | 9.6
2021-11-03 13:30 | 13:30 | 0.14266 | 9.6
2021-11-03 14:00 | 14:00 | 0.32704 | 9.6
2021-11-03 14:30 | 14:30 | 0.57274 | 9.6
2021-11-03 15:00 | 15:00 | 0.58848 | 9.6
2021-11-03 15:30 | 15:30 | 0.71298 | 9.6
2021-11-03 16:00 | 16:00 | 1.0614 | 9.6
2021-11-03 16:30 | 16:30 | 1.4754 | 9.6
2021-11-03 17:00 | 17:00 | 1.8377 | 9.6
2021-11-03 17:30 | 17:30 | 1.9906 | 9.6
2021-11-03 18:00 | 18:00 | 2.1457 | 9.6
2021-11-03 18:30 | 18:30 | 2.3157 | 9.6
2021-11-03 19:00 | 19:00 | 2.203 | 9.6
2021-11-03 19:30 | 19:30 | 2.0616 | 9.6
2021-11-03 20:00 | 20:00 | 2.0213 | 9.6
2021-11-03 20:30 | 20:30 | 1.9233 | 9.6
2021-11-03 21:00 | 21:00 | 1.8375 | 9.6
2021-11-03 21:30 | 21:30 | 1.6889 | 9.6
2021-11-03 22:00 | 22:00 | 1.7006 | 9.6
2021-11-03 22:30 | 22:30 | 1.7722 | 9.6
2021-11-03 23:00 | 23:00 | 1.5997 | 9.6
2021-11-03 23:30 | 23:30 | 1.3878 | 9.6
2021-11-04 | 0:00 | 1.2456 | 9.6
2021-11-04 00:30 | 0:30 | 1.1876 | 9.6
2021-11-04 01:00 | 1:00 | 1.1614 | 9.6
2021-11-04 01:30 | 1:30 | 1.1414 | 9.6
2021-11-04 02:00 | 2:00 | 1.1075 | 9.6
2021-11-04 02:30 | 2:30 | 1.0874 | 9.6
2021-11-04 03:00 | 3:00 | 1.0788 | 9.6
2021-11-04 03:30 | 3:30 | 1.0779 | 9.6
2021-11-04 04:00 | 4:00 | 1.1547 | 9.6
2021-11-04 04:30 | 4:30 | 1.1995 | 9.6
2021-11-04 05:00 | 5:00 | 1.2311 | 9.6
2021-11-04 05:30 | 5:30 | 1.2492 | 9.6
2021-11-04 06:00 | 6:00 | 1.2259 | 9.6
2021-11-04 06:30 | 6:30 | 1.3988 | 9.6
2021-11-04 07:00 | 7:00 | 1.5354 | 9.6
2021-11-04 07:30 | 7:30 | 1.1362 | 9.6
2021-11-04 08:00 | 8:00 | 1.0396 | 9.6
2021-11-04 08:30 | 8:30 | 1.0983 | 9.6
2021-11-04 09:00 | 9:00 | 1.1881 | 9.6
2021-11-04 09:30 | 9:30 | 0.87036 | 9.6
2021-11-04 10:00 | 10:00 | 0.49496 | 9.6
2021-11-04 10:30 | 10:30 | 0.17248 | 9.6
2021-11-04 11:00 | 11:00 | 0.19742 | 9.6
2021-11-04 11:30 | 11:30 | 0.39757 | 9.6
2021-11-04 12:00 | 12:00 | 0.46119 | 9.6
2021-11-04 12:30 | 12:30 | 0.21945 | 9.6
2021-11-04 13:00 | 13:00 | 0.18355 | 9.6
2021-11-04 13:30 | 13:30 | 0.10987 | 9.6
2021-11-04 14:00 | 14:00 | 0.073582 | 9.6
2021-11-04 14:30 | 14:30 | 0.07209 | 9.6
2021-11-04 15:00 | 15:00 | 0.36456 | 9.6
2021-11-04 15:30 | 15:30 | 1.0023 | 9.6
2021-11-04 16:00 | 16:00 | 1.3677 | 9.6
2021-11-04 16:30 | 16:30 | 1.5889 | 9.6
2021-11-04 17:00 | 17:00 | 1.8488 | 9.6
2021-11-04 17:30 | 17:30 | 2.0291 | 9.6
2021-11-04 18:00 | 18:00 | 2.1923 | 9.6
2021-11-04 18:30 | 18:30 | 2.3016 | 9.6
2021-11-04 19:00 | 19:00 | 2.2605 | 9.6
2021-11-04 19:30 | 19:30 | 2.097 | 9.6
2021-11-04 20:00 | 20:00 | 1.9651 | 9.6
2021-11-04 20:30 | 20:30 | 1.874 | 9.6
2021-11-04 21:00 | 21:00 | 1.7527 | 9.6
2021-11-04 21:30 | 21:30 | 1.7042 | 9.6
2021-11-04 22:00 | 22:00 | 1.6791 | 9.6
2021-11-04 22:30 | 22:30 | 1.7606 | 9.6
2021-11-04 23:00 | 23:00 | 1.6112 | 9.6
2021-11-04 23:30 | 23:30 | 1.3831 | 9.6
2021-11-05 | 0:00 | 1.211 | 9.6
2021-11-05 00:30 | 0:30 | 1.1596 | 9.6
2021-11-05 01:00 | 1:00 | 1.1447 | 9.6
2021-11-05 01:30 | 1:30 | 1.0962 | 9.6
2021-11-05 02:00 | 2:00 | 1.1045 | 9.6
2021-11-05 02:30 | 2:30 | 1.0806 | 9.6
2021-11-05 03:00 | 3:00 | 1.0733 | 9.6
2021-11-05 03:30 | 3:30 | 1.1003 | 9.6
2021-11-05 04:00 | 4:00 | 1.0959 | 9.6
2021-11-05 04:30 | 4:30 | 1.1513 | 9.6
2021-11-05 05:00 | 5:00 | 1.1599 | 9.6
2021-11-05 05:30 | 5:30 | 1.2488 | 9.6
2021-11-05 06:00 | 6:00 | 1.3327 | 9.6
2021-11-05 06:30 | 6:30 | 1.2637 | 9.6
2021-11-05 07:00 | 7:00 | 1.1852 | 9.6
2021-11-05 07:30 | 7:30 | 1.1681 | 9.6
2021-11-05 08:00 | 8:00 | 1.0608 | 9.6
2021-11-05 08:30 | 8:30 | 0.62264 | 9.6
2021-11-05 09:00 | 9:00 | 0.72437 | 9.6
2021-11-05 09:30 | 9:30 | 0.83495 | 9.6
2021-11-05 10:00 | 10:00 | 0.86526 | 9.6
2021-11-05 10:30 | 10:30 | 0.66223 | 9.6
2021-11-05 11:00 | 11:00 | 0.88566 | 9.6
2021-11-05 11:30 | 11:30 | 0.93398 | 9.6
2021-11-05 12:00 | 12:00 | 0.29281 | 9.6
2021-11-05 12:30 | 12:30 | 0.0844 | 9.6
2021-11-05 13:00 | 13:00 | 0.34117 | 9.6
2021-11-05 13:30 | 13:30 | 0.57064 | 9.6
2021-11-05 14:00 | 14:00 | 0.65997 | 9.6
2021-11-05 14:30 | 14:30 | 0.73509 | 9.6
2021-11-05 15:00 | 15:00 | 0.84903 | 9.6
2021-11-05 15:30 | 15:30 | 1.195 | 9.6
2021-11-05 16:00 | 16:00 | 1.3006 | 9.6
2021-11-05 16:30 | 16:30 | 1.4591 | 9.6
2021-11-05 17:00 | 17:00 | 1.4407 | 9.6
2021-11-05 17:30 | 17:30 | 1.8264 | 9.6
2021-11-05 18:00 | 18:00 | 2.0521 | 9.6
2021-11-05 18:30 | 18:30 | 2.2183 | 9.6
2021-11-05 19:00 | 19:00 | 2.1473 | 9.6
2021-11-05 19:30 | 19:30 | 2.053 | 9.6
2021-11-05 20:00 | 20:00 | 2.0608 | 9.6
2021-11-05 20:30 | 20:30 | 1.9736 | 9.6
2021-11-05 21:00 | 21:00 | 1.8619 | 9.6
2021-11-05 21:30 | 21:30 | 1.7272 | 9.6
2021-11-05 22:00 | 22:00 | 1.7519 | 9.6
2021-11-05 22:30 | 22:30 | 1.8124 | 9.6
2021-11-05 23:00 | 23:00 | 1.6261 | 9.6
2021-11-05 23:30 | 23:30 | 1.3879 | 9.6
2021-11-06 | 0:00 | 1.2543 | 9.6
2021-11-06 00:30 | 0:30 | 1.2055 | 9.6
2021-11-06 01:00 | 1:00 | 1.1719 | 9.6
2021-11-06 01:30 | 1:30 | 1.1236 | 9.6
2021-11-06 02:00 | 2:00 | 1.1077 | 9.6
2021-11-06 02:30 | 2:30 | 1.1098 | 9.6
2021-11-06 03:00 | 3:00 | 1.1378 | 9.6
2021-11-06 03:30 | 3:30 | 1.1134 | 9.6
2021-11-06 04:00 | 4:00 | 1.1299 | 9.6
2021-11-06 04:30 | 4:30 | 1.1181 | 9.6
2021-11-06 05:00 | 5:00 | 1.1009 | 9.6
2021-11-06 05:30 | 5:30 | 1.1139 | 9.6
2021-11-06 06:00 | 6:00 | 1.0238 | 9.6
2021-11-06 06:30 | 6:30 | 0.89397 | 9.6
2021-11-06 07:00 | 7:00 | 0.71971 | 9.6
2021-11-06 07:30 | 7:30 | 0.6207 | 9.6
2021-11-06 08:00 | 8:00 | 0.40215 | 9.6
2021-11-06 08:30 | 8:30 | 0.53862 | 9.6
2021-11-06 09:00 | 9:00 | 0.65322 | 9.6
2021-11-06 09:30 | 9:30 | 0.66525 | 9.6
2021-11-06 10:00 | 10:00 | 0.96888 | 9.6
2021-11-06 10:30 | 10:30 | 0.27209 | 9.6
2021-11-06 11:00 | 11:00 | 0.50153 | 9.6
2021-11-06 11:30 | 11:30 | 0.40541 | 9.6
2021-11-06 12:00 | 12:00 | 1.0518 | 9.6
2021-11-06 12:30 | 12:30 | 0.56194 | 9.6
2021-11-06 13:00 | 13:00 | 1.1036 | 9.6
2021-11-06 13:30 | 13:30 | 1.063 | 9.6
2021-11-06 14:00 | 14:00 | 0.52001 | 9.6
2021-11-06 14:30 | 14:30 | 0.29235 | 9.6
2021-11-06 15:00 | 15:00 | 0.55798 | 9.6
2021-11-06 15:30 | 15:30 | 0.99985 | 9.6
2021-11-06 16:00 | 16:00 | 1.2889 | 9.6
2021-11-06 16:30 | 16:30 | 1.5227 | 9.6
2021-11-06 17:00 | 17:00 | 1.7524 | 9.6
2021-11-06 17:30 | 17:30 | 1.9161 | 9.6
2021-11-06 18:00 | 18:00 | 2.0473 | 9.6
2021-11-06 18:30 | 18:30 | 2.1466 | 9.6
2021-11-06 19:00 | 19:00 | 2.0516 | 9.6
2021-11-06 19:30 | 19:30 | 1.965 | 9.6
2021-11-06 20:00 | 20:00 | 1.9226 | 9.6
2021-11-06 20:30 | 20:30 | 1.8081 | 9.6
2021-11-06 21:00 | 21:00 | 1.7052 | 9.6
2021-11-06 21:30 | 21:30 | 1.6038 | 9.6
2021-11-06 22:00 | 22:00 | 1.682 | 9.6
2021-11-06 22:30 | 22:30 | 1.7184 | 9.6
2021-11-06 23:00 | 23:00 | 1.5834 | 9.6
2021-11-06 23:30 | 23:30 | 1.367 | 9.6
2021-11-07 | 0:00 | 1.2478 | 9.6
2021-11-07 00:30 | 0:30 | 1.1687 | 9.6
2021-11-07 01:00 | 1:00 | 1.1496 | 9.6
2021-11-07 01:30 | 1:30 | 1.1117 | 9.6
2021-11-07 02:00 | 2:00 | 1.1081 | 9.6
2021-11-07 02:30 | 2:30 | 1.1081 | 9.6
2021-11-07 03:00 | 3:00 | 1.1081 | 9.6
2021-11-07 03:30 | 3:30 | 1.0493 | 9.6
2021-11-07 04:00 | 4:00 | 1.0612 | 9.6
2021-11-07 04:30 | 4:30 | 1.0913 | 9.6
2021-11-07 05:00 | 5:00 | 1.0719 | 9.6
2021-11-07 05:30 | 5:30 | 1.0469 | 9.6
2021-11-07 06:00 | 6:00 | 0.81084 | 9.6
2021-11-07 06:30 | 6:30 | 0.79094 | 9.6
2021-11-07 07:00 | 7:00 | 0.40829 | 9.6
2021-11-07 07:30 | 7:30 | 0.66178 | 9.6
2021-11-07 08:00 | 8:00 | 0.16567 | 9.6
2021-11-07 08:30 | 8:30 | 0.16707 | 9.6
2021-11-07 09:00 | 9:00 | 0.14799 | 9.6
2021-11-07 09:30 | 9:30 | 0.7284 | 9.6
2021-11-07 10:00 | 10:00 | 0.55629 | 9.6
2021-11-07 10:30 | 10:30 | 0.71405 | 9.6
2021-11-07 11:00 | 11:00 | 1.1244 | 9.6
2021-11-07 11:30 | 11:30 | 0.68529 | 9.6
2021-11-07 12:00 | 12:00 | 0.16111 | 9.6
2021-11-07 12:30 | 12:30 | 0.50243 | 9.6
2021-11-07 13:00 | 13:00 | 0.27713 | 9.6
2021-11-07 13:30 | 13:30 | 0.35436 | 9.6
2021-11-07 14:00 | 14:00 | 0.3788 | 9.6
2021-11-07 14:30 | 14:30 | 0.73714 | 9.6
2021-11-07 15:00 | 15:00 | 1.0954 | 9.6
2021-11-07 15:30 | 15:30 | 1.2807 | 9.6
2021-11-07 16:00 | 16:00 | 1.5136 | 9.6
2021-11-07 16:30 | 16:30 | 1.7343 | 9.6
2021-11-07 17:00 | 17:00 | 2.0193 | 9.6
2021-11-07 17:30 | 17:30 | 2.1124 | 9.6
2021-11-07 18:00 | 18:00 | 2.2318 | 9.6
2021-11-07 18:30 | 18:30 | 2.3027 | 9.6
2021-11-07 19:00 | 19:00 | 2.2665 | 9.6
2021-11-07 19:30 | 19:30 | 2.0707 | 9.6
2021-11-07 20:00 | 20:00 | 1.9817 | 9.6
2021-11-07 20:30 | 20:30 | 1.8215 | 9.6
2021-11-07 21:00 | 21:00 | 1.7698 | 9.6
2021-11-07 21:30 | 21:30 | 1.6554 | 9.6
2021-11-07 22:00 | 22:00 | 1.6537 | 9.6
2021-11-07 22:30 | 22:30 | 1.7461 | 9.6
2021-11-07 23:00 | 23:00 | 1.5749 | 9.6
2021-11-07 23:30 | 23:30 | 1.351 | 9.6
2021-11-08 | 0:00 | 1.2484 | 9.6
2021-11-08 00:30 | 0:30 | 1.211 | 9.6
2021-11-08 01:00 | 1:00 | 1.1649 | 9.6
2021-11-08 01:30 | 1:30 | 1.1307 | 9.6
2021-11-08 02:00 | 2:00 | 1.086 | 9.6
2021-11-08 02:30 | 2:30 | 1.0855 | 9.6
2021-11-08 03:00 | 3:00 | 1.1402 | 9.6
2021-11-08 03:30 | 3:30 | 1.1461 | 9.6
2021-11-08 04:00 | 4:00 | 1.1711 | 9.6
2021-11-08 04:30 | 4:30 | 1.1947 | 9.6
2021-11-08 05:00 | 5:00 | 1.2477 | 9.6
2021-11-08 05:30 | 5:30 | 1.3626 | 9.6
2021-11-08 06:00 | 6:00 | 1.5109 | 9.6
2021-11-08 06:30 | 6:30 | 1.6925 | 9.6
2021-11-08 07:00 | 7:00 | 1.8882 | 9.6
2021-11-08 07:30 | 7:30 | 1.7753 | 9.6
2021-11-08 08:00 | 8:00 | 1.0794 | 9.6
2021-11-08 08:30 | 8:30 | 1.1854 | 9.6
2021-11-08 09:00 | 9:00 | 0.94416 | 9.6
2021-11-08 09:30 | 9:30 | 0.90733 | 9.6
2021-11-08 10:00 | 10:00 | 0.85879 | 9.6
2021-11-08 10:30 | 10:30 | 0.67291 | 9.6
2021-11-08 11:00 | 11:00 | 0.57315 | 9.6
2021-11-08 11:30 | 11:30 | 0.25304 | 9.6
2021-11-08 12:00 | 12:00 | 0.22612 | 9.6
2021-11-08 12:30 | 12:30 | 0.41386 | 9.6
2021-11-08 13:00 | 13:00 | 0.60528 | 9.6
2021-11-08 13:30 | 13:30 | 1.0417 | 9.6
2021-11-08 14:00 | 14:00 | 1.6667 | 9.6
2021-11-08 14:30 | 14:30 | 1.8484 | 9.6
2021-11-08 15:00 | 15:00 | 1.6749 | 9.6
2021-11-08 15:30 | 15:30 | 1.8835 | 9.6
2021-11-08 16:00 | 16:00 | 1.2546 | 9.6
2021-11-08 16:30 | 16:30 | 1.4752 | 9.6
2021-11-08 17:00 | 17:00 | 1.8556 | 9.6
2021-11-08 17:30 | 17:30 | 2.0363 | 9.6
2021-11-08 18:00 | 18:00 | 2.2775 | 9.6
2021-11-08 18:30 | 18:30 | 2.5084 | 9.6
2021-11-08 19:00 | 19:00 | 2.4265 | 9.6
2021-11-08 19:30 | 19:30 | 2.2715 | 9.6
2021-11-08 20:00 | 20:00 | 2.2069 | 9.6
2021-11-08 20:30 | 20:30 | 2.0557 | 9.6
2021-11-08 21:00 | 21:00 | 1.9341 | 9.6
2021-11-08 21:30 | 21:30 | 1.8326 | 9.6
2021-11-08 22:00 | 22:00 | 1.8198 | 9.6
2021-11-08 22:30 | 22:30 | 1.8385 | 9.6
2021-11-08 23:00 | 23:00 | 1.669 | 9.6
2021-11-08 23:30 | 23:30 | 1.3982 | 9.6
2021-11-09 | 0:00 | 1.2435 | 9.6
2021-11-09 00:30 | 0:30 | 1.1665 | 9.6
2021-11-09 01:00 | 1:00 | 1.1252 | 9.6
2021-11-09 01:30 | 1:30 | 1.1378 | 9.6
2021-11-09 02:00 | 2:00 | 1.1219 | 9.6
2021-11-09 02:30 | 2:30 | 1.1107 | 9.6
2021-11-09 03:00 | 3:00 | 1.1651 | 9.6
2021-11-09 03:30 | 3:30 | 1.162 | 9.6
2021-11-09 04:00 | 4:00 | 1.1759 | 9.6
2021-11-09 04:30 | 4:30 | 1.1557 | 9.6
2021-11-09 05:00 | 5:00 | 1.1933 | 9.6
2021-11-09 05:30 | 5:30 | 1.1395 | 9.6
2021-11-09 06:00 | 6:00 | 1.2156 | 9.6
2021-11-09 06:30 | 6:30 | 1.2395 | 9.6
2021-11-09 07:00 | 7:00 | 1.5827 | 9.6
2021-11-09 07:30 | 7:30 | 1.5684 | 9.6
2021-11-09 08:00 | 8:00 | 1.1453 | 9.6
2021-11-09 08:30 | 8:30 | 1.2114 | 9.6
2021-11-09 09:00 | 9:00 | 1.0552 | 9.6
2021-11-09 09:30 | 9:30 | 0.65229 | 9.6
2021-11-09 10:00 | 10:00 | 0.76231 | 9.6
2021-11-09 10:30 | 10:30 | 0.51837 | 9.6
2021-11-09 11:00 | 11:00 | 0.80176 | 9.6
2021-11-09 11:30 | 11:30 | 0.83633 | 9.6
2021-11-09 12:00 | 12:00 | 0.83647 | 9.6
2021-11-09 12:30 | 12:30 | 1.3498 | 9.6
2021-11-09 13:00 | 13:00 | 1.4049 | 9.6
2021-11-09 13:30 | 13:30 | 1.1058 | 9.6
2021-11-09 14:00 | 14:00 | 0.88321 | 9.6
2021-11-09 14:30 | 14:30 | 0.71164 | 9.6
2021-11-09 15:00 | 15:00 | 1.1991 | 9.6
2021-11-09 15:30 | 15:30 | 1.2717 | 9.6
2021-11-09 16:00 | 16:00 | 1.5001 | 9.6
2021-11-09 16:30 | 16:30 | 1.8265 | 9.6
2021-11-09 17:00 | 17:00 | 2.0799 | 9.6
2021-11-09 17:30 | 17:30 | 2.2638 | 9.6
2021-11-09 18:00 | 18:00 | 2.4209 | 9.6
2021-11-09 18:30 | 18:30 | 2.535 | 9.6
2021-11-09 19:00 | 19:00 | 2.502 | 9.6
2021-11-09 19:30 | 19:30 | 2.2914 | 9.6
2021-11-09 20:00 | 20:00 | 2.2426 | 9.6
2021-11-09 20:30 | 20:30 | 2.077 | 9.6
2021-11-09 21:00 | 21:00 | 1.9643 | 9.6
2021-11-09 21:30 | 21:30 | 1.82 | 9.6
2021-11-09 22:00 | 22:00 | 1.8 | 9.6
2021-11-09 22:30 | 22:30 | 1.8708 | 9.6
2021-11-09 23:00 | 23:00 | 1.6993 | 9.6
2021-11-09 23:30 | 23:30 | 1.4636 | 9.6
2021-11-10 | 0:00 | 1.2829 | 9.6
2021-11-10 00:30 | 0:30 | 1.257 | 9.6
2021-11-10 01:00 | 1:00 | 1.2163 | 9.6
2021-11-10 01:30 | 1:30 | 1.1841 | 9.6
2021-11-10 02:00 | 2:00 | 1.1254 | 9.6
2021-11-10 02:30 | 2:30 | 1.118 | 9.6
2021-11-10 03:00 | 3:00 | 1.1546 | 9.6
2021-11-10 03:30 | 3:30 | 1.1385 | 9.6
2021-11-10 04:00 | 4:00 | 1.126 | 9.6
2021-11-10 04:30 | 4:30 | 1.201 | 9.6
2021-11-10 05:00 | 5:00 | 1.3089 | 9.6
2021-11-10 05:30 | 5:30 | 1.3349 | 9.6
2021-11-10 06:00 | 6:00 | 1.3708 | 9.6
2021-11-10 06:30 | 6:30 | 1.5184 | 9.6
2021-11-10 07:00 | 7:00 | 1.2517 | 9.6
2021-11-10 07:30 | 7:30 | 1.0717 | 9.6
2021-11-10 08:00 | 8:00 | 1.355 | 9.6
2021-11-10 08:30 | 8:30 | 1.2501 | 9.6
2021-11-10 09:00 | 9:00 | 1.2579 | 9.6
2021-11-10 09:30 | 9:30 | 0.86048 | 9.6
2021-11-10 10:00 | 10:00 | 1.0897 | 9.6
2021-11-10 10:30 | 10:30 | 1.3225 | 9.6
2021-11-10 11:00 | 11:00 | 1.3128 | 9.6
2021-11-10 11:30 | 11:30 | 1.1349 | 9.6
2021-11-10 12:00 | 12:00 | 0.974 | 9.6
2021-11-10 12:30 | 12:30 | 1.122 | 9.6
2021-11-10 13:00 | 13:00 | 1.3062 | 9.6
2021-11-10 13:30 | 13:30 | 1.2727 | 9.6
2021-11-10 14:00 | 14:00 | 1.2235 | 9.6
2021-11-10 14:30 | 14:30 | 1.1354 | 9.6
2021-11-10 15:00 | 15:00 | 1.4723 | 9.6
2021-11-10 15:30 | 15:30 | 1.7752 | 9.6
2021-11-10 16:00 | 16:00 | 1.8583 | 9.6
2021-11-10 16:30 | 16:30 | 2.0334 | 9.6
2021-11-10 17:00 | 17:00 | 2.2084 | 9.6
2021-11-10 17:30 | 17:30 | 2.3486 | 9.6
2021-11-10 18:00 | 18:00 | 2.5179 | 9.6
2021-11-10 18:30 | 18:30 | 2.5635 | 9.6
2021-11-10 19:00 | 19:00 | 2.5124 | 9.6
2021-11-10 19:30 | 19:30 | 2.3814 | 9.6
2021-11-10 20:00 | 20:00 | 2.2701 | 9.6
2021-11-10 20:30 | 20:30 | 2.1116 | 9.6
2021-11-10 21:00 | 21:00 | 2.0391 | 9.6
2021-11-10 21:30 | 21:30 | 1.9209 | 9.6
2021-11-10 22:00 | 22:00 | 1.8657 | 9.6
2021-11-10 22:30 | 22:30 | 1.9367 | 9.6
2021-11-10 23:00 | 23:00 | 1.7207 | 9.6
2021-11-10 23:30 | 23:30 | 1.4345 | 9.6
2021-11-11 | 0:00 | 1.3319 | 9.6
2021-11-11 00:30 | 0:30 | 1.2423 | 9.6
2021-11-11 01:00 | 1:00 | 1.2279 | 9.6
2021-11-11 01:30 | 1:30 | 1.2322 | 9.6
2021-11-11 02:00 | 2:00 | 1.199 | 9.6
2021-11-11 02:30 | 2:30 | 1.1712 | 9.6
2021-11-11 03:00 | 3:00 | 1.1959 | 9.6
2021-11-11 03:30 | 3:30 | 1.2012 | 9.6
2021-11-11 04:00 | 4:00 | 1.1952 | 9.6
2021-11-11 04:30 | 4:30 | 1.2116 | 9.6
2021-11-11 05:00 | 5:00 | 1.2889 | 9.6
2021-11-11 05:30 | 5:30 | 1.1368 | 9.6
2021-11-11 06:00 | 6:00 | 1.1279 | 9.6
2021-11-11 06:30 | 6:30 | 1.1277 | 9.6
2021-11-11 07:00 | 7:00 | 0.98431 | 9.6
2021-11-11 07:30 | 7:30 | 1.1874 | 9.6
2021-11-11 08:00 | 8:00 | 1.27 | 9.6
2021-11-11 08:30 | 8:30 | 1.4015 | 9.6
2021-11-11 09:00 | 9:00 | 1.2323 | 9.6
2021-11-11 09:30 | 9:30 | 1.123 | 9.6
2021-11-11 10:00 | 10:00 | 0.96501 | 9.6
2021-11-11 10:30 | 10:30 | 1.6652 | 9.6
2021-11-11 11:00 | 11:00 | 1.1349 | 9.6
2021-11-11 11:30 | 11:30 | 0.94936 | 9.6
2021-11-11 12:00 | 12:00 | 1.1331 | 9.6
2021-11-11 12:30 | 12:30 | 0.74703 | 9.6
2021-11-11 13:00 | 13:00 | 1.4973 | 9.6
2021-11-11 13:30 | 13:30 | 1.7306 | 9.6
2021-11-11 14:00 | 14:00 | 1.9885 | 9.6
2021-11-11 14:30 | 14:30 | 1.7104 | 9.6
2021-11-11 15:00 | 15:00 | 1.978 | 9.6
2021-11-11 15:30 | 15:30 | 2.3272 | 9.6
2021-11-11 16:00 | 16:00 | 2.2611 | 9.6
2021-11-11 16:30 | 16:30 | 2.2957 | 9.6
2021-11-11 17:00 | 17:00 | 2.5042 | 9.6
2021-11-11 17:30 | 17:30 | 2.6438 | 9.6
2021-11-11 18:00 | 18:00 | 2.8005 | 9.6
2021-11-11 18:30 | 18:30 | 2.8511 | 9.6
2021-11-11 19:00 | 19:00 | 2.7564 | 9.6
2021-11-11 19:30 | 19:30 | 2.654 | 9.6
2021-11-11 20:00 | 20:00 | 2.4698 | 9.6
2021-11-11 20:30 | 20:30 | 2.3502 | 9.6
2021-11-11 21:00 | 21:00 | 2.1782 | 9.6
2021-11-11 21:30 | 21:30 | 2.0178 | 9.6
2021-11-11 22:00 | 22:00 | 2.0162 | 9.6
2021-11-11 22:30 | 22:30 | 2.0298 | 9.6
2021-11-11 23:00 | 23:00 | 1.8186 | 9.6
2021-11-11 23:30 | 23:30 | 1.5903 | 9.6
2021-11-12 | 0:00 | 1.4383 | 9.6
2021-11-12 00:30 | 0:30 | 1.3547 | 9.6
2021-11-12 01:00 | 1:00 | 1.2976 | 9.6
2021-11-12 01:30 | 1:30 | 1.2806 | 9.6
2021-11-12 02:00 | 2:00 | 1.2775 | 9.6
2021-11-12 02:30 | 2:30 | 1.2367 | 9.6
2021-11-12 03:00 | 3:00 | 1.2593 | 9.6
2021-11-12 03:30 | 3:30 | 1.1978 | 9.6
2021-11-12 04:00 | 4:00 | 1.2495 | 9.6
2021-11-12 04:30 | 4:30 | 1.2829 | 9.6
2021-11-12 05:00 | 5:00 | 1.2953 | 9.6
2021-11-12 05:30 | 5:30 | 1.3429 | 9.6
2021-11-12 06:00 | 6:00 | 1.3814 | 9.6
2021-11-12 06:30 | 6:30 | 1.1957 | 9.6
2021-11-12 07:00 | 7:00 | 1.6874 | 9.6
2021-11-12 07:30 | 7:30 | 1.7404 | 9.6
2021-11-12 08:00 | 8:00 | 1.4522 | 9.6
2021-11-12 08:30 | 8:30 | 1.6927 | 9.6
2021-11-12 09:00 | 9:00 | 1.3848 | 9.6
2021-11-12 09:30 | 9:30 | 1.2433 | 9.6
2021-11-12 10:00 | 10:00 | 1.6159 | 9.6
2021-11-12 10:30 | 10:30 | 1.4654 | 9.6
2021-11-12 11:00 | 11:00 | 1.1524 | 9.6
2021-11-12 11:30 | 11:30 | 0.90516 | 9.6
2021-11-12 12:00 | 12:00 | 1.3825 | 9.6
2021-11-12 12:30 | 12:30 | 1.0018 | 9.6
2021-11-12 13:00 | 13:00 | 1.4702 | 9.6
2021-11-12 13:30 | 13:30 | 1.5219 | 9.6
2021-11-12 14:00 | 14:00 | 1.5021 | 9.6
2021-11-12 14:30 | 14:30 | 1.3741 | 9.6
2021-11-12 15:00 | 15:00 | 1.4962 | 9.6
2021-11-12 15:30 | 15:30 | 1.3436 | 9.6
2021-11-12 16:00 | 16:00 | 1.58 | 9.6
2021-11-12 16:30 | 16:30 | 2.0046 | 9.6
2021-11-12 17:00 | 17:00 | 2.1208 | 9.6
2021-11-12 17:30 | 17:30 | 2.2243 | 9.6
2021-11-12 18:00 | 18:00 | 2.4062 | 9.6
2021-11-12 18:30 | 18:30 | 2.5154 | 9.6
2021-11-12 19:00 | 19:00 | 2.4538 | 9.6
2021-11-12 19:30 | 19:30 | 2.3383 | 9.6
2021-11-12 20:00 | 20:00 | 2.271 | 9.6
2021-11-12 20:30 | 20:30 | 2.1193 | 9.6
2021-11-12 21:00 | 21:00 | 2.0432 | 9.6
2021-11-12 21:30 | 21:30 | 1.9627 | 9.6
2021-11-12 22:00 | 22:00 | 1.98 | 9.6
2021-11-12 22:30 | 22:30 | 2.005 | 9.6
2021-11-12 23:00 | 23:00 | 1.6812 | 9.6
2021-11-12 23:30 | 23:30 | 1.5806 | 9.6
2021-11-13 | 0:00 | 1.4071 | 9.6
2021-11-13 00:30 | 0:30 | 1.3451 | 9.6
2021-11-13 01:00 | 1:00 | 1.2947 | 9.6
2021-11-13 01:30 | 1:30 | 1.2424 | 9.6
2021-11-13 02:00 | 2:00 | 1.2079 | 9.6
2021-11-13 02:30 | 2:30 | 1.1906 | 9.6
2021-11-13 03:00 | 3:00 | 1.1931 | 9.6
2021-11-13 03:30 | 3:30 | 1.1964 | 9.6
2021-11-13 04:00 | 4:00 | 1.1685 | 9.6
2021-11-13 04:30 | 4:30 | 1.2179 | 9.6
2021-11-13 05:00 | 5:00 | 1.1915 | 9.6
2021-11-13 05:30 | 5:30 | 1.0985 | 9.6
2021-11-13 06:00 | 6:00 | 0.99495 | 9.6
2021-11-13 06:30 | 6:30 | 0.76536 | 9.6
2021-11-13 07:00 | 7:00 | 0.76101 | 9.6
2021-11-13 07:30 | 7:30 | 0.49779 | 9.6
2021-11-13 08:00 | 8:00 | 0.50945 | 9.6
2021-11-13 08:30 | 8:30 | 0.28009 | 9.6
2021-11-13 09:00 | 9:00 | 0.25597 | 9.6
2021-11-13 09:30 | 9:30 | 0.48633 | 9.6
2021-11-13 10:00 | 10:00 | 0.60595 | 9.6
2021-11-13 10:30 | 10:30 | 0.68977 | 9.6
2021-11-13 11:00 | 11:00 | 0.78395 | 9.6
2021-11-13 11:30 | 11:30 | 0.7997 | 9.6
2021-11-13 12:00 | 12:00 | 0.78315 | 9.6
2021-11-13 12:30 | 12:30 | 0.76896 | 9.6
2021-11-13 13:00 | 13:00 | 0.63071 | 9.6
2021-11-13 13:30 | 13:30 | 0.55277 | 9.6
2021-11-13 14:00 | 14:00 | 0.37122 | 9.6
2021-11-13 14:30 | 14:30 | 0.11273 | 9.6
2021-11-13 15:00 | 15:00 | 0.29146 | 9.6
2021-11-13 15:30 | 15:30 | 0.64706 | 9.6
2021-11-13 16:00 | 16:00 | 1.0832 | 9.6
2021-11-13 16:30 | 16:30 | 1.4786 | 9.6
2021-11-13 17:00 | 17:00 | 1.6844 | 9.6
2021-11-13 17:30 | 17:30 | 1.8367 | 9.6
2021-11-13 18:00 | 18:00 | 1.9883 | 9.6
2021-11-13 18:30 | 18:30 | 2.1888 | 9.6
2021-11-13 19:00 | 19:00 | 2.1116 | 9.6
2021-11-13 19:30 | 19:30 | 2.0079 | 9.6
2021-11-13 20:00 | 20:00 | 1.958 | 9.6
2021-11-13 20:30 | 20:30 | 1.8568 | 9.6
2021-11-13 21:00 | 21:00 | 1.7679 | 9.6
2021-11-13 21:30 | 21:30 | 1.7036 | 9.6
2021-11-13 22:00 | 22:00 | 1.6954 | 9.6
2021-11-13 22:30 | 22:30 | 1.8466 | 9.6
2021-11-13 23:00 | 23:00 | 1.6495 | 9.6
2021-11-13 23:30 | 23:30 | 1.4215 | 9.6
2021-11-14 | 0:00 | 1.2653 | 9.6
2021-11-14 00:30 | 0:30 | 1.2031 | 9.6
2021-11-14 01:00 | 1:00 | 1.1566 | 9.6
2021-11-14 01:30 | 1:30 | 1.1252 | 9.6
2021-11-14 02:00 | 2:00 | 1.1173 | 9.6
2021-11-14 02:30 | 2:30 | 1.1002 | 9.6
2021-11-14 03:00 | 3:00 | 1.088 | 9.6
2021-11-14 03:30 | 3:30 | 1.0752 | 9.6
2021-11-14 04:00 | 4:00 | 1.0937 | 9.6
2021-11-14 04:30 | 4:30 | 1.1021 | 9.6
2021-11-14 05:00 | 5:00 | 1.0783 | 9.6
2021-11-14 05:30 | 5:30 | 1.0046 | 9.6
2021-11-14 06:00 | 6:00 | 0.88706 | 9.6
2021-11-14 06:30 | 6:30 | 0.68448 | 9.6
2021-11-14 07:00 | 7:00 | 0.44369 | 9.6
2021-11-14 07:30 | 7:30 | 0.19618 | 9.6
2021-11-14 08:00 | 8:00 | 0.14567 | 9.6
2021-11-14 08:30 | 8:30 | 0.3585 | 9.6
2021-11-14 09:00 | 9:00 | 0.54532 | 9.6
2021-11-14 09:30 | 9:30 | 0.7188 | 9.6
2021-11-14 10:00 | 10:00 | 0.80576 | 9.6
2021-11-14 10:30 | 10:30 | 0.91175 | 9.6
2021-11-14 11:00 | 11:00 | 0.92251 | 9.6
2021-11-14 11:30 | 11:30 | 0.97955 | 9.6
2021-11-14 12:00 | 12:00 | 0.94943 | 9.6
2021-11-14 12:30 | 12:30 | 0.82985 | 9.6
2021-11-14 13:00 | 13:00 | 0.71268 | 9.6
2021-11-14 13:30 | 13:30 | 0.59067 | 9.6
2021-11-14 14:00 | 14:00 | 0.3729 | 9.6
2021-11-14 14:30 | 14:30 | 0.11624 | 9.6
2021-11-14 15:00 | 15:00 | 0.35023 | 9.6
2021-11-14 15:30 | 15:30 | 0.71384 | 9.6
2021-11-14 16:00 | 16:00 | 1.1052 | 9.6
2021-11-14 16:30 | 16:30 | 1.5116 | 9.6
2021-11-14 17:00 | 17:00 | 1.7539 | 9.6
2021-11-14 17:30 | 17:30 | 1.9472 | 9.6
2021-11-14 18:00 | 18:00 | 2.0536 | 9.6
2021-11-14 18:30 | 18:30 | 2.3025 | 9.6
2021-11-14 19:00 | 19:00 | 2.2709 | 9.6
2021-11-14 19:30 | 19:30 | 2.0645 | 9.6
2021-11-14 20:00 | 20:00 | 2.0191 | 9.6
2021-11-14 20:30 | 20:30 | 1.8976 | 9.6
2021-11-14 21:00 | 21:00 | 1.7377 | 9.6
2021-11-14 21:30 | 21:30 | 1.6489 | 9.6
2021-11-14 22:00 | 22:00 | 1.661 | 9.6
2021-11-14 22:30 | 22:30 | 1.7127 | 9.6
2021-11-14 23:00 | 23:00 | 1.5168 | 9.6
2021-11-14 23:30 | 23:30 | 1.3327 | 9.6
2021-11-15 | 0:00 | 1.1844 | 9.6
2021-11-15 00:30 | 0:30 | 1.1581 | 9.6
2021-11-15 01:00 | 1:00 | 1.1176 | 9.6
2021-11-15 01:30 | 1:30 | 1.0958 | 9.6
2021-11-15 02:00 | 2:00 | 1.0745 | 9.6
2021-11-15 02:30 | 2:30 | 1.0837 | 9.6
2021-11-15 03:00 | 3:00 | 1.0739 | 9.6
2021-11-15 03:30 | 3:30 | 1.084 | 9.6
2021-11-15 04:00 | 4:00 | 1.1266 | 9.6
2021-11-15 04:30 | 4:30 | 1.1585 | 9.6
2021-11-15 05:00 | 5:00 | 1.1939 | 9.6
2021-11-15 05:30 | 5:30 | 1.1289 | 9.6
2021-11-15 06:00 | 6:00 | 1.0855 | 9.6
2021-11-15 06:30 | 6:30 | 0.9882 | 9.6
2021-11-15 07:00 | 7:00 | 0.77245 | 9.6
2021-11-15 07:30 | 7:30 | 0.39078 | 9.6
2021-11-15 08:00 | 8:00 | 0.074278 | 9.6
2021-11-15 08:30 | 8:30 | 0.17814 | 9.6
2021-11-15 09:00 | 9:00 | 0.38543 | 9.6
2021-11-15 09:30 | 9:30 | 0.5151 | 9.6
2021-11-15 10:00 | 10:00 | 0.57727 | 9.6
2021-11-15 10:30 | 10:30 | 0.60857 | 9.6
2021-11-15 11:00 | 11:00 | 0.59149 | 9.6
2021-11-15 11:30 | 11:30 | 0.63737 | 9.6
2021-11-15 12:00 | 12:00 | 0.56457 | 9.6
2021-11-15 12:30 | 12:30 | 0.47007 | 9.6
2021-11-15 13:00 | 13:00 | 0.32118 | 9.6
2021-11-15 13:30 | 13:30 | 0.19902 | 9.6
2021-11-15 14:00 | 14:00 | 0.10039 | 9.6
2021-11-15 14:30 | 14:30 | 0.37297 | 9.6
2021-11-15 15:00 | 15:00 | 0.66096 | 9.6
2021-11-15 15:30 | 15:30 | 0.99579 | 9.6
2021-11-15 16:00 | 16:00 | 1.4104 | 9.6
2021-11-15 16:30 | 16:30 | 1.7529 | 9.6
2021-11-15 17:00 | 17:00 | 1.9263 | 9.6
2021-11-15 17:30 | 17:30 | 2.1048 | 9.6
2021-11-15 18:00 | 18:00 | 2.2447 | 9.6
2021-11-15 18:30 | 18:30 | 2.4577 | 9.6
2021-11-15 19:00 | 19:00 | 2.377 | 9.6
2021-11-15 19:30 | 19:30 | 2.1477 | 9.6
2021-11-15 20:00 | 20:00 | 2.0708 | 9.6
2021-11-15 20:30 | 20:30 | 1.9799 | 9.6
2021-11-15 21:00 | 21:00 | 1.8717 | 9.6
2021-11-15 21:30 | 21:30 | 1.7348 | 9.6
2021-11-15 22:00 | 22:00 | 1.6876 | 9.6
2021-11-15 22:30 | 22:30 | 1.7592 | 9.6
2021-11-15 23:00 | 23:00 | 1.5864 | 9.6
2021-11-15 23:30 | 23:30 | 1.3235 | 9.6
2021-11-16 | 0:00 | 1.2081 | 9.6
2021-11-16 00:30 | 0:30 | 1.1666 | 9.6
2021-11-16 01:00 | 1:00 | 1.1667 | 9.6
2021-11-16 01:30 | 1:30 | 1.0969 | 9.6
2021-11-16 02:00 | 2:00 | 1.0714 | 9.6
2021-11-16 02:30 | 2:30 | 1.0944 | 9.6
2021-11-16 03:00 | 3:00 | 1.0819 | 9.6
2021-11-16 03:30 | 3:30 | 1.0824 | 9.6
2021-11-16 04:00 | 4:00 | 1.13 | 9.6
2021-11-16 04:30 | 4:30 | 1.1832 | 9.6
2021-11-16 05:00 | 5:00 | 1.1919 | 9.6
2021-11-16 05:30 | 5:30 | 1.0695 | 9.6
2021-11-16 06:00 | 6:00 | 1.1218 | 9.6
2021-11-16 06:30 | 6:30 | 1.0667 | 9.6
2021-11-16 07:00 | 7:00 | 0.89018 | 9.6
2021-11-16 07:30 | 7:30 | 0.41198 | 9.6
2021-11-16 08:00 | 8:00 | 0.16188 | 9.6
2021-11-16 08:30 | 8:30 | 0.078527 | 9.6
2021-11-16 09:00 | 9:00 | 0.31421 | 9.6
2021-11-16 09:30 | 9:30 | 0.4021 | 9.6
2021-11-16 10:00 | 10:00 | 0.35938 | 9.6
2021-11-16 10:30 | 10:30 | 0.40789 | 9.6
2021-11-16 11:00 | 11:00 | 0.45972 | 9.6
2021-11-16 11:30 | 11:30 | 0.50023 | 9.6
2021-11-16 12:00 | 12:00 | 0.45986 | 9.6
2021-11-16 12:30 | 12:30 | 0.31265 | 9.6
2021-11-16 13:00 | 13:00 | 0.25642 | 9.6
2021-11-16 13:30 | 13:30 | 0.1582 | 9.6
2021-11-16 14:00 | 14:00 | 0.87693 | 9.6
2021-11-16 14:30 | 14:30 | 0.74812 | 9.6
2021-11-16 15:00 | 15:00 | 0.64513 | 9.6
2021-11-16 15:30 | 15:30 | 1.0221 | 9.6
2021-11-16 16:00 | 16:00 | 1.5337 | 9.6
2021-11-16 16:30 | 16:30 | 1.9007 | 9.6
2021-11-16 17:00 | 17:00 | 1.925 | 9.6
2021-11-16 17:30 | 17:30 | 1.9755 | 9.6
2021-11-16 18:00 | 18:00 | 2.2053 | 9.6
2021-11-16 18:30 | 18:30 | 2.4175 | 9.6
2021-11-16 19:00 | 19:00 | 2.3805 | 9.6
2021-11-16 19:30 | 19:30 | 2.1775 | 9.6
2021-11-16 20:00 | 20:00 | 2.1346 | 9.6
2021-11-16 20:30 | 20:30 | 2.0072 | 9.6
2021-11-16 21:00 | 21:00 | 1.8756 | 9.6
2021-11-16 21:30 | 21:30 | 1.7464 | 9.6
2021-11-16 22:00 | 22:00 | 1.7542 | 9.6
2021-11-16 22:30 | 22:30 | 1.7981 | 9.6
2021-11-16 23:00 | 23:00 | 1.614 | 9.6
2021-11-16 23:30 | 23:30 | 1.3819 | 9.6
2021-11-17 | 0:00 | 1.2117 | 9.6
2021-11-17 00:30 | 0:30 | 1.2026 | 9.6
2021-11-17 01:00 | 1:00 | 1.0968 | 9.6
2021-11-17 01:30 | 1:30 | 1.0765 | 9.6
2021-11-17 02:00 | 2:00 | 1.0561 | 9.6
2021-11-17 02:30 | 2:30 | 1.0739 | 9.6
2021-11-17 03:00 | 3:00 | 1.0482 | 9.6
2021-11-17 03:30 | 3:30 | 1.0898 | 9.6
2021-11-17 04:00 | 4:00 | 1.1135 | 9.6
2021-11-17 04:30 | 4:30 | 1.1658 | 9.6
2021-11-17 05:00 | 5:00 | 1.1337 | 9.6
2021-11-17 05:30 | 5:30 | 1.1653 | 9.6
2021-11-17 06:00 | 6:00 | 1.2743 | 9.6
2021-11-17 06:30 | 6:30 | 1.278 | 9.6
2021-11-17 07:00 | 7:00 | 1.3597 | 9.6
2021-11-17 07:30 | 7:30 | 1.3069 | 9.6
2021-11-17 08:00 | 8:00 | 1.3296 | 9.6
2021-11-17 08:30 | 8:30 | 1.0038 | 9.6
2021-11-17 09:00 | 9:00 | 1.1939 | 9.6
2021-11-17 09:30 | 9:30 | 1.1189 | 9.6
2021-11-17 10:00 | 10:00 | 1.0709 | 9.6
2021-11-17 10:30 | 10:30 | 0.90293 | 9.6
2021-11-17 11:00 | 11:00 | 1.1199 | 9.6
2021-11-17 11:30 | 11:30 | 1.1009 | 9.6
2021-11-17 12:00 | 12:00 | 0.39164 | 9.6
2021-11-17 12:30 | 12:30 | 1.2673 | 9.6
2021-11-17 13:00 | 13:00 | 0.11544 | 9.6
2021-11-17 13:30 | 13:30 | 0.88635 | 9.6
2021-11-17 14:00 | 14:00 | 0.55527 | 9.6
2021-11-17 14:30 | 14:30 | 0.9783 | 9.6
2021-11-17 15:00 | 15:00 | 1.2297 | 9.6
2021-11-17 15:30 | 15:30 | 1.0477 | 9.6
2021-11-17 16:00 | 16:00 | 1.2802 | 9.6
2021-11-17 16:30 | 16:30 | 1.6241 | 9.6
2021-11-17 17:00 | 17:00 | 1.8828 | 9.6
2021-11-17 17:30 | 17:30 | 2.0216 | 9.6
2021-11-17 18:00 | 18:00 | 2.1787 | 9.6
2021-11-17 18:30 | 18:30 | 2.2538 | 9.6
2021-11-17 19:00 | 19:00 | 2.1721 | 9.6
2021-11-17 19:30 | 19:30 | 2.0809 | 9.6
2021-11-17 20:00 | 20:00 | 2.0535 | 9.6
2021-11-17 20:30 | 20:30 | 1.9042 | 9.6
2021-11-17 21:00 | 21:00 | 1.8272 | 9.6
2021-11-17 21:30 | 21:30 | 1.7745 | 9.6
2021-11-17 22:00 | 22:00 | 1.7244 | 9.6
2021-11-17 22:30 | 22:30 | 1.7585 | 9.6
2021-11-17 23:00 | 23:00 | 1.5764 | 9.6
2021-11-17 23:30 | 23:30 | 1.3714 | 9.6
2021-11-18 | 0:00 | 1.2543 | 9.6
2021-11-18 00:30 | 0:30 | 1.2225 | 9.6
2021-11-18 01:00 | 1:00 | 1.1331 | 9.6
2021-11-18 01:30 | 1:30 | 1.1239 | 9.6
2021-11-18 02:00 | 2:00 | 1.1057 | 9.6
2021-11-18 02:30 | 2:30 | 1.0819 | 9.6
2021-11-18 03:00 | 3:00 | 1.0751 | 9.6
2021-11-18 03:30 | 3:30 | 1.0987 | 9.6
2021-11-18 04:00 | 4:00 | 1.0963 | 9.6
2021-11-18 04:30 | 4:30 | 1.1238 | 9.6
2021-11-18 05:00 | 5:00 | 1.1923 | 9.6
2021-11-18 05:30 | 5:30 | 1.1644 | 9.6
2021-11-18 06:00 | 6:00 | 1.1344 | 9.6
2021-11-18 06:30 | 6:30 | 1.1549 | 9.6
2021-11-18 07:00 | 7:00 | 1.0345 | 9.6
2021-11-18 07:30 | 7:30 | 0.9706 | 9.6
2021-11-18 08:00 | 8:00 | 1.0675 | 9.6
2021-11-18 08:30 | 8:30 | 0.99756 | 9.6
2021-11-18 09:00 | 9:00 | 1.314 | 9.6
2021-11-18 09:30 | 9:30 | 0.95675 | 9.6
2021-11-18 10:00 | 10:00 | 0.89064 | 9.6
2021-11-18 10:30 | 10:30 | 0.48294 | 9.6
2021-11-18 11:00 | 11:00 | 0.13546 | 9.6
2021-11-18 11:30 | 11:30 | 0.17915 | 9.6
2021-11-18 12:00 | 12:00 | 0.3933 | 9.6
2021-11-18 12:30 | 12:30 | 0.29263 | 9.6
2021-11-18 13:00 | 13:00 | 0.53216 | 9.6
2021-11-18 13:30 | 13:30 | 0.19862 | 9.6
2021-11-18 14:00 | 14:00 | 0.1731 | 9.6
2021-11-18 14:30 | 14:30 | 0.12923 | 9.6
2021-11-18 15:00 | 15:00 | 0.72631 | 9.6
2021-11-18 15:30 | 15:30 | 0.94243 | 9.6
2021-11-18 16:00 | 16:00 | 1.345 | 9.6
2021-11-18 16:30 | 16:30 | 1.4418 | 9.6
2021-11-18 17:00 | 17:00 | 1.6172 | 9.6
2021-11-18 17:30 | 17:30 | 1.8534 | 9.6
2021-11-18 18:00 | 18:00 | 1.974 | 9.6
2021-11-18 18:30 | 18:30 | 2.2223 | 9.6
2021-11-18 19:00 | 19:00 | 2.1971 | 9.6
2021-11-18 19:30 | 19:30 | 2.0461 | 9.6
2021-11-18 20:00 | 20:00 | 2.0052 | 9.6
2021-11-18 20:30 | 20:30 | 1.9236 | 9.6
2021-11-18 21:00 | 21:00 | 1.8482 | 9.6
2021-11-18 21:30 | 21:30 | 1.6763 | 9.6
2021-11-18 22:00 | 22:00 | 1.6364 | 9.6
2021-11-18 22:30 | 22:30 | 1.5975 | 9.6
2021-11-18 23:00 | 23:00 | 1.4291 | 9.6
2021-11-18 23:30 | 23:30 | 1.2791 | 9.6
2021-11-19 | 0:00 | 1.1884 | 9.6
2021-11-19 00:30 | 0:30 | 1.1704 | 9.6
2021-11-19 01:00 | 1:00 | 1.1655 | 9.6
2021-11-19 01:30 | 1:30 | 1.1071 | 9.6
2021-11-19 02:00 | 2:00 | 1.0741 | 9.6
2021-11-19 02:30 | 2:30 | 1.0816 | 9.6
2021-11-19 03:00 | 3:00 | 1.0612 | 9.6
2021-11-19 03:30 | 3:30 | 1.1055 | 9.6
2021-11-19 04:00 | 4:00 | 1.1333 | 9.6
2021-11-19 04:30 | 4:30 | 1.1465 | 9.6
2021-11-19 05:00 | 5:00 | 1.1338 | 9.6
2021-11-19 05:30 | 5:30 | 1.2215 | 9.6
2021-11-19 06:00 | 6:00 | 1.1309 | 9.6
2021-11-19 06:30 | 6:30 | 0.948 | 9.6
2021-11-19 07:00 | 7:00 | 0.82419 | 9.6
2021-11-19 07:30 | 7:30 | 0.57441 | 9.6
2021-11-19 08:00 | 8:00 | 0.3777 | 9.6
2021-11-19 08:30 | 8:30 | 0.29129 | 9.6
2021-11-19 09:00 | 9:00 | 0.20614 | 9.6
2021-11-19 09:30 | 9:30 | 0.16231 | 9.6
2021-11-19 10:00 | 10:00 | 0.10237 | 9.6
2021-11-19 10:30 | 10:30 | 0.12158 | 9.6
2021-11-19 11:00 | 11:00 | 0.13611 | 9.6
2021-11-19 11:30 | 11:30 | 0.28811 | 9.6
2021-11-19 12:00 | 12:00 | 0.31705 | 9.6
2021-11-19 12:30 | 12:30 | 0.23302 | 9.6
2021-11-19 13:00 | 13:00 | 0.26616 | 9.6
2021-11-19 13:30 | 13:30 | 0.1777 | 9.6
2021-11-19 14:00 | 14:00 | 0.11393 | 9.6
2021-11-19 14:30 | 14:30 | 0.21102 | 9.6
2021-11-19 15:00 | 15:00 | 0.5064 | 9.6
2021-11-19 15:30 | 15:30 | 0.95104 | 9.6
2021-11-19 16:00 | 16:00 | 1.3246 | 9.6
2021-11-19 16:30 | 16:30 | 1.526 | 9.6
2021-11-19 17:00 | 17:00 | 1.7336 | 9.6
2021-11-19 17:30 | 17:30 | 1.9236 | 9.6
2021-11-19 18:00 | 18:00 | 2.0541 | 9.6
2021-11-19 18:30 | 18:30 | 2.225 | 9.6
2021-11-19 19:00 | 19:00 | 2.1414 | 9.6
2021-11-19 19:30 | 19:30 | 2.0839 | 9.6
2021-11-19 20:00 | 20:00 | 2.007 | 9.6
2021-11-19 20:30 | 20:30 | 1.9007 | 9.6
2021-11-19 21:00 | 21:00 | 1.8203 | 9.6
2021-11-19 21:30 | 21:30 | 1.691 | 9.6
2021-11-19 22:00 | 22:00 | 1.7415 | 9.6
2021-11-19 22:30 | 22:30 | 1.8037 | 9.6
2021-11-19 23:00 | 23:00 | 1.5896 | 9.6
2021-11-19 23:30 | 23:30 | 1.3847 | 9.6
2021-11-20 | 0:00 | 1.2372 | 9.6
2021-11-20 00:30 | 0:30 | 1.1716 | 9.6
2021-11-20 01:00 | 1:00 | 1.1288 | 9.6
2021-11-20 01:30 | 1:30 | 1.1301 | 9.6
2021-11-20 02:00 | 2:00 | 1.1429 | 9.6
2021-11-20 02:30 | 2:30 | 1.0825 | 9.6
2021-11-20 03:00 | 3:00 | 1.073 | 9.6
2021-11-20 03:30 | 3:30 | 1.0678 | 9.6
2021-11-20 04:00 | 4:00 | 1.0931 | 9.6
2021-11-20 04:30 | 4:30 | 1.1947 | 9.6
2021-11-20 05:00 | 5:00 | 1.1537 | 9.6
2021-11-20 05:30 | 5:30 | 1.095 | 9.6
2021-11-20 06:00 | 6:00 | 1.0013 | 9.6
2021-11-20 06:30 | 6:30 | 0.92756 | 9.6
2021-11-20 07:00 | 7:00 | 0.74348 | 9.6
2021-11-20 07:30 | 7:30 | 0.43664 | 9.6
2021-11-20 08:00 | 8:00 | 0.19173 | 9.6
2021-11-20 08:30 | 8:30 | 0.1175 | 9.6
2021-11-20 09:00 | 9:00 | 0.27877 | 9.6
2021-11-20 09:30 | 9:30 | 0.36847 | 9.6
2021-11-20 10:00 | 10:00 | 0.41119 | 9.6
2021-11-20 10:30 | 10:30 | 0.42495 | 9.6
2021-11-20 11:00 | 11:00 | 0.41975 | 9.6
2021-11-20 11:30 | 11:30 | 0.35567 | 9.6
2021-11-20 12:00 | 12:00 | 0.29799 | 9.6
2021-11-20 12:30 | 12:30 | 0.22376 | 9.6
2021-11-20 13:00 | 13:00 | 0.15396 | 9.6
2021-11-20 13:30 | 13:30 | 0.17934 | 9.6
2021-11-20 14:00 | 14:00 | 0.30552 | 9.6
2021-11-20 14:30 | 14:30 | 0.50781 | 9.6
2021-11-20 15:00 | 15:00 | 0.85924 | 9.6
2021-11-20 15:30 | 15:30 | 1.2547 | 9.6
2021-11-20 16:00 | 16:00 | 1.5779 | 9.6
2021-11-20 16:30 | 16:30 | 1.8604 | 9.6
2021-11-20 17:00 | 17:00 | 1.9724 | 9.6
2021-11-20 17:30 | 17:30 | 2.1399 | 9.6
2021-11-20 18:00 | 18:00 | 2.221 | 9.6
2021-11-20 18:30 | 18:30 | 2.2343 | 9.6
2021-11-20 19:00 | 19:00 | 2.2603 | 9.6
2021-11-20 19:30 | 19:30 | 2.1225 | 9.6
2021-11-20 20:00 | 20:00 | 2.0651 | 9.6
2021-11-20 20:30 | 20:30 | 1.9477 | 9.6
2021-11-20 21:00 | 21:00 | 1.8264 | 9.6
2021-11-20 21:30 | 21:30 | 1.7993 | 9.6
2021-11-20 22:00 | 22:00 | 1.7809 | 9.6
2021-11-20 22:30 | 22:30 | 1.8642 | 9.6
2021-11-20 23:00 | 23:00 | 1.589 | 9.6
2021-11-20 23:30 | 23:30 | 1.3786 | 9.6
2021-11-21 | 0:00 | 1.2516 | 9.6
2021-11-21 00:30 | 0:30 | 1.1853 | 9.6
2021-11-21 01:00 | 1:00 | 1.1696 | 9.6
2021-11-21 01:30 | 1:30 | 1.1335 | 9.6
2021-11-21 02:00 | 2:00 | 1.1297 | 9.6
2021-11-21 02:30 | 2:30 | 1.1395 | 9.6
2021-11-21 03:00 | 3:00 | 1.1407 | 9.6
2021-11-21 03:30 | 3:30 | 1.1146 | 9.6
2021-11-21 04:00 | 4:00 | 1.1223 | 9.6
2021-11-21 04:30 | 4:30 | 1.1363 | 9.6
2021-11-21 05:00 | 5:00 | 1.0784 | 9.6
2021-11-21 05:30 | 5:30 | 1.0407 | 9.6
2021-11-21 06:00 | 6:00 | 0.95351 | 9.6
2021-11-21 06:30 | 6:30 | 0.989 | 9.6
2021-11-21 07:00 | 7:00 | 1.079 | 9.6
2021-11-21 07:30 | 7:30 | 1.2348 | 9.6
2021-11-21 08:00 | 8:00 | 0.93477 | 9.6
2021-11-21 08:30 | 8:30 | 0.53387 | 9.6
2021-11-21 09:00 | 9:00 | 0.16261 | 9.6
2021-11-21 09:30 | 9:30 | 0.23118 | 9.6
2021-11-21 10:00 | 10:00 | 0.38146 | 9.6
2021-11-21 10:30 | 10:30 | 0.5847 | 9.6
2021-11-21 11:00 | 11:00 | 0.41291 | 9.6
2021-11-21 11:30 | 11:30 | 0.25159 | 9.6
2021-11-21 12:00 | 12:00 | 0.36703 | 9.6
2021-11-21 12:30 | 12:30 | 0.18872 | 9.6
2021-11-21 13:00 | 13:00 | 0.35751 | 9.6
2021-11-21 13:30 | 13:30 | 0.74378 | 9.6
2021-11-21 14:00 | 14:00 | 0.38624 | 9.6
2021-11-21 14:30 | 14:30 | 0.57977 | 9.6
2021-11-21 15:00 | 15:00 | 0.728 | 9.6
2021-11-21 15:30 | 15:30 | 1.4017 | 9.6
2021-11-21 16:00 | 16:00 | 1.3602 | 9.6
2021-11-21 16:30 | 16:30 | 1.7434 | 9.6
2021-11-21 17:00 | 17:00 | 1.9278 | 9.6
2021-11-21 17:30 | 17:30 | 2.1131 | 9.6
2021-11-21 18:00 | 18:00 | 2.3188 | 9.6
2021-11-21 18:30 | 18:30 | 2.4291 | 9.6
2021-11-21 19:00 | 19:00 | 2.3452 | 9.6
2021-11-21 19:30 | 19:30 | 2.1811 | 9.6
2021-11-21 20:00 | 20:00 | 2.0981 | 9.6
2021-11-21 20:30 | 20:30 | 1.8939 | 9.6
2021-11-21 21:00 | 21:00 | 1.7851 | 9.6
2021-11-21 21:30 | 21:30 | 1.702 | 9.6
2021-11-21 22:00 | 22:00 | 1.7115 | 9.6
2021-11-21 22:30 | 22:30 | 1.7914 | 9.6
2021-11-21 23:00 | 23:00 | 1.6264 | 9.6
2021-11-21 23:30 | 23:30 | 1.4051 | 9.6
2021-11-22 | 0:00 | 1.3238 | 9.6
2021-11-22 00:30 | 0:30 | 1.2003 | 9.6
2021-11-22 01:00 | 1:00 | 1.1828 | 9.6
2021-11-22 01:30 | 1:30 | 1.1262 | 9.6
2021-11-22 02:00 | 2:00 | 1.117 | 9.6
2021-11-22 02:30 | 2:30 | 1.0953 | 9.6
2021-11-22 03:00 | 3:00 | 1.1223 | 9.6
2021-11-22 03:30 | 3:30 | 1.1579 | 9.6
2021-11-22 04:00 | 4:00 | 1.1601 | 9.6
2021-11-22 04:30 | 4:30 | 1.1859 | 9.6
2021-11-22 05:00 | 5:00 | 1.2115 | 9.6
2021-11-22 05:30 | 5:30 | 1.2976 | 9.6
2021-11-22 06:00 | 6:00 | 1.3226 | 9.6
2021-11-22 06:30 | 6:30 | 1.4883 | 9.6
2021-11-22 07:00 | 7:00 | 1.7018 | 9.6
2021-11-22 07:30 | 7:30 | 0.99928 | 9.6
2021-11-22 08:00 | 8:00 | 0.56995 | 9.6
2021-11-22 08:30 | 8:30 | 0.64732 | 9.6
2021-11-22 09:00 | 9:00 | 0.73373 | 9.6
2021-11-22 09:30 | 9:30 | 0.8694 | 9.6
2021-11-22 10:00 | 10:00 | 0.32333 | 9.6
2021-11-22 10:30 | 10:30 | 0.61965 | 9.6
2021-11-22 11:00 | 11:00 | 0.75003 | 9.6
2021-11-22 11:30 | 11:30 | 0.51665 | 9.6
2021-11-22 12:00 | 12:00 | 0.71411 | 9.6
2021-11-22 12:30 | 12:30 | 0.79521 | 9.6
2021-11-22 13:00 | 13:00 | 0.7676 | 9.6
2021-11-22 13:30 | 13:30 | 0.79319 | 9.6
2021-11-22 14:00 | 14:00 | 1.1072 | 9.6
2021-11-22 14:30 | 14:30 | 0.88307 | 9.6
2021-11-22 15:00 | 15:00 | 0.80344 | 9.6
2021-11-22 15:30 | 15:30 | 1.2333 | 9.6
2021-11-22 16:00 | 16:00 | 1.4746 | 9.6
2021-11-22 16:30 | 16:30 | 1.7695 | 9.6
2021-11-22 17:00 | 17:00 | 1.8726 | 9.6
2021-11-22 17:30 | 17:30 | 2.0486 | 9.6
2021-11-22 18:00 | 18:00 | 2.3193 | 9.6
2021-11-22 18:30 | 18:30 | 2.3633 | 9.6
2021-11-22 19:00 | 19:00 | 2.2528 | 9.6
2021-11-22 19:30 | 19:30 | 2.1431 | 9.6
2021-11-22 20:00 | 20:00 | 2.0786 | 9.6
2021-11-22 20:30 | 20:30 | 1.9481 | 9.6
2021-11-22 21:00 | 21:00 | 1.8417 | 9.6
2021-11-22 21:30 | 21:30 | 1.7344 | 9.6
2021-11-22 22:00 | 22:00 | 1.7656 | 9.6
2021-11-22 22:30 | 22:30 | 1.7656 | 9.6
2021-11-22 23:00 | 23:00 | 1.5587 | 9.6
2021-11-22 23:30 | 23:30 | 1.3532 | 9.6
2021-11-23 | 0:00 | 1.2293 | 9.6
2021-11-23 00:30 | 0:30 | 1.2033 | 9.6
2021-11-23 01:00 | 1:00 | 1.2013 | 9.6
2021-11-23 01:30 | 1:30 | 1.1562 | 9.6
2021-11-23 02:00 | 2:00 | 1.1644 | 9.6
2021-11-23 02:30 | 2:30 | 1.1315 | 9.6
2021-11-23 03:00 | 3:00 | 1.1021 | 9.6
2021-11-23 03:30 | 3:30 | 1.0736 | 9.6
2021-11-23 04:00 | 4:00 | 1.1214 | 9.6
2021-11-23 04:30 | 4:30 | 1.1944 | 9.6
2021-11-23 05:00 | 5:00 | 1.2249 | 9.6
2021-11-23 05:30 | 5:30 | 1.3095 | 9.6
2021-11-23 06:00 | 6:00 | 1.4921 | 9.6
2021-11-23 06:30 | 6:30 | 1.5369 | 9.6
2021-11-23 07:00 | 7:00 | 1.4695 | 9.6
2021-11-23 07:30 | 7:30 | 1.0982 | 9.6
2021-11-23 08:00 | 8:00 | 1.435 | 9.6
2021-11-23 08:30 | 8:30 | 1.5543 | 9.6
2021-11-23 09:00 | 9:00 | 1.4551 | 9.6
2021-11-23 09:30 | 9:30 | 1.2823 | 9.6
2021-11-23 10:00 | 10:00 | 0.20185 | 9.6
2021-11-23 10:30 | 10:30 | 0.5991 | 9.6
2021-11-23 11:00 | 11:00 | 0.76066 | 9.6
2021-11-23 11:30 | 11:30 | 0.60728 | 9.6
2021-11-23 12:00 | 12:00 | 0.66921 | 9.6
2021-11-23 12:30 | 12:30 | 0.64737 | 9.6
2021-11-23 13:00 | 13:00 | 0.43327 | 9.6
2021-11-23 13:30 | 13:30 | 0.55055 | 9.6
2021-11-23 14:00 | 14:00 | 0.47234 | 9.6
2021-11-23 14:30 | 14:30 | 0.51763 | 9.6
2021-11-23 15:00 | 15:00 | 0.87365 | 9.6
2021-11-23 15:30 | 15:30 | 1.0832 | 9.6
2021-11-23 16:00 | 16:00 | 1.3326 | 9.6
2021-11-23 16:30 | 16:30 | 1.541 | 9.6
2021-11-23 17:00 | 17:00 | 1.8281 | 9.6
2021-11-23 17:30 | 17:30 | 2.0117 | 9.6
2021-11-23 18:00 | 18:00 | 2.3149 | 9.6
2021-11-23 18:30 | 18:30 | 2.4472 | 9.6
2021-11-23 19:00 | 19:00 | 2.4149 | 9.6
2021-11-23 19:30 | 19:30 | 2.271 | 9.6
2021-11-23 20:00 | 20:00 | 2.2515 | 9.6
2021-11-23 20:30 | 20:30 | 2.0474 | 9.6
2021-11-23 21:00 | 21:00 | 1.8924 | 9.6
2021-11-23 21:30 | 21:30 | 1.7749 | 9.6
2021-11-23 22:00 | 22:00 | 1.7893 | 9.6
2021-11-23 22:30 | 22:30 | 1.8117 | 9.6
2021-11-23 23:00 | 23:00 | 1.6219 | 9.6
2021-11-23 23:30 | 23:30 | 1.4113 | 9.6
2021-11-24 | 0:00 | 1.2954 | 9.6
2021-11-24 00:30 | 0:30 | 1.2129 | 9.6
2021-11-24 01:00 | 1:00 | 1.1486 | 9.6
2021-11-24 01:30 | 1:30 | 1.1474 | 9.6
2021-11-24 02:00 | 2:00 | 1.1204 | 9.6
2021-11-24 02:30 | 2:30 | 1.1105 | 9.6
2021-11-24 03:00 | 3:00 | 1.1007 | 9.6
2021-11-24 03:30 | 3:30 | 1.1291 | 9.6
2021-11-24 04:00 | 4:00 | 1.1435 | 9.6
2021-11-24 04:30 | 4:30 | 1.1697 | 9.6
2021-11-24 05:00 | 5:00 | 1.1568 | 9.6
2021-11-24 05:30 | 5:30 | 1.1904 | 9.6
2021-11-24 06:00 | 6:00 | 1.2349 | 9.6
2021-11-24 06:30 | 6:30 | 1.3029 | 9.6
2021-11-24 07:00 | 7:00 | 1.3971 | 9.6
2021-11-24 07:30 | 7:30 | 1.0642 | 9.6
2021-11-24 08:00 | 8:00 | 0.85033 | 9.6
2021-11-24 08:30 | 8:30 | 0.93423 | 9.6
2021-11-24 09:00 | 9:00 | 0.82616 | 9.6
2021-11-24 09:30 | 9:30 | 0.63663 | 9.6
2021-11-24 10:00 | 10:00 | 0.41003 | 9.6
2021-11-24 10:30 | 10:30 | 0.30698 | 9.6
2021-11-24 11:00 | 11:00 | 0.37103 | 9.6
2021-11-24 11:30 | 11:30 | 0.34838 | 9.6
2021-11-24 12:00 | 12:00 | 0.25091 | 9.6
2021-11-24 12:30 | 12:30 | 0.15006 | 9.6
2021-11-24 13:00 | 13:00 | 0.44373 | 9.6
2021-11-24 13:30 | 13:30 | 1.163 | 9.6
2021-11-24 14:00 | 14:00 | 1.1605 | 9.6
2021-11-24 14:30 | 14:30 | 1.4975 | 9.6
2021-11-24 15:00 | 15:00 | 1.4684 | 9.6
2021-11-24 15:30 | 15:30 | 1.4266 | 9.6
2021-11-24 16:00 | 16:00 | 1.1716 | 9.6
2021-11-24 16:30 | 16:30 | 1.6218 | 9.6
2021-11-24 17:00 | 17:00 | 1.8781 | 9.6
2021-11-24 17:30 | 17:30 | 2.0448 | 9.6
2021-11-24 18:00 | 18:00 | 2.3059 | 9.6
2021-11-24 18:30 | 18:30 | 2.485 | 9.6
2021-11-24 19:00 | 19:00 | 2.4765 | 9.6
2021-11-24 19:30 | 19:30 | 2.3264 | 9.6
2021-11-24 20:00 | 20:00 | 2.2721 | 9.6
2021-11-24 20:30 | 20:30 | 2.1524 | 9.6
2021-11-24 21:00 | 21:00 | 1.9845 | 9.6
2021-11-24 21:30 | 21:30 | 1.8624 | 9.6
2021-11-24 22:00 | 22:00 | 1.801 | 9.6
2021-11-24 22:30 | 22:30 | 1.8396 | 9.6
2021-11-24 23:00 | 23:00 | 1.6425 | 9.6
2021-11-24 23:30 | 23:30 | 1.3724 | 9.6
2021-11-25 | 0:00 | 1.2596 | 9.6
2021-11-25 00:30 | 0:30 | 1.2146 | 9.6
2021-11-25 01:00 | 1:00 | 1.1891 | 9.6
2021-11-25 01:30 | 1:30 | 1.1563 | 9.6
2021-11-25 02:00 | 2:00 | 1.1565 | 9.6
2021-11-25 02:30 | 2:30 | 1.1455 | 9.6
2021-11-25 03:00 | 3:00 | 1.0748 | 9.6
2021-11-25 03:30 | 3:30 | 1.1251 | 9.6
2021-11-25 04:00 | 4:00 | 1.1792 | 9.6
2021-11-25 04:30 | 4:30 | 1.1704 | 9.6
2021-11-25 05:00 | 5:00 | 1.1579 | 9.6
2021-11-25 05:30 | 5:30 | 1.1235 | 9.6
2021-11-25 06:00 | 6:00 | 1.0579 | 9.6
2021-11-25 06:30 | 6:30 | 1.0309 | 9.6
2021-11-25 07:00 | 7:00 | 1.3294 | 9.6
2021-11-25 07:30 | 7:30 | 1.269 | 9.6
2021-11-25 08:00 | 8:00 | 1.2457 | 9.6
2021-11-25 08:30 | 8:30 | 1.4122 | 9.6
2021-11-25 09:00 | 9:00 | 1.1596 | 9.6
2021-11-25 09:30 | 9:30 | 1.1628 | 9.6
2021-11-25 10:00 | 10:00 | 1.35 | 9.6
2021-11-25 10:30 | 10:30 | 0.68189 | 9.6
2021-11-25 11:00 | 11:00 | 1.4889 | 9.6
2021-11-25 11:30 | 11:30 | 1.8603 | 9.6
2021-11-25 12:00 | 12:00 | 1.9206 | 9.6
2021-11-25 12:30 | 12:30 | 2.0728 | 9.6
2021-11-25 13:00 | 13:00 | 1.3208 | 9.6
2021-11-25 13:30 | 13:30 | 1.501 | 9.6
2021-11-25 14:00 | 14:00 | 1.5613 | 9.6
2021-11-25 14:30 | 14:30 | 1.5893 | 9.6
2021-11-25 15:00 | 15:00 | 1.8197 | 9.6
2021-11-25 15:30 | 15:30 | 2.0488 | 9.6
2021-11-25 16:00 | 16:00 | 2.012 | 9.6
2021-11-25 16:30 | 16:30 | 2.0123 | 9.6
2021-11-25 17:00 | 17:00 | 2.208 | 9.6
2021-11-25 17:30 | 17:30 | 2.2775 | 9.6
2021-11-25 18:00 | 18:00 | 2.3521 | 9.6
2021-11-25 18:30 | 18:30 | 2.4678 | 9.6
2021-11-25 19:00 | 19:00 | 2.3387 | 9.6
2021-11-25 19:30 | 19:30 | 2.2259 | 9.6
2021-11-25 20:00 | 20:00 | 2.214 | 9.6
2021-11-25 20:30 | 20:30 | 2.0809 | 9.6
2021-11-25 21:00 | 21:00 | 1.9071 | 9.6
2021-11-25 21:30 | 21:30 | 1.8177 | 9.6
2021-11-25 22:00 | 22:00 | 1.8605 | 9.6
2021-11-25 22:30 | 22:30 | 1.9464 | 9.6
2021-11-25 23:00 | 23:00 | 1.7601 | 9.6
2021-11-25 23:30 | 23:30 | 1.5143 | 9.6
2021-11-26 | 0:00 | 1.3304 | 9.6
2021-11-26 00:30 | 0:30 | 1.3119 | 9.6
2021-11-26 01:00 | 1:00 | 1.281 | 9.6
2021-11-26 01:30 | 1:30 | 1.2215 | 9.6
2021-11-26 02:00 | 2:00 | 1.2525 | 9.6
2021-11-26 02:30 | 2:30 | 1.2152 | 9.6
2021-11-26 03:00 | 3:00 | 1.1912 | 9.6
2021-11-26 03:30 | 3:30 | 1.1871 | 9.6
2021-11-26 04:00 | 4:00 | 1.1846 | 9.6
2021-11-26 04:30 | 4:30 | 1.1944 | 9.6
2021-11-26 05:00 | 5:00 | 1.2511 | 9.6
2021-11-26 05:30 | 5:30 | 1.297 | 9.6
2021-11-26 06:00 | 6:00 | 1.3543 | 9.6
2021-11-26 06:30 | 6:30 | 1.5132 | 9.6
2021-11-26 07:00 | 7:00 | 1.7441 | 9.6
2021-11-26 07:30 | 7:30 | 1.8162 | 9.6
2021-11-26 08:00 | 8:00 | 1.4935 | 9.6
2021-11-26 08:30 | 8:30 | 1.5605 | 9.6
2021-11-26 09:00 | 9:00 | 1.5729 | 9.6
2021-11-26 09:30 | 9:30 | 1.3297 | 9.6
2021-11-26 10:00 | 10:00 | 1.0786 | 9.6
2021-11-26 10:30 | 10:30 | 0.45861 | 9.6
2021-11-26 11:00 | 11:00 | 0.99635 | 9.6
2021-11-26 11:30 | 11:30 | 0.831 | 9.6
2021-11-26 12:00 | 12:00 | 0.32059 | 9.6
2021-11-26 12:30 | 12:30 | 0.38962 | 9.6
2021-11-26 13:00 | 13:00 | 0.30826 | 9.6
2021-11-26 13:30 | 13:30 | 0.41305 | 9.6
2021-11-26 14:00 | 14:00 | 0.73154 | 9.6
2021-11-26 14:30 | 14:30 | 0.93595 | 9.6
2021-11-26 15:00 | 15:00 | 0.87843 | 9.6
2021-11-26 15:30 | 15:30 | 1.2967 | 9.6
2021-11-26 16:00 | 16:00 | 1.7727 | 9.6
2021-11-26 16:30 | 16:30 | 2.0133 | 9.6
2021-11-26 17:00 | 17:00 | 2.1141 | 9.6
2021-11-26 17:30 | 17:30 | 2.1805 | 9.6
2021-11-26 18:00 | 18:00 | 2.4105 | 9.6
2021-11-26 18:30 | 18:30 | 2.5185 | 9.6
2021-11-26 19:00 | 19:00 | 2.3879 | 9.6
2021-11-26 19:30 | 19:30 | 2.315 | 9.6
2021-11-26 20:00 | 20:00 | 2.2539 | 9.6
2021-11-26 20:30 | 20:30 | 2.1518 | 9.6
2021-11-26 21:00 | 21:00 | 2.0339 | 9.6
2021-11-26 21:30 | 21:30 | 1.9058 | 9.6
2021-11-26 22:00 | 22:00 | 1.8908 | 9.6
2021-11-26 22:30 | 22:30 | 1.9348 | 9.6
2021-11-26 23:00 | 23:00 | 1.7113 | 9.6
2021-11-26 23:30 | 23:30 | 1.5089 | 9.6
2021-11-27 | 0:00 | 1.3349 | 9.6
2021-11-27 00:30 | 0:30 | 1.2712 | 9.6
2021-11-27 01:00 | 1:00 | 1.2995 | 9.6
2021-11-27 01:30 | 1:30 | 1.2221 | 9.6
2021-11-27 02:00 | 2:00 | 1.2032 | 9.6
2021-11-27 02:30 | 2:30 | 1.1841 | 9.6
2021-11-27 03:00 | 3:00 | 1.2231 | 9.6
2021-11-27 03:30 | 3:30 | 1.1767 | 9.6
2021-11-27 04:00 | 4:00 | 1.1936 | 9.6
2021-11-27 04:30 | 4:30 | 1.1866 | 9.6
2021-11-27 05:00 | 5:00 | 1.1729 | 9.6
2021-11-27 05:30 | 5:30 | 1.0942 | 9.6
2021-11-27 06:00 | 6:00 | 1.075 | 9.6
2021-11-27 06:30 | 6:30 | 1.1087 | 9.6
2021-11-27 07:00 | 7:00 | 1.2285 | 9.6
2021-11-27 07:30 | 7:30 | 1.2472 | 9.6
2021-11-27 08:00 | 8:00 | 1.2597 | 9.6
2021-11-27 08:30 | 8:30 | 1.0989 | 9.6
2021-11-27 09:00 | 9:00 | 1.5098 | 9.6
2021-11-27 09:30 | 9:30 | 1.4087 | 9.6
2021-11-27 10:00 | 10:00 | 1.4627 | 9.6
2021-11-27 10:30 | 10:30 | 1.2386 | 9.6
2021-11-27 11:00 | 11:00 | 1.5743 | 9.6
2021-11-27 11:30 | 11:30 | 1.2591 | 9.6
2021-11-27 12:00 | 12:00 | 1.2079 | 9.6
2021-11-27 12:30 | 12:30 | 1.1847 | 9.6
2021-11-27 13:00 | 13:00 | 1.5177 | 9.6
2021-11-27 13:30 | 13:30 | 1.5698 | 9.6
2021-11-27 14:00 | 14:00 | 1.3067 | 9.6
2021-11-27 14:30 | 14:30 | 1.4147 | 9.6
2021-11-27 15:00 | 15:00 | 1.6314 | 9.6
2021-11-27 15:30 | 15:30 | 1.6 | 9.6
2021-11-27 16:00 | 16:00 | 1.643 | 9.6
2021-11-27 16:30 | 16:30 | 1.8232 | 9.6
2021-11-27 17:00 | 17:00 | 1.5465 | 9.6
2021-11-27 17:30 | 17:30 | 1.9309 | 9.6
2021-11-27 18:00 | 18:00 | 2.1525 | 9.6
2021-11-27 18:30 | 18:30 | 2.2197 | 9.6
2021-11-27 19:00 | 19:00 | 2.2318 | 9.6
2021-11-27 19:30 | 19:30 | 2.1339 | 9.6
2021-11-27 20:00 | 20:00 | 2.1188 | 9.6
2021-11-27 20:30 | 20:30 | 1.986 | 9.6
2021-11-27 21:00 | 21:00 | 1.9189 | 9.6
2021-11-27 21:30 | 21:30 | 1.8243 | 9.6
2021-11-27 22:00 | 22:00 | 1.8552 | 9.6
2021-11-27 22:30 | 22:30 | 1.8795 | 9.6
2021-11-27 23:00 | 23:00 | 1.7309 | 9.6
2021-11-27 23:30 | 23:30 | 1.5309 | 9.6
2021-11-28 | 0:00 | 1.3494 | 9.6
2021-11-28 00:30 | 0:30 | 1.2868 | 9.6
2021-11-28 01:00 | 1:00 | 1.2309 | 9.6
2021-11-28 01:30 | 1:30 | 1.1944 | 9.6
2021-11-28 02:00 | 2:00 | 1.1572 | 9.6
2021-11-28 02:30 | 2:30 | 1.1431 | 9.6
2021-11-28 03:00 | 3:00 | 1.1631 | 9.6
2021-11-28 03:30 | 3:30 | 1.1255 | 9.6
2021-11-28 04:00 | 4:00 | 1.143 | 9.6
2021-11-28 04:30 | 4:30 | 1.1254 | 9.6
2021-11-28 05:00 | 5:00 | 1.1112 | 9.6
2021-11-28 05:30 | 5:30 | 1.007 | 9.6
2021-11-28 06:00 | 6:00 | 1.055 | 9.6
2021-11-28 06:30 | 6:30 | 1.0579 | 9.6
2021-11-28 07:00 | 7:00 | 0.98341 | 9.6
2021-11-28 07:30 | 7:30 | 1.1272 | 9.6
2021-11-28 08:00 | 8:00 | 1.3037 | 9.6
2021-11-28 08:30 | 8:30 | 0.92774 | 9.6
2021-11-28 09:00 | 9:00 | 0.82542 | 9.6
2021-11-28 09:30 | 9:30 | 0.57482 | 9.6
2021-11-28 10:00 | 10:00 | 1.2419 | 9.6
2021-11-28 10:30 | 10:30 | 1.1863 | 9.6
2021-11-28 11:00 | 11:00 | 1.3446 | 9.6
2021-11-28 11:30 | 11:30 | 1.2406 | 9.6
2021-11-28 12:00 | 12:00 | 1.005 | 9.6
2021-11-28 12:30 | 12:30 | 1.2075 | 9.6
2021-11-28 13:00 | 13:00 | 1.3252 | 9.6
2021-11-28 13:30 | 13:30 | 1.1634 | 9.6
2021-11-28 14:00 | 14:00 | 0.69227 | 9.6
2021-11-28 14:30 | 14:30 | 0.71028 | 9.6
2021-11-28 15:00 | 15:00 | 0.89395 | 9.6
2021-11-28 15:30 | 15:30 | 1.4853 | 9.6
2021-11-28 16:00 | 16:00 | 1.7128 | 9.6
2021-11-28 16:30 | 16:30 | 1.7993 | 9.6
2021-11-28 17:00 | 17:00 | 1.9968 | 9.6
2021-11-28 17:30 | 17:30 | 2.0524 | 9.6
2021-11-28 18:00 | 18:00 | 2.1656 | 9.6
2021-11-28 18:30 | 18:30 | 2.3281 | 9.6
2021-11-28 19:00 | 19:00 | 2.2842 | 9.6
2021-11-28 19:30 | 19:30 | 2.1572 | 9.6
2021-11-28 20:00 | 20:00 | 2.0958 | 9.6
2021-11-28 20:30 | 20:30 | 1.9718 | 9.6
2021-11-28 21:00 | 21:00 | 1.8694 | 9.6
2021-11-28 21:30 | 21:30 | 1.7276 | 9.6
2021-11-28 22:00 | 22:00 | 1.7654 | 9.6
2021-11-28 22:30 | 22:30 | 1.817 | 9.6
2021-11-28 23:00 | 23:00 | 1.6615 | 9.6
2021-11-28 23:30 | 23:30 | 1.4004 | 9.6
2021-11-29 | 0:00 | 1.2778 | 9.6
2021-11-29 00:30 | 0:30 | 1.2042 | 9.6
2021-11-29 01:00 | 1:00 | 1.1623 | 9.6
2021-11-29 01:30 | 1:30 | 1.1622 | 9.6
2021-11-29 02:00 | 2:00 | 1.1441 | 9.6
2021-11-29 02:30 | 2:30 | 1.1681 | 9.6
2021-11-29 03:00 | 3:00 | 1.1419 | 9.6
2021-11-29 03:30 | 3:30 | 1.1147 | 9.6
2021-11-29 04:00 | 4:00 | 1.1195 | 9.6
2021-11-29 04:30 | 4:30 | 1.209 | 9.6
2021-11-29 05:00 | 5:00 | 1.2454 | 9.6
2021-11-29 05:30 | 5:30 | 1.2589 | 9.6
2021-11-29 06:00 | 6:00 | 1.3799 | 9.6
2021-11-29 06:30 | 6:30 | 1.4645 | 9.6
2021-11-29 07:00 | 7:00 | 1.4715 | 9.6
2021-11-29 07:30 | 7:30 | 1.4481 | 9.6
2021-11-29 08:00 | 8:00 | 1.4415 | 9.6
2021-11-29 08:30 | 8:30 | 1.3419 | 9.6
2021-11-29 09:00 | 9:00 | 1.2001 | 9.6
2021-11-29 09:30 | 9:30 | 1.164 | 9.6
2021-11-29 10:00 | 10:00 | 1.2581 | 9.6
2021-11-29 10:30 | 10:30 | 1.0065 | 9.6
2021-11-29 11:00 | 11:00 | 1.0472 | 9.6
2021-11-29 11:30 | 11:30 | 1.1842 | 9.6
2021-11-29 12:00 | 12:00 | 1.2021 | 9.6
2021-11-29 12:30 | 12:30 | 1.1314 | 9.6
2021-11-29 13:00 | 13:00 | 1.3754 | 9.6
2021-11-29 13:30 | 13:30 | 1.4254 | 9.6
2021-11-29 14:00 | 14:00 | 1.4487 | 9.6
2021-11-29 14:30 | 14:30 | 1.5038 | 9.6
2021-11-29 15:00 | 15:00 | 1.626 | 9.6
2021-11-29 15:30 | 15:30 | 1.6989 | 9.6
2021-11-29 16:00 | 16:00 | 1.6884 | 9.6
2021-11-29 16:30 | 16:30 | 1.8881 | 9.6
2021-11-29 17:00 | 17:00 | 2.0931 | 9.6
2021-11-29 17:30 | 17:30 | 2.244 | 9.6
2021-11-29 18:00 | 18:00 | 2.4301 | 9.6
2021-11-29 18:30 | 18:30 | 2.4459 | 9.6
2021-11-29 19:00 | 19:00 | 2.3045 | 9.6
2021-11-29 19:30 | 19:30 | 2.1818 | 9.6
2021-11-29 20:00 | 20:00 | 2.202 | 9.6
2021-11-29 20:30 | 20:30 | 2.02 | 9.6
2021-11-29 21:00 | 21:00 | 1.9496 | 9.6
2021-11-29 21:30 | 21:30 | 1.8268 | 9.6
2021-11-29 22:00 | 22:00 | 1.8128 | 9.6
2021-11-29 22:30 | 22:30 | 1.8856 | 9.6
2021-11-29 23:00 | 23:00 | 1.7279 | 9.6
2021-11-29 23:30 | 23:30 | 1.5065 | 9.6
2021-11-30 | 0:00 | 1.3399 | 9.6
2021-11-30 00:30 | 0:30 | 1.2407 | 9.6
2021-11-30 01:00 | 1:00 | 1.2331 | 9.6
2021-11-30 01:30 | 1:30 | 1.1686 | 9.6
2021-11-30 02:00 | 2:00 | 1.1833 | 9.6
2021-11-30 02:30 | 2:30 | 1.195 | 9.6
2021-11-30 03:00 | 3:00 | 1.1727 | 9.6
2021-11-30 03:30 | 3:30 | 1.1653 | 9.6
2021-11-30 04:00 | 4:00 | 1.1815 | 9.6
2021-11-30 04:30 | 4:30 | 1.2426 | 9.6
2021-11-30 05:00 | 5:00 | 1.2607 | 9.6
2021-11-30 05:30 | 5:30 | 1.3454 | 9.6
2021-11-30 06:00 | 6:00 | 1.3363 | 9.6
2021-11-30 06:30 | 6:30 | 1.4751 | 9.6
2021-11-30 07:00 | 7:00 | 1.5646 | 9.6
2021-11-30 07:30 | 7:30 | 1.5711 | 9.6
2021-11-30 08:00 | 8:00 | 1.8271 | 9.6
2021-11-30 08:30 | 8:30 | 1.6842 | 9.6
2021-11-30 09:00 | 9:00 | 1.2761 | 9.6
2021-11-30 09:30 | 9:30 | 1.8356 | 9.6
2021-11-30 10:00 | 10:00 | 0.83546 | 9.6
2021-11-30 10:30 | 10:30 | 0.78948 | 9.6
2021-11-30 11:00 | 11:00 | 0.41247 | 9.6
2021-11-30 11:30 | 11:30 | 0.66375 | 9.6
2021-11-30 12:00 | 12:00 | 0.54423 | 9.6
2021-11-30 12:30 | 12:30 | 0.56905 | 9.6
2021-11-30 13:00 | 13:00 | 0.87758 | 9.6
2021-11-30 13:30 | 13:30 | 1.0168 | 9.6
2021-11-30 14:00 | 14:00 | 0.92477 | 9.6
2021-11-30 14:30 | 14:30 | 1.4583 | 9.6
2021-11-30 15:00 | 15:00 | 1.8285 | 9.6
2021-11-30 15:30 | 15:30 | 1.8277 | 9.6
2021-11-30 16:00 | 16:00 | 1.7384 | 9.6
2021-11-30 16:30 | 16:30 | 1.8807 | 9.6
2021-11-30 17:00 | 17:00 | 2.1938 | 9.6
2021-11-30 17:30 | 17:30 | 2.3759 | 9.6
2021-11-30 18:00 | 18:00 | 2.4549 | 9.6
2021-11-30 18:30 | 18:30 | 2.569 | 9.6
2021-11-30 19:00 | 19:00 | 2.5731 | 9.6
2021-11-30 19:30 | 19:30 | 2.3593 | 9.6
2021-11-30 20:00 | 20:00 | 2.2677 | 9.6
2021-11-30 20:30 | 20:30 | 2.096 | 9.6
2021-11-30 21:00 | 21:00 | 1.9871 | 9.6
2021-11-30 21:30 | 21:30 | 1.8789 | 9.6
2021-11-30 22:00 | 22:00 | 1.822 | 9.6
2021-11-30 22:30 | 22:30 | 1.8811 | 9.6
2021-11-30 23:00 | 23:00 | 1.7398 | 9.6
2021-11-30 23:30 | 23:30 | 1.4492 | 9.6
2021-12-01 | 0:00 | 1.3342 | 9.6
2021-12-01 00:30 | 0:30 | 1.331 | 9.6
2021-12-01 01:00 | 1:00 | 1.2734 | 9.6
2021-12-01 01:30 | 1:30 | 1.2131 | 9.6
2021-12-01 02:00 | 2:00 | 1.1754 | 9.6
2021-12-01 02:30 | 2:30 | 1.1568 | 9.6
2021-12-01 03:00 | 3:00 | 1.1926 | 9.6
2021-12-01 03:30 | 3:30 | 1.1688 | 9.6
2021-12-01 04:00 | 4:00 | 1.206 | 9.6
2021-12-01 04:30 | 4:30 | 1.2735 | 9.6
2021-12-01 05:00 | 5:00 | 1.2779 | 9.6
2021-12-01 05:30 | 5:30 | 1.3041 | 9.6
2021-12-01 06:00 | 6:00 | 1.4861 | 9.6
2021-12-01 06:30 | 6:30 | 1.7248 | 9.6
2021-12-01 07:00 | 7:00 | 1.5675 | 9.6
2021-12-01 07:30 | 7:30 | 1.4317 | 9.6
2021-12-01 08:00 | 8:00 | 1.7454 | 9.6
2021-12-01 08:30 | 8:30 | 1.5537 | 9.6
2021-12-01 09:00 | 9:00 | 1.2344 | 9.6
2021-12-01 09:30 | 9:30 | 1.7646 | 9.6
2021-12-01 10:00 | 10:00 | 1.7809 | 9.6
2021-12-01 10:30 | 10:30 | 1.2566 | 9.6
2021-12-01 11:00 | 11:00 | 1.8903 | 9.6
2021-12-01 11:30 | 11:30 | 1.2397 | 9.6
2021-12-01 12:00 | 12:00 | 1.9863 | 9.6
2021-12-01 12:30 | 12:30 | 2.4958 | 9.6
2021-12-01 13:00 | 13:00 | 2.297 | 9.6
2021-12-01 13:30 | 13:30 | 1.6784 | 9.6
2021-12-01 14:00 | 14:00 | 1.9571 | 9.6
2021-12-01 14:30 | 14:30 | 1.4512 | 9.6
2021-12-01 15:00 | 15:00 | 1.1806 | 9.6
2021-12-01 15:30 | 15:30 | 1.2666 | 9.6
2021-12-01 16:00 | 16:00 | 1.4652 | 9.6
2021-12-01 16:30 | 16:30 | 1.8161 | 9.6
2021-12-01 17:00 | 17:00 | 1.9008 | 9.6
2021-12-01 17:30 | 17:30 | 1.8777 | 9.6
2021-12-01 18:00 | 18:00 | 2.2366 | 9.6
2021-12-01 18:30 | 18:30 | 2.4943 | 9.6
2021-12-01 19:00 | 19:00 | 2.4256 | 9.6
2021-12-01 19:30 | 19:30 | 2.3881 | 9.6
2021-12-01 20:00 | 20:00 | 2.2672 | 9.6
2021-12-01 20:30 | 20:30 | 2.1402 | 9.6
2021-12-01 21:00 | 21:00 | 2.06 | 9.6
2021-12-01 21:30 | 21:30 | 1.9548 | 9.6
2021-12-01 22:00 | 22:00 | 1.8358 | 9.6
2021-12-01 22:30 | 22:30 | 1.9396 | 9.6
2021-12-01 23:00 | 23:00 | 1.764 | 9.6
2021-12-01 23:30 | 23:30 | 1.453 | 9.6
2021-12-02 | 0:00 | 1.3361 | 9.6
2021-12-02 00:30 | 0:30 | 1.2807 | 9.6
2021-12-02 01:00 | 1:00 | 1.2499 | 9.6
2021-12-02 01:30 | 1:30 | 1.1603 | 9.6
2021-12-02 02:00 | 2:00 | 1.1753 | 9.6
2021-12-02 02:30 | 2:30 | 1.195 | 9.6
2021-12-02 03:00 | 3:00 | 1.1631 | 9.6
2021-12-02 03:30 | 3:30 | 1.1312 | 9.6
2021-12-02 04:00 | 4:00 | 1.1498 | 9.6
2021-12-02 04:30 | 4:30 | 1.2218 | 9.6
2021-12-02 05:00 | 5:00 | 1.2794 | 9.6
2021-12-02 05:30 | 5:30 | 1.3534 | 9.6
2021-12-02 06:00 | 6:00 | 1.432 | 9.6
2021-12-02 06:30 | 6:30 | 1.5176 | 9.6
2021-12-02 07:00 | 7:00 | 1.5054 | 9.6
2021-12-02 07:30 | 7:30 | 1.6088 | 9.6
2021-12-02 08:00 | 8:00 | 1.4125 | 9.6
2021-12-02 08:30 | 8:30 | 1.2646 | 9.6
2021-12-02 09:00 | 9:00 | 1.4051 | 9.6
2021-12-02 09:30 | 9:30 | 1.0747 | 9.6
2021-12-02 10:00 | 10:00 | 0.66609 | 9.6
2021-12-02 10:30 | 10:30 | 0.83758 | 9.6
2021-12-02 11:00 | 11:00 | 0.84257 | 9.6
2021-12-02 11:30 | 11:30 | 0.95574 | 9.6
2021-12-02 12:00 | 12:00 | 1.3182 | 9.6
2021-12-02 12:30 | 12:30 | 0.53301 | 9.6
2021-12-02 13:00 | 13:00 | 0.93362 | 9.6
2021-12-02 13:30 | 13:30 | 0.61061 | 9.6
2021-12-02 14:00 | 14:00 | 0.42672 | 9.6
2021-12-02 14:30 | 14:30 | 0.87718 | 9.6
2021-12-02 15:00 | 15:00 | 0.96379 | 9.6
2021-12-02 15:30 | 15:30 | 1.2551 | 9.6
2021-12-02 16:00 | 16:00 | 1.6133 | 9.6
2021-12-02 16:30 | 16:30 | 1.7253 | 9.6
2021-12-02 17:00 | 17:00 | 1.906 | 9.6
2021-12-02 17:30 | 17:30 | 2.1502 | 9.6
2021-12-02 18:00 | 18:00 | 2.3636 | 9.6
2021-12-02 18:30 | 18:30 | 2.5103 | 9.6
2021-12-02 19:00 | 19:00 | 2.4821 | 9.6
2021-12-02 19:30 | 19:30 | 2.3342 | 9.6
2021-12-02 20:00 | 20:00 | 2.2564 | 9.6
2021-12-02 20:30 | 20:30 | 2.1008 | 9.6
2021-12-02 21:00 | 21:00 | 1.9869 | 9.6
2021-12-02 21:30 | 21:30 | 1.898 | 9.6
2021-12-02 22:00 | 22:00 | 1.8148 | 9.6
2021-12-02 22:30 | 22:30 | 1.7763 | 9.6
2021-12-02 23:00 | 23:00 | 1.6327 | 9.6
2021-12-02 23:30 | 23:30 | 1.5159 | 9.6
2021-12-03 | 0:00 | 1.3964 | 9.6
2021-12-03 00:30 | 0:30 | 1.3043 | 9.6
2021-12-03 01:00 | 1:00 | 1.2494 | 9.6
2021-12-03 01:30 | 1:30 | 1.2081 | 9.6
2021-12-03 02:00 | 2:00 | 1.1637 | 9.6
2021-12-03 02:30 | 2:30 | 1.1833 | 9.6
2021-12-03 03:00 | 3:00 | 1.1665 | 9.6
2021-12-03 03:30 | 3:30 | 1.129 | 9.6
2021-12-03 04:00 | 4:00 | 1.1574 | 9.6
2021-12-03 04:30 | 4:30 | 1.2137 | 9.6
2021-12-03 05:00 | 5:00 | 1.2285 | 9.6
2021-12-03 05:30 | 5:30 | 1.1968 | 9.6
2021-12-03 06:00 | 6:00 | 1.1617 | 9.6
2021-12-03 06:30 | 6:30 | 1.1656 | 9.6
2021-12-03 07:00 | 7:00 | 1.041 | 9.6
2021-12-03 07:30 | 7:30 | 0.90025 | 9.6
2021-12-03 08:00 | 8:00 | 0.83083 | 9.6
2021-12-03 08:30 | 8:30 | 0.98625 | 9.6
2021-12-03 09:00 | 9:00 | 0.87267 | 9.6
2021-12-03 09:30 | 9:30 | 1.0536 | 9.6
2021-12-03 10:00 | 10:00 | 1.1848 | 9.6
2021-12-03 10:30 | 10:30 | 0.71628 | 9.6
2021-12-03 11:00 | 11:00 | 0.55114 | 9.6
2021-12-03 11:30 | 11:30 | 0.50255 | 9.6
2021-12-03 12:00 | 12:00 | 0.47715 | 9.6
2021-12-03 12:30 | 12:30 | 0.42644 | 9.6
2021-12-03 13:00 | 13:00 | 0.26672 | 9.6
2021-12-03 13:30 | 13:30 | 0.28092 | 9.6
2021-12-03 14:00 | 14:00 | 0.31972 | 9.6
2021-12-03 14:30 | 14:30 | 0.62073 | 9.6
2021-12-03 15:00 | 15:00 | 0.95658 | 9.6
2021-12-03 15:30 | 15:30 | 1.3531 | 9.6
2021-12-03 16:00 | 16:00 | 1.7533 | 9.6
2021-12-03 16:30 | 16:30 | 1.9731 | 9.6
2021-12-03 17:00 | 17:00 | 2.1236 | 9.6
2021-12-03 17:30 | 17:30 | 2.2141 | 9.6
2021-12-03 18:00 | 18:00 | 2.3389 | 9.6
2021-12-03 18:30 | 18:30 | 2.4645 | 9.6
2021-12-03 19:00 | 19:00 | 2.4364 | 9.6
2021-12-03 19:30 | 19:30 | 2.3497 | 9.6
2021-12-03 20:00 | 20:00 | 2.3706 | 9.6
2021-12-03 20:30 | 20:30 | 2.2415 | 9.6
2021-12-03 21:00 | 21:00 | 2.1154 | 9.6
2021-12-03 21:30 | 21:30 | 1.9655 | 9.6
2021-12-03 22:00 | 22:00 | 1.9456 | 9.6
2021-12-03 22:30 | 22:30 | 1.9833 | 9.6
2021-12-03 23:00 | 23:00 | 1.7733 | 9.6
2021-12-03 23:30 | 23:30 | 1.5329 | 9.6
2021-12-04 | 0:00 | 1.3804 | 9.6
2021-12-04 00:30 | 0:30 | 1.3244 | 9.6
2021-12-04 01:00 | 1:00 | 1.2449 | 9.6
2021-12-04 01:30 | 1:30 | 1.2352 | 9.6
2021-12-04 02:00 | 2:00 | 1.1944 | 9.6
2021-12-04 02:30 | 2:30 | 1.1925 | 9.6
2021-12-04 03:00 | 3:00 | 1.1655 | 9.6
2021-12-04 03:30 | 3:30 | 1.1854 | 9.6
2021-12-04 04:00 | 4:00 | 1.2312 | 9.6
2021-12-04 04:30 | 4:30 | 1.2494 | 9.6
2021-12-04 05:00 | 5:00 | 1.2651 | 9.6
2021-12-04 05:30 | 5:30 | 1.1702 | 9.6
2021-12-04 06:00 | 6:00 | 1.1483 | 9.6
2021-12-04 06:30 | 6:30 | 1.0446 | 9.6
2021-12-04 07:00 | 7:00 | 0.92166 | 9.6
2021-12-04 07:30 | 7:30 | 0.68536 | 9.6
2021-12-04 08:00 | 8:00 | 0.52843 | 9.6
2021-12-04 08:30 | 8:30 | 0.37991 | 9.6
2021-12-04 09:00 | 9:00 | 0.44664 | 9.6
2021-12-04 09:30 | 9:30 | 0.39254 | 9.6
2021-12-04 10:00 | 10:00 | 0.2588 | 9.6
2021-12-04 10:30 | 10:30 | 0.21866 | 9.6
2021-12-04 11:00 | 11:00 | 0.19918 | 9.6
2021-12-04 11:30 | 11:30 | 0.18974 | 9.6
2021-12-04 12:00 | 12:00 | 0.17676 | 9.6
2021-12-04 12:30 | 12:30 | 0.15783 | 9.6
2021-12-04 13:00 | 13:00 | 0.26275 | 9.6
2021-12-04 13:30 | 13:30 | 0.35557 | 9.6
2021-12-04 14:00 | 14:00 | 0.45572 | 9.6
2021-12-04 14:30 | 14:30 | 0.72584 | 9.6
2021-12-04 15:00 | 15:00 | 1.0359 | 9.6
2021-12-04 15:30 | 15:30 | 1.402 | 9.6
2021-12-04 16:00 | 16:00 | 1.853 | 9.6
2021-12-04 16:30 | 16:30 | 2.1518 | 9.6
2021-12-04 17:00 | 17:00 | 2.1213 | 9.6
2021-12-04 17:30 | 17:30 | 2.2589 | 9.6
2021-12-04 18:00 | 18:00 | 2.3655 | 9.6
2021-12-04 18:30 | 18:30 | 2.4661 | 9.6
2021-12-04 19:00 | 19:00 | 2.4479 | 9.6
2021-12-04 19:30 | 19:30 | 2.2674 | 9.6
2021-12-04 20:00 | 20:00 | 2.3032 | 9.6
2021-12-04 20:30 | 20:30 | 2.1334 | 9.6
2021-12-04 21:00 | 21:00 | 1.9951 | 9.6
2021-12-04 21:30 | 21:30 | 1.9803 | 9.6
2021-12-04 22:00 | 22:00 | 1.9096 | 9.6
2021-12-04 22:30 | 22:30 | 1.939 | 9.6
2021-12-04 23:00 | 23:00 | 1.7393 | 9.6
2021-12-04 23:30 | 23:30 | 1.4499 | 9.6
2021-12-05 | 0:00 | 1.3226 | 9.6
2021-12-05 00:30 | 0:30 | 1.2536 | 9.6
2021-12-05 01:00 | 1:00 | 1.2355 | 9.6
2021-12-05 01:30 | 1:30 | 1.1842 | 9.6
2021-12-05 02:00 | 2:00 | 1.1698 | 9.6
2021-12-05 02:30 | 2:30 | 1.1649 | 9.6
2021-12-05 03:00 | 3:00 | 1.1753 | 9.6
2021-12-05 03:30 | 3:30 | 1.1827 | 9.6
2021-12-05 04:00 | 4:00 | 1.1883 | 9.6
2021-12-05 04:30 | 4:30 | 1.1359 | 9.6
2021-12-05 05:00 | 5:00 | 1.1321 | 9.6
2021-12-05 05:30 | 5:30 | 1.0303 | 9.6
2021-12-05 06:00 | 6:00 | 0.97408 | 9.6
2021-12-05 06:30 | 6:30 | 0.90541 | 9.6
2021-12-05 07:00 | 7:00 | 0.80025 | 9.6
2021-12-05 07:30 | 7:30 | 0.4099 | 9.6
2021-12-05 08:00 | 8:00 | 0.36001 | 9.6
2021-12-05 08:30 | 8:30 | 0.56929 | 9.6
2021-12-05 09:00 | 9:00 | 0.83192 | 9.6
2021-12-05 09:30 | 9:30 | 0.98325 | 9.6
2021-12-05 10:00 | 10:00 | 0.74639 | 9.6
2021-12-05 10:30 | 10:30 | 0.48687 | 9.6
2021-12-05 11:00 | 11:00 | 0.47063 | 9.6
2021-12-05 11:30 | 11:30 | 0.54544 | 9.6
2021-12-05 12:00 | 12:00 | 0.28194 | 9.6
2021-12-05 12:30 | 12:30 | 0.447 | 9.6
2021-12-05 13:00 | 13:00 | 0.33396 | 9.6
2021-12-05 13:30 | 13:30 | 0.58237 | 9.6
2021-12-05 14:00 | 14:00 | 0.512 | 9.6
2021-12-05 14:30 | 14:30 | 0.43542 | 9.6
2021-12-05 15:00 | 15:00 | 0.83792 | 9.6
2021-12-05 15:30 | 15:30 | 1.3184 | 9.6
2021-12-05 16:00 | 16:00 | 1.6253 | 9.6
2021-12-05 16:30 | 16:30 | 1.768 | 9.6
2021-12-05 17:00 | 17:00 | 1.9724 | 9.6
2021-12-05 17:30 | 17:30 | 1.976 | 9.6
2021-12-05 18:00 | 18:00 | 2.1668 | 9.6
2021-12-05 18:30 | 18:30 | 2.2982 | 9.6
2021-12-05 19:00 | 19:00 | 2.3584 | 9.6
2021-12-05 19:30 | 19:30 | 2.1987 | 9.6
2021-12-05 20:00 | 20:00 | 2.1066 | 9.6
2021-12-05 20:30 | 20:30 | 2.0534 | 9.6
2021-12-05 21:00 | 21:00 | 1.9226 | 9.6
2021-12-05 21:30 | 21:30 | 1.7851 | 9.6
2021-12-05 22:00 | 22:00 | 1.7716 | 9.6
2021-12-05 22:30 | 22:30 | 1.8259 | 9.6
2021-12-05 23:00 | 23:00 | 1.617 | 9.6
2021-12-05 23:30 | 23:30 | 1.4116 | 9.6
2021-12-06 | 0:00 | 1.2653 | 9.6
2021-12-06 00:30 | 0:30 | 1.2305 | 9.6
2021-12-06 01:00 | 1:00 | 1.1674 | 9.6
2021-12-06 01:30 | 1:30 | 1.135 | 9.6
2021-12-06 02:00 | 2:00 | 1.1487 | 9.6
2021-12-06 02:30 | 2:30 | 1.1672 | 9.6
2021-12-06 03:00 | 3:00 | 1.1347 | 9.6
2021-12-06 03:30 | 3:30 | 1.1268 | 9.6
2021-12-06 04:00 | 4:00 | 1.1669 | 9.6
2021-12-06 04:30 | 4:30 | 1.2317 | 9.6
2021-12-06 05:00 | 5:00 | 1.1686 | 9.6
2021-12-06 05:30 | 5:30 | 1.12 | 9.6
2021-12-06 06:00 | 6:00 | 1.243 | 9.6
2021-12-06 06:30 | 6:30 | 1.1489 | 9.6
2021-12-06 07:00 | 7:00 | 1.2585 | 9.6
2021-12-06 07:30 | 7:30 | 1.0726 | 9.6
2021-12-06 08:00 | 8:00 | 0.47458 | 9.6
2021-12-06 08:30 | 8:30 | 0.51233 | 9.6
2021-12-06 09:00 | 9:00 | 0.38373 | 9.6
2021-12-06 09:30 | 9:30 | 0.44646 | 9.6
2021-12-06 10:00 | 10:00 | 0.28128 | 9.6
2021-12-06 10:30 | 10:30 | 0.12407 | 9.6
2021-12-06 11:00 | 11:00 | 0.15667 | 9.6
2021-12-06 11:30 | 11:30 | 0.19282 | 9.6
2021-12-06 12:00 | 12:00 | 0.23349 | 9.6
2021-12-06 12:30 | 12:30 | 0.21749 | 9.6
2021-12-06 13:00 | 13:00 | 0.15768 | 9.6
2021-12-06 13:30 | 13:30 | 0.39028 | 9.6
2021-12-06 14:00 | 14:00 | 0.94505 | 9.6
2021-12-06 14:30 | 14:30 | 0.66919 | 9.6
2021-12-06 15:00 | 15:00 | 0.72773 | 9.6
2021-12-06 15:30 | 15:30 | 0.95497 | 9.6
2021-12-06 16:00 | 16:00 | 1.0842 | 9.6
2021-12-06 16:30 | 16:30 | 1.5512 | 9.6
2021-12-06 17:00 | 17:00 | 1.6801 | 9.6
2021-12-06 17:30 | 17:30 | 1.957 | 9.6
2021-12-06 18:00 | 18:00 | 2.2348 | 9.6
2021-12-06 18:30 | 18:30 | 2.3353 | 9.6
2021-12-06 19:00 | 19:00 | 2.3364 | 9.6
2021-12-06 19:30 | 19:30 | 2.1792 | 9.6
2021-12-06 20:00 | 20:00 | 2.1128 | 9.6
2021-12-06 20:30 | 20:30 | 2.0038 | 9.6
2021-12-06 21:00 | 21:00 | 1.8697 | 9.6
2021-12-06 21:30 | 21:30 | 1.7275 | 9.6
2021-12-06 22:00 | 22:00 | 1.7249 | 9.6
2021-12-06 22:30 | 22:30 | 1.7757 | 9.6
2021-12-06 23:00 | 23:00 | 1.6032 | 9.6
2021-12-06 23:30 | 23:30 | 1.3227 | 9.6
2021-12-07 | 0:00 | 1.2384 | 9.6
2021-12-07 00:30 | 0:30 | 1.1912 | 9.6
2021-12-07 01:00 | 1:00 | 1.1511 | 9.6
2021-12-07 01:30 | 1:30 | 1.1367 | 9.6
2021-12-07 02:00 | 2:00 | 1.1398 | 9.6
2021-12-07 02:30 | 2:30 | 1.1135 | 9.6
2021-12-07 03:00 | 3:00 | 1.114 | 9.6
2021-12-07 03:30 | 3:30 | 1.0882 | 9.6
2021-12-07 04:00 | 4:00 | 1.1373 | 9.6
2021-12-07 04:30 | 4:30 | 1.1276 | 9.6
2021-12-07 05:00 | 5:00 | 1.1432 | 9.6
2021-12-07 05:30 | 5:30 | 1.0719 | 9.6
2021-12-07 06:00 | 6:00 | 1.0674 | 9.6
2021-12-07 06:30 | 6:30 | 0.76891 | 9.6
2021-12-07 07:00 | 7:00 | 0.77304 | 9.6
2021-12-07 07:30 | 7:30 | 0.76659 | 9.6
2021-12-07 08:00 | 8:00 | 0.96593 | 9.6
2021-12-07 08:30 | 8:30 | 0.62807 | 9.6
2021-12-07 09:00 | 9:00 | 0.72026 | 9.6
2021-12-07 09:30 | 9:30 | 0.62651 | 9.6
2021-12-07 10:00 | 10:00 | 0.83505 | 9.6
2021-12-07 10:30 | 10:30 | 0.45809 | 9.6
2021-12-07 11:00 | 11:00 | 0.68223 | 9.6
2021-12-07 11:30 | 11:30 | 0.14603 | 9.6
2021-12-07 12:00 | 12:00 | 0.14056 | 9.6
2021-12-07 12:30 | 12:30 | 0.68159 | 9.6
2021-12-07 13:00 | 13:00 | 1.4935 | 9.6
2021-12-07 13:30 | 13:30 | 0.80272 | 9.6
2021-12-07 14:00 | 14:00 | 0.40354 | 9.6
2021-12-07 14:30 | 14:30 | 0.78688 | 9.6
2021-12-07 15:00 | 15:00 | 1.2767 | 9.6
2021-12-07 15:30 | 15:30 | 1.592 | 9.6
2021-12-07 16:00 | 16:00 | 1.387 | 9.6
2021-12-07 16:30 | 16:30 | 1.8288 | 9.6
2021-12-07 17:00 | 17:00 | 2.048 | 9.6
2021-12-07 17:30 | 17:30 | 2.0766 | 9.6
2021-12-07 18:00 | 18:00 | 2.2792 | 9.6
2021-12-07 18:30 | 18:30 | 2.4239 | 9.6
2021-12-07 19:00 | 19:00 | 2.5122 | 9.6
2021-12-07 19:30 | 19:30 | 2.3134 | 9.6
2021-12-07 20:00 | 20:00 | 2.254 | 9.6
2021-12-07 20:30 | 20:30 | 2.0689 | 9.6
2021-12-07 21:00 | 21:00 | 2.0481 | 9.6
2021-12-07 21:30 | 21:30 | 1.874 | 9.6
2021-12-07 22:00 | 22:00 | 1.801 | 9.6
2021-12-07 22:30 | 22:30 | 1.8232 | 9.6
2021-12-07 23:00 | 23:00 | 1.5571 | 9.6
2021-12-07 23:30 | 23:30 | 1.3804 | 9.6
2021-12-08 | 0:00 | 1.2717 | 9.6
2021-12-08 00:30 | 0:30 | 1.2055 | 9.6
2021-12-08 01:00 | 1:00 | 1.1993 | 9.6
2021-12-08 01:30 | 1:30 | 1.1668 | 9.6
2021-12-08 02:00 | 2:00 | 1.1845 | 9.6
2021-12-08 02:30 | 2:30 | 1.1794 | 9.6
2021-12-08 03:00 | 3:00 | 1.1389 | 9.6
2021-12-08 03:30 | 3:30 | 1.1092 | 9.6
2021-12-08 04:00 | 4:00 | 1.1687 | 9.6
2021-12-08 04:30 | 4:30 | 1.2162 | 9.6
2021-12-08 05:00 | 5:00 | 1.2699 | 9.6
2021-12-08 05:30 | 5:30 | 1.2443 | 9.6
2021-12-08 06:00 | 6:00 | 1.3229 | 9.6
2021-12-08 06:30 | 6:30 | 1.1003 | 9.6
2021-12-08 07:00 | 7:00 | 1.0707 | 9.6
2021-12-08 07:30 | 7:30 | 0.94634 | 9.6
2021-12-08 08:00 | 8:00 | 0.92375 | 9.6
2021-12-08 08:30 | 8:30 | 1.2103 | 9.6
2021-12-08 09:00 | 9:00 | 0.95685 | 9.6
2021-12-08 09:30 | 9:30 | 0.74411 | 9.6
2021-12-08 10:00 | 10:00 | 0.53976 | 9.6
2021-12-08 10:30 | 10:30 | 0.95897 | 9.6
2021-12-08 11:00 | 11:00 | 0.57628 | 9.6
2021-12-08 11:30 | 11:30 | 0.59825 | 9.6
2021-12-08 12:00 | 12:00 | 0.43626 | 9.6
2021-12-08 12:30 | 12:30 | 0.85212 | 9.6
2021-12-08 13:00 | 13:00 | 1.1401 | 9.6
2021-12-08 13:30 | 13:30 | 0.7755 | 9.6
2021-12-08 14:00 | 14:00 | 1.6813 | 9.6
2021-12-08 14:30 | 14:30 | 1.8691 | 9.6
2021-12-08 15:00 | 15:00 | 1.7221 | 9.6
2021-12-08 15:30 | 15:30 | 1.9144 | 9.6
2021-12-08 16:00 | 16:00 | 1.959 | 9.6
2021-12-08 16:30 | 16:30 | 2.1346 | 9.6
2021-12-08 17:00 | 17:00 | 2.3148 | 9.6
2021-12-08 17:30 | 17:30 | 2.4519 | 9.6
2021-12-08 18:00 | 18:00 | 2.4119 | 9.6
2021-12-08 18:30 | 18:30 | 2.4487 | 9.6
2021-12-08 19:00 | 19:00 | 2.3797 | 9.6
2021-12-08 19:30 | 19:30 | 2.2635 | 9.6
2021-12-08 20:00 | 20:00 | 2.1546 | 9.6
2021-12-08 20:30 | 20:30 | 1.9972 | 9.6
2021-12-08 21:00 | 21:00 | 1.9352 | 9.6
2021-12-08 21:30 | 21:30 | 1.8057 | 9.6
2021-12-08 22:00 | 22:00 | 1.7324 | 9.6
2021-12-08 22:30 | 22:30 | 1.7869 | 9.6
2021-12-08 23:00 | 23:00 | 1.5725 | 9.6
2021-12-08 23:30 | 23:30 | 1.3927 | 9.6
2021-12-09 | 0:00 | 1.2595 | 9.6
2021-12-09 00:30 | 0:30 | 1.2239 | 9.6
2021-12-09 01:00 | 1:00 | 1.2014 | 9.6
2021-12-09 01:30 | 1:30 | 1.1832 | 9.6
2021-12-09 02:00 | 2:00 | 1.1233 | 9.6
2021-12-09 02:30 | 2:30 | 1.1302 | 9.6
2021-12-09 03:00 | 3:00 | 1.141 | 9.6
2021-12-09 03:30 | 3:30 | 1.1269 | 9.6
2021-12-09 04:00 | 4:00 | 1.1437 | 9.6
2021-12-09 04:30 | 4:30 | 1.1886 | 9.6
2021-12-09 05:00 | 5:00 | 1.1954 | 9.6
2021-12-09 05:30 | 5:30 | 1.1858 | 9.6
2021-12-09 06:00 | 6:00 | 1.1329 | 9.6
2021-12-09 06:30 | 6:30 | 1.0372 | 9.6
2021-12-09 07:00 | 7:00 | 0.92381 | 9.6
2021-12-09 07:30 | 7:30 | 0.6894 | 9.6
2021-12-09 08:00 | 8:00 | 0.50861 | 9.6
2021-12-09 08:30 | 8:30 | 0.66977 | 9.6
2021-12-09 09:00 | 9:00 | 0.80483 | 9.6
2021-12-09 09:30 | 9:30 | 0.58277 | 9.6
2021-12-09 10:00 | 10:00 | 0.37237 | 9.6
2021-12-09 10:30 | 10:30 | 0.27144 | 9.6
2021-12-09 11:00 | 11:00 | 0.36798 | 9.6
2021-12-09 11:30 | 11:30 | 0.24449 | 9.6
2021-12-09 12:00 | 12:00 | 0.39025 | 9.6
2021-12-09 12:30 | 12:30 | 0.38781 | 9.6
2021-12-09 13:00 | 13:00 | 0.70601 | 9.6
2021-12-09 13:30 | 13:30 | 0.53045 | 9.6
2021-12-09 14:00 | 14:00 | 0.67526 | 9.6
2021-12-09 14:30 | 14:30 | 0.93424 | 9.6
2021-12-09 15:00 | 15:00 | 1.1796 | 9.6
2021-12-09 15:30 | 15:30 | 1.5695 | 9.6
2021-12-09 16:00 | 16:00 | 1.93 | 9.6
2021-12-09 16:30 | 16:30 | 2.3017 | 9.6
2021-12-09 17:00 | 17:00 | 2.6287 | 9.6
2021-12-09 17:30 | 17:30 | 2.6961 | 9.6
2021-12-09 18:00 | 18:00 | 2.6676 | 9.6
2021-12-09 18:30 | 18:30 | 2.8064 | 9.6
2021-12-09 19:00 | 19:00 | 2.7229 | 9.6
2021-12-09 19:30 | 19:30 | 2.6033 | 9.6
2021-12-09 20:00 | 20:00 | 2.5184 | 9.6
2021-12-09 20:30 | 20:30 | 2.3501 | 9.6
2021-12-09 21:00 | 21:00 | 2.1811 | 9.6
2021-12-09 21:30 | 21:30 | 1.9888 | 9.6
2021-12-09 22:00 | 22:00 | 1.9261 | 9.6
2021-12-09 22:30 | 22:30 | 1.9687 | 9.6
2021-12-09 23:00 | 23:00 | 1.7407 | 9.6
2021-12-09 23:30 | 23:30 | 1.5777 | 9.6
2021-12-10 | 0:00 | 1.436 | 9.6
2021-12-10 00:30 | 0:30 | 1.3573 | 9.6
2021-12-10 01:00 | 1:00 | 1.2988 | 9.6
2021-12-10 01:30 | 1:30 | 1.2738 | 9.6
2021-12-10 02:00 | 2:00 | 1.232 | 9.6
2021-12-10 02:30 | 2:30 | 1.2236 | 9.6
2021-12-10 03:00 | 3:00 | 1.218 | 9.6
2021-12-10 03:30 | 3:30 | 1.2047 | 9.6
2021-12-10 04:00 | 4:00 | 1.2422 | 9.6
2021-12-10 04:30 | 4:30 | 1.2457 | 9.6
2021-12-10 05:00 | 5:00 | 1.2944 | 9.6
2021-12-10 05:30 | 5:30 | 1.2546 | 9.6
2021-12-10 06:00 | 6:00 | 1.321 | 9.6
2021-12-10 06:30 | 6:30 | 1.1135 | 9.6
2021-12-10 07:00 | 7:00 | 0.90399 | 9.6
2021-12-10 07:30 | 7:30 | 0.90859 | 9.6
2021-12-10 08:00 | 8:00 | 0.9691 | 9.6
2021-12-10 08:30 | 8:30 | 1.067 | 9.6
2021-12-10 09:00 | 9:00 | 0.65059 | 9.6
2021-12-10 09:30 | 9:30 | 0.81021 | 9.6
2021-12-10 10:00 | 10:00 | 0.59925 | 9.6
2021-12-10 10:30 | 10:30 | 0.43279 | 9.6
2021-12-10 11:00 | 11:00 | 0.35958 | 9.6
2021-12-10 11:30 | 11:30 | 1.3448 | 9.6
2021-12-10 12:00 | 12:00 | 1.1747 | 9.6
2021-12-10 12:30 | 12:30 | 1.165 | 9.6
2021-12-10 13:00 | 13:00 | 0.65959 | 9.6
2021-12-10 13:30 | 13:30 | 0.52588 | 9.6
2021-12-10 14:00 | 14:00 | 1.0679 | 9.6
2021-12-10 14:30 | 14:30 | 1.3665 | 9.6
2021-12-10 15:00 | 15:00 | 1.5171 | 9.6
2021-12-10 15:30 | 15:30 | 2.0656 | 9.6
2021-12-10 16:00 | 16:00 | 2.4093 | 9.6
2021-12-10 16:30 | 16:30 | 2.4351 | 9.6
2021-12-10 17:00 | 17:00 | 2.4248 | 9.6
2021-12-10 17:30 | 17:30 | 2.1422 | 9.6
2021-12-10 18:00 | 18:00 | 2.2349 | 9.6
2021-12-10 18:30 | 18:30 | 2.3762 | 9.6
2021-12-10 19:00 | 19:00 | 2.342 | 9.6
2021-12-10 19:30 | 19:30 | 2.275 | 9.6
2021-12-10 20:00 | 20:00 | 2.2631 | 9.6
2021-12-10 20:30 | 20:30 | 2.1299 | 9.6
2021-12-10 21:00 | 21:00 | 1.9843 | 9.6
2021-12-10 21:30 | 21:30 | 1.8537 | 9.6
2021-12-10 22:00 | 22:00 | 1.7971 | 9.6
2021-12-10 22:30 | 22:30 | 1.8696 | 9.6
2021-12-10 23:00 | 23:00 | 1.6323 | 9.6
2021-12-10 23:30 | 23:30 | 1.4387 | 9.6
2021-12-11 | 0:00 | 1.3108 | 9.6
2021-12-11 00:30 | 0:30 | 1.2431 | 9.6
2021-12-11 01:00 | 1:00 | 1.2037 | 9.6
2021-12-11 01:30 | 1:30 | 1.1699 | 9.6
2021-12-11 02:00 | 2:00 | 1.1888 | 9.6
2021-12-11 02:30 | 2:30 | 1.1373 | 9.6
2021-12-11 03:00 | 3:00 | 1.1548 | 9.6
2021-12-11 03:30 | 3:30 | 1.1147 | 9.6
2021-12-11 04:00 | 4:00 | 1.1885 | 9.6
2021-12-11 04:30 | 4:30 | 1.1891 | 9.6
2021-12-11 05:00 | 5:00 | 1.2119 | 9.6
2021-12-11 05:30 | 5:30 | 1.1298 | 9.6
2021-12-11 06:00 | 6:00 | 1.0691 | 9.6
2021-12-11 06:30 | 6:30 | 0.9397 | 9.6
2021-12-11 07:00 | 7:00 | 0.7159 | 9.6
2021-12-11 07:30 | 7:30 | 0.47469 | 9.6
2021-12-11 08:00 | 8:00 | 0.2576 | 9.6
2021-12-11 08:30 | 8:30 | 0.10532 | 9.6
2021-12-11 09:00 | 9:00 | 0.19755 | 9.6
2021-12-11 09:30 | 9:30 | 0.35563 | 9.6
2021-12-11 10:00 | 10:00 | 0.34903 | 9.6
2021-12-11 10:30 | 10:30 | 0.36484 | 9.6
2021-12-11 11:00 | 11:00 | 0.43007 | 9.6
2021-12-11 11:30 | 11:30 | 0.44566 | 9.6
2021-12-11 12:00 | 12:00 | 0.43977 | 9.6
2021-12-11 12:30 | 12:30 | 0.33461 | 9.6
2021-12-11 13:00 | 13:00 | 0.2196 | 9.6
2021-12-11 13:30 | 13:30 | 0.1151 | 9.6
2021-12-11 14:00 | 14:00 | 0.17762 | 9.6
2021-12-11 14:30 | 14:30 | 0.3564 | 9.6
2021-12-11 15:00 | 15:00 | 0.74521 | 9.6
2021-12-11 15:30 | 15:30 | 1.15 | 9.6
2021-12-11 16:00 | 16:00 | 1.4839 | 9.6
2021-12-11 16:30 | 16:30 | 1.7738 | 9.6
2021-12-11 17:00 | 17:00 | 1.9196 | 9.6
2021-12-11 17:30 | 17:30 | 2.0001 | 9.6
2021-12-11 18:00 | 18:00 | 2.067 | 9.6
2021-12-11 18:30 | 18:30 | 2.3157 | 9.6
2021-12-11 19:00 | 19:00 | 2.3503 | 9.6
2021-12-11 19:30 | 19:30 | 2.2375 | 9.6
2021-12-11 20:00 | 20:00 | 2.1443 | 9.6
2021-12-11 20:30 | 20:30 | 2.0781 | 9.6
2021-12-11 21:00 | 21:00 | 1.9939 | 9.6
2021-12-11 21:30 | 21:30 | 1.8798 | 9.6
2021-12-11 22:00 | 22:00 | 1.8061 | 9.6
2021-12-11 22:30 | 22:30 | 1.8971 | 9.6
2021-12-11 23:00 | 23:00 | 1.7218 | 9.6
2021-12-11 23:30 | 23:30 | 1.478 | 9.6
2021-12-12 | 0:00 | 1.3451 | 9.6
2021-12-12 00:30 | 0:30 | 1.2879 | 9.6
2021-12-12 01:00 | 1:00 | 1.2487 | 9.6
2021-12-12 01:30 | 1:30 | 1.1954 | 9.6
2021-12-12 02:00 | 2:00 | 1.1991 | 9.6
2021-12-12 02:30 | 2:30 | 1.1696 | 9.6
2021-12-12 03:00 | 3:00 | 1.1639 | 9.6
2021-12-12 03:30 | 3:30 | 1.1546 | 9.6
2021-12-12 04:00 | 4:00 | 1.1936 | 9.6
2021-12-12 04:30 | 4:30 | 1.1477 | 9.6
2021-12-12 05:00 | 5:00 | 1.1121 | 9.6
2021-12-12 05:30 | 5:30 | 1.0412 | 9.6
2021-12-12 06:00 | 6:00 | 0.92772 | 9.6
2021-12-12 06:30 | 6:30 | 0.79364 | 9.6
2021-12-12 07:00 | 7:00 | 0.66616 | 9.6
2021-12-12 07:30 | 7:30 | 0.57163 | 9.6
2021-12-12 08:00 | 8:00 | 0.5399 | 9.6
2021-12-12 08:30 | 8:30 | 0.74649 | 9.6
2021-12-12 09:00 | 9:00 | 0.21559 | 9.6
2021-12-12 09:30 | 9:30 | 0.1947 | 9.6
2021-12-12 10:00 | 10:00 | 0.26088 | 9.6
2021-12-12 10:30 | 10:30 | 0.16355 | 9.6
2021-12-12 11:00 | 11:00 | 0.13161 | 9.6
2021-12-12 11:30 | 11:30 | 0.20847 | 9.6
2021-12-12 12:00 | 12:00 | 0.11883 | 9.6
2021-12-12 12:30 | 12:30 | 0.12333 | 9.6
2021-12-12 13:00 | 13:00 | 0.11826 | 9.6
2021-12-12 13:30 | 13:30 | 0.23171 | 9.6
2021-12-12 14:00 | 14:00 | 0.40892 | 9.6
2021-12-12 14:30 | 14:30 | 0.58843 | 9.6
2021-12-12 15:00 | 15:00 | 0.89825 | 9.6
2021-12-12 15:30 | 15:30 | 1.1435 | 9.6
2021-12-12 16:00 | 16:00 | 1.3542 | 9.6
2021-12-12 16:30 | 16:30 | 1.5536 | 9.6
2021-12-12 17:00 | 17:00 | 1.7132 | 9.6
2021-12-12 17:30 | 17:30 | 1.9559 | 9.6
2021-12-12 18:00 | 18:00 | 2.0789 | 9.6
2021-12-12 18:30 | 18:30 | 2.2537 | 9.6
2021-12-12 19:00 | 19:00 | 2.3279 | 9.6
2021-12-12 19:30 | 19:30 | 2.3005 | 9.6
2021-12-12 20:00 | 20:00 | 2.2302 | 9.6
2021-12-12 20:30 | 20:30 | 2.1293 | 9.6
2021-12-12 21:00 | 21:00 | 2.0213 | 9.6
2021-12-12 21:30 | 21:30 | 1.8066 | 9.6
2021-12-12 22:00 | 22:00 | 1.815 | 9.6
2021-12-12 22:30 | 22:30 | 1.8584 | 9.6
2021-12-12 23:00 | 23:00 | 1.6745 | 9.6
2021-12-12 23:30 | 23:30 | 1.4162 | 9.6
2021-12-13 | 0:00 | 1.3243 | 9.6
2021-12-13 00:30 | 0:30 | 1.2454 | 9.6
2021-12-13 01:00 | 1:00 | 1.247 | 9.6
2021-12-13 01:30 | 1:30 | 1.1941 | 9.6
2021-12-13 02:00 | 2:00 | 1.2104 | 9.6
2021-12-13 02:30 | 2:30 | 1.1868 | 9.6
2021-12-13 03:00 | 3:00 | 1.1393 | 9.6
2021-12-13 03:30 | 3:30 | 1.1475 | 9.6
2021-12-13 04:00 | 4:00 | 1.1743 | 9.6
2021-12-13 04:30 | 4:30 | 1.1896 | 9.6
2021-12-13 05:00 | 5:00 | 1.2169 | 9.6
2021-12-13 05:30 | 5:30 | 1.191 | 9.6
2021-12-13 06:00 | 6:00 | 1.1369 | 9.6
2021-12-13 06:30 | 6:30 | 1.0954 | 9.6
2021-12-13 07:00 | 7:00 | 0.91292 | 9.6
2021-12-13 07:30 | 7:30 | 0.70181 | 9.6
2021-12-13 08:00 | 8:00 | 0.64418 | 9.6
2021-12-13 08:30 | 8:30 | 0.73741 | 9.6
2021-12-13 09:00 | 9:00 | 0.59318 | 9.6
2021-12-13 09:30 | 9:30 | 0.31514 | 9.6
2021-12-13 10:00 | 10:00 | 0.33546 | 9.6
2021-12-13 10:30 | 10:30 | 0.55017 | 9.6
2021-12-13 11:00 | 11:00 | 0.56778 | 9.6
2021-12-13 11:30 | 11:30 | 0.55018 | 9.6
2021-12-13 12:00 | 12:00 | 0.36726 | 9.6
2021-12-13 12:30 | 12:30 | 0.50481 | 9.6
2021-12-13 13:00 | 13:00 | 0.32671 | 9.6
2021-12-13 13:30 | 13:30 | 0.51696 | 9.6
2021-12-13 14:00 | 14:00 | 0.39313 | 9.6
2021-12-13 14:30 | 14:30 | 0.72153 | 9.6
2021-12-13 15:00 | 15:00 | 0.99399 | 9.6
2021-12-13 15:30 | 15:30 | 1.0189 | 9.6
2021-12-13 16:00 | 16:00 | 1.3521 | 9.6
2021-12-13 16:30 | 16:30 | 1.4985 | 9.6
2021-12-13 17:00 | 17:00 | 1.7141 | 9.6
2021-12-13 17:30 | 17:30 | 1.9764 | 9.6
2021-12-13 18:00 | 18:00 | 2.2194 | 9.6
2021-12-13 18:30 | 18:30 | 2.395 | 9.6
2021-12-13 19:00 | 19:00 | 2.4657 | 9.6
2021-12-13 19:30 | 19:30 | 2.2966 | 9.6
2021-12-13 20:00 | 20:00 | 2.1762 | 9.6
2021-12-13 20:30 | 20:30 | 2.0525 | 9.6
2021-12-13 21:00 | 21:00 | 1.9388 | 9.6
2021-12-13 21:30 | 21:30 | 1.8419 | 9.6
2021-12-13 22:00 | 22:00 | 1.7639 | 9.6
2021-12-13 22:30 | 22:30 | 1.8724 | 9.6
2021-12-13 23:00 | 23:00 | 1.6195 | 9.6
2021-12-13 23:30 | 23:30 | 1.4396 | 9.6
2021-12-14 | 0:00 | 1.3093 | 9.6
2021-12-14 00:30 | 0:30 | 1.2266 | 9.6
2021-12-14 01:00 | 1:00 | 1.2092 | 9.6
2021-12-14 01:30 | 1:30 | 1.2038 | 9.6
2021-12-14 02:00 | 2:00 | 1.2231 | 9.6
2021-12-14 02:30 | 2:30 | 1.1909 | 9.6
2021-12-14 03:00 | 3:00 | 1.1527 | 9.6
2021-12-14 03:30 | 3:30 | 1.1419 | 9.6
2021-12-14 04:00 | 4:00 | 1.209 | 9.6
2021-12-14 04:30 | 4:30 | 1.201 | 9.6
2021-12-14 05:00 | 5:00 | 1.2278 | 9.6
2021-12-14 05:30 | 5:30 | 1.2131 | 9.6
2021-12-14 06:00 | 6:00 | 1.1853 | 9.6
2021-12-14 06:30 | 6:30 | 1.0386 | 9.6
2021-12-14 07:00 | 7:00 | 0.87578 | 9.6
2021-12-14 07:30 | 7:30 | 0.53552 | 9.6
2021-12-14 08:00 | 8:00 | 0.21352 | 9.6
2021-12-14 08:30 | 8:30 | 0.052518 | 9.6
2021-12-14 09:00 | 9:00 | 0.14225 | 9.6
2021-12-14 09:30 | 9:30 | 0.18083 | 9.6
2021-12-14 10:00 | 10:00 | 0.15858 | 9.6
2021-12-14 10:30 | 10:30 | 0.15808 | 9.6
2021-12-14 11:00 | 11:00 | 0.25407 | 9.6
2021-12-14 11:30 | 11:30 | 0.31911 | 9.6
2021-12-14 12:00 | 12:00 | 0.30563 | 9.6
2021-12-14 12:30 | 12:30 | 0.20824 | 9.6
2021-12-14 13:00 | 13:00 | 0.2241 | 9.6
2021-12-14 13:30 | 13:30 | 0.18633 | 9.6
2021-12-14 14:00 | 14:00 | 0.15243 | 9.6
2021-12-14 14:30 | 14:30 | 0.29183 | 9.6
2021-12-14 15:00 | 15:00 | 0.57127 | 9.6
2021-12-14 15:30 | 15:30 | 0.92941 | 9.6
2021-12-14 16:00 | 16:00 | 1.2988 | 9.6
2021-12-14 16:30 | 16:30 | 1.59 | 9.6
2021-12-14 17:00 | 17:00 | 1.8599 | 9.6
2021-12-14 17:30 | 17:30 | 2.054 | 9.6
2021-12-14 18:00 | 18:00 | 2.2037 | 9.6
2021-12-14 18:30 | 18:30 | 2.3407 | 9.6
2021-12-14 19:00 | 19:00 | 2.3823 | 9.6
2021-12-14 19:30 | 19:30 | 2.3358 | 9.6
2021-12-14 20:00 | 20:00 | 2.2337 | 9.6
2021-12-14 20:30 | 20:30 | 2.1216 | 9.6
2021-12-14 21:00 | 21:00 | 1.9998 | 9.6
2021-12-14 21:30 | 21:30 | 1.8154 | 9.6
2021-12-14 22:00 | 22:00 | 1.7656 | 9.6
2021-12-14 22:30 | 22:30 | 1.8299 | 9.6
2021-12-14 23:00 | 23:00 | 1.5691 | 9.6
2021-12-14 23:30 | 23:30 | 1.3572 | 9.6
2021-12-15 | 0:00 | 1.2712 | 9.6
2021-12-15 00:30 | 0:30 | 1.2304 | 9.6
2021-12-15 01:00 | 1:00 | 1.1799 | 9.6
2021-12-15 01:30 | 1:30 | 1.1423 | 9.6
2021-12-15 02:00 | 2:00 | 1.139 | 9.6
2021-12-15 02:30 | 2:30 | 1.1381 | 9.6
2021-12-15 03:00 | 3:00 | 1.1148 | 9.6
2021-12-15 03:30 | 3:30 | 1.1712 | 9.6
2021-12-15 04:00 | 4:00 | 1.212 | 9.6
2021-12-15 04:30 | 4:30 | 1.2247 | 9.6
2021-12-15 05:00 | 5:00 | 1.2343 | 9.6
2021-12-15 05:30 | 5:30 | 1.1914 | 9.6
2021-12-15 06:00 | 6:00 | 1.1271 | 9.6
2021-12-15 06:30 | 6:30 | 1.1655 | 9.6
2021-12-15 07:00 | 7:00 | 0.9668 | 9.6
2021-12-15 07:30 | 7:30 | 0.64453 | 9.6
2021-12-15 08:00 | 8:00 | 0.38392 | 9.6
2021-12-15 08:30 | 8:30 | 0.12505 | 9.6
2021-12-15 09:00 | 9:00 | 0.11662 | 9.6
2021-12-15 09:30 | 9:30 | 0.13179 | 9.6
2021-12-15 10:00 | 10:00 | 0.15962 | 9.6
2021-12-15 10:30 | 10:30 | 0.21044 | 9.6
2021-12-15 11:00 | 11:00 | 0.19398 | 9.6
2021-12-15 11:30 | 11:30 | 0.28257 | 9.6
2021-12-15 12:00 | 12:00 | 0.2533 | 9.6
2021-12-15 12:30 | 12:30 | 0.22624 | 9.6
2021-12-15 13:00 | 13:00 | 0.16634 | 9.6
2021-12-15 13:30 | 13:30 | 0.15786 | 9.6
2021-12-15 14:00 | 14:00 | 0.26846 | 9.6
2021-12-15 14:30 | 14:30 | 0.52424 | 9.6
2021-12-15 15:00 | 15:00 | 0.84423 | 9.6
2021-12-15 15:30 | 15:30 | 1.0784 | 9.6
2021-12-15 16:00 | 16:00 | 1.4368 | 9.6
2021-12-15 16:30 | 16:30 | 1.7476 | 9.6
2021-12-15 17:00 | 17:00 | 2.0407 | 9.6
2021-12-15 17:30 | 17:30 | 2.1854 | 9.6
2021-12-15 18:00 | 18:00 | 2.2781 | 9.6
2021-12-15 18:30 | 18:30 | 2.4092 | 9.6
2021-12-15 19:00 | 19:00 | 2.4158 | 9.6
2021-12-15 19:30 | 19:30 | 2.3325 | 9.6
2021-12-15 20:00 | 20:00 | 2.2005 | 9.6
2021-12-15 20:30 | 20:30 | 2.1211 | 9.6
2021-12-15 21:00 | 21:00 | 2.0471 | 9.6
2021-12-15 21:30 | 21:30 | 1.8909 | 9.6
2021-12-15 22:00 | 22:00 | 1.8425 | 9.6
2021-12-15 22:30 | 22:30 | 1.9095 | 9.6
2021-12-15 23:00 | 23:00 | 1.6719 | 9.6
2021-12-15 23:30 | 23:30 | 1.4841 | 9.6
2021-12-16 | 0:00 | 1.3008 | 9.6
2021-12-16 00:30 | 0:30 | 1.2399 | 9.6
2021-12-16 01:00 | 1:00 | 1.1967 | 9.6
2021-12-16 01:30 | 1:30 | 1.1552 | 9.6
2021-12-16 02:00 | 2:00 | 1.1293 | 9.6
2021-12-16 02:30 | 2:30 | 1.1735 | 9.6
2021-12-16 03:00 | 3:00 | 1.1764 | 9.6
2021-12-16 03:30 | 3:30 | 1.1626 | 9.6
2021-12-16 04:00 | 4:00 | 1.1883 | 9.6
2021-12-16 04:30 | 4:30 | 1.2093 | 9.6
2021-12-16 05:00 | 5:00 | 1.1904 | 9.6
2021-12-16 05:30 | 5:30 | 1.2041 | 9.6
2021-12-16 06:00 | 6:00 | 1.1315 | 9.6
2021-12-16 06:30 | 6:30 | 1.0814 | 9.6
2021-12-16 07:00 | 7:00 | 0.87762 | 9.6
2021-12-16 07:30 | 7:30 | 0.57301 | 9.6
2021-12-16 08:00 | 8:00 | 0.34528 | 9.6
2021-12-16 08:30 | 8:30 | 0.21103 | 9.6
2021-12-16 09:00 | 9:00 | 0.075616 | 9.6
2021-12-16 09:30 | 9:30 | 0.15496 | 9.6
2021-12-16 10:00 | 10:00 | 0.23522 | 9.6
2021-12-16 10:30 | 10:30 | 0.2256 | 9.6
2021-12-16 11:00 | 11:00 | 0.25943 | 9.6
2021-12-16 11:30 | 11:30 | 0.18332 | 9.6
2021-12-16 12:00 | 12:00 | 0.34824 | 9.6
2021-12-16 12:30 | 12:30 | 0.33885 | 9.6
2021-12-16 13:00 | 13:00 | 0.27921 | 9.6
2021-12-16 13:30 | 13:30 | 0.40643 | 9.6
2021-12-16 14:00 | 14:00 | 0.71042 | 9.6
2021-12-16 14:30 | 14:30 | 0.91716 | 9.6
2021-12-16 15:00 | 15:00 | 1.2505 | 9.6
2021-12-16 15:30 | 15:30 | 1.4513 | 9.6
2021-12-16 16:00 | 16:00 | 2.0881 | 9.6
2021-12-16 16:30 | 16:30 | 2.1809 | 9.6
2021-12-16 17:00 | 17:00 | 2.0768 | 9.6
2021-12-16 17:30 | 17:30 | 2.3528 | 9.6
2021-12-16 18:00 | 18:00 | 2.388 | 9.6
2021-12-16 18:30 | 18:30 | 2.5172 | 9.6
2021-12-16 19:00 | 19:00 | 2.5324 | 9.6
2021-12-16 19:30 | 19:30 | 2.412 | 9.6
2021-12-16 20:00 | 20:00 | 2.3356 | 9.6
2021-12-16 20:30 | 20:30 | 2.2093 | 9.6
2021-12-16 21:00 | 21:00 | 2.0612 | 9.6
2021-12-16 21:30 | 21:30 | 1.9246 | 9.6
2021-12-16 22:00 | 22:00 | 1.865 | 9.6
2021-12-16 22:30 | 22:30 | 1.8884 | 9.6
2021-12-16 23:00 | 23:00 | 1.6449 | 9.6
2021-12-16 23:30 | 23:30 | 1.4263 | 9.6
2021-12-17 | 0:00 | 1.2616 | 9.6
2021-12-17 00:30 | 0:30 | 1.2674 | 9.6
2021-12-17 01:00 | 1:00 | 1.2311 | 9.6
2021-12-17 01:30 | 1:30 | 1.2009 | 9.6
2021-12-17 02:00 | 2:00 | 1.1667 | 9.6
2021-12-17 02:30 | 2:30 | 1.1848 | 9.6
2021-12-17 03:00 | 3:00 | 1.1865 | 9.6
2021-12-17 03:30 | 3:30 | 1.167 | 9.6
2021-12-17 04:00 | 4:00 | 1.2195 | 9.6
2021-12-17 04:30 | 4:30 | 1.2388 | 9.6
2021-12-17 05:00 | 5:00 | 1.219 | 9.6
2021-12-17 05:30 | 5:30 | 1.2208 | 9.6
2021-12-17 06:00 | 6:00 | 1.104 | 9.6
2021-12-17 06:30 | 6:30 | 1.0302 | 9.6
2021-12-17 07:00 | 7:00 | 0.85783 | 9.6
2021-12-17 07:30 | 7:30 | 0.74804 | 9.6
2021-12-17 08:00 | 8:00 | 0.61661 | 9.6
2021-12-17 08:30 | 8:30 | 0.50144 | 9.6
2021-12-17 09:00 | 9:00 | 0.47055 | 9.6
2021-12-17 09:30 | 9:30 | 0.55739 | 9.6
2021-12-17 10:00 | 10:00 | 0.67536 | 9.6
2021-12-17 10:30 | 10:30 | 0.3477 | 9.6
2021-12-17 11:00 | 11:00 | 0.15339 | 9.6
2021-12-17 11:30 | 11:30 | 0.13923 | 9.6
2021-12-17 12:00 | 12:00 | 0.23762 | 9.6
2021-12-17 12:30 | 12:30 | 0.20271 | 9.6
2021-12-17 13:00 | 13:00 | 0.35633 | 9.6
2021-12-17 13:30 | 13:30 | 0.61758 | 9.6
2021-12-17 14:00 | 14:00 | 0.36747 | 9.6
2021-12-17 14:30 | 14:30 | 0.48722 | 9.6
2021-12-17 15:00 | 15:00 | 0.91269 | 9.6
2021-12-17 15:30 | 15:30 | 1.3236 | 9.6
2021-12-17 16:00 | 16:00 | 1.6992 | 9.6
2021-12-17 16:30 | 16:30 | 2.1058 | 9.6
2021-12-17 17:00 | 17:00 | 2.2959 | 9.6
2021-12-17 17:30 | 17:30 | 2.3607 | 9.6
2021-12-17 18:00 | 18:00 | 2.4147 | 9.6
2021-12-17 18:30 | 18:30 | 2.5688 | 9.6
2021-12-17 19:00 | 19:00 | 2.5894 | 9.6
2021-12-17 19:30 | 19:30 | 2.4894 | 9.6
2021-12-17 20:00 | 20:00 | 2.3955 | 9.6
2021-12-17 20:30 | 20:30 | 2.3022 | 9.6
2021-12-17 21:00 | 21:00 | 2.1688 | 9.6
2021-12-17 21:30 | 21:30 | 2.0152 | 9.6
2021-12-17 22:00 | 22:00 | 1.9646 | 9.6
2021-12-17 22:30 | 22:30 | 1.9518 | 9.6
2021-12-17 23:00 | 23:00 | 1.7155 | 9.6
2021-12-17 23:30 | 23:30 | 1.469 | 9.6
2021-12-18 | 0:00 | 1.3353 | 9.6
2021-12-18 00:30 | 0:30 | 1.2874 | 9.6
2021-12-18 01:00 | 1:00 | 1.2584 | 9.6
2021-12-18 01:30 | 1:30 | 1.206 | 9.6
2021-12-18 02:00 | 2:00 | 1.2044 | 9.6
2021-12-18 02:30 | 2:30 | 1.2156 | 9.6
2021-12-18 03:00 | 3:00 | 1.2181 | 9.6
2021-12-18 03:30 | 3:30 | 1.2278 | 9.6
2021-12-18 04:00 | 4:00 | 1.2271 | 9.6
2021-12-18 04:30 | 4:30 | 1.2307 | 9.6
2021-12-18 05:00 | 5:00 | 1.2391 | 9.6
2021-12-18 05:30 | 5:30 | 1.1802 | 9.6
2021-12-18 06:00 | 6:00 | 1.0488 | 9.6
2021-12-18 06:30 | 6:30 | 1.1246 | 9.6
2021-12-18 07:00 | 7:00 | 0.96678 | 9.6
2021-12-18 07:30 | 7:30 | 0.81142 | 9.6
2021-12-18 08:00 | 8:00 | 0.62574 | 9.6
2021-12-18 08:30 | 8:30 | 0.48229 | 9.6
2021-12-18 09:00 | 9:00 | 0.6169 | 9.6
2021-12-18 09:30 | 9:30 | 0.76736 | 9.6
2021-12-18 10:00 | 10:00 | 0.52917 | 9.6
2021-12-18 10:30 | 10:30 | 0.40378 | 9.6
2021-12-18 11:00 | 11:00 | 0.80857 | 9.6
2021-12-18 11:30 | 11:30 | 0.60673 | 9.6
2021-12-18 12:00 | 12:00 | 0.43678 | 9.6
2021-12-18 12:30 | 12:30 | 0.322 | 9.6
2021-12-18 13:00 | 13:00 | 0.27873 | 9.6
2021-12-18 13:30 | 13:30 | 0.23959 | 9.6
2021-12-18 14:00 | 14:00 | 0.26217 | 9.6
2021-12-18 14:30 | 14:30 | 0.36326 | 9.6
2021-12-18 15:00 | 15:00 | 0.74176 | 9.6
2021-12-18 15:30 | 15:30 | 1.1334 | 9.6
2021-12-18 16:00 | 16:00 | 1.499 | 9.6
2021-12-18 16:30 | 16:30 | 1.9085 | 9.6
2021-12-18 17:00 | 17:00 | 2.0819 | 9.6
2021-12-18 17:30 | 17:30 | 2.2633 | 9.6
2021-12-18 18:00 | 18:00 | 2.338 | 9.6
2021-12-18 18:30 | 18:30 | 2.3662 | 9.6
2021-12-18 19:00 | 19:00 | 2.3417 | 9.6
2021-12-18 19:30 | 19:30 | 2.2629 | 9.6
2021-12-18 20:00 | 20:00 | 2.2292 | 9.6
2021-12-18 20:30 | 20:30 | 2.0691 | 9.6
2021-12-18 21:00 | 21:00 | 1.9783 | 9.6
2021-12-18 21:30 | 21:30 | 1.8567 | 9.6
2021-12-18 22:00 | 22:00 | 1.8476 | 9.6
2021-12-18 22:30 | 22:30 | 1.878 | 9.6
2021-12-18 23:00 | 23:00 | 1.6709 | 9.6
2021-12-18 23:30 | 23:30 | 1.4121 | 9.6
2021-12-19 | 0:00 | 1.3002 | 9.6
2021-12-19 00:30 | 0:30 | 1.2124 | 9.6
2021-12-19 01:00 | 1:00 | 1.2132 | 9.6
2021-12-19 01:30 | 1:30 | 1.1693 | 9.6
2021-12-19 02:00 | 2:00 | 1.14 | 9.6
2021-12-19 02:30 | 2:30 | 1.1744 | 9.6
2021-12-19 03:00 | 3:00 | 1.1685 | 9.6
2021-12-19 03:30 | 3:30 | 1.1473 | 9.6
2021-12-19 04:00 | 4:00 | 1.1588 | 9.6
2021-12-19 04:30 | 4:30 | 1.1733 | 9.6
2021-12-19 05:00 | 5:00 | 1.1088 | 9.6
2021-12-19 05:30 | 5:30 | 1.0577 | 9.6
2021-12-19 06:00 | 6:00 | 1.0359 | 9.6
2021-12-19 06:30 | 6:30 | 0.80609 | 9.6
2021-12-19 07:00 | 7:00 | 0.65151 | 9.6
2021-12-19 07:30 | 7:30 | 0.40891 | 9.6
2021-12-19 08:00 | 8:00 | 0.46447 | 9.6
2021-12-19 08:30 | 8:30 | 0.51709 | 9.6
2021-12-19 09:00 | 9:00 | 0.1688 | 9.6
2021-12-19 09:30 | 9:30 | 0.13096 | 9.6
2021-12-19 10:00 | 10:00 | 0.27037 | 9.6
2021-12-19 10:30 | 10:30 | 0.14991 | 9.6
2021-12-19 11:00 | 11:00 | 0.27096 | 9.6
2021-12-19 11:30 | 11:30 | 0.16015 | 9.6
2021-12-19 12:00 | 12:00 | 0.18719 | 9.6
2021-12-19 12:30 | 12:30 | 0.21318 | 9.6
2021-12-19 13:00 | 13:00 | 0.12769 | 9.6
2021-12-19 13:30 | 13:30 | 0.13618 | 9.6
2021-12-19 14:00 | 14:00 | 0.31352 | 9.6
2021-12-19 14:30 | 14:30 | 0.54719 | 9.6
2021-12-19 15:00 | 15:00 | 0.90126 | 9.6
2021-12-19 15:30 | 15:30 | 1.2259 | 9.6
2021-12-19 16:00 | 16:00 | 1.6281 | 9.6
2021-12-19 16:30 | 16:30 | 1.9511 | 9.6
2021-12-19 17:00 | 17:00 | 2.2632 | 9.6
2021-12-19 17:30 | 17:30 | 2.3775 | 9.6
2021-12-19 18:00 | 18:00 | 2.4971 | 9.6
2021-12-19 18:30 | 18:30 | 2.5384 | 9.6
2021-12-19 19:00 | 19:00 | 2.5477 | 9.6
2021-12-19 19:30 | 19:30 | 2.3857 | 9.6
2021-12-19 20:00 | 20:00 | 2.4054 | 9.6
2021-12-19 20:30 | 20:30 | 2.273 | 9.6
2021-12-19 21:00 | 21:00 | 2.0087 | 9.6
2021-12-19 21:30 | 21:30 | 1.8124 | 9.6
2021-12-19 22:00 | 22:00 | 1.8037 | 9.6
2021-12-19 22:30 | 22:30 | 1.8829 | 9.6
2021-12-19 23:00 | 23:00 | 1.7123 | 9.6
2021-12-19 23:30 | 23:30 | 1.4888 | 9.6
2021-12-20 | 0:00 | 1.3957 | 9.6
2021-12-20 00:30 | 0:30 | 1.342 | 9.6
2021-12-20 01:00 | 1:00 | 1.2775 | 9.6
2021-12-20 01:30 | 1:30 | 1.236 | 9.6
2021-12-20 02:00 | 2:00 | 1.2671 | 9.6
2021-12-20 02:30 | 2:30 | 1.2658 | 9.6
2021-12-20 03:00 | 3:00 | 1.2209 | 9.6
2021-12-20 03:30 | 3:30 | 1.1979 | 9.6
2021-12-20 04:00 | 4:00 | 1.2139 | 9.6
2021-12-20 04:30 | 4:30 | 1.2094 | 9.6
2021-12-20 05:00 | 5:00 | 1.2246 | 9.6
2021-12-20 05:30 | 5:30 | 1.2308 | 9.6
2021-12-20 06:00 | 6:00 | 1.2367 | 9.6
2021-12-20 06:30 | 6:30 | 1.0357 | 9.6
2021-12-20 07:00 | 7:00 | 0.95632 | 9.6
2021-12-20 07:30 | 7:30 | 0.76866 | 9.6
2021-12-20 08:00 | 8:00 | 0.78183 | 9.6
2021-12-20 08:30 | 8:30 | 0.56466 | 9.6
2021-12-20 09:00 | 9:00 | 0.29096 | 9.6
2021-12-20 09:30 | 9:30 | 0.40769 | 9.6
2021-12-20 10:00 | 10:00 | 0.73801 | 9.6
2021-12-20 10:30 | 10:30 | 0.17356 | 9.6
2021-12-20 11:00 | 11:00 | 0.20475 | 9.6
2021-12-20 11:30 | 11:30 | 0.45425 | 9.6
2021-12-20 12:00 | 12:00 | 0.84388 | 9.6
2021-12-20 12:30 | 12:30 | 0.59387 | 9.6
2021-12-20 13:00 | 13:00 | 0.63244 | 9.6
2021-12-20 13:30 | 13:30 | 0.84384 | 9.6
2021-12-20 14:00 | 14:00 | 1.0957 | 9.6
2021-12-20 14:30 | 14:30 | 1.3042 | 9.6
2021-12-20 15:00 | 15:00 | 1.6452 | 9.6
2021-12-20 15:30 | 15:30 | 1.9324 | 9.6
2021-12-20 16:00 | 16:00 | 2.307 | 9.6
2021-12-20 16:30 | 16:30 | 2.3996 | 9.6
2021-12-20 17:00 | 17:00 | 2.4692 | 9.6
2021-12-20 17:30 | 17:30 | 2.6655 | 9.6
2021-12-20 18:00 | 18:00 | 2.8448 | 9.6
2021-12-20 18:30 | 18:30 | 2.867 | 9.6
2021-12-20 19:00 | 19:00 | 2.874 | 9.6
2021-12-20 19:30 | 19:30 | 2.6737 | 9.6
2021-12-20 20:00 | 20:00 | 2.5613 | 9.6
2021-12-20 20:30 | 20:30 | 2.4026 | 9.6
2021-12-20 21:00 | 21:00 | 2.2366 | 9.6
2021-12-20 21:30 | 21:30 | 2.0109 | 9.6
2021-12-20 22:00 | 22:00 | 1.9799 | 9.6
2021-12-20 22:30 | 22:30 | 1.9312 | 9.6
2021-12-20 23:00 | 23:00 | 1.6675 | 9.6
2021-12-20 23:30 | 23:30 | 1.4907 | 9.6
2021-12-21 | 0:00 | 1.3984 | 9.6
2021-12-21 00:30 | 0:30 | 1.3309 | 9.6
2021-12-21 01:00 | 1:00 | 1.3054 | 9.6
2021-12-21 01:30 | 1:30 | 1.2709 | 9.6
2021-12-21 02:00 | 2:00 | 1.2333 | 9.6
2021-12-21 02:30 | 2:30 | 1.2278 | 9.6
2021-12-21 03:00 | 3:00 | 1.1967 | 9.6
2021-12-21 03:30 | 3:30 | 1.2071 | 9.6
2021-12-21 04:00 | 4:00 | 1.2292 | 9.6
2021-12-21 04:30 | 4:30 | 1.2389 | 9.6
2021-12-21 05:00 | 5:00 | 1.2542 | 9.6
2021-12-21 05:30 | 5:30 | 1.2529 | 9.6
2021-12-21 06:00 | 6:00 | 1.1721 | 9.6
2021-12-21 06:30 | 6:30 | 1.0689 | 9.6
2021-12-21 07:00 | 7:00 | 0.8788 | 9.6
2021-12-21 07:30 | 7:30 | 0.68147 | 9.6
2021-12-21 08:00 | 8:00 | 0.73396 | 9.6
2021-12-21 08:30 | 8:30 | 0.85202 | 9.6
2021-12-21 09:00 | 9:00 | 0.48377 | 9.6
2021-12-21 09:30 | 9:30 | 0.21919 | 9.6
2021-12-21 10:00 | 10:00 | 0.17836 | 9.6
2021-12-21 10:30 | 10:30 | 0.18768 | 9.6
2021-12-21 11:00 | 11:00 | 0.18256 | 9.6
2021-12-21 11:30 | 11:30 | 0.22362 | 9.6
2021-12-21 12:00 | 12:00 | 0.29722 | 9.6
2021-12-21 12:30 | 12:30 | 0.55719 | 9.6
2021-12-21 13:00 | 13:00 | 0.60654 | 9.6
2021-12-21 13:30 | 13:30 | 0.71593 | 9.6
2021-12-21 14:00 | 14:00 | 0.83827 | 9.6
2021-12-21 14:30 | 14:30 | 1.1589 | 9.6
2021-12-21 15:00 | 15:00 | 1.5271 | 9.6
2021-12-21 15:30 | 15:30 | 1.7922 | 9.6
2021-12-21 16:00 | 16:00 | 2.086 | 9.6
2021-12-21 16:30 | 16:30 | 2.3382 | 9.6
2021-12-21 17:00 | 17:00 | 2.5212 | 9.6
2021-12-21 17:30 | 17:30 | 2.6277 | 9.6
2021-12-21 18:00 | 18:00 | 2.7382 | 9.6
2021-12-21 18:30 | 18:30 | 2.8141 | 9.6
2021-12-21 19:00 | 19:00 | 2.8594 | 9.6
2021-12-21 19:30 | 19:30 | 2.7415 | 9.6
2021-12-21 20:00 | 20:00 | 2.6301 | 9.6
2021-12-21 20:30 | 20:30 | 2.441 | 9.6
2021-12-21 21:00 | 21:00 | 2.2294 | 9.6
2021-12-21 21:30 | 21:30 | 2.0793 | 9.6
2021-12-21 22:00 | 22:00 | 1.9953 | 9.6
2021-12-21 22:30 | 22:30 | 1.9993 | 9.6
2021-12-21 23:00 | 23:00 | 1.7441 | 9.6
2021-12-21 23:30 | 23:30 | 1.5206 | 9.6
2021-12-22 | 0:00 | 1.3928 | 9.6
2021-12-22 00:30 | 0:30 | 1.3437 | 9.6
2021-12-22 01:00 | 1:00 | 1.2585 | 9.6
2021-12-22 01:30 | 1:30 | 1.26 | 9.6
2021-12-22 02:00 | 2:00 | 1.2445 | 9.6
2021-12-22 02:30 | 2:30 | 1.2142 | 9.6
2021-12-22 03:00 | 3:00 | 1.2021 | 9.6
2021-12-22 03:30 | 3:30 | 1.2188 | 9.6
2021-12-22 04:00 | 4:00 | 1.2489 | 9.6
2021-12-22 04:30 | 4:30 | 1.2635 | 9.6
2021-12-22 05:00 | 5:00 | 1.2357 | 9.6
2021-12-22 05:30 | 5:30 | 1.2265 | 9.6
2021-12-22 06:00 | 6:00 | 1.2597 | 9.6
2021-12-22 06:30 | 6:30 | 1.1893 | 9.6
2021-12-22 07:00 | 7:00 | 1.0112 | 9.6
2021-12-22 07:30 | 7:30 | 0.78173 | 9.6
2021-12-22 08:00 | 8:00 | 0.47897 | 9.6
2021-12-22 08:30 | 8:30 | 0.32985 | 9.6
2021-12-22 09:00 | 9:00 | 0.25489 | 9.6
2021-12-22 09:30 | 9:30 | 0.15921 | 9.6
2021-12-22 10:00 | 10:00 | 0.23016 | 9.6
2021-12-22 10:30 | 10:30 | 0.1883 | 9.6
2021-12-22 11:00 | 11:00 | 0.25616 | 9.6
2021-12-22 11:30 | 11:30 | 0.35176 | 9.6
2021-12-22 12:00 | 12:00 | 0.39307 | 9.6
2021-12-22 12:30 | 12:30 | 0.469 | 9.6
2021-12-22 13:00 | 13:00 | 0.59538 | 9.6
2021-12-22 13:30 | 13:30 | 0.70904 | 9.6
2021-12-22 14:00 | 14:00 | 0.85424 | 9.6
2021-12-22 14:30 | 14:30 | 1.0434 | 9.6
2021-12-22 15:00 | 15:00 | 1.313 | 9.6
2021-12-22 15:30 | 15:30 | 1.5859 | 9.6
2021-12-22 16:00 | 16:00 | 1.9884 | 9.6
2021-12-22 16:30 | 16:30 | 2.2392 | 9.6
2021-12-22 17:00 | 17:00 | 2.4191 | 9.6
2021-12-22 17:30 | 17:30 | 2.564 | 9.6
2021-12-22 18:00 | 18:00 | 2.6956 | 9.6
2021-12-22 18:30 | 18:30 | 2.813 | 9.6
2021-12-22 19:00 | 19:00 | 2.7091 | 9.6
2021-12-22 19:30 | 19:30 | 2.4884 | 9.6
2021-12-22 20:00 | 20:00 | 2.4463 | 9.6
2021-12-22 20:30 | 20:30 | 2.3505 | 9.6
2021-12-22 21:00 | 21:00 | 2.1649 | 9.6
2021-12-22 21:30 | 21:30 | 2.0545 | 9.6
2021-12-22 22:00 | 22:00 | 1.97 | 9.6
2021-12-22 22:30 | 22:30 | 1.992 | 9.6
2021-12-22 23:00 | 23:00 | 1.7331 | 9.6
2021-12-22 23:30 | 23:30 | 1.5147 | 9.6
2021-12-23 | 0:00 | 1.4052 | 9.6
2021-12-23 00:30 | 0:30 | 1.3133 | 9.6
2021-12-23 01:00 | 1:00 | 1.2938 | 9.6
2021-12-23 01:30 | 1:30 | 1.2521 | 9.6
2021-12-23 02:00 | 2:00 | 1.2186 | 9.6
2021-12-23 02:30 | 2:30 | 1.2136 | 9.6
2021-12-23 03:00 | 3:00 | 1.2229 | 9.6
2021-12-23 03:30 | 3:30 | 1.2042 | 9.6
2021-12-23 04:00 | 4:00 | 1.2483 | 9.6
2021-12-23 04:30 | 4:30 | 1.2704 | 9.6
2021-12-23 05:00 | 5:00 | 1.2653 | 9.6
2021-12-23 05:30 | 5:30 | 1.2715 | 9.6
2021-12-23 06:00 | 6:00 | 1.2341 | 9.6
2021-12-23 06:30 | 6:30 | 1.179 | 9.6
2021-12-23 07:00 | 7:00 | 1.3245 | 9.6
2021-12-23 07:30 | 7:30 | 1.3248 | 9.6
2021-12-23 08:00 | 8:00 | 0.88764 | 9.6
2021-12-23 08:30 | 8:30 | 0.64488 | 9.6
2021-12-23 09:00 | 9:00 | 0.57092 | 9.6
2021-12-23 09:30 | 9:30 | 0.55755 | 9.6
2021-12-23 10:00 | 10:00 | 0.49644 | 9.6
2021-12-23 10:30 | 10:30 | 0.94961 | 9.6
2021-12-23 11:00 | 11:00 | 0.85127 | 9.6
2021-12-23 11:30 | 11:30 | 0.57322 | 9.6
2021-12-23 12:00 | 12:00 | 0.5174 | 9.6
2021-12-23 12:30 | 12:30 | 0.57333 | 9.6
2021-12-23 13:00 | 13:00 | 0.67229 | 9.6
2021-12-23 13:30 | 13:30 | 2.3111 | 9.6
2021-12-23 14:00 | 14:00 | 2.851 | 9.6
2021-12-23 14:30 | 14:30 | 2.8348 | 9.6
2021-12-23 15:00 | 15:00 | 2.4895 | 9.6
2021-12-23 15:30 | 15:30 | 1.8662 | 9.6
2021-12-23 16:00 | 16:00 | 1.8545 | 9.6
2021-12-23 16:30 | 16:30 | 2.0407 | 9.6
2021-12-23 17:00 | 17:00 | 2.3259 | 9.6
2021-12-23 17:30 | 17:30 | 2.4626 | 9.6
2021-12-23 18:00 | 18:00 | 2.6062 | 9.6
2021-12-23 18:30 | 18:30 | 2.6317 | 9.6
2021-12-23 19:00 | 19:00 | 2.7056 | 9.6
2021-12-23 19:30 | 19:30 | 2.6184 | 9.6
2021-12-23 20:00 | 20:00 | 2.6006 | 9.6
2021-12-23 20:30 | 20:30 | 2.488 | 9.6
2021-12-23 21:00 | 21:00 | 2.3219 | 9.6
2021-12-23 21:30 | 21:30 | 2.1897 | 9.6
2021-12-23 22:00 | 22:00 | 2.0784 | 9.6
2021-12-23 22:30 | 22:30 | 2.1573 | 9.6
2021-12-23 23:00 | 23:00 | 1.8741 | 9.6
2021-12-23 23:30 | 23:30 | 1.5996 | 9.6
2021-12-24 | 0:00 | 1.4354 | 9.6
2021-12-24 00:30 | 0:30 | 1.4256 | 9.6
2021-12-24 01:00 | 1:00 | 1.3999 | 9.6
2021-12-24 01:30 | 1:30 | 1.3171 | 9.6
2021-12-24 02:00 | 2:00 | 1.2967 | 9.6
2021-12-24 02:30 | 2:30 | 1.3068 | 9.6
2021-12-24 03:00 | 3:00 | 1.2893 | 9.6
2021-12-24 03:30 | 3:30 | 1.274 | 9.6
2021-12-24 04:00 | 4:00 | 1.2806 | 9.6
2021-12-24 04:30 | 4:30 | 1.2638 | 9.6
2021-12-24 05:00 | 5:00 | 1.2759 | 9.6
2021-12-24 05:30 | 5:30 | 1.2903 | 9.6
2021-12-24 06:00 | 6:00 | 1.2718 | 9.6
2021-12-24 06:30 | 6:30 | 1.2375 | 9.6
2021-12-24 07:00 | 7:00 | 1.1358 | 9.6
2021-12-24 07:30 | 7:30 | 0.91144 | 9.6
2021-12-24 08:00 | 8:00 | 0.91667 | 9.6
2021-12-24 08:30 | 8:30 | 1.1098 | 9.6
2021-12-24 09:00 | 9:00 | 1.1671 | 9.6
2021-12-24 09:30 | 9:30 | 1.3579 | 9.6
2021-12-24 10:00 | 10:00 | 1.4947 | 9.6
2021-12-24 10:30 | 10:30 | 1.1899 | 9.6
2021-12-24 11:00 | 11:00 | 0.88802 | 9.6
2021-12-24 11:30 | 11:30 | 1.2718 | 9.6
2021-12-24 12:00 | 12:00 | 1.5526 | 9.6
2021-12-24 12:30 | 12:30 | 1.699 | 9.6
2021-12-24 13:00 | 13:00 | 2.317 | 9.6
2021-12-24 13:30 | 13:30 | 2.1715 | 9.6
2021-12-24 14:00 | 14:00 | 1.9106 | 9.6
2021-12-24 14:30 | 14:30 | 2.0936 | 9.6
2021-12-24 15:00 | 15:00 | 2.5006 | 9.6
2021-12-24 15:30 | 15:30 | 2.5014 | 9.6
2021-12-24 16:00 | 16:00 | 2.5624 | 9.6
2021-12-24 16:30 | 16:30 | 2.3427 | 9.6
2021-12-24 17:00 | 17:00 | 2.3554 | 9.6
2021-12-24 17:30 | 17:30 | 2.4404 | 9.6
2021-12-24 18:00 | 18:00 | 2.597 | 9.6
2021-12-24 18:30 | 18:30 | 2.5765 | 9.6
2021-12-24 19:00 | 19:00 | 2.5266 | 9.6
2021-12-24 19:30 | 19:30 | 2.3981 | 9.6
2021-12-24 20:00 | 20:00 | 2.4017 | 9.6
2021-12-24 20:30 | 20:30 | 2.323 | 9.6
2021-12-24 21:00 | 21:00 | 2.1762 | 9.6
2021-12-24 21:30 | 21:30 | 2.1011 | 9.6
2021-12-24 22:00 | 22:00 | 1.8987 | 9.6
2021-12-24 22:30 | 22:30 | 1.9106 | 9.6
2021-12-24 23:00 | 23:00 | 1.8845 | 9.6
2021-12-24 23:30 | 23:30 | 1.8219 | 9.6
2021-12-25 | 0:00 | 1.6023 | 9.6
2021-12-25 00:30 | 0:30 | 1.4356 | 9.6
2021-12-25 01:00 | 1:00 | 1.3377 | 9.6
2021-12-25 01:30 | 1:30 | 1.3111 | 9.6
2021-12-25 02:00 | 2:00 | 1.2944 | 9.6
2021-12-25 02:30 | 2:30 | 1.2652 | 9.6
2021-12-25 03:00 | 3:00 | 1.2416 | 9.6
2021-12-25 03:30 | 3:30 | 1.243 | 9.6
2021-12-25 04:00 | 4:00 | 1.2606 | 9.6
2021-12-25 04:30 | 4:30 | 1.3151 | 9.6
2021-12-25 05:00 | 5:00 | 1.2846 | 9.6
2021-12-25 05:30 | 5:30 | 1.2553 | 9.6
2021-12-25 06:00 | 6:00 | 1.1684 | 9.6
2021-12-25 06:30 | 6:30 | 1.0513 | 9.6
2021-12-25 07:00 | 7:00 | 1.0507 | 9.6
2021-12-25 07:30 | 7:30 | 0.9311 | 9.6
2021-12-25 08:00 | 8:00 | 1.0005 | 9.6
2021-12-25 08:30 | 8:30 | 1.2159 | 9.6
2021-12-25 09:00 | 9:00 | 1.0975 | 9.6
2021-12-25 09:30 | 9:30 | 1.0844 | 9.6
2021-12-25 10:00 | 10:00 | 1.2359 | 9.6
2021-12-25 10:30 | 10:30 | 1.207 | 9.6
2021-12-25 11:00 | 11:00 | 1.1545 | 9.6
2021-12-25 11:30 | 11:30 | 0.39198 | 9.6
2021-12-25 12:00 | 12:00 | 0.86374 | 9.6
2021-12-25 12:30 | 12:30 | 0.70479 | 9.6
2021-12-25 13:00 | 13:00 | 1.2612 | 9.6
2021-12-25 13:30 | 13:30 | 1.6866 | 9.6
2021-12-25 14:00 | 14:00 | 1.9603 | 9.6
2021-12-25 14:30 | 14:30 | 2.1446 | 9.6
2021-12-25 15:00 | 15:00 | 2.0721 | 9.6
2021-12-25 15:30 | 15:30 | 2.0637 | 9.6
2021-12-25 16:00 | 16:00 | 1.9983 | 9.6
2021-12-25 16:30 | 16:30 | 1.9563 | 9.6
2021-12-25 17:00 | 17:00 | 1.9188 | 9.6
2021-12-25 17:30 | 17:30 | 1.9077 | 9.6
2021-12-25 18:00 | 18:00 | 1.9457 | 9.6
2021-12-25 18:30 | 18:30 | 2.0501 | 9.6
2021-12-25 19:00 | 19:00 | 2.092 | 9.6
2021-12-25 19:30 | 19:30 | 2.1276 | 9.6
2021-12-25 20:00 | 20:00 | 2.1872 | 9.6
2021-12-25 20:30 | 20:30 | 2.0361 | 9.6
2021-12-25 21:00 | 21:00 | 1.956 | 9.6
2021-12-25 21:30 | 21:30 | 1.9024 | 9.6
2021-12-25 22:00 | 22:00 | 1.8707 | 9.6
2021-12-25 22:30 | 22:30 | 1.8725 | 9.6
2021-12-25 23:00 | 23:00 | 1.6986 | 9.6
2021-12-25 23:30 | 23:30 | 1.5721 | 9.6
2021-12-26 | 0:00 | 1.437 | 9.6
2021-12-26 00:30 | 0:30 | 1.3215 | 9.6
2021-12-26 01:00 | 1:00 | 1.2762 | 9.6
2021-12-26 01:30 | 1:30 | 1.2399 | 9.6
2021-12-26 02:00 | 2:00 | 1.2321 | 9.6
2021-12-26 02:30 | 2:30 | 1.2308 | 9.6
2021-12-26 03:00 | 3:00 | 1.1891 | 9.6
2021-12-26 03:30 | 3:30 | 1.2048 | 9.6
2021-12-26 04:00 | 4:00 | 1.1955 | 9.6
2021-12-26 04:30 | 4:30 | 1.1939 | 9.6
2021-12-26 05:00 | 5:00 | 1.1899 | 9.6
2021-12-26 05:30 | 5:30 | 1.0403 | 9.6
2021-12-26 06:00 | 6:00 | 1.0411 | 9.6
2021-12-26 06:30 | 6:30 | 0.8655 | 9.6
2021-12-26 07:00 | 7:00 | 1.0411 | 9.6
2021-12-26 07:30 | 7:30 | 0.86633 | 9.6
2021-12-26 08:00 | 8:00 | 0.97065 | 9.6
2021-12-26 08:30 | 8:30 | 1.2113 | 9.6
2021-12-26 09:00 | 9:00 | 0.73332 | 9.6
2021-12-26 09:30 | 9:30 | 0.6502 | 9.6
2021-12-26 10:00 | 10:00 | 0.39688 | 9.6
2021-12-26 10:30 | 10:30 | 1.0664 | 9.6
2021-12-26 11:00 | 11:00 | 1.1515 | 9.6
2021-12-26 11:30 | 11:30 | 1.4666 | 9.6
2021-12-26 12:00 | 12:00 | 1.4286 | 9.6
2021-12-26 12:30 | 12:30 | 1.2579 | 9.6
2021-12-26 13:00 | 13:00 | 0.67517 | 9.6
2021-12-26 13:30 | 13:30 | 0.41346 | 9.6
2021-12-26 14:00 | 14:00 | 0.97531 | 9.6
2021-12-26 14:30 | 14:30 | 1.1011 | 9.6
2021-12-26 15:00 | 15:00 | 1.5673 | 9.6
2021-12-26 15:30 | 15:30 | 1.3662 | 9.6
2021-12-26 16:00 | 16:00 | 1.4873 | 9.6
2021-12-26 16:30 | 16:30 | 1.8178 | 9.6
2021-12-26 17:00 | 17:00 | 1.6894 | 9.6
2021-12-26 17:30 | 17:30 | 1.9213 | 9.6
2021-12-26 18:00 | 18:00 | 2.1444 | 9.6
2021-12-26 18:30 | 18:30 | 2.3009 | 9.6
2021-12-26 19:00 | 19:00 | 2.3946 | 9.6
2021-12-26 19:30 | 19:30 | 2.3185 | 9.6
2021-12-26 20:00 | 20:00 | 2.3589 | 9.6
2021-12-26 20:30 | 20:30 | 2.2004 | 9.6
2021-12-26 21:00 | 21:00 | 2.0798 | 9.6
2021-12-26 21:30 | 21:30 | 1.9539 | 9.6
2021-12-26 22:00 | 22:00 | 1.9082 | 9.6
2021-12-26 22:30 | 22:30 | 2.0058 | 9.6
2021-12-26 23:00 | 23:00 | 1.7896 | 9.6
2021-12-26 23:30 | 23:30 | 1.5687 | 9.6
2021-12-27 | 0:00 | 1.4276 | 9.6
2021-12-27 00:30 | 0:30 | 1.3355 | 9.6
2021-12-27 01:00 | 1:00 | 1.3038 | 9.6
2021-12-27 01:30 | 1:30 | 1.2549 | 9.6
2021-12-27 02:00 | 2:00 | 1.243 | 9.6
2021-12-27 02:30 | 2:30 | 1.2208 | 9.6
2021-12-27 03:00 | 3:00 | 1.1923 | 9.6
2021-12-27 03:30 | 3:30 | 1.2132 | 9.6
2021-12-27 04:00 | 4:00 | 1.2075 | 9.6
2021-12-27 04:30 | 4:30 | 1.2383 | 9.6
2021-12-27 05:00 | 5:00 | 1.2631 | 9.6
2021-12-27 05:30 | 5:30 | 1.2596 | 9.6
2021-12-27 06:00 | 6:00 | 1.2243 | 9.6
2021-12-27 06:30 | 6:30 | 1.1505 | 9.6
2021-12-27 07:00 | 7:00 | 1.274 | 9.6
2021-12-27 07:30 | 7:30 | 1.4848 | 9.6
2021-12-27 08:00 | 8:00 | 1.5308 | 9.6
2021-12-27 08:30 | 8:30 | 1.8249 | 9.6
2021-12-27 09:00 | 9:00 | 2.021 | 9.6
2021-12-27 09:30 | 9:30 | 1.5435 | 9.6
2021-12-27 10:00 | 10:00 | 1.3924 | 9.6
2021-12-27 10:30 | 10:30 | 1.9449 | 9.6
2021-12-27 11:00 | 11:00 | 1.9008 | 9.6
2021-12-27 11:30 | 11:30 | 1.7041 | 9.6
2021-12-27 12:00 | 12:00 | 1.6569 | 9.6
2021-12-27 12:30 | 12:30 | 1.4838 | 9.6
2021-12-27 13:00 | 13:00 | 1.2846 | 9.6
2021-12-27 13:30 | 13:30 | 1.4861 | 9.6
2021-12-27 14:00 | 14:00 | 1.4755 | 9.6
2021-12-27 14:30 | 14:30 | 1.5338 | 9.6
2021-12-27 15:00 | 15:00 | 1.7389 | 9.6
2021-12-27 15:30 | 15:30 | 1.7682 | 9.6
2021-12-27 16:00 | 16:00 | 1.6448 | 9.6
2021-12-27 16:30 | 16:30 | 1.8253 | 9.6
2021-12-27 17:00 | 17:00 | 1.9458 | 9.6
2021-12-27 17:30 | 17:30 | 2.1157 | 9.6
2021-12-27 18:00 | 18:00 | 2.4837 | 9.6
2021-12-27 18:30 | 18:30 | 2.5581 | 9.6
2021-12-27 19:00 | 19:00 | 2.4853 | 9.6
2021-12-27 19:30 | 19:30 | 2.3201 | 9.6
2021-12-27 20:00 | 20:00 | 2.2081 | 9.6
2021-12-27 20:30 | 20:30 | 2.1053 | 9.6
2021-12-27 21:00 | 21:00 | 2.0147 | 9.6
2021-12-27 21:30 | 21:30 | 1.9901 | 9.6
2021-12-27 22:00 | 22:00 | 1.9444 | 9.6
2021-12-27 22:30 | 22:30 | 2.0292 | 9.6
2021-12-27 23:00 | 23:00 | 1.8701 | 9.6
2021-12-27 23:30 | 23:30 | 1.6304 | 9.6
2021-12-28 | 0:00 | 1.4518 | 9.6
2021-12-28 00:30 | 0:30 | 1.3696 | 9.6
2021-12-28 01:00 | 1:00 | 1.3121 | 9.6
2021-12-28 01:30 | 1:30 | 1.2595 | 9.6
2021-12-28 02:00 | 2:00 | 1.2531 | 9.6
2021-12-28 02:30 | 2:30 | 1.2328 | 9.6
2021-12-28 03:00 | 3:00 | 1.2032 | 9.6
2021-12-28 03:30 | 3:30 | 1.2369 | 9.6
2021-12-28 04:00 | 4:00 | 1.2544 | 9.6
2021-12-28 04:30 | 4:30 | 1.2352 | 9.6
2021-12-28 05:00 | 5:00 | 1.2131 | 9.6
2021-12-28 05:30 | 5:30 | 1.2355 | 9.6
2021-12-28 06:00 | 6:00 | 1.2041 | 9.6
2021-12-28 06:30 | 6:30 | 1.2846 | 9.6
2021-12-28 07:00 | 7:00 | 1.5639 | 9.6
2021-12-28 07:30 | 7:30 | 1.6318 | 9.6
2021-12-28 08:00 | 8:00 | 1.5854 | 9.6
2021-12-28 08:30 | 8:30 | 1.6075 | 9.6
2021-12-28 09:00 | 9:00 | 1.8495 | 9.6
2021-12-28 09:30 | 9:30 | 1.8247 | 9.6
2021-12-28 10:00 | 10:00 | 1.5998 | 9.6
2021-12-28 10:30 | 10:30 | 1.5417 | 9.6
2021-12-28 11:00 | 11:00 | 1.7903 | 9.6
2021-12-28 11:30 | 11:30 | 1.4282 | 9.6
2021-12-28 12:00 | 12:00 | 1.3749 | 9.6
2021-12-28 12:30 | 12:30 | 1.4811 | 9.6
2021-12-28 13:00 | 13:00 | 1.6032 | 9.6
2021-12-28 13:30 | 13:30 | 1.7117 | 9.6
2021-12-28 14:00 | 14:00 | 1.7151 | 9.6
2021-12-28 14:30 | 14:30 | 1.1916 | 9.6
2021-12-28 15:00 | 15:00 | 1.4765 | 9.6
2021-12-28 15:30 | 15:30 | 1.2492 | 9.6
2021-12-28 16:00 | 16:00 | 1.3995 | 9.6
2021-12-28 16:30 | 16:30 | 1.9459 | 9.6
2021-12-28 17:00 | 17:00 | 2.0295 | 9.6
2021-12-28 17:30 | 17:30 | 2.0218 | 9.6
2021-12-28 18:00 | 18:00 | 2.1349 | 9.6
2021-12-28 18:30 | 18:30 | 2.2989 | 9.6
2021-12-28 19:00 | 19:00 | 2.3469 | 9.6
2021-12-28 19:30 | 19:30 | 2.2735 | 9.6
2021-12-28 20:00 | 20:00 | 2.2203 | 9.6
2021-12-28 20:30 | 20:30 | 2.0911 | 9.6
2021-12-28 21:00 | 21:00 | 2.0225 | 9.6
2021-12-28 21:30 | 21:30 | 1.9265 | 9.6
2021-12-28 22:00 | 22:00 | 1.9386 | 9.6
2021-12-28 22:30 | 22:30 | 2.0818 | 9.6
2021-12-28 23:00 | 23:00 | 1.8654 | 9.6
2021-12-28 23:30 | 23:30 | 1.6166 | 9.6
2021-12-29 | 0:00 | 1.4968 | 9.6
2021-12-29 00:30 | 0:30 | 1.485 | 9.6
2021-12-29 01:00 | 1:00 | 1.485 | 9.6
2021-12-29 01:30 | 1:30 | 1.485 | 9.6
2021-12-29 02:00 | 2:00 | 1.485 | 9.6
2021-12-29 02:30 | 2:30 | 1.485 | 9.6
2021-12-29 03:00 | 3:00 | 1.485 | 9.6
2021-12-29 03:30 | 3:30 | 1.485 | 9.6
2021-12-29 04:00 | 4:00 | 1.485 | 9.6
2021-12-29 04:30 | 4:30 | 1.485 | 9.6
2021-12-29 05:00 | 5:00 | 1.485 | 9.6
2021-12-29 05:30 | 5:30 | 1.485 | 9.6
2021-12-29 06:00 | 6:00 | 1.485 | 9.6
2021-12-29 06:30 | 6:30 | 1.485 | 9.6
2021-12-29 07:00 | 7:00 | 1.485 | 9.6
2021-12-29 07:30 | 7:30 | 1.485 | 9.6
2021-12-29 08:00 | 8:00 | 1.5241 | 9.6
2021-12-29 08:30 | 8:30 | 1.4601 | 9.6
2021-12-29 09:00 | 9:00 | 1.3874 | 9.6
2021-12-29 09:30 | 9:30 | 1.1029 | 9.6
2021-12-29 10:00 | 10:00 | 0.52077 | 9.6
2021-12-29 10:30 | 10:30 | 0.47969 | 9.6
2021-12-29 11:00 | 11:00 | 0.87251 | 9.6
2021-12-29 11:30 | 11:30 | 0.54027 | 9.6
2021-12-29 12:00 | 12:00 | 1.4587 | 9.6
2021-12-29 12:30 | 12:30 | 1.0516 | 9.6
2021-12-29 13:00 | 13:00 | 0.78017 | 9.6
2021-12-29 13:30 | 13:30 | 1.2788 | 9.6
2021-12-29 14:00 | 14:00 | 1.2442 | 9.6
2021-12-29 14:30 | 14:30 | 1.5813 | 9.6
2021-12-29 15:00 | 15:00 | 1.6939 | 9.6
2021-12-29 15:30 | 15:30 | 1.3348 | 9.6
2021-12-29 16:00 | 16:00 | 1.391 | 9.6
2021-12-29 16:30 | 16:30 | 1.689 | 9.6
2021-12-29 17:00 | 17:00 | 1.8394 | 9.6
2021-12-29 17:30 | 17:30 | 1.9532 | 9.6
2021-12-29 18:00 | 18:00 | 2.2293 | 9.6
2021-12-29 18:30 | 18:30 | 2.3492 | 9.6
2021-12-29 19:00 | 19:00 | 2.3523 | 9.6
2021-12-29 19:30 | 19:30 | 2.2478 | 9.6
2021-12-29 20:00 | 20:00 | 2.2075 | 9.6
2021-12-29 20:30 | 20:30 | 2.0879 | 9.6
2021-12-29 21:00 | 21:00 | 1.9957 | 9.6
2021-12-29 21:30 | 21:30 | 1.8523 | 9.6
2021-12-29 22:00 | 22:00 | 1.798 | 9.6
2021-12-29 22:30 | 22:30 | 1.8804 | 9.6
2021-12-29 23:00 | 23:00 | 1.6971 | 9.6
2021-12-29 23:30 | 23:30 | 1.4595 | 9.6
2021-12-30 | 0:00 | 1.344 | 9.6
2021-12-30 00:30 | 0:30 | 1.2434 | 9.6
2021-12-30 01:00 | 1:00 | 1.2311 | 9.6
2021-12-30 01:30 | 1:30 | 1.1796 | 9.6
2021-12-30 02:00 | 2:00 | 1.2068 | 9.6
2021-12-30 02:30 | 2:30 | 1.1959 | 9.6
2021-12-30 03:00 | 3:00 | 1.1608 | 9.6
2021-12-30 03:30 | 3:30 | 1.1799 | 9.6
2021-12-30 04:00 | 4:00 | 1.1788 | 9.6
2021-12-30 04:30 | 4:30 | 1.1605 | 9.6
2021-12-30 05:00 | 5:00 | 1.1794 | 9.6
2021-12-30 05:30 | 5:30 | 1.1161 | 9.6
2021-12-30 06:00 | 6:00 | 1.2337 | 9.6
2021-12-30 06:30 | 6:30 | 1.2478 | 9.6
2021-12-30 07:00 | 7:00 | 1.264 | 9.6
2021-12-30 07:30 | 7:30 | 1.2925 | 9.6
2021-12-30 08:00 | 8:00 | 1.0467 | 9.6
2021-12-30 08:30 | 8:30 | 0.64108 | 9.6
2021-12-30 09:00 | 9:00 | 0.57194 | 9.6
2021-12-30 09:30 | 9:30 | 1.2742 | 9.6
2021-12-30 10:00 | 10:00 | 1.1495 | 9.6
2021-12-30 10:30 | 10:30 | 0.8048 | 9.6
2021-12-30 11:00 | 11:00 | 0.71503 | 9.6
2021-12-30 11:30 | 11:30 | 0.67525 | 9.6
2021-12-30 12:00 | 12:00 | 1.0391 | 9.6
2021-12-30 12:30 | 12:30 | 0.29145 | 9.6
2021-12-30 13:00 | 13:00 | 0.22751 | 9.6
2021-12-30 13:30 | 13:30 | 0.53919 | 9.6
2021-12-30 14:00 | 14:00 | 1.1474 | 9.6
2021-12-30 14:30 | 14:30 | 1.2364 | 9.6
2021-12-30 15:00 | 15:00 | 1.4267 | 9.6
2021-12-30 15:30 | 15:30 | 1.5245 | 9.6
2021-12-30 16:00 | 16:00 | 1.289 | 9.6
2021-12-30 16:30 | 16:30 | 1.7029 | 9.6
2021-12-30 17:00 | 17:00 | 1.8707 | 9.6
2021-12-30 17:30 | 17:30 | 2.0656 | 9.6
2021-12-30 18:00 | 18:00 | 2.1605 | 9.6
2021-12-30 18:30 | 18:30 | 2.3024 | 9.6
2021-12-30 19:00 | 19:00 | 2.3794 | 9.6
2021-12-30 19:30 | 19:30 | 2.2958 | 9.6
2021-12-30 20:00 | 20:00 | 2.3085 | 9.6
2021-12-30 20:30 | 20:30 | 2.174 | 9.6
2021-12-30 21:00 | 21:00 | 2.0522 | 9.6
2021-12-30 21:30 | 21:30 | 1.881 | 9.6
2021-12-30 22:00 | 22:00 | 1.8078 | 9.6
2021-12-30 22:30 | 22:30 | 1.931 | 9.6
2021-12-30 23:00 | 23:00 | 1.7366 | 9.6
2021-12-30 23:30 | 23:30 | 1.5269 | 9.6
2021-12-31 | 0:00 | 1.3558 | 9.6
2021-12-31 00:30 | 0:30 | 1.2974 | 9.6
2021-12-31 01:00 | 1:00 | 1.2223 | 9.6
2021-12-31 01:30 | 1:30 | 1.141 | 9.6
2021-12-31 02:00 | 2:00 | 1.1203 | 9.6
2021-12-31 02:30 | 2:30 | 1.1493 | 9.6
2021-12-31 03:00 | 3:00 | 1.1755 | 9.6
2021-12-31 03:30 | 3:30 | 1.1711 | 9.6
2021-12-31 04:00 | 4:00 | 1.109 | 9.6
2021-12-31 04:30 | 4:30 | 1.1407 | 9.6
2021-12-31 05:00 | 5:00 | 1.146 | 9.6
2021-12-31 05:30 | 5:30 | 1.0954 | 9.6
2021-12-31 06:00 | 6:00 | 1.001 | 9.6
2021-12-31 06:30 | 6:30 | 1.0023 | 9.6
2021-12-31 07:00 | 7:00 | 0.95559 | 9.6
2021-12-31 07:30 | 7:30 | 0.85932 | 9.6
2021-12-31 08:00 | 8:00 | 1.0813 | 9.6
2021-12-31 08:30 | 8:30 | 1.5848 | 9.6
2021-12-31 09:00 | 9:00 | 1.1991 | 9.6
2021-12-31 09:30 | 9:30 | 1.4344 | 9.6
2021-12-31 10:00 | 10:00 | 1.3722 | 9.6
2021-12-31 10:30 | 10:30 | 1.1556 | 9.6
2021-12-31 11:00 | 11:00 | 1.5765 | 9.6
2021-12-31 11:30 | 11:30 | 1.0313 | 9.6
2021-12-31 12:00 | 12:00 | 1.5255 | 9.6
2021-12-31 12:30 | 12:30 | 0.98749 | 9.6
2021-12-31 13:00 | 13:00 | 1.5765 | 9.6
2021-12-31 13:30 | 13:30 | 1.2319 | 9.6
2021-12-31 14:00 | 14:00 | 1.6035 | 9.6
2021-12-31 14:30 | 14:30 | 1.6474 | 9.6
2021-12-31 15:00 | 15:00 | 1.9028 | 9.6
2021-12-31 15:30 | 15:30 | 1.9129 | 9.6
2021-12-31 16:00 | 16:00 | 2.0446 | 9.6
2021-12-31 16:30 | 16:30 | 2.1096 | 9.6
2021-12-31 17:00 | 17:00 | 2.158 | 9.6
2021-12-31 17:30 | 17:30 | 1.9923 | 9.6
2021-12-31 18:00 | 18:00 | 2.1693 | 9.6
2021-12-31 18:30 | 18:30 | 2.1228 | 9.6
2021-12-31 19:00 | 19:00 | 2.1816 | 9.6
2021-12-31 19:30 | 19:30 | 2.0689 | 9.6
2021-12-31 20:00 | 20:00 | 1.9884 | 9.6
2021-12-31 20:30 | 20:30 | 1.9124 | 9.6
2021-12-31 21:00 | 21:00 | 1.9082 | 9.6
2021-12-31 21:30 | 21:30 | 1.8499 | 9.6
2021-12-31 22:00 | 22:00 | 1.8936 | 9.6
2021-12-31 22:30 | 22:30 | 2.0573 | 9.6
2021-12-31 23:00 | 23:00 | 1.8784 | 9.6
2021-12-31 23:30 | 23:30 | 1.6779 | 9.6
2022-01-01 | 0:00 | 1.5596 | 9.6
2022-01-01 00:30 | 0:30 | 1.4581 | 9.6
2022-01-01 01:00 | 1:00 | 1.3957 | 9.6
2022-01-01 01:30 | 1:30 | 1.3 | 9.6
2022-01-01 02:00 | 2:00 | 1.2856 | 9.6
2022-01-01 02:30 | 2:30 | 1.2666 | 9.6
2022-01-01 03:00 | 3:00 | 1.2466 | 9.6
2022-01-01 03:30 | 3:30 | 1.2555 | 9.6
2022-01-01 04:00 | 4:00 | 1.2916 | 9.6
2022-01-01 04:30 | 4:30 | 1.2942 | 9.6
2022-01-01 05:00 | 5:00 | 1.2246 | 9.6
2022-01-01 05:30 | 5:30 | 1.2298 | 9.6
2022-01-01 06:00 | 6:00 | 1.2126 | 9.6
2022-01-01 06:30 | 6:30 | 1.2405 | 9.6
2022-01-01 07:00 | 7:00 | 1.3396 | 9.6
2022-01-01 07:30 | 7:30 | 1.297 | 9.6
2022-01-01 08:00 | 8:00 | 1.6611 | 9.6
2022-01-01 08:30 | 8:30 | 1.5356 | 9.6
2022-01-01 09:00 | 9:00 | 1.8785 | 9.6
2022-01-01 09:30 | 9:30 | 1.4814 | 9.6
2022-01-01 10:00 | 10:00 | 1.4422 | 9.6
2022-01-01 10:30 | 10:30 | 1.7249 | 9.6
2022-01-01 11:00 | 11:00 | 1.4064 | 9.6
2022-01-01 11:30 | 11:30 | 0.69599 | 9.6
2022-01-01 12:00 | 12:00 | 0.94644 | 9.6
2022-01-01 12:30 | 12:30 | 1.1921 | 9.6
2022-01-01 13:00 | 13:00 | 1.223 | 9.6
2022-01-01 13:30 | 13:30 | 1.5921 | 9.6
2022-01-01 14:00 | 14:00 | 2.1323 | 9.6
2022-01-01 14:30 | 14:30 | 1.3092 | 9.6
2022-01-01 15:00 | 15:00 | 1.2192 | 9.6
2022-01-01 15:30 | 15:30 | 1.3894 | 9.6
2022-01-01 16:00 | 16:00 | 1.4349 | 9.6
2022-01-01 16:30 | 16:30 | 1.7936 | 9.6
2022-01-01 17:00 | 17:00 | 1.9197 | 9.6
2022-01-01 17:30 | 17:30 | 2.1837 | 9.6
2022-01-01 18:00 | 18:00 | 2.2788 | 9.6
2022-01-01 18:30 | 18:30 | 2.3507 | 9.6
2022-01-01 19:00 | 19:00 | 2.3569 | 9.6
2022-01-01 19:30 | 19:30 | 2.2601 | 9.6
2022-01-01 20:00 | 20:00 | 2.1638 | 9.6
2022-01-01 20:30 | 20:30 | 2.0067 | 9.6
2022-01-01 21:00 | 21:00 | 1.9516 | 9.6
2022-01-01 21:30 | 21:30 | 1.8927 | 9.6
2022-01-01 22:00 | 22:00 | 1.8761 | 9.6
2022-01-01 22:30 | 22:30 | 1.9889 | 9.6
2022-01-01 23:00 | 23:00 | 1.813 | 9.6
2022-01-01 23:30 | 23:30 | 1.6041 | 9.6
2022-01-02 | 0:00 | 1.4153 | 9.6
2022-01-02 00:30 | 0:30 | 1.338 | 9.6
2022-01-02 01:00 | 1:00 | 1.2758 | 9.6
2022-01-02 01:30 | 1:30 | 1.2523 | 9.6
2022-01-02 02:00 | 2:00 | 1.2419 | 9.6
2022-01-02 02:30 | 2:30 | 1.1704 | 9.6
2022-01-02 03:00 | 3:00 | 1.1451 | 9.6
2022-01-02 03:30 | 3:30 | 1.1592 | 9.6
2022-01-02 04:00 | 4:00 | 1.1643 | 9.6
2022-01-02 04:30 | 4:30 | 1.1923 | 9.6
2022-01-02 05:00 | 5:00 | 1.1432 | 9.6
2022-01-02 05:30 | 5:30 | 1.1054 | 9.6
2022-01-02 06:00 | 6:00 | 0.93992 | 9.6
2022-01-02 06:30 | 6:30 | 0.8953 | 9.6
2022-01-02 07:00 | 7:00 | 0.77023 | 9.6
2022-01-02 07:30 | 7:30 | 0.62879 | 9.6
2022-01-02 08:00 | 8:00 | 0.61799 | 9.6
2022-01-02 08:30 | 8:30 | 0.72265 | 9.6
2022-01-02 09:00 | 9:00 | 1.2214 | 9.6
2022-01-02 09:30 | 9:30 | 0.44254 | 9.6
2022-01-02 10:00 | 10:00 | 0.19459 | 9.6
2022-01-02 10:30 | 10:30 | 0.25123 | 9.6
2022-01-02 11:00 | 11:00 | 0.27748 | 9.6
2022-01-02 11:30 | 11:30 | 0.37951 | 9.6
2022-01-02 12:00 | 12:00 | 0.22762 | 9.6
2022-01-02 12:30 | 12:30 | 0.53318 | 9.6
2022-01-02 13:00 | 13:00 | 0.88309 | 9.6
2022-01-02 13:30 | 13:30 | 0.44137 | 9.6
2022-01-02 14:00 | 14:00 | 0.5846 | 9.6
2022-01-02 14:30 | 14:30 | 0.8736 | 9.6
2022-01-02 15:00 | 15:00 | 0.48966 | 9.6
2022-01-02 15:30 | 15:30 | 0.70132 | 9.6
2022-01-02 16:00 | 16:00 | 1.0297 | 9.6
2022-01-02 16:30 | 16:30 | 1.4991 | 9.6
2022-01-02 17:00 | 17:00 | 1.7697 | 9.6
2022-01-02 17:30 | 17:30 | 1.9695 | 9.6
2022-01-02 18:00 | 18:00 | 2.1999 | 9.6
2022-01-02 18:30 | 18:30 | 2.3288 | 9.6
2022-01-02 19:00 | 19:00 | 2.3887 | 9.6
2022-01-02 19:30 | 19:30 | 2.3218 | 9.6
2022-01-02 20:00 | 20:00 | 2.2838 | 9.6
2022-01-02 20:30 | 20:30 | 2.178 | 9.6
2022-01-02 21:00 | 21:00 | 1.9298 | 9.6
2022-01-02 21:30 | 21:30 | 1.7415 | 9.6
2022-01-02 22:00 | 22:00 | 1.627 | 9.6
2022-01-02 22:30 | 22:30 | 1.6877 | 9.6
2022-01-02 23:00 | 23:00 | 1.7214 | 9.6
2022-01-02 23:30 | 23:30 | 1.7332 | 9.6
2022-01-03 | 0:00 | 1.5489 | 9.6
2022-01-03 00:30 | 0:30 | 1.3834 | 9.6
2022-01-03 01:00 | 1:00 | 1.2641 | 9.6
2022-01-03 01:30 | 1:30 | 1.18 | 9.6
2022-01-03 02:00 | 2:00 | 1.2288 | 9.6
2022-01-03 02:30 | 2:30 | 1.2943 | 9.6
2022-01-03 03:00 | 3:00 | 1.2349 | 9.6
2022-01-03 03:30 | 3:30 | 1.1482 | 9.6
2022-01-03 04:00 | 4:00 | 1.1513 | 9.6
2022-01-03 04:30 | 4:30 | 1.1253 | 9.6
2022-01-03 05:00 | 5:00 | 1.1325 | 9.6
2022-01-03 05:30 | 5:30 | 1.0933 | 9.6
2022-01-03 06:00 | 6:00 | 1.0426 | 9.6
2022-01-03 06:30 | 6:30 | 0.92289 | 9.6
2022-01-03 07:00 | 7:00 | 0.74792 | 9.6
2022-01-03 07:30 | 7:30 | 0.48577 | 9.6
2022-01-03 08:00 | 8:00 | 0.29408 | 9.6
2022-01-03 08:30 | 8:30 | 0.074548 | 9.6
2022-01-03 09:00 | 9:00 | 0.13014 | 9.6
2022-01-03 09:30 | 9:30 | 0.34798 | 9.6
2022-01-03 10:00 | 10:00 | 0.11666 | 9.6
2022-01-03 10:30 | 10:30 | 0.17627 | 9.6
2022-01-03 11:00 | 11:00 | 0.25528 | 9.6
2022-01-03 11:30 | 11:30 | 0.14468 | 9.6
2022-01-03 12:00 | 12:00 | 0.17384 | 9.6
2022-01-03 12:30 | 12:30 | 0.73967 | 9.6
2022-01-03 13:00 | 13:00 | 0.65748 | 9.6
2022-01-03 13:30 | 13:30 | 0.65111 | 9.6
2022-01-03 14:00 | 14:00 | 0.50522 | 9.6
2022-01-03 14:30 | 14:30 | 0.59749 | 9.6
2022-01-03 15:00 | 15:00 | 0.86435 | 9.6
2022-01-03 15:30 | 15:30 | 1.2521 | 9.6
2022-01-03 16:00 | 16:00 | 1.3702 | 9.6
2022-01-03 16:30 | 16:30 | 1.7524 | 9.6
2022-01-03 17:00 | 17:00 | 2.1518 | 9.6
2022-01-03 17:30 | 17:30 | 2.3853 | 9.6
2022-01-03 18:00 | 18:00 | 2.5568 | 9.6
2022-01-03 18:30 | 18:30 | 2.6012 | 9.6
2022-01-03 19:00 | 19:00 | 2.7379 | 9.6
2022-01-03 19:30 | 19:30 | 2.6361 | 9.6
2022-01-03 20:00 | 20:00 | 2.5783 | 9.6
2022-01-03 20:30 | 20:30 | 2.384 | 9.6
2022-01-03 21:00 | 21:00 | 2.2325 | 9.6
2022-01-03 21:30 | 21:30 | 2.0237 | 9.6
2022-01-03 22:00 | 22:00 | 1.9868 | 9.6
2022-01-03 22:30 | 22:30 | 2.0905 | 9.6
2022-01-03 23:00 | 23:00 | 1.8431 | 9.6
2022-01-03 23:30 | 23:30 | 1.5804 | 9.6
2022-01-04 | 0:00 | 1.4353 | 9.6
2022-01-04 00:30 | 0:30 | 1.3512 | 9.6
2022-01-04 01:00 | 1:00 | 1.3214 | 9.6
2022-01-04 01:30 | 1:30 | 1.2415 | 9.6
2022-01-04 02:00 | 2:00 | 1.2344 | 9.6
2022-01-04 02:30 | 2:30 | 1.2146 | 9.6
2022-01-04 03:00 | 3:00 | 1.1951 | 9.6
2022-01-04 03:30 | 3:30 | 1.1654 | 9.6
2022-01-04 04:00 | 4:00 | 1.1996 | 9.6
2022-01-04 04:30 | 4:30 | 1.2129 | 9.6
2022-01-04 05:00 | 5:00 | 1.1946 | 9.6
2022-01-04 05:30 | 5:30 | 1.1616 | 9.6
2022-01-04 06:00 | 6:00 | 1.1948 | 9.6
2022-01-04 06:30 | 6:30 | 1.1254 | 9.6
2022-01-04 07:00 | 7:00 | 1.0481 | 9.6
2022-01-04 07:30 | 7:30 | 0.76714 | 9.6
2022-01-04 08:00 | 8:00 | 0.69912 | 9.6
2022-01-04 08:30 | 8:30 | 0.34085 | 9.6
2022-01-04 09:00 | 9:00 | 0.22732 | 9.6
2022-01-04 09:30 | 9:30 | 0.15216 | 9.6
2022-01-04 10:00 | 10:00 | 0.40327 | 9.6
2022-01-04 10:30 | 10:30 | 0.72265 | 9.6
2022-01-04 11:00 | 11:00 | 1.0158 | 9.6
2022-01-04 11:30 | 11:30 | 1.2199 | 9.6
2022-01-04 12:00 | 12:00 | 1.636 | 9.6
2022-01-04 12:30 | 12:30 | 1.6608 | 9.6
2022-01-04 13:00 | 13:00 | 1.4138 | 9.6
2022-01-04 13:30 | 13:30 | 1.1922 | 9.6
2022-01-04 14:00 | 14:00 | 1.7762 | 9.6
2022-01-04 14:30 | 14:30 | 1.9 | 9.6
2022-01-04 15:00 | 15:00 | 1.7525 | 9.6
2022-01-04 15:30 | 15:30 | 1.8951 | 9.6
2022-01-04 16:00 | 16:00 | 1.9495 | 9.6
2022-01-04 16:30 | 16:30 | 2.1723 | 9.6
2022-01-04 17:00 | 17:00 | 2.479 | 9.6
2022-01-04 17:30 | 17:30 | 2.6087 | 9.6
2022-01-04 18:00 | 18:00 | 2.7168 | 9.6
2022-01-04 18:30 | 18:30 | 2.8922 | 9.6
2022-01-04 19:00 | 19:00 | 2.8937 | 9.6
2022-01-04 19:30 | 19:30 | 2.7642 | 9.6
2022-01-04 20:00 | 20:00 | 2.5997 | 9.6
2022-01-04 20:30 | 20:30 | 2.492 | 9.6
2022-01-04 21:00 | 21:00 | 2.3204 | 9.6
2022-01-04 21:30 | 21:30 | 2.2082 | 9.6
2022-01-04 22:00 | 22:00 | 2.1154 | 9.6
2022-01-04 22:30 | 22:30 | 2.1078 | 9.6
2022-01-04 23:00 | 23:00 | 1.8339 | 9.6
2022-01-04 23:30 | 23:30 | 1.557 | 9.6
2022-01-05 | 0:00 | 1.4602 | 9.6
2022-01-05 00:30 | 0:30 | 1.4007 | 9.6
2022-01-05 01:00 | 1:00 | 1.3678 | 9.6
2022-01-05 01:30 | 1:30 | 1.3016 | 9.6
2022-01-05 02:00 | 2:00 | 1.297 | 9.6
2022-01-05 02:30 | 2:30 | 1.3055 | 9.6
2022-01-05 03:00 | 3:00 | 1.2487 | 9.6
2022-01-05 03:30 | 3:30 | 1.2584 | 9.6
2022-01-05 04:00 | 4:00 | 1.2537 | 9.6
2022-01-05 04:30 | 4:30 | 1.2629 | 9.6
2022-01-05 05:00 | 5:00 | 1.2891 | 9.6
2022-01-05 05:30 | 5:30 | 1.2785 | 9.6
2022-01-05 06:00 | 6:00 | 1.3602 | 9.6
2022-01-05 06:30 | 6:30 | 1.2823 | 9.6
2022-01-05 07:00 | 7:00 | 1.2115 | 9.6
2022-01-05 07:30 | 7:30 | 1.0584 | 9.6
2022-01-05 08:00 | 8:00 | 0.98042 | 9.6
2022-01-05 08:30 | 8:30 | 1.1491 | 9.6
2022-01-05 09:00 | 9:00 | 0.98248 | 9.6
2022-01-05 09:30 | 9:30 | 0.68894 | 9.6
2022-01-05 10:00 | 10:00 | 0.80654 | 9.6
2022-01-05 10:30 | 10:30 | 1.1513 | 9.6
2022-01-05 11:00 | 11:00 | 1.14 | 9.6
2022-01-05 11:30 | 11:30 | 1.3131 | 9.6
2022-01-05 12:00 | 12:00 | 0.85751 | 9.6
2022-01-05 12:30 | 12:30 | 1.2843 | 9.6
2022-01-05 13:00 | 13:00 | 1.2532 | 9.6
2022-01-05 13:30 | 13:30 | 1.3396 | 9.6
2022-01-05 14:00 | 14:00 | 1.514 | 9.6
2022-01-05 14:30 | 14:30 | 1.4133 | 9.6
2022-01-05 15:00 | 15:00 | 1.4668 | 9.6
2022-01-05 15:30 | 15:30 | 1.7441 | 9.6
2022-01-05 16:00 | 16:00 | 1.9257 | 9.6
2022-01-05 16:30 | 16:30 | 2.0466 | 9.6
2022-01-05 17:00 | 17:00 | 2.3888 | 9.6
2022-01-05 17:30 | 17:30 | 2.581 | 9.6
2022-01-05 18:00 | 18:00 | 2.8605 | 9.6
2022-01-05 18:30 | 18:30 | 2.9161 | 9.6
2022-01-05 19:00 | 19:00 | 2.92 | 9.6
2022-01-05 19:30 | 19:30 | 2.7181 | 9.6
2022-01-05 20:00 | 20:00 | 2.6077 | 9.6
2022-01-05 20:30 | 20:30 | 2.4785 | 9.6
2022-01-05 21:00 | 21:00 | 2.3953 | 9.6
2022-01-05 21:30 | 21:30 | 2.2763 | 9.6
2022-01-05 22:00 | 22:00 | 2.1669 | 9.6
2022-01-05 22:30 | 22:30 | 2.1968 | 9.6
2022-01-05 23:00 | 23:00 | 1.9348 | 9.6
2022-01-05 23:30 | 23:30 | 1.684 | 9.6
2022-01-06 | 0:00 | 1.536 | 9.6
2022-01-06 00:30 | 0:30 | 1.493 | 9.6
2022-01-06 01:00 | 1:00 | 1.41 | 9.6
2022-01-06 01:30 | 1:30 | 1.3235 | 9.6
2022-01-06 02:00 | 2:00 | 1.3333 | 9.6
2022-01-06 02:30 | 2:30 | 1.32 | 9.6
2022-01-06 03:00 | 3:00 | 1.3065 | 9.6
2022-01-06 03:30 | 3:30 | 1.3017 | 9.6
2022-01-06 04:00 | 4:00 | 1.3206 | 9.6
2022-01-06 04:30 | 4:30 | 1.3545 | 9.6
2022-01-06 05:00 | 5:00 | 1.3806 | 9.6
2022-01-06 05:30 | 5:30 | 1.4252 | 9.6
2022-01-06 06:00 | 6:00 | 1.4854 | 9.6
2022-01-06 06:30 | 6:30 | 1.6346 | 9.6
2022-01-06 07:00 | 7:00 | 1.7102 | 9.6
2022-01-06 07:30 | 7:30 | 1.7347 | 9.6
2022-01-06 08:00 | 8:00 | 1.8388 | 9.6
2022-01-06 08:30 | 8:30 | 1.7901 | 9.6
2022-01-06 09:00 | 9:00 | 1.8634 | 9.6
2022-01-06 09:30 | 9:30 | 2.0491 | 9.6
2022-01-06 10:00 | 10:00 | 2.0257 | 9.6
2022-01-06 10:30 | 10:30 | 2.0808 | 9.6
2022-01-06 11:00 | 11:00 | 2.0884 | 9.6
2022-01-06 11:30 | 11:30 | 2.0695 | 9.6
2022-01-06 12:00 | 12:00 | 2.0727 | 9.6
2022-01-06 12:30 | 12:30 | 2.0916 | 9.6
2022-01-06 13:00 | 13:00 | 1.9573 | 9.6
2022-01-06 13:30 | 13:30 | 1.6079 | 9.6
2022-01-06 14:00 | 14:00 | 1.685 | 9.6
2022-01-06 14:30 | 14:30 | 1.593 | 9.6
2022-01-06 15:00 | 15:00 | 1.6336 | 9.6
2022-01-06 15:30 | 15:30 | 1.6258 | 9.6
2022-01-06 16:00 | 16:00 | 1.8738 | 9.6
2022-01-06 16:30 | 16:30 | 2.1232 | 9.6
2022-01-06 17:00 | 17:00 | 2.2111 | 9.6
2022-01-06 17:30 | 17:30 | 2.3136 | 9.6
2022-01-06 18:00 | 18:00 | 2.466 | 9.6
2022-01-06 18:30 | 18:30 | 2.5687 | 9.6
2022-01-06 19:00 | 19:00 | 2.5915 | 9.6
2022-01-06 19:30 | 19:30 | 2.5552 | 9.6
2022-01-06 20:00 | 20:00 | 2.3994 | 9.6
2022-01-06 20:30 | 20:30 | 2.3203 | 9.6
2022-01-06 21:00 | 21:00 | 2.1708 | 9.6
2022-01-06 21:30 | 21:30 | 2.0814 | 9.6
2022-01-06 22:00 | 22:00 | 2.0544 | 9.6
2022-01-06 22:30 | 22:30 | 2.0929 | 9.6
2022-01-06 23:00 | 23:00 | 1.8041 | 9.6
2022-01-06 23:30 | 23:30 | 1.5377 | 9.6
2022-01-07 | 0:00 | 1.4297 | 9.6
2022-01-07 00:30 | 0:30 | 1.4141 | 9.6
2022-01-07 01:00 | 1:00 | 1.4631 | 9.6
2022-01-07 01:30 | 1:30 | 1.3526 | 9.6
2022-01-07 02:00 | 2:00 | 1.3313 | 9.6
2022-01-07 02:30 | 2:30 | 1.3569 | 9.6
2022-01-07 03:00 | 3:00 | 1.353 | 9.6
2022-01-07 03:30 | 3:30 | 1.299 | 9.6
2022-01-07 04:00 | 4:00 | 1.3451 | 9.6
2022-01-07 04:30 | 4:30 | 1.3575 | 9.6
2022-01-07 05:00 | 5:00 | 1.3671 | 9.6
2022-01-07 05:30 | 5:30 | 1.4126 | 9.6
2022-01-07 06:00 | 6:00 | 1.5381 | 9.6
2022-01-07 06:30 | 6:30 | 1.7215 | 9.6
2022-01-07 07:00 | 7:00 | 1.8506 | 9.6
2022-01-07 07:30 | 7:30 | 2.0958 | 9.6
2022-01-07 08:00 | 8:00 | 2.5037 | 9.6
2022-01-07 08:30 | 8:30 | 2.4301 | 9.6
2022-01-07 09:00 | 9:00 | 2.456 | 9.6
2022-01-07 09:30 | 9:30 | 2.6793 | 9.6
2022-01-07 10:00 | 10:00 | 2.5519 | 9.6
2022-01-07 10:30 | 10:30 | 2.3 | 9.6
2022-01-07 11:00 | 11:00 | 2.0955 | 9.6
2022-01-07 11:30 | 11:30 | 1.7726 | 9.6
2022-01-07 12:00 | 12:00 | 2.1264 | 9.6
2022-01-07 12:30 | 12:30 | 2.0475 | 9.6
2022-01-07 13:00 | 13:00 | 1.8919 | 9.6
2022-01-07 13:30 | 13:30 | 2.1182 | 9.6
2022-01-07 14:00 | 14:00 | 1.9634 | 9.6
2022-01-07 14:30 | 14:30 | 2.2331 | 9.6
2022-01-07 15:00 | 15:00 | 2.3876 | 9.6
2022-01-07 15:30 | 15:30 | 2.4127 | 9.6
2022-01-07 16:00 | 16:00 | 2.4882 | 9.6
2022-01-07 16:30 | 16:30 | 2.5779 | 9.6
2022-01-07 17:00 | 17:00 | 2.6255 | 9.6
2022-01-07 17:30 | 17:30 | 2.711 | 9.6
2022-01-07 18:00 | 18:00 | 2.6894 | 9.6
2022-01-07 18:30 | 18:30 | 2.7207 | 9.6
2022-01-07 19:00 | 19:00 | 2.5809 | 9.6
2022-01-07 19:30 | 19:30 | 2.4821 | 9.6
2022-01-07 20:00 | 20:00 | 2.3939 | 9.6
2022-01-07 20:30 | 20:30 | 2.3471 | 9.6
2022-01-07 21:00 | 21:00 | 2.2434 | 9.6
2022-01-07 21:30 | 21:30 | 2.1508 | 9.6
2022-01-07 22:00 | 22:00 | 2.1202 | 9.6
2022-01-07 22:30 | 22:30 | 2.2073 | 9.6
2022-01-07 23:00 | 23:00 | 1.989 | 9.6
2022-01-07 23:30 | 23:30 | 1.712 | 9.6
2022-01-08 | 0:00 | 1.5269 | 9.6
2022-01-08 00:30 | 0:30 | 1.429 | 9.6
2022-01-08 01:00 | 1:00 | 1.3386 | 9.6
2022-01-08 01:30 | 1:30 | 1.2969 | 9.6
2022-01-08 02:00 | 2:00 | 1.2896 | 9.6
2022-01-08 02:30 | 2:30 | 1.3075 | 9.6
2022-01-08 03:00 | 3:00 | 1.2876 | 9.6
2022-01-08 03:30 | 3:30 | 1.2554 | 9.6
2022-01-08 04:00 | 4:00 | 1.2545 | 9.6
2022-01-08 04:30 | 4:30 | 1.2942 | 9.6
2022-01-08 05:00 | 5:00 | 1.3059 | 9.6
2022-01-08 05:30 | 5:30 | 1.3818 | 9.6
2022-01-08 06:00 | 6:00 | 1.4424 | 9.6
2022-01-08 06:30 | 6:30 | 1.5155 | 9.6
2022-01-08 07:00 | 7:00 | 1.7671 | 9.6
2022-01-08 07:30 | 7:30 | 1.7511 | 9.6
2022-01-08 08:00 | 8:00 | 1.9152 | 9.6
2022-01-08 08:30 | 8:30 | 2.0404 | 9.6
2022-01-08 09:00 | 9:00 | 1.903 | 9.6
2022-01-08 09:30 | 9:30 | 2.0066 | 9.6
2022-01-08 10:00 | 10:00 | 2.2199 | 9.6
2022-01-08 10:30 | 10:30 | 2.2634 | 9.6
2022-01-08 11:00 | 11:00 | 1.5868 | 9.6
2022-01-08 11:30 | 11:30 | 1.8515 | 9.6
2022-01-08 12:00 | 12:00 | 1.9041 | 9.6
2022-01-08 12:30 | 12:30 | 2.015 | 9.6
2022-01-08 13:00 | 13:00 | 1.9243 | 9.6
2022-01-08 13:30 | 13:30 | 2.0736 | 9.6
2022-01-08 14:00 | 14:00 | 1.9001 | 9.6
2022-01-08 14:30 | 14:30 | 1.9288 | 9.6
2022-01-08 15:00 | 15:00 | 1.943 | 9.6
2022-01-08 15:30 | 15:30 | 1.7831 | 9.6
2022-01-08 16:00 | 16:00 | 1.8955 | 9.6
2022-01-08 16:30 | 16:30 | 2.0409 | 9.6
2022-01-08 17:00 | 17:00 | 2.1341 | 9.6
2022-01-08 17:30 | 17:30 | 2.3382 | 9.6
2022-01-08 18:00 | 18:00 | 2.5917 | 9.6
2022-01-08 18:30 | 18:30 | 2.7077 | 9.6
2022-01-08 19:00 | 19:00 | 2.7285 | 9.6
2022-01-08 19:30 | 19:30 | 2.5301 | 9.6
2022-01-08 20:00 | 20:00 | 2.4552 | 9.6
2022-01-08 20:30 | 20:30 | 2.329 | 9.6
2022-01-08 21:00 | 21:00 | 2.2513 | 9.6
2022-01-08 21:30 | 21:30 | 2.136 | 9.6
2022-01-08 22:00 | 22:00 | 2.0798 | 9.6
2022-01-08 22:30 | 22:30 | 2.1754 | 9.6
2022-01-08 23:00 | 23:00 | 1.9417 | 9.6
2022-01-08 23:30 | 23:30 | 1.7432 | 9.6
2022-01-09 | 0:00 | 1.589 | 9.6
2022-01-09 00:30 | 0:30 | 1.5018 | 9.6
2022-01-09 01:00 | 1:00 | 1.434 | 9.6
2022-01-09 01:30 | 1:30 | 1.3999 | 9.6
2022-01-09 02:00 | 2:00 | 1.3365 | 9.6
2022-01-09 02:30 | 2:30 | 1.33 | 9.6
2022-01-09 03:00 | 3:00 | 1.3106 | 9.6
2022-01-09 03:30 | 3:30 | 1.2869 | 9.6
2022-01-09 04:00 | 4:00 | 1.3116 | 9.6
2022-01-09 04:30 | 4:30 | 1.3054 | 9.6
2022-01-09 05:00 | 5:00 | 1.2972 | 9.6
2022-01-09 05:30 | 5:30 | 1.2562 | 9.6
2022-01-09 06:00 | 6:00 | 1.136 | 9.6
2022-01-09 06:30 | 6:30 | 1.1435 | 9.6
2022-01-09 07:00 | 7:00 | 1.1944 | 9.6
2022-01-09 07:30 | 7:30 | 1.2164 | 9.6
2022-01-09 08:00 | 8:00 | 1.3223 | 9.6
2022-01-09 08:30 | 8:30 | 1.2087 | 9.6
2022-01-09 09:00 | 9:00 | 0.8363 | 9.6
2022-01-09 09:30 | 9:30 | 0.86664 | 9.6
2022-01-09 10:00 | 10:00 | 0.78383 | 9.6
2022-01-09 10:30 | 10:30 | 0.52902 | 9.6
2022-01-09 11:00 | 11:00 | 0.89755 | 9.6
2022-01-09 11:30 | 11:30 | 1.1962 | 9.6
2022-01-09 12:00 | 12:00 | 0.79143 | 9.6
2022-01-09 12:30 | 12:30 | 0.79569 | 9.6
2022-01-09 13:00 | 13:00 | 1.1461 | 9.6
2022-01-09 13:30 | 13:30 | 0.84896 | 9.6
2022-01-09 14:00 | 14:00 | 0.72719 | 9.6
2022-01-09 14:30 | 14:30 | 1.0309 | 9.6
2022-01-09 15:00 | 15:00 | 1.6894 | 9.6
2022-01-09 15:30 | 15:30 | 1.6513 | 9.6
2022-01-09 16:00 | 16:00 | 1.9066 | 9.6
2022-01-09 16:30 | 16:30 | 2.3507 | 9.6
2022-01-09 17:00 | 17:00 | 2.4893 | 9.6
2022-01-09 17:30 | 17:30 | 2.4301 | 9.6
2022-01-09 18:00 | 18:00 | 2.6425 | 9.6
2022-01-09 18:30 | 18:30 | 2.7706 | 9.6
2022-01-09 19:00 | 19:00 | 2.8157 | 9.6
2022-01-09 19:30 | 19:30 | 2.7161 | 9.6
2022-01-09 20:00 | 20:00 | 2.5607 | 9.6
2022-01-09 20:30 | 20:30 | 2.4025 | 9.6
2022-01-09 21:00 | 21:00 | 2.2518 | 9.6
2022-01-09 21:30 | 21:30 | 2.0524 | 9.6
2022-01-09 22:00 | 22:00 | 1.9777 | 9.6
2022-01-09 22:30 | 22:30 | 2.0788 | 9.6
2022-01-09 23:00 | 23:00 | 1.8628 | 9.6
2022-01-09 23:30 | 23:30 | 1.6445 | 9.6
2022-01-10 | 0:00 | 1.4929 | 9.6
2022-01-10 00:30 | 0:30 | 1.4013 | 9.6
2022-01-10 01:00 | 1:00 | 1.337 | 9.6
2022-01-10 01:30 | 1:30 | 1.295 | 9.6
2022-01-10 02:00 | 2:00 | 1.284 | 9.6
2022-01-10 02:30 | 2:30 | 1.2326 | 9.6
2022-01-10 03:00 | 3:00 | 1.2374 | 9.6
2022-01-10 03:30 | 3:30 | 1.2508 | 9.6
2022-01-10 04:00 | 4:00 | 1.2633 | 9.6
2022-01-10 04:30 | 4:30 | 1.2862 | 9.6
2022-01-10 05:00 | 5:00 | 1.3 | 9.6
2022-01-10 05:30 | 5:30 | 1.2466 | 9.6
2022-01-10 06:00 | 6:00 | 1.2842 | 9.6
2022-01-10 06:30 | 6:30 | 1.2166 | 9.6
2022-01-10 07:00 | 7:00 | 1.3249 | 9.6
2022-01-10 07:30 | 7:30 | 1.0809 | 9.6
2022-01-10 08:00 | 8:00 | 1.3407 | 9.6
2022-01-10 08:30 | 8:30 | 1.0551 | 9.6
2022-01-10 09:00 | 9:00 | 0.91466 | 9.6
2022-01-10 09:30 | 9:30 | 0.72012 | 9.6
2022-01-10 10:00 | 10:00 | 0.58975 | 9.6
2022-01-10 10:30 | 10:30 | 0.37813 | 9.6
2022-01-10 11:00 | 11:00 | 0.48715 | 9.6
2022-01-10 11:30 | 11:30 | 0.26903 | 9.6
2022-01-10 12:00 | 12:00 | 0.15251 | 9.6
2022-01-10 12:30 | 12:30 | 0.20995 | 9.6
2022-01-10 13:00 | 13:00 | 0.30978 | 9.6
2022-01-10 13:30 | 13:30 | 0.49698 | 9.6
2022-01-10 14:00 | 14:00 | 0.80223 | 9.6
2022-01-10 14:30 | 14:30 | 1.1174 | 9.6
2022-01-10 15:00 | 15:00 | 1.2167 | 9.6
2022-01-10 15:30 | 15:30 | 1.4601 | 9.6
2022-01-10 16:00 | 16:00 | 1.5233 | 9.6
2022-01-10 16:30 | 16:30 | 1.9082 | 9.6
2022-01-10 17:00 | 17:00 | 2.1157 | 9.6
2022-01-10 17:30 | 17:30 | 2.3191 | 9.6
2022-01-10 18:00 | 18:00 | 2.5925 | 9.6
2022-01-10 18:30 | 18:30 | 2.7376 | 9.6
2022-01-10 19:00 | 19:00 | 2.7432 | 9.6
2022-01-10 19:30 | 19:30 | 2.6476 | 9.6
2022-01-10 20:00 | 20:00 | 2.5366 | 9.6
2022-01-10 20:30 | 20:30 | 2.364 | 9.6
2022-01-10 21:00 | 21:00 | 2.2328 | 9.6
2022-01-10 21:30 | 21:30 | 2.1083 | 9.6
2022-01-10 22:00 | 22:00 | 2.0127 | 9.6
2022-01-10 22:30 | 22:30 | 2.0515 | 9.6
2022-01-10 23:00 | 23:00 | 1.8617 | 9.6
2022-01-10 23:30 | 23:30 | 1.6473 | 9.6
2022-01-11 | 0:00 | 1.4742 | 9.6
2022-01-11 00:30 | 0:30 | 1.3783 | 9.6
2022-01-11 01:00 | 1:00 | 1.342 | 9.6
2022-01-11 01:30 | 1:30 | 1.3383 | 9.6
2022-01-11 02:00 | 2:00 | 1.3227 | 9.6
2022-01-11 02:30 | 2:30 | 1.3145 | 9.6
2022-01-11 03:00 | 3:00 | 1.3197 | 9.6
2022-01-11 03:30 | 3:30 | 1.2918 | 9.6
2022-01-11 04:00 | 4:00 | 1.306 | 9.6
2022-01-11 04:30 | 4:30 | 1.2893 | 9.6
2022-01-11 05:00 | 5:00 | 1.2713 | 9.6
2022-01-11 05:30 | 5:30 | 1.2716 | 9.6
2022-01-11 06:00 | 6:00 | 1.2684 | 9.6
2022-01-11 06:30 | 6:30 | 1.3001 | 9.6
2022-01-11 07:00 | 7:00 | 1.3716 | 9.6
2022-01-11 07:30 | 7:30 | 0.93387 | 9.6
2022-01-11 08:00 | 8:00 | 0.83172 | 9.6
2022-01-11 08:30 | 8:30 | 0.57688 | 9.6
2022-01-11 09:00 | 9:00 | 1.041 | 9.6
2022-01-11 09:30 | 9:30 | 0.87762 | 9.6
2022-01-11 10:00 | 10:00 | 0.92167 | 9.6
2022-01-11 10:30 | 10:30 | 0.61353 | 9.6
2022-01-11 11:00 | 11:00 | 0.64189 | 9.6
2022-01-11 11:30 | 11:30 | 0.76364 | 9.6
2022-01-11 12:00 | 12:00 | 0.81036 | 9.6
2022-01-11 12:30 | 12:30 | 0.51998 | 9.6
2022-01-11 13:00 | 13:00 | 0.24157 | 9.6
2022-01-11 13:30 | 13:30 | 0.44917 | 9.6
2022-01-11 14:00 | 14:00 | 0.58168 | 9.6
2022-01-11 14:30 | 14:30 | 0.64218 | 9.6
2022-01-11 15:00 | 15:00 | 0.81659 | 9.6
2022-01-11 15:30 | 15:30 | 1.1656 | 9.6
2022-01-11 16:00 | 16:00 | 1.4151 | 9.6
2022-01-11 16:30 | 16:30 | 1.7532 | 9.6
2022-01-11 17:00 | 17:00 | 2.0387 | 9.6
2022-01-11 17:30 | 17:30 | 2.2853 | 9.6
2022-01-11 18:00 | 18:00 | 2.4031 | 9.6
2022-01-11 18:30 | 18:30 | 2.534 | 9.6
2022-01-11 19:00 | 19:00 | 2.5542 | 9.6
2022-01-11 19:30 | 19:30 | 2.4369 | 9.6
2022-01-11 20:00 | 20:00 | 2.4025 | 9.6
2022-01-11 20:30 | 20:30 | 2.2185 | 9.6
2022-01-11 21:00 | 21:00 | 2.0796 | 9.6
2022-01-11 21:30 | 21:30 | 1.9052 | 9.6
2022-01-11 22:00 | 22:00 | 1.8833 | 9.6
2022-01-11 22:30 | 22:30 | 1.9051 | 9.6
2022-01-11 23:00 | 23:00 | 1.7334 | 9.6
2022-01-11 23:30 | 23:30 | 1.485 | 9.6
2022-01-12 | 0:00 | 1.3248 | 9.6
2022-01-12 00:30 | 0:30 | 1.2892 | 9.6
2022-01-12 01:00 | 1:00 | 1.2362 | 9.6
2022-01-12 01:30 | 1:30 | 1.2217 | 9.6
2022-01-12 02:00 | 2:00 | 1.2225 | 9.6
2022-01-12 02:30 | 2:30 | 1.233 | 9.6
2022-01-12 03:00 | 3:00 | 1.2223 | 9.6
2022-01-12 03:30 | 3:30 | 1.2185 | 9.6
2022-01-12 04:00 | 4:00 | 1.2523 | 9.6
2022-01-12 04:30 | 4:30 | 1.2337 | 9.6
2022-01-12 05:00 | 5:00 | 1.2599 | 9.6
2022-01-12 05:30 | 5:30 | 1.2488 | 9.6
2022-01-12 06:00 | 6:00 | 1.2568 | 9.6
2022-01-12 06:30 | 6:30 | 1.2776 | 9.6
2022-01-12 07:00 | 7:00 | 1.1203 | 9.6
2022-01-12 07:30 | 7:30 | 0.85723 | 9.6
2022-01-12 08:00 | 8:00 | 0.66224 | 9.6
2022-01-12 08:30 | 8:30 | 0.57363 | 9.6
2022-01-12 09:00 | 9:00 | 0.72854 | 9.6
2022-01-12 09:30 | 9:30 | 0.96664 | 9.6
2022-01-12 10:00 | 10:00 | 0.85653 | 9.6
2022-01-12 10:30 | 10:30 | 0.66235 | 9.6
2022-01-12 11:00 | 11:00 | 0.36443 | 9.6
2022-01-12 11:30 | 11:30 | 0.63437 | 9.6
2022-01-12 12:00 | 12:00 | 0.76224 | 9.6
2022-01-12 12:30 | 12:30 | 0.93938 | 9.6
2022-01-12 13:00 | 13:00 | 0.72842 | 9.6
2022-01-12 13:30 | 13:30 | 1.1055 | 9.6
2022-01-12 14:00 | 14:00 | 0.49721 | 9.6
2022-01-12 14:30 | 14:30 | 0.99212 | 9.6
2022-01-12 15:00 | 15:00 | 1.1145 | 9.6
2022-01-12 15:30 | 15:30 | 1.3571 | 9.6
2022-01-12 16:00 | 16:00 | 1.5877 | 9.6
2022-01-12 16:30 | 16:30 | 1.7221 | 9.6
2022-01-12 17:00 | 17:00 | 1.9482 | 9.6
2022-01-12 17:30 | 17:30 | 2.1603 | 9.6
2022-01-12 18:00 | 18:00 | 2.3388 | 9.6
2022-01-12 18:30 | 18:30 | 2.5134 | 9.6
2022-01-12 19:00 | 19:00 | 2.525 | 9.6
2022-01-12 19:30 | 19:30 | 2.4145 | 9.6
2022-01-12 20:00 | 20:00 | 2.3295 | 9.6
2022-01-12 20:30 | 20:30 | 2.2017 | 9.6
2022-01-12 21:00 | 21:00 | 2.1174 | 9.6
2022-01-12 21:30 | 21:30 | 1.9717 | 9.6
2022-01-12 22:00 | 22:00 | 1.858 | 9.6
2022-01-12 22:30 | 22:30 | 1.9762 | 9.6
2022-01-12 23:00 | 23:00 | 1.6913 | 9.6
2022-01-12 23:30 | 23:30 | 1.4929 | 9.6
2022-01-13 | 0:00 | 1.3617 | 9.6
2022-01-13 00:30 | 0:30 | 1.3005 | 9.6
2022-01-13 01:00 | 1:00 | 1.2685 | 9.6
2022-01-13 01:30 | 1:30 | 1.2493 | 9.6
2022-01-13 02:00 | 2:00 | 1.2422 | 9.6
2022-01-13 02:30 | 2:30 | 1.2192 | 9.6
2022-01-13 03:00 | 3:00 | 1.2341 | 9.6
2022-01-13 03:30 | 3:30 | 1.1679 | 9.6
2022-01-13 04:00 | 4:00 | 1.2218 | 9.6
2022-01-13 04:30 | 4:30 | 1.2568 | 9.6
2022-01-13 05:00 | 5:00 | 1.2878 | 9.6
2022-01-13 05:30 | 5:30 | 1.2733 | 9.6
2022-01-13 06:00 | 6:00 | 1.2756 | 9.6
2022-01-13 06:30 | 6:30 | 1.2859 | 9.6
2022-01-13 07:00 | 7:00 | 1.0768 | 9.6
2022-01-13 07:30 | 7:30 | 1.0442 | 9.6
2022-01-13 08:00 | 8:00 | 1.3472 | 9.6
2022-01-13 08:30 | 8:30 | 1.5138 | 9.6
2022-01-13 09:00 | 9:00 | 1.0422 | 9.6
2022-01-13 09:30 | 9:30 | 0.98013 | 9.6
2022-01-13 10:00 | 10:00 | 0.70989 | 9.6
2022-01-13 10:30 | 10:30 | 0.46868 | 9.6
2022-01-13 11:00 | 11:00 | 0.23128 | 9.6
2022-01-13 11:30 | 11:30 | 0.21707 | 9.6
2022-01-13 12:00 | 12:00 | 0.46777 | 9.6
2022-01-13 12:30 | 12:30 | 0.27617 | 9.6
2022-01-13 13:00 | 13:00 | 0.17741 | 9.6
2022-01-13 13:30 | 13:30 | 0.15832 | 9.6
2022-01-13 14:00 | 14:00 | 0.14192 | 9.6
2022-01-13 14:30 | 14:30 | 0.22632 | 9.6
2022-01-13 15:00 | 15:00 | 0.53763 | 9.6
2022-01-13 15:30 | 15:30 | 1.0159 | 9.6
2022-01-13 16:00 | 16:00 | 1.3697 | 9.6
2022-01-13 16:30 | 16:30 | 1.6395 | 9.6
2022-01-13 17:00 | 17:00 | 1.8568 | 9.6
2022-01-13 17:30 | 17:30 | 2.0976 | 9.6
2022-01-13 18:00 | 18:00 | 2.3149 | 9.6
2022-01-13 18:30 | 18:30 | 2.4815 | 9.6
2022-01-13 19:00 | 19:00 | 2.5364 | 9.6
2022-01-13 19:30 | 19:30 | 2.4142 | 9.6
2022-01-13 20:00 | 20:00 | 2.2877 | 9.6
2022-01-13 20:30 | 20:30 | 2.1263 | 9.6
2022-01-13 21:00 | 21:00 | 2.0633 | 9.6
2022-01-13 21:30 | 21:30 | 1.9345 | 9.6
2022-01-13 22:00 | 22:00 | 1.8489 | 9.6
2022-01-13 22:30 | 22:30 | 1.9733 | 9.6
2022-01-13 23:00 | 23:00 | 1.7377 | 9.6
2022-01-13 23:30 | 23:30 | 1.5187 | 9.6
2022-01-14 | 0:00 | 1.3634 | 9.6
2022-01-14 00:30 | 0:30 | 1.301 | 9.6
2022-01-14 01:00 | 1:00 | 1.2739 | 9.6
2022-01-14 01:30 | 1:30 | 1.2657 | 9.6
2022-01-14 02:00 | 2:00 | 1.2098 | 9.6
2022-01-14 02:30 | 2:30 | 1.1559 | 9.6
2022-01-14 03:00 | 3:00 | 1.172 | 9.6
2022-01-14 03:30 | 3:30 | 1.1459 | 9.6
2022-01-14 04:00 | 4:00 | 1.1789 | 9.6
2022-01-14 04:30 | 4:30 | 1.2219 | 9.6
2022-01-14 05:00 | 5:00 | 1.2321 | 9.6
2022-01-14 05:30 | 5:30 | 1.2862 | 9.6
2022-01-14 06:00 | 6:00 | 1.238 | 9.6
2022-01-14 06:30 | 6:30 | 1.232 | 9.6
2022-01-14 07:00 | 7:00 | 1.4065 | 9.6
2022-01-14 07:30 | 7:30 | 1.3802 | 9.6
2022-01-14 08:00 | 8:00 | 1.2305 | 9.6
2022-01-14 08:30 | 8:30 | 1.2304 | 9.6
2022-01-14 09:00 | 9:00 | 1.4265 | 9.6
2022-01-14 09:30 | 9:30 | 0.77264 | 9.6
2022-01-14 10:00 | 10:00 | 0.1904 | 9.6
2022-01-14 10:30 | 10:30 | 0.41747 | 9.6
2022-01-14 11:00 | 11:00 | 0.57902 | 9.6
2022-01-14 11:30 | 11:30 | 0.23827 | 9.6
2022-01-14 12:00 | 12:00 | 0.51208 | 9.6
2022-01-14 12:30 | 12:30 | 0.82662 | 9.6
2022-01-14 13:00 | 13:00 | 0.39203 | 9.6
2022-01-14 13:30 | 13:30 | 0.90283 | 9.6
2022-01-14 14:00 | 14:00 | 1.4475 | 9.6
2022-01-14 14:30 | 14:30 | 1.0605 | 9.6
2022-01-14 15:00 | 15:00 | 0.89851 | 9.6
2022-01-14 15:30 | 15:30 | 0.78305 | 9.6
2022-01-14 16:00 | 16:00 | 1.2533 | 9.6
2022-01-14 16:30 | 16:30 | 1.6753 | 9.6
2022-01-14 17:00 | 17:00 | 1.8743 | 9.6
2022-01-14 17:30 | 17:30 | 2.1448 | 9.6
2022-01-14 18:00 | 18:00 | 2.3105 | 9.6
2022-01-14 18:30 | 18:30 | 2.3496 | 9.6
2022-01-14 19:00 | 19:00 | 2.4434 | 9.6
2022-01-14 19:30 | 19:30 | 2.3711 | 9.6
2022-01-14 20:00 | 20:00 | 2.2114 | 9.6
2022-01-14 20:30 | 20:30 | 2.1038 | 9.6
2022-01-14 21:00 | 21:00 | 2.0993 | 9.6
2022-01-14 21:30 | 21:30 | 1.9656 | 9.6
2022-01-14 22:00 | 22:00 | 1.8628 | 9.6
2022-01-14 22:30 | 22:30 | 1.9589 | 9.6
2022-01-14 23:00 | 23:00 | 1.7519 | 9.6
2022-01-14 23:30 | 23:30 | 1.5648 | 9.6
2022-01-15 | 0:00 | 1.3783 | 9.6
2022-01-15 00:30 | 0:30 | 1.3288 | 9.6
2022-01-15 01:00 | 1:00 | 1.2876 | 9.6
2022-01-15 01:30 | 1:30 | 1.2251 | 9.6
2022-01-15 02:00 | 2:00 | 1.1587 | 9.6
2022-01-15 02:30 | 2:30 | 1.1706 | 9.6
2022-01-15 03:00 | 3:00 | 1.1617 | 9.6
2022-01-15 03:30 | 3:30 | 1.1509 | 9.6
2022-01-15 04:00 | 4:00 | 1.1675 | 9.6
2022-01-15 04:30 | 4:30 | 1.1974 | 9.6
2022-01-15 05:00 | 5:00 | 1.2308 | 9.6
2022-01-15 05:30 | 5:30 | 1.2757 | 9.6
2022-01-15 06:00 | 6:00 | 1.2173 | 9.6
2022-01-15 06:30 | 6:30 | 1.1098 | 9.6
2022-01-15 07:00 | 7:00 | 1.0104 | 9.6
2022-01-15 07:30 | 7:30 | 0.72849 | 9.6
2022-01-15 08:00 | 8:00 | 0.55512 | 9.6
2022-01-15 08:30 | 8:30 | 0.44248 | 9.6
2022-01-15 09:00 | 9:00 | 0.38769 | 9.6
2022-01-15 09:30 | 9:30 | 0.30512 | 9.6
2022-01-15 10:00 | 10:00 | 0.69266 | 9.6
2022-01-15 10:30 | 10:30 | 0.75443 | 9.6
2022-01-15 11:00 | 11:00 | 0.75952 | 9.6
2022-01-15 11:30 | 11:30 | 0.2556 | 9.6
2022-01-15 12:00 | 12:00 | 0.16891 | 9.6
2022-01-15 12:30 | 12:30 | 0.55798 | 9.6
2022-01-15 13:00 | 13:00 | 0.41659 | 9.6
2022-01-15 13:30 | 13:30 | 0.45932 | 9.6
2022-01-15 14:00 | 14:00 | 0.49408 | 9.6
2022-01-15 14:30 | 14:30 | 0.73465 | 9.6
2022-01-15 15:00 | 15:00 | 1.3318 | 9.6
2022-01-15 15:30 | 15:30 | 1.2506 | 9.6
2022-01-15 16:00 | 16:00 | 1.5207 | 9.6
2022-01-15 16:30 | 16:30 | 1.7905 | 9.6
2022-01-15 17:00 | 17:00 | 2.0606 | 9.6
2022-01-15 17:30 | 17:30 | 2.2549 | 9.6
2022-01-15 18:00 | 18:00 | 2.4471 | 9.6
2022-01-15 18:30 | 18:30 | 2.5337 | 9.6
2022-01-15 19:00 | 19:00 | 2.6581 | 9.6
2022-01-15 19:30 | 19:30 | 2.5627 | 9.6
2022-01-15 20:00 | 20:00 | 2.4305 | 9.6
2022-01-15 20:30 | 20:30 | 2.2722 | 9.6
2022-01-15 21:00 | 21:00 | 2.2102 | 9.6
2022-01-15 21:30 | 21:30 | 2.0644 | 9.6
2022-01-15 22:00 | 22:00 | 1.9436 | 9.6
2022-01-15 22:30 | 22:30 | 2.027 | 9.6
2022-01-15 23:00 | 23:00 | 1.8103 | 9.6
2022-01-15 23:30 | 23:30 | 1.5751 | 9.6
2022-01-16 | 0:00 | 1.4211 | 9.6
2022-01-16 00:30 | 0:30 | 1.3674 | 9.6
2022-01-16 01:00 | 1:00 | 1.3236 | 9.6
2022-01-16 01:30 | 1:30 | 1.2578 | 9.6
2022-01-16 02:00 | 2:00 | 1.2429 | 9.6
2022-01-16 02:30 | 2:30 | 1.2331 | 9.6
2022-01-16 03:00 | 3:00 | 1.2308 | 9.6
2022-01-16 03:30 | 3:30 | 1.204 | 9.6
2022-01-16 04:00 | 4:00 | 1.2451 | 9.6
2022-01-16 04:30 | 4:30 | 1.3008 | 9.6
2022-01-16 05:00 | 5:00 | 1.2512 | 9.6
2022-01-16 05:30 | 5:30 | 1.2377 | 9.6
2022-01-16 06:00 | 6:00 | 1.2043 | 9.6
2022-01-16 06:30 | 6:30 | 1.1868 | 9.6
2022-01-16 07:00 | 7:00 | 1.025 | 9.6
2022-01-16 07:30 | 7:30 | 0.54215 | 9.6
2022-01-16 08:00 | 8:00 | 0.82756 | 9.6
2022-01-16 08:30 | 8:30 | 0.6365 | 9.6
2022-01-16 09:00 | 9:00 | 0.1694 | 9.6
2022-01-16 09:30 | 9:30 | 0.20364 | 9.6
2022-01-16 10:00 | 10:00 | 0.25529 | 9.6
2022-01-16 10:30 | 10:30 | 0.36676 | 9.6
2022-01-16 11:00 | 11:00 | 0.23574 | 9.6
2022-01-16 11:30 | 11:30 | 0.20961 | 9.6
2022-01-16 12:00 | 12:00 | 0.34895 | 9.6
2022-01-16 12:30 | 12:30 | 0.16692 | 9.6
2022-01-16 13:00 | 13:00 | 0.49196 | 9.6
2022-01-16 13:30 | 13:30 | 0.36101 | 9.6
2022-01-16 14:00 | 14:00 | 0.46324 | 9.6
2022-01-16 14:30 | 14:30 | 0.77472 | 9.6
2022-01-16 15:00 | 15:00 | 1.0915 | 9.6
2022-01-16 15:30 | 15:30 | 1.4217 | 9.6
2022-01-16 16:00 | 16:00 | 1.8142 | 9.6
2022-01-16 16:30 | 16:30 | 2.4885 | 9.6
2022-01-16 17:00 | 17:00 | 2.7209 | 9.6
2022-01-16 17:30 | 17:30 | 2.754 | 9.6
2022-01-16 18:00 | 18:00 | 2.8249 | 9.6
2022-01-16 18:30 | 18:30 | 2.8373 | 9.6
2022-01-16 19:00 | 19:00 | 2.8361 | 9.6
2022-01-16 19:30 | 19:30 | 2.7894 | 9.6
2022-01-16 20:00 | 20:00 | 2.6272 | 9.6
2022-01-16 20:30 | 20:30 | 2.4202 | 9.6
2022-01-16 21:00 | 21:00 | 2.2596 | 9.6
2022-01-16 21:30 | 21:30 | 2.0671 | 9.6
2022-01-16 22:00 | 22:00 | 1.9992 | 9.6
2022-01-16 22:30 | 22:30 | 2.0747 | 9.6
2022-01-16 23:00 | 23:00 | 1.8106 | 9.6
2022-01-16 23:30 | 23:30 | 1.5584 | 9.6
2022-01-17 | 0:00 | 1.4196 | 9.6
2022-01-17 00:30 | 0:30 | 1.4005 | 9.6
2022-01-17 01:00 | 1:00 | 1.3482 | 9.6
2022-01-17 01:30 | 1:30 | 1.2977 | 9.6
2022-01-17 02:00 | 2:00 | 1.2552 | 9.6
2022-01-17 02:30 | 2:30 | 1.263 | 9.6
2022-01-17 03:00 | 3:00 | 1.2327 | 9.6
2022-01-17 03:30 | 3:30 | 1.2565 | 9.6
2022-01-17 04:00 | 4:00 | 1.2665 | 9.6
2022-01-17 04:30 | 4:30 | 1.262 | 9.6
2022-01-17 05:00 | 5:00 | 1.2972 | 9.6
2022-01-17 05:30 | 5:30 | 1.2936 | 9.6
2022-01-17 06:00 | 6:00 | 1.2939 | 9.6
2022-01-17 06:30 | 6:30 | 1.1781 | 9.6
2022-01-17 07:00 | 7:00 | 1.0333 | 9.6
2022-01-17 07:30 | 7:30 | 0.84992 | 9.6
2022-01-17 08:00 | 8:00 | 0.71742 | 9.6
2022-01-17 08:30 | 8:30 | 0.48209 | 9.6
2022-01-17 09:00 | 9:00 | 0.51019 | 9.6
2022-01-17 09:30 | 9:30 | 0.55961 | 9.6
2022-01-17 10:00 | 10:00 | 0.90611 | 9.6
2022-01-17 10:30 | 10:30 | 0.91735 | 9.6
2022-01-17 11:00 | 11:00 | 0.84587 | 9.6
2022-01-17 11:30 | 11:30 | 1.1764 | 9.6
2022-01-17 12:00 | 12:00 | 0.98154 | 9.6
2022-01-17 12:30 | 12:30 | 0.71065 | 9.6
2022-01-17 13:00 | 13:00 | 0.67217 | 9.6
2022-01-17 13:30 | 13:30 | 0.8903 | 9.6
2022-01-17 14:00 | 14:00 | 1.1219 | 9.6
2022-01-17 14:30 | 14:30 | 1.4658 | 9.6
2022-01-17 15:00 | 15:00 | 1.4503 | 9.6
2022-01-17 15:30 | 15:30 | 1.4974 | 9.6
2022-01-17 16:00 | 16:00 | 1.924 | 9.6
2022-01-17 16:30 | 16:30 | 2.2252 | 9.6
2022-01-17 17:00 | 17:00 | 2.5238 | 9.6
2022-01-17 17:30 | 17:30 | 2.717 | 9.6
2022-01-17 18:00 | 18:00 | 2.9031 | 9.6
2022-01-17 18:30 | 18:30 | 3.0219 | 9.6
2022-01-17 19:00 | 19:00 | 3.0138 | 9.6
2022-01-17 19:30 | 19:30 | 2.9084 | 9.6
2022-01-17 20:00 | 20:00 | 2.749 | 9.6
2022-01-17 20:30 | 20:30 | 2.6069 | 9.6
2022-01-17 21:00 | 21:00 | 2.4268 | 9.6
2022-01-17 21:30 | 21:30 | 2.2226 | 9.6
2022-01-17 22:00 | 22:00 | 2.1282 | 9.6
2022-01-17 22:30 | 22:30 | 2.2007 | 9.6
2022-01-17 23:00 | 23:00 | 1.9277 | 9.6
2022-01-17 23:30 | 23:30 | 1.6381 | 9.6
2022-01-18 | 0:00 | 1.4736 | 9.6
2022-01-18 00:30 | 0:30 | 1.4222 | 9.6
2022-01-18 01:00 | 1:00 | 1.4289 | 9.6
2022-01-18 01:30 | 1:30 | 1.403 | 9.6
2022-01-18 02:00 | 2:00 | 1.361 | 9.6
2022-01-18 02:30 | 2:30 | 1.324 | 9.6
2022-01-18 03:00 | 3:00 | 1.3209 | 9.6
2022-01-18 03:30 | 3:30 | 1.3065 | 9.6
2022-01-18 04:00 | 4:00 | 1.3552 | 9.6
2022-01-18 04:30 | 4:30 | 1.3789 | 9.6
2022-01-18 05:00 | 5:00 | 1.4009 | 9.6
2022-01-18 05:30 | 5:30 | 1.3547 | 9.6
2022-01-18 06:00 | 6:00 | 1.3888 | 9.6
2022-01-18 06:30 | 6:30 | 1.3047 | 9.6
2022-01-18 07:00 | 7:00 | 1.4132 | 9.6
2022-01-18 07:30 | 7:30 | 1.4129 | 9.6
2022-01-18 08:00 | 8:00 | 1.3431 | 9.6
2022-01-18 08:30 | 8:30 | 1.1491 | 9.6
2022-01-18 09:00 | 9:00 | 0.81809 | 9.6
2022-01-18 09:30 | 9:30 | 0.71073 | 9.6
2022-01-18 10:00 | 10:00 | 0.80384 | 9.6
2022-01-18 10:30 | 10:30 | 0.34674 | 9.6
2022-01-18 11:00 | 11:00 | 0.20608 | 9.6
2022-01-18 11:30 | 11:30 | 0.18266 | 9.6
2022-01-18 12:00 | 12:00 | 0.24118 | 9.6
2022-01-18 12:30 | 12:30 | 0.45964 | 9.6
2022-01-18 13:00 | 13:00 | 0.60261 | 9.6
2022-01-18 13:30 | 13:30 | 0.69752 | 9.6
2022-01-18 14:00 | 14:00 | 0.81391 | 9.6
2022-01-18 14:30 | 14:30 | 1.024 | 9.6
2022-01-18 15:00 | 15:00 | 1.2605 | 9.6
2022-01-18 15:30 | 15:30 | 1.5345 | 9.6
2022-01-18 16:00 | 16:00 | 1.9135 | 9.6
2022-01-18 16:30 | 16:30 | 2.2614 | 9.6
2022-01-18 17:00 | 17:00 | 2.4971 | 9.6
2022-01-18 17:30 | 17:30 | 2.8473 | 9.6
2022-01-18 18:00 | 18:00 | 2.9824 | 9.6
2022-01-18 18:30 | 18:30 | 3.0459 | 9.6
2022-01-18 19:00 | 19:00 | 2.9833 | 9.6
2022-01-18 19:30 | 19:30 | 2.8918 | 9.6
2022-01-18 20:00 | 20:00 | 2.6509 | 9.6
2022-01-18 20:30 | 20:30 | 2.4549 | 9.6
2022-01-18 21:00 | 21:00 | 2.3245 | 9.6
2022-01-18 21:30 | 21:30 | 2.168 | 9.6
2022-01-18 22:00 | 22:00 | 2.078 | 9.6
2022-01-18 22:30 | 22:30 | 2.1119 | 9.6
2022-01-18 23:00 | 23:00 | 1.8668 | 9.6
2022-01-18 23:30 | 23:30 | 1.603 | 9.6
2022-01-19 | 0:00 | 1.4543 | 9.6
2022-01-19 00:30 | 0:30 | 1.3689 | 9.6
2022-01-19 01:00 | 1:00 | 1.3667 | 9.6
2022-01-19 01:30 | 1:30 | 1.3259 | 9.6
2022-01-19 02:00 | 2:00 | 1.2688 | 9.6
2022-01-19 02:30 | 2:30 | 1.2934 | 9.6
2022-01-19 03:00 | 3:00 | 1.284 | 9.6
2022-01-19 03:30 | 3:30 | 1.2691 | 9.6
2022-01-19 04:00 | 4:00 | 1.292 | 9.6
2022-01-19 04:30 | 4:30 | 1.3203 | 9.6
2022-01-19 05:00 | 5:00 | 1.3759 | 9.6
2022-01-19 05:30 | 5:30 | 1.4429 | 9.6
2022-01-19 06:00 | 6:00 | 1.4621 | 9.6
2022-01-19 06:30 | 6:30 | 1.3698 | 9.6
2022-01-19 07:00 | 7:00 | 1.2543 | 9.6
2022-01-19 07:30 | 7:30 | 1.2996 | 9.6
2022-01-19 08:00 | 8:00 | 1.4678 | 9.6
2022-01-19 08:30 | 8:30 | 1.2456 | 9.6
2022-01-19 09:00 | 9:00 | 1.1955 | 9.6
2022-01-19 09:30 | 9:30 | 1.2014 | 9.6
2022-01-19 10:00 | 10:00 | 0.89741 | 9.6
2022-01-19 10:30 | 10:30 | 0.9952 | 9.6
2022-01-19 11:00 | 11:00 | 1.2861 | 9.6
2022-01-19 11:30 | 11:30 | 1.2516 | 9.6
2022-01-19 12:00 | 12:00 | 1.326 | 9.6
2022-01-19 12:30 | 12:30 | 1.8679 | 9.6
2022-01-19 13:00 | 13:00 | 2.0985 | 9.6
2022-01-19 13:30 | 13:30 | 2.2487 | 9.6
2022-01-19 14:00 | 14:00 | 1.8538 | 9.6
2022-01-19 14:30 | 14:30 | 1.8307 | 9.6
2022-01-19 15:00 | 15:00 | 1.7774 | 9.6
2022-01-19 15:30 | 15:30 | 1.7787 | 9.6
2022-01-19 16:00 | 16:00 | 1.9569 | 9.6
2022-01-19 16:30 | 16:30 | 2.2936 | 9.6
2022-01-19 17:00 | 17:00 | 2.4663 | 9.6
2022-01-19 17:30 | 17:30 | 2.7541 | 9.6
2022-01-19 18:00 | 18:00 | 2.9065 | 9.6
2022-01-19 18:30 | 18:30 | 2.9729 | 9.6
2022-01-19 19:00 | 19:00 | 2.9401 | 9.6
2022-01-19 19:30 | 19:30 | 2.766 | 9.6
2022-01-19 20:00 | 20:00 | 2.7059 | 9.6
2022-01-19 20:30 | 20:30 | 2.481 | 9.6
2022-01-19 21:00 | 21:00 | 2.2773 | 9.6
2022-01-19 21:30 | 21:30 | 2.14 | 9.6
2022-01-19 22:00 | 22:00 | 2.0012 | 9.6
2022-01-19 22:30 | 22:30 | 2.0658 | 9.6
2022-01-19 23:00 | 23:00 | 1.822 | 9.6
2022-01-19 23:30 | 23:30 | 1.5888 | 9.6
2022-01-20 | 0:00 | 1.4574 | 9.6
2022-01-20 00:30 | 0:30 | 1.4045 | 9.6
2022-01-20 01:00 | 1:00 | 1.3989 | 9.6
2022-01-20 01:30 | 1:30 | 1.3727 | 9.6
2022-01-20 02:00 | 2:00 | 1.3772 | 9.6
2022-01-20 02:30 | 2:30 | 1.3246 | 9.6
2022-01-20 03:00 | 3:00 | 1.3391 | 9.6
2022-01-20 03:30 | 3:30 | 1.3174 | 9.6
2022-01-20 04:00 | 4:00 | 1.3515 | 9.6
2022-01-20 04:30 | 4:30 | 1.3671 | 9.6
2022-01-20 05:00 | 5:00 | 1.4195 | 9.6
2022-01-20 05:30 | 5:30 | 1.4124 | 9.6
2022-01-20 06:00 | 6:00 | 1.3924 | 9.6
2022-01-20 06:30 | 6:30 | 1.4777 | 9.6
2022-01-20 07:00 | 7:00 | 1.3712 | 9.6
2022-01-20 07:30 | 7:30 | 1.3636 | 9.6
2022-01-20 08:00 | 8:00 | 1.0909 | 9.6
2022-01-20 08:30 | 8:30 | 1.4174 | 9.6
2022-01-20 09:00 | 9:00 | 1.4152 | 9.6
2022-01-20 09:30 | 9:30 | 0.55734 | 9.6
2022-01-20 10:00 | 10:00 | 0.51904 | 9.6
2022-01-20 10:30 | 10:30 | 1.0819 | 9.6
2022-01-20 11:00 | 11:00 | 1.2583 | 9.6
2022-01-20 11:30 | 11:30 | 0.85639 | 9.6
2022-01-20 12:00 | 12:00 | 1.5957 | 9.6
2022-01-20 12:30 | 12:30 | 1.224 | 9.6
2022-01-20 13:00 | 13:00 | 1.726 | 9.6
2022-01-20 13:30 | 13:30 | 1.7152 | 9.6
2022-01-20 14:00 | 14:00 | 1.6792 | 9.6
2022-01-20 14:30 | 14:30 | 1.3668 | 9.6
2022-01-20 15:00 | 15:00 | 1.8611 | 9.6
2022-01-20 15:30 | 15:30 | 1.5692 | 9.6
2022-01-20 16:00 | 16:00 | 1.6905 | 9.6
2022-01-20 16:30 | 16:30 | 1.714 | 9.6
2022-01-20 17:00 | 17:00 | 2.0532 | 9.6
2022-01-20 17:30 | 17:30 | 2.1441 | 9.6
2022-01-20 18:00 | 18:00 | 2.355 | 9.6
2022-01-20 18:30 | 18:30 | 2.4205 | 9.6
2022-01-20 19:00 | 19:00 | 2.4247 | 9.6
2022-01-20 19:30 | 19:30 | 2.3053 | 9.6
2022-01-20 20:00 | 20:00 | 2.2453 | 9.6
2022-01-20 20:30 | 20:30 | 2.0752 | 9.6
2022-01-20 21:00 | 21:00 | 2.0256 | 9.6
2022-01-20 21:30 | 21:30 | 1.8863 | 9.6
2022-01-20 22:00 | 22:00 | 1.8497 | 9.6
2022-01-20 22:30 | 22:30 | 1.9854 | 9.6
2022-01-20 23:00 | 23:00 | 1.8308 | 9.6
2022-01-20 23:30 | 23:30 | 1.5425 | 9.6
2022-01-21 | 0:00 | 1.3719 | 9.6
2022-01-21 00:30 | 0:30 | 1.3668 | 9.6
2022-01-21 01:00 | 1:00 | 1.2854 | 9.6
2022-01-21 01:30 | 1:30 | 1.2877 | 9.6
2022-01-21 02:00 | 2:00 | 1.2551 | 9.6
2022-01-21 02:30 | 2:30 | 1.2233 | 9.6
2022-01-21 03:00 | 3:00 | 1.2263 | 9.6
2022-01-21 03:30 | 3:30 | 1.2432 | 9.6
2022-01-21 04:00 | 4:00 | 1.2307 | 9.6
2022-01-21 04:30 | 4:30 | 1.2652 | 9.6
2022-01-21 05:00 | 5:00 | 1.2943 | 9.6
2022-01-21 05:30 | 5:30 | 1.345 | 9.6
2022-01-21 06:00 | 6:00 | 1.4405 | 9.6
2022-01-21 06:30 | 6:30 | 1.4744 | 9.6
2022-01-21 07:00 | 7:00 | 1.4532 | 9.6
2022-01-21 07:30 | 7:30 | 1.5198 | 9.6
2022-01-21 08:00 | 8:00 | 1.5981 | 9.6
2022-01-21 08:30 | 8:30 | 1.4014 | 9.6
2022-01-21 09:00 | 9:00 | 1.0077 | 9.6
2022-01-21 09:30 | 9:30 | 0.84624 | 9.6
2022-01-21 10:00 | 10:00 | 0.60062 | 9.6
2022-01-21 10:30 | 10:30 | 1.4654 | 9.6
2022-01-21 11:00 | 11:00 | 1.5288 | 9.6
2022-01-21 11:30 | 11:30 | 1.3215 | 9.6
2022-01-21 12:00 | 12:00 | 0.84869 | 9.6
2022-01-21 12:30 | 12:30 | 0.60426 | 9.6
2022-01-21 13:00 | 13:00 | 0.49443 | 9.6
2022-01-21 13:30 | 13:30 | 0.47242 | 9.6
2022-01-21 14:00 | 14:00 | 0.59411 | 9.6
2022-01-21 14:30 | 14:30 | 0.75364 | 9.6
2022-01-21 15:00 | 15:00 | 0.82101 | 9.6
2022-01-21 15:30 | 15:30 | 0.77344 | 9.6
2022-01-21 16:00 | 16:00 | 0.93833 | 9.6
2022-01-21 16:30 | 16:30 | 1.4608 | 9.6
2022-01-21 17:00 | 17:00 | 1.7241 | 9.6
2022-01-21 17:30 | 17:30 | 1.8144 | 9.6
2022-01-21 18:00 | 18:00 | 2.1361 | 9.6
2022-01-21 18:30 | 18:30 | 2.3213 | 9.6
2022-01-21 19:00 | 19:00 | 2.3672 | 9.6
2022-01-21 19:30 | 19:30 | 2.2613 | 9.6
2022-01-21 20:00 | 20:00 | 2.1803 | 9.6
2022-01-21 20:30 | 20:30 | 2.1014 | 9.6
2022-01-21 21:00 | 21:00 | 1.9805 | 9.6
2022-01-21 21:30 | 21:30 | 1.9653 | 9.6
2022-01-21 22:00 | 22:00 | 1.9658 | 9.6
2022-01-21 22:30 | 22:30 | 2.0314 | 9.6
2022-01-21 23:00 | 23:00 | 1.8151 | 9.6
2022-01-21 23:30 | 23:30 | 1.5755 | 9.6
2022-01-22 | 0:00 | 1.4119 | 9.6
2022-01-22 00:30 | 0:30 | 1.3148 | 9.6
2022-01-22 01:00 | 1:00 | 1.2662 | 9.6
2022-01-22 01:30 | 1:30 | 1.258 | 9.6
2022-01-22 02:00 | 2:00 | 1.2478 | 9.6
2022-01-22 02:30 | 2:30 | 1.1974 | 9.6
2022-01-22 03:00 | 3:00 | 1.1692 | 9.6
2022-01-22 03:30 | 3:30 | 1.2011 | 9.6
2022-01-22 04:00 | 4:00 | 1.2215 | 9.6
2022-01-22 04:30 | 4:30 | 1.2747 | 9.6
2022-01-22 05:00 | 5:00 | 1.2914 | 9.6
2022-01-22 05:30 | 5:30 | 1.2817 | 9.6
2022-01-22 06:00 | 6:00 | 1.1997 | 9.6
2022-01-22 06:30 | 6:30 | 1.1249 | 9.6
2022-01-22 07:00 | 7:00 | 1.191 | 9.6
2022-01-22 07:30 | 7:30 | 1.0087 | 9.6
2022-01-22 08:00 | 8:00 | 0.72698 | 9.6
2022-01-22 08:30 | 8:30 | 0.51706 | 9.6
2022-01-22 09:00 | 9:00 | 0.83119 | 9.6
2022-01-22 09:30 | 9:30 | 0.79608 | 9.6
2022-01-22 10:00 | 10:00 | 0.43175 | 9.6
2022-01-22 10:30 | 10:30 | 1.0015 | 9.6
2022-01-22 11:00 | 11:00 | 0.20288 | 9.6
2022-01-22 11:30 | 11:30 | 0.41492 | 9.6
2022-01-22 12:00 | 12:00 | 0.34908 | 9.6
2022-01-22 12:30 | 12:30 | 0.34394 | 9.6
2022-01-22 13:00 | 13:00 | 0.25349 | 9.6
2022-01-22 13:30 | 13:30 | 0.40027 | 9.6
2022-01-22 14:00 | 14:00 | 0.21256 | 9.6
2022-01-22 14:30 | 14:30 | 0.89691 | 9.6
2022-01-22 15:00 | 15:00 | 1.2949 | 9.6
2022-01-22 15:30 | 15:30 | 0.9787 | 9.6
2022-01-22 16:00 | 16:00 | 1.4527 | 9.6
2022-01-22 16:30 | 16:30 | 1.6122 | 9.6
2022-01-22 17:00 | 17:00 | 1.7218 | 9.6
2022-01-22 17:30 | 17:30 | 1.8792 | 9.6
2022-01-22 18:00 | 18:00 | 2.0825 | 9.6
2022-01-22 18:30 | 18:30 | 2.2896 | 9.6
2022-01-22 19:00 | 19:00 | 2.3148 | 9.6
2022-01-22 19:30 | 19:30 | 2.1929 | 9.6
2022-01-22 20:00 | 20:00 | 2.1267 | 9.6
2022-01-22 20:30 | 20:30 | 2.0367 | 9.6
2022-01-22 21:00 | 21:00 | 1.9322 | 9.6
2022-01-22 21:30 | 21:30 | 1.8752 | 9.6
2022-01-22 22:00 | 22:00 | 1.8065 | 9.6
2022-01-22 22:30 | 22:30 | 1.9332 | 9.6
2022-01-22 23:00 | 23:00 | 1.7501 | 9.6
2022-01-22 23:30 | 23:30 | 1.4997 | 9.6
2022-01-23 | 0:00 | 1.3407 | 9.6
2022-01-23 00:30 | 0:30 | 1.2752 | 9.6
2022-01-23 01:00 | 1:00 | 1.2117 | 9.6
2022-01-23 01:30 | 1:30 | 1.1795 | 9.6
2022-01-23 02:00 | 2:00 | 1.1628 | 9.6
2022-01-23 02:30 | 2:30 | 1.137 | 9.6
2022-01-23 03:00 | 3:00 | 1.1384 | 9.6
2022-01-23 03:30 | 3:30 | 1.1488 | 9.6
2022-01-23 04:00 | 4:00 | 1.1624 | 9.6
2022-01-23 04:30 | 4:30 | 1.1855 | 9.6
2022-01-23 05:00 | 5:00 | 1.1403 | 9.6
2022-01-23 05:30 | 5:30 | 1.1457 | 9.6
2022-01-23 06:00 | 6:00 | 1.1024 | 9.6
2022-01-23 06:30 | 6:30 | 1.0311 | 9.6
2022-01-23 07:00 | 7:00 | 0.85307 | 9.6
2022-01-23 07:30 | 7:30 | 0.63141 | 9.6
2022-01-23 08:00 | 8:00 | 0.40042 | 9.6
2022-01-23 08:30 | 8:30 | 0.20974 | 9.6
2022-01-23 09:00 | 9:00 | 0.26336 | 9.6
2022-01-23 09:30 | 9:30 | 0.15926 | 9.6
2022-01-23 10:00 | 10:00 | 0.12464 | 9.6
2022-01-23 10:30 | 10:30 | 0.36444 | 9.6
2022-01-23 11:00 | 11:00 | 0.2725 | 9.6
2022-01-23 11:30 | 11:30 | 0.27577 | 9.6
2022-01-23 12:00 | 12:00 | 0.30091 | 9.6
2022-01-23 12:30 | 12:30 | 0.16094 | 9.6
2022-01-23 13:00 | 13:00 | 0.25078 | 9.6
2022-01-23 13:30 | 13:30 | 0.19572 | 9.6
2022-01-23 14:00 | 14:00 | 0.41307 | 9.6
2022-01-23 14:30 | 14:30 | 0.1117 | 9.6
2022-01-23 15:00 | 15:00 | 0.32712 | 9.6
2022-01-23 15:30 | 15:30 | 0.6529 | 9.6
2022-01-23 16:00 | 16:00 | 1.2118 | 9.6
2022-01-23 16:30 | 16:30 | 1.5116 | 9.6
2022-01-23 17:00 | 17:00 | 1.8372 | 9.6
2022-01-23 17:30 | 17:30 | 2.0725 | 9.6
2022-01-23 18:00 | 18:00 | 2.2129 | 9.6
2022-01-23 18:30 | 18:30 | 2.3922 | 9.6
2022-01-23 19:00 | 19:00 | 2.5033 | 9.6
2022-01-23 19:30 | 19:30 | 2.3701 | 9.6
2022-01-23 20:00 | 20:00 | 2.2939 | 9.6
2022-01-23 20:30 | 20:30 | 2.1266 | 9.6
2022-01-23 21:00 | 21:00 | 2.0088 | 9.6
2022-01-23 21:30 | 21:30 | 1.8434 | 9.6
2022-01-23 22:00 | 22:00 | 1.8009 | 9.6
2022-01-23 22:30 | 22:30 | 1.8657 | 9.6
2022-01-23 23:00 | 23:00 | 1.6473 | 9.6
2022-01-23 23:30 | 23:30 | 1.4922 | 9.6
2022-01-24 | 0:00 | 1.3582 | 9.6
2022-01-24 00:30 | 0:30 | 1.2426 | 9.6
2022-01-24 01:00 | 1:00 | 1.2279 | 9.6
2022-01-24 01:30 | 1:30 | 1.1918 | 9.6
2022-01-24 02:00 | 2:00 | 1.1866 | 9.6
2022-01-24 02:30 | 2:30 | 1.1706 | 9.6
2022-01-24 03:00 | 3:00 | 1.1599 | 9.6
2022-01-24 03:30 | 3:30 | 1.1342 | 9.6
2022-01-24 04:00 | 4:00 | 1.1748 | 9.6
2022-01-24 04:30 | 4:30 | 1.2229 | 9.6
2022-01-24 05:00 | 5:00 | 1.2075 | 9.6
2022-01-24 05:30 | 5:30 | 1.2494 | 9.6
2022-01-24 06:00 | 6:00 | 1.2684 | 9.6
2022-01-24 06:30 | 6:30 | 1.2814 | 9.6
2022-01-24 07:00 | 7:00 | 1.046 | 9.6
2022-01-24 07:30 | 7:30 | 0.82065 | 9.6
2022-01-24 08:00 | 8:00 | 0.61313 | 9.6
2022-01-24 08:30 | 8:30 | 0.27971 | 9.6
2022-01-24 09:00 | 9:00 | 0.13814 | 9.6
2022-01-24 09:30 | 9:30 | 0.11063 | 9.6
2022-01-24 10:00 | 10:00 | 0.14901 | 9.6
2022-01-24 10:30 | 10:30 | 0.13513 | 9.6
2022-01-24 11:00 | 11:00 | 0.19235 | 9.6
2022-01-24 11:30 | 11:30 | 0.37424 | 9.6
2022-01-24 12:00 | 12:00 | 0.30115 | 9.6
2022-01-24 12:30 | 12:30 | 0.38565 | 9.6
2022-01-24 13:00 | 13:00 | 0.48219 | 9.6
2022-01-24 13:30 | 13:30 | 0.60672 | 9.6
2022-01-24 14:00 | 14:00 | 0.83592 | 9.6
2022-01-24 14:30 | 14:30 | 0.89284 | 9.6
2022-01-24 15:00 | 15:00 | 1.2512 | 9.6
2022-01-24 15:30 | 15:30 | 1.3476 | 9.6
2022-01-24 16:00 | 16:00 | 1.4368 | 9.6
2022-01-24 16:30 | 16:30 | 1.9249 | 9.6
2022-01-24 17:00 | 17:00 | 1.9949 | 9.6
2022-01-24 17:30 | 17:30 | 2.2218 | 9.6
2022-01-24 18:00 | 18:00 | 2.4725 | 9.6
2022-01-24 18:30 | 18:30 | 2.6102 | 9.6
2022-01-24 19:00 | 19:00 | 2.688 | 9.6
2022-01-24 19:30 | 19:30 | 2.5797 | 9.6
2022-01-24 20:00 | 20:00 | 2.4822 | 9.6
2022-01-24 20:30 | 20:30 | 2.3151 | 9.6
2022-01-24 21:00 | 21:00 | 2.1141 | 9.6
2022-01-24 21:30 | 21:30 | 2.005 | 9.6
2022-01-24 22:00 | 22:00 | 1.9111 | 9.6
2022-01-24 22:30 | 22:30 | 1.8864 | 9.6
2022-01-24 23:00 | 23:00 | 1.7113 | 9.6
2022-01-24 23:30 | 23:30 | 1.4787 | 9.6
2022-01-25 | 0:00 | 1.3472 | 9.6
2022-01-25 00:30 | 0:30 | 1.2718 | 9.6
2022-01-25 01:00 | 1:00 | 1.253 | 9.6
2022-01-25 01:30 | 1:30 | 1.2553 | 9.6
2022-01-25 02:00 | 2:00 | 1.2173 | 9.6
2022-01-25 02:30 | 2:30 | 1.218 | 9.6
2022-01-25 03:00 | 3:00 | 1.2218 | 9.6
2022-01-25 03:30 | 3:30 | 1.1986 | 9.6
2022-01-25 04:00 | 4:00 | 1.2449 | 9.6
2022-01-25 04:30 | 4:30 | 1.285 | 9.6
2022-01-25 05:00 | 5:00 | 1.3097 | 9.6
2022-01-25 05:30 | 5:30 | 1.313 | 9.6
2022-01-25 06:00 | 6:00 | 1.3051 | 9.6
2022-01-25 06:30 | 6:30 | 1.2959 | 9.6
2022-01-25 07:00 | 7:00 | 1.1788 | 9.6
2022-01-25 07:30 | 7:30 | 1.1753 | 9.6
2022-01-25 08:00 | 8:00 | 0.89776 | 9.6
2022-01-25 08:30 | 8:30 | 0.63348 | 9.6
2022-01-25 09:00 | 9:00 | 0.44726 | 9.6
2022-01-25 09:30 | 9:30 | 0.8647 | 9.6
2022-01-25 10:00 | 10:00 | 0.89318 | 9.6
2022-01-25 10:30 | 10:30 | 0.96071 | 9.6
2022-01-25 11:00 | 11:00 | 0.69389 | 9.6
2022-01-25 11:30 | 11:30 | 0.30195 | 9.6
2022-01-25 12:00 | 12:00 | 0.52811 | 9.6
2022-01-25 12:30 | 12:30 | 0.7636 | 9.6
2022-01-25 13:00 | 13:00 | 0.73453 | 9.6
2022-01-25 13:30 | 13:30 | 1.1768 | 9.6
2022-01-25 14:00 | 14:00 | 1.4826 | 9.6
2022-01-25 14:30 | 14:30 | 1.501 | 9.6
2022-01-25 15:00 | 15:00 | 1.6424 | 9.6
2022-01-25 15:30 | 15:30 | 1.3103 | 9.6
2022-01-25 16:00 | 16:00 | 1.6847 | 9.6
2022-01-25 16:30 | 16:30 | 2.0446 | 9.6
2022-01-25 17:00 | 17:00 | 2.0695 | 9.6
2022-01-25 17:30 | 17:30 | 2.3591 | 9.6
2022-01-25 18:00 | 18:00 | 2.5735 | 9.6
2022-01-25 18:30 | 18:30 | 2.6341 | 9.6
2022-01-25 19:00 | 19:00 | 2.7407 | 9.6
2022-01-25 19:30 | 19:30 | 2.5924 | 9.6
2022-01-25 20:00 | 20:00 | 2.4903 | 9.6
2022-01-25 20:30 | 20:30 | 2.2958 | 9.6
2022-01-25 21:00 | 21:00 | 2.2415 | 9.6
2022-01-25 21:30 | 21:30 | 2.058 | 9.6
2022-01-25 22:00 | 22:00 | 2.0101 | 9.6
2022-01-25 22:30 | 22:30 | 2.0623 | 9.6
2022-01-25 23:00 | 23:00 | 1.85 | 9.6
2022-01-25 23:30 | 23:30 | 1.556 | 9.6
2022-01-26 | 0:00 | 1.4128 | 9.6
2022-01-26 00:30 | 0:30 | 1.3428 | 9.6
2022-01-26 01:00 | 1:00 | 1.3183 | 9.6
2022-01-26 01:30 | 1:30 | 1.2755 | 9.6
2022-01-26 02:00 | 2:00 | 1.3012 | 9.6
2022-01-26 02:30 | 2:30 | 1.2463 | 9.6
2022-01-26 03:00 | 3:00 | 1.2287 | 9.6
2022-01-26 03:30 | 3:30 | 1.2308 | 9.6
2022-01-26 04:00 | 4:00 | 1.3323 | 9.6
2022-01-26 04:30 | 4:30 | 1.338 | 9.6
2022-01-26 05:00 | 5:00 | 1.2953 | 9.6
2022-01-26 05:30 | 5:30 | 1.2443 | 9.6
2022-01-26 06:00 | 6:00 | 1.2077 | 9.6
2022-01-26 06:30 | 6:30 | 1.0203 | 9.6
2022-01-26 07:00 | 7:00 | 0.9574 | 9.6
2022-01-26 07:30 | 7:30 | 1.0954 | 9.6
2022-01-26 08:00 | 8:00 | 1.1143 | 9.6
2022-01-26 08:30 | 8:30 | 1.2223 | 9.6
2022-01-26 09:00 | 9:00 | 1.0966 | 9.6
2022-01-26 09:30 | 9:30 | 0.96109 | 9.6
2022-01-26 10:00 | 10:00 | 0.97412 | 9.6
2022-01-26 10:30 | 10:30 | 1.0036 | 9.6
2022-01-26 11:00 | 11:00 | 1.1087 | 9.6
2022-01-26 11:30 | 11:30 | 1.1375 | 9.6
2022-01-26 12:00 | 12:00 | 1.3331 | 9.6
2022-01-26 12:30 | 12:30 | 1.5863 | 9.6
2022-01-26 13:00 | 13:00 | 1.4969 | 9.6
2022-01-26 13:30 | 13:30 | 1.8813 | 9.6
2022-01-26 14:00 | 14:00 | 2.0405 | 9.6
2022-01-26 14:30 | 14:30 | 2.0131 | 9.6
2022-01-26 15:00 | 15:00 | 2.199 | 9.6
2022-01-26 15:30 | 15:30 | 2.2492 | 9.6
2022-01-26 16:00 | 16:00 | 2.2091 | 9.6
2022-01-26 16:30 | 16:30 | 2.2617 | 9.6
2022-01-26 17:00 | 17:00 | 2.3534 | 9.6
2022-01-26 17:30 | 17:30 | 2.4103 | 9.6
2022-01-26 18:00 | 18:00 | 2.4006 | 9.6
2022-01-26 18:30 | 18:30 | 2.4035 | 9.6
2022-01-26 19:00 | 19:00 | 2.3608 | 9.6
2022-01-26 19:30 | 19:30 | 2.2957 | 9.6
2022-01-26 20:00 | 20:00 | 2.2669 | 9.6
2022-01-26 20:30 | 20:30 | 2.1099 | 9.6
2022-01-26 21:00 | 21:00 | 2.0351 | 9.6
2022-01-26 21:30 | 21:30 | 1.923 | 9.6
2022-01-26 22:00 | 22:00 | 1.8548 | 9.6
2022-01-26 22:30 | 22:30 | 1.9773 | 9.6
2022-01-26 23:00 | 23:00 | 1.7841 | 9.6
2022-01-26 23:30 | 23:30 | 1.56 | 9.6
2022-01-27 | 0:00 | 1.4073 | 9.6
2022-01-27 00:30 | 0:30 | 1.3203 | 9.6
2022-01-27 01:00 | 1:00 | 1.2886 | 9.6
2022-01-27 01:30 | 1:30 | 1.285 | 9.6
2022-01-27 02:00 | 2:00 | 1.2509 | 9.6
2022-01-27 02:30 | 2:30 | 1.2103 | 9.6
2022-01-27 03:00 | 3:00 | 1.2211 | 9.6
2022-01-27 03:30 | 3:30 | 1.2334 | 9.6
2022-01-27 04:00 | 4:00 | 1.256 | 9.6
2022-01-27 04:30 | 4:30 | 1.2557 | 9.6
2022-01-27 05:00 | 5:00 | 1.3619 | 9.6
2022-01-27 05:30 | 5:30 | 1.3946 | 9.6
2022-01-27 06:00 | 6:00 | 1.4889 | 9.6
2022-01-27 06:30 | 6:30 | 1.5257 | 9.6
2022-01-27 07:00 | 7:00 | 1.5652 | 9.6
2022-01-27 07:30 | 7:30 | 1.8595 | 9.6
2022-01-27 08:00 | 8:00 | 1.7583 | 9.6
2022-01-27 08:30 | 8:30 | 1.2397 | 9.6
2022-01-27 09:00 | 9:00 | 1.2498 | 9.6
2022-01-27 09:30 | 9:30 | 1.4426 | 9.6
2022-01-27 10:00 | 10:00 | 1.3454 | 9.6
2022-01-27 10:30 | 10:30 | 0.43066 | 9.6
2022-01-27 11:00 | 11:00 | 0.71701 | 9.6
2022-01-27 11:30 | 11:30 | 0.53615 | 9.6
2022-01-27 12:00 | 12:00 | 0.66053 | 9.6
2022-01-27 12:30 | 12:30 | 0.82579 | 9.6
2022-01-27 13:00 | 13:00 | 1.2935 | 9.6
2022-01-27 13:30 | 13:30 | 1.6552 | 9.6
2022-01-27 14:00 | 14:00 | 0.94762 | 9.6
2022-01-27 14:30 | 14:30 | 0.81921 | 9.6
2022-01-27 15:00 | 15:00 | 0.98251 | 9.6
2022-01-27 15:30 | 15:30 | 1.0591 | 9.6
2022-01-27 16:00 | 16:00 | 1.2912 | 9.6
2022-01-27 16:30 | 16:30 | 1.6927 | 9.6
2022-01-27 17:00 | 17:00 | 1.8561 | 9.6
2022-01-27 17:30 | 17:30 | 2.0329 | 9.6
2022-01-27 18:00 | 18:00 | 2.3046 | 9.6
2022-01-27 18:30 | 18:30 | 2.4434 | 9.6
2022-01-27 19:00 | 19:00 | 2.5278 | 9.6
2022-01-27 19:30 | 19:30 | 2.3706 | 9.6
2022-01-27 20:00 | 20:00 | 2.2782 | 9.6
2022-01-27 20:30 | 20:30 | 2.1351 | 9.6
2022-01-27 21:00 | 21:00 | 1.9999 | 9.6
2022-01-27 21:30 | 21:30 | 1.9154 | 9.6
2022-01-27 22:00 | 22:00 | 1.8761 | 9.6
2022-01-27 22:30 | 22:30 | 1.9576 | 9.6
2022-01-27 23:00 | 23:00 | 1.7205 | 9.6
2022-01-27 23:30 | 23:30 | 1.485 | 9.6
2022-01-28 | 0:00 | 1.3366 | 9.6
2022-01-28 00:30 | 0:30 | 1.2904 | 9.6
2022-01-28 01:00 | 1:00 | 1.243 | 9.6
2022-01-28 01:30 | 1:30 | 1.2454 | 9.6
2022-01-28 02:00 | 2:00 | 1.2231 | 9.6
2022-01-28 02:30 | 2:30 | 1.2051 | 9.6
2022-01-28 03:00 | 3:00 | 1.2174 | 9.6
2022-01-28 03:30 | 3:30 | 1.1953 | 9.6
2022-01-28 04:00 | 4:00 | 1.203 | 9.6
2022-01-28 04:30 | 4:30 | 1.2713 | 9.6
2022-01-28 05:00 | 5:00 | 1.256 | 9.6
2022-01-28 05:30 | 5:30 | 1.317 | 9.6
2022-01-28 06:00 | 6:00 | 1.3971 | 9.6
2022-01-28 06:30 | 6:30 | 1.4524 | 9.6
2022-01-28 07:00 | 7:00 | 1.6586 | 9.6
2022-01-28 07:30 | 7:30 | 1.5347 | 9.6
2022-01-28 08:00 | 8:00 | 1.2081 | 9.6
2022-01-28 08:30 | 8:30 | 0.79389 | 9.6
2022-01-28 09:00 | 9:00 | 0.49558 | 9.6
2022-01-28 09:30 | 9:30 | 0.67296 | 9.6
2022-01-28 10:00 | 10:00 | 0.66581 | 9.6
2022-01-28 10:30 | 10:30 | 0.70375 | 9.6
2022-01-28 11:00 | 11:00 | 0.52811 | 9.6
2022-01-28 11:30 | 11:30 | 0.81498 | 9.6
2022-01-28 12:00 | 12:00 | 0.35754 | 9.6
2022-01-28 12:30 | 12:30 | 0.41881 | 9.6
2022-01-28 13:00 | 13:00 | 0.3094 | 9.6
2022-01-28 13:30 | 13:30 | 0.39186 | 9.6
2022-01-28 14:00 | 14:00 | 0.47334 | 9.6
2022-01-28 14:30 | 14:30 | 0.56607 | 9.6
2022-01-28 15:00 | 15:00 | 1.215 | 9.6
2022-01-28 15:30 | 15:30 | 1.2981 | 9.6
2022-01-28 16:00 | 16:00 | 1.5301 | 9.6
2022-01-28 16:30 | 16:30 | 1.7414 | 9.6
2022-01-28 17:00 | 17:00 | 1.8648 | 9.6
2022-01-28 17:30 | 17:30 | 2.1248 | 9.6
2022-01-28 18:00 | 18:00 | 2.2584 | 9.6
2022-01-28 18:30 | 18:30 | 2.4067 | 9.6
2022-01-28 19:00 | 19:00 | 2.5299 | 9.6
2022-01-28 19:30 | 19:30 | 2.4759 | 9.6
2022-01-28 20:00 | 20:00 | 2.3228 | 9.6
2022-01-28 20:30 | 20:30 | 2.164 | 9.6
2022-01-28 21:00 | 21:00 | 2.1058 | 9.6
2022-01-28 21:30 | 21:30 | 1.981 | 9.6
2022-01-28 22:00 | 22:00 | 1.9353 | 9.6
2022-01-28 22:30 | 22:30 | 2.0101 | 9.6
2022-01-28 23:00 | 23:00 | 1.7775 | 9.6
2022-01-28 23:30 | 23:30 | 1.571 | 9.6
2022-01-29 | 0:00 | 1.412 | 9.6
2022-01-29 00:30 | 0:30 | 1.3182 | 9.6
2022-01-29 01:00 | 1:00 | 1.3182 | 9.6
2022-01-29 01:30 | 1:30 | 1.2691 | 9.6
2022-01-29 02:00 | 2:00 | 1.2376 | 9.6
2022-01-29 02:30 | 2:30 | 1.2263 | 9.6
2022-01-29 03:00 | 3:00 | 1.2395 | 9.6
2022-01-29 03:30 | 3:30 | 1.2597 | 9.6
2022-01-29 04:00 | 4:00 | 1.2227 | 9.6
2022-01-29 04:30 | 4:30 | 1.2293 | 9.6
2022-01-29 05:00 | 5:00 | 1.2622 | 9.6
2022-01-29 05:30 | 5:30 | 1.2139 | 9.6
2022-01-29 06:00 | 6:00 | 1.1679 | 9.6
2022-01-29 06:30 | 6:30 | 1.2792 | 9.6
2022-01-29 07:00 | 7:00 | 1.1395 | 9.6
2022-01-29 07:30 | 7:30 | 1.0589 | 9.6
2022-01-29 08:00 | 8:00 | 1.1322 | 9.6
2022-01-29 08:30 | 8:30 | 1.1157 | 9.6
2022-01-29 09:00 | 9:00 | 0.893 | 9.6
2022-01-29 09:30 | 9:30 | 0.90807 | 9.6
2022-01-29 10:00 | 10:00 | 1.2089 | 9.6
2022-01-29 10:30 | 10:30 | 0.51362 | 9.6
2022-01-29 11:00 | 11:00 | 0.22841 | 9.6
2022-01-29 11:30 | 11:30 | 0.3388 | 9.6
2022-01-29 12:00 | 12:00 | 1.0181 | 9.6
2022-01-29 12:30 | 12:30 | 1.571 | 9.6
2022-01-29 13:00 | 13:00 | 1.101 | 9.6
2022-01-29 13:30 | 13:30 | 1.1016 | 9.6
2022-01-29 14:00 | 14:00 | 0.71487 | 9.6
2022-01-29 14:30 | 14:30 | 0.64498 | 9.6
2022-01-29 15:00 | 15:00 | 0.82266 | 9.6
2022-01-29 15:30 | 15:30 | 1.0845 | 9.6
2022-01-29 16:00 | 16:00 | 1.3864 | 9.6
2022-01-29 16:30 | 16:30 | 1.6346 | 9.6
2022-01-29 17:00 | 17:00 | 1.7744 | 9.6
2022-01-29 17:30 | 17:30 | 2.1914 | 9.6
2022-01-29 18:00 | 18:00 | 2.2943 | 9.6
2022-01-29 18:30 | 18:30 | 2.4088 | 9.6
2022-01-29 19:00 | 19:00 | 2.5113 | 9.6
2022-01-29 19:30 | 19:30 | 2.4067 | 9.6
2022-01-29 20:00 | 20:00 | 2.2745 | 9.6
2022-01-29 20:30 | 20:30 | 2.2098 | 9.6
2022-01-29 21:00 | 21:00 | 2.0941 | 9.6
2022-01-29 21:30 | 21:30 | 1.9505 | 9.6
2022-01-29 22:00 | 22:00 | 1.9107 | 9.6
2022-01-29 22:30 | 22:30 | 1.968 | 9.6
2022-01-29 23:00 | 23:00 | 1.8286 | 9.6
2022-01-29 23:30 | 23:30 | 1.5937 | 9.6
2022-01-30 | 0:00 | 1.3785 | 9.6
2022-01-30 00:30 | 0:30 | 1.3268 | 9.6
2022-01-30 01:00 | 1:00 | 1.2619 | 9.6
2022-01-30 01:30 | 1:30 | 1.2551 | 9.6
2022-01-30 02:00 | 2:00 | 1.1989 | 9.6
2022-01-30 02:30 | 2:30 | 1.204 | 9.6
2022-01-30 03:00 | 3:00 | 1.1784 | 9.6
2022-01-30 03:30 | 3:30 | 1.2144 | 9.6
2022-01-30 04:00 | 4:00 | 1.2283 | 9.6
2022-01-30 04:30 | 4:30 | 1.2369 | 9.6
2022-01-30 05:00 | 5:00 | 1.2373 | 9.6
2022-01-30 05:30 | 5:30 | 1.1914 | 9.6
2022-01-30 06:00 | 6:00 | 1.2349 | 9.6
2022-01-30 06:30 | 6:30 | 1.0997 | 9.6
2022-01-30 07:00 | 7:00 | 0.99572 | 9.6
2022-01-30 07:30 | 7:30 | 0.83466 | 9.6
2022-01-30 08:00 | 8:00 | 1.0463 | 9.6
2022-01-30 08:30 | 8:30 | 1.008 | 9.6
2022-01-30 09:00 | 9:00 | 0.95775 | 9.6
2022-01-30 09:30 | 9:30 | 1.3147 | 9.6
2022-01-30 10:00 | 10:00 | 1.5072 | 9.6
2022-01-30 10:30 | 10:30 | 0.57401 | 9.6
2022-01-30 11:00 | 11:00 | 0.41134 | 9.6
2022-01-30 11:30 | 11:30 | 0.31683 | 9.6
2022-01-30 12:00 | 12:00 | 0.81902 | 9.6
2022-01-30 12:30 | 12:30 | 0.21512 | 9.6
2022-01-30 13:00 | 13:00 | 0.30005 | 9.6
2022-01-30 13:30 | 13:30 | 0.48036 | 9.6
2022-01-30 14:00 | 14:00 | 0.7966 | 9.6
2022-01-30 14:30 | 14:30 | 1.0373 | 9.6
2022-01-30 15:00 | 15:00 | 1.3303 | 9.6
2022-01-30 15:30 | 15:30 | 1.2983 | 9.6
2022-01-30 16:00 | 16:00 | 1.798 | 9.6
2022-01-30 16:30 | 16:30 | 1.6889 | 9.6
2022-01-30 17:00 | 17:00 | 2.0787 | 9.6
2022-01-30 17:30 | 17:30 | 2.4775 | 9.6
2022-01-30 18:00 | 18:00 | 2.6665 | 9.6
2022-01-30 18:30 | 18:30 | 2.692 | 9.6
2022-01-30 19:00 | 19:00 | 2.672 | 9.6
2022-01-30 19:30 | 19:30 | 2.593 | 9.6
2022-01-30 20:00 | 20:00 | 2.4189 | 9.6
2022-01-30 20:30 | 20:30 | 2.3359 | 9.6
2022-01-30 21:00 | 21:00 | 2.2397 | 9.6
2022-01-30 21:30 | 21:30 | 2.0109 | 9.6
2022-01-30 22:00 | 22:00 | 1.9798 | 9.6
2022-01-30 22:30 | 22:30 | 2.0621 | 9.6
2022-01-30 23:00 | 23:00 | 1.845 | 9.6
2022-01-30 23:30 | 23:30 | 1.6468 | 9.6
2022-01-31 | 0:00 | 1.4878 | 9.6
2022-01-31 00:30 | 0:30 | 1.3929 | 9.6
2022-01-31 01:00 | 1:00 | 1.3608 | 9.6
2022-01-31 01:30 | 1:30 | 1.2635 | 9.6
2022-01-31 02:00 | 2:00 | 1.2657 | 9.6
2022-01-31 02:30 | 2:30 | 1.2535 | 9.6
2022-01-31 03:00 | 3:00 | 1.253 | 9.6
2022-01-31 03:30 | 3:30 | 1.2782 | 9.6
2022-01-31 04:00 | 4:00 | 1.3022 | 9.6
2022-01-31 04:30 | 4:30 | 1.3287 | 9.6
2022-01-31 05:00 | 5:00 | 1.3648 | 9.6
2022-01-31 05:30 | 5:30 | 1.3884 | 9.6
2022-01-31 06:00 | 6:00 | 1.4323 | 9.6
2022-01-31 06:30 | 6:30 | 1.3316 | 9.6
2022-01-31 07:00 | 7:00 | 1.3663 | 9.6
2022-01-31 07:30 | 7:30 | 1.2375 | 9.6
2022-01-31 08:00 | 8:00 | 1.5024 | 9.6
2022-01-31 08:30 | 8:30 | 1.0252 | 9.6
2022-01-31 09:00 | 9:00 | 1.0382 | 9.6
2022-01-31 09:30 | 9:30 | 1.1161 | 9.6
2022-01-31 10:00 | 10:00 | 0.79926 | 9.6
2022-01-31 10:30 | 10:30 | 0.4432 | 9.6
2022-01-31 11:00 | 11:00 | 0.83836 | 9.6
2022-01-31 11:30 | 11:30 | 0.62211 | 9.6
2022-01-31 12:00 | 12:00 | 0.98597 | 9.6
2022-01-31 12:30 | 12:30 | 1.0665 | 9.6
2022-01-31 13:00 | 13:00 | 1.0593 | 9.6
2022-01-31 13:30 | 13:30 | 1.4283 | 9.6
2022-01-31 14:00 | 14:00 | 0.86131 | 9.6
2022-01-31 14:30 | 14:30 | 1.0261 | 9.6
2022-01-31 15:00 | 15:00 | 1.4971 | 9.6
2022-01-31 15:30 | 15:30 | 1.6992 | 9.6
2022-01-31 16:00 | 16:00 | 1.8691 | 9.6
2022-01-31 16:30 | 16:30 | 2.2272 | 9.6
2022-01-31 17:00 | 17:00 | 2.5046 | 9.6
2022-01-31 17:30 | 17:30 | 2.7102 | 9.6
2022-01-31 18:00 | 18:00 | 2.8701 | 9.6
2022-01-31 18:30 | 18:30 | 2.9489 | 9.6
2022-01-31 19:00 | 19:00 | 2.9649 | 9.6
2022-01-31 19:30 | 19:30 | 2.7572 | 9.6
2022-01-31 20:00 | 20:00 | 2.686 | 9.6
2022-01-31 20:30 | 20:30 | 2.4371 | 9.6
2022-01-31 21:00 | 21:00 | 2.2547 | 9.6
2022-01-31 21:30 | 21:30 | 2.086 | 9.6
2022-01-31 22:00 | 22:00 | 2.0277 | 9.6
2022-01-31 22:30 | 22:30 | 2.0961 | 9.6
2022-01-31 23:00 | 23:00 | 1.8551 | 9.6
2022-01-31 23:30 | 23:30 | 1.6446 | 9.6
2022-02-01 | 0:00 | 1.4991 | 9.6
2022-02-01 00:30 | 0:30 | 1.4162 | 9.6
2022-02-01 01:00 | 1:00 | 1.3747 | 9.6
2022-02-01 01:30 | 1:30 | 1.3339 | 9.6
2022-02-01 02:00 | 2:00 | 1.2988 | 9.6
2022-02-01 02:30 | 2:30 | 1.3348 | 9.6
2022-02-01 03:00 | 3:00 | 1.3128 | 9.6
2022-02-01 03:30 | 3:30 | 1.3109 | 9.6
2022-02-01 04:00 | 4:00 | 1.3371 | 9.6
2022-02-01 04:30 | 4:30 | 1.3651 | 9.6
2022-02-01 05:00 | 5:00 | 1.3964 | 9.6
2022-02-01 05:30 | 5:30 | 1.4189 | 9.6
2022-02-01 06:00 | 6:00 | 1.4136 | 9.6
2022-02-01 06:30 | 6:30 | 1.4196 | 9.6
2022-02-01 07:00 | 7:00 | 1.3906 | 9.6
2022-02-01 07:30 | 7:30 | 1.2271 | 9.6
2022-02-01 08:00 | 8:00 | 1.0101 | 9.6
2022-02-01 08:30 | 8:30 | 0.79232 | 9.6
2022-02-01 09:00 | 9:00 | 0.62681 | 9.6
2022-02-01 09:30 | 9:30 | 0.56399 | 9.6
2022-02-01 10:00 | 10:00 | 0.54139 | 9.6
2022-02-01 10:30 | 10:30 | 0.44593 | 9.6
2022-02-01 11:00 | 11:00 | 0.53609 | 9.6
2022-02-01 11:30 | 11:30 | 0.58153 | 9.6
2022-02-01 12:00 | 12:00 | 0.85141 | 9.6
2022-02-01 12:30 | 12:30 | 1.1325 | 9.6
2022-02-01 13:00 | 13:00 | 1.5136 | 9.6
2022-02-01 13:30 | 13:30 | 1.9434 | 9.6
2022-02-01 14:00 | 14:00 | 2.2749 | 9.6
2022-02-01 14:30 | 14:30 | 2.8057 | 9.6
2022-02-01 15:00 | 15:00 | 3.3983 | 9.6
2022-02-01 15:30 | 15:30 | 2.6438 | 9.6
2022-02-01 16:00 | 16:00 | 2.904 | 9.6
2022-02-01 16:30 | 16:30 | 3.4 | 9.6
2022-02-01 17:00 | 17:00 | 3.6327 | 9.6
2022-02-01 17:30 | 17:30 | 3.7337 | 9.6
2022-02-01 18:00 | 18:00 | 3.8247 | 9.6
2022-02-01 18:30 | 18:30 | 3.8301 | 9.6
2022-02-01 19:00 | 19:00 | 3.7527 | 9.6
2022-02-01 19:30 | 19:30 | 3.5336 | 9.6
2022-02-01 20:00 | 20:00 | 3.268 | 9.6
2022-02-01 20:30 | 20:30 | 3.1071 | 9.6
2022-02-01 21:00 | 21:00 | 2.9093 | 9.6
2022-02-01 21:30 | 21:30 | 2.6493 | 9.6
2022-02-01 22:00 | 22:00 | 2.3407 | 9.6
2022-02-01 22:30 | 22:30 | 2.3006 | 9.6
2022-02-01 23:00 | 23:00 | 2.1847 | 9.6
2022-02-01 23:30 | 23:30 | 1.9442 | 9.6
2022-02-02 | 0:00 | 1.7684 | 9.6
2022-02-02 00:30 | 0:30 | 1.6566 | 9.6
2022-02-02 01:00 | 1:00 | 1.6263 | 9.6
2022-02-02 01:30 | 1:30 | 1.5545 | 9.6
2022-02-02 02:00 | 2:00 | 1.6086 | 9.6
2022-02-02 02:30 | 2:30 | 1.7653 | 9.6
2022-02-02 03:00 | 3:00 | 1.6177 | 9.6
2022-02-02 03:30 | 3:30 | 1.5296 | 9.6
2022-02-02 04:00 | 4:00 | 1.514 | 9.6
2022-02-02 04:30 | 4:30 | 1.5182 | 9.6
2022-02-02 05:00 | 5:00 | 1.6526 | 9.6
2022-02-02 05:30 | 5:30 | 1.633 | 9.6
2022-02-02 06:00 | 6:00 | 1.5782 | 9.6
2022-02-02 06:30 | 6:30 | 1.6141 | 9.6
2022-02-02 07:00 | 7:00 | 1.6629 | 9.6
2022-02-02 07:30 | 7:30 | 1.3705 | 9.6
2022-02-02 08:00 | 8:00 | 1.5315 | 9.6
2022-02-02 08:30 | 8:30 | 1.4754 | 9.6
2022-02-02 09:00 | 9:00 | 1.2413 | 9.6
2022-02-02 09:30 | 9:30 | 1.4525 | 9.6
2022-02-02 10:00 | 10:00 | 1.5144 | 9.6
2022-02-02 10:30 | 10:30 | 1.5122 | 9.6
2022-02-02 11:00 | 11:00 | 1.5869 | 9.6
2022-02-02 11:30 | 11:30 | 1.7117 | 9.6
2022-02-02 12:00 | 12:00 | 2.0539 | 9.6
2022-02-02 12:30 | 12:30 | 2.1475 | 9.6
2022-02-02 13:00 | 13:00 | 2.0265 | 9.6
2022-02-02 13:30 | 13:30 | 2.638 | 9.6
2022-02-02 14:00 | 14:00 | 3.4262 | 9.6
2022-02-02 14:30 | 14:30 | 3.9473 | 9.6
2022-02-02 15:00 | 15:00 | 3.6327 | 9.6
2022-02-02 15:30 | 15:30 | 3.5338 | 9.6
2022-02-02 16:00 | 16:00 | 3.4962 | 9.6
2022-02-02 16:30 | 16:30 | 3.3726 | 9.6
2022-02-02 17:00 | 17:00 | 3.0553 | 9.6
2022-02-02 17:30 | 17:30 | 2.6945 | 9.6
2022-02-02 18:00 | 18:00 | 2.565 | 9.6
2022-02-02 18:30 | 18:30 | 2.6686 | 9.6
2022-02-02 19:00 | 19:00 | 2.6363 | 9.6
2022-02-02 19:30 | 19:30 | 2.44 | 9.6
2022-02-02 20:00 | 20:00 | 2.4015 | 9.6
2022-02-02 20:30 | 20:30 | 2.3273 | 9.6
2022-02-02 21:00 | 21:00 | 2.0881 | 9.6
2022-02-02 21:30 | 21:30 | 1.9688 | 9.6
2022-02-02 22:00 | 22:00 | 1.7744 | 9.6
2022-02-02 22:30 | 22:30 | 1.8157 | 9.6
2022-02-02 23:00 | 23:00 | 1.7726 | 9.6
2022-02-02 23:30 | 23:30 | 1.531 | 9.6
2022-02-03 | 0:00 | 1.4286 | 9.6
2022-02-03 00:30 | 0:30 | 1.3758 | 9.6
2022-02-03 01:00 | 1:00 | 1.4884 | 9.6
2022-02-03 01:30 | 1:30 | 1.4906 | 9.6
2022-02-03 02:00 | 2:00 | 1.5296 | 9.6
2022-02-03 02:30 | 2:30 | 1.6392 | 9.6
2022-02-03 03:00 | 3:00 | 1.476 | 9.6
2022-02-03 03:30 | 3:30 | 1.3803 | 9.6
2022-02-03 04:00 | 4:00 | 1.3803 | 9.6
2022-02-03 04:30 | 4:30 | 1.3986 | 9.6
2022-02-03 05:00 | 5:00 | 1.4485 | 9.6
2022-02-03 05:30 | 5:30 | 1.4564 | 9.6
2022-02-03 06:00 | 6:00 | 1.5287 | 9.6
2022-02-03 06:30 | 6:30 | 1.5624 | 9.6
2022-02-03 07:00 | 7:00 | 1.4065 | 9.6
2022-02-03 07:30 | 7:30 | 1.5001 | 9.6
2022-02-03 08:00 | 8:00 | 1.4023 | 9.6
2022-02-03 08:30 | 8:30 | 1.2661 | 9.6
2022-02-03 09:00 | 9:00 | 0.8145 | 9.6
2022-02-03 09:30 | 9:30 | 0.37312 | 9.6
2022-02-03 10:00 | 10:00 | 0.35465 | 9.6
2022-02-03 10:30 | 10:30 | 0.29948 | 9.6
2022-02-03 11:00 | 11:00 | 0.25623 | 9.6
2022-02-03 11:30 | 11:30 | 0.60455 | 9.6
2022-02-03 12:00 | 12:00 | 1.2494 | 9.6
2022-02-03 12:30 | 12:30 | 2.0596 | 9.6
2022-02-03 13:00 | 13:00 | 2.4463 | 9.6
2022-02-03 13:30 | 13:30 | 2.6789 | 9.6
2022-02-03 14:00 | 14:00 | 2.7232 | 9.6
2022-02-03 14:30 | 14:30 | 2.7783 | 9.6
2022-02-03 15:00 | 15:00 | 2.4914 | 9.6
2022-02-03 15:30 | 15:30 | 2.6841 | 9.6
2022-02-03 16:00 | 16:00 | 2.9182 | 9.6
2022-02-03 16:30 | 16:30 | 3.1234 | 9.6
2022-02-03 17:00 | 17:00 | 3.119 | 9.6
2022-02-03 17:30 | 17:30 | 3.1017 | 9.6
2022-02-03 18:00 | 18:00 | 3.0794 | 9.6
2022-02-03 18:30 | 18:30 | 2.9546 | 9.6
2022-02-03 19:00 | 19:00 | 2.7729 | 9.6
2022-02-03 19:30 | 19:30 | 2.5811 | 9.6
2022-02-03 20:00 | 20:00 | 2.4408 | 9.6
2022-02-03 20:30 | 20:30 | 2.2705 | 9.6
2022-02-03 21:00 | 21:00 | 2.1331 | 9.6
2022-02-03 21:30 | 21:30 | 1.9985 | 9.6
2022-02-03 22:00 | 22:00 | 2.0174 | 9.6
2022-02-03 22:30 | 22:30 | 2.1011 | 9.6
2022-02-03 23:00 | 23:00 | 1.8736 | 9.6
2022-02-03 23:30 | 23:30 | 1.5891 | 9.6
2022-02-04 | 0:00 | 1.4444 | 9.6
2022-02-04 00:30 | 0:30 | 1.3449 | 9.6
2022-02-04 01:00 | 1:00 | 1.3571 | 9.6
2022-02-04 01:30 | 1:30 | 1.3018 | 9.6
2022-02-04 02:00 | 2:00 | 1.2737 | 9.6
2022-02-04 02:30 | 2:30 | 1.2697 | 9.6
2022-02-04 03:00 | 3:00 | 1.2824 | 9.6
2022-02-04 03:30 | 3:30 | 1.2578 | 9.6
2022-02-04 04:00 | 4:00 | 1.3306 | 9.6
2022-02-04 04:30 | 4:30 | 1.3422 | 9.6
2022-02-04 05:00 | 5:00 | 1.3513 | 9.6
2022-02-04 05:30 | 5:30 | 1.3625 | 9.6
2022-02-04 06:00 | 6:00 | 1.3435 | 9.6
2022-02-04 06:30 | 6:30 | 1.2343 | 9.6
2022-02-04 07:00 | 7:00 | 1.1329 | 9.6
2022-02-04 07:30 | 7:30 | 1.2069 | 9.6
2022-02-04 08:00 | 8:00 | 0.68532 | 9.6
2022-02-04 08:30 | 8:30 | 0.38075 | 9.6
2022-02-04 09:00 | 9:00 | 0.16806 | 9.6
2022-02-04 09:30 | 9:30 | 0.12427 | 9.6
2022-02-04 10:00 | 10:00 | 0.15743 | 9.6
2022-02-04 10:30 | 10:30 | 0.23921 | 9.6
2022-02-04 11:00 | 11:00 | 0.50263 | 9.6
2022-02-04 11:30 | 11:30 | 0.54335 | 9.6
2022-02-04 12:00 | 12:00 | 0.53102 | 9.6
2022-02-04 12:30 | 12:30 | 0.44382 | 9.6
2022-02-04 13:00 | 13:00 | 0.28442 | 9.6
2022-02-04 13:30 | 13:30 | 0.1399 | 9.6
2022-02-04 14:00 | 14:00 | 0.65483 | 9.6
2022-02-04 14:30 | 14:30 | 0.51111 | 9.6
2022-02-04 15:00 | 15:00 | 0.84969 | 9.6
2022-02-04 15:30 | 15:30 | 1.237 | 9.6
2022-02-04 16:00 | 16:00 | 1.4234 | 9.6
2022-02-04 16:30 | 16:30 | 1.6547 | 9.6
2022-02-04 17:00 | 17:00 | 1.8457 | 9.6
2022-02-04 17:30 | 17:30 | 2.0349 | 9.6
2022-02-04 18:00 | 18:00 | 2.2207 | 9.6
2022-02-04 18:30 | 18:30 | 2.4586 | 9.6
2022-02-04 19:00 | 19:00 | 2.4934 | 9.6
2022-02-04 19:30 | 19:30 | 2.3934 | 9.6
2022-02-04 20:00 | 20:00 | 2.3352 | 9.6
2022-02-04 20:30 | 20:30 | 2.2388 | 9.6
2022-02-04 21:00 | 21:00 | 2.1699 | 9.6
2022-02-04 21:30 | 21:30 | 1.9791 | 9.6
2022-02-04 22:00 | 22:00 | 1.9825 | 9.6
2022-02-04 22:30 | 22:30 | 2.0261 | 9.6
2022-02-04 23:00 | 23:00 | 1.7831 | 9.6
2022-02-04 23:30 | 23:30 | 1.6024 | 9.6
2022-02-05 | 0:00 | 1.4245 | 9.6
2022-02-05 00:30 | 0:30 | 1.366 | 9.6
2022-02-05 01:00 | 1:00 | 1.2904 | 9.6
2022-02-05 01:30 | 1:30 | 1.2463 | 9.6
2022-02-05 02:00 | 2:00 | 1.2505 | 9.6
2022-02-05 02:30 | 2:30 | 1.2485 | 9.6
2022-02-05 03:00 | 3:00 | 1.2338 | 9.6
2022-02-05 03:30 | 3:30 | 1.254 | 9.6
2022-02-05 04:00 | 4:00 | 1.2419 | 9.6
2022-02-05 04:30 | 4:30 | 1.2556 | 9.6
2022-02-05 05:00 | 5:00 | 1.3004 | 9.6
2022-02-05 05:30 | 5:30 | 1.3199 | 9.6
2022-02-05 06:00 | 6:00 | 1.3035 | 9.6
2022-02-05 06:30 | 6:30 | 1.2168 | 9.6
2022-02-05 07:00 | 7:00 | 1.1122 | 9.6
2022-02-05 07:30 | 7:30 | 0.84377 | 9.6
2022-02-05 08:00 | 8:00 | 0.59062 | 9.6
2022-02-05 08:30 | 8:30 | 0.3163 | 9.6
2022-02-05 09:00 | 9:00 | 0.083276 | 9.6
2022-02-05 09:30 | 9:30 | 0.12295 | 9.6
2022-02-05 10:00 | 10:00 | 0.40658 | 9.6
2022-02-05 10:30 | 10:30 | 0.18784 | 9.6
2022-02-05 11:00 | 11:00 | 0.17868 | 9.6
2022-02-05 11:30 | 11:30 | 0.14945 | 9.6
2022-02-05 12:00 | 12:00 | 0.24409 | 9.6
2022-02-05 12:30 | 12:30 | 0.39559 | 9.6
2022-02-05 13:00 | 13:00 | 0.3765 | 9.6
2022-02-05 13:30 | 13:30 | 0.24761 | 9.6
2022-02-05 14:00 | 14:00 | 0.1806 | 9.6
2022-02-05 14:30 | 14:30 | 1.1139 | 9.6
2022-02-05 15:00 | 15:00 | 1.1241 | 9.6
2022-02-05 15:30 | 15:30 | 1.5831 | 9.6
2022-02-05 16:00 | 16:00 | 1.4853 | 9.6
2022-02-05 16:30 | 16:30 | 1.4092 | 9.6
2022-02-05 17:00 | 17:00 | 1.7215 | 9.6
2022-02-05 17:30 | 17:30 | 1.9237 | 9.6
2022-02-05 18:00 | 18:00 | 2.1426 | 9.6
2022-02-05 18:30 | 18:30 | 2.2932 | 9.6
2022-02-05 19:00 | 19:00 | 2.3417 | 9.6
2022-02-05 19:30 | 19:30 | 2.1983 | 9.6
2022-02-05 20:00 | 20:00 | 2.081 | 9.6
2022-02-05 20:30 | 20:30 | 1.9327 | 9.6
2022-02-05 21:00 | 21:00 | 1.9246 | 9.6
2022-02-05 21:30 | 21:30 | 1.8701 | 9.6
2022-02-05 22:00 | 22:00 | 1.831 | 9.6
2022-02-05 22:30 | 22:30 | 1.9123 | 9.6
2022-02-05 23:00 | 23:00 | 1.7258 | 9.6
2022-02-05 23:30 | 23:30 | 1.455 | 9.6
2022-02-06 | 0:00 | 1.3334 | 9.6
2022-02-06 00:30 | 0:30 | 1.2786 | 9.6
2022-02-06 01:00 | 1:00 | 1.2304 | 9.6
2022-02-06 01:30 | 1:30 | 1.2246 | 9.6
2022-02-06 02:00 | 2:00 | 1.1907 | 9.6
2022-02-06 02:30 | 2:30 | 1.1977 | 9.6
2022-02-06 03:00 | 3:00 | 1.1778 | 9.6
2022-02-06 03:30 | 3:30 | 1.1906 | 9.6
2022-02-06 04:00 | 4:00 | 1.2127 | 9.6
2022-02-06 04:30 | 4:30 | 1.217 | 9.6
2022-02-06 05:00 | 5:00 | 1.2384 | 9.6
2022-02-06 05:30 | 5:30 | 1.2495 | 9.6
2022-02-06 06:00 | 6:00 | 1.1791 | 9.6
2022-02-06 06:30 | 6:30 | 1.0944 | 9.6
2022-02-06 07:00 | 7:00 | 0.83982 | 9.6
2022-02-06 07:30 | 7:30 | 0.68875 | 9.6
2022-02-06 08:00 | 8:00 | 0.53905 | 9.6
2022-02-06 08:30 | 8:30 | 0.36263 | 9.6
2022-02-06 09:00 | 9:00 | 0.17068 | 9.6
2022-02-06 09:30 | 9:30 | 0.16461 | 9.6
2022-02-06 10:00 | 10:00 | 0.27793 | 9.6
2022-02-06 10:30 | 10:30 | 0.47799 | 9.6
2022-02-06 11:00 | 11:00 | 0.18443 | 9.6
2022-02-06 11:30 | 11:30 | 0.86706 | 9.6
2022-02-06 12:00 | 12:00 | 0.49342 | 9.6
2022-02-06 12:30 | 12:30 | 0.56105 | 9.6
2022-02-06 13:00 | 13:00 | 0.75733 | 9.6
2022-02-06 13:30 | 13:30 | 0.47471 | 9.6
2022-02-06 14:00 | 14:00 | 0.47286 | 9.6
2022-02-06 14:30 | 14:30 | 0.82326 | 9.6
2022-02-06 15:00 | 15:00 | 1.2066 | 9.6
2022-02-06 15:30 | 15:30 | 1.057 | 9.6
2022-02-06 16:00 | 16:00 | 1.0995 | 9.6
2022-02-06 16:30 | 16:30 | 1.4929 | 9.6
2022-02-06 17:00 | 17:00 | 1.7217 | 9.6
2022-02-06 17:30 | 17:30 | 2.0339 | 9.6
2022-02-06 18:00 | 18:00 | 2.3042 | 9.6
2022-02-06 18:30 | 18:30 | 2.3209 | 9.6
2022-02-06 19:00 | 19:00 | 2.3011 | 9.6
2022-02-06 19:30 | 19:30 | 2.2268 | 9.6
2022-02-06 20:00 | 20:00 | 2.1339 | 9.6
2022-02-06 20:30 | 20:30 | 1.9821 | 9.6
2022-02-06 21:00 | 21:00 | 1.9395 | 9.6
2022-02-06 21:30 | 21:30 | 1.826 | 9.6
2022-02-06 22:00 | 22:00 | 1.8088 | 9.6
2022-02-06 22:30 | 22:30 | 1.8669 | 9.6
2022-02-06 23:00 | 23:00 | 1.6331 | 9.6
2022-02-06 23:30 | 23:30 | 1.4508 | 9.6
2022-02-07 | 0:00 | 1.3241 | 9.6
2022-02-07 00:30 | 0:30 | 1.2512 | 9.6
2022-02-07 01:00 | 1:00 | 1.2166 | 9.6
2022-02-07 01:30 | 1:30 | 1.1858 | 9.6
2022-02-07 02:00 | 2:00 | 1.1678 | 9.6
2022-02-07 02:30 | 2:30 | 1.1836 | 9.6
2022-02-07 03:00 | 3:00 | 1.1886 | 9.6
2022-02-07 03:30 | 3:30 | 1.2176 | 9.6
2022-02-07 04:00 | 4:00 | 1.2316 | 9.6
2022-02-07 04:30 | 4:30 | 1.2401 | 9.6
2022-02-07 05:00 | 5:00 | 1.2966 | 9.6
2022-02-07 05:30 | 5:30 | 1.351 | 9.6
2022-02-07 06:00 | 6:00 | 1.4336 | 9.6
2022-02-07 06:30 | 6:30 | 1.5155 | 9.6
2022-02-07 07:00 | 7:00 | 1.5014 | 9.6
2022-02-07 07:30 | 7:30 | 1.6632 | 9.6
2022-02-07 08:00 | 8:00 | 1.1379 | 9.6
2022-02-07 08:30 | 8:30 | 0.82775 | 9.6
2022-02-07 09:00 | 9:00 | 0.53214 | 9.6
2022-02-07 09:30 | 9:30 | 0.20108 | 9.6
2022-02-07 10:00 | 10:00 | 0.49004 | 9.6
2022-02-07 10:30 | 10:30 | 1.1172 | 9.6
2022-02-07 11:00 | 11:00 | 0.40557 | 9.6
2022-02-07 11:30 | 11:30 | 0.14193 | 9.6
2022-02-07 12:00 | 12:00 | 0.23766 | 9.6
2022-02-07 12:30 | 12:30 | 0.16284 | 9.6
2022-02-07 13:00 | 13:00 | 0.28104 | 9.6
2022-02-07 13:30 | 13:30 | 0.26187 | 9.6
2022-02-07 14:00 | 14:00 | 0.17951 | 9.6
2022-02-07 14:30 | 14:30 | 0.30543 | 9.6
2022-02-07 15:00 | 15:00 | 0.5824 | 9.6
2022-02-07 15:30 | 15:30 | 0.73908 | 9.6
2022-02-07 16:00 | 16:00 | 1.3184 | 9.6
2022-02-07 16:30 | 16:30 | 1.4955 | 9.6
2022-02-07 17:00 | 17:00 | 1.8104 | 9.6
2022-02-07 17:30 | 17:30 | 2.0619 | 9.6
2022-02-07 18:00 | 18:00 | 2.2606 | 9.6
2022-02-07 18:30 | 18:30 | 2.3313 | 9.6
2022-02-07 19:00 | 19:00 | 2.413 | 9.6
2022-02-07 19:30 | 19:30 | 2.3505 | 9.6
2022-02-07 20:00 | 20:00 | 2.2608 | 9.6
2022-02-07 20:30 | 20:30 | 2.0299 | 9.6
2022-02-07 21:00 | 21:00 | 1.9654 | 9.6
2022-02-07 21:30 | 21:30 | 1.8209 | 9.6
2022-02-07 22:00 | 22:00 | 1.8095 | 9.6
2022-02-07 22:30 | 22:30 | 1.8676 | 9.6
2022-02-07 23:00 | 23:00 | 1.7233 | 9.6
2022-02-07 23:30 | 23:30 | 1.5033 | 9.6
2022-02-08 | 0:00 | 1.284 | 9.6
2022-02-08 00:30 | 0:30 | 1.2395 | 9.6
2022-02-08 01:00 | 1:00 | 1.2275 | 9.6
2022-02-08 01:30 | 1:30 | 1.2139 | 9.6
2022-02-08 02:00 | 2:00 | 1.1697 | 9.6
2022-02-08 02:30 | 2:30 | 1.173 | 9.6
2022-02-08 03:00 | 3:00 | 1.1999 | 9.6
2022-02-08 03:30 | 3:30 | 1.2332 | 9.6
2022-02-08 04:00 | 4:00 | 1.2289 | 9.6
2022-02-08 04:30 | 4:30 | 1.2315 | 9.6
2022-02-08 05:00 | 5:00 | 1.322 | 9.6
2022-02-08 05:30 | 5:30 | 1.3422 | 9.6
2022-02-08 06:00 | 6:00 | 1.4008 | 9.6
2022-02-08 06:30 | 6:30 | 1.5064 | 9.6
2022-02-08 07:00 | 7:00 | 1.3645 | 9.6
2022-02-08 07:30 | 7:30 | 1.0484 | 9.6
2022-02-08 08:00 | 8:00 | 0.70373 | 9.6
2022-02-08 08:30 | 8:30 | 0.39369 | 9.6
2022-02-08 09:00 | 9:00 | 0.13724 | 9.6
2022-02-08 09:30 | 9:30 | 0.18659 | 9.6
2022-02-08 10:00 | 10:00 | 0.29663 | 9.6
2022-02-08 10:30 | 10:30 | 0.40586 | 9.6
2022-02-08 11:00 | 11:00 | 0.43566 | 9.6
2022-02-08 11:30 | 11:30 | 0.4602 | 9.6
2022-02-08 12:00 | 12:00 | 0.21297 | 9.6
2022-02-08 12:30 | 12:30 | 0.1514 | 9.6
2022-02-08 13:00 | 13:00 | 0.3553 | 9.6
2022-02-08 13:30 | 13:30 | 0.24938 | 9.6
2022-02-08 14:00 | 14:00 | 0.24019 | 9.6
2022-02-08 14:30 | 14:30 | 0.29839 | 9.6
2022-02-08 15:00 | 15:00 | 0.44038 | 9.6
2022-02-08 15:30 | 15:30 | 0.68239 | 9.6
2022-02-08 16:00 | 16:00 | 1.0761 | 9.6
2022-02-08 16:30 | 16:30 | 1.4855 | 9.6
2022-02-08 17:00 | 17:00 | 1.8065 | 9.6
2022-02-08 17:30 | 17:30 | 2.0826 | 9.6
2022-02-08 18:00 | 18:00 | 2.2927 | 9.6
2022-02-08 18:30 | 18:30 | 2.449 | 9.6
2022-02-08 19:00 | 19:00 | 2.5411 | 9.6
2022-02-08 19:30 | 19:30 | 2.3639 | 9.6
2022-02-08 20:00 | 20:00 | 2.2428 | 9.6
2022-02-08 20:30 | 20:30 | 2.0846 | 9.6
2022-02-08 21:00 | 21:00 | 1.9812 | 9.6
2022-02-08 21:30 | 21:30 | 1.8536 | 9.6
2022-02-08 22:00 | 22:00 | 1.7775 | 9.6
2022-02-08 22:30 | 22:30 | 1.8457 | 9.6
2022-02-08 23:00 | 23:00 | 1.6977 | 9.6
2022-02-08 23:30 | 23:30 | 1.4481 | 9.6
2022-02-09 | 0:00 | 1.3064 | 9.6
2022-02-09 00:30 | 0:30 | 1.247 | 9.6
2022-02-09 01:00 | 1:00 | 1.2262 | 9.6
2022-02-09 01:30 | 1:30 | 1.2137 | 9.6
2022-02-09 02:00 | 2:00 | 1.1669 | 9.6
2022-02-09 02:30 | 2:30 | 1.1478 | 9.6
2022-02-09 03:00 | 3:00 | 1.1469 | 9.6
2022-02-09 03:30 | 3:30 | 1.1393 | 9.6
2022-02-09 04:00 | 4:00 | 1.1748 | 9.6
2022-02-09 04:30 | 4:30 | 1.2088 | 9.6
2022-02-09 05:00 | 5:00 | 1.3015 | 9.6
2022-02-09 05:30 | 5:30 | 1.3787 | 9.6
2022-02-09 06:00 | 6:00 | 1.5162 | 9.6
2022-02-09 06:30 | 6:30 | 1.5352 | 9.6
2022-02-09 07:00 | 7:00 | 1.4201 | 9.6
2022-02-09 07:30 | 7:30 | 1.1486 | 9.6
2022-02-09 08:00 | 8:00 | 0.781 | 9.6
2022-02-09 08:30 | 8:30 | 0.38688 | 9.6
2022-02-09 09:00 | 9:00 | 0.14999 | 9.6
2022-02-09 09:30 | 9:30 | 0.10378 | 9.6
2022-02-09 10:00 | 10:00 | 0.16787 | 9.6
2022-02-09 10:30 | 10:30 | 0.2209 | 9.6
2022-02-09 11:00 | 11:00 | 0.2355 | 9.6
2022-02-09 11:30 | 11:30 | 0.21371 | 9.6
2022-02-09 12:00 | 12:00 | 0.16017 | 9.6
2022-02-09 12:30 | 12:30 | 0.24849 | 9.6
2022-02-09 13:00 | 13:00 | 0.19258 | 9.6
2022-02-09 13:30 | 13:30 | 0.19224 | 9.6
2022-02-09 14:00 | 14:00 | 0.23952 | 9.6
2022-02-09 14:30 | 14:30 | 0.3967 | 9.6
2022-02-09 15:00 | 15:00 | 0.57938 | 9.6
2022-02-09 15:30 | 15:30 | 0.87009 | 9.6
2022-02-09 16:00 | 16:00 | 1.2665 | 9.6
2022-02-09 16:30 | 16:30 | 1.6646 | 9.6
2022-02-09 17:00 | 17:00 | 1.9554 | 9.6
2022-02-09 17:30 | 17:30 | 2.1607 | 9.6
2022-02-09 18:00 | 18:00 | 2.3609 | 9.6
2022-02-09 18:30 | 18:30 | 2.5346 | 9.6
2022-02-09 19:00 | 19:00 | 2.5903 | 9.6
2022-02-09 19:30 | 19:30 | 2.4289 | 9.6
2022-02-09 20:00 | 20:00 | 2.3032 | 9.6
2022-02-09 20:30 | 20:30 | 2.1275 | 9.6
2022-02-09 21:00 | 21:00 | 2.0135 | 9.6
2022-02-09 21:30 | 21:30 | 1.8704 | 9.6
2022-02-09 22:00 | 22:00 | 1.7892 | 9.6
2022-02-09 22:30 | 22:30 | 1.859 | 9.6
2022-02-09 23:00 | 23:00 | 1.6545 | 9.6
2022-02-09 23:30 | 23:30 | 1.4489 | 9.6
2022-02-10 | 0:00 | 1.3199 | 9.6
2022-02-10 00:30 | 0:30 | 1.2497 | 9.6
2022-02-10 01:00 | 1:00 | 1.1769 | 9.6
2022-02-10 01:30 | 1:30 | 1.1838 | 9.6
2022-02-10 02:00 | 2:00 | 1.1677 | 9.6
2022-02-10 02:30 | 2:30 | 1.1716 | 9.6
2022-02-10 03:00 | 3:00 | 1.1275 | 9.6
2022-02-10 03:30 | 3:30 | 1.1667 | 9.6
2022-02-10 04:00 | 4:00 | 1.1819 | 9.6
2022-02-10 04:30 | 4:30 | 1.2094 | 9.6
2022-02-10 05:00 | 5:00 | 1.2973 | 9.6
2022-02-10 05:30 | 5:30 | 1.3623 | 9.6
2022-02-10 06:00 | 6:00 | 1.4061 | 9.6
2022-02-10 06:30 | 6:30 | 1.4763 | 9.6
2022-02-10 07:00 | 7:00 | 1.3254 | 9.6
2022-02-10 07:30 | 7:30 | 1.0155 | 9.6
2022-02-10 08:00 | 8:00 | 0.67485 | 9.6
2022-02-10 08:30 | 8:30 | 0.38806 | 9.6
2022-02-10 09:00 | 9:00 | 0.17526 | 9.6
2022-02-10 09:30 | 9:30 | 0.13741 | 9.6
2022-02-10 10:00 | 10:00 | 0.22178 | 9.6
2022-02-10 10:30 | 10:30 | 0.26401 | 9.6
2022-02-10 11:00 | 11:00 | 0.24346 | 9.6
2022-02-10 11:30 | 11:30 | 0.30181 | 9.6
2022-02-10 12:00 | 12:00 | 0.162 | 9.6
2022-02-10 12:30 | 12:30 | 0.1743 | 9.6
2022-02-10 13:00 | 13:00 | 0.17533 | 9.6
2022-02-10 13:30 | 13:30 | 0.20704 | 9.6
2022-02-10 14:00 | 14:00 | 0.32138 | 9.6
2022-02-10 14:30 | 14:30 | 0.40551 | 9.6
2022-02-10 15:00 | 15:00 | 0.60816 | 9.6
2022-02-10 15:30 | 15:30 | 0.93814 | 9.6
2022-02-10 16:00 | 16:00 | 1.3319 | 9.6
2022-02-10 16:30 | 16:30 | 1.7261 | 9.6
2022-02-10 17:00 | 17:00 | 2.0141 | 9.6
2022-02-10 17:30 | 17:30 | 2.3434 | 9.6
2022-02-10 18:00 | 18:00 | 2.4155 | 9.6
2022-02-10 18:30 | 18:30 | 2.5604 | 9.6
2022-02-10 19:00 | 19:00 | 2.4977 | 9.6
2022-02-10 19:30 | 19:30 | 2.4472 | 9.6
2022-02-10 20:00 | 20:00 | 2.2615 | 9.6
2022-02-10 20:30 | 20:30 | 2.0809 | 9.6
2022-02-10 21:00 | 21:00 | 1.9987 | 9.6
2022-02-10 21:30 | 21:30 | 1.807 | 9.6
2022-02-10 22:00 | 22:00 | 1.7986 | 9.6
2022-02-10 22:30 | 22:30 | 1.8443 | 9.6
2022-02-10 23:00 | 23:00 | 1.6711 | 9.6
2022-02-10 23:30 | 23:30 | 1.4666 | 9.6
2022-02-11 | 0:00 | 1.284 | 9.6
2022-02-11 00:30 | 0:30 | 1.2285 | 9.6
2022-02-11 01:00 | 1:00 | 1.2052 | 9.6
2022-02-11 01:30 | 1:30 | 1.2097 | 9.6
2022-02-11 02:00 | 2:00 | 1.1494 | 9.6
2022-02-11 02:30 | 2:30 | 1.1653 | 9.6
2022-02-11 03:00 | 3:00 | 1.1155 | 9.6
2022-02-11 03:30 | 3:30 | 1.144 | 9.6
2022-02-11 04:00 | 4:00 | 1.1688 | 9.6
2022-02-11 04:30 | 4:30 | 1.2102 | 9.6
2022-02-11 05:00 | 5:00 | 1.2744 | 9.6
2022-02-11 05:30 | 5:30 | 1.3389 | 9.6
2022-02-11 06:00 | 6:00 | 1.4084 | 9.6
2022-02-11 06:30 | 6:30 | 1.4228 | 9.6
2022-02-11 07:00 | 7:00 | 1.3331 | 9.6
2022-02-11 07:30 | 7:30 | 1.0156 | 9.6
2022-02-11 08:00 | 8:00 | 0.72168 | 9.6
2022-02-11 08:30 | 8:30 | 0.54442 | 9.6
2022-02-11 09:00 | 9:00 | 0.55418 | 9.6
2022-02-11 09:30 | 9:30 | 0.62904 | 9.6
2022-02-11 10:00 | 10:00 | 0.53702 | 9.6
2022-02-11 10:30 | 10:30 | 0.16329 | 9.6
2022-02-11 11:00 | 11:00 | 0.31874 | 9.6
2022-02-11 11:30 | 11:30 | 0.25809 | 9.6
2022-02-11 12:00 | 12:00 | 0.33141 | 9.6
2022-02-11 12:30 | 12:30 | 0.23485 | 9.6
2022-02-11 13:00 | 13:00 | 0.43271 | 9.6
2022-02-11 13:30 | 13:30 | 0.2244 | 9.6
2022-02-11 14:00 | 14:00 | 0.14672 | 9.6
2022-02-11 14:30 | 14:30 | 0.42801 | 9.6
2022-02-11 15:00 | 15:00 | 0.64824 | 9.6
2022-02-11 15:30 | 15:30 | 0.98951 | 9.6
2022-02-11 16:00 | 16:00 | 1.3934 | 9.6
2022-02-11 16:30 | 16:30 | 1.8645 | 9.6
2022-02-11 17:00 | 17:00 | 2.099 | 9.6
2022-02-11 17:30 | 17:30 | 2.2103 | 9.6
2022-02-11 18:00 | 18:00 | 2.342 | 9.6
2022-02-11 18:30 | 18:30 | 2.4679 | 9.6
2022-02-11 19:00 | 19:00 | 2.4392 | 9.6
2022-02-11 19:30 | 19:30 | 2.3575 | 9.6
2022-02-11 20:00 | 20:00 | 2.2527 | 9.6
2022-02-11 20:30 | 20:30 | 2.2 | 9.6
2022-02-11 21:00 | 21:00 | 2.1435 | 9.6
2022-02-11 21:30 | 21:30 | 1.934 | 9.6
2022-02-11 22:00 | 22:00 | 1.8711 | 9.6
2022-02-11 22:30 | 22:30 | 1.9269 | 9.6
2022-02-11 23:00 | 23:00 | 1.711 | 9.6
2022-02-11 23:30 | 23:30 | 1.5035 | 9.6
2022-02-12 | 0:00 | 1.3864 | 9.6
2022-02-12 00:30 | 0:30 | 1.2966 | 9.6
2022-02-12 01:00 | 1:00 | 1.2302 | 9.6
2022-02-12 01:30 | 1:30 | 1.2227 | 9.6
2022-02-12 02:00 | 2:00 | 1.2176 | 9.6
2022-02-12 02:30 | 2:30 | 1.1787 | 9.6
2022-02-12 03:00 | 3:00 | 1.1629 | 9.6
2022-02-12 03:30 | 3:30 | 1.1851 | 9.6
2022-02-12 04:00 | 4:00 | 1.2283 | 9.6
2022-02-12 04:30 | 4:30 | 1.2408 | 9.6
2022-02-12 05:00 | 5:00 | 1.268 | 9.6
2022-02-12 05:30 | 5:30 | 1.3149 | 9.6
2022-02-12 06:00 | 6:00 | 1.2823 | 9.6
2022-02-12 06:30 | 6:30 | 1.2094 | 9.6
2022-02-12 07:00 | 7:00 | 1.1713 | 9.6
2022-02-12 07:30 | 7:30 | 1.044 | 9.6
2022-02-12 08:00 | 8:00 | 0.71566 | 9.6
2022-02-12 08:30 | 8:30 | 0.80048 | 9.6
2022-02-12 09:00 | 9:00 | 0.70415 | 9.6
2022-02-12 09:30 | 9:30 | 0.47846 | 9.6
2022-02-12 10:00 | 10:00 | 0.97606 | 9.6
2022-02-12 10:30 | 10:30 | 0.49541 | 9.6
2022-02-12 11:00 | 11:00 | 0.40241 | 9.6
2022-02-12 11:30 | 11:30 | 0.49039 | 9.6
2022-02-12 12:00 | 12:00 | 0.23854 | 9.6
2022-02-12 12:30 | 12:30 | 0.26238 | 9.6
2022-02-12 13:00 | 13:00 | 0.22238 | 9.6
2022-02-12 13:30 | 13:30 | 0.81775 | 9.6
2022-02-12 14:00 | 14:00 | 1.7212 | 9.6
2022-02-12 14:30 | 14:30 | 1.5638 | 9.6
2022-02-12 15:00 | 15:00 | 1.266 | 9.6
2022-02-12 15:30 | 15:30 | 1.6931 | 9.6
2022-02-12 16:00 | 16:00 | 1.537 | 9.6
2022-02-12 16:30 | 16:30 | 1.4588 | 9.6
2022-02-12 17:00 | 17:00 | 1.8256 | 9.6
2022-02-12 17:30 | 17:30 | 1.9889 | 9.6
2022-02-12 18:00 | 18:00 | 2.1385 | 9.6
2022-02-12 18:30 | 18:30 | 2.1866 | 9.6
2022-02-12 19:00 | 19:00 | 2.2182 | 9.6
2022-02-12 19:30 | 19:30 | 2.1078 | 9.6
2022-02-12 20:00 | 20:00 | 1.9864 | 9.6
2022-02-12 20:30 | 20:30 | 1.9209 | 9.6
2022-02-12 21:00 | 21:00 | 1.8887 | 9.6
2022-02-12 21:30 | 21:30 | 1.8078 | 9.6
2022-02-12 22:00 | 22:00 | 1.7922 | 9.6
2022-02-12 22:30 | 22:30 | 1.8581 | 9.6
2022-02-12 23:00 | 23:00 | 1.6813 | 9.6
2022-02-12 23:30 | 23:30 | 1.4634 | 9.6
2022-02-13 | 0:00 | 1.3163 | 9.6
2022-02-13 00:30 | 0:30 | 1.2799 | 9.6
2022-02-13 01:00 | 1:00 | 1.2159 | 9.6
2022-02-13 01:30 | 1:30 | 1.1951 | 9.6
2022-02-13 02:00 | 2:00 | 1.164 | 9.6
2022-02-13 02:30 | 2:30 | 1.1422 | 9.6
2022-02-13 03:00 | 3:00 | 1.1405 | 9.6
2022-02-13 03:30 | 3:30 | 1.1378 | 9.6
2022-02-13 04:00 | 4:00 | 1.168 | 9.6
2022-02-13 04:30 | 4:30 | 1.1799 | 9.6
2022-02-13 05:00 | 5:00 | 1.1878 | 9.6
2022-02-13 05:30 | 5:30 | 1.2036 | 9.6
2022-02-13 06:00 | 6:00 | 1.1195 | 9.6
2022-02-13 06:30 | 6:30 | 1.0196 | 9.6
2022-02-13 07:00 | 7:00 | 0.8952 | 9.6
2022-02-13 07:30 | 7:30 | 0.67893 | 9.6
2022-02-13 08:00 | 8:00 | 0.4871 | 9.6
2022-02-13 08:30 | 8:30 | 0.26367 | 9.6
2022-02-13 09:00 | 9:00 | 0.23817 | 9.6
2022-02-13 09:30 | 9:30 | 0.57834 | 9.6
2022-02-13 10:00 | 10:00 | 0.90596 | 9.6
2022-02-13 10:30 | 10:30 | 0.62615 | 9.6
2022-02-13 11:00 | 11:00 | 0.52479 | 9.6
2022-02-13 11:30 | 11:30 | 0.4902 | 9.6
2022-02-13 12:00 | 12:00 | 0.46079 | 9.6
2022-02-13 12:30 | 12:30 | 0.43262 | 9.6
2022-02-13 13:00 | 13:00 | 0.54353 | 9.6
2022-02-13 13:30 | 13:30 | 0.71792 | 9.6
2022-02-13 14:00 | 14:00 | 0.63688 | 9.6
2022-02-13 14:30 | 14:30 | 0.87983 | 9.6
2022-02-13 15:00 | 15:00 | 0.98602 | 9.6
2022-02-13 15:30 | 15:30 | 1.3073 | 9.6
2022-02-13 16:00 | 16:00 | 1.0296 | 9.6
2022-02-13 16:30 | 16:30 | 1.5704 | 9.6
2022-02-13 17:00 | 17:00 | 1.7488 | 9.6
2022-02-13 17:30 | 17:30 | 1.9808 | 9.6
2022-02-13 18:00 | 18:00 | 2.1521 | 9.6
2022-02-13 18:30 | 18:30 | 2.3723 | 9.6
2022-02-13 19:00 | 19:00 | 2.354 | 9.6
2022-02-13 19:30 | 19:30 | 2.3022 | 9.6
2022-02-13 20:00 | 20:00 | 2.1277 | 9.6
2022-02-13 20:30 | 20:30 | 2.0992 | 9.6
2022-02-13 21:00 | 21:00 | 1.9558 | 9.6
2022-02-13 21:30 | 21:30 | 1.7897 | 9.6
2022-02-13 22:00 | 22:00 | 1.7749 | 9.6
2022-02-13 22:30 | 22:30 | 1.827 | 9.6
2022-02-13 23:00 | 23:00 | 1.6729 | 9.6
2022-02-13 23:30 | 23:30 | 1.4838 | 9.6
2022-02-14 | 0:00 | 1.3506 | 9.6
2022-02-14 00:30 | 0:30 | 1.3024 | 9.6
2022-02-14 01:00 | 1:00 | 1.3102 | 9.6
2022-02-14 01:30 | 1:30 | 1.2526 | 9.6
2022-02-14 02:00 | 2:00 | 1.184 | 9.6
2022-02-14 02:30 | 2:30 | 1.1909 | 9.6
2022-02-14 03:00 | 3:00 | 1.1879 | 9.6
2022-02-14 03:30 | 3:30 | 1.1661 | 9.6
2022-02-14 04:00 | 4:00 | 1.2114 | 9.6
2022-02-14 04:30 | 4:30 | 1.2585 | 9.6
2022-02-14 05:00 | 5:00 | 1.3212 | 9.6
2022-02-14 05:30 | 5:30 | 1.3212 | 9.6
2022-02-14 06:00 | 6:00 | 1.4294 | 9.6
2022-02-14 06:30 | 6:30 | 1.4938 | 9.6
2022-02-14 07:00 | 7:00 | 1.5279 | 9.6
2022-02-14 07:30 | 7:30 | 1.1099 | 9.6
2022-02-14 08:00 | 8:00 | 1.1532 | 9.6
2022-02-14 08:30 | 8:30 | 1.1593 | 9.6
2022-02-14 09:00 | 9:00 | 0.78624 | 9.6
2022-02-14 09:30 | 9:30 | 0.59077 | 9.6
2022-02-14 10:00 | 10:00 | 0.85443 | 9.6
2022-02-14 10:30 | 10:30 | 0.27917 | 9.6
2022-02-14 11:00 | 11:00 | 0.32396 | 9.6
2022-02-14 11:30 | 11:30 | 0.25245 | 9.6
2022-02-14 12:00 | 12:00 | 0.41355 | 9.6
2022-02-14 12:30 | 12:30 | 1.2694 | 9.6
2022-02-14 13:00 | 13:00 | 1.9325 | 9.6
2022-02-14 13:30 | 13:30 | 2.0479 | 9.6
2022-02-14 14:00 | 14:00 | 2.1753 | 9.6
2022-02-14 14:30 | 14:30 | 1.9711 | 9.6
2022-02-14 15:00 | 15:00 | 1.8777 | 9.6
2022-02-14 15:30 | 15:30 | 2.0191 | 9.6
2022-02-14 16:00 | 16:00 | 2.1809 | 9.6
2022-02-14 16:30 | 16:30 | 2.1828 | 9.6
2022-02-14 17:00 | 17:00 | 2.2216 | 9.6
2022-02-14 17:30 | 17:30 | 2.2834 | 9.6
2022-02-14 18:00 | 18:00 | 2.3135 | 9.6
2022-02-14 18:30 | 18:30 | 2.3504 | 9.6
2022-02-14 19:00 | 19:00 | 2.2748 | 9.6
2022-02-14 19:30 | 19:30 | 2.1674 | 9.6
2022-02-14 20:00 | 20:00 | 2.0784 | 9.6
2022-02-14 20:30 | 20:30 | 1.9748 | 9.6
2022-02-14 21:00 | 21:00 | 1.9133 | 9.6
2022-02-14 21:30 | 21:30 | 1.7843 | 9.6
2022-02-14 22:00 | 22:00 | 1.8037 | 9.6
2022-02-14 22:30 | 22:30 | 1.8974 | 9.6
2022-02-14 23:00 | 23:00 | 1.7211 | 9.6
2022-02-14 23:30 | 23:30 | 1.5065 | 9.6
2022-02-15 | 0:00 | 1.3491 | 9.6
2022-02-15 00:30 | 0:30 | 1.2831 | 9.6
2022-02-15 01:00 | 1:00 | 1.2594 | 9.6
2022-02-15 01:30 | 1:30 | 1.2329 | 9.6
2022-02-15 02:00 | 2:00 | 1.2182 | 9.6
2022-02-15 02:30 | 2:30 | 1.2033 | 9.6
2022-02-15 03:00 | 3:00 | 1.1792 | 9.6
2022-02-15 03:30 | 3:30 | 1.2236 | 9.6
2022-02-15 04:00 | 4:00 | 1.2606 | 9.6
2022-02-15 04:30 | 4:30 | 1.2652 | 9.6
2022-02-15 05:00 | 5:00 | 1.2929 | 9.6
2022-02-15 05:30 | 5:30 | 1.3773 | 9.6
2022-02-15 06:00 | 6:00 | 1.4305 | 9.6
2022-02-15 06:30 | 6:30 | 1.5469 | 9.6
2022-02-15 07:00 | 7:00 | 1.7969 | 9.6
2022-02-15 07:30 | 7:30 | 1.5556 | 9.6
2022-02-15 08:00 | 8:00 | 0.86103 | 9.6
2022-02-15 08:30 | 8:30 | 1.0083 | 9.6
2022-02-15 09:00 | 9:00 | 1.5013 | 9.6
2022-02-15 09:30 | 9:30 | 0.98902 | 9.6
2022-02-15 10:00 | 10:00 | 0.73812 | 9.6
2022-02-15 10:30 | 10:30 | 1.1985 | 9.6
2022-02-15 11:00 | 11:00 | 1.0143 | 9.6
2022-02-15 11:30 | 11:30 | 0.9382 | 9.6
2022-02-15 12:00 | 12:00 | 0.52918 | 9.6
2022-02-15 12:30 | 12:30 | 0.67304 | 9.6
2022-02-15 13:00 | 13:00 | 1.0076 | 9.6
2022-02-15 13:30 | 13:30 | 0.72223 | 9.6
2022-02-15 14:00 | 14:00 | 1.3651 | 9.6
2022-02-15 14:30 | 14:30 | 1.4888 | 9.6
2022-02-15 15:00 | 15:00 | 1.3367 | 9.6
2022-02-15 15:30 | 15:30 | 1.6161 | 9.6
2022-02-15 16:00 | 16:00 | 1.6744 | 9.6
2022-02-15 16:30 | 16:30 | 1.8614 | 9.6
2022-02-15 17:00 | 17:00 | 1.9687 | 9.6
2022-02-15 17:30 | 17:30 | 2.1608 | 9.6
2022-02-15 18:00 | 18:00 | 2.2987 | 9.6
2022-02-15 18:30 | 18:30 | 2.4181 | 9.6
2022-02-15 19:00 | 19:00 | 2.4429 | 9.6
2022-02-15 19:30 | 19:30 | 2.2686 | 9.6
2022-02-15 20:00 | 20:00 | 2.2136 | 9.6
2022-02-15 20:30 | 20:30 | 2.0226 | 9.6
2022-02-15 21:00 | 21:00 | 1.914 | 9.6
2022-02-15 21:30 | 21:30 | 1.8202 | 9.6
2022-02-15 22:00 | 22:00 | 1.7774 | 9.6
2022-02-15 22:30 | 22:30 | 1.8556 | 9.6
2022-02-15 23:00 | 23:00 | 1.7106 | 9.6
2022-02-15 23:30 | 23:30 | 1.4506 | 9.6
2022-02-16 | 0:00 | 1.3073 | 9.6
2022-02-16 00:30 | 0:30 | 1.2578 | 9.6
2022-02-16 01:00 | 1:00 | 1.2603 | 9.6
2022-02-16 01:30 | 1:30 | 1.204 | 9.6
2022-02-16 02:00 | 2:00 | 1.199 | 9.6
2022-02-16 02:30 | 2:30 | 1.1997 | 9.6
2022-02-16 03:00 | 3:00 | 1.203 | 9.6
2022-02-16 03:30 | 3:30 | 1.1949 | 9.6
2022-02-16 04:00 | 4:00 | 1.1859 | 9.6
2022-02-16 04:30 | 4:30 | 1.2393 | 9.6
2022-02-16 05:00 | 5:00 | 1.3417 | 9.6
2022-02-16 05:30 | 5:30 | 1.3906 | 9.6
2022-02-16 06:00 | 6:00 | 1.5249 | 9.6
2022-02-16 06:30 | 6:30 | 1.715 | 9.6
2022-02-16 07:00 | 7:00 | 1.8156 | 9.6
2022-02-16 07:30 | 7:30 | 1.6667 | 9.6
2022-02-16 08:00 | 8:00 | 1.653 | 9.6
2022-02-16 08:30 | 8:30 | 1.9313 | 9.6
2022-02-16 09:00 | 9:00 | 1.9158 | 9.6
2022-02-16 09:30 | 9:30 | 1.5013 | 9.6
2022-02-16 10:00 | 10:00 | 1.6231 | 9.6
2022-02-16 10:30 | 10:30 | 1.5696 | 9.6
2022-02-16 11:00 | 11:00 | 0.90472 | 9.6
2022-02-16 11:30 | 11:30 | 1.5236 | 9.6
2022-02-16 12:00 | 12:00 | 1.5819 | 9.6
2022-02-16 12:30 | 12:30 | 1.6688 | 9.6
2022-02-16 13:00 | 13:00 | 0.80421 | 9.6
2022-02-16 13:30 | 13:30 | 0.090927 | 9.6
2022-02-16 14:00 | 14:00 | 0.097771 | 9.6
2022-02-16 14:30 | 14:30 | 0.078535 | 9.6
2022-02-16 15:00 | 15:00 | 0.32722 | 9.6
2022-02-16 15:30 | 15:30 | 0.65752 | 9.6
2022-02-16 16:00 | 16:00 | 1.0582 | 9.6
2022-02-16 16:30 | 16:30 | 1.4047 | 9.6
2022-02-16 17:00 | 17:00 | 1.7514 | 9.6
2022-02-16 17:30 | 17:30 | 2.0248 | 9.6
2022-02-16 18:00 | 18:00 | 2.2135 | 9.6
2022-02-16 18:30 | 18:30 | 2.4023 | 9.6
2022-02-16 19:00 | 19:00 | 2.4193 | 9.6
2022-02-16 19:30 | 19:30 | 2.3075 | 9.6
2022-02-16 20:00 | 20:00 | 2.2167 | 9.6
2022-02-16 20:30 | 20:30 | 2.1233 | 9.6
2022-02-16 21:00 | 21:00 | 1.9952 | 9.6
2022-02-16 21:30 | 21:30 | 1.8773 | 9.6
2022-02-16 22:00 | 22:00 | 1.7844 | 9.6
2022-02-16 22:30 | 22:30 | 1.933 | 9.6
2022-02-16 23:00 | 23:00 | 1.7444 | 9.6
2022-02-16 23:30 | 23:30 | 1.5137 | 9.6
2022-02-17 | 0:00 | 1.3506 | 9.6
2022-02-17 00:30 | 0:30 | 1.2338 | 9.6
2022-02-17 01:00 | 1:00 | 1.2176 | 9.6
2022-02-17 01:30 | 1:30 | 1.1492 | 9.6
2022-02-17 02:00 | 2:00 | 1.1559 | 9.6
2022-02-17 02:30 | 2:30 | 1.1731 | 9.6
2022-02-17 03:00 | 3:00 | 1.1693 | 9.6
2022-02-17 03:30 | 3:30 | 1.1677 | 9.6
2022-02-17 04:00 | 4:00 | 1.1804 | 9.6
2022-02-17 04:30 | 4:30 | 1.2592 | 9.6
2022-02-17 05:00 | 5:00 | 1.341 | 9.6
2022-02-17 05:30 | 5:30 | 1.3536 | 9.6
2022-02-17 06:00 | 6:00 | 1.425 | 9.6
2022-02-17 06:30 | 6:30 | 1.4749 | 9.6
2022-02-17 07:00 | 7:00 | 1.366 | 9.6
2022-02-17 07:30 | 7:30 | 1.0636 | 9.6
2022-02-17 08:00 | 8:00 | 0.73939 | 9.6
2022-02-17 08:30 | 8:30 | 0.43619 | 9.6
2022-02-17 09:00 | 9:00 | 0.44237 | 9.6
2022-02-17 09:30 | 9:30 | 0.30596 | 9.6
2022-02-17 10:00 | 10:00 | 0.18524 | 9.6
2022-02-17 10:30 | 10:30 | 0.20516 | 9.6
2022-02-17 11:00 | 11:00 | 0.21424 | 9.6
2022-02-17 11:30 | 11:30 | 0.20069 | 9.6
2022-02-17 12:00 | 12:00 | 0.1924 | 9.6
2022-02-17 12:30 | 12:30 | 0.28105 | 9.6
2022-02-17 13:00 | 13:00 | 0.25409 | 9.6
2022-02-17 13:30 | 13:30 | 0.30421 | 9.6
2022-02-17 14:00 | 14:00 | 0.46896 | 9.6
2022-02-17 14:30 | 14:30 | 0.50056 | 9.6
2022-02-17 15:00 | 15:00 | 0.60811 | 9.6
2022-02-17 15:30 | 15:30 | 0.92814 | 9.6
2022-02-17 16:00 | 16:00 | 1.2819 | 9.6
2022-02-17 16:30 | 16:30 | 1.6989 | 9.6
2022-02-17 17:00 | 17:00 | 1.9944 | 9.6
2022-02-17 17:30 | 17:30 | 2.1927 | 9.6
2022-02-17 18:00 | 18:00 | 2.3639 | 9.6
2022-02-17 18:30 | 18:30 | 2.546 | 9.6
2022-02-17 19:00 | 19:00 | 2.5372 | 9.6
2022-02-17 19:30 | 19:30 | 2.3927 | 9.6
2022-02-17 20:00 | 20:00 | 2.2378 | 9.6
2022-02-17 20:30 | 20:30 | 2.131 | 9.6
2022-02-17 21:00 | 21:00 | 1.9857 | 9.6
2022-02-17 21:30 | 21:30 | 1.8894 | 9.6
2022-02-17 22:00 | 22:00 | 1.8777 | 9.6
2022-02-17 22:30 | 22:30 | 1.8739 | 9.6
2022-02-17 23:00 | 23:00 | 1.6707 | 9.6
2022-02-17 23:30 | 23:30 | 1.4343 | 9.6
2022-02-18 | 0:00 | 1.2876 | 9.6
2022-02-18 00:30 | 0:30 | 1.2106 | 9.6
2022-02-18 01:00 | 1:00 | 1.2265 | 9.6
2022-02-18 01:30 | 1:30 | 1.1824 | 9.6
2022-02-18 02:00 | 2:00 | 1.1716 | 9.6
2022-02-18 02:30 | 2:30 | 1.1546 | 9.6
2022-02-18 03:00 | 3:00 | 1.1541 | 9.6
2022-02-18 03:30 | 3:30 | 1.1459 | 9.6
2022-02-18 04:00 | 4:00 | 1.2209 | 9.6
2022-02-18 04:30 | 4:30 | 1.2747 | 9.6
2022-02-18 05:00 | 5:00 | 1.3077 | 9.6
2022-02-18 05:30 | 5:30 | 1.317 | 9.6
2022-02-18 06:00 | 6:00 | 1.4206 | 9.6
2022-02-18 06:30 | 6:30 | 1.4473 | 9.6
2022-02-18 07:00 | 7:00 | 1.2943 | 9.6
2022-02-18 07:30 | 7:30 | 1.0412 | 9.6
2022-02-18 08:00 | 8:00 | 0.74132 | 9.6
2022-02-18 08:30 | 8:30 | 0.47377 | 9.6
2022-02-18 09:00 | 9:00 | 0.30349 | 9.6
2022-02-18 09:30 | 9:30 | 0.1508 | 9.6
2022-02-18 10:00 | 10:00 | 0.13948 | 9.6
2022-02-18 10:30 | 10:30 | 0.19015 | 9.6
2022-02-18 11:00 | 11:00 | 0.23942 | 9.6
2022-02-18 11:30 | 11:30 | 0.25053 | 9.6
2022-02-18 12:00 | 12:00 | 0.15897 | 9.6
2022-02-18 12:30 | 12:30 | 0.16835 | 9.6
2022-02-18 13:00 | 13:00 | 0.20679 | 9.6
2022-02-18 13:30 | 13:30 | 0.32615 | 9.6
2022-02-18 14:00 | 14:00 | 0.41973 | 9.6
2022-02-18 14:30 | 14:30 | 0.63901 | 9.6
2022-02-18 15:00 | 15:00 | 0.82519 | 9.6
2022-02-18 15:30 | 15:30 | 1.1821 | 9.6
2022-02-18 16:00 | 16:00 | 1.6382 | 9.6
2022-02-18 16:30 | 16:30 | 1.9982 | 9.6
2022-02-18 17:00 | 17:00 | 2.2463 | 9.6
2022-02-18 17:30 | 17:30 | 2.421 | 9.6
2022-02-18 18:00 | 18:00 | 2.5316 | 9.6
2022-02-18 18:30 | 18:30 | 2.6298 | 9.6
2022-02-18 19:00 | 19:00 | 2.6453 | 9.6
2022-02-18 19:30 | 19:30 | 2.5065 | 9.6
2022-02-18 20:00 | 20:00 | 2.423 | 9.6
2022-02-18 20:30 | 20:30 | 2.3468 | 9.6
2022-02-18 21:00 | 21:00 | 2.1894 | 9.6
2022-02-18 21:30 | 21:30 | 2.0698 | 9.6
2022-02-18 22:00 | 22:00 | 1.9985 | 9.6
2022-02-18 22:30 | 22:30 | 2.0712 | 9.6
2022-02-18 23:00 | 23:00 | 1.8342 | 9.6
2022-02-18 23:30 | 23:30 | 1.5378 | 9.6
2022-02-19 | 0:00 | 1.3707 | 9.6
2022-02-19 00:30 | 0:30 | 1.319 | 9.6
2022-02-19 01:00 | 1:00 | 1.2803 | 9.6
2022-02-19 01:30 | 1:30 | 1.2624 | 9.6
2022-02-19 02:00 | 2:00 | 1.2218 | 9.6
2022-02-19 02:30 | 2:30 | 1.2079 | 9.6
2022-02-19 03:00 | 3:00 | 1.2338 | 9.6
2022-02-19 03:30 | 3:30 | 1.2208 | 9.6
2022-02-19 04:00 | 4:00 | 1.2686 | 9.6
2022-02-19 04:30 | 4:30 | 1.2933 | 9.6
2022-02-19 05:00 | 5:00 | 1.3135 | 9.6
2022-02-19 05:30 | 5:30 | 1.2933 | 9.6
2022-02-19 06:00 | 6:00 | 1.3451 | 9.6
2022-02-19 06:30 | 6:30 | 1.3695 | 9.6
2022-02-19 07:00 | 7:00 | 1.3259 | 9.6
2022-02-19 07:30 | 7:30 | 1.1646 | 9.6
2022-02-19 08:00 | 8:00 | 0.95987 | 9.6
2022-02-19 08:30 | 8:30 | 0.94425 | 9.6
2022-02-19 09:00 | 9:00 | 0.64234 | 9.6
2022-02-19 09:30 | 9:30 | 0.57069 | 9.6
2022-02-19 10:00 | 10:00 | 0.67657 | 9.6
2022-02-19 10:30 | 10:30 | 0.68273 | 9.6
2022-02-19 11:00 | 11:00 | 0.27975 | 9.6
2022-02-19 11:30 | 11:30 | 0.30604 | 9.6
2022-02-19 12:00 | 12:00 | 0.20296 | 9.6
2022-02-19 12:30 | 12:30 | 0.18909 | 9.6
2022-02-19 13:00 | 13:00 | 0.14298 | 9.6
2022-02-19 13:30 | 13:30 | 0.37809 | 9.6
2022-02-19 14:00 | 14:00 | 0.42402 | 9.6
2022-02-19 14:30 | 14:30 | 1.113 | 9.6
2022-02-19 15:00 | 15:00 | 1.5262 | 9.6
2022-02-19 15:30 | 15:30 | 1.8545 | 9.6
2022-02-19 16:00 | 16:00 | 1.6972 | 9.6
2022-02-19 16:30 | 16:30 | 2.0389 | 9.6
2022-02-19 17:00 | 17:00 | 2.191 | 9.6
2022-02-19 17:30 | 17:30 | 2.3475 | 9.6
2022-02-19 18:00 | 18:00 | 2.4404 | 9.6
2022-02-19 18:30 | 18:30 | 2.5939 | 9.6
2022-02-19 19:00 | 19:00 | 2.5996 | 9.6
2022-02-19 19:30 | 19:30 | 2.4199 | 9.6
2022-02-19 20:00 | 20:00 | 2.3307 | 9.6
2022-02-19 20:30 | 20:30 | 2.2062 | 9.6
2022-02-19 21:00 | 21:00 | 2.0743 | 9.6
2022-02-19 21:30 | 21:30 | 1.932 | 9.6
2022-02-19 22:00 | 22:00 | 1.9464 | 9.6
2022-02-19 22:30 | 22:30 | 1.9948 | 9.6
2022-02-19 23:00 | 23:00 | 1.7117 | 9.6
2022-02-19 23:30 | 23:30 | 1.4996 | 9.6
2022-02-20 | 0:00 | 1.4172 | 9.6
2022-02-20 00:30 | 0:30 | 1.3721 | 9.6
2022-02-20 01:00 | 1:00 | 1.318 | 9.6
2022-02-20 01:30 | 1:30 | 1.2568 | 9.6
2022-02-20 02:00 | 2:00 | 1.2649 | 9.6
2022-02-20 02:30 | 2:30 | 1.2433 | 9.6
2022-02-20 03:00 | 3:00 | 1.2198 | 9.6
2022-02-20 03:30 | 3:30 | 1.2164 | 9.6
2022-02-20 04:00 | 4:00 | 1.1854 | 9.6
2022-02-20 04:30 | 4:30 | 1.205 | 9.6
2022-02-20 05:00 | 5:00 | 1.2531 | 9.6
2022-02-20 05:30 | 5:30 | 1.2386 | 9.6
2022-02-20 06:00 | 6:00 | 1.1897 | 9.6
2022-02-20 06:30 | 6:30 | 1.2081 | 9.6
2022-02-20 07:00 | 7:00 | 1.0304 | 9.6
2022-02-20 07:30 | 7:30 | 0.78321 | 9.6
2022-02-20 08:00 | 8:00 | 0.78527 | 9.6
2022-02-20 08:30 | 8:30 | 0.95231 | 9.6
2022-02-20 09:00 | 9:00 | 0.64086 | 9.6
2022-02-20 09:30 | 9:30 | 0.72003 | 9.6
2022-02-20 10:00 | 10:00 | 0.31769 | 9.6
2022-02-20 10:30 | 10:30 | 0.57708 | 9.6
2022-02-20 11:00 | 11:00 | 0.17117 | 9.6
2022-02-20 11:30 | 11:30 | 0.34574 | 9.6
2022-02-20 12:00 | 12:00 | 0.15668 | 9.6
2022-02-20 12:30 | 12:30 | 0.14976 | 9.6
2022-02-20 13:00 | 13:00 | 0.19261 | 9.6
2022-02-20 13:30 | 13:30 | 0.18684 | 9.6
2022-02-20 14:00 | 14:00 | 0.3134 | 9.6
2022-02-20 14:30 | 14:30 | 0.84081 | 9.6
2022-02-20 15:00 | 15:00 | 1.1688 | 9.6
2022-02-20 15:30 | 15:30 | 1.1049 | 9.6
2022-02-20 16:00 | 16:00 | 1.6711 | 9.6
2022-02-20 16:30 | 16:30 | 2.0352 | 9.6
2022-02-20 17:00 | 17:00 | 2.3002 | 9.6
2022-02-20 17:30 | 17:30 | 2.3622 | 9.6
2022-02-20 18:00 | 18:00 | 2.5363 | 9.6
2022-02-20 18:30 | 18:30 | 2.6772 | 9.6
2022-02-20 19:00 | 19:00 | 2.6847 | 9.6
2022-02-20 19:30 | 19:30 | 2.5466 | 9.6
2022-02-20 20:00 | 20:00 | 2.383 | 9.6
2022-02-20 20:30 | 20:30 | 2.1785 | 9.6
2022-02-20 21:00 | 21:00 | 2.0422 | 9.6
2022-02-20 21:30 | 21:30 | 1.9145 | 9.6
2022-02-20 22:00 | 22:00 | 1.9001 | 9.6
2022-02-20 22:30 | 22:30 | 1.9395 | 9.6
2022-02-20 23:00 | 23:00 | 1.7035 | 9.6
2022-02-20 23:30 | 23:30 | 1.5097 | 9.6
2022-02-21 | 0:00 | 1.4015 | 9.6
2022-02-21 00:30 | 0:30 | 1.3293 | 9.6
2022-02-21 01:00 | 1:00 | 1.3015 | 9.6
2022-02-21 01:30 | 1:30 | 1.2592 | 9.6
2022-02-21 02:00 | 2:00 | 1.2436 | 9.6
2022-02-21 02:30 | 2:30 | 1.2007 | 9.6
2022-02-21 03:00 | 3:00 | 1.2232 | 9.6
2022-02-21 03:30 | 3:30 | 1.2059 | 9.6
2022-02-21 04:00 | 4:00 | 1.1863 | 9.6
2022-02-21 04:30 | 4:30 | 1.1955 | 9.6
2022-02-21 05:00 | 5:00 | 1.2873 | 9.6
2022-02-21 05:30 | 5:30 | 1.3735 | 9.6
2022-02-21 06:00 | 6:00 | 1.5293 | 9.6
2022-02-21 06:30 | 6:30 | 1.5232 | 9.6
2022-02-21 07:00 | 7:00 | 1.4346 | 9.6
2022-02-21 07:30 | 7:30 | 1.1682 | 9.6
2022-02-21 08:00 | 8:00 | 0.87195 | 9.6
2022-02-21 08:30 | 8:30 | 1.1101 | 9.6
2022-02-21 09:00 | 9:00 | 0.89688 | 9.6
2022-02-21 09:30 | 9:30 | 1.34 | 9.6
2022-02-21 10:00 | 10:00 | 1.2361 | 9.6
2022-02-21 10:30 | 10:30 | 1.1347 | 9.6
2022-02-21 11:00 | 11:00 | 0.6053 | 9.6
2022-02-21 11:30 | 11:30 | 0.41851 | 9.6
2022-02-21 12:00 | 12:00 | 0.85415 | 9.6
2022-02-21 12:30 | 12:30 | 1.6703 | 9.6
2022-02-21 13:00 | 13:00 | 1.4639 | 9.6
2022-02-21 13:30 | 13:30 | 1.3769 | 9.6
2022-02-21 14:00 | 14:00 | 1.2901 | 9.6
2022-02-21 14:30 | 14:30 | 1.1565 | 9.6
2022-02-21 15:00 | 15:00 | 0.88994 | 9.6
2022-02-21 15:30 | 15:30 | 1.0458 | 9.6
2022-02-21 16:00 | 16:00 | 1.3087 | 9.6
2022-02-21 16:30 | 16:30 | 1.7033 | 9.6
2022-02-21 17:00 | 17:00 | 1.8987 | 9.6
2022-02-21 17:30 | 17:30 | 2.1327 | 9.6
2022-02-21 18:00 | 18:00 | 2.4113 | 9.6
2022-02-21 18:30 | 18:30 | 2.6132 | 9.6
2022-02-21 19:00 | 19:00 | 2.5115 | 9.6
2022-02-21 19:30 | 19:30 | 2.3706 | 9.6
2022-02-21 20:00 | 20:00 | 2.2468 | 9.6
2022-02-21 20:30 | 20:30 | 2.13 | 9.6
2022-02-21 21:00 | 21:00 | 1.9835 | 9.6
2022-02-21 21:30 | 21:30 | 1.8597 | 9.6
2022-02-21 22:00 | 22:00 | 1.8547 | 9.6
2022-02-21 22:30 | 22:30 | 1.9363 | 9.6
2022-02-21 23:00 | 23:00 | 1.7222 | 9.6
2022-02-21 23:30 | 23:30 | 1.4925 | 9.6
2022-02-22 | 0:00 | 1.3424 | 9.6
2022-02-22 00:30 | 0:30 | 1.3404 | 9.6
2022-02-22 01:00 | 1:00 | 1.2799 | 9.6
2022-02-22 01:30 | 1:30 | 1.252 | 9.6
2022-02-22 02:00 | 2:00 | 1.1988 | 9.6
2022-02-22 02:30 | 2:30 | 1.1915 | 9.6
2022-02-22 03:00 | 3:00 | 1.1748 | 9.6
2022-02-22 03:30 | 3:30 | 1.1511 | 9.6
2022-02-22 04:00 | 4:00 | 1.2508 | 9.6
2022-02-22 04:30 | 4:30 | 1.2594 | 9.6
2022-02-22 05:00 | 5:00 | 1.3155 | 9.6
2022-02-22 05:30 | 5:30 | 1.3659 | 9.6
2022-02-22 06:00 | 6:00 | 1.477 | 9.6
2022-02-22 06:30 | 6:30 | 1.6501 | 9.6
2022-02-22 07:00 | 7:00 | 1.5606 | 9.6
2022-02-22 07:30 | 7:30 | 1.2145 | 9.6
2022-02-22 08:00 | 8:00 | 1.107 | 9.6
2022-02-22 08:30 | 8:30 | 0.91157 | 9.6
2022-02-22 09:00 | 9:00 | 1.2941 | 9.6
2022-02-22 09:30 | 9:30 | 0.81927 | 9.6
2022-02-22 10:00 | 10:00 | 1.0189 | 9.6
2022-02-22 10:30 | 10:30 | 1.2798 | 9.6
2022-02-22 11:00 | 11:00 | 1.2039 | 9.6
2022-02-22 11:30 | 11:30 | 0.63326 | 9.6
2022-02-22 12:00 | 12:00 | 0.44684 | 9.6
2022-02-22 12:30 | 12:30 | 0.8533 | 9.6
2022-02-22 13:00 | 13:00 | 1.1576 | 9.6
2022-02-22 13:30 | 13:30 | 1.2638 | 9.6
2022-02-22 14:00 | 14:00 | 1.4569 | 9.6
2022-02-22 14:30 | 14:30 | 1.0169 | 9.6
2022-02-22 15:00 | 15:00 | 1.5202 | 9.6
2022-02-22 15:30 | 15:30 | 1.6546 | 9.6
2022-02-22 16:00 | 16:00 | 1.9733 | 9.6
2022-02-22 16:30 | 16:30 | 2.1501 | 9.6
2022-02-22 17:00 | 17:00 | 2.2567 | 9.6
2022-02-22 17:30 | 17:30 | 2.2851 | 9.6
2022-02-22 18:00 | 18:00 | 2.4204 | 9.6
2022-02-22 18:30 | 18:30 | 2.5579 | 9.6
2022-02-22 19:00 | 19:00 | 2.4699 | 9.6
2022-02-22 19:30 | 19:30 | 2.3592 | 9.6
2022-02-22 20:00 | 20:00 | 2.2239 | 9.6
2022-02-22 20:30 | 20:30 | 2.1165 | 9.6
2022-02-22 21:00 | 21:00 | 2.1218 | 9.6
2022-02-22 21:30 | 21:30 | 2.005 | 9.6
2022-02-22 22:00 | 22:00 | 1.9968 | 9.6
2022-02-22 22:30 | 22:30 | 2.0283 | 9.6
2022-02-22 23:00 | 23:00 | 1.8378 | 9.6
2022-02-22 23:30 | 23:30 | 1.6469 | 9.6
2022-02-23 | 0:00 | 1.4652 | 9.6
2022-02-23 00:30 | 0:30 | 1.4155 | 9.6
2022-02-23 01:00 | 1:00 | 1.3651 | 9.6
2022-02-23 01:30 | 1:30 | 1.3369 | 9.6
2022-02-23 02:00 | 2:00 | 1.2762 | 9.6
2022-02-23 02:30 | 2:30 | 1.2889 | 9.6
2022-02-23 03:00 | 3:00 | 1.3223 | 9.6
2022-02-23 03:30 | 3:30 | 1.3882 | 9.6
2022-02-23 04:00 | 4:00 | 1.4015 | 9.6
2022-02-23 04:30 | 4:30 | 1.4038 | 9.6
2022-02-23 05:00 | 5:00 | 1.4226 | 9.6
2022-02-23 05:30 | 5:30 | 1.5356 | 9.6
2022-02-23 06:00 | 6:00 | 1.6569 | 9.6
2022-02-23 06:30 | 6:30 | 1.8997 | 9.6
2022-02-23 07:00 | 7:00 | 2.1598 | 9.6
2022-02-23 07:30 | 7:30 | 2.2257 | 9.6
2022-02-23 08:00 | 8:00 | 2.3262 | 9.6
2022-02-23 08:30 | 8:30 | 2.2468 | 9.6
2022-02-23 09:00 | 9:00 | 1.8866 | 9.6
2022-02-23 09:30 | 9:30 | 1.6348 | 9.6
2022-02-23 10:00 | 10:00 | 1.5014 | 9.6
2022-02-23 10:30 | 10:30 | 1.1023 | 9.6
2022-02-23 11:00 | 11:00 | 0.92139 | 9.6
2022-02-23 11:30 | 11:30 | 0.36411 | 9.6
2022-02-23 12:00 | 12:00 | 0.48901 | 9.6
2022-02-23 12:30 | 12:30 | 1.3155 | 9.6
2022-02-23 13:00 | 13:00 | 1.3204 | 9.6
2022-02-23 13:30 | 13:30 | 1.117 | 9.6
2022-02-23 14:00 | 14:00 | 1.1739 | 9.6
2022-02-23 14:30 | 14:30 | 1.5376 | 9.6
2022-02-23 15:00 | 15:00 | 1.6772 | 9.6
2022-02-23 15:30 | 15:30 | 1.8329 | 9.6
2022-02-23 16:00 | 16:00 | 1.6324 | 9.6
2022-02-23 16:30 | 16:30 | 2.0501 | 9.6
2022-02-23 17:00 | 17:00 | 2.2879 | 9.6
2022-02-23 17:30 | 17:30 | 2.4975 | 9.6
2022-02-23 18:00 | 18:00 | 2.6783 | 9.6
2022-02-23 18:30 | 18:30 | 2.6942 | 9.6
2022-02-23 19:00 | 19:00 | 2.5623 | 9.6
2022-02-23 19:30 | 19:30 | 2.4693 | 9.6
2022-02-23 20:00 | 20:00 | 2.3647 | 9.6
2022-02-23 20:30 | 20:30 | 2.2288 | 9.6
2022-02-23 21:00 | 21:00 | 2.0998 | 9.6
2022-02-23 21:30 | 21:30 | 1.9527 | 9.6
2022-02-23 22:00 | 22:00 | 1.9073 | 9.6
2022-02-23 22:30 | 22:30 | 1.9683 | 9.6
2022-02-23 23:00 | 23:00 | 1.8095 | 9.6
2022-02-23 23:30 | 23:30 | 1.5963 | 9.6
2022-02-24 | 0:00 | 1.4443 | 9.6
2022-02-24 00:30 | 0:30 | 1.377 | 9.6
2022-02-24 01:00 | 1:00 | 1.3501 | 9.6
2022-02-24 01:30 | 1:30 | 1.2821 | 9.6
2022-02-24 02:00 | 2:00 | 1.2719 | 9.6
2022-02-24 02:30 | 2:30 | 1.2596 | 9.6
2022-02-24 03:00 | 3:00 | 1.2574 | 9.6
2022-02-24 03:30 | 3:30 | 1.2738 | 9.6
2022-02-24 04:00 | 4:00 | 1.3403 | 9.6
2022-02-24 04:30 | 4:30 | 1.3817 | 9.6
2022-02-24 05:00 | 5:00 | 1.3695 | 9.6
2022-02-24 05:30 | 5:30 | 1.4315 | 9.6
2022-02-24 06:00 | 6:00 | 1.5827 | 9.6
2022-02-24 06:30 | 6:30 | 1.6951 | 9.6
2022-02-24 07:00 | 7:00 | 1.8686 | 9.6
2022-02-24 07:30 | 7:30 | 2.0018 | 9.6
2022-02-24 08:00 | 8:00 | 1.9905 | 9.6
2022-02-24 08:30 | 8:30 | 1.8086 | 9.6
2022-02-24 09:00 | 9:00 | 1.7037 | 9.6
2022-02-24 09:30 | 9:30 | 1.9433 | 9.6
2022-02-24 10:00 | 10:00 | 1.4768 | 9.6
2022-02-24 10:30 | 10:30 | 1.689 | 9.6
2022-02-24 11:00 | 11:00 | 1.7643 | 9.6
2022-02-24 11:30 | 11:30 | 1.4053 | 9.6
2022-02-24 12:00 | 12:00 | 1.4128 | 9.6
2022-02-24 12:30 | 12:30 | 0.94553 | 9.6
2022-02-24 13:00 | 13:00 | 0.99083 | 9.6
2022-02-24 13:30 | 13:30 | 0.86667 | 9.6
2022-02-24 14:00 | 14:00 | 1.1628 | 9.6
2022-02-24 14:30 | 14:30 | 1.0654 | 9.6
2022-02-24 15:00 | 15:00 | 0.9644 | 9.6
2022-02-24 15:30 | 15:30 | 1.1458 | 9.6
2022-02-24 16:00 | 16:00 | 1.8453 | 9.6
2022-02-24 16:30 | 16:30 | 1.6369 | 9.6
2022-02-24 17:00 | 17:00 | 1.9545 | 9.6
2022-02-24 17:30 | 17:30 | 2.315 | 9.6
2022-02-24 18:00 | 18:00 | 2.5238 | 9.6
2022-02-24 18:30 | 18:30 | 2.6917 | 9.6
2022-02-24 19:00 | 19:00 | 2.5717 | 9.6
2022-02-24 19:30 | 19:30 | 2.4005 | 9.6
2022-02-24 20:00 | 20:00 | 2.2778 | 9.6
2022-02-24 20:30 | 20:30 | 2.1786 | 9.6
2022-02-24 21:00 | 21:00 | 2.0582 | 9.6
2022-02-24 21:30 | 21:30 | 1.9332 | 9.6
2022-02-24 22:00 | 22:00 | 1.9239 | 9.6
2022-02-24 22:30 | 22:30 | 1.9532 | 9.6
2022-02-24 23:00 | 23:00 | 1.8071 | 9.6
2022-02-24 23:30 | 23:30 | 1.6038 | 9.6
2022-02-25 | 0:00 | 1.4913 | 9.6
2022-02-25 00:30 | 0:30 | 1.4141 | 9.6
2022-02-25 01:00 | 1:00 | 1.3316 | 9.6
2022-02-25 01:30 | 1:30 | 1.3382 | 9.6
2022-02-25 02:00 | 2:00 | 1.2954 | 9.6
2022-02-25 02:30 | 2:30 | 1.2779 | 9.6
2022-02-25 03:00 | 3:00 | 1.3126 | 9.6
2022-02-25 03:30 | 3:30 | 1.3043 | 9.6
2022-02-25 04:00 | 4:00 | 1.3677 | 9.6
2022-02-25 04:30 | 4:30 | 1.3583 | 9.6
2022-02-25 05:00 | 5:00 | 1.4913 | 9.6
2022-02-25 05:30 | 5:30 | 1.5819 | 9.6
2022-02-25 06:00 | 6:00 | 1.7279 | 9.6
2022-02-25 06:30 | 6:30 | 1.8453 | 9.6
2022-02-25 07:00 | 7:00 | 2.0385 | 9.6
2022-02-25 07:30 | 7:30 | 2.2042 | 9.6
2022-02-25 08:00 | 8:00 | 2.3881 | 9.6
2022-02-25 08:30 | 8:30 | 2.4227 | 9.6
2022-02-25 09:00 | 9:00 | 2.5436 | 9.6
2022-02-25 09:30 | 9:30 | 2.5722 | 9.6
2022-02-25 10:00 | 10:00 | 2.6274 | 9.6
2022-02-25 10:30 | 10:30 | 2.7247 | 9.6
2022-02-25 11:00 | 11:00 | 2.5265 | 9.6
2022-02-25 11:30 | 11:30 | 2.4781 | 9.6
2022-02-25 12:00 | 12:00 | 2.4762 | 9.6
2022-02-25 12:30 | 12:30 | 2.3411 | 9.6
2022-02-25 13:00 | 13:00 | 2.1767 | 9.6
2022-02-25 13:30 | 13:30 | 1.7969 | 9.6
2022-02-25 14:00 | 14:00 | 1.9284 | 9.6
2022-02-25 14:30 | 14:30 | 2.0766 | 9.6
2022-02-25 15:00 | 15:00 | 1.9656 | 9.6
2022-02-25 15:30 | 15:30 | 1.9073 | 9.6
2022-02-25 16:00 | 16:00 | 1.9416 | 9.6
2022-02-25 16:30 | 16:30 | 2.255 | 9.6
2022-02-25 17:00 | 17:00 | 2.5117 | 9.6
2022-02-25 17:30 | 17:30 | 2.5214 | 9.6
2022-02-25 18:00 | 18:00 | 2.511 | 9.6
2022-02-25 18:30 | 18:30 | 2.5206 | 9.6
2022-02-25 19:00 | 19:00 | 2.5314 | 9.6
2022-02-25 19:30 | 19:30 | 2.3222 | 9.6
2022-02-25 20:00 | 20:00 | 2.2824 | 9.6
2022-02-25 20:30 | 20:30 | 2.0649 | 9.6
2022-02-25 21:00 | 21:00 | 2.0165 | 9.6
2022-02-25 21:30 | 21:30 | 1.9886 | 9.6
2022-02-25 22:00 | 22:00 | 1.9497 | 9.6
2022-02-25 22:30 | 22:30 | 1.9011 | 9.6
2022-02-25 23:00 | 23:00 | 1.707 | 9.6
2022-02-25 23:30 | 23:30 | 1.5683 | 9.6
2022-02-26 | 0:00 | 1.3968 | 9.6
2022-02-26 00:30 | 0:30 | 1.4128 | 9.6
2022-02-26 01:00 | 1:00 | 1.3776 | 9.6
2022-02-26 01:30 | 1:30 | 1.3409 | 9.6
2022-02-26 02:00 | 2:00 | 1.2841 | 9.6
2022-02-26 02:30 | 2:30 | 0.84075 | 9.6
2022-02-26 03:00 | 3:00 | 1.0265 | 9.6
2022-02-26 03:30 | 3:30 | 0.94917 | 9.6
2022-02-26 04:00 | 4:00 | 0.97647 | 9.6
2022-02-26 04:30 | 4:30 | 1.0337 | 9.6
2022-02-26 05:00 | 5:00 | 1.0014 | 9.6
2022-02-26 05:30 | 5:30 | 1.0127 | 9.6
2022-02-26 06:00 | 6:00 | 1.0084 | 9.6
2022-02-26 06:30 | 6:30 | 1.0488 | 9.6
2022-02-26 07:00 | 7:00 | 1.0943 | 9.6
2022-02-26 07:30 | 7:30 | 1.1347 | 9.6
2022-02-26 08:00 | 8:00 | 1.2485 | 9.6
2022-02-26 08:30 | 8:30 | 1.2808 | 9.6
2022-02-26 09:00 | 9:00 | 1.3331 | 9.6
2022-02-26 09:30 | 9:30 | 1.3618 | 9.6
2022-02-26 10:00 | 10:00 | 1.4291 | 9.6
2022-02-26 10:30 | 10:30 | 1.3657 | 9.6
2022-02-26 11:00 | 11:00 | 0.87143 | 9.6
2022-02-26 11:30 | 11:30 | 0.36768 | 9.6
2022-02-26 12:00 | 12:00 | 0.63611 | 9.6
2022-02-26 12:30 | 12:30 | 0.77283 | 9.6
2022-02-26 13:00 | 13:00 | 0.96807 | 9.6
2022-02-26 13:30 | 13:30 | 1.0052 | 9.6
2022-02-26 14:00 | 14:00 | 0.86568 | 9.6
2022-02-26 14:30 | 14:30 | 1.0026 | 9.6
2022-02-26 15:00 | 15:00 | 1.0207 | 9.6
2022-02-26 15:30 | 15:30 | 1.2702 | 9.6
2022-02-26 16:00 | 16:00 | 2.1269 | 9.6
2022-02-26 16:30 | 16:30 | 2.1134 | 9.6
2022-02-26 17:00 | 17:00 | 2.4144 | 9.6
2022-02-26 17:30 | 17:30 | 2.455 | 9.6
2022-02-26 18:00 | 18:00 | 2.5268 | 9.6
2022-02-26 18:30 | 18:30 | 2.6818 | 9.6
2022-02-26 19:00 | 19:00 | 2.5343 | 9.6
2022-02-26 19:30 | 19:30 | 2.4611 | 9.6
2022-02-26 20:00 | 20:00 | 2.2692 | 9.6
2022-02-26 20:30 | 20:30 | 2.1339 | 9.6
2022-02-26 21:00 | 21:00 | 2.0619 | 9.6
2022-02-26 21:30 | 21:30 | 1.943 | 9.6
2022-02-26 22:00 | 22:00 | 1.9354 | 9.6
2022-02-26 22:30 | 22:30 | 1.9873 | 9.6
2022-02-26 23:00 | 23:00 | 1.7447 | 9.6
2022-02-26 23:30 | 23:30 | 1.5507 | 9.6
2022-02-27 | 0:00 | 1.482 | 9.6
2022-02-27 00:30 | 0:30 | 1.4425 | 9.6
2022-02-27 01:00 | 1:00 | 1.383 | 9.6
2022-02-27 01:30 | 1:30 | 1.3334 | 9.6
2022-02-27 02:00 | 2:00 | 1.2969 | 9.6
2022-02-27 02:30 | 2:30 | 1.2994 | 9.6
2022-02-27 03:00 | 3:00 | 1.2749 | 9.6
2022-02-27 03:30 | 3:30 | 1.2362 | 9.6
2022-02-27 04:00 | 4:00 | 1.2481 | 9.6
2022-02-27 04:30 | 4:30 | 1.2841 | 9.6
2022-02-27 05:00 | 5:00 | 1.2969 | 9.6
2022-02-27 05:30 | 5:30 | 1.3034 | 9.6
2022-02-27 06:00 | 6:00 | 1.3117 | 9.6
2022-02-27 06:30 | 6:30 | 1.3494 | 9.6
2022-02-27 07:00 | 7:00 | 1.2185 | 9.6
2022-02-27 07:30 | 7:30 | 0.87167 | 9.6
2022-02-27 08:00 | 8:00 | 0.95412 | 9.6
2022-02-27 08:30 | 8:30 | 1.2067 | 9.6
2022-02-27 09:00 | 9:00 | 1.317 | 9.6
2022-02-27 09:30 | 9:30 | 1.008 | 9.6
2022-02-27 10:00 | 10:00 | 0.82869 | 9.6
2022-02-27 10:30 | 10:30 | 0.85632 | 9.6
2022-02-27 11:00 | 11:00 | 1.0147 | 9.6
2022-02-27 11:30 | 11:30 | 0.71548 | 9.6
2022-02-27 12:00 | 12:00 | 0.46733 | 9.6
2022-02-27 12:30 | 12:30 | 0.54537 | 9.6
2022-02-27 13:00 | 13:00 | 0.62986 | 9.6
2022-02-27 13:30 | 13:30 | 1.3779 | 9.6
2022-02-27 14:00 | 14:00 | 1.9921 | 9.6
2022-02-27 14:30 | 14:30 | 2.1166 | 9.6
2022-02-27 15:00 | 15:00 | 2.1792 | 9.6
2022-02-27 15:30 | 15:30 | 2.3115 | 9.6
2022-02-27 16:00 | 16:00 | 2.3472 | 9.6
2022-02-27 16:30 | 16:30 | 2.3521 | 9.6
2022-02-27 17:00 | 17:00 | 2.396 | 9.6
2022-02-27 17:30 | 17:30 | 2.3678 | 9.6
2022-02-27 18:00 | 18:00 | 2.4695 | 9.6
2022-02-27 18:30 | 18:30 | 2.5143 | 9.6
2022-02-27 19:00 | 19:00 | 2.4383 | 9.6
2022-02-27 19:30 | 19:30 | 2.3515 | 9.6
2022-02-27 20:00 | 20:00 | 2.2246 | 9.6
2022-02-27 20:30 | 20:30 | 2.1209 | 9.6
2022-02-27 21:00 | 21:00 | 2.0269 | 9.6
2022-02-27 21:30 | 21:30 | 1.9251 | 9.6
2022-02-27 22:00 | 22:00 | 1.8883 | 9.6
2022-02-27 22:30 | 22:30 | 1.9362 | 9.6
2022-02-27 23:00 | 23:00 | 1.7744 | 9.6
2022-02-27 23:30 | 23:30 | 1.5902 | 9.6
2022-02-28 | 0:00 | 1.4429 | 9.6
2022-02-28 00:30 | 0:30 | 1.3638 | 9.6
2022-02-28 01:00 | 1:00 | 1.298 | 9.6
2022-02-28 01:30 | 1:30 | 1.2475 | 9.6
2022-02-28 02:00 | 2:00 | 1.2453 | 9.6
2022-02-28 02:30 | 2:30 | 1.2353 | 9.6
2022-02-28 03:00 | 3:00 | 1.2514 | 9.6
2022-02-28 03:30 | 3:30 | 1.1959 | 9.6
2022-02-28 04:00 | 4:00 | 1.1903 | 9.6
2022-02-28 04:30 | 4:30 | 1.2477 | 9.6
2022-02-28 05:00 | 5:00 | 1.2889 | 9.6
2022-02-28 05:30 | 5:30 | 1.4113 | 9.6
2022-02-28 06:00 | 6:00 | 1.464 | 9.6
2022-02-28 06:30 | 6:30 | 1.4926 | 9.6
2022-02-28 07:00 | 7:00 | 1.5026 | 9.6
2022-02-28 07:30 | 7:30 | 1.3233 | 9.6
2022-02-28 08:00 | 8:00 | 1.1903 | 9.6
2022-02-28 08:30 | 8:30 | 0.66458 | 9.6
2022-02-28 09:00 | 9:00 | 0.23827 | 9.6
2022-02-28 09:30 | 9:30 | 0.27581 | 9.6
2022-02-28 10:00 | 10:00 | 0.27652 | 9.6
2022-02-28 10:30 | 10:30 | 0.62081 | 9.6
2022-02-28 11:00 | 11:00 | 0.79484 | 9.6
2022-02-28 11:30 | 11:30 | 0.65307 | 9.6
2022-02-28 12:00 | 12:00 | 0.67902 | 9.6
2022-02-28 12:30 | 12:30 | 0.51747 | 9.6
2022-02-28 13:00 | 13:00 | 0.66652 | 9.6
2022-02-28 13:30 | 13:30 | 0.2895 | 9.6
2022-02-28 14:00 | 14:00 | 0.85825 | 9.6
2022-02-28 14:30 | 14:30 | 1.2994 | 9.6
2022-02-28 15:00 | 15:00 | 1.348 | 9.6
2022-02-28 15:30 | 15:30 | 1.675 | 9.6
2022-02-28 16:00 | 16:00 | 2.0856 | 9.6
2022-02-28 16:30 | 16:30 | 2.2981 | 9.6
2022-02-28 17:00 | 17:00 | 2.3282 | 9.6
2022-02-28 17:30 | 17:30 | 2.4498 | 9.6
2022-02-28 18:00 | 18:00 | 2.6162 | 9.6
2022-02-28 18:30 | 18:30 | 2.7309 | 9.6
2022-02-28 19:00 | 19:00 | 2.7543 | 9.6
2022-02-28 19:30 | 19:30 | 2.6073 | 9.6
2022-02-28 20:00 | 20:00 | 2.3856 | 9.6
2022-02-28 20:30 | 20:30 | 2.2645 | 9.6
2022-02-28 21:00 | 21:00 | 2.1571 | 9.6
2022-02-28 21:30 | 21:30 | 2.0192 | 9.6
2022-02-28 22:00 | 22:00 | 1.9741 | 9.6
2022-02-28 22:30 | 22:30 | 2.0371 | 9.6
2022-02-28 23:00 | 23:00 | 1.8403 | 9.6
2022-02-28 23:30 | 23:30 | 1.5778 | 9.6
2022-03-01 | 0:00 | 1.45 | 9.6
2022-03-01 00:30 | 0:30 | 1.3819 | 9.6
2022-03-01 01:00 | 1:00 | 1.3788 | 9.6
2022-03-01 01:30 | 1:30 | 1.3463 | 9.6
2022-03-01 02:00 | 2:00 | 1.2903 | 9.6
2022-03-01 02:30 | 2:30 | 1.2716 | 9.6
2022-03-01 03:00 | 3:00 | 1.3161 | 9.6
2022-03-01 03:30 | 3:30 | 1.2888 | 9.6
2022-03-01 04:00 | 4:00 | 1.284 | 9.6
2022-03-01 04:30 | 4:30 | 1.3482 | 9.6
2022-03-01 05:00 | 5:00 | 1.3971 | 9.6
2022-03-01 05:30 | 5:30 | 1.5122 | 9.6
2022-03-01 06:00 | 6:00 | 1.4766 | 9.6
2022-03-01 06:30 | 6:30 | 1.5815 | 9.6
2022-03-01 07:00 | 7:00 | 1.4685 | 9.6
2022-03-01 07:30 | 7:30 | 1.2036 | 9.6
2022-03-01 08:00 | 8:00 | 1.0314 | 9.6
2022-03-01 08:30 | 8:30 | 0.8091 | 9.6
2022-03-01 09:00 | 9:00 | 0.51165 | 9.6
2022-03-01 09:30 | 9:30 | 0.74675 | 9.6
2022-03-01 10:00 | 10:00 | 0.72772 | 9.6
2022-03-01 10:30 | 10:30 | 0.94612 | 9.6
2022-03-01 11:00 | 11:00 | 0.99282 | 9.6
2022-03-01 11:30 | 11:30 | 1.167 | 9.6
2022-03-01 12:00 | 12:00 | 1.0763 | 9.6
2022-03-01 12:30 | 12:30 | 1.2728 | 9.6
2022-03-01 13:00 | 13:00 | 0.7321 | 9.6
2022-03-01 13:30 | 13:30 | 0.28665 | 9.6
2022-03-01 14:00 | 14:00 | 0.75592 | 9.6
2022-03-01 14:30 | 14:30 | 1.2586 | 9.6
2022-03-01 15:00 | 15:00 | 1.6583 | 9.6
2022-03-01 15:30 | 15:30 | 1.4505 | 9.6
2022-03-01 16:00 | 16:00 | 1.7017 | 9.6
2022-03-01 16:30 | 16:30 | 1.9002 | 9.6
2022-03-01 17:00 | 17:00 | 2.1439 | 9.6
2022-03-01 17:30 | 17:30 | 2.402 | 9.6
2022-03-01 18:00 | 18:00 | 2.5902 | 9.6
2022-03-01 18:30 | 18:30 | 2.8051 | 9.6
2022-03-01 19:00 | 19:00 | 2.8147 | 9.6
2022-03-01 19:30 | 19:30 | 2.5679 | 9.6
2022-03-01 20:00 | 20:00 | 2.4593 | 9.6
2022-03-01 20:30 | 20:30 | 2.3412 | 9.6
2022-03-01 21:00 | 21:00 | 2.2265 | 9.6
2022-03-01 21:30 | 21:30 | 2.1098 | 9.6
2022-03-01 22:00 | 22:00 | 2.0019 | 9.6
2022-03-01 22:30 | 22:30 | 1.9767 | 9.6
2022-03-01 23:00 | 23:00 | 1.7513 | 9.6
2022-03-01 23:30 | 23:30 | 1.5537 | 9.6
2022-03-02 | 0:00 | 1.3865 | 9.6
2022-03-02 00:30 | 0:30 | 1.3544 | 9.6
2022-03-02 01:00 | 1:00 | 1.299 | 9.6
2022-03-02 01:30 | 1:30 | 1.2441 | 9.6
2022-03-02 02:00 | 2:00 | 1.2571 | 9.6
2022-03-02 02:30 | 2:30 | 1.2842 | 9.6
2022-03-02 03:00 | 3:00 | 1.3193 | 9.6
2022-03-02 03:30 | 3:30 | 1.3029 | 9.6
2022-03-02 04:00 | 4:00 | 1.2867 | 9.6
2022-03-02 04:30 | 4:30 | 1.3087 | 9.6
2022-03-02 05:00 | 5:00 | 1.3656 | 9.6
2022-03-02 05:30 | 5:30 | 1.4509 | 9.6
2022-03-02 06:00 | 6:00 | 1.5673 | 9.6
2022-03-02 06:30 | 6:30 | 1.6576 | 9.6
2022-03-02 07:00 | 7:00 | 1.8056 | 9.6
2022-03-02 07:30 | 7:30 | 1.7711 | 9.6
2022-03-02 08:00 | 8:00 | 1.5889 | 9.6
2022-03-02 08:30 | 8:30 | 1.2329 | 9.6
2022-03-02 09:00 | 9:00 | 0.85089 | 9.6
2022-03-02 09:30 | 9:30 | 0.65587 | 9.6
2022-03-02 10:00 | 10:00 | 0.3396 | 9.6
2022-03-02 10:30 | 10:30 | 0.88682 | 9.6
2022-03-02 11:00 | 11:00 | 0.61319 | 9.6
2022-03-02 11:30 | 11:30 | 0.12741 | 9.6
2022-03-02 12:00 | 12:00 | 0.51216 | 9.6
2022-03-02 12:30 | 12:30 | 1.14 | 9.6
2022-03-02 13:00 | 13:00 | 1.2129 | 9.6
2022-03-02 13:30 | 13:30 | 1.1093 | 9.6
2022-03-02 14:00 | 14:00 | 1.0328 | 9.6
2022-03-02 14:30 | 14:30 | 1.0302 | 9.6
2022-03-02 15:00 | 15:00 | 1.1968 | 9.6
2022-03-02 15:30 | 15:30 | 1.5549 | 9.6
2022-03-02 16:00 | 16:00 | 1.9393 | 9.6
2022-03-02 16:30 | 16:30 | 2.487 | 9.6
2022-03-02 17:00 | 17:00 | 2.6927 | 9.6
2022-03-02 17:30 | 17:30 | 2.6769 | 9.6
2022-03-02 18:00 | 18:00 | 2.8235 | 9.6
2022-03-02 18:30 | 18:30 | 2.9802 | 9.6
2022-03-02 19:00 | 19:00 | 2.965 | 9.6
2022-03-02 19:30 | 19:30 | 2.81 | 9.6
2022-03-02 20:00 | 20:00 | 2.637 | 9.6
2022-03-02 20:30 | 20:30 | 2.4418 | 9.6
2022-03-02 21:00 | 21:00 | 2.3166 | 9.6
2022-03-02 21:30 | 21:30 | 2.2179 | 9.6
2022-03-02 22:00 | 22:00 | 2.1155 | 9.6
2022-03-02 22:30 | 22:30 | 2.171 | 9.6
2022-03-02 23:00 | 23:00 | 1.9132 | 9.6
2022-03-02 23:30 | 23:30 | 1.6645 | 9.6
2022-03-03 | 0:00 | 1.4817 | 9.6
2022-03-03 00:30 | 0:30 | 1.4319 | 9.6
2022-03-03 01:00 | 1:00 | 1.3843 | 9.6
2022-03-03 01:30 | 1:30 | 1.3715 | 9.6
2022-03-03 02:00 | 2:00 | 1.3691 | 9.6
2022-03-03 02:30 | 2:30 | 1.3781 | 9.6
2022-03-03 03:00 | 3:00 | 1.3343 | 9.6
2022-03-03 03:30 | 3:30 | 1.3486 | 9.6
2022-03-03 04:00 | 4:00 | 1.3739 | 9.6
2022-03-03 04:30 | 4:30 | 1.4677 | 9.6
2022-03-03 05:00 | 5:00 | 1.5175 | 9.6
2022-03-03 05:30 | 5:30 | 1.5722 | 9.6
2022-03-03 06:00 | 6:00 | 1.6722 | 9.6
2022-03-03 06:30 | 6:30 | 1.9033 | 9.6
2022-03-03 07:00 | 7:00 | 2.1271 | 9.6
2022-03-03 07:30 | 7:30 | 2.1805 | 9.6
2022-03-03 08:00 | 8:00 | 2.2633 | 9.6
2022-03-03 08:30 | 8:30 | 2.2054 | 9.6
2022-03-03 09:00 | 9:00 | 2.1864 | 9.6
2022-03-03 09:30 | 9:30 | 2.3966 | 9.6
2022-03-03 10:00 | 10:00 | 2.4663 | 9.6
2022-03-03 10:30 | 10:30 | 2.5272 | 9.6
2022-03-03 11:00 | 11:00 | 2.3761 | 9.6
2022-03-03 11:30 | 11:30 | 1.8196 | 9.6
2022-03-03 12:00 | 12:00 | 1.6957 | 9.6
2022-03-03 12:30 | 12:30 | 0.47946 | 9.6
2022-03-03 13:00 | 13:00 | 0.19366 | 9.6
2022-03-03 13:30 | 13:30 | 0.25843 | 9.6
2022-03-03 14:00 | 14:00 | 0.99952 | 9.6
2022-03-03 14:30 | 14:30 | 0.82337 | 9.6
2022-03-03 15:00 | 15:00 | 0.86821 | 9.6
2022-03-03 15:30 | 15:30 | 1.2036 | 9.6
2022-03-03 16:00 | 16:00 | 1.7019 | 9.6
2022-03-03 16:30 | 16:30 | 1.9828 | 9.6
2022-03-03 17:00 | 17:00 | 2.0745 | 9.6
2022-03-03 17:30 | 17:30 | 2.3925 | 9.6
2022-03-03 18:00 | 18:00 | 2.6041 | 9.6
2022-03-03 18:30 | 18:30 | 2.6213 | 9.6
2022-03-03 19:00 | 19:00 | 2.5092 | 9.6
2022-03-03 19:30 | 19:30 | 2.4327 | 9.6
2022-03-03 20:00 | 20:00 | 2.3478 | 9.6
2022-03-03 20:30 | 20:30 | 2.1798 | 9.6
2022-03-03 21:00 | 21:00 | 2.0588 | 9.6
2022-03-03 21:30 | 21:30 | 1.9201 | 9.6
2022-03-03 22:00 | 22:00 | 1.8765 | 9.6
2022-03-03 22:30 | 22:30 | 1.9532 | 9.6
2022-03-03 23:00 | 23:00 | 1.7473 | 9.6
2022-03-03 23:30 | 23:30 | 1.5237 | 9.6
2022-03-04 | 0:00 | 1.3427 | 9.6
2022-03-04 00:30 | 0:30 | 1.329 | 9.6
2022-03-04 01:00 | 1:00 | 1.2973 | 9.6
2022-03-04 01:30 | 1:30 | 1.2673 | 9.6
2022-03-04 02:00 | 2:00 | 1.2717 | 9.6
2022-03-04 02:30 | 2:30 | 1.2804 | 9.6
2022-03-04 03:00 | 3:00 | 1.2387 | 9.6
2022-03-04 03:30 | 3:30 | 1.2491 | 9.6
2022-03-04 04:00 | 4:00 | 1.2532 | 9.6
2022-03-04 04:30 | 4:30 | 1.2924 | 9.6
2022-03-04 05:00 | 5:00 | 1.3158 | 9.6
2022-03-04 05:30 | 5:30 | 1.3433 | 9.6
2022-03-04 06:00 | 6:00 | 1.3994 | 9.6
2022-03-04 06:30 | 6:30 | 1.3983 | 9.6
2022-03-04 07:00 | 7:00 | 1.4486 | 9.6
2022-03-04 07:30 | 7:30 | 1.2513 | 9.6
2022-03-04 08:00 | 8:00 | 0.94189 | 9.6
2022-03-04 08:30 | 8:30 | 0.67436 | 9.6
2022-03-04 09:00 | 9:00 | 0.41701 | 9.6
2022-03-04 09:30 | 9:30 | 0.36029 | 9.6
2022-03-04 10:00 | 10:00 | 0.30971 | 9.6
2022-03-04 10:30 | 10:30 | 0.53213 | 9.6
2022-03-04 11:00 | 11:00 | 0.91444 | 9.6
2022-03-04 11:30 | 11:30 | 1.0076 | 9.6
2022-03-04 12:00 | 12:00 | 1.3197 | 9.6
2022-03-04 12:30 | 12:30 | 1.8237 | 9.6
2022-03-04 13:00 | 13:00 | 2.0908 | 9.6
2022-03-04 13:30 | 13:30 | 2.208 | 9.6
2022-03-04 14:00 | 14:00 | 2.3498 | 9.6
2022-03-04 14:30 | 14:30 | 2.2194 | 9.6
2022-03-04 15:00 | 15:00 | 2.0724 | 9.6
2022-03-04 15:30 | 15:30 | 1.7161 | 9.6
2022-03-04 16:00 | 16:00 | 1.6535 | 9.6
2022-03-04 16:30 | 16:30 | 2.0892 | 9.6
2022-03-04 17:00 | 17:00 | 2.4234 | 9.6
2022-03-04 17:30 | 17:30 | 2.4617 | 9.6
2022-03-04 18:00 | 18:00 | 2.4844 | 9.6
2022-03-04 18:30 | 18:30 | 2.4957 | 9.6
2022-03-04 19:00 | 19:00 | 2.5596 | 9.6
2022-03-04 19:30 | 19:30 | 2.4247 | 9.6
2022-03-04 20:00 | 20:00 | 2.3429 | 9.6
2022-03-04 20:30 | 20:30 | 2.1883 | 9.6
2022-03-04 21:00 | 21:00 | 2.0562 | 9.6
2022-03-04 21:30 | 21:30 | 1.9942 | 9.6
2022-03-04 22:00 | 22:00 | 1.936 | 9.6
2022-03-04 22:30 | 22:30 | 1.9896 | 9.6
2022-03-04 23:00 | 23:00 | 1.7472 | 9.6
2022-03-04 23:30 | 23:30 | 1.5451 | 9.6
2022-03-05 | 0:00 | 1.3957 | 9.6
2022-03-05 00:30 | 0:30 | 1.3861 | 9.6
2022-03-05 01:00 | 1:00 | 1.3621 | 9.6
2022-03-05 01:30 | 1:30 | 1.3151 | 9.6
2022-03-05 02:00 | 2:00 | 1.2838 | 9.6
2022-03-05 02:30 | 2:30 | 1.2363 | 9.6
2022-03-05 03:00 | 3:00 | 1.2609 | 9.6
2022-03-05 03:30 | 3:30 | 1.2616 | 9.6
2022-03-05 04:00 | 4:00 | 1.2843 | 9.6
2022-03-05 04:30 | 4:30 | 1.3023 | 9.6
2022-03-05 05:00 | 5:00 | 1.3466 | 9.6
2022-03-05 05:30 | 5:30 | 1.354 | 9.6
2022-03-05 06:00 | 6:00 | 1.3843 | 9.6
2022-03-05 06:30 | 6:30 | 1.3767 | 9.6
2022-03-05 07:00 | 7:00 | 1.3135 | 9.6
2022-03-05 07:30 | 7:30 | 1.0855 | 9.6
2022-03-05 08:00 | 8:00 | 0.82957 | 9.6
2022-03-05 08:30 | 8:30 | 0.57668 | 9.6
2022-03-05 09:00 | 9:00 | 0.35953 | 9.6
2022-03-05 09:30 | 9:30 | 0.20875 | 9.6
2022-03-05 10:00 | 10:00 | 0.27052 | 9.6
2022-03-05 10:30 | 10:30 | 0.10158 | 9.6
2022-03-05 11:00 | 11:00 | 0.32104 | 9.6
2022-03-05 11:30 | 11:30 | 0.4568 | 9.6
2022-03-05 12:00 | 12:00 | 0.59798 | 9.6
2022-03-05 12:30 | 12:30 | 1.0373 | 9.6
2022-03-05 13:00 | 13:00 | 0.71763 | 9.6
2022-03-05 13:30 | 13:30 | 0.43073 | 9.6
2022-03-05 14:00 | 14:00 | 0.50426 | 9.6
2022-03-05 14:30 | 14:30 | 1.2238 | 9.6
2022-03-05 15:00 | 15:00 | 1.8669 | 9.6
2022-03-05 15:30 | 15:30 | 1.699 | 9.6
2022-03-05 16:00 | 16:00 | 1.7676 | 9.6
2022-03-05 16:30 | 16:30 | 2.0757 | 9.6
2022-03-05 17:00 | 17:00 | 2.2979 | 9.6
2022-03-05 17:30 | 17:30 | 2.5328 | 9.6
2022-03-05 18:00 | 18:00 | 2.6587 | 9.6
2022-03-05 18:30 | 18:30 | 2.7497 | 9.6
2022-03-05 19:00 | 19:00 | 2.7154 | 9.6
2022-03-05 19:30 | 19:30 | 2.5726 | 9.6
2022-03-05 20:00 | 20:00 | 2.348 | 9.6
2022-03-05 20:30 | 20:30 | 2.2335 | 9.6
2022-03-05 21:00 | 21:00 | 2.1478 | 9.6
2022-03-05 21:30 | 21:30 | 2.037 | 9.6
2022-03-05 22:00 | 22:00 | 1.9758 | 9.6
2022-03-05 22:30 | 22:30 | 2.0199 | 9.6
2022-03-05 23:00 | 23:00 | 1.8405 | 9.6
2022-03-05 23:30 | 23:30 | 1.6492 | 9.6
2022-03-06 | 0:00 | 1.474 | 9.6
2022-03-06 00:30 | 0:30 | 1.4229 | 9.6
2022-03-06 01:00 | 1:00 | 1.4199 | 9.6
2022-03-06 01:30 | 1:30 | 1.3718 | 9.6
2022-03-06 02:00 | 2:00 | 1.3404 | 9.6
2022-03-06 02:30 | 2:30 | 1.3129 | 9.6
2022-03-06 03:00 | 3:00 | 1.3067 | 9.6
2022-03-06 03:30 | 3:30 | 1.3059 | 9.6
2022-03-06 04:00 | 4:00 | 1.2939 | 9.6
2022-03-06 04:30 | 4:30 | 1.3 | 9.6
2022-03-06 05:00 | 5:00 | 1.3164 | 9.6
2022-03-06 05:30 | 5:30 | 1.3464 | 9.6
2022-03-06 06:00 | 6:00 | 1.2613 | 9.6
2022-03-06 06:30 | 6:30 | 1.0645 | 9.6
2022-03-06 07:00 | 7:00 | 0.97754 | 9.6
2022-03-06 07:30 | 7:30 | 1.2525 | 9.6
2022-03-06 08:00 | 8:00 | 1.069 | 9.6
2022-03-06 08:30 | 8:30 | 0.92909 | 9.6
2022-03-06 09:00 | 9:00 | 0.9762 | 9.6
2022-03-06 09:30 | 9:30 | 0.62401 | 9.6
2022-03-06 10:00 | 10:00 | 0.80124 | 9.6
2022-03-06 10:30 | 10:30 | 1.0283 | 9.6
2022-03-06 11:00 | 11:00 | 0.84047 | 9.6
2022-03-06 11:30 | 11:30 | 0.87129 | 9.6
2022-03-06 12:00 | 12:00 | 0.99076 | 9.6
2022-03-06 12:30 | 12:30 | 1.107 | 9.6
2022-03-06 13:00 | 13:00 | 1.8092 | 9.6
2022-03-06 13:30 | 13:30 | 2.6264 | 9.6
2022-03-06 14:00 | 14:00 | 3.2807 | 9.6
2022-03-06 14:30 | 14:30 | 3.3662 | 9.6
2022-03-06 15:00 | 15:00 | 3.3717 | 9.6
2022-03-06 15:30 | 15:30 | 3.3878 | 9.6
2022-03-06 16:00 | 16:00 | 3.4034 | 9.6
2022-03-06 16:30 | 16:30 | 3.7742 | 9.6
2022-03-06 17:00 | 17:00 | 3.3522 | 9.6
2022-03-06 17:30 | 17:30 | 3.0648 | 9.6
2022-03-06 18:00 | 18:00 | 2.87 | 9.6
2022-03-06 18:30 | 18:30 | 2.7728 | 9.6
2022-03-06 19:00 | 19:00 | 2.6568 | 9.6
2022-03-06 19:30 | 19:30 | 2.5529 | 9.6
2022-03-06 20:00 | 20:00 | 2.3951 | 9.6
2022-03-06 20:30 | 20:30 | 2.2579 | 9.6
2022-03-06 21:00 | 21:00 | 2.1033 | 9.6
2022-03-06 21:30 | 21:30 | 1.9293 | 9.6
2022-03-06 22:00 | 22:00 | 1.8779 | 9.6
2022-03-06 22:30 | 22:30 | 1.8074 | 9.6
2022-03-06 23:00 | 23:00 | 1.6618 | 9.6
2022-03-06 23:30 | 23:30 | 1.5048 | 9.6
2022-03-07 | 0:00 | 1.3731 | 9.6
2022-03-07 00:30 | 0:30 | 1.3427 | 9.6
2022-03-07 01:00 | 1:00 | 1.3241 | 9.6
2022-03-07 01:30 | 1:30 | 1.3113 | 9.6
2022-03-07 02:00 | 2:00 | 1.3243 | 9.6
2022-03-07 02:30 | 2:30 | 1.2422 | 9.6
2022-03-07 03:00 | 3:00 | 1.2333 | 9.6
2022-03-07 03:30 | 3:30 | 1.2678 | 9.6
2022-03-07 04:00 | 4:00 | 1.2661 | 9.6
2022-03-07 04:30 | 4:30 | 1.2903 | 9.6
2022-03-07 05:00 | 5:00 | 1.4378 | 9.6
2022-03-07 05:30 | 5:30 | 1.5048 | 9.6
2022-03-07 06:00 | 6:00 | 1.6229 | 9.6
2022-03-07 06:30 | 6:30 | 1.8034 | 9.6
2022-03-07 07:00 | 7:00 | 1.8419 | 9.6
2022-03-07 07:30 | 7:30 | 1.7458 | 9.6
2022-03-07 08:00 | 8:00 | 1.5394 | 9.6
2022-03-07 08:30 | 8:30 | 1.2254 | 9.6
2022-03-07 09:00 | 9:00 | 1.6121 | 9.6
2022-03-07 09:30 | 9:30 | 1.7094 | 9.6
2022-03-07 10:00 | 10:00 | 1.5597 | 9.6
2022-03-07 10:30 | 10:30 | 1.3217 | 9.6
2022-03-07 11:00 | 11:00 | 1.2551 | 9.6
2022-03-07 11:30 | 11:30 | 0.8246 | 9.6
2022-03-07 12:00 | 12:00 | 0.4685 | 9.6
2022-03-07 12:30 | 12:30 | 0.22472 | 9.6
2022-03-07 13:00 | 13:00 | 0.43944 | 9.6
2022-03-07 13:30 | 13:30 | 0.16713 | 9.6
2022-03-07 14:00 | 14:00 | 0.25371 | 9.6
2022-03-07 14:30 | 14:30 | 0.61652 | 9.6
2022-03-07 15:00 | 15:00 | 0.91772 | 9.6
2022-03-07 15:30 | 15:30 | 1.2593 | 9.6
2022-03-07 16:00 | 16:00 | 1.6363 | 9.6
2022-03-07 16:30 | 16:30 | 2.1157 | 9.6
2022-03-07 17:00 | 17:00 | 2.4895 | 9.6
2022-03-07 17:30 | 17:30 | 2.7428 | 9.6
2022-03-07 18:00 | 18:00 | 2.8806 | 9.6
2022-03-07 18:30 | 18:30 | 3.0861 | 9.6
2022-03-07 19:00 | 19:00 | 2.9675 | 9.6
2022-03-07 19:30 | 19:30 | 2.7905 | 9.6
2022-03-07 20:00 | 20:00 | 2.6292 | 9.6
2022-03-07 20:30 | 20:30 | 2.4242 | 9.6
2022-03-07 21:00 | 21:00 | 2.219 | 9.6
2022-03-07 21:30 | 21:30 | 2.0669 | 9.6
2022-03-07 22:00 | 22:00 | 1.9981 | 9.6
2022-03-07 22:30 | 22:30 | 2.0507 | 9.6
2022-03-07 23:00 | 23:00 | 1.8626 | 9.6
2022-03-07 23:30 | 23:30 | 1.6373 | 9.6
2022-03-08 | 0:00 | 1.4742 | 9.6
2022-03-08 00:30 | 0:30 | 1.4096 | 9.6
2022-03-08 01:00 | 1:00 | 1.4066 | 9.6
2022-03-08 01:30 | 1:30 | 1.3598 | 9.6
2022-03-08 02:00 | 2:00 | 1.3362 | 9.6
2022-03-08 02:30 | 2:30 | 1.3491 | 9.6
2022-03-08 03:00 | 3:00 | 1.348 | 9.6
2022-03-08 03:30 | 3:30 | 1.3478 | 9.6
2022-03-08 04:00 | 4:00 | 1.339 | 9.6
2022-03-08 04:30 | 4:30 | 1.3744 | 9.6
2022-03-08 05:00 | 5:00 | 1.4373 | 9.6
2022-03-08 05:30 | 5:30 | 1.4848 | 9.6
2022-03-08 06:00 | 6:00 | 1.5845 | 9.6
2022-03-08 06:30 | 6:30 | 1.6501 | 9.6
2022-03-08 07:00 | 7:00 | 1.6871 | 9.6
2022-03-08 07:30 | 7:30 | 1.5551 | 9.6
2022-03-08 08:00 | 8:00 | 1.276 | 9.6
2022-03-08 08:30 | 8:30 | 1.3901 | 9.6
2022-03-08 09:00 | 9:00 | 1.0307 | 9.6
2022-03-08 09:30 | 9:30 | 0.71863 | 9.6
2022-03-08 10:00 | 10:00 | 0.62504 | 9.6
2022-03-08 10:30 | 10:30 | 0.59135 | 9.6
2022-03-08 11:00 | 11:00 | 0.49223 | 9.6
2022-03-08 11:30 | 11:30 | 0.5079 | 9.6
2022-03-08 12:00 | 12:00 | 0.62109 | 9.6
2022-03-08 12:30 | 12:30 | 0.74309 | 9.6
2022-03-08 13:00 | 13:00 | 0.9989 | 9.6
2022-03-08 13:30 | 13:30 | 1.54 | 9.6
2022-03-08 14:00 | 14:00 | 1.5951 | 9.6
2022-03-08 14:30 | 14:30 | 2.0429 | 9.6
2022-03-08 15:00 | 15:00 | 2.1431 | 9.6
2022-03-08 15:30 | 15:30 | 2.6174 | 9.6
2022-03-08 16:00 | 16:00 | 2.9965 | 9.6
2022-03-08 16:30 | 16:30 | 3.3873 | 9.6
2022-03-08 17:00 | 17:00 | 3.656 | 9.6
2022-03-08 17:30 | 17:30 | 3.7425 | 9.6
2022-03-08 18:00 | 18:00 | 3.8688 | 9.6
2022-03-08 18:30 | 18:30 | 3.9533 | 9.6
2022-03-08 19:00 | 19:00 | 3.8828 | 9.6
2022-03-08 19:30 | 19:30 | 3.5736 | 9.6
2022-03-08 20:00 | 20:00 | 3.3975 | 9.6
2022-03-08 20:30 | 20:30 | 3.1447 | 9.6
2022-03-08 21:00 | 21:00 | 2.9123 | 9.6
2022-03-08 21:30 | 21:30 | 2.6911 | 9.6
2022-03-08 22:00 | 22:00 | 2.4773 | 9.6
2022-03-08 22:30 | 22:30 | 2.4596 | 9.6
2022-03-08 23:00 | 23:00 | 2.1191 | 9.6
2022-03-08 23:30 | 23:30 | 1.8802 | 9.6
2022-03-09 | 0:00 | 1.726 | 9.6
2022-03-09 00:30 | 0:30 | 1.6817 | 9.6
2022-03-09 01:00 | 1:00 | 1.6209 | 9.6
2022-03-09 01:30 | 1:30 | 1.5537 | 9.6
2022-03-09 02:00 | 2:00 | 1.5294 | 9.6
2022-03-09 02:30 | 2:30 | 1.5039 | 9.6
2022-03-09 03:00 | 3:00 | 1.4745 | 9.6
2022-03-09 03:30 | 3:30 | 1.4569 | 9.6
2022-03-09 04:00 | 4:00 | 1.5127 | 9.6
2022-03-09 04:30 | 4:30 | 1.5478 | 9.6
2022-03-09 05:00 | 5:00 | 1.6088 | 9.6
2022-03-09 05:30 | 5:30 | 1.6948 | 9.6
2022-03-09 06:00 | 6:00 | 1.813 | 9.6
2022-03-09 06:30 | 6:30 | 2.0398 | 9.6
2022-03-09 07:00 | 7:00 | 2.0021 | 9.6
2022-03-09 07:30 | 7:30 | 1.7509 | 9.6
2022-03-09 08:00 | 8:00 | 1.704 | 9.6
2022-03-09 08:30 | 8:30 | 1.4893 | 9.6
2022-03-09 09:00 | 9:00 | 1.2212 | 9.6
2022-03-09 09:30 | 9:30 | 1.7935 | 9.6
2022-03-09 10:00 | 10:00 | 1.3931 | 9.6
2022-03-09 10:30 | 10:30 | 2.451 | 9.6
2022-03-09 11:00 | 11:00 | 1.0056 | 9.6
2022-03-09 11:30 | 11:30 | 0.56348 | 9.6
2022-03-09 12:00 | 12:00 | 1.0783 | 9.6
2022-03-09 12:30 | 12:30 | 2.7386 | 9.6
2022-03-09 13:00 | 13:00 | 3.2408 | 9.6
2022-03-09 13:30 | 13:30 | 3.0731 | 9.6
2022-03-09 14:00 | 14:00 | 2.8879 | 9.6
2022-03-09 14:30 | 14:30 | 2.7342 | 9.6
2022-03-09 15:00 | 15:00 | 2.0806 | 9.6
2022-03-09 15:30 | 15:30 | 1.332 | 9.6
2022-03-09 16:00 | 16:00 | 1.7044 | 9.6
2022-03-09 16:30 | 16:30 | 1.8473 | 9.6
2022-03-09 17:00 | 17:00 | 2.3334 | 9.6
2022-03-09 17:30 | 17:30 | 2.5218 | 9.6
2022-03-09 18:00 | 18:00 | 2.7859 | 9.6
2022-03-09 18:30 | 18:30 | 3.0414 | 9.6
2022-03-09 19:00 | 19:00 | 2.9634 | 9.6
2022-03-09 19:30 | 19:30 | 2.7819 | 9.6
2022-03-09 20:00 | 20:00 | 2.604 | 9.6
2022-03-09 20:30 | 20:30 | 2.4029 | 9.6
2022-03-09 21:00 | 21:00 | 2.2498 | 9.6
2022-03-09 21:30 | 21:30 | 2.128 | 9.6
2022-03-09 22:00 | 22:00 | 2.0612 | 9.6
2022-03-09 22:30 | 22:30 | 2.0542 | 9.6
2022-03-09 23:00 | 23:00 | 1.8321 | 9.6
2022-03-09 23:30 | 23:30 | 1.6579 | 9.6
2022-03-10 | 0:00 | 1.4805 | 9.6
2022-03-10 00:30 | 0:30 | 1.4177 | 9.6
2022-03-10 01:00 | 1:00 | 1.4401 | 9.6
2022-03-10 01:30 | 1:30 | 1.3842 | 9.6
2022-03-10 02:00 | 2:00 | 1.3645 | 9.6
2022-03-10 02:30 | 2:30 | 1.3524 | 9.6
2022-03-10 03:00 | 3:00 | 1.3676 | 9.6
2022-03-10 03:30 | 3:30 | 1.3721 | 9.6
2022-03-10 04:00 | 4:00 | 1.4018 | 9.6
2022-03-10 04:30 | 4:30 | 1.4041 | 9.6
2022-03-10 05:00 | 5:00 | 1.4682 | 9.6
2022-03-10 05:30 | 5:30 | 1.574 | 9.6
2022-03-10 06:00 | 6:00 | 1.6784 | 9.6
2022-03-10 06:30 | 6:30 | 1.8665 | 9.6
2022-03-10 07:00 | 7:00 | 1.8541 | 9.6
2022-03-10 07:30 | 7:30 | 1.9588 | 9.6
2022-03-10 08:00 | 8:00 | 1.776 | 9.6
2022-03-10 08:30 | 8:30 | 1.6161 | 9.6
2022-03-10 09:00 | 9:00 | 1.7234 | 9.6
2022-03-10 09:30 | 9:30 | 1.7572 | 9.6
2022-03-10 10:00 | 10:00 | 1.7415 | 9.6
2022-03-10 10:30 | 10:30 | 1.4172 | 9.6
2022-03-10 11:00 | 11:00 | 1.4178 | 9.6
2022-03-10 11:30 | 11:30 | 1.4558 | 9.6
2022-03-10 12:00 | 12:00 | 1.7591 | 9.6
2022-03-10 12:30 | 12:30 | 1.6034 | 9.6
2022-03-10 13:00 | 13:00 | 1.5555 | 9.6
2022-03-10 13:30 | 13:30 | 1.6471 | 9.6
2022-03-10 14:00 | 14:00 | 1.6838 | 9.6
2022-03-10 14:30 | 14:30 | 1.7039 | 9.6
2022-03-10 15:00 | 15:00 | 1.5378 | 9.6
2022-03-10 15:30 | 15:30 | 1.781 | 9.6
2022-03-10 16:00 | 16:00 | 2.0494 | 9.6
2022-03-10 16:30 | 16:30 | 2.126 | 9.6
2022-03-10 17:00 | 17:00 | 2.1407 | 9.6
2022-03-10 17:30 | 17:30 | 2.2313 | 9.6
2022-03-10 18:00 | 18:00 | 2.4683 | 9.6
2022-03-10 18:30 | 18:30 | 2.6003 | 9.6
2022-03-10 19:00 | 19:00 | 2.5198 | 9.6
2022-03-10 19:30 | 19:30 | 2.3769 | 9.6
2022-03-10 20:00 | 20:00 | 2.3327 | 9.6
2022-03-10 20:30 | 20:30 | 2.1887 | 9.6
2022-03-10 21:00 | 21:00 | 2.1384 | 9.6
2022-03-10 21:30 | 21:30 | 1.987 | 9.6
2022-03-10 22:00 | 22:00 | 1.8685 | 9.6
2022-03-10 22:30 | 22:30 | 1.9585 | 9.6
2022-03-10 23:00 | 23:00 | 1.7902 | 9.6
2022-03-10 23:30 | 23:30 | 1.5158 | 9.6
2022-03-11 | 0:00 | 1.405 | 9.6
2022-03-11 00:30 | 0:30 | 1.3803 | 9.6
2022-03-11 01:00 | 1:00 | 1.3268 | 9.6
2022-03-11 01:30 | 1:30 | 1.33 | 9.6
2022-03-11 02:00 | 2:00 | 1.2707 | 9.6
2022-03-11 02:30 | 2:30 | 1.2736 | 9.6
2022-03-11 03:00 | 3:00 | 1.2696 | 9.6
2022-03-11 03:30 | 3:30 | 1.2478 | 9.6
2022-03-11 04:00 | 4:00 | 1.2882 | 9.6
2022-03-11 04:30 | 4:30 | 1.2885 | 9.6
2022-03-11 05:00 | 5:00 | 1.3355 | 9.6
2022-03-11 05:30 | 5:30 | 1.4086 | 9.6
2022-03-11 06:00 | 6:00 | 1.5744 | 9.6
2022-03-11 06:30 | 6:30 | 1.7144 | 9.6
2022-03-11 07:00 | 7:00 | 1.8935 | 9.6
2022-03-11 07:30 | 7:30 | 1.7935 | 9.6
2022-03-11 08:00 | 8:00 | 1.3889 | 9.6
2022-03-11 08:30 | 8:30 | 1.2598 | 9.6
2022-03-11 09:00 | 9:00 | 0.79025 | 9.6
2022-03-11 09:30 | 9:30 | 1.1338 | 9.6
2022-03-11 10:00 | 10:00 | 0.65907 | 9.6
2022-03-11 10:30 | 10:30 | 0.31909 | 9.6
2022-03-11 11:00 | 11:00 | 1.3002 | 9.6
2022-03-11 11:30 | 11:30 | 1.6041 | 9.6
2022-03-11 12:00 | 12:00 | 1.074 | 9.6
2022-03-11 12:30 | 12:30 | 0.87697 | 9.6
2022-03-11 13:00 | 13:00 | 0.81727 | 9.6
2022-03-11 13:30 | 13:30 | 1.2726 | 9.6
2022-03-11 14:00 | 14:00 | 1.6411 | 9.6
2022-03-11 14:30 | 14:30 | 1.7564 | 9.6
2022-03-11 15:00 | 15:00 | 1.2356 | 9.6
2022-03-11 15:30 | 15:30 | 1.1708 | 9.6
2022-03-11 16:00 | 16:00 | 1.6815 | 9.6
2022-03-11 16:30 | 16:30 | 2.0677 | 9.6
2022-03-11 17:00 | 17:00 | 2.2571 | 9.6
2022-03-11 17:30 | 17:30 | 2.3333 | 9.6
2022-03-11 18:00 | 18:00 | 2.4049 | 9.6
2022-03-11 18:30 | 18:30 | 2.4464 | 9.6
2022-03-11 19:00 | 19:00 | 2.3401 | 9.6
2022-03-11 19:30 | 19:30 | 2.1898 | 9.6
2022-03-11 20:00 | 20:00 | 2.1386 | 9.6
2022-03-11 20:30 | 20:30 | 2.0774 | 9.6
2022-03-11 21:00 | 21:00 | 1.9924 | 9.6
2022-03-11 21:30 | 21:30 | 1.9339 | 9.6
2022-03-11 22:00 | 22:00 | 1.8906 | 9.6
2022-03-11 22:30 | 22:30 | 1.998 | 9.6
2022-03-11 23:00 | 23:00 | 1.7765 | 9.6
2022-03-11 23:30 | 23:30 | 1.5258 | 9.6
2022-03-12 | 0:00 | 1.3792 | 9.6
2022-03-12 00:30 | 0:30 | 1.3486 | 9.6
2022-03-12 01:00 | 1:00 | 1.2991 | 9.6
2022-03-12 01:30 | 1:30 | 1.2946 | 9.6
2022-03-12 02:00 | 2:00 | 1.2291 | 9.6
2022-03-12 02:30 | 2:30 | 1.2608 | 9.6
2022-03-12 03:00 | 3:00 | 1.2659 | 9.6
2022-03-12 03:30 | 3:30 | 1.2727 | 9.6
2022-03-12 04:00 | 4:00 | 1.272 | 9.6
2022-03-12 04:30 | 4:30 | 1.263 | 9.6
2022-03-12 05:00 | 5:00 | 1.2812 | 9.6
2022-03-12 05:30 | 5:30 | 1.3108 | 9.6
2022-03-12 06:00 | 6:00 | 1.411 | 9.6
2022-03-12 06:30 | 6:30 | 1.5314 | 9.6
2022-03-12 07:00 | 7:00 | 1.5455 | 9.6
2022-03-12 07:30 | 7:30 | 1.4915 | 9.6
2022-03-12 08:00 | 8:00 | 1.5802 | 9.6
2022-03-12 08:30 | 8:30 | 1.219 | 9.6
2022-03-12 09:00 | 9:00 | 1.1594 | 9.6
2022-03-12 09:30 | 9:30 | 0.76464 | 9.6
2022-03-12 10:00 | 10:00 | 0.97884 | 9.6
2022-03-12 10:30 | 10:30 | 0.28592 | 9.6
2022-03-12 11:00 | 11:00 | 1.1274 | 9.6
2022-03-12 11:30 | 11:30 | 1.4355 | 9.6
2022-03-12 12:00 | 12:00 | 1.7048 | 9.6
2022-03-12 12:30 | 12:30 | 1.0792 | 9.6
2022-03-12 13:00 | 13:00 | 0.72827 | 9.6
2022-03-12 13:30 | 13:30 | 1.4782 | 9.6
2022-03-12 14:00 | 14:00 | 1.0022 | 9.6
2022-03-12 14:30 | 14:30 | 0.74274 | 9.6
2022-03-12 15:00 | 15:00 | 1.0496 | 9.6
2022-03-12 15:30 | 15:30 | 1.364 | 9.6
2022-03-12 16:00 | 16:00 | 1.2015 | 9.6
2022-03-12 16:30 | 16:30 | 1.6494 | 9.6
2022-03-12 17:00 | 17:00 | 1.8947 | 9.6
2022-03-12 17:30 | 17:30 | 2.1046 | 9.6
2022-03-12 18:00 | 18:00 | 2.2006 | 9.6
2022-03-12 18:30 | 18:30 | 2.303 | 9.6
2022-03-12 19:00 | 19:00 | 2.2757 | 9.6
2022-03-12 19:30 | 19:30 | 2.1383 | 9.6
2022-03-12 20:00 | 20:00 | 2.0901 | 9.6
2022-03-12 20:30 | 20:30 | 1.9724 | 9.6
2022-03-12 21:00 | 21:00 | 1.9172 | 9.6
2022-03-12 21:30 | 21:30 | 1.8026 | 9.6
2022-03-12 22:00 | 22:00 | 1.8076 | 9.6
2022-03-12 22:30 | 22:30 | 1.8804 | 9.6
2022-03-12 23:00 | 23:00 | 1.7291 | 9.6
2022-03-12 23:30 | 23:30 | 1.5323 | 9.6
2022-03-13 | 0:00 | 1.3637 | 9.6
2022-03-13 00:30 | 0:30 | 1.3068 | 9.6
2022-03-13 01:00 | 1:00 | 1.2841 | 9.6
2022-03-13 01:30 | 1:30 | 1.2391 | 9.6
2022-03-13 02:00 | 2:00 | 1.1852 | 9.6
2022-03-13 02:30 | 2:30 | 1.1847 | 9.6
2022-03-13 03:00 | 3:00 | 1.2052 | 9.6
2022-03-13 03:30 | 3:30 | 1.1952 | 9.6
2022-03-13 04:00 | 4:00 | 1.2032 | 9.6
2022-03-13 04:30 | 4:30 | 1.1779 | 9.6
2022-03-13 05:00 | 5:00 | 1.2143 | 9.6
2022-03-13 05:30 | 5:30 | 1.1949 | 9.6
2022-03-13 06:00 | 6:00 | 1.1938 | 9.6
2022-03-13 06:30 | 6:30 | 1.1708 | 9.6
2022-03-13 07:00 | 7:00 | 1.085 | 9.6
2022-03-13 07:30 | 7:30 | 0.95216 | 9.6
2022-03-13 08:00 | 8:00 | 0.58437 | 9.6
2022-03-13 08:30 | 8:30 | 0.2914 | 9.6
2022-03-13 09:00 | 9:00 | 0.1136 | 9.6
2022-03-13 09:30 | 9:30 | 0.13951 | 9.6
2022-03-13 10:00 | 10:00 | 0.30236 | 9.6
2022-03-13 10:30 | 10:30 | 0.31922 | 9.6
2022-03-13 11:00 | 11:00 | 0.31559 | 9.6
2022-03-13 11:30 | 11:30 | 0.19523 | 9.6
2022-03-13 12:00 | 12:00 | 0.42444 | 9.6
2022-03-13 12:30 | 12:30 | 1.0475 | 9.6
2022-03-13 13:00 | 13:00 | 0.68064 | 9.6
2022-03-13 13:30 | 13:30 | 0.96014 | 9.6
2022-03-13 14:00 | 14:00 | 0.75337 | 9.6
2022-03-13 14:30 | 14:30 | 0.32683 | 9.6
2022-03-13 15:00 | 15:00 | 0.51294 | 9.6
2022-03-13 15:30 | 15:30 | 1.102 | 9.6
2022-03-13 16:00 | 16:00 | 1.4096 | 9.6
2022-03-13 16:30 | 16:30 | 1.7343 | 9.6
2022-03-13 17:00 | 17:00 | 2.1039 | 9.6
2022-03-13 17:30 | 17:30 | 2.2698 | 9.6
2022-03-13 18:00 | 18:00 | 2.3603 | 9.6
2022-03-13 18:30 | 18:30 | 2.4714 | 9.6
2022-03-13 19:00 | 19:00 | 2.4035 | 9.6
2022-03-13 19:30 | 19:30 | 2.2786 | 9.6
2022-03-13 20:00 | 20:00 | 2.1508 | 9.6
2022-03-13 20:30 | 20:30 | 1.9917 | 9.6
2022-03-13 21:00 | 21:00 | 1.9026 | 9.6
2022-03-13 21:30 | 21:30 | 1.8468 | 9.6
2022-03-13 22:00 | 22:00 | 1.8077 | 9.6
2022-03-13 22:30 | 22:30 | 1.8592 | 9.6
2022-03-13 23:00 | 23:00 | 1.6754 | 9.6
2022-03-13 23:30 | 23:30 | 1.5132 | 9.6
2022-03-14 | 0:00 | 1.3525 | 9.6
2022-03-14 00:30 | 0:30 | 1.2722 | 9.6
2022-03-14 01:00 | 1:00 | 1.2347 | 9.6
2022-03-14 01:30 | 1:30 | 1.2088 | 9.6
2022-03-14 02:00 | 2:00 | 1.1972 | 9.6
2022-03-14 02:30 | 2:30 | 1.1606 | 9.6
2022-03-14 03:00 | 3:00 | 1.1688 | 9.6
2022-03-14 03:30 | 3:30 | 1.1514 | 9.6
2022-03-14 04:00 | 4:00 | 1.2037 | 9.6
2022-03-14 04:30 | 4:30 | 1.2719 | 9.6
2022-03-14 05:00 | 5:00 | 1.3624 | 9.6
2022-03-14 05:30 | 5:30 | 1.3773 | 9.6
2022-03-14 06:00 | 6:00 | 1.5384 | 9.6
2022-03-14 06:30 | 6:30 | 1.5541 | 9.6
2022-03-14 07:00 | 7:00 | 1.5388 | 9.6
2022-03-14 07:30 | 7:30 | 1.2344 | 9.6
2022-03-14 08:00 | 8:00 | 0.78267 | 9.6
2022-03-14 08:30 | 8:30 | 0.38309 | 9.6
2022-03-14 09:00 | 9:00 | 0.19813 | 9.6
2022-03-14 09:30 | 9:30 | 0.49125 | 9.6
2022-03-14 10:00 | 10:00 | 0.76927 | 9.6
2022-03-14 10:30 | 10:30 | 1.227 | 9.6
2022-03-14 11:00 | 11:00 | 0.56294 | 9.6
2022-03-14 11:30 | 11:30 | 0.49219 | 9.6
2022-03-14 12:00 | 12:00 | 0.27839 | 9.6
2022-03-14 12:30 | 12:30 | 0.45928 | 9.6
2022-03-14 13:00 | 13:00 | 0.38122 | 9.6
2022-03-14 13:30 | 13:30 | 0.41102 | 9.6
2022-03-14 14:00 | 14:00 | 0.54575 | 9.6
2022-03-14 14:30 | 14:30 | 0.5633 | 9.6
2022-03-14 15:00 | 15:00 | 0.78796 | 9.6
2022-03-14 15:30 | 15:30 | 0.99975 | 9.6
2022-03-14 16:00 | 16:00 | 1.2591 | 9.6
2022-03-14 16:30 | 16:30 | 1.5997 | 9.6
2022-03-14 17:00 | 17:00 | 1.8872 | 9.6
2022-03-14 17:30 | 17:30 | 2.177 | 9.6
2022-03-14 18:00 | 18:00 | 2.3454 | 9.6
2022-03-14 18:30 | 18:30 | 2.4999 | 9.6
2022-03-14 19:00 | 19:00 | 2.4045 | 9.6
2022-03-14 19:30 | 19:30 | 2.2851 | 9.6
2022-03-14 20:00 | 20:00 | 2.1895 | 9.6
2022-03-14 20:30 | 20:30 | 2.0227 | 9.6
2022-03-14 21:00 | 21:00 | 1.9433 | 9.6
2022-03-14 21:30 | 21:30 | 1.8296 | 9.6
2022-03-14 22:00 | 22:00 | 1.811 | 9.6
2022-03-14 22:30 | 22:30 | 1.8289 | 9.6
2022-03-14 23:00 | 23:00 | 1.6634 | 9.6
2022-03-14 23:30 | 23:30 | 1.4665 | 9.6
2022-03-15 | 0:00 | 1.3005 | 9.6
2022-03-15 00:30 | 0:30 | 1.2141 | 9.6
2022-03-15 01:00 | 1:00 | 1.2241 | 9.6
2022-03-15 01:30 | 1:30 | 1.2234 | 9.6
2022-03-15 02:00 | 2:00 | 1.169 | 9.6
2022-03-15 02:30 | 2:30 | 1.1665 | 9.6
2022-03-15 03:00 | 3:00 | 1.1657 | 9.6
2022-03-15 03:30 | 3:30 | 1.1556 | 9.6
2022-03-15 04:00 | 4:00 | 1.1983 | 9.6
2022-03-15 04:30 | 4:30 | 1.2333 | 9.6
2022-03-15 05:00 | 5:00 | 1.2707 | 9.6
2022-03-15 05:30 | 5:30 | 1.3164 | 9.6
2022-03-15 06:00 | 6:00 | 1.5013 | 9.6
2022-03-15 06:30 | 6:30 | 1.5469 | 9.6
2022-03-15 07:00 | 7:00 | 1.4699 | 9.6
2022-03-15 07:30 | 7:30 | 1.1814 | 9.6
2022-03-15 08:00 | 8:00 | 1.0257 | 9.6
2022-03-15 08:30 | 8:30 | 0.64961 | 9.6
2022-03-15 09:00 | 9:00 | 0.63361 | 9.6
2022-03-15 09:30 | 9:30 | 0.42621 | 9.6
2022-03-15 10:00 | 10:00 | 0.95707 | 9.6
2022-03-15 10:30 | 10:30 | 0.88509 | 9.6
2022-03-15 11:00 | 11:00 | 0.70887 | 9.6
2022-03-15 11:30 | 11:30 | 0.42408 | 9.6
2022-03-15 12:00 | 12:00 | 0.30729 | 9.6
2022-03-15 12:30 | 12:30 | 0.51895 | 9.6
2022-03-15 13:00 | 13:00 | 0.44197 | 9.6
2022-03-15 13:30 | 13:30 | 0.72364 | 9.6
2022-03-15 14:00 | 14:00 | 0.78799 | 9.6
2022-03-15 14:30 | 14:30 | 0.69287 | 9.6
2022-03-15 15:00 | 15:00 | 1.0734 | 9.6
2022-03-15 15:30 | 15:30 | 1.3075 | 9.6
2022-03-15 16:00 | 16:00 | 1.4409 | 9.6
2022-03-15 16:30 | 16:30 | 1.7462 | 9.6
2022-03-15 17:00 | 17:00 | 2.0313 | 9.6
2022-03-15 17:30 | 17:30 | 2.2246 | 9.6
2022-03-15 18:00 | 18:00 | 2.368 | 9.6
2022-03-15 18:30 | 18:30 | 2.5283 | 9.6
2022-03-15 19:00 | 19:00 | 2.4334 | 9.6
2022-03-15 19:30 | 19:30 | 2.3292 | 9.6
2022-03-15 20:00 | 20:00 | 2.2254 | 9.6
2022-03-15 20:30 | 20:30 | 2.0591 | 9.6
2022-03-15 21:00 | 21:00 | 1.9983 | 9.6
2022-03-15 21:30 | 21:30 | 1.8082 | 9.6
2022-03-15 22:00 | 22:00 | 1.8 | 9.6
2022-03-15 22:30 | 22:30 | 1.9122 | 9.6
2022-03-15 23:00 | 23:00 | 1.7163 | 9.6
2022-03-15 23:30 | 23:30 | 1.5061 | 9.6
2022-03-16 | 0:00 | 1.3659 | 9.6
2022-03-16 00:30 | 0:30 | 1.2514 | 9.6
2022-03-16 01:00 | 1:00 | 1.2292 | 9.6
2022-03-16 01:30 | 1:30 | 1.1925 | 9.6
2022-03-16 02:00 | 2:00 | 1.1595 | 9.6
2022-03-16 02:30 | 2:30 | 1.1674 | 9.6
2022-03-16 03:00 | 3:00 | 1.1783 | 9.6
2022-03-16 03:30 | 3:30 | 1.1894 | 9.6
2022-03-16 04:00 | 4:00 | 1.2101 | 9.6
2022-03-16 04:30 | 4:30 | 1.249 | 9.6
2022-03-16 05:00 | 5:00 | 1.2952 | 9.6
2022-03-16 05:30 | 5:30 | 1.4411 | 9.6
2022-03-16 06:00 | 6:00 | 1.6227 | 9.6
2022-03-16 06:30 | 6:30 | 1.7339 | 9.6
2022-03-16 07:00 | 7:00 | 1.8458 | 9.6
2022-03-16 07:30 | 7:30 | 1.6155 | 9.6
2022-03-16 08:00 | 8:00 | 1.2606 | 9.6
2022-03-16 08:30 | 8:30 | 1.1706 | 9.6
2022-03-16 09:00 | 9:00 | 0.89234 | 9.6
2022-03-16 09:30 | 9:30 | 1.4619 | 9.6
2022-03-16 10:00 | 10:00 | 1.4494 | 9.6
2022-03-16 10:30 | 10:30 | 1.4849 | 9.6
2022-03-16 11:00 | 11:00 | 1.3114 | 9.6
2022-03-16 11:30 | 11:30 | 1.3312 | 9.6
2022-03-16 12:00 | 12:00 | 1.5723 | 9.6
2022-03-16 12:30 | 12:30 | 1.0903 | 9.6
2022-03-16 13:00 | 13:00 | 0.87193 | 9.6
2022-03-16 13:30 | 13:30 | 0.56749 | 9.6
2022-03-16 14:00 | 14:00 | 0.68509 | 9.6
2022-03-16 14:30 | 14:30 | 0.679 | 9.6
2022-03-16 15:00 | 15:00 | 0.56067 | 9.6
2022-03-16 15:30 | 15:30 | 1.0051 | 9.6
2022-03-16 16:00 | 16:00 | 1.1933 | 9.6
2022-03-16 16:30 | 16:30 | 1.5969 | 9.6
2022-03-16 17:00 | 17:00 | 1.8062 | 9.6
2022-03-16 17:30 | 17:30 | 2.15 | 9.6
2022-03-16 18:00 | 18:00 | 2.3794 | 9.6
2022-03-16 18:30 | 18:30 | 2.5091 | 9.6
2022-03-16 19:00 | 19:00 | 2.4172 | 9.6
2022-03-16 19:30 | 19:30 | 2.268 | 9.6
2022-03-16 20:00 | 20:00 | 2.204 | 9.6
2022-03-16 20:30 | 20:30 | 2.101 | 9.6
2022-03-16 21:00 | 21:00 | 1.979 | 9.6
2022-03-16 21:30 | 21:30 | 1.8588 | 9.6
2022-03-16 22:00 | 22:00 | 1.8235 | 9.6
2022-03-16 22:30 | 22:30 | 1.8818 | 9.6
2022-03-16 23:00 | 23:00 | 1.6561 | 9.6
2022-03-16 23:30 | 23:30 | 1.4241 | 9.6
2022-03-17 | 0:00 | 1.3311 | 9.6
2022-03-17 00:30 | 0:30 | 1.2533 | 9.6
2022-03-17 01:00 | 1:00 | 1.2434 | 9.6
2022-03-17 01:30 | 1:30 | 1.1593 | 9.6
2022-03-17 02:00 | 2:00 | 1.187 | 9.6
2022-03-17 02:30 | 2:30 | 1.1913 | 9.6
2022-03-17 03:00 | 3:00 | 1.1827 | 9.6
2022-03-17 03:30 | 3:30 | 1.1901 | 9.6
2022-03-17 04:00 | 4:00 | 1.2596 | 9.6
2022-03-17 04:30 | 4:30 | 1.2482 | 9.6
2022-03-17 05:00 | 5:00 | 1.3016 | 9.6
2022-03-17 05:30 | 5:30 | 1.3615 | 9.6
2022-03-17 06:00 | 6:00 | 1.5199 | 9.6
2022-03-17 06:30 | 6:30 | 1.5853 | 9.6
2022-03-17 07:00 | 7:00 | 1.5408 | 9.6
2022-03-17 07:30 | 7:30 | 1.2414 | 9.6
2022-03-17 08:00 | 8:00 | 0.87808 | 9.6
2022-03-17 08:30 | 8:30 | 0.54609 | 9.6
2022-03-17 09:00 | 9:00 | 0.545 | 9.6
2022-03-17 09:30 | 9:30 | 0.60207 | 9.6
2022-03-17 10:00 | 10:00 | 0.46301 | 9.6
2022-03-17 10:30 | 10:30 | 0.4064 | 9.6
2022-03-17 11:00 | 11:00 | 0.22516 | 9.6
2022-03-17 11:30 | 11:30 | 0.31453 | 9.6
2022-03-17 12:00 | 12:00 | 0.24687 | 9.6
2022-03-17 12:30 | 12:30 | 0.25676 | 9.6
2022-03-17 13:00 | 13:00 | 0.23703 | 9.6
2022-03-17 13:30 | 13:30 | 0.38171 | 9.6
2022-03-17 14:00 | 14:00 | 0.63101 | 9.6
2022-03-17 14:30 | 14:30 | 0.7493 | 9.6
2022-03-17 15:00 | 15:00 | 0.94523 | 9.6
2022-03-17 15:30 | 15:30 | 1.1438 | 9.6
2022-03-17 16:00 | 16:00 | 1.4625 | 9.6
2022-03-17 16:30 | 16:30 | 1.8186 | 9.6
2022-03-17 17:00 | 17:00 | 2.0208 | 9.6
2022-03-17 17:30 | 17:30 | 2.2705 | 9.6
2022-03-17 18:00 | 18:00 | 2.4675 | 9.6
2022-03-17 18:30 | 18:30 | 2.5851 | 9.6
2022-03-17 19:00 | 19:00 | 2.4602 | 9.6
2022-03-17 19:30 | 19:30 | 2.3474 | 9.6
2022-03-17 20:00 | 20:00 | 2.2329 | 9.6
2022-03-17 20:30 | 20:30 | 2.0676 | 9.6
2022-03-17 21:00 | 21:00 | 2.0335 | 9.6
2022-03-17 21:30 | 21:30 | 1.8604 | 9.6
2022-03-17 22:00 | 22:00 | 1.8383 | 9.6
2022-03-17 22:30 | 22:30 | 1.8743 | 9.6
2022-03-17 23:00 | 23:00 | 1.6878 | 9.6
2022-03-17 23:30 | 23:30 | 1.4343 | 9.6
2022-03-18 | 0:00 | 1.2946 | 9.6
2022-03-18 00:30 | 0:30 | 1.2594 | 9.6
2022-03-18 01:00 | 1:00 | 1.2308 | 9.6
2022-03-18 01:30 | 1:30 | 1.212 | 9.6
2022-03-18 02:00 | 2:00 | 1.1951 | 9.6
2022-03-18 02:30 | 2:30 | 1.1894 | 9.6
2022-03-18 03:00 | 3:00 | 1.1541 | 9.6
2022-03-18 03:30 | 3:30 | 1.1677 | 9.6
2022-03-18 04:00 | 4:00 | 1.1901 | 9.6
2022-03-18 04:30 | 4:30 | 1.2273 | 9.6
2022-03-18 05:00 | 5:00 | 1.3106 | 9.6
2022-03-18 05:30 | 5:30 | 1.3466 | 9.6
2022-03-18 06:00 | 6:00 | 1.5246 | 9.6
2022-03-18 06:30 | 6:30 | 1.6569 | 9.6
2022-03-18 07:00 | 7:00 | 1.6492 | 9.6
2022-03-18 07:30 | 7:30 | 1.2724 | 9.6
2022-03-18 08:00 | 8:00 | 1.2798 | 9.6
2022-03-18 08:30 | 8:30 | 1.0479 | 9.6
2022-03-18 09:00 | 9:00 | 0.98184 | 9.6
2022-03-18 09:30 | 9:30 | 0.97829 | 9.6
2022-03-18 10:00 | 10:00 | 0.85056 | 9.6
2022-03-18 10:30 | 10:30 | 0.98623 | 9.6
2022-03-18 11:00 | 11:00 | 0.60792 | 9.6
2022-03-18 11:30 | 11:30 | 0.7523 | 9.6
2022-03-18 12:00 | 12:00 | 1.1474 | 9.6
2022-03-18 12:30 | 12:30 | 1.0664 | 9.6
2022-03-18 13:00 | 13:00 | 1.224 | 9.6
2022-03-18 13:30 | 13:30 | 1.1082 | 9.6
2022-03-18 14:00 | 14:00 | 0.72283 | 9.6
2022-03-18 14:30 | 14:30 | 0.34604 | 9.6
2022-03-18 15:00 | 15:00 | 0.79308 | 9.6
2022-03-18 15:30 | 15:30 | 1.3448 | 9.6
2022-03-18 16:00 | 16:00 | 1.5738 | 9.6
2022-03-18 16:30 | 16:30 | 1.9142 | 9.6
2022-03-18 17:00 | 17:00 | 2.0545 | 9.6
2022-03-18 17:30 | 17:30 | 2.2015 | 9.6
2022-03-18 18:00 | 18:00 | 2.2746 | 9.6
2022-03-18 18:30 | 18:30 | 2.3726 | 9.6
2022-03-18 19:00 | 19:00 | 2.3022 | 9.6
2022-03-18 19:30 | 19:30 | 2.2319 | 9.6
2022-03-18 20:00 | 20:00 | 2.1495 | 9.6
2022-03-18 20:30 | 20:30 | 2.0427 | 9.6
2022-03-18 21:00 | 21:00 | 1.9677 | 9.6
2022-03-18 21:30 | 21:30 | 1.8916 | 9.6
2022-03-18 22:00 | 22:00 | 1.8722 | 9.6
2022-03-18 22:30 | 22:30 | 1.9712 | 9.6
2022-03-18 23:00 | 23:00 | 1.7815 | 9.6
2022-03-18 23:30 | 23:30 | 1.5486 | 9.6
2022-03-19 | 0:00 | 1.3595 | 9.6
2022-03-19 00:30 | 0:30 | 1.2733 | 9.6
2022-03-19 01:00 | 1:00 | 1.2528 | 9.6
2022-03-19 01:30 | 1:30 | 1.2577 | 9.6
2022-03-19 02:00 | 2:00 | 1.2147 | 9.6
2022-03-19 02:30 | 2:30 | 1.2026 | 9.6
2022-03-19 03:00 | 3:00 | 1.2115 | 9.6
2022-03-19 03:30 | 3:30 | 1.2397 | 9.6
2022-03-19 04:00 | 4:00 | 1.2847 | 9.6
2022-03-19 04:30 | 4:30 | 1.2812 | 9.6
2022-03-19 05:00 | 5:00 | 1.3148 | 9.6
2022-03-19 05:30 | 5:30 | 1.3734 | 9.6
2022-03-19 06:00 | 6:00 | 1.3593 | 9.6
2022-03-19 06:30 | 6:30 | 1.2949 | 9.6
2022-03-19 07:00 | 7:00 | 1.3168 | 9.6
2022-03-19 07:30 | 7:30 | 1.0476 | 9.6
2022-03-19 08:00 | 8:00 | 0.77721 | 9.6
2022-03-19 08:30 | 8:30 | 0.38356 | 9.6
2022-03-19 09:00 | 9:00 | 0.27039 | 9.6
2022-03-19 09:30 | 9:30 | 0.46832 | 9.6
2022-03-19 10:00 | 10:00 | 0.62724 | 9.6
2022-03-19 10:30 | 10:30 | 0.28782 | 9.6
2022-03-19 11:00 | 11:00 | 0.36569 | 9.6
2022-03-19 11:30 | 11:30 | 0.27444 | 9.6
2022-03-19 12:00 | 12:00 | 0.39371 | 9.6
2022-03-19 12:30 | 12:30 | 0.32902 | 9.6
2022-03-19 13:00 | 13:00 | 0.19991 | 9.6
2022-03-19 13:30 | 13:30 | 0.20383 | 9.6
2022-03-19 14:00 | 14:00 | 0.35969 | 9.6
2022-03-19 14:30 | 14:30 | 0.80048 | 9.6
2022-03-19 15:00 | 15:00 | 1.0219 | 9.6
2022-03-19 15:30 | 15:30 | 1.1925 | 9.6
2022-03-19 16:00 | 16:00 | 1.357 | 9.6
2022-03-19 16:30 | 16:30 | 1.786 | 9.6
2022-03-19 17:00 | 17:00 | 1.9568 | 9.6
2022-03-19 17:30 | 17:30 | 2.1411 | 9.6
2022-03-19 18:00 | 18:00 | 2.2308 | 9.6
2022-03-19 18:30 | 18:30 | 2.3914 | 9.6
2022-03-19 19:00 | 19:00 | 2.2649 | 9.6
2022-03-19 19:30 | 19:30 | 2.1377 | 9.6
2022-03-19 20:00 | 20:00 | 2.0361 | 9.6
2022-03-19 20:30 | 20:30 | 1.9431 | 9.6
2022-03-19 21:00 | 21:00 | 1.8872 | 9.6
2022-03-19 21:30 | 21:30 | 1.7891 | 9.6
2022-03-19 22:00 | 22:00 | 1.7812 | 9.6
2022-03-19 22:30 | 22:30 | 1.8812 | 9.6
2022-03-19 23:00 | 23:00 | 1.6557 | 9.6
2022-03-19 23:30 | 23:30 | 1.473 | 9.6
2022-03-20 | 0:00 | 1.3428 | 9.6
2022-03-20 00:30 | 0:30 | 1.2938 | 9.6
2022-03-20 01:00 | 1:00 | 1.2306 | 9.6
2022-03-20 01:30 | 1:30 | 1.1926 | 9.6
2022-03-20 02:00 | 2:00 | 1.1945 | 9.6
2022-03-20 02:30 | 2:30 | 1.1597 | 9.6
2022-03-20 03:00 | 3:00 | 1.2013 | 9.6
2022-03-20 03:30 | 3:30 | 1.1684 | 9.6
2022-03-20 04:00 | 4:00 | 1.2088 | 9.6
2022-03-20 04:30 | 4:30 | 1.1729 | 9.6
2022-03-20 05:00 | 5:00 | 1.1801 | 9.6
2022-03-20 05:30 | 5:30 | 1.1973 | 9.6
2022-03-20 06:00 | 6:00 | 1.1948 | 9.6
2022-03-20 06:30 | 6:30 | 1.1648 | 9.6
2022-03-20 07:00 | 7:00 | 1.1586 | 9.6
2022-03-20 07:30 | 7:30 | 0.87219 | 9.6
2022-03-20 08:00 | 8:00 | 0.6026 | 9.6
2022-03-20 08:30 | 8:30 | 0.33656 | 9.6
2022-03-20 09:00 | 9:00 | 0.099355 | 9.6
2022-03-20 09:30 | 9:30 | 0.11431 | 9.6
2022-03-20 10:00 | 10:00 | 0.19341 | 9.6
2022-03-20 10:30 | 10:30 | 0.373 | 9.6
2022-03-20 11:00 | 11:00 | 0.69645 | 9.6
2022-03-20 11:30 | 11:30 | 0.29676 | 9.6
2022-03-20 12:00 | 12:00 | 0.29586 | 9.6
2022-03-20 12:30 | 12:30 | 0.45262 | 9.6
2022-03-20 13:00 | 13:00 | 0.56782 | 9.6
2022-03-20 13:30 | 13:30 | 0.4773 | 9.6
2022-03-20 14:00 | 14:00 | 0.656 | 9.6
2022-03-20 14:30 | 14:30 | 0.59343 | 9.6
2022-03-20 15:00 | 15:00 | 0.79548 | 9.6
2022-03-20 15:30 | 15:30 | 1.159 | 9.6
2022-03-20 16:00 | 16:00 | 1.4185 | 9.6
2022-03-20 16:30 | 16:30 | 1.7842 | 9.6
2022-03-20 17:00 | 17:00 | 2.037 | 9.6
2022-03-20 17:30 | 17:30 | 2.2278 | 9.6
2022-03-20 18:00 | 18:00 | 2.4153 | 9.6
2022-03-20 18:30 | 18:30 | 2.537 | 9.6
2022-03-20 19:00 | 19:00 | 2.3578 | 9.6
2022-03-20 19:30 | 19:30 | 2.2098 | 9.6
2022-03-20 20:00 | 20:00 | 2.1329 | 9.6
2022-03-20 20:30 | 20:30 | 1.9851 | 9.6
2022-03-20 21:00 | 21:00 | 1.8914 | 9.6
2022-03-20 21:30 | 21:30 | 1.796 | 9.6
2022-03-20 22:00 | 22:00 | 1.7458 | 9.6
2022-03-20 22:30 | 22:30 | 1.8124 | 9.6
2022-03-20 23:00 | 23:00 | 1.623 | 9.6
2022-03-20 23:30 | 23:30 | 1.4365 | 9.6
2022-03-21 | 0:00 | 1.3108 | 9.6
2022-03-21 00:30 | 0:30 | 1.2528 | 9.6
2022-03-21 01:00 | 1:00 | 1.2203 | 9.6
2022-03-21 01:30 | 1:30 | 1.1976 | 9.6
2022-03-21 02:00 | 2:00 | 1.1596 | 9.6
2022-03-21 02:30 | 2:30 | 1.1331 | 9.6
2022-03-21 03:00 | 3:00 | 1.1374 | 9.6
2022-03-21 03:30 | 3:30 | 1.1318 | 9.6
2022-03-21 04:00 | 4:00 | 1.2462 | 9.6
2022-03-21 04:30 | 4:30 | 1.2421 | 9.6
2022-03-21 05:00 | 5:00 | 1.2906 | 9.6
2022-03-21 05:30 | 5:30 | 1.382 | 9.6
2022-03-21 06:00 | 6:00 | 1.492 | 9.6
2022-03-21 06:30 | 6:30 | 1.5564 | 9.6
2022-03-21 07:00 | 7:00 | 1.496 | 9.6
2022-03-21 07:30 | 7:30 | 1.2046 | 9.6
2022-03-21 08:00 | 8:00 | 0.80863 | 9.6
2022-03-21 08:30 | 8:30 | 0.36617 | 9.6
2022-03-21 09:00 | 9:00 | 0.14658 | 9.6
2022-03-21 09:30 | 9:30 | 0.095574 | 9.6
2022-03-21 10:00 | 10:00 | 0.20608 | 9.6
2022-03-21 10:30 | 10:30 | 0.3937 | 9.6
2022-03-21 11:00 | 11:00 | 0.31757 | 9.6
2022-03-21 11:30 | 11:30 | 0.38373 | 9.6
2022-03-21 12:00 | 12:00 | 0.35897 | 9.6
2022-03-21 12:30 | 12:30 | 0.29661 | 9.6
2022-03-21 13:00 | 13:00 | 0.19713 | 9.6
2022-03-21 13:30 | 13:30 | 0.44337 | 9.6
2022-03-21 14:00 | 14:00 | 0.33032 | 9.6
2022-03-21 14:30 | 14:30 | 0.29832 | 9.6
2022-03-21 15:00 | 15:00 | 0.66729 | 9.6
2022-03-21 15:30 | 15:30 | 1.0556 | 9.6
2022-03-21 16:00 | 16:00 | 1.321 | 9.6
2022-03-21 16:30 | 16:30 | 1.6873 | 9.6
2022-03-21 17:00 | 17:00 | 2.0291 | 9.6
2022-03-21 17:30 | 17:30 | 2.2607 | 9.6
2022-03-21 18:00 | 18:00 | 2.5038 | 9.6
2022-03-21 18:30 | 18:30 | 2.6335 | 9.6
2022-03-21 19:00 | 19:00 | 2.4367 | 9.6
2022-03-21 19:30 | 19:30 | 2.2543 | 9.6
2022-03-21 20:00 | 20:00 | 2.1529 | 9.6
2022-03-21 20:30 | 20:30 | 1.9712 | 9.6
2022-03-21 21:00 | 21:00 | 1.8974 | 9.6
2022-03-21 21:30 | 21:30 | 1.8107 | 9.6
2022-03-21 22:00 | 22:00 | 1.7728 | 9.6
2022-03-21 22:30 | 22:30 | 1.8362 | 9.6
2022-03-21 23:00 | 23:00 | 1.6342 | 9.6
2022-03-21 23:30 | 23:30 | 1.4227 | 9.6
2022-03-22 | 0:00 | 1.3037 | 9.6
2022-03-22 00:30 | 0:30 | 1.2065 | 9.6
2022-03-22 01:00 | 1:00 | 1.1803 | 9.6
2022-03-22 01:30 | 1:30 | 1.1587 | 9.6
2022-03-22 02:00 | 2:00 | 1.1469 | 9.6
2022-03-22 02:30 | 2:30 | 1.109 | 9.6
2022-03-22 03:00 | 3:00 | 1.0882 | 9.6
2022-03-22 03:30 | 3:30 | 1.1229 | 9.6
2022-03-22 04:00 | 4:00 | 1.1395 | 9.6
2022-03-22 04:30 | 4:30 | 1.2416 | 9.6
2022-03-22 05:00 | 5:00 | 1.2875 | 9.6
2022-03-22 05:30 | 5:30 | 1.358 | 9.6
2022-03-22 06:00 | 6:00 | 1.4656 | 9.6
2022-03-22 06:30 | 6:30 | 1.5842 | 9.6
2022-03-22 07:00 | 7:00 | 1.5878 | 9.6
2022-03-22 07:30 | 7:30 | 1.2262 | 9.6
2022-03-22 08:00 | 8:00 | 0.80328 | 9.6
2022-03-22 08:30 | 8:30 | 0.45277 | 9.6
2022-03-22 09:00 | 9:00 | 0.20474 | 9.6
2022-03-22 09:30 | 9:30 | 0.13177 | 9.6
2022-03-22 10:00 | 10:00 | 0.22325 | 9.6
2022-03-22 10:30 | 10:30 | 0.23247 | 9.6
2022-03-22 11:00 | 11:00 | 0.16949 | 9.6
2022-03-22 11:30 | 11:30 | 0.24375 | 9.6
2022-03-22 12:00 | 12:00 | 0.19849 | 9.6
2022-03-22 12:30 | 12:30 | 0.49091 | 9.6
2022-03-22 13:00 | 13:00 | 0.22618 | 9.6
2022-03-22 13:30 | 13:30 | 0.23834 | 9.6
2022-03-22 14:00 | 14:00 | 0.23637 | 9.6
2022-03-22 14:30 | 14:30 | 0.59703 | 9.6
2022-03-22 15:00 | 15:00 | 0.75591 | 9.6
2022-03-22 15:30 | 15:30 | 1.0634 | 9.6
2022-03-22 16:00 | 16:00 | 1.3742 | 9.6
2022-03-22 16:30 | 16:30 | 1.7481 | 9.6
2022-03-22 17:00 | 17:00 | 1.9861 | 9.6
2022-03-22 17:30 | 17:30 | 2.2172 | 9.6
2022-03-22 18:00 | 18:00 | 2.3794 | 9.6
2022-03-22 18:30 | 18:30 | 2.5558 | 9.6
2022-03-22 19:00 | 19:00 | 2.4574 | 9.6
2022-03-22 19:30 | 19:30 | 2.2564 | 9.6
2022-03-22 20:00 | 20:00 | 2.1719 | 9.6
2022-03-22 20:30 | 20:30 | 2.0354 | 9.6
2022-03-22 21:00 | 21:00 | 1.9192 | 9.6
2022-03-22 21:30 | 21:30 | 1.7995 | 9.6
2022-03-22 22:00 | 22:00 | 1.7707 | 9.6
2022-03-22 22:30 | 22:30 | 1.7907 | 9.6
2022-03-22 23:00 | 23:00 | 1.653 | 9.6
2022-03-22 23:30 | 23:30 | 1.3937 | 9.6
2022-03-23 | 0:00 | 1.2678 | 9.6
2022-03-23 00:30 | 0:30 | 1.2302 | 9.6
2022-03-23 01:00 | 1:00 | 1.2477 | 9.6
2022-03-23 01:30 | 1:30 | 1.2076 | 9.6
2022-03-23 02:00 | 2:00 | 1.139 | 9.6
2022-03-23 02:30 | 2:30 | 1.126 | 9.6
2022-03-23 03:00 | 3:00 | 1.1335 | 9.6
2022-03-23 03:30 | 3:30 | 1.1467 | 9.6
2022-03-23 04:00 | 4:00 | 1.1858 | 9.6
2022-03-23 04:30 | 4:30 | 1.2392 | 9.6
2022-03-23 05:00 | 5:00 | 1.2798 | 9.6
2022-03-23 05:30 | 5:30 | 1.3743 | 9.6
2022-03-23 06:00 | 6:00 | 1.548 | 9.6
2022-03-23 06:30 | 6:30 | 1.7788 | 9.6
2022-03-23 07:00 | 7:00 | 1.6741 | 9.6
2022-03-23 07:30 | 7:30 | 1.3773 | 9.6
2022-03-23 08:00 | 8:00 | 0.96409 | 9.6
2022-03-23 08:30 | 8:30 | 0.60707 | 9.6
2022-03-23 09:00 | 9:00 | 0.41392 | 9.6
2022-03-23 09:30 | 9:30 | 0.45534 | 9.6
2022-03-23 10:00 | 10:00 | 0.31401 | 9.6
2022-03-23 10:30 | 10:30 | 0.20425 | 9.6
2022-03-23 11:00 | 11:00 | 0.26042 | 9.6
2022-03-23 11:30 | 11:30 | 0.30368 | 9.6
2022-03-23 12:00 | 12:00 | 0.24707 | 9.6
2022-03-23 12:30 | 12:30 | 0.20681 | 9.6
2022-03-23 13:00 | 13:00 | 0.18442 | 9.6
2022-03-23 13:30 | 13:30 | 0.30212 | 9.6
2022-03-23 14:00 | 14:00 | 0.59138 | 9.6
2022-03-23 14:30 | 14:30 | 0.76353 | 9.6
2022-03-23 15:00 | 15:00 | 1.0505 | 9.6
2022-03-23 15:30 | 15:30 | 1.385 | 9.6
2022-03-23 16:00 | 16:00 | 1.7068 | 9.6
2022-03-23 16:30 | 16:30 | 1.9555 | 9.6
2022-03-23 17:00 | 17:00 | 2.1869 | 9.6
2022-03-23 17:30 | 17:30 | 2.4331 | 9.6
2022-03-23 18:00 | 18:00 | 2.5916 | 9.6
2022-03-23 18:30 | 18:30 | 2.6511 | 9.6
2022-03-23 19:00 | 19:00 | 2.6167 | 9.6
2022-03-23 19:30 | 19:30 | 2.4192 | 9.6
2022-03-23 20:00 | 20:00 | 2.2604 | 9.6
2022-03-23 20:30 | 20:30 | 2.1124 | 9.6
2022-03-23 21:00 | 21:00 | 1.9857 | 9.6
2022-03-23 21:30 | 21:30 | 1.8979 | 9.6
2022-03-23 22:00 | 22:00 | 1.8691 | 9.6
2022-03-23 22:30 | 22:30 | 1.8878 | 9.6
2022-03-23 23:00 | 23:00 | 1.6759 | 9.6
2022-03-23 23:30 | 23:30 | 1.4762 | 9.6
2022-03-24 | 0:00 | 1.3094 | 9.6
2022-03-24 00:30 | 0:30 | 1.265 | 9.6
2022-03-24 01:00 | 1:00 | 1.2581 | 9.6
2022-03-24 01:30 | 1:30 | 1.2088 | 9.6
2022-03-24 02:00 | 2:00 | 1.1655 | 9.6
2022-03-24 02:30 | 2:30 | 1.1488 | 9.6
2022-03-24 03:00 | 3:00 | 1.157 | 9.6
2022-03-24 03:30 | 3:30 | 1.1442 | 9.6
2022-03-24 04:00 | 4:00 | 1.1962 | 9.6
2022-03-24 04:30 | 4:30 | 1.3008 | 9.6
2022-03-24 05:00 | 5:00 | 1.3529 | 9.6
2022-03-24 05:30 | 5:30 | 1.366 | 9.6
2022-03-24 06:00 | 6:00 | 1.5114 | 9.6
2022-03-24 06:30 | 6:30 | 1.4944 | 9.6
2022-03-24 07:00 | 7:00 | 1.5443 | 9.6
2022-03-24 07:30 | 7:30 | 1.3927 | 9.6
2022-03-24 08:00 | 8:00 | 0.97128 | 9.6
2022-03-24 08:30 | 8:30 | 0.66373 | 9.6
2022-03-24 09:00 | 9:00 | 0.26872 | 9.6
2022-03-24 09:30 | 9:30 | 0.26831 | 9.6
2022-03-24 10:00 | 10:00 | 0.1346 | 9.6
2022-03-24 10:30 | 10:30 | 0.14484 | 9.6
2022-03-24 11:00 | 11:00 | 0.17193 | 9.6
2022-03-24 11:30 | 11:30 | 0.21204 | 9.6
2022-03-24 12:00 | 12:00 | 0.26675 | 9.6
2022-03-24 12:30 | 12:30 | 0.26171 | 9.6
2022-03-24 13:00 | 13:00 | 0.30288 | 9.6
2022-03-24 13:30 | 13:30 | 0.37196 | 9.6
2022-03-24 14:00 | 14:00 | 0.53042 | 9.6
2022-03-24 14:30 | 14:30 | 0.71591 | 9.6
2022-03-24 15:00 | 15:00 | 1.0134 | 9.6
2022-03-24 15:30 | 15:30 | 1.3158 | 9.6
2022-03-24 16:00 | 16:00 | 1.6426 | 9.6
2022-03-24 16:30 | 16:30 | 2.0255 | 9.6
2022-03-24 17:00 | 17:00 | 2.2321 | 9.6
2022-03-24 17:30 | 17:30 | 2.3662 | 9.6
2022-03-24 18:00 | 18:00 | 2.5119 | 9.6
2022-03-24 18:30 | 18:30 | 2.6755 | 9.6
2022-03-24 19:00 | 19:00 | 2.5844 | 9.6
2022-03-24 19:30 | 19:30 | 2.3946 | 9.6
2022-03-24 20:00 | 20:00 | 2.2733 | 9.6
2022-03-24 20:30 | 20:30 | 2.1477 | 9.6
2022-03-24 21:00 | 21:00 | 2.0761 | 9.6
2022-03-24 21:30 | 21:30 | 1.9096 | 9.6
2022-03-24 22:00 | 22:00 | 1.8086 | 9.6
2022-03-24 22:30 | 22:30 | 1.8551 | 9.6
2022-03-24 23:00 | 23:00 | 1.6648 | 9.6
2022-03-24 23:30 | 23:30 | 1.4659 | 9.6
2022-03-25 | 0:00 | 1.3092 | 9.6
2022-03-25 00:30 | 0:30 | 1.2917 | 9.6
2022-03-25 01:00 | 1:00 | 1.2254 | 9.6
2022-03-25 01:30 | 1:30 | 1.19 | 9.6
2022-03-25 02:00 | 2:00 | 1.1694 | 9.6
2022-03-25 02:30 | 2:30 | 1.1495 | 9.6
2022-03-25 03:00 | 3:00 | 1.1556 | 9.6
2022-03-25 03:30 | 3:30 | 1.1391 | 9.6
2022-03-25 04:00 | 4:00 | 1.2074 | 9.6
2022-03-25 04:30 | 4:30 | 1.2431 | 9.6
2022-03-25 05:00 | 5:00 | 1.2992 | 9.6
2022-03-25 05:30 | 5:30 | 1.3655 | 9.6
2022-03-25 06:00 | 6:00 | 1.5035 | 9.6
2022-03-25 06:30 | 6:30 | 1.5403 | 9.6
2022-03-25 07:00 | 7:00 | 1.5604 | 9.6
2022-03-25 07:30 | 7:30 | 1.2965 | 9.6
2022-03-25 08:00 | 8:00 | 0.98376 | 9.6
2022-03-25 08:30 | 8:30 | 0.66405 | 9.6
2022-03-25 09:00 | 9:00 | 0.33141 | 9.6
2022-03-25 09:30 | 9:30 | 0.25383 | 9.6
2022-03-25 10:00 | 10:00 | 0.24054 | 9.6
2022-03-25 10:30 | 10:30 | 0.21932 | 9.6
2022-03-25 11:00 | 11:00 | 0.28709 | 9.6
2022-03-25 11:30 | 11:30 | 0.19762 | 9.6
2022-03-25 12:00 | 12:00 | 0.1683 | 9.6
2022-03-25 12:30 | 12:30 | 0.18339 | 9.6
2022-03-25 13:00 | 13:00 | 0.16596 | 9.6
2022-03-25 13:30 | 13:30 | 0.18916 | 9.6
2022-03-25 14:00 | 14:00 | 0.38632 | 9.6
2022-03-25 14:30 | 14:30 | 0.67253 | 9.6
2022-03-25 15:00 | 15:00 | 0.92414 | 9.6
2022-03-25 15:30 | 15:30 | 1.3203 | 9.6
2022-03-25 16:00 | 16:00 | 1.6643 | 9.6
2022-03-25 16:30 | 16:30 | 2.0024 | 9.6
2022-03-25 17:00 | 17:00 | 2.1879 | 9.6
2022-03-25 17:30 | 17:30 | 2.3413 | 9.6
2022-03-25 18:00 | 18:00 | 2.4812 | 9.6
2022-03-25 18:30 | 18:30 | 2.4476 | 9.6
2022-03-25 19:00 | 19:00 | 2.4252 | 9.6
2022-03-25 19:30 | 19:30 | 2.3057 | 9.6
2022-03-25 20:00 | 20:00 | 2.1305 | 9.6
2022-03-25 20:30 | 20:30 | 2.0699 | 9.6
2022-03-25 21:00 | 21:00 | 1.9685 | 9.6
2022-03-25 21:30 | 21:30 | 1.8417 | 9.6
2022-03-25 22:00 | 22:00 | 1.8156 | 9.6
2022-03-25 22:30 | 22:30 | 1.8643 | 9.6
2022-03-25 23:00 | 23:00 | 1.664 | 9.6
2022-03-25 23:30 | 23:30 | 1.4154 | 9.6
2022-03-26 | 0:00 | 1.3037 | 9.6
2022-03-26 00:30 | 0:30 | 1.2841 | 9.6
2022-03-26 01:00 | 1:00 | 1.2357 | 9.6
2022-03-26 01:30 | 1:30 | 1.2071 | 9.6
2022-03-26 02:00 | 2:00 | 1.1927 | 9.6
2022-03-26 02:30 | 2:30 | 1.1633 | 9.6
2022-03-26 03:00 | 3:00 | 1.1711 | 9.6
2022-03-26 03:30 | 3:30 | 1.1436 | 9.6
2022-03-26 04:00 | 4:00 | 1.1561 | 9.6
2022-03-26 04:30 | 4:30 | 1.1991 | 9.6
2022-03-26 05:00 | 5:00 | 1.266 | 9.6
2022-03-26 05:30 | 5:30 | 1.2862 | 9.6
2022-03-26 06:00 | 6:00 | 1.2894 | 9.6
2022-03-26 06:30 | 6:30 | 1.3196 | 9.6
2022-03-26 07:00 | 7:00 | 1.2272 | 9.6
2022-03-26 07:30 | 7:30 | 1.0653 | 9.6
2022-03-26 08:00 | 8:00 | 0.88231 | 9.6
2022-03-26 08:30 | 8:30 | 0.51342 | 9.6
2022-03-26 09:00 | 9:00 | 1.0728 | 9.6
2022-03-26 09:30 | 9:30 | 0.37916 | 9.6
2022-03-26 10:00 | 10:00 | 0.74321 | 9.6
2022-03-26 10:30 | 10:30 | 0.682 | 9.6
2022-03-26 11:00 | 11:00 | 1.0332 | 9.6
2022-03-26 11:30 | 11:30 | 1.1777 | 9.6
2022-03-26 12:00 | 12:00 | 0.67638 | 9.6
2022-03-26 12:30 | 12:30 | 0.66364 | 9.6
2022-03-26 13:00 | 13:00 | 0.61514 | 9.6
2022-03-26 13:30 | 13:30 | 0.97113 | 9.6
2022-03-26 14:00 | 14:00 | 1.1251 | 9.6
2022-03-26 14:30 | 14:30 | 0.92417 | 9.6
2022-03-26 15:00 | 15:00 | 1.6162 | 9.6
2022-03-26 15:30 | 15:30 | 1.6941 | 9.6
2022-03-26 16:00 | 16:00 | 1.7548 | 9.6
2022-03-26 16:30 | 16:30 | 1.8766 | 9.6
2022-03-26 17:00 | 17:00 | 2.085 | 9.6
2022-03-26 17:30 | 17:30 | 2.2177 | 9.6
2022-03-26 18:00 | 18:00 | 2.311 | 9.6
2022-03-26 18:30 | 18:30 | 2.4325 | 9.6
2022-03-26 19:00 | 19:00 | 2.3458 | 9.6
2022-03-26 19:30 | 19:30 | 2.2477 | 9.6
2022-03-26 20:00 | 20:00 | 2.0886 | 9.6
2022-03-26 20:30 | 20:30 | 2.0431 | 9.6
2022-03-26 21:00 | 21:00 | 1.8871 | 9.6
2022-03-26 21:30 | 21:30 | 1.8305 | 9.6
2022-03-26 22:00 | 22:00 | 1.8094 | 9.6
2022-03-26 22:30 | 22:30 | 1.8447 | 9.6
2022-03-26 23:00 | 23:00 | 1.6952 | 9.6
2022-03-26 23:30 | 23:30 | 1.501 | 9.6
2022-03-27 | 0:00 | 1.3814 | 9.6
2022-03-27 00:30 | 0:30 | 1.2713 | 9.6
2022-03-27 01:00 | 1:00 | 1.2732 | 9.6
2022-03-27 01:30 | 1:30 | 1.2343 | 9.6
2022-03-27 02:00 | 2:00 | 1.1763 | 9.6
2022-03-27 02:30 | 2:30 | 1.1529 | 9.6
2022-03-27 03:00 | 3:00 | 1.1366 | 9.6
2022-03-27 03:30 | 3:30 | 1.174 | 9.6
2022-03-27 04:00 | 4:00 | 1.1855 | 9.6
2022-03-27 04:30 | 4:30 | 1.2025 | 9.6
2022-03-27 05:00 | 5:00 | 1.2452 | 9.6
2022-03-27 05:30 | 5:30 | 1.2574 | 9.6
2022-03-27 06:00 | 6:00 | 1.2393 | 9.6
2022-03-27 06:30 | 6:30 | 1.2808 | 9.6
2022-03-27 07:00 | 7:00 | 1.2177 | 9.6
2022-03-27 07:30 | 7:30 | 1.199 | 9.6
2022-03-27 08:00 | 8:00 | 1.126 | 9.6
2022-03-27 08:30 | 8:30 | 1.2991 | 9.6
2022-03-27 09:00 | 9:00 | 1.5485 | 9.6
2022-03-27 09:30 | 9:30 | 0.95881 | 9.6
2022-03-27 10:00 | 10:00 | 1.1341 | 9.6
2022-03-27 10:30 | 10:30 | 1.2047 | 9.6
2022-03-27 11:00 | 11:00 | 0.90201 | 9.6
2022-03-27 11:30 | 11:30 | 0.98128 | 9.6
2022-03-27 12:00 | 12:00 | 0.81052 | 9.6
2022-03-27 12:30 | 12:30 | 0.81539 | 9.6
2022-03-27 13:00 | 13:00 | 0.94734 | 9.6
2022-03-27 13:30 | 13:30 | 1.1234 | 9.6
2022-03-27 14:00 | 14:00 | 1.1588 | 9.6
2022-03-27 14:30 | 14:30 | 1.5643 | 9.6
2022-03-27 15:00 | 15:00 | 1.8304 | 9.6
2022-03-27 15:30 | 15:30 | 1.9114 | 9.6
2022-03-27 16:00 | 16:00 | 1.9701 | 9.6
2022-03-27 16:30 | 16:30 | 2.0407 | 9.6
2022-03-27 17:00 | 17:00 | 2.1962 | 9.6
2022-03-27 17:30 | 17:30 | 2.3342 | 9.6
2022-03-27 18:00 | 18:00 | 2.4506 | 9.6
2022-03-27 18:30 | 18:30 | 2.5128 | 9.6
2022-03-27 19:00 | 19:00 | 2.3504 | 9.6
2022-03-27 19:30 | 19:30 | 2.2182 | 9.6
2022-03-27 20:00 | 20:00 | 2.1311 | 9.6
2022-03-27 20:30 | 20:30 | 1.9776 | 9.6
2022-03-27 21:00 | 21:00 | 1.9167 | 9.6
2022-03-27 21:30 | 21:30 | 1.8294 | 9.6
2022-03-27 22:00 | 22:00 | 1.8305 | 9.6
2022-03-27 22:30 | 22:30 | 1.9001 | 9.6
2022-03-27 23:00 | 23:00 | 1.6896 | 9.6
2022-03-27 23:30 | 23:30 | 1.5166 | 9.6
2022-03-28 | 0:00 | 1.3563 | 9.6
2022-03-28 00:30 | 0:30 | 1.3239 | 9.6
2022-03-28 01:00 | 1:00 | 1.3144 | 9.6
2022-03-28 01:30 | 1:30 | 1.2466 | 9.6
2022-03-28 02:00 | 2:00 | 1.2345 | 9.6
2022-03-28 02:30 | 2:30 | 1.2156 | 9.6
2022-03-28 03:00 | 3:00 | 1.2191 | 9.6
2022-03-28 03:30 | 3:30 | 1.2195 | 9.6
2022-03-28 04:00 | 4:00 | 1.2443 | 9.6
2022-03-28 04:30 | 4:30 | 1.2412 | 9.6
2022-03-28 05:00 | 5:00 | 1.2924 | 9.6
2022-03-28 05:30 | 5:30 | 1.3886 | 9.6
2022-03-28 06:00 | 6:00 | 1.5929 | 9.6
2022-03-28 06:30 | 6:30 | 1.7484 | 9.6
2022-03-28 07:00 | 7:00 | 1.9806 | 9.6
2022-03-28 07:30 | 7:30 | 1.9194 | 9.6
2022-03-28 08:00 | 8:00 | 1.4719 | 9.6
2022-03-28 08:30 | 8:30 | 1.6673 | 9.6
2022-03-28 09:00 | 9:00 | 1.6398 | 9.6
2022-03-28 09:30 | 9:30 | 1.6591 | 9.6
2022-03-28 10:00 | 10:00 | 1.6332 | 9.6
2022-03-28 10:30 | 10:30 | 1.2601 | 9.6
2022-03-28 11:00 | 11:00 | 0.10114 | 9.6
2022-03-28 11:30 | 11:30 | 0.41002 | 9.6
2022-03-28 12:00 | 12:00 | 0.97503 | 9.6
2022-03-28 12:30 | 12:30 | 1.4429 | 9.6
2022-03-28 13:00 | 13:00 | 1.3508 | 9.6
2022-03-28 13:30 | 13:30 | 1.0687 | 9.6
2022-03-28 14:00 | 14:00 | 1.291 | 9.6
2022-03-28 14:30 | 14:30 | 1.0526 | 9.6
2022-03-28 15:00 | 15:00 | 1.268 | 9.6
2022-03-28 15:30 | 15:30 | 1.3519 | 9.6
2022-03-28 16:00 | 16:00 | 1.5656 | 9.6
2022-03-28 16:30 | 16:30 | 1.892 | 9.6
2022-03-28 17:00 | 17:00 | 2.1974 | 9.6
2022-03-28 17:30 | 17:30 | 2.4233 | 9.6
2022-03-28 18:00 | 18:00 | 2.5513 | 9.6
2022-03-28 18:30 | 18:30 | 2.5554 | 9.6
2022-03-28 19:00 | 19:00 | 2.3634 | 9.6
2022-03-28 19:30 | 19:30 | 2.2316 | 9.6
2022-03-28 20:00 | 20:00 | 2.0731 | 9.6
2022-03-28 20:30 | 20:30 | 1.9827 | 9.6
2022-03-28 21:00 | 21:00 | 1.878 | 9.6
2022-03-28 21:30 | 21:30 | 1.8773 | 9.6
2022-03-28 22:00 | 22:00 | 1.8234 | 9.6
2022-03-28 22:30 | 22:30 | 1.8671 | 9.6
2022-03-28 23:00 | 23:00 | 1.6855 | 9.6
2022-03-28 23:30 | 23:30 | 1.5333 | 9.6
2022-03-29 | 0:00 | 1.3272 | 9.6
2022-03-29 00:30 | 0:30 | 1.2334 | 9.6
2022-03-29 01:00 | 1:00 | 1.1769 | 9.6
2022-03-29 01:30 | 1:30 | 1.1505 | 9.6
2022-03-29 02:00 | 2:00 | 1.1342 | 9.6
2022-03-29 02:30 | 2:30 | 1.1408 | 9.6
2022-03-29 03:00 | 3:00 | 1.1706 | 9.6
2022-03-29 03:30 | 3:30 | 1.1504 | 9.6
2022-03-29 04:00 | 4:00 | 1.168 | 9.6
2022-03-29 04:30 | 4:30 | 1.2407 | 9.6
2022-03-29 05:00 | 5:00 | 1.3193 | 9.6
2022-03-29 05:30 | 5:30 | 1.415 | 9.6
2022-03-29 06:00 | 6:00 | 1.4533 | 9.6
2022-03-29 06:30 | 6:30 | 1.5795 | 9.6
2022-03-29 07:00 | 7:00 | 1.5392 | 9.6
2022-03-29 07:30 | 7:30 | 1.314 | 9.6
2022-03-29 08:00 | 8:00 | 0.88081 | 9.6
2022-03-29 08:30 | 8:30 | 0.49987 | 9.6
2022-03-29 09:00 | 9:00 | 0.33114 | 9.6
2022-03-29 09:30 | 9:30 | 0.31683 | 9.6
2022-03-29 10:00 | 10:00 | 0.65816 | 9.6
2022-03-29 10:30 | 10:30 | 0.85634 | 9.6
2022-03-29 11:00 | 11:00 | 0.85632 | 9.6
2022-03-29 11:30 | 11:30 | 0.82571 | 9.6
2022-03-29 12:00 | 12:00 | 0.4205 | 9.6
2022-03-29 12:30 | 12:30 | 0.34286 | 9.6
2022-03-29 13:00 | 13:00 | 0.28166 | 9.6
2022-03-29 13:30 | 13:30 | 0.13278 | 9.6
2022-03-29 14:00 | 14:00 | 0.36726 | 9.6
2022-03-29 14:30 | 14:30 | 0.87696 | 9.6
2022-03-29 15:00 | 15:00 | 0.76415 | 9.6
2022-03-29 15:30 | 15:30 | 1.225 | 9.6
2022-03-29 16:00 | 16:00 | 1.3691 | 9.6
2022-03-29 16:30 | 16:30 | 1.7138 | 9.6
2022-03-29 17:00 | 17:00 | 1.9995 | 9.6
2022-03-29 17:30 | 17:30 | 2.307 | 9.6
2022-03-29 18:00 | 18:00 | 2.5603 | 9.6
2022-03-29 18:30 | 18:30 | 2.5788 | 9.6
2022-03-29 19:00 | 19:00 | 2.4872 | 9.6
2022-03-29 19:30 | 19:30 | 2.3253 | 9.6
2022-03-29 20:00 | 20:00 | 2.1931 | 9.6
2022-03-29 20:30 | 20:30 | 2.0953 | 9.6
2022-03-29 21:00 | 21:00 | 1.9756 | 9.6
2022-03-29 21:30 | 21:30 | 1.8681 | 9.6
2022-03-29 22:00 | 22:00 | 1.7947 | 9.6
2022-03-29 22:30 | 22:30 | 1.8662 | 9.6
2022-03-29 23:00 | 23:00 | 1.6615 | 9.6
2022-03-29 23:30 | 23:30 | 1.4393 | 9.6
2022-03-30 | 0:00 | 1.3096 | 9.6
2022-03-30 00:30 | 0:30 | 1.2443 | 9.6
2022-03-30 01:00 | 1:00 | 1.2197 | 9.6
2022-03-30 01:30 | 1:30 | 1.1633 | 9.6
2022-03-30 02:00 | 2:00 | 1.2067 | 9.6
2022-03-30 02:30 | 2:30 | 1.164 | 9.6
2022-03-30 03:00 | 3:00 | 1.1616 | 9.6
2022-03-30 03:30 | 3:30 | 1.1413 | 9.6
2022-03-30 04:00 | 4:00 | 1.1679 | 9.6
2022-03-30 04:30 | 4:30 | 1.2637 | 9.6
2022-03-30 05:00 | 5:00 | 1.3373 | 9.6
2022-03-30 05:30 | 5:30 | 1.4257 | 9.6
2022-03-30 06:00 | 6:00 | 1.5709 | 9.6
2022-03-30 06:30 | 6:30 | 1.7207 | 9.6
2022-03-30 07:00 | 7:00 | 1.6048 | 9.6
2022-03-30 07:30 | 7:30 | 1.4039 | 9.6
2022-03-30 08:00 | 8:00 | 1.341 | 9.6
2022-03-30 08:30 | 8:30 | 1.079 | 9.6
2022-03-30 09:00 | 9:00 | 0.42775 | 9.6
2022-03-30 09:30 | 9:30 | 0.27387 | 9.6
2022-03-30 10:00 | 10:00 | 0.12698 | 9.6
2022-03-30 10:30 | 10:30 | 0.19834 | 9.6
2022-03-30 11:00 | 11:00 | 0.19823 | 9.6
2022-03-30 11:30 | 11:30 | 0.15168 | 9.6
2022-03-30 12:00 | 12:00 | 0.19101 | 9.6
2022-03-30 12:30 | 12:30 | 0.90261 | 9.6
2022-03-30 13:00 | 13:00 | 0.86679 | 9.6
2022-03-30 13:30 | 13:30 | 1.0821 | 9.6
2022-03-30 14:00 | 14:00 | 0.92471 | 9.6
2022-03-30 14:30 | 14:30 | 1.4498 | 9.6
2022-03-30 15:00 | 15:00 | 1.2301 | 9.6
2022-03-30 15:30 | 15:30 | 1.4655 | 9.6
2022-03-30 16:00 | 16:00 | 1.7844 | 9.6
2022-03-30 16:30 | 16:30 | 1.9899 | 9.6
2022-03-30 17:00 | 17:00 | 2.0901 | 9.6
2022-03-30 17:30 | 17:30 | 2.2415 | 9.6
2022-03-30 18:00 | 18:00 | 2.498 | 9.6
2022-03-30 18:30 | 18:30 | 2.5977 | 9.6
2022-03-30 19:00 | 19:00 | 2.4054 | 9.6
2022-03-30 19:30 | 19:30 | 2.2268 | 9.6
2022-03-30 20:00 | 20:00 | 2.1686 | 9.6
2022-03-30 20:30 | 20:30 | 2.0713 | 9.6
2022-03-30 21:00 | 21:00 | 1.9908 | 9.6
2022-03-30 21:30 | 21:30 | 1.8633 | 9.6
2022-03-30 22:00 | 22:00 | 1.8311 | 9.6
2022-03-30 22:30 | 22:30 | 1.865 | 9.6
2022-03-30 23:00 | 23:00 | 1.6619 | 9.6
2022-03-30 23:30 | 23:30 | 1.4906 | 9.6
2022-03-31 | 0:00 | 1.2935 | 9.6
2022-03-31 00:30 | 0:30 | 1.207 | 9.6
2022-03-31 01:00 | 1:00 | 1.2242 | 9.6
2022-03-31 01:30 | 1:30 | 1.1925 | 9.6
2022-03-31 02:00 | 2:00 | 1.1852 | 9.6
2022-03-31 02:30 | 2:30 | 1.2039 | 9.6
2022-03-31 03:00 | 3:00 | 1.1828 | 9.6
2022-03-31 03:30 | 3:30 | 1.1723 | 9.6
2022-03-31 04:00 | 4:00 | 1.2131 | 9.6
2022-03-31 04:30 | 4:30 | 1.252 | 9.6
2022-03-31 05:00 | 5:00 | 1.3234 | 9.6
2022-03-31 05:30 | 5:30 | 1.3738 | 9.6
2022-03-31 06:00 | 6:00 | 1.4357 | 9.6
2022-03-31 06:30 | 6:30 | 1.567 | 9.6
2022-03-31 07:00 | 7:00 | 1.518 | 9.6
2022-03-31 07:30 | 7:30 | 1.2877 | 9.6
2022-03-31 08:00 | 8:00 | 0.88821 | 9.6
2022-03-31 08:30 | 8:30 | 0.5395 | 9.6
2022-03-31 09:00 | 9:00 | 0.30633 | 9.6
2022-03-31 09:30 | 9:30 | 0.19754 | 9.6
2022-03-31 10:00 | 10:00 | 0.13608 | 9.6
2022-03-31 10:30 | 10:30 | 0.21077 | 9.6
2022-03-31 11:00 | 11:00 | 0.21054 | 9.6
2022-03-31 11:30 | 11:30 | 0.65609 | 9.6
2022-03-31 12:00 | 12:00 | 0.65159 | 9.6
2022-03-31 12:30 | 12:30 | 0.73358 | 9.6
2022-03-31 13:00 | 13:00 | 1.0865 | 9.6
2022-03-31 13:30 | 13:30 | 1.3927 | 9.6
2022-03-31 14:00 | 14:00 | 1.8212 | 9.6
2022-03-31 14:30 | 14:30 | 1.8905 | 9.6
2022-03-31 15:00 | 15:00 | 1.4353 | 9.6
2022-03-31 15:30 | 15:30 | 1.2672 | 9.6
2022-03-31 16:00 | 16:00 | 1.5532 | 9.6
2022-03-31 16:30 | 16:30 | 1.809 | 9.6
2022-03-31 17:00 | 17:00 | 2.1199 | 9.6
2022-03-31 17:30 | 17:30 | 2.2954 | 9.6
2022-03-31 18:00 | 18:00 | 2.4433 | 9.6
2022-03-31 18:30 | 18:30 | 2.5806 | 9.6
2022-03-31 19:00 | 19:00 | 2.4321 | 9.6
2022-03-31 19:30 | 19:30 | 2.2288 | 9.6
2022-03-31 20:00 | 20:00 | 2.1591 | 9.6
2022-03-31 20:30 | 20:30 | 2.0827 | 9.6
2022-03-31 21:00 | 21:00 | 2.0099 | 9.6
2022-03-31 21:30 | 21:30 | 1.9279 | 9.6
2022-03-31 22:00 | 22:00 | 1.9138 | 9.6
2022-03-31 22:30 | 22:30 | 1.912 | 9.6
2022-03-31 23:00 | 23:00 | 1.6498 | 9.6
2022-03-31 23:30 | 23:30 | 1.4499 | 9.6
2022-04-01 | 0:00 | 1.2779 | 9.6
2022-04-01 00:30 | 0:30 | 1.2466 | 9.6
2022-04-01 01:00 | 1:00 | 1.2505 | 9.6
2022-04-01 01:30 | 1:30 | 1.1901 | 9.6
2022-04-01 02:00 | 2:00 | 1.1554 | 9.6
2022-04-01 02:30 | 2:30 | 1.1591 | 9.6
2022-04-01 03:00 | 3:00 | 1.1798 | 9.6
2022-04-01 03:30 | 3:30 | 1.1487 | 9.6
2022-04-01 04:00 | 4:00 | 1.2517 | 9.6
2022-04-01 04:30 | 4:30 | 1.2909 | 9.6
2022-04-01 05:00 | 5:00 | 1.3379 | 9.6
2022-04-01 05:30 | 5:30 | 1.3466 | 9.6
2022-04-01 06:00 | 6:00 | 1.4912 | 9.6
2022-04-01 06:30 | 6:30 | 1.5717 | 9.6
2022-04-01 07:00 | 7:00 | 1.4686 | 9.6
2022-04-01 07:30 | 7:30 | 1.2059 | 9.6
2022-04-01 08:00 | 8:00 | 0.91508 | 9.6
2022-04-01 08:30 | 8:30 | 0.53851 | 9.6
2022-04-01 09:00 | 9:00 | 0.28295 | 9.6
2022-04-01 09:30 | 9:30 | 0.13303 | 9.6
2022-04-01 10:00 | 10:00 | 0.12123 | 9.6
2022-04-01 10:30 | 10:30 | 0.19962 | 9.6
2022-04-01 11:00 | 11:00 | 0.18427 | 9.6
2022-04-01 11:30 | 11:30 | 0.14165 | 9.6
2022-04-01 12:00 | 12:00 | 0.30407 | 9.6
2022-04-01 12:30 | 12:30 | 0.12331 | 9.6
2022-04-01 13:00 | 13:00 | 0.28108 | 9.6
2022-04-01 13:30 | 13:30 | 0.21544 | 9.6
2022-04-01 14:00 | 14:00 | 0.24792 | 9.6
2022-04-01 14:30 | 14:30 | 0.44041 | 9.6
2022-04-01 15:00 | 15:00 | 0.72975 | 9.6
2022-04-01 15:30 | 15:30 | 1.0907 | 9.6
2022-04-01 16:00 | 16:00 | 1.5528 | 9.6
2022-04-01 16:30 | 16:30 | 1.9173 | 9.6
2022-04-01 17:00 | 17:00 | 2.1068 | 9.6
2022-04-01 17:30 | 17:30 | 2.1746 | 9.6
2022-04-01 18:00 | 18:00 | 2.3385 | 9.6
2022-04-01 18:30 | 18:30 | 2.3596 | 9.6
2022-04-01 19:00 | 19:00 | 2.2707 | 9.6
2022-04-01 19:30 | 19:30 | 2.0811 | 9.6
2022-04-01 20:00 | 20:00 | 2.0056 | 9.6
2022-04-01 20:30 | 20:30 | 1.9942 | 9.6
2022-04-01 21:00 | 21:00 | 1.9031 | 9.6
2022-04-01 21:30 | 21:30 | 1.8354 | 9.6
2022-04-01 22:00 | 22:00 | 1.7578 | 9.6
2022-04-01 22:30 | 22:30 | 1.8482 | 9.6
2022-04-01 23:00 | 23:00 | 1.6299 | 9.6
2022-04-01 23:30 | 23:30 | 1.4397 | 9.6
2022-04-02 | 0:00 | 1.2257 | 9.6
2022-04-02 00:30 | 0:30 | 1.2119 | 9.6
2022-04-02 01:00 | 1:00 | 1.2539 | 9.6
2022-04-02 01:30 | 1:30 | 1.1821 | 9.6
2022-04-02 02:00 | 2:00 | 1.1345 | 9.6
2022-04-02 02:30 | 2:30 | 1.1301 | 9.6
2022-04-02 03:00 | 3:00 | 1.1793 | 9.6
2022-04-02 03:30 | 3:30 | 1.1856 | 9.6
2022-04-02 04:00 | 4:00 | 1.1959 | 9.6
2022-04-02 04:30 | 4:30 | 1.1735 | 9.6
2022-04-02 05:00 | 5:00 | 1.2526 | 9.6
2022-04-02 05:30 | 5:30 | 1.266 | 9.6
2022-04-02 06:00 | 6:00 | 1.2916 | 9.6
2022-04-02 06:30 | 6:30 | 1.3953 | 9.6
2022-04-02 07:00 | 7:00 | 1.2851 | 9.6
2022-04-02 07:30 | 7:30 | 1.0665 | 9.6
2022-04-02 08:00 | 8:00 | 0.79959 | 9.6
2022-04-02 08:30 | 8:30 | 0.53542 | 9.6
2022-04-02 09:00 | 9:00 | 0.31703 | 9.6
2022-04-02 09:30 | 9:30 | 0.49518 | 9.6
2022-04-02 10:00 | 10:00 | 0.35599 | 9.6
2022-04-02 10:30 | 10:30 | 0.20441 | 9.6
2022-04-02 11:00 | 11:00 | 0.14563 | 9.6
2022-04-02 11:30 | 11:30 | 0.15512 | 9.6
2022-04-02 12:00 | 12:00 | 0.46649 | 9.6
2022-04-02 12:30 | 12:30 | 0.19081 | 9.6
2022-04-02 13:00 | 13:00 | 0.29414 | 9.6
2022-04-02 13:30 | 13:30 | 0.33586 | 9.6
2022-04-02 14:00 | 14:00 | 1.0197 | 9.6
2022-04-02 14:30 | 14:30 | 0.60122 | 9.6
2022-04-02 15:00 | 15:00 | 0.94991 | 9.6
2022-04-02 15:30 | 15:30 | 1.3849 | 9.6
2022-04-02 16:00 | 16:00 | 1.6464 | 9.6
2022-04-02 16:30 | 16:30 | 1.9076 | 9.6
2022-04-02 17:00 | 17:00 | 2.0811 | 9.6
2022-04-02 17:30 | 17:30 | 2.2726 | 9.6
2022-04-02 18:00 | 18:00 | 2.3268 | 9.6
2022-04-02 18:30 | 18:30 | 2.3349 | 9.6
2022-04-02 19:00 | 19:00 | 2.2114 | 9.6
2022-04-02 19:30 | 19:30 | 2.0842 | 9.6
2022-04-02 20:00 | 20:00 | 1.9974 | 9.6
2022-04-02 20:30 | 20:30 | 1.92 | 9.6
2022-04-02 21:00 | 21:00 | 1.8615 | 9.6
2022-04-02 21:30 | 21:30 | 1.7596 | 9.6
2022-04-02 22:00 | 22:00 | 1.7334 | 9.6
2022-04-02 22:30 | 22:30 | 1.8164 | 9.6
2022-04-02 23:00 | 23:00 | 1.6621 | 9.6
2022-04-02 23:30 | 23:30 | 1.4422 | 9.6
2022-04-03 | 0:00 | 1.2854 | 9.6
2022-04-03 00:30 | 0:30 | 1.2303 | 9.6
2022-04-03 01:00 | 1:00 | 1.1795 | 9.6
2022-04-03 01:30 | 1:30 | 1.1471 | 9.6
2022-04-03 02:00 | 2:00 | 1.1191 | 9.6
2022-04-03 02:30 | 2:30 | 1.1101 | 9.6
2022-04-03 03:00 | 3:00 | 1.1057 | 9.6
2022-04-03 03:30 | 3:30 | 1.1472 | 9.6
2022-04-03 04:00 | 4:00 | 1.1648 | 9.6
2022-04-03 04:30 | 4:30 | 1.1632 | 9.6
2022-04-03 05:00 | 5:00 | 1.2046 | 9.6
2022-04-03 05:30 | 5:30 | 1.2019 | 9.6
2022-04-03 06:00 | 6:00 | 1.25 | 9.6
2022-04-03 06:30 | 6:30 | 1.2597 | 9.6
2022-04-03 07:00 | 7:00 | 1.1443 | 9.6
2022-04-03 07:30 | 7:30 | 0.89871 | 9.6
2022-04-03 08:00 | 8:00 | 0.69852 | 9.6
2022-04-03 08:30 | 8:30 | 0.45127 | 9.6
2022-04-03 09:00 | 9:00 | 0.48853 | 9.6
2022-04-03 09:30 | 9:30 | 0.11146 | 9.6
2022-04-03 10:00 | 10:00 | 0.087626 | 9.6
2022-04-03 10:30 | 10:30 | 0.13728 | 9.6
2022-04-03 11:00 | 11:00 | 0.21999 | 9.6
2022-04-03 11:30 | 11:30 | 0.35969 | 9.6
2022-04-03 12:00 | 12:00 | 0.25776 | 9.6
2022-04-03 12:30 | 12:30 | 0.11455 | 9.6
2022-04-03 13:00 | 13:00 | 0.15822 | 9.6
2022-04-03 13:30 | 13:30 | 0.10648 | 9.6
2022-04-03 14:00 | 14:00 | 0.29706 | 9.6
2022-04-03 14:30 | 14:30 | 0.57292 | 9.6
2022-04-03 15:00 | 15:00 | 0.95357 | 9.6
2022-04-03 15:30 | 15:30 | 1.3502 | 9.6
2022-04-03 16:00 | 16:00 | 1.6957 | 9.6
2022-04-03 16:30 | 16:30 | 2.0658 | 9.6
2022-04-03 17:00 | 17:00 | 2.1841 | 9.6
2022-04-03 17:30 | 17:30 | 2.4387 | 9.6
2022-04-03 18:00 | 18:00 | 2.4609 | 9.6
2022-04-03 18:30 | 18:30 | 2.4772 | 9.6
2022-04-03 19:00 | 19:00 | 2.3499 | 9.6
2022-04-03 19:30 | 19:30 | 2.2234 | 9.6
2022-04-03 20:00 | 20:00 | 2.1092 | 9.6
2022-04-03 20:30 | 20:30 | 1.9251 | 9.6
2022-04-03 21:00 | 21:00 | 1.8353 | 9.6
2022-04-03 21:30 | 21:30 | 1.7349 | 9.6
2022-04-03 22:00 | 22:00 | 1.6935 | 9.6
2022-04-03 22:30 | 22:30 | 1.7896 | 9.6
2022-04-03 23:00 | 23:00 | 1.6414 | 9.6
2022-04-03 23:30 | 23:30 | 1.4102 | 9.6
2022-04-04 | 0:00 | 1.2694 | 9.6
2022-04-04 00:30 | 0:30 | 1.2382 | 9.6
2022-04-04 01:00 | 1:00 | 1.1976 | 9.6
2022-04-04 01:30 | 1:30 | 1.1618 | 9.6
2022-04-04 02:00 | 2:00 | 1.1213 | 9.6
2022-04-04 02:30 | 2:30 | 1.0959 | 9.6
2022-04-04 03:00 | 3:00 | 1.1318 | 9.6
2022-04-04 03:30 | 3:30 | 1.1642 | 9.6
2022-04-04 04:00 | 4:00 | 1.1553 | 9.6
2022-04-04 04:30 | 4:30 | 1.2051 | 9.6
2022-04-04 05:00 | 5:00 | 1.2947 | 9.6
2022-04-04 05:30 | 5:30 | 1.3309 | 9.6
2022-04-04 06:00 | 6:00 | 1.4232 | 9.6
2022-04-04 06:30 | 6:30 | 1.4435 | 9.6
2022-04-04 07:00 | 7:00 | 1.1761 | 9.6
2022-04-04 07:30 | 7:30 | 0.94899 | 9.6
2022-04-04 08:00 | 8:00 | 0.96664 | 9.6
2022-04-04 08:30 | 8:30 | 0.79466 | 9.6
2022-04-04 09:00 | 9:00 | 0.77915 | 9.6
2022-04-04 09:30 | 9:30 | 0.87278 | 9.6
2022-04-04 10:00 | 10:00 | 0.38523 | 9.6
2022-04-04 10:30 | 10:30 | 1.1436 | 9.6
2022-04-04 11:00 | 11:00 | 0.90383 | 9.6
2022-04-04 11:30 | 11:30 | 0.38146 | 9.6
2022-04-04 12:00 | 12:00 | 1.1673 | 9.6
2022-04-04 12:30 | 12:30 | 1.3606 | 9.6
2022-04-04 13:00 | 13:00 | 1.0095 | 9.6
2022-04-04 13:30 | 13:30 | 0.45383 | 9.6
2022-04-04 14:00 | 14:00 | 0.58067 | 9.6
2022-04-04 14:30 | 14:30 | 1.077 | 9.6
2022-04-04 15:00 | 15:00 | 1.3078 | 9.6
2022-04-04 15:30 | 15:30 | 1.366 | 9.6
2022-04-04 16:00 | 16:00 | 1.7444 | 9.6
2022-04-04 16:30 | 16:30 | 1.7849 | 9.6
2022-04-04 17:00 | 17:00 | 2.1286 | 9.6
2022-04-04 17:30 | 17:30 | 2.3529 | 9.6
2022-04-04 18:00 | 18:00 | 2.4972 | 9.6
2022-04-04 18:30 | 18:30 | 2.4744 | 9.6
2022-04-04 19:00 | 19:00 | 2.3798 | 9.6
2022-04-04 19:30 | 19:30 | 2.2068 | 9.6
2022-04-04 20:00 | 20:00 | 2.1057 | 9.6
2022-04-04 20:30 | 20:30 | 1.9208 | 9.6
2022-04-04 21:00 | 21:00 | 1.825 | 9.6
2022-04-04 21:30 | 21:30 | 1.7578 | 9.6
2022-04-04 22:00 | 22:00 | 1.7052 | 9.6
2022-04-04 22:30 | 22:30 | 1.8455 | 9.6
2022-04-04 23:00 | 23:00 | 1.6039 | 9.6
2022-04-04 23:30 | 23:30 | 1.4497 | 9.6
2022-04-05 | 0:00 | 1.3108 | 9.6
2022-04-05 00:30 | 0:30 | 1.2541 | 9.6
2022-04-05 01:00 | 1:00 | 1.2178 | 9.6
2022-04-05 01:30 | 1:30 | 1.187 | 9.6
2022-04-05 02:00 | 2:00 | 1.1398 | 9.6
2022-04-05 02:30 | 2:30 | 1.1239 | 9.6
2022-04-05 03:00 | 3:00 | 1.1368 | 9.6
2022-04-05 03:30 | 3:30 | 1.1364 | 9.6
2022-04-05 04:00 | 4:00 | 1.1622 | 9.6
2022-04-05 04:30 | 4:30 | 1.2215 | 9.6
2022-04-05 05:00 | 5:00 | 1.2969 | 9.6
2022-04-05 05:30 | 5:30 | 1.3488 | 9.6
2022-04-05 06:00 | 6:00 | 1.4208 | 9.6
2022-04-05 06:30 | 6:30 | 1.5276 | 9.6
2022-04-05 07:00 | 7:00 | 1.485 | 9.6
2022-04-05 07:30 | 7:30 | 1.177 | 9.6
2022-04-05 08:00 | 8:00 | 0.86108 | 9.6
2022-04-05 08:30 | 8:30 | 0.53664 | 9.6
2022-04-05 09:00 | 9:00 | 0.23183 | 9.6
2022-04-05 09:30 | 9:30 | 0.071309 | 9.6
2022-04-05 10:00 | 10:00 | 0.22579 | 9.6
2022-04-05 10:30 | 10:30 | 0.37239 | 9.6
2022-04-05 11:00 | 11:00 | 0.41545 | 9.6
2022-04-05 11:30 | 11:30 | 0.42684 | 9.6
2022-04-05 12:00 | 12:00 | 0.44471 | 9.6
2022-04-05 12:30 | 12:30 | 0.38808 | 9.6
2022-04-05 13:00 | 13:00 | 0.26029 | 9.6
2022-04-05 13:30 | 13:30 | 0.12504 | 9.6
2022-04-05 14:00 | 14:00 | 0.2147 | 9.6
2022-04-05 14:30 | 14:30 | 0.55032 | 9.6
2022-04-05 15:00 | 15:00 | 0.84194 | 9.6
2022-04-05 15:30 | 15:30 | 1.1803 | 9.6
2022-04-05 16:00 | 16:00 | 1.625 | 9.6
2022-04-05 16:30 | 16:30 | 1.8933 | 9.6
2022-04-05 17:00 | 17:00 | 2.1412 | 9.6
2022-04-05 17:30 | 17:30 | 2.2794 | 9.6
2022-04-05 18:00 | 18:00 | 2.4864 | 9.6
2022-04-05 18:30 | 18:30 | 2.4335 | 9.6
2022-04-05 19:00 | 19:00 | 2.302 | 9.6
2022-04-05 19:30 | 19:30 | 2.2007 | 9.6
2022-04-05 20:00 | 20:00 | 2.1302 | 9.6
2022-04-05 20:30 | 20:30 | 1.9781 | 9.6
2022-04-05 21:00 | 21:00 | 1.9094 | 9.6
2022-04-05 21:30 | 21:30 | 1.7451 | 9.6
2022-04-05 22:00 | 22:00 | 1.7031 | 9.6
2022-04-05 22:30 | 22:30 | 1.8268 | 9.6
2022-04-05 23:00 | 23:00 | 1.6101 | 9.6
2022-04-05 23:30 | 23:30 | 1.3768 | 9.6
2022-04-06 | 0:00 | 1.2774 | 9.6
2022-04-06 00:30 | 0:30 | 1.1801 | 9.6
2022-04-06 01:00 | 1:00 | 1.1681 | 9.6
2022-04-06 01:30 | 1:30 | 1.1759 | 9.6
2022-04-06 02:00 | 2:00 | 1.1236 | 9.6
2022-04-06 02:30 | 2:30 | 1.1339 | 9.6
2022-04-06 03:00 | 3:00 | 1.1512 | 9.6
2022-04-06 03:30 | 3:30 | 1.1548 | 9.6
2022-04-06 04:00 | 4:00 | 1.215 | 9.6
2022-04-06 04:30 | 4:30 | 1.1924 | 9.6
2022-04-06 05:00 | 5:00 | 1.2773 | 9.6
2022-04-06 05:30 | 5:30 | 1.3508 | 9.6
2022-04-06 06:00 | 6:00 | 1.4456 | 9.6
2022-04-06 06:30 | 6:30 | 1.5918 | 9.6
2022-04-06 07:00 | 7:00 | 1.6211 | 9.6
2022-04-06 07:30 | 7:30 | 1.3665 | 9.6
2022-04-06 08:00 | 8:00 | 1.1335 | 9.6
2022-04-06 08:30 | 8:30 | 0.87083 | 9.6
2022-04-06 09:00 | 9:00 | 0.82412 | 9.6
2022-04-06 09:30 | 9:30 | 0.73879 | 9.6
2022-04-06 10:00 | 10:00 | 0.52119 | 9.6
2022-04-06 10:30 | 10:30 | 0.45624 | 9.6
2022-04-06 11:00 | 11:00 | 0.14308 | 9.6
2022-04-06 11:30 | 11:30 | 0.24293 | 9.6
2022-04-06 12:00 | 12:00 | 0.15689 | 9.6
2022-04-06 12:30 | 12:30 | 0.13084 | 9.6
2022-04-06 13:00 | 13:00 | 0.22722 | 9.6
2022-04-06 13:30 | 13:30 | 0.85634 | 9.6
2022-04-06 14:00 | 14:00 | 0.69841 | 9.6
2022-04-06 14:30 | 14:30 | 0.84682 | 9.6
2022-04-06 15:00 | 15:00 | 1.1117 | 9.6
2022-04-06 15:30 | 15:30 | 1.2947 | 9.6
2022-04-06 16:00 | 16:00 | 1.6425 | 9.6
2022-04-06 16:30 | 16:30 | 1.843 | 9.6
2022-04-06 17:00 | 17:00 | 2.1132 | 9.6
2022-04-06 17:30 | 17:30 | 2.2557 | 9.6
2022-04-06 18:00 | 18:00 | 2.4217 | 9.6
2022-04-06 18:30 | 18:30 | 2.3941 | 9.6
2022-04-06 19:00 | 19:00 | 2.2944 | 9.6
2022-04-06 19:30 | 19:30 | 2.1855 | 9.6
2022-04-06 20:00 | 20:00 | 2.1047 | 9.6
2022-04-06 20:30 | 20:30 | 1.9955 | 9.6
2022-04-06 21:00 | 21:00 | 1.9111 | 9.6
2022-04-06 21:30 | 21:30 | 1.7854 | 9.6
2022-04-06 22:00 | 22:00 | 1.7266 | 9.6
2022-04-06 22:30 | 22:30 | 1.8235 | 9.6
2022-04-06 23:00 | 23:00 | 1.6165 | 9.6
2022-04-06 23:30 | 23:30 | 1.4092 | 9.6
2022-04-07 | 0:00 | 1.3404 | 9.6
2022-04-07 00:30 | 0:30 | 1.2376 | 9.6
2022-04-07 01:00 | 1:00 | 1.201 | 9.6
2022-04-07 01:30 | 1:30 | 1.1538 | 9.6
2022-04-07 02:00 | 2:00 | 1.1831 | 9.6
2022-04-07 02:30 | 2:30 | 1.1762 | 9.6
2022-04-07 03:00 | 3:00 | 1.1577 | 9.6
2022-04-07 03:30 | 3:30 | 1.1539 | 9.6
2022-04-07 04:00 | 4:00 | 1.1651 | 9.6
2022-04-07 04:30 | 4:30 | 1.22 | 9.6
2022-04-07 05:00 | 5:00 | 1.2873 | 9.6
2022-04-07 05:30 | 5:30 | 1.3475 | 9.6
2022-04-07 06:00 | 6:00 | 1.4448 | 9.6
2022-04-07 06:30 | 6:30 | 1.4672 | 9.6
2022-04-07 07:00 | 7:00 | 1.5429 | 9.6
2022-04-07 07:30 | 7:30 | 1.3648 | 9.6
2022-04-07 08:00 | 8:00 | 0.99432 | 9.6
2022-04-07 08:30 | 8:30 | 0.73938 | 9.6
2022-04-07 09:00 | 9:00 | 0.96356 | 9.6
2022-04-07 09:30 | 9:30 | 0.87454 | 9.6
2022-04-07 10:00 | 10:00 | 0.66958 | 9.6
2022-04-07 10:30 | 10:30 | 0.26777 | 9.6
2022-04-07 11:00 | 11:00 | 0.16333 | 9.6
2022-04-07 11:30 | 11:30 | 0.21674 | 9.6
2022-04-07 12:00 | 12:00 | 0.19269 | 9.6
2022-04-07 12:30 | 12:30 | 0.35487 | 9.6
2022-04-07 13:00 | 13:00 | 0.22655 | 9.6
2022-04-07 13:30 | 13:30 | 0.13081 | 9.6
2022-04-07 14:00 | 14:00 | 0.11465 | 9.6
2022-04-07 14:30 | 14:30 | 0.32898 | 9.6
2022-04-07 15:00 | 15:00 | 0.70651 | 9.6
2022-04-07 15:30 | 15:30 | 1.0426 | 9.6
2022-04-07 16:00 | 16:00 | 1.3923 | 9.6
2022-04-07 16:30 | 16:30 | 1.6287 | 9.6
2022-04-07 17:00 | 17:00 | 1.9194 | 9.6
2022-04-07 17:30 | 17:30 | 2.1056 | 9.6
2022-04-07 18:00 | 18:00 | 2.4076 | 9.6
2022-04-07 18:30 | 18:30 | 2.4358 | 9.6
2022-04-07 19:00 | 19:00 | 2.2748 | 9.6
2022-04-07 19:30 | 19:30 | 2.0829 | 9.6
2022-04-07 20:00 | 20:00 | 2.0247 | 9.6
2022-04-07 20:30 | 20:30 | 1.9828 | 9.6
2022-04-07 21:00 | 21:00 | 1.8819 | 9.6
2022-04-07 21:30 | 21:30 | 1.8122 | 9.6
2022-04-07 22:00 | 22:00 | 1.7216 | 9.6
2022-04-07 22:30 | 22:30 | 1.8091 | 9.6
2022-04-07 23:00 | 23:00 | 1.6028 | 9.6
2022-04-07 23:30 | 23:30 | 1.4058 | 9.6
2022-04-08 | 0:00 | 1.2645 | 9.6
2022-04-08 00:30 | 0:30 | 1.2383 | 9.6
2022-04-08 01:00 | 1:00 | 1.1722 | 9.6
2022-04-08 01:30 | 1:30 | 1.1599 | 9.6
2022-04-08 02:00 | 2:00 | 1.1428 | 9.6
2022-04-08 02:30 | 2:30 | 1.1471 | 9.6
2022-04-08 03:00 | 3:00 | 1.1351 | 9.6
2022-04-08 03:30 | 3:30 | 1.1567 | 9.6
2022-04-08 04:00 | 4:00 | 1.2045 | 9.6
2022-04-08 04:30 | 4:30 | 1.2225 | 9.6
2022-04-08 05:00 | 5:00 | 1.2561 | 9.6
2022-04-08 05:30 | 5:30 | 1.3223 | 9.6
2022-04-08 06:00 | 6:00 | 1.4226 | 9.6
2022-04-08 06:30 | 6:30 | 1.4739 | 9.6
2022-04-08 07:00 | 7:00 | 1.5345 | 9.6
2022-04-08 07:30 | 7:30 | 1.6424 | 9.6
2022-04-08 08:00 | 8:00 | 1.5048 | 9.6
2022-04-08 08:30 | 8:30 | 1.4196 | 9.6
2022-04-08 09:00 | 9:00 | 1.3738 | 9.6
2022-04-08 09:30 | 9:30 | 0.96447 | 9.6
2022-04-08 10:00 | 10:00 | 1.1229 | 9.6
2022-04-08 10:30 | 10:30 | 0.85394 | 9.6
2022-04-08 11:00 | 11:00 | 0.66512 | 9.6
2022-04-08 11:30 | 11:30 | 0.42783 | 9.6
2022-04-08 12:00 | 12:00 | 0.51534 | 9.6
2022-04-08 12:30 | 12:30 | 0.70148 | 9.6
2022-04-08 13:00 | 13:00 | 0.75052 | 9.6
2022-04-08 13:30 | 13:30 | 1.1347 | 9.6
2022-04-08 14:00 | 14:00 | 1.1247 | 9.6
2022-04-08 14:30 | 14:30 | 0.76475 | 9.6
2022-04-08 15:00 | 15:00 | 0.78206 | 9.6
2022-04-08 15:30 | 15:30 | 1.1738 | 9.6
2022-04-08 16:00 | 16:00 | 1.5554 | 9.6
2022-04-08 16:30 | 16:30 | 1.7835 | 9.6
2022-04-08 17:00 | 17:00 | 2.0677 | 9.6
2022-04-08 17:30 | 17:30 | 2.2351 | 9.6
2022-04-08 18:00 | 18:00 | 2.3744 | 9.6
2022-04-08 18:30 | 18:30 | 2.2954 | 9.6
2022-04-08 19:00 | 19:00 | 2.1892 | 9.6
2022-04-08 19:30 | 19:30 | 2.103 | 9.6
2022-04-08 20:00 | 20:00 | 2.015 | 9.6
2022-04-08 20:30 | 20:30 | 1.9482 | 9.6
2022-04-08 21:00 | 21:00 | 1.9185 | 9.6
2022-04-08 21:30 | 21:30 | 1.7866 | 9.6
2022-04-08 22:00 | 22:00 | 1.7649 | 9.6
2022-04-08 22:30 | 22:30 | 1.895 | 9.6
2022-04-08 23:00 | 23:00 | 1.7141 | 9.6
2022-04-08 23:30 | 23:30 | 1.4829 | 9.6
2022-04-09 | 0:00 | 1.3052 | 9.6
2022-04-09 00:30 | 0:30 | 1.2741 | 9.6
2022-04-09 01:00 | 1:00 | 1.2458 | 9.6
2022-04-09 01:30 | 1:30 | 1.1883 | 9.6
2022-04-09 02:00 | 2:00 | 1.1502 | 9.6
2022-04-09 02:30 | 2:30 | 1.1933 | 9.6
2022-04-09 03:00 | 3:00 | 1.193 | 9.6
2022-04-09 03:30 | 3:30 | 1.1891 | 9.6
2022-04-09 04:00 | 4:00 | 1.1599 | 9.6
2022-04-09 04:30 | 4:30 | 1.1515 | 9.6
2022-04-09 05:00 | 5:00 | 1.1977 | 9.6
2022-04-09 05:30 | 5:30 | 1.25 | 9.6
2022-04-09 06:00 | 6:00 | 1.3063 | 9.6
2022-04-09 06:30 | 6:30 | 1.3632 | 9.6
2022-04-09 07:00 | 7:00 | 1.4739 | 9.6
2022-04-09 07:30 | 7:30 | 1.5335 | 9.6
2022-04-09 08:00 | 8:00 | 1.2109 | 9.6
2022-04-09 08:30 | 8:30 | 1.3313 | 9.6
2022-04-09 09:00 | 9:00 | 1.4 | 9.6
2022-04-09 09:30 | 9:30 | 1.4998 | 9.6
2022-04-09 10:00 | 10:00 | 1.6342 | 9.6
2022-04-09 10:30 | 10:30 | 1.412 | 9.6
2022-04-09 11:00 | 11:00 | 0.81678 | 9.6
2022-04-09 11:30 | 11:30 | 0.65147 | 9.6
2022-04-09 12:00 | 12:00 | 0.74709 | 9.6
2022-04-09 12:30 | 12:30 | 0.60767 | 9.6
2022-04-09 13:00 | 13:00 | 0.92856 | 9.6
2022-04-09 13:30 | 13:30 | 0.92308 | 9.6
2022-04-09 14:00 | 14:00 | 1.0142 | 9.6
2022-04-09 14:30 | 14:30 | 1.2325 | 9.6
2022-04-09 15:00 | 15:00 | 1.3888 | 9.6
2022-04-09 15:30 | 15:30 | 1.3614 | 9.6
2022-04-09 16:00 | 16:00 | 1.4615 | 9.6
2022-04-09 16:30 | 16:30 | 1.803 | 9.6
2022-04-09 17:00 | 17:00 | 2.0088 | 9.6
2022-04-09 17:30 | 17:30 | 2.1886 | 9.6
2022-04-09 18:00 | 18:00 | 2.2935 | 9.6
2022-04-09 18:30 | 18:30 | 2.3289 | 9.6
2022-04-09 19:00 | 19:00 | 2.2421 | 9.6
2022-04-09 19:30 | 19:30 | 2.1133 | 9.6
2022-04-09 20:00 | 20:00 | 2.0606 | 9.6
2022-04-09 20:30 | 20:30 | 1.9533 | 9.6
2022-04-09 21:00 | 21:00 | 1.8727 | 9.6
2022-04-09 21:30 | 21:30 | 1.7995 | 9.6
2022-04-09 22:00 | 22:00 | 1.8032 | 9.6
2022-04-09 22:30 | 22:30 | 1.8691 | 9.6
2022-04-09 23:00 | 23:00 | 1.7146 | 9.6
2022-04-09 23:30 | 23:30 | 1.5202 | 9.6
2022-04-10 | 0:00 | 1.3616 | 9.6
2022-04-10 00:30 | 0:30 | 1.2502 | 9.6
2022-04-10 01:00 | 1:00 | 1.1994 | 9.6
2022-04-10 01:30 | 1:30 | 1.1785 | 9.6
2022-04-10 02:00 | 2:00 | 1.1708 | 9.6
2022-04-10 02:30 | 2:30 | 1.1403 | 9.6
2022-04-10 03:00 | 3:00 | 1.1565 | 9.6
2022-04-10 03:30 | 3:30 | 1.1421 | 9.6
2022-04-10 04:00 | 4:00 | 1.1724 | 9.6
2022-04-10 04:30 | 4:30 | 1.2046 | 9.6
2022-04-10 05:00 | 5:00 | 1.2257 | 9.6
2022-04-10 05:30 | 5:30 | 1.2477 | 9.6
2022-04-10 06:00 | 6:00 | 1.2213 | 9.6
2022-04-10 06:30 | 6:30 | 1.2411 | 9.6
2022-04-10 07:00 | 7:00 | 1.222 | 9.6
2022-04-10 07:30 | 7:30 | 1.1533 | 9.6
2022-04-10 08:00 | 8:00 | 0.97066 | 9.6
2022-04-10 08:30 | 8:30 | 0.87837 | 9.6
2022-04-10 09:00 | 9:00 | 0.71823 | 9.6
2022-04-10 09:30 | 9:30 | 0.49653 | 9.6
2022-04-10 10:00 | 10:00 | 0.64735 | 9.6
2022-04-10 10:30 | 10:30 | 0.72077 | 9.6
2022-04-10 11:00 | 11:00 | 0.56788 | 9.6
2022-04-10 11:30 | 11:30 | 0.74772 | 9.6
2022-04-10 12:00 | 12:00 | 0.22233 | 9.6
2022-04-10 12:30 | 12:30 | 0.6164 | 9.6
2022-04-10 13:00 | 13:00 | 0.82026 | 9.6
2022-04-10 13:30 | 13:30 | 0.48595 | 9.6
2022-04-10 14:00 | 14:00 | 0.63155 | 9.6
2022-04-10 14:30 | 14:30 | 1.2966 | 9.6
2022-04-10 15:00 | 15:00 | 1.245 | 9.6
2022-04-10 15:30 | 15:30 | 1.4841 | 9.6
2022-04-10 16:00 | 16:00 | 1.6776 | 9.6
2022-04-10 16:30 | 16:30 | 1.944 | 9.6
2022-04-10 17:00 | 17:00 | 2.099 | 9.6
2022-04-10 17:30 | 17:30 | 2.2452 | 9.6
2022-04-10 18:00 | 18:00 | 2.4276 | 9.6
2022-04-10 18:30 | 18:30 | 2.4119 | 9.6
2022-04-10 19:00 | 19:00 | 2.2074 | 9.6
2022-04-10 19:30 | 19:30 | 2.12 | 9.6
2022-04-10 20:00 | 20:00 | 2.0652 | 9.6
2022-04-10 20:30 | 20:30 | 1.9215 | 9.6
2022-04-10 21:00 | 21:00 | 1.8504 | 9.6
2022-04-10 21:30 | 21:30 | 1.7772 | 9.6
2022-04-10 22:00 | 22:00 | 1.7525 | 9.6
2022-04-10 22:30 | 22:30 | 1.8989 | 9.6
2022-04-10 23:00 | 23:00 | 1.6338 | 9.6
2022-04-10 23:30 | 23:30 | 1.4123 | 9.6
2022-04-11 | 0:00 | 1.2966 | 9.6
2022-04-11 00:30 | 0:30 | 1.2709 | 9.6
2022-04-11 01:00 | 1:00 | 1.2291 | 9.6
2022-04-11 01:30 | 1:30 | 1.201 | 9.6
2022-04-11 02:00 | 2:00 | 1.1587 | 9.6
2022-04-11 02:30 | 2:30 | 1.1813 | 9.6
2022-04-11 03:00 | 3:00 | 1.1681 | 9.6
2022-04-11 03:30 | 3:30 | 1.1787 | 9.6
2022-04-11 04:00 | 4:00 | 1.2217 | 9.6
2022-04-11 04:30 | 4:30 | 1.2176 | 9.6
2022-04-11 05:00 | 5:00 | 1.2422 | 9.6
2022-04-11 05:30 | 5:30 | 1.3693 | 9.6
2022-04-11 06:00 | 6:00 | 1.4021 | 9.6
2022-04-11 06:30 | 6:30 | 1.4744 | 9.6
2022-04-11 07:00 | 7:00 | 1.4742 | 9.6
2022-04-11 07:30 | 7:30 | 1.2851 | 9.6
2022-04-11 08:00 | 8:00 | 0.93963 | 9.6
2022-04-11 08:30 | 8:30 | 0.61412 | 9.6
2022-04-11 09:00 | 9:00 | 0.27503 | 9.6
2022-04-11 09:30 | 9:30 | 0.078398 | 9.6
2022-04-11 10:00 | 10:00 | 0.24353 | 9.6
2022-04-11 10:30 | 10:30 | 0.36768 | 9.6
2022-04-11 11:00 | 11:00 | 0.36963 | 9.6
2022-04-11 11:30 | 11:30 | 0.29825 | 9.6
2022-04-11 12:00 | 12:00 | 0.31043 | 9.6
2022-04-11 12:30 | 12:30 | 0.148 | 9.6
2022-04-11 13:00 | 13:00 | 0.10037 | 9.6
2022-04-11 13:30 | 13:30 | 0.22535 | 9.6
2022-04-11 14:00 | 14:00 | 0.32856 | 9.6
2022-04-11 14:30 | 14:30 | 0.67322 | 9.6
2022-04-11 15:00 | 15:00 | 0.92508 | 9.6
2022-04-11 15:30 | 15:30 | 1.2369 | 9.6
2022-04-11 16:00 | 16:00 | 1.5389 | 9.6
2022-04-11 16:30 | 16:30 | 1.8297 | 9.6
2022-04-11 17:00 | 17:00 | 2.093 | 9.6
2022-04-11 17:30 | 17:30 | 2.3275 | 9.6
2022-04-11 18:00 | 18:00 | 2.4823 | 9.6
2022-04-11 18:30 | 18:30 | 2.4554 | 9.6
2022-04-11 19:00 | 19:00 | 2.2869 | 9.6
2022-04-11 19:30 | 19:30 | 2.1477 | 9.6
2022-04-11 20:00 | 20:00 | 2.1231 | 9.6
2022-04-11 20:30 | 20:30 | 1.9473 | 9.6
2022-04-11 21:00 | 21:00 | 1.9185 | 9.6
2022-04-11 21:30 | 21:30 | 1.7436 | 9.6
2022-04-11 22:00 | 22:00 | 1.6933 | 9.6
2022-04-11 22:30 | 22:30 | 1.8521 | 9.6
2022-04-11 23:00 | 23:00 | 1.676 | 9.6
2022-04-11 23:30 | 23:30 | 1.4758 | 9.6
2022-04-12 | 0:00 | 1.313 | 9.6
2022-04-12 00:30 | 0:30 | 1.2091 | 9.6
2022-04-12 01:00 | 1:00 | 1.2155 | 9.6
2022-04-12 01:30 | 1:30 | 1.1858 | 9.6
2022-04-12 02:00 | 2:00 | 1.1721 | 9.6
2022-04-12 02:30 | 2:30 | 1.1479 | 9.6
2022-04-12 03:00 | 3:00 | 1.1328 | 9.6
2022-04-12 03:30 | 3:30 | 1.1111 | 9.6
2022-04-12 04:00 | 4:00 | 1.1886 | 9.6
2022-04-12 04:30 | 4:30 | 1.2285 | 9.6
2022-04-12 05:00 | 5:00 | 1.258 | 9.6
2022-04-12 05:30 | 5:30 | 1.2994 | 9.6
2022-04-12 06:00 | 6:00 | 1.45 | 9.6
2022-04-12 06:30 | 6:30 | 1.5375 | 9.6
2022-04-12 07:00 | 7:00 | 1.52 | 9.6
2022-04-12 07:30 | 7:30 | 1.2652 | 9.6
2022-04-12 08:00 | 8:00 | 0.90171 | 9.6
2022-04-12 08:30 | 8:30 | 0.58214 | 9.6
2022-04-12 09:00 | 9:00 | 0.26948 | 9.6
2022-04-12 09:30 | 9:30 | 0.13766 | 9.6
2022-04-12 10:00 | 10:00 | 0.12609 | 9.6
2022-04-12 10:30 | 10:30 | 0.19896 | 9.6
2022-04-12 11:00 | 11:00 | 0.19871 | 9.6
2022-04-12 11:30 | 11:30 | 0.28826 | 9.6
2022-04-12 12:00 | 12:00 | 0.38558 | 9.6
2022-04-12 12:30 | 12:30 | 0.48373 | 9.6
2022-04-12 13:00 | 13:00 | 0.56705 | 9.6
2022-04-12 13:30 | 13:30 | 0.24267 | 9.6
2022-04-12 14:00 | 14:00 | 0.587 | 9.6
2022-04-12 14:30 | 14:30 | 0.87619 | 9.6
2022-04-12 15:00 | 15:00 | 1.1847 | 9.6
2022-04-12 15:30 | 15:30 | 1.324 | 9.6
2022-04-12 16:00 | 16:00 | 1.7663 | 9.6
2022-04-12 16:30 | 16:30 | 1.9058 | 9.6
2022-04-12 17:00 | 17:00 | 2.0807 | 9.6
2022-04-12 17:30 | 17:30 | 2.2434 | 9.6
2022-04-12 18:00 | 18:00 | 2.4817 | 9.6
2022-04-12 18:30 | 18:30 | 2.4506 | 9.6
2022-04-12 19:00 | 19:00 | 2.4096 | 9.6
2022-04-12 19:30 | 19:30 | 2.269 | 9.6
2022-04-12 20:00 | 20:00 | 2.1501 | 9.6
2022-04-12 20:30 | 20:30 | 2.0122 | 9.6
2022-04-12 21:00 | 21:00 | 1.9856 | 9.6
2022-04-12 21:30 | 21:30 | 1.8837 | 9.6
2022-04-12 22:00 | 22:00 | 1.8126 | 9.6
2022-04-12 22:30 | 22:30 | 1.8896 | 9.6
2022-04-12 23:00 | 23:00 | 1.6962 | 9.6
2022-04-12 23:30 | 23:30 | 1.4892 | 9.6
2022-04-13 | 0:00 | 1.2841 | 9.6
2022-04-13 00:30 | 0:30 | 1.256 | 9.6
2022-04-13 01:00 | 1:00 | 1.2239 | 9.6
2022-04-13 01:30 | 1:30 | 1.2156 | 9.6
2022-04-13 02:00 | 2:00 | 1.1288 | 9.6
2022-04-13 02:30 | 2:30 | 1.136 | 9.6
2022-04-13 03:00 | 3:00 | 1.1382 | 9.6
2022-04-13 03:30 | 3:30 | 1.1503 | 9.6
2022-04-13 04:00 | 4:00 | 1.1669 | 9.6
2022-04-13 04:30 | 4:30 | 1.2086 | 9.6
2022-04-13 05:00 | 5:00 | 1.301 | 9.6
2022-04-13 05:30 | 5:30 | 1.3676 | 9.6
2022-04-13 06:00 | 6:00 | 1.4834 | 9.6
2022-04-13 06:30 | 6:30 | 1.6248 | 9.6
2022-04-13 07:00 | 7:00 | 1.7567 | 9.6
2022-04-13 07:30 | 7:30 | 1.6474 | 9.6
2022-04-13 08:00 | 8:00 | 1.7767 | 9.6
2022-04-13 08:30 | 8:30 | 1.6189 | 9.6
2022-04-13 09:00 | 9:00 | 1.0893 | 9.6
2022-04-13 09:30 | 9:30 | 1.4248 | 9.6
2022-04-13 10:00 | 10:00 | 1.1982 | 9.6
2022-04-13 10:30 | 10:30 | 1.3258 | 9.6
2022-04-13 11:00 | 11:00 | 1.1858 | 9.6
2022-04-13 11:30 | 11:30 | 1.0149 | 9.6
2022-04-13 12:00 | 12:00 | 0.85098 | 9.6
2022-04-13 12:30 | 12:30 | 0.63314 | 9.6
2022-04-13 13:00 | 13:00 | 0.42232 | 9.6
2022-04-13 13:30 | 13:30 | 0.71848 | 9.6
2022-04-13 14:00 | 14:00 | 0.45007 | 9.6
2022-04-13 14:30 | 14:30 | 0.82212 | 9.6
2022-04-13 15:00 | 15:00 | 0.91556 | 9.6
2022-04-13 15:30 | 15:30 | 1.0989 | 9.6
2022-04-13 16:00 | 16:00 | 1.585 | 9.6
2022-04-13 16:30 | 16:30 | 1.6895 | 9.6
2022-04-13 17:00 | 17:00 | 2.0134 | 9.6
2022-04-13 17:30 | 17:30 | 2.2318 | 9.6
2022-04-13 18:00 | 18:00 | 2.4048 | 9.6
2022-04-13 18:30 | 18:30 | 2.3569 | 9.6
2022-04-13 19:00 | 19:00 | 2.2039 | 9.6
2022-04-13 19:30 | 19:30 | 2.1223 | 9.6
2022-04-13 20:00 | 20:00 | 2.0484 | 9.6
2022-04-13 20:30 | 20:30 | 1.9602 | 9.6
2022-04-13 21:00 | 21:00 | 1.8697 | 9.6
2022-04-13 21:30 | 21:30 | 1.7629 | 9.6
2022-04-13 22:00 | 22:00 | 1.7237 | 9.6
2022-04-13 22:30 | 22:30 | 1.836 | 9.6
2022-04-13 23:00 | 23:00 | 1.6888 | 9.6
2022-04-13 23:30 | 23:30 | 1.4354 | 9.6
2022-04-14 | 0:00 | 1.322 | 9.6
2022-04-14 00:30 | 0:30 | 1.2519 | 9.6
2022-04-14 01:00 | 1:00 | 1.185 | 9.6
2022-04-14 01:30 | 1:30 | 1.1766 | 9.6
2022-04-14 02:00 | 2:00 | 1.1599 | 9.6
2022-04-14 02:30 | 2:30 | 1.1583 | 9.6
2022-04-14 03:00 | 3:00 | 1.1585 | 9.6
2022-04-14 03:30 | 3:30 | 1.1744 | 9.6
2022-04-14 04:00 | 4:00 | 1.1444 | 9.6
2022-04-14 04:30 | 4:30 | 1.18 | 9.6
2022-04-14 05:00 | 5:00 | 1.2669 | 9.6
2022-04-14 05:30 | 5:30 | 1.342 | 9.6
2022-04-14 06:00 | 6:00 | 1.4783 | 9.6
2022-04-14 06:30 | 6:30 | 1.4545 | 9.6
2022-04-14 07:00 | 7:00 | 1.4931 | 9.6
2022-04-14 07:30 | 7:30 | 1.2532 | 9.6
2022-04-14 08:00 | 8:00 | 0.88586 | 9.6
2022-04-14 08:30 | 8:30 | 0.49919 | 9.6
2022-04-14 09:00 | 9:00 | 0.2719 | 9.6
2022-04-14 09:30 | 9:30 | 0.20148 | 9.6
2022-04-14 10:00 | 10:00 | 0.22484 | 9.6
2022-04-14 10:30 | 10:30 | 0.24518 | 9.6
2022-04-14 11:00 | 11:00 | 0.26234 | 9.6
2022-04-14 11:30 | 11:30 | 0.33176 | 9.6
2022-04-14 12:00 | 12:00 | 0.49622 | 9.6
2022-04-14 12:30 | 12:30 | 0.33848 | 9.6
2022-04-14 13:00 | 13:00 | 0.5973 | 9.6
2022-04-14 13:30 | 13:30 | 0.62446 | 9.6
2022-04-14 14:00 | 14:00 | 0.69155 | 9.6
2022-04-14 14:30 | 14:30 | 0.63944 | 9.6
2022-04-14 15:00 | 15:00 | 0.89135 | 9.6
2022-04-14 15:30 | 15:30 | 1.0134 | 9.6
2022-04-14 16:00 | 16:00 | 1.3748 | 9.6
2022-04-14 16:30 | 16:30 | 1.7066 | 9.6
2022-04-14 17:00 | 17:00 | 1.9432 | 9.6
2022-04-14 17:30 | 17:30 | 2.2289 | 9.6
2022-04-14 18:00 | 18:00 | 2.4067 | 9.6
2022-04-14 18:30 | 18:30 | 2.3189 | 9.6
2022-04-14 19:00 | 19:00 | 2.2166 | 9.6
2022-04-14 19:30 | 19:30 | 2.0911 | 9.6
2022-04-14 20:00 | 20:00 | 2.0284 | 9.6
2022-04-14 20:30 | 20:30 | 1.918 | 9.6
2022-04-14 21:00 | 21:00 | 1.8727 | 9.6
2022-04-14 21:30 | 21:30 | 1.8085 | 9.6
2022-04-14 22:00 | 22:00 | 1.8164 | 9.6
2022-04-14 22:30 | 22:30 | 1.8498 | 9.6
2022-04-14 23:00 | 23:00 | 1.6956 | 9.6
2022-04-14 23:30 | 23:30 | 1.4462 | 9.6
2022-04-15 | 0:00 | 1.2919 | 9.6
2022-04-15 00:30 | 0:30 | 1.1959 | 9.6
2022-04-15 01:00 | 1:00 | 1.2139 | 9.6
2022-04-15 01:30 | 1:30 | 1.1796 | 9.6
2022-04-15 02:00 | 2:00 | 1.1353 | 9.6
2022-04-15 02:30 | 2:30 | 1.1337 | 9.6
2022-04-15 03:00 | 3:00 | 1.1139 | 9.6
2022-04-15 03:30 | 3:30 | 1.116 | 9.6
2022-04-15 04:00 | 4:00 | 1.1717 | 9.6
2022-04-15 04:30 | 4:30 | 1.1899 | 9.6
2022-04-15 05:00 | 5:00 | 1.1936 | 9.6
2022-04-15 05:30 | 5:30 | 1.2205 | 9.6
2022-04-15 06:00 | 6:00 | 1.2193 | 9.6
2022-04-15 06:30 | 6:30 | 1.2241 | 9.6
2022-04-15 07:00 | 7:00 | 1.1588 | 9.6
2022-04-15 07:30 | 7:30 | 0.99055 | 9.6
2022-04-15 08:00 | 8:00 | 0.77246 | 9.6
2022-04-15 08:30 | 8:30 | 0.46584 | 9.6
2022-04-15 09:00 | 9:00 | 0.22586 | 9.6
2022-04-15 09:30 | 9:30 | 0.072727 | 9.6
2022-04-15 10:00 | 10:00 | 0.16471 | 9.6
2022-04-15 10:30 | 10:30 | 0.91691 | 9.6
2022-04-15 11:00 | 11:00 | 0.4437 | 9.6
2022-04-15 11:30 | 11:30 | 0.41435 | 9.6
2022-04-15 12:00 | 12:00 | 0.36216 | 9.6
2022-04-15 12:30 | 12:30 | 0.36492 | 9.6
2022-04-15 13:00 | 13:00 | 0.26236 | 9.6
2022-04-15 13:30 | 13:30 | 0.5999 | 9.6
2022-04-15 14:00 | 14:00 | 0.2922 | 9.6
2022-04-15 14:30 | 14:30 | 0.61859 | 9.6
2022-04-15 15:00 | 15:00 | 0.70807 | 9.6
2022-04-15 15:30 | 15:30 | 1.0793 | 9.6
2022-04-15 16:00 | 16:00 | 1.4024 | 9.6
2022-04-15 16:30 | 16:30 | 1.7764 | 9.6
2022-04-15 17:00 | 17:00 | 2.0008 | 9.6
2022-04-15 17:30 | 17:30 | 2.2122 | 9.6
2022-04-15 18:00 | 18:00 | 2.3056 | 9.6
2022-04-15 18:30 | 18:30 | 2.2561 | 9.6
2022-04-15 19:00 | 19:00 | 2.1326 | 9.6
2022-04-15 19:30 | 19:30 | 2.0285 | 9.6
2022-04-15 20:00 | 20:00 | 2.0008 | 9.6
2022-04-15 20:30 | 20:30 | 1.8926 | 9.6
2022-04-15 21:00 | 21:00 | 1.8175 | 9.6
2022-04-15 21:30 | 21:30 | 1.727 | 9.6
2022-04-15 22:00 | 22:00 | 1.7063 | 9.6
2022-04-15 22:30 | 22:30 | 1.8625 | 9.6
2022-04-15 23:00 | 23:00 | 1.696 | 9.6
2022-04-15 23:30 | 23:30 | 1.5017 | 9.6
2022-04-16 | 0:00 | 1.3204 | 9.6
2022-04-16 00:30 | 0:30 | 1.2569 | 9.6
2022-04-16 01:00 | 1:00 | 1.1955 | 9.6
2022-04-16 01:30 | 1:30 | 1.1418 | 9.6
2022-04-16 02:00 | 2:00 | 1.126 | 9.6
2022-04-16 02:30 | 2:30 | 1.0888 | 9.6
2022-04-16 03:00 | 3:00 | 1.1177 | 9.6
2022-04-16 03:30 | 3:30 | 1.1163 | 9.6
2022-04-16 04:00 | 4:00 | 1.1627 | 9.6
2022-04-16 04:30 | 4:30 | 1.1811 | 9.6
2022-04-16 05:00 | 5:00 | 1.2268 | 9.6
2022-04-16 05:30 | 5:30 | 1.264 | 9.6
2022-04-16 06:00 | 6:00 | 1.3378 | 9.6
2022-04-16 06:30 | 6:30 | 1.345 | 9.6
2022-04-16 07:00 | 7:00 | 1.3502 | 9.6
2022-04-16 07:30 | 7:30 | 1.1498 | 9.6
2022-04-16 08:00 | 8:00 | 0.84981 | 9.6
2022-04-16 08:30 | 8:30 | 0.58853 | 9.6
2022-04-16 09:00 | 9:00 | 0.29836 | 9.6
2022-04-16 09:30 | 9:30 | 0.09681 | 9.6
2022-04-16 10:00 | 10:00 | 0.17622 | 9.6
2022-04-16 10:30 | 10:30 | 0.29827 | 9.6
2022-04-16 11:00 | 11:00 | 0.70185 | 9.6
2022-04-16 11:30 | 11:30 | 0.99254 | 9.6
2022-04-16 12:00 | 12:00 | 0.7513 | 9.6
2022-04-16 12:30 | 12:30 | 0.65674 | 9.6
2022-04-16 13:00 | 13:00 | 0.25918 | 9.6
2022-04-16 13:30 | 13:30 | 0.59102 | 9.6
2022-04-16 14:00 | 14:00 | 0.97871 | 9.6
2022-04-16 14:30 | 14:30 | 1.5388 | 9.6
2022-04-16 15:00 | 15:00 | 1.3095 | 9.6
2022-04-16 15:30 | 15:30 | 1.2303 | 9.6
2022-04-16 16:00 | 16:00 | 1.2905 | 9.6
2022-04-16 16:30 | 16:30 | 1.8221 | 9.6
2022-04-16 17:00 | 17:00 | 2.0243 | 9.6
2022-04-16 17:30 | 17:30 | 2.1792 | 9.6
2022-04-16 18:00 | 18:00 | 2.2715 | 9.6
2022-04-16 18:30 | 18:30 | 2.2364 | 9.6
2022-04-16 19:00 | 19:00 | 2.1017 | 9.6
2022-04-16 19:30 | 19:30 | 1.9965 | 9.6
2022-04-16 20:00 | 20:00 | 1.9533 | 9.6
2022-04-16 20:30 | 20:30 | 1.9414 | 9.6
2022-04-16 21:00 | 21:00 | 1.872 | 9.6
2022-04-16 21:30 | 21:30 | 1.7597 | 9.6
2022-04-16 22:00 | 22:00 | 1.7341 | 9.6
2022-04-16 22:30 | 22:30 | 1.8579 | 9.6
2022-04-16 23:00 | 23:00 | 1.6665 | 9.6
2022-04-16 23:30 | 23:30 | 1.4699 | 9.6
2022-04-17 | 0:00 | 1.3114 | 9.6
2022-04-17 00:30 | 0:30 | 1.2554 | 9.6
2022-04-17 01:00 | 1:00 | 1.1951 | 9.6
2022-04-17 01:30 | 1:30 | 1.1637 | 9.6
2022-04-17 02:00 | 2:00 | 1.1669 | 9.6
2022-04-17 02:30 | 2:30 | 1.1231 | 9.6
2022-04-17 03:00 | 3:00 | 1.1131 | 9.6
2022-04-17 03:30 | 3:30 | 1.1354 | 9.6
2022-04-17 04:00 | 4:00 | 1.1435 | 9.6
2022-04-17 04:30 | 4:30 | 1.1416 | 9.6
2022-04-17 05:00 | 5:00 | 1.1849 | 9.6
2022-04-17 05:30 | 5:30 | 1.1775 | 9.6
2022-04-17 06:00 | 6:00 | 1.1701 | 9.6
2022-04-17 06:30 | 6:30 | 1.2207 | 9.6
2022-04-17 07:00 | 7:00 | 1.1737 | 9.6
2022-04-17 07:30 | 7:30 | 1.1652 | 9.6
2022-04-17 08:00 | 8:00 | 1.3993 | 9.6
2022-04-17 08:30 | 8:30 | 1.5539 | 9.6
2022-04-17 09:00 | 9:00 | 1.3219 | 9.6
2022-04-17 09:30 | 9:30 | 0.57419 | 9.6
2022-04-17 10:00 | 10:00 | 0.91695 | 9.6
2022-04-17 10:30 | 10:30 | 0.78713 | 9.6
2022-04-17 11:00 | 11:00 | 0.40331 | 9.6
2022-04-17 11:30 | 11:30 | 0.64798 | 9.6
2022-04-17 12:00 | 12:00 | 1.4341 | 9.6
2022-04-17 12:30 | 12:30 | 0.54561 | 9.6
2022-04-17 13:00 | 13:00 | 0.78165 | 9.6
2022-04-17 13:30 | 13:30 | 1.1627 | 9.6
2022-04-17 14:00 | 14:00 | 1.26 | 9.6
2022-04-17 14:30 | 14:30 | 1.4207 | 9.6
2022-04-17 15:00 | 15:00 | 1.4111 | 9.6
2022-04-17 15:30 | 15:30 | 1.3951 | 9.6
2022-04-17 16:00 | 16:00 | 1.5262 | 9.6
2022-04-17 16:30 | 16:30 | 1.8868 | 9.6
2022-04-17 17:00 | 17:00 | 2.0774 | 9.6
2022-04-17 17:30 | 17:30 | 2.1975 | 9.6
2022-04-17 18:00 | 18:00 | 2.2785 | 9.6
2022-04-17 18:30 | 18:30 | 2.1799 | 9.6
2022-04-17 19:00 | 19:00 | 2.1173 | 9.6
2022-04-17 19:30 | 19:30 | 2.0125 | 9.6
2022-04-17 20:00 | 20:00 | 2.0314 | 9.6
2022-04-17 20:30 | 20:30 | 1.9225 | 9.6
2022-04-17 21:00 | 21:00 | 1.8277 | 9.6
2022-04-17 21:30 | 21:30 | 1.7279 | 9.6
2022-04-17 22:00 | 22:00 | 1.7398 | 9.6
2022-04-17 22:30 | 22:30 | 1.8823 | 9.6
2022-04-17 23:00 | 23:00 | 1.7356 | 9.6
2022-04-17 23:30 | 23:30 | 1.4894 | 9.6
2022-04-18 | 0:00 | 1.3232 | 9.6
2022-04-18 00:30 | 0:30 | 1.2373 | 9.6
2022-04-18 01:00 | 1:00 | 1.173 | 9.6
2022-04-18 01:30 | 1:30 | 1.0821 | 9.6
2022-04-18 02:00 | 2:00 | 1.1074 | 9.6
2022-04-18 02:30 | 2:30 | 1.1021 | 9.6
2022-04-18 03:00 | 3:00 | 1.1329 | 9.6
2022-04-18 03:30 | 3:30 | 1.1286 | 9.6
2022-04-18 04:00 | 4:00 | 1.1128 | 9.6
2022-04-18 04:30 | 4:30 | 1.1626 | 9.6
2022-04-18 05:00 | 5:00 | 1.1508 | 9.6
2022-04-18 05:30 | 5:30 | 1.1774 | 9.6
2022-04-18 06:00 | 6:00 | 1.2224 | 9.6
2022-04-18 06:30 | 6:30 | 1.2136 | 9.6
2022-04-18 07:00 | 7:00 | 1.1292 | 9.6
2022-04-18 07:30 | 7:30 | 0.89398 | 9.6
2022-04-18 08:00 | 8:00 | 0.84271 | 9.6
2022-04-18 08:30 | 8:30 | 0.5352 | 9.6
2022-04-18 09:00 | 9:00 | 0.24116 | 9.6
2022-04-18 09:30 | 9:30 | 0.091854 | 9.6
2022-04-18 10:00 | 10:00 | 0.19737 | 9.6
2022-04-18 10:30 | 10:30 | 0.1479 | 9.6
2022-04-18 11:00 | 11:00 | 0.21723 | 9.6
2022-04-18 11:30 | 11:30 | 0.11829 | 9.6
2022-04-18 12:00 | 12:00 | 0.13396 | 9.6
2022-04-18 12:30 | 12:30 | 0.19115 | 9.6
2022-04-18 13:00 | 13:00 | 0.1895 | 9.6
2022-04-18 13:30 | 13:30 | 0.41667 | 9.6
2022-04-18 14:00 | 14:00 | 0.44464 | 9.6
2022-04-18 14:30 | 14:30 | 0.70042 | 9.6
2022-04-18 15:00 | 15:00 | 0.94889 | 9.6
2022-04-18 15:30 | 15:30 | 1.2765 | 9.6
2022-04-18 16:00 | 16:00 | 1.6154 | 9.6
2022-04-18 16:30 | 16:30 | 1.906 | 9.6
2022-04-18 17:00 | 17:00 | 2.2034 | 9.6
2022-04-18 17:30 | 17:30 | 2.3561 | 9.6
2022-04-18 18:00 | 18:00 | 2.4883 | 9.6
2022-04-18 18:30 | 18:30 | 2.3607 | 9.6
2022-04-18 19:00 | 19:00 | 2.2685 | 9.6
2022-04-18 19:30 | 19:30 | 2.1659 | 9.6
2022-04-18 20:00 | 20:00 | 2.0302 | 9.6
2022-04-18 20:30 | 20:30 | 1.9296 | 9.6
2022-04-18 21:00 | 21:00 | 1.8396 | 9.6
2022-04-18 21:30 | 21:30 | 1.7647 | 9.6
2022-04-18 22:00 | 22:00 | 1.793 | 9.6
2022-04-18 22:30 | 22:30 | 1.8001 | 9.6
2022-04-18 23:00 | 23:00 | 1.6165 | 9.6
2022-04-18 23:30 | 23:30 | 1.4846 | 9.6
2022-04-19 | 0:00 | 1.3187 | 9.6
2022-04-19 00:30 | 0:30 | 1.275 | 9.6
2022-04-19 01:00 | 1:00 | 1.2032 | 9.6
2022-04-19 01:30 | 1:30 | 1.135 | 9.6
2022-04-19 02:00 | 2:00 | 1.088 | 9.6
2022-04-19 02:30 | 2:30 | 1.075 | 9.6
2022-04-19 03:00 | 3:00 | 1.0978 | 9.6
2022-04-19 03:30 | 3:30 | 1.1098 | 9.6
2022-04-19 04:00 | 4:00 | 1.1591 | 9.6
2022-04-19 04:30 | 4:30 | 1.1833 | 9.6
2022-04-19 05:00 | 5:00 | 1.2341 | 9.6
2022-04-19 05:30 | 5:30 | 1.3271 | 9.6
2022-04-19 06:00 | 6:00 | 1.478 | 9.6
2022-04-19 06:30 | 6:30 | 1.7029 | 9.6
2022-04-19 07:00 | 7:00 | 1.6596 | 9.6
2022-04-19 07:30 | 7:30 | 1.4615 | 9.6
2022-04-19 08:00 | 8:00 | 1.1947 | 9.6
2022-04-19 08:30 | 8:30 | 0.90976 | 9.6
2022-04-19 09:00 | 9:00 | 0.72672 | 9.6
2022-04-19 09:30 | 9:30 | 0.62804 | 9.6
2022-04-19 10:00 | 10:00 | 0.79884 | 9.6
2022-04-19 10:30 | 10:30 | 0.96001 | 9.6
2022-04-19 11:00 | 11:00 | 1.1901 | 9.6
2022-04-19 11:30 | 11:30 | 1.126 | 9.6
2022-04-19 12:00 | 12:00 | 1.0662 | 9.6
2022-04-19 12:30 | 12:30 | 1.0106 | 9.6
2022-04-19 13:00 | 13:00 | 1.0075 | 9.6
2022-04-19 13:30 | 13:30 | 1.2266 | 9.6
2022-04-19 14:00 | 14:00 | 1.2432 | 9.6
2022-04-19 14:30 | 14:30 | 1.5587 | 9.6
2022-04-19 15:00 | 15:00 | 1.7856 | 9.6
2022-04-19 15:30 | 15:30 | 1.8428 | 9.6
2022-04-19 16:00 | 16:00 | 1.9172 | 9.6
2022-04-19 16:30 | 16:30 | 2.0588 | 9.6
2022-04-19 17:00 | 17:00 | 2.1852 | 9.6
2022-04-19 17:30 | 17:30 | 2.3437 | 9.6
2022-04-19 18:00 | 18:00 | 2.4803 | 9.6
2022-04-19 18:30 | 18:30 | 2.3934 | 9.6
2022-04-19 19:00 | 19:00 | 2.3248 | 9.6
2022-04-19 19:30 | 19:30 | 2.2466 | 9.6
2022-04-19 20:00 | 20:00 | 2.1828 | 9.6
2022-04-19 20:30 | 20:30 | 2.066 | 9.6
2022-04-19 21:00 | 21:00 | 1.9207 | 9.6
2022-04-19 21:30 | 21:30 | 1.855 | 9.6
2022-04-19 22:00 | 22:00 | 1.7999 | 9.6
2022-04-19 22:30 | 22:30 | 1.8448 | 9.6
2022-04-19 23:00 | 23:00 | 1.6491 | 9.6
2022-04-19 23:30 | 23:30 | 1.4543 | 9.6
2022-04-20 | 0:00 | 1.3089 | 9.6
2022-04-20 00:30 | 0:30 | 1.2214 | 9.6
2022-04-20 01:00 | 1:00 | 1.1316 | 9.6
2022-04-20 01:30 | 1:30 | 1.1101 | 9.6
2022-04-20 02:00 | 2:00 | 1.1144 | 9.6
2022-04-20 02:30 | 2:30 | 1.1099 | 9.6
2022-04-20 03:00 | 3:00 | 1.1186 | 9.6
2022-04-20 03:30 | 3:30 | 1.1432 | 9.6
2022-04-20 04:00 | 4:00 | 1.1704 | 9.6
2022-04-20 04:30 | 4:30 | 1.157 | 9.6
2022-04-20 05:00 | 5:00 | 1.2235 | 9.6
2022-04-20 05:30 | 5:30 | 1.3527 | 9.6
2022-04-20 06:00 | 6:00 | 1.5283 | 9.6
2022-04-20 06:30 | 6:30 | 1.7644 | 9.6
2022-04-20 07:00 | 7:00 | 1.7895 | 9.6
2022-04-20 07:30 | 7:30 | 1.6066 | 9.6
2022-04-20 08:00 | 8:00 | 1.2225 | 9.6
2022-04-20 08:30 | 8:30 | 0.83913 | 9.6
2022-04-20 09:00 | 9:00 | 0.44207 | 9.6
2022-04-20 09:30 | 9:30 | 0.34636 | 9.6
2022-04-20 10:00 | 10:00 | 0.12082 | 9.6
2022-04-20 10:30 | 10:30 | 0.53866 | 9.6
2022-04-20 11:00 | 11:00 | 0.51199 | 9.6
2022-04-20 11:30 | 11:30 | 0.58027 | 9.6
2022-04-20 12:00 | 12:00 | 0.35486 | 9.6
2022-04-20 12:30 | 12:30 | 0.079085 | 9.6
2022-04-20 13:00 | 13:00 | 0.10863 | 9.6
2022-04-20 13:30 | 13:30 | 0.22794 | 9.6
2022-04-20 14:00 | 14:00 | 0.56044 | 9.6
2022-04-20 14:30 | 14:30 | 0.88998 | 9.6
2022-04-20 15:00 | 15:00 | 1.1399 | 9.6
2022-04-20 15:30 | 15:30 | 1.4544 | 9.6
2022-04-20 16:00 | 16:00 | 1.7461 | 9.6
2022-04-20 16:30 | 16:30 | 2.0037 | 9.6
2022-04-20 17:00 | 17:00 | 2.1375 | 9.6
2022-04-20 17:30 | 17:30 | 2.4437 | 9.6
2022-04-20 18:00 | 18:00 | 2.5937 | 9.6
2022-04-20 18:30 | 18:30 | 2.5056 | 9.6
2022-04-20 19:00 | 19:00 | 2.3476 | 9.6
2022-04-20 19:30 | 19:30 | 2.2418 | 9.6
2022-04-20 20:00 | 20:00 | 2.0894 | 9.6
2022-04-20 20:30 | 20:30 | 2.0312 | 9.6
2022-04-20 21:00 | 21:00 | 1.9355 | 9.6
2022-04-20 21:30 | 21:30 | 1.8007 | 9.6
2022-04-20 22:00 | 22:00 | 1.7597 | 9.6
2022-04-20 22:30 | 22:30 | 1.8148 | 9.6
2022-04-20 23:00 | 23:00 | 1.5752 | 9.6
2022-04-20 23:30 | 23:30 | 1.3908 | 9.6
2022-04-21 | 0:00 | 1.2558 | 9.6
2022-04-21 00:30 | 0:30 | 1.2235 | 9.6
2022-04-21 01:00 | 1:00 | 1.2056 | 9.6
2022-04-21 01:30 | 1:30 | 1.2222 | 9.6
2022-04-21 02:00 | 2:00 | 1.1485 | 9.6
2022-04-21 02:30 | 2:30 | 1.1389 | 9.6
2022-04-21 03:00 | 3:00 | 1.1224 | 9.6
2022-04-21 03:30 | 3:30 | 1.0868 | 9.6
2022-04-21 04:00 | 4:00 | 1.1856 | 9.6
2022-04-21 04:30 | 4:30 | 1.2131 | 9.6
2022-04-21 05:00 | 5:00 | 1.2602 | 9.6
2022-04-21 05:30 | 5:30 | 1.3479 | 9.6
2022-04-21 06:00 | 6:00 | 1.5047 | 9.6
2022-04-21 06:30 | 6:30 | 1.5979 | 9.6
2022-04-21 07:00 | 7:00 | 1.65 | 9.6
2022-04-21 07:30 | 7:30 | 1.4471 | 9.6
2022-04-21 08:00 | 8:00 | 1.367 | 9.6
2022-04-21 08:30 | 8:30 | 1.367 | 9.6
2022-04-21 09:00 | 9:00 | 1.367 | 9.6
2022-04-21 09:30 | 9:30 | 1.367 | 9.6
2022-04-21 10:00 | 10:00 | 0.97178 | 9.6
2022-04-21 10:30 | 10:30 | 1.1587 | 9.6
2022-04-21 11:00 | 11:00 | 0.64598 | 9.6
2022-04-21 11:30 | 11:30 | 0.37929 | 9.6
2022-04-21 12:00 | 12:00 | 0.44189 | 9.6
2022-04-21 12:30 | 12:30 | 0.53264 | 9.6
2022-04-21 13:00 | 13:00 | 0.76127 | 9.6
2022-04-21 13:30 | 13:30 | 0.35529 | 9.6
2022-04-21 14:00 | 14:00 | 0.42356 | 9.6
2022-04-21 14:30 | 14:30 | 0.72298 | 9.6
2022-04-21 15:00 | 15:00 | 0.93391 | 9.6
2022-04-21 15:30 | 15:30 | 1.2628 | 9.6
2022-04-21 16:00 | 16:00 | 1.514 | 9.6
2022-04-21 16:30 | 16:30 | 1.88 | 9.6
2022-04-21 17:00 | 17:00 | 2.1252 | 9.6
2022-04-21 17:30 | 17:30 | 2.3172 | 9.6
2022-04-21 18:00 | 18:00 | 2.4412 | 9.6
2022-04-21 18:30 | 18:30 | 2.4463 | 9.6
2022-04-21 19:00 | 19:00 | 2.3902 | 9.6
2022-04-21 19:30 | 19:30 | 2.179 | 9.6
2022-04-21 20:00 | 20:00 | 2.119 | 9.6
2022-04-21 20:30 | 20:30 | 1.999 | 9.6
2022-04-21 21:00 | 21:00 | 1.8755 | 9.6
2022-04-21 21:30 | 21:30 | 1.7659 | 9.6
2022-04-21 22:00 | 22:00 | 1.7163 | 9.6
2022-04-21 22:30 | 22:30 | 1.806 | 9.6
2022-04-21 23:00 | 23:00 | 1.6283 | 9.6
2022-04-21 23:30 | 23:30 | 1.3824 | 9.6
2022-04-22 | 0:00 | 1.242 | 9.6
2022-04-22 00:30 | 0:30 | 1.2369 | 9.6
2022-04-22 01:00 | 1:00 | 1.1945 | 9.6
2022-04-22 01:30 | 1:30 | 1.1666 | 9.6
2022-04-22 02:00 | 2:00 | 1.1155 | 9.6
2022-04-22 02:30 | 2:30 | 1.1272 | 9.6
2022-04-22 03:00 | 3:00 | 1.143 | 9.6
2022-04-22 03:30 | 3:30 | 1.1022 | 9.6
2022-04-22 04:00 | 4:00 | 1.1308 | 9.6
2022-04-22 04:30 | 4:30 | 1.2283 | 9.6
2022-04-22 05:00 | 5:00 | 1.2879 | 9.6
2022-04-22 05:30 | 5:30 | 1.3532 | 9.6
2022-04-22 06:00 | 6:00 | 1.4546 | 9.6
2022-04-22 06:30 | 6:30 | 1.681 | 9.6
2022-04-22 07:00 | 7:00 | 1.6783 | 9.6
2022-04-22 07:30 | 7:30 | 1.6758 | 9.6
2022-04-22 08:00 | 8:00 | 1.6484 | 9.6
2022-04-22 08:30 | 8:30 | 1.7108 | 9.6
2022-04-22 09:00 | 9:00 | 1.3968 | 9.6
2022-04-22 09:30 | 9:30 | 1.3577 | 9.6
2022-04-22 10:00 | 10:00 | 1.6001 | 9.6
2022-04-22 10:30 | 10:30 | 0.96565 | 9.6
2022-04-22 11:00 | 11:00 | 1.2214 | 9.6
2022-04-22 11:30 | 11:30 | 1.1686 | 9.6
2022-04-22 12:00 | 12:00 | 0.95101 | 9.6
2022-04-22 12:30 | 12:30 | 0.40759 | 9.6
2022-04-22 13:00 | 13:00 | 0.56601 | 9.6
2022-04-22 13:30 | 13:30 | 0.79589 | 9.6
2022-04-22 14:00 | 14:00 | 0.8329 | 9.6
2022-04-22 14:30 | 14:30 | 1.3013 | 9.6
2022-04-22 15:00 | 15:00 | 1.3853 | 9.6
2022-04-22 15:30 | 15:30 | 1.6027 | 9.6
2022-04-22 16:00 | 16:00 | 1.9044 | 9.6
2022-04-22 16:30 | 16:30 | 2.0404 | 9.6
2022-04-22 17:00 | 17:00 | 2.2523 | 9.6
2022-04-22 17:30 | 17:30 | 2.4131 | 9.6
2022-04-22 18:00 | 18:00 | 2.4217 | 9.6
2022-04-22 18:30 | 18:30 | 2.3445 | 9.6
2022-04-22 19:00 | 19:00 | 2.307 | 9.6
2022-04-22 19:30 | 19:30 | 2.1361 | 9.6
2022-04-22 20:00 | 20:00 | 2.0507 | 9.6
2022-04-22 20:30 | 20:30 | 1.9307 | 9.6
2022-04-22 21:00 | 21:00 | 1.9359 | 9.6
2022-04-22 21:30 | 21:30 | 1.9026 | 9.6
2022-04-22 22:00 | 22:00 | 1.8505 | 9.6
2022-04-22 22:30 | 22:30 | 1.9853 | 9.6
2022-04-22 23:00 | 23:00 | 1.7483 | 9.6
2022-04-22 23:30 | 23:30 | 1.5147 | 9.6
2022-04-23 | 0:00 | 1.3421 | 9.6
2022-04-23 00:30 | 0:30 | 1.2777 | 9.6
2022-04-23 01:00 | 1:00 | 1.2927 | 9.6
2022-04-23 01:30 | 1:30 | 1.224 | 9.6
2022-04-23 02:00 | 2:00 | 1.2052 | 9.6
2022-04-23 02:30 | 2:30 | 1.2057 | 9.6
2022-04-23 03:00 | 3:00 | 1.202 | 9.6
2022-04-23 03:30 | 3:30 | 1.1597 | 9.6
2022-04-23 04:00 | 4:00 | 1.2339 | 9.6
2022-04-23 04:30 | 4:30 | 1.2636 | 9.6
2022-04-23 05:00 | 5:00 | 1.2384 | 9.6
2022-04-23 05:30 | 5:30 | 1.3049 | 9.6
2022-04-23 06:00 | 6:00 | 1.4192 | 9.6
2022-04-23 06:30 | 6:30 | 1.5156 | 9.6
2022-04-23 07:00 | 7:00 | 1.4737 | 9.6
2022-04-23 07:30 | 7:30 | 1.3236 | 9.6
2022-04-23 08:00 | 8:00 | 1.1332 | 9.6
2022-04-23 08:30 | 8:30 | 0.95801 | 9.6
2022-04-23 09:00 | 9:00 | 0.78 | 9.6
2022-04-23 09:30 | 9:30 | 0.64817 | 9.6
2022-04-23 10:00 | 10:00 | 0.78062 | 9.6
2022-04-23 10:30 | 10:30 | 0.4991 | 9.6
2022-04-23 11:00 | 11:00 | 0.47835 | 9.6
2022-04-23 11:30 | 11:30 | 0.55202 | 9.6
2022-04-23 12:00 | 12:00 | 0.57432 | 9.6
2022-04-23 12:30 | 12:30 | 0.60097 | 9.6
2022-04-23 13:00 | 13:00 | 1.2037 | 9.6
2022-04-23 13:30 | 13:30 | 1.5532 | 9.6
2022-04-23 14:00 | 14:00 | 1.573 | 9.6
2022-04-23 14:30 | 14:30 | 1.1522 | 9.6
2022-04-23 15:00 | 15:00 | 1.1834 | 9.6
2022-04-23 15:30 | 15:30 | 1.6603 | 9.6
2022-04-23 16:00 | 16:00 | 1.7026 | 9.6
2022-04-23 16:30 | 16:30 | 1.9844 | 9.6
2022-04-23 17:00 | 17:00 | 2.2632 | 9.6
2022-04-23 17:30 | 17:30 | 2.4719 | 9.6
2022-04-23 18:00 | 18:00 | 2.4361 | 9.6
2022-04-23 18:30 | 18:30 | 2.3557 | 9.6
2022-04-23 19:00 | 19:00 | 2.2718 | 9.6
2022-04-23 19:30 | 19:30 | 2.152 | 9.6
2022-04-23 20:00 | 20:00 | 2.0786 | 9.6
2022-04-23 20:30 | 20:30 | 1.953 | 9.6
2022-04-23 21:00 | 21:00 | 1.9483 | 9.6
2022-04-23 21:30 | 21:30 | 1.819 | 9.6
2022-04-23 22:00 | 22:00 | 1.858 | 9.6
2022-04-23 22:30 | 22:30 | 1.908 | 9.6
2022-04-23 23:00 | 23:00 | 1.6962 | 9.6
2022-04-23 23:30 | 23:30 | 1.5043 | 9.6
2022-04-24 | 0:00 | 1.374 | 9.6
2022-04-24 00:30 | 0:30 | 1.2999 | 9.6
2022-04-24 01:00 | 1:00 | 1.2126 | 9.6
2022-04-24 01:30 | 1:30 | 1.2277 | 9.6
2022-04-24 02:00 | 2:00 | 1.1574 | 9.6
2022-04-24 02:30 | 2:30 | 1.1174 | 9.6
2022-04-24 03:00 | 3:00 | 1.1228 | 9.6
2022-04-24 03:30 | 3:30 | 1.1475 | 9.6
2022-04-24 04:00 | 4:00 | 1.1668 | 9.6
2022-04-24 04:30 | 4:30 | 1.1809 | 9.6
2022-04-24 05:00 | 5:00 | 1.1739 | 9.6
2022-04-24 05:30 | 5:30 | 1.1985 | 9.6
2022-04-24 06:00 | 6:00 | 1.2518 | 9.6
2022-04-24 06:30 | 6:30 | 1.2458 | 9.6
2022-04-24 07:00 | 7:00 | 1.343 | 9.6
2022-04-24 07:30 | 7:30 | 1.4345 | 9.6
2022-04-24 08:00 | 8:00 | 1.4081 | 9.6
2022-04-24 08:30 | 8:30 | 1.2457 | 9.6
2022-04-24 09:00 | 9:00 | 0.85666 | 9.6
2022-04-24 09:30 | 9:30 | 0.6212 | 9.6
2022-04-24 10:00 | 10:00 | 0.82041 | 9.6
2022-04-24 10:30 | 10:30 | 0.57725 | 9.6
2022-04-24 11:00 | 11:00 | 0.21666 | 9.6
2022-04-24 11:30 | 11:30 | 0.19115 | 9.6
2022-04-24 12:00 | 12:00 | 0.2769 | 9.6
2022-04-24 12:30 | 12:30 | 0.62322 | 9.6
2022-04-24 13:00 | 13:00 | 1.0749 | 9.6
2022-04-24 13:30 | 13:30 | 0.82469 | 9.6
2022-04-24 14:00 | 14:00 | 0.60284 | 9.6
2022-04-24 14:30 | 14:30 | 0.75227 | 9.6
2022-04-24 15:00 | 15:00 | 1.3167 | 9.6
2022-04-24 15:30 | 15:30 | 1.5191 | 9.6
2022-04-24 16:00 | 16:00 | 1.5876 | 9.6
2022-04-24 16:30 | 16:30 | 1.7601 | 9.6
2022-04-24 17:00 | 17:00 | 2.1521 | 9.6
2022-04-24 17:30 | 17:30 | 2.3707 | 9.6
2022-04-24 18:00 | 18:00 | 2.4187 | 9.6
2022-04-24 18:30 | 18:30 | 2.293 | 9.6
2022-04-24 19:00 | 19:00 | 2.2219 | 9.6
2022-04-24 19:30 | 19:30 | 2.1481 | 9.6
2022-04-24 20:00 | 20:00 | 2.0628 | 9.6
2022-04-24 20:30 | 20:30 | 1.893 | 9.6
2022-04-24 21:00 | 21:00 | 1.8327 | 9.6
2022-04-24 21:30 | 21:30 | 1.7837 | 9.6
2022-04-24 22:00 | 22:00 | 1.7376 | 9.6
2022-04-24 22:30 | 22:30 | 1.8704 | 9.6
2022-04-24 23:00 | 23:00 | 1.7271 | 9.6
2022-04-24 23:30 | 23:30 | 1.5188 | 9.6
2022-04-25 | 0:00 | 1.3769 | 9.6
2022-04-25 00:30 | 0:30 | 1.2549 | 9.6
2022-04-25 01:00 | 1:00 | 1.2034 | 9.6
2022-04-25 01:30 | 1:30 | 1.1877 | 9.6
2022-04-25 02:00 | 2:00 | 1.1563 | 9.6
2022-04-25 02:30 | 2:30 | 1.152 | 9.6
2022-04-25 03:00 | 3:00 | 1.1395 | 9.6
2022-04-25 03:30 | 3:30 | 1.1268 | 9.6
2022-04-25 04:00 | 4:00 | 1.1235 | 9.6
2022-04-25 04:30 | 4:30 | 1.1627 | 9.6
2022-04-25 05:00 | 5:00 | 1.1849 | 9.6
2022-04-25 05:30 | 5:30 | 1.2153 | 9.6
2022-04-25 06:00 | 6:00 | 1.2396 | 9.6
2022-04-25 06:30 | 6:30 | 1.3727 | 9.6
2022-04-25 07:00 | 7:00 | 1.4301 | 9.6
2022-04-25 07:30 | 7:30 | 1.1361 | 9.6
2022-04-25 08:00 | 8:00 | 1.2355 | 9.6
2022-04-25 08:30 | 8:30 | 1.4731 | 9.6
2022-04-25 09:00 | 9:00 | 1.2346 | 9.6
2022-04-25 09:30 | 9:30 | 1.1167 | 9.6
2022-04-25 10:00 | 10:00 | 0.76344 | 9.6
2022-04-25 10:30 | 10:30 | 0.67452 | 9.6
2022-04-25 11:00 | 11:00 | 0.36786 | 9.6
2022-04-25 11:30 | 11:30 | 1.0061 | 9.6
2022-04-25 12:00 | 12:00 | 1.3016 | 9.6
2022-04-25 12:30 | 12:30 | 1.3611 | 9.6
2022-04-25 13:00 | 13:00 | 1.11 | 9.6
2022-04-25 13:30 | 13:30 | 1.4619 | 9.6
2022-04-25 14:00 | 14:00 | 1.3963 | 9.6
2022-04-25 14:30 | 14:30 | 1.4541 | 9.6
2022-04-25 15:00 | 15:00 | 1.7709 | 9.6
2022-04-25 15:30 | 15:30 | 1.9809 | 9.6
2022-04-25 16:00 | 16:00 | 2.1077 | 9.6
2022-04-25 16:30 | 16:30 | 2.2489 | 9.6
2022-04-25 17:00 | 17:00 | 2.3845 | 9.6
2022-04-25 17:30 | 17:30 | 2.5157 | 9.6
2022-04-25 18:00 | 18:00 | 2.4824 | 9.6
2022-04-25 18:30 | 18:30 | 2.3993 | 9.6
2022-04-25 19:00 | 19:00 | 2.343 | 9.6
2022-04-25 19:30 | 19:30 | 2.2469 | 9.6
2022-04-25 20:00 | 20:00 | 2.1411 | 9.6
2022-04-25 20:30 | 20:30 | 2.0168 | 9.6
2022-04-25 21:00 | 21:00 | 1.9377 | 9.6
2022-04-25 21:30 | 21:30 | 1.795 | 9.6
2022-04-25 22:00 | 22:00 | 1.7516 | 9.6
2022-04-25 22:30 | 22:30 | 1.8377 | 9.6
2022-04-25 23:00 | 23:00 | 1.6471 | 9.6
2022-04-25 23:30 | 23:30 | 1.442 | 9.6
2022-04-26 | 0:00 | 1.3677 | 9.6
2022-04-26 00:30 | 0:30 | 1.2376 | 9.6
2022-04-26 01:00 | 1:00 | 1.2129 | 9.6
2022-04-26 01:30 | 1:30 | 1.175 | 9.6
2022-04-26 02:00 | 2:00 | 1.1287 | 9.6
2022-04-26 02:30 | 2:30 | 1.1531 | 9.6
2022-04-26 03:00 | 3:00 | 1.1724 | 9.6
2022-04-26 03:30 | 3:30 | 1.1695 | 9.6
2022-04-26 04:00 | 4:00 | 1.1897 | 9.6
2022-04-26 04:30 | 4:30 | 1.1795 | 9.6
2022-04-26 05:00 | 5:00 | 1.2544 | 9.6
2022-04-26 05:30 | 5:30 | 1.3975 | 9.6
2022-04-26 06:00 | 6:00 | 1.5804 | 9.6
2022-04-26 06:30 | 6:30 | 1.8363 | 9.6
2022-04-26 07:00 | 7:00 | 2.0565 | 9.6
2022-04-26 07:30 | 7:30 | 1.979 | 9.6
2022-04-26 08:00 | 8:00 | 2.011 | 9.6
2022-04-26 08:30 | 8:30 | 1.9897 | 9.6
2022-04-26 09:00 | 9:00 | 1.9063 | 9.6
2022-04-26 09:30 | 9:30 | 1.9599 | 9.6
2022-04-26 10:00 | 10:00 | 1.9493 | 9.6
2022-04-26 10:30 | 10:30 | 1.657 | 9.6
2022-04-26 11:00 | 11:00 | 1.7242 | 9.6
2022-04-26 11:30 | 11:30 | 1.6963 | 9.6
2022-04-26 12:00 | 12:00 | 1.6903 | 9.6
2022-04-26 12:30 | 12:30 | 1.7146 | 9.6
2022-04-26 13:00 | 13:00 | 1.6342 | 9.6
2022-04-26 13:30 | 13:30 | 1.566 | 9.6
2022-04-26 14:00 | 14:00 | 1.62 | 9.6
2022-04-26 14:30 | 14:30 | 1.9202 | 9.6
2022-04-26 15:00 | 15:00 | 1.9102 | 9.6
2022-04-26 15:30 | 15:30 | 2.0085 | 9.6
2022-04-26 16:00 | 16:00 | 2.036 | 9.6
2022-04-26 16:30 | 16:30 | 2.1351 | 9.6
2022-04-26 17:00 | 17:00 | 2.4486 | 9.6
2022-04-26 17:30 | 17:30 | 2.6623 | 9.6
2022-04-26 18:00 | 18:00 | 2.6342 | 9.6
2022-04-26 18:30 | 18:30 | 2.5837 | 9.6
2022-04-26 19:00 | 19:00 | 2.5236 | 9.6
2022-04-26 19:30 | 19:30 | 2.332 | 9.6
2022-04-26 20:00 | 20:00 | 2.2979 | 9.6
2022-04-26 20:30 | 20:30 | 2.1394 | 9.6
2022-04-26 21:00 | 21:00 | 1.976 | 9.6
2022-04-26 21:30 | 21:30 | 1.9399 | 9.6
2022-04-26 22:00 | 22:00 | 1.8027 | 9.6
2022-04-26 22:30 | 22:30 | 1.8737 | 9.6
2022-04-26 23:00 | 23:00 | 1.7473 | 9.6
2022-04-26 23:30 | 23:30 | 1.5332 | 9.6
2022-04-27 | 0:00 | 1.3778 | 9.6
2022-04-27 00:30 | 0:30 | 1.2913 | 9.6
2022-04-27 01:00 | 1:00 | 1.2269 | 9.6
2022-04-27 01:30 | 1:30 | 1.168 | 9.6
2022-04-27 02:00 | 2:00 | 1.1221 | 9.6
2022-04-27 02:30 | 2:30 | 1.1363 | 9.6
2022-04-27 03:00 | 3:00 | 1.1602 | 9.6
2022-04-27 03:30 | 3:30 | 1.1998 | 9.6
2022-04-27 04:00 | 4:00 | 1.1591 | 9.6
2022-04-27 04:30 | 4:30 | 1.1907 | 9.6
2022-04-27 05:00 | 5:00 | 1.2782 | 9.6
2022-04-27 05:30 | 5:30 | 1.38 | 9.6
2022-04-27 06:00 | 6:00 | 1.6506 | 9.6
2022-04-27 06:30 | 6:30 | 1.8782 | 9.6
2022-04-27 07:00 | 7:00 | 2.0215 | 9.6
2022-04-27 07:30 | 7:30 | 2.0456 | 9.6
2022-04-27 08:00 | 8:00 | 1.6436 | 9.6
2022-04-27 08:30 | 8:30 | 1.5769 | 9.6
2022-04-27 09:00 | 9:00 | 1.1928 | 9.6
2022-04-27 09:30 | 9:30 | 0.90525 | 9.6
2022-04-27 10:00 | 10:00 | 1.9188 | 9.6
2022-04-27 10:30 | 10:30 | 1.9376 | 9.6
2022-04-27 11:00 | 11:00 | 1.109 | 9.6
2022-04-27 11:30 | 11:30 | 0.75596 | 9.6
2022-04-27 12:00 | 12:00 | 0.24756 | 9.6
2022-04-27 12:30 | 12:30 | 0.17016 | 9.6
2022-04-27 13:00 | 13:00 | 0.1864 | 9.6
2022-04-27 13:30 | 13:30 | 0.47078 | 9.6
2022-04-27 14:00 | 14:00 | 0.49873 | 9.6
2022-04-27 14:30 | 14:30 | 1.1298 | 9.6
2022-04-27 15:00 | 15:00 | 0.95043 | 9.6
2022-04-27 15:30 | 15:30 | 1.1341 | 9.6
2022-04-27 16:00 | 16:00 | 1.4808 | 9.6
2022-04-27 16:30 | 16:30 | 1.8751 | 9.6
2022-04-27 17:00 | 17:00 | 2.11 | 9.6
2022-04-27 17:30 | 17:30 | 2.346 | 9.6
2022-04-27 18:00 | 18:00 | 2.4949 | 9.6
2022-04-27 18:30 | 18:30 | 2.3505 | 9.6
2022-04-27 19:00 | 19:00 | 2.2634 | 9.6
2022-04-27 19:30 | 19:30 | 2.2117 | 9.6
2022-04-27 20:00 | 20:00 | 2.1584 | 9.6
2022-04-27 20:30 | 20:30 | 2.0102 | 9.6
2022-04-27 21:00 | 21:00 | 1.9198 | 9.6
2022-04-27 21:30 | 21:30 | 1.837 | 9.6
2022-04-27 22:00 | 22:00 | 1.803 | 9.6
2022-04-27 22:30 | 22:30 | 1.8359 | 9.6
2022-04-27 23:00 | 23:00 | 1.6875 | 9.6
2022-04-27 23:30 | 23:30 | 1.4903 | 9.6
2022-04-28 | 0:00 | 1.3311 | 9.6
2022-04-28 00:30 | 0:30 | 1.2622 | 9.6
2022-04-28 01:00 | 1:00 | 1.2099 | 9.6
2022-04-28 01:30 | 1:30 | 1.1636 | 9.6
2022-04-28 02:00 | 2:00 | 1.1575 | 9.6
2022-04-28 02:30 | 2:30 | 1.1051 | 9.6
2022-04-28 03:00 | 3:00 | 1.1149 | 9.6
2022-04-28 03:30 | 3:30 | 1.1188 | 9.6
2022-04-28 04:00 | 4:00 | 1.1352 | 9.6
2022-04-28 04:30 | 4:30 | 1.1846 | 9.6
2022-04-28 05:00 | 5:00 | 1.2708 | 9.6
2022-04-28 05:30 | 5:30 | 1.4398 | 9.6
2022-04-28 06:00 | 6:00 | 1.5507 | 9.6
2022-04-28 06:30 | 6:30 | 1.7529 | 9.6
2022-04-28 07:00 | 7:00 | 1.8122 | 9.6
2022-04-28 07:30 | 7:30 | 1.8548 | 9.6
2022-04-28 08:00 | 8:00 | 1.6922 | 9.6
2022-04-28 08:30 | 8:30 | 1.4598 | 9.6
2022-04-28 09:00 | 9:00 | 1.2528 | 9.6
2022-04-28 09:30 | 9:30 | 1.0929 | 9.6
2022-04-28 10:00 | 10:00 | 0.77616 | 9.6
2022-04-28 10:30 | 10:30 | 0.6218 | 9.6
2022-04-28 11:00 | 11:00 | 0.80769 | 9.6
2022-04-28 11:30 | 11:30 | 0.67969 | 9.6
2022-04-28 12:00 | 12:00 | 1.36 | 9.6
2022-04-28 12:30 | 12:30 | 1.2846 | 9.6
2022-04-28 13:00 | 13:00 | 1.6297 | 9.6
2022-04-28 13:30 | 13:30 | 1.3763 | 9.6
2022-04-28 14:00 | 14:00 | 1.0111 | 9.6
2022-04-28 14:30 | 14:30 | 1.2901 | 9.6
2022-04-28 15:00 | 15:00 | 1.3468 | 9.6
2022-04-28 15:30 | 15:30 | 1.3789 | 9.6
2022-04-28 16:00 | 16:00 | 1.731 | 9.6
2022-04-28 16:30 | 16:30 | 2.0159 | 9.6
2022-04-28 17:00 | 17:00 | 2.3209 | 9.6
2022-04-28 17:30 | 17:30 | 2.4197 | 9.6
2022-04-28 18:00 | 18:00 | 2.492 | 9.6
2022-04-28 18:30 | 18:30 | 2.4324 | 9.6
2022-04-28 19:00 | 19:00 | 2.2997 | 9.6
2022-04-28 19:30 | 19:30 | 2.1702 | 9.6
2022-04-28 20:00 | 20:00 | 2.1436 | 9.6
2022-04-28 20:30 | 20:30 | 2.0144 | 9.6
2022-04-28 21:00 | 21:00 | 1.9241 | 9.6
2022-04-28 21:30 | 21:30 | 1.8486 | 9.6
2022-04-28 22:00 | 22:00 | 1.7989 | 9.6
2022-04-28 22:30 | 22:30 | 1.9619 | 9.6
2022-04-28 23:00 | 23:00 | 1.7148 | 9.6
2022-04-28 23:30 | 23:30 | 1.4743 | 9.6
2022-04-29 | 0:00 | 1.2678 | 9.6
2022-04-29 00:30 | 0:30 | 1.2041 | 9.6
2022-04-29 01:00 | 1:00 | 1.2059 | 9.6
2022-04-29 01:30 | 1:30 | 1.1539 | 9.6
2022-04-29 02:00 | 2:00 | 1.1521 | 9.6
2022-04-29 02:30 | 2:30 | 1.149 | 9.6
2022-04-29 03:00 | 3:00 | 1.1317 | 9.6
2022-04-29 03:30 | 3:30 | 1.1287 | 9.6
2022-04-29 04:00 | 4:00 | 1.1678 | 9.6
2022-04-29 04:30 | 4:30 | 1.1951 | 9.6
2022-04-29 05:00 | 5:00 | 1.2564 | 9.6
2022-04-29 05:30 | 5:30 | 1.3555 | 9.6
2022-04-29 06:00 | 6:00 | 1.474 | 9.6
2022-04-29 06:30 | 6:30 | 1.7443 | 9.6
2022-04-29 07:00 | 7:00 | 1.7094 | 9.6
2022-04-29 07:30 | 7:30 | 1.8401 | 9.6
2022-04-29 08:00 | 8:00 | 1.6085 | 9.6
2022-04-29 08:30 | 8:30 | 0.99602 | 9.6
2022-04-29 09:00 | 9:00 | 1.1145 | 9.6
2022-04-29 09:30 | 9:30 | 1.5049 | 9.6
2022-04-29 10:00 | 10:00 | 0.9883 | 9.6
2022-04-29 10:30 | 10:30 | 0.45602 | 9.6
2022-04-29 11:00 | 11:00 | 0.45912 | 9.6
2022-04-29 11:30 | 11:30 | 0.15025 | 9.6
2022-04-29 12:00 | 12:00 | 0.18975 | 9.6
2022-04-29 12:30 | 12:30 | 0.49824 | 9.6
2022-04-29 13:00 | 13:00 | 0.61827 | 9.6
2022-04-29 13:30 | 13:30 | 0.73423 | 9.6
2022-04-29 14:00 | 14:00 | 0.78485 | 9.6
2022-04-29 14:30 | 14:30 | 1.1895 | 9.6
2022-04-29 15:00 | 15:00 | 1.1522 | 9.6
2022-04-29 15:30 | 15:30 | 1.4745 | 9.6
2022-04-29 16:00 | 16:00 | 1.7932 | 9.6
2022-04-29 16:30 | 16:30 | 2.0604 | 9.6
2022-04-29 17:00 | 17:00 | 2.3103 | 9.6
2022-04-29 17:30 | 17:30 | 2.3761 | 9.6
2022-04-29 18:00 | 18:00 | 2.3809 | 9.6
2022-04-29 18:30 | 18:30 | 2.3034 | 9.6
2022-04-29 19:00 | 19:00 | 2.2189 | 9.6
2022-04-29 19:30 | 19:30 | 2.1672 | 9.6
2022-04-29 20:00 | 20:00 | 2.1416 | 9.6
2022-04-29 20:30 | 20:30 | 2.0533 | 9.6
2022-04-29 21:00 | 21:00 | 1.9657 | 9.6
2022-04-29 21:30 | 21:30 | 1.859 | 9.6
2022-04-29 22:00 | 22:00 | 1.8665 | 9.6
2022-04-29 22:30 | 22:30 | 1.9329 | 9.6
2022-04-29 23:00 | 23:00 | 1.734 | 9.6
2022-04-29 23:30 | 23:30 | 1.4692 | 9.6
2022-04-30 | 0:00 | 1.3152 | 9.6
2022-04-30 00:30 | 0:30 | 1.3017 | 9.6
2022-04-30 01:00 | 1:00 | 1.253 | 9.6
2022-04-30 01:30 | 1:30 | 1.222 | 9.6
2022-04-30 02:00 | 2:00 | 1.1807 | 9.6
2022-04-30 02:30 | 2:30 | 1.1331 | 9.6
2022-04-30 03:00 | 3:00 | 1.1498 | 9.6
2022-04-30 03:30 | 3:30 | 1.188 | 9.6
2022-04-30 04:00 | 4:00 | 1.1773 | 9.6
2022-04-30 04:30 | 4:30 | 1.2063 | 9.6
2022-04-30 05:00 | 5:00 | 1.2403 | 9.6
2022-04-30 05:30 | 5:30 | 1.2833 | 9.6
2022-04-30 06:00 | 6:00 | 1.3576 | 9.6
2022-04-30 06:30 | 6:30 | 1.4188 | 9.6
2022-04-30 07:00 | 7:00 | 1.552 | 9.6
2022-04-30 07:30 | 7:30 | 1.5285 | 9.6
2022-04-30 08:00 | 8:00 | 1.1747 | 9.6
2022-04-30 08:30 | 8:30 | 1.1726 | 9.6
2022-04-30 09:00 | 9:00 | 1.1148 | 9.6
2022-04-30 09:30 | 9:30 | 0.85039 | 9.6
2022-04-30 10:00 | 10:00 | 0.7913 | 9.6
2022-04-30 10:30 | 10:30 | 0.84668 | 9.6
2022-04-30 11:00 | 11:00 | 0.57386 | 9.6
2022-04-30 11:30 | 11:30 | 0.30722 | 9.6
2022-04-30 12:00 | 12:00 | 0.15148 | 9.6
2022-04-30 12:30 | 12:30 | 0.08747 | 9.6
2022-04-30 13:00 | 13:00 | 0.17524 | 9.6
2022-04-30 13:30 | 13:30 | 0.24177 | 9.6
2022-04-30 14:00 | 14:00 | 0.48359 | 9.6
2022-04-30 14:30 | 14:30 | 0.74269 | 9.6
2022-04-30 15:00 | 15:00 | 1.2134 | 9.6
2022-04-30 15:30 | 15:30 | 1.4341 | 9.6
2022-04-30 16:00 | 16:00 | 1.6049 | 9.6
2022-04-30 16:30 | 16:30 | 1.8818 | 9.6
2022-04-30 17:00 | 17:00 | 2.1657 | 9.6
2022-04-30 17:30 | 17:30 | 2.3247 | 9.6
2022-04-30 18:00 | 18:00 | 2.3629 | 9.6
2022-04-30 18:30 | 18:30 | 2.2837 | 9.6
2022-04-30 19:00 | 19:00 | 2.1532 | 9.6
2022-04-30 19:30 | 19:30 | 2.0909 | 9.6
2022-04-30 20:00 | 20:00 | 1.9688 | 9.6
2022-04-30 20:30 | 20:30 | 1.9388 | 9.6
2022-04-30 21:00 | 21:00 | 1.8288 | 9.6
2022-04-30 21:30 | 21:30 | 1.7488 | 9.6
2022-04-30 22:00 | 22:00 | 1.7795 | 9.6
2022-04-30 22:30 | 22:30 | 1.8244 | 9.6
2022-04-30 23:00 | 23:00 | 1.6626 | 9.6
2022-04-30 23:30 | 23:30 | 1.4445 | 9.6
2022-05-01 | 0:00 | 1.2622 | 9.6
2022-05-01 00:30 | 0:30 | 1.2286 | 9.6
2022-05-01 01:00 | 1:00 | 1.2507 | 9.6
2022-05-01 01:30 | 1:30 | 1.1719 | 9.6
2022-05-01 02:00 | 2:00 | 1.1484 | 9.6
2022-05-01 02:30 | 2:30 | 1.1612 | 9.6
2022-05-01 03:00 | 3:00 | 1.1402 | 9.6
2022-05-01 03:30 | 3:30 | 1.1504 | 9.6
2022-05-01 04:00 | 4:00 | 1.1397 | 9.6
2022-05-01 04:30 | 4:30 | 1.174 | 9.6
2022-05-01 05:00 | 5:00 | 1.1697 | 9.6
2022-05-01 05:30 | 5:30 | 1.1946 | 9.6
2022-05-01 06:00 | 6:00 | 1.1687 | 9.6
2022-05-01 06:30 | 6:30 | 1.1834 | 9.6
2022-05-01 07:00 | 7:00 | 1.2212 | 9.6
2022-05-01 07:30 | 7:30 | 1.1971 | 9.6
2022-05-01 08:00 | 8:00 | 0.96358 | 9.6
2022-05-01 08:30 | 8:30 | 1.3041 | 9.6
2022-05-01 09:00 | 9:00 | 1.1326 | 9.6
2022-05-01 09:30 | 9:30 | 0.98067 | 9.6
2022-05-01 10:00 | 10:00 | 1.3232 | 9.6
2022-05-01 10:30 | 10:30 | 1.3618 | 9.6
2022-05-01 11:00 | 11:00 | 1.3614 | 9.6
2022-05-01 11:30 | 11:30 | 1.175 | 9.6
2022-05-01 12:00 | 12:00 | 1.7607 | 9.6
2022-05-01 12:30 | 12:30 | 1.4264 | 9.6
2022-05-01 13:00 | 13:00 | 1.2882 | 9.6
2022-05-01 13:30 | 13:30 | 1.5618 | 9.6
2022-05-01 14:00 | 14:00 | 1.4179 | 9.6
2022-05-01 14:30 | 14:30 | 1.362 | 9.6
2022-05-01 15:00 | 15:00 | 1.4707 | 9.6
2022-05-01 15:30 | 15:30 | 1.7498 | 9.6
2022-05-01 16:00 | 16:00 | 1.9542 | 9.6
2022-05-01 16:30 | 16:30 | 2.0803 | 9.6
2022-05-01 17:00 | 17:00 | 2.2299 | 9.6
2022-05-01 17:30 | 17:30 | 2.3565 | 9.6
2022-05-01 18:00 | 18:00 | 2.3178 | 9.6
2022-05-01 18:30 | 18:30 | 2.2706 | 9.6
2022-05-01 19:00 | 19:00 | 2.1631 | 9.6
2022-05-01 19:30 | 19:30 | 2.0732 | 9.6
2022-05-01 20:00 | 20:00 | 2.0087 | 9.6
2022-05-01 20:30 | 20:30 | 1.8832 | 9.6
2022-05-01 21:00 | 21:00 | 1.8357 | 9.6
2022-05-01 21:30 | 21:30 | 1.7653 | 9.6
2022-05-01 22:00 | 22:00 | 1.7427 | 9.6
2022-05-01 22:30 | 22:30 | 1.8922 | 9.6
2022-05-01 23:00 | 23:00 | 1.7159 | 9.6
2022-05-01 23:30 | 23:30 | 1.5033 | 9.6
2022-05-02 | 0:00 | 1.3529 | 9.6
2022-05-02 00:30 | 0:30 | 1.2829 | 9.6
2022-05-02 01:00 | 1:00 | 1.2714 | 9.6
2022-05-02 01:30 | 1:30 | 1.1812 | 9.6
2022-05-02 02:00 | 2:00 | 1.1635 | 9.6
2022-05-02 02:30 | 2:30 | 1.1412 | 9.6
2022-05-02 03:00 | 3:00 | 1.1158 | 9.6
2022-05-02 03:30 | 3:30 | 1.149 | 9.6
2022-05-02 04:00 | 4:00 | 1.159 | 9.6
2022-05-02 04:30 | 4:30 | 1.1448 | 9.6
2022-05-02 05:00 | 5:00 | 1.176 | 9.6
2022-05-02 05:30 | 5:30 | 1.1784 | 9.6
2022-05-02 06:00 | 6:00 | 1.277 | 9.6
2022-05-02 06:30 | 6:30 | 1.3286 | 9.6
2022-05-02 07:00 | 7:00 | 1.5074 | 9.6
2022-05-02 07:30 | 7:30 | 1.5792 | 9.6
2022-05-02 08:00 | 8:00 | 1.6391 | 9.6
2022-05-02 08:30 | 8:30 | 1.5867 | 9.6
2022-05-02 09:00 | 9:00 | 1.4648 | 9.6
2022-05-02 09:30 | 9:30 | 1.4636 | 9.6
2022-05-02 10:00 | 10:00 | 1.6836 | 9.6
2022-05-02 10:30 | 10:30 | 1.1663 | 9.6
2022-05-02 11:00 | 11:00 | 1.0091 | 9.6
2022-05-02 11:30 | 11:30 | 0.63554 | 9.6
2022-05-02 12:00 | 12:00 | 0.29798 | 9.6
2022-05-02 12:30 | 12:30 | 0.37354 | 9.6
2022-05-02 13:00 | 13:00 | 0.6885 | 9.6
2022-05-02 13:30 | 13:30 | 0.40727 | 9.6
2022-05-02 14:00 | 14:00 | 0.62208 | 9.6
2022-05-02 14:30 | 14:30 | 1.1112 | 9.6
2022-05-02 15:00 | 15:00 | 1.3701 | 9.6
2022-05-02 15:30 | 15:30 | 1.6572 | 9.6
2022-05-02 16:00 | 16:00 | 1.9913 | 9.6
2022-05-02 16:30 | 16:30 | 2.1549 | 9.6
2022-05-02 17:00 | 17:00 | 2.3543 | 9.6
2022-05-02 17:30 | 17:30 | 2.5893 | 9.6
2022-05-02 18:00 | 18:00 | 2.6417 | 9.6
2022-05-02 18:30 | 18:30 | 2.4538 | 9.6
2022-05-02 19:00 | 19:00 | 2.311 | 9.6
2022-05-02 19:30 | 19:30 | 2.2582 | 9.6
2022-05-02 20:00 | 20:00 | 2.1191 | 9.6
2022-05-02 20:30 | 20:30 | 1.9941 | 9.6
2022-05-02 21:00 | 21:00 | 1.936 | 9.6
2022-05-02 21:30 | 21:30 | 1.8375 | 9.6
2022-05-02 22:00 | 22:00 | 1.8142 | 9.6
2022-05-02 22:30 | 22:30 | 1.8857 | 9.6
2022-05-02 23:00 | 23:00 | 1.7488 | 9.6
2022-05-02 23:30 | 23:30 | 1.5018 | 9.6
2022-05-03 | 0:00 | 1.3297 | 9.6
2022-05-03 00:30 | 0:30 | 1.2778 | 9.6
2022-05-03 01:00 | 1:00 | 1.1989 | 9.6
2022-05-03 01:30 | 1:30 | 1.1715 | 9.6
2022-05-03 02:00 | 2:00 | 1.1406 | 9.6
2022-05-03 02:30 | 2:30 | 1.1431 | 9.6
2022-05-03 03:00 | 3:00 | 1.1575 | 9.6
2022-05-03 03:30 | 3:30 | 1.188 | 9.6
2022-05-03 04:00 | 4:00 | 1.2204 | 9.6
2022-05-03 04:30 | 4:30 | 1.184 | 9.6
2022-05-03 05:00 | 5:00 | 1.2517 | 9.6
2022-05-03 05:30 | 5:30 | 1.3601 | 9.6
2022-05-03 06:00 | 6:00 | 1.535 | 9.6
2022-05-03 06:30 | 6:30 | 1.7038 | 9.6
2022-05-03 07:00 | 7:00 | 1.7882 | 9.6
2022-05-03 07:30 | 7:30 | 1.6032 | 9.6
2022-05-03 08:00 | 8:00 | 1.2107 | 9.6
2022-05-03 08:30 | 8:30 | 0.84932 | 9.6
2022-05-03 09:00 | 9:00 | 0.62215 | 9.6
2022-05-03 09:30 | 9:30 | 0.28952 | 9.6
2022-05-03 10:00 | 10:00 | 0.12328 | 9.6
2022-05-03 10:30 | 10:30 | 0.10707 | 9.6
2022-05-03 11:00 | 11:00 | 0.21112 | 9.6
2022-05-03 11:30 | 11:30 | 0.39245 | 9.6
2022-05-03 12:00 | 12:00 | 0.71855 | 9.6
2022-05-03 12:30 | 12:30 | 0.58555 | 9.6
2022-05-03 13:00 | 13:00 | 0.70141 | 9.6
2022-05-03 13:30 | 13:30 | 0.92658 | 9.6
2022-05-03 14:00 | 14:00 | 0.99751 | 9.6
2022-05-03 14:30 | 14:30 | 1.2057 | 9.6
2022-05-03 15:00 | 15:00 | 1.2589 | 9.6
2022-05-03 15:30 | 15:30 | 1.3068 | 9.6
2022-05-03 16:00 | 16:00 | 1.6282 | 9.6
2022-05-03 16:30 | 16:30 | 1.8788 | 9.6
2022-05-03 17:00 | 17:00 | 2.1162 | 9.6
2022-05-03 17:30 | 17:30 | 2.4261 | 9.6
2022-05-03 18:00 | 18:00 | 2.4964 | 9.6
2022-05-03 18:30 | 18:30 | 2.4603 | 9.6
2022-05-03 19:00 | 19:00 | 2.2971 | 9.6
2022-05-03 19:30 | 19:30 | 2.2128 | 9.6
2022-05-03 20:00 | 20:00 | 2.1433 | 9.6
2022-05-03 20:30 | 20:30 | 2.0541 | 9.6
2022-05-03 21:00 | 21:00 | 1.9522 | 9.6
2022-05-03 21:30 | 21:30 | 1.852 | 9.6
2022-05-03 22:00 | 22:00 | 1.7787 | 9.6
2022-05-03 22:30 | 22:30 | 1.8285 | 9.6
2022-05-03 23:00 | 23:00 | 1.6503 | 9.6
2022-05-03 23:30 | 23:30 | 1.4563 | 9.6
2022-05-04 | 0:00 | 1.3552 | 9.6
2022-05-04 00:30 | 0:30 | 1.2584 | 9.6
2022-05-04 01:00 | 1:00 | 1.2126 | 9.6
2022-05-04 01:30 | 1:30 | 1.1831 | 9.6
2022-05-04 02:00 | 2:00 | 1.1845 | 9.6
2022-05-04 02:30 | 2:30 | 1.163 | 9.6
2022-05-04 03:00 | 3:00 | 1.2044 | 9.6
2022-05-04 03:30 | 3:30 | 1.1823 | 9.6
2022-05-04 04:00 | 4:00 | 1.1862 | 9.6
2022-05-04 04:30 | 4:30 | 1.2427 | 9.6
2022-05-04 05:00 | 5:00 | 1.2941 | 9.6
2022-05-04 05:30 | 5:30 | 1.3935 | 9.6
2022-05-04 06:00 | 6:00 | 1.5623 | 9.6
2022-05-04 06:30 | 6:30 | 1.8172 | 9.6
2022-05-04 07:00 | 7:00 | 1.8878 | 9.6
2022-05-04 07:30 | 7:30 | 1.9114 | 9.6
2022-05-04 08:00 | 8:00 | 1.4728 | 9.6
2022-05-04 08:30 | 8:30 | 0.93731 | 9.6
2022-05-04 09:00 | 9:00 | 0.61804 | 9.6
2022-05-04 09:30 | 9:30 | 0.44383 | 9.6
2022-05-04 10:00 | 10:00 | 0.41984 | 9.6
2022-05-04 10:30 | 10:30 | 0.73263 | 9.6
2022-05-04 11:00 | 11:00 | 0.73499 | 9.6
2022-05-04 11:30 | 11:30 | 0.56247 | 9.6
2022-05-04 12:00 | 12:00 | 0.5829 | 9.6
2022-05-04 12:30 | 12:30 | 0.72542 | 9.6
2022-05-04 13:00 | 13:00 | 0.58824 | 9.6
2022-05-04 13:30 | 13:30 | 0.60025 | 9.6
2022-05-04 14:00 | 14:00 | 0.59494 | 9.6
2022-05-04 14:30 | 14:30 | 0.76578 | 9.6
2022-05-04 15:00 | 15:00 | 1.0472 | 9.6
2022-05-04 15:30 | 15:30 | 1.3802 | 9.6
2022-05-04 16:00 | 16:00 | 1.6546 | 9.6
2022-05-04 16:30 | 16:30 | 1.9389 | 9.6
2022-05-04 17:00 | 17:00 | 2.1807 | 9.6
2022-05-04 17:30 | 17:30 | 2.4056 | 9.6
2022-05-04 18:00 | 18:00 | 2.4481 | 9.6
2022-05-04 18:30 | 18:30 | 2.3955 | 9.6
2022-05-04 19:00 | 19:00 | 2.3247 | 9.6
2022-05-04 19:30 | 19:30 | 2.2225 | 9.6
2022-05-04 20:00 | 20:00 | 2.0888 | 9.6
2022-05-04 20:30 | 20:30 | 2.0006 | 9.6
2022-05-04 21:00 | 21:00 | 1.9777 | 9.6
2022-05-04 21:30 | 21:30 | 1.7964 | 9.6
2022-05-04 22:00 | 22:00 | 1.8123 | 9.6
2022-05-04 22:30 | 22:30 | 1.8123 | 9.6
2022-05-04 23:00 | 23:00 | 1.6554 | 9.6
2022-05-04 23:30 | 23:30 | 1.4478 | 9.6
2022-05-05 | 0:00 | 1.31 | 9.6
2022-05-05 00:30 | 0:30 | 1.2577 | 9.6
2022-05-05 01:00 | 1:00 | 1.1935 | 9.6
2022-05-05 01:30 | 1:30 | 1.1516 | 9.6
2022-05-05 02:00 | 2:00 | 1.1678 | 9.6
2022-05-05 02:30 | 2:30 | 1.1377 | 9.6
2022-05-05 03:00 | 3:00 | 1.1352 | 9.6
2022-05-05 03:30 | 3:30 | 1.1445 | 9.6
2022-05-05 04:00 | 4:00 | 1.1411 | 9.6
2022-05-05 04:30 | 4:30 | 1.2115 | 9.6
2022-05-05 05:00 | 5:00 | 1.313 | 9.6
2022-05-05 05:30 | 5:30 | 1.362 | 9.6
2022-05-05 06:00 | 6:00 | 1.5474 | 9.6
2022-05-05 06:30 | 6:30 | 1.7615 | 9.6
2022-05-05 07:00 | 7:00 | 1.8054 | 9.6
2022-05-05 07:30 | 7:30 | 1.588 | 9.6
2022-05-05 08:00 | 8:00 | 1.2752 | 9.6
2022-05-05 08:30 | 8:30 | 1.0161 | 9.6
2022-05-05 09:00 | 9:00 | 0.69283 | 9.6
2022-05-05 09:30 | 9:30 | 0.42459 | 9.6
2022-05-05 10:00 | 10:00 | 0.58504 | 9.6
2022-05-05 10:30 | 10:30 | 0.70296 | 9.6
2022-05-05 11:00 | 11:00 | 0.6907 | 9.6
2022-05-05 11:30 | 11:30 | 0.37791 | 9.6
2022-05-05 12:00 | 12:00 | 0.47375 | 9.6
2022-05-05 12:30 | 12:30 | 0.68676 | 9.6
2022-05-05 13:00 | 13:00 | 0.75619 | 9.6
2022-05-05 13:30 | 13:30 | 0.8425 | 9.6
2022-05-05 14:00 | 14:00 | 0.70806 | 9.6
2022-05-05 14:30 | 14:30 | 0.97785 | 9.6
2022-05-05 15:00 | 15:00 | 1.2055 | 9.6
2022-05-05 15:30 | 15:30 | 1.4915 | 9.6
2022-05-05 16:00 | 16:00 | 1.7514 | 9.6
2022-05-05 16:30 | 16:30 | 1.935 | 9.6
2022-05-05 17:00 | 17:00 | 2.167 | 9.6
2022-05-05 17:30 | 17:30 | 2.4954 | 9.6
2022-05-05 18:00 | 18:00 | 2.4962 | 9.6
2022-05-05 18:30 | 18:30 | 2.4259 | 9.6
2022-05-05 19:00 | 19:00 | 2.2697 | 9.6
2022-05-05 19:30 | 19:30 | 2.171 | 9.6
2022-05-05 20:00 | 20:00 | 2.1729 | 9.6
2022-05-05 20:30 | 20:30 | 2.0087 | 9.6
2022-05-05 21:00 | 21:00 | 1.9094 | 9.6
2022-05-05 21:30 | 21:30 | 1.8512 | 9.6
2022-05-05 22:00 | 22:00 | 1.776 | 9.6
2022-05-05 22:30 | 22:30 | 1.8445 | 9.6
2022-05-05 23:00 | 23:00 | 1.661 | 9.6
2022-05-05 23:30 | 23:30 | 1.419 | 9.6
2022-05-06 | 0:00 | 1.2942 | 9.6
2022-05-06 00:30 | 0:30 | 1.2728 | 9.6
2022-05-06 01:00 | 1:00 | 1.2002 | 9.6
2022-05-06 01:30 | 1:30 | 1.1634 | 9.6
2022-05-06 02:00 | 2:00 | 1.1264 | 9.6
2022-05-06 02:30 | 2:30 | 1.1425 | 9.6
2022-05-06 03:00 | 3:00 | 1.1503 | 9.6
2022-05-06 03:30 | 3:30 | 1.1507 | 9.6
2022-05-06 04:00 | 4:00 | 1.1815 | 9.6
2022-05-06 04:30 | 4:30 | 1.1972 | 9.6
2022-05-06 05:00 | 5:00 | 1.2494 | 9.6
2022-05-06 05:30 | 5:30 | 1.3992 | 9.6
2022-05-06 06:00 | 6:00 | 1.5124 | 9.6
2022-05-06 06:30 | 6:30 | 1.6017 | 9.6
2022-05-06 07:00 | 7:00 | 1.6034 | 9.6
2022-05-06 07:30 | 7:30 | 1.5063 | 9.6
2022-05-06 08:00 | 8:00 | 1.5207 | 9.6
2022-05-06 08:30 | 8:30 | 1.0495 | 9.6
2022-05-06 09:00 | 9:00 | 0.93263 | 9.6
2022-05-06 09:30 | 9:30 | 1.0855 | 9.6
2022-05-06 10:00 | 10:00 | 0.89345 | 9.6
2022-05-06 10:30 | 10:30 | 0.8077 | 9.6
2022-05-06 11:00 | 11:00 | 1.1517 | 9.6
2022-05-06 11:30 | 11:30 | 0.90658 | 9.6
2022-05-06 12:00 | 12:00 | 0.20336 | 9.6
2022-05-06 12:30 | 12:30 | 0.35238 | 9.6
2022-05-06 13:00 | 13:00 | 0.75196 | 9.6
2022-05-06 13:30 | 13:30 | 0.67075 | 9.6
2022-05-06 14:00 | 14:00 | 1.3019 | 9.6
2022-05-06 14:30 | 14:30 | 1.5606 | 9.6
2022-05-06 15:00 | 15:00 | 1.5446 | 9.6
2022-05-06 15:30 | 15:30 | 1.8806 | 9.6
2022-05-06 16:00 | 16:00 | 2.0568 | 9.6
2022-05-06 16:30 | 16:30 | 2.1939 | 9.6
2022-05-06 17:00 | 17:00 | 2.3387 | 9.6
2022-05-06 17:30 | 17:30 | 2.4363 | 9.6
2022-05-06 18:00 | 18:00 | 2.4038 | 9.6
2022-05-06 18:30 | 18:30 | 2.3366 | 9.6
2022-05-06 19:00 | 19:00 | 2.2034 | 9.6
2022-05-06 19:30 | 19:30 | 2.1299 | 9.6
2022-05-06 20:00 | 20:00 | 2.0624 | 9.6
2022-05-06 20:30 | 20:30 | 1.9741 | 9.6
2022-05-06 21:00 | 21:00 | 1.9025 | 9.6
2022-05-06 21:30 | 21:30 | 1.8207 | 9.6
2022-05-06 22:00 | 22:00 | 1.7842 | 9.6
2022-05-06 22:30 | 22:30 | 1.8463 | 9.6
2022-05-06 23:00 | 23:00 | 1.674 | 9.6
2022-05-06 23:30 | 23:30 | 1.5019 | 9.6
2022-05-07 | 0:00 | 1.3399 | 9.6
2022-05-07 00:30 | 0:30 | 1.2443 | 9.6
2022-05-07 01:00 | 1:00 | 1.1977 | 9.6
2022-05-07 01:30 | 1:30 | 1.158 | 9.6
2022-05-07 02:00 | 2:00 | 1.169 | 9.6
2022-05-07 02:30 | 2:30 | 1.1949 | 9.6
2022-05-07 03:00 | 3:00 | 1.1788 | 9.6
2022-05-07 03:30 | 3:30 | 1.1894 | 9.6
2022-05-07 04:00 | 4:00 | 1.1565 | 9.6
2022-05-07 04:30 | 4:30 | 1.1519 | 9.6
2022-05-07 05:00 | 5:00 | 1.2038 | 9.6
2022-05-07 05:30 | 5:30 | 1.238 | 9.6
2022-05-07 06:00 | 6:00 | 1.3306 | 9.6
2022-05-07 06:30 | 6:30 | 1.4509 | 9.6
2022-05-07 07:00 | 7:00 | 1.6057 | 9.6
2022-05-07 07:30 | 7:30 | 1.8102 | 9.6
2022-05-07 08:00 | 8:00 | 1.904 | 9.6
2022-05-07 08:30 | 8:30 | 1.9073 | 9.6
2022-05-07 09:00 | 9:00 | 1.7008 | 9.6
2022-05-07 09:30 | 9:30 | 1.7018 | 9.6
2022-05-07 10:00 | 10:00 | 1.6511 | 9.6
2022-05-07 10:30 | 10:30 | 1.4484 | 9.6
2022-05-07 11:00 | 11:00 | 1.7505 | 9.6
2022-05-07 11:30 | 11:30 | 1.4979 | 9.6
2022-05-07 12:00 | 12:00 | 1.2192 | 9.6
2022-05-07 12:30 | 12:30 | 0.97324 | 9.6
2022-05-07 13:00 | 13:00 | 1.4507 | 9.6
2022-05-07 13:30 | 13:30 | 1.1914 | 9.6
2022-05-07 14:00 | 14:00 | 0.80656 | 9.6
2022-05-07 14:30 | 14:30 | 0.95752 | 9.6
2022-05-07 15:00 | 15:00 | 1.1835 | 9.6
2022-05-07 15:30 | 15:30 | 1.5062 | 9.6
2022-05-07 16:00 | 16:00 | 1.7892 | 9.6
2022-05-07 16:30 | 16:30 | 2.0241 | 9.6
2022-05-07 17:00 | 17:00 | 2.2519 | 9.6
2022-05-07 17:30 | 17:30 | 2.4467 | 9.6
2022-05-07 18:00 | 18:00 | 2.4272 | 9.6
2022-05-07 18:30 | 18:30 | 2.2778 | 9.6
2022-05-07 19:00 | 19:00 | 2.1781 | 9.6
2022-05-07 19:30 | 19:30 | 2.1153 | 9.6
2022-05-07 20:00 | 20:00 | 1.9811 | 9.6
2022-05-07 20:30 | 20:30 | 1.9191 | 9.6
2022-05-07 21:00 | 21:00 | 1.8363 | 9.6
2022-05-07 21:30 | 21:30 | 1.8157 | 9.6
2022-05-07 22:00 | 22:00 | 1.804 | 9.6
2022-05-07 22:30 | 22:30 | 1.9134 | 9.6
2022-05-07 23:00 | 23:00 | 1.7357 | 9.6
2022-05-07 23:30 | 23:30 | 1.5113 | 9.6
2022-05-08 | 0:00 | 1.3586 | 9.6
2022-05-08 00:30 | 0:30 | 1.2522 | 9.6
2022-05-08 01:00 | 1:00 | 1.2107 | 9.6
2022-05-08 01:30 | 1:30 | 1.1823 | 9.6
2022-05-08 02:00 | 2:00 | 1.1341 | 9.6
2022-05-08 02:30 | 2:30 | 1.1643 | 9.6
2022-05-08 03:00 | 3:00 | 1.1463 | 9.6
2022-05-08 03:30 | 3:30 | 1.1746 | 9.6
2022-05-08 04:00 | 4:00 | 1.1643 | 9.6
2022-05-08 04:30 | 4:30 | 1.1406 | 9.6
2022-05-08 05:00 | 5:00 | 1.1685 | 9.6
2022-05-08 05:30 | 5:30 | 1.1927 | 9.6
2022-05-08 06:00 | 6:00 | 1.2348 | 9.6
2022-05-08 06:30 | 6:30 | 1.2857 | 9.6
2022-05-08 07:00 | 7:00 | 1.3932 | 9.6
2022-05-08 07:30 | 7:30 | 1.2687 | 9.6
2022-05-08 08:00 | 8:00 | 1.0147 | 9.6
2022-05-08 08:30 | 8:30 | 1.3424 | 9.6
2022-05-08 09:00 | 9:00 | 1.4767 | 9.6
2022-05-08 09:30 | 9:30 | 1.4451 | 9.6
2022-05-08 10:00 | 10:00 | 1.158 | 9.6
2022-05-08 10:30 | 10:30 | 1.5183 | 9.6
2022-05-08 11:00 | 11:00 | 1.3955 | 9.6
2022-05-08 11:30 | 11:30 | 1.0722 | 9.6
2022-05-08 12:00 | 12:00 | 1.1051 | 9.6
2022-05-08 12:30 | 12:30 | 1.5492 | 9.6
2022-05-08 13:00 | 13:00 | 1.4311 | 9.6
2022-05-08 13:30 | 13:30 | 1.0937 | 9.6
2022-05-08 14:00 | 14:00 | 1.4233 | 9.6
2022-05-08 14:30 | 14:30 | 1.8812 | 9.6
2022-05-08 15:00 | 15:00 | 2.018 | 9.6
2022-05-08 15:30 | 15:30 | 2.0921 | 9.6
2022-05-08 16:00 | 16:00 | 2.1042 | 9.6
2022-05-08 16:30 | 16:30 | 2.2288 | 9.6
2022-05-08 17:00 | 17:00 | 2.425 | 9.6
2022-05-08 17:30 | 17:30 | 2.5053 | 9.6
2022-05-08 18:00 | 18:00 | 2.506 | 9.6
2022-05-08 18:30 | 18:30 | 2.3955 | 9.6
2022-05-08 19:00 | 19:00 | 2.2764 | 9.6
2022-05-08 19:30 | 19:30 | 2.1563 | 9.6
2022-05-08 20:00 | 20:00 | 2.0195 | 9.6
2022-05-08 20:30 | 20:30 | 1.921 | 9.6
2022-05-08 21:00 | 21:00 | 1.8641 | 9.6
2022-05-08 21:30 | 21:30 | 1.7844 | 9.6
2022-05-08 22:00 | 22:00 | 1.7673 | 9.6
2022-05-08 22:30 | 22:30 | 1.8684 | 9.6
2022-05-08 23:00 | 23:00 | 1.6824 | 9.6
2022-05-08 23:30 | 23:30 | 1.4831 | 9.6
2022-05-09 | 0:00 | 1.3596 | 9.6
2022-05-09 00:30 | 0:30 | 1.255 | 9.6
2022-05-09 01:00 | 1:00 | 1.2302 | 9.6
2022-05-09 01:30 | 1:30 | 1.1692 | 9.6
2022-05-09 02:00 | 2:00 | 1.1785 | 9.6
2022-05-09 02:30 | 2:30 | 1.1943 | 9.6
2022-05-09 03:00 | 3:00 | 1.1537 | 9.6
2022-05-09 03:30 | 3:30 | 1.1589 | 9.6
2022-05-09 04:00 | 4:00 | 1.1745 | 9.6
2022-05-09 04:30 | 4:30 | 1.1895 | 9.6
2022-05-09 05:00 | 5:00 | 1.2906 | 9.6
2022-05-09 05:30 | 5:30 | 1.3752 | 9.6
2022-05-09 06:00 | 6:00 | 1.6204 | 9.6
2022-05-09 06:30 | 6:30 | 1.8356 | 9.6
2022-05-09 07:00 | 7:00 | 2.1493 | 9.6
2022-05-09 07:30 | 7:30 | 2.2477 | 9.6
2022-05-09 08:00 | 8:00 | 2.2328 | 9.6
2022-05-09 08:30 | 8:30 | 2.1359 | 9.6
2022-05-09 09:00 | 9:00 | 1.9961 | 9.6
2022-05-09 09:30 | 9:30 | 2.2822 | 9.6
2022-05-09 10:00 | 10:00 | 2.3397 | 9.6
2022-05-09 10:30 | 10:30 | 2.1257 | 9.6
2022-05-09 11:00 | 11:00 | 2.0671 | 9.6
2022-05-09 11:30 | 11:30 | 2.0589 | 9.6
2022-05-09 12:00 | 12:00 | 2.178 | 9.6
2022-05-09 12:30 | 12:30 | 1.9727 | 9.6
2022-05-09 13:00 | 13:00 | 2.1565 | 9.6
2022-05-09 13:30 | 13:30 | 2.1967 | 9.6
2022-05-09 14:00 | 14:00 | 2.1984 | 9.6
2022-05-09 14:30 | 14:30 | 2.247 | 9.6
2022-05-09 15:00 | 15:00 | 2.1303 | 9.6
2022-05-09 15:30 | 15:30 | 2.1244 | 9.6
2022-05-09 16:00 | 16:00 | 2.2417 | 9.6
2022-05-09 16:30 | 16:30 | 2.4847 | 9.6
2022-05-09 17:00 | 17:00 | 2.7188 | 9.6
2022-05-09 17:30 | 17:30 | 2.8887 | 9.6
2022-05-09 18:00 | 18:00 | 2.8707 | 9.6
2022-05-09 18:30 | 18:30 | 2.7488 | 9.6
2022-05-09 19:00 | 19:00 | 2.7142 | 9.6
2022-05-09 19:30 | 19:30 | 2.5315 | 9.6
2022-05-09 20:00 | 20:00 | 2.4335 | 9.6
2022-05-09 20:30 | 20:30 | 2.2609 | 9.6
2022-05-09 21:00 | 21:00 | 2.1133 | 9.6
2022-05-09 21:30 | 21:30 | 1.9912 | 9.6
2022-05-09 22:00 | 22:00 | 1.9419 | 9.6
2022-05-09 22:30 | 22:30 | 1.9803 | 9.6
2022-05-09 23:00 | 23:00 | 1.8004 | 9.6
2022-05-09 23:30 | 23:30 | 1.5807 | 9.6
2022-05-10 | 0:00 | 1.402 | 9.6
2022-05-10 00:30 | 0:30 | 1.3359 | 9.6
2022-05-10 01:00 | 1:00 | 1.3064 | 9.6
2022-05-10 01:30 | 1:30 | 1.2491 | 9.6
2022-05-10 02:00 | 2:00 | 1.1756 | 9.6
2022-05-10 02:30 | 2:30 | 1.1718 | 9.6
2022-05-10 03:00 | 3:00 | 1.196 | 9.6
2022-05-10 03:30 | 3:30 | 1.185 | 9.6
2022-05-10 04:00 | 4:00 | 1.1754 | 9.6
2022-05-10 04:30 | 4:30 | 1.2307 | 9.6
2022-05-10 05:00 | 5:00 | 1.276 | 9.6
2022-05-10 05:30 | 5:30 | 1.3809 | 9.6
2022-05-10 06:00 | 6:00 | 1.6311 | 9.6
2022-05-10 06:30 | 6:30 | 1.9239 | 9.6
2022-05-10 07:00 | 7:00 | 2.2284 | 9.6
2022-05-10 07:30 | 7:30 | 2.3475 | 9.6
2022-05-10 08:00 | 8:00 | 2.2536 | 9.6
2022-05-10 08:30 | 8:30 | 2.0681 | 9.6
2022-05-10 09:00 | 9:00 | 2.1444 | 9.6
2022-05-10 09:30 | 9:30 | 2.3105 | 9.6
2022-05-10 10:00 | 10:00 | 2.3262 | 9.6
2022-05-10 10:30 | 10:30 | 1.9905 | 9.6
2022-05-10 11:00 | 11:00 | 1.9529 | 9.6
2022-05-10 11:30 | 11:30 | 2.1969 | 9.6
2022-05-10 12:00 | 12:00 | 2.2 | 9.6
2022-05-10 12:30 | 12:30 | 2.2221 | 9.6
2022-05-10 13:00 | 13:00 | 2.271 | 9.6
2022-05-10 13:30 | 13:30 | 2.3665 | 9.6
2022-05-10 14:00 | 14:00 | 2.333 | 9.6
2022-05-10 14:30 | 14:30 | 2.3155 | 9.6
2022-05-10 15:00 | 15:00 | 2.264 | 9.6
2022-05-10 15:30 | 15:30 | 2.3102 | 9.6
2022-05-10 16:00 | 16:00 | 2.4103 | 9.6
2022-05-10 16:30 | 16:30 | 2.5738 | 9.6
2022-05-10 17:00 | 17:00 | 2.824 | 9.6
2022-05-10 17:30 | 17:30 | 2.9048 | 9.6
2022-05-10 18:00 | 18:00 | 2.8902 | 9.6
2022-05-10 18:30 | 18:30 | 2.7318 | 9.6
2022-05-10 19:00 | 19:00 | 2.6289 | 9.6
2022-05-10 19:30 | 19:30 | 2.4641 | 9.6
2022-05-10 20:00 | 20:00 | 2.4466 | 9.6
2022-05-10 20:30 | 20:30 | 2.2601 | 9.6
2022-05-10 21:00 | 21:00 | 2.2477 | 9.6
2022-05-10 21:30 | 21:30 | 2.0968 | 9.6
2022-05-10 22:00 | 22:00 | 1.9997 | 9.6
2022-05-10 22:30 | 22:30 | 2.0673 | 9.6
2022-05-10 23:00 | 23:00 | 1.8717 | 9.6
2022-05-10 23:30 | 23:30 | 1.6333 | 9.6
2022-05-11 | 0:00 | 1.4371 | 9.6
2022-05-11 00:30 | 0:30 | 1.3906 | 9.6
2022-05-11 01:00 | 1:00 | 1.3246 | 9.6
2022-05-11 01:30 | 1:30 | 1.3084 | 9.6
2022-05-11 02:00 | 2:00 | 1.2489 | 9.6
2022-05-11 02:30 | 2:30 | 1.2609 | 9.6
2022-05-11 03:00 | 3:00 | 1.2558 | 9.6
2022-05-11 03:30 | 3:30 | 1.2469 | 9.6
2022-05-11 04:00 | 4:00 | 1.2455 | 9.6
2022-05-11 04:30 | 4:30 | 1.2854 | 9.6
2022-05-11 05:00 | 5:00 | 1.3231 | 9.6
2022-05-11 05:30 | 5:30 | 1.4249 | 9.6
2022-05-11 06:00 | 6:00 | 1.5805 | 9.6
2022-05-11 06:30 | 6:30 | 1.8823 | 9.6
2022-05-11 07:00 | 7:00 | 2.191 | 9.6
2022-05-11 07:30 | 7:30 | 2.39 | 9.6
2022-05-11 08:00 | 8:00 | 2.3522 | 9.6
2022-05-11 08:30 | 8:30 | 2.3414 | 9.6
2022-05-11 09:00 | 9:00 | 2.4751 | 9.6
2022-05-11 09:30 | 9:30 | 2.5478 | 9.6
2022-05-11 10:00 | 10:00 | 2.6001 | 9.6
2022-05-11 10:30 | 10:30 | 2.612 | 9.6
2022-05-11 11:00 | 11:00 | 2.2953 | 9.6
2022-05-11 11:30 | 11:30 | 2.1392 | 9.6
2022-05-11 12:00 | 12:00 | 2.3127 | 9.6
2022-05-11 12:30 | 12:30 | 2.4356 | 9.6
2022-05-11 13:00 | 13:00 | 2.5157 | 9.6
2022-05-11 13:30 | 13:30 | 2.1544 | 9.6
2022-05-11 14:00 | 14:00 | 2.0515 | 9.6
2022-05-11 14:30 | 14:30 | 2.0585 | 9.6
2022-05-11 15:00 | 15:00 | 2.017 | 9.6
2022-05-11 15:30 | 15:30 | 2.0822 | 9.6
2022-05-11 16:00 | 16:00 | 2.2417 | 9.6
2022-05-11 16:30 | 16:30 | 2.4537 | 9.6
2022-05-11 17:00 | 17:00 | 2.6963 | 9.6
2022-05-11 17:30 | 17:30 | 2.9241 | 9.6
2022-05-11 18:00 | 18:00 | 2.9268 | 9.6
2022-05-11 18:30 | 18:30 | 2.741 | 9.6
2022-05-11 19:00 | 19:00 | 2.5945 | 9.6
2022-05-11 19:30 | 19:30 | 2.5109 | 9.6
2022-05-11 20:00 | 20:00 | 2.3541 | 9.6
2022-05-11 20:30 | 20:30 | 2.219 | 9.6
2022-05-11 21:00 | 21:00 | 2.1199 | 9.6
2022-05-11 21:30 | 21:30 | 1.9844 | 9.6
2022-05-11 22:00 | 22:00 | 1.9396 | 9.6
2022-05-11 22:30 | 22:30 | 2.0048 | 9.6
2022-05-11 23:00 | 23:00 | 1.7619 | 9.6
2022-05-11 23:30 | 23:30 | 1.5908 | 9.6
2022-05-12 | 0:00 | 1.4712 | 9.6
2022-05-12 00:30 | 0:30 | 1.3671 | 9.6
2022-05-12 01:00 | 1:00 | 1.2884 | 9.6
2022-05-12 01:30 | 1:30 | 1.248 | 9.6
2022-05-12 02:00 | 2:00 | 1.2078 | 9.6
2022-05-12 02:30 | 2:30 | 1.1959 | 9.6
2022-05-12 03:00 | 3:00 | 1.1996 | 9.6
2022-05-12 03:30 | 3:30 | 1.2307 | 9.6
2022-05-12 04:00 | 4:00 | 1.2587 | 9.6
2022-05-12 04:30 | 4:30 | 1.243 | 9.6
2022-05-12 05:00 | 5:00 | 1.3345 | 9.6
2022-05-12 05:30 | 5:30 | 1.4206 | 9.6
2022-05-12 06:00 | 6:00 | 1.6026 | 9.6
2022-05-12 06:30 | 6:30 | 1.8886 | 9.6
2022-05-12 07:00 | 7:00 | 2.1902 | 9.6
2022-05-12 07:30 | 7:30 | 2.1797 | 9.6
2022-05-12 08:00 | 8:00 | 1.7459 | 9.6
2022-05-12 08:30 | 8:30 | 1.506 | 9.6
2022-05-12 09:00 | 9:00 | 1.2337 | 9.6
2022-05-12 09:30 | 9:30 | 1.3022 | 9.6
2022-05-12 10:00 | 10:00 | 1.6368 | 9.6
2022-05-12 10:30 | 10:30 | 1.0518 | 9.6
2022-05-12 11:00 | 11:00 | 1.3315 | 9.6
2022-05-12 11:30 | 11:30 | 1.1378 | 9.6
2022-05-12 12:00 | 12:00 | 0.81589 | 9.6
2022-05-12 12:30 | 12:30 | 1.2101 | 9.6
2022-05-12 13:00 | 13:00 | 1.2289 | 9.6
2022-05-12 13:30 | 13:30 | 1.3361 | 9.6
2022-05-12 14:00 | 14:00 | 1.5413 | 9.6
2022-05-12 14:30 | 14:30 | 1.6992 | 9.6
2022-05-12 15:00 | 15:00 | 1.4849 | 9.6
2022-05-12 15:30 | 15:30 | 1.9085 | 9.6
2022-05-12 16:00 | 16:00 | 2.1847 | 9.6
2022-05-12 16:30 | 16:30 | 2.2554 | 9.6
2022-05-12 17:00 | 17:00 | 2.4212 | 9.6
2022-05-12 17:30 | 17:30 | 2.6579 | 9.6
2022-05-12 18:00 | 18:00 | 2.6677 | 9.6
2022-05-12 18:30 | 18:30 | 2.5473 | 9.6
2022-05-12 19:00 | 19:00 | 2.398 | 9.6
2022-05-12 19:30 | 19:30 | 2.3539 | 9.6
2022-05-12 20:00 | 20:00 | 2.2892 | 9.6
2022-05-12 20:30 | 20:30 | 2.153 | 9.6
2022-05-12 21:00 | 21:00 | 2.0477 | 9.6
2022-05-12 21:30 | 21:30 | 1.9638 | 9.6
2022-05-12 22:00 | 22:00 | 1.8855 | 9.6
2022-05-12 22:30 | 22:30 | 2.0065 | 9.6
2022-05-12 23:00 | 23:00 | 1.8394 | 9.6
2022-05-12 23:30 | 23:30 | 1.5999 | 9.6
2022-05-13 | 0:00 | 1.4417 | 9.6
2022-05-13 00:30 | 0:30 | 1.3001 | 9.6
2022-05-13 01:00 | 1:00 | 1.2999 | 9.6
2022-05-13 01:30 | 1:30 | 1.2491 | 9.6
2022-05-13 02:00 | 2:00 | 1.1757 | 9.6
2022-05-13 02:30 | 2:30 | 1.2294 | 9.6
2022-05-13 03:00 | 3:00 | 1.1774 | 9.6
2022-05-13 03:30 | 3:30 | 1.2013 | 9.6
2022-05-13 04:00 | 4:00 | 1.217 | 9.6
2022-05-13 04:30 | 4:30 | 1.243 | 9.6
2022-05-13 05:00 | 5:00 | 1.263 | 9.6
2022-05-13 05:30 | 5:30 | 1.3733 | 9.6
2022-05-13 06:00 | 6:00 | 1.5476 | 9.6
2022-05-13 06:30 | 6:30 | 1.7663 | 9.6
2022-05-13 07:00 | 7:00 | 1.9756 | 9.6
2022-05-13 07:30 | 7:30 | 2.1381 | 9.6
2022-05-13 08:00 | 8:00 | 2.2668 | 9.6
2022-05-13 08:30 | 8:30 | 2.3872 | 9.6
2022-05-13 09:00 | 9:00 | 2.3417 | 9.6
2022-05-13 09:30 | 9:30 | 2.3695 | 9.6
2022-05-13 10:00 | 10:00 | 2.4654 | 9.6
2022-05-13 10:30 | 10:30 | 2.4731 | 9.6
2022-05-13 11:00 | 11:00 | 2.5162 | 9.6
2022-05-13 11:30 | 11:30 | 2.562 | 9.6
2022-05-13 12:00 | 12:00 | 2.5404 | 9.6
2022-05-13 12:30 | 12:30 | 2.5292 | 9.6
2022-05-13 13:00 | 13:00 | 2.3993 | 9.6
2022-05-13 13:30 | 13:30 | 2.4003 | 9.6
2022-05-13 14:00 | 14:00 | 2.4232 | 9.6
2022-05-13 14:30 | 14:30 | 2.3909 | 9.6
2022-05-13 15:00 | 15:00 | 2.3476 | 9.6
2022-05-13 15:30 | 15:30 | 2.429 | 9.6
2022-05-13 16:00 | 16:00 | 2.4685 | 9.6
2022-05-13 16:30 | 16:30 | 2.5434 | 9.6
2022-05-13 17:00 | 17:00 | 2.8296 | 9.6
2022-05-13 17:30 | 17:30 | 2.8631 | 9.6
2022-05-13 18:00 | 18:00 | 2.7425 | 9.6
2022-05-13 18:30 | 18:30 | 2.5999 | 9.6
2022-05-13 19:00 | 19:00 | 2.4477 | 9.6
2022-05-13 19:30 | 19:30 | 2.3901 | 9.6
2022-05-13 20:00 | 20:00 | 2.2705 | 9.6
2022-05-13 20:30 | 20:30 | 2.2081 | 9.6
2022-05-13 21:00 | 21:00 | 2.1143 | 9.6
2022-05-13 21:30 | 21:30 | 2.0254 | 9.6
2022-05-13 22:00 | 22:00 | 1.9812 | 9.6
2022-05-13 22:30 | 22:30 | 2.083 | 9.6
2022-05-13 23:00 | 23:00 | 1.848 | 9.6
2022-05-13 23:30 | 23:30 | 1.6105 | 9.6
2022-05-14 | 0:00 | 1.4434 | 9.6
2022-05-14 00:30 | 0:30 | 1.3722 | 9.6
2022-05-14 01:00 | 1:00 | 1.3182 | 9.6
2022-05-14 01:30 | 1:30 | 1.3016 | 9.6
2022-05-14 02:00 | 2:00 | 1.2663 | 9.6
2022-05-14 02:30 | 2:30 | 1.2284 | 9.6
2022-05-14 03:00 | 3:00 | 1.2229 | 9.6
2022-05-14 03:30 | 3:30 | 1.215 | 9.6
2022-05-14 04:00 | 4:00 | 1.2513 | 9.6
2022-05-14 04:30 | 4:30 | 1.2248 | 9.6
2022-05-14 05:00 | 5:00 | 1.1979 | 9.6
2022-05-14 05:30 | 5:30 | 1.2655 | 9.6
2022-05-14 06:00 | 6:00 | 1.3043 | 9.6
2022-05-14 06:30 | 6:30 | 1.4278 | 9.6
2022-05-14 07:00 | 7:00 | 1.6276 | 9.6
2022-05-14 07:30 | 7:30 | 1.7648 | 9.6
2022-05-14 08:00 | 8:00 | 1.8756 | 9.6
2022-05-14 08:30 | 8:30 | 2.1274 | 9.6
2022-05-14 09:00 | 9:00 | 2.1417 | 9.6
2022-05-14 09:30 | 9:30 | 2.103 | 9.6
2022-05-14 10:00 | 10:00 | 2.0019 | 9.6
2022-05-14 10:30 | 10:30 | 2.0262 | 9.6
2022-05-14 11:00 | 11:00 | 1.9876 | 9.6
2022-05-14 11:30 | 11:30 | 2.0607 | 9.6
2022-05-14 12:00 | 12:00 | 1.9635 | 9.6
2022-05-14 12:30 | 12:30 | 2.039 | 9.6
2022-05-14 13:00 | 13:00 | 2.0938 | 9.6
2022-05-14 13:30 | 13:30 | 2.1875 | 9.6
2022-05-14 14:00 | 14:00 | 2.1291 | 9.6
2022-05-14 14:30 | 14:30 | 2 | 9.6
2022-05-14 15:00 | 15:00 | 1.9938 | 9.6
2022-05-14 15:30 | 15:30 | 2.2164 | 9.6
2022-05-14 16:00 | 16:00 | 2.3506 | 9.6
2022-05-14 16:30 | 16:30 | 2.4707 | 9.6
2022-05-14 17:00 | 17:00 | 2.6418 | 9.6
2022-05-14 17:30 | 17:30 | 2.694 | 9.6
2022-05-14 18:00 | 18:00 | 2.6259 | 9.6
2022-05-14 18:30 | 18:30 | 2.5464 | 9.6
2022-05-14 19:00 | 19:00 | 2.3925 | 9.6
2022-05-14 19:30 | 19:30 | 2.3391 | 9.6
2022-05-14 20:00 | 20:00 | 2.2472 | 9.6
2022-05-14 20:30 | 20:30 | 2.1293 | 9.6
2022-05-14 21:00 | 21:00 | 2.0326 | 9.6
2022-05-14 21:30 | 21:30 | 1.992 | 9.6
2022-05-14 22:00 | 22:00 | 1.9109 | 9.6
2022-05-14 22:30 | 22:30 | 2.0354 | 9.6
2022-05-14 23:00 | 23:00 | 1.8622 | 9.6
2022-05-14 23:30 | 23:30 | 1.6794 | 9.6
2022-05-15 | 0:00 | 1.472 | 9.6
2022-05-15 00:30 | 0:30 | 1.3661 | 9.6
2022-05-15 01:00 | 1:00 | 1.2734 | 9.6
2022-05-15 01:30 | 1:30 | 1.2663 | 9.6
2022-05-15 02:00 | 2:00 | 1.2233 | 9.6
2022-05-15 02:30 | 2:30 | 1.1889 | 9.6
2022-05-15 03:00 | 3:00 | 1.2076 | 9.6
2022-05-15 03:30 | 3:30 | 1.2441 | 9.6
2022-05-15 04:00 | 4:00 | 1.1965 | 9.6
2022-05-15 04:30 | 4:30 | 1.2057 | 9.6
2022-05-15 05:00 | 5:00 | 1.1981 | 9.6
2022-05-15 05:30 | 5:30 | 1.1938 | 9.6
2022-05-15 06:00 | 6:00 | 1.2316 | 9.6
2022-05-15 06:30 | 6:30 | 1.3389 | 9.6
2022-05-15 07:00 | 7:00 | 1.3788 | 9.6
2022-05-15 07:30 | 7:30 | 1.3509 | 9.6
2022-05-15 08:00 | 8:00 | 1.0813 | 9.6
2022-05-15 08:30 | 8:30 | 1.0429 | 9.6
2022-05-15 09:00 | 9:00 | 0.80854 | 9.6
2022-05-15 09:30 | 9:30 | 0.65263 | 9.6
2022-05-15 10:00 | 10:00 | 0.68961 | 9.6
2022-05-15 10:30 | 10:30 | 0.67136 | 9.6
2022-05-15 11:00 | 11:00 | 0.48942 | 9.6
2022-05-15 11:30 | 11:30 | 0.40366 | 9.6
2022-05-15 12:00 | 12:00 | 0.31227 | 9.6
2022-05-15 12:30 | 12:30 | 0.38145 | 9.6
2022-05-15 13:00 | 13:00 | 0.44071 | 9.6
2022-05-15 13:30 | 13:30 | 0.57701 | 9.6
2022-05-15 14:00 | 14:00 | 0.96545 | 9.6
2022-05-15 14:30 | 14:30 | 1.2587 | 9.6
2022-05-15 15:00 | 15:00 | 1.6179 | 9.6
2022-05-15 15:30 | 15:30 | 1.9171 | 9.6
2022-05-15 16:00 | 16:00 | 2.1818 | 9.6
2022-05-15 16:30 | 16:30 | 2.427 | 9.6
2022-05-15 17:00 | 17:00 | 2.5725 | 9.6
2022-05-15 17:30 | 17:30 | 2.7368 | 9.6
2022-05-15 18:00 | 18:00 | 2.7135 | 9.6
2022-05-15 18:30 | 18:30 | 2.6176 | 9.6
2022-05-15 19:00 | 19:00 | 2.4928 | 9.6
2022-05-15 19:30 | 19:30 | 2.3554 | 9.6
2022-05-15 20:00 | 20:00 | 2.217 | 9.6
2022-05-15 20:30 | 20:30 | 2.0653 | 9.6
2022-05-15 21:00 | 21:00 | 2.0123 | 9.6
2022-05-15 21:30 | 21:30 | 1.8715 | 9.6
2022-05-15 22:00 | 22:00 | 1.8285 | 9.6
2022-05-15 22:30 | 22:30 | 1.9519 | 9.6
2022-05-15 23:00 | 23:00 | 1.7704 | 9.6
2022-05-15 23:30 | 23:30 | 1.597 | 9.6
2022-05-16 | 0:00 | 1.417 | 9.6
2022-05-16 00:30 | 0:30 | 1.3233 | 9.6
2022-05-16 01:00 | 1:00 | 1.2814 | 9.6
2022-05-16 01:30 | 1:30 | 1.2238 | 9.6
2022-05-16 02:00 | 2:00 | 1.2282 | 9.6
2022-05-16 02:30 | 2:30 | 1.2254 | 9.6
2022-05-16 03:00 | 3:00 | 1.1746 | 9.6
2022-05-16 03:30 | 3:30 | 1.2065 | 9.6
2022-05-16 04:00 | 4:00 | 1.2384 | 9.6
2022-05-16 04:30 | 4:30 | 1.1982 | 9.6
2022-05-16 05:00 | 5:00 | 1.2479 | 9.6
2022-05-16 05:30 | 5:30 | 1.3606 | 9.6
2022-05-16 06:00 | 6:00 | 1.5266 | 9.6
2022-05-16 06:30 | 6:30 | 1.8286 | 9.6
2022-05-16 07:00 | 7:00 | 1.982 | 9.6
2022-05-16 07:30 | 7:30 | 1.9984 | 9.6
2022-05-16 08:00 | 8:00 | 1.73 | 9.6
2022-05-16 08:30 | 8:30 | 1.2797 | 9.6
2022-05-16 09:00 | 9:00 | 1.5895 | 9.6
2022-05-16 09:30 | 9:30 | 1.4803 | 9.6
2022-05-16 10:00 | 10:00 | 1.2337 | 9.6
2022-05-16 10:30 | 10:30 | 1.0608 | 9.6
2022-05-16 11:00 | 11:00 | 0.89215 | 9.6
2022-05-16 11:30 | 11:30 | 0.50046 | 9.6
2022-05-16 12:00 | 12:00 | 0.81109 | 9.6
2022-05-16 12:30 | 12:30 | 0.90782 | 9.6
2022-05-16 13:00 | 13:00 | 1.3637 | 9.6
2022-05-16 13:30 | 13:30 | 1.5767 | 9.6
2022-05-16 14:00 | 14:00 | 1.8683 | 9.6
2022-05-16 14:30 | 14:30 | 1.2729 | 9.6
2022-05-16 15:00 | 15:00 | 1.523 | 9.6
2022-05-16 15:30 | 15:30 | 1.7791 | 9.6
2022-05-16 16:00 | 16:00 | 2.0028 | 9.6
2022-05-16 16:30 | 16:30 | 2.2893 | 9.6
2022-05-16 17:00 | 17:00 | 2.493 | 9.6
2022-05-16 17:30 | 17:30 | 2.7541 | 9.6
2022-05-16 18:00 | 18:00 | 2.7508 | 9.6
2022-05-16 18:30 | 18:30 | 2.6344 | 9.6
2022-05-16 19:00 | 19:00 | 2.5069 | 9.6
2022-05-16 19:30 | 19:30 | 2.3343 | 9.6
2022-05-16 20:00 | 20:00 | 2.2859 | 9.6
2022-05-16 20:30 | 20:30 | 2.1684 | 9.6
2022-05-16 21:00 | 21:00 | 2.0074 | 9.6
2022-05-16 21:30 | 21:30 | 1.8819 | 9.6
2022-05-16 22:00 | 22:00 | 1.8647 | 9.6
2022-05-16 22:30 | 22:30 | 1.9684 | 9.6
2022-05-16 23:00 | 23:00 | 1.7591 | 9.6
2022-05-16 23:30 | 23:30 | 1.5214 | 9.6
2022-05-17 | 0:00 | 1.3555 | 9.6
2022-05-17 00:30 | 0:30 | 1.2812 | 9.6
2022-05-17 01:00 | 1:00 | 1.2688 | 9.6
2022-05-17 01:30 | 1:30 | 1.2457 | 9.6
2022-05-17 02:00 | 2:00 | 1.2171 | 9.6
2022-05-17 02:30 | 2:30 | 1.2087 | 9.6
2022-05-17 03:00 | 3:00 | 1.1972 | 9.6
2022-05-17 03:30 | 3:30 | 1.1757 | 9.6
2022-05-17 04:00 | 4:00 | 1.2222 | 9.6
2022-05-17 04:30 | 4:30 | 1.2719 | 9.6
2022-05-17 05:00 | 5:00 | 1.2718 | 9.6
2022-05-17 05:30 | 5:30 | 1.3858 | 9.6
2022-05-17 06:00 | 6:00 | 1.5257 | 9.6
2022-05-17 06:30 | 6:30 | 1.8604 | 9.6
2022-05-17 07:00 | 7:00 | 1.972 | 9.6
2022-05-17 07:30 | 7:30 | 1.842 | 9.6
2022-05-17 08:00 | 8:00 | 1.6018 | 9.6
2022-05-17 08:30 | 8:30 | 1.1925 | 9.6
2022-05-17 09:00 | 9:00 | 0.82268 | 9.6
2022-05-17 09:30 | 9:30 | 0.69349 | 9.6
2022-05-17 10:00 | 10:00 | 0.87016 | 9.6
2022-05-17 10:30 | 10:30 | 1.2227 | 9.6
2022-05-17 11:00 | 11:00 | 1.144 | 9.6
2022-05-17 11:30 | 11:30 | 1.6574 | 9.6
2022-05-17 12:00 | 12:00 | 1.6334 | 9.6
2022-05-17 12:30 | 12:30 | 1.7113 | 9.6
2022-05-17 13:00 | 13:00 | 1.5939 | 9.6
2022-05-17 13:30 | 13:30 | 1.9295 | 9.6
2022-05-17 14:00 | 14:00 | 1.8764 | 9.6
2022-05-17 14:30 | 14:30 | 1.8191 | 9.6
2022-05-17 15:00 | 15:00 | 1.8299 | 9.6
2022-05-17 15:30 | 15:30 | 1.9234 | 9.6
2022-05-17 16:00 | 16:00 | 2.1097 | 9.6
2022-05-17 16:30 | 16:30 | 2.4491 | 9.6
2022-05-17 17:00 | 17:00 | 2.555 | 9.6
2022-05-17 17:30 | 17:30 | 2.6579 | 9.6
2022-05-17 18:00 | 18:00 | 2.7078 | 9.6
2022-05-17 18:30 | 18:30 | 2.555 | 9.6
2022-05-17 19:00 | 19:00 | 2.5089 | 9.6
2022-05-17 19:30 | 19:30 | 2.3884 | 9.6
2022-05-17 20:00 | 20:00 | 2.2923 | 9.6
2022-05-17 20:30 | 20:30 | 2.1617 | 9.6
2022-05-17 21:00 | 21:00 | 1.9916 | 9.6
2022-05-17 21:30 | 21:30 | 1.9443 | 9.6
2022-05-17 22:00 | 22:00 | 1.9035 | 9.6
2022-05-17 22:30 | 22:30 | 1.953 | 9.6
2022-05-17 23:00 | 23:00 | 1.7456 | 9.6
2022-05-17 23:30 | 23:30 | 1.517 | 9.6
2022-05-18 | 0:00 | 1.3701 | 9.6
2022-05-18 00:30 | 0:30 | 1.3291 | 9.6
2022-05-18 01:00 | 1:00 | 1.3229 | 9.6
2022-05-18 01:30 | 1:30 | 1.2516 | 9.6
2022-05-18 02:00 | 2:00 | 1.195 | 9.6
2022-05-18 02:30 | 2:30 | 1.1836 | 9.6
2022-05-18 03:00 | 3:00 | 1.2319 | 9.6
2022-05-18 03:30 | 3:30 | 1.2623 | 9.6
2022-05-18 04:00 | 4:00 | 1.2496 | 9.6
2022-05-18 04:30 | 4:30 | 1.2717 | 9.6
2022-05-18 05:00 | 5:00 | 1.3461 | 9.6
2022-05-18 05:30 | 5:30 | 1.5068 | 9.6
2022-05-18 06:00 | 6:00 | 1.6967 | 9.6
2022-05-18 06:30 | 6:30 | 1.8989 | 9.6
2022-05-18 07:00 | 7:00 | 2.0574 | 9.6
2022-05-18 07:30 | 7:30 | 1.7964 | 9.6
2022-05-18 08:00 | 8:00 | 1.8759 | 9.6
2022-05-18 08:30 | 8:30 | 1.9547 | 9.6
2022-05-18 09:00 | 9:00 | 1.5252 | 9.6
2022-05-18 09:30 | 9:30 | 1.2881 | 9.6
2022-05-18 10:00 | 10:00 | 1.3772 | 9.6
2022-05-18 10:30 | 10:30 | 1.7588 | 9.6
2022-05-18 11:00 | 11:00 | 1.8666 | 9.6
2022-05-18 11:30 | 11:30 | 1.2592 | 9.6
2022-05-18 12:00 | 12:00 | 1.0216 | 9.6
2022-05-18 12:30 | 12:30 | 0.83576 | 9.6
2022-05-18 13:00 | 13:00 | 1.0857 | 9.6
2022-05-18 13:30 | 13:30 | 1.5197 | 9.6
2022-05-18 14:00 | 14:00 | 1.132 | 9.6
2022-05-18 14:30 | 14:30 | 1.1251 | 9.6
2022-05-18 15:00 | 15:00 | 1.3948 | 9.6
2022-05-18 15:30 | 15:30 | 1.7627 | 9.6
2022-05-18 16:00 | 16:00 | 2.0377 | 9.6
2022-05-18 16:30 | 16:30 | 2.185 | 9.6
2022-05-18 17:00 | 17:00 | 2.3904 | 9.6
2022-05-18 17:30 | 17:30 | 2.6044 | 9.6
2022-05-18 18:00 | 18:00 | 2.6265 | 9.6
2022-05-18 18:30 | 18:30 | 2.5786 | 9.6
2022-05-18 19:00 | 19:00 | 2.4998 | 9.6
2022-05-18 19:30 | 19:30 | 2.3921 | 9.6
2022-05-18 20:00 | 20:00 | 2.3375 | 9.6
2022-05-18 20:30 | 20:30 | 2.1752 | 9.6
2022-05-18 21:00 | 21:00 | 2.0604 | 9.6
2022-05-18 21:30 | 21:30 | 1.9107 | 9.6
2022-05-18 22:00 | 22:00 | 1.8755 | 9.6
2022-05-18 22:30 | 22:30 | 1.9598 | 9.6
2022-05-18 23:00 | 23:00 | 1.7851 | 9.6
2022-05-18 23:30 | 23:30 | 1.593 | 9.6
2022-05-19 | 0:00 | 1.4178 | 9.6
2022-05-19 00:30 | 0:30 | 1.3331 | 9.6
2022-05-19 01:00 | 1:00 | 1.2956 | 9.6
2022-05-19 01:30 | 1:30 | 1.243 | 9.6
2022-05-19 02:00 | 2:00 | 1.21 | 9.6
2022-05-19 02:30 | 2:30 | 1.2031 | 9.6
2022-05-19 03:00 | 3:00 | 1.2449 | 9.6
2022-05-19 03:30 | 3:30 | 1.2192 | 9.6
2022-05-19 04:00 | 4:00 | 1.1983 | 9.6
2022-05-19 04:30 | 4:30 | 1.2496 | 9.6
2022-05-19 05:00 | 5:00 | 1.2736 | 9.6
2022-05-19 05:30 | 5:30 | 1.4166 | 9.6
2022-05-19 06:00 | 6:00 | 1.638 | 9.6
2022-05-19 06:30 | 6:30 | 1.8875 | 9.6
2022-05-19 07:00 | 7:00 | 1.9108 | 9.6
2022-05-19 07:30 | 7:30 | 1.9146 | 9.6
2022-05-19 08:00 | 8:00 | 1.887 | 9.6
2022-05-19 08:30 | 8:30 | 1.5277 | 9.6
2022-05-19 09:00 | 9:00 | 0.88956 | 9.6
2022-05-19 09:30 | 9:30 | 0.51114 | 9.6
2022-05-19 10:00 | 10:00 | 0.60204 | 9.6
2022-05-19 10:30 | 10:30 | 0.66437 | 9.6
2022-05-19 11:00 | 11:00 | 0.45129 | 9.6
2022-05-19 11:30 | 11:30 | 1.1308 | 9.6
2022-05-19 12:00 | 12:00 | 0.91265 | 9.6
2022-05-19 12:30 | 12:30 | 1.2492 | 9.6
2022-05-19 13:00 | 13:00 | 1.4048 | 9.6
2022-05-19 13:30 | 13:30 | 1.6249 | 9.6
2022-05-19 14:00 | 14:00 | 1.8232 | 9.6
2022-05-19 14:30 | 14:30 | 1.9704 | 9.6
2022-05-19 15:00 | 15:00 | 1.9806 | 9.6
2022-05-19 15:30 | 15:30 | 2.0674 | 9.6
2022-05-19 16:00 | 16:00 | 2.1059 | 9.6
2022-05-19 16:30 | 16:30 | 2.2434 | 9.6
2022-05-19 17:00 | 17:00 | 2.4844 | 9.6
2022-05-19 17:30 | 17:30 | 2.7176 | 9.6
2022-05-19 18:00 | 18:00 | 2.7369 | 9.6
2022-05-19 18:30 | 18:30 | 2.6379 | 9.6
2022-05-19 19:00 | 19:00 | 2.5007 | 9.6
2022-05-19 19:30 | 19:30 | 2.3302 | 9.6
2022-05-19 20:00 | 20:00 | 2.2837 | 9.6
2022-05-19 20:30 | 20:30 | 2.0866 | 9.6
2022-05-19 21:00 | 21:00 | 1.9949 | 9.6
2022-05-19 21:30 | 21:30 | 1.9448 | 9.6
2022-05-19 22:00 | 22:00 | 1.913 | 9.6
2022-05-19 22:30 | 22:30 | 1.9785 | 9.6
2022-05-19 23:00 | 23:00 | 1.73 | 9.6
2022-05-19 23:30 | 23:30 | 1.4909 | 9.6
2022-05-20 | 0:00 | 1.343 | 9.6
2022-05-20 00:30 | 0:30 | 1.2934 | 9.6
2022-05-20 01:00 | 1:00 | 1.2751 | 9.6
2022-05-20 01:30 | 1:30 | 1.2596 | 9.6
2022-05-20 02:00 | 2:00 | 1.2216 | 9.6
2022-05-20 02:30 | 2:30 | 1.1928 | 9.6
2022-05-20 03:00 | 3:00 | 1.2186 | 9.6
2022-05-20 03:30 | 3:30 | 1.1907 | 9.6
2022-05-20 04:00 | 4:00 | 1.2003 | 9.6
2022-05-20 04:30 | 4:30 | 1.2026 | 9.6
2022-05-20 05:00 | 5:00 | 1.2486 | 9.6
2022-05-20 05:30 | 5:30 | 1.3807 | 9.6
2022-05-20 06:00 | 6:00 | 1.5706 | 9.6
2022-05-20 06:30 | 6:30 | 1.768 | 9.6
2022-05-20 07:00 | 7:00 | 1.823 | 9.6
2022-05-20 07:30 | 7:30 | 1.765 | 9.6
2022-05-20 08:00 | 8:00 | 1.9272 | 9.6
2022-05-20 08:30 | 8:30 | 1.8338 | 9.6
2022-05-20 09:00 | 9:00 | 1.5085 | 9.6
2022-05-20 09:30 | 9:30 | 1.2113 | 9.6
2022-05-20 10:00 | 10:00 | 1.4114 | 9.6
2022-05-20 10:30 | 10:30 | 1.3749 | 9.6
2022-05-20 11:00 | 11:00 | 1.5349 | 9.6
2022-05-20 11:30 | 11:30 | 1.4826 | 9.6
2022-05-20 12:00 | 12:00 | 1.2256 | 9.6
2022-05-20 12:30 | 12:30 | 1.1614 | 9.6
2022-05-20 13:00 | 13:00 | 1.236 | 9.6
2022-05-20 13:30 | 13:30 | 1.5262 | 9.6
2022-05-20 14:00 | 14:00 | 1.5286 | 9.6
2022-05-20 14:30 | 14:30 | 1.796 | 9.6
2022-05-20 15:00 | 15:00 | 1.9163 | 9.6
2022-05-20 15:30 | 15:30 | 2.1399 | 9.6
2022-05-20 16:00 | 16:00 | 2.2564 | 9.6
2022-05-20 16:30 | 16:30 | 2.4303 | 9.6
2022-05-20 17:00 | 17:00 | 2.64 | 9.6
2022-05-20 17:30 | 17:30 | 2.7253 | 9.6
2022-05-20 18:00 | 18:00 | 2.6465 | 9.6
2022-05-20 18:30 | 18:30 | 2.5259 | 9.6
2022-05-20 19:00 | 19:00 | 2.4676 | 9.6
2022-05-20 19:30 | 19:30 | 2.4055 | 9.6
2022-05-20 20:00 | 20:00 | 2.3668 | 9.6
2022-05-20 20:30 | 20:30 | 2.247 | 9.6
2022-05-20 21:00 | 21:00 | 2.09 | 9.6
2022-05-20 21:30 | 21:30 | 2.0143 | 9.6
2022-05-20 22:00 | 22:00 | 1.979 | 9.6
2022-05-20 22:30 | 22:30 | 2.0319 | 9.6
2022-05-20 23:00 | 23:00 | 1.8714 | 9.6
2022-05-20 23:30 | 23:30 | 1.6468 | 9.6
2022-05-21 | 0:00 | 1.4634 | 9.6
2022-05-21 00:30 | 0:30 | 1.4069 | 9.6
2022-05-21 01:00 | 1:00 | 1.3353 | 9.6
2022-05-21 01:30 | 1:30 | 1.2725 | 9.6
2022-05-21 02:00 | 2:00 | 1.2695 | 9.6
2022-05-21 02:30 | 2:30 | 1.2531 | 9.6
2022-05-21 03:00 | 3:00 | 1.1845 | 9.6
2022-05-21 03:30 | 3:30 | 1.1862 | 9.6
2022-05-21 04:00 | 4:00 | 1.2389 | 9.6
2022-05-21 04:30 | 4:30 | 1.2347 | 9.6
2022-05-21 05:00 | 5:00 | 1.255 | 9.6
2022-05-21 05:30 | 5:30 | 1.3117 | 9.6
2022-05-21 06:00 | 6:00 | 1.3938 | 9.6
2022-05-21 06:30 | 6:30 | 1.5766 | 9.6
2022-05-21 07:00 | 7:00 | 1.8746 | 9.6
2022-05-21 07:30 | 7:30 | 2.061 | 9.6
2022-05-21 08:00 | 8:00 | 2.1829 | 9.6
2022-05-21 08:30 | 8:30 | 2.2458 | 9.6
2022-05-21 09:00 | 9:00 | 2.3001 | 9.6
2022-05-21 09:30 | 9:30 | 2.5067 | 9.6
2022-05-21 10:00 | 10:00 | 2.6276 | 9.6
2022-05-21 10:30 | 10:30 | 2.6752 | 9.6
2022-05-21 11:00 | 11:00 | 2.67 | 9.6
2022-05-21 11:30 | 11:30 | 2.6895 | 9.6
2022-05-21 12:00 | 12:00 | 2.6657 | 9.6
2022-05-21 12:30 | 12:30 | 2.6935 | 9.6
2022-05-21 13:00 | 13:00 | 2.6783 | 9.6
2022-05-21 13:30 | 13:30 | 2.5596 | 9.6
2022-05-21 14:00 | 14:00 | 2.6121 | 9.6
2022-05-21 14:30 | 14:30 | 2.7366 | 9.6
2022-05-21 15:00 | 15:00 | 2.7278 | 9.6
2022-05-21 15:30 | 15:30 | 2.7159 | 9.6
2022-05-21 16:00 | 16:00 | 2.7504 | 9.6
2022-05-21 16:30 | 16:30 | 2.8052 | 9.6
2022-05-21 17:00 | 17:00 | 3.0535 | 9.6
2022-05-21 17:30 | 17:30 | 3.1163 | 9.6
2022-05-21 18:00 | 18:00 | 2.9438 | 9.6
2022-05-21 18:30 | 18:30 | 2.8765 | 9.6
2022-05-21 19:00 | 19:00 | 2.7093 | 9.6
2022-05-21 19:30 | 19:30 | 2.5774 | 9.6
2022-05-21 20:00 | 20:00 | 2.5665 | 9.6
2022-05-21 20:30 | 20:30 | 2.411 | 9.6
2022-05-21 21:00 | 21:00 | 2.294 | 9.6
2022-05-21 21:30 | 21:30 | 2.1582 | 9.6
2022-05-21 22:00 | 22:00 | 2.1073 | 9.6
2022-05-21 22:30 | 22:30 | 2.2557 | 9.6
2022-05-21 23:00 | 23:00 | 2.0847 | 9.6
2022-05-21 23:30 | 23:30 | 1.8151 | 9.6
2022-05-22 | 0:00 | 1.6485 | 9.6
2022-05-22 00:30 | 0:30 | 1.4778 | 9.6
2022-05-22 01:00 | 1:00 | 1.4634 | 9.6
2022-05-22 01:30 | 1:30 | 1.3571 | 9.6
2022-05-22 02:00 | 2:00 | 1.3189 | 9.6
2022-05-22 02:30 | 2:30 | 1.2559 | 9.6
2022-05-22 03:00 | 3:00 | 1.2456 | 9.6
2022-05-22 03:30 | 3:30 | 1.2466 | 9.6
2022-05-22 04:00 | 4:00 | 1.243 | 9.6
2022-05-22 04:30 | 4:30 | 1.2688 | 9.6
2022-05-22 05:00 | 5:00 | 1.2663 | 9.6
2022-05-22 05:30 | 5:30 | 1.2822 | 9.6
2022-05-22 06:00 | 6:00 | 1.3208 | 9.6
2022-05-22 06:30 | 6:30 | 1.4405 | 9.6
2022-05-22 07:00 | 7:00 | 1.5171 | 9.6
2022-05-22 07:30 | 7:30 | 1.7231 | 9.6
2022-05-22 08:00 | 8:00 | 1.9534 | 9.6
2022-05-22 08:30 | 8:30 | 2.1933 | 9.6
2022-05-22 09:00 | 9:00 | 2.0118 | 9.6
2022-05-22 09:30 | 9:30 | 1.7809 | 9.6
2022-05-22 10:00 | 10:00 | 2.4391 | 9.6
2022-05-22 10:30 | 10:30 | 2.4154 | 9.6
2022-05-22 11:00 | 11:00 | 2.6233 | 9.6
2022-05-22 11:30 | 11:30 | 2.5768 | 9.6
2022-05-22 12:00 | 12:00 | 2.3751 | 9.6
2022-05-22 12:30 | 12:30 | 2.2438 | 9.6
2022-05-22 13:00 | 13:00 | 2.2074 | 9.6
2022-05-22 13:30 | 13:30 | 1.8312 | 9.6
2022-05-22 14:00 | 14:00 | 1.6802 | 9.6
2022-05-22 14:30 | 14:30 | 2.0963 | 9.6
2022-05-22 15:00 | 15:00 | 2.4388 | 9.6
2022-05-22 15:30 | 15:30 | 2.5778 | 9.6
2022-05-22 16:00 | 16:00 | 2.6853 | 9.6
2022-05-22 16:30 | 16:30 | 2.8778 | 9.6
2022-05-22 17:00 | 17:00 | 3.0454 | 9.6
2022-05-22 17:30 | 17:30 | 3.2171 | 9.6
2022-05-22 18:00 | 18:00 | 3.196 | 9.6
2022-05-22 18:30 | 18:30 | 3.046 | 9.6
2022-05-22 19:00 | 19:00 | 2.8657 | 9.6
2022-05-22 19:30 | 19:30 | 2.7137 | 9.6
2022-05-22 20:00 | 20:00 | 2.573 | 9.6
2022-05-22 20:30 | 20:30 | 2.4181 | 9.6
2022-05-22 21:00 | 21:00 | 2.2473 | 9.6
2022-05-22 21:30 | 21:30 | 2.0622 | 9.6
2022-05-22 22:00 | 22:00 | 2.0083 | 9.6
2022-05-22 22:30 | 22:30 | 2.1011 | 9.6
2022-05-22 23:00 | 23:00 | 1.9143 | 9.6
2022-05-22 23:30 | 23:30 | 1.756 | 9.6
2022-05-23 | 0:00 | 1.5633 | 9.6
2022-05-23 00:30 | 0:30 | 1.4536 | 9.6
2022-05-23 01:00 | 1:00 | 1.3743 | 9.6
2022-05-23 01:30 | 1:30 | 1.3183 | 9.6
2022-05-23 02:00 | 2:00 | 1.2495 | 9.6
2022-05-23 02:30 | 2:30 | 1.2321 | 9.6
2022-05-23 03:00 | 3:00 | 1.218 | 9.6
2022-05-23 03:30 | 3:30 | 1.2506 | 9.6
2022-05-23 04:00 | 4:00 | 1.2677 | 9.6
2022-05-23 04:30 | 4:30 | 1.2822 | 9.6
2022-05-23 05:00 | 5:00 | 1.3775 | 9.6
2022-05-23 05:30 | 5:30 | 1.5276 | 9.6
2022-05-23 06:00 | 6:00 | 1.7403 | 9.6
2022-05-23 06:30 | 6:30 | 1.9935 | 9.6
2022-05-23 07:00 | 7:00 | 2.3195 | 9.6
2022-05-23 07:30 | 7:30 | 2.2131 | 9.6
2022-05-23 08:00 | 8:00 | 2.0105 | 9.6
2022-05-23 08:30 | 8:30 | 1.5703 | 9.6
2022-05-23 09:00 | 9:00 | 1.4916 | 9.6
2022-05-23 09:30 | 9:30 | 0.9748 | 9.6
2022-05-23 10:00 | 10:00 | 1.6693 | 9.6
2022-05-23 10:30 | 10:30 | 1.8214 | 9.6
2022-05-23 11:00 | 11:00 | 1.7697 | 9.6
2022-05-23 11:30 | 11:30 | 1.2101 | 9.6
2022-05-23 12:00 | 12:00 | 0.72887 | 9.6
2022-05-23 12:30 | 12:30 | 1.3378 | 9.6
2022-05-23 13:00 | 13:00 | 1.5081 | 9.6
2022-05-23 13:30 | 13:30 | 1.6404 | 9.6
2022-05-23 14:00 | 14:00 | 1.9046 | 9.6
2022-05-23 14:30 | 14:30 | 1.5763 | 9.6
2022-05-23 15:00 | 15:00 | 2.0389 | 9.6
2022-05-23 15:30 | 15:30 | 2.1265 | 9.6
2022-05-23 16:00 | 16:00 | 2.257 | 9.6
2022-05-23 16:30 | 16:30 | 2.4369 | 9.6
2022-05-23 17:00 | 17:00 | 2.7903 | 9.6
2022-05-23 17:30 | 17:30 | 3.0095 | 9.6
2022-05-23 18:00 | 18:00 | 2.9222 | 9.6
2022-05-23 18:30 | 18:30 | 2.8455 | 9.6
2022-05-23 19:00 | 19:00 | 2.8365 | 9.6
2022-05-23 19:30 | 19:30 | 2.6245 | 9.6
2022-05-23 20:00 | 20:00 | 2.5606 | 9.6
2022-05-23 20:30 | 20:30 | 2.4005 | 9.6
2022-05-23 21:00 | 21:00 | 2.27 | 9.6
2022-05-23 21:30 | 21:30 | 2.1709 | 9.6
2022-05-23 22:00 | 22:00 | 2.0904 | 9.6
2022-05-23 22:30 | 22:30 | 2.1326 | 9.6
2022-05-23 23:00 | 23:00 | 1.9464 | 9.6
2022-05-23 23:30 | 23:30 | 1.675 | 9.6
2022-05-24 | 0:00 | 1.4482 | 9.6
2022-05-24 00:30 | 0:30 | 1.365 | 9.6
2022-05-24 01:00 | 1:00 | 1.3102 | 9.6
2022-05-24 01:30 | 1:30 | 1.2711 | 9.6
2022-05-24 02:00 | 2:00 | 1.2287 | 9.6
2022-05-24 02:30 | 2:30 | 1.1979 | 9.6
2022-05-24 03:00 | 3:00 | 1.2313 | 9.6
2022-05-24 03:30 | 3:30 | 1.2177 | 9.6
2022-05-24 04:00 | 4:00 | 1.1944 | 9.6
2022-05-24 04:30 | 4:30 | 1.2635 | 9.6
2022-05-24 05:00 | 5:00 | 1.3276 | 9.6
2022-05-24 05:30 | 5:30 | 1.4629 | 9.6
2022-05-24 06:00 | 6:00 | 1.7161 | 9.6
2022-05-24 06:30 | 6:30 | 1.9944 | 9.6
2022-05-24 07:00 | 7:00 | 2.1159 | 9.6
2022-05-24 07:30 | 7:30 | 2.1547 | 9.6
2022-05-24 08:00 | 8:00 | 2.0818 | 9.6
2022-05-24 08:30 | 8:30 | 2.0245 | 9.6
2022-05-24 09:00 | 9:00 | 1.915 | 9.6
2022-05-24 09:30 | 9:30 | 2.0215 | 9.6
2022-05-24 10:00 | 10:00 | 2.1342 | 9.6
2022-05-24 10:30 | 10:30 | 1.9495 | 9.6
2022-05-24 11:00 | 11:00 | 2.1178 | 9.6
2022-05-24 11:30 | 11:30 | 1.5809 | 9.6
2022-05-24 12:00 | 12:00 | 1.4948 | 9.6
2022-05-24 12:30 | 12:30 | 1.4605 | 9.6
2022-05-24 13:00 | 13:00 | 1.1292 | 9.6
2022-05-24 13:30 | 13:30 | 1.2613 | 9.6
2022-05-24 14:00 | 14:00 | 1.625 | 9.6
2022-05-24 14:30 | 14:30 | 1.9802 | 9.6
2022-05-24 15:00 | 15:00 | 1.9964 | 9.6
2022-05-24 15:30 | 15:30 | 2.0293 | 9.6
2022-05-24 16:00 | 16:00 | 2.1534 | 9.6
2022-05-24 16:30 | 16:30 | 2.4244 | 9.6
2022-05-24 17:00 | 17:00 | 2.7789 | 9.6
2022-05-24 17:30 | 17:30 | 3.062 | 9.6
2022-05-24 18:00 | 18:00 | 3.0128 | 9.6
2022-05-24 18:30 | 18:30 | 3.0422 | 9.6
2022-05-24 19:00 | 19:00 | 2.7623 | 9.6
2022-05-24 19:30 | 19:30 | 2.6733 | 9.6
2022-05-24 20:00 | 20:00 | 2.5439 | 9.6
2022-05-24 20:30 | 20:30 | 2.4591 | 9.6
2022-05-24 21:00 | 21:00 | 2.3425 | 9.6
2022-05-24 21:30 | 21:30 | 2.1926 | 9.6
2022-05-24 22:00 | 22:00 | 2.138 | 9.6
2022-05-24 22:30 | 22:30 | 2.1659 | 9.6
2022-05-24 23:00 | 23:00 | 2.0027 | 9.6
2022-05-24 23:30 | 23:30 | 1.7534 | 9.6
2022-05-25 | 0:00 | 1.5301 | 9.6
2022-05-25 00:30 | 0:30 | 1.4404 | 9.6
2022-05-25 01:00 | 1:00 | 1.3179 | 9.6
2022-05-25 01:30 | 1:30 | 1.3221 | 9.6
2022-05-25 02:00 | 2:00 | 1.2806 | 9.6
2022-05-25 02:30 | 2:30 | 1.2478 | 9.6
2022-05-25 03:00 | 3:00 | 1.2766 | 9.6
2022-05-25 03:30 | 3:30 | 1.239 | 9.6
2022-05-25 04:00 | 4:00 | 1.2671 | 9.6
2022-05-25 04:30 | 4:30 | 1.313 | 9.6
2022-05-25 05:00 | 5:00 | 1.4456 | 9.6
2022-05-25 05:30 | 5:30 | 1.6217 | 9.6
2022-05-25 06:00 | 6:00 | 1.8214 | 9.6
2022-05-25 06:30 | 6:30 | 2.0594 | 9.6
2022-05-25 07:00 | 7:00 | 2.2288 | 9.6
2022-05-25 07:30 | 7:30 | 2.4579 | 9.6
2022-05-25 08:00 | 8:00 | 2.4745 | 9.6
2022-05-25 08:30 | 8:30 | 1.9878 | 9.6
2022-05-25 09:00 | 9:00 | 1.6134 | 9.6
2022-05-25 09:30 | 9:30 | 1.6371 | 9.6
2022-05-25 10:00 | 10:00 | 1.3116 | 9.6
2022-05-25 10:30 | 10:30 | 1.1179 | 9.6
2022-05-25 11:00 | 11:00 | 1.3758 | 9.6
2022-05-25 11:30 | 11:30 | 1.955 | 9.6
2022-05-25 12:00 | 12:00 | 2.2238 | 9.6
2022-05-25 12:30 | 12:30 | 2.3641 | 9.6
2022-05-25 13:00 | 13:00 | 1.832 | 9.6
2022-05-25 13:30 | 13:30 | 1.9566 | 9.6
2022-05-25 14:00 | 14:00 | 1.8316 | 9.6
2022-05-25 14:30 | 14:30 | 2.0424 | 9.6
2022-05-25 15:00 | 15:00 | 2.2433 | 9.6
2022-05-25 15:30 | 15:30 | 2.3718 | 9.6
2022-05-25 16:00 | 16:00 | 2.5465 | 9.6
2022-05-25 16:30 | 16:30 | 2.6727 | 9.6
2022-05-25 17:00 | 17:00 | 2.9222 | 9.6
2022-05-25 17:30 | 17:30 | 3.0634 | 9.6
2022-05-25 18:00 | 18:00 | 2.9547 | 9.6
2022-05-25 18:30 | 18:30 | 2.9701 | 9.6
2022-05-25 19:00 | 19:00 | 2.8505 | 9.6
2022-05-25 19:30 | 19:30 | 2.6644 | 9.6
2022-05-25 20:00 | 20:00 | 2.5376 | 9.6
2022-05-25 20:30 | 20:30 | 2.3478 | 9.6
2022-05-25 21:00 | 21:00 | 2.3409 | 9.6
2022-05-25 21:30 | 21:30 | 2.1666 | 9.6
2022-05-25 22:00 | 22:00 | 2.0812 | 9.6
2022-05-25 22:30 | 22:30 | 2.06 | 9.6
2022-05-25 23:00 | 23:00 | 1.8788 | 9.6
2022-05-25 23:30 | 23:30 | 1.6819 | 9.6
2022-05-26 | 0:00 | 1.5229 | 9.6
2022-05-26 00:30 | 0:30 | 1.3801 | 9.6
2022-05-26 01:00 | 1:00 | 1.3288 | 9.6
2022-05-26 01:30 | 1:30 | 1.2879 | 9.6
2022-05-26 02:00 | 2:00 | 1.226 | 9.6
2022-05-26 02:30 | 2:30 | 1.2376 | 9.6
2022-05-26 03:00 | 3:00 | 1.2214 | 9.6
2022-05-26 03:30 | 3:30 | 1.2287 | 9.6
2022-05-26 04:00 | 4:00 | 1.2777 | 9.6
2022-05-26 04:30 | 4:30 | 1.3032 | 9.6
2022-05-26 05:00 | 5:00 | 1.3894 | 9.6
2022-05-26 05:30 | 5:30 | 1.5282 | 9.6
2022-05-26 06:00 | 6:00 | 1.7325 | 9.6
2022-05-26 06:30 | 6:30 | 2.0319 | 9.6
2022-05-26 07:00 | 7:00 | 2.0592 | 9.6
2022-05-26 07:30 | 7:30 | 1.9683 | 9.6
2022-05-26 08:00 | 8:00 | 1.719 | 9.6
2022-05-26 08:30 | 8:30 | 1.0539 | 9.6
2022-05-26 09:00 | 9:00 | 0.76205 | 9.6
2022-05-26 09:30 | 9:30 | 0.659 | 9.6
2022-05-26 10:00 | 10:00 | 0.71321 | 9.6
2022-05-26 10:30 | 10:30 | 0.99552 | 9.6
2022-05-26 11:00 | 11:00 | 0.70163 | 9.6
2022-05-26 11:30 | 11:30 | 0.75468 | 9.6
2022-05-26 12:00 | 12:00 | 0.37845 | 9.6
2022-05-26 12:30 | 12:30 | 0.47608 | 9.6
2022-05-26 13:00 | 13:00 | 1.0613 | 9.6
2022-05-26 13:30 | 13:30 | 0.95578 | 9.6
2022-05-26 14:00 | 14:00 | 0.88906 | 9.6
2022-05-26 14:30 | 14:30 | 1.5112 | 9.6
2022-05-26 15:00 | 15:00 | 1.6931 | 9.6
2022-05-26 15:30 | 15:30 | 1.8828 | 9.6
2022-05-26 16:00 | 16:00 | 1.9728 | 9.6
2022-05-26 16:30 | 16:30 | 2.1966 | 9.6
2022-05-26 17:00 | 17:00 | 2.5414 | 9.6
2022-05-26 17:30 | 17:30 | 2.8708 | 9.6
2022-05-26 18:00 | 18:00 | 2.9047 | 9.6
2022-05-26 18:30 | 18:30 | 2.8349 | 9.6
2022-05-26 19:00 | 19:00 | 2.6592 | 9.6
2022-05-26 19:30 | 19:30 | 2.5566 | 9.6
2022-05-26 20:00 | 20:00 | 2.5208 | 9.6
2022-05-26 20:30 | 20:30 | 2.4308 | 9.6
2022-05-26 21:00 | 21:00 | 2.2696 | 9.6
2022-05-26 21:30 | 21:30 | 2.0811 | 9.6
2022-05-26 22:00 | 22:00 | 1.9626 | 9.6
2022-05-26 22:30 | 22:30 | 2.0773 | 9.6
2022-05-26 23:00 | 23:00 | 1.8329 | 9.6
2022-05-26 23:30 | 23:30 | 1.63 | 9.6
2022-05-27 | 0:00 | 1.4783 | 9.6
2022-05-27 00:30 | 0:30 | 1.3961 | 9.6
2022-05-27 01:00 | 1:00 | 1.29 | 9.6
2022-05-27 01:30 | 1:30 | 1.2125 | 9.6
2022-05-27 02:00 | 2:00 | 1.2095 | 9.6
2022-05-27 02:30 | 2:30 | 1.2116 | 9.6
2022-05-27 03:00 | 3:00 | 1.2205 | 9.6
2022-05-27 03:30 | 3:30 | 1.2179 | 9.6
2022-05-27 04:00 | 4:00 | 1.2924 | 9.6
2022-05-27 04:30 | 4:30 | 1.2787 | 9.6
2022-05-27 05:00 | 5:00 | 1.3356 | 9.6
2022-05-27 05:30 | 5:30 | 1.4554 | 9.6
2022-05-27 06:00 | 6:00 | 1.7267 | 9.6
2022-05-27 06:30 | 6:30 | 2.0504 | 9.6
2022-05-27 07:00 | 7:00 | 2.2085 | 9.6
2022-05-27 07:30 | 7:30 | 2.2341 | 9.6
2022-05-27 08:00 | 8:00 | 1.8006 | 9.6
2022-05-27 08:30 | 8:30 | 1.3266 | 9.6
2022-05-27 09:00 | 9:00 | 1.0995 | 9.6
2022-05-27 09:30 | 9:30 | 1.1437 | 9.6
2022-05-27 10:00 | 10:00 | 1.6108 | 9.6
2022-05-27 10:30 | 10:30 | 0.8855 | 9.6
2022-05-27 11:00 | 11:00 | 0.52086 | 9.6
2022-05-27 11:30 | 11:30 | 0.27912 | 9.6
2022-05-27 12:00 | 12:00 | 0.73627 | 9.6
2022-05-27 12:30 | 12:30 | 0.83621 | 9.6
2022-05-27 13:00 | 13:00 | 0.96009 | 9.6
2022-05-27 13:30 | 13:30 | 0.8849 | 9.6
2022-05-27 14:00 | 14:00 | 0.83931 | 9.6
2022-05-27 14:30 | 14:30 | 1.1826 | 9.6
2022-05-27 15:00 | 15:00 | 1.6077 | 9.6
2022-05-27 15:30 | 15:30 | 1.7025 | 9.6
2022-05-27 16:00 | 16:00 | 1.9671 | 9.6
2022-05-27 16:30 | 16:30 | 2.1972 | 9.6
2022-05-27 17:00 | 17:00 | 2.5001 | 9.6
2022-05-27 17:30 | 17:30 | 2.6275 | 9.6
2022-05-27 18:00 | 18:00 | 2.6718 | 9.6
2022-05-27 18:30 | 18:30 | 2.5353 | 9.6
2022-05-27 19:00 | 19:00 | 2.4687 | 9.6
2022-05-27 19:30 | 19:30 | 2.391 | 9.6
2022-05-27 20:00 | 20:00 | 2.3411 | 9.6
2022-05-27 20:30 | 20:30 | 2.2065 | 9.6
2022-05-27 21:00 | 21:00 | 2.1178 | 9.6
2022-05-27 21:30 | 21:30 | 2.061 | 9.6
2022-05-27 22:00 | 22:00 | 1.9795 | 9.6
2022-05-27 22:30 | 22:30 | 2.0399 | 9.6
2022-05-27 23:00 | 23:00 | 1.8847 | 9.6
2022-05-27 23:30 | 23:30 | 1.646 | 9.6
2022-05-28 | 0:00 | 1.4648 | 9.6
2022-05-28 00:30 | 0:30 | 1.383 | 9.6
2022-05-28 01:00 | 1:00 | 1.3118 | 9.6
2022-05-28 01:30 | 1:30 | 1.269 | 9.6
2022-05-28 02:00 | 2:00 | 1.2429 | 9.6
2022-05-28 02:30 | 2:30 | 1.1881 | 9.6
2022-05-28 03:00 | 3:00 | 1.2037 | 9.6
2022-05-28 03:30 | 3:30 | 1.2441 | 9.6
2022-05-28 04:00 | 4:00 | 1.241 | 9.6
2022-05-28 04:30 | 4:30 | 1.2585 | 9.6
2022-05-28 05:00 | 5:00 | 1.3239 | 9.6
2022-05-28 05:30 | 5:30 | 1.3618 | 9.6
2022-05-28 06:00 | 6:00 | 1.4768 | 9.6
2022-05-28 06:30 | 6:30 | 1.5703 | 9.6
2022-05-28 07:00 | 7:00 | 1.6754 | 9.6
2022-05-28 07:30 | 7:30 | 1.6943 | 9.6
2022-05-28 08:00 | 8:00 | 1.5352 | 9.6
2022-05-28 08:30 | 8:30 | 1.2684 | 9.6
2022-05-28 09:00 | 9:00 | 0.89036 | 9.6
2022-05-28 09:30 | 9:30 | 0.65901 | 9.6
2022-05-28 10:00 | 10:00 | 0.44297 | 9.6
2022-05-28 10:30 | 10:30 | 0.18319 | 9.6
2022-05-28 11:00 | 11:00 | 0.086872 | 9.6
2022-05-28 11:30 | 11:30 | 0.028803 | 9.6
2022-05-28 12:00 | 12:00 | 0.21031 | 9.6
2022-05-28 12:30 | 12:30 | 0.34691 | 9.6
2022-05-28 13:00 | 13:00 | 0.69419 | 9.6
2022-05-28 13:30 | 13:30 | 0.66927 | 9.6
2022-05-28 14:00 | 14:00 | 0.78285 | 9.6
2022-05-28 14:30 | 14:30 | 1.0922 | 9.6
2022-05-28 15:00 | 15:00 | 1.2968 | 9.6
2022-05-28 15:30 | 15:30 | 1.6425 | 9.6
2022-05-28 16:00 | 16:00 | 1.9153 | 9.6
2022-05-28 16:30 | 16:30 | 2.1758 | 9.6
2022-05-28 17:00 | 17:00 | 2.3994 | 9.6
2022-05-28 17:30 | 17:30 | 2.5256 | 9.6
2022-05-28 18:00 | 18:00 | 2.4495 | 9.6
2022-05-28 18:30 | 18:30 | 2.3986 | 9.6
2022-05-28 19:00 | 19:00 | 2.2732 | 9.6
2022-05-28 19:30 | 19:30 | 2.2361 | 9.6
2022-05-28 20:00 | 20:00 | 2.135 | 9.6
2022-05-28 20:30 | 20:30 | 2.0029 | 9.6
2022-05-28 21:00 | 21:00 | 2.0078 | 9.6
2022-05-28 21:30 | 21:30 | 1.8945 | 9.6
2022-05-28 22:00 | 22:00 | 1.9217 | 9.6
2022-05-28 22:30 | 22:30 | 2.0163 | 9.6
2022-05-28 23:00 | 23:00 | 1.8268 | 9.6
2022-05-28 23:30 | 23:30 | 1.6178 | 9.6
2022-05-29 | 0:00 | 1.4171 | 9.6
2022-05-29 00:30 | 0:30 | 1.3244 | 9.6
2022-05-29 01:00 | 1:00 | 1.2595 | 9.6
2022-05-29 01:30 | 1:30 | 1.2039 | 9.6
2022-05-29 02:00 | 2:00 | 1.1952 | 9.6
2022-05-29 02:30 | 2:30 | 1.1749 | 9.6
2022-05-29 03:00 | 3:00 | 1.1648 | 9.6
2022-05-29 03:30 | 3:30 | 1.1472 | 9.6
2022-05-29 04:00 | 4:00 | 1.1637 | 9.6
2022-05-29 04:30 | 4:30 | 1.2136 | 9.6
2022-05-29 05:00 | 5:00 | 1.2745 | 9.6
2022-05-29 05:30 | 5:30 | 1.2877 | 9.6
2022-05-29 06:00 | 6:00 | 1.3282 | 9.6
2022-05-29 06:30 | 6:30 | 1.4415 | 9.6
2022-05-29 07:00 | 7:00 | 1.5463 | 9.6
2022-05-29 07:30 | 7:30 | 1.6659 | 9.6
2022-05-29 08:00 | 8:00 | 1.4584 | 9.6
2022-05-29 08:30 | 8:30 | 1.1459 | 9.6
2022-05-29 09:00 | 9:00 | 0.80947 | 9.6
2022-05-29 09:30 | 9:30 | 0.54616 | 9.6
2022-05-29 10:00 | 10:00 | 0.40601 | 9.6
2022-05-29 10:30 | 10:30 | 0.18365 | 9.6
2022-05-29 11:00 | 11:00 | 0.15965 | 9.6
2022-05-29 11:30 | 11:30 | 0.14156 | 9.6
2022-05-29 12:00 | 12:00 | 0.16824 | 9.6
2022-05-29 12:30 | 12:30 | 0.58197 | 9.6
2022-05-29 13:00 | 13:00 | 0.22025 | 9.6
2022-05-29 13:30 | 13:30 | 0.30286 | 9.6
2022-05-29 14:00 | 14:00 | 0.65156 | 9.6
2022-05-29 14:30 | 14:30 | 0.89698 | 9.6
2022-05-29 15:00 | 15:00 | 1.3702 | 9.6
2022-05-29 15:30 | 15:30 | 1.582 | 9.6
2022-05-29 16:00 | 16:00 | 1.8122 | 9.6
2022-05-29 16:30 | 16:30 | 2.2163 | 9.6
2022-05-29 17:00 | 17:00 | 2.6052 | 9.6
2022-05-29 17:30 | 17:30 | 2.856 | 9.6
2022-05-29 18:00 | 18:00 | 2.8028 | 9.6
2022-05-29 18:30 | 18:30 | 2.7302 | 9.6
2022-05-29 19:00 | 19:00 | 2.5666 | 9.6
2022-05-29 19:30 | 19:30 | 2.5298 | 9.6
2022-05-29 20:00 | 20:00 | 2.4333 | 9.6
2022-05-29 20:30 | 20:30 | 2.2446 | 9.6
2022-05-29 21:00 | 21:00 | 2.1396 | 9.6
2022-05-29 21:30 | 21:30 | 1.998 | 9.6
2022-05-29 22:00 | 22:00 | 1.9835 | 9.6
2022-05-29 22:30 | 22:30 | 2.0551 | 9.6
2022-05-29 23:00 | 23:00 | 1.8402 | 9.6
2022-05-29 23:30 | 23:30 | 1.5913 | 9.6
2022-05-30 | 0:00 | 1.4416 | 9.6
2022-05-30 00:30 | 0:30 | 1.3165 | 9.6
2022-05-30 01:00 | 1:00 | 1.3034 | 9.6
2022-05-30 01:30 | 1:30 | 1.2685 | 9.6
2022-05-30 02:00 | 2:00 | 1.2376 | 9.6
2022-05-30 02:30 | 2:30 | 1.1827 | 9.6
2022-05-30 03:00 | 3:00 | 1.1922 | 9.6
2022-05-30 03:30 | 3:30 | 1.2197 | 9.6
2022-05-30 04:00 | 4:00 | 1.2951 | 9.6
2022-05-30 04:30 | 4:30 | 1.3249 | 9.6
2022-05-30 05:00 | 5:00 | 1.4922 | 9.6
2022-05-30 05:30 | 5:30 | 1.5436 | 9.6
2022-05-30 06:00 | 6:00 | 1.7473 | 9.6
2022-05-30 06:30 | 6:30 | 1.9954 | 9.6
2022-05-30 07:00 | 7:00 | 2.2803 | 9.6
2022-05-30 07:30 | 7:30 | 2.3511 | 9.6
2022-05-30 08:00 | 8:00 | 2.3825 | 9.6
2022-05-30 08:30 | 8:30 | 2.2204 | 9.6
2022-05-30 09:00 | 9:00 | 2.1 | 9.6
2022-05-30 09:30 | 9:30 | 1.8823 | 9.6
2022-05-30 10:00 | 10:00 | 1.6321 | 9.6
2022-05-30 10:30 | 10:30 | 1.7991 | 9.6
2022-05-30 11:00 | 11:00 | 1.9426 | 9.6
2022-05-30 11:30 | 11:30 | 1.803 | 9.6
2022-05-30 12:00 | 12:00 | 1.6774 | 9.6
2022-05-30 12:30 | 12:30 | 1.9656 | 9.6
2022-05-30 13:00 | 13:00 | 1.9165 | 9.6
2022-05-30 13:30 | 13:30 | 1.7237 | 9.6
2022-05-30 14:00 | 14:00 | 1.7359 | 9.6
2022-05-30 14:30 | 14:30 | 1.8447 | 9.6
2022-05-30 15:00 | 15:00 | 2.1103 | 9.6
2022-05-30 15:30 | 15:30 | 2.3432 | 9.6
2022-05-30 16:00 | 16:00 | 2.4492 | 9.6
2022-05-30 16:30 | 16:30 | 2.6058 | 9.6
2022-05-30 17:00 | 17:00 | 2.9008 | 9.6
2022-05-30 17:30 | 17:30 | 3.0143 | 9.6
2022-05-30 18:00 | 18:00 | 3.0605 | 9.6
2022-05-30 18:30 | 18:30 | 3.0155 | 9.6
2022-05-30 19:00 | 19:00 | 2.8339 | 9.6
2022-05-30 19:30 | 19:30 | 2.7522 | 9.6
2022-05-30 20:00 | 20:00 | 2.6436 | 9.6
2022-05-30 20:30 | 20:30 | 2.4162 | 9.6
2022-05-30 21:00 | 21:00 | 2.2966 | 9.6
2022-05-30 21:30 | 21:30 | 2.0875 | 9.6
2022-05-30 22:00 | 22:00 | 2.0208 | 9.6
2022-05-30 22:30 | 22:30 | 2.037 | 9.6
2022-05-30 23:00 | 23:00 | 1.8266 | 9.6
2022-05-30 23:30 | 23:30 | 1.6234 | 9.6
2022-05-31 | 0:00 | 1.426 | 9.6
2022-05-31 00:30 | 0:30 | 1.3557 | 9.6
2022-05-31 01:00 | 1:00 | 1.2836 | 9.6
2022-05-31 01:30 | 1:30 | 1.2108 | 9.6
2022-05-31 02:00 | 2:00 | 1.1993 | 9.6
2022-05-31 02:30 | 2:30 | 1.1811 | 9.6
2022-05-31 03:00 | 3:00 | 1.2371 | 9.6
2022-05-31 03:30 | 3:30 | 1.2604 | 9.6
2022-05-31 04:00 | 4:00 | 1.2487 | 9.6
2022-05-31 04:30 | 4:30 | 1.3023 | 9.6
2022-05-31 05:00 | 5:00 | 1.4061 | 9.6
2022-05-31 05:30 | 5:30 | 1.519 | 9.6
2022-05-31 06:00 | 6:00 | 1.779 | 9.6
2022-05-31 06:30 | 6:30 | 2.1344 | 9.6
2022-05-31 07:00 | 7:00 | 2.4771 | 9.6
2022-05-31 07:30 | 7:30 | 2.3119 | 9.6
2022-05-31 08:00 | 8:00 | 1.9338 | 9.6
2022-05-31 08:30 | 8:30 | 1.3564 | 9.6
2022-05-31 09:00 | 9:00 | 0.86779 | 9.6
2022-05-31 09:30 | 9:30 | 0.5644 | 9.6
2022-05-31 10:00 | 10:00 | 0.3231 | 9.6
2022-05-31 10:30 | 10:30 | 0.22097 | 9.6
2022-05-31 11:00 | 11:00 | 0.1766 | 9.6
2022-05-31 11:30 | 11:30 | 0.1766 | 9.6
2022-05-31 12:00 | 12:00 | 0.1766 | 9.6
2022-05-31 12:30 | 12:30 | 0.1766 | 9.6
2022-05-31 13:00 | 13:00 | 0.1766 | 9.6
2022-05-31 13:30 | 13:30 | 0.2696 | 9.6
2022-05-31 14:00 | 14:00 | 0.57662 | 9.6
2022-05-31 14:30 | 14:30 | 0.95127 | 9.6
2022-05-31 15:00 | 15:00 | 1.229 | 9.6
2022-05-31 15:30 | 15:30 | 1.4561 | 9.6
2022-05-31 16:00 | 16:00 | 1.743 | 9.6
2022-05-31 16:30 | 16:30 | 2.0996 | 9.6
2022-05-31 17:00 | 17:00 | 2.5061 | 9.6
2022-05-31 17:30 | 17:30 | 2.8322 | 9.6
2022-05-31 18:00 | 18:00 | 2.9113 | 9.6
2022-05-31 18:30 | 18:30 | 2.9204 | 9.6
2022-05-31 19:00 | 19:00 | 2.7281 | 9.6
2022-05-31 19:30 | 19:30 | 2.6347 | 9.6
2022-05-31 20:00 | 20:00 | 2.513 | 9.6
2022-05-31 20:30 | 20:30 | 2.3643 | 9.6
2022-05-31 21:00 | 21:00 | 2.2002 | 9.6
2022-05-31 21:30 | 21:30 | 2.0781 | 9.6
2022-05-31 22:00 | 22:00 | 1.9662 | 9.6
2022-05-31 22:30 | 22:30 | 2.0007 | 9.6
2022-05-31 23:00 | 23:00 | 1.8124 | 9.6
2022-05-31 23:30 | 23:30 | 1.6503 | 9.6
2022-06-01 | 0:00 | 1.463 | 9.6
2022-06-01 00:30 | 0:30 | 1.3323 | 9.6
2022-06-01 01:00 | 1:00 | 1.2847 | 9.6
2022-06-01 01:30 | 1:30 | 1.255 | 9.6
2022-06-01 02:00 | 2:00 | 1.2582 | 9.6
2022-06-01 02:30 | 2:30 | 1.2011 | 9.6
2022-06-01 03:00 | 3:00 | 1.2237 | 9.6
2022-06-01 03:30 | 3:30 | 1.2345 | 9.6
2022-06-01 04:00 | 4:00 | 1.2821 | 9.6
2022-06-01 04:30 | 4:30 | 1.357 | 9.6
2022-06-01 05:00 | 5:00 | 1.4454 | 9.6
2022-06-01 05:30 | 5:30 | 1.614 | 9.6
2022-06-01 06:00 | 6:00 | 1.8422 | 9.6
2022-06-01 06:30 | 6:30 | 2.1858 | 9.6
2022-06-01 07:00 | 7:00 | 2.3843 | 9.6
2022-06-01 07:30 | 7:30 | 2.1419 | 9.6
2022-06-01 08:00 | 8:00 | 2.0484 | 9.6
2022-06-01 08:30 | 8:30 | 1.7596 | 9.6
2022-06-01 09:00 | 9:00 | 0.99348 | 9.6
2022-06-01 09:30 | 9:30 | 0.77389 | 9.6
2022-06-01 10:00 | 10:00 | 0.50046 | 9.6
2022-06-01 10:30 | 10:30 | 0.26367 | 9.6
2022-06-01 11:00 | 11:00 | 0.21102 | 9.6
2022-06-01 11:30 | 11:30 | 0.15923 | 9.6
2022-06-01 12:00 | 12:00 | 0.083219 | 9.6
2022-06-01 12:30 | 12:30 | 0.077443 | 9.6
2022-06-01 13:00 | 13:00 | 0.14605 | 9.6
2022-06-01 13:30 | 13:30 | 0.25012 | 9.6
2022-06-01 14:00 | 14:00 | 0.47248 | 9.6
2022-06-01 14:30 | 14:30 | 0.86159 | 9.6
2022-06-01 15:00 | 15:00 | 1.2507 | 9.6
2022-06-01 15:30 | 15:30 | 1.4233 | 9.6
2022-06-01 16:00 | 16:00 | 1.8167 | 9.6
2022-06-01 16:30 | 16:30 | 2.2322 | 9.6
2022-06-01 17:00 | 17:00 | 2.612 | 9.6
2022-06-01 17:30 | 17:30 | 2.9567 | 9.6
2022-06-01 18:00 | 18:00 | 3.0449 | 9.6
2022-06-01 18:30 | 18:30 | 2.8912 | 9.6
2022-06-01 19:00 | 19:00 | 2.7244 | 9.6
2022-06-01 19:30 | 19:30 | 2.6755 | 9.6
2022-06-01 20:00 | 20:00 | 2.5504 | 9.6
2022-06-01 20:30 | 20:30 | 2.3812 | 9.6
2022-06-01 21:00 | 21:00 | 2.2913 | 9.6
2022-06-01 21:30 | 21:30 | 2.116 | 9.6
2022-06-01 22:00 | 22:00 | 2.036 | 9.6
2022-06-01 22:30 | 22:30 | 2.0947 | 9.6
2022-06-01 23:00 | 23:00 | 1.9054 | 9.6
2022-06-01 23:30 | 23:30 | 1.6462 | 9.6
2022-06-02 | 0:00 | 1.4548 | 9.6
2022-06-02 00:30 | 0:30 | 1.3456 | 9.6
2022-06-02 01:00 | 1:00 | 1.2795 | 9.6
2022-06-02 01:30 | 1:30 | 1.2753 | 9.6
2022-06-02 02:00 | 2:00 | 1.2146 | 9.6
2022-06-02 02:30 | 2:30 | 1.2309 | 9.6
2022-06-02 03:00 | 3:00 | 1.2609 | 9.6
2022-06-02 03:30 | 3:30 | 1.2755 | 9.6
2022-06-02 04:00 | 4:00 | 1.3061 | 9.6
2022-06-02 04:30 | 4:30 | 1.3716 | 9.6
2022-06-02 05:00 | 5:00 | 1.4696 | 9.6
2022-06-02 05:30 | 5:30 | 1.6022 | 9.6
2022-06-02 06:00 | 6:00 | 1.8619 | 9.6
2022-06-02 06:30 | 6:30 | 2.1932 | 9.6
2022-06-02 07:00 | 7:00 | 2.4782 | 9.6
2022-06-02 07:30 | 7:30 | 2.4159 | 9.6
2022-06-02 08:00 | 8:00 | 2.2171 | 9.6
2022-06-02 08:30 | 8:30 | 1.6605 | 9.6
2022-06-02 09:00 | 9:00 | 1.307 | 9.6
2022-06-02 09:30 | 9:30 | 1.0509 | 9.6
2022-06-02 10:00 | 10:00 | 0.42655 | 9.6
2022-06-02 10:30 | 10:30 | 0.30963 | 9.6
2022-06-02 11:00 | 11:00 | 0.37776 | 9.6
2022-06-02 11:30 | 11:30 | 0.15342 | 9.6
2022-06-02 12:00 | 12:00 | 0.1179 | 9.6
2022-06-02 12:30 | 12:30 | 0.058945 | 9.6
2022-06-02 13:00 | 13:00 | 0.11457 | 9.6
2022-06-02 13:30 | 13:30 | 0.30453 | 9.6
2022-06-02 14:00 | 14:00 | 0.62004 | 9.6
2022-06-02 14:30 | 14:30 | 1.0137 | 9.6
2022-06-02 15:00 | 15:00 | 1.2211 | 9.6
2022-06-02 15:30 | 15:30 | 1.5796 | 9.6
2022-06-02 16:00 | 16:00 | 1.9892 | 9.6
2022-06-02 16:30 | 16:30 | 2.369 | 9.6
2022-06-02 17:00 | 17:00 | 2.6797 | 9.6
2022-06-02 17:30 | 17:30 | 2.9949 | 9.6
2022-06-02 18:00 | 18:00 | 3.128 | 9.6
2022-06-02 18:30 | 18:30 | 3.1558 | 9.6
2022-06-02 19:00 | 19:00 | 3.0307 | 9.6
2022-06-02 19:30 | 19:30 | 2.9727 | 9.6
2022-06-02 20:00 | 20:00 | 2.8352 | 9.6
2022-06-02 20:30 | 20:30 | 2.7011 | 9.6
2022-06-02 21:00 | 21:00 | 2.5299 | 9.6
2022-06-02 21:30 | 21:30 | 2.3703 | 9.6
2022-06-02 22:00 | 22:00 | 2.2369 | 9.6
2022-06-02 22:30 | 22:30 | 2.2729 | 9.6
2022-06-02 23:00 | 23:00 | 1.997 | 9.6
2022-06-02 23:30 | 23:30 | 1.7823 | 9.6
2022-06-03 | 0:00 | 1.6199 | 9.6
2022-06-03 00:30 | 0:30 | 1.5148 | 9.6
2022-06-03 01:00 | 1:00 | 1.419 | 9.6
2022-06-03 01:30 | 1:30 | 1.3747 | 9.6
2022-06-03 02:00 | 2:00 | 1.3517 | 9.6
2022-06-03 02:30 | 2:30 | 1.298 | 9.6
2022-06-03 03:00 | 3:00 | 1.3459 | 9.6
2022-06-03 03:30 | 3:30 | 1.3517 | 9.6
2022-06-03 04:00 | 4:00 | 1.3518 | 9.6
2022-06-03 04:30 | 4:30 | 1.4108 | 9.6
2022-06-03 05:00 | 5:00 | 1.6137 | 9.6
2022-06-03 05:30 | 5:30 | 1.7319 | 9.6
2022-06-03 06:00 | 6:00 | 2.039 | 9.6
2022-06-03 06:30 | 6:30 | 2.451 | 9.6
2022-06-03 07:00 | 7:00 | 2.6399 | 9.6
2022-06-03 07:30 | 7:30 | 2.4568 | 9.6
2022-06-03 08:00 | 8:00 | 2.3424 | 9.6
2022-06-03 08:30 | 8:30 | 1.6344 | 9.6
2022-06-03 09:00 | 9:00 | 1.1708 | 9.6
2022-06-03 09:30 | 9:30 | 0.82686 | 9.6
2022-06-03 10:00 | 10:00 | 0.62269 | 9.6
2022-06-03 10:30 | 10:30 | 0.48272 | 9.6
2022-06-03 11:00 | 11:00 | 0.27162 | 9.6
2022-06-03 11:30 | 11:30 | 0.55588 | 9.6
2022-06-03 12:00 | 12:00 | 0.23006 | 9.6
2022-06-03 12:30 | 12:30 | 0.32704 | 9.6
2022-06-03 13:00 | 13:00 | 0.35719 | 9.6
2022-06-03 13:30 | 13:30 | 0.86981 | 9.6
2022-06-03 14:00 | 14:00 | 1.0485 | 9.6
2022-06-03 14:30 | 14:30 | 1.233 | 9.6
2022-06-03 15:00 | 15:00 | 1.6071 | 9.6
2022-06-03 15:30 | 15:30 | 1.5656 | 9.6
2022-06-03 16:00 | 16:00 | 1.89 | 9.6
2022-06-03 16:30 | 16:30 | 2.0826 | 9.6
2022-06-03 17:00 | 17:00 | 2.477 | 9.6
2022-06-03 17:30 | 17:30 | 2.6886 | 9.6
2022-06-03 18:00 | 18:00 | 2.6412 | 9.6
2022-06-03 18:30 | 18:30 | 2.5846 | 9.6
2022-06-03 19:00 | 19:00 | 2.4646 | 9.6
2022-06-03 19:30 | 19:30 | 2.358 | 9.6
2022-06-03 20:00 | 20:00 | 2.3022 | 9.6
2022-06-03 20:30 | 20:30 | 2.2263 | 9.6
2022-06-03 21:00 | 21:00 | 2.1591 | 9.6
2022-06-03 21:30 | 21:30 | 2.0331 | 9.6
2022-06-03 22:00 | 22:00 | 1.9919 | 9.6
2022-06-03 22:30 | 22:30 | 2.0247 | 9.6
2022-06-03 23:00 | 23:00 | 1.8454 | 9.6
2022-06-03 23:30 | 23:30 | 1.6552 | 9.6
2022-06-04 | 0:00 | 1.4609 | 9.6
2022-06-04 00:30 | 0:30 | 1.3293 | 9.6
2022-06-04 01:00 | 1:00 | 1.2919 | 9.6
2022-06-04 01:30 | 1:30 | 1.2216 | 9.6
2022-06-04 02:00 | 2:00 | 1.2349 | 9.6
2022-06-04 02:30 | 2:30 | 1.2047 | 9.6
2022-06-04 03:00 | 3:00 | 1.1541 | 9.6
2022-06-04 03:30 | 3:30 | 1.1546 | 9.6
2022-06-04 04:00 | 4:00 | 1.1821 | 9.6
2022-06-04 04:30 | 4:30 | 1.1999 | 9.6
2022-06-04 05:00 | 5:00 | 1.2871 | 9.6
2022-06-04 05:30 | 5:30 | 1.3321 | 9.6
2022-06-04 06:00 | 6:00 | 1.3911 | 9.6
2022-06-04 06:30 | 6:30 | 1.5507 | 9.6
2022-06-04 07:00 | 7:00 | 1.7089 | 9.6
2022-06-04 07:30 | 7:30 | 1.6822 | 9.6
2022-06-04 08:00 | 8:00 | 1.5363 | 9.6
2022-06-04 08:30 | 8:30 | 1.3967 | 9.6
2022-06-04 09:00 | 9:00 | 1.0282 | 9.6
2022-06-04 09:30 | 9:30 | 1.1728 | 9.6
2022-06-04 10:00 | 10:00 | 0.85855 | 9.6
2022-06-04 10:30 | 10:30 | 0.47972 | 9.6
2022-06-04 11:00 | 11:00 | 0.39782 | 9.6
2022-06-04 11:30 | 11:30 | 0.18232 | 9.6
2022-06-04 12:00 | 12:00 | 0.057646 | 9.6
2022-06-04 12:30 | 12:30 | 0.027177 | 9.6
2022-06-04 13:00 | 13:00 | 0.16889 | 9.6
2022-06-04 13:30 | 13:30 | 0.27164 | 9.6
2022-06-04 14:00 | 14:00 | 0.51964 | 9.6
2022-06-04 14:30 | 14:30 | 0.85149 | 9.6
2022-06-04 15:00 | 15:00 | 1.2254 | 9.6
2022-06-04 15:30 | 15:30 | 1.6242 | 9.6
2022-06-04 16:00 | 16:00 | 1.8002 | 9.6
2022-06-04 16:30 | 16:30 | 2.1484 | 9.6
2022-06-04 17:00 | 17:00 | 2.4041 | 9.6
2022-06-04 17:30 | 17:30 | 2.5734 | 9.6
2022-06-04 18:00 | 18:00 | 2.6004 | 9.6
2022-06-04 18:30 | 18:30 | 2.6286 | 9.6
2022-06-04 19:00 | 19:00 | 2.5824 | 9.6
2022-06-04 19:30 | 19:30 | 2.5072 | 9.6
2022-06-04 20:00 | 20:00 | 2.4842 | 9.6
2022-06-04 20:30 | 20:30 | 2.3903 | 9.6
2022-06-04 21:00 | 21:00 | 2.2752 | 9.6
2022-06-04 21:30 | 21:30 | 2.2088 | 9.6
2022-06-04 22:00 | 22:00 | 2.1975 | 9.6
2022-06-04 22:30 | 22:30 | 2.1983 | 9.6
2022-06-04 23:00 | 23:00 | 1.978 | 9.6
2022-06-04 23:30 | 23:30 | 1.7746 | 9.6
2022-06-05 | 0:00 | 1.5815 | 9.6
2022-06-05 00:30 | 0:30 | 1.4531 | 9.6
2022-06-05 01:00 | 1:00 | 1.4203 | 9.6
2022-06-05 01:30 | 1:30 | 1.3831 | 9.6
2022-06-05 02:00 | 2:00 | 1.3032 | 9.6
2022-06-05 02:30 | 2:30 | 1.3043 | 9.6
2022-06-05 03:00 | 3:00 | 1.3109 | 9.6
2022-06-05 03:30 | 3:30 | 1.3355 | 9.6
2022-06-05 04:00 | 4:00 | 1.3413 | 9.6
2022-06-05 04:30 | 4:30 | 1.3806 | 9.6
2022-06-05 05:00 | 5:00 | 1.4178 | 9.6
2022-06-05 05:30 | 5:30 | 1.4854 | 9.6
2022-06-05 06:00 | 6:00 | 1.6047 | 9.6
2022-06-05 06:30 | 6:30 | 1.7529 | 9.6
2022-06-05 07:00 | 7:00 | 1.9008 | 9.6
2022-06-05 07:30 | 7:30 | 1.9724 | 9.6
2022-06-05 08:00 | 8:00 | 1.895 | 9.6
2022-06-05 08:30 | 8:30 | 1.6158 | 9.6
2022-06-05 09:00 | 9:00 | 1.2273 | 9.6
2022-06-05 09:30 | 9:30 | 0.85869 | 9.6
2022-06-05 10:00 | 10:00 | 0.58542 | 9.6
2022-06-05 10:30 | 10:30 | 0.27868 | 9.6
2022-06-05 11:00 | 11:00 | 0.082857 | 9.6
2022-06-05 11:30 | 11:30 | 0.0323 | 9.6
2022-06-05 12:00 | 12:00 | 0.042978 | 9.6
2022-06-05 12:30 | 12:30 | 0.035534 | 9.6
2022-06-05 13:00 | 13:00 | 0.17009 | 9.6
2022-06-05 13:30 | 13:30 | 0.30845 | 9.6
2022-06-05 14:00 | 14:00 | 0.54643 | 9.6
2022-06-05 14:30 | 14:30 | 0.92655 | 9.6
2022-06-05 15:00 | 15:00 | 1.3489 | 9.6
2022-06-05 15:30 | 15:30 | 1.6775 | 9.6
2022-06-05 16:00 | 16:00 | 1.9947 | 9.6
2022-06-05 16:30 | 16:30 | 2.2952 | 9.6
2022-06-05 17:00 | 17:00 | 2.6859 | 9.6
2022-06-05 17:30 | 17:30 | 2.9414 | 9.6
2022-06-05 18:00 | 18:00 | 2.9009 | 9.6
2022-06-05 18:30 | 18:30 | 2.9426 | 9.6
2022-06-05 19:00 | 19:00 | 2.7894 | 9.6
2022-06-05 19:30 | 19:30 | 2.6944 | 9.6
2022-06-05 20:00 | 20:00 | 2.5408 | 9.6
2022-06-05 20:30 | 20:30 | 2.3925 | 9.6
2022-06-05 21:00 | 21:00 | 2.2277 | 9.6
2022-06-05 21:30 | 21:30 | 2.0866 | 9.6
2022-06-05 22:00 | 22:00 | 1.9707 | 9.6
2022-06-05 22:30 | 22:30 | 1.9939 | 9.6
2022-06-05 23:00 | 23:00 | 1.8541 | 9.6
2022-06-05 23:30 | 23:30 | 1.6951 | 9.6
2022-06-06 | 0:00 | 1.5391 | 9.6
2022-06-06 00:30 | 0:30 | 1.4069 | 9.6
2022-06-06 01:00 | 1:00 | 1.3322 | 9.6
2022-06-06 01:30 | 1:30 | 1.2879 | 9.6
2022-06-06 02:00 | 2:00 | 1.2431 | 9.6
2022-06-06 02:30 | 2:30 | 1.257 | 9.6
2022-06-06 03:00 | 3:00 | 1.2525 | 9.6
2022-06-06 03:30 | 3:30 | 1.2392 | 9.6
2022-06-06 04:00 | 4:00 | 1.2476 | 9.6
2022-06-06 04:30 | 4:30 | 1.284 | 9.6
2022-06-06 05:00 | 5:00 | 1.3467 | 9.6
2022-06-06 05:30 | 5:30 | 1.4897 | 9.6
2022-06-06 06:00 | 6:00 | 1.7001 | 9.6
2022-06-06 06:30 | 6:30 | 1.971 | 9.6
2022-06-06 07:00 | 7:00 | 2.0534 | 9.6
2022-06-06 07:30 | 7:30 | 2.1227 | 9.6
2022-06-06 08:00 | 8:00 | 2.0624 | 9.6
2022-06-06 08:30 | 8:30 | 1.9871 | 9.6
2022-06-06 09:00 | 9:00 | 2.0025 | 9.6
2022-06-06 09:30 | 9:30 | 1.921 | 9.6
2022-06-06 10:00 | 10:00 | 2.2329 | 9.6
2022-06-06 10:30 | 10:30 | 1.9505 | 9.6
2022-06-06 11:00 | 11:00 | 1.7791 | 9.6
2022-06-06 11:30 | 11:30 | 1.5455 | 9.6
2022-06-06 12:00 | 12:00 | 1.2474 | 9.6
2022-06-06 12:30 | 12:30 | 1.5289 | 9.6
2022-06-06 13:00 | 13:00 | 1.4531 | 9.6
2022-06-06 13:30 | 13:30 | 1.4618 | 9.6
2022-06-06 14:00 | 14:00 | 1.5643 | 9.6
2022-06-06 14:30 | 14:30 | 1.7204 | 9.6
2022-06-06 15:00 | 15:00 | 1.7467 | 9.6
2022-06-06 15:30 | 15:30 | 1.8895 | 9.6
2022-06-06 16:00 | 16:00 | 1.9138 | 9.6
2022-06-06 16:30 | 16:30 | 2.3062 | 9.6
2022-06-06 17:00 | 17:00 | 2.7136 | 9.6
2022-06-06 17:30 | 17:30 | 3.1166 | 9.6
2022-06-06 18:00 | 18:00 | 3.1668 | 9.6
2022-06-06 18:30 | 18:30 | 3.1975 | 9.6
2022-06-06 19:00 | 19:00 | 3.0666 | 9.6
2022-06-06 19:30 | 19:30 | 2.9782 | 9.6
2022-06-06 20:00 | 20:00 | 2.8544 | 9.6
2022-06-06 20:30 | 20:30 | 2.7486 | 9.6
2022-06-06 21:00 | 21:00 | 2.5186 | 9.6
2022-06-06 21:30 | 21:30 | 2.2836 | 9.6
2022-06-06 22:00 | 22:00 | 2.2369 | 9.6
2022-06-06 22:30 | 22:30 | 2.2275 | 9.6
2022-06-06 23:00 | 23:00 | 1.989 | 9.6
2022-06-06 23:30 | 23:30 | 1.7553 | 9.6
2022-06-07 | 0:00 | 1.5769 | 9.6
2022-06-07 00:30 | 0:30 | 1.4403 | 9.6
2022-06-07 01:00 | 1:00 | 1.4038 | 9.6
2022-06-07 01:30 | 1:30 | 1.3702 | 9.6
2022-06-07 02:00 | 2:00 | 1.3089 | 9.6
2022-06-07 02:30 | 2:30 | 1.2876 | 9.6
2022-06-07 03:00 | 3:00 | 1.2979 | 9.6
2022-06-07 03:30 | 3:30 | 1.3061 | 9.6
2022-06-07 04:00 | 4:00 | 1.3586 | 9.6
2022-06-07 04:30 | 4:30 | 1.4795 | 9.6
2022-06-07 05:00 | 5:00 | 1.5817 | 9.6
2022-06-07 05:30 | 5:30 | 1.7648 | 9.6
2022-06-07 06:00 | 6:00 | 2.0747 | 9.6
2022-06-07 06:30 | 6:30 | 2.5613 | 9.6
2022-06-07 07:00 | 7:00 | 2.8409 | 9.6
2022-06-07 07:30 | 7:30 | 2.5609 | 9.6
2022-06-07 08:00 | 8:00 | 2.2552 | 9.6
2022-06-07 08:30 | 8:30 | 1.7102 | 9.6
2022-06-07 09:00 | 9:00 | 1.1496 | 9.6
2022-06-07 09:30 | 9:30 | 0.84023 | 9.6
2022-06-07 10:00 | 10:00 | 0.59271 | 9.6
2022-06-07 10:30 | 10:30 | 0.46771 | 9.6
2022-06-07 11:00 | 11:00 | 0.30646 | 9.6
2022-06-07 11:30 | 11:30 | 0.21499 | 9.6
2022-06-07 12:00 | 12:00 | 0.46006 | 9.6
2022-06-07 12:30 | 12:30 | 0.15755 | 9.6
2022-06-07 13:00 | 13:00 | 0.14384 | 9.6
2022-06-07 13:30 | 13:30 | 0.3856 | 9.6
2022-06-07 14:00 | 14:00 | 0.84966 | 9.6
2022-06-07 14:30 | 14:30 | 1.0792 | 9.6
2022-06-07 15:00 | 15:00 | 1.6617 | 9.6
2022-06-07 15:30 | 15:30 | 1.9297 | 9.6
2022-06-07 16:00 | 16:00 | 2.1995 | 9.6
2022-06-07 16:30 | 16:30 | 2.6477 | 9.6
2022-06-07 17:00 | 17:00 | 3.03 | 9.6
2022-06-07 17:30 | 17:30 | 3.2524 | 9.6
2022-06-07 18:00 | 18:00 | 3.2988 | 9.6
2022-06-07 18:30 | 18:30 | 3.3174 | 9.6
2022-06-07 19:00 | 19:00 | 3.2838 | 9.6
2022-06-07 19:30 | 19:30 | 3.144 | 9.6
2022-06-07 20:00 | 20:00 | 3.0244 | 9.6
2022-06-07 20:30 | 20:30 | 2.7406 | 9.6
2022-06-07 21:00 | 21:00 | 2.5233 | 9.6
2022-06-07 21:30 | 21:30 | 2.3636 | 9.6
2022-06-07 22:00 | 22:00 | 2.2767 | 9.6
2022-06-07 22:30 | 22:30 | 2.207 | 9.6
2022-06-07 23:00 | 23:00 | 2.0089 | 9.6
2022-06-07 23:30 | 23:30 | 1.8157 | 9.6
2022-06-08 | 0:00 | 1.6524 | 9.6
2022-06-08 00:30 | 0:30 | 1.5184 | 9.6
2022-06-08 01:00 | 1:00 | 1.423 | 9.6
2022-06-08 01:30 | 1:30 | 1.4252 | 9.6
2022-06-08 02:00 | 2:00 | 1.3654 | 9.6
2022-06-08 02:30 | 2:30 | 1.3522 | 9.6
2022-06-08 03:00 | 3:00 | 1.3365 | 9.6
2022-06-08 03:30 | 3:30 | 1.3458 | 9.6
2022-06-08 04:00 | 4:00 | 1.4337 | 9.6
2022-06-08 04:30 | 4:30 | 1.5533 | 9.6
2022-06-08 05:00 | 5:00 | 1.7392 | 9.6
2022-06-08 05:30 | 5:30 | 1.9338 | 9.6
2022-06-08 06:00 | 6:00 | 2.2908 | 9.6
2022-06-08 06:30 | 6:30 | 2.718 | 9.6
2022-06-08 07:00 | 7:00 | 2.8348 | 9.6
2022-06-08 07:30 | 7:30 | 2.7482 | 9.6
2022-06-08 08:00 | 8:00 | 2.4483 | 9.6
2022-06-08 08:30 | 8:30 | 2.0512 | 9.6
2022-06-08 09:00 | 9:00 | 1.978 | 9.6
2022-06-08 09:30 | 9:30 | 1.8721 | 9.6
2022-06-08 10:00 | 10:00 | 1.4929 | 9.6
2022-06-08 10:30 | 10:30 | 1.0574 | 9.6
2022-06-08 11:00 | 11:00 | 0.47213 | 9.6
2022-06-08 11:30 | 11:30 | 0.27518 | 9.6
2022-06-08 12:00 | 12:00 | 0.19453 | 9.6
2022-06-08 12:30 | 12:30 | 0.25496 | 9.6
2022-06-08 13:00 | 13:00 | 0.33787 | 9.6
2022-06-08 13:30 | 13:30 | 0.38176 | 9.6
2022-06-08 14:00 | 14:00 | 0.6475 | 9.6
2022-06-08 14:30 | 14:30 | 1.013 | 9.6
2022-06-08 15:00 | 15:00 | 1.3215 | 9.6
2022-06-08 15:30 | 15:30 | 1.6927 | 9.6
2022-06-08 16:00 | 16:00 | 2.1393 | 9.6
2022-06-08 16:30 | 16:30 | 2.5244 | 9.6
2022-06-08 17:00 | 17:00 | 3.0835 | 9.6
2022-06-08 17:30 | 17:30 | 3.4716 | 9.6
2022-06-08 18:00 | 18:00 | 3.5711 | 9.6
2022-06-08 18:30 | 18:30 | 3.6393 | 9.6
2022-06-08 19:00 | 19:00 | 3.5503 | 9.6
2022-06-08 19:30 | 19:30 | 3.5223 | 9.6
2022-06-08 20:00 | 20:00 | 3.3372 | 9.6
2022-06-08 20:30 | 20:30 | 3.1254 | 9.6
2022-06-08 21:00 | 21:00 | 3.002 | 9.6
2022-06-08 21:30 | 21:30 | 2.769 | 9.6
2022-06-08 22:00 | 22:00 | 2.6298 | 9.6
2022-06-08 22:30 | 22:30 | 2.5543 | 9.6
2022-06-08 23:00 | 23:00 | 2.2924 | 9.6
2022-06-08 23:30 | 23:30 | 2.1056 | 9.6
2022-06-09 | 0:00 | 1.8562 | 9.6
2022-06-09 00:30 | 0:30 | 1.7492 | 9.6
2022-06-09 01:00 | 1:00 | 1.6733 | 9.6
2022-06-09 01:30 | 1:30 | 1.5672 | 9.6
2022-06-09 02:00 | 2:00 | 1.5332 | 9.6
2022-06-09 02:30 | 2:30 | 1.5286 | 9.6
2022-06-09 03:00 | 3:00 | 1.5215 | 9.6
2022-06-09 03:30 | 3:30 | 1.5636 | 9.6
2022-06-09 04:00 | 4:00 | 1.5833 | 9.6
2022-06-09 04:30 | 4:30 | 1.71 | 9.6
2022-06-09 05:00 | 5:00 | 1.8941 | 9.6
2022-06-09 05:30 | 5:30 | 2.1383 | 9.6
2022-06-09 06:00 | 6:00 | 2.4997 | 9.6
2022-06-09 06:30 | 6:30 | 3.0477 | 9.6
2022-06-09 07:00 | 7:00 | 3.3349 | 9.6
2022-06-09 07:30 | 7:30 | 3.1621 | 9.6
2022-06-09 08:00 | 8:00 | 2.7039 | 9.6
2022-06-09 08:30 | 8:30 | 2.2134 | 9.6
2022-06-09 09:00 | 9:00 | 1.6661 | 9.6
2022-06-09 09:30 | 9:30 | 1.2014 | 9.6
2022-06-09 10:00 | 10:00 | 0.80132 | 9.6
2022-06-09 10:30 | 10:30 | 0.5633 | 9.6
2022-06-09 11:00 | 11:00 | 0.4142 | 9.6
2022-06-09 11:30 | 11:30 | 0.11879 | 9.6
2022-06-09 12:00 | 12:00 | 0.057967 | 9.6
2022-06-09 12:30 | 12:30 | 0.055054 | 9.6
2022-06-09 13:00 | 13:00 | 0.13201 | 9.6
2022-06-09 13:30 | 13:30 | 0.39247 | 9.6
2022-06-09 14:00 | 14:00 | 0.64134 | 9.6
2022-06-09 14:30 | 14:30 | 0.93041 | 9.6
2022-06-09 15:00 | 15:00 | 1.3127 | 9.6
2022-06-09 15:30 | 15:30 | 1.7378 | 9.6
2022-06-09 16:00 | 16:00 | 2.1573 | 9.6
2022-06-09 16:30 | 16:30 | 2.6469 | 9.6
2022-06-09 17:00 | 17:00 | 3.1367 | 9.6
2022-06-09 17:30 | 17:30 | 3.555 | 9.6
2022-06-09 18:00 | 18:00 | 3.7914 | 9.6
2022-06-09 18:30 | 18:30 | 3.7949 | 9.6
2022-06-09 19:00 | 19:00 | 3.6058 | 9.6
2022-06-09 19:30 | 19:30 | 3.4533 | 9.6
2022-06-09 20:00 | 20:00 | 3.4061 | 9.6
2022-06-09 20:30 | 20:30 | 3.2544 | 9.6
2022-06-09 21:00 | 21:00 | 3.0264 | 9.6
2022-06-09 21:30 | 21:30 | 2.7721 | 9.6
2022-06-09 22:00 | 22:00 | 2.613 | 9.6
2022-06-09 22:30 | 22:30 | 2.464 | 9.6
2022-06-09 23:00 | 23:00 | 2.2675 | 9.6
2022-06-09 23:30 | 23:30 | 2.1087 | 9.6
2022-06-10 | 0:00 | 1.9497 | 9.6
2022-06-10 00:30 | 0:30 | 1.7444 | 9.6
2022-06-10 01:00 | 1:00 | 1.6716 | 9.6
2022-06-10 01:30 | 1:30 | 1.6323 | 9.6
2022-06-10 02:00 | 2:00 | 1.5786 | 9.6
2022-06-10 02:30 | 2:30 | 1.6077 | 9.6
2022-06-10 03:00 | 3:00 | 1.5547 | 9.6
2022-06-10 03:30 | 3:30 | 1.5858 | 9.6
2022-06-10 04:00 | 4:00 | 1.666 | 9.6
2022-06-10 04:30 | 4:30 | 1.7389 | 9.6
2022-06-10 05:00 | 5:00 | 1.8674 | 9.6
2022-06-10 05:30 | 5:30 | 2.0526 | 9.6
2022-06-10 06:00 | 6:00 | 2.3258 | 9.6
2022-06-10 06:30 | 6:30 | 2.7044 | 9.6
2022-06-10 07:00 | 7:00 | 2.9517 | 9.6
2022-06-10 07:30 | 7:30 | 2.9378 | 9.6
2022-06-10 08:00 | 8:00 | 2.6479 | 9.6
2022-06-10 08:30 | 8:30 | 2.1808 | 9.6
2022-06-10 09:00 | 9:00 | 1.6222 | 9.6
2022-06-10 09:30 | 9:30 | 1.0685 | 9.6
2022-06-10 10:00 | 10:00 | 0.68156 | 9.6
2022-06-10 10:30 | 10:30 | 0.3976 | 9.6
2022-06-10 11:00 | 11:00 | 0.18186 | 9.6
2022-06-10 11:30 | 11:30 | 0.084019 | 9.6
2022-06-10 12:00 | 12:00 | 0.062222 | 9.6
2022-06-10 12:30 | 12:30 | 0.071394 | 9.6
2022-06-10 13:00 | 13:00 | 0.12433 | 9.6
2022-06-10 13:30 | 13:30 | 0.25044 | 9.6
2022-06-10 14:00 | 14:00 | 0.54387 | 9.6
2022-06-10 14:30 | 14:30 | 1.0254 | 9.6
2022-06-10 15:00 | 15:00 | 1.3764 | 9.6
2022-06-10 15:30 | 15:30 | 1.8203 | 9.6
2022-06-10 16:00 | 16:00 | 2.2239 | 9.6
2022-06-10 16:30 | 16:30 | 2.6966 | 9.6
2022-06-10 17:00 | 17:00 | 3.1354 | 9.6
2022-06-10 17:30 | 17:30 | 3.461 | 9.6
2022-06-10 18:00 | 18:00 | 3.4597 | 9.6
2022-06-10 18:30 | 18:30 | 3.483 | 9.6
2022-06-10 19:00 | 19:00 | 3.3224 | 9.6
2022-06-10 19:30 | 19:30 | 3.3838 | 9.6
2022-06-10 20:00 | 20:00 | 3.3762 | 9.6
2022-06-10 20:30 | 20:30 | 3.1925 | 9.6
2022-06-10 21:00 | 21:00 | 3.0586 | 9.6
2022-06-10 21:30 | 21:30 | 2.8706 | 9.6
2022-06-10 22:00 | 22:00 | 2.8115 | 9.6
2022-06-10 22:30 | 22:30 | 2.7682 | 9.6
2022-06-10 23:00 | 23:00 | 2.4696 | 9.6
2022-06-10 23:30 | 23:30 | 2.2178 | 9.6
2022-06-11 | 0:00 | 2.0148 | 9.6
2022-06-11 00:30 | 0:30 | 1.8305 | 9.6
2022-06-11 01:00 | 1:00 | 1.7165 | 9.6
2022-06-11 01:30 | 1:30 | 1.643 | 9.6
2022-06-11 02:00 | 2:00 | 1.6095 | 9.6
2022-06-11 02:30 | 2:30 | 1.5958 | 9.6
2022-06-11 03:00 | 3:00 | 1.5859 | 9.6
2022-06-11 03:30 | 3:30 | 1.5512 | 9.6
2022-06-11 04:00 | 4:00 | 1.6186 | 9.6
2022-06-11 04:30 | 4:30 | 1.6964 | 9.6
2022-06-11 05:00 | 5:00 | 1.82 | 9.6
2022-06-11 05:30 | 5:30 | 1.9281 | 9.6
2022-06-11 06:00 | 6:00 | 2.1103 | 9.6
2022-06-11 06:30 | 6:30 | 2.4657 | 9.6
2022-06-11 07:00 | 7:00 | 2.8127 | 9.6
2022-06-11 07:30 | 7:30 | 2.851 | 9.6
2022-06-11 08:00 | 8:00 | 2.5631 | 9.6
2022-06-11 08:30 | 8:30 | 2.1467 | 9.6
2022-06-11 09:00 | 9:00 | 1.7049 | 9.6
2022-06-11 09:30 | 9:30 | 1.2218 | 9.6
2022-06-11 10:00 | 10:00 | 0.84158 | 9.6
2022-06-11 10:30 | 10:30 | 0.55028 | 9.6
2022-06-11 11:00 | 11:00 | 0.36324 | 9.6
2022-06-11 11:30 | 11:30 | 0.26658 | 9.6
2022-06-11 12:00 | 12:00 | 0.18725 | 9.6
2022-06-11 12:30 | 12:30 | 0.18416 | 9.6
2022-06-11 13:00 | 13:00 | 0.30599 | 9.6
2022-06-11 13:30 | 13:30 | 0.4695 | 9.6
2022-06-11 14:00 | 14:00 | 0.64251 | 9.6
2022-06-11 14:30 | 14:30 | 0.9796 | 9.6
2022-06-11 15:00 | 15:00 | 1.412 | 9.6
2022-06-11 15:30 | 15:30 | 1.8424 | 9.6
2022-06-11 16:00 | 16:00 | 2.2007 | 9.6
2022-06-11 16:30 | 16:30 | 2.6342 | 9.6
2022-06-11 17:00 | 17:00 | 3.056 | 9.6
2022-06-11 17:30 | 17:30 | 3.3365 | 9.6
2022-06-11 18:00 | 18:00 | 3.382 | 9.6
2022-06-11 18:30 | 18:30 | 3.4616 | 9.6
2022-06-11 19:00 | 19:00 | 3.3112 | 9.6
2022-06-11 19:30 | 19:30 | 3.203 | 9.6
2022-06-11 20:00 | 20:00 | 3.0815 | 9.6
2022-06-11 20:30 | 20:30 | 2.9633 | 9.6
2022-06-11 21:00 | 21:00 | 2.8264 | 9.6
2022-06-11 21:30 | 21:30 | 2.757 | 9.6
2022-06-11 22:00 | 22:00 | 2.6316 | 9.6
2022-06-11 22:30 | 22:30 | 2.568 | 9.6
2022-06-11 23:00 | 23:00 | 2.3244 | 9.6
2022-06-11 23:30 | 23:30 | 2.1031 | 9.6
2022-06-12 | 0:00 | 1.8906 | 9.6
2022-06-12 00:30 | 0:30 | 1.7476 | 9.6
2022-06-12 01:00 | 1:00 | 1.6602 | 9.6
2022-06-12 01:30 | 1:30 | 1.5978 | 9.6
2022-06-12 02:00 | 2:00 | 1.5399 | 9.6
2022-06-12 02:30 | 2:30 | 1.4915 | 9.6
2022-06-12 03:00 | 3:00 | 1.4945 | 9.6
2022-06-12 03:30 | 3:30 | 1.5354 | 9.6
2022-06-12 04:00 | 4:00 | 1.5403 | 9.6
2022-06-12 04:30 | 4:30 | 1.6047 | 9.6
2022-06-12 05:00 | 5:00 | 1.6865 | 9.6
2022-06-12 05:30 | 5:30 | 1.7418 | 9.6
2022-06-12 06:00 | 6:00 | 1.8206 | 9.6
2022-06-12 06:30 | 6:30 | 2.0814 | 9.6
2022-06-12 07:00 | 7:00 | 2.3895 | 9.6
2022-06-12 07:30 | 7:30 | 2.2179 | 9.6
2022-06-12 08:00 | 8:00 | 2.0812 | 9.6
2022-06-12 08:30 | 8:30 | 1.8706 | 9.6
2022-06-12 09:00 | 9:00 | 1.4739 | 9.6
2022-06-12 09:30 | 9:30 | 1.1651 | 9.6
2022-06-12 10:00 | 10:00 | 0.74935 | 9.6
2022-06-12 10:30 | 10:30 | 0.46732 | 9.6
2022-06-12 11:00 | 11:00 | 0.39818 | 9.6
2022-06-12 11:30 | 11:30 | 0.21395 | 9.6
2022-06-12 12:00 | 12:00 | 0.16259 | 9.6
2022-06-12 12:30 | 12:30 | 0.12255 | 9.6
2022-06-12 13:00 | 13:00 | 0.07104 | 9.6
2022-06-12 13:30 | 13:30 | 0.33877 | 9.6
2022-06-12 14:00 | 14:00 | 0.64535 | 9.6
2022-06-12 14:30 | 14:30 | 1.1583 | 9.6
2022-06-12 15:00 | 15:00 | 1.7334 | 9.6
2022-06-12 15:30 | 15:30 | 2.0256 | 9.6
2022-06-12 16:00 | 16:00 | 2.2983 | 9.6
2022-06-12 16:30 | 16:30 | 2.7901 | 9.6
2022-06-12 17:00 | 17:00 | 3.2422 | 9.6
2022-06-12 17:30 | 17:30 | 3.4188 | 9.6
2022-06-12 18:00 | 18:00 | 3.361 | 9.6
2022-06-12 18:30 | 18:30 | 3.2791 | 9.6
2022-06-12 19:00 | 19:00 | 3.2365 | 9.6
2022-06-12 19:30 | 19:30 | 3.1089 | 9.6
2022-06-12 20:00 | 20:00 | 3.0493 | 9.6
2022-06-12 20:30 | 20:30 | 2.844 | 9.6
2022-06-12 21:00 | 21:00 | 2.579 | 9.6
2022-06-12 21:30 | 21:30 | 2.4203 | 9.6
2022-06-12 22:00 | 22:00 | 2.3387 | 9.6
2022-06-12 22:30 | 22:30 | 2.359 | 9.6
2022-06-12 23:00 | 23:00 | 2.1388 | 9.6
2022-06-12 23:30 | 23:30 | 1.8873 | 9.6
2022-06-13 | 0:00 | 1.7017 | 9.6
2022-06-13 00:30 | 0:30 | 1.6129 | 9.6
2022-06-13 01:00 | 1:00 | 1.5826 | 9.6
2022-06-13 01:30 | 1:30 | 1.4822 | 9.6
2022-06-13 02:00 | 2:00 | 1.4682 | 9.6
2022-06-13 02:30 | 2:30 | 1.4168 | 9.6
2022-06-13 03:00 | 3:00 | 1.4312 | 9.6
2022-06-13 03:30 | 3:30 | 1.4538 | 9.6
2022-06-13 04:00 | 4:00 | 1.5023 | 9.6
2022-06-13 04:30 | 4:30 | 1.6425 | 9.6
2022-06-13 05:00 | 5:00 | 1.8176 | 9.6
2022-06-13 05:30 | 5:30 | 1.989 | 9.6
2022-06-13 06:00 | 6:00 | 2.2775 | 9.6
2022-06-13 06:30 | 6:30 | 2.6778 | 9.6
2022-06-13 07:00 | 7:00 | 2.8361 | 9.6
2022-06-13 07:30 | 7:30 | 2.8197 | 9.6
2022-06-13 08:00 | 8:00 | 2.6698 | 9.6
2022-06-13 08:30 | 8:30 | 2.3809 | 9.6
2022-06-13 09:00 | 9:00 | 2.189 | 9.6
2022-06-13 09:30 | 9:30 | 1.8627 | 9.6
2022-06-13 10:00 | 10:00 | 1.173 | 9.6
2022-06-13 10:30 | 10:30 | 0.60959 | 9.6
2022-06-13 11:00 | 11:00 | 0.33207 | 9.6
2022-06-13 11:30 | 11:30 | 0.20678 | 9.6
2022-06-13 12:00 | 12:00 | 0.099157 | 9.6
2022-06-13 12:30 | 12:30 | 0.52103 | 9.6
2022-06-13 13:00 | 13:00 | 0.81919 | 9.6
2022-06-13 13:30 | 13:30 | 0.80022 | 9.6
2022-06-13 14:00 | 14:00 | 0.94301 | 9.6
2022-06-13 14:30 | 14:30 | 1.0926 | 9.6
2022-06-13 15:00 | 15:00 | 1.3652 | 9.6
2022-06-13 15:30 | 15:30 | 1.6846 | 9.6
2022-06-13 16:00 | 16:00 | 1.8937 | 9.6
2022-06-13 16:30 | 16:30 | 2.2648 | 9.6
2022-06-13 17:00 | 17:00 | 2.6683 | 9.6
2022-06-13 17:30 | 17:30 | 3.2286 | 9.6
2022-06-13 18:00 | 18:00 | 3.2958 | 9.6
2022-06-13 18:30 | 18:30 | 3.115 | 9.6
2022-06-13 19:00 | 19:00 | 3.0044 | 9.6
2022-06-13 19:30 | 19:30 | 2.8655 | 9.6
2022-06-13 20:00 | 20:00 | 2.8304 | 9.6
2022-06-13 20:30 | 20:30 | 2.82 | 9.6
2022-06-13 21:00 | 21:00 | 2.4719 | 9.6
2022-06-13 21:30 | 21:30 | 2.2913 | 9.6
2022-06-13 22:00 | 22:00 | 2.1169 | 9.6
2022-06-13 22:30 | 22:30 | 2.0977 | 9.6
2022-06-13 23:00 | 23:00 | 2.1146 | 9.6
2022-06-13 23:30 | 23:30 | 2.1061 | 9.6
2022-06-14 | 0:00 | 1.8641 | 9.6
2022-06-14 00:30 | 0:30 | 1.6599 | 9.6
2022-06-14 01:00 | 1:00 | 1.4916 | 9.6
2022-06-14 01:30 | 1:30 | 1.4724 | 9.6
2022-06-14 02:00 | 2:00 | 1.4173 | 9.6
2022-06-14 02:30 | 2:30 | 1.3657 | 9.6
2022-06-14 03:00 | 3:00 | 1.341 | 9.6
2022-06-14 03:30 | 3:30 | 1.3585 | 9.6
2022-06-14 04:00 | 4:00 | 1.4712 | 9.6
2022-06-14 04:30 | 4:30 | 1.5424 | 9.6
2022-06-14 05:00 | 5:00 | 1.757 | 9.6
2022-06-14 05:30 | 5:30 | 1.8811 | 9.6
2022-06-14 06:00 | 6:00 | 2.1874 | 9.6
2022-06-14 06:30 | 6:30 | 2.5572 | 9.6
2022-06-14 07:00 | 7:00 | 2.8933 | 9.6
2022-06-14 07:30 | 7:30 | 2.6766 | 9.6
2022-06-14 08:00 | 8:00 | 2.3942 | 9.6
2022-06-14 08:30 | 8:30 | 1.9329 | 9.6
2022-06-14 09:00 | 9:00 | 1.3161 | 9.6
2022-06-14 09:30 | 9:30 | 0.87217 | 9.6
2022-06-14 10:00 | 10:00 | 0.5987 | 9.6
2022-06-14 10:30 | 10:30 | 0.31319 | 9.6
2022-06-14 11:00 | 11:00 | 0.19838 | 9.6
2022-06-14 11:30 | 11:30 | 0.89186 | 9.6
2022-06-14 12:00 | 12:00 | 0.74845 | 9.6
2022-06-14 12:30 | 12:30 | 0.77453 | 9.6
2022-06-14 13:00 | 13:00 | 0.84461 | 9.6
2022-06-14 13:30 | 13:30 | 0.60119 | 9.6
2022-06-14 14:00 | 14:00 | 0.69874 | 9.6
2022-06-14 14:30 | 14:30 | 1.1722 | 9.6
2022-06-14 15:00 | 15:00 | 1.3099 | 9.6
2022-06-14 15:30 | 15:30 | 1.5517 | 9.6
2022-06-14 16:00 | 16:00 | 1.8807 | 9.6
2022-06-14 16:30 | 16:30 | 2.1718 | 9.6
2022-06-14 17:00 | 17:00 | 2.5413 | 9.6
2022-06-14 17:30 | 17:30 | 2.9709 | 9.6
2022-06-14 18:00 | 18:00 | 2.9164 | 9.6
2022-06-14 18:30 | 18:30 | 2.9069 | 9.6
2022-06-14 19:00 | 19:00 | 2.8689 | 9.6
2022-06-14 19:30 | 19:30 | 2.6871 | 9.6
2022-06-14 20:00 | 20:00 | 2.6803 | 9.6
2022-06-14 20:30 | 20:30 | 2.5403 | 9.6
2022-06-14 21:00 | 21:00 | 2.3003 | 9.6
2022-06-14 21:30 | 21:30 | 2.046 | 9.6
2022-06-14 22:00 | 22:00 | 2.0041 | 9.6
2022-06-14 22:30 | 22:30 | 1.8517 | 9.6
2022-06-14 23:00 | 23:00 | 2.1215 | 9.6
2022-06-14 23:30 | 23:30 | 2.1585 | 9.6
2022-06-15 | 0:00 | 1.9023 | 9.6
2022-06-15 00:30 | 0:30 | 1.6929 | 9.6
2022-06-15 01:00 | 1:00 | 1.5605 | 9.6
2022-06-15 01:30 | 1:30 | 1.4301 | 9.6
2022-06-15 02:00 | 2:00 | 1.3969 | 9.6
2022-06-15 02:30 | 2:30 | 1.3216 | 9.6
2022-06-15 03:00 | 3:00 | 1.3029 | 9.6
2022-06-15 03:30 | 3:30 | 1.291 | 9.6
2022-06-15 04:00 | 4:00 | 1.3293 | 9.6
2022-06-15 04:30 | 4:30 | 1.4356 | 9.6
2022-06-15 05:00 | 5:00 | 1.5998 | 9.6
2022-06-15 05:30 | 5:30 | 1.8064 | 9.6
2022-06-15 06:00 | 6:00 | 2.1196 | 9.6
2022-06-15 06:30 | 6:30 | 2.4981 | 9.6
2022-06-15 07:00 | 7:00 | 2.8063 | 9.6
2022-06-15 07:30 | 7:30 | 2.8046 | 9.6
2022-06-15 08:00 | 8:00 | 2.5767 | 9.6
2022-06-15 08:30 | 8:30 | 2.2989 | 9.6
2022-06-15 09:00 | 9:00 | 1.8247 | 9.6
2022-06-15 09:30 | 9:30 | 1.497 | 9.6
2022-06-15 10:00 | 10:00 | 1.0285 | 9.6
2022-06-15 10:30 | 10:30 | 1.0944 | 9.6
2022-06-15 11:00 | 11:00 | 0.57311 | 9.6
2022-06-15 11:30 | 11:30 | 0.40306 | 9.6
2022-06-15 12:00 | 12:00 | 0.53262 | 9.6
2022-06-15 12:30 | 12:30 | 0.59314 | 9.6
2022-06-15 13:00 | 13:00 | 0.72147 | 9.6
2022-06-15 13:30 | 13:30 | 0.78074 | 9.6
2022-06-15 14:00 | 14:00 | 0.91717 | 9.6
2022-06-15 14:30 | 14:30 | 1.0515 | 9.6
2022-06-15 15:00 | 15:00 | 1.1278 | 9.6
2022-06-15 15:30 | 15:30 | 1.4631 | 9.6
2022-06-15 16:00 | 16:00 | 1.7703 | 9.6
2022-06-15 16:30 | 16:30 | 2.0182 | 9.6
2022-06-15 17:00 | 17:00 | 2.4539 | 9.6
2022-06-15 17:30 | 17:30 | 2.7843 | 9.6
2022-06-15 18:00 | 18:00 | 2.8727 | 9.6
2022-06-15 18:30 | 18:30 | 2.7968 | 9.6
2022-06-15 19:00 | 19:00 | 2.7307 | 9.6
2022-06-15 19:30 | 19:30 | 2.6279 | 9.6
2022-06-15 20:00 | 20:00 | 2.5145 | 9.6
2022-06-15 20:30 | 20:30 | 2.4125 | 9.6
2022-06-15 21:00 | 21:00 | 2.2834 | 9.6
2022-06-15 21:30 | 21:30 | 2.111 | 9.6
2022-06-15 22:00 | 22:00 | 1.8495 | 9.6
2022-06-15 22:30 | 22:30 | 1.7963 | 9.6
2022-06-15 23:00 | 23:00 | 1.8335 | 9.6
2022-06-15 23:30 | 23:30 | 1.9801 | 9.6
2022-06-16 | 0:00 | 1.6457 | 9.6
2022-06-16 00:30 | 0:30 | 1.4896 | 9.6
2022-06-16 01:00 | 1:00 | 1.4311 | 9.6
2022-06-16 01:30 | 1:30 | 1.3549 | 9.6
2022-06-16 02:00 | 2:00 | 1.4103 | 9.6
2022-06-16 02:30 | 2:30 | 1.4123 | 9.6
2022-06-16 03:00 | 3:00 | 1.4175 | 9.6
2022-06-16 03:30 | 3:30 | 1.3394 | 9.6
2022-06-16 04:00 | 4:00 | 1.3662 | 9.6
2022-06-16 04:30 | 4:30 | 1.4258 | 9.6
2022-06-16 05:00 | 5:00 | 1.5387 | 9.6
2022-06-16 05:30 | 5:30 | 1.6881 | 9.6
2022-06-16 06:00 | 6:00 | 1.9036 | 9.6
2022-06-16 06:30 | 6:30 | 2.2882 | 9.6
2022-06-16 07:00 | 7:00 | 2.5343 | 9.6
2022-06-16 07:30 | 7:30 | 2.5039 | 9.6
2022-06-16 08:00 | 8:00 | 2.1376 | 9.6
2022-06-16 08:30 | 8:30 | 1.684 | 9.6
2022-06-16 09:00 | 9:00 | 1.083 | 9.6
2022-06-16 09:30 | 9:30 | 0.78701 | 9.6
2022-06-16 10:00 | 10:00 | 0.55555 | 9.6
2022-06-16 10:30 | 10:30 | 0.27159 | 9.6
2022-06-16 11:00 | 11:00 | 0.089933 | 9.6
2022-06-16 11:30 | 11:30 | 0.14581 | 9.6
2022-06-16 12:00 | 12:00 | 0.14594 | 9.6
2022-06-16 12:30 | 12:30 | 0.24908 | 9.6
2022-06-16 13:00 | 13:00 | 0.22041 | 9.6
2022-06-16 13:30 | 13:30 | 0.19401 | 9.6
2022-06-16 14:00 | 14:00 | 0.48694 | 9.6
2022-06-16 14:30 | 14:30 | 0.77933 | 9.6
2022-06-16 15:00 | 15:00 | 1.1261 | 9.6
2022-06-16 15:30 | 15:30 | 1.4009 | 9.6
2022-06-16 16:00 | 16:00 | 1.7431 | 9.6
2022-06-16 16:30 | 16:30 | 2.0175 | 9.6
2022-06-16 17:00 | 17:00 | 2.4348 | 9.6
2022-06-16 17:30 | 17:30 | 2.7664 | 9.6
2022-06-16 18:00 | 18:00 | 2.8459 | 9.6
2022-06-16 18:30 | 18:30 | 2.9 | 9.6
2022-06-16 19:00 | 19:00 | 2.7494 | 9.6
2022-06-16 19:30 | 19:30 | 2.7387 | 9.6
2022-06-16 20:00 | 20:00 | 2.6363 | 9.6
2022-06-16 20:30 | 20:30 | 2.501 | 9.6
2022-06-16 21:00 | 21:00 | 2.3728 | 9.6
2022-06-16 21:30 | 21:30 | 2.2274 | 9.6
2022-06-16 22:00 | 22:00 | 2.1291 | 9.6
2022-06-16 22:30 | 22:30 | 2.1665 | 9.6
2022-06-16 23:00 | 23:00 | 1.9178 | 9.6
2022-06-16 23:30 | 23:30 | 1.7445 | 9.6
2022-06-17 | 0:00 | 1.5922 | 9.6
2022-06-17 00:30 | 0:30 | 1.4505 | 9.6
2022-06-17 01:00 | 1:00 | 1.3879 | 9.6
2022-06-17 01:30 | 1:30 | 1.3608 | 9.6
2022-06-17 02:00 | 2:00 | 1.3146 | 9.6
2022-06-17 02:30 | 2:30 | 1.3613 | 9.6
2022-06-17 03:00 | 3:00 | 1.343 | 9.6
2022-06-17 03:30 | 3:30 | 1.321 | 9.6
2022-06-17 04:00 | 4:00 | 1.3605 | 9.6
2022-06-17 04:30 | 4:30 | 1.441 | 9.6
2022-06-17 05:00 | 5:00 | 1.6509 | 9.6
2022-06-17 05:30 | 5:30 | 1.8755 | 9.6
2022-06-17 06:00 | 6:00 | 2.1519 | 9.6
2022-06-17 06:30 | 6:30 | 2.5484 | 9.6
2022-06-17 07:00 | 7:00 | 2.7177 | 9.6
2022-06-17 07:30 | 7:30 | 2.5863 | 9.6
2022-06-17 08:00 | 8:00 | 2.1242 | 9.6
2022-06-17 08:30 | 8:30 | 1.9688 | 9.6
2022-06-17 09:00 | 9:00 | 1.2583 | 9.6
2022-06-17 09:30 | 9:30 | 0.84581 | 9.6
2022-06-17 10:00 | 10:00 | 0.77987 | 9.6
2022-06-17 10:30 | 10:30 | 0.28121 | 9.6
2022-06-17 11:00 | 11:00 | 0.095514 | 9.6
2022-06-17 11:30 | 11:30 | 0.1972 | 9.6
2022-06-17 12:00 | 12:00 | 0.15742 | 9.6
2022-06-17 12:30 | 12:30 | 0.11318 | 9.6
2022-06-17 13:00 | 13:00 | 0.079004 | 9.6
2022-06-17 13:30 | 13:30 | 0.2293 | 9.6
2022-06-17 14:00 | 14:00 | 0.60554 | 9.6
2022-06-17 14:30 | 14:30 | 0.88958 | 9.6
2022-06-17 15:00 | 15:00 | 1.2354 | 9.6
2022-06-17 15:30 | 15:30 | 1.5845 | 9.6
2022-06-17 16:00 | 16:00 | 2.0084 | 9.6
2022-06-17 16:30 | 16:30 | 2.4329 | 9.6
2022-06-17 17:00 | 17:00 | 2.7175 | 9.6
2022-06-17 17:30 | 17:30 | 3.0044 | 9.6
2022-06-17 18:00 | 18:00 | 3.0801 | 9.6
2022-06-17 18:30 | 18:30 | 3.065 | 9.6
2022-06-17 19:00 | 19:00 | 2.9704 | 9.6
2022-06-17 19:30 | 19:30 | 2.9414 | 9.6
2022-06-17 20:00 | 20:00 | 2.885 | 9.6
2022-06-17 20:30 | 20:30 | 2.8515 | 9.6
2022-06-17 21:00 | 21:00 | 2.6909 | 9.6
2022-06-17 21:30 | 21:30 | 2.5282 | 9.6
2022-06-17 22:00 | 22:00 | 2.4812 | 9.6
2022-06-17 22:30 | 22:30 | 2.449 | 9.6
2022-06-17 23:00 | 23:00 | 2.2054 | 9.6
2022-06-17 23:30 | 23:30 | 2.0117 | 9.6
2022-06-18 | 0:00 | 1.8102 | 9.6
2022-06-18 00:30 | 0:30 | 1.7009 | 9.6
2022-06-18 01:00 | 1:00 | 1.6033 | 9.6
2022-06-18 01:30 | 1:30 | 1.5121 | 9.6
2022-06-18 02:00 | 2:00 | 1.4918 | 9.6
2022-06-18 02:30 | 2:30 | 1.4625 | 9.6
2022-06-18 03:00 | 3:00 | 1.426 | 9.6
2022-06-18 03:30 | 3:30 | 1.4761 | 9.6
2022-06-18 04:00 | 4:00 | 1.5015 | 9.6
2022-06-18 04:30 | 4:30 | 1.5755 | 9.6
2022-06-18 05:00 | 5:00 | 1.7006 | 9.6
2022-06-18 05:30 | 5:30 | 1.7103 | 9.6
2022-06-18 06:00 | 6:00 | 1.9231 | 9.6
2022-06-18 06:30 | 6:30 | 2.2193 | 9.6
2022-06-18 07:00 | 7:00 | 2.5474 | 9.6
2022-06-18 07:30 | 7:30 | 2.4798 | 9.6
2022-06-18 08:00 | 8:00 | 2.288 | 9.6
2022-06-18 08:30 | 8:30 | 1.9774 | 9.6
2022-06-18 09:00 | 9:00 | 1.5037 | 9.6
2022-06-18 09:30 | 9:30 | 1.0742 | 9.6
2022-06-18 10:00 | 10:00 | 0.78458 | 9.6
2022-06-18 10:30 | 10:30 | 0.48723 | 9.6
2022-06-18 11:00 | 11:00 | 0.19367 | 9.6
2022-06-18 11:30 | 11:30 | 0.11243 | 9.6
2022-06-18 12:00 | 12:00 | 0.048882 | 9.6
2022-06-18 12:30 | 12:30 | 0.118 | 9.6
2022-06-18 13:00 | 13:00 | 0.38074 | 9.6
2022-06-18 13:30 | 13:30 | 0.3866 | 9.6
2022-06-18 14:00 | 14:00 | 0.78172 | 9.6
2022-06-18 14:30 | 14:30 | 1.2873 | 9.6
2022-06-18 15:00 | 15:00 | 1.4891 | 9.6
2022-06-18 15:30 | 15:30 | 1.836 | 9.6
2022-06-18 16:00 | 16:00 | 2.0027 | 9.6
2022-06-18 16:30 | 16:30 | 2.3376 | 9.6
2022-06-18 17:00 | 17:00 | 2.6611 | 9.6
2022-06-18 17:30 | 17:30 | 2.822 | 9.6
2022-06-18 18:00 | 18:00 | 2.8945 | 9.6
2022-06-18 18:30 | 18:30 | 2.8506 | 9.6
2022-06-18 19:00 | 19:00 | 2.764 | 9.6
2022-06-18 19:30 | 19:30 | 2.7396 | 9.6
2022-06-18 20:00 | 20:00 | 2.6781 | 9.6
2022-06-18 20:30 | 20:30 | 2.5814 | 9.6
2022-06-18 21:00 | 21:00 | 2.4416 | 9.6
2022-06-18 21:30 | 21:30 | 2.3128 | 9.6
2022-06-18 22:00 | 22:00 | 2.2638 | 9.6
2022-06-18 22:30 | 22:30 | 2.3656 | 9.6
2022-06-18 23:00 | 23:00 | 2.0822 | 9.6
2022-06-18 23:30 | 23:30 | 1.9139 | 9.6
2022-06-19 | 0:00 | 1.6949 | 9.6
2022-06-19 00:30 | 0:30 | 1.5969 | 9.6
2022-06-19 01:00 | 1:00 | 1.5363 | 9.6
2022-06-19 01:30 | 1:30 | 1.4832 | 9.6
2022-06-19 02:00 | 2:00 | 1.4072 | 9.6
2022-06-19 02:30 | 2:30 | 1.3509 | 9.6
2022-06-19 03:00 | 3:00 | 1.3549 | 9.6
2022-06-19 03:30 | 3:30 | 1.3581 | 9.6
2022-06-19 04:00 | 4:00 | 1.4261 | 9.6
2022-06-19 04:30 | 4:30 | 1.4557 | 9.6
2022-06-19 05:00 | 5:00 | 1.4902 | 9.6
2022-06-19 05:30 | 5:30 | 1.5329 | 9.6
2022-06-19 06:00 | 6:00 | 1.6177 | 9.6
2022-06-19 06:30 | 6:30 | 1.8633 | 9.6
2022-06-19 07:00 | 7:00 | 2.1404 | 9.6
2022-06-19 07:30 | 7:30 | 2.1648 | 9.6
2022-06-19 08:00 | 8:00 | 2.0706 | 9.6
2022-06-19 08:30 | 8:30 | 1.7912 | 9.6
2022-06-19 09:00 | 9:00 | 1.3323 | 9.6
2022-06-19 09:30 | 9:30 | 0.94359 | 9.6
2022-06-19 10:00 | 10:00 | 0.70382 | 9.6
2022-06-19 10:30 | 10:30 | 0.75603 | 9.6
2022-06-19 11:00 | 11:00 | 1.3466 | 9.6
2022-06-19 11:30 | 11:30 | 1.3307 | 9.6
2022-06-19 12:00 | 12:00 | 1.4537 | 9.6
2022-06-19 12:30 | 12:30 | 0.91606 | 9.6
2022-06-19 13:00 | 13:00 | 1.5801 | 9.6
2022-06-19 13:30 | 13:30 | 1.6588 | 9.6
2022-06-19 14:00 | 14:00 | 1.3823 | 9.6
2022-06-19 14:30 | 14:30 | 1.8172 | 9.6
2022-06-19 15:00 | 15:00 | 1.5349 | 9.6
2022-06-19 15:30 | 15:30 | 1.9203 | 9.6
2022-06-19 16:00 | 16:00 | 2.2588 | 9.6
2022-06-19 16:30 | 16:30 | 2.5957 | 9.6
2022-06-19 17:00 | 17:00 | 2.8374 | 9.6
2022-06-19 17:30 | 17:30 | 3.091 | 9.6
2022-06-19 18:00 | 18:00 | 3.0636 | 9.6
2022-06-19 18:30 | 18:30 | 2.9653 | 9.6
2022-06-19 19:00 | 19:00 | 2.8361 | 9.6
2022-06-19 19:30 | 19:30 | 2.6929 | 9.6
2022-06-19 20:00 | 20:00 | 2.6231 | 9.6
2022-06-19 20:30 | 20:30 | 2.4062 | 9.6
2022-06-19 21:00 | 21:00 | 2.3012 | 9.6
2022-06-19 21:30 | 21:30 | 2.0859 | 9.6
2022-06-19 22:00 | 22:00 | 2.0089 | 9.6
2022-06-19 22:30 | 22:30 | 2.0305 | 9.6
2022-06-19 23:00 | 23:00 | 1.8857 | 9.6
2022-06-19 23:30 | 23:30 | 1.7412 | 9.6
2022-06-20 | 0:00 | 1.5788 | 9.6
2022-06-20 00:30 | 0:30 | 1.4759 | 9.6
2022-06-20 01:00 | 1:00 | 1.4351 | 9.6
2022-06-20 01:30 | 1:30 | 1.3164 | 9.6
2022-06-20 02:00 | 2:00 | 1.297 | 9.6
2022-06-20 02:30 | 2:30 | 1.2833 | 9.6
2022-06-20 03:00 | 3:00 | 1.2986 | 9.6
2022-06-20 03:30 | 3:30 | 1.305 | 9.6
2022-06-20 04:00 | 4:00 | 1.3377 | 9.6
2022-06-20 04:30 | 4:30 | 1.3602 | 9.6
2022-06-20 05:00 | 5:00 | 1.471 | 9.6
2022-06-20 05:30 | 5:30 | 1.5933 | 9.6
2022-06-20 06:00 | 6:00 | 1.8488 | 9.6
2022-06-20 06:30 | 6:30 | 2.1762 | 9.6
2022-06-20 07:00 | 7:00 | 2.3461 | 9.6
2022-06-20 07:30 | 7:30 | 2.1472 | 9.6
2022-06-20 08:00 | 8:00 | 1.9117 | 9.6
2022-06-20 08:30 | 8:30 | 1.5416 | 9.6
2022-06-20 09:00 | 9:00 | 1.0735 | 9.6
2022-06-20 09:30 | 9:30 | 0.822 | 9.6
2022-06-20 10:00 | 10:00 | 0.61582 | 9.6
2022-06-20 10:30 | 10:30 | 0.46744 | 9.6
2022-06-20 11:00 | 11:00 | 0.65951 | 9.6
2022-06-20 11:30 | 11:30 | 0.62472 | 9.6
2022-06-20 12:00 | 12:00 | 0.88627 | 9.6
2022-06-20 12:30 | 12:30 | 0.8385 | 9.6
2022-06-20 13:00 | 13:00 | 0.29861 | 9.6
2022-06-20 13:30 | 13:30 | 0.45688 | 9.6
2022-06-20 14:00 | 14:00 | 0.78185 | 9.6
2022-06-20 14:30 | 14:30 | 0.92499 | 9.6
2022-06-20 15:00 | 15:00 | 1.3437 | 9.6
2022-06-20 15:30 | 15:30 | 1.5627 | 9.6
2022-06-20 16:00 | 16:00 | 1.8712 | 9.6
2022-06-20 16:30 | 16:30 | 2.2449 | 9.6
2022-06-20 17:00 | 17:00 | 2.6928 | 9.6
2022-06-20 17:30 | 17:30 | 2.9166 | 9.6
2022-06-20 18:00 | 18:00 | 2.8881 | 9.6
2022-06-20 18:30 | 18:30 | 2.9853 | 9.6
2022-06-20 19:00 | 19:00 | 2.877 | 9.6
2022-06-20 19:30 | 19:30 | 2.8212 | 9.6
2022-06-20 20:00 | 20:00 | 2.738 | 9.6
2022-06-20 20:30 | 20:30 | 2.6331 | 9.6
2022-06-20 21:00 | 21:00 | 2.4405 | 9.6
2022-06-20 21:30 | 21:30 | 2.2664 | 9.6
2022-06-20 22:00 | 22:00 | 2.2107 | 9.6
2022-06-20 22:30 | 22:30 | 2.221 | 9.6
2022-06-20 23:00 | 23:00 | 2.0303 | 9.6
2022-06-20 23:30 | 23:30 | 1.7806 | 9.6
2022-06-21 | 0:00 | 1.5917 | 9.6
2022-06-21 00:30 | 0:30 | 1.47 | 9.6
2022-06-21 01:00 | 1:00 | 1.4017 | 9.6
2022-06-21 01:30 | 1:30 | 1.4074 | 9.6
2022-06-21 02:00 | 2:00 | 1.3156 | 9.6
2022-06-21 02:30 | 2:30 | 1.2949 | 9.6
2022-06-21 03:00 | 3:00 | 1.3065 | 9.6
2022-06-21 03:30 | 3:30 | 1.3798 | 9.6
2022-06-21 04:00 | 4:00 | 1.4258 | 9.6
2022-06-21 04:30 | 4:30 | 1.505 | 9.6
2022-06-21 05:00 | 5:00 | 1.6278 | 9.6
2022-06-21 05:30 | 5:30 | 1.8402 | 9.6
2022-06-21 06:00 | 6:00 | 2.0808 | 9.6
2022-06-21 06:30 | 6:30 | 2.5157 | 9.6
2022-06-21 07:00 | 7:00 | 2.6778 | 9.6
2022-06-21 07:30 | 7:30 | 2.5928 | 9.6
2022-06-21 08:00 | 8:00 | 2.2609 | 9.6
2022-06-21 08:30 | 8:30 | 1.7765 | 9.6
2022-06-21 09:00 | 9:00 | 1.2428 | 9.6
2022-06-21 09:30 | 9:30 | 0.99396 | 9.6
2022-06-21 10:00 | 10:00 | 0.71852 | 9.6
2022-06-21 10:30 | 10:30 | 0.45227 | 9.6
2022-06-21 11:00 | 11:00 | 0.23811 | 9.6
2022-06-21 11:30 | 11:30 | 0.16032 | 9.6
2022-06-21 12:00 | 12:00 | 0.18344 | 9.6
2022-06-21 12:30 | 12:30 | 0.25188 | 9.6
2022-06-21 13:00 | 13:00 | 0.32501 | 9.6
2022-06-21 13:30 | 13:30 | 0.49087 | 9.6
2022-06-21 14:00 | 14:00 | 0.88051 | 9.6
2022-06-21 14:30 | 14:30 | 0.9993 | 9.6
2022-06-21 15:00 | 15:00 | 1.413 | 9.6
2022-06-21 15:30 | 15:30 | 1.6163 | 9.6
2022-06-21 16:00 | 16:00 | 1.8583 | 9.6
2022-06-21 16:30 | 16:30 | 2.2765 | 9.6
2022-06-21 17:00 | 17:00 | 2.6846 | 9.6
2022-06-21 17:30 | 17:30 | 2.962 | 9.6
2022-06-21 18:00 | 18:00 | 2.9571 | 9.6
2022-06-21 18:30 | 18:30 | 3.0485 | 9.6
2022-06-21 19:00 | 19:00 | 2.9488 | 9.6
2022-06-21 19:30 | 19:30 | 2.8839 | 9.6
2022-06-21 20:00 | 20:00 | 2.7218 | 9.6
2022-06-21 20:30 | 20:30 | 2.7019 | 9.6
2022-06-21 21:00 | 21:00 | 2.6069 | 9.6
2022-06-21 21:30 | 21:30 | 2.3563 | 9.6
2022-06-21 22:00 | 22:00 | 2.2415 | 9.6
2022-06-21 22:30 | 22:30 | 2.247 | 9.6
2022-06-21 23:00 | 23:00 | 2.0636 | 9.6
2022-06-21 23:30 | 23:30 | 1.8046 | 9.6
2022-06-22 | 0:00 | 1.6599 | 9.6
2022-06-22 00:30 | 0:30 | 1.4916 | 9.6
2022-06-22 01:00 | 1:00 | 1.5015 | 9.6
2022-06-22 01:30 | 1:30 | 1.429 | 9.6
2022-06-22 02:00 | 2:00 | 1.4023 | 9.6
2022-06-22 02:30 | 2:30 | 1.3999 | 9.6
2022-06-22 03:00 | 3:00 | 1.3781 | 9.6
2022-06-22 03:30 | 3:30 | 1.3791 | 9.6
2022-06-22 04:00 | 4:00 | 1.4595 | 9.6
2022-06-22 04:30 | 4:30 | 1.5241 | 9.6
2022-06-22 05:00 | 5:00 | 1.7179 | 9.6
2022-06-22 05:30 | 5:30 | 1.8841 | 9.6
2022-06-22 06:00 | 6:00 | 2.2149 | 9.6
2022-06-22 06:30 | 6:30 | 2.6491 | 9.6
2022-06-22 07:00 | 7:00 | 2.8865 | 9.6
2022-06-22 07:30 | 7:30 | 2.8066 | 9.6
2022-06-22 08:00 | 8:00 | 2.4452 | 9.6
2022-06-22 08:30 | 8:30 | 1.9254 | 9.6
2022-06-22 09:00 | 9:00 | 1.3484 | 9.6
2022-06-22 09:30 | 9:30 | 1.0238 | 9.6
2022-06-22 10:00 | 10:00 | 0.73193 | 9.6
2022-06-22 10:30 | 10:30 | 0.5249 | 9.6
2022-06-22 11:00 | 11:00 | 0.3572 | 9.6
2022-06-22 11:30 | 11:30 | 0.14791 | 9.6
2022-06-22 12:00 | 12:00 | 0.078284 | 9.6
2022-06-22 12:30 | 12:30 | 0.19015 | 9.6
2022-06-22 13:00 | 13:00 | 0.27844 | 9.6
2022-06-22 13:30 | 13:30 | 0.41477 | 9.6
2022-06-22 14:00 | 14:00 | 0.67247 | 9.6
2022-06-22 14:30 | 14:30 | 1.0245 | 9.6
2022-06-22 15:00 | 15:00 | 1.1905 | 9.6
2022-06-22 15:30 | 15:30 | 1.5102 | 9.6
2022-06-22 16:00 | 16:00 | 1.8829 | 9.6
2022-06-22 16:30 | 16:30 | 2.2814 | 9.6
2022-06-22 17:00 | 17:00 | 2.6835 | 9.6
2022-06-22 17:30 | 17:30 | 3.0238 | 9.6
2022-06-22 18:00 | 18:00 | 3.1228 | 9.6
2022-06-22 18:30 | 18:30 | 3.2083 | 9.6
2022-06-22 19:00 | 19:00 | 3.0137 | 9.6
2022-06-22 19:30 | 19:30 | 2.948 | 9.6
2022-06-22 20:00 | 20:00 | 2.9467 | 9.6
2022-06-22 20:30 | 20:30 | 2.7667 | 9.6
2022-06-22 21:00 | 21:00 | 2.6288 | 9.6
2022-06-22 21:30 | 21:30 | 2.3937 | 9.6
2022-06-22 22:00 | 22:00 | 2.1969 | 9.6
2022-06-22 22:30 | 22:30 | 2.1746 | 9.6
2022-06-22 23:00 | 23:00 | 1.9947 | 9.6
2022-06-22 23:30 | 23:30 | 1.8299 | 9.6
2022-06-23 | 0:00 | 1.667 | 9.6
2022-06-23 00:30 | 0:30 | 1.539 | 9.6
2022-06-23 01:00 | 1:00 | 1.4347 | 9.6
2022-06-23 01:30 | 1:30 | 1.4157 | 9.6
2022-06-23 02:00 | 2:00 | 1.3758 | 9.6
2022-06-23 02:30 | 2:30 | 1.4041 | 9.6
2022-06-23 03:00 | 3:00 | 1.4614 | 9.6
2022-06-23 03:30 | 3:30 | 1.4564 | 9.6
2022-06-23 04:00 | 4:00 | 1.4507 | 9.6
2022-06-23 04:30 | 4:30 | 1.5355 | 9.6
2022-06-23 05:00 | 5:00 | 1.7061 | 9.6
2022-06-23 05:30 | 5:30 | 1.8953 | 9.6
2022-06-23 06:00 | 6:00 | 2.1864 | 9.6
2022-06-23 06:30 | 6:30 | 2.6379 | 9.6
2022-06-23 07:00 | 7:00 | 2.821 | 9.6
2022-06-23 07:30 | 7:30 | 2.658 | 9.6
2022-06-23 08:00 | 8:00 | 2.3169 | 9.6
2022-06-23 08:30 | 8:30 | 1.8392 | 9.6
2022-06-23 09:00 | 9:00 | 1.3184 | 9.6
2022-06-23 09:30 | 9:30 | 1.0374 | 9.6
2022-06-23 10:00 | 10:00 | 0.68549 | 9.6
2022-06-23 10:30 | 10:30 | 0.39033 | 9.6
2022-06-23 11:00 | 11:00 | 0.14371 | 9.6
2022-06-23 11:30 | 11:30 | 0.035858 | 9.6
2022-06-23 12:00 | 12:00 | 0.069307 | 9.6
2022-06-23 12:30 | 12:30 | 0.081139 | 9.6
2022-06-23 13:00 | 13:00 | 0.25741 | 9.6
2022-06-23 13:30 | 13:30 | 0.39527 | 9.6
2022-06-23 14:00 | 14:00 | 0.8333 | 9.6
2022-06-23 14:30 | 14:30 | 1.1136 | 9.6
2022-06-23 15:00 | 15:00 | 1.2164 | 9.6
2022-06-23 15:30 | 15:30 | 1.5594 | 9.6
2022-06-23 16:00 | 16:00 | 1.8532 | 9.6
2022-06-23 16:30 | 16:30 | 2.2032 | 9.6
2022-06-23 17:00 | 17:00 | 2.5448 | 9.6
2022-06-23 17:30 | 17:30 | 2.8811 | 9.6
2022-06-23 18:00 | 18:00 | 2.9358 | 9.6
2022-06-23 18:30 | 18:30 | 2.998 | 9.6
2022-06-23 19:00 | 19:00 | 2.8919 | 9.6
2022-06-23 19:30 | 19:30 | 2.8778 | 9.6
2022-06-23 20:00 | 20:00 | 2.8159 | 9.6
2022-06-23 20:30 | 20:30 | 2.6731 | 9.6
2022-06-23 21:00 | 21:00 | 2.4881 | 9.6
2022-06-23 21:30 | 21:30 | 2.3077 | 9.6
2022-06-23 22:00 | 22:00 | 2.2149 | 9.6
2022-06-23 22:30 | 22:30 | 2.3339 | 9.6
2022-06-23 23:00 | 23:00 | 2.0812 | 9.6
2022-06-23 23:30 | 23:30 | 1.8672 | 9.6
2022-06-24 | 0:00 | 1.6708 | 9.6
2022-06-24 00:30 | 0:30 | 1.5113 | 9.6
2022-06-24 01:00 | 1:00 | 1.4266 | 9.6
2022-06-24 01:30 | 1:30 | 1.3893 | 9.6
2022-06-24 02:00 | 2:00 | 1.4013 | 9.6
2022-06-24 02:30 | 2:30 | 1.3957 | 9.6
2022-06-24 03:00 | 3:00 | 1.3473 | 9.6
2022-06-24 03:30 | 3:30 | 1.4027 | 9.6
2022-06-24 04:00 | 4:00 | 1.3929 | 9.6
2022-06-24 04:30 | 4:30 | 1.443 | 9.6
2022-06-24 05:00 | 5:00 | 1.6691 | 9.6
2022-06-24 05:30 | 5:30 | 1.8277 | 9.6
2022-06-24 06:00 | 6:00 | 2.039 | 9.6
2022-06-24 06:30 | 6:30 | 2.4042 | 9.6
2022-06-24 07:00 | 7:00 | 2.6579 | 9.6
2022-06-24 07:30 | 7:30 | 2.5942 | 9.6
2022-06-24 08:00 | 8:00 | 2.2935 | 9.6
2022-06-24 08:30 | 8:30 | 1.7846 | 9.6
2022-06-24 09:00 | 9:00 | 1.2311 | 9.6
2022-06-24 09:30 | 9:30 | 0.89472 | 9.6
2022-06-24 10:00 | 10:00 | 0.64427 | 9.6
2022-06-24 10:30 | 10:30 | 0.37802 | 9.6
2022-06-24 11:00 | 11:00 | 0.10359 | 9.6
2022-06-24 11:30 | 11:30 | 0.16657 | 9.6
2022-06-24 12:00 | 12:00 | 0.15397 | 9.6
2022-06-24 12:30 | 12:30 | 0.051518 | 9.6
2022-06-24 13:00 | 13:00 | 0.061131 | 9.6
2022-06-24 13:30 | 13:30 | 0.2457 | 9.6
2022-06-24 14:00 | 14:00 | 0.54001 | 9.6
2022-06-24 14:30 | 14:30 | 0.83587 | 9.6
2022-06-24 15:00 | 15:00 | 1.2168 | 9.6
2022-06-24 15:30 | 15:30 | 1.5886 | 9.6
2022-06-24 16:00 | 16:00 | 1.895 | 9.6
2022-06-24 16:30 | 16:30 | 2.3041 | 9.6
2022-06-24 17:00 | 17:00 | 2.4384 | 9.6
2022-06-24 17:30 | 17:30 | 2.5637 | 9.6
2022-06-24 18:00 | 18:00 | 2.7608 | 9.6
2022-06-24 18:30 | 18:30 | 2.8704 | 9.6
2022-06-24 19:00 | 19:00 | 2.8752 | 9.6
2022-06-24 19:30 | 19:30 | 2.7669 | 9.6
2022-06-24 20:00 | 20:00 | 2.6386 | 9.6
2022-06-24 20:30 | 20:30 | 2.5623 | 9.6
2022-06-24 21:00 | 21:00 | 2.5195 | 9.6
2022-06-24 21:30 | 21:30 | 2.418 | 9.6
2022-06-24 22:00 | 22:00 | 2.2955 | 9.6
2022-06-24 22:30 | 22:30 | 2.2519 | 9.6
2022-06-24 23:00 | 23:00 | 2.0766 | 9.6
2022-06-24 23:30 | 23:30 | 1.8998 | 9.6
2022-06-25 | 0:00 | 1.7068 | 9.6
2022-06-25 00:30 | 0:30 | 1.6003 | 9.6
2022-06-25 01:00 | 1:00 | 1.5247 | 9.6
2022-06-25 01:30 | 1:30 | 1.4797 | 9.6
2022-06-25 02:00 | 2:00 | 1.456 | 9.6
2022-06-25 02:30 | 2:30 | 1.4366 | 9.6
2022-06-25 03:00 | 3:00 | 1.3911 | 9.6
2022-06-25 03:30 | 3:30 | 1.3949 | 9.6
2022-06-25 04:00 | 4:00 | 1.4438 | 9.6
2022-06-25 04:30 | 4:30 | 1.4517 | 9.6
2022-06-25 05:00 | 5:00 | 1.5394 | 9.6
2022-06-25 05:30 | 5:30 | 1.6965 | 9.6
2022-06-25 06:00 | 6:00 | 1.8759 | 9.6
2022-06-25 06:30 | 6:30 | 2.1099 | 9.6
2022-06-25 07:00 | 7:00 | 2.3351 | 9.6
2022-06-25 07:30 | 7:30 | 2.3016 | 9.6
2022-06-25 08:00 | 8:00 | 2.1849 | 9.6
2022-06-25 08:30 | 8:30 | 1.7807 | 9.6
2022-06-25 09:00 | 9:00 | 1.3223 | 9.6
2022-06-25 09:30 | 9:30 | 0.94573 | 9.6
2022-06-25 10:00 | 10:00 | 0.64464 | 9.6
2022-06-25 10:30 | 10:30 | 0.37715 | 9.6
2022-06-25 11:00 | 11:00 | 0.18588 | 9.6
2022-06-25 11:30 | 11:30 | 0.080688 | 9.6
2022-06-25 12:00 | 12:00 | 0.059571 | 9.6
2022-06-25 12:30 | 12:30 | 0.078953 | 9.6
2022-06-25 13:00 | 13:00 | 0.12157 | 9.6
2022-06-25 13:30 | 13:30 | 0.31078 | 9.6
2022-06-25 14:00 | 14:00 | 0.53613 | 9.6
2022-06-25 14:30 | 14:30 | 0.81542 | 9.6
2022-06-25 15:00 | 15:00 | 1.1795 | 9.6
2022-06-25 15:30 | 15:30 | 1.584 | 9.6
2022-06-25 16:00 | 16:00 | 1.8684 | 9.6
2022-06-25 16:30 | 16:30 | 2.2482 | 9.6
2022-06-25 17:00 | 17:00 | 2.6031 | 9.6
2022-06-25 17:30 | 17:30 | 2.8101 | 9.6
2022-06-25 18:00 | 18:00 | 2.8603 | 9.6
2022-06-25 18:30 | 18:30 | 2.821 | 9.6
2022-06-25 19:00 | 19:00 | 2.7832 | 9.6
2022-06-25 19:30 | 19:30 | 2.7621 | 9.6
2022-06-25 20:00 | 20:00 | 2.7123 | 9.6
2022-06-25 20:30 | 20:30 | 2.6149 | 9.6
2022-06-25 21:00 | 21:00 | 2.4269 | 9.6
2022-06-25 21:30 | 21:30 | 2.3398 | 9.6
2022-06-25 22:00 | 22:00 | 2.2851 | 9.6
2022-06-25 22:30 | 22:30 | 2.3747 | 9.6
2022-06-25 23:00 | 23:00 | 2.2197 | 9.6
2022-06-25 23:30 | 23:30 | 1.9555 | 9.6
2022-06-26 | 0:00 | 1.782 | 9.6
2022-06-26 00:30 | 0:30 | 1.6769 | 9.6
2022-06-26 01:00 | 1:00 | 1.5385 | 9.6
2022-06-26 01:30 | 1:30 | 1.5115 | 9.6
2022-06-26 02:00 | 2:00 | 1.4669 | 9.6
2022-06-26 02:30 | 2:30 | 1.4604 | 9.6
2022-06-26 03:00 | 3:00 | 1.4383 | 9.6
2022-06-26 03:30 | 3:30 | 1.4279 | 9.6
2022-06-26 04:00 | 4:00 | 1.4266 | 9.6
2022-06-26 04:30 | 4:30 | 1.4578 | 9.6
2022-06-26 05:00 | 5:00 | 1.5114 | 9.6
2022-06-26 05:30 | 5:30 | 1.6028 | 9.6
2022-06-26 06:00 | 6:00 | 1.7534 | 9.6
2022-06-26 06:30 | 6:30 | 1.929 | 9.6
2022-06-26 07:00 | 7:00 | 2.1819 | 9.6
2022-06-26 07:30 | 7:30 | 2.3692 | 9.6
2022-06-26 08:00 | 8:00 | 2.4167 | 9.6
2022-06-26 08:30 | 8:30 | 2.2027 | 9.6
2022-06-26 09:00 | 9:00 | 2.0612 | 9.6
2022-06-26 09:30 | 9:30 | 1.7401 | 9.6
2022-06-26 10:00 | 10:00 | 1.1522 | 9.6
2022-06-26 10:30 | 10:30 | 0.82262 | 9.6
2022-06-26 11:00 | 11:00 | 1.2386 | 9.6
2022-06-26 11:30 | 11:30 | 0.98763 | 9.6
2022-06-26 12:00 | 12:00 | 0.71335 | 9.6
2022-06-26 12:30 | 12:30 | 0.81469 | 9.6
2022-06-26 13:00 | 13:00 | 0.96713 | 9.6
2022-06-26 13:30 | 13:30 | 0.97331 | 9.6
2022-06-26 14:00 | 14:00 | 1.3805 | 9.6
2022-06-26 14:30 | 14:30 | 1.4043 | 9.6
2022-06-26 15:00 | 15:00 | 1.7777 | 9.6
2022-06-26 15:30 | 15:30 | 1.8037 | 9.6
2022-06-26 16:00 | 16:00 | 2.0543 | 9.6
2022-06-26 16:30 | 16:30 | 2.3823 | 9.6
2022-06-26 17:00 | 17:00 | 2.7121 | 9.6
2022-06-26 17:30 | 17:30 | 2.9429 | 9.6
2022-06-26 18:00 | 18:00 | 3.0111 | 9.6
2022-06-26 18:30 | 18:30 | 2.8953 | 9.6
2022-06-26 19:00 | 19:00 | 2.8056 | 9.6
2022-06-26 19:30 | 19:30 | 2.671 | 9.6
2022-06-26 20:00 | 20:00 | 2.5631 | 9.6
2022-06-26 20:30 | 20:30 | 2.4575 | 9.6
2022-06-26 21:00 | 21:00 | 2.2989 | 9.6
2022-06-26 21:30 | 21:30 | 2.1384 | 9.6
2022-06-26 22:00 | 22:00 | 2.037 | 9.6
2022-06-26 22:30 | 22:30 | 2.1085 | 9.6
2022-06-26 23:00 | 23:00 | 1.8407 | 9.6
2022-06-26 23:30 | 23:30 | 1.7035 | 9.6
2022-06-27 | 0:00 | 1.5303 | 9.6
2022-06-27 00:30 | 0:30 | 1.4621 | 9.6
2022-06-27 01:00 | 1:00 | 1.4126 | 9.6
2022-06-27 01:30 | 1:30 | 1.295 | 9.6
2022-06-27 02:00 | 2:00 | 1.2775 | 9.6
2022-06-27 02:30 | 2:30 | 1.2687 | 9.6
2022-06-27 03:00 | 3:00 | 1.288 | 9.6
2022-06-27 03:30 | 3:30 | 1.3418 | 9.6
2022-06-27 04:00 | 4:00 | 1.3589 | 9.6
2022-06-27 04:30 | 4:30 | 1.3714 | 9.6
2022-06-27 05:00 | 5:00 | 1.4679 | 9.6
2022-06-27 05:30 | 5:30 | 1.5646 | 9.6
2022-06-27 06:00 | 6:00 | 1.8283 | 9.6
2022-06-27 06:30 | 6:30 | 2.0709 | 9.6
2022-06-27 07:00 | 7:00 | 2.1828 | 9.6
2022-06-27 07:30 | 7:30 | 2.0235 | 9.6
2022-06-27 08:00 | 8:00 | 1.8518 | 9.6
2022-06-27 08:30 | 8:30 | 2.1743 | 9.6
2022-06-27 09:00 | 9:00 | 2.1609 | 9.6
2022-06-27 09:30 | 9:30 | 2.1473 | 9.6
2022-06-27 10:00 | 10:00 | 1.2676 | 9.6
2022-06-27 10:30 | 10:30 | 0.57719 | 9.6
2022-06-27 11:00 | 11:00 | 0.88705 | 9.6
2022-06-27 11:30 | 11:30 | 0.50615 | 9.6
2022-06-27 12:00 | 12:00 | 0.087028 | 9.6
2022-06-27 12:30 | 12:30 | 0.27289 | 9.6
2022-06-27 13:00 | 13:00 | 0.62034 | 9.6
2022-06-27 13:30 | 13:30 | 0.49862 | 9.6
2022-06-27 14:00 | 14:00 | 0.84855 | 9.6
2022-06-27 14:30 | 14:30 | 0.91939 | 9.6
2022-06-27 15:00 | 15:00 | 1.0418 | 9.6
2022-06-27 15:30 | 15:30 | 1.5482 | 9.6
2022-06-27 16:00 | 16:00 | 1.848 | 9.6
2022-06-27 16:30 | 16:30 | 2.2227 | 9.6
2022-06-27 17:00 | 17:00 | 2.7142 | 9.6
2022-06-27 17:30 | 17:30 | 3.0837 | 9.6
2022-06-27 18:00 | 18:00 | 3.2254 | 9.6
2022-06-27 18:30 | 18:30 | 3.2084 | 9.6
2022-06-27 19:00 | 19:00 | 3.1395 | 9.6
2022-06-27 19:30 | 19:30 | 3.0921 | 9.6
2022-06-27 20:00 | 20:00 | 3.0198 | 9.6
2022-06-27 20:30 | 20:30 | 2.8382 | 9.6
2022-06-27 21:00 | 21:00 | 2.6564 | 9.6
2022-06-27 21:30 | 21:30 | 2.3715 | 9.6
2022-06-27 22:00 | 22:00 | 2.2707 | 9.6
2022-06-27 22:30 | 22:30 | 2.2216 | 9.6
2022-06-27 23:00 | 23:00 | 2.0195 | 9.6
2022-06-27 23:30 | 23:30 | 1.8493 | 9.6
2022-06-28 | 0:00 | 1.6911 | 9.6
2022-06-28 00:30 | 0:30 | 1.5675 | 9.6
2022-06-28 01:00 | 1:00 | 1.5018 | 9.6
2022-06-28 01:30 | 1:30 | 1.43 | 9.6
2022-06-28 02:00 | 2:00 | 1.3784 | 9.6
2022-06-28 02:30 | 2:30 | 1.3843 | 9.6
2022-06-28 03:00 | 3:00 | 1.4497 | 9.6
2022-06-28 03:30 | 3:30 | 1.4016 | 9.6
2022-06-28 04:00 | 4:00 | 1.4615 | 9.6
2022-06-28 04:30 | 4:30 | 1.5201 | 9.6
2022-06-28 05:00 | 5:00 | 1.5982 | 9.6
2022-06-28 05:30 | 5:30 | 1.7696 | 9.6
2022-06-28 06:00 | 6:00 | 2.0797 | 9.6
2022-06-28 06:30 | 6:30 | 2.4068 | 9.6
2022-06-28 07:00 | 7:00 | 2.5597 | 9.6
2022-06-28 07:30 | 7:30 | 2.5209 | 9.6
2022-06-28 08:00 | 8:00 | 2.2742 | 9.6
2022-06-28 08:30 | 8:30 | 1.9743 | 9.6
2022-06-28 09:00 | 9:00 | 1.5106 | 9.6
2022-06-28 09:30 | 9:30 | 1.0593 | 9.6
2022-06-28 10:00 | 10:00 | 0.70282 | 9.6
2022-06-28 10:30 | 10:30 | 0.52147 | 9.6
2022-06-28 11:00 | 11:00 | 0.3058 | 9.6
2022-06-28 11:30 | 11:30 | 0.16367 | 9.6
2022-06-28 12:00 | 12:00 | 0.091303 | 9.6
2022-06-28 12:30 | 12:30 | 0.16559 | 9.6
2022-06-28 13:00 | 13:00 | 0.49342 | 9.6
2022-06-28 13:30 | 13:30 | 0.84505 | 9.6
2022-06-28 14:00 | 14:00 | 1.0564 | 9.6
2022-06-28 14:30 | 14:30 | 1.0969 | 9.6
2022-06-28 15:00 | 15:00 | 1.5615 | 9.6
2022-06-28 15:30 | 15:30 | 1.8414 | 9.6
2022-06-28 16:00 | 16:00 | 2.0561 | 9.6
2022-06-28 16:30 | 16:30 | 2.5759 | 9.6
2022-06-28 17:00 | 17:00 | 2.9717 | 9.6
2022-06-28 17:30 | 17:30 | 3.2899 | 9.6
2022-06-28 18:00 | 18:00 | 3.3148 | 9.6
2022-06-28 18:30 | 18:30 | 3.2409 | 9.6
2022-06-28 19:00 | 19:00 | 3.0326 | 9.6
2022-06-28 19:30 | 19:30 | 3.0574 | 9.6
2022-06-28 20:00 | 20:00 | 2.9661 | 9.6
2022-06-28 20:30 | 20:30 | 2.7508 | 9.6
2022-06-28 21:00 | 21:00 | 2.4887 | 9.6
2022-06-28 21:30 | 21:30 | 2.3339 | 9.6
2022-06-28 22:00 | 22:00 | 2.2362 | 9.6
2022-06-28 22:30 | 22:30 | 2.3077 | 9.6
2022-06-28 23:00 | 23:00 | 2.1057 | 9.6
2022-06-28 23:30 | 23:30 | 1.8219 | 9.6
2022-06-29 | 0:00 | 1.5998 | 9.6
2022-06-29 00:30 | 0:30 | 1.5022 | 9.6
2022-06-29 01:00 | 1:00 | 1.4656 | 9.6
2022-06-29 01:30 | 1:30 | 1.4447 | 9.6
2022-06-29 02:00 | 2:00 | 1.4046 | 9.6
2022-06-29 02:30 | 2:30 | 1.3336 | 9.6
2022-06-29 03:00 | 3:00 | 1.3839 | 9.6
2022-06-29 03:30 | 3:30 | 1.4179 | 9.6
2022-06-29 04:00 | 4:00 | 1.4323 | 9.6
2022-06-29 04:30 | 4:30 | 1.4898 | 9.6
2022-06-29 05:00 | 5:00 | 1.5909 | 9.6
2022-06-29 05:30 | 5:30 | 1.6782 | 9.6
2022-06-29 06:00 | 6:00 | 1.8663 | 9.6
2022-06-29 06:30 | 6:30 | 2.2891 | 9.6
2022-06-29 07:00 | 7:00 | 2.4894 | 9.6
2022-06-29 07:30 | 7:30 | 2.5654 | 9.6
2022-06-29 08:00 | 8:00 | 2.1002 | 9.6
2022-06-29 08:30 | 8:30 | 2.1823 | 9.6
2022-06-29 09:00 | 9:00 | 1.9812 | 9.6
2022-06-29 09:30 | 9:30 | 1.1139 | 9.6
2022-06-29 10:00 | 10:00 | 1.5307 | 9.6
2022-06-29 10:30 | 10:30 | 1.7442 | 9.6
2022-06-29 11:00 | 11:00 | 1.0436 | 9.6
2022-06-29 11:30 | 11:30 | 0.53092 | 9.6
2022-06-29 12:00 | 12:00 | 1.3611 | 9.6
2022-06-29 12:30 | 12:30 | 1.4113 | 9.6
2022-06-29 13:00 | 13:00 | 1.2729 | 9.6
2022-06-29 13:30 | 13:30 | 0.90149 | 9.6
2022-06-29 14:00 | 14:00 | 0.9357 | 9.6
2022-06-29 14:30 | 14:30 | 1.0168 | 9.6
2022-06-29 15:00 | 15:00 | 1.3895 | 9.6
2022-06-29 15:30 | 15:30 | 1.6827 | 9.6
2022-06-29 16:00 | 16:00 | 2.0653 | 9.6
2022-06-29 16:30 | 16:30 | 2.4694 | 9.6
2022-06-29 17:00 | 17:00 | 2.8507 | 9.6
2022-06-29 17:30 | 17:30 | 3.1963 | 9.6
2022-06-29 18:00 | 18:00 | 3.2028 | 9.6
2022-06-29 18:30 | 18:30 | 3.1557 | 9.6
2022-06-29 19:00 | 19:00 | 3.0836 | 9.6
2022-06-29 19:30 | 19:30 | 3.0022 | 9.6
2022-06-29 20:00 | 20:00 | 2.8248 | 9.6
2022-06-29 20:30 | 20:30 | 2.6526 | 9.6
2022-06-29 21:00 | 21:00 | 2.4588 | 9.6
2022-06-29 21:30 | 21:30 | 2.2947 | 9.6
2022-06-29 22:00 | 22:00 | 2.1772 | 9.6
2022-06-29 22:30 | 22:30 | 2.2379 | 9.6
2022-06-29 23:00 | 23:00 | 2.0492 | 9.6
2022-06-29 23:30 | 23:30 | 1.7892 | 9.6
2022-06-30 | 0:00 | 1.5858 | 9.6
2022-06-30 00:30 | 0:30 | 1.469 | 9.6
2022-06-30 01:00 | 1:00 | 1.4235 | 9.6
2022-06-30 01:30 | 1:30 | 1.3821 | 9.6
2022-06-30 02:00 | 2:00 | 1.3765 | 9.6
2022-06-30 02:30 | 2:30 | 1.332 | 9.6
2022-06-30 03:00 | 3:00 | 1.3245 | 9.6
2022-06-30 03:30 | 3:30 | 1.3198 | 9.6
2022-06-30 04:00 | 4:00 | 1.3595 | 9.6
2022-06-30 04:30 | 4:30 | 1.3748 | 9.6
2022-06-30 05:00 | 5:00 | 1.457 | 9.6
2022-06-30 05:30 | 5:30 | 1.5995 | 9.6
2022-06-30 06:00 | 6:00 | 1.8442 | 9.6
2022-06-30 06:30 | 6:30 | 2.1018 | 9.6
2022-06-30 07:00 | 7:00 | 2.1658 | 9.6
2022-06-30 07:30 | 7:30 | 2.004 | 9.6
2022-06-30 08:00 | 8:00 | 1.9348 | 9.6
2022-06-30 08:30 | 8:30 | 1.7823 | 9.6
2022-06-30 09:00 | 9:00 | 1.1848 | 9.6
2022-06-30 09:30 | 9:30 | 1.0276 | 9.6
2022-06-30 10:00 | 10:00 | 0.71821 | 9.6
2022-06-30 10:30 | 10:30 | 0.93128 | 9.6
2022-06-30 11:00 | 11:00 | 1.1533 | 9.6
2022-06-30 11:30 | 11:30 | 1.037 | 9.6
2022-06-30 12:00 | 12:00 | 0.56868 | 9.6
2022-06-30 12:30 | 12:30 | 0.44455 | 9.6
2022-06-30 13:00 | 13:00 | 0.59418 | 9.6
2022-06-30 13:30 | 13:30 | 0.98832 | 9.6
2022-06-30 14:00 | 14:00 | 1.2722 | 9.6
2022-06-30 14:30 | 14:30 | 1.3612 | 9.6
2022-06-30 15:00 | 15:00 | 1.7644 | 9.6
2022-06-30 15:30 | 15:30 | 2.0032 | 9.6
2022-06-30 16:00 | 16:00 | 2.1691 | 9.6
2022-06-30 16:30 | 16:30 | 2.4883 | 9.6
2022-06-30 17:00 | 17:00 | 2.7249 | 9.6
2022-06-30 17:30 | 17:30 | 2.9186 | 9.6
2022-06-30 18:00 | 18:00 | 2.9378 | 9.6
2022-06-30 18:30 | 18:30 | 2.8273 | 9.6
2022-06-30 19:00 | 19:00 | 2.7295 | 9.6
2022-06-30 19:30 | 19:30 | 2.6579 | 9.6
2022-06-30 20:00 | 20:00 | 2.5125 | 9.6
2022-06-30 20:30 | 20:30 | 2.448 | 9.6
2022-06-30 21:00 | 21:00 | 2.3175 | 9.6
2022-06-30 21:30 | 21:30 | 2.0625 | 9.6
2022-06-30 22:00 | 22:00 | 2.0105 | 9.6
2022-06-30 22:30 | 22:30 | 2.1084 | 9.6
2022-06-30 23:00 | 23:00 | 1.9418 | 9.6
2022-07-02 | 0:00 | 1.6529 | 9.6
2022-07-02 00:30 | 0:30 | 1.5658 | 9.6
2022-07-02 01:00 | 1:00 | 1.4773 | 9.6
2022-07-02 01:30 | 1:30 | 1.4195 | 9.6
2022-07-02 02:00 | 2:00 | 1.3181 | 9.6
2022-07-02 02:30 | 2:30 | 1.2996 | 9.6
2022-07-02 03:00 | 3:00 | 1.3267 | 9.6
2022-07-02 03:30 | 3:30 | 1.3009 | 9.6
2022-07-02 04:00 | 4:00 | 1.2871 | 9.6
2022-07-02 04:30 | 4:30 | 1.3394 | 9.6
2022-07-02 05:00 | 5:00 | 1.3963 | 9.6
2022-07-02 05:30 | 5:30 | 1.4543 | 9.6
2022-07-02 06:00 | 6:00 | 1.5379 | 9.6
2022-07-02 06:30 | 6:30 | 1.7344 | 9.6
2022-07-02 07:00 | 7:00 | 1.9968 | 9.6
2022-07-02 07:30 | 7:30 | 2.1048 | 9.6
2022-07-02 08:00 | 8:00 | 2.2825 | 9.6
2022-07-02 08:30 | 8:30 | 2.4232 | 9.6
2022-07-02 09:00 | 9:00 | 2.5 | 9.6
2022-07-02 09:30 | 9:30 | 2.5083 | 9.6
2022-07-02 10:00 | 10:00 | 2.6023 | 9.6
2022-07-02 10:30 | 10:30 | 2.4045 | 9.6
2022-07-02 11:00 | 11:00 | 2.5395 | 9.6
2022-07-02 11:30 | 11:30 | 2.5522 | 9.6
2022-07-02 12:00 | 12:00 | 2.384 | 9.6
2022-07-02 12:30 | 12:30 | 2.2831 | 9.6
2022-07-02 13:00 | 13:00 | 2.2785 | 9.6
2022-07-02 13:30 | 13:30 | 2.0558 | 9.6
2022-07-02 14:00 | 14:00 | 2.2106 | 9.6
2022-07-02 14:30 | 14:30 | 2.4588 | 9.6
2022-07-02 15:00 | 15:00 | 2.5702 | 9.6
2022-07-02 15:30 | 15:30 | 2.5796 | 9.6
2022-07-02 16:00 | 16:00 | 2.7079 | 9.6
2022-07-02 16:30 | 16:30 | 2.8795 | 9.6
2022-07-02 17:00 | 17:00 | 3.02 | 9.6
2022-07-02 17:30 | 17:30 | 3.0559 | 9.6
2022-07-02 18:00 | 18:00 | 3.0009 | 9.6
2022-07-02 18:30 | 18:30 | 2.8909 | 9.6
2022-07-02 19:00 | 19:00 | 2.7929 | 9.6
2022-07-02 19:30 | 19:30 | 2.7514 | 9.6
2022-07-02 20:00 | 20:00 | 2.6455 | 9.6
2022-07-02 20:30 | 20:30 | 2.5109 | 9.6
2022-07-02 21:00 | 21:00 | 2.3638 | 9.6
2022-07-02 21:30 | 21:30 | 2.2318 | 9.6
2022-07-02 22:00 | 22:00 | 2.1699 | 9.6
2022-07-02 22:30 | 22:30 | 2.2461 | 9.6
2022-07-02 23:00 | 23:00 | 2.0482 | 9.6
2022-07-02 23:30 | 23:30 | 1.808 | 9.6
2022-07-03 | 0:00 | 1.6022 | 9.6
2022-07-03 00:30 | 0:30 | 1.477 | 9.6
2022-07-03 01:00 | 1:00 | 1.3989 | 9.6
2022-07-03 01:30 | 1:30 | 1.2979 | 9.6
2022-07-03 02:00 | 2:00 | 1.2666 | 9.6
2022-07-03 02:30 | 2:30 | 1.2427 | 9.6
2022-07-03 03:00 | 3:00 | 1.2375 | 9.6
2022-07-03 03:30 | 3:30 | 1.2388 | 9.6
2022-07-03 04:00 | 4:00 | 1.2694 | 9.6
2022-07-03 04:30 | 4:30 | 1.2802 | 9.6
2022-07-03 05:00 | 5:00 | 1.3138 | 9.6
2022-07-03 05:30 | 5:30 | 1.3437 | 9.6
2022-07-03 06:00 | 6:00 | 1.4123 | 9.6
2022-07-03 06:30 | 6:30 | 1.5132 | 9.6
2022-07-03 07:00 | 7:00 | 1.7358 | 9.6
2022-07-03 07:30 | 7:30 | 1.8455 | 9.6
2022-07-03 08:00 | 8:00 | 1.9177 | 9.6
2022-07-03 08:30 | 8:30 | 1.7087 | 9.6
2022-07-03 09:00 | 9:00 | 1.4506 | 9.6
2022-07-03 09:30 | 9:30 | 1.1145 | 9.6
2022-07-03 10:00 | 10:00 | 0.56686 | 9.6
2022-07-03 10:30 | 10:30 | 0.23116 | 9.6
2022-07-03 11:00 | 11:00 | 0.30396 | 9.6
2022-07-03 11:30 | 11:30 | 0.76018 | 9.6
2022-07-03 12:00 | 12:00 | 0.19947 | 9.6
2022-07-03 12:30 | 12:30 | 0.32068 | 9.6
2022-07-03 13:00 | 13:00 | 0.58311 | 9.6
2022-07-03 13:30 | 13:30 | 0.99814 | 9.6
2022-07-03 14:00 | 14:00 | 0.81236 | 9.6
2022-07-03 14:30 | 14:30 | 1.2078 | 9.6
2022-07-03 15:00 | 15:00 | 1.4206 | 9.6
2022-07-03 15:30 | 15:30 | 1.7313 | 9.6
2022-07-03 16:00 | 16:00 | 1.9072 | 9.6
2022-07-03 16:30 | 16:30 | 2.401 | 9.6
2022-07-03 17:00 | 17:00 | 2.7193 | 9.6
2022-07-03 17:30 | 17:30 | 2.8535 | 9.6
2022-07-03 18:00 | 18:00 | 2.9261 | 9.6
2022-07-03 18:30 | 18:30 | 2.9204 | 9.6
2022-07-03 19:00 | 19:00 | 2.7866 | 9.6
2022-07-03 19:30 | 19:30 | 2.6705 | 9.6
2022-07-03 20:00 | 20:00 | 2.6209 | 9.6
2022-07-03 20:30 | 20:30 | 2.531 | 9.6
2022-07-03 21:00 | 21:00 | 2.3501 | 9.6
2022-07-03 21:30 | 21:30 | 2.2847 | 9.6
2022-07-03 22:00 | 22:00 | 2.1547 | 9.6
2022-07-03 22:30 | 22:30 | 2.2576 | 9.6
2022-07-03 23:00 | 23:00 | 2.0055 | 9.6
2022-07-03 23:30 | 23:30 | 1.7407 | 9.6
2022-07-04 | 0:00 | 1.5611 | 9.6
2022-07-04 00:30 | 0:30 | 1.4745 | 9.6
2022-07-04 01:00 | 1:00 | 1.431 | 9.6
2022-07-04 01:30 | 1:30 | 1.449 | 9.6
2022-07-04 02:00 | 2:00 | 1.3396 | 9.6
2022-07-04 02:30 | 2:30 | 1.3423 | 9.6
2022-07-04 03:00 | 3:00 | 1.3452 | 9.6
2022-07-04 03:30 | 3:30 | 1.3746 | 9.6
2022-07-04 04:00 | 4:00 | 1.4082 | 9.6
2022-07-04 04:30 | 4:30 | 1.4617 | 9.6
2022-07-04 05:00 | 5:00 | 1.5071 | 9.6
2022-07-04 05:30 | 5:30 | 1.5892 | 9.6
2022-07-04 06:00 | 6:00 | 1.8271 | 9.6
2022-07-04 06:30 | 6:30 | 2.0942 | 9.6
2022-07-04 07:00 | 7:00 | 2.3654 | 9.6
2022-07-04 07:30 | 7:30 | 2.4159 | 9.6
2022-07-04 08:00 | 8:00 | 2.6772 | 9.6
2022-07-04 08:30 | 8:30 | 2.5251 | 9.6
2022-07-04 09:00 | 9:00 | 2.6086 | 9.6
2022-07-04 09:30 | 9:30 | 2.5331 | 9.6
2022-07-04 10:00 | 10:00 | 2.825 | 9.6
2022-07-04 10:30 | 10:30 | 2.8137 | 9.6
2022-07-04 11:00 | 11:00 | 2.8004 | 9.6
2022-07-04 11:30 | 11:30 | 2.9159 | 9.6
2022-07-04 12:00 | 12:00 | 2.7102 | 9.6
2022-07-04 12:30 | 12:30 | 2.8252 | 9.6
2022-07-04 13:00 | 13:00 | 3.0601 | 9.6
2022-07-04 13:30 | 13:30 | 3.1276 | 9.6
2022-07-04 14:00 | 14:00 | 3.0835 | 9.6
2022-07-04 14:30 | 14:30 | 3.2704 | 9.6
2022-07-04 15:00 | 15:00 | 3.1669 | 9.6
2022-07-04 15:30 | 15:30 | 3.102 | 9.6
2022-07-04 16:00 | 16:00 | 3.2986 | 9.6
2022-07-04 16:30 | 16:30 | 3.5796 | 9.6
2022-07-04 17:00 | 17:00 | 3.8941 | 9.6
2022-07-04 17:30 | 17:30 | 4.1183 | 9.6
2022-07-04 18:00 | 18:00 | 4.2385 | 9.6
2022-07-04 18:30 | 18:30 | 4.0169 | 9.6
2022-07-04 19:00 | 19:00 | 3.8453 | 9.6
2022-07-04 19:30 | 19:30 | 3.6745 | 9.6
2022-07-04 20:00 | 20:00 | 3.5572 | 9.6
2022-07-04 20:30 | 20:30 | 3.2834 | 9.6
2022-07-04 21:00 | 21:00 | 3.0153 | 9.6
2022-07-04 21:30 | 21:30 | 2.8457 | 9.6
2022-07-04 22:00 | 22:00 | 2.6048 | 9.6
2022-07-04 22:30 | 22:30 | 2.574 | 9.6
2022-07-04 23:00 | 23:00 | 2.3187 | 9.6
2022-07-04 23:30 | 23:30 | 2.1342 | 9.6
2022-07-05 | 0:00 | 1.8511 | 9.6
2022-07-05 00:30 | 0:30 | 1.7514 | 9.6
2022-07-05 01:00 | 1:00 | 1.594 | 9.6
2022-07-05 01:30 | 1:30 | 1.5721 | 9.6
2022-07-05 02:00 | 2:00 | 1.5459 | 9.6
2022-07-05 02:30 | 2:30 | 1.4987 | 9.6
2022-07-05 03:00 | 3:00 | 1.5013 | 9.6
2022-07-05 03:30 | 3:30 | 1.4772 | 9.6
2022-07-05 04:00 | 4:00 | 1.5172 | 9.6
2022-07-05 04:30 | 4:30 | 1.5526 | 9.6
2022-07-05 05:00 | 5:00 | 1.7597 | 9.6
2022-07-05 05:30 | 5:30 | 1.8404 | 9.6
2022-07-05 06:00 | 6:00 | 2.1083 | 9.6
2022-07-05 06:30 | 6:30 | 2.4899 | 9.6
2022-07-05 07:00 | 7:00 | 2.7608 | 9.6
2022-07-05 07:30 | 7:30 | 2.7976 | 9.6
2022-07-05 08:00 | 8:00 | 2.9778 | 9.6
2022-07-05 08:30 | 8:30 | 2.9219 | 9.6
2022-07-05 09:00 | 9:00 | 2.9648 | 9.6
2022-07-05 09:30 | 9:30 | 3.1781 | 9.6
2022-07-05 10:00 | 10:00 | 3.0805 | 9.6
2022-07-05 10:30 | 10:30 | 2.9716 | 9.6
2022-07-05 11:00 | 11:00 | 3.0213 | 9.6
2022-07-05 11:30 | 11:30 | 2.9392 | 9.6
2022-07-05 12:00 | 12:00 | 2.9001 | 9.6
2022-07-05 12:30 | 12:30 | 3.0489 | 9.6
2022-07-05 13:00 | 13:00 | 3.0126 | 9.6
2022-07-05 13:30 | 13:30 | 3.0323 | 9.6
2022-07-05 14:00 | 14:00 | 3.0039 | 9.6
2022-07-05 14:30 | 14:30 | 2.9937 | 9.6
2022-07-05 15:00 | 15:00 | 3.0314 | 9.6
2022-07-05 15:30 | 15:30 | 3.1444 | 9.6
2022-07-05 16:00 | 16:00 | 3.3468 | 9.6
2022-07-05 16:30 | 16:30 | 3.5807 | 9.6
2022-07-05 17:00 | 17:00 | 3.6749 | 9.6
2022-07-05 17:30 | 17:30 | 3.9285 | 9.6
2022-07-05 18:00 | 18:00 | 3.9391 | 9.6
2022-07-05 18:30 | 18:30 | 3.8622 | 9.6
2022-07-05 19:00 | 19:00 | 3.6297 | 9.6
2022-07-05 19:30 | 19:30 | 3.6363 | 9.6
2022-07-05 20:00 | 20:00 | 3.3592 | 9.6
2022-07-05 20:30 | 20:30 | 3.1611 | 9.6
2022-07-05 21:00 | 21:00 | 2.907 | 9.6
2022-07-05 21:30 | 21:30 | 2.6787 | 9.6
2022-07-05 22:00 | 22:00 | 2.5821 | 9.6
2022-07-05 22:30 | 22:30 | 2.5134 | 9.6
2022-07-05 23:00 | 23:00 | 2.2144 | 9.6
2022-07-05 23:30 | 23:30 | 1.9648 | 9.6
2022-07-06 | 0:00 | 1.7877 | 9.6
2022-07-06 00:30 | 0:30 | 1.6831 | 9.6
2022-07-06 01:00 | 1:00 | 1.568 | 9.6
2022-07-06 01:30 | 1:30 | 1.5312 | 9.6
2022-07-06 02:00 | 2:00 | 1.4906 | 9.6
2022-07-06 02:30 | 2:30 | 1.4626 | 9.6
2022-07-06 03:00 | 3:00 | 1.4511 | 9.6
2022-07-06 03:30 | 3:30 | 1.4343 | 9.6
2022-07-06 04:00 | 4:00 | 1.5092 | 9.6
2022-07-06 04:30 | 4:30 | 1.5453 | 9.6
2022-07-06 05:00 | 5:00 | 1.6075 | 9.6
2022-07-06 05:30 | 5:30 | 1.8237 | 9.6
2022-07-06 06:00 | 6:00 | 2.0974 | 9.6
2022-07-06 06:30 | 6:30 | 2.3945 | 9.6
2022-07-06 07:00 | 7:00 | 2.6374 | 9.6
2022-07-06 07:30 | 7:30 | 2.7778 | 9.6
2022-07-06 08:00 | 8:00 | 2.5466 | 9.6
2022-07-06 08:30 | 8:30 | 2.3554 | 9.6
2022-07-06 09:00 | 9:00 | 2.082 | 9.6
2022-07-06 09:30 | 9:30 | 1.2157 | 9.6
2022-07-06 10:00 | 10:00 | 0.93931 | 9.6
2022-07-06 10:30 | 10:30 | 0.65977 | 9.6
2022-07-06 11:00 | 11:00 | 0.83782 | 9.6
2022-07-06 11:30 | 11:30 | 0.89215 | 9.6
2022-07-06 12:00 | 12:00 | 0.70147 | 9.6
2022-07-06 12:30 | 12:30 | 0.5771 | 9.6
2022-07-06 13:00 | 13:00 | 1.0553 | 9.6
2022-07-06 13:30 | 13:30 | 1.1166 | 9.6
2022-07-06 14:00 | 14:00 | 1.0125 | 9.6
2022-07-06 14:30 | 14:30 | 0.99842 | 9.6
2022-07-06 15:00 | 15:00 | 1.2756 | 9.6
2022-07-06 15:30 | 15:30 | 1.6115 | 9.6
2022-07-06 16:00 | 16:00 | 2.0958 | 9.6
2022-07-06 16:30 | 16:30 | 2.4165 | 9.6
2022-07-06 17:00 | 17:00 | 2.8163 | 9.6
2022-07-06 17:30 | 17:30 | 3.2165 | 9.6
2022-07-06 18:00 | 18:00 | 3.3354 | 9.6
2022-07-06 18:30 | 18:30 | 3.3527 | 9.6
2022-07-06 19:00 | 19:00 | 3.2641 | 9.6
2022-07-06 19:30 | 19:30 | 3.2254 | 9.6
2022-07-06 20:00 | 20:00 | 3.1754 | 9.6
2022-07-06 20:30 | 20:30 | 3.022 | 9.6
2022-07-06 21:00 | 21:00 | 2.8723 | 9.6
2022-07-06 21:30 | 21:30 | 2.756 | 9.6
2022-07-06 22:00 | 22:00 | 2.6183 | 9.6
2022-07-06 22:30 | 22:30 | 2.5504 | 9.6
2022-07-06 23:00 | 23:00 | 2.2595 | 9.6
2022-07-06 23:30 | 23:30 | 2.007 | 9.6
2022-07-07 | 0:00 | 1.8019 | 9.6
2022-07-07 00:30 | 0:30 | 1.6978 | 9.6
2022-07-07 01:00 | 1:00 | 1.5685 | 9.6
2022-07-07 01:30 | 1:30 | 1.5482 | 9.6
2022-07-07 02:00 | 2:00 | 1.4644 | 9.6
2022-07-07 02:30 | 2:30 | 1.4993 | 9.6
2022-07-07 03:00 | 3:00 | 1.451 | 9.6
2022-07-07 03:30 | 3:30 | 1.4964 | 9.6
2022-07-07 04:00 | 4:00 | 1.543 | 9.6
2022-07-07 04:30 | 4:30 | 1.5987 | 9.6
2022-07-07 05:00 | 5:00 | 1.741 | 9.6
2022-07-07 05:30 | 5:30 | 1.8837 | 9.6
2022-07-07 06:00 | 6:00 | 2.1011 | 9.6
2022-07-07 06:30 | 6:30 | 2.3718 | 9.6
2022-07-07 07:00 | 7:00 | 2.5693 | 9.6
2022-07-07 07:30 | 7:30 | 2.498 | 9.6
2022-07-07 08:00 | 8:00 | 2.2478 | 9.6
2022-07-07 08:30 | 8:30 | 1.8729 | 9.6
2022-07-07 09:00 | 9:00 | 1.3679 | 9.6
2022-07-07 09:30 | 9:30 | 0.90479 | 9.6
2022-07-07 10:00 | 10:00 | 0.59168 | 9.6
2022-07-07 10:30 | 10:30 | 0.34797 | 9.6
2022-07-07 11:00 | 11:00 | 0.15394 | 9.6
2022-07-07 11:30 | 11:30 | 0.07683 | 9.6
2022-07-07 12:00 | 12:00 | 0.13353 | 9.6
2022-07-07 12:30 | 12:30 | 0.11757 | 9.6
2022-07-07 13:00 | 13:00 | 0.09134 | 9.6
2022-07-07 13:30 | 13:30 | 0.26749 | 9.6
2022-07-07 14:00 | 14:00 | 0.52863 | 9.6
2022-07-07 14:30 | 14:30 | 0.73485 | 9.6
2022-07-07 15:00 | 15:00 | 1.0461 | 9.6
2022-07-07 15:30 | 15:30 | 1.388 | 9.6
2022-07-07 16:00 | 16:00 | 1.7071 | 9.6
2022-07-07 16:30 | 16:30 | 2.1003 | 9.6
2022-07-07 17:00 | 17:00 | 2.5307 | 9.6
2022-07-07 17:30 | 17:30 | 2.9181 | 9.6
2022-07-07 18:00 | 18:00 | 2.9529 | 9.6
2022-07-07 18:30 | 18:30 | 3.0617 | 9.6
2022-07-07 19:00 | 19:00 | 3.0243 | 9.6
2022-07-07 19:30 | 19:30 | 2.9263 | 9.6
2022-07-07 20:00 | 20:00 | 2.7854 | 9.6
2022-07-07 20:30 | 20:30 | 2.7451 | 9.6
2022-07-07 21:00 | 21:00 | 2.6703 | 9.6
2022-07-07 21:30 | 21:30 | 2.4996 | 9.6
2022-07-07 22:00 | 22:00 | 2.3927 | 9.6
2022-07-07 22:30 | 22:30 | 2.3506 | 9.6
2022-07-07 23:00 | 23:00 | 2.1427 | 9.6
2022-07-07 23:30 | 23:30 | 1.9191 | 9.6
2022-07-08 | 0:00 | 1.6972 | 9.6
2022-07-08 00:30 | 0:30 | 1.6185 | 9.6
2022-07-08 01:00 | 1:00 | 1.5189 | 9.6
2022-07-08 01:30 | 1:30 | 1.4171 | 9.6
2022-07-08 02:00 | 2:00 | 1.4657 | 9.6
2022-07-08 02:30 | 2:30 | 1.4388 | 9.6
2022-07-08 03:00 | 3:00 | 1.3921 | 9.6
2022-07-08 03:30 | 3:30 | 1.422 | 9.6
2022-07-08 04:00 | 4:00 | 1.4592 | 9.6
2022-07-08 04:30 | 4:30 | 1.5281 | 9.6
2022-07-08 05:00 | 5:00 | 1.7122 | 9.6
2022-07-08 05:30 | 5:30 | 1.8492 | 9.6
2022-07-08 06:00 | 6:00 | 2.0521 | 9.6
2022-07-08 06:30 | 6:30 | 2.2749 | 9.6
2022-07-08 07:00 | 7:00 | 2.4493 | 9.6
2022-07-08 07:30 | 7:30 | 2.5019 | 9.6
2022-07-08 08:00 | 8:00 | 2.1899 | 9.6
2022-07-08 08:30 | 8:30 | 1.8274 | 9.6
2022-07-08 09:00 | 9:00 | 1.3381 | 9.6
2022-07-08 09:30 | 9:30 | 0.8746 | 9.6
2022-07-08 10:00 | 10:00 | 0.51387 | 9.6
2022-07-08 10:30 | 10:30 | 0.22244 | 9.6
2022-07-08 11:00 | 11:00 | 0.061085 | 9.6
2022-07-08 11:30 | 11:30 | 0.20664 | 9.6
2022-07-08 12:00 | 12:00 | 0.20595 | 9.6
2022-07-08 12:30 | 12:30 | 0.11588 | 9.6
2022-07-08 13:00 | 13:00 | 0.12424 | 9.6
2022-07-08 13:30 | 13:30 | 0.13587 | 9.6
2022-07-08 14:00 | 14:00 | 0.43549 | 9.6
2022-07-08 14:30 | 14:30 | 0.80134 | 9.6
2022-07-08 15:00 | 15:00 | 1.1442 | 9.6
2022-07-08 15:30 | 15:30 | 1.6169 | 9.6
2022-07-08 16:00 | 16:00 | 2.0461 | 9.6
2022-07-08 16:30 | 16:30 | 2.388 | 9.6
2022-07-08 17:00 | 17:00 | 2.9506 | 9.6
2022-07-08 17:30 | 17:30 | 3.3448 | 9.6
2022-07-08 18:00 | 18:00 | 3.4405 | 9.6
2022-07-08 18:30 | 18:30 | 3.3745 | 9.6
2022-07-08 19:00 | 19:00 | 3.2033 | 9.6
2022-07-08 19:30 | 19:30 | 3.1107 | 9.6
2022-07-08 20:00 | 20:00 | 3.135 | 9.6
2022-07-08 20:30 | 20:30 | 3.0265 | 9.6
2022-07-08 21:00 | 21:00 | 2.8453 | 9.6
2022-07-08 21:30 | 21:30 | 2.653 | 9.6
2022-07-08 22:00 | 22:00 | 2.5024 | 9.6
2022-07-08 22:30 | 22:30 | 2.4994 | 9.6
2022-07-08 23:00 | 23:00 | 2.3227 | 9.6
2022-07-08 23:30 | 23:30 | 2.0847 | 9.6
2022-07-09 | 0:00 | 1.8755 | 9.6
2022-07-09 00:30 | 0:30 | 1.7543 | 9.6
2022-07-09 01:00 | 1:00 | 1.6882 | 9.6
2022-07-09 01:30 | 1:30 | 1.596 | 9.6
2022-07-09 02:00 | 2:00 | 1.6241 | 9.6
2022-07-09 02:30 | 2:30 | 1.5766 | 9.6
2022-07-09 03:00 | 3:00 | 1.5669 | 9.6
2022-07-09 03:30 | 3:30 | 1.5727 | 9.6
2022-07-09 04:00 | 4:00 | 1.6096 | 9.6
2022-07-09 04:30 | 4:30 | 1.6526 | 9.6
2022-07-09 05:00 | 5:00 | 1.7837 | 9.6
2022-07-09 05:30 | 5:30 | 1.8708 | 9.6
2022-07-09 06:00 | 6:00 | 2.1053 | 9.6
2022-07-09 06:30 | 6:30 | 2.4456 | 9.6
2022-07-09 07:00 | 7:00 | 2.7205 | 9.6
2022-07-09 07:30 | 7:30 | 2.8272 | 9.6
2022-07-09 08:00 | 8:00 | 2.6214 | 9.6
2022-07-09 08:30 | 8:30 | 2.2008 | 9.6
2022-07-09 09:00 | 9:00 | 1.6986 | 9.6
2022-07-09 09:30 | 9:30 | 1.2863 | 9.6
2022-07-09 10:00 | 10:00 | 0.91841 | 9.6
2022-07-09 10:30 | 10:30 | 0.49413 | 9.6
2022-07-09 11:00 | 11:00 | 0.30335 | 9.6
2022-07-09 11:30 | 11:30 | 0.13395 | 9.6
2022-07-09 12:00 | 12:00 | 0.077643 | 9.6
2022-07-09 12:30 | 12:30 | 0.09642 | 9.6
2022-07-09 13:00 | 13:00 | 0.17168 | 9.6
2022-07-09 13:30 | 13:30 | 0.30167 | 9.6
2022-07-09 14:00 | 14:00 | 0.54169 | 9.6
2022-07-09 14:30 | 14:30 | 0.847 | 9.6
2022-07-09 15:00 | 15:00 | 1.3085 | 9.6
2022-07-09 15:30 | 15:30 | 1.6648 | 9.6
2022-07-09 16:00 | 16:00 | 2.1282 | 9.6
2022-07-09 16:30 | 16:30 | 2.5714 | 9.6
2022-07-09 17:00 | 17:00 | 2.9838 | 9.6
2022-07-09 17:30 | 17:30 | 3.3358 | 9.6
2022-07-09 18:00 | 18:00 | 3.4028 | 9.6
2022-07-09 18:30 | 18:30 | 3.3988 | 9.6
2022-07-09 19:00 | 19:00 | 3.3681 | 9.6
2022-07-09 19:30 | 19:30 | 3.3549 | 9.6
2022-07-09 20:00 | 20:00 | 3.241 | 9.6
2022-07-09 20:30 | 20:30 | 3.1744 | 9.6
2022-07-09 21:00 | 21:00 | 3.0012 | 9.6
2022-07-09 21:30 | 21:30 | 2.8196 | 9.6
2022-07-09 22:00 | 22:00 | 2.7781 | 9.6
2022-07-09 22:30 | 22:30 | 2.6888 | 9.6
2022-07-09 23:00 | 23:00 | 2.5141 | 9.6
2022-07-09 23:30 | 23:30 | 2.264 | 9.6
2022-07-10 | 0:00 | 1.9583 | 9.6
2022-07-10 00:30 | 0:30 | 1.8063 | 9.6
2022-07-10 01:00 | 1:00 | 1.7781 | 9.6
2022-07-10 01:30 | 1:30 | 1.722 | 9.6
2022-07-10 02:00 | 2:00 | 1.6474 | 9.6
2022-07-10 02:30 | 2:30 | 1.5925 | 9.6
2022-07-10 03:00 | 3:00 | 1.5657 | 9.6
2022-07-10 03:30 | 3:30 | 1.586 | 9.6
2022-07-10 04:00 | 4:00 | 1.5994 | 9.6
2022-07-10 04:30 | 4:30 | 1.6149 | 9.6
2022-07-10 05:00 | 5:00 | 1.677 | 9.6
2022-07-10 05:30 | 5:30 | 1.7646 | 9.6
2022-07-10 06:00 | 6:00 | 1.9637 | 9.6
2022-07-10 06:30 | 6:30 | 2.1757 | 9.6
2022-07-10 07:00 | 7:00 | 2.4726 | 9.6
2022-07-10 07:30 | 7:30 | 2.5662 | 9.6
2022-07-10 08:00 | 8:00 | 2.7815 | 9.6
2022-07-10 08:30 | 8:30 | 2.67 | 9.6
2022-07-10 09:00 | 9:00 | 2.5395 | 9.6
2022-07-10 09:30 | 9:30 | 2.5353 | 9.6
2022-07-10 10:00 | 10:00 | 2.3543 | 9.6
2022-07-10 10:30 | 10:30 | 1.7177 | 9.6
2022-07-10 11:00 | 11:00 | 1.678 | 9.6
2022-07-10 11:30 | 11:30 | 1.7825 | 9.6
2022-07-10 12:00 | 12:00 | 1.7401 | 9.6
2022-07-10 12:30 | 12:30 | 1.8638 | 9.6
2022-07-10 13:00 | 13:00 | 1.8032 | 9.6
2022-07-10 13:30 | 13:30 | 2.2941 | 9.6
2022-07-10 14:00 | 14:00 | 2.4362 | 9.6
2022-07-10 14:30 | 14:30 | 2.5792 | 9.6
2022-07-10 15:00 | 15:00 | 2.7425 | 9.6
2022-07-10 15:30 | 15:30 | 2.5282 | 9.6
2022-07-10 16:00 | 16:00 | 2.6117 | 9.6
2022-07-10 16:30 | 16:30 | 2.9529 | 9.6
2022-07-10 17:00 | 17:00 | 3.3757 | 9.6
2022-07-10 17:30 | 17:30 | 3.7011 | 9.6
2022-07-10 18:00 | 18:00 | 3.8204 | 9.6
2022-07-10 18:30 | 18:30 | 3.7484 | 9.6
2022-07-10 19:00 | 19:00 | 3.6306 | 9.6
2022-07-10 19:30 | 19:30 | 3.5265 | 9.6
2022-07-10 20:00 | 20:00 | 3.3881 | 9.6
2022-07-10 20:30 | 20:30 | 3.1566 | 9.6
2022-07-10 21:00 | 21:00 | 2.9394 | 9.6
2022-07-10 21:30 | 21:30 | 2.7642 | 9.6
2022-07-10 22:00 | 22:00 | 2.5985 | 9.6
2022-07-10 22:30 | 22:30 | 2.5654 | 9.6
2022-07-10 23:00 | 23:00 | 2.3382 | 9.6
2022-07-10 23:30 | 23:30 | 2.1503 | 9.6
2022-07-11 | 0:00 | 1.9633 | 9.6
2022-07-11 00:30 | 0:30 | 1.9122 | 9.6
2022-07-11 01:00 | 1:00 | 1.7915 | 9.6
2022-07-11 01:30 | 1:30 | 1.6839 | 9.6
2022-07-11 02:00 | 2:00 | 1.6038 | 9.6
2022-07-11 02:30 | 2:30 | 1.5646 | 9.6
2022-07-11 03:00 | 3:00 | 1.6279 | 9.6
2022-07-11 03:30 | 3:30 | 1.6244 | 9.6
2022-07-11 04:00 | 4:00 | 1.6639 | 9.6
2022-07-11 04:30 | 4:30 | 1.7228 | 9.6
2022-07-11 05:00 | 5:00 | 1.9328 | 9.6
2022-07-11 05:30 | 5:30 | 2.1576 | 9.6
2022-07-11 06:00 | 6:00 | 2.491 | 9.6
2022-07-11 06:30 | 6:30 | 2.9648 | 9.6
2022-07-11 07:00 | 7:00 | 3.2658 | 9.6
2022-07-11 07:30 | 7:30 | 3.1561 | 9.6
2022-07-11 08:00 | 8:00 | 2.7902 | 9.6
2022-07-11 08:30 | 8:30 | 2.2281 | 9.6
2022-07-11 09:00 | 9:00 | 1.6329 | 9.6
2022-07-11 09:30 | 9:30 | 1.2456 | 9.6
2022-07-11 10:00 | 10:00 | 0.85078 | 9.6
2022-07-11 10:30 | 10:30 | 0.55306 | 9.6
2022-07-11 11:00 | 11:00 | 0.24933 | 9.6
2022-07-11 11:30 | 11:30 | 0.13239 | 9.6
2022-07-11 12:00 | 12:00 | 0.094728 | 9.6
2022-07-11 12:30 | 12:30 | 0.50443 | 9.6
2022-07-11 13:00 | 13:00 | 1.2121 | 9.6
2022-07-11 13:30 | 13:30 | 1.3621 | 9.6
2022-07-11 14:00 | 14:00 | 1.6644 | 9.6
2022-07-11 14:30 | 14:30 | 1.8651 | 9.6
2022-07-11 15:00 | 15:00 | 1.9299 | 9.6
2022-07-11 15:30 | 15:30 | 1.9268 | 9.6
2022-07-11 16:00 | 16:00 | 2.1911 | 9.6
2022-07-11 16:30 | 16:30 | 2.56 | 9.6
2022-07-11 17:00 | 17:00 | 3.0504 | 9.6
2022-07-11 17:30 | 17:30 | 3.524 | 9.6
2022-07-11 18:00 | 18:00 | 3.6266 | 9.6
2022-07-11 18:30 | 18:30 | 3.6311 | 9.6
2022-07-11 19:00 | 19:00 | 3.5177 | 9.6
2022-07-11 19:30 | 19:30 | 3.4581 | 9.6
2022-07-11 20:00 | 20:00 | 3.3902 | 9.6
2022-07-11 20:30 | 20:30 | 3.1912 | 9.6
2022-07-11 21:00 | 21:00 | 2.9684 | 9.6
2022-07-11 21:30 | 21:30 | 2.6581 | 9.6
2022-07-11 22:00 | 22:00 | 2.4695 | 9.6
2022-07-11 22:30 | 22:30 | 2.425 | 9.6
2022-07-11 23:00 | 23:00 | 2.2412 | 9.6
2022-07-11 23:30 | 23:30 | 2.0023 | 9.6
2022-07-12 | 0:00 | 1.8476 | 9.6
2022-07-12 00:30 | 0:30 | 1.7044 | 9.6
2022-07-12 01:00 | 1:00 | 1.6088 | 9.6
2022-07-12 01:30 | 1:30 | 1.6013 | 9.6
2022-07-12 02:00 | 2:00 | 1.5249 | 9.6
2022-07-12 02:30 | 2:30 | 1.481 | 9.6
2022-07-12 03:00 | 3:00 | 1.4999 | 9.6
2022-07-12 03:30 | 3:30 | 1.5417 | 9.6
2022-07-12 04:00 | 4:00 | 1.537 | 9.6
2022-07-12 04:30 | 4:30 | 1.6341 | 9.6
2022-07-12 05:00 | 5:00 | 1.7871 | 9.6
2022-07-12 05:30 | 5:30 | 2.0104 | 9.6
2022-07-12 06:00 | 6:00 | 2.3826 | 9.6
2022-07-12 06:30 | 6:30 | 2.8758 | 9.6
2022-07-12 07:00 | 7:00 | 3.1244 | 9.6
2022-07-12 07:30 | 7:30 | 3.0316 | 9.6
2022-07-12 08:00 | 8:00 | 2.8082 | 9.6
2022-07-12 08:30 | 8:30 | 2.7393 | 9.6
2022-07-12 09:00 | 9:00 | 2.653 | 9.6
2022-07-12 09:30 | 9:30 | 2.4091 | 9.6
2022-07-12 10:00 | 10:00 | 2.3857 | 9.6
2022-07-12 10:30 | 10:30 | 2.5181 | 9.6
2022-07-12 11:00 | 11:00 | 1.9983 | 9.6
2022-07-12 11:30 | 11:30 | 2.7502 | 9.6
2022-07-12 12:00 | 12:00 | 2.683 | 9.6
2022-07-12 12:30 | 12:30 | 2.5306 | 9.6
2022-07-12 13:00 | 13:00 | 2.5508 | 9.6
2022-07-12 13:30 | 13:30 | 2.7699 | 9.6
2022-07-12 14:00 | 14:00 | 2.8723 | 9.6
2022-07-12 14:30 | 14:30 | 2.9353 | 9.6
2022-07-12 15:00 | 15:00 | 2.9376 | 9.6
2022-07-12 15:30 | 15:30 | 3.1467 | 9.6
2022-07-12 16:00 | 16:00 | 3.339 | 9.6
2022-07-12 16:30 | 16:30 | 3.5282 | 9.6
2022-07-12 17:00 | 17:00 | 3.7454 | 9.6
2022-07-12 17:30 | 17:30 | 3.8882 | 9.6
2022-07-12 18:00 | 18:00 | 4.0463 | 9.6
2022-07-12 18:30 | 18:30 | 3.9583 | 9.6
2022-07-12 19:00 | 19:00 | 3.8512 | 9.6
2022-07-12 19:30 | 19:30 | 3.6544 | 9.6
2022-07-12 20:00 | 20:00 | 3.5543 | 9.6
2022-07-12 20:30 | 20:30 | 3.2918 | 9.6
2022-07-12 21:00 | 21:00 | 3.0893 | 9.6
2022-07-12 21:30 | 21:30 | 2.7096 | 9.6
2022-07-12 22:00 | 22:00 | 2.5144 | 9.6
2022-07-12 22:30 | 22:30 | 2.5316 | 9.6
2022-07-12 23:00 | 23:00 | 2.3399 | 9.6
2022-07-12 23:30 | 23:30 | 2.0865 | 9.6
2022-07-13 | 0:00 | 1.9407 | 9.6
2022-07-13 00:30 | 0:30 | 1.7906 | 9.6
2022-07-13 01:00 | 1:00 | 1.5925 | 9.6
2022-07-13 01:30 | 1:30 | 1.5427 | 9.6
2022-07-13 02:00 | 2:00 | 1.5834 | 9.6
2022-07-13 02:30 | 2:30 | 1.5397 | 9.6
2022-07-13 03:00 | 3:00 | 1.5594 | 9.6
2022-07-13 03:30 | 3:30 | 1.579 | 9.6
2022-07-13 04:00 | 4:00 | 1.6064 | 9.6
2022-07-13 04:30 | 4:30 | 1.6944 | 9.6
2022-07-13 05:00 | 5:00 | 1.8939 | 9.6
2022-07-13 05:30 | 5:30 | 2.1821 | 9.6
2022-07-13 06:00 | 6:00 | 2.6702 | 9.6
2022-07-13 06:30 | 6:30 | 3.1064 | 9.6
2022-07-13 07:00 | 7:00 | 3.4718 | 9.6
2022-07-13 07:30 | 7:30 | 3.3791 | 9.6
2022-07-13 08:00 | 8:00 | 2.9198 | 9.6
2022-07-13 08:30 | 8:30 | 2.3324 | 9.6
2022-07-13 09:00 | 9:00 | 1.7385 | 9.6
2022-07-13 09:30 | 9:30 | 1.333 | 9.6
2022-07-13 10:00 | 10:00 | 0.99856 | 9.6
2022-07-13 10:30 | 10:30 | 0.70869 | 9.6
2022-07-13 11:00 | 11:00 | 0.45753 | 9.6
2022-07-13 11:30 | 11:30 | 0.2805 | 9.6
2022-07-13 12:00 | 12:00 | 0.23324 | 9.6
2022-07-13 12:30 | 12:30 | 0.22955 | 9.6
2022-07-13 13:00 | 13:00 | 0.41085 | 9.6
2022-07-13 13:30 | 13:30 | 0.46111 | 9.6
2022-07-13 14:00 | 14:00 | 0.64839 | 9.6
2022-07-13 14:30 | 14:30 | 0.98047 | 9.6
2022-07-13 15:00 | 15:00 | 1.3836 | 9.6
2022-07-13 15:30 | 15:30 | 1.9642 | 9.6
2022-07-13 16:00 | 16:00 | 2.3912 | 9.6
2022-07-13 16:30 | 16:30 | 2.8404 | 9.6
2022-07-13 17:00 | 17:00 | 3.2498 | 9.6
2022-07-13 17:30 | 17:30 | 3.8353 | 9.6
2022-07-13 18:00 | 18:00 | 4.0421 | 9.6
2022-07-13 18:30 | 18:30 | 4.0881 | 9.6
2022-07-13 19:00 | 19:00 | 3.9157 | 9.6
2022-07-13 19:30 | 19:30 | 3.7723 | 9.6
2022-07-13 20:00 | 20:00 | 3.7029 | 9.6
2022-07-13 20:30 | 20:30 | 3.502 | 9.6
2022-07-13 21:00 | 21:00 | 3.2661 | 9.6
2022-07-13 21:30 | 21:30 | 3.0112 | 9.6
2022-07-13 22:00 | 22:00 | 2.8396 | 9.6
2022-07-13 22:30 | 22:30 | 2.7879 | 9.6
2022-07-13 23:00 | 23:00 | 2.5323 | 9.6
2022-07-13 23:30 | 23:30 | 2.2118 | 9.6
2022-07-14 | 0:00 | 1.9917 | 9.6
2022-07-14 00:30 | 0:30 | 1.8285 | 9.6
2022-07-14 01:00 | 1:00 | 1.7366 | 9.6
2022-07-14 01:30 | 1:30 | 1.6135 | 9.6
2022-07-14 02:00 | 2:00 | 1.7048 | 9.6
2022-07-14 02:30 | 2:30 | 1.6497 | 9.6
2022-07-14 03:00 | 3:00 | 1.5732 | 9.6
2022-07-14 03:30 | 3:30 | 1.6106 | 9.6
2022-07-14 04:00 | 4:00 | 1.6616 | 9.6
2022-07-14 04:30 | 4:30 | 1.8284 | 9.6
2022-07-14 05:00 | 5:00 | 1.9011 | 9.6
2022-07-14 05:30 | 5:30 | 2.1645 | 9.6
2022-07-14 06:00 | 6:00 | 2.5207 | 9.6
2022-07-14 06:30 | 6:30 | 3.0534 | 9.6
2022-07-14 07:00 | 7:00 | 3.1885 | 9.6
2022-07-14 07:30 | 7:30 | 3.0558 | 9.6
2022-07-14 08:00 | 8:00 | 2.6884 | 9.6
2022-07-14 08:30 | 8:30 | 2.1971 | 9.6
2022-07-14 09:00 | 9:00 | 1.5768 | 9.6
2022-07-14 09:30 | 9:30 | 1.2851 | 9.6
2022-07-14 10:00 | 10:00 | 0.92229 | 9.6
2022-07-14 10:30 | 10:30 | 0.60564 | 9.6
2022-07-14 11:00 | 11:00 | 0.35667 | 9.6
2022-07-14 11:30 | 11:30 | 0.15611 | 9.6
2022-07-14 12:00 | 12:00 | 0.055671 | 9.6
2022-07-14 12:30 | 12:30 | 0.086785 | 9.6
2022-07-14 13:00 | 13:00 | 0.21099 | 9.6
2022-07-14 13:30 | 13:30 | 0.44413 | 9.6
2022-07-14 14:00 | 14:00 | 0.62088 | 9.6
2022-07-14 14:30 | 14:30 | 0.97869 | 9.6
2022-07-14 15:00 | 15:00 | 1.3456 | 9.6
2022-07-14 15:30 | 15:30 | 1.6895 | 9.6
2022-07-14 16:00 | 16:00 | 2.161 | 9.6
2022-07-14 16:30 | 16:30 | 2.6845 | 9.6
2022-07-14 17:00 | 17:00 | 3.1523 | 9.6
2022-07-14 17:30 | 17:30 | 3.5703 | 9.6
2022-07-14 18:00 | 18:00 | 3.7997 | 9.6
2022-07-14 18:30 | 18:30 | 3.7549 | 9.6
2022-07-14 19:00 | 19:00 | 3.8282 | 9.6
2022-07-14 19:30 | 19:30 | 3.6533 | 9.6
2022-07-14 20:00 | 20:00 | 3.5056 | 9.6
2022-07-14 20:30 | 20:30 | 3.3192 | 9.6
2022-07-14 21:00 | 21:00 | 3.1114 | 9.6
2022-07-14 21:30 | 21:30 | 2.8486 | 9.6
2022-07-14 22:00 | 22:00 | 2.646 | 9.6
2022-07-14 22:30 | 22:30 | 2.5136 | 9.6
2022-07-14 23:00 | 23:00 | 2.3313 | 9.6
2022-07-14 23:30 | 23:30 | 2.1003 | 9.6
2022-07-15 | 0:00 | 1.9735 | 9.6
2022-07-15 00:30 | 0:30 | 1.8579 | 9.6
2022-07-15 01:00 | 1:00 | 1.6566 | 9.6
2022-07-15 01:30 | 1:30 | 1.5879 | 9.6
2022-07-15 02:00 | 2:00 | 1.5653 | 9.6
2022-07-15 02:30 | 2:30 | 1.6205 | 9.6
2022-07-15 03:00 | 3:00 | 1.5997 | 9.6
2022-07-15 03:30 | 3:30 | 1.6105 | 9.6
2022-07-15 04:00 | 4:00 | 1.6163 | 9.6
2022-07-15 04:30 | 4:30 | 1.6631 | 9.6
2022-07-15 05:00 | 5:00 | 1.8326 | 9.6
2022-07-15 05:30 | 5:30 | 2.1431 | 9.6
2022-07-15 06:00 | 6:00 | 2.5242 | 9.6
2022-07-15 06:30 | 6:30 | 2.947 | 9.6
2022-07-15 07:00 | 7:00 | 3.231 | 9.6
2022-07-15 07:30 | 7:30 | 3.0575 | 9.6
2022-07-15 08:00 | 8:00 | 2.5671 | 9.6
2022-07-15 08:30 | 8:30 | 2.029 | 9.6
2022-07-15 09:00 | 9:00 | 1.6044 | 9.6
2022-07-15 09:30 | 9:30 | 1.1438 | 9.6
2022-07-15 10:00 | 10:00 | 0.82939 | 9.6
2022-07-15 10:30 | 10:30 | 0.49087 | 9.6
2022-07-15 11:00 | 11:00 | 0.25568 | 9.6
2022-07-15 11:30 | 11:30 | 0.065184 | 9.6
2022-07-15 12:00 | 12:00 | 0.083079 | 9.6
2022-07-15 12:30 | 12:30 | 0.084076 | 9.6
2022-07-15 13:00 | 13:00 | 0.075631 | 9.6
2022-07-15 13:30 | 13:30 | 0.24478 | 9.6
2022-07-15 14:00 | 14:00 | 0.65781 | 9.6
2022-07-15 14:30 | 14:30 | 0.80727 | 9.6
2022-07-15 15:00 | 15:00 | 1.1089 | 9.6
2022-07-15 15:30 | 15:30 | 1.5003 | 9.6
2022-07-15 16:00 | 16:00 | 1.9924 | 9.6
2022-07-15 16:30 | 16:30 | 2.454 | 9.6
2022-07-15 17:00 | 17:00 | 2.8776 | 9.6
2022-07-15 17:30 | 17:30 | 3.227 | 9.6
2022-07-15 18:00 | 18:00 | 3.4123 | 9.6
2022-07-15 18:30 | 18:30 | 3.4352 | 9.6
2022-07-15 19:00 | 19:00 | 3.3307 | 9.6
2022-07-15 19:30 | 19:30 | 3.3427 | 9.6
2022-07-15 20:00 | 20:00 | 3.2895 | 9.6
2022-07-15 20:30 | 20:30 | 3.1742 | 9.6
2022-07-15 21:00 | 21:00 | 3.0746 | 9.6
2022-07-15 21:30 | 21:30 | 2.8049 | 9.6
2022-07-15 22:00 | 22:00 | 2.7171 | 9.6
2022-07-15 22:30 | 22:30 | 2.6822 | 9.6
2022-07-15 23:00 | 23:00 | 2.482 | 9.6
2022-07-15 23:30 | 23:30 | 2.147 | 9.6
2022-07-16 | 0:00 | 1.9211 | 9.6
2022-07-16 00:30 | 0:30 | 1.7701 | 9.6
2022-07-16 01:00 | 1:00 | 1.6919 | 9.6
2022-07-16 01:30 | 1:30 | 1.6384 | 9.6
2022-07-16 02:00 | 2:00 | 1.5539 | 9.6
2022-07-16 02:30 | 2:30 | 1.5331 | 9.6
2022-07-16 03:00 | 3:00 | 1.4994 | 9.6
2022-07-16 03:30 | 3:30 | 1.5514 | 9.6
2022-07-16 04:00 | 4:00 | 1.5749 | 9.6
2022-07-16 04:30 | 4:30 | 1.6425 | 9.6
2022-07-16 05:00 | 5:00 | 1.7209 | 9.6
2022-07-16 05:30 | 5:30 | 1.8342 | 9.6
2022-07-16 06:00 | 6:00 | 2.1054 | 9.6
2022-07-16 06:30 | 6:30 | 2.3739 | 9.6
2022-07-16 07:00 | 7:00 | 2.6846 | 9.6
2022-07-16 07:30 | 7:30 | 2.7254 | 9.6
2022-07-16 08:00 | 8:00 | 2.5068 | 9.6
2022-07-16 08:30 | 8:30 | 2.0466 | 9.6
2022-07-16 09:00 | 9:00 | 1.6059 | 9.6
2022-07-16 09:30 | 9:30 | 1.0657 | 9.6
2022-07-16 10:00 | 10:00 | 0.74061 | 9.6
2022-07-16 10:30 | 10:30 | 0.4952 | 9.6
2022-07-16 11:00 | 11:00 | 0.2452 | 9.6
2022-07-16 11:30 | 11:30 | 0.068001 | 9.6
2022-07-16 12:00 | 12:00 | 0.07983 | 9.6
2022-07-16 12:30 | 12:30 | 0.069746 | 9.6
2022-07-16 13:00 | 13:00 | 0.19601 | 9.6
2022-07-16 13:30 | 13:30 | 0.45999 | 9.6
2022-07-16 14:00 | 14:00 | 0.54917 | 9.6
2022-07-16 14:30 | 14:30 | 0.78073 | 9.6
2022-07-16 15:00 | 15:00 | 1.2425 | 9.6
2022-07-16 15:30 | 15:30 | 1.6223 | 9.6
2022-07-16 16:00 | 16:00 | 1.7479 | 9.6
2022-07-16 16:30 | 16:30 | 2.2176 | 9.6
2022-07-16 17:00 | 17:00 | 2.6282 | 9.6
2022-07-16 17:30 | 17:30 | 3.0244 | 9.6
2022-07-16 18:00 | 18:00 | 3.099 | 9.6
2022-07-16 18:30 | 18:30 | 2.9978 | 9.6
2022-07-16 19:00 | 19:00 | 2.9515 | 9.6
2022-07-16 19:30 | 19:30 | 2.855 | 9.6
2022-07-16 20:00 | 20:00 | 2.8795 | 9.6
2022-07-16 20:30 | 20:30 | 2.6906 | 9.6
2022-07-16 21:00 | 21:00 | 2.6148 | 9.6
2022-07-16 21:30 | 21:30 | 2.5475 | 9.6
2022-07-16 22:00 | 22:00 | 2.4754 | 9.6
2022-07-16 22:30 | 22:30 | 2.5024 | 9.6
2022-07-16 23:00 | 23:00 | 2.2128 | 9.6
2022-07-16 23:30 | 23:30 | 1.9378 | 9.6
2022-07-17 | 0:00 | 1.7553 | 9.6
2022-07-17 00:30 | 0:30 | 1.693 | 9.6
2022-07-17 01:00 | 1:00 | 1.6331 | 9.6
2022-07-17 01:30 | 1:30 | 1.5666 | 9.6
2022-07-17 02:00 | 2:00 | 1.4597 | 9.6
2022-07-17 02:30 | 2:30 | 1.3967 | 9.6
2022-07-17 03:00 | 3:00 | 1.3789 | 9.6
2022-07-17 03:30 | 3:30 | 1.4071 | 9.6
2022-07-17 04:00 | 4:00 | 1.427 | 9.6
2022-07-17 04:30 | 4:30 | 1.4746 | 9.6
2022-07-17 05:00 | 5:00 | 1.4962 | 9.6
2022-07-17 05:30 | 5:30 | 1.5538 | 9.6
2022-07-17 06:00 | 6:00 | 1.7512 | 9.6
2022-07-17 06:30 | 6:30 | 1.895 | 9.6
2022-07-17 07:00 | 7:00 | 2.1951 | 9.6
2022-07-17 07:30 | 7:30 | 2.2754 | 9.6
2022-07-17 08:00 | 8:00 | 2.4243 | 9.6
2022-07-17 08:30 | 8:30 | 2.3059 | 9.6
2022-07-17 09:00 | 9:00 | 1.7813 | 9.6
2022-07-17 09:30 | 9:30 | 1.6456 | 9.6
2022-07-17 10:00 | 10:00 | 1.587 | 9.6
2022-07-17 10:30 | 10:30 | 1.1204 | 9.6
2022-07-17 11:00 | 11:00 | 0.2438 | 9.6
2022-07-17 11:30 | 11:30 | 0.20156 | 9.6
2022-07-17 12:00 | 12:00 | 0.54851 | 9.6
2022-07-17 12:30 | 12:30 | 0.53152 | 9.6
2022-07-17 13:00 | 13:00 | 1.1073 | 9.6
2022-07-17 13:30 | 13:30 | 1.5467 | 9.6
2022-07-17 14:00 | 14:00 | 1.7899 | 9.6
2022-07-17 14:30 | 14:30 | 1.5646 | 9.6
2022-07-17 15:00 | 15:00 | 1.688 | 9.6
2022-07-17 15:30 | 15:30 | 1.7436 | 9.6
2022-07-17 16:00 | 16:00 | 2.0908 | 9.6
2022-07-17 16:30 | 16:30 | 2.3822 | 9.6
2022-07-17 17:00 | 17:00 | 2.8435 | 9.6
2022-07-17 17:30 | 17:30 | 3.0986 | 9.6
2022-07-17 18:00 | 18:00 | 3.2912 | 9.6
2022-07-17 18:30 | 18:30 | 3.2843 | 9.6
2022-07-17 19:00 | 19:00 | 3.1414 | 9.6
2022-07-17 19:30 | 19:30 | 2.9326 | 9.6
2022-07-17 20:00 | 20:00 | 2.8403 | 9.6
2022-07-17 20:30 | 20:30 | 2.6908 | 9.6
2022-07-17 21:00 | 21:00 | 2.573 | 9.6
2022-07-17 21:30 | 21:30 | 2.3256 | 9.6
2022-07-17 22:00 | 22:00 | 2.1895 | 9.6
2022-07-17 22:30 | 22:30 | 2.24 | 9.6
2022-07-17 23:00 | 23:00 | 2.1121 | 9.6
2022-07-17 23:30 | 23:30 | 1.9574 | 9.6
2022-07-18 | 0:00 | 1.7887 | 9.6
2022-07-18 00:30 | 0:30 | 1.6422 | 9.6
2022-07-18 01:00 | 1:00 | 1.5012 | 9.6
2022-07-18 01:30 | 1:30 | 1.4487 | 9.6
2022-07-18 02:00 | 2:00 | 1.3995 | 9.6
2022-07-18 02:30 | 2:30 | 1.3717 | 9.6
2022-07-18 03:00 | 3:00 | 1.3413 | 9.6
2022-07-18 03:30 | 3:30 | 1.3768 | 9.6
2022-07-18 04:00 | 4:00 | 1.4115 | 9.6
2022-07-18 04:30 | 4:30 | 1.4457 | 9.6
2022-07-18 05:00 | 5:00 | 1.5677 | 9.6
2022-07-18 05:30 | 5:30 | 1.8029 | 9.6
2022-07-18 06:00 | 6:00 | 2.0941 | 9.6
2022-07-18 06:30 | 6:30 | 2.4891 | 9.6
2022-07-18 07:00 | 7:00 | 2.7124 | 9.6
2022-07-18 07:30 | 7:30 | 2.478 | 9.6
2022-07-18 08:00 | 8:00 | 2.1014 | 9.6
2022-07-18 08:30 | 8:30 | 1.615 | 9.6
2022-07-18 09:00 | 9:00 | 1.1359 | 9.6
2022-07-18 09:30 | 9:30 | 0.75634 | 9.6
2022-07-18 10:00 | 10:00 | 0.45412 | 9.6
2022-07-18 10:30 | 10:30 | 0.13815 | 9.6
2022-07-18 11:00 | 11:00 | 0.095084 | 9.6
2022-07-18 11:30 | 11:30 | 0.23612 | 9.6
2022-07-18 12:00 | 12:00 | 0.2401 | 9.6
2022-07-18 12:30 | 12:30 | 0.2468 | 9.6
2022-07-18 13:00 | 13:00 | 0.14484 | 9.6
2022-07-18 13:30 | 13:30 | 0.1912 | 9.6
2022-07-18 14:00 | 14:00 | 0.50419 | 9.6
2022-07-18 14:30 | 14:30 | 0.7615 | 9.6
2022-07-18 15:00 | 15:00 | 1.0054 | 9.6
2022-07-18 15:30 | 15:30 | 1.2639 | 9.6
2022-07-18 16:00 | 16:00 | 1.5982 | 9.6
2022-07-18 16:30 | 16:30 | 2.0222 | 9.6
2022-07-18 17:00 | 17:00 | 2.4822 | 9.6
2022-07-18 17:30 | 17:30 | 2.871 | 9.6
2022-07-18 18:00 | 18:00 | 2.9953 | 9.6
2022-07-18 18:30 | 18:30 | 2.9691 | 9.6
2022-07-18 19:00 | 19:00 | 2.9714 | 9.6
2022-07-18 19:30 | 19:30 | 2.8115 | 9.6
2022-07-18 20:00 | 20:00 | 2.6962 | 9.6
2022-07-18 20:30 | 20:30 | 2.5127 | 9.6
2022-07-18 21:00 | 21:00 | 2.3315 | 9.6
2022-07-18 21:30 | 21:30 | 2.1552 | 9.6
2022-07-18 22:00 | 22:00 | 2.013 | 9.6
2022-07-18 22:30 | 22:30 | 2.1255 | 9.6
2022-07-18 23:00 | 23:00 | 1.9598 | 9.6
2022-07-18 23:30 | 23:30 | 1.7964 | 9.6
2022-07-19 | 0:00 | 1.6608 | 9.6
2022-07-19 00:30 | 0:30 | 1.5044 | 9.6
2022-07-19 01:00 | 1:00 | 1.4672 | 9.6
2022-07-19 01:30 | 1:30 | 1.4033 | 9.6
2022-07-19 02:00 | 2:00 | 1.4195 | 9.6
2022-07-19 02:30 | 2:30 | 1.392 | 9.6
2022-07-19 03:00 | 3:00 | 1.4105 | 9.6
2022-07-19 03:30 | 3:30 | 1.4432 | 9.6
2022-07-19 04:00 | 4:00 | 1.4375 | 9.6
2022-07-19 04:30 | 4:30 | 1.505 | 9.6
2022-07-19 05:00 | 5:00 | 1.6564 | 9.6
2022-07-19 05:30 | 5:30 | 1.857 | 9.6
2022-07-19 06:00 | 6:00 | 2.1732 | 9.6
2022-07-19 06:30 | 6:30 | 2.6143 | 9.6
2022-07-19 07:00 | 7:00 | 2.9408 | 9.6
2022-07-19 07:30 | 7:30 | 2.7184 | 9.6
2022-07-19 08:00 | 8:00 | 2.526 | 9.6
2022-07-19 08:30 | 8:30 | 1.7267 | 9.6
2022-07-19 09:00 | 9:00 | 1.3993 | 9.6
2022-07-19 09:30 | 9:30 | 0.81752 | 9.6
2022-07-19 10:00 | 10:00 | 0.4611 | 9.6
2022-07-19 10:30 | 10:30 | 0.26498 | 9.6
2022-07-19 11:00 | 11:00 | 0.0928 | 9.6
2022-07-19 11:30 | 11:30 | 0.28525 | 9.6
2022-07-19 12:00 | 12:00 | 0.15622 | 9.6
2022-07-19 12:30 | 12:30 | 0.16982 | 9.6
2022-07-19 13:00 | 13:00 | 0.084517 | 9.6
2022-07-19 13:30 | 13:30 | 0.16692 | 9.6
2022-07-19 14:00 | 14:00 | 0.44185 | 9.6
2022-07-19 14:30 | 14:30 | 0.66712 | 9.6
2022-07-19 15:00 | 15:00 | 1.1186 | 9.6
2022-07-19 15:30 | 15:30 | 1.2918 | 9.6
2022-07-19 16:00 | 16:00 | 1.6979 | 9.6
2022-07-19 16:30 | 16:30 | 2.1704 | 9.6
2022-07-19 17:00 | 17:00 | 2.6405 | 9.6
2022-07-19 17:30 | 17:30 | 3.098 | 9.6
2022-07-19 18:00 | 18:00 | 3.2647 | 9.6
2022-07-19 18:30 | 18:30 | 3.2156 | 9.6
2022-07-19 19:00 | 19:00 | 3.1817 | 9.6
2022-07-19 19:30 | 19:30 | 3.0345 | 9.6
2022-07-19 20:00 | 20:00 | 2.9146 | 9.6
2022-07-19 20:30 | 20:30 | 2.8191 | 9.6
2022-07-19 21:00 | 21:00 | 2.593 | 9.6
2022-07-19 21:30 | 21:30 | 2.3327 | 9.6
2022-07-19 22:00 | 22:00 | 2.1883 | 9.6
2022-07-19 22:30 | 22:30 | 2.2032 | 9.6
2022-07-19 23:00 | 23:00 | 1.9919 | 9.6
2022-07-19 23:30 | 23:30 | 1.8314 | 9.6
2022-07-20 | 0:00 | 1.646 | 9.6
2022-07-20 00:30 | 0:30 | 1.5144 | 9.6
2022-07-20 01:00 | 1:00 | 1.437 | 9.6
2022-07-20 01:30 | 1:30 | 1.3949 | 9.6
2022-07-20 02:00 | 2:00 | 1.3753 | 9.6
2022-07-20 02:30 | 2:30 | 1.3737 | 9.6
2022-07-20 03:00 | 3:00 | 1.3784 | 9.6
2022-07-20 03:30 | 3:30 | 1.3758 | 9.6
2022-07-20 04:00 | 4:00 | 1.4013 | 9.6
2022-07-20 04:30 | 4:30 | 1.4498 | 9.6
2022-07-20 05:00 | 5:00 | 1.5332 | 9.6
2022-07-20 05:30 | 5:30 | 1.6976 | 9.6
2022-07-20 06:00 | 6:00 | 1.97 | 9.6
2022-07-20 06:30 | 6:30 | 2.2269 | 9.6
2022-07-20 07:00 | 7:00 | 2.7112 | 9.6
2022-07-20 07:30 | 7:30 | 2.8627 | 9.6
2022-07-20 08:00 | 8:00 | 2.8869 | 9.6
2022-07-20 08:30 | 8:30 | 2.7518 | 9.6
2022-07-20 09:00 | 9:00 | 2.5701 | 9.6
2022-07-20 09:30 | 9:30 | 2.4808 | 9.6
2022-07-20 10:00 | 10:00 | 2.1369 | 9.6
2022-07-20 10:30 | 10:30 | 1.9747 | 9.6
2022-07-20 11:00 | 11:00 | 1.8336 | 9.6
2022-07-20 11:30 | 11:30 | 2.092 | 9.6
2022-07-20 12:00 | 12:00 | 1.8112 | 9.6
2022-07-20 12:30 | 12:30 | 1.6602 | 9.6
2022-07-20 13:00 | 13:00 | 1.2427 | 9.6
2022-07-20 13:30 | 13:30 | 1.4536 | 9.6
2022-07-20 14:00 | 14:00 | 1.8792 | 9.6
2022-07-20 14:30 | 14:30 | 2.1123 | 9.6
2022-07-20 15:00 | 15:00 | 1.8959 | 9.6
2022-07-20 15:30 | 15:30 | 2.1888 | 9.6
2022-07-20 16:00 | 16:00 | 2.3871 | 9.6
2022-07-20 16:30 | 16:30 | 2.8882 | 9.6
2022-07-20 17:00 | 17:00 | 3.1611 | 9.6
2022-07-20 17:30 | 17:30 | 3.5059 | 9.6
2022-07-20 18:00 | 18:00 | 3.5682 | 9.6
2022-07-20 18:30 | 18:30 | 3.521 | 9.6
2022-07-20 19:00 | 19:00 | 3.3971 | 9.6
2022-07-20 19:30 | 19:30 | 3.2297 | 9.6
2022-07-20 20:00 | 20:00 | 3.1371 | 9.6
2022-07-20 20:30 | 20:30 | 2.8984 | 9.6
2022-07-20 21:00 | 21:00 | 2.7191 | 9.6
2022-07-20 21:30 | 21:30 | 2.5476 | 9.6
2022-07-20 22:00 | 22:00 | 2.3808 | 9.6
2022-07-20 22:30 | 22:30 | 2.4145 | 9.6
2022-07-20 23:00 | 23:00 | 2.1228 | 9.6
2022-07-20 23:30 | 23:30 | 1.8598 | 9.6
2022-07-21 | 0:00 | 1.7585 | 9.6
2022-07-21 00:30 | 0:30 | 1.6015 | 9.6
2022-07-21 01:00 | 1:00 | 1.495 | 9.6
2022-07-21 01:30 | 1:30 | 1.4506 | 9.6
2022-07-21 02:00 | 2:00 | 1.4213 | 9.6
2022-07-21 02:30 | 2:30 | 1.374 | 9.6
2022-07-21 03:00 | 3:00 | 1.3682 | 9.6
2022-07-21 03:30 | 3:30 | 1.3859 | 9.6
2022-07-21 04:00 | 4:00 | 1.3669 | 9.6
2022-07-21 04:30 | 4:30 | 1.4132 | 9.6
2022-07-21 05:00 | 5:00 | 1.5303 | 9.6
2022-07-21 05:30 | 5:30 | 1.7156 | 9.6
2022-07-21 06:00 | 6:00 | 2.0416 | 9.6
2022-07-21 06:30 | 6:30 | 2.3603 | 9.6
2022-07-21 07:00 | 7:00 | 2.566 | 9.6
2022-07-21 07:30 | 7:30 | 2.6259 | 9.6
2022-07-21 08:00 | 8:00 | 2.6509 | 9.6
2022-07-21 08:30 | 8:30 | 2.6126 | 9.6
2022-07-21 09:00 | 9:00 | 2.3904 | 9.6
2022-07-21 09:30 | 9:30 | 2.3987 | 9.6
2022-07-21 10:00 | 10:00 | 2.2355 | 9.6
2022-07-21 10:30 | 10:30 | 2.2095 | 9.6
2022-07-21 11:00 | 11:00 | 2.2803 | 9.6
2022-07-21 11:30 | 11:30 | 2.0977 | 9.6
2022-07-21 12:00 | 12:00 | 2.2319 | 9.6
2022-07-21 12:30 | 12:30 | 2.3723 | 9.6
2022-07-21 13:00 | 13:00 | 2.3313 | 9.6
2022-07-21 13:30 | 13:30 | 2.3835 | 9.6
2022-07-21 14:00 | 14:00 | 2.3438 | 9.6
2022-07-21 14:30 | 14:30 | 2.5285 | 9.6
2022-07-21 15:00 | 15:00 | 2.4898 | 9.6
2022-07-21 15:30 | 15:30 | 2.534 | 9.6
2022-07-21 16:00 | 16:00 | 2.7348 | 9.6
2022-07-21 16:30 | 16:30 | 3.0728 | 9.6
2022-07-21 17:00 | 17:00 | 3.3143 | 9.6
2022-07-21 17:30 | 17:30 | 3.657 | 9.6
2022-07-21 18:00 | 18:00 | 3.5802 | 9.6
2022-07-21 18:30 | 18:30 | 3.5469 | 9.6
2022-07-21 19:00 | 19:00 | 3.3728 | 9.6
2022-07-21 19:30 | 19:30 | 3.2111 | 9.6
2022-07-21 20:00 | 20:00 | 3.1038 | 9.6
2022-07-21 20:30 | 20:30 | 2.9315 | 9.6
2022-07-21 21:00 | 21:00 | 2.7315 | 9.6
2022-07-21 21:30 | 21:30 | 2.5524 | 9.6
2022-07-21 22:00 | 22:00 | 2.4175 | 9.6
2022-07-21 22:30 | 22:30 | 2.4365 | 9.6
2022-07-21 23:00 | 23:00 | 2.1436 | 9.6
2022-07-21 23:30 | 23:30 | 1.8977 | 9.6
2022-07-22 | 0:00 | 1.7 | 9.6
2022-07-22 00:30 | 0:30 | 1.6071 | 9.6
2022-07-22 01:00 | 1:00 | 1.553 | 9.6
2022-07-22 01:30 | 1:30 | 1.4682 | 9.6
2022-07-22 02:00 | 2:00 | 1.415 | 9.6
2022-07-22 02:30 | 2:30 | 1.4154 | 9.6
2022-07-22 03:00 | 3:00 | 1.423 | 9.6
2022-07-22 03:30 | 3:30 | 1.3395 | 9.6
2022-07-22 04:00 | 4:00 | 1.3925 | 9.6
2022-07-22 04:30 | 4:30 | 1.4803 | 9.6
2022-07-22 05:00 | 5:00 | 1.6007 | 9.6
2022-07-22 05:30 | 5:30 | 1.7797 | 9.6
2022-07-22 06:00 | 6:00 | 2.0179 | 9.6
2022-07-22 06:30 | 6:30 | 2.2829 | 9.6
2022-07-22 07:00 | 7:00 | 2.5869 | 9.6
2022-07-22 07:30 | 7:30 | 2.6815 | 9.6
2022-07-22 08:00 | 8:00 | 2.7217 | 9.6
2022-07-22 08:30 | 8:30 | 2.8264 | 9.6
2022-07-22 09:00 | 9:00 | 2.8945 | 9.6
2022-07-22 09:30 | 9:30 | 3.0531 | 9.6
2022-07-22 10:00 | 10:00 | 2.9726 | 9.6
2022-07-22 10:30 | 10:30 | 2.7224 | 9.6
2022-07-22 11:00 | 11:00 | 2.7673 | 9.6
2022-07-22 11:30 | 11:30 | 2.6497 | 9.6
2022-07-22 12:00 | 12:00 | 2.5599 | 9.6
2022-07-22 12:30 | 12:30 | 2.5846 | 9.6
2022-07-22 13:00 | 13:00 | 2.4448 | 9.6
2022-07-22 13:30 | 13:30 | 2.4885 | 9.6
2022-07-22 14:00 | 14:00 | 2.6184 | 9.6
2022-07-22 14:30 | 14:30 | 2.6355 | 9.6
2022-07-22 15:00 | 15:00 | 2.6928 | 9.6
2022-07-22 15:30 | 15:30 | 2.8086 | 9.6
2022-07-22 16:00 | 16:00 | 2.9996 | 9.6
2022-07-22 16:30 | 16:30 | 3.0508 | 9.6
2022-07-22 17:00 | 17:00 | 3.4058 | 9.6
2022-07-22 17:30 | 17:30 | 3.5445 | 9.6
2022-07-22 18:00 | 18:00 | 3.6247 | 9.6
2022-07-22 18:30 | 18:30 | 3.5393 | 9.6
2022-07-22 19:00 | 19:00 | 3.3978 | 9.6
2022-07-22 19:30 | 19:30 | 3.2667 | 9.6
2022-07-22 20:00 | 20:00 | 3.134 | 9.6
2022-07-22 20:30 | 20:30 | 3.0092 | 9.6
2022-07-22 21:00 | 21:00 | 2.8369 | 9.6
2022-07-22 21:30 | 21:30 | 2.6803 | 9.6
2022-07-22 22:00 | 22:00 | 2.504 | 9.6
2022-07-22 22:30 | 22:30 | 2.56 | 9.6
2022-07-22 23:00 | 23:00 | 2.3052 | 9.6
2022-07-22 23:30 | 23:30 | 2.0198 | 9.6
2022-07-23 | 0:00 | 1.8017 | 9.6
2022-07-23 00:30 | 0:30 | 1.6692 | 9.6
2022-07-23 01:00 | 1:00 | 1.5461 | 9.6
2022-07-23 01:30 | 1:30 | 1.5449 | 9.6
2022-07-23 02:00 | 2:00 | 1.4661 | 9.6
2022-07-23 02:30 | 2:30 | 1.4518 | 9.6
2022-07-23 03:00 | 3:00 | 1.3659 | 9.6
2022-07-23 03:30 | 3:30 | 1.3351 | 9.6
2022-07-23 04:00 | 4:00 | 1.3905 | 9.6
2022-07-23 04:30 | 4:30 | 1.4232 | 9.6
2022-07-23 05:00 | 5:00 | 1.4848 | 9.6
2022-07-23 05:30 | 5:30 | 1.6254 | 9.6
2022-07-23 06:00 | 6:00 | 1.6704 | 9.6
2022-07-23 06:30 | 6:30 | 1.844 | 9.6
2022-07-23 07:00 | 7:00 | 1.9656 | 9.6
2022-07-23 07:30 | 7:30 | 1.9662 | 9.6
2022-07-23 08:00 | 8:00 | 1.8982 | 9.6
2022-07-23 08:30 | 8:30 | 2.0638 | 9.6
2022-07-23 09:00 | 9:00 | 2.0277 | 9.6
2022-07-23 09:30 | 9:30 | 2.1389 | 9.6
2022-07-23 10:00 | 10:00 | 1.6925 | 9.6
2022-07-23 10:30 | 10:30 | 1.6788 | 9.6
2022-07-23 11:00 | 11:00 | 1.3809 | 9.6
2022-07-23 11:30 | 11:30 | 1.347 | 9.6
2022-07-23 12:00 | 12:00 | 0.72541 | 9.6
2022-07-23 12:30 | 12:30 | 1.2335 | 9.6
2022-07-23 13:00 | 13:00 | 0.97195 | 9.6
2022-07-23 13:30 | 13:30 | 0.76639 | 9.6
2022-07-23 14:00 | 14:00 | 0.7239 | 9.6
2022-07-23 14:30 | 14:30 | 1.3692 | 9.6
2022-07-23 15:00 | 15:00 | 1.4318 | 9.6
2022-07-23 15:30 | 15:30 | 1.6478 | 9.6
2022-07-23 16:00 | 16:00 | 1.9391 | 9.6
2022-07-23 16:30 | 16:30 | 2.2697 | 9.6
2022-07-23 17:00 | 17:00 | 2.5426 | 9.6
2022-07-23 17:30 | 17:30 | 2.864 | 9.6
2022-07-23 18:00 | 18:00 | 2.9122 | 9.6
2022-07-23 18:30 | 18:30 | 3.0176 | 9.6
2022-07-23 19:00 | 19:00 | 2.9065 | 9.6
2022-07-23 19:30 | 19:30 | 2.7619 | 9.6
2022-07-23 20:00 | 20:00 | 2.7236 | 9.6
2022-07-23 20:30 | 20:30 | 2.6041 | 9.6
2022-07-23 21:00 | 21:00 | 2.5636 | 9.6
2022-07-23 21:30 | 21:30 | 2.4027 | 9.6
2022-07-23 22:00 | 22:00 | 2.3343 | 9.6
2022-07-23 22:30 | 22:30 | 2.3102 | 9.6
2022-07-23 23:00 | 23:00 | 2.1365 | 9.6
2022-07-23 23:30 | 23:30 | 1.9937 | 9.6
2022-07-24 | 0:00 | 1.7868 | 9.6
2022-07-24 00:30 | 0:30 | 1.6358 | 9.6
2022-07-24 01:00 | 1:00 | 1.5651 | 9.6
2022-07-24 01:30 | 1:30 | 1.4524 | 9.6
2022-07-24 02:00 | 2:00 | 1.4196 | 9.6
2022-07-24 02:30 | 2:30 | 1.4181 | 9.6
2022-07-24 03:00 | 3:00 | 1.4147 | 9.6
2022-07-24 03:30 | 3:30 | 1.3455 | 9.6
2022-07-24 04:00 | 4:00 | 1.3442 | 9.6
2022-07-24 04:30 | 4:30 | 1.4306 | 9.6
2022-07-24 05:00 | 5:00 | 1.4345 | 9.6
2022-07-24 05:30 | 5:30 | 1.5169 | 9.6
2022-07-24 06:00 | 6:00 | 1.5991 | 9.6
2022-07-24 06:30 | 6:30 | 1.7259 | 9.6
2022-07-24 07:00 | 7:00 | 1.871 | 9.6
2022-07-24 07:30 | 7:30 | 1.8719 | 9.6
2022-07-24 08:00 | 8:00 | 1.744 | 9.6
2022-07-24 08:30 | 8:30 | 1.3909 | 9.6
2022-07-24 09:00 | 9:00 | 1.0723 | 9.6
2022-07-24 09:30 | 9:30 | 0.67346 | 9.6
2022-07-24 10:00 | 10:00 | 0.39243 | 9.6
2022-07-24 10:30 | 10:30 | 0.1148 | 9.6
2022-07-24 11:00 | 11:00 | 0.11797 | 9.6
2022-07-24 11:30 | 11:30 | 0.1967 | 9.6
2022-07-24 12:00 | 12:00 | 0.21973 | 9.6
2022-07-24 12:30 | 12:30 | 0.14642 | 9.6
2022-07-24 13:00 | 13:00 | 0.10803 | 9.6
2022-07-24 13:30 | 13:30 | 0.13976 | 9.6
2022-07-24 14:00 | 14:00 | 0.57967 | 9.6
2022-07-24 14:30 | 14:30 | 0.789 | 9.6
2022-07-24 15:00 | 15:00 | 1.0218 | 9.6
2022-07-24 15:30 | 15:30 | 1.361 | 9.6
2022-07-24 16:00 | 16:00 | 1.8254 | 9.6
2022-07-24 16:30 | 16:30 | 2.2491 | 9.6
2022-07-24 17:00 | 17:00 | 2.5373 | 9.6
2022-07-24 17:30 | 17:30 | 2.8951 | 9.6
2022-07-24 18:00 | 18:00 | 3.0159 | 9.6
2022-07-24 18:30 | 18:30 | 3.0775 | 9.6
2022-07-24 19:00 | 19:00 | 2.9783 | 9.6
2022-07-24 19:30 | 19:30 | 2.8671 | 9.6
2022-07-24 20:00 | 20:00 | 2.8093 | 9.6
2022-07-24 20:30 | 20:30 | 2.6253 | 9.6
2022-07-24 21:00 | 21:00 | 2.4297 | 9.6
2022-07-24 21:30 | 21:30 | 2.2679 | 9.6
2022-07-24 22:00 | 22:00 | 2.1845 | 9.6
2022-07-24 22:30 | 22:30 | 2.2478 | 9.6
2022-07-24 23:00 | 23:00 | 2.088 | 9.6
2022-07-24 23:30 | 23:30 | 1.8605 | 9.6
2022-07-25 | 0:00 | 1.6445 | 9.6
2022-07-25 00:30 | 0:30 | 1.5635 | 9.6
2022-07-25 01:00 | 1:00 | 1.5217 | 9.6
2022-07-25 01:30 | 1:30 | 1.4496 | 9.6
2022-07-25 02:00 | 2:00 | 1.3563 | 9.6
2022-07-25 02:30 | 2:30 | 1.35 | 9.6
2022-07-25 03:00 | 3:00 | 1.369 | 9.6
2022-07-25 03:30 | 3:30 | 1.384 | 9.6
2022-07-25 04:00 | 4:00 | 1.44 | 9.6
2022-07-25 04:30 | 4:30 | 1.4806 | 9.6
2022-07-25 05:00 | 5:00 | 1.5449 | 9.6
2022-07-25 05:30 | 5:30 | 1.7309 | 9.6
2022-07-25 06:00 | 6:00 | 2.08 | 9.6
2022-07-25 06:30 | 6:30 | 2.4857 | 9.6
2022-07-25 07:00 | 7:00 | 2.6863 | 9.6
2022-07-25 07:30 | 7:30 | 2.5362 | 9.6
2022-07-25 08:00 | 8:00 | 2.1636 | 9.6
2022-07-25 08:30 | 8:30 | 1.5965 | 9.6
2022-07-25 09:00 | 9:00 | 1.1431 | 9.6
2022-07-25 09:30 | 9:30 | 0.77817 | 9.6
2022-07-25 10:00 | 10:00 | 0.48413 | 9.6
2022-07-25 10:30 | 10:30 | 0.17978 | 9.6
2022-07-25 11:00 | 11:00 | 0.31154 | 9.6
2022-07-25 11:30 | 11:30 | 0.80815 | 9.6
2022-07-25 12:00 | 12:00 | 0.40997 | 9.6
2022-07-25 12:30 | 12:30 | 0.74927 | 9.6
2022-07-25 13:00 | 13:00 | 0.41629 | 9.6
2022-07-25 13:30 | 13:30 | 0.54193 | 9.6
2022-07-25 14:00 | 14:00 | 0.53961 | 9.6
2022-07-25 14:30 | 14:30 | 0.84132 | 9.6
2022-07-25 15:00 | 15:00 | 0.9649 | 9.6
2022-07-25 15:30 | 15:30 | 1.3814 | 9.6
2022-07-25 16:00 | 16:00 | 1.7009 | 9.6
2022-07-25 16:30 | 16:30 | 2.19 | 9.6
2022-07-25 17:00 | 17:00 | 2.5197 | 9.6
2022-07-25 17:30 | 17:30 | 2.8984 | 9.6
2022-07-25 18:00 | 18:00 | 3.1695 | 9.6
2022-07-25 18:30 | 18:30 | 3.1993 | 9.6
2022-07-25 19:00 | 19:00 | 3.1223 | 9.6
2022-07-25 19:30 | 19:30 | 2.963 | 9.6
2022-07-25 20:00 | 20:00 | 2.8978 | 9.6
2022-07-25 20:30 | 20:30 | 2.7847 | 9.6
2022-07-25 21:00 | 21:00 | 2.6409 | 9.6
2022-07-25 21:30 | 21:30 | 2.3806 | 9.6
2022-07-25 22:00 | 22:00 | 2.2625 | 9.6
2022-07-25 22:30 | 22:30 | 2.2911 | 9.6
2022-07-25 23:00 | 23:00 | 2.0386 | 9.6
2022-07-25 23:30 | 23:30 | 1.8491 | 9.6
2022-07-26 | 0:00 | 1.6407 | 9.6
2022-07-26 00:30 | 0:30 | 1.5343 | 9.6
2022-07-26 01:00 | 1:00 | 1.4982 | 9.6
2022-07-26 01:30 | 1:30 | 1.4361 | 9.6
2022-07-26 02:00 | 2:00 | 1.4022 | 9.6
2022-07-26 02:30 | 2:30 | 1.3611 | 9.6
2022-07-26 03:00 | 3:00 | 1.3596 | 9.6
2022-07-26 03:30 | 3:30 | 1.4104 | 9.6
2022-07-26 04:00 | 4:00 | 1.4283 | 9.6
2022-07-26 04:30 | 4:30 | 1.5509 | 9.6
2022-07-26 05:00 | 5:00 | 1.6195 | 9.6
2022-07-26 05:30 | 5:30 | 1.758 | 9.6
2022-07-26 06:00 | 6:00 | 2.0985 | 9.6
2022-07-26 06:30 | 6:30 | 2.4552 | 9.6
2022-07-26 07:00 | 7:00 | 2.7648 | 9.6
2022-07-26 07:30 | 7:30 | 2.5273 | 9.6
2022-07-26 08:00 | 8:00 | 2.132 | 9.6
2022-07-26 08:30 | 8:30 | 1.5673 | 9.6
2022-07-26 09:00 | 9:00 | 0.98513 | 9.6
2022-07-26 09:30 | 9:30 | 0.6116 | 9.6
2022-07-26 10:00 | 10:00 | 0.30138 | 9.6
2022-07-26 10:30 | 10:30 | 0.071488 | 9.6
2022-07-26 11:00 | 11:00 | 0.11026 | 9.6
2022-07-26 11:30 | 11:30 | 0.24878 | 9.6
2022-07-26 12:00 | 12:00 | 0.3479 | 9.6
2022-07-26 12:30 | 12:30 | 0.33055 | 9.6
2022-07-26 13:00 | 13:00 | 0.19205 | 9.6
2022-07-26 13:30 | 13:30 | 0.075407 | 9.6
2022-07-26 14:00 | 14:00 | 0.33077 | 9.6
2022-07-26 14:30 | 14:30 | 0.56625 | 9.6
2022-07-26 15:00 | 15:00 | 0.94341 | 9.6
2022-07-26 15:30 | 15:30 | 1.2989 | 9.6
2022-07-26 16:00 | 16:00 | 1.6755 | 9.6
2022-07-26 16:30 | 16:30 | 1.9733 | 9.6
2022-07-26 17:00 | 17:00 | 2.3519 | 9.6
2022-07-26 17:30 | 17:30 | 2.6964 | 9.6
2022-07-26 18:00 | 18:00 | 2.8698 | 9.6
2022-07-26 18:30 | 18:30 | 2.8057 | 9.6
2022-07-26 19:00 | 19:00 | 2.6406 | 9.6
2022-07-26 19:30 | 19:30 | 2.5533 | 9.6
2022-07-26 20:00 | 20:00 | 2.5057 | 9.6
2022-07-26 20:30 | 20:30 | 2.3865 | 9.6
2022-07-26 21:00 | 21:00 | 2.3015 | 9.6
2022-07-26 21:30 | 21:30 | 2.141 | 9.6
2022-07-26 22:00 | 22:00 | 2.0257 | 9.6
2022-07-26 22:30 | 22:30 | 2.0639 | 9.6
2022-07-26 23:00 | 23:00 | 1.8721 | 9.6
2022-07-26 23:30 | 23:30 | 1.6983 | 9.6
2022-07-27 | 0:00 | 1.5448 | 9.6
2022-07-27 00:30 | 0:30 | 1.4518 | 9.6
2022-07-27 01:00 | 1:00 | 1.3984 | 9.6
2022-07-27 01:30 | 1:30 | 1.3851 | 9.6
2022-07-27 02:00 | 2:00 | 1.3713 | 9.6
2022-07-27 02:30 | 2:30 | 1.3307 | 9.6
2022-07-27 03:00 | 3:00 | 1.3744 | 9.6
2022-07-27 03:30 | 3:30 | 1.3765 | 9.6
2022-07-27 04:00 | 4:00 | 1.3419 | 9.6
2022-07-27 04:30 | 4:30 | 1.4171 | 9.6
2022-07-27 05:00 | 5:00 | 1.5733 | 9.6
2022-07-27 05:30 | 5:30 | 1.8554 | 9.6
2022-07-27 06:00 | 6:00 | 2.2247 | 9.6
2022-07-27 06:30 | 6:30 | 2.6584 | 9.6
2022-07-27 07:00 | 7:00 | 2.9145 | 9.6
2022-07-27 07:30 | 7:30 | 2.6139 | 9.6
2022-07-27 08:00 | 8:00 | 2.175 | 9.6
2022-07-27 08:30 | 8:30 | 1.6065 | 9.6
2022-07-27 09:00 | 9:00 | 1.1359 | 9.6
2022-07-27 09:30 | 9:30 | 0.76063 | 9.6
2022-07-27 10:00 | 10:00 | 0.49766 | 9.6
2022-07-27 10:30 | 10:30 | 0.17335 | 9.6
2022-07-27 11:00 | 11:00 | 0.024193 | 9.6
2022-07-27 11:30 | 11:30 | 0.162 | 9.6
2022-07-27 12:00 | 12:00 | 0.22338 | 9.6
2022-07-27 12:30 | 12:30 | 0.21134 | 9.6
2022-07-27 13:00 | 13:00 | 0.1067 | 9.6
2022-07-27 13:30 | 13:30 | 0.077921 | 9.6
2022-07-27 14:00 | 14:00 | 0.19698 | 9.6
2022-07-27 14:30 | 14:30 | 0.52786 | 9.6
2022-07-27 15:00 | 15:00 | 0.88406 | 9.6
2022-07-27 15:30 | 15:30 | 1.3631 | 9.6
2022-07-27 16:00 | 16:00 | 1.7126 | 9.6
2022-07-27 16:30 | 16:30 | 2.2278 | 9.6
2022-07-27 17:00 | 17:00 | 2.7604 | 9.6
2022-07-27 17:30 | 17:30 | 3.2521 | 9.6
2022-07-27 18:00 | 18:00 | 3.4445 | 9.6
2022-07-27 18:30 | 18:30 | 3.3737 | 9.6
2022-07-27 19:00 | 19:00 | 3.3072 | 9.6
2022-07-27 19:30 | 19:30 | 3.1557 | 9.6
2022-07-27 20:00 | 20:00 | 3.1561 | 9.6
2022-07-27 20:30 | 20:30 | 3.0203 | 9.6
2022-07-27 21:00 | 21:00 | 2.817 | 9.6
2022-07-27 21:30 | 21:30 | 2.5386 | 9.6
2022-07-27 22:00 | 22:00 | 2.455 | 9.6
2022-07-27 22:30 | 22:30 | 2.3498 | 9.6
2022-07-27 23:00 | 23:00 | 2.1119 | 9.6
2022-07-27 23:30 | 23:30 | 1.959 | 9.6
2022-07-28 | 0:00 | 1.7526 | 9.6
2022-07-28 00:30 | 0:30 | 1.6261 | 9.6
2022-07-28 01:00 | 1:00 | 1.6136 | 9.6
2022-07-28 01:30 | 1:30 | 1.5416 | 9.6
2022-07-28 02:00 | 2:00 | 1.5583 | 9.6
2022-07-28 02:30 | 2:30 | 1.5203 | 9.6
2022-07-28 03:00 | 3:00 | 1.5056 | 9.6
2022-07-28 03:30 | 3:30 | 1.4855 | 9.6
2022-07-28 04:00 | 4:00 | 1.5381 | 9.6
2022-07-28 04:30 | 4:30 | 1.5997 | 9.6
2022-07-28 05:00 | 5:00 | 1.8068 | 9.6
2022-07-28 05:30 | 5:30 | 2.0085 | 9.6
2022-07-28 06:00 | 6:00 | 2.4264 | 9.6
2022-07-28 06:30 | 6:30 | 2.8266 | 9.6
2022-07-28 07:00 | 7:00 | 3.0601 | 9.6
2022-07-28 07:30 | 7:30 | 2.9502 | 9.6
2022-07-28 08:00 | 8:00 | 2.3755 | 9.6
2022-07-28 08:30 | 8:30 | 1.7733 | 9.6
2022-07-28 09:00 | 9:00 | 1.3057 | 9.6
2022-07-28 09:30 | 9:30 | 0.95842 | 9.6
2022-07-28 10:00 | 10:00 | 0.73271 | 9.6
2022-07-28 10:30 | 10:30 | 0.26265 | 9.6
2022-07-28 11:00 | 11:00 | 0.047786 | 9.6
2022-07-28 11:30 | 11:30 | 0.15373 | 9.6
2022-07-28 12:00 | 12:00 | 0.19196 | 9.6
2022-07-28 12:30 | 12:30 | 0.19446 | 9.6
2022-07-28 13:00 | 13:00 | 0.16356 | 9.6
2022-07-28 13:30 | 13:30 | 0.1324 | 9.6
2022-07-28 14:00 | 14:00 | 0.37746 | 9.6
2022-07-28 14:30 | 14:30 | 0.57694 | 9.6
2022-07-28 15:00 | 15:00 | 0.89596 | 9.6
2022-07-28 15:30 | 15:30 | 1.3239 | 9.6
2022-07-28 16:00 | 16:00 | 1.7561 | 9.6
2022-07-28 16:30 | 16:30 | 2.1663 | 9.6
2022-07-28 17:00 | 17:00 | 2.5557 | 9.6
2022-07-28 17:30 | 17:30 | 3.0311 | 9.6
2022-07-28 18:00 | 18:00 | 3.351 | 9.6
2022-07-28 18:30 | 18:30 | 3.3154 | 9.6
2022-07-28 19:00 | 19:00 | 3.2142 | 9.6
2022-07-28 19:30 | 19:30 | 3.1282 | 9.6
2022-07-28 20:00 | 20:00 | 3.0147 | 9.6
2022-07-28 20:30 | 20:30 | 2.9496 | 9.6
2022-07-28 21:00 | 21:00 | 2.6929 | 9.6
2022-07-28 21:30 | 21:30 | 2.5679 | 9.6
2022-07-28 22:00 | 22:00 | 2.4398 | 9.6
2022-07-28 22:30 | 22:30 | 2.4201 | 9.6
2022-07-28 23:00 | 23:00 | 2.2257 | 9.6
2022-07-28 23:30 | 23:30 | 1.9549 | 9.6
2022-07-29 | 0:00 | 1.7733 | 9.6
2022-07-29 00:30 | 0:30 | 1.6693 | 9.6
2022-07-29 01:00 | 1:00 | 1.6053 | 9.6
2022-07-29 01:30 | 1:30 | 1.5957 | 9.6
2022-07-29 02:00 | 2:00 | 1.5336 | 9.6
2022-07-29 02:30 | 2:30 | 1.5156 | 9.6
2022-07-29 03:00 | 3:00 | 1.5276 | 9.6
2022-07-29 03:30 | 3:30 | 1.4439 | 9.6
2022-07-29 04:00 | 4:00 | 1.4679 | 9.6
2022-07-29 04:30 | 4:30 | 1.5641 | 9.6
2022-07-29 05:00 | 5:00 | 1.7585 | 9.6
2022-07-29 05:30 | 5:30 | 1.9712 | 9.6
2022-07-29 06:00 | 6:00 | 2.4297 | 9.6
2022-07-29 06:30 | 6:30 | 2.8088 | 9.6
2022-07-29 07:00 | 7:00 | 3.1175 | 9.6
2022-07-29 07:30 | 7:30 | 2.8881 | 9.6
2022-07-29 08:00 | 8:00 | 2.4391 | 9.6
2022-07-29 08:30 | 8:30 | 1.8674 | 9.6
2022-07-29 09:00 | 9:00 | 1.3222 | 9.6
2022-07-29 09:30 | 9:30 | 0.84822 | 9.6
2022-07-29 10:00 | 10:00 | 0.5525 | 9.6
2022-07-29 10:30 | 10:30 | 0.41916 | 9.6
2022-07-29 11:00 | 11:00 | 0.090899 | 9.6
2022-07-29 11:30 | 11:30 | 0.17396 | 9.6
2022-07-29 12:00 | 12:00 | 0.24442 | 9.6
2022-07-29 12:30 | 12:30 | 0.28206 | 9.6
2022-07-29 13:00 | 13:00 | 0.24971 | 9.6
2022-07-29 13:30 | 13:30 | 0.080816 | 9.6
2022-07-29 14:00 | 14:00 | 0.2753 | 9.6
2022-07-29 14:30 | 14:30 | 0.53885 | 9.6
2022-07-29 15:00 | 15:00 | 0.85519 | 9.6
2022-07-29 15:30 | 15:30 | 1.3058 | 9.6
2022-07-29 16:00 | 16:00 | 1.7827 | 9.6
2022-07-29 16:30 | 16:30 | 2.1385 | 9.6
2022-07-29 17:00 | 17:00 | 2.4443 | 9.6
2022-07-29 17:30 | 17:30 | 2.822 | 9.6
2022-07-29 18:00 | 18:00 | 3.0631 | 9.6
2022-07-29 18:30 | 18:30 | 3.0325 | 9.6
2022-07-29 19:00 | 19:00 | 2.9808 | 9.6
2022-07-29 19:30 | 19:30 | 2.9876 | 9.6
2022-07-29 20:00 | 20:00 | 2.8904 | 9.6
2022-07-29 20:30 | 20:30 | 2.8139 | 9.6
2022-07-29 21:00 | 21:00 | 2.6713 | 9.6
2022-07-29 21:30 | 21:30 | 2.5577 | 9.6
2022-07-29 22:00 | 22:00 | 2.427 | 9.6
2022-07-29 22:30 | 22:30 | 2.4621 | 9.6
2022-07-29 23:00 | 23:00 | 2.2343 | 9.6
2022-07-29 23:30 | 23:30 | 2.0001 | 9.6
2022-07-30 | 0:00 | 1.8286 | 9.6
2022-07-30 00:30 | 0:30 | 1.6984 | 9.6
2022-07-30 01:00 | 1:00 | 1.548 | 9.6
2022-07-30 01:30 | 1:30 | 1.5176 | 9.6
2022-07-30 02:00 | 2:00 | 1.5184 | 9.6
2022-07-30 02:30 | 2:30 | 1.5258 | 9.6
2022-07-30 03:00 | 3:00 | 1.4807 | 9.6
2022-07-30 03:30 | 3:30 | 1.5034 | 9.6
2022-07-30 04:00 | 4:00 | 1.4615 | 9.6
2022-07-30 04:30 | 4:30 | 1.5115 | 9.6
2022-07-30 05:00 | 5:00 | 1.5898 | 9.6
2022-07-30 05:30 | 5:30 | 1.6365 | 9.6
2022-07-30 06:00 | 6:00 | 1.8743 | 9.6
2022-07-30 06:30 | 6:30 | 2.0655 | 9.6
2022-07-30 07:00 | 7:00 | 2.2249 | 9.6
2022-07-30 07:30 | 7:30 | 2.3455 | 9.6
2022-07-30 08:00 | 8:00 | 2.0289 | 9.6
2022-07-30 08:30 | 8:30 | 1.6357 | 9.6
2022-07-30 09:00 | 9:00 | 1.0225 | 9.6
2022-07-30 09:30 | 9:30 | 0.80864 | 9.6
2022-07-30 10:00 | 10:00 | 0.45329 | 9.6
2022-07-30 10:30 | 10:30 | 0.25777 | 9.6
2022-07-30 11:00 | 11:00 | 1.0698 | 9.6
2022-07-30 11:30 | 11:30 | 0.81 | 9.6
2022-07-30 12:00 | 12:00 | 0.53262 | 9.6
2022-07-30 12:30 | 12:30 | 0.67837 | 9.6
2022-07-30 13:00 | 13:00 | 0.27247 | 9.6
2022-07-30 13:30 | 13:30 | 0.9966 | 9.6
2022-07-30 14:00 | 14:00 | 1.6418 | 9.6
2022-07-30 14:30 | 14:30 | 1.8377 | 9.6
2022-07-30 15:00 | 15:00 | 1.7392 | 9.6
2022-07-30 15:30 | 15:30 | 1.599 | 9.6
2022-07-30 16:00 | 16:00 | 1.9793 | 9.6
2022-07-30 16:30 | 16:30 | 2.3413 | 9.6
2022-07-30 17:00 | 17:00 | 2.625 | 9.6
2022-07-30 17:30 | 17:30 | 2.8949 | 9.6
2022-07-30 18:00 | 18:00 | 3.0687 | 9.6
2022-07-30 18:30 | 18:30 | 3.1093 | 9.6
2022-07-30 19:00 | 19:00 | 2.9979 | 9.6
2022-07-30 19:30 | 19:30 | 2.9246 | 9.6
2022-07-30 20:00 | 20:00 | 2.8172 | 9.6
2022-07-30 20:30 | 20:30 | 2.7255 | 9.6
2022-07-30 21:00 | 21:00 | 2.61 | 9.6
2022-07-30 21:30 | 21:30 | 2.4544 | 9.6
2022-07-30 22:00 | 22:00 | 2.4103 | 9.6
2022-07-30 22:30 | 22:30 | 2.389 | 9.6
2022-07-30 23:00 | 23:00 | 2.167 | 9.6
2022-07-30 23:30 | 23:30 | 1.9964 | 9.6
2022-07-31 | 0:00 | 1.7563 | 9.6
2022-07-31 00:30 | 0:30 | 1.5609 | 9.6
2022-07-31 01:00 | 1:00 | 1.482 | 9.6
2022-07-31 01:30 | 1:30 | 1.3998 | 9.6
2022-07-31 02:00 | 2:00 | 1.397 | 9.6
2022-07-31 02:30 | 2:30 | 1.3707 | 9.6
2022-07-31 03:00 | 3:00 | 1.3402 | 9.6
2022-07-31 03:30 | 3:30 | 1.3049 | 9.6
2022-07-31 04:00 | 4:00 | 1.3846 | 9.6
2022-07-31 04:30 | 4:30 | 1.4398 | 9.6
2022-07-31 05:00 | 5:00 | 1.4717 | 9.6
2022-07-31 05:30 | 5:30 | 1.4979 | 9.6
2022-07-31 06:00 | 6:00 | 1.5598 | 9.6
2022-07-31 06:30 | 6:30 | 1.748 | 9.6
2022-07-31 07:00 | 7:00 | 1.8672 | 9.6
2022-07-31 07:30 | 7:30 | 1.9956 | 9.6
2022-07-31 08:00 | 8:00 | 2.1955 | 9.6
2022-07-31 08:30 | 8:30 | 2.115 | 9.6
2022-07-31 09:00 | 9:00 | 1.961 | 9.6
2022-07-31 09:30 | 9:30 | 1.7185 | 9.6
2022-07-31 10:00 | 10:00 | 1.6024 | 9.6
2022-07-31 10:30 | 10:30 | 1.1935 | 9.6
2022-07-31 11:00 | 11:00 | 1.3463 | 9.6
2022-07-31 11:30 | 11:30 | 1.1687 | 9.6
2022-07-31 12:00 | 12:00 | 1.0263 | 9.6
2022-07-31 12:30 | 12:30 | 0.63876 | 9.6
2022-07-31 13:00 | 13:00 | 0.62887 | 9.6
2022-07-31 13:30 | 13:30 | 0.49677 | 9.6
2022-07-31 14:00 | 14:00 | 0.87402 | 9.6
2022-07-31 14:30 | 14:30 | 1.6237 | 9.6
2022-07-31 15:00 | 15:00 | 1.4724 | 9.6
2022-07-31 15:30 | 15:30 | 1.5946 | 9.6
2022-07-31 16:00 | 16:00 | 2.0901 | 9.6
2022-07-31 16:30 | 16:30 | 2.3336 | 9.6
2022-07-31 17:00 | 17:00 | 2.7421 | 9.6
2022-07-31 17:30 | 17:30 | 3.1726 | 9.6
2022-07-31 18:00 | 18:00 | 3.2025 | 9.6
2022-07-31 18:30 | 18:30 | 3.1622 | 9.6
2022-07-31 19:00 | 19:00 | 2.9605 | 9.6
2022-07-31 19:30 | 19:30 | 2.905 | 9.6
2022-07-31 20:00 | 20:00 | 2.8095 | 9.6
2022-07-31 20:30 | 20:30 | 2.6019 | 9.6
2022-07-31 21:00 | 21:00 | 2.4599 | 9.6
2022-07-31 21:30 | 21:30 | 2.3227 | 9.6
2022-07-31 22:00 | 22:00 | 2.281 | 9.6
2022-07-31 22:30 | 22:30 | 2.2991 | 9.6
2022-07-31 23:00 | 23:00 | 2.1099 | 9.6
2022-07-31 23:30 | 23:30 | 1.9155 | 9.6
2022-08-01 | 0:00 | 1.6968 | 9.6
2022-08-01 00:30 | 0:30 | 1.5388 | 9.6
2022-08-01 01:00 | 1:00 | 1.4895 | 9.6
2022-08-01 01:30 | 1:30 | 1.4446 | 9.6
2022-08-01 02:00 | 2:00 | 1.3908 | 9.6
2022-08-01 02:30 | 2:30 | 1.323 | 9.6
2022-08-01 03:00 | 3:00 | 1.3576 | 9.6
2022-08-01 03:30 | 3:30 | 1.3638 | 9.6
2022-08-01 04:00 | 4:00 | 1.3677 | 9.6
2022-08-01 04:30 | 4:30 | 1.4443 | 9.6
2022-08-01 05:00 | 5:00 | 1.6167 | 9.6
2022-08-01 05:30 | 5:30 | 1.8022 | 9.6
2022-08-01 06:00 | 6:00 | 2.005 | 9.6
2022-08-01 06:30 | 6:30 | 2.3629 | 9.6
2022-08-01 07:00 | 7:00 | 2.6049 | 9.6
2022-08-01 07:30 | 7:30 | 2.6563 | 9.6
2022-08-01 08:00 | 8:00 | 2.5055 | 9.6
2022-08-01 08:30 | 8:30 | 2.5863 | 9.6
2022-08-01 09:00 | 9:00 | 2.516 | 9.6
2022-08-01 09:30 | 9:30 | 2.5945 | 9.6
2022-08-01 10:00 | 10:00 | 2.2829 | 9.6
2022-08-01 10:30 | 10:30 | 1.9266 | 9.6
2022-08-01 11:00 | 11:00 | 1.706 | 9.6
2022-08-01 11:30 | 11:30 | 1.5883 | 9.6
2022-08-01 12:00 | 12:00 | 1.3532 | 9.6
2022-08-01 12:30 | 12:30 | 1.4907 | 9.6
2022-08-01 13:00 | 13:00 | 1.542 | 9.6
2022-08-01 13:30 | 13:30 | 1.6617 | 9.6
2022-08-01 14:00 | 14:00 | 1.7444 | 9.6
2022-08-01 14:30 | 14:30 | 1.84 | 9.6
2022-08-01 15:00 | 15:00 | 1.8375 | 9.6
2022-08-01 15:30 | 15:30 | 2.0917 | 9.6
2022-08-01 16:00 | 16:00 | 2.2095 | 9.6
2022-08-01 16:30 | 16:30 | 2.5801 | 9.6
2022-08-01 17:00 | 17:00 | 2.9327 | 9.6
2022-08-01 17:30 | 17:30 | 3.1977 | 9.6
2022-08-01 18:00 | 18:00 | 3.3193 | 9.6
2022-08-01 18:30 | 18:30 | 3.2411 | 9.6
2022-08-01 19:00 | 19:00 | 3.1091 | 9.6
2022-08-01 19:30 | 19:30 | 2.9748 | 9.6
2022-08-01 20:00 | 20:00 | 2.8639 | 9.6
2022-08-01 20:30 | 20:30 | 2.7025 | 9.6
2022-08-01 21:00 | 21:00 | 2.5252 | 9.6
2022-08-01 21:30 | 21:30 | 2.3533 | 9.6
2022-08-01 22:00 | 22:00 | 2.2351 | 9.6
2022-08-01 22:30 | 22:30 | 2.2131 | 9.6
2022-08-01 23:00 | 23:00 | 2.0024 | 9.6
2022-08-01 23:30 | 23:30 | 1.8143 | 9.6
2022-08-02 | 0:00 | 1.6294 | 9.6
2022-08-02 00:30 | 0:30 | 1.5604 | 9.6
2022-08-02 01:00 | 1:00 | 1.4868 | 9.6
2022-08-02 01:30 | 1:30 | 1.4364 | 9.6
2022-08-02 02:00 | 2:00 | 1.3936 | 9.6
2022-08-02 02:30 | 2:30 | 1.3539 | 9.6
2022-08-02 03:00 | 3:00 | 1.368 | 9.6
2022-08-02 03:30 | 3:30 | 1.3795 | 9.6
2022-08-02 04:00 | 4:00 | 1.3686 | 9.6
2022-08-02 04:30 | 4:30 | 1.4148 | 9.6
2022-08-02 05:00 | 5:00 | 1.5733 | 9.6
2022-08-02 05:30 | 5:30 | 1.7599 | 9.6
2022-08-02 06:00 | 6:00 | 2.0703 | 9.6
2022-08-02 06:30 | 6:30 | 2.4204 | 9.6
2022-08-02 07:00 | 7:00 | 2.5001 | 9.6
2022-08-02 07:30 | 7:30 | 2.564 | 9.6
2022-08-02 08:00 | 8:00 | 2.1513 | 9.6
2022-08-02 08:30 | 8:30 | 1.502 | 9.6
2022-08-02 09:00 | 9:00 | 1.0405 | 9.6
2022-08-02 09:30 | 9:30 | 0.584 | 9.6
2022-08-02 10:00 | 10:00 | 0.92743 | 9.6
2022-08-02 10:30 | 10:30 | 0.36263 | 9.6
2022-08-02 11:00 | 11:00 | 0.19965 | 9.6
2022-08-02 11:30 | 11:30 | 0.19098 | 9.6
2022-08-02 12:00 | 12:00 | 0.42289 | 9.6
2022-08-02 12:30 | 12:30 | 0.22654 | 9.6
2022-08-02 13:00 | 13:00 | 0.39739 | 9.6
2022-08-02 13:30 | 13:30 | 0.17215 | 9.6
2022-08-02 14:00 | 14:00 | 0.30508 | 9.6
2022-08-02 14:30 | 14:30 | 0.77097 | 9.6
2022-08-02 15:00 | 15:00 | 0.89793 | 9.6
2022-08-02 15:30 | 15:30 | 1.445 | 9.6
2022-08-02 16:00 | 16:00 | 1.8044 | 9.6
2022-08-02 16:30 | 16:30 | 2.0665 | 9.6
2022-08-02 17:00 | 17:00 | 2.3762 | 9.6
2022-08-02 17:30 | 17:30 | 2.768 | 9.6
2022-08-02 18:00 | 18:00 | 2.9689 | 9.6
2022-08-02 18:30 | 18:30 | 2.9699 | 9.6
2022-08-02 19:00 | 19:00 | 2.8522 | 9.6
2022-08-02 19:30 | 19:30 | 2.7524 | 9.6
2022-08-02 20:00 | 20:00 | 2.703 | 9.6
2022-08-02 20:30 | 20:30 | 2.5509 | 9.6
2022-08-02 21:00 | 21:00 | 2.327 | 9.6
2022-08-02 21:30 | 21:30 | 2.2507 | 9.6
2022-08-02 22:00 | 22:00 | 2.1429 | 9.6
2022-08-02 22:30 | 22:30 | 2.1583 | 9.6
2022-08-02 23:00 | 23:00 | 1.9557 | 9.6
2022-08-02 23:30 | 23:30 | 1.7357 | 9.6
2022-08-03 | 0:00 | 1.6321 | 9.6
2022-08-03 00:30 | 0:30 | 1.4865 | 9.6
2022-08-03 01:00 | 1:00 | 1.4217 | 9.6
2022-08-03 01:30 | 1:30 | 1.3944 | 9.6
2022-08-03 02:00 | 2:00 | 1.3694 | 9.6
2022-08-03 02:30 | 2:30 | 1.317 | 9.6
2022-08-03 03:00 | 3:00 | 1.3318 | 9.6
2022-08-03 03:30 | 3:30 | 1.323 | 9.6
2022-08-03 04:00 | 4:00 | 1.3561 | 9.6
2022-08-03 04:30 | 4:30 | 1.4386 | 9.6
2022-08-03 05:00 | 5:00 | 1.5439 | 9.6
2022-08-03 05:30 | 5:30 | 1.6888 | 9.6
2022-08-03 06:00 | 6:00 | 2.0099 | 9.6
2022-08-03 06:30 | 6:30 | 2.3783 | 9.6
2022-08-03 07:00 | 7:00 | 2.625 | 9.6
2022-08-03 07:30 | 7:30 | 2.5171 | 9.6
2022-08-03 08:00 | 8:00 | 2.0766 | 9.6
2022-08-03 08:30 | 8:30 | 1.2127 | 9.6
2022-08-03 09:00 | 9:00 | 0.84808 | 9.6
2022-08-03 09:30 | 9:30 | 0.91346 | 9.6
2022-08-03 10:00 | 10:00 | 0.92843 | 9.6
2022-08-03 10:30 | 10:30 | 1.0815 | 9.6
2022-08-03 11:00 | 11:00 | 0.82823 | 9.6
2022-08-03 11:30 | 11:30 | 0.47845 | 9.6
2022-08-03 12:00 | 12:00 | 0.38454 | 9.6
2022-08-03 12:30 | 12:30 | 0.54156 | 9.6
2022-08-03 13:00 | 13:00 | 0.4625 | 9.6
2022-08-03 13:30 | 13:30 | 0.34668 | 9.6
2022-08-03 14:00 | 14:00 | 0.39455 | 9.6
2022-08-03 14:30 | 14:30 | 0.79822 | 9.6
2022-08-03 15:00 | 15:00 | 0.92357 | 9.6
2022-08-03 15:30 | 15:30 | 1.3595 | 9.6
2022-08-03 16:00 | 16:00 | 1.6664 | 9.6
2022-08-03 16:30 | 16:30 | 1.9948 | 9.6
2022-08-03 17:00 | 17:00 | 2.353 | 9.6
2022-08-03 17:30 | 17:30 | 2.6579 | 9.6
2022-08-03 18:00 | 18:00 | 2.8449 | 9.6
2022-08-03 18:30 | 18:30 | 2.9444 | 9.6
2022-08-03 19:00 | 19:00 | 2.7387 | 9.6
2022-08-03 19:30 | 19:30 | 2.6649 | 9.6
2022-08-03 20:00 | 20:00 | 2.6445 | 9.6
2022-08-03 20:30 | 20:30 | 2.5047 | 9.6
2022-08-03 21:00 | 21:00 | 2.3778 | 9.6
2022-08-03 21:30 | 21:30 | 2.2273 | 9.6
2022-08-03 22:00 | 22:00 | 2.1722 | 9.6
2022-08-03 22:30 | 22:30 | 2.1373 | 9.6
2022-08-03 23:00 | 23:00 | 1.9264 | 9.6
2022-08-03 23:30 | 23:30 | 1.6611 | 9.6
2022-08-04 | 0:00 | 1.4846 | 9.6
2022-08-04 00:30 | 0:30 | 1.3839 | 9.6
2022-08-04 01:00 | 1:00 | 1.3563 | 9.6
2022-08-04 01:30 | 1:30 | 1.3346 | 9.6
2022-08-04 02:00 | 2:00 | 1.2725 | 9.6
2022-08-04 02:30 | 2:30 | 1.2796 | 9.6
2022-08-04 03:00 | 3:00 | 1.273 | 9.6
2022-08-04 03:30 | 3:30 | 1.3141 | 9.6
2022-08-04 04:00 | 4:00 | 1.3214 | 9.6
2022-08-04 04:30 | 4:30 | 1.3636 | 9.6
2022-08-04 05:00 | 5:00 | 1.5161 | 9.6
2022-08-04 05:30 | 5:30 | 1.7248 | 9.6
2022-08-04 06:00 | 6:00 | 2.0286 | 9.6
2022-08-04 06:30 | 6:30 | 2.3217 | 9.6
2022-08-04 07:00 | 7:00 | 2.4517 | 9.6
2022-08-04 07:30 | 7:30 | 2.2125 | 9.6
2022-08-04 08:00 | 8:00 | 1.8218 | 9.6
2022-08-04 08:30 | 8:30 | 1.3486 | 9.6
2022-08-04 09:00 | 9:00 | 1.038 | 9.6
2022-08-04 09:30 | 9:30 | 1.0705 | 9.6
2022-08-04 10:00 | 10:00 | 0.9256 | 9.6
2022-08-04 10:30 | 10:30 | 0.60001 | 9.6
2022-08-04 11:00 | 11:00 | 0.46764 | 9.6
2022-08-04 11:30 | 11:30 | 0.54285 | 9.6
2022-08-04 12:00 | 12:00 | 0.41264 | 9.6
2022-08-04 12:30 | 12:30 | 0.57637 | 9.6
2022-08-04 13:00 | 13:00 | 0.19425 | 9.6
2022-08-04 13:30 | 13:30 | 0.28987 | 9.6
2022-08-04 14:00 | 14:00 | 0.52229 | 9.6
2022-08-04 14:30 | 14:30 | 0.66178 | 9.6
2022-08-04 15:00 | 15:00 | 1.0153 | 9.6
2022-08-04 15:30 | 15:30 | 1.317 | 9.6
2022-08-04 16:00 | 16:00 | 1.5917 | 9.6
2022-08-04 16:30 | 16:30 | 1.9441 | 9.6
2022-08-04 17:00 | 17:00 | 2.293 | 9.6
2022-08-04 17:30 | 17:30 | 2.6413 | 9.6
2022-08-04 18:00 | 18:00 | 2.761 | 9.6
2022-08-04 18:30 | 18:30 | 2.749 | 9.6
2022-08-04 19:00 | 19:00 | 2.61 | 9.6
2022-08-04 19:30 | 19:30 | 2.4993 | 9.6
2022-08-04 20:00 | 20:00 | 2.4295 | 9.6
2022-08-04 20:30 | 20:30 | 2.3526 | 9.6
2022-08-04 21:00 | 21:00 | 2.237 | 9.6
2022-08-04 21:30 | 21:30 | 2.0642 | 9.6
2022-08-04 22:00 | 22:00 | 1.9986 | 9.6
2022-08-04 22:30 | 22:30 | 2.1523 | 9.6
2022-08-04 23:00 | 23:00 | 1.8682 | 9.6
2022-08-04 23:30 | 23:30 | 1.6493 | 9.6
2022-08-05 | 0:00 | 1.5026 | 9.6
2022-08-05 00:30 | 0:30 | 1.4043 | 9.6
2022-08-05 01:00 | 1:00 | 1.3663 | 9.6
2022-08-05 01:30 | 1:30 | 1.3536 | 9.6
2022-08-05 02:00 | 2:00 | 1.3024 | 9.6
2022-08-05 02:30 | 2:30 | 1.2449 | 9.6
2022-08-05 03:00 | 3:00 | 1.266 | 9.6
2022-08-05 03:30 | 3:30 | 1.2263 | 9.6
2022-08-05 04:00 | 4:00 | 1.3026 | 9.6
2022-08-05 04:30 | 4:30 | 1.345 | 9.6
2022-08-05 05:00 | 5:00 | 1.4244 | 9.6
2022-08-05 05:30 | 5:30 | 1.5785 | 9.6
2022-08-05 06:00 | 6:00 | 1.7924 | 9.6
2022-08-05 06:30 | 6:30 | 2.0982 | 9.6
2022-08-05 07:00 | 7:00 | 2.1727 | 9.6
2022-08-05 07:30 | 7:30 | 1.9709 | 9.6
2022-08-05 08:00 | 8:00 | 1.7354 | 9.6
2022-08-05 08:30 | 8:30 | 1.4517 | 9.6
2022-08-05 09:00 | 9:00 | 1.1376 | 9.6
2022-08-05 09:30 | 9:30 | 0.62242 | 9.6
2022-08-05 10:00 | 10:00 | 0.53822 | 9.6
2022-08-05 10:30 | 10:30 | 0.38294 | 9.6
2022-08-05 11:00 | 11:00 | 0.28946 | 9.6
2022-08-05 11:30 | 11:30 | 0.43047 | 9.6
2022-08-05 12:00 | 12:00 | 0.47692 | 9.6
2022-08-05 12:30 | 12:30 | 0.33467 | 9.6
2022-08-05 13:00 | 13:00 | 0.18257 | 9.6
2022-08-05 13:30 | 13:30 | 0.55865 | 9.6
2022-08-05 14:00 | 14:00 | 1.0597 | 9.6
2022-08-05 14:30 | 14:30 | 1.1215 | 9.6
2022-08-05 15:00 | 15:00 | 1.5594 | 9.6
2022-08-05 15:30 | 15:30 | 1.6766 | 9.6
2022-08-05 16:00 | 16:00 | 1.7694 | 9.6
2022-08-05 16:30 | 16:30 | 1.9226 | 9.6
2022-08-05 17:00 | 17:00 | 2.1086 | 9.6
2022-08-05 17:30 | 17:30 | 2.3206 | 9.6
2022-08-05 18:00 | 18:00 | 2.4043 | 9.6
2022-08-05 18:30 | 18:30 | 2.3512 | 9.6
2022-08-05 19:00 | 19:00 | 2.3331 | 9.6
2022-08-05 19:30 | 19:30 | 2.2428 | 9.6
2022-08-05 20:00 | 20:00 | 2.1617 | 9.6
2022-08-05 20:30 | 20:30 | 2.1334 | 9.6
2022-08-05 21:00 | 21:00 | 2.0424 | 9.6
2022-08-05 21:30 | 21:30 | 1.8978 | 9.6
2022-08-05 22:00 | 22:00 | 1.8804 | 9.6
2022-08-05 22:30 | 22:30 | 1.951 | 9.6
2022-08-05 23:00 | 23:00 | 1.7599 | 9.6
2022-08-05 23:30 | 23:30 | 1.603 | 9.6
2022-08-06 | 0:00 | 1.409 | 9.6
2022-08-06 00:30 | 0:30 | 1.3238 | 9.6
2022-08-06 01:00 | 1:00 | 1.2799 | 9.6
2022-08-06 01:30 | 1:30 | 1.2264 | 9.6
2022-08-06 02:00 | 2:00 | 1.2492 | 9.6
2022-08-06 02:30 | 2:30 | 1.2039 | 9.6
2022-08-06 03:00 | 3:00 | 1.2178 | 9.6
2022-08-06 03:30 | 3:30 | 1.1819 | 9.6
2022-08-06 04:00 | 4:00 | 1.1567 | 9.6
2022-08-06 04:30 | 4:30 | 1.2107 | 9.6
2022-08-06 05:00 | 5:00 | 1.238 | 9.6
2022-08-06 05:30 | 5:30 | 1.3129 | 9.6
2022-08-06 06:00 | 6:00 | 1.4274 | 9.6
2022-08-06 06:30 | 6:30 | 1.5805 | 9.6
2022-08-06 07:00 | 7:00 | 1.8306 | 9.6
2022-08-06 07:30 | 7:30 | 1.9766 | 9.6
2022-08-06 08:00 | 8:00 | 2.0519 | 9.6
2022-08-06 08:30 | 8:30 | 2.0902 | 9.6
2022-08-06 09:00 | 9:00 | 2.2171 | 9.6
2022-08-06 09:30 | 9:30 | 2.2665 | 9.6
2022-08-06 10:00 | 10:00 | 2.1339 | 9.6
2022-08-06 10:30 | 10:30 | 2.059 | 9.6
2022-08-06 11:00 | 11:00 | 1.8916 | 9.6
2022-08-06 11:30 | 11:30 | 2.073 | 9.6
2022-08-06 12:00 | 12:00 | 2.203 | 9.6
2022-08-06 12:30 | 12:30 | 1.9114 | 9.6
2022-08-06 13:00 | 13:00 | 1.9598 | 9.6
2022-08-06 13:30 | 13:30 | 2.0791 | 9.6
2022-08-06 14:00 | 14:00 | 1.9623 | 9.6
2022-08-06 14:30 | 14:30 | 1.9194 | 9.6
2022-08-06 15:00 | 15:00 | 1.9597 | 9.6
2022-08-06 15:30 | 15:30 | 1.9318 | 9.6
2022-08-06 16:00 | 16:00 | 2.1115 | 9.6
2022-08-06 16:30 | 16:30 | 2.3372 | 9.6
2022-08-06 17:00 | 17:00 | 2.543 | 9.6
2022-08-06 17:30 | 17:30 | 2.7317 | 9.6
2022-08-06 18:00 | 18:00 | 2.7701 | 9.6
2022-08-06 18:30 | 18:30 | 2.7595 | 9.6
2022-08-06 19:00 | 19:00 | 2.6261 | 9.6
2022-08-06 19:30 | 19:30 | 2.5105 | 9.6
2022-08-06 20:00 | 20:00 | 2.3922 | 9.6
2022-08-06 20:30 | 20:30 | 2.3399 | 9.6
2022-08-06 21:00 | 21:00 | 2.262 | 9.6
2022-08-06 21:30 | 21:30 | 2.1069 | 9.6
2022-08-06 22:00 | 22:00 | 2.0647 | 9.6
2022-08-06 22:30 | 22:30 | 2.1437 | 9.6
2022-08-06 23:00 | 23:00 | 1.9996 | 9.6
2022-08-06 23:30 | 23:30 | 1.7899 | 9.6
2022-08-07 | 0:00 | 1.604 | 9.6
2022-08-07 00:30 | 0:30 | 1.4796 | 9.6
2022-08-07 01:00 | 1:00 | 1.3773 | 9.6
2022-08-07 01:30 | 1:30 | 1.3146 | 9.6
2022-08-07 02:00 | 2:00 | 1.321 | 9.6
2022-08-07 02:30 | 2:30 | 1.3133 | 9.6
2022-08-07 03:00 | 3:00 | 1.2779 | 9.6
2022-08-07 03:30 | 3:30 | 1.2604 | 9.6
2022-08-07 04:00 | 4:00 | 1.2774 | 9.6
2022-08-07 04:30 | 4:30 | 1.3331 | 9.6
2022-08-07 05:00 | 5:00 | 1.3873 | 9.6
2022-08-07 05:30 | 5:30 | 1.4983 | 9.6
2022-08-07 06:00 | 6:00 | 1.5915 | 9.6
2022-08-07 06:30 | 6:30 | 1.7171 | 9.6
2022-08-07 07:00 | 7:00 | 1.8792 | 9.6
2022-08-07 07:30 | 7:30 | 1.8324 | 9.6
2022-08-07 08:00 | 8:00 | 1.6407 | 9.6
2022-08-07 08:30 | 8:30 | 1.1721 | 9.6
2022-08-07 09:00 | 9:00 | 0.75592 | 9.6
2022-08-07 09:30 | 9:30 | 0.43123 | 9.6
2022-08-07 10:00 | 10:00 | 0.10375 | 9.6
2022-08-07 10:30 | 10:30 | 0.23154 | 9.6
2022-08-07 11:00 | 11:00 | 0.41893 | 9.6
2022-08-07 11:30 | 11:30 | 0.58308 | 9.6
2022-08-07 12:00 | 12:00 | 0.63248 | 9.6
2022-08-07 12:30 | 12:30 | 0.54974 | 9.6
2022-08-07 13:00 | 13:00 | 0.44815 | 9.6
2022-08-07 13:30 | 13:30 | 0.28993 | 9.6
2022-08-07 14:00 | 14:00 | 0.14245 | 9.6
2022-08-07 14:30 | 14:30 | 0.43295 | 9.6
2022-08-07 15:00 | 15:00 | 0.76295 | 9.6
2022-08-07 15:30 | 15:30 | 1.2703 | 9.6
2022-08-07 16:00 | 16:00 | 1.6461 | 9.6
2022-08-07 16:30 | 16:30 | 2.1326 | 9.6
2022-08-07 17:00 | 17:00 | 2.4827 | 9.6
2022-08-07 17:30 | 17:30 | 2.7105 | 9.6
2022-08-07 18:00 | 18:00 | 2.9246 | 9.6
2022-08-07 18:30 | 18:30 | 3.0167 | 9.6
2022-08-07 19:00 | 19:00 | 2.9039 | 9.6
2022-08-07 19:30 | 19:30 | 2.9129 | 9.6
2022-08-07 20:00 | 20:00 | 2.9005 | 9.6
2022-08-07 20:30 | 20:30 | 2.75 | 9.6
2022-08-07 21:00 | 21:00 | 2.517 | 9.6
2022-08-07 21:30 | 21:30 | 2.3487 | 9.6
2022-08-07 22:00 | 22:00 | 2.2015 | 9.6
2022-08-07 22:30 | 22:30 | 2.2934 | 9.6
2022-08-07 23:00 | 23:00 | 2.1441 | 9.6
2022-08-07 23:30 | 23:30 | 1.9552 | 9.6
2022-08-08 | 0:00 | 1.6998 | 9.6
2022-08-08 00:30 | 0:30 | 1.5961 | 9.6
2022-08-08 01:00 | 1:00 | 1.5387 | 9.6
2022-08-08 01:30 | 1:30 | 1.4825 | 9.6
2022-08-08 02:00 | 2:00 | 1.4818 | 9.6
2022-08-08 02:30 | 2:30 | 1.3893 | 9.6
2022-08-08 03:00 | 3:00 | 1.3623 | 9.6
2022-08-08 03:30 | 3:30 | 1.3882 | 9.6
2022-08-08 04:00 | 4:00 | 1.4154 | 9.6
2022-08-08 04:30 | 4:30 | 1.5157 | 9.6
2022-08-08 05:00 | 5:00 | 1.7226 | 9.6
2022-08-08 05:30 | 5:30 | 1.9422 | 9.6
2022-08-08 06:00 | 6:00 | 2.2646 | 9.6
2022-08-08 06:30 | 6:30 | 2.6291 | 9.6
2022-08-08 07:00 | 7:00 | 2.8288 | 9.6
2022-08-08 07:30 | 7:30 | 2.6215 | 9.6
2022-08-08 08:00 | 8:00 | 2.0433 | 9.6
2022-08-08 08:30 | 8:30 | 1.4468 | 9.6
2022-08-08 09:00 | 9:00 | 0.90499 | 9.6
2022-08-08 09:30 | 9:30 | 0.5195 | 9.6
2022-08-08 10:00 | 10:00 | 0.18997 | 9.6
2022-08-08 10:30 | 10:30 | 0.18642 | 9.6
2022-08-08 11:00 | 11:00 | 0.37602 | 9.6
2022-08-08 11:30 | 11:30 | 0.42916 | 9.6
2022-08-08 12:00 | 12:00 | 0.49335 | 9.6
2022-08-08 12:30 | 12:30 | 0.56405 | 9.6
2022-08-08 13:00 | 13:00 | 0.4779 | 9.6
2022-08-08 13:30 | 13:30 | 0.29129 | 9.6
2022-08-08 14:00 | 14:00 | 0.15302 | 9.6
2022-08-08 14:30 | 14:30 | 0.38337 | 9.6
2022-08-08 15:00 | 15:00 | 0.7197 | 9.6
2022-08-08 15:30 | 15:30 | 1.1473 | 9.6
2022-08-08 16:00 | 16:00 | 1.586 | 9.6
2022-08-08 16:30 | 16:30 | 2.0766 | 9.6
2022-08-08 17:00 | 17:00 | 2.5273 | 9.6
2022-08-08 17:30 | 17:30 | 2.964 | 9.6
2022-08-08 18:00 | 18:00 | 3.2376 | 9.6
2022-08-08 18:30 | 18:30 | 3.2527 | 9.6
2022-08-08 19:00 | 19:00 | 3.1295 | 9.6
2022-08-08 19:30 | 19:30 | 3.0677 | 9.6
2022-08-08 20:00 | 20:00 | 3.0182 | 9.6
2022-08-08 20:30 | 20:30 | 2.8892 | 9.6
2022-08-08 21:00 | 21:00 | 2.7578 | 9.6
2022-08-08 21:30 | 21:30 | 2.5627 | 9.6
2022-08-08 22:00 | 22:00 | 2.3804 | 9.6
2022-08-08 22:30 | 22:30 | 2.3791 | 9.6
2022-08-08 23:00 | 23:00 | 2.1693 | 9.6
2022-08-08 23:30 | 23:30 | 1.95 | 9.6
2022-08-09 | 0:00 | 1.7696 | 9.6
2022-08-09 00:30 | 0:30 | 1.6549 | 9.6
2022-08-09 01:00 | 1:00 | 1.6295 | 9.6
2022-08-09 01:30 | 1:30 | 1.5955 | 9.6
2022-08-09 02:00 | 2:00 | 1.5077 | 9.6
2022-08-09 02:30 | 2:30 | 1.503 | 9.6
2022-08-09 03:00 | 3:00 | 1.498 | 9.6
2022-08-09 03:30 | 3:30 | 1.4822 | 9.6
2022-08-09 04:00 | 4:00 | 1.5729 | 9.6
2022-08-09 04:30 | 4:30 | 1.633 | 9.6
2022-08-09 05:00 | 5:00 | 1.7659 | 9.6
2022-08-09 05:30 | 5:30 | 2.0683 | 9.6
2022-08-09 06:00 | 6:00 | 2.4414 | 9.6
2022-08-09 06:30 | 6:30 | 2.9077 | 9.6
2022-08-09 07:00 | 7:00 | 2.9781 | 9.6
2022-08-09 07:30 | 7:30 | 2.6885 | 9.6
2022-08-09 08:00 | 8:00 | 2.2027 | 9.6
2022-08-09 08:30 | 8:30 | 1.5961 | 9.6
2022-08-09 09:00 | 9:00 | 0.99072 | 9.6
2022-08-09 09:30 | 9:30 | 0.66819 | 9.6
2022-08-09 10:00 | 10:00 | 0.25514 | 9.6
2022-08-09 10:30 | 10:30 | 0.10781 | 9.6
2022-08-09 11:00 | 11:00 | 0.31136 | 9.6
2022-08-09 11:30 | 11:30 | 0.41122 | 9.6
2022-08-09 12:00 | 12:00 | 0.33694 | 9.6
2022-08-09 12:30 | 12:30 | 0.21754 | 9.6
2022-08-09 13:00 | 13:00 | 0.24785 | 9.6
2022-08-09 13:30 | 13:30 | 0.27633 | 9.6
2022-08-09 14:00 | 14:00 | 0.55943 | 9.6
2022-08-09 14:30 | 14:30 | 0.59668 | 9.6
2022-08-09 15:00 | 15:00 | 1.0173 | 9.6
2022-08-09 15:30 | 15:30 | 1.3427 | 9.6
2022-08-09 16:00 | 16:00 | 1.6717 | 9.6
2022-08-09 16:30 | 16:30 | 2.1222 | 9.6
2022-08-09 17:00 | 17:00 | 2.5745 | 9.6
2022-08-09 17:30 | 17:30 | 3.0197 | 9.6
2022-08-09 18:00 | 18:00 | 3.2755 | 9.6
2022-08-09 18:30 | 18:30 | 3.3835 | 9.6
2022-08-09 19:00 | 19:00 | 3.3533 | 9.6
2022-08-09 19:30 | 19:30 | 3.2201 | 9.6
2022-08-09 20:00 | 20:00 | 3.2017 | 9.6
2022-08-09 20:30 | 20:30 | 3.0714 | 9.6
2022-08-09 21:00 | 21:00 | 2.8305 | 9.6
2022-08-09 21:30 | 21:30 | 2.6137 | 9.6
2022-08-09 22:00 | 22:00 | 2.4163 | 9.6
2022-08-09 22:30 | 22:30 | 2.3687 | 9.6
2022-08-09 23:00 | 23:00 | 2.1926 | 9.6
2022-08-09 23:30 | 23:30 | 1.9545 | 9.6
2022-08-10 | 0:00 | 1.7425 | 9.6
2022-08-10 00:30 | 0:30 | 1.6455 | 9.6
2022-08-10 01:00 | 1:00 | 1.5737 | 9.6
2022-08-10 01:30 | 1:30 | 1.5026 | 9.6
2022-08-10 02:00 | 2:00 | 1.5069 | 9.6
2022-08-10 02:30 | 2:30 | 1.4701 | 9.6
2022-08-10 03:00 | 3:00 | 1.4305 | 9.6
2022-08-10 03:30 | 3:30 | 1.448 | 9.6
2022-08-10 04:00 | 4:00 | 1.4885 | 9.6
2022-08-10 04:30 | 4:30 | 1.5985 | 9.6
2022-08-10 05:00 | 5:00 | 1.7707 | 9.6
2022-08-10 05:30 | 5:30 | 2.0111 | 9.6
2022-08-10 06:00 | 6:00 | 2.417 | 9.6
2022-08-10 06:30 | 6:30 | 2.9584 | 9.6
2022-08-10 07:00 | 7:00 | 3.0716 | 9.6
2022-08-10 07:30 | 7:30 | 2.8345 | 9.6
2022-08-10 08:00 | 8:00 | 2.3188 | 9.6
2022-08-10 08:30 | 8:30 | 1.7359 | 9.6
2022-08-10 09:00 | 9:00 | 1.2451 | 9.6
2022-08-10 09:30 | 9:30 | 0.78914 | 9.6
2022-08-10 10:00 | 10:00 | 0.70844 | 9.6
2022-08-10 10:30 | 10:30 | 0.57527 | 9.6
2022-08-10 11:00 | 11:00 | 0.30382 | 9.6
2022-08-10 11:30 | 11:30 | 0.11203 | 9.6
2022-08-10 12:00 | 12:00 | 0.20571 | 9.6
2022-08-10 12:30 | 12:30 | 0.44811 | 9.6
2022-08-10 13:00 | 13:00 | 0.44657 | 9.6
2022-08-10 13:30 | 13:30 | 0.39133 | 9.6
2022-08-10 14:00 | 14:00 | 0.68468 | 9.6
2022-08-10 14:30 | 14:30 | 1.0227 | 9.6
2022-08-10 15:00 | 15:00 | 0.83095 | 9.6
2022-08-10 15:30 | 15:30 | 1.2028 | 9.6
2022-08-10 16:00 | 16:00 | 1.6202 | 9.6
2022-08-10 16:30 | 16:30 | 2.0805 | 9.6
2022-08-10 17:00 | 17:00 | 2.4583 | 9.6
2022-08-10 17:30 | 17:30 | 2.9576 | 9.6
2022-08-10 18:00 | 18:00 | 3.2251 | 9.6
2022-08-10 18:30 | 18:30 | 3.2164 | 9.6
2022-08-10 19:00 | 19:00 | 3.1564 | 9.6
2022-08-10 19:30 | 19:30 | 3.1876 | 9.6
2022-08-10 20:00 | 20:00 | 3.0958 | 9.6
2022-08-10 20:30 | 20:30 | 2.9179 | 9.6
2022-08-10 21:00 | 21:00 | 2.7442 | 9.6
2022-08-10 21:30 | 21:30 | 2.5019 | 9.6
2022-08-10 22:00 | 22:00 | 2.3408 | 9.6
2022-08-10 22:30 | 22:30 | 2.3483 | 9.6
2022-08-10 23:00 | 23:00 | 2.1864 | 9.6
2022-08-10 23:30 | 23:30 | 1.9654 | 9.6
2022-08-11 | 0:00 | 1.8214 | 9.6
2022-08-11 00:30 | 0:30 | 1.6135 | 9.6
2022-08-11 01:00 | 1:00 | 1.5321 | 9.6
2022-08-11 01:30 | 1:30 | 1.4918 | 9.6
2022-08-11 02:00 | 2:00 | 1.4484 | 9.6
2022-08-11 02:30 | 2:30 | 1.4309 | 9.6
2022-08-11 03:00 | 3:00 | 1.3989 | 9.6
2022-08-11 03:30 | 3:30 | 1.443 | 9.6
2022-08-11 04:00 | 4:00 | 1.5162 | 9.6
2022-08-11 04:30 | 4:30 | 1.5603 | 9.6
2022-08-11 05:00 | 5:00 | 1.6907 | 9.6
2022-08-11 05:30 | 5:30 | 1.8916 | 9.6
2022-08-11 06:00 | 6:00 | 2.2234 | 9.6
2022-08-11 06:30 | 6:30 | 2.5341 | 9.6
2022-08-11 07:00 | 7:00 | 2.6389 | 9.6
2022-08-11 07:30 | 7:30 | 2.3012 | 9.6
2022-08-11 08:00 | 8:00 | 1.9224 | 9.6
2022-08-11 08:30 | 8:30 | 1.4632 | 9.6
2022-08-11 09:00 | 9:00 | 0.79458 | 9.6
2022-08-11 09:30 | 9:30 | 0.37387 | 9.6
2022-08-11 10:00 | 10:00 | 0.093171 | 9.6
2022-08-11 10:30 | 10:30 | 0.17039 | 9.6
2022-08-11 11:00 | 11:00 | 0.46749 | 9.6
2022-08-11 11:30 | 11:30 | 0.29698 | 9.6
2022-08-11 12:00 | 12:00 | 0.25514 | 9.6
2022-08-11 12:30 | 12:30 | 0.18346 | 9.6
2022-08-11 13:00 | 13:00 | 0.1574 | 9.6
2022-08-11 13:30 | 13:30 | 0.13198 | 9.6
2022-08-11 14:00 | 14:00 | 0.29041 | 9.6
2022-08-11 14:30 | 14:30 | 0.46918 | 9.6
2022-08-11 15:00 | 15:00 | 0.63042 | 9.6
2022-08-11 15:30 | 15:30 | 1.0266 | 9.6
2022-08-11 16:00 | 16:00 | 1.5112 | 9.6
2022-08-11 16:30 | 16:30 | 1.8703 | 9.6
2022-08-11 17:00 | 17:00 | 2.2575 | 9.6
2022-08-11 17:30 | 17:30 | 2.6154 | 9.6
2022-08-11 18:00 | 18:00 | 2.9835 | 9.6
2022-08-11 18:30 | 18:30 | 2.9769 | 9.6
2022-08-11 19:00 | 19:00 | 2.7738 | 9.6
2022-08-11 19:30 | 19:30 | 2.734 | 9.6
2022-08-11 20:00 | 20:00 | 2.6739 | 9.6
2022-08-11 20:30 | 20:30 | 2.6448 | 9.6
2022-08-11 21:00 | 21:00 | 2.4803 | 9.6
2022-08-11 21:30 | 21:30 | 2.2664 | 9.6
2022-08-11 22:00 | 22:00 | 2.1771 | 9.6
2022-08-11 22:30 | 22:30 | 2.1884 | 9.6
2022-08-11 23:00 | 23:00 | 2.0118 | 9.6
2022-08-11 23:30 | 23:30 | 1.7825 | 9.6
2022-08-12 | 0:00 | 1.6078 | 9.6
2022-08-12 00:30 | 0:30 | 1.4826 | 9.6
2022-08-12 01:00 | 1:00 | 1.4134 | 9.6
2022-08-12 01:30 | 1:30 | 1.3938 | 9.6
2022-08-12 02:00 | 2:00 | 1.3556 | 9.6
2022-08-12 02:30 | 2:30 | 1.3474 | 9.6
2022-08-12 03:00 | 3:00 | 1.3316 | 9.6
2022-08-12 03:30 | 3:30 | 1.3564 | 9.6
2022-08-12 04:00 | 4:00 | 1.3667 | 9.6
2022-08-12 04:30 | 4:30 | 1.455 | 9.6
2022-08-12 05:00 | 5:00 | 1.5459 | 9.6
2022-08-12 05:30 | 5:30 | 1.7461 | 9.6
2022-08-12 06:00 | 6:00 | 2.0902 | 9.6
2022-08-12 06:30 | 6:30 | 2.3469 | 9.6
2022-08-12 07:00 | 7:00 | 2.2724 | 9.6
2022-08-12 07:30 | 7:30 | 2.0346 | 9.6
2022-08-12 08:00 | 8:00 | 1.8642 | 9.6
2022-08-12 08:30 | 8:30 | 1.9275 | 9.6
2022-08-12 09:00 | 9:00 | 2.0235 | 9.6
2022-08-12 09:30 | 9:30 | 2.0609 | 9.6
2022-08-12 10:00 | 10:00 | 1.5677 | 9.6
2022-08-12 10:30 | 10:30 | 2.0867 | 9.6
2022-08-12 11:00 | 11:00 | 2.0234 | 9.6
2022-08-12 11:30 | 11:30 | 2.0546 | 9.6
2022-08-12 12:00 | 12:00 | 2.1319 | 9.6
2022-08-12 12:30 | 12:30 | 2.0246 | 9.6
2022-08-12 13:00 | 13:00 | 1.8775 | 9.6
2022-08-12 13:30 | 13:30 | 1.971 | 9.6
2022-08-12 14:00 | 14:00 | 2.0807 | 9.6
2022-08-12 14:30 | 14:30 | 2.1203 | 9.6
2022-08-12 15:00 | 15:00 | 2.233 | 9.6
2022-08-12 15:30 | 15:30 | 2.3999 | 9.6
2022-08-12 16:00 | 16:00 | 2.5693 | 9.6
2022-08-12 16:30 | 16:30 | 2.8724 | 9.6
2022-08-12 17:00 | 17:00 | 3.0454 | 9.6
2022-08-12 17:30 | 17:30 | 3.2404 | 9.6
2022-08-12 18:00 | 18:00 | 3.2357 | 9.6
2022-08-12 18:30 | 18:30 | 3.1374 | 9.6
2022-08-12 19:00 | 19:00 | 2.9698 | 9.6
2022-08-12 19:30 | 19:30 | 2.7897 | 9.6
2022-08-12 20:00 | 20:00 | 2.8626 | 9.6
2022-08-12 20:30 | 20:30 | 2.6904 | 9.6
2022-08-12 21:00 | 21:00 | 2.5254 | 9.6
2022-08-12 21:30 | 21:30 | 2.378 | 9.6
2022-08-12 22:00 | 22:00 | 2.2531 | 9.6
2022-08-12 22:30 | 22:30 | 2.2964 | 9.6
2022-08-12 23:00 | 23:00 | 2.0642 | 9.6
2022-08-12 23:30 | 23:30 | 1.8825 | 9.6
2022-08-13 | 0:00 | 1.6378 | 9.6
2022-08-13 00:30 | 0:30 | 1.594 | 9.6
2022-08-13 01:00 | 1:00 | 1.478 | 9.6
2022-08-13 01:30 | 1:30 | 1.3777 | 9.6
2022-08-13 02:00 | 2:00 | 1.3701 | 9.6
2022-08-13 02:30 | 2:30 | 1.3221 | 9.6
2022-08-13 03:00 | 3:00 | 1.2862 | 9.6
2022-08-13 03:30 | 3:30 | 1.3665 | 9.6
2022-08-13 04:00 | 4:00 | 1.3396 | 9.6
2022-08-13 04:30 | 4:30 | 1.3416 | 9.6
2022-08-13 05:00 | 5:00 | 1.4245 | 9.6
2022-08-13 05:30 | 5:30 | 1.5433 | 9.6
2022-08-13 06:00 | 6:00 | 1.6015 | 9.6
2022-08-13 06:30 | 6:30 | 1.7724 | 9.6
2022-08-13 07:00 | 7:00 | 1.9796 | 9.6
2022-08-13 07:30 | 7:30 | 2.0173 | 9.6
2022-08-13 08:00 | 8:00 | 2.1025 | 9.6
2022-08-13 08:30 | 8:30 | 2.1424 | 9.6
2022-08-13 09:00 | 9:00 | 2.2409 | 9.6
2022-08-13 09:30 | 9:30 | 1.9862 | 9.6
2022-08-13 10:00 | 10:00 | 1.827 | 9.6
2022-08-13 10:30 | 10:30 | 1.7947 | 9.6
2022-08-13 11:00 | 11:00 | 1.9889 | 9.6
2022-08-13 11:30 | 11:30 | 1.8524 | 9.6
2022-08-13 12:00 | 12:00 | 2.2134 | 9.6
2022-08-13 12:30 | 12:30 | 2.1598 | 9.6
2022-08-13 13:00 | 13:00 | 2.0839 | 9.6
2022-08-13 13:30 | 13:30 | 2.2067 | 9.6
2022-08-13 14:00 | 14:00 | 1.648 | 9.6
2022-08-13 14:30 | 14:30 | 1.4299 | 9.6
2022-08-13 15:00 | 15:00 | 1.7588 | 9.6
2022-08-13 15:30 | 15:30 | 2.1269 | 9.6
2022-08-13 16:00 | 16:00 | 2.3337 | 9.6
2022-08-13 16:30 | 16:30 | 2.3633 | 9.6
2022-08-13 17:00 | 17:00 | 2.7197 | 9.6
2022-08-13 17:30 | 17:30 | 2.9542 | 9.6
2022-08-13 18:00 | 18:00 | 3.0614 | 9.6
2022-08-13 18:30 | 18:30 | 3.0262 | 9.6
2022-08-13 19:00 | 19:00 | 2.9009 | 9.6
2022-08-13 19:30 | 19:30 | 2.8154 | 9.6
2022-08-13 20:00 | 20:00 | 2.765 | 9.6
2022-08-13 20:30 | 20:30 | 2.6183 | 9.6
2022-08-13 21:00 | 21:00 | 2.6078 | 9.6
2022-08-13 21:30 | 21:30 | 2.4759 | 9.6
2022-08-13 22:00 | 22:00 | 2.3656 | 9.6
2022-08-13 22:30 | 22:30 | 2.4189 | 9.6
2022-08-13 23:00 | 23:00 | 2.1403 | 9.6
2022-08-13 23:30 | 23:30 | 1.9386 | 9.6
2022-08-14 | 0:00 | 1.7336 | 9.6
2022-08-14 00:30 | 0:30 | 1.5992 | 9.6
2022-08-14 01:00 | 1:00 | 1.5413 | 9.6
2022-08-14 01:30 | 1:30 | 1.4389 | 9.6
2022-08-14 02:00 | 2:00 | 1.4202 | 9.6
2022-08-14 02:30 | 2:30 | 1.3974 | 9.6
2022-08-14 03:00 | 3:00 | 1.3708 | 9.6
2022-08-14 03:30 | 3:30 | 1.3625 | 9.6
2022-08-14 04:00 | 4:00 | 1.3973 | 9.6
2022-08-14 04:30 | 4:30 | 1.476 | 9.6
2022-08-14 05:00 | 5:00 | 1.5373 | 9.6
2022-08-14 05:30 | 5:30 | 1.5794 | 9.6
2022-08-14 06:00 | 6:00 | 1.7262 | 9.6
2022-08-14 06:30 | 6:30 | 1.8735 | 9.6
2022-08-14 07:00 | 7:00 | 1.9963 | 9.6
2022-08-14 07:30 | 7:30 | 1.8886 | 9.6
2022-08-14 08:00 | 8:00 | 1.6332 | 9.6
2022-08-14 08:30 | 8:30 | 1.287 | 9.6
2022-08-14 09:00 | 9:00 | 0.82979 | 9.6
2022-08-14 09:30 | 9:30 | 0.38581 | 9.6
2022-08-14 10:00 | 10:00 | 0.10764 | 9.6
2022-08-14 10:30 | 10:30 | 0.28539 | 9.6
2022-08-14 11:00 | 11:00 | 0.50739 | 9.6
2022-08-14 11:30 | 11:30 | 0.55192 | 9.6
2022-08-14 12:00 | 12:00 | 0.59907 | 9.6
2022-08-14 12:30 | 12:30 | 0.59903 | 9.6
2022-08-14 13:00 | 13:00 | 0.48652 | 9.6
2022-08-14 13:30 | 13:30 | 0.33613 | 9.6
2022-08-14 14:00 | 14:00 | 0.12429 | 9.6
2022-08-14 14:30 | 14:30 | 0.32408 | 9.6
2022-08-14 15:00 | 15:00 | 0.68864 | 9.6
2022-08-14 15:30 | 15:30 | 1.1428 | 9.6
2022-08-14 16:00 | 16:00 | 1.588 | 9.6
2022-08-14 16:30 | 16:30 | 2.0236 | 9.6
2022-08-14 17:00 | 17:00 | 2.375 | 9.6
2022-08-14 17:30 | 17:30 | 2.7739 | 9.6
2022-08-14 18:00 | 18:00 | 3.0036 | 9.6
2022-08-14 18:30 | 18:30 | 3.0908 | 9.6
2022-08-14 19:00 | 19:00 | 2.9385 | 9.6
2022-08-14 19:30 | 19:30 | 2.7551 | 9.6
2022-08-14 20:00 | 20:00 | 2.6234 | 9.6
2022-08-14 20:30 | 20:30 | 2.5287 | 9.6
2022-08-14 21:00 | 21:00 | 2.421 | 9.6
2022-08-14 21:30 | 21:30 | 2.2528 | 9.6
2022-08-14 22:00 | 22:00 | 2.1673 | 9.6
2022-08-14 22:30 | 22:30 | 2.222 | 9.6
2022-08-14 23:00 | 23:00 | 2.031 | 9.6
2022-08-14 23:30 | 23:30 | 1.7938 | 9.6
2022-08-15 | 0:00 | 1.6834 | 9.6
2022-08-15 00:30 | 0:30 | 1.62 | 9.6
2022-08-15 01:00 | 1:00 | 1.4755 | 9.6
2022-08-15 01:30 | 1:30 | 1.4026 | 9.6
2022-08-15 02:00 | 2:00 | 1.3848 | 9.6
2022-08-15 02:30 | 2:30 | 1.3752 | 9.6
2022-08-15 03:00 | 3:00 | 1.3871 | 9.6
2022-08-15 03:30 | 3:30 | 1.4098 | 9.6
2022-08-15 04:00 | 4:00 | 1.4877 | 9.6
2022-08-15 04:30 | 4:30 | 1.5585 | 9.6
2022-08-15 05:00 | 5:00 | 1.6743 | 9.6
2022-08-15 05:30 | 5:30 | 1.9404 | 9.6
2022-08-15 06:00 | 6:00 | 2.3171 | 9.6
2022-08-15 06:30 | 6:30 | 2.672 | 9.6
2022-08-15 07:00 | 7:00 | 2.8385 | 9.6
2022-08-15 07:30 | 7:30 | 2.5502 | 9.6
2022-08-15 08:00 | 8:00 | 2.0065 | 9.6
2022-08-15 08:30 | 8:30 | 1.4259 | 9.6
2022-08-15 09:00 | 9:00 | 0.79577 | 9.6
2022-08-15 09:30 | 9:30 | 0.36763 | 9.6
2022-08-15 10:00 | 10:00 | 0.10421 | 9.6
2022-08-15 10:30 | 10:30 | 0.21358 | 9.6
2022-08-15 11:00 | 11:00 | 0.42598 | 9.6
2022-08-15 11:30 | 11:30 | 0.59225 | 9.6
2022-08-15 12:00 | 12:00 | 0.65585 | 9.6
2022-08-15 12:30 | 12:30 | 0.63601 | 9.6
2022-08-15 13:00 | 13:00 | 0.47351 | 9.6
2022-08-15 13:30 | 13:30 | 0.26465 | 9.6
2022-08-15 14:00 | 14:00 | 0.16902 | 9.6
2022-08-15 14:30 | 14:30 | 0.35774 | 9.6
2022-08-15 15:00 | 15:00 | 0.6303 | 9.6
2022-08-15 15:30 | 15:30 | 1.233 | 9.6
2022-08-15 16:00 | 16:00 | 1.5193 | 9.6
2022-08-15 16:30 | 16:30 | 2.0406 | 9.6
2022-08-15 17:00 | 17:00 | 2.4774 | 9.6
2022-08-15 17:30 | 17:30 | 2.9934 | 9.6
2022-08-15 18:00 | 18:00 | 3.2313 | 9.6
2022-08-15 18:30 | 18:30 | 3.3649 | 9.6
2022-08-15 19:00 | 19:00 | 3.1295 | 9.6
2022-08-15 19:30 | 19:30 | 3.0634 | 9.6
2022-08-15 20:00 | 20:00 | 2.971 | 9.6
2022-08-15 20:30 | 20:30 | 2.7865 | 9.6
2022-08-15 21:00 | 21:00 | 2.6287 | 9.6
2022-08-15 21:30 | 21:30 | 2.422 | 9.6
2022-08-15 22:00 | 22:00 | 2.3201 | 9.6
2022-08-15 22:30 | 22:30 | 2.3043 | 9.6
2022-08-15 23:00 | 23:00 | 2.0759 | 9.6
2022-08-15 23:30 | 23:30 | 1.9175 | 9.6
2022-08-16 | 0:00 | 1.6552 | 9.6
2022-08-16 00:30 | 0:30 | 1.5535 | 9.6
2022-08-16 01:00 | 1:00 | 1.5182 | 9.6
2022-08-16 01:30 | 1:30 | 1.4458 | 9.6
2022-08-16 02:00 | 2:00 | 1.4217 | 9.6
2022-08-16 02:30 | 2:30 | 1.4285 | 9.6
2022-08-16 03:00 | 3:00 | 1.3899 | 9.6
2022-08-16 03:30 | 3:30 | 1.3886 | 9.6
2022-08-16 04:00 | 4:00 | 1.4525 | 9.6
2022-08-16 04:30 | 4:30 | 1.5471 | 9.6
2022-08-16 05:00 | 5:00 | 1.6909 | 9.6
2022-08-16 05:30 | 5:30 | 1.963 | 9.6
2022-08-16 06:00 | 6:00 | 2.3758 | 9.6
2022-08-16 06:30 | 6:30 | 2.7655 | 9.6
2022-08-16 07:00 | 7:00 | 2.8671 | 9.6
2022-08-16 07:30 | 7:30 | 2.5166 | 9.6
2022-08-16 08:00 | 8:00 | 2.0172 | 9.6
2022-08-16 08:30 | 8:30 | 1.3191 | 9.6
2022-08-16 09:00 | 9:00 | 0.73797 | 9.6
2022-08-16 09:30 | 9:30 | 0.35911 | 9.6
2022-08-16 10:00 | 10:00 | 0.09561 | 9.6
2022-08-16 10:30 | 10:30 | 0.18968 | 9.6
2022-08-16 11:00 | 11:00 | 0.42422 | 9.6
2022-08-16 11:30 | 11:30 | 0.52098 | 9.6
2022-08-16 12:00 | 12:00 | 0.56404 | 9.6
2022-08-16 12:30 | 12:30 | 0.55366 | 9.6
2022-08-16 13:00 | 13:00 | 0.44489 | 9.6
2022-08-16 13:30 | 13:30 | 0.25544 | 9.6
2022-08-16 14:00 | 14:00 | 0.66611 | 9.6
2022-08-16 14:30 | 14:30 | 0.90524 | 9.6
2022-08-16 15:00 | 15:00 | 1.2258 | 9.6
2022-08-16 15:30 | 15:30 | 1.4643 | 9.6
2022-08-16 16:00 | 16:00 | 1.6208 | 9.6
2022-08-16 16:30 | 16:30 | 2.2597 | 9.6
2022-08-16 17:00 | 17:00 | 2.6523 | 9.6
2022-08-16 17:30 | 17:30 | 2.9699 | 9.6
2022-08-16 18:00 | 18:00 | 3.1539 | 9.6
2022-08-16 18:30 | 18:30 | 3.2264 | 9.6
2022-08-16 19:00 | 19:00 | 3.0586 | 9.6
2022-08-16 19:30 | 19:30 | 2.9572 | 9.6
2022-08-16 20:00 | 20:00 | 2.8497 | 9.6
2022-08-16 20:30 | 20:30 | 2.777 | 9.6
2022-08-16 21:00 | 21:00 | 2.5893 | 9.6
2022-08-16 21:30 | 21:30 | 2.338 | 9.6
2022-08-16 22:00 | 22:00 | 2.2284 | 9.6
2022-08-16 22:30 | 22:30 | 2.2223 | 9.6
2022-08-16 23:00 | 23:00 | 2.0248 | 9.6
2022-08-16 23:30 | 23:30 | 1.7936 | 9.6
2022-08-17 | 0:00 | 1.6398 | 9.6
2022-08-17 00:30 | 0:30 | 1.5704 | 9.6
2022-08-17 01:00 | 1:00 | 1.4832 | 9.6
2022-08-17 01:30 | 1:30 | 1.4291 | 9.6
2022-08-17 02:00 | 2:00 | 1.3925 | 9.6
2022-08-17 02:30 | 2:30 | 1.3912 | 9.6
2022-08-17 03:00 | 3:00 | 1.3849 | 9.6
2022-08-17 03:30 | 3:30 | 1.4116 | 9.6
2022-08-17 04:00 | 4:00 | 1.493 | 9.6
2022-08-17 04:30 | 4:30 | 1.5795 | 9.6
2022-08-17 05:00 | 5:00 | 1.7107 | 9.6
2022-08-17 05:30 | 5:30 | 1.9617 | 9.6
2022-08-17 06:00 | 6:00 | 2.3897 | 9.6
2022-08-17 06:30 | 6:30 | 2.7557 | 9.6
2022-08-17 07:00 | 7:00 | 2.9364 | 9.6
2022-08-17 07:30 | 7:30 | 2.5118 | 9.6
2022-08-17 08:00 | 8:00 | 2.0873 | 9.6
2022-08-17 08:30 | 8:30 | 1.4959 | 9.6
2022-08-17 09:00 | 9:00 | 0.85039 | 9.6
2022-08-17 09:30 | 9:30 | 0.58696 | 9.6
2022-08-17 10:00 | 10:00 | 0.22952 | 9.6
2022-08-17 10:30 | 10:30 | 0.1004 | 9.6
2022-08-17 11:00 | 11:00 | 0.26427 | 9.6
2022-08-17 11:30 | 11:30 | 0.36165 | 9.6
2022-08-17 12:00 | 12:00 | 0.28265 | 9.6
2022-08-17 12:30 | 12:30 | 0.24533 | 9.6
2022-08-17 13:00 | 13:00 | 0.13579 | 9.6
2022-08-17 13:30 | 13:30 | 0.091845 | 9.6
2022-08-17 14:00 | 14:00 | 0.11601 | 9.6
2022-08-17 14:30 | 14:30 | 0.28531 | 9.6
2022-08-17 15:00 | 15:00 | 0.62585 | 9.6
2022-08-17 15:30 | 15:30 | 1.0487 | 9.6
2022-08-17 16:00 | 16:00 | 1.4704 | 9.6
2022-08-17 16:30 | 16:30 | 1.9441 | 9.6
2022-08-17 17:00 | 17:00 | 2.3477 | 9.6
2022-08-17 17:30 | 17:30 | 2.7754 | 9.6
2022-08-17 18:00 | 18:00 | 3.1609 | 9.6
2022-08-17 18:30 | 18:30 | 3.2232 | 9.6
2022-08-17 19:00 | 19:00 | 2.9921 | 9.6
2022-08-17 19:30 | 19:30 | 3.0449 | 9.6
2022-08-17 20:00 | 20:00 | 2.9154 | 9.6
2022-08-17 20:30 | 20:30 | 2.7989 | 9.6
2022-08-17 21:00 | 21:00 | 2.6631 | 9.6
2022-08-17 21:30 | 21:30 | 2.5061 | 9.6
2022-08-17 22:00 | 22:00 | 2.3439 | 9.6
2022-08-17 22:30 | 22:30 | 2.2825 | 9.6
2022-08-17 23:00 | 23:00 | 2.0705 | 9.6
2022-08-17 23:30 | 23:30 | 1.8341 | 9.6
2022-08-18 | 0:00 | 1.6858 | 9.6
2022-08-18 00:30 | 0:30 | 1.5468 | 9.6
2022-08-18 01:00 | 1:00 | 1.5255 | 9.6
2022-08-18 01:30 | 1:30 | 1.4873 | 9.6
2022-08-18 02:00 | 2:00 | 1.4496 | 9.6
2022-08-18 02:30 | 2:30 | 1.4031 | 9.6
2022-08-18 03:00 | 3:00 | 1.4354 | 9.6
2022-08-18 03:30 | 3:30 | 1.4277 | 9.6
2022-08-18 04:00 | 4:00 | 1.468 | 9.6
2022-08-18 04:30 | 4:30 | 1.508 | 9.6
2022-08-18 05:00 | 5:00 | 1.7217 | 9.6
2022-08-18 05:30 | 5:30 | 1.9656 | 9.6
2022-08-18 06:00 | 6:00 | 2.3807 | 9.6
2022-08-18 06:30 | 6:30 | 2.7819 | 9.6
2022-08-18 07:00 | 7:00 | 3.0405 | 9.6
2022-08-18 07:30 | 7:30 | 2.5214 | 9.6
2022-08-18 08:00 | 8:00 | 1.9689 | 9.6
2022-08-18 08:30 | 8:30 | 1.3769 | 9.6
2022-08-18 09:00 | 9:00 | 0.87 | 9.6
2022-08-18 09:30 | 9:30 | 0.43766 | 9.6
2022-08-18 10:00 | 10:00 | 0.15733 | 9.6
2022-08-18 10:30 | 10:30 | 0.15604 | 9.6
2022-08-18 11:00 | 11:00 | 0.31036 | 9.6
2022-08-18 11:30 | 11:30 | 0.51181 | 9.6
2022-08-18 12:00 | 12:00 | 0.57001 | 9.6
2022-08-18 12:30 | 12:30 | 0.51983 | 9.6
2022-08-18 13:00 | 13:00 | 0.46424 | 9.6
2022-08-18 13:30 | 13:30 | 0.3311 | 9.6
2022-08-18 14:00 | 14:00 | 0.13621 | 9.6
2022-08-18 14:30 | 14:30 | 0.27087 | 9.6
2022-08-18 15:00 | 15:00 | 0.59058 | 9.6
2022-08-18 15:30 | 15:30 | 1.036 | 9.6
2022-08-18 16:00 | 16:00 | 1.4444 | 9.6
2022-08-18 16:30 | 16:30 | 1.9084 | 9.6
2022-08-18 17:00 | 17:00 | 2.2804 | 9.6
2022-08-18 17:30 | 17:30 | 2.6715 | 9.6
2022-08-18 18:00 | 18:00 | 2.8675 | 9.6
2022-08-18 18:30 | 18:30 | 2.9668 | 9.6
2022-08-18 19:00 | 19:00 | 2.7828 | 9.6
2022-08-18 19:30 | 19:30 | 2.7489 | 9.6
2022-08-18 20:00 | 20:00 | 2.7174 | 9.6
2022-08-18 20:30 | 20:30 | 2.5952 | 9.6
2022-08-18 21:00 | 21:00 | 2.4892 | 9.6
2022-08-18 21:30 | 21:30 | 2.2922 | 9.6
2022-08-18 22:00 | 22:00 | 2.1389 | 9.6
2022-08-18 22:30 | 22:30 | 2.1572 | 9.6
2022-08-18 23:00 | 23:00 | 1.9541 | 9.6
2022-08-18 23:30 | 23:30 | 1.7404 | 9.6
2022-08-19 | 0:00 | 1.585 | 9.6
2022-08-19 00:30 | 0:30 | 1.4749 | 9.6
2022-08-19 01:00 | 1:00 | 1.4752 | 9.6
2022-08-19 01:30 | 1:30 | 1.4192 | 9.6
2022-08-19 02:00 | 2:00 | 1.3929 | 9.6
2022-08-19 02:30 | 2:30 | 1.3728 | 9.6
2022-08-19 03:00 | 3:00 | 1.3759 | 9.6
2022-08-19 03:30 | 3:30 | 1.3911 | 9.6
2022-08-19 04:00 | 4:00 | 1.453 | 9.6
2022-08-19 04:30 | 4:30 | 1.4824 | 9.6
2022-08-19 05:00 | 5:00 | 1.6418 | 9.6
2022-08-19 05:30 | 5:30 | 1.8947 | 9.6
2022-08-19 06:00 | 6:00 | 2.2353 | 9.6
2022-08-19 06:30 | 6:30 | 2.5897 | 9.6
2022-08-19 07:00 | 7:00 | 2.7099 | 9.6
2022-08-19 07:30 | 7:30 | 2.2716 | 9.6
2022-08-19 08:00 | 8:00 | 1.7506 | 9.6
2022-08-19 08:30 | 8:30 | 1.24 | 9.6
2022-08-19 09:00 | 9:00 | 0.65039 | 9.6
2022-08-19 09:30 | 9:30 | 0.35369 | 9.6
2022-08-19 10:00 | 10:00 | 0.093751 | 9.6
2022-08-19 10:30 | 10:30 | 0.2764 | 9.6
2022-08-19 11:00 | 11:00 | 0.49677 | 9.6
2022-08-19 11:30 | 11:30 | 0.68267 | 9.6
2022-08-19 12:00 | 12:00 | 0.69167 | 9.6
2022-08-19 12:30 | 12:30 | 0.58968 | 9.6
2022-08-19 13:00 | 13:00 | 0.52536 | 9.6
2022-08-19 13:30 | 13:30 | 0.31754 | 9.6
2022-08-19 14:00 | 14:00 | 0.094135 | 9.6
2022-08-19 14:30 | 14:30 | 0.3373 | 9.6
2022-08-19 15:00 | 15:00 | 0.59902 | 9.6
2022-08-19 15:30 | 15:30 | 1.0076 | 9.6
2022-08-19 16:00 | 16:00 | 1.4224 | 9.6
2022-08-19 16:30 | 16:30 | 1.8018 | 9.6
2022-08-19 17:00 | 17:00 | 2.0429 | 9.6
2022-08-19 17:30 | 17:30 | 2.2952 | 9.6
2022-08-19 18:00 | 18:00 | 2.3805 | 9.6
2022-08-19 18:30 | 18:30 | 2.433 | 9.6
2022-08-19 19:00 | 19:00 | 2.35 | 9.6
2022-08-19 19:30 | 19:30 | 2.3306 | 9.6
2022-08-19 20:00 | 20:00 | 2.2973 | 9.6
2022-08-19 20:30 | 20:30 | 2.2484 | 9.6
2022-08-19 21:00 | 21:00 | 2.1369 | 9.6
2022-08-19 21:30 | 21:30 | 2.0226 | 9.6
2022-08-19 22:00 | 22:00 | 1.9911 | 9.6
2022-08-19 22:30 | 22:30 | 2.0288 | 9.6
2022-08-19 23:00 | 23:00 | 1.8529 | 9.6
2022-08-19 23:30 | 23:30 | 1.6267 | 9.6
2022-08-20 | 0:00 | 1.4714 | 9.6
2022-08-20 00:30 | 0:30 | 1.3732 | 9.6
2022-08-20 01:00 | 1:00 | 1.3149 | 9.6
2022-08-20 01:30 | 1:30 | 1.2939 | 9.6
2022-08-20 02:00 | 2:00 | 1.2454 | 9.6
2022-08-20 02:30 | 2:30 | 1.2207 | 9.6
2022-08-20 03:00 | 3:00 | 1.2082 | 9.6
2022-08-20 03:30 | 3:30 | 1.1973 | 9.6
2022-08-20 04:00 | 4:00 | 1.2521 | 9.6
2022-08-20 04:30 | 4:30 | 1.3123 | 9.6
2022-08-20 05:00 | 5:00 | 1.3896 | 9.6
2022-08-20 05:30 | 5:30 | 1.5609 | 9.6
2022-08-20 06:00 | 6:00 | 1.7333 | 9.6
2022-08-20 06:30 | 6:30 | 1.9072 | 9.6
2022-08-20 07:00 | 7:00 | 2.0446 | 9.6
2022-08-20 07:30 | 7:30 | 1.8858 | 9.6
2022-08-20 08:00 | 8:00 | 1.595 | 9.6
2022-08-20 08:30 | 8:30 | 1.0991 | 9.6
2022-08-20 09:00 | 9:00 | 0.66232 | 9.6
2022-08-20 09:30 | 9:30 | 0.28346 | 9.6
2022-08-20 10:00 | 10:00 | 0.11723 | 9.6
2022-08-20 10:30 | 10:30 | 0.29766 | 9.6
2022-08-20 11:00 | 11:00 | 0.52197 | 9.6
2022-08-20 11:30 | 11:30 | 0.64625 | 9.6
2022-08-20 12:00 | 12:00 | 0.64255 | 9.6
2022-08-20 12:30 | 12:30 | 0.58417 | 9.6
2022-08-20 13:00 | 13:00 | 0.50794 | 9.6
2022-08-20 13:30 | 13:30 | 0.2696 | 9.6
2022-08-20 14:00 | 14:00 | 0.10934 | 9.6
2022-08-20 14:30 | 14:30 | 0.25378 | 9.6
2022-08-20 15:00 | 15:00 | 0.62457 | 9.6
2022-08-20 15:30 | 15:30 | 1.0867 | 9.6
2022-08-20 16:00 | 16:00 | 1.4238 | 9.6
2022-08-20 16:30 | 16:30 | 1.8012 | 9.6
2022-08-20 17:00 | 17:00 | 2.112 | 9.6
2022-08-20 17:30 | 17:30 | 2.3351 | 9.6
2022-08-20 18:00 | 18:00 | 2.5645 | 9.6
2022-08-20 18:30 | 18:30 | 2.6224 | 9.6
2022-08-20 19:00 | 19:00 | 2.5209 | 9.6
2022-08-20 19:30 | 19:30 | 2.4508 | 9.6
2022-08-20 20:00 | 20:00 | 2.3926 | 9.6
2022-08-20 20:30 | 20:30 | 2.3423 | 9.6
2022-08-20 21:00 | 21:00 | 2.2684 | 9.6
2022-08-20 21:30 | 21:30 | 2.1378 | 9.6
2022-08-20 22:00 | 22:00 | 2.0819 | 9.6
2022-08-20 22:30 | 22:30 | 2.1696 | 9.6
2022-08-20 23:00 | 23:00 | 1.9973 | 9.6
2022-08-20 23:30 | 23:30 | 1.7686 | 9.6
2022-08-21 | 0:00 | 1.611 | 9.6
2022-08-21 00:30 | 0:30 | 1.4789 | 9.6
2022-08-21 01:00 | 1:00 | 1.4606 | 9.6
2022-08-21 01:30 | 1:30 | 1.3767 | 9.6
2022-08-21 02:00 | 2:00 | 1.3269 | 9.6
2022-08-21 02:30 | 2:30 | 1.2942 | 9.6
2022-08-21 03:00 | 3:00 | 1.3138 | 9.6
2022-08-21 03:30 | 3:30 | 1.3094 | 9.6
2022-08-21 04:00 | 4:00 | 1.3221 | 9.6
2022-08-21 04:30 | 4:30 | 1.3897 | 9.6
2022-08-21 05:00 | 5:00 | 1.4159 | 9.6
2022-08-21 05:30 | 5:30 | 1.4472 | 9.6
2022-08-21 06:00 | 6:00 | 1.5934 | 9.6
2022-08-21 06:30 | 6:30 | 1.7367 | 9.6
2022-08-21 07:00 | 7:00 | 1.7793 | 9.6
2022-08-21 07:30 | 7:30 | 1.5425 | 9.6
2022-08-21 08:00 | 8:00 | 1.3067 | 9.6
2022-08-21 08:30 | 8:30 | 0.912 | 9.6
2022-08-21 09:00 | 9:00 | 0.51014 | 9.6
2022-08-21 09:30 | 9:30 | 0.12154 | 9.6
2022-08-21 10:00 | 10:00 | 0.2386 | 9.6
2022-08-21 10:30 | 10:30 | 0.45953 | 9.6
2022-08-21 11:00 | 11:00 | 0.2771 | 9.6
2022-08-21 11:30 | 11:30 | 0.19061 | 9.6
2022-08-21 12:00 | 12:00 | 0.15569 | 9.6
2022-08-21 12:30 | 12:30 | 0.43077 | 9.6
2022-08-21 13:00 | 13:00 | 0.44017 | 9.6
2022-08-21 13:30 | 13:30 | 0.3831 | 9.6
2022-08-21 14:00 | 14:00 | 0.5725 | 9.6
2022-08-21 14:30 | 14:30 | 0.54078 | 9.6
2022-08-21 15:00 | 15:00 | 1.0436 | 9.6
2022-08-21 15:30 | 15:30 | 1.1715 | 9.6
2022-08-21 16:00 | 16:00 | 1.6197 | 9.6
2022-08-21 16:30 | 16:30 | 1.9812 | 9.6
2022-08-21 17:00 | 17:00 | 2.3624 | 9.6
2022-08-21 17:30 | 17:30 | 2.6995 | 9.6
2022-08-21 18:00 | 18:00 | 2.9023 | 9.6
2022-08-21 18:30 | 18:30 | 2.9081 | 9.6
2022-08-21 19:00 | 19:00 | 2.7905 | 9.6
2022-08-21 19:30 | 19:30 | 2.6016 | 9.6
2022-08-21 20:00 | 20:00 | 2.5489 | 9.6
2022-08-21 20:30 | 20:30 | 2.3728 | 9.6
2022-08-21 21:00 | 21:00 | 2.2204 | 9.6
2022-08-21 21:30 | 21:30 | 2.0256 | 9.6
2022-08-21 22:00 | 22:00 | 1.9431 | 9.6
2022-08-21 22:30 | 22:30 | 2.0059 | 9.6
2022-08-21 23:00 | 23:00 | 1.9199 | 9.6
2022-08-21 23:30 | 23:30 | 1.6637 | 9.6
2022-08-22 | 0:00 | 1.5124 | 9.6
2022-08-22 00:30 | 0:30 | 1.4069 | 9.6
2022-08-22 01:00 | 1:00 | 1.3889 | 9.6
2022-08-22 01:30 | 1:30 | 1.2944 | 9.6
2022-08-22 02:00 | 2:00 | 1.2828 | 9.6
2022-08-22 02:30 | 2:30 | 1.2564 | 9.6
2022-08-22 03:00 | 3:00 | 1.2452 | 9.6
2022-08-22 03:30 | 3:30 | 1.2314 | 9.6
2022-08-22 04:00 | 4:00 | 1.2742 | 9.6
2022-08-22 04:30 | 4:30 | 1.327 | 9.6
2022-08-22 05:00 | 5:00 | 1.4332 | 9.6
2022-08-22 05:30 | 5:30 | 1.6017 | 9.6
2022-08-22 06:00 | 6:00 | 1.8489 | 9.6
2022-08-22 06:30 | 6:30 | 2.0719 | 9.6
2022-08-22 07:00 | 7:00 | 2.1654 | 9.6
2022-08-22 07:30 | 7:30 | 2.231 | 9.6
2022-08-22 08:00 | 8:00 | 2.0691 | 9.6
2022-08-22 08:30 | 8:30 | 1.9083 | 9.6
2022-08-22 09:00 | 9:00 | 1.6186 | 9.6
2022-08-22 09:30 | 9:30 | 0.98148 | 9.6
2022-08-22 10:00 | 10:00 | 0.91658 | 9.6
2022-08-22 10:30 | 10:30 | 0.46473 | 9.6
2022-08-22 11:00 | 11:00 | 0.23933 | 9.6
2022-08-22 11:30 | 11:30 | 0.39022 | 9.6
2022-08-22 12:00 | 12:00 | 0.46459 | 9.6
2022-08-22 12:30 | 12:30 | 0.61722 | 9.6
2022-08-22 13:00 | 13:00 | 0.66327 | 9.6
2022-08-22 13:30 | 13:30 | 0.33038 | 9.6
2022-08-22 14:00 | 14:00 | 0.71544 | 9.6
2022-08-22 14:30 | 14:30 | 1.2449 | 9.6
2022-08-22 15:00 | 15:00 | 1.4422 | 9.6
2022-08-22 15:30 | 15:30 | 1.641 | 9.6
2022-08-22 16:00 | 16:00 | 1.7934 | 9.6
2022-08-22 16:30 | 16:30 | 2.0561 | 9.6
2022-08-22 17:00 | 17:00 | 2.4071 | 9.6
2022-08-22 17:30 | 17:30 | 2.791 | 9.6
2022-08-22 18:00 | 18:00 | 3.0164 | 9.6
2022-08-22 18:30 | 18:30 | 2.9599 | 9.6
2022-08-22 19:00 | 19:00 | 2.774 | 9.6
2022-08-22 19:30 | 19:30 | 2.6913 | 9.6
2022-08-22 20:00 | 20:00 | 2.5856 | 9.6
2022-08-22 20:30 | 20:30 | 2.4256 | 9.6
2022-08-22 21:00 | 21:00 | 2.3418 | 9.6
2022-08-22 21:30 | 21:30 | 2.1555 | 9.6
2022-08-22 22:00 | 22:00 | 2.0765 | 9.6
2022-08-22 22:30 | 22:30 | 2.1685 | 9.6
2022-08-22 23:00 | 23:00 | 1.9838 | 9.6
2022-08-22 23:30 | 23:30 | 1.7339 | 9.6
2022-08-23 | 0:00 | 1.5373 | 9.6
2022-08-23 00:30 | 0:30 | 1.4525 | 9.6
2022-08-23 01:00 | 1:00 | 1.393 | 9.6
2022-08-23 01:30 | 1:30 | 1.3379 | 9.6
2022-08-23 02:00 | 2:00 | 1.2752 | 9.6
2022-08-23 02:30 | 2:30 | 1.2867 | 9.6
2022-08-23 03:00 | 3:00 | 1.3025 | 9.6
2022-08-23 03:30 | 3:30 | 1.2851 | 9.6
2022-08-23 04:00 | 4:00 | 1.3389 | 9.6
2022-08-23 04:30 | 4:30 | 1.3793 | 9.6
2022-08-23 05:00 | 5:00 | 1.5269 | 9.6
2022-08-23 05:30 | 5:30 | 1.7249 | 9.6
2022-08-23 06:00 | 6:00 | 2.0141 | 9.6
2022-08-23 06:30 | 6:30 | 2.3362 | 9.6
2022-08-23 07:00 | 7:00 | 2.4325 | 9.6
2022-08-23 07:30 | 7:30 | 2.0624 | 9.6
2022-08-23 08:00 | 8:00 | 1.4951 | 9.6
2022-08-23 08:30 | 8:30 | 0.92201 | 9.6
2022-08-23 09:00 | 9:00 | 0.44187 | 9.6
2022-08-23 09:30 | 9:30 | 0.14937 | 9.6
2022-08-23 10:00 | 10:00 | 0.16238 | 9.6
2022-08-23 10:30 | 10:30 | 0.39038 | 9.6
2022-08-23 11:00 | 11:00 | 0.50556 | 9.6
2022-08-23 11:30 | 11:30 | 0.63086 | 9.6
2022-08-23 12:00 | 12:00 | 0.66869 | 9.6
2022-08-23 12:30 | 12:30 | 0.63392 | 9.6
2022-08-23 13:00 | 13:00 | 0.47082 | 9.6
2022-08-23 13:30 | 13:30 | 0.14197 | 9.6
2022-08-23 14:00 | 14:00 | 0.385 | 9.6
2022-08-23 14:30 | 14:30 | 0.8882 | 9.6
2022-08-23 15:00 | 15:00 | 0.73838 | 9.6
2022-08-23 15:30 | 15:30 | 0.97791 | 9.6
2022-08-23 16:00 | 16:00 | 1.3939 | 9.6
2022-08-23 16:30 | 16:30 | 1.7441 | 9.6
2022-08-23 17:00 | 17:00 | 2.0755 | 9.6
2022-08-23 17:30 | 17:30 | 2.4498 | 9.6
2022-08-23 18:00 | 18:00 | 2.6717 | 9.6
2022-08-23 18:30 | 18:30 | 2.7371 | 9.6
2022-08-23 19:00 | 19:00 | 2.6386 | 9.6
2022-08-23 19:30 | 19:30 | 2.4804 | 9.6
2022-08-23 20:00 | 20:00 | 2.4109 | 9.6
2022-08-23 20:30 | 20:30 | 2.2645 | 9.6
2022-08-23 21:00 | 21:00 | 2.1423 | 9.6
2022-08-23 21:30 | 21:30 | 1.9693 | 9.6
2022-08-23 22:00 | 22:00 | 1.8794 | 9.6
2022-08-23 22:30 | 22:30 | 1.9689 | 9.6
2022-08-23 23:00 | 23:00 | 1.8588 | 9.6
2022-08-23 23:30 | 23:30 | 1.6313 | 9.6
2022-08-24 | 0:00 | 1.4613 | 9.6
2022-08-24 00:30 | 0:30 | 1.3874 | 9.6
2022-08-24 01:00 | 1:00 | 1.3065 | 9.6
2022-08-24 01:30 | 1:30 | 1.2666 | 9.6
2022-08-24 02:00 | 2:00 | 1.2505 | 9.6
2022-08-24 02:30 | 2:30 | 1.2521 | 9.6
2022-08-24 03:00 | 3:00 | 1.2415 | 9.6
2022-08-24 03:30 | 3:30 | 1.2284 | 9.6
2022-08-24 04:00 | 4:00 | 1.307 | 9.6
2022-08-24 04:30 | 4:30 | 1.3803 | 9.6
2022-08-24 05:00 | 5:00 | 1.554 | 9.6
2022-08-24 05:30 | 5:30 | 1.8344 | 9.6
2022-08-24 06:00 | 6:00 | 2.1946 | 9.6
2022-08-24 06:30 | 6:30 | 2.5251 | 9.6
2022-08-24 07:00 | 7:00 | 2.5572 | 9.6
2022-08-24 07:30 | 7:30 | 2.2639 | 9.6
2022-08-24 08:00 | 8:00 | 1.7467 | 9.6
2022-08-24 08:30 | 8:30 | 1.1621 | 9.6
2022-08-24 09:00 | 9:00 | 0.70216 | 9.6
2022-08-24 09:30 | 9:30 | 0.34921 | 9.6
2022-08-24 10:00 | 10:00 | 0.095984 | 9.6
2022-08-24 10:30 | 10:30 | 0.17263 | 9.6
2022-08-24 11:00 | 11:00 | 0.32012 | 9.6
2022-08-24 11:30 | 11:30 | 0.41238 | 9.6
2022-08-24 12:00 | 12:00 | 0.56035 | 9.6
2022-08-24 12:30 | 12:30 | 0.54858 | 9.6
2022-08-24 13:00 | 13:00 | 0.52955 | 9.6
2022-08-24 13:30 | 13:30 | 0.38055 | 9.6
2022-08-24 14:00 | 14:00 | 0.20703 | 9.6
2022-08-24 14:30 | 14:30 | 0.23401 | 9.6
2022-08-24 15:00 | 15:00 | 0.52639 | 9.6
2022-08-24 15:30 | 15:30 | 1.0126 | 9.6
2022-08-24 16:00 | 16:00 | 1.4325 | 9.6
2022-08-24 16:30 | 16:30 | 1.9323 | 9.6
2022-08-24 17:00 | 17:00 | 2.459 | 9.6
2022-08-24 17:30 | 17:30 | 2.8592 | 9.6
2022-08-24 18:00 | 18:00 | 3.15 | 9.6
2022-08-24 18:30 | 18:30 | 3.223 | 9.6
2022-08-24 19:00 | 19:00 | 3.1852 | 9.6
2022-08-24 19:30 | 19:30 | 3.1521 | 9.6
2022-08-24 20:00 | 20:00 | 3.0452 | 9.6
2022-08-24 20:30 | 20:30 | 2.8392 | 9.6
2022-08-24 21:00 | 21:00 | 2.7093 | 9.6
2022-08-24 21:30 | 21:30 | 2.4829 | 9.6
2022-08-24 22:00 | 22:00 | 2.3405 | 9.6
2022-08-24 22:30 | 22:30 | 2.3537 | 9.6
2022-08-24 23:00 | 23:00 | 2.1273 | 9.6
2022-08-24 23:30 | 23:30 | 1.9291 | 9.6
2022-08-25 | 0:00 | 1.6982 | 9.6
2022-08-25 00:30 | 0:30 | 1.5945 | 9.6
2022-08-25 01:00 | 1:00 | 1.5278 | 9.6
2022-08-25 01:30 | 1:30 | 1.4691 | 9.6
2022-08-25 02:00 | 2:00 | 1.4296 | 9.6
2022-08-25 02:30 | 2:30 | 1.4097 | 9.6
2022-08-25 03:00 | 3:00 | 1.4462 | 9.6
2022-08-25 03:30 | 3:30 | 1.4672 | 9.6
2022-08-25 04:00 | 4:00 | 1.5039 | 9.6
2022-08-25 04:30 | 4:30 | 1.6131 | 9.6
2022-08-25 05:00 | 5:00 | 1.7813 | 9.6
2022-08-25 05:30 | 5:30 | 2.0578 | 9.6
2022-08-25 06:00 | 6:00 | 2.4979 | 9.6
2022-08-25 06:30 | 6:30 | 2.89 | 9.6
2022-08-25 07:00 | 7:00 | 2.9181 | 9.6
2022-08-25 07:30 | 7:30 | 2.4741 | 9.6
2022-08-25 08:00 | 8:00 | 1.8251 | 9.6
2022-08-25 08:30 | 8:30 | 1.1663 | 9.6
2022-08-25 09:00 | 9:00 | 0.68526 | 9.6
2022-08-25 09:30 | 9:30 | 0.31405 | 9.6
2022-08-25 10:00 | 10:00 | 0.094905 | 9.6
2022-08-25 10:30 | 10:30 | 0.27998 | 9.6
2022-08-25 11:00 | 11:00 | 0.41708 | 9.6
2022-08-25 11:30 | 11:30 | 0.50206 | 9.6
2022-08-25 12:00 | 12:00 | 0.4181 | 9.6
2022-08-25 12:30 | 12:30 | 0.25528 | 9.6
2022-08-25 13:00 | 13:00 | 0.512 | 9.6
2022-08-25 13:30 | 13:30 | 0.25099 | 9.6
2022-08-25 14:00 | 14:00 | 0.13785 | 9.6
2022-08-25 14:30 | 14:30 | 0.24554 | 9.6
2022-08-25 15:00 | 15:00 | 0.52775 | 9.6
2022-08-25 15:30 | 15:30 | 0.92776 | 9.6
2022-08-25 16:00 | 16:00 | 1.4031 | 9.6
2022-08-25 16:30 | 16:30 | 1.8324 | 9.6
2022-08-25 17:00 | 17:00 | 2.2499 | 9.6
2022-08-25 17:30 | 17:30 | 2.6807 | 9.6
2022-08-25 18:00 | 18:00 | 2.9695 | 9.6
2022-08-25 18:30 | 18:30 | 3.0588 | 9.6
2022-08-25 19:00 | 19:00 | 2.8487 | 9.6
2022-08-25 19:30 | 19:30 | 2.9029 | 9.6
2022-08-25 20:00 | 20:00 | 2.9005 | 9.6
2022-08-25 20:30 | 20:30 | 2.7851 | 9.6
2022-08-25 21:00 | 21:00 | 2.6016 | 9.6
2022-08-25 21:30 | 21:30 | 2.4247 | 9.6
2022-08-25 22:00 | 22:00 | 2.3129 | 9.6
2022-08-25 22:30 | 22:30 | 2.2588 | 9.6
2022-08-25 23:00 | 23:00 | 2.0484 | 9.6
2022-08-25 23:30 | 23:30 | 1.843 | 9.6
2022-08-26 | 0:00 | 1.6764 | 9.6
2022-08-26 00:30 | 0:30 | 1.5685 | 9.6
2022-08-26 01:00 | 1:00 | 1.5184 | 9.6
2022-08-26 01:30 | 1:30 | 1.4394 | 9.6
2022-08-26 02:00 | 2:00 | 1.3981 | 9.6
2022-08-26 02:30 | 2:30 | 1.393 | 9.6
2022-08-26 03:00 | 3:00 | 1.3667 | 9.6
2022-08-26 03:30 | 3:30 | 1.3952 | 9.6
2022-08-26 04:00 | 4:00 | 1.4163 | 9.6
2022-08-26 04:30 | 4:30 | 1.5052 | 9.6
2022-08-26 05:00 | 5:00 | 1.6393 | 9.6
2022-08-26 05:30 | 5:30 | 1.903 | 9.6
2022-08-26 06:00 | 6:00 | 2.2504 | 9.6
2022-08-26 06:30 | 6:30 | 2.4739 | 9.6
2022-08-26 07:00 | 7:00 | 2.6423 | 9.6
2022-08-26 07:30 | 7:30 | 2.3093 | 9.6
2022-08-26 08:00 | 8:00 | 1.7702 | 9.6
2022-08-26 08:30 | 8:30 | 1.1827 | 9.6
2022-08-26 09:00 | 9:00 | 0.55704 | 9.6
2022-08-26 09:30 | 9:30 | 0.24191 | 9.6
2022-08-26 10:00 | 10:00 | 0.12327 | 9.6
2022-08-26 10:30 | 10:30 | 0.21957 | 9.6
2022-08-26 11:00 | 11:00 | 0.25997 | 9.6
2022-08-26 11:30 | 11:30 | 0.19014 | 9.6
2022-08-26 12:00 | 12:00 | 0.17504 | 9.6
2022-08-26 12:30 | 12:30 | 0.26978 | 9.6
2022-08-26 13:00 | 13:00 | 0.44422 | 9.6
2022-08-26 13:30 | 13:30 | 0.42373 | 9.6
2022-08-26 14:00 | 14:00 | 0.17282 | 9.6
2022-08-26 14:30 | 14:30 | 0.18224 | 9.6
2022-08-26 15:00 | 15:00 | 0.55006 | 9.6
2022-08-26 15:30 | 15:30 | 0.98588 | 9.6
2022-08-26 16:00 | 16:00 | 1.4318 | 9.6
2022-08-26 16:30 | 16:30 | 1.8659 | 9.6
2022-08-26 17:00 | 17:00 | 2.1988 | 9.6
2022-08-26 17:30 | 17:30 | 2.5304 | 9.6
2022-08-26 18:00 | 18:00 | 2.8219 | 9.6
2022-08-26 18:30 | 18:30 | 2.8415 | 9.6
2022-08-26 19:00 | 19:00 | 2.7671 | 9.6
2022-08-26 19:30 | 19:30 | 2.7399 | 9.6
2022-08-26 20:00 | 20:00 | 2.6784 | 9.6
2022-08-26 20:30 | 20:30 | 2.5569 | 9.6
2022-08-26 21:00 | 21:00 | 2.4896 | 9.6
2022-08-26 21:30 | 21:30 | 2.2837 | 9.6
2022-08-26 22:00 | 22:00 | 2.2062 | 9.6
2022-08-26 22:30 | 22:30 | 2.2421 | 9.6
2022-08-26 23:00 | 23:00 | 2.0297 | 9.6
2022-08-26 23:30 | 23:30 | 1.8277 | 9.6
2022-08-27 | 0:00 | 1.6515 | 9.6
2022-08-27 00:30 | 0:30 | 1.535 | 9.6
2022-08-27 01:00 | 1:00 | 1.4505 | 9.6
2022-08-27 01:30 | 1:30 | 1.3408 | 9.6
2022-08-27 02:00 | 2:00 | 1.3737 | 9.6
2022-08-27 02:30 | 2:30 | 1.3456 | 9.6
2022-08-27 03:00 | 3:00 | 1.3272 | 9.6
2022-08-27 03:30 | 3:30 | 1.3323 | 9.6
2022-08-27 04:00 | 4:00 | 1.3867 | 9.6
2022-08-27 04:30 | 4:30 | 1.4316 | 9.6
2022-08-27 05:00 | 5:00 | 1.5529 | 9.6
2022-08-27 05:30 | 5:30 | 1.6486 | 9.6
2022-08-27 06:00 | 6:00 | 1.8113 | 9.6
2022-08-27 06:30 | 6:30 | 1.9608 | 9.6
2022-08-27 07:00 | 7:00 | 1.9946 | 9.6
2022-08-27 07:30 | 7:30 | 1.878 | 9.6
2022-08-27 08:00 | 8:00 | 1.8237 | 9.6
2022-08-27 08:30 | 8:30 | 1.7863 | 9.6
2022-08-27 09:00 | 9:00 | 1.6915 | 9.6
2022-08-27 09:30 | 9:30 | 1.7863 | 9.6
2022-08-27 10:00 | 10:00 | 1.5006 | 9.6
2022-08-27 10:30 | 10:30 | 0.86689 | 9.6
2022-08-27 11:00 | 11:00 | 0.86809 | 9.6
2022-08-27 11:30 | 11:30 | 0.70896 | 9.6
2022-08-27 12:00 | 12:00 | 0.24543 | 9.6
2022-08-27 12:30 | 12:30 | 0.69235 | 9.6
2022-08-27 13:00 | 13:00 | 0.24763 | 9.6
2022-08-27 13:30 | 13:30 | 0.84334 | 9.6
2022-08-27 14:00 | 14:00 | 1.2558 | 9.6
2022-08-27 14:30 | 14:30 | 1.1106 | 9.6
2022-08-27 15:00 | 15:00 | 1.3036 | 9.6
2022-08-27 15:30 | 15:30 | 1.4372 | 9.6
2022-08-27 16:00 | 16:00 | 1.7476 | 9.6
2022-08-27 16:30 | 16:30 | 2.0434 | 9.6
2022-08-27 17:00 | 17:00 | 2.376 | 9.6
2022-08-27 17:30 | 17:30 | 2.7429 | 9.6
2022-08-27 18:00 | 18:00 | 2.9033 | 9.6
2022-08-27 18:30 | 18:30 | 2.9608 | 9.6
2022-08-27 19:00 | 19:00 | 2.7878 | 9.6
2022-08-27 19:30 | 19:30 | 2.6637 | 9.6
2022-08-27 20:00 | 20:00 | 2.5458 | 9.6
2022-08-27 20:30 | 20:30 | 2.4313 | 9.6
2022-08-27 21:00 | 21:00 | 2.3142 | 9.6
2022-08-27 21:30 | 21:30 | 2.191 | 9.6
2022-08-27 22:00 | 22:00 | 2.0878 | 9.6
2022-08-27 22:30 | 22:30 | 2.1446 | 9.6
2022-08-27 23:00 | 23:00 | 1.9641 | 9.6
2022-08-27 23:30 | 23:30 | 1.7735 | 9.6
2022-08-28 | 0:00 | 1.6019 | 9.6
2022-08-28 00:30 | 0:30 | 1.5016 | 9.6
2022-08-28 01:00 | 1:00 | 1.4164 | 9.6
2022-08-28 01:30 | 1:30 | 1.3776 | 9.6
2022-08-28 02:00 | 2:00 | 1.3189 | 9.6
2022-08-28 02:30 | 2:30 | 1.2852 | 9.6
2022-08-28 03:00 | 3:00 | 1.2869 | 9.6
2022-08-28 03:30 | 3:30 | 1.2629 | 9.6
2022-08-28 04:00 | 4:00 | 1.2744 | 9.6
2022-08-28 04:30 | 4:30 | 1.3375 | 9.6
2022-08-28 05:00 | 5:00 | 1.3651 | 9.6
2022-08-28 05:30 | 5:30 | 1.459 | 9.6
2022-08-28 06:00 | 6:00 | 1.5807 | 9.6
2022-08-28 06:30 | 6:30 | 1.7265 | 9.6
2022-08-28 07:00 | 7:00 | 1.6827 | 9.6
2022-08-28 07:30 | 7:30 | 1.9757 | 9.6
2022-08-28 08:00 | 8:00 | 2.272 | 9.6
2022-08-28 08:30 | 8:30 | 2.4429 | 9.6
2022-08-28 09:00 | 9:00 | 1.7866 | 9.6
2022-08-28 09:30 | 9:30 | 1.2526 | 9.6
2022-08-28 10:00 | 10:00 | 0.39175 | 9.6
2022-08-28 10:30 | 10:30 | 0.84907 | 9.6
2022-08-28 11:00 | 11:00 | 0.97981 | 9.6
2022-08-28 11:30 | 11:30 | 1.4894 | 9.6
2022-08-28 12:00 | 12:00 | 1.3984 | 9.6
2022-08-28 12:30 | 12:30 | 1.2406 | 9.6
2022-08-28 13:00 | 13:00 | 1.8273 | 9.6
2022-08-28 13:30 | 13:30 | 1.8402 | 9.6
2022-08-28 14:00 | 14:00 | 1.7959 | 9.6
2022-08-28 14:30 | 14:30 | 1.5937 | 9.6
2022-08-28 15:00 | 15:00 | 1.2673 | 9.6
2022-08-28 15:30 | 15:30 | 1.568 | 9.6
2022-08-28 16:00 | 16:00 | 1.8137 | 9.6
2022-08-28 16:30 | 16:30 | 2.1275 | 9.6
2022-08-28 17:00 | 17:00 | 2.5378 | 9.6
2022-08-28 17:30 | 17:30 | 2.747 | 9.6
2022-08-28 18:00 | 18:00 | 2.9805 | 9.6
2022-08-28 18:30 | 18:30 | 3.0814 | 9.6
2022-08-28 19:00 | 19:00 | 3.0098 | 9.6
2022-08-28 19:30 | 19:30 | 2.8943 | 9.6
2022-08-28 20:00 | 20:00 | 2.7656 | 9.6
2022-08-28 20:30 | 20:30 | 2.6483 | 9.6
2022-08-28 21:00 | 21:00 | 2.4989 | 9.6
2022-08-28 21:30 | 21:30 | 2.2792 | 9.6
2022-08-28 22:00 | 22:00 | 2.1325 | 9.6
2022-08-28 22:30 | 22:30 | 2.2064 | 9.6
2022-08-28 23:00 | 23:00 | 1.9995 | 9.6
2022-08-28 23:30 | 23:30 | 1.7854 | 9.6
2022-08-29 | 0:00 | 1.6079 | 9.6
2022-08-29 00:30 | 0:30 | 1.5165 | 9.6
2022-08-29 01:00 | 1:00 | 1.4306 | 9.6
2022-08-29 01:30 | 1:30 | 1.3572 | 9.6
2022-08-29 02:00 | 2:00 | 1.3035 | 9.6
2022-08-29 02:30 | 2:30 | 1.2787 | 9.6
2022-08-29 03:00 | 3:00 | 1.2884 | 9.6
2022-08-29 03:30 | 3:30 | 1.2944 | 9.6
2022-08-29 04:00 | 4:00 | 1.36 | 9.6
2022-08-29 04:30 | 4:30 | 1.4345 | 9.6
2022-08-29 05:00 | 5:00 | 1.5468 | 9.6
2022-08-29 05:30 | 5:30 | 1.6921 | 9.6
2022-08-29 06:00 | 6:00 | 1.8857 | 9.6
2022-08-29 06:30 | 6:30 | 2.2029 | 9.6
2022-08-29 07:00 | 7:00 | 2.5302 | 9.6
2022-08-29 07:30 | 7:30 | 2.1762 | 9.6
2022-08-29 08:00 | 8:00 | 1.4693 | 9.6
2022-08-29 08:30 | 8:30 | 0.86688 | 9.6
2022-08-29 09:00 | 9:00 | 0.61515 | 9.6
2022-08-29 09:30 | 9:30 | 0.18624 | 9.6
2022-08-29 10:00 | 10:00 | 0.25378 | 9.6
2022-08-29 10:30 | 10:30 | 0.50522 | 9.6
2022-08-29 11:00 | 11:00 | 0.22733 | 9.6
2022-08-29 11:30 | 11:30 | 0.34752 | 9.6
2022-08-29 12:00 | 12:00 | 0.41021 | 9.6
2022-08-29 12:30 | 12:30 | 0.34357 | 9.6
2022-08-29 13:00 | 13:00 | 0.48456 | 9.6
2022-08-29 13:30 | 13:30 | 0.3728 | 9.6
2022-08-29 14:00 | 14:00 | 0.12609 | 9.6
2022-08-29 14:30 | 14:30 | 0.57435 | 9.6
2022-08-29 15:00 | 15:00 | 0.77974 | 9.6
2022-08-29 15:30 | 15:30 | 1.1812 | 9.6
2022-08-29 16:00 | 16:00 | 1.3927 | 9.6
2022-08-29 16:30 | 16:30 | 1.9351 | 9.6
2022-08-29 17:00 | 17:00 | 2.2404 | 9.6
2022-08-29 17:30 | 17:30 | 2.5286 | 9.6
2022-08-29 18:00 | 18:00 | 2.7246 | 9.6
2022-08-29 18:30 | 18:30 | 2.7388 | 9.6
2022-08-29 19:00 | 19:00 | 2.5512 | 9.6
2022-08-29 19:30 | 19:30 | 2.442 | 9.6
2022-08-29 20:00 | 20:00 | 2.3984 | 9.6
2022-08-29 20:30 | 20:30 | 2.2388 | 9.6
2022-08-29 21:00 | 21:00 | 2.1296 | 9.6
2022-08-29 21:30 | 21:30 | 1.968 | 9.6
2022-08-29 22:00 | 22:00 | 1.8954 | 9.6
2022-08-29 22:30 | 22:30 | 2.0192 | 9.6
2022-08-29 23:00 | 23:00 | 1.8418 | 9.6
2022-08-29 23:30 | 23:30 | 1.6018 | 9.6
2022-08-30 | 0:00 | 1.3796 | 9.6
2022-08-30 00:30 | 0:30 | 1.2849 | 9.6
2022-08-30 01:00 | 1:00 | 1.236 | 9.6
2022-08-30 01:30 | 1:30 | 1.1822 | 9.6
2022-08-30 02:00 | 2:00 | 1.1446 | 9.6
2022-08-30 02:30 | 2:30 | 1.1405 | 9.6
2022-08-30 03:00 | 3:00 | 1.1883 | 9.6
2022-08-30 03:30 | 3:30 | 1.169 | 9.6
2022-08-30 04:00 | 4:00 | 1.2275 | 9.6
2022-08-30 04:30 | 4:30 | 1.2667 | 9.6
2022-08-30 05:00 | 5:00 | 1.3676 | 9.6
2022-08-30 05:30 | 5:30 | 1.5142 | 9.6
2022-08-30 06:00 | 6:00 | 1.7523 | 9.6
2022-08-30 06:30 | 6:30 | 1.9871 | 9.6
2022-08-30 07:00 | 7:00 | 2.1295 | 9.6
2022-08-30 07:30 | 7:30 | 2.1534 | 9.6
2022-08-30 08:00 | 8:00 | 1.3361 | 9.6
2022-08-30 08:30 | 8:30 | 1.2711 | 9.6
2022-08-30 09:00 | 9:00 | 1.1255 | 9.6
2022-08-30 09:30 | 9:30 | 1.5124 | 9.6
2022-08-30 10:00 | 10:00 | 1.236 | 9.6
2022-08-30 10:30 | 10:30 | 0.66736 | 9.6
2022-08-30 11:00 | 11:00 | 0.53622 | 9.6
2022-08-30 11:30 | 11:30 | 1.2367 | 9.6
2022-08-30 12:00 | 12:00 | 1.1518 | 9.6
2022-08-30 12:30 | 12:30 | 0.58036 | 9.6
2022-08-30 13:00 | 13:00 | 0.80552 | 9.6
2022-08-30 13:30 | 13:30 | 1.2607 | 9.6
2022-08-30 14:00 | 14:00 | 1.3552 | 9.6
2022-08-30 14:30 | 14:30 | 1.4776 | 9.6
2022-08-30 15:00 | 15:00 | 1.7127 | 9.6
2022-08-30 15:30 | 15:30 | 1.8143 | 9.6
2022-08-30 16:00 | 16:00 | 1.9 | 9.6
2022-08-30 16:30 | 16:30 | 2.2576 | 9.6
2022-08-30 17:00 | 17:00 | 2.4565 | 9.6
2022-08-30 17:30 | 17:30 | 2.7347 | 9.6
2022-08-30 18:00 | 18:00 | 2.8541 | 9.6
2022-08-30 18:30 | 18:30 | 2.8262 | 9.6
2022-08-30 19:00 | 19:00 | 2.6737 | 9.6
2022-08-30 19:30 | 19:30 | 2.5644 | 9.6
2022-08-30 20:00 | 20:00 | 2.4831 | 9.6
2022-08-30 20:30 | 20:30 | 2.3255 | 9.6
2022-08-30 21:00 | 21:00 | 2.129 | 9.6
2022-08-30 21:30 | 21:30 | 2.0112 | 9.6
2022-08-30 22:00 | 22:00 | 1.977 | 9.6
2022-08-30 22:30 | 22:30 | 2.0956 | 9.6
2022-08-30 23:00 | 23:00 | 1.9189 | 9.6
2022-08-30 23:30 | 23:30 | 1.6829 | 9.6
2022-08-31 | 0:00 | 1.4781 | 9.6
2022-08-31 00:30 | 0:30 | 1.3658 | 9.6
2022-08-31 01:00 | 1:00 | 1.3383 | 9.6
2022-08-31 01:30 | 1:30 | 1.2729 | 9.6
2022-08-31 02:00 | 2:00 | 1.2465 | 9.6
2022-08-31 02:30 | 2:30 | 1.2663 | 9.6
2022-08-31 03:00 | 3:00 | 1.2022 | 9.6
2022-08-31 03:30 | 3:30 | 1.1854 | 9.6
2022-08-31 04:00 | 4:00 | 1.2069 | 9.6
2022-08-31 04:30 | 4:30 | 1.2787 | 9.6
2022-08-31 05:00 | 5:00 | 1.3769 | 9.6
2022-08-31 05:30 | 5:30 | 1.4997 | 9.6
2022-08-31 06:00 | 6:00 | 1.7821 | 9.6
2022-08-31 06:30 | 6:30 | 2.1006 | 9.6
2022-08-31 07:00 | 7:00 | 2.1474 | 9.6
2022-08-31 07:30 | 7:30 | 2.2746 | 9.6
2022-08-31 08:00 | 8:00 | 1.7079 | 9.6
2022-08-31 08:30 | 8:30 | 1.4623 | 9.6
2022-08-31 09:00 | 9:00 | 1.5912 | 9.6
2022-08-31 09:30 | 9:30 | 1.5414 | 9.6
2022-08-31 10:00 | 10:00 | 1.3431 | 9.6
2022-08-31 10:30 | 10:30 | 0.49767 | 9.6
2022-08-31 11:00 | 11:00 | 0.19778 | 9.6
2022-08-31 11:30 | 11:30 | 0.17638 | 9.6
2022-08-31 12:00 | 12:00 | 0.46028 | 9.6
2022-08-31 12:30 | 12:30 | 0.9085 | 9.6
2022-08-31 13:00 | 13:00 | 1.8014 | 9.6
2022-08-31 13:30 | 13:30 | 0.96463 | 9.6
2022-08-31 14:00 | 14:00 | 1.1507 | 9.6
2022-08-31 14:30 | 14:30 | 0.60109 | 9.6
2022-08-31 15:00 | 15:00 | 0.64352 | 9.6
2022-08-31 15:30 | 15:30 | 0.87852 | 9.6
2022-08-31 16:00 | 16:00 | 1.3377 | 9.6
2022-08-31 16:30 | 16:30 | 1.7934 | 9.6
2022-08-31 17:00 | 17:00 | 2.1863 | 9.6
2022-08-31 17:30 | 17:30 | 2.5619 | 9.6
2022-08-31 18:00 | 18:00 | 2.7695 | 9.6
2022-08-31 18:30 | 18:30 | 2.6684 | 9.6
2022-08-31 19:00 | 19:00 | 2.6503 | 9.6
2022-08-31 19:30 | 19:30 | 2.5318 | 9.6
2022-08-31 20:00 | 20:00 | 2.4378 | 9.6
2022-08-31 20:30 | 20:30 | 2.2706 | 9.6
2022-08-31 21:00 | 21:00 | 2.1841 | 9.6
2022-08-31 21:30 | 21:30 | 2.0306 | 9.6
2022-08-31 22:00 | 22:00 | 1.9669 | 9.6
2022-08-31 22:30 | 22:30 | 2.0382 | 9.6
2022-08-31 23:00 | 23:00 | 1.8325 | 9.6
2022-08-31 23:30 | 23:30 | 1.6325 | 9.6
2022-09-01 | 0:00 | 1.437 | 9.6
2022-09-01 00:30 | 0:30 | 1.3489 | 9.6
2022-09-01 01:00 | 1:00 | 1.2723 | 9.6
2022-09-01 01:30 | 1:30 | 1.2468 | 9.6
2022-09-01 02:00 | 2:00 | 1.2102 | 9.6
2022-09-01 02:30 | 2:30 | 1.2058 | 9.6
2022-09-01 03:00 | 3:00 | 1.1917 | 9.6
2022-09-01 03:30 | 3:30 | 1.2205 | 9.6
2022-09-01 04:00 | 4:00 | 1.2235 | 9.6
2022-09-01 04:30 | 4:30 | 1.2283 | 9.6
2022-09-01 05:00 | 5:00 | 1.3726 | 9.6
2022-09-01 05:30 | 5:30 | 1.5169 | 9.6
2022-09-01 06:00 | 6:00 | 1.736 | 9.6
2022-09-01 06:30 | 6:30 | 1.9811 | 9.6
2022-09-01 07:00 | 7:00 | 1.9571 | 9.6
2022-09-01 07:30 | 7:30 | 1.5207 | 9.6
2022-09-01 08:00 | 8:00 | 1.5419 | 9.6
2022-09-01 08:30 | 8:30 | 1.6352 | 9.6
2022-09-01 09:00 | 9:00 | 1.1791 | 9.6
2022-09-01 09:30 | 9:30 | 1.1966 | 9.6
2022-09-01 10:00 | 10:00 | 1.1997 | 9.6
2022-09-01 10:30 | 10:30 | 1.4011 | 9.6
2022-09-01 11:00 | 11:00 | 1.1198 | 9.6
2022-09-01 11:30 | 11:30 | 0.94729 | 9.6
2022-09-01 12:00 | 12:00 | 0.90119 | 9.6
2022-09-01 12:30 | 12:30 | 0.90616 | 9.6
2022-09-01 13:00 | 13:00 | 1.046 | 9.6
2022-09-01 13:30 | 13:30 | 1.1115 | 9.6
2022-09-01 14:00 | 14:00 | 0.59824 | 9.6
2022-09-01 14:30 | 14:30 | 0.8197 | 9.6
2022-09-01 15:00 | 15:00 | 1.2329 | 9.6
2022-09-01 15:30 | 15:30 | 1.5095 | 9.6
2022-09-01 16:00 | 16:00 | 1.5087 | 9.6
2022-09-01 16:30 | 16:30 | 1.8101 | 9.6
2022-09-01 17:00 | 17:00 | 2.1761 | 9.6
2022-09-01 17:30 | 17:30 | 2.38 | 9.6
2022-09-01 18:00 | 18:00 | 2.648 | 9.6
2022-09-01 18:30 | 18:30 | 2.6488 | 9.6
2022-09-01 19:00 | 19:00 | 2.5947 | 9.6
2022-09-01 19:30 | 19:30 | 2.4532 | 9.6
2022-09-01 20:00 | 20:00 | 2.3939 | 9.6
2022-09-01 20:30 | 20:30 | 2.2712 | 9.6
2022-09-01 21:00 | 21:00 | 2.1377 | 9.6
2022-09-01 21:30 | 21:30 | 2.0153 | 9.6
2022-09-01 22:00 | 22:00 | 1.9746 | 9.6
2022-09-01 22:30 | 22:30 | 2.0191 | 9.6
2022-09-01 23:00 | 23:00 | 1.8453 | 9.6
2022-09-01 23:30 | 23:30 | 1.6665 | 9.6
2022-09-02 | 0:00 | 1.4897 | 9.6
2022-09-02 00:30 | 0:30 | 1.3606 | 9.6
2022-09-02 01:00 | 1:00 | 1.3006 | 9.6
2022-09-02 01:30 | 1:30 | 1.2271 | 9.6
2022-09-02 02:00 | 2:00 | 1.1744 | 9.6
2022-09-02 02:30 | 2:30 | 1.1683 | 9.6
2022-09-02 03:00 | 3:00 | 1.1459 | 9.6
2022-09-02 03:30 | 3:30 | 1.1714 | 9.6
2022-09-02 04:00 | 4:00 | 1.1763 | 9.6
2022-09-02 04:30 | 4:30 | 1.2443 | 9.6
2022-09-02 05:00 | 5:00 | 1.3611 | 9.6
2022-09-02 05:30 | 5:30 | 1.5398 | 9.6
2022-09-02 06:00 | 6:00 | 1.7668 | 9.6
2022-09-02 06:30 | 6:30 | 1.883 | 9.6
2022-09-02 07:00 | 7:00 | 1.8229 | 9.6
2022-09-02 07:30 | 7:30 | 1.6652 | 9.6
2022-09-02 08:00 | 8:00 | 1.7557 | 9.6
2022-09-02 08:30 | 8:30 | 0.69883 | 9.6
2022-09-02 09:00 | 9:00 | 1.2041 | 9.6
2022-09-02 09:30 | 9:30 | 2.0715 | 9.6
2022-09-02 10:00 | 10:00 | 1.7316 | 9.6
2022-09-02 10:30 | 10:30 | 1.026 | 9.6
2022-09-02 11:00 | 11:00 | 1.216 | 9.6
2022-09-02 11:30 | 11:30 | 1.2521 | 9.6
2022-09-02 12:00 | 12:00 | 1.1784 | 9.6
2022-09-02 12:30 | 12:30 | 1.0954 | 9.6
2022-09-02 13:00 | 13:00 | 1.1934 | 9.6
2022-09-02 13:30 | 13:30 | 1.3791 | 9.6
2022-09-02 14:00 | 14:00 | 1.4618 | 9.6
2022-09-02 14:30 | 14:30 | 1.5476 | 9.6
2022-09-02 15:00 | 15:00 | 1.7428 | 9.6
2022-09-02 15:30 | 15:30 | 1.9336 | 9.6
2022-09-02 16:00 | 16:00 | 2.0178 | 9.6
2022-09-02 16:30 | 16:30 | 2.2416 | 9.6
2022-09-02 17:00 | 17:00 | 2.4559 | 9.6
2022-09-02 17:30 | 17:30 | 2.5998 | 9.6
2022-09-02 18:00 | 18:00 | 2.7035 | 9.6
2022-09-02 18:30 | 18:30 | 2.6315 | 9.6
2022-09-02 19:00 | 19:00 | 2.5014 | 9.6
2022-09-02 19:30 | 19:30 | 2.3224 | 9.6
2022-09-02 20:00 | 20:00 | 2.3023 | 9.6
2022-09-02 20:30 | 20:30 | 2.256 | 9.6
2022-09-02 21:00 | 21:00 | 2.1739 | 9.6
2022-09-02 21:30 | 21:30 | 2.0619 | 9.6
2022-09-02 22:00 | 22:00 | 2.0133 | 9.6
2022-09-02 22:30 | 22:30 | 2.0982 | 9.6
2022-09-02 23:00 | 23:00 | 1.9008 | 9.6
2022-09-02 23:30 | 23:30 | 1.6837 | 9.6
2022-09-03 | 0:00 | 1.4812 | 9.6
2022-09-03 00:30 | 0:30 | 1.3559 | 9.6
2022-09-03 01:00 | 1:00 | 1.2742 | 9.6
2022-09-03 01:30 | 1:30 | 1.2186 | 9.6
2022-09-03 02:00 | 2:00 | 1.2107 | 9.6
2022-09-03 02:30 | 2:30 | 1.1855 | 9.6
2022-09-03 03:00 | 3:00 | 1.2034 | 9.6
2022-09-03 03:30 | 3:30 | 1.2511 | 9.6
2022-09-03 04:00 | 4:00 | 1.2622 | 9.6
2022-09-03 04:30 | 4:30 | 1.2994 | 9.6
2022-09-03 05:00 | 5:00 | 1.2863 | 9.6
2022-09-03 05:30 | 5:30 | 1.322 | 9.6
2022-09-03 06:00 | 6:00 | 1.5051 | 9.6
2022-09-03 06:30 | 6:30 | 1.6663 | 9.6
2022-09-03 07:00 | 7:00 | 1.8397 | 9.6
2022-09-03 07:30 | 7:30 | 1.8461 | 9.6
2022-09-03 08:00 | 8:00 | 1.9992 | 9.6
2022-09-03 08:30 | 8:30 | 2.1781 | 9.6
2022-09-03 09:00 | 9:00 | 2.026 | 9.6
2022-09-03 09:30 | 9:30 | 1.931 | 9.6
2022-09-03 10:00 | 10:00 | 1.8298 | 9.6
2022-09-03 10:30 | 10:30 | 1.1807 | 9.6
2022-09-03 11:00 | 11:00 | 0.92148 | 9.6
2022-09-03 11:30 | 11:30 | 1.058 | 9.6
2022-09-03 12:00 | 12:00 | 1.3166 | 9.6
2022-09-03 12:30 | 12:30 | 1.2818 | 9.6
2022-09-03 13:00 | 13:00 | 0.39481 | 9.6
2022-09-03 13:30 | 13:30 | 0.47077 | 9.6
2022-09-03 14:00 | 14:00 | 0.4471 | 9.6
2022-09-03 14:30 | 14:30 | 0.68964 | 9.6
2022-09-03 15:00 | 15:00 | 0.69514 | 9.6
2022-09-03 15:30 | 15:30 | 1.0109 | 9.6
2022-09-03 16:00 | 16:00 | 1.5572 | 9.6
2022-09-03 16:30 | 16:30 | 1.9211 | 9.6
2022-09-03 17:00 | 17:00 | 2.2207 | 9.6
2022-09-03 17:30 | 17:30 | 2.4208 | 9.6
2022-09-03 18:00 | 18:00 | 2.6516 | 9.6
2022-09-03 18:30 | 18:30 | 2.6429 | 9.6
2022-09-03 19:00 | 19:00 | 2.4813 | 9.6
2022-09-03 19:30 | 19:30 | 2.4776 | 9.6
2022-09-03 20:00 | 20:00 | 2.3518 | 9.6
2022-09-03 20:30 | 20:30 | 2.2638 | 9.6
2022-09-03 21:00 | 21:00 | 2.1639 | 9.6
2022-09-03 21:30 | 21:30 | 2.0539 | 9.6
2022-09-03 22:00 | 22:00 | 1.9919 | 9.6
2022-09-03 22:30 | 22:30 | 2.1071 | 9.6
2022-09-03 23:00 | 23:00 | 1.9256 | 9.6
2022-09-03 23:30 | 23:30 | 1.6776 | 9.6
2022-09-04 | 0:00 | 1.488 | 9.6
2022-09-04 00:30 | 0:30 | 1.4017 | 9.6
2022-09-04 01:00 | 1:00 | 1.342 | 9.6
2022-09-04 01:30 | 1:30 | 1.2754 | 9.6
2022-09-04 02:00 | 2:00 | 1.2537 | 9.6
2022-09-04 02:30 | 2:30 | 1.2368 | 9.6
2022-09-04 03:00 | 3:00 | 1.2293 | 9.6
2022-09-04 03:30 | 3:30 | 1.1994 | 9.6
2022-09-04 04:00 | 4:00 | 1.2023 | 9.6
2022-09-04 04:30 | 4:30 | 1.2554 | 9.6
2022-09-04 05:00 | 5:00 | 1.2831 | 9.6
2022-09-04 05:30 | 5:30 | 1.3058 | 9.6
2022-09-04 06:00 | 6:00 | 1.426 | 9.6
2022-09-04 06:30 | 6:30 | 1.547 | 9.6
2022-09-04 07:00 | 7:00 | 1.5578 | 9.6
2022-09-04 07:30 | 7:30 | 1.2699 | 9.6
2022-09-04 08:00 | 8:00 | 0.94884 | 9.6
2022-09-04 08:30 | 8:30 | 0.64786 | 9.6
2022-09-04 09:00 | 9:00 | 0.2687 | 9.6
2022-09-04 09:30 | 9:30 | 0.10604 | 9.6
2022-09-04 10:00 | 10:00 | 0.14993 | 9.6
2022-09-04 10:30 | 10:30 | 0.39281 | 9.6
2022-09-04 11:00 | 11:00 | 0.39195 | 9.6
2022-09-04 11:30 | 11:30 | 0.17116 | 9.6
2022-09-04 12:00 | 12:00 | 0.28712 | 9.6
2022-09-04 12:30 | 12:30 | 0.52563 | 9.6
2022-09-04 13:00 | 13:00 | 1.0972 | 9.6
2022-09-04 13:30 | 13:30 | 0.91613 | 9.6
2022-09-04 14:00 | 14:00 | 1.2262 | 9.6
2022-09-04 14:30 | 14:30 | 0.76023 | 9.6
2022-09-04 15:00 | 15:00 | 0.60389 | 9.6
2022-09-04 15:30 | 15:30 | 1.4684 | 9.6
2022-09-04 16:00 | 16:00 | 1.6296 | 9.6
2022-09-04 16:30 | 16:30 | 1.9662 | 9.6
2022-09-04 17:00 | 17:00 | 2.3593 | 9.6
2022-09-04 17:30 | 17:30 | 2.4759 | 9.6
2022-09-04 18:00 | 18:00 | 2.679 | 9.6
2022-09-04 18:30 | 18:30 | 2.7546 | 9.6
2022-09-04 19:00 | 19:00 | 2.5148 | 9.6
2022-09-04 19:30 | 19:30 | 2.4088 | 9.6
2022-09-04 20:00 | 20:00 | 2.4113 | 9.6
2022-09-04 20:30 | 20:30 | 2.2394 | 9.6
2022-09-04 21:00 | 21:00 | 2.1134 | 9.6
2022-09-04 21:30 | 21:30 | 2.0195 | 9.6
2022-09-04 22:00 | 22:00 | 1.9976 | 9.6
2022-09-04 22:30 | 22:30 | 2.0685 | 9.6
2022-09-04 23:00 | 23:00 | 1.9047 | 9.6
2022-09-04 23:30 | 23:30 | 1.7012 | 9.6
2022-09-05 | 0:00 | 1.564 | 9.6
2022-09-05 00:30 | 0:30 | 1.4033 | 9.6
2022-09-05 01:00 | 1:00 | 1.3826 | 9.6
2022-09-05 01:30 | 1:30 | 1.3176 | 9.6
2022-09-05 02:00 | 2:00 | 1.2023 | 9.6
2022-09-05 02:30 | 2:30 | 1.227 | 9.6
2022-09-05 03:00 | 3:00 | 1.2336 | 9.6
2022-09-05 03:30 | 3:30 | 1.2845 | 9.6
2022-09-05 04:00 | 4:00 | 1.3642 | 9.6
2022-09-05 04:30 | 4:30 | 1.4247 | 9.6
2022-09-05 05:00 | 5:00 | 1.4917 | 9.6
2022-09-05 05:30 | 5:30 | 1.6959 | 9.6
2022-09-05 06:00 | 6:00 | 1.9815 | 9.6
2022-09-05 06:30 | 6:30 | 2.075 | 9.6
2022-09-05 07:00 | 7:00 | 2.1425 | 9.6
2022-09-05 07:30 | 7:30 | 1.6944 | 9.6
2022-09-05 08:00 | 8:00 | 1.2062 | 9.6
2022-09-05 08:30 | 8:30 | 1.0176 | 9.6
2022-09-05 09:00 | 9:00 | 0.48521 | 9.6
2022-09-05 09:30 | 9:30 | 0.25588 | 9.6
2022-09-05 10:00 | 10:00 | 0.32663 | 9.6
2022-09-05 10:30 | 10:30 | 0.38634 | 9.6
2022-09-05 11:00 | 11:00 | 0.19812 | 9.6
2022-09-05 11:30 | 11:30 | 0.30253 | 9.6
2022-09-05 12:00 | 12:00 | 0.17398 | 9.6
2022-09-05 12:30 | 12:30 | 0.25998 | 9.6
2022-09-05 13:00 | 13:00 | 0.20655 | 9.6
2022-09-05 13:30 | 13:30 | 0.4592 | 9.6
2022-09-05 14:00 | 14:00 | 0.8624 | 9.6
2022-09-05 14:30 | 14:30 | 1.225 | 9.6
2022-09-05 15:00 | 15:00 | 1.4638 | 9.6
2022-09-05 15:30 | 15:30 | 1.397 | 9.6
2022-09-05 16:00 | 16:00 | 1.6901 | 9.6
2022-09-05 16:30 | 16:30 | 1.9673 | 9.6
2022-09-05 17:00 | 17:00 | 2.2958 | 9.6
2022-09-05 17:30 | 17:30 | 2.7198 | 9.6
2022-09-05 18:00 | 18:00 | 2.9349 | 9.6
2022-09-05 18:30 | 18:30 | 2.9276 | 9.6
2022-09-05 19:00 | 19:00 | 2.7698 | 9.6
2022-09-05 19:30 | 19:30 | 2.744 | 9.6
2022-09-05 20:00 | 20:00 | 2.5758 | 9.6
2022-09-05 20:30 | 20:30 | 2.4565 | 9.6
2022-09-05 21:00 | 21:00 | 2.2958 | 9.6
2022-09-05 21:30 | 21:30 | 2.089 | 9.6
2022-09-05 22:00 | 22:00 | 2.0217 | 9.6
2022-09-05 22:30 | 22:30 | 2.0992 | 9.6
2022-09-05 23:00 | 23:00 | 1.919 | 9.6
2022-09-05 23:30 | 23:30 | 1.6608 | 9.6
2022-09-06 | 0:00 | 1.5346 | 9.6
2022-09-06 00:30 | 0:30 | 1.4095 | 9.6
2022-09-06 01:00 | 1:00 | 1.3704 | 9.6
2022-09-06 01:30 | 1:30 | 1.2795 | 9.6
2022-09-06 02:00 | 2:00 | 1.2788 | 9.6
2022-09-06 02:30 | 2:30 | 1.2615 | 9.6
2022-09-06 03:00 | 3:00 | 1.2292 | 9.6
2022-09-06 03:30 | 3:30 | 1.2497 | 9.6
2022-09-06 04:00 | 4:00 | 1.3559 | 9.6
2022-09-06 04:30 | 4:30 | 1.3807 | 9.6
2022-09-06 05:00 | 5:00 | 1.4597 | 9.6
2022-09-06 05:30 | 5:30 | 1.5993 | 9.6
2022-09-06 06:00 | 6:00 | 1.8012 | 9.6
2022-09-06 06:30 | 6:30 | 1.9901 | 9.6
2022-09-06 07:00 | 7:00 | 2.2156 | 9.6
2022-09-06 07:30 | 7:30 | 1.7541 | 9.6
2022-09-06 08:00 | 8:00 | 1.1638 | 9.6
2022-09-06 08:30 | 8:30 | 0.61337 | 9.6
2022-09-06 09:00 | 9:00 | 0.80122 | 9.6
2022-09-06 09:30 | 9:30 | 0.30885 | 9.6
2022-09-06 10:00 | 10:00 | 0.69233 | 9.6
2022-09-06 10:30 | 10:30 | 0.84039 | 9.6
2022-09-06 11:00 | 11:00 | 0.38263 | 9.6
2022-09-06 11:30 | 11:30 | 0.42241 | 9.6
2022-09-06 12:00 | 12:00 | 0.94104 | 9.6
2022-09-06 12:30 | 12:30 | 0.83462 | 9.6
2022-09-06 13:00 | 13:00 | 0.73932 | 9.6
2022-09-06 13:30 | 13:30 | 0.90876 | 9.6
2022-09-06 14:00 | 14:00 | 1.1535 | 9.6
2022-09-06 14:30 | 14:30 | 1.4952 | 9.6
2022-09-06 15:00 | 15:00 | 1.5631 | 9.6
2022-09-06 15:30 | 15:30 | 1.5007 | 9.6
2022-09-06 16:00 | 16:00 | 1.7609 | 9.6
2022-09-06 16:30 | 16:30 | 2.1908 | 9.6
2022-09-06 17:00 | 17:00 | 2.5023 | 9.6
2022-09-06 17:30 | 17:30 | 2.7671 | 9.6
2022-09-06 18:00 | 18:00 | 3.0694 | 9.6
2022-09-06 18:30 | 18:30 | 3.0858 | 9.6
2022-09-06 19:00 | 19:00 | 2.8732 | 9.6
2022-09-06 19:30 | 19:30 | 2.774 | 9.6
2022-09-06 20:00 | 20:00 | 2.7078 | 9.6
2022-09-06 20:30 | 20:30 | 2.4855 | 9.6
2022-09-06 21:00 | 21:00 | 2.3478 | 9.6
2022-09-06 21:30 | 21:30 | 2.1934 | 9.6
2022-09-06 22:00 | 22:00 | 2.0823 | 9.6
2022-09-06 22:30 | 22:30 | 2.1384 | 9.6
2022-09-06 23:00 | 23:00 | 1.8997 | 9.6
2022-09-06 23:30 | 23:30 | 1.6684 | 9.6
2022-09-07 | 0:00 | 1.4459 | 9.6
2022-09-07 00:30 | 0:30 | 1.3564 | 9.6
2022-09-07 01:00 | 1:00 | 1.3627 | 9.6
2022-09-07 01:30 | 1:30 | 1.2632 | 9.6
2022-09-07 02:00 | 2:00 | 1.267 | 9.6
2022-09-07 02:30 | 2:30 | 1.2588 | 9.6
2022-09-07 03:00 | 3:00 | 1.2411 | 9.6
2022-09-07 03:30 | 3:30 | 1.2355 | 9.6
2022-09-07 04:00 | 4:00 | 1.2754 | 9.6
2022-09-07 04:30 | 4:30 | 1.3536 | 9.6
2022-09-07 05:00 | 5:00 | 1.3834 | 9.6
2022-09-07 05:30 | 5:30 | 1.5612 | 9.6
2022-09-07 06:00 | 6:00 | 1.843 | 9.6
2022-09-07 06:30 | 6:30 | 2.032 | 9.6
2022-09-07 07:00 | 7:00 | 2.1698 | 9.6
2022-09-07 07:30 | 7:30 | 1.8736 | 9.6
2022-09-07 08:00 | 8:00 | 1.7507 | 9.6
2022-09-07 08:30 | 8:30 | 1.4208 | 9.6
2022-09-07 09:00 | 9:00 | 0.41561 | 9.6
2022-09-07 09:30 | 9:30 | 0.1588 | 9.6
2022-09-07 10:00 | 10:00 | 0.15638 | 9.6
2022-09-07 10:30 | 10:30 | 0.27417 | 9.6
2022-09-07 11:00 | 11:00 | 0.98401 | 9.6
2022-09-07 11:30 | 11:30 | 1.1984 | 9.6
2022-09-07 12:00 | 12:00 | 0.94615 | 9.6
2022-09-07 12:30 | 12:30 | 1.1065 | 9.6
2022-09-07 13:00 | 13:00 | 1.0017 | 9.6
2022-09-07 13:30 | 13:30 | 0.8808 | 9.6
2022-09-07 14:00 | 14:00 | 0.16465 | 9.6
2022-09-07 14:30 | 14:30 | 0.41618 | 9.6
2022-09-07 15:00 | 15:00 | 0.52022 | 9.6
2022-09-07 15:30 | 15:30 | 0.97363 | 9.6
2022-09-07 16:00 | 16:00 | 1.4286 | 9.6
2022-09-07 16:30 | 16:30 | 1.7444 | 9.6
2022-09-07 17:00 | 17:00 | 2.2588 | 9.6
2022-09-07 17:30 | 17:30 | 2.571 | 9.6
2022-09-07 18:00 | 18:00 | 2.8896 | 9.6
2022-09-07 18:30 | 18:30 | 2.9716 | 9.6
2022-09-07 19:00 | 19:00 | 2.8081 | 9.6
2022-09-07 19:30 | 19:30 | 2.7397 | 9.6
2022-09-07 20:00 | 20:00 | 2.626 | 9.6
2022-09-07 20:30 | 20:30 | 2.4767 | 9.6
2022-09-07 21:00 | 21:00 | 2.2276 | 9.6
2022-09-07 21:30 | 21:30 | 2.1599 | 9.6
2022-09-07 22:00 | 22:00 | 2.0576 | 9.6
2022-09-07 22:30 | 22:30 | 2.1404 | 9.6
2022-09-07 23:00 | 23:00 | 1.9148 | 9.6
2022-09-07 23:30 | 23:30 | 1.741 | 9.6
2022-09-08 | 0:00 | 1.5409 | 9.6
2022-09-08 00:30 | 0:30 | 1.4133 | 9.6
2022-09-08 01:00 | 1:00 | 1.3536 | 9.6
2022-09-08 01:30 | 1:30 | 1.2775 | 9.6
2022-09-08 02:00 | 2:00 | 1.2873 | 9.6
2022-09-08 02:30 | 2:30 | 1.2795 | 9.6
2022-09-08 03:00 | 3:00 | 1.2681 | 9.6
2022-09-08 03:30 | 3:30 | 1.3112 | 9.6
2022-09-08 04:00 | 4:00 | 1.3331 | 9.6
2022-09-08 04:30 | 4:30 | 1.3615 | 9.6
2022-09-08 05:00 | 5:00 | 1.4491 | 9.6
2022-09-08 05:30 | 5:30 | 1.6142 | 9.6
2022-09-08 06:00 | 6:00 | 1.7598 | 9.6
2022-09-08 06:30 | 6:30 | 1.7942 | 9.6
2022-09-08 07:00 | 7:00 | 1.9166 | 9.6
2022-09-08 07:30 | 7:30 | 1.816 | 9.6
2022-09-08 08:00 | 8:00 | 1.5091 | 9.6
2022-09-08 08:30 | 8:30 | 1.0244 | 9.6
2022-09-08 09:00 | 9:00 | 1.2064 | 9.6
2022-09-08 09:30 | 9:30 | 0.83123 | 9.6
2022-09-08 10:00 | 10:00 | 1.3628 | 9.6
2022-09-08 10:30 | 10:30 | 1.3824 | 9.6
2022-09-08 11:00 | 11:00 | 1.5058 | 9.6
2022-09-08 11:30 | 11:30 | 1.3024 | 9.6
2022-09-08 12:00 | 12:00 | 0.81953 | 9.6
2022-09-08 12:30 | 12:30 | 0.67137 | 9.6
2022-09-08 13:00 | 13:00 | 0.72291 | 9.6
2022-09-08 13:30 | 13:30 | 1.0052 | 9.6
2022-09-08 14:00 | 14:00 | 0.58911 | 9.6
2022-09-08 14:30 | 14:30 | 1.3657 | 9.6
2022-09-08 15:00 | 15:00 | 1.4545 | 9.6
2022-09-08 15:30 | 15:30 | 1.6088 | 9.6
2022-09-08 16:00 | 16:00 | 1.6194 | 9.6
2022-09-08 16:30 | 16:30 | 1.9535 | 9.6
2022-09-08 17:00 | 17:00 | 2.3393 | 9.6
2022-09-08 17:30 | 17:30 | 2.5736 | 9.6
2022-09-08 18:00 | 18:00 | 2.7918 | 9.6
2022-09-08 18:30 | 18:30 | 2.8258 | 9.6
2022-09-08 19:00 | 19:00 | 2.7237 | 9.6
2022-09-08 19:30 | 19:30 | 2.6306 | 9.6
2022-09-08 20:00 | 20:00 | 2.5522 | 9.6
2022-09-08 20:30 | 20:30 | 2.4489 | 9.6
2022-09-08 21:00 | 21:00 | 2.3104 | 9.6
2022-09-08 21:30 | 21:30 | 2.1455 | 9.6
2022-09-08 22:00 | 22:00 | 2.0696 | 9.6
2022-09-08 22:30 | 22:30 | 2.0737 | 9.6
2022-09-08 23:00 | 23:00 | 1.8657 | 9.6
2022-09-08 23:30 | 23:30 | 1.6703 | 9.6
2022-09-09 | 0:00 | 1.5232 | 9.6
2022-09-09 00:30 | 0:30 | 1.3697 | 9.6
2022-09-09 01:00 | 1:00 | 1.3203 | 9.6
2022-09-09 01:30 | 1:30 | 1.2903 | 9.6
2022-09-09 02:00 | 2:00 | 1.2927 | 9.6
2022-09-09 02:30 | 2:30 | 1.249 | 9.6
2022-09-09 03:00 | 3:00 | 1.1783 | 9.6
2022-09-09 03:30 | 3:30 | 1.2181 | 9.6
2022-09-09 04:00 | 4:00 | 1.2864 | 9.6
2022-09-09 04:30 | 4:30 | 1.2862 | 9.6
2022-09-09 05:00 | 5:00 | 1.3912 | 9.6
2022-09-09 05:30 | 5:30 | 1.5026 | 9.6
2022-09-09 06:00 | 6:00 | 1.7127 | 9.6
2022-09-09 06:30 | 6:30 | 2.0219 | 9.6
2022-09-09 07:00 | 7:00 | 2.3055 | 9.6
2022-09-09 07:30 | 7:30 | 2.2071 | 9.6
2022-09-09 08:00 | 8:00 | 2.3402 | 9.6
2022-09-09 08:30 | 8:30 | 2.1828 | 9.6
2022-09-09 09:00 | 9:00 | 2.0122 | 9.6
2022-09-09 09:30 | 9:30 | 1.5142 | 9.6
2022-09-09 10:00 | 10:00 | 1.968 | 9.6
2022-09-09 10:30 | 10:30 | 1.2507 | 9.6
2022-09-09 11:00 | 11:00 | 1.9553 | 9.6
2022-09-09 11:30 | 11:30 | 1.518 | 9.6
2022-09-09 12:00 | 12:00 | 1.3619 | 9.6
2022-09-09 12:30 | 12:30 | 1.4421 | 9.6
2022-09-09 13:00 | 13:00 | 1.6288 | 9.6
2022-09-09 13:30 | 13:30 | 0.753 | 9.6
2022-09-09 14:00 | 14:00 | 1.21 | 9.6
2022-09-09 14:30 | 14:30 | 1.4006 | 9.6
2022-09-09 15:00 | 15:00 | 1.6801 | 9.6
2022-09-09 15:30 | 15:30 | 1.8788 | 9.6
2022-09-09 16:00 | 16:00 | 1.6766 | 9.6
2022-09-09 16:30 | 16:30 | 1.9197 | 9.6
2022-09-09 17:00 | 17:00 | 2.1798 | 9.6
2022-09-09 17:30 | 17:30 | 2.4769 | 9.6
2022-09-09 18:00 | 18:00 | 2.6818 | 9.6
2022-09-09 18:30 | 18:30 | 2.6088 | 9.6
2022-09-09 19:00 | 19:00 | 2.4938 | 9.6
2022-09-09 19:30 | 19:30 | 2.4419 | 9.6
2022-09-09 20:00 | 20:00 | 2.3208 | 9.6
2022-09-09 20:30 | 20:30 | 2.3634 | 9.6
2022-09-09 21:00 | 21:00 | 2.2469 | 9.6
2022-09-09 21:30 | 21:30 | 2.1341 | 9.6
2022-09-09 22:00 | 22:00 | 2.0938 | 9.6
2022-09-09 22:30 | 22:30 | 2.162 | 9.6
2022-09-09 23:00 | 23:00 | 1.9204 | 9.6
2022-09-09 23:30 | 23:30 | 1.686 | 9.6
2022-09-10 | 0:00 | 1.4911 | 9.6
2022-09-10 00:30 | 0:30 | 1.395 | 9.6
2022-09-10 01:00 | 1:00 | 1.314 | 9.6
2022-09-10 01:30 | 1:30 | 1.2399 | 9.6
2022-09-10 02:00 | 2:00 | 1.1934 | 9.6
2022-09-10 02:30 | 2:30 | 1.2104 | 9.6
2022-09-10 03:00 | 3:00 | 1.1578 | 9.6
2022-09-10 03:30 | 3:30 | 1.1733 | 9.6
2022-09-10 04:00 | 4:00 | 1.2051 | 9.6
2022-09-10 04:30 | 4:30 | 1.2778 | 9.6
2022-09-10 05:00 | 5:00 | 1.3146 | 9.6
2022-09-10 05:30 | 5:30 | 1.3937 | 9.6
2022-09-10 06:00 | 6:00 | 1.5355 | 9.6
2022-09-10 06:30 | 6:30 | 1.6309 | 9.6
2022-09-10 07:00 | 7:00 | 1.5503 | 9.6
2022-09-10 07:30 | 7:30 | 1.2751 | 9.6
2022-09-10 08:00 | 8:00 | 1.1908 | 9.6
2022-09-10 08:30 | 8:30 | 0.52367 | 9.6
2022-09-10 09:00 | 9:00 | 0.27626 | 9.6
2022-09-10 09:30 | 9:30 | 0.16798 | 9.6
2022-09-10 10:00 | 10:00 | 0.21508 | 9.6
2022-09-10 10:30 | 10:30 | 0.24308 | 9.6
2022-09-10 11:00 | 11:00 | 0.40636 | 9.6
2022-09-10 11:30 | 11:30 | 0.36172 | 9.6
2022-09-10 12:00 | 12:00 | 0.49702 | 9.6
2022-09-10 12:30 | 12:30 | 0.45038 | 9.6
2022-09-10 13:00 | 13:00 | 0.54272 | 9.6
2022-09-10 13:30 | 13:30 | 0.46722 | 9.6
2022-09-10 14:00 | 14:00 | 0.24121 | 9.6
2022-09-10 14:30 | 14:30 | 0.13054 | 9.6
2022-09-10 15:00 | 15:00 | 0.50685 | 9.6
2022-09-10 15:30 | 15:30 | 0.80736 | 9.6
2022-09-10 16:00 | 16:00 | 1.2809 | 9.6
2022-09-10 16:30 | 16:30 | 1.5996 | 9.6
2022-09-10 17:00 | 17:00 | 1.8811 | 9.6
2022-09-10 17:30 | 17:30 | 2.1392 | 9.6
2022-09-10 18:00 | 18:00 | 2.3483 | 9.6
2022-09-10 18:30 | 18:30 | 2.3754 | 9.6
2022-09-10 19:00 | 19:00 | 2.1689 | 9.6
2022-09-10 19:30 | 19:30 | 2.0822 | 9.6
2022-09-10 20:00 | 20:00 | 2.0644 | 9.6
2022-09-10 20:30 | 20:30 | 1.9903 | 9.6
2022-09-10 21:00 | 21:00 | 1.9565 | 9.6
2022-09-10 21:30 | 21:30 | 1.8236 | 9.6
2022-09-10 22:00 | 22:00 | 1.8368 | 9.6
2022-09-10 22:30 | 22:30 | 1.9372 | 9.6
2022-09-10 23:00 | 23:00 | 1.7953 | 9.6
2022-09-10 23:30 | 23:30 | 1.6047 | 9.6
2022-09-11 | 0:00 | 1.4557 | 9.6
2022-09-11 00:30 | 0:30 | 1.3506 | 9.6
2022-09-11 01:00 | 1:00 | 1.3064 | 9.6
2022-09-11 01:30 | 1:30 | 1.24 | 9.6
2022-09-11 02:00 | 2:00 | 1.2008 | 9.6
2022-09-11 02:30 | 2:30 | 1.1705 | 9.6
2022-09-11 03:00 | 3:00 | 1.1764 | 9.6
2022-09-11 03:30 | 3:30 | 1.1355 | 9.6
2022-09-11 04:00 | 4:00 | 1.1883 | 9.6
2022-09-11 04:30 | 4:30 | 1.1937 | 9.6
2022-09-11 05:00 | 5:00 | 1.2181 | 9.6
2022-09-11 05:30 | 5:30 | 1.2607 | 9.6
2022-09-11 06:00 | 6:00 | 1.2313 | 9.6
2022-09-11 06:30 | 6:30 | 1.2588 | 9.6
2022-09-11 07:00 | 7:00 | 1.3674 | 9.6
2022-09-11 07:30 | 7:30 | 1.3757 | 9.6
2022-09-11 08:00 | 8:00 | 1.3071 | 9.6
2022-09-11 08:30 | 8:30 | 1.0813 | 9.6
2022-09-11 09:00 | 9:00 | 0.75408 | 9.6
2022-09-11 09:30 | 9:30 | 0.83495 | 9.6
2022-09-11 10:00 | 10:00 | 0.26062 | 9.6
2022-09-11 10:30 | 10:30 | 0.26779 | 9.6
2022-09-11 11:00 | 11:00 | 0.48248 | 9.6
2022-09-11 11:30 | 11:30 | 0.25698 | 9.6
2022-09-11 12:00 | 12:00 | 0.37164 | 9.6
2022-09-11 12:30 | 12:30 | 0.5611 | 9.6
2022-09-11 13:00 | 13:00 | 0.72787 | 9.6
2022-09-11 13:30 | 13:30 | 0.48457 | 9.6
2022-09-11 14:00 | 14:00 | 0.27055 | 9.6
2022-09-11 14:30 | 14:30 | 0.22388 | 9.6
2022-09-11 15:00 | 15:00 | 0.62558 | 9.6
2022-09-11 15:30 | 15:30 | 1.0467 | 9.6
2022-09-11 16:00 | 16:00 | 1.323 | 9.6
2022-09-11 16:30 | 16:30 | 1.8363 | 9.6
2022-09-11 17:00 | 17:00 | 2.105 | 9.6
2022-09-11 17:30 | 17:30 | 2.3705 | 9.6
2022-09-11 18:00 | 18:00 | 2.4746 | 9.6
2022-09-11 18:30 | 18:30 | 2.4892 | 9.6
2022-09-11 19:00 | 19:00 | 2.3979 | 9.6
2022-09-11 19:30 | 19:30 | 2.2751 | 9.6
2022-09-11 20:00 | 20:00 | 2.1994 | 9.6
2022-09-11 20:30 | 20:30 | 2.1627 | 9.6
2022-09-11 21:00 | 21:00 | 2.0105 | 9.6
2022-09-11 21:30 | 21:30 | 1.8782 | 9.6
2022-09-11 22:00 | 22:00 | 1.8821 | 9.6
2022-09-11 22:30 | 22:30 | 1.897 | 9.6
2022-09-11 23:00 | 23:00 | 1.7045 | 9.6
2022-09-11 23:30 | 23:30 | 1.5139 | 9.6
2022-09-12 | 0:00 | 1.3754 | 9.6
2022-09-12 00:30 | 0:30 | 1.3324 | 9.6
2022-09-12 01:00 | 1:00 | 1.2835 | 9.6
2022-09-12 01:30 | 1:30 | 1.2299 | 9.6
2022-09-12 02:00 | 2:00 | 1.177 | 9.6
2022-09-12 02:30 | 2:30 | 1.1463 | 9.6
2022-09-12 03:00 | 3:00 | 1.1659 | 9.6
2022-09-12 03:30 | 3:30 | 1.1718 | 9.6
2022-09-12 04:00 | 4:00 | 1.2248 | 9.6
2022-09-12 04:30 | 4:30 | 1.2541 | 9.6
2022-09-12 05:00 | 5:00 | 1.3692 | 9.6
2022-09-12 05:30 | 5:30 | 1.4356 | 9.6
2022-09-12 06:00 | 6:00 | 1.7234 | 9.6
2022-09-12 06:30 | 6:30 | 1.9555 | 9.6
2022-09-12 07:00 | 7:00 | 2.0238 | 9.6
2022-09-12 07:30 | 7:30 | 1.8512 | 9.6
2022-09-12 08:00 | 8:00 | 1.7003 | 9.6
2022-09-12 08:30 | 8:30 | 1.5903 | 9.6
2022-09-12 09:00 | 9:00 | 1.2809 | 9.6
2022-09-12 09:30 | 9:30 | 1.4339 | 9.6
2022-09-12 10:00 | 10:00 | 1.3762 | 9.6
2022-09-12 10:30 | 10:30 | 1.1133 | 9.6
2022-09-12 11:00 | 11:00 | 1.0905 | 9.6
2022-09-12 11:30 | 11:30 | 0.92522 | 9.6
2022-09-12 12:00 | 12:00 | 0.88601 | 9.6
2022-09-12 12:30 | 12:30 | 0.60261 | 9.6
2022-09-12 13:00 | 13:00 | 0.8132 | 9.6
2022-09-12 13:30 | 13:30 | 0.9072 | 9.6
2022-09-12 14:00 | 14:00 | 0.66604 | 9.6
2022-09-12 14:30 | 14:30 | 0.77615 | 9.6
2022-09-12 15:00 | 15:00 | 1.1654 | 9.6
2022-09-12 15:30 | 15:30 | 0.86802 | 9.6
2022-09-12 16:00 | 16:00 | 1.3307 | 9.6
2022-09-12 16:30 | 16:30 | 1.775 | 9.6
2022-09-12 17:00 | 17:00 | 2.1761 | 9.6
2022-09-12 17:30 | 17:30 | 2.5447 | 9.6
2022-09-12 18:00 | 18:00 | 2.754 | 9.6
2022-09-12 18:30 | 18:30 | 2.747 | 9.6
2022-09-12 19:00 | 19:00 | 2.5207 | 9.6
2022-09-12 19:30 | 19:30 | 2.4901 | 9.6
2022-09-12 20:00 | 20:00 | 2.3978 | 9.6
2022-09-12 20:30 | 20:30 | 2.245 | 9.6
2022-09-12 21:00 | 21:00 | 2.1131 | 9.6
2022-09-12 21:30 | 21:30 | 2.0013 | 9.6
2022-09-12 22:00 | 22:00 | 1.9538 | 9.6
2022-09-12 22:30 | 22:30 | 2.0507 | 9.6
2022-09-12 23:00 | 23:00 | 1.8542 | 9.6
2022-09-12 23:30 | 23:30 | 1.5993 | 9.6
2022-09-13 | 0:00 | 1.4214 | 9.6
2022-09-13 00:30 | 0:30 | 1.3809 | 9.6
2022-09-13 01:00 | 1:00 | 1.2805 | 9.6
2022-09-13 01:30 | 1:30 | 1.2656 | 9.6
2022-09-13 02:00 | 2:00 | 1.2669 | 9.6
2022-09-13 02:30 | 2:30 | 1.2517 | 9.6
2022-09-13 03:00 | 3:00 | 1.2391 | 9.6
2022-09-13 03:30 | 3:30 | 1.2675 | 9.6
2022-09-13 04:00 | 4:00 | 1.3284 | 9.6
2022-09-13 04:30 | 4:30 | 1.3821 | 9.6
2022-09-13 05:00 | 5:00 | 1.4199 | 9.6
2022-09-13 05:30 | 5:30 | 1.5761 | 9.6
2022-09-13 06:00 | 6:00 | 1.7684 | 9.6
2022-09-13 06:30 | 6:30 | 1.9118 | 9.6
2022-09-13 07:00 | 7:00 | 1.7486 | 9.6
2022-09-13 07:30 | 7:30 | 1.4078 | 9.6
2022-09-13 08:00 | 8:00 | 0.84911 | 9.6
2022-09-13 08:30 | 8:30 | 0.41774 | 9.6
2022-09-13 09:00 | 9:00 | 0.11971 | 9.6
2022-09-13 09:30 | 9:30 | 0.37825 | 9.6
2022-09-13 10:00 | 10:00 | 0.56327 | 9.6
2022-09-13 10:30 | 10:30 | 0.81149 | 9.6
2022-09-13 11:00 | 11:00 | 0.94055 | 9.6
2022-09-13 11:30 | 11:30 | 0.96233 | 9.6
2022-09-13 12:00 | 12:00 | 0.94571 | 9.6
2022-09-13 12:30 | 12:30 | 0.91492 | 9.6
2022-09-13 13:00 | 13:00 | 0.83972 | 9.6
2022-09-13 13:30 | 13:30 | 0.66917 | 9.6
2022-09-13 14:00 | 14:00 | 0.37096 | 9.6
2022-09-13 14:30 | 14:30 | 0.12247 | 9.6
2022-09-13 15:00 | 15:00 | 0.36242 | 9.6
2022-09-13 15:30 | 15:30 | 0.76954 | 9.6
2022-09-13 16:00 | 16:00 | 1.2206 | 9.6
2022-09-13 16:30 | 16:30 | 1.685 | 9.6
2022-09-13 17:00 | 17:00 | 2.029 | 9.6
2022-09-13 17:30 | 17:30 | 2.2102 | 9.6
2022-09-13 18:00 | 18:00 | 2.4175 | 9.6
2022-09-13 18:30 | 18:30 | 2.5469 | 9.6
2022-09-13 19:00 | 19:00 | 2.3927 | 9.6
2022-09-13 19:30 | 19:30 | 2.3305 | 9.6
2022-09-13 20:00 | 20:00 | 2.279 | 9.6
2022-09-13 20:30 | 20:30 | 2.1543 | 9.6
2022-09-13 21:00 | 21:00 | 2.0426 | 9.6
2022-09-13 21:30 | 21:30 | 1.9484 | 9.6
2022-09-13 22:00 | 22:00 | 1.8614 | 9.6
2022-09-13 22:30 | 22:30 | 1.9483 | 9.6
2022-09-13 23:00 | 23:00 | 1.7995 | 9.6
2022-09-13 23:30 | 23:30 | 1.5768 | 9.6
2022-09-14 | 0:00 | 1.3955 | 9.6
2022-09-14 00:30 | 0:30 | 1.2915 | 9.6
2022-09-14 01:00 | 1:00 | 1.2461 | 9.6
2022-09-14 01:30 | 1:30 | 1.2175 | 9.6
2022-09-14 02:00 | 2:00 | 1.1595 | 9.6
2022-09-14 02:30 | 2:30 | 1.1874 | 9.6
2022-09-14 03:00 | 3:00 | 1.1523 | 9.6
2022-09-14 03:30 | 3:30 | 1.2388 | 9.6
2022-09-14 04:00 | 4:00 | 1.2413 | 9.6
2022-09-14 04:30 | 4:30 | 1.3123 | 9.6
2022-09-14 05:00 | 5:00 | 1.3766 | 9.6
2022-09-14 05:30 | 5:30 | 1.5145 | 9.6
2022-09-14 06:00 | 6:00 | 1.7039 | 9.6
2022-09-14 06:30 | 6:30 | 1.7405 | 9.6
2022-09-14 07:00 | 7:00 | 1.801 | 9.6
2022-09-14 07:30 | 7:30 | 1.5307 | 9.6
2022-09-14 08:00 | 8:00 | 0.98421 | 9.6
2022-09-14 08:30 | 8:30 | 0.50743 | 9.6
2022-09-14 09:00 | 9:00 | 0.14301 | 9.6
2022-09-14 09:30 | 9:30 | 0.32761 | 9.6
2022-09-14 10:00 | 10:00 | 0.38391 | 9.6
2022-09-14 10:30 | 10:30 | 0.3656 | 9.6
2022-09-14 11:00 | 11:00 | 0.6958 | 9.6
2022-09-14 11:30 | 11:30 | 0.41068 | 9.6
2022-09-14 12:00 | 12:00 | 0.45525 | 9.6
2022-09-14 12:30 | 12:30 | 0.27791 | 9.6
2022-09-14 13:00 | 13:00 | 0.24234 | 9.6
2022-09-14 13:30 | 13:30 | 0.10424 | 9.6
2022-09-14 14:00 | 14:00 | 0.44666 | 9.6
2022-09-14 14:30 | 14:30 | 0.44922 | 9.6
2022-09-14 15:00 | 15:00 | 0.56838 | 9.6
2022-09-14 15:30 | 15:30 | 0.90611 | 9.6
2022-09-14 16:00 | 16:00 | 1.1361 | 9.6
2022-09-14 16:30 | 16:30 | 1.6048 | 9.6
2022-09-14 17:00 | 17:00 | 1.9997 | 9.6
2022-09-14 17:30 | 17:30 | 2.2754 | 9.6
2022-09-14 18:00 | 18:00 | 2.5327 | 9.6
2022-09-14 18:30 | 18:30 | 2.6008 | 9.6
2022-09-14 19:00 | 19:00 | 2.4999 | 9.6
2022-09-14 19:30 | 19:30 | 2.387 | 9.6
2022-09-14 20:00 | 20:00 | 2.3455 | 9.6
2022-09-14 20:30 | 20:30 | 2.2069 | 9.6
2022-09-14 21:00 | 21:00 | 2.0476 | 9.6
2022-09-14 21:30 | 21:30 | 1.9413 | 9.6
2022-09-14 22:00 | 22:00 | 1.7929 | 9.6
2022-09-14 22:30 | 22:30 | 1.8854 | 9.6
2022-09-14 23:00 | 23:00 | 1.7544 | 9.6
2022-09-14 23:30 | 23:30 | 1.5091 | 9.6
2022-09-15 | 0:00 | 1.3588 | 9.6
2022-09-15 00:30 | 0:30 | 1.3322 | 9.6
2022-09-15 01:00 | 1:00 | 1.301 | 9.6
2022-09-15 01:30 | 1:30 | 1.2329 | 9.6
2022-09-15 02:00 | 2:00 | 1.1926 | 9.6
2022-09-15 02:30 | 2:30 | 1.1593 | 9.6
2022-09-15 03:00 | 3:00 | 1.1844 | 9.6
2022-09-15 03:30 | 3:30 | 1.1923 | 9.6
2022-09-15 04:00 | 4:00 | 1.2842 | 9.6
2022-09-15 04:30 | 4:30 | 1.2804 | 9.6
2022-09-15 05:00 | 5:00 | 1.3285 | 9.6
2022-09-15 05:30 | 5:30 | 1.4442 | 9.6
2022-09-15 06:00 | 6:00 | 1.695 | 9.6
2022-09-15 06:30 | 6:30 | 1.7184 | 9.6
2022-09-15 07:00 | 7:00 | 1.6214 | 9.6
2022-09-15 07:30 | 7:30 | 1.2278 | 9.6
2022-09-15 08:00 | 8:00 | 0.82351 | 9.6
2022-09-15 08:30 | 8:30 | 0.47199 | 9.6
2022-09-15 09:00 | 9:00 | 0.67358 | 9.6
2022-09-15 09:30 | 9:30 | 1.4602 | 9.6
2022-09-15 10:00 | 10:00 | 1.3983 | 9.6
2022-09-15 10:30 | 10:30 | 0.30303 | 9.6
2022-09-15 11:00 | 11:00 | 0.35846 | 9.6
2022-09-15 11:30 | 11:30 | 0.22257 | 9.6
2022-09-15 12:00 | 12:00 | 0.31881 | 9.6
2022-09-15 12:30 | 12:30 | 0.42176 | 9.6
2022-09-15 13:00 | 13:00 | 0.19897 | 9.6
2022-09-15 13:30 | 13:30 | 0.48949 | 9.6
2022-09-15 14:00 | 14:00 | 0.59264 | 9.6
2022-09-15 14:30 | 14:30 | 0.95531 | 9.6
2022-09-15 15:00 | 15:00 | 0.9469 | 9.6
2022-09-15 15:30 | 15:30 | 1.2534 | 9.6
2022-09-15 16:00 | 16:00 | 1.5368 | 9.6
2022-09-15 16:30 | 16:30 | 1.8161 | 9.6
2022-09-15 17:00 | 17:00 | 2.1129 | 9.6
2022-09-15 17:30 | 17:30 | 2.3392 | 9.6
2022-09-15 18:00 | 18:00 | 2.5024 | 9.6
2022-09-15 18:30 | 18:30 | 2.4935 | 9.6
2022-09-15 19:00 | 19:00 | 2.2952 | 9.6
2022-09-15 19:30 | 19:30 | 2.2795 | 9.6
2022-09-15 20:00 | 20:00 | 2.2705 | 9.6
2022-09-15 20:30 | 20:30 | 2.1498 | 9.6
2022-09-15 21:00 | 21:00 | 1.9665 | 9.6
2022-09-15 21:30 | 21:30 | 1.8817 | 9.6
2022-09-15 22:00 | 22:00 | 1.7966 | 9.6
2022-09-15 22:30 | 22:30 | 1.899 | 9.6
2022-09-15 23:00 | 23:00 | 1.7294 | 9.6
2022-09-15 23:30 | 23:30 | 1.5773 | 9.6
2022-09-16 | 0:00 | 1.3467 | 9.6
2022-09-16 00:30 | 0:30 | 1.2747 | 9.6
2022-09-16 01:00 | 1:00 | 1.253 | 9.6
2022-09-16 01:30 | 1:30 | 1.1746 | 9.6
2022-09-16 02:00 | 2:00 | 1.1216 | 9.6
2022-09-16 02:30 | 2:30 | 1.1551 | 9.6
2022-09-16 03:00 | 3:00 | 1.1641 | 9.6
2022-09-16 03:30 | 3:30 | 1.1666 | 9.6
2022-09-16 04:00 | 4:00 | 1.1941 | 9.6
2022-09-16 04:30 | 4:30 | 1.2323 | 9.6
2022-09-16 05:00 | 5:00 | 1.351 | 9.6
2022-09-16 05:30 | 5:30 | 1.4441 | 9.6
2022-09-16 06:00 | 6:00 | 1.6379 | 9.6
2022-09-16 06:30 | 6:30 | 1.6938 | 9.6
2022-09-16 07:00 | 7:00 | 1.5534 | 9.6
2022-09-16 07:30 | 7:30 | 1.2727 | 9.6
2022-09-16 08:00 | 8:00 | 1.3583 | 9.6
2022-09-16 08:30 | 8:30 | 1.288 | 9.6
2022-09-16 09:00 | 9:00 | 1.5901 | 9.6
2022-09-16 09:30 | 9:30 | 1.726 | 9.6
2022-09-16 10:00 | 10:00 | 1.2758 | 9.6
2022-09-16 10:30 | 10:30 | 1.0202 | 9.6
2022-09-16 11:00 | 11:00 | 1.6198 | 9.6
2022-09-16 11:30 | 11:30 | 1.8103 | 9.6
2022-09-16 12:00 | 12:00 | 1.1789 | 9.6
2022-09-16 12:30 | 12:30 | 1.0828 | 9.6
2022-09-16 13:00 | 13:00 | 1.3599 | 9.6
2022-09-16 13:30 | 13:30 | 1.4644 | 9.6
2022-09-16 14:00 | 14:00 | 1.5188 | 9.6
2022-09-16 14:30 | 14:30 | 1.3928 | 9.6
2022-09-16 15:00 | 15:00 | 1.7409 | 9.6
2022-09-16 15:30 | 15:30 | 1.7381 | 9.6
2022-09-16 16:00 | 16:00 | 1.7106 | 9.6
2022-09-16 16:30 | 16:30 | 1.8903 | 9.6
2022-09-16 17:00 | 17:00 | 2.1003 | 9.6
2022-09-16 17:30 | 17:30 | 2.3538 | 9.6
2022-09-16 18:00 | 18:00 | 2.4467 | 9.6
2022-09-16 18:30 | 18:30 | 2.4746 | 9.6
2022-09-16 19:00 | 19:00 | 2.3128 | 9.6
2022-09-16 19:30 | 19:30 | 2.1875 | 9.6
2022-09-16 20:00 | 20:00 | 2.1584 | 9.6
2022-09-16 20:30 | 20:30 | 2.1038 | 9.6
2022-09-16 21:00 | 21:00 | 1.9927 | 9.6
2022-09-16 21:30 | 21:30 | 1.8811 | 9.6
2022-09-16 22:00 | 22:00 | 1.8386 | 9.6
2022-09-16 22:30 | 22:30 | 1.928 | 9.6
2022-09-16 23:00 | 23:00 | 1.7906 | 9.6
2022-09-16 23:30 | 23:30 | 1.5765 | 9.6
2022-09-17 | 0:00 | 1.452 | 9.6
2022-09-17 00:30 | 0:30 | 1.326 | 9.6
2022-09-17 01:00 | 1:00 | 1.2135 | 9.6
2022-09-17 01:30 | 1:30 | 1.1896 | 9.6
2022-09-17 02:00 | 2:00 | 1.186 | 9.6
2022-09-17 02:30 | 2:30 | 1.1189 | 9.6
2022-09-17 03:00 | 3:00 | 1.0852 | 9.6
2022-09-17 03:30 | 3:30 | 1.117 | 9.6
2022-09-17 04:00 | 4:00 | 1.1384 | 9.6
2022-09-17 04:30 | 4:30 | 1.1304 | 9.6
2022-09-17 05:00 | 5:00 | 1.1638 | 9.6
2022-09-17 05:30 | 5:30 | 1.2272 | 9.6
2022-09-17 06:00 | 6:00 | 1.3794 | 9.6
2022-09-17 06:30 | 6:30 | 1.4877 | 9.6
2022-09-17 07:00 | 7:00 | 1.7365 | 9.6
2022-09-17 07:30 | 7:30 | 1.5815 | 9.6
2022-09-17 08:00 | 8:00 | 1.305 | 9.6
2022-09-17 08:30 | 8:30 | 1.4853 | 9.6
2022-09-17 09:00 | 9:00 | 1.5424 | 9.6
2022-09-17 09:30 | 9:30 | 0.2518 | 9.6
2022-09-17 10:00 | 10:00 | 0.28735 | 9.6
2022-09-17 10:30 | 10:30 | 0.38291 | 9.6
2022-09-17 11:00 | 11:00 | 0.29916 | 9.6
2022-09-17 11:30 | 11:30 | 0.17183 | 9.6
2022-09-17 12:00 | 12:00 | 0.51984 | 9.6
2022-09-17 12:30 | 12:30 | 0.45119 | 9.6
2022-09-17 13:00 | 13:00 | 0.24566 | 9.6
2022-09-17 13:30 | 13:30 | 0.20183 | 9.6
2022-09-17 14:00 | 14:00 | 0.19152 | 9.6
2022-09-17 14:30 | 14:30 | 0.30624 | 9.6
2022-09-17 15:00 | 15:00 | 0.61598 | 9.6
2022-09-17 15:30 | 15:30 | 0.93987 | 9.6
2022-09-17 16:00 | 16:00 | 1.3518 | 9.6
2022-09-17 16:30 | 16:30 | 1.7646 | 9.6
2022-09-17 17:00 | 17:00 | 1.905 | 9.6
2022-09-17 17:30 | 17:30 | 2.0952 | 9.6
2022-09-17 18:00 | 18:00 | 2.2931 | 9.6
2022-09-17 18:30 | 18:30 | 2.3398 | 9.6
2022-09-17 19:00 | 19:00 | 2.2263 | 9.6
2022-09-17 19:30 | 19:30 | 2.0683 | 9.6
2022-09-17 20:00 | 20:00 | 2.0381 | 9.6
2022-09-17 20:30 | 20:30 | 1.8883 | 9.6
2022-09-17 21:00 | 21:00 | 1.8556 | 9.6
2022-09-17 21:30 | 21:30 | 1.7827 | 9.6
2022-09-17 22:00 | 22:00 | 1.7547 | 9.6
2022-09-17 22:30 | 22:30 | 1.8458 | 9.6
2022-09-17 23:00 | 23:00 | 1.66 | 9.6
2022-09-17 23:30 | 23:30 | 1.5056 | 9.6
2022-09-18 | 0:00 | 1.3303 | 9.6
2022-09-18 00:30 | 0:30 | 1.2482 | 9.6
2022-09-18 01:00 | 1:00 | 1.2067 | 9.6
2022-09-18 01:30 | 1:30 | 1.191 | 9.6
2022-09-18 02:00 | 2:00 | 1.168 | 9.6
2022-09-18 02:30 | 2:30 | 1.1574 | 9.6
2022-09-18 03:00 | 3:00 | 1.1722 | 9.6
2022-09-18 03:30 | 3:30 | 1.1518 | 9.6
2022-09-18 04:00 | 4:00 | 1.1765 | 9.6
2022-09-18 04:30 | 4:30 | 1.179 | 9.6
2022-09-18 05:00 | 5:00 | 1.1883 | 9.6
2022-09-18 05:30 | 5:30 | 1.1921 | 9.6
2022-09-18 06:00 | 6:00 | 1.1781 | 9.6
2022-09-18 06:30 | 6:30 | 1.1031 | 9.6
2022-09-18 07:00 | 7:00 | 1.0854 | 9.6
2022-09-18 07:30 | 7:30 | 0.74139 | 9.6
2022-09-18 08:00 | 8:00 | 0.43894 | 9.6
2022-09-18 08:30 | 8:30 | 0.11998 | 9.6
2022-09-18 09:00 | 9:00 | 0.18956 | 9.6
2022-09-18 09:30 | 9:30 | 0.40682 | 9.6
2022-09-18 10:00 | 10:00 | 0.56814 | 9.6
2022-09-18 10:30 | 10:30 | 0.88175 | 9.6
2022-09-18 11:00 | 11:00 | 0.96409 | 9.6
2022-09-18 11:30 | 11:30 | 1.0157 | 9.6
2022-09-18 12:00 | 12:00 | 0.99713 | 9.6
2022-09-18 12:30 | 12:30 | 0.95625 | 9.6
2022-09-18 13:00 | 13:00 | 0.82235 | 9.6
2022-09-18 13:30 | 13:30 | 0.60168 | 9.6
2022-09-18 14:00 | 14:00 | 0.29806 | 9.6
2022-09-18 14:30 | 14:30 | 0.11278 | 9.6
2022-09-18 15:00 | 15:00 | 0.4409 | 9.6
2022-09-18 15:30 | 15:30 | 0.82059 | 9.6
2022-09-18 16:00 | 16:00 | 1.2639 | 9.6
2022-09-18 16:30 | 16:30 | 1.6183 | 9.6
2022-09-18 17:00 | 17:00 | 1.9258 | 9.6
2022-09-18 17:30 | 17:30 | 2.1491 | 9.6
2022-09-18 18:00 | 18:00 | 2.3662 | 9.6
2022-09-18 18:30 | 18:30 | 2.4256 | 9.6
2022-09-18 19:00 | 19:00 | 2.2077 | 9.6
2022-09-18 19:30 | 19:30 | 2.0559 | 9.6
2022-09-18 20:00 | 20:00 | 2.0652 | 9.6
2022-09-18 20:30 | 20:30 | 1.9194 | 9.6
2022-09-18 21:00 | 21:00 | 1.8602 | 9.6
2022-09-18 21:30 | 21:30 | 1.7206 | 9.6
2022-09-18 22:00 | 22:00 | 1.7402 | 9.6
2022-09-18 22:30 | 22:30 | 1.8393 | 9.6
2022-09-18 23:00 | 23:00 | 1.6893 | 9.6
2022-09-18 23:30 | 23:30 | 1.4461 | 9.6
2022-09-19 | 0:00 | 1.3364 | 9.6
2022-09-19 00:30 | 0:30 | 1.2421 | 9.6
2022-09-19 01:00 | 1:00 | 1.192 | 9.6
2022-09-19 01:30 | 1:30 | 1.1446 | 9.6
2022-09-19 02:00 | 2:00 | 1.1271 | 9.6
2022-09-19 02:30 | 2:30 | 1.1447 | 9.6
2022-09-19 03:00 | 3:00 | 1.1406 | 9.6
2022-09-19 03:30 | 3:30 | 1.1849 | 9.6
2022-09-19 04:00 | 4:00 | 1.237 | 9.6
2022-09-19 04:30 | 4:30 | 1.2506 | 9.6
2022-09-19 05:00 | 5:00 | 1.2614 | 9.6
2022-09-19 05:30 | 5:30 | 1.3428 | 9.6
2022-09-19 06:00 | 6:00 | 1.4802 | 9.6
2022-09-19 06:30 | 6:30 | 1.5356 | 9.6
2022-09-19 07:00 | 7:00 | 1.2866 | 9.6
2022-09-19 07:30 | 7:30 | 0.91962 | 9.6
2022-09-19 08:00 | 8:00 | 0.58452 | 9.6
2022-09-19 08:30 | 8:30 | 0.22555 | 9.6
2022-09-19 09:00 | 9:00 | 0.17397 | 9.6
2022-09-19 09:30 | 9:30 | 0.4474 | 9.6
2022-09-19 10:00 | 10:00 | 0.54772 | 9.6
2022-09-19 10:30 | 10:30 | 0.7143 | 9.6
2022-09-19 11:00 | 11:00 | 0.8249 | 9.6
2022-09-19 11:30 | 11:30 | 0.87989 | 9.6
2022-09-19 12:00 | 12:00 | 0.89573 | 9.6
2022-09-19 12:30 | 12:30 | 0.82429 | 9.6
2022-09-19 13:00 | 13:00 | 0.73078 | 9.6
2022-09-19 13:30 | 13:30 | 0.50632 | 9.6
2022-09-19 14:00 | 14:00 | 0.22665 | 9.6
2022-09-19 14:30 | 14:30 | 0.4263 | 9.6
2022-09-19 15:00 | 15:00 | 0.61589 | 9.6
2022-09-19 15:30 | 15:30 | 1.0376 | 9.6
2022-09-19 16:00 | 16:00 | 1.371 | 9.6
2022-09-19 16:30 | 16:30 | 1.6844 | 9.6
2022-09-19 17:00 | 17:00 | 1.894 | 9.6
2022-09-19 17:30 | 17:30 | 2.1074 | 9.6
2022-09-19 18:00 | 18:00 | 2.4045 | 9.6
2022-09-19 18:30 | 18:30 | 2.4205 | 9.6
2022-09-19 19:00 | 19:00 | 2.251 | 9.6
2022-09-19 19:30 | 19:30 | 2.0995 | 9.6
2022-09-19 20:00 | 20:00 | 2.0148 | 9.6
2022-09-19 20:30 | 20:30 | 1.9302 | 9.6
2022-09-19 21:00 | 21:00 | 1.7852 | 9.6
2022-09-19 21:30 | 21:30 | 1.6969 | 9.6
2022-09-19 22:00 | 22:00 | 1.7117 | 9.6
2022-09-19 22:30 | 22:30 | 1.8303 | 9.6
2022-09-19 23:00 | 23:00 | 1.6164 | 9.6
2022-09-19 23:30 | 23:30 | 1.4632 | 9.6
2022-09-20 | 0:00 | 1.3378 | 9.6
2022-09-20 00:30 | 0:30 | 1.2465 | 9.6
2022-09-20 01:00 | 1:00 | 1.1926 | 9.6
2022-09-20 01:30 | 1:30 | 1.1431 | 9.6
2022-09-20 02:00 | 2:00 | 1.0937 | 9.6
2022-09-20 02:30 | 2:30 | 1.1009 | 9.6
2022-09-20 03:00 | 3:00 | 1.1215 | 9.6
2022-09-20 03:30 | 3:30 | 1.1199 | 9.6
2022-09-20 04:00 | 4:00 | 1.2078 | 9.6
2022-09-20 04:30 | 4:30 | 1.1968 | 9.6
2022-09-20 05:00 | 5:00 | 1.2327 | 9.6
2022-09-20 05:30 | 5:30 | 1.3924 | 9.6
2022-09-20 06:00 | 6:00 | 1.43 | 9.6
2022-09-20 06:30 | 6:30 | 1.4363 | 9.6
2022-09-20 07:00 | 7:00 | 1.2506 | 9.6
2022-09-20 07:30 | 7:30 | 0.88715 | 9.6
2022-09-20 08:00 | 8:00 | 0.52789 | 9.6
2022-09-20 08:30 | 8:30 | 0.11585 | 9.6
2022-09-20 09:00 | 9:00 | 0.21579 | 9.6
2022-09-20 09:30 | 9:30 | 0.55518 | 9.6
2022-09-20 10:00 | 10:00 | 0.69563 | 9.6
2022-09-20 10:30 | 10:30 | 0.87387 | 9.6
2022-09-20 11:00 | 11:00 | 0.90016 | 9.6
2022-09-20 11:30 | 11:30 | 0.91435 | 9.6
2022-09-20 12:00 | 12:00 | 0.95139 | 9.6
2022-09-20 12:30 | 12:30 | 0.88952 | 9.6
2022-09-20 13:00 | 13:00 | 0.77677 | 9.6
2022-09-20 13:30 | 13:30 | 0.59342 | 9.6
2022-09-20 14:00 | 14:00 | 0.28205 | 9.6
2022-09-20 14:30 | 14:30 | 0.12093 | 9.6
2022-09-20 15:00 | 15:00 | 0.48363 | 9.6
2022-09-20 15:30 | 15:30 | 0.89504 | 9.6
2022-09-20 16:00 | 16:00 | 1.3017 | 9.6
2022-09-20 16:30 | 16:30 | 1.741 | 9.6
2022-09-20 17:00 | 17:00 | 2.0507 | 9.6
2022-09-20 17:30 | 17:30 | 2.1828 | 9.6
2022-09-20 18:00 | 18:00 | 2.3449 | 9.6
2022-09-20 18:30 | 18:30 | 2.3712 | 9.6
2022-09-20 19:00 | 19:00 | 2.2022 | 9.6
2022-09-20 19:30 | 19:30 | 2.1999 | 9.6
2022-09-20 20:00 | 20:00 | 2.1105 | 9.6
2022-09-20 20:30 | 20:30 | 2.0022 | 9.6
2022-09-20 21:00 | 21:00 | 1.8783 | 9.6
2022-09-20 21:30 | 21:30 | 1.7892 | 9.6
2022-09-20 22:00 | 22:00 | 1.7092 | 9.6
2022-09-20 22:30 | 22:30 | 1.8099 | 9.6
2022-09-20 23:00 | 23:00 | 1.6674 | 9.6
2022-09-20 23:30 | 23:30 | 1.463 | 9.6
2022-09-21 | 0:00 | 1.2591 | 9.6
2022-09-21 00:30 | 0:30 | 1.2083 | 9.6
2022-09-21 01:00 | 1:00 | 1.2054 | 9.6
2022-09-21 01:30 | 1:30 | 1.1481 | 9.6
2022-09-21 02:00 | 2:00 | 1.1388 | 9.6
2022-09-21 02:30 | 2:30 | 1.1209 | 9.6
2022-09-21 03:00 | 3:00 | 1.1001 | 9.6
2022-09-21 03:30 | 3:30 | 1.1634 | 9.6
2022-09-21 04:00 | 4:00 | 1.1821 | 9.6
2022-09-21 04:30 | 4:30 | 1.1788 | 9.6
2022-09-21 05:00 | 5:00 | 1.2319 | 9.6
2022-09-21 05:30 | 5:30 | 1.3483 | 9.6
2022-09-21 06:00 | 6:00 | 1.432 | 9.6
2022-09-21 06:30 | 6:30 | 1.5055 | 9.6
2022-09-21 07:00 | 7:00 | 1.5238 | 9.6
2022-09-21 07:30 | 7:30 | 1.491 | 9.6
2022-09-21 08:00 | 8:00 | 0.72763 | 9.6
2022-09-21 08:30 | 8:30 | 0.84471 | 9.6
2022-09-21 09:00 | 9:00 | 1.0702 | 9.6
2022-09-21 09:30 | 9:30 | 1.2714 | 9.6
2022-09-21 10:00 | 10:00 | 1.4107 | 9.6
2022-09-21 10:30 | 10:30 | 1.2879 | 9.6
2022-09-21 11:00 | 11:00 | 1.6833 | 9.6
2022-09-21 11:30 | 11:30 | 0.80027 | 9.6
2022-09-21 12:00 | 12:00 | 0.89532 | 9.6
2022-09-21 12:30 | 12:30 | 1.4544 | 9.6
2022-09-21 13:00 | 13:00 | 1.4858 | 9.6
2022-09-21 13:30 | 13:30 | 1.3133 | 9.6
2022-09-21 14:00 | 14:00 | 1.5568 | 9.6
2022-09-21 14:30 | 14:30 | 1.6943 | 9.6
2022-09-21 15:00 | 15:00 | 1.5264 | 9.6
2022-09-21 15:30 | 15:30 | 1.5225 | 9.6
2022-09-21 16:00 | 16:00 | 1.3568 | 9.6
2022-09-21 16:30 | 16:30 | 1.5425 | 9.6
2022-09-21 17:00 | 17:00 | 1.9743 | 9.6
2022-09-21 17:30 | 17:30 | 2.326 | 9.6
2022-09-21 18:00 | 18:00 | 2.4928 | 9.6
2022-09-21 18:30 | 18:30 | 2.5053 | 9.6
2022-09-21 19:00 | 19:00 | 2.3213 | 9.6
2022-09-21 19:30 | 19:30 | 2.1696 | 9.6
2022-09-21 20:00 | 20:00 | 2.0627 | 9.6
2022-09-21 20:30 | 20:30 | 1.9548 | 9.6
2022-09-21 21:00 | 21:00 | 1.9562 | 9.6
2022-09-21 21:30 | 21:30 | 1.8492 | 9.6
2022-09-21 22:00 | 22:00 | 1.8527 | 9.6
2022-09-21 22:30 | 22:30 | 1.9252 | 9.6
2022-09-21 23:00 | 23:00 | 1.7413 | 9.6
2022-09-21 23:30 | 23:30 | 1.4786 | 9.6
2022-09-22 | 0:00 | 1.3236 | 9.6
2022-09-22 00:30 | 0:30 | 1.2663 | 9.6
2022-09-22 01:00 | 1:00 | 1.1863 | 9.6
2022-09-22 01:30 | 1:30 | 1.1441 | 9.6
2022-09-22 02:00 | 2:00 | 1.1269 | 9.6
2022-09-22 02:30 | 2:30 | 1.1231 | 9.6
2022-09-22 03:00 | 3:00 | 1.1373 | 9.6
2022-09-22 03:30 | 3:30 | 1.1256 | 9.6
2022-09-22 04:00 | 4:00 | 1.1696 | 9.6
2022-09-22 04:30 | 4:30 | 1.1649 | 9.6
2022-09-22 05:00 | 5:00 | 1.2068 | 9.6
2022-09-22 05:30 | 5:30 | 1.2562 | 9.6
2022-09-22 06:00 | 6:00 | 1.3125 | 9.6
2022-09-22 06:30 | 6:30 | 1.3586 | 9.6
2022-09-22 07:00 | 7:00 | 1.3496 | 9.6
2022-09-22 07:30 | 7:30 | 1.3413 | 9.6
2022-09-22 08:00 | 8:00 | 1.5162 | 9.6
2022-09-22 08:30 | 8:30 | 1.7435 | 9.6
2022-09-22 09:00 | 9:00 | 1.9216 | 9.6
2022-09-22 09:30 | 9:30 | 1.6104 | 9.6
2022-09-22 10:00 | 10:00 | 1.7802 | 9.6
2022-09-22 10:30 | 10:30 | 1.884 | 9.6
2022-09-22 11:00 | 11:00 | 1.7874 | 9.6
2022-09-22 11:30 | 11:30 | 1.3867 | 9.6
2022-09-22 12:00 | 12:00 | 1.2745 | 9.6
2022-09-22 12:30 | 12:30 | 1.2482 | 9.6
2022-09-22 13:00 | 13:00 | 0.61532 | 9.6
2022-09-22 13:30 | 13:30 | 0.51965 | 9.6
2022-09-22 14:00 | 14:00 | 0.42197 | 9.6
2022-09-22 14:30 | 14:30 | 0.59341 | 9.6
2022-09-22 15:00 | 15:00 | 1.1643 | 9.6
2022-09-22 15:30 | 15:30 | 1.5219 | 9.6
2022-09-22 16:00 | 16:00 | 1.7349 | 9.6
2022-09-22 16:30 | 16:30 | 1.9836 | 9.6
2022-09-22 17:00 | 17:00 | 2.1936 | 9.6
2022-09-22 17:30 | 17:30 | 2.3926 | 9.6
2022-09-22 18:00 | 18:00 | 2.4331 | 9.6
2022-09-22 18:30 | 18:30 | 2.3935 | 9.6
2022-09-22 19:00 | 19:00 | 2.2409 | 9.6
2022-09-22 19:30 | 19:30 | 2.1661 | 9.6
2022-09-22 20:00 | 20:00 | 2.1201 | 9.6
2022-09-22 20:30 | 20:30 | 2.0084 | 9.6
2022-09-22 21:00 | 21:00 | 2.0428 | 9.6
2022-09-22 21:30 | 21:30 | 1.8452 | 9.6
2022-09-22 22:00 | 22:00 | 1.8334 | 9.6
2022-09-22 22:30 | 22:30 | 1.9477 | 9.6
2022-09-22 23:00 | 23:00 | 1.749 | 9.6
2022-09-22 23:30 | 23:30 | 1.5224 | 9.6
2022-09-23 | 0:00 | 1.3609 | 9.6
2022-09-23 00:30 | 0:30 | 1.2503 | 9.6
2022-09-23 01:00 | 1:00 | 1.2019 | 9.6
2022-09-23 01:30 | 1:30 | 1.1306 | 9.6
2022-09-23 02:00 | 2:00 | 1.1158 | 9.6
2022-09-23 02:30 | 2:30 | 1.1334 | 9.6
2022-09-23 03:00 | 3:00 | 1.1502 | 9.6
2022-09-23 03:30 | 3:30 | 1.172 | 9.6
2022-09-23 04:00 | 4:00 | 1.2736 | 9.6
2022-09-23 04:30 | 4:30 | 1.2518 | 9.6
2022-09-23 05:00 | 5:00 | 1.2747 | 9.6
2022-09-23 05:30 | 5:30 | 1.3324 | 9.6
2022-09-23 06:00 | 6:00 | 1.3754 | 9.6
2022-09-23 06:30 | 6:30 | 1.385 | 9.6
2022-09-23 07:00 | 7:00 | 1.266 | 9.6
2022-09-23 07:30 | 7:30 | 1.0436 | 9.6
2022-09-23 08:00 | 8:00 | 0.68156 | 9.6
2022-09-23 08:30 | 8:30 | 0.30419 | 9.6
2022-09-23 09:00 | 9:00 | 0.13833 | 9.6
2022-09-23 09:30 | 9:30 | 0.37647 | 9.6
2022-09-23 10:00 | 10:00 | 0.54511 | 9.6
2022-09-23 10:30 | 10:30 | 0.71557 | 9.6
2022-09-23 11:00 | 11:00 | 0.68879 | 9.6
2022-09-23 11:30 | 11:30 | 0.56567 | 9.6
2022-09-23 12:00 | 12:00 | 0.65029 | 9.6
2022-09-23 12:30 | 12:30 | 0.38299 | 9.6
2022-09-23 13:00 | 13:00 | 0.14643 | 9.6
2022-09-23 13:30 | 13:30 | 0.25574 | 9.6
2022-09-23 14:00 | 14:00 | 0.1705 | 9.6
2022-09-23 14:30 | 14:30 | 0.29033 | 9.6
2022-09-23 15:00 | 15:00 | 0.54697 | 9.6
2022-09-23 15:30 | 15:30 | 1.0275 | 9.6
2022-09-23 16:00 | 16:00 | 1.3974 | 9.6
2022-09-23 16:30 | 16:30 | 1.6934 | 9.6
2022-09-23 17:00 | 17:00 | 1.9217 | 9.6
2022-09-23 17:30 | 17:30 | 2.07 | 9.6
2022-09-23 18:00 | 18:00 | 2.2602 | 9.6
2022-09-23 18:30 | 18:30 | 2.3894 | 9.6
2022-09-23 19:00 | 19:00 | 2.2257 | 9.6
2022-09-23 19:30 | 19:30 | 2.1223 | 9.6
2022-09-23 20:00 | 20:00 | 2.0406 | 9.6
2022-09-23 20:30 | 20:30 | 2.0334 | 9.6
2022-09-23 21:00 | 21:00 | 1.9047 | 9.6
2022-09-23 21:30 | 21:30 | 1.792 | 9.6
2022-09-23 22:00 | 22:00 | 1.801 | 9.6
2022-09-23 22:30 | 22:30 | 1.8836 | 9.6
2022-09-23 23:00 | 23:00 | 1.7423 | 9.6
2022-09-23 23:30 | 23:30 | 1.5045 | 9.6
2022-09-24 | 0:00 | 1.3667 | 9.6
2022-09-24 00:30 | 0:30 | 1.2459 | 9.6
2022-09-24 01:00 | 1:00 | 1.223 | 9.6
2022-09-24 01:30 | 1:30 | 1.1712 | 9.6
2022-09-24 02:00 | 2:00 | 1.1251 | 9.6
2022-09-24 02:30 | 2:30 | 1.1075 | 9.6
2022-09-24 03:00 | 3:00 | 1.1164 | 9.6
2022-09-24 03:30 | 3:30 | 1.1151 | 9.6
2022-09-24 04:00 | 4:00 | 1.1437 | 9.6
2022-09-24 04:30 | 4:30 | 1.2125 | 9.6
2022-09-24 05:00 | 5:00 | 1.2248 | 9.6
2022-09-24 05:30 | 5:30 | 1.2794 | 9.6
2022-09-24 06:00 | 6:00 | 1.3143 | 9.6
2022-09-24 06:30 | 6:30 | 1.2415 | 9.6
2022-09-24 07:00 | 7:00 | 1.1456 | 9.6
2022-09-24 07:30 | 7:30 | 0.8566 | 9.6
2022-09-24 08:00 | 8:00 | 0.50607 | 9.6
2022-09-24 08:30 | 8:30 | 0.1491 | 9.6
2022-09-24 09:00 | 9:00 | 0.12668 | 9.6
2022-09-24 09:30 | 9:30 | 0.39581 | 9.6
2022-09-24 10:00 | 10:00 | 0.57761 | 9.6
2022-09-24 10:30 | 10:30 | 0.59367 | 9.6
2022-09-24 11:00 | 11:00 | 0.62517 | 9.6
2022-09-24 11:30 | 11:30 | 0.58702 | 9.6
2022-09-24 12:00 | 12:00 | 0.4551 | 9.6
2022-09-24 12:30 | 12:30 | 0.34573 | 9.6
2022-09-24 13:00 | 13:00 | 0.26124 | 9.6
2022-09-24 13:30 | 13:30 | 0.20503 | 9.6
2022-09-24 14:00 | 14:00 | 0.42212 | 9.6
2022-09-24 14:30 | 14:30 | 0.63901 | 9.6
2022-09-24 15:00 | 15:00 | 0.83452 | 9.6
2022-09-24 15:30 | 15:30 | 0.93041 | 9.6
2022-09-24 16:00 | 16:00 | 1.328 | 9.6
2022-09-24 16:30 | 16:30 | 1.6019 | 9.6
2022-09-24 17:00 | 17:00 | 1.8157 | 9.6
2022-09-24 17:30 | 17:30 | 2.0768 | 9.6
2022-09-24 18:00 | 18:00 | 2.2919 | 9.6
2022-09-24 18:30 | 18:30 | 2.2237 | 9.6
2022-09-24 19:00 | 19:00 | 2.0749 | 9.6
2022-09-24 19:30 | 19:30 | 2.0153 | 9.6
2022-09-24 20:00 | 20:00 | 1.9247 | 9.6
2022-09-24 20:30 | 20:30 | 1.8166 | 9.6
2022-09-24 21:00 | 21:00 | 1.823 | 9.6
2022-09-24 21:30 | 21:30 | 1.6912 | 9.6
2022-09-24 22:00 | 22:00 | 1.6745 | 9.6
2022-09-24 22:30 | 22:30 | 1.7769 | 9.6
2022-09-24 23:00 | 23:00 | 1.6357 | 9.6
2022-09-24 23:30 | 23:30 | 1.4416 | 9.6
2022-09-25 | 0:00 | 1.3049 | 9.6
2022-09-25 00:30 | 0:30 | 1.2462 | 9.6
2022-09-25 01:00 | 1:00 | 1.2162 | 9.6
2022-09-25 01:30 | 1:30 | 1.1845 | 9.6
2022-09-25 02:00 | 2:00 | 1.1487 | 9.6
2022-09-25 02:30 | 2:30 | 1.1166 | 9.6
2022-09-25 03:00 | 3:00 | 1.1005 | 9.6
2022-09-25 03:30 | 3:30 | 1.1183 | 9.6
2022-09-25 04:00 | 4:00 | 1.1219 | 9.6
2022-09-25 04:30 | 4:30 | 1.1457 | 9.6
2022-09-25 05:00 | 5:00 | 1.1468 | 9.6
2022-09-25 05:30 | 5:30 | 1.1814 | 9.6
2022-09-25 06:00 | 6:00 | 1.1479 | 9.6
2022-09-25 06:30 | 6:30 | 1.1042 | 9.6
2022-09-25 07:00 | 7:00 | 0.96919 | 9.6
2022-09-25 07:30 | 7:30 | 0.65676 | 9.6
2022-09-25 08:00 | 8:00 | 0.37127 | 9.6
2022-09-25 08:30 | 8:30 | 0.12715 | 9.6
2022-09-25 09:00 | 9:00 | 0.329 | 9.6
2022-09-25 09:30 | 9:30 | 0.61088 | 9.6
2022-09-25 10:00 | 10:00 | 0.77889 | 9.6
2022-09-25 10:30 | 10:30 | 0.92015 | 9.6
2022-09-25 11:00 | 11:00 | 0.93366 | 9.6
2022-09-25 11:30 | 11:30 | 0.97042 | 9.6
2022-09-25 12:00 | 12:00 | 1.0346 | 9.6
2022-09-25 12:30 | 12:30 | 1.0499 | 9.6
2022-09-25 13:00 | 13:00 | 0.87233 | 9.6
2022-09-25 13:30 | 13:30 | 0.72416 | 9.6
2022-09-25 14:00 | 14:00 | 0.47598 | 9.6
2022-09-25 14:30 | 14:30 | 0.16517 | 9.6
2022-09-25 15:00 | 15:00 | 0.35079 | 9.6
2022-09-25 15:30 | 15:30 | 0.79823 | 9.6
2022-09-25 16:00 | 16:00 | 1.2615 | 9.6
2022-09-25 16:30 | 16:30 | 1.6238 | 9.6
2022-09-25 17:00 | 17:00 | 1.985 | 9.6
2022-09-25 17:30 | 17:30 | 2.1095 | 9.6
2022-09-25 18:00 | 18:00 | 2.3403 | 9.6
2022-09-25 18:30 | 18:30 | 2.4254 | 9.6
2022-09-25 19:00 | 19:00 | 2.2222 | 9.6
2022-09-25 19:30 | 19:30 | 2.124 | 9.6
2022-09-25 20:00 | 20:00 | 2.0571 | 9.6
2022-09-25 20:30 | 20:30 | 1.9461 | 9.6
2022-09-25 21:00 | 21:00 | 1.8587 | 9.6
2022-09-25 21:30 | 21:30 | 1.6877 | 9.6
2022-09-25 22:00 | 22:00 | 1.6902 | 9.6
2022-09-25 22:30 | 22:30 | 1.7656 | 9.6
2022-09-25 23:00 | 23:00 | 1.6236 | 9.6
2022-09-25 23:30 | 23:30 | 1.464 | 9.6
2022-09-26 | 0:00 | 1.2783 | 9.6
2022-09-26 00:30 | 0:30 | 1.2036 | 9.6
2022-09-26 01:00 | 1:00 | 1.1897 | 9.6
2022-09-26 01:30 | 1:30 | 1.1827 | 9.6
2022-09-26 02:00 | 2:00 | 1.1326 | 9.6
2022-09-26 02:30 | 2:30 | 1.1207 | 9.6
2022-09-26 03:00 | 3:00 | 1.1449 | 9.6
2022-09-26 03:30 | 3:30 | 1.1559 | 9.6
2022-09-26 04:00 | 4:00 | 1.1726 | 9.6
2022-09-26 04:30 | 4:30 | 1.2214 | 9.6
2022-09-26 05:00 | 5:00 | 1.2404 | 9.6
2022-09-26 05:30 | 5:30 | 1.3348 | 9.6
2022-09-26 06:00 | 6:00 | 1.4183 | 9.6
2022-09-26 06:30 | 6:30 | 1.3357 | 9.6
2022-09-26 07:00 | 7:00 | 1.1009 | 9.6
2022-09-26 07:30 | 7:30 | 0.79658 | 9.6
2022-09-26 08:00 | 8:00 | 0.38583 | 9.6
2022-09-26 08:30 | 8:30 | 0.1432 | 9.6
2022-09-26 09:00 | 9:00 | 0.15579 | 9.6
2022-09-26 09:30 | 9:30 | 0.28295 | 9.6
2022-09-26 10:00 | 10:00 | 0.47136 | 9.6
2022-09-26 10:30 | 10:30 | 0.49583 | 9.6
2022-09-26 11:00 | 11:00 | 0.60914 | 9.6
2022-09-26 11:30 | 11:30 | 0.51941 | 9.6
2022-09-26 12:00 | 12:00 | 0.34227 | 9.6
2022-09-26 12:30 | 12:30 | 0.39075 | 9.6
2022-09-26 13:00 | 13:00 | 0.24374 | 9.6
2022-09-26 13:30 | 13:30 | 0.25505 | 9.6
2022-09-26 14:00 | 14:00 | 0.1827 | 9.6
2022-09-26 14:30 | 14:30 | 0.11442 | 9.6
2022-09-26 15:00 | 15:00 | 0.59429 | 9.6
2022-09-26 15:30 | 15:30 | 1.1187 | 9.6
2022-09-26 16:00 | 16:00 | 1.0051 | 9.6
2022-09-26 16:30 | 16:30 | 1.5867 | 9.6
2022-09-26 17:00 | 17:00 | 1.78 | 9.6
2022-09-26 17:30 | 17:30 | 2.1764 | 9.6
2022-09-26 18:00 | 18:00 | 2.3972 | 9.6
2022-09-26 18:30 | 18:30 | 2.3691 | 9.6
2022-09-26 19:00 | 19:00 | 2.2405 | 9.6
2022-09-26 19:30 | 19:30 | 2.1193 | 9.6
2022-09-26 20:00 | 20:00 | 2.0227 | 9.6
2022-09-26 20:30 | 20:30 | 1.953 | 9.6
2022-09-26 21:00 | 21:00 | 1.8222 | 9.6
2022-09-26 21:30 | 21:30 | 1.7549 | 9.6
2022-09-26 22:00 | 22:00 | 1.7202 | 9.6
2022-09-26 22:30 | 22:30 | 1.7651 | 9.6
2022-09-26 23:00 | 23:00 | 1.6174 | 9.6
2022-09-26 23:30 | 23:30 | 1.4506 | 9.6
2022-09-27 | 0:00 | 1.3132 | 9.6
2022-09-27 00:30 | 0:30 | 1.1923 | 9.6
2022-09-27 01:00 | 1:00 | 1.1809 | 9.6
2022-09-27 01:30 | 1:30 | 1.1651 | 9.6
2022-09-27 02:00 | 2:00 | 1.1474 | 9.6
2022-09-27 02:30 | 2:30 | 1.1567 | 9.6
2022-09-27 03:00 | 3:00 | 1.1311 | 9.6
2022-09-27 03:30 | 3:30 | 1.1358 | 9.6
2022-09-27 04:00 | 4:00 | 1.1053 | 9.6
2022-09-27 04:30 | 4:30 | 1.1613 | 9.6
2022-09-27 05:00 | 5:00 | 1.2137 | 9.6
2022-09-27 05:30 | 5:30 | 1.2834 | 9.6
2022-09-27 06:00 | 6:00 | 1.4383 | 9.6
2022-09-27 06:30 | 6:30 | 1.5298 | 9.6
2022-09-27 07:00 | 7:00 | 1.3251 | 9.6
2022-09-27 07:30 | 7:30 | 1.4112 | 9.6
2022-09-27 08:00 | 8:00 | 0.76255 | 9.6
2022-09-27 08:30 | 8:30 | 0.81487 | 9.6
2022-09-27 09:00 | 9:00 | 0.30887 | 9.6
2022-09-27 09:30 | 9:30 | 0.7692 | 9.6
2022-09-27 10:00 | 10:00 | 0.69689 | 9.6
2022-09-27 10:30 | 10:30 | 0.70622 | 9.6
2022-09-27 11:00 | 11:00 | 0.994 | 9.6
2022-09-27 11:30 | 11:30 | 0.69865 | 9.6
2022-09-27 12:00 | 12:00 | 0.39371 | 9.6
2022-09-27 12:30 | 12:30 | 0.59668 | 9.6
2022-09-27 13:00 | 13:00 | 0.40612 | 9.6
2022-09-27 13:30 | 13:30 | 0.84952 | 9.6
2022-09-27 14:00 | 14:00 | 0.53724 | 9.6
2022-09-27 14:30 | 14:30 | 0.68438 | 9.6
2022-09-27 15:00 | 15:00 | 0.90243 | 9.6
2022-09-27 15:30 | 15:30 | 1.5772 | 9.6
2022-09-27 16:00 | 16:00 | 1.7171 | 9.6
2022-09-27 16:30 | 16:30 | 1.7227 | 9.6
2022-09-27 17:00 | 17:00 | 1.9341 | 9.6
2022-09-27 17:30 | 17:30 | 2.1593 | 9.6
2022-09-27 18:00 | 18:00 | 2.3962 | 9.6
2022-09-27 18:30 | 18:30 | 2.4435 | 9.6
2022-09-27 19:00 | 19:00 | 2.1992 | 9.6
2022-09-27 19:30 | 19:30 | 2.1922 | 9.6
2022-09-27 20:00 | 20:00 | 2.103 | 9.6
2022-09-27 20:30 | 20:30 | 2.0247 | 9.6
2022-09-27 21:00 | 21:00 | 1.8754 | 9.6
2022-09-27 21:30 | 21:30 | 1.7963 | 9.6
2022-09-27 22:00 | 22:00 | 1.7219 | 9.6
2022-09-27 22:30 | 22:30 | 1.7963 | 9.6
2022-09-27 23:00 | 23:00 | 1.6743 | 9.6
2022-09-27 23:30 | 23:30 | 1.4819 | 9.6
2022-09-28 | 0:00 | 1.3368 | 9.6
2022-09-28 00:30 | 0:30 | 1.2533 | 9.6
2022-09-28 01:00 | 1:00 | 1.2331 | 9.6
2022-09-28 01:30 | 1:30 | 1.2092 | 9.6
2022-09-28 02:00 | 2:00 | 1.1953 | 9.6
2022-09-28 02:30 | 2:30 | 1.1172 | 9.6
2022-09-28 03:00 | 3:00 | 1.0989 | 9.6
2022-09-28 03:30 | 3:30 | 1.1416 | 9.6
2022-09-28 04:00 | 4:00 | 1.1684 | 9.6
2022-09-28 04:30 | 4:30 | 1.2105 | 9.6
2022-09-28 05:00 | 5:00 | 1.3055 | 9.6
2022-09-28 05:30 | 5:30 | 1.4793 | 9.6
2022-09-28 06:00 | 6:00 | 1.5668 | 9.6
2022-09-28 06:30 | 6:30 | 1.4511 | 9.6
2022-09-28 07:00 | 7:00 | 1.3627 | 9.6
2022-09-28 07:30 | 7:30 | 1.2768 | 9.6
2022-09-28 08:00 | 8:00 | 1.18 | 9.6
2022-09-28 08:30 | 8:30 | 0.9714 | 9.6
2022-09-28 09:00 | 9:00 | 0.44029 | 9.6
2022-09-28 09:30 | 9:30 | 0.74311 | 9.6
2022-09-28 10:00 | 10:00 | 0.72927 | 9.6
2022-09-28 10:30 | 10:30 | 1.0841 | 9.6
2022-09-28 11:00 | 11:00 | 0.23954 | 9.6
2022-09-28 11:30 | 11:30 | 0.27692 | 9.6
2022-09-28 12:00 | 12:00 | 0.81231 | 9.6
2022-09-28 12:30 | 12:30 | 0.52529 | 9.6
2022-09-28 13:00 | 13:00 | 0.30179 | 9.6
2022-09-28 13:30 | 13:30 | 0.52371 | 9.6
2022-09-28 14:00 | 14:00 | 0.55581 | 9.6
2022-09-28 14:30 | 14:30 | 1.2303 | 9.6
2022-09-28 15:00 | 15:00 | 1.1837 | 9.6
2022-09-28 15:30 | 15:30 | 1.3267 | 9.6
2022-09-28 16:00 | 16:00 | 1.4235 | 9.6
2022-09-28 16:30 | 16:30 | 1.7525 | 9.6
2022-09-28 17:00 | 17:00 | 2.0364 | 9.6
2022-09-28 17:30 | 17:30 | 2.2796 | 9.6
2022-09-28 18:00 | 18:00 | 2.4249 | 9.6
2022-09-28 18:30 | 18:30 | 2.448 | 9.6
2022-09-28 19:00 | 19:00 | 2.2841 | 9.6
2022-09-28 19:30 | 19:30 | 2.1906 | 9.6
2022-09-28 20:00 | 20:00 | 2.0958 | 9.6
2022-09-28 20:30 | 20:30 | 2.0206 | 9.6
2022-09-28 21:00 | 21:00 | 1.8739 | 9.6
2022-09-28 21:30 | 21:30 | 1.7819 | 9.6
2022-09-28 22:00 | 22:00 | 1.7354 | 9.6
2022-09-28 22:30 | 22:30 | 1.8317 | 9.6
2022-09-28 23:00 | 23:00 | 1.6312 | 9.6
2022-09-28 23:30 | 23:30 | 1.4372 | 9.6
2022-09-29 | 0:00 | 1.3047 | 9.6
2022-09-29 00:30 | 0:30 | 1.2037 | 9.6
2022-09-29 01:00 | 1:00 | 1.1851 | 9.6
2022-09-29 01:30 | 1:30 | 1.1826 | 9.6
2022-09-29 02:00 | 2:00 | 1.1704 | 9.6
2022-09-29 02:30 | 2:30 | 1.1785 | 9.6
2022-09-29 03:00 | 3:00 | 1.1786 | 9.6
2022-09-29 03:30 | 3:30 | 1.1481 | 9.6
2022-09-29 04:00 | 4:00 | 1.1727 | 9.6
2022-09-29 04:30 | 4:30 | 1.1915 | 9.6
2022-09-29 05:00 | 5:00 | 1.2215 | 9.6
2022-09-29 05:30 | 5:30 | 1.3237 | 9.6
2022-09-29 06:00 | 6:00 | 1.4623 | 9.6
2022-09-29 06:30 | 6:30 | 1.4847 | 9.6
2022-09-29 07:00 | 7:00 | 1.5497 | 9.6
2022-09-29 07:30 | 7:30 | 1.6736 | 9.6
2022-09-29 08:00 | 8:00 | 1.5215 | 9.6
2022-09-29 08:30 | 8:30 | 1.4818 | 9.6
2022-09-29 09:00 | 9:00 | 1.09 | 9.6
2022-09-29 09:30 | 9:30 | 0.98029 | 9.6
2022-09-29 10:00 | 10:00 | 0.73636 | 9.6
2022-09-29 10:30 | 10:30 | 0.69557 | 9.6
2022-09-29 11:00 | 11:00 | 0.30262 | 9.6
2022-09-29 11:30 | 11:30 | 0.54605 | 9.6
2022-09-29 12:00 | 12:00 | 0.57287 | 9.6
2022-09-29 12:30 | 12:30 | 0.64351 | 9.6
2022-09-29 13:00 | 13:00 | 0.67235 | 9.6
2022-09-29 13:30 | 13:30 | 0.77644 | 9.6
2022-09-29 14:00 | 14:00 | 0.85658 | 9.6
2022-09-29 14:30 | 14:30 | 0.33383 | 9.6
2022-09-29 15:00 | 15:00 | 0.25589 | 9.6
2022-09-29 15:30 | 15:30 | 0.73019 | 9.6
2022-09-29 16:00 | 16:00 | 1.159 | 9.6
2022-09-29 16:30 | 16:30 | 1.58 | 9.6
2022-09-29 17:00 | 17:00 | 1.9146 | 9.6
2022-09-29 17:30 | 17:30 | 2.1129 | 9.6
2022-09-29 18:00 | 18:00 | 2.3737 | 9.6
2022-09-29 18:30 | 18:30 | 2.4388 | 9.6
2022-09-29 19:00 | 19:00 | 2.3834 | 9.6
2022-09-29 19:30 | 19:30 | 2.3197 | 9.6
2022-09-29 20:00 | 20:00 | 2.302 | 9.6
2022-09-29 20:30 | 20:30 | 2.2644 | 9.6
2022-09-29 21:00 | 21:00 | 2.1532 | 9.6
2022-09-29 21:30 | 21:30 | 2.0121 | 9.6
2022-09-29 22:00 | 22:00 | 1.9331 | 9.6
2022-09-29 22:30 | 22:30 | 1.9882 | 9.6
2022-09-29 23:00 | 23:00 | 1.7622 | 9.6
2022-09-29 23:30 | 23:30 | 1.5609 | 9.6
2022-09-30 | 0:00 | 1.444 | 9.6
2022-09-30 00:30 | 0:30 | 1.33 | 9.6
2022-09-30 01:00 | 1:00 | 1.2843 | 9.6
2022-09-30 01:30 | 1:30 | 1.2585 | 9.6
2022-09-30 02:00 | 2:00 | 1.2519 | 9.6
2022-09-30 02:30 | 2:30 | 1.2116 | 9.6
2022-09-30 03:00 | 3:00 | 1.2158 | 9.6
2022-09-30 03:30 | 3:30 | 1.1924 | 9.6
2022-09-30 04:00 | 4:00 | 1.1949 | 9.6
2022-09-30 04:30 | 4:30 | 1.251 | 9.6
2022-09-30 05:00 | 5:00 | 1.3299 | 9.6
2022-09-30 05:30 | 5:30 | 1.443 | 9.6
2022-09-30 06:00 | 6:00 | 1.5057 | 9.6
2022-09-30 06:30 | 6:30 | 1.4549 | 9.6
2022-09-30 07:00 | 7:00 | 1.296 | 9.6
2022-09-30 07:30 | 7:30 | 0.89535 | 9.6
2022-09-30 08:00 | 8:00 | 0.46431 | 9.6
2022-09-30 08:30 | 8:30 | 0.15059 | 9.6
2022-09-30 09:00 | 9:00 | 0.22364 | 9.6
2022-09-30 09:30 | 9:30 | 0.50961 | 9.6
2022-09-30 10:00 | 10:00 | 0.70379 | 9.6
2022-09-30 10:30 | 10:30 | 0.81943 | 9.6
2022-09-30 11:00 | 11:00 | 0.92831 | 9.6
2022-09-30 11:30 | 11:30 | 0.97319 | 9.6
2022-09-30 12:00 | 12:00 | 1.0297 | 9.6
2022-09-30 12:30 | 12:30 | 0.73269 | 9.6
2022-09-30 13:00 | 13:00 | 0.66011 | 9.6
2022-09-30 13:30 | 13:30 | 0.46356 | 9.6
2022-09-30 14:00 | 14:00 | 0.24555 | 9.6
2022-09-30 14:30 | 14:30 | 0.15036 | 9.6
2022-09-30 15:00 | 15:00 | 0.38729 | 9.6
2022-09-30 15:30 | 15:30 | 0.83908 | 9.6
2022-09-30 16:00 | 16:00 | 1.3006 | 9.6
2022-09-30 16:30 | 16:30 | 1.6344 | 9.6
2022-09-30 17:00 | 17:00 | 1.8985 | 9.6
2022-09-30 17:30 | 17:30 | 1.9948 | 9.6
2022-09-30 18:00 | 18:00 | 2.2644 | 9.6
2022-09-30 18:30 | 18:30 | 2.3353 | 9.6
2022-09-30 19:00 | 19:00 | 2.2342 | 9.6
2022-09-30 19:30 | 19:30 | 2.1245 | 9.6
2022-09-30 20:00 | 20:00 | 2.0537 | 9.6
2022-09-30 20:30 | 20:30 | 1.9714 | 9.6
2022-09-30 21:00 | 21:00 | 1.8659 | 9.6
2022-09-30 21:30 | 21:30 | 1.7589 | 9.6
2022-09-30 22:00 | 22:00 | 1.6952 | 9.6
2022-09-30 22:30 | 22:30 | 1.8636 | 9.6
2022-09-30 23:00 | 23:00 | 1.7066 | 9.6
2022-09-30 23:30 | 23:30 | 1.5215 | 9.6
2022-10-01 | 0:00 | 1.3941 | 9.6
2022-10-01 00:30 | 0:30 | 1.2677 | 9.6
2022-10-01 01:00 | 1:00 | 1.2212 | 9.6
2022-10-01 01:30 | 1:30 | 1.1905 | 9.6
2022-10-01 02:00 | 2:00 | 1.1645 | 9.6
2022-10-01 02:30 | 2:30 | 1.1533 | 9.6
2022-10-01 03:00 | 3:00 | 1.119 | 9.6
2022-10-01 03:30 | 3:30 | 1.1608 | 9.6
2022-10-01 04:00 | 4:00 | 1.1746 | 9.6
2022-10-01 04:30 | 4:30 | 1.2107 | 9.6
2022-10-01 05:00 | 5:00 | 1.2364 | 9.6
2022-10-01 05:30 | 5:30 | 1.298 | 9.6
2022-10-01 06:00 | 6:00 | 1.2689 | 9.6
2022-10-01 06:30 | 6:30 | 1.202 | 9.6
2022-10-01 07:00 | 7:00 | 0.993 | 9.6
2022-10-01 07:30 | 7:30 | 0.72642 | 9.6
2022-10-01 08:00 | 8:00 | 0.48615 | 9.6
2022-10-01 08:30 | 8:30 | 0.14627 | 9.6
2022-10-01 09:00 | 9:00 | 0.23651 | 9.6
2022-10-01 09:30 | 9:30 | 0.29555 | 9.6
2022-10-01 10:00 | 10:00 | 0.34466 | 9.6
2022-10-01 10:30 | 10:30 | 0.24577 | 9.6
2022-10-01 11:00 | 11:00 | 0.16013 | 9.6
2022-10-01 11:30 | 11:30 | 0.51292 | 9.6
2022-10-01 12:00 | 12:00 | 0.4991 | 9.6
2022-10-01 12:30 | 12:30 | 0.25103 | 9.6
2022-10-01 13:00 | 13:00 | 0.43235 | 9.6
2022-10-01 13:30 | 13:30 | 0.60286 | 9.6
2022-10-01 14:00 | 14:00 | 0.8264 | 9.6
2022-10-01 14:30 | 14:30 | 0.9596 | 9.6
2022-10-01 15:00 | 15:00 | 1.1673 | 9.6
2022-10-01 15:30 | 15:30 | 1.2459 | 9.6
2022-10-01 16:00 | 16:00 | 1.7049 | 9.6
2022-10-01 16:30 | 16:30 | 1.8247 | 9.6
2022-10-01 17:00 | 17:00 | 2.0114 | 9.6
2022-10-01 17:30 | 17:30 | 2.1541 | 9.6
2022-10-01 18:00 | 18:00 | 2.346 | 9.6
2022-10-01 18:30 | 18:30 | 2.3576 | 9.6
2022-10-01 19:00 | 19:00 | 2.1814 | 9.6
2022-10-01 19:30 | 19:30 | 2.1155 | 9.6
2022-10-01 20:00 | 20:00 | 2.0461 | 9.6
2022-10-01 20:30 | 20:30 | 2.0018 | 9.6
2022-10-01 21:00 | 21:00 | 1.8762 | 9.6
2022-10-01 21:30 | 21:30 | 1.7989 | 9.6
2022-10-01 22:00 | 22:00 | 1.81 | 9.6
2022-10-01 22:30 | 22:30 | 1.9661 | 9.6
2022-10-01 23:00 | 23:00 | 1.7887 | 9.6
2022-10-01 23:30 | 23:30 | 1.5333 | 9.6
2022-10-02 | 0:00 | 1.4041 | 9.6
2022-10-02 00:30 | 0:30 | 1.2658 | 9.6
2022-10-02 01:00 | 1:00 | 1.2244 | 9.6
2022-10-02 01:30 | 1:30 | 1.1954 | 9.6
2022-10-02 02:00 | 2:00 | 1.2028 | 9.6
2022-10-02 02:30 | 2:30 | 1.1425 | 9.6
2022-10-02 03:00 | 3:00 | 1.1555 | 9.6
2022-10-02 03:30 | 3:30 | 1.1414 | 9.6
2022-10-02 04:00 | 4:00 | 1.1909 | 9.6
2022-10-02 04:30 | 4:30 | 1.1887 | 9.6
2022-10-02 05:00 | 5:00 | 1.203 | 9.6
2022-10-02 05:30 | 5:30 | 1.2047 | 9.6
2022-10-02 06:00 | 6:00 | 1.2474 | 9.6
2022-10-02 06:30 | 6:30 | 1.458 | 9.6
2022-10-02 07:00 | 7:00 | 1.5793 | 9.6
2022-10-02 07:30 | 7:30 | 1.7106 | 9.6
2022-10-02 08:00 | 8:00 | 1.9337 | 9.6
2022-10-02 08:30 | 8:30 | 1.944 | 9.6
2022-10-02 09:00 | 9:00 | 2.1514 | 9.6
2022-10-02 09:30 | 9:30 | 2.1677 | 9.6
2022-10-02 10:00 | 10:00 | 1.8392 | 9.6
2022-10-02 10:30 | 10:30 | 1.9464 | 9.6
2022-10-02 11:00 | 11:00 | 1.6831 | 9.6
2022-10-02 11:30 | 11:30 | 1.4141 | 9.6
2022-10-02 12:00 | 12:00 | 1.313 | 9.6
2022-10-02 12:30 | 12:30 | 1.2126 | 9.6
2022-10-02 13:00 | 13:00 | 0.96418 | 9.6
2022-10-02 13:30 | 13:30 | 0.4592 | 9.6
2022-10-02 14:00 | 14:00 | 0.90944 | 9.6
2022-10-02 14:30 | 14:30 | 1.0827 | 9.6
2022-10-02 15:00 | 15:00 | 1.4214 | 9.6
2022-10-02 15:30 | 15:30 | 1.3534 | 9.6
2022-10-02 16:00 | 16:00 | 1.3291 | 9.6
2022-10-02 16:30 | 16:30 | 1.8305 | 9.6
2022-10-02 17:00 | 17:00 | 2.1602 | 9.6
2022-10-02 17:30 | 17:30 | 2.4241 | 9.6
2022-10-02 18:00 | 18:00 | 2.6378 | 9.6
2022-10-02 18:30 | 18:30 | 2.6763 | 9.6
2022-10-02 19:00 | 19:00 | 2.507 | 9.6
2022-10-02 19:30 | 19:30 | 2.3579 | 9.6
2022-10-02 20:00 | 20:00 | 2.2672 | 9.6
2022-10-02 20:30 | 20:30 | 2.2005 | 9.6
2022-10-02 21:00 | 21:00 | 2.0686 | 9.6
2022-10-02 21:30 | 21:30 | 1.9528 | 9.6
2022-10-02 22:00 | 22:00 | 1.9704 | 9.6
2022-10-02 22:30 | 22:30 | 2.0567 | 9.6
2022-10-02 23:00 | 23:00 | 1.8779 | 9.6
2022-10-02 23:30 | 23:30 | 1.6971 | 9.6
2022-10-03 | 0:00 | 1.5373 | 9.6
2022-10-03 00:30 | 0:30 | 1.534 | 9.6
2022-10-03 01:00 | 1:00 | 1.3334 | 9.6
2022-10-03 01:30 | 1:30 | 1.2148 | 9.6
2022-10-03 02:00 | 2:00 | 1.2016 | 9.6
2022-10-03 02:30 | 2:30 | 1.2034 | 9.6
2022-10-03 03:00 | 3:00 | 1.183 | 9.6
2022-10-03 03:30 | 3:30 | 1.1575 | 9.6
2022-10-03 04:00 | 4:00 | 1.2059 | 9.6
2022-10-03 04:30 | 4:30 | 1.2313 | 9.6
2022-10-03 05:00 | 5:00 | 1.2454 | 9.6
2022-10-03 05:30 | 5:30 | 1.2461 | 9.6
2022-10-03 06:00 | 6:00 | 1.1692 | 9.6
2022-10-03 06:30 | 6:30 | 1.0902 | 9.6
2022-10-03 07:00 | 7:00 | 0.95231 | 9.6
2022-10-03 07:30 | 7:30 | 0.61458 | 9.6
2022-10-03 08:00 | 8:00 | 0.5206 | 9.6
2022-10-03 08:30 | 8:30 | 0.09703 | 9.6
2022-10-03 09:00 | 9:00 | 0.2371 | 9.6
2022-10-03 09:30 | 9:30 | 0.097697 | 9.6
2022-10-03 10:00 | 10:00 | 0.2141 | 9.6
2022-10-03 10:30 | 10:30 | 0.18315 | 9.6
2022-10-03 11:00 | 11:00 | 0.20555 | 9.6
2022-10-03 11:30 | 11:30 | 0.50513 | 9.6
2022-10-03 12:00 | 12:00 | 0.41028 | 9.6
2022-10-03 12:30 | 12:30 | 0.57951 | 9.6
2022-10-03 13:00 | 13:00 | 0.12309 | 9.6
2022-10-03 13:30 | 13:30 | 0.33398 | 9.6
2022-10-03 14:00 | 14:00 | 0.25424 | 9.6
2022-10-03 14:30 | 14:30 | 0.43616 | 9.6
2022-10-03 15:00 | 15:00 | 0.92357 | 9.6
2022-10-03 15:30 | 15:30 | 0.88076 | 9.6
2022-10-03 16:00 | 16:00 | 1.229 | 9.6
2022-10-03 16:30 | 16:30 | 1.7096 | 9.6
2022-10-03 17:00 | 17:00 | 2.0558 | 9.6
2022-10-03 17:30 | 17:30 | 2.3192 | 9.6
2022-10-03 18:00 | 18:00 | 2.522 | 9.6
2022-10-03 18:30 | 18:30 | 2.628 | 9.6
2022-10-03 19:00 | 19:00 | 2.5793 | 9.6
2022-10-03 19:30 | 19:30 | 2.3862 | 9.6
2022-10-03 20:00 | 20:00 | 2.2875 | 9.6
2022-10-03 20:30 | 20:30 | 2.1766 | 9.6
2022-10-03 21:00 | 21:00 | 1.9996 | 9.6
2022-10-03 21:30 | 21:30 | 1.8746 | 9.6
2022-10-03 22:00 | 22:00 | 1.8478 | 9.6
2022-10-03 22:30 | 22:30 | 1.9495 | 9.6
2022-10-03 23:00 | 23:00 | 1.806 | 9.6
2022-10-03 23:30 | 23:30 | 1.6102 | 9.6
2022-10-04 | 0:00 | 1.458 | 9.6
2022-10-04 00:30 | 0:30 | 1.3424 | 9.6
2022-10-04 01:00 | 1:00 | 1.2298 | 9.6
2022-10-04 01:30 | 1:30 | 1.2037 | 9.6
2022-10-04 02:00 | 2:00 | 1.1856 | 9.6
2022-10-04 02:30 | 2:30 | 1.1166 | 9.6
2022-10-04 03:00 | 3:00 | 1.1333 | 9.6
2022-10-04 03:30 | 3:30 | 1.1715 | 9.6
2022-10-04 04:00 | 4:00 | 1.2008 | 9.6
2022-10-04 04:30 | 4:30 | 1.2368 | 9.6
2022-10-04 05:00 | 5:00 | 1.291 | 9.6
2022-10-04 05:30 | 5:30 | 1.3489 | 9.6
2022-10-04 06:00 | 6:00 | 1.5408 | 9.6
2022-10-04 06:30 | 6:30 | 1.5888 | 9.6
2022-10-04 07:00 | 7:00 | 1.7092 | 9.6
2022-10-04 07:30 | 7:30 | 1.4637 | 9.6
2022-10-04 08:00 | 8:00 | 1.3906 | 9.6
2022-10-04 08:30 | 8:30 | 0.81044 | 9.6
2022-10-04 09:00 | 9:00 | 0.44158 | 9.6
2022-10-04 09:30 | 9:30 | 0.58893 | 9.6
2022-10-04 10:00 | 10:00 | 0.98888 | 9.6
2022-10-04 10:30 | 10:30 | 0.84952 | 9.6
2022-10-04 11:00 | 11:00 | 0.43183 | 9.6
2022-10-04 11:30 | 11:30 | 0.34385 | 9.6
2022-10-04 12:00 | 12:00 | 0.31771 | 9.6
2022-10-04 12:30 | 12:30 | 0.36617 | 9.6
2022-10-04 13:00 | 13:00 | 0.45448 | 9.6
2022-10-04 13:30 | 13:30 | 0.55847 | 9.6
2022-10-04 14:00 | 14:00 | 0.61976 | 9.6
2022-10-04 14:30 | 14:30 | 0.42965 | 9.6
2022-10-04 15:00 | 15:00 | 0.52399 | 9.6
2022-10-04 15:30 | 15:30 | 0.99134 | 9.6
2022-10-04 16:00 | 16:00 | 1.186 | 9.6
2022-10-04 16:30 | 16:30 | 1.6536 | 9.6
2022-10-04 17:00 | 17:00 | 1.9862 | 9.6
2022-10-04 17:30 | 17:30 | 2.2879 | 9.6
2022-10-04 18:00 | 18:00 | 2.5113 | 9.6
2022-10-04 18:30 | 18:30 | 2.6113 | 9.6
2022-10-04 19:00 | 19:00 | 2.5293 | 9.6
2022-10-04 19:30 | 19:30 | 2.3651 | 9.6
2022-10-04 20:00 | 20:00 | 2.4132 | 9.6
2022-10-04 20:30 | 20:30 | 2.3155 | 9.6
2022-10-04 21:00 | 21:00 | 2.1561 | 9.6
2022-10-04 21:30 | 21:30 | 1.9907 | 9.6
2022-10-04 22:00 | 22:00 | 1.9377 | 9.6
2022-10-04 22:30 | 22:30 | 1.9556 | 9.6
2022-10-04 23:00 | 23:00 | 1.8766 | 9.6
2022-10-04 23:30 | 23:30 | 1.7248 | 9.6
2022-10-05 | 0:00 | 1.4689 | 9.6
2022-10-05 00:30 | 0:30 | 1.3443 | 9.6
2022-10-05 01:00 | 1:00 | 1.2958 | 9.6
2022-10-05 01:30 | 1:30 | 1.2768 | 9.6
2022-10-05 02:00 | 2:00 | 1.2181 | 9.6
2022-10-05 02:30 | 2:30 | 1.1899 | 9.6
2022-10-05 03:00 | 3:00 | 1.1807 | 9.6
2022-10-05 03:30 | 3:30 | 1.2162 | 9.6
2022-10-05 04:00 | 4:00 | 1.2348 | 9.6
2022-10-05 04:30 | 4:30 | 1.2781 | 9.6
2022-10-05 05:00 | 5:00 | 1.388 | 9.6
2022-10-05 05:30 | 5:30 | 1.5671 | 9.6
2022-10-05 06:00 | 6:00 | 1.58 | 9.6
2022-10-05 06:30 | 6:30 | 1.6466 | 9.6
2022-10-05 07:00 | 7:00 | 1.4719 | 9.6
2022-10-05 07:30 | 7:30 | 0.9562 | 9.6
2022-10-05 08:00 | 8:00 | 0.84354 | 9.6
2022-10-05 08:30 | 8:30 | 0.37746 | 9.6
2022-10-05 09:00 | 9:00 | 0.28956 | 9.6
2022-10-05 09:30 | 9:30 | 0.30946 | 9.6
2022-10-05 10:00 | 10:00 | 0.48821 | 9.6
2022-10-05 10:30 | 10:30 | 0.59388 | 9.6
2022-10-05 11:00 | 11:00 | 0.81885 | 9.6
2022-10-05 11:30 | 11:30 | 1.556 | 9.6
2022-10-05 12:00 | 12:00 | 1.7268 | 9.6
2022-10-05 12:30 | 12:30 | 1.7287 | 9.6
2022-10-05 13:00 | 13:00 | 1.2335 | 9.6
2022-10-05 13:30 | 13:30 | 0.82592 | 9.6
2022-10-05 14:00 | 14:00 | 1.002 | 9.6
2022-10-05 14:30 | 14:30 | 1.3492 | 9.6
2022-10-05 15:00 | 15:00 | 1.453 | 9.6
2022-10-05 15:30 | 15:30 | 1.6523 | 9.6
2022-10-05 16:00 | 16:00 | 1.7625 | 9.6
2022-10-05 16:30 | 16:30 | 2.1135 | 9.6
2022-10-05 17:00 | 17:00 | 2.3318 | 9.6
2022-10-05 17:30 | 17:30 | 2.5176 | 9.6
2022-10-05 18:00 | 18:00 | 2.6353 | 9.6
2022-10-05 18:30 | 18:30 | 2.6672 | 9.6
2022-10-05 19:00 | 19:00 | 2.567 | 9.6
2022-10-05 19:30 | 19:30 | 2.4173 | 9.6
2022-10-05 20:00 | 20:00 | 2.3741 | 9.6
2022-10-05 20:30 | 20:30 | 2.2195 | 9.6
2022-10-05 21:00 | 21:00 | 2.078 | 9.6
2022-10-05 21:30 | 21:30 | 1.956 | 9.6
2022-10-05 22:00 | 22:00 | 1.9166 | 9.6
2022-10-05 22:30 | 22:30 | 1.9599 | 9.6
2022-10-05 23:00 | 23:00 | 1.7586 | 9.6
2022-10-05 23:30 | 23:30 | 1.5193 | 9.6
2022-10-06 | 0:00 | 1.3586 | 9.6
2022-10-06 00:30 | 0:30 | 1.2557 | 9.6
2022-10-06 01:00 | 1:00 | 1.2282 | 9.6
2022-10-06 01:30 | 1:30 | 1.1521 | 9.6
2022-10-06 02:00 | 2:00 | 1.1874 | 9.6
2022-10-06 02:30 | 2:30 | 1.1335 | 9.6
2022-10-06 03:00 | 3:00 | 1.1548 | 9.6
2022-10-06 03:30 | 3:30 | 1.1865 | 9.6
2022-10-06 04:00 | 4:00 | 1.2209 | 9.6
2022-10-06 04:30 | 4:30 | 1.257 | 9.6
2022-10-06 05:00 | 5:00 | 1.3043 | 9.6
2022-10-06 05:30 | 5:30 | 1.395 | 9.6
2022-10-06 06:00 | 6:00 | 1.5684 | 9.6
2022-10-06 06:30 | 6:30 | 1.4818 | 9.6
2022-10-06 07:00 | 7:00 | 1.3405 | 9.6
2022-10-06 07:30 | 7:30 | 1.1985 | 9.6
2022-10-06 08:00 | 8:00 | 0.80199 | 9.6
2022-10-06 08:30 | 8:30 | 0.65588 | 9.6
2022-10-06 09:00 | 9:00 | 0.61276 | 9.6
2022-10-06 09:30 | 9:30 | 0.71937 | 9.6
2022-10-06 10:00 | 10:00 | 0.65733 | 9.6
2022-10-06 10:30 | 10:30 | 0.76085 | 9.6
2022-10-06 11:00 | 11:00 | 1.0735 | 9.6
2022-10-06 11:30 | 11:30 | 1.4234 | 9.6
2022-10-06 12:00 | 12:00 | 0.61608 | 9.6
2022-10-06 12:30 | 12:30 | 0.74847 | 9.6
2022-10-06 13:00 | 13:00 | 0.92029 | 9.6
2022-10-06 13:30 | 13:30 | 0.99013 | 9.6
2022-10-06 14:00 | 14:00 | 0.73874 | 9.6
2022-10-06 14:30 | 14:30 | 0.85675 | 9.6
2022-10-06 15:00 | 15:00 | 0.97695 | 9.6
2022-10-06 15:30 | 15:30 | 1.1971 | 9.6
2022-10-06 16:00 | 16:00 | 1.4185 | 9.6
2022-10-06 16:30 | 16:30 | 1.7663 | 9.6
2022-10-06 17:00 | 17:00 | 2.0262 | 9.6
2022-10-06 17:30 | 17:30 | 2.2617 | 9.6
2022-10-06 18:00 | 18:00 | 2.4347 | 9.6
2022-10-06 18:30 | 18:30 | 2.4979 | 9.6
2022-10-06 19:00 | 19:00 | 2.3304 | 9.6
2022-10-06 19:30 | 19:30 | 2.2103 | 9.6
2022-10-06 20:00 | 20:00 | 2.2367 | 9.6
2022-10-06 20:30 | 20:30 | 2.1516 | 9.6
2022-10-06 21:00 | 21:00 | 2.0735 | 9.6
2022-10-06 21:30 | 21:30 | 1.8964 | 9.6
2022-10-06 22:00 | 22:00 | 1.8603 | 9.6
2022-10-06 22:30 | 22:30 | 1.9537 | 9.6
2022-10-06 23:00 | 23:00 | 1.7371 | 9.6
2022-10-06 23:30 | 23:30 | 1.5083 | 9.6
2022-10-07 | 0:00 | 1.3495 | 9.6
2022-10-07 00:30 | 0:30 | 1.2743 | 9.6
2022-10-07 01:00 | 1:00 | 1.1932 | 9.6
2022-10-07 01:30 | 1:30 | 1.1925 | 9.6
2022-10-07 02:00 | 2:00 | 1.1682 | 9.6
2022-10-07 02:30 | 2:30 | 1.1992 | 9.6
2022-10-07 03:00 | 3:00 | 1.2154 | 9.6
2022-10-07 03:30 | 3:30 | 1.221 | 9.6
2022-10-07 04:00 | 4:00 | 1.2653 | 9.6
2022-10-07 04:30 | 4:30 | 1.264 | 9.6
2022-10-07 05:00 | 5:00 | 1.2936 | 9.6
2022-10-07 05:30 | 5:30 | 1.4092 | 9.6
2022-10-07 06:00 | 6:00 | 1.5461 | 9.6
2022-10-07 06:30 | 6:30 | 1.5493 | 9.6
2022-10-07 07:00 | 7:00 | 1.7291 | 9.6
2022-10-07 07:30 | 7:30 | 1.4762 | 9.6
2022-10-07 08:00 | 8:00 | 1.0611 | 9.6
2022-10-07 08:30 | 8:30 | 1.2241 | 9.6
2022-10-07 09:00 | 9:00 | 1.2993 | 9.6
2022-10-07 09:30 | 9:30 | 0.87214 | 9.6
2022-10-07 10:00 | 10:00 | 0.42598 | 9.6
2022-10-07 10:30 | 10:30 | 0.31082 | 9.6
2022-10-07 11:00 | 11:00 | 0.10559 | 9.6
2022-10-07 11:30 | 11:30 | 0.12047 | 9.6
2022-10-07 12:00 | 12:00 | 0.065159 | 9.6
2022-10-07 12:30 | 12:30 | 0.27553 | 9.6
2022-10-07 13:00 | 13:00 | 0.64819 | 9.6
2022-10-07 13:30 | 13:30 | 0.87996 | 9.6
2022-10-07 14:00 | 14:00 | 0.64537 | 9.6
2022-10-07 14:30 | 14:30 | 0.42278 | 9.6
2022-10-07 15:00 | 15:00 | 0.59734 | 9.6
2022-10-07 15:30 | 15:30 | 1.0819 | 9.6
2022-10-07 16:00 | 16:00 | 1.3989 | 9.6
2022-10-07 16:30 | 16:30 | 1.4981 | 9.6
2022-10-07 17:00 | 17:00 | 1.8058 | 9.6
2022-10-07 17:30 | 17:30 | 2.0417 | 9.6
2022-10-07 18:00 | 18:00 | 2.2817 | 9.6
2022-10-07 18:30 | 18:30 | 2.2994 | 9.6
2022-10-07 19:00 | 19:00 | 2.2298 | 9.6
2022-10-07 19:30 | 19:30 | 2.1046 | 9.6
2022-10-07 20:00 | 20:00 | 2.1133 | 9.6
2022-10-07 20:30 | 20:30 | 2.0494 | 9.6
2022-10-07 21:00 | 21:00 | 1.9125 | 9.6
2022-10-07 21:30 | 21:30 | 1.8255 | 9.6
2022-10-07 22:00 | 22:00 | 1.837 | 9.6
2022-10-07 22:30 | 22:30 | 1.908 | 9.6
2022-10-07 23:00 | 23:00 | 1.7738 | 9.6
2022-10-07 23:30 | 23:30 | 1.5683 | 9.6
2022-10-08 | 0:00 | 1.3846 | 9.6
2022-10-08 00:30 | 0:30 | 1.3052 | 9.6
2022-10-08 01:00 | 1:00 | 1.2492 | 9.6
2022-10-08 01:30 | 1:30 | 1.1981 | 9.6
2022-10-08 02:00 | 2:00 | 1.1691 | 9.6
2022-10-08 02:30 | 2:30 | 1.1666 | 9.6
2022-10-08 03:00 | 3:00 | 1.1529 | 9.6
2022-10-08 03:30 | 3:30 | 1.1077 | 9.6
2022-10-08 04:00 | 4:00 | 1.1852 | 9.6
2022-10-08 04:30 | 4:30 | 1.2192 | 9.6
2022-10-08 05:00 | 5:00 | 1.2516 | 9.6
2022-10-08 05:30 | 5:30 | 1.2572 | 9.6
2022-10-08 06:00 | 6:00 | 1.227 | 9.6
2022-10-08 06:30 | 6:30 | 1.2579 | 9.6
2022-10-08 07:00 | 7:00 | 1.3074 | 9.6
2022-10-08 07:30 | 7:30 | 0.8733 | 9.6
2022-10-08 08:00 | 8:00 | 1.2847 | 9.6
2022-10-08 08:30 | 8:30 | 1.3306 | 9.6
2022-10-08 09:00 | 9:00 | 1.1994 | 9.6
2022-10-08 09:30 | 9:30 | 1.1508 | 9.6
2022-10-08 10:00 | 10:00 | 0.52834 | 9.6
2022-10-08 10:30 | 10:30 | 0.21169 | 9.6
2022-10-08 11:00 | 11:00 | 0.65684 | 9.6
2022-10-08 11:30 | 11:30 | 0.16203 | 9.6
2022-10-08 12:00 | 12:00 | 0.53657 | 9.6
2022-10-08 12:30 | 12:30 | 0.23261 | 9.6
2022-10-08 13:00 | 13:00 | 0.25735 | 9.6
2022-10-08 13:30 | 13:30 | 0.52409 | 9.6
2022-10-08 14:00 | 14:00 | 0.62072 | 9.6
2022-10-08 14:30 | 14:30 | 0.88388 | 9.6
2022-10-08 15:00 | 15:00 | 1.0311 | 9.6
2022-10-08 15:30 | 15:30 | 1.2291 | 9.6
2022-10-08 16:00 | 16:00 | 1.4586 | 9.6
2022-10-08 16:30 | 16:30 | 1.6854 | 9.6
2022-10-08 17:00 | 17:00 | 1.9658 | 9.6
2022-10-08 17:30 | 17:30 | 2.1642 | 9.6
2022-10-08 18:00 | 18:00 | 2.3396 | 9.6
2022-10-08 18:30 | 18:30 | 2.3607 | 9.6
2022-10-08 19:00 | 19:00 | 2.1956 | 9.6
2022-10-08 19:30 | 19:30 | 2.0885 | 9.6
2022-10-08 20:00 | 20:00 | 2.0348 | 9.6
2022-10-08 20:30 | 20:30 | 1.9192 | 9.6
2022-10-08 21:00 | 21:00 | 1.8205 | 9.6
2022-10-08 21:30 | 21:30 | 1.7574 | 9.6
2022-10-08 22:00 | 22:00 | 1.7647 | 9.6
2022-10-08 22:30 | 22:30 | 1.8081 | 9.6
2022-10-08 23:00 | 23:00 | 1.7111 | 9.6
2022-10-08 23:30 | 23:30 | 1.488 | 9.6
2022-10-09 | 0:00 | 1.366 | 9.6
2022-10-09 00:30 | 0:30 | 1.2667 | 9.6
2022-10-09 01:00 | 1:00 | 1.2214 | 9.6
2022-10-09 01:30 | 1:30 | 1.1475 | 9.6
2022-10-09 02:00 | 2:00 | 1.0992 | 9.6
2022-10-09 02:30 | 2:30 | 1.0909 | 9.6
2022-10-09 03:00 | 3:00 | 1.0993 | 9.6
2022-10-09 03:30 | 3:30 | 1.1087 | 9.6
2022-10-09 04:00 | 4:00 | 1.1507 | 9.6
2022-10-09 04:30 | 4:30 | 1.1693 | 9.6
2022-10-09 05:00 | 5:00 | 1.1898 | 9.6
2022-10-09 05:30 | 5:30 | 1.2174 | 9.6
2022-10-09 06:00 | 6:00 | 1.2896 | 9.6
2022-10-09 06:30 | 6:30 | 1.3195 | 9.6
2022-10-09 07:00 | 7:00 | 1.3937 | 9.6
2022-10-09 07:30 | 7:30 | 1.4288 | 9.6
2022-10-09 08:00 | 8:00 | 1.2574 | 9.6
2022-10-09 08:30 | 8:30 | 1.048 | 9.6
2022-10-09 09:00 | 9:00 | 0.94829 | 9.6
2022-10-09 09:30 | 9:30 | 1.0292 | 9.6
2022-10-09 10:00 | 10:00 | 0.99617 | 9.6
2022-10-09 10:30 | 10:30 | 1.1256 | 9.6
2022-10-09 11:00 | 11:00 | 1.1064 | 9.6
2022-10-09 11:30 | 11:30 | 0.31712 | 9.6
2022-10-09 12:00 | 12:00 | 0.16379 | 9.6
2022-10-09 12:30 | 12:30 | 0.91113 | 9.6
2022-10-09 13:00 | 13:00 | 1.8889 | 9.6
2022-10-09 13:30 | 13:30 | 1.7614 | 9.6
2022-10-09 14:00 | 14:00 | 0.85542 | 9.6
2022-10-09 14:30 | 14:30 | 1.0238 | 9.6
2022-10-09 15:00 | 15:00 | 1.6179 | 9.6
2022-10-09 15:30 | 15:30 | 1.7658 | 9.6
2022-10-09 16:00 | 16:00 | 1.8294 | 9.6
2022-10-09 16:30 | 16:30 | 1.9219 | 9.6
2022-10-09 17:00 | 17:00 | 2.1641 | 9.6
2022-10-09 17:30 | 17:30 | 2.3404 | 9.6
2022-10-09 18:00 | 18:00 | 2.5016 | 9.6
2022-10-09 18:30 | 18:30 | 2.5168 | 9.6
2022-10-09 19:00 | 19:00 | 2.2979 | 9.6
2022-10-09 19:30 | 19:30 | 2.1213 | 9.6
2022-10-09 20:00 | 20:00 | 2.096 | 9.6
2022-10-09 20:30 | 20:30 | 1.9536 | 9.6
2022-10-09 21:00 | 21:00 | 1.8763 | 9.6
2022-10-09 21:30 | 21:30 | 1.8275 | 9.6
2022-10-09 22:00 | 22:00 | 1.7982 | 9.6
2022-10-09 22:30 | 22:30 | 1.8721 | 9.6
2022-10-09 23:00 | 23:00 | 1.6557 | 9.6
2022-10-09 23:30 | 23:30 | 1.5006 | 9.6
2022-10-10 | 0:00 | 1.3595 | 9.6
2022-10-10 00:30 | 0:30 | 1.2732 | 9.6
2022-10-10 01:00 | 1:00 | 1.2756 | 9.6
2022-10-10 01:30 | 1:30 | 1.2278 | 9.6
2022-10-10 02:00 | 2:00 | 1.1729 | 9.6
2022-10-10 02:30 | 2:30 | 1.1725 | 9.6
2022-10-10 03:00 | 3:00 | 1.1371 | 9.6
2022-10-10 03:30 | 3:30 | 1.1633 | 9.6
2022-10-10 04:00 | 4:00 | 1.1624 | 9.6
2022-10-10 04:30 | 4:30 | 1.179 | 9.6
2022-10-10 05:00 | 5:00 | 1.2316 | 9.6
2022-10-10 05:30 | 5:30 | 1.0644 | 9.6
2022-10-10 06:00 | 6:00 | 1.2848 | 9.6
2022-10-10 06:30 | 6:30 | 1.6441 | 9.6
2022-10-10 07:00 | 7:00 | 1.6743 | 9.6
2022-10-10 07:30 | 7:30 | 1.7836 | 9.6
2022-10-10 08:00 | 8:00 | 1.8073 | 9.6
2022-10-10 08:30 | 8:30 | 1.6356 | 9.6
2022-10-10 09:00 | 9:00 | 1.5462 | 9.6
2022-10-10 09:30 | 9:30 | 1.6887 | 9.6
2022-10-10 10:00 | 10:00 | 1.5689 | 9.6
2022-10-10 10:30 | 10:30 | 1.1574 | 9.6
2022-10-10 11:00 | 11:00 | 0.96081 | 9.6
2022-10-10 11:30 | 11:30 | 1.4536 | 9.6
2022-10-10 12:00 | 12:00 | 1.9967 | 9.6
2022-10-10 12:30 | 12:30 | 2.204 | 9.6
2022-10-10 13:00 | 13:00 | 2.2852 | 9.6
2022-10-10 13:30 | 13:30 | 2.1592 | 9.6
2022-10-10 14:00 | 14:00 | 2.1696 | 9.6
2022-10-10 14:30 | 14:30 | 2.0815 | 9.6
2022-10-10 15:00 | 15:00 | 2.0727 | 9.6
2022-10-10 15:30 | 15:30 | 2.1703 | 9.6
2022-10-10 16:00 | 16:00 | 2.3404 | 9.6
2022-10-10 16:30 | 16:30 | 2.4916 | 9.6
2022-10-10 17:00 | 17:00 | 2.5959 | 9.6
2022-10-10 17:30 | 17:30 | 2.7222 | 9.6
2022-10-10 18:00 | 18:00 | 2.8681 | 9.6
2022-10-10 18:30 | 18:30 | 2.8557 | 9.6
2022-10-10 19:00 | 19:00 | 2.6868 | 9.6
2022-10-10 19:30 | 19:30 | 2.5662 | 9.6
2022-10-10 20:00 | 20:00 | 2.4239 | 9.6
2022-10-10 20:30 | 20:30 | 2.2716 | 9.6
2022-10-10 21:00 | 21:00 | 2.0414 | 9.6
2022-10-10 21:30 | 21:30 | 1.9761 | 9.6
2022-10-10 22:00 | 22:00 | 1.8821 | 9.6
2022-10-10 22:30 | 22:30 | 1.9426 | 9.6
2022-10-10 23:00 | 23:00 | 1.806 | 9.6
2022-10-10 23:30 | 23:30 | 1.6086 | 9.6
2022-10-11 | 0:00 | 1.4623 | 9.6
2022-10-11 00:30 | 0:30 | 1.3899 | 9.6
2022-10-11 01:00 | 1:00 | 1.3286 | 9.6
2022-10-11 01:30 | 1:30 | 1.2034 | 9.6
2022-10-11 02:00 | 2:00 | 1.1736 | 9.6
2022-10-11 02:30 | 2:30 | 1.1563 | 9.6
2022-10-11 03:00 | 3:00 | 1.1398 | 9.6
2022-10-11 03:30 | 3:30 | 1.1239 | 9.6
2022-10-11 04:00 | 4:00 | 1.2023 | 9.6
2022-10-11 04:30 | 4:30 | 1.2788 | 9.6
2022-10-11 05:00 | 5:00 | 1.3462 | 9.6
2022-10-11 05:30 | 5:30 | 1.4473 | 9.6
2022-10-11 06:00 | 6:00 | 1.4613 | 9.6
2022-10-11 06:30 | 6:30 | 1.5153 | 9.6
2022-10-11 07:00 | 7:00 | 1.5246 | 9.6
2022-10-11 07:30 | 7:30 | 0.97669 | 9.6
2022-10-11 08:00 | 8:00 | 0.94521 | 9.6
2022-10-11 08:30 | 8:30 | 0.82906 | 9.6
2022-10-11 09:00 | 9:00 | 0.57805 | 9.6
2022-10-11 09:30 | 9:30 | 0.32514 | 9.6
2022-10-11 10:00 | 10:00 | 0.20355 | 9.6
2022-10-11 10:30 | 10:30 | 0.19191 | 9.6
2022-10-11 11:00 | 11:00 | 0.25272 | 9.6
2022-10-11 11:30 | 11:30 | 0.31008 | 9.6
2022-10-11 12:00 | 12:00 | 0.25991 | 9.6
2022-10-11 12:30 | 12:30 | 0.26814 | 9.6
2022-10-11 13:00 | 13:00 | 0.20165 | 9.6
2022-10-11 13:30 | 13:30 | 0.62496 | 9.6
2022-10-11 14:00 | 14:00 | 0.65027 | 9.6
2022-10-11 14:30 | 14:30 | 0.80166 | 9.6
2022-10-11 15:00 | 15:00 | 0.69799 | 9.6
2022-10-11 15:30 | 15:30 | 0.78586 | 9.6
2022-10-11 16:00 | 16:00 | 1.2003 | 9.6
2022-10-11 16:30 | 16:30 | 1.5837 | 9.6
2022-10-11 17:00 | 17:00 | 1.969 | 9.6
2022-10-11 17:30 | 17:30 | 2.2623 | 9.6
2022-10-11 18:00 | 18:00 | 2.5285 | 9.6
2022-10-11 18:30 | 18:30 | 2.6557 | 9.6
2022-10-11 19:00 | 19:00 | 2.4903 | 9.6
2022-10-11 19:30 | 19:30 | 2.3306 | 9.6
2022-10-11 20:00 | 20:00 | 2.3049 | 9.6
2022-10-11 20:30 | 20:30 | 2.1591 | 9.6
2022-10-11 21:00 | 21:00 | 2.0555 | 9.6
2022-10-11 21:30 | 21:30 | 1.9699 | 9.6
2022-10-11 22:00 | 22:00 | 1.917 | 9.6
2022-10-11 22:30 | 22:30 | 1.9184 | 9.6
2022-10-11 23:00 | 23:00 | 1.7715 | 9.6
2022-10-11 23:30 | 23:30 | 1.5406 | 9.6
2022-10-12 | 0:00 | 1.3476 | 9.6
2022-10-12 00:30 | 0:30 | 1.2562 | 9.6
2022-10-12 01:00 | 1:00 | 1.1992 | 9.6
2022-10-12 01:30 | 1:30 | 1.2135 | 9.6
2022-10-12 02:00 | 2:00 | 1.1718 | 9.6
2022-10-12 02:30 | 2:30 | 1.1867 | 9.6
2022-10-12 03:00 | 3:00 | 1.1607 | 9.6
2022-10-12 03:30 | 3:30 | 1.1598 | 9.6
2022-10-12 04:00 | 4:00 | 1.1888 | 9.6
2022-10-12 04:30 | 4:30 | 1.22 | 9.6
2022-10-12 05:00 | 5:00 | 1.2983 | 9.6
2022-10-12 05:30 | 5:30 | 1.3902 | 9.6
2022-10-12 06:00 | 6:00 | 1.6177 | 9.6
2022-10-12 06:30 | 6:30 | 1.7191 | 9.6
2022-10-12 07:00 | 7:00 | 1.5545 | 9.6
2022-10-12 07:30 | 7:30 | 1.5008 | 9.6
2022-10-12 08:00 | 8:00 | 1.6409 | 9.6
2022-10-12 08:30 | 8:30 | 1.1554 | 9.6
2022-10-12 09:00 | 9:00 | 0.32015 | 9.6
2022-10-12 09:30 | 9:30 | 0.5991 | 9.6
2022-10-12 10:00 | 10:00 | 0.34291 | 9.6
2022-10-12 10:30 | 10:30 | 0.57983 | 9.6
2022-10-12 11:00 | 11:00 | 0.88326 | 9.6
2022-10-12 11:30 | 11:30 | 0.69636 | 9.6
2022-10-12 12:00 | 12:00 | 0.71521 | 9.6
2022-10-12 12:30 | 12:30 | 0.26525 | 9.6
2022-10-12 13:00 | 13:00 | 0.43483 | 9.6
2022-10-12 13:30 | 13:30 | 0.82987 | 9.6
2022-10-12 14:00 | 14:00 | 0.92367 | 9.6
2022-10-12 14:30 | 14:30 | 0.79941 | 9.6
2022-10-12 15:00 | 15:00 | 0.39992 | 9.6
2022-10-12 15:30 | 15:30 | 0.78598 | 9.6
2022-10-12 16:00 | 16:00 | 1.1409 | 9.6
2022-10-12 16:30 | 16:30 | 1.599 | 9.6
2022-10-12 17:00 | 17:00 | 1.9474 | 9.6
2022-10-12 17:30 | 17:30 | 2.2133 | 9.6
2022-10-12 18:00 | 18:00 | 2.4385 | 9.6
2022-10-12 18:30 | 18:30 | 2.5542 | 9.6
2022-10-12 19:00 | 19:00 | 2.3689 | 9.6
2022-10-12 19:30 | 19:30 | 2.3021 | 9.6
2022-10-12 20:00 | 20:00 | 2.2562 | 9.6
2022-10-12 20:30 | 20:30 | 2.1486 | 9.6
2022-10-12 21:00 | 21:00 | 2.0277 | 9.6
2022-10-12 21:30 | 21:30 | 1.9102 | 9.6
2022-10-12 22:00 | 22:00 | 1.9448 | 9.6
2022-10-12 22:30 | 22:30 | 2.0124 | 9.6
2022-10-12 23:00 | 23:00 | 1.8166 | 9.6
2022-10-12 23:30 | 23:30 | 1.5701 | 9.6
2022-10-13 | 0:00 | 1.3969 | 9.6
2022-10-13 00:30 | 0:30 | 1.2687 | 9.6
2022-10-13 01:00 | 1:00 | 1.2182 | 9.6
2022-10-13 01:30 | 1:30 | 1.1652 | 9.6
2022-10-13 02:00 | 2:00 | 1.1266 | 9.6
2022-10-13 02:30 | 2:30 | 1.1486 | 9.6
2022-10-13 03:00 | 3:00 | 1.165 | 9.6
2022-10-13 03:30 | 3:30 | 1.1813 | 9.6
2022-10-13 04:00 | 4:00 | 1.2283 | 9.6
2022-10-13 04:30 | 4:30 | 1.308 | 9.6
2022-10-13 05:00 | 5:00 | 1.3435 | 9.6
2022-10-13 05:30 | 5:30 | 1.3957 | 9.6
2022-10-13 06:00 | 6:00 | 1.4196 | 9.6
2022-10-13 06:30 | 6:30 | 1.3397 | 9.6
2022-10-13 07:00 | 7:00 | 1.1803 | 9.6
2022-10-13 07:30 | 7:30 | 0.78217 | 9.6
2022-10-13 08:00 | 8:00 | 0.39065 | 9.6
2022-10-13 08:30 | 8:30 | 0.38729 | 9.6
2022-10-13 09:00 | 9:00 | 0.68141 | 9.6
2022-10-13 09:30 | 9:30 | 0.74925 | 9.6
2022-10-13 10:00 | 10:00 | 0.32305 | 9.6
2022-10-13 10:30 | 10:30 | 0.13381 | 9.6
2022-10-13 11:00 | 11:00 | 0.46223 | 9.6
2022-10-13 11:30 | 11:30 | 0.18414 | 9.6
2022-10-13 12:00 | 12:00 | 0.26708 | 9.6
2022-10-13 12:30 | 12:30 | 0.33313 | 9.6
2022-10-13 13:00 | 13:00 | 0.16783 | 9.6
2022-10-13 13:30 | 13:30 | 0.12118 | 9.6
2022-10-13 14:00 | 14:00 | 0.3563 | 9.6
2022-10-13 14:30 | 14:30 | 0.76703 | 9.6
2022-10-13 15:00 | 15:00 | 1.279 | 9.6
2022-10-13 15:30 | 15:30 | 1.1432 | 9.6
2022-10-13 16:00 | 16:00 | 1.5186 | 9.6
2022-10-13 16:30 | 16:30 | 1.7481 | 9.6
2022-10-13 17:00 | 17:00 | 2.065 | 9.6
2022-10-13 17:30 | 17:30 | 2.2656 | 9.6
2022-10-13 18:00 | 18:00 | 2.4189 | 9.6
2022-10-13 18:30 | 18:30 | 2.4651 | 9.6
2022-10-13 19:00 | 19:00 | 2.3109 | 9.6
2022-10-13 19:30 | 19:30 | 2.1852 | 9.6
2022-10-13 20:00 | 20:00 | 2.1514 | 9.6
2022-10-13 20:30 | 20:30 | 2.0024 | 9.6
2022-10-13 21:00 | 21:00 | 1.9225 | 9.6
2022-10-13 21:30 | 21:30 | 1.7513 | 9.6
2022-10-13 22:00 | 22:00 | 1.7207 | 9.6
2022-10-13 22:30 | 22:30 | 1.7745 | 9.6
2022-10-13 23:00 | 23:00 | 1.6663 | 9.6
2022-10-13 23:30 | 23:30 | 1.5166 | 9.6
2022-10-14 | 0:00 | 1.3027 | 9.6
2022-10-14 00:30 | 0:30 | 1.2613 | 9.6
2022-10-14 01:00 | 1:00 | 1.2581 | 9.6
2022-10-14 01:30 | 1:30 | 1.2386 | 9.6
2022-10-14 02:00 | 2:00 | 1.1569 | 9.6
2022-10-14 02:30 | 2:30 | 1.1043 | 9.6
2022-10-14 03:00 | 3:00 | 1.1236 | 9.6
2022-10-14 03:30 | 3:30 | 1.1453 | 9.6
2022-10-14 04:00 | 4:00 | 1.1707 | 9.6
2022-10-14 04:30 | 4:30 | 1.2192 | 9.6
2022-10-14 05:00 | 5:00 | 1.2398 | 9.6
2022-10-14 05:30 | 5:30 | 1.2809 | 9.6
2022-10-14 06:00 | 6:00 | 1.3096 | 9.6
2022-10-14 06:30 | 6:30 | 1.3436 | 9.6
2022-10-14 07:00 | 7:00 | 1.2671 | 9.6
2022-10-14 07:30 | 7:30 | 0.93103 | 9.6
2022-10-14 08:00 | 8:00 | 0.79791 | 9.6
2022-10-14 08:30 | 8:30 | 0.4594 | 9.6
2022-10-14 09:00 | 9:00 | 0.56996 | 9.6
2022-10-14 09:30 | 9:30 | 0.30467 | 9.6
2022-10-14 10:00 | 10:00 | 0.19792 | 9.6
2022-10-14 10:30 | 10:30 | 0.22357 | 9.6
2022-10-14 11:00 | 11:00 | 0.57468 | 9.6
2022-10-14 11:30 | 11:30 | 0.29913 | 9.6
2022-10-14 12:00 | 12:00 | 0.24347 | 9.6
2022-10-14 12:30 | 12:30 | 0.39548 | 9.6
2022-10-14 13:00 | 13:00 | 0.82733 | 9.6
2022-10-14 13:30 | 13:30 | 0.35192 | 9.6
2022-10-14 14:00 | 14:00 | 0.55254 | 9.6
2022-10-14 14:30 | 14:30 | 0.66058 | 9.6
2022-10-14 15:00 | 15:00 | 0.3003 | 9.6
2022-10-14 15:30 | 15:30 | 0.64796 | 9.6
2022-10-14 16:00 | 16:00 | 1.2504 | 9.6
2022-10-14 16:30 | 16:30 | 1.5178 | 9.6
2022-10-14 17:00 | 17:00 | 1.8942 | 9.6
2022-10-14 17:30 | 17:30 | 2.0311 | 9.6
2022-10-14 18:00 | 18:00 | 2.2849 | 9.6
2022-10-14 18:30 | 18:30 | 2.3204 | 9.6
2022-10-14 19:00 | 19:00 | 2.1963 | 9.6
2022-10-14 19:30 | 19:30 | 2.1535 | 9.6
2022-10-14 20:00 | 20:00 | 2.0774 | 9.6
2022-10-14 20:30 | 20:30 | 1.985 | 9.6
2022-10-14 21:00 | 21:00 | 1.8631 | 9.6
2022-10-14 21:30 | 21:30 | 1.7381 | 9.6
2022-10-14 22:00 | 22:00 | 1.7794 | 9.6
2022-10-14 22:30 | 22:30 | 1.8252 | 9.6
2022-10-14 23:00 | 23:00 | 1.7271 | 9.6
2022-10-14 23:30 | 23:30 | 1.5242 | 9.6
2022-10-15 | 0:00 | 1.3022 | 9.6
2022-10-15 00:30 | 0:30 | 1.1981 | 9.6
2022-10-15 01:00 | 1:00 | 1.1754 | 9.6
2022-10-15 01:30 | 1:30 | 1.1528 | 9.6
2022-10-15 02:00 | 2:00 | 1.1492 | 9.6
2022-10-15 02:30 | 2:30 | 1.1021 | 9.6
2022-10-15 03:00 | 3:00 | 1.1165 | 9.6
2022-10-15 03:30 | 3:30 | 1.1176 | 9.6
2022-10-15 04:00 | 4:00 | 1.1658 | 9.6
2022-10-15 04:30 | 4:30 | 1.1992 | 9.6
2022-10-15 05:00 | 5:00 | 1.224 | 9.6
2022-10-15 05:30 | 5:30 | 1.2024 | 9.6
2022-10-15 06:00 | 6:00 | 1.136 | 9.6
2022-10-15 06:30 | 6:30 | 1.0174 | 9.6
2022-10-15 07:00 | 7:00 | 0.83369 | 9.6
2022-10-15 07:30 | 7:30 | 0.52755 | 9.6
2022-10-15 08:00 | 8:00 | 0.32369 | 9.6
2022-10-15 08:30 | 8:30 | 0.15985 | 9.6
2022-10-15 09:00 | 9:00 | 0.37203 | 9.6
2022-10-15 09:30 | 9:30 | 0.31499 | 9.6
2022-10-15 10:00 | 10:00 | 0.34502 | 9.6
2022-10-15 10:30 | 10:30 | 0.32577 | 9.6
2022-10-15 11:00 | 11:00 | 0.425 | 9.6
2022-10-15 11:30 | 11:30 | 0.3029 | 9.6
2022-10-15 12:00 | 12:00 | 0.19008 | 9.6
2022-10-15 12:30 | 12:30 | 0.25232 | 9.6
2022-10-15 13:00 | 13:00 | 0.12411 | 9.6
2022-10-15 13:30 | 13:30 | 0.50276 | 9.6
2022-10-15 14:00 | 14:00 | 0.73011 | 9.6
2022-10-15 14:30 | 14:30 | 0.53128 | 9.6
2022-10-15 15:00 | 15:00 | 0.96326 | 9.6
2022-10-15 15:30 | 15:30 | 1.2259 | 9.6
2022-10-15 16:00 | 16:00 | 1.6025 | 9.6
2022-10-15 16:30 | 16:30 | 1.7756 | 9.6
2022-10-15 17:00 | 17:00 | 1.9692 | 9.6
2022-10-15 17:30 | 17:30 | 2.1448 | 9.6
2022-10-15 18:00 | 18:00 | 2.2181 | 9.6
2022-10-15 18:30 | 18:30 | 2.2082 | 9.6
2022-10-15 19:00 | 19:00 | 2.1327 | 9.6
2022-10-15 19:30 | 19:30 | 1.9828 | 9.6
2022-10-15 20:00 | 20:00 | 1.9543 | 9.6
2022-10-15 20:30 | 20:30 | 1.858 | 9.6
2022-10-15 21:00 | 21:00 | 1.7658 | 9.6
2022-10-15 21:30 | 21:30 | 1.7233 | 9.6
2022-10-15 22:00 | 22:00 | 1.7441 | 9.6
2022-10-15 22:30 | 22:30 | 1.8197 | 9.6
2022-10-15 23:00 | 23:00 | 1.6476 | 9.6
2022-10-15 23:30 | 23:30 | 1.4802 | 9.6
2022-10-16 | 0:00 | 1.3641 | 9.6
2022-10-16 00:30 | 0:30 | 1.2277 | 9.6
2022-10-16 01:00 | 1:00 | 1.1965 | 9.6
2022-10-16 01:30 | 1:30 | 1.164 | 9.6
2022-10-16 02:00 | 2:00 | 1.1195 | 9.6
2022-10-16 02:30 | 2:30 | 1.0872 | 9.6
2022-10-16 03:00 | 3:00 | 1.0646 | 9.6
2022-10-16 03:30 | 3:30 | 1.0824 | 9.6
2022-10-16 04:00 | 4:00 | 1.1185 | 9.6
2022-10-16 04:30 | 4:30 | 1.1224 | 9.6
2022-10-16 05:00 | 5:00 | 1.1319 | 9.6
2022-10-16 05:30 | 5:30 | 1.1106 | 9.6
2022-10-16 06:00 | 6:00 | 1.1168 | 9.6
2022-10-16 06:30 | 6:30 | 1.008 | 9.6
2022-10-16 07:00 | 7:00 | 0.97026 | 9.6
2022-10-16 07:30 | 7:30 | 0.78097 | 9.6
2022-10-16 08:00 | 8:00 | 0.7048 | 9.6
2022-10-16 08:30 | 8:30 | 0.62394 | 9.6
2022-10-16 09:00 | 9:00 | 0.82366 | 9.6
2022-10-16 09:30 | 9:30 | 0.2607 | 9.6
2022-10-16 10:00 | 10:00 | 0.84866 | 9.6
2022-10-16 10:30 | 10:30 | 0.73981 | 9.6
2022-10-16 11:00 | 11:00 | 0.69528 | 9.6
2022-10-16 11:30 | 11:30 | 0.40967 | 9.6
2022-10-16 12:00 | 12:00 | 0.34702 | 9.6
2022-10-16 12:30 | 12:30 | 0.35749 | 9.6
2022-10-16 13:00 | 13:00 | 0.19753 | 9.6
2022-10-16 13:30 | 13:30 | 0.27688 | 9.6
2022-10-16 14:00 | 14:00 | 0.90784 | 9.6
2022-10-16 14:30 | 14:30 | 1.0637 | 9.6
2022-10-16 15:00 | 15:00 | 1.2224 | 9.6
2022-10-16 15:30 | 15:30 | 1.6548 | 9.6
2022-10-16 16:00 | 16:00 | 1.7171 | 9.6
2022-10-16 16:30 | 16:30 | 1.9243 | 9.6
2022-10-16 17:00 | 17:00 | 2.1995 | 9.6
2022-10-16 17:30 | 17:30 | 2.2591 | 9.6
2022-10-16 18:00 | 18:00 | 2.4482 | 9.6
2022-10-16 18:30 | 18:30 | 2.4493 | 9.6
2022-10-16 19:00 | 19:00 | 2.2838 | 9.6
2022-10-16 19:30 | 19:30 | 2.0625 | 9.6
2022-10-16 20:00 | 20:00 | 1.9741 | 9.6
2022-10-16 20:30 | 20:30 | 1.8883 | 9.6
2022-10-16 21:00 | 21:00 | 1.7555 | 9.6
2022-10-16 21:30 | 21:30 | 1.6644 | 9.6
2022-10-16 22:00 | 22:00 | 1.6925 | 9.6
2022-10-16 22:30 | 22:30 | 1.7706 | 9.6
2022-10-16 23:00 | 23:00 | 1.6594 | 9.6
2022-10-16 23:30 | 23:30 | 1.5103 | 9.6
2022-10-17 | 0:00 | 1.3524 | 9.6
2022-10-17 00:30 | 0:30 | 1.2682 | 9.6
2022-10-17 01:00 | 1:00 | 1.2443 | 9.6
2022-10-17 01:30 | 1:30 | 1.1985 | 9.6
2022-10-17 02:00 | 2:00 | 1.1564 | 9.6
2022-10-17 02:30 | 2:30 | 1.1101 | 9.6
2022-10-17 03:00 | 3:00 | 1.1072 | 9.6
2022-10-17 03:30 | 3:30 | 1.0915 | 9.6
2022-10-17 04:00 | 4:00 | 1.1229 | 9.6
2022-10-17 04:30 | 4:30 | 1.1617 | 9.6
2022-10-17 05:00 | 5:00 | 1.206 | 9.6
2022-10-17 05:30 | 5:30 | 1.2764 | 9.6
2022-10-17 06:00 | 6:00 | 1.4488 | 9.6
2022-10-17 06:30 | 6:30 | 1.5996 | 9.6
2022-10-17 07:00 | 7:00 | 1.3096 | 9.6
2022-10-17 07:30 | 7:30 | 0.54986 | 9.6
2022-10-17 08:00 | 8:00 | 0.69181 | 9.6
2022-10-17 08:30 | 8:30 | 1.4373 | 9.6
2022-10-17 09:00 | 9:00 | 0.39439 | 9.6
2022-10-17 09:30 | 9:30 | 0.62547 | 9.6
2022-10-17 10:00 | 10:00 | 0.36823 | 9.6
2022-10-17 10:30 | 10:30 | 0.68418 | 9.6
2022-10-17 11:00 | 11:00 | 0.24398 | 9.6
2022-10-17 11:30 | 11:30 | 0.69867 | 9.6
2022-10-17 12:00 | 12:00 | 0.62177 | 9.6
2022-10-17 12:30 | 12:30 | 0.18034 | 9.6
2022-10-17 13:00 | 13:00 | 0.51676 | 9.6
2022-10-17 13:30 | 13:30 | 1.1207 | 9.6
2022-10-17 14:00 | 14:00 | 1.578 | 9.6
2022-10-17 14:30 | 14:30 | 1.7156 | 9.6
2022-10-17 15:00 | 15:00 | 1.5875 | 9.6
2022-10-17 15:30 | 15:30 | 1.6001 | 9.6
2022-10-17 16:00 | 16:00 | 1.4778 | 9.6
2022-10-17 16:30 | 16:30 | 1.8055 | 9.6
2022-10-17 17:00 | 17:00 | 2.0077 | 9.6
2022-10-17 17:30 | 17:30 | 2.1996 | 9.6
2022-10-17 18:00 | 18:00 | 2.408 | 9.6
2022-10-17 18:30 | 18:30 | 2.4793 | 9.6
2022-10-17 19:00 | 19:00 | 2.282 | 9.6
2022-10-17 19:30 | 19:30 | 2.2182 | 9.6
2022-10-17 20:00 | 20:00 | 2.1155 | 9.6
2022-10-17 20:30 | 20:30 | 2.0071 | 9.6
2022-10-17 21:00 | 21:00 | 1.9112 | 9.6
2022-10-17 21:30 | 21:30 | 1.7678 | 9.6
2022-10-17 22:00 | 22:00 | 1.7813 | 9.6
2022-10-17 22:30 | 22:30 | 1.8352 | 9.6
2022-10-17 23:00 | 23:00 | 1.6472 | 9.6
2022-10-17 23:30 | 23:30 | 1.4486 | 9.6
2022-10-18 | 0:00 | 1.2854 | 9.6
2022-10-18 00:30 | 0:30 | 1.2669 | 9.6
2022-10-18 01:00 | 1:00 | 1.2312 | 9.6
2022-10-18 01:30 | 1:30 | 1.2268 | 9.6
2022-10-18 02:00 | 2:00 | 1.1997 | 9.6
2022-10-18 02:30 | 2:30 | 1.154 | 9.6
2022-10-18 03:00 | 3:00 | 1.1201 | 9.6
2022-10-18 03:30 | 3:30 | 1.0916 | 9.6
2022-10-18 04:00 | 4:00 | 1.1424 | 9.6
2022-10-18 04:30 | 4:30 | 1.2312 | 9.6
2022-10-18 05:00 | 5:00 | 1.2316 | 9.6
2022-10-18 05:30 | 5:30 | 1.259 | 9.6
2022-10-18 06:00 | 6:00 | 1.3394 | 9.6
2022-10-18 06:30 | 6:30 | 1.266 | 9.6
2022-10-18 07:00 | 7:00 | 1.127 | 9.6
2022-10-18 07:30 | 7:30 | 1.1218 | 9.6
2022-10-18 08:00 | 8:00 | 1.3109 | 9.6
2022-10-18 08:30 | 8:30 | 0.86744 | 9.6
2022-10-18 09:00 | 9:00 | 0.57967 | 9.6
2022-10-18 09:30 | 9:30 | 0.42679 | 9.6
2022-10-18 10:00 | 10:00 | 0.52697 | 9.6
2022-10-18 10:30 | 10:30 | 0.31548 | 9.6
2022-10-18 11:00 | 11:00 | 0.38542 | 9.6
2022-10-18 11:30 | 11:30 | 0.26886 | 9.6
2022-10-18 12:00 | 12:00 | 0.70331 | 9.6
2022-10-18 12:30 | 12:30 | 1.3086 | 9.6
2022-10-18 13:00 | 13:00 | 0.9238 | 9.6
2022-10-18 13:30 | 13:30 | 1.0136 | 9.6
2022-10-18 14:00 | 14:00 | 1.1604 | 9.6
2022-10-18 14:30 | 14:30 | 0.78218 | 9.6
2022-10-18 15:00 | 15:00 | 1.143 | 9.6
2022-10-18 15:30 | 15:30 | 1.4275 | 9.6
2022-10-18 16:00 | 16:00 | 1.4115 | 9.6
2022-10-18 16:30 | 16:30 | 1.646 | 9.6
2022-10-18 17:00 | 17:00 | 1.8562 | 9.6
2022-10-18 17:30 | 17:30 | 2.1301 | 9.6
2022-10-18 18:00 | 18:00 | 2.4382 | 9.6
2022-10-18 18:30 | 18:30 | 2.5048 | 9.6
2022-10-18 19:00 | 19:00 | 2.3348 | 9.6
2022-10-18 19:30 | 19:30 | 2.2203 | 9.6
2022-10-18 20:00 | 20:00 | 2.08 | 9.6
2022-10-18 20:30 | 20:30 | 2.0342 | 9.6
2022-10-18 21:00 | 21:00 | 1.8842 | 9.6
2022-10-18 21:30 | 21:30 | 1.7871 | 9.6
2022-10-18 22:00 | 22:00 | 1.7736 | 9.6
2022-10-18 22:30 | 22:30 | 1.8469 | 9.6
2022-10-18 23:00 | 23:00 | 1.7028 | 9.6
2022-10-18 23:30 | 23:30 | 1.4847 | 9.6
2022-10-19 | 0:00 | 1.3079 | 9.6
2022-10-19 00:30 | 0:30 | 1.2291 | 9.6
2022-10-19 01:00 | 1:00 | 1.1872 | 9.6
2022-10-19 01:30 | 1:30 | 1.1469 | 9.6
2022-10-19 02:00 | 2:00 | 1.125 | 9.6
2022-10-19 02:30 | 2:30 | 1.1113 | 9.6
2022-10-19 03:00 | 3:00 | 1.0971 | 9.6
2022-10-19 03:30 | 3:30 | 1.1347 | 9.6
2022-10-19 04:00 | 4:00 | 1.1647 | 9.6
2022-10-19 04:30 | 4:30 | 1.1921 | 9.6
2022-10-19 05:00 | 5:00 | 1.2883 | 9.6
2022-10-19 05:30 | 5:30 | 1.4361 | 9.6
2022-10-19 06:00 | 6:00 | 1.5295 | 9.6
2022-10-19 06:30 | 6:30 | 1.6894 | 9.6
2022-10-19 07:00 | 7:00 | 1.8311 | 9.6
2022-10-19 07:30 | 7:30 | 1.8737 | 9.6
2022-10-19 08:00 | 8:00 | 1.8155 | 9.6
2022-10-19 08:30 | 8:30 | 1.6959 | 9.6
2022-10-19 09:00 | 9:00 | 1.7751 | 9.6
2022-10-19 09:30 | 9:30 | 1.7332 | 9.6
2022-10-19 10:00 | 10:00 | 1.687 | 9.6
2022-10-19 10:30 | 10:30 | 1.5848 | 9.6
2022-10-19 11:00 | 11:00 | 1.7494 | 9.6
2022-10-19 11:30 | 11:30 | 1.8176 | 9.6
2022-10-19 12:00 | 12:00 | 1.7698 | 9.6
2022-10-19 12:30 | 12:30 | 1.9781 | 9.6
2022-10-19 13:00 | 13:00 | 1.5463 | 9.6
2022-10-19 13:30 | 13:30 | 1.6074 | 9.6
2022-10-19 14:00 | 14:00 | 1.7923 | 9.6
2022-10-19 14:30 | 14:30 | 1.7553 | 9.6
2022-10-19 15:00 | 15:00 | 1.8495 | 9.6
2022-10-19 15:30 | 15:30 | 1.9781 | 9.6
2022-10-19 16:00 | 16:00 | 2.1277 | 9.6
2022-10-19 16:30 | 16:30 | 2.2943 | 9.6
2022-10-19 17:00 | 17:00 | 2.3842 | 9.6
2022-10-19 17:30 | 17:30 | 2.4914 | 9.6
2022-10-19 18:00 | 18:00 | 2.552 | 9.6
2022-10-19 18:30 | 18:30 | 2.6021 | 9.6
2022-10-19 19:00 | 19:00 | 2.3924 | 9.6
2022-10-19 19:30 | 19:30 | 2.2977 | 9.6
2022-10-19 20:00 | 20:00 | 2.2836 | 9.6
2022-10-19 20:30 | 20:30 | 2.0952 | 9.6
2022-10-19 21:00 | 21:00 | 1.9607 | 9.6
2022-10-19 21:30 | 21:30 | 1.8369 | 9.6
2022-10-19 22:00 | 22:00 | 1.8394 | 9.6
2022-10-19 22:30 | 22:30 | 1.8372 | 9.6
2022-10-19 23:00 | 23:00 | 1.6805 | 9.6
2022-10-19 23:30 | 23:30 | 1.5027 | 9.6
2022-10-20 | 0:00 | 1.3439 | 9.6
2022-10-20 00:30 | 0:30 | 1.2657 | 9.6
2022-10-20 01:00 | 1:00 | 1.2037 | 9.6
2022-10-20 01:30 | 1:30 | 1.2004 | 9.6
2022-10-20 02:00 | 2:00 | 1.1805 | 9.6
2022-10-20 02:30 | 2:30 | 1.1499 | 9.6
2022-10-20 03:00 | 3:00 | 1.1552 | 9.6
2022-10-20 03:30 | 3:30 | 1.126 | 9.6
2022-10-20 04:00 | 4:00 | 1.1124 | 9.6
2022-10-20 04:30 | 4:30 | 1.1727 | 9.6
2022-10-20 05:00 | 5:00 | 1.2548 | 9.6
2022-10-20 05:30 | 5:30 | 1.3788 | 9.6
2022-10-20 06:00 | 6:00 | 1.5802 | 9.6
2022-10-20 06:30 | 6:30 | 1.7122 | 9.6
2022-10-20 07:00 | 7:00 | 1.6874 | 9.6
2022-10-20 07:30 | 7:30 | 1.8809 | 9.6
2022-10-20 08:00 | 8:00 | 2.1738 | 9.6
2022-10-20 08:30 | 8:30 | 2.1199 | 9.6
2022-10-20 09:00 | 9:00 | 1.9504 | 9.6
2022-10-20 09:30 | 9:30 | 1.6075 | 9.6
2022-10-20 10:00 | 10:00 | 1.6712 | 9.6
2022-10-20 10:30 | 10:30 | 1.6491 | 9.6
2022-10-20 11:00 | 11:00 | 1.47 | 9.6
2022-10-20 11:30 | 11:30 | 1.8212 | 9.6
2022-10-20 12:00 | 12:00 | 1.3628 | 9.6
2022-10-20 12:30 | 12:30 | 1.4436 | 9.6
2022-10-20 13:00 | 13:00 | 1.3528 | 9.6
2022-10-20 13:30 | 13:30 | 1.5766 | 9.6
2022-10-20 14:00 | 14:00 | 1.6206 | 9.6
2022-10-20 14:30 | 14:30 | 1.8761 | 9.6
2022-10-20 15:00 | 15:00 | 1.8358 | 9.6
2022-10-20 15:30 | 15:30 | 1.7841 | 9.6
2022-10-20 16:00 | 16:00 | 1.76 | 9.6
2022-10-20 16:30 | 16:30 | 1.8706 | 9.6
2022-10-20 17:00 | 17:00 | 1.9897 | 9.6
2022-10-20 17:30 | 17:30 | 2.3099 | 9.6
2022-10-20 18:00 | 18:00 | 2.4693 | 9.6
2022-10-20 18:30 | 18:30 | 2.5752 | 9.6
2022-10-20 19:00 | 19:00 | 2.3936 | 9.6
2022-10-20 19:30 | 19:30 | 2.3095 | 9.6
2022-10-20 20:00 | 20:00 | 2.2463 | 9.6
2022-10-20 20:30 | 20:30 | 2.1519 | 9.6
2022-10-20 21:00 | 21:00 | 1.9729 | 9.6
2022-10-20 21:30 | 21:30 | 1.8403 | 9.6
2022-10-20 22:00 | 22:00 | 1.8312 | 9.6
2022-10-20 22:30 | 22:30 | 1.9528 | 9.6
2022-10-20 23:00 | 23:00 | 1.7992 | 9.6
2022-10-20 23:30 | 23:30 | 1.5975 | 9.6
2022-10-21 | 0:00 | 1.3888 | 9.6
2022-10-21 00:30 | 0:30 | 1.291 | 9.6
2022-10-21 01:00 | 1:00 | 1.2207 | 9.6
2022-10-21 01:30 | 1:30 | 1.1828 | 9.6
2022-10-21 02:00 | 2:00 | 1.1859 | 9.6
2022-10-21 02:30 | 2:30 | 1.1528 | 9.6
2022-10-21 03:00 | 3:00 | 1.1696 | 9.6
2022-10-21 03:30 | 3:30 | 1.1501 | 9.6
2022-10-21 04:00 | 4:00 | 1.1451 | 9.6
2022-10-21 04:30 | 4:30 | 1.1712 | 9.6
2022-10-21 05:00 | 5:00 | 1.2741 | 9.6
2022-10-21 05:30 | 5:30 | 1.3478 | 9.6
2022-10-21 06:00 | 6:00 | 1.4575 | 9.6
2022-10-21 06:30 | 6:30 | 1.5903 | 9.6
2022-10-21 07:00 | 7:00 | 1.9249 | 9.6
2022-10-21 07:30 | 7:30 | 1.9785 | 9.6
2022-10-21 08:00 | 8:00 | 2.2375 | 9.6
2022-10-21 08:30 | 8:30 | 2.2411 | 9.6
2022-10-21 09:00 | 9:00 | 2.2543 | 9.6
2022-10-21 09:30 | 9:30 | 2.1294 | 9.6
2022-10-21 10:00 | 10:00 | 2.2249 | 9.6
2022-10-21 10:30 | 10:30 | 2.0654 | 9.6
2022-10-21 11:00 | 11:00 | 1.7122 | 9.6
2022-10-21 11:30 | 11:30 | 1.6963 | 9.6
2022-10-21 12:00 | 12:00 | 1.9557 | 9.6
2022-10-21 12:30 | 12:30 | 1.4809 | 9.6
2022-10-21 13:00 | 13:00 | 1.5252 | 9.6
2022-10-21 13:30 | 13:30 | 1.6256 | 9.6
2022-10-21 14:00 | 14:00 | 1.3814 | 9.6
2022-10-21 14:30 | 14:30 | 1.5767 | 9.6
2022-10-21 15:00 | 15:00 | 1.9015 | 9.6
2022-10-21 15:30 | 15:30 | 1.7526 | 9.6
2022-10-21 16:00 | 16:00 | 1.9355 | 9.6
2022-10-21 16:30 | 16:30 | 2.1551 | 9.6
2022-10-21 17:00 | 17:00 | 2.2425 | 9.6
2022-10-21 17:30 | 17:30 | 2.3388 | 9.6
2022-10-21 18:00 | 18:00 | 2.4503 | 9.6
2022-10-21 18:30 | 18:30 | 2.4605 | 9.6
2022-10-21 19:00 | 19:00 | 2.3272 | 9.6
2022-10-21 19:30 | 19:30 | 2.1848 | 9.6
2022-10-21 20:00 | 20:00 | 2.209 | 9.6
2022-10-21 20:30 | 20:30 | 2.1164 | 9.6
2022-10-21 21:00 | 21:00 | 2.0198 | 9.6
2022-10-21 21:30 | 21:30 | 1.926 | 9.6
2022-10-21 22:00 | 22:00 | 1.9289 | 9.6
2022-10-21 22:30 | 22:30 | 1.9965 | 9.6
2022-10-21 23:00 | 23:00 | 1.8408 | 9.6
2022-10-21 23:30 | 23:30 | 1.6279 | 9.6
2022-10-22 | 0:00 | 1.442 | 9.6
2022-10-22 00:30 | 0:30 | 1.3369 | 9.6
2022-10-22 01:00 | 1:00 | 1.2768 | 9.6
2022-10-22 01:30 | 1:30 | 1.2236 | 9.6
2022-10-22 02:00 | 2:00 | 1.2049 | 9.6
2022-10-22 02:30 | 2:30 | 1.1598 | 9.6
2022-10-22 03:00 | 3:00 | 1.1792 | 9.6
2022-10-22 03:30 | 3:30 | 1.1638 | 9.6
2022-10-22 04:00 | 4:00 | 1.1837 | 9.6
2022-10-22 04:30 | 4:30 | 1.2476 | 9.6
2022-10-22 05:00 | 5:00 | 1.2542 | 9.6
2022-10-22 05:30 | 5:30 | 1.2941 | 9.6
2022-10-22 06:00 | 6:00 | 1.3904 | 9.6
2022-10-22 06:30 | 6:30 | 1.5364 | 9.6
2022-10-22 07:00 | 7:00 | 1.7209 | 9.6
2022-10-22 07:30 | 7:30 | 1.8205 | 9.6
2022-10-22 08:00 | 8:00 | 1.8839 | 9.6
2022-10-22 08:30 | 8:30 | 1.9652 | 9.6
2022-10-22 09:00 | 9:00 | 2.0132 | 9.6
2022-10-22 09:30 | 9:30 | 2.1183 | 9.6
2022-10-22 10:00 | 10:00 | 2.1915 | 9.6
2022-10-22 10:30 | 10:30 | 2.1321 | 9.6
2022-10-22 11:00 | 11:00 | 2.2163 | 9.6
2022-10-22 11:30 | 11:30 | 2.1939 | 9.6
2022-10-22 12:00 | 12:00 | 2.1378 | 9.6
2022-10-22 12:30 | 12:30 | 2.0814 | 9.6
2022-10-22 13:00 | 13:00 | 1.9959 | 9.6
2022-10-22 13:30 | 13:30 | 2.1237 | 9.6
2022-10-22 14:00 | 14:00 | 1.9566 | 9.6
2022-10-22 14:30 | 14:30 | 1.977 | 9.6
2022-10-22 15:00 | 15:00 | 1.9467 | 9.6
2022-10-22 15:30 | 15:30 | 2.1257 | 9.6
2022-10-22 16:00 | 16:00 | 2.266 | 9.6
2022-10-22 16:30 | 16:30 | 2.3461 | 9.6
2022-10-22 17:00 | 17:00 | 2.457 | 9.6
2022-10-22 17:30 | 17:30 | 2.421 | 9.6
2022-10-22 18:00 | 18:00 | 2.56 | 9.6
2022-10-22 18:30 | 18:30 | 2.5455 | 9.6
2022-10-22 19:00 | 19:00 | 2.3742 | 9.6
2022-10-22 19:30 | 19:30 | 2.2849 | 9.6
2022-10-22 20:00 | 20:00 | 2.2153 | 9.6
2022-10-22 20:30 | 20:30 | 2.1556 | 9.6
2022-10-22 21:00 | 21:00 | 2.1027 | 9.6
2022-10-22 21:30 | 21:30 | 1.8888 | 9.6
2022-10-22 22:00 | 22:00 | 1.8629 | 9.6
2022-10-22 22:30 | 22:30 | 2.0036 | 9.6
2022-10-22 23:00 | 23:00 | 1.8591 | 9.6
2022-10-22 23:30 | 23:30 | 1.6599 | 9.6
2022-10-23 | 0:00 | 1.4768 | 9.6
2022-10-23 00:30 | 0:30 | 1.3604 | 9.6
2022-10-23 01:00 | 1:00 | 1.3031 | 9.6
2022-10-23 01:30 | 1:30 | 1.2999 | 9.6
2022-10-23 02:00 | 2:00 | 1.2786 | 9.6
2022-10-23 02:30 | 2:30 | 1.2176 | 9.6
2022-10-23 03:00 | 3:00 | 1.1596 | 9.6
2022-10-23 03:30 | 3:30 | 1.1726 | 9.6
2022-10-23 04:00 | 4:00 | 1.1591 | 9.6
2022-10-23 04:30 | 4:30 | 1.2126 | 9.6
2022-10-23 05:00 | 5:00 | 1.2561 | 9.6
2022-10-23 05:30 | 5:30 | 1.2537 | 9.6
2022-10-23 06:00 | 6:00 | 1.3076 | 9.6
2022-10-23 06:30 | 6:30 | 1.3997 | 9.6
2022-10-23 07:00 | 7:00 | 1.4375 | 9.6
2022-10-23 07:30 | 7:30 | 1.2707 | 9.6
2022-10-23 08:00 | 8:00 | 1.3985 | 9.6
2022-10-23 08:30 | 8:30 | 1.6701 | 9.6
2022-10-23 09:00 | 9:00 | 1.8614 | 9.6
2022-10-23 09:30 | 9:30 | 1.6137 | 9.6
2022-10-23 10:00 | 10:00 | 1.6103 | 9.6
2022-10-23 10:30 | 10:30 | 1.3331 | 9.6
2022-10-23 11:00 | 11:00 | 0.69709 | 9.6
2022-10-23 11:30 | 11:30 | 1.1184 | 9.6
2022-10-23 12:00 | 12:00 | 1.7604 | 9.6
2022-10-23 12:30 | 12:30 | 1.7574 | 9.6
2022-10-23 13:00 | 13:00 | 1.5628 | 9.6
2022-10-23 13:30 | 13:30 | 1.4523 | 9.6
2022-10-23 14:00 | 14:00 | 1.8883 | 9.6
2022-10-23 14:30 | 14:30 | 1.6585 | 9.6
2022-10-23 15:00 | 15:00 | 1.6153 | 9.6
2022-10-23 15:30 | 15:30 | 1.2564 | 9.6
2022-10-23 16:00 | 16:00 | 1.3725 | 9.6
2022-10-23 16:30 | 16:30 | 1.8313 | 9.6
2022-10-23 17:00 | 17:00 | 2.1481 | 9.6
2022-10-23 17:30 | 17:30 | 2.3721 | 9.6
2022-10-23 18:00 | 18:00 | 2.5658 | 9.6
2022-10-23 18:30 | 18:30 | 2.7147 | 9.6
2022-10-23 19:00 | 19:00 | 2.6121 | 9.6
2022-10-23 19:30 | 19:30 | 2.4088 | 9.6
2022-10-23 20:00 | 20:00 | 2.2998 | 9.6
2022-10-23 20:30 | 20:30 | 2.1712 | 9.6
2022-10-23 21:00 | 21:00 | 2.1251 | 9.6
2022-10-23 21:30 | 21:30 | 1.9305 | 9.6
2022-10-23 22:00 | 22:00 | 1.9045 | 9.6
2022-10-23 22:30 | 22:30 | 2.0013 | 9.6
2022-10-23 23:00 | 23:00 | 1.7864 | 9.6
2022-10-23 23:30 | 23:30 | 1.5719 | 9.6
2022-10-24 | 0:00 | 1.3851 | 9.6
2022-10-24 00:30 | 0:30 | 1.2992 | 9.6
2022-10-24 01:00 | 1:00 | 1.2949 | 9.6
2022-10-24 01:30 | 1:30 | 1.2775 | 9.6
2022-10-24 02:00 | 2:00 | 1.2077 | 9.6
2022-10-24 02:30 | 2:30 | 1.1917 | 9.6
2022-10-24 03:00 | 3:00 | 1.1952 | 9.6
2022-10-24 03:30 | 3:30 | 1.1824 | 9.6
2022-10-24 04:00 | 4:00 | 1.1898 | 9.6
2022-10-24 04:30 | 4:30 | 1.2139 | 9.6
2022-10-24 05:00 | 5:00 | 1.232 | 9.6
2022-10-24 05:30 | 5:30 | 1.262 | 9.6
2022-10-24 06:00 | 6:00 | 1.3179 | 9.6
2022-10-24 06:30 | 6:30 | 1.2776 | 9.6
2022-10-24 07:00 | 7:00 | 1.1725 | 9.6
2022-10-24 07:30 | 7:30 | 0.72902 | 9.6
2022-10-24 08:00 | 8:00 | 0.29226 | 9.6
2022-10-24 08:30 | 8:30 | 0.12172 | 9.6
2022-10-24 09:00 | 9:00 | 0.43949 | 9.6
2022-10-24 09:30 | 9:30 | 0.54808 | 9.6
2022-10-24 10:00 | 10:00 | 0.45318 | 9.6
2022-10-24 10:30 | 10:30 | 0.74395 | 9.6
2022-10-24 11:00 | 11:00 | 0.72259 | 9.6
2022-10-24 11:30 | 11:30 | 0.57303 | 9.6
2022-10-24 12:00 | 12:00 | 0.24851 | 9.6
2022-10-24 12:30 | 12:30 | 0.24285 | 9.6
2022-10-24 13:00 | 13:00 | 0.58896 | 9.6
2022-10-24 13:30 | 13:30 | 0.23917 | 9.6
2022-10-24 14:00 | 14:00 | 0.21316 | 9.6
2022-10-24 14:30 | 14:30 | 0.59191 | 9.6
2022-10-24 15:00 | 15:00 | 1.0171 | 9.6
2022-10-24 15:30 | 15:30 | 1.122 | 9.6
2022-10-24 16:00 | 16:00 | 1.6128 | 9.6
2022-10-24 16:30 | 16:30 | 1.7867 | 9.6
2022-10-24 17:00 | 17:00 | 2.1527 | 9.6
2022-10-24 17:30 | 17:30 | 2.4183 | 9.6
2022-10-24 18:00 | 18:00 | 2.6764 | 9.6
2022-10-24 18:30 | 18:30 | 2.7873 | 9.6
2022-10-24 19:00 | 19:00 | 2.5983 | 9.6
2022-10-24 19:30 | 19:30 | 2.4096 | 9.6
2022-10-24 20:00 | 20:00 | 2.2733 | 9.6
2022-10-24 20:30 | 20:30 | 2.1436 | 9.6
2022-10-24 21:00 | 21:00 | 1.973 | 9.6
2022-10-24 21:30 | 21:30 | 1.8597 | 9.6
2022-10-24 22:00 | 22:00 | 1.9274 | 9.6
2022-10-24 22:30 | 22:30 | 1.9165 | 9.6
2022-10-24 23:00 | 23:00 | 1.7237 | 9.6
2022-10-24 23:30 | 23:30 | 1.5646 | 9.6
2022-10-25 | 0:00 | 1.4081 | 9.6
2022-10-25 00:30 | 0:30 | 1.3185 | 9.6
2022-10-25 01:00 | 1:00 | 1.2617 | 9.6
2022-10-25 01:30 | 1:30 | 1.2351 | 9.6
2022-10-25 02:00 | 2:00 | 1.2188 | 9.6
2022-10-25 02:30 | 2:30 | 1.135 | 9.6
2022-10-25 03:00 | 3:00 | 1.1721 | 9.6
2022-10-25 03:30 | 3:30 | 1.1582 | 9.6
2022-10-25 04:00 | 4:00 | 1.2087 | 9.6
2022-10-25 04:30 | 4:30 | 1.266 | 9.6
2022-10-25 05:00 | 5:00 | 1.3087 | 9.6
2022-10-25 05:30 | 5:30 | 1.3831 | 9.6
2022-10-25 06:00 | 6:00 | 1.4134 | 9.6
2022-10-25 06:30 | 6:30 | 1.4166 | 9.6
2022-10-25 07:00 | 7:00 | 1.7849 | 9.6
2022-10-25 07:30 | 7:30 | 1.9082 | 9.6
2022-10-25 08:00 | 8:00 | 1.3884 | 9.6
2022-10-25 08:30 | 8:30 | 0.49846 | 9.6
2022-10-25 09:00 | 9:00 | 0.18919 | 9.6
2022-10-25 09:30 | 9:30 | 0.21352 | 9.6
2022-10-25 10:00 | 10:00 | 0.39947 | 9.6
2022-10-25 10:30 | 10:30 | 0.65107 | 9.6
2022-10-25 11:00 | 11:00 | 0.706 | 9.6
2022-10-25 11:30 | 11:30 | 0.7861 | 9.6
2022-10-25 12:00 | 12:00 | 0.40817 | 9.6
2022-10-25 12:30 | 12:30 | 0.31472 | 9.6
2022-10-25 13:00 | 13:00 | 1.2957 | 9.6
2022-10-25 13:30 | 13:30 | 1.5901 | 9.6
2022-10-25 14:00 | 14:00 | 0.71018 | 9.6
2022-10-25 14:30 | 14:30 | 0.3323 | 9.6
2022-10-25 15:00 | 15:00 | 0.67068 | 9.6
2022-10-25 15:30 | 15:30 | 1.0009 | 9.6
2022-10-25 16:00 | 16:00 | 1.4359 | 9.6
2022-10-25 16:30 | 16:30 | 1.8426 | 9.6
2022-10-25 17:00 | 17:00 | 2.2313 | 9.6
2022-10-25 17:30 | 17:30 | 2.3247 | 9.6
2022-10-25 18:00 | 18:00 | 2.473 | 9.6
2022-10-25 18:30 | 18:30 | 2.6804 | 9.6
2022-10-25 19:00 | 19:00 | 2.5434 | 9.6
2022-10-25 19:30 | 19:30 | 2.3517 | 9.6
2022-10-25 20:00 | 20:00 | 2.2648 | 9.6
2022-10-25 20:30 | 20:30 | 2.1723 | 9.6
2022-10-25 21:00 | 21:00 | 1.9956 | 9.6
2022-10-25 21:30 | 21:30 | 1.8771 | 9.6
2022-10-25 22:00 | 22:00 | 1.8568 | 9.6
2022-10-25 22:30 | 22:30 | 1.9431 | 9.6
2022-10-25 23:00 | 23:00 | 1.7209 | 9.6
2022-10-25 23:30 | 23:30 | 1.5242 | 9.6
2022-10-26 | 0:00 | 1.396 | 9.6
2022-10-26 00:30 | 0:30 | 1.3327 | 9.6
2022-10-26 01:00 | 1:00 | 1.3004 | 9.6
2022-10-26 01:30 | 1:30 | 1.265 | 9.6
2022-10-26 02:00 | 2:00 | 1.2269 | 9.6
2022-10-26 02:30 | 2:30 | 1.19 | 9.6
2022-10-26 03:00 | 3:00 | 1.1633 | 9.6
2022-10-26 03:30 | 3:30 | 1.1821 | 9.6
2022-10-26 04:00 | 4:00 | 1.2397 | 9.6
2022-10-26 04:30 | 4:30 | 1.292 | 9.6
2022-10-26 05:00 | 5:00 | 1.289 | 9.6
2022-10-26 05:30 | 5:30 | 1.3413 | 9.6
2022-10-26 06:00 | 6:00 | 1.3434 | 9.6
2022-10-26 06:30 | 6:30 | 1.3749 | 9.6
2022-10-26 07:00 | 7:00 | 1.2247 | 9.6
2022-10-26 07:30 | 7:30 | 0.85707 | 9.6
2022-10-26 08:00 | 8:00 | 0.51148 | 9.6
2022-10-26 08:30 | 8:30 | 0.26332 | 9.6
2022-10-26 09:00 | 9:00 | 0.18253 | 9.6
2022-10-26 09:30 | 9:30 | 0.20408 | 9.6
2022-10-26 10:00 | 10:00 | 0.254 | 9.6
2022-10-26 10:30 | 10:30 | 0.31297 | 9.6
2022-10-26 11:00 | 11:00 | 0.34482 | 9.6
2022-10-26 11:30 | 11:30 | 0.41299 | 9.6
2022-10-26 12:00 | 12:00 | 0.32528 | 9.6
2022-10-26 12:30 | 12:30 | 0.20479 | 9.6
2022-10-26 13:00 | 13:00 | 0.19368 | 9.6
2022-10-26 13:30 | 13:30 | 0.26753 | 9.6
2022-10-26 14:00 | 14:00 | 0.41964 | 9.6
2022-10-26 14:30 | 14:30 | 0.74278 | 9.6
2022-10-26 15:00 | 15:00 | 1.0932 | 9.6
2022-10-26 15:30 | 15:30 | 1.4833 | 9.6
2022-10-26 16:00 | 16:00 | 1.8778 | 9.6
2022-10-26 16:30 | 16:30 | 2.2124 | 9.6
2022-10-26 17:00 | 17:00 | 2.4193 | 9.6
2022-10-26 17:30 | 17:30 | 2.5138 | 9.6
2022-10-26 18:00 | 18:00 | 2.643 | 9.6
2022-10-26 18:30 | 18:30 | 2.8233 | 9.6
2022-10-26 19:00 | 19:00 | 2.6477 | 9.6
2022-10-26 19:30 | 19:30 | 2.5274 | 9.6
2022-10-26 20:00 | 20:00 | 2.4386 | 9.6
2022-10-26 20:30 | 20:30 | 2.2107 | 9.6
2022-10-26 21:00 | 21:00 | 1.9897 | 9.6
2022-10-26 21:30 | 21:30 | 1.907 | 9.6
2022-10-26 22:00 | 22:00 | 1.9121 | 9.6
2022-10-26 22:30 | 22:30 | 1.8744 | 9.6
2022-10-26 23:00 | 23:00 | 1.6881 | 9.6
2022-10-26 23:30 | 23:30 | 1.484 | 9.6
2022-10-27 | 0:00 | 1.3023 | 9.6
2022-10-27 00:30 | 0:30 | 1.2689 | 9.6
2022-10-27 01:00 | 1:00 | 1.2733 | 9.6
2022-10-27 01:30 | 1:30 | 1.1944 | 9.6
2022-10-27 02:00 | 2:00 | 1.2352 | 9.6
2022-10-27 02:30 | 2:30 | 1.1959 | 9.6
2022-10-27 03:00 | 3:00 | 1.1642 | 9.6
2022-10-27 03:30 | 3:30 | 1.1458 | 9.6
2022-10-27 04:00 | 4:00 | 1.2051 | 9.6
2022-10-27 04:30 | 4:30 | 1.2103 | 9.6
2022-10-27 05:00 | 5:00 | 1.2603 | 9.6
2022-10-27 05:30 | 5:30 | 1.2203 | 9.6
2022-10-27 06:00 | 6:00 | 1.3542 | 9.6
2022-10-27 06:30 | 6:30 | 1.3273 | 9.6
2022-10-27 07:00 | 7:00 | 2.2451 | 9.6
2022-10-27 07:30 | 7:30 | 2.1647 | 9.6
2022-10-27 08:00 | 8:00 | 2.3301 | 9.6
2022-10-27 08:30 | 8:30 | 1.7224 | 9.6
2022-10-27 09:00 | 9:00 | 0.39596 | 9.6
2022-10-27 09:30 | 9:30 | 0.96629 | 9.6
2022-10-27 10:00 | 10:00 | 1.0864 | 9.6
2022-10-27 10:30 | 10:30 | 1.0785 | 9.6
2022-10-27 11:00 | 11:00 | 1.0217 | 9.6
2022-10-27 11:30 | 11:30 | 0.95672 | 9.6
2022-10-27 12:00 | 12:00 | 0.71141 | 9.6
2022-10-27 12:30 | 12:30 | 0.56497 | 9.6
2022-10-27 13:00 | 13:00 | 0.42292 | 9.6
2022-10-27 13:30 | 13:30 | 0.27251 | 9.6
2022-10-27 14:00 | 14:00 | 0.3721 | 9.6
2022-10-27 14:30 | 14:30 | 0.67446 | 9.6
2022-10-27 15:00 | 15:00 | 1.3863 | 9.6
2022-10-27 15:30 | 15:30 | 2.5044 | 9.6
2022-10-27 16:00 | 16:00 | 2.8867 | 9.6
2022-10-27 16:30 | 16:30 | 3.1857 | 9.6
2022-10-27 17:00 | 17:00 | 2.7252 | 9.6
2022-10-27 17:30 | 17:30 | 1.8831 | 9.6
2022-10-27 18:00 | 18:00 | 1.8246 | 9.6
2022-10-27 18:30 | 18:30 | 1.8488 | 9.6
2022-10-27 19:00 | 19:00 | 1.7671 | 9.6
2022-10-27 19:30 | 19:30 | 1.7193 | 9.6
2022-10-27 20:00 | 20:00 | 1.6721 | 9.6
2022-10-27 20:30 | 20:30 | 1.5692 | 9.6
2022-10-27 21:00 | 21:00 | 1.4164 | 9.6
2022-10-27 21:30 | 21:30 | 1.3051 | 9.6
2022-10-27 22:00 | 22:00 | 1.2935 | 9.6
2022-10-27 22:30 | 22:30 | 1.348 | 9.6
2022-10-27 23:00 | 23:00 | 1.3848 | 9.6
2022-10-27 23:30 | 23:30 | 1.3801 | 9.6
2022-10-28 | 0:00 | 1.2119 | 9.6
2022-10-28 00:30 | 0:30 | 1.1385 | 9.6
2022-10-28 01:00 | 1:00 | 1.0733 | 9.6
2022-10-28 01:30 | 1:30 | 1.0083 | 9.6
2022-10-28 02:00 | 2:00 | 1.0479 | 9.6
2022-10-28 02:30 | 2:30 | 1.0644 | 9.6
2022-10-28 03:00 | 3:00 | 1.049 | 9.6
2022-10-28 03:30 | 3:30 | 1.0187 | 9.6
2022-10-28 04:00 | 4:00 | 1.0309 | 9.6
2022-10-28 04:30 | 4:30 | 1.0594 | 9.6
2022-10-28 05:00 | 5:00 | 1.0848 | 9.6
2022-10-28 05:30 | 5:30 | 1.0869 | 9.6
2022-10-28 06:00 | 6:00 | 1.0066 | 9.6
2022-10-28 06:30 | 6:30 | 0.8957 | 9.6
2022-10-28 07:00 | 7:00 | 0.80205 | 9.6
2022-10-28 07:30 | 7:30 | 0.48928 | 9.6
2022-10-28 08:00 | 8:00 | 0.2952 | 9.6
2022-10-28 08:30 | 8:30 | 0.062132 | 9.6
2022-10-28 09:00 | 9:00 | 0.12922 | 9.6
2022-10-28 09:30 | 9:30 | 0.20844 | 9.6
2022-10-28 10:00 | 10:00 | 0.22993 | 9.6
2022-10-28 10:30 | 10:30 | 0.24139 | 9.6
2022-10-28 11:00 | 11:00 | 0.24174 | 9.6
2022-10-28 11:30 | 11:30 | 0.2008 | 9.6
2022-10-28 12:00 | 12:00 | 0.25108 | 9.6
2022-10-28 12:30 | 12:30 | 0.27644 | 9.6
2022-10-28 13:00 | 13:00 | 0.19175 | 9.6
2022-10-28 13:30 | 13:30 | 0.2111 | 9.6
2022-10-28 14:00 | 14:00 | 0.47168 | 9.6
2022-10-28 14:30 | 14:30 | 0.73517 | 9.6
2022-10-28 15:00 | 15:00 | 1.0749 | 9.6
2022-10-28 15:30 | 15:30 | 1.5031 | 9.6
2022-10-28 16:00 | 16:00 | 1.9294 | 9.6
2022-10-28 16:30 | 16:30 | 2.2684 | 9.6
2022-10-28 17:00 | 17:00 | 2.4106 | 9.6
2022-10-28 17:30 | 17:30 | 2.508 | 9.6
2022-10-28 18:00 | 18:00 | 2.6092 | 9.6
2022-10-28 18:30 | 18:30 | 2.6607 | 9.6
2022-10-28 19:00 | 19:00 | 2.5365 | 9.6
2022-10-28 19:30 | 19:30 | 2.4222 | 9.6
2022-10-28 20:00 | 20:00 | 2.3014 | 9.6
2022-10-28 20:30 | 20:30 | 2.1376 | 9.6
2022-10-28 21:00 | 21:00 | 2.049 | 9.6
2022-10-28 21:30 | 21:30 | 1.8917 | 9.6
2022-10-28 22:00 | 22:00 | 1.8405 | 9.6
2022-10-28 22:30 | 22:30 | 1.9598 | 9.6
2022-10-28 23:00 | 23:00 | 1.7683 | 9.6
2022-10-28 23:30 | 23:30 | 1.577 | 9.6
2022-10-29 | 0:00 | 1.3659 | 9.6
2022-10-29 00:30 | 0:30 | 1.307 | 9.6
2022-10-29 01:00 | 1:00 | 1.2991 | 9.6
2022-10-29 01:30 | 1:30 | 1.2677 | 9.6
2022-10-29 02:00 | 2:00 | 1.2338 | 9.6
2022-10-29 02:30 | 2:30 | 1.1818 | 9.6
2022-10-29 03:00 | 3:00 | 1.1951 | 9.6
2022-10-29 03:30 | 3:30 | 1.1965 | 9.6
2022-10-29 04:00 | 4:00 | 1.2108 | 9.6
2022-10-29 04:30 | 4:30 | 1.2334 | 9.6
2022-10-29 05:00 | 5:00 | 1.2399 | 9.6
2022-10-29 05:30 | 5:30 | 1.2326 | 9.6
2022-10-29 06:00 | 6:00 | 1.1515 | 9.6
2022-10-29 06:30 | 6:30 | 0.90493 | 9.6
2022-10-29 07:00 | 7:00 | 0.68476 | 9.6
2022-10-29 07:30 | 7:30 | 0.33196 | 9.6
2022-10-29 08:00 | 8:00 | 0.08217 | 9.6
2022-10-29 08:30 | 8:30 | 0.16922 | 9.6
2022-10-29 09:00 | 9:00 | 0.39712 | 9.6
2022-10-29 09:30 | 9:30 | 0.53491 | 9.6
2022-10-29 10:00 | 10:00 | 0.6026 | 9.6
2022-10-29 10:30 | 10:30 | 0.70191 | 9.6
2022-10-29 11:00 | 11:00 | 0.71118 | 9.6
2022-10-29 11:30 | 11:30 | 0.71426 | 9.6
2022-10-29 12:00 | 12:00 | 0.64611 | 9.6
2022-10-29 12:30 | 12:30 | 0.55413 | 9.6
2022-10-29 13:00 | 13:00 | 0.43765 | 9.6
2022-10-29 13:30 | 13:30 | 0.27188 | 9.6
2022-10-29 14:00 | 14:00 | 0.1417 | 9.6
2022-10-29 14:30 | 14:30 | 0.29344 | 9.6
2022-10-29 15:00 | 15:00 | 0.7883 | 9.6
2022-10-29 15:30 | 15:30 | 1.1269 | 9.6
2022-10-29 16:00 | 16:00 | 1.5899 | 9.6
2022-10-29 16:30 | 16:30 | 1.8603 | 9.6
2022-10-29 17:00 | 17:00 | 2.035 | 9.6
2022-10-29 17:30 | 17:30 | 2.1876 | 9.6
2022-10-29 18:00 | 18:00 | 2.251 | 9.6
2022-10-29 18:30 | 18:30 | 2.4031 | 9.6
2022-10-29 19:00 | 19:00 | 2.2789 | 9.6
2022-10-29 19:30 | 19:30 | 2.2023 | 9.6
2022-10-29 20:00 | 20:00 | 2.1044 | 9.6
2022-10-29 20:30 | 20:30 | 1.9404 | 9.6
2022-10-29 21:00 | 21:00 | 1.8749 | 9.6
2022-10-29 21:30 | 21:30 | 1.7988 | 9.6
2022-10-29 22:00 | 22:00 | 1.7773 | 9.6
2022-10-29 22:30 | 22:30 | 1.809 | 9.6
2022-10-29 23:00 | 23:00 | 1.7007 | 9.6
2022-10-29 23:30 | 23:30 | 1.4728 | 9.6
2022-10-30 | 0:00 | 1.3431 | 9.6
2022-10-30 00:30 | 0:30 | 1.2564 | 9.6
2022-10-30 01:00 | 1:00 | 1.2374 | 9.6
2022-10-30 01:30 | 1:30 | 1.2272 | 9.6
2022-10-30 02:00 | 2:00 | 1.1993 | 9.6
2022-10-30 02:30 | 2:30 | 1.1816 | 9.6
2022-10-30 03:00 | 3:00 | 1.1405 | 9.6
2022-10-30 03:30 | 3:30 | 1.2055 | 9.6
2022-10-30 04:00 | 4:00 | 1.1724 | 9.6
2022-10-30 04:30 | 4:30 | 1.1704 | 9.6
2022-10-30 05:00 | 5:00 | 1.1177 | 9.6
2022-10-30 05:30 | 5:30 | 1.0964 | 9.6
2022-10-30 06:00 | 6:00 | 0.96592 | 9.6
2022-10-30 06:30 | 6:30 | 0.78698 | 9.6
2022-10-30 07:00 | 7:00 | 0.54789 | 9.6
2022-10-30 07:30 | 7:30 | 0.19496 | 9.6
2022-10-30 08:00 | 8:00 | 0.081612 | 9.6
2022-10-30 08:30 | 8:30 | 0.36884 | 9.6
2022-10-30 09:00 | 9:00 | 0.57822 | 9.6
2022-10-30 09:30 | 9:30 | 0.72035 | 9.6
2022-10-30 10:00 | 10:00 | 0.81634 | 9.6
2022-10-30 10:30 | 10:30 | 0.85135 | 9.6
2022-10-30 11:00 | 11:00 | 0.91517 | 9.6
2022-10-30 11:30 | 11:30 | 0.91464 | 9.6
2022-10-30 12:00 | 12:00 | 0.81248 | 9.6
2022-10-30 12:30 | 12:30 | 0.73573 | 9.6
2022-10-30 13:00 | 13:00 | 0.60004 | 9.6
2022-10-30 13:30 | 13:30 | 0.41699 | 9.6
2022-10-30 14:00 | 14:00 | 0.16523 | 9.6
2022-10-30 14:30 | 14:30 | 0.15785 | 9.6
2022-10-30 15:00 | 15:00 | 0.62075 | 9.6
2022-10-30 15:30 | 15:30 | 1.0252 | 9.6
2022-10-30 16:00 | 16:00 | 1.4519 | 9.6
2022-10-30 16:30 | 16:30 | 1.8836 | 9.6
2022-10-30 17:00 | 17:00 | 2.1781 | 9.6
2022-10-30 17:30 | 17:30 | 2.2457 | 9.6
2022-10-30 18:00 | 18:00 | 2.3639 | 9.6
2022-10-30 18:30 | 18:30 | 2.5698 | 9.6
2022-10-30 19:00 | 19:00 | 2.4477 | 9.6
2022-10-30 19:30 | 19:30 | 2.2408 | 9.6
2022-10-30 20:00 | 20:00 | 2.08 | 9.6
2022-10-30 20:30 | 20:30 | 1.9621 | 9.6
2022-10-30 21:00 | 21:00 | 1.8452 | 9.6
2022-10-30 21:30 | 21:30 | 1.7652 | 9.6
2022-10-30 22:00 | 22:00 | 1.733 | 9.6
2022-10-30 22:30 | 22:30 | 1.7746 | 9.6
2022-10-30 23:00 | 23:00 | 1.6285 | 9.6
2022-10-30 23:30 | 23:30 | 1.4542 | 9.6
2022-10-31 | 0:00 | 1.3356 | 9.6
2022-10-31 00:30 | 0:30 | 1.2078 | 9.6
2022-10-31 01:00 | 1:00 | 1.197 | 9.6
2022-10-31 01:30 | 1:30 | 1.2046 | 9.6
2022-10-31 02:00 | 2:00 | 1.134 | 9.6
2022-10-31 02:30 | 2:30 | 1.1227 | 9.6
2022-10-31 03:00 | 3:00 | 1.1399 | 9.6
2022-10-31 03:30 | 3:30 | 1.1336 | 9.6
2022-10-31 04:00 | 4:00 | 1.1658 | 9.6
2022-10-31 04:30 | 4:30 | 1.1986 | 9.6
2022-10-31 05:00 | 5:00 | 1.2199 | 9.6
2022-10-31 05:30 | 5:30 | 1.2537 | 9.6
2022-10-31 06:00 | 6:00 | 1.2711 | 9.6
2022-10-31 06:30 | 6:30 | 1.2399 | 9.6
2022-10-31 07:00 | 7:00 | 0.85459 | 9.6
2022-10-31 07:30 | 7:30 | 0.5124 | 9.6
2022-10-31 08:00 | 8:00 | 0.16203 | 9.6
2022-10-31 08:30 | 8:30 | 0.10069 | 9.6
2022-10-31 09:00 | 9:00 | 0.49195 | 9.6
2022-10-31 09:30 | 9:30 | 0.60256 | 9.6
2022-10-31 10:00 | 10:00 | 0.59604 | 9.6
2022-10-31 10:30 | 10:30 | 0.65528 | 9.6
2022-10-31 11:00 | 11:00 | 0.56861 | 9.6
2022-10-31 11:30 | 11:30 | 0.32042 | 9.6
2022-10-31 12:00 | 12:00 | 0.2985 | 9.6
2022-10-31 12:30 | 12:30 | 0.33994 | 9.6
2022-10-31 13:00 | 13:00 | 0.20678 | 9.6
2022-10-31 13:30 | 13:30 | 0.45031 | 9.6
2022-10-31 14:00 | 14:00 | 0.79508 | 9.6
2022-10-31 14:30 | 14:30 | 1.2704 | 9.6
2022-10-31 15:00 | 15:00 | 1.2391 | 9.6
2022-10-31 15:30 | 15:30 | 1.9318 | 9.6
2022-10-31 16:00 | 16:00 | 2.1698 | 9.6
2022-10-31 16:30 | 16:30 | 2.3768 | 9.6
2022-10-31 17:00 | 17:00 | 2.3443 | 9.6
2022-10-31 17:30 | 17:30 | 2.3954 | 9.6
2022-10-31 18:00 | 18:00 | 2.6194 | 9.6
2022-10-31 18:30 | 18:30 | 2.7938 | 9.6
2022-10-31 19:00 | 19:00 | 2.6996 | 9.6
2022-10-31 19:30 | 19:30 | 2.5711 | 9.6
2022-10-31 20:00 | 20:00 | 2.4216 | 9.6
2022-10-31 20:30 | 20:30 | 2.3076 | 9.6
2022-10-31 21:00 | 21:00 | 2.1431 | 9.6
2022-10-31 21:30 | 21:30 | 2.0104 | 9.6
2022-10-31 22:00 | 22:00 | 1.9539 | 9.6
2022-10-31 22:30 | 22:30 | 1.9281 | 9.6
2022-10-31 23:00 | 23:00 | 1.7534 | 9.6
2022-10-31 23:30 | 23:30 | 1.5588 | 9.6
2022-11-01 | 0:00 | 1.4196 | 9.6
2022-11-01 00:30 | 0:30 | 1.3524 | 9.6
2022-11-01 01:00 | 1:00 | 1.3287 | 9.6
2022-11-01 01:30 | 1:30 | 1.3123 | 9.6
2022-11-01 02:00 | 2:00 | 1.3178 | 9.6
2022-11-01 02:30 | 2:30 | 1.3069 | 9.6
2022-11-01 03:00 | 3:00 | 1.269 | 9.6
2022-11-01 03:30 | 3:30 | 1.2708 | 9.6
2022-11-01 04:00 | 4:00 | 1.3031 | 9.6
2022-11-01 04:30 | 4:30 | 1.3129 | 9.6
2022-11-01 05:00 | 5:00 | 1.3438 | 9.6
2022-11-01 05:30 | 5:30 | 1.4334 | 9.6
2022-11-01 06:00 | 6:00 | 1.6206 | 9.6
2022-11-01 06:30 | 6:30 | 1.7902 | 9.6
2022-11-01 07:00 | 7:00 | 2.0379 | 9.6
2022-11-01 07:30 | 7:30 | 1.8763 | 9.6
2022-11-01 08:00 | 8:00 | 1.5535 | 9.6
2022-11-01 08:30 | 8:30 | 1.5776 | 9.6
2022-11-01 09:00 | 9:00 | 1.971 | 9.6
2022-11-01 09:30 | 9:30 | 2.1129 | 9.6
2022-11-01 10:00 | 10:00 | 1.8044 | 9.6
2022-11-01 10:30 | 10:30 | 1.95 | 9.6
2022-11-01 11:00 | 11:00 | 1.6873 | 9.6
2022-11-01 11:30 | 11:30 | 1.6871 | 9.6
2022-11-01 12:00 | 12:00 | 1.8129 | 9.6
2022-11-01 12:30 | 12:30 | 1.8563 | 9.6
2022-11-01 13:00 | 13:00 | 1.655 | 9.6
2022-11-01 13:30 | 13:30 | 1.5706 | 9.6
2022-11-01 14:00 | 14:00 | 1.2995 | 9.6
2022-11-01 14:30 | 14:30 | 0.87286 | 9.6
2022-11-01 15:00 | 15:00 | 0.46021 | 9.6
2022-11-01 15:30 | 15:30 | 0.98769 | 9.6
2022-11-01 16:00 | 16:00 | 1.6504 | 9.6
2022-11-01 16:30 | 16:30 | 1.8482 | 9.6
2022-11-01 17:00 | 17:00 | 2.0372 | 9.6
2022-11-01 17:30 | 17:30 | 2.2318 | 9.6
2022-11-01 18:00 | 18:00 | 2.359 | 9.6
2022-11-01 18:30 | 18:30 | 2.4889 | 9.6
2022-11-01 19:00 | 19:00 | 2.3524 | 9.6
2022-11-01 19:30 | 19:30 | 2.1514 | 9.6
2022-11-01 20:00 | 20:00 | 2.153 | 9.6
2022-11-01 20:30 | 20:30 | 2.0506 | 9.6
2022-11-01 21:00 | 21:00 | 1.9071 | 9.6
2022-11-01 21:30 | 21:30 | 1.8415 | 9.6
2022-11-01 22:00 | 22:00 | 1.8238 | 9.6
2022-11-01 22:30 | 22:30 | 1.8556 | 9.6
2022-11-01 23:00 | 23:00 | 1.6622 | 9.6
2022-11-01 23:30 | 23:30 | 1.4662 | 9.6
2022-11-02 | 0:00 | 1.3036 | 9.6
2022-11-02 00:30 | 0:30 | 1.2402 | 9.6
2022-11-02 01:00 | 1:00 | 1.1954 | 9.6
2022-11-02 01:30 | 1:30 | 1.2008 | 9.6
2022-11-02 02:00 | 2:00 | 1.1875 | 9.6
2022-11-02 02:30 | 2:30 | 1.1553 | 9.6
2022-11-02 03:00 | 3:00 | 1.1537 | 9.6
2022-11-02 03:30 | 3:30 | 1.1782 | 9.6
2022-11-02 04:00 | 4:00 | 1.1797 | 9.6
2022-11-02 04:30 | 4:30 | 1.2208 | 9.6
2022-11-02 05:00 | 5:00 | 1.271 | 9.6
2022-11-02 05:30 | 5:30 | 1.2819 | 9.6
2022-11-02 06:00 | 6:00 | 1.2573 | 9.6
2022-11-02 06:30 | 6:30 | 1.1577 | 9.6
2022-11-02 07:00 | 7:00 | 1.003 | 9.6
2022-11-02 07:30 | 7:30 | 0.51906 | 9.6
2022-11-02 08:00 | 8:00 | 0.090817 | 9.6
2022-11-02 08:30 | 8:30 | 0.2451 | 9.6
2022-11-02 09:00 | 9:00 | 0.58989 | 9.6
2022-11-02 09:30 | 9:30 | 0.77369 | 9.6
2022-11-02 10:00 | 10:00 | 0.8501 | 9.6
2022-11-02 10:30 | 10:30 | 0.93254 | 9.6
2022-11-02 11:00 | 11:00 | 0.9689 | 9.6
2022-11-02 11:30 | 11:30 | 0.95528 | 9.6
2022-11-02 12:00 | 12:00 | 0.96244 | 9.6
2022-11-02 12:30 | 12:30 | 0.9137 | 9.6
2022-11-02 13:00 | 13:00 | 0.86081 | 9.6
2022-11-02 13:30 | 13:30 | 0.7523 | 9.6
2022-11-02 14:00 | 14:00 | 0.53675 | 9.6
2022-11-02 14:30 | 14:30 | 0.18769 | 9.6
2022-11-02 15:00 | 15:00 | 0.13358 | 9.6
2022-11-02 15:30 | 15:30 | 0.60516 | 9.6
2022-11-02 16:00 | 16:00 | 1.139 | 9.6
2022-11-02 16:30 | 16:30 | 1.4549 | 9.6
2022-11-02 17:00 | 17:00 | 1.8243 | 9.6
2022-11-02 17:30 | 17:30 | 2.086 | 9.6
2022-11-02 18:00 | 18:00 | 2.2519 | 9.6
2022-11-02 18:30 | 18:30 | 2.3437 | 9.6
2022-11-02 19:00 | 19:00 | 2.307 | 9.6
2022-11-02 19:30 | 19:30 | 2.1929 | 9.6
2022-11-02 20:00 | 20:00 | 2.1413 | 9.6
2022-11-02 20:30 | 20:30 | 1.9656 | 9.6
2022-11-02 21:00 | 21:00 | 1.9091 | 9.6
2022-11-02 21:30 | 21:30 | 1.8039 | 9.6
2022-11-02 22:00 | 22:00 | 1.7421 | 9.6
2022-11-02 22:30 | 22:30 | 1.8301 | 9.6
2022-11-02 23:00 | 23:00 | 1.6313 | 9.6
2022-11-02 23:30 | 23:30 | 1.4503 | 9.6
2022-11-03 | 0:00 | 1.2702 | 9.6
2022-11-03 00:30 | 0:30 | 1.1999 | 9.6
2022-11-03 01:00 | 1:00 | 1.2149 | 9.6
2022-11-03 01:30 | 1:30 | 1.1831 | 9.6
2022-11-03 02:00 | 2:00 | 1.1878 | 9.6
2022-11-03 02:30 | 2:30 | 1.1382 | 9.6
2022-11-03 03:00 | 3:00 | 1.1449 | 9.6
2022-11-03 03:30 | 3:30 | 1.2039 | 9.6
2022-11-03 04:00 | 4:00 | 1.2003 | 9.6
2022-11-03 04:30 | 4:30 | 1.2037 | 9.6
2022-11-03 05:00 | 5:00 | 1.2628 | 9.6
2022-11-03 05:30 | 5:30 | 1.3212 | 9.6
2022-11-03 06:00 | 6:00 | 1.2546 | 9.6
2022-11-03 06:30 | 6:30 | 1.1234 | 9.6
2022-11-03 07:00 | 7:00 | 0.84969 | 9.6
2022-11-03 07:30 | 7:30 | 0.40399 | 9.6
2022-11-03 08:00 | 8:00 | 0.13081 | 9.6
2022-11-03 08:30 | 8:30 | 0.44523 | 9.6
2022-11-03 09:00 | 9:00 | 0.72487 | 9.6
2022-11-03 09:30 | 9:30 | 0.89356 | 9.6
2022-11-03 10:00 | 10:00 | 0.92432 | 9.6
2022-11-03 10:30 | 10:30 | 1.0273 | 9.6
2022-11-03 11:00 | 11:00 | 1.0805 | 9.6
2022-11-03 11:30 | 11:30 | 1.1011 | 9.6
2022-11-03 12:00 | 12:00 | 1.033 | 9.6
2022-11-03 12:30 | 12:30 | 1.0621 | 9.6
2022-11-03 13:00 | 13:00 | 0.88626 | 9.6
2022-11-03 13:30 | 13:30 | 0.71833 | 9.6
2022-11-03 14:00 | 14:00 | 0.43446 | 9.6
2022-11-03 14:30 | 14:30 | 0.18797 | 9.6
2022-11-03 15:00 | 15:00 | 0.15041 | 9.6
2022-11-03 15:30 | 15:30 | 0.60223 | 9.6
2022-11-03 16:00 | 16:00 | 1.0874 | 9.6
2022-11-03 16:30 | 16:30 | 1.484 | 9.6
2022-11-03 17:00 | 17:00 | 1.8402 | 9.6
2022-11-03 17:30 | 17:30 | 1.9908 | 9.6
2022-11-03 18:00 | 18:00 | 2.2337 | 9.6
2022-11-03 18:30 | 18:30 | 2.3671 | 9.6
2022-11-03 19:00 | 19:00 | 2.3781 | 9.6
2022-11-03 19:30 | 19:30 | 2.2189 | 9.6
2022-11-03 20:00 | 20:00 | 2.1312 | 9.6
2022-11-03 20:30 | 20:30 | 2.0014 | 9.6
2022-11-03 21:00 | 21:00 | 1.9297 | 9.6
2022-11-03 21:30 | 21:30 | 1.7725 | 9.6
2022-11-03 22:00 | 22:00 | 1.7206 | 9.6
2022-11-03 22:30 | 22:30 | 1.8378 | 9.6
2022-11-03 23:00 | 23:00 | 1.6596 | 9.6
2022-11-03 23:30 | 23:30 | 1.4728 | 9.6
2022-11-04 | 0:00 | 1.3149 | 9.6
2022-11-04 00:30 | 0:30 | 1.2081 | 9.6
2022-11-04 01:00 | 1:00 | 1.1892 | 9.6
2022-11-04 01:30 | 1:30 | 1.1834 | 9.6
2022-11-04 02:00 | 2:00 | 1.1654 | 9.6
2022-11-04 02:30 | 2:30 | 1.147 | 9.6
2022-11-04 03:00 | 3:00 | 1.1535 | 9.6
2022-11-04 03:30 | 3:30 | 1.1677 | 9.6
2022-11-04 04:00 | 4:00 | 1.186 | 9.6
2022-11-04 04:30 | 4:30 | 1.1862 | 9.6
2022-11-04 05:00 | 5:00 | 1.2148 | 9.6
2022-11-04 05:30 | 5:30 | 1.2947 | 9.6
2022-11-04 06:00 | 6:00 | 1.2226 | 9.6
2022-11-04 06:30 | 6:30 | 1.0895 | 9.6
2022-11-04 07:00 | 7:00 | 0.88649 | 9.6
2022-11-04 07:30 | 7:30 | 0.40235 | 9.6
2022-11-04 08:00 | 8:00 | 0.31899 | 9.6
2022-11-04 08:30 | 8:30 | 0.18887 | 9.6
2022-11-04 09:00 | 9:00 | 0.84517 | 9.6
2022-11-04 09:30 | 9:30 | 1.1947 | 9.6
2022-11-04 10:00 | 10:00 | 0.35609 | 9.6
2022-11-04 10:30 | 10:30 | 0.14569 | 9.6
2022-11-04 11:00 | 11:00 | 0.18705 | 9.6
2022-11-04 11:30 | 11:30 | 0.46333 | 9.6
2022-11-04 12:00 | 12:00 | 0.52611 | 9.6
2022-11-04 12:30 | 12:30 | 1.0244 | 9.6
2022-11-04 13:00 | 13:00 | 0.94358 | 9.6
2022-11-04 13:30 | 13:30 | 0.70763 | 9.6
2022-11-04 14:00 | 14:00 | 0.68346 | 9.6
2022-11-04 14:30 | 14:30 | 0.84964 | 9.6
2022-11-04 15:00 | 15:00 | 1.0179 | 9.6
2022-11-04 15:30 | 15:30 | 1.1188 | 9.6
2022-11-04 16:00 | 16:00 | 1.285 | 9.6
2022-11-04 16:30 | 16:30 | 1.5405 | 9.6
2022-11-04 17:00 | 17:00 | 1.8276 | 9.6
2022-11-04 17:30 | 17:30 | 2.068 | 9.6
2022-11-04 18:00 | 18:00 | 2.2337 | 9.6
2022-11-04 18:30 | 18:30 | 2.3864 | 9.6
2022-11-04 19:00 | 19:00 | 2.3053 | 9.6
2022-11-04 19:30 | 19:30 | 2.2316 | 9.6
2022-11-04 20:00 | 20:00 | 2.1172 | 9.6
2022-11-04 20:30 | 20:30 | 2.0016 | 9.6
2022-11-04 21:00 | 21:00 | 1.9643 | 9.6
2022-11-04 21:30 | 21:30 | 1.8528 | 9.6
2022-11-04 22:00 | 22:00 | 1.8716 | 9.6
2022-11-04 22:30 | 22:30 | 1.8553 | 9.6
2022-11-04 23:00 | 23:00 | 1.6914 | 9.6
2022-11-04 23:30 | 23:30 | 1.5105 | 9.6
2022-11-05 | 0:00 | 1.3627 | 9.6
2022-11-05 00:30 | 0:30 | 1.2903 | 9.6
2022-11-05 01:00 | 1:00 | 1.2855 | 9.6
2022-11-05 01:30 | 1:30 | 1.219 | 9.6
2022-11-05 02:00 | 2:00 | 1.2185 | 9.6
2022-11-05 02:30 | 2:30 | 1.1949 | 9.6
2022-11-05 03:00 | 3:00 | 1.1612 | 9.6
2022-11-05 03:30 | 3:30 | 1.1774 | 9.6
2022-11-05 04:00 | 4:00 | 1.2242 | 9.6
2022-11-05 04:30 | 4:30 | 1.2277 | 9.6
2022-11-05 05:00 | 5:00 | 1.2014 | 9.6
2022-11-05 05:30 | 5:30 | 1.1978 | 9.6
2022-11-05 06:00 | 6:00 | 1.1396 | 9.6
2022-11-05 06:30 | 6:30 | 1.0471 | 9.6
2022-11-05 07:00 | 7:00 | 0.75385 | 9.6
2022-11-05 07:30 | 7:30 | 0.66527 | 9.6
2022-11-05 08:00 | 8:00 | 0.40102 | 9.6
2022-11-05 08:30 | 8:30 | 0.25506 | 9.6
2022-11-05 09:00 | 9:00 | 0.17534 | 9.6
2022-11-05 09:30 | 9:30 | 0.18682 | 9.6
2022-11-05 10:00 | 10:00 | 0.31918 | 9.6
2022-11-05 10:30 | 10:30 | 0.46306 | 9.6
2022-11-05 11:00 | 11:00 | 0.42518 | 9.6
2022-11-05 11:30 | 11:30 | 0.51245 | 9.6
2022-11-05 12:00 | 12:00 | 0.44857 | 9.6
2022-11-05 12:30 | 12:30 | 0.5556 | 9.6
2022-11-05 13:00 | 13:00 | 0.60695 | 9.6
2022-11-05 13:30 | 13:30 | 0.61068 | 9.6
2022-11-05 14:00 | 14:00 | 0.33312 | 9.6
2022-11-05 14:30 | 14:30 | 0.16509 | 9.6
2022-11-05 15:00 | 15:00 | 0.34305 | 9.6
2022-11-05 15:30 | 15:30 | 0.6469 | 9.6
2022-11-05 16:00 | 16:00 | 1.0591 | 9.6
2022-11-05 16:30 | 16:30 | 1.3803 | 9.6
2022-11-05 17:00 | 17:00 | 1.6532 | 9.6
2022-11-05 17:30 | 17:30 | 1.8917 | 9.6
2022-11-05 18:00 | 18:00 | 2.0586 | 9.6
2022-11-05 18:30 | 18:30 | 2.1699 | 9.6
2022-11-05 19:00 | 19:00 | 2.0901 | 9.6
2022-11-05 19:30 | 19:30 | 2.0194 | 9.6
2022-11-05 20:00 | 20:00 | 1.9113 | 9.6
2022-11-05 20:30 | 20:30 | 1.8315 | 9.6
2022-11-05 21:00 | 21:00 | 1.7596 | 9.6
2022-11-05 21:30 | 21:30 | 1.6704 | 9.6
2022-11-05 22:00 | 22:00 | 1.6768 | 9.6
2022-11-05 22:30 | 22:30 | 1.7771 | 9.6
2022-11-05 23:00 | 23:00 | 1.6658 | 9.6
2022-11-05 23:30 | 23:30 | 1.4831 | 9.6
2022-11-06 | 0:00 | 1.3192 | 9.6
2022-11-06 00:30 | 0:30 | 1.2262 | 9.6
2022-11-06 01:00 | 1:00 | 1.1982 | 9.6
2022-11-06 01:30 | 1:30 | 1.1609 | 9.6
2022-11-06 02:00 | 2:00 | 1.1355 | 9.6
2022-11-06 02:30 | 2:30 | 1.1109 | 9.6
2022-11-06 03:00 | 3:00 | 1.0885 | 9.6
2022-11-06 03:30 | 3:30 | 1.092 | 9.6
2022-11-06 04:00 | 4:00 | 1.1372 | 9.6
2022-11-06 04:30 | 4:30 | 1.1407 | 9.6
2022-11-06 05:00 | 5:00 | 1.1241 | 9.6
2022-11-06 05:30 | 5:30 | 0.96398 | 9.6
2022-11-06 06:00 | 6:00 | 0.85379 | 9.6
2022-11-06 06:30 | 6:30 | 0.64222 | 9.6
2022-11-06 07:00 | 7:00 | 0.45902 | 9.6
2022-11-06 07:30 | 7:30 | 0.70222 | 9.6
2022-11-06 08:00 | 8:00 | 0.43997 | 9.6
2022-11-06 08:30 | 8:30 | 0.24621 | 9.6
2022-11-06 09:00 | 9:00 | 0.40605 | 9.6
2022-11-06 09:30 | 9:30 | 0.88394 | 9.6
2022-11-06 10:00 | 10:00 | 0.16971 | 9.6
2022-11-06 10:30 | 10:30 | 0.30116 | 9.6
2022-11-06 11:00 | 11:00 | 0.52832 | 9.6
2022-11-06 11:30 | 11:30 | 0.64189 | 9.6
2022-11-06 12:00 | 12:00 | 0.67487 | 9.6
2022-11-06 12:30 | 12:30 | 0.26421 | 9.6
2022-11-06 13:00 | 13:00 | 0.17724 | 9.6
2022-11-06 13:30 | 13:30 | 0.21821 | 9.6
2022-11-06 14:00 | 14:00 | 0.24604 | 9.6
2022-11-06 14:30 | 14:30 | 0.17441 | 9.6
2022-11-06 15:00 | 15:00 | 0.35796 | 9.6
2022-11-06 15:30 | 15:30 | 1.1361 | 9.6
2022-11-06 16:00 | 16:00 | 1.3142 | 9.6
2022-11-06 16:30 | 16:30 | 1.5208 | 9.6
2022-11-06 17:00 | 17:00 | 1.7667 | 9.6
2022-11-06 17:30 | 17:30 | 2.1389 | 9.6
2022-11-06 18:00 | 18:00 | 2.2799 | 9.6
2022-11-06 18:30 | 18:30 | 2.4005 | 9.6
2022-11-06 19:00 | 19:00 | 2.2828 | 9.6
2022-11-06 19:30 | 19:30 | 2.0988 | 9.6
2022-11-06 20:00 | 20:00 | 1.9778 | 9.6
2022-11-06 20:30 | 20:30 | 1.8292 | 9.6
2022-11-06 21:00 | 21:00 | 1.6939 | 9.6
2022-11-06 21:30 | 21:30 | 1.5771 | 9.6
2022-11-06 22:00 | 22:00 | 1.6383 | 9.6
2022-11-06 22:30 | 22:30 | 1.732 | 9.6
2022-11-06 23:00 | 23:00 | 1.6702 | 9.6
2022-11-06 23:30 | 23:30 | 1.5147 | 9.6
2022-11-07 | 0:00 | 1.3551 | 9.6
2022-11-07 00:30 | 0:30 | 1.2435 | 9.6
2022-11-07 01:00 | 1:00 | 1.1976 | 9.6
2022-11-07 01:30 | 1:30 | 1.1393 | 9.6
2022-11-07 02:00 | 2:00 | 1.1365 | 9.6
2022-11-07 02:30 | 2:30 | 1.1288 | 9.6
2022-11-07 03:00 | 3:00 | 1.1126 | 9.6
2022-11-07 03:30 | 3:30 | 1.132 | 9.6
2022-11-07 04:00 | 4:00 | 1.1646 | 9.6
2022-11-07 04:30 | 4:30 | 1.1901 | 9.6
2022-11-07 05:00 | 5:00 | 1.1945 | 9.6
2022-11-07 05:30 | 5:30 | 1.2214 | 9.6
2022-11-07 06:00 | 6:00 | 1.3929 | 9.6
2022-11-07 06:30 | 6:30 | 1.3819 | 9.6
2022-11-07 07:00 | 7:00 | 1.1552 | 9.6
2022-11-07 07:30 | 7:30 | 0.61073 | 9.6
2022-11-07 08:00 | 8:00 | 0.26364 | 9.6
2022-11-07 08:30 | 8:30 | 0.21885 | 9.6
2022-11-07 09:00 | 9:00 | 0.49912 | 9.6
2022-11-07 09:30 | 9:30 | 0.67409 | 9.6
2022-11-07 10:00 | 10:00 | 0.75143 | 9.6
2022-11-07 10:30 | 10:30 | 0.63249 | 9.6
2022-11-07 11:00 | 11:00 | 0.88719 | 9.6
2022-11-07 11:30 | 11:30 | 0.98436 | 9.6
2022-11-07 12:00 | 12:00 | 0.66145 | 9.6
2022-11-07 12:30 | 12:30 | 0.29107 | 9.6
2022-11-07 13:00 | 13:00 | 0.68067 | 9.6
2022-11-07 13:30 | 13:30 | 0.39994 | 9.6
2022-11-07 14:00 | 14:00 | 0.15986 | 9.6
2022-11-07 14:30 | 14:30 | 0.13053 | 9.6
2022-11-07 15:00 | 15:00 | 0.26771 | 9.6
2022-11-07 15:30 | 15:30 | 0.67168 | 9.6
2022-11-07 16:00 | 16:00 | 0.89613 | 9.6
2022-11-07 16:30 | 16:30 | 1.2444 | 9.6
2022-11-07 17:00 | 17:00 | 1.6908 | 9.6
2022-11-07 17:30 | 17:30 | 2.0619 | 9.6
2022-11-07 18:00 | 18:00 | 2.2853 | 9.6
2022-11-07 18:30 | 18:30 | 2.4334 | 9.6
2022-11-07 19:00 | 19:00 | 2.3189 | 9.6
2022-11-07 19:30 | 19:30 | 2.1767 | 9.6
2022-11-07 20:00 | 20:00 | 2.1175 | 9.6
2022-11-07 20:30 | 20:30 | 1.9872 | 9.6
2022-11-07 21:00 | 21:00 | 1.8536 | 9.6
2022-11-07 21:30 | 21:30 | 1.6891 | 9.6
2022-11-07 22:00 | 22:00 | 1.6308 | 9.6
2022-11-07 22:30 | 22:30 | 1.569 | 9.6
2022-11-07 23:00 | 23:00 | 1.4166 | 9.6
2022-11-07 23:30 | 23:30 | 1.3362 | 9.6
2022-11-08 | 0:00 | 1.1992 | 9.6
2022-11-08 00:30 | 0:30 | 1.2006 | 9.6
2022-11-08 01:00 | 1:00 | 1.1511 | 9.6
2022-11-08 01:30 | 1:30 | 1.142 | 9.6
2022-11-08 02:00 | 2:00 | 1.1521 | 9.6
2022-11-08 02:30 | 2:30 | 1.1384 | 9.6
2022-11-08 03:00 | 3:00 | 1.1147 | 9.6
2022-11-08 03:30 | 3:30 | 1.1204 | 9.6
2022-11-08 04:00 | 4:00 | 1.1638 | 9.6
2022-11-08 04:30 | 4:30 | 1.1811 | 9.6
2022-11-08 05:00 | 5:00 | 1.198 | 9.6
2022-11-08 05:30 | 5:30 | 1.293 | 9.6
2022-11-08 06:00 | 6:00 | 1.3027 | 9.6
2022-11-08 06:30 | 6:30 | 1.1543 | 9.6
2022-11-08 07:00 | 7:00 | 1.3396 | 9.6
2022-11-08 07:30 | 7:30 | 0.44955 | 9.6
2022-11-08 08:00 | 8:00 | 0.62017 | 9.6
2022-11-08 08:30 | 8:30 | 0.33471 | 9.6
2022-11-08 09:00 | 9:00 | 0.30097 | 9.6
2022-11-08 09:30 | 9:30 | 0.37213 | 9.6
2022-11-08 10:00 | 10:00 | 0.15128 | 9.6
2022-11-08 10:30 | 10:30 | 0.18126 | 9.6
2022-11-08 11:00 | 11:00 | 0.31911 | 9.6
2022-11-08 11:30 | 11:30 | 0.13883 | 9.6
2022-11-08 12:00 | 12:00 | 0.26892 | 9.6
2022-11-08 12:30 | 12:30 | 0.78172 | 9.6
2022-11-08 13:00 | 13:00 | 0.46949 | 9.6
2022-11-08 13:30 | 13:30 | 0.40094 | 9.6
2022-11-08 14:00 | 14:00 | 0.13823 | 9.6
2022-11-08 14:30 | 14:30 | 0.25297 | 9.6
2022-11-08 15:00 | 15:00 | 0.48139 | 9.6
2022-11-08 15:30 | 15:30 | 0.64042 | 9.6
2022-11-08 16:00 | 16:00 | 1.0468 | 9.6
2022-11-08 16:30 | 16:30 | 1.5293 | 9.6
2022-11-08 17:00 | 17:00 | 1.824 | 9.6
2022-11-08 17:30 | 17:30 | 2.0123 | 9.6
2022-11-08 18:00 | 18:00 | 2.1601 | 9.6
2022-11-08 18:30 | 18:30 | 2.3975 | 9.6
2022-11-08 19:00 | 19:00 | 2.2804 | 9.6
2022-11-08 19:30 | 19:30 | 2.1933 | 9.6
2022-11-08 20:00 | 20:00 | 2.0522 | 9.6
2022-11-08 20:30 | 20:30 | 1.9611 | 9.6
2022-11-08 21:00 | 21:00 | 1.9003 | 9.6
2022-11-08 21:30 | 21:30 | 1.7543 | 9.6
2022-11-08 22:00 | 22:00 | 1.7594 | 9.6
2022-11-08 22:30 | 22:30 | 1.8336 | 9.6
2022-11-08 23:00 | 23:00 | 1.6754 | 9.6
2022-11-08 23:30 | 23:30 | 1.4417 | 9.6
2022-11-09 | 0:00 | 1.3014 | 9.6
2022-11-09 00:30 | 0:30 | 1.2089 | 9.6
2022-11-09 01:00 | 1:00 | 1.1857 | 9.6
2022-11-09 01:30 | 1:30 | 1.167 | 9.6
2022-11-09 02:00 | 2:00 | 1.1235 | 9.6
2022-11-09 02:30 | 2:30 | 1.124 | 9.6
2022-11-09 03:00 | 3:00 | 1.154 | 9.6
2022-11-09 03:30 | 3:30 | 1.18 | 9.6
2022-11-09 04:00 | 4:00 | 1.2319 | 9.6
2022-11-09 04:30 | 4:30 | 1.2659 | 9.6
2022-11-09 05:00 | 5:00 | 1.2962 | 9.6
2022-11-09 05:30 | 5:30 | 1.2606 | 9.6
2022-11-09 06:00 | 6:00 | 1.253 | 9.6
2022-11-09 06:30 | 6:30 | 1.1213 | 9.6
2022-11-09 07:00 | 7:00 | 0.97291 | 9.6
2022-11-09 07:30 | 7:30 | 0.51574 | 9.6
2022-11-09 08:00 | 8:00 | 0.25872 | 9.6
2022-11-09 08:30 | 8:30 | 0.69361 | 9.6
2022-11-09 09:00 | 9:00 | 0.39391 | 9.6
2022-11-09 09:30 | 9:30 | 0.24015 | 9.6
2022-11-09 10:00 | 10:00 | 0.28342 | 9.6
2022-11-09 10:30 | 10:30 | 0.43402 | 9.6
2022-11-09 11:00 | 11:00 | 0.19952 | 9.6
2022-11-09 11:30 | 11:30 | 0.33504 | 9.6
2022-11-09 12:00 | 12:00 | 0.42203 | 9.6
2022-11-09 12:30 | 12:30 | 0.56342 | 9.6
2022-11-09 13:00 | 13:00 | 0.49024 | 9.6
2022-11-09 13:30 | 13:30 | 0.66975 | 9.6
2022-11-09 14:00 | 14:00 | 0.4168 | 9.6
2022-11-09 14:30 | 14:30 | 0.47373 | 9.6
2022-11-09 15:00 | 15:00 | 0.82124 | 9.6
2022-11-09 15:30 | 15:30 | 0.9257 | 9.6
2022-11-09 16:00 | 16:00 | 1.3553 | 9.6
2022-11-09 16:30 | 16:30 | 1.6175 | 9.6
2022-11-09 17:00 | 17:00 | 1.7971 | 9.6
2022-11-09 17:30 | 17:30 | 2.0277 | 9.6
2022-11-09 18:00 | 18:00 | 2.3089 | 9.6
2022-11-09 18:30 | 18:30 | 2.3157 | 9.6
2022-11-09 19:00 | 19:00 | 2.2386 | 9.6
2022-11-09 19:30 | 19:30 | 2.1613 | 9.6
2022-11-09 20:00 | 20:00 | 2.0553 | 9.6
2022-11-09 20:30 | 20:30 | 1.9583 | 9.6
2022-11-09 21:00 | 21:00 | 1.8267 | 9.6
2022-11-09 21:30 | 21:30 | 1.7465 | 9.6
2022-11-09 22:00 | 22:00 | 1.8032 | 9.6
2022-11-09 22:30 | 22:30 | 1.7732 | 9.6
2022-11-09 23:00 | 23:00 | 1.63 | 9.6
2022-11-09 23:30 | 23:30 | 1.459 | 9.6
2022-11-10 | 0:00 | 1.2435 | 9.6
2022-11-10 00:30 | 0:30 | 1.2258 | 9.6
2022-11-10 01:00 | 1:00 | 1.2318 | 9.6
2022-11-10 01:30 | 1:30 | 1.2097 | 9.6
2022-11-10 02:00 | 2:00 | 1.2091 | 9.6
2022-11-10 02:30 | 2:30 | 1.1867 | 9.6
2022-11-10 03:00 | 3:00 | 1.137 | 9.6
2022-11-10 03:30 | 3:30 | 1.1353 | 9.6
2022-11-10 04:00 | 4:00 | 1.1546 | 9.6
2022-11-10 04:30 | 4:30 | 1.1988 | 9.6
2022-11-10 05:00 | 5:00 | 1.267 | 9.6
2022-11-10 05:30 | 5:30 | 1.3721 | 9.6
2022-11-10 06:00 | 6:00 | 1.4543 | 9.6
2022-11-10 06:30 | 6:30 | 1.3452 | 9.6
2022-11-10 07:00 | 7:00 | 1.5383 | 9.6
2022-11-10 07:30 | 7:30 | 1.4943 | 9.6
2022-11-10 08:00 | 8:00 | 1.3082 | 9.6
2022-11-10 08:30 | 8:30 | 0.95593 | 9.6
2022-11-10 09:00 | 9:00 | 1.1498 | 9.6
2022-11-10 09:30 | 9:30 | 0.22533 | 9.6
2022-11-10 10:00 | 10:00 | 0.37441 | 9.6
2022-11-10 10:30 | 10:30 | 0.33902 | 9.6
2022-11-10 11:00 | 11:00 | 0.47595 | 9.6
2022-11-10 11:30 | 11:30 | 0.72037 | 9.6
2022-11-10 12:00 | 12:00 | 0.63939 | 9.6
2022-11-10 12:30 | 12:30 | 0.7173 | 9.6
2022-11-10 13:00 | 13:00 | 0.51022 | 9.6
2022-11-10 13:30 | 13:30 | 0.42669 | 9.6
2022-11-10 14:00 | 14:00 | 0.48337 | 9.6
2022-11-10 14:30 | 14:30 | 0.19517 | 9.6
2022-11-10 15:00 | 15:00 | 0.14497 | 9.6
2022-11-10 15:30 | 15:30 | 0.52781 | 9.6
2022-11-10 16:00 | 16:00 | 1.0157 | 9.6
2022-11-10 16:30 | 16:30 | 1.4073 | 9.6
2022-11-10 17:00 | 17:00 | 1.7355 | 9.6
2022-11-10 17:30 | 17:30 | 1.9693 | 9.6
2022-11-10 18:00 | 18:00 | 2.1331 | 9.6
2022-11-10 18:30 | 18:30 | 2.3218 | 9.6
2022-11-10 19:00 | 19:00 | 2.2968 | 9.6
2022-11-10 19:30 | 19:30 | 2.1331 | 9.6
2022-11-10 20:00 | 20:00 | 2.1103 | 9.6
2022-11-10 20:30 | 20:30 | 1.9535 | 9.6
2022-11-10 21:00 | 21:00 | 1.8733 | 9.6
2022-11-10 21:30 | 21:30 | 1.7528 | 9.6
2022-11-10 22:00 | 22:00 | 1.718 | 9.6
2022-11-10 22:30 | 22:30 | 1.816 | 9.6
2022-11-10 23:00 | 23:00 | 1.6306 | 9.6
2022-11-10 23:30 | 23:30 | 1.4492 | 9.6
2022-11-11 | 0:00 | 1.3003 | 9.6
2022-11-11 00:30 | 0:30 | 1.1872 | 9.6
2022-11-11 01:00 | 1:00 | 1.1667 | 9.6
2022-11-11 01:30 | 1:30 | 1.1391 | 9.6
2022-11-11 02:00 | 2:00 | 1.1299 | 9.6
2022-11-11 02:30 | 2:30 | 1.1406 | 9.6
2022-11-11 03:00 | 3:00 | 1.1208 | 9.6
2022-11-11 03:30 | 3:30 | 1.1243 | 9.6
2022-11-11 04:00 | 4:00 | 1.1388 | 9.6
2022-11-11 04:30 | 4:30 | 1.1764 | 9.6
2022-11-11 05:00 | 5:00 | 1.1919 | 9.6
2022-11-11 05:30 | 5:30 | 1.2092 | 9.6
2022-11-11 06:00 | 6:00 | 1.1088 | 9.6
2022-11-11 06:30 | 6:30 | 0.92102 | 9.6
2022-11-11 07:00 | 7:00 | 0.79185 | 9.6
2022-11-11 07:30 | 7:30 | 0.39888 | 9.6
2022-11-11 08:00 | 8:00 | 0.10586 | 9.6
2022-11-11 08:30 | 8:30 | 0.11683 | 9.6
2022-11-11 09:00 | 9:00 | 0.15904 | 9.6
2022-11-11 09:30 | 9:30 | 0.22159 | 9.6
2022-11-11 10:00 | 10:00 | 0.40051 | 9.6
2022-11-11 10:30 | 10:30 | 0.19568 | 9.6
2022-11-11 11:00 | 11:00 | 0.40882 | 9.6
2022-11-11 11:30 | 11:30 | 0.81303 | 9.6
2022-11-11 12:00 | 12:00 | 0.72058 | 9.6
2022-11-11 12:30 | 12:30 | 0.76909 | 9.6
2022-11-11 13:00 | 13:00 | 0.80672 | 9.6
2022-11-11 13:30 | 13:30 | 0.70993 | 9.6
2022-11-11 14:00 | 14:00 | 0.51374 | 9.6
2022-11-11 14:30 | 14:30 | 0.12308 | 9.6
2022-11-11 15:00 | 15:00 | 0.4677 | 9.6
2022-11-11 15:30 | 15:30 | 0.61209 | 9.6
2022-11-11 16:00 | 16:00 | 0.83052 | 9.6
2022-11-11 16:30 | 16:30 | 1.3736 | 9.6
2022-11-11 17:00 | 17:00 | 1.7325 | 9.6
2022-11-11 17:30 | 17:30 | 1.9123 | 9.6
2022-11-11 18:00 | 18:00 | 2.0644 | 9.6
2022-11-11 18:30 | 18:30 | 2.2631 | 9.6
2022-11-11 19:00 | 19:00 | 2.2178 | 9.6
2022-11-11 19:30 | 19:30 | 2.1461 | 9.6
2022-11-11 20:00 | 20:00 | 2.0052 | 9.6
2022-11-11 20:30 | 20:30 | 1.9262 | 9.6
2022-11-11 21:00 | 21:00 | 1.8948 | 9.6
2022-11-11 21:30 | 21:30 | 1.7211 | 9.6
2022-11-11 22:00 | 22:00 | 1.7424 | 9.6
2022-11-11 22:30 | 22:30 | 1.841 | 9.6
2022-11-11 23:00 | 23:00 | 1.6782 | 9.6
2022-11-11 23:30 | 23:30 | 1.4299 | 9.6
2022-11-12 | 0:00 | 1.2661 | 9.6
2022-11-12 00:30 | 0:30 | 1.2147 | 9.6
2022-11-12 01:00 | 1:00 | 1.1811 | 9.6
2022-11-12 01:30 | 1:30 | 1.1066 | 9.6
2022-11-12 02:00 | 2:00 | 1.1126 | 9.6
2022-11-12 02:30 | 2:30 | 1.1303 | 9.6
2022-11-12 03:00 | 3:00 | 1.1337 | 9.6
2022-11-12 03:30 | 3:30 | 1.1462 | 9.6
2022-11-12 04:00 | 4:00 | 1.1879 | 9.6
2022-11-12 04:30 | 4:30 | 1.1586 | 9.6
2022-11-12 05:00 | 5:00 | 1.1482 | 9.6
2022-11-12 05:30 | 5:30 | 1.1341 | 9.6
2022-11-12 06:00 | 6:00 | 1.0446 | 9.6
2022-11-12 06:30 | 6:30 | 0.85623 | 9.6
2022-11-12 07:00 | 7:00 | 0.67834 | 9.6
2022-11-12 07:30 | 7:30 | 0.30895 | 9.6
2022-11-12 08:00 | 8:00 | 0.10597 | 9.6
2022-11-12 08:30 | 8:30 | 0.3191 | 9.6
2022-11-12 09:00 | 9:00 | 0.54525 | 9.6
2022-11-12 09:30 | 9:30 | 0.68095 | 9.6
2022-11-12 10:00 | 10:00 | 0.74016 | 9.6
2022-11-12 10:30 | 10:30 | 0.80645 | 9.6
2022-11-12 11:00 | 11:00 | 0.8849 | 9.6
2022-11-12 11:30 | 11:30 | 0.7927 | 9.6
2022-11-12 12:00 | 12:00 | 0.60799 | 9.6
2022-11-12 12:30 | 12:30 | 0.65952 | 9.6
2022-11-12 13:00 | 13:00 | 0.54253 | 9.6
2022-11-12 13:30 | 13:30 | 0.34917 | 9.6
2022-11-12 14:00 | 14:00 | 0.36412 | 9.6
2022-11-12 14:30 | 14:30 | 0.53095 | 9.6
2022-11-12 15:00 | 15:00 | 0.32971 | 9.6
2022-11-12 15:30 | 15:30 | 1.0481 | 9.6
2022-11-12 16:00 | 16:00 | 1.1495 | 9.6
2022-11-12 16:30 | 16:30 | 1.4582 | 9.6
2022-11-12 17:00 | 17:00 | 1.8496 | 9.6
2022-11-12 17:30 | 17:30 | 2.0459 | 9.6
2022-11-12 18:00 | 18:00 | 2.1782 | 9.6
2022-11-12 18:30 | 18:30 | 2.2956 | 9.6
2022-11-12 19:00 | 19:00 | 2.2545 | 9.6
2022-11-12 19:30 | 19:30 | 2.1166 | 9.6
2022-11-12 20:00 | 20:00 | 1.9646 | 9.6
2022-11-12 20:30 | 20:30 | 1.8541 | 9.6
2022-11-12 21:00 | 21:00 | 1.8254 | 9.6
2022-11-12 21:30 | 21:30 | 1.7258 | 9.6
2022-11-12 22:00 | 22:00 | 1.7049 | 9.6
2022-11-12 22:30 | 22:30 | 1.7989 | 9.6
2022-11-12 23:00 | 23:00 | 1.6334 | 9.6
2022-11-12 23:30 | 23:30 | 1.425 | 9.6
2022-11-13 | 0:00 | 1.3154 | 9.6
2022-11-13 00:30 | 0:30 | 1.2285 | 9.6
2022-11-13 01:00 | 1:00 | 1.2065 | 9.6
2022-11-13 01:30 | 1:30 | 1.1797 | 9.6
2022-11-13 02:00 | 2:00 | 1.1494 | 9.6
2022-11-13 02:30 | 2:30 | 1.1153 | 9.6
2022-11-13 03:00 | 3:00 | 1.0883 | 9.6
2022-11-13 03:30 | 3:30 | 1.1236 | 9.6
2022-11-13 04:00 | 4:00 | 1.1275 | 9.6
2022-11-13 04:30 | 4:30 | 1.116 | 9.6
2022-11-13 05:00 | 5:00 | 1.0879 | 9.6
2022-11-13 05:30 | 5:30 | 0.98012 | 9.6
2022-11-13 06:00 | 6:00 | 0.88963 | 9.6
2022-11-13 06:30 | 6:30 | 0.70618 | 9.6
2022-11-13 07:00 | 7:00 | 0.52211 | 9.6
2022-11-13 07:30 | 7:30 | 0.24356 | 9.6
2022-11-13 08:00 | 8:00 | 0.10792 | 9.6
2022-11-13 08:30 | 8:30 | 0.22231 | 9.6
2022-11-13 09:00 | 9:00 | 0.43169 | 9.6
2022-11-13 09:30 | 9:30 | 0.6106 | 9.6
2022-11-13 10:00 | 10:00 | 0.72134 | 9.6
2022-11-13 10:30 | 10:30 | 0.64208 | 9.6
2022-11-13 11:00 | 11:00 | 0.82697 | 9.6
2022-11-13 11:30 | 11:30 | 0.83447 | 9.6
2022-11-13 12:00 | 12:00 | 0.78379 | 9.6
2022-11-13 12:30 | 12:30 | 0.77699 | 9.6
2022-11-13 13:00 | 13:00 | 0.36145 | 9.6
2022-11-13 13:30 | 13:30 | 0.3962 | 9.6
2022-11-13 14:00 | 14:00 | 0.26078 | 9.6
2022-11-13 14:30 | 14:30 | 0.62833 | 9.6
2022-11-13 15:00 | 15:00 | 0.68365 | 9.6
2022-11-13 15:30 | 15:30 | 0.89218 | 9.6
2022-11-13 16:00 | 16:00 | 1.245 | 9.6
2022-11-13 16:30 | 16:30 | 1.699 | 9.6
2022-11-13 17:00 | 17:00 | 1.9924 | 9.6
2022-11-13 17:30 | 17:30 | 2.1994 | 9.6
2022-11-13 18:00 | 18:00 | 2.2636 | 9.6
2022-11-13 18:30 | 18:30 | 2.4093 | 9.6
2022-11-13 19:00 | 19:00 | 2.3284 | 9.6
2022-11-13 19:30 | 19:30 | 2.2102 | 9.6
2022-11-13 20:00 | 20:00 | 2.0589 | 9.6
2022-11-13 20:30 | 20:30 | 1.9767 | 9.6
2022-11-13 21:00 | 21:00 | 1.9326 | 9.6
2022-11-13 21:30 | 21:30 | 1.7819 | 9.6
2022-11-13 22:00 | 22:00 | 1.7909 | 9.6
2022-11-13 22:30 | 22:30 | 1.8152 | 9.6
2022-11-13 23:00 | 23:00 | 1.661 | 9.6
2022-11-13 23:30 | 23:30 | 1.4477 | 9.6
2022-11-14 | 0:00 | 1.2836 | 9.6
2022-11-14 00:30 | 0:30 | 1.2311 | 9.6
2022-11-14 01:00 | 1:00 | 1.19 | 9.6
2022-11-14 01:30 | 1:30 | 1.1899 | 9.6
2022-11-14 02:00 | 2:00 | 1.1567 | 9.6
2022-11-14 02:30 | 2:30 | 1.1604 | 9.6
2022-11-14 03:00 | 3:00 | 1.1628 | 9.6
2022-11-14 03:30 | 3:30 | 1.1695 | 9.6
2022-11-14 04:00 | 4:00 | 1.212 | 9.6
2022-11-14 04:30 | 4:30 | 1.2093 | 9.6
2022-11-14 05:00 | 5:00 | 1.1618 | 9.6
2022-11-14 05:30 | 5:30 | 1.0505 | 9.6
2022-11-14 06:00 | 6:00 | 1.2147 | 9.6
2022-11-14 06:30 | 6:30 | 1.3881 | 9.6
2022-11-14 07:00 | 7:00 | 1.2681 | 9.6
2022-11-14 07:30 | 7:30 | 1.1483 | 9.6
2022-11-14 08:00 | 8:00 | 1.1393 | 9.6
2022-11-14 08:30 | 8:30 | 0.75307 | 9.6
2022-11-14 09:00 | 9:00 | 0.74014 | 9.6
2022-11-14 09:30 | 9:30 | 0.37478 | 9.6
2022-11-14 10:00 | 10:00 | 0.41523 | 9.6
2022-11-14 10:30 | 10:30 | 0.37042 | 9.6
2022-11-14 11:00 | 11:00 | 0.39931 | 9.6
2022-11-14 11:30 | 11:30 | 0.30885 | 9.6
2022-11-14 12:00 | 12:00 | 0.15849 | 9.6
2022-11-14 12:30 | 12:30 | 0.19388 | 9.6
2022-11-14 13:00 | 13:00 | 0.21647 | 9.6
2022-11-14 13:30 | 13:30 | 0.43322 | 9.6
2022-11-14 14:00 | 14:00 | 0.19704 | 9.6
2022-11-14 14:30 | 14:30 | 0.98598 | 9.6
2022-11-14 15:00 | 15:00 | 1.1548 | 9.6
2022-11-14 15:30 | 15:30 | 1.2276 | 9.6
2022-11-14 16:00 | 16:00 | 1.638 | 9.6
2022-11-14 16:30 | 16:30 | 2.0271 | 9.6
2022-11-14 17:00 | 17:00 | 2.302 | 9.6
2022-11-14 17:30 | 17:30 | 2.5178 | 9.6
2022-11-14 18:00 | 18:00 | 2.6723 | 9.6
2022-11-14 18:30 | 18:30 | 2.842 | 9.6
2022-11-14 19:00 | 19:00 | 2.7277 | 9.6
2022-11-14 19:30 | 19:30 | 2.509 | 9.6
2022-11-14 20:00 | 20:00 | 2.3186 | 9.6
2022-11-14 20:30 | 20:30 | 2.1725 | 9.6
2022-11-14 21:00 | 21:00 | 1.9923 | 9.6
2022-11-14 21:30 | 21:30 | 1.8427 | 9.6
2022-11-14 22:00 | 22:00 | 1.8383 | 9.6
2022-11-14 22:30 | 22:30 | 1.8546 | 9.6
2022-11-14 23:00 | 23:00 | 1.6578 | 9.6
2022-11-14 23:30 | 23:30 | 1.4877 | 9.6
2022-11-15 | 0:00 | 1.3407 | 9.6
2022-11-15 00:30 | 0:30 | 1.2806 | 9.6
2022-11-15 01:00 | 1:00 | 1.2299 | 9.6
2022-11-15 01:30 | 1:30 | 1.2192 | 9.6
2022-11-15 02:00 | 2:00 | 1.2009 | 9.6
2022-11-15 02:30 | 2:30 | 1.178 | 9.6
2022-11-15 03:00 | 3:00 | 1.1771 | 9.6
2022-11-15 03:30 | 3:30 | 1.1872 | 9.6
2022-11-15 04:00 | 4:00 | 1.209 | 9.6
2022-11-15 04:30 | 4:30 | 1.212 | 9.6
2022-11-15 05:00 | 5:00 | 1.2218 | 9.6
2022-11-15 05:30 | 5:30 | 1.2948 | 9.6
2022-11-15 06:00 | 6:00 | 1.1924 | 9.6
2022-11-15 06:30 | 6:30 | 1.0513 | 9.6
2022-11-15 07:00 | 7:00 | 0.85552 | 9.6
2022-11-15 07:30 | 7:30 | 0.44298 | 9.6
2022-11-15 08:00 | 8:00 | 0.19749 | 9.6
2022-11-15 08:30 | 8:30 | 0.093596 | 9.6
2022-11-15 09:00 | 9:00 | 0.20224 | 9.6
2022-11-15 09:30 | 9:30 | 0.21416 | 9.6
2022-11-15 10:00 | 10:00 | 0.45049 | 9.6
2022-11-15 10:30 | 10:30 | 0.42829 | 9.6
2022-11-15 11:00 | 11:00 | 0.31909 | 9.6
2022-11-15 11:30 | 11:30 | 0.39257 | 9.6
2022-11-15 12:00 | 12:00 | 0.24124 | 9.6
2022-11-15 12:30 | 12:30 | 0.283 | 9.6
2022-11-15 13:00 | 13:00 | 0.21284 | 9.6
2022-11-15 13:30 | 13:30 | 0.14194 | 9.6
2022-11-15 14:00 | 14:00 | 0.33 | 9.6
2022-11-15 14:30 | 14:30 | 0.64272 | 9.6
2022-11-15 15:00 | 15:00 | 0.87336 | 9.6
2022-11-15 15:30 | 15:30 | 1.3271 | 9.6
2022-11-15 16:00 | 16:00 | 1.6984 | 9.6
2022-11-15 16:30 | 16:30 | 2.0111 | 9.6
2022-11-15 17:00 | 17:00 | 2.295 | 9.6
2022-11-15 17:30 | 17:30 | 2.4579 | 9.6
2022-11-15 18:00 | 18:00 | 2.5092 | 9.6
2022-11-15 18:30 | 18:30 | 2.6216 | 9.6
2022-11-15 19:00 | 19:00 | 2.5764 | 9.6
2022-11-15 19:30 | 19:30 | 2.433 | 9.6
2022-11-15 20:00 | 20:00 | 2.3201 | 9.6
2022-11-15 20:30 | 20:30 | 2.1551 | 9.6
2022-11-15 21:00 | 21:00 | 2.01 | 9.6
2022-11-15 21:30 | 21:30 | 1.9 | 9.6
2022-11-15 22:00 | 22:00 | 1.837 | 9.6
2022-11-15 22:30 | 22:30 | 1.8652 | 9.6
2022-11-15 23:00 | 23:00 | 1.6538 | 9.6
2022-11-15 23:30 | 23:30 | 1.4518 | 9.6
2022-11-16 | 0:00 | 1.351 | 9.6
2022-11-16 00:30 | 0:30 | 1.2703 | 9.6
2022-11-16 01:00 | 1:00 | 1.2518 | 9.6
2022-11-16 01:30 | 1:30 | 1.2173 | 9.6
2022-11-16 02:00 | 2:00 | 1.212 | 9.6
2022-11-16 02:30 | 2:30 | 1.1811 | 9.6
2022-11-16 03:00 | 3:00 | 1.1915 | 9.6
2022-11-16 03:30 | 3:30 | 1.1717 | 9.6
2022-11-16 04:00 | 4:00 | 1.2506 | 9.6
2022-11-16 04:30 | 4:30 | 1.2315 | 9.6
2022-11-16 05:00 | 5:00 | 1.2958 | 9.6
2022-11-16 05:30 | 5:30 | 1.236 | 9.6
2022-11-16 06:00 | 6:00 | 1.2345 | 9.6
2022-11-16 06:30 | 6:30 | 1.1616 | 9.6
2022-11-16 07:00 | 7:00 | 1.0322 | 9.6
2022-11-16 07:30 | 7:30 | 0.76103 | 9.6
2022-11-16 08:00 | 8:00 | 0.45233 | 9.6
2022-11-16 08:30 | 8:30 | 0.30444 | 9.6
2022-11-16 09:00 | 9:00 | 0.18926 | 9.6
2022-11-16 09:30 | 9:30 | 0.26905 | 9.6
2022-11-16 10:00 | 10:00 | 0.32987 | 9.6
2022-11-16 10:30 | 10:30 | 0.35761 | 9.6
2022-11-16 11:00 | 11:00 | 0.42917 | 9.6
2022-11-16 11:30 | 11:30 | 0.32719 | 9.6
2022-11-16 12:00 | 12:00 | 0.24746 | 9.6
2022-11-16 12:30 | 12:30 | 0.31432 | 9.6
2022-11-16 13:00 | 13:00 | 0.71402 | 9.6
2022-11-16 13:30 | 13:30 | 0.57675 | 9.6
2022-11-16 14:00 | 14:00 | 0.59118 | 9.6
2022-11-16 14:30 | 14:30 | 0.99504 | 9.6
2022-11-16 15:00 | 15:00 | 0.98078 | 9.6
2022-11-16 15:30 | 15:30 | 1.3469 | 9.6
2022-11-16 16:00 | 16:00 | 1.733 | 9.6
2022-11-16 16:30 | 16:30 | 2.0058 | 9.6
2022-11-16 17:00 | 17:00 | 2.1143 | 9.6
2022-11-16 17:30 | 17:30 | 2.3596 | 9.6
2022-11-16 18:00 | 18:00 | 2.4305 | 9.6
2022-11-16 18:30 | 18:30 | 2.6512 | 9.6
2022-11-16 19:00 | 19:00 | 2.4798 | 9.6
2022-11-16 19:30 | 19:30 | 2.3611 | 9.6
2022-11-16 20:00 | 20:00 | 2.2351 | 9.6
2022-11-16 20:30 | 20:30 | 2.097 | 9.6
2022-11-16 21:00 | 21:00 | 1.9337 | 9.6
2022-11-16 21:30 | 21:30 | 1.8118 | 9.6
2022-11-16 22:00 | 22:00 | 1.7881 | 9.6
2022-11-16 22:30 | 22:30 | 1.7983 | 9.6
2022-11-16 23:00 | 23:00 | 1.6034 | 9.6
2022-11-16 23:30 | 23:30 | 1.4415 | 9.6
2022-11-17 | 0:00 | 1.3068 | 9.6
2022-11-17 00:30 | 0:30 | 1.2754 | 9.6
2022-11-17 01:00 | 1:00 | 1.2836 | 9.6
2022-11-17 01:30 | 1:30 | 1.2827 | 9.6
2022-11-17 02:00 | 2:00 | 1.2399 | 9.6
2022-11-17 02:30 | 2:30 | 1.1907 | 9.6
2022-11-17 03:00 | 3:00 | 1.1868 | 9.6
2022-11-17 03:30 | 3:30 | 1.2285 | 9.6
2022-11-17 04:00 | 4:00 | 1.2588 | 9.6
2022-11-17 04:30 | 4:30 | 1.2656 | 9.6
2022-11-17 05:00 | 5:00 | 1.1878 | 9.6
2022-11-17 05:30 | 5:30 | 1.0816 | 9.6
2022-11-17 06:00 | 6:00 | 1.0905 | 9.6
2022-11-17 06:30 | 6:30 | 0.91788 | 9.6
2022-11-17 07:00 | 7:00 | 0.89225 | 9.6
2022-11-17 07:30 | 7:30 | 0.63973 | 9.6
2022-11-17 08:00 | 8:00 | 0.24389 | 9.6
2022-11-17 08:30 | 8:30 | 0.24485 | 9.6
2022-11-17 09:00 | 9:00 | 0.50579 | 9.6
2022-11-17 09:30 | 9:30 | 0.36191 | 9.6
2022-11-17 10:00 | 10:00 | 0.19974 | 9.6
2022-11-17 10:30 | 10:30 | 0.5467 | 9.6
2022-11-17 11:00 | 11:00 | 0.60213 | 9.6
2022-11-17 11:30 | 11:30 | 0.34396 | 9.6
2022-11-17 12:00 | 12:00 | 0.3929 | 9.6
2022-11-17 12:30 | 12:30 | 0.3753 | 9.6
2022-11-17 13:00 | 13:00 | 0.38846 | 9.6
2022-11-17 13:30 | 13:30 | 0.51749 | 9.6
2022-11-17 14:00 | 14:00 | 0.30503 | 9.6
2022-11-17 14:30 | 14:30 | 0.76932 | 9.6
2022-11-17 15:00 | 15:00 | 1.0309 | 9.6
2022-11-17 15:30 | 15:30 | 1.2847 | 9.6
2022-11-17 16:00 | 16:00 | 1.4801 | 9.6
2022-11-17 16:30 | 16:30 | 1.4816 | 9.6
2022-11-17 17:00 | 17:00 | 1.6347 | 9.6
2022-11-17 17:30 | 17:30 | 1.8283 | 9.6
2022-11-17 18:00 | 18:00 | 2.1159 | 9.6
2022-11-17 18:30 | 18:30 | 2.2912 | 9.6
2022-11-17 19:00 | 19:00 | 2.241 | 9.6
2022-11-17 19:30 | 19:30 | 2.1181 | 9.6
2022-11-17 20:00 | 20:00 | 2.0871 | 9.6
2022-11-17 20:30 | 20:30 | 2.0341 | 9.6
2022-11-17 21:00 | 21:00 | 1.9037 | 9.6
2022-11-17 21:30 | 21:30 | 1.7531 | 9.6
2022-11-17 22:00 | 22:00 | 1.7598 | 9.6
2022-11-17 22:30 | 22:30 | 1.8125 | 9.6
2022-11-17 23:00 | 23:00 | 1.6347 | 9.6
2022-11-17 23:30 | 23:30 | 1.4678 | 9.6
2022-11-18 | 0:00 | 1.3201 | 9.6
2022-11-18 00:30 | 0:30 | 1.2679 | 9.6
2022-11-18 01:00 | 1:00 | 1.2479 | 9.6
2022-11-18 01:30 | 1:30 | 1.1615 | 9.6
2022-11-18 02:00 | 2:00 | 1.1602 | 9.6
2022-11-18 02:30 | 2:30 | 1.1853 | 9.6
2022-11-18 03:00 | 3:00 | 1.1561 | 9.6
2022-11-18 03:30 | 3:30 | 1.2049 | 9.6
2022-11-18 04:00 | 4:00 | 1.2287 | 9.6
2022-11-18 04:30 | 4:30 | 1.2382 | 9.6
2022-11-18 05:00 | 5:00 | 1.202 | 9.6
2022-11-18 05:30 | 5:30 | 1.2095 | 9.6
2022-11-18 06:00 | 6:00 | 1.2167 | 9.6
2022-11-18 06:30 | 6:30 | 1.079 | 9.6
2022-11-18 07:00 | 7:00 | 0.82885 | 9.6
2022-11-18 07:30 | 7:30 | 0.37979 | 9.6
2022-11-18 08:00 | 8:00 | 0.091745 | 9.6
2022-11-18 08:30 | 8:30 | 0.16345 | 9.6
2022-11-18 09:00 | 9:00 | 0.198 | 9.6
2022-11-18 09:30 | 9:30 | 0.341 | 9.6
2022-11-18 10:00 | 10:00 | 0.49598 | 9.6
2022-11-18 10:30 | 10:30 | 0.39898 | 9.6
2022-11-18 11:00 | 11:00 | 0.39328 | 9.6
2022-11-18 11:30 | 11:30 | 0.53428 | 9.6
2022-11-18 12:00 | 12:00 | 0.42157 | 9.6
2022-11-18 12:30 | 12:30 | 0.24264 | 9.6
2022-11-18 13:00 | 13:00 | 0.46459 | 9.6
2022-11-18 13:30 | 13:30 | 0.18525 | 9.6
2022-11-18 14:00 | 14:00 | 0.20665 | 9.6
2022-11-18 14:30 | 14:30 | 0.11514 | 9.6
2022-11-18 15:00 | 15:00 | 0.32283 | 9.6
2022-11-18 15:30 | 15:30 | 0.72764 | 9.6
2022-11-18 16:00 | 16:00 | 1.057 | 9.6
2022-11-18 16:30 | 16:30 | 1.4713 | 9.6
2022-11-18 17:00 | 17:00 | 1.7602 | 9.6
2022-11-18 17:30 | 17:30 | 1.9069 | 9.6
2022-11-18 18:00 | 18:00 | 2.0606 | 9.6
2022-11-18 18:30 | 18:30 | 2.2735 | 9.6
2022-11-18 19:00 | 19:00 | 2.2046 | 9.6
2022-11-18 19:30 | 19:30 | 2.0607 | 9.6
2022-11-18 20:00 | 20:00 | 2.0253 | 9.6
2022-11-18 20:30 | 20:30 | 1.9496 | 9.6
2022-11-18 21:00 | 21:00 | 1.8686 | 9.6
2022-11-18 21:30 | 21:30 | 1.7511 | 9.6
2022-11-18 22:00 | 22:00 | 1.7639 | 9.6
2022-11-18 22:30 | 22:30 | 1.7851 | 9.6
2022-11-18 23:00 | 23:00 | 1.6656 | 9.6
2022-11-18 23:30 | 23:30 | 1.4268 | 9.6
2022-11-19 | 0:00 | 1.2933 | 9.6
2022-11-19 00:30 | 0:30 | 1.216 | 9.6
2022-11-19 01:00 | 1:00 | 1.2499 | 9.6
2022-11-19 01:30 | 1:30 | 1.2443 | 9.6
2022-11-19 02:00 | 2:00 | 1.1878 | 9.6
2022-11-19 02:30 | 2:30 | 1.1452 | 9.6
2022-11-19 03:00 | 3:00 | 1.1682 | 9.6
2022-11-19 03:30 | 3:30 | 1.1575 | 9.6
2022-11-19 04:00 | 4:00 | 1.2018 | 9.6
2022-11-19 04:30 | 4:30 | 1.2342 | 9.6
2022-11-19 05:00 | 5:00 | 1.2284 | 9.6
2022-11-19 05:30 | 5:30 | 1.0862 | 9.6
2022-11-19 06:00 | 6:00 | 0.99045 | 9.6
2022-11-19 06:30 | 6:30 | 0.87402 | 9.6
2022-11-19 07:00 | 7:00 | 0.77301 | 9.6
2022-11-19 07:30 | 7:30 | 0.4911 | 9.6
2022-11-19 08:00 | 8:00 | 0.10778 | 9.6
2022-11-19 08:30 | 8:30 | 0.1594 | 9.6
2022-11-19 09:00 | 9:00 | 0.6375 | 9.6
2022-11-19 09:30 | 9:30 | 0.40326 | 9.6
2022-11-19 10:00 | 10:00 | 0.41387 | 9.6
2022-11-19 10:30 | 10:30 | 0.20252 | 9.6
2022-11-19 11:00 | 11:00 | 0.14294 | 9.6
2022-11-19 11:30 | 11:30 | 0.29123 | 9.6
2022-11-19 12:00 | 12:00 | 0.26999 | 9.6
2022-11-19 12:30 | 12:30 | 0.28667 | 9.6
2022-11-19 13:00 | 13:00 | 0.35314 | 9.6
2022-11-19 13:30 | 13:30 | 0.44118 | 9.6
2022-11-19 14:00 | 14:00 | 0.41335 | 9.6
2022-11-19 14:30 | 14:30 | 0.34859 | 9.6
2022-11-19 15:00 | 15:00 | 0.49329 | 9.6
2022-11-19 15:30 | 15:30 | 0.9229 | 9.6
2022-11-19 16:00 | 16:00 | 1.2787 | 9.6
2022-11-19 16:30 | 16:30 | 1.7367 | 9.6
2022-11-19 17:00 | 17:00 | 1.8475 | 9.6
2022-11-19 17:30 | 17:30 | 2.0169 | 9.6
2022-11-19 18:00 | 18:00 | 2.1214 | 9.6
2022-11-19 18:30 | 18:30 | 2.293 | 9.6
2022-11-19 19:00 | 19:00 | 2.2357 | 9.6
2022-11-19 19:30 | 19:30 | 2.1789 | 9.6
2022-11-19 20:00 | 20:00 | 2.0941 | 9.6
2022-11-19 20:30 | 20:30 | 1.9555 | 9.6
2022-11-19 21:00 | 21:00 | 1.8592 | 9.6
2022-11-19 21:30 | 21:30 | 1.7756 | 9.6
2022-11-19 22:00 | 22:00 | 1.7988 | 9.6
2022-11-19 22:30 | 22:30 | 1.8509 | 9.6
2022-11-19 23:00 | 23:00 | 1.6409 | 9.6
2022-11-19 23:30 | 23:30 | 1.4555 | 9.6
2022-11-20 | 0:00 | 1.366 | 9.6
2022-11-20 00:30 | 0:30 | 1.2431 | 9.6
2022-11-20 01:00 | 1:00 | 1.238 | 9.6
2022-11-20 01:30 | 1:30 | 1.2037 | 9.6
2022-11-20 02:00 | 2:00 | 1.1896 | 9.6
2022-11-20 02:30 | 2:30 | 1.1716 | 9.6
2022-11-20 03:00 | 3:00 | 1.1585 | 9.6
2022-11-20 03:30 | 3:30 | 1.1802 | 9.6
2022-11-20 04:00 | 4:00 | 1.1832 | 9.6
2022-11-20 04:30 | 4:30 | 1.1937 | 9.6
2022-11-20 05:00 | 5:00 | 1.1361 | 9.6
2022-11-20 05:30 | 5:30 | 1.0336 | 9.6
2022-11-20 06:00 | 6:00 | 1.1531 | 9.6
2022-11-20 06:30 | 6:30 | 1.1637 | 9.6
2022-11-20 07:00 | 7:00 | 1.3982 | 9.6
2022-11-20 07:30 | 7:30 | 1.565 | 9.6
2022-11-20 08:00 | 8:00 | 1.3644 | 9.6
2022-11-20 08:30 | 8:30 | 1.0183 | 9.6
2022-11-20 09:00 | 9:00 | 0.56441 | 9.6
2022-11-20 09:30 | 9:30 | 1.0723 | 9.6
2022-11-20 10:00 | 10:00 | 0.72276 | 9.6
2022-11-20 10:30 | 10:30 | 0.26322 | 9.6
2022-11-20 11:00 | 11:00 | 0.30794 | 9.6
2022-11-20 11:30 | 11:30 | 0.39035 | 9.6
2022-11-20 12:00 | 12:00 | 1.3325 | 9.6
2022-11-20 12:30 | 12:30 | 1.3693 | 9.6
2022-11-20 13:00 | 13:00 | 0.95732 | 9.6
2022-11-20 13:30 | 13:30 | 0.82151 | 9.6
2022-11-20 14:00 | 14:00 | 0.20236 | 9.6
2022-11-20 14:30 | 14:30 | 0.48953 | 9.6
2022-11-20 15:00 | 15:00 | 0.95266 | 9.6
2022-11-20 15:30 | 15:30 | 1.5689 | 9.6
2022-11-20 16:00 | 16:00 | 2.3919 | 9.6
2022-11-20 16:30 | 16:30 | 2.666 | 9.6
2022-11-20 17:00 | 17:00 | 2.8266 | 9.6
2022-11-20 17:30 | 17:30 | 2.8345 | 9.6
2022-11-20 18:00 | 18:00 | 2.7875 | 9.6
2022-11-20 18:30 | 18:30 | 2.8595 | 9.6
2022-11-20 19:00 | 19:00 | 2.7285 | 9.6
2022-11-20 19:30 | 19:30 | 2.5753 | 9.6
2022-11-20 20:00 | 20:00 | 2.4521 | 9.6
2022-11-20 20:30 | 20:30 | 2.2955 | 9.6
2022-11-20 21:00 | 21:00 | 2.1054 | 9.6
2022-11-20 21:30 | 21:30 | 1.9979 | 9.6
2022-11-20 22:00 | 22:00 | 1.9182 | 9.6
2022-11-20 22:30 | 22:30 | 1.9601 | 9.6
2022-11-20 23:00 | 23:00 | 1.7321 | 9.6
2022-11-20 23:30 | 23:30 | 1.5715 | 9.6
2022-11-21 | 0:00 | 1.4358 | 9.6
2022-11-21 00:30 | 0:30 | 1.349 | 9.6
2022-11-21 01:00 | 1:00 | 1.337 | 9.6
2022-11-21 01:30 | 1:30 | 1.3017 | 9.6
2022-11-21 02:00 | 2:00 | 1.291 | 9.6
2022-11-21 02:30 | 2:30 | 1.244 | 9.6
2022-11-21 03:00 | 3:00 | 1.2417 | 9.6
2022-11-21 03:30 | 3:30 | 1.2836 | 9.6
2022-11-21 04:00 | 4:00 | 1.2928 | 9.6
2022-11-21 04:30 | 4:30 | 1.313 | 9.6
2022-11-21 05:00 | 5:00 | 1.3417 | 9.6
2022-11-21 05:30 | 5:30 | 1.32 | 9.6
2022-11-21 06:00 | 6:00 | 1.1956 | 9.6
2022-11-21 06:30 | 6:30 | 1.3249 | 9.6
2022-11-21 07:00 | 7:00 | 1.1715 | 9.6
2022-11-21 07:30 | 7:30 | 0.98843 | 9.6
2022-11-21 08:00 | 8:00 | 0.9452 | 9.6
2022-11-21 08:30 | 8:30 | 0.7285 | 9.6
2022-11-21 09:00 | 9:00 | 0.29757 | 9.6
2022-11-21 09:30 | 9:30 | 0.25379 | 9.6
2022-11-21 10:00 | 10:00 | 0.49537 | 9.6
2022-11-21 10:30 | 10:30 | 0.48242 | 9.6
2022-11-21 11:00 | 11:00 | 1.2261 | 9.6
2022-11-21 11:30 | 11:30 | 1.2919 | 9.6
2022-11-21 12:00 | 12:00 | 0.85057 | 9.6
2022-11-21 12:30 | 12:30 | 0.88468 | 9.6
2022-11-21 13:00 | 13:00 | 0.65363 | 9.6
2022-11-21 13:30 | 13:30 | 0.71754 | 9.6
2022-11-21 14:00 | 14:00 | 0.92556 | 9.6
2022-11-21 14:30 | 14:30 | 1.2531 | 9.6
2022-11-21 15:00 | 15:00 | 1.5399 | 9.6
2022-11-21 15:30 | 15:30 | 1.8942 | 9.6
2022-11-21 16:00 | 16:00 | 2.3087 | 9.6
2022-11-21 16:30 | 16:30 | 2.7208 | 9.6
2022-11-21 17:00 | 17:00 | 3.0798 | 9.6
2022-11-21 17:30 | 17:30 | 3.1439 | 9.6
2022-11-21 18:00 | 18:00 | 3.2137 | 9.6
2022-11-21 18:30 | 18:30 | 3.2428 | 9.6
2022-11-21 19:00 | 19:00 | 3.0659 | 9.6
2022-11-21 19:30 | 19:30 | 2.8108 | 9.6
2022-11-21 20:00 | 20:00 | 2.5869 | 9.6
2022-11-21 20:30 | 20:30 | 2.4094 | 9.6
2022-11-21 21:00 | 21:00 | 2.2154 | 9.6
2022-11-21 21:30 | 21:30 | 2.0159 | 9.6
2022-11-21 22:00 | 22:00 | 1.9876 | 9.6
2022-11-21 22:30 | 22:30 | 2.0086 | 9.6
2022-11-21 23:00 | 23:00 | 1.799 | 9.6
2022-11-21 23:30 | 23:30 | 1.5967 | 9.6
2022-11-22 | 0:00 | 1.4337 | 9.6
2022-11-22 00:30 | 0:30 | 1.3582 | 9.6
2022-11-22 01:00 | 1:00 | 1.3265 | 9.6
2022-11-22 01:30 | 1:30 | 1.2927 | 9.6
2022-11-22 02:00 | 2:00 | 1.2502 | 9.6
2022-11-22 02:30 | 2:30 | 1.2225 | 9.6
2022-11-22 03:00 | 3:00 | 1.2362 | 9.6
2022-11-22 03:30 | 3:30 | 1.2245 | 9.6
2022-11-22 04:00 | 4:00 | 1.278 | 9.6
2022-11-22 04:30 | 4:30 | 1.2872 | 9.6
2022-11-22 05:00 | 5:00 | 1.295 | 9.6
2022-11-22 05:30 | 5:30 | 1.2371 | 9.6
2022-11-22 06:00 | 6:00 | 1.2291 | 9.6
2022-11-22 06:30 | 6:30 | 1.0541 | 9.6
2022-11-22 07:00 | 7:00 | 1.1499 | 9.6
2022-11-22 07:30 | 7:30 | 0.44678 | 9.6
2022-11-22 08:00 | 8:00 | 0.18242 | 9.6
2022-11-22 08:30 | 8:30 | 0.2298 | 9.6
2022-11-22 09:00 | 9:00 | 0.19657 | 9.6
2022-11-22 09:30 | 9:30 | 0.18541 | 9.6
2022-11-22 10:00 | 10:00 | 0.60121 | 9.6
2022-11-22 10:30 | 10:30 | 0.90325 | 9.6
2022-11-22 11:00 | 11:00 | 0.85153 | 9.6
2022-11-22 11:30 | 11:30 | 0.2548 | 9.6
2022-11-22 12:00 | 12:00 | 0.32517 | 9.6
2022-11-22 12:30 | 12:30 | 0.57389 | 9.6
2022-11-22 13:00 | 13:00 | 0.45877 | 9.6
2022-11-22 13:30 | 13:30 | 0.27076 | 9.6
2022-11-22 14:00 | 14:00 | 0.6311 | 9.6
2022-11-22 14:30 | 14:30 | 0.91479 | 9.6
2022-11-22 15:00 | 15:00 | 1.1511 | 9.6
2022-11-22 15:30 | 15:30 | 1.2198 | 9.6
2022-11-22 16:00 | 16:00 | 1.5629 | 9.6
2022-11-22 16:30 | 16:30 | 1.8349 | 9.6
2022-11-22 17:00 | 17:00 | 2.0153 | 9.6
2022-11-22 17:30 | 17:30 | 2.1528 | 9.6
2022-11-22 18:00 | 18:00 | 2.2725 | 9.6
2022-11-22 18:30 | 18:30 | 2.4897 | 9.6
2022-11-22 19:00 | 19:00 | 2.4135 | 9.6
2022-11-22 19:30 | 19:30 | 2.2766 | 9.6
2022-11-22 20:00 | 20:00 | 2.1456 | 9.6
2022-11-22 20:30 | 20:30 | 1.9953 | 9.6
2022-11-22 21:00 | 21:00 | 1.9196 | 9.6
2022-11-22 21:30 | 21:30 | 1.8275 | 9.6
2022-11-22 22:00 | 22:00 | 1.7574 | 9.6
2022-11-22 22:30 | 22:30 | 1.8303 | 9.6
2022-11-22 23:00 | 23:00 | 1.6638 | 9.6
2022-11-22 23:30 | 23:30 | 1.4206 | 9.6
2022-11-23 | 0:00 | 1.2782 | 9.6
2022-11-23 00:30 | 0:30 | 1.2345 | 9.6
2022-11-23 01:00 | 1:00 | 1.2273 | 9.6
2022-11-23 01:30 | 1:30 | 1.2209 | 9.6
2022-11-23 02:00 | 2:00 | 1.2599 | 9.6
2022-11-23 02:30 | 2:30 | 1.2252 | 9.6
2022-11-23 03:00 | 3:00 | 1.1797 | 9.6
2022-11-23 03:30 | 3:30 | 1.1969 | 9.6
2022-11-23 04:00 | 4:00 | 1.2518 | 9.6
2022-11-23 04:30 | 4:30 | 1.2676 | 9.6
2022-11-23 05:00 | 5:00 | 1.2395 | 9.6
2022-11-23 05:30 | 5:30 | 1.2501 | 9.6
2022-11-23 06:00 | 6:00 | 1.1461 | 9.6
2022-11-23 06:30 | 6:30 | 1.0141 | 9.6
2022-11-23 07:00 | 7:00 | 1.2594 | 9.6
2022-11-23 07:30 | 7:30 | 0.74344 | 9.6
2022-11-23 08:00 | 8:00 | 1.0254 | 9.6
2022-11-23 08:30 | 8:30 | 0.73053 | 9.6
2022-11-23 09:00 | 9:00 | 0.23253 | 9.6
2022-11-23 09:30 | 9:30 | 0.33401 | 9.6
2022-11-23 10:00 | 10:00 | 0.33703 | 9.6
2022-11-23 10:30 | 10:30 | 0.96755 | 9.6
2022-11-23 11:00 | 11:00 | 1.3489 | 9.6
2022-11-23 11:30 | 11:30 | 1.1093 | 9.6
2022-11-23 12:00 | 12:00 | 0.40476 | 9.6
2022-11-23 12:30 | 12:30 | 0.28723 | 9.6
2022-11-23 13:00 | 13:00 | 0.68783 | 9.6
2022-11-23 13:30 | 13:30 | 0.85688 | 9.6
2022-11-23 14:00 | 14:00 | 0.7381 | 9.6
2022-11-23 14:30 | 14:30 | 0.88695 | 9.6
2022-11-23 15:00 | 15:00 | 1.3725 | 9.6
2022-11-23 15:30 | 15:30 | 1.6217 | 9.6
2022-11-23 16:00 | 16:00 | 1.7739 | 9.6
2022-11-23 16:30 | 16:30 | 1.7081 | 9.6
2022-11-23 17:00 | 17:00 | 1.8324 | 9.6
2022-11-23 17:30 | 17:30 | 2.1089 | 9.6
2022-11-23 18:00 | 18:00 | 2.2563 | 9.6
2022-11-23 18:30 | 18:30 | 2.2952 | 9.6
2022-11-23 19:00 | 19:00 | 2.2624 | 9.6
2022-11-23 19:30 | 19:30 | 2.1726 | 9.6
2022-11-23 20:00 | 20:00 | 2.1007 | 9.6
2022-11-23 20:30 | 20:30 | 2.0257 | 9.6
2022-11-23 21:00 | 21:00 | 1.9841 | 9.6
2022-11-23 21:30 | 21:30 | 1.8571 | 9.6
2022-11-23 22:00 | 22:00 | 1.79 | 9.6
2022-11-23 22:30 | 22:30 | 1.8095 | 9.6
2022-11-23 23:00 | 23:00 | 1.6791 | 9.6
2022-11-23 23:30 | 23:30 | 1.4419 | 9.6
2022-11-24 | 0:00 | 1.2889 | 9.6
2022-11-24 00:30 | 0:30 | 1.284 | 9.6
2022-11-24 01:00 | 1:00 | 1.2688 | 9.6
2022-11-24 01:30 | 1:30 | 1.2461 | 9.6
2022-11-24 02:00 | 2:00 | 1.211 | 9.6
2022-11-24 02:30 | 2:30 | 1.202 | 9.6
2022-11-24 03:00 | 3:00 | 1.2421 | 9.6
2022-11-24 03:30 | 3:30 | 1.2425 | 9.6
2022-11-24 04:00 | 4:00 | 1.3042 | 9.6
2022-11-24 04:30 | 4:30 | 1.2504 | 9.6
2022-11-24 05:00 | 5:00 | 1.2667 | 9.6
2022-11-24 05:30 | 5:30 | 1.2064 | 9.6
2022-11-24 06:00 | 6:00 | 1.1759 | 9.6
2022-11-24 06:30 | 6:30 | 1.3276 | 9.6
2022-11-24 07:00 | 7:00 | 1.2053 | 9.6
2022-11-24 07:30 | 7:30 | 1.1382 | 9.6
2022-11-24 08:00 | 8:00 | 0.41572 | 9.6
2022-11-24 08:30 | 8:30 | 0.51264 | 9.6
2022-11-24 09:00 | 9:00 | 0.52196 | 9.6
2022-11-24 09:30 | 9:30 | 0.21004 | 9.6
2022-11-24 10:00 | 10:00 | 0.21271 | 9.6
2022-11-24 10:30 | 10:30 | 0.2905 | 9.6
2022-11-24 11:00 | 11:00 | 0.22259 | 9.6
2022-11-24 11:30 | 11:30 | 0.99758 | 9.6
2022-11-24 12:00 | 12:00 | 1.0834 | 9.6
2022-11-24 12:30 | 12:30 | 1.1072 | 9.6
2022-11-24 13:00 | 13:00 | 1.1948 | 9.6
2022-11-24 13:30 | 13:30 | 1.0288 | 9.6
2022-11-24 14:00 | 14:00 | 1.1624 | 9.6
2022-11-24 14:30 | 14:30 | 1.098 | 9.6
2022-11-24 15:00 | 15:00 | 0.92703 | 9.6
2022-11-24 15:30 | 15:30 | 1.1068 | 9.6
2022-11-24 16:00 | 16:00 | 1.3649 | 9.6
2022-11-24 16:30 | 16:30 | 1.7192 | 9.6
2022-11-24 17:00 | 17:00 | 1.9619 | 9.6
2022-11-24 17:30 | 17:30 | 2.106 | 9.6
2022-11-24 18:00 | 18:00 | 2.2365 | 9.6
2022-11-24 18:30 | 18:30 | 2.2671 | 9.6
2022-11-24 19:00 | 19:00 | 2.3082 | 9.6
2022-11-24 19:30 | 19:30 | 2.1853 | 9.6
2022-11-24 20:00 | 20:00 | 2.1038 | 9.6
2022-11-24 20:30 | 20:30 | 1.9513 | 9.6
2022-11-24 21:00 | 21:00 | 1.8763 | 9.6
2022-11-24 21:30 | 21:30 | 1.7769 | 9.6
2022-11-24 22:00 | 22:00 | 1.7911 | 9.6
2022-11-24 22:30 | 22:30 | 1.8048 | 9.6
2022-11-24 23:00 | 23:00 | 1.6289 | 9.6
2022-11-24 23:30 | 23:30 | 1.4475 | 9.6
2022-11-25 | 0:00 | 1.3326 | 9.6
2022-11-25 00:30 | 0:30 | 1.2724 | 9.6
2022-11-25 01:00 | 1:00 | 1.2069 | 9.6
2022-11-25 01:30 | 1:30 | 1.1826 | 9.6
2022-11-25 02:00 | 2:00 | 1.2336 | 9.6
2022-11-25 02:30 | 2:30 | 1.2506 | 9.6
2022-11-25 03:00 | 3:00 | 1.1981 | 9.6
2022-11-25 03:30 | 3:30 | 1.2268 | 9.6
2022-11-25 04:00 | 4:00 | 1.2713 | 9.6
2022-11-25 04:30 | 4:30 | 1.2585 | 9.6
2022-11-25 05:00 | 5:00 | 1.2206 | 9.6
2022-11-25 05:30 | 5:30 | 1.1946 | 9.6
2022-11-25 06:00 | 6:00 | 1.2214 | 9.6
2022-11-25 06:30 | 6:30 | 1.0576 | 9.6
2022-11-25 07:00 | 7:00 | 0.78579 | 9.6
2022-11-25 07:30 | 7:30 | 0.42215 | 9.6
2022-11-25 08:00 | 8:00 | 0.16629 | 9.6
2022-11-25 08:30 | 8:30 | 0.11536 | 9.6
2022-11-25 09:00 | 9:00 | 0.35731 | 9.6
2022-11-25 09:30 | 9:30 | 0.46071 | 9.6
2022-11-25 10:00 | 10:00 | 0.58999 | 9.6
2022-11-25 10:30 | 10:30 | 0.60257 | 9.6
2022-11-25 11:00 | 11:00 | 0.56163 | 9.6
2022-11-25 11:30 | 11:30 | 0.46066 | 9.6
2022-11-25 12:00 | 12:00 | 0.25634 | 9.6
2022-11-25 12:30 | 12:30 | 0.33395 | 9.6
2022-11-25 13:00 | 13:00 | 0.3126 | 9.6
2022-11-25 13:30 | 13:30 | 0.1551 | 9.6
2022-11-25 14:00 | 14:00 | 0.1826 | 9.6
2022-11-25 14:30 | 14:30 | 0.47328 | 9.6
2022-11-25 15:00 | 15:00 | 0.80053 | 9.6
2022-11-25 15:30 | 15:30 | 1.1873 | 9.6
2022-11-25 16:00 | 16:00 | 1.5457 | 9.6
2022-11-25 16:30 | 16:30 | 1.8249 | 9.6
2022-11-25 17:00 | 17:00 | 2.1007 | 9.6
2022-11-25 17:30 | 17:30 | 2.2468 | 9.6
2022-11-25 18:00 | 18:00 | 2.2972 | 9.6
2022-11-25 18:30 | 18:30 | 2.3502 | 9.6
2022-11-25 19:00 | 19:00 | 2.3108 | 9.6
2022-11-25 19:30 | 19:30 | 2.2293 | 9.6
2022-11-25 20:00 | 20:00 | 2.1746 | 9.6
2022-11-25 20:30 | 20:30 | 2.0887 | 9.6
2022-11-25 21:00 | 21:00 | 1.9722 | 9.6
2022-11-25 21:30 | 21:30 | 1.7991 | 9.6
2022-11-25 22:00 | 22:00 | 1.8037 | 9.6
2022-11-25 22:30 | 22:30 | 1.8394 | 9.6
2022-11-25 23:00 | 23:00 | 1.6372 | 9.6
2022-11-25 23:30 | 23:30 | 1.4335 | 9.6
2022-11-26 | 0:00 | 1.3337 | 9.6
2022-11-26 00:30 | 0:30 | 1.2559 | 9.6
2022-11-26 01:00 | 1:00 | 1.2932 | 9.6
2022-11-26 01:30 | 1:30 | 1.2577 | 9.6
2022-11-26 02:00 | 2:00 | 1.2249 | 9.6
2022-11-26 02:30 | 2:30 | 1.1942 | 9.6
2022-11-26 03:00 | 3:00 | 1.1787 | 9.6
2022-11-26 03:30 | 3:30 | 1.1921 | 9.6
2022-11-26 04:00 | 4:00 | 1.2303 | 9.6
2022-11-26 04:30 | 4:30 | 1.2216 | 9.6
2022-11-26 05:00 | 5:00 | 1.2524 | 9.6
2022-11-26 05:30 | 5:30 | 1.2378 | 9.6
2022-11-26 06:00 | 6:00 | 1.1144 | 9.6
2022-11-26 06:30 | 6:30 | 0.9368 | 9.6
2022-11-26 07:00 | 7:00 | 0.69112 | 9.6
2022-11-26 07:30 | 7:30 | 0.30366 | 9.6
2022-11-26 08:00 | 8:00 | 0.10966 | 9.6
2022-11-26 08:30 | 8:30 | 0.2058 | 9.6
2022-11-26 09:00 | 9:00 | 0.34857 | 9.6
2022-11-26 09:30 | 9:30 | 0.44435 | 9.6
2022-11-26 10:00 | 10:00 | 0.48026 | 9.6
2022-11-26 10:30 | 10:30 | 0.50408 | 9.6
2022-11-26 11:00 | 11:00 | 0.46075 | 9.6
2022-11-26 11:30 | 11:30 | 0.37628 | 9.6
2022-11-26 12:00 | 12:00 | 0.35092 | 9.6
2022-11-26 12:30 | 12:30 | 0.2048 | 9.6
2022-11-26 13:00 | 13:00 | 0.33244 | 9.6
2022-11-26 13:30 | 13:30 | 0.25485 | 9.6
2022-11-26 14:00 | 14:00 | 0.46518 | 9.6
2022-11-26 14:30 | 14:30 | 0.7022 | 9.6
2022-11-26 15:00 | 15:00 | 1.0708 | 9.6
2022-11-26 15:30 | 15:30 | 1.5115 | 9.6
2022-11-26 16:00 | 16:00 | 1.8538 | 9.6
2022-11-26 16:30 | 16:30 | 2.1578 | 9.6
2022-11-26 17:00 | 17:00 | 2.3438 | 9.6
2022-11-26 17:30 | 17:30 | 2.4713 | 9.6
2022-11-26 18:00 | 18:00 | 2.528 | 9.6
2022-11-26 18:30 | 18:30 | 2.6186 | 9.6
2022-11-26 19:00 | 19:00 | 2.5968 | 9.6
2022-11-26 19:30 | 19:30 | 2.4075 | 9.6
2022-11-26 20:00 | 20:00 | 2.3072 | 9.6
2022-11-26 20:30 | 20:30 | 2.139 | 9.6
2022-11-26 21:00 | 21:00 | 2.0398 | 9.6
2022-11-26 21:30 | 21:30 | 1.9282 | 9.6
2022-11-26 22:00 | 22:00 | 1.8855 | 9.6
2022-11-26 22:30 | 22:30 | 1.9644 | 9.6
2022-11-26 23:00 | 23:00 | 1.7309 | 9.6
2022-11-26 23:30 | 23:30 | 1.497 | 9.6
2022-11-27 | 0:00 | 1.3479 | 9.6
2022-11-27 00:30 | 0:30 | 1.3058 | 9.6
2022-11-27 01:00 | 1:00 | 1.2956 | 9.6
2022-11-27 01:30 | 1:30 | 1.2495 | 9.6
2022-11-27 02:00 | 2:00 | 1.2 | 9.6
2022-11-27 02:30 | 2:30 | 1.2149 | 9.6
2022-11-27 03:00 | 3:00 | 1.1655 | 9.6
2022-11-27 03:30 | 3:30 | 1.1541 | 9.6
2022-11-27 04:00 | 4:00 | 1.1942 | 9.6
2022-11-27 04:30 | 4:30 | 1.2049 | 9.6
2022-11-27 05:00 | 5:00 | 1.1718 | 9.6
2022-11-27 05:30 | 5:30 | 1.0885 | 9.6
2022-11-27 06:00 | 6:00 | 0.91548 | 9.6
2022-11-27 06:30 | 6:30 | 0.83114 | 9.6
2022-11-27 07:00 | 7:00 | 0.66798 | 9.6
2022-11-27 07:30 | 7:30 | 0.32911 | 9.6
2022-11-27 08:00 | 8:00 | 0.34519 | 9.6
2022-11-27 08:30 | 8:30 | 0.36332 | 9.6
2022-11-27 09:00 | 9:00 | 0.37495 | 9.6
2022-11-27 09:30 | 9:30 | 0.1976 | 9.6
2022-11-27 10:00 | 10:00 | 0.20332 | 9.6
2022-11-27 10:30 | 10:30 | 0.24033 | 9.6
2022-11-27 11:00 | 11:00 | 0.40039 | 9.6
2022-11-27 11:30 | 11:30 | 0.29489 | 9.6
2022-11-27 12:00 | 12:00 | 0.24201 | 9.6
2022-11-27 12:30 | 12:30 | 0.31425 | 9.6
2022-11-27 13:00 | 13:00 | 0.43826 | 9.6
2022-11-27 13:30 | 13:30 | 0.61618 | 9.6
2022-11-27 14:00 | 14:00 | 1.0403 | 9.6
2022-11-27 14:30 | 14:30 | 1.0969 | 9.6
2022-11-27 15:00 | 15:00 | 2.084 | 9.6
2022-11-27 15:30 | 15:30 | 2.4775 | 9.6
2022-11-27 16:00 | 16:00 | 2.8306 | 9.6
2022-11-27 16:30 | 16:30 | 2.7975 | 9.6
2022-11-27 17:00 | 17:00 | 2.4907 | 9.6
2022-11-27 17:30 | 17:30 | 2.395 | 9.6
2022-11-27 18:00 | 18:00 | 2.5549 | 9.6
2022-11-27 18:30 | 18:30 | 2.6519 | 9.6
2022-11-27 19:00 | 19:00 | 2.4299 | 9.6
2022-11-27 19:30 | 19:30 | 2.3052 | 9.6
2022-11-27 20:00 | 20:00 | 2.1358 | 9.6
2022-11-27 20:30 | 20:30 | 2.0375 | 9.6
2022-11-27 21:00 | 21:00 | 1.8692 | 9.6
2022-11-27 21:30 | 21:30 | 1.788 | 9.6
2022-11-27 22:00 | 22:00 | 1.8328 | 9.6
2022-11-27 22:30 | 22:30 | 2.1864 | 9.6
2022-11-27 23:00 | 23:00 | 2.0322 | 9.6
2022-11-27 23:30 | 23:30 | 1.8499 | 9.6
2022-11-28 | 0:00 | 1.6788 | 9.6
2022-11-28 00:30 | 0:30 | 1.5443 | 9.6
2022-11-28 01:00 | 1:00 | 1.5243 | 9.6
2022-11-28 01:30 | 1:30 | 1.4958 | 9.6
2022-11-28 02:00 | 2:00 | 1.5159 | 9.6
2022-11-28 02:30 | 2:30 | 1.4991 | 9.6
2022-11-28 03:00 | 3:00 | 1.489 | 9.6
2022-11-28 03:30 | 3:30 | 1.5167 | 9.6
2022-11-28 04:00 | 4:00 | 1.5176 | 9.6
2022-11-28 04:30 | 4:30 | 1.5241 | 9.6
2022-11-28 05:00 | 5:00 | 1.5456 | 9.6
2022-11-28 05:30 | 5:30 | 1.4893 | 9.6
2022-11-28 06:00 | 6:00 | 1.4473 | 9.6
2022-11-28 06:30 | 6:30 | 1.282 | 9.6
2022-11-28 07:00 | 7:00 | 1.4012 | 9.6
2022-11-28 07:30 | 7:30 | 0.82419 | 9.6
2022-11-28 08:00 | 8:00 | 0.44319 | 9.6
2022-11-28 08:30 | 8:30 | 0.31195 | 9.6
2022-11-28 09:00 | 9:00 | 0.12676 | 9.6
2022-11-28 09:30 | 9:30 | 0.21512 | 9.6
2022-11-28 10:00 | 10:00 | 0.3907 | 9.6
2022-11-28 10:30 | 10:30 | 0.4505 | 9.6
2022-11-28 11:00 | 11:00 | 0.31691 | 9.6
2022-11-28 11:30 | 11:30 | 0.21655 | 9.6
2022-11-28 12:00 | 12:00 | 0.18837 | 9.6
2022-11-28 12:30 | 12:30 | 0.53713 | 9.6
2022-11-28 13:00 | 13:00 | 0.84468 | 9.6
2022-11-28 13:30 | 13:30 | 1.0261 | 9.6
2022-11-28 14:00 | 14:00 | 0.8136 | 9.6
2022-11-28 14:30 | 14:30 | 1.0955 | 9.6
2022-11-28 15:00 | 15:00 | 1.4864 | 9.6
2022-11-28 15:30 | 15:30 | 1.9976 | 9.6
2022-11-28 16:00 | 16:00 | 1.9626 | 9.6
2022-11-28 16:30 | 16:30 | 2.2969 | 9.6
2022-11-28 17:00 | 17:00 | 2.4896 | 9.6
2022-11-28 17:30 | 17:30 | 2.7517 | 9.6
2022-11-28 18:00 | 18:00 | 2.8874 | 9.6
2022-11-28 18:30 | 18:30 | 3.0796 | 9.6
2022-11-28 19:00 | 19:00 | 2.9851 | 9.6
2022-11-28 19:30 | 19:30 | 2.7023 | 9.6
2022-11-28 20:00 | 20:00 | 2.4011 | 9.6
2022-11-28 20:30 | 20:30 | 2.295 | 9.6
2022-11-28 21:00 | 21:00 | 2.1986 | 9.6
2022-11-28 21:30 | 21:30 | 2.002 | 9.6
2022-11-28 22:00 | 22:00 | 1.9138 | 9.6
2022-11-28 22:30 | 22:30 | 1.9317 | 9.6
2022-11-28 23:00 | 23:00 | 1.6915 | 9.6
2022-11-28 23:30 | 23:30 | 1.5174 | 9.6
2022-11-29 | 0:00 | 1.3864 | 9.6
2022-11-29 00:30 | 0:30 | 1.3125 | 9.6
2022-11-29 01:00 | 1:00 | 1.274 | 9.6
2022-11-29 01:30 | 1:30 | 1.2585 | 9.6
2022-11-29 02:00 | 2:00 | 1.2545 | 9.6
2022-11-29 02:30 | 2:30 | 1.267 | 9.6
2022-11-29 03:00 | 3:00 | 1.2249 | 9.6
2022-11-29 03:30 | 3:30 | 1.2094 | 9.6
2022-11-29 04:00 | 4:00 | 1.298 | 9.6
2022-11-29 04:30 | 4:30 | 1.3189 | 9.6
2022-11-29 05:00 | 5:00 | 1.305 | 9.6
2022-11-29 05:30 | 5:30 | 1.1836 | 9.6
2022-11-29 06:00 | 6:00 | 1.235 | 9.6
2022-11-29 06:30 | 6:30 | 1.1443 | 9.6
2022-11-29 07:00 | 7:00 | 0.96557 | 9.6
2022-11-29 07:30 | 7:30 | 0.91159 | 9.6
2022-11-29 08:00 | 8:00 | 1.024 | 9.6
2022-11-29 08:30 | 8:30 | 1.1371 | 9.6
2022-11-29 09:00 | 9:00 | 0.99726 | 9.6
2022-11-29 09:30 | 9:30 | 1.1943 | 9.6
2022-11-29 10:00 | 10:00 | 1.17 | 9.6
2022-11-29 10:30 | 10:30 | 1.452 | 9.6
2022-11-29 11:00 | 11:00 | 1.3775 | 9.6
2022-11-29 11:30 | 11:30 | 1.338 | 9.6
2022-11-29 12:00 | 12:00 | 1.2152 | 9.6
2022-11-29 12:30 | 12:30 | 1.1433 | 9.6
2022-11-29 13:00 | 13:00 | 1.272 | 9.6
2022-11-29 13:30 | 13:30 | 1.4498 | 9.6
2022-11-29 14:00 | 14:00 | 1.4717 | 9.6
2022-11-29 14:30 | 14:30 | 2.0419 | 9.6
2022-11-29 15:00 | 15:00 | 2.249 | 9.6
2022-11-29 15:30 | 15:30 | 2.4384 | 9.6
2022-11-29 16:00 | 16:00 | 2.3944 | 9.6
2022-11-29 16:30 | 16:30 | 2.4161 | 9.6
2022-11-29 17:00 | 17:00 | 2.5037 | 9.6
2022-11-29 17:30 | 17:30 | 2.5932 | 9.6
2022-11-29 18:00 | 18:00 | 2.5728 | 9.6
2022-11-29 18:30 | 18:30 | 2.6866 | 9.6
2022-11-29 19:00 | 19:00 | 2.589 | 9.6
2022-11-29 19:30 | 19:30 | 2.4952 | 9.6
2022-11-29 20:00 | 20:00 | 2.3204 | 9.6
2022-11-29 20:30 | 20:30 | 2.2174 | 9.6
2022-11-29 21:00 | 21:00 | 2.0049 | 9.6
2022-11-29 21:30 | 21:30 | 1.904 | 9.6
2022-11-29 22:00 | 22:00 | 1.8901 | 9.6
2022-11-29 22:30 | 22:30 | 1.8767 | 9.6
2022-11-29 23:00 | 23:00 | 1.7444 | 9.6
2022-11-29 23:30 | 23:30 | 1.4751 | 9.6
2022-11-30 | 0:00 | 1.378 | 9.6
2022-11-30 00:30 | 0:30 | 1.3595 | 9.6
2022-11-30 01:00 | 1:00 | 1.3528 | 9.6
2022-11-30 01:30 | 1:30 | 1.3385 | 9.6
2022-11-30 02:00 | 2:00 | 1.3143 | 9.6
2022-11-30 02:30 | 2:30 | 1.2642 | 9.6
2022-11-30 03:00 | 3:00 | 1.2474 | 9.6
2022-11-30 03:30 | 3:30 | 1.2713 | 9.6
2022-11-30 04:00 | 4:00 | 1.2892 | 9.6
2022-11-30 04:30 | 4:30 | 1.2947 | 9.6
2022-11-30 05:00 | 5:00 | 1.3343 | 9.6
2022-11-30 05:30 | 5:30 | 1.3935 | 9.6
2022-11-30 06:00 | 6:00 | 1.535 | 9.6
2022-11-30 06:30 | 6:30 | 1.7354 | 9.6
2022-11-30 07:00 | 7:00 | 1.7894 | 9.6
2022-11-30 07:30 | 7:30 | 1.7935 | 9.6
2022-11-30 08:00 | 8:00 | 1.7926 | 9.6
2022-11-30 08:30 | 8:30 | 1.7566 | 9.6
2022-11-30 09:00 | 9:00 | 1.8768 | 9.6
2022-11-30 09:30 | 9:30 | 1.9258 | 9.6
2022-11-30 10:00 | 10:00 | 1.7789 | 9.6
2022-11-30 10:30 | 10:30 | 1.6271 | 9.6
2022-11-30 11:00 | 11:00 | 1.5655 | 9.6
2022-11-30 11:30 | 11:30 | 1.5682 | 9.6
2022-11-30 12:00 | 12:00 | 1.5609 | 9.6
2022-11-30 12:30 | 12:30 | 1.5785 | 9.6
2022-11-30 13:00 | 13:00 | 1.7203 | 9.6
2022-11-30 13:30 | 13:30 | 1.8225 | 9.6
2022-11-30 14:00 | 14:00 | 1.6536 | 9.6
2022-11-30 14:30 | 14:30 | 1.7259 | 9.6
2022-11-30 15:00 | 15:00 | 1.8026 | 9.6
2022-11-30 15:30 | 15:30 | 1.8996 | 9.6
2022-11-30 16:00 | 16:00 | 2.0141 | 9.6
2022-11-30 16:30 | 16:30 | 2.1759 | 9.6
2022-11-30 17:00 | 17:00 | 2.288 | 9.6
2022-11-30 17:30 | 17:30 | 2.432 | 9.6
2022-11-30 18:00 | 18:00 | 2.5448 | 9.6
2022-11-30 18:30 | 18:30 | 2.5405 | 9.6
2022-11-30 19:00 | 19:00 | 2.3441 | 9.6
2022-11-30 19:30 | 19:30 | 2.2493 | 9.6
2022-11-30 20:00 | 20:00 | 2.03 | 9.6
2022-11-30 20:30 | 20:30 | 1.9258 | 9.6
2022-11-30 21:00 | 21:00 | 1.8734 | 9.6
2022-11-30 21:30 | 21:30 | 1.7825 | 9.6
2022-11-30 22:00 | 22:00 | 1.7263 | 9.6
2022-11-30 22:30 | 22:30 | 1.7719 | 9.6
2022-11-30 23:00 | 23:00 | 1.5715 | 9.6
2022-11-30 23:30 | 23:30 | 1.3438 | 9.6
2022-12-01 | 0:00 | 1.2674 | 9.6
2022-12-01 00:30 | 0:30 | 1.2487 | 9.6
2022-12-01 01:00 | 1:00 | 1.1701 | 9.6
2022-12-01 01:30 | 1:30 | 1.1864 | 9.6
2022-12-01 02:00 | 2:00 | 1.1484 | 9.6
2022-12-01 02:30 | 2:30 | 1.2011 | 9.6
2022-12-01 03:00 | 3:00 | 1.1563 | 9.6
2022-12-01 03:30 | 3:30 | 1.1477 | 9.6
2022-12-01 04:00 | 4:00 | 1.2437 | 9.6
2022-12-01 04:30 | 4:30 | 1.2065 | 9.6
2022-12-01 05:00 | 5:00 | 1.249 | 9.6
2022-12-01 05:30 | 5:30 | 1.3405 | 9.6
2022-12-01 06:00 | 6:00 | 1.5392 | 9.6
2022-12-01 06:30 | 6:30 | 1.6823 | 9.6
2022-12-01 07:00 | 7:00 | 1.872 | 9.6
2022-12-01 07:30 | 7:30 | 1.8114 | 9.6
2022-12-01 08:00 | 8:00 | 1.8638 | 9.6
2022-12-01 08:30 | 8:30 | 1.8285 | 9.6
2022-12-01 09:00 | 9:00 | 1.8669 | 9.6
2022-12-01 09:30 | 9:30 | 1.7859 | 9.6
2022-12-01 10:00 | 10:00 | 1.7052 | 9.6
2022-12-01 10:30 | 10:30 | 1.668 | 9.6
2022-12-01 11:00 | 11:00 | 1.6561 | 9.6
2022-12-01 11:30 | 11:30 | 1.3751 | 9.6
2022-12-01 12:00 | 12:00 | 1.2662 | 9.6
2022-12-01 12:30 | 12:30 | 1.235 | 9.6
2022-12-01 13:00 | 13:00 | 1.2747 | 9.6
2022-12-01 13:30 | 13:30 | 1.663 | 9.6
2022-12-01 14:00 | 14:00 | 1.4709 | 9.6
2022-12-01 14:30 | 14:30 | 1.3504 | 9.6
2022-12-01 15:00 | 15:00 | 1.2457 | 9.6
2022-12-01 15:30 | 15:30 | 1.7485 | 9.6
2022-12-01 16:00 | 16:00 | 1.989 | 9.6
2022-12-01 16:30 | 16:30 | 2.0897 | 9.6
2022-12-01 17:00 | 17:00 | 2.3138 | 9.6
2022-12-01 17:30 | 17:30 | 2.3726 | 9.6
2022-12-01 18:00 | 18:00 | 2.5335 | 9.6
2022-12-01 18:30 | 18:30 | 2.6232 | 9.6
2022-12-01 19:00 | 19:00 | 2.5166 | 9.6
2022-12-01 19:30 | 19:30 | 2.4548 | 9.6
2022-12-01 20:00 | 20:00 | 2.3437 | 9.6
2022-12-01 20:30 | 20:30 | 2.29 | 9.6
2022-12-01 21:00 | 21:00 | 2.1395 | 9.6
2022-12-01 21:30 | 21:30 | 1.95 | 9.6
2022-12-01 22:00 | 22:00 | 1.905 | 9.6
2022-12-01 22:30 | 22:30 | 1.967 | 9.6
2022-12-01 23:00 | 23:00 | 1.7889 | 9.6
2022-12-01 23:30 | 23:30 | 1.5573 | 9.6
2022-12-02 | 0:00 | 1.4242 | 9.6
2022-12-02 00:30 | 0:30 | 1.3351 | 9.6
2022-12-02 01:00 | 1:00 | 1.2782 | 9.6
2022-12-02 01:30 | 1:30 | 1.2148 | 9.6
2022-12-02 02:00 | 2:00 | 1.2024 | 9.6
2022-12-02 02:30 | 2:30 | 1.2051 | 9.6
2022-12-02 03:00 | 3:00 | 1.191 | 9.6
2022-12-02 03:30 | 3:30 | 1.2338 | 9.6
2022-12-02 04:00 | 4:00 | 1.2248 | 9.6
2022-12-02 04:30 | 4:30 | 1.2383 | 9.6
2022-12-02 05:00 | 5:00 | 1.238 | 9.6
2022-12-02 05:30 | 5:30 | 1.3013 | 9.6
2022-12-02 06:00 | 6:00 | 1.1734 | 9.6
2022-12-02 06:30 | 6:30 | 0.93057 | 9.6
2022-12-02 07:00 | 7:00 | 0.81693 | 9.6
2022-12-02 07:30 | 7:30 | 0.51621 | 9.6
2022-12-02 08:00 | 8:00 | 0.41248 | 9.6
2022-12-02 08:30 | 8:30 | 0.59939 | 9.6
2022-12-02 09:00 | 9:00 | 0.20892 | 9.6
2022-12-02 09:30 | 9:30 | 0.52458 | 9.6
2022-12-02 10:00 | 10:00 | 0.80307 | 9.6
2022-12-02 10:30 | 10:30 | 0.55926 | 9.6
2022-12-02 11:00 | 11:00 | 0.27776 | 9.6
2022-12-02 11:30 | 11:30 | 0.42691 | 9.6
2022-12-02 12:00 | 12:00 | 0.74511 | 9.6
2022-12-02 12:30 | 12:30 | 0.41587 | 9.6
2022-12-02 13:00 | 13:00 | 0.79758 | 9.6
2022-12-02 13:30 | 13:30 | 0.28136 | 9.6
2022-12-02 14:00 | 14:00 | 0.73683 | 9.6
2022-12-02 14:30 | 14:30 | 0.7436 | 9.6
2022-12-02 15:00 | 15:00 | 0.66686 | 9.6
2022-12-02 15:30 | 15:30 | 0.95059 | 9.6
2022-12-02 16:00 | 16:00 | 1.0224 | 9.6
2022-12-02 16:30 | 16:30 | 1.4613 | 9.6
2022-12-02 17:00 | 17:00 | 1.7987 | 9.6
2022-12-02 17:30 | 17:30 | 1.9351 | 9.6
2022-12-02 18:00 | 18:00 | 2.0581 | 9.6
2022-12-02 18:30 | 18:30 | 2.1815 | 9.6
2022-12-02 19:00 | 19:00 | 2.1975 | 9.6
2022-12-02 19:30 | 19:30 | 2.1724 | 9.6
2022-12-02 20:00 | 20:00 | 2.0691 | 9.6
2022-12-02 20:30 | 20:30 | 2.0188 | 9.6
2022-12-02 21:00 | 21:00 | 1.9184 | 9.6
2022-12-02 21:30 | 21:30 | 1.8158 | 9.6
2022-12-02 22:00 | 22:00 | 1.7448 | 9.6
2022-12-02 22:30 | 22:30 | 1.8551 | 9.6
2022-12-02 23:00 | 23:00 | 1.6588 | 9.6
2022-12-02 23:30 | 23:30 | 1.5447 | 9.6
2022-12-03 | 0:00 | 1.363 | 9.6
2022-12-03 00:30 | 0:30 | 1.2796 | 9.6
2022-12-03 01:00 | 1:00 | 1.2643 | 9.6
2022-12-03 01:30 | 1:30 | 1.2086 | 9.6
2022-12-03 02:00 | 2:00 | 1.2296 | 9.6
2022-12-03 02:30 | 2:30 | 1.1942 | 9.6
2022-12-03 03:00 | 3:00 | 1.2322 | 9.6
2022-12-03 03:30 | 3:30 | 1.2208 | 9.6
2022-12-03 04:00 | 4:00 | 1.2171 | 9.6
2022-12-03 04:30 | 4:30 | 1.2455 | 9.6
2022-12-03 05:00 | 5:00 | 1.2176 | 9.6
2022-12-03 05:30 | 5:30 | 1.1314 | 9.6
2022-12-03 06:00 | 6:00 | 1.0666 | 9.6
2022-12-03 06:30 | 6:30 | 0.99133 | 9.6
2022-12-03 07:00 | 7:00 | 1.1307 | 9.6
2022-12-03 07:30 | 7:30 | 1.1323 | 9.6
2022-12-03 08:00 | 8:00 | 0.96592 | 9.6
2022-12-03 08:30 | 8:30 | 0.41463 | 9.6
2022-12-03 09:00 | 9:00 | 0.33524 | 9.6
2022-12-03 09:30 | 9:30 | 0.64271 | 9.6
2022-12-03 10:00 | 10:00 | 0.47569 | 9.6
2022-12-03 10:30 | 10:30 | 0.51887 | 9.6
2022-12-03 11:00 | 11:00 | 0.22341 | 9.6
2022-12-03 11:30 | 11:30 | 0.195 | 9.6
2022-12-03 12:00 | 12:00 | 0.54016 | 9.6
2022-12-03 12:30 | 12:30 | 0.26301 | 9.6
2022-12-03 13:00 | 13:00 | 0.42575 | 9.6
2022-12-03 13:30 | 13:30 | 0.49915 | 9.6
2022-12-03 14:00 | 14:00 | 1.3173 | 9.6
2022-12-03 14:30 | 14:30 | 0.42296 | 9.6
2022-12-03 15:00 | 15:00 | 0.75029 | 9.6
2022-12-03 15:30 | 15:30 | 0.53277 | 9.6
2022-12-03 16:00 | 16:00 | 0.95156 | 9.6
2022-12-03 16:30 | 16:30 | 1.3598 | 9.6
2022-12-03 17:00 | 17:00 | 1.4924 | 9.6
2022-12-03 17:30 | 17:30 | 1.7649 | 9.6
2022-12-03 18:00 | 18:00 | 2.0211 | 9.6
2022-12-03 18:30 | 18:30 | 2.1497 | 9.6
2022-12-03 19:00 | 19:00 | 2.1597 | 9.6
2022-12-03 19:30 | 19:30 | 2.0901 | 9.6
2022-12-03 20:00 | 20:00 | 2.0191 | 9.6
2022-12-03 20:30 | 20:30 | 1.9389 | 9.6
2022-12-03 21:00 | 21:00 | 1.9121 | 9.6
2022-12-03 21:30 | 21:30 | 1.7876 | 9.6
2022-12-03 22:00 | 22:00 | 1.7413 | 9.6
2022-12-03 22:30 | 22:30 | 1.7938 | 9.6
2022-12-03 23:00 | 23:00 | 1.6785 | 9.6
2022-12-03 23:30 | 23:30 | 1.4754 | 9.6
2022-12-04 | 0:00 | 1.3316 | 9.6
2022-12-04 00:30 | 0:30 | 1.2616 | 9.6
2022-12-04 01:00 | 1:00 | 1.2067 | 9.6
2022-12-04 01:30 | 1:30 | 1.2206 | 9.6
2022-12-04 02:00 | 2:00 | 1.1919 | 9.6
2022-12-04 02:30 | 2:30 | 1.1792 | 9.6
2022-12-04 03:00 | 3:00 | 1.1548 | 9.6
2022-12-04 03:30 | 3:30 | 1.1573 | 9.6
2022-12-04 04:00 | 4:00 | 1.1864 | 9.6
2022-12-04 04:30 | 4:30 | 1.2065 | 9.6
2022-12-04 05:00 | 5:00 | 1.198 | 9.6
2022-12-04 05:30 | 5:30 | 1.1041 | 9.6
2022-12-04 06:00 | 6:00 | 1.0137 | 9.6
2022-12-04 06:30 | 6:30 | 0.89493 | 9.6
2022-12-04 07:00 | 7:00 | 0.87607 | 9.6
2022-12-04 07:30 | 7:30 | 0.58519 | 9.6
2022-12-04 08:00 | 8:00 | 0.31119 | 9.6
2022-12-04 08:30 | 8:30 | 1.0621 | 9.6
2022-12-04 09:00 | 9:00 | 1.1081 | 9.6
2022-12-04 09:30 | 9:30 | 0.4787 | 9.6
2022-12-04 10:00 | 10:00 | 0.53993 | 9.6
2022-12-04 10:30 | 10:30 | 0.46957 | 9.6
2022-12-04 11:00 | 11:00 | 0.25146 | 9.6
2022-12-04 11:30 | 11:30 | 0.68768 | 9.6
2022-12-04 12:00 | 12:00 | 0.35791 | 9.6
2022-12-04 12:30 | 12:30 | 0.38561 | 9.6
2022-12-04 13:00 | 13:00 | 0.72405 | 9.6
2022-12-04 13:30 | 13:30 | 0.58742 | 9.6
2022-12-04 14:00 | 14:00 | 0.68396 | 9.6
2022-12-04 14:30 | 14:30 | 1.117 | 9.6
2022-12-04 15:00 | 15:00 | 1.0108 | 9.6
2022-12-04 15:30 | 15:30 | 1.0501 | 9.6
2022-12-04 16:00 | 16:00 | 1.2779 | 9.6
2022-12-04 16:30 | 16:30 | 1.5754 | 9.6
2022-12-04 17:00 | 17:00 | 1.7346 | 9.6
2022-12-04 17:30 | 17:30 | 1.9724 | 9.6
2022-12-04 18:00 | 18:00 | 2.173 | 9.6
2022-12-04 18:30 | 18:30 | 2.2197 | 9.6
2022-12-04 19:00 | 19:00 | 2.2544 | 9.6
2022-12-04 19:30 | 19:30 | 2.1814 | 9.6
2022-12-04 20:00 | 20:00 | 2.121 | 9.6
2022-12-04 20:30 | 20:30 | 1.9812 | 9.6
2022-12-04 21:00 | 21:00 | 1.8774 | 9.6
2022-12-04 21:30 | 21:30 | 1.7348 | 9.6
2022-12-04 22:00 | 22:00 | 1.7337 | 9.6
2022-12-04 22:30 | 22:30 | 1.7939 | 9.6
2022-12-04 23:00 | 23:00 | 1.6407 | 9.6
2022-12-04 23:30 | 23:30 | 1.4625 | 9.6
2022-12-05 | 0:00 | 1.299 | 9.6
2022-12-05 00:30 | 0:30 | 1.2537 | 9.6
2022-12-05 01:00 | 1:00 | 1.2213 | 9.6
2022-12-05 01:30 | 1:30 | 1.2034 | 9.6
2022-12-05 02:00 | 2:00 | 1.2077 | 9.6
2022-12-05 02:30 | 2:30 | 1.2168 | 9.6
2022-12-05 03:00 | 3:00 | 1.1878 | 9.6
2022-12-05 03:30 | 3:30 | 1.1945 | 9.6
2022-12-05 04:00 | 4:00 | 1.2198 | 9.6
2022-12-05 04:30 | 4:30 | 1.2161 | 9.6
2022-12-05 05:00 | 5:00 | 1.2226 | 9.6
2022-12-05 05:30 | 5:30 | 1.2514 | 9.6
2022-12-05 06:00 | 6:00 | 1.1822 | 9.6
2022-12-05 06:30 | 6:30 | 1.0364 | 9.6
2022-12-05 07:00 | 7:00 | 0.81888 | 9.6
2022-12-05 07:30 | 7:30 | 0.53012 | 9.6
2022-12-05 08:00 | 8:00 | 0.41476 | 9.6
2022-12-05 08:30 | 8:30 | 0.61653 | 9.6
2022-12-05 09:00 | 9:00 | 0.76985 | 9.6
2022-12-05 09:30 | 9:30 | 0.50069 | 9.6
2022-12-05 10:00 | 10:00 | 0.13558 | 9.6
2022-12-05 10:30 | 10:30 | 0.33437 | 9.6
2022-12-05 11:00 | 11:00 | 0.32279 | 9.6
2022-12-05 11:30 | 11:30 | 0.29291 | 9.6
2022-12-05 12:00 | 12:00 | 0.23256 | 9.6
2022-12-05 12:30 | 12:30 | 0.30587 | 9.6
2022-12-05 13:00 | 13:00 | 0.2223 | 9.6
2022-12-05 13:30 | 13:30 | 0.2696 | 9.6
2022-12-05 14:00 | 14:00 | 0.16121 | 9.6
2022-12-05 14:30 | 14:30 | 0.22178 | 9.6
2022-12-05 15:00 | 15:00 | 0.55463 | 9.6
2022-12-05 15:30 | 15:30 | 0.95275 | 9.6
2022-12-05 16:00 | 16:00 | 1.3301 | 9.6
2022-12-05 16:30 | 16:30 | 1.7001 | 9.6
2022-12-05 17:00 | 17:00 | 1.9696 | 9.6
2022-12-05 17:30 | 17:30 | 2.1852 | 9.6
2022-12-05 18:00 | 18:00 | 2.3025 | 9.6
2022-12-05 18:30 | 18:30 | 2.4695 | 9.6
2022-12-05 19:00 | 19:00 | 2.4625 | 9.6
2022-12-05 19:30 | 19:30 | 2.3484 | 9.6
2022-12-05 20:00 | 20:00 | 2.2262 | 9.6
2022-12-05 20:30 | 20:30 | 2.0619 | 9.6
2022-12-05 21:00 | 21:00 | 1.9912 | 9.6
2022-12-05 21:30 | 21:30 | 1.878 | 9.6
2022-12-05 22:00 | 22:00 | 1.7804 | 9.6
2022-12-05 22:30 | 22:30 | 1.8847 | 9.6
2022-12-05 23:00 | 23:00 | 1.6741 | 9.6
2022-12-05 23:30 | 23:30 | 1.4549 | 9.6
2022-12-06 | 0:00 | 1.2969 | 9.6
2022-12-06 00:30 | 0:30 | 1.2721 | 9.6
2022-12-06 01:00 | 1:00 | 1.2195 | 9.6
2022-12-06 01:30 | 1:30 | 1.2005 | 9.6
2022-12-06 02:00 | 2:00 | 1.1951 | 9.6
2022-12-06 02:30 | 2:30 | 1.1751 | 9.6
2022-12-06 03:00 | 3:00 | 1.2151 | 9.6
2022-12-06 03:30 | 3:30 | 1.2352 | 9.6
2022-12-06 04:00 | 4:00 | 1.2101 | 9.6
2022-12-06 04:30 | 4:30 | 1.2369 | 9.6
2022-12-06 05:00 | 5:00 | 1.2412 | 9.6
2022-12-06 05:30 | 5:30 | 1.2367 | 9.6
2022-12-06 06:00 | 6:00 | 1.2367 | 9.6
2022-12-06 06:30 | 6:30 | 1.1336 | 9.6
2022-12-06 07:00 | 7:00 | 0.88246 | 9.6
2022-12-06 07:30 | 7:30 | 0.51447 | 9.6
2022-12-06 08:00 | 8:00 | 0.30085 | 9.6
2022-12-06 08:30 | 8:30 | 0.16491 | 9.6
2022-12-06 09:00 | 9:00 | 0.23499 | 9.6
2022-12-06 09:30 | 9:30 | 0.37534 | 9.6
2022-12-06 10:00 | 10:00 | 0.40404 | 9.6
2022-12-06 10:30 | 10:30 | 0.37515 | 9.6
2022-12-06 11:00 | 11:00 | 0.29454 | 9.6
2022-12-06 11:30 | 11:30 | 0.21909 | 9.6
2022-12-06 12:00 | 12:00 | 0.17244 | 9.6
2022-12-06 12:30 | 12:30 | 0.24856 | 9.6
2022-12-06 13:00 | 13:00 | 0.41497 | 9.6
2022-12-06 13:30 | 13:30 | 0.72994 | 9.6
2022-12-06 14:00 | 14:00 | 1.0366 | 9.6
2022-12-06 14:30 | 14:30 | 1.4923 | 9.6
2022-12-06 15:00 | 15:00 | 1.9047 | 9.6
2022-12-06 15:30 | 15:30 | 2.4443 | 9.6
2022-12-06 16:00 | 16:00 | 2.715 | 9.6
2022-12-06 16:30 | 16:30 | 2.9044 | 9.6
2022-12-06 17:00 | 17:00 | 3.1607 | 9.6
2022-12-06 17:30 | 17:30 | 3.1921 | 9.6
2022-12-06 18:00 | 18:00 | 3.314 | 9.6
2022-12-06 18:30 | 18:30 | 3.4161 | 9.6
2022-12-06 19:00 | 19:00 | 3.2753 | 9.6
2022-12-06 19:30 | 19:30 | 3.0684 | 9.6
2022-12-06 20:00 | 20:00 | 2.8541 | 9.6
2022-12-06 20:30 | 20:30 | 2.6193 | 9.6
2022-12-06 21:00 | 21:00 | 2.4481 | 9.6
2022-12-06 21:30 | 21:30 | 2.2801 | 9.6
2022-12-06 22:00 | 22:00 | 2.1608 | 9.6
2022-12-06 22:30 | 22:30 | 2.1352 | 9.6
2022-12-06 23:00 | 23:00 | 1.863 | 9.6
2022-12-06 23:30 | 23:30 | 1.6487 | 9.6
2022-12-07 | 0:00 | 1.5089 | 9.6
2022-12-07 00:30 | 0:30 | 1.4411 | 9.6
2022-12-07 01:00 | 1:00 | 1.4003 | 9.6
2022-12-07 01:30 | 1:30 | 1.3148 | 9.6
2022-12-07 02:00 | 2:00 | 1.3025 | 9.6
2022-12-07 02:30 | 2:30 | 1.2778 | 9.6
2022-12-07 03:00 | 3:00 | 1.3008 | 9.6
2022-12-07 03:30 | 3:30 | 1.2853 | 9.6
2022-12-07 04:00 | 4:00 | 1.3303 | 9.6
2022-12-07 04:30 | 4:30 | 1.3849 | 9.6
2022-12-07 05:00 | 5:00 | 1.4108 | 9.6
2022-12-07 05:30 | 5:30 | 1.3411 | 9.6
2022-12-07 06:00 | 6:00 | 1.308 | 9.6
2022-12-07 06:30 | 6:30 | 1.3168 | 9.6
2022-12-07 07:00 | 7:00 | 1.217 | 9.6
2022-12-07 07:30 | 7:30 | 0.91379 | 9.6
2022-12-07 08:00 | 8:00 | 0.70637 | 9.6
2022-12-07 08:30 | 8:30 | 0.55196 | 9.6
2022-12-07 09:00 | 9:00 | 0.39922 | 9.6
2022-12-07 09:30 | 9:30 | 0.28593 | 9.6
2022-12-07 10:00 | 10:00 | 0.29874 | 9.6
2022-12-07 10:30 | 10:30 | 0.35002 | 9.6
2022-12-07 11:00 | 11:00 | 0.32063 | 9.6
2022-12-07 11:30 | 11:30 | 0.36253 | 9.6
2022-12-07 12:00 | 12:00 | 0.41893 | 9.6
2022-12-07 12:30 | 12:30 | 0.51642 | 9.6
2022-12-07 13:00 | 13:00 | 0.623 | 9.6
2022-12-07 13:30 | 13:30 | 0.81521 | 9.6
2022-12-07 14:00 | 14:00 | 0.9838 | 9.6
2022-12-07 14:30 | 14:30 | 1.1749 | 9.6
2022-12-07 15:00 | 15:00 | 1.4743 | 9.6
2022-12-07 15:30 | 15:30 | 1.8535 | 9.6
2022-12-07 16:00 | 16:00 | 2.0758 | 9.6
2022-12-07 16:30 | 16:30 | 2.384 | 9.6
2022-12-07 17:00 | 17:00 | 2.5832 | 9.6
2022-12-07 17:30 | 17:30 | 2.6737 | 9.6
2022-12-07 18:00 | 18:00 | 2.7747 | 9.6
2022-12-07 18:30 | 18:30 | 2.9196 | 9.6
2022-12-07 19:00 | 19:00 | 2.8427 | 9.6
2022-12-07 19:30 | 19:30 | 2.7096 | 9.6
2022-12-07 20:00 | 20:00 | 2.619 | 9.6
2022-12-07 20:30 | 20:30 | 2.4661 | 9.6
2022-12-07 21:00 | 21:00 | 2.3179 | 9.6
2022-12-07 21:30 | 21:30 | 2.1346 | 9.6
2022-12-07 22:00 | 22:00 | 2.0494 | 9.6
2022-12-07 22:30 | 22:30 | 2.0897 | 9.6
2022-12-07 23:00 | 23:00 | 1.8429 | 9.6
2022-12-07 23:30 | 23:30 | 1.6839 | 9.6
2022-12-08 | 0:00 | 1.5103 | 9.6
2022-12-08 00:30 | 0:30 | 1.4383 | 9.6
2022-12-08 01:00 | 1:00 | 1.4849 | 9.6
2022-12-08 01:30 | 1:30 | 1.4595 | 9.6
2022-12-08 02:00 | 2:00 | 1.3526 | 9.6
2022-12-08 02:30 | 2:30 | 1.2997 | 9.6
2022-12-08 03:00 | 3:00 | 1.2766 | 9.6
2022-12-08 03:30 | 3:30 | 1.3093 | 9.6
2022-12-08 04:00 | 4:00 | 1.3123 | 9.6
2022-12-08 04:30 | 4:30 | 1.3214 | 9.6
2022-12-08 05:00 | 5:00 | 1.3421 | 9.6
2022-12-08 05:30 | 5:30 | 1.3273 | 9.6
2022-12-08 06:00 | 6:00 | 1.3541 | 9.6
2022-12-08 06:30 | 6:30 | 1.3146 | 9.6
2022-12-08 07:00 | 7:00 | 1.5259 | 9.6
2022-12-08 07:30 | 7:30 | 1.7423 | 9.6
2022-12-08 08:00 | 8:00 | 1.2628 | 9.6
2022-12-08 08:30 | 8:30 | 0.63585 | 9.6
2022-12-08 09:00 | 9:00 | 0.49631 | 9.6
2022-12-08 09:30 | 9:30 | 0.34376 | 9.6
2022-12-08 10:00 | 10:00 | 0.52631 | 9.6
2022-12-08 10:30 | 10:30 | 0.20597 | 9.6
2022-12-08 11:00 | 11:00 | 0.32363 | 9.6
2022-12-08 11:30 | 11:30 | 0.66583 | 9.6
2022-12-08 12:00 | 12:00 | 0.77664 | 9.6
2022-12-08 12:30 | 12:30 | 0.74527 | 9.6
2022-12-08 13:00 | 13:00 | 0.68075 | 9.6
2022-12-08 13:30 | 13:30 | 1.439 | 9.6
2022-12-08 14:00 | 14:00 | 2.4853 | 9.6
2022-12-08 14:30 | 14:30 | 3.5961 | 9.6
2022-12-08 15:00 | 15:00 | 2.8616 | 9.6
2022-12-08 15:30 | 15:30 | 2.1439 | 9.6
2022-12-08 16:00 | 16:00 | 2.0666 | 9.6
2022-12-08 16:30 | 16:30 | 1.8999 | 9.6
2022-12-08 17:00 | 17:00 | 2.0246 | 9.6
2022-12-08 17:30 | 17:30 | 2.2671 | 9.6
2022-12-08 18:00 | 18:00 | 2.344 | 9.6
2022-12-08 18:30 | 18:30 | 2.4666 | 9.6
2022-12-08 19:00 | 19:00 | 2.5351 | 9.6
2022-12-08 19:30 | 19:30 | 2.3292 | 9.6
2022-12-08 20:00 | 20:00 | 2.202 | 9.6
2022-12-08 20:30 | 20:30 | 2.1584 | 9.6
2022-12-08 21:00 | 21:00 | 2.0408 | 9.6
2022-12-08 21:30 | 21:30 | 1.8681 | 9.6
2022-12-08 22:00 | 22:00 | 1.8711 | 9.6
2022-12-08 22:30 | 22:30 | 1.9276 | 9.6
2022-12-08 23:00 | 23:00 | 1.6783 | 9.6
2022-12-08 23:30 | 23:30 | 1.4872 | 9.6
2022-12-09 | 0:00 | 1.365 | 9.6
2022-12-09 00:30 | 0:30 | 1.3266 | 9.6
2022-12-09 01:00 | 1:00 | 1.2729 | 9.6
2022-12-09 01:30 | 1:30 | 1.2594 | 9.6
2022-12-09 02:00 | 2:00 | 1.2399 | 9.6
2022-12-09 02:30 | 2:30 | 1.2251 | 9.6
2022-12-09 03:00 | 3:00 | 1.2308 | 9.6
2022-12-09 03:30 | 3:30 | 1.2386 | 9.6
2022-12-09 04:00 | 4:00 | 1.264 | 9.6
2022-12-09 04:30 | 4:30 | 1.2556 | 9.6
2022-12-09 05:00 | 5:00 | 1.2411 | 9.6
2022-12-09 05:30 | 5:30 | 1.1786 | 9.6
2022-12-09 06:00 | 6:00 | 1.1049 | 9.6
2022-12-09 06:30 | 6:30 | 1.0394 | 9.6
2022-12-09 07:00 | 7:00 | 0.91143 | 9.6
2022-12-09 07:30 | 7:30 | 0.72502 | 9.6
2022-12-09 08:00 | 8:00 | 0.59307 | 9.6
2022-12-09 08:30 | 8:30 | 0.52809 | 9.6
2022-12-09 09:00 | 9:00 | 0.3314 | 9.6
2022-12-09 09:30 | 9:30 | 0.2517 | 9.6
2022-12-09 10:00 | 10:00 | 0.31486 | 9.6
2022-12-09 10:30 | 10:30 | 0.26934 | 9.6
2022-12-09 11:00 | 11:00 | 0.33707 | 9.6
2022-12-09 11:30 | 11:30 | 0.14791 | 9.6
2022-12-09 12:00 | 12:00 | 0.23518 | 9.6
2022-12-09 12:30 | 12:30 | 0.32226 | 9.6
2022-12-09 13:00 | 13:00 | 0.43415 | 9.6
2022-12-09 13:30 | 13:30 | 0.5268 | 9.6
2022-12-09 14:00 | 14:00 | 0.87055 | 9.6
2022-12-09 14:30 | 14:30 | 1.1991 | 9.6
2022-12-09 15:00 | 15:00 | 1.4683 | 9.6
2022-12-09 15:30 | 15:30 | 1.8156 | 9.6
2022-12-09 16:00 | 16:00 | 1.9531 | 9.6
2022-12-09 16:30 | 16:30 | 1.6989 | 9.6
2022-12-09 17:00 | 17:00 | 1.6971 | 9.6
2022-12-09 17:30 | 17:30 | 2.0535 | 9.6
2022-12-09 18:00 | 18:00 | 2.1282 | 9.6
2022-12-09 18:30 | 18:30 | 2.2069 | 9.6
2022-12-09 19:00 | 19:00 | 2.1912 | 9.6
2022-12-09 19:30 | 19:30 | 2.1646 | 9.6
2022-12-09 20:00 | 20:00 | 2.0669 | 9.6
2022-12-09 20:30 | 20:30 | 1.9942 | 9.6
2022-12-09 21:00 | 21:00 | 1.9302 | 9.6
2022-12-09 21:30 | 21:30 | 1.8204 | 9.6
2022-12-09 22:00 | 22:00 | 1.7801 | 9.6
2022-12-09 22:30 | 22:30 | 1.8921 | 9.6
2022-12-09 23:00 | 23:00 | 1.6635 | 9.6
2022-12-09 23:30 | 23:30 | 1.4734 | 9.6
2022-12-10 | 0:00 | 1.3422 | 9.6
2022-12-10 00:30 | 0:30 | 1.2903 | 9.6
2022-12-10 01:00 | 1:00 | 1.264 | 9.6
2022-12-10 01:30 | 1:30 | 1.2522 | 9.6
2022-12-10 02:00 | 2:00 | 1.2305 | 9.6
2022-12-10 02:30 | 2:30 | 1.1891 | 9.6
2022-12-10 03:00 | 3:00 | 1.1906 | 9.6
2022-12-10 03:30 | 3:30 | 1.2273 | 9.6
2022-12-10 04:00 | 4:00 | 1.2219 | 9.6
2022-12-10 04:30 | 4:30 | 1.2547 | 9.6
2022-12-10 05:00 | 5:00 | 1.2838 | 9.6
2022-12-10 05:30 | 5:30 | 1.3033 | 9.6
2022-12-10 06:00 | 6:00 | 1.3886 | 9.6
2022-12-10 06:30 | 6:30 | 1.4637 | 9.6
2022-12-10 07:00 | 7:00 | 1.2915 | 9.6
2022-12-10 07:30 | 7:30 | 0.92931 | 9.6
2022-12-10 08:00 | 8:00 | 0.69694 | 9.6
2022-12-10 08:30 | 8:30 | 0.77589 | 9.6
2022-12-10 09:00 | 9:00 | 0.60846 | 9.6
2022-12-10 09:30 | 9:30 | 0.51102 | 9.6
2022-12-10 10:00 | 10:00 | 0.85751 | 9.6
2022-12-10 10:30 | 10:30 | 1.0095 | 9.6
2022-12-10 11:00 | 11:00 | 0.83596 | 9.6
2022-12-10 11:30 | 11:30 | 0.24857 | 9.6
2022-12-10 12:00 | 12:00 | 0.27243 | 9.6
2022-12-10 12:30 | 12:30 | 0.65267 | 9.6
2022-12-10 13:00 | 13:00 | 0.8356 | 9.6
2022-12-10 13:30 | 13:30 | 0.86498 | 9.6
2022-12-10 14:00 | 14:00 | 0.86096 | 9.6
2022-12-10 14:30 | 14:30 | 0.88435 | 9.6
2022-12-10 15:00 | 15:00 | 0.89446 | 9.6
2022-12-10 15:30 | 15:30 | 0.99974 | 9.6
2022-12-10 16:00 | 16:00 | 1.2197 | 9.6
2022-12-10 16:30 | 16:30 | 1.3509 | 9.6
2022-12-10 17:00 | 17:00 | 1.6262 | 9.6
2022-12-10 17:30 | 17:30 | 1.9517 | 9.6
2022-12-10 18:00 | 18:00 | 2.0428 | 9.6
2022-12-10 18:30 | 18:30 | 2.1271 | 9.6
2022-12-10 19:00 | 19:00 | 2.1825 | 9.6
2022-12-10 19:30 | 19:30 | 2.0603 | 9.6
2022-12-10 20:00 | 20:00 | 2.0101 | 9.6
2022-12-10 20:30 | 20:30 | 1.9492 | 9.6
2022-12-10 21:00 | 21:00 | 1.895 | 9.6
2022-12-10 21:30 | 21:30 | 1.7924 | 9.6
2022-12-10 22:00 | 22:00 | 1.7786 | 9.6
2022-12-10 22:30 | 22:30 | 1.8299 | 9.6
2022-12-10 23:00 | 23:00 | 1.6155 | 9.6
2022-12-10 23:30 | 23:30 | 1.42 | 9.6
2022-12-11 | 0:00 | 1.3156 | 9.6
2022-12-11 00:30 | 0:30 | 1.2941 | 9.6
2022-12-11 01:00 | 1:00 | 1.24 | 9.6
2022-12-11 01:30 | 1:30 | 1.2325 | 9.6
2022-12-11 02:00 | 2:00 | 1.2389 | 9.6
2022-12-11 02:30 | 2:30 | 1.16 | 9.6
2022-12-11 03:00 | 3:00 | 1.1501 | 9.6
2022-12-11 03:30 | 3:30 | 1.1648 | 9.6
2022-12-11 04:00 | 4:00 | 1.1794 | 9.6
2022-12-11 04:30 | 4:30 | 1.1926 | 9.6
2022-12-11 05:00 | 5:00 | 1.1763 | 9.6
2022-12-11 05:30 | 5:30 | 1.0767 | 9.6
2022-12-11 06:00 | 6:00 | 0.98688 | 9.6
2022-12-11 06:30 | 6:30 | 0.85317 | 9.6
2022-12-11 07:00 | 7:00 | 0.63605 | 9.6
2022-12-11 07:30 | 7:30 | 0.76495 | 9.6
2022-12-11 08:00 | 8:00 | 0.64765 | 9.6
2022-12-11 08:30 | 8:30 | 0.49767 | 9.6
2022-12-11 09:00 | 9:00 | 0.53813 | 9.6
2022-12-11 09:30 | 9:30 | 0.68676 | 9.6
2022-12-11 10:00 | 10:00 | 0.23681 | 9.6
2022-12-11 10:30 | 10:30 | 0.4494 | 9.6
2022-12-11 11:00 | 11:00 | 0.34937 | 9.6
2022-12-11 11:30 | 11:30 | 0.2581 | 9.6
2022-12-11 12:00 | 12:00 | 0.52487 | 9.6
2022-12-11 12:30 | 12:30 | 0.45217 | 9.6
2022-12-11 13:00 | 13:00 | 0.51306 | 9.6
2022-12-11 13:30 | 13:30 | 0.38548 | 9.6
2022-12-11 14:00 | 14:00 | 0.17319 | 9.6
2022-12-11 14:30 | 14:30 | 0.25115 | 9.6
2022-12-11 15:00 | 15:00 | 0.5109 | 9.6
2022-12-11 15:30 | 15:30 | 0.77508 | 9.6
2022-12-11 16:00 | 16:00 | 1.1563 | 9.6
2022-12-11 16:30 | 16:30 | 1.5867 | 9.6
2022-12-11 17:00 | 17:00 | 1.8826 | 9.6
2022-12-11 17:30 | 17:30 | 2.0306 | 9.6
2022-12-11 18:00 | 18:00 | 2.2125 | 9.6
2022-12-11 18:30 | 18:30 | 2.3203 | 9.6
2022-12-11 19:00 | 19:00 | 2.4054 | 9.6
2022-12-11 19:30 | 19:30 | 2.3272 | 9.6
2022-12-11 20:00 | 20:00 | 2.2198 | 9.6
2022-12-11 20:30 | 20:30 | 2.0496 | 9.6
2022-12-11 21:00 | 21:00 | 1.9036 | 9.6
2022-12-11 21:30 | 21:30 | 1.8033 | 9.6
2022-12-11 22:00 | 22:00 | 1.7636 | 9.6
2022-12-11 22:30 | 22:30 | 1.8013 | 9.6
2022-12-11 23:00 | 23:00 | 1.6703 | 9.6
2022-12-11 23:30 | 23:30 | 1.4496 | 9.6
2022-12-12 | 0:00 | 1.345 | 9.6
2022-12-12 00:30 | 0:30 | 1.2712 | 9.6
2022-12-12 01:00 | 1:00 | 1.2409 | 9.6
2022-12-12 01:30 | 1:30 | 1.1882 | 9.6
2022-12-12 02:00 | 2:00 | 1.2053 | 9.6
2022-12-12 02:30 | 2:30 | 1.1875 | 9.6
2022-12-12 03:00 | 3:00 | 1.1963 | 9.6
2022-12-12 03:30 | 3:30 | 1.2014 | 9.6
2022-12-12 04:00 | 4:00 | 1.2293 | 9.6
2022-12-12 04:30 | 4:30 | 1.2008 | 9.6
2022-12-12 05:00 | 5:00 | 1.1999 | 9.6
2022-12-12 05:30 | 5:30 | 1.0907 | 9.6
2022-12-12 06:00 | 6:00 | 1.0715 | 9.6
2022-12-12 06:30 | 6:30 | 0.92703 | 9.6
2022-12-12 07:00 | 7:00 | 0.77518 | 9.6
2022-12-12 07:30 | 7:30 | 0.78939 | 9.6
2022-12-12 08:00 | 8:00 | 0.48421 | 9.6
2022-12-12 08:30 | 8:30 | 0.29372 | 9.6
2022-12-12 09:00 | 9:00 | 0.25569 | 9.6
2022-12-12 09:30 | 9:30 | 0.1543 | 9.6
2022-12-12 10:00 | 10:00 | 0.2615 | 9.6
2022-12-12 10:30 | 10:30 | 0.28695 | 9.6
2022-12-12 11:00 | 11:00 | 0.21919 | 9.6
2022-12-12 11:30 | 11:30 | 0.24701 | 9.6
2022-12-12 12:00 | 12:00 | 0.22632 | 9.6
2022-12-12 12:30 | 12:30 | 0.23518 | 9.6
2022-12-12 13:00 | 13:00 | 0.62133 | 9.6
2022-12-12 13:30 | 13:30 | 0.94152 | 9.6
2022-12-12 14:00 | 14:00 | 1.002 | 9.6
2022-12-12 14:30 | 14:30 | 1.6915 | 9.6
2022-12-12 15:00 | 15:00 | 1.8549 | 9.6
2022-12-12 15:30 | 15:30 | 1.8339 | 9.6
2022-12-12 16:00 | 16:00 | 1.7051 | 9.6
2022-12-12 16:30 | 16:30 | 2.1773 | 9.6
2022-12-12 17:00 | 17:00 | 2.3962 | 9.6
2022-12-12 17:30 | 17:30 | 2.6304 | 9.6
2022-12-12 18:00 | 18:00 | 2.7209 | 9.6
2022-12-12 18:30 | 18:30 | 2.7611 | 9.6
2022-12-12 19:00 | 19:00 | 2.7184 | 9.6
2022-12-12 19:30 | 19:30 | 2.5854 | 9.6
2022-12-12 20:00 | 20:00 | 2.5477 | 9.6
2022-12-12 20:30 | 20:30 | 2.372 | 9.6
2022-12-12 21:00 | 21:00 | 2.248 | 9.6
2022-12-12 21:30 | 21:30 | 2.0406 | 9.6
2022-12-12 22:00 | 22:00 | 2.0255 | 9.6
2022-12-12 22:30 | 22:30 | 2.0449 | 9.6
2022-12-12 23:00 | 23:00 | 1.8362 | 9.6
2022-12-12 23:30 | 23:30 | 1.6183 | 9.6
2022-12-13 | 0:00 | 1.4768 | 9.6
2022-12-13 00:30 | 0:30 | 1.3909 | 9.6
2022-12-13 01:00 | 1:00 | 1.3942 | 9.6
2022-12-13 01:30 | 1:30 | 1.4115 | 9.6
2022-12-13 02:00 | 2:00 | 1.3616 | 9.6
2022-12-13 02:30 | 2:30 | 1.3339 | 9.6
2022-12-13 03:00 | 3:00 | 1.3547 | 9.6
2022-12-13 03:30 | 3:30 | 1.3639 | 9.6
2022-12-13 04:00 | 4:00 | 1.3864 | 9.6
2022-12-13 04:30 | 4:30 | 1.3117 | 9.6
2022-12-13 05:00 | 5:00 | 1.3118 | 9.6
2022-12-13 05:30 | 5:30 | 1.2508 | 9.6
2022-12-13 06:00 | 6:00 | 1.275 | 9.6
2022-12-13 06:30 | 6:30 | 1.2857 | 9.6
2022-12-13 07:00 | 7:00 | 1.1974 | 9.6
2022-12-13 07:30 | 7:30 | 0.86103 | 9.6
2022-12-13 08:00 | 8:00 | 0.64626 | 9.6
2022-12-13 08:30 | 8:30 | 0.48099 | 9.6
2022-12-13 09:00 | 9:00 | 0.38761 | 9.6
2022-12-13 09:30 | 9:30 | 0.73628 | 9.6
2022-12-13 10:00 | 10:00 | 0.91493 | 9.6
2022-12-13 10:30 | 10:30 | 1.4798 | 9.6
2022-12-13 11:00 | 11:00 | 1.3176 | 9.6
2022-12-13 11:30 | 11:30 | 1.7167 | 9.6
2022-12-13 12:00 | 12:00 | 1.7538 | 9.6
2022-12-13 12:30 | 12:30 | 1.2748 | 9.6
2022-12-13 13:00 | 13:00 | 0.94223 | 9.6
2022-12-13 13:30 | 13:30 | 2.0554 | 9.6
2022-12-13 14:00 | 14:00 | 1.2952 | 9.6
2022-12-13 14:30 | 14:30 | 1.1079 | 9.6
2022-12-13 15:00 | 15:00 | 1.9364 | 9.6
2022-12-13 15:30 | 15:30 | 2.0393 | 9.6
2022-12-13 16:00 | 16:00 | 2.0641 | 9.6
2022-12-13 16:30 | 16:30 | 1.9991 | 9.6
2022-12-13 17:00 | 17:00 | 2.1995 | 9.6
2022-12-13 17:30 | 17:30 | 2.2055 | 9.6
2022-12-13 18:00 | 18:00 | 2.3895 | 9.6
2022-12-13 18:30 | 18:30 | 2.6027 | 9.6
2022-12-13 19:00 | 19:00 | 2.5262 | 9.6
2022-12-13 19:30 | 19:30 | 2.408 | 9.6
2022-12-13 20:00 | 20:00 | 2.3061 | 9.6
2022-12-13 20:30 | 20:30 | 2.2919 | 9.6
2022-12-13 21:00 | 21:00 | 2.1266 | 9.6
2022-12-13 21:30 | 21:30 | 1.9206 | 9.6
2022-12-13 22:00 | 22:00 | 1.9419 | 9.6
2022-12-13 22:30 | 22:30 | 1.9756 | 9.6
2022-12-13 23:00 | 23:00 | 1.7679 | 9.6
2022-12-13 23:30 | 23:30 | 1.5316 | 9.6
2022-12-14 | 0:00 | 1.3966 | 9.6
2022-12-14 00:30 | 0:30 | 1.339 | 9.6
2022-12-14 01:00 | 1:00 | 1.3026 | 9.6
2022-12-14 01:30 | 1:30 | 1.314 | 9.6
2022-12-14 02:00 | 2:00 | 1.2955 | 9.6
2022-12-14 02:30 | 2:30 | 1.2961 | 9.6
2022-12-14 03:00 | 3:00 | 1.2815 | 9.6
2022-12-14 03:30 | 3:30 | 1.3157 | 9.6
2022-12-14 04:00 | 4:00 | 1.3194 | 9.6
2022-12-14 04:30 | 4:30 | 1.3766 | 9.6
2022-12-14 05:00 | 5:00 | 1.3848 | 9.6
2022-12-14 05:30 | 5:30 | 1.4174 | 9.6
2022-12-14 06:00 | 6:00 | 1.4506 | 9.6
2022-12-14 06:30 | 6:30 | 1.5146 | 9.6
2022-12-14 07:00 | 7:00 | 1.6134 | 9.6
2022-12-14 07:30 | 7:30 | 1.7479 | 9.6
2022-12-14 08:00 | 8:00 | 1.7889 | 9.6
2022-12-14 08:30 | 8:30 | 0.82445 | 9.6
2022-12-14 09:00 | 9:00 | 1.5539 | 9.6
2022-12-14 09:30 | 9:30 | 1.6017 | 9.6
2022-12-14 10:00 | 10:00 | 0.94458 | 9.6
2022-12-14 10:30 | 10:30 | 0.56467 | 9.6
2022-12-14 11:00 | 11:00 | 0.29142 | 9.6
2022-12-14 11:30 | 11:30 | 0.33982 | 9.6
2022-12-14 12:00 | 12:00 | 0.3737 | 9.6
2022-12-14 12:30 | 12:30 | 0.3899 | 9.6
2022-12-14 13:00 | 13:00 | 0.58682 | 9.6
2022-12-14 13:30 | 13:30 | 0.40948 | 9.6
2022-12-14 14:00 | 14:00 | 0.93132 | 9.6
2022-12-14 14:30 | 14:30 | 0.97658 | 9.6
2022-12-14 15:00 | 15:00 | 1.029 | 9.6
2022-12-14 15:30 | 15:30 | 1.4724 | 9.6
2022-12-14 16:00 | 16:00 | 1.7562 | 9.6
2022-12-14 16:30 | 16:30 | 2.149 | 9.6
2022-12-14 17:00 | 17:00 | 2.3807 | 9.6
2022-12-14 17:30 | 17:30 | 2.528 | 9.6
2022-12-14 18:00 | 18:00 | 2.6363 | 9.6
2022-12-14 18:30 | 18:30 | 2.7266 | 9.6
2022-12-14 19:00 | 19:00 | 2.6536 | 9.6
2022-12-14 19:30 | 19:30 | 2.4904 | 9.6
2022-12-14 20:00 | 20:00 | 2.3851 | 9.6
2022-12-14 20:30 | 20:30 | 2.2127 | 9.6
2022-12-14 21:00 | 21:00 | 2.0478 | 9.6
2022-12-14 21:30 | 21:30 | 1.8796 | 9.6
2022-12-14 22:00 | 22:00 | 1.8183 | 9.6
2022-12-14 22:30 | 22:30 | 1.8967 | 9.6
2022-12-14 23:00 | 23:00 | 1.6739 | 9.6
2022-12-14 23:30 | 23:30 | 1.4855 | 9.6
2022-12-15 | 0:00 | 1.3342 | 9.6
2022-12-15 00:30 | 0:30 | 1.3045 | 9.6
2022-12-15 01:00 | 1:00 | 1.2713 | 9.6
2022-12-15 01:30 | 1:30 | 1.2527 | 9.6
2022-12-15 02:00 | 2:00 | 1.2165 | 9.6
2022-12-15 02:30 | 2:30 | 1.1894 | 9.6
2022-12-15 03:00 | 3:00 | 1.166 | 9.6
2022-12-15 03:30 | 3:30 | 1.2108 | 9.6
2022-12-15 04:00 | 4:00 | 1.2759 | 9.6
2022-12-15 04:30 | 4:30 | 1.2719 | 9.6
2022-12-15 05:00 | 5:00 | 1.2515 | 9.6
2022-12-15 05:30 | 5:30 | 1.2001 | 9.6
2022-12-15 06:00 | 6:00 | 1.122 | 9.6
2022-12-15 06:30 | 6:30 | 0.9547 | 9.6
2022-12-15 07:00 | 7:00 | 0.67723 | 9.6
2022-12-15 07:30 | 7:30 | 0.51215 | 9.6
2022-12-15 08:00 | 8:00 | 0.90995 | 9.6
2022-12-15 08:30 | 8:30 | 0.28634 | 9.6
2022-12-15 09:00 | 9:00 | 0.25579 | 9.6
2022-12-15 09:30 | 9:30 | 0.23386 | 9.6
2022-12-15 10:00 | 10:00 | 0.41562 | 9.6
2022-12-15 10:30 | 10:30 | 0.8265 | 9.6
2022-12-15 11:00 | 11:00 | 0.73528 | 9.6
2022-12-15 11:30 | 11:30 | 0.57845 | 9.6
2022-12-15 12:00 | 12:00 | 0.49816 | 9.6
2022-12-15 12:30 | 12:30 | 0.2291 | 9.6
2022-12-15 13:00 | 13:00 | 0.14796 | 9.6
2022-12-15 13:30 | 13:30 | 0.1954 | 9.6
2022-12-15 14:00 | 14:00 | 0.19811 | 9.6
2022-12-15 14:30 | 14:30 | 0.16548 | 9.6
2022-12-15 15:00 | 15:00 | 0.42332 | 9.6
2022-12-15 15:30 | 15:30 | 0.71325 | 9.6
2022-12-15 16:00 | 16:00 | 1.2449 | 9.6
2022-12-15 16:30 | 16:30 | 1.6026 | 9.6
2022-12-15 17:00 | 17:00 | 1.8721 | 9.6
2022-12-15 17:30 | 17:30 | 2.0783 | 9.6
2022-12-15 18:00 | 18:00 | 2.1862 | 9.6
2022-12-15 18:30 | 18:30 | 2.3133 | 9.6
2022-12-15 19:00 | 19:00 | 2.441 | 9.6
2022-12-15 19:30 | 19:30 | 2.3285 | 9.6
2022-12-15 20:00 | 20:00 | 2.2977 | 9.6
2022-12-15 20:30 | 20:30 | 2.1558 | 9.6
2022-12-15 21:00 | 21:00 | 2.0227 | 9.6
2022-12-15 21:30 | 21:30 | 1.8964 | 9.6
2022-12-15 22:00 | 22:00 | 1.8701 | 9.6
2022-12-15 22:30 | 22:30 | 1.9177 | 9.6
2022-12-15 23:00 | 23:00 | 1.6966 | 9.6
2022-12-15 23:30 | 23:30 | 1.4682 | 9.6
2022-12-16 | 0:00 | 1.3522 | 9.6
2022-12-16 00:30 | 0:30 | 1.2914 | 9.6
2022-12-16 01:00 | 1:00 | 1.2814 | 9.6
2022-12-16 01:30 | 1:30 | 1.2825 | 9.6
2022-12-16 02:00 | 2:00 | 1.2413 | 9.6
2022-12-16 02:30 | 2:30 | 1.2293 | 9.6
2022-12-16 03:00 | 3:00 | 1.2309 | 9.6
2022-12-16 03:30 | 3:30 | 1.2163 | 9.6
2022-12-16 04:00 | 4:00 | 1.2722 | 9.6
2022-12-16 04:30 | 4:30 | 1.2769 | 9.6
2022-12-16 05:00 | 5:00 | 1.275 | 9.6
2022-12-16 05:30 | 5:30 | 1.2375 | 9.6
2022-12-16 06:00 | 6:00 | 1.1431 | 9.6
2022-12-16 06:30 | 6:30 | 0.89477 | 9.6
2022-12-16 07:00 | 7:00 | 0.75566 | 9.6
2022-12-16 07:30 | 7:30 | 0.47152 | 9.6
2022-12-16 08:00 | 8:00 | 0.21566 | 9.6
2022-12-16 08:30 | 8:30 | 0.099561 | 9.6
2022-12-16 09:00 | 9:00 | 0.11709 | 9.6
2022-12-16 09:30 | 9:30 | 0.25085 | 9.6
2022-12-16 10:00 | 10:00 | 0.21336 | 9.6
2022-12-16 10:30 | 10:30 | 0.44128 | 9.6
2022-12-16 11:00 | 11:00 | 0.69473 | 9.6
2022-12-16 11:30 | 11:30 | 0.88069 | 9.6
2022-12-16 12:00 | 12:00 | 0.7634 | 9.6
2022-12-16 12:30 | 12:30 | 0.75795 | 9.6
2022-12-16 13:00 | 13:00 | 0.30396 | 9.6
2022-12-16 13:30 | 13:30 | 1.3589 | 9.6
2022-12-16 14:00 | 14:00 | 0.84744 | 9.6
2022-12-16 14:30 | 14:30 | 0.41315 | 9.6
2022-12-16 15:00 | 15:00 | 0.81687 | 9.6
2022-12-16 15:30 | 15:30 | 1.1896 | 9.6
2022-12-16 16:00 | 16:00 | 1.4716 | 9.6
2022-12-16 16:30 | 16:30 | 1.852 | 9.6
2022-12-16 17:00 | 17:00 | 2.0336 | 9.6
2022-12-16 17:30 | 17:30 | 2.1093 | 9.6
2022-12-16 18:00 | 18:00 | 2.2198 | 9.6
2022-12-16 18:30 | 18:30 | 2.262 | 9.6
2022-12-16 19:00 | 19:00 | 2.3308 | 9.6
2022-12-16 19:30 | 19:30 | 2.2497 | 9.6
2022-12-16 20:00 | 20:00 | 2.181 | 9.6
2022-12-16 20:30 | 20:30 | 2.0389 | 9.6
2022-12-16 21:00 | 21:00 | 2.0029 | 9.6
2022-12-16 21:30 | 21:30 | 1.898 | 9.6
2022-12-16 22:00 | 22:00 | 1.881 | 9.6
2022-12-16 22:30 | 22:30 | 1.9069 | 9.6
2022-12-16 23:00 | 23:00 | 1.6909 | 9.6
2022-12-16 23:30 | 23:30 | 1.477 | 9.6
2022-12-17 | 0:00 | 1.3146 | 9.6
2022-12-17 00:30 | 0:30 | 1.3052 | 9.6
2022-12-17 01:00 | 1:00 | 1.2824 | 9.6
2022-12-17 01:30 | 1:30 | 1.2923 | 9.6
2022-12-17 02:00 | 2:00 | 1.2247 | 9.6
2022-12-17 02:30 | 2:30 | 1.2051 | 9.6
2022-12-17 03:00 | 3:00 | 1.216 | 9.6
2022-12-17 03:30 | 3:30 | 1.2126 | 9.6
2022-12-17 04:00 | 4:00 | 1.2698 | 9.6
2022-12-17 04:30 | 4:30 | 1.2513 | 9.6
2022-12-17 05:00 | 5:00 | 1.2625 | 9.6
2022-12-17 05:30 | 5:30 | 1.2285 | 9.6
2022-12-17 06:00 | 6:00 | 1.033 | 9.6
2022-12-17 06:30 | 6:30 | 0.91292 | 9.6
2022-12-17 07:00 | 7:00 | 1.0069 | 9.6
2022-12-17 07:30 | 7:30 | 0.99104 | 9.6
2022-12-17 08:00 | 8:00 | 0.49264 | 9.6
2022-12-17 08:30 | 8:30 | 0.55562 | 9.6
2022-12-17 09:00 | 9:00 | 0.4798 | 9.6
2022-12-17 09:30 | 9:30 | 0.35275 | 9.6
2022-12-17 10:00 | 10:00 | 0.31697 | 9.6
2022-12-17 10:30 | 10:30 | 0.4877 | 9.6
2022-12-17 11:00 | 11:00 | 0.28133 | 9.6
2022-12-17 11:30 | 11:30 | 0.24202 | 9.6
2022-12-17 12:00 | 12:00 | 0.33407 | 9.6
2022-12-17 12:30 | 12:30 | 0.16756 | 9.6
2022-12-17 13:00 | 13:00 | 0.18728 | 9.6
2022-12-17 13:30 | 13:30 | 0.15122 | 9.6
2022-12-17 14:00 | 14:00 | 0.19336 | 9.6
2022-12-17 14:30 | 14:30 | 0.45647 | 9.6
2022-12-17 15:00 | 15:00 | 0.55932 | 9.6
2022-12-17 15:30 | 15:30 | 0.76089 | 9.6
2022-12-17 16:00 | 16:00 | 1.1716 | 9.6
2022-12-17 16:30 | 16:30 | 1.4383 | 9.6
2022-12-17 17:00 | 17:00 | 1.5172 | 9.6
2022-12-17 17:30 | 17:30 | 1.8769 | 9.6
2022-12-17 18:00 | 18:00 | 1.941 | 9.6
2022-12-17 18:30 | 18:30 | 2.1156 | 9.6
2022-12-17 19:00 | 19:00 | 2.1649 | 9.6
2022-12-17 19:30 | 19:30 | 2.1037 | 9.6
2022-12-17 20:00 | 20:00 | 2.0984 | 9.6
2022-12-17 20:30 | 20:30 | 2.0036 | 9.6
2022-12-17 21:00 | 21:00 | 1.9077 | 9.6
2022-12-17 21:30 | 21:30 | 1.729 | 9.6
2022-12-17 22:00 | 22:00 | 1.7923 | 9.6
2022-12-17 22:30 | 22:30 | 1.8176 | 9.6
2022-12-17 23:00 | 23:00 | 1.6471 | 9.6
2022-12-17 23:30 | 23:30 | 1.4534 | 9.6
2022-12-18 | 0:00 | 1.3278 | 9.6
2022-12-18 00:30 | 0:30 | 1.2694 | 9.6
2022-12-18 01:00 | 1:00 | 1.2551 | 9.6
2022-12-18 01:30 | 1:30 | 1.2549 | 9.6
2022-12-18 02:00 | 2:00 | 1.2428 | 9.6
2022-12-18 02:30 | 2:30 | 1.2108 | 9.6
2022-12-18 03:00 | 3:00 | 1.2031 | 9.6
2022-12-18 03:30 | 3:30 | 1.1684 | 9.6
2022-12-18 04:00 | 4:00 | 1.207 | 9.6
2022-12-18 04:30 | 4:30 | 1.1947 | 9.6
2022-12-18 05:00 | 5:00 | 1.2108 | 9.6
2022-12-18 05:30 | 5:30 | 1.1528 | 9.6
2022-12-18 06:00 | 6:00 | 0.97493 | 9.6
2022-12-18 06:30 | 6:30 | 0.84376 | 9.6
2022-12-18 07:00 | 7:00 | 0.65794 | 9.6
2022-12-18 07:30 | 7:30 | 0.42648 | 9.6
2022-12-18 08:00 | 8:00 | 0.56873 | 9.6
2022-12-18 08:30 | 8:30 | 0.47127 | 9.6
2022-12-18 09:00 | 9:00 | 0.21655 | 9.6
2022-12-18 09:30 | 9:30 | 0.3253 | 9.6
2022-12-18 10:00 | 10:00 | 0.63535 | 9.6
2022-12-18 10:30 | 10:30 | 0.46321 | 9.6
2022-12-18 11:00 | 11:00 | 0.39874 | 9.6
2022-12-18 11:30 | 11:30 | 0.43234 | 9.6
2022-12-18 12:00 | 12:00 | 0.71454 | 9.6
2022-12-18 12:30 | 12:30 | 0.5714 | 9.6
2022-12-18 13:00 | 13:00 | 0.36331 | 9.6
2022-12-18 13:30 | 13:30 | 0.52447 | 9.6
2022-12-18 14:00 | 14:00 | 0.53724 | 9.6
2022-12-18 14:30 | 14:30 | 0.60368 | 9.6
2022-12-18 15:00 | 15:00 | 0.38915 | 9.6
2022-12-18 15:30 | 15:30 | 0.87569 | 9.6
2022-12-18 16:00 | 16:00 | 1.168 | 9.6
2022-12-18 16:30 | 16:30 | 1.3729 | 9.6
2022-12-18 17:00 | 17:00 | 1.528 | 9.6
2022-12-18 17:30 | 17:30 | 1.784 | 9.6
2022-12-18 18:00 | 18:00 | 1.9253 | 9.6
2022-12-18 18:30 | 18:30 | 2.1129 | 9.6
2022-12-18 19:00 | 19:00 | 2.1625 | 9.6
2022-12-18 19:30 | 19:30 | 2.1021 | 9.6
2022-12-18 20:00 | 20:00 | 1.9736 | 9.6
2022-12-18 20:30 | 20:30 | 1.8714 | 9.6
2022-12-18 21:00 | 21:00 | 1.8294 | 9.6
2022-12-18 21:30 | 21:30 | 1.7223 | 9.6
2022-12-18 22:00 | 22:00 | 1.7484 | 9.6
2022-12-18 22:30 | 22:30 | 1.8129 | 9.6
2022-12-18 23:00 | 23:00 | 1.6253 | 9.6
2022-12-18 23:30 | 23:30 | 1.4813 | 9.6
2022-12-19 | 0:00 | 1.362 | 9.6
2022-12-19 00:30 | 0:30 | 1.2724 | 9.6
2022-12-19 01:00 | 1:00 | 1.2452 | 9.6
2022-12-19 01:30 | 1:30 | 1.2585 | 9.6
2022-12-19 02:00 | 2:00 | 1.1851 | 9.6
2022-12-19 02:30 | 2:30 | 1.1855 | 9.6
2022-12-19 03:00 | 3:00 | 1.1673 | 9.6
2022-12-19 03:30 | 3:30 | 1.1695 | 9.6
2022-12-19 04:00 | 4:00 | 1.2097 | 9.6
2022-12-19 04:30 | 4:30 | 1.2405 | 9.6
2022-12-19 05:00 | 5:00 | 1.2578 | 9.6
2022-12-19 05:30 | 5:30 | 1.2472 | 9.6
2022-12-19 06:00 | 6:00 | 1.1742 | 9.6
2022-12-19 06:30 | 6:30 | 1.0821 | 9.6
2022-12-19 07:00 | 7:00 | 1.1426 | 9.6
2022-12-19 07:30 | 7:30 | 0.57368 | 9.6
2022-12-19 08:00 | 8:00 | 0.39317 | 9.6
2022-12-19 08:30 | 8:30 | 0.38966 | 9.6
2022-12-19 09:00 | 9:00 | 0.77698 | 9.6
2022-12-19 09:30 | 9:30 | 0.88716 | 9.6
2022-12-19 10:00 | 10:00 | 0.30952 | 9.6
2022-12-19 10:30 | 10:30 | 0.22128 | 9.6
2022-12-19 11:00 | 11:00 | 0.60915 | 9.6
2022-12-19 11:30 | 11:30 | 0.71043 | 9.6
2022-12-19 12:00 | 12:00 | 0.62795 | 9.6
2022-12-19 12:30 | 12:30 | 0.18077 | 9.6
2022-12-19 13:00 | 13:00 | 0.26189 | 9.6
2022-12-19 13:30 | 13:30 | 0.3216 | 9.6
2022-12-19 14:00 | 14:00 | 0.37234 | 9.6
2022-12-19 14:30 | 14:30 | 0.19966 | 9.6
2022-12-19 15:00 | 15:00 | 0.271 | 9.6
2022-12-19 15:30 | 15:30 | 0.66899 | 9.6
2022-12-19 16:00 | 16:00 | 0.83817 | 9.6
2022-12-19 16:30 | 16:30 | 1.442 | 9.6
2022-12-19 17:00 | 17:00 | 1.6607 | 9.6
2022-12-19 17:30 | 17:30 | 1.8625 | 9.6
2022-12-19 18:00 | 18:00 | 2.0772 | 9.6
2022-12-19 18:30 | 18:30 | 2.2232 | 9.6
2022-12-19 19:00 | 19:00 | 2.2557 | 9.6
2022-12-19 19:30 | 19:30 | 2.2132 | 9.6
2022-12-19 20:00 | 20:00 | 2.1444 | 9.6
2022-12-19 20:30 | 20:30 | 2.048 | 9.6
2022-12-19 21:00 | 21:00 | 1.9467 | 9.6
2022-12-19 21:30 | 21:30 | 1.8126 | 9.6
2022-12-19 22:00 | 22:00 | 1.7978 | 9.6
2022-12-19 22:30 | 22:30 | 1.9062 | 9.6
2022-12-19 23:00 | 23:00 | 1.6417 | 9.6
2022-12-19 23:30 | 23:30 | 1.4409 | 9.6
2022-12-20 | 0:00 | 1.3011 | 9.6
2022-12-20 00:30 | 0:30 | 1.2273 | 9.6
2022-12-20 01:00 | 1:00 | 1.1681 | 9.6
2022-12-20 01:30 | 1:30 | 1.1758 | 9.6
2022-12-20 02:00 | 2:00 | 1.1836 | 9.6
2022-12-20 02:30 | 2:30 | 1.1438 | 9.6
2022-12-20 03:00 | 3:00 | 1.1778 | 9.6
2022-12-20 03:30 | 3:30 | 1.1778 | 9.6
2022-12-20 04:00 | 4:00 | 1.225 | 9.6
2022-12-20 04:30 | 4:30 | 1.2158 | 9.6
2022-12-20 05:00 | 5:00 | 1.2206 | 9.6
2022-12-20 05:30 | 5:30 | 1.172 | 9.6
2022-12-20 06:00 | 6:00 | 1.1029 | 9.6
2022-12-20 06:30 | 6:30 | 0.99337 | 9.6
2022-12-20 07:00 | 7:00 | 0.75897 | 9.6
2022-12-20 07:30 | 7:30 | 0.48003 | 9.6
2022-12-20 08:00 | 8:00 | 0.14716 | 9.6
2022-12-20 08:30 | 8:30 | 0.21979 | 9.6
2022-12-20 09:00 | 9:00 | 0.2969 | 9.6
2022-12-20 09:30 | 9:30 | 0.44254 | 9.6
2022-12-20 10:00 | 10:00 | 0.16427 | 9.6
2022-12-20 10:30 | 10:30 | 0.26077 | 9.6
2022-12-20 11:00 | 11:00 | 0.16766 | 9.6
2022-12-20 11:30 | 11:30 | 0.33857 | 9.6
2022-12-20 12:00 | 12:00 | 0.41921 | 9.6
2022-12-20 12:30 | 12:30 | 0.23167 | 9.6
2022-12-20 13:00 | 13:00 | 0.34024 | 9.6
2022-12-20 13:30 | 13:30 | 0.27852 | 9.6
2022-12-20 14:00 | 14:00 | 0.12903 | 9.6
2022-12-20 14:30 | 14:30 | 0.2533 | 9.6
2022-12-20 15:00 | 15:00 | 0.66945 | 9.6
2022-12-20 15:30 | 15:30 | 1.0051 | 9.6
2022-12-20 16:00 | 16:00 | 1.3211 | 9.6
2022-12-20 16:30 | 16:30 | 1.5835 | 9.6
2022-12-20 17:00 | 17:00 | 1.6836 | 9.6
2022-12-20 17:30 | 17:30 | 1.7985 | 9.6
2022-12-20 18:00 | 18:00 | 1.9937 | 9.6
2022-12-20 18:30 | 18:30 | 2.1888 | 9.6
2022-12-20 19:00 | 19:00 | 2.2324 | 9.6
2022-12-20 19:30 | 19:30 | 2.2095 | 9.6
2022-12-20 20:00 | 20:00 | 2.0849 | 9.6
2022-12-20 20:30 | 20:30 | 2.0265 | 9.6
2022-12-20 21:00 | 21:00 | 1.9644 | 9.6
2022-12-20 21:30 | 21:30 | 1.8885 | 9.6
2022-12-20 22:00 | 22:00 | 1.8414 | 9.6
2022-12-20 22:30 | 22:30 | 1.9005 | 9.6
2022-12-20 23:00 | 23:00 | 1.7132 | 9.6
2022-12-20 23:30 | 23:30 | 1.4918 | 9.6
2022-12-21 | 0:00 | 1.3416 | 9.6
2022-12-21 00:30 | 0:30 | 1.2545 | 9.6
2022-12-21 01:00 | 1:00 | 1.2286 | 9.6
2022-12-21 01:30 | 1:30 | 1.2189 | 9.6
2022-12-21 02:00 | 2:00 | 1.1982 | 9.6
2022-12-21 02:30 | 2:30 | 1.186 | 9.6
2022-12-21 03:00 | 3:00 | 1.2274 | 9.6
2022-12-21 03:30 | 3:30 | 1.2069 | 9.6
2022-12-21 04:00 | 4:00 | 1.2557 | 9.6
2022-12-21 04:30 | 4:30 | 1.2928 | 9.6
2022-12-21 05:00 | 5:00 | 1.341 | 9.6
2022-12-21 05:30 | 5:30 | 1.3035 | 9.6
2022-12-21 06:00 | 6:00 | 1.2421 | 9.6
2022-12-21 06:30 | 6:30 | 1.0638 | 9.6
2022-12-21 07:00 | 7:00 | 0.87262 | 9.6
2022-12-21 07:30 | 7:30 | 0.67624 | 9.6
2022-12-21 08:00 | 8:00 | 0.47778 | 9.6
2022-12-21 08:30 | 8:30 | 0.46834 | 9.6
2022-12-21 09:00 | 9:00 | 0.38088 | 9.6
2022-12-21 09:30 | 9:30 | 0.49052 | 9.6
2022-12-21 10:00 | 10:00 | 0.62369 | 9.6
2022-12-21 10:30 | 10:30 | 0.36927 | 9.6
2022-12-21 11:00 | 11:00 | 0.36502 | 9.6
2022-12-21 11:30 | 11:30 | 0.219 | 9.6
2022-12-21 12:00 | 12:00 | 0.25333 | 9.6
2022-12-21 12:30 | 12:30 | 0.18342 | 9.6
2022-12-21 13:00 | 13:00 | 0.35012 | 9.6
2022-12-21 13:30 | 13:30 | 0.56333 | 9.6
2022-12-21 14:00 | 14:00 | 0.55704 | 9.6
2022-12-21 14:30 | 14:30 | 0.90536 | 9.6
2022-12-21 15:00 | 15:00 | 0.72145 | 9.6
2022-12-21 15:30 | 15:30 | 0.83856 | 9.6
2022-12-21 16:00 | 16:00 | 1.0612 | 9.6
2022-12-21 16:30 | 16:30 | 1.5924 | 9.6
2022-12-21 17:00 | 17:00 | 1.6452 | 9.6
2022-12-21 17:30 | 17:30 | 1.8312 | 9.6
2022-12-21 18:00 | 18:00 | 1.9843 | 9.6
2022-12-21 18:30 | 18:30 | 2.1141 | 9.6
2022-12-21 19:00 | 19:00 | 2.1804 | 9.6
2022-12-21 19:30 | 19:30 | 2.1546 | 9.6
2022-12-21 20:00 | 20:00 | 2.0947 | 9.6
2022-12-21 20:30 | 20:30 | 1.9953 | 9.6
2022-12-21 21:00 | 21:00 | 1.9137 | 9.6
2022-12-21 21:30 | 21:30 | 1.8458 | 9.6
2022-12-21 22:00 | 22:00 | 1.786 | 9.6
2022-12-21 22:30 | 22:30 | 1.8166 | 9.6
2022-12-21 23:00 | 23:00 | 1.6115 | 9.6
2022-12-21 23:30 | 23:30 | 1.4216 | 9.6
2022-12-22 | 0:00 | 1.3159 | 9.6
2022-12-22 00:30 | 0:30 | 1.24 | 9.6
2022-12-22 01:00 | 1:00 | 1.2528 | 9.6
2022-12-22 01:30 | 1:30 | 1.2471 | 9.6
2022-12-22 02:00 | 2:00 | 1.2319 | 9.6
2022-12-22 02:30 | 2:30 | 1.2166 | 9.6
2022-12-22 03:00 | 3:00 | 1.217 | 9.6
2022-12-22 03:30 | 3:30 | 1.2307 | 9.6
2022-12-22 04:00 | 4:00 | 1.2505 | 9.6
2022-12-22 04:30 | 4:30 | 1.2786 | 9.6
2022-12-22 05:00 | 5:00 | 1.2376 | 9.6
2022-12-22 05:30 | 5:30 | 1.1454 | 9.6
2022-12-22 06:00 | 6:00 | 1.0922 | 9.6
2022-12-22 06:30 | 6:30 | 1.0822 | 9.6
2022-12-22 07:00 | 7:00 | 0.82271 | 9.6
2022-12-22 07:30 | 7:30 | 0.56517 | 9.6
2022-12-22 08:00 | 8:00 | 0.46979 | 9.6
2022-12-22 08:30 | 8:30 | 0.29997 | 9.6
2022-12-22 09:00 | 9:00 | 0.26357 | 9.6
2022-12-22 09:30 | 9:30 | 0.18562 | 9.6
2022-12-22 10:00 | 10:00 | 0.21424 | 9.6
2022-12-22 10:30 | 10:30 | 0.30247 | 9.6
2022-12-22 11:00 | 11:00 | 0.17763 | 9.6
2022-12-22 11:30 | 11:30 | 0.29125 | 9.6
2022-12-22 12:00 | 12:00 | 0.18745 | 9.6
2022-12-22 12:30 | 12:30 | 0.22102 | 9.6
2022-12-22 13:00 | 13:00 | 0.31502 | 9.6
2022-12-22 13:30 | 13:30 | 0.23859 | 9.6
2022-12-22 14:00 | 14:00 | 0.15152 | 9.6
2022-12-22 14:30 | 14:30 | 0.16984 | 9.6
2022-12-22 15:00 | 15:00 | 0.35724 | 9.6
2022-12-22 15:30 | 15:30 | 0.66533 | 9.6
2022-12-22 16:00 | 16:00 | 1.0151 | 9.6
2022-12-22 16:30 | 16:30 | 1.4646 | 9.6
2022-12-22 17:00 | 17:00 | 1.7341 | 9.6
2022-12-22 17:30 | 17:30 | 1.9632 | 9.6
2022-12-22 18:00 | 18:00 | 2.0539 | 9.6
2022-12-22 18:30 | 18:30 | 2.2247 | 9.6
2022-12-22 19:00 | 19:00 | 2.3236 | 9.6
2022-12-22 19:30 | 19:30 | 2.2764 | 9.6
2022-12-22 20:00 | 20:00 | 2.1779 | 9.6
2022-12-22 20:30 | 20:30 | 2.12 | 9.6
2022-12-22 21:00 | 21:00 | 2.0603 | 9.6
2022-12-22 21:30 | 21:30 | 1.8193 | 9.6
2022-12-22 22:00 | 22:00 | 1.7925 | 9.6
2022-12-22 22:30 | 22:30 | 1.894 | 9.6
2022-12-22 23:00 | 23:00 | 1.6673 | 9.6
2022-12-22 23:30 | 23:30 | 1.4582 | 9.6
2022-12-23 | 0:00 | 1.3236 | 9.6
2022-12-23 00:30 | 0:30 | 1.2493 | 9.6
2022-12-23 01:00 | 1:00 | 1.2395 | 9.6
2022-12-23 01:30 | 1:30 | 1.1962 | 9.6
2022-12-23 02:00 | 2:00 | 1.1924 | 9.6
2022-12-23 02:30 | 2:30 | 1.1616 | 9.6
2022-12-23 03:00 | 3:00 | 1.1791 | 9.6
2022-12-23 03:30 | 3:30 | 1.2131 | 9.6
2022-12-23 04:00 | 4:00 | 1.2077 | 9.6
2022-12-23 04:30 | 4:30 | 1.2161 | 9.6
2022-12-23 05:00 | 5:00 | 1.215 | 9.6
2022-12-23 05:30 | 5:30 | 1.1991 | 9.6
2022-12-23 06:00 | 6:00 | 1.119 | 9.6
2022-12-23 06:30 | 6:30 | 0.99134 | 9.6
2022-12-23 07:00 | 7:00 | 0.77021 | 9.6
2022-12-23 07:30 | 7:30 | 0.44921 | 9.6
2022-12-23 08:00 | 8:00 | 0.36405 | 9.6
2022-12-23 08:30 | 8:30 | 0.093144 | 9.6
2022-12-23 09:00 | 9:00 | 0.14335 | 9.6
2022-12-23 09:30 | 9:30 | 0.1992 | 9.6
2022-12-23 10:00 | 10:00 | 0.53294 | 9.6
2022-12-23 10:30 | 10:30 | 0.31275 | 9.6
2022-12-23 11:00 | 11:00 | 0.28589 | 9.6
2022-12-23 11:30 | 11:30 | 0.29846 | 9.6
2022-12-23 12:00 | 12:00 | 0.27845 | 9.6
2022-12-23 12:30 | 12:30 | 0.30185 | 9.6
2022-12-23 13:00 | 13:00 | 0.27657 | 9.6
2022-12-23 13:30 | 13:30 | 0.26442 | 9.6
2022-12-23 14:00 | 14:00 | 0.34861 | 9.6
2022-12-23 14:30 | 14:30 | 0.56059 | 9.6
2022-12-23 15:00 | 15:00 | 0.61249 | 9.6
2022-12-23 15:30 | 15:30 | 0.87633 | 9.6
2022-12-23 16:00 | 16:00 | 1.0172 | 9.6
2022-12-23 16:30 | 16:30 | 1.1964 | 9.6
2022-12-23 17:00 | 17:00 | 1.4267 | 9.6
2022-12-23 17:30 | 17:30 | 1.4521 | 9.6
2022-12-23 18:00 | 18:00 | 1.5774 | 9.6
2022-12-23 18:30 | 18:30 | 1.66 | 9.6
2022-12-23 19:00 | 19:00 | 1.8111 | 9.6
2022-12-23 19:30 | 19:30 | 2.3685 | 9.6
2022-12-23 20:00 | 20:00 | 2.2576 | 9.6
2022-12-23 20:30 | 20:30 | 2.1592 | 9.6
2022-12-23 21:00 | 21:00 | 2.1295 | 9.6
2022-12-23 21:30 | 21:30 | 2.0174 | 9.6
2022-12-23 22:00 | 22:00 | 1.9886 | 9.6
2022-12-23 22:30 | 22:30 | 1.9905 | 9.6
2022-12-23 23:00 | 23:00 | 1.7818 | 9.6
2022-12-23 23:30 | 23:30 | 1.5714 | 9.6
2022-12-24 | 0:00 | 1.474 | 9.6
2022-12-24 00:30 | 0:30 | 1.3641 | 9.6
2022-12-24 01:00 | 1:00 | 1.3442 | 9.6
2022-12-24 01:30 | 1:30 | 1.285 | 9.6
2022-12-24 02:00 | 2:00 | 1.2871 | 9.6
2022-12-24 02:30 | 2:30 | 1.2469 | 9.6
2022-12-24 03:00 | 3:00 | 1.2794 | 9.6
2022-12-24 03:30 | 3:30 | 1.2367 | 9.6
2022-12-24 04:00 | 4:00 | 1.2716 | 9.6
2022-12-24 04:30 | 4:30 | 1.3087 | 9.6
2022-12-24 05:00 | 5:00 | 1.2811 | 9.6
2022-12-24 05:30 | 5:30 | 1.3014 | 9.6
2022-12-24 06:00 | 6:00 | 1.2514 | 9.6
2022-12-24 06:30 | 6:30 | 1.2207 | 9.6
2022-12-24 07:00 | 7:00 | 1.271 | 9.6
2022-12-24 07:30 | 7:30 | 1.2544 | 9.6
2022-12-24 08:00 | 8:00 | 0.73583 | 9.6
2022-12-24 08:30 | 8:30 | 1.0003 | 9.6
2022-12-24 09:00 | 9:00 | 0.80179 | 9.6
2022-12-24 09:30 | 9:30 | 0.88696 | 9.6
2022-12-24 10:00 | 10:00 | 1.3999 | 9.6
2022-12-24 10:30 | 10:30 | 1.9586 | 9.6
2022-12-24 11:00 | 11:00 | 1.2849 | 9.6
2022-12-24 11:30 | 11:30 | 1.3063 | 9.6
2022-12-24 12:00 | 12:00 | 1.2277 | 9.6
2022-12-24 12:30 | 12:30 | 1.7146 | 9.6
2022-12-24 13:00 | 13:00 | 1.6071 | 9.6
2022-12-24 13:30 | 13:30 | 1.5605 | 9.6
2022-12-24 14:00 | 14:00 | 1.3904 | 9.6
2022-12-24 14:30 | 14:30 | 1.0331 | 9.6
2022-12-24 15:00 | 15:00 | 1.9023 | 9.6
2022-12-24 15:30 | 15:30 | 2.0045 | 9.6
2022-12-24 16:00 | 16:00 | 1.869 | 9.6
2022-12-24 16:30 | 16:30 | 1.9707 | 9.6
2022-12-24 17:00 | 17:00 | 2.0795 | 9.6
2022-12-24 17:30 | 17:30 | 2.2199 | 9.6
2022-12-24 18:00 | 18:00 | 2.3588 | 9.6
2022-12-24 18:30 | 18:30 | 2.3284 | 9.6
2022-12-24 19:00 | 19:00 | 2.3219 | 9.6
2022-12-24 19:30 | 19:30 | 2.2679 | 9.6
2022-12-24 20:00 | 20:00 | 2.2092 | 9.6
2022-12-24 20:30 | 20:30 | 2.111 | 9.6
2022-12-24 21:00 | 21:00 | 2.0022 | 9.6
2022-12-24 21:30 | 21:30 | 1.9351 | 9.6
2022-12-24 22:00 | 22:00 | 1.9217 | 9.6
2022-12-24 22:30 | 22:30 | 1.9802 | 9.6
2022-12-24 23:00 | 23:00 | 1.7875 | 9.6
2022-12-24 23:30 | 23:30 | 1.596 | 9.6
2022-12-25 | 0:00 | 1.4232 | 9.6
2022-12-25 00:30 | 0:30 | 1.3406 | 9.6
2022-12-25 01:00 | 1:00 | 1.3222 | 9.6
2022-12-25 01:30 | 1:30 | 1.2733 | 9.6
2022-12-25 02:00 | 2:00 | 1.2421 | 9.6
2022-12-25 02:30 | 2:30 | 1.2422 | 9.6
2022-12-25 03:00 | 3:00 | 1.2213 | 9.6
2022-12-25 03:30 | 3:30 | 1.214 | 9.6
2022-12-25 04:00 | 4:00 | 1.2321 | 9.6
2022-12-25 04:30 | 4:30 | 1.2477 | 9.6
2022-12-25 05:00 | 5:00 | 1.1761 | 9.6
2022-12-25 05:30 | 5:30 | 1.0629 | 9.6
2022-12-25 06:00 | 6:00 | 1.0034 | 9.6
2022-12-25 06:30 | 6:30 | 0.91048 | 9.6
2022-12-25 07:00 | 7:00 | 0.87202 | 9.6
2022-12-25 07:30 | 7:30 | 0.54194 | 9.6
2022-12-25 08:00 | 8:00 | 0.47366 | 9.6
2022-12-25 08:30 | 8:30 | 0.79978 | 9.6
2022-12-25 09:00 | 9:00 | 0.6564 | 9.6
2022-12-25 09:30 | 9:30 | 0.3897 | 9.6
2022-12-25 10:00 | 10:00 | 0.32851 | 9.6
2022-12-25 10:30 | 10:30 | 0.67034 | 9.6
2022-12-25 11:00 | 11:00 | 0.41791 | 9.6
2022-12-25 11:30 | 11:30 | 0.38337 | 9.6
2022-12-25 12:00 | 12:00 | 0.60523 | 9.6
2022-12-25 12:30 | 12:30 | 1.1338 | 9.6
2022-12-25 13:00 | 13:00 | 1.2419 | 9.6
2022-12-25 13:30 | 13:30 | 1.1423 | 9.6
2022-12-25 14:00 | 14:00 | 1.4551 | 9.6
2022-12-25 14:30 | 14:30 | 1.7592 | 9.6
2022-12-25 15:00 | 15:00 | 1.9548 | 9.6
2022-12-25 15:30 | 15:30 | 1.7631 | 9.6
2022-12-25 16:00 | 16:00 | 1.3196 | 9.6
2022-12-25 16:30 | 16:30 | 1.5576 | 9.6
2022-12-25 17:00 | 17:00 | 1.7848 | 9.6
2022-12-25 17:30 | 17:30 | 1.9485 | 9.6
2022-12-25 18:00 | 18:00 | 1.9284 | 9.6
2022-12-25 18:30 | 18:30 | 1.9925 | 9.6
2022-12-25 19:00 | 19:00 | 2.0867 | 9.6
2022-12-25 19:30 | 19:30 | 2.1058 | 9.6
2022-12-25 20:00 | 20:00 | 2.0949 | 9.6
2022-12-25 20:30 | 20:30 | 2.023 | 9.6
2022-12-25 21:00 | 21:00 | 1.9791 | 9.6
2022-12-25 21:30 | 21:30 | 1.8522 | 9.6
2022-12-25 22:00 | 22:00 | 1.8634 | 9.6
2022-12-25 22:30 | 22:30 | 1.9653 | 9.6
2022-12-25 23:00 | 23:00 | 1.7287 | 9.6
2022-12-25 23:30 | 23:30 | 1.5335 | 9.6
2022-12-26 | 0:00 | 1.4161 | 9.6
2022-12-26 00:30 | 0:30 | 1.3078 | 9.6
2022-12-26 01:00 | 1:00 | 1.3004 | 9.6
2022-12-26 01:30 | 1:30 | 1.2965 | 9.6
2022-12-26 02:00 | 2:00 | 1.2896 | 9.6
2022-12-26 02:30 | 2:30 | 1.2755 | 9.6
2022-12-26 03:00 | 3:00 | 1.2184 | 9.6
2022-12-26 03:30 | 3:30 | 1.2332 | 9.6
2022-12-26 04:00 | 4:00 | 1.2466 | 9.6
2022-12-26 04:30 | 4:30 | 1.2646 | 9.6
2022-12-26 05:00 | 5:00 | 1.2321 | 9.6
2022-12-26 05:30 | 5:30 | 1.1761 | 9.6
2022-12-26 06:00 | 6:00 | 1.0104 | 9.6
2022-12-26 06:30 | 6:30 | 0.81956 | 9.6
2022-12-26 07:00 | 7:00 | 0.69371 | 9.6
2022-12-26 07:30 | 7:30 | 0.61471 | 9.6
2022-12-26 08:00 | 8:00 | 0.7196 | 9.6
2022-12-26 08:30 | 8:30 | 0.32558 | 9.6
2022-12-26 09:00 | 9:00 | 0.48548 | 9.6
2022-12-26 09:30 | 9:30 | 0.8088 | 9.6
2022-12-26 10:00 | 10:00 | 0.71176 | 9.6
2022-12-26 10:30 | 10:30 | 0.53471 | 9.6
2022-12-26 11:00 | 11:00 | 0.49098 | 9.6
2022-12-26 11:30 | 11:30 | 0.38613 | 9.6
2022-12-26 12:00 | 12:00 | 0.38661 | 9.6
2022-12-26 12:30 | 12:30 | 0.5349 | 9.6
2022-12-26 13:00 | 13:00 | 0.46354 | 9.6
2022-12-26 13:30 | 13:30 | 0.36588 | 9.6
2022-12-26 14:00 | 14:00 | 0.17799 | 9.6
2022-12-26 14:30 | 14:30 | 0.4004 | 9.6
2022-12-26 15:00 | 15:00 | 0.50292 | 9.6
2022-12-26 15:30 | 15:30 | 0.71884 | 9.6
2022-12-26 16:00 | 16:00 | 0.99039 | 9.6
2022-12-26 16:30 | 16:30 | 1.3301 | 9.6
2022-12-26 17:00 | 17:00 | 1.6862 | 9.6
2022-12-26 17:30 | 17:30 | 1.649 | 9.6
2022-12-26 18:00 | 18:00 | 1.8149 | 9.6
2022-12-26 18:30 | 18:30 | 2.1364 | 9.6
2022-12-26 19:00 | 19:00 | 2.1367 | 9.6
2022-12-26 19:30 | 19:30 | 2.0808 | 9.6
2022-12-26 20:00 | 20:00 | 2.0419 | 9.6
2022-12-26 20:30 | 20:30 | 1.9447 | 9.6
2022-12-26 21:00 | 21:00 | 1.8948 | 9.6
2022-12-26 21:30 | 21:30 | 1.8101 | 9.6
2022-12-26 22:00 | 22:00 | 1.8009 | 9.6
2022-12-26 22:30 | 22:30 | 1.8362 | 9.6
2022-12-26 23:00 | 23:00 | 1.6682 | 9.6
2022-12-26 23:30 | 23:30 | 1.4593 | 9.6
2022-12-27 | 0:00 | 1.3617 | 9.6
2022-12-27 00:30 | 0:30 | 1.2687 | 9.6
2022-12-27 01:00 | 1:00 | 1.2486 | 9.6
2022-12-27 01:30 | 1:30 | 1.2213 | 9.6
2022-12-27 02:00 | 2:00 | 1.2047 | 9.6
2022-12-27 02:30 | 2:30 | 1.1704 | 9.6
2022-12-27 03:00 | 3:00 | 1.1757 | 9.6
2022-12-27 03:30 | 3:30 | 1.1792 | 9.6
2022-12-27 04:00 | 4:00 | 1.1557 | 9.6
2022-12-27 04:30 | 4:30 | 1.1877 | 9.6
2022-12-27 05:00 | 5:00 | 1.2157 | 9.6
2022-12-27 05:30 | 5:30 | 1.0931 | 9.6
2022-12-27 06:00 | 6:00 | 1.0478 | 9.6
2022-12-27 06:30 | 6:30 | 0.91543 | 9.6
2022-12-27 07:00 | 7:00 | 0.64964 | 9.6
2022-12-27 07:30 | 7:30 | 0.41827 | 9.6
2022-12-27 08:00 | 8:00 | 0.43424 | 9.6
2022-12-27 08:30 | 8:30 | 0.27951 | 9.6
2022-12-27 09:00 | 9:00 | 0.29774 | 9.6
2022-12-27 09:30 | 9:30 | 0.18869 | 9.6
2022-12-27 10:00 | 10:00 | 0.16788 | 9.6
2022-12-27 10:30 | 10:30 | 0.12968 | 9.6
2022-12-27 11:00 | 11:00 | 0.16743 | 9.6
2022-12-27 11:30 | 11:30 | 0.30133 | 9.6
2022-12-27 12:00 | 12:00 | 0.21235 | 9.6
2022-12-27 12:30 | 12:30 | 0.18876 | 9.6
2022-12-27 13:00 | 13:00 | 0.31581 | 9.6
2022-12-27 13:30 | 13:30 | 0.38241 | 9.6
2022-12-27 14:00 | 14:00 | 0.22676 | 9.6
2022-12-27 14:30 | 14:30 | 0.40195 | 9.6
2022-12-27 15:00 | 15:00 | 0.5558 | 9.6
2022-12-27 15:30 | 15:30 | 0.86629 | 9.6
2022-12-27 16:00 | 16:00 | 0.89945 | 9.6
2022-12-27 16:30 | 16:30 | 1.235 | 9.6
2022-12-27 17:00 | 17:00 | 1.5883 | 9.6
2022-12-27 17:30 | 17:30 | 1.8755 | 9.6
2022-12-27 18:00 | 18:00 | 1.9529 | 9.6
2022-12-27 18:30 | 18:30 | 2.1623 | 9.6
2022-12-27 19:00 | 19:00 | 2.1994 | 9.6
2022-12-27 19:30 | 19:30 | 2.1833 | 9.6
2022-12-27 20:00 | 20:00 | 2.109 | 9.6
2022-12-27 20:30 | 20:30 | 1.9887 | 9.6
2022-12-27 21:00 | 21:00 | 1.9218 | 9.6
2022-12-27 21:30 | 21:30 | 1.8081 | 9.6
2022-12-27 22:00 | 22:00 | 1.8004 | 9.6
2022-12-27 22:30 | 22:30 | 1.833 | 9.6
2022-12-27 23:00 | 23:00 | 1.6183 | 9.6
2022-12-27 23:30 | 23:30 | 1.4728 | 9.6
2022-12-28 | 0:00 | 1.3419 | 9.6
2022-12-28 00:30 | 0:30 | 1.2745 | 9.6
2022-12-28 01:00 | 1:00 | 1.2588 | 9.6
2022-12-28 01:30 | 1:30 | 1.2064 | 9.6
2022-12-28 02:00 | 2:00 | 1.1793 | 9.6
2022-12-28 02:30 | 2:30 | 1.1457 | 9.6
2022-12-28 03:00 | 3:00 | 1.1764 | 9.6
2022-12-28 03:30 | 3:30 | 1.1851 | 9.6
2022-12-28 04:00 | 4:00 | 1.2248 | 9.6
2022-12-28 04:30 | 4:30 | 1.2187 | 9.6
2022-12-28 05:00 | 5:00 | 1.2354 | 9.6
2022-12-28 05:30 | 5:30 | 1.1684 | 9.6
2022-12-28 06:00 | 6:00 | 1.0294 | 9.6
2022-12-28 06:30 | 6:30 | 1.1495 | 9.6
2022-12-28 07:00 | 7:00 | 1.2035 | 9.6
2022-12-28 07:30 | 7:30 | 1.036 | 9.6
2022-12-28 08:00 | 8:00 | 0.9522 | 9.6
2022-12-28 08:30 | 8:30 | 0.67869 | 9.6
2022-12-28 09:00 | 9:00 | 0.61235 | 9.6
2022-12-28 09:30 | 9:30 | 0.33247 | 9.6
2022-12-28 10:00 | 10:00 | 0.31498 | 9.6
2022-12-28 10:30 | 10:30 | 0.20495 | 9.6
2022-12-28 11:00 | 11:00 | 0.21571 | 9.6
2022-12-28 11:30 | 11:30 | 0.47925 | 9.6
2022-12-28 12:00 | 12:00 | 0.3484 | 9.6
2022-12-28 12:30 | 12:30 | 0.30109 | 9.6
2022-12-28 13:00 | 13:00 | 0.31609 | 9.6
2022-12-28 13:30 | 13:30 | 0.1669 | 9.6
2022-12-28 14:00 | 14:00 | 0.17794 | 9.6
2022-12-28 14:30 | 14:30 | 0.13544 | 9.6
2022-12-28 15:00 | 15:00 | 0.37993 | 9.6
2022-12-28 15:30 | 15:30 | 0.68845 | 9.6
2022-12-28 16:00 | 16:00 | 1.0021 | 9.6
2022-12-28 16:30 | 16:30 | 1.3996 | 9.6
2022-12-28 17:00 | 17:00 | 1.6142 | 9.6
2022-12-28 17:30 | 17:30 | 1.9469 | 9.6
2022-12-28 18:00 | 18:00 | 2.0608 | 9.6
2022-12-28 18:30 | 18:30 | 2.2514 | 9.6
2022-12-28 19:00 | 19:00 | 2.2531 | 9.6
2022-12-28 19:30 | 19:30 | 2.1992 | 9.6
2022-12-28 20:00 | 20:00 | 2.1086 | 9.6
2022-12-28 20:30 | 20:30 | 1.9929 | 9.6
2022-12-28 21:00 | 21:00 | 1.8966 | 9.6
2022-12-28 21:30 | 21:30 | 1.7944 | 9.6
2022-12-28 22:00 | 22:00 | 1.7879 | 9.6
2022-12-28 22:30 | 22:30 | 1.8584 | 9.6
2022-12-28 23:00 | 23:00 | 1.6843 | 9.6
2022-12-28 23:30 | 23:30 | 1.4732 | 9.6
2022-12-29 | 0:00 | 1.3528 | 9.6
2022-12-29 00:30 | 0:30 | 1.2977 | 9.6
2022-12-29 01:00 | 1:00 | 1.2584 | 9.6
2022-12-29 01:30 | 1:30 | 1.206 | 9.6
2022-12-29 02:00 | 2:00 | 1.1777 | 9.6
2022-12-29 02:30 | 2:30 | 1.194 | 9.6
2022-12-29 03:00 | 3:00 | 1.2249 | 9.6
2022-12-29 03:30 | 3:30 | 1.2007 | 9.6
2022-12-29 04:00 | 4:00 | 1.1824 | 9.6
2022-12-29 04:30 | 4:30 | 1.2017 | 9.6
2022-12-29 05:00 | 5:00 | 1.1661 | 9.6
2022-12-29 05:30 | 5:30 | 1.0741 | 9.6
2022-12-29 06:00 | 6:00 | 0.93706 | 9.6
2022-12-29 06:30 | 6:30 | 0.87594 | 9.6
2022-12-29 07:00 | 7:00 | 0.72513 | 9.6
2022-12-29 07:30 | 7:30 | 0.63841 | 9.6
2022-12-29 08:00 | 8:00 | 0.58759 | 9.6
2022-12-29 08:30 | 8:30 | 0.71325 | 9.6
2022-12-29 09:00 | 9:00 | 1.4595 | 9.6
2022-12-29 09:30 | 9:30 | 0.75045 | 9.6
2022-12-29 10:00 | 10:00 | 1.2889 | 9.6
2022-12-29 10:30 | 10:30 | 0.96576 | 9.6
2022-12-29 11:00 | 11:00 | 0.73432 | 9.6
2022-12-29 11:30 | 11:30 | 0.52503 | 9.6
2022-12-29 12:00 | 12:00 | 1.1076 | 9.6
2022-12-29 12:30 | 12:30 | 1.214 | 9.6
2022-12-29 13:00 | 13:00 | 1.0298 | 9.6
2022-12-29 13:30 | 13:30 | 1.5397 | 9.6
2022-12-29 14:00 | 14:00 | 1.0859 | 9.6
2022-12-29 14:30 | 14:30 | 1.1527 | 9.6
2022-12-29 15:00 | 15:00 | 1.3008 | 9.6
2022-12-29 15:30 | 15:30 | 1.6028 | 9.6
2022-12-29 16:00 | 16:00 | 1.5881 | 9.6
2022-12-29 16:30 | 16:30 | 1.7269 | 9.6
2022-12-29 17:00 | 17:00 | 1.9355 | 9.6
2022-12-29 17:30 | 17:30 | 2.0874 | 9.6
2022-12-29 18:00 | 18:00 | 2.2215 | 9.6
2022-12-29 18:30 | 18:30 | 2.2798 | 9.6
2022-12-29 19:00 | 19:00 | 2.2118 | 9.6
2022-12-29 19:30 | 19:30 | 2.2012 | 9.6
2022-12-29 20:00 | 20:00 | 2.1353 | 9.6
2022-12-29 20:30 | 20:30 | 2.0358 | 9.6
2022-12-29 21:00 | 21:00 | 1.9473 | 9.6
2022-12-29 21:30 | 21:30 | 1.8447 | 9.6
2022-12-29 22:00 | 22:00 | 1.8827 | 9.6
2022-12-29 22:30 | 22:30 | 1.8791 | 9.6
2022-12-29 23:00 | 23:00 | 1.6852 | 9.6
2022-12-29 23:30 | 23:30 | 1.5356 | 9.6
2022-12-30 | 0:00 | 1.4067 | 9.6
2022-12-30 00:30 | 0:30 | 1.3175 | 9.6
2022-12-30 01:00 | 1:00 | 1.2332 | 9.6
2022-12-30 01:30 | 1:30 | 1.2462 | 9.6
2022-12-30 02:00 | 2:00 | 1.2126 | 9.6
2022-12-30 02:30 | 2:30 | 1.2096 | 9.6
2022-12-30 03:00 | 3:00 | 1.1898 | 9.6
2022-12-30 03:30 | 3:30 | 1.1861 | 9.6
2022-12-30 04:00 | 4:00 | 1.1815 | 9.6
2022-12-30 04:30 | 4:30 | 1.1859 | 9.6
2022-12-30 05:00 | 5:00 | 1.2196 | 9.6
2022-12-30 05:30 | 5:30 | 1.1917 | 9.6
2022-12-30 06:00 | 6:00 | 1.2601 | 9.6
2022-12-30 06:30 | 6:30 | 1.287 | 9.6
2022-12-30 07:00 | 7:00 | 1.308 | 9.6
2022-12-30 07:30 | 7:30 | 1.1429 | 9.6
2022-12-30 08:00 | 8:00 | 1.2357 | 9.6
2022-12-30 08:30 | 8:30 | 0.73703 | 9.6
2022-12-30 09:00 | 9:00 | 1.3726 | 9.6
2022-12-30 09:30 | 9:30 | 1.0772 | 9.6
2022-12-30 10:00 | 10:00 | 0.5263 | 9.6
2022-12-30 10:30 | 10:30 | 0.73718 | 9.6
2022-12-30 11:00 | 11:00 | 0.5819 | 9.6
2022-12-30 11:30 | 11:30 | 0.075813 | 9.6
2022-12-30 12:00 | 12:00 | 0.32495 | 9.6
2022-12-30 12:30 | 12:30 | 0.31573 | 9.6
2022-12-30 13:00 | 13:00 | 0.27892 | 9.6
2022-12-30 13:30 | 13:30 | 0.62592 | 9.6
2022-12-30 14:00 | 14:00 | 0.75661 | 9.6
2022-12-30 14:30 | 14:30 | 0.72998 | 9.6
2022-12-30 15:00 | 15:00 | 1.3332 | 9.6
2022-12-30 15:30 | 15:30 | 1.51 | 9.6
2022-12-30 16:00 | 16:00 | 1.7388 | 9.6
2022-12-30 16:30 | 16:30 | 1.9102 | 9.6
2022-12-30 17:00 | 17:00 | 2.0127 | 9.6
2022-12-30 17:30 | 17:30 | 2.1822 | 9.6
2022-12-30 18:00 | 18:00 | 2.31 | 9.6
2022-12-30 18:30 | 18:30 | 2.3055 | 9.6
2022-12-30 19:00 | 19:00 | 2.3098 | 9.6
2022-12-30 19:30 | 19:30 | 2.25 | 9.6
2022-12-30 20:00 | 20:00 | 2.2012 | 9.6
2022-12-30 20:30 | 20:30 | 2.1216 | 9.6
2022-12-30 21:00 | 21:00 | 2.0361 | 9.6
2022-12-30 21:30 | 21:30 | 1.9098 | 9.6
2022-12-30 22:00 | 22:00 | 1.9076 | 9.6
2022-12-30 22:30 | 22:30 | 2.0044 | 9.6
2022-12-30 23:00 | 23:00 | 1.8044 | 9.6
2022-12-30 23:30 | 23:30 | 1.5982 | 9.6
2022-12-31 | 0:00 | 1.4293 | 9.6
2022-12-31 00:30 | 0:30 | 1.3139 | 9.6
2022-12-31 01:00 | 1:00 | 1.2473 | 9.6
2022-12-31 01:30 | 1:30 | 1.1982 | 9.6
2022-12-31 02:00 | 2:00 | 1.1859 | 9.6
2022-12-31 02:30 | 2:30 | 1.2041 | 9.6
2022-12-31 03:00 | 3:00 | 1.2297 | 9.6
2022-12-31 03:30 | 3:30 | 1.211 | 9.6
2022-12-31 04:00 | 4:00 | 1.2124 | 9.6
2022-12-31 04:30 | 4:30 | 1.2433 | 9.6
2022-12-31 05:00 | 5:00 | 1.2404 | 9.6
2022-12-31 05:30 | 5:30 | 1.232 | 9.6
2022-12-31 06:00 | 6:00 | 1.1471 | 9.6
2022-12-31 06:30 | 6:30 | 1.2151 | 9.6
2022-12-31 07:00 | 7:00 | 0.93169 | 9.6
2022-12-31 07:30 | 7:30 | 1.0082 | 9.6
2022-12-31 08:00 | 8:00 | 1.2419 | 9.6
2022-12-31 08:30 | 8:30 | 1.3409 | 9.6
2022-12-31 09:00 | 9:00 | 0.80013 | 9.6
2022-12-31 09:30 | 9:30 | 1.1838 | 9.6
2022-12-31 10:00 | 10:00 | 1.3803 | 9.6
2022-12-31 10:30 | 10:30 | 0.63139 | 9.6
2022-12-31 11:00 | 11:00 | 0.20586 | 9.6
2022-12-31 11:30 | 11:30 | 0.26567 | 9.6
2022-12-31 12:00 | 12:00 | 0.18904 | 9.6
2022-12-31 12:30 | 12:30 | 0.2444 | 9.6
2022-12-31 13:00 | 13:00 | 0.1213 | 9.6
2022-12-31 13:30 | 13:30 | 0.099964 | 9.6
2022-12-31 14:00 | 14:00 | 0.17294 | 9.6
2022-12-31 14:30 | 14:30 | 0.19714 | 9.6
2022-12-31 15:00 | 15:00 | 0.58312 | 9.6
2022-12-31 15:30 | 15:30 | 0.7299 | 9.6
2022-12-31 16:00 | 16:00 | 0.99431 | 9.6
2022-12-31 16:30 | 16:30 | 1.3727 | 9.6
2022-12-31 17:00 | 17:00 | 1.6691 | 9.6
2022-12-31 17:30 | 17:30 | 1.8815 | 9.6
2022-12-31 18:00 | 18:00 | 1.9521 | 9.6
2022-12-31 18:30 | 18:30 | 2.0586 | 9.6
2022-12-31 19:00 | 19:00 | 2.0667 | 9.6
2022-12-31 19:30 | 19:30 | 2.0326 | 9.6
2022-12-31 20:00 | 20:00 | 1.9598 | 9.6
2022-12-31 20:30 | 20:30 | 1.8615 | 9.6
2022-12-31 21:00 | 21:00 | 1.8065 | 9.6
2022-12-31 21:30 | 21:30 | 1.7406 | 9.6
2022-12-31 22:00 | 22:00 | 1.8399 | 9.6
2022-12-31 22:30 | 22:30 | 1.9477 | 9.6
2022-12-31 23:00 | 23:00 | 1.7367 | 9.6
2022-12-31 23:30 | 23:30 | 1.5952 | 9.6
2023-01-01 | 0:00 | 1.4675 | 9.6
2023-01-01 00:30 | 0:30 | 1.3749 | 9.6
2023-01-01 01:00 | 1:00 | 1.3092 | 9.6
2023-01-01 01:30 | 1:30 | 1.3021 | 9.6
2023-01-01 02:00 | 2:00 | 1.2361 | 9.6
2023-01-01 02:30 | 2:30 | 1.204 | 9.6
2023-01-01 03:00 | 3:00 | 1.209 | 9.6
2023-01-01 03:30 | 3:30 | 1.1842 | 9.6
2023-01-01 04:00 | 4:00 | 1.2033 | 9.6
2023-01-01 04:30 | 4:30 | 1.185 | 9.6
2023-01-01 05:00 | 5:00 | 1.1553 | 9.6
2023-01-01 05:30 | 5:30 | 1.1441 | 9.6
2023-01-01 06:00 | 6:00 | 0.8592 | 9.6
2023-01-01 06:30 | 6:30 | 0.80442 | 9.6
2023-01-01 07:00 | 7:00 | 0.75694 | 9.6
2023-01-01 07:30 | 7:30 | 0.59021 | 9.6
2023-01-01 08:00 | 8:00 | 0.35018 | 9.6
2023-01-01 08:30 | 8:30 | 0.12484 | 9.6
2023-01-01 09:00 | 9:00 | 0.20943 | 9.6
2023-01-01 09:30 | 9:30 | 0.22195 | 9.6
2023-01-01 10:00 | 10:00 | 0.31515 | 9.6
2023-01-01 10:30 | 10:30 | 0.351 | 9.6
2023-01-01 11:00 | 11:00 | 0.85006 | 9.6
2023-01-01 11:30 | 11:30 | 0.64421 | 9.6
2023-01-01 12:00 | 12:00 | 0.50171 | 9.6
2023-01-01 12:30 | 12:30 | 0.63027 | 9.6
2023-01-01 13:00 | 13:00 | 0.46106 | 9.6
2023-01-01 13:30 | 13:30 | 0.21881 | 9.6
2023-01-01 14:00 | 14:00 | 0.21028 | 9.6
2023-01-01 14:30 | 14:30 | 0.12111 | 9.6
2023-01-01 15:00 | 15:00 | 0.48461 | 9.6
2023-01-01 15:30 | 15:30 | 0.79435 | 9.6
2023-01-01 16:00 | 16:00 | 1.1037 | 9.6
2023-01-01 16:30 | 16:30 | 1.5719 | 9.6
2023-01-01 17:00 | 17:00 | 1.8136 | 9.6
2023-01-01 17:30 | 17:30 | 1.8976 | 9.6
2023-01-01 18:00 | 18:00 | 2.1265 | 9.6
2023-01-01 18:30 | 18:30 | 2.2064 | 9.6
2023-01-01 19:00 | 19:00 | 2.2829 | 9.6
2023-01-01 19:30 | 19:30 | 2.2236 | 9.6
2023-01-01 20:00 | 20:00 | 2.1354 | 9.6
2023-01-01 20:30 | 20:30 | 1.9875 | 9.6
2023-01-01 21:00 | 21:00 | 1.9528 | 9.6
2023-01-01 21:30 | 21:30 | 1.8677 | 9.6
2023-01-01 22:00 | 22:00 | 1.8188 | 9.6
2023-01-01 22:30 | 22:30 | 1.9031 | 9.6
2023-01-01 23:00 | 23:00 | 1.7449 | 9.6
2023-01-01 23:30 | 23:30 | 1.5284 | 9.6
2023-01-02 | 0:00 | 1.368 | 9.6
2023-01-02 00:30 | 0:30 | 1.2998 | 9.6
2023-01-02 01:00 | 1:00 | 1.2836 | 9.6
2023-01-02 01:30 | 1:30 | 1.2321 | 9.6
2023-01-02 02:00 | 2:00 | 1.2117 | 9.6
2023-01-02 02:30 | 2:30 | 1.1911 | 9.6
2023-01-02 03:00 | 3:00 | 1.1819 | 9.6
2023-01-02 03:30 | 3:30 | 1.1567 | 9.6
2023-01-02 04:00 | 4:00 | 1.1653 | 9.6
2023-01-02 04:30 | 4:30 | 1.1991 | 9.6
2023-01-02 05:00 | 5:00 | 1.2065 | 9.6
2023-01-02 05:30 | 5:30 | 1.1536 | 9.6
2023-01-02 06:00 | 6:00 | 1.0153 | 9.6
2023-01-02 06:30 | 6:30 | 0.83929 | 9.6
2023-01-02 07:00 | 7:00 | 0.64703 | 9.6
2023-01-02 07:30 | 7:30 | 0.54547 | 9.6
2023-01-02 08:00 | 8:00 | 0.43927 | 9.6
2023-01-02 08:30 | 8:30 | 0.34666 | 9.6
2023-01-02 09:00 | 9:00 | 0.4553 | 9.6
2023-01-02 09:30 | 9:30 | 0.14483 | 9.6
2023-01-02 10:00 | 10:00 | 0.33214 | 9.6
2023-01-02 10:30 | 10:30 | 0.18903 | 9.6
2023-01-02 11:00 | 11:00 | 0.34397 | 9.6
2023-01-02 11:30 | 11:30 | 0.56553 | 9.6
2023-01-02 12:00 | 12:00 | 0.7041 | 9.6
2023-01-02 12:30 | 12:30 | 0.13458 | 9.6
2023-01-02 13:00 | 13:00 | 0.36037 | 9.6
2023-01-02 13:30 | 13:30 | 0.35851 | 9.6
2023-01-02 14:00 | 14:00 | 0.37133 | 9.6
2023-01-02 14:30 | 14:30 | 0.084894 | 9.6
2023-01-02 15:00 | 15:00 | 0.25282 | 9.6
2023-01-02 15:30 | 15:30 | 0.67565 | 9.6
2023-01-02 16:00 | 16:00 | 0.94641 | 9.6
2023-01-02 16:30 | 16:30 | 1.3576 | 9.6
2023-01-02 17:00 | 17:00 | 1.7526 | 9.6
2023-01-02 17:30 | 17:30 | 1.9888 | 9.6
2023-01-02 18:00 | 18:00 | 2.1353 | 9.6
2023-01-02 18:30 | 18:30 | 2.2716 | 9.6
2023-01-02 19:00 | 19:00 | 2.359 | 9.6
2023-01-02 19:30 | 19:30 | 2.3888 | 9.6
2023-01-02 20:00 | 20:00 | 2.2844 | 9.6
2023-01-02 20:30 | 20:30 | 2.1283 | 9.6
2023-01-02 21:00 | 21:00 | 1.9939 | 9.6
2023-01-02 21:30 | 21:30 | 1.8882 | 9.6
2023-01-02 22:00 | 22:00 | 1.899 | 9.6
2023-01-02 22:30 | 22:30 | 1.9046 | 9.6
2023-01-02 23:00 | 23:00 | 1.6871 | 9.6
2023-01-02 23:30 | 23:30 | 1.5158 | 9.6
2023-01-03 | 0:00 | 1.3477 | 9.6
2023-01-03 00:30 | 0:30 | 1.2723 | 9.6
2023-01-03 01:00 | 1:00 | 1.2181 | 9.6
2023-01-03 01:30 | 1:30 | 1.1775 | 9.6
2023-01-03 02:00 | 2:00 | 1.1991 | 9.6
2023-01-03 02:30 | 2:30 | 1.1592 | 9.6
2023-01-03 03:00 | 3:00 | 1.1985 | 9.6
2023-01-03 03:30 | 3:30 | 1.1725 | 9.6
2023-01-03 04:00 | 4:00 | 1.1893 | 9.6
2023-01-03 04:30 | 4:30 | 1.2148 | 9.6
2023-01-03 05:00 | 5:00 | 1.2023 | 9.6
2023-01-03 05:30 | 5:30 | 1.1786 | 9.6
2023-01-03 06:00 | 6:00 | 1.1334 | 9.6
2023-01-03 06:30 | 6:30 | 1.0091 | 9.6
2023-01-03 07:00 | 7:00 | 0.85214 | 9.6
2023-01-03 07:30 | 7:30 | 0.56611 | 9.6
2023-01-03 08:00 | 8:00 | 0.2862 | 9.6
2023-01-03 08:30 | 8:30 | 0.089516 | 9.6
2023-01-03 09:00 | 9:00 | 0.25047 | 9.6
2023-01-03 09:30 | 9:30 | 0.47377 | 9.6
2023-01-03 10:00 | 10:00 | 0.58067 | 9.6
2023-01-03 10:30 | 10:30 | 0.60898 | 9.6
2023-01-03 11:00 | 11:00 | 0.20561 | 9.6
2023-01-03 11:30 | 11:30 | 0.13635 | 9.6
2023-01-03 12:00 | 12:00 | 0.32452 | 9.6
2023-01-03 12:30 | 12:30 | 0.41591 | 9.6
2023-01-03 13:00 | 13:00 | 0.32221 | 9.6
2023-01-03 13:30 | 13:30 | 0.23461 | 9.6
2023-01-03 14:00 | 14:00 | 0.29778 | 9.6
2023-01-03 14:30 | 14:30 | 0.93247 | 9.6
2023-01-03 15:00 | 15:00 | 1.1074 | 9.6
2023-01-03 15:30 | 15:30 | 1.1715 | 9.6
2023-01-03 16:00 | 16:00 | 1.3684 | 9.6
2023-01-03 16:30 | 16:30 | 1.8516 | 9.6
2023-01-03 17:00 | 17:00 | 2.1992 | 9.6
2023-01-03 17:30 | 17:30 | 2.3564 | 9.6
2023-01-03 18:00 | 18:00 | 2.4129 | 9.6
2023-01-03 18:30 | 18:30 | 2.5726 | 9.6
2023-01-03 19:00 | 19:00 | 2.5655 | 9.6
2023-01-03 19:30 | 19:30 | 2.4711 | 9.6
2023-01-03 20:00 | 20:00 | 2.355 | 9.6
2023-01-03 20:30 | 20:30 | 2.1875 | 9.6
2023-01-03 21:00 | 21:00 | 2.1248 | 9.6
2023-01-03 21:30 | 21:30 | 1.9726 | 9.6
2023-01-03 22:00 | 22:00 | 1.8979 | 9.6
2023-01-03 22:30 | 22:30 | 1.9087 | 9.6
2023-01-03 23:00 | 23:00 | 1.7009 | 9.6
2023-01-03 23:30 | 23:30 | 1.4747 | 9.6
2023-01-04 | 0:00 | 1.3523 | 9.6
2023-01-04 00:30 | 0:30 | 1.2594 | 9.6
2023-01-04 01:00 | 1:00 | 1.2331 | 9.6
2023-01-04 01:30 | 1:30 | 1.2462 | 9.6
2023-01-04 02:00 | 2:00 | 1.2203 | 9.6
2023-01-04 02:30 | 2:30 | 1.2191 | 9.6
2023-01-04 03:00 | 3:00 | 1.2047 | 9.6
2023-01-04 03:30 | 3:30 | 1.2006 | 9.6
2023-01-04 04:00 | 4:00 | 1.2286 | 9.6
2023-01-04 04:30 | 4:30 | 1.2532 | 9.6
2023-01-04 05:00 | 5:00 | 1.2658 | 9.6
2023-01-04 05:30 | 5:30 | 1.2496 | 9.6
2023-01-04 06:00 | 6:00 | 1.2433 | 9.6
2023-01-04 06:30 | 6:30 | 1.1637 | 9.6
2023-01-04 07:00 | 7:00 | 1.0494 | 9.6
2023-01-04 07:30 | 7:30 | 0.87547 | 9.6
2023-01-04 08:00 | 8:00 | 0.54285 | 9.6
2023-01-04 08:30 | 8:30 | 0.38141 | 9.6
2023-01-04 09:00 | 9:00 | 0.25615 | 9.6
2023-01-04 09:30 | 9:30 | 0.19839 | 9.6
2023-01-04 10:00 | 10:00 | 0.19301 | 9.6
2023-01-04 10:30 | 10:30 | 0.3587 | 9.6
2023-01-04 11:00 | 11:00 | 0.60297 | 9.6
2023-01-04 11:30 | 11:30 | 0.46043 | 9.6
2023-01-04 12:00 | 12:00 | 0.34173 | 9.6
2023-01-04 12:30 | 12:30 | 0.56534 | 9.6
2023-01-04 13:00 | 13:00 | 0.81256 | 9.6
2023-01-04 13:30 | 13:30 | 1.1008 | 9.6
2023-01-04 14:00 | 14:00 | 0.90775 | 9.6
2023-01-04 14:30 | 14:30 | 1.202 | 9.6
2023-01-04 15:00 | 15:00 | 1.6692 | 9.6
2023-01-04 15:30 | 15:30 | 1.9402 | 9.6
2023-01-04 16:00 | 16:00 | 2.4555 | 9.6
2023-01-04 16:30 | 16:30 | 2.522 | 9.6
2023-01-04 17:00 | 17:00 | 2.5233 | 9.6
2023-01-04 17:30 | 17:30 | 2.7558 | 9.6
2023-01-04 18:00 | 18:00 | 2.92 | 9.6
2023-01-04 18:30 | 18:30 | 3.0532 | 9.6
2023-01-04 19:00 | 19:00 | 3.096 | 9.6
2023-01-04 19:30 | 19:30 | 2.9977 | 9.6
2023-01-04 20:00 | 20:00 | 2.8774 | 9.6
2023-01-04 20:30 | 20:30 | 2.6868 | 9.6
2023-01-04 21:00 | 21:00 | 2.4183 | 9.6
2023-01-04 21:30 | 21:30 | 2.2064 | 9.6
2023-01-04 22:00 | 22:00 | 2.0546 | 9.6
2023-01-04 22:30 | 22:30 | 2.0839 | 9.6
2023-01-04 23:00 | 23:00 | 1.8008 | 9.6
2023-01-04 23:30 | 23:30 | 1.5914 | 9.6
2023-01-05 | 0:00 | 1.4615 | 9.6
2023-01-05 00:30 | 0:30 | 1.4262 | 9.6
2023-01-05 01:00 | 1:00 | 1.3716 | 9.6
2023-01-05 01:30 | 1:30 | 1.3567 | 9.6
2023-01-05 02:00 | 2:00 | 1.3349 | 9.6
2023-01-05 02:30 | 2:30 | 1.3261 | 9.6
2023-01-05 03:00 | 3:00 | 1.3244 | 9.6
2023-01-05 03:30 | 3:30 | 1.2897 | 9.6
2023-01-05 04:00 | 4:00 | 1.3252 | 9.6
2023-01-05 04:30 | 4:30 | 1.3239 | 9.6
2023-01-05 05:00 | 5:00 | 1.3476 | 9.6
2023-01-05 05:30 | 5:30 | 1.3848 | 9.6
2023-01-05 06:00 | 6:00 | 1.4909 | 9.6
2023-01-05 06:30 | 6:30 | 1.5052 | 9.6
2023-01-05 07:00 | 7:00 | 1.651 | 9.6
2023-01-05 07:30 | 7:30 | 1.627 | 9.6
2023-01-05 08:00 | 8:00 | 1.6267 | 9.6
2023-01-05 08:30 | 8:30 | 1.4182 | 9.6
2023-01-05 09:00 | 9:00 | 1.2619 | 9.6
2023-01-05 09:30 | 9:30 | 1.4061 | 9.6
2023-01-05 10:00 | 10:00 | 1.5289 | 9.6
2023-01-05 10:30 | 10:30 | 1.3589 | 9.6
2023-01-05 11:00 | 11:00 | 1.4482 | 9.6
2023-01-05 11:30 | 11:30 | 0.96042 | 9.6
2023-01-05 12:00 | 12:00 | 1.008 | 9.6
2023-01-05 12:30 | 12:30 | 1.4354 | 9.6
2023-01-05 13:00 | 13:00 | 1.703 | 9.6
2023-01-05 13:30 | 13:30 | 1.7375 | 9.6
2023-01-05 14:00 | 14:00 | 1.7618 | 9.6
2023-01-05 14:30 | 14:30 | 1.6835 | 9.6
2023-01-05 15:00 | 15:00 | 1.6825 | 9.6
2023-01-05 15:30 | 15:30 | 1.7877 | 9.6
2023-01-05 16:00 | 16:00 | 2.0518 | 9.6
2023-01-05 16:30 | 16:30 | 2.1069 | 9.6
2023-01-05 17:00 | 17:00 | 2.2658 | 9.6
2023-01-05 17:30 | 17:30 | 2.4359 | 9.6
2023-01-05 18:00 | 18:00 | 2.4802 | 9.6
2023-01-05 18:30 | 18:30 | 2.5821 | 9.6
2023-01-05 19:00 | 19:00 | 2.4592 | 9.6
2023-01-05 19:30 | 19:30 | 2.3684 | 9.6
2023-01-05 20:00 | 20:00 | 2.3468 | 9.6
2023-01-05 20:30 | 20:30 | 2.2774 | 9.6
2023-01-05 21:00 | 21:00 | 2.139 | 9.6
2023-01-05 21:30 | 21:30 | 1.9923 | 9.6
2023-01-05 22:00 | 22:00 | 1.9707 | 9.6
2023-01-05 22:30 | 22:30 | 2.0389 | 9.6
2023-01-05 23:00 | 23:00 | 1.8608 | 9.6
2023-01-05 23:30 | 23:30 | 1.6229 | 9.6
2023-01-06 | 0:00 | 1.4654 | 9.6
2023-01-06 00:30 | 0:30 | 1.3756 | 9.6
2023-01-06 01:00 | 1:00 | 1.3521 | 9.6
2023-01-06 01:30 | 1:30 | 1.3221 | 9.6
2023-01-06 02:00 | 2:00 | 1.256 | 9.6
2023-01-06 02:30 | 2:30 | 1.2559 | 9.6
2023-01-06 03:00 | 3:00 | 1.2436 | 9.6
2023-01-06 03:30 | 3:30 | 1.2726 | 9.6
2023-01-06 04:00 | 4:00 | 1.268 | 9.6
2023-01-06 04:30 | 4:30 | 1.2801 | 9.6
2023-01-06 05:00 | 5:00 | 1.2955 | 9.6
2023-01-06 05:30 | 5:30 | 1.2634 | 9.6
2023-01-06 06:00 | 6:00 | 1.1865 | 9.6
2023-01-06 06:30 | 6:30 | 1.0958 | 9.6
2023-01-06 07:00 | 7:00 | 1.0121 | 9.6
2023-01-06 07:30 | 7:30 | 1.027 | 9.6
2023-01-06 08:00 | 8:00 | 0.8435 | 9.6
2023-01-06 08:30 | 8:30 | 1.0247 | 9.6
2023-01-06 09:00 | 9:00 | 0.4319 | 9.6
2023-01-06 09:30 | 9:30 | 0.16424 | 9.6
2023-01-06 10:00 | 10:00 | 0.58921 | 9.6
2023-01-06 10:30 | 10:30 | 0.37043 | 9.6
2023-01-06 11:00 | 11:00 | 0.21785 | 9.6
2023-01-06 11:30 | 11:30 | 0.28799 | 9.6
2023-01-06 12:00 | 12:00 | 0.59041 | 9.6
2023-01-06 12:30 | 12:30 | 0.52512 | 9.6
2023-01-06 13:00 | 13:00 | 0.30207 | 9.6
2023-01-06 13:30 | 13:30 | 0.41792 | 9.6
2023-01-06 14:00 | 14:00 | 0.43294 | 9.6
2023-01-06 14:30 | 14:30 | 0.70506 | 9.6
2023-01-06 15:00 | 15:00 | 0.70397 | 9.6
2023-01-06 15:30 | 15:30 | 1.1036 | 9.6
2023-01-06 16:00 | 16:00 | 1.4154 | 9.6
2023-01-06 16:30 | 16:30 | 1.8164 | 9.6
2023-01-06 17:00 | 17:00 | 2.1086 | 9.6
2023-01-06 17:30 | 17:30 | 2.2523 | 9.6
2023-01-06 18:00 | 18:00 | 2.4321 | 9.6
2023-01-06 18:30 | 18:30 | 2.476 | 9.6
2023-01-06 19:00 | 19:00 | 2.5206 | 9.6
2023-01-06 19:30 | 19:30 | 2.4922 | 9.6
2023-01-06 20:00 | 20:00 | 2.3887 | 9.6
2023-01-06 20:30 | 20:30 | 2.2469 | 9.6
2023-01-06 21:00 | 21:00 | 2.1589 | 9.6
2023-01-06 21:30 | 21:30 | 2.028 | 9.6
2023-01-06 22:00 | 22:00 | 1.9784 | 9.6
2023-01-06 22:30 | 22:30 | 2.0052 | 9.6
2023-01-06 23:00 | 23:00 | 1.761 | 9.6
2023-01-06 23:30 | 23:30 | 1.6112 | 9.6
2023-01-07 | 0:00 | 1.431 | 9.6
2023-01-07 00:30 | 0:30 | 1.3698 | 9.6
2023-01-07 01:00 | 1:00 | 1.3705 | 9.6
2023-01-07 01:30 | 1:30 | 1.3203 | 9.6
2023-01-07 02:00 | 2:00 | 1.3251 | 9.6
2023-01-07 02:30 | 2:30 | 1.2713 | 9.6
2023-01-07 03:00 | 3:00 | 1.2927 | 9.6
2023-01-07 03:30 | 3:30 | 1.2853 | 9.6
2023-01-07 04:00 | 4:00 | 1.2932 | 9.6
2023-01-07 04:30 | 4:30 | 1.2934 | 9.6
2023-01-07 05:00 | 5:00 | 1.3212 | 9.6
2023-01-07 05:30 | 5:30 | 1.2633 | 9.6
2023-01-07 06:00 | 6:00 | 1.22 | 9.6
2023-01-07 06:30 | 6:30 | 1.1704 | 9.6
2023-01-07 07:00 | 7:00 | 1.1528 | 9.6
2023-01-07 07:30 | 7:30 | 1.0801 | 9.6
2023-01-07 08:00 | 8:00 | 0.72856 | 9.6
2023-01-07 08:30 | 8:30 | 0.42044 | 9.6
2023-01-07 09:00 | 9:00 | 0.6667 | 9.6
2023-01-07 09:30 | 9:30 | 0.84657 | 9.6
2023-01-07 10:00 | 10:00 | 0.76764 | 9.6
2023-01-07 10:30 | 10:30 | 0.73849 | 9.6
2023-01-07 11:00 | 11:00 | 0.97671 | 9.6
2023-01-07 11:30 | 11:30 | 0.75947 | 9.6
2023-01-07 12:00 | 12:00 | 0.36933 | 9.6
2023-01-07 12:30 | 12:30 | 0.54432 | 9.6
2023-01-07 13:00 | 13:00 | 0.38166 | 9.6
2023-01-07 13:30 | 13:30 | 0.40571 | 9.6
2023-01-07 14:00 | 14:00 | 0.13868 | 9.6
2023-01-07 14:30 | 14:30 | 0.15675 | 9.6
2023-01-07 15:00 | 15:00 | 0.23699 | 9.6
2023-01-07 15:30 | 15:30 | 0.72203 | 9.6
2023-01-07 16:00 | 16:00 | 1.0506 | 9.6
2023-01-07 16:30 | 16:30 | 1.4967 | 9.6
2023-01-07 17:00 | 17:00 | 1.8923 | 9.6
2023-01-07 17:30 | 17:30 | 2.1277 | 9.6
2023-01-07 18:00 | 18:00 | 2.1999 | 9.6
2023-01-07 18:30 | 18:30 | 2.3884 | 9.6
2023-01-07 19:00 | 19:00 | 2.4585 | 9.6
2023-01-07 19:30 | 19:30 | 2.3544 | 9.6
2023-01-07 20:00 | 20:00 | 2.2553 | 9.6
2023-01-07 20:30 | 20:30 | 2.1511 | 9.6
2023-01-07 21:00 | 21:00 | 2.0806 | 9.6
2023-01-07 21:30 | 21:30 | 1.997 | 9.6
2023-01-07 22:00 | 22:00 | 1.9557 | 9.6
2023-01-07 22:30 | 22:30 | 2.0155 | 9.6
2023-01-07 23:00 | 23:00 | 1.791 | 9.6
2023-01-07 23:30 | 23:30 | 1.5816 | 9.6
2023-01-08 | 0:00 | 1.4246 | 9.6
2023-01-08 00:30 | 0:30 | 1.3598 | 9.6
2023-01-08 01:00 | 1:00 | 1.331 | 9.6
2023-01-08 01:30 | 1:30 | 1.2993 | 9.6
2023-01-08 02:00 | 2:00 | 1.2399 | 9.6
2023-01-08 02:30 | 2:30 | 1.2394 | 9.6
2023-01-08 03:00 | 3:00 | 1.2372 | 9.6
2023-01-08 03:30 | 3:30 | 1.2464 | 9.6
2023-01-08 04:00 | 4:00 | 1.2232 | 9.6
2023-01-08 04:30 | 4:30 | 1.2514 | 9.6
2023-01-08 05:00 | 5:00 | 1.2453 | 9.6
2023-01-08 05:30 | 5:30 | 1.1966 | 9.6
2023-01-08 06:00 | 6:00 | 1.0907 | 9.6
2023-01-08 06:30 | 6:30 | 1.0156 | 9.6
2023-01-08 07:00 | 7:00 | 0.80242 | 9.6
2023-01-08 07:30 | 7:30 | 0.54838 | 9.6
2023-01-08 08:00 | 8:00 | 0.3469 | 9.6
2023-01-08 08:30 | 8:30 | 0.28395 | 9.6
2023-01-08 09:00 | 9:00 | 0.15076 | 9.6
2023-01-08 09:30 | 9:30 | 0.15685 | 9.6
2023-01-08 10:00 | 10:00 | 0.3235 | 9.6
2023-01-08 10:30 | 10:30 | 0.16984 | 9.6
2023-01-08 11:00 | 11:00 | 0.27828 | 9.6
2023-01-08 11:30 | 11:30 | 0.2316 | 9.6
2023-01-08 12:00 | 12:00 | 0.44597 | 9.6
2023-01-08 12:30 | 12:30 | 0.42431 | 9.6
2023-01-08 13:00 | 13:00 | 0.47036 | 9.6
2023-01-08 13:30 | 13:30 | 0.23452 | 9.6
2023-01-08 14:00 | 14:00 | 0.1028 | 9.6
2023-01-08 14:30 | 14:30 | 0.39052 | 9.6
2023-01-08 15:00 | 15:00 | 1.437 | 9.6
2023-01-08 15:30 | 15:30 | 1.1628 | 9.6
2023-01-08 16:00 | 16:00 | 1.4686 | 9.6
2023-01-08 16:30 | 16:30 | 1.8316 | 9.6
2023-01-08 17:00 | 17:00 | 2.0723 | 9.6
2023-01-08 17:30 | 17:30 | 2.2294 | 9.6
2023-01-08 18:00 | 18:00 | 2.3599 | 9.6
2023-01-08 18:30 | 18:30 | 2.4712 | 9.6
2023-01-08 19:00 | 19:00 | 2.5605 | 9.6
2023-01-08 19:30 | 19:30 | 2.5182 | 9.6
2023-01-08 20:00 | 20:00 | 2.3834 | 9.6
2023-01-08 20:30 | 20:30 | 2.2161 | 9.6
2023-01-08 21:00 | 21:00 | 2.1309 | 9.6
2023-01-08 21:30 | 21:30 | 1.9576 | 9.6
2023-01-08 22:00 | 22:00 | 1.9331 | 9.6
2023-01-08 22:30 | 22:30 | 1.9441 | 9.6
2023-01-08 23:00 | 23:00 | 1.7174 | 9.6
2023-01-08 23:30 | 23:30 | 1.5146 | 9.6
2023-01-09 | 0:00 | 1.406 | 9.6
2023-01-09 00:30 | 0:30 | 1.3328 | 9.6
2023-01-09 01:00 | 1:00 | 1.3355 | 9.6
2023-01-09 01:30 | 1:30 | 1.3045 | 9.6
2023-01-09 02:00 | 2:00 | 1.2779 | 9.6
2023-01-09 02:30 | 2:30 | 1.2788 | 9.6
2023-01-09 03:00 | 3:00 | 1.2733 | 9.6
2023-01-09 03:30 | 3:30 | 1.3053 | 9.6
2023-01-09 04:00 | 4:00 | 1.2964 | 9.6
2023-01-09 04:30 | 4:30 | 1.3256 | 9.6
2023-01-09 05:00 | 5:00 | 1.3356 | 9.6
2023-01-09 05:30 | 5:30 | 1.3477 | 9.6
2023-01-09 06:00 | 6:00 | 1.4374 | 9.6
2023-01-09 06:30 | 6:30 | 1.425 | 9.6
2023-01-09 07:00 | 7:00 | 1.0945 | 9.6
2023-01-09 07:30 | 7:30 | 1.1224 | 9.6
2023-01-09 08:00 | 8:00 | 1.4812 | 9.6
2023-01-09 08:30 | 8:30 | 1.3474 | 9.6
2023-01-09 09:00 | 9:00 | 1.3974 | 9.6
2023-01-09 09:30 | 9:30 | 1.7629 | 9.6
2023-01-09 10:00 | 10:00 | 1.685 | 9.6
2023-01-09 10:30 | 10:30 | 1.5391 | 9.6
2023-01-09 11:00 | 11:00 | 0.54105 | 9.6
2023-01-09 11:30 | 11:30 | 0.5779 | 9.6
2023-01-09 12:00 | 12:00 | 0.89281 | 9.6
2023-01-09 12:30 | 12:30 | 0.79186 | 9.6
2023-01-09 13:00 | 13:00 | 0.99602 | 9.6
2023-01-09 13:30 | 13:30 | 0.60782 | 9.6
2023-01-09 14:00 | 14:00 | 0.37079 | 9.6
2023-01-09 14:30 | 14:30 | 0.7202 | 9.6
2023-01-09 15:00 | 15:00 | 0.79687 | 9.6
2023-01-09 15:30 | 15:30 | 1.013 | 9.6
2023-01-09 16:00 | 16:00 | 1.5268 | 9.6
2023-01-09 16:30 | 16:30 | 1.9077 | 9.6
2023-01-09 17:00 | 17:00 | 2.0885 | 9.6
2023-01-09 17:30 | 17:30 | 2.2794 | 9.6
2023-01-09 18:00 | 18:00 | 2.4459 | 9.6
2023-01-09 18:30 | 18:30 | 2.6085 | 9.6
2023-01-09 19:00 | 19:00 | 2.6401 | 9.6
2023-01-09 19:30 | 19:30 | 2.5234 | 9.6
2023-01-09 20:00 | 20:00 | 2.4034 | 9.6
2023-01-09 20:30 | 20:30 | 2.2999 | 9.6
2023-01-09 21:00 | 21:00 | 2.1826 | 9.6
2023-01-09 21:30 | 21:30 | 2.0497 | 9.6
2023-01-09 22:00 | 22:00 | 2.0091 | 9.6
2023-01-09 22:30 | 22:30 | 2.0292 | 9.6
2023-01-09 23:00 | 23:00 | 1.7934 | 9.6
2023-01-09 23:30 | 23:30 | 1.5685 | 9.6
2023-01-10 | 0:00 | 1.4084 | 9.6
2023-01-10 00:30 | 0:30 | 1.3623 | 9.6
2023-01-10 01:00 | 1:00 | 1.3707 | 9.6
2023-01-10 01:30 | 1:30 | 1.3491 | 9.6
2023-01-10 02:00 | 2:00 | 1.3541 | 9.6
2023-01-10 02:30 | 2:30 | 1.3058 | 9.6
2023-01-10 03:00 | 3:00 | 1.2907 | 9.6
2023-01-10 03:30 | 3:30 | 1.3322 | 9.6
2023-01-10 04:00 | 4:00 | 1.3583 | 9.6
2023-01-10 04:30 | 4:30 | 1.3353 | 9.6
2023-01-10 05:00 | 5:00 | 1.3225 | 9.6
2023-01-10 05:30 | 5:30 | 1.344 | 9.6
2023-01-10 06:00 | 6:00 | 1.1722 | 9.6
2023-01-10 06:30 | 6:30 | 1.071 | 9.6
2023-01-10 07:00 | 7:00 | 1.258 | 9.6
2023-01-10 07:30 | 7:30 | 0.8848 | 9.6
2023-01-10 08:00 | 8:00 | 0.85944 | 9.6
2023-01-10 08:30 | 8:30 | 0.8612 | 9.6
2023-01-10 09:00 | 9:00 | 0.52811 | 9.6
2023-01-10 09:30 | 9:30 | 0.22801 | 9.6
2023-01-10 10:00 | 10:00 | 0.26678 | 9.6
2023-01-10 10:30 | 10:30 | 0.22723 | 9.6
2023-01-10 11:00 | 11:00 | 0.2418 | 9.6
2023-01-10 11:30 | 11:30 | 0.23219 | 9.6
2023-01-10 12:00 | 12:00 | 0.27865 | 9.6
2023-01-10 12:30 | 12:30 | 0.19678 | 9.6
2023-01-10 13:00 | 13:00 | 0.25112 | 9.6
2023-01-10 13:30 | 13:30 | 0.4591 | 9.6
2023-01-10 14:00 | 14:00 | 0.80545 | 9.6
2023-01-10 14:30 | 14:30 | 0.90916 | 9.6
2023-01-10 15:00 | 15:00 | 0.83877 | 9.6
2023-01-10 15:30 | 15:30 | 1.2214 | 9.6
2023-01-10 16:00 | 16:00 | 1.6252 | 9.6
2023-01-10 16:30 | 16:30 | 2.0089 | 9.6
2023-01-10 17:00 | 17:00 | 2.2998 | 9.6
2023-01-10 17:30 | 17:30 | 2.4626 | 9.6
2023-01-10 18:00 | 18:00 | 2.4516 | 9.6
2023-01-10 18:30 | 18:30 | 2.5838 | 9.6
2023-01-10 19:00 | 19:00 | 2.5801 | 9.6
2023-01-10 19:30 | 19:30 | 2.5392 | 9.6
2023-01-10 20:00 | 20:00 | 2.376 | 9.6
2023-01-10 20:30 | 20:30 | 2.2998 | 9.6
2023-01-10 21:00 | 21:00 | 2.1516 | 9.6
2023-01-10 21:30 | 21:30 | 2.028 | 9.6
2023-01-10 22:00 | 22:00 | 1.9916 | 9.6
2023-01-10 22:30 | 22:30 | 1.9571 | 9.6
2023-01-10 23:00 | 23:00 | 1.7598 | 9.6
2023-01-10 23:30 | 23:30 | 1.5106 | 9.6
2023-01-11 | 0:00 | 1.4142 | 9.6
2023-01-11 00:30 | 0:30 | 1.3485 | 9.6
2023-01-11 01:00 | 1:00 | 1.2856 | 9.6
2023-01-11 01:30 | 1:30 | 1.2749 | 9.6
2023-01-11 02:00 | 2:00 | 1.2425 | 9.6
2023-01-11 02:30 | 2:30 | 1.2583 | 9.6
2023-01-11 03:00 | 3:00 | 1.2661 | 9.6
2023-01-11 03:30 | 3:30 | 1.2675 | 9.6
2023-01-11 04:00 | 4:00 | 1.3035 | 9.6
2023-01-11 04:30 | 4:30 | 1.3535 | 9.6
2023-01-11 05:00 | 5:00 | 1.3474 | 9.6
2023-01-11 05:30 | 5:30 | 1.3039 | 9.6
2023-01-11 06:00 | 6:00 | 1.3071 | 9.6
2023-01-11 06:30 | 6:30 | 1.2598 | 9.6
2023-01-11 07:00 | 7:00 | 1.0358 | 9.6
2023-01-11 07:30 | 7:30 | 1.0213 | 9.6
2023-01-11 08:00 | 8:00 | 0.73947 | 9.6
2023-01-11 08:30 | 8:30 | 0.7891 | 9.6
2023-01-11 09:00 | 9:00 | 0.70004 | 9.6
2023-01-11 09:30 | 9:30 | 0.7362 | 9.6
2023-01-11 10:00 | 10:00 | 0.96645 | 9.6
2023-01-11 10:30 | 10:30 | 0.79233 | 9.6
2023-01-11 11:00 | 11:00 | 0.35281 | 9.6
2023-01-11 11:30 | 11:30 | 0.52835 | 9.6
2023-01-11 12:00 | 12:00 | 0.80979 | 9.6
2023-01-11 12:30 | 12:30 | 0.68348 | 9.6
2023-01-11 13:00 | 13:00 | 0.49544 | 9.6
2023-01-11 13:30 | 13:30 | 0.39176 | 9.6
2023-01-11 14:00 | 14:00 | 0.83481 | 9.6
2023-01-11 14:30 | 14:30 | 0.9029 | 9.6
2023-01-11 15:00 | 15:00 | 1.0102 | 9.6
2023-01-11 15:30 | 15:30 | 0.87527 | 9.6
2023-01-11 16:00 | 16:00 | 1.5831 | 9.6
2023-01-11 16:30 | 16:30 | 1.7972 | 9.6
2023-01-11 17:00 | 17:00 | 1.9888 | 9.6
2023-01-11 17:30 | 17:30 | 2.2153 | 9.6
2023-01-11 18:00 | 18:00 | 2.3501 | 9.6
2023-01-11 18:30 | 18:30 | 2.5015 | 9.6
2023-01-11 19:00 | 19:00 | 2.5407 | 9.6
2023-01-11 19:30 | 19:30 | 2.4309 | 9.6
2023-01-11 20:00 | 20:00 | 2.3111 | 9.6
2023-01-11 20:30 | 20:30 | 2.1665 | 9.6
2023-01-11 21:00 | 21:00 | 2.0227 | 9.6
2023-01-11 21:30 | 21:30 | 1.942 | 9.6
2023-01-11 22:00 | 22:00 | 1.9238 | 9.6
2023-01-11 22:30 | 22:30 | 1.9511 | 9.6
2023-01-11 23:00 | 23:00 | 1.7367 | 9.6
2023-01-11 23:30 | 23:30 | 1.5263 | 9.6
2023-01-12 | 0:00 | 1.3974 | 9.6
2023-01-12 00:30 | 0:30 | 1.3279 | 9.6
2023-01-12 01:00 | 1:00 | 1.3069 | 9.6
2023-01-12 01:30 | 1:30 | 1.2611 | 9.6
2023-01-12 02:00 | 2:00 | 1.2615 | 9.6
2023-01-12 02:30 | 2:30 | 1.2746 | 9.6
2023-01-12 03:00 | 3:00 | 1.2748 | 9.6
2023-01-12 03:30 | 3:30 | 1.2655 | 9.6
2023-01-12 04:00 | 4:00 | 1.2774 | 9.6
2023-01-12 04:30 | 4:30 | 1.3026 | 9.6
2023-01-12 05:00 | 5:00 | 1.3372 | 9.6
2023-01-12 05:30 | 5:30 | 1.2961 | 9.6
2023-01-12 06:00 | 6:00 | 1.3647 | 9.6
2023-01-12 06:30 | 6:30 | 1.1292 | 9.6
2023-01-12 07:00 | 7:00 | 0.93107 | 9.6
2023-01-12 07:30 | 7:30 | 0.74203 | 9.6
2023-01-12 08:00 | 8:00 | 1.1221 | 9.6
2023-01-12 08:30 | 8:30 | 0.98466 | 9.6
2023-01-12 09:00 | 9:00 | 0.63313 | 9.6
2023-01-12 09:30 | 9:30 | 1.1778 | 9.6
2023-01-12 10:00 | 10:00 | 1.3595 | 9.6
2023-01-12 10:30 | 10:30 | 1.2635 | 9.6
2023-01-12 11:00 | 11:00 | 0.43659 | 9.6
2023-01-12 11:30 | 11:30 | 0.17137 | 9.6
2023-01-12 12:00 | 12:00 | 0.37698 | 9.6
2023-01-12 12:30 | 12:30 | 0.56212 | 9.6
2023-01-12 13:00 | 13:00 | 0.67274 | 9.6
2023-01-12 13:30 | 13:30 | 0.42807 | 9.6
2023-01-12 14:00 | 14:00 | 0.42314 | 9.6
2023-01-12 14:30 | 14:30 | 0.65461 | 9.6
2023-01-12 15:00 | 15:00 | 1.0189 | 9.6
2023-01-12 15:30 | 15:30 | 1.374 | 9.6
2023-01-12 16:00 | 16:00 | 1.2907 | 9.6
2023-01-12 16:30 | 16:30 | 1.645 | 9.6
2023-01-12 17:00 | 17:00 | 1.9495 | 9.6
2023-01-12 17:30 | 17:30 | 2.348 | 9.6
2023-01-12 18:00 | 18:00 | 2.3893 | 9.6
2023-01-12 18:30 | 18:30 | 2.4905 | 9.6
2023-01-12 19:00 | 19:00 | 2.4634 | 9.6
2023-01-12 19:30 | 19:30 | 2.3445 | 9.6
2023-01-12 20:00 | 20:00 | 2.2601 | 9.6
2023-01-12 20:30 | 20:30 | 2.0992 | 9.6
2023-01-12 21:00 | 21:00 | 2.0023 | 9.6
2023-01-12 21:30 | 21:30 | 1.9238 | 9.6
2023-01-12 22:00 | 22:00 | 1.93 | 9.6
2023-01-12 22:30 | 22:30 | 1.9818 | 9.6
2023-01-12 23:00 | 23:00 | 1.7073 | 9.6
2023-01-12 23:30 | 23:30 | 1.505 | 9.6
2023-01-13 | 0:00 | 1.3676 | 9.6
2023-01-13 00:30 | 0:30 | 1.3328 | 9.6
2023-01-13 01:00 | 1:00 | 1.3049 | 9.6
2023-01-13 01:30 | 1:30 | 1.273 | 9.6
2023-01-13 02:00 | 2:00 | 1.2693 | 9.6
2023-01-13 02:30 | 2:30 | 1.2518 | 9.6
2023-01-13 03:00 | 3:00 | 1.2735 | 9.6
2023-01-13 03:30 | 3:30 | 1.251 | 9.6
2023-01-13 04:00 | 4:00 | 1.2522 | 9.6
2023-01-13 04:30 | 4:30 | 1.2967 | 9.6
2023-01-13 05:00 | 5:00 | 1.3293 | 9.6
2023-01-13 05:30 | 5:30 | 1.3153 | 9.6
2023-01-13 06:00 | 6:00 | 1.3228 | 9.6
2023-01-13 06:30 | 6:30 | 1.249 | 9.6
2023-01-13 07:00 | 7:00 | 1.1819 | 9.6
2023-01-13 07:30 | 7:30 | 1.3026 | 9.6
2023-01-13 08:00 | 8:00 | 1.4465 | 9.6
2023-01-13 08:30 | 8:30 | 0.53165 | 9.6
2023-01-13 09:00 | 9:00 | 0.40024 | 9.6
2023-01-13 09:30 | 9:30 | 0.77892 | 9.6
2023-01-13 10:00 | 10:00 | 0.21395 | 9.6
2023-01-13 10:30 | 10:30 | 0.31974 | 9.6
2023-01-13 11:00 | 11:00 | 0.21554 | 9.6
2023-01-13 11:30 | 11:30 | 0.3981 | 9.6
2023-01-13 12:00 | 12:00 | 0.3101 | 9.6
2023-01-13 12:30 | 12:30 | 0.40069 | 9.6
2023-01-13 13:00 | 13:00 | 0.4752 | 9.6
2023-01-13 13:30 | 13:30 | 0.85682 | 9.6
2023-01-13 14:00 | 14:00 | 1.0567 | 9.6
2023-01-13 14:30 | 14:30 | 1.4401 | 9.6
2023-01-13 15:00 | 15:00 | 1.3092 | 9.6
2023-01-13 15:30 | 15:30 | 1.6365 | 9.6
2023-01-13 16:00 | 16:00 | 1.7531 | 9.6
2023-01-13 16:30 | 16:30 | 1.9186 | 9.6
2023-01-13 17:00 | 17:00 | 2.1233 | 9.6
2023-01-13 17:30 | 17:30 | 2.2001 | 9.6
2023-01-13 18:00 | 18:00 | 2.3144 | 9.6
2023-01-13 18:30 | 18:30 | 2.3226 | 9.6
2023-01-13 19:00 | 19:00 | 2.3443 | 9.6
2023-01-13 19:30 | 19:30 | 2.2592 | 9.6
2023-01-13 20:00 | 20:00 | 2.1692 | 9.6
2023-01-13 20:30 | 20:30 | 2.022 | 9.6
2023-01-13 21:00 | 21:00 | 1.963 | 9.6
2023-01-13 21:30 | 21:30 | 1.8789 | 9.6
2023-01-13 22:00 | 22:00 | 1.8886 | 9.6
2023-01-13 22:30 | 22:30 | 1.9386 | 9.6
2023-01-13 23:00 | 23:00 | 1.7288 | 9.6
2023-01-13 23:30 | 23:30 | 1.5564 | 9.6
2023-01-14 | 0:00 | 1.4031 | 9.6
2023-01-14 00:30 | 0:30 | 1.3723 | 9.6
2023-01-14 01:00 | 1:00 | 1.3429 | 9.6
2023-01-14 01:30 | 1:30 | 1.2941 | 9.6
2023-01-14 02:00 | 2:00 | 1.2849 | 9.6
2023-01-14 02:30 | 2:30 | 1.2545 | 9.6
2023-01-14 03:00 | 3:00 | 1.2327 | 9.6
2023-01-14 03:30 | 3:30 | 1.2281 | 9.6
2023-01-14 04:00 | 4:00 | 1.2476 | 9.6
2023-01-14 04:30 | 4:30 | 1.2656 | 9.6
2023-01-14 05:00 | 5:00 | 1.313 | 9.6
2023-01-14 05:30 | 5:30 | 1.3628 | 9.6
2023-01-14 06:00 | 6:00 | 1.3767 | 9.6
2023-01-14 06:30 | 6:30 | 1.4411 | 9.6
2023-01-14 07:00 | 7:00 | 1.5707 | 9.6
2023-01-14 07:30 | 7:30 | 1.3302 | 9.6
2023-01-14 08:00 | 8:00 | 1.2061 | 9.6
2023-01-14 08:30 | 8:30 | 1.1361 | 9.6
2023-01-14 09:00 | 9:00 | 1.2994 | 9.6
2023-01-14 09:30 | 9:30 | 1.0815 | 9.6
2023-01-14 10:00 | 10:00 | 1.1414 | 9.6
2023-01-14 10:30 | 10:30 | 1.4601 | 9.6
2023-01-14 11:00 | 11:00 | 1.4569 | 9.6
2023-01-14 11:30 | 11:30 | 1.0271 | 9.6
2023-01-14 12:00 | 12:00 | 0.88741 | 9.6
2023-01-14 12:30 | 12:30 | 1.1594 | 9.6
2023-01-14 13:00 | 13:00 | 1.6349 | 9.6
2023-01-14 13:30 | 13:30 | 1.7572 | 9.6
2023-01-14 14:00 | 14:00 | 1.448 | 9.6
2023-01-14 14:30 | 14:30 | 1.0889 | 9.6
2023-01-14 15:00 | 15:00 | 1.1375 | 9.6
2023-01-14 15:30 | 15:30 | 0.98804 | 9.6
2023-01-14 16:00 | 16:00 | 0.95987 | 9.6
2023-01-14 16:30 | 16:30 | 1.4712 | 9.6
2023-01-14 17:00 | 17:00 | 1.8238 | 9.6
2023-01-14 17:30 | 17:30 | 1.9758 | 9.6
2023-01-14 18:00 | 18:00 | 2.1298 | 9.6
2023-01-14 18:30 | 18:30 | 2.2754 | 9.6
2023-01-14 19:00 | 19:00 | 2.2621 | 9.6
2023-01-14 19:30 | 19:30 | 2.1859 | 9.6
2023-01-14 20:00 | 20:00 | 2.099 | 9.6
2023-01-14 20:30 | 20:30 | 1.961 | 9.6
2023-01-14 21:00 | 21:00 | 1.9083 | 9.6
2023-01-14 21:30 | 21:30 | 1.7994 | 9.6
2023-01-14 22:00 | 22:00 | 1.8376 | 9.6
2023-01-14 22:30 | 22:30 | 1.9076 | 9.6
2023-01-14 23:00 | 23:00 | 1.6955 | 9.6
2023-01-14 23:30 | 23:30 | 1.53 | 9.6
2023-01-15 | 0:00 | 1.4053 | 9.6
2023-01-15 00:30 | 0:30 | 1.328 | 9.6
2023-01-15 01:00 | 1:00 | 1.3144 | 9.6
2023-01-15 01:30 | 1:30 | 1.2946 | 9.6
2023-01-15 02:00 | 2:00 | 1.2626 | 9.6
2023-01-15 02:30 | 2:30 | 1.2202 | 9.6
2023-01-15 03:00 | 3:00 | 1.1971 | 9.6
2023-01-15 03:30 | 3:30 | 1.2264 | 9.6
2023-01-15 04:00 | 4:00 | 1.2204 | 9.6
2023-01-15 04:30 | 4:30 | 1.2405 | 9.6
2023-01-15 05:00 | 5:00 | 1.2257 | 9.6
2023-01-15 05:30 | 5:30 | 1.1791 | 9.6
2023-01-15 06:00 | 6:00 | 1.0874 | 9.6
2023-01-15 06:30 | 6:30 | 0.93566 | 9.6
2023-01-15 07:00 | 7:00 | 1.0584 | 9.6
2023-01-15 07:30 | 7:30 | 0.84767 | 9.6
2023-01-15 08:00 | 8:00 | 0.88921 | 9.6
2023-01-15 08:30 | 8:30 | 0.43184 | 9.6
2023-01-15 09:00 | 9:00 | 0.54025 | 9.6
2023-01-15 09:30 | 9:30 | 0.64414 | 9.6
2023-01-15 10:00 | 10:00 | 0.76494 | 9.6
2023-01-15 10:30 | 10:30 | 0.35998 | 9.6
2023-01-15 11:00 | 11:00 | 0.56431 | 9.6
2023-01-15 11:30 | 11:30 | 0.91115 | 9.6
2023-01-15 12:00 | 12:00 | 1.1994 | 9.6
2023-01-15 12:30 | 12:30 | 0.9276 | 9.6
2023-01-15 13:00 | 13:00 | 1.3174 | 9.6
2023-01-15 13:30 | 13:30 | 1.3858 | 9.6
2023-01-15 14:00 | 14:00 | 1.5227 | 9.6
2023-01-15 14:30 | 14:30 | 1.3339 | 9.6
2023-01-15 15:00 | 15:00 | 1.1 | 9.6
2023-01-15 15:30 | 15:30 | 1.5846 | 9.6
2023-01-15 16:00 | 16:00 | 1.6998 | 9.6
2023-01-15 16:30 | 16:30 | 1.8917 | 9.6
2023-01-15 17:00 | 17:00 | 2.0468 | 9.6
2023-01-15 17:30 | 17:30 | 2.1962 | 9.6
2023-01-15 18:00 | 18:00 | 2.2966 | 9.6
2023-01-15 18:30 | 18:30 | 2.3658 | 9.6
2023-01-15 19:00 | 19:00 | 2.4176 | 9.6
2023-01-15 19:30 | 19:30 | 2.3325 | 9.6
2023-01-15 20:00 | 20:00 | 2.274 | 9.6
2023-01-15 20:30 | 20:30 | 2.1479 | 9.6
2023-01-15 21:00 | 21:00 | 1.9782 | 9.6
2023-01-15 21:30 | 21:30 | 1.852 | 9.6
2023-01-15 22:00 | 22:00 | 1.8232 | 9.6
2023-01-15 22:30 | 22:30 | 1.8328 | 9.6
2023-01-15 23:00 | 23:00 | 1.7154 | 9.6
2023-01-15 23:30 | 23:30 | 1.5248 | 9.6
2023-01-16 | 0:00 | 1.3849 | 9.6
2023-01-16 00:30 | 0:30 | 1.2814 | 9.6
2023-01-16 01:00 | 1:00 | 1.2674 | 9.6
2023-01-16 01:30 | 1:30 | 1.2357 | 9.6
2023-01-16 02:00 | 2:00 | 1.2149 | 9.6
2023-01-16 02:30 | 2:30 | 1.2072 | 9.6
2023-01-16 03:00 | 3:00 | 1.1862 | 9.6
2023-01-16 03:30 | 3:30 | 1.246 | 9.6
2023-01-16 04:00 | 4:00 | 1.2596 | 9.6
2023-01-16 04:30 | 4:30 | 1.2846 | 9.6
2023-01-16 05:00 | 5:00 | 1.2693 | 9.6
2023-01-16 05:30 | 5:30 | 1.3366 | 9.6
2023-01-16 06:00 | 6:00 | 1.5057 | 9.6
2023-01-16 06:30 | 6:30 | 1.6897 | 9.6
2023-01-16 07:00 | 7:00 | 1.7859 | 9.6
2023-01-16 07:30 | 7:30 | 1.9396 | 9.6
2023-01-16 08:00 | 8:00 | 1.7785 | 9.6
2023-01-16 08:30 | 8:30 | 1.5762 | 9.6
2023-01-16 09:00 | 9:00 | 1.8945 | 9.6
2023-01-16 09:30 | 9:30 | 1.6413 | 9.6
2023-01-16 10:00 | 10:00 | 1.7141 | 9.6
2023-01-16 10:30 | 10:30 | 1.4768 | 9.6
2023-01-16 11:00 | 11:00 | 1.6764 | 9.6
2023-01-16 11:30 | 11:30 | 1.6028 | 9.6
2023-01-16 12:00 | 12:00 | 1.5628 | 9.6
2023-01-16 12:30 | 12:30 | 1.6116 | 9.6
2023-01-16 13:00 | 13:00 | 1.4539 | 9.6
2023-01-16 13:30 | 13:30 | 1.2696 | 9.6
2023-01-16 14:00 | 14:00 | 1.2696 | 9.6
2023-01-16 14:30 | 14:30 | 1.6453 | 9.6
2023-01-16 15:00 | 15:00 | 1.8791 | 9.6
2023-01-16 15:30 | 15:30 | 1.5586 | 9.6
2023-01-16 16:00 | 16:00 | 1.4955 | 9.6
2023-01-16 16:30 | 16:30 | 1.7982 | 9.6
2023-01-16 17:00 | 17:00 | 2.0183 | 9.6
2023-01-16 17:30 | 17:30 | 2.2125 | 9.6
2023-01-16 18:00 | 18:00 | 2.3736 | 9.6
2023-01-16 18:30 | 18:30 | 2.5244 | 9.6
2023-01-16 19:00 | 19:00 | 2.4969 | 9.6
2023-01-16 19:30 | 19:30 | 2.3887 | 9.6
2023-01-16 20:00 | 20:00 | 2.3204 | 9.6
2023-01-16 20:30 | 20:30 | 2.1879 | 9.6
2023-01-16 21:00 | 21:00 | 2.0963 | 9.6
2023-01-16 21:30 | 21:30 | 1.936 | 9.6
2023-01-16 22:00 | 22:00 | 1.8863 | 9.6
2023-01-16 22:30 | 22:30 | 1.9331 | 9.6
2023-01-16 23:00 | 23:00 | 1.7329 | 9.6
2023-01-16 23:30 | 23:30 | 1.5163 | 9.6
2023-01-17 | 0:00 | 1.3731 | 9.6
2023-01-17 00:30 | 0:30 | 1.3397 | 9.6
2023-01-17 01:00 | 1:00 | 1.3038 | 9.6
2023-01-17 01:30 | 1:30 | 1.2514 | 9.6
2023-01-17 02:00 | 2:00 | 1.2299 | 9.6
2023-01-17 02:30 | 2:30 | 1.2204 | 9.6
2023-01-17 03:00 | 3:00 | 1.2441 | 9.6
2023-01-17 03:30 | 3:30 | 1.2519 | 9.6
2023-01-17 04:00 | 4:00 | 1.2628 | 9.6
2023-01-17 04:30 | 4:30 | 1.3357 | 9.6
2023-01-17 05:00 | 5:00 | 1.3214 | 9.6
2023-01-17 05:30 | 5:30 | 1.3597 | 9.6
2023-01-17 06:00 | 6:00 | 1.4298 | 9.6
2023-01-17 06:30 | 6:30 | 1.5103 | 9.6
2023-01-17 07:00 | 7:00 | 1.4386 | 9.6
2023-01-17 07:30 | 7:30 | 1.5456 | 9.6
2023-01-17 08:00 | 8:00 | 1.5934 | 9.6
2023-01-17 08:30 | 8:30 | 2.0193 | 9.6
2023-01-17 09:00 | 9:00 | 1.5253 | 9.6
2023-01-17 09:30 | 9:30 | 0.64479 | 9.6
2023-01-17 10:00 | 10:00 | 0.98344 | 9.6
2023-01-17 10:30 | 10:30 | 1.568 | 9.6
2023-01-17 11:00 | 11:00 | 1.7838 | 9.6
2023-01-17 11:30 | 11:30 | 1.6953 | 9.6
2023-01-17 12:00 | 12:00 | 1.5772 | 9.6
2023-01-17 12:30 | 12:30 | 1.5293 | 9.6
2023-01-17 13:00 | 13:00 | 1.534 | 9.6
2023-01-17 13:30 | 13:30 | 1.3861 | 9.6
2023-01-17 14:00 | 14:00 | 1.6152 | 9.6
2023-01-17 14:30 | 14:30 | 1.511 | 9.6
2023-01-17 15:00 | 15:00 | 1.4364 | 9.6
2023-01-17 15:30 | 15:30 | 1.8621 | 9.6
2023-01-17 16:00 | 16:00 | 1.7895 | 9.6
2023-01-17 16:30 | 16:30 | 1.6023 | 9.6
2023-01-17 17:00 | 17:00 | 1.9905 | 9.6
2023-01-17 17:30 | 17:30 | 2.3148 | 9.6
2023-01-17 18:00 | 18:00 | 2.2967 | 9.6
2023-01-17 18:30 | 18:30 | 2.4026 | 9.6
2023-01-17 19:00 | 19:00 | 2.3575 | 9.6
2023-01-17 19:30 | 19:30 | 2.3431 | 9.6
2023-01-17 20:00 | 20:00 | 2.1919 | 9.6
2023-01-17 20:30 | 20:30 | 2.1306 | 9.6
2023-01-17 21:00 | 21:00 | 1.9935 | 9.6
2023-01-17 21:30 | 21:30 | 1.9074 | 9.6
2023-01-17 22:00 | 22:00 | 1.9131 | 9.6
2023-01-17 22:30 | 22:30 | 1.95 | 9.6
2023-01-17 23:00 | 23:00 | 1.7046 | 9.6
2023-01-17 23:30 | 23:30 | 1.5253 | 9.6
2023-01-18 | 0:00 | 1.3279 | 9.6
2023-01-18 00:30 | 0:30 | 1.2738 | 9.6
2023-01-18 01:00 | 1:00 | 1.2703 | 9.6
2023-01-18 01:30 | 1:30 | 1.2317 | 9.6
2023-01-18 02:00 | 2:00 | 1.2222 | 9.6
2023-01-18 02:30 | 2:30 | 1.194 | 9.6
2023-01-18 03:00 | 3:00 | 1.2099 | 9.6
2023-01-18 03:30 | 3:30 | 1.2393 | 9.6
2023-01-18 04:00 | 4:00 | 1.2839 | 9.6
2023-01-18 04:30 | 4:30 | 1.3118 | 9.6
2023-01-18 05:00 | 5:00 | 1.3672 | 9.6
2023-01-18 05:30 | 5:30 | 1.3361 | 9.6
2023-01-18 06:00 | 6:00 | 1.3775 | 9.6
2023-01-18 06:30 | 6:30 | 1.4725 | 9.6
2023-01-18 07:00 | 7:00 | 1.3265 | 9.6
2023-01-18 07:30 | 7:30 | 0.99498 | 9.6
2023-01-18 08:00 | 8:00 | 0.87856 | 9.6
2023-01-18 08:30 | 8:30 | 0.63562 | 9.6
2023-01-18 09:00 | 9:00 | 0.50083 | 9.6
2023-01-18 09:30 | 9:30 | 0.10094 | 9.6
2023-01-18 10:00 | 10:00 | 0.40944 | 9.6
2023-01-18 10:30 | 10:30 | 0.2494 | 9.6
2023-01-18 11:00 | 11:00 | 0.25094 | 9.6
2023-01-18 11:30 | 11:30 | 0.27302 | 9.6
2023-01-18 12:00 | 12:00 | 0.23303 | 9.6
2023-01-18 12:30 | 12:30 | 0.33609 | 9.6
2023-01-18 13:00 | 13:00 | 0.30805 | 9.6
2023-01-18 13:30 | 13:30 | 0.19239 | 9.6
2023-01-18 14:00 | 14:00 | 0.23119 | 9.6
2023-01-18 14:30 | 14:30 | 0.10502 | 9.6
2023-01-18 15:00 | 15:00 | 0.38368 | 9.6
2023-01-18 15:30 | 15:30 | 0.89094 | 9.6
2023-01-18 16:00 | 16:00 | 1.1437 | 9.6
2023-01-18 16:30 | 16:30 | 1.4684 | 9.6
2023-01-18 17:00 | 17:00 | 1.666 | 9.6
2023-01-18 17:30 | 17:30 | 1.8537 | 9.6
2023-01-18 18:00 | 18:00 | 2.1611 | 9.6
2023-01-18 18:30 | 18:30 | 2.2484 | 9.6
2023-01-18 19:00 | 19:00 | 2.3125 | 9.6
2023-01-18 19:30 | 19:30 | 2.2783 | 9.6
2023-01-18 20:00 | 20:00 | 2.2027 | 9.6
2023-01-18 20:30 | 20:30 | 2.0537 | 9.6
2023-01-18 21:00 | 21:00 | 1.9993 | 9.6
2023-01-18 21:30 | 21:30 | 1.8445 | 9.6
2023-01-18 22:00 | 22:00 | 1.7782 | 9.6
2023-01-18 22:30 | 22:30 | 1.8493 | 9.6
2023-01-18 23:00 | 23:00 | 1.6453 | 9.6
2023-01-18 23:30 | 23:30 | 1.4235 | 9.6
2023-01-19 | 0:00 | 1.3036 | 9.6
2023-01-19 00:30 | 0:30 | 1.2572 | 9.6
2023-01-19 01:00 | 1:00 | 1.2249 | 9.6
2023-01-19 01:30 | 1:30 | 1.2196 | 9.6
2023-01-19 02:00 | 2:00 | 1.2057 | 9.6
2023-01-19 02:30 | 2:30 | 1.2216 | 9.6
2023-01-19 03:00 | 3:00 | 1.1721 | 9.6
2023-01-19 03:30 | 3:30 | 1.1936 | 9.6
2023-01-19 04:00 | 4:00 | 1.2258 | 9.6
2023-01-19 04:30 | 4:30 | 1.2479 | 9.6
2023-01-19 05:00 | 5:00 | 1.269 | 9.6
2023-01-19 05:30 | 5:30 | 1.2727 | 9.6
2023-01-19 06:00 | 6:00 | 1.2856 | 9.6
2023-01-19 06:30 | 6:30 | 1.2653 | 9.6
2023-01-19 07:00 | 7:00 | 1.1541 | 9.6
2023-01-19 07:30 | 7:30 | 0.79859 | 9.6
2023-01-19 08:00 | 8:00 | 0.44901 | 9.6
2023-01-19 08:30 | 8:30 | 0.13768 | 9.6
2023-01-19 09:00 | 9:00 | 0.08313 | 9.6
2023-01-19 09:30 | 9:30 | 0.15378 | 9.6
2023-01-19 10:00 | 10:00 | 0.21063 | 9.6
2023-01-19 10:30 | 10:30 | 0.41819 | 9.6
2023-01-19 11:00 | 11:00 | 0.36553 | 9.6
2023-01-19 11:30 | 11:30 | 0.24593 | 9.6
2023-01-19 12:00 | 12:00 | 0.41915 | 9.6
2023-01-19 12:30 | 12:30 | 0.29967 | 9.6
2023-01-19 13:00 | 13:00 | 0.36748 | 9.6
2023-01-19 13:30 | 13:30 | 0.1468 | 9.6
2023-01-19 14:00 | 14:00 | 0.22276 | 9.6
2023-01-19 14:30 | 14:30 | 0.37343 | 9.6
2023-01-19 15:00 | 15:00 | 0.54326 | 9.6
2023-01-19 15:30 | 15:30 | 0.96148 | 9.6
2023-01-19 16:00 | 16:00 | 1.3392 | 9.6
2023-01-19 16:30 | 16:30 | 1.7023 | 9.6
2023-01-19 17:00 | 17:00 | 2.0433 | 9.6
2023-01-19 17:30 | 17:30 | 2.272 | 9.6
2023-01-19 18:00 | 18:00 | 2.4182 | 9.6
2023-01-19 18:30 | 18:30 | 2.5056 | 9.6
2023-01-19 19:00 | 19:00 | 2.6399 | 9.6
2023-01-19 19:30 | 19:30 | 2.4995 | 9.6
2023-01-19 20:00 | 20:00 | 2.3931 | 9.6
2023-01-19 20:30 | 20:30 | 2.2944 | 9.6
2023-01-19 21:00 | 21:00 | 2.1402 | 9.6
2023-01-19 21:30 | 21:30 | 1.9983 | 9.6
2023-01-19 22:00 | 22:00 | 1.9394 | 9.6
2023-01-19 22:30 | 22:30 | 1.9246 | 9.6
2023-01-19 23:00 | 23:00 | 1.7186 | 9.6
2023-01-19 23:30 | 23:30 | 1.5311 | 9.6
2023-01-20 | 0:00 | 1.4039 | 9.6
2023-01-20 00:30 | 0:30 | 1.3193 | 9.6
2023-01-20 01:00 | 1:00 | 1.3173 | 9.6
2023-01-20 01:30 | 1:30 | 1.3024 | 9.6
2023-01-20 02:00 | 2:00 | 1.2791 | 9.6
2023-01-20 02:30 | 2:30 | 1.25 | 9.6
2023-01-20 03:00 | 3:00 | 1.2539 | 9.6
2023-01-20 03:30 | 3:30 | 1.277 | 9.6
2023-01-20 04:00 | 4:00 | 1.2789 | 9.6
2023-01-20 04:30 | 4:30 | 1.3061 | 9.6
2023-01-20 05:00 | 5:00 | 1.3327 | 9.6
2023-01-20 05:30 | 5:30 | 1.3857 | 9.6
2023-01-20 06:00 | 6:00 | 1.4001 | 9.6
2023-01-20 06:30 | 6:30 | 1.3574 | 9.6
2023-01-20 07:00 | 7:00 | 1.4612 | 9.6
2023-01-20 07:30 | 7:30 | 1.3758 | 9.6
2023-01-20 08:00 | 8:00 | 1.2885 | 9.6
2023-01-20 08:30 | 8:30 | 1.1463 | 9.6
2023-01-20 09:00 | 9:00 | 1.1609 | 9.6
2023-01-20 09:30 | 9:30 | 1.7091 | 9.6
2023-01-20 10:00 | 10:00 | 1.9934 | 9.6
2023-01-20 10:30 | 10:30 | 1.7619 | 9.6
2023-01-20 11:00 | 11:00 | 0.46935 | 9.6
2023-01-20 11:30 | 11:30 | 0.84578 | 9.6
2023-01-20 12:00 | 12:00 | 1.6705 | 9.6
2023-01-20 12:30 | 12:30 | 0.74306 | 9.6
2023-01-20 13:00 | 13:00 | 0.57726 | 9.6
2023-01-20 13:30 | 13:30 | 0.5958 | 9.6
2023-01-20 14:00 | 14:00 | 0.22526 | 9.6
2023-01-20 14:30 | 14:30 | 0.099221 | 9.6
2023-01-20 15:00 | 15:00 | 0.2545 | 9.6
2023-01-20 15:30 | 15:30 | 0.80915 | 9.6
2023-01-20 16:00 | 16:00 | 1.1906 | 9.6
2023-01-20 16:30 | 16:30 | 1.646 | 9.6
2023-01-20 17:00 | 17:00 | 1.6972 | 9.6
2023-01-20 17:30 | 17:30 | 1.9701 | 9.6
2023-01-20 18:00 | 18:00 | 2.256 | 9.6
2023-01-20 18:30 | 18:30 | 2.273 | 9.6
2023-01-20 19:00 | 19:00 | 2.2739 | 9.6
2023-01-20 19:30 | 19:30 | 2.2415 | 9.6
2023-01-20 20:00 | 20:00 | 2.1905 | 9.6
2023-01-20 20:30 | 20:30 | 2.0416 | 9.6
2023-01-20 21:00 | 21:00 | 1.94 | 9.6
2023-01-20 21:30 | 21:30 | 1.8218 | 9.6
2023-01-20 22:00 | 22:00 | 1.8792 | 9.6
2023-01-20 22:30 | 22:30 | 1.8767 | 9.6
2023-01-20 23:00 | 23:00 | 1.7325 | 9.6
2023-01-20 23:30 | 23:30 | 1.5181 | 9.6
2023-01-21 | 0:00 | 1.4126 | 9.6
2023-01-21 00:30 | 0:30 | 1.3242 | 9.6
2023-01-21 01:00 | 1:00 | 1.2937 | 9.6
2023-01-21 01:30 | 1:30 | 1.2568 | 9.6
2023-01-21 02:00 | 2:00 | 1.2274 | 9.6
2023-01-21 02:30 | 2:30 | 1.2386 | 9.6
2023-01-21 03:00 | 3:00 | 1.2603 | 9.6
2023-01-21 03:30 | 3:30 | 1.2387 | 9.6
2023-01-21 04:00 | 4:00 | 1.2806 | 9.6
2023-01-21 04:30 | 4:30 | 1.2737 | 9.6
2023-01-21 05:00 | 5:00 | 1.2602 | 9.6
2023-01-21 05:30 | 5:30 | 1.2515 | 9.6
2023-01-21 06:00 | 6:00 | 1.2592 | 9.6
2023-01-21 06:30 | 6:30 | 1.1014 | 9.6
2023-01-21 07:00 | 7:00 | 0.99145 | 9.6
2023-01-21 07:30 | 7:30 | 0.77398 | 9.6
2023-01-21 08:00 | 8:00 | 0.56118 | 9.6
2023-01-21 08:30 | 8:30 | 0.3396 | 9.6
2023-01-21 09:00 | 9:00 | 0.24396 | 9.6
2023-01-21 09:30 | 9:30 | 0.32416 | 9.6
2023-01-21 10:00 | 10:00 | 0.5062 | 9.6
2023-01-21 10:30 | 10:30 | 0.98216 | 9.6
2023-01-21 11:00 | 11:00 | 0.65144 | 9.6
2023-01-21 11:30 | 11:30 | 1.2098 | 9.6
2023-01-21 12:00 | 12:00 | 0.89826 | 9.6
2023-01-21 12:30 | 12:30 | 0.69618 | 9.6
2023-01-21 13:00 | 13:00 | 0.68848 | 9.6
2023-01-21 13:30 | 13:30 | 0.3526 | 9.6
2023-01-21 14:00 | 14:00 | 0.41541 | 9.6
2023-01-21 14:30 | 14:30 | 0.12785 | 9.6
2023-01-21 15:00 | 15:00 | 0.40898 | 9.6
2023-01-21 15:30 | 15:30 | 0.65423 | 9.6
2023-01-21 16:00 | 16:00 | 1.1577 | 9.6
2023-01-21 16:30 | 16:30 | 1.3351 | 9.6
2023-01-21 17:00 | 17:00 | 1.712 | 9.6
2023-01-21 17:30 | 17:30 | 2.026 | 9.6
2023-01-21 18:00 | 18:00 | 2.1145 | 9.6
2023-01-21 18:30 | 18:30 | 2.2527 | 9.6
2023-01-21 19:00 | 19:00 | 2.2472 | 9.6
2023-01-21 19:30 | 19:30 | 2.2257 | 9.6
2023-01-21 20:00 | 20:00 | 2.1576 | 9.6
2023-01-21 20:30 | 20:30 | 2.0611 | 9.6
2023-01-21 21:00 | 21:00 | 1.9926 | 9.6
2023-01-21 21:30 | 21:30 | 1.8783 | 9.6
2023-01-21 22:00 | 22:00 | 1.8619 | 9.6
2023-01-21 22:30 | 22:30 | 1.8831 | 9.6
2023-01-21 23:00 | 23:00 | 1.7393 | 9.6
2023-01-21 23:30 | 23:30 | 1.5266 | 9.6
2023-01-22 | 0:00 | 1.4206 | 9.6
2023-01-22 00:30 | 0:30 | 1.3493 | 9.6
2023-01-22 01:00 | 1:00 | 1.2797 | 9.6
2023-01-22 01:30 | 1:30 | 1.2374 | 9.6
2023-01-22 02:00 | 2:00 | 1.2445 | 9.6
2023-01-22 02:30 | 2:30 | 1.2378 | 9.6
2023-01-22 03:00 | 3:00 | 1.2052 | 9.6
2023-01-22 03:30 | 3:30 | 1.2137 | 9.6
2023-01-22 04:00 | 4:00 | 1.2135 | 9.6
2023-01-22 04:30 | 4:30 | 1.2357 | 9.6
2023-01-22 05:00 | 5:00 | 1.2243 | 9.6
2023-01-22 05:30 | 5:30 | 1.1974 | 9.6
2023-01-22 06:00 | 6:00 | 1.0601 | 9.6
2023-01-22 06:30 | 6:30 | 1.0385 | 9.6
2023-01-22 07:00 | 7:00 | 0.99817 | 9.6
2023-01-22 07:30 | 7:30 | 0.69785 | 9.6
2023-01-22 08:00 | 8:00 | 0.29308 | 9.6
2023-01-22 08:30 | 8:30 | 0.10461 | 9.6
2023-01-22 09:00 | 9:00 | 0.19368 | 9.6
2023-01-22 09:30 | 9:30 | 0.18994 | 9.6
2023-01-22 10:00 | 10:00 | 0.19269 | 9.6
2023-01-22 10:30 | 10:30 | 0.22567 | 9.6
2023-01-22 11:00 | 11:00 | 0.2288 | 9.6
2023-01-22 11:30 | 11:30 | 0.5081 | 9.6
2023-01-22 12:00 | 12:00 | 0.6804 | 9.6
2023-01-22 12:30 | 12:30 | 0.62573 | 9.6
2023-01-22 13:00 | 13:00 | 0.49915 | 9.6
2023-01-22 13:30 | 13:30 | 0.79626 | 9.6
2023-01-22 14:00 | 14:00 | 0.68644 | 9.6
2023-01-22 14:30 | 14:30 | 0.53401 | 9.6
2023-01-22 15:00 | 15:00 | 0.92989 | 9.6
2023-01-22 15:30 | 15:30 | 1.1043 | 9.6
2023-01-22 16:00 | 16:00 | 1.5026 | 9.6
2023-01-22 16:30 | 16:30 | 1.7642 | 9.6
2023-01-22 17:00 | 17:00 | 2.1098 | 9.6
2023-01-22 17:30 | 17:30 | 2.2324 | 9.6
2023-01-22 18:00 | 18:00 | 2.396 | 9.6
2023-01-22 18:30 | 18:30 | 2.5068 | 9.6
2023-01-22 19:00 | 19:00 | 2.5141 | 9.6
2023-01-22 19:30 | 19:30 | 2.4186 | 9.6
2023-01-22 20:00 | 20:00 | 2.2942 | 9.6
2023-01-22 20:30 | 20:30 | 2.1987 | 9.6
2023-01-22 21:00 | 21:00 | 2.0131 | 9.6
2023-01-22 21:30 | 21:30 | 1.9701 | 9.6
2023-01-22 22:00 | 22:00 | 1.9012 | 9.6
2023-01-22 22:30 | 22:30 | 1.8337 | 9.6
2023-01-22 23:00 | 23:00 | 1.6466 | 9.6
2023-01-22 23:30 | 23:30 | 1.5374 | 9.6
2023-01-23 | 0:00 | 1.4185 | 9.6
2023-01-23 00:30 | 0:30 | 1.319 | 9.6
2023-01-23 01:00 | 1:00 | 1.2649 | 9.6
2023-01-23 01:30 | 1:30 | 1.231 | 9.6
2023-01-23 02:00 | 2:00 | 1.2023 | 9.6
2023-01-23 02:30 | 2:30 | 1.194 | 9.6
2023-01-23 03:00 | 3:00 | 1.2163 | 9.6
2023-01-23 03:30 | 3:30 | 1.189 | 9.6
2023-01-23 04:00 | 4:00 | 1.2328 | 9.6
2023-01-23 04:30 | 4:30 | 1.3096 | 9.6
2023-01-23 05:00 | 5:00 | 1.2873 | 9.6
2023-01-23 05:30 | 5:30 | 1.3627 | 9.6
2023-01-23 06:00 | 6:00 | 1.4306 | 9.6
2023-01-23 06:30 | 6:30 | 1.4415 | 9.6
2023-01-23 07:00 | 7:00 | 1.2841 | 9.6
2023-01-23 07:30 | 7:30 | 0.87959 | 9.6
2023-01-23 08:00 | 8:00 | 0.5934 | 9.6
2023-01-23 08:30 | 8:30 | 0.34895 | 9.6
2023-01-23 09:00 | 9:00 | 0.21526 | 9.6
2023-01-23 09:30 | 9:30 | 0.22595 | 9.6
2023-01-23 10:00 | 10:00 | 0.30029 | 9.6
2023-01-23 10:30 | 10:30 | 0.19579 | 9.6
2023-01-23 11:00 | 11:00 | 0.42814 | 9.6
2023-01-23 11:30 | 11:30 | 0.1907 | 9.6
2023-01-23 12:00 | 12:00 | 0.2826 | 9.6
2023-01-23 12:30 | 12:30 | 0.2391 | 9.6
2023-01-23 13:00 | 13:00 | 0.24542 | 9.6
2023-01-23 13:30 | 13:30 | 0.21195 | 9.6
2023-01-23 14:00 | 14:00 | 0.35103 | 9.6
2023-01-23 14:30 | 14:30 | 0.51646 | 9.6
2023-01-23 15:00 | 15:00 | 0.76389 | 9.6
2023-01-23 15:30 | 15:30 | 1.1193 | 9.6
2023-01-23 16:00 | 16:00 | 1.5013 | 9.6
2023-01-23 16:30 | 16:30 | 1.9087 | 9.6
2023-01-23 17:00 | 17:00 | 2.1846 | 9.6
2023-01-23 17:30 | 17:30 | 2.4499 | 9.6
2023-01-23 18:00 | 18:00 | 2.6174 | 9.6
2023-01-23 18:30 | 18:30 | 2.6734 | 9.6
2023-01-23 19:00 | 19:00 | 2.6381 | 9.6
2023-01-23 19:30 | 19:30 | 2.5439 | 9.6
2023-01-23 20:00 | 20:00 | 2.4026 | 9.6
2023-01-23 20:30 | 20:30 | 2.2491 | 9.6
2023-01-23 21:00 | 21:00 | 2.0906 | 9.6
2023-01-23 21:30 | 21:30 | 1.9143 | 9.6
2023-01-23 22:00 | 22:00 | 1.8486 | 9.6
2023-01-23 22:30 | 22:30 | 1.8962 | 9.6
2023-01-23 23:00 | 23:00 | 1.7038 | 9.6
2023-01-23 23:30 | 23:30 | 1.4968 | 9.6
2023-01-24 | 0:00 | 1.3657 | 9.6
2023-01-24 00:30 | 0:30 | 1.3114 | 9.6
2023-01-24 01:00 | 1:00 | 1.2744 | 9.6
2023-01-24 01:30 | 1:30 | 1.2896 | 9.6
2023-01-24 02:00 | 2:00 | 1.2467 | 9.6
2023-01-24 02:30 | 2:30 | 1.2311 | 9.6
2023-01-24 03:00 | 3:00 | 1.2492 | 9.6
2023-01-24 03:30 | 3:30 | 1.2409 | 9.6
2023-01-24 04:00 | 4:00 | 1.2836 | 9.6
2023-01-24 04:30 | 4:30 | 1.2817 | 9.6
2023-01-24 05:00 | 5:00 | 1.3155 | 9.6
2023-01-24 05:30 | 5:30 | 1.3578 | 9.6
2023-01-24 06:00 | 6:00 | 1.3664 | 9.6
2023-01-24 06:30 | 6:30 | 1.5324 | 9.6
2023-01-24 07:00 | 7:00 | 1.3605 | 9.6
2023-01-24 07:30 | 7:30 | 1.0701 | 9.6
2023-01-24 08:00 | 8:00 | 0.93414 | 9.6
2023-01-24 08:30 | 8:30 | 0.42234 | 9.6
2023-01-24 09:00 | 9:00 | 0.529 | 9.6
2023-01-24 09:30 | 9:30 | 0.37324 | 9.6
2023-01-24 10:00 | 10:00 | 0.21962 | 9.6
2023-01-24 10:30 | 10:30 | 0.22593 | 9.6
2023-01-24 11:00 | 11:00 | 0.3175 | 9.6
2023-01-24 11:30 | 11:30 | 0.27315 | 9.6
2023-01-24 12:00 | 12:00 | 0.1983 | 9.6
2023-01-24 12:30 | 12:30 | 0.20019 | 9.6
2023-01-24 13:00 | 13:00 | 0.27766 | 9.6
2023-01-24 13:30 | 13:30 | 0.37997 | 9.6
2023-01-24 14:00 | 14:00 | 0.58312 | 9.6
2023-01-24 14:30 | 14:30 | 0.74739 | 9.6
2023-01-24 15:00 | 15:00 | 1.0376 | 9.6
2023-01-24 15:30 | 15:30 | 1.3903 | 9.6
2023-01-24 16:00 | 16:00 | 1.7378 | 9.6
2023-01-24 16:30 | 16:30 | 2.3016 | 9.6
2023-01-24 17:00 | 17:00 | 2.5854 | 9.6
2023-01-24 17:30 | 17:30 | 2.5968 | 9.6
2023-01-24 18:00 | 18:00 | 2.8629 | 9.6
2023-01-24 18:30 | 18:30 | 2.9601 | 9.6
2023-01-24 19:00 | 19:00 | 2.9529 | 9.6
2023-01-24 19:30 | 19:30 | 2.7974 | 9.6
2023-01-24 20:00 | 20:00 | 2.6291 | 9.6
2023-01-24 20:30 | 20:30 | 2.4611 | 9.6
2023-01-24 21:00 | 21:00 | 2.3527 | 9.6
2023-01-24 21:30 | 21:30 | 2.1537 | 9.6
2023-01-24 22:00 | 22:00 | 2.087 | 9.6
2023-01-24 22:30 | 22:30 | 2.071 | 9.6
2023-01-24 23:00 | 23:00 | 1.784 | 9.6
2023-01-24 23:30 | 23:30 | 1.5888 | 9.6
2023-01-25 | 0:00 | 1.436 | 9.6
2023-01-25 00:30 | 0:30 | 1.3736 | 9.6
2023-01-25 01:00 | 1:00 | 1.3716 | 9.6
2023-01-25 01:30 | 1:30 | 1.3088 | 9.6
2023-01-25 02:00 | 2:00 | 1.2932 | 9.6
2023-01-25 02:30 | 2:30 | 1.2949 | 9.6
2023-01-25 03:00 | 3:00 | 1.3108 | 9.6
2023-01-25 03:30 | 3:30 | 1.2986 | 9.6
2023-01-25 04:00 | 4:00 | 1.3394 | 9.6
2023-01-25 04:30 | 4:30 | 1.4078 | 9.6
2023-01-25 05:00 | 5:00 | 1.4659 | 9.6
2023-01-25 05:30 | 5:30 | 1.5184 | 9.6
2023-01-25 06:00 | 6:00 | 1.6085 | 9.6
2023-01-25 06:30 | 6:30 | 1.5433 | 9.6
2023-01-25 07:00 | 7:00 | 1.5157 | 9.6
2023-01-25 07:30 | 7:30 | 1.2352 | 9.6
2023-01-25 08:00 | 8:00 | 1.1652 | 9.6
2023-01-25 08:30 | 8:30 | 0.71692 | 9.6
2023-01-25 09:00 | 9:00 | 0.47023 | 9.6
2023-01-25 09:30 | 9:30 | 0.29201 | 9.6
2023-01-25 10:00 | 10:00 | 0.33161 | 9.6
2023-01-25 10:30 | 10:30 | 0.27382 | 9.6
2023-01-25 11:00 | 11:00 | 0.36173 | 9.6
2023-01-25 11:30 | 11:30 | 0.39398 | 9.6
2023-01-25 12:00 | 12:00 | 0.59593 | 9.6
2023-01-25 12:30 | 12:30 | 0.95611 | 9.6
2023-01-25 13:00 | 13:00 | 1.3314 | 9.6
2023-01-25 13:30 | 13:30 | 1.1556 | 9.6
2023-01-25 14:00 | 14:00 | 1.2362 | 9.6
2023-01-25 14:30 | 14:30 | 1.2947 | 9.6
2023-01-25 15:00 | 15:00 | 1.6145 | 9.6
2023-01-25 15:30 | 15:30 | 1.8788 | 9.6
2023-01-25 16:00 | 16:00 | 2.4477 | 9.6
2023-01-25 16:30 | 16:30 | 2.9847 | 9.6
2023-01-25 17:00 | 17:00 | 2.8882 | 9.6
2023-01-25 17:30 | 17:30 | 2.7151 | 9.6
2023-01-25 18:00 | 18:00 | 2.8424 | 9.6
2023-01-25 18:30 | 18:30 | 2.9642 | 9.6
2023-01-25 19:00 | 19:00 | 2.9505 | 9.6
2023-01-25 19:30 | 19:30 | 2.8694 | 9.6
2023-01-25 20:00 | 20:00 | 2.6749 | 9.6
2023-01-25 20:30 | 20:30 | 2.567 | 9.6
2023-01-25 21:00 | 21:00 | 2.399 | 9.6
2023-01-25 21:30 | 21:30 | 2.2271 | 9.6
2023-01-25 22:00 | 22:00 | 2.1605 | 9.6
2023-01-25 22:30 | 22:30 | 2.1304 | 9.6
2023-01-25 23:00 | 23:00 | 1.8899 | 9.6
2023-01-25 23:30 | 23:30 | 1.6966 | 9.6
2023-01-26 | 0:00 | 1.51 | 9.6
2023-01-26 00:30 | 0:30 | 1.4351 | 9.6
2023-01-26 01:00 | 1:00 | 1.3997 | 9.6
2023-01-26 01:30 | 1:30 | 1.3922 | 9.6
2023-01-26 02:00 | 2:00 | 1.3499 | 9.6
2023-01-26 02:30 | 2:30 | 1.3549 | 9.6
2023-01-26 03:00 | 3:00 | 1.3264 | 9.6
2023-01-26 03:30 | 3:30 | 1.3846 | 9.6
2023-01-26 04:00 | 4:00 | 1.3899 | 9.6
2023-01-26 04:30 | 4:30 | 1.394 | 9.6
2023-01-26 05:00 | 5:00 | 1.4011 | 9.6
2023-01-26 05:30 | 5:30 | 1.3903 | 9.6
2023-01-26 06:00 | 6:00 | 1.2274 | 9.6
2023-01-26 06:30 | 6:30 | 1.1829 | 9.6
2023-01-26 07:00 | 7:00 | 0.95305 | 9.6
2023-01-26 07:30 | 7:30 | 0.72488 | 9.6
2023-01-26 08:00 | 8:00 | 0.7219 | 9.6
2023-01-26 08:30 | 8:30 | 0.90548 | 9.6
2023-01-26 09:00 | 9:00 | 0.66745 | 9.6
2023-01-26 09:30 | 9:30 | 0.18433 | 9.6
2023-01-26 10:00 | 10:00 | 0.33624 | 9.6
2023-01-26 10:30 | 10:30 | 0.22151 | 9.6
2023-01-26 11:00 | 11:00 | 0.33459 | 9.6
2023-01-26 11:30 | 11:30 | 0.25524 | 9.6
2023-01-26 12:00 | 12:00 | 0.18746 | 9.6
2023-01-26 12:30 | 12:30 | 0.26371 | 9.6
2023-01-26 13:00 | 13:00 | 0.51207 | 9.6
2023-01-26 13:30 | 13:30 | 0.71306 | 9.6
2023-01-26 14:00 | 14:00 | 0.78778 | 9.6
2023-01-26 14:30 | 14:30 | 1.604 | 9.6
2023-01-26 15:00 | 15:00 | 2.2664 | 9.6
2023-01-26 15:30 | 15:30 | 2.2146 | 9.6
2023-01-26 16:00 | 16:00 | 2.3464 | 9.6
2023-01-26 16:30 | 16:30 | 2.1007 | 9.6
2023-01-26 17:00 | 17:00 | 2.5648 | 9.6
2023-01-26 17:30 | 17:30 | 2.7741 | 9.6
2023-01-26 18:00 | 18:00 | 2.9939 | 9.6
2023-01-26 18:30 | 18:30 | 3.0727 | 9.6
2023-01-26 19:00 | 19:00 | 3.057 | 9.6
2023-01-26 19:30 | 19:30 | 2.9747 | 9.6
2023-01-26 20:00 | 20:00 | 2.777 | 9.6
2023-01-26 20:30 | 20:30 | 2.5525 | 9.6
2023-01-26 21:00 | 21:00 | 2.4417 | 9.6
2023-01-26 21:30 | 21:30 | 2.243 | 9.6
2023-01-26 22:00 | 22:00 | 2.1167 | 9.6
2023-01-26 22:30 | 22:30 | 2.0837 | 9.6
2023-01-26 23:00 | 23:00 | 1.8909 | 9.6
2023-01-26 23:30 | 23:30 | 1.6839 | 9.6
2023-01-27 | 0:00 | 1.5414 | 9.6
2023-01-27 00:30 | 0:30 | 1.5141 | 9.6
2023-01-27 01:00 | 1:00 | 1.4929 | 9.6
2023-01-27 01:30 | 1:30 | 1.4594 | 9.6
2023-01-27 02:00 | 2:00 | 1.4191 | 9.6
2023-01-27 02:30 | 2:30 | 1.385 | 9.6
2023-01-27 03:00 | 3:00 | 1.3631 | 9.6
2023-01-27 03:30 | 3:30 | 1.3692 | 9.6
2023-01-27 04:00 | 4:00 | 1.3903 | 9.6
2023-01-27 04:30 | 4:30 | 1.4142 | 9.6
2023-01-27 05:00 | 5:00 | 1.4468 | 9.6
2023-01-27 05:30 | 5:30 | 1.4997 | 9.6
2023-01-27 06:00 | 6:00 | 1.552 | 9.6
2023-01-27 06:30 | 6:30 | 1.5068 | 9.6
2023-01-27 07:00 | 7:00 | 1.6034 | 9.6
2023-01-27 07:30 | 7:30 | 1.6702 | 9.6
2023-01-27 08:00 | 8:00 | 1.1386 | 9.6
2023-01-27 08:30 | 8:30 | 1.4049 | 9.6
2023-01-27 09:00 | 9:00 | 1.1009 | 9.6
2023-01-27 09:30 | 9:30 | 1.4077 | 9.6
2023-01-27 10:00 | 10:00 | 1.2558 | 9.6
2023-01-27 10:30 | 10:30 | 2.0513 | 9.6
2023-01-27 11:00 | 11:00 | 1.9357 | 9.6
2023-01-27 11:30 | 11:30 | 1.6958 | 9.6
2023-01-27 12:00 | 12:00 | 1.6214 | 9.6
2023-01-27 12:30 | 12:30 | 1.5061 | 9.6
2023-01-27 13:00 | 13:00 | 1.7425 | 9.6
2023-01-27 13:30 | 13:30 | 1.6842 | 9.6
2023-01-27 14:00 | 14:00 | 1.9209 | 9.6
2023-01-27 14:30 | 14:30 | 2.3562 | 9.6
2023-01-27 15:00 | 15:00 | 2.29 | 9.6
2023-01-27 15:30 | 15:30 | 2.5378 | 9.6
2023-01-27 16:00 | 16:00 | 2.6361 | 9.6
2023-01-27 16:30 | 16:30 | 2.7912 | 9.6
2023-01-27 17:00 | 17:00 | 2.7813 | 9.6
2023-01-27 17:30 | 17:30 | 2.8603 | 9.6
2023-01-27 18:00 | 18:00 | 2.9325 | 9.6
2023-01-27 18:30 | 18:30 | 2.9296 | 9.6
2023-01-27 19:00 | 19:00 | 2.8642 | 9.6
2023-01-27 19:30 | 19:30 | 2.733 | 9.6
2023-01-27 20:00 | 20:00 | 2.5357 | 9.6
2023-01-27 20:30 | 20:30 | 2.4275 | 9.6
2023-01-27 21:00 | 21:00 | 2.2878 | 9.6
2023-01-27 21:30 | 21:30 | 2.193 | 9.6
2023-01-27 22:00 | 22:00 | 2.1603 | 9.6
2023-01-27 22:30 | 22:30 | 2.1263 | 9.6
2023-01-27 23:00 | 23:00 | 1.8366 | 9.6
2023-01-27 23:30 | 23:30 | 1.6313 | 9.6
2023-01-28 | 0:00 | 1.4895 | 9.6
2023-01-28 00:30 | 0:30 | 1.4265 | 9.6
2023-01-28 01:00 | 1:00 | 1.4348 | 9.6
2023-01-28 01:30 | 1:30 | 1.3969 | 9.6
2023-01-28 02:00 | 2:00 | 1.3444 | 9.6
2023-01-28 02:30 | 2:30 | 1.3337 | 9.6
2023-01-28 03:00 | 3:00 | 1.3324 | 9.6
2023-01-28 03:30 | 3:30 | 1.3789 | 9.6
2023-01-28 04:00 | 4:00 | 1.4169 | 9.6
2023-01-28 04:30 | 4:30 | 1.4143 | 9.6
2023-01-28 05:00 | 5:00 | 1.4093 | 9.6
2023-01-28 05:30 | 5:30 | 1.4089 | 9.6
2023-01-28 06:00 | 6:00 | 1.3975 | 9.6
2023-01-28 06:30 | 6:30 | 1.3881 | 9.6
2023-01-28 07:00 | 7:00 | 1.2358 | 9.6
2023-01-28 07:30 | 7:30 | 1.088 | 9.6
2023-01-28 08:00 | 8:00 | 1.3226 | 9.6
2023-01-28 08:30 | 8:30 | 1.1323 | 9.6
2023-01-28 09:00 | 9:00 | 1.4199 | 9.6
2023-01-28 09:30 | 9:30 | 1.238 | 9.6
2023-01-28 10:00 | 10:00 | 0.73762 | 9.6
2023-01-28 10:30 | 10:30 | 0.48487 | 9.6
2023-01-28 11:00 | 11:00 | 0.43959 | 9.6
2023-01-28 11:30 | 11:30 | 0.34948 | 9.6
2023-01-28 12:00 | 12:00 | 0.65363 | 9.6
2023-01-28 12:30 | 12:30 | 0.84862 | 9.6
2023-01-28 13:00 | 13:00 | 0.64643 | 9.6
2023-01-28 13:30 | 13:30 | 0.65944 | 9.6
2023-01-28 14:00 | 14:00 | 1.1361 | 9.6
2023-01-28 14:30 | 14:30 | 0.92802 | 9.6
2023-01-28 15:00 | 15:00 | 2.2398 | 9.6
2023-01-28 15:30 | 15:30 | 2.6833 | 9.6
2023-01-28 16:00 | 16:00 | 2.7342 | 9.6
2023-01-28 16:30 | 16:30 | 2.7301 | 9.6
2023-01-28 17:00 | 17:00 | 2.4177 | 9.6
2023-01-28 17:30 | 17:30 | 2.387 | 9.6
2023-01-28 18:00 | 18:00 | 2.6526 | 9.6
2023-01-28 18:30 | 18:30 | 2.7332 | 9.6
2023-01-28 19:00 | 19:00 | 2.78 | 9.6
2023-01-28 19:30 | 19:30 | 2.7213 | 9.6
2023-01-28 20:00 | 20:00 | 2.5726 | 9.6
2023-01-28 20:30 | 20:30 | 2.4342 | 9.6
2023-01-28 21:00 | 21:00 | 2.3554 | 9.6
2023-01-28 21:30 | 21:30 | 2.1988 | 9.6
2023-01-28 22:00 | 22:00 | 2.1408 | 9.6
2023-01-28 22:30 | 22:30 | 2.1493 | 9.6
2023-01-28 23:00 | 23:00 | 1.8753 | 9.6
2023-01-28 23:30 | 23:30 | 1.6586 | 9.6
2023-01-29 | 0:00 | 1.5176 | 9.6
2023-01-29 00:30 | 0:30 | 1.441 | 9.6
2023-01-29 01:00 | 1:00 | 1.3982 | 9.6
2023-01-29 01:30 | 1:30 | 1.3608 | 9.6
2023-01-29 02:00 | 2:00 | 1.3432 | 9.6
2023-01-29 02:30 | 2:30 | 1.324 | 9.6
2023-01-29 03:00 | 3:00 | 1.3109 | 9.6
2023-01-29 03:30 | 3:30 | 1.3107 | 9.6
2023-01-29 04:00 | 4:00 | 1.3378 | 9.6
2023-01-29 04:30 | 4:30 | 1.3602 | 9.6
2023-01-29 05:00 | 5:00 | 1.3538 | 9.6
2023-01-29 05:30 | 5:30 | 1.3594 | 9.6
2023-01-29 06:00 | 6:00 | 1.3186 | 9.6
2023-01-29 06:30 | 6:30 | 1.2037 | 9.6
2023-01-29 07:00 | 7:00 | 1.0255 | 9.6
2023-01-29 07:30 | 7:30 | 0.85036 | 9.6
2023-01-29 08:00 | 8:00 | 1.051 | 9.6
2023-01-29 08:30 | 8:30 | 0.65251 | 9.6
2023-01-29 09:00 | 9:00 | 0.28353 | 9.6
2023-01-29 09:30 | 9:30 | 0.20459 | 9.6
2023-01-29 10:00 | 10:00 | 0.19415 | 9.6
2023-01-29 10:30 | 10:30 | 0.47964 | 9.6
2023-01-29 11:00 | 11:00 | 0.60009 | 9.6
2023-01-29 11:30 | 11:30 | 0.22868 | 9.6
2023-01-29 12:00 | 12:00 | 0.20903 | 9.6
2023-01-29 12:30 | 12:30 | 0.16885 | 9.6
2023-01-29 13:00 | 13:00 | 0.18073 | 9.6
2023-01-29 13:30 | 13:30 | 0.37134 | 9.6
2023-01-29 14:00 | 14:00 | 0.8071 | 9.6
2023-01-29 14:30 | 14:30 | 1.0275 | 9.6
2023-01-29 15:00 | 15:00 | 1.3102 | 9.6
2023-01-29 15:30 | 15:30 | 1.6409 | 9.6
2023-01-29 16:00 | 16:00 | 2.0674 | 9.6
2023-01-29 16:30 | 16:30 | 2.1976 | 9.6
2023-01-29 17:00 | 17:00 | 2.6071 | 9.6
2023-01-29 17:30 | 17:30 | 2.9158 | 9.6
2023-01-29 18:00 | 18:00 | 3.1067 | 9.6
2023-01-29 18:30 | 18:30 | 3.1892 | 9.6
2023-01-29 19:00 | 19:00 | 3.2312 | 9.6
2023-01-29 19:30 | 19:30 | 3.04 | 9.6
2023-01-29 20:00 | 20:00 | 2.7669 | 9.6
2023-01-29 20:30 | 20:30 | 2.5241 | 9.6
2023-01-29 21:00 | 21:00 | 2.3714 | 9.6
2023-01-29 21:30 | 21:30 | 2.1579 | 9.6
2023-01-29 22:00 | 22:00 | 2.0649 | 9.6
2023-01-29 22:30 | 22:30 | 2.0267 | 9.6
2023-01-29 23:00 | 23:00 | 1.8298 | 9.6
2023-01-29 23:30 | 23:30 | 1.6288 | 9.6
2023-01-30 | 0:00 | 1.4594 | 9.6
2023-01-30 00:30 | 0:30 | 1.4061 | 9.6
2023-01-30 01:00 | 1:00 | 1.4037 | 9.6
2023-01-30 01:30 | 1:30 | 1.3818 | 9.6
2023-01-30 02:00 | 2:00 | 1.3692 | 9.6
2023-01-30 02:30 | 2:30 | 1.3285 | 9.6
2023-01-30 03:00 | 3:00 | 1.32 | 9.6
2023-01-30 03:30 | 3:30 | 1.3491 | 9.6
2023-01-30 04:00 | 4:00 | 1.3458 | 9.6
2023-01-30 04:30 | 4:30 | 1.3708 | 9.6
2023-01-30 05:00 | 5:00 | 1.4221 | 9.6
2023-01-30 05:30 | 5:30 | 1.4528 | 9.6
2023-01-30 06:00 | 6:00 | 1.5874 | 9.6
2023-01-30 06:30 | 6:30 | 1.5394 | 9.6
2023-01-30 07:00 | 7:00 | 1.4321 | 9.6
2023-01-30 07:30 | 7:30 | 1.1382 | 9.6
2023-01-30 08:00 | 8:00 | 0.93025 | 9.6
2023-01-30 08:30 | 8:30 | 0.59354 | 9.6
2023-01-30 09:00 | 9:00 | 1.2582 | 9.6
2023-01-30 09:30 | 9:30 | 0.72819 | 9.6
2023-01-30 10:00 | 10:00 | 0.52369 | 9.6
2023-01-30 10:30 | 10:30 | 0.51272 | 9.6
2023-01-30 11:00 | 11:00 | 0.95797 | 9.6
2023-01-30 11:30 | 11:30 | 1.5825 | 9.6
2023-01-30 12:00 | 12:00 | 1.101 | 9.6
2023-01-30 12:30 | 12:30 | 0.79632 | 9.6
2023-01-30 13:00 | 13:00 | 0.83887 | 9.6
2023-01-30 13:30 | 13:30 | 0.91045 | 9.6
2023-01-30 14:00 | 14:00 | 1.1698 | 9.6
2023-01-30 14:30 | 14:30 | 1.2226 | 9.6
2023-01-30 15:00 | 15:00 | 1.2994 | 9.6
2023-01-30 15:30 | 15:30 | 1.5789 | 9.6
2023-01-30 16:00 | 16:00 | 1.9466 | 9.6
2023-01-30 16:30 | 16:30 | 2.3151 | 9.6
2023-01-30 17:00 | 17:00 | 2.5135 | 9.6
2023-01-30 17:30 | 17:30 | 2.6435 | 9.6
2023-01-30 18:00 | 18:00 | 3.0383 | 9.6
2023-01-30 18:30 | 18:30 | 3.0855 | 9.6
2023-01-30 19:00 | 19:00 | 3.0529 | 9.6
2023-01-30 19:30 | 19:30 | 2.8926 | 9.6
2023-01-30 20:00 | 20:00 | 2.7552 | 9.6
2023-01-30 20:30 | 20:30 | 2.5202 | 9.6
2023-01-30 21:00 | 21:00 | 2.3846 | 9.6
2023-01-30 21:30 | 21:30 | 2.2628 | 9.6
2023-01-30 22:00 | 22:00 | 2.123 | 9.6
2023-01-30 22:30 | 22:30 | 2.0679 | 9.6
2023-01-30 23:00 | 23:00 | 1.8604 | 9.6
2023-01-30 23:30 | 23:30 | 1.6676 | 9.6
2023-01-31 | 0:00 | 1.5401 | 9.6
2023-01-31 00:30 | 0:30 | 1.4726 | 9.6
2023-01-31 01:00 | 1:00 | 1.4586 | 9.6
2023-01-31 01:30 | 1:30 | 1.4637 | 9.6
2023-01-31 02:00 | 2:00 | 1.4155 | 9.6
2023-01-31 02:30 | 2:30 | 1.3961 | 9.6
2023-01-31 03:00 | 3:00 | 1.3783 | 9.6
2023-01-31 03:30 | 3:30 | 1.4112 | 9.6
2023-01-31 04:00 | 4:00 | 1.3901 | 9.6
2023-01-31 04:30 | 4:30 | 1.4158 | 9.6
2023-01-31 05:00 | 5:00 | 1.4795 | 9.6
2023-01-31 05:30 | 5:30 | 1.5128 | 9.6
2023-01-31 06:00 | 6:00 | 1.6808 | 9.6
2023-01-31 06:30 | 6:30 | 1.6247 | 9.6
2023-01-31 07:00 | 7:00 | 1.5616 | 9.6
2023-01-31 07:30 | 7:30 | 1.3254 | 9.6
2023-01-31 08:00 | 8:00 | 0.78851 | 9.6
2023-01-31 08:30 | 8:30 | 0.58102 | 9.6
2023-01-31 09:00 | 9:00 | 0.29559 | 9.6
2023-01-31 09:30 | 9:30 | 0.3044 | 9.6
2023-01-31 10:00 | 10:00 | 0.2864 | 9.6
2023-01-31 10:30 | 10:30 | 0.36536 | 9.6
2023-01-31 11:00 | 11:00 | 0.41437 | 9.6
2023-01-31 11:30 | 11:30 | 0.73632 | 9.6
2023-01-31 12:00 | 12:00 | 0.86394 | 9.6
2023-01-31 12:30 | 12:30 | 0.85052 | 9.6
2023-01-31 13:00 | 13:00 | 1.2583 | 9.6
2023-01-31 13:30 | 13:30 | 1.608 | 9.6
2023-01-31 14:00 | 14:00 | 1.6918 | 9.6
2023-01-31 14:30 | 14:30 | 2.0784 | 9.6
2023-01-31 15:00 | 15:00 | 2.272 | 9.6
2023-01-31 15:30 | 15:30 | 2.4054 | 9.6
2023-01-31 16:00 | 16:00 | 2.7908 | 9.6
2023-01-31 16:30 | 16:30 | 3.2533 | 9.6
2023-01-31 17:00 | 17:00 | 3.1427 | 9.6
2023-01-31 17:30 | 17:30 | 3.6226 | 9.6
2023-01-31 18:00 | 18:00 | 3.8469 | 9.6
2023-01-31 18:30 | 18:30 | 3.8619 | 9.6
2023-01-31 19:00 | 19:00 | 3.7455 | 9.6
2023-01-31 19:30 | 19:30 | 3.4543 | 9.6
2023-01-31 20:00 | 20:00 | 3.2974 | 9.6
2023-01-31 20:30 | 20:30 | 3.0887 | 9.6
2023-01-31 21:00 | 21:00 | 2.8474 | 9.6
2023-01-31 21:30 | 21:30 | 2.5662 | 9.6
2023-01-31 22:00 | 22:00 | 2.3738 | 9.6
2023-01-31 22:30 | 22:30 | 2.3505 | 9.6
2023-01-31 23:00 | 23:00 | 2.0221 | 9.6
2023-01-31 23:30 | 23:30 | 1.7862 | 9.6
2023-02-01 | 0:00 | 1.6558 | 9.6
2023-02-01 00:30 | 0:30 | 1.5947 | 9.6
2023-02-01 01:00 | 1:00 | 1.5625 | 9.6
2023-02-01 01:30 | 1:30 | 1.5758 | 9.6
2023-02-01 02:00 | 2:00 | 1.513 | 9.6
2023-02-01 02:30 | 2:30 | 1.4826 | 9.6
2023-02-01 03:00 | 3:00 | 1.5223 | 9.6
2023-02-01 03:30 | 3:30 | 1.5325 | 9.6
2023-02-01 04:00 | 4:00 | 1.5607 | 9.6
2023-02-01 04:30 | 4:30 | 1.559 | 9.6
2023-02-01 05:00 | 5:00 | 1.6167 | 9.6
2023-02-01 05:30 | 5:30 | 1.667 | 9.6
2023-02-01 06:00 | 6:00 | 1.8227 | 9.6
2023-02-01 06:30 | 6:30 | 2.1012 | 9.6
2023-02-01 07:00 | 7:00 | 1.9725 | 9.6
2023-02-01 07:30 | 7:30 | 1.9604 | 9.6
2023-02-01 08:00 | 8:00 | 1.9021 | 9.6
2023-02-01 08:30 | 8:30 | 1.8782 | 9.6
2023-02-01 09:00 | 9:00 | 1.6938 | 9.6
2023-02-01 09:30 | 9:30 | 2.0122 | 9.6
2023-02-01 10:00 | 10:00 | 2.2089 | 9.6
2023-02-01 10:30 | 10:30 | 1.0995 | 9.6
2023-02-01 11:00 | 11:00 | 2.1209 | 9.6
2023-02-01 11:30 | 11:30 | 1.9873 | 9.6
2023-02-01 12:00 | 12:00 | 1.4577 | 9.6
2023-02-01 12:30 | 12:30 | 2.3165 | 9.6
2023-02-01 13:00 | 13:00 | 2.2242 | 9.6
2023-02-01 13:30 | 13:30 | 1.3388 | 9.6
2023-02-01 14:00 | 14:00 | 1.6203 | 9.6
2023-02-01 14:30 | 14:30 | 2.1712 | 9.6
2023-02-01 15:00 | 15:00 | 2.1349 | 9.6
2023-02-01 15:30 | 15:30 | 2.8069 | 9.6
2023-02-01 16:00 | 16:00 | 2.8624 | 9.6
2023-02-01 16:30 | 16:30 | 2.5251 | 9.6
2023-02-01 17:00 | 17:00 | 2.8941 | 9.6
2023-02-01 17:30 | 17:30 | 2.9472 | 9.6
2023-02-01 18:00 | 18:00 | 3.2752 | 9.6
2023-02-01 18:30 | 18:30 | 3.366 | 9.6
2023-02-01 19:00 | 19:00 | 3.3739 | 9.6
2023-02-01 19:30 | 19:30 | 3.1756 | 9.6
2023-02-01 20:00 | 20:00 | 2.961 | 9.6
2023-02-01 20:30 | 20:30 | 2.7549 | 9.6
2023-02-01 21:00 | 21:00 | 2.584 | 9.6
2023-02-01 21:30 | 21:30 | 2.3496 | 9.6
2023-02-01 22:00 | 22:00 | 2.2042 | 9.6
2023-02-01 22:30 | 22:30 | 2.028 | 9.6
2023-02-01 23:00 | 23:00 | 2.1623 | 9.6
2023-02-01 23:30 | 23:30 | 2.0843 | 9.6
2023-02-02 | 0:00 | 1.8138 | 9.6
2023-02-02 00:30 | 0:30 | 1.6747 | 9.6
2023-02-02 01:00 | 1:00 | 1.6623 | 9.6
2023-02-02 01:30 | 1:30 | 1.7687 | 9.6
2023-02-02 02:00 | 2:00 | 1.6291 | 9.6
2023-02-02 02:30 | 2:30 | 1.5687 | 9.6
2023-02-02 03:00 | 3:00 | 1.5563 | 9.6
2023-02-02 03:30 | 3:30 | 1.585 | 9.6
2023-02-02 04:00 | 4:00 | 1.5927 | 9.6
2023-02-02 04:30 | 4:30 | 1.6133 | 9.6
2023-02-02 05:00 | 5:00 | 1.6443 | 9.6
2023-02-02 05:30 | 5:30 | 1.7028 | 9.6
2023-02-02 06:00 | 6:00 | 1.7667 | 9.6
2023-02-02 06:30 | 6:30 | 1.8735 | 9.6
2023-02-02 07:00 | 7:00 | 1.9568 | 9.6
2023-02-02 07:30 | 7:30 | 1.8193 | 9.6
2023-02-02 08:00 | 8:00 | 2.0044 | 9.6
2023-02-02 08:30 | 8:30 | 1.9556 | 9.6
2023-02-02 09:00 | 9:00 | 1.6518 | 9.6
2023-02-02 09:30 | 9:30 | 1.5321 | 9.6
2023-02-02 10:00 | 10:00 | 2.1242 | 9.6
2023-02-02 10:30 | 10:30 | 2.1259 | 9.6
2023-02-02 11:00 | 11:00 | 1.2431 | 9.6
2023-02-02 11:30 | 11:30 | 1.1377 | 9.6
2023-02-02 12:00 | 12:00 | 1.5065 | 9.6
2023-02-02 12:30 | 12:30 | 1.6126 | 9.6
2023-02-02 13:00 | 13:00 | 0.94364 | 9.6
2023-02-02 13:30 | 13:30 | 1.1354 | 9.6
2023-02-02 14:00 | 14:00 | 1.3589 | 9.6
2023-02-02 14:30 | 14:30 | 1.4936 | 9.6
2023-02-02 15:00 | 15:00 | 2.1115 | 9.6
2023-02-02 15:30 | 15:30 | 2.8001 | 9.6
2023-02-02 16:00 | 16:00 | 2.9565 | 9.6
2023-02-02 16:30 | 16:30 | 3.0053 | 9.6
2023-02-02 17:00 | 17:00 | 3.0064 | 9.6
2023-02-02 17:30 | 17:30 | 2.9795 | 9.6
2023-02-02 18:00 | 18:00 | 3.0843 | 9.6
2023-02-02 18:30 | 18:30 | 3.0213 | 9.6
2023-02-02 19:00 | 19:00 | 2.9947 | 9.6
2023-02-02 19:30 | 19:30 | 2.8135 | 9.6
2023-02-02 20:00 | 20:00 | 2.6391 | 9.6
2023-02-02 20:30 | 20:30 | 2.4875 | 9.6
2023-02-02 21:00 | 21:00 | 2.4183 | 9.6
2023-02-02 21:30 | 21:30 | 2.3022 | 9.6
2023-02-02 22:00 | 22:00 | 2.0326 | 9.6
2023-02-02 22:30 | 22:30 | 1.8283 | 9.6
2023-02-02 23:00 | 23:00 | 1.8223 | 9.6
2023-02-02 23:30 | 23:30 | 1.8902 | 9.6
2023-02-03 | 0:00 | 1.8852 | 9.6
2023-02-03 00:30 | 0:30 | 1.6412 | 9.6
2023-02-03 01:00 | 1:00 | 1.607 | 9.6
2023-02-03 01:30 | 1:30 | 1.6911 | 9.6
2023-02-03 02:00 | 2:00 | 1.5217 | 9.6
2023-02-03 02:30 | 2:30 | 1.439 | 9.6
2023-02-03 03:00 | 3:00 | 1.413 | 9.6
2023-02-03 03:30 | 3:30 | 1.4416 | 9.6
2023-02-03 04:00 | 4:00 | 1.463 | 9.6
2023-02-03 04:30 | 4:30 | 1.4989 | 9.6
2023-02-03 05:00 | 5:00 | 1.5255 | 9.6
2023-02-03 05:30 | 5:30 | 1.6195 | 9.6
2023-02-03 06:00 | 6:00 | 1.7489 | 9.6
2023-02-03 06:30 | 6:30 | 1.7682 | 9.6
2023-02-03 07:00 | 7:00 | 1.7883 | 9.6
2023-02-03 07:30 | 7:30 | 1.2331 | 9.6
2023-02-03 08:00 | 8:00 | 1.0022 | 9.6
2023-02-03 08:30 | 8:30 | 1.1024 | 9.6
2023-02-03 09:00 | 9:00 | 1.0643 | 9.6
2023-02-03 09:30 | 9:30 | 1.6552 | 9.6
2023-02-03 10:00 | 10:00 | 1.0287 | 9.6
2023-02-03 10:30 | 10:30 | 1.3297 | 9.6
2023-02-03 11:00 | 11:00 | 1.2737 | 9.6
2023-02-03 11:30 | 11:30 | 1.1082 | 9.6
2023-02-03 12:00 | 12:00 | 1.5008 | 9.6
2023-02-03 12:30 | 12:30 | 2.0425 | 9.6
2023-02-03 13:00 | 13:00 | 2.2345 | 9.6
2023-02-03 13:30 | 13:30 | 2.4878 | 9.6
2023-02-03 14:00 | 14:00 | 2.9637 | 9.6
2023-02-03 14:30 | 14:30 | 3.5172 | 9.6
2023-02-03 15:00 | 15:00 | 3.474 | 9.6
2023-02-03 15:30 | 15:30 | 2.9469 | 9.6
2023-02-03 16:00 | 16:00 | 3.3428 | 9.6
2023-02-03 16:30 | 16:30 | 3.4272 | 9.6
2023-02-03 17:00 | 17:00 | 3.6987 | 9.6
2023-02-03 17:30 | 17:30 | 3.6659 | 9.6
2023-02-03 18:00 | 18:00 | 3.8402 | 9.6
2023-02-03 18:30 | 18:30 | 3.8376 | 9.6
2023-02-03 19:00 | 19:00 | 3.8777 | 9.6
2023-02-03 19:30 | 19:30 | 3.7884 | 9.6
2023-02-03 20:00 | 20:00 | 3.5546 | 9.6
2023-02-03 20:30 | 20:30 | 3.3734 | 9.6
2023-02-03 21:00 | 21:00 | 3.2449 | 9.6
2023-02-03 21:30 | 21:30 | 3.1032 | 9.6
2023-02-03 22:00 | 22:00 | 2.7566 | 9.6
2023-02-03 22:30 | 22:30 | 2.4087 | 9.6
2023-02-03 23:00 | 23:00 | 2.2769 | 9.6
2023-02-03 23:30 | 23:30 | 2.3299 | 9.6
2023-02-04 | 0:00 | 2.276 | 9.6
2023-02-04 00:30 | 0:30 | 2.0875 | 9.6
2023-02-04 01:00 | 1:00 | 1.9613 | 9.6
2023-02-04 01:30 | 1:30 | 1.9549 | 9.6
2023-02-04 02:00 | 2:00 | 1.8413 | 9.6
2023-02-04 02:30 | 2:30 | 1.8116 | 9.6
2023-02-04 03:00 | 3:00 | 1.7956 | 9.6
2023-02-04 03:30 | 3:30 | 1.8191 | 9.6
2023-02-04 04:00 | 4:00 | 1.8095 | 9.6
2023-02-04 04:30 | 4:30 | 1.7823 | 9.6
2023-02-04 05:00 | 5:00 | 1.7849 | 9.6
2023-02-04 05:30 | 5:30 | 1.7695 | 9.6
2023-02-04 06:00 | 6:00 | 1.8233 | 9.6
2023-02-04 06:30 | 6:30 | 2.0094 | 9.6
2023-02-04 07:00 | 7:00 | 2.0315 | 9.6
2023-02-04 07:30 | 7:30 | 2.099 | 9.6
2023-02-04 08:00 | 8:00 | 1.9639 | 9.6
2023-02-04 08:30 | 8:30 | 2.4701 | 9.6
2023-02-04 09:00 | 9:00 | 2.1127 | 9.6
2023-02-04 09:30 | 9:30 | 2.3091 | 9.6
2023-02-04 10:00 | 10:00 | 2.3999 | 9.6
2023-02-04 10:30 | 10:30 | 1.8561 | 9.6
2023-02-04 11:00 | 11:00 | 2.0607 | 9.6
2023-02-04 11:30 | 11:30 | 1.8487 | 9.6
2023-02-04 12:00 | 12:00 | 2.3537 | 9.6
2023-02-04 12:30 | 12:30 | 2.6587 | 9.6
2023-02-04 13:00 | 13:00 | 2.6719 | 9.6
2023-02-04 13:30 | 13:30 | 2.1854 | 9.6
2023-02-04 14:00 | 14:00 | 1.8024 | 9.6
2023-02-04 14:30 | 14:30 | 1.9045 | 9.6
2023-02-04 15:00 | 15:00 | 2.0679 | 9.6
2023-02-04 15:30 | 15:30 | 2.2038 | 9.6
2023-02-04 16:00 | 16:00 | 2.1422 | 9.6
2023-02-04 16:30 | 16:30 | 2.3209 | 9.6
2023-02-04 17:00 | 17:00 | 2.3921 | 9.6
2023-02-04 17:30 | 17:30 | 2.4465 | 9.6
2023-02-04 18:00 | 18:00 | 2.7794 | 9.6
2023-02-04 18:30 | 18:30 | 2.818 | 9.6
2023-02-04 19:00 | 19:00 | 2.7745 | 9.6
2023-02-04 19:30 | 19:30 | 2.6636 | 9.6
2023-02-04 20:00 | 20:00 | 2.5851 | 9.6
2023-02-04 20:30 | 20:30 | 2.4428 | 9.6
2023-02-04 21:00 | 21:00 | 2.349 | 9.6
2023-02-04 21:30 | 21:30 | 2.1485 | 9.6
2023-02-04 22:00 | 22:00 | 2.0844 | 9.6
2023-02-04 22:30 | 22:30 | 2.1242 | 9.6
2023-02-04 23:00 | 23:00 | 1.9109 | 9.6
2023-02-04 23:30 | 23:30 | 1.7198 | 9.6
2023-02-05 | 0:00 | 1.5863 | 9.6
2023-02-05 00:30 | 0:30 | 1.4935 | 9.6
2023-02-05 01:00 | 1:00 | 1.4546 | 9.6
2023-02-05 01:30 | 1:30 | 1.4537 | 9.6
2023-02-05 02:00 | 2:00 | 1.4107 | 9.6
2023-02-05 02:30 | 2:30 | 1.3625 | 9.6
2023-02-05 03:00 | 3:00 | 1.3668 | 9.6
2023-02-05 03:30 | 3:30 | 1.3789 | 9.6
2023-02-05 04:00 | 4:00 | 1.4312 | 9.6
2023-02-05 04:30 | 4:30 | 1.4349 | 9.6
2023-02-05 05:00 | 5:00 | 1.4387 | 9.6
2023-02-05 05:30 | 5:30 | 1.4368 | 9.6
2023-02-05 06:00 | 6:00 | 1.3346 | 9.6
2023-02-05 06:30 | 6:30 | 1.3172 | 9.6
2023-02-05 07:00 | 7:00 | 1.396 | 9.6
2023-02-05 07:30 | 7:30 | 1.3446 | 9.6
2023-02-05 08:00 | 8:00 | 1.4185 | 9.6
2023-02-05 08:30 | 8:30 | 1.2458 | 9.6
2023-02-05 09:00 | 9:00 | 1.1823 | 9.6
2023-02-05 09:30 | 9:30 | 1.6879 | 9.6
2023-02-05 10:00 | 10:00 | 1.2778 | 9.6
2023-02-05 10:30 | 10:30 | 1.1286 | 9.6
2023-02-05 11:00 | 11:00 | 1.2163 | 9.6
2023-02-05 11:30 | 11:30 | 0.99926 | 9.6
2023-02-05 12:00 | 12:00 | 0.81652 | 9.6
2023-02-05 12:30 | 12:30 | 1.938 | 9.6
2023-02-05 13:00 | 13:00 | 1.9011 | 9.6
2023-02-05 13:30 | 13:30 | 1.4572 | 9.6
2023-02-05 14:00 | 14:00 | 1.7753 | 9.6
2023-02-05 14:30 | 14:30 | 1.8059 | 9.6
2023-02-05 15:00 | 15:00 | 1.8257 | 9.6
2023-02-05 15:30 | 15:30 | 1.9974 | 9.6
2023-02-05 16:00 | 16:00 | 2.0281 | 9.6
2023-02-05 16:30 | 16:30 | 2.0259 | 9.6
2023-02-05 17:00 | 17:00 | 2.1078 | 9.6
2023-02-05 17:30 | 17:30 | 2.3675 | 9.6
2023-02-05 18:00 | 18:00 | 2.5998 | 9.6
2023-02-05 18:30 | 18:30 | 2.7801 | 9.6
2023-02-05 19:00 | 19:00 | 2.7661 | 9.6
2023-02-05 19:30 | 19:30 | 2.7591 | 9.6
2023-02-05 20:00 | 20:00 | 2.5959 | 9.6
2023-02-05 20:30 | 20:30 | 2.374 | 9.6
2023-02-05 21:00 | 21:00 | 2.2745 | 9.6
2023-02-05 21:30 | 21:30 | 2.1394 | 9.6
2023-02-05 22:00 | 22:00 | 2.0722 | 9.6
2023-02-05 22:30 | 22:30 | 2.0632 | 9.6
2023-02-05 23:00 | 23:00 | 1.8515 | 9.6
2023-02-05 23:30 | 23:30 | 1.6812 | 9.6
2023-02-06 | 0:00 | 1.5033 | 9.6
2023-02-06 00:30 | 0:30 | 1.4056 | 9.6
2023-02-06 01:00 | 1:00 | 1.3819 | 9.6
2023-02-06 01:30 | 1:30 | 1.3859 | 9.6
2023-02-06 02:00 | 2:00 | 1.384 | 9.6
2023-02-06 02:30 | 2:30 | 1.3624 | 9.6
2023-02-06 03:00 | 3:00 | 1.3472 | 9.6
2023-02-06 03:30 | 3:30 | 1.3377 | 9.6
2023-02-06 04:00 | 4:00 | 1.3598 | 9.6
2023-02-06 04:30 | 4:30 | 1.4371 | 9.6
2023-02-06 05:00 | 5:00 | 1.4795 | 9.6
2023-02-06 05:30 | 5:30 | 1.4918 | 9.6
2023-02-06 06:00 | 6:00 | 1.6733 | 9.6
2023-02-06 06:30 | 6:30 | 1.7085 | 9.6
2023-02-06 07:00 | 7:00 | 1.735 | 9.6
2023-02-06 07:30 | 7:30 | 1.8258 | 9.6
2023-02-06 08:00 | 8:00 | 1.5294 | 9.6
2023-02-06 08:30 | 8:30 | 1.0412 | 9.6
2023-02-06 09:00 | 9:00 | 1.6277 | 9.6
2023-02-06 09:30 | 9:30 | 1.6012 | 9.6
2023-02-06 10:00 | 10:00 | 1.1897 | 9.6
2023-02-06 10:30 | 10:30 | 0.89694 | 9.6
2023-02-06 11:00 | 11:00 | 0.26263 | 9.6
2023-02-06 11:30 | 11:30 | 0.27564 | 9.6
2023-02-06 12:00 | 12:00 | 0.26797 | 9.6
2023-02-06 12:30 | 12:30 | 0.26417 | 9.6
2023-02-06 13:00 | 13:00 | 0.2503 | 9.6
2023-02-06 13:30 | 13:30 | 0.22028 | 9.6
2023-02-06 14:00 | 14:00 | 0.30879 | 9.6
2023-02-06 14:30 | 14:30 | 0.45699 | 9.6
2023-02-06 15:00 | 15:00 | 1.0782 | 9.6
2023-02-06 15:30 | 15:30 | 1.8233 | 9.6
2023-02-06 16:00 | 16:00 | 2.0044 | 9.6
2023-02-06 16:30 | 16:30 | 2.0409 | 9.6
2023-02-06 17:00 | 17:00 | 2.1171 | 9.6
2023-02-06 17:30 | 17:30 | 2.3269 | 9.6
2023-02-06 18:00 | 18:00 | 2.543 | 9.6
2023-02-06 18:30 | 18:30 | 2.7256 | 9.6
2023-02-06 19:00 | 19:00 | 2.7523 | 9.6
2023-02-06 19:30 | 19:30 | 2.5995 | 9.6
2023-02-06 20:00 | 20:00 | 2.5276 | 9.6
2023-02-06 20:30 | 20:30 | 2.3041 | 9.6
2023-02-06 21:00 | 21:00 | 2.167 | 9.6
2023-02-06 21:30 | 21:30 | 1.9712 | 9.6
2023-02-06 22:00 | 22:00 | 1.9402 | 9.6
2023-02-06 22:30 | 22:30 | 1.9322 | 9.6
2023-02-06 23:00 | 23:00 | 1.7516 | 9.6
2023-02-06 23:30 | 23:30 | 1.5246 | 9.6
2023-02-07 | 0:00 | 1.4245 | 9.6
2023-02-07 00:30 | 0:30 | 1.3782 | 9.6
2023-02-07 01:00 | 1:00 | 1.3733 | 9.6
2023-02-07 01:30 | 1:30 | 1.328 | 9.6
2023-02-07 02:00 | 2:00 | 1.3286 | 9.6
2023-02-07 02:30 | 2:30 | 1.2576 | 9.6
2023-02-07 03:00 | 3:00 | 1.2535 | 9.6
2023-02-07 03:30 | 3:30 | 1.2912 | 9.6
2023-02-07 04:00 | 4:00 | 1.3236 | 9.6
2023-02-07 04:30 | 4:30 | 1.3501 | 9.6
2023-02-07 05:00 | 5:00 | 1.3655 | 9.6
2023-02-07 05:30 | 5:30 | 1.4422 | 9.6
2023-02-07 06:00 | 6:00 | 1.4976 | 9.6
2023-02-07 06:30 | 6:30 | 1.6048 | 9.6
2023-02-07 07:00 | 7:00 | 1.5628 | 9.6
2023-02-07 07:30 | 7:30 | 1.2248 | 9.6
2023-02-07 08:00 | 8:00 | 0.87466 | 9.6
2023-02-07 08:30 | 8:30 | 0.76923 | 9.6
2023-02-07 09:00 | 9:00 | 0.27723 | 9.6
2023-02-07 09:30 | 9:30 | 0.47684 | 9.6
2023-02-07 10:00 | 10:00 | 0.40363 | 9.6
2023-02-07 10:30 | 10:30 | 0.21975 | 9.6
2023-02-07 11:00 | 11:00 | 0.2004 | 9.6
2023-02-07 11:30 | 11:30 | 0.26458 | 9.6
2023-02-07 12:00 | 12:00 | 0.20356 | 9.6
2023-02-07 12:30 | 12:30 | 0.24848 | 9.6
2023-02-07 13:00 | 13:00 | 0.36339 | 9.6
2023-02-07 13:30 | 13:30 | 0.72169 | 9.6
2023-02-07 14:00 | 14:00 | 0.45327 | 9.6
2023-02-07 14:30 | 14:30 | 0.89238 | 9.6
2023-02-07 15:00 | 15:00 | 1.1865 | 9.6
2023-02-07 15:30 | 15:30 | 1.3705 | 9.6
2023-02-07 16:00 | 16:00 | 1.6549 | 9.6
2023-02-07 16:30 | 16:30 | 1.9591 | 9.6
2023-02-07 17:00 | 17:00 | 2.1733 | 9.6
2023-02-07 17:30 | 17:30 | 2.3371 | 9.6
2023-02-07 18:00 | 18:00 | 2.52 | 9.6
2023-02-07 18:30 | 18:30 | 2.6065 | 9.6
2023-02-07 19:00 | 19:00 | 2.7175 | 9.6
2023-02-07 19:30 | 19:30 | 2.5585 | 9.6
2023-02-07 20:00 | 20:00 | 2.412 | 9.6
2023-02-07 20:30 | 20:30 | 2.2722 | 9.6
2023-02-07 21:00 | 21:00 | 2.2111 | 9.6
2023-02-07 21:30 | 21:30 | 2.0583 | 9.6
2023-02-07 22:00 | 22:00 | 1.9201 | 9.6
2023-02-07 22:30 | 22:30 | 1.916 | 9.6
2023-02-07 23:00 | 23:00 | 1.7087 | 9.6
2023-02-07 23:30 | 23:30 | 1.5088 | 9.6
2023-02-08 | 0:00 | 1.4199 | 9.6
2023-02-08 00:30 | 0:30 | 1.3687 | 9.6
2023-02-08 01:00 | 1:00 | 1.3878 | 9.6
2023-02-08 01:30 | 1:30 | 1.332 | 9.6
2023-02-08 02:00 | 2:00 | 1.3146 | 9.6
2023-02-08 02:30 | 2:30 | 1.2868 | 9.6
2023-02-08 03:00 | 3:00 | 1.3212 | 9.6
2023-02-08 03:30 | 3:30 | 1.3286 | 9.6
2023-02-08 04:00 | 4:00 | 1.3549 | 9.6
2023-02-08 04:30 | 4:30 | 1.4019 | 9.6
2023-02-08 05:00 | 5:00 | 1.4569 | 9.6
2023-02-08 05:30 | 5:30 | 1.5159 | 9.6
2023-02-08 06:00 | 6:00 | 1.7367 | 9.6
2023-02-08 06:30 | 6:30 | 1.8158 | 9.6
2023-02-08 07:00 | 7:00 | 1.702 | 9.6
2023-02-08 07:30 | 7:30 | 1.8622 | 9.6
2023-02-08 08:00 | 8:00 | 1.3818 | 9.6
2023-02-08 08:30 | 8:30 | 0.90847 | 9.6
2023-02-08 09:00 | 9:00 | 0.83682 | 9.6
2023-02-08 09:30 | 9:30 | 0.90908 | 9.6
2023-02-08 10:00 | 10:00 | 0.73485 | 9.6
2023-02-08 10:30 | 10:30 | 0.66597 | 9.6
2023-02-08 11:00 | 11:00 | 0.49921 | 9.6
2023-02-08 11:30 | 11:30 | 0.39661 | 9.6
2023-02-08 12:00 | 12:00 | 0.40786 | 9.6
2023-02-08 12:30 | 12:30 | 0.69886 | 9.6
2023-02-08 13:00 | 13:00 | 0.40326 | 9.6
2023-02-08 13:30 | 13:30 | 0.52246 | 9.6
2023-02-08 14:00 | 14:00 | 0.69299 | 9.6
2023-02-08 14:30 | 14:30 | 0.91993 | 9.6
2023-02-08 15:00 | 15:00 | 1.2726 | 9.6
2023-02-08 15:30 | 15:30 | 1.4596 | 9.6
2023-02-08 16:00 | 16:00 | 1.7721 | 9.6
2023-02-08 16:30 | 16:30 | 2.2528 | 9.6
2023-02-08 17:00 | 17:00 | 2.262 | 9.6
2023-02-08 17:30 | 17:30 | 2.4939 | 9.6
2023-02-08 18:00 | 18:00 | 2.6291 | 9.6
2023-02-08 18:30 | 18:30 | 2.6047 | 9.6
2023-02-08 19:00 | 19:00 | 2.6043 | 9.6
2023-02-08 19:30 | 19:30 | 2.4535 | 9.6
2023-02-08 20:00 | 20:00 | 2.3446 | 9.6
2023-02-08 20:30 | 20:30 | 2.1943 | 9.6
2023-02-08 21:00 | 21:00 | 2.1439 | 9.6
2023-02-08 21:30 | 21:30 | 2.0375 | 9.6
2023-02-08 22:00 | 22:00 | 1.9341 | 9.6
2023-02-08 22:30 | 22:30 | 1.9485 | 9.6
2023-02-08 23:00 | 23:00 | 1.7264 | 9.6
2023-02-08 23:30 | 23:30 | 1.5305 | 9.6
2023-02-09 | 0:00 | 1.4151 | 9.6
2023-02-09 00:30 | 0:30 | 1.3732 | 9.6
2023-02-09 01:00 | 1:00 | 1.3567 | 9.6
2023-02-09 01:30 | 1:30 | 1.3168 | 9.6
2023-02-09 02:00 | 2:00 | 1.2967 | 9.6
2023-02-09 02:30 | 2:30 | 1.2849 | 9.6
2023-02-09 03:00 | 3:00 | 1.284 | 9.6
2023-02-09 03:30 | 3:30 | 1.2816 | 9.6
2023-02-09 04:00 | 4:00 | 1.3065 | 9.6
2023-02-09 04:30 | 4:30 | 1.3488 | 9.6
2023-02-09 05:00 | 5:00 | 1.4415 | 9.6
2023-02-09 05:30 | 5:30 | 1.4855 | 9.6
2023-02-09 06:00 | 6:00 | 1.557 | 9.6
2023-02-09 06:30 | 6:30 | 1.6768 | 9.6
2023-02-09 07:00 | 7:00 | 1.7918 | 9.6
2023-02-09 07:30 | 7:30 | 1.4838 | 9.6
2023-02-09 08:00 | 8:00 | 1.2069 | 9.6
2023-02-09 08:30 | 8:30 | 0.64398 | 9.6
2023-02-09 09:00 | 9:00 | 0.67739 | 9.6
2023-02-09 09:30 | 9:30 | 0.64507 | 9.6
2023-02-09 10:00 | 10:00 | 0.77507 | 9.6
2023-02-09 10:30 | 10:30 | 0.55328 | 9.6
2023-02-09 11:00 | 11:00 | 0.74162 | 9.6
2023-02-09 11:30 | 11:30 | 0.43582 | 9.6
2023-02-09 12:00 | 12:00 | 0.5726 | 9.6
2023-02-09 12:30 | 12:30 | 0.3782 | 9.6
2023-02-09 13:00 | 13:00 | 0.67847 | 9.6
2023-02-09 13:30 | 13:30 | 0.64989 | 9.6
2023-02-09 14:00 | 14:00 | 0.77905 | 9.6
2023-02-09 14:30 | 14:30 | 1.3072 | 9.6
2023-02-09 15:00 | 15:00 | 1.2827 | 9.6
2023-02-09 15:30 | 15:30 | 1.3874 | 9.6
2023-02-09 16:00 | 16:00 | 1.4886 | 9.6
2023-02-09 16:30 | 16:30 | 1.83 | 9.6
2023-02-09 17:00 | 17:00 | 1.9438 | 9.6
2023-02-09 17:30 | 17:30 | 2.2736 | 9.6
2023-02-09 18:00 | 18:00 | 2.4067 | 9.6
2023-02-09 18:30 | 18:30 | 2.5147 | 9.6
2023-02-09 19:00 | 19:00 | 2.5246 | 9.6
2023-02-09 19:30 | 19:30 | 2.3977 | 9.6
2023-02-09 20:00 | 20:00 | 2.2481 | 9.6
2023-02-09 20:30 | 20:30 | 2.1459 | 9.6
2023-02-09 21:00 | 21:00 | 2.1472 | 9.6
2023-02-09 21:30 | 21:30 | 1.9979 | 9.6
2023-02-09 22:00 | 22:00 | 2.0132 | 9.6
2023-02-09 22:30 | 22:30 | 1.9565 | 9.6
2023-02-09 23:00 | 23:00 | 1.7391 | 9.6
2023-02-09 23:30 | 23:30 | 1.5441 | 9.6
2023-02-10 | 0:00 | 1.4254 | 9.6
2023-02-10 00:30 | 0:30 | 1.3538 | 9.6
2023-02-10 01:00 | 1:00 | 1.3281 | 9.6
2023-02-10 01:30 | 1:30 | 1.3048 | 9.6
2023-02-10 02:00 | 2:00 | 1.2888 | 9.6
2023-02-10 02:30 | 2:30 | 1.2821 | 9.6
2023-02-10 03:00 | 3:00 | 1.2774 | 9.6
2023-02-10 03:30 | 3:30 | 1.3309 | 9.6
2023-02-10 04:00 | 4:00 | 1.3256 | 9.6
2023-02-10 04:30 | 4:30 | 1.3497 | 9.6
2023-02-10 05:00 | 5:00 | 1.4373 | 9.6
2023-02-10 05:30 | 5:30 | 1.4278 | 9.6
2023-02-10 06:00 | 6:00 | 1.5893 | 9.6
2023-02-10 06:30 | 6:30 | 1.5454 | 9.6
2023-02-10 07:00 | 7:00 | 1.6269 | 9.6
2023-02-10 07:30 | 7:30 | 1.1597 | 9.6
2023-02-10 08:00 | 8:00 | 0.73359 | 9.6
2023-02-10 08:30 | 8:30 | 0.35457 | 9.6
2023-02-10 09:00 | 9:00 | 0.5938 | 9.6
2023-02-10 09:30 | 9:30 | 0.88556 | 9.6
2023-02-10 10:00 | 10:00 | 1.1042 | 9.6
2023-02-10 10:30 | 10:30 | 0.78758 | 9.6
2023-02-10 11:00 | 11:00 | 0.43239 | 9.6
2023-02-10 11:30 | 11:30 | 0.27387 | 9.6
2023-02-10 12:00 | 12:00 | 0.73834 | 9.6
2023-02-10 12:30 | 12:30 | 0.37571 | 9.6
2023-02-10 13:00 | 13:00 | 0.43351 | 9.6
2023-02-10 13:30 | 13:30 | 0.35866 | 9.6
2023-02-10 14:00 | 14:00 | 0.7063 | 9.6
2023-02-10 14:30 | 14:30 | 0.40747 | 9.6
2023-02-10 15:00 | 15:00 | 0.88873 | 9.6
2023-02-10 15:30 | 15:30 | 1.2759 | 9.6
2023-02-10 16:00 | 16:00 | 1.5413 | 9.6
2023-02-10 16:30 | 16:30 | 1.9351 | 9.6
2023-02-10 17:00 | 17:00 | 2.213 | 9.6
2023-02-10 17:30 | 17:30 | 2.3795 | 9.6
2023-02-10 18:00 | 18:00 | 2.5097 | 9.6
2023-02-10 18:30 | 18:30 | 2.5437 | 9.6
2023-02-10 19:00 | 19:00 | 2.5803 | 9.6
2023-02-10 19:30 | 19:30 | 2.4594 | 9.6
2023-02-10 20:00 | 20:00 | 2.3708 | 9.6
2023-02-10 20:30 | 20:30 | 2.267 | 9.6
2023-02-10 21:00 | 21:00 | 2.1155 | 9.6
2023-02-10 21:30 | 21:30 | 2.0228 | 9.6
2023-02-10 22:00 | 22:00 | 1.992 | 9.6
2023-02-10 22:30 | 22:30 | 2.0192 | 9.6
2023-02-10 23:00 | 23:00 | 1.7919 | 9.6
2023-02-10 23:30 | 23:30 | 1.5463 | 9.6
2023-02-11 | 0:00 | 1.4037 | 9.6
2023-02-11 00:30 | 0:30 | 1.3357 | 9.6
2023-02-11 01:00 | 1:00 | 1.3105 | 9.6
2023-02-11 01:30 | 1:30 | 1.2973 | 9.6
2023-02-11 02:00 | 2:00 | 1.2487 | 9.6
2023-02-11 02:30 | 2:30 | 1.2609 | 9.6
2023-02-11 03:00 | 3:00 | 1.2704 | 9.6
2023-02-11 03:30 | 3:30 | 1.2796 | 9.6
2023-02-11 04:00 | 4:00 | 1.2936 | 9.6
2023-02-11 04:30 | 4:30 | 1.3082 | 9.6
2023-02-11 05:00 | 5:00 | 1.317 | 9.6
2023-02-11 05:30 | 5:30 | 1.3086 | 9.6
2023-02-11 06:00 | 6:00 | 1.3037 | 9.6
2023-02-11 06:30 | 6:30 | 1.3059 | 9.6
2023-02-11 07:00 | 7:00 | 1.2676 | 9.6
2023-02-11 07:30 | 7:30 | 0.99816 | 9.6
2023-02-11 08:00 | 8:00 | 0.74823 | 9.6
2023-02-11 08:30 | 8:30 | 0.39461 | 9.6
2023-02-11 09:00 | 9:00 | 0.14909 | 9.6
2023-02-11 09:30 | 9:30 | 0.189 | 9.6
2023-02-11 10:00 | 10:00 | 0.27556 | 9.6
2023-02-11 10:30 | 10:30 | 0.31706 | 9.6
2023-02-11 11:00 | 11:00 | 0.35285 | 9.6
2023-02-11 11:30 | 11:30 | 0.32211 | 9.6
2023-02-11 12:00 | 12:00 | 0.30652 | 9.6
2023-02-11 12:30 | 12:30 | 0.2717 | 9.6
2023-02-11 13:00 | 13:00 | 0.1965 | 9.6
2023-02-11 13:30 | 13:30 | 0.2359 | 9.6
2023-02-11 14:00 | 14:00 | 0.37594 | 9.6
2023-02-11 14:30 | 14:30 | 0.60012 | 9.6
2023-02-11 15:00 | 15:00 | 0.96512 | 9.6
2023-02-11 15:30 | 15:30 | 1.3408 | 9.6
2023-02-11 16:00 | 16:00 | 1.7069 | 9.6
2023-02-11 16:30 | 16:30 | 2.0644 | 9.6
2023-02-11 17:00 | 17:00 | 2.3534 | 9.6
2023-02-11 17:30 | 17:30 | 2.5739 | 9.6
2023-02-11 18:00 | 18:00 | 2.7031 | 9.6
2023-02-11 18:30 | 18:30 | 2.7626 | 9.6
2023-02-11 19:00 | 19:00 | 2.75 | 9.6
2023-02-11 19:30 | 19:30 | 2.6703 | 9.6
2023-02-11 20:00 | 20:00 | 2.4945 | 9.6
2023-02-11 20:30 | 20:30 | 2.3481 | 9.6
2023-02-11 21:00 | 21:00 | 2.2248 | 9.6
2023-02-11 21:30 | 21:30 | 2.1119 | 9.6
2023-02-11 22:00 | 22:00 | 2.026 | 9.6
2023-02-11 22:30 | 22:30 | 2.0592 | 9.6
2023-02-11 23:00 | 23:00 | 1.8152 | 9.6
2023-02-11 23:30 | 23:30 | 1.5813 | 9.6
2023-02-12 | 0:00 | 1.4494 | 9.6
2023-02-12 00:30 | 0:30 | 1.3927 | 9.6
2023-02-12 01:00 | 1:00 | 1.3547 | 9.6
2023-02-12 01:30 | 1:30 | 1.3369 | 9.6
2023-02-12 02:00 | 2:00 | 1.3088 | 9.6
2023-02-12 02:30 | 2:30 | 1.267 | 9.6
2023-02-12 03:00 | 3:00 | 1.2552 | 9.6
2023-02-12 03:30 | 3:30 | 1.3157 | 9.6
2023-02-12 04:00 | 4:00 | 1.28 | 9.6
2023-02-12 04:30 | 4:30 | 1.2689 | 9.6
2023-02-12 05:00 | 5:00 | 1.2967 | 9.6
2023-02-12 05:30 | 5:30 | 1.2624 | 9.6
2023-02-12 06:00 | 6:00 | 1.2912 | 9.6
2023-02-12 06:30 | 6:30 | 1.1982 | 9.6
2023-02-12 07:00 | 7:00 | 0.97537 | 9.6
2023-02-12 07:30 | 7:30 | 0.96016 | 9.6
2023-02-12 08:00 | 8:00 | 0.6355 | 9.6
2023-02-12 08:30 | 8:30 | 0.26822 | 9.6
2023-02-12 09:00 | 9:00 | 0.13873 | 9.6
2023-02-12 09:30 | 9:30 | 0.20274 | 9.6
2023-02-12 10:00 | 10:00 | 0.22121 | 9.6
2023-02-12 10:30 | 10:30 | 0.25103 | 9.6
2023-02-12 11:00 | 11:00 | 0.2265 | 9.6
2023-02-12 11:30 | 11:30 | 0.17963 | 9.6
2023-02-12 12:00 | 12:00 | 0.27062 | 9.6
2023-02-12 12:30 | 12:30 | 0.52758 | 9.6
2023-02-12 13:00 | 13:00 | 0.78535 | 9.6
2023-02-12 13:30 | 13:30 | 1.0463 | 9.6
2023-02-12 14:00 | 14:00 | 1.4039 | 9.6
2023-02-12 14:30 | 14:30 | 1.8517 | 9.6
2023-02-12 15:00 | 15:00 | 2.263 | 9.6
2023-02-12 15:30 | 15:30 | 2.9578 | 9.6
2023-02-12 16:00 | 16:00 | 3.453 | 9.6
2023-02-12 16:30 | 16:30 | 3.5203 | 9.6
2023-02-12 17:00 | 17:00 | 3.704 | 9.6
2023-02-12 17:30 | 17:30 | 3.7379 | 9.6
2023-02-12 18:00 | 18:00 | 3.6412 | 9.6
2023-02-12 18:30 | 18:30 | 3.6487 | 9.6
2023-02-12 19:00 | 19:00 | 3.6305 | 9.6
2023-02-12 19:30 | 19:30 | 3.3958 | 9.6
2023-02-12 20:00 | 20:00 | 3.2008 | 9.6
2023-02-12 20:30 | 20:30 | 2.8639 | 9.6
2023-02-12 21:00 | 21:00 | 2.666 | 9.6
2023-02-12 21:30 | 21:30 | 2.4147 | 9.6
2023-02-12 22:00 | 22:00 | 2.3332 | 9.6
2023-02-12 22:30 | 22:30 | 2.2782 | 9.6
2023-02-12 23:00 | 23:00 | 2.0186 | 9.6
2023-02-12 23:30 | 23:30 | 1.8041 | 9.6
2023-02-13 | 0:00 | 1.6467 | 9.6
2023-02-13 00:30 | 0:30 | 1.6006 | 9.6
2023-02-13 01:00 | 1:00 | 1.5465 | 9.6
2023-02-13 01:30 | 1:30 | 1.492 | 9.6
2023-02-13 02:00 | 2:00 | 1.4825 | 9.6
2023-02-13 02:30 | 2:30 | 1.4184 | 9.6
2023-02-13 03:00 | 3:00 | 1.4374 | 9.6
2023-02-13 03:30 | 3:30 | 1.4728 | 9.6
2023-02-13 04:00 | 4:00 | 1.5244 | 9.6
2023-02-13 04:30 | 4:30 | 1.559 | 9.6
2023-02-13 05:00 | 5:00 | 1.573 | 9.6
2023-02-13 05:30 | 5:30 | 1.6204 | 9.6
2023-02-13 06:00 | 6:00 | 1.7231 | 9.6
2023-02-13 06:30 | 6:30 | 1.7284 | 9.6
2023-02-13 07:00 | 7:00 | 1.7179 | 9.6
2023-02-13 07:30 | 7:30 | 1.4548 | 9.6
2023-02-13 08:00 | 8:00 | 1.1965 | 9.6
2023-02-13 08:30 | 8:30 | 0.96116 | 9.6
2023-02-13 09:00 | 9:00 | 0.76481 | 9.6
2023-02-13 09:30 | 9:30 | 0.61777 | 9.6
2023-02-13 10:00 | 10:00 | 0.53572 | 9.6
2023-02-13 10:30 | 10:30 | 0.65538 | 9.6
2023-02-13 11:00 | 11:00 | 0.70172 | 9.6
2023-02-13 11:30 | 11:30 | 0.7766 | 9.6
2023-02-13 12:00 | 12:00 | 0.87088 | 9.6
2023-02-13 12:30 | 12:30 | 0.9076 | 9.6
2023-02-13 13:00 | 13:00 | 1.0471 | 9.6
2023-02-13 13:30 | 13:30 | 1.2446 | 9.6
2023-02-13 14:00 | 14:00 | 1.4588 | 9.6
2023-02-13 14:30 | 14:30 | 1.7366 | 9.6
2023-02-13 15:00 | 15:00 | 2.0765 | 9.6
2023-02-13 15:30 | 15:30 | 2.4588 | 9.6
2023-02-13 16:00 | 16:00 | 2.8674 | 9.6
2023-02-13 16:30 | 16:30 | 3.2181 | 9.6
2023-02-13 17:00 | 17:00 | 3.4647 | 9.6
2023-02-13 17:30 | 17:30 | 2.7717 | 9.6
2023-02-13 18:00 | 18:00 | 2.7298 | 9.6
2023-02-13 18:30 | 18:30 | 2.6952 | 9.6
2023-02-13 19:00 | 19:00 | 2.6788 | 9.6
2023-02-13 19:30 | 19:30 | 2.5472 | 9.6
2023-02-13 20:00 | 20:00 | 2.3999 | 9.6
2023-02-13 20:30 | 20:30 | 2.2822 | 9.6
2023-02-13 21:00 | 21:00 | 2.1344 | 9.6
2023-02-13 21:30 | 21:30 | 2.0153 | 9.6
2023-02-13 22:00 | 22:00 | 1.8638 | 9.6
2023-02-13 22:30 | 22:30 | 2.0563 | 9.6
2023-02-13 23:00 | 23:00 | 2.2579 | 9.6
2023-02-13 23:30 | 23:30 | 2.036 | 9.6
2023-02-14 | 0:00 | 1.8498 | 9.6
2023-02-14 00:30 | 0:30 | 1.7503 | 9.6
2023-02-14 01:00 | 1:00 | 1.7415 | 9.6
2023-02-14 01:30 | 1:30 | 1.6536 | 9.6
2023-02-14 02:00 | 2:00 | 1.6793 | 9.6
2023-02-14 02:30 | 2:30 | 1.6076 | 9.6
2023-02-14 03:00 | 3:00 | 1.5566 | 9.6
2023-02-14 03:30 | 3:30 | 1.5233 | 9.6
2023-02-14 04:00 | 4:00 | 1.5589 | 9.6
2023-02-14 04:30 | 4:30 | 1.5473 | 9.6
2023-02-14 05:00 | 5:00 | 1.6509 | 9.6
2023-02-14 05:30 | 5:30 | 1.6882 | 9.6
2023-02-14 06:00 | 6:00 | 1.8739 | 9.6
2023-02-14 06:30 | 6:30 | 1.9261 | 9.6
2023-02-14 07:00 | 7:00 | 1.9482 | 9.6
2023-02-14 07:30 | 7:30 | 2.0209 | 9.6
2023-02-14 08:00 | 8:00 | 1.4499 | 9.6
2023-02-14 08:30 | 8:30 | 1.2189 | 9.6
2023-02-14 09:00 | 9:00 | 1.8058 | 9.6
2023-02-14 09:30 | 9:30 | 1.8995 | 9.6
2023-02-14 10:00 | 10:00 | 1.3395 | 9.6
2023-02-14 10:30 | 10:30 | 1.6752 | 9.6
2023-02-14 11:00 | 11:00 | 1.7511 | 9.6
2023-02-14 11:30 | 11:30 | 1.5689 | 9.6
2023-02-14 12:00 | 12:00 | 2.2841 | 9.6
2023-02-14 12:30 | 12:30 | 1.7168 | 9.6
2023-02-14 13:00 | 13:00 | 1.0581 | 9.6
2023-02-14 13:30 | 13:30 | 1.0858 | 9.6
2023-02-14 14:00 | 14:00 | 1.8061 | 9.6
2023-02-14 14:30 | 14:30 | 2.6551 | 9.6
2023-02-14 15:00 | 15:00 | 3.2221 | 9.6
2023-02-14 15:30 | 15:30 | 3.1793 | 9.6
2023-02-14 16:00 | 16:00 | 3.1637 | 9.6
2023-02-14 16:30 | 16:30 | 3.0025 | 9.6
2023-02-14 17:00 | 17:00 | 2.7866 | 9.6
2023-02-14 17:30 | 17:30 | 2.6384 | 9.6
2023-02-14 18:00 | 18:00 | 2.5631 | 9.6
2023-02-14 18:30 | 18:30 | 2.6382 | 9.6
2023-02-14 19:00 | 19:00 | 2.5686 | 9.6
2023-02-14 19:30 | 19:30 | 2.3597 | 9.6
2023-02-14 20:00 | 20:00 | 2.2127 | 9.6
2023-02-14 20:30 | 20:30 | 2.1481 | 9.6
2023-02-14 21:00 | 21:00 | 2.0189 | 9.6
2023-02-14 21:30 | 21:30 | 1.9012 | 9.6
2023-02-14 22:00 | 22:00 | 1.8357 | 9.6
2023-02-14 22:30 | 22:30 | 1.8987 | 9.6
2023-02-14 23:00 | 23:00 | 1.7067 | 9.6
2023-02-14 23:30 | 23:30 | 1.5115 | 9.6
2023-02-15 | 0:00 | 1.4371 | 9.6
2023-02-15 00:30 | 0:30 | 1.418 | 9.6
2023-02-15 01:00 | 1:00 | 1.4211 | 9.6
2023-02-15 01:30 | 1:30 | 1.3014 | 9.6
2023-02-15 02:00 | 2:00 | 1.2571 | 9.6
2023-02-15 02:30 | 2:30 | 1.2202 | 9.6
2023-02-15 03:00 | 3:00 | 1.229 | 9.6
2023-02-15 03:30 | 3:30 | 1.2531 | 9.6
2023-02-15 04:00 | 4:00 | 1.2607 | 9.6
2023-02-15 04:30 | 4:30 | 1.2796 | 9.6
2023-02-15 05:00 | 5:00 | 1.3915 | 9.6
2023-02-15 05:30 | 5:30 | 1.4733 | 9.6
2023-02-15 06:00 | 6:00 | 1.577 | 9.6
2023-02-15 06:30 | 6:30 | 1.6047 | 9.6
2023-02-15 07:00 | 7:00 | 1.4764 | 9.6
2023-02-15 07:30 | 7:30 | 1.1808 | 9.6
2023-02-15 08:00 | 8:00 | 1.0068 | 9.6
2023-02-15 08:30 | 8:30 | 0.45911 | 9.6
2023-02-15 09:00 | 9:00 | 0.31044 | 9.6
2023-02-15 09:30 | 9:30 | 0.56649 | 9.6
2023-02-15 10:00 | 10:00 | 0.52601 | 9.6
2023-02-15 10:30 | 10:30 | 0.56073 | 9.6
2023-02-15 11:00 | 11:00 | 0.56601 | 9.6
2023-02-15 11:30 | 11:30 | 0.64253 | 9.6
2023-02-15 12:00 | 12:00 | 0.51796 | 9.6
2023-02-15 12:30 | 12:30 | 0.9835 | 9.6
2023-02-15 13:00 | 13:00 | 0.96853 | 9.6
2023-02-15 13:30 | 13:30 | 0.66557 | 9.6
2023-02-15 14:00 | 14:00 | 0.87185 | 9.6
2023-02-15 14:30 | 14:30 | 1.5756 | 9.6
2023-02-15 15:00 | 15:00 | 1.3792 | 9.6
2023-02-15 15:30 | 15:30 | 1.2744 | 9.6
2023-02-15 16:00 | 16:00 | 1.186 | 9.6
2023-02-15 16:30 | 16:30 | 1.6699 | 9.6
2023-02-15 17:00 | 17:00 | 1.9528 | 9.6
2023-02-15 17:30 | 17:30 | 2.1934 | 9.6
2023-02-15 18:00 | 18:00 | 2.3286 | 9.6
2023-02-15 18:30 | 18:30 | 2.5073 | 9.6
2023-02-15 19:00 | 19:00 | 2.4418 | 9.6
2023-02-15 19:30 | 19:30 | 2.3781 | 9.6
2023-02-15 20:00 | 20:00 | 2.2397 | 9.6
2023-02-15 20:30 | 20:30 | 2.202 | 9.6
2023-02-15 21:00 | 21:00 | 2.0442 | 9.6
2023-02-15 21:30 | 21:30 | 1.9173 | 9.6
2023-02-15 22:00 | 22:00 | 1.9043 | 9.6
2023-02-15 22:30 | 22:30 | 1.8896 | 9.6
2023-02-15 23:00 | 23:00 | 1.6397 | 9.6
2023-02-15 23:30 | 23:30 | 1.4592 | 9.6
2023-02-16 | 0:00 | 1.3728 | 9.6
2023-02-16 00:30 | 0:30 | 1.2826 | 9.6
2023-02-16 01:00 | 1:00 | 1.2614 | 9.6
2023-02-16 01:30 | 1:30 | 1.2425 | 9.6
2023-02-16 02:00 | 2:00 | 1.2194 | 9.6
2023-02-16 02:30 | 2:30 | 1.2551 | 9.6
2023-02-16 03:00 | 3:00 | 1.2437 | 9.6
2023-02-16 03:30 | 3:30 | 1.2055 | 9.6
2023-02-16 04:00 | 4:00 | 1.2539 | 9.6
2023-02-16 04:30 | 4:30 | 1.2911 | 9.6
2023-02-16 05:00 | 5:00 | 1.3603 | 9.6
2023-02-16 05:30 | 5:30 | 1.4102 | 9.6
2023-02-16 06:00 | 6:00 | 1.5202 | 9.6
2023-02-16 06:30 | 6:30 | 1.5022 | 9.6
2023-02-16 07:00 | 7:00 | 1.3674 | 9.6
2023-02-16 07:30 | 7:30 | 1.0574 | 9.6
2023-02-16 08:00 | 8:00 | 0.65249 | 9.6
2023-02-16 08:30 | 8:30 | 0.36017 | 9.6
2023-02-16 09:00 | 9:00 | 0.301 | 9.6
2023-02-16 09:30 | 9:30 | 0.22543 | 9.6
2023-02-16 10:00 | 10:00 | 0.33629 | 9.6
2023-02-16 10:30 | 10:30 | 0.21682 | 9.6
2023-02-16 11:00 | 11:00 | 0.28851 | 9.6
2023-02-16 11:30 | 11:30 | 0.28599 | 9.6
2023-02-16 12:00 | 12:00 | 0.2185 | 9.6
2023-02-16 12:30 | 12:30 | 0.23441 | 9.6
2023-02-16 13:00 | 13:00 | 0.21995 | 9.6
2023-02-16 13:30 | 13:30 | 0.2636 | 9.6
2023-02-16 14:00 | 14:00 | 0.28279 | 9.6
2023-02-16 14:30 | 14:30 | 0.33057 | 9.6
2023-02-16 15:00 | 15:00 | 0.44864 | 9.6
2023-02-16 15:30 | 15:30 | 0.79037 | 9.6
2023-02-16 16:00 | 16:00 | 1.2579 | 9.6
2023-02-16 16:30 | 16:30 | 1.7014 | 9.6
2023-02-16 17:00 | 17:00 | 2.0228 | 9.6
2023-02-16 17:30 | 17:30 | 2.2124 | 9.6
2023-02-16 18:00 | 18:00 | 2.3474 | 9.6
2023-02-16 18:30 | 18:30 | 2.4708 | 9.6
2023-02-16 19:00 | 19:00 | 2.4974 | 9.6
2023-02-16 19:30 | 19:30 | 2.3533 | 9.6
2023-02-16 20:00 | 20:00 | 2.2444 | 9.6
2023-02-16 20:30 | 20:30 | 2.1619 | 9.6
2023-02-16 21:00 | 21:00 | 2.0566 | 9.6
2023-02-16 21:30 | 21:30 | 1.9299 | 9.6
2023-02-16 22:00 | 22:00 | 1.8745 | 9.6
2023-02-16 22:30 | 22:30 | 1.843 | 9.6
2023-02-16 23:00 | 23:00 | 1.6165 | 9.6
2023-02-16 23:30 | 23:30 | 1.4449 | 9.6
2023-02-17 | 0:00 | 1.3453 | 9.6
2023-02-17 00:30 | 0:30 | 1.2757 | 9.6
2023-02-17 01:00 | 1:00 | 1.2143 | 9.6
2023-02-17 01:30 | 1:30 | 1.2293 | 9.6
2023-02-17 02:00 | 2:00 | 1.2122 | 9.6
2023-02-17 02:30 | 2:30 | 1.2177 | 9.6
2023-02-17 03:00 | 3:00 | 1.2237 | 9.6
2023-02-17 03:30 | 3:30 | 1.233 | 9.6
2023-02-17 04:00 | 4:00 | 1.2471 | 9.6
2023-02-17 04:30 | 4:30 | 1.2488 | 9.6
2023-02-17 05:00 | 5:00 | 1.3191 | 9.6
2023-02-17 05:30 | 5:30 | 1.3712 | 9.6
2023-02-17 06:00 | 6:00 | 1.4246 | 9.6
2023-02-17 06:30 | 6:30 | 1.52 | 9.6
2023-02-17 07:00 | 7:00 | 1.3724 | 9.6
2023-02-17 07:30 | 7:30 | 0.9728 | 9.6
2023-02-17 08:00 | 8:00 | 0.58258 | 9.6
2023-02-17 08:30 | 8:30 | 0.36377 | 9.6
2023-02-17 09:00 | 9:00 | 0.20762 | 9.6
2023-02-17 09:30 | 9:30 | 0.16955 | 9.6
2023-02-17 10:00 | 10:00 | 0.25981 | 9.6
2023-02-17 10:30 | 10:30 | 0.19763 | 9.6
2023-02-17 11:00 | 11:00 | 0.18533 | 9.6
2023-02-17 11:30 | 11:30 | 0.26168 | 9.6
2023-02-17 12:00 | 12:00 | 0.26573 | 9.6
2023-02-17 12:30 | 12:30 | 0.43742 | 9.6
2023-02-17 13:00 | 13:00 | 0.26815 | 9.6
2023-02-17 13:30 | 13:30 | 0.32572 | 9.6
2023-02-17 14:00 | 14:00 | 0.67083 | 9.6
2023-02-17 14:30 | 14:30 | 0.73127 | 9.6
2023-02-17 15:00 | 15:00 | 0.97294 | 9.6
2023-02-17 15:30 | 15:30 | 1.4278 | 9.6
2023-02-17 16:00 | 16:00 | 1.5101 | 9.6
2023-02-17 16:30 | 16:30 | 2.03 | 9.6
2023-02-17 17:00 | 17:00 | 1.8517 | 9.6
2023-02-17 17:30 | 17:30 | 2.2707 | 9.6
2023-02-17 18:00 | 18:00 | 2.3683 | 9.6
2023-02-17 18:30 | 18:30 | 2.5201 | 9.6
2023-02-17 19:00 | 19:00 | 2.4495 | 9.6
2023-02-17 19:30 | 19:30 | 2.3479 | 9.6
2023-02-17 20:00 | 20:00 | 2.2278 | 9.6
2023-02-17 20:30 | 20:30 | 2.163 | 9.6
2023-02-17 21:00 | 21:00 | 2.0444 | 9.6
2023-02-17 21:30 | 21:30 | 1.9268 | 9.6
2023-02-17 22:00 | 22:00 | 1.817 | 9.6
2023-02-17 22:30 | 22:30 | 1.8515 | 9.6
2023-02-17 23:00 | 23:00 | 1.649 | 9.6
2023-02-17 23:30 | 23:30 | 1.4842 | 9.6
2023-02-18 | 0:00 | 1.3819 | 9.6
2023-02-18 00:30 | 0:30 | 1.309 | 9.6
2023-02-18 01:00 | 1:00 | 1.2927 | 9.6
2023-02-18 01:30 | 1:30 | 1.2552 | 9.6
2023-02-18 02:00 | 2:00 | 1.2354 | 9.6
2023-02-18 02:30 | 2:30 | 1.2604 | 9.6
2023-02-18 03:00 | 3:00 | 1.2365 | 9.6
2023-02-18 03:30 | 3:30 | 1.2476 | 9.6
2023-02-18 04:00 | 4:00 | 1.2594 | 9.6
2023-02-18 04:30 | 4:30 | 1.311 | 9.6
2023-02-18 05:00 | 5:00 | 1.3384 | 9.6
2023-02-18 05:30 | 5:30 | 1.3541 | 9.6
2023-02-18 06:00 | 6:00 | 1.3421 | 9.6
2023-02-18 06:30 | 6:30 | 1.2553 | 9.6
2023-02-18 07:00 | 7:00 | 1.0407 | 9.6
2023-02-18 07:30 | 7:30 | 0.89042 | 9.6
2023-02-18 08:00 | 8:00 | 1.0109 | 9.6
2023-02-18 08:30 | 8:30 | 1.003 | 9.6
2023-02-18 09:00 | 9:00 | 1.1575 | 9.6
2023-02-18 09:30 | 9:30 | 0.85568 | 9.6
2023-02-18 10:00 | 10:00 | 0.84688 | 9.6
2023-02-18 10:30 | 10:30 | 0.62679 | 9.6
2023-02-18 11:00 | 11:00 | 0.24496 | 9.6
2023-02-18 11:30 | 11:30 | 0.22037 | 9.6
2023-02-18 12:00 | 12:00 | 0.17781 | 9.6
2023-02-18 12:30 | 12:30 | 0.42296 | 9.6
2023-02-18 13:00 | 13:00 | 0.18438 | 9.6
2023-02-18 13:30 | 13:30 | 0.13511 | 9.6
2023-02-18 14:00 | 14:00 | 0.16597 | 9.6
2023-02-18 14:30 | 14:30 | 0.33136 | 9.6
2023-02-18 15:00 | 15:00 | 0.7414 | 9.6
2023-02-18 15:30 | 15:30 | 1.136 | 9.6
2023-02-18 16:00 | 16:00 | 1.4582 | 9.6
2023-02-18 16:30 | 16:30 | 1.8425 | 9.6
2023-02-18 17:00 | 17:00 | 2.086 | 9.6
2023-02-18 17:30 | 17:30 | 2.2617 | 9.6
2023-02-18 18:00 | 18:00 | 2.35 | 9.6
2023-02-18 18:30 | 18:30 | 2.4483 | 9.6
2023-02-18 19:00 | 19:00 | 2.4114 | 9.6
2023-02-18 19:30 | 19:30 | 2.3281 | 9.6
2023-02-18 20:00 | 20:00 | 2.2722 | 9.6
2023-02-18 20:30 | 20:30 | 2.0881 | 9.6
2023-02-18 21:00 | 21:00 | 2.0188 | 9.6
2023-02-18 21:30 | 21:30 | 1.908 | 9.6
2023-02-18 22:00 | 22:00 | 1.8637 | 9.6
2023-02-18 22:30 | 22:30 | 1.8322 | 9.6
2023-02-18 23:00 | 23:00 | 1.6587 | 9.6
2023-02-18 23:30 | 23:30 | 1.5371 | 9.6
2023-02-19 | 0:00 | 1.3835 | 9.6
2023-02-19 00:30 | 0:30 | 1.2874 | 9.6
2023-02-19 01:00 | 1:00 | 1.273 | 9.6
2023-02-19 01:30 | 1:30 | 1.2585 | 9.6
2023-02-19 02:00 | 2:00 | 1.2291 | 9.6
2023-02-19 02:30 | 2:30 | 1.2163 | 9.6
2023-02-19 03:00 | 3:00 | 1.2133 | 9.6
2023-02-19 03:30 | 3:30 | 1.206 | 9.6
2023-02-19 04:00 | 4:00 | 1.211 | 9.6
2023-02-19 04:30 | 4:30 | 1.2085 | 9.6
2023-02-19 05:00 | 5:00 | 1.2425 | 9.6
2023-02-19 05:30 | 5:30 | 1.2446 | 9.6
2023-02-19 06:00 | 6:00 | 1.222 | 9.6
2023-02-19 06:30 | 6:30 | 1.0917 | 9.6
2023-02-19 07:00 | 7:00 | 0.80623 | 9.6
2023-02-19 07:30 | 7:30 | 0.69341 | 9.6
2023-02-19 08:00 | 8:00 | 0.54375 | 9.6
2023-02-19 08:30 | 8:30 | 0.54821 | 9.6
2023-02-19 09:00 | 9:00 | 0.47422 | 9.6
2023-02-19 09:30 | 9:30 | 0.32537 | 9.6
2023-02-19 10:00 | 10:00 | 0.19346 | 9.6
2023-02-19 10:30 | 10:30 | 0.33842 | 9.6
2023-02-19 11:00 | 11:00 | 0.34028 | 9.6
2023-02-19 11:30 | 11:30 | 0.56222 | 9.6
2023-02-19 12:00 | 12:00 | 0.54522 | 9.6
2023-02-19 12:30 | 12:30 | 0.29231 | 9.6
2023-02-19 13:00 | 13:00 | 0.50305 | 9.6
2023-02-19 13:30 | 13:30 | 0.26324 | 9.6
2023-02-19 14:00 | 14:00 | 0.20846 | 9.6
2023-02-19 14:30 | 14:30 | 0.2939 | 9.6
2023-02-19 15:00 | 15:00 | 1.5182 | 9.6
2023-02-19 15:30 | 15:30 | 1.4519 | 9.6
2023-02-19 16:00 | 16:00 | 1.6025 | 9.6
2023-02-19 16:30 | 16:30 | 2.1035 | 9.6
2023-02-19 17:00 | 17:00 | 2.2239 | 9.6
2023-02-19 17:30 | 17:30 | 2.5391 | 9.6
2023-02-19 18:00 | 18:00 | 2.6542 | 9.6
2023-02-19 18:30 | 18:30 | 2.7381 | 9.6
2023-02-19 19:00 | 19:00 | 2.9917 | 9.6
2023-02-19 19:30 | 19:30 | 2.7372 | 9.6
2023-02-19 20:00 | 20:00 | 2.5599 | 9.6
2023-02-19 20:30 | 20:30 | 2.3888 | 9.6
2023-02-19 21:00 | 21:00 | 2.2709 | 9.6
2023-02-19 21:30 | 21:30 | 2.1498 | 9.6
2023-02-19 22:00 | 22:00 | 2.1394 | 9.6
2023-02-19 22:30 | 22:30 | 2.0832 | 9.6
2023-02-19 23:00 | 23:00 | 1.8189 | 9.6
2023-02-19 23:30 | 23:30 | 1.6559 | 9.6
2023-02-20 | 0:00 | 1.559 | 9.6
2023-02-20 00:30 | 0:30 | 1.4577 | 9.6
2023-02-20 01:00 | 1:00 | 1.4546 | 9.6
2023-02-20 01:30 | 1:30 | 1.4401 | 9.6
2023-02-20 02:00 | 2:00 | 1.4362 | 9.6
2023-02-20 02:30 | 2:30 | 1.4149 | 9.6
2023-02-20 03:00 | 3:00 | 1.4145 | 9.6
2023-02-20 03:30 | 3:30 | 1.4106 | 9.6
2023-02-20 04:00 | 4:00 | 1.4095 | 9.6
2023-02-20 04:30 | 4:30 | 1.3044 | 9.6
2023-02-20 05:00 | 5:00 | 1.349 | 9.6
2023-02-20 05:30 | 5:30 | 1.4408 | 9.6
2023-02-20 06:00 | 6:00 | 1.604 | 9.6
2023-02-20 06:30 | 6:30 | 1.6197 | 9.6
2023-02-20 07:00 | 7:00 | 1.6512 | 9.6
2023-02-20 07:30 | 7:30 | 1.6018 | 9.6
2023-02-20 08:00 | 8:00 | 1.3688 | 9.6
2023-02-20 08:30 | 8:30 | 1.528 | 9.6
2023-02-20 09:00 | 9:00 | 1.7254 | 9.6
2023-02-20 09:30 | 9:30 | 1.3727 | 9.6
2023-02-20 10:00 | 10:00 | 0.84979 | 9.6
2023-02-20 10:30 | 10:30 | 1.3761 | 9.6
2023-02-20 11:00 | 11:00 | 1.4974 | 9.6
2023-02-20 11:30 | 11:30 | 1.9021 | 9.6
2023-02-20 12:00 | 12:00 | 1.7172 | 9.6
2023-02-20 12:30 | 12:30 | 1.6372 | 9.6
2023-02-20 13:00 | 13:00 | 0.79582 | 9.6
2023-02-20 13:30 | 13:30 | 0.86255 | 9.6
2023-02-20 14:00 | 14:00 | 1.149 | 9.6
2023-02-20 14:30 | 14:30 | 0.76159 | 9.6
2023-02-20 15:00 | 15:00 | 0.95871 | 9.6
2023-02-20 15:30 | 15:30 | 1.4581 | 9.6
2023-02-20 16:00 | 16:00 | 1.227 | 9.6
2023-02-20 16:30 | 16:30 | 1.7856 | 9.6
2023-02-20 17:00 | 17:00 | 2.0905 | 9.6
2023-02-20 17:30 | 17:30 | 2.2188 | 9.6
2023-02-20 18:00 | 18:00 | 2.4424 | 9.6
2023-02-20 18:30 | 18:30 | 2.6209 | 9.6
2023-02-20 19:00 | 19:00 | 2.4608 | 9.6
2023-02-20 19:30 | 19:30 | 2.3321 | 9.6
2023-02-20 20:00 | 20:00 | 2.1806 | 9.6
2023-02-20 20:30 | 20:30 | 2.1363 | 9.6
2023-02-20 21:00 | 21:00 | 1.9818 | 9.6
2023-02-20 21:30 | 21:30 | 1.8977 | 9.6
2023-02-20 22:00 | 22:00 | 1.8559 | 9.6
2023-02-20 22:30 | 22:30 | 1.9031 | 9.6
2023-02-20 23:00 | 23:00 | 1.7145 | 9.6
2023-02-20 23:30 | 23:30 | 1.5369 | 9.6
2023-02-21 | 0:00 | 1.3718 | 9.6
2023-02-21 00:30 | 0:30 | 1.2909 | 9.6
2023-02-21 01:00 | 1:00 | 1.2739 | 9.6
2023-02-21 01:30 | 1:30 | 1.2735 | 9.6
2023-02-21 02:00 | 2:00 | 1.2453 | 9.6
2023-02-21 02:30 | 2:30 | 1.257 | 9.6
2023-02-21 03:00 | 3:00 | 1.2636 | 9.6
2023-02-21 03:30 | 3:30 | 1.2926 | 9.6
2023-02-21 04:00 | 4:00 | 1.2679 | 9.6
2023-02-21 04:30 | 4:30 | 1.2986 | 9.6
2023-02-21 05:00 | 5:00 | 1.3612 | 9.6
2023-02-21 05:30 | 5:30 | 1.4521 | 9.6
2023-02-21 06:00 | 6:00 | 1.6575 | 9.6
2023-02-21 06:30 | 6:30 | 1.8259 | 9.6
2023-02-21 07:00 | 7:00 | 1.8874 | 9.6
2023-02-21 07:30 | 7:30 | 2.0227 | 9.6
2023-02-21 08:00 | 8:00 | 2.0741 | 9.6
2023-02-21 08:30 | 8:30 | 1.8149 | 9.6
2023-02-21 09:00 | 9:00 | 1.7847 | 9.6
2023-02-21 09:30 | 9:30 | 1.2432 | 9.6
2023-02-21 10:00 | 10:00 | 1.3736 | 9.6
2023-02-21 10:30 | 10:30 | 1.8998 | 9.6
2023-02-21 11:00 | 11:00 | 1.3658 | 9.6
2023-02-21 11:30 | 11:30 | 1.2027 | 9.6
2023-02-21 12:00 | 12:00 | 0.96324 | 9.6
2023-02-21 12:30 | 12:30 | 0.58 | 9.6
2023-02-21 13:00 | 13:00 | 0.68497 | 9.6
2023-02-21 13:30 | 13:30 | 0.58505 | 9.6
2023-02-21 14:00 | 14:00 | 0.88718 | 9.6
2023-02-21 14:30 | 14:30 | 0.46035 | 9.6
2023-02-21 15:00 | 15:00 | 0.66357 | 9.6
2023-02-21 15:30 | 15:30 | 0.70734 | 9.6
2023-02-21 16:00 | 16:00 | 1.2708 | 9.6
2023-02-21 16:30 | 16:30 | 1.6674 | 9.6
2023-02-21 17:00 | 17:00 | 1.9646 | 9.6
2023-02-21 17:30 | 17:30 | 2.0564 | 9.6
2023-02-21 18:00 | 18:00 | 2.3412 | 9.6
2023-02-21 18:30 | 18:30 | 2.5198 | 9.6
2023-02-21 19:00 | 19:00 | 2.4672 | 9.6
2023-02-21 19:30 | 19:30 | 2.3268 | 9.6
2023-02-21 20:00 | 20:00 | 2.1838 | 9.6
2023-02-21 20:30 | 20:30 | 2.0195 | 9.6
2023-02-21 21:00 | 21:00 | 1.912 | 9.6
2023-02-21 21:30 | 21:30 | 1.8327 | 9.6
2023-02-21 22:00 | 22:00 | 1.7735 | 9.6
2023-02-21 22:30 | 22:30 | 1.8632 | 9.6
2023-02-21 23:00 | 23:00 | 1.6448 | 9.6
2023-02-21 23:30 | 23:30 | 1.4726 | 9.6
2023-02-22 | 0:00 | 1.3218 | 9.6
2023-02-22 00:30 | 0:30 | 1.2673 | 9.6
2023-02-22 01:00 | 1:00 | 1.2441 | 9.6
2023-02-22 01:30 | 1:30 | 1.1929 | 9.6
2023-02-22 02:00 | 2:00 | 1.2222 | 9.6
2023-02-22 02:30 | 2:30 | 1.2132 | 9.6
2023-02-22 03:00 | 3:00 | 1.1942 | 9.6
2023-02-22 03:30 | 3:30 | 1.2065 | 9.6
2023-02-22 04:00 | 4:00 | 1.2434 | 9.6
2023-02-22 04:30 | 4:30 | 1.3226 | 9.6
2023-02-22 05:00 | 5:00 | 1.3664 | 9.6
2023-02-22 05:30 | 5:30 | 1.455 | 9.6
2023-02-22 06:00 | 6:00 | 1.6082 | 9.6
2023-02-22 06:30 | 6:30 | 1.7109 | 9.6
2023-02-22 07:00 | 7:00 | 1.671 | 9.6
2023-02-22 07:30 | 7:30 | 1.2955 | 9.6
2023-02-22 08:00 | 8:00 | 0.88493 | 9.6
2023-02-22 08:30 | 8:30 | 0.53902 | 9.6
2023-02-22 09:00 | 9:00 | 0.40252 | 9.6
2023-02-22 09:30 | 9:30 | 0.25683 | 9.6
2023-02-22 10:00 | 10:00 | 0.2954 | 9.6
2023-02-22 10:30 | 10:30 | 0.29209 | 9.6
2023-02-22 11:00 | 11:00 | 0.36519 | 9.6
2023-02-22 11:30 | 11:30 | 0.29386 | 9.6
2023-02-22 12:00 | 12:00 | 0.34575 | 9.6
2023-02-22 12:30 | 12:30 | 0.30714 | 9.6
2023-02-22 13:00 | 13:00 | 0.33786 | 9.6
2023-02-22 13:30 | 13:30 | 0.33669 | 9.6
2023-02-22 14:00 | 14:00 | 0.41718 | 9.6
2023-02-22 14:30 | 14:30 | 0.94504 | 9.6
2023-02-22 15:00 | 15:00 | 0.94257 | 9.6
2023-02-22 15:30 | 15:30 | 1.2168 | 9.6
2023-02-22 16:00 | 16:00 | 1.4409 | 9.6
2023-02-22 16:30 | 16:30 | 1.363 | 9.6
2023-02-22 17:00 | 17:00 | 1.7969 | 9.6
2023-02-22 17:30 | 17:30 | 2.1256 | 9.6
2023-02-22 18:00 | 18:00 | 2.2641 | 9.6
2023-02-22 18:30 | 18:30 | 2.4367 | 9.6
2023-02-22 19:00 | 19:00 | 2.3712 | 9.6
2023-02-22 19:30 | 19:30 | 2.2845 | 9.6
2023-02-22 20:00 | 20:00 | 2.1955 | 9.6
2023-02-22 20:30 | 20:30 | 2.0864 | 9.6
2023-02-22 21:00 | 21:00 | 1.9337 | 9.6
2023-02-22 21:30 | 21:30 | 1.8029 | 9.6
2023-02-22 22:00 | 22:00 | 1.7593 | 9.6
2023-02-22 22:30 | 22:30 | 1.8221 | 9.6
2023-02-22 23:00 | 23:00 | 1.6458 | 9.6
2023-02-22 23:30 | 23:30 | 1.4577 | 9.6
2023-02-23 | 0:00 | 1.3429 | 9.6
2023-02-23 00:30 | 0:30 | 1.2777 | 9.6
2023-02-23 01:00 | 1:00 | 1.2246 | 9.6
2023-02-23 01:30 | 1:30 | 1.2241 | 9.6
2023-02-23 02:00 | 2:00 | 1.1876 | 9.6
2023-02-23 02:30 | 2:30 | 1.1897 | 9.6
2023-02-23 03:00 | 3:00 | 1.1992 | 9.6
2023-02-23 03:30 | 3:30 | 1.2069 | 9.6
2023-02-23 04:00 | 4:00 | 1.2849 | 9.6
2023-02-23 04:30 | 4:30 | 1.282 | 9.6
2023-02-23 05:00 | 5:00 | 1.3262 | 9.6
2023-02-23 05:30 | 5:30 | 1.3932 | 9.6
2023-02-23 06:00 | 6:00 | 1.5907 | 9.6
2023-02-23 06:30 | 6:30 | 1.8463 | 9.6
2023-02-23 07:00 | 7:00 | 1.9949 | 9.6
2023-02-23 07:30 | 7:30 | 2.1413 | 9.6
2023-02-23 08:00 | 8:00 | 2.0882 | 9.6
2023-02-23 08:30 | 8:30 | 1.9166 | 9.6
2023-02-23 09:00 | 9:00 | 1.7942 | 9.6
2023-02-23 09:30 | 9:30 | 2.2328 | 9.6
2023-02-23 10:00 | 10:00 | 2.3584 | 9.6
2023-02-23 10:30 | 10:30 | 2.2855 | 9.6
2023-02-23 11:00 | 11:00 | 1.994 | 9.6
2023-02-23 11:30 | 11:30 | 1.4953 | 9.6
2023-02-23 12:00 | 12:00 | 1.0503 | 9.6
2023-02-23 12:30 | 12:30 | 0.95599 | 9.6
2023-02-23 13:00 | 13:00 | 0.65902 | 9.6
2023-02-23 13:30 | 13:30 | 0.20638 | 9.6
2023-02-23 14:00 | 14:00 | 0.16692 | 9.6
2023-02-23 14:30 | 14:30 | 0.25996 | 9.6
2023-02-23 15:00 | 15:00 | 0.12561 | 9.6
2023-02-23 15:30 | 15:30 | 0.59724 | 9.6
2023-02-23 16:00 | 16:00 | 0.93183 | 9.6
2023-02-23 16:30 | 16:30 | 1.528 | 9.6
2023-02-23 17:00 | 17:00 | 1.7062 | 9.6
2023-02-23 17:30 | 17:30 | 2.0669 | 9.6
2023-02-23 18:00 | 18:00 | 2.3426 | 9.6
2023-02-23 18:30 | 18:30 | 2.52 | 9.6
2023-02-23 19:00 | 19:00 | 2.3952 | 9.6
2023-02-23 19:30 | 19:30 | 2.3032 | 9.6
2023-02-23 20:00 | 20:00 | 2.2233 | 9.6
2023-02-23 20:30 | 20:30 | 2.1039 | 9.6
2023-02-23 21:00 | 21:00 | 1.9589 | 9.6
2023-02-23 21:30 | 21:30 | 1.8292 | 9.6
2023-02-23 22:00 | 22:00 | 1.8468 | 9.6
2023-02-23 22:30 | 22:30 | 1.8693 | 9.6
2023-02-23 23:00 | 23:00 | 1.633 | 9.6
2023-02-23 23:30 | 23:30 | 1.427 | 9.6
2023-02-24 | 0:00 | 1.2958 | 9.6
2023-02-24 00:30 | 0:30 | 1.2704 | 9.6
2023-02-24 01:00 | 1:00 | 1.225 | 9.6
2023-02-24 01:30 | 1:30 | 1.2078 | 9.6
2023-02-24 02:00 | 2:00 | 1.2033 | 9.6
2023-02-24 02:30 | 2:30 | 1.2584 | 9.6
2023-02-24 03:00 | 3:00 | 1.248 | 9.6
2023-02-24 03:30 | 3:30 | 1.225 | 9.6
2023-02-24 04:00 | 4:00 | 1.2755 | 9.6
2023-02-24 04:30 | 4:30 | 1.2916 | 9.6
2023-02-24 05:00 | 5:00 | 1.3011 | 9.6
2023-02-24 05:30 | 5:30 | 1.3759 | 9.6
2023-02-24 06:00 | 6:00 | 1.6042 | 9.6
2023-02-24 06:30 | 6:30 | 1.6299 | 9.6
2023-02-24 07:00 | 7:00 | 1.4792 | 9.6
2023-02-24 07:30 | 7:30 | 1.1832 | 9.6
2023-02-24 08:00 | 8:00 | 0.75277 | 9.6
2023-02-24 08:30 | 8:30 | 0.8061 | 9.6
2023-02-24 09:00 | 9:00 | 0.7425 | 9.6
2023-02-24 09:30 | 9:30 | 0.24565 | 9.6
2023-02-24 10:00 | 10:00 | 0.63252 | 9.6
2023-02-24 10:30 | 10:30 | 0.4038 | 9.6
2023-02-24 11:00 | 11:00 | 0.79251 | 9.6
2023-02-24 11:30 | 11:30 | 0.84235 | 9.6
2023-02-24 12:00 | 12:00 | 0.56523 | 9.6
2023-02-24 12:30 | 12:30 | 0.095241 | 9.6
2023-02-24 13:00 | 13:00 | 0.23268 | 9.6
2023-02-24 13:30 | 13:30 | 0.29808 | 9.6
2023-02-24 14:00 | 14:00 | 0.45061 | 9.6
2023-02-24 14:30 | 14:30 | 0.99772 | 9.6
2023-02-24 15:00 | 15:00 | 0.89144 | 9.6
2023-02-24 15:30 | 15:30 | 0.74546 | 9.6
2023-02-24 16:00 | 16:00 | 1.4419 | 9.6
2023-02-24 16:30 | 16:30 | 1.7025 | 9.6
2023-02-24 17:00 | 17:00 | 1.8339 | 9.6
2023-02-24 17:30 | 17:30 | 1.9283 | 9.6
2023-02-24 18:00 | 18:00 | 2.0714 | 9.6
2023-02-24 18:30 | 18:30 | 2.2563 | 9.6
2023-02-24 19:00 | 19:00 | 2.2169 | 9.6
2023-02-24 19:30 | 19:30 | 2.1474 | 9.6
2023-02-24 20:00 | 20:00 | 2.1125 | 9.6
2023-02-24 20:30 | 20:30 | 1.9814 | 9.6
2023-02-24 21:00 | 21:00 | 1.9239 | 9.6
2023-02-24 21:30 | 21:30 | 1.8555 | 9.6
2023-02-24 22:00 | 22:00 | 1.8128 | 9.6
2023-02-24 22:30 | 22:30 | 1.8529 | 9.6
2023-02-24 23:00 | 23:00 | 1.6824 | 9.6
2023-02-24 23:30 | 23:30 | 1.4617 | 9.6
2023-02-25 | 0:00 | 1.3093 | 9.6
2023-02-25 00:30 | 0:30 | 1.2793 | 9.6
2023-02-25 01:00 | 1:00 | 1.2469 | 9.6
2023-02-25 01:30 | 1:30 | 1.2161 | 9.6
2023-02-25 02:00 | 2:00 | 1.1899 | 9.6
2023-02-25 02:30 | 2:30 | 1.1666 | 9.6
2023-02-25 03:00 | 3:00 | 1.2052 | 9.6
2023-02-25 03:30 | 3:30 | 1.1834 | 9.6
2023-02-25 04:00 | 4:00 | 1.2179 | 9.6
2023-02-25 04:30 | 4:30 | 1.2023 | 9.6
2023-02-25 05:00 | 5:00 | 1.2553 | 9.6
2023-02-25 05:30 | 5:30 | 1.3134 | 9.6
2023-02-25 06:00 | 6:00 | 1.3433 | 9.6
2023-02-25 06:30 | 6:30 | 1.2795 | 9.6
2023-02-25 07:00 | 7:00 | 1.2979 | 9.6
2023-02-25 07:30 | 7:30 | 1.1321 | 9.6
2023-02-25 08:00 | 8:00 | 1.0747 | 9.6
2023-02-25 08:30 | 8:30 | 0.73621 | 9.6
2023-02-25 09:00 | 9:00 | 0.31213 | 9.6
2023-02-25 09:30 | 9:30 | 0.53587 | 9.6
2023-02-25 10:00 | 10:00 | 0.63959 | 9.6
2023-02-25 10:30 | 10:30 | 0.36687 | 9.6
2023-02-25 11:00 | 11:00 | 0.34335 | 9.6
2023-02-25 11:30 | 11:30 | 0.82024 | 9.6
2023-02-25 12:00 | 12:00 | 0.612 | 9.6
2023-02-25 12:30 | 12:30 | 0.15061 | 9.6
2023-02-25 13:00 | 13:00 | 0.2453 | 9.6
2023-02-25 13:30 | 13:30 | 0.34102 | 9.6
2023-02-25 14:00 | 14:00 | 0.29253 | 9.6
2023-02-25 14:30 | 14:30 | 0.14239 | 9.6
2023-02-25 15:00 | 15:00 | 0.17652 | 9.6
2023-02-25 15:30 | 15:30 | 0.54228 | 9.6
2023-02-25 16:00 | 16:00 | 0.95193 | 9.6
2023-02-25 16:30 | 16:30 | 1.4222 | 9.6
2023-02-25 17:00 | 17:00 | 1.8449 | 9.6
2023-02-25 17:30 | 17:30 | 2.0818 | 9.6
2023-02-25 18:00 | 18:00 | 2.2121 | 9.6
2023-02-25 18:30 | 18:30 | 2.3498 | 9.6
2023-02-25 19:00 | 19:00 | 2.2772 | 9.6
2023-02-25 19:30 | 19:30 | 2.1493 | 9.6
2023-02-25 20:00 | 20:00 | 2.0572 | 9.6
2023-02-25 20:30 | 20:30 | 1.9609 | 9.6
2023-02-25 21:00 | 21:00 | 1.8571 | 9.6
2023-02-25 21:30 | 21:30 | 1.742 | 9.6
2023-02-25 22:00 | 22:00 | 1.7666 | 9.6
2023-02-25 22:30 | 22:30 | 1.8305 | 9.6
2023-02-25 23:00 | 23:00 | 1.667 | 9.6
2023-02-25 23:30 | 23:30 | 1.4833 | 9.6
2023-02-26 | 0:00 | 1.3337 | 9.6
2023-02-26 00:30 | 0:30 | 1.2791 | 9.6
2023-02-26 01:00 | 1:00 | 1.2169 | 9.6
2023-02-26 01:30 | 1:30 | 1.1751 | 9.6
2023-02-26 02:00 | 2:00 | 1.1688 | 9.6
2023-02-26 02:30 | 2:30 | 1.1543 | 9.6
2023-02-26 03:00 | 3:00 | 1.1197 | 9.6
2023-02-26 03:30 | 3:30 | 1.1482 | 9.6
2023-02-26 04:00 | 4:00 | 1.1816 | 9.6
2023-02-26 04:30 | 4:30 | 1.185 | 9.6
2023-02-26 05:00 | 5:00 | 1.2698 | 9.6
2023-02-26 05:30 | 5:30 | 1.2739 | 9.6
2023-02-26 06:00 | 6:00 | 1.281 | 9.6
2023-02-26 06:30 | 6:30 | 1.1741 | 9.6
2023-02-26 07:00 | 7:00 | 1.0237 | 9.6
2023-02-26 07:30 | 7:30 | 0.79519 | 9.6
2023-02-26 08:00 | 8:00 | 0.54746 | 9.6
2023-02-26 08:30 | 8:30 | 0.56455 | 9.6
2023-02-26 09:00 | 9:00 | 0.31618 | 9.6
2023-02-26 09:30 | 9:30 | 0.16122 | 9.6
2023-02-26 10:00 | 10:00 | 0.27767 | 9.6
2023-02-26 10:30 | 10:30 | 0.13668 | 9.6
2023-02-26 11:00 | 11:00 | 0.17598 | 9.6
2023-02-26 11:30 | 11:30 | 0.2735 | 9.6
2023-02-26 12:00 | 12:00 | 0.37502 | 9.6
2023-02-26 12:30 | 12:30 | 0.32282 | 9.6
2023-02-26 13:00 | 13:00 | 0.39945 | 9.6
2023-02-26 13:30 | 13:30 | 0.27285 | 9.6
2023-02-26 14:00 | 14:00 | 0.10777 | 9.6
2023-02-26 14:30 | 14:30 | 0.4107 | 9.6
2023-02-26 15:00 | 15:00 | 0.57442 | 9.6
2023-02-26 15:30 | 15:30 | 0.91803 | 9.6
2023-02-26 16:00 | 16:00 | 1.3687 | 9.6
2023-02-26 16:30 | 16:30 | 1.7562 | 9.6
2023-02-26 17:00 | 17:00 | 2.1082 | 9.6
2023-02-26 17:30 | 17:30 | 2.2671 | 9.6
2023-02-26 18:00 | 18:00 | 2.437 | 9.6
2023-02-26 18:30 | 18:30 | 2.6639 | 9.6
2023-02-26 19:00 | 19:00 | 2.5837 | 9.6
2023-02-26 19:30 | 19:30 | 2.3975 | 9.6
2023-02-26 20:00 | 20:00 | 2.2145 | 9.6
2023-02-26 20:30 | 20:30 | 2.1165 | 9.6
2023-02-26 21:00 | 21:00 | 2.0075 | 9.6
2023-02-26 21:30 | 21:30 | 1.8576 | 9.6
2023-02-26 22:00 | 22:00 | 1.8471 | 9.6
2023-02-26 22:30 | 22:30 | 1.8587 | 9.6
2023-02-26 23:00 | 23:00 | 1.6817 | 9.6
2023-02-26 23:30 | 23:30 | 1.4804 | 9.6
2023-02-27 | 0:00 | 1.385 | 9.6
2023-02-27 00:30 | 0:30 | 1.2736 | 9.6
2023-02-27 01:00 | 1:00 | 1.2394 | 9.6
2023-02-27 01:30 | 1:30 | 1.204 | 9.6
2023-02-27 02:00 | 2:00 | 1.1937 | 9.6
2023-02-27 02:30 | 2:30 | 1.1706 | 9.6
2023-02-27 03:00 | 3:00 | 1.1777 | 9.6
2023-02-27 03:30 | 3:30 | 1.2126 | 9.6
2023-02-27 04:00 | 4:00 | 1.2312 | 9.6
2023-02-27 04:30 | 4:30 | 1.2555 | 9.6
2023-02-27 05:00 | 5:00 | 1.3355 | 9.6
2023-02-27 05:30 | 5:30 | 1.3963 | 9.6
2023-02-27 06:00 | 6:00 | 1.5341 | 9.6
2023-02-27 06:30 | 6:30 | 1.4821 | 9.6
2023-02-27 07:00 | 7:00 | 1.4029 | 9.6
2023-02-27 07:30 | 7:30 | 1.1603 | 9.6
2023-02-27 08:00 | 8:00 | 0.72887 | 9.6
2023-02-27 08:30 | 8:30 | 0.44324 | 9.6
2023-02-27 09:00 | 9:00 | 0.38383 | 9.6
2023-02-27 09:30 | 9:30 | 0.4448 | 9.6
2023-02-27 10:00 | 10:00 | 0.42493 | 9.6
2023-02-27 10:30 | 10:30 | 0.38201 | 9.6
2023-02-27 11:00 | 11:00 | 0.21433 | 9.6
2023-02-27 11:30 | 11:30 | 0.3458 | 9.6
2023-02-27 12:00 | 12:00 | 0.37359 | 9.6
2023-02-27 12:30 | 12:30 | 0.40117 | 9.6
2023-02-27 13:00 | 13:00 | 0.41082 | 9.6
2023-02-27 13:30 | 13:30 | 0.26275 | 9.6
2023-02-27 14:00 | 14:00 | 0.15286 | 9.6
2023-02-27 14:30 | 14:30 | 0.24466 | 9.6
2023-02-27 15:00 | 15:00 | 0.48325 | 9.6
2023-02-27 15:30 | 15:30 | 0.96335 | 9.6
2023-02-27 16:00 | 16:00 | 1.4289 | 9.6
2023-02-27 16:30 | 16:30 | 1.8432 | 9.6
2023-02-27 17:00 | 17:00 | 2.1792 | 9.6
2023-02-27 17:30 | 17:30 | 2.4048 | 9.6
2023-02-27 18:00 | 18:00 | 2.5208 | 9.6
2023-02-27 18:30 | 18:30 | 2.699 | 9.6
2023-02-27 19:00 | 19:00 | 2.6185 | 9.6
2023-02-27 19:30 | 19:30 | 2.4276 | 9.6
2023-02-27 20:00 | 20:00 | 2.3099 | 9.6
2023-02-27 20:30 | 20:30 | 2.2011 | 9.6
2023-02-27 21:00 | 21:00 | 2.0004 | 9.6
2023-02-27 21:30 | 21:30 | 1.8493 | 9.6
2023-02-27 22:00 | 22:00 | 1.8516 | 9.6
2023-02-27 22:30 | 22:30 | 1.8455 | 9.6
2023-02-27 23:00 | 23:00 | 1.6208 | 9.6
2023-02-27 23:30 | 23:30 | 1.4266 | 9.6
2023-02-28 | 0:00 | 1.2889 | 9.6
2023-02-28 00:30 | 0:30 | 1.2525 | 9.6
2023-02-28 01:00 | 1:00 | 1.2318 | 9.6
2023-02-28 01:30 | 1:30 | 1.2545 | 9.6
2023-02-28 02:00 | 2:00 | 1.243 | 9.6
2023-02-28 02:30 | 2:30 | 1.1989 | 9.6
2023-02-28 03:00 | 3:00 | 1.1821 | 9.6
2023-02-28 03:30 | 3:30 | 1.2145 | 9.6
2023-02-28 04:00 | 4:00 | 1.2518 | 9.6
2023-02-28 04:30 | 4:30 | 1.2755 | 9.6
2023-02-28 05:00 | 5:00 | 1.3379 | 9.6
2023-02-28 05:30 | 5:30 | 1.3653 | 9.6
2023-02-28 06:00 | 6:00 | 1.4754 | 9.6
2023-02-28 06:30 | 6:30 | 1.5113 | 9.6
2023-02-28 07:00 | 7:00 | 1.5265 | 9.6
2023-02-28 07:30 | 7:30 | 1.1475 | 9.6
2023-02-28 08:00 | 8:00 | 0.81672 | 9.6
2023-02-28 08:30 | 8:30 | 0.73161 | 9.6
2023-02-28 09:00 | 9:00 | 0.4215 | 9.6
2023-02-28 09:30 | 9:30 | 0.38523 | 9.6
2023-02-28 10:00 | 10:00 | 0.48809 | 9.6
2023-02-28 10:30 | 10:30 | 0.45027 | 9.6
2023-02-28 11:00 | 11:00 | 0.15906 | 9.6
2023-02-28 11:30 | 11:30 | 0.31485 | 9.6
2023-02-28 12:00 | 12:00 | 0.23678 | 9.6
2023-02-28 12:30 | 12:30 | 0.2662 | 9.6
2023-02-28 13:00 | 13:00 | 0.25492 | 9.6
2023-02-28 13:30 | 13:30 | 0.19883 | 9.6
2023-02-28 14:00 | 14:00 | 0.15817 | 9.6
2023-02-28 14:30 | 14:30 | 0.40414 | 9.6
2023-02-28 15:00 | 15:00 | 0.68502 | 9.6
2023-02-28 15:30 | 15:30 | 1.0912 | 9.6
2023-02-28 16:00 | 16:00 | 1.5717 | 9.6
2023-02-28 16:30 | 16:30 | 1.9782 | 9.6
2023-02-28 17:00 | 17:00 | 2.2198 | 9.6
2023-02-28 17:30 | 17:30 | 2.3223 | 9.6
2023-02-28 18:00 | 18:00 | 2.4756 | 9.6
2023-02-28 18:30 | 18:30 | 2.6264 | 9.6
2023-02-28 19:00 | 19:00 | 2.6205 | 9.6
2023-02-28 19:30 | 19:30 | 2.4548 | 9.6
2023-02-28 20:00 | 20:00 | 2.314 | 9.6
2023-02-28 20:30 | 20:30 | 2.1723 | 9.6
2023-02-28 21:00 | 21:00 | 2.0634 | 9.6
2023-02-28 21:30 | 21:30 | 1.8689 | 9.6
2023-02-28 22:00 | 22:00 | 1.8181 | 9.6
2023-02-28 22:30 | 22:30 | 1.7926 | 9.6
2023-02-28 23:00 | 23:00 | 1.6086 | 9.6
2023-02-28 23:30 | 23:30 | 1.4427 | 9.6
2023-03-01 | 0:00 | 1.3388 | 9.6
2023-03-01 00:30 | 0:30 | 1.288 | 9.6
2023-03-01 01:00 | 1:00 | 1.2742 | 9.6
2023-03-01 01:30 | 1:30 | 1.259 | 9.6
2023-03-01 02:00 | 2:00 | 1.2318 | 9.6
2023-03-01 02:30 | 2:30 | 1.2245 | 9.6
2023-03-01 03:00 | 3:00 | 1.2206 | 9.6
2023-03-01 03:30 | 3:30 | 1.1949 | 9.6
2023-03-01 04:00 | 4:00 | 1.2623 | 9.6
2023-03-01 04:30 | 4:30 | 1.2632 | 9.6
2023-03-01 05:00 | 5:00 | 1.3719 | 9.6
2023-03-01 05:30 | 5:30 | 1.4518 | 9.6
2023-03-01 06:00 | 6:00 | 1.6371 | 9.6
2023-03-01 06:30 | 6:30 | 1.7337 | 9.6
2023-03-01 07:00 | 7:00 | 1.6321 | 9.6
2023-03-01 07:30 | 7:30 | 1.3221 | 9.6
2023-03-01 08:00 | 8:00 | 0.96874 | 9.6
2023-03-01 08:30 | 8:30 | 0.58729 | 9.6
2023-03-01 09:00 | 9:00 | 0.28355 | 9.6
2023-03-01 09:30 | 9:30 | 0.19797 | 9.6
2023-03-01 10:00 | 10:00 | 0.22252 | 9.6
2023-03-01 10:30 | 10:30 | 0.26735 | 9.6
2023-03-01 11:00 | 11:00 | 0.3233 | 9.6
2023-03-01 11:30 | 11:30 | 0.31617 | 9.6
2023-03-01 12:00 | 12:00 | 0.25855 | 9.6
2023-03-01 12:30 | 12:30 | 0.24486 | 9.6
2023-03-01 13:00 | 13:00 | 0.21369 | 9.6
2023-03-01 13:30 | 13:30 | 0.28588 | 9.6
2023-03-01 14:00 | 14:00 | 0.41807 | 9.6
2023-03-01 14:30 | 14:30 | 0.67103 | 9.6
2023-03-01 15:00 | 15:00 | 0.95849 | 9.6
2023-03-01 15:30 | 15:30 | 1.3254 | 9.6
2023-03-01 16:00 | 16:00 | 1.6998 | 9.6
2023-03-01 16:30 | 16:30 | 2.12 | 9.6
2023-03-01 17:00 | 17:00 | 2.3444 | 9.6
2023-03-01 17:30 | 17:30 | 2.5641 | 9.6
2023-03-01 18:00 | 18:00 | 2.6785 | 9.6
2023-03-01 18:30 | 18:30 | 2.7718 | 9.6
2023-03-01 19:00 | 19:00 | 2.6854 | 9.6
2023-03-01 19:30 | 19:30 | 2.5295 | 9.6
2023-03-01 20:00 | 20:00 | 2.4394 | 9.6
2023-03-01 20:30 | 20:30 | 2.2584 | 9.6
2023-03-01 21:00 | 21:00 | 2.1865 | 9.6
2023-03-01 21:30 | 21:30 | 2.0372 | 9.6
2023-03-01 22:00 | 22:00 | 1.9594 | 9.6
2023-03-01 22:30 | 22:30 | 1.9268 | 9.6
2023-03-01 23:00 | 23:00 | 1.7321 | 9.6
2023-03-01 23:30 | 23:30 | 1.5265 | 9.6
2023-03-02 | 0:00 | 1.3934 | 9.6
2023-03-02 00:30 | 0:30 | 1.3155 | 9.6
2023-03-02 01:00 | 1:00 | 1.2975 | 9.6
2023-03-02 01:30 | 1:30 | 1.3097 | 9.6
2023-03-02 02:00 | 2:00 | 1.2878 | 9.6
2023-03-02 02:30 | 2:30 | 1.2929 | 9.6
2023-03-02 03:00 | 3:00 | 1.2831 | 9.6
2023-03-02 03:30 | 3:30 | 1.3029 | 9.6
2023-03-02 04:00 | 4:00 | 1.2912 | 9.6
2023-03-02 04:30 | 4:30 | 1.3293 | 9.6
2023-03-02 05:00 | 5:00 | 1.4472 | 9.6
2023-03-02 05:30 | 5:30 | 1.4985 | 9.6
2023-03-02 06:00 | 6:00 | 1.5769 | 9.6
2023-03-02 06:30 | 6:30 | 1.6767 | 9.6
2023-03-02 07:00 | 7:00 | 1.4817 | 9.6
2023-03-02 07:30 | 7:30 | 1.461 | 9.6
2023-03-02 08:00 | 8:00 | 1.1843 | 9.6
2023-03-02 08:30 | 8:30 | 1.138 | 9.6
2023-03-02 09:00 | 9:00 | 1.1116 | 9.6
2023-03-02 09:30 | 9:30 | 1.1766 | 9.6
2023-03-02 10:00 | 10:00 | 1.1517 | 9.6
2023-03-02 10:30 | 10:30 | 1.1363 | 9.6
2023-03-02 11:00 | 11:00 | 1.6086 | 9.6
2023-03-02 11:30 | 11:30 | 1.4634 | 9.6
2023-03-02 12:00 | 12:00 | 0.95994 | 9.6
2023-03-02 12:30 | 12:30 | 1.1536 | 9.6
2023-03-02 13:00 | 13:00 | 0.99259 | 9.6
2023-03-02 13:30 | 13:30 | 0.34278 | 9.6
2023-03-02 14:00 | 14:00 | 0.7064 | 9.6
2023-03-02 14:30 | 14:30 | 1.1197 | 9.6
2023-03-02 15:00 | 15:00 | 1.524 | 9.6
2023-03-02 15:30 | 15:30 | 1.9363 | 9.6
2023-03-02 16:00 | 16:00 | 2.031 | 9.6
2023-03-02 16:30 | 16:30 | 2.1966 | 9.6
2023-03-02 17:00 | 17:00 | 2.2409 | 9.6
2023-03-02 17:30 | 17:30 | 2.3079 | 9.6
2023-03-02 18:00 | 18:00 | 2.5933 | 9.6
2023-03-02 18:30 | 18:30 | 2.6547 | 9.6
2023-03-02 19:00 | 19:00 | 2.5909 | 9.6
2023-03-02 19:30 | 19:30 | 2.4022 | 9.6
2023-03-02 20:00 | 20:00 | 2.3187 | 9.6
2023-03-02 20:30 | 20:30 | 2.2007 | 9.6
2023-03-02 21:00 | 21:00 | 2.0952 | 9.6
2023-03-02 21:30 | 21:30 | 2.0215 | 9.6
2023-03-02 22:00 | 22:00 | 1.9592 | 9.6
2023-03-02 22:30 | 22:30 | 1.9563 | 9.6
2023-03-02 23:00 | 23:00 | 1.7239 | 9.6
2023-03-02 23:30 | 23:30 | 1.4981 | 9.6
2023-03-03 | 0:00 | 1.3945 | 9.6
2023-03-03 00:30 | 0:30 | 1.363 | 9.6
2023-03-03 01:00 | 1:00 | 1.3097 | 9.6
2023-03-03 01:30 | 1:30 | 1.305 | 9.6
2023-03-03 02:00 | 2:00 | 1.3091 | 9.6
2023-03-03 02:30 | 2:30 | 1.2688 | 9.6
2023-03-03 03:00 | 3:00 | 1.2758 | 9.6
2023-03-03 03:30 | 3:30 | 1.2955 | 9.6
2023-03-03 04:00 | 4:00 | 1.342 | 9.6
2023-03-03 04:30 | 4:30 | 1.3772 | 9.6
2023-03-03 05:00 | 5:00 | 1.4084 | 9.6
2023-03-03 05:30 | 5:30 | 1.4398 | 9.6
2023-03-03 06:00 | 6:00 | 1.5734 | 9.6
2023-03-03 06:30 | 6:30 | 1.735 | 9.6
2023-03-03 07:00 | 7:00 | 1.6709 | 9.6
2023-03-03 07:30 | 7:30 | 1.5876 | 9.6
2023-03-03 08:00 | 8:00 | 1.4291 | 9.6
2023-03-03 08:30 | 8:30 | 1.4898 | 9.6
2023-03-03 09:00 | 9:00 | 1.0621 | 9.6
2023-03-03 09:30 | 9:30 | 1.7598 | 9.6
2023-03-03 10:00 | 10:00 | 1.9118 | 9.6
2023-03-03 10:30 | 10:30 | 2.0231 | 9.6
2023-03-03 11:00 | 11:00 | 1.1906 | 9.6
2023-03-03 11:30 | 11:30 | 1.1847 | 9.6
2023-03-03 12:00 | 12:00 | 1.7159 | 9.6
2023-03-03 12:30 | 12:30 | 1.2603 | 9.6
2023-03-03 13:00 | 13:00 | 1.6363 | 9.6
2023-03-03 13:30 | 13:30 | 0.97833 | 9.6
2023-03-03 14:00 | 14:00 | 1.5558 | 9.6
2023-03-03 14:30 | 14:30 | 1.5693 | 9.6
2023-03-03 15:00 | 15:00 | 0.84625 | 9.6
2023-03-03 15:30 | 15:30 | 1.555 | 9.6
2023-03-03 16:00 | 16:00 | 1.4585 | 9.6
2023-03-03 16:30 | 16:30 | 2.1209 | 9.6
2023-03-03 17:00 | 17:00 | 2.1305 | 9.6
2023-03-03 17:30 | 17:30 | 2.1283 | 9.6
2023-03-03 18:00 | 18:00 | 2.2725 | 9.6
2023-03-03 18:30 | 18:30 | 2.4061 | 9.6
2023-03-03 19:00 | 19:00 | 2.31 | 9.6
2023-03-03 19:30 | 19:30 | 2.2271 | 9.6
2023-03-03 20:00 | 20:00 | 2.1146 | 9.6
2023-03-03 20:30 | 20:30 | 2.0662 | 9.6
2023-03-03 21:00 | 21:00 | 2.022 | 9.6
2023-03-03 21:30 | 21:30 | 1.9024 | 9.6
2023-03-03 22:00 | 22:00 | 1.9005 | 9.6
2023-03-03 22:30 | 22:30 | 1.9254 | 9.6
2023-03-03 23:00 | 23:00 | 1.6908 | 9.6
2023-03-03 23:30 | 23:30 | 1.4777 | 9.6
2023-03-04 | 0:00 | 1.3311 | 9.6
2023-03-04 00:30 | 0:30 | 1.2855 | 9.6
2023-03-04 01:00 | 1:00 | 1.2523 | 9.6
2023-03-04 01:30 | 1:30 | 1.2298 | 9.6
2023-03-04 02:00 | 2:00 | 1.2231 | 9.6
2023-03-04 02:30 | 2:30 | 1.1995 | 9.6
2023-03-04 03:00 | 3:00 | 1.2222 | 9.6
2023-03-04 03:30 | 3:30 | 1.2067 | 9.6
2023-03-04 04:00 | 4:00 | 1.2188 | 9.6
2023-03-04 04:30 | 4:30 | 1.2315 | 9.6
2023-03-04 05:00 | 5:00 | 1.2871 | 9.6
2023-03-04 05:30 | 5:30 | 1.3342 | 9.6
2023-03-04 06:00 | 6:00 | 1.3572 | 9.6
2023-03-04 06:30 | 6:30 | 1.358 | 9.6
2023-03-04 07:00 | 7:00 | 1.3752 | 9.6
2023-03-04 07:30 | 7:30 | 1.1257 | 9.6
2023-03-04 08:00 | 8:00 | 1.1732 | 9.6
2023-03-04 08:30 | 8:30 | 0.79902 | 9.6
2023-03-04 09:00 | 9:00 | 0.4417 | 9.6
2023-03-04 09:30 | 9:30 | 0.38527 | 9.6
2023-03-04 10:00 | 10:00 | 0.24782 | 9.6
2023-03-04 10:30 | 10:30 | 0.24328 | 9.6
2023-03-04 11:00 | 11:00 | 0.58271 | 9.6
2023-03-04 11:30 | 11:30 | 0.63014 | 9.6
2023-03-04 12:00 | 12:00 | 0.17886 | 9.6
2023-03-04 12:30 | 12:30 | 0.30878 | 9.6
2023-03-04 13:00 | 13:00 | 0.32114 | 9.6
2023-03-04 13:30 | 13:30 | 0.46393 | 9.6
2023-03-04 14:00 | 14:00 | 0.56336 | 9.6
2023-03-04 14:30 | 14:30 | 0.50616 | 9.6
2023-03-04 15:00 | 15:00 | 0.74054 | 9.6
2023-03-04 15:30 | 15:30 | 1.1064 | 9.6
2023-03-04 16:00 | 16:00 | 1.1825 | 9.6
2023-03-04 16:30 | 16:30 | 1.5546 | 9.6
2023-03-04 17:00 | 17:00 | 1.8211 | 9.6
2023-03-04 17:30 | 17:30 | 2.0226 | 9.6
2023-03-04 18:00 | 18:00 | 2.1813 | 9.6
2023-03-04 18:30 | 18:30 | 2.334 | 9.6
2023-03-04 19:00 | 19:00 | 2.3665 | 9.6
2023-03-04 19:30 | 19:30 | 2.174 | 9.6
2023-03-04 20:00 | 20:00 | 2.0694 | 9.6
2023-03-04 20:30 | 20:30 | 2.0035 | 9.6
2023-03-04 21:00 | 21:00 | 1.9398 | 9.6
2023-03-04 21:30 | 21:30 | 1.8654 | 9.6
2023-03-04 22:00 | 22:00 | 1.8583 | 9.6
2023-03-04 22:30 | 22:30 | 1.9105 | 9.6
2023-03-04 23:00 | 23:00 | 1.6737 | 9.6
2023-03-04 23:30 | 23:30 | 1.5117 | 9.6
2023-03-05 | 0:00 | 1.3611 | 9.6
2023-03-05 00:30 | 0:30 | 1.2721 | 9.6
2023-03-05 01:00 | 1:00 | 1.2405 | 9.6
2023-03-05 01:30 | 1:30 | 1.2256 | 9.6
2023-03-05 02:00 | 2:00 | 1.2024 | 9.6
2023-03-05 02:30 | 2:30 | 1.199 | 9.6
2023-03-05 03:00 | 3:00 | 1.1783 | 9.6
2023-03-05 03:30 | 3:30 | 1.1693 | 9.6
2023-03-05 04:00 | 4:00 | 1.2295 | 9.6
2023-03-05 04:30 | 4:30 | 1.2353 | 9.6
2023-03-05 05:00 | 5:00 | 1.256 | 9.6
2023-03-05 05:30 | 5:30 | 1.297 | 9.6
2023-03-05 06:00 | 6:00 | 1.2691 | 9.6
2023-03-05 06:30 | 6:30 | 1.1239 | 9.6
2023-03-05 07:00 | 7:00 | 1.1625 | 9.6
2023-03-05 07:30 | 7:30 | 0.89348 | 9.6
2023-03-05 08:00 | 8:00 | 0.69266 | 9.6
2023-03-05 08:30 | 8:30 | 0.32729 | 9.6
2023-03-05 09:00 | 9:00 | 0.57541 | 9.6
2023-03-05 09:30 | 9:30 | 0.72782 | 9.6
2023-03-05 10:00 | 10:00 | 0.17508 | 9.6
2023-03-05 10:30 | 10:30 | 0.47735 | 9.6
2023-03-05 11:00 | 11:00 | 0.37405 | 9.6
2023-03-05 11:30 | 11:30 | 0.66877 | 9.6
2023-03-05 12:00 | 12:00 | 0.64464 | 9.6
2023-03-05 12:30 | 12:30 | 0.56174 | 9.6
2023-03-05 13:00 | 13:00 | 0.52343 | 9.6
2023-03-05 13:30 | 13:30 | 0.3439 | 9.6
2023-03-05 14:00 | 14:00 | 0.1423 | 9.6
2023-03-05 14:30 | 14:30 | 0.31039 | 9.6
2023-03-05 15:00 | 15:00 | 0.68288 | 9.6
2023-03-05 15:30 | 15:30 | 1.0883 | 9.6
2023-03-05 16:00 | 16:00 | 1.4072 | 9.6
2023-03-05 16:30 | 16:30 | 1.7432 | 9.6
2023-03-05 17:00 | 17:00 | 2.1654 | 9.6
2023-03-05 17:30 | 17:30 | 2.4133 | 9.6
2023-03-05 18:00 | 18:00 | 2.4626 | 9.6
2023-03-05 18:30 | 18:30 | 2.6253 | 9.6
2023-03-05 19:00 | 19:00 | 2.6046 | 9.6
2023-03-05 19:30 | 19:30 | 2.4072 | 9.6
2023-03-05 20:00 | 20:00 | 2.1897 | 9.6
2023-03-05 20:30 | 20:30 | 2.0919 | 9.6
2023-03-05 21:00 | 21:00 | 1.976 | 9.6
2023-03-05 21:30 | 21:30 | 1.812 | 9.6
2023-03-05 22:00 | 22:00 | 1.7744 | 9.6
2023-03-05 22:30 | 22:30 | 1.836 | 9.6
2023-03-05 23:00 | 23:00 | 1.6616 | 9.6
2023-03-05 23:30 | 23:30 | 1.4441 | 9.6
2023-03-06 | 0:00 | 1.3312 | 9.6
2023-03-06 00:30 | 0:30 | 1.2604 | 9.6
2023-03-06 01:00 | 1:00 | 1.2214 | 9.6
2023-03-06 01:30 | 1:30 | 1.1934 | 9.6
2023-03-06 02:00 | 2:00 | 1.2073 | 9.6
2023-03-06 02:30 | 2:30 | 1.185 | 9.6
2023-03-06 03:00 | 3:00 | 1.1597 | 9.6
2023-03-06 03:30 | 3:30 | 1.1927 | 9.6
2023-03-06 04:00 | 4:00 | 1.2095 | 9.6
2023-03-06 04:30 | 4:30 | 1.2417 | 9.6
2023-03-06 05:00 | 5:00 | 1.3795 | 9.6
2023-03-06 05:30 | 5:30 | 1.4847 | 9.6
2023-03-06 06:00 | 6:00 | 1.5868 | 9.6
2023-03-06 06:30 | 6:30 | 1.6266 | 9.6
2023-03-06 07:00 | 7:00 | 1.5146 | 9.6
2023-03-06 07:30 | 7:30 | 1.1522 | 9.6
2023-03-06 08:00 | 8:00 | 0.77901 | 9.6
2023-03-06 08:30 | 8:30 | 0.52523 | 9.6
2023-03-06 09:00 | 9:00 | 0.52821 | 9.6
2023-03-06 09:30 | 9:30 | 0.38349 | 9.6
2023-03-06 10:00 | 10:00 | 0.33447 | 9.6
2023-03-06 10:30 | 10:30 | 0.52186 | 9.6
2023-03-06 11:00 | 11:00 | 0.27006 | 9.6
2023-03-06 11:30 | 11:30 | 0.36719 | 9.6
2023-03-06 12:00 | 12:00 | 0.44427 | 9.6
2023-03-06 12:30 | 12:30 | 0.40932 | 9.6
2023-03-06 13:00 | 13:00 | 0.38268 | 9.6
2023-03-06 13:30 | 13:30 | 0.2629 | 9.6
2023-03-06 14:00 | 14:00 | 0.18367 | 9.6
2023-03-06 14:30 | 14:30 | 0.31068 | 9.6
2023-03-06 15:00 | 15:00 | 0.57618 | 9.6
2023-03-06 15:30 | 15:30 | 1.0416 | 9.6
2023-03-06 16:00 | 16:00 | 1.4622 | 9.6
2023-03-06 16:30 | 16:30 | 1.9244 | 9.6
2023-03-06 17:00 | 17:00 | 2.1901 | 9.6
2023-03-06 17:30 | 17:30 | 2.3716 | 9.6
2023-03-06 18:00 | 18:00 | 2.5612 | 9.6
2023-03-06 18:30 | 18:30 | 2.7164 | 9.6
2023-03-06 19:00 | 19:00 | 2.6488 | 9.6
2023-03-06 19:30 | 19:30 | 2.4657 | 9.6
2023-03-06 20:00 | 20:00 | 2.2847 | 9.6
2023-03-06 20:30 | 20:30 | 2.1266 | 9.6
2023-03-06 21:00 | 21:00 | 2.0236 | 9.6
2023-03-06 21:30 | 21:30 | 1.8809 | 9.6
2023-03-06 22:00 | 22:00 | 1.8344 | 9.6
2023-03-06 22:30 | 22:30 | 1.8373 | 9.6
2023-03-06 23:00 | 23:00 | 1.648 | 9.6
2023-03-06 23:30 | 23:30 | 1.4742 | 9.6
2023-03-07 | 0:00 | 1.3738 | 9.6
2023-03-07 00:30 | 0:30 | 1.2959 | 9.6
2023-03-07 01:00 | 1:00 | 1.2228 | 9.6
2023-03-07 01:30 | 1:30 | 1.2202 | 9.6
2023-03-07 02:00 | 2:00 | 1.194 | 9.6
2023-03-07 02:30 | 2:30 | 1.1667 | 9.6
2023-03-07 03:00 | 3:00 | 1.1701 | 9.6
2023-03-07 03:30 | 3:30 | 1.1692 | 9.6
2023-03-07 04:00 | 4:00 | 1.2184 | 9.6
2023-03-07 04:30 | 4:30 | 1.2741 | 9.6
2023-03-07 05:00 | 5:00 | 1.3328 | 9.6
2023-03-07 05:30 | 5:30 | 1.4083 | 9.6
2023-03-07 06:00 | 6:00 | 1.5624 | 9.6
2023-03-07 06:30 | 6:30 | 1.6331 | 9.6
2023-03-07 07:00 | 7:00 | 1.523 | 9.6
2023-03-07 07:30 | 7:30 | 1.1622 | 9.6
2023-03-07 08:00 | 8:00 | 0.78431 | 9.6
2023-03-07 08:30 | 8:30 | 0.38129 | 9.6
2023-03-07 09:00 | 9:00 | 0.16328 | 9.6
2023-03-07 09:30 | 9:30 | 0.15579 | 9.6
2023-03-07 10:00 | 10:00 | 0.20661 | 9.6
2023-03-07 10:30 | 10:30 | 0.25132 | 9.6
2023-03-07 11:00 | 11:00 | 0.31284 | 9.6
2023-03-07 11:30 | 11:30 | 0.33021 | 9.6
2023-03-07 12:00 | 12:00 | 0.38178 | 9.6
2023-03-07 12:30 | 12:30 | 0.29316 | 9.6
2023-03-07 13:00 | 13:00 | 0.41882 | 9.6
2023-03-07 13:30 | 13:30 | 0.28734 | 9.6
2023-03-07 14:00 | 14:00 | 1.6038 | 9.6
2023-03-07 14:30 | 14:30 | 1.9848 | 9.6
2023-03-07 15:00 | 15:00 | 1.9474 | 9.6
2023-03-07 15:30 | 15:30 | 1.8701 | 9.6
2023-03-07 16:00 | 16:00 | 1.9796 | 9.6
2023-03-07 16:30 | 16:30 | 1.8973 | 9.6
2023-03-07 17:00 | 17:00 | 2.4603 | 9.6
2023-03-07 17:30 | 17:30 | 2.5701 | 9.6
2023-03-07 18:00 | 18:00 | 2.7466 | 9.6
2023-03-07 18:30 | 18:30 | 2.8816 | 9.6
2023-03-07 19:00 | 19:00 | 2.8099 | 9.6
2023-03-07 19:30 | 19:30 | 2.6586 | 9.6
2023-03-07 20:00 | 20:00 | 2.4182 | 9.6
2023-03-07 20:30 | 20:30 | 2.2508 | 9.6
2023-03-07 21:00 | 21:00 | 2.1633 | 9.6
2023-03-07 21:30 | 21:30 | 2.0768 | 9.6
2023-03-07 22:00 | 22:00 | 2.0718 | 9.6
2023-03-07 22:30 | 22:30 | 2.0229 | 9.6
2023-03-07 23:00 | 23:00 | 1.7599 | 9.6
2023-03-07 23:30 | 23:30 | 1.5241 | 9.6
2023-03-08 | 0:00 | 1.42 | 9.6
2023-03-08 00:30 | 0:30 | 1.4126 | 9.6
2023-03-08 01:00 | 1:00 | 1.3597 | 9.6
2023-03-08 01:30 | 1:30 | 1.3521 | 9.6
2023-03-08 02:00 | 2:00 | 1.2983 | 9.6
2023-03-08 02:30 | 2:30 | 1.3041 | 9.6
2023-03-08 03:00 | 3:00 | 1.2944 | 9.6
2023-03-08 03:30 | 3:30 | 1.3129 | 9.6
2023-03-08 04:00 | 4:00 | 1.3425 | 9.6
2023-03-08 04:30 | 4:30 | 1.4023 | 9.6
2023-03-08 05:00 | 5:00 | 1.4742 | 9.6
2023-03-08 05:30 | 5:30 | 1.5773 | 9.6
2023-03-08 06:00 | 6:00 | 1.7261 | 9.6
2023-03-08 06:30 | 6:30 | 1.7579 | 9.6
2023-03-08 07:00 | 7:00 | 1.9393 | 9.6
2023-03-08 07:30 | 7:30 | 1.8864 | 9.6
2023-03-08 08:00 | 8:00 | 1.6807 | 9.6
2023-03-08 08:30 | 8:30 | 1.3228 | 9.6
2023-03-08 09:00 | 9:00 | 1.3113 | 9.6
2023-03-08 09:30 | 9:30 | 1.0697 | 9.6
2023-03-08 10:00 | 10:00 | 0.91398 | 9.6
2023-03-08 10:30 | 10:30 | 0.65373 | 9.6
2023-03-08 11:00 | 11:00 | 1.2169 | 9.6
2023-03-08 11:30 | 11:30 | 0.90149 | 9.6
2023-03-08 12:00 | 12:00 | 0.67317 | 9.6
2023-03-08 12:30 | 12:30 | 1.156 | 9.6
2023-03-08 13:00 | 13:00 | 0.63875 | 9.6
2023-03-08 13:30 | 13:30 | 1.0649 | 9.6
2023-03-08 14:00 | 14:00 | 1.3837 | 9.6
2023-03-08 14:30 | 14:30 | 1.4368 | 9.6
2023-03-08 15:00 | 15:00 | 1.7473 | 9.6
2023-03-08 15:30 | 15:30 | 2.0626 | 9.6
2023-03-08 16:00 | 16:00 | 2.4357 | 9.6
2023-03-08 16:30 | 16:30 | 2.6073 | 9.6
2023-03-08 17:00 | 17:00 | 2.732 | 9.6
2023-03-08 17:30 | 17:30 | 2.9258 | 9.6
2023-03-08 18:00 | 18:00 | 3.0362 | 9.6
2023-03-08 18:30 | 18:30 | 3.1409 | 9.6
2023-03-08 19:00 | 19:00 | 2.9553 | 9.6
2023-03-08 19:30 | 19:30 | 2.8231 | 9.6
2023-03-08 20:00 | 20:00 | 2.7171 | 9.6
2023-03-08 20:30 | 20:30 | 2.5391 | 9.6
2023-03-08 21:00 | 21:00 | 2.4495 | 9.6
2023-03-08 21:30 | 21:30 | 2.2051 | 9.6
2023-03-08 22:00 | 22:00 | 2.0687 | 9.6
2023-03-08 22:30 | 22:30 | 2.101 | 9.6
2023-03-08 23:00 | 23:00 | 1.8886 | 9.6
2023-03-08 23:30 | 23:30 | 1.6755 | 9.6
2023-03-09 | 0:00 | 1.582 | 9.6
2023-03-09 00:30 | 0:30 | 1.5014 | 9.6
2023-03-09 01:00 | 1:00 | 1.4859 | 9.6
2023-03-09 01:30 | 1:30 | 1.4226 | 9.6
2023-03-09 02:00 | 2:00 | 1.424 | 9.6
2023-03-09 02:30 | 2:30 | 1.4309 | 9.6
2023-03-09 03:00 | 3:00 | 1.4336 | 9.6
2023-03-09 03:30 | 3:30 | 1.4038 | 9.6
2023-03-09 04:00 | 4:00 | 1.4438 | 9.6
2023-03-09 04:30 | 4:30 | 1.4476 | 9.6
2023-03-09 05:00 | 5:00 | 1.4693 | 9.6
2023-03-09 05:30 | 5:30 | 1.5872 | 9.6
2023-03-09 06:00 | 6:00 | 1.7688 | 9.6
2023-03-09 06:30 | 6:30 | 1.8324 | 9.6
2023-03-09 07:00 | 7:00 | 1.9804 | 9.6
2023-03-09 07:30 | 7:30 | 2.0614 | 9.6
2023-03-09 08:00 | 8:00 | 2.0349 | 9.6
2023-03-09 08:30 | 8:30 | 2.1081 | 9.6
2023-03-09 09:00 | 9:00 | 1.9606 | 9.6
2023-03-09 09:30 | 9:30 | 1.5328 | 9.6
2023-03-09 10:00 | 10:00 | 1.7456 | 9.6
2023-03-09 10:30 | 10:30 | 1.4529 | 9.6
2023-03-09 11:00 | 11:00 | 2.0522 | 9.6
2023-03-09 11:30 | 11:30 | 1.9732 | 9.6
2023-03-09 12:00 | 12:00 | 2.0415 | 9.6
2023-03-09 12:30 | 12:30 | 1.8967 | 9.6
2023-03-09 13:00 | 13:00 | 1.9677 | 9.6
2023-03-09 13:30 | 13:30 | 2.169 | 9.6
2023-03-09 14:00 | 14:00 | 2.3266 | 9.6
2023-03-09 14:30 | 14:30 | 2.1656 | 9.6
2023-03-09 15:00 | 15:00 | 2.136 | 9.6
2023-03-09 15:30 | 15:30 | 2.0401 | 9.6
2023-03-09 16:00 | 16:00 | 2.1205 | 9.6
2023-03-09 16:30 | 16:30 | 2.2531 | 9.6
2023-03-09 17:00 | 17:00 | 2.3585 | 9.6
2023-03-09 17:30 | 17:30 | 2.5294 | 9.6
2023-03-09 18:00 | 18:00 | 2.6118 | 9.6
2023-03-09 18:30 | 18:30 | 2.6852 | 9.6
2023-03-09 19:00 | 19:00 | 2.6203 | 9.6
2023-03-09 19:30 | 19:30 | 2.4305 | 9.6
2023-03-09 20:00 | 20:00 | 2.3333 | 9.6
2023-03-09 20:30 | 20:30 | 2.2475 | 9.6
2023-03-09 21:00 | 21:00 | 2.1323 | 9.6
2023-03-09 21:30 | 21:30 | 2.0237 | 9.6
2023-03-09 22:00 | 22:00 | 1.9203 | 9.6
2023-03-09 22:30 | 22:30 | 1.9483 | 9.6
2023-03-09 23:00 | 23:00 | 1.7385 | 9.6
2023-03-09 23:30 | 23:30 | 1.5214 | 9.6
2023-03-10 | 0:00 | 1.436 | 9.6
2023-03-10 00:30 | 0:30 | 1.3576 | 9.6
2023-03-10 01:00 | 1:00 | 1.3484 | 9.6
2023-03-10 01:30 | 1:30 | 1.3136 | 9.6
2023-03-10 02:00 | 2:00 | 1.3062 | 9.6
2023-03-10 02:30 | 2:30 | 1.2688 | 9.6
2023-03-10 03:00 | 3:00 | 1.3017 | 9.6
2023-03-10 03:30 | 3:30 | 1.3291 | 9.6
2023-03-10 04:00 | 4:00 | 1.358 | 9.6
2023-03-10 04:30 | 4:30 | 1.3636 | 9.6
2023-03-10 05:00 | 5:00 | 1.4087 | 9.6
2023-03-10 05:30 | 5:30 | 1.4795 | 9.6
2023-03-10 06:00 | 6:00 | 1.664 | 9.6
2023-03-10 06:30 | 6:30 | 1.8304 | 9.6
2023-03-10 07:00 | 7:00 | 1.8167 | 9.6
2023-03-10 07:30 | 7:30 | 1.8696 | 9.6
2023-03-10 08:00 | 8:00 | 1.4877 | 9.6
2023-03-10 08:30 | 8:30 | 1.5951 | 9.6
2023-03-10 09:00 | 9:00 | 1.8248 | 9.6
2023-03-10 09:30 | 9:30 | 2.002 | 9.6
2023-03-10 10:00 | 10:00 | 1.5939 | 9.6
2023-03-10 10:30 | 10:30 | 1.728 | 9.6
2023-03-10 11:00 | 11:00 | 1.7216 | 9.6
2023-03-10 11:30 | 11:30 | 1.6975 | 9.6
2023-03-10 12:00 | 12:00 | 1.6847 | 9.6
2023-03-10 12:30 | 12:30 | 1.7379 | 9.6
2023-03-10 13:00 | 13:00 | 1.7343 | 9.6
2023-03-10 13:30 | 13:30 | 1.7797 | 9.6
2023-03-10 14:00 | 14:00 | 1.957 | 9.6
2023-03-10 14:30 | 14:30 | 1.9239 | 9.6
2023-03-10 15:00 | 15:00 | 1.8205 | 9.6
2023-03-10 15:30 | 15:30 | 1.8583 | 9.6
2023-03-10 16:00 | 16:00 | 1.9649 | 9.6
2023-03-10 16:30 | 16:30 | 2.0641 | 9.6
2023-03-10 17:00 | 17:00 | 2.2279 | 9.6
2023-03-10 17:30 | 17:30 | 2.3052 | 9.6
2023-03-10 18:00 | 18:00 | 2.4201 | 9.6
2023-03-10 18:30 | 18:30 | 2.4615 | 9.6
2023-03-10 19:00 | 19:00 | 2.3055 | 9.6
2023-03-10 19:30 | 19:30 | 2.1713 | 9.6
2023-03-10 20:00 | 20:00 | 2.1824 | 9.6
2023-03-10 20:30 | 20:30 | 2.009 | 9.6
2023-03-10 21:00 | 21:00 | 1.9709 | 9.6
2023-03-10 21:30 | 21:30 | 1.8498 | 9.6
2023-03-10 22:00 | 22:00 | 1.7957 | 9.6
2023-03-10 22:30 | 22:30 | 1.9146 | 9.6
2023-03-10 23:00 | 23:00 | 1.7306 | 9.6
2023-03-10 23:30 | 23:30 | 1.542 | 9.6
2023-03-11 | 0:00 | 1.4375 | 9.6
2023-03-11 00:30 | 0:30 | 1.37 | 9.6
2023-03-11 01:00 | 1:00 | 1.3006 | 9.6
2023-03-11 01:30 | 1:30 | 1.2601 | 9.6
2023-03-11 02:00 | 2:00 | 1.2383 | 9.6
2023-03-11 02:30 | 2:30 | 1.2406 | 9.6
2023-03-11 03:00 | 3:00 | 1.2443 | 9.6
2023-03-11 03:30 | 3:30 | 1.2514 | 9.6
2023-03-11 04:00 | 4:00 | 1.265 | 9.6
2023-03-11 04:30 | 4:30 | 1.248 | 9.6
2023-03-11 05:00 | 5:00 | 1.3155 | 9.6
2023-03-11 05:30 | 5:30 | 1.41 | 9.6
2023-03-11 06:00 | 6:00 | 1.4438 | 9.6
2023-03-11 06:30 | 6:30 | 1.4578 | 9.6
2023-03-11 07:00 | 7:00 | 1.4753 | 9.6
2023-03-11 07:30 | 7:30 | 1.4608 | 9.6
2023-03-11 08:00 | 8:00 | 1.1245 | 9.6
2023-03-11 08:30 | 8:30 | 1.1377 | 9.6
2023-03-11 09:00 | 9:00 | 2.1035 | 9.6
2023-03-11 09:30 | 9:30 | 1.7644 | 9.6
2023-03-11 10:00 | 10:00 | 1.291 | 9.6
2023-03-11 10:30 | 10:30 | 1.2299 | 9.6
2023-03-11 11:00 | 11:00 | 1.2717 | 9.6
2023-03-11 11:30 | 11:30 | 1.2064 | 9.6
2023-03-11 12:00 | 12:00 | 1.2243 | 9.6
2023-03-11 12:30 | 12:30 | 0.88796 | 9.6
2023-03-11 13:00 | 13:00 | 1.4576 | 9.6
2023-03-11 13:30 | 13:30 | 1.8386 | 9.6
2023-03-11 14:00 | 14:00 | 1.5978 | 9.6
2023-03-11 14:30 | 14:30 | 1.7524 | 9.6
2023-03-11 15:00 | 15:00 | 1.9943 | 9.6
2023-03-11 15:30 | 15:30 | 2.0344 | 9.6
2023-03-11 16:00 | 16:00 | 1.9885 | 9.6
2023-03-11 16:30 | 16:30 | 2.1194 | 9.6
2023-03-11 17:00 | 17:00 | 2.4009 | 9.6
2023-03-11 17:30 | 17:30 | 2.4525 | 9.6
2023-03-11 18:00 | 18:00 | 2.454 | 9.6
2023-03-11 18:30 | 18:30 | 2.5586 | 9.6
2023-03-11 19:00 | 19:00 | 2.5091 | 9.6
2023-03-11 19:30 | 19:30 | 2.3344 | 9.6
2023-03-11 20:00 | 20:00 | 2.2486 | 9.6
2023-03-11 20:30 | 20:30 | 2.1274 | 9.6
2023-03-11 21:00 | 21:00 | 2.0921 | 9.6
2023-03-11 21:30 | 21:30 | 1.9806 | 9.6
2023-03-11 22:00 | 22:00 | 1.9582 | 9.6
2023-03-11 22:30 | 22:30 | 2.0532 | 9.6
2023-03-11 23:00 | 23:00 | 1.8337 | 9.6
2023-03-11 23:30 | 23:30 | 1.6451 | 9.6
2023-03-12 | 0:00 | 1.547 | 9.6
2023-03-12 00:30 | 0:30 | 1.4584 | 9.6
2023-03-12 01:00 | 1:00 | 1.3891 | 9.6
2023-03-12 01:30 | 1:30 | 1.3632 | 9.6
2023-03-12 02:00 | 2:00 | 1.3336 | 9.6
2023-03-12 02:30 | 2:30 | 1.3073 | 9.6
2023-03-12 03:00 | 3:00 | 1.3124 | 9.6
2023-03-12 03:30 | 3:30 | 1.2897 | 9.6
2023-03-12 04:00 | 4:00 | 1.3086 | 9.6
2023-03-12 04:30 | 4:30 | 1.3079 | 9.6
2023-03-12 05:00 | 5:00 | 1.3484 | 9.6
2023-03-12 05:30 | 5:30 | 1.3481 | 9.6
2023-03-12 06:00 | 6:00 | 1.364 | 9.6
2023-03-12 06:30 | 6:30 | 1.308 | 9.6
2023-03-12 07:00 | 7:00 | 1.1892 | 9.6
2023-03-12 07:30 | 7:30 | 0.96433 | 9.6
2023-03-12 08:00 | 8:00 | 0.79918 | 9.6
2023-03-12 08:30 | 8:30 | 0.60665 | 9.6
2023-03-12 09:00 | 9:00 | 0.38157 | 9.6
2023-03-12 09:30 | 9:30 | 0.87948 | 9.6
2023-03-12 10:00 | 10:00 | 0.8743 | 9.6
2023-03-12 10:30 | 10:30 | 1.0139 | 9.6
2023-03-12 11:00 | 11:00 | 1.6131 | 9.6
2023-03-12 11:30 | 11:30 | 1.1349 | 9.6
2023-03-12 12:00 | 12:00 | 1.1693 | 9.6
2023-03-12 12:30 | 12:30 | 1.5054 | 9.6
2023-03-12 13:00 | 13:00 | 1.3706 | 9.6
2023-03-12 13:30 | 13:30 | 1.1604 | 9.6
2023-03-12 14:00 | 14:00 | 2.0052 | 9.6
2023-03-12 14:30 | 14:30 | 2.3502 | 9.6
2023-03-12 15:00 | 15:00 | 3.0841 | 9.6
2023-03-12 15:30 | 15:30 | 3.1606 | 9.6
2023-03-12 16:00 | 16:00 | 3.0526 | 9.6
2023-03-12 16:30 | 16:30 | 2.9665 | 9.6
2023-03-12 17:00 | 17:00 | 3.0122 | 9.6
2023-03-12 17:30 | 17:30 | 3.0457 | 9.6
2023-03-12 18:00 | 18:00 | 2.9166 | 9.6
2023-03-12 18:30 | 18:30 | 2.8651 | 9.6
2023-03-12 19:00 | 19:00 | 2.6948 | 9.6
2023-03-12 19:30 | 19:30 | 2.5039 | 9.6
2023-03-12 20:00 | 20:00 | 2.4065 | 9.6
2023-03-12 20:30 | 20:30 | 2.2026 | 9.6
2023-03-12 21:00 | 21:00 | 2.098 | 9.6
2023-03-12 21:30 | 21:30 | 2.0301 | 9.6
2023-03-12 22:00 | 22:00 | 1.9353 | 9.6
2023-03-12 22:30 | 22:30 | 2.0074 | 9.6
2023-03-12 23:00 | 23:00 | 1.7813 | 9.6
2023-03-12 23:30 | 23:30 | 1.5656 | 9.6
2023-03-13 | 0:00 | 1.4435 | 9.6
2023-03-13 00:30 | 0:30 | 1.4125 | 9.6
2023-03-13 01:00 | 1:00 | 1.3406 | 9.6
2023-03-13 01:30 | 1:30 | 1.323 | 9.6
2023-03-13 02:00 | 2:00 | 1.2999 | 9.6
2023-03-13 02:30 | 2:30 | 1.3057 | 9.6
2023-03-13 03:00 | 3:00 | 1.3232 | 9.6
2023-03-13 03:30 | 3:30 | 1.348 | 9.6
2023-03-13 04:00 | 4:00 | 1.3089 | 9.6
2023-03-13 04:30 | 4:30 | 1.3488 | 9.6
2023-03-13 05:00 | 5:00 | 1.4096 | 9.6
2023-03-13 05:30 | 5:30 | 1.4724 | 9.6
2023-03-13 06:00 | 6:00 | 1.6861 | 9.6
2023-03-13 06:30 | 6:30 | 1.8342 | 9.6
2023-03-13 07:00 | 7:00 | 1.8574 | 9.6
2023-03-13 07:30 | 7:30 | 1.7277 | 9.6
2023-03-13 08:00 | 8:00 | 1.3762 | 9.6
2023-03-13 08:30 | 8:30 | 1.3257 | 9.6
2023-03-13 09:00 | 9:00 | 0.9493 | 9.6
2023-03-13 09:30 | 9:30 | 0.82061 | 9.6
2023-03-13 10:00 | 10:00 | 1.0946 | 9.6
2023-03-13 10:30 | 10:30 | 1.1121 | 9.6
2023-03-13 11:00 | 11:00 | 0.70877 | 9.6
2023-03-13 11:30 | 11:30 | 1.2379 | 9.6
2023-03-13 12:00 | 12:00 | 1.027 | 9.6
2023-03-13 12:30 | 12:30 | 1.0914 | 9.6
2023-03-13 13:00 | 13:00 | 0.79292 | 9.6
2023-03-13 13:30 | 13:30 | 0.80844 | 9.6
2023-03-13 14:00 | 14:00 | 1.1212 | 9.6
2023-03-13 14:30 | 14:30 | 1.4869 | 9.6
2023-03-13 15:00 | 15:00 | 1.6582 | 9.6
2023-03-13 15:30 | 15:30 | 1.6176 | 9.6
2023-03-13 16:00 | 16:00 | 2.1404 | 9.6
2023-03-13 16:30 | 16:30 | 2.3099 | 9.6
2023-03-13 17:00 | 17:00 | 2.2408 | 9.6
2023-03-13 17:30 | 17:30 | 2.5405 | 9.6
2023-03-13 18:00 | 18:00 | 2.8234 | 9.6
2023-03-13 18:30 | 18:30 | 2.8909 | 9.6
2023-03-13 19:00 | 19:00 | 2.7561 | 9.6
2023-03-13 19:30 | 19:30 | 2.5344 | 9.6
2023-03-13 20:00 | 20:00 | 2.442 | 9.6
2023-03-13 20:30 | 20:30 | 2.2635 | 9.6
2023-03-13 21:00 | 21:00 | 2.1865 | 9.6
2023-03-13 21:30 | 21:30 | 2.027 | 9.6
2023-03-13 22:00 | 22:00 | 1.9795 | 9.6
2023-03-13 22:30 | 22:30 | 2.0155 | 9.6
2023-03-13 23:00 | 23:00 | 1.7812 | 9.6
2023-03-13 23:30 | 23:30 | 1.5779 | 9.6
2023-03-14 | 0:00 | 1.4284 | 9.6
2023-03-14 00:30 | 0:30 | 1.3762 | 9.6
2023-03-14 01:00 | 1:00 | 1.3501 | 9.6
2023-03-14 01:30 | 1:30 | 1.3475 | 9.6
2023-03-14 02:00 | 2:00 | 1.3224 | 9.6
2023-03-14 02:30 | 2:30 | 1.2972 | 9.6
2023-03-14 03:00 | 3:00 | 1.3317 | 9.6
2023-03-14 03:30 | 3:30 | 1.3047 | 9.6
2023-03-14 04:00 | 4:00 | 1.3535 | 9.6
2023-03-14 04:30 | 4:30 | 1.3801 | 9.6
2023-03-14 05:00 | 5:00 | 1.4304 | 9.6
2023-03-14 05:30 | 5:30 | 1.5486 | 9.6
2023-03-14 06:00 | 6:00 | 1.6788 | 9.6
2023-03-14 06:30 | 6:30 | 1.7664 | 9.6
2023-03-14 07:00 | 7:00 | 1.5864 | 9.6
2023-03-14 07:30 | 7:30 | 1.3772 | 9.6
2023-03-14 08:00 | 8:00 | 1.0903 | 9.6
2023-03-14 08:30 | 8:30 | 0.78603 | 9.6
2023-03-14 09:00 | 9:00 | 0.6845 | 9.6
2023-03-14 09:30 | 9:30 | 0.8215 | 9.6
2023-03-14 10:00 | 10:00 | 0.64159 | 9.6
2023-03-14 10:30 | 10:30 | 0.91377 | 9.6
2023-03-14 11:00 | 11:00 | 1.115 | 9.6
2023-03-14 11:30 | 11:30 | 0.68343 | 9.6
2023-03-14 12:00 | 12:00 | 1.0318 | 9.6
2023-03-14 12:30 | 12:30 | 0.56761 | 9.6
2023-03-14 13:00 | 13:00 | 0.24304 | 9.6
2023-03-14 13:30 | 13:30 | 0.33144 | 9.6
2023-03-14 14:00 | 14:00 | 0.4805 | 9.6
2023-03-14 14:30 | 14:30 | 0.73491 | 9.6
2023-03-14 15:00 | 15:00 | 0.97584 | 9.6
2023-03-14 15:30 | 15:30 | 1.379 | 9.6
2023-03-14 16:00 | 16:00 | 1.8286 | 9.6
2023-03-14 16:30 | 16:30 | 2.2039 | 9.6
2023-03-14 17:00 | 17:00 | 2.4618 | 9.6
2023-03-14 17:30 | 17:30 | 2.6243 | 9.6
2023-03-14 18:00 | 18:00 | 2.7955 | 9.6
2023-03-14 18:30 | 18:30 | 2.9266 | 9.6
2023-03-14 19:00 | 19:00 | 2.7692 | 9.6
2023-03-14 19:30 | 19:30 | 2.6039 | 9.6
2023-03-14 20:00 | 20:00 | 2.476 | 9.6
2023-03-14 20:30 | 20:30 | 2.332 | 9.6
2023-03-14 21:00 | 21:00 | 2.217 | 9.6
2023-03-14 21:30 | 21:30 | 2.1254 | 9.6
2023-03-14 22:00 | 22:00 | 1.9946 | 9.6
2023-03-14 22:30 | 22:30 | 2.0011 | 9.6
2023-03-14 23:00 | 23:00 | 1.7472 | 9.6
2023-03-14 23:30 | 23:30 | 1.5005 | 9.6
2023-03-15 | 0:00 | 1.4333 | 9.6
2023-03-15 00:30 | 0:30 | 1.3776 | 9.6
2023-03-15 01:00 | 1:00 | 1.3624 | 9.6
2023-03-15 01:30 | 1:30 | 1.3427 | 9.6
2023-03-15 02:00 | 2:00 | 1.3062 | 9.6
2023-03-15 02:30 | 2:30 | 1.3215 | 9.6
2023-03-15 03:00 | 3:00 | 1.3267 | 9.6
2023-03-15 03:30 | 3:30 | 1.3228 | 9.6
2023-03-15 04:00 | 4:00 | 1.3264 | 9.6
2023-03-15 04:30 | 4:30 | 1.3644 | 9.6
2023-03-15 05:00 | 5:00 | 1.4727 | 9.6
2023-03-15 05:30 | 5:30 | 1.6001 | 9.6
2023-03-15 06:00 | 6:00 | 1.7592 | 9.6
2023-03-15 06:30 | 6:30 | 1.8506 | 9.6
2023-03-15 07:00 | 7:00 | 1.8117 | 9.6
2023-03-15 07:30 | 7:30 | 1.5008 | 9.6
2023-03-15 08:00 | 8:00 | 1.189 | 9.6
2023-03-15 08:30 | 8:30 | 0.75417 | 9.6
2023-03-15 09:00 | 9:00 | 0.44183 | 9.6
2023-03-15 09:30 | 9:30 | 0.50799 | 9.6
2023-03-15 10:00 | 10:00 | 0.48991 | 9.6
2023-03-15 10:30 | 10:30 | 0.47919 | 9.6
2023-03-15 11:00 | 11:00 | 0.55987 | 9.6
2023-03-15 11:30 | 11:30 | 0.57975 | 9.6
2023-03-15 12:00 | 12:00 | 0.6748 | 9.6
2023-03-15 12:30 | 12:30 | 0.60723 | 9.6
2023-03-15 13:00 | 13:00 | 0.63672 | 9.6
2023-03-15 13:30 | 13:30 | 0.75744 | 9.6
2023-03-15 14:00 | 14:00 | 0.94825 | 9.6
2023-03-15 14:30 | 14:30 | 1.2112 | 9.6
2023-03-15 15:00 | 15:00 | 1.5727 | 9.6
2023-03-15 15:30 | 15:30 | 1.9156 | 9.6
2023-03-15 16:00 | 16:00 | 2.2287 | 9.6
2023-03-15 16:30 | 16:30 | 2.5964 | 9.6
2023-03-15 17:00 | 17:00 | 2.8752 | 9.6
2023-03-15 17:30 | 17:30 | 2.9447 | 9.6
2023-03-15 18:00 | 18:00 | 3.0727 | 9.6
2023-03-15 18:30 | 18:30 | 3.1031 | 9.6
2023-03-15 19:00 | 19:00 | 2.9402 | 9.6
2023-03-15 19:30 | 19:30 | 2.8691 | 9.6
2023-03-15 20:00 | 20:00 | 2.6757 | 9.6
2023-03-15 20:30 | 20:30 | 2.5629 | 9.6
2023-03-15 21:00 | 21:00 | 2.3998 | 9.6
2023-03-15 21:30 | 21:30 | 2.2371 | 9.6
2023-03-15 22:00 | 22:00 | 2.0803 | 9.6
2023-03-15 22:30 | 22:30 | 2.0713 | 9.6
2023-03-15 23:00 | 23:00 | 1.8222 | 9.6
2023-03-15 23:30 | 23:30 | 1.6036 | 9.6
2023-03-16 | 0:00 | 1.4857 | 9.6
2023-03-16 00:30 | 0:30 | 1.4586 | 9.6
2023-03-16 01:00 | 1:00 | 1.4382 | 9.6
2023-03-16 01:30 | 1:30 | 1.3846 | 9.6
2023-03-16 02:00 | 2:00 | 1.3854 | 9.6
2023-03-16 02:30 | 2:30 | 1.3888 | 9.6
2023-03-16 03:00 | 3:00 | 1.3594 | 9.6
2023-03-16 03:30 | 3:30 | 1.4052 | 9.6
2023-03-16 04:00 | 4:00 | 1.3666 | 9.6
2023-03-16 04:30 | 4:30 | 1.3678 | 9.6
2023-03-16 05:00 | 5:00 | 1.5018 | 9.6
2023-03-16 05:30 | 5:30 | 1.5856 | 9.6
2023-03-16 06:00 | 6:00 | 1.7663 | 9.6
2023-03-16 06:30 | 6:30 | 1.8563 | 9.6
2023-03-16 07:00 | 7:00 | 1.8011 | 9.6
2023-03-16 07:30 | 7:30 | 1.4602 | 9.6
2023-03-16 08:00 | 8:00 | 1.1137 | 9.6
2023-03-16 08:30 | 8:30 | 0.86583 | 9.6
2023-03-16 09:00 | 9:00 | 0.59399 | 9.6
2023-03-16 09:30 | 9:30 | 0.49195 | 9.6
2023-03-16 10:00 | 10:00 | 0.52208 | 9.6
2023-03-16 10:30 | 10:30 | 0.53443 | 9.6
2023-03-16 11:00 | 11:00 | 0.6132 | 9.6
2023-03-16 11:30 | 11:30 | 0.77979 | 9.6
2023-03-16 12:00 | 12:00 | 0.99941 | 9.6
2023-03-16 12:30 | 12:30 | 2.4518 | 9.6
2023-03-16 13:00 | 13:00 | 1.9814 | 9.6
2023-03-16 13:30 | 13:30 | 2.512 | 9.6
2023-03-16 14:00 | 14:00 | 1.3386 | 9.6
2023-03-16 14:30 | 14:30 | 2.1031 | 9.6
2023-03-16 15:00 | 15:00 | 2.0978 | 9.6
2023-03-16 15:30 | 15:30 | 2.2498 | 9.6
2023-03-16 16:00 | 16:00 | 2.5866 | 9.6
2023-03-16 16:30 | 16:30 | 2.8592 | 9.6
2023-03-16 17:00 | 17:00 | 3.0543 | 9.6
2023-03-16 17:30 | 17:30 | 3.0899 | 9.6
2023-03-16 18:00 | 18:00 | 3.3032 | 9.6
2023-03-16 18:30 | 18:30 | 3.3604 | 9.6
2023-03-16 19:00 | 19:00 | 3.1901 | 9.6
2023-03-16 19:30 | 19:30 | 2.8938 | 9.6
2023-03-16 20:00 | 20:00 | 2.6613 | 9.6
2023-03-16 20:30 | 20:30 | 2.5287 | 9.6
2023-03-16 21:00 | 21:00 | 2.3682 | 9.6
2023-03-16 21:30 | 21:30 | 2.2557 | 9.6
2023-03-16 22:00 | 22:00 | 2.0182 | 9.6
2023-03-16 22:30 | 22:30 | 1.8466 | 9.6
2023-03-16 23:00 | 23:00 | 1.7821 | 9.6
2023-03-16 23:30 | 23:30 | 1.8328 | 9.6
2023-03-17 | 0:00 | 1.8387 | 9.6
2023-03-17 00:30 | 0:30 | 1.6337 | 9.6
2023-03-17 01:00 | 1:00 | 1.5071 | 9.6
2023-03-17 01:30 | 1:30 | 1.4509 | 9.6
2023-03-17 02:00 | 2:00 | 1.4711 | 9.6
2023-03-17 02:30 | 2:30 | 1.6138 | 9.6
2023-03-17 03:00 | 3:00 | 1.5034 | 9.6
2023-03-17 03:30 | 3:30 | 1.4434 | 9.6
2023-03-17 04:00 | 4:00 | 1.4271 | 9.6
2023-03-17 04:30 | 4:30 | 1.4561 | 9.6
2023-03-17 05:00 | 5:00 | 1.5115 | 9.6
2023-03-17 05:30 | 5:30 | 1.6009 | 9.6
2023-03-17 06:00 | 6:00 | 1.8469 | 9.6
2023-03-17 06:30 | 6:30 | 1.8724 | 9.6
2023-03-17 07:00 | 7:00 | 1.8113 | 9.6
2023-03-17 07:30 | 7:30 | 1.4392 | 9.6
2023-03-17 08:00 | 8:00 | 1.2687 | 9.6
2023-03-17 08:30 | 8:30 | 1.009 | 9.6
2023-03-17 09:00 | 9:00 | 0.91647 | 9.6
2023-03-17 09:30 | 9:30 | 0.83601 | 9.6
2023-03-17 10:00 | 10:00 | 0.87531 | 9.6
2023-03-17 10:30 | 10:30 | 0.80759 | 9.6
2023-03-17 11:00 | 11:00 | 0.88432 | 9.6
2023-03-17 11:30 | 11:30 | 0.97857 | 9.6
2023-03-17 12:00 | 12:00 | 1.0543 | 9.6
2023-03-17 12:30 | 12:30 | 1.2053 | 9.6
2023-03-17 13:00 | 13:00 | 1.2373 | 9.6
2023-03-17 13:30 | 13:30 | 1.3965 | 9.6
2023-03-17 14:00 | 14:00 | 1.6803 | 9.6
2023-03-17 14:30 | 14:30 | 1.9672 | 9.6
2023-03-17 15:00 | 15:00 | 2.2152 | 9.6
2023-03-17 15:30 | 15:30 | 2.6374 | 9.6
2023-03-17 16:00 | 16:00 | 2.9525 | 9.6
2023-03-17 16:30 | 16:30 | 3.2527 | 9.6
2023-03-17 17:00 | 17:00 | 3.3028 | 9.6
2023-03-17 17:30 | 17:30 | 3.3347 | 9.6
2023-03-17 18:00 | 18:00 | 3.2483 | 9.6
2023-03-17 18:30 | 18:30 | 3.1585 | 9.6
2023-03-17 19:00 | 19:00 | 3.0679 | 9.6
2023-03-17 19:30 | 19:30 | 2.8411 | 9.6
2023-03-17 20:00 | 20:00 | 2.6365 | 9.6
2023-03-17 20:30 | 20:30 | 2.5197 | 9.6
2023-03-17 21:00 | 21:00 | 2.4051 | 9.6
2023-03-17 21:30 | 21:30 | 2.2869 | 9.6
2023-03-17 22:00 | 22:00 | 2.1673 | 9.6
2023-03-17 22:30 | 22:30 | 2.1269 | 9.6
2023-03-17 23:00 | 23:00 | 1.8732 | 9.6
2023-03-17 23:30 | 23:30 | 1.6634 | 9.6
2023-03-18 | 0:00 | 1.5413 | 9.6
2023-03-18 00:30 | 0:30 | 1.485 | 9.6
2023-03-18 01:00 | 1:00 | 1.4414 | 9.6
2023-03-18 01:30 | 1:30 | 1.4042 | 9.6
2023-03-18 02:00 | 2:00 | 1.3886 | 9.6
2023-03-18 02:30 | 2:30 | 1.3732 | 9.6
2023-03-18 03:00 | 3:00 | 1.3692 | 9.6
2023-03-18 03:30 | 3:30 | 1.3789 | 9.6
2023-03-18 04:00 | 4:00 | 1.4268 | 9.6
2023-03-18 04:30 | 4:30 | 1.4095 | 9.6
2023-03-18 05:00 | 5:00 | 1.4347 | 9.6
2023-03-18 05:30 | 5:30 | 1.4692 | 9.6
2023-03-18 06:00 | 6:00 | 1.4834 | 9.6
2023-03-18 06:30 | 6:30 | 1.5039 | 9.6
2023-03-18 07:00 | 7:00 | 1.4709 | 9.6
2023-03-18 07:30 | 7:30 | 1.2522 | 9.6
2023-03-18 08:00 | 8:00 | 1.033 | 9.6
2023-03-18 08:30 | 8:30 | 0.99586 | 9.6
2023-03-18 09:00 | 9:00 | 0.94582 | 9.6
2023-03-18 09:30 | 9:30 | 0.7969 | 9.6
2023-03-18 10:00 | 10:00 | 0.43604 | 9.6
2023-03-18 10:30 | 10:30 | 0.4553 | 9.6
2023-03-18 11:00 | 11:00 | 0.37912 | 9.6
2023-03-18 11:30 | 11:30 | 0.3906 | 9.6
2023-03-18 12:00 | 12:00 | 0.44639 | 9.6
2023-03-18 12:30 | 12:30 | 0.4813 | 9.6
2023-03-18 13:00 | 13:00 | 0.71567 | 9.6
2023-03-18 13:30 | 13:30 | 1.3618 | 9.6
2023-03-18 14:00 | 14:00 | 1.7997 | 9.6
2023-03-18 14:30 | 14:30 | 1.8594 | 9.6
2023-03-18 15:00 | 15:00 | 2.0004 | 9.6
2023-03-18 15:30 | 15:30 | 2.1808 | 9.6
2023-03-18 16:00 | 16:00 | 2.493 | 9.6
2023-03-18 16:30 | 16:30 | 2.7624 | 9.6
2023-03-18 17:00 | 17:00 | 2.8411 | 9.6
2023-03-18 17:30 | 17:30 | 2.8549 | 9.6
2023-03-18 18:00 | 18:00 | 2.9206 | 9.6
2023-03-18 18:30 | 18:30 | 2.9889 | 9.6
2023-03-18 19:00 | 19:00 | 2.8865 | 9.6
2023-03-18 19:30 | 19:30 | 2.6378 | 9.6
2023-03-18 20:00 | 20:00 | 2.5497 | 9.6
2023-03-18 20:30 | 20:30 | 2.37 | 9.6
2023-03-18 21:00 | 21:00 | 2.1926 | 9.6
2023-03-18 21:30 | 21:30 | 2.1216 | 9.6
2023-03-18 22:00 | 22:00 | 1.9616 | 9.6
2023-03-18 22:30 | 22:30 | 2.0226 | 9.6
2023-03-18 23:00 | 23:00 | 1.7817 | 9.6
2023-03-18 23:30 | 23:30 | 1.5848 | 9.6
2023-03-19 | 0:00 | 1.4929 | 9.6
2023-03-19 00:30 | 0:30 | 1.4089 | 9.6
2023-03-19 01:00 | 1:00 | 1.3689 | 9.6
2023-03-19 01:30 | 1:30 | 1.3621 | 9.6
2023-03-19 02:00 | 2:00 | 1.338 | 9.6
2023-03-19 02:30 | 2:30 | 1.2769 | 9.6
2023-03-19 03:00 | 3:00 | 1.2512 | 9.6
2023-03-19 03:30 | 3:30 | 1.2861 | 9.6
2023-03-19 04:00 | 4:00 | 1.276 | 9.6
2023-03-19 04:30 | 4:30 | 1.2883 | 9.6
2023-03-19 05:00 | 5:00 | 1.3023 | 9.6
2023-03-19 05:30 | 5:30 | 1.3347 | 9.6
2023-03-19 06:00 | 6:00 | 1.3916 | 9.6
2023-03-19 06:30 | 6:30 | 1.3972 | 9.6
2023-03-19 07:00 | 7:00 | 1.1548 | 9.6
2023-03-19 07:30 | 7:30 | 0.8772 | 9.6
2023-03-19 08:00 | 8:00 | 0.66014 | 9.6
2023-03-19 08:30 | 8:30 | 0.81902 | 9.6
2023-03-19 09:00 | 9:00 | 0.43497 | 9.6
2023-03-19 09:30 | 9:30 | 0.41515 | 9.6
2023-03-19 10:00 | 10:00 | 0.40141 | 9.6
2023-03-19 10:30 | 10:30 | 0.37579 | 9.6
2023-03-19 11:00 | 11:00 | 0.26231 | 9.6
2023-03-19 11:30 | 11:30 | 0.22952 | 9.6
2023-03-19 12:00 | 12:00 | 0.22486 | 9.6
2023-03-19 12:30 | 12:30 | 0.1919 | 9.6
2023-03-19 13:00 | 13:00 | 0.17706 | 9.6
2023-03-19 13:30 | 13:30 | 0.36029 | 9.6
2023-03-19 14:00 | 14:00 | 0.65803 | 9.6
2023-03-19 14:30 | 14:30 | 1.0112 | 9.6
2023-03-19 15:00 | 15:00 | 1.3881 | 9.6
2023-03-19 15:30 | 15:30 | 1.7438 | 9.6
2023-03-19 16:00 | 16:00 | 2.0824 | 9.6
2023-03-19 16:30 | 16:30 | 2.5027 | 9.6
2023-03-19 17:00 | 17:00 | 2.689 | 9.6
2023-03-19 17:30 | 17:30 | 2.8042 | 9.6
2023-03-19 18:00 | 18:00 | 2.9038 | 9.6
2023-03-19 18:30 | 18:30 | 3.0483 | 9.6
2023-03-19 19:00 | 19:00 | 2.8503 | 9.6
2023-03-19 19:30 | 19:30 | 2.6589 | 9.6
2023-03-19 20:00 | 20:00 | 2.4812 | 9.6
2023-03-19 20:30 | 20:30 | 2.3243 | 9.6
2023-03-19 21:00 | 21:00 | 2.1742 | 9.6
2023-03-19 21:30 | 21:30 | 2.001 | 9.6
2023-03-19 22:00 | 22:00 | 1.874 | 9.6
2023-03-19 22:30 | 22:30 | 1.8946 | 9.6
2023-03-19 23:00 | 23:00 | 1.7257 | 9.6
2023-03-19 23:30 | 23:30 | 1.5224 | 9.6
2023-03-20 | 0:00 | 1.3822 | 9.6
2023-03-20 00:30 | 0:30 | 1.3447 | 9.6
2023-03-20 01:00 | 1:00 | 1.3189 | 9.6
2023-03-20 01:30 | 1:30 | 1.2976 | 9.6
2023-03-20 02:00 | 2:00 | 1.2945 | 9.6
2023-03-20 02:30 | 2:30 | 1.2955 | 9.6
2023-03-20 03:00 | 3:00 | 1.2981 | 9.6
2023-03-20 03:30 | 3:30 | 1.2897 | 9.6
2023-03-20 04:00 | 4:00 | 1.2847 | 9.6
2023-03-20 04:30 | 4:30 | 1.3052 | 9.6
2023-03-20 05:00 | 5:00 | 1.4012 | 9.6
2023-03-20 05:30 | 5:30 | 1.4811 | 9.6
2023-03-20 06:00 | 6:00 | 1.6047 | 9.6
2023-03-20 06:30 | 6:30 | 1.5507 | 9.6
2023-03-20 07:00 | 7:00 | 1.4618 | 9.6
2023-03-20 07:30 | 7:30 | 1.4477 | 9.6
2023-03-20 08:00 | 8:00 | 1.4197 | 9.6
2023-03-20 08:30 | 8:30 | 0.63182 | 9.6
2023-03-20 09:00 | 9:00 | 1.0855 | 9.6
2023-03-20 09:30 | 9:30 | 1.5804 | 9.6
2023-03-20 10:00 | 10:00 | 1.4611 | 9.6
2023-03-20 10:30 | 10:30 | 1.1334 | 9.6
2023-03-20 11:00 | 11:00 | 1.1819 | 9.6
2023-03-20 11:30 | 11:30 | 1.1556 | 9.6
2023-03-20 12:00 | 12:00 | 1.2632 | 9.6
2023-03-20 12:30 | 12:30 | 1.2918 | 9.6
2023-03-20 13:00 | 13:00 | 1.1394 | 9.6
2023-03-20 13:30 | 13:30 | 1.3459 | 9.6
2023-03-20 14:00 | 14:00 | 0.90706 | 9.6
2023-03-20 14:30 | 14:30 | 0.88252 | 9.6
2023-03-20 15:00 | 15:00 | 1.1963 | 9.6
2023-03-20 15:30 | 15:30 | 1.4028 | 9.6
2023-03-20 16:00 | 16:00 | 1.6614 | 9.6
2023-03-20 16:30 | 16:30 | 1.9476 | 9.6
2023-03-20 17:00 | 17:00 | 2.1713 | 9.6
2023-03-20 17:30 | 17:30 | 2.4873 | 9.6
2023-03-20 18:00 | 18:00 | 2.6105 | 9.6
2023-03-20 18:30 | 18:30 | 2.7759 | 9.6
2023-03-20 19:00 | 19:00 | 2.6136 | 9.6
2023-03-20 19:30 | 19:30 | 2.4555 | 9.6
2023-03-20 20:00 | 20:00 | 2.3312 | 9.6
2023-03-20 20:30 | 20:30 | 2.1524 | 9.6
2023-03-20 21:00 | 21:00 | 2.0383 | 9.6
2023-03-20 21:30 | 21:30 | 1.9007 | 9.6
2023-03-20 22:00 | 22:00 | 1.8954 | 9.6
2023-03-20 22:30 | 22:30 | 1.9527 | 9.6
2023-03-20 23:00 | 23:00 | 1.7137 | 9.6
2023-03-20 23:30 | 23:30 | 1.5406 | 9.6
2023-03-21 | 0:00 | 1.4177 | 9.6
2023-03-21 00:30 | 0:30 | 1.3835 | 9.6
2023-03-21 01:00 | 1:00 | 1.3412 | 9.6
2023-03-21 01:30 | 1:30 | 1.3332 | 9.6
2023-03-21 02:00 | 2:00 | 1.2561 | 9.6
2023-03-21 02:30 | 2:30 | 1.2654 | 9.6
2023-03-21 03:00 | 3:00 | 1.2797 | 9.6
2023-03-21 03:30 | 3:30 | 1.301 | 9.6
2023-03-21 04:00 | 4:00 | 1.2898 | 9.6
2023-03-21 04:30 | 4:30 | 1.3117 | 9.6
2023-03-21 05:00 | 5:00 | 1.4165 | 9.6
2023-03-21 05:30 | 5:30 | 1.5419 | 9.6
2023-03-21 06:00 | 6:00 | 1.6405 | 9.6
2023-03-21 06:30 | 6:30 | 1.6795 | 9.6
2023-03-21 07:00 | 7:00 | 1.6211 | 9.6
2023-03-21 07:30 | 7:30 | 1.4834 | 9.6
2023-03-21 08:00 | 8:00 | 1.2697 | 9.6
2023-03-21 08:30 | 8:30 | 0.73286 | 9.6
2023-03-21 09:00 | 9:00 | 0.74364 | 9.6
2023-03-21 09:30 | 9:30 | 0.35936 | 9.6
2023-03-21 10:00 | 10:00 | 0.5373 | 9.6
2023-03-21 10:30 | 10:30 | 0.26103 | 9.6
2023-03-21 11:00 | 11:00 | 0.17865 | 9.6
2023-03-21 11:30 | 11:30 | 0.19546 | 9.6
2023-03-21 12:00 | 12:00 | 0.21072 | 9.6
2023-03-21 12:30 | 12:30 | 0.27936 | 9.6
2023-03-21 13:00 | 13:00 | 0.22865 | 9.6
2023-03-21 13:30 | 13:30 | 0.1176 | 9.6
2023-03-21 14:00 | 14:00 | 0.22559 | 9.6
2023-03-21 14:30 | 14:30 | 0.44985 | 9.6
2023-03-21 15:00 | 15:00 | 0.91859 | 9.6
2023-03-21 15:30 | 15:30 | 1.301 | 9.6
2023-03-21 16:00 | 16:00 | 1.6243 | 9.6
2023-03-21 16:30 | 16:30 | 1.9541 | 9.6
2023-03-21 17:00 | 17:00 | 2.1973 | 9.6
2023-03-21 17:30 | 17:30 | 2.4158 | 9.6
2023-03-21 18:00 | 18:00 | 2.6221 | 9.6
2023-03-21 18:30 | 18:30 | 2.6539 | 9.6
2023-03-21 19:00 | 19:00 | 2.5577 | 9.6
2023-03-21 19:30 | 19:30 | 2.4245 | 9.6
2023-03-21 20:00 | 20:00 | 2.3002 | 9.6
2023-03-21 20:30 | 20:30 | 2.1519 | 9.6
2023-03-21 21:00 | 21:00 | 2.0564 | 9.6
2023-03-21 21:30 | 21:30 | 1.941 | 9.6
2023-03-21 22:00 | 22:00 | 1.8477 | 9.6
2023-03-21 22:30 | 22:30 | 1.9369 | 9.6
2023-03-21 23:00 | 23:00 | 1.726 | 9.6
2023-03-21 23:30 | 23:30 | 1.5341 | 9.6
2023-03-22 | 0:00 | 1.4258 | 9.6
2023-03-22 00:30 | 0:30 | 1.3325 | 9.6
2023-03-22 01:00 | 1:00 | 1.3279 | 9.6
2023-03-22 01:30 | 1:30 | 1.3025 | 9.6
2023-03-22 02:00 | 2:00 | 1.2778 | 9.6
2023-03-22 02:30 | 2:30 | 1.264 | 9.6
2023-03-22 03:00 | 3:00 | 1.2737 | 9.6
2023-03-22 03:30 | 3:30 | 1.2791 | 9.6
2023-03-22 04:00 | 4:00 | 1.3074 | 9.6
2023-03-22 04:30 | 4:30 | 1.3584 | 9.6
2023-03-22 05:00 | 5:00 | 1.44 | 9.6
2023-03-22 05:30 | 5:30 | 1.5171 | 9.6
2023-03-22 06:00 | 6:00 | 1.7268 | 9.6
2023-03-22 06:30 | 6:30 | 1.7557 | 9.6
2023-03-22 07:00 | 7:00 | 1.9443 | 9.6
2023-03-22 07:30 | 7:30 | 1.9173 | 9.6
2023-03-22 08:00 | 8:00 | 1.6896 | 9.6
2023-03-22 08:30 | 8:30 | 1.4464 | 9.6
2023-03-22 09:00 | 9:00 | 1.769 | 9.6
2023-03-22 09:30 | 9:30 | 1.9022 | 9.6
2023-03-22 10:00 | 10:00 | 2.1898 | 9.6
2023-03-22 10:30 | 10:30 | 2.0548 | 9.6
2023-03-22 11:00 | 11:00 | 1.9113 | 9.6
2023-03-22 11:30 | 11:30 | 1.5392 | 9.6
2023-03-22 12:00 | 12:00 | 1.6132 | 9.6
2023-03-22 12:30 | 12:30 | 1.717 | 9.6
2023-03-22 13:00 | 13:00 | 1.7037 | 9.6
2023-03-22 13:30 | 13:30 | 1.828 | 9.6
2023-03-22 14:00 | 14:00 | 1.9409 | 9.6
2023-03-22 14:30 | 14:30 | 1.9116 | 9.6
2023-03-22 15:00 | 15:00 | 1.7225 | 9.6
2023-03-22 15:30 | 15:30 | 1.6655 | 9.6
2023-03-22 16:00 | 16:00 | 1.9012 | 9.6
2023-03-22 16:30 | 16:30 | 2.1283 | 9.6
2023-03-22 17:00 | 17:00 | 2.3149 | 9.6
2023-03-22 17:30 | 17:30 | 2.3997 | 9.6
2023-03-22 18:00 | 18:00 | 2.4833 | 9.6
2023-03-22 18:30 | 18:30 | 2.5086 | 9.6
2023-03-22 19:00 | 19:00 | 2.425 | 9.6
2023-03-22 19:30 | 19:30 | 2.2608 | 9.6
2023-03-22 20:00 | 20:00 | 2.1758 | 9.6
2023-03-22 20:30 | 20:30 | 2.0951 | 9.6
2023-03-22 21:00 | 21:00 | 2.0273 | 9.6
2023-03-22 21:30 | 21:30 | 1.8407 | 9.6
2023-03-22 22:00 | 22:00 | 1.7974 | 9.6
2023-03-22 22:30 | 22:30 | 1.858 | 9.6
2023-03-22 23:00 | 23:00 | 1.6573 | 9.6
2023-03-22 23:30 | 23:30 | 1.5038 | 9.6
2023-03-23 | 0:00 | 1.4002 | 9.6
2023-03-23 00:30 | 0:30 | 1.3213 | 9.6
2023-03-23 01:00 | 1:00 | 1.2906 | 9.6
2023-03-23 01:30 | 1:30 | 1.2802 | 9.6
2023-03-23 02:00 | 2:00 | 1.269 | 9.6
2023-03-23 02:30 | 2:30 | 1.2593 | 9.6
2023-03-23 03:00 | 3:00 | 1.2645 | 9.6
2023-03-23 03:30 | 3:30 | 1.2492 | 9.6
2023-03-23 04:00 | 4:00 | 1.2695 | 9.6
2023-03-23 04:30 | 4:30 | 1.2972 | 9.6
2023-03-23 05:00 | 5:00 | 1.3785 | 9.6
2023-03-23 05:30 | 5:30 | 1.4432 | 9.6
2023-03-23 06:00 | 6:00 | 1.6235 | 9.6
2023-03-23 06:30 | 6:30 | 1.7211 | 9.6
2023-03-23 07:00 | 7:00 | 1.6513 | 9.6
2023-03-23 07:30 | 7:30 | 1.4339 | 9.6
2023-03-23 08:00 | 8:00 | 1.1918 | 9.6
2023-03-23 08:30 | 8:30 | 0.8917 | 9.6
2023-03-23 09:00 | 9:00 | 0.74857 | 9.6
2023-03-23 09:30 | 9:30 | 0.62329 | 9.6
2023-03-23 10:00 | 10:00 | 0.55797 | 9.6
2023-03-23 10:30 | 10:30 | 0.68458 | 9.6
2023-03-23 11:00 | 11:00 | 0.21793 | 9.6
2023-03-23 11:30 | 11:30 | 0.23271 | 9.6
2023-03-23 12:00 | 12:00 | 0.2141 | 9.6
2023-03-23 12:30 | 12:30 | 0.28175 | 9.6
2023-03-23 13:00 | 13:00 | 0.18169 | 9.6
2023-03-23 13:30 | 13:30 | 0.32348 | 9.6
2023-03-23 14:00 | 14:00 | 0.61512 | 9.6
2023-03-23 14:30 | 14:30 | 0.84839 | 9.6
2023-03-23 15:00 | 15:00 | 1.0052 | 9.6
2023-03-23 15:30 | 15:30 | 1.3675 | 9.6
2023-03-23 16:00 | 16:00 | 1.59 | 9.6
2023-03-23 16:30 | 16:30 | 1.7385 | 9.6
2023-03-23 17:00 | 17:00 | 1.9193 | 9.6
2023-03-23 17:30 | 17:30 | 2.2012 | 9.6
2023-03-23 18:00 | 18:00 | 2.4174 | 9.6
2023-03-23 18:30 | 18:30 | 2.5197 | 9.6
2023-03-23 19:00 | 19:00 | 2.3312 | 9.6
2023-03-23 19:30 | 19:30 | 2.2968 | 9.6
2023-03-23 20:00 | 20:00 | 2.2733 | 9.6
2023-03-23 20:30 | 20:30 | 2.0754 | 9.6
2023-03-23 21:00 | 21:00 | 1.9279 | 9.6
2023-03-23 21:30 | 21:30 | 1.8307 | 9.6
2023-03-23 22:00 | 22:00 | 1.7925 | 9.6
2023-03-23 22:30 | 22:30 | 1.8505 | 9.6
2023-03-23 23:00 | 23:00 | 1.6345 | 9.6
2023-03-23 23:30 | 23:30 | 1.4366 | 9.6
2023-03-24 | 0:00 | 1.319 | 9.6
2023-03-24 00:30 | 0:30 | 1.2616 | 9.6
2023-03-24 01:00 | 1:00 | 1.2187 | 9.6
2023-03-24 01:30 | 1:30 | 1.2067 | 9.6
2023-03-24 02:00 | 2:00 | 1.2095 | 9.6
2023-03-24 02:30 | 2:30 | 1.2055 | 9.6
2023-03-24 03:00 | 3:00 | 1.2214 | 9.6
2023-03-24 03:30 | 3:30 | 1.2418 | 9.6
2023-03-24 04:00 | 4:00 | 1.2756 | 9.6
2023-03-24 04:30 | 4:30 | 1.2952 | 9.6
2023-03-24 05:00 | 5:00 | 1.3219 | 9.6
2023-03-24 05:30 | 5:30 | 1.3903 | 9.6
2023-03-24 06:00 | 6:00 | 1.5244 | 9.6
2023-03-24 06:30 | 6:30 | 1.5499 | 9.6
2023-03-24 07:00 | 7:00 | 1.482 | 9.6
2023-03-24 07:30 | 7:30 | 1.1649 | 9.6
2023-03-24 08:00 | 8:00 | 0.8647 | 9.6
2023-03-24 08:30 | 8:30 | 0.64116 | 9.6
2023-03-24 09:00 | 9:00 | 0.40551 | 9.6
2023-03-24 09:30 | 9:30 | 1.1052 | 9.6
2023-03-24 10:00 | 10:00 | 0.33984 | 9.6
2023-03-24 10:30 | 10:30 | 0.37316 | 9.6
2023-03-24 11:00 | 11:00 | 0.19109 | 9.6
2023-03-24 11:30 | 11:30 | 0.15456 | 9.6
2023-03-24 12:00 | 12:00 | 0.44711 | 9.6
2023-03-24 12:30 | 12:30 | 0.27849 | 9.6
2023-03-24 13:00 | 13:00 | 0.11594 | 9.6
2023-03-24 13:30 | 13:30 | 0.35401 | 9.6
2023-03-24 14:00 | 14:00 | 0.36945 | 9.6
2023-03-24 14:30 | 14:30 | 0.69669 | 9.6
2023-03-24 15:00 | 15:00 | 1.0448 | 9.6
2023-03-24 15:30 | 15:30 | 1.4127 | 9.6
2023-03-24 16:00 | 16:00 | 1.8228 | 9.6
2023-03-24 16:30 | 16:30 | 2.1905 | 9.6
2023-03-24 17:00 | 17:00 | 2.3782 | 9.6
2023-03-24 17:30 | 17:30 | 2.4321 | 9.6
2023-03-24 18:00 | 18:00 | 2.5307 | 9.6
2023-03-24 18:30 | 18:30 | 2.5959 | 9.6
2023-03-24 19:00 | 19:00 | 2.498 | 9.6
2023-03-24 19:30 | 19:30 | 2.3238 | 9.6
2023-03-24 20:00 | 20:00 | 2.2313 | 9.6
2023-03-24 20:30 | 20:30 | 2.0282 | 9.6
2023-03-24 21:00 | 21:00 | 1.9945 | 9.6
2023-03-24 21:30 | 21:30 | 1.9422 | 9.6
2023-03-24 22:00 | 22:00 | 1.9101 | 9.6
2023-03-24 22:30 | 22:30 | 1.9211 | 9.6
2023-03-24 23:00 | 23:00 | 1.7563 | 9.6
2023-03-24 23:30 | 23:30 | 1.5793 | 9.6
2023-03-25 | 0:00 | 1.4559 | 9.6
2023-03-25 00:30 | 0:30 | 1.3524 | 9.6
2023-03-25 01:00 | 1:00 | 1.3296 | 9.6
2023-03-25 01:30 | 1:30 | 1.3155 | 9.6
2023-03-25 02:00 | 2:00 | 1.2839 | 9.6
2023-03-25 02:30 | 2:30 | 1.2638 | 9.6
2023-03-25 03:00 | 3:00 | 1.2674 | 9.6
2023-03-25 03:30 | 3:30 | 1.2924 | 9.6
2023-03-25 04:00 | 4:00 | 1.297 | 9.6
2023-03-25 04:30 | 4:30 | 1.3734 | 9.6
2023-03-25 05:00 | 5:00 | 1.372 | 9.6
2023-03-25 05:30 | 5:30 | 1.4209 | 9.6
2023-03-25 06:00 | 6:00 | 1.4371 | 9.6
2023-03-25 06:30 | 6:30 | 1.504 | 9.6
2023-03-25 07:00 | 7:00 | 1.4232 | 9.6
2023-03-25 07:30 | 7:30 | 1.1944 | 9.6
2023-03-25 08:00 | 8:00 | 0.97941 | 9.6
2023-03-25 08:30 | 8:30 | 0.90767 | 9.6
2023-03-25 09:00 | 9:00 | 0.80649 | 9.6
2023-03-25 09:30 | 9:30 | 0.70855 | 9.6
2023-03-25 10:00 | 10:00 | 0.55392 | 9.6
2023-03-25 10:30 | 10:30 | 0.42811 | 9.6
2023-03-25 11:00 | 11:00 | 0.31274 | 9.6
2023-03-25 11:30 | 11:30 | 0.55869 | 9.6
2023-03-25 12:00 | 12:00 | 0.83656 | 9.6
2023-03-25 12:30 | 12:30 | 0.61307 | 9.6
2023-03-25 13:00 | 13:00 | 0.64435 | 9.6
2023-03-25 13:30 | 13:30 | 0.56188 | 9.6
2023-03-25 14:00 | 14:00 | 1.0547 | 9.6
2023-03-25 14:30 | 14:30 | 0.77538 | 9.6
2023-03-25 15:00 | 15:00 | 1.1675 | 9.6
2023-03-25 15:30 | 15:30 | 1.9073 | 9.6
2023-03-25 16:00 | 16:00 | 2.17 | 9.6
2023-03-25 16:30 | 16:30 | 2.2203 | 9.6
2023-03-25 17:00 | 17:00 | 2.3074 | 9.6
2023-03-25 17:30 | 17:30 | 2.4241 | 9.6
2023-03-25 18:00 | 18:00 | 2.5708 | 9.6
2023-03-25 18:30 | 18:30 | 2.6163 | 9.6
2023-03-25 19:00 | 19:00 | 2.4624 | 9.6
2023-03-25 19:30 | 19:30 | 2.3667 | 9.6
2023-03-25 20:00 | 20:00 | 2.2289 | 9.6
2023-03-25 20:30 | 20:30 | 2.0969 | 9.6
2023-03-25 21:00 | 21:00 | 2.0643 | 9.6
2023-03-25 21:30 | 21:30 | 2.0406 | 9.6
2023-03-25 22:00 | 22:00 | 1.9291 | 9.6
2023-03-25 22:30 | 22:30 | 1.9994 | 9.6
2023-03-25 23:00 | 23:00 | 1.7846 | 9.6
2023-03-25 23:30 | 23:30 | 1.6099 | 9.6
2023-03-26 | 0:00 | 1.4989 | 9.6
2023-03-26 00:30 | 0:30 | 1.3993 | 9.6
2023-03-26 01:00 | 1:00 | 1.3536 | 9.6
2023-03-26 01:30 | 1:30 | 1.298 | 9.6
2023-03-26 02:00 | 2:00 | 1.2758 | 9.6
2023-03-26 02:30 | 2:30 | 1.251 | 9.6
2023-03-26 03:00 | 3:00 | 1.2269 | 9.6
2023-03-26 03:30 | 3:30 | 1.2523 | 9.6
2023-03-26 04:00 | 4:00 | 1.2279 | 9.6
2023-03-26 04:30 | 4:30 | 1.2704 | 9.6
2023-03-26 05:00 | 5:00 | 1.245 | 9.6
2023-03-26 05:30 | 5:30 | 1.3472 | 9.6
2023-03-26 06:00 | 6:00 | 1.3534 | 9.6
2023-03-26 06:30 | 6:30 | 1.314 | 9.6
2023-03-26 07:00 | 7:00 | 1.2353 | 9.6
2023-03-26 07:30 | 7:30 | 1.0305 | 9.6
2023-03-26 08:00 | 8:00 | 0.85733 | 9.6
2023-03-26 08:30 | 8:30 | 0.61992 | 9.6
2023-03-26 09:00 | 9:00 | 0.52363 | 9.6
2023-03-26 09:30 | 9:30 | 0.34512 | 9.6
2023-03-26 10:00 | 10:00 | 0.37328 | 9.6
2023-03-26 10:30 | 10:30 | 0.24705 | 9.6
2023-03-26 11:00 | 11:00 | 0.89837 | 9.6
2023-03-26 11:30 | 11:30 | 0.67473 | 9.6
2023-03-26 12:00 | 12:00 | 0.65622 | 9.6
2023-03-26 12:30 | 12:30 | 1.0681 | 9.6
2023-03-26 13:00 | 13:00 | 1.3842 | 9.6
2023-03-26 13:30 | 13:30 | 1.678 | 9.6
2023-03-26 14:00 | 14:00 | 1.692 | 9.6
2023-03-26 14:30 | 14:30 | 1.9404 | 9.6
2023-03-26 15:00 | 15:00 | 1.7307 | 9.6
2023-03-26 15:30 | 15:30 | 1.7211 | 9.6
2023-03-26 16:00 | 16:00 | 1.8307 | 9.6
2023-03-26 16:30 | 16:30 | 2.2529 | 9.6
2023-03-26 17:00 | 17:00 | 2.4285 | 9.6
2023-03-26 17:30 | 17:30 | 2.5582 | 9.6
2023-03-26 18:00 | 18:00 | 2.6272 | 9.6
2023-03-26 18:30 | 18:30 | 2.6267 | 9.6
2023-03-26 19:00 | 19:00 | 2.5001 | 9.6
2023-03-26 19:30 | 19:30 | 2.4218 | 9.6
2023-03-26 20:00 | 20:00 | 2.2749 | 9.6
2023-03-26 20:30 | 20:30 | 2.1017 | 9.6
2023-03-26 21:00 | 21:00 | 2.0076 | 9.6
2023-03-26 21:30 | 21:30 | 1.9071 | 9.6
2023-03-26 22:00 | 22:00 | 1.8311 | 9.6
2023-03-26 22:30 | 22:30 | 1.8647 | 9.6
2023-03-26 23:00 | 23:00 | 1.7314 | 9.6
2023-03-26 23:30 | 23:30 | 1.5449 | 9.6
2023-03-27 | 0:00 | 1.4197 | 9.6
2023-03-27 00:30 | 0:30 | 1.3019 | 9.6
2023-03-27 01:00 | 1:00 | 1.3001 | 9.6
2023-03-27 01:30 | 1:30 | 1.2932 | 9.6
2023-03-27 02:00 | 2:00 | 1.2793 | 9.6
2023-03-27 02:30 | 2:30 | 1.2699 | 9.6
2023-03-27 03:00 | 3:00 | 1.2495 | 9.6
2023-03-27 03:30 | 3:30 | 1.2636 | 9.6
2023-03-27 04:00 | 4:00 | 1.2721 | 9.6
2023-03-27 04:30 | 4:30 | 1.3364 | 9.6
2023-03-27 05:00 | 5:00 | 1.4028 | 9.6
2023-03-27 05:30 | 5:30 | 1.4782 | 9.6
2023-03-27 06:00 | 6:00 | 1.6248 | 9.6
2023-03-27 06:30 | 6:30 | 1.642 | 9.6
2023-03-27 07:00 | 7:00 | 1.6493 | 9.6
2023-03-27 07:30 | 7:30 | 1.3704 | 9.6
2023-03-27 08:00 | 8:00 | 0.99448 | 9.6
2023-03-27 08:30 | 8:30 | 0.58676 | 9.6
2023-03-27 09:00 | 9:00 | 0.41206 | 9.6
2023-03-27 09:30 | 9:30 | 0.22731 | 9.6
2023-03-27 10:00 | 10:00 | 0.07678 | 9.6
2023-03-27 10:30 | 10:30 | 0.44637 | 9.6
2023-03-27 11:00 | 11:00 | 0.91756 | 9.6
2023-03-27 11:30 | 11:30 | 0.7544 | 9.6
2023-03-27 12:00 | 12:00 | 0.42845 | 9.6
2023-03-27 12:30 | 12:30 | 0.31853 | 9.6
2023-03-27 13:00 | 13:00 | 0.21505 | 9.6
2023-03-27 13:30 | 13:30 | 0.28739 | 9.6
2023-03-27 14:00 | 14:00 | 0.56372 | 9.6
2023-03-27 14:30 | 14:30 | 0.86023 | 9.6
2023-03-27 15:00 | 15:00 | 1.0893 | 9.6
2023-03-27 15:30 | 15:30 | 1.5215 | 9.6
2023-03-27 16:00 | 16:00 | 1.959 | 9.6
2023-03-27 16:30 | 16:30 | 2.2654 | 9.6
2023-03-27 17:00 | 17:00 | 2.4763 | 9.6
2023-03-27 17:30 | 17:30 | 2.5949 | 9.6
2023-03-27 18:00 | 18:00 | 2.8282 | 9.6
2023-03-27 18:30 | 18:30 | 2.7901 | 9.6
2023-03-27 19:00 | 19:00 | 2.6997 | 9.6
2023-03-27 19:30 | 19:30 | 2.5338 | 9.6
2023-03-27 20:00 | 20:00 | 2.3764 | 9.6
2023-03-27 20:30 | 20:30 | 2.2199 | 9.6
2023-03-27 21:00 | 21:00 | 2.0407 | 9.6
2023-03-27 21:30 | 21:30 | 1.9569 | 9.6
2023-03-27 22:00 | 22:00 | 1.9255 | 9.6
2023-03-27 22:30 | 22:30 | 1.9225 | 9.6
2023-03-27 23:00 | 23:00 | 1.6783 | 9.6
2023-03-27 23:30 | 23:30 | 1.5205 | 9.6
2023-03-28 | 0:00 | 1.383 | 9.6
2023-03-28 00:30 | 0:30 | 1.3412 | 9.6
2023-03-28 01:00 | 1:00 | 1.3188 | 9.6
2023-03-28 01:30 | 1:30 | 1.2891 | 9.6
2023-03-28 02:00 | 2:00 | 1.2883 | 9.6
2023-03-28 02:30 | 2:30 | 1.2556 | 9.6
2023-03-28 03:00 | 3:00 | 1.2578 | 9.6
2023-03-28 03:30 | 3:30 | 1.259 | 9.6
2023-03-28 04:00 | 4:00 | 1.2672 | 9.6
2023-03-28 04:30 | 4:30 | 1.2979 | 9.6
2023-03-28 05:00 | 5:00 | 1.4215 | 9.6
2023-03-28 05:30 | 5:30 | 1.4992 | 9.6
2023-03-28 06:00 | 6:00 | 1.6111 | 9.6
2023-03-28 06:30 | 6:30 | 1.5952 | 9.6
2023-03-28 07:00 | 7:00 | 1.3993 | 9.6
2023-03-28 07:30 | 7:30 | 1.3456 | 9.6
2023-03-28 08:00 | 8:00 | 1.2025 | 9.6
2023-03-28 08:30 | 8:30 | 0.97873 | 9.6
2023-03-28 09:00 | 9:00 | 0.66934 | 9.6
2023-03-28 09:30 | 9:30 | 0.39831 | 9.6
2023-03-28 10:00 | 10:00 | 0.28256 | 9.6
2023-03-28 10:30 | 10:30 | 0.40706 | 9.6
2023-03-28 11:00 | 11:00 | 0.20824 | 9.6
2023-03-28 11:30 | 11:30 | 0.18236 | 9.6
2023-03-28 12:00 | 12:00 | 0.58801 | 9.6
2023-03-28 12:30 | 12:30 | 1.126 | 9.6
2023-03-28 13:00 | 13:00 | 0.47972 | 9.6
2023-03-28 13:30 | 13:30 | 1.1467 | 9.6
2023-03-28 14:00 | 14:00 | 1.3104 | 9.6
2023-03-28 14:30 | 14:30 | 1.4153 | 9.6
2023-03-28 15:00 | 15:00 | 1.8219 | 9.6
2023-03-28 15:30 | 15:30 | 2.1191 | 9.6
2023-03-28 16:00 | 16:00 | 2.1564 | 9.6
2023-03-28 16:30 | 16:30 | 2.5394 | 9.6
2023-03-28 17:00 | 17:00 | 2.6305 | 9.6
2023-03-28 17:30 | 17:30 | 2.6943 | 9.6
2023-03-28 18:00 | 18:00 | 2.885 | 9.6
2023-03-28 18:30 | 18:30 | 2.8982 | 9.6
2023-03-28 19:00 | 19:00 | 2.6807 | 9.6
2023-03-28 19:30 | 19:30 | 2.5849 | 9.6
2023-03-28 20:00 | 20:00 | 2.4556 | 9.6
2023-03-28 20:30 | 20:30 | 2.2877 | 9.6
2023-03-28 21:00 | 21:00 | 2.1548 | 9.6
2023-03-28 21:30 | 21:30 | 1.9712 | 9.6
2023-03-28 22:00 | 22:00 | 1.9468 | 9.6
2023-03-28 22:30 | 22:30 | 1.9913 | 9.6
2023-03-28 23:00 | 23:00 | 1.7628 | 9.6
2023-03-28 23:30 | 23:30 | 1.5889 | 9.6
2023-03-29 | 0:00 | 1.4171 | 9.6
2023-03-29 00:30 | 0:30 | 1.3886 | 9.6
2023-03-29 01:00 | 1:00 | 1.3622 | 9.6
2023-03-29 01:30 | 1:30 | 1.3253 | 9.6
2023-03-29 02:00 | 2:00 | 1.3306 | 9.6
2023-03-29 02:30 | 2:30 | 1.2889 | 9.6
2023-03-29 03:00 | 3:00 | 1.2916 | 9.6
2023-03-29 03:30 | 3:30 | 1.286 | 9.6
2023-03-29 04:00 | 4:00 | 1.3374 | 9.6
2023-03-29 04:30 | 4:30 | 1.3705 | 9.6
2023-03-29 05:00 | 5:00 | 1.4814 | 9.6
2023-03-29 05:30 | 5:30 | 1.5635 | 9.6
2023-03-29 06:00 | 6:00 | 1.7417 | 9.6
2023-03-29 06:30 | 6:30 | 1.833 | 9.6
2023-03-29 07:00 | 7:00 | 1.9064 | 9.6
2023-03-29 07:30 | 7:30 | 1.8748 | 9.6
2023-03-29 08:00 | 8:00 | 1.7374 | 9.6
2023-03-29 08:30 | 8:30 | 1.2587 | 9.6
2023-03-29 09:00 | 9:00 | 1.4104 | 9.6
2023-03-29 09:30 | 9:30 | 1.5511 | 9.6
2023-03-29 10:00 | 10:00 | 1.3929 | 9.6
2023-03-29 10:30 | 10:30 | 0.82876 | 9.6
2023-03-29 11:00 | 11:00 | 1.0476 | 9.6
2023-03-29 11:30 | 11:30 | 1.4807 | 9.6
2023-03-29 12:00 | 12:00 | 0.94958 | 9.6
2023-03-29 12:30 | 12:30 | 2.0894 | 9.6
2023-03-29 13:00 | 13:00 | 1.4057 | 9.6
2023-03-29 13:30 | 13:30 | 1.0999 | 9.6
2023-03-29 14:00 | 14:00 | 1.3181 | 9.6
2023-03-29 14:30 | 14:30 | 1.9346 | 9.6
2023-03-29 15:00 | 15:00 | 1.985 | 9.6
2023-03-29 15:30 | 15:30 | 2.1749 | 9.6
2023-03-29 16:00 | 16:00 | 2.3419 | 9.6
2023-03-29 16:30 | 16:30 | 2.4496 | 9.6
2023-03-29 17:00 | 17:00 | 2.5164 | 9.6
2023-03-29 17:30 | 17:30 | 2.582 | 9.6
2023-03-29 18:00 | 18:00 | 2.6867 | 9.6
2023-03-29 18:30 | 18:30 | 2.7071 | 9.6
2023-03-29 19:00 | 19:00 | 2.4616 | 9.6
2023-03-29 19:30 | 19:30 | 2.4376 | 9.6
2023-03-29 20:00 | 20:00 | 2.3312 | 9.6
2023-03-29 20:30 | 20:30 | 2.2251 | 9.6
2023-03-29 21:00 | 21:00 | 2.0609 | 9.6
2023-03-29 21:30 | 21:30 | 1.9495 | 9.6
2023-03-29 22:00 | 22:00 | 1.9075 | 9.6
2023-03-29 22:30 | 22:30 | 1.9631 | 9.6
2023-03-29 23:00 | 23:00 | 1.6998 | 9.6
2023-03-29 23:30 | 23:30 | 1.5761 | 9.6
2023-03-30 | 0:00 | 1.4276 | 9.6
2023-03-30 00:30 | 0:30 | 1.3753 | 9.6
2023-03-30 01:00 | 1:00 | 1.3464 | 9.6
2023-03-30 01:30 | 1:30 | 1.3309 | 9.6
2023-03-30 02:00 | 2:00 | 1.304 | 9.6
2023-03-30 02:30 | 2:30 | 1.2943 | 9.6
2023-03-30 03:00 | 3:00 | 1.3124 | 9.6
2023-03-30 03:30 | 3:30 | 1.3435 | 9.6
2023-03-30 04:00 | 4:00 | 1.3652 | 9.6
2023-03-30 04:30 | 4:30 | 1.3857 | 9.6
2023-03-30 05:00 | 5:00 | 1.471 | 9.6
2023-03-30 05:30 | 5:30 | 1.5744 | 9.6
2023-03-30 06:00 | 6:00 | 1.727 | 9.6
2023-03-30 06:30 | 6:30 | 1.8246 | 9.6
2023-03-30 07:00 | 7:00 | 1.7422 | 9.6
2023-03-30 07:30 | 7:30 | 1.8246 | 9.6
2023-03-30 08:00 | 8:00 | 1.7852 | 9.6
2023-03-30 08:30 | 8:30 | 1.7928 | 9.6
2023-03-30 09:00 | 9:00 | 1.4064 | 9.6
2023-03-30 09:30 | 9:30 | 1.7474 | 9.6
2023-03-30 10:00 | 10:00 | 1.7045 | 9.6
2023-03-30 10:30 | 10:30 | 1.869 | 9.6
2023-03-30 11:00 | 11:00 | 2.1059 | 9.6
2023-03-30 11:30 | 11:30 | 2.2585 | 9.6
2023-03-30 12:00 | 12:00 | 1.0554 | 9.6
2023-03-30 12:30 | 12:30 | 1.489 | 9.6
2023-03-30 13:00 | 13:00 | 1.0444 | 9.6
2023-03-30 13:30 | 13:30 | 0.1485 | 9.6
2023-03-30 14:00 | 14:00 | 1.0068 | 9.6
2023-03-30 14:30 | 14:30 | 1.1988 | 9.6
2023-03-30 15:00 | 15:00 | 1.2758 | 9.6
2023-03-30 15:30 | 15:30 | 1.3822 | 9.6
2023-03-30 16:00 | 16:00 | 1.7526 | 9.6
2023-03-30 16:30 | 16:30 | 2.1496 | 9.6
2023-03-30 17:00 | 17:00 | 2.3902 | 9.6
2023-03-30 17:30 | 17:30 | 2.5316 | 9.6
2023-03-30 18:00 | 18:00 | 2.6692 | 9.6
2023-03-30 18:30 | 18:30 | 2.7189 | 9.6
2023-03-30 19:00 | 19:00 | 2.5429 | 9.6
2023-03-30 19:30 | 19:30 | 2.4183 | 9.6
2023-03-30 20:00 | 20:00 | 2.3585 | 9.6
2023-03-30 20:30 | 20:30 | 2.2042 | 9.6
2023-03-30 21:00 | 21:00 | 2.03 | 9.6
2023-03-30 21:30 | 21:30 | 1.9228 | 9.6
2023-03-30 22:00 | 22:00 | 1.8888 | 9.6
2023-03-30 22:30 | 22:30 | 1.9473 | 9.6
2023-03-30 23:00 | 23:00 | 1.7034 | 9.6
2023-03-30 23:30 | 23:30 | 1.4566 | 9.6
2023-03-31 | 0:00 | 1.3572 | 9.6
2023-03-31 00:30 | 0:30 | 1.3019 | 9.6
2023-03-31 01:00 | 1:00 | 1.2491 | 9.6
2023-03-31 01:30 | 1:30 | 1.2254 | 9.6
2023-03-31 02:00 | 2:00 | 1.2335 | 9.6
2023-03-31 02:30 | 2:30 | 1.2154 | 9.6
2023-03-31 03:00 | 3:00 | 1.2379 | 9.6
2023-03-31 03:30 | 3:30 | 1.2398 | 9.6
2023-03-31 04:00 | 4:00 | 1.2573 | 9.6
2023-03-31 04:30 | 4:30 | 1.2998 | 9.6
2023-03-31 05:00 | 5:00 | 1.3802 | 9.6
2023-03-31 05:30 | 5:30 | 1.4922 | 9.6
2023-03-31 06:00 | 6:00 | 1.6462 | 9.6
2023-03-31 06:30 | 6:30 | 1.6485 | 9.6
2023-03-31 07:00 | 7:00 | 1.581 | 9.6
2023-03-31 07:30 | 7:30 | 1.2791 | 9.6
2023-03-31 08:00 | 8:00 | 0.84568 | 9.6
2023-03-31 08:30 | 8:30 | 0.36847 | 9.6
2023-03-31 09:00 | 9:00 | 0.083871 | 9.6
2023-03-31 09:30 | 9:30 | 0.21963 | 9.6
2023-03-31 10:00 | 10:00 | 0.34992 | 9.6
2023-03-31 10:30 | 10:30 | 0.46407 | 9.6
2023-03-31 11:00 | 11:00 | 0.78408 | 9.6
2023-03-31 11:30 | 11:30 | 0.76914 | 9.6
2023-03-31 12:00 | 12:00 | 0.70324 | 9.6
2023-03-31 12:30 | 12:30 | 0.57746 | 9.6
2023-03-31 13:00 | 13:00 | 0.53356 | 9.6
2023-03-31 13:30 | 13:30 | 0.36012 | 9.6
2023-03-31 14:00 | 14:00 | 0.1099 | 9.6
2023-03-31 14:30 | 14:30 | 0.27342 | 9.6
2023-03-31 15:00 | 15:00 | 0.72463 | 9.6
2023-03-31 15:30 | 15:30 | 1.0621 | 9.6
2023-03-31 16:00 | 16:00 | 1.5972 | 9.6
2023-03-31 16:30 | 16:30 | 1.9282 | 9.6
2023-03-31 17:00 | 17:00 | 2.0108 | 9.6
2023-03-31 17:30 | 17:30 | 2.1599 | 9.6
2023-03-31 18:00 | 18:00 | 2.4213 | 9.6
2023-03-31 18:30 | 18:30 | 2.4072 | 9.6
2023-03-31 19:00 | 19:00 | 2.2886 | 9.6
2023-03-31 19:30 | 19:30 | 2.2399 | 9.6
2023-03-31 20:00 | 20:00 | 2.149 | 9.6
2023-03-31 20:30 | 20:30 | 2.0192 | 9.6
2023-03-31 21:00 | 21:00 | 1.9611 | 9.6
2023-03-31 21:30 | 21:30 | 1.798 | 9.6
2023-03-31 22:00 | 22:00 | 1.7154 | 9.6
2023-03-31 22:30 | 22:30 | 1.825 | 9.6
2023-03-31 23:00 | 23:00 | 1.645 | 9.6
2023-03-31 23:30 | 23:30 | 1.4624 | 9.6
2023-04-01 | 0:00 | 1.3512 | 9.6
2023-04-01 00:30 | 0:30 | 1.2933 | 9.6
2023-04-01 01:00 | 1:00 | 1.2395 | 9.6
2023-04-01 01:30 | 1:30 | 1.2433 | 9.6
2023-04-01 02:00 | 2:00 | 1.2013 | 9.6
2023-04-01 02:30 | 2:30 | 1.1742 | 9.6
2023-04-01 03:00 | 3:00 | 1.1698 | 9.6
2023-04-01 03:30 | 3:30 | 1.1845 | 9.6
2023-04-01 04:00 | 4:00 | 1.2311 | 9.6
2023-04-01 04:30 | 4:30 | 1.2682 | 9.6
2023-04-01 05:00 | 5:00 | 1.2997 | 9.6
2023-04-01 05:30 | 5:30 | 1.3611 | 9.6
2023-04-01 06:00 | 6:00 | 1.4287 | 9.6
2023-04-01 06:30 | 6:30 | 1.4577 | 9.6
2023-04-01 07:00 | 7:00 | 1.5672 | 9.6
2023-04-01 07:30 | 7:30 | 1.4882 | 9.6
2023-04-01 08:00 | 8:00 | 1.5859 | 9.6
2023-04-01 08:30 | 8:30 | 1.409 | 9.6
2023-04-01 09:00 | 9:00 | 1.4926 | 9.6
2023-04-01 09:30 | 9:30 | 1.5644 | 9.6
2023-04-01 10:00 | 10:00 | 1.2402 | 9.6
2023-04-01 10:30 | 10:30 | 1.1312 | 9.6
2023-04-01 11:00 | 11:00 | 1.3776 | 9.6
2023-04-01 11:30 | 11:30 | 1.3805 | 9.6
2023-04-01 12:00 | 12:00 | 1.7422 | 9.6
2023-04-01 12:30 | 12:30 | 1.4519 | 9.6
2023-04-01 13:00 | 13:00 | 1.2676 | 9.6
2023-04-01 13:30 | 13:30 | 1.2514 | 9.6
2023-04-01 14:00 | 14:00 | 1.5382 | 9.6
2023-04-01 14:30 | 14:30 | 1.7895 | 9.6
2023-04-01 15:00 | 15:00 | 1.8027 | 9.6
2023-04-01 15:30 | 15:30 | 1.9131 | 9.6
2023-04-01 16:00 | 16:00 | 1.8749 | 9.6
2023-04-01 16:30 | 16:30 | 1.9057 | 9.6
2023-04-01 17:00 | 17:00 | 2.1456 | 9.6
2023-04-01 17:30 | 17:30 | 2.2783 | 9.6
2023-04-01 18:00 | 18:00 | 2.4197 | 9.6
2023-04-01 18:30 | 18:30 | 2.3191 | 9.6
2023-04-01 19:00 | 19:00 | 2.2053 | 9.6
2023-04-01 19:30 | 19:30 | 2.1255 | 9.6
2023-04-01 20:00 | 20:00 | 1.997 | 9.6
2023-04-01 20:30 | 20:30 | 1.8904 | 9.6
2023-04-01 21:00 | 21:00 | 1.8154 | 9.6
2023-04-01 21:30 | 21:30 | 1.763 | 9.6
2023-04-01 22:00 | 22:00 | 1.7572 | 9.6
2023-04-01 22:30 | 22:30 | 1.818 | 9.6
2023-04-01 23:00 | 23:00 | 1.6696 | 9.6
2023-04-01 23:30 | 23:30 | 1.5023 | 9.6
2023-04-02 | 0:00 | 1.3563 | 9.6
2023-04-02 00:30 | 0:30 | 1.2743 | 9.6
2023-04-02 01:00 | 1:00 | 1.1998 | 9.6
2023-04-02 01:30 | 1:30 | 1.2104 | 9.6
2023-04-02 02:00 | 2:00 | 1.1977 | 9.6
2023-04-02 02:30 | 2:30 | 1.1337 | 9.6
2023-04-02 03:00 | 3:00 | 1.121 | 9.6
2023-04-02 03:30 | 3:30 | 1.1511 | 9.6
2023-04-02 04:00 | 4:00 | 1.1512 | 9.6
2023-04-02 04:30 | 4:30 | 1.1787 | 9.6
2023-04-02 05:00 | 5:00 | 1.1869 | 9.6
2023-04-02 05:30 | 5:30 | 1.216 | 9.6
2023-04-02 06:00 | 6:00 | 1.2881 | 9.6
2023-04-02 06:30 | 6:30 | 1.1944 | 9.6
2023-04-02 07:00 | 7:00 | 0.98044 | 9.6
2023-04-02 07:30 | 7:30 | 1.0611 | 9.6
2023-04-02 08:00 | 8:00 | 1.0111 | 9.6
2023-04-02 08:30 | 8:30 | 1.1787 | 9.6
2023-04-02 09:00 | 9:00 | 0.75135 | 9.6
2023-04-02 09:30 | 9:30 | 0.57849 | 9.6
2023-04-02 10:00 | 10:00 | 0.4613 | 9.6
2023-04-02 10:30 | 10:30 | 0.35577 | 9.6
2023-04-02 11:00 | 11:00 | 0.5457 | 9.6
2023-04-02 11:30 | 11:30 | 0.83472 | 9.6
2023-04-02 12:00 | 12:00 | 0.57051 | 9.6
2023-04-02 12:30 | 12:30 | 0.73235 | 9.6
2023-04-02 13:00 | 13:00 | 0.74145 | 9.6
2023-04-02 13:30 | 13:30 | 0.37437 | 9.6
2023-04-02 14:00 | 14:00 | 1.1531 | 9.6
2023-04-02 14:30 | 14:30 | 0.80655 | 9.6
2023-04-02 15:00 | 15:00 | 1.1102 | 9.6
2023-04-02 15:30 | 15:30 | 1.6 | 9.6
2023-04-02 16:00 | 16:00 | 1.8744 | 9.6
2023-04-02 16:30 | 16:30 | 2.1198 | 9.6
2023-04-02 17:00 | 17:00 | 2.1486 | 9.6
2023-04-02 17:30 | 17:30 | 2.2225 | 9.6
2023-04-02 18:00 | 18:00 | 2.3698 | 9.6
2023-04-02 18:30 | 18:30 | 2.3748 | 9.6
2023-04-02 19:00 | 19:00 | 2.2008 | 9.6
2023-04-02 19:30 | 19:30 | 2.1365 | 9.6
2023-04-02 20:00 | 20:00 | 2.0788 | 9.6
2023-04-02 20:30 | 20:30 | 1.972 | 9.6
2023-04-02 21:00 | 21:00 | 1.8195 | 9.6
2023-04-02 21:30 | 21:30 | 1.7743 | 9.6
2023-04-02 22:00 | 22:00 | 1.7149 | 9.6
2023-04-02 22:30 | 22:30 | 1.8121 | 9.6
2023-04-02 23:00 | 23:00 | 1.645 | 9.6
2023-04-02 23:30 | 23:30 | 1.4487 | 9.6
2023-04-03 | 0:00 | 1.3541 | 9.6
2023-04-03 00:30 | 0:30 | 1.2328 | 9.6
2023-04-03 01:00 | 1:00 | 1.2011 | 9.6
2023-04-03 01:30 | 1:30 | 1.1947 | 9.6
2023-04-03 02:00 | 2:00 | 1.1468 | 9.6
2023-04-03 02:30 | 2:30 | 1.1229 | 9.6
2023-04-03 03:00 | 3:00 | 1.1813 | 9.6
2023-04-03 03:30 | 3:30 | 1.1521 | 9.6
2023-04-03 04:00 | 4:00 | 1.1593 | 9.6
2023-04-03 04:30 | 4:30 | 1.2335 | 9.6
2023-04-03 05:00 | 5:00 | 1.3151 | 9.6
2023-04-03 05:30 | 5:30 | 1.3917 | 9.6
2023-04-03 06:00 | 6:00 | 1.4584 | 9.6
2023-04-03 06:30 | 6:30 | 1.4828 | 9.6
2023-04-03 07:00 | 7:00 | 1.5087 | 9.6
2023-04-03 07:30 | 7:30 | 1.1164 | 9.6
2023-04-03 08:00 | 8:00 | 0.85801 | 9.6
2023-04-03 08:30 | 8:30 | 0.31814 | 9.6
2023-04-03 09:00 | 9:00 | 0.061514 | 9.6
2023-04-03 09:30 | 9:30 | 0.22998 | 9.6
2023-04-03 10:00 | 10:00 | 0.39748 | 9.6
2023-04-03 10:30 | 10:30 | 0.24234 | 9.6
2023-04-03 11:00 | 11:00 | 0.27945 | 9.6
2023-04-03 11:30 | 11:30 | 0.34082 | 9.6
2023-04-03 12:00 | 12:00 | 0.26943 | 9.6
2023-04-03 12:30 | 12:30 | 0.253 | 9.6
2023-04-03 13:00 | 13:00 | 0.23695 | 9.6
2023-04-03 13:30 | 13:30 | 0.26903 | 9.6
2023-04-03 14:00 | 14:00 | 0.87338 | 9.6
2023-04-03 14:30 | 14:30 | 1.067 | 9.6
2023-04-03 15:00 | 15:00 | 1.0731 | 9.6
2023-04-03 15:30 | 15:30 | 1.2114 | 9.6
2023-04-03 16:00 | 16:00 | 1.4222 | 9.6
2023-04-03 16:30 | 16:30 | 1.7159 | 9.6
2023-04-03 17:00 | 17:00 | 2.0492 | 9.6
2023-04-03 17:30 | 17:30 | 2.2522 | 9.6
2023-04-03 18:00 | 18:00 | 2.3912 | 9.6
2023-04-03 18:30 | 18:30 | 2.464 | 9.6
2023-04-03 19:00 | 19:00 | 2.3158 | 9.6
2023-04-03 19:30 | 19:30 | 2.1571 | 9.6
2023-04-03 20:00 | 20:00 | 2.0337 | 9.6
2023-04-03 20:30 | 20:30 | 1.9267 | 9.6
2023-04-03 21:00 | 21:00 | 1.8119 | 9.6
2023-04-03 21:30 | 21:30 | 1.7742 | 9.6
2023-04-03 22:00 | 22:00 | 1.7565 | 9.6
2023-04-03 22:30 | 22:30 | 1.668 | 9.6
2023-04-03 23:00 | 23:00 | 1.6076 | 9.6
2023-04-03 23:30 | 23:30 | 1.4547 | 9.6
2023-04-04 | 0:00 | 1.3205 | 9.6
2023-04-04 00:30 | 0:30 | 1.2517 | 9.6
2023-04-04 01:00 | 1:00 | 1.2371 | 9.6
2023-04-04 01:30 | 1:30 | 1.1759 | 9.6
2023-04-04 02:00 | 2:00 | 1.1592 | 9.6
2023-04-04 02:30 | 2:30 | 1.1788 | 9.6
2023-04-04 03:00 | 3:00 | 1.1634 | 9.6
2023-04-04 03:30 | 3:30 | 1.1814 | 9.6
2023-04-04 04:00 | 4:00 | 1.1978 | 9.6
2023-04-04 04:30 | 4:30 | 1.2367 | 9.6
2023-04-04 05:00 | 5:00 | 1.2858 | 9.6
2023-04-04 05:30 | 5:30 | 1.3787 | 9.6
2023-04-04 06:00 | 6:00 | 1.4886 | 9.6
2023-04-04 06:30 | 6:30 | 1.4724 | 9.6
2023-04-04 07:00 | 7:00 | 1.3794 | 9.6
2023-04-04 07:30 | 7:30 | 1.1677 | 9.6
2023-04-04 08:00 | 8:00 | 0.84567 | 9.6
2023-04-04 08:30 | 8:30 | 0.50937 | 9.6
2023-04-04 09:00 | 9:00 | 0.13484 | 9.6
2023-04-04 09:30 | 9:30 | 0.23075 | 9.6
2023-04-04 10:00 | 10:00 | 0.35082 | 9.6
2023-04-04 10:30 | 10:30 | 0.18193 | 9.6
2023-04-04 11:00 | 11:00 | 0.17942 | 9.6
2023-04-04 11:30 | 11:30 | 0.25291 | 9.6
2023-04-04 12:00 | 12:00 | 1.1211 | 9.6
2023-04-04 12:30 | 12:30 | 1.4902 | 9.6
2023-04-04 13:00 | 13:00 | 0.26527 | 9.6
2023-04-04 13:30 | 13:30 | 0.28005 | 9.6
2023-04-04 14:00 | 14:00 | 0.15965 | 9.6
2023-04-04 14:30 | 14:30 | 0.42828 | 9.6
2023-04-04 15:00 | 15:00 | 0.96537 | 9.6
2023-04-04 15:30 | 15:30 | 1.9724 | 9.6
2023-04-04 16:00 | 16:00 | 1.9869 | 9.6
2023-04-04 16:30 | 16:30 | 1.8029 | 9.6
2023-04-04 17:00 | 17:00 | 2.2459 | 9.6
2023-04-04 17:30 | 17:30 | 2.4632 | 9.6
2023-04-04 18:00 | 18:00 | 2.5849 | 9.6
2023-04-04 18:30 | 18:30 | 2.5074 | 9.6
2023-04-04 19:00 | 19:00 | 2.2797 | 9.6
2023-04-04 19:30 | 19:30 | 2.1597 | 9.6
2023-04-04 20:00 | 20:00 | 1.9982 | 9.6
2023-04-04 20:30 | 20:30 | 1.9534 | 9.6
2023-04-04 21:00 | 21:00 | 1.8529 | 9.6
2023-04-04 21:30 | 21:30 | 1.694 | 9.6
2023-04-04 22:00 | 22:00 | 1.7328 | 9.6
2023-04-04 22:30 | 22:30 | 1.6859 | 9.6
2023-04-04 23:00 | 23:00 | 1.534 | 9.6
2023-04-04 23:30 | 23:30 | 1.4273 | 9.6
2023-04-05 | 0:00 | 1.3368 | 9.6
2023-04-05 00:30 | 0:30 | 1.2229 | 9.6
2023-04-05 01:00 | 1:00 | 1.1847 | 9.6
2023-04-05 01:30 | 1:30 | 1.2099 | 9.6
2023-04-05 02:00 | 2:00 | 1.2155 | 9.6
2023-04-05 02:30 | 2:30 | 1.1893 | 9.6
2023-04-05 03:00 | 3:00 | 1.1968 | 9.6
2023-04-05 03:30 | 3:30 | 1.2062 | 9.6
2023-04-05 04:00 | 4:00 | 1.2306 | 9.6
2023-04-05 04:30 | 4:30 | 1.2196 | 9.6
2023-04-05 05:00 | 5:00 | 1.3374 | 9.6
2023-04-05 05:30 | 5:30 | 1.4113 | 9.6
2023-04-05 06:00 | 6:00 | 1.5907 | 9.6
2023-04-05 06:30 | 6:30 | 1.6004 | 9.6
2023-04-05 07:00 | 7:00 | 1.5206 | 9.6
2023-04-05 07:30 | 7:30 | 1.2704 | 9.6
2023-04-05 08:00 | 8:00 | 0.95417 | 9.6
2023-04-05 08:30 | 8:30 | 0.59605 | 9.6
2023-04-05 09:00 | 9:00 | 0.22799 | 9.6
2023-04-05 09:30 | 9:30 | 0.22567 | 9.6
2023-04-05 10:00 | 10:00 | 0.34096 | 9.6
2023-04-05 10:30 | 10:30 | 0.47166 | 9.6
2023-04-05 11:00 | 11:00 | 0.52548 | 9.6
2023-04-05 11:30 | 11:30 | 0.42744 | 9.6
2023-04-05 12:00 | 12:00 | 0.26511 | 9.6
2023-04-05 12:30 | 12:30 | 0.26844 | 9.6
2023-04-05 13:00 | 13:00 | 0.22254 | 9.6
2023-04-05 13:30 | 13:30 | 0.24262 | 9.6
2023-04-05 14:00 | 14:00 | 0.36326 | 9.6
2023-04-05 14:30 | 14:30 | 0.69337 | 9.6
2023-04-05 15:00 | 15:00 | 0.97971 | 9.6
2023-04-05 15:30 | 15:30 | 1.5093 | 9.6
2023-04-05 16:00 | 16:00 | 1.8722 | 9.6
2023-04-05 16:30 | 16:30 | 1.9775 | 9.6
2023-04-05 17:00 | 17:00 | 2.1595 | 9.6
2023-04-05 17:30 | 17:30 | 2.3243 | 9.6
2023-04-05 18:00 | 18:00 | 2.5097 | 9.6
2023-04-05 18:30 | 18:30 | 2.4883 | 9.6
2023-04-05 19:00 | 19:00 | 2.3034 | 9.6
2023-04-05 19:30 | 19:30 | 2.1812 | 9.6
2023-04-05 20:00 | 20:00 | 2.0535 | 9.6
2023-04-05 20:30 | 20:30 | 1.9077 | 9.6
2023-04-05 21:00 | 21:00 | 1.8156 | 9.6
2023-04-05 21:30 | 21:30 | 1.6444 | 9.6
2023-04-05 22:00 | 22:00 | 1.7026 | 9.6
2023-04-05 22:30 | 22:30 | 1.714 | 9.6
2023-04-05 23:00 | 23:00 | 1.6354 | 9.6
2023-04-05 23:30 | 23:30 | 1.5161 | 9.6
2023-04-06 | 0:00 | 1.3828 | 9.6
2023-04-06 00:30 | 0:30 | 1.3118 | 9.6
2023-04-06 01:00 | 1:00 | 1.2429 | 9.6
2023-04-06 01:30 | 1:30 | 1.3127 | 9.6
2023-04-06 02:00 | 2:00 | 1.3136 | 9.6
2023-04-06 02:30 | 2:30 | 1.2518 | 9.6
2023-04-06 03:00 | 3:00 | 1.2511 | 9.6
2023-04-06 03:30 | 3:30 | 1.1968 | 9.6
2023-04-06 04:00 | 4:00 | 1.1925 | 9.6
2023-04-06 04:30 | 4:30 | 1.2629 | 9.6
2023-04-06 05:00 | 5:00 | 1.3377 | 9.6
2023-04-06 05:30 | 5:30 | 1.3522 | 9.6
2023-04-06 06:00 | 6:00 | 1.4728 | 9.6
2023-04-06 06:30 | 6:30 | 1.5182 | 9.6
2023-04-06 07:00 | 7:00 | 1.3802 | 9.6
2023-04-06 07:30 | 7:30 | 1.1247 | 9.6
2023-04-06 08:00 | 8:00 | 0.82921 | 9.6
2023-04-06 08:30 | 8:30 | 0.46855 | 9.6
2023-04-06 09:00 | 9:00 | 0.22415 | 9.6
2023-04-06 09:30 | 9:30 | 0.2307 | 9.6
2023-04-06 10:00 | 10:00 | 0.32762 | 9.6
2023-04-06 10:30 | 10:30 | 0.36687 | 9.6
2023-04-06 11:00 | 11:00 | 0.45325 | 9.6
2023-04-06 11:30 | 11:30 | 0.305 | 9.6
2023-04-06 12:00 | 12:00 | 0.18321 | 9.6
2023-04-06 12:30 | 12:30 | 0.18468 | 9.6
2023-04-06 13:00 | 13:00 | 0.13034 | 9.6
2023-04-06 13:30 | 13:30 | 0.37676 | 9.6
2023-04-06 14:00 | 14:00 | 0.58531 | 9.6
2023-04-06 14:30 | 14:30 | 0.80482 | 9.6
2023-04-06 15:00 | 15:00 | 1.4208 | 9.6
2023-04-06 15:30 | 15:30 | 1.4737 | 9.6
2023-04-06 16:00 | 16:00 | 1.7033 | 9.6
2023-04-06 16:30 | 16:30 | 1.7239 | 9.6
2023-04-06 17:00 | 17:00 | 2.0008 | 9.6
2023-04-06 17:30 | 17:30 | 2.2736 | 9.6
2023-04-06 18:00 | 18:00 | 2.4516 | 9.6
2023-04-06 18:30 | 18:30 | 2.4268 | 9.6
2023-04-06 19:00 | 19:00 | 2.2153 | 9.6
2023-04-06 19:30 | 19:30 | 2.0878 | 9.6
2023-04-06 20:00 | 20:00 | 2.0154 | 9.6
2023-04-06 20:30 | 20:30 | 1.973 | 9.6
2023-04-06 21:00 | 21:00 | 1.9443 | 9.6
2023-04-06 21:30 | 21:30 | 1.8113 | 9.6
2023-04-06 22:00 | 22:00 | 1.824 | 9.6
2023-04-06 22:30 | 22:30 | 1.7731 | 9.6
2023-04-06 23:00 | 23:00 | 1.5743 | 9.6
2023-04-06 23:30 | 23:30 | 1.4353 | 9.6
2023-04-07 | 0:00 | 1.3157 | 9.6
2023-04-07 00:30 | 0:30 | 1.2822 | 9.6
2023-04-07 01:00 | 1:00 | 1.276 | 9.6
2023-04-07 01:30 | 1:30 | 1.2378 | 9.6
2023-04-07 02:00 | 2:00 | 1.2246 | 9.6
2023-04-07 02:30 | 2:30 | 1.2236 | 9.6
2023-04-07 03:00 | 3:00 | 1.2116 | 9.6
2023-04-07 03:30 | 3:30 | 1.2094 | 9.6
2023-04-07 04:00 | 4:00 | 1.209 | 9.6
2023-04-07 04:30 | 4:30 | 1.2399 | 9.6
2023-04-07 05:00 | 5:00 | 1.2494 | 9.6
2023-04-07 05:30 | 5:30 | 1.2712 | 9.6
2023-04-07 06:00 | 6:00 | 1.3252 | 9.6
2023-04-07 06:30 | 6:30 | 1.4631 | 9.6
2023-04-07 07:00 | 7:00 | 1.5927 | 9.6
2023-04-07 07:30 | 7:30 | 1.6769 | 9.6
2023-04-07 08:00 | 8:00 | 1.6884 | 9.6
2023-04-07 08:30 | 8:30 | 1.8244 | 9.6
2023-04-07 09:00 | 9:00 | 1.7953 | 9.6
2023-04-07 09:30 | 9:30 | 1.5002 | 9.6
2023-04-07 10:00 | 10:00 | 1.1347 | 9.6
2023-04-07 10:30 | 10:30 | 1.5575 | 9.6
2023-04-07 11:00 | 11:00 | 1.7733 | 9.6
2023-04-07 11:30 | 11:30 | 1.7555 | 9.6
2023-04-07 12:00 | 12:00 | 1.4522 | 9.6
2023-04-07 12:30 | 12:30 | 1.3378 | 9.6
2023-04-07 13:00 | 13:00 | 0.78108 | 9.6
2023-04-07 13:30 | 13:30 | 0.31841 | 9.6
2023-04-07 14:00 | 14:00 | 0.30399 | 9.6
2023-04-07 14:30 | 14:30 | 0.64683 | 9.6
2023-04-07 15:00 | 15:00 | 1.4422 | 9.6
2023-04-07 15:30 | 15:30 | 1.4587 | 9.6
2023-04-07 16:00 | 16:00 | 1.782 | 9.6
2023-04-07 16:30 | 16:30 | 2.0383 | 9.6
2023-04-07 17:00 | 17:00 | 2.0446 | 9.6
2023-04-07 17:30 | 17:30 | 2.2265 | 9.6
2023-04-07 18:00 | 18:00 | 2.3296 | 9.6
2023-04-07 18:30 | 18:30 | 2.2533 | 9.6
2023-04-07 19:00 | 19:00 | 2.1082 | 9.6
2023-04-07 19:30 | 19:30 | 2.154 | 9.6
2023-04-07 20:00 | 20:00 | 2.0203 | 9.6
2023-04-07 20:30 | 20:30 | 1.9744 | 9.6
2023-04-07 21:00 | 21:00 | 1.938 | 9.6
2023-04-07 21:30 | 21:30 | 1.8063 | 9.6
2023-04-07 22:00 | 22:00 | 1.7011 | 9.6
2023-04-07 22:30 | 22:30 | 1.6861 | 9.6
2023-04-07 23:00 | 23:00 | 1.5344 | 9.6
2023-04-07 23:30 | 23:30 | 1.3897 | 9.6
2023-04-08 | 0:00 | 1.3083 | 9.6
2023-04-08 00:30 | 0:30 | 1.248 | 9.6
2023-04-08 01:00 | 1:00 | 1.2548 | 9.6
2023-04-08 01:30 | 1:30 | 1.2442 | 9.6
2023-04-08 02:00 | 2:00 | 1.2085 | 9.6
2023-04-08 02:30 | 2:30 | 1.1932 | 9.6
2023-04-08 03:00 | 3:00 | 1.2159 | 9.6
2023-04-08 03:30 | 3:30 | 1.2195 | 9.6
2023-04-08 04:00 | 4:00 | 1.2183 | 9.6
2023-04-08 04:30 | 4:30 | 1.2376 | 9.6
2023-04-08 05:00 | 5:00 | 1.2593 | 9.6
2023-04-08 05:30 | 5:30 | 1.3423 | 9.6
2023-04-08 06:00 | 6:00 | 1.4195 | 9.6
2023-04-08 06:30 | 6:30 | 1.4844 | 9.6
2023-04-08 07:00 | 7:00 | 1.4377 | 9.6
2023-04-08 07:30 | 7:30 | 1.2587 | 9.6
2023-04-08 08:00 | 8:00 | 1.0344 | 9.6
2023-04-08 08:30 | 8:30 | 0.65758 | 9.6
2023-04-08 09:00 | 9:00 | 0.3276 | 9.6
2023-04-08 09:30 | 9:30 | 0.13143 | 9.6
2023-04-08 10:00 | 10:00 | 0.18089 | 9.6
2023-04-08 10:30 | 10:30 | 0.32402 | 9.6
2023-04-08 11:00 | 11:00 | 0.49706 | 9.6
2023-04-08 11:30 | 11:30 | 0.54703 | 9.6
2023-04-08 12:00 | 12:00 | 0.46982 | 9.6
2023-04-08 12:30 | 12:30 | 0.47045 | 9.6
2023-04-08 13:00 | 13:00 | 0.32653 | 9.6
2023-04-08 13:30 | 13:30 | 0.1584 | 9.6
2023-04-08 14:00 | 14:00 | 0.16754 | 9.6
2023-04-08 14:30 | 14:30 | 0.52129 | 9.6
2023-04-08 15:00 | 15:00 | 0.92869 | 9.6
2023-04-08 15:30 | 15:30 | 1.2974 | 9.6
2023-04-08 16:00 | 16:00 | 1.7289 | 9.6
2023-04-08 16:30 | 16:30 | 2.0204 | 9.6
2023-04-08 17:00 | 17:00 | 2.1388 | 9.6
2023-04-08 17:30 | 17:30 | 2.2316 | 9.6
2023-04-08 18:00 | 18:00 | 2.326 | 9.6
2023-04-08 18:30 | 18:30 | 2.3133 | 9.6
2023-04-08 19:00 | 19:00 | 2.2186 | 9.6
2023-04-08 19:30 | 19:30 | 2.0971 | 9.6
2023-04-08 20:00 | 20:00 | 2.0613 | 9.6
2023-04-08 20:30 | 20:30 | 1.9306 | 9.6
2023-04-08 21:00 | 21:00 | 1.8631 | 9.6
2023-04-08 21:30 | 21:30 | 1.7559 | 9.6
2023-04-08 22:00 | 22:00 | 1.7219 | 9.6
2023-04-08 22:30 | 22:30 | 1.7815 | 9.6
2023-04-08 23:00 | 23:00 | 1.6239 | 9.6
2023-04-08 23:30 | 23:30 | 1.4621 | 9.6
2023-04-09 | 0:00 | 1.3171 | 9.6
2023-04-09 00:30 | 0:30 | 1.2311 | 9.6
2023-04-09 01:00 | 1:00 | 1.2236 | 9.6
2023-04-09 01:30 | 1:30 | 1.2082 | 9.6
2023-04-09 02:00 | 2:00 | 1.2014 | 9.6
2023-04-09 02:30 | 2:30 | 1.2073 | 9.6
2023-04-09 03:00 | 3:00 | 1.1981 | 9.6
2023-04-09 03:30 | 3:30 | 1.1986 | 9.6
2023-04-09 04:00 | 4:00 | 1.2083 | 9.6
2023-04-09 04:30 | 4:30 | 1.2295 | 9.6
2023-04-09 05:00 | 5:00 | 1.2497 | 9.6
2023-04-09 05:30 | 5:30 | 1.3006 | 9.6
2023-04-09 06:00 | 6:00 | 1.3115 | 9.6
2023-04-09 06:30 | 6:30 | 1.3367 | 9.6
2023-04-09 07:00 | 7:00 | 1.2992 | 9.6
2023-04-09 07:30 | 7:30 | 1.069 | 9.6
2023-04-09 08:00 | 8:00 | 0.7799 | 9.6
2023-04-09 08:30 | 8:30 | 0.42315 | 9.6
2023-04-09 09:00 | 9:00 | 0.11398 | 9.6
2023-04-09 09:30 | 9:30 | 0.17976 | 9.6
2023-04-09 10:00 | 10:00 | 0.41015 | 9.6
2023-04-09 10:30 | 10:30 | 0.58815 | 9.6
2023-04-09 11:00 | 11:00 | 0.82386 | 9.6
2023-04-09 11:30 | 11:30 | 0.884 | 9.6
2023-04-09 12:00 | 12:00 | 0.84581 | 9.6
2023-04-09 12:30 | 12:30 | 0.7911 | 9.6
2023-04-09 13:00 | 13:00 | 0.6603 | 9.6
2023-04-09 13:30 | 13:30 | 0.4278 | 9.6
2023-04-09 14:00 | 14:00 | 0.11481 | 9.6
2023-04-09 14:30 | 14:30 | 0.208 | 9.6
2023-04-09 15:00 | 15:00 | 0.58268 | 9.6
2023-04-09 15:30 | 15:30 | 1.0105 | 9.6
2023-04-09 16:00 | 16:00 | 1.4249 | 9.6
2023-04-09 16:30 | 16:30 | 1.7629 | 9.6
2023-04-09 17:00 | 17:00 | 1.9591 | 9.6
2023-04-09 17:30 | 17:30 | 2.0858 | 9.6
2023-04-09 18:00 | 18:00 | 2.2647 | 9.6
2023-04-09 18:30 | 18:30 | 2.2588 | 9.6
2023-04-09 19:00 | 19:00 | 2.1323 | 9.6
2023-04-09 19:30 | 19:30 | 2.0456 | 9.6
2023-04-09 20:00 | 20:00 | 1.9239 | 9.6
2023-04-09 20:30 | 20:30 | 1.8733 | 9.6
2023-04-09 21:00 | 21:00 | 1.8061 | 9.6
2023-04-09 21:30 | 21:30 | 1.7014 | 9.6
2023-04-09 22:00 | 22:00 | 1.6461 | 9.6
2023-04-09 22:30 | 22:30 | 1.7243 | 9.6
2023-04-09 23:00 | 23:00 | 1.6059 | 9.6
2023-04-09 23:30 | 23:30 | 1.3821 | 9.6
2023-04-10 | 0:00 | 1.2966 | 9.6
2023-04-10 00:30 | 0:30 | 1.2179 | 9.6
2023-04-10 01:00 | 1:00 | 1.1858 | 9.6
2023-04-10 01:30 | 1:30 | 1.19 | 9.6
2023-04-10 02:00 | 2:00 | 1.2094 | 9.6
2023-04-10 02:30 | 2:30 | 1.1746 | 9.6
2023-04-10 03:00 | 3:00 | 1.191 | 9.6
2023-04-10 03:30 | 3:30 | 1.1695 | 9.6
2023-04-10 04:00 | 4:00 | 1.1794 | 9.6
2023-04-10 04:30 | 4:30 | 1.1891 | 9.6
2023-04-10 05:00 | 5:00 | 1.1979 | 9.6
2023-04-10 05:30 | 5:30 | 1.2542 | 9.6
2023-04-10 06:00 | 6:00 | 1.3186 | 9.6
2023-04-10 06:30 | 6:30 | 1.3031 | 9.6
2023-04-10 07:00 | 7:00 | 1.2432 | 9.6
2023-04-10 07:30 | 7:30 | 1.0231 | 9.6
2023-04-10 08:00 | 8:00 | 0.69391 | 9.6
2023-04-10 08:30 | 8:30 | 0.35333 | 9.6
2023-04-10 09:00 | 9:00 | 0.095963 | 9.6
2023-04-10 09:30 | 9:30 | 0.25307 | 9.6
2023-04-10 10:00 | 10:00 | 0.54034 | 9.6
2023-04-10 10:30 | 10:30 | 0.70761 | 9.6
2023-04-10 11:00 | 11:00 | 0.8656 | 9.6
2023-04-10 11:30 | 11:30 | 0.93611 | 9.6
2023-04-10 12:00 | 12:00 | 0.96731 | 9.6
2023-04-10 12:30 | 12:30 | 0.91489 | 9.6
2023-04-10 13:00 | 13:00 | 0.71831 | 9.6
2023-04-10 13:30 | 13:30 | 0.39791 | 9.6
2023-04-10 14:00 | 14:00 | 0.12101 | 9.6
2023-04-10 14:30 | 14:30 | 0.43752 | 9.6
2023-04-10 15:00 | 15:00 | 0.67662 | 9.6
2023-04-10 15:30 | 15:30 | 1.2578 | 9.6
2023-04-10 16:00 | 16:00 | 1.487 | 9.6
2023-04-10 16:30 | 16:30 | 1.8949 | 9.6
2023-04-10 17:00 | 17:00 | 2.1206 | 9.6
2023-04-10 17:30 | 17:30 | 2.2188 | 9.6
2023-04-10 18:00 | 18:00 | 2.3629 | 9.6
2023-04-10 18:30 | 18:30 | 2.4479 | 9.6
2023-04-10 19:00 | 19:00 | 2.2753 | 9.6
2023-04-10 19:30 | 19:30 | 2.1615 | 9.6
2023-04-10 20:00 | 20:00 | 1.9893 | 9.6
2023-04-10 20:30 | 20:30 | 1.8909 | 9.6
2023-04-10 21:00 | 21:00 | 1.7845 | 9.6
2023-04-10 21:30 | 21:30 | 1.6784 | 9.6
2023-04-10 22:00 | 22:00 | 1.6408 | 9.6
2023-04-10 22:30 | 22:30 | 1.7026 | 9.6
2023-04-10 23:00 | 23:00 | 1.5735 | 9.6
2023-04-10 23:30 | 23:30 | 1.4328 | 9.6
2023-04-11 | 0:00 | 1.2991 | 9.6
2023-04-11 00:30 | 0:30 | 1.2168 | 9.6
2023-04-11 01:00 | 1:00 | 1.2067 | 9.6
2023-04-11 01:30 | 1:30 | 1.1921 | 9.6
2023-04-11 02:00 | 2:00 | 1.1598 | 9.6
2023-04-11 02:30 | 2:30 | 1.1606 | 9.6
2023-04-11 03:00 | 3:00 | 1.1872 | 9.6
2023-04-11 03:30 | 3:30 | 1.1908 | 9.6
2023-04-11 04:00 | 4:00 | 1.2223 | 9.6
2023-04-11 04:30 | 4:30 | 1.2324 | 9.6
2023-04-11 05:00 | 5:00 | 1.2967 | 9.6
2023-04-11 05:30 | 5:30 | 1.4065 | 9.6
2023-04-11 06:00 | 6:00 | 1.5155 | 9.6
2023-04-11 06:30 | 6:30 | 1.5458 | 9.6
2023-04-11 07:00 | 7:00 | 1.521 | 9.6
2023-04-11 07:30 | 7:30 | 1.3302 | 9.6
2023-04-11 08:00 | 8:00 | 0.92503 | 9.6
2023-04-11 08:30 | 8:30 | 0.48003 | 9.6
2023-04-11 09:00 | 9:00 | 0.11004 | 9.6
2023-04-11 09:30 | 9:30 | 0.28896 | 9.6
2023-04-11 10:00 | 10:00 | 0.41501 | 9.6
2023-04-11 10:30 | 10:30 | 0.59172 | 9.6
2023-04-11 11:00 | 11:00 | 0.71841 | 9.6
2023-04-11 11:30 | 11:30 | 0.78902 | 9.6
2023-04-11 12:00 | 12:00 | 0.77398 | 9.6
2023-04-11 12:30 | 12:30 | 0.73203 | 9.6
2023-04-11 13:00 | 13:00 | 0.55374 | 9.6
2023-04-11 13:30 | 13:30 | 0.31689 | 9.6
2023-04-11 14:00 | 14:00 | 0.13766 | 9.6
2023-04-11 14:30 | 14:30 | 0.37112 | 9.6
2023-04-11 15:00 | 15:00 | 0.73627 | 9.6
2023-04-11 15:30 | 15:30 | 1.1048 | 9.6
2023-04-11 16:00 | 16:00 | 1.452 | 9.6
2023-04-11 16:30 | 16:30 | 1.8403 | 9.6
2023-04-11 17:00 | 17:00 | 2.0908 | 9.6
2023-04-11 17:30 | 17:30 | 2.3374 | 9.6
2023-04-11 18:00 | 18:00 | 2.4641 | 9.6
2023-04-11 18:30 | 18:30 | 2.4503 | 9.6
2023-04-11 19:00 | 19:00 | 2.2877 | 9.6
2023-04-11 19:30 | 19:30 | 2.1718 | 9.6
2023-04-11 20:00 | 20:00 | 2.0702 | 9.6
2023-04-11 20:30 | 20:30 | 1.9336 | 9.6
2023-04-11 21:00 | 21:00 | 1.8355 | 9.6
2023-04-11 21:30 | 21:30 | 1.797 | 9.6
2023-04-11 22:00 | 22:00 | 1.6794 | 9.6
2023-04-11 22:30 | 22:30 | 1.7774 | 9.6
2023-04-11 23:00 | 23:00 | 1.6294 | 9.6
2023-04-11 23:30 | 23:30 | 1.4239 | 9.6
2023-04-12 | 0:00 | 1.3106 | 9.6
2023-04-12 00:30 | 0:30 | 1.2409 | 9.6
2023-04-12 01:00 | 1:00 | 1.2267 | 9.6
2023-04-12 01:30 | 1:30 | 1.23 | 9.6
2023-04-12 02:00 | 2:00 | 1.2172 | 9.6
2023-04-12 02:30 | 2:30 | 1.2133 | 9.6
2023-04-12 03:00 | 3:00 | 1.2422 | 9.6
2023-04-12 03:30 | 3:30 | 1.2382 | 9.6
2023-04-12 04:00 | 4:00 | 1.2719 | 9.6
2023-04-12 04:30 | 4:30 | 1.2609 | 9.6
2023-04-12 05:00 | 5:00 | 1.3534 | 9.6
2023-04-12 05:30 | 5:30 | 1.4455 | 9.6
2023-04-12 06:00 | 6:00 | 1.6378 | 9.6
2023-04-12 06:30 | 6:30 | 1.7709 | 9.6
2023-04-12 07:00 | 7:00 | 1.6886 | 9.6
2023-04-12 07:30 | 7:30 | 1.405 | 9.6
2023-04-12 08:00 | 8:00 | 1.1017 | 9.6
2023-04-12 08:30 | 8:30 | 0.74847 | 9.6
2023-04-12 09:00 | 9:00 | 0.31487 | 9.6
2023-04-12 09:30 | 9:30 | 0.16353 | 9.6
2023-04-12 10:00 | 10:00 | 0.16878 | 9.6
2023-04-12 10:30 | 10:30 | 0.23516 | 9.6
2023-04-12 11:00 | 11:00 | 0.41083 | 9.6
2023-04-12 11:30 | 11:30 | 0.53866 | 9.6
2023-04-12 12:00 | 12:00 | 0.39911 | 9.6
2023-04-12 12:30 | 12:30 | 0.4292 | 9.6
2023-04-12 13:00 | 13:00 | 0.18268 | 9.6
2023-04-12 13:30 | 13:30 | 0.24585 | 9.6
2023-04-12 14:00 | 14:00 | 0.40311 | 9.6
2023-04-12 14:30 | 14:30 | 0.738 | 9.6
2023-04-12 15:00 | 15:00 | 0.96288 | 9.6
2023-04-12 15:30 | 15:30 | 1.2275 | 9.6
2023-04-12 16:00 | 16:00 | 1.5163 | 9.6
2023-04-12 16:30 | 16:30 | 1.8598 | 9.6
2023-04-12 17:00 | 17:00 | 2.0517 | 9.6
2023-04-12 17:30 | 17:30 | 2.2195 | 9.6
2023-04-12 18:00 | 18:00 | 2.3464 | 9.6
2023-04-12 18:30 | 18:30 | 2.3955 | 9.6
2023-04-12 19:00 | 19:00 | 2.28 | 9.6
2023-04-12 19:30 | 19:30 | 2.0959 | 9.6
2023-04-12 20:00 | 20:00 | 2.0181 | 9.6
2023-04-12 20:30 | 20:30 | 1.9345 | 9.6
2023-04-12 21:00 | 21:00 | 1.8792 | 9.6
2023-04-12 21:30 | 21:30 | 1.725 | 9.6
2023-04-12 22:00 | 22:00 | 1.6885 | 9.6
2023-04-12 22:30 | 22:30 | 1.7422 | 9.6
2023-04-12 23:00 | 23:00 | 1.5674 | 9.6
2023-04-12 23:30 | 23:30 | 1.4176 | 9.6
2023-04-13 | 0:00 | 1.2885 | 9.6
2023-04-13 00:30 | 0:30 | 1.257 | 9.6
2023-04-13 01:00 | 1:00 | 1.2183 | 9.6
2023-04-13 01:30 | 1:30 | 1.1807 | 9.6
2023-04-13 02:00 | 2:00 | 1.2026 | 9.6
2023-04-13 02:30 | 2:30 | 1.2027 | 9.6
2023-04-13 03:00 | 3:00 | 1.2139 | 9.6
2023-04-13 03:30 | 3:30 | 1.2155 | 9.6
2023-04-13 04:00 | 4:00 | 1.2222 | 9.6
2023-04-13 04:30 | 4:30 | 1.2971 | 9.6
2023-04-13 05:00 | 5:00 | 1.3567 | 9.6
2023-04-13 05:30 | 5:30 | 1.4174 | 9.6
2023-04-13 06:00 | 6:00 | 1.5058 | 9.6
2023-04-13 06:30 | 6:30 | 1.6109 | 9.6
2023-04-13 07:00 | 7:00 | 1.5299 | 9.6
2023-04-13 07:30 | 7:30 | 1.2383 | 9.6
2023-04-13 08:00 | 8:00 | 0.97324 | 9.6
2023-04-13 08:30 | 8:30 | 0.56388 | 9.6
2023-04-13 09:00 | 9:00 | 0.24785 | 9.6
2023-04-13 09:30 | 9:30 | 0.12735 | 9.6
2023-04-13 10:00 | 10:00 | 0.35533 | 9.6
2023-04-13 10:30 | 10:30 | 0.56004 | 9.6
2023-04-13 11:00 | 11:00 | 0.65319 | 9.6
2023-04-13 11:30 | 11:30 | 0.6968 | 9.6
2023-04-13 12:00 | 12:00 | 0.72704 | 9.6
2023-04-13 12:30 | 12:30 | 0.65319 | 9.6
2023-04-13 13:00 | 13:00 | 0.49677 | 9.6
2023-04-13 13:30 | 13:30 | 0.26756 | 9.6
2023-04-13 14:00 | 14:00 | 0.17337 | 9.6
2023-04-13 14:30 | 14:30 | 0.49089 | 9.6
2023-04-13 15:00 | 15:00 | 0.7873 | 9.6
2023-04-13 15:30 | 15:30 | 1.2259 | 9.6
2023-04-13 16:00 | 16:00 | 1.6068 | 9.6
2023-04-13 16:30 | 16:30 | 1.9418 | 9.6
2023-04-13 17:00 | 17:00 | 2.0664 | 9.6
2023-04-13 17:30 | 17:30 | 2.1927 | 9.6
2023-04-13 18:00 | 18:00 | 2.3213 | 9.6
2023-04-13 18:30 | 18:30 | 2.3656 | 9.6
2023-04-13 19:00 | 19:00 | 2.2298 | 9.6
2023-04-13 19:30 | 19:30 | 2.0726 | 9.6
2023-04-13 20:00 | 20:00 | 2.0873 | 9.6
2023-04-13 20:30 | 20:30 | 2.0154 | 9.6
2023-04-13 21:00 | 21:00 | 1.9543 | 9.6
2023-04-13 21:30 | 21:30 | 1.7847 | 9.6
2023-04-13 22:00 | 22:00 | 1.7294 | 9.6
2023-04-13 22:30 | 22:30 | 1.7996 | 9.6
2023-04-13 23:00 | 23:00 | 1.6234 | 9.6
2023-04-13 23:30 | 23:30 | 1.4079 | 9.6
2023-04-14 | 0:00 | 1.3037 | 9.6
2023-04-14 00:30 | 0:30 | 1.2478 | 9.6
2023-04-14 01:00 | 1:00 | 1.2522 | 9.6
2023-04-14 01:30 | 1:30 | 1.226 | 9.6
2023-04-14 02:00 | 2:00 | 1.19 | 9.6
2023-04-14 02:30 | 2:30 | 1.2073 | 9.6
2023-04-14 03:00 | 3:00 | 1.213 | 9.6
2023-04-14 03:30 | 3:30 | 1.2032 | 9.6
2023-04-14 04:00 | 4:00 | 1.2152 | 9.6
2023-04-14 04:30 | 4:30 | 1.215 | 9.6
2023-04-14 05:00 | 5:00 | 1.3103 | 9.6
2023-04-14 05:30 | 5:30 | 1.3967 | 9.6
2023-04-14 06:00 | 6:00 | 1.5178 | 9.6
2023-04-14 06:30 | 6:30 | 1.5369 | 9.6
2023-04-14 07:00 | 7:00 | 1.5736 | 9.6
2023-04-14 07:30 | 7:30 | 1.2842 | 9.6
2023-04-14 08:00 | 8:00 | 0.94967 | 9.6
2023-04-14 08:30 | 8:30 | 0.6134 | 9.6
2023-04-14 09:00 | 9:00 | 0.23963 | 9.6
2023-04-14 09:30 | 9:30 | 0.12524 | 9.6
2023-04-14 10:00 | 10:00 | 0.43607 | 9.6
2023-04-14 10:30 | 10:30 | 0.66322 | 9.6
2023-04-14 11:00 | 11:00 | 0.88016 | 9.6
2023-04-14 11:30 | 11:30 | 0.85258 | 9.6
2023-04-14 12:00 | 12:00 | 0.95531 | 9.6
2023-04-14 12:30 | 12:30 | 0.83443 | 9.6
2023-04-14 13:00 | 13:00 | 0.74926 | 9.6
2023-04-14 13:30 | 13:30 | 0.47669 | 9.6
2023-04-14 14:00 | 14:00 | 0.16812 | 9.6
2023-04-14 14:30 | 14:30 | 0.46983 | 9.6
2023-04-14 15:00 | 15:00 | 0.8392 | 9.6
2023-04-14 15:30 | 15:30 | 1.3335 | 9.6
2023-04-14 16:00 | 16:00 | 1.618 | 9.6
2023-04-14 16:30 | 16:30 | 1.9626 | 9.6
2023-04-14 17:00 | 17:00 | 2.0947 | 9.6
2023-04-14 17:30 | 17:30 | 2.2105 | 9.6
2023-04-14 18:00 | 18:00 | 2.2848 | 9.6
2023-04-14 18:30 | 18:30 | 2.3322 | 9.6
2023-04-14 19:00 | 19:00 | 2.1564 | 9.6
2023-04-14 19:30 | 19:30 | 2.0851 | 9.6
2023-04-14 20:00 | 20:00 | 2.0157 | 9.6
2023-04-14 20:30 | 20:30 | 1.9849 | 9.6
2023-04-14 21:00 | 21:00 | 1.8798 | 9.6
2023-04-14 21:30 | 21:30 | 1.7508 | 9.6
2023-04-14 22:00 | 22:00 | 1.6896 | 9.6
2023-04-14 22:30 | 22:30 | 1.787 | 9.6
2023-04-14 23:00 | 23:00 | 1.6204 | 9.6
2023-04-14 23:30 | 23:30 | 1.4501 | 9.6
2023-04-15 | 0:00 | 1.2999 | 9.6
2023-04-15 00:30 | 0:30 | 1.3041 | 9.6
2023-04-15 01:00 | 1:00 | 1.2535 | 9.6
2023-04-15 01:30 | 1:30 | 1.2107 | 9.6
2023-04-15 02:00 | 2:00 | 1.1808 | 9.6
2023-04-15 02:30 | 2:30 | 1.1852 | 9.6
2023-04-15 03:00 | 3:00 | 1.1718 | 9.6
2023-04-15 03:30 | 3:30 | 1.2241 | 9.6
2023-04-15 04:00 | 4:00 | 1.2162 | 9.6
2023-04-15 04:30 | 4:30 | 1.221 | 9.6
2023-04-15 05:00 | 5:00 | 1.2769 | 9.6
2023-04-15 05:30 | 5:30 | 1.314 | 9.6
2023-04-15 06:00 | 6:00 | 1.3892 | 9.6
2023-04-15 06:30 | 6:30 | 1.5004 | 9.6
2023-04-15 07:00 | 7:00 | 1.5071 | 9.6
2023-04-15 07:30 | 7:30 | 1.387 | 9.6
2023-04-15 08:00 | 8:00 | 1.3626 | 9.6
2023-04-15 08:30 | 8:30 | 1.2693 | 9.6
2023-04-15 09:00 | 9:00 | 1.2173 | 9.6
2023-04-15 09:30 | 9:30 | 0.59584 | 9.6
2023-04-15 10:00 | 10:00 | 0.66027 | 9.6
2023-04-15 10:30 | 10:30 | 0.30984 | 9.6
2023-04-15 11:00 | 11:00 | 0.26562 | 9.6
2023-04-15 11:30 | 11:30 | 0.51019 | 9.6
2023-04-15 12:00 | 12:00 | 0.4665 | 9.6
2023-04-15 12:30 | 12:30 | 0.30982 | 9.6
2023-04-15 13:00 | 13:00 | 0.2094 | 9.6
2023-04-15 13:30 | 13:30 | 0.3731 | 9.6
2023-04-15 14:00 | 14:00 | 0.80954 | 9.6
2023-04-15 14:30 | 14:30 | 1.3376 | 9.6
2023-04-15 15:00 | 15:00 | 1.4473 | 9.6
2023-04-15 15:30 | 15:30 | 1.2401 | 9.6
2023-04-15 16:00 | 16:00 | 1.3257 | 9.6
2023-04-15 16:30 | 16:30 | 1.7278 | 9.6
2023-04-15 17:00 | 17:00 | 2.0634 | 9.6
2023-04-15 17:30 | 17:30 | 2.1785 | 9.6
2023-04-15 18:00 | 18:00 | 2.254 | 9.6
2023-04-15 18:30 | 18:30 | 2.2254 | 9.6
2023-04-15 19:00 | 19:00 | 2.0598 | 9.6
2023-04-15 19:30 | 19:30 | 2.0462 | 9.6
2023-04-15 20:00 | 20:00 | 1.9854 | 9.6
2023-04-15 20:30 | 20:30 | 1.876 | 9.6
2023-04-15 21:00 | 21:00 | 1.7757 | 9.6
2023-04-15 21:30 | 21:30 | 1.7161 | 9.6
2023-04-15 22:00 | 22:00 | 1.707 | 9.6
2023-04-15 22:30 | 22:30 | 1.8154 | 9.6
2023-04-15 23:00 | 23:00 | 1.6713 | 9.6
2023-04-15 23:30 | 23:30 | 1.4995 | 9.6
2023-04-16 | 0:00 | 1.379 | 9.6
2023-04-16 00:30 | 0:30 | 1.2838 | 9.6
2023-04-16 01:00 | 1:00 | 1.239 | 9.6
2023-04-16 01:30 | 1:30 | 1.1967 | 9.6
2023-04-16 02:00 | 2:00 | 1.1575 | 9.6
2023-04-16 02:30 | 2:30 | 1.1431 | 9.6
2023-04-16 03:00 | 3:00 | 1.151 | 9.6
2023-04-16 03:30 | 3:30 | 1.1717 | 9.6
2023-04-16 04:00 | 4:00 | 1.1779 | 9.6
2023-04-16 04:30 | 4:30 | 1.2023 | 9.6
2023-04-16 05:00 | 5:00 | 1.2173 | 9.6
2023-04-16 05:30 | 5:30 | 1.243 | 9.6
2023-04-16 06:00 | 6:00 | 1.3143 | 9.6
2023-04-16 06:30 | 6:30 | 1.333 | 9.6
2023-04-16 07:00 | 7:00 | 1.2834 | 9.6
2023-04-16 07:30 | 7:30 | 1.0753 | 9.6
2023-04-16 08:00 | 8:00 | 0.82229 | 9.6
2023-04-16 08:30 | 8:30 | 0.4922 | 9.6
2023-04-16 09:00 | 9:00 | 0.33003 | 9.6
2023-04-16 09:30 | 9:30 | 0.1822 | 9.6
2023-04-16 10:00 | 10:00 | 0.21635 | 9.6
2023-04-16 10:30 | 10:30 | 0.21191 | 9.6
2023-04-16 11:00 | 11:00 | 0.13572 | 9.6
2023-04-16 11:30 | 11:30 | 0.10985 | 9.6
2023-04-16 12:00 | 12:00 | 0.26984 | 9.6
2023-04-16 12:30 | 12:30 | 0.32334 | 9.6
2023-04-16 13:00 | 13:00 | 0.17527 | 9.6
2023-04-16 13:30 | 13:30 | 0.11798 | 9.6
2023-04-16 14:00 | 14:00 | 0.36114 | 9.6
2023-04-16 14:30 | 14:30 | 0.74402 | 9.6
2023-04-16 15:00 | 15:00 | 1.0212 | 9.6
2023-04-16 15:30 | 15:30 | 1.4811 | 9.6
2023-04-16 16:00 | 16:00 | 1.8732 | 9.6
2023-04-16 16:30 | 16:30 | 2.1523 | 9.6
2023-04-16 17:00 | 17:00 | 2.3115 | 9.6
2023-04-16 17:30 | 17:30 | 2.4685 | 9.6
2023-04-16 18:00 | 18:00 | 2.6424 | 9.6
2023-04-16 18:30 | 18:30 | 2.5869 | 9.6
2023-04-16 19:00 | 19:00 | 2.3902 | 9.6
2023-04-16 19:30 | 19:30 | 2.2961 | 9.6
2023-04-16 20:00 | 20:00 | 2.2347 | 9.6
2023-04-16 20:30 | 20:30 | 2.0637 | 9.6
2023-04-16 21:00 | 21:00 | 1.886 | 9.6
2023-04-16 21:30 | 21:30 | 1.7744 | 9.6
2023-04-16 22:00 | 22:00 | 1.7767 | 9.6
2023-04-16 22:30 | 22:30 | 1.873 | 9.6
2023-04-16 23:00 | 23:00 | 1.6916 | 9.6
2023-04-16 23:30 | 23:30 | 1.5167 | 9.6
2023-04-17 | 0:00 | 1.4146 | 9.6
2023-04-17 00:30 | 0:30 | 1.3289 | 9.6
2023-04-17 01:00 | 1:00 | 1.3108 | 9.6
2023-04-17 01:30 | 1:30 | 1.2302 | 9.6
2023-04-17 02:00 | 2:00 | 1.2123 | 9.6
2023-04-17 02:30 | 2:30 | 1.2224 | 9.6
2023-04-17 03:00 | 3:00 | 1.2172 | 9.6
2023-04-17 03:30 | 3:30 | 1.1989 | 9.6
2023-04-17 04:00 | 4:00 | 1.2267 | 9.6
2023-04-17 04:30 | 4:30 | 1.2355 | 9.6
2023-04-17 05:00 | 5:00 | 1.3587 | 9.6
2023-04-17 05:30 | 5:30 | 1.4218 | 9.6
2023-04-17 06:00 | 6:00 | 1.6268 | 9.6
2023-04-17 06:30 | 6:30 | 1.6589 | 9.6
2023-04-17 07:00 | 7:00 | 1.6514 | 9.6
2023-04-17 07:30 | 7:30 | 1.4733 | 9.6
2023-04-17 08:00 | 8:00 | 1.3193 | 9.6
2023-04-17 08:30 | 8:30 | 0.75342 | 9.6
2023-04-17 09:00 | 9:00 | 0.38164 | 9.6
2023-04-17 09:30 | 9:30 | 0.39752 | 9.6
2023-04-17 10:00 | 10:00 | 0.73453 | 9.6
2023-04-17 10:30 | 10:30 | 0.83414 | 9.6
2023-04-17 11:00 | 11:00 | 0.97133 | 9.6
2023-04-17 11:30 | 11:30 | 1.2581 | 9.6
2023-04-17 12:00 | 12:00 | 0.73569 | 9.6
2023-04-17 12:30 | 12:30 | 0.95933 | 9.6
2023-04-17 13:00 | 13:00 | 1.3794 | 9.6
2023-04-17 13:30 | 13:30 | 1.6028 | 9.6
2023-04-17 14:00 | 14:00 | 1.686 | 9.6
2023-04-17 14:30 | 14:30 | 1.8309 | 9.6
2023-04-17 15:00 | 15:00 | 1.7943 | 9.6
2023-04-17 15:30 | 15:30 | 1.4838 | 9.6
2023-04-17 16:00 | 16:00 | 1.6781 | 9.6
2023-04-17 16:30 | 16:30 | 2.0983 | 9.6
2023-04-17 17:00 | 17:00 | 2.3715 | 9.6
2023-04-17 17:30 | 17:30 | 2.5037 | 9.6
2023-04-17 18:00 | 18:00 | 2.5951 | 9.6
2023-04-17 18:30 | 18:30 | 2.5812 | 9.6
2023-04-17 19:00 | 19:00 | 2.4102 | 9.6
2023-04-17 19:30 | 19:30 | 2.2307 | 9.6
2023-04-17 20:00 | 20:00 | 2.1524 | 9.6
2023-04-17 20:30 | 20:30 | 2.0637 | 9.6
2023-04-17 21:00 | 21:00 | 1.9518 | 9.6
2023-04-17 21:30 | 21:30 | 1.7732 | 9.6
2023-04-17 22:00 | 22:00 | 1.7609 | 9.6
2023-04-17 22:30 | 22:30 | 1.8437 | 9.6
2023-04-17 23:00 | 23:00 | 1.6443 | 9.6
2023-04-17 23:30 | 23:30 | 1.4796 | 9.6
2023-04-18 | 0:00 | 1.3343 | 9.6
2023-04-18 00:30 | 0:30 | 1.2369 | 9.6
2023-04-18 01:00 | 1:00 | 1.2104 | 9.6
2023-04-18 01:30 | 1:30 | 1.1875 | 9.6
2023-04-18 02:00 | 2:00 | 1.1775 | 9.6
2023-04-18 02:30 | 2:30 | 1.1718 | 9.6
2023-04-18 03:00 | 3:00 | 1.1833 | 9.6
2023-04-18 03:30 | 3:30 | 1.1779 | 9.6
2023-04-18 04:00 | 4:00 | 1.2014 | 9.6
2023-04-18 04:30 | 4:30 | 1.2319 | 9.6
2023-04-18 05:00 | 5:00 | 1.3458 | 9.6
2023-04-18 05:30 | 5:30 | 1.4855 | 9.6
2023-04-18 06:00 | 6:00 | 1.6603 | 9.6
2023-04-18 06:30 | 6:30 | 1.7773 | 9.6
2023-04-18 07:00 | 7:00 | 1.7488 | 9.6
2023-04-18 07:30 | 7:30 | 1.5453 | 9.6
2023-04-18 08:00 | 8:00 | 1.2186 | 9.6
2023-04-18 08:30 | 8:30 | 0.7168 | 9.6
2023-04-18 09:00 | 9:00 | 0.2529 | 9.6
2023-04-18 09:30 | 9:30 | 0.11257 | 9.6
2023-04-18 10:00 | 10:00 | 0.13961 | 9.6
2023-04-18 10:30 | 10:30 | 0.20932 | 9.6
2023-04-18 11:00 | 11:00 | 0.26862 | 9.6
2023-04-18 11:30 | 11:30 | 0.38249 | 9.6
2023-04-18 12:00 | 12:00 | 0.46833 | 9.6
2023-04-18 12:30 | 12:30 | 0.26685 | 9.6
2023-04-18 13:00 | 13:00 | 0.43889 | 9.6
2023-04-18 13:30 | 13:30 | 0.59863 | 9.6
2023-04-18 14:00 | 14:00 | 1.1942 | 9.6
2023-04-18 14:30 | 14:30 | 0.89426 | 9.6
2023-04-18 15:00 | 15:00 | 1.3909 | 9.6
2023-04-18 15:30 | 15:30 | 1.3169 | 9.6
2023-04-18 16:00 | 16:00 | 1.6586 | 9.6
2023-04-18 16:30 | 16:30 | 1.9372 | 9.6
2023-04-18 17:00 | 17:00 | 2.0953 | 9.6
2023-04-18 17:30 | 17:30 | 2.3628 | 9.6
2023-04-18 18:00 | 18:00 | 2.4934 | 9.6
2023-04-18 18:30 | 18:30 | 2.4863 | 9.6
2023-04-18 19:00 | 19:00 | 2.3305 | 9.6
2023-04-18 19:30 | 19:30 | 2.212 | 9.6
2023-04-18 20:00 | 20:00 | 2.1343 | 9.6
2023-04-18 20:30 | 20:30 | 2.0106 | 9.6
2023-04-18 21:00 | 21:00 | 1.9444 | 9.6
2023-04-18 21:30 | 21:30 | 1.8296 | 9.6
2023-04-18 22:00 | 22:00 | 1.7557 | 9.6
2023-04-18 22:30 | 22:30 | 1.8908 | 9.6
2023-04-18 23:00 | 23:00 | 1.6616 | 9.6
2023-04-18 23:30 | 23:30 | 1.4463 | 9.6
2023-04-19 | 0:00 | 1.3313 | 9.6
2023-04-19 00:30 | 0:30 | 1.2779 | 9.6
2023-04-19 01:00 | 1:00 | 1.2297 | 9.6
2023-04-19 01:30 | 1:30 | 1.2245 | 9.6
2023-04-19 02:00 | 2:00 | 1.1839 | 9.6
2023-04-19 02:30 | 2:30 | 1.1905 | 9.6
2023-04-19 03:00 | 3:00 | 1.2068 | 9.6
2023-04-19 03:30 | 3:30 | 1.1981 | 9.6
2023-04-19 04:00 | 4:00 | 1.2411 | 9.6
2023-04-19 04:30 | 4:30 | 1.2507 | 9.6
2023-04-19 05:00 | 5:00 | 1.3738 | 9.6
2023-04-19 05:30 | 5:30 | 1.5088 | 9.6
2023-04-19 06:00 | 6:00 | 1.7019 | 9.6
2023-04-19 06:30 | 6:30 | 1.9259 | 9.6
2023-04-19 07:00 | 7:00 | 2.0467 | 9.6
2023-04-19 07:30 | 7:30 | 1.9087 | 9.6
2023-04-19 08:00 | 8:00 | 1.9554 | 9.6
2023-04-19 08:30 | 8:30 | 2.0223 | 9.6
2023-04-19 09:00 | 9:00 | 1.7267 | 9.6
2023-04-19 09:30 | 9:30 | 1.5906 | 9.6
2023-04-19 10:00 | 10:00 | 1.5764 | 9.6
2023-04-19 10:30 | 10:30 | 0.78052 | 9.6
2023-04-19 11:00 | 11:00 | 0.87232 | 9.6
2023-04-19 11:30 | 11:30 | 1.3937 | 9.6
2023-04-19 12:00 | 12:00 | 0.72775 | 9.6
2023-04-19 12:30 | 12:30 | 1.1552 | 9.6
2023-04-19 13:00 | 13:00 | 1.3769 | 9.6
2023-04-19 13:30 | 13:30 | 1.7507 | 9.6
2023-04-19 14:00 | 14:00 | 1.4165 | 9.6
2023-04-19 14:30 | 14:30 | 1.1041 | 9.6
2023-04-19 15:00 | 15:00 | 1.0714 | 9.6
2023-04-19 15:30 | 15:30 | 1.2121 | 9.6
2023-04-19 16:00 | 16:00 | 1.5148 | 9.6
2023-04-19 16:30 | 16:30 | 1.819 | 9.6
2023-04-19 17:00 | 17:00 | 2.0653 | 9.6
2023-04-19 17:30 | 17:30 | 2.3268 | 9.6
2023-04-19 18:00 | 18:00 | 2.4238 | 9.6
2023-04-19 18:30 | 18:30 | 2.363 | 9.6
2023-04-19 19:00 | 19:00 | 2.2214 | 9.6
2023-04-19 19:30 | 19:30 | 2.1781 | 9.6
2023-04-19 20:00 | 20:00 | 2.1306 | 9.6
2023-04-19 20:30 | 20:30 | 2.0277 | 9.6
2023-04-19 21:00 | 21:00 | 1.8946 | 9.6
2023-04-19 21:30 | 21:30 | 1.8511 | 9.6
2023-04-19 22:00 | 22:00 | 1.8323 | 9.6
2023-04-19 22:30 | 22:30 | 1.7908 | 9.6
2023-04-19 23:00 | 23:00 | 1.6116 | 9.6
2023-04-19 23:30 | 23:30 | 1.4883 | 9.6
2023-04-20 | 0:00 | 1.3821 | 9.6
2023-04-20 00:30 | 0:30 | 1.2761 | 9.6
2023-04-20 01:00 | 1:00 | 1.2596 | 9.6
2023-04-20 01:30 | 1:30 | 1.1901 | 9.6
2023-04-20 02:00 | 2:00 | 1.1987 | 9.6
2023-04-20 02:30 | 2:30 | 1.1822 | 9.6
2023-04-20 03:00 | 3:00 | 1.184 | 9.6
2023-04-20 03:30 | 3:30 | 1.1733 | 9.6
2023-04-20 04:00 | 4:00 | 1.2413 | 9.6
2023-04-20 04:30 | 4:30 | 1.2651 | 9.6
2023-04-20 05:00 | 5:00 | 1.3096 | 9.6
2023-04-20 05:30 | 5:30 | 1.4405 | 9.6
2023-04-20 06:00 | 6:00 | 1.6088 | 9.6
2023-04-20 06:30 | 6:30 | 1.6929 | 9.6
2023-04-20 07:00 | 7:00 | 1.6044 | 9.6
2023-04-20 07:30 | 7:30 | 1.5742 | 9.6
2023-04-20 08:00 | 8:00 | 1.1389 | 9.6
2023-04-20 08:30 | 8:30 | 0.6221 | 9.6
2023-04-20 09:00 | 9:00 | 0.20583 | 9.6
2023-04-20 09:30 | 9:30 | 0.16293 | 9.6
2023-04-20 10:00 | 10:00 | 0.24288 | 9.6
2023-04-20 10:30 | 10:30 | 0.78786 | 9.6
2023-04-20 11:00 | 11:00 | 0.39179 | 9.6
2023-04-20 11:30 | 11:30 | 0.52972 | 9.6
2023-04-20 12:00 | 12:00 | 0.35642 | 9.6
2023-04-20 12:30 | 12:30 | 0.32267 | 9.6
2023-04-20 13:00 | 13:00 | 0.3595 | 9.6
2023-04-20 13:30 | 13:30 | 0.62915 | 9.6
2023-04-20 14:00 | 14:00 | 0.61926 | 9.6
2023-04-20 14:30 | 14:30 | 1.039 | 9.6
2023-04-20 15:00 | 15:00 | 0.97246 | 9.6
2023-04-20 15:30 | 15:30 | 1.2957 | 9.6
2023-04-20 16:00 | 16:00 | 1.5396 | 9.6
2023-04-20 16:30 | 16:30 | 1.8643 | 9.6
2023-04-20 17:00 | 17:00 | 2.0355 | 9.6
2023-04-20 17:30 | 17:30 | 2.3425 | 9.6
2023-04-20 18:00 | 18:00 | 2.4594 | 9.6
2023-04-20 18:30 | 18:30 | 2.3986 | 9.6
2023-04-20 19:00 | 19:00 | 2.2865 | 9.6
2023-04-20 19:30 | 19:30 | 2.1159 | 9.6
2023-04-20 20:00 | 20:00 | 2.0118 | 9.6
2023-04-20 20:30 | 20:30 | 1.8893 | 9.6
2023-04-20 21:00 | 21:00 | 1.7647 | 9.6
2023-04-20 21:30 | 21:30 | 1.639 | 9.6
2023-04-20 22:00 | 22:00 | 1.7116 | 9.6
2023-04-20 22:30 | 22:30 | 1.6226 | 9.6
2023-04-20 23:00 | 23:00 | 1.5051 | 9.6
2023-04-20 23:30 | 23:30 | 1.3967 | 9.6
2023-04-21 | 0:00 | 1.3021 | 9.6
2023-04-21 00:30 | 0:30 | 1.2562 | 9.6
2023-04-21 01:00 | 1:00 | 1.2209 | 9.6
2023-04-21 01:30 | 1:30 | 1.2133 | 9.6
2023-04-21 02:00 | 2:00 | 1.1843 | 9.6
2023-04-21 02:30 | 2:30 | 1.1839 | 9.6
2023-04-21 03:00 | 3:00 | 1.1811 | 9.6
2023-04-21 03:30 | 3:30 | 1.1646 | 9.6
2023-04-21 04:00 | 4:00 | 1.1859 | 9.6
2023-04-21 04:30 | 4:30 | 1.2623 | 9.6
2023-04-21 05:00 | 5:00 | 1.3327 | 9.6
2023-04-21 05:30 | 5:30 | 1.4026 | 9.6
2023-04-21 06:00 | 6:00 | 1.5969 | 9.6
2023-04-21 06:30 | 6:30 | 1.6914 | 9.6
2023-04-21 07:00 | 7:00 | 1.7466 | 9.6
2023-04-21 07:30 | 7:30 | 1.4735 | 9.6
2023-04-21 08:00 | 8:00 | 1.2173 | 9.6
2023-04-21 08:30 | 8:30 | 0.67592 | 9.6
2023-04-21 09:00 | 9:00 | 0.32037 | 9.6
2023-04-21 09:30 | 9:30 | 0.25248 | 9.6
2023-04-21 10:00 | 10:00 | 0.25611 | 9.6
2023-04-21 10:30 | 10:30 | 0.17982 | 9.6
2023-04-21 11:00 | 11:00 | 0.18824 | 9.6
2023-04-21 11:30 | 11:30 | 0.25373 | 9.6
2023-04-21 12:00 | 12:00 | 0.17556 | 9.6
2023-04-21 12:30 | 12:30 | 0.19916 | 9.6
2023-04-21 13:00 | 13:00 | 0.31582 | 9.6
2023-04-21 13:30 | 13:30 | 1.0854 | 9.6
2023-04-21 14:00 | 14:00 | 1.4385 | 9.6
2023-04-21 14:30 | 14:30 | 1.448 | 9.6
2023-04-21 15:00 | 15:00 | 1.5063 | 9.6
2023-04-21 15:30 | 15:30 | 1.4065 | 9.6
2023-04-21 16:00 | 16:00 | 1.8319 | 9.6
2023-04-21 16:30 | 16:30 | 1.917 | 9.6
2023-04-21 17:00 | 17:00 | 2.0874 | 9.6
2023-04-21 17:30 | 17:30 | 2.3061 | 9.6
2023-04-21 18:00 | 18:00 | 2.3516 | 9.6
2023-04-21 18:30 | 18:30 | 2.3347 | 9.6
2023-04-21 19:00 | 19:00 | 2.2269 | 9.6
2023-04-21 19:30 | 19:30 | 2.0672 | 9.6
2023-04-21 20:00 | 20:00 | 1.9769 | 9.6
2023-04-21 20:30 | 20:30 | 1.9198 | 9.6
2023-04-21 21:00 | 21:00 | 1.8298 | 9.6
2023-04-21 21:30 | 21:30 | 1.6454 | 9.6
2023-04-21 22:00 | 22:00 | 1.744 | 9.6
2023-04-21 22:30 | 22:30 | 1.6765 | 9.6
2023-04-21 23:00 | 23:00 | 1.587 | 9.6
2023-04-21 23:30 | 23:30 | 1.4296 | 9.6
2023-04-22 | 0:00 | 1.3238 | 9.6
2023-04-22 00:30 | 0:30 | 1.2316 | 9.6
2023-04-22 01:00 | 1:00 | 1.186 | 9.6
2023-04-22 01:30 | 1:30 | 1.1715 | 9.6
2023-04-22 02:00 | 2:00 | 1.1956 | 9.6
2023-04-22 02:30 | 2:30 | 1.2187 | 9.6
2023-04-22 03:00 | 3:00 | 1.2415 | 9.6
2023-04-22 03:30 | 3:30 | 1.2435 | 9.6
2023-04-22 04:00 | 4:00 | 1.2685 | 9.6
2023-04-22 04:30 | 4:30 | 1.2845 | 9.6
2023-04-22 05:00 | 5:00 | 1.2883 | 9.6
2023-04-22 05:30 | 5:30 | 1.3655 | 9.6
2023-04-22 06:00 | 6:00 | 1.4284 | 9.6
2023-04-22 06:30 | 6:30 | 1.4923 | 9.6
2023-04-22 07:00 | 7:00 | 1.4304 | 9.6
2023-04-22 07:30 | 7:30 | 1.3476 | 9.6
2023-04-22 08:00 | 8:00 | 1.373 | 9.6
2023-04-22 08:30 | 8:30 | 1.0999 | 9.6
2023-04-22 09:00 | 9:00 | 0.75195 | 9.6
2023-04-22 09:30 | 9:30 | 0.90391 | 9.6
2023-04-22 10:00 | 10:00 | 1.2001 | 9.6
2023-04-22 10:30 | 10:30 | 0.61012 | 9.6
2023-04-22 11:00 | 11:00 | 0.86329 | 9.6
2023-04-22 11:30 | 11:30 | 0.4211 | 9.6
2023-04-22 12:00 | 12:00 | 1.2474 | 9.6
2023-04-22 12:30 | 12:30 | 1.5923 | 9.6
2023-04-22 13:00 | 13:00 | 0.75596 | 9.6
2023-04-22 13:30 | 13:30 | 0.5411 | 9.6
2023-04-22 14:00 | 14:00 | 0.56859 | 9.6
2023-04-22 14:30 | 14:30 | 1.2613 | 9.6
2023-04-22 15:00 | 15:00 | 1.4126 | 9.6
2023-04-22 15:30 | 15:30 | 1.4212 | 9.6
2023-04-22 16:00 | 16:00 | 1.5486 | 9.6
2023-04-22 16:30 | 16:30 | 1.7834 | 9.6
2023-04-22 17:00 | 17:00 | 1.9632 | 9.6
2023-04-22 17:30 | 17:30 | 2.1433 | 9.6
2023-04-22 18:00 | 18:00 | 2.305 | 9.6
2023-04-22 18:30 | 18:30 | 2.2191 | 9.6
2023-04-22 19:00 | 19:00 | 2.0871 | 9.6
2023-04-22 19:30 | 19:30 | 1.9929 | 9.6
2023-04-22 20:00 | 20:00 | 1.8749 | 9.6
2023-04-22 20:30 | 20:30 | 1.783 | 9.6
2023-04-22 21:00 | 21:00 | 1.7143 | 9.6
2023-04-22 21:30 | 21:30 | 1.6144 | 9.6
2023-04-22 22:00 | 22:00 | 1.6891 | 9.6
2023-04-22 22:30 | 22:30 | 1.6297 | 9.6
2023-04-22 23:00 | 23:00 | 1.494 | 9.6
2023-04-22 23:30 | 23:30 | 1.3911 | 9.6
2023-04-23 | 0:00 | 1.3047 | 9.6
2023-04-23 00:30 | 0:30 | 1.2465 | 9.6
2023-04-23 01:00 | 1:00 | 1.2106 | 9.6
2023-04-23 01:30 | 1:30 | 1.1815 | 9.6
2023-04-23 02:00 | 2:00 | 1.1546 | 9.6
2023-04-23 02:30 | 2:30 | 1.1217 | 9.6
2023-04-23 03:00 | 3:00 | 1.1264 | 9.6
2023-04-23 03:30 | 3:30 | 1.1487 | 9.6
2023-04-23 04:00 | 4:00 | 1.1396 | 9.6
2023-04-23 04:30 | 4:30 | 1.1575 | 9.6
2023-04-23 05:00 | 5:00 | 1.176 | 9.6
2023-04-23 05:30 | 5:30 | 1.2414 | 9.6
2023-04-23 06:00 | 6:00 | 1.3075 | 9.6
2023-04-23 06:30 | 6:30 | 1.2875 | 9.6
2023-04-23 07:00 | 7:00 | 1.3106 | 9.6
2023-04-23 07:30 | 7:30 | 1.0604 | 9.6
2023-04-23 08:00 | 8:00 | 0.90962 | 9.6
2023-04-23 08:30 | 8:30 | 0.83115 | 9.6
2023-04-23 09:00 | 9:00 | 1.1666 | 9.6
2023-04-23 09:30 | 9:30 | 0.64211 | 9.6
2023-04-23 10:00 | 10:00 | 0.90772 | 9.6
2023-04-23 10:30 | 10:30 | 0.71806 | 9.6
2023-04-23 11:00 | 11:00 | 0.4113 | 9.6
2023-04-23 11:30 | 11:30 | 0.45991 | 9.6
2023-04-23 12:00 | 12:00 | 0.65254 | 9.6
2023-04-23 12:30 | 12:30 | 0.70586 | 9.6
2023-04-23 13:00 | 13:00 | 0.86325 | 9.6
2023-04-23 13:30 | 13:30 | 1.1088 | 9.6
2023-04-23 14:00 | 14:00 | 0.97416 | 9.6
2023-04-23 14:30 | 14:30 | 0.67274 | 9.6
2023-04-23 15:00 | 15:00 | 1.1414 | 9.6
2023-04-23 15:30 | 15:30 | 1.2684 | 9.6
2023-04-23 16:00 | 16:00 | 1.6664 | 9.6
2023-04-23 16:30 | 16:30 | 1.8384 | 9.6
2023-04-23 17:00 | 17:00 | 2.1054 | 9.6
2023-04-23 17:30 | 17:30 | 2.432 | 9.6
2023-04-23 18:00 | 18:00 | 2.4988 | 9.6
2023-04-23 18:30 | 18:30 | 2.429 | 9.6
2023-04-23 19:00 | 19:00 | 2.2776 | 9.6
2023-04-23 19:30 | 19:30 | 2.1388 | 9.6
2023-04-23 20:00 | 20:00 | 1.9714 | 9.6
2023-04-23 20:30 | 20:30 | 1.7986 | 9.6
2023-04-23 21:00 | 21:00 | 1.7218 | 9.6
2023-04-23 21:30 | 21:30 | 1.5706 | 9.6
2023-04-23 22:00 | 22:00 | 1.678 | 9.6
2023-04-23 22:30 | 22:30 | 1.6173 | 9.6
2023-04-23 23:00 | 23:00 | 1.4859 | 9.6
2023-04-23 23:30 | 23:30 | 1.3491 | 9.6
2023-04-24 | 0:00 | 1.2386 | 9.6
2023-04-24 00:30 | 0:30 | 1.1856 | 9.6
2023-04-24 01:00 | 1:00 | 1.1833 | 9.6
2023-04-24 01:30 | 1:30 | 1.1942 | 9.6
2023-04-24 02:00 | 2:00 | 1.1636 | 9.6
2023-04-24 02:30 | 2:30 | 1.1283 | 9.6
2023-04-24 03:00 | 3:00 | 1.1461 | 9.6
2023-04-24 03:30 | 3:30 | 1.1443 | 9.6
2023-04-24 04:00 | 4:00 | 1.1546 | 9.6
2023-04-24 04:30 | 4:30 | 1.167 | 9.6
2023-04-24 05:00 | 5:00 | 1.2378 | 9.6
2023-04-24 05:30 | 5:30 | 1.3313 | 9.6
2023-04-24 06:00 | 6:00 | 1.5471 | 9.6
2023-04-24 06:30 | 6:30 | 1.5402 | 9.6
2023-04-24 07:00 | 7:00 | 1.6041 | 9.6
2023-04-24 07:30 | 7:30 | 1.5837 | 9.6
2023-04-24 08:00 | 8:00 | 1.5803 | 9.6
2023-04-24 08:30 | 8:30 | 0.88719 | 9.6
2023-04-24 09:00 | 9:00 | 1.4678 | 9.6
2023-04-24 09:30 | 9:30 | 1.3329 | 9.6
2023-04-24 10:00 | 10:00 | 1.1428 | 9.6
2023-04-24 10:30 | 10:30 | 0.6147 | 9.6
2023-04-24 11:00 | 11:00 | 0.84415 | 9.6
2023-04-24 11:30 | 11:30 | 0.5926 | 9.6
2023-04-24 12:00 | 12:00 | 0.72872 | 9.6
2023-04-24 12:30 | 12:30 | 1.0968 | 9.6
2023-04-24 13:00 | 13:00 | 1.1544 | 9.6
2023-04-24 13:30 | 13:30 | 1.03 | 9.6
2023-04-24 14:00 | 14:00 | 0.98382 | 9.6
2023-04-24 14:30 | 14:30 | 0.88591 | 9.6
2023-04-24 15:00 | 15:00 | 1.0772 | 9.6
2023-04-24 15:30 | 15:30 | 1.3541 | 9.6
2023-04-24 16:00 | 16:00 | 1.6022 | 9.6
2023-04-24 16:30 | 16:30 | 1.8778 | 9.6
2023-04-24 17:00 | 17:00 | 2.04 | 9.6
2023-04-24 17:30 | 17:30 | 2.36 | 9.6
2023-04-24 18:00 | 18:00 | 2.5601 | 9.6
2023-04-24 18:30 | 18:30 | 2.3821 | 9.6
2023-04-24 19:00 | 19:00 | 2.1936 | 9.6
2023-04-24 19:30 | 19:30 | 2.0827 | 9.6
2023-04-24 20:00 | 20:00 | 1.8943 | 9.6
2023-04-24 20:30 | 20:30 | 1.5344 | 9.6
2023-04-24 21:00 | 21:00 | 1.4964 | 9.6
2023-04-24 21:30 | 21:30 | 1.8193 | 9.6
2023-04-24 22:00 | 22:00 | 1.6948 | 9.6
2023-04-24 22:30 | 22:30 | 1.6526 | 9.6
2023-04-24 23:00 | 23:00 | 1.5301 | 9.6
2023-04-24 23:30 | 23:30 | 1.3832 | 9.6
2023-04-25 | 0:00 | 1.2994 | 9.6
2023-04-25 00:30 | 0:30 | 1.2639 | 9.6
2023-04-25 01:00 | 1:00 | 1.246 | 9.6
2023-04-25 01:30 | 1:30 | 1.1969 | 9.6
2023-04-25 02:00 | 2:00 | 1.1476 | 9.6
2023-04-25 02:30 | 2:30 | 1.1343 | 9.6
2023-04-25 03:00 | 3:00 | 1.1347 | 9.6
2023-04-25 03:30 | 3:30 | 1.1283 | 9.6
2023-04-25 04:00 | 4:00 | 1.1501 | 9.6
2023-04-25 04:30 | 4:30 | 1.2054 | 9.6
2023-04-25 05:00 | 5:00 | 1.1767 | 9.6
2023-04-25 05:30 | 5:30 | 1.2172 | 9.6
2023-04-25 06:00 | 6:00 | 1.3115 | 9.6
2023-04-25 06:30 | 6:30 | 1.4112 | 9.6
2023-04-25 07:00 | 7:00 | 1.4546 | 9.6
2023-04-25 07:30 | 7:30 | 1.415 | 9.6
2023-04-25 08:00 | 8:00 | 1.4447 | 9.6
2023-04-25 08:30 | 8:30 | 1.2285 | 9.6
2023-04-25 09:00 | 9:00 | 0.82576 | 9.6
2023-04-25 09:30 | 9:30 | 0.32125 | 9.6
2023-04-25 10:00 | 10:00 | 0.40135 | 9.6
2023-04-25 10:30 | 10:30 | 0.42904 | 9.6
2023-04-25 11:00 | 11:00 | 0.29938 | 9.6
2023-04-25 11:30 | 11:30 | 0.38069 | 9.6
2023-04-25 12:00 | 12:00 | 0.20938 | 9.6
2023-04-25 12:30 | 12:30 | 0.37169 | 9.6
2023-04-25 13:00 | 13:00 | 0.31114 | 9.6
2023-04-25 13:30 | 13:30 | 0.51159 | 9.6
2023-04-25 14:00 | 14:00 | 0.89946 | 9.6
2023-04-25 14:30 | 14:30 | 1.0707 | 9.6
2023-04-25 15:00 | 15:00 | 0.99718 | 9.6
2023-04-25 15:30 | 15:30 | 1.4685 | 9.6
2023-04-25 16:00 | 16:00 | 1.6894 | 9.6
2023-04-25 16:30 | 16:30 | 1.9227 | 9.6
2023-04-25 17:00 | 17:00 | 2.1838 | 9.6
2023-04-25 17:30 | 17:30 | 2.5022 | 9.6
2023-04-25 18:00 | 18:00 | 2.5561 | 9.6
2023-04-25 18:30 | 18:30 | 2.4366 | 9.6
2023-04-25 19:00 | 19:00 | 2.2833 | 9.6
2023-04-25 19:30 | 19:30 | 2.1801 | 9.6
2023-04-25 20:00 | 20:00 | 1.9812 | 9.6
2023-04-25 20:30 | 20:30 | 1.8129 | 9.6
2023-04-25 21:00 | 21:00 | 1.6888 | 9.6
2023-04-25 21:30 | 21:30 | 1.5982 | 9.6
2023-04-25 22:00 | 22:00 | 1.6218 | 9.6
2023-04-25 22:30 | 22:30 | 1.6537 | 9.6
2023-04-25 23:00 | 23:00 | 1.5353 | 9.6
2023-04-25 23:30 | 23:30 | 1.393 | 9.6
2023-04-26 | 0:00 | 1.2886 | 9.6
2023-04-26 00:30 | 0:30 | 1.2161 | 9.6
2023-04-26 01:00 | 1:00 | 1.1785 | 9.6
2023-04-26 01:30 | 1:30 | 1.1828 | 9.6
2023-04-26 02:00 | 2:00 | 1.1672 | 9.6
2023-04-26 02:30 | 2:30 | 1.1734 | 9.6
2023-04-26 03:00 | 3:00 | 1.1289 | 9.6
2023-04-26 03:30 | 3:30 | 1.1635 | 9.6
2023-04-26 04:00 | 4:00 | 1.2325 | 9.6
2023-04-26 04:30 | 4:30 | 1.2219 | 9.6
2023-04-26 05:00 | 5:00 | 1.2833 | 9.6
2023-04-26 05:30 | 5:30 | 1.4209 | 9.6
2023-04-26 06:00 | 6:00 | 1.626 | 9.6
2023-04-26 06:30 | 6:30 | 1.8144 | 9.6
2023-04-26 07:00 | 7:00 | 1.9184 | 9.6
2023-04-26 07:30 | 7:30 | 1.8011 | 9.6
2023-04-26 08:00 | 8:00 | 1.5842 | 9.6
2023-04-26 08:30 | 8:30 | 1.0706 | 9.6
2023-04-26 09:00 | 9:00 | 0.78526 | 9.6
2023-04-26 09:30 | 9:30 | 0.66302 | 9.6
2023-04-26 10:00 | 10:00 | 0.94232 | 9.6
2023-04-26 10:30 | 10:30 | 0.56148 | 9.6
2023-04-26 11:00 | 11:00 | 0.53249 | 9.6
2023-04-26 11:30 | 11:30 | 0.48305 | 9.6
2023-04-26 12:00 | 12:00 | 0.61093 | 9.6
2023-04-26 12:30 | 12:30 | 0.3659 | 9.6
2023-04-26 13:00 | 13:00 | 0.44721 | 9.6
2023-04-26 13:30 | 13:30 | 0.60785 | 9.6
2023-04-26 14:00 | 14:00 | 1.2653 | 9.6
2023-04-26 14:30 | 14:30 | 1.2762 | 9.6
2023-04-26 15:00 | 15:00 | 1.1544 | 9.6
2023-04-26 15:30 | 15:30 | 1.4731 | 9.6
2023-04-26 16:00 | 16:00 | 1.8873 | 9.6
2023-04-26 16:30 | 16:30 | 2.0725 | 9.6
2023-04-26 17:00 | 17:00 | 2.3918 | 9.6
2023-04-26 17:30 | 17:30 | 2.5513 | 9.6
2023-04-26 18:00 | 18:00 | 2.6899 | 9.6
2023-04-26 18:30 | 18:30 | 2.4852 | 9.6
2023-04-26 19:00 | 19:00 | 2.414 | 9.6
2023-04-26 19:30 | 19:30 | 2.2051 | 9.6
2023-04-26 20:00 | 20:00 | 2.0776 | 9.6
2023-04-26 20:30 | 20:30 | 1.949 | 9.6
2023-04-26 21:00 | 21:00 | 1.834 | 9.6
2023-04-26 21:30 | 21:30 | 1.6885 | 9.6
2023-04-26 22:00 | 22:00 | 1.7659 | 9.6
2023-04-26 22:30 | 22:30 | 1.6868 | 9.6
2023-04-26 23:00 | 23:00 | 1.5238 | 9.6
2023-04-26 23:30 | 23:30 | 1.4412 | 9.6
2023-04-27 | 0:00 | 1.3694 | 9.6
2023-04-27 00:30 | 0:30 | 1.2427 | 9.6
2023-04-27 01:00 | 1:00 | 1.2482 | 9.6
2023-04-27 01:30 | 1:30 | 1.2268 | 9.6
2023-04-27 02:00 | 2:00 | 1.235 | 9.6
2023-04-27 02:30 | 2:30 | 1.1704 | 9.6
2023-04-27 03:00 | 3:00 | 1.1378 | 9.6
2023-04-27 03:30 | 3:30 | 1.1761 | 9.6
2023-04-27 04:00 | 4:00 | 1.1872 | 9.6
2023-04-27 04:30 | 4:30 | 1.2366 | 9.6
2023-04-27 05:00 | 5:00 | 1.306 | 9.6
2023-04-27 05:30 | 5:30 | 1.408 | 9.6
2023-04-27 06:00 | 6:00 | 1.6274 | 9.6
2023-04-27 06:30 | 6:30 | 1.797 | 9.6
2023-04-27 07:00 | 7:00 | 1.9069 | 9.6
2023-04-27 07:30 | 7:30 | 1.7018 | 9.6
2023-04-27 08:00 | 8:00 | 1.3495 | 9.6
2023-04-27 08:30 | 8:30 | 0.96581 | 9.6
2023-04-27 09:00 | 9:00 | 0.5494 | 9.6
2023-04-27 09:30 | 9:30 | 0.32064 | 9.6
2023-04-27 10:00 | 10:00 | 0.74527 | 9.6
2023-04-27 10:30 | 10:30 | 0.85671 | 9.6
2023-04-27 11:00 | 11:00 | 0.5322 | 9.6
2023-04-27 11:30 | 11:30 | 1.7431 | 9.6
2023-04-27 12:00 | 12:00 | 1.1329 | 9.6
2023-04-27 12:30 | 12:30 | 0.73931 | 9.6
2023-04-27 13:00 | 13:00 | 0.25433 | 9.6
2023-04-27 13:30 | 13:30 | 0.21972 | 9.6
2023-04-27 14:00 | 14:00 | 0.52115 | 9.6
2023-04-27 14:30 | 14:30 | 1.4397 | 9.6
2023-04-27 15:00 | 15:00 | 1.4134 | 9.6
2023-04-27 15:30 | 15:30 | 1.5012 | 9.6
2023-04-27 16:00 | 16:00 | 1.7884 | 9.6
2023-04-27 16:30 | 16:30 | 2.0126 | 9.6
2023-04-27 17:00 | 17:00 | 2.2347 | 9.6
2023-04-27 17:30 | 17:30 | 2.4389 | 9.6
2023-04-27 18:00 | 18:00 | 2.5369 | 9.6
2023-04-27 18:30 | 18:30 | 2.4745 | 9.6
2023-04-27 19:00 | 19:00 | 2.3847 | 9.6
2023-04-27 19:30 | 19:30 | 2.1763 | 9.6
2023-04-27 20:00 | 20:00 | 2.0324 | 9.6
2023-04-27 20:30 | 20:30 | 1.8445 | 9.6
2023-04-27 21:00 | 21:00 | 1.791 | 9.6
2023-04-27 21:30 | 21:30 | 1.6762 | 9.6
2023-04-27 22:00 | 22:00 | 1.7508 | 9.6
2023-04-27 22:30 | 22:30 | 1.6483 | 9.6
2023-04-27 23:00 | 23:00 | 1.5505 | 9.6
2023-04-27 23:30 | 23:30 | 1.4245 | 9.6
2023-04-28 | 0:00 | 1.2843 | 9.6
2023-04-28 00:30 | 0:30 | 1.245 | 9.6
2023-04-28 01:00 | 1:00 | 1.2316 | 9.6
2023-04-28 01:30 | 1:30 | 1.1979 | 9.6
2023-04-28 02:00 | 2:00 | 1.1904 | 9.6
2023-04-28 02:30 | 2:30 | 1.1854 | 9.6
2023-04-28 03:00 | 3:00 | 1.193 | 9.6
2023-04-28 03:30 | 3:30 | 1.1752 | 9.6
2023-04-28 04:00 | 4:00 | 1.208 | 9.6
2023-04-28 04:30 | 4:30 | 1.2752 | 9.6
2023-04-28 05:00 | 5:00 | 1.3002 | 9.6
2023-04-28 05:30 | 5:30 | 1.3823 | 9.6
2023-04-28 06:00 | 6:00 | 1.6067 | 9.6
2023-04-28 06:30 | 6:30 | 1.8059 | 9.6
2023-04-28 07:00 | 7:00 | 1.8125 | 9.6
2023-04-28 07:30 | 7:30 | 1.5158 | 9.6
2023-04-28 08:00 | 8:00 | 1.2449 | 9.6
2023-04-28 08:30 | 8:30 | 0.77547 | 9.6
2023-04-28 09:00 | 9:00 | 0.35979 | 9.6
2023-04-28 09:30 | 9:30 | 0.60205 | 9.6
2023-04-28 10:00 | 10:00 | 0.5935 | 9.6
2023-04-28 10:30 | 10:30 | 1.1623 | 9.6
2023-04-28 11:00 | 11:00 | 1.2303 | 9.6
2023-04-28 11:30 | 11:30 | 0.33439 | 9.6
2023-04-28 12:00 | 12:00 | 0.69241 | 9.6
2023-04-28 12:30 | 12:30 | 0.8666 | 9.6
2023-04-28 13:00 | 13:00 | 1.2935 | 9.6
2023-04-28 13:30 | 13:30 | 0.96662 | 9.6
2023-04-28 14:00 | 14:00 | 1.1152 | 9.6
2023-04-28 14:30 | 14:30 | 1.0158 | 9.6
2023-04-28 15:00 | 15:00 | 1.1244 | 9.6
2023-04-28 15:30 | 15:30 | 1.4391 | 9.6
2023-04-28 16:00 | 16:00 | 1.6416 | 9.6
2023-04-28 16:30 | 16:30 | 1.8632 | 9.6
2023-04-28 17:00 | 17:00 | 2.1448 | 9.6
2023-04-28 17:30 | 17:30 | 2.4269 | 9.6
2023-04-28 18:00 | 18:00 | 2.5129 | 9.6
2023-04-28 18:30 | 18:30 | 2.3763 | 9.6
2023-04-28 19:00 | 19:00 | 2.2552 | 9.6
2023-04-28 19:30 | 19:30 | 2.0838 | 9.6
2023-04-28 20:00 | 20:00 | 1.9521 | 9.6
2023-04-28 20:30 | 20:30 | 1.9027 | 9.6
2023-04-28 21:00 | 21:00 | 1.8262 | 9.6
2023-04-28 21:30 | 21:30 | 1.6321 | 9.6
2023-04-28 22:00 | 22:00 | 1.7511 | 9.6
2023-04-28 22:30 | 22:30 | 1.6682 | 9.6
2023-04-28 23:00 | 23:00 | 1.5376 | 9.6
2023-04-28 23:30 | 23:30 | 1.4707 | 9.6
2023-04-29 | 0:00 | 1.3465 | 9.6
2023-04-29 00:30 | 0:30 | 1.2551 | 9.6
2023-04-29 01:00 | 1:00 | 1.2355 | 9.6
2023-04-29 01:30 | 1:30 | 1.2137 | 9.6
2023-04-29 02:00 | 2:00 | 1.1993 | 9.6
2023-04-29 02:30 | 2:30 | 1.1863 | 9.6
2023-04-29 03:00 | 3:00 | 1.2048 | 9.6
2023-04-29 03:30 | 3:30 | 1.1886 | 9.6
2023-04-29 04:00 | 4:00 | 1.2103 | 9.6
2023-04-29 04:30 | 4:30 | 1.2335 | 9.6
2023-04-29 05:00 | 5:00 | 1.2346 | 9.6
2023-04-29 05:30 | 5:30 | 1.3051 | 9.6
2023-04-29 06:00 | 6:00 | 1.3786 | 9.6
2023-04-29 06:30 | 6:30 | 1.5232 | 9.6
2023-04-29 07:00 | 7:00 | 1.555 | 9.6
2023-04-29 07:30 | 7:30 | 1.5207 | 9.6
2023-04-29 08:00 | 8:00 | 1.1783 | 9.6
2023-04-29 08:30 | 8:30 | 1.2848 | 9.6
2023-04-29 09:00 | 9:00 | 1.0189 | 9.6
2023-04-29 09:30 | 9:30 | 0.60942 | 9.6
2023-04-29 10:00 | 10:00 | 0.7612 | 9.6
2023-04-29 10:30 | 10:30 | 0.52146 | 9.6
2023-04-29 11:00 | 11:00 | 0.49351 | 9.6
2023-04-29 11:30 | 11:30 | 0.71999 | 9.6
2023-04-29 12:00 | 12:00 | 1.1001 | 9.6
2023-04-29 12:30 | 12:30 | 1.1797 | 9.6
2023-04-29 13:00 | 13:00 | 1.2793 | 9.6
2023-04-29 13:30 | 13:30 | 1.5405 | 9.6
2023-04-29 14:00 | 14:00 | 1.6019 | 9.6
2023-04-29 14:30 | 14:30 | 1.433 | 9.6
2023-04-29 15:00 | 15:00 | 1.372 | 9.6
2023-04-29 15:30 | 15:30 | 1.6405 | 9.6
2023-04-29 16:00 | 16:00 | 1.8792 | 9.6
2023-04-29 16:30 | 16:30 | 2.0946 | 9.6
2023-04-29 17:00 | 17:00 | 2.2988 | 9.6
2023-04-29 17:30 | 17:30 | 2.4733 | 9.6
2023-04-29 18:00 | 18:00 | 2.409 | 9.6
2023-04-29 18:30 | 18:30 | 2.3126 | 9.6
2023-04-29 19:00 | 19:00 | 2.1119 | 9.6
2023-04-29 19:30 | 19:30 | 2.002 | 9.6
2023-04-29 20:00 | 20:00 | 1.8667 | 9.6
2023-04-29 20:30 | 20:30 | 1.7963 | 9.6
2023-04-29 21:00 | 21:00 | 1.7623 | 9.6
2023-04-29 21:30 | 21:30 | 1.6597 | 9.6
2023-04-29 22:00 | 22:00 | 1.7488 | 9.6
2023-04-29 22:30 | 22:30 | 1.6403 | 9.6
2023-04-29 23:00 | 23:00 | 1.5167 | 9.6
2023-04-29 23:30 | 23:30 | 1.4037 | 9.6
2023-04-30 | 0:00 | 1.3166 | 9.6
2023-04-30 00:30 | 0:30 | 1.2504 | 9.6
2023-04-30 01:00 | 1:00 | 1.2313 | 9.6
2023-04-30 01:30 | 1:30 | 1.2273 | 9.6
2023-04-30 02:00 | 2:00 | 1.1851 | 9.6
2023-04-30 02:30 | 2:30 | 1.1934 | 9.6
2023-04-30 03:00 | 3:00 | 1.2042 | 9.6
2023-04-30 03:30 | 3:30 | 1.2025 | 9.6
2023-04-30 04:00 | 4:00 | 1.1759 | 9.6
2023-04-30 04:30 | 4:30 | 1.2261 | 9.6
2023-04-30 05:00 | 5:00 | 1.1956 | 9.6
2023-04-30 05:30 | 5:30 | 1.2341 | 9.6
2023-04-30 06:00 | 6:00 | 1.3171 | 9.6
2023-04-30 06:30 | 6:30 | 1.3463 | 9.6
2023-04-30 07:00 | 7:00 | 1.3207 | 9.6
2023-04-30 07:30 | 7:30 | 0.95042 | 9.6
2023-04-30 08:00 | 8:00 | 0.76225 | 9.6
2023-04-30 08:30 | 8:30 | 0.57457 | 9.6
2023-04-30 09:00 | 9:00 | 0.35183 | 9.6
2023-04-30 09:30 | 9:30 | 0.11883 | 9.6
2023-04-30 10:00 | 10:00 | 0.26983 | 9.6
2023-04-30 10:30 | 10:30 | 0.45681 | 9.6
2023-04-30 11:00 | 11:00 | 0.48613 | 9.6
2023-04-30 11:30 | 11:30 | 0.45065 | 9.6
2023-04-30 12:00 | 12:00 | 0.1924 | 9.6
2023-04-30 12:30 | 12:30 | 0.17371 | 9.6
2023-04-30 13:00 | 13:00 | 0.57042 | 9.6
2023-04-30 13:30 | 13:30 | 0.48138 | 9.6
2023-04-30 14:00 | 14:00 | 0.81027 | 9.6
2023-04-30 14:30 | 14:30 | 1.2921 | 9.6
2023-04-30 15:00 | 15:00 | 1.5697 | 9.6
2023-04-30 15:30 | 15:30 | 1.6666 | 9.6
2023-04-30 16:00 | 16:00 | 1.7745 | 9.6
2023-04-30 16:30 | 16:30 | 1.9942 | 9.6
2023-04-30 17:00 | 17:00 | 2.2477 | 9.6
2023-04-30 17:30 | 17:30 | 2.3438 | 9.6
2023-04-30 18:00 | 18:00 | 2.3928 | 9.6
2023-04-30 18:30 | 18:30 | 2.2903 | 9.6
2023-04-30 19:00 | 19:00 | 2.1012 | 9.6
2023-04-30 19:30 | 19:30 | 2.0236 | 9.6
2023-04-30 20:00 | 20:00 | 1.872 | 9.6
2023-04-30 20:30 | 20:30 | 1.7337 | 9.6
2023-04-30 21:00 | 21:00 | 1.6957 | 9.6
2023-04-30 21:30 | 21:30 | 1.6117 | 9.6
2023-04-30 22:00 | 22:00 | 1.6614 | 9.6
2023-04-30 22:30 | 22:30 | 1.6132 | 9.6
2023-04-30 23:00 | 23:00 | 1.508 | 9.6
2023-04-30 23:30 | 23:30 | 1.3706 | 9.6
2023-05-01 | 0:00 | 1.2953 | 9.6
2023-05-01 00:30 | 0:30 | 1.2391 | 9.6
2023-05-01 01:00 | 1:00 | 1.2008 | 9.6
2023-05-01 01:30 | 1:30 | 1.1357 | 9.6
2023-05-01 02:00 | 2:00 | 1.1423 | 9.6
2023-05-01 02:30 | 2:30 | 1.1139 | 9.6
2023-05-01 03:00 | 3:00 | 1.1258 | 9.6
2023-05-01 03:30 | 3:30 | 1.1407 | 9.6
2023-05-01 04:00 | 4:00 | 1.1487 | 9.6
2023-05-01 04:30 | 4:30 | 1.1468 | 9.6
2023-05-01 05:00 | 5:00 | 1.1643 | 9.6
2023-05-01 05:30 | 5:30 | 1.2402 | 9.6
2023-05-01 06:00 | 6:00 | 1.3218 | 9.6
2023-05-01 06:30 | 6:30 | 1.3606 | 9.6
2023-05-01 07:00 | 7:00 | 1.301 | 9.6
2023-05-01 07:30 | 7:30 | 1.17 | 9.6
2023-05-01 08:00 | 8:00 | 0.88984 | 9.6
2023-05-01 08:30 | 8:30 | 0.51075 | 9.6
2023-05-01 09:00 | 9:00 | 0.19419 | 9.6
2023-05-01 09:30 | 9:30 | 0.1306 | 9.6
2023-05-01 10:00 | 10:00 | 0.39904 | 9.6
2023-05-01 10:30 | 10:30 | 0.53143 | 9.6
2023-05-01 11:00 | 11:00 | 0.63765 | 9.6
2023-05-01 11:30 | 11:30 | 0.75188 | 9.6
2023-05-01 12:00 | 12:00 | 0.61715 | 9.6
2023-05-01 12:30 | 12:30 | 0.47264 | 9.6
2023-05-01 13:00 | 13:00 | 0.411 | 9.6
2023-05-01 13:30 | 13:30 | 0.22312 | 9.6
2023-05-01 14:00 | 14:00 | 0.2451 | 9.6
2023-05-01 14:30 | 14:30 | 0.60685 | 9.6
2023-05-01 15:00 | 15:00 | 1.0484 | 9.6
2023-05-01 15:30 | 15:30 | 1.4604 | 9.6
2023-05-01 16:00 | 16:00 | 1.6635 | 9.6
2023-05-01 16:30 | 16:30 | 1.8906 | 9.6
2023-05-01 17:00 | 17:00 | 2.2744 | 9.6
2023-05-01 17:30 | 17:30 | 2.6508 | 9.6
2023-05-01 18:00 | 18:00 | 2.6657 | 9.6
2023-05-01 18:30 | 18:30 | 2.5564 | 9.6
2023-05-01 19:00 | 19:00 | 2.4045 | 9.6
2023-05-01 19:30 | 19:30 | 2.1865 | 9.6
2023-05-01 20:00 | 20:00 | 2.0296 | 9.6
2023-05-01 20:30 | 20:30 | 1.9038 | 9.6
2023-05-01 21:00 | 21:00 | 1.8085 | 9.6
2023-05-01 21:30 | 21:30 | 1.707 | 9.6
2023-05-01 22:00 | 22:00 | 1.6908 | 9.6
2023-05-01 22:30 | 22:30 | 1.6665 | 9.6
2023-05-01 23:00 | 23:00 | 1.5677 | 9.6
2023-05-01 23:30 | 23:30 | 1.4652 | 9.6
2023-05-02 | 0:00 | 1.3197 | 9.6
2023-05-02 00:30 | 0:30 | 1.2351 | 9.6
2023-05-02 01:00 | 1:00 | 1.197 | 9.6
2023-05-02 01:30 | 1:30 | 1.2098 | 9.6
2023-05-02 02:00 | 2:00 | 1.2155 | 9.6
2023-05-02 02:30 | 2:30 | 1.1969 | 9.6
2023-05-02 03:00 | 3:00 | 1.1795 | 9.6
2023-05-02 03:30 | 3:30 | 1.1762 | 9.6
2023-05-02 04:00 | 4:00 | 1.2303 | 9.6
2023-05-02 04:30 | 4:30 | 1.2845 | 9.6
2023-05-02 05:00 | 5:00 | 1.4162 | 9.6
2023-05-02 05:30 | 5:30 | 1.5775 | 9.6
2023-05-02 06:00 | 6:00 | 1.819 | 9.6
2023-05-02 06:30 | 6:30 | 1.9643 | 9.6
2023-05-02 07:00 | 7:00 | 1.8804 | 9.6
2023-05-02 07:30 | 7:30 | 1.8277 | 9.6
2023-05-02 08:00 | 8:00 | 1.5618 | 9.6
2023-05-02 08:30 | 8:30 | 1.0591 | 9.6
2023-05-02 09:00 | 9:00 | 0.66441 | 9.6
2023-05-02 09:30 | 9:30 | 0.42401 | 9.6
2023-05-02 10:00 | 10:00 | 0.33479 | 9.6
2023-05-02 10:30 | 10:30 | 0.34221 | 9.6
2023-05-02 11:00 | 11:00 | 0.49957 | 9.6
2023-05-02 11:30 | 11:30 | 0.26312 | 9.6
2023-05-02 12:00 | 12:00 | 0.16014 | 9.6
2023-05-02 12:30 | 12:30 | 0.25909 | 9.6
2023-05-02 13:00 | 13:00 | 0.51326 | 9.6
2023-05-02 13:30 | 13:30 | 0.33554 | 9.6
2023-05-02 14:00 | 14:00 | 0.88622 | 9.6
2023-05-02 14:30 | 14:30 | 0.49083 | 9.6
2023-05-02 15:00 | 15:00 | 0.91401 | 9.6
2023-05-02 15:30 | 15:30 | 1.1984 | 9.6
2023-05-02 16:00 | 16:00 | 1.7319 | 9.6
2023-05-02 16:30 | 16:30 | 2.0059 | 9.6
2023-05-02 17:00 | 17:00 | 2.2894 | 9.6
2023-05-02 17:30 | 17:30 | 2.6996 | 9.6
2023-05-02 18:00 | 18:00 | 2.7778 | 9.6
2023-05-02 18:30 | 18:30 | 2.7775 | 9.6
2023-05-02 19:00 | 19:00 | 2.5966 | 9.6
2023-05-02 19:30 | 19:30 | 2.4063 | 9.6
2023-05-02 20:00 | 20:00 | 2.1702 | 9.6
2023-05-02 20:30 | 20:30 | 1.9781 | 9.6
2023-05-02 21:00 | 21:00 | 1.8693 | 9.6
2023-05-02 21:30 | 21:30 | 1.717 | 9.6
2023-05-02 22:00 | 22:00 | 1.7607 | 9.6
2023-05-02 22:30 | 22:30 | 1.6122 | 9.6
2023-05-02 23:00 | 23:00 | 1.5018 | 9.6
2023-05-02 23:30 | 23:30 | 1.4193 | 9.6
2023-05-03 | 0:00 | 1.3325 | 9.6
2023-05-03 00:30 | 0:30 | 1.2486 | 9.6
2023-05-03 01:00 | 1:00 | 1.2383 | 9.6
2023-05-03 01:30 | 1:30 | 1.2222 | 9.6
2023-05-03 02:00 | 2:00 | 1.2392 | 9.6
2023-05-03 02:30 | 2:30 | 1.2321 | 9.6
2023-05-03 03:00 | 3:00 | 1.2328 | 9.6
2023-05-03 03:30 | 3:30 | 1.2603 | 9.6
2023-05-03 04:00 | 4:00 | 1.2924 | 9.6
2023-05-03 04:30 | 4:30 | 1.3552 | 9.6
2023-05-03 05:00 | 5:00 | 1.4235 | 9.6
2023-05-03 05:30 | 5:30 | 1.5947 | 9.6
2023-05-03 06:00 | 6:00 | 1.8198 | 9.6
2023-05-03 06:30 | 6:30 | 1.9765 | 9.6
2023-05-03 07:00 | 7:00 | 2.1113 | 9.6
2023-05-03 07:30 | 7:30 | 2.1101 | 9.6
2023-05-03 08:00 | 8:00 | 1.4382 | 9.6
2023-05-03 08:30 | 8:30 | 1.2027 | 9.6
2023-05-03 09:00 | 9:00 | 0.65303 | 9.6
2023-05-03 09:30 | 9:30 | 0.15234 | 9.6
2023-05-03 10:00 | 10:00 | 0.10179 | 9.6
2023-05-03 10:30 | 10:30 | 0.14008 | 9.6
2023-05-03 11:00 | 11:00 | 0.36818 | 9.6
2023-05-03 11:30 | 11:30 | 0.3706 | 9.6
2023-05-03 12:00 | 12:00 | 0.303 | 9.6
2023-05-03 12:30 | 12:30 | 0.21584 | 9.6
2023-05-03 13:00 | 13:00 | 0.28173 | 9.6
2023-05-03 13:30 | 13:30 | 0.13833 | 9.6
2023-05-03 14:00 | 14:00 | 0.093353 | 9.6
2023-05-03 14:30 | 14:30 | 0.44903 | 9.6
2023-05-03 15:00 | 15:00 | 0.76802 | 9.6
2023-05-03 15:30 | 15:30 | 1.2131 | 9.6
2023-05-03 16:00 | 16:00 | 1.5907 | 9.6
2023-05-03 16:30 | 16:30 | 1.8734 | 9.6
2023-05-03 17:00 | 17:00 | 2.1418 | 9.6
2023-05-03 17:30 | 17:30 | 2.362 | 9.6
2023-05-03 18:00 | 18:00 | 2.5449 | 9.6
2023-05-03 18:30 | 18:30 | 2.5006 | 9.6
2023-05-03 19:00 | 19:00 | 2.3612 | 9.6
2023-05-03 19:30 | 19:30 | 2.2413 | 9.6
2023-05-03 20:00 | 20:00 | 2.1352 | 9.6
2023-05-03 20:30 | 20:30 | 2.0089 | 9.6
2023-05-03 21:00 | 21:00 | 1.8953 | 9.6
2023-05-03 21:30 | 21:30 | 1.7078 | 9.6
2023-05-03 22:00 | 22:00 | 1.7484 | 9.6
2023-05-03 22:30 | 22:30 | 1.6712 | 9.6
2023-05-03 23:00 | 23:00 | 1.5945 | 9.6
2023-05-03 23:30 | 23:30 | 1.4593 | 9.6
2023-05-04 | 0:00 | 1.3574 | 9.6
2023-05-04 00:30 | 0:30 | 1.265 | 9.6
2023-05-04 01:00 | 1:00 | 1.2423 | 9.6
2023-05-04 01:30 | 1:30 | 1.2323 | 9.6
2023-05-04 02:00 | 2:00 | 1.2251 | 9.6
2023-05-04 02:30 | 2:30 | 1.2341 | 9.6
2023-05-04 03:00 | 3:00 | 1.1927 | 9.6
2023-05-04 03:30 | 3:30 | 1.1809 | 9.6
2023-05-04 04:00 | 4:00 | 1.2192 | 9.6
2023-05-04 04:30 | 4:30 | 1.2936 | 9.6
2023-05-04 05:00 | 5:00 | 1.3798 | 9.6
2023-05-04 05:30 | 5:30 | 1.5033 | 9.6
2023-05-04 06:00 | 6:00 | 1.7854 | 9.6
2023-05-04 06:30 | 6:30 | 2.0033 | 9.6
2023-05-04 07:00 | 7:00 | 2.0344 | 9.6
2023-05-04 07:30 | 7:30 | 1.7934 | 9.6
2023-05-04 08:00 | 8:00 | 1.2522 | 9.6
2023-05-04 08:30 | 8:30 | 0.73687 | 9.6
2023-05-04 09:00 | 9:00 | 0.34314 | 9.6
2023-05-04 09:30 | 9:30 | 0.12329 | 9.6
2023-05-04 10:00 | 10:00 | 0.17965 | 9.6
2023-05-04 10:30 | 10:30 | 0.2859 | 9.6
2023-05-04 11:00 | 11:00 | 0.46418 | 9.6
2023-05-04 11:30 | 11:30 | 0.52175 | 9.6
2023-05-04 12:00 | 12:00 | 0.40416 | 9.6
2023-05-04 12:30 | 12:30 | 0.27536 | 9.6
2023-05-04 13:00 | 13:00 | 0.30729 | 9.6
2023-05-04 13:30 | 13:30 | 0.13065 | 9.6
2023-05-04 14:00 | 14:00 | 0.2234 | 9.6
2023-05-04 14:30 | 14:30 | 0.61824 | 9.6
2023-05-04 15:00 | 15:00 | 0.93581 | 9.6
2023-05-04 15:30 | 15:30 | 1.297 | 9.6
2023-05-04 16:00 | 16:00 | 1.6258 | 9.6
2023-05-04 16:30 | 16:30 | 1.9059 | 9.6
2023-05-04 17:00 | 17:00 | 2.1197 | 9.6
2023-05-04 17:30 | 17:30 | 2.4122 | 9.6
2023-05-04 18:00 | 18:00 | 2.4809 | 9.6
2023-05-04 18:30 | 18:30 | 2.4384 | 9.6
2023-05-04 19:00 | 19:00 | 2.3402 | 9.6
2023-05-04 19:30 | 19:30 | 2.1777 | 9.6
2023-05-04 20:00 | 20:00 | 2.1616 | 9.6
2023-05-04 20:30 | 20:30 | 2.0109 | 9.6
2023-05-04 21:00 | 21:00 | 1.8883 | 9.6
2023-05-04 21:30 | 21:30 | 1.7116 | 9.6
2023-05-04 22:00 | 22:00 | 1.725 | 9.6
2023-05-04 22:30 | 22:30 | 1.6984 | 9.6
2023-05-04 23:00 | 23:00 | 1.6123 | 9.6
2023-05-04 23:30 | 23:30 | 1.4749 | 9.6
2023-05-05 | 0:00 | 1.361 | 9.6
2023-05-05 00:30 | 0:30 | 1.2861 | 9.6
2023-05-05 01:00 | 1:00 | 1.2719 | 9.6
2023-05-05 01:30 | 1:30 | 1.2471 | 9.6
2023-05-05 02:00 | 2:00 | 1.231 | 9.6
2023-05-05 02:30 | 2:30 | 1.2436 | 9.6
2023-05-05 03:00 | 3:00 | 1.2122 | 9.6
2023-05-05 03:30 | 3:30 | 1.2238 | 9.6
2023-05-05 04:00 | 4:00 | 1.2646 | 9.6
2023-05-05 04:30 | 4:30 | 1.3312 | 9.6
2023-05-05 05:00 | 5:00 | 1.3603 | 9.6
2023-05-05 05:30 | 5:30 | 1.5055 | 9.6
2023-05-05 06:00 | 6:00 | 1.7911 | 9.6
2023-05-05 06:30 | 6:30 | 1.9651 | 9.6
2023-05-05 07:00 | 7:00 | 1.9912 | 9.6
2023-05-05 07:30 | 7:30 | 2.0797 | 9.6
2023-05-05 08:00 | 8:00 | 2.18 | 9.6
2023-05-05 08:30 | 8:30 | 2.1205 | 9.6
2023-05-05 09:00 | 9:00 | 1.9277 | 9.6
2023-05-05 09:30 | 9:30 | 1.1628 | 9.6
2023-05-05 10:00 | 10:00 | 0.7567 | 9.6
2023-05-05 10:30 | 10:30 | 1.2972 | 9.6
2023-05-05 11:00 | 11:00 | 1.2657 | 9.6
2023-05-05 11:30 | 11:30 | 1.3614 | 9.6
2023-05-05 12:00 | 12:00 | 1.0266 | 9.6
2023-05-05 12:30 | 12:30 | 1.3889 | 9.6
2023-05-05 13:00 | 13:00 | 1.1637 | 9.6
2023-05-05 13:30 | 13:30 | 0.49455 | 9.6
2023-05-05 14:00 | 14:00 | 0.71407 | 9.6
2023-05-05 14:30 | 14:30 | 0.98218 | 9.6
2023-05-05 15:00 | 15:00 | 1.0771 | 9.6
2023-05-05 15:30 | 15:30 | 1.3888 | 9.6
2023-05-05 16:00 | 16:00 | 1.7135 | 9.6
2023-05-05 16:30 | 16:30 | 1.9756 | 9.6
2023-05-05 17:00 | 17:00 | 2.2692 | 9.6
2023-05-05 17:30 | 17:30 | 2.5006 | 9.6
2023-05-05 18:00 | 18:00 | 2.6326 | 9.6
2023-05-05 18:30 | 18:30 | 2.5541 | 9.6
2023-05-05 19:00 | 19:00 | 2.3672 | 9.6
2023-05-05 19:30 | 19:30 | 2.1641 | 9.6
2023-05-05 20:00 | 20:00 | 2.0653 | 9.6
2023-05-05 20:30 | 20:30 | 1.9473 | 9.6
2023-05-05 21:00 | 21:00 | 1.8766 | 9.6
2023-05-05 21:30 | 21:30 | 1.7319 | 9.6
2023-05-05 22:00 | 22:00 | 1.8333 | 9.6
2023-05-05 22:30 | 22:30 | 1.8058 | 9.6
2023-05-05 23:00 | 23:00 | 1.6809 | 9.6
2023-05-05 23:30 | 23:30 | 1.5122 | 9.6
2023-05-06 | 0:00 | 1.3861 | 9.6
2023-05-06 00:30 | 0:30 | 1.2952 | 9.6
2023-05-06 01:00 | 1:00 | 1.2602 | 9.6
2023-05-06 01:30 | 1:30 | 1.2319 | 9.6
2023-05-06 02:00 | 2:00 | 1.2364 | 9.6
2023-05-06 02:30 | 2:30 | 1.2213 | 9.6
2023-05-06 03:00 | 3:00 | 1.2056 | 9.6
2023-05-06 03:30 | 3:30 | 1.1823 | 9.6
2023-05-06 04:00 | 4:00 | 1.2736 | 9.6
2023-05-06 04:30 | 4:30 | 1.2744 | 9.6
2023-05-06 05:00 | 5:00 | 1.3117 | 9.6
2023-05-06 05:30 | 5:30 | 1.4147 | 9.6
2023-05-06 06:00 | 6:00 | 1.503 | 9.6
2023-05-06 06:30 | 6:30 | 1.6266 | 9.6
2023-05-06 07:00 | 7:00 | 1.596 | 9.6
2023-05-06 07:30 | 7:30 | 1.486 | 9.6
2023-05-06 08:00 | 8:00 | 1.1896 | 9.6
2023-05-06 08:30 | 8:30 | 0.82526 | 9.6
2023-05-06 09:00 | 9:00 | 0.44955 | 9.6
2023-05-06 09:30 | 9:30 | 0.14028 | 9.6
2023-05-06 10:00 | 10:00 | 0.10669 | 9.6
2023-05-06 10:30 | 10:30 | 0.10836 | 9.6
2023-05-06 11:00 | 11:00 | 0.094241 | 9.6
2023-05-06 11:30 | 11:30 | 0.18024 | 9.6
2023-05-06 12:00 | 12:00 | 0.10322 | 9.6
2023-05-06 12:30 | 12:30 | 0.31296 | 9.6
2023-05-06 13:00 | 13:00 | 0.45252 | 9.6
2023-05-06 13:30 | 13:30 | 0.50442 | 9.6
2023-05-06 14:00 | 14:00 | 0.46632 | 9.6
2023-05-06 14:30 | 14:30 | 0.80668 | 9.6
2023-05-06 15:00 | 15:00 | 1.1043 | 9.6
2023-05-06 15:30 | 15:30 | 1.4292 | 9.6
2023-05-06 16:00 | 16:00 | 1.7327 | 9.6
2023-05-06 16:30 | 16:30 | 1.9606 | 9.6
2023-05-06 17:00 | 17:00 | 2.0873 | 9.6
2023-05-06 17:30 | 17:30 | 2.4097 | 9.6
2023-05-06 18:00 | 18:00 | 2.2822 | 9.6
2023-05-06 18:30 | 18:30 | 2.2524 | 9.6
2023-05-06 19:00 | 19:00 | 2.1586 | 9.6
2023-05-06 19:30 | 19:30 | 2.0451 | 9.6
2023-05-06 20:00 | 20:00 | 1.9494 | 9.6
2023-05-06 20:30 | 20:30 | 1.9006 | 9.6
2023-05-06 21:00 | 21:00 | 1.7979 | 9.6
2023-05-06 21:30 | 21:30 | 1.7466 | 9.6
2023-05-06 22:00 | 22:00 | 1.7906 | 9.6
2023-05-06 22:30 | 22:30 | 1.7193 | 9.6
2023-05-06 23:00 | 23:00 | 1.6519 | 9.6
2023-05-06 23:30 | 23:30 | 1.5075 | 9.6
2023-05-07 | 0:00 | 1.3913 | 9.6
2023-05-07 00:30 | 0:30 | 1.3131 | 9.6
2023-05-07 01:00 | 1:00 | 1.2627 | 9.6
2023-05-07 01:30 | 1:30 | 1.2122 | 9.6
2023-05-07 02:00 | 2:00 | 1.1769 | 9.6
2023-05-07 02:30 | 2:30 | 1.1848 | 9.6
2023-05-07 03:00 | 3:00 | 1.1973 | 9.6
2023-05-07 03:30 | 3:30 | 1.1801 | 9.6
2023-05-07 04:00 | 4:00 | 1.1809 | 9.6
2023-05-07 04:30 | 4:30 | 1.2048 | 9.6
2023-05-07 05:00 | 5:00 | 1.2115 | 9.6
2023-05-07 05:30 | 5:30 | 1.2599 | 9.6
2023-05-07 06:00 | 6:00 | 1.3267 | 9.6
2023-05-07 06:30 | 6:30 | 1.3641 | 9.6
2023-05-07 07:00 | 7:00 | 1.3898 | 9.6
2023-05-07 07:30 | 7:30 | 1.3497 | 9.6
2023-05-07 08:00 | 8:00 | 1.2424 | 9.6
2023-05-07 08:30 | 8:30 | 1.2043 | 9.6
2023-05-07 09:00 | 9:00 | 0.85052 | 9.6
2023-05-07 09:30 | 9:30 | 0.68336 | 9.6
2023-05-07 10:00 | 10:00 | 0.63695 | 9.6
2023-05-07 10:30 | 10:30 | 0.32368 | 9.6
2023-05-07 11:00 | 11:00 | 0.2699 | 9.6
2023-05-07 11:30 | 11:30 | 0.87313 | 9.6
2023-05-07 12:00 | 12:00 | 1.4136 | 9.6
2023-05-07 12:30 | 12:30 | 0.97951 | 9.6
2023-05-07 13:00 | 13:00 | 0.69947 | 9.6
2023-05-07 13:30 | 13:30 | 0.59262 | 9.6
2023-05-07 14:00 | 14:00 | 0.98463 | 9.6
2023-05-07 14:30 | 14:30 | 1.1083 | 9.6
2023-05-07 15:00 | 15:00 | 1.3878 | 9.6
2023-05-07 15:30 | 15:30 | 1.4919 | 9.6
2023-05-07 16:00 | 16:00 | 1.7629 | 9.6
2023-05-07 16:30 | 16:30 | 2.0827 | 9.6
2023-05-07 17:00 | 17:00 | 2.3901 | 9.6
2023-05-07 17:30 | 17:30 | 2.6989 | 9.6
2023-05-07 18:00 | 18:00 | 2.6565 | 9.6
2023-05-07 18:30 | 18:30 | 2.5023 | 9.6
2023-05-07 19:00 | 19:00 | 2.2768 | 9.6
2023-05-07 19:30 | 19:30 | 2.1636 | 9.6
2023-05-07 20:00 | 20:00 | 1.9516 | 9.6
2023-05-07 20:30 | 20:30 | 1.8763 | 9.6
2023-05-07 21:00 | 21:00 | 1.7948 | 9.6
2023-05-07 21:30 | 21:30 | 1.6583 | 9.6
2023-05-07 22:00 | 22:00 | 1.7466 | 9.6
2023-05-07 22:30 | 22:30 | 1.7283 | 9.6
2023-05-07 23:00 | 23:00 | 1.6036 | 9.6
2023-05-07 23:30 | 23:30 | 1.4642 | 9.6
2023-05-08 | 0:00 | 1.333 | 9.6
2023-05-08 00:30 | 0:30 | 1.3263 | 9.6
2023-05-08 01:00 | 1:00 | 1.281 | 9.6
2023-05-08 01:30 | 1:30 | 1.2862 | 9.6
2023-05-08 02:00 | 2:00 | 1.2552 | 9.6
2023-05-08 02:30 | 2:30 | 1.2101 | 9.6
2023-05-08 03:00 | 3:00 | 1.2412 | 9.6
2023-05-08 03:30 | 3:30 | 1.2367 | 9.6
2023-05-08 04:00 | 4:00 | 1.299 | 9.6
2023-05-08 04:30 | 4:30 | 1.3507 | 9.6
2023-05-08 05:00 | 5:00 | 1.4742 | 9.6
2023-05-08 05:30 | 5:30 | 1.6376 | 9.6
2023-05-08 06:00 | 6:00 | 1.8761 | 9.6
2023-05-08 06:30 | 6:30 | 2.1484 | 9.6
2023-05-08 07:00 | 7:00 | 2.2994 | 9.6
2023-05-08 07:30 | 7:30 | 2.003 | 9.6
2023-05-08 08:00 | 8:00 | 1.3988 | 9.6
2023-05-08 08:30 | 8:30 | 0.94961 | 9.6
2023-05-08 09:00 | 9:00 | 0.48022 | 9.6
2023-05-08 09:30 | 9:30 | 0.19323 | 9.6
2023-05-08 10:00 | 10:00 | 0.17431 | 9.6
2023-05-08 10:30 | 10:30 | 0.34632 | 9.6
2023-05-08 11:00 | 11:00 | 0.50843 | 9.6
2023-05-08 11:30 | 11:30 | 0.55545 | 9.6
2023-05-08 12:00 | 12:00 | 0.41972 | 9.6
2023-05-08 12:30 | 12:30 | 0.21174 | 9.6
2023-05-08 13:00 | 13:00 | 0.29759 | 9.6
2023-05-08 13:30 | 13:30 | 0.22275 | 9.6
2023-05-08 14:00 | 14:00 | 0.12504 | 9.6
2023-05-08 14:30 | 14:30 | 0.4994 | 9.6
2023-05-08 15:00 | 15:00 | 0.9161 | 9.6
2023-05-08 15:30 | 15:30 | 1.3135 | 9.6
2023-05-08 16:00 | 16:00 | 1.6822 | 9.6
2023-05-08 16:30 | 16:30 | 2.0425 | 9.6
2023-05-08 17:00 | 17:00 | 2.4245 | 9.6
2023-05-08 17:30 | 17:30 | 2.8738 | 9.6
2023-05-08 18:00 | 18:00 | 3.0422 | 9.6
2023-05-08 18:30 | 18:30 | 2.9305 | 9.6
2023-05-08 19:00 | 19:00 | 2.7546 | 9.6
2023-05-08 19:30 | 19:30 | 2.6248 | 9.6
2023-05-08 20:00 | 20:00 | 2.5117 | 9.6
2023-05-08 20:30 | 20:30 | 2.3138 | 9.6
2023-05-08 21:00 | 21:00 | 2.2386 | 9.6
2023-05-08 21:30 | 21:30 | 2.0131 | 9.6
2023-05-08 22:00 | 22:00 | 2.0175 | 9.6
2023-05-08 22:30 | 22:30 | 1.9178 | 9.6
2023-05-08 23:00 | 23:00 | 1.7776 | 9.6
2023-05-08 23:30 | 23:30 | 1.6053 | 9.6
2023-05-09 | 0:00 | 1.4865 | 9.6
2023-05-09 00:30 | 0:30 | 1.3964 | 9.6
2023-05-09 01:00 | 1:00 | 1.3765 | 9.6
2023-05-09 01:30 | 1:30 | 1.3679 | 9.6
2023-05-09 02:00 | 2:00 | 1.3167 | 9.6
2023-05-09 02:30 | 2:30 | 1.3533 | 9.6
2023-05-09 03:00 | 3:00 | 1.3696 | 9.6
2023-05-09 03:30 | 3:30 | 1.4067 | 9.6
2023-05-09 04:00 | 4:00 | 1.4293 | 9.6
2023-05-09 04:30 | 4:30 | 1.5298 | 9.6
2023-05-09 05:00 | 5:00 | 1.6802 | 9.6
2023-05-09 05:30 | 5:30 | 1.929 | 9.6
2023-05-09 06:00 | 6:00 | 2.3113 | 9.6
2023-05-09 06:30 | 6:30 | 2.6396 | 9.6
2023-05-09 07:00 | 7:00 | 2.8219 | 9.6
2023-05-09 07:30 | 7:30 | 2.5299 | 9.6
2023-05-09 08:00 | 8:00 | 1.901 | 9.6
2023-05-09 08:30 | 8:30 | 1.4383 | 9.6
2023-05-09 09:00 | 9:00 | 0.78056 | 9.6
2023-05-09 09:30 | 9:30 | 0.31893 | 9.6
2023-05-09 10:00 | 10:00 | 0.12021 | 9.6
2023-05-09 10:30 | 10:30 | 0.17555 | 9.6
2023-05-09 11:00 | 11:00 | 0.37903 | 9.6
2023-05-09 11:30 | 11:30 | 0.50998 | 9.6
2023-05-09 12:00 | 12:00 | 0.33972 | 9.6
2023-05-09 12:30 | 12:30 | 0.254 | 9.6
2023-05-09 13:00 | 13:00 | 0.23303 | 9.6
2023-05-09 13:30 | 13:30 | 0.1187 | 9.6
2023-05-09 14:00 | 14:00 | 0.17478 | 9.6
2023-05-09 14:30 | 14:30 | 0.53019 | 9.6
2023-05-09 15:00 | 15:00 | 0.9103 | 9.6
2023-05-09 15:30 | 15:30 | 1.327 | 9.6
2023-05-09 16:00 | 16:00 | 1.7754 | 9.6
2023-05-09 16:30 | 16:30 | 2.1111 | 9.6
2023-05-09 17:00 | 17:00 | 2.4712 | 9.6
2023-05-09 17:30 | 17:30 | 2.8908 | 9.6
2023-05-09 18:00 | 18:00 | 3.0179 | 9.6
2023-05-09 18:30 | 18:30 | 2.9888 | 9.6
2023-05-09 19:00 | 19:00 | 2.8904 | 9.6
2023-05-09 19:30 | 19:30 | 2.7356 | 9.6
2023-05-09 20:00 | 20:00 | 2.5939 | 9.6
2023-05-09 20:30 | 20:30 | 2.5187 | 9.6
2023-05-09 21:00 | 21:00 | 2.3251 | 9.6
2023-05-09 21:30 | 21:30 | 2.1538 | 9.6
2023-05-09 22:00 | 22:00 | 2.1305 | 9.6
2023-05-09 22:30 | 22:30 | 1.9832 | 9.6
2023-05-09 23:00 | 23:00 | 1.7869 | 9.6
2023-05-09 23:30 | 23:30 | 1.6591 | 9.6
2023-05-10 | 0:00 | 1.4988 | 9.6
2023-05-10 00:30 | 0:30 | 1.4415 | 9.6
2023-05-10 01:00 | 1:00 | 1.3822 | 9.6
2023-05-10 01:30 | 1:30 | 1.3843 | 9.6
2023-05-10 02:00 | 2:00 | 1.3782 | 9.6
2023-05-10 02:30 | 2:30 | 1.3872 | 9.6
2023-05-10 03:00 | 3:00 | 1.3574 | 9.6
2023-05-10 03:30 | 3:30 | 1.3843 | 9.6
2023-05-10 04:00 | 4:00 | 1.4322 | 9.6
2023-05-10 04:30 | 4:30 | 1.5169 | 9.6
2023-05-10 05:00 | 5:00 | 1.6987 | 9.6
2023-05-10 05:30 | 5:30 | 1.8917 | 9.6
2023-05-10 06:00 | 6:00 | 2.2987 | 9.6
2023-05-10 06:30 | 6:30 | 2.5621 | 9.6
2023-05-10 07:00 | 7:00 | 2.8688 | 9.6
2023-05-10 07:30 | 7:30 | 2.4585 | 9.6
2023-05-10 08:00 | 8:00 | 1.8203 | 9.6
2023-05-10 08:30 | 8:30 | 1.2698 | 9.6
2023-05-10 09:00 | 9:00 | 0.70031 | 9.6
2023-05-10 09:30 | 9:30 | 0.3282 | 9.6
2023-05-10 10:00 | 10:00 | 0.11388 | 9.6
2023-05-10 10:30 | 10:30 | 0.081812 | 9.6
2023-05-10 11:00 | 11:00 | 0.132 | 9.6
2023-05-10 11:30 | 11:30 | 0.17742 | 9.6
2023-05-10 12:00 | 12:00 | 0.24982 | 9.6
2023-05-10 12:30 | 12:30 | 0.083617 | 9.6
2023-05-10 13:00 | 13:00 | 0.14428 | 9.6
2023-05-10 13:30 | 13:30 | 0.26417 | 9.6
2023-05-10 14:00 | 14:00 | 0.41447 | 9.6
2023-05-10 14:30 | 14:30 | 0.73188 | 9.6
2023-05-10 15:00 | 15:00 | 1.0607 | 9.6
2023-05-10 15:30 | 15:30 | 1.3822 | 9.6
2023-05-10 16:00 | 16:00 | 1.678 | 9.6
2023-05-10 16:30 | 16:30 | 1.9231 | 9.6
2023-05-10 17:00 | 17:00 | 2.3239 | 9.6
2023-05-10 17:30 | 17:30 | 2.7411 | 9.6
2023-05-10 18:00 | 18:00 | 2.8264 | 9.6
2023-05-10 18:30 | 18:30 | 2.7081 | 9.6
2023-05-10 19:00 | 19:00 | 2.6551 | 9.6
2023-05-10 19:30 | 19:30 | 2.3927 | 9.6
2023-05-10 20:00 | 20:00 | 2.3645 | 9.6
2023-05-10 20:30 | 20:30 | 2.1679 | 9.6
2023-05-10 21:00 | 21:00 | 2.0562 | 9.6
2023-05-10 21:30 | 21:30 | 1.8752 | 9.6
2023-05-10 22:00 | 22:00 | 1.8213 | 9.6
2023-05-10 22:30 | 22:30 | 1.788 | 9.6
2023-05-10 23:00 | 23:00 | 1.6395 | 9.6
2023-05-10 23:30 | 23:30 | 1.5731 | 9.6
2023-05-11 | 0:00 | 1.412 | 9.6
2023-05-11 00:30 | 0:30 | 1.3139 | 9.6
2023-05-11 01:00 | 1:00 | 1.2757 | 9.6
2023-05-11 01:30 | 1:30 | 1.2445 | 9.6
2023-05-11 02:00 | 2:00 | 1.2108 | 9.6
2023-05-11 02:30 | 2:30 | 1.22 | 9.6
2023-05-11 03:00 | 3:00 | 1.1859 | 9.6
2023-05-11 03:30 | 3:30 | 1.2115 | 9.6
2023-05-11 04:00 | 4:00 | 1.2763 | 9.6
2023-05-11 04:30 | 4:30 | 1.3077 | 9.6
2023-05-11 05:00 | 5:00 | 1.3767 | 9.6
2023-05-11 05:30 | 5:30 | 1.5536 | 9.6
2023-05-11 06:00 | 6:00 | 1.8397 | 9.6
2023-05-11 06:30 | 6:30 | 2.0254 | 9.6
2023-05-11 07:00 | 7:00 | 1.9705 | 9.6
2023-05-11 07:30 | 7:30 | 1.7635 | 9.6
2023-05-11 08:00 | 8:00 | 1.4535 | 9.6
2023-05-11 08:30 | 8:30 | 1.7515 | 9.6
2023-05-11 09:00 | 9:00 | 1.6621 | 9.6
2023-05-11 09:30 | 9:30 | 1.3196 | 9.6
2023-05-11 10:00 | 10:00 | 1.1427 | 9.6
2023-05-11 10:30 | 10:30 | 1.184 | 9.6
2023-05-11 11:00 | 11:00 | 0.41606 | 9.6
2023-05-11 11:30 | 11:30 | 0.76115 | 9.6
2023-05-11 12:00 | 12:00 | 0.40289 | 9.6
2023-05-11 12:30 | 12:30 | 0.75633 | 9.6
2023-05-11 13:00 | 13:00 | 0.64632 | 9.6
2023-05-11 13:30 | 13:30 | 0.77981 | 9.6
2023-05-11 14:00 | 14:00 | 0.97952 | 9.6
2023-05-11 14:30 | 14:30 | 1.3621 | 9.6
2023-05-11 15:00 | 15:00 | 1.2551 | 9.6
2023-05-11 15:30 | 15:30 | 1.585 | 9.6
2023-05-11 16:00 | 16:00 | 1.7359 | 9.6
2023-05-11 16:30 | 16:30 | 1.9965 | 9.6
2023-05-11 17:00 | 17:00 | 2.2717 | 9.6
2023-05-11 17:30 | 17:30 | 2.6124 | 9.6
2023-05-11 18:00 | 18:00 | 2.7032 | 9.6
2023-05-11 18:30 | 18:30 | 2.6326 | 9.6
2023-05-11 19:00 | 19:00 | 2.5226 | 9.6
2023-05-11 19:30 | 19:30 | 2.3851 | 9.6
2023-05-11 20:00 | 20:00 | 2.2391 | 9.6
2023-05-11 20:30 | 20:30 | 2.0235 | 9.6
2023-05-11 21:00 | 21:00 | 1.9183 | 9.6
2023-05-11 21:30 | 21:30 | 1.7463 | 9.6
2023-05-11 22:00 | 22:00 | 1.8396 | 9.6
2023-05-11 22:30 | 22:30 | 1.7656 | 9.6
2023-05-11 23:00 | 23:00 | 1.6622 | 9.6
2023-05-11 23:30 | 23:30 | 1.5349 | 9.6
2023-05-12 | 0:00 | 1.382 | 9.6
2023-05-12 00:30 | 0:30 | 1.307 | 9.6
2023-05-12 01:00 | 1:00 | 1.2616 | 9.6
2023-05-12 01:30 | 1:30 | 1.2575 | 9.6
2023-05-12 02:00 | 2:00 | 1.2383 | 9.6
2023-05-12 02:30 | 2:30 | 1.2412 | 9.6
2023-05-12 03:00 | 3:00 | 1.2129 | 9.6
2023-05-12 03:30 | 3:30 | 1.222 | 9.6
2023-05-12 04:00 | 4:00 | 1.2119 | 9.6
2023-05-12 04:30 | 4:30 | 1.294 | 9.6
2023-05-12 05:00 | 5:00 | 1.3488 | 9.6
2023-05-12 05:30 | 5:30 | 1.4807 | 9.6
2023-05-12 06:00 | 6:00 | 1.7162 | 9.6
2023-05-12 06:30 | 6:30 | 1.9305 | 9.6
2023-05-12 07:00 | 7:00 | 2.0839 | 9.6
2023-05-12 07:30 | 7:30 | 1.8709 | 9.6
2023-05-12 08:00 | 8:00 | 1.5598 | 9.6
2023-05-12 08:30 | 8:30 | 0.96992 | 9.6
2023-05-12 09:00 | 9:00 | 0.47138 | 9.6
2023-05-12 09:30 | 9:30 | 0.18437 | 9.6
2023-05-12 10:00 | 10:00 | 0.09313 | 9.6
2023-05-12 10:30 | 10:30 | 0.15581 | 9.6
2023-05-12 11:00 | 11:00 | 0.33561 | 9.6
2023-05-12 11:30 | 11:30 | 0.19936 | 9.6
2023-05-12 12:00 | 12:00 | 0.24723 | 9.6
2023-05-12 12:30 | 12:30 | 0.31987 | 9.6
2023-05-12 13:00 | 13:00 | 0.33314 | 9.6
2023-05-12 13:30 | 13:30 | 0.33134 | 9.6
2023-05-12 14:00 | 14:00 | 0.33807 | 9.6
2023-05-12 14:30 | 14:30 | 0.70691 | 9.6
2023-05-12 15:00 | 15:00 | 1.1672 | 9.6
2023-05-12 15:30 | 15:30 | 1.418 | 9.6
2023-05-12 16:00 | 16:00 | 1.6883 | 9.6
2023-05-12 16:30 | 16:30 | 1.9912 | 9.6
2023-05-12 17:00 | 17:00 | 2.2124 | 9.6
2023-05-12 17:30 | 17:30 | 2.5881 | 9.6
2023-05-12 18:00 | 18:00 | 2.6177 | 9.6
2023-05-12 18:30 | 18:30 | 2.4151 | 9.6
2023-05-12 19:00 | 19:00 | 2.3176 | 9.6
2023-05-12 19:30 | 19:30 | 2.2218 | 9.6
2023-05-12 20:00 | 20:00 | 2.1352 | 9.6
2023-05-12 20:30 | 20:30 | 2.0714 | 9.6
2023-05-12 21:00 | 21:00 | 1.9757 | 9.6
2023-05-12 21:30 | 21:30 | 1.8319 | 9.6
2023-05-12 22:00 | 22:00 | 1.8702 | 9.6
2023-05-12 22:30 | 22:30 | 1.7225 | 9.6
2023-05-12 23:00 | 23:00 | 1.6087 | 9.6
2023-05-12 23:30 | 23:30 | 1.5177 | 9.6
2023-05-13 | 0:00 | 1.3564 | 9.6
2023-05-13 00:30 | 0:30 | 1.3022 | 9.6
2023-05-13 01:00 | 1:00 | 1.2694 | 9.6
2023-05-13 01:30 | 1:30 | 1.2545 | 9.6
2023-05-13 02:00 | 2:00 | 1.2247 | 9.6
2023-05-13 02:30 | 2:30 | 1.2113 | 9.6
2023-05-13 03:00 | 3:00 | 1.1948 | 9.6
2023-05-13 03:30 | 3:30 | 1.216 | 9.6
2023-05-13 04:00 | 4:00 | 1.2528 | 9.6
2023-05-13 04:30 | 4:30 | 1.296 | 9.6
2023-05-13 05:00 | 5:00 | 1.2999 | 9.6
2023-05-13 05:30 | 5:30 | 1.3688 | 9.6
2023-05-13 06:00 | 6:00 | 1.5081 | 9.6
2023-05-13 06:30 | 6:30 | 1.6452 | 9.6
2023-05-13 07:00 | 7:00 | 1.6312 | 9.6
2023-05-13 07:30 | 7:30 | 1.4052 | 9.6
2023-05-13 08:00 | 8:00 | 1.1773 | 9.6
2023-05-13 08:30 | 8:30 | 1.0859 | 9.6
2023-05-13 09:00 | 9:00 | 1.2749 | 9.6
2023-05-13 09:30 | 9:30 | 1.0122 | 9.6
2023-05-13 10:00 | 10:00 | 0.4128 | 9.6
2023-05-13 10:30 | 10:30 | 0.56312 | 9.6
2023-05-13 11:00 | 11:00 | 1.0396 | 9.6
2023-05-13 11:30 | 11:30 | 0.90624 | 9.6
2023-05-13 12:00 | 12:00 | 0.65331 | 9.6
2023-05-13 12:30 | 12:30 | 1.6516 | 9.6
2023-05-13 13:00 | 13:00 | 1.5021 | 9.6
2023-05-13 13:30 | 13:30 | 1.1416 | 9.6
2023-05-13 14:00 | 14:00 | 0.77876 | 9.6
2023-05-13 14:30 | 14:30 | 1.1545 | 9.6
2023-05-13 15:00 | 15:00 | 1.5313 | 9.6
2023-05-13 15:30 | 15:30 | 1.5318 | 9.6
2023-05-13 16:00 | 16:00 | 1.8903 | 9.6
2023-05-13 16:30 | 16:30 | 2.1531 | 9.6
2023-05-13 17:00 | 17:00 | 2.3732 | 9.6
2023-05-13 17:30 | 17:30 | 2.6198 | 9.6
2023-05-13 18:00 | 18:00 | 2.6162 | 9.6
2023-05-13 18:30 | 18:30 | 2.4955 | 9.6
2023-05-13 19:00 | 19:00 | 2.3594 | 9.6
2023-05-13 19:30 | 19:30 | 2.2451 | 9.6
2023-05-13 20:00 | 20:00 | 2.124 | 9.6
2023-05-13 20:30 | 20:30 | 2.0509 | 9.6
2023-05-13 21:00 | 21:00 | 1.9637 | 9.6
2023-05-13 21:30 | 21:30 | 1.8015 | 9.6
2023-05-13 22:00 | 22:00 | 1.9302 | 9.6
2023-05-13 22:30 | 22:30 | 1.7888 | 9.6
2023-05-13 23:00 | 23:00 | 1.6893 | 9.6
2023-05-13 23:30 | 23:30 | 1.5385 | 9.6
2023-05-14 | 0:00 | 1.3773 | 9.6
2023-05-14 00:30 | 0:30 | 1.3263 | 9.6
2023-05-14 01:00 | 1:00 | 1.2995 | 9.6
2023-05-14 01:30 | 1:30 | 1.2392 | 9.6
2023-05-14 02:00 | 2:00 | 1.1926 | 9.6
2023-05-14 02:30 | 2:30 | 1.1824 | 9.6
2023-05-14 03:00 | 3:00 | 1.1956 | 9.6
2023-05-14 03:30 | 3:30 | 1.2011 | 9.6
2023-05-14 04:00 | 4:00 | 1.2163 | 9.6
2023-05-14 04:30 | 4:30 | 1.2516 | 9.6
2023-05-14 05:00 | 5:00 | 1.2509 | 9.6
2023-05-14 05:30 | 5:30 | 1.3137 | 9.6
2023-05-14 06:00 | 6:00 | 1.4085 | 9.6
2023-05-14 06:30 | 6:30 | 1.4318 | 9.6
2023-05-14 07:00 | 7:00 | 1.4576 | 9.6
2023-05-14 07:30 | 7:30 | 1.3367 | 9.6
2023-05-14 08:00 | 8:00 | 1.1585 | 9.6
2023-05-14 08:30 | 8:30 | 1.2969 | 9.6
2023-05-14 09:00 | 9:00 | 0.96022 | 9.6
2023-05-14 09:30 | 9:30 | 1.3273 | 9.6
2023-05-14 10:00 | 10:00 | 1.0128 | 9.6
2023-05-14 10:30 | 10:30 | 1.2048 | 9.6
2023-05-14 11:00 | 11:00 | 0.86867 | 9.6
2023-05-14 11:30 | 11:30 | 0.893 | 9.6
2023-05-14 12:00 | 12:00 | 1.2173 | 9.6
2023-05-14 12:30 | 12:30 | 1.3497 | 9.6
2023-05-14 13:00 | 13:00 | 0.94644 | 9.6
2023-05-14 13:30 | 13:30 | 0.64961 | 9.6
2023-05-14 14:00 | 14:00 | 1.1391 | 9.6
2023-05-14 14:30 | 14:30 | 1.3159 | 9.6
2023-05-14 15:00 | 15:00 | 1.7164 | 9.6
2023-05-14 15:30 | 15:30 | 1.9697 | 9.6
2023-05-14 16:00 | 16:00 | 2.2708 | 9.6
2023-05-14 16:30 | 16:30 | 2.3885 | 9.6
2023-05-14 17:00 | 17:00 | 2.5792 | 9.6
2023-05-14 17:30 | 17:30 | 2.7526 | 9.6
2023-05-14 18:00 | 18:00 | 2.6445 | 9.6
2023-05-14 18:30 | 18:30 | 2.5054 | 9.6
2023-05-14 19:00 | 19:00 | 2.4054 | 9.6
2023-05-14 19:30 | 19:30 | 2.2622 | 9.6
2023-05-14 20:00 | 20:00 | 2.0429 | 9.6
2023-05-14 20:30 | 20:30 | 1.9094 | 9.6
2023-05-14 21:00 | 21:00 | 1.8731 | 9.6
2023-05-14 21:30 | 21:30 | 1.6895 | 9.6
2023-05-14 22:00 | 22:00 | 1.8566 | 9.6
2023-05-14 22:30 | 22:30 | 1.6915 | 9.6
2023-05-14 23:00 | 23:00 | 1.5723 | 9.6
2023-05-14 23:30 | 23:30 | 1.4638 | 9.6
2023-05-15 | 0:00 | 1.3465 | 9.6
2023-05-15 00:30 | 0:30 | 1.3046 | 9.6
2023-05-15 01:00 | 1:00 | 1.2482 | 9.6
2023-05-15 01:30 | 1:30 | 1.2635 | 9.6
2023-05-15 02:00 | 2:00 | 1.201 | 9.6
2023-05-15 02:30 | 2:30 | 1.1802 | 9.6
2023-05-15 03:00 | 3:00 | 1.2084 | 9.6
2023-05-15 03:30 | 3:30 | 1.2058 | 9.6
2023-05-15 04:00 | 4:00 | 1.2449 | 9.6
2023-05-15 04:30 | 4:30 | 1.3035 | 9.6
2023-05-15 05:00 | 5:00 | 1.3089 | 9.6
2023-05-15 05:30 | 5:30 | 1.4198 | 9.6
2023-05-15 06:00 | 6:00 | 1.6644 | 9.6
2023-05-15 06:30 | 6:30 | 1.8923 | 9.6
2023-05-15 07:00 | 7:00 | 2.1268 | 9.6
2023-05-15 07:30 | 7:30 | 2.1948 | 9.6
2023-05-15 08:00 | 8:00 | 2.2603 | 9.6
2023-05-15 08:30 | 8:30 | 2.0338 | 9.6
2023-05-15 09:00 | 9:00 | 1.9638 | 9.6
2023-05-15 09:30 | 9:30 | 1.8059 | 9.6
2023-05-15 10:00 | 10:00 | 1.6081 | 9.6
2023-05-15 10:30 | 10:30 | 1.773 | 9.6
2023-05-15 11:00 | 11:00 | 1.5898 | 9.6
2023-05-15 11:30 | 11:30 | 1.6683 | 9.6
2023-05-15 12:00 | 12:00 | 1.9961 | 9.6
2023-05-15 12:30 | 12:30 | 1.921 | 9.6
2023-05-15 13:00 | 13:00 | 1.8206 | 9.6
2023-05-15 13:30 | 13:30 | 1.7124 | 9.6
2023-05-15 14:00 | 14:00 | 1.9958 | 9.6
2023-05-15 14:30 | 14:30 | 2.2302 | 9.6
2023-05-15 15:00 | 15:00 | 1.9066 | 9.6
2023-05-15 15:30 | 15:30 | 1.9851 | 9.6
2023-05-15 16:00 | 16:00 | 2.312 | 9.6
2023-05-15 16:30 | 16:30 | 2.4669 | 9.6
2023-05-15 17:00 | 17:00 | 2.6933 | 9.6
2023-05-15 17:30 | 17:30 | 2.9895 | 9.6
2023-05-15 18:00 | 18:00 | 2.9693 | 9.6
2023-05-15 18:30 | 18:30 | 2.8379 | 9.6
2023-05-15 19:00 | 19:00 | 2.6339 | 9.6
2023-05-15 19:30 | 19:30 | 2.3931 | 9.6
2023-05-15 20:00 | 20:00 | 2.1863 | 9.6
2023-05-15 20:30 | 20:30 | 2.0786 | 9.6
2023-05-15 21:00 | 21:00 | 2.0043 | 9.6
2023-05-15 21:30 | 21:30 | 1.8223 | 9.6
2023-05-15 22:00 | 22:00 | 1.8295 | 9.6
2023-05-15 22:30 | 22:30 | 1.7752 | 9.6
2023-05-15 23:00 | 23:00 | 1.6461 | 9.6
2023-05-15 23:30 | 23:30 | 1.4938 | 9.6
2023-05-16 | 0:00 | 1.3827 | 9.6
2023-05-16 00:30 | 0:30 | 1.6954 | 9.6
2023-05-16 01:00 | 1:00 | 1.3358 | 9.6
2023-05-16 01:30 | 1:30 | 1.3123 | 9.6
2023-05-16 02:00 | 2:00 | 1.2562 | 9.6
2023-05-16 02:30 | 2:30 | 1.2069 | 9.6
2023-05-16 03:00 | 3:00 | 1.2024 | 9.6
2023-05-16 03:30 | 3:30 | 1.1663 | 9.6
2023-05-16 04:00 | 4:00 | 1.2152 | 9.6
2023-05-16 04:30 | 4:30 | 1.2893 | 9.6
2023-05-16 05:00 | 5:00 | 1.3288 | 9.6
2023-05-16 05:30 | 5:30 | 1.4277 | 9.6
2023-05-16 06:00 | 6:00 | 1.696 | 9.6
2023-05-16 06:30 | 6:30 | 1.89 | 9.6
2023-05-16 07:00 | 7:00 | 1.9348 | 9.6
2023-05-16 07:30 | 7:30 | 1.8509 | 9.6
2023-05-16 08:00 | 8:00 | 1.4419 | 9.6
2023-05-16 08:30 | 8:30 | 1.1716 | 9.6
2023-05-16 09:00 | 9:00 | 1.4625 | 9.6
2023-05-16 09:30 | 9:30 | 1.6703 | 9.6
2023-05-16 10:00 | 10:00 | 1.7456 | 9.6
2023-05-16 10:30 | 10:30 | 1.5805 | 9.6
2023-05-16 11:00 | 11:00 | 1.5896 | 9.6
2023-05-16 11:30 | 11:30 | 1.7495 | 9.6
2023-05-16 12:00 | 12:00 | 1.7093 | 9.6
2023-05-16 12:30 | 12:30 | 1.1028 | 9.6
2023-05-16 13:00 | 13:00 | 1.1301 | 9.6
2023-05-16 13:30 | 13:30 | 1.443 | 9.6
2023-05-16 14:00 | 14:00 | 1.6728 | 9.6
2023-05-16 14:30 | 14:30 | 1.6496 | 9.6
2023-05-16 15:00 | 15:00 | 1.6594 | 9.6
2023-05-16 15:30 | 15:30 | 1.6776 | 9.6
2023-05-16 16:00 | 16:00 | 1.9356 | 9.6
2023-05-16 16:30 | 16:30 | 2.2531 | 9.6
2023-05-16 17:00 | 17:00 | 2.6336 | 9.6
2023-05-16 17:30 | 17:30 | 2.9697 | 9.6
2023-05-16 18:00 | 18:00 | 2.9796 | 9.6
2023-05-16 18:30 | 18:30 | 2.8689 | 9.6
2023-05-16 19:00 | 19:00 | 2.7608 | 9.6
2023-05-16 19:30 | 19:30 | 2.5539 | 9.6
2023-05-16 20:00 | 20:00 | 2.3734 | 9.6
2023-05-16 20:30 | 20:30 | 2.3165 | 9.6
2023-05-16 21:00 | 21:00 | 2.1132 | 9.6
2023-05-16 21:30 | 21:30 | 1.8944 | 9.6
2023-05-16 22:00 | 22:00 | 1.8644 | 9.6
2023-05-16 22:30 | 22:30 | 1.7233 | 9.6
2023-05-16 23:00 | 23:00 | 1.5992 | 9.6
2023-05-16 23:30 | 23:30 | 1.4642 | 9.6
2023-05-17 | 0:00 | 1.3797 | 9.6
2023-05-17 00:30 | 0:30 | 1.309 | 9.6
2023-05-17 01:00 | 1:00 | 1.292 | 9.6
2023-05-17 01:30 | 1:30 | 1.2453 | 9.6
2023-05-17 02:00 | 2:00 | 1.2206 | 9.6
2023-05-17 02:30 | 2:30 | 1.2193 | 9.6
2023-05-17 03:00 | 3:00 | 1.2666 | 9.6
2023-05-17 03:30 | 3:30 | 1.24 | 9.6
2023-05-17 04:00 | 4:00 | 1.2906 | 9.6
2023-05-17 04:30 | 4:30 | 1.3438 | 9.6
2023-05-17 05:00 | 5:00 | 1.446 | 9.6
2023-05-17 05:30 | 5:30 | 1.6524 | 9.6
2023-05-17 06:00 | 6:00 | 1.9213 | 9.6
2023-05-17 06:30 | 6:30 | 2.192 | 9.6
2023-05-17 07:00 | 7:00 | 2.4132 | 9.6
2023-05-17 07:30 | 7:30 | 2.0674 | 9.6
2023-05-17 08:00 | 8:00 | 1.611 | 9.6
2023-05-17 08:30 | 8:30 | 1.1836 | 9.6
2023-05-17 09:00 | 9:00 | 0.79561 | 9.6
2023-05-17 09:30 | 9:30 | 0.42724 | 9.6
2023-05-17 10:00 | 10:00 | 0.18703 | 9.6
2023-05-17 10:30 | 10:30 | 0.038597 | 9.6
2023-05-17 11:00 | 11:00 | 0.083484 | 9.6
2023-05-17 11:30 | 11:30 | 0.16145 | 9.6
2023-05-17 12:00 | 12:00 | 0.12331 | 9.6
2023-05-17 12:30 | 12:30 | 0.10598 | 9.6
2023-05-17 13:00 | 13:00 | 0.29168 | 9.6
2023-05-17 13:30 | 13:30 | 0.30488 | 9.6
2023-05-17 14:00 | 14:00 | 0.52368 | 9.6
2023-05-17 14:30 | 14:30 | 0.76807 | 9.6
2023-05-17 15:00 | 15:00 | 1.0651 | 9.6
2023-05-17 15:30 | 15:30 | 1.4768 | 9.6
2023-05-17 16:00 | 16:00 | 1.7776 | 9.6
2023-05-17 16:30 | 16:30 | 2.0588 | 9.6
2023-05-17 17:00 | 17:00 | 2.2982 | 9.6
2023-05-17 17:30 | 17:30 | 2.6318 | 9.6
2023-05-17 18:00 | 18:00 | 2.6575 | 9.6
2023-05-17 18:30 | 18:30 | 2.6034 | 9.6
2023-05-17 19:00 | 19:00 | 2.5193 | 9.6
2023-05-17 19:30 | 19:30 | 2.3192 | 9.6
2023-05-17 20:00 | 20:00 | 2.1638 | 9.6
2023-05-17 20:30 | 20:30 | 2.0734 | 9.6
2023-05-17 21:00 | 21:00 | 1.9964 | 9.6
2023-05-17 21:30 | 21:30 | 1.8256 | 9.6
2023-05-17 22:00 | 22:00 | 1.8334 | 9.6
2023-05-17 22:30 | 22:30 | 1.7647 | 9.6
2023-05-17 23:00 | 23:00 | 1.5968 | 9.6
2023-05-17 23:30 | 23:30 | 1.4027 | 9.6
2023-05-18 | 0:00 | 1.3056 | 9.6
2023-05-18 00:30 | 0:30 | 1.2559 | 9.6
2023-05-18 01:00 | 1:00 | 1.18 | 9.6
2023-05-18 01:30 | 1:30 | 1.2041 | 9.6
2023-05-18 02:00 | 2:00 | 1.1739 | 9.6
2023-05-18 02:30 | 2:30 | 1.1981 | 9.6
2023-05-18 03:00 | 3:00 | 1.2371 | 9.6
2023-05-18 03:30 | 3:30 | 1.2354 | 9.6
2023-05-18 04:00 | 4:00 | 1.2318 | 9.6
2023-05-18 04:30 | 4:30 | 1.3242 | 9.6
2023-05-18 05:00 | 5:00 | 1.4517 | 9.6
2023-05-18 05:30 | 5:30 | 1.5939 | 9.6
2023-05-18 06:00 | 6:00 | 1.8442 | 9.6
2023-05-18 06:30 | 6:30 | 2.0895 | 9.6
2023-05-18 07:00 | 7:00 | 2.151 | 9.6
2023-05-18 07:30 | 7:30 | 1.9032 | 9.6
2023-05-18 08:00 | 8:00 | 1.4847 | 9.6
2023-05-18 08:30 | 8:30 | 1.0365 | 9.6
2023-05-18 09:00 | 9:00 | 0.61331 | 9.6
2023-05-18 09:30 | 9:30 | 0.31935 | 9.6
2023-05-18 10:00 | 10:00 | 0.11713 | 9.6
2023-05-18 10:30 | 10:30 | 0.056905 | 9.6
2023-05-18 11:00 | 11:00 | 0.20965 | 9.6
2023-05-18 11:30 | 11:30 | 0.28331 | 9.6
2023-05-18 12:00 | 12:00 | 0.16165 | 9.6
2023-05-18 12:30 | 12:30 | 0.42002 | 9.6
2023-05-18 13:00 | 13:00 | 0.16548 | 9.6
2023-05-18 13:30 | 13:30 | 0.74332 | 9.6
2023-05-18 14:00 | 14:00 | 0.84762 | 9.6
2023-05-18 14:30 | 14:30 | 0.70589 | 9.6
2023-05-18 15:00 | 15:00 | 1.0496 | 9.6
2023-05-18 15:30 | 15:30 | 1.4522 | 9.6
2023-05-18 16:00 | 16:00 | 1.7868 | 9.6
2023-05-18 16:30 | 16:30 | 1.9917 | 9.6
2023-05-18 17:00 | 17:00 | 2.3932 | 9.6
2023-05-18 17:30 | 17:30 | 2.7926 | 9.6
2023-05-18 18:00 | 18:00 | 2.821 | 9.6
2023-05-18 18:30 | 18:30 | 2.7638 | 9.6
2023-05-18 19:00 | 19:00 | 2.6256 | 9.6
2023-05-18 19:30 | 19:30 | 2.5148 | 9.6
2023-05-18 20:00 | 20:00 | 2.3521 | 9.6
2023-05-18 20:30 | 20:30 | 2.235 | 9.6
2023-05-18 21:00 | 21:00 | 2.181 | 9.6
2023-05-18 21:30 | 21:30 | 2.0278 | 9.6
2023-05-18 22:00 | 22:00 | 2.0058 | 9.6
2023-05-18 22:30 | 22:30 | 1.8816 | 9.6
2023-05-18 23:00 | 23:00 | 1.762 | 9.6
2023-05-18 23:30 | 23:30 | 1.554 | 9.6
2023-05-19 | 0:00 | 1.4311 | 9.6
2023-05-19 00:30 | 0:30 | 1.3833 | 9.6
2023-05-19 01:00 | 1:00 | 1.3327 | 9.6
2023-05-19 01:30 | 1:30 | 1.3306 | 9.6
2023-05-19 02:00 | 2:00 | 1.3105 | 9.6
2023-05-19 02:30 | 2:30 | 1.317 | 9.6
2023-05-19 03:00 | 3:00 | 1.3208 | 9.6
2023-05-19 03:30 | 3:30 | 1.3364 | 9.6
2023-05-19 04:00 | 4:00 | 1.3892 | 9.6
2023-05-19 04:30 | 4:30 | 1.46 | 9.6
2023-05-19 05:00 | 5:00 | 1.5602 | 9.6
2023-05-19 05:30 | 5:30 | 1.7295 | 9.6
2023-05-19 06:00 | 6:00 | 2.0412 | 9.6
2023-05-19 06:30 | 6:30 | 2.3464 | 9.6
2023-05-19 07:00 | 7:00 | 2.4711 | 9.6
2023-05-19 07:30 | 7:30 | 2.2279 | 9.6
2023-05-19 08:00 | 8:00 | 1.9042 | 9.6
2023-05-19 08:30 | 8:30 | 1.3582 | 9.6
2023-05-19 09:00 | 9:00 | 0.81764 | 9.6
2023-05-19 09:30 | 9:30 | 0.40724 | 9.6
2023-05-19 10:00 | 10:00 | 0.11411 | 9.6
2023-05-19 10:30 | 10:30 | 0.17869 | 9.6
2023-05-19 11:00 | 11:00 | 0.3904 | 9.6
2023-05-19 11:30 | 11:30 | 0.49209 | 9.6
2023-05-19 12:00 | 12:00 | 0.3197 | 9.6
2023-05-19 12:30 | 12:30 | 0.20371 | 9.6
2023-05-19 13:00 | 13:00 | 0.21801 | 9.6
2023-05-19 13:30 | 13:30 | 0.1036 | 9.6
2023-05-19 14:00 | 14:00 | 0.31155 | 9.6
2023-05-19 14:30 | 14:30 | 0.68901 | 9.6
2023-05-19 15:00 | 15:00 | 1.0157 | 9.6
2023-05-19 15:30 | 15:30 | 1.47 | 9.6
2023-05-19 16:00 | 16:00 | 1.8818 | 9.6
2023-05-19 16:30 | 16:30 | 2.1096 | 9.6
2023-05-19 17:00 | 17:00 | 2.3943 | 9.6
2023-05-19 17:30 | 17:30 | 2.6933 | 9.6
2023-05-19 18:00 | 18:00 | 2.8072 | 9.6
2023-05-19 18:30 | 18:30 | 2.786 | 9.6
2023-05-19 19:00 | 19:00 | 2.639 | 9.6
2023-05-19 19:30 | 19:30 | 2.5882 | 9.6
2023-05-19 20:00 | 20:00 | 2.4901 | 9.6
2023-05-19 20:30 | 20:30 | 2.4296 | 9.6
2023-05-19 21:00 | 21:00 | 2.2853 | 9.6
2023-05-19 21:30 | 21:30 | 2.0518 | 9.6
2023-05-19 22:00 | 22:00 | 2.0809 | 9.6
2023-05-19 22:30 | 22:30 | 1.9795 | 9.6
2023-05-19 23:00 | 23:00 | 1.8857 | 9.6
2023-05-19 23:30 | 23:30 | 1.7354 | 9.6
2023-05-20 | 0:00 | 1.58 | 9.6
2023-05-20 00:30 | 0:30 | 1.4405 | 9.6
2023-05-20 01:00 | 1:00 | 1.4336 | 9.6
2023-05-20 01:30 | 1:30 | 1.3985 | 9.6
2023-05-20 02:00 | 2:00 | 1.3715 | 9.6
2023-05-20 02:30 | 2:30 | 1.3573 | 9.6
2023-05-20 03:00 | 3:00 | 1.3814 | 9.6
2023-05-20 03:30 | 3:30 | 1.3629 | 9.6
2023-05-20 04:00 | 4:00 | 1.4183 | 9.6
2023-05-20 04:30 | 4:30 | 1.5052 | 9.6
2023-05-20 05:00 | 5:00 | 1.5422 | 9.6
2023-05-20 05:30 | 5:30 | 1.6457 | 9.6
2023-05-20 06:00 | 6:00 | 1.8344 | 9.6
2023-05-20 06:30 | 6:30 | 2.1114 | 9.6
2023-05-20 07:00 | 7:00 | 2.2315 | 9.6
2023-05-20 07:30 | 7:30 | 2.0476 | 9.6
2023-05-20 08:00 | 8:00 | 1.7604 | 9.6
2023-05-20 08:30 | 8:30 | 1.359 | 9.6
2023-05-20 09:00 | 9:00 | 0.89326 | 9.6
2023-05-20 09:30 | 9:30 | 0.51478 | 9.6
2023-05-20 10:00 | 10:00 | 0.16164 | 9.6
2023-05-20 10:30 | 10:30 | 0.059531 | 9.6
2023-05-20 11:00 | 11:00 | 0.15925 | 9.6
2023-05-20 11:30 | 11:30 | 0.146 | 9.6
2023-05-20 12:00 | 12:00 | 0.086521 | 9.6
2023-05-20 12:30 | 12:30 | 0.11318 | 9.6
2023-05-20 13:00 | 13:00 | 0.17836 | 9.6
2023-05-20 13:30 | 13:30 | 0.17752 | 9.6
2023-05-20 14:00 | 14:00 | 0.44061 | 9.6
2023-05-20 14:30 | 14:30 | 0.76167 | 9.6
2023-05-20 15:00 | 15:00 | 1.1172 | 9.6
2023-05-20 15:30 | 15:30 | 1.5264 | 9.6
2023-05-20 16:00 | 16:00 | 1.8586 | 9.6
2023-05-20 16:30 | 16:30 | 2.0732 | 9.6
2023-05-20 17:00 | 17:00 | 2.4288 | 9.6
2023-05-20 17:30 | 17:30 | 2.6855 | 9.6
2023-05-20 18:00 | 18:00 | 2.6757 | 9.6
2023-05-20 18:30 | 18:30 | 2.5706 | 9.6
2023-05-20 19:00 | 19:00 | 2.6048 | 9.6
2023-05-20 19:30 | 19:30 | 2.5167 | 9.6
2023-05-20 20:00 | 20:00 | 2.3688 | 9.6
2023-05-20 20:30 | 20:30 | 2.2169 | 9.6
2023-05-20 21:00 | 21:00 | 2.1363 | 9.6
2023-05-20 21:30 | 21:30 | 2.0298 | 9.6
2023-05-20 22:00 | 22:00 | 2.1118 | 9.6
2023-05-20 22:30 | 22:30 | 1.9466 | 9.6
2023-05-20 23:00 | 23:00 | 1.8341 | 9.6
2023-05-20 23:30 | 23:30 | 1.6701 | 9.6
2023-05-21 | 0:00 | 1.5175 | 9.6
2023-05-21 00:30 | 0:30 | 1.4727 | 9.6
2023-05-21 01:00 | 1:00 | 1.4127 | 9.6
2023-05-21 01:30 | 1:30 | 1.4179 | 9.6
2023-05-21 02:00 | 2:00 | 1.3637 | 9.6
2023-05-21 02:30 | 2:30 | 1.3484 | 9.6
2023-05-21 03:00 | 3:00 | 1.3909 | 9.6
2023-05-21 03:30 | 3:30 | 1.3622 | 9.6
2023-05-21 04:00 | 4:00 | 1.3846 | 9.6
2023-05-21 04:30 | 4:30 | 1.4766 | 9.6
2023-05-21 05:00 | 5:00 | 1.4603 | 9.6
2023-05-21 05:30 | 5:30 | 1.5485 | 9.6
2023-05-21 06:00 | 6:00 | 1.7385 | 9.6
2023-05-21 06:30 | 6:30 | 1.908 | 9.6
2023-05-21 07:00 | 7:00 | 2.0989 | 9.6
2023-05-21 07:30 | 7:30 | 1.8967 | 9.6
2023-05-21 08:00 | 8:00 | 1.7338 | 9.6
2023-05-21 08:30 | 8:30 | 1.2578 | 9.6
2023-05-21 09:00 | 9:00 | 0.86774 | 9.6
2023-05-21 09:30 | 9:30 | 0.5081 | 9.6
2023-05-21 10:00 | 10:00 | 0.16465 | 9.6
2023-05-21 10:30 | 10:30 | 0.06869 | 9.6
2023-05-21 11:00 | 11:00 | 0.15742 | 9.6
2023-05-21 11:30 | 11:30 | 0.27821 | 9.6
2023-05-21 12:00 | 12:00 | 0.13739 | 9.6
2023-05-21 12:30 | 12:30 | 0.048458 | 9.6
2023-05-21 13:00 | 13:00 | 0.05452 | 9.6
2023-05-21 13:30 | 13:30 | 0.17806 | 9.6
2023-05-21 14:00 | 14:00 | 0.49105 | 9.6
2023-05-21 14:30 | 14:30 | 0.90145 | 9.6
2023-05-21 15:00 | 15:00 | 1.2709 | 9.6
2023-05-21 15:30 | 15:30 | 1.6 | 9.6
2023-05-21 16:00 | 16:00 | 2.0302 | 9.6
2023-05-21 16:30 | 16:30 | 2.3381 | 9.6
2023-05-21 17:00 | 17:00 | 2.6919 | 9.6
2023-05-21 17:30 | 17:30 | 3.0561 | 9.6
2023-05-21 18:00 | 18:00 | 3.1058 | 9.6
2023-05-21 18:30 | 18:30 | 2.9798 | 9.6
2023-05-21 19:00 | 19:00 | 2.8485 | 9.6
2023-05-21 19:30 | 19:30 | 2.6673 | 9.6
2023-05-21 20:00 | 20:00 | 2.5564 | 9.6
2023-05-21 20:30 | 20:30 | 2.369 | 9.6
2023-05-21 21:00 | 21:00 | 2.2054 | 9.6
2023-05-21 21:30 | 21:30 | 2.0116 | 9.6
2023-05-21 22:00 | 22:00 | 2.0058 | 9.6
2023-05-21 22:30 | 22:30 | 1.933 | 9.6
2023-05-21 23:00 | 23:00 | 1.8225 | 9.6
2023-05-21 23:30 | 23:30 | 1.6968 | 9.6
2023-05-22 | 0:00 | 1.4967 | 9.6
2023-05-22 00:30 | 0:30 | 1.4414 | 9.6
2023-05-22 01:00 | 1:00 | 1.3618 | 9.6
2023-05-22 01:30 | 1:30 | 1.3774 | 9.6
2023-05-22 02:00 | 2:00 | 1.3692 | 9.6
2023-05-22 02:30 | 2:30 | 1.3446 | 9.6
2023-05-22 03:00 | 3:00 | 1.3897 | 9.6
2023-05-22 03:30 | 3:30 | 1.3928 | 9.6
2023-05-22 04:00 | 4:00 | 1.4652 | 9.6
2023-05-22 04:30 | 4:30 | 1.538 | 9.6
2023-05-22 05:00 | 5:00 | 1.6751 | 9.6
2023-05-22 05:30 | 5:30 | 1.881 | 9.6
2023-05-22 06:00 | 6:00 | 2.3496 | 9.6
2023-05-22 06:30 | 6:30 | 2.5739 | 9.6
2023-05-22 07:00 | 7:00 | 2.7926 | 9.6
2023-05-22 07:30 | 7:30 | 2.3941 | 9.6
2023-05-22 08:00 | 8:00 | 2.0078 | 9.6
2023-05-22 08:30 | 8:30 | 1.4542 | 9.6
2023-05-22 09:00 | 9:00 | 0.92306 | 9.6
2023-05-22 09:30 | 9:30 | 0.50453 | 9.6
2023-05-22 10:00 | 10:00 | 0.17763 | 9.6
2023-05-22 10:30 | 10:30 | 0.10255 | 9.6
2023-05-22 11:00 | 11:00 | 0.097007 | 9.6
2023-05-22 11:30 | 11:30 | 0.18902 | 9.6
2023-05-22 12:00 | 12:00 | 0.09953 | 9.6
2023-05-22 12:30 | 12:30 | 0.074671 | 9.6
2023-05-22 13:00 | 13:00 | 0.10228 | 9.6
2023-05-22 13:30 | 13:30 | 0.31794 | 9.6
2023-05-22 14:00 | 14:00 | 0.61409 | 9.6
2023-05-22 14:30 | 14:30 | 0.85278 | 9.6
2023-05-22 15:00 | 15:00 | 1.1736 | 9.6
2023-05-22 15:30 | 15:30 | 1.5504 | 9.6
2023-05-22 16:00 | 16:00 | 1.881 | 9.6
2023-05-22 16:30 | 16:30 | 2.2049 | 9.6
2023-05-22 17:00 | 17:00 | 2.6139 | 9.6
2023-05-22 17:30 | 17:30 | 3.0343 | 9.6
2023-05-22 18:00 | 18:00 | 3.1081 | 9.6
2023-05-22 18:30 | 18:30 | 3.0507 | 9.6
2023-05-22 19:00 | 19:00 | 2.9049 | 9.6
2023-05-22 19:30 | 19:30 | 2.7224 | 9.6
2023-05-22 20:00 | 20:00 | 2.6413 | 9.6
2023-05-22 20:30 | 20:30 | 2.5024 | 9.6
2023-05-22 21:00 | 21:00 | 2.2841 | 9.6
2023-05-22 21:30 | 21:30 | 2.0935 | 9.6
2023-05-22 22:00 | 22:00 | 2.0588 | 9.6
2023-05-22 22:30 | 22:30 | 1.9346 | 9.6
2023-05-22 23:00 | 23:00 | 1.7882 | 9.6
2023-05-22 23:30 | 23:30 | 1.6642 | 9.6
2023-05-23 | 0:00 | 1.5118 | 9.6
2023-05-23 00:30 | 0:30 | 1.5128 | 9.6
2023-05-23 01:00 | 1:00 | 1.4814 | 9.6
2023-05-23 01:30 | 1:30 | 1.4597 | 9.6
2023-05-23 02:00 | 2:00 | 1.4094 | 9.6
2023-05-23 02:30 | 2:30 | 1.3797 | 9.6
2023-05-23 03:00 | 3:00 | 1.406 | 9.6
2023-05-23 03:30 | 3:30 | 1.3972 | 9.6
2023-05-23 04:00 | 4:00 | 1.4097 | 9.6
2023-05-23 04:30 | 4:30 | 1.5075 | 9.6
2023-05-23 05:00 | 5:00 | 1.7211 | 9.6
2023-05-23 05:30 | 5:30 | 1.9478 | 9.6
2023-05-23 06:00 | 6:00 | 2.3235 | 9.6
2023-05-23 06:30 | 6:30 | 2.5925 | 9.6
2023-05-23 07:00 | 7:00 | 2.7865 | 9.6
2023-05-23 07:30 | 7:30 | 2.5837 | 9.6
2023-05-23 08:00 | 8:00 | 2.0953 | 9.6
2023-05-23 08:30 | 8:30 | 1.5498 | 9.6
2023-05-23 09:00 | 9:00 | 0.94657 | 9.6
2023-05-23 09:30 | 9:30 | 0.64039 | 9.6
2023-05-23 10:00 | 10:00 | 0.34692 | 9.6
2023-05-23 10:30 | 10:30 | 0.22672 | 9.6
2023-05-23 11:00 | 11:00 | 0.12687 | 9.6
2023-05-23 11:30 | 11:30 | 0.097956 | 9.6
2023-05-23 12:00 | 12:00 | 0.081168 | 9.6
2023-05-23 12:30 | 12:30 | 0.14995 | 9.6
2023-05-23 13:00 | 13:00 | 0.11562 | 9.6
2023-05-23 13:30 | 13:30 | 0.264 | 9.6
2023-05-23 14:00 | 14:00 | 0.46202 | 9.6
2023-05-23 14:30 | 14:30 | 0.81763 | 9.6
2023-05-23 15:00 | 15:00 | 1.0984 | 9.6
2023-05-23 15:30 | 15:30 | 1.5217 | 9.6
2023-05-23 16:00 | 16:00 | 1.8376 | 9.6
2023-05-23 16:30 | 16:30 | 2.2042 | 9.6
2023-05-23 17:00 | 17:00 | 2.5508 | 9.6
2023-05-23 17:30 | 17:30 | 2.9075 | 9.6
2023-05-23 18:00 | 18:00 | 3.02 | 9.6
2023-05-23 18:30 | 18:30 | 2.9028 | 9.6
2023-05-23 19:00 | 19:00 | 2.7705 | 9.6
2023-05-23 19:30 | 19:30 | 2.6192 | 9.6
2023-05-23 20:00 | 20:00 | 2.501 | 9.6
2023-05-23 20:30 | 20:30 | 2.3999 | 9.6
2023-05-23 21:00 | 21:00 | 2.2363 | 9.6
2023-05-23 21:30 | 21:30 | 2.0176 | 9.6
2023-05-23 22:00 | 22:00 | 2.1021 | 9.6
2023-05-23 22:30 | 22:30 | 1.9891 | 9.6
2023-05-23 23:00 | 23:00 | 1.8194 | 9.6
2023-05-23 23:30 | 23:30 | 1.706 | 9.6
2023-05-24 | 0:00 | 1.5632 | 9.6
2023-05-24 00:30 | 0:30 | 1.4745 | 9.6
2023-05-24 01:00 | 1:00 | 1.4519 | 9.6
2023-05-24 01:30 | 1:30 | 1.4215 | 9.6
2023-05-24 02:00 | 2:00 | 1.4196 | 9.6
2023-05-24 02:30 | 2:30 | 1.4201 | 9.6
2023-05-24 03:00 | 3:00 | 1.3943 | 9.6
2023-05-24 03:30 | 3:30 | 1.4421 | 9.6
2023-05-24 04:00 | 4:00 | 1.4576 | 9.6
2023-05-24 04:30 | 4:30 | 1.5609 | 9.6
2023-05-24 05:00 | 5:00 | 1.7532 | 9.6
2023-05-24 05:30 | 5:30 | 1.9823 | 9.6
2023-05-24 06:00 | 6:00 | 2.3272 | 9.6
2023-05-24 06:30 | 6:30 | 2.7891 | 9.6
2023-05-24 07:00 | 7:00 | 2.9719 | 9.6
2023-05-24 07:30 | 7:30 | 2.5243 | 9.6
2023-05-24 08:00 | 8:00 | 2.1241 | 9.6
2023-05-24 08:30 | 8:30 | 1.5661 | 9.6
2023-05-24 09:00 | 9:00 | 1.0788 | 9.6
2023-05-24 09:30 | 9:30 | 0.74982 | 9.6
2023-05-24 10:00 | 10:00 | 0.38474 | 9.6
2023-05-24 10:30 | 10:30 | 0.3827 | 9.6
2023-05-24 11:00 | 11:00 | 0.4864 | 9.6
2023-05-24 11:30 | 11:30 | 0.13356 | 9.6
2023-05-24 12:00 | 12:00 | 0.37482 | 9.6
2023-05-24 12:30 | 12:30 | 0.44673 | 9.6
2023-05-24 13:00 | 13:00 | 0.2615 | 9.6
2023-05-24 13:30 | 13:30 | 0.24915 | 9.6
2023-05-24 14:00 | 14:00 | 0.4986 | 9.6
2023-05-24 14:30 | 14:30 | 0.77929 | 9.6
2023-05-24 15:00 | 15:00 | 1.0858 | 9.6
2023-05-24 15:30 | 15:30 | 1.4704 | 9.6
2023-05-24 16:00 | 16:00 | 1.827 | 9.6
2023-05-24 16:30 | 16:30 | 2.1626 | 9.6
2023-05-24 17:00 | 17:00 | 2.4783 | 9.6
2023-05-24 17:30 | 17:30 | 2.8684 | 9.6
2023-05-24 18:00 | 18:00 | 2.9741 | 9.6
2023-05-24 18:30 | 18:30 | 2.9657 | 9.6
2023-05-24 19:00 | 19:00 | 2.8206 | 9.6
2023-05-24 19:30 | 19:30 | 2.73 | 9.6
2023-05-24 20:00 | 20:00 | 2.6299 | 9.6
2023-05-24 20:30 | 20:30 | 2.5275 | 9.6
2023-05-24 21:00 | 21:00 | 2.3536 | 9.6
2023-05-24 21:30 | 21:30 | 2.0989 | 9.6
2023-05-24 22:00 | 22:00 | 2.1343 | 9.6
2023-05-24 22:30 | 22:30 | 2.0414 | 9.6
2023-05-24 23:00 | 23:00 | 1.8968 | 9.6
2023-05-24 23:30 | 23:30 | 1.6997 | 9.6
2023-05-25 | 0:00 | 1.5706 | 9.6
2023-05-25 00:30 | 0:30 | 1.476 | 9.6
2023-05-25 01:00 | 1:00 | 1.4544 | 9.6
2023-05-25 01:30 | 1:30 | 1.4039 | 9.6
2023-05-25 02:00 | 2:00 | 1.4057 | 9.6
2023-05-25 02:30 | 2:30 | 1.4099 | 9.6
2023-05-25 03:00 | 3:00 | 1.4553 | 9.6
2023-05-25 03:30 | 3:30 | 1.4347 | 9.6
2023-05-25 04:00 | 4:00 | 1.484 | 9.6
2023-05-25 04:30 | 4:30 | 1.572 | 9.6
2023-05-25 05:00 | 5:00 | 1.6699 | 9.6
2023-05-25 05:30 | 5:30 | 1.8707 | 9.6
2023-05-25 06:00 | 6:00 | 2.2102 | 9.6
2023-05-25 06:30 | 6:30 | 2.6454 | 9.6
2023-05-25 07:00 | 7:00 | 2.7616 | 9.6
2023-05-25 07:30 | 7:30 | 2.3869 | 9.6
2023-05-25 08:00 | 8:00 | 1.9779 | 9.6
2023-05-25 08:30 | 8:30 | 1.4082 | 9.6
2023-05-25 09:00 | 9:00 | 0.90705 | 9.6
2023-05-25 09:30 | 9:30 | 0.58999 | 9.6
2023-05-25 10:00 | 10:00 | 0.30222 | 9.6
2023-05-25 10:30 | 10:30 | 0.1557 | 9.6
2023-05-25 11:00 | 11:00 | 0.11257 | 9.6
2023-05-25 11:30 | 11:30 | 0.063104 | 9.6
2023-05-25 12:00 | 12:00 | 0.11617 | 9.6
2023-05-25 12:30 | 12:30 | 0.20291 | 9.6
2023-05-25 13:00 | 13:00 | 0.29926 | 9.6
2023-05-25 13:30 | 13:30 | 0.32104 | 9.6
2023-05-25 14:00 | 14:00 | 0.46723 | 9.6
2023-05-25 14:30 | 14:30 | 0.73247 | 9.6
2023-05-25 15:00 | 15:00 | 1.0371 | 9.6
2023-05-25 15:30 | 15:30 | 1.4724 | 9.6
2023-05-25 16:00 | 16:00 | 1.9046 | 9.6
2023-05-25 16:30 | 16:30 | 2.1734 | 9.6
2023-05-25 17:00 | 17:00 | 2.4313 | 9.6
2023-05-25 17:30 | 17:30 | 2.7467 | 9.6
2023-05-25 18:00 | 18:00 | 2.8924 | 9.6
2023-05-25 18:30 | 18:30 | 2.7675 | 9.6
2023-05-25 19:00 | 19:00 | 2.6884 | 9.6
2023-05-25 19:30 | 19:30 | 2.5987 | 9.6
2023-05-25 20:00 | 20:00 | 2.3935 | 9.6
2023-05-25 20:30 | 20:30 | 2.3172 | 9.6
2023-05-25 21:00 | 21:00 | 2.156 | 9.6
2023-05-25 21:30 | 21:30 | 1.9534 | 9.6
2023-05-25 22:00 | 22:00 | 2.0347 | 9.6
2023-05-25 22:30 | 22:30 | 1.9056 | 9.6
2023-05-25 23:00 | 23:00 | 1.7592 | 9.6
2023-05-25 23:30 | 23:30 | 1.5755 | 9.6
2023-05-26 | 0:00 | 1.4718 | 9.6
2023-05-26 00:30 | 0:30 | 1.3861 | 9.6
2023-05-26 01:00 | 1:00 | 1.3788 | 9.6
2023-05-26 01:30 | 1:30 | 1.3747 | 9.6
2023-05-26 02:00 | 2:00 | 1.3083 | 9.6
2023-05-26 02:30 | 2:30 | 1.3019 | 9.6
2023-05-26 03:00 | 3:00 | 1.2993 | 9.6
2023-05-26 03:30 | 3:30 | 1.3374 | 9.6
2023-05-26 04:00 | 4:00 | 1.3597 | 9.6
2023-05-26 04:30 | 4:30 | 1.4602 | 9.6
2023-05-26 05:00 | 5:00 | 1.5405 | 9.6
2023-05-26 05:30 | 5:30 | 1.6724 | 9.6
2023-05-26 06:00 | 6:00 | 1.9579 | 9.6
2023-05-26 06:30 | 6:30 | 2.23 | 9.6
2023-05-26 07:00 | 7:00 | 2.2584 | 9.6
2023-05-26 07:30 | 7:30 | 1.954 | 9.6
2023-05-26 08:00 | 8:00 | 1.6513 | 9.6
2023-05-26 08:30 | 8:30 | 1.3643 | 9.6
2023-05-26 09:00 | 9:00 | 0.98003 | 9.6
2023-05-26 09:30 | 9:30 | 0.55218 | 9.6
2023-05-26 10:00 | 10:00 | 0.21807 | 9.6
2023-05-26 10:30 | 10:30 | 0.1335 | 9.6
2023-05-26 11:00 | 11:00 | 0.21893 | 9.6
2023-05-26 11:30 | 11:30 | 0.21334 | 9.6
2023-05-26 12:00 | 12:00 | 0.05695 | 9.6
2023-05-26 12:30 | 12:30 | 0.083793 | 9.6
2023-05-26 13:00 | 13:00 | 0.077081 | 9.6
2023-05-26 13:30 | 13:30 | 0.23276 | 9.6
2023-05-26 14:00 | 14:00 | 0.79285 | 9.6
2023-05-26 14:30 | 14:30 | 1.0277 | 9.6
2023-05-26 15:00 | 15:00 | 1.1932 | 9.6
2023-05-26 15:30 | 15:30 | 1.5142 | 9.6
2023-05-26 16:00 | 16:00 | 1.8445 | 9.6
2023-05-26 16:30 | 16:30 | 2.0294 | 9.6
2023-05-26 17:00 | 17:00 | 2.2941 | 9.6
2023-05-26 17:30 | 17:30 | 2.5474 | 9.6
2023-05-26 18:00 | 18:00 | 2.5532 | 9.6
2023-05-26 18:30 | 18:30 | 2.4501 | 9.6
2023-05-26 19:00 | 19:00 | 2.3979 | 9.6
2023-05-26 19:30 | 19:30 | 2.3657 | 9.6
2023-05-26 20:00 | 20:00 | 2.2559 | 9.6
2023-05-26 20:30 | 20:30 | 2.1499 | 9.6
2023-05-26 21:00 | 21:00 | 2.0812 | 9.6
2023-05-26 21:30 | 21:30 | 1.9452 | 9.6
2023-05-26 22:00 | 22:00 | 1.9591 | 9.6
2023-05-26 22:30 | 22:30 | 1.8343 | 9.6
2023-05-26 23:00 | 23:00 | 1.7308 | 9.6
2023-05-26 23:30 | 23:30 | 1.5842 | 9.6
2023-05-27 | 0:00 | 1.4726 | 9.6
2023-05-27 00:30 | 0:30 | 1.3731 | 9.6
2023-05-27 01:00 | 1:00 | 1.3325 | 9.6
2023-05-27 01:30 | 1:30 | 1.2883 | 9.6
2023-05-27 02:00 | 2:00 | 1.2665 | 9.6
2023-05-27 02:30 | 2:30 | 1.2789 | 9.6
2023-05-27 03:00 | 3:00 | 1.2492 | 9.6
2023-05-27 03:30 | 3:30 | 1.313 | 9.6
2023-05-27 04:00 | 4:00 | 1.3358 | 9.6
2023-05-27 04:30 | 4:30 | 1.3713 | 9.6
2023-05-27 05:00 | 5:00 | 1.5194 | 9.6
2023-05-27 05:30 | 5:30 | 1.6126 | 9.6
2023-05-27 06:00 | 6:00 | 1.7854 | 9.6
2023-05-27 06:30 | 6:30 | 1.9622 | 9.6
2023-05-27 07:00 | 7:00 | 1.9811 | 9.6
2023-05-27 07:30 | 7:30 | 1.8765 | 9.6
2023-05-27 08:00 | 8:00 | 1.6806 | 9.6
2023-05-27 08:30 | 8:30 | 1.3037 | 9.6
2023-05-27 09:00 | 9:00 | 0.89838 | 9.6
2023-05-27 09:30 | 9:30 | 0.59359 | 9.6
2023-05-27 10:00 | 10:00 | 0.37829 | 9.6
2023-05-27 10:30 | 10:30 | 0.26084 | 9.6
2023-05-27 11:00 | 11:00 | 0.11892 | 9.6
2023-05-27 11:30 | 11:30 | 0.061835 | 9.6
2023-05-27 12:00 | 12:00 | 0.06694 | 9.6
2023-05-27 12:30 | 12:30 | 0.11534 | 9.6
2023-05-27 13:00 | 13:00 | 0.11984 | 9.6
2023-05-27 13:30 | 13:30 | 0.24143 | 9.6
2023-05-27 14:00 | 14:00 | 0.55092 | 9.6
2023-05-27 14:30 | 14:30 | 0.85159 | 9.6
2023-05-27 15:00 | 15:00 | 1.2344 | 9.6
2023-05-27 15:30 | 15:30 | 1.6522 | 9.6
2023-05-27 16:00 | 16:00 | 1.9173 | 9.6
2023-05-27 16:30 | 16:30 | 2.2136 | 9.6
2023-05-27 17:00 | 17:00 | 2.4593 | 9.6
2023-05-27 17:30 | 17:30 | 2.7566 | 9.6
2023-05-27 18:00 | 18:00 | 2.7698 | 9.6
2023-05-27 18:30 | 18:30 | 2.6824 | 9.6
2023-05-27 19:00 | 19:00 | 2.5879 | 9.6
2023-05-27 19:30 | 19:30 | 2.4414 | 9.6
2023-05-27 20:00 | 20:00 | 2.2883 | 9.6
2023-05-27 20:30 | 20:30 | 2.1951 | 9.6
2023-05-27 21:00 | 21:00 | 2.1404 | 9.6
2023-05-27 21:30 | 21:30 | 2.0152 | 9.6
2023-05-27 22:00 | 22:00 | 2.0822 | 9.6
2023-05-27 22:30 | 22:30 | 1.9335 | 9.6
2023-05-27 23:00 | 23:00 | 1.8333 | 9.6
2023-05-27 23:30 | 23:30 | 1.6711 | 9.6
2023-05-28 | 0:00 | 1.5098 | 9.6
2023-05-28 00:30 | 0:30 | 1.465 | 9.6
2023-05-28 01:00 | 1:00 | 1.4387 | 9.6
2023-05-28 01:30 | 1:30 | 1.3508 | 9.6
2023-05-28 02:00 | 2:00 | 1.3186 | 9.6
2023-05-28 02:30 | 2:30 | 1.2818 | 9.6
2023-05-28 03:00 | 3:00 | 1.3229 | 9.6
2023-05-28 03:30 | 3:30 | 1.286 | 9.6
2023-05-28 04:00 | 4:00 | 1.3363 | 9.6
2023-05-28 04:30 | 4:30 | 1.3715 | 9.6
2023-05-28 05:00 | 5:00 | 1.4496 | 9.6
2023-05-28 05:30 | 5:30 | 1.5249 | 9.6
2023-05-28 06:00 | 6:00 | 1.6699 | 9.6
2023-05-28 06:30 | 6:30 | 1.8346 | 9.6
2023-05-28 07:00 | 7:00 | 1.9254 | 9.6
2023-05-28 07:30 | 7:30 | 1.8311 | 9.6
2023-05-28 08:00 | 8:00 | 1.6364 | 9.6
2023-05-28 08:30 | 8:30 | 1.1356 | 9.6
2023-05-28 09:00 | 9:00 | 0.84234 | 9.6
2023-05-28 09:30 | 9:30 | 0.56235 | 9.6
2023-05-28 10:00 | 10:00 | 0.25526 | 9.6
2023-05-28 10:30 | 10:30 | 0.10007 | 9.6
2023-05-28 11:00 | 11:00 | 0.13172 | 9.6
2023-05-28 11:30 | 11:30 | 0.17511 | 9.6
2023-05-28 12:00 | 12:00 | 0.11995 | 9.6
2023-05-28 12:30 | 12:30 | 0.12201 | 9.6
2023-05-28 13:00 | 13:00 | 0.12611 | 9.6
2023-05-28 13:30 | 13:30 | 0.26009 | 9.6
2023-05-28 14:00 | 14:00 | 0.54853 | 9.6
2023-05-28 14:30 | 14:30 | 0.90095 | 9.6
2023-05-28 15:00 | 15:00 | 1.3576 | 9.6
2023-05-28 15:30 | 15:30 | 1.6839 | 9.6
2023-05-28 16:00 | 16:00 | 1.9761 | 9.6
2023-05-28 16:30 | 16:30 | 2.2951 | 9.6
2023-05-28 17:00 | 17:00 | 2.6506 | 9.6
2023-05-28 17:30 | 17:30 | 2.9129 | 9.6
2023-05-28 18:00 | 18:00 | 2.9057 | 9.6
2023-05-28 18:30 | 18:30 | 2.8886 | 9.6
2023-05-28 19:00 | 19:00 | 2.7336 | 9.6
2023-05-28 19:30 | 19:30 | 2.5635 | 9.6
2023-05-28 20:00 | 20:00 | 2.4061 | 9.6
2023-05-28 20:30 | 20:30 | 2.3487 | 9.6
2023-05-28 21:00 | 21:00 | 2.1484 | 9.6
2023-05-28 21:30 | 21:30 | 2.0426 | 9.6
2023-05-28 22:00 | 22:00 | 2.0498 | 9.6
2023-05-28 22:30 | 22:30 | 1.9439 | 9.6
2023-05-28 23:00 | 23:00 | 1.7903 | 9.6
2023-05-28 23:30 | 23:30 | 1.6334 | 9.6
2023-05-29 | 0:00 | 1.5306 | 9.6
2023-05-29 00:30 | 0:30 | 1.4762 | 9.6
2023-05-29 01:00 | 1:00 | 1.4168 | 9.6
2023-05-29 01:30 | 1:30 | 1.384 | 9.6
2023-05-29 02:00 | 2:00 | 1.3579 | 9.6
2023-05-29 02:30 | 2:30 | 1.3819 | 9.6
2023-05-29 03:00 | 3:00 | 1.4083 | 9.6
2023-05-29 03:30 | 3:30 | 1.4142 | 9.6
2023-05-29 04:00 | 4:00 | 1.4624 | 9.6
2023-05-29 04:30 | 4:30 | 1.5435 | 9.6
2023-05-29 05:00 | 5:00 | 1.7115 | 9.6
2023-05-29 05:30 | 5:30 | 1.9413 | 9.6
2023-05-29 06:00 | 6:00 | 2.3909 | 9.6
2023-05-29 06:30 | 6:30 | 2.7791 | 9.6
2023-05-29 07:00 | 7:00 | 2.8866 | 9.6
2023-05-29 07:30 | 7:30 | 2.6176 | 9.6
2023-05-29 08:00 | 8:00 | 2.2753 | 9.6
2023-05-29 08:30 | 8:30 | 1.7285 | 9.6
2023-05-29 09:00 | 9:00 | 1.2659 | 9.6
2023-05-29 09:30 | 9:30 | 0.88794 | 9.6
2023-05-29 10:00 | 10:00 | 0.47594 | 9.6
2023-05-29 10:30 | 10:30 | 0.2491 | 9.6
2023-05-29 11:00 | 11:00 | 0.12564 | 9.6
2023-05-29 11:30 | 11:30 | 0.043679 | 9.6
2023-05-29 12:00 | 12:00 | 0.092667 | 9.6
2023-05-29 12:30 | 12:30 | 0.16194 | 9.6
2023-05-29 13:00 | 13:00 | 0.19496 | 9.6
2023-05-29 13:30 | 13:30 | 0.27967 | 9.6
2023-05-29 14:00 | 14:00 | 0.5538 | 9.6
2023-05-29 14:30 | 14:30 | 0.83523 | 9.6
2023-05-29 15:00 | 15:00 | 1.2764 | 9.6
2023-05-29 15:30 | 15:30 | 1.6606 | 9.6
2023-05-29 16:00 | 16:00 | 2.0187 | 9.6
2023-05-29 16:30 | 16:30 | 2.3888 | 9.6
2023-05-29 17:00 | 17:00 | 2.8023 | 9.6
2023-05-29 17:30 | 17:30 | 3.2089 | 9.6
2023-05-29 18:00 | 18:00 | 3.3537 | 9.6
2023-05-29 18:30 | 18:30 | 3.3395 | 9.6
2023-05-29 19:00 | 19:00 | 3.2003 | 9.6
2023-05-29 19:30 | 19:30 | 3.0495 | 9.6
2023-05-29 20:00 | 20:00 | 2.8914 | 9.6
2023-05-29 20:30 | 20:30 | 2.7054 | 9.6
2023-05-29 21:00 | 21:00 | 2.5007 | 9.6
2023-05-29 21:30 | 21:30 | 2.2711 | 9.6
2023-05-29 22:00 | 22:00 | 2.1797 | 9.6
2023-05-29 22:30 | 22:30 | 2.0858 | 9.6
2023-05-29 23:00 | 23:00 | 1.9313 | 9.6
2023-05-29 23:30 | 23:30 | 1.7653 | 9.6
2023-05-30 | 0:00 | 1.649 | 9.6
2023-05-30 00:30 | 0:30 | 1.5367 | 9.6
2023-05-30 01:00 | 1:00 | 1.4844 | 9.6
2023-05-30 01:30 | 1:30 | 1.4976 | 9.6
2023-05-30 02:00 | 2:00 | 1.4574 | 9.6
2023-05-30 02:30 | 2:30 | 1.4636 | 9.6
2023-05-30 03:00 | 3:00 | 1.4454 | 9.6
2023-05-30 03:30 | 3:30 | 1.5123 | 9.6
2023-05-30 04:00 | 4:00 | 1.5523 | 9.6
2023-05-30 04:30 | 4:30 | 1.6615 | 9.6
2023-05-30 05:00 | 5:00 | 1.857 | 9.6
2023-05-30 05:30 | 5:30 | 2.1743 | 9.6
2023-05-30 06:00 | 6:00 | 2.5766 | 9.6
2023-05-30 06:30 | 6:30 | 2.9517 | 9.6
2023-05-30 07:00 | 7:00 | 3.0881 | 9.6
2023-05-30 07:30 | 7:30 | 2.8589 | 9.6
2023-05-30 08:00 | 8:00 | 2.3788 | 9.6
2023-05-30 08:30 | 8:30 | 1.8651 | 9.6
2023-05-30 09:00 | 9:00 | 1.2956 | 9.6
2023-05-30 09:30 | 9:30 | 0.87611 | 9.6
2023-05-30 10:00 | 10:00 | 0.54862 | 9.6
2023-05-30 10:30 | 10:30 | 0.36844 | 9.6
2023-05-30 11:00 | 11:00 | 0.19518 | 9.6
2023-05-30 11:30 | 11:30 | 0.056243 | 9.6
2023-05-30 12:00 | 12:00 | 0.15614 | 9.6
2023-05-30 12:30 | 12:30 | 0.29325 | 9.6
2023-05-30 13:00 | 13:00 | 0.26411 | 9.6
2023-05-30 13:30 | 13:30 | 0.37403 | 9.6
2023-05-30 14:00 | 14:00 | 0.69233 | 9.6
2023-05-30 14:30 | 14:30 | 1.0668 | 9.6
2023-05-30 15:00 | 15:00 | 1.2549 | 9.6
2023-05-30 15:30 | 15:30 | 1.6634 | 9.6
2023-05-30 16:00 | 16:00 | 2.0228 | 9.6
2023-05-30 16:30 | 16:30 | 2.3292 | 9.6
2023-05-30 17:00 | 17:00 | 2.7267 | 9.6
2023-05-30 17:30 | 17:30 | 3.2049 | 9.6
2023-05-30 18:00 | 18:00 | 3.3275 | 9.6
2023-05-30 18:30 | 18:30 | 3.2501 | 9.6
2023-05-30 19:00 | 19:00 | 3.1361 | 9.6
2023-05-30 19:30 | 19:30 | 3.045 | 9.6
2023-05-30 20:00 | 20:00 | 2.8305 | 9.6
2023-05-30 20:30 | 20:30 | 2.6573 | 9.6
2023-05-30 21:00 | 21:00 | 2.4721 | 9.6
2023-05-30 21:30 | 21:30 | 2.2562 | 9.6
2023-05-30 22:00 | 22:00 | 2.173 | 9.6
2023-05-30 22:30 | 22:30 | 2.0825 | 9.6
2023-05-30 23:00 | 23:00 | 1.938 | 9.6
2023-05-30 23:30 | 23:30 | 1.7685 | 9.6
2023-05-31 | 0:00 | 1.6179 | 9.6
2023-05-31 00:30 | 0:30 | 1.5573 | 9.6
2023-05-31 01:00 | 1:00 | 1.5375 | 9.6
2023-05-31 01:30 | 1:30 | 1.4829 | 9.6
2023-05-31 02:00 | 2:00 | 1.4978 | 9.6
2023-05-31 02:30 | 2:30 | 1.5137 | 9.6
2023-05-31 03:00 | 3:00 | 1.4727 | 9.6
2023-05-31 03:30 | 3:30 | 1.4842 | 9.6
2023-05-31 04:00 | 4:00 | 1.5971 | 9.6
2023-05-31 04:30 | 4:30 | 1.6352 | 9.6
2023-05-31 05:00 | 5:00 | 1.8579 | 9.6
2023-05-31 05:30 | 5:30 | 2.0774 | 9.6
2023-05-31 06:00 | 6:00 | 2.5082 | 9.6
2023-05-31 06:30 | 6:30 | 2.9784 | 9.6
2023-05-31 07:00 | 7:00 | 3.1408 | 9.6
2023-05-31 07:30 | 7:30 | 2.8731 | 9.6
2023-05-31 08:00 | 8:00 | 2.393 | 9.6
2023-05-31 08:30 | 8:30 | 1.8266 | 9.6
2023-05-31 09:00 | 9:00 | 1.276 | 9.6
2023-05-31 09:30 | 9:30 | 0.99541 | 9.6
2023-05-31 10:00 | 10:00 | 0.6065 | 9.6
2023-05-31 10:30 | 10:30 | 0.43341 | 9.6
2023-05-31 11:00 | 11:00 | 0.30316 | 9.6
2023-05-31 11:30 | 11:30 | 0.16409 | 9.6
2023-05-31 12:00 | 12:00 | 0.29238 | 9.6
2023-05-31 12:30 | 12:30 | 0.40442 | 9.6
2023-05-31 13:00 | 13:00 | 0.28102 | 9.6
2023-05-31 13:30 | 13:30 | 0.41047 | 9.6
2023-05-31 14:00 | 14:00 | 0.53817 | 9.6
2023-05-31 14:30 | 14:30 | 0.90785 | 9.6
2023-05-31 15:00 | 15:00 | 1.1753 | 9.6
2023-05-31 15:30 | 15:30 | 1.5666 | 9.6
2023-05-31 16:00 | 16:00 | 1.905 | 9.6
2023-05-31 16:30 | 16:30 | 2.2436 | 9.6
2023-05-31 17:00 | 17:00 | 2.593 | 9.6
2023-05-31 17:30 | 17:30 | 3.0339 | 9.6
2023-05-31 18:00 | 18:00 | 3.1073 | 9.6
2023-05-31 18:30 | 18:30 | 3.0813 | 9.6
2023-05-31 19:00 | 19:00 | 2.9814 | 9.6
2023-05-31 19:30 | 19:30 | 2.8476 | 9.6
2023-05-31 20:00 | 20:00 | 2.6695 | 9.6
2023-05-31 20:30 | 20:30 | 2.4315 | 9.6
2023-05-31 21:00 | 21:00 | 2.3248 | 9.6
2023-05-31 21:30 | 21:30 | 2.1429 | 9.6
2023-05-31 22:00 | 22:00 | 2.0884 | 9.6
2023-05-31 22:30 | 22:30 | 1.996 | 9.6
2023-05-31 23:00 | 23:00 | 1.8737 | 9.6
2023-05-31 23:30 | 23:30 | 1.7131 | 9.6
2023-06-01 | 0:00 | 1.535 | 9.6
2023-06-01 00:30 | 0:30 | 1.4907 | 9.6
2023-06-01 01:00 | 1:00 | 1.4186 | 9.6
2023-06-01 01:30 | 1:30 | 1.3938 | 9.6
2023-06-01 02:00 | 2:00 | 1.4128 | 9.6
2023-06-01 02:30 | 2:30 | 1.4315 | 9.6
2023-06-01 03:00 | 3:00 | 1.4017 | 9.6
2023-06-01 03:30 | 3:30 | 1.3765 | 9.6
2023-06-01 04:00 | 4:00 | 1.4338 | 9.6
2023-06-01 04:30 | 4:30 | 1.5199 | 9.6
2023-06-01 05:00 | 5:00 | 1.6143 | 9.6
2023-06-01 05:30 | 5:30 | 1.7485 | 9.6
2023-06-01 06:00 | 6:00 | 2.0482 | 9.6
2023-06-01 06:30 | 6:30 | 2.4431 | 9.6
2023-06-01 07:00 | 7:00 | 2.5785 | 9.6
2023-06-01 07:30 | 7:30 | 2.1809 | 9.6
2023-06-01 08:00 | 8:00 | 1.8108 | 9.6
2023-06-01 08:30 | 8:30 | 1.4189 | 9.6
2023-06-01 09:00 | 9:00 | 0.96204 | 9.6
2023-06-01 09:30 | 9:30 | 0.61255 | 9.6
2023-06-01 10:00 | 10:00 | 0.32228 | 9.6
2023-06-01 10:30 | 10:30 | 0.20275 | 9.6
2023-06-01 11:00 | 11:00 | 0.1103 | 9.6
2023-06-01 11:30 | 11:30 | 0.068377 | 9.6
2023-06-01 12:00 | 12:00 | 0.16837 | 9.6
2023-06-01 12:30 | 12:30 | 0.22329 | 9.6
2023-06-01 13:00 | 13:00 | 0.27707 | 9.6
2023-06-01 13:30 | 13:30 | 0.38726 | 9.6
2023-06-01 14:00 | 14:00 | 0.67022 | 9.6
2023-06-01 14:30 | 14:30 | 0.96032 | 9.6
2023-06-01 15:00 | 15:00 | 1.2943 | 9.6
2023-06-01 15:30 | 15:30 | 1.5582 | 9.6
2023-06-01 16:00 | 16:00 | 1.7945 | 9.6
2023-06-01 16:30 | 16:30 | 2.0376 | 9.6
2023-06-01 17:00 | 17:00 | 2.3643 | 9.6
2023-06-01 17:30 | 17:30 | 2.6958 | 9.6
2023-06-01 18:00 | 18:00 | 2.8456 | 9.6
2023-06-01 18:30 | 18:30 | 2.7388 | 9.6
2023-06-01 19:00 | 19:00 | 2.6399 | 9.6
2023-06-01 19:30 | 19:30 | 2.5404 | 9.6
2023-06-01 20:00 | 20:00 | 2.4008 | 9.6
2023-06-01 20:30 | 20:30 | 2.244 | 9.6
2023-06-01 21:00 | 21:00 | 2.1652 | 9.6
2023-06-01 21:30 | 21:30 | 1.9429 | 9.6
2023-06-01 22:00 | 22:00 | 1.9276 | 9.6
2023-06-01 22:30 | 22:30 | 1.8762 | 9.6
2023-06-01 23:00 | 23:00 | 1.7594 | 9.6
2023-06-01 23:30 | 23:30 | 1.5667 | 9.6
2023-06-02 | 0:00 | 1.4599 | 9.6
2023-06-02 00:30 | 0:30 | 1.4157 | 9.6
2023-06-02 01:00 | 1:00 | 1.3758 | 9.6
2023-06-02 01:30 | 1:30 | 1.3265 | 9.6
2023-06-02 02:00 | 2:00 | 1.3216 | 9.6
2023-06-02 02:30 | 2:30 | 1.3418 | 9.6
2023-06-02 03:00 | 3:00 | 1.3168 | 9.6
2023-06-02 03:30 | 3:30 | 1.2895 | 9.6
2023-06-02 04:00 | 4:00 | 1.3687 | 9.6
2023-06-02 04:30 | 4:30 | 1.3995 | 9.6
2023-06-02 05:00 | 5:00 | 1.47 | 9.6
2023-06-02 05:30 | 5:30 | 1.6886 | 9.6
2023-06-02 06:00 | 6:00 | 1.9684 | 9.6
2023-06-02 06:30 | 6:30 | 2.378 | 9.6
2023-06-02 07:00 | 7:00 | 2.4751 | 9.6
2023-06-02 07:30 | 7:30 | 2.2559 | 9.6
2023-06-02 08:00 | 8:00 | 1.9497 | 9.6
2023-06-02 08:30 | 8:30 | 1.4723 | 9.6
2023-06-02 09:00 | 9:00 | 1.0521 | 9.6
2023-06-02 09:30 | 9:30 | 0.77742 | 9.6
2023-06-02 10:00 | 10:00 | 0.48588 | 9.6
2023-06-02 10:30 | 10:30 | 0.39084 | 9.6
2023-06-02 11:00 | 11:00 | 0.24992 | 9.6
2023-06-02 11:30 | 11:30 | 0.095005 | 9.6
2023-06-02 12:00 | 12:00 | 0.17149 | 9.6
2023-06-02 12:30 | 12:30 | 0.25656 | 9.6
2023-06-02 13:00 | 13:00 | 0.59456 | 9.6
2023-06-02 13:30 | 13:30 | 0.58071 | 9.6
2023-06-02 14:00 | 14:00 | 0.81062 | 9.6
2023-06-02 14:30 | 14:30 | 1.0197 | 9.6
2023-06-02 15:00 | 15:00 | 1.2796 | 9.6
2023-06-02 15:30 | 15:30 | 1.5819 | 9.6
2023-06-02 16:00 | 16:00 | 1.8606 | 9.6
2023-06-02 16:30 | 16:30 | 2.052 | 9.6
2023-06-02 17:00 | 17:00 | 2.3531 | 9.6
2023-06-02 17:30 | 17:30 | 2.573 | 9.6
2023-06-02 18:00 | 18:00 | 2.6438 | 9.6
2023-06-02 18:30 | 18:30 | 2.513 | 9.6
2023-06-02 19:00 | 19:00 | 2.4043 | 9.6
2023-06-02 19:30 | 19:30 | 2.3033 | 9.6
2023-06-02 20:00 | 20:00 | 2.1644 | 9.6
2023-06-02 20:30 | 20:30 | 2.0749 | 9.6
2023-06-02 21:00 | 21:00 | 1.9502 | 9.6
2023-06-02 21:30 | 21:30 | 1.8546 | 9.6
2023-06-02 22:00 | 22:00 | 1.8718 | 9.6
2023-06-02 22:30 | 22:30 | 1.8387 | 9.6
2023-06-02 23:00 | 23:00 | 1.7393 | 9.6
2023-06-02 23:30 | 23:30 | 1.5641 | 9.6
2023-06-03 | 0:00 | 1.4598 | 9.6
2023-06-03 00:30 | 0:30 | 1.4028 | 9.6
2023-06-03 01:00 | 1:00 | 1.3491 | 9.6
2023-06-03 01:30 | 1:30 | 1.3127 | 9.6
2023-06-03 02:00 | 2:00 | 1.2827 | 9.6
2023-06-03 02:30 | 2:30 | 1.2734 | 9.6
2023-06-03 03:00 | 3:00 | 1.2466 | 9.6
2023-06-03 03:30 | 3:30 | 1.2927 | 9.6
2023-06-03 04:00 | 4:00 | 1.3278 | 9.6
2023-06-03 04:30 | 4:30 | 1.3564 | 9.6
2023-06-03 05:00 | 5:00 | 1.4134 | 9.6
2023-06-03 05:30 | 5:30 | 1.4808 | 9.6
2023-06-03 06:00 | 6:00 | 1.6298 | 9.6
2023-06-03 06:30 | 6:30 | 1.8367 | 9.6
2023-06-03 07:00 | 7:00 | 1.886 | 9.6
2023-06-03 07:30 | 7:30 | 1.7697 | 9.6
2023-06-03 08:00 | 8:00 | 1.5522 | 9.6
2023-06-03 08:30 | 8:30 | 1.2058 | 9.6
2023-06-03 09:00 | 9:00 | 0.87019 | 9.6
2023-06-03 09:30 | 9:30 | 0.53983 | 9.6
2023-06-03 10:00 | 10:00 | 0.32972 | 9.6
2023-06-03 10:30 | 10:30 | 0.42417 | 9.6
2023-06-03 11:00 | 11:00 | 0.36292 | 9.6
2023-06-03 11:30 | 11:30 | 0.44429 | 9.6
2023-06-03 12:00 | 12:00 | 0.91285 | 9.6
2023-06-03 12:30 | 12:30 | 1.027 | 9.6
2023-06-03 13:00 | 13:00 | 0.89655 | 9.6
2023-06-03 13:30 | 13:30 | 0.87805 | 9.6
2023-06-03 14:00 | 14:00 | 0.89828 | 9.6
2023-06-03 14:30 | 14:30 | 1.125 | 9.6
2023-06-03 15:00 | 15:00 | 1.2567 | 9.6
2023-06-03 15:30 | 15:30 | 1.5671 | 9.6
2023-06-03 16:00 | 16:00 | 1.7514 | 9.6
2023-06-03 16:30 | 16:30 | 2.0694 | 9.6
2023-06-03 17:00 | 17:00 | 2.3122 | 9.6
2023-06-03 17:30 | 17:30 | 2.5419 | 9.6
2023-06-03 18:00 | 18:00 | 2.5337 | 9.6
2023-06-03 18:30 | 18:30 | 2.4654 | 9.6
2023-06-03 19:00 | 19:00 | 2.2997 | 9.6
2023-06-03 19:30 | 19:30 | 2.1488 | 9.6
2023-06-03 20:00 | 20:00 | 2.0109 | 9.6
2023-06-03 20:30 | 20:30 | 1.9191 | 9.6
2023-06-03 21:00 | 21:00 | 1.8491 | 9.6
2023-06-03 21:30 | 21:30 | 1.7232 | 9.6
2023-06-03 22:00 | 22:00 | 1.7656 | 9.6
2023-06-03 22:30 | 22:30 | 1.6909 | 9.6
2023-06-03 23:00 | 23:00 | 1.5394 | 9.6
2023-06-03 23:30 | 23:30 | 1.4237 | 9.6
2023-06-04 | 0:00 | 1.3161 | 9.6
2023-06-04 00:30 | 0:30 | 1.2816 | 9.6
2023-06-04 01:00 | 1:00 | 1.2236 | 9.6
2023-06-04 01:30 | 1:30 | 1.214 | 9.6
2023-06-04 02:00 | 2:00 | 1.1618 | 9.6
2023-06-04 02:30 | 2:30 | 1.1053 | 9.6
2023-06-04 03:00 | 3:00 | 1.1221 | 9.6
2023-06-04 03:30 | 3:30 | 1.1393 | 9.6
2023-06-04 04:00 | 4:00 | 1.1831 | 9.6
2023-06-04 04:30 | 4:30 | 1.2061 | 9.6
2023-06-04 05:00 | 5:00 | 1.199 | 9.6
2023-06-04 05:30 | 5:30 | 1.232 | 9.6
2023-06-04 06:00 | 6:00 | 1.2859 | 9.6
2023-06-04 06:30 | 6:30 | 1.3388 | 9.6
2023-06-04 07:00 | 7:00 | 1.4413 | 9.6
2023-06-04 07:30 | 7:30 | 1.6896 | 9.6
2023-06-04 08:00 | 8:00 | 1.7782 | 9.6
2023-06-04 08:30 | 8:30 | 1.6581 | 9.6
2023-06-04 09:00 | 9:00 | 1.4096 | 9.6
2023-06-04 09:30 | 9:30 | 1.4944 | 9.6
2023-06-04 10:00 | 10:00 | 1.6758 | 9.6
2023-06-04 10:30 | 10:30 | 1.551 | 9.6
2023-06-04 11:00 | 11:00 | 1.6203 | 9.6
2023-06-04 11:30 | 11:30 | 1.954 | 9.6
2023-06-04 12:00 | 12:00 | 1.8396 | 9.6
2023-06-04 12:30 | 12:30 | 1.5695 | 9.6
2023-06-04 13:00 | 13:00 | 1.7537 | 9.6
2023-06-04 13:30 | 13:30 | 1.9884 | 9.6
2023-06-04 14:00 | 14:00 | 2.1052 | 9.6
2023-06-04 14:30 | 14:30 | 1.9687 | 9.6
2023-06-04 15:00 | 15:00 | 2.0055 | 9.6
2023-06-04 15:30 | 15:30 | 2.3547 | 9.6
2023-06-04 16:00 | 16:00 | 2.4446 | 9.6
2023-06-04 16:30 | 16:30 | 2.5212 | 9.6
2023-06-04 17:00 | 17:00 | 2.6554 | 9.6
2023-06-04 17:30 | 17:30 | 2.8443 | 9.6
2023-06-04 18:00 | 18:00 | 2.821 | 9.6
2023-06-04 18:30 | 18:30 | 2.7589 | 9.6
2023-06-04 19:00 | 19:00 | 2.567 | 9.6
2023-06-04 19:30 | 19:30 | 2.5221 | 9.6
2023-06-04 20:00 | 20:00 | 1.5513 | 9.6
2023-06-04 20:30 | 20:30 | 2.1631 | 9.6
2023-06-04 21:00 | 21:00 | 1.9334 | 9.6
2023-06-04 21:30 | 21:30 | 1.7131 | 9.6
2023-06-04 22:00 | 22:00 | 1.7245 | 9.6
2023-06-04 22:30 | 22:30 | 1.6453 | 9.6
2023-06-04 23:00 | 23:00 | 1.5021 | 9.6
2023-06-04 23:30 | 23:30 | 1.3885 | 9.6
2023-06-05 | 0:00 | 1.2917 | 9.6
2023-06-05 00:30 | 0:30 | 1.2111 | 9.6
2023-06-05 01:00 | 1:00 | 1.2136 | 9.6
2023-06-05 01:30 | 1:30 | 1.1716 | 9.6
2023-06-05 02:00 | 2:00 | 1.1449 | 9.6
2023-06-05 02:30 | 2:30 | 1.1366 | 9.6
2023-06-05 03:00 | 3:00 | 1.1237 | 9.6
2023-06-05 03:30 | 3:30 | 1.1471 | 9.6
2023-06-05 04:00 | 4:00 | 1.1872 | 9.6
2023-06-05 04:30 | 4:30 | 1.2233 | 9.6
2023-06-05 05:00 | 5:00 | 1.3401 | 9.6
2023-06-05 05:30 | 5:30 | 1.4439 | 9.6
2023-06-05 06:00 | 6:00 | 1.7147 | 9.6
2023-06-05 06:30 | 6:30 | 2.015 | 9.6
2023-06-05 07:00 | 7:00 | 2.2903 | 9.6
2023-06-05 07:30 | 7:30 | 2.3787 | 9.6
2023-06-05 08:00 | 8:00 | 2.2891 | 9.6
2023-06-05 08:30 | 8:30 | 2.0779 | 9.6
2023-06-05 09:00 | 9:00 | 2.1878 | 9.6
2023-06-05 09:30 | 9:30 | 1.9586 | 9.6
2023-06-05 10:00 | 10:00 | 1.7977 | 9.6
2023-06-05 10:30 | 10:30 | 1.9458 | 9.6
2023-06-05 11:00 | 11:00 | 2.2901 | 9.6
2023-06-05 11:30 | 11:30 | 2.246 | 9.6
2023-06-05 12:00 | 12:00 | 2.4333 | 9.6
2023-06-05 12:30 | 12:30 | 2.4268 | 9.6
2023-06-05 13:00 | 13:00 | 2.3706 | 9.6
2023-06-05 13:30 | 13:30 | 2.4083 | 9.6
2023-06-05 14:00 | 14:00 | 2.1953 | 9.6
2023-06-05 14:30 | 14:30 | 2.2132 | 9.6
2023-06-05 15:00 | 15:00 | 2.3011 | 9.6
2023-06-05 15:30 | 15:30 | 2.337 | 9.6
2023-06-05 16:00 | 16:00 | 2.4791 | 9.6
2023-06-05 16:30 | 16:30 | 2.6863 | 9.6
2023-06-05 17:00 | 17:00 | 2.9953 | 9.6
2023-06-05 17:30 | 17:30 | 3.3536 | 9.6
2023-06-05 18:00 | 18:00 | 3.368 | 9.6
2023-06-05 18:30 | 18:30 | 3.1406 | 9.6
2023-06-05 19:00 | 19:00 | 2.9598 | 9.6
2023-06-05 19:30 | 19:30 | 2.7634 | 9.6
2023-06-05 20:00 | 20:00 | 2.5496 | 9.6
2023-06-05 20:30 | 20:30 | 2.3411 | 9.6
2023-06-05 21:00 | 21:00 | 2.1753 | 9.6
2023-06-05 21:30 | 21:30 | 1.9406 | 9.6
2023-06-05 22:00 | 22:00 | 1.9148 | 9.6
2023-06-05 22:30 | 22:30 | 1.836 | 9.6
2023-06-05 23:00 | 23:00 | 1.7058 | 9.6
2023-06-05 23:30 | 23:30 | 1.5634 | 9.6
2023-06-06 | 0:00 | 1.4145 | 9.6
2023-06-06 00:30 | 0:30 | 1.3489 | 9.6
2023-06-06 01:00 | 1:00 | 1.3185 | 9.6
2023-06-06 01:30 | 1:30 | 1.3193 | 9.6
2023-06-06 02:00 | 2:00 | 1.2685 | 9.6
2023-06-06 02:30 | 2:30 | 1.2759 | 9.6
2023-06-06 03:00 | 3:00 | 1.2735 | 9.6
2023-06-06 03:30 | 3:30 | 1.2504 | 9.6
2023-06-06 04:00 | 4:00 | 1.3053 | 9.6
2023-06-06 04:30 | 4:30 | 1.3768 | 9.6
2023-06-06 05:00 | 5:00 | 1.4279 | 9.6
2023-06-06 05:30 | 5:30 | 1.5569 | 9.6
2023-06-06 06:00 | 6:00 | 1.9009 | 9.6
2023-06-06 06:30 | 6:30 | 2.1124 | 9.6
2023-06-06 07:00 | 7:00 | 2.1646 | 9.6
2023-06-06 07:30 | 7:30 | 2.0558 | 9.6
2023-06-06 08:00 | 8:00 | 1.9354 | 9.6
2023-06-06 08:30 | 8:30 | 1.8982 | 9.6
2023-06-06 09:00 | 9:00 | 1.3625 | 9.6
2023-06-06 09:30 | 9:30 | 0.74703 | 9.6
2023-06-06 10:00 | 10:00 | 0.67136 | 9.6
2023-06-06 10:30 | 10:30 | 0.91384 | 9.6
2023-06-06 11:00 | 11:00 | 0.7502 | 9.6
2023-06-06 11:30 | 11:30 | 0.70776 | 9.6
2023-06-06 12:00 | 12:00 | 1.0068 | 9.6
2023-06-06 12:30 | 12:30 | 1.3014 | 9.6
2023-06-06 13:00 | 13:00 | 1.1062 | 9.6
2023-06-06 13:30 | 13:30 | 0.87078 | 9.6
2023-06-06 14:00 | 14:00 | 0.96294 | 9.6
2023-06-06 14:30 | 14:30 | 1.0557 | 9.6
2023-06-06 15:00 | 15:00 | 1.2323 | 9.6
2023-06-06 15:30 | 15:30 | 1.5472 | 9.6
2023-06-06 16:00 | 16:00 | 1.8527 | 9.6
2023-06-06 16:30 | 16:30 | 2.0846 | 9.6
2023-06-06 17:00 | 17:00 | 2.4353 | 9.6
2023-06-06 17:30 | 17:30 | 2.8216 | 9.6
2023-06-06 18:00 | 18:00 | 2.9676 | 9.6
2023-06-06 18:30 | 18:30 | 2.8734 | 9.6
2023-06-06 19:00 | 19:00 | 2.6952 | 9.6
2023-06-06 19:30 | 19:30 | 2.6124 | 9.6
2023-06-06 20:00 | 20:00 | 2.4001 | 9.6
2023-06-06 20:30 | 20:30 | 2.2116 | 9.6
2023-06-06 21:00 | 21:00 | 2.0799 | 9.6
2023-06-06 21:30 | 21:30 | 1.8841 | 9.6
2023-06-06 22:00 | 22:00 | 1.8924 | 9.6
2023-06-06 22:30 | 22:30 | 1.8324 | 9.6
2023-06-06 23:00 | 23:00 | 1.6527 | 9.6
2023-06-06 23:30 | 23:30 | 1.5288 | 9.6
2023-06-07 | 0:00 | 1.4179 | 9.6
2023-06-07 00:30 | 0:30 | 1.3276 | 9.6
2023-06-07 01:00 | 1:00 | 1.3479 | 9.6
2023-06-07 01:30 | 1:30 | 1.2917 | 9.6
2023-06-07 02:00 | 2:00 | 1.2458 | 9.6
2023-06-07 02:30 | 2:30 | 1.2715 | 9.6
2023-06-07 03:00 | 3:00 | 1.2299 | 9.6
2023-06-07 03:30 | 3:30 | 1.2612 | 9.6
2023-06-07 04:00 | 4:00 | 1.2947 | 9.6
2023-06-07 04:30 | 4:30 | 1.3553 | 9.6
2023-06-07 05:00 | 5:00 | 1.4274 | 9.6
2023-06-07 05:30 | 5:30 | 1.5463 | 9.6
2023-06-07 06:00 | 6:00 | 1.8712 | 9.6
2023-06-07 06:30 | 6:30 | 2.2185 | 9.6
2023-06-07 07:00 | 7:00 | 2.3085 | 9.6
2023-06-07 07:30 | 7:30 | 1.9975 | 9.6
2023-06-07 08:00 | 8:00 | 1.6995 | 9.6
2023-06-07 08:30 | 8:30 | 1.3451 | 9.6
2023-06-07 09:00 | 9:00 | 0.94685 | 9.6
2023-06-07 09:30 | 9:30 | 0.64473 | 9.6
2023-06-07 10:00 | 10:00 | 0.37474 | 9.6
2023-06-07 10:30 | 10:30 | 0.30871 | 9.6
2023-06-07 11:00 | 11:00 | 0.16805 | 9.6
2023-06-07 11:30 | 11:30 | 0.093528 | 9.6
2023-06-07 12:00 | 12:00 | 0.28614 | 9.6
2023-06-07 12:30 | 12:30 | 0.36314 | 9.6
2023-06-07 13:00 | 13:00 | 0.28342 | 9.6
2023-06-07 13:30 | 13:30 | 0.333 | 9.6
2023-06-07 14:00 | 14:00 | 0.55887 | 9.6
2023-06-07 14:30 | 14:30 | 0.75828 | 9.6
2023-06-07 15:00 | 15:00 | 1.1004 | 9.6
2023-06-07 15:30 | 15:30 | 1.4779 | 9.6
2023-06-07 16:00 | 16:00 | 1.7522 | 9.6
2023-06-07 16:30 | 16:30 | 2.0881 | 9.6
2023-06-07 17:00 | 17:00 | 2.5464 | 9.6
2023-06-07 17:30 | 17:30 | 2.8374 | 9.6
2023-06-07 18:00 | 18:00 | 2.9046 | 9.6
2023-06-07 18:30 | 18:30 | 2.7131 | 9.6
2023-06-07 19:00 | 19:00 | 2.5845 | 9.6
2023-06-07 19:30 | 19:30 | 2.4733 | 9.6
2023-06-07 20:00 | 20:00 | 2.2917 | 9.6
2023-06-07 20:30 | 20:30 | 2.082 | 9.6
2023-06-07 21:00 | 21:00 | 1.9177 | 9.6
2023-06-07 21:30 | 21:30 | 1.7651 | 9.6
2023-06-07 22:00 | 22:00 | 1.8204 | 9.6
2023-06-07 22:30 | 22:30 | 1.7756 | 9.6
2023-06-07 23:00 | 23:00 | 1.6826 | 9.6
2023-06-07 23:30 | 23:30 | 1.5018 | 9.6
2023-06-08 | 0:00 | 1.3804 | 9.6
2023-06-08 00:30 | 0:30 | 1.2946 | 9.6
2023-06-08 01:00 | 1:00 | 1.2681 | 9.6
2023-06-08 01:30 | 1:30 | 1.216 | 9.6
2023-06-08 02:00 | 2:00 | 1.2085 | 9.6
2023-06-08 02:30 | 2:30 | 1.1823 | 9.6
2023-06-08 03:00 | 3:00 | 1.1656 | 9.6
2023-06-08 03:30 | 3:30 | 1.1676 | 9.6
2023-06-08 04:00 | 4:00 | 1.276 | 9.6
2023-06-08 04:30 | 4:30 | 1.3168 | 9.6
2023-06-08 05:00 | 5:00 | 1.3996 | 9.6
2023-06-08 05:30 | 5:30 | 1.5225 | 9.6
2023-06-08 06:00 | 6:00 | 1.7926 | 9.6
2023-06-08 06:30 | 6:30 | 2.0092 | 9.6
2023-06-08 07:00 | 7:00 | 2.1644 | 9.6
2023-06-08 07:30 | 7:30 | 2.056 | 9.6
2023-06-08 08:00 | 8:00 | 1.7855 | 9.6
2023-06-08 08:30 | 8:30 | 1.6816 | 9.6
2023-06-08 09:00 | 9:00 | 1.5399 | 9.6
2023-06-08 09:30 | 9:30 | 1.1043 | 9.6
2023-06-08 10:00 | 10:00 | 1.0792 | 9.6
2023-06-08 10:30 | 10:30 | 1.4765 | 9.6
2023-06-08 11:00 | 11:00 | 1.2517 | 9.6
2023-06-08 11:30 | 11:30 | 0.72682 | 9.6
2023-06-08 12:00 | 12:00 | 0.19785 | 9.6
2023-06-08 12:30 | 12:30 | 0.28947 | 9.6
2023-06-08 13:00 | 13:00 | 0.33184 | 9.6
2023-06-08 13:30 | 13:30 | 0.53733 | 9.6
2023-06-08 14:00 | 14:00 | 1.1753 | 9.6
2023-06-08 14:30 | 14:30 | 1.0524 | 9.6
2023-06-08 15:00 | 15:00 | 1.4942 | 9.6
2023-06-08 15:30 | 15:30 | 1.7496 | 9.6
2023-06-08 16:00 | 16:00 | 1.8983 | 9.6
2023-06-08 16:30 | 16:30 | 2.1615 | 9.6
2023-06-08 17:00 | 17:00 | 2.4019 | 9.6
2023-06-08 17:30 | 17:30 | 2.7747 | 9.6
2023-06-08 18:00 | 18:00 | 2.8501 | 9.6
2023-06-08 18:30 | 18:30 | 2.6785 | 9.6
2023-06-08 19:00 | 19:00 | 2.462 | 9.6
2023-06-08 19:30 | 19:30 | 2.3708 | 9.6
2023-06-08 20:00 | 20:00 | 2.2636 | 9.6
2023-06-08 20:30 | 20:30 | 2.1531 | 9.6
2023-06-08 21:00 | 21:00 | 2.0264 | 9.6
2023-06-08 21:30 | 21:30 | 1.8635 | 9.6
2023-06-08 22:00 | 22:00 | 1.8101 | 9.6
2023-06-08 22:30 | 22:30 | 1.7854 | 9.6
2023-06-08 23:00 | 23:00 | 1.6404 | 9.6
2023-06-08 23:30 | 23:30 | 1.5138 | 9.6
2023-06-09 | 0:00 | 1.396 | 9.6
2023-06-09 00:30 | 0:30 | 1.3278 | 9.6
2023-06-09 01:00 | 1:00 | 1.3114 | 9.6
2023-06-09 01:30 | 1:30 | 1.2404 | 9.6
2023-06-09 02:00 | 2:00 | 1.1934 | 9.6
2023-06-09 02:30 | 2:30 | 1.1882 | 9.6
2023-06-09 03:00 | 3:00 | 1.2253 | 9.6
2023-06-09 03:30 | 3:30 | 1.2225 | 9.6
2023-06-09 04:00 | 4:00 | 1.2729 | 9.6
2023-06-09 04:30 | 4:30 | 1.3509 | 9.6
2023-06-09 05:00 | 5:00 | 1.4119 | 9.6
2023-06-09 05:30 | 5:30 | 1.4851 | 9.6
2023-06-09 06:00 | 6:00 | 1.7593 | 9.6
2023-06-09 06:30 | 6:30 | 2.027 | 9.6
2023-06-09 07:00 | 7:00 | 2.1536 | 9.6
2023-06-09 07:30 | 7:30 | 1.8724 | 9.6
2023-06-09 08:00 | 8:00 | 1.5539 | 9.6
2023-06-09 08:30 | 8:30 | 1.3179 | 9.6
2023-06-09 09:00 | 9:00 | 0.8359 | 9.6
2023-06-09 09:30 | 9:30 | 0.53036 | 9.6
2023-06-09 10:00 | 10:00 | 0.38121 | 9.6
2023-06-09 10:30 | 10:30 | 0.17981 | 9.6
2023-06-09 11:00 | 11:00 | 0.035448 | 9.6
2023-06-09 11:30 | 11:30 | 0.10648 | 9.6
2023-06-09 12:00 | 12:00 | 0.092555 | 9.6
2023-06-09 12:30 | 12:30 | 0.11191 | 9.6
2023-06-09 13:00 | 13:00 | 0.15989 | 9.6
2023-06-09 13:30 | 13:30 | 0.16876 | 9.6
2023-06-09 14:00 | 14:00 | 0.41378 | 9.6
2023-06-09 14:30 | 14:30 | 0.75988 | 9.6
2023-06-09 15:00 | 15:00 | 1.1445 | 9.6
2023-06-09 15:30 | 15:30 | 1.5001 | 9.6
2023-06-09 16:00 | 16:00 | 1.8427 | 9.6
2023-06-09 16:30 | 16:30 | 2.1314 | 9.6
2023-06-09 17:00 | 17:00 | 2.3749 | 9.6
2023-06-09 17:30 | 17:30 | 2.6193 | 9.6
2023-06-09 18:00 | 18:00 | 2.6347 | 9.6
2023-06-09 18:30 | 18:30 | 2.625 | 9.6
2023-06-09 19:00 | 19:00 | 2.5415 | 9.6
2023-06-09 19:30 | 19:30 | 2.4127 | 9.6
2023-06-09 20:00 | 20:00 | 2.3202 | 9.6
2023-06-09 20:30 | 20:30 | 2.1791 | 9.6
2023-06-09 21:00 | 21:00 | 2.1035 | 9.6
2023-06-09 21:30 | 21:30 | 1.9588 | 9.6
2023-06-09 22:00 | 22:00 | 2.0333 | 9.6
2023-06-09 22:30 | 22:30 | 1.9589 | 9.6
2023-06-09 23:00 | 23:00 | 1.8059 | 9.6
2023-06-09 23:30 | 23:30 | 1.6045 | 9.6
2023-06-10 | 0:00 | 1.5346 | 9.6
2023-06-10 00:30 | 0:30 | 1.4568 | 9.6
2023-06-10 01:00 | 1:00 | 1.4174 | 9.6
2023-06-10 01:30 | 1:30 | 1.3911 | 9.6
2023-06-10 02:00 | 2:00 | 1.3731 | 9.6
2023-06-10 02:30 | 2:30 | 1.324 | 9.6
2023-06-10 03:00 | 3:00 | 1.3341 | 9.6
2023-06-10 03:30 | 3:30 | 1.3807 | 9.6
2023-06-10 04:00 | 4:00 | 1.4383 | 9.6
2023-06-10 04:30 | 4:30 | 1.4627 | 9.6
2023-06-10 05:00 | 5:00 | 1.5286 | 9.6
2023-06-10 05:30 | 5:30 | 1.6144 | 9.6
2023-06-10 06:00 | 6:00 | 1.7787 | 9.6
2023-06-10 06:30 | 6:30 | 2.0314 | 9.6
2023-06-10 07:00 | 7:00 | 2.1864 | 9.6
2023-06-10 07:30 | 7:30 | 2.1285 | 9.6
2023-06-10 08:00 | 8:00 | 1.8508 | 9.6
2023-06-10 08:30 | 8:30 | 1.5433 | 9.6
2023-06-10 09:00 | 9:00 | 1.1231 | 9.6
2023-06-10 09:30 | 9:30 | 0.74717 | 9.6
2023-06-10 10:00 | 10:00 | 0.46621 | 9.6
2023-06-10 10:30 | 10:30 | 0.26989 | 9.6
2023-06-10 11:00 | 11:00 | 0.22592 | 9.6
2023-06-10 11:30 | 11:30 | 0.049542 | 9.6
2023-06-10 12:00 | 12:00 | 0.16837 | 9.6
2023-06-10 12:30 | 12:30 | 0.26052 | 9.6
2023-06-10 13:00 | 13:00 | 0.26461 | 9.6
2023-06-10 13:30 | 13:30 | 0.34924 | 9.6
2023-06-10 14:00 | 14:00 | 0.5484 | 9.6
2023-06-10 14:30 | 14:30 | 0.86689 | 9.6
2023-06-10 15:00 | 15:00 | 1.3183 | 9.6
2023-06-10 15:30 | 15:30 | 1.6219 | 9.6
2023-06-10 16:00 | 16:00 | 1.9574 | 9.6
2023-06-10 16:30 | 16:30 | 2.1844 | 9.6
2023-06-10 17:00 | 17:00 | 2.4373 | 9.6
2023-06-10 17:30 | 17:30 | 2.7054 | 9.6
2023-06-10 18:00 | 18:00 | 2.6874 | 9.6
2023-06-10 18:30 | 18:30 | 2.6803 | 9.6
2023-06-10 19:00 | 19:00 | 2.542 | 9.6
2023-06-10 19:30 | 19:30 | 2.3578 | 9.6
2023-06-10 20:00 | 20:00 | 2.3357 | 9.6
2023-06-10 20:30 | 20:30 | 2.1654 | 9.6
2023-06-10 21:00 | 21:00 | 2.0999 | 9.6
2023-06-10 21:30 | 21:30 | 1.9658 | 9.6
2023-06-10 22:00 | 22:00 | 2.014 | 9.6
2023-06-10 22:30 | 22:30 | 1.9162 | 9.6
2023-06-10 23:00 | 23:00 | 1.7379 | 9.6
2023-06-10 23:30 | 23:30 | 1.572 | 9.6
2023-06-11 | 0:00 | 1.3995 | 9.6
2023-06-11 00:30 | 0:30 | 1.3493 | 9.6
2023-06-11 01:00 | 1:00 | 1.3177 | 9.6
2023-06-11 01:30 | 1:30 | 1.2938 | 9.6
2023-06-11 02:00 | 2:00 | 1.2864 | 9.6
2023-06-11 02:30 | 2:30 | 1.2446 | 9.6
2023-06-11 03:00 | 3:00 | 1.2483 | 9.6
2023-06-11 03:30 | 3:30 | 1.2551 | 9.6
2023-06-11 04:00 | 4:00 | 1.2762 | 9.6
2023-06-11 04:30 | 4:30 | 1.3133 | 9.6
2023-06-11 05:00 | 5:00 | 1.357 | 9.6
2023-06-11 05:30 | 5:30 | 1.4132 | 9.6
2023-06-11 06:00 | 6:00 | 1.5112 | 9.6
2023-06-11 06:30 | 6:30 | 1.5644 | 9.6
2023-06-11 07:00 | 7:00 | 1.6801 | 9.6
2023-06-11 07:30 | 7:30 | 1.5901 | 9.6
2023-06-11 08:00 | 8:00 | 1.405 | 9.6
2023-06-11 08:30 | 8:30 | 1.1019 | 9.6
2023-06-11 09:00 | 9:00 | 0.83126 | 9.6
2023-06-11 09:30 | 9:30 | 0.60035 | 9.6
2023-06-11 10:00 | 10:00 | 0.4764 | 9.6
2023-06-11 10:30 | 10:30 | 0.96862 | 9.6
2023-06-11 11:00 | 11:00 | 0.63641 | 9.6
2023-06-11 11:30 | 11:30 | 0.48269 | 9.6
2023-06-11 12:00 | 12:00 | 0.94154 | 9.6
2023-06-11 12:30 | 12:30 | 1.1283 | 9.6
2023-06-11 13:00 | 13:00 | 0.68809 | 9.6
2023-06-11 13:30 | 13:30 | 1.1008 | 9.6
2023-06-11 14:00 | 14:00 | 1.569 | 9.6
2023-06-11 14:30 | 14:30 | 1.6701 | 9.6
2023-06-11 15:00 | 15:00 | 1.8066 | 9.6
2023-06-11 15:30 | 15:30 | 1.7173 | 9.6
2023-06-11 16:00 | 16:00 | 2.0697 | 9.6
2023-06-11 16:30 | 16:30 | 2.2772 | 9.6
2023-06-11 17:00 | 17:00 | 2.6571 | 9.6
2023-06-11 17:30 | 17:30 | 2.9016 | 9.6
2023-06-11 18:00 | 18:00 | 2.8745 | 9.6
2023-06-11 18:30 | 18:30 | 2.706 | 9.6
2023-06-11 19:00 | 19:00 | 2.5724 | 9.6
2023-06-11 19:30 | 19:30 | 2.4571 | 9.6
2023-06-11 20:00 | 20:00 | 2.2366 | 9.6
2023-06-11 20:30 | 20:30 | 2.1356 | 9.6
2023-06-11 21:00 | 21:00 | 1.9465 | 9.6
2023-06-11 21:30 | 21:30 | 1.8317 | 9.6
2023-06-11 22:00 | 22:00 | 1.8175 | 9.6
2023-06-11 22:30 | 22:30 | 1.802 | 9.6
2023-06-11 23:00 | 23:00 | 1.6557 | 9.6
2023-06-11 23:30 | 23:30 | 1.511 | 9.6
2023-06-12 | 0:00 | 1.378 | 9.6
2023-06-12 00:30 | 0:30 | 1.2762 | 9.6
2023-06-12 01:00 | 1:00 | 1.2203 | 9.6
2023-06-12 01:30 | 1:30 | 1.2136 | 9.6
2023-06-12 02:00 | 2:00 | 1.2502 | 9.6
2023-06-12 02:30 | 2:30 | 1.2045 | 9.6
2023-06-12 03:00 | 3:00 | 1.1966 | 9.6
2023-06-12 03:30 | 3:30 | 1.2269 | 9.6
2023-06-12 04:00 | 4:00 | 1.3017 | 9.6
2023-06-12 04:30 | 4:30 | 1.3859 | 9.6
2023-06-12 05:00 | 5:00 | 1.4232 | 9.6
2023-06-12 05:30 | 5:30 | 1.5081 | 9.6
2023-06-12 06:00 | 6:00 | 1.7829 | 9.6
2023-06-12 06:30 | 6:30 | 2.0732 | 9.6
2023-06-12 07:00 | 7:00 | 2.279 | 9.6
2023-06-12 07:30 | 7:30 | 2.228 | 9.6
2023-06-12 08:00 | 8:00 | 1.8814 | 9.6
2023-06-12 08:30 | 8:30 | 1.9261 | 9.6
2023-06-12 09:00 | 9:00 | 1.8269 | 9.6
2023-06-12 09:30 | 9:30 | 1.5793 | 9.6
2023-06-12 10:00 | 10:00 | 1.8585 | 9.6
2023-06-12 10:30 | 10:30 | 1.7486 | 9.6
2023-06-12 11:00 | 11:00 | 1.6077 | 9.6
2023-06-12 11:30 | 11:30 | 1.0655 | 9.6
2023-06-12 12:00 | 12:00 | 2.0279 | 9.6
2023-06-12 12:30 | 12:30 | 2.1472 | 9.6
2023-06-12 13:00 | 13:00 | 0.82704 | 9.6
2023-06-12 13:30 | 13:30 | 0.7472 | 9.6
2023-06-12 14:00 | 14:00 | 0.78899 | 9.6
2023-06-12 14:30 | 14:30 | 1.022 | 9.6
2023-06-12 15:00 | 15:00 | 1.3202 | 9.6
2023-06-12 15:30 | 15:30 | 1.8042 | 9.6
2023-06-12 16:00 | 16:00 | 2.0215 | 9.6
2023-06-12 16:30 | 16:30 | 2.2307 | 9.6
2023-06-12 17:00 | 17:00 | 2.5695 | 9.6
2023-06-12 17:30 | 17:30 | 2.9287 | 9.6
2023-06-12 18:00 | 18:00 | 2.9196 | 9.6
2023-06-12 18:30 | 18:30 | 2.8434 | 9.6
2023-06-12 19:00 | 19:00 | 2.6885 | 9.6
2023-06-12 19:30 | 19:30 | 2.5626 | 9.6
2023-06-12 20:00 | 20:00 | 2.3156 | 9.6
2023-06-12 20:30 | 20:30 | 2.168 | 9.6
2023-06-12 21:00 | 21:00 | 2.0619 | 9.6
2023-06-12 21:30 | 21:30 | 1.8634 | 9.6
2023-06-12 22:00 | 22:00 | 1.8625 | 9.6
2023-06-12 22:30 | 22:30 | 1.8117 | 9.6
2023-06-12 23:00 | 23:00 | 1.6665 | 9.6
2023-06-12 23:30 | 23:30 | 1.5201 | 9.6
2023-06-13 | 0:00 | 1.3994 | 9.6
2023-06-13 00:30 | 0:30 | 1.3889 | 9.6
2023-06-13 01:00 | 1:00 | 1.2985 | 9.6
2023-06-13 01:30 | 1:30 | 1.2433 | 9.6
2023-06-13 02:00 | 2:00 | 1.2205 | 9.6
2023-06-13 02:30 | 2:30 | 1.1972 | 9.6
2023-06-13 03:00 | 3:00 | 1.239 | 9.6
2023-06-13 03:30 | 3:30 | 1.265 | 9.6
2023-06-13 04:00 | 4:00 | 1.2459 | 9.6
2023-06-13 04:30 | 4:30 | 1.2619 | 9.6
2023-06-13 05:00 | 5:00 | 1.4048 | 9.6
2023-06-13 05:30 | 5:30 | 1.5558 | 9.6
2023-06-13 06:00 | 6:00 | 1.8892 | 9.6
2023-06-13 06:30 | 6:30 | 2.1616 | 9.6
2023-06-13 07:00 | 7:00 | 2.2591 | 9.6
2023-06-13 07:30 | 7:30 | 2.1397 | 9.6
2023-06-13 08:00 | 8:00 | 1.7616 | 9.6
2023-06-13 08:30 | 8:30 | 1.4122 | 9.6
2023-06-13 09:00 | 9:00 | 0.90352 | 9.6
2023-06-13 09:30 | 9:30 | 0.65791 | 9.6
2023-06-13 10:00 | 10:00 | 0.35386 | 9.6
2023-06-13 10:30 | 10:30 | 0.25027 | 9.6
2023-06-13 11:00 | 11:00 | 0.24998 | 9.6
2023-06-13 11:30 | 11:30 | 0.30193 | 9.6
2023-06-13 12:00 | 12:00 | 0.55482 | 9.6
2023-06-13 12:30 | 12:30 | 0.88478 | 9.6
2023-06-13 13:00 | 13:00 | 0.59108 | 9.6
2023-06-13 13:30 | 13:30 | 0.64804 | 9.6
2023-06-13 14:00 | 14:00 | 0.68228 | 9.6
2023-06-13 14:30 | 14:30 | 1.0056 | 9.6
2023-06-13 15:00 | 15:00 | 1.1547 | 9.6
2023-06-13 15:30 | 15:30 | 1.5064 | 9.6
2023-06-13 16:00 | 16:00 | 1.8694 | 9.6
2023-06-13 16:30 | 16:30 | 2.118 | 9.6
2023-06-13 17:00 | 17:00 | 2.4326 | 9.6
2023-06-13 17:30 | 17:30 | 2.8536 | 9.6
2023-06-13 18:00 | 18:00 | 2.8345 | 9.6
2023-06-13 18:30 | 18:30 | 2.8042 | 9.6
2023-06-13 19:00 | 19:00 | 2.6371 | 9.6
2023-06-13 19:30 | 19:30 | 2.4495 | 9.6
2023-06-13 20:00 | 20:00 | 2.3728 | 9.6
2023-06-13 20:30 | 20:30 | 2.1771 | 9.6
2023-06-13 21:00 | 21:00 | 2.0312 | 9.6
2023-06-13 21:30 | 21:30 | 1.8559 | 9.6
2023-06-13 22:00 | 22:00 | 1.8258 | 9.6
2023-06-13 22:30 | 22:30 | 1.7706 | 9.6
2023-06-13 23:00 | 23:00 | 1.6694 | 9.6
2023-06-13 23:30 | 23:30 | 1.5309 | 9.6
2023-06-14 | 0:00 | 1.4052 | 9.6
2023-06-14 00:30 | 0:30 | 1.3583 | 9.6
2023-06-14 01:00 | 1:00 | 1.3077 | 9.6
2023-06-14 01:30 | 1:30 | 1.2314 | 9.6
2023-06-14 02:00 | 2:00 | 1.2287 | 9.6
2023-06-14 02:30 | 2:30 | 1.2187 | 9.6
2023-06-14 03:00 | 3:00 | 1.2231 | 9.6
2023-06-14 03:30 | 3:30 | 1.2563 | 9.6
2023-06-14 04:00 | 4:00 | 1.2939 | 9.6
2023-06-14 04:30 | 4:30 | 1.3818 | 9.6
2023-06-14 05:00 | 5:00 | 1.4572 | 9.6
2023-06-14 05:30 | 5:30 | 1.6264 | 9.6
2023-06-14 06:00 | 6:00 | 1.957 | 9.6
2023-06-14 06:30 | 6:30 | 2.4129 | 9.6
2023-06-14 07:00 | 7:00 | 2.5134 | 9.6
2023-06-14 07:30 | 7:30 | 2.2699 | 9.6
2023-06-14 08:00 | 8:00 | 1.9378 | 9.6
2023-06-14 08:30 | 8:30 | 1.4665 | 9.6
2023-06-14 09:00 | 9:00 | 0.97882 | 9.6
2023-06-14 09:30 | 9:30 | 0.73747 | 9.6
2023-06-14 10:00 | 10:00 | 0.46196 | 9.6
2023-06-14 10:30 | 10:30 | 0.24609 | 9.6
2023-06-14 11:00 | 11:00 | 0.10866 | 9.6
2023-06-14 11:30 | 11:30 | 0.060947 | 9.6
2023-06-14 12:00 | 12:00 | 0.16228 | 9.6
2023-06-14 12:30 | 12:30 | 0.26857 | 9.6
2023-06-14 13:00 | 13:00 | 0.24828 | 9.6
2023-06-14 13:30 | 13:30 | 0.27105 | 9.6
2023-06-14 14:00 | 14:00 | 0.49542 | 9.6
2023-06-14 14:30 | 14:30 | 0.79704 | 9.6
2023-06-14 15:00 | 15:00 | 1.1931 | 9.6
2023-06-14 15:30 | 15:30 | 1.5525 | 9.6
2023-06-14 16:00 | 16:00 | 1.8084 | 9.6
2023-06-14 16:30 | 16:30 | 2.0528 | 9.6
2023-06-14 17:00 | 17:00 | 2.4068 | 9.6
2023-06-14 17:30 | 17:30 | 2.7792 | 9.6
2023-06-14 18:00 | 18:00 | 2.8242 | 9.6
2023-06-14 18:30 | 18:30 | 2.7912 | 9.6
2023-06-14 19:00 | 19:00 | 2.748 | 9.6
2023-06-14 19:30 | 19:30 | 2.6668 | 9.6
2023-06-14 20:00 | 20:00 | 2.4739 | 9.6
2023-06-14 20:30 | 20:30 | 2.29 | 9.6
2023-06-14 21:00 | 21:00 | 2.1659 | 9.6
2023-06-14 21:30 | 21:30 | 1.9872 | 9.6
2023-06-14 22:00 | 22:00 | 1.9949 | 9.6
2023-06-14 22:30 | 22:30 | 1.9361 | 9.6
2023-06-14 23:00 | 23:00 | 1.7924 | 9.6
2023-06-14 23:30 | 23:30 | 1.6377 | 9.6
2023-06-15 | 0:00 | 1.5295 | 9.6
2023-06-15 00:30 | 0:30 | 1.4392 | 9.6
2023-06-15 01:00 | 1:00 | 1.3839 | 9.6
2023-06-15 01:30 | 1:30 | 1.3678 | 9.6
2023-06-15 02:00 | 2:00 | 1.3665 | 9.6
2023-06-15 02:30 | 2:30 | 1.3662 | 9.6
2023-06-15 03:00 | 3:00 | 1.3691 | 9.6
2023-06-15 03:30 | 3:30 | 1.3837 | 9.6
2023-06-15 04:00 | 4:00 | 1.4239 | 9.6
2023-06-15 04:30 | 4:30 | 1.544 | 9.6
2023-06-15 05:00 | 5:00 | 1.685 | 9.6
2023-06-15 05:30 | 5:30 | 1.8392 | 9.6
2023-06-15 06:00 | 6:00 | 2.1902 | 9.6
2023-06-15 06:30 | 6:30 | 2.6332 | 9.6
2023-06-15 07:00 | 7:00 | 2.8699 | 9.6
2023-06-15 07:30 | 7:30 | 2.6467 | 9.6
2023-06-15 08:00 | 8:00 | 2.2894 | 9.6
2023-06-15 08:30 | 8:30 | 1.6564 | 9.6
2023-06-15 09:00 | 9:00 | 1.1607 | 9.6
2023-06-15 09:30 | 9:30 | 0.69462 | 9.6
2023-06-15 10:00 | 10:00 | 0.33038 | 9.6
2023-06-15 10:30 | 10:30 | 0.10514 | 9.6
2023-06-15 11:00 | 11:00 | 0.040938 | 9.6
2023-06-15 11:30 | 11:30 | 0.1457 | 9.6
2023-06-15 12:00 | 12:00 | 0.097421 | 9.6
2023-06-15 12:30 | 12:30 | 0.10381 | 9.6
2023-06-15 13:00 | 13:00 | 0.098376 | 9.6
2023-06-15 13:30 | 13:30 | 0.18847 | 9.6
2023-06-15 14:00 | 14:00 | 0.40269 | 9.6
2023-06-15 14:30 | 14:30 | 0.71483 | 9.6
2023-06-15 15:00 | 15:00 | 1.0701 | 9.6
2023-06-15 15:30 | 15:30 | 1.5012 | 9.6
2023-06-15 16:00 | 16:00 | 1.8791 | 9.6
2023-06-15 16:30 | 16:30 | 2.2536 | 9.6
2023-06-15 17:00 | 17:00 | 2.6311 | 9.6
2023-06-15 17:30 | 17:30 | 3.095 | 9.6
2023-06-15 18:00 | 18:00 | 3.1527 | 9.6
2023-06-15 18:30 | 18:30 | 3.0724 | 9.6
2023-06-15 19:00 | 19:00 | 3.02 | 9.6
2023-06-15 19:30 | 19:30 | 2.938 | 9.6
2023-06-15 20:00 | 20:00 | 2.835 | 9.6
2023-06-15 20:30 | 20:30 | 2.6911 | 9.6
2023-06-15 21:00 | 21:00 | 2.5153 | 9.6
2023-06-15 21:30 | 21:30 | 2.3181 | 9.6
2023-06-15 22:00 | 22:00 | 2.2826 | 9.6
2023-06-15 22:30 | 22:30 | 2.1291 | 9.6
2023-06-15 23:00 | 23:00 | 1.9816 | 9.6
2023-06-15 23:30 | 23:30 | 1.7348 | 9.6
2023-06-16 | 0:00 | 1.5974 | 9.6
2023-06-16 00:30 | 0:30 | 1.5378 | 9.6
2023-06-16 01:00 | 1:00 | 1.5081 | 9.6
2023-06-16 01:30 | 1:30 | 1.424 | 9.6
2023-06-16 02:00 | 2:00 | 1.4471 | 9.6
2023-06-16 02:30 | 2:30 | 1.4461 | 9.6
2023-06-16 03:00 | 3:00 | 1.4169 | 9.6
2023-06-16 03:30 | 3:30 | 1.434 | 9.6
2023-06-16 04:00 | 4:00 | 1.4912 | 9.6
2023-06-16 04:30 | 4:30 | 1.5811 | 9.6
2023-06-16 05:00 | 5:00 | 1.7306 | 9.6
2023-06-16 05:30 | 5:30 | 1.8929 | 9.6
2023-06-16 06:00 | 6:00 | 2.1365 | 9.6
2023-06-16 06:30 | 6:30 | 2.3659 | 9.6
2023-06-16 07:00 | 7:00 | 2.5603 | 9.6
2023-06-16 07:30 | 7:30 | 2.418 | 9.6
2023-06-16 08:00 | 8:00 | 2.2253 | 9.6
2023-06-16 08:30 | 8:30 | 1.7359 | 9.6
2023-06-16 09:00 | 9:00 | 1.3268 | 9.6
2023-06-16 09:30 | 9:30 | 0.82903 | 9.6
2023-06-16 10:00 | 10:00 | 0.50469 | 9.6
2023-06-16 10:30 | 10:30 | 0.35583 | 9.6
2023-06-16 11:00 | 11:00 | 0.16612 | 9.6
2023-06-16 11:30 | 11:30 | 0.030677 | 9.6
2023-06-16 12:00 | 12:00 | 0.15907 | 9.6
2023-06-16 12:30 | 12:30 | 0.27092 | 9.6
2023-06-16 13:00 | 13:00 | 0.25688 | 9.6
2023-06-16 13:30 | 13:30 | 0.24801 | 9.6
2023-06-16 14:00 | 14:00 | 0.48559 | 9.6
2023-06-16 14:30 | 14:30 | 0.8043 | 9.6
2023-06-16 15:00 | 15:00 | 1.2203 | 9.6
2023-06-16 15:30 | 15:30 | 1.6683 | 9.6
2023-06-16 16:00 | 16:00 | 1.9952 | 9.6
2023-06-16 16:30 | 16:30 | 2.2889 | 9.6
2023-06-16 17:00 | 17:00 | 2.6433 | 9.6
2023-06-16 17:30 | 17:30 | 3.0689 | 9.6
2023-06-16 18:00 | 18:00 | 3.0392 | 9.6
2023-06-16 18:30 | 18:30 | 3.0171 | 9.6
2023-06-16 19:00 | 19:00 | 2.9353 | 9.6
2023-06-16 19:30 | 19:30 | 2.7578 | 9.6
2023-06-16 20:00 | 20:00 | 2.7341 | 9.6
2023-06-16 20:30 | 20:30 | 2.5863 | 9.6
2023-06-16 21:00 | 21:00 | 2.4571 | 9.6
2023-06-16 21:30 | 21:30 | 2.3372 | 9.6
2023-06-16 22:00 | 22:00 | 2.3246 | 9.6
2023-06-16 22:30 | 22:30 | 2.209 | 9.6
2023-06-16 23:00 | 23:00 | 2.0227 | 9.6
2023-06-16 23:30 | 23:30 | 1.8251 | 9.6
2023-06-17 | 0:00 | 1.7135 | 9.6
2023-06-17 00:30 | 0:30 | 1.5834 | 9.6
2023-06-17 01:00 | 1:00 | 1.5526 | 9.6
2023-06-17 01:30 | 1:30 | 1.4766 | 9.6
2023-06-17 02:00 | 2:00 | 1.5058 | 9.6
2023-06-17 02:30 | 2:30 | 1.4422 | 9.6
2023-06-17 03:00 | 3:00 | 1.4447 | 9.6
2023-06-17 03:30 | 3:30 | 1.4599 | 9.6
2023-06-17 04:00 | 4:00 | 1.51 | 9.6
2023-06-17 04:30 | 4:30 | 1.5607 | 9.6
2023-06-17 05:00 | 5:00 | 1.6331 | 9.6
2023-06-17 05:30 | 5:30 | 1.7059 | 9.6
2023-06-17 06:00 | 6:00 | 1.9286 | 9.6
2023-06-17 06:30 | 6:30 | 2.1878 | 9.6
2023-06-17 07:00 | 7:00 | 2.3184 | 9.6
2023-06-17 07:30 | 7:30 | 2.1604 | 9.6
2023-06-17 08:00 | 8:00 | 1.9543 | 9.6
2023-06-17 08:30 | 8:30 | 1.5361 | 9.6
2023-06-17 09:00 | 9:00 | 1.2391 | 9.6
2023-06-17 09:30 | 9:30 | 0.69523 | 9.6
2023-06-17 10:00 | 10:00 | 0.47124 | 9.6
2023-06-17 10:30 | 10:30 | 0.31528 | 9.6
2023-06-17 11:00 | 11:00 | 0.13159 | 9.6
2023-06-17 11:30 | 11:30 | 0.087035 | 9.6
2023-06-17 12:00 | 12:00 | 0.44928 | 9.6
2023-06-17 12:30 | 12:30 | 1.4169 | 9.6
2023-06-17 13:00 | 13:00 | 0.82207 | 9.6
2023-06-17 13:30 | 13:30 | 0.71268 | 9.6
2023-06-17 14:00 | 14:00 | 0.7456 | 9.6
2023-06-17 14:30 | 14:30 | 1.071 | 9.6
2023-06-17 15:00 | 15:00 | 1.4416 | 9.6
2023-06-17 15:30 | 15:30 | 1.6681 | 9.6
2023-06-17 16:00 | 16:00 | 1.8359 | 9.6
2023-06-17 16:30 | 16:30 | 2.1008 | 9.6
2023-06-17 17:00 | 17:00 | 2.3784 | 9.6
2023-06-17 17:30 | 17:30 | 2.7124 | 9.6
2023-06-17 18:00 | 18:00 | 2.7405 | 9.6
2023-06-17 18:30 | 18:30 | 2.6316 | 9.6
2023-06-17 19:00 | 19:00 | 2.5822 | 9.6
2023-06-17 19:30 | 19:30 | 2.5185 | 9.6
2023-06-17 20:00 | 20:00 | 2.4087 | 9.6
2023-06-17 20:30 | 20:30 | 2.3305 | 9.6
2023-06-17 21:00 | 21:00 | 2.2426 | 9.6
2023-06-17 21:30 | 21:30 | 2.0627 | 9.6
2023-06-17 22:00 | 22:00 | 2.1208 | 9.6
2023-06-17 22:30 | 22:30 | 2.0636 | 9.6
2023-06-17 23:00 | 23:00 | 1.9089 | 9.6
2023-06-17 23:30 | 23:30 | 1.7513 | 9.6
2023-06-18 | 0:00 | 1.5882 | 9.6
2023-06-18 00:30 | 0:30 | 1.5198 | 9.6
2023-06-18 01:00 | 1:00 | 1.4692 | 9.6
2023-06-18 01:30 | 1:30 | 1.4278 | 9.6
2023-06-18 02:00 | 2:00 | 1.3867 | 9.6
2023-06-18 02:30 | 2:30 | 1.3729 | 9.6
2023-06-18 03:00 | 3:00 | 1.3945 | 9.6
2023-06-18 03:30 | 3:30 | 1.398 | 9.6
2023-06-18 04:00 | 4:00 | 1.383 | 9.6
2023-06-18 04:30 | 4:30 | 1.4606 | 9.6
2023-06-18 05:00 | 5:00 | 1.4964 | 9.6
2023-06-18 05:30 | 5:30 | 1.541 | 9.6
2023-06-18 06:00 | 6:00 | 1.6833 | 9.6
2023-06-18 06:30 | 6:30 | 1.8161 | 9.6
2023-06-18 07:00 | 7:00 | 1.9615 | 9.6
2023-06-18 07:30 | 7:30 | 1.9608 | 9.6
2023-06-18 08:00 | 8:00 | 1.6516 | 9.6
2023-06-18 08:30 | 8:30 | 1.4997 | 9.6
2023-06-18 09:00 | 9:00 | 0.96864 | 9.6
2023-06-18 09:30 | 9:30 | 0.66614 | 9.6
2023-06-18 10:00 | 10:00 | 0.37768 | 9.6
2023-06-18 10:30 | 10:30 | 0.24106 | 9.6
2023-06-18 11:00 | 11:00 | 0.05568 | 9.6
2023-06-18 11:30 | 11:30 | 0.057117 | 9.6
2023-06-18 12:00 | 12:00 | 0.23827 | 9.6
2023-06-18 12:30 | 12:30 | 0.28989 | 9.6
2023-06-18 13:00 | 13:00 | 0.10644 | 9.6
2023-06-18 13:30 | 13:30 | 0.21539 | 9.6
2023-06-18 14:00 | 14:00 | 0.5499 | 9.6
2023-06-18 14:30 | 14:30 | 0.8979 | 9.6
2023-06-18 15:00 | 15:00 | 1.2891 | 9.6
2023-06-18 15:30 | 15:30 | 1.6302 | 9.6
2023-06-18 16:00 | 16:00 | 2.0297 | 9.6
2023-06-18 16:30 | 16:30 | 2.2641 | 9.6
2023-06-18 17:00 | 17:00 | 2.6712 | 9.6
2023-06-18 17:30 | 17:30 | 2.9311 | 9.6
2023-06-18 18:00 | 18:00 | 2.9181 | 9.6
2023-06-18 18:30 | 18:30 | 2.7983 | 9.6
2023-06-18 19:00 | 19:00 | 2.641 | 9.6
2023-06-18 19:30 | 19:30 | 2.5434 | 9.6
2023-06-18 20:00 | 20:00 | 2.3585 | 9.6
2023-06-18 20:30 | 20:30 | 2.2336 | 9.6
2023-06-18 21:00 | 21:00 | 1.9796 | 9.6
2023-06-18 21:30 | 21:30 | 1.8558 | 9.6
2023-06-18 22:00 | 22:00 | 1.8774 | 9.6
2023-06-18 22:30 | 22:30 | 1.8194 | 9.6
2023-06-18 23:00 | 23:00 | 1.7016 | 9.6
2023-06-18 23:30 | 23:30 | 1.5944 | 9.6
2023-06-19 | 0:00 | 1.4712 | 9.6
2023-06-19 00:30 | 0:30 | 1.3375 | 9.6
2023-06-19 01:00 | 1:00 | 1.2621 | 9.6
2023-06-19 01:30 | 1:30 | 1.2524 | 9.6
2023-06-19 02:00 | 2:00 | 1.24 | 9.6
2023-06-19 02:30 | 2:30 | 1.2327 | 9.6
2023-06-19 03:00 | 3:00 | 1.241 | 9.6
2023-06-19 03:30 | 3:30 | 1.2832 | 9.6
2023-06-19 04:00 | 4:00 | 1.3516 | 9.6
2023-06-19 04:30 | 4:30 | 1.4483 | 9.6
2023-06-19 05:00 | 5:00 | 1.5541 | 9.6
2023-06-19 05:30 | 5:30 | 1.6836 | 9.6
2023-06-19 06:00 | 6:00 | 1.8994 | 9.6
2023-06-19 06:30 | 6:30 | 2.2042 | 9.6
2023-06-19 07:00 | 7:00 | 2.3549 | 9.6
2023-06-19 07:30 | 7:30 | 2.1751 | 9.6
2023-06-19 08:00 | 8:00 | 1.8375 | 9.6
2023-06-19 08:30 | 8:30 | 1.351 | 9.6
2023-06-19 09:00 | 9:00 | 0.90426 | 9.6
2023-06-19 09:30 | 9:30 | 0.54697 | 9.6
2023-06-19 10:00 | 10:00 | 0.28632 | 9.6
2023-06-19 10:30 | 10:30 | 0.11063 | 9.6
2023-06-19 11:00 | 11:00 | 0.048193 | 9.6
2023-06-19 11:30 | 11:30 | 0.078292 | 9.6
2023-06-19 12:00 | 12:00 | 0.095722 | 9.6
2023-06-19 12:30 | 12:30 | 0.082256 | 9.6
2023-06-19 13:00 | 13:00 | 0.11368 | 9.6
2023-06-19 13:30 | 13:30 | 0.17807 | 9.6
2023-06-19 14:00 | 14:00 | 0.44178 | 9.6
2023-06-19 14:30 | 14:30 | 0.7429 | 9.6
2023-06-19 15:00 | 15:00 | 1.0583 | 9.6
2023-06-19 15:30 | 15:30 | 1.4755 | 9.6
2023-06-19 16:00 | 16:00 | 1.7793 | 9.6
2023-06-19 16:30 | 16:30 | 2.1533 | 9.6
2023-06-19 17:00 | 17:00 | 2.5341 | 9.6
2023-06-19 17:30 | 17:30 | 2.9215 | 9.6
2023-06-19 18:00 | 18:00 | 3.0185 | 9.6
2023-06-19 18:30 | 18:30 | 3.0035 | 9.6
2023-06-19 19:00 | 19:00 | 2.9416 | 9.6
2023-06-19 19:30 | 19:30 | 2.7068 | 9.6
2023-06-19 20:00 | 20:00 | 2.616 | 9.6
2023-06-19 20:30 | 20:30 | 2.4669 | 9.6
2023-06-19 21:00 | 21:00 | 2.2722 | 9.6
2023-06-19 21:30 | 21:30 | 2.0847 | 9.6
2023-06-19 22:00 | 22:00 | 2.0668 | 9.6
2023-06-19 22:30 | 22:30 | 1.9989 | 9.6
2023-06-19 23:00 | 23:00 | 1.83 | 9.6
2023-06-19 23:30 | 23:30 | 1.6766 | 9.6
2023-06-20 | 0:00 | 1.5176 | 9.6
2023-06-20 00:30 | 0:30 | 1.494 | 9.6
2023-06-20 01:00 | 1:00 | 1.494 | 9.6
2023-06-20 01:30 | 1:30 | 1.3987 | 9.6
2023-06-20 02:00 | 2:00 | 1.3754 | 9.6
2023-06-20 02:30 | 2:30 | 1.3634 | 9.6
2023-06-20 03:00 | 3:00 | 1.3749 | 9.6
2023-06-20 03:30 | 3:30 | 1.3714 | 9.6
2023-06-20 04:00 | 4:00 | 1.4336 | 9.6
2023-06-20 04:30 | 4:30 | 1.5856 | 9.6
2023-06-20 05:00 | 5:00 | 1.7235 | 9.6
2023-06-20 05:30 | 5:30 | 1.9943 | 9.6
2023-06-20 06:00 | 6:00 | 2.3661 | 9.6
2023-06-20 06:30 | 6:30 | 2.8168 | 9.6
2023-06-20 07:00 | 7:00 | 3.0418 | 9.6
2023-06-20 07:30 | 7:30 | 2.8522 | 9.6
2023-06-20 08:00 | 8:00 | 2.5867 | 9.6
2023-06-20 08:30 | 8:30 | 1.9594 | 9.6
2023-06-20 09:00 | 9:00 | 1.3548 | 9.6
2023-06-20 09:30 | 9:30 | 0.83988 | 9.6
2023-06-20 10:00 | 10:00 | 0.46346 | 9.6
2023-06-20 10:30 | 10:30 | 0.24225 | 9.6
2023-06-20 11:00 | 11:00 | 0.072538 | 9.6
2023-06-20 11:30 | 11:30 | 0.11035 | 9.6
2023-06-20 12:00 | 12:00 | 0.11572 | 9.6
2023-06-20 12:30 | 12:30 | 0.12387 | 9.6
2023-06-20 13:00 | 13:00 | 0.20538 | 9.6
2023-06-20 13:30 | 13:30 | 0.34465 | 9.6
2023-06-20 14:00 | 14:00 | 0.69435 | 9.6
2023-06-20 14:30 | 14:30 | 0.99968 | 9.6
2023-06-20 15:00 | 15:00 | 1.2706 | 9.6
2023-06-20 15:30 | 15:30 | 1.7377 | 9.6
2023-06-20 16:00 | 16:00 | 2.2592 | 9.6
2023-06-20 16:30 | 16:30 | 2.528 | 9.6
2023-06-20 17:00 | 17:00 | 3.0105 | 9.6
2023-06-20 17:30 | 17:30 | 3.3516 | 9.6
2023-06-20 18:00 | 18:00 | 3.4715 | 9.6
2023-06-20 18:30 | 18:30 | 3.44 | 9.6
2023-06-20 19:00 | 19:00 | 3.3937 | 9.6
2023-06-20 19:30 | 19:30 | 3.2446 | 9.6
2023-06-20 20:00 | 20:00 | 3.024 | 9.6
2023-06-20 20:30 | 20:30 | 2.8817 | 9.6
2023-06-20 21:00 | 21:00 | 2.6327 | 9.6
2023-06-20 21:30 | 21:30 | 2.331 | 9.6
2023-06-20 22:00 | 22:00 | 2.2462 | 9.6
2023-06-20 22:30 | 22:30 | 2.1469 | 9.6
2023-06-20 23:00 | 23:00 | 1.9776 | 9.6
2023-06-20 23:30 | 23:30 | 1.8263 | 9.6
2023-06-21 | 0:00 | 1.6375 | 9.6
2023-06-21 00:30 | 0:30 | 1.5768 | 9.6
2023-06-21 01:00 | 1:00 | 1.5195 | 9.6
2023-06-21 01:30 | 1:30 | 1.4626 | 9.6
2023-06-21 02:00 | 2:00 | 1.4635 | 9.6
2023-06-21 02:30 | 2:30 | 1.4164 | 9.6
2023-06-21 03:00 | 3:00 | 1.4517 | 9.6
2023-06-21 03:30 | 3:30 | 1.4882 | 9.6
2023-06-21 04:00 | 4:00 | 1.527 | 9.6
2023-06-21 04:30 | 4:30 | 1.6272 | 9.6
2023-06-21 05:00 | 5:00 | 1.8042 | 9.6
2023-06-21 05:30 | 5:30 | 2.0052 | 9.6
2023-06-21 06:00 | 6:00 | 2.4546 | 9.6
2023-06-21 06:30 | 6:30 | 2.9289 | 9.6
2023-06-21 07:00 | 7:00 | 3.0844 | 9.6
2023-06-21 07:30 | 7:30 | 2.8426 | 9.6
2023-06-21 08:00 | 8:00 | 2.2936 | 9.6
2023-06-21 08:30 | 8:30 | 1.5274 | 9.6
2023-06-21 09:00 | 9:00 | 1.1115 | 9.6
2023-06-21 09:30 | 9:30 | 0.81454 | 9.6
2023-06-21 10:00 | 10:00 | 0.54887 | 9.6
2023-06-21 10:30 | 10:30 | 0.41847 | 9.6
2023-06-21 11:00 | 11:00 | 0.28046 | 9.6
2023-06-21 11:30 | 11:30 | 0.17723 | 9.6
2023-06-21 12:00 | 12:00 | 0.34851 | 9.6
2023-06-21 12:30 | 12:30 | 0.47334 | 9.6
2023-06-21 13:00 | 13:00 | 0.41256 | 9.6
2023-06-21 13:30 | 13:30 | 0.59527 | 9.6
2023-06-21 14:00 | 14:00 | 0.67061 | 9.6
2023-06-21 14:30 | 14:30 | 0.94183 | 9.6
2023-06-21 15:00 | 15:00 | 1.2426 | 9.6
2023-06-21 15:30 | 15:30 | 1.7481 | 9.6
2023-06-21 16:00 | 16:00 | 2.051 | 9.6
2023-06-21 16:30 | 16:30 | 2.428 | 9.6
2023-06-21 17:00 | 17:00 | 2.8392 | 9.6
2023-06-21 17:30 | 17:30 | 3.3189 | 9.6
2023-06-21 18:00 | 18:00 | 3.4489 | 9.6
2023-06-21 18:30 | 18:30 | 3.3362 | 9.6
2023-06-21 19:00 | 19:00 | 3.2062 | 9.6
2023-06-21 19:30 | 19:30 | 3.1041 | 9.6
2023-06-21 20:00 | 20:00 | 2.9681 | 9.6
2023-06-21 20:30 | 20:30 | 2.74 | 9.6
2023-06-21 21:00 | 21:00 | 2.6347 | 9.6
2023-06-21 21:30 | 21:30 | 2.3827 | 9.6
2023-06-21 22:00 | 22:00 | 2.2843 | 9.6
2023-06-21 22:30 | 22:30 | 2.1344 | 9.6
2023-06-21 23:00 | 23:00 | 1.935 | 9.6
2023-06-21 23:30 | 23:30 | 1.7778 | 9.6
2023-06-22 | 0:00 | 1.5664 | 9.6
2023-06-22 00:30 | 0:30 | 1.513 | 9.6
2023-06-22 01:00 | 1:00 | 1.4766 | 9.6
2023-06-22 01:30 | 1:30 | 1.4464 | 9.6
2023-06-22 02:00 | 2:00 | 1.4277 | 9.6
2023-06-22 02:30 | 2:30 | 1.3934 | 9.6
2023-06-22 03:00 | 3:00 | 1.4283 | 9.6
2023-06-22 03:30 | 3:30 | 1.4544 | 9.6
2023-06-22 04:00 | 4:00 | 1.4965 | 9.6
2023-06-22 04:30 | 4:30 | 1.5326 | 9.6
2023-06-22 05:00 | 5:00 | 1.6479 | 9.6
2023-06-22 05:30 | 5:30 | 1.8273 | 9.6
2023-06-22 06:00 | 6:00 | 2.2074 | 9.6
2023-06-22 06:30 | 6:30 | 2.6534 | 9.6
2023-06-22 07:00 | 7:00 | 2.7937 | 9.6
2023-06-22 07:30 | 7:30 | 2.6335 | 9.6
2023-06-22 08:00 | 8:00 | 2.2403 | 9.6
2023-06-22 08:30 | 8:30 | 1.7956 | 9.6
2023-06-22 09:00 | 9:00 | 1.2815 | 9.6
2023-06-22 09:30 | 9:30 | 1.0424 | 9.6
2023-06-22 10:00 | 10:00 | 1.0041 | 9.6
2023-06-22 10:30 | 10:30 | 0.39723 | 9.6
2023-06-22 11:00 | 11:00 | 0.26116 | 9.6
2023-06-22 11:30 | 11:30 | 0.13731 | 9.6
2023-06-22 12:00 | 12:00 | 0.24944 | 9.6
2023-06-22 12:30 | 12:30 | 0.41258 | 9.6
2023-06-22 13:00 | 13:00 | 0.42473 | 9.6
2023-06-22 13:30 | 13:30 | 0.40999 | 9.6
2023-06-22 14:00 | 14:00 | 0.5848 | 9.6
2023-06-22 14:30 | 14:30 | 0.93246 | 9.6
2023-06-22 15:00 | 15:00 | 1.2952 | 9.6
2023-06-22 15:30 | 15:30 | 1.5237 | 9.6
2023-06-22 16:00 | 16:00 | 1.8791 | 9.6
2023-06-22 16:30 | 16:30 | 2.1804 | 9.6
2023-06-22 17:00 | 17:00 | 2.5132 | 9.6
2023-06-22 17:30 | 17:30 | 2.9683 | 9.6
2023-06-22 18:00 | 18:00 | 3.1475 | 9.6
2023-06-22 18:30 | 18:30 | 3.0846 | 9.6
2023-06-22 19:00 | 19:00 | 2.9804 | 9.6
2023-06-22 19:30 | 19:30 | 2.7903 | 9.6
2023-06-22 20:00 | 20:00 | 2.6659 | 9.6
2023-06-22 20:30 | 20:30 | 2.3886 | 9.6
2023-06-22 21:00 | 21:00 | 2.1895 | 9.6
2023-06-22 21:30 | 21:30 | 2.0155 | 9.6
2023-06-22 22:00 | 22:00 | 2.0272 | 9.6
2023-06-22 22:30 | 22:30 | 1.9599 | 9.6
2023-06-22 23:00 | 23:00 | 1.7989 | 9.6
2023-06-22 23:30 | 23:30 | 1.623 | 9.6
2023-06-23 | 0:00 | 1.4968 | 9.6
2023-06-23 00:30 | 0:30 | 1.4023 | 9.6
2023-06-23 01:00 | 1:00 | 1.3456 | 9.6
2023-06-23 01:30 | 1:30 | 1.3573 | 9.6
2023-06-23 02:00 | 2:00 | 1.2847 | 9.6
2023-06-23 02:30 | 2:30 | 1.3096 | 9.6
2023-06-23 03:00 | 3:00 | 1.2875 | 9.6
2023-06-23 03:30 | 3:30 | 1.2638 | 9.6
2023-06-23 04:00 | 4:00 | 1.3019 | 9.6
2023-06-23 04:30 | 4:30 | 1.4018 | 9.6
2023-06-23 05:00 | 5:00 | 1.5115 | 9.6
2023-06-23 05:30 | 5:30 | 1.6298 | 9.6
2023-06-23 06:00 | 6:00 | 1.8758 | 9.6
2023-06-23 06:30 | 6:30 | 2.1533 | 9.6
2023-06-23 07:00 | 7:00 | 2.2518 | 9.6
2023-06-23 07:30 | 7:30 | 2.1578 | 9.6
2023-06-23 08:00 | 8:00 | 1.7623 | 9.6
2023-06-23 08:30 | 8:30 | 1.3684 | 9.6
2023-06-23 09:00 | 9:00 | 1.0445 | 9.6
2023-06-23 09:30 | 9:30 | 1.4753 | 9.6
2023-06-23 10:00 | 10:00 | 0.43051 | 9.6
2023-06-23 10:30 | 10:30 | 0.19522 | 9.6
2023-06-23 11:00 | 11:00 | 0.11212 | 9.6
2023-06-23 11:30 | 11:30 | 0.044117 | 9.6
2023-06-23 12:00 | 12:00 | 0.15394 | 9.6
2023-06-23 12:30 | 12:30 | 0.18415 | 9.6
2023-06-23 13:00 | 13:00 | 0.52536 | 9.6
2023-06-23 13:30 | 13:30 | 0.58608 | 9.6
2023-06-23 14:00 | 14:00 | 0.85962 | 9.6
2023-06-23 14:30 | 14:30 | 0.87185 | 9.6
2023-06-23 15:00 | 15:00 | 1.2188 | 9.6
2023-06-23 15:30 | 15:30 | 1.5502 | 9.6
2023-06-23 16:00 | 16:00 | 1.793 | 9.6
2023-06-23 16:30 | 16:30 | 2.0194 | 9.6
2023-06-23 17:00 | 17:00 | 2.279 | 9.6
2023-06-23 17:30 | 17:30 | 2.5625 | 9.6
2023-06-23 18:00 | 18:00 | 2.661 | 9.6
2023-06-23 18:30 | 18:30 | 2.5077 | 9.6
2023-06-23 19:00 | 19:00 | 2.453 | 9.6
2023-06-23 19:30 | 19:30 | 2.3415 | 9.6
2023-06-23 20:00 | 20:00 | 2.0981 | 9.6
2023-06-23 20:30 | 20:30 | 2.0541 | 9.6
2023-06-23 21:00 | 21:00 | 2.0028 | 9.6
2023-06-23 21:30 | 21:30 | 1.9337 | 9.6
2023-06-23 22:00 | 22:00 | 1.9774 | 9.6
2023-06-23 22:30 | 22:30 | 1.8461 | 9.6
2023-06-23 23:00 | 23:00 | 1.7145 | 9.6
2023-06-23 23:30 | 23:30 | 1.5818 | 9.6
2023-06-24 | 0:00 | 1.4551 | 9.6
2023-06-24 00:30 | 0:30 | 1.3783 | 9.6
2023-06-24 01:00 | 1:00 | 1.3282 | 9.6
2023-06-24 01:30 | 1:30 | 1.2917 | 9.6
2023-06-24 02:00 | 2:00 | 1.2721 | 9.6
2023-06-24 02:30 | 2:30 | 1.2432 | 9.6
2023-06-24 03:00 | 3:00 | 1.2694 | 9.6
2023-06-24 03:30 | 3:30 | 1.3012 | 9.6
2023-06-24 04:00 | 4:00 | 1.373 | 9.6
2023-06-24 04:30 | 4:30 | 1.3963 | 9.6
2023-06-24 05:00 | 5:00 | 1.4737 | 9.6
2023-06-24 05:30 | 5:30 | 1.6005 | 9.6
2023-06-24 06:00 | 6:00 | 1.75 | 9.6
2023-06-24 06:30 | 6:30 | 1.9283 | 9.6
2023-06-24 07:00 | 7:00 | 2.1061 | 9.6
2023-06-24 07:30 | 7:30 | 2.0662 | 9.6
2023-06-24 08:00 | 8:00 | 1.8872 | 9.6
2023-06-24 08:30 | 8:30 | 1.5654 | 9.6
2023-06-24 09:00 | 9:00 | 1.1623 | 9.6
2023-06-24 09:30 | 9:30 | 0.714 | 9.6
2023-06-24 10:00 | 10:00 | 0.44293 | 9.6
2023-06-24 10:30 | 10:30 | 0.27901 | 9.6
2023-06-24 11:00 | 11:00 | 0.12182 | 9.6
2023-06-24 11:30 | 11:30 | 0.058047 | 9.6
2023-06-24 12:00 | 12:00 | 0.18303 | 9.6
2023-06-24 12:30 | 12:30 | 0.23084 | 9.6
2023-06-24 13:00 | 13:00 | 0.19555 | 9.6
2023-06-24 13:30 | 13:30 | 0.27503 | 9.6
2023-06-24 14:00 | 14:00 | 0.46829 | 9.6
2023-06-24 14:30 | 14:30 | 0.77005 | 9.6
2023-06-24 15:00 | 15:00 | 1.2407 | 9.6
2023-06-24 15:30 | 15:30 | 1.5169 | 9.6
2023-06-24 16:00 | 16:00 | 1.8442 | 9.6
2023-06-24 16:30 | 16:30 | 2.0989 | 9.6
2023-06-24 17:00 | 17:00 | 2.3933 | 9.6
2023-06-24 17:30 | 17:30 | 2.6183 | 9.6
2023-06-24 18:00 | 18:00 | 2.5789 | 9.6
2023-06-24 18:30 | 18:30 | 2.5297 | 9.6
2023-06-24 19:00 | 19:00 | 2.4376 | 9.6
2023-06-24 19:30 | 19:30 | 2.3667 | 9.6
2023-06-24 20:00 | 20:00 | 2.2832 | 9.6
2023-06-24 20:30 | 20:30 | 2.179 | 9.6
2023-06-24 21:00 | 21:00 | 2.1234 | 9.6
2023-06-24 21:30 | 21:30 | 2.0312 | 9.6
2023-06-24 22:00 | 22:00 | 2.0173 | 9.6
2023-06-24 22:30 | 22:30 | 1.9163 | 9.6
2023-06-24 23:00 | 23:00 | 1.7762 | 9.6
2023-06-24 23:30 | 23:30 | 1.6585 | 9.6
2023-06-25 | 0:00 | 1.4989 | 9.6
2023-06-25 00:30 | 0:30 | 1.3922 | 9.6
2023-06-25 01:00 | 1:00 | 1.3432 | 9.6
2023-06-25 01:30 | 1:30 | 1.3552 | 9.6
2023-06-25 02:00 | 2:00 | 1.3293 | 9.6
2023-06-25 02:30 | 2:30 | 1.3094 | 9.6
2023-06-25 03:00 | 3:00 | 1.2752 | 9.6
2023-06-25 03:30 | 3:30 | 1.2455 | 9.6
2023-06-25 04:00 | 4:00 | 1.3074 | 9.6
2023-06-25 04:30 | 4:30 | 1.3264 | 9.6
2023-06-25 05:00 | 5:00 | 1.314 | 9.6
2023-06-25 05:30 | 5:30 | 1.4393 | 9.6
2023-06-25 06:00 | 6:00 | 1.5589 | 9.6
2023-06-25 06:30 | 6:30 | 1.7151 | 9.6
2023-06-25 07:00 | 7:00 | 1.8241 | 9.6
2023-06-25 07:30 | 7:30 | 1.7205 | 9.6
2023-06-25 08:00 | 8:00 | 1.5816 | 9.6
2023-06-25 08:30 | 8:30 | 1.2548 | 9.6
2023-06-25 09:00 | 9:00 | 0.8866 | 9.6
2023-06-25 09:30 | 9:30 | 0.54393 | 9.6
2023-06-25 10:00 | 10:00 | 0.35315 | 9.6
2023-06-25 10:30 | 10:30 | 0.16579 | 9.6
2023-06-25 11:00 | 11:00 | 0.10281 | 9.6
2023-06-25 11:30 | 11:30 | 0.24187 | 9.6
2023-06-25 12:00 | 12:00 | 0.16445 | 9.6
2023-06-25 12:30 | 12:30 | 0.11281 | 9.6
2023-06-25 13:00 | 13:00 | 0.1161 | 9.6
2023-06-25 13:30 | 13:30 | 0.28885 | 9.6
2023-06-25 14:00 | 14:00 | 0.59243 | 9.6
2023-06-25 14:30 | 14:30 | 0.8804 | 9.6
2023-06-25 15:00 | 15:00 | 1.2658 | 9.6
2023-06-25 15:30 | 15:30 | 1.6592 | 9.6
2023-06-25 16:00 | 16:00 | 1.8278 | 9.6
2023-06-25 16:30 | 16:30 | 2.1152 | 9.6
2023-06-25 17:00 | 17:00 | 2.2839 | 9.6
2023-06-25 17:30 | 17:30 | 2.5361 | 9.6
2023-06-25 18:00 | 18:00 | 2.6181 | 9.6
2023-06-25 18:30 | 18:30 | 2.517 | 9.6
2023-06-25 19:00 | 19:00 | 2.3094 | 9.6
2023-06-25 19:30 | 19:30 | 2.1531 | 9.6
2023-06-25 20:00 | 20:00 | 2.0413 | 9.6
2023-06-25 20:30 | 20:30 | 1.9629 | 9.6
2023-06-25 21:00 | 21:00 | 1.7959 | 9.6
2023-06-25 21:30 | 21:30 | 1.6744 | 9.6
2023-06-25 22:00 | 22:00 | 1.7155 | 9.6
2023-06-25 22:30 | 22:30 | 1.6681 | 9.6
2023-06-25 23:00 | 23:00 | 1.559 | 9.6
2023-06-25 23:30 | 23:30 | 1.4902 | 9.6
2023-06-26 | 0:00 | 1.2961 | 9.6
2023-06-26 00:30 | 0:30 | 1.2528 | 9.6
2023-06-26 01:00 | 1:00 | 1.2149 | 9.6
2023-06-26 01:30 | 1:30 | 1.185 | 9.6
2023-06-26 02:00 | 2:00 | 1.172 | 9.6
2023-06-26 02:30 | 2:30 | 1.1441 | 9.6
2023-06-26 03:00 | 3:00 | 1.1613 | 9.6
2023-06-26 03:30 | 3:30 | 1.1621 | 9.6
2023-06-26 04:00 | 4:00 | 1.1836 | 9.6
2023-06-26 04:30 | 4:30 | 1.2695 | 9.6
2023-06-26 05:00 | 5:00 | 1.3136 | 9.6
2023-06-26 05:30 | 5:30 | 1.4574 | 9.6
2023-06-26 06:00 | 6:00 | 1.6434 | 9.6
2023-06-26 06:30 | 6:30 | 1.7553 | 9.6
2023-06-26 07:00 | 7:00 | 1.8528 | 9.6
2023-06-26 07:30 | 7:30 | 1.7584 | 9.6
2023-06-26 08:00 | 8:00 | 1.5879 | 9.6
2023-06-26 08:30 | 8:30 | 1.3031 | 9.6
2023-06-26 09:00 | 9:00 | 0.90246 | 9.6
2023-06-26 09:30 | 9:30 | 0.64636 | 9.6
2023-06-26 10:00 | 10:00 | 0.38132 | 9.6
2023-06-26 10:30 | 10:30 | 0.20131 | 9.6
2023-06-26 11:00 | 11:00 | 0.0646 | 9.6
2023-06-26 11:30 | 11:30 | 0.058146 | 9.6
2023-06-26 12:00 | 12:00 | 0.083619 | 9.6
2023-06-26 12:30 | 12:30 | 0.17007 | 9.6
2023-06-26 13:00 | 13:00 | 0.14618 | 9.6
2023-06-26 13:30 | 13:30 | 0.37368 | 9.6
2023-06-26 14:00 | 14:00 | 0.50352 | 9.6
2023-06-26 14:30 | 14:30 | 0.90505 | 9.6
2023-06-26 15:00 | 15:00 | 1.2152 | 9.6
2023-06-26 15:30 | 15:30 | 1.5059 | 9.6
2023-06-26 16:00 | 16:00 | 1.7653 | 9.6
2023-06-26 16:30 | 16:30 | 2.0221 | 9.6
2023-06-26 17:00 | 17:00 | 2.2476 | 9.6
2023-06-26 17:30 | 17:30 | 2.5337 | 9.6
2023-06-26 18:00 | 18:00 | 2.7382 | 9.6
2023-06-26 18:30 | 18:30 | 2.5874 | 9.6
2023-06-26 19:00 | 19:00 | 2.4764 | 9.6
2023-06-26 19:30 | 19:30 | 2.2957 | 9.6
2023-06-26 20:00 | 20:00 | 2.2026 | 9.6
2023-06-26 20:30 | 20:30 | 2.0467 | 9.6
2023-06-26 21:00 | 21:00 | 1.9762 | 9.6
2023-06-26 21:30 | 21:30 | 1.8217 | 9.6
2023-06-26 22:00 | 22:00 | 1.8767 | 9.6
2023-06-26 22:30 | 22:30 | 1.8088 | 9.6
2023-06-26 23:00 | 23:00 | 1.7 | 9.6
2023-06-26 23:30 | 23:30 | 1.5443 | 9.6
2023-06-27 | 0:00 | 1.4167 | 9.6
2023-06-27 00:30 | 0:30 | 1.3404 | 9.6
2023-06-27 01:00 | 1:00 | 1.2885 | 9.6
2023-06-27 01:30 | 1:30 | 1.2769 | 9.6
2023-06-27 02:00 | 2:00 | 1.2304 | 9.6
2023-06-27 02:30 | 2:30 | 1.209 | 9.6
2023-06-27 03:00 | 3:00 | 1.1816 | 9.6
2023-06-27 03:30 | 3:30 | 1.2174 | 9.6
2023-06-27 04:00 | 4:00 | 1.2774 | 9.6
2023-06-27 04:30 | 4:30 | 1.3551 | 9.6
2023-06-27 05:00 | 5:00 | 1.455 | 9.6
2023-06-27 05:30 | 5:30 | 1.6588 | 9.6
2023-06-27 06:00 | 6:00 | 1.9566 | 9.6
2023-06-27 06:30 | 6:30 | 2.1715 | 9.6
2023-06-27 07:00 | 7:00 | 2.2613 | 9.6
2023-06-27 07:30 | 7:30 | 2.2032 | 9.6
2023-06-27 08:00 | 8:00 | 1.8874 | 9.6
2023-06-27 08:30 | 8:30 | 1.5444 | 9.6
2023-06-27 09:00 | 9:00 | 1.0542 | 9.6
2023-06-27 09:30 | 9:30 | 0.66251 | 9.6
2023-06-27 10:00 | 10:00 | 0.36573 | 9.6
2023-06-27 10:30 | 10:30 | 0.12871 | 9.6
2023-06-27 11:00 | 11:00 | 0.046334 | 9.6
2023-06-27 11:30 | 11:30 | 0.022158 | 9.6
2023-06-27 12:00 | 12:00 | 0.08403 | 9.6
2023-06-27 12:30 | 12:30 | 0.19765 | 9.6
2023-06-27 13:00 | 13:00 | 0.17201 | 9.6
2023-06-27 13:30 | 13:30 | 0.24743 | 9.6
2023-06-27 14:00 | 14:00 | 0.48464 | 9.6
2023-06-27 14:30 | 14:30 | 0.85072 | 9.6
2023-06-27 15:00 | 15:00 | 1.2177 | 9.6
2023-06-27 15:30 | 15:30 | 1.5091 | 9.6
2023-06-27 16:00 | 16:00 | 1.7831 | 9.6
2023-06-27 16:30 | 16:30 | 2.1038 | 9.6
2023-06-27 17:00 | 17:00 | 2.5855 | 9.6
2023-06-27 17:30 | 17:30 | 2.9906 | 9.6
2023-06-27 18:00 | 18:00 | 3.0625 | 9.6
2023-06-27 18:30 | 18:30 | 3.0825 | 9.6
2023-06-27 19:00 | 19:00 | 2.9224 | 9.6
2023-06-27 19:30 | 19:30 | 2.7633 | 9.6
2023-06-27 20:00 | 20:00 | 2.7239 | 9.6
2023-06-27 20:30 | 20:30 | 2.4366 | 9.6
2023-06-27 21:00 | 21:00 | 2.2612 | 9.6
2023-06-27 21:30 | 21:30 | 1.9809 | 9.6
2023-06-27 22:00 | 22:00 | 2.0057 | 9.6
2023-06-27 22:30 | 22:30 | 1.901 | 9.6
2023-06-27 23:00 | 23:00 | 1.7535 | 9.6
2023-06-27 23:30 | 23:30 | 1.6023 | 9.6
2023-06-28 | 0:00 | 1.4643 | 9.6
2023-06-28 00:30 | 0:30 | 1.4395 | 9.6
2023-06-28 01:00 | 1:00 | 1.3892 | 9.6
2023-06-28 01:30 | 1:30 | 1.3234 | 9.6
2023-06-28 02:00 | 2:00 | 1.2835 | 9.6
2023-06-28 02:30 | 2:30 | 1.3028 | 9.6
2023-06-28 03:00 | 3:00 | 1.3027 | 9.6
2023-06-28 03:30 | 3:30 | 1.3112 | 9.6
2023-06-28 04:00 | 4:00 | 1.3303 | 9.6
2023-06-28 04:30 | 4:30 | 1.3645 | 9.6
2023-06-28 05:00 | 5:00 | 1.4872 | 9.6
2023-06-28 05:30 | 5:30 | 1.6667 | 9.6
2023-06-28 06:00 | 6:00 | 1.9159 | 9.6
2023-06-28 06:30 | 6:30 | 2.2167 | 9.6
2023-06-28 07:00 | 7:00 | 2.3062 | 9.6
2023-06-28 07:30 | 7:30 | 2.1808 | 9.6
2023-06-28 08:00 | 8:00 | 1.9635 | 9.6
2023-06-28 08:30 | 8:30 | 1.579 | 9.6
2023-06-28 09:00 | 9:00 | 1.0975 | 9.6
2023-06-28 09:30 | 9:30 | 0.9322 | 9.6
2023-06-28 10:00 | 10:00 | 0.61618 | 9.6
2023-06-28 10:30 | 10:30 | 0.43712 | 9.6
2023-06-28 11:00 | 11:00 | 0.23753 | 9.6
2023-06-28 11:30 | 11:30 | 0.17237 | 9.6
2023-06-28 12:00 | 12:00 | 0.52182 | 9.6
2023-06-28 12:30 | 12:30 | 0.41533 | 9.6
2023-06-28 13:00 | 13:00 | 0.31681 | 9.6
2023-06-28 13:30 | 13:30 | 1.1676 | 9.6
2023-06-28 14:00 | 14:00 | 1.2014 | 9.6
2023-06-28 14:30 | 14:30 | 1.0283 | 9.6
2023-06-28 15:00 | 15:00 | 1.0274 | 9.6
2023-06-28 15:30 | 15:30 | 1.2044 | 9.6
2023-06-28 16:00 | 16:00 | 1.6538 | 9.6
2023-06-28 16:30 | 16:30 | 1.8452 | 9.6
2023-06-28 17:00 | 17:00 | 2.2279 | 9.6
2023-06-28 17:30 | 17:30 | 2.6026 | 9.6
2023-06-28 18:00 | 18:00 | 2.6266 | 9.6
2023-06-28 18:30 | 18:30 | 2.5131 | 9.6
2023-06-28 19:00 | 19:00 | 2.3205 | 9.6
2023-06-28 19:30 | 19:30 | 2.1359 | 9.6
2023-06-28 20:00 | 20:00 | 2.0502 | 9.6
2023-06-28 20:30 | 20:30 | 1.9904 | 9.6
2023-06-28 21:00 | 21:00 | 1.8737 | 9.6
2023-06-28 21:30 | 21:30 | 1.7123 | 9.6
2023-06-28 22:00 | 22:00 | 1.7319 | 9.6
2023-06-28 22:30 | 22:30 | 1.6666 | 9.6
2023-06-28 23:00 | 23:00 | 1.5919 | 9.6
2023-06-28 23:30 | 23:30 | 1.5105 | 9.6
2023-06-29 | 0:00 | 1.3768 | 9.6
2023-06-29 00:30 | 0:30 | 1.3012 | 9.6
2023-06-29 01:00 | 1:00 | 1.2538 | 9.6
2023-06-29 01:30 | 1:30 | 1.1939 | 9.6
2023-06-29 02:00 | 2:00 | 1.1744 | 9.6
2023-06-29 02:30 | 2:30 | 1.2002 | 9.6
2023-06-29 03:00 | 3:00 | 1.1541 | 9.6
2023-06-29 03:30 | 3:30 | 1.1464 | 9.6
2023-06-29 04:00 | 4:00 | 1.199 | 9.6
2023-06-29 04:30 | 4:30 | 1.2223 | 9.6
2023-06-29 05:00 | 5:00 | 1.2909 | 9.6
2023-06-29 05:30 | 5:30 | 1.3725 | 9.6
2023-06-29 06:00 | 6:00 | 1.6249 | 9.6
2023-06-29 06:30 | 6:30 | 1.7559 | 9.6
2023-06-29 07:00 | 7:00 | 1.8778 | 9.6
2023-06-29 07:30 | 7:30 | 1.885 | 9.6
2023-06-29 08:00 | 8:00 | 1.9227 | 9.6
2023-06-29 08:30 | 8:30 | 1.9961 | 9.6
2023-06-29 09:00 | 9:00 | 1.8124 | 9.6
2023-06-29 09:30 | 9:30 | 1.6671 | 9.6
2023-06-29 10:00 | 10:00 | 1.5714 | 9.6
2023-06-29 10:30 | 10:30 | 1.1515 | 9.6
2023-06-29 11:00 | 11:00 | 1.7643 | 9.6
2023-06-29 11:30 | 11:30 | 1.4513 | 9.6
2023-06-29 12:00 | 12:00 | 1.4091 | 9.6
2023-06-29 12:30 | 12:30 | 1.1264 | 9.6
2023-06-29 13:00 | 13:00 | 0.69227 | 9.6
2023-06-29 13:30 | 13:30 | 0.34347 | 9.6
2023-06-29 14:00 | 14:00 | 0.51838 | 9.6
2023-06-29 14:30 | 14:30 | 0.91297 | 9.6
2023-06-29 15:00 | 15:00 | 1.3363 | 9.6
2023-06-29 15:30 | 15:30 | 1.6286 | 9.6
2023-06-29 16:00 | 16:00 | 1.9092 | 9.6
2023-06-29 16:30 | 16:30 | 2.2349 | 9.6
2023-06-29 17:00 | 17:00 | 2.5644 | 9.6
2023-06-29 17:30 | 17:30 | 2.9188 | 9.6
2023-06-29 18:00 | 18:00 | 2.9399 | 9.6
2023-06-29 18:30 | 18:30 | 2.8729 | 9.6
2023-06-29 19:00 | 19:00 | 2.7709 | 9.6
2023-06-29 19:30 | 19:30 | 2.6188 | 9.6
2023-06-29 20:00 | 20:00 | 2.4968 | 9.6
2023-06-29 20:30 | 20:30 | 2.3124 | 9.6
2023-06-29 21:00 | 21:00 | 2.151 | 9.6
2023-06-29 21:30 | 21:30 | 2.0409 | 9.6
2023-06-29 22:00 | 22:00 | 2.0581 | 9.6
2023-06-29 22:30 | 22:30 | 1.8969 | 9.6
2023-06-29 23:00 | 23:00 | 1.7481 | 9.6
2023-06-29 23:30 | 23:30 | 1.5648 | 9.6
2023-06-30 | 0:00 | 1.455 | 9.6
2023-06-30 00:30 | 0:30 | 1.3959 | 9.6
2023-06-30 01:00 | 1:00 | 1.3892 | 9.6
2023-06-30 01:30 | 1:30 | 1.3527 | 9.6
2023-06-30 02:00 | 2:00 | 1.3038 | 9.6
2023-06-30 02:30 | 2:30 | 1.294 | 9.6
2023-06-30 03:00 | 3:00 | 1.3383 | 9.6
2023-06-30 03:30 | 3:30 | 1.3142 | 9.6
2023-06-30 04:00 | 4:00 | 1.3568 | 9.6
2023-06-30 04:30 | 4:30 | 1.4288 | 9.6
2023-06-30 05:00 | 5:00 | 1.5087 | 9.6
2023-06-30 05:30 | 5:30 | 1.674 | 9.6
2023-06-30 06:00 | 6:00 | 1.9132 | 9.6
2023-06-30 06:30 | 6:30 | 2.1306 | 9.6
2023-06-30 07:00 | 7:00 | 2.2907 | 9.6
2023-06-30 07:30 | 7:30 | 2.1855 | 9.6
2023-06-30 08:00 | 8:00 | 1.8891 | 9.6
2023-06-30 08:30 | 8:30 | 1.5459 | 9.6
2023-06-30 09:00 | 9:00 | 1.1819 | 9.6
2023-06-30 09:30 | 9:30 | 0.71912 | 9.6
2023-06-30 10:00 | 10:00 | 0.38802 | 9.6
2023-06-30 10:30 | 10:30 | 0.088133 | 9.6
2023-06-30 11:00 | 11:00 | 0.031458 | 9.6
2023-06-30 11:30 | 11:30 | 0.17568 | 9.6
2023-06-30 12:00 | 12:00 | 0.084696 | 9.6
2023-06-30 12:30 | 12:30 | 0.074866 | 9.6
2023-06-30 13:00 | 13:00 | 0.087782 | 9.6
2023-06-30 13:30 | 13:30 | 0.21946 | 9.6
2023-06-30 14:00 | 14:00 | 0.3089 | 9.6
2023-06-30 14:30 | 14:30 | 0.72561 | 9.6
2023-06-30 15:00 | 15:00 | 1.1101 | 9.6
2023-06-30 15:30 | 15:30 | 1.5058 | 9.6
2023-06-30 16:00 | 16:00 | 1.8766 | 9.6
2023-06-30 16:30 | 16:30 | 2.2896 | 9.6
2023-06-30 17:00 | 17:00 | 2.7532 | 9.6
2023-06-30 17:30 | 17:30 | 3.1431 | 9.6
2023-06-30 18:00 | 18:00 | 3.2071 | 9.6
2023-06-30 18:30 | 18:30 | 3.2169 | 9.6
2023-06-30 19:00 | 19:00 | 3.1646 | 9.6
2023-06-30 19:30 | 19:30 | 3.0461 | 9.6
2023-06-30 20:00 | 20:00 | 2.9315 | 9.6
2023-06-30 20:30 | 20:30 | 2.7637 | 9.6
2023-06-30 21:00 | 21:00 | 2.644 | 9.6
2023-06-30 21:30 | 21:30 | 2.4643 | 9.6
2023-06-30 22:00 | 22:00 | 2.3991 | 9.6
2023-06-30 22:30 | 22:30 | 2.2813 | 9.6
2023-06-30 23:00 | 23:00 | 2.0735 | 9.6

## Historic Data 4
SSJBB Jimboomba Zone Substation
Date | Time | Historic load trace (MVA) | Historic asset rating (MVA)
2020-07-01 | 0:00 | 8.8905 | 48
2020-07-01 00:30 | 0:30 | 8.4088 | 48
2020-07-01 01:00 | 1:00 | 8.0544 | 48
2020-07-01 01:30 | 1:30 | 7.8165 | 48
2020-07-01 02:00 | 2:00 | 7.5704 | 48
2020-07-01 02:30 | 2:30 | 7.4449 | 48
2020-07-01 03:00 | 3:00 | 7.4959 | 48
2020-07-01 03:30 | 3:30 | 7.7273 | 48
2020-07-01 04:00 | 4:00 | 8.1389 | 48
2020-07-01 04:30 | 4:30 | 8.7245 | 48
2020-07-01 05:00 | 5:00 | 9.6011 | 48
2020-07-01 05:30 | 5:30 | 10.2877 | 48
2020-07-01 06:00 | 6:00 | 11.2411 | 48
2020-07-01 06:30 | 6:30 | 11.9535 | 48
2020-07-01 07:00 | 7:00 | 12.6715 | 48
2020-07-01 07:30 | 7:30 | 12.8564 | 48
2020-07-01 08:00 | 8:00 | 12.8853 | 48
2020-07-01 08:30 | 8:30 | 10.2293 | 48
2020-07-01 09:00 | 9:00 | 7.2962 | 48
2020-07-01 09:30 | 9:30 | 9.3846 | 48
2020-07-01 10:00 | 10:00 | 11.7287 | 48
2020-07-01 10:30 | 10:30 | 13.753 | 48
2020-07-01 11:00 | 11:00 | 15.5781 | 48
2020-07-01 11:30 | 11:30 | 16.0505 | 48
2020-07-01 12:00 | 12:00 | 16.042 | 48
2020-07-01 12:30 | 12:30 | 15.3509 | 48
2020-07-01 13:00 | 13:00 | 14.9929 | 48
2020-07-01 13:30 | 13:30 | 14.6305 | 48
2020-07-01 14:00 | 14:00 | 14.0166 | 48
2020-07-01 14:30 | 14:30 | 13.4317 | 48
2020-07-01 15:00 | 15:00 | 10.2293 | 48
2020-07-01 15:30 | 15:30 | 7.2962 | 48
2020-07-01 16:00 | 16:00 | 9.3846 | 48
2020-07-01 16:30 | 16:30 | 11.7287 | 48
2020-07-01 17:00 | 17:00 | 13.753 | 48
2020-07-01 17:30 | 17:30 | 15.5781 | 48
2020-07-01 18:00 | 18:00 | 16.0505 | 48
2020-07-01 18:30 | 18:30 | 16.042 | 48
2020-07-01 19:00 | 19:00 | 15.3509 | 48
2020-07-01 19:30 | 19:30 | 14.9929 | 48
2020-07-01 20:00 | 20:00 | 14.6305 | 48
2020-07-01 20:30 | 20:30 | 14.0166 | 48
2020-07-01 21:00 | 21:00 | 13.4317 | 48
2020-07-01 21:30 | 21:30 | 12.1608 | 48
2020-07-01 22:00 | 22:00 | 11.6489 | 48
2020-07-01 22:30 | 22:30 | 10.7602 | 48
2020-07-01 23:00 | 23:00 | 10.0915 | 48
2020-07-01 23:30 | 23:30 | 9.3707 | 48
2020-07-02 | 0:00 | 8.722 | 48
2020-07-02 00:30 | 0:30 | 8.2283 | 48
2020-07-02 01:00 | 1:00 | 7.9117 | 48
2020-07-02 01:30 | 1:30 | 7.59 | 48
2020-07-02 02:00 | 2:00 | 7.4987 | 48
2020-07-02 02:30 | 2:30 | 7.5486 | 48
2020-07-02 03:00 | 3:00 | 7.5148 | 48
2020-07-02 03:30 | 3:30 | 7.5819 | 48
2020-07-02 04:00 | 4:00 | 8.0953 | 48
2020-07-02 04:30 | 4:30 | 8.6582 | 48
2020-07-02 05:00 | 5:00 | 9.3046 | 48
2020-07-02 05:30 | 5:30 | 9.9858 | 48
2020-07-02 06:00 | 6:00 | 11.0125 | 48
2020-07-02 06:30 | 6:30 | 11.5952 | 48
2020-07-02 07:00 | 7:00 | 10.8774 | 48
2020-07-02 07:30 | 7:30 | 11.0987 | 48
2020-07-02 08:00 | 8:00 | 11.0841 | 48
2020-07-02 08:30 | 8:30 | 11.0841 | 48
2020-07-02 09:00 | 9:00 | 11.0841 | 48
2020-07-02 09:30 | 9:30 | 11.0841 | 48
2020-07-02 10:00 | 10:00 | 11.0841 | 48
2020-07-02 10:30 | 10:30 | 11.0841 | 48
2020-07-02 11:00 | 11:00 | 11.0841 | 48
2020-07-02 11:30 | 11:30 | 11.0841 | 48
2020-07-02 12:00 | 12:00 | 11.0841 | 48
2020-07-02 12:30 | 12:30 | 11.0841 | 48
2020-07-02 13:00 | 13:00 | 11.0841 | 48
2020-07-02 13:30 | 13:30 | 11.0841 | 48
2020-07-02 14:00 | 14:00 | 11.0841 | 48
2020-07-02 14:30 | 14:30 | 11.0841 | 48
2020-07-02 15:00 | 15:00 | 11.0841 | 48
2020-07-02 15:30 | 15:30 | 11.0841 | 48
2020-07-02 16:00 | 16:00 | 11.0841 | 48
2020-07-02 16:30 | 16:30 | 11.0841 | 48
2020-07-02 17:00 | 17:00 | 11.0841 | 48
2020-07-02 17:30 | 17:30 | 11.0841 | 48
2020-07-02 18:00 | 18:00 | 11.0841 | 48
2020-07-02 18:30 | 18:30 | 11.0841 | 48
2020-07-02 19:00 | 19:00 | 11.0841 | 48
2020-07-02 19:30 | 19:30 | 11.0841 | 48
2020-07-02 20:00 | 20:00 | 11.0841 | 48
2020-07-02 20:30 | 20:30 | 11.0841 | 48
2020-07-02 21:00 | 21:00 | 11.0841 | 48
2020-07-02 21:30 | 21:30 | 11.0841 | 48
2020-07-02 22:00 | 22:00 | 11.0841 | 48
2020-07-02 22:30 | 22:30 | 11.0841 | 48
2020-07-02 23:00 | 23:00 | 11.0841 | 48
2020-07-02 23:30 | 23:30 | 11.0841 | 48
2020-07-03 | 0:00 | 11.0841 | 48
2020-07-03 00:30 | 0:30 | 11.0841 | 48
2020-07-03 01:00 | 1:00 | 11.0841 | 48
2020-07-03 01:30 | 1:30 | 11.0841 | 48
2020-07-03 02:00 | 2:00 | 11.0841 | 48
2020-07-03 02:30 | 2:30 | 11.0841 | 48
2020-07-03 03:00 | 3:00 | 11.0841 | 48
2020-07-03 03:30 | 3:30 | 11.0841 | 48
2020-07-03 04:00 | 4:00 | 11.0841 | 48
2020-07-03 04:30 | 4:30 | 11.0841 | 48
2020-07-03 05:00 | 5:00 | 11.0841 | 48
2020-07-03 05:30 | 5:30 | 11.0841 | 48
2020-07-03 06:00 | 6:00 | 11.0841 | 48
2020-07-03 06:30 | 6:30 | 11.0841 | 48
2020-07-03 07:00 | 7:00 | 11.0841 | 48
2020-07-03 07:30 | 7:30 | 11.0841 | 48
2020-07-03 08:00 | 8:00 | 11.0841 | 48
2020-07-03 08:30 | 8:30 | 11.0841 | 48
2020-07-03 09:00 | 9:00 | 11.0841 | 48
2020-07-03 09:30 | 9:30 | 11.0841 | 48
2020-07-03 10:00 | 10:00 | 11.0841 | 48
2020-07-03 10:30 | 10:30 | 11.0841 | 48
2020-07-03 11:00 | 11:00 | 11.0841 | 48
2020-07-03 11:30 | 11:30 | 11.0841 | 48
2020-07-03 12:00 | 12:00 | 11.0841 | 48
2020-07-03 12:30 | 12:30 | 11.0841 | 48
2020-07-03 13:00 | 13:00 | 11.0841 | 48
2020-07-03 13:30 | 13:30 | 11.0841 | 48
2020-07-03 14:00 | 14:00 | 11.0841 | 48
2020-07-03 14:30 | 14:30 | 11.0841 | 48
2020-07-03 15:00 | 15:00 | 11.0841 | 48
2020-07-03 15:30 | 15:30 | 11.0841 | 48
2020-07-03 16:00 | 16:00 | 11.0841 | 48
2020-07-03 16:30 | 16:30 | 11.0841 | 48
2020-07-03 17:00 | 17:00 | 11.0841 | 48
2020-07-03 17:30 | 17:30 | 11.0841 | 48
2020-07-03 18:00 | 18:00 | 11.0841 | 48
2020-07-03 18:30 | 18:30 | 11.0841 | 48
2020-07-03 19:00 | 19:00 | 11.0841 | 48
2020-07-03 19:30 | 19:30 | 11.0841 | 48
2020-07-03 20:00 | 20:00 | 11.0841 | 48
2020-07-03 20:30 | 20:30 | 11.0841 | 48
2020-07-03 21:00 | 21:00 | 11.0841 | 48
2020-07-03 21:30 | 21:30 | 11.0841 | 48
2020-07-03 22:00 | 22:00 | 11.0841 | 48
2020-07-03 22:30 | 22:30 | 11.0841 | 48
2020-07-03 23:00 | 23:00 | 11.0841 | 48
2020-07-03 23:30 | 23:30 | 11.0841 | 48
2020-07-04 | 0:00 | 11.0841 | 48
2020-07-04 00:30 | 0:30 | 11.0841 | 48
2020-07-04 01:00 | 1:00 | 11.0841 | 48
2020-07-04 01:30 | 1:30 | 11.0841 | 48
2020-07-04 02:00 | 2:00 | 11.0841 | 48
2020-07-04 02:30 | 2:30 | 11.0841 | 48
2020-07-04 03:00 | 3:00 | 11.0841 | 48
2020-07-04 03:30 | 3:30 | 11.0841 | 48
2020-07-04 04:00 | 4:00 | 11.0841 | 48
2020-07-04 04:30 | 4:30 | 11.0841 | 48
2020-07-04 05:00 | 5:00 | 11.0841 | 48
2020-07-04 05:30 | 5:30 | 11.0841 | 48
2020-07-04 06:00 | 6:00 | 11.0841 | 48
2020-07-04 06:30 | 6:30 | 11.0841 | 48
2020-07-04 07:00 | 7:00 | 11.0841 | 48
2020-07-04 07:30 | 7:30 | 11.0841 | 48
2020-07-04 08:00 | 8:00 | 11.0841 | 48
2020-07-04 08:30 | 8:30 | 11.0841 | 48
2020-07-04 09:00 | 9:00 | 11.0841 | 48
2020-07-04 09:30 | 9:30 | 11.0841 | 48
2020-07-04 10:00 | 10:00 | 11.0841 | 48
2020-07-04 10:30 | 10:30 | 11.0841 | 48
2020-07-04 11:00 | 11:00 | 11.0841 | 48
2020-07-04 11:30 | 11:30 | 11.0841 | 48
2020-07-04 12:00 | 12:00 | 11.0841 | 48
2020-07-04 12:30 | 12:30 | 11.0841 | 48
2020-07-04 13:00 | 13:00 | 11.0841 | 48
2020-07-04 13:30 | 13:30 | 11.0841 | 48
2020-07-04 14:00 | 14:00 | 11.0841 | 48
2020-07-04 14:30 | 14:30 | 11.0841 | 48
2020-07-04 15:00 | 15:00 | 11.0841 | 48
2020-07-04 15:30 | 15:30 | 11.0841 | 48
2020-07-04 16:00 | 16:00 | 11.0841 | 48
2020-07-04 16:30 | 16:30 | 11.0841 | 48
2020-07-04 17:00 | 17:00 | 11.0841 | 48
2020-07-04 17:30 | 17:30 | 11.0841 | 48
2020-07-04 18:00 | 18:00 | 11.0841 | 48
2020-07-04 18:30 | 18:30 | 11.0841 | 48
2020-07-04 19:00 | 19:00 | 11.0841 | 48
2020-07-04 19:30 | 19:30 | 11.0841 | 48
2020-07-04 20:00 | 20:00 | 11.0841 | 48
2020-07-04 20:30 | 20:30 | 11.0841 | 48
2020-07-04 21:00 | 21:00 | 11.0841 | 48
2020-07-04 21:30 | 21:30 | 11.0841 | 48
2020-07-04 22:00 | 22:00 | 11.0841 | 48
2020-07-04 22:30 | 22:30 | 11.0841 | 48
2020-07-04 23:00 | 23:00 | 11.0841 | 48
2020-07-04 23:30 | 23:30 | 11.0841 | 48
2020-07-05 | 0:00 | 11.0841 | 48
2020-07-05 00:30 | 0:30 | 11.0841 | 48
2020-07-05 01:00 | 1:00 | 11.0841 | 48
2020-07-05 01:30 | 1:30 | 11.0841 | 48
2020-07-05 02:00 | 2:00 | 11.0841 | 48
2020-07-05 02:30 | 2:30 | 11.0841 | 48
2020-07-05 03:00 | 3:00 | 11.0841 | 48
2020-07-05 03:30 | 3:30 | 11.0841 | 48
2020-07-05 04:00 | 4:00 | 11.0841 | 48
2020-07-05 04:30 | 4:30 | 11.0841 | 48
2020-07-05 05:00 | 5:00 | 11.0841 | 48
2020-07-05 05:30 | 5:30 | 11.0841 | 48
2020-07-05 06:00 | 6:00 | 11.0841 | 48
2020-07-05 06:30 | 6:30 | 11.0841 | 48
2020-07-05 07:00 | 7:00 | 11.0841 | 48
2020-07-05 07:30 | 7:30 | 11.0841 | 48
2020-07-05 08:00 | 8:00 | 11.0841 | 48
2020-07-05 08:30 | 8:30 | 11.0841 | 48
2020-07-05 09:00 | 9:00 | 11.0841 | 48
2020-07-05 09:30 | 9:30 | 11.0841 | 48
2020-07-05 10:00 | 10:00 | 11.0841 | 48
2020-07-05 10:30 | 10:30 | 11.0841 | 48
2020-07-05 11:00 | 11:00 | 11.0841 | 48
2020-07-05 11:30 | 11:30 | 11.0841 | 48
2020-07-05 12:00 | 12:00 | 11.0841 | 48
2020-07-05 12:30 | 12:30 | 11.0841 | 48
2020-07-05 13:00 | 13:00 | 11.0841 | 48
2020-07-05 13:30 | 13:30 | 11.0841 | 48
2020-07-05 14:00 | 14:00 | 11.0841 | 48
2020-07-05 14:30 | 14:30 | 11.0841 | 48
2020-07-05 15:00 | 15:00 | 11.0841 | 48
2020-07-05 15:30 | 15:30 | 11.0841 | 48
2020-07-05 16:00 | 16:00 | 11.0841 | 48
2020-07-05 16:30 | 16:30 | 11.0841 | 48
2020-07-05 17:00 | 17:00 | 11.0841 | 48
2020-07-05 17:30 | 17:30 | 11.0841 | 48
2020-07-05 18:00 | 18:00 | 11.0841 | 48
2020-07-05 18:30 | 18:30 | 11.0841 | 48
2020-07-05 19:00 | 19:00 | 11.0841 | 48
2020-07-05 19:30 | 19:30 | 11.0841 | 48
2020-07-05 20:00 | 20:00 | 11.0841 | 48
2020-07-05 20:30 | 20:30 | 11.0841 | 48
2020-07-05 21:00 | 21:00 | 11.0841 | 48
2020-07-05 21:30 | 21:30 | 11.0841 | 48
2020-07-05 22:00 | 22:00 | 11.0841 | 48
2020-07-05 22:30 | 22:30 | 11.0841 | 48
2020-07-05 23:00 | 23:00 | 11.0841 | 48
2020-07-05 23:30 | 23:30 | 11.0841 | 48
2020-07-06 | 0:00 | 11.0841 | 48
2020-07-06 00:30 | 0:30 | 11.0841 | 48
2020-07-06 01:00 | 1:00 | 11.0841 | 48
2020-07-06 01:30 | 1:30 | 11.0841 | 48
2020-07-06 02:00 | 2:00 | 11.0841 | 48
2020-07-06 02:30 | 2:30 | 11.0841 | 48
2020-07-06 03:00 | 3:00 | 11.0841 | 48
2020-07-06 03:30 | 3:30 | 11.0841 | 48
2020-07-06 04:00 | 4:00 | 11.0841 | 48
2020-07-06 04:30 | 4:30 | 11.0841 | 48
2020-07-06 05:00 | 5:00 | 11.0841 | 48
2020-07-06 05:30 | 5:30 | 11.0841 | 48
2020-07-06 06:00 | 6:00 | 11.0841 | 48
2020-07-06 06:30 | 6:30 | 11.0841 | 48
2020-07-06 07:00 | 7:00 | 11.0841 | 48
2020-07-06 07:30 | 7:30 | 11.0841 | 48
2020-07-06 08:00 | 8:00 | 11.0841 | 48
2020-07-06 08:30 | 8:30 | 11.0841 | 48
2020-07-06 09:00 | 9:00 | 11.0841 | 48
2020-07-06 09:30 | 9:30 | 11.0841 | 48
2020-07-06 10:00 | 10:00 | 11.0841 | 48
2020-07-06 10:30 | 10:30 | 11.0841 | 48
2020-07-06 11:00 | 11:00 | 11.0841 | 48
2020-07-06 11:30 | 11:30 | 11.0841 | 48
2020-07-06 12:00 | 12:00 | 11.0841 | 48
2020-07-06 12:30 | 12:30 | 11.0841 | 48
2020-07-06 13:00 | 13:00 | 11.0841 | 48
2020-07-06 13:30 | 13:30 | 11.0841 | 48
2020-07-06 14:00 | 14:00 | 11.0841 | 48
2020-07-06 14:30 | 14:30 | 11.0841 | 48
2020-07-06 15:00 | 15:00 | 11.0841 | 48
2020-07-06 15:30 | 15:30 | 11.0841 | 48
2020-07-06 16:00 | 16:00 | 11.0841 | 48
2020-07-06 16:30 | 16:30 | 11.0841 | 48
2020-07-06 17:00 | 17:00 | 11.0841 | 48
2020-07-06 17:30 | 17:30 | 11.0841 | 48
2020-07-06 18:00 | 18:00 | 11.0841 | 48
2020-07-06 18:30 | 18:30 | 11.0841 | 48
2020-07-06 19:00 | 19:00 | 11.0841 | 48
2020-07-06 19:30 | 19:30 | 11.0841 | 48
2020-07-06 20:00 | 20:00 | 11.0841 | 48
2020-07-06 20:30 | 20:30 | 11.0841 | 48
2020-07-06 21:00 | 21:00 | 11.0841 | 48
2020-07-06 21:30 | 21:30 | 11.0841 | 48
2020-07-06 22:00 | 22:00 | 11.0841 | 48
2020-07-06 22:30 | 22:30 | 11.0841 | 48
2020-07-06 23:00 | 23:00 | 11.0841 | 48
2020-07-06 23:30 | 23:30 | 11.0841 | 48
2020-07-07 | 0:00 | 11.0841 | 48
2020-07-07 00:30 | 0:30 | 11.0841 | 48
2020-07-07 01:00 | 1:00 | 11.0841 | 48
2020-07-07 01:30 | 1:30 | 11.0841 | 48
2020-07-07 02:00 | 2:00 | 11.0841 | 48
2020-07-07 02:30 | 2:30 | 11.0841 | 48
2020-07-07 03:00 | 3:00 | 11.0841 | 48
2020-07-07 03:30 | 3:30 | 11.0841 | 48
2020-07-07 04:00 | 4:00 | 11.0841 | 48
2020-07-07 04:30 | 4:30 | 11.0841 | 48
2020-07-07 05:00 | 5:00 | 11.0841 | 48
2020-07-07 05:30 | 5:30 | 11.0841 | 48
2020-07-07 06:00 | 6:00 | 11.0841 | 48
2020-07-07 06:30 | 6:30 | 11.0841 | 48
2020-07-07 07:00 | 7:00 | 11.0841 | 48
2020-07-07 07:30 | 7:30 | 11.0841 | 48
2020-07-07 08:00 | 8:00 | 11.0841 | 48
2020-07-07 08:30 | 8:30 | 11.0841 | 48
2020-07-07 09:00 | 9:00 | 11.0841 | 48
2020-07-07 09:30 | 9:30 | 11.0841 | 48
2020-07-07 10:00 | 10:00 | 11.0841 | 48
2020-07-07 10:30 | 10:30 | 11.0841 | 48
2020-07-07 11:00 | 11:00 | 11.0841 | 48
2020-07-07 11:30 | 11:30 | 11.0841 | 48
2020-07-07 12:00 | 12:00 | 11.0841 | 48
2020-07-07 12:30 | 12:30 | 11.0841 | 48
2020-07-07 13:00 | 13:00 | 11.0841 | 48
2020-07-07 13:30 | 13:30 | 11.0841 | 48
2020-07-07 14:00 | 14:00 | 11.0841 | 48
2020-07-07 14:30 | 14:30 | 11.0841 | 48
2020-07-07 15:00 | 15:00 | 11.0841 | 48
2020-07-07 15:30 | 15:30 | 11.0841 | 48
2020-07-07 16:00 | 16:00 | 11.0841 | 48
2020-07-07 16:30 | 16:30 | 11.0841 | 48
2020-07-07 17:00 | 17:00 | 11.0841 | 48
2020-07-07 17:30 | 17:30 | 11.0841 | 48
2020-07-07 18:00 | 18:00 | 11.0841 | 48
2020-07-07 18:30 | 18:30 | 11.0841 | 48
2020-07-07 19:00 | 19:00 | 11.0841 | 48
2020-07-07 19:30 | 19:30 | 11.0841 | 48
2020-07-07 20:00 | 20:00 | 11.0841 | 48
2020-07-07 20:30 | 20:30 | 11.0841 | 48
2020-07-07 21:00 | 21:00 | 11.0841 | 48
2020-07-07 21:30 | 21:30 | 11.0841 | 48
2020-07-07 22:00 | 22:00 | 11.0841 | 48
2020-07-07 22:30 | 22:30 | 11.0841 | 48
2020-07-07 23:00 | 23:00 | 11.0841 | 48
2020-07-07 23:30 | 23:30 | 11.0841 | 48
2020-07-08 | 0:00 | 11.0841 | 48
2020-07-08 00:30 | 0:30 | 11.0841 | 48
2020-07-08 01:00 | 1:00 | 11.0841 | 48
2020-07-08 01:30 | 1:30 | 11.0841 | 48
2020-07-08 02:00 | 2:00 | 11.0841 | 48
2020-07-08 02:30 | 2:30 | 11.0841 | 48
2020-07-08 03:00 | 3:00 | 11.0841 | 48
2020-07-08 03:30 | 3:30 | 11.0841 | 48
2020-07-08 04:00 | 4:00 | 11.0841 | 48
2020-07-08 04:30 | 4:30 | 11.0841 | 48
2020-07-08 05:00 | 5:00 | 11.0841 | 48
2020-07-08 05:30 | 5:30 | 11.0841 | 48
2020-07-08 06:00 | 6:00 | 11.0841 | 48
2020-07-08 06:30 | 6:30 | 11.0841 | 48
2020-07-08 07:00 | 7:00 | 11.0841 | 48
2020-07-08 07:30 | 7:30 | 11.0841 | 48
2020-07-08 08:00 | 8:00 | 11.0841 | 48
2020-07-08 08:30 | 8:30 | 11.0841 | 48
2020-07-08 09:00 | 9:00 | 11.0841 | 48
2020-07-08 09:30 | 9:30 | 11.0841 | 48
2020-07-08 10:00 | 10:00 | 11.0841 | 48
2020-07-08 10:30 | 10:30 | 11.0841 | 48
2020-07-08 11:00 | 11:00 | 11.0841 | 48
2020-07-08 11:30 | 11:30 | 11.0841 | 48
2020-07-08 12:00 | 12:00 | 11.0841 | 48
2020-07-08 12:30 | 12:30 | 11.0841 | 48
2020-07-08 13:00 | 13:00 | 11.0841 | 48
2020-07-08 13:30 | 13:30 | 11.0841 | 48
2020-07-08 14:00 | 14:00 | 11.0841 | 48
2020-07-08 14:30 | 14:30 | 11.0841 | 48
2020-07-08 15:00 | 15:00 | 11.0841 | 48
2020-07-08 15:30 | 15:30 | 11.0841 | 48
2020-07-08 16:00 | 16:00 | 11.0841 | 48
2020-07-08 16:30 | 16:30 | 11.0841 | 48
2020-07-08 17:00 | 17:00 | 11.0841 | 48
2020-07-08 17:30 | 17:30 | 11.0841 | 48
2020-07-08 18:00 | 18:00 | 11.0841 | 48
2020-07-08 18:30 | 18:30 | 11.0841 | 48
2020-07-08 19:00 | 19:00 | 11.0841 | 48
2020-07-08 19:30 | 19:30 | 11.0841 | 48
2020-07-08 20:00 | 20:00 | 11.0841 | 48
2020-07-08 20:30 | 20:30 | 11.0841 | 48
2020-07-08 21:00 | 21:00 | 11.0841 | 48
2020-07-08 21:30 | 21:30 | 11.0841 | 48
2020-07-08 22:00 | 22:00 | 11.0841 | 48
2020-07-08 22:30 | 22:30 | 11.0841 | 48
2020-07-08 23:00 | 23:00 | 11.0841 | 48
2020-07-08 23:30 | 23:30 | 11.0841 | 48
2020-07-09 | 0:00 | 11.0841 | 48
2020-07-09 00:30 | 0:30 | 11.0841 | 48
2020-07-09 01:00 | 1:00 | 11.0841 | 48
2020-07-09 01:30 | 1:30 | 11.0841 | 48
2020-07-09 02:00 | 2:00 | 11.0841 | 48
2020-07-09 02:30 | 2:30 | 11.0841 | 48
2020-07-09 03:00 | 3:00 | 11.0841 | 48
2020-07-09 03:30 | 3:30 | 11.0841 | 48
2020-07-09 04:00 | 4:00 | 11.0841 | 48
2020-07-09 04:30 | 4:30 | 11.0841 | 48
2020-07-09 05:00 | 5:00 | 11.0841 | 48
2020-07-09 05:30 | 5:30 | 11.0841 | 48
2020-07-09 06:00 | 6:00 | 11.0841 | 48
2020-07-09 06:30 | 6:30 | 11.0841 | 48
2020-07-09 07:00 | 7:00 | 11.0841 | 48
2020-07-09 07:30 | 7:30 | 11.0841 | 48
2020-07-09 08:00 | 8:00 | 11.0841 | 48
2020-07-09 08:30 | 8:30 | 11.0841 | 48
2020-07-09 09:00 | 9:00 | 11.0841 | 48
2020-07-09 09:30 | 9:30 | 11.0841 | 48
2020-07-09 10:00 | 10:00 | 11.0841 | 48
2020-07-09 10:30 | 10:30 | 11.0841 | 48
2020-07-09 11:00 | 11:00 | 11.0841 | 48
2020-07-09 11:30 | 11:30 | 11.0841 | 48
2020-07-09 12:00 | 12:00 | 11.0841 | 48
2020-07-09 12:30 | 12:30 | 11.0841 | 48
2020-07-09 13:00 | 13:00 | 11.0841 | 48
2020-07-09 13:30 | 13:30 | 11.0841 | 48
2020-07-09 14:00 | 14:00 | 11.0841 | 48
2020-07-09 14:30 | 14:30 | 11.0841 | 48
2020-07-09 15:00 | 15:00 | 11.0841 | 48
2020-07-09 15:30 | 15:30 | 11.0841 | 48
2020-07-09 16:00 | 16:00 | 11.0841 | 48
2020-07-09 16:30 | 16:30 | 11.0841 | 48
2020-07-09 17:00 | 17:00 | 11.0841 | 48
2020-07-09 17:30 | 17:30 | 11.0841 | 48
2020-07-09 18:00 | 18:00 | 11.0841 | 48
2020-07-09 18:30 | 18:30 | 11.0841 | 48
2020-07-09 19:00 | 19:00 | 11.0841 | 48
2020-07-09 19:30 | 19:30 | 11.0841 | 48
2020-07-09 20:00 | 20:00 | 11.0841 | 48
2020-07-09 20:30 | 20:30 | 11.0841 | 48
2020-07-09 21:00 | 21:00 | 11.0841 | 48
2020-07-09 21:30 | 21:30 | 11.0841 | 48
2020-07-09 22:00 | 22:00 | 11.0841 | 48
2020-07-09 22:30 | 22:30 | 11.0841 | 48
2020-07-09 23:00 | 23:00 | 11.0841 | 48
2020-07-09 23:30 | 23:30 | 11.0841 | 48
2020-07-10 | 0:00 | 11.0841 | 48
2020-07-10 00:30 | 0:30 | 11.0841 | 48
2020-07-10 01:00 | 1:00 | 11.0841 | 48
2020-07-10 01:30 | 1:30 | 11.0841 | 48
2020-07-10 02:00 | 2:00 | 11.0841 | 48
2020-07-10 02:30 | 2:30 | 11.0841 | 48
2020-07-10 03:00 | 3:00 | 11.0841 | 48
2020-07-10 03:30 | 3:30 | 11.0841 | 48
2020-07-10 04:00 | 4:00 | 11.0841 | 48
2020-07-10 04:30 | 4:30 | 11.0841 | 48
2020-07-10 05:00 | 5:00 | 11.0841 | 48
2020-07-10 05:30 | 5:30 | 11.0841 | 48
2020-07-10 06:00 | 6:00 | 11.0841 | 48
2020-07-10 06:30 | 6:30 | 11.0841 | 48
2020-07-10 07:00 | 7:00 | 11.0841 | 48
2020-07-10 07:30 | 7:30 | 11.0841 | 48
2020-07-10 08:00 | 8:00 | 11.0841 | 48
2020-07-10 08:30 | 8:30 | 11.0841 | 48
2020-07-10 09:00 | 9:00 | 11.0841 | 48
2020-07-10 09:30 | 9:30 | 11.0841 | 48
2020-07-10 10:00 | 10:00 | 11.0841 | 48
2020-07-10 10:30 | 10:30 | 11.0841 | 48
2020-07-10 11:00 | 11:00 | 11.0841 | 48
2020-07-10 11:30 | 11:30 | 11.0841 | 48
2020-07-10 12:00 | 12:00 | 11.0841 | 48
2020-07-10 12:30 | 12:30 | 11.0841 | 48
2020-07-10 13:00 | 13:00 | 11.0841 | 48
2020-07-10 13:30 | 13:30 | 11.0841 | 48
2020-07-10 14:00 | 14:00 | 11.0841 | 48
2020-07-10 14:30 | 14:30 | 11.0841 | 48
2020-07-10 15:00 | 15:00 | 11.0841 | 48
2020-07-10 15:30 | 15:30 | 11.0841 | 48
2020-07-10 16:00 | 16:00 | 11.0841 | 48
2020-07-10 16:30 | 16:30 | 11.0841 | 48
2020-07-10 17:00 | 17:00 | 11.0841 | 48
2020-07-10 17:30 | 17:30 | 11.0841 | 48
2020-07-10 18:00 | 18:00 | 11.0841 | 48
2020-07-10 18:30 | 18:30 | 11.0841 | 48
2020-07-10 19:00 | 19:00 | 11.0841 | 48
2020-07-10 19:30 | 19:30 | 11.0841 | 48
2020-07-10 20:00 | 20:00 | 11.0841 | 48
2020-07-10 20:30 | 20:30 | 11.0841 | 48
2020-07-10 21:00 | 21:00 | 11.0841 | 48
2020-07-10 21:30 | 21:30 | 11.0841 | 48
2020-07-10 22:00 | 22:00 | 11.0841 | 48
2020-07-10 22:30 | 22:30 | 11.0841 | 48
2020-07-10 23:00 | 23:00 | 11.0841 | 48
2020-07-10 23:30 | 23:30 | 11.0841 | 48
2020-07-11 | 0:00 | 11.0841 | 48
2020-07-11 00:30 | 0:30 | 11.0841 | 48
2020-07-11 01:00 | 1:00 | 11.0841 | 48
2020-07-11 01:30 | 1:30 | 11.0841 | 48
2020-07-11 02:00 | 2:00 | 11.0841 | 48
2020-07-11 02:30 | 2:30 | 11.0841 | 48
2020-07-11 03:00 | 3:00 | 11.0841 | 48
2020-07-11 03:30 | 3:30 | 11.0841 | 48
2020-07-11 04:00 | 4:00 | 11.0841 | 48
2020-07-11 04:30 | 4:30 | 11.0841 | 48
2020-07-11 05:00 | 5:00 | 11.0841 | 48
2020-07-11 05:30 | 5:30 | 11.0841 | 48
2020-07-11 06:00 | 6:00 | 11.0841 | 48
2020-07-11 06:30 | 6:30 | 11.0841 | 48
2020-07-11 07:00 | 7:00 | 11.0841 | 48
2020-07-11 07:30 | 7:30 | 11.0841 | 48
2020-07-11 08:00 | 8:00 | 11.0841 | 48
2020-07-11 08:30 | 8:30 | 11.0841 | 48
2020-07-11 09:00 | 9:00 | 11.0841 | 48
2020-07-11 09:30 | 9:30 | 11.0841 | 48
2020-07-11 10:00 | 10:00 | 11.0841 | 48
2020-07-11 10:30 | 10:30 | 11.0841 | 48
2020-07-11 11:00 | 11:00 | 11.0841 | 48
2020-07-11 11:30 | 11:30 | 11.0841 | 48
2020-07-11 12:00 | 12:00 | 11.0841 | 48
2020-07-11 12:30 | 12:30 | 11.0841 | 48
2020-07-11 13:00 | 13:00 | 11.0841 | 48
2020-07-11 13:30 | 13:30 | 11.0841 | 48
2020-07-11 14:00 | 14:00 | 11.0841 | 48
2020-07-11 14:30 | 14:30 | 11.0841 | 48
2020-07-11 15:00 | 15:00 | 11.0841 | 48
2020-07-11 15:30 | 15:30 | 11.0841 | 48
2020-07-11 16:00 | 16:00 | 11.0841 | 48
2020-07-11 16:30 | 16:30 | 11.0841 | 48
2020-07-11 17:00 | 17:00 | 11.0841 | 48
2020-07-11 17:30 | 17:30 | 11.0841 | 48
2020-07-11 18:00 | 18:00 | 11.0841 | 48
2020-07-11 18:30 | 18:30 | 11.0841 | 48
2020-07-11 19:00 | 19:00 | 11.0841 | 48
2020-07-11 19:30 | 19:30 | 11.0841 | 48
2020-07-11 20:00 | 20:00 | 11.0841 | 48
2020-07-11 20:30 | 20:30 | 11.0841 | 48
2020-07-11 21:00 | 21:00 | 11.0841 | 48
2020-07-11 21:30 | 21:30 | 11.0841 | 48
2020-07-11 22:00 | 22:00 | 11.0841 | 48
2020-07-11 22:30 | 22:30 | 11.0841 | 48
2020-07-11 23:00 | 23:00 | 11.0841 | 48
2020-07-11 23:30 | 23:30 | 11.0841 | 48
2020-07-12 | 0:00 | 11.0841 | 48
2020-07-12 00:30 | 0:30 | 11.0841 | 48
2020-07-12 01:00 | 1:00 | 11.0841 | 48
2020-07-12 01:30 | 1:30 | 11.0841 | 48
2020-07-12 02:00 | 2:00 | 11.0841 | 48
2020-07-12 02:30 | 2:30 | 11.0841 | 48
2020-07-12 03:00 | 3:00 | 11.0841 | 48
2020-07-12 03:30 | 3:30 | 11.0841 | 48
2020-07-12 04:00 | 4:00 | 11.0841 | 48
2020-07-12 04:30 | 4:30 | 11.0841 | 48
2020-07-12 05:00 | 5:00 | 11.0841 | 48
2020-07-12 05:30 | 5:30 | 11.0841 | 48
2020-07-12 06:00 | 6:00 | 11.0841 | 48
2020-07-12 06:30 | 6:30 | 11.0841 | 48
2020-07-12 07:00 | 7:00 | 11.0841 | 48
2020-07-12 07:30 | 7:30 | 11.0841 | 48
2020-07-12 08:00 | 8:00 | 11.0841 | 48
2020-07-12 08:30 | 8:30 | 11.0841 | 48
2020-07-12 09:00 | 9:00 | 11.0841 | 48
2020-07-12 09:30 | 9:30 | 11.0841 | 48
2020-07-12 10:00 | 10:00 | 11.0841 | 48
2020-07-12 10:30 | 10:30 | 11.0841 | 48
2020-07-12 11:00 | 11:00 | 11.0841 | 48
2020-07-12 11:30 | 11:30 | 11.0841 | 48
2020-07-12 12:00 | 12:00 | 11.0841 | 48
2020-07-12 12:30 | 12:30 | 11.0841 | 48
2020-07-12 13:00 | 13:00 | 11.0841 | 48
2020-07-12 13:30 | 13:30 | 11.0841 | 48
2020-07-12 14:00 | 14:00 | 11.0841 | 48
2020-07-12 14:30 | 14:30 | 11.0841 | 48
2020-07-12 15:00 | 15:00 | 11.0841 | 48
2020-07-12 15:30 | 15:30 | 11.0841 | 48
2020-07-12 16:00 | 16:00 | 11.0841 | 48
2020-07-12 16:30 | 16:30 | 11.0841 | 48
2020-07-12 17:00 | 17:00 | 11.0841 | 48
2020-07-12 17:30 | 17:30 | 11.0841 | 48
2020-07-12 18:00 | 18:00 | 11.0841 | 48
2020-07-12 18:30 | 18:30 | 11.0841 | 48
2020-07-12 19:00 | 19:00 | 11.0841 | 48
2020-07-12 19:30 | 19:30 | 11.0841 | 48
2020-07-12 20:00 | 20:00 | 11.0841 | 48
2020-07-12 20:30 | 20:30 | 11.0841 | 48
2020-07-12 21:00 | 21:00 | 11.0841 | 48
2020-07-12 21:30 | 21:30 | 11.0841 | 48
2020-07-12 22:00 | 22:00 | 11.0841 | 48
2020-07-12 22:30 | 22:30 | 11.0841 | 48
2020-07-12 23:00 | 23:00 | 11.0841 | 48
2020-07-12 23:30 | 23:30 | 11.0841 | 48
2020-07-13 | 0:00 | 11.0841 | 48
2020-07-13 00:30 | 0:30 | 11.0841 | 48
2020-07-13 01:00 | 1:00 | 11.0841 | 48
2020-07-13 01:30 | 1:30 | 11.0841 | 48
2020-07-13 02:00 | 2:00 | 11.0841 | 48
2020-07-13 02:30 | 2:30 | 11.0841 | 48
2020-07-13 03:00 | 3:00 | 11.0841 | 48
2020-07-13 03:30 | 3:30 | 11.0841 | 48
2020-07-13 04:00 | 4:00 | 11.0841 | 48
2020-07-13 04:30 | 4:30 | 11.0841 | 48
2020-07-13 05:00 | 5:00 | 11.0841 | 48
2020-07-13 05:30 | 5:30 | 11.0841 | 48
2020-07-13 06:00 | 6:00 | 11.0841 | 48
2020-07-13 06:30 | 6:30 | 11.0841 | 48
2020-07-13 07:00 | 7:00 | 11.0841 | 48
2020-07-13 07:30 | 7:30 | 11.0841 | 48
2020-07-13 08:00 | 8:00 | 11.0841 | 48
2020-07-13 08:30 | 8:30 | 11.0841 | 48
2020-07-13 09:00 | 9:00 | 11.0841 | 48
2020-07-13 09:30 | 9:30 | 11.0841 | 48
2020-07-13 10:00 | 10:00 | 11.0841 | 48
2020-07-13 10:30 | 10:30 | 11.0841 | 48
2020-07-13 11:00 | 11:00 | 11.0841 | 48
2020-07-13 11:30 | 11:30 | 11.0841 | 48
2020-07-13 12:00 | 12:00 | 11.0841 | 48
2020-07-13 12:30 | 12:30 | 11.0841 | 48
2020-07-13 13:00 | 13:00 | 11.0841 | 48
2020-07-13 13:30 | 13:30 | 11.0841 | 48
2020-07-13 14:00 | 14:00 | 11.0841 | 48
2020-07-13 14:30 | 14:30 | 11.0841 | 48
2020-07-13 15:00 | 15:00 | 11.0841 | 48
2020-07-13 15:30 | 15:30 | 11.0841 | 48
2020-07-13 16:00 | 16:00 | 11.0841 | 48
2020-07-13 16:30 | 16:30 | 11.0841 | 48
2020-07-13 17:00 | 17:00 | 11.0841 | 48
2020-07-13 17:30 | 17:30 | 11.0841 | 48
2020-07-13 18:00 | 18:00 | 11.0841 | 48
2020-07-13 18:30 | 18:30 | 11.0841 | 48
2020-07-13 19:00 | 19:00 | 11.0841 | 48
2020-07-13 19:30 | 19:30 | 11.0841 | 48
2020-07-13 20:00 | 20:00 | 11.0841 | 48
2020-07-13 20:30 | 20:30 | 11.0841 | 48
2020-07-13 21:00 | 21:00 | 11.0841 | 48
2020-07-13 21:30 | 21:30 | 11.0841 | 48
2020-07-13 22:00 | 22:00 | 11.0841 | 48
2020-07-13 22:30 | 22:30 | 11.0841 | 48
2020-07-13 23:00 | 23:00 | 11.0841 | 48
2020-07-13 23:30 | 23:30 | 11.0841 | 48
2020-07-14 | 0:00 | 11.0841 | 48
2020-07-14 00:30 | 0:30 | 11.0841 | 48
2020-07-14 01:00 | 1:00 | 11.0841 | 48
2020-07-14 01:30 | 1:30 | 11.0841 | 48
2020-07-14 02:00 | 2:00 | 11.0841 | 48
2020-07-14 02:30 | 2:30 | 11.0841 | 48
2020-07-14 03:00 | 3:00 | 11.0841 | 48
2020-07-14 03:30 | 3:30 | 11.0841 | 48
2020-07-14 04:00 | 4:00 | 11.0841 | 48
2020-07-14 04:30 | 4:30 | 11.0841 | 48
2020-07-14 05:00 | 5:00 | 11.0841 | 48
2020-07-14 05:30 | 5:30 | 11.0841 | 48
2020-07-14 06:00 | 6:00 | 11.0841 | 48
2020-07-14 06:30 | 6:30 | 11.0841 | 48
2020-07-14 07:00 | 7:00 | 11.0841 | 48
2020-07-14 07:30 | 7:30 | 11.0841 | 48
2020-07-14 08:00 | 8:00 | 11.0841 | 48
2020-07-14 08:30 | 8:30 | 11.0841 | 48
2020-07-14 09:00 | 9:00 | 11.0841 | 48
2020-07-14 09:30 | 9:30 | 11.0841 | 48
2020-07-14 10:00 | 10:00 | 11.0841 | 48
2020-07-14 10:30 | 10:30 | 11.0841 | 48
2020-07-14 11:00 | 11:00 | 11.0841 | 48
2020-07-14 11:30 | 11:30 | 11.0841 | 48
2020-07-14 12:00 | 12:00 | 11.0841 | 48
2020-07-14 12:30 | 12:30 | 11.0841 | 48
2020-07-14 13:00 | 13:00 | 11.0841 | 48
2020-07-14 13:30 | 13:30 | 11.0841 | 48
2020-07-14 14:00 | 14:00 | 11.0841 | 48
2020-07-14 14:30 | 14:30 | 11.0841 | 48
2020-07-14 15:00 | 15:00 | 11.0841 | 48
2020-07-14 15:30 | 15:30 | 11.0841 | 48
2020-07-14 16:00 | 16:00 | 11.0841 | 48
2020-07-14 16:30 | 16:30 | 11.0841 | 48
2020-07-14 17:00 | 17:00 | 11.0841 | 48
2020-07-14 17:30 | 17:30 | 11.0841 | 48
2020-07-14 18:00 | 18:00 | 11.0841 | 48
2020-07-14 18:30 | 18:30 | 11.0841 | 48
2020-07-14 19:00 | 19:00 | 11.0841 | 48
2020-07-14 19:30 | 19:30 | 11.0841 | 48
2020-07-14 20:00 | 20:00 | 11.0841 | 48
2020-07-14 20:30 | 20:30 | 11.0841 | 48
2020-07-14 21:00 | 21:00 | 11.0841 | 48
2020-07-14 21:30 | 21:30 | 11.0841 | 48
2020-07-14 22:00 | 22:00 | 11.0841 | 48
2020-07-14 22:30 | 22:30 | 11.0841 | 48
2020-07-14 23:00 | 23:00 | 11.0841 | 48
2020-07-14 23:30 | 23:30 | 11.0841 | 48
2020-07-15 | 0:00 | 11.0841 | 48
2020-07-15 00:30 | 0:30 | 11.0841 | 48
2020-07-15 01:00 | 1:00 | 11.0841 | 48
2020-07-15 01:30 | 1:30 | 11.0841 | 48
2020-07-15 02:00 | 2:00 | 11.0841 | 48
2020-07-15 02:30 | 2:30 | 11.0841 | 48
2020-07-15 03:00 | 3:00 | 11.0841 | 48
2020-07-15 03:30 | 3:30 | 11.0841 | 48
2020-07-15 04:00 | 4:00 | 11.0841 | 48
2020-07-15 04:30 | 4:30 | 11.0841 | 48
2020-07-15 05:00 | 5:00 | 11.0841 | 48
2020-07-15 05:30 | 5:30 | 11.0841 | 48
2020-07-15 06:00 | 6:00 | 11.0841 | 48
2020-07-15 06:30 | 6:30 | 11.0841 | 48
2020-07-15 07:00 | 7:00 | 11.0841 | 48
2020-07-15 07:30 | 7:30 | 11.0841 | 48
2020-07-15 08:00 | 8:00 | 11.0841 | 48
2020-07-15 08:30 | 8:30 | 11.0841 | 48
2020-07-15 09:00 | 9:00 | 11.0841 | 48
2020-07-15 09:30 | 9:30 | 11.0841 | 48
2020-07-15 10:00 | 10:00 | 11.0841 | 48
2020-07-15 10:30 | 10:30 | 11.0841 | 48
2020-07-15 11:00 | 11:00 | 11.0841 | 48
2020-07-15 11:30 | 11:30 | 11.0841 | 48
2020-07-15 12:00 | 12:00 | 11.0841 | 48
2020-07-15 12:30 | 12:30 | 11.0841 | 48
2020-07-15 13:00 | 13:00 | 11.0841 | 48
2020-07-15 13:30 | 13:30 | 11.0841 | 48
2020-07-15 14:00 | 14:00 | 11.0841 | 48
2020-07-15 14:30 | 14:30 | 11.0841 | 48
2020-07-15 15:00 | 15:00 | 11.0841 | 48
2020-07-15 15:30 | 15:30 | 11.0841 | 48
2020-07-15 16:00 | 16:00 | 11.0841 | 48
2020-07-15 16:30 | 16:30 | 11.0841 | 48
2020-07-15 17:00 | 17:00 | 11.0841 | 48
2020-07-15 17:30 | 17:30 | 11.0841 | 48
2020-07-15 18:00 | 18:00 | 11.0841 | 48
2020-07-15 18:30 | 18:30 | 11.0841 | 48
2020-07-15 19:00 | 19:00 | 11.0841 | 48
2020-07-15 19:30 | 19:30 | 11.0841 | 48
2020-07-15 20:00 | 20:00 | 11.0841 | 48
2020-07-15 20:30 | 20:30 | 11.0841 | 48
2020-07-15 21:00 | 21:00 | 11.0841 | 48
2020-07-15 21:30 | 21:30 | 11.0841 | 48
2020-07-15 22:00 | 22:00 | 11.0841 | 48
2020-07-15 22:30 | 22:30 | 11.0841 | 48
2020-07-15 23:00 | 23:00 | 11.0841 | 48
2020-07-15 23:30 | 23:30 | 11.0841 | 48
2020-07-16 | 0:00 | 11.0841 | 48
2020-07-16 00:30 | 0:30 | 11.0841 | 48
2020-07-16 01:00 | 1:00 | 11.0841 | 48
2020-07-16 01:30 | 1:30 | 11.0841 | 48
2020-07-16 02:00 | 2:00 | 11.0841 | 48
2020-07-16 02:30 | 2:30 | 11.0841 | 48
2020-07-16 03:00 | 3:00 | 11.0841 | 48
2020-07-16 03:30 | 3:30 | 11.0841 | 48
2020-07-16 04:00 | 4:00 | 11.0841 | 48
2020-07-16 04:30 | 4:30 | 11.0841 | 48
2020-07-16 05:00 | 5:00 | 11.0841 | 48
2020-07-16 05:30 | 5:30 | 11.0841 | 48
2020-07-16 06:00 | 6:00 | 11.0841 | 48
2020-07-16 06:30 | 6:30 | 11.0841 | 48
2020-07-16 07:00 | 7:00 | 11.0841 | 48
2020-07-16 07:30 | 7:30 | 11.0841 | 48
2020-07-16 08:00 | 8:00 | 11.0841 | 48
2020-07-16 08:30 | 8:30 | 11.0841 | 48
2020-07-16 09:00 | 9:00 | 11.0841 | 48
2020-07-16 09:30 | 9:30 | 11.0841 | 48
2020-07-16 10:00 | 10:00 | 11.0841 | 48
2020-07-16 10:30 | 10:30 | 11.0841 | 48
2020-07-16 11:00 | 11:00 | 2.2343 | 48
2020-07-16 11:30 | 11:30 | 1.0344 | 48
2020-07-16 12:00 | 12:00 | 1.4316 | 48
2020-07-16 12:30 | 12:30 | 1.3834 | 48
2020-07-16 13:00 | 13:00 | 1.0726 | 48
2020-07-16 13:30 | 13:30 | 0.73392 | 48
2020-07-16 14:00 | 14:00 | 1.5431 | 48
2020-07-16 14:30 | 14:30 | 2.8612 | 48
2020-07-16 15:00 | 15:00 | 4.6231 | 48
2020-07-16 15:30 | 15:30 | 6.7413 | 48
2020-07-16 16:00 | 16:00 | 8.8138 | 48
2020-07-16 16:30 | 16:30 | 11.2611 | 48
2020-07-16 17:00 | 17:00 | 13.7649 | 48
2020-07-16 17:30 | 17:30 | 16.2959 | 48
2020-07-16 18:00 | 18:00 | 17.4091 | 48
2020-07-16 18:30 | 18:30 | 17.8803 | 48
2020-07-16 19:00 | 19:00 | 17.5626 | 48
2020-07-16 19:30 | 19:30 | 17.6284 | 48
2020-07-16 20:00 | 20:00 | 17.5814 | 48
2020-07-16 20:30 | 20:30 | 16.83 | 48
2020-07-16 21:00 | 21:00 | 16.0945 | 48
2020-07-16 21:30 | 21:30 | 14.696 | 48
2020-07-16 22:00 | 22:00 | 13.637 | 48
2020-07-16 22:30 | 22:30 | 12.665 | 48
2020-07-16 23:00 | 23:00 | 11.8186 | 48
2020-07-16 23:30 | 23:30 | 11.1079 | 48
2020-07-17 | 0:00 | 10.2489 | 48
2020-07-17 00:30 | 0:30 | 9.5631 | 48
2020-07-17 01:00 | 1:00 | 9.233 | 48
2020-07-17 01:30 | 1:30 | 9.0148 | 48
2020-07-17 02:00 | 2:00 | 8.8699 | 48
2020-07-17 02:30 | 2:30 | 8.8172 | 48
2020-07-17 03:00 | 3:00 | 9.0132 | 48
2020-07-17 03:30 | 3:30 | 9.1131 | 48
2020-07-17 04:00 | 4:00 | 9.6755 | 48
2020-07-17 04:30 | 4:30 | 10.4767 | 48
2020-07-17 05:00 | 5:00 | 11.7599 | 48
2020-07-17 05:30 | 5:30 | 12.9804 | 48
2020-07-17 06:00 | 6:00 | 14.7996 | 48
2020-07-17 06:30 | 6:30 | 16.4237 | 48
2020-07-17 07:00 | 7:00 | 16.767 | 48
2020-07-17 07:30 | 7:30 | 15.1435 | 48
2020-07-17 08:00 | 8:00 | 12.3417 | 48
2020-07-17 08:30 | 8:30 | 9.2582 | 48
2020-07-17 09:00 | 9:00 | 6.5678 | 48
2020-07-17 09:30 | 9:30 | 4.2069 | 48
2020-07-17 10:00 | 10:00 | 2.2378 | 48
2020-07-17 10:30 | 10:30 | 0.97275 | 48
2020-07-17 11:00 | 11:00 | 0.72167 | 48
2020-07-17 11:30 | 11:30 | 1.0433 | 48
2020-07-17 12:00 | 12:00 | 1.023 | 48
2020-07-17 12:30 | 12:30 | 0.99007 | 48
2020-07-17 13:00 | 13:00 | 0.81572 | 48
2020-07-17 13:30 | 13:30 | 0.75112 | 48
2020-07-17 14:00 | 14:00 | 1.9436 | 48
2020-07-17 14:30 | 14:30 | 3.2994 | 48
2020-07-17 15:00 | 15:00 | 4.8967 | 48
2020-07-17 15:30 | 15:30 | 6.8108 | 48
2020-07-17 16:00 | 16:00 | 8.5766 | 48
2020-07-17 16:30 | 16:30 | 10.5815 | 48
2020-07-17 17:00 | 17:00 | 12.5243 | 48
2020-07-17 17:30 | 17:30 | 14.4953 | 48
2020-07-17 18:00 | 18:00 | 15.6066 | 48
2020-07-17 18:30 | 18:30 | 15.6755 | 48
2020-07-17 19:00 | 19:00 | 15.6694 | 48
2020-07-17 19:30 | 19:30 | 15.6872 | 48
2020-07-17 20:00 | 20:00 | 15.4948 | 48
2020-07-17 20:30 | 20:30 | 15.0454 | 48
2020-07-17 21:00 | 21:00 | 14.5482 | 48
2020-07-17 21:30 | 21:30 | 13.6798 | 48
2020-07-17 22:00 | 22:00 | 13.2034 | 48
2020-07-17 22:30 | 22:30 | 12.3816 | 48
2020-07-17 23:00 | 23:00 | 11.6021 | 48
2020-07-17 23:30 | 23:30 | 10.8268 | 48
2020-07-18 | 0:00 | 10.0562 | 48
2020-07-18 00:30 | 0:30 | 9.4605 | 48
2020-07-18 01:00 | 1:00 | 8.9315 | 48
2020-07-18 01:30 | 1:30 | 8.6583 | 48
2020-07-18 02:00 | 2:00 | 8.4644 | 48
2020-07-18 02:30 | 2:30 | 8.3161 | 48
2020-07-18 03:00 | 3:00 | 8.3728 | 48
2020-07-18 03:30 | 3:30 | 8.3526 | 48
2020-07-18 04:00 | 4:00 | 8.519 | 48
2020-07-18 04:30 | 4:30 | 8.7582 | 48
2020-07-18 05:00 | 5:00 | 9.3456 | 48
2020-07-18 05:30 | 5:30 | 10.0303 | 48
2020-07-18 06:00 | 6:00 | 10.9668 | 48
2020-07-18 06:30 | 6:30 | 12.0956 | 48
2020-07-18 07:00 | 7:00 | 12.7098 | 48
2020-07-18 07:30 | 7:30 | 11.9645 | 48
2020-07-18 08:00 | 8:00 | 10.4027 | 48
2020-07-18 08:30 | 8:30 | 8.3357 | 48
2020-07-18 09:00 | 9:00 | 6.187 | 48
2020-07-18 09:30 | 9:30 | 4.0314 | 48
2020-07-18 10:00 | 10:00 | 2.2327 | 48
2020-07-18 10:30 | 10:30 | 0.8449 | 48
2020-07-18 11:00 | 11:00 | 0.41296 | 48
2020-07-18 11:30 | 11:30 | 0.47344 | 48
2020-07-18 12:00 | 12:00 | 0.7196 | 48
2020-07-18 12:30 | 12:30 | 0.43894 | 48
2020-07-18 13:00 | 13:00 | 0.43164 | 48
2020-07-18 13:30 | 13:30 | 1.0213 | 48
2020-07-18 14:00 | 14:00 | 2.3222 | 48
2020-07-18 14:30 | 14:30 | 3.4678 | 48
2020-07-18 15:00 | 15:00 | 5.1127 | 48
2020-07-18 15:30 | 15:30 | 6.9092 | 48
2020-07-18 16:00 | 16:00 | 8.783 | 48
2020-07-18 16:30 | 16:30 | 10.6524 | 48
2020-07-18 17:00 | 17:00 | 12.6022 | 48
2020-07-18 17:30 | 17:30 | 14.3203 | 48
2020-07-18 18:00 | 18:00 | 14.7899 | 48
2020-07-18 18:30 | 18:30 | 14.6201 | 48
2020-07-18 19:00 | 19:00 | 14.4003 | 48
2020-07-18 19:30 | 19:30 | 14.1682 | 48
2020-07-18 20:00 | 20:00 | 14.0611 | 48
2020-07-18 20:30 | 20:30 | 13.7835 | 48
2020-07-18 21:00 | 21:00 | 13.4454 | 48
2020-07-18 21:30 | 21:30 | 12.8559 | 48
2020-07-18 22:00 | 22:00 | 12.5015 | 48
2020-07-18 22:30 | 22:30 | 11.7232 | 48
2020-07-18 23:00 | 23:00 | 11.2971 | 48
2020-07-18 23:30 | 23:30 | 10.6329 | 48
2020-07-19 | 0:00 | 9.7201 | 48
2020-07-19 00:30 | 0:30 | 9.1588 | 48
2020-07-19 01:00 | 1:00 | 8.8111 | 48
2020-07-19 01:30 | 1:30 | 8.3647 | 48
2020-07-19 02:00 | 2:00 | 8.0723 | 48
2020-07-19 02:30 | 2:30 | 8.042 | 48
2020-07-19 03:00 | 3:00 | 7.9787 | 48
2020-07-19 03:30 | 3:30 | 7.9138 | 48
2020-07-19 04:00 | 4:00 | 8.3077 | 48
2020-07-19 04:30 | 4:30 | 8.4828 | 48
2020-07-19 05:00 | 5:00 | 8.8723 | 48
2020-07-19 05:30 | 5:30 | 9.4107 | 48
2020-07-19 06:00 | 6:00 | 10.0681 | 48
2020-07-19 06:30 | 6:30 | 10.9699 | 48
2020-07-19 07:00 | 7:00 | 11.4701 | 48
2020-07-19 07:30 | 7:30 | 11.2514 | 48
2020-07-19 08:00 | 8:00 | 10.3192 | 48
2020-07-19 08:30 | 8:30 | 8.3805 | 48
2020-07-19 09:00 | 9:00 | 6.5089 | 48
2020-07-19 09:30 | 9:30 | 4.4587 | 48
2020-07-19 10:00 | 10:00 | 2.64 | 48
2020-07-19 10:30 | 10:30 | 1.2525 | 48
2020-07-19 11:00 | 11:00 | 0.44453 | 48
2020-07-19 11:30 | 11:30 | 0.52258 | 48
2020-07-19 12:00 | 12:00 | 0.62651 | 48
2020-07-19 12:30 | 12:30 | 0.50081 | 48
2020-07-19 13:00 | 13:00 | 0.49794 | 48
2020-07-19 13:30 | 13:30 | 1.0017 | 48
2020-07-19 14:00 | 14:00 | 2.237 | 48
2020-07-19 14:30 | 14:30 | 3.8981 | 48
2020-07-19 15:00 | 15:00 | 5.575 | 48
2020-07-19 15:30 | 15:30 | 7.4589 | 48
2020-07-19 16:00 | 16:00 | 9.5046 | 48
2020-07-19 16:30 | 16:30 | 11.6318 | 48
2020-07-19 17:00 | 17:00 | 14.0064 | 48
2020-07-19 17:30 | 17:30 | 15.9542 | 48
2020-07-19 18:00 | 18:00 | 16.4524 | 48
2020-07-19 18:30 | 18:30 | 16.0687 | 48
2020-07-19 19:00 | 19:00 | 15.273 | 48
2020-07-19 19:30 | 19:30 | 14.6816 | 48
2020-07-19 20:00 | 20:00 | 14.2492 | 48
2020-07-19 20:30 | 20:30 | 13.6065 | 48
2020-07-19 21:00 | 21:00 | 13.1587 | 48
2020-07-19 21:30 | 21:30 | 12.4085 | 48
2020-07-19 22:00 | 22:00 | 11.6385 | 48
2020-07-19 22:30 | 22:30 | 10.8435 | 48
2020-07-19 23:00 | 23:00 | 10.1516 | 48
2020-07-19 23:30 | 23:30 | 9.5196 | 48
2020-07-20 | 0:00 | 8.9084 | 48
2020-07-20 00:30 | 0:30 | 8.32 | 48
2020-07-20 01:00 | 1:00 | 7.8951 | 48
2020-07-20 01:30 | 1:30 | 7.7373 | 48
2020-07-20 02:00 | 2:00 | 7.6034 | 48
2020-07-20 02:30 | 2:30 | 7.5184 | 48
2020-07-20 03:00 | 3:00 | 7.6499 | 48
2020-07-20 03:30 | 3:30 | 7.8617 | 48
2020-07-20 04:00 | 4:00 | 8.2626 | 48
2020-07-20 04:30 | 4:30 | 9.041 | 48
2020-07-20 05:00 | 5:00 | 10.1217 | 48
2020-07-20 05:30 | 5:30 | 11.2382 | 48
2020-07-20 06:00 | 6:00 | 12.7269 | 48
2020-07-20 06:30 | 6:30 | 14.1337 | 48
2020-07-20 07:00 | 7:00 | 14.3087 | 48
2020-07-20 07:30 | 7:30 | 13.1405 | 48
2020-07-20 08:00 | 8:00 | 10.6813 | 48
2020-07-20 08:30 | 8:30 | 7.6688 | 48
2020-07-20 09:00 | 9:00 | 5.0638 | 48
2020-07-20 09:30 | 9:30 | 3.0527 | 48
2020-07-20 10:00 | 10:00 | 1.3879 | 48
2020-07-20 10:30 | 10:30 | 0.60232 | 48
2020-07-20 11:00 | 11:00 | 1.1217 | 48
2020-07-20 11:30 | 11:30 | 1.4708 | 48
2020-07-20 12:00 | 12:00 | 1.7451 | 48
2020-07-20 12:30 | 12:30 | 1.5856 | 48
2020-07-20 13:00 | 13:00 | 1.0819 | 48
2020-07-20 13:30 | 13:30 | 0.6174 | 48
2020-07-20 14:00 | 14:00 | 1.4025 | 48
2020-07-20 14:30 | 14:30 | 2.8853 | 48
2020-07-20 15:00 | 15:00 | 4.446 | 48
2020-07-20 15:30 | 15:30 | 6.5034 | 48
2020-07-20 16:00 | 16:00 | 8.7471 | 48
2020-07-20 16:30 | 16:30 | 10.9561 | 48
2020-07-20 17:00 | 17:00 | 13.4261 | 48
2020-07-20 17:30 | 17:30 | 15.6221 | 48
2020-07-20 18:00 | 18:00 | 16.1786 | 48
2020-07-20 18:30 | 18:30 | 16.3698 | 48
2020-07-20 19:00 | 19:00 | 16.1009 | 48
2020-07-20 19:30 | 19:30 | 15.5257 | 48
2020-07-20 20:00 | 20:00 | 15.2501 | 48
2020-07-20 20:30 | 20:30 | 14.503 | 48
2020-07-20 21:00 | 21:00 | 13.7737 | 48
2020-07-20 21:30 | 21:30 | 12.6534 | 48
2020-07-20 22:00 | 22:00 | 11.9437 | 48
2020-07-20 22:30 | 22:30 | 10.9563 | 48
2020-07-20 23:00 | 23:00 | 10.3943 | 48
2020-07-20 23:30 | 23:30 | 9.492 | 48
2020-07-21 | 0:00 | 8.8927 | 48
2020-07-21 00:30 | 0:30 | 8.4354 | 48
2020-07-21 01:00 | 1:00 | 8.0189 | 48
2020-07-21 01:30 | 1:30 | 7.7564 | 48
2020-07-21 02:00 | 2:00 | 7.7109 | 48
2020-07-21 02:30 | 2:30 | 7.6403 | 48
2020-07-21 03:00 | 3:00 | 7.7126 | 48
2020-07-21 03:30 | 3:30 | 7.7903 | 48
2020-07-21 04:00 | 4:00 | 8.3761 | 48
2020-07-21 04:30 | 4:30 | 8.987 | 48
2020-07-21 05:00 | 5:00 | 9.987 | 48
2020-07-21 05:30 | 5:30 | 11.076 | 48
2020-07-21 06:00 | 6:00 | 12.4347 | 48
2020-07-21 06:30 | 6:30 | 13.7087 | 48
2020-07-21 07:00 | 7:00 | 14.26 | 48
2020-07-21 07:30 | 7:30 | 13.2387 | 48
2020-07-21 08:00 | 8:00 | 11.4399 | 48
2020-07-21 08:30 | 8:30 | 9.8339 | 48
2020-07-21 09:00 | 9:00 | 7.8495 | 48
2020-07-21 09:30 | 9:30 | 3.4151 | 48
2020-07-21 10:00 | 10:00 | 1.5771 | 48
2020-07-21 10:30 | 10:30 | 0.56268 | 48
2020-07-21 11:00 | 11:00 | 0.50658 | 48
2020-07-21 11:30 | 11:30 | 0.56632 | 48
2020-07-21 12:00 | 12:00 | 0.58647 | 48
2020-07-21 12:30 | 12:30 | 0.54553 | 48
2020-07-21 13:00 | 13:00 | 1.3635 | 48
2020-07-21 13:30 | 13:30 | 0.92318 | 48
2020-07-21 14:00 | 14:00 | 2.4091 | 48
2020-07-21 14:30 | 14:30 | 3.6444 | 48
2020-07-21 15:00 | 15:00 | 6.7997 | 48
2020-07-21 15:30 | 15:30 | 8.3476 | 48
2020-07-21 16:00 | 16:00 | 9.9897 | 48
2020-07-21 16:30 | 16:30 | 12.0832 | 48
2020-07-21 17:00 | 17:00 | 14.227 | 48
2020-07-21 17:30 | 17:30 | 16.3679 | 48
2020-07-21 18:00 | 18:00 | 17.373 | 48
2020-07-21 18:30 | 18:30 | 17.2839 | 48
2020-07-21 19:00 | 19:00 | 16.8047 | 48
2020-07-21 19:30 | 19:30 | 16.5345 | 48
2020-07-21 20:00 | 20:00 | 16.0454 | 48
2020-07-21 20:30 | 20:30 | 15.1938 | 48
2020-07-21 21:00 | 21:00 | 14.5205 | 48
2020-07-21 21:30 | 21:30 | 13.188 | 48
2020-07-21 22:00 | 22:00 | 12.3007 | 48
2020-07-21 22:30 | 22:30 | 11.333 | 48
2020-07-21 23:00 | 23:00 | 10.6706 | 48
2020-07-21 23:30 | 23:30 | 9.7833 | 48
2020-07-22 | 0:00 | 8.9314 | 48
2020-07-22 00:30 | 0:30 | 8.3273 | 48
2020-07-22 01:00 | 1:00 | 7.9057 | 48
2020-07-22 01:30 | 1:30 | 7.5285 | 48
2020-07-22 02:00 | 2:00 | 7.3366 | 48
2020-07-22 02:30 | 2:30 | 7.3938 | 48
2020-07-22 03:00 | 3:00 | 7.4789 | 48
2020-07-22 03:30 | 3:30 | 7.6277 | 48
2020-07-22 04:00 | 4:00 | 8.1126 | 48
2020-07-22 04:30 | 4:30 | 8.5236 | 48
2020-07-22 05:00 | 5:00 | 9.548 | 48
2020-07-22 05:30 | 5:30 | 10.2507 | 48
2020-07-22 06:00 | 6:00 | 11.5503 | 48
2020-07-22 06:30 | 6:30 | 12.5946 | 48
2020-07-22 07:00 | 7:00 | 13.1232 | 48
2020-07-22 07:30 | 7:30 | 12.7329 | 48
2020-07-22 08:00 | 8:00 | 11.3479 | 48
2020-07-22 08:30 | 8:30 | 10.7942 | 48
2020-07-22 09:00 | 9:00 | 10.0353 | 48
2020-07-22 09:30 | 9:30 | 9.6487 | 48
2020-07-22 10:00 | 10:00 | 9.2375 | 48
2020-07-22 10:30 | 10:30 | 8.7776 | 48
2020-07-22 11:00 | 11:00 | 8.17 | 48
2020-07-22 11:30 | 11:30 | 4.675 | 48
2020-07-22 12:00 | 12:00 | 6.9449 | 48
2020-07-22 12:30 | 12:30 | 7.7398 | 48
2020-07-22 13:00 | 13:00 | 6.301 | 48
2020-07-22 13:30 | 13:30 | 6.1909 | 48
2020-07-22 14:00 | 14:00 | 7.5417 | 48
2020-07-22 14:30 | 14:30 | 8.0224 | 48
2020-07-22 15:00 | 15:00 | 7.4425 | 48
2020-07-22 15:30 | 15:30 | 9.6463 | 48
2020-07-22 16:00 | 16:00 | 10.9466 | 48
2020-07-22 16:30 | 16:30 | 13.0752 | 48
2020-07-22 17:00 | 17:00 | 15.3979 | 48
2020-07-22 17:30 | 17:30 | 17.7205 | 48
2020-07-22 18:00 | 18:00 | 18.5147 | 48
2020-07-22 18:30 | 18:30 | 18.5516 | 48
2020-07-22 19:00 | 19:00 | 17.9631 | 48
2020-07-22 19:30 | 19:30 | 17.4829 | 48
2020-07-22 20:00 | 20:00 | 16.8227 | 48
2020-07-22 20:30 | 20:30 | 15.8671 | 48
2020-07-22 21:00 | 21:00 | 14.861 | 48
2020-07-22 21:30 | 21:30 | 13.5758 | 48
2020-07-22 22:00 | 22:00 | 12.5206 | 48
2020-07-22 22:30 | 22:30 | 11.5721 | 48
2020-07-22 23:00 | 23:00 | 10.5698 | 48
2020-07-22 23:30 | 23:30 | 9.7296 | 48
2020-07-23 | 0:00 | 8.9238 | 48
2020-07-23 00:30 | 0:30 | 8.4087 | 48
2020-07-23 01:00 | 1:00 | 8.0566 | 48
2020-07-23 01:30 | 1:30 | 7.7337 | 48
2020-07-23 02:00 | 2:00 | 7.5059 | 48
2020-07-23 02:30 | 2:30 | 7.54 | 48
2020-07-23 03:00 | 3:00 | 7.6266 | 48
2020-07-23 03:30 | 3:30 | 7.6104 | 48
2020-07-23 04:00 | 4:00 | 8.1721 | 48
2020-07-23 04:30 | 4:30 | 8.6807 | 48
2020-07-23 05:00 | 5:00 | 9.5148 | 48
2020-07-23 05:30 | 5:30 | 10.2852 | 48
2020-07-23 06:00 | 6:00 | 11.4874 | 48
2020-07-23 06:30 | 6:30 | 12.7874 | 48
2020-07-23 07:00 | 7:00 | 13.2512 | 48
2020-07-23 07:30 | 7:30 | 12.835 | 48
2020-07-23 08:00 | 8:00 | 11.8307 | 48
2020-07-23 08:30 | 8:30 | 10.9814 | 48
2020-07-23 09:00 | 9:00 | 10.5044 | 48
2020-07-23 09:30 | 9:30 | 9.8983 | 48
2020-07-23 10:00 | 10:00 | 9.8464 | 48
2020-07-23 10:30 | 10:30 | 9.2594 | 48
2020-07-23 11:00 | 11:00 | 8.5667 | 48
2020-07-23 11:30 | 11:30 | 7.8058 | 48
2020-07-23 12:00 | 12:00 | 7.5142 | 48
2020-07-23 12:30 | 12:30 | 7.6426 | 48
2020-07-23 13:00 | 13:00 | 7.5621 | 48
2020-07-23 13:30 | 13:30 | 8.2362 | 48
2020-07-23 14:00 | 14:00 | 8.8909 | 48
2020-07-23 14:30 | 14:30 | 9.2219 | 48
2020-07-23 15:00 | 15:00 | 10.1069 | 48
2020-07-23 15:30 | 15:30 | 11.0905 | 48
2020-07-23 16:00 | 16:00 | 12.4647 | 48
2020-07-23 16:30 | 16:30 | 14.1744 | 48
2020-07-23 17:00 | 17:00 | 15.9768 | 48
2020-07-23 17:30 | 17:30 | 17.7257 | 48
2020-07-23 18:00 | 18:00 | 18.4796 | 48
2020-07-23 18:30 | 18:30 | 18.5589 | 48
2020-07-23 19:00 | 19:00 | 17.9034 | 48
2020-07-23 19:30 | 19:30 | 17.2374 | 48
2020-07-23 20:00 | 20:00 | 16.7488 | 48
2020-07-23 20:30 | 20:30 | 15.9065 | 48
2020-07-23 21:00 | 21:00 | 14.7177 | 48
2020-07-23 21:30 | 21:30 | 13.2142 | 48
2020-07-23 22:00 | 22:00 | 12.3922 | 48
2020-07-23 22:30 | 22:30 | 11.4079 | 48
2020-07-23 23:00 | 23:00 | 10.551 | 48
2020-07-23 23:30 | 23:30 | 9.7789 | 48
2020-07-24 | 0:00 | 8.9693 | 48
2020-07-24 00:30 | 0:30 | 8.4325 | 48
2020-07-24 01:00 | 1:00 | 8.0826 | 48
2020-07-24 01:30 | 1:30 | 7.7351 | 48
2020-07-24 02:00 | 2:00 | 7.4971 | 48
2020-07-24 02:30 | 2:30 | 7.3061 | 48
2020-07-24 03:00 | 3:00 | 7.4157 | 48
2020-07-24 03:30 | 3:30 | 7.5002 | 48
2020-07-24 04:00 | 4:00 | 7.7756 | 48
2020-07-24 04:30 | 4:30 | 8.3446 | 48
2020-07-24 05:00 | 5:00 | 9.0771 | 48
2020-07-24 05:30 | 5:30 | 9.7031 | 48
2020-07-24 06:00 | 6:00 | 10.8372 | 48
2020-07-24 06:30 | 6:30 | 11.9783 | 48
2020-07-24 07:00 | 7:00 | 12.6499 | 48
2020-07-24 07:30 | 7:30 | 12.0292 | 48
2020-07-24 08:00 | 8:00 | 11.3914 | 48
2020-07-24 08:30 | 8:30 | 10.7326 | 48
2020-07-24 09:00 | 9:00 | 9.6775 | 48
2020-07-24 09:30 | 9:30 | 7.7053 | 48
2020-07-24 10:00 | 10:00 | 7.1141 | 48
2020-07-24 10:30 | 10:30 | 7.0895 | 48
2020-07-24 11:00 | 11:00 | 6.2047 | 48
2020-07-24 11:30 | 11:30 | 5.6724 | 48
2020-07-24 12:00 | 12:00 | 5.5389 | 48
2020-07-24 12:30 | 12:30 | 5.932 | 48
2020-07-24 13:00 | 13:00 | 6.1327 | 48
2020-07-24 13:30 | 13:30 | 6.2561 | 48
2020-07-24 14:00 | 14:00 | 7.8047 | 48
2020-07-24 14:30 | 14:30 | 7.495 | 48
2020-07-24 15:00 | 15:00 | 8.1354 | 48
2020-07-24 15:30 | 15:30 | 8.4335 | 48
2020-07-24 16:00 | 16:00 | 10.6349 | 48
2020-07-24 16:30 | 16:30 | 12.4739 | 48
2020-07-24 17:00 | 17:00 | 13.9423 | 48
2020-07-24 17:30 | 17:30 | 15.91 | 48
2020-07-24 18:00 | 18:00 | 16.5313 | 48
2020-07-24 18:30 | 18:30 | 16.4508 | 48
2020-07-24 19:00 | 19:00 | 16.0621 | 48
2020-07-24 19:30 | 19:30 | 15.7291 | 48
2020-07-24 20:00 | 20:00 | 15.0902 | 48
2020-07-24 20:30 | 20:30 | 14.4153 | 48
2020-07-24 21:00 | 21:00 | 13.8485 | 48
2020-07-24 21:30 | 21:30 | 12.7749 | 48
2020-07-24 22:00 | 22:00 | 12.211 | 48
2020-07-24 22:30 | 22:30 | 11.5035 | 48
2020-07-24 23:00 | 23:00 | 10.7428 | 48
2020-07-24 23:30 | 23:30 | 9.9762 | 48
2020-07-25 | 0:00 | 9.0132 | 48
2020-07-25 00:30 | 0:30 | 8.3418 | 48
2020-07-25 01:00 | 1:00 | 7.8092 | 48
2020-07-25 01:30 | 1:30 | 7.5067 | 48
2020-07-25 02:00 | 2:00 | 7.3361 | 48
2020-07-25 02:30 | 2:30 | 7.1297 | 48
2020-07-25 03:00 | 3:00 | 7.1513 | 48
2020-07-25 03:30 | 3:30 | 7.0551 | 48
2020-07-25 04:00 | 4:00 | 7.1631 | 48
2020-07-25 04:30 | 4:30 | 7.3244 | 48
2020-07-25 05:00 | 5:00 | 7.6939 | 48
2020-07-25 05:30 | 5:30 | 8.0218 | 48
2020-07-25 06:00 | 6:00 | 8.7916 | 48
2020-07-25 06:30 | 6:30 | 9.4373 | 48
2020-07-25 07:00 | 7:00 | 9.7729 | 48
2020-07-25 07:30 | 7:30 | 10.1926 | 48
2020-07-25 08:00 | 8:00 | 10.8924 | 48
2020-07-25 08:30 | 8:30 | 9.4878 | 48
2020-07-25 09:00 | 9:00 | 9.0383 | 48
2020-07-25 09:30 | 9:30 | 10.2249 | 48
2020-07-25 10:00 | 10:00 | 11.3899 | 48
2020-07-25 10:30 | 10:30 | 11.4148 | 48
2020-07-25 11:00 | 11:00 | 10.7528 | 48
2020-07-25 11:30 | 11:30 | 9.3654 | 48
2020-07-25 12:00 | 12:00 | 7.528 | 48
2020-07-25 12:30 | 12:30 | 7.2306 | 48
2020-07-25 13:00 | 13:00 | 6.7504 | 48
2020-07-25 13:30 | 13:30 | 6.9074 | 48
2020-07-25 14:00 | 14:00 | 4.5658 | 48
2020-07-25 14:30 | 14:30 | 6.2862 | 48
2020-07-25 15:00 | 15:00 | 8.5798 | 48
2020-07-25 15:30 | 15:30 | 10.7658 | 48
2020-07-25 16:00 | 16:00 | 12.0236 | 48
2020-07-25 16:30 | 16:30 | 13.3328 | 48
2020-07-25 17:00 | 17:00 | 14.6551 | 48
2020-07-25 17:30 | 17:30 | 15.8907 | 48
2020-07-25 18:00 | 18:00 | 16.1798 | 48
2020-07-25 18:30 | 18:30 | 15.8188 | 48
2020-07-25 19:00 | 19:00 | 15.1121 | 48
2020-07-25 19:30 | 19:30 | 14.5693 | 48
2020-07-25 20:00 | 20:00 | 14.0123 | 48
2020-07-25 20:30 | 20:30 | 13.3871 | 48
2020-07-25 21:00 | 21:00 | 13.1108 | 48
2020-07-25 21:30 | 21:30 | 12.1479 | 48
2020-07-25 22:00 | 22:00 | 11.7235 | 48
2020-07-25 22:30 | 22:30 | 11.2232 | 48
2020-07-25 23:00 | 23:00 | 10.5772 | 48
2020-07-25 23:30 | 23:30 | 9.8032 | 48
2020-07-26 | 0:00 | 9.0632 | 48
2020-07-26 00:30 | 0:30 | 8.2799 | 48
2020-07-26 01:00 | 1:00 | 7.7527 | 48
2020-07-26 01:30 | 1:30 | 7.4597 | 48
2020-07-26 02:00 | 2:00 | 7.1861 | 48
2020-07-26 02:30 | 2:30 | 6.9328 | 48
2020-07-26 03:00 | 3:00 | 6.9655 | 48
2020-07-26 03:30 | 3:30 | 6.8655 | 48
2020-07-26 04:00 | 4:00 | 7.0688 | 48
2020-07-26 04:30 | 4:30 | 7.2156 | 48
2020-07-26 05:00 | 5:00 | 7.4047 | 48
2020-07-26 05:30 | 5:30 | 7.563 | 48
2020-07-26 06:00 | 6:00 | 8.0585 | 48
2020-07-26 06:30 | 6:30 | 8.556 | 48
2020-07-26 07:00 | 7:00 | 9.1673 | 48
2020-07-26 07:30 | 7:30 | 9.9457 | 48
2020-07-26 08:00 | 8:00 | 10.2024 | 48
2020-07-26 08:30 | 8:30 | 9.1564 | 48
2020-07-26 09:00 | 9:00 | 9.0523 | 48
2020-07-26 09:30 | 9:30 | 10.183 | 48
2020-07-26 10:00 | 10:00 | 9.8443 | 48
2020-07-26 10:30 | 10:30 | 6.6318 | 48
2020-07-26 11:00 | 11:00 | 6.3452 | 48
2020-07-26 11:30 | 11:30 | 4.6284 | 48
2020-07-26 12:00 | 12:00 | 6.1339 | 48
2020-07-26 12:30 | 12:30 | 7.4129 | 48
2020-07-26 13:00 | 13:00 | 6.4627 | 48
2020-07-26 13:30 | 13:30 | 3.0893 | 48
2020-07-26 14:00 | 14:00 | 5.1532 | 48
2020-07-26 14:30 | 14:30 | 5.2099 | 48
2020-07-26 15:00 | 15:00 | 6.7049 | 48
2020-07-26 15:30 | 15:30 | 9.1496 | 48
2020-07-26 16:00 | 16:00 | 12.5031 | 48
2020-07-26 16:30 | 16:30 | 15.1874 | 48
2020-07-26 17:00 | 17:00 | 15.5575 | 48
2020-07-26 17:30 | 17:30 | 16.8139 | 48
2020-07-26 18:00 | 18:00 | 17.136 | 48
2020-07-26 18:30 | 18:30 | 16.6454 | 48
2020-07-26 19:00 | 19:00 | 15.933 | 48
2020-07-26 19:30 | 19:30 | 15.2647 | 48
2020-07-26 20:00 | 20:00 | 14.8146 | 48
2020-07-26 20:30 | 20:30 | 14.0025 | 48
2020-07-26 21:00 | 21:00 | 13.2884 | 48
2020-07-26 21:30 | 21:30 | 12.2844 | 48
2020-07-26 22:00 | 22:00 | 11.4366 | 48
2020-07-26 22:30 | 22:30 | 10.6437 | 48
2020-07-26 23:00 | 23:00 | 10.0756 | 48
2020-07-26 23:30 | 23:30 | 9.4082 | 48
2020-07-27 | 0:00 | 8.7709 | 48
2020-07-27 00:30 | 0:30 | 8.182 | 48
2020-07-27 01:00 | 1:00 | 7.8367 | 48
2020-07-27 01:30 | 1:30 | 7.5669 | 48
2020-07-27 02:00 | 2:00 | 7.5566 | 48
2020-07-27 02:30 | 2:30 | 7.5622 | 48
2020-07-27 03:00 | 3:00 | 7.3884 | 48
2020-07-27 03:30 | 3:30 | 7.6841 | 48
2020-07-27 04:00 | 4:00 | 8.149 | 48
2020-07-27 04:30 | 4:30 | 8.7045 | 48
2020-07-27 05:00 | 5:00 | 9.4321 | 48
2020-07-27 05:30 | 5:30 | 10.3695 | 48
2020-07-27 06:00 | 6:00 | 11.7493 | 48
2020-07-27 06:30 | 6:30 | 13.1023 | 48
2020-07-27 07:00 | 7:00 | 13.0005 | 48
2020-07-27 07:30 | 7:30 | 11.5542 | 48
2020-07-27 08:00 | 8:00 | 9.0403 | 48
2020-07-27 08:30 | 8:30 | 6.3181 | 48
2020-07-27 09:00 | 9:00 | 4.2438 | 48
2020-07-27 09:30 | 9:30 | 2.2967 | 48
2020-07-27 10:00 | 10:00 | 2.1863 | 48
2020-07-27 10:30 | 10:30 | 2.1053 | 48
2020-07-27 11:00 | 11:00 | 1.8883 | 48
2020-07-27 11:30 | 11:30 | 1.4626 | 48
2020-07-27 12:00 | 12:00 | 0.71675 | 48
2020-07-27 12:30 | 12:30 | 2.8349 | 48
2020-07-27 13:00 | 13:00 | 1.5472 | 48
2020-07-27 13:30 | 13:30 | 2.4708 | 48
2020-07-27 14:00 | 14:00 | 4.8524 | 48
2020-07-27 14:30 | 14:30 | 4.3027 | 48
2020-07-27 15:00 | 15:00 | 5.6331 | 48
2020-07-27 15:30 | 15:30 | 8.1442 | 48
2020-07-27 16:00 | 16:00 | 10.1562 | 48
2020-07-27 16:30 | 16:30 | 12.4577 | 48
2020-07-27 17:00 | 17:00 | 14.8514 | 48
2020-07-27 17:30 | 17:30 | 17.125 | 48
2020-07-27 18:00 | 18:00 | 17.7819 | 48
2020-07-27 18:30 | 18:30 | 17.7632 | 48
2020-07-27 19:00 | 19:00 | 16.965 | 48
2020-07-27 19:30 | 19:30 | 16.3467 | 48
2020-07-27 20:00 | 20:00 | 15.9961 | 48
2020-07-27 20:30 | 20:30 | 15.2368 | 48
2020-07-27 21:00 | 21:00 | 14.4462 | 48
2020-07-27 21:30 | 21:30 | 13.1858 | 48
2020-07-27 22:00 | 22:00 | 12.0947 | 48
2020-07-27 22:30 | 22:30 | 11.2807 | 48
2020-07-27 23:00 | 23:00 | 10.6577 | 48
2020-07-27 23:30 | 23:30 | 9.706 | 48
2020-07-28 | 0:00 | 8.8892 | 48
2020-07-28 00:30 | 0:30 | 8.4099 | 48
2020-07-28 01:00 | 1:00 | 8.0209 | 48
2020-07-28 01:30 | 1:30 | 7.7826 | 48
2020-07-28 02:00 | 2:00 | 7.5653 | 48
2020-07-28 02:30 | 2:30 | 7.4565 | 48
2020-07-28 03:00 | 3:00 | 7.5007 | 48
2020-07-28 03:30 | 3:30 | 7.627 | 48
2020-07-28 04:00 | 4:00 | 8.2214 | 48
2020-07-28 04:30 | 4:30 | 8.8405 | 48
2020-07-28 05:00 | 5:00 | 9.7946 | 48
2020-07-28 05:30 | 5:30 | 10.7892 | 48
2020-07-28 06:00 | 6:00 | 12.1776 | 48
2020-07-28 06:30 | 6:30 | 13.286 | 48
2020-07-28 07:00 | 7:00 | 13.4439 | 48
2020-07-28 07:30 | 7:30 | 11.8492 | 48
2020-07-28 08:00 | 8:00 | 8.6852 | 48
2020-07-28 08:30 | 8:30 | 5.9698 | 48
2020-07-28 09:00 | 9:00 | 3.6984 | 48
2020-07-28 09:30 | 9:30 | 1.7408 | 48
2020-07-28 10:00 | 10:00 | 0.81126 | 48
2020-07-28 10:30 | 10:30 | 1.0868 | 48
2020-07-28 11:00 | 11:00 | 1.8334 | 48
2020-07-28 11:30 | 11:30 | 2.1211 | 48
2020-07-28 12:00 | 12:00 | 2.3918 | 48
2020-07-28 12:30 | 12:30 | 2.2468 | 48
2020-07-28 13:00 | 13:00 | 1.7877 | 48
2020-07-28 13:30 | 13:30 | 1.0603 | 48
2020-07-28 14:00 | 14:00 | 0.94765 | 48
2020-07-28 14:30 | 14:30 | 2.1979 | 48
2020-07-28 15:00 | 15:00 | 4.0582 | 48
2020-07-28 15:30 | 15:30 | 6.2124 | 48
2020-07-28 16:00 | 16:00 | 8.459 | 48
2020-07-28 16:30 | 16:30 | 10.9358 | 48
2020-07-28 17:00 | 17:00 | 13.2768 | 48
2020-07-28 17:30 | 17:30 | 15.7809 | 48
2020-07-28 18:00 | 18:00 | 16.7877 | 48
2020-07-28 18:30 | 18:30 | 16.9801 | 48
2020-07-28 19:00 | 19:00 | 16.751 | 48
2020-07-28 19:30 | 19:30 | 16.3629 | 48
2020-07-28 20:00 | 20:00 | 16.059 | 48
2020-07-28 20:30 | 20:30 | 15.2483 | 48
2020-07-28 21:00 | 21:00 | 14.3588 | 48
2020-07-28 21:30 | 21:30 | 13.2031 | 48
2020-07-28 22:00 | 22:00 | 12.4425 | 48
2020-07-28 22:30 | 22:30 | 11.6544 | 48
2020-07-28 23:00 | 23:00 | 10.8094 | 48
2020-07-28 23:30 | 23:30 | 10.0185 | 48
2020-07-29 | 0:00 | 9.3261 | 48
2020-07-29 00:30 | 0:30 | 8.8839 | 48
2020-07-29 01:00 | 1:00 | 8.5454 | 48
2020-07-29 01:30 | 1:30 | 8.1744 | 48
2020-07-29 02:00 | 2:00 | 7.9936 | 48
2020-07-29 02:30 | 2:30 | 7.8566 | 48
2020-07-29 03:00 | 3:00 | 8.0303 | 48
2020-07-29 03:30 | 3:30 | 8.3049 | 48
2020-07-29 04:00 | 4:00 | 8.7964 | 48
2020-07-29 04:30 | 4:30 | 9.6022 | 48
2020-07-29 05:00 | 5:00 | 10.7783 | 48
2020-07-29 05:30 | 5:30 | 11.8833 | 48
2020-07-29 06:00 | 6:00 | 13.4859 | 48
2020-07-29 06:30 | 6:30 | 14.7218 | 48
2020-07-29 07:00 | 7:00 | 14.7368 | 48
2020-07-29 07:30 | 7:30 | 12.9938 | 48
2020-07-29 08:00 | 8:00 | 10.1225 | 48
2020-07-29 08:30 | 8:30 | 7.0915 | 48
2020-07-29 09:00 | 9:00 | 4.6816 | 48
2020-07-29 09:30 | 9:30 | 2.5667 | 48
2020-07-29 10:00 | 10:00 | 0.95281 | 48
2020-07-29 10:30 | 10:30 | 0.88058 | 48
2020-07-29 11:00 | 11:00 | 1.6214 | 48
2020-07-29 11:30 | 11:30 | 1.8728 | 48
2020-07-29 12:00 | 12:00 | 2.1223 | 48
2020-07-29 12:30 | 12:30 | 2.1158 | 48
2020-07-29 13:00 | 13:00 | 1.6536 | 48
2020-07-29 13:30 | 13:30 | 1.022 | 48
2020-07-29 14:00 | 14:00 | 1.156 | 48
2020-07-29 14:30 | 14:30 | 2.3145 | 48
2020-07-29 15:00 | 15:00 | 3.9348 | 48
2020-07-29 15:30 | 15:30 | 6.2293 | 48
2020-07-29 16:00 | 16:00 | 8.2856 | 48
2020-07-29 16:30 | 16:30 | 10.4412 | 48
2020-07-29 17:00 | 17:00 | 12.7312 | 48
2020-07-29 17:30 | 17:30 | 15.0479 | 48
2020-07-29 18:00 | 18:00 | 16.2938 | 48
2020-07-29 18:30 | 18:30 | 16.3464 | 48
2020-07-29 19:00 | 19:00 | 15.7876 | 48
2020-07-29 19:30 | 19:30 | 15.4545 | 48
2020-07-29 20:00 | 20:00 | 15.3887 | 48
2020-07-29 20:30 | 20:30 | 14.6738 | 48
2020-07-29 21:00 | 21:00 | 13.7785 | 48
2020-07-29 21:30 | 21:30 | 12.6987 | 48
2020-07-29 22:00 | 22:00 | 12.0933 | 48
2020-07-29 22:30 | 22:30 | 11.1497 | 48
2020-07-29 23:00 | 23:00 | 10.4383 | 48
2020-07-29 23:30 | 23:30 | 9.7774 | 48
2020-07-30 | 0:00 | 8.9811 | 48
2020-07-30 00:30 | 0:30 | 8.472 | 48
2020-07-30 01:00 | 1:00 | 8.1809 | 48
2020-07-30 01:30 | 1:30 | 7.8107 | 48
2020-07-30 02:00 | 2:00 | 7.7223 | 48
2020-07-30 02:30 | 2:30 | 7.7355 | 48
2020-07-30 03:00 | 3:00 | 7.8194 | 48
2020-07-30 03:30 | 3:30 | 7.9014 | 48
2020-07-30 04:00 | 4:00 | 8.4534 | 48
2020-07-30 04:30 | 4:30 | 9.1516 | 48
2020-07-30 05:00 | 5:00 | 10.1508 | 48
2020-07-30 05:30 | 5:30 | 11.1583 | 48
2020-07-30 06:00 | 6:00 | 12.6731 | 48
2020-07-30 06:30 | 6:30 | 13.8771 | 48
2020-07-30 07:00 | 7:00 | 13.6445 | 48
2020-07-30 07:30 | 7:30 | 11.6739 | 48
2020-07-30 08:00 | 8:00 | 8.9436 | 48
2020-07-30 08:30 | 8:30 | 6.2413 | 48
2020-07-30 09:00 | 9:00 | 3.9771 | 48
2020-07-30 09:30 | 9:30 | 2.0412 | 48
2020-07-30 10:00 | 10:00 | 0.84526 | 48
2020-07-30 10:30 | 10:30 | 0.9207 | 48
2020-07-30 11:00 | 11:00 | 1.4678 | 48
2020-07-30 11:30 | 11:30 | 1.1755 | 48
2020-07-30 12:00 | 12:00 | 1.2816 | 48
2020-07-30 12:30 | 12:30 | 1.4989 | 48
2020-07-30 13:00 | 13:00 | 0.93955 | 48
2020-07-30 13:30 | 13:30 | 0.8442 | 48
2020-07-30 14:00 | 14:00 | 2.1098 | 48
2020-07-30 14:30 | 14:30 | 2.8805 | 48
2020-07-30 15:00 | 15:00 | 4.2623 | 48
2020-07-30 15:30 | 15:30 | 5.9139 | 48
2020-07-30 16:00 | 16:00 | 8.0053 | 48
2020-07-30 16:30 | 16:30 | 10.0877 | 48
2020-07-30 17:00 | 17:00 | 12.4637 | 48
2020-07-30 17:30 | 17:30 | 14.7364 | 48
2020-07-30 18:00 | 18:00 | 15.8697 | 48
2020-07-30 18:30 | 18:30 | 16.2185 | 48
2020-07-30 19:00 | 19:00 | 15.8569 | 48
2020-07-30 19:30 | 19:30 | 15.4707 | 48
2020-07-30 20:00 | 20:00 | 15.3224 | 48
2020-07-30 20:30 | 20:30 | 14.5242 | 48
2020-07-30 21:00 | 21:00 | 13.6531 | 48
2020-07-30 21:30 | 21:30 | 12.686 | 48
2020-07-30 22:00 | 22:00 | 12.131 | 48
2020-07-30 22:30 | 22:30 | 11.389 | 48
2020-07-30 23:00 | 23:00 | 10.7056 | 48
2020-07-30 23:30 | 23:30 | 9.866 | 48
2020-07-31 | 0:00 | 9.1896 | 48
2020-07-31 00:30 | 0:30 | 8.6443 | 48
2020-07-31 01:00 | 1:00 | 8.3093 | 48
2020-07-31 01:30 | 1:30 | 7.8184 | 48
2020-07-31 02:00 | 2:00 | 7.6819 | 48
2020-07-31 02:30 | 2:30 | 7.633 | 48
2020-07-31 03:00 | 3:00 | 7.6809 | 48
2020-07-31 03:30 | 3:30 | 7.7183 | 48
2020-07-31 04:00 | 4:00 | 8.2952 | 48
2020-07-31 04:30 | 4:30 | 8.9215 | 48
2020-07-31 05:00 | 5:00 | 9.7679 | 48
2020-07-31 05:30 | 5:30 | 10.6898 | 48
2020-07-31 06:00 | 6:00 | 11.8346 | 48
2020-07-31 06:30 | 6:30 | 12.7978 | 48
2020-07-31 07:00 | 7:00 | 12.7809 | 48
2020-07-31 07:30 | 7:30 | 11.1381 | 48
2020-07-31 08:00 | 8:00 | 8.6517 | 48
2020-07-31 08:30 | 8:30 | 6.0229 | 48
2020-07-31 09:00 | 9:00 | 3.7295 | 48
2020-07-31 09:30 | 9:30 | 1.863 | 48
2020-07-31 10:00 | 10:00 | 0.59001 | 48
2020-07-31 10:30 | 10:30 | 1.019 | 48
2020-07-31 11:00 | 11:00 | 1.6563 | 48
2020-07-31 11:30 | 11:30 | 1.8657 | 48
2020-07-31 12:00 | 12:00 | 1.9911 | 48
2020-07-31 12:30 | 12:30 | 1.6531 | 48
2020-07-31 13:00 | 13:00 | 0.97063 | 48
2020-07-31 13:30 | 13:30 | 0.64813 | 48
2020-07-31 14:00 | 14:00 | 0.99122 | 48
2020-07-31 14:30 | 14:30 | 2.4258 | 48
2020-07-31 15:00 | 15:00 | 4.0141 | 48
2020-07-31 15:30 | 15:30 | 6.155 | 48
2020-07-31 16:00 | 16:00 | 8.1818 | 48
2020-07-31 16:30 | 16:30 | 10.2872 | 48
2020-07-31 17:00 | 17:00 | 12.206 | 48
2020-07-31 17:30 | 17:30 | 14.1371 | 48
2020-07-31 18:00 | 18:00 | 15.0766 | 48
2020-07-31 18:30 | 18:30 | 15.3567 | 48
2020-07-31 19:00 | 19:00 | 14.9967 | 48
2020-07-31 19:30 | 19:30 | 14.8109 | 48
2020-07-31 20:00 | 20:00 | 14.4506 | 48
2020-07-31 20:30 | 20:30 | 13.8626 | 48
2020-07-31 21:00 | 21:00 | 13.4451 | 48
2020-07-31 21:30 | 21:30 | 12.6751 | 48
2020-07-31 22:00 | 22:00 | 12.2685 | 48
2020-07-31 22:30 | 22:30 | 11.6029 | 48
2020-07-31 23:00 | 23:00 | 10.8924 | 48
2020-07-31 23:30 | 23:30 | 10.0442 | 48
2020-08-01 | 0:00 | 9.2344 | 48
2020-08-01 00:30 | 0:30 | 8.5583 | 48
2020-08-01 01:00 | 1:00 | 8.1156 | 48
2020-08-01 01:30 | 1:30 | 7.7797 | 48
2020-08-01 02:00 | 2:00 | 7.6264 | 48
2020-08-01 02:30 | 2:30 | 7.4184 | 48
2020-08-01 03:00 | 3:00 | 7.6026 | 48
2020-08-01 03:30 | 3:30 | 7.5232 | 48
2020-08-01 04:00 | 4:00 | 7.7322 | 48
2020-08-01 04:30 | 4:30 | 7.939 | 48
2020-08-01 05:00 | 5:00 | 8.462 | 48
2020-08-01 05:30 | 5:30 | 8.8822 | 48
2020-08-01 06:00 | 6:00 | 9.3984 | 48
2020-08-01 06:30 | 6:30 | 10.3416 | 48
2020-08-01 07:00 | 7:00 | 10.4939 | 48
2020-08-01 07:30 | 7:30 | 9.7682 | 48
2020-08-01 08:00 | 8:00 | 8.1602 | 48
2020-08-01 08:30 | 8:30 | 6.3011 | 48
2020-08-01 09:00 | 9:00 | 4.4564 | 48
2020-08-01 09:30 | 9:30 | 2.7203 | 48
2020-08-01 10:00 | 10:00 | 1.3201 | 48
2020-08-01 10:30 | 10:30 | 0.54068 | 48
2020-08-01 11:00 | 11:00 | 0.86706 | 48
2020-08-01 11:30 | 11:30 | 0.94624 | 48
2020-08-01 12:00 | 12:00 | 0.55419 | 48
2020-08-01 12:30 | 12:30 | 0.55423 | 48
2020-08-01 13:00 | 13:00 | 1.4065 | 48
2020-08-01 13:30 | 13:30 | 2.1799 | 48
2020-08-01 14:00 | 14:00 | 3.603 | 48
2020-08-01 14:30 | 14:30 | 4.5955 | 48
2020-08-01 15:00 | 15:00 | 6.0582 | 48
2020-08-01 15:30 | 15:30 | 7.5088 | 48
2020-08-01 16:00 | 16:00 | 9.1868 | 48
2020-08-01 16:30 | 16:30 | 10.6841 | 48
2020-08-01 17:00 | 17:00 | 12.3096 | 48
2020-08-01 17:30 | 17:30 | 13.9456 | 48
2020-08-01 18:00 | 18:00 | 14.6645 | 48
2020-08-01 18:30 | 18:30 | 14.5782 | 48
2020-08-01 19:00 | 19:00 | 14.1871 | 48
2020-08-01 19:30 | 19:30 | 13.9249 | 48
2020-08-01 20:00 | 20:00 | 13.9193 | 48
2020-08-01 20:30 | 20:30 | 13.4703 | 48
2020-08-01 21:00 | 21:00 | 12.8443 | 48
2020-08-01 21:30 | 21:30 | 12.096 | 48
2020-08-01 22:00 | 22:00 | 11.8474 | 48
2020-08-01 22:30 | 22:30 | 11.386 | 48
2020-08-01 23:00 | 23:00 | 10.7292 | 48
2020-08-01 23:30 | 23:30 | 9.9948 | 48
2020-08-02 | 0:00 | 9.2276 | 48
2020-08-02 00:30 | 0:30 | 8.7055 | 48
2020-08-02 01:00 | 1:00 | 8.3078 | 48
2020-08-02 01:30 | 1:30 | 7.88 | 48
2020-08-02 02:00 | 2:00 | 7.703 | 48
2020-08-02 02:30 | 2:30 | 7.6532 | 48
2020-08-02 03:00 | 3:00 | 7.6252 | 48
2020-08-02 03:30 | 3:30 | 7.674 | 48
2020-08-02 04:00 | 4:00 | 7.8783 | 48
2020-08-02 04:30 | 4:30 | 8.046 | 48
2020-08-02 05:00 | 5:00 | 8.3485 | 48
2020-08-02 05:30 | 5:30 | 8.7597 | 48
2020-08-02 06:00 | 6:00 | 9.4102 | 48
2020-08-02 06:30 | 6:30 | 10.2013 | 48
2020-08-02 07:00 | 7:00 | 10.4744 | 48
2020-08-02 07:30 | 7:30 | 9.6959 | 48
2020-08-02 08:00 | 8:00 | 8.4604 | 48
2020-08-02 08:30 | 8:30 | 6.7576 | 48
2020-08-02 09:00 | 9:00 | 4.9186 | 48
2020-08-02 09:30 | 9:30 | 3.147 | 48
2020-08-02 10:00 | 10:00 | 1.4941 | 48
2020-08-02 10:30 | 10:30 | 0.46727 | 48
2020-08-02 11:00 | 11:00 | 0.6257 | 48
2020-08-02 11:30 | 11:30 | 1.0763 | 48
2020-08-02 12:00 | 12:00 | 0.81431 | 48
2020-08-02 12:30 | 12:30 | 1.055 | 48
2020-08-02 13:00 | 13:00 | 0.77823 | 48
2020-08-02 13:30 | 13:30 | 0.70498 | 48
2020-08-02 14:00 | 14:00 | 1.4916 | 48
2020-08-02 14:30 | 14:30 | 3.2147 | 48
2020-08-02 15:00 | 15:00 | 5.4127 | 48
2020-08-02 15:30 | 15:30 | 7.3397 | 48
2020-08-02 16:00 | 16:00 | 9.404 | 48
2020-08-02 16:30 | 16:30 | 11.4241 | 48
2020-08-02 17:00 | 17:00 | 13.57 | 48
2020-08-02 17:30 | 17:30 | 15.8034 | 48
2020-08-02 18:00 | 18:00 | 16.5042 | 48
2020-08-02 18:30 | 18:30 | 16.1818 | 48
2020-08-02 19:00 | 19:00 | 15.4582 | 48
2020-08-02 19:30 | 19:30 | 14.82 | 48
2020-08-02 20:00 | 20:00 | 14.2219 | 48
2020-08-02 20:30 | 20:30 | 13.6327 | 48
2020-08-02 21:00 | 21:00 | 13.0443 | 48
2020-08-02 21:30 | 21:30 | 11.9858 | 48
2020-08-02 22:00 | 22:00 | 11.2984 | 48
2020-08-02 22:30 | 22:30 | 10.6305 | 48
2020-08-02 23:00 | 23:00 | 9.8052 | 48
2020-08-02 23:30 | 23:30 | 9.2205 | 48
2020-08-03 | 0:00 | 8.3944 | 48
2020-08-03 00:30 | 0:30 | 8.043 | 48
2020-08-03 01:00 | 1:00 | 7.7948 | 48
2020-08-03 01:30 | 1:30 | 7.4671 | 48
2020-08-03 02:00 | 2:00 | 7.3335 | 48
2020-08-03 02:30 | 2:30 | 7.4089 | 48
2020-08-03 03:00 | 3:00 | 7.391 | 48
2020-08-03 03:30 | 3:30 | 7.5144 | 48
2020-08-03 04:00 | 4:00 | 7.9842 | 48
2020-08-03 04:30 | 4:30 | 8.5491 | 48
2020-08-03 05:00 | 5:00 | 9.406 | 48
2020-08-03 05:30 | 5:30 | 10.4374 | 48
2020-08-03 06:00 | 6:00 | 11.7398 | 48
2020-08-03 06:30 | 6:30 | 12.9633 | 48
2020-08-03 07:00 | 7:00 | 13.4196 | 48
2020-08-03 07:30 | 7:30 | 12.3727 | 48
2020-08-03 08:00 | 8:00 | 9.9198 | 48
2020-08-03 08:30 | 8:30 | 7.5067 | 48
2020-08-03 09:00 | 9:00 | 5.9506 | 48
2020-08-03 09:30 | 9:30 | 5.0785 | 48
2020-08-03 10:00 | 10:00 | 3.7212 | 48
2020-08-03 10:30 | 10:30 | 2.2203 | 48
2020-08-03 11:00 | 11:00 | 0.88145 | 48
2020-08-03 11:30 | 11:30 | 1.4362 | 48
2020-08-03 12:00 | 12:00 | 1.0212 | 48
2020-08-03 12:30 | 12:30 | 1.2079 | 48
2020-08-03 13:00 | 13:00 | 2.0486 | 48
2020-08-03 13:30 | 13:30 | 2.8343 | 48
2020-08-03 14:00 | 14:00 | 3.9191 | 48
2020-08-03 14:30 | 14:30 | 4.8516 | 48
2020-08-03 15:00 | 15:00 | 5.0482 | 48
2020-08-03 15:30 | 15:30 | 6.8734 | 48
2020-08-03 16:00 | 16:00 | 9.1329 | 48
2020-08-03 16:30 | 16:30 | 11.0097 | 48
2020-08-03 17:00 | 17:00 | 13.2502 | 48
2020-08-03 17:30 | 17:30 | 15.8293 | 48
2020-08-03 18:00 | 18:00 | 16.8961 | 48
2020-08-03 18:30 | 18:30 | 16.9146 | 48
2020-08-03 19:00 | 19:00 | 16.355 | 48
2020-08-03 19:30 | 19:30 | 15.9352 | 48
2020-08-03 20:00 | 20:00 | 15.3607 | 48
2020-08-03 20:30 | 20:30 | 14.7105 | 48
2020-08-03 21:00 | 21:00 | 13.8338 | 48
2020-08-03 21:30 | 21:30 | 12.7084 | 48
2020-08-03 22:00 | 22:00 | 11.7706 | 48
2020-08-03 22:30 | 22:30 | 10.943 | 48
2020-08-03 23:00 | 23:00 | 10.203 | 48
2020-08-03 23:30 | 23:30 | 9.5545 | 48
2020-08-04 | 0:00 | 8.7323 | 48
2020-08-04 00:30 | 0:30 | 8.245 | 48
2020-08-04 01:00 | 1:00 | 7.9061 | 48
2020-08-04 01:30 | 1:30 | 7.6065 | 48
2020-08-04 02:00 | 2:00 | 7.4087 | 48
2020-08-04 02:30 | 2:30 | 7.2927 | 48
2020-08-04 03:00 | 3:00 | 7.322 | 48
2020-08-04 03:30 | 3:30 | 7.4434 | 48
2020-08-04 04:00 | 4:00 | 7.8114 | 48
2020-08-04 04:30 | 4:30 | 8.4029 | 48
2020-08-04 05:00 | 5:00 | 9.265 | 48
2020-08-04 05:30 | 5:30 | 10.2237 | 48
2020-08-04 06:00 | 6:00 | 11.1501 | 48
2020-08-04 06:30 | 6:30 | 12.1506 | 48
2020-08-04 07:00 | 7:00 | 12.4685 | 48
2020-08-04 07:30 | 7:30 | 11.7089 | 48
2020-08-04 08:00 | 8:00 | 10.514 | 48
2020-08-04 08:30 | 8:30 | 9.4123 | 48
2020-08-04 09:00 | 9:00 | 8.3147 | 48
2020-08-04 09:30 | 9:30 | 7.0785 | 48
2020-08-04 10:00 | 10:00 | 4.1721 | 48
2020-08-04 10:30 | 10:30 | 1.1 | 48
2020-08-04 11:00 | 11:00 | 1.8189 | 48
2020-08-04 11:30 | 11:30 | 2.1511 | 48
2020-08-04 12:00 | 12:00 | 2.0183 | 48
2020-08-04 12:30 | 12:30 | 2.2233 | 48
2020-08-04 13:00 | 13:00 | 4.401 | 48
2020-08-04 13:30 | 13:30 | 3.6612 | 48
2020-08-04 14:00 | 14:00 | 5.0096 | 48
2020-08-04 14:30 | 14:30 | 2.9254 | 48
2020-08-04 15:00 | 15:00 | 4.5711 | 48
2020-08-04 15:30 | 15:30 | 6.8337 | 48
2020-08-04 16:00 | 16:00 | 8.6513 | 48
2020-08-04 16:30 | 16:30 | 10.6226 | 48
2020-08-04 17:00 | 17:00 | 12.7329 | 48
2020-08-04 17:30 | 17:30 | 15.3399 | 48
2020-08-04 18:00 | 18:00 | 16.5147 | 48
2020-08-04 18:30 | 18:30 | 16.5656 | 48
2020-08-04 19:00 | 19:00 | 16.2046 | 48
2020-08-04 19:30 | 19:30 | 15.8399 | 48
2020-08-04 20:00 | 20:00 | 15.3811 | 48
2020-08-04 20:30 | 20:30 | 14.5429 | 48
2020-08-04 21:00 | 21:00 | 13.6694 | 48
2020-08-04 21:30 | 21:30 | 12.5932 | 48
2020-08-04 22:00 | 22:00 | 11.7876 | 48
2020-08-04 22:30 | 22:30 | 10.9708 | 48
2020-08-04 23:00 | 23:00 | 10.3415 | 48
2020-08-04 23:30 | 23:30 | 9.6199 | 48
2020-08-05 | 0:00 | 8.8536 | 48
2020-08-05 00:30 | 0:30 | 8.3634 | 48
2020-08-05 01:00 | 1:00 | 8.0143 | 48
2020-08-05 01:30 | 1:30 | 7.7412 | 48
2020-08-05 02:00 | 2:00 | 7.616 | 48
2020-08-05 02:30 | 2:30 | 7.5791 | 48
2020-08-05 03:00 | 3:00 | 7.7163 | 48
2020-08-05 03:30 | 3:30 | 7.927 | 48
2020-08-05 04:00 | 4:00 | 8.3994 | 48
2020-08-05 04:30 | 4:30 | 9.1636 | 48
2020-08-05 05:00 | 5:00 | 10.087 | 48
2020-08-05 05:30 | 5:30 | 11.0891 | 48
2020-08-05 06:00 | 6:00 | 12.6972 | 48
2020-08-05 06:30 | 6:30 | 13.7718 | 48
2020-08-05 07:00 | 7:00 | 13.5245 | 48
2020-08-05 07:30 | 7:30 | 11.5597 | 48
2020-08-05 08:00 | 8:00 | 8.9173 | 48
2020-08-05 08:30 | 8:30 | 6.187 | 48
2020-08-05 09:00 | 9:00 | 8.9986 | 48
2020-08-05 09:30 | 9:30 | 1.8122 | 48
2020-08-05 10:00 | 10:00 | 0.43664 | 48
2020-08-05 10:30 | 10:30 | 0.96742 | 48
2020-08-05 11:00 | 11:00 | 1.7119 | 48
2020-08-05 11:30 | 11:30 | 2.0853 | 48
2020-08-05 12:00 | 12:00 | 2.0844 | 48
2020-08-05 12:30 | 12:30 | 2.0967 | 48
2020-08-05 13:00 | 13:00 | 1.5548 | 48
2020-08-05 13:30 | 13:30 | 0.66635 | 48
2020-08-05 14:00 | 14:00 | 1.096 | 48
2020-08-05 14:30 | 14:30 | 2.9529 | 48
2020-08-05 15:00 | 15:00 | 4.5792 | 48
2020-08-05 15:30 | 15:30 | 6.2765 | 48
2020-08-05 16:00 | 16:00 | 8.3968 | 48
2020-08-05 16:30 | 16:30 | 10.4642 | 48
2020-08-05 17:00 | 17:00 | 12.3877 | 48
2020-08-05 17:30 | 17:30 | 14.8309 | 48
2020-08-05 18:00 | 18:00 | 15.9999 | 48
2020-08-05 18:30 | 18:30 | 16.0233 | 48
2020-08-05 19:00 | 19:00 | 15.5041 | 48
2020-08-05 19:30 | 19:30 | 15.1471 | 48
2020-08-05 20:00 | 20:00 | 14.6755 | 48
2020-08-05 20:30 | 20:30 | 14.183 | 48
2020-08-05 21:00 | 21:00 | 13.3212 | 48
2020-08-05 21:30 | 21:30 | 12.2762 | 48
2020-08-05 22:00 | 22:00 | 10.9949 | 48
2020-08-05 22:30 | 22:30 | 10.0249 | 48
2020-08-05 23:00 | 23:00 | 9.2949 | 48
2020-08-05 23:30 | 23:30 | 8.6197 | 48
2020-08-06 | 0:00 | 8.2263 | 48
2020-08-06 00:30 | 0:30 | 7.9863 | 48
2020-08-06 01:00 | 1:00 | 7.8447 | 48
2020-08-06 01:30 | 1:30 | 7.5364 | 48
2020-08-06 02:00 | 2:00 | 7.5482 | 48
2020-08-06 02:30 | 2:30 | 7.6186 | 48
2020-08-06 03:00 | 3:00 | 7.7432 | 48
2020-08-06 03:30 | 3:30 | 7.7929 | 48
2020-08-06 04:00 | 4:00 | 8.4179 | 48
2020-08-06 04:30 | 4:30 | 9.1453 | 48
2020-08-06 05:00 | 5:00 | 10.11 | 48
2020-08-06 05:30 | 5:30 | 11.1806 | 48
2020-08-06 06:00 | 6:00 | 12.7335 | 48
2020-08-06 06:30 | 6:30 | 14.0688 | 48
2020-08-06 07:00 | 7:00 | 13.775 | 48
2020-08-06 07:30 | 7:30 | 11.8425 | 48
2020-08-06 08:00 | 8:00 | 9.0245 | 48
2020-08-06 08:30 | 8:30 | 5.9069 | 48
2020-08-06 09:00 | 9:00 | 3.5181 | 48
2020-08-06 09:30 | 9:30 | 1.5742 | 48
2020-08-06 10:00 | 10:00 | 0.60834 | 48
2020-08-06 10:30 | 10:30 | 1.3874 | 48
2020-08-06 11:00 | 11:00 | 1.9753 | 48
2020-08-06 11:30 | 11:30 | 2.4085 | 48
2020-08-06 12:00 | 12:00 | 2.4303 | 48
2020-08-06 12:30 | 12:30 | 2.2133 | 48
2020-08-06 13:00 | 13:00 | 1.7333 | 48
2020-08-06 13:30 | 13:30 | 0.89038 | 48
2020-08-06 14:00 | 14:00 | 0.85819 | 48
2020-08-06 14:30 | 14:30 | 2.0767 | 48
2020-08-06 15:00 | 15:00 | 3.8251 | 48
2020-08-06 15:30 | 15:30 | 6.0224 | 48
2020-08-06 16:00 | 16:00 | 7.9912 | 48
2020-08-06 16:30 | 16:30 | 10.2074 | 48
2020-08-06 17:00 | 17:00 | 12.2096 | 48
2020-08-06 17:30 | 17:30 | 14.0605 | 48
2020-08-06 18:00 | 18:00 | 15.0831 | 48
2020-08-06 18:30 | 18:30 | 15.1965 | 48
2020-08-06 19:00 | 19:00 | 14.8123 | 48
2020-08-06 19:30 | 19:30 | 14.6026 | 48
2020-08-06 20:00 | 20:00 | 14.21 | 48
2020-08-06 20:30 | 20:30 | 13.4373 | 48
2020-08-06 21:00 | 21:00 | 12.8037 | 48
2020-08-06 21:30 | 21:30 | 11.7343 | 48
2020-08-06 22:00 | 22:00 | 11.0822 | 48
2020-08-06 22:30 | 22:30 | 10.3972 | 48
2020-08-06 23:00 | 23:00 | 9.7449 | 48
2020-08-06 23:30 | 23:30 | 9.1064 | 48
2020-08-07 | 0:00 | 8.2827 | 48
2020-08-07 00:30 | 0:30 | 7.7812 | 48
2020-08-07 01:00 | 1:00 | 7.403 | 48
2020-08-07 01:30 | 1:30 | 7.1692 | 48
2020-08-07 02:00 | 2:00 | 6.9079 | 48
2020-08-07 02:30 | 2:30 | 6.9055 | 48
2020-08-07 03:00 | 3:00 | 6.8998 | 48
2020-08-07 03:30 | 3:30 | 7.0586 | 48
2020-08-07 04:00 | 4:00 | 7.3601 | 48
2020-08-07 04:30 | 4:30 | 7.7232 | 48
2020-08-07 05:00 | 5:00 | 8.4418 | 48
2020-08-07 05:30 | 5:30 | 9.1058 | 48
2020-08-07 06:00 | 6:00 | 10.0111 | 48
2020-08-07 06:30 | 6:30 | 11.0371 | 48
2020-08-07 07:00 | 7:00 | 11.7035 | 48
2020-08-07 07:30 | 7:30 | 11.0236 | 48
2020-08-07 08:00 | 8:00 | 9.5335 | 48
2020-08-07 08:30 | 8:30 | 6.7294 | 48
2020-08-07 09:00 | 9:00 | 4.1421 | 48
2020-08-07 09:30 | 9:30 | 3.926 | 48
2020-08-07 10:00 | 10:00 | 5.07 | 48
2020-08-07 10:30 | 10:30 | 4.7576 | 48
2020-08-07 11:00 | 11:00 | 2.3316 | 48
2020-08-07 11:30 | 11:30 | 0.51571 | 48
2020-08-07 12:00 | 12:00 | 3.368 | 48
2020-08-07 12:30 | 12:30 | 8.1269 | 48
2020-08-07 13:00 | 13:00 | 9.8331 | 48
2020-08-07 13:30 | 13:30 | 10.3587 | 48
2020-08-07 14:00 | 14:00 | 10.5459 | 48
2020-08-07 14:30 | 14:30 | 10.058 | 48
2020-08-07 15:00 | 15:00 | 10.3067 | 48
2020-08-07 15:30 | 15:30 | 10.0643 | 48
2020-08-07 16:00 | 16:00 | 11.5603 | 48
2020-08-07 16:30 | 16:30 | 12.7149 | 48
2020-08-07 17:00 | 17:00 | 13.6889 | 48
2020-08-07 17:30 | 17:30 | 14.8788 | 48
2020-08-07 18:00 | 18:00 | 15.7601 | 48
2020-08-07 18:30 | 18:30 | 15.9434 | 48
2020-08-07 19:00 | 19:00 | 15.2424 | 48
2020-08-07 19:30 | 19:30 | 14.654 | 48
2020-08-07 20:00 | 20:00 | 14.2885 | 48
2020-08-07 20:30 | 20:30 | 13.7008 | 48
2020-08-07 21:00 | 21:00 | 12.9716 | 48
2020-08-07 21:30 | 21:30 | 11.9659 | 48
2020-08-07 22:00 | 22:00 | 11.4625 | 48
2020-08-07 22:30 | 22:30 | 10.8805 | 48
2020-08-07 23:00 | 23:00 | 10.2294 | 48
2020-08-07 23:30 | 23:30 | 9.4247 | 48
2020-08-08 | 0:00 | 8.5257 | 48
2020-08-08 00:30 | 0:30 | 7.9672 | 48
2020-08-08 01:00 | 1:00 | 7.538 | 48
2020-08-08 01:30 | 1:30 | 7.2163 | 48
2020-08-08 02:00 | 2:00 | 6.9926 | 48
2020-08-08 02:30 | 2:30 | 6.8979 | 48
2020-08-08 03:00 | 3:00 | 6.9245 | 48
2020-08-08 03:30 | 3:30 | 6.8828 | 48
2020-08-08 04:00 | 4:00 | 6.9496 | 48
2020-08-08 04:30 | 4:30 | 7.1301 | 48
2020-08-08 05:00 | 5:00 | 7.3879 | 48
2020-08-08 05:30 | 5:30 | 7.8601 | 48
2020-08-08 06:00 | 6:00 | 8.4132 | 48
2020-08-08 06:30 | 6:30 | 8.9048 | 48
2020-08-08 07:00 | 7:00 | 8.7004 | 48
2020-08-08 07:30 | 7:30 | 8.6935 | 48
2020-08-08 08:00 | 8:00 | 8.3028 | 48
2020-08-08 08:30 | 8:30 | 8.9401 | 48
2020-08-08 09:00 | 9:00 | 5.736 | 48
2020-08-08 09:30 | 9:30 | 7.092 | 48
2020-08-08 10:00 | 10:00 | 4.6161 | 48
2020-08-08 10:30 | 10:30 | 2.2673 | 48
2020-08-08 11:00 | 11:00 | 1.8065 | 48
2020-08-08 11:30 | 11:30 | 2.1897 | 48
2020-08-08 12:00 | 12:00 | 2.4773 | 48
2020-08-08 12:30 | 12:30 | 3.899 | 48
2020-08-08 13:00 | 13:00 | 1.033 | 48
2020-08-08 13:30 | 13:30 | 0.59401 | 48
2020-08-08 14:00 | 14:00 | 2.1286 | 48
2020-08-08 14:30 | 14:30 | 3.5239 | 48
2020-08-08 15:00 | 15:00 | 4.8075 | 48
2020-08-08 15:30 | 15:30 | 6.5311 | 48
2020-08-08 16:00 | 16:00 | 8.7627 | 48
2020-08-08 16:30 | 16:30 | 10.4258 | 48
2020-08-08 17:00 | 17:00 | 11.9873 | 48
2020-08-08 17:30 | 17:30 | 13.3596 | 48
2020-08-08 18:00 | 18:00 | 13.9803 | 48
2020-08-08 18:30 | 18:30 | 14.0971 | 48
2020-08-08 19:00 | 19:00 | 13.665 | 48
2020-08-08 19:30 | 19:30 | 13.2551 | 48
2020-08-08 20:00 | 20:00 | 12.8653 | 48
2020-08-08 20:30 | 20:30 | 12.3758 | 48
2020-08-08 21:00 | 21:00 | 11.8555 | 48
2020-08-08 21:30 | 21:30 | 11.2279 | 48
2020-08-08 22:00 | 22:00 | 10.9273 | 48
2020-08-08 22:30 | 22:30 | 10.4667 | 48
2020-08-08 23:00 | 23:00 | 10.1758 | 48
2020-08-08 23:30 | 23:30 | 9.5246 | 48
2020-08-09 | 0:00 | 8.7767 | 48
2020-08-09 00:30 | 0:30 | 8.1794 | 48
2020-08-09 01:00 | 1:00 | 7.6989 | 48
2020-08-09 01:30 | 1:30 | 7.468 | 48
2020-08-09 02:00 | 2:00 | 7.2593 | 48
2020-08-09 02:30 | 2:30 | 7.062 | 48
2020-08-09 03:00 | 3:00 | 7.1477 | 48
2020-08-09 03:30 | 3:30 | 7.3224 | 48
2020-08-09 04:00 | 4:00 | 7.4851 | 48
2020-08-09 04:30 | 4:30 | 7.4807 | 48
2020-08-09 05:00 | 5:00 | 7.8073 | 48
2020-08-09 05:30 | 5:30 | 8.1531 | 48
2020-08-09 06:00 | 6:00 | 8.6585 | 48
2020-08-09 06:30 | 6:30 | 9.3524 | 48
2020-08-09 07:00 | 7:00 | 9.2294 | 48
2020-08-09 07:30 | 7:30 | 8.559 | 48
2020-08-09 08:00 | 8:00 | 7.3511 | 48
2020-08-09 08:30 | 8:30 | 5.5152 | 48
2020-08-09 09:00 | 9:00 | 3.9528 | 48
2020-08-09 09:30 | 9:30 | 2.1407 | 48
2020-08-09 10:00 | 10:00 | 0.71245 | 48
2020-08-09 10:30 | 10:30 | 0.88476 | 48
2020-08-09 11:00 | 11:00 | 1.6216 | 48
2020-08-09 11:30 | 11:30 | 1.9563 | 48
2020-08-09 12:00 | 12:00 | 2.2197 | 48
2020-08-09 12:30 | 12:30 | 2.056 | 48
2020-08-09 13:00 | 13:00 | 1.7238 | 48
2020-08-09 13:30 | 13:30 | 0.99269 | 48
2020-08-09 14:00 | 14:00 | 0.9087 | 48
2020-08-09 14:30 | 14:30 | 2.4958 | 48
2020-08-09 15:00 | 15:00 | 4.5847 | 48
2020-08-09 15:30 | 15:30 | 6.8967 | 48
2020-08-09 16:00 | 16:00 | 9.3367 | 48
2020-08-09 16:30 | 16:30 | 12.0602 | 48
2020-08-09 17:00 | 17:00 | 14.7536 | 48
2020-08-09 17:30 | 17:30 | 17.0637 | 48
2020-08-09 18:00 | 18:00 | 18.2176 | 48
2020-08-09 18:30 | 18:30 | 18.1735 | 48
2020-08-09 19:00 | 19:00 | 17.6487 | 48
2020-08-09 19:30 | 19:30 | 16.9415 | 48
2020-08-09 20:00 | 20:00 | 16.2698 | 48
2020-08-09 20:30 | 20:30 | 15.4983 | 48
2020-08-09 21:00 | 21:00 | 14.7645 | 48
2020-08-09 21:30 | 21:30 | 13.6104 | 48
2020-08-09 22:00 | 22:00 | 12.744 | 48
2020-08-09 22:30 | 22:30 | 11.8073 | 48
2020-08-09 23:00 | 23:00 | 11.2123 | 48
2020-08-09 23:30 | 23:30 | 10.4195 | 48
2020-08-10 | 0:00 | 9.5386 | 48
2020-08-10 00:30 | 0:30 | 8.976 | 48
2020-08-10 01:00 | 1:00 | 8.6153 | 48
2020-08-10 01:30 | 1:30 | 8.2231 | 48
2020-08-10 02:00 | 2:00 | 8.176 | 48
2020-08-10 02:30 | 2:30 | 8.0142 | 48
2020-08-10 03:00 | 3:00 | 8.2292 | 48
2020-08-10 03:30 | 3:30 | 8.2425 | 48
2020-08-10 04:00 | 4:00 | 8.782 | 48
2020-08-10 04:30 | 4:30 | 9.344 | 48
2020-08-10 05:00 | 5:00 | 10.2349 | 48
2020-08-10 05:30 | 5:30 | 11.1478 | 48
2020-08-10 06:00 | 6:00 | 12.3467 | 48
2020-08-10 06:30 | 6:30 | 13.6617 | 48
2020-08-10 07:00 | 7:00 | 13.6111 | 48
2020-08-10 07:30 | 7:30 | 11.8101 | 48
2020-08-10 08:00 | 8:00 | 8.9805 | 48
2020-08-10 08:30 | 8:30 | 7.2008 | 48
2020-08-10 09:00 | 9:00 | 8.163 | 48
2020-08-10 09:30 | 9:30 | 5.3455 | 48
2020-08-10 10:00 | 10:00 | 5.4577 | 48
2020-08-10 10:30 | 10:30 | 7.2659 | 48
2020-08-10 11:00 | 11:00 | 4.7151 | 48
2020-08-10 11:30 | 11:30 | 0.68515 | 48
2020-08-10 12:00 | 12:00 | 0.87092 | 48
2020-08-10 12:30 | 12:30 | 1.1166 | 48
2020-08-10 13:00 | 13:00 | 1.3217 | 48
2020-08-10 13:30 | 13:30 | 0.96838 | 48
2020-08-10 14:00 | 14:00 | 1.0148 | 48
2020-08-10 14:30 | 14:30 | 2.308 | 48
2020-08-10 15:00 | 15:00 | 4.0842 | 48
2020-08-10 15:30 | 15:30 | 6.5679 | 48
2020-08-10 16:00 | 16:00 | 9.1638 | 48
2020-08-10 16:30 | 16:30 | 11.8063 | 48
2020-08-10 17:00 | 17:00 | 14.615 | 48
2020-08-10 17:30 | 17:30 | 17.6395 | 48
2020-08-10 18:00 | 18:00 | 18.9806 | 48
2020-08-10 18:30 | 18:30 | 18.9387 | 48
2020-08-10 19:00 | 19:00 | 18.3248 | 48
2020-08-10 19:30 | 19:30 | 17.6814 | 48
2020-08-10 20:00 | 20:00 | 17.0494 | 48
2020-08-10 20:30 | 20:30 | 15.8461 | 48
2020-08-10 21:00 | 21:00 | 14.9138 | 48
2020-08-10 21:30 | 21:30 | 13.5171 | 48
2020-08-10 22:00 | 22:00 | 12.668 | 48
2020-08-10 22:30 | 22:30 | 11.7717 | 48
2020-08-10 23:00 | 23:00 | 10.9361 | 48
2020-08-10 23:30 | 23:30 | 10.328 | 48
2020-08-11 | 0:00 | 9.4753 | 48
2020-08-11 00:30 | 0:30 | 8.938 | 48
2020-08-11 01:00 | 1:00 | 8.4911 | 48
2020-08-11 01:30 | 1:30 | 8.1995 | 48
2020-08-11 02:00 | 2:00 | 8.0798 | 48
2020-08-11 02:30 | 2:30 | 7.9488 | 48
2020-08-11 03:00 | 3:00 | 8.2645 | 48
2020-08-11 03:30 | 3:30 | 8.4546 | 48
2020-08-11 04:00 | 4:00 | 8.7768 | 48
2020-08-11 04:30 | 4:30 | 9.4311 | 48
2020-08-11 05:00 | 5:00 | 10.5196 | 48
2020-08-11 05:30 | 5:30 | 11.5217 | 48
2020-08-11 06:00 | 6:00 | 13.2584 | 48
2020-08-11 06:30 | 6:30 | 14.4311 | 48
2020-08-11 07:00 | 7:00 | 13.8683 | 48
2020-08-11 07:30 | 7:30 | 11.6674 | 48
2020-08-11 08:00 | 8:00 | 8.6634 | 48
2020-08-11 08:30 | 8:30 | 5.5233 | 48
2020-08-11 09:00 | 9:00 | 3.2487 | 48
2020-08-11 09:30 | 9:30 | 1.2032 | 48
2020-08-11 10:00 | 10:00 | 0.71258 | 48
2020-08-11 10:30 | 10:30 | 1.6411 | 48
2020-08-11 11:00 | 11:00 | 2.2124 | 48
2020-08-11 11:30 | 11:30 | 2.3264 | 48
2020-08-11 12:00 | 12:00 | 2.4254 | 48
2020-08-11 12:30 | 12:30 | 1.2537 | 48
2020-08-11 13:00 | 13:00 | 0.88361 | 48
2020-08-11 13:30 | 13:30 | 0.91685 | 48
2020-08-11 14:00 | 14:00 | 0.8699 | 48
2020-08-11 14:30 | 14:30 | 1.7578 | 48
2020-08-11 15:00 | 15:00 | 3.5733 | 48
2020-08-11 15:30 | 15:30 | 5.8374 | 48
2020-08-11 16:00 | 16:00 | 7.7671 | 48
2020-08-11 16:30 | 16:30 | 9.9621 | 48
2020-08-11 17:00 | 17:00 | 12.1832 | 48
2020-08-11 17:30 | 17:30 | 14.3597 | 48
2020-08-11 18:00 | 18:00 | 15.7301 | 48
2020-08-11 18:30 | 18:30 | 15.5311 | 48
2020-08-11 19:00 | 19:00 | 15.2102 | 48
2020-08-11 19:30 | 19:30 | 14.8273 | 48
2020-08-11 20:00 | 20:00 | 14.5445 | 48
2020-08-11 20:30 | 20:30 | 13.8574 | 48
2020-08-11 21:00 | 21:00 | 12.9674 | 48
2020-08-11 21:30 | 21:30 | 11.8936 | 48
2020-08-11 22:00 | 22:00 | 11.1596 | 48
2020-08-11 22:30 | 22:30 | 10.5814 | 48
2020-08-11 23:00 | 23:00 | 10.0183 | 48
2020-08-11 23:30 | 23:30 | 9.2449 | 48
2020-08-12 | 0:00 | 8.5764 | 48
2020-08-12 00:30 | 0:30 | 7.9939 | 48
2020-08-12 01:00 | 1:00 | 7.7735 | 48
2020-08-12 01:30 | 1:30 | 7.422 | 48
2020-08-12 02:00 | 2:00 | 7.2686 | 48
2020-08-12 02:30 | 2:30 | 7.2767 | 48
2020-08-12 03:00 | 3:00 | 7.3433 | 48
2020-08-12 03:30 | 3:30 | 7.5688 | 48
2020-08-12 04:00 | 4:00 | 8.0256 | 48
2020-08-12 04:30 | 4:30 | 8.6745 | 48
2020-08-12 05:00 | 5:00 | 9.7841 | 48
2020-08-12 05:30 | 5:30 | 10.5943 | 48
2020-08-12 06:00 | 6:00 | 11.8534 | 48
2020-08-12 06:30 | 6:30 | 12.8292 | 48
2020-08-12 07:00 | 7:00 | 12.7723 | 48
2020-08-12 07:30 | 7:30 | 10.3465 | 48
2020-08-12 08:00 | 8:00 | 7.4223 | 48
2020-08-12 08:30 | 8:30 | 5.1987 | 48
2020-08-12 09:00 | 9:00 | 2.5057 | 48
2020-08-12 09:30 | 9:30 | 0.59463 | 48
2020-08-12 10:00 | 10:00 | 0.44832 | 48
2020-08-12 10:30 | 10:30 | 1.1083 | 48
2020-08-12 11:00 | 11:00 | 0.766 | 48
2020-08-12 11:30 | 11:30 | 1.3441 | 48
2020-08-12 12:00 | 12:00 | 0.86557 | 48
2020-08-12 12:30 | 12:30 | 1.1952 | 48
2020-08-12 13:00 | 13:00 | 0.86309 | 48
2020-08-12 13:30 | 13:30 | 0.95532 | 48
2020-08-12 14:00 | 14:00 | 2.1672 | 48
2020-08-12 14:30 | 14:30 | 2.5415 | 48
2020-08-12 15:00 | 15:00 | 4.047 | 48
2020-08-12 15:30 | 15:30 | 5.9226 | 48
2020-08-12 16:00 | 16:00 | 7.9729 | 48
2020-08-12 16:30 | 16:30 | 9.9306 | 48
2020-08-12 17:00 | 17:00 | 12.2104 | 48
2020-08-12 17:30 | 17:30 | 14.349 | 48
2020-08-12 18:00 | 18:00 | 15.6096 | 48
2020-08-12 18:30 | 18:30 | 15.7233 | 48
2020-08-12 19:00 | 19:00 | 15.2799 | 48
2020-08-12 19:30 | 19:30 | 14.8605 | 48
2020-08-12 20:00 | 20:00 | 14.4358 | 48
2020-08-12 20:30 | 20:30 | 13.684 | 48
2020-08-12 21:00 | 21:00 | 12.9288 | 48
2020-08-12 21:30 | 21:30 | 11.8834 | 48
2020-08-12 22:00 | 22:00 | 11.111 | 48
2020-08-12 22:30 | 22:30 | 10.5136 | 48
2020-08-12 23:00 | 23:00 | 9.9285 | 48
2020-08-12 23:30 | 23:30 | 8.7187 | 48
2020-08-13 | 0:00 | 7.8782 | 48
2020-08-13 00:30 | 0:30 | 7.2776 | 48
2020-08-13 01:00 | 1:00 | 6.9887 | 48
2020-08-13 01:30 | 1:30 | 6.6964 | 48
2020-08-13 02:00 | 2:00 | 6.5351 | 48
2020-08-13 02:30 | 2:30 | 6.4931 | 48
2020-08-13 03:00 | 3:00 | 6.6524 | 48
2020-08-13 03:30 | 3:30 | 6.7983 | 48
2020-08-13 04:00 | 4:00 | 7.0771 | 48
2020-08-13 04:30 | 4:30 | 8.1431 | 48
2020-08-13 05:00 | 5:00 | 9.1363 | 48
2020-08-13 05:30 | 5:30 | 10.0636 | 48
2020-08-13 06:00 | 6:00 | 11.1448 | 48
2020-08-13 06:30 | 6:30 | 11.9711 | 48
2020-08-13 07:00 | 7:00 | 12.0959 | 48
2020-08-13 07:30 | 7:30 | 10.5629 | 48
2020-08-13 08:00 | 8:00 | 8.2989 | 48
2020-08-13 08:30 | 8:30 | 5.6845 | 48
2020-08-13 09:00 | 9:00 | 2.9236 | 48
2020-08-13 09:30 | 9:30 | 0.75999 | 48
2020-08-13 10:00 | 10:00 | 1.1611 | 48
2020-08-13 10:30 | 10:30 | 2.1711 | 48
2020-08-13 11:00 | 11:00 | 2.7734 | 48
2020-08-13 11:30 | 11:30 | 3.0975 | 48
2020-08-13 12:00 | 12:00 | 3.2309 | 48
2020-08-13 12:30 | 12:30 | 3.0478 | 48
2020-08-13 13:00 | 13:00 | 2.5074 | 48
2020-08-13 13:30 | 13:30 | 1.4263 | 48
2020-08-13 14:00 | 14:00 | 0.6861 | 48
2020-08-13 14:30 | 14:30 | 1.8425 | 48
2020-08-13 15:00 | 15:00 | 3.5324 | 48
2020-08-13 15:30 | 15:30 | 5.5431 | 48
2020-08-13 16:00 | 16:00 | 7.7581 | 48
2020-08-13 16:30 | 16:30 | 9.8088 | 48
2020-08-13 17:00 | 17:00 | 11.2506 | 48
2020-08-13 17:30 | 17:30 | 12.9483 | 48
2020-08-13 18:00 | 18:00 | 13.8401 | 48
2020-08-13 18:30 | 18:30 | 13.9718 | 48
2020-08-13 19:00 | 19:00 | 13.4688 | 48
2020-08-13 19:30 | 19:30 | 12.9095 | 48
2020-08-13 20:00 | 20:00 | 12.826 | 48
2020-08-13 20:30 | 20:30 | 12.401 | 48
2020-08-13 21:00 | 21:00 | 11.8643 | 48
2020-08-13 21:30 | 21:30 | 11.203 | 48
2020-08-13 22:00 | 22:00 | 10.7477 | 48
2020-08-13 22:30 | 22:30 | 10.1238 | 48
2020-08-13 23:00 | 23:00 | 9.5242 | 48
2020-08-13 23:30 | 23:30 | 8.8343 | 48
2020-08-14 | 0:00 | 8.2204 | 48
2020-08-14 00:30 | 0:30 | 7.6012 | 48
2020-08-14 01:00 | 1:00 | 7.2486 | 48
2020-08-14 01:30 | 1:30 | 6.9275 | 48
2020-08-14 02:00 | 2:00 | 6.7683 | 48
2020-08-14 02:30 | 2:30 | 6.6742 | 48
2020-08-14 03:00 | 3:00 | 6.6914 | 48
2020-08-14 03:30 | 3:30 | 6.7616 | 48
2020-08-14 04:00 | 4:00 | 6.8964 | 48
2020-08-14 04:30 | 4:30 | 7.1363 | 48
2020-08-14 05:00 | 5:00 | 7.5622 | 48
2020-08-14 05:30 | 5:30 | 7.9559 | 48
2020-08-14 06:00 | 6:00 | 8.4954 | 48
2020-08-14 06:30 | 6:30 | 9.1234 | 48
2020-08-14 07:00 | 7:00 | 8.963 | 48
2020-08-14 07:30 | 7:30 | 8.6259 | 48
2020-08-14 08:00 | 8:00 | 8.5657 | 48
2020-08-14 08:30 | 8:30 | 7.9999 | 48
2020-08-14 09:00 | 9:00 | 6.7306 | 48
2020-08-14 09:30 | 9:30 | 4.3213 | 48
2020-08-14 10:00 | 10:00 | 2.3567 | 48
2020-08-14 10:30 | 10:30 | 0.89868 | 48
2020-08-14 11:00 | 11:00 | 1.5475 | 48
2020-08-14 11:30 | 11:30 | 2.0097 | 48
2020-08-14 12:00 | 12:00 | 2.2517 | 48
2020-08-14 12:30 | 12:30 | 1.8985 | 48
2020-08-14 13:00 | 13:00 | 1.3629 | 48
2020-08-14 13:30 | 13:30 | 0.57153 | 48
2020-08-14 14:00 | 14:00 | 0.92825 | 48
2020-08-14 14:30 | 14:30 | 2.3966 | 48
2020-08-14 15:00 | 15:00 | 4.1298 | 48
2020-08-14 15:30 | 15:30 | 6.4417 | 48
2020-08-14 16:00 | 16:00 | 8.16 | 48
2020-08-14 16:30 | 16:30 | 10.1029 | 48
2020-08-14 17:00 | 17:00 | 11.7417 | 48
2020-08-14 17:30 | 17:30 | 13.0125 | 48
2020-08-14 18:00 | 18:00 | 13.4445 | 48
2020-08-14 18:30 | 18:30 | 13.2011 | 48
2020-08-14 19:00 | 19:00 | 12.7859 | 48
2020-08-14 19:30 | 19:30 | 12.3155 | 48
2020-08-14 20:00 | 20:00 | 12.0243 | 48
2020-08-14 20:30 | 20:30 | 11.3565 | 48
2020-08-14 21:00 | 21:00 | 10.9719 | 48
2020-08-14 21:30 | 21:30 | 10.2079 | 48
2020-08-14 22:00 | 22:00 | 10.1051 | 48
2020-08-14 22:30 | 22:30 | 9.6758 | 48
2020-08-14 23:00 | 23:00 | 9.2427 | 48
2020-08-14 23:30 | 23:30 | 8.569 | 48
2020-08-15 | 0:00 | 7.774 | 48
2020-08-15 00:30 | 0:30 | 7.3136 | 48
2020-08-15 01:00 | 1:00 | 6.9052 | 48
2020-08-15 01:30 | 1:30 | 6.5793 | 48
2020-08-15 02:00 | 2:00 | 6.3268 | 48
2020-08-15 02:30 | 2:30 | 6.2303 | 48
2020-08-15 03:00 | 3:00 | 6.1982 | 48
2020-08-15 03:30 | 3:30 | 6.3523 | 48
2020-08-15 04:00 | 4:00 | 6.4656 | 48
2020-08-15 04:30 | 4:30 | 6.5457 | 48
2020-08-15 05:00 | 5:00 | 6.7041 | 48
2020-08-15 05:30 | 5:30 | 6.9196 | 48
2020-08-15 06:00 | 6:00 | 7.4922 | 48
2020-08-15 06:30 | 6:30 | 8.1083 | 48
2020-08-15 07:00 | 7:00 | 8.8364 | 48
2020-08-15 07:30 | 7:30 | 8.2948 | 48
2020-08-15 08:00 | 8:00 | 8.1599 | 48
2020-08-15 08:30 | 8:30 | 5.5818 | 48
2020-08-15 09:00 | 9:00 | 5.625 | 48
2020-08-15 09:30 | 9:30 | 2.5295 | 48
2020-08-15 10:00 | 10:00 | 5.087 | 48
2020-08-15 10:30 | 10:30 | 5.9017 | 48
2020-08-15 11:00 | 11:00 | 5.1977 | 48
2020-08-15 11:30 | 11:30 | 2.4332 | 48
2020-08-15 12:00 | 12:00 | 8.6476 | 48
2020-08-15 12:30 | 12:30 | 4.9138 | 48
2020-08-15 13:00 | 13:00 | 1.267 | 48
2020-08-15 13:30 | 13:30 | 0.80364 | 48
2020-08-15 14:00 | 14:00 | 0.8293 | 48
2020-08-15 14:30 | 14:30 | 4.0322 | 48
2020-08-15 15:00 | 15:00 | 8.6439 | 48
2020-08-15 15:30 | 15:30 | 9.6874 | 48
2020-08-15 16:00 | 16:00 | 8.5734 | 48
2020-08-15 16:30 | 16:30 | 10.3141 | 48
2020-08-15 17:00 | 17:00 | 11.6829 | 48
2020-08-15 17:30 | 17:30 | 13.2617 | 48
2020-08-15 18:00 | 18:00 | 14.0873 | 48
2020-08-15 18:30 | 18:30 | 13.8982 | 48
2020-08-15 19:00 | 19:00 | 13.2344 | 48
2020-08-15 19:30 | 19:30 | 12.7922 | 48
2020-08-15 20:00 | 20:00 | 12.4644 | 48
2020-08-15 20:30 | 20:30 | 11.9573 | 48
2020-08-15 21:00 | 21:00 | 11.4131 | 48
2020-08-15 21:30 | 21:30 | 10.903 | 48
2020-08-15 22:00 | 22:00 | 10.5784 | 48
2020-08-15 22:30 | 22:30 | 10.159 | 48
2020-08-15 23:00 | 23:00 | 9.7028 | 48
2020-08-15 23:30 | 23:30 | 9.0832 | 48
2020-08-16 | 0:00 | 8.3915 | 48
2020-08-16 00:30 | 0:30 | 7.9594 | 48
2020-08-16 01:00 | 1:00 | 7.4985 | 48
2020-08-16 01:30 | 1:30 | 7.134 | 48
2020-08-16 02:00 | 2:00 | 6.9657 | 48
2020-08-16 02:30 | 2:30 | 6.7787 | 48
2020-08-16 03:00 | 3:00 | 6.7999 | 48
2020-08-16 03:30 | 3:30 | 6.8935 | 48
2020-08-16 04:00 | 4:00 | 6.9074 | 48
2020-08-16 04:30 | 4:30 | 7.1365 | 48
2020-08-16 05:00 | 5:00 | 7.5251 | 48
2020-08-16 05:30 | 5:30 | 7.7124 | 48
2020-08-16 06:00 | 6:00 | 8.2251 | 48
2020-08-16 06:30 | 6:30 | 8.5934 | 48
2020-08-16 07:00 | 7:00 | 8.3629 | 48
2020-08-16 07:30 | 7:30 | 7.3234 | 48
2020-08-16 08:00 | 8:00 | 5.9064 | 48
2020-08-16 08:30 | 8:30 | 4.2176 | 48
2020-08-16 09:00 | 9:00 | 2.5645 | 48
2020-08-16 09:30 | 9:30 | 1.0032 | 48
2020-08-16 10:00 | 10:00 | 0.61531 | 48
2020-08-16 10:30 | 10:30 | 1.6298 | 48
2020-08-16 11:00 | 11:00 | 2.4608 | 48
2020-08-16 11:30 | 11:30 | 2.1939 | 48
2020-08-16 12:00 | 12:00 | 1.6269 | 48
2020-08-16 12:30 | 12:30 | 1.7891 | 48
2020-08-16 13:00 | 13:00 | 1.3944 | 48
2020-08-16 13:30 | 13:30 | 0.84669 | 48
2020-08-16 14:00 | 14:00 | 0.9221 | 48
2020-08-16 14:30 | 14:30 | 2.0767 | 48
2020-08-16 15:00 | 15:00 | 3.7484 | 48
2020-08-16 15:30 | 15:30 | 6.4989 | 48
2020-08-16 16:00 | 16:00 | 9.4078 | 48
2020-08-16 16:30 | 16:30 | 11.2202 | 48
2020-08-16 17:00 | 17:00 | 13.2773 | 48
2020-08-16 17:30 | 17:30 | 15.0724 | 48
2020-08-16 18:00 | 18:00 | 16.2178 | 48
2020-08-16 18:30 | 18:30 | 16.0439 | 48
2020-08-16 19:00 | 19:00 | 15.2143 | 48
2020-08-16 19:30 | 19:30 | 14.4727 | 48
2020-08-16 20:00 | 20:00 | 14.082 | 48
2020-08-16 20:30 | 20:30 | 13.3239 | 48
2020-08-16 21:00 | 21:00 | 12.6252 | 48
2020-08-16 21:30 | 21:30 | 11.7333 | 48
2020-08-16 22:00 | 22:00 | 11.1605 | 48
2020-08-16 22:30 | 22:30 | 10.494 | 48
2020-08-16 23:00 | 23:00 | 9.7933 | 48
2020-08-16 23:30 | 23:30 | 9.1275 | 48
2020-08-17 | 0:00 | 8.4356 | 48
2020-08-17 00:30 | 0:30 | 8.105 | 48
2020-08-17 01:00 | 1:00 | 7.6497 | 48
2020-08-17 01:30 | 1:30 | 7.3936 | 48
2020-08-17 02:00 | 2:00 | 7.26 | 48
2020-08-17 02:30 | 2:30 | 7.2246 | 48
2020-08-17 03:00 | 3:00 | 7.2704 | 48
2020-08-17 03:30 | 3:30 | 7.4533 | 48
2020-08-17 04:00 | 4:00 | 7.9095 | 48
2020-08-17 04:30 | 4:30 | 8.3861 | 48
2020-08-17 05:00 | 5:00 | 9.2271 | 48
2020-08-17 05:30 | 5:30 | 10.029 | 48
2020-08-17 06:00 | 6:00 | 11.3443 | 48
2020-08-17 06:30 | 6:30 | 12.2199 | 48
2020-08-17 07:00 | 7:00 | 11.5726 | 48
2020-08-17 07:30 | 7:30 | 9.4393 | 48
2020-08-17 08:00 | 8:00 | 6.6798 | 48
2020-08-17 08:30 | 8:30 | 3.9567 | 48
2020-08-17 09:00 | 9:00 | 1.8328 | 48
2020-08-17 09:30 | 9:30 | 0.80285 | 48
2020-08-17 10:00 | 10:00 | 1.7761 | 48
2020-08-17 10:30 | 10:30 | 2.7776 | 48
2020-08-17 11:00 | 11:00 | 3.2973 | 48
2020-08-17 11:30 | 11:30 | 3.6394 | 48
2020-08-17 12:00 | 12:00 | 3.6253 | 48
2020-08-17 12:30 | 12:30 | 3.6089 | 48
2020-08-17 13:00 | 13:00 | 3.0006 | 48
2020-08-17 13:30 | 13:30 | 2.1679 | 48
2020-08-17 14:00 | 14:00 | 1.2184 | 48
2020-08-17 14:30 | 14:30 | 0.95359 | 48
2020-08-17 15:00 | 15:00 | 2.5909 | 48
2020-08-17 15:30 | 15:30 | 4.8484 | 48
2020-08-17 16:00 | 16:00 | 7.3011 | 48
2020-08-17 16:30 | 16:30 | 9.822 | 48
2020-08-17 17:00 | 17:00 | 12.0687 | 48
2020-08-17 17:30 | 17:30 | 14.8327 | 48
2020-08-17 18:00 | 18:00 | 16.1195 | 48
2020-08-17 18:30 | 18:30 | 16.5058 | 48
2020-08-17 19:00 | 19:00 | 15.807 | 48
2020-08-17 19:30 | 19:30 | 15.3764 | 48
2020-08-17 20:00 | 20:00 | 15.0436 | 48
2020-08-17 20:30 | 20:30 | 14.4088 | 48
2020-08-17 21:00 | 21:00 | 13.5275 | 48
2020-08-17 21:30 | 21:30 | 12.5074 | 48
2020-08-17 22:00 | 22:00 | 11.6351 | 48
2020-08-17 22:30 | 22:30 | 11.0378 | 48
2020-08-17 23:00 | 23:00 | 10.4687 | 48
2020-08-17 23:30 | 23:30 | 9.7344 | 48
2020-08-18 | 0:00 | 9.1269 | 48
2020-08-18 00:30 | 0:30 | 8.5767 | 48
2020-08-18 01:00 | 1:00 | 8.2958 | 48
2020-08-18 01:30 | 1:30 | 8.0336 | 48
2020-08-18 02:00 | 2:00 | 7.8937 | 48
2020-08-18 02:30 | 2:30 | 7.8414 | 48
2020-08-18 03:00 | 3:00 | 7.9163 | 48
2020-08-18 03:30 | 3:30 | 8.0676 | 48
2020-08-18 04:00 | 4:00 | 8.6245 | 48
2020-08-18 04:30 | 4:30 | 9.413 | 48
2020-08-18 05:00 | 5:00 | 10.392 | 48
2020-08-18 05:30 | 5:30 | 11.5172 | 48
2020-08-18 06:00 | 6:00 | 13.0138 | 48
2020-08-18 06:30 | 6:30 | 14.2447 | 48
2020-08-18 07:00 | 7:00 | 13.6746 | 48
2020-08-18 07:30 | 7:30 | 11.4175 | 48
2020-08-18 08:00 | 8:00 | 8.0949 | 48
2020-08-18 08:30 | 8:30 | 5.1117 | 48
2020-08-18 09:00 | 9:00 | 2.7012 | 48
2020-08-18 09:30 | 9:30 | 0.77549 | 48
2020-08-18 10:00 | 10:00 | 1.0948 | 48
2020-08-18 10:30 | 10:30 | 1.8694 | 48
2020-08-18 11:00 | 11:00 | 2.5097 | 48
2020-08-18 11:30 | 11:30 | 3.076 | 48
2020-08-18 12:00 | 12:00 | 3.3384 | 48
2020-08-18 12:30 | 12:30 | 3.1294 | 48
2020-08-18 13:00 | 13:00 | 2.5339 | 48
2020-08-18 13:30 | 13:30 | 1.5818 | 48
2020-08-18 14:00 | 14:00 | 4.4493 | 48
2020-08-18 14:30 | 14:30 | 7.2238 | 48
2020-08-18 15:00 | 15:00 | 7.8075 | 48
2020-08-18 15:30 | 15:30 | 6.2897 | 48
2020-08-18 16:00 | 16:00 | 7.5488 | 48
2020-08-18 16:30 | 16:30 | 9.8288 | 48
2020-08-18 17:00 | 17:00 | 12.254 | 48
2020-08-18 17:30 | 17:30 | 14.5359 | 48
2020-08-18 18:00 | 18:00 | 15.9462 | 48
2020-08-18 18:30 | 18:30 | 16.1607 | 48
2020-08-18 19:00 | 19:00 | 15.7119 | 48
2020-08-18 19:30 | 19:30 | 15.137 | 48
2020-08-18 20:00 | 20:00 | 14.7384 | 48
2020-08-18 20:30 | 20:30 | 13.8901 | 48
2020-08-18 21:00 | 21:00 | 13.0596 | 48
2020-08-18 21:30 | 21:30 | 12.0253 | 48
2020-08-18 22:00 | 22:00 | 11.2586 | 48
2020-08-18 22:30 | 22:30 | 10.5473 | 48
2020-08-18 23:00 | 23:00 | 10.0064 | 48
2020-08-18 23:30 | 23:30 | 9.2637 | 48
2020-08-19 | 0:00 | 8.5554 | 48
2020-08-19 00:30 | 0:30 | 7.8955 | 48
2020-08-19 01:00 | 1:00 | 7.7275 | 48
2020-08-19 01:30 | 1:30 | 7.4221 | 48
2020-08-19 02:00 | 2:00 | 7.2034 | 48
2020-08-19 02:30 | 2:30 | 7.1053 | 48
2020-08-19 03:00 | 3:00 | 7.3245 | 48
2020-08-19 03:30 | 3:30 | 7.5717 | 48
2020-08-19 04:00 | 4:00 | 7.8908 | 48
2020-08-19 04:30 | 4:30 | 8.425 | 48
2020-08-19 05:00 | 5:00 | 9.2107 | 48
2020-08-19 05:30 | 5:30 | 10.0864 | 48
2020-08-19 06:00 | 6:00 | 11.211 | 48
2020-08-19 06:30 | 6:30 | 11.6887 | 48
2020-08-19 07:00 | 7:00 | 11.2223 | 48
2020-08-19 07:30 | 7:30 | 8.8381 | 48
2020-08-19 08:00 | 8:00 | 6.1171 | 48
2020-08-19 08:30 | 8:30 | 3.7174 | 48
2020-08-19 09:00 | 9:00 | 1.7998 | 48
2020-08-19 09:30 | 9:30 | 0.73954 | 48
2020-08-19 10:00 | 10:00 | 1.9068 | 48
2020-08-19 10:30 | 10:30 | 2.8531 | 48
2020-08-19 11:00 | 11:00 | 3.4241 | 48
2020-08-19 11:30 | 11:30 | 3.6646 | 48
2020-08-19 12:00 | 12:00 | 3.8132 | 48
2020-08-19 12:30 | 12:30 | 3.704 | 48
2020-08-19 13:00 | 13:00 | 3.3405 | 48
2020-08-19 13:30 | 13:30 | 2.2873 | 48
2020-08-19 14:00 | 14:00 | 1.0857 | 48
2020-08-19 14:30 | 14:30 | 0.85825 | 48
2020-08-19 15:00 | 15:00 | 2.5777 | 48
2020-08-19 15:30 | 15:30 | 4.9276 | 48
2020-08-19 16:00 | 16:00 | 7.1464 | 48
2020-08-19 16:30 | 16:30 | 9.32 | 48
2020-08-19 17:00 | 17:00 | 11.43 | 48
2020-08-19 17:30 | 17:30 | 13.4451 | 48
2020-08-19 18:00 | 18:00 | 14.7391 | 48
2020-08-19 18:30 | 18:30 | 14.8181 | 48
2020-08-19 19:00 | 19:00 | 14.1586 | 48
2020-08-19 19:30 | 19:30 | 13.7738 | 48
2020-08-19 20:00 | 20:00 | 13.3473 | 48
2020-08-19 20:30 | 20:30 | 12.7749 | 48
2020-08-19 21:00 | 21:00 | 12.1159 | 48
2020-08-19 21:30 | 21:30 | 11.1046 | 48
2020-08-19 22:00 | 22:00 | 10.5957 | 48
2020-08-19 22:30 | 22:30 | 10.1408 | 48
2020-08-19 23:00 | 23:00 | 9.5427 | 48
2020-08-19 23:30 | 23:30 | 9.0344 | 48
2020-08-20 | 0:00 | 8.2852 | 48
2020-08-20 00:30 | 0:30 | 7.7457 | 48
2020-08-20 01:00 | 1:00 | 7.4447 | 48
2020-08-20 01:30 | 1:30 | 7.2152 | 48
2020-08-20 02:00 | 2:00 | 7.0727 | 48
2020-08-20 02:30 | 2:30 | 6.8314 | 48
2020-08-20 03:00 | 3:00 | 6.979 | 48
2020-08-20 03:30 | 3:30 | 7.2119 | 48
2020-08-20 04:00 | 4:00 | 7.5653 | 48
2020-08-20 04:30 | 4:30 | 8.0369 | 48
2020-08-20 05:00 | 5:00 | 8.8685 | 48
2020-08-20 05:30 | 5:30 | 9.6439 | 48
2020-08-20 06:00 | 6:00 | 10.7609 | 48
2020-08-20 06:30 | 6:30 | 11.2987 | 48
2020-08-20 07:00 | 7:00 | 10.2677 | 48
2020-08-20 07:30 | 7:30 | 8.4193 | 48
2020-08-20 08:00 | 8:00 | 6.1601 | 48
2020-08-20 08:30 | 8:30 | 3.7952 | 48
2020-08-20 09:00 | 9:00 | 1.9275 | 48
2020-08-20 09:30 | 9:30 | 0.78999 | 48
2020-08-20 10:00 | 10:00 | 1.5531 | 48
2020-08-20 10:30 | 10:30 | 2.6793 | 48
2020-08-20 11:00 | 11:00 | 3.3251 | 48
2020-08-20 11:30 | 11:30 | 3.7757 | 48
2020-08-20 12:00 | 12:00 | 3.9221 | 48
2020-08-20 12:30 | 12:30 | 3.6045 | 48
2020-08-20 13:00 | 13:00 | 3.1321 | 48
2020-08-20 13:30 | 13:30 | 2.3138 | 48
2020-08-20 14:00 | 14:00 | 1.072 | 48
2020-08-20 14:30 | 14:30 | 0.90363 | 48
2020-08-20 15:00 | 15:00 | 2.5326 | 48
2020-08-20 15:30 | 15:30 | 4.8865 | 48
2020-08-20 16:00 | 16:00 | 7.2263 | 48
2020-08-20 16:30 | 16:30 | 9.6855 | 48
2020-08-20 17:00 | 17:00 | 11.7137 | 48
2020-08-20 17:30 | 17:30 | 13.83 | 48
2020-08-20 18:00 | 18:00 | 15.1893 | 48
2020-08-20 18:30 | 18:30 | 15.3858 | 48
2020-08-20 19:00 | 19:00 | 15.0131 | 48
2020-08-20 19:30 | 19:30 | 14.6867 | 48
2020-08-20 20:00 | 20:00 | 14.283 | 48
2020-08-20 20:30 | 20:30 | 13.767 | 48
2020-08-20 21:00 | 21:00 | 13.0378 | 48
2020-08-20 21:30 | 21:30 | 11.895 | 48
2020-08-20 22:00 | 22:00 | 11.3095 | 48
2020-08-20 22:30 | 22:30 | 10.4969 | 48
2020-08-20 23:00 | 23:00 | 9.971 | 48
2020-08-20 23:30 | 23:30 | 9.2707 | 48
2020-08-21 | 0:00 | 8.5655 | 48
2020-08-21 00:30 | 0:30 | 8.0033 | 48
2020-08-21 01:00 | 1:00 | 7.8222 | 48
2020-08-21 01:30 | 1:30 | 7.4375 | 48
2020-08-21 02:00 | 2:00 | 7.3066 | 48
2020-08-21 02:30 | 2:30 | 7.3323 | 48
2020-08-21 03:00 | 3:00 | 7.4747 | 48
2020-08-21 03:30 | 3:30 | 7.5174 | 48
2020-08-21 04:00 | 4:00 | 7.9222 | 48
2020-08-21 04:30 | 4:30 | 8.5626 | 48
2020-08-21 05:00 | 5:00 | 9.487 | 48
2020-08-21 05:30 | 5:30 | 10.4002 | 48
2020-08-21 06:00 | 6:00 | 11.7291 | 48
2020-08-21 06:30 | 6:30 | 12.3466 | 48
2020-08-21 07:00 | 7:00 | 11.4892 | 48
2020-08-21 07:30 | 7:30 | 9.0882 | 48
2020-08-21 08:00 | 8:00 | 6.3903 | 48
2020-08-21 08:30 | 8:30 | 3.6029 | 48
2020-08-21 09:00 | 9:00 | 1.4551 | 48
2020-08-21 09:30 | 9:30 | 0.85601 | 48
2020-08-21 10:00 | 10:00 | 2.0829 | 48
2020-08-21 10:30 | 10:30 | 3.1519 | 48
2020-08-21 11:00 | 11:00 | 2.3192 | 48
2020-08-21 11:30 | 11:30 | 0.76123 | 48
2020-08-21 12:00 | 12:00 | 0.95548 | 48
2020-08-21 12:30 | 12:30 | 1.9496 | 48
2020-08-21 13:00 | 13:00 | 1.2291 | 48
2020-08-21 13:30 | 13:30 | 1.4486 | 48
2020-08-21 14:00 | 14:00 | 0.91228 | 48
2020-08-21 14:30 | 14:30 | 2.1584 | 48
2020-08-21 15:00 | 15:00 | 2.6952 | 48
2020-08-21 15:30 | 15:30 | 4.2628 | 48
2020-08-21 16:00 | 16:00 | 5.9164 | 48
2020-08-21 16:30 | 16:30 | 8.5621 | 48
2020-08-21 17:00 | 17:00 | 10.9845 | 48
2020-08-21 17:30 | 17:30 | 12.9909 | 48
2020-08-21 18:00 | 18:00 | 14.2773 | 48
2020-08-21 18:30 | 18:30 | 14.2583 | 48
2020-08-21 19:00 | 19:00 | 14.2236 | 48
2020-08-21 19:30 | 19:30 | 13.9347 | 48
2020-08-21 20:00 | 20:00 | 13.7811 | 48
2020-08-21 20:30 | 20:30 | 13.4611 | 48
2020-08-21 21:00 | 21:00 | 13.024 | 48
2020-08-21 21:30 | 21:30 | 12.4787 | 48
2020-08-21 22:00 | 22:00 | 11.8883 | 48
2020-08-21 22:30 | 22:30 | 11.4772 | 48
2020-08-21 23:00 | 23:00 | 10.8887 | 48
2020-08-21 23:30 | 23:30 | 10.1742 | 48
2020-08-22 | 0:00 | 9.3533 | 48
2020-08-22 00:30 | 0:30 | 8.7614 | 48
2020-08-22 01:00 | 1:00 | 8.3332 | 48
2020-08-22 01:30 | 1:30 | 7.9446 | 48
2020-08-22 02:00 | 2:00 | 7.8391 | 48
2020-08-22 02:30 | 2:30 | 7.7374 | 48
2020-08-22 03:00 | 3:00 | 7.6611 | 48
2020-08-22 03:30 | 3:30 | 7.6682 | 48
2020-08-22 04:00 | 4:00 | 7.826 | 48
2020-08-22 04:30 | 4:30 | 8.2036 | 48
2020-08-22 05:00 | 5:00 | 8.6332 | 48
2020-08-22 05:30 | 5:30 | 9.2315 | 48
2020-08-22 06:00 | 6:00 | 9.9693 | 48
2020-08-22 06:30 | 6:30 | 10.5707 | 48
2020-08-22 07:00 | 7:00 | 11.5522 | 48
2020-08-22 07:30 | 7:30 | 9.2838 | 48
2020-08-22 08:00 | 8:00 | 6.9856 | 48
2020-08-22 08:30 | 8:30 | 5.8071 | 48
2020-08-22 09:00 | 9:00 | 7.1326 | 48
2020-08-22 09:30 | 9:30 | 6.5096 | 48
2020-08-22 10:00 | 10:00 | 6.5585 | 48
2020-08-22 10:30 | 10:30 | 3.6004 | 48
2020-08-22 11:00 | 11:00 | 0.48382 | 48
2020-08-22 11:30 | 11:30 | 0.65725 | 48
2020-08-22 12:00 | 12:00 | 1.9449 | 48
2020-08-22 12:30 | 12:30 | 1.077 | 48
2020-08-22 13:00 | 13:00 | 0.75404 | 48
2020-08-22 13:30 | 13:30 | 0.67452 | 48
2020-08-22 14:00 | 14:00 | 1.3637 | 48
2020-08-22 14:30 | 14:30 | 2.9324 | 48
2020-08-22 15:00 | 15:00 | 4.5721 | 48
2020-08-22 15:30 | 15:30 | 6.0892 | 48
2020-08-22 16:00 | 16:00 | 8.4166 | 48
2020-08-22 16:30 | 16:30 | 10.6989 | 48
2020-08-22 17:00 | 17:00 | 12.2363 | 48
2020-08-22 17:30 | 17:30 | 13.9097 | 48
2020-08-22 18:00 | 18:00 | 15.0448 | 48
2020-08-22 18:30 | 18:30 | 15.1579 | 48
2020-08-22 19:00 | 19:00 | 14.8144 | 48
2020-08-22 19:30 | 19:30 | 14.3827 | 48
2020-08-22 20:00 | 20:00 | 13.9676 | 48
2020-08-22 20:30 | 20:30 | 13.3742 | 48
2020-08-22 21:00 | 21:00 | 12.8606 | 48
2020-08-22 21:30 | 21:30 | 12.2307 | 48
2020-08-22 22:00 | 22:00 | 11.7236 | 48
2020-08-22 22:30 | 22:30 | 11.2566 | 48
2020-08-22 23:00 | 23:00 | 10.7876 | 48
2020-08-22 23:30 | 23:30 | 10.0718 | 48
2020-08-23 | 0:00 | 9.2643 | 48
2020-08-23 00:30 | 0:30 | 8.7667 | 48
2020-08-23 01:00 | 1:00 | 8.3422 | 48
2020-08-23 01:30 | 1:30 | 8.0628 | 48
2020-08-23 02:00 | 2:00 | 7.7704 | 48
2020-08-23 02:30 | 2:30 | 7.5429 | 48
2020-08-23 03:00 | 3:00 | 7.5909 | 48
2020-08-23 03:30 | 3:30 | 7.7112 | 48
2020-08-23 04:00 | 4:00 | 7.7439 | 48
2020-08-23 04:30 | 4:30 | 8.0727 | 48
2020-08-23 05:00 | 5:00 | 8.5588 | 48
2020-08-23 05:30 | 5:30 | 8.9238 | 48
2020-08-23 06:00 | 6:00 | 9.4405 | 48
2020-08-23 06:30 | 6:30 | 9.5991 | 48
2020-08-23 07:00 | 7:00 | 9.073 | 48
2020-08-23 07:30 | 7:30 | 8.0212 | 48
2020-08-23 08:00 | 8:00 | 6.6193 | 48
2020-08-23 08:30 | 8:30 | 4.7795 | 48
2020-08-23 09:00 | 9:00 | 2.87 | 48
2020-08-23 09:30 | 9:30 | 1.2214 | 48
2020-08-23 10:00 | 10:00 | 0.4213 | 48
2020-08-23 10:30 | 10:30 | 1.3688 | 48
2020-08-23 11:00 | 11:00 | 2.2238 | 48
2020-08-23 11:30 | 11:30 | 2.5444 | 48
2020-08-23 12:00 | 12:00 | 2.7324 | 48
2020-08-23 12:30 | 12:30 | 2.8648 | 48
2020-08-23 13:00 | 13:00 | 2.5005 | 48
2020-08-23 13:30 | 13:30 | 1.6144 | 48
2020-08-23 14:00 | 14:00 | 0.7951 | 48
2020-08-23 14:30 | 14:30 | 1.7283 | 48
2020-08-23 15:00 | 15:00 | 3.7165 | 48
2020-08-23 15:30 | 15:30 | 6.1091 | 48
2020-08-23 16:00 | 16:00 | 8.5006 | 48
2020-08-23 16:30 | 16:30 | 11.1906 | 48
2020-08-23 17:00 | 17:00 | 13.9007 | 48
2020-08-23 17:30 | 17:30 | 16.2848 | 48
2020-08-23 18:00 | 18:00 | 17.5665 | 48
2020-08-23 18:30 | 18:30 | 17.5729 | 48
2020-08-23 19:00 | 19:00 | 16.8447 | 48
2020-08-23 19:30 | 19:30 | 16.2472 | 48
2020-08-23 20:00 | 20:00 | 15.6865 | 48
2020-08-23 20:30 | 20:30 | 14.8448 | 48
2020-08-23 21:00 | 21:00 | 14.0855 | 48
2020-08-23 21:30 | 21:30 | 12.8671 | 48
2020-08-23 22:00 | 22:00 | 12.2282 | 48
2020-08-23 22:30 | 22:30 | 11.3567 | 48
2020-08-23 23:00 | 23:00 | 10.7728 | 48
2020-08-23 23:30 | 23:30 | 10.02 | 48
2020-08-24 | 0:00 | 9.4451 | 48
2020-08-24 00:30 | 0:30 | 8.924 | 48
2020-08-24 01:00 | 1:00 | 8.532 | 48
2020-08-24 01:30 | 1:30 | 8.2492 | 48
2020-08-24 02:00 | 2:00 | 8.0547 | 48
2020-08-24 02:30 | 2:30 | 7.984 | 48
2020-08-24 03:00 | 3:00 | 8.1397 | 48
2020-08-24 03:30 | 3:30 | 8.3862 | 48
2020-08-24 04:00 | 4:00 | 8.743 | 48
2020-08-24 04:30 | 4:30 | 9.4807 | 48
2020-08-24 05:00 | 5:00 | 10.5941 | 48
2020-08-24 05:30 | 5:30 | 11.5048 | 48
2020-08-24 06:00 | 6:00 | 12.9601 | 48
2020-08-24 06:30 | 6:30 | 13.6879 | 48
2020-08-24 07:00 | 7:00 | 12.5719 | 48
2020-08-24 07:30 | 7:30 | 10.0194 | 48
2020-08-24 08:00 | 8:00 | 7.0244 | 48
2020-08-24 08:30 | 8:30 | 4.2981 | 48
2020-08-24 09:00 | 9:00 | 1.8847 | 48
2020-08-24 09:30 | 9:30 | 0.66686 | 48
2020-08-24 10:00 | 10:00 | 1.5888 | 48
2020-08-24 10:30 | 10:30 | 2.5187 | 48
2020-08-24 11:00 | 11:00 | 3.1188 | 48
2020-08-24 11:30 | 11:30 | 3.5134 | 48
2020-08-24 12:00 | 12:00 | 3.4975 | 48
2020-08-24 12:30 | 12:30 | 3.392 | 48
2020-08-24 13:00 | 13:00 | 3.0822 | 48
2020-08-24 13:30 | 13:30 | 2.1918 | 48
2020-08-24 14:00 | 14:00 | 1.0017 | 48
2020-08-24 14:30 | 14:30 | 1.051 | 48
2020-08-24 15:00 | 15:00 | 2.7772 | 48
2020-08-24 15:30 | 15:30 | 5.0124 | 48
2020-08-24 16:00 | 16:00 | 7.4232 | 48
2020-08-24 16:30 | 16:30 | 10.0937 | 48
2020-08-24 17:00 | 17:00 | 12.6111 | 48
2020-08-24 17:30 | 17:30 | 15.3626 | 48
2020-08-24 18:00 | 18:00 | 16.7904 | 48
2020-08-24 18:30 | 18:30 | 17.0977 | 48
2020-08-24 19:00 | 19:00 | 16.5429 | 48
2020-08-24 19:30 | 19:30 | 16.0161 | 48
2020-08-24 20:00 | 20:00 | 15.6621 | 48
2020-08-24 20:30 | 20:30 | 15.1446 | 48
2020-08-24 21:00 | 21:00 | 14.3757 | 48
2020-08-24 21:30 | 21:30 | 13.1614 | 48
2020-08-24 22:00 | 22:00 | 12.2442 | 48
2020-08-24 22:30 | 22:30 | 11.4423 | 48
2020-08-24 23:00 | 23:00 | 10.8479 | 48
2020-08-24 23:30 | 23:30 | 10.2149 | 48
2020-08-25 | 0:00 | 9.4917 | 48
2020-08-25 00:30 | 0:30 | 9.106 | 48
2020-08-25 01:00 | 1:00 | 8.6648 | 48
2020-08-25 01:30 | 1:30 | 8.3425 | 48
2020-08-25 02:00 | 2:00 | 8.2397 | 48
2020-08-25 02:30 | 2:30 | 8.2281 | 48
2020-08-25 03:00 | 3:00 | 8.5612 | 48
2020-08-25 03:30 | 3:30 | 8.6269 | 48
2020-08-25 04:00 | 4:00 | 9.1054 | 48
2020-08-25 04:30 | 4:30 | 9.8797 | 48
2020-08-25 05:00 | 5:00 | 11.294 | 48
2020-08-25 05:30 | 5:30 | 12.5168 | 48
2020-08-25 06:00 | 6:00 | 13.9378 | 48
2020-08-25 06:30 | 6:30 | 14.6913 | 48
2020-08-25 07:00 | 7:00 | 13.7927 | 48
2020-08-25 07:30 | 7:30 | 11.3038 | 48
2020-08-25 08:00 | 8:00 | 8.1695 | 48
2020-08-25 08:30 | 8:30 | 5.0677 | 48
2020-08-25 09:00 | 9:00 | 2.8415 | 48
2020-08-25 09:30 | 9:30 | 0.67643 | 48
2020-08-25 10:00 | 10:00 | 1.0078 | 48
2020-08-25 10:30 | 10:30 | 2.1473 | 48
2020-08-25 11:00 | 11:00 | 2.4563 | 48
2020-08-25 11:30 | 11:30 | 2.653 | 48
2020-08-25 12:00 | 12:00 | 3.0984 | 48
2020-08-25 12:30 | 12:30 | 3.0687 | 48
2020-08-25 13:00 | 13:00 | 2.5571 | 48
2020-08-25 13:30 | 13:30 | 2.1345 | 48
2020-08-25 14:00 | 14:00 | 1.0007 | 48
2020-08-25 14:30 | 14:30 | 0.91184 | 48
2020-08-25 15:00 | 15:00 | 2.5474 | 48
2020-08-25 15:30 | 15:30 | 4.7807 | 48
2020-08-25 16:00 | 16:00 | 7.2999 | 48
2020-08-25 16:30 | 16:30 | 9.7222 | 48
2020-08-25 17:00 | 17:00 | 12.2132 | 48
2020-08-25 17:30 | 17:30 | 14.7888 | 48
2020-08-25 18:00 | 18:00 | 16.5991 | 48
2020-08-25 18:30 | 18:30 | 16.8604 | 48
2020-08-25 19:00 | 19:00 | 16.4613 | 48
2020-08-25 19:30 | 19:30 | 16.2173 | 48
2020-08-25 20:00 | 20:00 | 15.8656 | 48
2020-08-25 20:30 | 20:30 | 15.0609 | 48
2020-08-25 21:00 | 21:00 | 14.2326 | 48
2020-08-25 21:30 | 21:30 | 12.9283 | 48
2020-08-25 22:00 | 22:00 | 12.1226 | 48
2020-08-25 22:30 | 22:30 | 11.4736 | 48
2020-08-25 23:00 | 23:00 | 10.7731 | 48
2020-08-25 23:30 | 23:30 | 10.0462 | 48
2020-08-26 | 0:00 | 9.4506 | 48
2020-08-26 00:30 | 0:30 | 8.9117 | 48
2020-08-26 01:00 | 1:00 | 8.4192 | 48
2020-08-26 01:30 | 1:30 | 8.1718 | 48
2020-08-26 02:00 | 2:00 | 8.0339 | 48
2020-08-26 02:30 | 2:30 | 7.9424 | 48
2020-08-26 03:00 | 3:00 | 8.0611 | 48
2020-08-26 03:30 | 3:30 | 8.384 | 48
2020-08-26 04:00 | 4:00 | 8.8508 | 48
2020-08-26 04:30 | 4:30 | 9.4846 | 48
2020-08-26 05:00 | 5:00 | 10.5554 | 48
2020-08-26 05:30 | 5:30 | 11.4221 | 48
2020-08-26 06:00 | 6:00 | 12.9461 | 48
2020-08-26 06:30 | 6:30 | 12.8963 | 48
2020-08-26 07:00 | 7:00 | 11.8607 | 48
2020-08-26 07:30 | 7:30 | 9.098 | 48
2020-08-26 08:00 | 8:00 | 6.3208 | 48
2020-08-26 08:30 | 8:30 | 3.7397 | 48
2020-08-26 09:00 | 9:00 | 1.6512 | 48
2020-08-26 09:30 | 9:30 | 0.56157 | 48
2020-08-26 10:00 | 10:00 | 1.5048 | 48
2020-08-26 10:30 | 10:30 | 1.813 | 48
2020-08-26 11:00 | 11:00 | 1.2762 | 48
2020-08-26 11:30 | 11:30 | 1.6435 | 48
2020-08-26 12:00 | 12:00 | 0.819 | 48
2020-08-26 12:30 | 12:30 | 1.2811 | 48
2020-08-26 13:00 | 13:00 | 2.541 | 48
2020-08-26 13:30 | 13:30 | 3.3878 | 48
2020-08-26 14:00 | 14:00 | 3.5676 | 48
2020-08-26 14:30 | 14:30 | 2.5404 | 48
2020-08-26 15:00 | 15:00 | 3.0346 | 48
2020-08-26 15:30 | 15:30 | 5.0835 | 48
2020-08-26 16:00 | 16:00 | 7.3578 | 48
2020-08-26 16:30 | 16:30 | 9.854 | 48
2020-08-26 17:00 | 17:00 | 12.4329 | 48
2020-08-26 17:30 | 17:30 | 15.03 | 48
2020-08-26 18:00 | 18:00 | 16.7532 | 48
2020-08-26 18:30 | 18:30 | 16.9771 | 48
2020-08-26 19:00 | 19:00 | 16.6585 | 48
2020-08-26 19:30 | 19:30 | 16.242 | 48
2020-08-26 20:00 | 20:00 | 15.8064 | 48
2020-08-26 20:30 | 20:30 | 15.3555 | 48
2020-08-26 21:00 | 21:00 | 14.3874 | 48
2020-08-26 21:30 | 21:30 | 12.9861 | 48
2020-08-26 22:00 | 22:00 | 12.2678 | 48
2020-08-26 22:30 | 22:30 | 11.5145 | 48
2020-08-26 23:00 | 23:00 | 10.7537 | 48
2020-08-26 23:30 | 23:30 | 10.1101 | 48
2020-08-27 | 0:00 | 9.313 | 48
2020-08-27 00:30 | 0:30 | 8.8074 | 48
2020-08-27 01:00 | 1:00 | 8.3547 | 48
2020-08-27 01:30 | 1:30 | 8.0866 | 48
2020-08-27 02:00 | 2:00 | 7.9168 | 48
2020-08-27 02:30 | 2:30 | 7.8535 | 48
2020-08-27 03:00 | 3:00 | 7.9727 | 48
2020-08-27 03:30 | 3:30 | 8.2403 | 48
2020-08-27 04:00 | 4:00 | 8.7965 | 48
2020-08-27 04:30 | 4:30 | 9.3666 | 48
2020-08-27 05:00 | 5:00 | 10.3525 | 48
2020-08-27 05:30 | 5:30 | 11.4891 | 48
2020-08-27 06:00 | 6:00 | 12.8283 | 48
2020-08-27 06:30 | 6:30 | 13.3484 | 48
2020-08-27 07:00 | 7:00 | 12.2293 | 48
2020-08-27 07:30 | 7:30 | 9.6703 | 48
2020-08-27 08:00 | 8:00 | 6.6801 | 48
2020-08-27 08:30 | 8:30 | 3.871 | 48
2020-08-27 09:00 | 9:00 | 1.6124 | 48
2020-08-27 09:30 | 9:30 | 0.75827 | 48
2020-08-27 10:00 | 10:00 | 1.6906 | 48
2020-08-27 10:30 | 10:30 | 2.3436 | 48
2020-08-27 11:00 | 11:00 | 2.7077 | 48
2020-08-27 11:30 | 11:30 | 2.3447 | 48
2020-08-27 12:00 | 12:00 | 0.79047 | 48
2020-08-27 12:30 | 12:30 | 1.7928 | 48
2020-08-27 13:00 | 13:00 | 0.95737 | 48
2020-08-27 13:30 | 13:30 | 0.76551 | 48
2020-08-27 14:00 | 14:00 | 1.4593 | 48
2020-08-27 14:30 | 14:30 | 2.4737 | 48
2020-08-27 15:00 | 15:00 | 3.6237 | 48
2020-08-27 15:30 | 15:30 | 5.4206 | 48
2020-08-27 16:00 | 16:00 | 7.6461 | 48
2020-08-27 16:30 | 16:30 | 9.815 | 48
2020-08-27 17:00 | 17:00 | 12.3274 | 48
2020-08-27 17:30 | 17:30 | 14.4333 | 48
2020-08-27 18:00 | 18:00 | 15.8196 | 48
2020-08-27 18:30 | 18:30 | 16.418 | 48
2020-08-27 19:00 | 19:00 | 16.062 | 48
2020-08-27 19:30 | 19:30 | 15.8373 | 48
2020-08-27 20:00 | 20:00 | 15.5959 | 48
2020-08-27 20:30 | 20:30 | 14.9147 | 48
2020-08-27 21:00 | 21:00 | 13.9678 | 48
2020-08-27 21:30 | 21:30 | 12.9358 | 48
2020-08-27 22:00 | 22:00 | 12.1766 | 48
2020-08-27 22:30 | 22:30 | 11.3709 | 48
2020-08-27 23:00 | 23:00 | 10.6207 | 48
2020-08-27 23:30 | 23:30 | 9.9295 | 48
2020-08-28 | 0:00 | 9.1599 | 48
2020-08-28 00:30 | 0:30 | 8.6432 | 48
2020-08-28 01:00 | 1:00 | 8.3291 | 48
2020-08-28 01:30 | 1:30 | 8.0238 | 48
2020-08-28 02:00 | 2:00 | 7.9253 | 48
2020-08-28 02:30 | 2:30 | 8.0232 | 48
2020-08-28 03:00 | 3:00 | 8.0101 | 48
2020-08-28 03:30 | 3:30 | 8.0275 | 48
2020-08-28 04:00 | 4:00 | 8.7025 | 48
2020-08-28 04:30 | 4:30 | 9.3203 | 48
2020-08-28 05:00 | 5:00 | 10.3261 | 48
2020-08-28 05:30 | 5:30 | 11.3818 | 48
2020-08-28 06:00 | 6:00 | 12.5766 | 48
2020-08-28 06:30 | 6:30 | 13.1633 | 48
2020-08-28 07:00 | 7:00 | 12.1686 | 48
2020-08-28 07:30 | 7:30 | 9.7458 | 48
2020-08-28 08:00 | 8:00 | 6.9099 | 48
2020-08-28 08:30 | 8:30 | 4.0505 | 48
2020-08-28 09:00 | 9:00 | 1.74 | 48
2020-08-28 09:30 | 9:30 | 0.60182 | 48
2020-08-28 10:00 | 10:00 | 1.9548 | 48
2020-08-28 10:30 | 10:30 | 3.0067 | 48
2020-08-28 11:00 | 11:00 | 3.5554 | 48
2020-08-28 11:30 | 11:30 | 3.8959 | 48
2020-08-28 12:00 | 12:00 | 3.8103 | 48
2020-08-28 12:30 | 12:30 | 3.7577 | 48
2020-08-28 13:00 | 13:00 | 3.1258 | 48
2020-08-28 13:30 | 13:30 | 2.3106 | 48
2020-08-28 14:00 | 14:00 | 1.1773 | 48
2020-08-28 14:30 | 14:30 | 0.83067 | 48
2020-08-28 15:00 | 15:00 | 2.5319 | 48
2020-08-28 15:30 | 15:30 | 4.7778 | 48
2020-08-28 16:00 | 16:00 | 7.0618 | 48
2020-08-28 16:30 | 16:30 | 9.3107 | 48
2020-08-28 17:00 | 17:00 | 11.0376 | 48
2020-08-28 17:30 | 17:30 | 12.9192 | 48
2020-08-28 18:00 | 18:00 | 14.1162 | 48
2020-08-28 18:30 | 18:30 | 14.2971 | 48
2020-08-28 19:00 | 19:00 | 14.0111 | 48
2020-08-28 19:30 | 19:30 | 13.6006 | 48
2020-08-28 20:00 | 20:00 | 13.3732 | 48
2020-08-28 20:30 | 20:30 | 13.0389 | 48
2020-08-28 21:00 | 21:00 | 12.5366 | 48
2020-08-28 21:30 | 21:30 | 11.6796 | 48
2020-08-28 22:00 | 22:00 | 11.1804 | 48
2020-08-28 22:30 | 22:30 | 10.7094 | 48
2020-08-28 23:00 | 23:00 | 10.1509 | 48
2020-08-28 23:30 | 23:30 | 9.5011 | 48
2020-08-29 | 0:00 | 8.6778 | 48
2020-08-29 00:30 | 0:30 | 8.0623 | 48
2020-08-29 01:00 | 1:00 | 7.7355 | 48
2020-08-29 01:30 | 1:30 | 7.4497 | 48
2020-08-29 02:00 | 2:00 | 7.2217 | 48
2020-08-29 02:30 | 2:30 | 7.1757 | 48
2020-08-29 03:00 | 3:00 | 7.306 | 48
2020-08-29 03:30 | 3:30 | 7.4438 | 48
2020-08-29 04:00 | 4:00 | 7.4542 | 48
2020-08-29 04:30 | 4:30 | 7.7281 | 48
2020-08-29 05:00 | 5:00 | 8.1559 | 48
2020-08-29 05:30 | 5:30 | 8.7705 | 48
2020-08-29 06:00 | 6:00 | 9.4506 | 48
2020-08-29 06:30 | 6:30 | 9.679 | 48
2020-08-29 07:00 | 7:00 | 9.023 | 48
2020-08-29 07:30 | 7:30 | 7.7929 | 48
2020-08-29 08:00 | 8:00 | 6.0634 | 48
2020-08-29 08:30 | 8:30 | 4.0156 | 48
2020-08-29 09:00 | 9:00 | 2.0156 | 48
2020-08-29 09:30 | 9:30 | 0.84854 | 48
2020-08-29 10:00 | 10:00 | 0.95488 | 48
2020-08-29 10:30 | 10:30 | 0.95826 | 48
2020-08-29 11:00 | 11:00 | 0.76595 | 48
2020-08-29 11:30 | 11:30 | 1.0741 | 48
2020-08-29 12:00 | 12:00 | 0.62203 | 48
2020-08-29 12:30 | 12:30 | 0.58659 | 48
2020-08-29 13:00 | 13:00 | 0.5796 | 48
2020-08-29 13:30 | 13:30 | 1.0333 | 48
2020-08-29 14:00 | 14:00 | 1.0525 | 48
2020-08-29 14:30 | 14:30 | 1.8117 | 48
2020-08-29 15:00 | 15:00 | 3.5731 | 48
2020-08-29 15:30 | 15:30 | 5.5106 | 48
2020-08-29 16:00 | 16:00 | 7.6969 | 48
2020-08-29 16:30 | 16:30 | 9.9664 | 48
2020-08-29 17:00 | 17:00 | 11.6043 | 48
2020-08-29 17:30 | 17:30 | 13.3447 | 48
2020-08-29 18:00 | 18:00 | 14.2972 | 48
2020-08-29 18:30 | 18:30 | 14.5358 | 48
2020-08-29 19:00 | 19:00 | 13.8979 | 48
2020-08-29 19:30 | 19:30 | 13.5231 | 48
2020-08-29 20:00 | 20:00 | 13.3549 | 48
2020-08-29 20:30 | 20:30 | 12.9065 | 48
2020-08-29 21:00 | 21:00 | 12.4606 | 48
2020-08-29 21:30 | 21:30 | 11.7486 | 48
2020-08-29 22:00 | 22:00 | 11.3643 | 48
2020-08-29 22:30 | 22:30 | 10.8885 | 48
2020-08-29 23:00 | 23:00 | 10.4747 | 48
2020-08-29 23:30 | 23:30 | 9.776 | 48
2020-08-30 | 0:00 | 8.9673 | 48
2020-08-30 00:30 | 0:30 | 8.5883 | 48
2020-08-30 01:00 | 1:00 | 8.1563 | 48
2020-08-30 01:30 | 1:30 | 7.6976 | 48
2020-08-30 02:00 | 2:00 | 7.5106 | 48
2020-08-30 02:30 | 2:30 | 7.2961 | 48
2020-08-30 03:00 | 3:00 | 7.1514 | 48
2020-08-30 03:30 | 3:30 | 7.1136 | 48
2020-08-30 04:00 | 4:00 | 7.2713 | 48
2020-08-30 04:30 | 4:30 | 7.4147 | 48
2020-08-30 05:00 | 5:00 | 7.6683 | 48
2020-08-30 05:30 | 5:30 | 7.916 | 48
2020-08-30 06:00 | 6:00 | 8.4934 | 48
2020-08-30 06:30 | 6:30 | 8.8629 | 48
2020-08-30 07:00 | 7:00 | 8.7665 | 48
2020-08-30 07:30 | 7:30 | 9.0276 | 48
2020-08-30 08:00 | 8:00 | 8.3153 | 48
2020-08-30 08:30 | 8:30 | 7.5399 | 48
2020-08-30 09:00 | 9:00 | 6.5538 | 48
2020-08-30 09:30 | 9:30 | 5.4442 | 48
2020-08-30 10:00 | 10:00 | 4.8554 | 48
2020-08-30 10:30 | 10:30 | 5.878 | 48
2020-08-30 11:00 | 11:00 | 7.4869 | 48
2020-08-30 11:30 | 11:30 | 5.1136 | 48
2020-08-30 12:00 | 12:00 | 3.4082 | 48
2020-08-30 12:30 | 12:30 | 3.0652 | 48
2020-08-30 13:00 | 13:00 | 4.2736 | 48
2020-08-30 13:30 | 13:30 | 4.1443 | 48
2020-08-30 14:00 | 14:00 | 4.0192 | 48
2020-08-30 14:30 | 14:30 | 4.8642 | 48
2020-08-30 15:00 | 15:00 | 6.1867 | 48
2020-08-30 15:30 | 15:30 | 6.9177 | 48
2020-08-30 16:00 | 16:00 | 8.5782 | 48
2020-08-30 16:30 | 16:30 | 11.158 | 48
2020-08-30 17:00 | 17:00 | 13.478 | 48
2020-08-30 17:30 | 17:30 | 15.2787 | 48
2020-08-30 18:00 | 18:00 | 16.4295 | 48
2020-08-30 18:30 | 18:30 | 16.302 | 48
2020-08-30 19:00 | 19:00 | 15.6272 | 48
2020-08-30 19:30 | 19:30 | 14.8028 | 48
2020-08-30 20:00 | 20:00 | 14.3037 | 48
2020-08-30 20:30 | 20:30 | 13.6971 | 48
2020-08-30 21:00 | 21:00 | 13.1084 | 48
2020-08-30 21:30 | 21:30 | 12.0637 | 48
2020-08-30 22:00 | 22:00 | 11.3198 | 48
2020-08-30 22:30 | 22:30 | 10.6504 | 48
2020-08-30 23:00 | 23:00 | 10.0073 | 48
2020-08-30 23:30 | 23:30 | 9.428 | 48
2020-08-31 | 0:00 | 8.7184 | 48
2020-08-31 00:30 | 0:30 | 8.2863 | 48
2020-08-31 01:00 | 1:00 | 7.8009 | 48
2020-08-31 01:30 | 1:30 | 7.4926 | 48
2020-08-31 02:00 | 2:00 | 7.4772 | 48
2020-08-31 02:30 | 2:30 | 7.4878 | 48
2020-08-31 03:00 | 3:00 | 7.4372 | 48
2020-08-31 03:30 | 3:30 | 7.681 | 48
2020-08-31 04:00 | 4:00 | 8.2105 | 48
2020-08-31 04:30 | 4:30 | 8.6567 | 48
2020-08-31 05:00 | 5:00 | 9.6573 | 48
2020-08-31 05:30 | 5:30 | 10.8873 | 48
2020-08-31 06:00 | 6:00 | 11.735 | 48
2020-08-31 06:30 | 6:30 | 12.0734 | 48
2020-08-31 07:00 | 7:00 | 10.7857 | 48
2020-08-31 07:30 | 7:30 | 8.546 | 48
2020-08-31 08:00 | 8:00 | 5.9185 | 48
2020-08-31 08:30 | 8:30 | 3.3499 | 48
2020-08-31 09:00 | 9:00 | 1.1691 | 48
2020-08-31 09:30 | 9:30 | 0.88897 | 48
2020-08-31 10:00 | 10:00 | 2.1159 | 48
2020-08-31 10:30 | 10:30 | 2.9024 | 48
2020-08-31 11:00 | 11:00 | 3.4233 | 48
2020-08-31 11:30 | 11:30 | 3.6868 | 48
2020-08-31 12:00 | 12:00 | 3.6568 | 48
2020-08-31 12:30 | 12:30 | 3.5245 | 48
2020-08-31 13:00 | 13:00 | 3.0554 | 48
2020-08-31 13:30 | 13:30 | 2.0659 | 48
2020-08-31 14:00 | 14:00 | 0.59951 | 48
2020-08-31 14:30 | 14:30 | 1.0203 | 48
2020-08-31 15:00 | 15:00 | 2.8283 | 48
2020-08-31 15:30 | 15:30 | 5.1557 | 48
2020-08-31 16:00 | 16:00 | 7.458 | 48
2020-08-31 16:30 | 16:30 | 9.8477 | 48
2020-08-31 17:00 | 17:00 | 11.7823 | 48
2020-08-31 17:30 | 17:30 | 13.7165 | 48
2020-08-31 18:00 | 18:00 | 15.1636 | 48
2020-08-31 18:30 | 18:30 | 15.1094 | 48
2020-08-31 19:00 | 19:00 | 14.1502 | 48
2020-08-31 19:30 | 19:30 | 13.6361 | 48
2020-08-31 20:00 | 20:00 | 13.0334 | 48
2020-08-31 20:30 | 20:30 | 12.4815 | 48
2020-08-31 21:00 | 21:00 | 11.7522 | 48
2020-08-31 21:30 | 21:30 | 10.6831 | 48
2020-08-31 22:00 | 22:00 | 10.1961 | 48
2020-08-31 22:30 | 22:30 | 9.5939 | 48
2020-08-31 23:00 | 23:00 | 9.1272 | 48
2020-08-31 23:30 | 23:30 | 8.5235 | 48
2020-09-01 | 0:00 | 7.8068 | 48
2020-09-01 00:30 | 0:30 | 7.363 | 48
2020-09-01 01:00 | 1:00 | 7.0791 | 48
2020-09-01 01:30 | 1:30 | 6.8996 | 48
2020-09-01 02:00 | 2:00 | 6.8353 | 48
2020-09-01 02:30 | 2:30 | 6.7403 | 48
2020-09-01 03:00 | 3:00 | 6.9563 | 48
2020-09-01 03:30 | 3:30 | 7.0823 | 48
2020-09-01 04:00 | 4:00 | 7.3255 | 48
2020-09-01 04:30 | 4:30 | 7.8996 | 48
2020-09-01 05:00 | 5:00 | 8.8256 | 48
2020-09-01 05:30 | 5:30 | 9.5296 | 48
2020-09-01 06:00 | 6:00 | 10.2581 | 48
2020-09-01 06:30 | 6:30 | 9.8161 | 48
2020-09-01 07:00 | 7:00 | 8.4255 | 48
2020-09-01 07:30 | 7:30 | 6.6705 | 48
2020-09-01 08:00 | 8:00 | 4.4613 | 48
2020-09-01 08:30 | 8:30 | 2.2834 | 48
2020-09-01 09:00 | 9:00 | 0.65588 | 48
2020-09-01 09:30 | 9:30 | 0.91877 | 48
2020-09-01 10:00 | 10:00 | 1.9646 | 48
2020-09-01 10:30 | 10:30 | 2.3081 | 48
2020-09-01 11:00 | 11:00 | 2.1022 | 48
2020-09-01 11:30 | 11:30 | 1.1707 | 48
2020-09-01 12:00 | 12:00 | 0.75209 | 48
2020-09-01 12:30 | 12:30 | 1.3614 | 48
2020-09-01 13:00 | 13:00 | 0.51303 | 48
2020-09-01 13:30 | 13:30 | 1.4766 | 48
2020-09-01 14:00 | 14:00 | 2.0713 | 48
2020-09-01 14:30 | 14:30 | 1.1207 | 48
2020-09-01 15:00 | 15:00 | 6.2411 | 48
2020-09-01 15:30 | 15:30 | 4.9981 | 48
2020-09-01 16:00 | 16:00 | 7.5339 | 48
2020-09-01 16:30 | 16:30 | 9.3439 | 48
2020-09-01 17:00 | 17:00 | 11.1108 | 48
2020-09-01 17:30 | 17:30 | 13.002 | 48
2020-09-01 18:00 | 18:00 | 14.1458 | 48
2020-09-01 18:30 | 18:30 | 13.993 | 48
2020-09-01 19:00 | 19:00 | 13.4176 | 48
2020-09-01 19:30 | 19:30 | 12.877 | 48
2020-09-01 20:00 | 20:00 | 12.441 | 48
2020-09-01 20:30 | 20:30 | 11.7279 | 48
2020-09-01 21:00 | 21:00 | 10.9019 | 48
2020-09-01 21:30 | 21:30 | 9.9894 | 48
2020-09-01 22:00 | 22:00 | 9.4462 | 48
2020-09-01 22:30 | 22:30 | 8.8461 | 48
2020-09-01 23:00 | 23:00 | 8.4561 | 48
2020-09-01 23:30 | 23:30 | 7.9271 | 48
2020-09-02 | 0:00 | 7.2078 | 48
2020-09-02 00:30 | 0:30 | 6.885 | 48
2020-09-02 01:00 | 1:00 | 6.4565 | 48
2020-09-02 01:30 | 1:30 | 6.2868 | 48
2020-09-02 02:00 | 2:00 | 6.1957 | 48
2020-09-02 02:30 | 2:30 | 6.1646 | 48
2020-09-02 03:00 | 3:00 | 6.2973 | 48
2020-09-02 03:30 | 3:30 | 6.4019 | 48
2020-09-02 04:00 | 4:00 | 6.7448 | 48
2020-09-02 04:30 | 4:30 | 7.0808 | 48
2020-09-02 05:00 | 5:00 | 7.8323 | 48
2020-09-02 05:30 | 5:30 | 8.4618 | 48
2020-09-02 06:00 | 6:00 | 9.0072 | 48
2020-09-02 06:30 | 6:30 | 9.1162 | 48
2020-09-02 07:00 | 7:00 | 8.1023 | 48
2020-09-02 07:30 | 7:30 | 6.5577 | 48
2020-09-02 08:00 | 8:00 | 4.4021 | 48
2020-09-02 08:30 | 8:30 | 2.0666 | 48
2020-09-02 09:00 | 9:00 | 2.1848 | 48
2020-09-02 09:30 | 9:30 | 1.465 | 48
2020-09-02 10:00 | 10:00 | 1.3455 | 48
2020-09-02 10:30 | 10:30 | 0.88423 | 48
2020-09-02 11:00 | 11:00 | 0.45408 | 48
2020-09-02 11:30 | 11:30 | 0.61305 | 48
2020-09-02 12:00 | 12:00 | 0.75178 | 48
2020-09-02 12:30 | 12:30 | 1.1183 | 48
2020-09-02 13:00 | 13:00 | 0.73396 | 48
2020-09-02 13:30 | 13:30 | 0.6457 | 48
2020-09-02 14:00 | 14:00 | 1.5103 | 48
2020-09-02 14:30 | 14:30 | 2.421 | 48
2020-09-02 15:00 | 15:00 | 3.7731 | 48
2020-09-02 15:30 | 15:30 | 6.0072 | 48
2020-09-02 16:00 | 16:00 | 7.1639 | 48
2020-09-02 16:30 | 16:30 | 8.908 | 48
2020-09-02 17:00 | 17:00 | 10.7378 | 48
2020-09-02 17:30 | 17:30 | 12.3173 | 48
2020-09-02 18:00 | 18:00 | 13.7093 | 48
2020-09-02 18:30 | 18:30 | 13.7587 | 48
2020-09-02 19:00 | 19:00 | 13.155 | 48
2020-09-02 19:30 | 19:30 | 12.7111 | 48
2020-09-02 20:00 | 20:00 | 12.2281 | 48
2020-09-02 20:30 | 20:30 | 11.5537 | 48
2020-09-02 21:00 | 21:00 | 10.9166 | 48
2020-09-02 21:30 | 21:30 | 9.941 | 48
2020-09-02 22:00 | 22:00 | 9.4331 | 48
2020-09-02 22:30 | 22:30 | 9.0289 | 48
2020-09-02 23:00 | 23:00 | 8.5388 | 48
2020-09-02 23:30 | 23:30 | 7.9256 | 48
2020-09-03 | 0:00 | 7.2623 | 48
2020-09-03 00:30 | 0:30 | 6.7981 | 48
2020-09-03 01:00 | 1:00 | 6.3958 | 48
2020-09-03 01:30 | 1:30 | 6.1955 | 48
2020-09-03 02:00 | 2:00 | 6.1017 | 48
2020-09-03 02:30 | 2:30 | 6.0418 | 48
2020-09-03 03:00 | 3:00 | 6.2989 | 48
2020-09-03 03:30 | 3:30 | 6.2514 | 48
2020-09-03 04:00 | 4:00 | 6.6386 | 48
2020-09-03 04:30 | 4:30 | 6.9138 | 48
2020-09-03 05:00 | 5:00 | 7.9437 | 48
2020-09-03 05:30 | 5:30 | 8.648 | 48
2020-09-03 06:00 | 6:00 | 11.2574 | 48
2020-09-03 06:30 | 6:30 | 11.5198 | 48
2020-09-03 07:00 | 7:00 | 11.3096 | 48
2020-09-03 07:30 | 7:30 | 9.6169 | 48
2020-09-03 08:00 | 8:00 | 9.3786 | 48
2020-09-03 08:30 | 8:30 | 9.3786 | 48
2020-09-03 09:00 | 9:00 | 9.3786 | 48
2020-09-03 09:30 | 9:30 | 9.3786 | 48
2020-09-03 10:00 | 10:00 | 2.2643 | 48
2020-09-03 10:30 | 10:30 | 0.94495 | 48
2020-09-03 11:00 | 11:00 | 1.1137 | 48
2020-09-03 11:30 | 11:30 | 1.5159 | 48
2020-09-03 12:00 | 12:00 | 2.0965 | 48
2020-09-03 12:30 | 12:30 | 1.4295 | 48
2020-09-03 13:00 | 13:00 | 3.7731 | 48
2020-09-03 13:30 | 13:30 | 3.3239 | 48
2020-09-03 14:00 | 14:00 | 2.9405 | 48
2020-09-03 14:30 | 14:30 | 1.7726 | 48
2020-09-03 15:00 | 15:00 | 4.6135 | 48
2020-09-03 15:30 | 15:30 | 7.2831 | 48
2020-09-03 16:00 | 16:00 | 8.2401 | 48
2020-09-03 16:30 | 16:30 | 8.9161 | 48
2020-09-03 17:00 | 17:00 | 10.3844 | 48
2020-09-03 17:30 | 17:30 | 12.0985 | 48
2020-09-03 18:00 | 18:00 | 13.3465 | 48
2020-09-03 18:30 | 18:30 | 13.3696 | 48
2020-09-03 19:00 | 19:00 | 12.7502 | 48
2020-09-03 19:30 | 19:30 | 12.4565 | 48
2020-09-03 20:00 | 20:00 | 11.9701 | 48
2020-09-03 20:30 | 20:30 | 11.4081 | 48
2020-09-03 21:00 | 21:00 | 10.7922 | 48
2020-09-03 21:30 | 21:30 | 9.9249 | 48
2020-09-03 22:00 | 22:00 | 9.4483 | 48
2020-09-03 22:30 | 22:30 | 8.9232 | 48
2020-09-03 23:00 | 23:00 | 8.3952 | 48
2020-09-03 23:30 | 23:30 | 7.785 | 48
2020-09-04 | 0:00 | 7.1785 | 48
2020-09-04 00:30 | 0:30 | 6.7135 | 48
2020-09-04 01:00 | 1:00 | 6.387 | 48
2020-09-04 01:30 | 1:30 | 6.2164 | 48
2020-09-04 02:00 | 2:00 | 6.1425 | 48
2020-09-04 02:30 | 2:30 | 6.0775 | 48
2020-09-04 03:00 | 3:00 | 6.1255 | 48
2020-09-04 03:30 | 3:30 | 6.2356 | 48
2020-09-04 04:00 | 4:00 | 6.4035 | 48
2020-09-04 04:30 | 4:30 | 6.7654 | 48
2020-09-04 05:00 | 5:00 | 7.3799 | 48
2020-09-04 05:30 | 5:30 | 7.7542 | 48
2020-09-04 06:00 | 6:00 | 8.265 | 48
2020-09-04 06:30 | 6:30 | 8.2578 | 48
2020-09-04 07:00 | 7:00 | 8.0015 | 48
2020-09-04 07:30 | 7:30 | 6.9586 | 48
2020-09-04 08:00 | 8:00 | 6.308 | 48
2020-09-04 08:30 | 8:30 | 5.6326 | 48
2020-09-04 09:00 | 9:00 | 4.8608 | 48
2020-09-04 09:30 | 9:30 | 2.9532 | 48
2020-09-04 10:00 | 10:00 | 0.80082 | 48
2020-09-04 10:30 | 10:30 | 0.39097 | 48
2020-09-04 11:00 | 11:00 | 1.315 | 48
2020-09-04 11:30 | 11:30 | 1.1472 | 48
2020-09-04 12:00 | 12:00 | 0.44088 | 48
2020-09-04 12:30 | 12:30 | 2.161 | 48
2020-09-04 13:00 | 13:00 | 2.5475 | 48
2020-09-04 13:30 | 13:30 | 2.3316 | 48
2020-09-04 14:00 | 14:00 | 3.11 | 48
2020-09-04 14:30 | 14:30 | 4.0331 | 48
2020-09-04 15:00 | 15:00 | 4.162 | 48
2020-09-04 15:30 | 15:30 | 4.847 | 48
2020-09-04 16:00 | 16:00 | 6.8856 | 48
2020-09-04 16:30 | 16:30 | 8.7948 | 48
2020-09-04 17:00 | 17:00 | 10.3458 | 48
2020-09-04 17:30 | 17:30 | 11.5639 | 48
2020-09-04 18:00 | 18:00 | 12.6256 | 48
2020-09-04 18:30 | 18:30 | 12.7047 | 48
2020-09-04 19:00 | 19:00 | 12.3063 | 48
2020-09-04 19:30 | 19:30 | 11.9411 | 48
2020-09-04 20:00 | 20:00 | 11.5585 | 48
2020-09-04 20:30 | 20:30 | 11.0941 | 48
2020-09-04 21:00 | 21:00 | 10.6276 | 48
2020-09-04 21:30 | 21:30 | 10.0105 | 48
2020-09-04 22:00 | 22:00 | 9.664 | 48
2020-09-04 22:30 | 22:30 | 9.2311 | 48
2020-09-04 23:00 | 23:00 | 8.7594 | 48
2020-09-04 23:30 | 23:30 | 8.1856 | 48
2020-09-05 | 0:00 | 7.3675 | 48
2020-09-05 00:30 | 0:30 | 6.8302 | 48
2020-09-05 01:00 | 1:00 | 6.5997 | 48
2020-09-05 01:30 | 1:30 | 6.2327 | 48
2020-09-05 02:00 | 2:00 | 6.1559 | 48
2020-09-05 02:30 | 2:30 | 6.0626 | 48
2020-09-05 03:00 | 3:00 | 6.1725 | 48
2020-09-05 03:30 | 3:30 | 6.2288 | 48
2020-09-05 04:00 | 4:00 | 6.3414 | 48
2020-09-05 04:30 | 4:30 | 6.3461 | 48
2020-09-05 05:00 | 5:00 | 6.7529 | 48
2020-09-05 05:30 | 5:30 | 7.1658 | 48
2020-09-05 06:00 | 6:00 | 7.4219 | 48
2020-09-05 06:30 | 6:30 | 7.1756 | 48
2020-09-05 07:00 | 7:00 | 6.8307 | 48
2020-09-05 07:30 | 7:30 | 5.4578 | 48
2020-09-05 08:00 | 8:00 | 4.0354 | 48
2020-09-05 08:30 | 8:30 | 2.5607 | 48
2020-09-05 09:00 | 9:00 | 1.1831 | 48
2020-09-05 09:30 | 9:30 | 0.31773 | 48
2020-09-05 10:00 | 10:00 | 0.86689 | 48
2020-09-05 10:30 | 10:30 | 1.4787 | 48
2020-09-05 11:00 | 11:00 | 2.0326 | 48
2020-09-05 11:30 | 11:30 | 2.0218 | 48
2020-09-05 12:00 | 12:00 | 1.7568 | 48
2020-09-05 12:30 | 12:30 | 0.8995 | 48
2020-09-05 13:00 | 13:00 | 0.81644 | 48
2020-09-05 13:30 | 13:30 | 0.2594 | 48
2020-09-05 14:00 | 14:00 | 1.4688 | 48
2020-09-05 14:30 | 14:30 | 3.5278 | 48
2020-09-05 15:00 | 15:00 | 3.9085 | 48
2020-09-05 15:30 | 15:30 | 5.4025 | 48
2020-09-05 16:00 | 16:00 | 6.9923 | 48
2020-09-05 16:30 | 16:30 | 8.7482 | 48
2020-09-05 17:00 | 17:00 | 10.2158 | 48
2020-09-05 17:30 | 17:30 | 11.634 | 48
2020-09-05 18:00 | 18:00 | 12.4463 | 48
2020-09-05 18:30 | 18:30 | 12.263 | 48
2020-09-05 19:00 | 19:00 | 11.7797 | 48
2020-09-05 19:30 | 19:30 | 11.3277 | 48
2020-09-05 20:00 | 20:00 | 11.0056 | 48
2020-09-05 20:30 | 20:30 | 10.3991 | 48
2020-09-05 21:00 | 21:00 | 10.0015 | 48
2020-09-05 21:30 | 21:30 | 9.2318 | 48
2020-09-05 22:00 | 22:00 | 9.0541 | 48
2020-09-05 22:30 | 22:30 | 8.7061 | 48
2020-09-05 23:00 | 23:00 | 8.304 | 48
2020-09-05 23:30 | 23:30 | 7.7279 | 48
2020-09-06 | 0:00 | 7.2286 | 48
2020-09-06 00:30 | 0:30 | 6.7353 | 48
2020-09-06 01:00 | 1:00 | 6.5234 | 48
2020-09-06 01:30 | 1:30 | 6.5394 | 48
2020-09-06 02:00 | 2:00 | 6.5394 | 48
2020-09-06 02:30 | 2:30 | 6.5394 | 48
2020-09-06 03:00 | 3:00 | 6.5394 | 48
2020-09-06 03:30 | 3:30 | 6.1766 | 48
2020-09-06 04:00 | 4:00 | 5.981 | 48
2020-09-06 04:30 | 4:30 | 6.0238 | 48
2020-09-06 05:00 | 5:00 | 6.2547 | 48
2020-09-06 05:30 | 5:30 | 6.3798 | 48
2020-09-06 06:00 | 6:00 | 6.8208 | 48
2020-09-06 06:30 | 6:30 | 6.8035 | 48
2020-09-06 07:00 | 7:00 | 6.0398 | 48
2020-09-06 07:30 | 7:30 | 5.3839 | 48
2020-09-06 08:00 | 8:00 | 4.1162 | 48
2020-09-06 08:30 | 8:30 | 4.4564 | 48
2020-09-06 09:00 | 9:00 | 6.1021 | 48
2020-09-06 09:30 | 9:30 | 4.7428 | 48
2020-09-06 10:00 | 10:00 | 6.4606 | 48
2020-09-06 10:30 | 10:30 | 7.742 | 48
2020-09-06 11:00 | 11:00 | 5.2594 | 48
2020-09-06 11:30 | 11:30 | 3.2406 | 48
2020-09-06 12:00 | 12:00 | 1.2297 | 48
2020-09-06 12:30 | 12:30 | 3.0457 | 48
2020-09-06 13:00 | 13:00 | 1.0889 | 48
2020-09-06 13:30 | 13:30 | 1.2495 | 48
2020-09-06 14:00 | 14:00 | 0.89536 | 48
2020-09-06 14:30 | 14:30 | 1.8168 | 48
2020-09-06 15:00 | 15:00 | 3.533 | 48
2020-09-06 15:30 | 15:30 | 5.3689 | 48
2020-09-06 16:00 | 16:00 | 7.8111 | 48
2020-09-06 16:30 | 16:30 | 9.688 | 48
2020-09-06 17:00 | 17:00 | 11.1043 | 48
2020-09-06 17:30 | 17:30 | 12.4956 | 48
2020-09-06 18:00 | 18:00 | 13.2594 | 48
2020-09-06 18:30 | 18:30 | 13.0916 | 48
2020-09-06 19:00 | 19:00 | 12.5369 | 48
2020-09-06 19:30 | 19:30 | 11.8931 | 48
2020-09-06 20:00 | 20:00 | 11.4748 | 48
2020-09-06 20:30 | 20:30 | 10.8478 | 48
2020-09-06 21:00 | 21:00 | 10.142 | 48
2020-09-06 21:30 | 21:30 | 9.4694 | 48
2020-09-06 22:00 | 22:00 | 9.0127 | 48
2020-09-06 22:30 | 22:30 | 8.5222 | 48
2020-09-06 23:00 | 23:00 | 8.1363 | 48
2020-09-06 23:30 | 23:30 | 7.6112 | 48
2020-09-07 | 0:00 | 6.9812 | 48
2020-09-07 00:30 | 0:30 | 6.6352 | 48
2020-09-07 01:00 | 1:00 | 6.2639 | 48
2020-09-07 01:30 | 1:30 | 5.9893 | 48
2020-09-07 02:00 | 2:00 | 5.9207 | 48
2020-09-07 02:30 | 2:30 | 5.887 | 48
2020-09-07 03:00 | 3:00 | 5.9427 | 48
2020-09-07 03:30 | 3:30 | 6.1187 | 48
2020-09-07 04:00 | 4:00 | 6.2918 | 48
2020-09-07 04:30 | 4:30 | 6.5861 | 48
2020-09-07 05:00 | 5:00 | 7.1785 | 48
2020-09-07 05:30 | 5:30 | 7.7617 | 48
2020-09-07 06:00 | 6:00 | 8.1976 | 48
2020-09-07 06:30 | 6:30 | 7.8738 | 48
2020-09-07 07:00 | 7:00 | 7.5387 | 48
2020-09-07 07:30 | 7:30 | 5.8759 | 48
2020-09-07 08:00 | 8:00 | 5.1238 | 48
2020-09-07 08:30 | 8:30 | 3.7624 | 48
2020-09-07 09:00 | 9:00 | 1.7356 | 48
2020-09-07 09:30 | 9:30 | 0.47413 | 48
2020-09-07 10:00 | 10:00 | 1.5195 | 48
2020-09-07 10:30 | 10:30 | 2.557 | 48
2020-09-07 11:00 | 11:00 | 1.1442 | 48
2020-09-07 11:30 | 11:30 | 1.6187 | 48
2020-09-07 12:00 | 12:00 | 2.1092 | 48
2020-09-07 12:30 | 12:30 | 1.7421 | 48
2020-09-07 13:00 | 13:00 | 0.97892 | 48
2020-09-07 13:30 | 13:30 | 0.66393 | 48
2020-09-07 14:00 | 14:00 | 1.102 | 48
2020-09-07 14:30 | 14:30 | 2.3595 | 48
2020-09-07 15:00 | 15:00 | 3.7922 | 48
2020-09-07 15:30 | 15:30 | 6.4472 | 48
2020-09-07 16:00 | 16:00 | 8.2142 | 48
2020-09-07 16:30 | 16:30 | 9.9664 | 48
2020-09-07 17:00 | 17:00 | 11.4826 | 48
2020-09-07 17:30 | 17:30 | 13.0505 | 48
2020-09-07 18:00 | 18:00 | 13.4919 | 48
2020-09-07 18:30 | 18:30 | 13.18 | 48
2020-09-07 19:00 | 19:00 | 12.7272 | 48
2020-09-07 19:30 | 19:30 | 12.2527 | 48
2020-09-07 20:00 | 20:00 | 11.6602 | 48
2020-09-07 20:30 | 20:30 | 11.1517 | 48
2020-09-07 21:00 | 21:00 | 10.2942 | 48
2020-09-07 21:30 | 21:30 | 9.3491 | 48
2020-09-07 22:00 | 22:00 | 8.9256 | 48
2020-09-07 22:30 | 22:30 | 8.5118 | 48
2020-09-07 23:00 | 23:00 | 8.0478 | 48
2020-09-07 23:30 | 23:30 | 7.5065 | 48
2020-09-08 | 0:00 | 6.9426 | 48
2020-09-08 00:30 | 0:30 | 6.5598 | 48
2020-09-08 01:00 | 1:00 | 6.3205 | 48
2020-09-08 01:30 | 1:30 | 6.0511 | 48
2020-09-08 02:00 | 2:00 | 6.0947 | 48
2020-09-08 02:30 | 2:30 | 5.9421 | 48
2020-09-08 03:00 | 3:00 | 6.0348 | 48
2020-09-08 03:30 | 3:30 | 6.1174 | 48
2020-09-08 04:00 | 4:00 | 6.4644 | 48
2020-09-08 04:30 | 4:30 | 6.7481 | 48
2020-09-08 05:00 | 5:00 | 7.4331 | 48
2020-09-08 05:30 | 5:30 | 7.9615 | 48
2020-09-08 06:00 | 6:00 | 8.602 | 48
2020-09-08 06:30 | 6:30 | 8.7269 | 48
2020-09-08 07:00 | 7:00 | 7.1049 | 48
2020-09-08 07:30 | 7:30 | 5.4453 | 48
2020-09-08 08:00 | 8:00 | 3.4612 | 48
2020-09-08 08:30 | 8:30 | 3.4252 | 48
2020-09-08 09:00 | 9:00 | 3.4054 | 48
2020-09-08 09:30 | 9:30 | 2.6611 | 48
2020-09-08 10:00 | 10:00 | 1.1692 | 48
2020-09-08 10:30 | 10:30 | 0.52678 | 48
2020-09-08 11:00 | 11:00 | 1.4283 | 48
2020-09-08 11:30 | 11:30 | 0.90474 | 48
2020-09-08 12:00 | 12:00 | 1.2978 | 48
2020-09-08 12:30 | 12:30 | 0.51051 | 48
2020-09-08 13:00 | 13:00 | 1.204 | 48
2020-09-08 13:30 | 13:30 | 0.37771 | 48
2020-09-08 14:00 | 14:00 | 1.0983 | 48
2020-09-08 14:30 | 14:30 | 2.4524 | 48
2020-09-08 15:00 | 15:00 | 4.1907 | 48
2020-09-08 15:30 | 15:30 | 4.7357 | 48
2020-09-08 16:00 | 16:00 | 6.7549 | 48
2020-09-08 16:30 | 16:30 | 9.0268 | 48
2020-09-08 17:00 | 17:00 | 10.6803 | 48
2020-09-08 17:30 | 17:30 | 12.3238 | 48
2020-09-08 18:00 | 18:00 | 13.754 | 48
2020-09-08 18:30 | 18:30 | 13.7359 | 48
2020-09-08 19:00 | 19:00 | 13.1118 | 48
2020-09-08 19:30 | 19:30 | 12.6627 | 48
2020-09-08 20:00 | 20:00 | 12.1968 | 48
2020-09-08 20:30 | 20:30 | 11.4452 | 48
2020-09-08 21:00 | 21:00 | 10.6737 | 48
2020-09-08 21:30 | 21:30 | 9.8236 | 48
2020-09-08 22:00 | 22:00 | 9.3417 | 48
2020-09-08 22:30 | 22:30 | 8.8428 | 48
2020-09-08 23:00 | 23:00 | 8.3047 | 48
2020-09-08 23:30 | 23:30 | 7.6852 | 48
2020-09-09 | 0:00 | 7.1088 | 48
2020-09-09 00:30 | 0:30 | 6.6375 | 48
2020-09-09 01:00 | 1:00 | 6.3923 | 48
2020-09-09 01:30 | 1:30 | 6.2056 | 48
2020-09-09 02:00 | 2:00 | 6.0643 | 48
2020-09-09 02:30 | 2:30 | 6.0765 | 48
2020-09-09 03:00 | 3:00 | 6.1055 | 48
2020-09-09 03:30 | 3:30 | 6.2521 | 48
2020-09-09 04:00 | 4:00 | 6.5568 | 48
2020-09-09 04:30 | 4:30 | 6.9517 | 48
2020-09-09 05:00 | 5:00 | 7.6554 | 48
2020-09-09 05:30 | 5:30 | 8.268 | 48
2020-09-09 06:00 | 6:00 | 9.0811 | 48
2020-09-09 06:30 | 6:30 | 8.7495 | 48
2020-09-09 07:00 | 7:00 | 7.1119 | 48
2020-09-09 07:30 | 7:30 | 5.3501 | 48
2020-09-09 08:00 | 8:00 | 3.1946 | 48
2020-09-09 08:30 | 8:30 | 1.1418 | 48
2020-09-09 09:00 | 9:00 | 0.46646 | 48
2020-09-09 09:30 | 9:30 | 0.31999 | 48
2020-09-09 10:00 | 10:00 | 1.1391 | 48
2020-09-09 10:30 | 10:30 | 1.2387 | 48
2020-09-09 11:00 | 11:00 | 1.8707 | 48
2020-09-09 11:30 | 11:30 | 2.2934 | 48
2020-09-09 12:00 | 12:00 | 2.4583 | 48
2020-09-09 12:30 | 12:30 | 1.4507 | 48
2020-09-09 13:00 | 13:00 | 1.2687 | 48
2020-09-09 13:30 | 13:30 | 0.95934 | 48
2020-09-09 14:00 | 14:00 | 0.49295 | 48
2020-09-09 14:30 | 14:30 | 0.34803 | 48
2020-09-09 15:00 | 15:00 | 1.0982 | 48
2020-09-09 15:30 | 15:30 | 2.335 | 48
2020-09-09 16:00 | 16:00 | 3.7004 | 48
2020-09-09 16:30 | 16:30 | 5.0163 | 48
2020-09-09 17:00 | 17:00 | 5.9883 | 48
2020-09-09 17:30 | 17:30 | 7.0266 | 48
2020-09-09 18:00 | 18:00 | 7.7153 | 48
2020-09-09 18:30 | 18:30 | 7.8786 | 48
2020-09-09 19:00 | 19:00 | 7.4268 | 48
2020-09-09 19:30 | 19:30 | 7.0459 | 48
2020-09-09 20:00 | 20:00 | 6.8724 | 48
2020-09-09 20:30 | 20:30 | 6.4335 | 48
2020-09-09 21:00 | 21:00 | 6.1323 | 48
2020-09-09 21:30 | 21:30 | 5.6302 | 48
2020-09-09 22:00 | 22:00 | 5.337 | 48
2020-09-09 22:30 | 22:30 | 5.0842 | 48
2020-09-09 23:00 | 23:00 | 4.9014 | 48
2020-09-09 23:30 | 23:30 | 4.5281 | 48
2020-09-10 | 0:00 | 4.2917 | 48
2020-09-10 00:30 | 0:30 | 4.2917 | 48
2020-09-10 01:00 | 1:00 | 4.2119 | 48
2020-09-10 01:30 | 1:30 | 3.5332 | 48
2020-09-10 02:00 | 2:00 | 3.5012 | 48
2020-09-10 02:30 | 2:30 | 3.4022 | 48
2020-09-10 03:00 | 3:00 | 3.4224 | 48
2020-09-10 03:30 | 3:30 | 3.5138 | 48
2020-09-10 04:00 | 4:00 | 3.7596 | 48
2020-09-10 04:30 | 4:30 | 4.0602 | 48
2020-09-10 05:00 | 5:00 | 4.3333 | 48
2020-09-10 05:30 | 5:30 | 4.6514 | 48
2020-09-10 06:00 | 6:00 | 5.0444 | 48
2020-09-10 06:30 | 6:30 | 5.4046 | 48
2020-09-10 07:00 | 7:00 | 5.5879 | 48
2020-09-10 07:30 | 7:30 | 5.1126 | 48
2020-09-10 08:00 | 8:00 | 4.6348 | 48
2020-09-10 08:30 | 8:30 | 3.5514 | 48
2020-09-10 09:00 | 9:00 | 4.0091 | 48
2020-09-10 09:30 | 9:30 | 3.8423 | 48
2020-09-10 10:00 | 10:00 | 4.2161 | 48
2020-09-10 10:30 | 10:30 | 4.2205 | 48
2020-09-10 11:00 | 11:00 | 4.1822 | 48
2020-09-10 11:30 | 11:30 | 3.7291 | 48
2020-09-10 12:00 | 12:00 | 4.5888 | 48
2020-09-10 12:30 | 12:30 | 4.6349 | 48
2020-09-10 13:00 | 13:00 | 4.2496 | 48
2020-09-10 13:30 | 13:30 | 4.0211 | 48
2020-09-10 14:00 | 14:00 | 3.6818 | 48
2020-09-10 14:30 | 14:30 | 4.4035 | 48
2020-09-10 15:00 | 15:00 | 4.7922 | 48
2020-09-10 15:30 | 15:30 | 5.3816 | 48
2020-09-10 16:00 | 16:00 | 5.9563 | 48
2020-09-10 16:30 | 16:30 | 6.5821 | 48
2020-09-10 17:00 | 17:00 | 7.3345 | 48
2020-09-10 17:30 | 17:30 | 7.9419 | 48
2020-09-10 18:00 | 18:00 | 8.4062 | 48
2020-09-10 18:30 | 18:30 | 8.5926 | 48
2020-09-10 19:00 | 19:00 | 8.2324 | 48
2020-09-10 19:30 | 19:30 | 7.8645 | 48
2020-09-10 20:00 | 20:00 | 7.6931 | 48
2020-09-10 20:30 | 20:30 | 7.2466 | 48
2020-09-10 21:00 | 21:00 | 6.8236 | 48
2020-09-10 21:30 | 21:30 | 6.1437 | 48
2020-09-10 22:00 | 22:00 | 5.8391 | 48
2020-09-10 22:30 | 22:30 | 5.3931 | 48
2020-09-10 23:00 | 23:00 | 5.1029 | 48
2020-09-10 23:30 | 23:30 | 4.7479 | 48
2020-09-11 | 0:00 | 4.3562 | 48
2020-09-11 00:30 | 0:30 | 4.0297 | 48
2020-09-11 01:00 | 1:00 | 3.8998 | 48
2020-09-11 01:30 | 1:30 | 3.7336 | 48
2020-09-11 02:00 | 2:00 | 3.6185 | 48
2020-09-11 02:30 | 2:30 | 3.5957 | 48
2020-09-11 03:00 | 3:00 | 3.6775 | 48
2020-09-11 03:30 | 3:30 | 3.801 | 48
2020-09-11 04:00 | 4:00 | 3.8988 | 48
2020-09-11 04:30 | 4:30 | 4.0374 | 48
2020-09-11 05:00 | 5:00 | 4.387 | 48
2020-09-11 05:30 | 5:30 | 4.7336 | 48
2020-09-11 06:00 | 6:00 | 5.0564 | 48
2020-09-11 06:30 | 6:30 | 5.0531 | 48
2020-09-11 07:00 | 7:00 | 4.1138 | 48
2020-09-11 07:30 | 7:30 | 3.189 | 48
2020-09-11 08:00 | 8:00 | 2.1723 | 48
2020-09-11 08:30 | 8:30 | 1.3605 | 48
2020-09-11 09:00 | 9:00 | 0.30374 | 48
2020-09-11 09:30 | 9:30 | 0.57161 | 48
2020-09-11 10:00 | 10:00 | 0.5953 | 48
2020-09-11 10:30 | 10:30 | 0.60091 | 48
2020-09-11 11:00 | 11:00 | 1.0919 | 48
2020-09-11 11:30 | 11:30 | 1.7566 | 48
2020-09-11 12:00 | 12:00 | 1.3309 | 48
2020-09-11 12:30 | 12:30 | 1.8085 | 48
2020-09-11 13:00 | 13:00 | 1.7424 | 48
2020-09-11 13:30 | 13:30 | 1.3464 | 48
2020-09-11 14:00 | 14:00 | 0.59196 | 48
2020-09-11 14:30 | 14:30 | 0.77711 | 48
2020-09-11 15:00 | 15:00 | 1.1099 | 48
2020-09-11 15:30 | 15:30 | 2.5471 | 48
2020-09-11 16:00 | 16:00 | 3.7149 | 48
2020-09-11 16:30 | 16:30 | 4.8998 | 48
2020-09-11 17:00 | 17:00 | 5.8932 | 48
2020-09-11 17:30 | 17:30 | 6.8213 | 48
2020-09-11 18:00 | 18:00 | 7.5733 | 48
2020-09-11 18:30 | 18:30 | 7.5219 | 48
2020-09-11 19:00 | 19:00 | 7.1719 | 48
2020-09-11 19:30 | 19:30 | 7.0971 | 48
2020-09-11 20:00 | 20:00 | 6.8011 | 48
2020-09-11 20:30 | 20:30 | 6.5013 | 48
2020-09-11 21:00 | 21:00 | 6.3174 | 48
2020-09-11 21:30 | 21:30 | 5.8743 | 48
2020-09-11 22:00 | 22:00 | 5.6561 | 48
2020-09-11 22:30 | 22:30 | 5.5018 | 48
2020-09-11 23:00 | 23:00 | 5.3104 | 48
2020-09-11 23:30 | 23:30 | 4.9191 | 48
2020-09-12 | 0:00 | 4.4881 | 48
2020-09-12 00:30 | 0:30 | 4.1382 | 48
2020-09-12 01:00 | 1:00 | 3.899 | 48
2020-09-12 01:30 | 1:30 | 3.8571 | 48
2020-09-12 02:00 | 2:00 | 3.775 | 48
2020-09-12 02:30 | 2:30 | 3.7458 | 48
2020-09-12 03:00 | 3:00 | 3.6973 | 48
2020-09-12 03:30 | 3:30 | 3.6992 | 48
2020-09-12 04:00 | 4:00 | 3.8472 | 48
2020-09-12 04:30 | 4:30 | 3.8767 | 48
2020-09-12 05:00 | 5:00 | 4.1038 | 48
2020-09-12 05:30 | 5:30 | 4.3356 | 48
2020-09-12 06:00 | 6:00 | 4.4676 | 48
2020-09-12 06:30 | 6:30 | 4.3256 | 48
2020-09-12 07:00 | 7:00 | 4.0142 | 48
2020-09-12 07:30 | 7:30 | 3.988 | 48
2020-09-12 08:00 | 8:00 | 3.1487 | 48
2020-09-12 08:30 | 8:30 | 2.0613 | 48
2020-09-12 09:00 | 9:00 | 1.5896 | 48
2020-09-12 09:30 | 9:30 | 1.5167 | 48
2020-09-12 10:00 | 10:00 | 0.76779 | 48
2020-09-12 10:30 | 10:30 | 0.56121 | 48
2020-09-12 11:00 | 11:00 | 1.0145 | 48
2020-09-12 11:30 | 11:30 | 0.74623 | 48
2020-09-12 12:00 | 12:00 | 0.92426 | 48
2020-09-12 12:30 | 12:30 | 0.86062 | 48
2020-09-12 13:00 | 13:00 | 0.54596 | 48
2020-09-12 13:30 | 13:30 | 0.59476 | 48
2020-09-12 14:00 | 14:00 | 0.49935 | 48
2020-09-12 14:30 | 14:30 | 0.89928 | 48
2020-09-12 15:00 | 15:00 | 1.9505 | 48
2020-09-12 15:30 | 15:30 | 2.7432 | 48
2020-09-12 16:00 | 16:00 | 3.8689 | 48
2020-09-12 16:30 | 16:30 | 4.9604 | 48
2020-09-12 17:00 | 17:00 | 5.7494 | 48
2020-09-12 17:30 | 17:30 | 6.7082 | 48
2020-09-12 18:00 | 18:00 | 7.3508 | 48
2020-09-12 18:30 | 18:30 | 7.3782 | 48
2020-09-12 19:00 | 19:00 | 7.0571 | 48
2020-09-12 19:30 | 19:30 | 6.7344 | 48
2020-09-12 20:00 | 20:00 | 6.5678 | 48
2020-09-12 20:30 | 20:30 | 6.3691 | 48
2020-09-12 21:00 | 21:00 | 6.1115 | 48
2020-09-12 21:30 | 21:30 | 5.7522 | 48
2020-09-12 22:00 | 22:00 | 5.5678 | 48
2020-09-12 22:30 | 22:30 | 5.3053 | 48
2020-09-12 23:00 | 23:00 | 5.037 | 48
2020-09-12 23:30 | 23:30 | 4.8296 | 48
2020-09-13 | 0:00 | 4.4622 | 48
2020-09-13 00:30 | 0:30 | 4.1805 | 48
2020-09-13 01:00 | 1:00 | 3.9934 | 48
2020-09-13 01:30 | 1:30 | 3.8494 | 48
2020-09-13 02:00 | 2:00 | 3.6743 | 48
2020-09-13 02:30 | 2:30 | 3.6011 | 48
2020-09-13 03:00 | 3:00 | 3.5663 | 48
2020-09-13 03:30 | 3:30 | 3.6649 | 48
2020-09-13 04:00 | 4:00 | 3.7201 | 48
2020-09-13 04:30 | 4:30 | 3.7552 | 48
2020-09-13 05:00 | 5:00 | 3.8323 | 48
2020-09-13 05:30 | 5:30 | 4.0248 | 48
2020-09-13 06:00 | 6:00 | 3.9589 | 48
2020-09-13 06:30 | 6:30 | 3.6331 | 48
2020-09-13 07:00 | 7:00 | 3.1924 | 48
2020-09-13 07:30 | 7:30 | 2.9911 | 48
2020-09-13 08:00 | 8:00 | 2.2365 | 48
2020-09-13 08:30 | 8:30 | 1.3919 | 48
2020-09-13 09:00 | 9:00 | 1.912 | 48
2020-09-13 09:30 | 9:30 | 1.2827 | 48
2020-09-13 10:00 | 10:00 | 0.852 | 48
2020-09-13 10:30 | 10:30 | 1.1887 | 48
2020-09-13 11:00 | 11:00 | 1.5498 | 48
2020-09-13 11:30 | 11:30 | 2.2565 | 48
2020-09-13 12:00 | 12:00 | 1.2246 | 48
2020-09-13 12:30 | 12:30 | 0.54588 | 48
2020-09-13 13:00 | 13:00 | 0.56853 | 48
2020-09-13 13:30 | 13:30 | 0.54533 | 48
2020-09-13 14:00 | 14:00 | 0.52579 | 48
2020-09-13 14:30 | 14:30 | 0.96759 | 48
2020-09-13 15:00 | 15:00 | 2.1504 | 48
2020-09-13 15:30 | 15:30 | 3.2141 | 48
2020-09-13 16:00 | 16:00 | 4.2102 | 48
2020-09-13 16:30 | 16:30 | 5.4057 | 48
2020-09-13 17:00 | 17:00 | 6.4607 | 48
2020-09-13 17:30 | 17:30 | 7.3308 | 48
2020-09-13 18:00 | 18:00 | 8.0254 | 48
2020-09-13 18:30 | 18:30 | 7.8393 | 48
2020-09-13 19:00 | 19:00 | 7.4482 | 48
2020-09-13 19:30 | 19:30 | 7.1277 | 48
2020-09-13 20:00 | 20:00 | 6.8839 | 48
2020-09-13 20:30 | 20:30 | 6.569 | 48
2020-09-13 21:00 | 21:00 | 6.262 | 48
2020-09-13 21:30 | 21:30 | 5.7823 | 48
2020-09-13 22:00 | 22:00 | 5.5141 | 48
2020-09-13 22:30 | 22:30 | 5.2621 | 48
2020-09-13 23:00 | 23:00 | 4.9505 | 48
2020-09-13 23:30 | 23:30 | 4.6947 | 48
2020-09-14 | 0:00 | 4.1947 | 48
2020-09-14 00:30 | 0:30 | 4.0604 | 48
2020-09-14 01:00 | 1:00 | 3.8496 | 48
2020-09-14 01:30 | 1:30 | 3.7442 | 48
2020-09-14 02:00 | 2:00 | 3.6587 | 48
2020-09-14 02:30 | 2:30 | 3.6203 | 48
2020-09-14 03:00 | 3:00 | 3.6761 | 48
2020-09-14 03:30 | 3:30 | 3.7986 | 48
2020-09-14 04:00 | 4:00 | 3.8778 | 48
2020-09-14 04:30 | 4:30 | 4.0591 | 48
2020-09-14 05:00 | 5:00 | 4.5446 | 48
2020-09-14 05:30 | 5:30 | 4.8955 | 48
2020-09-14 06:00 | 6:00 | 5.1607 | 48
2020-09-14 06:30 | 6:30 | 4.9789 | 48
2020-09-14 07:00 | 7:00 | 4.1811 | 48
2020-09-14 07:30 | 7:30 | 3.1071 | 48
2020-09-14 08:00 | 8:00 | 2.001 | 48
2020-09-14 08:30 | 8:30 | 0.83675 | 48
2020-09-14 09:00 | 9:00 | 0.35835 | 48
2020-09-14 09:30 | 9:30 | 0.8852 | 48
2020-09-14 10:00 | 10:00 | 1.3626 | 48
2020-09-14 10:30 | 10:30 | 1.7051 | 48
2020-09-14 11:00 | 11:00 | 1.8984 | 48
2020-09-14 11:30 | 11:30 | 1.9152 | 48
2020-09-14 12:00 | 12:00 | 1.813 | 48
2020-09-14 12:30 | 12:30 | 1.6354 | 48
2020-09-14 13:00 | 13:00 | 1.2837 | 48
2020-09-14 13:30 | 13:30 | 1.0095 | 48
2020-09-14 14:00 | 14:00 | 0.47376 | 48
2020-09-14 14:30 | 14:30 | 0.97073 | 48
2020-09-14 15:00 | 15:00 | 1.728 | 48
2020-09-14 15:30 | 15:30 | 3.2078 | 48
2020-09-14 16:00 | 16:00 | 4.6792 | 48
2020-09-14 16:30 | 16:30 | 5.4993 | 48
2020-09-14 17:00 | 17:00 | 6.2697 | 48
2020-09-14 17:30 | 17:30 | 7.181 | 48
2020-09-14 18:00 | 18:00 | 7.8062 | 48
2020-09-14 18:30 | 18:30 | 7.7641 | 48
2020-09-14 19:00 | 19:00 | 7.4014 | 48
2020-09-14 19:30 | 19:30 | 7.0443 | 48
2020-09-14 20:00 | 20:00 | 6.6913 | 48
2020-09-14 20:30 | 20:30 | 6.2056 | 48
2020-09-14 21:00 | 21:00 | 5.8358 | 48
2020-09-14 21:30 | 21:30 | 5.2734 | 48
2020-09-14 22:00 | 22:00 | 5.0525 | 48
2020-09-14 22:30 | 22:30 | 4.8019 | 48
2020-09-14 23:00 | 23:00 | 4.5757 | 48
2020-09-14 23:30 | 23:30 | 4.2631 | 48
2020-09-15 | 0:00 | 3.9137 | 48
2020-09-15 00:30 | 0:30 | 3.6953 | 48
2020-09-15 01:00 | 1:00 | 3.5798 | 48
2020-09-15 01:30 | 1:30 | 3.4877 | 48
2020-09-15 02:00 | 2:00 | 3.4486 | 48
2020-09-15 02:30 | 2:30 | 3.4101 | 48
2020-09-15 03:00 | 3:00 | 3.4129 | 48
2020-09-15 03:30 | 3:30 | 3.4532 | 48
2020-09-15 04:00 | 4:00 | 3.7337 | 48
2020-09-15 04:30 | 4:30 | 3.8959 | 48
2020-09-15 05:00 | 5:00 | 4.2399 | 48
2020-09-15 05:30 | 5:30 | 4.6094 | 48
2020-09-15 06:00 | 6:00 | 4.8028 | 48
2020-09-15 06:30 | 6:30 | 3.028 | 48
2020-09-15 07:00 | 7:00 | 2.463 | 48
2020-09-15 07:30 | 7:30 | 9.9564 | 48
2020-09-15 08:00 | 8:00 | 11.2847 | 48
2020-09-15 08:30 | 8:30 | 13.2697 | 48
2020-09-15 09:00 | 9:00 | 15.1363 | 48
2020-09-15 09:30 | 9:30 | 17.7183 | 48
2020-09-15 10:00 | 10:00 | 20.1328 | 48
2020-09-15 10:30 | 10:30 | 20.2366 | 48
2020-09-15 11:00 | 11:00 | 19.9775 | 48
2020-09-15 11:30 | 11:30 | 19.5696 | 48
2020-09-15 12:00 | 12:00 | 19.2807 | 48
2020-09-15 12:30 | 12:30 | 18.6439 | 48
2020-09-15 13:00 | 13:00 | 17.8088 | 48
2020-09-15 13:30 | 13:30 | 16.8944 | 48
2020-09-15 14:00 | 14:00 | 16.138 | 48
2020-09-15 14:30 | 14:30 | 15.1879 | 48
2020-09-15 15:00 | 15:00 | 14.4778 | 48
2020-09-15 15:30 | 15:30 | 13.4382 | 48
2020-09-15 16:00 | 16:00 | 12.6821 | 48
2020-09-15 16:30 | 16:30 | 11.7458 | 48
2020-09-15 17:00 | 17:00 | 10.733 | 48
2020-09-15 17:30 | 17:30 | 10.2225 | 48
2020-09-15 18:00 | 18:00 | 9.6913 | 48
2020-09-15 18:30 | 18:30 | 9.3885 | 48
2020-09-15 19:00 | 19:00 | 9.1303 | 48
2020-09-15 19:30 | 19:30 | 9.0089 | 48
2020-09-15 20:00 | 20:00 | 8.8953 | 48
2020-09-15 20:30 | 20:30 | 8.7525 | 48
2020-09-15 21:00 | 21:00 | 8.8305 | 48
2020-09-15 21:30 | 21:30 | 8.6193 | 48
2020-09-15 22:00 | 22:00 | 8.5424 | 48
2020-09-15 22:30 | 22:30 | 8.2012 | 48
2020-09-15 23:00 | 23:00 | 7.7456 | 48
2020-09-15 23:30 | 23:30 | 7.3137 | 48
2020-09-16 | 0:00 | 7.6826 | 48
2020-09-16 00:30 | 0:30 | 9.3264 | 48
2020-09-16 01:00 | 1:00 | 8.6826 | 48
2020-09-16 01:30 | 1:30 | 6.1492 | 48
2020-09-16 02:00 | 2:00 | 6.0928 | 48
2020-09-16 02:30 | 2:30 | 8.7345 | 48
2020-09-16 03:00 | 3:00 | 10.3058 | 48
2020-09-16 03:30 | 3:30 | 9.6563 | 48
2020-09-16 04:00 | 4:00 | 7.7914 | 48
2020-09-16 04:30 | 4:30 | 4.4747 | 48
2020-09-16 05:00 | 5:00 | 5.4432 | 48
2020-09-16 05:30 | 5:30 | 8.2265 | 48
2020-09-16 06:00 | 6:00 | 10.1299 | 48
2020-09-16 06:30 | 6:30 | 9.4046 | 48
2020-09-16 07:00 | 7:00 | 11.308 | 48
2020-09-16 07:30 | 7:30 | 12.9315 | 48
2020-09-16 08:00 | 8:00 | 15.2271 | 48
2020-09-16 08:30 | 8:30 | 16.9559 | 48
2020-09-16 09:00 | 9:00 | 17.8959 | 48
2020-09-16 09:30 | 9:30 | 19.2233 | 48
2020-09-16 10:00 | 10:00 | 20.4627 | 48
2020-09-16 10:30 | 10:30 | 21.0694 | 48
2020-09-16 11:00 | 11:00 | 20.7079 | 48
2020-09-16 11:30 | 11:30 | 20.603 | 48
2020-09-16 12:00 | 12:00 | 20.2735 | 48
2020-09-16 12:30 | 12:30 | 19.5399 | 48
2020-09-16 13:00 | 13:00 | 18.372 | 48
2020-09-16 13:30 | 13:30 | 17.3053 | 48
2020-09-16 14:00 | 14:00 | 16.3367 | 48
2020-09-16 14:30 | 14:30 | 15.2321 | 48
2020-09-16 15:00 | 15:00 | 14.4503 | 48
2020-09-16 15:30 | 15:30 | 13.6109 | 48
2020-09-16 16:00 | 16:00 | 12.6965 | 48
2020-09-16 16:30 | 16:30 | 11.9091 | 48
2020-09-16 17:00 | 17:00 | 10.8997 | 48
2020-09-16 17:30 | 17:30 | 10.364 | 48
2020-09-16 18:00 | 18:00 | 9.877 | 48
2020-09-16 18:30 | 18:30 | 9.6164 | 48
2020-09-16 19:00 | 19:00 | 9.3862 | 48
2020-09-16 19:30 | 19:30 | 9.1601 | 48
2020-09-16 20:00 | 20:00 | 9.1522 | 48
2020-09-16 20:30 | 20:30 | 9.1464 | 48
2020-09-16 21:00 | 21:00 | 9.1447 | 48
2020-09-16 21:30 | 21:30 | 8.9594 | 48
2020-09-16 22:00 | 22:00 | 8.7989 | 48
2020-09-16 22:30 | 22:30 | 8.7539 | 48
2020-09-16 23:00 | 23:00 | 8.1125 | 48
2020-09-16 23:30 | 23:30 | 6.9147 | 48
2020-09-17 | 0:00 | 6.3741 | 48
2020-09-17 00:30 | 0:30 | 4.9159 | 48
2020-09-17 01:00 | 1:00 | 5.7002 | 48
2020-09-17 01:30 | 1:30 | 5.0845 | 48
2020-09-17 02:00 | 2:00 | 4.4683 | 48
2020-09-17 02:30 | 2:30 | 5.8403 | 48
2020-09-17 03:00 | 3:00 | 4.3657 | 48
2020-09-17 03:30 | 3:30 | 4.7362 | 48
2020-09-17 04:00 | 4:00 | 4.9329 | 48
2020-09-17 04:30 | 4:30 | 6.0577 | 48
2020-09-17 05:00 | 5:00 | 6.773 | 48
2020-09-17 05:30 | 5:30 | 8.2144 | 48
2020-09-17 06:00 | 6:00 | 9.0866 | 48
2020-09-17 06:30 | 6:30 | 10.4476 | 48
2020-09-17 07:00 | 7:00 | 12.5914 | 48
2020-09-17 07:30 | 7:30 | 13.8706 | 48
2020-09-17 08:00 | 8:00 | 15.7443 | 48
2020-09-17 08:30 | 8:30 | 19.3981 | 48
2020-09-17 09:00 | 9:00 | 22.0127 | 48
2020-09-17 09:30 | 9:30 | 22.7915 | 48
2020-09-17 10:00 | 10:00 | 23.0778 | 48
2020-09-17 10:30 | 10:30 | 22.4838 | 48
2020-09-17 11:00 | 11:00 | 22.2023 | 48
2020-09-17 11:30 | 11:30 | 22.0313 | 48
2020-09-17 12:00 | 12:00 | 21.4214 | 48
2020-09-17 12:30 | 12:30 | 20.1357 | 48
2020-09-17 13:00 | 13:00 | 18.4241 | 48
2020-09-17 13:30 | 13:30 | 16.9667 | 48
2020-09-17 14:00 | 14:00 | 15.7753 | 48
2020-09-17 14:30 | 14:30 | 14.3938 | 48
2020-09-17 15:00 | 15:00 | 13.5513 | 48
2020-09-17 15:30 | 15:30 | 12.6424 | 48
2020-09-17 16:00 | 16:00 | 11.6339 | 48
2020-09-17 16:30 | 16:30 | 10.7861 | 48
2020-09-17 17:00 | 17:00 | 10.1105 | 48
2020-09-17 17:30 | 17:30 | 9.5731 | 48
2020-09-17 18:00 | 18:00 | 9.1441 | 48
2020-09-17 18:30 | 18:30 | 8.8602 | 48
2020-09-17 19:00 | 19:00 | 8.7826 | 48
2020-09-17 19:30 | 19:30 | 8.6496 | 48
2020-09-17 20:00 | 20:00 | 8.5934 | 48
2020-09-17 20:30 | 20:30 | 8.6805 | 48
2020-09-17 21:00 | 21:00 | 8.8394 | 48
2020-09-17 21:30 | 21:30 | 8.9922 | 48
2020-09-17 22:00 | 22:00 | 9.2096 | 48
2020-09-17 22:30 | 22:30 | 9.2906 | 48
2020-09-17 23:00 | 23:00 | 7.4701 | 48
2020-09-17 23:30 | 23:30 | 6.4245 | 48
2020-09-18 | 0:00 | 7.5407 | 48
2020-09-18 00:30 | 0:30 | 6.3962 | 48
2020-09-18 01:00 | 1:00 | 7.4834 | 48
2020-09-18 01:30 | 1:30 | 9.2756 | 48
2020-09-18 02:00 | 2:00 | 7.0688 | 48
2020-09-18 02:30 | 2:30 | 6.73 | 48
2020-09-18 03:00 | 3:00 | 7.1224 | 48
2020-09-18 03:30 | 3:30 | 7.6801 | 48
2020-09-18 04:00 | 4:00 | 9.2031 | 48
2020-09-18 04:30 | 4:30 | 10.8649 | 48
2020-09-18 05:00 | 5:00 | 8.811 | 48
2020-09-18 05:30 | 5:30 | 9.1524 | 48
2020-09-18 06:00 | 6:00 | 10.7161 | 48
2020-09-18 06:30 | 6:30 | 10.6157 | 48
2020-09-18 07:00 | 7:00 | 9.9776 | 48
2020-09-18 07:30 | 7:30 | 11.163 | 48
2020-09-18 08:00 | 8:00 | 12.5638 | 48
2020-09-18 08:30 | 8:30 | 16.5297 | 48
2020-09-18 09:00 | 9:00 | 16.0928 | 48
2020-09-18 09:30 | 9:30 | 19.2908 | 48
2020-09-18 10:00 | 10:00 | 19.5945 | 48
2020-09-18 10:30 | 10:30 | 20.3493 | 48
2020-09-18 11:00 | 11:00 | 20.4224 | 48
2020-09-18 11:30 | 11:30 | 20.4543 | 48
2020-09-18 12:00 | 12:00 | 20.2028 | 48
2020-09-18 12:30 | 12:30 | 19.5886 | 48
2020-09-18 13:00 | 13:00 | 18.3204 | 48
2020-09-18 13:30 | 13:30 | 16.9811 | 48
2020-09-18 14:00 | 14:00 | 16.0077 | 48
2020-09-18 14:30 | 14:30 | 14.6974 | 48
2020-09-18 15:00 | 15:00 | 13.7189 | 48
2020-09-18 15:30 | 15:30 | 12.8292 | 48
2020-09-18 16:00 | 16:00 | 11.9608 | 48
2020-09-18 16:30 | 16:30 | 11.2427 | 48
2020-09-18 17:00 | 17:00 | 10.394 | 48
2020-09-18 17:30 | 17:30 | 9.8303 | 48
2020-09-18 18:00 | 18:00 | 9.4912 | 48
2020-09-18 18:30 | 18:30 | 9.1034 | 48
2020-09-18 19:00 | 19:00 | 8.8109 | 48
2020-09-18 19:30 | 19:30 | 8.6534 | 48
2020-09-18 20:00 | 20:00 | 8.6187 | 48
2020-09-18 20:30 | 20:30 | 8.4901 | 48
2020-09-18 21:00 | 21:00 | 8.6273 | 48
2020-09-18 21:30 | 21:30 | 8.7094 | 48
2020-09-18 22:00 | 22:00 | 8.6948 | 48
2020-09-18 22:30 | 22:30 | 8.3275 | 48
2020-09-18 23:00 | 23:00 | 8.059 | 48
2020-09-18 23:30 | 23:30 | 8.4672 | 48
2020-09-19 | 0:00 | 6.8577 | 48
2020-09-19 00:30 | 0:30 | 4.6156 | 48
2020-09-19 01:00 | 1:00 | 4.1636 | 48
2020-09-19 01:30 | 1:30 | 5.1513 | 48
2020-09-19 02:00 | 2:00 | 3.905 | 48
2020-09-19 02:30 | 2:30 | 10.6866 | 48
2020-09-19 03:00 | 3:00 | 10.3073 | 48
2020-09-19 03:30 | 3:30 | 10.4673 | 48
2020-09-19 04:00 | 4:00 | 10.7369 | 48
2020-09-19 04:30 | 4:30 | 8.2132 | 48
2020-09-19 05:00 | 5:00 | 7.9623 | 48
2020-09-19 05:30 | 5:30 | 9.5538 | 48
2020-09-19 06:00 | 6:00 | 10.8472 | 48
2020-09-19 06:30 | 6:30 | 13.2078 | 48
2020-09-19 07:00 | 7:00 | 20.2197 | 48
2020-09-19 07:30 | 7:30 | 18.4584 | 48
2020-09-19 08:00 | 8:00 | 14.1762 | 48
2020-09-19 08:30 | 8:30 | 13.2819 | 48
2020-09-19 09:00 | 9:00 | 17.7583 | 48
2020-09-19 09:30 | 9:30 | 19.4191 | 48
2020-09-19 10:00 | 10:00 | 20.3102 | 48
2020-09-19 10:30 | 10:30 | 20.5632 | 48
2020-09-19 11:00 | 11:00 | 20.0912 | 48
2020-09-19 11:30 | 11:30 | 20.3335 | 48
2020-09-19 12:00 | 12:00 | 20.2156 | 48
2020-09-19 12:30 | 12:30 | 19.5272 | 48
2020-09-19 13:00 | 13:00 | 18.5839 | 48
2020-09-19 13:30 | 13:30 | 17.6112 | 48
2020-09-19 14:00 | 14:00 | 16.7097 | 48
2020-09-19 14:30 | 14:30 | 15.3569 | 48
2020-09-19 15:00 | 15:00 | 14.1649 | 48
2020-09-19 15:30 | 15:30 | 13.195 | 48
2020-09-19 16:00 | 16:00 | 12.2581 | 48
2020-09-19 16:30 | 16:30 | 11.322 | 48
2020-09-19 17:00 | 17:00 | 10.4058 | 48
2020-09-19 17:30 | 17:30 | 9.77 | 48
2020-09-19 18:00 | 18:00 | 9.4092 | 48
2020-09-19 18:30 | 18:30 | 9.1278 | 48
2020-09-19 19:00 | 19:00 | 8.8725 | 48
2020-09-19 19:30 | 19:30 | 8.706 | 48
2020-09-19 20:00 | 20:00 | 8.7773 | 48
2020-09-19 20:30 | 20:30 | 8.6837 | 48
2020-09-19 21:00 | 21:00 | 8.8455 | 48
2020-09-19 21:30 | 21:30 | 8.8304 | 48
2020-09-19 22:00 | 22:00 | 8.746 | 48
2020-09-19 22:30 | 22:30 | 8.6697 | 48
2020-09-19 23:00 | 23:00 | 6.9464 | 48
2020-09-19 23:30 | 23:30 | 8.2863 | 48
2020-09-20 | 0:00 | 5.6458 | 48
2020-09-20 00:30 | 0:30 | 4.174 | 48
2020-09-20 01:00 | 1:00 | 3.7229 | 48
2020-09-20 01:30 | 1:30 | 4.693 | 48
2020-09-20 02:00 | 2:00 | 4.2882 | 48
2020-09-20 02:30 | 2:30 | 3.2995 | 48
2020-09-20 03:00 | 3:00 | 2.5418 | 48
2020-09-20 03:30 | 3:30 | 1.3478 | 48
2020-09-20 04:00 | 4:00 | 1.5021 | 48
2020-09-20 04:30 | 4:30 | 2.1482 | 48
2020-09-20 05:00 | 5:00 | 3.0225 | 48
2020-09-20 05:30 | 5:30 | 3.7442 | 48
2020-09-20 06:00 | 6:00 | 5.3798 | 48
2020-09-20 06:30 | 6:30 | 5.9302 | 48
2020-09-20 07:00 | 7:00 | 8.2013 | 48
2020-09-20 07:30 | 7:30 | 9.5365 | 48
2020-09-20 08:00 | 8:00 | 11.1585 | 48
2020-09-20 08:30 | 8:30 | 13.2102 | 48
2020-09-20 09:00 | 9:00 | 14.6842 | 48
2020-09-20 09:30 | 9:30 | 15.116 | 48
2020-09-20 10:00 | 10:00 | 15.8579 | 48
2020-09-20 10:30 | 10:30 | 16.4291 | 48
2020-09-20 11:00 | 11:00 | 16.9009 | 48
2020-09-20 11:30 | 11:30 | 17.0905 | 48
2020-09-20 12:00 | 12:00 | 16.974 | 48
2020-09-20 12:30 | 12:30 | 16.3629 | 48
2020-09-20 13:00 | 13:00 | 15.4445 | 48
2020-09-20 13:30 | 13:30 | 14.4486 | 48
2020-09-20 14:00 | 14:00 | 13.7324 | 48
2020-09-20 14:30 | 14:30 | 13.0009 | 48
2020-09-20 15:00 | 15:00 | 12.3046 | 48
2020-09-20 15:30 | 15:30 | 11.395 | 48
2020-09-20 16:00 | 16:00 | 10.6054 | 48
2020-09-20 16:30 | 16:30 | 9.8246 | 48
2020-09-20 17:00 | 17:00 | 9.0153 | 48
2020-09-20 17:30 | 17:30 | 8.5575 | 48
2020-09-20 18:00 | 18:00 | 8.1096 | 48
2020-09-20 18:30 | 18:30 | 7.7957 | 48
2020-09-20 19:00 | 19:00 | 7.6839 | 48
2020-09-20 19:30 | 19:30 | 7.4763 | 48
2020-09-20 20:00 | 20:00 | 7.5285 | 48
2020-09-20 20:30 | 20:30 | 7.5891 | 48
2020-09-20 21:00 | 21:00 | 7.6913 | 48
2020-09-20 21:30 | 21:30 | 7.7828 | 48
2020-09-20 22:00 | 22:00 | 7.7407 | 48
2020-09-20 22:30 | 22:30 | 7.4332 | 48
2020-09-20 23:00 | 23:00 | 6.9412 | 48
2020-09-20 23:30 | 23:30 | 5.97 | 48
2020-09-21 | 0:00 | 4.8929 | 48
2020-09-21 00:30 | 0:30 | 4.3458 | 48
2020-09-21 01:00 | 1:00 | 3.1135 | 48
2020-09-21 01:30 | 1:30 | 4.4804 | 48
2020-09-21 02:00 | 2:00 | 4.3333 | 48
2020-09-21 02:30 | 2:30 | 4.154 | 48
2020-09-21 03:00 | 3:00 | 4.3411 | 48
2020-09-21 03:30 | 3:30 | 6.4015 | 48
2020-09-21 04:00 | 4:00 | 7.5176 | 48
2020-09-21 04:30 | 4:30 | 9.1553 | 48
2020-09-21 05:00 | 5:00 | 8.3954 | 48
2020-09-21 05:30 | 5:30 | 8.2386 | 48
2020-09-21 06:00 | 6:00 | 9.9633 | 48
2020-09-21 06:30 | 6:30 | 9.9554 | 48
2020-09-21 07:00 | 7:00 | 12.4672 | 48
2020-09-21 07:30 | 7:30 | 12.8533 | 48
2020-09-21 08:00 | 8:00 | 10.8346 | 48
2020-09-21 08:30 | 8:30 | 11.0049 | 48
2020-09-21 09:00 | 9:00 | 11.6786 | 48
2020-09-21 09:30 | 9:30 | 12.6045 | 48
2020-09-21 10:00 | 10:00 | 14.1169 | 48
2020-09-21 10:30 | 10:30 | 14.9225 | 48
2020-09-21 11:00 | 11:00 | 15.4355 | 48
2020-09-21 11:30 | 11:30 | 15.5081 | 48
2020-09-21 12:00 | 12:00 | 15.455 | 48
2020-09-21 12:30 | 12:30 | 15.0895 | 48
2020-09-21 13:00 | 13:00 | 14.7714 | 48
2020-09-21 13:30 | 13:30 | 14.1919 | 48
2020-09-21 14:00 | 14:00 | 13.8484 | 48
2020-09-21 14:30 | 14:30 | 13.1073 | 48
2020-09-21 15:00 | 15:00 | 12.5845 | 48
2020-09-21 15:30 | 15:30 | 12.0404 | 48
2020-09-21 16:00 | 16:00 | 11.2173 | 48
2020-09-21 16:30 | 16:30 | 10.5747 | 48
2020-09-21 17:00 | 17:00 | 9.496 | 48
2020-09-21 17:30 | 17:30 | 8.8665 | 48
2020-09-21 18:00 | 18:00 | 8.4065 | 48
2020-09-21 18:30 | 18:30 | 8.0625 | 48
2020-09-21 19:00 | 19:00 | 7.7928 | 48
2020-09-21 19:30 | 19:30 | 7.6596 | 48
2020-09-21 20:00 | 20:00 | 7.536 | 48
2020-09-21 20:30 | 20:30 | 7.5309 | 48
2020-09-21 21:00 | 21:00 | 7.6155 | 48
2020-09-21 21:30 | 21:30 | 7.6618 | 48
2020-09-21 22:00 | 22:00 | 7.7683 | 48
2020-09-21 22:30 | 22:30 | 7.7496 | 48
2020-09-21 23:00 | 23:00 | 7.6965 | 48
2020-09-21 23:30 | 23:30 | 8.0064 | 48
2020-09-22 | 0:00 | 6.8411 | 48
2020-09-22 00:30 | 0:30 | 4.3856 | 48
2020-09-22 01:00 | 1:00 | 2.9823 | 48
2020-09-22 01:30 | 1:30 | 3.7269 | 48
2020-09-22 02:00 | 2:00 | 4.7614 | 48
2020-09-22 02:30 | 2:30 | 4.6024 | 48
2020-09-22 03:00 | 3:00 | 5.51 | 48
2020-09-22 03:30 | 3:30 | 4.7542 | 48
2020-09-22 04:00 | 4:00 | 6.7868 | 48
2020-09-22 04:30 | 4:30 | 8.8766 | 48
2020-09-22 05:00 | 5:00 | 6.1536 | 48
2020-09-22 05:30 | 5:30 | 1.582 | 48
2020-09-22 06:00 | 6:00 | 2.716 | 48
2020-09-22 06:30 | 6:30 | 6.5001 | 48
2020-09-22 07:00 | 7:00 | 8.086 | 48
2020-09-22 07:30 | 7:30 | 4.2569 | 48
2020-09-22 08:00 | 8:00 | 7.6901 | 48
2020-09-22 08:30 | 8:30 | 10.8907 | 48
2020-09-22 09:00 | 9:00 | 11.6712 | 48
2020-09-22 09:30 | 9:30 | 11.4688 | 48
2020-09-22 10:00 | 10:00 | 12.5309 | 48
2020-09-22 10:30 | 10:30 | 13.1181 | 48
2020-09-22 11:00 | 11:00 | 13.6998 | 48
2020-09-22 11:30 | 11:30 | 14.013 | 48
2020-09-22 12:00 | 12:00 | 13.997 | 48
2020-09-22 12:30 | 12:30 | 13.8174 | 48
2020-09-22 13:00 | 13:00 | 13.5847 | 48
2020-09-22 13:30 | 13:30 | 13.0696 | 48
2020-09-22 14:00 | 14:00 | 12.6619 | 48
2020-09-22 14:30 | 14:30 | 12.0003 | 48
2020-09-22 15:00 | 15:00 | 11.4354 | 48
2020-09-22 15:30 | 15:30 | 10.9327 | 48
2020-09-22 16:00 | 16:00 | 10.337 | 48
2020-09-22 16:30 | 16:30 | 9.6801 | 48
2020-09-22 17:00 | 17:00 | 8.8732 | 48
2020-09-22 17:30 | 17:30 | 8.4044 | 48
2020-09-22 18:00 | 18:00 | 8.0325 | 48
2020-09-22 18:30 | 18:30 | 7.8028 | 48
2020-09-22 19:00 | 19:00 | 7.5794 | 48
2020-09-22 19:30 | 19:30 | 7.4165 | 48
2020-09-22 20:00 | 20:00 | 7.3361 | 48
2020-09-22 20:30 | 20:30 | 7.3877 | 48
2020-09-22 21:00 | 21:00 | 7.4576 | 48
2020-09-22 21:30 | 21:30 | 7.2838 | 48
2020-09-22 22:00 | 22:00 | 7.2019 | 48
2020-09-22 22:30 | 22:30 | 6.7904 | 48
2020-09-22 23:00 | 23:00 | 6.0458 | 48
2020-09-22 23:30 | 23:30 | 5.3407 | 48
2020-09-23 | 0:00 | 4.4951 | 48
2020-09-23 00:30 | 0:30 | 5.7134 | 48
2020-09-23 01:00 | 1:00 | 7.7937 | 48
2020-09-23 01:30 | 1:30 | 6.5328 | 48
2020-09-23 02:00 | 2:00 | 2.7112 | 48
2020-09-23 02:30 | 2:30 | 3.147 | 48
2020-09-23 03:00 | 3:00 | 5.6858 | 48
2020-09-23 03:30 | 3:30 | 3.9297 | 48
2020-09-23 04:00 | 4:00 | 4.5772 | 48
2020-09-23 04:30 | 4:30 | 4.3326 | 48
2020-09-23 05:00 | 5:00 | 4.8899 | 48
2020-09-23 05:30 | 5:30 | 4.543 | 48
2020-09-23 06:00 | 6:00 | 2.6483 | 48
2020-09-23 06:30 | 6:30 | 3.2029 | 48
2020-09-23 07:00 | 7:00 | 2.5342 | 48
2020-09-23 07:30 | 7:30 | 6.2472 | 48
2020-09-23 08:00 | 8:00 | 5.3009 | 48
2020-09-23 08:30 | 8:30 | 5.7922 | 48
2020-09-23 09:00 | 9:00 | 7.7903 | 48
2020-09-23 09:30 | 9:30 | 10.069 | 48
2020-09-23 10:00 | 10:00 | 11.6933 | 48
2020-09-23 10:30 | 10:30 | 12.9464 | 48
2020-09-23 11:00 | 11:00 | 13.8813 | 48
2020-09-23 11:30 | 11:30 | 14.1078 | 48
2020-09-23 12:00 | 12:00 | 14.4107 | 48
2020-09-23 12:30 | 12:30 | 14.0923 | 48
2020-09-23 13:00 | 13:00 | 13.6873 | 48
2020-09-23 13:30 | 13:30 | 12.9236 | 48
2020-09-23 14:00 | 14:00 | 12.2205 | 48
2020-09-23 14:30 | 14:30 | 11.5012 | 48
2020-09-23 15:00 | 15:00 | 10.944 | 48
2020-09-23 15:30 | 15:30 | 10.5041 | 48
2020-09-23 16:00 | 16:00 | 9.7323 | 48
2020-09-23 16:30 | 16:30 | 9.2246 | 48
2020-09-23 17:00 | 17:00 | 8.4655 | 48
2020-09-23 17:30 | 17:30 | 7.9932 | 48
2020-09-23 18:00 | 18:00 | 7.4847 | 48
2020-09-23 18:30 | 18:30 | 7.1814 | 48
2020-09-23 19:00 | 19:00 | 7.0826 | 48
2020-09-23 19:30 | 19:30 | 7.0487 | 48
2020-09-23 20:00 | 20:00 | 6.9711 | 48
2020-09-23 20:30 | 20:30 | 7.0019 | 48
2020-09-23 21:00 | 21:00 | 7.1741 | 48
2020-09-23 21:30 | 21:30 | 7.0175 | 48
2020-09-23 22:00 | 22:00 | 6.8646 | 48
2020-09-23 22:30 | 22:30 | 6.316 | 48
2020-09-23 23:00 | 23:00 | 5.691 | 48
2020-09-23 23:30 | 23:30 | 4.8408 | 48
2020-09-24 | 0:00 | 4.2161 | 48
2020-09-24 00:30 | 0:30 | 3.6376 | 48
2020-09-24 01:00 | 1:00 | 2.8146 | 48
2020-09-24 01:30 | 1:30 | 2.2582 | 48
2020-09-24 02:00 | 2:00 | 1.4304 | 48
2020-09-24 02:30 | 2:30 | 0.97336 | 48
2020-09-24 03:00 | 3:00 | 1.212 | 48
2020-09-24 03:30 | 3:30 | 1.9018 | 48
2020-09-24 04:00 | 4:00 | 2.7686 | 48
2020-09-24 04:30 | 4:30 | 2.3969 | 48
2020-09-24 05:00 | 5:00 | 2.2175 | 48
2020-09-24 05:30 | 5:30 | 2.8667 | 48
2020-09-24 06:00 | 6:00 | 4.1144 | 48
2020-09-24 06:30 | 6:30 | 5.1785 | 48
2020-09-24 07:00 | 7:00 | 4.3347 | 48
2020-09-24 07:30 | 7:30 | 6.3917 | 48
2020-09-24 08:00 | 8:00 | 7.6173 | 48
2020-09-24 08:30 | 8:30 | 8.9684 | 48
2020-09-24 09:00 | 9:00 | 11.0319 | 48
2020-09-24 09:30 | 9:30 | 13.2712 | 48
2020-09-24 10:00 | 10:00 | 14.9443 | 48
2020-09-24 10:30 | 10:30 | 16.0062 | 48
2020-09-24 11:00 | 11:00 | 16.4551 | 48
2020-09-24 11:30 | 11:30 | 16.3462 | 48
2020-09-24 12:00 | 12:00 | 16.2767 | 48
2020-09-24 12:30 | 12:30 | 15.5184 | 48
2020-09-24 13:00 | 13:00 | 15.0737 | 48
2020-09-24 13:30 | 13:30 | 13.9311 | 48
2020-09-24 14:00 | 14:00 | 13.2906 | 48
2020-09-24 14:30 | 14:30 | 12.4039 | 48
2020-09-24 15:00 | 15:00 | 11.686 | 48
2020-09-24 15:30 | 15:30 | 10.904 | 48
2020-09-24 16:00 | 16:00 | 10.2881 | 48
2020-09-24 16:30 | 16:30 | 9.5411 | 48
2020-09-24 17:00 | 17:00 | 8.7946 | 48
2020-09-24 17:30 | 17:30 | 8.289 | 48
2020-09-24 18:00 | 18:00 | 7.8653 | 48
2020-09-24 18:30 | 18:30 | 7.6181 | 48
2020-09-24 19:00 | 19:00 | 7.5589 | 48
2020-09-24 19:30 | 19:30 | 7.4281 | 48
2020-09-24 20:00 | 20:00 | 7.4352 | 48
2020-09-24 20:30 | 20:30 | 7.4227 | 48
2020-09-24 21:00 | 21:00 | 7.5203 | 48
2020-09-24 21:30 | 21:30 | 7.3782 | 48
2020-09-24 22:00 | 22:00 | 7.2558 | 48
2020-09-24 22:30 | 22:30 | 6.7025 | 48
2020-09-24 23:00 | 23:00 | 6.1854 | 48
2020-09-24 23:30 | 23:30 | 5.2294 | 48
2020-09-25 | 0:00 | 4.2904 | 48
2020-09-25 00:30 | 0:30 | 3.2215 | 48
2020-09-25 01:00 | 1:00 | 2.5597 | 48
2020-09-25 01:30 | 1:30 | 2.7807 | 48
2020-09-25 02:00 | 2:00 | 1.6776 | 48
2020-09-25 02:30 | 2:30 | 1.5287 | 48
2020-09-25 03:00 | 3:00 | 0.80155 | 48
2020-09-25 03:30 | 3:30 | 0.92478 | 48
2020-09-25 04:00 | 4:00 | 1.3192 | 48
2020-09-25 04:30 | 4:30 | 2.1688 | 48
2020-09-25 05:00 | 5:00 | 2.9498 | 48
2020-09-25 05:30 | 5:30 | 2.8765 | 48
2020-09-25 06:00 | 6:00 | 3.6793 | 48
2020-09-25 06:30 | 6:30 | 4.3856 | 48
2020-09-25 07:00 | 7:00 | 6.0123 | 48
2020-09-25 07:30 | 7:30 | 8.674 | 48
2020-09-25 08:00 | 8:00 | 10.4928 | 48
2020-09-25 08:30 | 8:30 | 12.7254 | 48
2020-09-25 09:00 | 9:00 | 13.9386 | 48
2020-09-25 09:30 | 9:30 | 15.3696 | 48
2020-09-25 10:00 | 10:00 | 17.1874 | 48
2020-09-25 10:30 | 10:30 | 17.718 | 48
2020-09-25 11:00 | 11:00 | 18.1874 | 48
2020-09-25 11:30 | 11:30 | 18.1748 | 48
2020-09-25 12:00 | 12:00 | 17.9424 | 48
2020-09-25 12:30 | 12:30 | 17.2599 | 48
2020-09-25 13:00 | 13:00 | 16.2212 | 48
2020-09-25 13:30 | 13:30 | 15.1502 | 48
2020-09-25 14:00 | 14:00 | 14.3183 | 48
2020-09-25 14:30 | 14:30 | 13.2311 | 48
2020-09-25 15:00 | 15:00 | 12.4168 | 48
2020-09-25 15:30 | 15:30 | 11.6166 | 48
2020-09-25 16:00 | 16:00 | 10.7323 | 48
2020-09-25 16:30 | 16:30 | 10.034 | 48
2020-09-25 17:00 | 17:00 | 9.131 | 48
2020-09-25 17:30 | 17:30 | 8.6877 | 48
2020-09-25 18:00 | 18:00 | 8.3124 | 48
2020-09-25 18:30 | 18:30 | 8.0616 | 48
2020-09-25 19:00 | 19:00 | 8.0421 | 48
2020-09-25 19:30 | 19:30 | 7.8696 | 48
2020-09-25 20:00 | 20:00 | 7.9133 | 48
2020-09-25 20:30 | 20:30 | 7.7956 | 48
2020-09-25 21:00 | 21:00 | 7.9727 | 48
2020-09-25 21:30 | 21:30 | 7.9685 | 48
2020-09-25 22:00 | 22:00 | 7.8972 | 48
2020-09-25 22:30 | 22:30 | 7.2633 | 48
2020-09-25 23:00 | 23:00 | 6.771 | 48
2020-09-25 23:30 | 23:30 | 6.4367 | 48
2020-09-26 | 0:00 | 6.2474 | 48
2020-09-26 00:30 | 0:30 | 5.0638 | 48
2020-09-26 01:00 | 1:00 | 4.7839 | 48
2020-09-26 01:30 | 1:30 | 3.9786 | 48
2020-09-26 02:00 | 2:00 | 5.2488 | 48
2020-09-26 02:30 | 2:30 | 3.0991 | 48
2020-09-26 03:00 | 3:00 | 2.8277 | 48
2020-09-26 03:30 | 3:30 | 5.1789 | 48
2020-09-26 04:00 | 4:00 | 4.821 | 48
2020-09-26 04:30 | 4:30 | 4.0148 | 48
2020-09-26 05:00 | 5:00 | 5.6172 | 48
2020-09-26 05:30 | 5:30 | 6.1322 | 48
2020-09-26 06:00 | 6:00 | 6.2701 | 48
2020-09-26 06:30 | 6:30 | 8.0736 | 48
2020-09-26 07:00 | 7:00 | 9.5781 | 48
2020-09-26 07:30 | 7:30 | 12.6745 | 48
2020-09-26 08:00 | 8:00 | 13.8745 | 48
2020-09-26 08:30 | 8:30 | 15.2504 | 48
2020-09-26 09:00 | 9:00 | 16.3722 | 48
2020-09-26 09:30 | 9:30 | 16.7663 | 48
2020-09-26 10:00 | 10:00 | 17.3777 | 48
2020-09-26 10:30 | 10:30 | 18.1701 | 48
2020-09-26 11:00 | 11:00 | 18.6361 | 48
2020-09-26 11:30 | 11:30 | 18.8044 | 48
2020-09-26 12:00 | 12:00 | 18.5301 | 48
2020-09-26 12:30 | 12:30 | 18.0952 | 48
2020-09-26 13:00 | 13:00 | 17.0986 | 48
2020-09-26 13:30 | 13:30 | 16.0373 | 48
2020-09-26 14:00 | 14:00 | 15.1604 | 48
2020-09-26 14:30 | 14:30 | 14.1316 | 48
2020-09-26 15:00 | 15:00 | 13.3476 | 48
2020-09-26 15:30 | 15:30 | 12.5467 | 48
2020-09-26 16:00 | 16:00 | 11.7755 | 48
2020-09-26 16:30 | 16:30 | 10.9561 | 48
2020-09-26 17:00 | 17:00 | 10.1359 | 48
2020-09-26 17:30 | 17:30 | 9.5446 | 48
2020-09-26 18:00 | 18:00 | 9.174 | 48
2020-09-26 18:30 | 18:30 | 8.8288 | 48
2020-09-26 19:00 | 19:00 | 8.7294 | 48
2020-09-26 19:30 | 19:30 | 8.5989 | 48
2020-09-26 20:00 | 20:00 | 8.4727 | 48
2020-09-26 20:30 | 20:30 | 8.5005 | 48
2020-09-26 21:00 | 21:00 | 8.5349 | 48
2020-09-26 21:30 | 21:30 | 8.5181 | 48
2020-09-26 22:00 | 22:00 | 8.5588 | 48
2020-09-26 22:30 | 22:30 | 8.3466 | 48
2020-09-26 23:00 | 23:00 | 7.964 | 48
2020-09-26 23:30 | 23:30 | 7.8508 | 48
2020-09-27 | 0:00 | 7.6162 | 48
2020-09-27 00:30 | 0:30 | 7.6306 | 48
2020-09-27 01:00 | 1:00 | 8.5644 | 48
2020-09-27 01:30 | 1:30 | 8.6977 | 48
2020-09-27 02:00 | 2:00 | 8.1609 | 48
2020-09-27 02:30 | 2:30 | 7.9607 | 48
2020-09-27 03:00 | 3:00 | 6.4762 | 48
2020-09-27 03:30 | 3:30 | 8.1142 | 48
2020-09-27 04:00 | 4:00 | 8.3579 | 48
2020-09-27 04:30 | 4:30 | 7.5386 | 48
2020-09-27 05:00 | 5:00 | 6.7368 | 48
2020-09-27 05:30 | 5:30 | 7.8893 | 48
2020-09-27 06:00 | 6:00 | 8.9994 | 48
2020-09-27 06:30 | 6:30 | 7.8234 | 48
2020-09-27 07:00 | 7:00 | 9.2081 | 48
2020-09-27 07:30 | 7:30 | 10.1604 | 48
2020-09-27 08:00 | 8:00 | 11.8524 | 48
2020-09-27 08:30 | 8:30 | 12.1695 | 48
2020-09-27 09:00 | 9:00 | 11.485 | 48
2020-09-27 09:30 | 9:30 | 11.5925 | 48
2020-09-27 10:00 | 10:00 | 12.632 | 48
2020-09-27 10:30 | 10:30 | 13.4372 | 48
2020-09-27 11:00 | 11:00 | 14.0099 | 48
2020-09-27 11:30 | 11:30 | 14.3906 | 48
2020-09-27 12:00 | 12:00 | 14.5739 | 48
2020-09-27 12:30 | 12:30 | 14.2934 | 48
2020-09-27 13:00 | 13:00 | 13.8797 | 48
2020-09-27 13:30 | 13:30 | 13.1584 | 48
2020-09-27 14:00 | 14:00 | 12.6806 | 48
2020-09-27 14:30 | 14:30 | 12.0078 | 48
2020-09-27 15:00 | 15:00 | 11.6182 | 48
2020-09-27 15:30 | 15:30 | 11.0363 | 48
2020-09-27 16:00 | 16:00 | 10.3212 | 48
2020-09-27 16:30 | 16:30 | 9.7549 | 48
2020-09-27 17:00 | 17:00 | 8.9534 | 48
2020-09-27 17:30 | 17:30 | 8.467 | 48
2020-09-27 18:00 | 18:00 | 8.1231 | 48
2020-09-27 18:30 | 18:30 | 7.7666 | 48
2020-09-27 19:00 | 19:00 | 7.6349 | 48
2020-09-27 19:30 | 19:30 | 7.4899 | 48
2020-09-27 20:00 | 20:00 | 7.4799 | 48
2020-09-27 20:30 | 20:30 | 7.5453 | 48
2020-09-27 21:00 | 21:00 | 7.5796 | 48
2020-09-27 21:30 | 21:30 | 7.6405 | 48
2020-09-27 22:00 | 22:00 | 7.7502 | 48
2020-09-27 22:30 | 22:30 | 7.6185 | 48
2020-09-27 23:00 | 23:00 | 6.54 | 48
2020-09-27 23:30 | 23:30 | 5.5247 | 48
2020-09-28 | 0:00 | 5.3633 | 48
2020-09-28 00:30 | 0:30 | 6.6411 | 48
2020-09-28 01:00 | 1:00 | 5.107 | 48
2020-09-28 01:30 | 1:30 | 2.1203 | 48
2020-09-28 02:00 | 2:00 | 6.8884 | 48
2020-09-28 02:30 | 2:30 | 3.9241 | 48
2020-09-28 03:00 | 3:00 | 2.4407 | 48
2020-09-28 03:30 | 3:30 | 1.946 | 48
2020-09-28 04:00 | 4:00 | 3.8698 | 48
2020-09-28 04:30 | 4:30 | 3.1534 | 48
2020-09-28 05:00 | 5:00 | 1.7226 | 48
2020-09-28 05:30 | 5:30 | 2.6006 | 48
2020-09-28 06:00 | 6:00 | 4.7975 | 48
2020-09-28 06:30 | 6:30 | 4.763 | 48
2020-09-28 07:00 | 7:00 | 5.1248 | 48
2020-09-28 07:30 | 7:30 | 5.4505 | 48
2020-09-28 08:00 | 8:00 | 7.2802 | 48
2020-09-28 08:30 | 8:30 | 9.1985 | 48
2020-09-28 09:00 | 9:00 | 11.5113 | 48
2020-09-28 09:30 | 9:30 | 13.4528 | 48
2020-09-28 10:00 | 10:00 | 14.9227 | 48
2020-09-28 10:30 | 10:30 | 15.7035 | 48
2020-09-28 11:00 | 11:00 | 16.022 | 48
2020-09-28 11:30 | 11:30 | 15.969 | 48
2020-09-28 12:00 | 12:00 | 15.6204 | 48
2020-09-28 12:30 | 12:30 | 15.1104 | 48
2020-09-28 13:00 | 13:00 | 14.3589 | 48
2020-09-28 13:30 | 13:30 | 13.6526 | 48
2020-09-28 14:00 | 14:00 | 13.0136 | 48
2020-09-28 14:30 | 14:30 | 12.3973 | 48
2020-09-28 15:00 | 15:00 | 12.1792 | 48
2020-09-28 15:30 | 15:30 | 11.6107 | 48
2020-09-28 16:00 | 16:00 | 10.9935 | 48
2020-09-28 16:30 | 16:30 | 10.4515 | 48
2020-09-28 17:00 | 17:00 | 9.6835 | 48
2020-09-28 17:30 | 17:30 | 9.3792 | 48
2020-09-28 18:00 | 18:00 | 8.9851 | 48
2020-09-28 18:30 | 18:30 | 8.5291 | 48
2020-09-28 19:00 | 19:00 | 8.1875 | 48
2020-09-28 19:30 | 19:30 | 8.0507 | 48
2020-09-28 20:00 | 20:00 | 7.9688 | 48
2020-09-28 20:30 | 20:30 | 7.883 | 48
2020-09-28 21:00 | 21:00 | 7.8516 | 48
2020-09-28 21:30 | 21:30 | 7.8401 | 48
2020-09-28 22:00 | 22:00 | 7.5517 | 48
2020-09-28 22:30 | 22:30 | 7.0623 | 48
2020-09-28 23:00 | 23:00 | 6.5405 | 48
2020-09-28 23:30 | 23:30 | 5.5702 | 48
2020-09-29 | 0:00 | 6.2991 | 48
2020-09-29 00:30 | 0:30 | 4.0514 | 48
2020-09-29 01:00 | 1:00 | 1.8325 | 48
2020-09-29 01:30 | 1:30 | 1.9822 | 48
2020-09-29 02:00 | 2:00 | 2.0002 | 48
2020-09-29 02:30 | 2:30 | 3.7891 | 48
2020-09-29 03:00 | 3:00 | 5.8388 | 48
2020-09-29 03:30 | 3:30 | 5.0829 | 48
2020-09-29 04:00 | 4:00 | 8.8993 | 48
2020-09-29 04:30 | 4:30 | 8.0481 | 48
2020-09-29 05:00 | 5:00 | 6.0478 | 48
2020-09-29 05:30 | 5:30 | 3.594 | 48
2020-09-29 06:00 | 6:00 | 5.9683 | 48
2020-09-29 06:30 | 6:30 | 6.7592 | 48
2020-09-29 07:00 | 7:00 | 4.8891 | 48
2020-09-29 07:30 | 7:30 | 6.5522 | 48
2020-09-29 08:00 | 8:00 | 8.7863 | 48
2020-09-29 08:30 | 8:30 | 9.6172 | 48
2020-09-29 09:00 | 9:00 | 11.0788 | 48
2020-09-29 09:30 | 9:30 | 12.8895 | 48
2020-09-29 10:00 | 10:00 | 13.5362 | 48
2020-09-29 10:30 | 10:30 | 14.8041 | 48
2020-09-29 11:00 | 11:00 | 15.6312 | 48
2020-09-29 11:30 | 11:30 | 15.8594 | 48
2020-09-29 12:00 | 12:00 | 15.9656 | 48
2020-09-29 12:30 | 12:30 | 15.6174 | 48
2020-09-29 13:00 | 13:00 | 14.8897 | 48
2020-09-29 13:30 | 13:30 | 14.0557 | 48
2020-09-29 14:00 | 14:00 | 13.3948 | 48
2020-09-29 14:30 | 14:30 | 12.6298 | 48
2020-09-29 15:00 | 15:00 | 12.2281 | 48
2020-09-29 15:30 | 15:30 | 11.5463 | 48
2020-09-29 16:00 | 16:00 | 10.9001 | 48
2020-09-29 16:30 | 16:30 | 10.082 | 48
2020-09-29 17:00 | 17:00 | 9.2262 | 48
2020-09-29 17:30 | 17:30 | 8.799 | 48
2020-09-29 18:00 | 18:00 | 8.412 | 48
2020-09-29 18:30 | 18:30 | 8.1695 | 48
2020-09-29 19:00 | 19:00 | 8.0886 | 48
2020-09-29 19:30 | 19:30 | 7.996 | 48
2020-09-29 20:00 | 20:00 | 7.8435 | 48
2020-09-29 20:30 | 20:30 | 7.6923 | 48
2020-09-29 21:00 | 21:00 | 7.8607 | 48
2020-09-29 21:30 | 21:30 | 7.7869 | 48
2020-09-29 22:00 | 22:00 | 7.6983 | 48
2020-09-29 22:30 | 22:30 | 7.3236 | 48
2020-09-29 23:00 | 23:00 | 6.9387 | 48
2020-09-29 23:30 | 23:30 | 5.7725 | 48
2020-09-30 | 0:00 | 4.9478 | 48
2020-09-30 00:30 | 0:30 | 4.0145 | 48
2020-09-30 01:00 | 1:00 | 3.1839 | 48
2020-09-30 01:30 | 1:30 | 4.5906 | 48
2020-09-30 02:00 | 2:00 | 5.631 | 48
2020-09-30 02:30 | 2:30 | 2.5899 | 48
2020-09-30 03:00 | 3:00 | 0.98477 | 48
2020-09-30 03:30 | 3:30 | 2.2538 | 48
2020-09-30 04:00 | 4:00 | 2.5277 | 48
2020-09-30 04:30 | 4:30 | 4.138 | 48
2020-09-30 05:00 | 5:00 | 4.5195 | 48
2020-09-30 05:30 | 5:30 | 3.9476 | 48
2020-09-30 06:00 | 6:00 | 5.6552 | 48
2020-09-30 06:30 | 6:30 | 5.467 | 48
2020-09-30 07:00 | 7:00 | 6.554 | 48
2020-09-30 07:30 | 7:30 | 6.9838 | 48
2020-09-30 08:00 | 8:00 | 7.4008 | 48
2020-09-30 08:30 | 8:30 | 9.7357 | 48
2020-09-30 09:00 | 9:00 | 11.5543 | 48
2020-09-30 09:30 | 9:30 | 13.668 | 48
2020-09-30 10:00 | 10:00 | 15.4427 | 48
2020-09-30 10:30 | 10:30 | 16.7095 | 48
2020-09-30 11:00 | 11:00 | 17.4167 | 48
2020-09-30 11:30 | 11:30 | 16.6696 | 48
2020-09-30 12:00 | 12:00 | 15.6342 | 48
2020-09-30 12:30 | 12:30 | 15.227 | 48
2020-09-30 13:00 | 13:00 | 14.6053 | 48
2020-09-30 13:30 | 13:30 | 13.4672 | 48
2020-09-30 14:00 | 14:00 | 12.738 | 48
2020-09-30 14:30 | 14:30 | 11.9707 | 48
2020-09-30 15:00 | 15:00 | 11.4063 | 48
2020-09-30 15:30 | 15:30 | 11.3725 | 48
2020-09-30 16:00 | 16:00 | 10.5606 | 48
2020-09-30 16:30 | 16:30 | 9.9958 | 48
2020-09-30 17:00 | 17:00 | 9.7345 | 48
2020-09-30 17:30 | 17:30 | 9.0277 | 48
2020-09-30 18:00 | 18:00 | 8.6103 | 48
2020-09-30 18:30 | 18:30 | 8.2357 | 48
2020-09-30 19:00 | 19:00 | 8.0825 | 48
2020-09-30 19:30 | 19:30 | 7.8637 | 48
2020-09-30 20:00 | 20:00 | 7.7254 | 48
2020-09-30 20:30 | 20:30 | 7.6337 | 48
2020-09-30 21:00 | 21:00 | 7.7438 | 48
2020-09-30 21:30 | 21:30 | 7.6419 | 48
2020-09-30 22:00 | 22:00 | 7.5335 | 48
2020-09-30 22:30 | 22:30 | 7.2313 | 48
2020-09-30 23:00 | 23:00 | 6.269 | 48
2020-09-30 23:30 | 23:30 | 6.035 | 48
2020-10-01 | 0:00 | 5.4061 | 48
2020-10-01 00:30 | 0:30 | 4.6315 | 48
2020-10-01 01:00 | 1:00 | 4.7227 | 48
2020-10-01 01:30 | 1:30 | 3.8116 | 48
2020-10-01 02:00 | 2:00 | 6.0161 | 48
2020-10-01 02:30 | 2:30 | 7.1594 | 48
2020-10-01 03:00 | 3:00 | 5.6564 | 48
2020-10-01 03:30 | 3:30 | 4.3252 | 48
2020-10-01 04:00 | 4:00 | 4.2404 | 48
2020-10-01 04:30 | 4:30 | 3.1735 | 48
2020-10-01 05:00 | 5:00 | 3.2326 | 48
2020-10-01 05:30 | 5:30 | 6.8764 | 48
2020-10-01 06:00 | 6:00 | 6.4518 | 48
2020-10-01 06:30 | 6:30 | 6.0597 | 48
2020-10-01 07:00 | 7:00 | 7.81 | 48
2020-10-01 07:30 | 7:30 | 8.6728 | 48
2020-10-01 08:00 | 8:00 | 9.551 | 48
2020-10-01 08:30 | 8:30 | 12.7011 | 48
2020-10-01 09:00 | 9:00 | 13.6018 | 48
2020-10-01 09:30 | 9:30 | 15.7014 | 48
2020-10-01 10:00 | 10:00 | 16.6556 | 48
2020-10-01 10:30 | 10:30 | 18.3838 | 48
2020-10-01 11:00 | 11:00 | 18.7508 | 48
2020-10-01 11:30 | 11:30 | 18.54 | 48
2020-10-01 12:00 | 12:00 | 18.2107 | 48
2020-10-01 12:30 | 12:30 | 17.6813 | 48
2020-10-01 13:00 | 13:00 | 16.7669 | 48
2020-10-01 13:30 | 13:30 | 15.585 | 48
2020-10-01 14:00 | 14:00 | 14.6503 | 48
2020-10-01 14:30 | 14:30 | 13.5576 | 48
2020-10-01 15:00 | 15:00 | 12.9212 | 48
2020-10-01 15:30 | 15:30 | 12.0174 | 48
2020-10-01 16:00 | 16:00 | 11.4031 | 48
2020-10-01 16:30 | 16:30 | 10.5859 | 48
2020-10-01 17:00 | 17:00 | 9.629 | 48
2020-10-01 17:30 | 17:30 | 9.0122 | 48
2020-10-01 18:00 | 18:00 | 8.7185 | 48
2020-10-01 18:30 | 18:30 | 8.3856 | 48
2020-10-01 19:00 | 19:00 | 8.2069 | 48
2020-10-01 19:30 | 19:30 | 8.095 | 48
2020-10-01 20:00 | 20:00 | 8.0384 | 48
2020-10-01 20:30 | 20:30 | 8.1178 | 48
2020-10-01 21:00 | 21:00 | 8.1708 | 48
2020-10-01 21:30 | 21:30 | 8.2318 | 48
2020-10-01 22:00 | 22:00 | 8.4463 | 48
2020-10-01 22:30 | 22:30 | 8.297 | 48
2020-10-01 23:00 | 23:00 | 8.4349 | 48
2020-10-01 23:30 | 23:30 | 8.3919 | 48
2020-10-02 | 0:00 | 7.9681 | 48
2020-10-02 00:30 | 0:30 | 7.5164 | 48
2020-10-02 01:00 | 1:00 | 6.7868 | 48
2020-10-02 01:30 | 1:30 | 8.2186 | 48
2020-10-02 02:00 | 2:00 | 8.9496 | 48
2020-10-02 02:30 | 2:30 | 9.8374 | 48
2020-10-02 03:00 | 3:00 | 8.3838 | 48
2020-10-02 03:30 | 3:30 | 3.0227 | 48
2020-10-02 04:00 | 4:00 | 5.8384 | 48
2020-10-02 04:30 | 4:30 | 4.6741 | 48
2020-10-02 05:00 | 5:00 | 5.8389 | 48
2020-10-02 05:30 | 5:30 | 6.711 | 48
2020-10-02 06:00 | 6:00 | 7.9866 | 48
2020-10-02 06:30 | 6:30 | 7.6617 | 48
2020-10-02 07:00 | 7:00 | 8.9858 | 48
2020-10-02 07:30 | 7:30 | 8.6119 | 48
2020-10-02 08:00 | 8:00 | 11.2804 | 48
2020-10-02 08:30 | 8:30 | 11.0978 | 48
2020-10-02 09:00 | 9:00 | 11.412 | 48
2020-10-02 09:30 | 9:30 | 14.2219 | 48
2020-10-02 10:00 | 10:00 | 14.6561 | 48
2020-10-02 10:30 | 10:30 | 16.1878 | 48
2020-10-02 11:00 | 11:00 | 17.0013 | 48
2020-10-02 11:30 | 11:30 | 17.8751 | 48
2020-10-02 12:00 | 12:00 | 17.8003 | 48
2020-10-02 12:30 | 12:30 | 17.3128 | 48
2020-10-02 13:00 | 13:00 | 16.3673 | 48
2020-10-02 13:30 | 13:30 | 15.2642 | 48
2020-10-02 14:00 | 14:00 | 14.4625 | 48
2020-10-02 14:30 | 14:30 | 13.3363 | 48
2020-10-02 15:00 | 15:00 | 12.5127 | 48
2020-10-02 15:30 | 15:30 | 11.711 | 48
2020-10-02 16:00 | 16:00 | 10.9354 | 48
2020-10-02 16:30 | 16:30 | 10.2116 | 48
2020-10-02 17:00 | 17:00 | 9.4362 | 48
2020-10-02 17:30 | 17:30 | 8.8958 | 48
2020-10-02 18:00 | 18:00 | 8.5342 | 48
2020-10-02 18:30 | 18:30 | 8.2924 | 48
2020-10-02 19:00 | 19:00 | 8.0638 | 48
2020-10-02 19:30 | 19:30 | 8.0046 | 48
2020-10-02 20:00 | 20:00 | 8.0381 | 48
2020-10-02 20:30 | 20:30 | 8.048 | 48
2020-10-02 21:00 | 21:00 | 8.1499 | 48
2020-10-02 21:30 | 21:30 | 8.2575 | 48
2020-10-02 22:00 | 22:00 | 8.2055 | 48
2020-10-02 22:30 | 22:30 | 7.8836 | 48
2020-10-02 23:00 | 23:00 | 7.5355 | 48
2020-10-02 23:30 | 23:30 | 6.9366 | 48
2020-10-03 | 0:00 | 6.145 | 48
2020-10-03 00:30 | 0:30 | 5.0613 | 48
2020-10-03 01:00 | 1:00 | 4.1908 | 48
2020-10-03 01:30 | 1:30 | 3.7507 | 48
2020-10-03 02:00 | 2:00 | 3.6266 | 48
2020-10-03 02:30 | 2:30 | 3.155 | 48
2020-10-03 03:00 | 3:00 | 3.3113 | 48
2020-10-03 03:30 | 3:30 | 4.1237 | 48
2020-10-03 04:00 | 4:00 | 5.1625 | 48
2020-10-03 04:30 | 4:30 | 5.5798 | 48
2020-10-03 05:00 | 5:00 | 6.8215 | 48
2020-10-03 05:30 | 5:30 | 8.4165 | 48
2020-10-03 06:00 | 6:00 | 10.2132 | 48
2020-10-03 06:30 | 6:30 | 11.9794 | 48
2020-10-03 07:00 | 7:00 | 14.3428 | 48
2020-10-03 07:30 | 7:30 | 19.063 | 48
2020-10-03 08:00 | 8:00 | 21.3101 | 48
2020-10-03 08:30 | 8:30 | 22.5306 | 48
2020-10-03 09:00 | 9:00 | 21.2188 | 48
2020-10-03 09:30 | 9:30 | 21.9568 | 48
2020-10-03 10:00 | 10:00 | 22.0097 | 48
2020-10-03 10:30 | 10:30 | 22.2351 | 48
2020-10-03 11:00 | 11:00 | 22.7269 | 48
2020-10-03 11:30 | 11:30 | 22.4069 | 48
2020-10-03 12:00 | 12:00 | 20.5306 | 48
2020-10-03 12:30 | 12:30 | 18.6245 | 48
2020-10-03 13:00 | 13:00 | 17.4183 | 48
2020-10-03 13:30 | 13:30 | 15.9945 | 48
2020-10-03 14:00 | 14:00 | 14.8788 | 48
2020-10-03 14:30 | 14:30 | 13.4216 | 48
2020-10-03 15:00 | 15:00 | 12.6123 | 48
2020-10-03 15:30 | 15:30 | 11.712 | 48
2020-10-03 16:00 | 16:00 | 10.9284 | 48
2020-10-03 16:30 | 16:30 | 10.2266 | 48
2020-10-03 17:00 | 17:00 | 9.407 | 48
2020-10-03 17:30 | 17:30 | 8.9156 | 48
2020-10-03 18:00 | 18:00 | 8.5646 | 48
2020-10-03 18:30 | 18:30 | 8.3716 | 48
2020-10-03 19:00 | 19:00 | 8.1199 | 48
2020-10-03 19:30 | 19:30 | 7.9585 | 48
2020-10-03 20:00 | 20:00 | 7.9965 | 48
2020-10-03 20:30 | 20:30 | 8.0056 | 48
2020-10-03 21:00 | 21:00 | 8.1695 | 48
2020-10-03 21:30 | 21:30 | 8.263 | 48
2020-10-03 22:00 | 22:00 | 8.3754 | 48
2020-10-03 22:30 | 22:30 | 8.1932 | 48
2020-10-03 23:00 | 23:00 | 7.5377 | 48
2020-10-03 23:30 | 23:30 | 6.335 | 48
2020-10-04 | 0:00 | 6.0108 | 48
2020-10-04 00:30 | 0:30 | 5.3176 | 48
2020-10-04 01:00 | 1:00 | 4.1576 | 48
2020-10-04 01:30 | 1:30 | 3.9138 | 48
2020-10-04 02:00 | 2:00 | 4.9503 | 48
2020-10-04 02:30 | 2:30 | 4.1381 | 48
2020-10-04 03:00 | 3:00 | 3.5116 | 48
2020-10-04 03:30 | 3:30 | 3.874 | 48
2020-10-04 04:00 | 4:00 | 5.0206 | 48
2020-10-04 04:30 | 4:30 | 6.8286 | 48
2020-10-04 05:00 | 5:00 | 7.5303 | 48
2020-10-04 05:30 | 5:30 | 8.1995 | 48
2020-10-04 06:00 | 6:00 | 9.8446 | 48
2020-10-04 06:30 | 6:30 | 11.5539 | 48
2020-10-04 07:00 | 7:00 | 13.0793 | 48
2020-10-04 07:30 | 7:30 | 16.1102 | 48
2020-10-04 08:00 | 8:00 | 19.1654 | 48
2020-10-04 08:30 | 8:30 | 18.9825 | 48
2020-10-04 09:00 | 9:00 | 22.2297 | 48
2020-10-04 09:30 | 9:30 | 23.9087 | 48
2020-10-04 10:00 | 10:00 | 23.949 | 48
2020-10-04 10:30 | 10:30 | 22.2645 | 48
2020-10-04 11:00 | 11:00 | 17.6058 | 48
2020-10-04 11:30 | 11:30 | 17.4156 | 48
2020-10-04 12:00 | 12:00 | 19.2907 | 48
2020-10-04 12:30 | 12:30 | 18.0338 | 48
2020-10-04 13:00 | 13:00 | 16.8667 | 48
2020-10-04 13:30 | 13:30 | 15.3598 | 48
2020-10-04 14:00 | 14:00 | 14.3339 | 48
2020-10-04 14:30 | 14:30 | 13.1714 | 48
2020-10-04 15:00 | 15:00 | 12.3981 | 48
2020-10-04 15:30 | 15:30 | 11.7137 | 48
2020-10-04 16:00 | 16:00 | 10.8348 | 48
2020-10-04 16:30 | 16:30 | 10.1318 | 48
2020-10-04 17:00 | 17:00 | 9.4595 | 48
2020-10-04 17:30 | 17:30 | 8.9488 | 48
2020-10-04 18:00 | 18:00 | 8.6985 | 48
2020-10-04 18:30 | 18:30 | 8.406 | 48
2020-10-04 19:00 | 19:00 | 8.4024 | 48
2020-10-04 19:30 | 19:30 | 8.2627 | 48
2020-10-04 20:00 | 20:00 | 8.1865 | 48
2020-10-04 20:30 | 20:30 | 8.1913 | 48
2020-10-04 21:00 | 21:00 | 8.2776 | 48
2020-10-04 21:30 | 21:30 | 8.428 | 48
2020-10-04 22:00 | 22:00 | 8.5459 | 48
2020-10-04 22:30 | 22:30 | 8.5329 | 48
2020-10-04 23:00 | 23:00 | 8.8469 | 48
2020-10-04 23:30 | 23:30 | 8.2528 | 48
2020-10-05 | 0:00 | 8.4955 | 48
2020-10-05 00:30 | 0:30 | 8.2144 | 48
2020-10-05 01:00 | 1:00 | 8.6022 | 48
2020-10-05 01:30 | 1:30 | 8.2428 | 48
2020-10-05 02:00 | 2:00 | 8.5618 | 48
2020-10-05 02:30 | 2:30 | 7.1039 | 48
2020-10-05 03:00 | 3:00 | 7.7475 | 48
2020-10-05 03:30 | 3:30 | 7.8589 | 48
2020-10-05 04:00 | 4:00 | 4.8792 | 48
2020-10-05 04:30 | 4:30 | 6.7501 | 48
2020-10-05 05:00 | 5:00 | 6.9208 | 48
2020-10-05 05:30 | 5:30 | 6.4261 | 48
2020-10-05 06:00 | 6:00 | 5.0236 | 48
2020-10-05 06:30 | 6:30 | 5.8238 | 48
2020-10-05 07:00 | 7:00 | 5.3915 | 48
2020-10-05 07:30 | 7:30 | 8.4628 | 48
2020-10-05 08:00 | 8:00 | 10.2742 | 48
2020-10-05 08:30 | 8:30 | 10.714 | 48
2020-10-05 09:00 | 9:00 | 11.1522 | 48
2020-10-05 09:30 | 9:30 | 11.9717 | 48
2020-10-05 10:00 | 10:00 | 13.1127 | 48
2020-10-05 10:30 | 10:30 | 13.8594 | 48
2020-10-05 11:00 | 11:00 | 14.6778 | 48
2020-10-05 11:30 | 11:30 | 15.237 | 48
2020-10-05 12:00 | 12:00 | 15.0699 | 48
2020-10-05 12:30 | 12:30 | 14.6358 | 48
2020-10-05 13:00 | 13:00 | 13.8763 | 48
2020-10-05 13:30 | 13:30 | 13.1075 | 48
2020-10-05 14:00 | 14:00 | 12.5238 | 48
2020-10-05 14:30 | 14:30 | 11.6932 | 48
2020-10-05 15:00 | 15:00 | 11.0773 | 48
2020-10-05 15:30 | 15:30 | 10.5691 | 48
2020-10-05 16:00 | 16:00 | 9.9211 | 48
2020-10-05 16:30 | 16:30 | 9.2451 | 48
2020-10-05 17:00 | 17:00 | 8.5358 | 48
2020-10-05 17:30 | 17:30 | 8.1594 | 48
2020-10-05 18:00 | 18:00 | 7.7749 | 48
2020-10-05 18:30 | 18:30 | 7.5675 | 48
2020-10-05 19:00 | 19:00 | 7.3762 | 48
2020-10-05 19:30 | 19:30 | 7.3303 | 48
2020-10-05 20:00 | 20:00 | 7.3627 | 48
2020-10-05 20:30 | 20:30 | 7.5316 | 48
2020-10-05 21:00 | 21:00 | 7.7276 | 48
2020-10-05 21:30 | 21:30 | 7.7856 | 48
2020-10-05 22:00 | 22:00 | 7.9369 | 48
2020-10-05 22:30 | 22:30 | 8.1432 | 48
2020-10-05 23:00 | 23:00 | 7.8222 | 48
2020-10-05 23:30 | 23:30 | 7.9081 | 48
2020-10-06 | 0:00 | 8.8415 | 48
2020-10-06 00:30 | 0:30 | 8.4642 | 48
2020-10-06 01:00 | 1:00 | 8.042 | 48
2020-10-06 01:30 | 1:30 | 6.7323 | 48
2020-10-06 02:00 | 2:00 | 7.1033 | 48
2020-10-06 02:30 | 2:30 | 8.5575 | 48
2020-10-06 03:00 | 3:00 | 9.6028 | 48
2020-10-06 03:30 | 3:30 | 8.6333 | 48
2020-10-06 04:00 | 4:00 | 6.4593 | 48
2020-10-06 04:30 | 4:30 | 7.3172 | 48
2020-10-06 05:00 | 5:00 | 7.3705 | 48
2020-10-06 05:30 | 5:30 | 6.2338 | 48
2020-10-06 06:00 | 6:00 | 7.3646 | 48
2020-10-06 06:30 | 6:30 | 6.3323 | 48
2020-10-06 07:00 | 7:00 | 8.0099 | 48
2020-10-06 07:30 | 7:30 | 7.9169 | 48
2020-10-06 08:00 | 8:00 | 7.6334 | 48
2020-10-06 08:30 | 8:30 | 7.4963 | 48
2020-10-06 09:00 | 9:00 | 8.9259 | 48
2020-10-06 09:30 | 9:30 | 9.6623 | 48
2020-10-06 10:00 | 10:00 | 11.2012 | 48
2020-10-06 10:30 | 10:30 | 12.5992 | 48
2020-10-06 11:00 | 11:00 | 13.3964 | 48
2020-10-06 11:30 | 11:30 | 14.0002 | 48
2020-10-06 12:00 | 12:00 | 13.9917 | 48
2020-10-06 12:30 | 12:30 | 13.6315 | 48
2020-10-06 13:00 | 13:00 | 13.0575 | 48
2020-10-06 13:30 | 13:30 | 12.1447 | 48
2020-10-06 14:00 | 14:00 | 11.6921 | 48
2020-10-06 14:30 | 14:30 | 10.9566 | 48
2020-10-06 15:00 | 15:00 | 10.5742 | 48
2020-10-06 15:30 | 15:30 | 10.1919 | 48
2020-10-06 16:00 | 16:00 | 9.6374 | 48
2020-10-06 16:30 | 16:30 | 8.8501 | 48
2020-10-06 17:00 | 17:00 | 8.1389 | 48
2020-10-06 17:30 | 17:30 | 7.8684 | 48
2020-10-06 18:00 | 18:00 | 7.4437 | 48
2020-10-06 18:30 | 18:30 | 7.1784 | 48
2020-10-06 19:00 | 19:00 | 6.9939 | 48
2020-10-06 19:30 | 19:30 | 6.9217 | 48
2020-10-06 20:00 | 20:00 | 6.9688 | 48
2020-10-06 20:30 | 20:30 | 6.9332 | 48
2020-10-06 21:00 | 21:00 | 7.0317 | 48
2020-10-06 21:30 | 21:30 | 7.1541 | 48
2020-10-06 22:00 | 22:00 | 7.2226 | 48
2020-10-06 22:30 | 22:30 | 7.1459 | 48
2020-10-06 23:00 | 23:00 | 5.7762 | 48
2020-10-06 23:30 | 23:30 | 5.0914 | 48
2020-10-07 | 0:00 | 4.9873 | 48
2020-10-07 00:30 | 0:30 | 5.0513 | 48
2020-10-07 01:00 | 1:00 | 5.8645 | 48
2020-10-07 01:30 | 1:30 | 6.0764 | 48
2020-10-07 02:00 | 2:00 | 5.4616 | 48
2020-10-07 02:30 | 2:30 | 5.7248 | 48
2020-10-07 03:00 | 3:00 | 5.5271 | 48
2020-10-07 03:30 | 3:30 | 4.0216 | 48
2020-10-07 04:00 | 4:00 | 1.2139 | 48
2020-10-07 04:30 | 4:30 | 2.3494 | 48
2020-10-07 05:00 | 5:00 | 3.6948 | 48
2020-10-07 05:30 | 5:30 | 5.3395 | 48
2020-10-07 06:00 | 6:00 | 5.4872 | 48
2020-10-07 06:30 | 6:30 | 6.8539 | 48
2020-10-07 07:00 | 7:00 | 7.6476 | 48
2020-10-07 07:30 | 7:30 | 10.8003 | 48
2020-10-07 08:00 | 8:00 | 10.8038 | 48
2020-10-07 08:30 | 8:30 | 11.4845 | 48
2020-10-07 09:00 | 9:00 | 10.8129 | 48
2020-10-07 09:30 | 9:30 | 11.7665 | 48
2020-10-07 10:00 | 10:00 | 12.9413 | 48
2020-10-07 10:30 | 10:30 | 13.6269 | 48
2020-10-07 11:00 | 11:00 | 14.0308 | 48
2020-10-07 11:30 | 11:30 | 14.0585 | 48
2020-10-07 12:00 | 12:00 | 14.3091 | 48
2020-10-07 12:30 | 12:30 | 13.8474 | 48
2020-10-07 13:00 | 13:00 | 13.0839 | 48
2020-10-07 13:30 | 13:30 | 12.3878 | 48
2020-10-07 14:00 | 14:00 | 11.8837 | 48
2020-10-07 14:30 | 14:30 | 11.0423 | 48
2020-10-07 15:00 | 15:00 | 10.6064 | 48
2020-10-07 15:30 | 15:30 | 10.1778 | 48
2020-10-07 16:00 | 16:00 | 9.7565 | 48
2020-10-07 16:30 | 16:30 | 9.1526 | 48
2020-10-07 17:00 | 17:00 | 8.3085 | 48
2020-10-07 17:30 | 17:30 | 7.8722 | 48
2020-10-07 18:00 | 18:00 | 7.4842 | 48
2020-10-07 18:30 | 18:30 | 7.245 | 48
2020-10-07 19:00 | 19:00 | 7.063 | 48
2020-10-07 19:30 | 19:30 | 6.9743 | 48
2020-10-07 20:00 | 20:00 | 6.9742 | 48
2020-10-07 20:30 | 20:30 | 7.0811 | 48
2020-10-07 21:00 | 21:00 | 7.1342 | 48
2020-10-07 21:30 | 21:30 | 7.1514 | 48
2020-10-07 22:00 | 22:00 | 7.1233 | 48
2020-10-07 22:30 | 22:30 | 6.6562 | 48
2020-10-07 23:00 | 23:00 | 5.8651 | 48
2020-10-07 23:30 | 23:30 | 5.0019 | 48
2020-10-08 | 0:00 | 5.0036 | 48
2020-10-08 00:30 | 0:30 | 4.0004 | 48
2020-10-08 01:00 | 1:00 | 3.0966 | 48
2020-10-08 01:30 | 1:30 | 3.9123 | 48
2020-10-08 02:00 | 2:00 | 4.6094 | 48
2020-10-08 02:30 | 2:30 | 3.3598 | 48
2020-10-08 03:00 | 3:00 | 2.0329 | 48
2020-10-08 03:30 | 3:30 | 2.4867 | 48
2020-10-08 04:00 | 4:00 | 1.3084 | 48
2020-10-08 04:30 | 4:30 | 0.54801 | 48
2020-10-08 05:00 | 5:00 | 3.4124 | 48
2020-10-08 05:30 | 5:30 | 3.0158 | 48
2020-10-08 06:00 | 6:00 | 4.2872 | 48
2020-10-08 06:30 | 6:30 | 5.1939 | 48
2020-10-08 07:00 | 7:00 | 8.068 | 48
2020-10-08 07:30 | 7:30 | 7.4809 | 48
2020-10-08 08:00 | 8:00 | 6.9382 | 48
2020-10-08 08:30 | 8:30 | 5.5605 | 48
2020-10-08 09:00 | 9:00 | 6.9038 | 48
2020-10-08 09:30 | 9:30 | 9.9457 | 48
2020-10-08 10:00 | 10:00 | 11.86 | 48
2020-10-08 10:30 | 10:30 | 13.2908 | 48
2020-10-08 11:00 | 11:00 | 14.4416 | 48
2020-10-08 11:30 | 11:30 | 14.8854 | 48
2020-10-08 12:00 | 12:00 | 15.1378 | 48
2020-10-08 12:30 | 12:30 | 14.9611 | 48
2020-10-08 13:00 | 13:00 | 14.0273 | 48
2020-10-08 13:30 | 13:30 | 12.9488 | 48
2020-10-08 14:00 | 14:00 | 12.1711 | 48
2020-10-08 14:30 | 14:30 | 11.4129 | 48
2020-10-08 15:00 | 15:00 | 10.8221 | 48
2020-10-08 15:30 | 15:30 | 10.3035 | 48
2020-10-08 16:00 | 16:00 | 9.7084 | 48
2020-10-08 16:30 | 16:30 | 9.0848 | 48
2020-10-08 17:00 | 17:00 | 8.3048 | 48
2020-10-08 17:30 | 17:30 | 7.7748 | 48
2020-10-08 18:00 | 18:00 | 7.4579 | 48
2020-10-08 18:30 | 18:30 | 7.2189 | 48
2020-10-08 19:00 | 19:00 | 7.0683 | 48
2020-10-08 19:30 | 19:30 | 6.9765 | 48
2020-10-08 20:00 | 20:00 | 7.0152 | 48
2020-10-08 20:30 | 20:30 | 7.1002 | 48
2020-10-08 21:00 | 21:00 | 7.1438 | 48
2020-10-08 21:30 | 21:30 | 7.3056 | 48
2020-10-08 22:00 | 22:00 | 7.4655 | 48
2020-10-08 22:30 | 22:30 | 7.1931 | 48
2020-10-08 23:00 | 23:00 | 6.7826 | 48
2020-10-08 23:30 | 23:30 | 6.3096 | 48
2020-10-09 | 0:00 | 4.5639 | 48
2020-10-09 00:30 | 0:30 | 3.8178 | 48
2020-10-09 01:00 | 1:00 | 4.7756 | 48
2020-10-09 01:30 | 1:30 | 2.594 | 48
2020-10-09 02:00 | 2:00 | 0.50542 | 48
2020-10-09 02:30 | 2:30 | 2.8235 | 48
2020-10-09 03:00 | 3:00 | 2.2564 | 48
2020-10-09 03:30 | 3:30 | 1.0416 | 48
2020-10-09 04:00 | 4:00 | 1.8507 | 48
2020-10-09 04:30 | 4:30 | 0.86248 | 48
2020-10-09 05:00 | 5:00 | 0.51934 | 48
2020-10-09 05:30 | 5:30 | 1.1139 | 48
2020-10-09 06:00 | 6:00 | 0.66263 | 48
2020-10-09 06:30 | 6:30 | 0.72319 | 48
2020-10-09 07:00 | 7:00 | 1.3634 | 48
2020-10-09 07:30 | 7:30 | 4.77 | 48
2020-10-09 08:00 | 8:00 | 7.3585 | 48
2020-10-09 08:30 | 8:30 | 7.3848 | 48
2020-10-09 09:00 | 9:00 | 8.9895 | 48
2020-10-09 09:30 | 9:30 | 11.4202 | 48
2020-10-09 10:00 | 10:00 | 12.7115 | 48
2020-10-09 10:30 | 10:30 | 14.0564 | 48
2020-10-09 11:00 | 11:00 | 14.4493 | 48
2020-10-09 11:30 | 11:30 | 14.6823 | 48
2020-10-09 12:00 | 12:00 | 14.9542 | 48
2020-10-09 12:30 | 12:30 | 14.5955 | 48
2020-10-09 13:00 | 13:00 | 13.7781 | 48
2020-10-09 13:30 | 13:30 | 12.7966 | 48
2020-10-09 14:00 | 14:00 | 12.0871 | 48
2020-10-09 14:30 | 14:30 | 11.1938 | 48
2020-10-09 15:00 | 15:00 | 10.5928 | 48
2020-10-09 15:30 | 15:30 | 10.0636 | 48
2020-10-09 16:00 | 16:00 | 9.4886 | 48
2020-10-09 16:30 | 16:30 | 8.7592 | 48
2020-10-09 17:00 | 17:00 | 8.0168 | 48
2020-10-09 17:30 | 17:30 | 7.5655 | 48
2020-10-09 18:00 | 18:00 | 7.2733 | 48
2020-10-09 18:30 | 18:30 | 7.037 | 48
2020-10-09 19:00 | 19:00 | 6.8783 | 48
2020-10-09 19:30 | 19:30 | 6.8165 | 48
2020-10-09 20:00 | 20:00 | 6.9415 | 48
2020-10-09 20:30 | 20:30 | 6.9052 | 48
2020-10-09 21:00 | 21:00 | 7.227 | 48
2020-10-09 21:30 | 21:30 | 7.3434 | 48
2020-10-09 22:00 | 22:00 | 7.7076 | 48
2020-10-09 22:30 | 22:30 | 7.4422 | 48
2020-10-09 23:00 | 23:00 | 6.4929 | 48
2020-10-09 23:30 | 23:30 | 5.3648 | 48
2020-10-10 | 0:00 | 4.5418 | 48
2020-10-10 00:30 | 0:30 | 5.1302 | 48
2020-10-10 01:00 | 1:00 | 4.1734 | 48
2020-10-10 01:30 | 1:30 | 2.6214 | 48
2020-10-10 02:00 | 2:00 | 2.4318 | 48
2020-10-10 02:30 | 2:30 | 1.5397 | 48
2020-10-10 03:00 | 3:00 | 2.2923 | 48
2020-10-10 03:30 | 3:30 | 0.88656 | 48
2020-10-10 04:00 | 4:00 | 3.0707 | 48
2020-10-10 04:30 | 4:30 | 2.2974 | 48
2020-10-10 05:00 | 5:00 | 1.7452 | 48
2020-10-10 05:30 | 5:30 | 2.76 | 48
2020-10-10 06:00 | 6:00 | 0.96755 | 48
2020-10-10 06:30 | 6:30 | 1.9921 | 48
2020-10-10 07:00 | 7:00 | 2.659 | 48
2020-10-10 07:30 | 7:30 | 2.1357 | 48
2020-10-10 08:00 | 8:00 | 3.8944 | 48
2020-10-10 08:30 | 8:30 | 6.2323 | 48
2020-10-10 09:00 | 9:00 | 8.2183 | 48
2020-10-10 09:30 | 9:30 | 10.583 | 48
2020-10-10 10:00 | 10:00 | 12.9833 | 48
2020-10-10 10:30 | 10:30 | 14.3596 | 48
2020-10-10 11:00 | 11:00 | 15.3757 | 48
2020-10-10 11:30 | 11:30 | 15.8656 | 48
2020-10-10 12:00 | 12:00 | 15.9607 | 48
2020-10-10 12:30 | 12:30 | 15.6765 | 48
2020-10-10 13:00 | 13:00 | 14.8474 | 48
2020-10-10 13:30 | 13:30 | 13.7123 | 48
2020-10-10 14:00 | 14:00 | 12.9336 | 48
2020-10-10 14:30 | 14:30 | 11.9911 | 48
2020-10-10 15:00 | 15:00 | 11.1081 | 48
2020-10-10 15:30 | 15:30 | 10.4791 | 48
2020-10-10 16:00 | 16:00 | 9.7552 | 48
2020-10-10 16:30 | 16:30 | 8.9108 | 48
2020-10-10 17:00 | 17:00 | 8.2663 | 48
2020-10-10 17:30 | 17:30 | 7.7423 | 48
2020-10-10 18:00 | 18:00 | 7.3939 | 48
2020-10-10 18:30 | 18:30 | 7.19 | 48
2020-10-10 19:00 | 19:00 | 7.0862 | 48
2020-10-10 19:30 | 19:30 | 6.9831 | 48
2020-10-10 20:00 | 20:00 | 7.1521 | 48
2020-10-10 20:30 | 20:30 | 7.2463 | 48
2020-10-10 21:00 | 21:00 | 7.541 | 48
2020-10-10 21:30 | 21:30 | 7.6962 | 48
2020-10-10 22:00 | 22:00 | 7.9004 | 48
2020-10-10 22:30 | 22:30 | 7.64 | 48
2020-10-10 23:00 | 23:00 | 7.1085 | 48
2020-10-10 23:30 | 23:30 | 6.1976 | 48
2020-10-11 | 0:00 | 4.9078 | 48
2020-10-11 00:30 | 0:30 | 3.4118 | 48
2020-10-11 01:00 | 1:00 | 2.1707 | 48
2020-10-11 01:30 | 1:30 | 1.7087 | 48
2020-10-11 02:00 | 2:00 | 1.334 | 48
2020-10-11 02:30 | 2:30 | 1.0533 | 48
2020-10-11 03:00 | 3:00 | 1.295 | 48
2020-10-11 03:30 | 3:30 | 0.9901 | 48
2020-10-11 04:00 | 4:00 | 1.3567 | 48
2020-10-11 04:30 | 4:30 | 2.682 | 48
2020-10-11 05:00 | 5:00 | 2.6187 | 48
2020-10-11 05:30 | 5:30 | 3.4274 | 48
2020-10-11 06:00 | 6:00 | 4.663 | 48
2020-10-11 06:30 | 6:30 | 5.6183 | 48
2020-10-11 07:00 | 7:00 | 4.8789 | 48
2020-10-11 07:30 | 7:30 | 4.4642 | 48
2020-10-11 08:00 | 8:00 | 5.7269 | 48
2020-10-11 08:30 | 8:30 | 7.6148 | 48
2020-10-11 09:00 | 9:00 | 10.1448 | 48
2020-10-11 09:30 | 9:30 | 12.3177 | 48
2020-10-11 10:00 | 10:00 | 14.4302 | 48
2020-10-11 10:30 | 10:30 | 16.015 | 48
2020-10-11 11:00 | 11:00 | 16.7041 | 48
2020-10-11 11:30 | 11:30 | 17.1201 | 48
2020-10-11 12:00 | 12:00 | 16.9726 | 48
2020-10-11 12:30 | 12:30 | 16.4988 | 48
2020-10-11 13:00 | 13:00 | 15.5839 | 48
2020-10-11 13:30 | 13:30 | 14.5144 | 48
2020-10-11 14:00 | 14:00 | 13.7453 | 48
2020-10-11 14:30 | 14:30 | 12.6743 | 48
2020-10-11 15:00 | 15:00 | 12.0906 | 48
2020-10-11 15:30 | 15:30 | 11.345 | 48
2020-10-11 16:00 | 16:00 | 10.383 | 48
2020-10-11 16:30 | 16:30 | 9.557 | 48
2020-10-11 17:00 | 17:00 | 8.816 | 48
2020-10-11 17:30 | 17:30 | 8.4244 | 48
2020-10-11 18:00 | 18:00 | 8.1308 | 48
2020-10-11 18:30 | 18:30 | 7.8174 | 48
2020-10-11 19:00 | 19:00 | 7.6975 | 48
2020-10-11 19:30 | 19:30 | 7.5371 | 48
2020-10-11 20:00 | 20:00 | 7.6372 | 48
2020-10-11 20:30 | 20:30 | 7.6588 | 48
2020-10-11 21:00 | 21:00 | 7.8805 | 48
2020-10-11 21:30 | 21:30 | 7.9237 | 48
2020-10-11 22:00 | 22:00 | 8.1195 | 48
2020-10-11 22:30 | 22:30 | 7.7238 | 48
2020-10-11 23:00 | 23:00 | 7.3051 | 48
2020-10-11 23:30 | 23:30 | 6.6958 | 48
2020-10-12 | 0:00 | 5.5297 | 48
2020-10-12 00:30 | 0:30 | 4.0674 | 48
2020-10-12 01:00 | 1:00 | 3.4377 | 48
2020-10-12 01:30 | 1:30 | 2.9514 | 48
2020-10-12 02:00 | 2:00 | 3.2653 | 48
2020-10-12 02:30 | 2:30 | 2.6127 | 48
2020-10-12 03:00 | 3:00 | 2.712 | 48
2020-10-12 03:30 | 3:30 | 3.8144 | 48
2020-10-12 04:00 | 4:00 | 3.1713 | 48
2020-10-12 04:30 | 4:30 | 3.3014 | 48
2020-10-12 05:00 | 5:00 | 3.1955 | 48
2020-10-12 05:30 | 5:30 | 3.27 | 48
2020-10-12 06:00 | 6:00 | 5.309 | 48
2020-10-12 06:30 | 6:30 | 6.3836 | 48
2020-10-12 07:00 | 7:00 | 7.1849 | 48
2020-10-12 07:30 | 7:30 | 8.6115 | 48
2020-10-12 08:00 | 8:00 | 8.9204 | 48
2020-10-12 08:30 | 8:30 | 10.5707 | 48
2020-10-12 09:00 | 9:00 | 12.7758 | 48
2020-10-12 09:30 | 9:30 | 15.1423 | 48
2020-10-12 10:00 | 10:00 | 16.9608 | 48
2020-10-12 10:30 | 10:30 | 18.175 | 48
2020-10-12 11:00 | 11:00 | 18.7223 | 48
2020-10-12 11:30 | 11:30 | 18.5459 | 48
2020-10-12 12:00 | 12:00 | 18.1108 | 48
2020-10-12 12:30 | 12:30 | 17.7508 | 48
2020-10-12 13:00 | 13:00 | 16.652 | 48
2020-10-12 13:30 | 13:30 | 15.5266 | 48
2020-10-12 14:00 | 14:00 | 14.282 | 48
2020-10-12 14:30 | 14:30 | 13.2622 | 48
2020-10-12 15:00 | 15:00 | 12.2461 | 48
2020-10-12 15:30 | 15:30 | 11.3863 | 48
2020-10-12 16:00 | 16:00 | 10.6247 | 48
2020-10-12 16:30 | 16:30 | 9.8552 | 48
2020-10-12 17:00 | 17:00 | 9.0047 | 48
2020-10-12 17:30 | 17:30 | 8.5038 | 48
2020-10-12 18:00 | 18:00 | 8.1677 | 48
2020-10-12 18:30 | 18:30 | 7.8596 | 48
2020-10-12 19:00 | 19:00 | 7.7085 | 48
2020-10-12 19:30 | 19:30 | 7.6805 | 48
2020-10-12 20:00 | 20:00 | 7.5911 | 48
2020-10-12 20:30 | 20:30 | 7.5768 | 48
2020-10-12 21:00 | 21:00 | 7.6963 | 48
2020-10-12 21:30 | 21:30 | 7.9164 | 48
2020-10-12 22:00 | 22:00 | 8.1494 | 48
2020-10-12 22:30 | 22:30 | 7.8637 | 48
2020-10-12 23:00 | 23:00 | 7.2749 | 48
2020-10-12 23:30 | 23:30 | 6.634 | 48
2020-10-13 | 0:00 | 5.59 | 48
2020-10-13 00:30 | 0:30 | 4.3117 | 48
2020-10-13 01:00 | 1:00 | 3.1587 | 48
2020-10-13 01:30 | 1:30 | 2.0306 | 48
2020-10-13 02:00 | 2:00 | 1.2836 | 48
2020-10-13 02:30 | 2:30 | 1.0335 | 48
2020-10-13 03:00 | 3:00 | 1.0366 | 48
2020-10-13 03:30 | 3:30 | 1.3273 | 48
2020-10-13 04:00 | 4:00 | 1.7911 | 48
2020-10-13 04:30 | 4:30 | 2.6718 | 48
2020-10-13 05:00 | 5:00 | 3.4766 | 48
2020-10-13 05:30 | 5:30 | 4.4277 | 48
2020-10-13 06:00 | 6:00 | 5.6203 | 48
2020-10-13 06:30 | 6:30 | 7.0956 | 48
2020-10-13 07:00 | 7:00 | 8.2414 | 48
2020-10-13 07:30 | 7:30 | 9.6654 | 48
2020-10-13 08:00 | 8:00 | 11.736 | 48
2020-10-13 08:30 | 8:30 | 15.4248 | 48
2020-10-13 09:00 | 9:00 | 16.2191 | 48
2020-10-13 09:30 | 9:30 | 18.2335 | 48
2020-10-13 10:00 | 10:00 | 19.6592 | 48
2020-10-13 10:30 | 10:30 | 19.8171 | 48
2020-10-13 11:00 | 11:00 | 20.4921 | 48
2020-10-13 11:30 | 11:30 | 20.2456 | 48
2020-10-13 12:00 | 12:00 | 19.7513 | 48
2020-10-13 12:30 | 12:30 | 19.2367 | 48
2020-10-13 13:00 | 13:00 | 18.4358 | 48
2020-10-13 13:30 | 13:30 | 17.2013 | 48
2020-10-13 14:00 | 14:00 | 16.135 | 48
2020-10-13 14:30 | 14:30 | 14.9643 | 48
2020-10-13 15:00 | 15:00 | 14.2809 | 48
2020-10-13 15:30 | 15:30 | 13.2359 | 48
2020-10-13 16:00 | 16:00 | 12.475 | 48
2020-10-13 16:30 | 16:30 | 11.6005 | 48
2020-10-13 17:00 | 17:00 | 10.6962 | 48
2020-10-13 17:30 | 17:30 | 10.2268 | 48
2020-10-13 18:00 | 18:00 | 9.8675 | 48
2020-10-13 18:30 | 18:30 | 9.4178 | 48
2020-10-13 19:00 | 19:00 | 9.2097 | 48
2020-10-13 19:30 | 19:30 | 9.0264 | 48
2020-10-13 20:00 | 20:00 | 8.8706 | 48
2020-10-13 20:30 | 20:30 | 8.7746 | 48
2020-10-13 21:00 | 21:00 | 8.9277 | 48
2020-10-13 21:30 | 21:30 | 8.875 | 48
2020-10-13 22:00 | 22:00 | 8.9422 | 48
2020-10-13 22:30 | 22:30 | 8.6491 | 48
2020-10-13 23:00 | 23:00 | 7.985 | 48
2020-10-13 23:30 | 23:30 | 7.7962 | 48
2020-10-14 | 0:00 | 7.1051 | 48
2020-10-14 00:30 | 0:30 | 6.7259 | 48
2020-10-14 01:00 | 1:00 | 5.8603 | 48
2020-10-14 01:30 | 1:30 | 5.0495 | 48
2020-10-14 02:00 | 2:00 | 6.7981 | 48
2020-10-14 02:30 | 2:30 | 4.7192 | 48
2020-10-14 03:00 | 3:00 | 4.2874 | 48
2020-10-14 03:30 | 3:30 | 4.9108 | 48
2020-10-14 04:00 | 4:00 | 6.2866 | 48
2020-10-14 04:30 | 4:30 | 7.5167 | 48
2020-10-14 05:00 | 5:00 | 9.7038 | 48
2020-10-14 05:30 | 5:30 | 12.014 | 48
2020-10-14 06:00 | 6:00 | 12.25 | 48
2020-10-14 06:30 | 6:30 | 13.3917 | 48
2020-10-14 07:00 | 7:00 | 13.0701 | 48
2020-10-14 07:30 | 7:30 | 14.9496 | 48
2020-10-14 08:00 | 8:00 | 19.4195 | 48
2020-10-14 08:30 | 8:30 | 18.8279 | 48
2020-10-14 09:00 | 9:00 | 20.5813 | 48
2020-10-14 09:30 | 9:30 | 17.3093 | 48
2020-10-14 10:00 | 10:00 | 16.9633 | 48
2020-10-14 10:30 | 10:30 | 17.9816 | 48
2020-10-14 11:00 | 11:00 | 18.1125 | 48
2020-10-14 11:30 | 11:30 | 17.8335 | 48
2020-10-14 12:00 | 12:00 | 17.3261 | 48
2020-10-14 12:30 | 12:30 | 17.0509 | 48
2020-10-14 13:00 | 13:00 | 15.9778 | 48
2020-10-14 13:30 | 13:30 | 14.9887 | 48
2020-10-14 14:00 | 14:00 | 14.4184 | 48
2020-10-14 14:30 | 14:30 | 13.3866 | 48
2020-10-14 15:00 | 15:00 | 12.4145 | 48
2020-10-14 15:30 | 15:30 | 11.6576 | 48
2020-10-14 16:00 | 16:00 | 11.0142 | 48
2020-10-14 16:30 | 16:30 | 10.1761 | 48
2020-10-14 17:00 | 17:00 | 9.4048 | 48
2020-10-14 17:30 | 17:30 | 8.8806 | 48
2020-10-14 18:00 | 18:00 | 8.5195 | 48
2020-10-14 18:30 | 18:30 | 8.2527 | 48
2020-10-14 19:00 | 19:00 | 8.1455 | 48
2020-10-14 19:30 | 19:30 | 8.0326 | 48
2020-10-14 20:00 | 20:00 | 7.9864 | 48
2020-10-14 20:30 | 20:30 | 8.0046 | 48
2020-10-14 21:00 | 21:00 | 8.0746 | 48
2020-10-14 21:30 | 21:30 | 8.1019 | 48
2020-10-14 22:00 | 22:00 | 8.1811 | 48
2020-10-14 22:30 | 22:30 | 7.7129 | 48
2020-10-14 23:00 | 23:00 | 7.384 | 48
2020-10-14 23:30 | 23:30 | 6.9924 | 48
2020-10-15 | 0:00 | 7.3945 | 48
2020-10-15 00:30 | 0:30 | 8.5741 | 48
2020-10-15 01:00 | 1:00 | 8.3335 | 48
2020-10-15 01:30 | 1:30 | 6.4342 | 48
2020-10-15 02:00 | 2:00 | 4.6469 | 48
2020-10-15 02:30 | 2:30 | 5.1491 | 48
2020-10-15 03:00 | 3:00 | 4.9885 | 48
2020-10-15 03:30 | 3:30 | 3.3568 | 48
2020-10-15 04:00 | 4:00 | 3.3746 | 48
2020-10-15 04:30 | 4:30 | 3.0068 | 48
2020-10-15 05:00 | 5:00 | 4.2057 | 48
2020-10-15 05:30 | 5:30 | 3.0727 | 48
2020-10-15 06:00 | 6:00 | 3.4449 | 48
2020-10-15 06:30 | 6:30 | 3.9405 | 48
2020-10-15 07:00 | 7:00 | 4.4257 | 48
2020-10-15 07:30 | 7:30 | 5.5162 | 48
2020-10-15 08:00 | 8:00 | 7.2226 | 48
2020-10-15 08:30 | 8:30 | 9.2094 | 48
2020-10-15 09:00 | 9:00 | 11.7081 | 48
2020-10-15 09:30 | 9:30 | 14.2011 | 48
2020-10-15 10:00 | 10:00 | 16.3963 | 48
2020-10-15 10:30 | 10:30 | 17.8379 | 48
2020-10-15 11:00 | 11:00 | 18.6627 | 48
2020-10-15 11:30 | 11:30 | 18.5959 | 48
2020-10-15 12:00 | 12:00 | 18.5465 | 48
2020-10-15 12:30 | 12:30 | 17.7595 | 48
2020-10-15 13:00 | 13:00 | 16.7355 | 48
2020-10-15 13:30 | 13:30 | 15.5438 | 48
2020-10-15 14:00 | 14:00 | 14.6106 | 48
2020-10-15 14:30 | 14:30 | 13.4874 | 48
2020-10-15 15:00 | 15:00 | 12.8104 | 48
2020-10-15 15:30 | 15:30 | 12.1531 | 48
2020-10-15 16:00 | 16:00 | 11.2205 | 48
2020-10-15 16:30 | 16:30 | 10.4469 | 48
2020-10-15 17:00 | 17:00 | 9.6913 | 48
2020-10-15 17:30 | 17:30 | 9.2776 | 48
2020-10-15 18:00 | 18:00 | 8.8511 | 48
2020-10-15 18:30 | 18:30 | 8.5335 | 48
2020-10-15 19:00 | 19:00 | 8.445 | 48
2020-10-15 19:30 | 19:30 | 8.3632 | 48
2020-10-15 20:00 | 20:00 | 8.392 | 48
2020-10-15 20:30 | 20:30 | 8.4928 | 48
2020-10-15 21:00 | 21:00 | 8.6117 | 48
2020-10-15 21:30 | 21:30 | 8.7005 | 48
2020-10-15 22:00 | 22:00 | 9.0121 | 48
2020-10-15 22:30 | 22:30 | 8.8693 | 48
2020-10-15 23:00 | 23:00 | 8.7617 | 48
2020-10-15 23:30 | 23:30 | 7.8936 | 48
2020-10-16 | 0:00 | 6.6923 | 48
2020-10-16 00:30 | 0:30 | 6.0833 | 48
2020-10-16 01:00 | 1:00 | 6.4212 | 48
2020-10-16 01:30 | 1:30 | 5.4802 | 48
2020-10-16 02:00 | 2:00 | 5.6757 | 48
2020-10-16 02:30 | 2:30 | 8.7259 | 48
2020-10-16 03:00 | 3:00 | 8.2664 | 48
2020-10-16 03:30 | 3:30 | 6.6115 | 48
2020-10-16 04:00 | 4:00 | 10.534 | 48
2020-10-16 04:30 | 4:30 | 9.9143 | 48
2020-10-16 05:00 | 5:00 | 8.8601 | 48
2020-10-16 05:30 | 5:30 | 4.1144 | 48
2020-10-16 06:00 | 6:00 | 6.4073 | 48
2020-10-16 06:30 | 6:30 | 8.6464 | 48
2020-10-16 07:00 | 7:00 | 9.6035 | 48
2020-10-16 07:30 | 7:30 | 11.189 | 48
2020-10-16 08:00 | 8:00 | 14.3231 | 48
2020-10-16 08:30 | 8:30 | 16.7532 | 48
2020-10-16 09:00 | 9:00 | 16.6748 | 48
2020-10-16 09:30 | 9:30 | 16.479 | 48
2020-10-16 10:00 | 10:00 | 16.7995 | 48
2020-10-16 10:30 | 10:30 | 16.764 | 48
2020-10-16 11:00 | 11:00 | 16.2735 | 48
2020-10-16 11:30 | 11:30 | 16.0075 | 48
2020-10-16 12:00 | 12:00 | 15.7975 | 48
2020-10-16 12:30 | 12:30 | 15.1102 | 48
2020-10-16 13:00 | 13:00 | 14.1457 | 48
2020-10-16 13:30 | 13:30 | 13.1989 | 48
2020-10-16 14:00 | 14:00 | 12.3448 | 48
2020-10-16 14:30 | 14:30 | 11.4058 | 48
2020-10-16 15:00 | 15:00 | 10.8945 | 48
2020-10-16 15:30 | 15:30 | 10.3183 | 48
2020-10-16 16:00 | 16:00 | 9.7135 | 48
2020-10-16 16:30 | 16:30 | 9.0526 | 48
2020-10-16 17:00 | 17:00 | 8.3261 | 48
2020-10-16 17:30 | 17:30 | 7.9164 | 48
2020-10-16 18:00 | 18:00 | 7.5889 | 48
2020-10-16 18:30 | 18:30 | 7.3181 | 48
2020-10-16 19:00 | 19:00 | 7.2697 | 48
2020-10-16 19:30 | 19:30 | 7.3163 | 48
2020-10-16 20:00 | 20:00 | 7.3045 | 48
2020-10-16 20:30 | 20:30 | 7.278 | 48
2020-10-16 21:00 | 21:00 | 7.5531 | 48
2020-10-16 21:30 | 21:30 | 7.8757 | 48
2020-10-16 22:00 | 22:00 | 8.125 | 48
2020-10-16 22:30 | 22:30 | 8.2748 | 48
2020-10-16 23:00 | 23:00 | 8.1125 | 48
2020-10-16 23:30 | 23:30 | 7.6236 | 48
2020-10-17 | 0:00 | 6.4137 | 48
2020-10-17 00:30 | 0:30 | 6.3762 | 48
2020-10-17 01:00 | 1:00 | 5.1073 | 48
2020-10-17 01:30 | 1:30 | 5.414 | 48
2020-10-17 02:00 | 2:00 | 6.2396 | 48
2020-10-17 02:30 | 2:30 | 2.4067 | 48
2020-10-17 03:00 | 3:00 | 1.0475 | 48
2020-10-17 03:30 | 3:30 | 1.436 | 48
2020-10-17 04:00 | 4:00 | 1.037 | 48
2020-10-17 04:30 | 4:30 | 1.0087 | 48
2020-10-17 05:00 | 5:00 | 1.0731 | 48
2020-10-17 05:30 | 5:30 | 1.4025 | 48
2020-10-17 06:00 | 6:00 | 2.0762 | 48
2020-10-17 06:30 | 6:30 | 3.9876 | 48
2020-10-17 07:00 | 7:00 | 6.3971 | 48
2020-10-17 07:30 | 7:30 | 11.4261 | 48
2020-10-17 08:00 | 8:00 | 10.5128 | 48
2020-10-17 08:30 | 8:30 | 12.394 | 48
2020-10-17 09:00 | 9:00 | 14.0501 | 48
2020-10-17 09:30 | 9:30 | 14.9234 | 48
2020-10-17 10:00 | 10:00 | 17.0659 | 48
2020-10-17 10:30 | 10:30 | 18.8337 | 48
2020-10-17 11:00 | 11:00 | 19.6618 | 48
2020-10-17 11:30 | 11:30 | 19.5882 | 48
2020-10-17 12:00 | 12:00 | 19.2159 | 48
2020-10-17 12:30 | 12:30 | 18.354 | 48
2020-10-17 13:00 | 13:00 | 17.0509 | 48
2020-10-17 13:30 | 13:30 | 15.7799 | 48
2020-10-17 14:00 | 14:00 | 14.5974 | 48
2020-10-17 14:30 | 14:30 | 13.3031 | 48
2020-10-17 15:00 | 15:00 | 12.4271 | 48
2020-10-17 15:30 | 15:30 | 11.6634 | 48
2020-10-17 16:00 | 16:00 | 10.9272 | 48
2020-10-17 16:30 | 16:30 | 10.1298 | 48
2020-10-17 17:00 | 17:00 | 9.4726 | 48
2020-10-17 17:30 | 17:30 | 8.9531 | 48
2020-10-17 18:00 | 18:00 | 8.5955 | 48
2020-10-17 18:30 | 18:30 | 8.2868 | 48
2020-10-17 19:00 | 19:00 | 8.2467 | 48
2020-10-17 19:30 | 19:30 | 8.1899 | 48
2020-10-17 20:00 | 20:00 | 8.1188 | 48
2020-10-17 20:30 | 20:30 | 8.1293 | 48
2020-10-17 21:00 | 21:00 | 8.3309 | 48
2020-10-17 21:30 | 21:30 | 8.5242 | 48
2020-10-17 22:00 | 22:00 | 8.7165 | 48
2020-10-17 22:30 | 22:30 | 8.4898 | 48
2020-10-17 23:00 | 23:00 | 7.9671 | 48
2020-10-17 23:30 | 23:30 | 7.3972 | 48
2020-10-18 | 0:00 | 7.8518 | 48
2020-10-18 00:30 | 0:30 | 7.3736 | 48
2020-10-18 01:00 | 1:00 | 9.2358 | 48
2020-10-18 01:30 | 1:30 | 7.7469 | 48
2020-10-18 02:00 | 2:00 | 5.7388 | 48
2020-10-18 02:30 | 2:30 | 3.5825 | 48
2020-10-18 03:00 | 3:00 | 1.1812 | 48
2020-10-18 03:30 | 3:30 | 2.287 | 48
2020-10-18 04:00 | 4:00 | 0.99537 | 48
2020-10-18 04:30 | 4:30 | 4.0398 | 48
2020-10-18 05:00 | 5:00 | 7.5188 | 48
2020-10-18 05:30 | 5:30 | 3.0832 | 48
2020-10-18 06:00 | 6:00 | 3.1839 | 48
2020-10-18 06:30 | 6:30 | 5.1786 | 48
2020-10-18 07:00 | 7:00 | 4.451 | 48
2020-10-18 07:30 | 7:30 | 2.0292 | 48
2020-10-18 08:00 | 8:00 | 3.3487 | 48
2020-10-18 08:30 | 8:30 | 5.597 | 48
2020-10-18 09:00 | 9:00 | 8.0551 | 48
2020-10-18 09:30 | 9:30 | 11.7275 | 48
2020-10-18 10:00 | 10:00 | 12.8121 | 48
2020-10-18 10:30 | 10:30 | 14.2021 | 48
2020-10-18 11:00 | 11:00 | 14.8428 | 48
2020-10-18 11:30 | 11:30 | 15.4612 | 48
2020-10-18 12:00 | 12:00 | 15.5421 | 48
2020-10-18 12:30 | 12:30 | 15.2011 | 48
2020-10-18 13:00 | 13:00 | 14.3983 | 48
2020-10-18 13:30 | 13:30 | 13.597 | 48
2020-10-18 14:00 | 14:00 | 12.8021 | 48
2020-10-18 14:30 | 14:30 | 11.7517 | 48
2020-10-18 15:00 | 15:00 | 11.0832 | 48
2020-10-18 15:30 | 15:30 | 10.495 | 48
2020-10-18 16:00 | 16:00 | 9.8476 | 48
2020-10-18 16:30 | 16:30 | 9.0863 | 48
2020-10-18 17:00 | 17:00 | 8.4625 | 48
2020-10-18 17:30 | 17:30 | 8.168 | 48
2020-10-18 18:00 | 18:00 | 7.9024 | 48
2020-10-18 18:30 | 18:30 | 7.5245 | 48
2020-10-18 19:00 | 19:00 | 7.391 | 48
2020-10-18 19:30 | 19:30 | 7.287 | 48
2020-10-18 20:00 | 20:00 | 7.2966 | 48
2020-10-18 20:30 | 20:30 | 7.4341 | 48
2020-10-18 21:00 | 21:00 | 7.5635 | 48
2020-10-18 21:30 | 21:30 | 7.9047 | 48
2020-10-18 22:00 | 22:00 | 8.1183 | 48
2020-10-18 22:30 | 22:30 | 8.15 | 48
2020-10-18 23:00 | 23:00 | 7.9828 | 48
2020-10-18 23:30 | 23:30 | 7.5122 | 48
2020-10-19 | 0:00 | 6.7704 | 48
2020-10-19 00:30 | 0:30 | 5.3831 | 48
2020-10-19 01:00 | 1:00 | 4.3323 | 48
2020-10-19 01:30 | 1:30 | 3.3154 | 48
2020-10-19 02:00 | 2:00 | 2.451 | 48
2020-10-19 02:30 | 2:30 | 3.0275 | 48
2020-10-19 03:00 | 3:00 | 2.7581 | 48
2020-10-19 03:30 | 3:30 | 4.5779 | 48
2020-10-19 04:00 | 4:00 | 6.0111 | 48
2020-10-19 04:30 | 4:30 | 6.6648 | 48
2020-10-19 05:00 | 5:00 | 7.9246 | 48
2020-10-19 05:30 | 5:30 | 4.1712 | 48
2020-10-19 06:00 | 6:00 | 4.0755 | 48
2020-10-19 06:30 | 6:30 | 4.134 | 48
2020-10-19 07:00 | 7:00 | 2.9265 | 48
2020-10-19 07:30 | 7:30 | 3.7872 | 48
2020-10-19 08:00 | 8:00 | 5.0789 | 48
2020-10-19 08:30 | 8:30 | 3.9756 | 48
2020-10-19 09:00 | 9:00 | 6.707 | 48
2020-10-19 09:30 | 9:30 | 8.9622 | 48
2020-10-19 10:00 | 10:00 | 10.9756 | 48
2020-10-19 10:30 | 10:30 | 12.7102 | 48
2020-10-19 11:00 | 11:00 | 13.9771 | 48
2020-10-19 11:30 | 11:30 | 14.87 | 48
2020-10-19 12:00 | 12:00 | 15.148 | 48
2020-10-19 12:30 | 12:30 | 14.9356 | 48
2020-10-19 13:00 | 13:00 | 14.2873 | 48
2020-10-19 13:30 | 13:30 | 13.3995 | 48
2020-10-19 14:00 | 14:00 | 12.772 | 48
2020-10-19 14:30 | 14:30 | 11.6983 | 48
2020-10-19 15:00 | 15:00 | 11.1148 | 48
2020-10-19 15:30 | 15:30 | 10.5999 | 48
2020-10-19 16:00 | 16:00 | 9.798 | 48
2020-10-19 16:30 | 16:30 | 9.162 | 48
2020-10-19 17:00 | 17:00 | 8.4468 | 48
2020-10-19 17:30 | 17:30 | 7.931 | 48
2020-10-19 18:00 | 18:00 | 7.5997 | 48
2020-10-19 18:30 | 18:30 | 7.3507 | 48
2020-10-19 19:00 | 19:00 | 7.1797 | 48
2020-10-19 19:30 | 19:30 | 7.1446 | 48
2020-10-19 20:00 | 20:00 | 7.157 | 48
2020-10-19 20:30 | 20:30 | 7.1997 | 48
2020-10-19 21:00 | 21:00 | 7.4056 | 48
2020-10-19 21:30 | 21:30 | 7.5055 | 48
2020-10-19 22:00 | 22:00 | 7.798 | 48
2020-10-19 22:30 | 22:30 | 7.3614 | 48
2020-10-19 23:00 | 23:00 | 6.9744 | 48
2020-10-19 23:30 | 23:30 | 5.8592 | 48
2020-10-20 | 0:00 | 4.3005 | 48
2020-10-20 00:30 | 0:30 | 4.2128 | 48
2020-10-20 01:00 | 1:00 | 3.4511 | 48
2020-10-20 01:30 | 1:30 | 0.77756 | 48
2020-10-20 02:00 | 2:00 | 1.2355 | 48
2020-10-20 02:30 | 2:30 | 1.1074 | 48
2020-10-20 03:00 | 3:00 | 1.0049 | 48
2020-10-20 03:30 | 3:30 | 1.4379 | 48
2020-10-20 04:00 | 4:00 | 1.5665 | 48
2020-10-20 04:30 | 4:30 | 1.0252 | 48
2020-10-20 05:00 | 5:00 | 1.6018 | 48
2020-10-20 05:30 | 5:30 | 1.275 | 48
2020-10-20 06:00 | 6:00 | 3.1101 | 48
2020-10-20 06:30 | 6:30 | 4.0254 | 48
2020-10-20 07:00 | 7:00 | 7.7402 | 48
2020-10-20 07:30 | 7:30 | 8.911 | 48
2020-10-20 08:00 | 8:00 | 8.8342 | 48
2020-10-20 08:30 | 8:30 | 7.822 | 48
2020-10-20 09:00 | 9:00 | 8.484 | 48
2020-10-20 09:30 | 9:30 | 10.9492 | 48
2020-10-20 10:00 | 10:00 | 11.035 | 48
2020-10-20 10:30 | 10:30 | 13.5481 | 48
2020-10-20 11:00 | 11:00 | 14.8278 | 48
2020-10-20 11:30 | 11:30 | 15.2739 | 48
2020-10-20 12:00 | 12:00 | 15.2989 | 48
2020-10-20 12:30 | 12:30 | 15.1336 | 48
2020-10-20 13:00 | 13:00 | 14.5175 | 48
2020-10-20 13:30 | 13:30 | 13.4476 | 48
2020-10-20 14:00 | 14:00 | 13.0063 | 48
2020-10-20 14:30 | 14:30 | 12.0404 | 48
2020-10-20 15:00 | 15:00 | 11.3623 | 48
2020-10-20 15:30 | 15:30 | 10.8124 | 48
2020-10-20 16:00 | 16:00 | 9.9935 | 48
2020-10-20 16:30 | 16:30 | 9.2689 | 48
2020-10-20 17:00 | 17:00 | 8.5706 | 48
2020-10-20 17:30 | 17:30 | 8.1382 | 48
2020-10-20 18:00 | 18:00 | 7.828 | 48
2020-10-20 18:30 | 18:30 | 7.5862 | 48
2020-10-20 19:00 | 19:00 | 7.378 | 48
2020-10-20 19:30 | 19:30 | 7.2837 | 48
2020-10-20 20:00 | 20:00 | 7.2816 | 48
2020-10-20 20:30 | 20:30 | 7.2777 | 48
2020-10-20 21:00 | 21:00 | 7.3009 | 48
2020-10-20 21:30 | 21:30 | 7.2115 | 48
2020-10-20 22:00 | 22:00 | 7.3515 | 48
2020-10-20 22:30 | 22:30 | 7.1773 | 48
2020-10-20 23:00 | 23:00 | 6.8347 | 48
2020-10-20 23:30 | 23:30 | 6.1052 | 48
2020-10-21 | 0:00 | 5.3433 | 48
2020-10-21 00:30 | 0:30 | 4.0718 | 48
2020-10-21 01:00 | 1:00 | 2.8455 | 48
2020-10-21 01:30 | 1:30 | 3.1984 | 48
2020-10-21 02:00 | 2:00 | 3.3768 | 48
2020-10-21 02:30 | 2:30 | 3.1607 | 48
2020-10-21 03:00 | 3:00 | 2.9073 | 48
2020-10-21 03:30 | 3:30 | 1.9853 | 48
2020-10-21 04:00 | 4:00 | 2.7181 | 48
2020-10-21 04:30 | 4:30 | 3.3844 | 48
2020-10-21 05:00 | 5:00 | 2.9437 | 48
2020-10-21 05:30 | 5:30 | 3.4511 | 48
2020-10-21 06:00 | 6:00 | 2.4652 | 48
2020-10-21 06:30 | 6:30 | 2.732 | 48
2020-10-21 07:00 | 7:00 | 3.0241 | 48
2020-10-21 07:30 | 7:30 | 4.4593 | 48
2020-10-21 08:00 | 8:00 | 5.9872 | 48
2020-10-21 08:30 | 8:30 | 7.7713 | 48
2020-10-21 09:00 | 9:00 | 10.0345 | 48
2020-10-21 09:30 | 9:30 | 12.4747 | 48
2020-10-21 10:00 | 10:00 | 14.2866 | 48
2020-10-21 10:30 | 10:30 | 15.3788 | 48
2020-10-21 11:00 | 11:00 | 15.8411 | 48
2020-10-21 11:30 | 11:30 | 16.0466 | 48
2020-10-21 12:00 | 12:00 | 16.07 | 48
2020-10-21 12:30 | 12:30 | 15.6408 | 48
2020-10-21 13:00 | 13:00 | 14.7064 | 48
2020-10-21 13:30 | 13:30 | 13.5801 | 48
2020-10-21 14:00 | 14:00 | 13.0065 | 48
2020-10-21 14:30 | 14:30 | 12.1275 | 48
2020-10-21 15:00 | 15:00 | 11.5415 | 48
2020-10-21 15:30 | 15:30 | 10.9 | 48
2020-10-21 16:00 | 16:00 | 10.1835 | 48
2020-10-21 16:30 | 16:30 | 9.4951 | 48
2020-10-21 17:00 | 17:00 | 8.7961 | 48
2020-10-21 17:30 | 17:30 | 8.2901 | 48
2020-10-21 18:00 | 18:00 | 7.7851 | 48
2020-10-21 18:30 | 18:30 | 7.4545 | 48
2020-10-21 19:00 | 19:00 | 7.3559 | 48
2020-10-21 19:30 | 19:30 | 7.1984 | 48
2020-10-21 20:00 | 20:00 | 7.0839 | 48
2020-10-21 20:30 | 20:30 | 7.0365 | 48
2020-10-21 21:00 | 21:00 | 7.1273 | 48
2020-10-21 21:30 | 21:30 | 7.1646 | 48
2020-10-21 22:00 | 22:00 | 7.199 | 48
2020-10-21 22:30 | 22:30 | 6.8782 | 48
2020-10-21 23:00 | 23:00 | 6.0867 | 48
2020-10-21 23:30 | 23:30 | 5.8956 | 48
2020-10-22 | 0:00 | 4.6664 | 48
2020-10-22 00:30 | 0:30 | 3.3203 | 48
2020-10-22 01:00 | 1:00 | 2.3261 | 48
2020-10-22 01:30 | 1:30 | 1.8793 | 48
2020-10-22 02:00 | 2:00 | 3.2215 | 48
2020-10-22 02:30 | 2:30 | 2.1919 | 48
2020-10-22 03:00 | 3:00 | 1.7579 | 48
2020-10-22 03:30 | 3:30 | 1.6032 | 48
2020-10-22 04:00 | 4:00 | 2.5254 | 48
2020-10-22 04:30 | 4:30 | 1.8427 | 48
2020-10-22 05:00 | 5:00 | 1.2499 | 48
2020-10-22 05:30 | 5:30 | 1.8818 | 48
2020-10-22 06:00 | 6:00 | 2.9099 | 48
2020-10-22 06:30 | 6:30 | 5.3992 | 48
2020-10-22 07:00 | 7:00 | 6.5246 | 48
2020-10-22 07:30 | 7:30 | 8.1668 | 48
2020-10-22 08:00 | 8:00 | 7.8816 | 48
2020-10-22 08:30 | 8:30 | 8.7444 | 48
2020-10-22 09:00 | 9:00 | 11.1474 | 48
2020-10-22 09:30 | 9:30 | 13.4369 | 48
2020-10-22 10:00 | 10:00 | 15.1617 | 48
2020-10-22 10:30 | 10:30 | 16.4084 | 48
2020-10-22 11:00 | 11:00 | 17.7028 | 48
2020-10-22 11:30 | 11:30 | 17.8909 | 48
2020-10-22 12:00 | 12:00 | 17.5975 | 48
2020-10-22 12:30 | 12:30 | 16.8211 | 48
2020-10-22 13:00 | 13:00 | 15.6457 | 48
2020-10-22 13:30 | 13:30 | 14.671 | 48
2020-10-22 14:00 | 14:00 | 13.8568 | 48
2020-10-22 14:30 | 14:30 | 12.793 | 48
2020-10-22 15:00 | 15:00 | 12.0649 | 48
2020-10-22 15:30 | 15:30 | 11.3505 | 48
2020-10-22 16:00 | 16:00 | 10.6555 | 48
2020-10-22 16:30 | 16:30 | 9.9755 | 48
2020-10-22 17:00 | 17:00 | 9.2464 | 48
2020-10-22 17:30 | 17:30 | 8.7255 | 48
2020-10-22 18:00 | 18:00 | 8.5017 | 48
2020-10-22 18:30 | 18:30 | 8.2049 | 48
2020-10-22 19:00 | 19:00 | 7.9853 | 48
2020-10-22 19:30 | 19:30 | 7.8297 | 48
2020-10-22 20:00 | 20:00 | 7.8072 | 48
2020-10-22 20:30 | 20:30 | 7.7541 | 48
2020-10-22 21:00 | 21:00 | 7.9663 | 48
2020-10-22 21:30 | 21:30 | 7.9791 | 48
2020-10-22 22:00 | 22:00 | 8.1877 | 48
2020-10-22 22:30 | 22:30 | 8.0414 | 48
2020-10-22 23:00 | 23:00 | 7.651 | 48
2020-10-22 23:30 | 23:30 | 7.3284 | 48
2020-10-23 | 0:00 | 6.1992 | 48
2020-10-23 00:30 | 0:30 | 5.3342 | 48
2020-10-23 01:00 | 1:00 | 7.27 | 48
2020-10-23 01:30 | 1:30 | 5.3163 | 48
2020-10-23 02:00 | 2:00 | 2.9918 | 48
2020-10-23 02:30 | 2:30 | 4.8288 | 48
2020-10-23 03:00 | 3:00 | 2.8711 | 48
2020-10-23 03:30 | 3:30 | 4.2514 | 48
2020-10-23 04:00 | 4:00 | 4.7697 | 48
2020-10-23 04:30 | 4:30 | 6.2673 | 48
2020-10-23 05:00 | 5:00 | 8.1929 | 48
2020-10-23 05:30 | 5:30 | 4.6441 | 48
2020-10-23 06:00 | 6:00 | 3.4826 | 48
2020-10-23 06:30 | 6:30 | 5.4741 | 48
2020-10-23 07:00 | 7:00 | 3.9601 | 48
2020-10-23 07:30 | 7:30 | 6.7567 | 48
2020-10-23 08:00 | 8:00 | 6.7101 | 48
2020-10-23 08:30 | 8:30 | 8.7123 | 48
2020-10-23 09:00 | 9:00 | 11.0377 | 48
2020-10-23 09:30 | 9:30 | 12.9269 | 48
2020-10-23 10:00 | 10:00 | 14.6037 | 48
2020-10-23 10:30 | 10:30 | 16.5326 | 48
2020-10-23 11:00 | 11:00 | 16.9194 | 48
2020-10-23 11:30 | 11:30 | 17.088 | 48
2020-10-23 12:00 | 12:00 | 17.1064 | 48
2020-10-23 12:30 | 12:30 | 16.4358 | 48
2020-10-23 13:00 | 13:00 | 15.523 | 48
2020-10-23 13:30 | 13:30 | 14.3716 | 48
2020-10-23 14:00 | 14:00 | 13.5279 | 48
2020-10-23 14:30 | 14:30 | 12.4535 | 48
2020-10-23 15:00 | 15:00 | 11.8502 | 48
2020-10-23 15:30 | 15:30 | 11.3259 | 48
2020-10-23 16:00 | 16:00 | 10.5275 | 48
2020-10-23 16:30 | 16:30 | 9.6972 | 48
2020-10-23 17:00 | 17:00 | 8.8854 | 48
2020-10-23 17:30 | 17:30 | 8.4091 | 48
2020-10-23 18:00 | 18:00 | 8.0003 | 48
2020-10-23 18:30 | 18:30 | 7.6574 | 48
2020-10-23 19:00 | 19:00 | 7.504 | 48
2020-10-23 19:30 | 19:30 | 7.2925 | 48
2020-10-23 20:00 | 20:00 | 7.3044 | 48
2020-10-23 20:30 | 20:30 | 7.3176 | 48
2020-10-23 21:00 | 21:00 | 7.3852 | 48
2020-10-23 21:30 | 21:30 | 7.3283 | 48
2020-10-23 22:00 | 22:00 | 7.4167 | 48
2020-10-23 22:30 | 22:30 | 7.3228 | 48
2020-10-23 23:00 | 23:00 | 6.7904 | 48
2020-10-23 23:30 | 23:30 | 5.9764 | 48
2020-10-24 | 0:00 | 5.0329 | 48
2020-10-24 00:30 | 0:30 | 3.7491 | 48
2020-10-24 01:00 | 1:00 | 2.7585 | 48
2020-10-24 01:30 | 1:30 | 1.8688 | 48
2020-10-24 02:00 | 2:00 | 0.91411 | 48
2020-10-24 02:30 | 2:30 | 0.66631 | 48
2020-10-24 03:00 | 3:00 | 0.83006 | 48
2020-10-24 03:30 | 3:30 | 2.0695 | 48
2020-10-24 04:00 | 4:00 | 2.6178 | 48
2020-10-24 04:30 | 4:30 | 3.4721 | 48
2020-10-24 05:00 | 5:00 | 4.4298 | 48
2020-10-24 05:30 | 5:30 | 4.7132 | 48
2020-10-24 06:00 | 6:00 | 5.6729 | 48
2020-10-24 06:30 | 6:30 | 6.5819 | 48
2020-10-24 07:00 | 7:00 | 7.9484 | 48
2020-10-24 07:30 | 7:30 | 8.3877 | 48
2020-10-24 08:00 | 8:00 | 9.6266 | 48
2020-10-24 08:30 | 8:30 | 11.6354 | 48
2020-10-24 09:00 | 9:00 | 14.1054 | 48
2020-10-24 09:30 | 9:30 | 16.5942 | 48
2020-10-24 10:00 | 10:00 | 18.7108 | 48
2020-10-24 10:30 | 10:30 | 20.2013 | 48
2020-10-24 11:00 | 11:00 | 20.6512 | 48
2020-10-24 11:30 | 11:30 | 20.4185 | 48
2020-10-24 12:00 | 12:00 | 20.0873 | 48
2020-10-24 12:30 | 12:30 | 19.3844 | 48
2020-10-24 13:00 | 13:00 | 17.8354 | 48
2020-10-24 13:30 | 13:30 | 16.3405 | 48
2020-10-24 14:00 | 14:00 | 14.9504 | 48
2020-10-24 14:30 | 14:30 | 13.5576 | 48
2020-10-24 15:00 | 15:00 | 12.6965 | 48
2020-10-24 15:30 | 15:30 | 11.8575 | 48
2020-10-24 16:00 | 16:00 | 10.9326 | 48
2020-10-24 16:30 | 16:30 | 10.161 | 48
2020-10-24 17:00 | 17:00 | 9.4016 | 48
2020-10-24 17:30 | 17:30 | 8.8971 | 48
2020-10-24 18:00 | 18:00 | 8.5707 | 48
2020-10-24 18:30 | 18:30 | 8.2894 | 48
2020-10-24 19:00 | 19:00 | 8.1482 | 48
2020-10-24 19:30 | 19:30 | 8.0538 | 48
2020-10-24 20:00 | 20:00 | 7.9658 | 48
2020-10-24 20:30 | 20:30 | 7.9471 | 48
2020-10-24 21:00 | 21:00 | 8.1323 | 48
2020-10-24 21:30 | 21:30 | 8.2953 | 48
2020-10-24 22:00 | 22:00 | 8.6345 | 48
2020-10-24 22:30 | 22:30 | 8.6135 | 48
2020-10-24 23:00 | 23:00 | 8.541 | 48
2020-10-24 23:30 | 23:30 | 8.2436 | 48
2020-10-25 | 0:00 | 7.377 | 48
2020-10-25 00:30 | 0:30 | 5.9767 | 48
2020-10-25 01:00 | 1:00 | 4.7551 | 48
2020-10-25 01:30 | 1:30 | 4.2764 | 48
2020-10-25 02:00 | 2:00 | 3.4984 | 48
2020-10-25 02:30 | 2:30 | 2.7371 | 48
2020-10-25 03:00 | 3:00 | 2.6278 | 48
2020-10-25 03:30 | 3:30 | 4.1596 | 48
2020-10-25 04:00 | 4:00 | 5.1684 | 48
2020-10-25 04:30 | 4:30 | 5.5753 | 48
2020-10-25 05:00 | 5:00 | 6.6786 | 48
2020-10-25 05:30 | 5:30 | 8.5768 | 48
2020-10-25 06:00 | 6:00 | 9.5972 | 48
2020-10-25 06:30 | 6:30 | 9.8133 | 48
2020-10-25 07:00 | 7:00 | 9.8117 | 48
2020-10-25 07:30 | 7:30 | 11.6509 | 48
2020-10-25 08:00 | 8:00 | 12.9891 | 48
2020-10-25 08:30 | 8:30 | 14.8276 | 48
2020-10-25 09:00 | 9:00 | 17.4345 | 48
2020-10-25 09:30 | 9:30 | 19.8601 | 48
2020-10-25 10:00 | 10:00 | 21.7113 | 48
2020-10-25 10:30 | 10:30 | 23.0851 | 48
2020-10-25 11:00 | 11:00 | 23.6886 | 48
2020-10-25 11:30 | 11:30 | 23.0124 | 48
2020-10-25 12:00 | 12:00 | 22.3853 | 48
2020-10-25 12:30 | 12:30 | 21.2971 | 48
2020-10-25 13:00 | 13:00 | 19.6344 | 48
2020-10-25 13:30 | 13:30 | 17.9707 | 48
2020-10-25 14:00 | 14:00 | 16.514 | 48
2020-10-25 14:30 | 14:30 | 14.6813 | 48
2020-10-25 15:00 | 15:00 | 13.4412 | 48
2020-10-25 15:30 | 15:30 | 12.5449 | 48
2020-10-25 16:00 | 16:00 | 11.5214 | 48
2020-10-25 16:30 | 16:30 | 10.715 | 48
2020-10-25 17:00 | 17:00 | 9.9299 | 48
2020-10-25 17:30 | 17:30 | 9.5852 | 48
2020-10-25 18:00 | 18:00 | 9.2769 | 48
2020-10-25 18:30 | 18:30 | 8.8915 | 48
2020-10-25 19:00 | 19:00 | 8.7273 | 48
2020-10-25 19:30 | 19:30 | 8.6846 | 48
2020-10-25 20:00 | 20:00 | 8.5774 | 48
2020-10-25 20:30 | 20:30 | 8.5334 | 48
2020-10-25 21:00 | 21:00 | 8.6433 | 48
2020-10-25 21:30 | 21:30 | 8.8725 | 48
2020-10-25 22:00 | 22:00 | 9.161 | 48
2020-10-25 22:30 | 22:30 | 9.1676 | 48
2020-10-25 23:00 | 23:00 | 9.0823 | 48
2020-10-25 23:30 | 23:30 | 8.8633 | 48
2020-10-26 | 0:00 | 9.2027 | 48
2020-10-26 00:30 | 0:30 | 7.186 | 48
2020-10-26 01:00 | 1:00 | 6.2432 | 48
2020-10-26 01:30 | 1:30 | 3.9367 | 48
2020-10-26 02:00 | 2:00 | 3.7959 | 48
2020-10-26 02:30 | 2:30 | 4.7698 | 48
2020-10-26 03:00 | 3:00 | 3.8985 | 48
2020-10-26 03:30 | 3:30 | 1.6289 | 48
2020-10-26 04:00 | 4:00 | 1.5363 | 48
2020-10-26 04:30 | 4:30 | 2.0352 | 48
2020-10-26 05:00 | 5:00 | 1.3959 | 48
2020-10-26 05:30 | 5:30 | 1.8977 | 48
2020-10-26 06:00 | 6:00 | 3.3878 | 48
2020-10-26 06:30 | 6:30 | 2.6264 | 48
2020-10-26 07:00 | 7:00 | 4.2585 | 48
2020-10-26 07:30 | 7:30 | 5.7617 | 48
2020-10-26 08:00 | 8:00 | 6.6036 | 48
2020-10-26 08:30 | 8:30 | 9.9288 | 48
2020-10-26 09:00 | 9:00 | 11.0096 | 48
2020-10-26 09:30 | 9:30 | 15.3785 | 48
2020-10-26 10:00 | 10:00 | 16.6212 | 48
2020-10-26 10:30 | 10:30 | 17.2739 | 48
2020-10-26 11:00 | 11:00 | 18.592 | 48
2020-10-26 11:30 | 11:30 | 19.1207 | 48
2020-10-26 12:00 | 12:00 | 18.7755 | 48
2020-10-26 12:30 | 12:30 | 18.2788 | 48
2020-10-26 13:00 | 13:00 | 17.2675 | 48
2020-10-26 13:30 | 13:30 | 16.1126 | 48
2020-10-26 14:00 | 14:00 | 14.9772 | 48
2020-10-26 14:30 | 14:30 | 13.6452 | 48
2020-10-26 15:00 | 15:00 | 12.8388 | 48
2020-10-26 15:30 | 15:30 | 12.0271 | 48
2020-10-26 16:00 | 16:00 | 11.1446 | 48
2020-10-26 16:30 | 16:30 | 10.3202 | 48
2020-10-26 17:00 | 17:00 | 9.5014 | 48
2020-10-26 17:30 | 17:30 | 9.0608 | 48
2020-10-26 18:00 | 18:00 | 8.7941 | 48
2020-10-26 18:30 | 18:30 | 8.5123 | 48
2020-10-26 19:00 | 19:00 | 8.2067 | 48
2020-10-26 19:30 | 19:30 | 8.0975 | 48
2020-10-26 20:00 | 20:00 | 7.9808 | 48
2020-10-26 20:30 | 20:30 | 8.0351 | 48
2020-10-26 21:00 | 21:00 | 8.261 | 48
2020-10-26 21:30 | 21:30 | 8.4023 | 48
2020-10-26 22:00 | 22:00 | 8.6892 | 48
2020-10-26 22:30 | 22:30 | 8.8306 | 48
2020-10-26 23:00 | 23:00 | 8.8989 | 48
2020-10-26 23:30 | 23:30 | 8.726 | 48
2020-10-27 | 0:00 | 7.8246 | 48
2020-10-27 00:30 | 0:30 | 6.0494 | 48
2020-10-27 01:00 | 1:00 | 4.8604 | 48
2020-10-27 01:30 | 1:30 | 4.2573 | 48
2020-10-27 02:00 | 2:00 | 3.2687 | 48
2020-10-27 02:30 | 2:30 | 1.7589 | 48
2020-10-27 03:00 | 3:00 | 1.6393 | 48
2020-10-27 03:30 | 3:30 | 2.3454 | 48
2020-10-27 04:00 | 4:00 | 2.7463 | 48
2020-10-27 04:30 | 4:30 | 2.8345 | 48
2020-10-27 05:00 | 5:00 | 3.3475 | 48
2020-10-27 05:30 | 5:30 | 3.5286 | 48
2020-10-27 06:00 | 6:00 | 4.7052 | 48
2020-10-27 06:30 | 6:30 | 4.6422 | 48
2020-10-27 07:00 | 7:00 | 5.7953 | 48
2020-10-27 07:30 | 7:30 | 6.0264 | 48
2020-10-27 08:00 | 8:00 | 7.2431 | 48
2020-10-27 08:30 | 8:30 | 9.0133 | 48
2020-10-27 09:00 | 9:00 | 13.1735 | 48
2020-10-27 09:30 | 9:30 | 14.7492 | 48
2020-10-27 10:00 | 10:00 | 15.377 | 48
2020-10-27 10:30 | 10:30 | 15.9244 | 48
2020-10-27 11:00 | 11:00 | 17.2197 | 48
2020-10-27 11:30 | 11:30 | 17.7088 | 48
2020-10-27 12:00 | 12:00 | 17.4994 | 48
2020-10-27 12:30 | 12:30 | 17.0007 | 48
2020-10-27 13:00 | 13:00 | 16.0962 | 48
2020-10-27 13:30 | 13:30 | 14.906 | 48
2020-10-27 14:00 | 14:00 | 14.1936 | 48
2020-10-27 14:30 | 14:30 | 13.0851 | 48
2020-10-27 15:00 | 15:00 | 12.4313 | 48
2020-10-27 15:30 | 15:30 | 11.7087 | 48
2020-10-27 16:00 | 16:00 | 10.8479 | 48
2020-10-27 16:30 | 16:30 | 10.0547 | 48
2020-10-27 17:00 | 17:00 | 9.2353 | 48
2020-10-27 17:30 | 17:30 | 8.8004 | 48
2020-10-27 18:00 | 18:00 | 8.3832 | 48
2020-10-27 18:30 | 18:30 | 8.1675 | 48
2020-10-27 19:00 | 19:00 | 8.0705 | 48
2020-10-27 19:30 | 19:30 | 7.9132 | 48
2020-10-27 20:00 | 20:00 | 7.8974 | 48
2020-10-27 20:30 | 20:30 | 7.8699 | 48
2020-10-27 21:00 | 21:00 | 7.9862 | 48
2020-10-27 21:30 | 21:30 | 7.9755 | 48
2020-10-27 22:00 | 22:00 | 8.059 | 48
2020-10-27 22:30 | 22:30 | 8.0328 | 48
2020-10-27 23:00 | 23:00 | 7.4723 | 48
2020-10-27 23:30 | 23:30 | 6.5374 | 48
2020-10-28 | 0:00 | 6.706 | 48
2020-10-28 00:30 | 0:30 | 6.5779 | 48
2020-10-28 01:00 | 1:00 | 7.5317 | 48
2020-10-28 01:30 | 1:30 | 4.2633 | 48
2020-10-28 02:00 | 2:00 | 4.6888 | 48
2020-10-28 02:30 | 2:30 | 2.582 | 48
2020-10-28 03:00 | 3:00 | 2.4255 | 48
2020-10-28 03:30 | 3:30 | 3.5929 | 48
2020-10-28 04:00 | 4:00 | 3.5645 | 48
2020-10-28 04:30 | 4:30 | 4.8703 | 48
2020-10-28 05:00 | 5:00 | 4.0439 | 48
2020-10-28 05:30 | 5:30 | 4.7825 | 48
2020-10-28 06:00 | 6:00 | 6.7128 | 48
2020-10-28 06:30 | 6:30 | 6.7124 | 48
2020-10-28 07:00 | 7:00 | 6.2311 | 48
2020-10-28 07:30 | 7:30 | 8.5173 | 48
2020-10-28 08:00 | 8:00 | 9.702 | 48
2020-10-28 08:30 | 8:30 | 11.3719 | 48
2020-10-28 09:00 | 9:00 | 14.1905 | 48
2020-10-28 09:30 | 9:30 | 15.8152 | 48
2020-10-28 10:00 | 10:00 | 17.5163 | 48
2020-10-28 10:30 | 10:30 | 17.766 | 48
2020-10-28 11:00 | 11:00 | 18.158 | 48
2020-10-28 11:30 | 11:30 | 18.3785 | 48
2020-10-28 12:00 | 12:00 | 18.0687 | 48
2020-10-28 12:30 | 12:30 | 17.4922 | 48
2020-10-28 13:00 | 13:00 | 16.3386 | 48
2020-10-28 13:30 | 13:30 | 15.5489 | 48
2020-10-28 14:00 | 14:00 | 14.6417 | 48
2020-10-28 14:30 | 14:30 | 13.5122 | 48
2020-10-28 15:00 | 15:00 | 13.1403 | 48
2020-10-28 15:30 | 15:30 | 12.3732 | 48
2020-10-28 16:00 | 16:00 | 11.4003 | 48
2020-10-28 16:30 | 16:30 | 10.6781 | 48
2020-10-28 17:00 | 17:00 | 9.8385 | 48
2020-10-28 17:30 | 17:30 | 9.2938 | 48
2020-10-28 18:00 | 18:00 | 8.7729 | 48
2020-10-28 18:30 | 18:30 | 8.5626 | 48
2020-10-28 19:00 | 19:00 | 8.4178 | 48
2020-10-28 19:30 | 19:30 | 8.2639 | 48
2020-10-28 20:00 | 20:00 | 8.259 | 48
2020-10-28 20:30 | 20:30 | 8.2448 | 48
2020-10-28 21:00 | 21:00 | 8.4088 | 48
2020-10-28 21:30 | 21:30 | 8.3556 | 48
2020-10-28 22:00 | 22:00 | 8.3467 | 48
2020-10-28 22:30 | 22:30 | 8.2475 | 48
2020-10-28 23:00 | 23:00 | 8.1325 | 48
2020-10-28 23:30 | 23:30 | 8.3329 | 48
2020-10-29 | 0:00 | 7.0266 | 48
2020-10-29 00:30 | 0:30 | 7.2018 | 48
2020-10-29 01:00 | 1:00 | 6.4591 | 48
2020-10-29 01:30 | 1:30 | 5.0356 | 48
2020-10-29 02:00 | 2:00 | 6.5245 | 48
2020-10-29 02:30 | 2:30 | 7.0927 | 48
2020-10-29 03:00 | 3:00 | 7.0159 | 48
2020-10-29 03:30 | 3:30 | 3.7821 | 48
2020-10-29 04:00 | 4:00 | 2.9345 | 48
2020-10-29 04:30 | 4:30 | 6.4682 | 48
2020-10-29 05:00 | 5:00 | 8.5005 | 48
2020-10-29 05:30 | 5:30 | 13.9525 | 48
2020-10-29 06:00 | 6:00 | 13.848 | 48
2020-10-29 06:30 | 6:30 | 8.1717 | 48
2020-10-29 07:00 | 7:00 | 3.9862 | 48
2020-10-29 07:30 | 7:30 | 4.2658 | 48
2020-10-29 08:00 | 8:00 | 6.2677 | 48
2020-10-29 08:30 | 8:30 | 9.6811 | 48
2020-10-29 09:00 | 9:00 | 11.4975 | 48
2020-10-29 09:30 | 9:30 | 14.5867 | 48
2020-10-29 10:00 | 10:00 | 16.7084 | 48
2020-10-29 10:30 | 10:30 | 17.4529 | 48
2020-10-29 11:00 | 11:00 | 18.5869 | 48
2020-10-29 11:30 | 11:30 | 19.0534 | 48
2020-10-29 12:00 | 12:00 | 18.7567 | 48
2020-10-29 12:30 | 12:30 | 17.8261 | 48
2020-10-29 13:00 | 13:00 | 16.7406 | 48
2020-10-29 13:30 | 13:30 | 15.3765 | 48
2020-10-29 14:00 | 14:00 | 14.3234 | 48
2020-10-29 14:30 | 14:30 | 13.2769 | 48
2020-10-29 15:00 | 15:00 | 12.3989 | 48
2020-10-29 15:30 | 15:30 | 11.4753 | 48
2020-10-29 16:00 | 16:00 | 10.769 | 48
2020-10-29 16:30 | 16:30 | 9.9219 | 48
2020-10-29 17:00 | 17:00 | 9.1599 | 48
2020-10-29 17:30 | 17:30 | 8.6621 | 48
2020-10-29 18:00 | 18:00 | 8.3439 | 48
2020-10-29 18:30 | 18:30 | 8.0784 | 48
2020-10-29 19:00 | 19:00 | 8.0219 | 48
2020-10-29 19:30 | 19:30 | 7.9309 | 48
2020-10-29 20:00 | 20:00 | 7.8934 | 48
2020-10-29 20:30 | 20:30 | 8.0591 | 48
2020-10-29 21:00 | 21:00 | 8.2004 | 48
2020-10-29 21:30 | 21:30 | 8.4251 | 48
2020-10-29 22:00 | 22:00 | 8.7331 | 48
2020-10-29 22:30 | 22:30 | 8.878 | 48
2020-10-29 23:00 | 23:00 | 8.7298 | 48
2020-10-29 23:30 | 23:30 | 8.4521 | 48
2020-10-30 | 0:00 | 7.4205 | 48
2020-10-30 00:30 | 0:30 | 7.7198 | 48
2020-10-30 01:00 | 1:00 | 7.0195 | 48
2020-10-30 01:30 | 1:30 | 3.7505 | 48
2020-10-30 02:00 | 2:00 | 2.8893 | 48
2020-10-30 02:30 | 2:30 | 1.4034 | 48
2020-10-30 03:00 | 3:00 | 4.1819 | 48
2020-10-30 03:30 | 3:30 | 5.4514 | 48
2020-10-30 04:00 | 4:00 | 1.5348 | 48
2020-10-30 04:30 | 4:30 | 2.5524 | 48
2020-10-30 05:00 | 5:00 | 5.3986 | 48
2020-10-30 05:30 | 5:30 | 1.2405 | 48
2020-10-30 06:00 | 6:00 | 1.8868 | 48
2020-10-30 06:30 | 6:30 | 1.8849 | 48
2020-10-30 07:00 | 7:00 | 2.1583 | 48
2020-10-30 07:30 | 7:30 | 3.6934 | 48
2020-10-30 08:00 | 8:00 | 5.4779 | 48
2020-10-30 08:30 | 8:30 | 7.445 | 48
2020-10-30 09:00 | 9:00 | 10.0314 | 48
2020-10-30 09:30 | 9:30 | 12.6394 | 48
2020-10-30 10:00 | 10:00 | 14.7368 | 48
2020-10-30 10:30 | 10:30 | 16.2069 | 48
2020-10-30 11:00 | 11:00 | 17.1886 | 48
2020-10-30 11:30 | 11:30 | 17.7018 | 48
2020-10-30 12:00 | 12:00 | 17.5117 | 48
2020-10-30 12:30 | 12:30 | 16.9534 | 48
2020-10-30 13:00 | 13:00 | 15.8879 | 48
2020-10-30 13:30 | 13:30 | 14.7988 | 48
2020-10-30 14:00 | 14:00 | 14.0606 | 48
2020-10-30 14:30 | 14:30 | 12.6939 | 48
2020-10-30 15:00 | 15:00 | 11.7384 | 48
2020-10-30 15:30 | 15:30 | 11.0279 | 48
2020-10-30 16:00 | 16:00 | 10.3199 | 48
2020-10-30 16:30 | 16:30 | 9.6522 | 48
2020-10-30 17:00 | 17:00 | 9.0191 | 48
2020-10-30 17:30 | 17:30 | 8.5665 | 48
2020-10-30 18:00 | 18:00 | 8.2984 | 48
2020-10-30 18:30 | 18:30 | 7.9843 | 48
2020-10-30 19:00 | 19:00 | 7.773 | 48
2020-10-30 19:30 | 19:30 | 7.7636 | 48
2020-10-30 20:00 | 20:00 | 7.7628 | 48
2020-10-30 20:30 | 20:30 | 7.885 | 48
2020-10-30 21:00 | 21:00 | 8.0247 | 48
2020-10-30 21:30 | 21:30 | 8.2699 | 48
2020-10-30 22:00 | 22:00 | 8.5104 | 48
2020-10-30 22:30 | 22:30 | 8.8872 | 48
2020-10-30 23:00 | 23:00 | 9.0123 | 48
2020-10-30 23:30 | 23:30 | 8.8407 | 48
2020-10-31 | 0:00 | 6.9778 | 48
2020-10-31 00:30 | 0:30 | 5.0201 | 48
2020-10-31 01:00 | 1:00 | 4.2947 | 48
2020-10-31 01:30 | 1:30 | 8.0701 | 48
2020-10-31 02:00 | 2:00 | 8.645 | 48
2020-10-31 02:30 | 2:30 | 10.1636 | 48
2020-10-31 03:00 | 3:00 | 10.6791 | 48
2020-10-31 03:30 | 3:30 | 12.0196 | 48
2020-10-31 04:00 | 4:00 | 11.6244 | 48
2020-10-31 04:30 | 4:30 | 11.3117 | 48
2020-10-31 05:00 | 5:00 | 10.644 | 48
2020-10-31 05:30 | 5:30 | 10.0082 | 48
2020-10-31 06:00 | 6:00 | 10.0106 | 48
2020-10-31 06:30 | 6:30 | 8.9888 | 48
2020-10-31 07:00 | 7:00 | 8.6336 | 48
2020-10-31 07:30 | 7:30 | 8.4287 | 48
2020-10-31 08:00 | 8:00 | 9.0639 | 48
2020-10-31 08:30 | 8:30 | 9.6871 | 48
2020-10-31 09:00 | 9:00 | 9.7235 | 48
2020-10-31 09:30 | 9:30 | 11.0408 | 48
2020-10-31 10:00 | 10:00 | 12.2935 | 48
2020-10-31 10:30 | 10:30 | 12.7475 | 48
2020-10-31 11:00 | 11:00 | 14.2734 | 48
2020-10-31 11:30 | 11:30 | 15.2288 | 48
2020-10-31 12:00 | 12:00 | 15.4999 | 48
2020-10-31 12:30 | 12:30 | 14.9936 | 48
2020-10-31 13:00 | 13:00 | 14.3892 | 48
2020-10-31 13:30 | 13:30 | 13.6157 | 48
2020-10-31 14:00 | 14:00 | 12.8163 | 48
2020-10-31 14:30 | 14:30 | 11.8099 | 48
2020-10-31 15:00 | 15:00 | 10.9186 | 48
2020-10-31 15:30 | 15:30 | 10.2584 | 48
2020-10-31 16:00 | 16:00 | 9.5518 | 48
2020-10-31 16:30 | 16:30 | 8.9165 | 48
2020-10-31 17:00 | 17:00 | 8.1817 | 48
2020-10-31 17:30 | 17:30 | 7.8386 | 48
2020-10-31 18:00 | 18:00 | 7.604 | 48
2020-10-31 18:30 | 18:30 | 7.3679 | 48
2020-10-31 19:00 | 19:00 | 7.1801 | 48
2020-10-31 19:30 | 19:30 | 7.1329 | 48
2020-10-31 20:00 | 20:00 | 7.1518 | 48
2020-10-31 20:30 | 20:30 | 7.2225 | 48
2020-10-31 21:00 | 21:00 | 7.5295 | 48
2020-10-31 21:30 | 21:30 | 7.7609 | 48
2020-10-31 22:00 | 22:00 | 8.1307 | 48
2020-10-31 22:30 | 22:30 | 8.4508 | 48
2020-10-31 23:00 | 23:00 | 8.5068 | 48
2020-10-31 23:30 | 23:30 | 8.5796 | 48
2020-11-01 | 0:00 | 7.6692 | 48
2020-11-01 00:30 | 0:30 | 5.7912 | 48
2020-11-01 01:00 | 1:00 | 3.2709 | 48
2020-11-01 01:30 | 1:30 | 2.4128 | 48
2020-11-01 02:00 | 2:00 | 1.4875 | 48
2020-11-01 02:30 | 2:30 | 1.099 | 48
2020-11-01 03:00 | 3:00 | 3.5333 | 48
2020-11-01 03:30 | 3:30 | 4.664 | 48
2020-11-01 04:00 | 4:00 | 1.7093 | 48
2020-11-01 04:30 | 4:30 | 0.76721 | 48
2020-11-01 05:00 | 5:00 | 1.4009 | 48
2020-11-01 05:30 | 5:30 | 1.8652 | 48
2020-11-01 06:00 | 6:00 | 1.7457 | 48
2020-11-01 06:30 | 6:30 | 2.4206 | 48
2020-11-01 07:00 | 7:00 | 2.5912 | 48
2020-11-01 07:30 | 7:30 | 1.7062 | 48
2020-11-01 08:00 | 8:00 | 3.0472 | 48
2020-11-01 08:30 | 8:30 | 6.7731 | 48
2020-11-01 09:00 | 9:00 | 10.1149 | 48
2020-11-01 09:30 | 9:30 | 11.9667 | 48
2020-11-01 10:00 | 10:00 | 13.1483 | 48
2020-11-01 10:30 | 10:30 | 14.8626 | 48
2020-11-01 11:00 | 11:00 | 16.0502 | 48
2020-11-01 11:30 | 11:30 | 16.6402 | 48
2020-11-01 12:00 | 12:00 | 16.3953 | 48
2020-11-01 12:30 | 12:30 | 16.1382 | 48
2020-11-01 13:00 | 13:00 | 15.0887 | 48
2020-11-01 13:30 | 13:30 | 13.9927 | 48
2020-11-01 14:00 | 14:00 | 13.0163 | 48
2020-11-01 14:30 | 14:30 | 11.9138 | 48
2020-11-01 15:00 | 15:00 | 11.1819 | 48
2020-11-01 15:30 | 15:30 | 10.425 | 48
2020-11-01 16:00 | 16:00 | 9.6556 | 48
2020-11-01 16:30 | 16:30 | 8.9307 | 48
2020-11-01 17:00 | 17:00 | 8.1505 | 48
2020-11-01 17:30 | 17:30 | 7.7376 | 48
2020-11-01 18:00 | 18:00 | 7.527 | 48
2020-11-01 18:30 | 18:30 | 7.2698 | 48
2020-11-01 19:00 | 19:00 | 7.0718 | 48
2020-11-01 19:30 | 19:30 | 7.0461 | 48
2020-11-01 20:00 | 20:00 | 7.0758 | 48
2020-11-01 20:30 | 20:30 | 7.1345 | 48
2020-11-01 21:00 | 21:00 | 7.3973 | 48
2020-11-01 21:30 | 21:30 | 7.4869 | 48
2020-11-01 22:00 | 22:00 | 7.8847 | 48
2020-11-01 22:30 | 22:30 | 8.1558 | 48
2020-11-01 23:00 | 23:00 | 8.0126 | 48
2020-11-01 23:30 | 23:30 | 7.4693 | 48
2020-11-02 | 0:00 | 6.4173 | 48
2020-11-02 00:30 | 0:30 | 4.4382 | 48
2020-11-02 01:00 | 1:00 | 2.4776 | 48
2020-11-02 01:30 | 1:30 | 0.96277 | 48
2020-11-02 02:00 | 2:00 | 0.36362 | 48
2020-11-02 02:30 | 2:30 | 0.9218 | 48
2020-11-02 03:00 | 3:00 | 1.6281 | 48
2020-11-02 03:30 | 3:30 | 0.95987 | 48
2020-11-02 04:00 | 4:00 | 1.4882 | 48
2020-11-02 04:30 | 4:30 | 2.1619 | 48
2020-11-02 05:00 | 5:00 | 1.716 | 48
2020-11-02 05:30 | 5:30 | 2.6504 | 48
2020-11-02 06:00 | 6:00 | 2.4997 | 48
2020-11-02 06:30 | 6:30 | 3.2729 | 48
2020-11-02 07:00 | 7:00 | 4.479 | 48
2020-11-02 07:30 | 7:30 | 4.9372 | 48
2020-11-02 08:00 | 8:00 | 6.0502 | 48
2020-11-02 08:30 | 8:30 | 7.73 | 48
2020-11-02 09:00 | 9:00 | 10.522 | 48
2020-11-02 09:30 | 9:30 | 13.1848 | 48
2020-11-02 10:00 | 10:00 | 15.4158 | 48
2020-11-02 10:30 | 10:30 | 17.1142 | 48
2020-11-02 11:00 | 11:00 | 17.6417 | 48
2020-11-02 11:30 | 11:30 | 17.801 | 48
2020-11-02 12:00 | 12:00 | 18.0023 | 48
2020-11-02 12:30 | 12:30 | 17.2995 | 48
2020-11-02 13:00 | 13:00 | 16.2589 | 48
2020-11-02 13:30 | 13:30 | 15.052 | 48
2020-11-02 14:00 | 14:00 | 14.0331 | 48
2020-11-02 14:30 | 14:30 | 12.7868 | 48
2020-11-02 15:00 | 15:00 | 11.8267 | 48
2020-11-02 15:30 | 15:30 | 11.0718 | 48
2020-11-02 16:00 | 16:00 | 10.1133 | 48
2020-11-02 16:30 | 16:30 | 9.3542 | 48
2020-11-02 17:00 | 17:00 | 8.606 | 48
2020-11-02 17:30 | 17:30 | 8.1168 | 48
2020-11-02 18:00 | 18:00 | 7.9458 | 48
2020-11-02 18:30 | 18:30 | 7.6634 | 48
2020-11-02 19:00 | 19:00 | 7.5233 | 48
2020-11-02 19:30 | 19:30 | 7.4743 | 48
2020-11-02 20:00 | 20:00 | 7.4227 | 48
2020-11-02 20:30 | 20:30 | 7.5237 | 48
2020-11-02 21:00 | 21:00 | 7.6653 | 48
2020-11-02 21:30 | 21:30 | 7.8972 | 48
2020-11-02 22:00 | 22:00 | 8.1658 | 48
2020-11-02 22:30 | 22:30 | 8.3096 | 48
2020-11-02 23:00 | 23:00 | 8.1263 | 48
2020-11-02 23:30 | 23:30 | 7.8455 | 48
2020-11-03 | 0:00 | 6.935 | 48
2020-11-03 00:30 | 0:30 | 5.271 | 48
2020-11-03 01:00 | 1:00 | 3.4994 | 48
2020-11-03 01:30 | 1:30 | 2.6573 | 48
2020-11-03 02:00 | 2:00 | 2.0987 | 48
2020-11-03 02:30 | 2:30 | 1.19 | 48
2020-11-03 03:00 | 3:00 | 1.6572 | 48
2020-11-03 03:30 | 3:30 | 1.8759 | 48
2020-11-03 04:00 | 4:00 | 2.1026 | 48
2020-11-03 04:30 | 4:30 | 1.9598 | 48
2020-11-03 05:00 | 5:00 | 2.5404 | 48
2020-11-03 05:30 | 5:30 | 2.9923 | 48
2020-11-03 06:00 | 6:00 | 4.6157 | 48
2020-11-03 06:30 | 6:30 | 4.5338 | 48
2020-11-03 07:00 | 7:00 | 6.6744 | 48
2020-11-03 07:30 | 7:30 | 5.8277 | 48
2020-11-03 08:00 | 8:00 | 7.5091 | 48
2020-11-03 08:30 | 8:30 | 11.2502 | 48
2020-11-03 09:00 | 9:00 | 13.1108 | 48
2020-11-03 09:30 | 9:30 | 13.7403 | 48
2020-11-03 10:00 | 10:00 | 15.047 | 48
2020-11-03 10:30 | 10:30 | 15.9291 | 48
2020-11-03 11:00 | 11:00 | 16.6321 | 48
2020-11-03 11:30 | 11:30 | 16.9673 | 48
2020-11-03 12:00 | 12:00 | 16.9068 | 48
2020-11-03 12:30 | 12:30 | 16.1341 | 48
2020-11-03 13:00 | 13:00 | 15.4552 | 48
2020-11-03 13:30 | 13:30 | 14.5757 | 48
2020-11-03 14:00 | 14:00 | 13.9857 | 48
2020-11-03 14:30 | 14:30 | 12.8639 | 48
2020-11-03 15:00 | 15:00 | 12.2122 | 48
2020-11-03 15:30 | 15:30 | 11.4366 | 48
2020-11-03 16:00 | 16:00 | 10.4706 | 48
2020-11-03 16:30 | 16:30 | 9.7677 | 48
2020-11-03 17:00 | 17:00 | 8.9117 | 48
2020-11-03 17:30 | 17:30 | 8.3628 | 48
2020-11-03 18:00 | 18:00 | 8.14 | 48
2020-11-03 18:30 | 18:30 | 7.7169 | 48
2020-11-03 19:00 | 19:00 | 7.6019 | 48
2020-11-03 19:30 | 19:30 | 7.5065 | 48
2020-11-03 20:00 | 20:00 | 7.5222 | 48
2020-11-03 20:30 | 20:30 | 7.5627 | 48
2020-11-03 21:00 | 21:00 | 7.6839 | 48
2020-11-03 21:30 | 21:30 | 7.7483 | 48
2020-11-03 22:00 | 22:00 | 7.8233 | 48
2020-11-03 22:30 | 22:30 | 7.9172 | 48
2020-11-03 23:00 | 23:00 | 7.774 | 48
2020-11-03 23:30 | 23:30 | 7.3026 | 48
2020-11-04 | 0:00 | 6.2851 | 48
2020-11-04 00:30 | 0:30 | 4.8921 | 48
2020-11-04 01:00 | 1:00 | 4.0938 | 48
2020-11-04 01:30 | 1:30 | 3.4611 | 48
2020-11-04 02:00 | 2:00 | 3.7458 | 48
2020-11-04 02:30 | 2:30 | 3.5807 | 48
2020-11-04 03:00 | 3:00 | 3.4821 | 48
2020-11-04 03:30 | 3:30 | 3.7336 | 48
2020-11-04 04:00 | 4:00 | 3.8705 | 48
2020-11-04 04:30 | 4:30 | 4.1293 | 48
2020-11-04 05:00 | 5:00 | 4.9729 | 48
2020-11-04 05:30 | 5:30 | 6.5704 | 48
2020-11-04 06:00 | 6:00 | 5.9268 | 48
2020-11-04 06:30 | 6:30 | 7.7466 | 48
2020-11-04 07:00 | 7:00 | 9.4406 | 48
2020-11-04 07:30 | 7:30 | 10.2943 | 48
2020-11-04 08:00 | 8:00 | 11.077 | 48
2020-11-04 08:30 | 8:30 | 13.008 | 48
2020-11-04 09:00 | 9:00 | 15.1627 | 48
2020-11-04 09:30 | 9:30 | 17.5072 | 48
2020-11-04 10:00 | 10:00 | 19.0388 | 48
2020-11-04 10:30 | 10:30 | 19.839 | 48
2020-11-04 11:00 | 11:00 | 19.5268 | 48
2020-11-04 11:30 | 11:30 | 19.4303 | 48
2020-11-04 12:00 | 12:00 | 18.9899 | 48
2020-11-04 12:30 | 12:30 | 18.3398 | 48
2020-11-04 13:00 | 13:00 | 17.4081 | 48
2020-11-04 13:30 | 13:30 | 16.3243 | 48
2020-11-04 14:00 | 14:00 | 15.3813 | 48
2020-11-04 14:30 | 14:30 | 14.08 | 48
2020-11-04 15:00 | 15:00 | 13.4447 | 48
2020-11-04 15:30 | 15:30 | 12.6003 | 48
2020-11-04 16:00 | 16:00 | 11.7363 | 48
2020-11-04 16:30 | 16:30 | 11.0112 | 48
2020-11-04 17:00 | 17:00 | 10.0852 | 48
2020-11-04 17:30 | 17:30 | 9.5501 | 48
2020-11-04 18:00 | 18:00 | 9.1528 | 48
2020-11-04 18:30 | 18:30 | 8.7005 | 48
2020-11-04 19:00 | 19:00 | 8.4666 | 48
2020-11-04 19:30 | 19:30 | 8.2678 | 48
2020-11-04 20:00 | 20:00 | 8.1938 | 48
2020-11-04 20:30 | 20:30 | 8.2204 | 48
2020-11-04 21:00 | 21:00 | 8.342 | 48
2020-11-04 21:30 | 21:30 | 8.322 | 48
2020-11-04 22:00 | 22:00 | 8.3816 | 48
2020-11-04 22:30 | 22:30 | 8.332 | 48
2020-11-04 23:00 | 23:00 | 8.212 | 48
2020-11-04 23:30 | 23:30 | 6.9892 | 48
2020-11-05 | 0:00 | 6.924 | 48
2020-11-05 00:30 | 0:30 | 8.241 | 48
2020-11-05 01:00 | 1:00 | 7.8463 | 48
2020-11-05 01:30 | 1:30 | 7.7944 | 48
2020-11-05 02:00 | 2:00 | 5.2086 | 48
2020-11-05 02:30 | 2:30 | 2.3228 | 48
2020-11-05 03:00 | 3:00 | 3.5663 | 48
2020-11-05 03:30 | 3:30 | 5.88 | 48
2020-11-05 04:00 | 4:00 | 3.6304 | 48
2020-11-05 04:30 | 4:30 | 5.1759 | 48
2020-11-05 05:00 | 5:00 | 8.5492 | 48
2020-11-05 05:30 | 5:30 | 8.5824 | 48
2020-11-05 06:00 | 6:00 | 9.1196 | 48
2020-11-05 06:30 | 6:30 | 10.7469 | 48
2020-11-05 07:00 | 7:00 | 13.8477 | 48
2020-11-05 07:30 | 7:30 | 18.3193 | 48
2020-11-05 08:00 | 8:00 | 19.0605 | 48
2020-11-05 08:30 | 8:30 | 23.2517 | 48
2020-11-05 09:00 | 9:00 | 23.4292 | 48
2020-11-05 09:30 | 9:30 | 25.8539 | 48
2020-11-05 10:00 | 10:00 | 26.4121 | 48
2020-11-05 10:30 | 10:30 | 27.2885 | 48
2020-11-05 11:00 | 11:00 | 27.2303 | 48
2020-11-05 11:30 | 11:30 | 26.6905 | 48
2020-11-05 12:00 | 12:00 | 25.7536 | 48
2020-11-05 12:30 | 12:30 | 24.1531 | 48
2020-11-05 13:00 | 13:00 | 22.487 | 48
2020-11-05 13:30 | 13:30 | 20.3231 | 48
2020-11-05 14:00 | 14:00 | 18.4836 | 48
2020-11-05 14:30 | 14:30 | 16.6549 | 48
2020-11-05 15:00 | 15:00 | 14.6042 | 48
2020-11-05 15:30 | 15:30 | 13.0282 | 48
2020-11-05 16:00 | 16:00 | 12.4604 | 48
2020-11-05 16:30 | 16:30 | 12.0885 | 48
2020-11-05 17:00 | 17:00 | 11.3214 | 48
2020-11-05 17:30 | 17:30 | 11.0151 | 48
2020-11-05 18:00 | 18:00 | 10.9678 | 48
2020-11-05 18:30 | 18:30 | 10.354 | 48
2020-11-05 19:00 | 19:00 | 9.9305 | 48
2020-11-05 19:30 | 19:30 | 9.8399 | 48
2020-11-05 20:00 | 20:00 | 9.6099 | 48
2020-11-05 20:30 | 20:30 | 9.4198 | 48
2020-11-05 21:00 | 21:00 | 9.5055 | 48
2020-11-05 21:30 | 21:30 | 9.5409 | 48
2020-11-05 22:00 | 22:00 | 9.7313 | 48
2020-11-05 22:30 | 22:30 | 9.9076 | 48
2020-11-05 23:00 | 23:00 | 9.4303 | 48
2020-11-05 23:30 | 23:30 | 9.5968 | 48
2020-11-06 | 0:00 | 9.0228 | 48
2020-11-06 00:30 | 0:30 | 7.4323 | 48
2020-11-06 01:00 | 1:00 | 5.6814 | 48
2020-11-06 01:30 | 1:30 | 5.1918 | 48
2020-11-06 02:00 | 2:00 | 5.7667 | 48
2020-11-06 02:30 | 2:30 | 5.563 | 48
2020-11-06 03:00 | 3:00 | 4.66 | 48
2020-11-06 03:30 | 3:30 | 7.7076 | 48
2020-11-06 04:00 | 4:00 | 10.1231 | 48
2020-11-06 04:30 | 4:30 | 8.2462 | 48
2020-11-06 05:00 | 5:00 | 8.5245 | 48
2020-11-06 05:30 | 5:30 | 10.2696 | 48
2020-11-06 06:00 | 6:00 | 9.709 | 48
2020-11-06 06:30 | 6:30 | 9.4374 | 48
2020-11-06 07:00 | 7:00 | 8.0828 | 48
2020-11-06 07:30 | 7:30 | 7.9843 | 48
2020-11-06 08:00 | 8:00 | 6.6505 | 48
2020-11-06 08:30 | 8:30 | 9.4093 | 48
2020-11-06 09:00 | 9:00 | 10.698 | 48
2020-11-06 09:30 | 9:30 | 12.7376 | 48
2020-11-06 10:00 | 10:00 | 15.7727 | 48
2020-11-06 10:30 | 10:30 | 17.3922 | 48
2020-11-06 11:00 | 11:00 | 17.8995 | 48
2020-11-06 11:30 | 11:30 | 18.0019 | 48
2020-11-06 12:00 | 12:00 | 17.7498 | 48
2020-11-06 12:30 | 12:30 | 16.8992 | 48
2020-11-06 13:00 | 13:00 | 15.8872 | 48
2020-11-06 13:30 | 13:30 | 14.6954 | 48
2020-11-06 14:00 | 14:00 | 13.6607 | 48
2020-11-06 14:30 | 14:30 | 12.3145 | 48
2020-11-06 15:00 | 15:00 | 11.5946 | 48
2020-11-06 15:30 | 15:30 | 10.8264 | 48
2020-11-06 16:00 | 16:00 | 10.0019 | 48
2020-11-06 16:30 | 16:30 | 9.3914 | 48
2020-11-06 17:00 | 17:00 | 8.6807 | 48
2020-11-06 17:30 | 17:30 | 8.3536 | 48
2020-11-06 18:00 | 18:00 | 8.0437 | 48
2020-11-06 18:30 | 18:30 | 7.8457 | 48
2020-11-06 19:00 | 19:00 | 7.6197 | 48
2020-11-06 19:30 | 19:30 | 7.6946 | 48
2020-11-06 20:00 | 20:00 | 7.7874 | 48
2020-11-06 20:30 | 20:30 | 7.8332 | 48
2020-11-06 21:00 | 21:00 | 8.027 | 48
2020-11-06 21:30 | 21:30 | 8.2941 | 48
2020-11-06 22:00 | 22:00 | 8.6203 | 48
2020-11-06 22:30 | 22:30 | 8.6035 | 48
2020-11-06 23:00 | 23:00 | 8.5194 | 48
2020-11-06 23:30 | 23:30 | 8.087 | 48
2020-11-07 | 0:00 | 7.0874 | 48
2020-11-07 00:30 | 0:30 | 5.7414 | 48
2020-11-07 01:00 | 1:00 | 5.6772 | 48
2020-11-07 01:30 | 1:30 | 4.161 | 48
2020-11-07 02:00 | 2:00 | 2.4098 | 48
2020-11-07 02:30 | 2:30 | 2.8918 | 48
2020-11-07 03:00 | 3:00 | 2.6611 | 48
2020-11-07 03:30 | 3:30 | 2.0047 | 48
2020-11-07 04:00 | 4:00 | 2.8898 | 48
2020-11-07 04:30 | 4:30 | 4.6357 | 48
2020-11-07 05:00 | 5:00 | 2.9989 | 48
2020-11-07 05:30 | 5:30 | 1.7824 | 48
2020-11-07 06:00 | 6:00 | 3.3154 | 48
2020-11-07 06:30 | 6:30 | 5.0465 | 48
2020-11-07 07:00 | 7:00 | 7.4063 | 48
2020-11-07 07:30 | 7:30 | 8.1911 | 48
2020-11-07 08:00 | 8:00 | 7.7022 | 48
2020-11-07 08:30 | 8:30 | 9.5391 | 48
2020-11-07 09:00 | 9:00 | 11.0382 | 48
2020-11-07 09:30 | 9:30 | 11.6039 | 48
2020-11-07 10:00 | 10:00 | 13.2953 | 48
2020-11-07 10:30 | 10:30 | 14.5586 | 48
2020-11-07 11:00 | 11:00 | 15.4267 | 48
2020-11-07 11:30 | 11:30 | 16.1644 | 48
2020-11-07 12:00 | 12:00 | 16.3121 | 48
2020-11-07 12:30 | 12:30 | 15.6301 | 48
2020-11-07 13:00 | 13:00 | 14.7923 | 48
2020-11-07 13:30 | 13:30 | 13.6337 | 48
2020-11-07 14:00 | 14:00 | 12.8743 | 48
2020-11-07 14:30 | 14:30 | 11.8582 | 48
2020-11-07 15:00 | 15:00 | 10.9706 | 48
2020-11-07 15:30 | 15:30 | 10.254 | 48
2020-11-07 16:00 | 16:00 | 9.4851 | 48
2020-11-07 16:30 | 16:30 | 8.7892 | 48
2020-11-07 17:00 | 17:00 | 8.1193 | 48
2020-11-07 17:30 | 17:30 | 7.7329 | 48
2020-11-07 18:00 | 18:00 | 7.5545 | 48
2020-11-07 18:30 | 18:30 | 7.2363 | 48
2020-11-07 19:00 | 19:00 | 7.1815 | 48
2020-11-07 19:30 | 19:30 | 7.0189 | 48
2020-11-07 20:00 | 20:00 | 7.0424 | 48
2020-11-07 20:30 | 20:30 | 7.2182 | 48
2020-11-07 21:00 | 21:00 | 7.436 | 48
2020-11-07 21:30 | 21:30 | 7.7054 | 48
2020-11-07 22:00 | 22:00 | 8.0893 | 48
2020-11-07 22:30 | 22:30 | 8.2596 | 48
2020-11-07 23:00 | 23:00 | 8.5 | 48
2020-11-07 23:30 | 23:30 | 7.5584 | 48
2020-11-08 | 0:00 | 6.3659 | 48
2020-11-08 00:30 | 0:30 | 4.2087 | 48
2020-11-08 01:00 | 1:00 | 4.3194 | 48
2020-11-08 01:30 | 1:30 | 6.0634 | 48
2020-11-08 02:00 | 2:00 | 3.1306 | 48
2020-11-08 02:30 | 2:30 | 1.2684 | 48
2020-11-08 03:00 | 3:00 | 5.2505 | 48
2020-11-08 03:30 | 3:30 | 6.6154 | 48
2020-11-08 04:00 | 4:00 | 3.4222 | 48
2020-11-08 04:30 | 4:30 | 0.85797 | 48
2020-11-08 05:00 | 5:00 | 1.4129 | 48
2020-11-08 05:30 | 5:30 | 1.9356 | 48
2020-11-08 06:00 | 6:00 | 1.1558 | 48
2020-11-08 06:30 | 6:30 | 2.7238 | 48
2020-11-08 07:00 | 7:00 | 3.298 | 48
2020-11-08 07:30 | 7:30 | 3.7426 | 48
2020-11-08 08:00 | 8:00 | 5.2801 | 48
2020-11-08 08:30 | 8:30 | 4.7799 | 48
2020-11-08 09:00 | 9:00 | 7.5179 | 48
2020-11-08 09:30 | 9:30 | 10.1041 | 48
2020-11-08 10:00 | 10:00 | 12.8036 | 48
2020-11-08 10:30 | 10:30 | 13.999 | 48
2020-11-08 11:00 | 11:00 | 14.6986 | 48
2020-11-08 11:30 | 11:30 | 15.4008 | 48
2020-11-08 12:00 | 12:00 | 15.4218 | 48
2020-11-08 12:30 | 12:30 | 14.7567 | 48
2020-11-08 13:00 | 13:00 | 14.2621 | 48
2020-11-08 13:30 | 13:30 | 13.2628 | 48
2020-11-08 14:00 | 14:00 | 12.4743 | 48
2020-11-08 14:30 | 14:30 | 11.3439 | 48
2020-11-08 15:00 | 15:00 | 10.7198 | 48
2020-11-08 15:30 | 15:30 | 9.9662 | 48
2020-11-08 16:00 | 16:00 | 9.2481 | 48
2020-11-08 16:30 | 16:30 | 8.5242 | 48
2020-11-08 17:00 | 17:00 | 8.0002 | 48
2020-11-08 17:30 | 17:30 | 7.597 | 48
2020-11-08 18:00 | 18:00 | 7.2655 | 48
2020-11-08 18:30 | 18:30 | 7.1499 | 48
2020-11-08 19:00 | 19:00 | 7.0735 | 48
2020-11-08 19:30 | 19:30 | 7.026 | 48
2020-11-08 20:00 | 20:00 | 7.0138 | 48
2020-11-08 20:30 | 20:30 | 7.1011 | 48
2020-11-08 21:00 | 21:00 | 7.5158 | 48
2020-11-08 21:30 | 21:30 | 7.702 | 48
2020-11-08 22:00 | 22:00 | 8.1579 | 48
2020-11-08 22:30 | 22:30 | 8.3306 | 48
2020-11-08 23:00 | 23:00 | 8.4636 | 48
2020-11-08 23:30 | 23:30 | 7.6647 | 48
2020-11-09 | 0:00 | 6.7487 | 48
2020-11-09 00:30 | 0:30 | 4.7986 | 48
2020-11-09 01:00 | 1:00 | 2.9509 | 48
2020-11-09 01:30 | 1:30 | 1.5177 | 48
2020-11-09 02:00 | 2:00 | 1.105 | 48
2020-11-09 02:30 | 2:30 | 1.4445 | 48
2020-11-09 03:00 | 3:00 | 2.2104 | 48
2020-11-09 03:30 | 3:30 | 2.6208 | 48
2020-11-09 04:00 | 4:00 | 3.3854 | 48
2020-11-09 04:30 | 4:30 | 3.9693 | 48
2020-11-09 05:00 | 5:00 | 4.3165 | 48
2020-11-09 05:30 | 5:30 | 3.0322 | 48
2020-11-09 06:00 | 6:00 | 4.028 | 48
2020-11-09 06:30 | 6:30 | 4.0863 | 48
2020-11-09 07:00 | 7:00 | 3.9207 | 48
2020-11-09 07:30 | 7:30 | 3.0684 | 48
2020-11-09 08:00 | 8:00 | 4.1742 | 48
2020-11-09 08:30 | 8:30 | 5.0222 | 48
2020-11-09 09:00 | 9:00 | 7.4944 | 48
2020-11-09 09:30 | 9:30 | 10.0853 | 48
2020-11-09 10:00 | 10:00 | 12.481 | 48
2020-11-09 10:30 | 10:30 | 14.3478 | 48
2020-11-09 11:00 | 11:00 | 15.1855 | 48
2020-11-09 11:30 | 11:30 | 15.6849 | 48
2020-11-09 12:00 | 12:00 | 15.7891 | 48
2020-11-09 12:30 | 12:30 | 15.3293 | 48
2020-11-09 13:00 | 13:00 | 14.5306 | 48
2020-11-09 13:30 | 13:30 | 13.6894 | 48
2020-11-09 14:00 | 14:00 | 12.855 | 48
2020-11-09 14:30 | 14:30 | 11.7777 | 48
2020-11-09 15:00 | 15:00 | 11.0993 | 48
2020-11-09 15:30 | 15:30 | 10.5641 | 48
2020-11-09 16:00 | 16:00 | 9.9246 | 48
2020-11-09 16:30 | 16:30 | 9.207 | 48
2020-11-09 17:00 | 17:00 | 8.6252 | 48
2020-11-09 17:30 | 17:30 | 8.0848 | 48
2020-11-09 18:00 | 18:00 | 7.8203 | 48
2020-11-09 18:30 | 18:30 | 7.5252 | 48
2020-11-09 19:00 | 19:00 | 7.4684 | 48
2020-11-09 19:30 | 19:30 | 7.3805 | 48
2020-11-09 20:00 | 20:00 | 7.5032 | 48
2020-11-09 20:30 | 20:30 | 7.5861 | 48
2020-11-09 21:00 | 21:00 | 7.8425 | 48
2020-11-09 21:30 | 21:30 | 7.9785 | 48
2020-11-09 22:00 | 22:00 | 8.4711 | 48
2020-11-09 22:30 | 22:30 | 8.6345 | 48
2020-11-09 23:00 | 23:00 | 8.4753 | 48
2020-11-09 23:30 | 23:30 | 8.6179 | 48
2020-11-10 | 0:00 | 7.0233 | 48
2020-11-10 00:30 | 0:30 | 5.2762 | 48
2020-11-10 01:00 | 1:00 | 3.6185 | 48
2020-11-10 01:30 | 1:30 | 3.4136 | 48
2020-11-10 02:00 | 2:00 | 2.7711 | 48
2020-11-10 02:30 | 2:30 | 3.2672 | 48
2020-11-10 03:00 | 3:00 | 3.9265 | 48
2020-11-10 03:30 | 3:30 | 1.7119 | 48
2020-11-10 04:00 | 4:00 | 2.9817 | 48
2020-11-10 04:30 | 4:30 | 1.8051 | 48
2020-11-10 05:00 | 5:00 | 4.0693 | 48
2020-11-10 05:30 | 5:30 | 2.7049 | 48
2020-11-10 06:00 | 6:00 | 4.494 | 48
2020-11-10 06:30 | 6:30 | 3.0656 | 48
2020-11-10 07:00 | 7:00 | 4.2651 | 48
2020-11-10 07:30 | 7:30 | 5.2458 | 48
2020-11-10 08:00 | 8:00 | 7.4591 | 48
2020-11-10 08:30 | 8:30 | 10.5845 | 48
2020-11-10 09:00 | 9:00 | 13.6213 | 48
2020-11-10 09:30 | 9:30 | 13.5808 | 48
2020-11-10 10:00 | 10:00 | 14.3548 | 48
2020-11-10 10:30 | 10:30 | 16.5423 | 48
2020-11-10 11:00 | 11:00 | 17.4127 | 48
2020-11-10 11:30 | 11:30 | 17.5479 | 48
2020-11-10 12:00 | 12:00 | 17.5859 | 48
2020-11-10 12:30 | 12:30 | 16.7812 | 48
2020-11-10 13:00 | 13:00 | 15.8126 | 48
2020-11-10 13:30 | 13:30 | 14.5431 | 48
2020-11-10 14:00 | 14:00 | 13.7137 | 48
2020-11-10 14:30 | 14:30 | 12.7078 | 48
2020-11-10 15:00 | 15:00 | 12.1326 | 48
2020-11-10 15:30 | 15:30 | 11.454 | 48
2020-11-10 16:00 | 16:00 | 10.6267 | 48
2020-11-10 16:30 | 16:30 | 9.9529 | 48
2020-11-10 17:00 | 17:00 | 9.2169 | 48
2020-11-10 17:30 | 17:30 | 8.78 | 48
2020-11-10 18:00 | 18:00 | 8.4967 | 48
2020-11-10 18:30 | 18:30 | 8.0538 | 48
2020-11-10 19:00 | 19:00 | 7.896 | 48
2020-11-10 19:30 | 19:30 | 7.6888 | 48
2020-11-10 20:00 | 20:00 | 7.7256 | 48
2020-11-10 20:30 | 20:30 | 7.7044 | 48
2020-11-10 21:00 | 21:00 | 7.7775 | 48
2020-11-10 21:30 | 21:30 | 7.8005 | 48
2020-11-10 22:00 | 22:00 | 7.9394 | 48
2020-11-10 22:30 | 22:30 | 7.9662 | 48
2020-11-10 23:00 | 23:00 | 7.6391 | 48
2020-11-10 23:30 | 23:30 | 7.5145 | 48
2020-11-11 | 0:00 | 5.5507 | 48
2020-11-11 00:30 | 0:30 | 4.9743 | 48
2020-11-11 01:00 | 1:00 | 4.1534 | 48
2020-11-11 01:30 | 1:30 | 2.9133 | 48
2020-11-11 02:00 | 2:00 | 1.4233 | 48
2020-11-11 02:30 | 2:30 | 0.81764 | 48
2020-11-11 03:00 | 3:00 | 0.82823 | 48
2020-11-11 03:30 | 3:30 | 2.0163 | 48
2020-11-11 04:00 | 4:00 | 1.9057 | 48
2020-11-11 04:30 | 4:30 | 1.8252 | 48
2020-11-11 05:00 | 5:00 | 3.4332 | 48
2020-11-11 05:30 | 5:30 | 6.1684 | 48
2020-11-11 06:00 | 6:00 | 6.8105 | 48
2020-11-11 06:30 | 6:30 | 10.5197 | 48
2020-11-11 07:00 | 7:00 | 9.384 | 48
2020-11-11 07:30 | 7:30 | 11.9454 | 48
2020-11-11 08:00 | 8:00 | 17.1153 | 48
2020-11-11 08:30 | 8:30 | 18.3487 | 48
2020-11-11 09:00 | 9:00 | 19.4642 | 48
2020-11-11 09:30 | 9:30 | 19.7203 | 48
2020-11-11 10:00 | 10:00 | 20.0247 | 48
2020-11-11 10:30 | 10:30 | 20.1057 | 48
2020-11-11 11:00 | 11:00 | 19.6769 | 48
2020-11-11 11:30 | 11:30 | 19.1269 | 48
2020-11-11 12:00 | 12:00 | 18.6351 | 48
2020-11-11 12:30 | 12:30 | 17.9847 | 48
2020-11-11 13:00 | 13:00 | 17.2187 | 48
2020-11-11 13:30 | 13:30 | 16.2395 | 48
2020-11-11 14:00 | 14:00 | 15.4728 | 48
2020-11-11 14:30 | 14:30 | 14.608 | 48
2020-11-11 15:00 | 15:00 | 13.7401 | 48
2020-11-11 15:30 | 15:30 | 13.1292 | 48
2020-11-11 16:00 | 16:00 | 12.3844 | 48
2020-11-11 16:30 | 16:30 | 11.5527 | 48
2020-11-11 17:00 | 17:00 | 10.6892 | 48
2020-11-11 17:30 | 17:30 | 10.1183 | 48
2020-11-11 18:00 | 18:00 | 9.6894 | 48
2020-11-11 18:30 | 18:30 | 9.291 | 48
2020-11-11 19:00 | 19:00 | 9.1379 | 48
2020-11-11 19:30 | 19:30 | 8.8859 | 48
2020-11-11 20:00 | 20:00 | 8.8798 | 48
2020-11-11 20:30 | 20:30 | 8.6735 | 48
2020-11-11 21:00 | 21:00 | 8.8035 | 48
2020-11-11 21:30 | 21:30 | 8.5633 | 48
2020-11-11 22:00 | 22:00 | 8.7555 | 48
2020-11-11 22:30 | 22:30 | 8.728 | 48
2020-11-11 23:00 | 23:00 | 8.8038 | 48
2020-11-11 23:30 | 23:30 | 8.3144 | 48
2020-11-12 | 0:00 | 8.1538 | 48
2020-11-12 00:30 | 0:30 | 7.9212 | 48
2020-11-12 01:00 | 1:00 | 6.9039 | 48
2020-11-12 01:30 | 1:30 | 6.1336 | 48
2020-11-12 02:00 | 2:00 | 5.1377 | 48
2020-11-12 02:30 | 2:30 | 5.7086 | 48
2020-11-12 03:00 | 3:00 | 5.1016 | 48
2020-11-12 03:30 | 3:30 | 4.5948 | 48
2020-11-12 04:00 | 4:00 | 2.8095 | 48
2020-11-12 04:30 | 4:30 | 3.0626 | 48
2020-11-12 05:00 | 5:00 | 6.7392 | 48
2020-11-12 05:30 | 5:30 | 8.6415 | 48
2020-11-12 06:00 | 6:00 | 5.1392 | 48
2020-11-12 06:30 | 6:30 | 6.9621 | 48
2020-11-12 07:00 | 7:00 | 9.4344 | 48
2020-11-12 07:30 | 7:30 | 11.0913 | 48
2020-11-12 08:00 | 8:00 | 11.8722 | 48
2020-11-12 08:30 | 8:30 | 10.7548 | 48
2020-11-12 09:00 | 9:00 | 12.4954 | 48
2020-11-12 09:30 | 9:30 | 14.0614 | 48
2020-11-12 10:00 | 10:00 | 14.5712 | 48
2020-11-12 10:30 | 10:30 | 14.9441 | 48
2020-11-12 11:00 | 11:00 | 16.1532 | 48
2020-11-12 11:30 | 11:30 | 16.6149 | 48
2020-11-12 12:00 | 12:00 | 16.4231 | 48
2020-11-12 12:30 | 12:30 | 15.5268 | 48
2020-11-12 13:00 | 13:00 | 14.6321 | 48
2020-11-12 13:30 | 13:30 | 13.7076 | 48
2020-11-12 14:00 | 14:00 | 12.9969 | 48
2020-11-12 14:30 | 14:30 | 11.9143 | 48
2020-11-12 15:00 | 15:00 | 11.1292 | 48
2020-11-12 15:30 | 15:30 | 10.5118 | 48
2020-11-12 16:00 | 16:00 | 9.8723 | 48
2020-11-12 16:30 | 16:30 | 9.2402 | 48
2020-11-12 17:00 | 17:00 | 8.5305 | 48
2020-11-12 17:30 | 17:30 | 8.1359 | 48
2020-11-12 18:00 | 18:00 | 7.7968 | 48
2020-11-12 18:30 | 18:30 | 7.617 | 48
2020-11-12 19:00 | 19:00 | 7.4622 | 48
2020-11-12 19:30 | 19:30 | 7.3808 | 48
2020-11-12 20:00 | 20:00 | 7.5532 | 48
2020-11-12 20:30 | 20:30 | 7.5397 | 48
2020-11-12 21:00 | 21:00 | 7.8187 | 48
2020-11-12 21:30 | 21:30 | 8.0371 | 48
2020-11-12 22:00 | 22:00 | 8.4301 | 48
2020-11-12 22:30 | 22:30 | 8.658 | 48
2020-11-12 23:00 | 23:00 | 8.5597 | 48
2020-11-12 23:30 | 23:30 | 8.0694 | 48
2020-11-13 | 0:00 | 6.9773 | 48
2020-11-13 00:30 | 0:30 | 5.176 | 48
2020-11-13 01:00 | 1:00 | 3.1306 | 48
2020-11-13 01:30 | 1:30 | 1.7692 | 48
2020-11-13 02:00 | 2:00 | 0.64762 | 48
2020-11-13 02:30 | 2:30 | 0.59331 | 48
2020-11-13 03:00 | 3:00 | 1.0167 | 48
2020-11-13 03:30 | 3:30 | 1.0457 | 48
2020-11-13 04:00 | 4:00 | 2.2435 | 48
2020-11-13 04:30 | 4:30 | 2.3934 | 48
2020-11-13 05:00 | 5:00 | 2.8577 | 48
2020-11-13 05:30 | 5:30 | 3.7344 | 48
2020-11-13 06:00 | 6:00 | 5.0752 | 48
2020-11-13 06:30 | 6:30 | 7.2583 | 48
2020-11-13 07:00 | 7:00 | 7.4314 | 48
2020-11-13 07:30 | 7:30 | 7.9526 | 48
2020-11-13 08:00 | 8:00 | 6.9082 | 48
2020-11-13 08:30 | 8:30 | 8.7207 | 48
2020-11-13 09:00 | 9:00 | 11.2519 | 48
2020-11-13 09:30 | 9:30 | 12.3677 | 48
2020-11-13 10:00 | 10:00 | 14.2084 | 48
2020-11-13 10:30 | 10:30 | 16.2748 | 48
2020-11-13 11:00 | 11:00 | 17.5117 | 48
2020-11-13 11:30 | 11:30 | 17.8429 | 48
2020-11-13 12:00 | 12:00 | 17.516 | 48
2020-11-13 12:30 | 12:30 | 16.9858 | 48
2020-11-13 13:00 | 13:00 | 15.8853 | 48
2020-11-13 13:30 | 13:30 | 14.6466 | 48
2020-11-13 14:00 | 14:00 | 13.5838 | 48
2020-11-13 14:30 | 14:30 | 12.4048 | 48
2020-11-13 15:00 | 15:00 | 11.4126 | 48
2020-11-13 15:30 | 15:30 | 10.5946 | 48
2020-11-13 16:00 | 16:00 | 9.9008 | 48
2020-11-13 16:30 | 16:30 | 9.2251 | 48
2020-11-13 17:00 | 17:00 | 8.5246 | 48
2020-11-13 17:30 | 17:30 | 8.1833 | 48
2020-11-13 18:00 | 18:00 | 7.8089 | 48
2020-11-13 18:30 | 18:30 | 7.5654 | 48
2020-11-13 19:00 | 19:00 | 7.5145 | 48
2020-11-13 19:30 | 19:30 | 7.4464 | 48
2020-11-13 20:00 | 20:00 | 7.4503 | 48
2020-11-13 20:30 | 20:30 | 7.5329 | 48
2020-11-13 21:00 | 21:00 | 7.727 | 48
2020-11-13 21:30 | 21:30 | 8.0543 | 48
2020-11-13 22:00 | 22:00 | 8.3724 | 48
2020-11-13 22:30 | 22:30 | 8.6307 | 48
2020-11-13 23:00 | 23:00 | 8.4497 | 48
2020-11-13 23:30 | 23:30 | 7.5833 | 48
2020-11-14 | 0:00 | 7.2864 | 48
2020-11-14 00:30 | 0:30 | 5.09 | 48
2020-11-14 01:00 | 1:00 | 3.6394 | 48
2020-11-14 01:30 | 1:30 | 3.3697 | 48
2020-11-14 02:00 | 2:00 | 2.3392 | 48
2020-11-14 02:30 | 2:30 | 1.7595 | 48
2020-11-14 03:00 | 3:00 | 3.2284 | 48
2020-11-14 03:30 | 3:30 | 2.1632 | 48
2020-11-14 04:00 | 4:00 | 3.137 | 48
2020-11-14 04:30 | 4:30 | 3.2442 | 48
2020-11-14 05:00 | 5:00 | 3.2758 | 48
2020-11-14 05:30 | 5:30 | 6.9487 | 48
2020-11-14 06:00 | 6:00 | 3.4766 | 48
2020-11-14 06:30 | 6:30 | 1.7474 | 48
2020-11-14 07:00 | 7:00 | 4.5232 | 48
2020-11-14 07:30 | 7:30 | 7.5052 | 48
2020-11-14 08:00 | 8:00 | 7.2393 | 48
2020-11-14 08:30 | 8:30 | 7.5289 | 48
2020-11-14 09:00 | 9:00 | 9.4641 | 48
2020-11-14 09:30 | 9:30 | 11.3564 | 48
2020-11-14 10:00 | 10:00 | 12.9799 | 48
2020-11-14 10:30 | 10:30 | 14.737 | 48
2020-11-14 11:00 | 11:00 | 15.3016 | 48
2020-11-14 11:30 | 11:30 | 15.7399 | 48
2020-11-14 12:00 | 12:00 | 15.4193 | 48
2020-11-14 12:30 | 12:30 | 14.8513 | 48
2020-11-14 13:00 | 13:00 | 14.2302 | 48
2020-11-14 13:30 | 13:30 | 13.2151 | 48
2020-11-14 14:00 | 14:00 | 12.365 | 48
2020-11-14 14:30 | 14:30 | 11.4083 | 48
2020-11-14 15:00 | 15:00 | 10.622 | 48
2020-11-14 15:30 | 15:30 | 10.0993 | 48
2020-11-14 16:00 | 16:00 | 9.4564 | 48
2020-11-14 16:30 | 16:30 | 8.9533 | 48
2020-11-14 17:00 | 17:00 | 8.2509 | 48
2020-11-14 17:30 | 17:30 | 7.7608 | 48
2020-11-14 18:00 | 18:00 | 7.5168 | 48
2020-11-14 18:30 | 18:30 | 7.2034 | 48
2020-11-14 19:00 | 19:00 | 7.1784 | 48
2020-11-14 19:30 | 19:30 | 7.1015 | 48
2020-11-14 20:00 | 20:00 | 7.193 | 48
2020-11-14 20:30 | 20:30 | 7.2323 | 48
2020-11-14 21:00 | 21:00 | 7.5863 | 48
2020-11-14 21:30 | 21:30 | 7.777 | 48
2020-11-14 22:00 | 22:00 | 8.1815 | 48
2020-11-14 22:30 | 22:30 | 8.5451 | 48
2020-11-14 23:00 | 23:00 | 8.5081 | 48
2020-11-14 23:30 | 23:30 | 8.8528 | 48
2020-11-15 | 0:00 | 7.4635 | 48
2020-11-15 00:30 | 0:30 | 5.8413 | 48
2020-11-15 01:00 | 1:00 | 4.649 | 48
2020-11-15 01:30 | 1:30 | 4.8742 | 48
2020-11-15 02:00 | 2:00 | 4.757 | 48
2020-11-15 02:30 | 2:30 | 1.9953 | 48
2020-11-15 03:00 | 3:00 | 1.0114 | 48
2020-11-15 03:30 | 3:30 | 3.044 | 48
2020-11-15 04:00 | 4:00 | 1.8775 | 48
2020-11-15 04:30 | 4:30 | 0.57099 | 48
2020-11-15 05:00 | 5:00 | 3.8259 | 48
2020-11-15 05:30 | 5:30 | 1.9269 | 48
2020-11-15 06:00 | 6:00 | 1.3524 | 48
2020-11-15 06:30 | 6:30 | 2.342 | 48
2020-11-15 07:00 | 7:00 | 1.045 | 48
2020-11-15 07:30 | 7:30 | 2.5043 | 48
2020-11-15 08:00 | 8:00 | 3.5539 | 48
2020-11-15 08:30 | 8:30 | 5.9222 | 48
2020-11-15 09:00 | 9:00 | 9.5053 | 48
2020-11-15 09:30 | 9:30 | 10.7504 | 48
2020-11-15 10:00 | 10:00 | 11.5487 | 48
2020-11-15 10:30 | 10:30 | 13.7321 | 48
2020-11-15 11:00 | 11:00 | 14.8391 | 48
2020-11-15 11:30 | 11:30 | 15.3675 | 48
2020-11-15 12:00 | 12:00 | 15.3744 | 48
2020-11-15 12:30 | 12:30 | 14.74 | 48
2020-11-15 13:00 | 13:00 | 14.0234 | 48
2020-11-15 13:30 | 13:30 | 13.06 | 48
2020-11-15 14:00 | 14:00 | 12.4527 | 48
2020-11-15 14:30 | 14:30 | 11.3514 | 48
2020-11-15 15:00 | 15:00 | 10.851 | 48
2020-11-15 15:30 | 15:30 | 10.1292 | 48
2020-11-15 16:00 | 16:00 | 9.4756 | 48
2020-11-15 16:30 | 16:30 | 8.7646 | 48
2020-11-15 17:00 | 17:00 | 8.2209 | 48
2020-11-15 17:30 | 17:30 | 7.8515 | 48
2020-11-15 18:00 | 18:00 | 7.5326 | 48
2020-11-15 18:30 | 18:30 | 7.2397 | 48
2020-11-15 19:00 | 19:00 | 7.1576 | 48
2020-11-15 19:30 | 19:30 | 7.0512 | 48
2020-11-15 20:00 | 20:00 | 7.002 | 48
2020-11-15 20:30 | 20:30 | 7.2263 | 48
2020-11-15 21:00 | 21:00 | 7.6568 | 48
2020-11-15 21:30 | 21:30 | 7.7505 | 48
2020-11-15 22:00 | 22:00 | 8.1267 | 48
2020-11-15 22:30 | 22:30 | 8.4886 | 48
2020-11-15 23:00 | 23:00 | 8.8317 | 48
2020-11-15 23:30 | 23:30 | 8.4917 | 48
2020-11-16 | 0:00 | 8.5163 | 48
2020-11-16 00:30 | 0:30 | 8.75 | 48
2020-11-16 01:00 | 1:00 | 6.5655 | 48
2020-11-16 01:30 | 1:30 | 2.8315 | 48
2020-11-16 02:00 | 2:00 | 0.84662 | 48
2020-11-16 02:30 | 2:30 | 2.2956 | 48
2020-11-16 03:00 | 3:00 | 1.2019 | 48
2020-11-16 03:30 | 3:30 | 0.88378 | 48
2020-11-16 04:00 | 4:00 | 3.5786 | 48
2020-11-16 04:30 | 4:30 | 0.82905 | 48
2020-11-16 05:00 | 5:00 | 0.77306 | 48
2020-11-16 05:30 | 5:30 | 0.7827 | 48
2020-11-16 06:00 | 6:00 | 3.3307 | 48
2020-11-16 06:30 | 6:30 | 6.6584 | 48
2020-11-16 07:00 | 7:00 | 5.9431 | 48
2020-11-16 07:30 | 7:30 | 4.5664 | 48
2020-11-16 08:00 | 8:00 | 5.9154 | 48
2020-11-16 08:30 | 8:30 | 9.2426 | 48
2020-11-16 09:00 | 9:00 | 10.7273 | 48
2020-11-16 09:30 | 9:30 | 12.6498 | 48
2020-11-16 10:00 | 10:00 | 12.3877 | 48
2020-11-16 10:30 | 10:30 | 13.0727 | 48
2020-11-16 11:00 | 11:00 | 14.8522 | 48
2020-11-16 11:30 | 11:30 | 15.5784 | 48
2020-11-16 12:00 | 12:00 | 15.6111 | 48
2020-11-16 12:30 | 12:30 | 15.12 | 48
2020-11-16 13:00 | 13:00 | 14.4242 | 48
2020-11-16 13:30 | 13:30 | 13.6751 | 48
2020-11-16 14:00 | 14:00 | 12.9305 | 48
2020-11-16 14:30 | 14:30 | 11.7429 | 48
2020-11-16 15:00 | 15:00 | 11.0602 | 48
2020-11-16 15:30 | 15:30 | 10.6326 | 48
2020-11-16 16:00 | 16:00 | 10.0759 | 48
2020-11-16 16:30 | 16:30 | 9.157 | 48
2020-11-16 17:00 | 17:00 | 8.4893 | 48
2020-11-16 17:30 | 17:30 | 8.0615 | 48
2020-11-16 18:00 | 18:00 | 7.7801 | 48
2020-11-16 18:30 | 18:30 | 7.5274 | 48
2020-11-16 19:00 | 19:00 | 7.3272 | 48
2020-11-16 19:30 | 19:30 | 7.2924 | 48
2020-11-16 20:00 | 20:00 | 7.3698 | 48
2020-11-16 20:30 | 20:30 | 7.4358 | 48
2020-11-16 21:00 | 21:00 | 7.7818 | 48
2020-11-16 21:30 | 21:30 | 7.9135 | 48
2020-11-16 22:00 | 22:00 | 8.3283 | 48
2020-11-16 22:30 | 22:30 | 8.6818 | 48
2020-11-16 23:00 | 23:00 | 9.3229 | 48
2020-11-16 23:30 | 23:30 | 10.1634 | 48
2020-11-17 | 0:00 | 10.3109 | 48
2020-11-17 00:30 | 0:30 | 9.9226 | 48
2020-11-17 01:00 | 1:00 | 7.2715 | 48
2020-11-17 01:30 | 1:30 | 7.4122 | 48
2020-11-17 02:00 | 2:00 | 8.9514 | 48
2020-11-17 02:30 | 2:30 | 6.7619 | 48
2020-11-17 03:00 | 3:00 | 1.9479 | 48
2020-11-17 03:30 | 3:30 | 3.9254 | 48
2020-11-17 04:00 | 4:00 | 4.5917 | 48
2020-11-17 04:30 | 4:30 | 3.8725 | 48
2020-11-17 05:00 | 5:00 | 3.2109 | 48
2020-11-17 05:30 | 5:30 | 1.9142 | 48
2020-11-17 06:00 | 6:00 | 1.751 | 48
2020-11-17 06:30 | 6:30 | 4.2636 | 48
2020-11-17 07:00 | 7:00 | 6.2635 | 48
2020-11-17 07:30 | 7:30 | 5.2675 | 48
2020-11-17 08:00 | 8:00 | 6.7148 | 48
2020-11-17 08:30 | 8:30 | 10.1314 | 48
2020-11-17 09:00 | 9:00 | 10.9991 | 48
2020-11-17 09:30 | 9:30 | 12.1076 | 48
2020-11-17 10:00 | 10:00 | 14.1069 | 48
2020-11-17 10:30 | 10:30 | 15.0213 | 48
2020-11-17 11:00 | 11:00 | 15.3479 | 48
2020-11-17 11:30 | 11:30 | 15.8976 | 48
2020-11-17 12:00 | 12:00 | 15.9373 | 48
2020-11-17 12:30 | 12:30 | 15.6992 | 48
2020-11-17 13:00 | 13:00 | 15.01 | 48
2020-11-17 13:30 | 13:30 | 13.9678 | 48
2020-11-17 14:00 | 14:00 | 13.3418 | 48
2020-11-17 14:30 | 14:30 | 12.4653 | 48
2020-11-17 15:00 | 15:00 | 11.9658 | 48
2020-11-17 15:30 | 15:30 | 11.2163 | 48
2020-11-17 16:00 | 16:00 | 10.517 | 48
2020-11-17 16:30 | 16:30 | 9.8254 | 48
2020-11-17 17:00 | 17:00 | 9.0396 | 48
2020-11-17 17:30 | 17:30 | 8.486 | 48
2020-11-17 18:00 | 18:00 | 8.2306 | 48
2020-11-17 18:30 | 18:30 | 7.8556 | 48
2020-11-17 19:00 | 19:00 | 7.6555 | 48
2020-11-17 19:30 | 19:30 | 7.5603 | 48
2020-11-17 20:00 | 20:00 | 7.612 | 48
2020-11-17 20:30 | 20:30 | 7.6588 | 48
2020-11-17 21:00 | 21:00 | 7.7426 | 48
2020-11-17 21:30 | 21:30 | 7.6664 | 48
2020-11-17 22:00 | 22:00 | 7.8387 | 48
2020-11-17 22:30 | 22:30 | 8.1696 | 48
2020-11-17 23:00 | 23:00 | 8.1855 | 48
2020-11-17 23:30 | 23:30 | 7.9291 | 48
2020-11-18 | 0:00 | 7.0354 | 48
2020-11-18 00:30 | 0:30 | 6.1442 | 48
2020-11-18 01:00 | 1:00 | 6.3032 | 48
2020-11-18 01:30 | 1:30 | 7.4021 | 48
2020-11-18 02:00 | 2:00 | 5.04 | 48
2020-11-18 02:30 | 2:30 | 2.3156 | 48
2020-11-18 03:00 | 3:00 | 2.2945 | 48
2020-11-18 03:30 | 3:30 | 2.9757 | 48
2020-11-18 04:00 | 4:00 | 4.5554 | 48
2020-11-18 04:30 | 4:30 | 6.994 | 48
2020-11-18 05:00 | 5:00 | 7.633 | 48
2020-11-18 05:30 | 5:30 | 7.6187 | 48
2020-11-18 06:00 | 6:00 | 6.569 | 48
2020-11-18 06:30 | 6:30 | 5.1332 | 48
2020-11-18 07:00 | 7:00 | 9.7503 | 48
2020-11-18 07:30 | 7:30 | 11.7766 | 48
2020-11-18 08:00 | 8:00 | 11.505 | 48
2020-11-18 08:30 | 8:30 | 10.9371 | 48
2020-11-18 09:00 | 9:00 | 12.9114 | 48
2020-11-18 09:30 | 9:30 | 12.9548 | 48
2020-11-18 10:00 | 10:00 | 13.8571 | 48
2020-11-18 10:30 | 10:30 | 16.0516 | 48
2020-11-18 11:00 | 11:00 | 16.8657 | 48
2020-11-18 11:30 | 11:30 | 17.0777 | 48
2020-11-18 12:00 | 12:00 | 16.9727 | 48
2020-11-18 12:30 | 12:30 | 16.223 | 48
2020-11-18 13:00 | 13:00 | 15.5231 | 48
2020-11-18 13:30 | 13:30 | 14.6079 | 48
2020-11-18 14:00 | 14:00 | 13.8582 | 48
2020-11-18 14:30 | 14:30 | 12.9404 | 48
2020-11-18 15:00 | 15:00 | 12.4136 | 48
2020-11-18 15:30 | 15:30 | 11.761 | 48
2020-11-18 16:00 | 16:00 | 11.1114 | 48
2020-11-18 16:30 | 16:30 | 10.3003 | 48
2020-11-18 17:00 | 17:00 | 9.4383 | 48
2020-11-18 17:30 | 17:30 | 8.8888 | 48
2020-11-18 18:00 | 18:00 | 8.5565 | 48
2020-11-18 18:30 | 18:30 | 8.2406 | 48
2020-11-18 19:00 | 19:00 | 8.0486 | 48
2020-11-18 19:30 | 19:30 | 7.8418 | 48
2020-11-18 20:00 | 20:00 | 7.824 | 48
2020-11-18 20:30 | 20:30 | 7.8751 | 48
2020-11-18 21:00 | 21:00 | 7.908 | 48
2020-11-18 21:30 | 21:30 | 7.8776 | 48
2020-11-18 22:00 | 22:00 | 7.9027 | 48
2020-11-18 22:30 | 22:30 | 7.8676 | 48
2020-11-18 23:00 | 23:00 | 7.8065 | 48
2020-11-18 23:30 | 23:30 | 7.0659 | 48
2020-11-19 | 0:00 | 6.5584 | 48
2020-11-19 00:30 | 0:30 | 5.4332 | 48
2020-11-19 01:00 | 1:00 | 4.4423 | 48
2020-11-19 01:30 | 1:30 | 3.1591 | 48
2020-11-19 02:00 | 2:00 | 4.3711 | 48
2020-11-19 02:30 | 2:30 | 4.3399 | 48
2020-11-19 03:00 | 3:00 | 3.5538 | 48
2020-11-19 03:30 | 3:30 | 2.7404 | 48
2020-11-19 04:00 | 4:00 | 4.9127 | 48
2020-11-19 04:30 | 4:30 | 9.451 | 48
2020-11-19 05:00 | 5:00 | 7.8961 | 48
2020-11-19 05:30 | 5:30 | 3.3221 | 48
2020-11-19 06:00 | 6:00 | 2.55 | 48
2020-11-19 06:30 | 6:30 | 4.1741 | 48
2020-11-19 07:00 | 7:00 | 7.3779 | 48
2020-11-19 07:30 | 7:30 | 8.3367 | 48
2020-11-19 08:00 | 8:00 | 15.8583 | 48
2020-11-19 08:30 | 8:30 | 21.7751 | 48
2020-11-19 09:00 | 9:00 | 18.5793 | 48
2020-11-19 09:30 | 9:30 | 17.6841 | 48
2020-11-19 10:00 | 10:00 | 18.3966 | 48
2020-11-19 10:30 | 10:30 | 19.8992 | 48
2020-11-19 11:00 | 11:00 | 20.1584 | 48
2020-11-19 11:30 | 11:30 | 20.1114 | 48
2020-11-19 12:00 | 12:00 | 19.6507 | 48
2020-11-19 12:30 | 12:30 | 18.5147 | 48
2020-11-19 13:00 | 13:00 | 17.4372 | 48
2020-11-19 13:30 | 13:30 | 16.1641 | 48
2020-11-19 14:00 | 14:00 | 14.9533 | 48
2020-11-19 14:30 | 14:30 | 13.8361 | 48
2020-11-19 15:00 | 15:00 | 12.7763 | 48
2020-11-19 15:30 | 15:30 | 11.8095 | 48
2020-11-19 16:00 | 16:00 | 11.0213 | 48
2020-11-19 16:30 | 16:30 | 10.3193 | 48
2020-11-19 17:00 | 17:00 | 9.5104 | 48
2020-11-19 17:30 | 17:30 | 9.0101 | 48
2020-11-19 18:00 | 18:00 | 8.6093 | 48
2020-11-19 18:30 | 18:30 | 8.2388 | 48
2020-11-19 19:00 | 19:00 | 8.1138 | 48
2020-11-19 19:30 | 19:30 | 8.0316 | 48
2020-11-19 20:00 | 20:00 | 8.0216 | 48
2020-11-19 20:30 | 20:30 | 8.057 | 48
2020-11-19 21:00 | 21:00 | 8.2294 | 48
2020-11-19 21:30 | 21:30 | 8.435 | 48
2020-11-19 22:00 | 22:00 | 8.6971 | 48
2020-11-19 22:30 | 22:30 | 8.9203 | 48
2020-11-19 23:00 | 23:00 | 9.0327 | 48
2020-11-19 23:30 | 23:30 | 8.6184 | 48
2020-11-20 | 0:00 | 7.756 | 48
2020-11-20 00:30 | 0:30 | 6.2697 | 48
2020-11-20 01:00 | 1:00 | 4.5318 | 48
2020-11-20 01:30 | 1:30 | 2.9511 | 48
2020-11-20 02:00 | 2:00 | 2.1018 | 48
2020-11-20 02:30 | 2:30 | 1.6612 | 48
2020-11-20 03:00 | 3:00 | 1.595 | 48
2020-11-20 03:30 | 3:30 | 1.8818 | 48
2020-11-20 04:00 | 4:00 | 2.353 | 48
2020-11-20 04:30 | 4:30 | 3.1184 | 48
2020-11-20 05:00 | 5:00 | 4.3017 | 48
2020-11-20 05:30 | 5:30 | 5.1394 | 48
2020-11-20 06:00 | 6:00 | 6.5515 | 48
2020-11-20 06:30 | 6:30 | 7.6286 | 48
2020-11-20 07:00 | 7:00 | 9.3389 | 48
2020-11-20 07:30 | 7:30 | 10.8916 | 48
2020-11-20 08:00 | 8:00 | 13.2095 | 48
2020-11-20 08:30 | 8:30 | 15.7156 | 48
2020-11-20 09:00 | 9:00 | 18.5992 | 48
2020-11-20 09:30 | 9:30 | 21.181 | 48
2020-11-20 10:00 | 10:00 | 24.1424 | 48
2020-11-20 10:30 | 10:30 | 24.4269 | 48
2020-11-20 11:00 | 11:00 | 24.5475 | 48
2020-11-20 11:30 | 11:30 | 24.2081 | 48
2020-11-20 12:00 | 12:00 | 23.1636 | 48
2020-11-20 12:30 | 12:30 | 21.5635 | 48
2020-11-20 13:00 | 13:00 | 20.0286 | 48
2020-11-20 13:30 | 13:30 | 18.6329 | 48
2020-11-20 14:00 | 14:00 | 16.9569 | 48
2020-11-20 14:30 | 14:30 | 15.5714 | 48
2020-11-20 15:00 | 15:00 | 14.0525 | 48
2020-11-20 15:30 | 15:30 | 13.129 | 48
2020-11-20 16:00 | 16:00 | 12.3921 | 48
2020-11-20 16:30 | 16:30 | 11.3021 | 48
2020-11-20 17:00 | 17:00 | 10.5923 | 48
2020-11-20 17:30 | 17:30 | 10.3477 | 48
2020-11-20 18:00 | 18:00 | 9.8841 | 48
2020-11-20 18:30 | 18:30 | 9.3346 | 48
2020-11-20 19:00 | 19:00 | 9.1895 | 48
2020-11-20 19:30 | 19:30 | 9.0674 | 48
2020-11-20 20:00 | 20:00 | 8.9865 | 48
2020-11-20 20:30 | 20:30 | 8.8654 | 48
2020-11-20 21:00 | 21:00 | 9.1777 | 48
2020-11-20 21:30 | 21:30 | 9.2845 | 48
2020-11-20 22:00 | 22:00 | 9.5489 | 48
2020-11-20 22:30 | 22:30 | 9.6731 | 48
2020-11-20 23:00 | 23:00 | 9.7619 | 48
2020-11-20 23:30 | 23:30 | 9.5473 | 48
2020-11-21 | 0:00 | 8.6347 | 48
2020-11-21 00:30 | 0:30 | 8.3315 | 48
2020-11-21 01:00 | 1:00 | 7.5184 | 48
2020-11-21 01:30 | 1:30 | 6.05 | 48
2020-11-21 02:00 | 2:00 | 5.1061 | 48
2020-11-21 02:30 | 2:30 | 4.9653 | 48
2020-11-21 03:00 | 3:00 | 4.6142 | 48
2020-11-21 03:30 | 3:30 | 3.5809 | 48
2020-11-21 04:00 | 4:00 | 3.4018 | 48
2020-11-21 04:30 | 4:30 | 4.2608 | 48
2020-11-21 05:00 | 5:00 | 4.9897 | 48
2020-11-21 05:30 | 5:30 | 6.0248 | 48
2020-11-21 06:00 | 6:00 | 7.0272 | 48
2020-11-21 06:30 | 6:30 | 7.2679 | 48
2020-11-21 07:00 | 7:00 | 8.7868 | 48
2020-11-21 07:30 | 7:30 | 10.1632 | 48
2020-11-21 08:00 | 8:00 | 11.8563 | 48
2020-11-21 08:30 | 8:30 | 14.7229 | 48
2020-11-21 09:00 | 9:00 | 20.0456 | 48
2020-11-21 09:30 | 9:30 | 23.1289 | 48
2020-11-21 10:00 | 10:00 | 24.4401 | 48
2020-11-21 10:30 | 10:30 | 23.1499 | 48
2020-11-21 11:00 | 11:00 | 21.0375 | 48
2020-11-21 11:30 | 11:30 | 18.9502 | 48
2020-11-21 12:00 | 12:00 | 17.7811 | 48
2020-11-21 12:30 | 12:30 | 16.653 | 48
2020-11-21 13:00 | 13:00 | 15.5412 | 48
2020-11-21 13:30 | 13:30 | 14.5049 | 48
2020-11-21 14:00 | 14:00 | 13.6121 | 48
2020-11-21 14:30 | 14:30 | 12.2475 | 48
2020-11-21 15:00 | 15:00 | 11.2763 | 48
2020-11-21 15:30 | 15:30 | 10.5701 | 48
2020-11-21 16:00 | 16:00 | 9.9199 | 48
2020-11-21 16:30 | 16:30 | 9.1365 | 48
2020-11-21 17:00 | 17:00 | 8.4789 | 48
2020-11-21 17:30 | 17:30 | 8.0825 | 48
2020-11-21 18:00 | 18:00 | 7.8923 | 48
2020-11-21 18:30 | 18:30 | 7.6803 | 48
2020-11-21 19:00 | 19:00 | 7.561 | 48
2020-11-21 19:30 | 19:30 | 7.444 | 48
2020-11-21 20:00 | 20:00 | 7.398 | 48
2020-11-21 20:30 | 20:30 | 7.6747 | 48
2020-11-21 21:00 | 21:00 | 7.7491 | 48
2020-11-21 21:30 | 21:30 | 8.0068 | 48
2020-11-21 22:00 | 22:00 | 8.3871 | 48
2020-11-21 22:30 | 22:30 | 8.6459 | 48
2020-11-21 23:00 | 23:00 | 9.0214 | 48
2020-11-21 23:30 | 23:30 | 9.5978 | 48
2020-11-22 | 0:00 | 7.3807 | 48
2020-11-22 00:30 | 0:30 | 7.3964 | 48
2020-11-22 01:00 | 1:00 | 7.5521 | 48
2020-11-22 01:30 | 1:30 | 2.2688 | 48
2020-11-22 02:00 | 2:00 | 1.5785 | 48
2020-11-22 02:30 | 2:30 | 2.1315 | 48
2020-11-22 03:00 | 3:00 | 3.1181 | 48
2020-11-22 03:30 | 3:30 | 4.2956 | 48
2020-11-22 04:00 | 4:00 | 6.8722 | 48
2020-11-22 04:30 | 4:30 | 4.4238 | 48
2020-11-22 05:00 | 5:00 | 3.4239 | 48
2020-11-22 05:30 | 5:30 | 4.8172 | 48
2020-11-22 06:00 | 6:00 | 5.4972 | 48
2020-11-22 06:30 | 6:30 | 6.841 | 48
2020-11-22 07:00 | 7:00 | 7.531 | 48
2020-11-22 07:30 | 7:30 | 4.8434 | 48
2020-11-22 08:00 | 8:00 | 5.8891 | 48
2020-11-22 08:30 | 8:30 | 9.5165 | 48
2020-11-22 09:00 | 9:00 | 12.5708 | 48
2020-11-22 09:30 | 9:30 | 13.5799 | 48
2020-11-22 10:00 | 10:00 | 15.892 | 48
2020-11-22 10:30 | 10:30 | 17.8667 | 48
2020-11-22 11:00 | 11:00 | 18.1357 | 48
2020-11-22 11:30 | 11:30 | 18.5537 | 48
2020-11-22 12:00 | 12:00 | 18.1681 | 48
2020-11-22 12:30 | 12:30 | 17.3541 | 48
2020-11-22 13:00 | 13:00 | 16.1254 | 48
2020-11-22 13:30 | 13:30 | 14.8788 | 48
2020-11-22 14:00 | 14:00 | 13.9635 | 48
2020-11-22 14:30 | 14:30 | 12.7344 | 48
2020-11-22 15:00 | 15:00 | 11.994 | 48
2020-11-22 15:30 | 15:30 | 11.3235 | 48
2020-11-22 16:00 | 16:00 | 10.5103 | 48
2020-11-22 16:30 | 16:30 | 9.8187 | 48
2020-11-22 17:00 | 17:00 | 9.0859 | 48
2020-11-22 17:30 | 17:30 | 8.6652 | 48
2020-11-22 18:00 | 18:00 | 8.4192 | 48
2020-11-22 18:30 | 18:30 | 8.0378 | 48
2020-11-22 19:00 | 19:00 | 7.9295 | 48
2020-11-22 19:30 | 19:30 | 7.8153 | 48
2020-11-22 20:00 | 20:00 | 7.9718 | 48
2020-11-22 20:30 | 20:30 | 7.9911 | 48
2020-11-22 21:00 | 21:00 | 8.1747 | 48
2020-11-22 21:30 | 21:30 | 8.4377 | 48
2020-11-22 22:00 | 22:00 | 8.9214 | 48
2020-11-22 22:30 | 22:30 | 9.1317 | 48
2020-11-22 23:00 | 23:00 | 8.6939 | 48
2020-11-22 23:30 | 23:30 | 8.9033 | 48
2020-11-23 | 0:00 | 8.8641 | 48
2020-11-23 00:30 | 0:30 | 8.8934 | 48
2020-11-23 01:00 | 1:00 | 8.3392 | 48
2020-11-23 01:30 | 1:30 | 6.8397 | 48
2020-11-23 02:00 | 2:00 | 7.4561 | 48
2020-11-23 02:30 | 2:30 | 3.6286 | 48
2020-11-23 03:00 | 3:00 | 2.841 | 48
2020-11-23 03:30 | 3:30 | 3.2953 | 48
2020-11-23 04:00 | 4:00 | 5.0868 | 48
2020-11-23 04:30 | 4:30 | 4.9837 | 48
2020-11-23 05:00 | 5:00 | 7.2113 | 48
2020-11-23 05:30 | 5:30 | 10.3643 | 48
2020-11-23 06:00 | 6:00 | 4.5224 | 48
2020-11-23 06:30 | 6:30 | 2.3722 | 48
2020-11-23 07:00 | 7:00 | 3.6835 | 48
2020-11-23 07:30 | 7:30 | 6.658 | 48
2020-11-23 08:00 | 8:00 | 6.9915 | 48
2020-11-23 08:30 | 8:30 | 8.8591 | 48
2020-11-23 09:00 | 9:00 | 10.6035 | 48
2020-11-23 09:30 | 9:30 | 14.5687 | 48
2020-11-23 10:00 | 10:00 | 15.6468 | 48
2020-11-23 10:30 | 10:30 | 17.0362 | 48
2020-11-23 11:00 | 11:00 | 18.2369 | 48
2020-11-23 11:30 | 11:30 | 18.7002 | 48
2020-11-23 12:00 | 12:00 | 18.3841 | 48
2020-11-23 12:30 | 12:30 | 17.55 | 48
2020-11-23 13:00 | 13:00 | 16.4044 | 48
2020-11-23 13:30 | 13:30 | 15.3565 | 48
2020-11-23 14:00 | 14:00 | 14.5869 | 48
2020-11-23 14:30 | 14:30 | 13.5003 | 48
2020-11-23 15:00 | 15:00 | 12.5401 | 48
2020-11-23 15:30 | 15:30 | 11.7212 | 48
2020-11-23 16:00 | 16:00 | 11.106 | 48
2020-11-23 16:30 | 16:30 | 10.2366 | 48
2020-11-23 17:00 | 17:00 | 9.4568 | 48
2020-11-23 17:30 | 17:30 | 8.9891 | 48
2020-11-23 18:00 | 18:00 | 8.7272 | 48
2020-11-23 18:30 | 18:30 | 8.4739 | 48
2020-11-23 19:00 | 19:00 | 8.32 | 48
2020-11-23 19:30 | 19:30 | 8.2039 | 48
2020-11-23 20:00 | 20:00 | 8.2783 | 48
2020-11-23 20:30 | 20:30 | 8.3728 | 48
2020-11-23 21:00 | 21:00 | 8.6537 | 48
2020-11-23 21:30 | 21:30 | 8.9258 | 48
2020-11-23 22:00 | 22:00 | 9.2566 | 48
2020-11-23 22:30 | 22:30 | 9.4417 | 48
2020-11-23 23:00 | 23:00 | 9.3201 | 48
2020-11-23 23:30 | 23:30 | 9.2433 | 48
2020-11-24 | 0:00 | 8.5114 | 48
2020-11-24 00:30 | 0:30 | 7.4032 | 48
2020-11-24 01:00 | 1:00 | 6.5166 | 48
2020-11-24 01:30 | 1:30 | 4.6974 | 48
2020-11-24 02:00 | 2:00 | 4.2306 | 48
2020-11-24 02:30 | 2:30 | 4.5624 | 48
2020-11-24 03:00 | 3:00 | 3.6523 | 48
2020-11-24 03:30 | 3:30 | 3.7768 | 48
2020-11-24 04:00 | 4:00 | 3.9274 | 48
2020-11-24 04:30 | 4:30 | 4.5048 | 48
2020-11-24 05:00 | 5:00 | 4.4074 | 48
2020-11-24 05:30 | 5:30 | 5.762 | 48
2020-11-24 06:00 | 6:00 | 5.9425 | 48
2020-11-24 06:30 | 6:30 | 7.5623 | 48
2020-11-24 07:00 | 7:00 | 8.8286 | 48
2020-11-24 07:30 | 7:30 | 9.7461 | 48
2020-11-24 08:00 | 8:00 | 11.5549 | 48
2020-11-24 08:30 | 8:30 | 14.5771 | 48
2020-11-24 09:00 | 9:00 | 17.3973 | 48
2020-11-24 09:30 | 9:30 | 20.1468 | 48
2020-11-24 10:00 | 10:00 | 21.8218 | 48
2020-11-24 10:30 | 10:30 | 22.559 | 48
2020-11-24 11:00 | 11:00 | 22.4219 | 48
2020-11-24 11:30 | 11:30 | 22.3131 | 48
2020-11-24 12:00 | 12:00 | 21.7047 | 48
2020-11-24 12:30 | 12:30 | 20.4874 | 48
2020-11-24 13:00 | 13:00 | 19.0086 | 48
2020-11-24 13:30 | 13:30 | 17.6423 | 48
2020-11-24 14:00 | 14:00 | 16.5702 | 48
2020-11-24 14:30 | 14:30 | 15.0051 | 48
2020-11-24 15:00 | 15:00 | 14.0568 | 48
2020-11-24 15:30 | 15:30 | 13.2163 | 48
2020-11-24 16:00 | 16:00 | 12.3209 | 48
2020-11-24 16:30 | 16:30 | 11.3431 | 48
2020-11-24 17:00 | 17:00 | 10.3749 | 48
2020-11-24 17:30 | 17:30 | 9.8983 | 48
2020-11-24 18:00 | 18:00 | 9.5871 | 48
2020-11-24 18:30 | 18:30 | 9.2261 | 48
2020-11-24 19:00 | 19:00 | 8.9888 | 48
2020-11-24 19:30 | 19:30 | 8.7707 | 48
2020-11-24 20:00 | 20:00 | 8.7109 | 48
2020-11-24 20:30 | 20:30 | 8.7598 | 48
2020-11-24 21:00 | 21:00 | 8.8442 | 48
2020-11-24 21:30 | 21:30 | 8.8592 | 48
2020-11-24 22:00 | 22:00 | 8.9593 | 48
2020-11-24 22:30 | 22:30 | 9.0196 | 48
2020-11-24 23:00 | 23:00 | 8.964 | 48
2020-11-24 23:30 | 23:30 | 8.1736 | 48
2020-11-25 | 0:00 | 7.6439 | 48
2020-11-25 00:30 | 0:30 | 6.7358 | 48
2020-11-25 01:00 | 1:00 | 6.105 | 48
2020-11-25 01:30 | 1:30 | 6.9294 | 48
2020-11-25 02:00 | 2:00 | 4.9618 | 48
2020-11-25 02:30 | 2:30 | 5.8101 | 48
2020-11-25 03:00 | 3:00 | 7.5792 | 48
2020-11-25 03:30 | 3:30 | 7.6011 | 48
2020-11-25 04:00 | 4:00 | 7.9503 | 48
2020-11-25 04:30 | 4:30 | 7.4778 | 48
2020-11-25 05:00 | 5:00 | 7.6681 | 48
2020-11-25 05:30 | 5:30 | 7.8986 | 48
2020-11-25 06:00 | 6:00 | 11.1642 | 48
2020-11-25 06:30 | 6:30 | 15.927 | 48
2020-11-25 07:00 | 7:00 | 15.6238 | 48
2020-11-25 07:30 | 7:30 | 14.4736 | 48
2020-11-25 08:00 | 8:00 | 14.6459 | 48
2020-11-25 08:30 | 8:30 | 16.3111 | 48
2020-11-25 09:00 | 9:00 | 16.8956 | 48
2020-11-25 09:30 | 9:30 | 17.9711 | 48
2020-11-25 10:00 | 10:00 | 18.5403 | 48
2020-11-25 10:30 | 10:30 | 18.9097 | 48
2020-11-25 11:00 | 11:00 | 18.9173 | 48
2020-11-25 11:30 | 11:30 | 18.9857 | 48
2020-11-25 12:00 | 12:00 | 18.3124 | 48
2020-11-25 12:30 | 12:30 | 17.6086 | 48
2020-11-25 13:00 | 13:00 | 16.8657 | 48
2020-11-25 13:30 | 13:30 | 16.0404 | 48
2020-11-25 14:00 | 14:00 | 15.0826 | 48
2020-11-25 14:30 | 14:30 | 14.1653 | 48
2020-11-25 15:00 | 15:00 | 13.391 | 48
2020-11-25 15:30 | 15:30 | 12.6479 | 48
2020-11-25 16:00 | 16:00 | 11.924 | 48
2020-11-25 16:30 | 16:30 | 11.2107 | 48
2020-11-25 17:00 | 17:00 | 10.3753 | 48
2020-11-25 17:30 | 17:30 | 9.7947 | 48
2020-11-25 18:00 | 18:00 | 9.3651 | 48
2020-11-25 18:30 | 18:30 | 9.0554 | 48
2020-11-25 19:00 | 19:00 | 8.8394 | 48
2020-11-25 19:30 | 19:30 | 8.6541 | 48
2020-11-25 20:00 | 20:00 | 8.7582 | 48
2020-11-25 20:30 | 20:30 | 8.6895 | 48
2020-11-25 21:00 | 21:00 | 8.7987 | 48
2020-11-25 21:30 | 21:30 | 8.7806 | 48
2020-11-25 22:00 | 22:00 | 8.8254 | 48
2020-11-25 22:30 | 22:30 | 8.8816 | 48
2020-11-25 23:00 | 23:00 | 8.5729 | 48
2020-11-25 23:30 | 23:30 | 7.6182 | 48
2020-11-26 | 0:00 | 8.0457 | 48
2020-11-26 00:30 | 0:30 | 7.0221 | 48
2020-11-26 01:00 | 1:00 | 6.3497 | 48
2020-11-26 01:30 | 1:30 | 8.7766 | 48
2020-11-26 02:00 | 2:00 | 7.5587 | 48
2020-11-26 02:30 | 2:30 | 5.5241 | 48
2020-11-26 03:00 | 3:00 | 4.4298 | 48
2020-11-26 03:30 | 3:30 | 4.2254 | 48
2020-11-26 04:00 | 4:00 | 6.1914 | 48
2020-11-26 04:30 | 4:30 | 7.1506 | 48
2020-11-26 05:00 | 5:00 | 8.9458 | 48
2020-11-26 05:30 | 5:30 | 9.5931 | 48
2020-11-26 06:00 | 6:00 | 11.3706 | 48
2020-11-26 06:30 | 6:30 | 11.1541 | 48
2020-11-26 07:00 | 7:00 | 12.1352 | 48
2020-11-26 07:30 | 7:30 | 15.6988 | 48
2020-11-26 08:00 | 8:00 | 15.1189 | 48
2020-11-26 08:30 | 8:30 | 17.9129 | 48
2020-11-26 09:00 | 9:00 | 20.5982 | 48
2020-11-26 09:30 | 9:30 | 21.9171 | 48
2020-11-26 10:00 | 10:00 | 22.5292 | 48
2020-11-26 10:30 | 10:30 | 23.0886 | 48
2020-11-26 11:00 | 11:00 | 23.2167 | 48
2020-11-26 11:30 | 11:30 | 23.1364 | 48
2020-11-26 12:00 | 12:00 | 21.8203 | 48
2020-11-26 12:30 | 12:30 | 20.5262 | 48
2020-11-26 13:00 | 13:00 | 19.1338 | 48
2020-11-26 13:30 | 13:30 | 17.6152 | 48
2020-11-26 14:00 | 14:00 | 16.3208 | 48
2020-11-26 14:30 | 14:30 | 14.8064 | 48
2020-11-26 15:00 | 15:00 | 13.9263 | 48
2020-11-26 15:30 | 15:30 | 12.9495 | 48
2020-11-26 16:00 | 16:00 | 12.1587 | 48
2020-11-26 16:30 | 16:30 | 11.3131 | 48
2020-11-26 17:00 | 17:00 | 10.5313 | 48
2020-11-26 17:30 | 17:30 | 10.0331 | 48
2020-11-26 18:00 | 18:00 | 9.686 | 48
2020-11-26 18:30 | 18:30 | 9.4628 | 48
2020-11-26 19:00 | 19:00 | 9.1637 | 48
2020-11-26 19:30 | 19:30 | 9.1923 | 48
2020-11-26 20:00 | 20:00 | 9.1375 | 48
2020-11-26 20:30 | 20:30 | 9.245 | 48
2020-11-26 21:00 | 21:00 | 9.4363 | 48
2020-11-26 21:30 | 21:30 | 9.4988 | 48
2020-11-26 22:00 | 22:00 | 9.8526 | 48
2020-11-26 22:30 | 22:30 | 10.1921 | 48
2020-11-26 23:00 | 23:00 | 10.4501 | 48
2020-11-26 23:30 | 23:30 | 10.8365 | 48
2020-11-27 | 0:00 | 10.5654 | 48
2020-11-27 00:30 | 0:30 | 10.7666 | 48
2020-11-27 01:00 | 1:00 | 9.7067 | 48
2020-11-27 01:30 | 1:30 | 9.2578 | 48
2020-11-27 02:00 | 2:00 | 9.5866 | 48
2020-11-27 02:30 | 2:30 | 6.9203 | 48
2020-11-27 03:00 | 3:00 | 8.1735 | 48
2020-11-27 03:30 | 3:30 | 9.8237 | 48
2020-11-27 04:00 | 4:00 | 10.9696 | 48
2020-11-27 04:30 | 4:30 | 11.3321 | 48
2020-11-27 05:00 | 5:00 | 11.5303 | 48
2020-11-27 05:30 | 5:30 | 12.1426 | 48
2020-11-27 06:00 | 6:00 | 11.4443 | 48
2020-11-27 06:30 | 6:30 | 9.9862 | 48
2020-11-27 07:00 | 7:00 | 8.7604 | 48
2020-11-27 07:30 | 7:30 | 9.5788 | 48
2020-11-27 08:00 | 8:00 | 11.4594 | 48
2020-11-27 08:30 | 8:30 | 12.8343 | 48
2020-11-27 09:00 | 9:00 | 15.0774 | 48
2020-11-27 09:30 | 9:30 | 15.9437 | 48
2020-11-27 10:00 | 10:00 | 17.1899 | 48
2020-11-27 10:30 | 10:30 | 18.7846 | 48
2020-11-27 11:00 | 11:00 | 19.6714 | 48
2020-11-27 11:30 | 11:30 | 19.8716 | 48
2020-11-27 12:00 | 12:00 | 18.9217 | 48
2020-11-27 12:30 | 12:30 | 17.7893 | 48
2020-11-27 13:00 | 13:00 | 16.6555 | 48
2020-11-27 13:30 | 13:30 | 15.4561 | 48
2020-11-27 14:00 | 14:00 | 14.4598 | 48
2020-11-27 14:30 | 14:30 | 13.1371 | 48
2020-11-27 15:00 | 15:00 | 12.2716 | 48
2020-11-27 15:30 | 15:30 | 11.5732 | 48
2020-11-27 16:00 | 16:00 | 10.923 | 48
2020-11-27 16:30 | 16:30 | 10.2639 | 48
2020-11-27 17:00 | 17:00 | 9.4567 | 48
2020-11-27 17:30 | 17:30 | 8.8744 | 48
2020-11-27 18:00 | 18:00 | 8.609 | 48
2020-11-27 18:30 | 18:30 | 8.3289 | 48
2020-11-27 19:00 | 19:00 | 8.1745 | 48
2020-11-27 19:30 | 19:30 | 8.1079 | 48
2020-11-27 20:00 | 20:00 | 8.1615 | 48
2020-11-27 20:30 | 20:30 | 8.1245 | 48
2020-11-27 21:00 | 21:00 | 8.2754 | 48
2020-11-27 21:30 | 21:30 | 8.5348 | 48
2020-11-27 22:00 | 22:00 | 8.9404 | 48
2020-11-27 22:30 | 22:30 | 9.1399 | 48
2020-11-27 23:00 | 23:00 | 9.2397 | 48
2020-11-27 23:30 | 23:30 | 8.8722 | 48
2020-11-28 | 0:00 | 8.0468 | 48
2020-11-28 00:30 | 0:30 | 6.4834 | 48
2020-11-28 01:00 | 1:00 | 4.8835 | 48
2020-11-28 01:30 | 1:30 | 3.3498 | 48
2020-11-28 02:00 | 2:00 | 2.4877 | 48
2020-11-28 02:30 | 2:30 | 1.9999 | 48
2020-11-28 03:00 | 3:00 | 1.9574 | 48
2020-11-28 03:30 | 3:30 | 2.8275 | 48
2020-11-28 04:00 | 4:00 | 3.18 | 48
2020-11-28 04:30 | 4:30 | 3.6244 | 48
2020-11-28 05:00 | 5:00 | 4.6461 | 48
2020-11-28 05:30 | 5:30 | 5.75 | 48
2020-11-28 06:00 | 6:00 | 6.8084 | 48
2020-11-28 06:30 | 6:30 | 8.2583 | 48
2020-11-28 07:00 | 7:00 | 10.2013 | 48
2020-11-28 07:30 | 7:30 | 12.6459 | 48
2020-11-28 08:00 | 8:00 | 17.5525 | 48
2020-11-28 08:30 | 8:30 | 22.3837 | 48
2020-11-28 09:00 | 9:00 | 20.2451 | 48
2020-11-28 09:30 | 9:30 | 12.1302 | 48
2020-11-28 10:00 | 10:00 | 13.3317 | 48
2020-11-28 10:30 | 10:30 | 13.7722 | 48
2020-11-28 11:00 | 11:00 | 14.8432 | 48
2020-11-28 11:30 | 11:30 | 15.4641 | 48
2020-11-28 12:00 | 12:00 | 15.2309 | 48
2020-11-28 12:30 | 12:30 | 14.5023 | 48
2020-11-28 13:00 | 13:00 | 13.6802 | 48
2020-11-28 13:30 | 13:30 | 12.2871 | 48
2020-11-28 14:00 | 14:00 | 10.6475 | 48
2020-11-28 14:30 | 14:30 | 9.8654 | 48
2020-11-28 15:00 | 15:00 | 9.1255 | 48
2020-11-28 15:30 | 15:30 | 8.5264 | 48
2020-11-28 16:00 | 16:00 | 8.1487 | 48
2020-11-28 16:30 | 16:30 | 7.3771 | 48
2020-11-28 17:00 | 17:00 | 6.892 | 48
2020-11-28 17:30 | 17:30 | 7.5833 | 48
2020-11-28 18:00 | 18:00 | 9.7401 | 48
2020-11-28 18:30 | 18:30 | 9.442 | 48
2020-11-28 19:00 | 19:00 | 8.8791 | 48
2020-11-28 19:30 | 19:30 | 8.4861 | 48
2020-11-28 20:00 | 20:00 | 8.4696 | 48
2020-11-28 20:30 | 20:30 | 8.5614 | 48
2020-11-28 21:00 | 21:00 | 8.5303 | 48
2020-11-28 21:30 | 21:30 | 8.6285 | 48
2020-11-28 22:00 | 22:00 | 8.9098 | 48
2020-11-28 22:30 | 22:30 | 9.2909 | 48
2020-11-28 23:00 | 23:00 | 9.8471 | 48
2020-11-28 23:30 | 23:30 | 10.4788 | 48
2020-11-29 | 0:00 | 10.0764 | 48
2020-11-29 00:30 | 0:30 | 8.4794 | 48
2020-11-29 01:00 | 1:00 | 7.7249 | 48
2020-11-29 01:30 | 1:30 | 9.8144 | 48
2020-11-29 02:00 | 2:00 | 9.9488 | 48
2020-11-29 02:30 | 2:30 | 5.6244 | 48
2020-11-29 03:00 | 3:00 | 4.6088 | 48
2020-11-29 03:30 | 3:30 | 7.3827 | 48
2020-11-29 04:00 | 4:00 | 5.6392 | 48
2020-11-29 04:30 | 4:30 | 3.4571 | 48
2020-11-29 05:00 | 5:00 | 2.0747 | 48
2020-11-29 05:30 | 5:30 | 7.138 | 48
2020-11-29 06:00 | 6:00 | 5.0434 | 48
2020-11-29 06:30 | 6:30 | 6.0543 | 48
2020-11-29 07:00 | 7:00 | 9.2998 | 48
2020-11-29 07:30 | 7:30 | 6.3996 | 48
2020-11-29 08:00 | 8:00 | 4.9979 | 48
2020-11-29 08:30 | 8:30 | 6.2286 | 48
2020-11-29 09:00 | 9:00 | 9.0966 | 48
2020-11-29 09:30 | 9:30 | 12.059 | 48
2020-11-29 10:00 | 10:00 | 13.3647 | 48
2020-11-29 10:30 | 10:30 | 15.0567 | 48
2020-11-29 11:00 | 11:00 | 15.9387 | 48
2020-11-29 11:30 | 11:30 | 16.8133 | 48
2020-11-29 12:00 | 12:00 | 16.7278 | 48
2020-11-29 12:30 | 12:30 | 15.7365 | 48
2020-11-29 13:00 | 13:00 | 14.7617 | 48
2020-11-29 13:30 | 13:30 | 13.8645 | 48
2020-11-29 14:00 | 14:00 | 13.0297 | 48
2020-11-29 14:30 | 14:30 | 12.0642 | 48
2020-11-29 15:00 | 15:00 | 11.3589 | 48
2020-11-29 15:30 | 15:30 | 10.6127 | 48
2020-11-29 16:00 | 16:00 | 9.9764 | 48
2020-11-29 16:30 | 16:30 | 9.1896 | 48
2020-11-29 17:00 | 17:00 | 8.6115 | 48
2020-11-29 17:30 | 17:30 | 8.1785 | 48
2020-11-29 18:00 | 18:00 | 7.8795 | 48
2020-11-29 18:30 | 18:30 | 7.6553 | 48
2020-11-29 19:00 | 19:00 | 7.5893 | 48
2020-11-29 19:30 | 19:30 | 7.6475 | 48
2020-11-29 20:00 | 20:00 | 7.6029 | 48
2020-11-29 20:30 | 20:30 | 7.5939 | 48
2020-11-29 21:00 | 21:00 | 7.8477 | 48
2020-11-29 21:30 | 21:30 | 8.1827 | 48
2020-11-29 22:00 | 22:00 | 8.5775 | 48
2020-11-29 22:30 | 22:30 | 8.8059 | 48
2020-11-29 23:00 | 23:00 | 9.1735 | 48
2020-11-29 23:30 | 23:30 | 9.2427 | 48
2020-11-30 | 0:00 | 9.2265 | 48
2020-11-30 00:30 | 0:30 | 8.1975 | 48
2020-11-30 01:00 | 1:00 | 6.2288 | 48
2020-11-30 01:30 | 1:30 | 5.3182 | 48
2020-11-30 02:00 | 2:00 | 4.4983 | 48
2020-11-30 02:30 | 2:30 | 0.90489 | 48
2020-11-30 03:00 | 3:00 | 2.8802 | 48
2020-11-30 03:30 | 3:30 | 1.3348 | 48
2020-11-30 04:00 | 4:00 | 3.1998 | 48
2020-11-30 04:30 | 4:30 | 2.0205 | 48
2020-11-30 05:00 | 5:00 | 1.3206 | 48
2020-11-30 05:30 | 5:30 | 3.3401 | 48
2020-11-30 06:00 | 6:00 | 8.3578 | 48
2020-11-30 06:30 | 6:30 | 6.9639 | 48
2020-11-30 07:00 | 7:00 | 6.2679 | 48
2020-11-30 07:30 | 7:30 | 4.451 | 48
2020-11-30 08:00 | 8:00 | 3.1374 | 48
2020-11-30 08:30 | 8:30 | 4.9896 | 48
2020-11-30 09:00 | 9:00 | 7.3555 | 48
2020-11-30 09:30 | 9:30 | 9.7165 | 48
2020-11-30 10:00 | 10:00 | 11.8329 | 48
2020-11-30 10:30 | 10:30 | 13.4215 | 48
2020-11-30 11:00 | 11:00 | 14.5105 | 48
2020-11-30 11:30 | 11:30 | 15.3537 | 48
2020-11-30 12:00 | 12:00 | 15.0693 | 48
2020-11-30 12:30 | 12:30 | 14.3877 | 48
2020-11-30 13:00 | 13:00 | 13.7834 | 48
2020-11-30 13:30 | 13:30 | 12.8504 | 48
2020-11-30 14:00 | 14:00 | 12.121 | 48
2020-11-30 14:30 | 14:30 | 11.1516 | 48
2020-11-30 15:00 | 15:00 | 10.4956 | 48
2020-11-30 15:30 | 15:30 | 9.9951 | 48
2020-11-30 16:00 | 16:00 | 9.238 | 48
2020-11-30 16:30 | 16:30 | 8.556 | 48
2020-11-30 17:00 | 17:00 | 7.9191 | 48
2020-11-30 17:30 | 17:30 | 7.4719 | 48
2020-11-30 18:00 | 18:00 | 7.2115 | 48
2020-11-30 18:30 | 18:30 | 7.0657 | 48
2020-11-30 19:00 | 19:00 | 6.9504 | 48
2020-11-30 19:30 | 19:30 | 6.9255 | 48
2020-11-30 20:00 | 20:00 | 6.9925 | 48
2020-11-30 20:30 | 20:30 | 6.9557 | 48
2020-11-30 21:00 | 21:00 | 7.2338 | 48
2020-11-30 21:30 | 21:30 | 7.4772 | 48
2020-11-30 22:00 | 22:00 | 7.9748 | 48
2020-11-30 22:30 | 22:30 | 8.3598 | 48
2020-11-30 23:00 | 23:00 | 8.5501 | 48
2020-11-30 23:30 | 23:30 | 7.9453 | 48
2020-12-01 | 0:00 | 6.7814 | 48
2020-12-01 00:30 | 0:30 | 4.9959 | 48
2020-12-01 01:00 | 1:00 | 2.7121 | 48
2020-12-01 01:30 | 1:30 | 0.78652 | 48
2020-12-01 02:00 | 2:00 | 0.74497 | 48
2020-12-01 02:30 | 2:30 | 1.9189 | 48
2020-12-01 03:00 | 3:00 | 2.798 | 48
2020-12-01 03:30 | 3:30 | 3.1442 | 48
2020-12-01 04:00 | 4:00 | 3.0796 | 48
2020-12-01 04:30 | 4:30 | 2.8497 | 48
2020-12-01 05:00 | 5:00 | 1.689 | 48
2020-12-01 05:30 | 5:30 | 0.93082 | 48
2020-12-01 06:00 | 6:00 | 1.6185 | 48
2020-12-01 06:30 | 6:30 | 2.7588 | 48
2020-12-01 07:00 | 7:00 | 4.1825 | 48
2020-12-01 07:30 | 7:30 | 5.0029 | 48
2020-12-01 08:00 | 8:00 | 7.4138 | 48
2020-12-01 08:30 | 8:30 | 9.613 | 48
2020-12-01 09:00 | 9:00 | 12.591 | 48
2020-12-01 09:30 | 9:30 | 15.3356 | 48
2020-12-01 10:00 | 10:00 | 16.807 | 48
2020-12-01 10:30 | 10:30 | 17.7552 | 48
2020-12-01 11:00 | 11:00 | 17.8452 | 48
2020-12-01 11:30 | 11:30 | 18.1356 | 48
2020-12-01 12:00 | 12:00 | 17.6061 | 48
2020-12-01 12:30 | 12:30 | 16.6887 | 48
2020-12-01 13:00 | 13:00 | 15.5254 | 48
2020-12-01 13:30 | 13:30 | 14.6327 | 48
2020-12-01 14:00 | 14:00 | 13.924 | 48
2020-12-01 14:30 | 14:30 | 12.8062 | 48
2020-12-01 15:00 | 15:00 | 12.1361 | 48
2020-12-01 15:30 | 15:30 | 11.4931 | 48
2020-12-01 16:00 | 16:00 | 10.7728 | 48
2020-12-01 16:30 | 16:30 | 9.9263 | 48
2020-12-01 17:00 | 17:00 | 9.1516 | 48
2020-12-01 17:30 | 17:30 | 8.6143 | 48
2020-12-01 18:00 | 18:00 | 8.2562 | 48
2020-12-01 18:30 | 18:30 | 7.9025 | 48
2020-12-01 19:00 | 19:00 | 7.742 | 48
2020-12-01 19:30 | 19:30 | 7.6487 | 48
2020-12-01 20:00 | 20:00 | 7.6347 | 48
2020-12-01 20:30 | 20:30 | 7.5997 | 48
2020-12-01 21:00 | 21:00 | 7.6862 | 48
2020-12-01 21:30 | 21:30 | 7.6903 | 48
2020-12-01 22:00 | 22:00 | 7.9652 | 48
2020-12-01 22:30 | 22:30 | 8.0557 | 48
2020-12-01 23:00 | 23:00 | 8.3004 | 48
2020-12-01 23:30 | 23:30 | 7.9982 | 48
2020-12-02 | 0:00 | 6.9535 | 48
2020-12-02 00:30 | 0:30 | 6.3206 | 48
2020-12-02 01:00 | 1:00 | 4.1618 | 48
2020-12-02 01:30 | 1:30 | 3.5818 | 48
2020-12-02 02:00 | 2:00 | 3.3858 | 48
2020-12-02 02:30 | 2:30 | 1.6148 | 48
2020-12-02 03:00 | 3:00 | 1.6328 | 48
2020-12-02 03:30 | 3:30 | 2.2554 | 48
2020-12-02 04:00 | 4:00 | 3.1373 | 48
2020-12-02 04:30 | 4:30 | 6.286 | 48
2020-12-02 05:00 | 5:00 | 4.7705 | 48
2020-12-02 05:30 | 5:30 | 2.8776 | 48
2020-12-02 06:00 | 6:00 | 3.9658 | 48
2020-12-02 06:30 | 6:30 | 7.5514 | 48
2020-12-02 07:00 | 7:00 | 6.3346 | 48
2020-12-02 07:30 | 7:30 | 7.9049 | 48
2020-12-02 08:00 | 8:00 | 12.3767 | 48
2020-12-02 08:30 | 8:30 | 13.2933 | 48
2020-12-02 09:00 | 9:00 | 10.6124 | 48
2020-12-02 09:30 | 9:30 | 9.5373 | 48
2020-12-02 10:00 | 10:00 | 11.5187 | 48
2020-12-02 10:30 | 10:30 | 13.4311 | 48
2020-12-02 11:00 | 11:00 | 14.2411 | 48
2020-12-02 11:30 | 11:30 | 14.7837 | 48
2020-12-02 12:00 | 12:00 | 14.3165 | 48
2020-12-02 12:30 | 12:30 | 13.7954 | 48
2020-12-02 13:00 | 13:00 | 13.1369 | 48
2020-12-02 13:30 | 13:30 | 12.3034 | 48
2020-12-02 14:00 | 14:00 | 11.9554 | 48
2020-12-02 14:30 | 14:30 | 11.4207 | 48
2020-12-02 15:00 | 15:00 | 11.015 | 48
2020-12-02 15:30 | 15:30 | 10.5599 | 48
2020-12-02 16:00 | 16:00 | 10.0708 | 48
2020-12-02 16:30 | 16:30 | 9.4173 | 48
2020-12-02 17:00 | 17:00 | 8.7011 | 48
2020-12-02 17:30 | 17:30 | 8.1835 | 48
2020-12-02 18:00 | 18:00 | 7.8267 | 48
2020-12-02 18:30 | 18:30 | 7.6864 | 48
2020-12-02 19:00 | 19:00 | 7.4634 | 48
2020-12-02 19:30 | 19:30 | 7.4576 | 48
2020-12-02 20:00 | 20:00 | 7.4246 | 48
2020-12-02 20:30 | 20:30 | 7.3886 | 48
2020-12-02 21:00 | 21:00 | 7.3981 | 48
2020-12-02 21:30 | 21:30 | 7.6252 | 48
2020-12-02 22:00 | 22:00 | 7.5311 | 48
2020-12-02 22:30 | 22:30 | 7.639 | 48
2020-12-02 23:00 | 23:00 | 7.7125 | 48
2020-12-02 23:30 | 23:30 | 6.8048 | 48
2020-12-03 | 0:00 | 6.3498 | 48
2020-12-03 00:30 | 0:30 | 6.758 | 48
2020-12-03 01:00 | 1:00 | 6.6495 | 48
2020-12-03 01:30 | 1:30 | 5.7378 | 48
2020-12-03 02:00 | 2:00 | 2.9952 | 48
2020-12-03 02:30 | 2:30 | 3.4873 | 48
2020-12-03 03:00 | 3:00 | 4.7796 | 48
2020-12-03 03:30 | 3:30 | 1.7071 | 48
2020-12-03 04:00 | 4:00 | 2.5505 | 48
2020-12-03 04:30 | 4:30 | 2.4325 | 48
2020-12-03 05:00 | 5:00 | 4.4256 | 48
2020-12-03 05:30 | 5:30 | 2.9253 | 48
2020-12-03 06:00 | 6:00 | 1.5762 | 48
2020-12-03 06:30 | 6:30 | 2.2521 | 48
2020-12-03 07:00 | 7:00 | 5.4618 | 48
2020-12-03 07:30 | 7:30 | 5.4417 | 48
2020-12-03 08:00 | 8:00 | 7.1982 | 48
2020-12-03 08:30 | 8:30 | 9.2382 | 48
2020-12-03 09:00 | 9:00 | 11.2358 | 48
2020-12-03 09:30 | 9:30 | 13.7143 | 48
2020-12-03 10:00 | 10:00 | 15.3179 | 48
2020-12-03 10:30 | 10:30 | 16.9948 | 48
2020-12-03 11:00 | 11:00 | 17.7075 | 48
2020-12-03 11:30 | 11:30 | 17.8624 | 48
2020-12-03 12:00 | 12:00 | 16.9602 | 48
2020-12-03 12:30 | 12:30 | 15.6924 | 48
2020-12-03 13:00 | 13:00 | 14.7947 | 48
2020-12-03 13:30 | 13:30 | 13.7637 | 48
2020-12-03 14:00 | 14:00 | 12.9896 | 48
2020-12-03 14:30 | 14:30 | 12.1246 | 48
2020-12-03 15:00 | 15:00 | 11.453 | 48
2020-12-03 15:30 | 15:30 | 10.8888 | 48
2020-12-03 16:00 | 16:00 | 10.3196 | 48
2020-12-03 16:30 | 16:30 | 9.6456 | 48
2020-12-03 17:00 | 17:00 | 8.8859 | 48
2020-12-03 17:30 | 17:30 | 8.438 | 48
2020-12-03 18:00 | 18:00 | 8.2534 | 48
2020-12-03 18:30 | 18:30 | 7.9697 | 48
2020-12-03 19:00 | 19:00 | 7.9699 | 48
2020-12-03 19:30 | 19:30 | 7.8389 | 48
2020-12-03 20:00 | 20:00 | 7.8586 | 48
2020-12-03 20:30 | 20:30 | 7.8434 | 48
2020-12-03 21:00 | 21:00 | 8.1407 | 48
2020-12-03 21:30 | 21:30 | 8.4416 | 48
2020-12-03 22:00 | 22:00 | 8.7211 | 48
2020-12-03 22:30 | 22:30 | 8.9112 | 48
2020-12-03 23:00 | 23:00 | 9.4249 | 48
2020-12-03 23:30 | 23:30 | 9.3038 | 48
2020-12-04 | 0:00 | 9.0094 | 48
2020-12-04 00:30 | 0:30 | 7.9833 | 48
2020-12-04 01:00 | 1:00 | 5.0957 | 48
2020-12-04 01:30 | 1:30 | 3.8346 | 48
2020-12-04 02:00 | 2:00 | 3.1401 | 48
2020-12-04 02:30 | 2:30 | 0.56488 | 48
2020-12-04 03:00 | 3:00 | 0.7715 | 48
2020-12-04 03:30 | 3:30 | 2.5755 | 48
2020-12-04 04:00 | 4:00 | 3.9841 | 48
2020-12-04 04:30 | 4:30 | 4.6713 | 48
2020-12-04 05:00 | 5:00 | 6.0778 | 48
2020-12-04 05:30 | 5:30 | 6.2891 | 48
2020-12-04 06:00 | 6:00 | 4.3644 | 48
2020-12-04 06:30 | 6:30 | 5.7616 | 48
2020-12-04 07:00 | 7:00 | 10.7029 | 48
2020-12-04 07:30 | 7:30 | 11.9935 | 48
2020-12-04 08:00 | 8:00 | 13.1245 | 48
2020-12-04 08:30 | 8:30 | 13.3929 | 48
2020-12-04 09:00 | 9:00 | 13.923 | 48
2020-12-04 09:30 | 9:30 | 14.0737 | 48
2020-12-04 10:00 | 10:00 | 13.5011 | 48
2020-12-04 10:30 | 10:30 | 15.6823 | 48
2020-12-04 11:00 | 11:00 | 16.832 | 48
2020-12-04 11:30 | 11:30 | 17.2549 | 48
2020-12-04 12:00 | 12:00 | 16.6465 | 48
2020-12-04 12:30 | 12:30 | 15.7602 | 48
2020-12-04 13:00 | 13:00 | 15.0114 | 48
2020-12-04 13:30 | 13:30 | 14.1257 | 48
2020-12-04 14:00 | 14:00 | 13.3558 | 48
2020-12-04 14:30 | 14:30 | 12.2219 | 48
2020-12-04 15:00 | 15:00 | 11.5437 | 48
2020-12-04 15:30 | 15:30 | 10.9384 | 48
2020-12-04 16:00 | 16:00 | 10.2458 | 48
2020-12-04 16:30 | 16:30 | 9.564 | 48
2020-12-04 17:00 | 17:00 | 8.8613 | 48
2020-12-04 17:30 | 17:30 | 8.4894 | 48
2020-12-04 18:00 | 18:00 | 8.3497 | 48
2020-12-04 18:30 | 18:30 | 7.9931 | 48
2020-12-04 19:00 | 19:00 | 7.8019 | 48
2020-12-04 19:30 | 19:30 | 7.8114 | 48
2020-12-04 20:00 | 20:00 | 7.8694 | 48
2020-12-04 20:30 | 20:30 | 7.9231 | 48
2020-12-04 21:00 | 21:00 | 8.0669 | 48
2020-12-04 21:30 | 21:30 | 8.4884 | 48
2020-12-04 22:00 | 22:00 | 9.1603 | 48
2020-12-04 22:30 | 22:30 | 9.2441 | 48
2020-12-04 23:00 | 23:00 | 9.7128 | 48
2020-12-04 23:30 | 23:30 | 9.3926 | 48
2020-12-05 | 0:00 | 9.0675 | 48
2020-12-05 00:30 | 0:30 | 9.5274 | 48
2020-12-05 01:00 | 1:00 | 9.3701 | 48
2020-12-05 01:30 | 1:30 | 8.7233 | 48
2020-12-05 02:00 | 2:00 | 5.6289 | 48
2020-12-05 02:30 | 2:30 | 1.2011 | 48
2020-12-05 03:00 | 3:00 | 2.299 | 48
2020-12-05 03:30 | 3:30 | 3.1212 | 48
2020-12-05 04:00 | 4:00 | 1.7577 | 48
2020-12-05 04:30 | 4:30 | 2.0729 | 48
2020-12-05 05:00 | 5:00 | 2.634 | 48
2020-12-05 05:30 | 5:30 | 2.5869 | 48
2020-12-05 06:00 | 6:00 | 2.3513 | 48
2020-12-05 06:30 | 6:30 | 3.4928 | 48
2020-12-05 07:00 | 7:00 | 6.1197 | 48
2020-12-05 07:30 | 7:30 | 7.4032 | 48
2020-12-05 08:00 | 8:00 | 8.5313 | 48
2020-12-05 08:30 | 8:30 | 11.0814 | 48
2020-12-05 09:00 | 9:00 | 14.355 | 48
2020-12-05 09:30 | 9:30 | 17.4112 | 48
2020-12-05 10:00 | 10:00 | 19.2881 | 48
2020-12-05 10:30 | 10:30 | 20.5845 | 48
2020-12-05 11:00 | 11:00 | 21.0799 | 48
2020-12-05 11:30 | 11:30 | 21.3782 | 48
2020-12-05 12:00 | 12:00 | 20.3561 | 48
2020-12-05 12:30 | 12:30 | 18.9925 | 48
2020-12-05 13:00 | 13:00 | 17.4704 | 48
2020-12-05 13:30 | 13:30 | 16.2011 | 48
2020-12-05 14:00 | 14:00 | 15.0359 | 48
2020-12-05 14:30 | 14:30 | 13.8724 | 48
2020-12-05 15:00 | 15:00 | 12.8069 | 48
2020-12-05 15:30 | 15:30 | 11.7607 | 48
2020-12-05 16:00 | 16:00 | 10.8454 | 48
2020-12-05 16:30 | 16:30 | 10.0284 | 48
2020-12-05 17:00 | 17:00 | 9.1945 | 48
2020-12-05 17:30 | 17:30 | 8.6577 | 48
2020-12-05 18:00 | 18:00 | 8.2799 | 48
2020-12-05 18:30 | 18:30 | 8.0005 | 48
2020-12-05 19:00 | 19:00 | 7.842 | 48
2020-12-05 19:30 | 19:30 | 7.7214 | 48
2020-12-05 20:00 | 20:00 | 7.6891 | 48
2020-12-05 20:30 | 20:30 | 7.6616 | 48
2020-12-05 21:00 | 21:00 | 7.9819 | 48
2020-12-05 21:30 | 21:30 | 8.2701 | 48
2020-12-05 22:00 | 22:00 | 8.5756 | 48
2020-12-05 22:30 | 22:30 | 8.8304 | 48
2020-12-05 23:00 | 23:00 | 8.6255 | 48
2020-12-05 23:30 | 23:30 | 8.683 | 48
2020-12-06 | 0:00 | 8.1407 | 48
2020-12-06 00:30 | 0:30 | 7.4511 | 48
2020-12-06 01:00 | 1:00 | 5.588 | 48
2020-12-06 01:30 | 1:30 | 4.7156 | 48
2020-12-06 02:00 | 2:00 | 2.7663 | 48
2020-12-06 02:30 | 2:30 | 2.2632 | 48
2020-12-06 03:00 | 3:00 | 1.6148 | 48
2020-12-06 03:30 | 3:30 | 1.0577 | 48
2020-12-06 04:00 | 4:00 | 1.1182 | 48
2020-12-06 04:30 | 4:30 | 1.1423 | 48
2020-12-06 05:00 | 5:00 | 1.9726 | 48
2020-12-06 05:30 | 5:30 | 3.2822 | 48
2020-12-06 06:00 | 6:00 | 4.523 | 48
2020-12-06 06:30 | 6:30 | 5.8999 | 48
2020-12-06 07:00 | 7:00 | 10.4038 | 48
2020-12-06 07:30 | 7:30 | 13.889 | 48
2020-12-06 08:00 | 8:00 | 14.6564 | 48
2020-12-06 08:30 | 8:30 | 14.704 | 48
2020-12-06 09:00 | 9:00 | 13.7294 | 48
2020-12-06 09:30 | 9:30 | 15.3582 | 48
2020-12-06 10:00 | 10:00 | 16.9174 | 48
2020-12-06 10:30 | 10:30 | 17.5154 | 48
2020-12-06 11:00 | 11:00 | 18.2418 | 48
2020-12-06 11:30 | 11:30 | 18.4532 | 48
2020-12-06 12:00 | 12:00 | 17.8496 | 48
2020-12-06 12:30 | 12:30 | 16.8981 | 48
2020-12-06 13:00 | 13:00 | 16.0718 | 48
2020-12-06 13:30 | 13:30 | 15.1051 | 48
2020-12-06 14:00 | 14:00 | 14.3664 | 48
2020-12-06 14:30 | 14:30 | 13.2453 | 48
2020-12-06 15:00 | 15:00 | 12.3189 | 48
2020-12-06 15:30 | 15:30 | 11.5552 | 48
2020-12-06 16:00 | 16:00 | 10.6723 | 48
2020-12-06 16:30 | 16:30 | 9.8726 | 48
2020-12-06 17:00 | 17:00 | 9.0399 | 48
2020-12-06 17:30 | 17:30 | 8.5928 | 48
2020-12-06 18:00 | 18:00 | 8.3206 | 48
2020-12-06 18:30 | 18:30 | 7.9101 | 48
2020-12-06 19:00 | 19:00 | 7.8959 | 48
2020-12-06 19:30 | 19:30 | 7.7434 | 48
2020-12-06 20:00 | 20:00 | 7.6843 | 48
2020-12-06 20:30 | 20:30 | 7.7859 | 48
2020-12-06 21:00 | 21:00 | 7.93 | 48
2020-12-06 21:30 | 21:30 | 8.2545 | 48
2020-12-06 22:00 | 22:00 | 8.6527 | 48
2020-12-06 22:30 | 22:30 | 8.8705 | 48
2020-12-06 23:00 | 23:00 | 9.242 | 48
2020-12-06 23:30 | 23:30 | 8.7229 | 48
2020-12-07 | 0:00 | 9.1007 | 48
2020-12-07 00:30 | 0:30 | 7.9866 | 48
2020-12-07 01:00 | 1:00 | 7.7785 | 48
2020-12-07 01:30 | 1:30 | 6.8901 | 48
2020-12-07 02:00 | 2:00 | 8.6134 | 48
2020-12-07 02:30 | 2:30 | 9.169 | 48
2020-12-07 03:00 | 3:00 | 8.6028 | 48
2020-12-07 03:30 | 3:30 | 7.0105 | 48
2020-12-07 04:00 | 4:00 | 5.9005 | 48
2020-12-07 04:30 | 4:30 | 4.4522 | 48
2020-12-07 05:00 | 5:00 | 6.8349 | 48
2020-12-07 05:30 | 5:30 | 8.0564 | 48
2020-12-07 06:00 | 6:00 | 7.1802 | 48
2020-12-07 06:30 | 6:30 | 7.6438 | 48
2020-12-07 07:00 | 7:00 | 7.5466 | 48
2020-12-07 07:30 | 7:30 | 6.806 | 48
2020-12-07 08:00 | 8:00 | 7.9335 | 48
2020-12-07 08:30 | 8:30 | 8.8127 | 48
2020-12-07 09:00 | 9:00 | 8.8851 | 48
2020-12-07 09:30 | 9:30 | 11.0195 | 48
2020-12-07 10:00 | 10:00 | 12.8275 | 48
2020-12-07 10:30 | 10:30 | 13.93 | 48
2020-12-07 11:00 | 11:00 | 15.3386 | 48
2020-12-07 11:30 | 11:30 | 15.7833 | 48
2020-12-07 12:00 | 12:00 | 15.3874 | 48
2020-12-07 12:30 | 12:30 | 14.692 | 48
2020-12-07 13:00 | 13:00 | 14.1306 | 48
2020-12-07 13:30 | 13:30 | 13.2073 | 48
2020-12-07 14:00 | 14:00 | 12.6249 | 48
2020-12-07 14:30 | 14:30 | 11.752 | 48
2020-12-07 15:00 | 15:00 | 10.9574 | 48
2020-12-07 15:30 | 15:30 | 10.4251 | 48
2020-12-07 16:00 | 16:00 | 9.7081 | 48
2020-12-07 16:30 | 16:30 | 9.1151 | 48
2020-12-07 17:00 | 17:00 | 8.3683 | 48
2020-12-07 17:30 | 17:30 | 8.0047 | 48
2020-12-07 18:00 | 18:00 | 7.6788 | 48
2020-12-07 18:30 | 18:30 | 7.5418 | 48
2020-12-07 19:00 | 19:00 | 7.402 | 48
2020-12-07 19:30 | 19:30 | 7.4742 | 48
2020-12-07 20:00 | 20:00 | 7.3327 | 48
2020-12-07 20:30 | 20:30 | 7.5614 | 48
2020-12-07 21:00 | 21:00 | 7.7518 | 48
2020-12-07 21:30 | 21:30 | 7.891 | 48
2020-12-07 22:00 | 22:00 | 8.4606 | 48
2020-12-07 22:30 | 22:30 | 8.8179 | 48
2020-12-07 23:00 | 23:00 | 8.8319 | 48
2020-12-07 23:30 | 23:30 | 8.7583 | 48
2020-12-08 | 0:00 | 8.961 | 48
2020-12-08 00:30 | 0:30 | 9.4075 | 48
2020-12-08 01:00 | 1:00 | 7.2921 | 48
2020-12-08 01:30 | 1:30 | 3.1771 | 48
2020-12-08 02:00 | 2:00 | 0.61616 | 48
2020-12-08 02:30 | 2:30 | 0.73481 | 48
2020-12-08 03:00 | 3:00 | 2.4079 | 48
2020-12-08 03:30 | 3:30 | 4.0504 | 48
2020-12-08 04:00 | 4:00 | 2.9826 | 48
2020-12-08 04:30 | 4:30 | 6.4912 | 48
2020-12-08 05:00 | 5:00 | 3.9096 | 48
2020-12-08 05:30 | 5:30 | 5.3581 | 48
2020-12-08 06:00 | 6:00 | 7.6886 | 48
2020-12-08 06:30 | 6:30 | 7.7547 | 48
2020-12-08 07:00 | 7:00 | 9.7958 | 48
2020-12-08 07:30 | 7:30 | 8.2418 | 48
2020-12-08 08:00 | 8:00 | 4.5498 | 48
2020-12-08 08:30 | 8:30 | 7.6122 | 48
2020-12-08 09:00 | 9:00 | 8.9374 | 48
2020-12-08 09:30 | 9:30 | 11.0816 | 48
2020-12-08 10:00 | 10:00 | 12.9132 | 48
2020-12-08 10:30 | 10:30 | 14.0738 | 48
2020-12-08 11:00 | 11:00 | 15.0707 | 48
2020-12-08 11:30 | 11:30 | 15.86 | 48
2020-12-08 12:00 | 12:00 | 15.4262 | 48
2020-12-08 12:30 | 12:30 | 14.6048 | 48
2020-12-08 13:00 | 13:00 | 13.9675 | 48
2020-12-08 13:30 | 13:30 | 13.2625 | 48
2020-12-08 14:00 | 14:00 | 12.6681 | 48
2020-12-08 14:30 | 14:30 | 11.801 | 48
2020-12-08 15:00 | 15:00 | 11.2401 | 48
2020-12-08 15:30 | 15:30 | 10.7346 | 48
2020-12-08 16:00 | 16:00 | 10.055 | 48
2020-12-08 16:30 | 16:30 | 9.3914 | 48
2020-12-08 17:00 | 17:00 | 8.5998 | 48
2020-12-08 17:30 | 17:30 | 8.158 | 48
2020-12-08 18:00 | 18:00 | 7.8336 | 48
2020-12-08 18:30 | 18:30 | 7.5496 | 48
2020-12-08 19:00 | 19:00 | 7.4111 | 48
2020-12-08 19:30 | 19:30 | 7.3297 | 48
2020-12-08 20:00 | 20:00 | 7.3856 | 48
2020-12-08 20:30 | 20:30 | 7.4585 | 48
2020-12-08 21:00 | 21:00 | 7.6191 | 48
2020-12-08 21:30 | 21:30 | 7.5704 | 48
2020-12-08 22:00 | 22:00 | 7.7708 | 48
2020-12-08 22:30 | 22:30 | 7.9571 | 48
2020-12-08 23:00 | 23:00 | 8.1012 | 48
2020-12-08 23:30 | 23:30 | 7.5603 | 48
2020-12-09 | 0:00 | 6.6545 | 48
2020-12-09 00:30 | 0:30 | 5.8944 | 48
2020-12-09 01:00 | 1:00 | 4.6058 | 48
2020-12-09 01:30 | 1:30 | 5.7783 | 48
2020-12-09 02:00 | 2:00 | 6.7673 | 48
2020-12-09 02:30 | 2:30 | 5.497 | 48
2020-12-09 03:00 | 3:00 | 1.7664 | 48
2020-12-09 03:30 | 3:30 | 1.9522 | 48
2020-12-09 04:00 | 4:00 | 3.8977 | 48
2020-12-09 04:30 | 4:30 | 3.1273 | 48
2020-12-09 05:00 | 5:00 | 3.6747 | 48
2020-12-09 05:30 | 5:30 | 3.6141 | 48
2020-12-09 06:00 | 6:00 | 4.5792 | 48
2020-12-09 06:30 | 6:30 | 4.717 | 48
2020-12-09 07:00 | 7:00 | 6.2682 | 48
2020-12-09 07:30 | 7:30 | 7.1979 | 48
2020-12-09 08:00 | 8:00 | 8.3204 | 48
2020-12-09 08:30 | 8:30 | 10.6137 | 48
2020-12-09 09:00 | 9:00 | 12.7454 | 48
2020-12-09 09:30 | 9:30 | 15.3285 | 48
2020-12-09 10:00 | 10:00 | 16.6771 | 48
2020-12-09 10:30 | 10:30 | 16.811 | 48
2020-12-09 11:00 | 11:00 | 17.0104 | 48
2020-12-09 11:30 | 11:30 | 17.373 | 48
2020-12-09 12:00 | 12:00 | 16.5419 | 48
2020-12-09 12:30 | 12:30 | 15.6525 | 48
2020-12-09 13:00 | 13:00 | 14.6687 | 48
2020-12-09 13:30 | 13:30 | 13.7605 | 48
2020-12-09 14:00 | 14:00 | 13.2567 | 48
2020-12-09 14:30 | 14:30 | 12.382 | 48
2020-12-09 15:00 | 15:00 | 11.7342 | 48
2020-12-09 15:30 | 15:30 | 11.214 | 48
2020-12-09 16:00 | 16:00 | 10.3929 | 48
2020-12-09 16:30 | 16:30 | 9.687 | 48
2020-12-09 17:00 | 17:00 | 8.947 | 48
2020-12-09 17:30 | 17:30 | 8.5176 | 48
2020-12-09 18:00 | 18:00 | 8.1687 | 48
2020-12-09 18:30 | 18:30 | 7.8604 | 48
2020-12-09 19:00 | 19:00 | 7.7242 | 48
2020-12-09 19:30 | 19:30 | 7.6033 | 48
2020-12-09 20:00 | 20:00 | 7.6421 | 48
2020-12-09 20:30 | 20:30 | 7.6558 | 48
2020-12-09 21:00 | 21:00 | 7.7391 | 48
2020-12-09 21:30 | 21:30 | 7.6337 | 48
2020-12-09 22:00 | 22:00 | 7.7713 | 48
2020-12-09 22:30 | 22:30 | 7.824 | 48
2020-12-09 23:00 | 23:00 | 7.8834 | 48
2020-12-09 23:30 | 23:30 | 7.2211 | 48
2020-12-10 | 0:00 | 6.5067 | 48
2020-12-10 00:30 | 0:30 | 5.5736 | 48
2020-12-10 01:00 | 1:00 | 4.1944 | 48
2020-12-10 01:30 | 1:30 | 2.9971 | 48
2020-12-10 02:00 | 2:00 | 2.6877 | 48
2020-12-10 02:30 | 2:30 | 2.9578 | 48
2020-12-10 03:00 | 3:00 | 2.1576 | 48
2020-12-10 03:30 | 3:30 | 2.3772 | 48
2020-12-10 04:00 | 4:00 | 1.39 | 48
2020-12-10 04:30 | 4:30 | 1.7805 | 48
2020-12-10 05:00 | 5:00 | 2.6786 | 48
2020-12-10 05:30 | 5:30 | 3.6782 | 48
2020-12-10 06:00 | 6:00 | 6.0386 | 48
2020-12-10 06:30 | 6:30 | 7.4168 | 48
2020-12-10 07:00 | 7:00 | 9.1318 | 48
2020-12-10 07:30 | 7:30 | 10.5916 | 48
2020-12-10 08:00 | 8:00 | 11.8774 | 48
2020-12-10 08:30 | 8:30 | 14.3706 | 48
2020-12-10 09:00 | 9:00 | 16.7641 | 48
2020-12-10 09:30 | 9:30 | 18.7556 | 48
2020-12-10 10:00 | 10:00 | 20.2866 | 48
2020-12-10 10:30 | 10:30 | 20.8335 | 48
2020-12-10 11:00 | 11:00 | 21.0805 | 48
2020-12-10 11:30 | 11:30 | 21.1465 | 48
2020-12-10 12:00 | 12:00 | 19.9333 | 48
2020-12-10 12:30 | 12:30 | 18.6429 | 48
2020-12-10 13:00 | 13:00 | 17.5142 | 48
2020-12-10 13:30 | 13:30 | 16.4721 | 48
2020-12-10 14:00 | 14:00 | 15.5228 | 48
2020-12-10 14:30 | 14:30 | 14.2908 | 48
2020-12-10 15:00 | 15:00 | 13.3101 | 48
2020-12-10 15:30 | 15:30 | 12.4092 | 48
2020-12-10 16:00 | 16:00 | 11.589 | 48
2020-12-10 16:30 | 16:30 | 10.8456 | 48
2020-12-10 17:00 | 17:00 | 10.052 | 48
2020-12-10 17:30 | 17:30 | 9.3678 | 48
2020-12-10 18:00 | 18:00 | 9.1487 | 48
2020-12-10 18:30 | 18:30 | 8.814 | 48
2020-12-10 19:00 | 19:00 | 8.6202 | 48
2020-12-10 19:30 | 19:30 | 8.6057 | 48
2020-12-10 20:00 | 20:00 | 8.6366 | 48
2020-12-10 20:30 | 20:30 | 8.6882 | 48
2020-12-10 21:00 | 21:00 | 8.873 | 48
2020-12-10 21:30 | 21:30 | 9.0238 | 48
2020-12-10 22:00 | 22:00 | 9.4499 | 48
2020-12-10 22:30 | 22:30 | 9.8305 | 48
2020-12-10 23:00 | 23:00 | 10.1757 | 48
2020-12-10 23:30 | 23:30 | 10.6388 | 48
2020-12-11 | 0:00 | 11.1105 | 48
2020-12-11 00:30 | 0:30 | 10.5618 | 48
2020-12-11 01:00 | 1:00 | 10.2182 | 48
2020-12-11 01:30 | 1:30 | 9.5896 | 48
2020-12-11 02:00 | 2:00 | 8.7034 | 48
2020-12-11 02:30 | 2:30 | 8.0032 | 48
2020-12-11 03:00 | 3:00 | 7.6949 | 48
2020-12-11 03:30 | 3:30 | 7.3975 | 48
2020-12-11 04:00 | 4:00 | 7.6703 | 48
2020-12-11 04:30 | 4:30 | 7.8114 | 48
2020-12-11 05:00 | 5:00 | 7.3921 | 48
2020-12-11 05:30 | 5:30 | 7.0893 | 48
2020-12-11 06:00 | 6:00 | 8.2914 | 48
2020-12-11 06:30 | 6:30 | 9.1626 | 48
2020-12-11 07:00 | 7:00 | 9.4927 | 48
2020-12-11 07:30 | 7:30 | 9.0687 | 48
2020-12-11 08:00 | 8:00 | 9.2922 | 48
2020-12-11 08:30 | 8:30 | 10.6981 | 48
2020-12-11 09:00 | 9:00 | 11.807 | 48
2020-12-11 09:30 | 9:30 | 12.9296 | 48
2020-12-11 10:00 | 10:00 | 13.893 | 48
2020-12-11 10:30 | 10:30 | 14.7014 | 48
2020-12-11 11:00 | 11:00 | 15.3476 | 48
2020-12-11 11:30 | 11:30 | 15.281 | 48
2020-12-11 12:00 | 12:00 | 14.3797 | 48
2020-12-11 12:30 | 12:30 | 13.6717 | 48
2020-12-11 13:00 | 13:00 | 13.1341 | 48
2020-12-11 13:30 | 13:30 | 12.4817 | 48
2020-12-11 14:00 | 14:00 | 11.8404 | 48
2020-12-11 14:30 | 14:30 | 10.9605 | 48
2020-12-11 15:00 | 15:00 | 10.46 | 48
2020-12-11 15:30 | 15:30 | 9.9278 | 48
2020-12-11 16:00 | 16:00 | 9.3311 | 48
2020-12-11 16:30 | 16:30 | 8.6739 | 48
2020-12-11 17:00 | 17:00 | 7.9811 | 48
2020-12-11 17:30 | 17:30 | 7.6697 | 48
2020-12-11 18:00 | 18:00 | 7.3427 | 48
2020-12-11 18:30 | 18:30 | 7.2309 | 48
2020-12-11 19:00 | 19:00 | 7.092 | 48
2020-12-11 19:30 | 19:30 | 7.0316 | 48
2020-12-11 20:00 | 20:00 | 7.0905 | 48
2020-12-11 20:30 | 20:30 | 7.1923 | 48
2020-12-11 21:00 | 21:00 | 7.4477 | 48
2020-12-11 21:30 | 21:30 | 7.74 | 48
2020-12-11 22:00 | 22:00 | 8.2294 | 48
2020-12-11 22:30 | 22:30 | 8.4163 | 48
2020-12-11 23:00 | 23:00 | 9.029 | 48
2020-12-11 23:30 | 23:30 | 8.8622 | 48
2020-12-12 | 0:00 | 8.8554 | 48
2020-12-12 00:30 | 0:30 | 7.4701 | 48
2020-12-12 01:00 | 1:00 | 6.2031 | 48
2020-12-12 01:30 | 1:30 | 4.1438 | 48
2020-12-12 02:00 | 2:00 | 1.5465 | 48
2020-12-12 02:30 | 2:30 | 1.8822 | 48
2020-12-12 03:00 | 3:00 | 2.1024 | 48
2020-12-12 03:30 | 3:30 | 0.49445 | 48
2020-12-12 04:00 | 4:00 | 0.56337 | 48
2020-12-12 04:30 | 4:30 | 2.2158 | 48
2020-12-12 05:00 | 5:00 | 7.6384 | 48
2020-12-12 05:30 | 5:30 | 8.8324 | 48
2020-12-12 06:00 | 6:00 | 9.0114 | 48
2020-12-12 06:30 | 6:30 | 9.8774 | 48
2020-12-12 07:00 | 7:00 | 9.611 | 48
2020-12-12 07:30 | 7:30 | 9.8964 | 48
2020-12-12 08:00 | 8:00 | 10.1512 | 48
2020-12-12 08:30 | 8:30 | 10.7918 | 48
2020-12-12 09:00 | 9:00 | 11.5943 | 48
2020-12-12 09:30 | 9:30 | 12.4052 | 48
2020-12-12 10:00 | 10:00 | 13.5645 | 48
2020-12-12 10:30 | 10:30 | 14.4559 | 48
2020-12-12 11:00 | 11:00 | 15.1015 | 48
2020-12-12 11:30 | 11:30 | 14.9601 | 48
2020-12-12 12:00 | 12:00 | 14.3883 | 48
2020-12-12 12:30 | 12:30 | 13.6719 | 48
2020-12-12 13:00 | 13:00 | 13.107 | 48
2020-12-12 13:30 | 13:30 | 12.2229 | 48
2020-12-12 14:00 | 14:00 | 11.5815 | 48
2020-12-12 14:30 | 14:30 | 10.8008 | 48
2020-12-12 15:00 | 15:00 | 10.2444 | 48
2020-12-12 15:30 | 15:30 | 9.7862 | 48
2020-12-12 16:00 | 16:00 | 9.1099 | 48
2020-12-12 16:30 | 16:30 | 8.4588 | 48
2020-12-12 17:00 | 17:00 | 7.8215 | 48
2020-12-12 17:30 | 17:30 | 7.3019 | 48
2020-12-12 18:00 | 18:00 | 7.1109 | 48
2020-12-12 18:30 | 18:30 | 6.997 | 48
2020-12-12 19:00 | 19:00 | 6.8573 | 48
2020-12-12 19:30 | 19:30 | 6.8062 | 48
2020-12-12 20:00 | 20:00 | 6.9007 | 48
2020-12-12 20:30 | 20:30 | 7.1104 | 48
2020-12-12 21:00 | 21:00 | 7.3256 | 48
2020-12-12 21:30 | 21:30 | 7.4682 | 48
2020-12-12 22:00 | 22:00 | 8.053 | 48
2020-12-12 22:30 | 22:30 | 8.5847 | 48
2020-12-12 23:00 | 23:00 | 9.1661 | 48
2020-12-12 23:30 | 23:30 | 9.6105 | 48
2020-12-13 | 0:00 | 9.9434 | 48
2020-12-13 00:30 | 0:30 | 9.9979 | 48
2020-12-13 01:00 | 1:00 | 9.4881 | 48
2020-12-13 01:30 | 1:30 | 9.6739 | 48
2020-12-13 02:00 | 2:00 | 10.1444 | 48
2020-12-13 02:30 | 2:30 | 8.8338 | 48
2020-12-13 03:00 | 3:00 | 7.9903 | 48
2020-12-13 03:30 | 3:30 | 7.5142 | 48
2020-12-13 04:00 | 4:00 | 7.8782 | 48
2020-12-13 04:30 | 4:30 | 8.5709 | 48
2020-12-13 05:00 | 5:00 | 8.9087 | 48
2020-12-13 05:30 | 5:30 | 8.3837 | 48
2020-12-13 06:00 | 6:00 | 8.7016 | 48
2020-12-13 06:30 | 6:30 | 8.1681 | 48
2020-12-13 07:00 | 7:00 | 7.1023 | 48
2020-12-13 07:30 | 7:30 | 8.1905 | 48
2020-12-13 08:00 | 8:00 | 9.3992 | 48
2020-12-13 08:30 | 8:30 | 9.6536 | 48
2020-12-13 09:00 | 9:00 | 10.872 | 48
2020-12-13 09:30 | 9:30 | 12.3245 | 48
2020-12-13 10:00 | 10:00 | 13.9058 | 48
2020-12-13 10:30 | 10:30 | 15.0758 | 48
2020-12-13 11:00 | 11:00 | 15.5378 | 48
2020-12-13 11:30 | 11:30 | 15.6298 | 48
2020-12-13 12:00 | 12:00 | 14.877 | 48
2020-12-13 12:30 | 12:30 | 14.1341 | 48
2020-12-13 13:00 | 13:00 | 13.4627 | 48
2020-12-13 13:30 | 13:30 | 12.5959 | 48
2020-12-13 14:00 | 14:00 | 11.9818 | 48
2020-12-13 14:30 | 14:30 | 11.1655 | 48
2020-12-13 15:00 | 15:00 | 10.4038 | 48
2020-12-13 15:30 | 15:30 | 9.8802 | 48
2020-12-13 16:00 | 16:00 | 9.3517 | 48
2020-12-13 16:30 | 16:30 | 8.645 | 48
2020-12-13 17:00 | 17:00 | 7.9469 | 48
2020-12-13 17:30 | 17:30 | 7.4815 | 48
2020-12-13 18:00 | 18:00 | 7.2173 | 48
2020-12-13 18:30 | 18:30 | 7.0141 | 48
2020-12-13 19:00 | 19:00 | 6.9331 | 48
2020-12-13 19:30 | 19:30 | 6.9561 | 48
2020-12-13 20:00 | 20:00 | 6.9746 | 48
2020-12-13 20:30 | 20:30 | 7.1545 | 48
2020-12-13 21:00 | 21:00 | 7.2549 | 48
2020-12-13 21:30 | 21:30 | 7.5099 | 48
2020-12-13 22:00 | 22:00 | 8.1363 | 48
2020-12-13 22:30 | 22:30 | 8.6682 | 48
2020-12-13 23:00 | 23:00 | 8.9195 | 48
2020-12-13 23:30 | 23:30 | 8.8208 | 48
2020-12-14 | 0:00 | 8.8803 | 48
2020-12-14 00:30 | 0:30 | 8.4851 | 48
2020-12-14 01:00 | 1:00 | 6.809 | 48
2020-12-14 01:30 | 1:30 | 2.8933 | 48
2020-12-14 02:00 | 2:00 | 0.76129 | 48
2020-12-14 02:30 | 2:30 | 2.7418 | 48
2020-12-14 03:00 | 3:00 | 3.8773 | 48
2020-12-14 03:30 | 3:30 | 3.5223 | 48
2020-12-14 04:00 | 4:00 | 2.4836 | 48
2020-12-14 04:30 | 4:30 | 1.1248 | 48
2020-12-14 05:00 | 5:00 | 0.73685 | 48
2020-12-14 05:30 | 5:30 | 0.89489 | 48
2020-12-14 06:00 | 6:00 | 1.3536 | 48
2020-12-14 06:30 | 6:30 | 2.8002 | 48
2020-12-14 07:00 | 7:00 | 4.4286 | 48
2020-12-14 07:30 | 7:30 | 7.278 | 48
2020-12-14 08:00 | 8:00 | 7.7313 | 48
2020-12-14 08:30 | 8:30 | 10.324 | 48
2020-12-14 09:00 | 9:00 | 11.7553 | 48
2020-12-14 09:30 | 9:30 | 11.9751 | 48
2020-12-14 10:00 | 10:00 | 13.2239 | 48
2020-12-14 10:30 | 10:30 | 14.5481 | 48
2020-12-14 11:00 | 11:00 | 15.4217 | 48
2020-12-14 11:30 | 11:30 | 16.0088 | 48
2020-12-14 12:00 | 12:00 | 15.3868 | 48
2020-12-14 12:30 | 12:30 | 14.5674 | 48
2020-12-14 13:00 | 13:00 | 14.0277 | 48
2020-12-14 13:30 | 13:30 | 13.1702 | 48
2020-12-14 14:00 | 14:00 | 12.262 | 48
2020-12-14 14:30 | 14:30 | 11.4381 | 48
2020-12-14 15:00 | 15:00 | 10.7165 | 48
2020-12-14 15:30 | 15:30 | 10.2527 | 48
2020-12-14 16:00 | 16:00 | 9.5192 | 48
2020-12-14 16:30 | 16:30 | 8.9252 | 48
2020-12-14 17:00 | 17:00 | 8.2817 | 48
2020-12-14 17:30 | 17:30 | 7.7538 | 48
2020-12-14 18:00 | 18:00 | 7.5153 | 48
2020-12-14 18:30 | 18:30 | 7.2802 | 48
2020-12-14 19:00 | 19:00 | 7.1479 | 48
2020-12-14 19:30 | 19:30 | 7.1397 | 48
2020-12-14 20:00 | 20:00 | 7.1761 | 48
2020-12-14 20:30 | 20:30 | 7.1783 | 48
2020-12-14 21:00 | 21:00 | 7.4548 | 48
2020-12-14 21:30 | 21:30 | 7.6892 | 48
2020-12-14 22:00 | 22:00 | 8.204 | 48
2020-12-14 22:30 | 22:30 | 8.5704 | 48
2020-12-14 23:00 | 23:00 | 9.0267 | 48
2020-12-14 23:30 | 23:30 | 8.9048 | 48
2020-12-15 | 0:00 | 7.5562 | 48
2020-12-15 00:30 | 0:30 | 6.4906 | 48
2020-12-15 01:00 | 1:00 | 4.4317 | 48
2020-12-15 01:30 | 1:30 | 1.9413 | 48
2020-12-15 02:00 | 2:00 | 0.42124 | 48
2020-12-15 02:30 | 2:30 | 0.89709 | 48
2020-12-15 03:00 | 3:00 | 0.84584 | 48
2020-12-15 03:30 | 3:30 | 0.75211 | 48
2020-12-15 04:00 | 4:00 | 0.92128 | 48
2020-12-15 04:30 | 4:30 | 0.73323 | 48
2020-12-15 05:00 | 5:00 | 1.5118 | 48
2020-12-15 05:30 | 5:30 | 2.6705 | 48
2020-12-15 06:00 | 6:00 | 4.0456 | 48
2020-12-15 06:30 | 6:30 | 6.3956 | 48
2020-12-15 07:00 | 7:00 | 7.6082 | 48
2020-12-15 07:30 | 7:30 | 7.1801 | 48
2020-12-15 08:00 | 8:00 | 7.447 | 48
2020-12-15 08:30 | 8:30 | 10.0287 | 48
2020-12-15 09:00 | 9:00 | 12.6331 | 48
2020-12-15 09:30 | 9:30 | 14.0069 | 48
2020-12-15 10:00 | 10:00 | 15.3683 | 48
2020-12-15 10:30 | 10:30 | 15.8203 | 48
2020-12-15 11:00 | 11:00 | 16.4469 | 48
2020-12-15 11:30 | 11:30 | 16.9473 | 48
2020-12-15 12:00 | 12:00 | 16.4278 | 48
2020-12-15 12:30 | 12:30 | 15.7064 | 48
2020-12-15 13:00 | 13:00 | 15.0112 | 48
2020-12-15 13:30 | 13:30 | 14.2645 | 48
2020-12-15 14:00 | 14:00 | 13.6743 | 48
2020-12-15 14:30 | 14:30 | 12.6968 | 48
2020-12-15 15:00 | 15:00 | 12.145 | 48
2020-12-15 15:30 | 15:30 | 11.4785 | 48
2020-12-15 16:00 | 16:00 | 10.7473 | 48
2020-12-15 16:30 | 16:30 | 9.9028 | 48
2020-12-15 17:00 | 17:00 | 9.1191 | 48
2020-12-15 17:30 | 17:30 | 8.588 | 48
2020-12-15 18:00 | 18:00 | 8.2095 | 48
2020-12-15 18:30 | 18:30 | 7.9912 | 48
2020-12-15 19:00 | 19:00 | 7.9008 | 48
2020-12-15 19:30 | 19:30 | 7.8225 | 48
2020-12-15 20:00 | 20:00 | 7.8322 | 48
2020-12-15 20:30 | 20:30 | 7.8295 | 48
2020-12-15 21:00 | 21:00 | 7.8938 | 48
2020-12-15 21:30 | 21:30 | 7.9302 | 48
2020-12-15 22:00 | 22:00 | 8.1966 | 48
2020-12-15 22:30 | 22:30 | 8.3122 | 48
2020-12-15 23:00 | 23:00 | 8.5534 | 48
2020-12-15 23:30 | 23:30 | 8.3396 | 48
2020-12-16 | 0:00 | 7.3733 | 48
2020-12-16 00:30 | 0:30 | 6.5089 | 48
2020-12-16 01:00 | 1:00 | 7.6603 | 48
2020-12-16 01:30 | 1:30 | 7.0324 | 48
2020-12-16 02:00 | 2:00 | 4.9778 | 48
2020-12-16 02:30 | 2:30 | 4.5032 | 48
2020-12-16 03:00 | 3:00 | 3.0825 | 48
2020-12-16 03:30 | 3:30 | 1.9067 | 48
2020-12-16 04:00 | 4:00 | 0.93291 | 48
2020-12-16 04:30 | 4:30 | 2.0069 | 48
2020-12-16 05:00 | 5:00 | 2.9804 | 48
2020-12-16 05:30 | 5:30 | 3.1093 | 48
2020-12-16 06:00 | 6:00 | 4.439 | 48
2020-12-16 06:30 | 6:30 | 6.6906 | 48
2020-12-16 07:00 | 7:00 | 8.6642 | 48
2020-12-16 07:30 | 7:30 | 12.2707 | 48
2020-12-16 08:00 | 8:00 | 13.555 | 48
2020-12-16 08:30 | 8:30 | 13.6514 | 48
2020-12-16 09:00 | 9:00 | 14.6908 | 48
2020-12-16 09:30 | 9:30 | 14.9843 | 48
2020-12-16 10:00 | 10:00 | 16.4859 | 48
2020-12-16 10:30 | 10:30 | 16.6793 | 48
2020-12-16 11:00 | 11:00 | 16.7559 | 48
2020-12-16 11:30 | 11:30 | 16.5829 | 48
2020-12-16 12:00 | 12:00 | 15.616 | 48
2020-12-16 12:30 | 12:30 | 14.8096 | 48
2020-12-16 13:00 | 13:00 | 14.1293 | 48
2020-12-16 13:30 | 13:30 | 13.333 | 48
2020-12-16 14:00 | 14:00 | 12.6899 | 48
2020-12-16 14:30 | 14:30 | 12.02 | 48
2020-12-16 15:00 | 15:00 | 11.592 | 48
2020-12-16 15:30 | 15:30 | 11.0934 | 48
2020-12-16 16:00 | 16:00 | 10.4662 | 48
2020-12-16 16:30 | 16:30 | 9.7197 | 48
2020-12-16 17:00 | 17:00 | 9.1324 | 48
2020-12-16 17:30 | 17:30 | 8.7968 | 48
2020-12-16 18:00 | 18:00 | 8.4307 | 48
2020-12-16 18:30 | 18:30 | 8.1231 | 48
2020-12-16 19:00 | 19:00 | 7.9083 | 48
2020-12-16 19:30 | 19:30 | 7.731 | 48
2020-12-16 20:00 | 20:00 | 7.7194 | 48
2020-12-16 20:30 | 20:30 | 7.7075 | 48
2020-12-16 21:00 | 21:00 | 7.9278 | 48
2020-12-16 21:30 | 21:30 | 7.828 | 48
2020-12-16 22:00 | 22:00 | 7.9096 | 48
2020-12-16 22:30 | 22:30 | 8.1033 | 48
2020-12-16 23:00 | 23:00 | 8.2018 | 48
2020-12-16 23:30 | 23:30 | 7.7361 | 48
2020-12-17 | 0:00 | 7.7863 | 48
2020-12-17 00:30 | 0:30 | 7.7422 | 48
2020-12-17 01:00 | 1:00 | 7.6262 | 48
2020-12-17 01:30 | 1:30 | 7.8195 | 48
2020-12-17 02:00 | 2:00 | 7.0617 | 48
2020-12-17 02:30 | 2:30 | 6.1444 | 48
2020-12-17 03:00 | 3:00 | 5.4411 | 48
2020-12-17 03:30 | 3:30 | 7.714 | 48
2020-12-17 04:00 | 4:00 | 5.9598 | 48
2020-12-17 04:30 | 4:30 | 7.6412 | 48
2020-12-17 05:00 | 5:00 | 8.4052 | 48
2020-12-17 05:30 | 5:30 | 7.254 | 48
2020-12-17 06:00 | 6:00 | 8.156 | 48
2020-12-17 06:30 | 6:30 | 8.6658 | 48
2020-12-17 07:00 | 7:00 | 10.9378 | 48
2020-12-17 07:30 | 7:30 | 12.4794 | 48
2020-12-17 08:00 | 8:00 | 12.3584 | 48
2020-12-17 08:30 | 8:30 | 13.3322 | 48
2020-12-17 09:00 | 9:00 | 13.293 | 48
2020-12-17 09:30 | 9:30 | 14.0082 | 48
2020-12-17 10:00 | 10:00 | 15.1655 | 48
2020-12-17 10:30 | 10:30 | 16.1609 | 48
2020-12-17 11:00 | 11:00 | 16.5935 | 48
2020-12-17 11:30 | 11:30 | 16.4657 | 48
2020-12-17 12:00 | 12:00 | 15.4375 | 48
2020-12-17 12:30 | 12:30 | 14.7287 | 48
2020-12-17 13:00 | 13:00 | 14.0667 | 48
2020-12-17 13:30 | 13:30 | 13.2354 | 48
2020-12-17 14:00 | 14:00 | 12.5753 | 48
2020-12-17 14:30 | 14:30 | 11.631 | 48
2020-12-17 15:00 | 15:00 | 10.9815 | 48
2020-12-17 15:30 | 15:30 | 10.5545 | 48
2020-12-17 16:00 | 16:00 | 10.0541 | 48
2020-12-17 16:30 | 16:30 | 9.6024 | 48
2020-12-17 17:00 | 17:00 | 9.0807 | 48
2020-12-17 17:30 | 17:30 | 8.3821 | 48
2020-12-17 18:00 | 18:00 | 8.0071 | 48
2020-12-17 18:30 | 18:30 | 7.767 | 48
2020-12-17 19:00 | 19:00 | 7.5799 | 48
2020-12-17 19:30 | 19:30 | 7.5814 | 48
2020-12-17 20:00 | 20:00 | 7.7262 | 48
2020-12-17 20:30 | 20:30 | 7.6443 | 48
2020-12-17 21:00 | 21:00 | 7.8866 | 48
2020-12-17 21:30 | 21:30 | 8.2375 | 48
2020-12-17 22:00 | 22:00 | 8.8037 | 48
2020-12-17 22:30 | 22:30 | 9.2438 | 48
2020-12-17 23:00 | 23:00 | 9.8217 | 48
2020-12-17 23:30 | 23:30 | 10.2984 | 48
2020-12-18 | 0:00 | 10.8619 | 48
2020-12-18 00:30 | 0:30 | 11.3159 | 48
2020-12-18 01:00 | 1:00 | 11.1984 | 48
2020-12-18 01:30 | 1:30 | 11.3957 | 48
2020-12-18 02:00 | 2:00 | 11.1715 | 48
2020-12-18 02:30 | 2:30 | 10.4449 | 48
2020-12-18 03:00 | 3:00 | 10.158 | 48
2020-12-18 03:30 | 3:30 | 9.9731 | 48
2020-12-18 04:00 | 4:00 | 8.4985 | 48
2020-12-18 04:30 | 4:30 | 9.0732 | 48
2020-12-18 05:00 | 5:00 | 9.8424 | 48
2020-12-18 05:30 | 5:30 | 10.408 | 48
2020-12-18 06:00 | 6:00 | 10.3129 | 48
2020-12-18 06:30 | 6:30 | 10.4373 | 48
2020-12-18 07:00 | 7:00 | 11.1895 | 48
2020-12-18 07:30 | 7:30 | 10.7489 | 48
2020-12-18 08:00 | 8:00 | 10.2508 | 48
2020-12-18 08:30 | 8:30 | 11.2399 | 48
2020-12-18 09:00 | 9:00 | 12.514 | 48
2020-12-18 09:30 | 9:30 | 13.9322 | 48
2020-12-18 10:00 | 10:00 | 14.7948 | 48
2020-12-18 10:30 | 10:30 | 15.4723 | 48
2020-12-18 11:00 | 11:00 | 16.2158 | 48
2020-12-18 11:30 | 11:30 | 16.2495 | 48
2020-12-18 12:00 | 12:00 | 15.4371 | 48
2020-12-18 12:30 | 12:30 | 14.6977 | 48
2020-12-18 13:00 | 13:00 | 13.8086 | 48
2020-12-18 13:30 | 13:30 | 12.7082 | 48
2020-12-18 14:00 | 14:00 | 12.1415 | 48
2020-12-18 14:30 | 14:30 | 11.3139 | 48
2020-12-18 15:00 | 15:00 | 11.1115 | 48
2020-12-18 15:30 | 15:30 | 10.6367 | 48
2020-12-18 16:00 | 16:00 | 9.7644 | 48
2020-12-18 16:30 | 16:30 | 9.1274 | 48
2020-12-18 17:00 | 17:00 | 8.6605 | 48
2020-12-18 17:30 | 17:30 | 8.262 | 48
2020-12-18 18:00 | 18:00 | 7.8574 | 48
2020-12-18 18:30 | 18:30 | 7.7103 | 48
2020-12-18 19:00 | 19:00 | 7.6442 | 48
2020-12-18 19:30 | 19:30 | 7.4192 | 48
2020-12-18 20:00 | 20:00 | 7.5094 | 48
2020-12-18 20:30 | 20:30 | 7.6346 | 48
2020-12-18 21:00 | 21:00 | 7.8076 | 48
2020-12-18 21:30 | 21:30 | 7.8312 | 48
2020-12-18 22:00 | 22:00 | 8.4404 | 48
2020-12-18 22:30 | 22:30 | 9.0123 | 48
2020-12-18 23:00 | 23:00 | 9.8762 | 48
2020-12-18 23:30 | 23:30 | 10.7167 | 48
2020-12-19 | 0:00 | 11.5656 | 48
2020-12-19 00:30 | 0:30 | 11.9252 | 48
2020-12-19 01:00 | 1:00 | 12.2443 | 48
2020-12-19 01:30 | 1:30 | 12.6417 | 48
2020-12-19 02:00 | 2:00 | 12.9901 | 48
2020-12-19 02:30 | 2:30 | 12.4165 | 48
2020-12-19 03:00 | 3:00 | 12.2108 | 48
2020-12-19 03:30 | 3:30 | 11.6548 | 48
2020-12-19 04:00 | 4:00 | 10.8023 | 48
2020-12-19 04:30 | 4:30 | 11.8979 | 48
2020-12-19 05:00 | 5:00 | 11.6722 | 48
2020-12-19 05:30 | 5:30 | 11.2797 | 48
2020-12-19 06:00 | 6:00 | 8.8396 | 48
2020-12-19 06:30 | 6:30 | 9.1277 | 48
2020-12-19 07:00 | 7:00 | 10.8389 | 48
2020-12-19 07:30 | 7:30 | 12.1927 | 48
2020-12-19 08:00 | 8:00 | 12.4494 | 48
2020-12-19 08:30 | 8:30 | 13.6339 | 48
2020-12-19 09:00 | 9:00 | 14.3927 | 48
2020-12-19 09:30 | 9:30 | 15.046 | 48
2020-12-19 10:00 | 10:00 | 15.7498 | 48
2020-12-19 10:30 | 10:30 | 16.5962 | 48
2020-12-19 11:00 | 11:00 | 17.1019 | 48
2020-12-19 11:30 | 11:30 | 17.0753 | 48
2020-12-19 12:00 | 12:00 | 16.1734 | 48
2020-12-19 12:30 | 12:30 | 15.1798 | 48
2020-12-19 13:00 | 13:00 | 14.3646 | 48
2020-12-19 13:30 | 13:30 | 13.2147 | 48
2020-12-19 14:00 | 14:00 | 12.9377 | 48
2020-12-19 14:30 | 14:30 | 11.9153 | 48
2020-12-19 15:00 | 15:00 | 10.8893 | 48
2020-12-19 15:30 | 15:30 | 9.963 | 48
2020-12-19 16:00 | 16:00 | 9.7161 | 48
2020-12-19 16:30 | 16:30 | 9.2019 | 48
2020-12-19 17:00 | 17:00 | 8.6168 | 48
2020-12-19 17:30 | 17:30 | 8.2471 | 48
2020-12-19 18:00 | 18:00 | 8.109 | 48
2020-12-19 18:30 | 18:30 | 7.9252 | 48
2020-12-19 19:00 | 19:00 | 7.7582 | 48
2020-12-19 19:30 | 19:30 | 7.737 | 48
2020-12-19 20:00 | 20:00 | 7.7925 | 48
2020-12-19 20:30 | 20:30 | 7.7645 | 48
2020-12-19 21:00 | 21:00 | 8.0731 | 48
2020-12-19 21:30 | 21:30 | 8.2138 | 48
2020-12-19 22:00 | 22:00 | 8.5577 | 48
2020-12-19 22:30 | 22:30 | 8.8959 | 48
2020-12-19 23:00 | 23:00 | 9.5288 | 48
2020-12-19 23:30 | 23:30 | 9.4916 | 48
2020-12-20 | 0:00 | 8.1763 | 48
2020-12-20 00:30 | 0:30 | 6.5357 | 48
2020-12-20 01:00 | 1:00 | 7.2073 | 48
2020-12-20 01:30 | 1:30 | 5.7427 | 48
2020-12-20 02:00 | 2:00 | 5.1995 | 48
2020-12-20 02:30 | 2:30 | 5.0323 | 48
2020-12-20 03:00 | 3:00 | 2.2962 | 48
2020-12-20 03:30 | 3:30 | 4.6242 | 48
2020-12-20 04:00 | 4:00 | 4.9628 | 48
2020-12-20 04:30 | 4:30 | 4.3108 | 48
2020-12-20 05:00 | 5:00 | 2.8666 | 48
2020-12-20 05:30 | 5:30 | 4.2556 | 48
2020-12-20 06:00 | 6:00 | 5.397 | 48
2020-12-20 06:30 | 6:30 | 5.4681 | 48
2020-12-20 07:00 | 7:00 | 5.7418 | 48
2020-12-20 07:30 | 7:30 | 6.0972 | 48
2020-12-20 08:00 | 8:00 | 7.7228 | 48
2020-12-20 08:30 | 8:30 | 10.1652 | 48
2020-12-20 09:00 | 9:00 | 11.9361 | 48
2020-12-20 09:30 | 9:30 | 13.985 | 48
2020-12-20 10:00 | 10:00 | 15.8833 | 48
2020-12-20 10:30 | 10:30 | 17.1845 | 48
2020-12-20 11:00 | 11:00 | 17.8362 | 48
2020-12-20 11:30 | 11:30 | 18.2021 | 48
2020-12-20 12:00 | 12:00 | 17.0744 | 48
2020-12-20 12:30 | 12:30 | 15.9647 | 48
2020-12-20 13:00 | 13:00 | 14.6123 | 48
2020-12-20 13:30 | 13:30 | 13.467 | 48
2020-12-20 14:00 | 14:00 | 12.7671 | 48
2020-12-20 14:30 | 14:30 | 11.5471 | 48
2020-12-20 15:00 | 15:00 | 10.4128 | 48
2020-12-20 15:30 | 15:30 | 9.693 | 48
2020-12-20 16:00 | 16:00 | 9.1155 | 48
2020-12-20 16:30 | 16:30 | 8.6314 | 48
2020-12-20 17:00 | 17:00 | 8.0302 | 48
2020-12-20 17:30 | 17:30 | 7.6627 | 48
2020-12-20 18:00 | 18:00 | 7.4804 | 48
2020-12-20 18:30 | 18:30 | 7.1794 | 48
2020-12-20 19:00 | 19:00 | 7.1252 | 48
2020-12-20 19:30 | 19:30 | 7.1123 | 48
2020-12-20 20:00 | 20:00 | 7.1748 | 48
2020-12-20 20:30 | 20:30 | 7.1421 | 48
2020-12-20 21:00 | 21:00 | 7.4151 | 48
2020-12-20 21:30 | 21:30 | 7.7186 | 48
2020-12-20 22:00 | 22:00 | 8.0887 | 48
2020-12-20 22:30 | 22:30 | 8.4305 | 48
2020-12-20 23:00 | 23:00 | 8.9737 | 48
2020-12-20 23:30 | 23:30 | 8.424 | 48
2020-12-21 | 0:00 | 7.2565 | 48
2020-12-21 00:30 | 0:30 | 5.3865 | 48
2020-12-21 01:00 | 1:00 | 3.3358 | 48
2020-12-21 01:30 | 1:30 | 1.1516 | 48
2020-12-21 02:00 | 2:00 | 0.55658 | 48
2020-12-21 02:30 | 2:30 | 1.712 | 48
2020-12-21 03:00 | 3:00 | 2.5811 | 48
2020-12-21 03:30 | 3:30 | 3.1147 | 48
2020-12-21 04:00 | 4:00 | 3.2614 | 48
2020-12-21 04:30 | 4:30 | 3.0701 | 48
2020-12-21 05:00 | 5:00 | 2.8792 | 48
2020-12-21 05:30 | 5:30 | 2.3965 | 48
2020-12-21 06:00 | 6:00 | 1.6329 | 48
2020-12-21 06:30 | 6:30 | 0.98208 | 48
2020-12-21 07:00 | 7:00 | 1.6946 | 48
2020-12-21 07:30 | 7:30 | 3.4531 | 48
2020-12-21 08:00 | 8:00 | 5.4929 | 48
2020-12-21 08:30 | 8:30 | 8.3087 | 48
2020-12-21 09:00 | 9:00 | 10.8262 | 48
2020-12-21 09:30 | 9:30 | 13.3687 | 48
2020-12-21 10:00 | 10:00 | 15.095 | 48
2020-12-21 10:30 | 10:30 | 16.3873 | 48
2020-12-21 11:00 | 11:00 | 17.1632 | 48
2020-12-21 11:30 | 11:30 | 17.3351 | 48
2020-12-21 12:00 | 12:00 | 16.2944 | 48
2020-12-21 12:30 | 12:30 | 15.0965 | 48
2020-12-21 13:00 | 13:00 | 14.0652 | 48
2020-12-21 13:30 | 13:30 | 13.026 | 48
2020-12-21 14:00 | 14:00 | 12.3841 | 48
2020-12-21 14:30 | 14:30 | 11.163 | 48
2020-12-21 15:00 | 15:00 | 12.5638 | 48
2020-12-21 15:30 | 15:30 | 16.5297 | 48
2020-12-21 16:00 | 16:00 | 16.0928 | 48
2020-12-21 16:30 | 16:30 | 19.2908 | 48
2020-12-21 17:00 | 17:00 | 19.5945 | 48
2020-12-21 17:30 | 17:30 | 20.3493 | 48
2020-12-21 18:00 | 18:00 | 20.4224 | 48
2020-12-21 18:30 | 18:30 | 20.4543 | 48
2020-12-21 19:00 | 19:00 | 20.2028 | 48
2020-12-21 19:30 | 19:30 | 19.5886 | 48
2020-12-21 20:00 | 20:00 | 18.3204 | 48
2020-12-21 20:30 | 20:30 | 16.9811 | 48
2020-12-21 21:00 | 21:00 | 16.0077 | 48
2020-12-21 21:30 | 21:30 | 14.6974 | 48
2020-12-21 22:00 | 22:00 | 13.7189 | 48
2020-12-21 22:30 | 22:30 | 12.8292 | 48
2020-12-21 23:00 | 23:00 | 11.9608 | 48
2020-12-21 23:30 | 23:30 | 11.2427 | 48
2020-12-22 | 0:00 | 10.394 | 48
2020-12-22 00:30 | 0:30 | 9.8303 | 48
2020-12-22 01:00 | 1:00 | 9.4912 | 48
2020-12-22 01:30 | 1:30 | 9.1034 | 48
2020-12-22 02:00 | 2:00 | 8.8109 | 48
2020-12-22 02:30 | 2:30 | 8.6534 | 48
2020-12-22 03:00 | 3:00 | 8.6187 | 48
2020-12-22 03:30 | 3:30 | 8.4901 | 48
2020-12-22 04:00 | 4:00 | 8.6273 | 48
2020-12-22 04:30 | 4:30 | 8.7094 | 48
2020-12-22 05:00 | 5:00 | 8.6948 | 48
2020-12-22 05:30 | 5:30 | 8.3275 | 48
2020-12-22 06:00 | 6:00 | 8.059 | 48
2020-12-22 06:30 | 6:30 | 8.4672 | 48
2020-12-22 07:00 | 7:00 | 6.8577 | 48
2020-12-22 07:30 | 7:30 | 4.6156 | 48
2020-12-22 08:00 | 8:00 | 4.1636 | 48
2020-12-22 08:30 | 8:30 | 5.1513 | 48
2020-12-22 09:00 | 9:00 | 3.905 | 48
2020-12-22 09:30 | 9:30 | 10.6866 | 48
2020-12-22 10:00 | 10:00 | 10.3073 | 48
2020-12-22 10:30 | 10:30 | 10.4673 | 48
2020-12-22 11:00 | 11:00 | 10.7369 | 48
2020-12-22 11:30 | 11:30 | 8.2132 | 48
2020-12-22 12:00 | 12:00 | 7.9623 | 48
2020-12-22 12:30 | 12:30 | 9.5538 | 48
2020-12-22 13:00 | 13:00 | 10.8472 | 48
2020-12-22 13:30 | 13:30 | 13.2078 | 48
2020-12-22 14:00 | 14:00 | 20.2197 | 48
2020-12-22 14:30 | 14:30 | 18.4584 | 48
2020-12-22 15:00 | 15:00 | 14.1762 | 48
2020-12-22 15:30 | 15:30 | 13.2819 | 48
2020-12-22 16:00 | 16:00 | 17.7583 | 48
2020-12-22 16:30 | 16:30 | 19.4191 | 48
2020-12-22 17:00 | 17:00 | 20.3102 | 48
2020-12-22 17:30 | 17:30 | 20.5632 | 48
2020-12-22 18:00 | 18:00 | 20.0912 | 48
2020-12-22 18:30 | 18:30 | 20.3335 | 48
2020-12-22 19:00 | 19:00 | 20.2156 | 48
2020-12-22 19:30 | 19:30 | 19.5272 | 48
2020-12-22 20:00 | 20:00 | 18.5839 | 48
2020-12-22 20:30 | 20:30 | 17.6112 | 48
2020-12-22 21:00 | 21:00 | 16.7097 | 48
2020-12-22 21:30 | 21:30 | 15.3569 | 48
2020-12-22 22:00 | 22:00 | 14.1649 | 48
2020-12-22 22:30 | 22:30 | 13.195 | 48
2020-12-22 23:00 | 23:00 | 12.2581 | 48
2020-12-22 23:30 | 23:30 | 11.322 | 48
2020-12-23 | 0:00 | 10.4058 | 48
2020-12-23 00:30 | 0:30 | 9.77 | 48
2020-12-23 01:00 | 1:00 | 9.4092 | 48
2020-12-23 01:30 | 1:30 | 9.1278 | 48
2020-12-23 02:00 | 2:00 | 8.8725 | 48
2020-12-23 02:30 | 2:30 | 8.706 | 48
2020-12-23 03:00 | 3:00 | 8.7773 | 48
2020-12-23 03:30 | 3:30 | 8.6837 | 48
2020-12-23 04:00 | 4:00 | 8.8455 | 48
2020-12-23 04:30 | 4:30 | 8.8304 | 48
2020-12-23 05:00 | 5:00 | 8.746 | 48
2020-12-23 05:30 | 5:30 | 8.6697 | 48
2020-12-23 06:00 | 6:00 | 6.9464 | 48
2020-12-23 06:30 | 6:30 | 8.2863 | 48
2020-12-23 07:00 | 7:00 | 5.6458 | 48
2020-12-23 07:30 | 7:30 | 4.174 | 48
2020-12-23 08:00 | 8:00 | 3.7229 | 48
2020-12-23 08:30 | 8:30 | 4.693 | 48
2020-12-23 09:00 | 9:00 | 4.2882 | 48
2020-12-23 09:30 | 9:30 | 3.2995 | 48
2020-12-23 10:00 | 10:00 | 2.5418 | 48
2020-12-23 10:30 | 10:30 | 1.3478 | 48
2020-12-23 11:00 | 11:00 | 1.5021 | 48
2020-12-23 11:30 | 11:30 | 2.1482 | 48
2020-12-23 12:00 | 12:00 | 3.0225 | 48
2020-12-23 12:30 | 12:30 | 3.7442 | 48
2020-12-23 13:00 | 13:00 | 5.3798 | 48
2020-12-23 13:30 | 13:30 | 5.9302 | 48
2020-12-23 14:00 | 14:00 | 8.2013 | 48
2020-12-23 14:30 | 14:30 | 9.5365 | 48
2020-12-23 15:00 | 15:00 | 11.1585 | 48
2020-12-23 15:30 | 15:30 | 13.2102 | 48
2020-12-23 16:00 | 16:00 | 14.6842 | 48
2020-12-23 16:30 | 16:30 | 15.116 | 48
2020-12-23 17:00 | 17:00 | 15.8579 | 48
2020-12-23 17:30 | 17:30 | 16.4291 | 48
2020-12-23 18:00 | 18:00 | 16.9009 | 48
2020-12-23 18:30 | 18:30 | 17.0905 | 48
2020-12-23 19:00 | 19:00 | 16.974 | 48
2020-12-23 19:30 | 19:30 | 16.3629 | 48
2020-12-23 20:00 | 20:00 | 15.4445 | 48
2020-12-23 20:30 | 20:30 | 14.4486 | 48
2020-12-23 21:00 | 21:00 | 13.7324 | 48
2020-12-23 21:30 | 21:30 | 13.0009 | 48
2020-12-23 22:00 | 22:00 | 12.3046 | 48
2020-12-23 22:30 | 22:30 | 11.395 | 48
2020-12-23 23:00 | 23:00 | 10.6054 | 48
2020-12-23 23:30 | 23:30 | 9.8246 | 48
2020-12-24 | 0:00 | 9.0153 | 48
2020-12-24 00:30 | 0:30 | 8.5575 | 48
2020-12-24 01:00 | 1:00 | 8.1096 | 48
2020-12-24 01:30 | 1:30 | 7.7957 | 48
2020-12-24 02:00 | 2:00 | 7.6839 | 48
2020-12-24 02:30 | 2:30 | 7.4763 | 48
2020-12-24 03:00 | 3:00 | 7.5285 | 48
2020-12-24 03:30 | 3:30 | 7.5891 | 48
2020-12-24 04:00 | 4:00 | 7.6913 | 48
2020-12-24 04:30 | 4:30 | 7.7828 | 48
2020-12-24 05:00 | 5:00 | 7.7407 | 48
2020-12-24 05:30 | 5:30 | 7.4332 | 48
2020-12-24 06:00 | 6:00 | 6.9412 | 48
2020-12-24 06:30 | 6:30 | 5.97 | 48
2020-12-24 07:00 | 7:00 | 4.8929 | 48
2020-12-24 07:30 | 7:30 | 4.3458 | 48
2020-12-24 08:00 | 8:00 | 3.1135 | 48
2020-12-24 08:30 | 8:30 | 4.4804 | 48
2020-12-24 09:00 | 9:00 | 4.3333 | 48
2020-12-24 09:30 | 9:30 | 4.154 | 48
2020-12-24 10:00 | 10:00 | 4.3411 | 48
2020-12-24 10:30 | 10:30 | 6.4015 | 48
2020-12-24 11:00 | 11:00 | 7.5176 | 48
2020-12-24 11:30 | 11:30 | 9.1553 | 48
2020-12-24 12:00 | 12:00 | 8.3954 | 48
2020-12-24 12:30 | 12:30 | 8.2386 | 48
2020-12-24 13:00 | 13:00 | 9.9633 | 48
2020-12-24 13:30 | 13:30 | 9.9554 | 48
2020-12-24 14:00 | 14:00 | 12.4672 | 48
2020-12-24 14:30 | 14:30 | 12.8533 | 48
2020-12-24 15:00 | 15:00 | 10.8346 | 48
2020-12-24 15:30 | 15:30 | 11.0049 | 48
2020-12-24 16:00 | 16:00 | 11.6786 | 48
2020-12-24 16:30 | 16:30 | 12.6045 | 48
2020-12-24 17:00 | 17:00 | 14.1169 | 48
2020-12-24 17:30 | 17:30 | 14.9225 | 48
2020-12-24 18:00 | 18:00 | 15.4355 | 48
2020-12-24 18:30 | 18:30 | 15.5081 | 48
2020-12-24 19:00 | 19:00 | 15.455 | 48
2020-12-24 19:30 | 19:30 | 15.0895 | 48
2020-12-24 20:00 | 20:00 | 14.7714 | 48
2020-12-24 20:30 | 20:30 | 14.1919 | 48
2020-12-24 21:00 | 21:00 | 13.8484 | 48
2020-12-24 21:30 | 21:30 | 13.1073 | 48
2020-12-24 22:00 | 22:00 | 12.5845 | 48
2020-12-24 22:30 | 22:30 | 12.0404 | 48
2020-12-24 23:00 | 23:00 | 11.2173 | 48
2020-12-24 23:30 | 23:30 | 10.5747 | 48
2020-12-25 | 0:00 | 9.496 | 48
2020-12-25 00:30 | 0:30 | 8.8665 | 48
2020-12-25 01:00 | 1:00 | 8.4065 | 48
2020-12-25 01:30 | 1:30 | 8.0625 | 48
2020-12-25 02:00 | 2:00 | 7.7928 | 48
2020-12-25 02:30 | 2:30 | 7.6596 | 48
2020-12-25 03:00 | 3:00 | 7.536 | 48
2020-12-25 03:30 | 3:30 | 7.5309 | 48
2020-12-25 04:00 | 4:00 | 7.6155 | 48
2020-12-25 04:30 | 4:30 | 7.6618 | 48
2020-12-25 05:00 | 5:00 | 7.7683 | 48
2020-12-25 05:30 | 5:30 | 7.7496 | 48
2020-12-25 06:00 | 6:00 | 7.6965 | 48
2020-12-25 06:30 | 6:30 | 8.0064 | 48
2020-12-25 07:00 | 7:00 | 6.8411 | 48
2020-12-25 07:30 | 7:30 | 4.3856 | 48
2020-12-25 08:00 | 8:00 | 2.9823 | 48
2020-12-25 08:30 | 8:30 | 3.7269 | 48
2020-12-25 09:00 | 9:00 | 4.7614 | 48
2020-12-25 09:30 | 9:30 | 4.6024 | 48
2020-12-25 10:00 | 10:00 | 5.51 | 48
2020-12-25 10:30 | 10:30 | 4.7542 | 48
2020-12-25 11:00 | 11:00 | 6.7868 | 48
2020-12-25 11:30 | 11:30 | 8.8766 | 48
2020-12-25 12:00 | 12:00 | 6.1536 | 48
2020-12-25 12:30 | 12:30 | 1.582 | 48
2020-12-25 13:00 | 13:00 | 2.716 | 48
2020-12-25 13:30 | 13:30 | 6.5001 | 48
2020-12-25 14:00 | 14:00 | 8.086 | 48
2020-12-25 14:30 | 14:30 | 4.2569 | 48
2020-12-25 15:00 | 15:00 | 7.6901 | 48
2020-12-25 15:30 | 15:30 | 10.8907 | 48
2020-12-25 16:00 | 16:00 | 11.6712 | 48
2020-12-25 16:30 | 16:30 | 11.4688 | 48
2020-12-25 17:00 | 17:00 | 12.5309 | 48
2020-12-25 17:30 | 17:30 | 13.1181 | 48
2020-12-25 18:00 | 18:00 | 13.6998 | 48
2020-12-25 18:30 | 18:30 | 14.013 | 48
2020-12-25 19:00 | 19:00 | 13.997 | 48
2020-12-25 19:30 | 19:30 | 13.8174 | 48
2020-12-25 20:00 | 20:00 | 13.5847 | 48
2020-12-25 20:30 | 20:30 | 13.0696 | 48
2020-12-25 21:00 | 21:00 | 12.6619 | 48
2020-12-25 21:30 | 21:30 | 12.0003 | 48
2020-12-25 22:00 | 22:00 | 11.4354 | 48
2020-12-25 22:30 | 22:30 | 10.9327 | 48
2020-12-25 23:00 | 23:00 | 10.337 | 48
2020-12-25 23:30 | 23:30 | 9.6801 | 48
2020-12-26 | 0:00 | 8.8732 | 48
2020-12-26 00:30 | 0:30 | 8.4044 | 48
2020-12-26 01:00 | 1:00 | 8.0325 | 48
2020-12-26 01:30 | 1:30 | 7.8028 | 48
2020-12-26 02:00 | 2:00 | 7.5794 | 48
2020-12-26 02:30 | 2:30 | 7.4165 | 48
2020-12-26 03:00 | 3:00 | 7.3361 | 48
2020-12-26 03:30 | 3:30 | 7.3877 | 48
2020-12-26 04:00 | 4:00 | 7.4576 | 48
2020-12-26 04:30 | 4:30 | 7.2838 | 48
2020-12-26 05:00 | 5:00 | 7.2019 | 48
2020-12-26 05:30 | 5:30 | 6.7904 | 48
2020-12-26 06:00 | 6:00 | 6.0458 | 48
2020-12-26 06:30 | 6:30 | 5.3407 | 48
2020-12-26 07:00 | 7:00 | 4.4951 | 48
2020-12-26 07:30 | 7:30 | 5.7134 | 48
2020-12-26 08:00 | 8:00 | 7.7937 | 48
2020-12-26 08:30 | 8:30 | 6.5328 | 48
2020-12-26 09:00 | 9:00 | 2.7112 | 48
2020-12-26 09:30 | 9:30 | 3.147 | 48
2020-12-26 10:00 | 10:00 | 5.6858 | 48
2020-12-26 10:30 | 10:30 | 3.9297 | 48
2020-12-26 11:00 | 11:00 | 4.5772 | 48
2020-12-26 11:30 | 11:30 | 4.3326 | 48
2020-12-26 12:00 | 12:00 | 4.8899 | 48
2020-12-26 12:30 | 12:30 | 4.543 | 48
2020-12-26 13:00 | 13:00 | 2.6483 | 48
2020-12-26 13:30 | 13:30 | 3.2029 | 48
2020-12-26 14:00 | 14:00 | 2.5342 | 48
2020-12-26 14:30 | 14:30 | 6.2472 | 48
2020-12-26 15:00 | 15:00 | 5.3009 | 48
2020-12-26 15:30 | 15:30 | 5.7922 | 48
2020-12-26 16:00 | 16:00 | 7.7903 | 48
2020-12-26 16:30 | 16:30 | 10.069 | 48
2020-12-26 17:00 | 17:00 | 11.6933 | 48
2020-12-26 17:30 | 17:30 | 12.9464 | 48
2020-12-26 18:00 | 18:00 | 13.8813 | 48
2020-12-26 18:30 | 18:30 | 14.1078 | 48
2020-12-26 19:00 | 19:00 | 14.4107 | 48
2020-12-26 19:30 | 19:30 | 14.0923 | 48
2020-12-26 20:00 | 20:00 | 13.6873 | 48
2020-12-26 20:30 | 20:30 | 12.9236 | 48
2020-12-26 21:00 | 21:00 | 12.2205 | 48
2020-12-26 21:30 | 21:30 | 11.5012 | 48
2020-12-26 22:00 | 22:00 | 10.944 | 48
2020-12-26 22:30 | 22:30 | 10.5041 | 48
2020-12-26 23:00 | 23:00 | 9.7323 | 48
2020-12-26 23:30 | 23:30 | 9.2246 | 48
2020-12-27 | 0:00 | 8.4655 | 48
2020-12-27 00:30 | 0:30 | 7.9932 | 48
2020-12-27 01:00 | 1:00 | 7.4847 | 48
2020-12-27 01:30 | 1:30 | 7.1814 | 48
2020-12-27 02:00 | 2:00 | 7.0826 | 48
2020-12-27 02:30 | 2:30 | 7.0487 | 48
2020-12-27 03:00 | 3:00 | 6.9711 | 48
2020-12-27 03:30 | 3:30 | 7.0019 | 48
2020-12-27 04:00 | 4:00 | 7.1741 | 48
2020-12-27 04:30 | 4:30 | 7.0175 | 48
2020-12-27 05:00 | 5:00 | 6.8646 | 48
2020-12-27 05:30 | 5:30 | 6.316 | 48
2020-12-27 06:00 | 6:00 | 5.691 | 48
2020-12-27 06:30 | 6:30 | 4.8408 | 48
2020-12-27 07:00 | 7:00 | 4.2161 | 48
2020-12-27 07:30 | 7:30 | 3.6376 | 48
2020-12-27 08:00 | 8:00 | 2.8146 | 48
2020-12-27 08:30 | 8:30 | 2.2582 | 48
2020-12-27 09:00 | 9:00 | 1.4304 | 48
2020-12-27 09:30 | 9:30 | 0.97336 | 48
2020-12-27 10:00 | 10:00 | 1.212 | 48
2020-12-27 10:30 | 10:30 | 1.9018 | 48
2020-12-27 11:00 | 11:00 | 2.7686 | 48
2020-12-27 11:30 | 11:30 | 2.3969 | 48
2020-12-27 12:00 | 12:00 | 2.2175 | 48
2020-12-27 12:30 | 12:30 | 2.8667 | 48
2020-12-27 13:00 | 13:00 | 4.1144 | 48
2020-12-27 13:30 | 13:30 | 5.1785 | 48
2020-12-27 14:00 | 14:00 | 4.3347 | 48
2020-12-27 14:30 | 14:30 | 6.3917 | 48
2020-12-27 15:00 | 15:00 | 7.6173 | 48
2020-12-27 15:30 | 15:30 | 8.9684 | 48
2020-12-27 16:00 | 16:00 | 11.0319 | 48
2020-12-27 16:30 | 16:30 | 13.2712 | 48
2020-12-27 17:00 | 17:00 | 14.9443 | 48
2020-12-27 17:30 | 17:30 | 16.0062 | 48
2020-12-27 18:00 | 18:00 | 16.4551 | 48
2020-12-27 18:30 | 18:30 | 16.3462 | 48
2020-12-27 19:00 | 19:00 | 16.2767 | 48
2020-12-27 19:30 | 19:30 | 15.5184 | 48
2020-12-27 20:00 | 20:00 | 15.0737 | 48
2020-12-27 20:30 | 20:30 | 13.9311 | 48
2020-12-27 21:00 | 21:00 | 13.2906 | 48
2020-12-27 21:30 | 21:30 | 12.4039 | 48
2020-12-27 22:00 | 22:00 | 11.686 | 48
2020-12-27 22:30 | 22:30 | 10.904 | 48
2020-12-27 23:00 | 23:00 | 10.2881 | 48
2020-12-27 23:30 | 23:30 | 9.5411 | 48
2020-12-28 | 0:00 | 8.7946 | 48
2020-12-28 00:30 | 0:30 | 8.289 | 48
2020-12-28 01:00 | 1:00 | 7.8653 | 48
2020-12-28 01:30 | 1:30 | 7.6181 | 48
2020-12-28 02:00 | 2:00 | 7.5589 | 48
2020-12-28 02:30 | 2:30 | 7.4281 | 48
2020-12-28 03:00 | 3:00 | 7.4352 | 48
2020-12-28 03:30 | 3:30 | 7.4227 | 48
2020-12-28 04:00 | 4:00 | 7.5203 | 48
2020-12-28 04:30 | 4:30 | 7.3782 | 48
2020-12-28 05:00 | 5:00 | 7.2558 | 48
2020-12-28 05:30 | 5:30 | 6.7025 | 48
2020-12-28 06:00 | 6:00 | 6.1854 | 48
2020-12-28 06:30 | 6:30 | 5.2294 | 48
2020-12-28 07:00 | 7:00 | 4.2904 | 48
2020-12-28 07:30 | 7:30 | 3.2215 | 48
2020-12-28 08:00 | 8:00 | 2.5597 | 48
2020-12-28 08:30 | 8:30 | 2.7807 | 48
2020-12-28 09:00 | 9:00 | 1.6776 | 48
2020-12-28 09:30 | 9:30 | 1.5287 | 48
2020-12-28 10:00 | 10:00 | 0.80155 | 48
2020-12-28 10:30 | 10:30 | 0.92478 | 48
2020-12-28 11:00 | 11:00 | 1.3192 | 48
2020-12-28 11:30 | 11:30 | 2.1688 | 48
2020-12-28 12:00 | 12:00 | 2.9498 | 48
2020-12-28 12:30 | 12:30 | 2.8765 | 48
2020-12-28 13:00 | 13:00 | 3.6793 | 48
2020-12-28 13:30 | 13:30 | 4.3856 | 48
2020-12-28 14:00 | 14:00 | 6.0123 | 48
2020-12-28 14:30 | 14:30 | 8.674 | 48
2020-12-28 15:00 | 15:00 | 10.4928 | 48
2020-12-28 15:30 | 15:30 | 12.7254 | 48
2020-12-28 16:00 | 16:00 | 13.9386 | 48
2020-12-28 16:30 | 16:30 | 15.3696 | 48
2020-12-28 17:00 | 17:00 | 17.1874 | 48
2020-12-28 17:30 | 17:30 | 17.718 | 48
2020-12-28 18:00 | 18:00 | 18.1874 | 48
2020-12-28 18:30 | 18:30 | 18.1748 | 48
2020-12-28 19:00 | 19:00 | 17.9424 | 48
2020-12-28 19:30 | 19:30 | 17.2599 | 48
2020-12-28 20:00 | 20:00 | 16.2212 | 48
2020-12-28 20:30 | 20:30 | 15.1502 | 48
2020-12-28 21:00 | 21:00 | 14.3183 | 48
2020-12-28 21:30 | 21:30 | 13.2311 | 48
2020-12-28 22:00 | 22:00 | 12.4168 | 48
2020-12-28 22:30 | 22:30 | 11.6166 | 48
2020-12-28 23:00 | 23:00 | 10.7323 | 48
2020-12-28 23:30 | 23:30 | 10.034 | 48
2020-12-29 | 0:00 | 9.131 | 48
2020-12-29 00:30 | 0:30 | 8.6877 | 48
2020-12-29 01:00 | 1:00 | 8.3124 | 48
2020-12-29 01:30 | 1:30 | 8.0616 | 48
2020-12-29 02:00 | 2:00 | 8.0421 | 48
2020-12-29 02:30 | 2:30 | 7.8696 | 48
2020-12-29 03:00 | 3:00 | 7.9133 | 48
2020-12-29 03:30 | 3:30 | 7.7956 | 48
2020-12-29 04:00 | 4:00 | 7.9727 | 48
2020-12-29 04:30 | 4:30 | 7.9685 | 48
2020-12-29 05:00 | 5:00 | 7.8972 | 48
2020-12-29 05:30 | 5:30 | 7.2633 | 48
2020-12-29 06:00 | 6:00 | 6.771 | 48
2020-12-29 06:30 | 6:30 | 6.4367 | 48
2020-12-29 07:00 | 7:00 | 6.2474 | 48
2020-12-29 07:30 | 7:30 | 5.0638 | 48
2020-12-29 08:00 | 8:00 | 4.7839 | 48
2020-12-29 08:30 | 8:30 | 3.9786 | 48
2020-12-29 09:00 | 9:00 | 5.2488 | 48
2020-12-29 09:30 | 9:30 | 3.0991 | 48
2020-12-29 10:00 | 10:00 | 2.8277 | 48
2020-12-29 10:30 | 10:30 | 5.1789 | 48
2020-12-29 11:00 | 11:00 | 4.821 | 48
2020-12-29 11:30 | 11:30 | 4.0148 | 48
2020-12-29 12:00 | 12:00 | 5.6172 | 48
2020-12-29 12:30 | 12:30 | 6.1322 | 48
2020-12-29 13:00 | 13:00 | 6.2701 | 48
2020-12-29 13:30 | 13:30 | 8.0736 | 48
2020-12-29 14:00 | 14:00 | 9.5781 | 48
2020-12-29 14:30 | 14:30 | 12.6745 | 48
2020-12-29 15:00 | 15:00 | 13.8745 | 48
2020-12-29 15:30 | 15:30 | 15.2504 | 48
2020-12-29 16:00 | 16:00 | 16.3722 | 48
2020-12-29 16:30 | 16:30 | 16.7663 | 48
2020-12-29 17:00 | 17:00 | 17.3777 | 48
2020-12-29 17:30 | 17:30 | 18.1701 | 48
2020-12-29 18:00 | 18:00 | 18.6361 | 48
2020-12-29 18:30 | 18:30 | 18.8044 | 48
2020-12-29 19:00 | 19:00 | 18.5301 | 48
2020-12-29 19:30 | 19:30 | 18.0952 | 48
2020-12-29 20:00 | 20:00 | 17.0986 | 48
2020-12-29 20:30 | 20:30 | 16.0373 | 48
2020-12-29 21:00 | 21:00 | 15.1604 | 48
2020-12-29 21:30 | 21:30 | 14.1316 | 48
2020-12-29 22:00 | 22:00 | 13.3476 | 48
2020-12-29 22:30 | 22:30 | 12.5467 | 48
2020-12-29 23:00 | 23:00 | 11.7755 | 48
2020-12-29 23:30 | 23:30 | 10.9561 | 48
2020-12-30 | 0:00 | 10.1359 | 48
2020-12-30 00:30 | 0:30 | 9.5446 | 48
2020-12-30 01:00 | 1:00 | 9.174 | 48
2020-12-30 01:30 | 1:30 | 8.8288 | 48
2020-12-30 02:00 | 2:00 | 8.7294 | 48
2020-12-30 02:30 | 2:30 | 8.5989 | 48
2020-12-30 03:00 | 3:00 | 8.4727 | 48
2020-12-30 03:30 | 3:30 | 8.5005 | 48
2020-12-30 04:00 | 4:00 | 8.5349 | 48
2020-12-30 04:30 | 4:30 | 8.5181 | 48
2020-12-30 05:00 | 5:00 | 8.5588 | 48
2020-12-30 05:30 | 5:30 | 8.3466 | 48
2020-12-30 06:00 | 6:00 | 7.964 | 48
2020-12-30 06:30 | 6:30 | 7.8508 | 48
2020-12-30 07:00 | 7:00 | 7.6162 | 48
2020-12-30 07:30 | 7:30 | 7.6306 | 48
2020-12-30 08:00 | 8:00 | 8.5644 | 48
2020-12-30 08:30 | 8:30 | 8.6977 | 48
2020-12-30 09:00 | 9:00 | 8.1609 | 48
2020-12-30 09:30 | 9:30 | 7.9607 | 48
2020-12-30 10:00 | 10:00 | 6.4762 | 48
2020-12-30 10:30 | 10:30 | 8.1142 | 48
2020-12-30 11:00 | 11:00 | 8.3579 | 48
2020-12-30 11:30 | 11:30 | 7.5386 | 48
2020-12-30 12:00 | 12:00 | 6.7368 | 48
2020-12-30 12:30 | 12:30 | 7.8893 | 48
2020-12-30 13:00 | 13:00 | 8.9994 | 48
2020-12-30 13:30 | 13:30 | 7.8234 | 48
2020-12-30 14:00 | 14:00 | 9.2081 | 48
2020-12-30 14:30 | 14:30 | 10.1604 | 48
2020-12-30 15:00 | 15:00 | 11.8524 | 48
2020-12-30 15:30 | 15:30 | 12.1695 | 48
2020-12-30 16:00 | 16:00 | 11.485 | 48
2020-12-30 16:30 | 16:30 | 11.5925 | 48
2020-12-30 17:00 | 17:00 | 12.632 | 48
2020-12-30 17:30 | 17:30 | 13.4372 | 48
2020-12-30 18:00 | 18:00 | 14.0099 | 48
2020-12-30 18:30 | 18:30 | 14.3906 | 48
2020-12-30 19:00 | 19:00 | 14.5739 | 48
2020-12-30 19:30 | 19:30 | 14.2934 | 48
2020-12-30 20:00 | 20:00 | 13.8797 | 48
2020-12-30 20:30 | 20:30 | 13.1584 | 48
2020-12-30 21:00 | 21:00 | 12.6806 | 48
2020-12-30 21:30 | 21:30 | 12.0078 | 48
2020-12-30 22:00 | 22:00 | 11.6182 | 48
2020-12-30 22:30 | 22:30 | 11.0363 | 48
2020-12-30 23:00 | 23:00 | 10.3212 | 48
2020-12-30 23:30 | 23:30 | 9.7549 | 48
2020-12-31 | 0:00 | 8.9534 | 48
2020-12-31 00:30 | 0:30 | 8.467 | 48
2020-12-31 01:00 | 1:00 | 8.1231 | 48
2020-12-31 01:30 | 1:30 | 7.7666 | 48
2020-12-31 02:00 | 2:00 | 7.6349 | 48
2020-12-31 02:30 | 2:30 | 7.4899 | 48
2020-12-31 03:00 | 3:00 | 7.4799 | 48
2020-12-31 03:30 | 3:30 | 7.5453 | 48
2020-12-31 04:00 | 4:00 | 7.5796 | 48
2020-12-31 04:30 | 4:30 | 7.6405 | 48
2020-12-31 05:00 | 5:00 | 7.7502 | 48
2020-12-31 05:30 | 5:30 | 7.6185 | 48
2020-12-31 06:00 | 6:00 | 6.54 | 48
2020-12-31 06:30 | 6:30 | 5.5247 | 48
2020-12-31 07:00 | 7:00 | 5.3633 | 48
2020-12-31 07:30 | 7:30 | 6.6411 | 48
2020-12-31 08:00 | 8:00 | 5.107 | 48
2020-12-31 08:30 | 8:30 | 2.1203 | 48
2020-12-31 09:00 | 9:00 | 6.8884 | 48
2020-12-31 09:30 | 9:30 | 3.9241 | 48
2020-12-31 10:00 | 10:00 | 2.4407 | 48
2020-12-31 10:30 | 10:30 | 1.946 | 48
2020-12-31 11:00 | 11:00 | 3.8698 | 48
2020-12-31 11:30 | 11:30 | 3.1534 | 48
2020-12-31 12:00 | 12:00 | 1.7226 | 48
2020-12-31 12:30 | 12:30 | 2.6006 | 48
2020-12-31 13:00 | 13:00 | 4.7975 | 48
2020-12-31 13:30 | 13:30 | 4.763 | 48
2020-12-31 14:00 | 14:00 | 5.1248 | 48
2020-12-31 14:30 | 14:30 | 5.4505 | 48
2020-12-31 15:00 | 15:00 | 7.2802 | 48
2020-12-31 15:30 | 15:30 | 9.1985 | 48
2020-12-31 16:00 | 16:00 | 11.5113 | 48
2020-12-31 16:30 | 16:30 | 13.4528 | 48
2020-12-31 17:00 | 17:00 | 14.9227 | 48
2020-12-31 17:30 | 17:30 | 15.7035 | 48
2020-12-31 18:00 | 18:00 | 16.022 | 48
2020-12-31 18:30 | 18:30 | 15.969 | 48
2020-12-31 19:00 | 19:00 | 15.6204 | 48
2020-12-31 19:30 | 19:30 | 15.1104 | 48
2020-12-31 20:00 | 20:00 | 14.3589 | 48
2020-12-31 20:30 | 20:30 | 13.6526 | 48
2020-12-31 21:00 | 21:00 | 13.0136 | 48
2020-12-31 21:30 | 21:30 | 12.3973 | 48
2020-12-31 22:00 | 22:00 | 12.1792 | 48
2020-12-31 22:30 | 22:30 | 11.6107 | 48
2020-12-31 23:00 | 23:00 | 10.9935 | 48
2020-12-31 23:30 | 23:30 | 10.4515 | 48
2021-01-01 | 0:00 | 9.6835 | 48
2021-01-01 00:30 | 0:30 | 9.3792 | 48
2021-01-01 01:00 | 1:00 | 8.9851 | 48
2021-01-01 01:30 | 1:30 | 8.5291 | 48
2021-01-01 02:00 | 2:00 | 8.1875 | 48
2021-01-01 02:30 | 2:30 | 8.0507 | 48
2021-01-01 03:00 | 3:00 | 7.9688 | 48
2021-01-01 03:30 | 3:30 | 7.883 | 48
2021-01-01 04:00 | 4:00 | 7.8516 | 48
2021-01-01 04:30 | 4:30 | 7.8401 | 48
2021-01-01 05:00 | 5:00 | 7.5517 | 48
2021-01-01 05:30 | 5:30 | 7.0623 | 48
2021-01-01 06:00 | 6:00 | 6.5405 | 48
2021-01-01 06:30 | 6:30 | 5.5702 | 48
2021-01-01 07:00 | 7:00 | 6.2991 | 48
2021-01-01 07:30 | 7:30 | 4.0514 | 48
2021-01-01 08:00 | 8:00 | 1.8325 | 48
2021-01-01 08:30 | 8:30 | 1.9822 | 48
2021-01-01 09:00 | 9:00 | 2.0002 | 48
2021-01-01 09:30 | 9:30 | 3.7891 | 48
2021-01-01 10:00 | 10:00 | 5.8388 | 48
2021-01-01 10:30 | 10:30 | 5.0829 | 48
2021-01-01 11:00 | 11:00 | 8.8993 | 48
2021-01-01 11:30 | 11:30 | 8.0481 | 48
2021-01-01 12:00 | 12:00 | 6.0478 | 48
2021-01-01 12:30 | 12:30 | 3.594 | 48
2021-01-01 13:00 | 13:00 | 5.9683 | 48
2021-01-01 13:30 | 13:30 | 6.7592 | 48
2021-01-01 14:00 | 14:00 | 4.8891 | 48
2021-01-01 14:30 | 14:30 | 6.5522 | 48
2021-01-01 15:00 | 15:00 | 8.7863 | 48
2021-01-01 15:30 | 15:30 | 9.6172 | 48
2021-01-01 16:00 | 16:00 | 11.0788 | 48
2021-01-01 16:30 | 16:30 | 12.8895 | 48
2021-01-01 17:00 | 17:00 | 13.5362 | 48
2021-01-01 17:30 | 17:30 | 14.8041 | 48
2021-01-01 18:00 | 18:00 | 15.6312 | 48
2021-01-01 18:30 | 18:30 | 15.8594 | 48
2021-01-01 19:00 | 19:00 | 15.9656 | 48
2021-01-01 19:30 | 19:30 | 15.6174 | 48
2021-01-01 20:00 | 20:00 | 14.8897 | 48
2021-01-01 20:30 | 20:30 | 14.0557 | 48
2021-01-01 21:00 | 21:00 | 13.3948 | 48
2021-01-01 21:30 | 21:30 | 12.6298 | 48
2021-01-01 22:00 | 22:00 | 12.2281 | 48
2021-01-01 22:30 | 22:30 | 11.5463 | 48
2021-01-01 23:00 | 23:00 | 10.9001 | 48
2021-01-01 23:30 | 23:30 | 10.082 | 48
2021-01-02 | 0:00 | 9.2262 | 48
2021-01-02 00:30 | 0:30 | 8.799 | 48
2021-01-02 01:00 | 1:00 | 8.412 | 48
2021-01-02 01:30 | 1:30 | 8.1695 | 48
2021-01-02 02:00 | 2:00 | 8.0886 | 48
2021-01-02 02:30 | 2:30 | 7.996 | 48
2021-01-02 03:00 | 3:00 | 7.8435 | 48
2021-01-02 03:30 | 3:30 | 7.6923 | 48
2021-01-02 04:00 | 4:00 | 7.8607 | 48
2021-01-02 04:30 | 4:30 | 7.7869 | 48
2021-01-02 05:00 | 5:00 | 7.6983 | 48
2021-01-02 05:30 | 5:30 | 7.3236 | 48
2021-01-02 06:00 | 6:00 | 6.9387 | 48
2021-01-02 06:30 | 6:30 | 5.7725 | 48
2021-01-02 07:00 | 7:00 | 4.9478 | 48
2021-01-02 07:30 | 7:30 | 4.0145 | 48
2021-01-02 08:00 | 8:00 | 3.1839 | 48
2021-01-02 08:30 | 8:30 | 4.5906 | 48
2021-01-02 09:00 | 9:00 | 5.631 | 48
2021-01-02 09:30 | 9:30 | 2.5899 | 48
2021-01-02 10:00 | 10:00 | 0.98477 | 48
2021-01-02 10:30 | 10:30 | 2.2538 | 48
2021-01-02 11:00 | 11:00 | 2.5277 | 48
2021-01-02 11:30 | 11:30 | 4.138 | 48
2021-01-02 12:00 | 12:00 | 4.5195 | 48
2021-01-02 12:30 | 12:30 | 3.9476 | 48
2021-01-02 13:00 | 13:00 | 5.6552 | 48
2021-01-02 13:30 | 13:30 | 5.467 | 48
2021-01-02 14:00 | 14:00 | 6.554 | 48
2021-01-02 14:30 | 14:30 | 6.9838 | 48
2021-01-02 15:00 | 15:00 | 7.4008 | 48
2021-01-02 15:30 | 15:30 | 9.7357 | 48
2021-01-02 16:00 | 16:00 | 11.5543 | 48
2021-01-02 16:30 | 16:30 | 13.668 | 48
2021-01-02 17:00 | 17:00 | 15.4427 | 48
2021-01-02 17:30 | 17:30 | 16.7095 | 48
2021-01-02 18:00 | 18:00 | 17.4167 | 48
2021-01-02 18:30 | 18:30 | 16.6696 | 48
2021-01-02 19:00 | 19:00 | 15.6342 | 48
2021-01-02 19:30 | 19:30 | 15.227 | 48
2021-01-02 20:00 | 20:00 | 14.6053 | 48
2021-01-02 20:30 | 20:30 | 13.4672 | 48
2021-01-02 21:00 | 21:00 | 12.738 | 48
2021-01-02 21:30 | 21:30 | 11.9707 | 48
2021-01-02 22:00 | 22:00 | 11.4063 | 48
2021-01-02 22:30 | 22:30 | 11.3725 | 48
2021-01-02 23:00 | 23:00 | 10.5606 | 48
2021-01-02 23:30 | 23:30 | 9.9958 | 48
2021-01-03 | 0:00 | 9.7345 | 48
2021-01-03 00:30 | 0:30 | 9.0277 | 48
2021-01-03 01:00 | 1:00 | 8.6103 | 48
2021-01-03 01:30 | 1:30 | 8.2357 | 48
2021-01-03 02:00 | 2:00 | 8.0825 | 48
2021-01-03 02:30 | 2:30 | 7.8637 | 48
2021-01-03 03:00 | 3:00 | 7.7254 | 48
2021-01-03 03:30 | 3:30 | 7.6337 | 48
2021-01-03 04:00 | 4:00 | 7.7438 | 48
2021-01-03 04:30 | 4:30 | 7.6419 | 48
2021-01-03 05:00 | 5:00 | 7.5335 | 48
2021-01-03 05:30 | 5:30 | 7.2313 | 48
2021-01-03 06:00 | 6:00 | 6.269 | 48
2021-01-03 06:30 | 6:30 | 6.035 | 48
2021-01-03 07:00 | 7:00 | 5.4061 | 48
2021-01-03 07:30 | 7:30 | 4.6315 | 48
2021-01-03 08:00 | 8:00 | 4.7227 | 48
2021-01-03 08:30 | 8:30 | 3.8116 | 48
2021-01-03 09:00 | 9:00 | 6.0161 | 48
2021-01-03 09:30 | 9:30 | 7.1594 | 48
2021-01-03 10:00 | 10:00 | 5.6564 | 48
2021-01-03 10:30 | 10:30 | 4.3252 | 48
2021-01-03 11:00 | 11:00 | 4.2404 | 48
2021-01-03 11:30 | 11:30 | 3.1735 | 48
2021-01-03 12:00 | 12:00 | 3.2326 | 48
2021-01-03 12:30 | 12:30 | 6.8764 | 48
2021-01-03 13:00 | 13:00 | 6.4518 | 48
2021-01-03 13:30 | 13:30 | 6.0597 | 48
2021-01-03 14:00 | 14:00 | 7.81 | 48
2021-01-03 14:30 | 14:30 | 8.6728 | 48
2021-01-03 15:00 | 15:00 | 9.551 | 48
2021-01-03 15:30 | 15:30 | 12.7011 | 48
2021-01-03 16:00 | 16:00 | 13.6018 | 48
2021-01-03 16:30 | 16:30 | 15.7014 | 48
2021-01-03 17:00 | 17:00 | 16.6556 | 48
2021-01-03 17:30 | 17:30 | 18.3838 | 48
2021-01-03 18:00 | 18:00 | 18.7508 | 48
2021-01-03 18:30 | 18:30 | 18.54 | 48
2021-01-03 19:00 | 19:00 | 18.2107 | 48
2021-01-03 19:30 | 19:30 | 17.6813 | 48
2021-01-03 20:00 | 20:00 | 16.7669 | 48
2021-01-03 20:30 | 20:30 | 15.585 | 48
2021-01-03 21:00 | 21:00 | 14.6503 | 48
2021-01-03 21:30 | 21:30 | 13.5576 | 48
2021-01-03 22:00 | 22:00 | 12.9212 | 48
2021-01-03 22:30 | 22:30 | 12.0174 | 48
2021-01-03 23:00 | 23:00 | 11.4031 | 48
2021-01-03 23:30 | 23:30 | 10.5859 | 48
2021-01-04 | 0:00 | 9.629 | 48
2021-01-04 00:30 | 0:30 | 9.0122 | 48
2021-01-04 01:00 | 1:00 | 8.7185 | 48
2021-01-04 01:30 | 1:30 | 8.3856 | 48
2021-01-04 02:00 | 2:00 | 8.2069 | 48
2021-01-04 02:30 | 2:30 | 8.095 | 48
2021-01-04 03:00 | 3:00 | 8.0384 | 48
2021-01-04 03:30 | 3:30 | 8.1178 | 48
2021-01-04 04:00 | 4:00 | 8.1708 | 48
2021-01-04 04:30 | 4:30 | 8.2318 | 48
2021-01-04 05:00 | 5:00 | 8.4463 | 48
2021-01-04 05:30 | 5:30 | 8.297 | 48
2021-01-04 06:00 | 6:00 | 8.4349 | 48
2021-01-04 06:30 | 6:30 | 8.3919 | 48
2021-01-04 07:00 | 7:00 | 7.9681 | 48
2021-01-04 07:30 | 7:30 | 7.5164 | 48
2021-01-04 08:00 | 8:00 | 6.7868 | 48
2021-01-04 08:30 | 8:30 | 8.2186 | 48
2021-01-04 09:00 | 9:00 | 8.9496 | 48
2021-01-04 09:30 | 9:30 | 9.8374 | 48
2021-01-04 10:00 | 10:00 | 8.3838 | 48
2021-01-04 10:30 | 10:30 | 3.0227 | 48
2021-01-04 11:00 | 11:00 | 5.8384 | 48
2021-01-04 11:30 | 11:30 | 4.6741 | 48
2021-01-04 12:00 | 12:00 | 5.8389 | 48
2021-01-04 12:30 | 12:30 | 6.711 | 48
2021-01-04 13:00 | 13:00 | 7.9866 | 48
2021-01-04 13:30 | 13:30 | 7.6617 | 48
2021-01-04 14:00 | 14:00 | 8.9858 | 48
2021-01-04 14:30 | 14:30 | 8.6119 | 48
2021-01-04 15:00 | 15:00 | 11.2804 | 48
2021-01-04 15:30 | 15:30 | 11.0978 | 48
2021-01-04 16:00 | 16:00 | 11.412 | 48
2021-01-04 16:30 | 16:30 | 14.2219 | 48
2021-01-04 17:00 | 17:00 | 14.6561 | 48
2021-01-04 17:30 | 17:30 | 16.1878 | 48
2021-01-04 18:00 | 18:00 | 17.0013 | 48
2021-01-04 18:30 | 18:30 | 17.8751 | 48
2021-01-04 19:00 | 19:00 | 17.8003 | 48
2021-01-04 19:30 | 19:30 | 17.3128 | 48
2021-01-04 20:00 | 20:00 | 16.3673 | 48
2021-01-04 20:30 | 20:30 | 15.2642 | 48
2021-01-04 21:00 | 21:00 | 14.4625 | 48
2021-01-04 21:30 | 21:30 | 13.3363 | 48
2021-01-04 22:00 | 22:00 | 12.5127 | 48
2021-01-04 22:30 | 22:30 | 11.711 | 48
2021-01-04 23:00 | 23:00 | 10.9354 | 48
2021-01-04 23:30 | 23:30 | 10.2116 | 48
2021-01-05 | 0:00 | 9.4362 | 48
2021-01-05 00:30 | 0:30 | 8.8958 | 48
2021-01-05 01:00 | 1:00 | 8.5342 | 48
2021-01-05 01:30 | 1:30 | 8.2924 | 48
2021-01-05 02:00 | 2:00 | 8.0638 | 48
2021-01-05 02:30 | 2:30 | 8.0046 | 48
2021-01-05 03:00 | 3:00 | 8.0381 | 48
2021-01-05 03:30 | 3:30 | 8.048 | 48
2021-01-05 04:00 | 4:00 | 8.1499 | 48
2021-01-05 04:30 | 4:30 | 8.2575 | 48
2021-01-05 05:00 | 5:00 | 8.2055 | 48
2021-01-05 05:30 | 5:30 | 7.8836 | 48
2021-01-05 06:00 | 6:00 | 7.5355 | 48
2021-01-05 06:30 | 6:30 | 6.9366 | 48
2021-01-05 07:00 | 7:00 | 6.145 | 48
2021-01-05 07:30 | 7:30 | 5.0613 | 48
2021-01-05 08:00 | 8:00 | 4.1908 | 48
2021-01-05 08:30 | 8:30 | 3.7507 | 48
2021-01-05 09:00 | 9:00 | 3.6266 | 48
2021-01-05 09:30 | 9:30 | 3.155 | 48
2021-01-05 10:00 | 10:00 | 3.3113 | 48
2021-01-05 10:30 | 10:30 | 4.1237 | 48
2021-01-05 11:00 | 11:00 | 5.1625 | 48
2021-01-05 11:30 | 11:30 | 5.5798 | 48
2021-01-05 12:00 | 12:00 | 6.8215 | 48
2021-01-05 12:30 | 12:30 | 8.4165 | 48
2021-01-05 13:00 | 13:00 | 10.2132 | 48
2021-01-05 13:30 | 13:30 | 11.9794 | 48
2021-01-05 14:00 | 14:00 | 14.3428 | 48
2021-01-05 14:30 | 14:30 | 19.063 | 48
2021-01-05 15:00 | 15:00 | 21.3101 | 48
2021-01-05 15:30 | 15:30 | 22.5306 | 48
2021-01-05 16:00 | 16:00 | 21.2188 | 48
2021-01-05 16:30 | 16:30 | 21.9568 | 48
2021-01-05 17:00 | 17:00 | 22.0097 | 48
2021-01-05 17:30 | 17:30 | 22.2351 | 48
2021-01-05 18:00 | 18:00 | 22.7269 | 48
2021-01-05 18:30 | 18:30 | 22.4069 | 48
2021-01-05 19:00 | 19:00 | 20.5306 | 48
2021-01-05 19:30 | 19:30 | 18.6245 | 48
2021-01-05 20:00 | 20:00 | 17.4183 | 48
2021-01-05 20:30 | 20:30 | 15.9945 | 48
2021-01-05 21:00 | 21:00 | 14.8788 | 48
2021-01-05 21:30 | 21:30 | 13.4216 | 48
2021-01-05 22:00 | 22:00 | 12.6123 | 48
2021-01-05 22:30 | 22:30 | 11.712 | 48
2021-01-05 23:00 | 23:00 | 10.9284 | 48
2021-01-05 23:30 | 23:30 | 10.2266 | 48
2021-01-06 | 0:00 | 9.407 | 48
2021-01-06 00:30 | 0:30 | 8.9156 | 48
2021-01-06 01:00 | 1:00 | 8.5646 | 48
2021-01-06 01:30 | 1:30 | 8.3716 | 48
2021-01-06 02:00 | 2:00 | 8.1199 | 48
2021-01-06 02:30 | 2:30 | 7.9585 | 48
2021-01-06 03:00 | 3:00 | 7.9965 | 48
2021-01-06 03:30 | 3:30 | 8.0056 | 48
2021-01-06 04:00 | 4:00 | 8.1695 | 48
2021-01-06 04:30 | 4:30 | 8.263 | 48
2021-01-06 05:00 | 5:00 | 8.3754 | 48
2021-01-06 05:30 | 5:30 | 8.1932 | 48
2021-01-06 06:00 | 6:00 | 7.5377 | 48
2021-01-06 06:30 | 6:30 | 6.335 | 48
2021-01-06 07:00 | 7:00 | 6.0108 | 48
2021-01-06 07:30 | 7:30 | 5.3176 | 48
2021-01-06 08:00 | 8:00 | 4.1576 | 48
2021-01-06 08:30 | 8:30 | 3.9138 | 48
2021-01-06 09:00 | 9:00 | 4.9503 | 48
2021-01-06 09:30 | 9:30 | 4.1381 | 48
2021-01-06 10:00 | 10:00 | 3.5116 | 48
2021-01-06 10:30 | 10:30 | 3.874 | 48
2021-01-06 11:00 | 11:00 | 5.0206 | 48
2021-01-06 11:30 | 11:30 | 6.8286 | 48
2021-01-06 12:00 | 12:00 | 7.5303 | 48
2021-01-06 12:30 | 12:30 | 8.1995 | 48
2021-01-06 13:00 | 13:00 | 9.8446 | 48
2021-01-06 13:30 | 13:30 | 11.5539 | 48
2021-01-06 14:00 | 14:00 | 13.0793 | 48
2021-01-06 14:30 | 14:30 | 16.1102 | 48
2021-01-06 15:00 | 15:00 | 19.1654 | 48
2021-01-06 15:30 | 15:30 | 18.9825 | 48
2021-01-06 16:00 | 16:00 | 22.2297 | 48
2021-01-06 16:30 | 16:30 | 23.9087 | 48
2021-01-06 17:00 | 17:00 | 23.949 | 48
2021-01-06 17:30 | 17:30 | 22.2645 | 48
2021-01-06 18:00 | 18:00 | 17.6058 | 48
2021-01-06 18:30 | 18:30 | 17.4156 | 48
2021-01-06 19:00 | 19:00 | 19.2907 | 48
2021-01-06 19:30 | 19:30 | 18.0338 | 48
2021-01-06 20:00 | 20:00 | 16.8667 | 48
2021-01-06 20:30 | 20:30 | 15.3598 | 48
2021-01-06 21:00 | 21:00 | 14.3339 | 48
2021-01-06 21:30 | 21:30 | 13.1714 | 48
2021-01-06 22:00 | 22:00 | 12.3981 | 48
2021-01-06 22:30 | 22:30 | 11.7137 | 48
2021-01-06 23:00 | 23:00 | 10.8348 | 48
2021-01-06 23:30 | 23:30 | 10.1318 | 48
2021-01-07 | 0:00 | 9.4595 | 48
2021-01-07 00:30 | 0:30 | 8.9488 | 48
2021-01-07 01:00 | 1:00 | 8.6985 | 48
2021-01-07 01:30 | 1:30 | 8.406 | 48
2021-01-07 02:00 | 2:00 | 8.4024 | 48
2021-01-07 02:30 | 2:30 | 8.2627 | 48
2021-01-07 03:00 | 3:00 | 8.1865 | 48
2021-01-07 03:30 | 3:30 | 8.1913 | 48
2021-01-07 04:00 | 4:00 | 8.2776 | 48
2021-01-07 04:30 | 4:30 | 8.428 | 48
2021-01-07 05:00 | 5:00 | 8.5459 | 48
2021-01-07 05:30 | 5:30 | 8.5329 | 48
2021-01-07 06:00 | 6:00 | 8.8469 | 48
2021-01-07 06:30 | 6:30 | 8.2528 | 48
2021-01-07 07:00 | 7:00 | 8.4955 | 48
2021-01-07 07:30 | 7:30 | 8.2144 | 48
2021-01-07 08:00 | 8:00 | 8.6022 | 48
2021-01-07 08:30 | 8:30 | 8.2428 | 48
2021-01-07 09:00 | 9:00 | 8.5618 | 48
2021-01-07 09:30 | 9:30 | 7.1039 | 48
2021-01-07 10:00 | 10:00 | 7.7475 | 48
2021-01-07 10:30 | 10:30 | 7.8589 | 48
2021-01-07 11:00 | 11:00 | 4.8792 | 48
2021-01-07 11:30 | 11:30 | 6.7501 | 48
2021-01-07 12:00 | 12:00 | 6.9208 | 48
2021-01-07 12:30 | 12:30 | 6.4261 | 48
2021-01-07 13:00 | 13:00 | 5.0236 | 48
2021-01-07 13:30 | 13:30 | 5.8238 | 48
2021-01-07 14:00 | 14:00 | 5.3915 | 48
2021-01-07 14:30 | 14:30 | 8.4628 | 48
2021-01-07 15:00 | 15:00 | 10.2742 | 48
2021-01-07 15:30 | 15:30 | 10.714 | 48
2021-01-07 16:00 | 16:00 | 11.1522 | 48
2021-01-07 16:30 | 16:30 | 11.9717 | 48
2021-01-07 17:00 | 17:00 | 13.1127 | 48
2021-01-07 17:30 | 17:30 | 13.8594 | 48
2021-01-07 18:00 | 18:00 | 14.6778 | 48
2021-01-07 18:30 | 18:30 | 15.237 | 48
2021-01-07 19:00 | 19:00 | 15.0699 | 48
2021-01-07 19:30 | 19:30 | 14.6358 | 48
2021-01-07 20:00 | 20:00 | 13.8763 | 48
2021-01-07 20:30 | 20:30 | 13.1075 | 48
2021-01-07 21:00 | 21:00 | 12.5238 | 48
2021-01-07 21:30 | 21:30 | 11.6932 | 48
2021-01-07 22:00 | 22:00 | 11.0773 | 48
2021-01-07 22:30 | 22:30 | 10.5691 | 48
2021-01-07 23:00 | 23:00 | 9.9211 | 48
2021-01-07 23:30 | 23:30 | 9.2451 | 48
2021-01-08 | 0:00 | 8.5358 | 48
2021-01-08 00:30 | 0:30 | 8.1594 | 48
2021-01-08 01:00 | 1:00 | 7.7749 | 48
2021-01-08 01:30 | 1:30 | 7.5675 | 48
2021-01-08 02:00 | 2:00 | 7.3762 | 48
2021-01-08 02:30 | 2:30 | 7.3303 | 48
2021-01-08 03:00 | 3:00 | 7.3627 | 48
2021-01-08 03:30 | 3:30 | 7.5316 | 48
2021-01-08 04:00 | 4:00 | 7.7276 | 48
2021-01-08 04:30 | 4:30 | 7.7856 | 48
2021-01-08 05:00 | 5:00 | 7.9369 | 48
2021-01-08 05:30 | 5:30 | 8.1432 | 48
2021-01-08 06:00 | 6:00 | 7.8222 | 48
2021-01-08 06:30 | 6:30 | 7.9081 | 48
2021-01-08 07:00 | 7:00 | 8.8415 | 48
2021-01-08 07:30 | 7:30 | 8.4642 | 48
2021-01-08 08:00 | 8:00 | 8.042 | 48
2021-01-08 08:30 | 8:30 | 6.7323 | 48
2021-01-08 09:00 | 9:00 | 7.1033 | 48
2021-01-08 09:30 | 9:30 | 8.5575 | 48
2021-01-08 10:00 | 10:00 | 9.6028 | 48
2021-01-08 10:30 | 10:30 | 8.6333 | 48
2021-01-08 11:00 | 11:00 | 6.4593 | 48
2021-01-08 11:30 | 11:30 | 7.3172 | 48
2021-01-08 12:00 | 12:00 | 7.3705 | 48
2021-01-08 12:30 | 12:30 | 6.2338 | 48
2021-01-08 13:00 | 13:00 | 7.3646 | 48
2021-01-08 13:30 | 13:30 | 6.3323 | 48
2021-01-08 14:00 | 14:00 | 8.0099 | 48
2021-01-08 14:30 | 14:30 | 7.9169 | 48
2021-01-08 15:00 | 15:00 | 7.6334 | 48
2021-01-08 15:30 | 15:30 | 7.4963 | 48
2021-01-08 16:00 | 16:00 | 8.9259 | 48
2021-01-08 16:30 | 16:30 | 9.6623 | 48
2021-01-08 17:00 | 17:00 | 11.2012 | 48
2021-01-08 17:30 | 17:30 | 12.5992 | 48
2021-01-08 18:00 | 18:00 | 13.3964 | 48
2021-01-08 18:30 | 18:30 | 14.0002 | 48
2021-01-08 19:00 | 19:00 | 13.9917 | 48
2021-01-08 19:30 | 19:30 | 13.6315 | 48
2021-01-08 20:00 | 20:00 | 13.0575 | 48
2021-01-08 20:30 | 20:30 | 12.1447 | 48
2021-01-08 21:00 | 21:00 | 11.6921 | 48
2021-01-08 21:30 | 21:30 | 10.9566 | 48
2021-01-08 22:00 | 22:00 | 10.5742 | 48
2021-01-08 22:30 | 22:30 | 10.1919 | 48
2021-01-08 23:00 | 23:00 | 9.6374 | 48
2021-01-08 23:30 | 23:30 | 8.8501 | 48
2021-01-09 | 0:00 | 8.1389 | 48
2021-01-09 00:30 | 0:30 | 7.8684 | 48
2021-01-09 01:00 | 1:00 | 7.4437 | 48
2021-01-09 01:30 | 1:30 | 7.1784 | 48
2021-01-09 02:00 | 2:00 | 6.9939 | 48
2021-01-09 02:30 | 2:30 | 6.9217 | 48
2021-01-09 03:00 | 3:00 | 6.9688 | 48
2021-01-09 03:30 | 3:30 | 6.9332 | 48
2021-01-09 04:00 | 4:00 | 7.0317 | 48
2021-01-09 04:30 | 4:30 | 7.1541 | 48
2021-01-09 05:00 | 5:00 | 7.2226 | 48
2021-01-09 05:30 | 5:30 | 7.1459 | 48
2021-01-09 06:00 | 6:00 | 5.7762 | 48
2021-01-09 06:30 | 6:30 | 5.0914 | 48
2021-01-09 07:00 | 7:00 | 4.9873 | 48
2021-01-09 07:30 | 7:30 | 5.0513 | 48
2021-01-09 08:00 | 8:00 | 5.8645 | 48
2021-01-09 08:30 | 8:30 | 6.0764 | 48
2021-01-09 09:00 | 9:00 | 5.4616 | 48
2021-01-09 09:30 | 9:30 | 5.7248 | 48
2021-01-09 10:00 | 10:00 | 5.5271 | 48
2021-01-09 10:30 | 10:30 | 4.0216 | 48
2021-01-09 11:00 | 11:00 | 1.2139 | 48
2021-01-09 11:30 | 11:30 | 2.3494 | 48
2021-01-09 12:00 | 12:00 | 3.6948 | 48
2021-01-09 12:30 | 12:30 | 5.3395 | 48
2021-01-09 13:00 | 13:00 | 5.4872 | 48
2021-01-09 13:30 | 13:30 | 6.8539 | 48
2021-01-09 14:00 | 14:00 | 7.6476 | 48
2021-01-09 14:30 | 14:30 | 10.8003 | 48
2021-01-09 15:00 | 15:00 | 10.8038 | 48
2021-01-09 15:30 | 15:30 | 11.4845 | 48
2021-01-09 16:00 | 16:00 | 10.8129 | 48
2021-01-09 16:30 | 16:30 | 11.7665 | 48
2021-01-09 17:00 | 17:00 | 12.9413 | 48
2021-01-09 17:30 | 17:30 | 13.6269 | 48
2021-01-09 18:00 | 18:00 | 14.0308 | 48
2021-01-09 18:30 | 18:30 | 14.0585 | 48
2021-01-09 19:00 | 19:00 | 14.3091 | 48
2021-01-09 19:30 | 19:30 | 13.8474 | 48
2021-01-09 20:00 | 20:00 | 13.0839 | 48
2021-01-09 20:30 | 20:30 | 12.3878 | 48
2021-01-09 21:00 | 21:00 | 11.8837 | 48
2021-01-09 21:30 | 21:30 | 11.0423 | 48
2021-01-09 22:00 | 22:00 | 10.6064 | 48
2021-01-09 22:30 | 22:30 | 10.1778 | 48
2021-01-09 23:00 | 23:00 | 9.7565 | 48
2021-01-09 23:30 | 23:30 | 9.1526 | 48
2021-01-10 | 0:00 | 8.3085 | 48
2021-01-10 00:30 | 0:30 | 7.8722 | 48
2021-01-10 01:00 | 1:00 | 7.4842 | 48
2021-01-10 01:30 | 1:30 | 7.245 | 48
2021-01-10 02:00 | 2:00 | 7.063 | 48
2021-01-10 02:30 | 2:30 | 6.9743 | 48
2021-01-10 03:00 | 3:00 | 6.9742 | 48
2021-01-10 03:30 | 3:30 | 7.0811 | 48
2021-01-10 04:00 | 4:00 | 7.1342 | 48
2021-01-10 04:30 | 4:30 | 7.1514 | 48
2021-01-10 05:00 | 5:00 | 7.1233 | 48
2021-01-10 05:30 | 5:30 | 6.6562 | 48
2021-01-10 06:00 | 6:00 | 5.8651 | 48
2021-01-10 06:30 | 6:30 | 5.0019 | 48
2021-01-10 07:00 | 7:00 | 5.0036 | 48
2021-01-10 07:30 | 7:30 | 4.0004 | 48
2021-01-10 08:00 | 8:00 | 3.0966 | 48
2021-01-10 08:30 | 8:30 | 3.9123 | 48
2021-01-10 09:00 | 9:00 | 4.6094 | 48
2021-01-10 09:30 | 9:30 | 3.3598 | 48
2021-01-10 10:00 | 10:00 | 2.0329 | 48
2021-01-10 10:30 | 10:30 | 2.4867 | 48
2021-01-10 11:00 | 11:00 | 1.3084 | 48
2021-01-10 11:30 | 11:30 | 0.54801 | 48
2021-01-10 12:00 | 12:00 | 3.4124 | 48
2021-01-10 12:30 | 12:30 | 3.0158 | 48
2021-01-10 13:00 | 13:00 | 4.2872 | 48
2021-01-10 13:30 | 13:30 | 5.1939 | 48
2021-01-10 14:00 | 14:00 | 8.068 | 48
2021-01-10 14:30 | 14:30 | 7.4809 | 48
2021-01-10 15:00 | 15:00 | 6.9382 | 48
2021-01-10 15:30 | 15:30 | 5.5605 | 48
2021-01-10 16:00 | 16:00 | 6.9038 | 48
2021-01-10 16:30 | 16:30 | 9.9457 | 48
2021-01-10 17:00 | 17:00 | 11.86 | 48
2021-01-10 17:30 | 17:30 | 13.2908 | 48
2021-01-10 18:00 | 18:00 | 14.4416 | 48
2021-01-10 18:30 | 18:30 | 14.8854 | 48
2021-01-10 19:00 | 19:00 | 15.1378 | 48
2021-01-10 19:30 | 19:30 | 14.9611 | 48
2021-01-10 20:00 | 20:00 | 14.0273 | 48
2021-01-10 20:30 | 20:30 | 12.9488 | 48
2021-01-10 21:00 | 21:00 | 12.1711 | 48
2021-01-10 21:30 | 21:30 | 11.4129 | 48
2021-01-10 22:00 | 22:00 | 10.8221 | 48
2021-01-10 22:30 | 22:30 | 10.3035 | 48
2021-01-10 23:00 | 23:00 | 9.7084 | 48
2021-01-10 23:30 | 23:30 | 9.0848 | 48
2021-01-11 | 0:00 | 8.3048 | 48
2021-01-11 00:30 | 0:30 | 7.7748 | 48
2021-01-11 01:00 | 1:00 | 7.4579 | 48
2021-01-11 01:30 | 1:30 | 7.2189 | 48
2021-01-11 02:00 | 2:00 | 7.0683 | 48
2021-01-11 02:30 | 2:30 | 6.9765 | 48
2021-01-11 03:00 | 3:00 | 7.0152 | 48
2021-01-11 03:30 | 3:30 | 7.1002 | 48
2021-01-11 04:00 | 4:00 | 7.1438 | 48
2021-01-11 04:30 | 4:30 | 7.3056 | 48
2021-01-11 05:00 | 5:00 | 7.4655 | 48
2021-01-11 05:30 | 5:30 | 7.1931 | 48
2021-01-11 06:00 | 6:00 | 6.7826 | 48
2021-01-11 06:30 | 6:30 | 6.3096 | 48
2021-01-11 07:00 | 7:00 | 4.5639 | 48
2021-01-11 07:30 | 7:30 | 3.8178 | 48
2021-01-11 08:00 | 8:00 | 4.7756 | 48
2021-01-11 08:30 | 8:30 | 2.594 | 48
2021-01-11 09:00 | 9:00 | 0.50542 | 48
2021-01-11 09:30 | 9:30 | 2.8235 | 48
2021-01-11 10:00 | 10:00 | 2.2564 | 48
2021-01-11 10:30 | 10:30 | 1.0416 | 48
2021-01-11 11:00 | 11:00 | 1.8507 | 48
2021-01-11 11:30 | 11:30 | 0.86248 | 48
2021-01-11 12:00 | 12:00 | 0.51934 | 48
2021-01-11 12:30 | 12:30 | 1.1139 | 48
2021-01-11 13:00 | 13:00 | 0.66263 | 48
2021-01-11 13:30 | 13:30 | 0.72319 | 48
2021-01-11 14:00 | 14:00 | 1.3634 | 48
2021-01-11 14:30 | 14:30 | 4.77 | 48
2021-01-11 15:00 | 15:00 | 7.3585 | 48
2021-01-11 15:30 | 15:30 | 7.3848 | 48
2021-01-11 16:00 | 16:00 | 8.9895 | 48
2021-01-11 16:30 | 16:30 | 11.4202 | 48
2021-01-11 17:00 | 17:00 | 12.7115 | 48
2021-01-11 17:30 | 17:30 | 14.0564 | 48
2021-01-11 18:00 | 18:00 | 14.4493 | 48
2021-01-11 18:30 | 18:30 | 14.6823 | 48
2021-01-11 19:00 | 19:00 | 14.9542 | 48
2021-01-11 19:30 | 19:30 | 14.5955 | 48
2021-01-11 20:00 | 20:00 | 13.7781 | 48
2021-01-11 20:30 | 20:30 | 12.7966 | 48
2021-01-11 21:00 | 21:00 | 12.0871 | 48
2021-01-11 21:30 | 21:30 | 11.1938 | 48
2021-01-11 22:00 | 22:00 | 10.5928 | 48
2021-01-11 22:30 | 22:30 | 10.0636 | 48
2021-01-11 23:00 | 23:00 | 9.4886 | 48
2021-01-11 23:30 | 23:30 | 8.7592 | 48
2021-01-12 | 0:00 | 8.0168 | 48
2021-01-12 00:30 | 0:30 | 7.5655 | 48
2021-01-12 01:00 | 1:00 | 7.2733 | 48
2021-01-12 01:30 | 1:30 | 7.037 | 48
2021-01-12 02:00 | 2:00 | 6.8783 | 48
2021-01-12 02:30 | 2:30 | 6.8165 | 48
2021-01-12 03:00 | 3:00 | 6.9415 | 48
2021-01-12 03:30 | 3:30 | 6.9052 | 48
2021-01-12 04:00 | 4:00 | 7.227 | 48
2021-01-12 04:30 | 4:30 | 7.3434 | 48
2021-01-12 05:00 | 5:00 | 7.7076 | 48
2021-01-12 05:30 | 5:30 | 7.4422 | 48
2021-01-12 06:00 | 6:00 | 6.4929 | 48
2021-01-12 06:30 | 6:30 | 5.3648 | 48
2021-01-12 07:00 | 7:00 | 4.5418 | 48
2021-01-12 07:30 | 7:30 | 5.1302 | 48
2021-01-12 08:00 | 8:00 | 4.1734 | 48
2021-01-12 08:30 | 8:30 | 2.6214 | 48
2021-01-12 09:00 | 9:00 | 2.4318 | 48
2021-01-12 09:30 | 9:30 | 1.5397 | 48
2021-01-12 10:00 | 10:00 | 2.2923 | 48
2021-01-12 10:30 | 10:30 | 0.88656 | 48
2021-01-12 11:00 | 11:00 | 3.0707 | 48
2021-01-12 11:30 | 11:30 | 2.2974 | 48
2021-01-12 12:00 | 12:00 | 1.7452 | 48
2021-01-12 12:30 | 12:30 | 2.76 | 48
2021-01-12 13:00 | 13:00 | 0.96755 | 48
2021-01-12 13:30 | 13:30 | 1.9921 | 48
2021-01-12 14:00 | 14:00 | 2.659 | 48
2021-01-12 14:30 | 14:30 | 2.1357 | 48
2021-01-12 15:00 | 15:00 | 3.8944 | 48
2021-01-12 15:30 | 15:30 | 6.2323 | 48
2021-01-12 16:00 | 16:00 | 8.2183 | 48
2021-01-12 16:30 | 16:30 | 10.583 | 48
2021-01-12 17:00 | 17:00 | 12.9833 | 48
2021-01-12 17:30 | 17:30 | 14.3596 | 48
2021-01-12 18:00 | 18:00 | 15.3757 | 48
2021-01-12 18:30 | 18:30 | 15.8656 | 48
2021-01-12 19:00 | 19:00 | 15.9607 | 48
2021-01-12 19:30 | 19:30 | 15.6765 | 48
2021-01-12 20:00 | 20:00 | 14.8474 | 48
2021-01-12 20:30 | 20:30 | 13.7123 | 48
2021-01-12 21:00 | 21:00 | 12.9336 | 48
2021-01-12 21:30 | 21:30 | 11.9911 | 48
2021-01-12 22:00 | 22:00 | 11.1081 | 48
2021-01-12 22:30 | 22:30 | 10.4791 | 48
2021-01-12 23:00 | 23:00 | 9.7552 | 48
2021-01-12 23:30 | 23:30 | 8.9108 | 48
2021-01-13 | 0:00 | 8.2663 | 48
2021-01-13 00:30 | 0:30 | 7.7423 | 48
2021-01-13 01:00 | 1:00 | 7.3939 | 48
2021-01-13 01:30 | 1:30 | 7.19 | 48
2021-01-13 02:00 | 2:00 | 7.0862 | 48
2021-01-13 02:30 | 2:30 | 6.9831 | 48
2021-01-13 03:00 | 3:00 | 7.1521 | 48
2021-01-13 03:30 | 3:30 | 7.2463 | 48
2021-01-13 04:00 | 4:00 | 7.541 | 48
2021-01-13 04:30 | 4:30 | 7.6962 | 48
2021-01-13 05:00 | 5:00 | 7.9004 | 48
2021-01-13 05:30 | 5:30 | 7.64 | 48
2021-01-13 06:00 | 6:00 | 7.1085 | 48
2021-01-13 06:30 | 6:30 | 6.1976 | 48
2021-01-13 07:00 | 7:00 | 4.9078 | 48
2021-01-13 07:30 | 7:30 | 3.4118 | 48
2021-01-13 08:00 | 8:00 | 2.1707 | 48
2021-01-13 08:30 | 8:30 | 1.7087 | 48
2021-01-13 09:00 | 9:00 | 1.334 | 48
2021-01-13 09:30 | 9:30 | 1.0533 | 48
2021-01-13 10:00 | 10:00 | 1.295 | 48
2021-01-13 10:30 | 10:30 | 0.9901 | 48
2021-01-13 11:00 | 11:00 | 1.3567 | 48
2021-01-13 11:30 | 11:30 | 2.682 | 48
2021-01-13 12:00 | 12:00 | 2.6187 | 48
2021-01-13 12:30 | 12:30 | 3.4274 | 48
2021-01-13 13:00 | 13:00 | 4.663 | 48
2021-01-13 13:30 | 13:30 | 5.6183 | 48
2021-01-13 14:00 | 14:00 | 4.8789 | 48
2021-01-13 14:30 | 14:30 | 4.4642 | 48
2021-01-13 15:00 | 15:00 | 5.7269 | 48
2021-01-13 15:30 | 15:30 | 7.6148 | 48
2021-01-13 16:00 | 16:00 | 10.1448 | 48
2021-01-13 16:30 | 16:30 | 12.3177 | 48
2021-01-13 17:00 | 17:00 | 14.4302 | 48
2021-01-13 17:30 | 17:30 | 16.015 | 48
2021-01-13 18:00 | 18:00 | 16.7041 | 48
2021-01-13 18:30 | 18:30 | 17.1201 | 48
2021-01-13 19:00 | 19:00 | 16.9726 | 48
2021-01-13 19:30 | 19:30 | 16.4988 | 48
2021-01-13 20:00 | 20:00 | 15.5839 | 48
2021-01-13 20:30 | 20:30 | 14.5144 | 48
2021-01-13 21:00 | 21:00 | 13.7453 | 48
2021-01-13 21:30 | 21:30 | 12.6743 | 48
2021-01-13 22:00 | 22:00 | 12.0906 | 48
2021-01-13 22:30 | 22:30 | 11.345 | 48
2021-01-13 23:00 | 23:00 | 10.383 | 48
2021-01-13 23:30 | 23:30 | 9.557 | 48
2021-01-14 | 0:00 | 8.816 | 48
2021-01-14 00:30 | 0:30 | 8.4244 | 48
2021-01-14 01:00 | 1:00 | 8.1308 | 48
2021-01-14 01:30 | 1:30 | 7.8174 | 48
2021-01-14 02:00 | 2:00 | 7.6975 | 48
2021-01-14 02:30 | 2:30 | 7.5371 | 48
2021-01-14 03:00 | 3:00 | 7.6372 | 48
2021-01-14 03:30 | 3:30 | 7.6588 | 48
2021-01-14 04:00 | 4:00 | 7.8805 | 48
2021-01-14 04:30 | 4:30 | 7.9237 | 48
2021-01-14 05:00 | 5:00 | 8.1195 | 48
2021-01-14 05:30 | 5:30 | 7.7238 | 48
2021-01-14 06:00 | 6:00 | 7.3051 | 48
2021-01-14 06:30 | 6:30 | 6.6958 | 48
2021-01-14 07:00 | 7:00 | 5.5297 | 48
2021-01-14 07:30 | 7:30 | 4.0674 | 48
2021-01-14 08:00 | 8:00 | 3.4377 | 48
2021-01-14 08:30 | 8:30 | 2.9514 | 48
2021-01-14 09:00 | 9:00 | 3.2653 | 48
2021-01-14 09:30 | 9:30 | 2.6127 | 48
2021-01-14 10:00 | 10:00 | 2.712 | 48
2021-01-14 10:30 | 10:30 | 3.8144 | 48
2021-01-14 11:00 | 11:00 | 3.1713 | 48
2021-01-14 11:30 | 11:30 | 3.3014 | 48
2021-01-14 12:00 | 12:00 | 3.1955 | 48
2021-01-14 12:30 | 12:30 | 3.27 | 48
2021-01-14 13:00 | 13:00 | 5.309 | 48
2021-01-14 13:30 | 13:30 | 6.3836 | 48
2021-01-14 14:00 | 14:00 | 7.1849 | 48
2021-01-14 14:30 | 14:30 | 8.6115 | 48
2021-01-14 15:00 | 15:00 | 8.9204 | 48
2021-01-14 15:30 | 15:30 | 10.5707 | 48
2021-01-14 16:00 | 16:00 | 12.7758 | 48
2021-01-14 16:30 | 16:30 | 15.1423 | 48
2021-01-14 17:00 | 17:00 | 16.9608 | 48
2021-01-14 17:30 | 17:30 | 18.175 | 48
2021-01-14 18:00 | 18:00 | 18.7223 | 48
2021-01-14 18:30 | 18:30 | 18.5459 | 48
2021-01-14 19:00 | 19:00 | 18.1108 | 48
2021-01-14 19:30 | 19:30 | 17.7508 | 48
2021-01-14 20:00 | 20:00 | 16.652 | 48
2021-01-14 20:30 | 20:30 | 15.5266 | 48
2021-01-14 21:00 | 21:00 | 14.282 | 48
2021-01-14 21:30 | 21:30 | 13.2622 | 48
2021-01-14 22:00 | 22:00 | 12.2461 | 48
2021-01-14 22:30 | 22:30 | 11.3863 | 48
2021-01-14 23:00 | 23:00 | 10.6247 | 48
2021-01-14 23:30 | 23:30 | 9.8552 | 48
2021-01-15 | 0:00 | 9.0047 | 48
2021-01-15 00:30 | 0:30 | 8.5038 | 48
2021-01-15 01:00 | 1:00 | 8.1677 | 48
2021-01-15 01:30 | 1:30 | 7.8596 | 48
2021-01-15 02:00 | 2:00 | 7.7085 | 48
2021-01-15 02:30 | 2:30 | 7.6805 | 48
2021-01-15 03:00 | 3:00 | 7.5911 | 48
2021-01-15 03:30 | 3:30 | 7.5768 | 48
2021-01-15 04:00 | 4:00 | 7.6963 | 48
2021-01-15 04:30 | 4:30 | 7.9164 | 48
2021-01-15 05:00 | 5:00 | 8.1494 | 48
2021-01-15 05:30 | 5:30 | 7.8637 | 48
2021-01-15 06:00 | 6:00 | 7.2749 | 48
2021-01-15 06:30 | 6:30 | 6.634 | 48
2021-01-15 07:00 | 7:00 | 5.59 | 48
2021-01-15 07:30 | 7:30 | 4.3117 | 48
2021-01-15 08:00 | 8:00 | 3.1587 | 48
2021-01-15 08:30 | 8:30 | 2.0306 | 48
2021-01-15 09:00 | 9:00 | 1.2836 | 48
2021-01-15 09:30 | 9:30 | 1.0335 | 48
2021-01-15 10:00 | 10:00 | 1.0366 | 48
2021-01-15 10:30 | 10:30 | 1.3273 | 48
2021-01-15 11:00 | 11:00 | 1.7911 | 48
2021-01-15 11:30 | 11:30 | 2.6718 | 48
2021-01-15 12:00 | 12:00 | 3.4766 | 48
2021-01-15 12:30 | 12:30 | 4.4277 | 48
2021-01-15 13:00 | 13:00 | 5.6203 | 48
2021-01-15 13:30 | 13:30 | 7.0956 | 48
2021-01-15 14:00 | 14:00 | 8.2414 | 48
2021-01-15 14:30 | 14:30 | 9.6654 | 48
2021-01-15 15:00 | 15:00 | 11.736 | 48
2021-01-15 15:30 | 15:30 | 15.4248 | 48
2021-01-15 16:00 | 16:00 | 16.2191 | 48
2021-01-15 16:30 | 16:30 | 18.2335 | 48
2021-01-15 17:00 | 17:00 | 19.6592 | 48
2021-01-15 17:30 | 17:30 | 19.8171 | 48
2021-01-15 18:00 | 18:00 | 20.4921 | 48
2021-01-15 18:30 | 18:30 | 20.2456 | 48
2021-01-15 19:00 | 19:00 | 19.7513 | 48
2021-01-15 19:30 | 19:30 | 19.2367 | 48
2021-01-15 20:00 | 20:00 | 18.4358 | 48
2021-01-15 20:30 | 20:30 | 17.2013 | 48
2021-01-15 21:00 | 21:00 | 16.135 | 48
2021-01-15 21:30 | 21:30 | 14.9643 | 48
2021-01-15 22:00 | 22:00 | 14.2809 | 48
2021-01-15 22:30 | 22:30 | 13.2359 | 48
2021-01-15 23:00 | 23:00 | 12.475 | 48
2021-01-15 23:30 | 23:30 | 11.6005 | 48
2021-01-16 | 0:00 | 10.6962 | 48
2021-01-16 00:30 | 0:30 | 10.2268 | 48
2021-01-16 01:00 | 1:00 | 9.8675 | 48
2021-01-16 01:30 | 1:30 | 9.4178 | 48
2021-01-16 02:00 | 2:00 | 9.2097 | 48
2021-01-16 02:30 | 2:30 | 9.0264 | 48
2021-01-16 03:00 | 3:00 | 8.8706 | 48
2021-01-16 03:30 | 3:30 | 8.7746 | 48
2021-01-16 04:00 | 4:00 | 8.9277 | 48
2021-01-16 04:30 | 4:30 | 8.875 | 48
2021-01-16 05:00 | 5:00 | 8.9422 | 48
2021-01-16 05:30 | 5:30 | 8.6491 | 48
2021-01-16 06:00 | 6:00 | 7.985 | 48
2021-01-16 06:30 | 6:30 | 7.7962 | 48
2021-01-16 07:00 | 7:00 | 7.1051 | 48
2021-01-16 07:30 | 7:30 | 6.7259 | 48
2021-01-16 08:00 | 8:00 | 5.8603 | 48
2021-01-16 08:30 | 8:30 | 5.0495 | 48
2021-01-16 09:00 | 9:00 | 6.7981 | 48
2021-01-16 09:30 | 9:30 | 4.7192 | 48
2021-01-16 10:00 | 10:00 | 4.2874 | 48
2021-01-16 10:30 | 10:30 | 4.9108 | 48
2021-01-16 11:00 | 11:00 | 6.2866 | 48
2021-01-16 11:30 | 11:30 | 7.5167 | 48
2021-01-16 12:00 | 12:00 | 9.7038 | 48
2021-01-16 12:30 | 12:30 | 12.014 | 48
2021-01-16 13:00 | 13:00 | 12.25 | 48
2021-01-16 13:30 | 13:30 | 13.3917 | 48
2021-01-16 14:00 | 14:00 | 13.0701 | 48
2021-01-16 14:30 | 14:30 | 14.9496 | 48
2021-01-16 15:00 | 15:00 | 19.4195 | 48
2021-01-16 15:30 | 15:30 | 18.8279 | 48
2021-01-16 16:00 | 16:00 | 20.5813 | 48
2021-01-16 16:30 | 16:30 | 17.3093 | 48
2021-01-16 17:00 | 17:00 | 16.9633 | 48
2021-01-16 17:30 | 17:30 | 17.9816 | 48
2021-01-16 18:00 | 18:00 | 18.1125 | 48
2021-01-16 18:30 | 18:30 | 17.8335 | 48
2021-01-16 19:00 | 19:00 | 17.3261 | 48
2021-01-16 19:30 | 19:30 | 17.0509 | 48
2021-01-16 20:00 | 20:00 | 15.9778 | 48
2021-01-16 20:30 | 20:30 | 14.9887 | 48
2021-01-16 21:00 | 21:00 | 14.4184 | 48
2021-01-16 21:30 | 21:30 | 13.3866 | 48
2021-01-16 22:00 | 22:00 | 12.4145 | 48
2021-01-16 22:30 | 22:30 | 11.6576 | 48
2021-01-16 23:00 | 23:00 | 11.0142 | 48
2021-01-16 23:30 | 23:30 | 10.1761 | 48
2021-01-17 | 0:00 | 9.4048 | 48
2021-01-17 00:30 | 0:30 | 8.8806 | 48
2021-01-17 01:00 | 1:00 | 8.5195 | 48
2021-01-17 01:30 | 1:30 | 8.2527 | 48
2021-01-17 02:00 | 2:00 | 8.1455 | 48
2021-01-17 02:30 | 2:30 | 8.0326 | 48
2021-01-17 03:00 | 3:00 | 7.9864 | 48
2021-01-17 03:30 | 3:30 | 8.0046 | 48
2021-01-17 04:00 | 4:00 | 8.0746 | 48
2021-01-17 04:30 | 4:30 | 8.1019 | 48
2021-01-17 05:00 | 5:00 | 8.1811 | 48
2021-01-17 05:30 | 5:30 | 7.7129 | 48
2021-01-17 06:00 | 6:00 | 7.384 | 48
2021-01-17 06:30 | 6:30 | 6.9924 | 48
2021-01-17 07:00 | 7:00 | 7.3945 | 48
2021-01-17 07:30 | 7:30 | 8.5741 | 48
2021-01-17 08:00 | 8:00 | 8.3335 | 48
2021-01-17 08:30 | 8:30 | 6.4342 | 48
2021-01-17 09:00 | 9:00 | 4.6469 | 48
2021-01-17 09:30 | 9:30 | 5.1491 | 48
2021-01-17 10:00 | 10:00 | 4.9885 | 48
2021-01-17 10:30 | 10:30 | 3.3568 | 48
2021-01-17 11:00 | 11:00 | 3.3746 | 48
2021-01-17 11:30 | 11:30 | 3.0068 | 48
2021-01-17 12:00 | 12:00 | 4.2057 | 48
2021-01-17 12:30 | 12:30 | 3.0727 | 48
2021-01-17 13:00 | 13:00 | 3.4449 | 48
2021-01-17 13:30 | 13:30 | 3.9405 | 48
2021-01-17 14:00 | 14:00 | 4.4257 | 48
2021-01-17 14:30 | 14:30 | 5.5162 | 48
2021-01-17 15:00 | 15:00 | 7.2226 | 48
2021-01-17 15:30 | 15:30 | 9.2094 | 48
2021-01-17 16:00 | 16:00 | 11.7081 | 48
2021-01-17 16:30 | 16:30 | 14.2011 | 48
2021-01-17 17:00 | 17:00 | 16.3963 | 48
2021-01-17 17:30 | 17:30 | 17.8379 | 48
2021-01-17 18:00 | 18:00 | 18.6627 | 48
2021-01-17 18:30 | 18:30 | 18.5959 | 48
2021-01-17 19:00 | 19:00 | 18.5465 | 48
2021-01-17 19:30 | 19:30 | 17.7595 | 48
2021-01-17 20:00 | 20:00 | 16.7355 | 48
2021-01-17 20:30 | 20:30 | 15.5438 | 48
2021-01-17 21:00 | 21:00 | 14.6106 | 48
2021-01-17 21:30 | 21:30 | 13.4874 | 48
2021-01-17 22:00 | 22:00 | 12.8104 | 48
2021-01-17 22:30 | 22:30 | 12.1531 | 48
2021-01-17 23:00 | 23:00 | 11.2205 | 48
2021-01-17 23:30 | 23:30 | 10.4469 | 48
2021-01-18 | 0:00 | 9.6913 | 48
2021-01-18 00:30 | 0:30 | 9.2776 | 48
2021-01-18 01:00 | 1:00 | 8.8511 | 48
2021-01-18 01:30 | 1:30 | 8.5335 | 48
2021-01-18 02:00 | 2:00 | 8.445 | 48
2021-01-18 02:30 | 2:30 | 8.3632 | 48
2021-01-18 03:00 | 3:00 | 8.392 | 48
2021-01-18 03:30 | 3:30 | 8.4928 | 48
2021-01-18 04:00 | 4:00 | 8.6117 | 48
2021-01-18 04:30 | 4:30 | 8.7005 | 48
2021-01-18 05:00 | 5:00 | 9.0121 | 48
2021-01-18 05:30 | 5:30 | 8.8693 | 48
2021-01-18 06:00 | 6:00 | 8.7617 | 48
2021-01-18 06:30 | 6:30 | 7.8936 | 48
2021-01-18 07:00 | 7:00 | 6.6923 | 48
2021-01-18 07:30 | 7:30 | 6.0833 | 48
2021-01-18 08:00 | 8:00 | 6.4212 | 48
2021-01-18 08:30 | 8:30 | 5.4802 | 48
2021-01-18 09:00 | 9:00 | 5.6757 | 48
2021-01-18 09:30 | 9:30 | 8.7259 | 48
2021-01-18 10:00 | 10:00 | 8.2664 | 48
2021-01-18 10:30 | 10:30 | 6.6115 | 48
2021-01-18 11:00 | 11:00 | 10.534 | 48
2021-01-18 11:30 | 11:30 | 9.9143 | 48
2021-01-18 12:00 | 12:00 | 8.8601 | 48
2021-01-18 12:30 | 12:30 | 4.1144 | 48
2021-01-18 13:00 | 13:00 | 6.4073 | 48
2021-01-18 13:30 | 13:30 | 8.6464 | 48
2021-01-18 14:00 | 14:00 | 9.6035 | 48
2021-01-18 14:30 | 14:30 | 11.189 | 48
2021-01-18 15:00 | 15:00 | 14.3231 | 48
2021-01-18 15:30 | 15:30 | 16.7532 | 48
2021-01-18 16:00 | 16:00 | 16.6748 | 48
2021-01-18 16:30 | 16:30 | 16.479 | 48
2021-01-18 17:00 | 17:00 | 16.7995 | 48
2021-01-18 17:30 | 17:30 | 16.764 | 48
2021-01-18 18:00 | 18:00 | 16.2735 | 48
2021-01-18 18:30 | 18:30 | 16.0075 | 48
2021-01-18 19:00 | 19:00 | 15.7975 | 48
2021-01-18 19:30 | 19:30 | 15.1102 | 48
2021-01-18 20:00 | 20:00 | 14.1457 | 48
2021-01-18 20:30 | 20:30 | 13.1989 | 48
2021-01-18 21:00 | 21:00 | 12.3448 | 48
2021-01-18 21:30 | 21:30 | 11.4058 | 48
2021-01-18 22:00 | 22:00 | 10.8945 | 48
2021-01-18 22:30 | 22:30 | 10.3183 | 48
2021-01-18 23:00 | 23:00 | 9.7135 | 48
2021-01-18 23:30 | 23:30 | 9.0526 | 48
2021-01-19 | 0:00 | 8.3261 | 48
2021-01-19 00:30 | 0:30 | 7.9164 | 48
2021-01-19 01:00 | 1:00 | 7.5889 | 48
2021-01-19 01:30 | 1:30 | 7.3181 | 48
2021-01-19 02:00 | 2:00 | 7.2697 | 48
2021-01-19 02:30 | 2:30 | 7.3163 | 48
2021-01-19 03:00 | 3:00 | 7.3045 | 48
2021-01-19 03:30 | 3:30 | 7.278 | 48
2021-01-19 04:00 | 4:00 | 7.5531 | 48
2021-01-19 04:30 | 4:30 | 7.8757 | 48
2021-01-19 05:00 | 5:00 | 8.125 | 48
2021-01-19 05:30 | 5:30 | 8.2748 | 48
2021-01-19 06:00 | 6:00 | 8.1125 | 48
2021-01-19 06:30 | 6:30 | 7.6236 | 48
2021-01-19 07:00 | 7:00 | 6.4137 | 48
2021-01-19 07:30 | 7:30 | 6.3762 | 48
2021-01-19 08:00 | 8:00 | 5.1073 | 48
2021-01-19 08:30 | 8:30 | 5.414 | 48
2021-01-19 09:00 | 9:00 | 6.2396 | 48
2021-01-19 09:30 | 9:30 | 2.4067 | 48
2021-01-19 10:00 | 10:00 | 1.0475 | 48
2021-01-19 10:30 | 10:30 | 1.436 | 48
2021-01-19 11:00 | 11:00 | 1.037 | 48
2021-01-19 11:30 | 11:30 | 1.0087 | 48
2021-01-19 12:00 | 12:00 | 1.0731 | 48
2021-01-19 12:30 | 12:30 | 1.4025 | 48
2021-01-19 13:00 | 13:00 | 2.0762 | 48
2021-01-19 13:30 | 13:30 | 3.9876 | 48
2021-01-19 14:00 | 14:00 | 6.3971 | 48
2021-01-19 14:30 | 14:30 | 11.4261 | 48
2021-01-19 15:00 | 15:00 | 10.5128 | 48
2021-01-19 15:30 | 15:30 | 12.394 | 48
2021-01-19 16:00 | 16:00 | 14.0501 | 48
2021-01-19 16:30 | 16:30 | 14.9234 | 48
2021-01-19 17:00 | 17:00 | 17.0659 | 48
2021-01-19 17:30 | 17:30 | 18.8337 | 48
2021-01-19 18:00 | 18:00 | 19.6618 | 48
2021-01-19 18:30 | 18:30 | 19.5882 | 48
2021-01-19 19:00 | 19:00 | 19.2159 | 48
2021-01-19 19:30 | 19:30 | 18.354 | 48
2021-01-19 20:00 | 20:00 | 17.0509 | 48
2021-01-19 20:30 | 20:30 | 15.7799 | 48
2021-01-19 21:00 | 21:00 | 14.5974 | 48
2021-01-19 21:30 | 21:30 | 13.3031 | 48
2021-01-19 22:00 | 22:00 | 12.4271 | 48
2021-01-19 22:30 | 22:30 | 11.6634 | 48
2021-01-19 23:00 | 23:00 | 10.9272 | 48
2021-01-19 23:30 | 23:30 | 10.1298 | 48
2021-01-20 | 0:00 | 9.4726 | 48
2021-01-20 00:30 | 0:30 | 8.9531 | 48
2021-01-20 01:00 | 1:00 | 8.5955 | 48
2021-01-20 01:30 | 1:30 | 8.2868 | 48
2021-01-20 02:00 | 2:00 | 8.2467 | 48
2021-01-20 02:30 | 2:30 | 8.1899 | 48
2021-01-20 03:00 | 3:00 | 8.1188 | 48
2021-01-20 03:30 | 3:30 | 8.1293 | 48
2021-01-20 04:00 | 4:00 | 8.3309 | 48
2021-01-20 04:30 | 4:30 | 8.5242 | 48
2021-01-20 05:00 | 5:00 | 8.7165 | 48
2021-01-20 05:30 | 5:30 | 8.4898 | 48
2021-01-20 06:00 | 6:00 | 7.9671 | 48
2021-01-20 06:30 | 6:30 | 7.3972 | 48
2021-01-20 07:00 | 7:00 | 7.8518 | 48
2021-01-20 07:30 | 7:30 | 7.3736 | 48
2021-01-20 08:00 | 8:00 | 9.2358 | 48
2021-01-20 08:30 | 8:30 | 7.7469 | 48
2021-01-20 09:00 | 9:00 | 5.7388 | 48
2021-01-20 09:30 | 9:30 | 3.5825 | 48
2021-01-20 10:00 | 10:00 | 1.1812 | 48
2021-01-20 10:30 | 10:30 | 2.287 | 48
2021-01-20 11:00 | 11:00 | 0.99537 | 48
2021-01-20 11:30 | 11:30 | 4.0398 | 48
2021-01-20 12:00 | 12:00 | 7.5188 | 48
2021-01-20 12:30 | 12:30 | 3.0832 | 48
2021-01-20 13:00 | 13:00 | 3.1839 | 48
2021-01-20 13:30 | 13:30 | 5.1786 | 48
2021-01-20 14:00 | 14:00 | 4.451 | 48
2021-01-20 14:30 | 14:30 | 2.0292 | 48
2021-01-20 15:00 | 15:00 | 3.3487 | 48
2021-01-20 15:30 | 15:30 | 5.597 | 48
2021-01-20 16:00 | 16:00 | 8.0551 | 48
2021-01-20 16:30 | 16:30 | 11.7275 | 48
2021-01-20 17:00 | 17:00 | 12.8121 | 48
2021-01-20 17:30 | 17:30 | 14.2021 | 48
2021-01-20 18:00 | 18:00 | 14.8428 | 48
2021-01-20 18:30 | 18:30 | 15.4612 | 48
2021-01-20 19:00 | 19:00 | 15.5421 | 48
2021-01-20 19:30 | 19:30 | 15.2011 | 48
2021-01-20 20:00 | 20:00 | 14.3983 | 48
2021-01-20 20:30 | 20:30 | 13.597 | 48
2021-01-20 21:00 | 21:00 | 12.8021 | 48
2021-01-20 21:30 | 21:30 | 11.7517 | 48
2021-01-20 22:00 | 22:00 | 11.0832 | 48
2021-01-20 22:30 | 22:30 | 10.495 | 48
2021-01-20 23:00 | 23:00 | 9.8476 | 48
2021-01-20 23:30 | 23:30 | 9.0863 | 48
2021-01-21 | 0:00 | 8.4625 | 48
2021-01-21 00:30 | 0:30 | 8.168 | 48
2021-01-21 01:00 | 1:00 | 7.9024 | 48
2021-01-21 01:30 | 1:30 | 7.5245 | 48
2021-01-21 02:00 | 2:00 | 7.391 | 48
2021-01-21 02:30 | 2:30 | 7.287 | 48
2021-01-21 03:00 | 3:00 | 7.2966 | 48
2021-01-21 03:30 | 3:30 | 7.4341 | 48
2021-01-21 04:00 | 4:00 | 7.5635 | 48
2021-01-21 04:30 | 4:30 | 7.9047 | 48
2021-01-21 05:00 | 5:00 | 8.1183 | 48
2021-01-21 05:30 | 5:30 | 8.15 | 48
2021-01-21 06:00 | 6:00 | 7.9828 | 48
2021-01-21 06:30 | 6:30 | 7.5122 | 48
2021-01-21 07:00 | 7:00 | 6.7704 | 48
2021-01-21 07:30 | 7:30 | 5.3831 | 48
2021-01-21 08:00 | 8:00 | 4.3323 | 48
2021-01-21 08:30 | 8:30 | 3.3154 | 48
2021-01-21 09:00 | 9:00 | 2.451 | 48
2021-01-21 09:30 | 9:30 | 3.0275 | 48
2021-01-21 10:00 | 10:00 | 2.7581 | 48
2021-01-21 10:30 | 10:30 | 4.5779 | 48
2021-01-21 11:00 | 11:00 | 6.0111 | 48
2021-01-21 11:30 | 11:30 | 6.6648 | 48
2021-01-21 12:00 | 12:00 | 7.9246 | 48
2021-01-21 12:30 | 12:30 | 4.1712 | 48
2021-01-21 13:00 | 13:00 | 4.0755 | 48
2021-01-21 13:30 | 13:30 | 4.134 | 48
2021-01-21 14:00 | 14:00 | 2.9265 | 48
2021-01-21 14:30 | 14:30 | 3.7872 | 48
2021-01-21 15:00 | 15:00 | 5.0789 | 48
2021-01-21 15:30 | 15:30 | 3.9756 | 48
2021-01-21 16:00 | 16:00 | 6.707 | 48
2021-01-21 16:30 | 16:30 | 8.9622 | 48
2021-01-21 17:00 | 17:00 | 10.9756 | 48
2021-01-21 17:30 | 17:30 | 12.7102 | 48
2021-01-21 18:00 | 18:00 | 13.9771 | 48
2021-01-21 18:30 | 18:30 | 14.87 | 48
2021-01-21 19:00 | 19:00 | 15.148 | 48
2021-01-21 19:30 | 19:30 | 14.9356 | 48
2021-01-21 20:00 | 20:00 | 14.2873 | 48
2021-01-21 20:30 | 20:30 | 13.3995 | 48
2021-01-21 21:00 | 21:00 | 12.772 | 48
2021-01-21 21:30 | 21:30 | 11.6983 | 48
2021-01-21 22:00 | 22:00 | 11.1148 | 48
2021-01-21 22:30 | 22:30 | 10.5999 | 48
2021-01-21 23:00 | 23:00 | 9.798 | 48
2021-01-21 23:30 | 23:30 | 9.162 | 48
2021-01-22 | 0:00 | 8.4468 | 48
2021-01-22 00:30 | 0:30 | 7.931 | 48
2021-01-22 01:00 | 1:00 | 7.5997 | 48
2021-01-22 01:30 | 1:30 | 7.3507 | 48
2021-01-22 02:00 | 2:00 | 7.1797 | 48
2021-01-22 02:30 | 2:30 | 7.1446 | 48
2021-01-22 03:00 | 3:00 | 7.157 | 48
2021-01-22 03:30 | 3:30 | 7.1997 | 48
2021-01-22 04:00 | 4:00 | 7.4056 | 48
2021-01-22 04:30 | 4:30 | 7.5055 | 48
2021-01-22 05:00 | 5:00 | 7.798 | 48
2021-01-22 05:30 | 5:30 | 7.3614 | 48
2021-01-22 06:00 | 6:00 | 6.9744 | 48
2021-01-22 06:30 | 6:30 | 5.8592 | 48
2021-01-22 07:00 | 7:00 | 4.3005 | 48
2021-01-22 07:30 | 7:30 | 4.2128 | 48
2021-01-22 08:00 | 8:00 | 3.4511 | 48
2021-01-22 08:30 | 8:30 | 0.77756 | 48
2021-01-22 09:00 | 9:00 | 1.2355 | 48
2021-01-22 09:30 | 9:30 | 1.1074 | 48
2021-01-22 10:00 | 10:00 | 1.0049 | 48
2021-01-22 10:30 | 10:30 | 1.4379 | 48
2021-01-22 11:00 | 11:00 | 1.5665 | 48
2021-01-22 11:30 | 11:30 | 1.0252 | 48
2021-01-22 12:00 | 12:00 | 1.6018 | 48
2021-01-22 12:30 | 12:30 | 1.275 | 48
2021-01-22 13:00 | 13:00 | 3.1101 | 48
2021-01-22 13:30 | 13:30 | 4.0254 | 48
2021-01-22 14:00 | 14:00 | 7.7402 | 48
2021-01-22 14:30 | 14:30 | 8.911 | 48
2021-01-22 15:00 | 15:00 | 8.8342 | 48
2021-01-22 15:30 | 15:30 | 7.822 | 48
2021-01-22 16:00 | 16:00 | 8.484 | 48
2021-01-22 16:30 | 16:30 | 10.9492 | 48
2021-01-22 17:00 | 17:00 | 11.035 | 48
2021-01-22 17:30 | 17:30 | 13.5481 | 48
2021-01-22 18:00 | 18:00 | 14.8278 | 48
2021-01-22 18:30 | 18:30 | 15.2739 | 48
2021-01-22 19:00 | 19:00 | 15.2989 | 48
2021-01-22 19:30 | 19:30 | 15.1336 | 48
2021-01-22 20:00 | 20:00 | 14.5175 | 48
2021-01-22 20:30 | 20:30 | 13.4476 | 48
2021-01-22 21:00 | 21:00 | 13.0063 | 48
2021-01-22 21:30 | 21:30 | 12.0404 | 48
2021-01-22 22:00 | 22:00 | 11.3623 | 48
2021-01-22 22:30 | 22:30 | 10.8124 | 48
2021-01-22 23:00 | 23:00 | 9.9935 | 48
2021-01-22 23:30 | 23:30 | 9.2689 | 48
2021-01-23 | 0:00 | 8.5706 | 48
2021-01-23 00:30 | 0:30 | 8.1382 | 48
2021-01-23 01:00 | 1:00 | 7.828 | 48
2021-01-23 01:30 | 1:30 | 7.5862 | 48
2021-01-23 02:00 | 2:00 | 7.378 | 48
2021-01-23 02:30 | 2:30 | 7.2837 | 48
2021-01-23 03:00 | 3:00 | 7.2816 | 48
2021-01-23 03:30 | 3:30 | 7.2777 | 48
2021-01-23 04:00 | 4:00 | 7.3009 | 48
2021-01-23 04:30 | 4:30 | 7.2115 | 48
2021-01-23 05:00 | 5:00 | 7.3515 | 48
2021-01-23 05:30 | 5:30 | 7.1773 | 48
2021-01-23 06:00 | 6:00 | 6.8347 | 48
2021-01-23 06:30 | 6:30 | 6.1052 | 48
2021-01-23 07:00 | 7:00 | 5.3433 | 48
2021-01-23 07:30 | 7:30 | 4.0718 | 48
2021-01-23 08:00 | 8:00 | 2.8455 | 48
2021-01-23 08:30 | 8:30 | 3.1984 | 48
2021-01-23 09:00 | 9:00 | 3.3768 | 48
2021-01-23 09:30 | 9:30 | 3.1607 | 48
2021-01-23 10:00 | 10:00 | 2.9073 | 48
2021-01-23 10:30 | 10:30 | 1.9853 | 48
2021-01-23 11:00 | 11:00 | 2.7181 | 48
2021-01-23 11:30 | 11:30 | 3.3844 | 48
2021-01-23 12:00 | 12:00 | 2.9437 | 48
2021-01-23 12:30 | 12:30 | 3.4511 | 48
2021-01-23 13:00 | 13:00 | 2.4652 | 48
2021-01-23 13:30 | 13:30 | 2.732 | 48
2021-01-23 14:00 | 14:00 | 3.0241 | 48
2021-01-23 14:30 | 14:30 | 4.4593 | 48
2021-01-23 15:00 | 15:00 | 5.9872 | 48
2021-01-23 15:30 | 15:30 | 7.7713 | 48
2021-01-23 16:00 | 16:00 | 10.0345 | 48
2021-01-23 16:30 | 16:30 | 12.4747 | 48
2021-01-23 17:00 | 17:00 | 14.2866 | 48
2021-01-23 17:30 | 17:30 | 15.3788 | 48
2021-01-23 18:00 | 18:00 | 15.8411 | 48
2021-01-23 18:30 | 18:30 | 16.0466 | 48
2021-01-23 19:00 | 19:00 | 16.07 | 48
2021-01-23 19:30 | 19:30 | 15.6408 | 48
2021-01-23 20:00 | 20:00 | 14.7064 | 48
2021-01-23 20:30 | 20:30 | 13.5801 | 48
2021-01-23 21:00 | 21:00 | 13.0065 | 48
2021-01-23 21:30 | 21:30 | 12.1275 | 48
2021-01-23 22:00 | 22:00 | 11.5415 | 48
2021-01-23 22:30 | 22:30 | 10.9 | 48
2021-01-23 23:00 | 23:00 | 10.1835 | 48
2021-01-23 23:30 | 23:30 | 9.4951 | 48
2021-01-24 | 0:00 | 8.7961 | 48
2021-01-24 00:30 | 0:30 | 8.2901 | 48
2021-01-24 01:00 | 1:00 | 7.7851 | 48
2021-01-24 01:30 | 1:30 | 7.4545 | 48
2021-01-24 02:00 | 2:00 | 7.3559 | 48
2021-01-24 02:30 | 2:30 | 7.1984 | 48
2021-01-24 03:00 | 3:00 | 7.0839 | 48
2021-01-24 03:30 | 3:30 | 7.0365 | 48
2021-01-24 04:00 | 4:00 | 7.1273 | 48
2021-01-24 04:30 | 4:30 | 7.1646 | 48
2021-01-24 05:00 | 5:00 | 7.199 | 48
2021-01-24 05:30 | 5:30 | 6.8782 | 48
2021-01-24 06:00 | 6:00 | 6.0867 | 48
2021-01-24 06:30 | 6:30 | 5.8956 | 48
2021-01-24 07:00 | 7:00 | 4.6664 | 48
2021-01-24 07:30 | 7:30 | 3.3203 | 48
2021-01-24 08:00 | 8:00 | 2.3261 | 48
2021-01-24 08:30 | 8:30 | 1.8793 | 48
2021-01-24 09:00 | 9:00 | 3.2215 | 48
2021-01-24 09:30 | 9:30 | 2.1919 | 48
2021-01-24 10:00 | 10:00 | 1.7579 | 48
2021-01-24 10:30 | 10:30 | 1.6032 | 48
2021-01-24 11:00 | 11:00 | 2.5254 | 48
2021-01-24 11:30 | 11:30 | 1.8427 | 48
2021-01-24 12:00 | 12:00 | 1.2499 | 48
2021-01-24 12:30 | 12:30 | 1.8818 | 48
2021-01-24 13:00 | 13:00 | 2.9099 | 48
2021-01-24 13:30 | 13:30 | 5.3992 | 48
2021-01-24 14:00 | 14:00 | 6.5246 | 48
2021-01-24 14:30 | 14:30 | 8.1668 | 48
2021-01-24 15:00 | 15:00 | 7.8816 | 48
2021-01-24 15:30 | 15:30 | 8.7444 | 48
2021-01-24 16:00 | 16:00 | 11.1474 | 48
2021-01-24 16:30 | 16:30 | 13.4369 | 48
2021-01-24 17:00 | 17:00 | 15.1617 | 48
2021-01-24 17:30 | 17:30 | 16.4084 | 48
2021-01-24 18:00 | 18:00 | 17.7028 | 48
2021-01-24 18:30 | 18:30 | 17.8909 | 48
2021-01-24 19:00 | 19:00 | 17.5975 | 48
2021-01-24 19:30 | 19:30 | 16.8211 | 48
2021-01-24 20:00 | 20:00 | 15.6457 | 48
2021-01-24 20:30 | 20:30 | 14.671 | 48
2021-01-24 21:00 | 21:00 | 13.8568 | 48
2021-01-24 21:30 | 21:30 | 12.793 | 48
2021-01-24 22:00 | 22:00 | 12.0649 | 48
2021-01-24 22:30 | 22:30 | 11.3505 | 48
2021-01-24 23:00 | 23:00 | 10.6555 | 48
2021-01-24 23:30 | 23:30 | 9.9755 | 48
2021-01-25 | 0:00 | 9.2464 | 48
2021-01-25 00:30 | 0:30 | 8.7255 | 48
2021-01-25 01:00 | 1:00 | 8.5017 | 48
2021-01-25 01:30 | 1:30 | 8.2049 | 48
2021-01-25 02:00 | 2:00 | 7.9853 | 48
2021-01-25 02:30 | 2:30 | 7.8297 | 48
2021-01-25 03:00 | 3:00 | 7.8072 | 48
2021-01-25 03:30 | 3:30 | 7.7541 | 48
2021-01-25 04:00 | 4:00 | 7.9663 | 48
2021-01-25 04:30 | 4:30 | 7.9791 | 48
2021-01-25 05:00 | 5:00 | 8.1877 | 48
2021-01-25 05:30 | 5:30 | 8.0414 | 48
2021-01-25 06:00 | 6:00 | 7.651 | 48
2021-01-25 06:30 | 6:30 | 7.3284 | 48
2021-01-25 07:00 | 7:00 | 6.1992 | 48
2021-01-25 07:30 | 7:30 | 5.3342 | 48
2021-01-25 08:00 | 8:00 | 7.27 | 48
2021-01-25 08:30 | 8:30 | 5.3163 | 48
2021-01-25 09:00 | 9:00 | 2.9918 | 48
2021-01-25 09:30 | 9:30 | 4.8288 | 48
2021-01-25 10:00 | 10:00 | 2.8711 | 48
2021-01-25 10:30 | 10:30 | 4.2514 | 48
2021-01-25 11:00 | 11:00 | 4.7697 | 48
2021-01-25 11:30 | 11:30 | 6.2673 | 48
2021-01-25 12:00 | 12:00 | 8.1929 | 48
2021-01-25 12:30 | 12:30 | 4.6441 | 48
2021-01-25 13:00 | 13:00 | 3.4826 | 48
2021-01-25 13:30 | 13:30 | 5.4741 | 48
2021-01-25 14:00 | 14:00 | 3.9601 | 48
2021-01-25 14:30 | 14:30 | 6.7567 | 48
2021-01-25 15:00 | 15:00 | 6.7101 | 48
2021-01-25 15:30 | 15:30 | 8.7123 | 48
2021-01-25 16:00 | 16:00 | 11.0377 | 48
2021-01-25 16:30 | 16:30 | 12.9269 | 48
2021-01-25 17:00 | 17:00 | 14.6037 | 48
2021-01-25 17:30 | 17:30 | 16.5326 | 48
2021-01-25 18:00 | 18:00 | 16.9194 | 48
2021-01-25 18:30 | 18:30 | 17.088 | 48
2021-01-25 19:00 | 19:00 | 17.1064 | 48
2021-01-25 19:30 | 19:30 | 16.4358 | 48
2021-01-25 20:00 | 20:00 | 15.523 | 48
2021-01-25 20:30 | 20:30 | 14.3716 | 48
2021-01-25 21:00 | 21:00 | 13.5279 | 48
2021-01-25 21:30 | 21:30 | 12.4535 | 48
2021-01-25 22:00 | 22:00 | 11.8502 | 48
2021-01-25 22:30 | 22:30 | 11.3259 | 48
2021-01-25 23:00 | 23:00 | 10.5275 | 48
2021-01-25 23:30 | 23:30 | 9.6972 | 48
2021-01-26 | 0:00 | 8.8854 | 48
2021-01-26 00:30 | 0:30 | 8.4091 | 48
2021-01-26 01:00 | 1:00 | 8.0003 | 48
2021-01-26 01:30 | 1:30 | 7.6574 | 48
2021-01-26 02:00 | 2:00 | 7.504 | 48
2021-01-26 02:30 | 2:30 | 7.2925 | 48
2021-01-26 03:00 | 3:00 | 7.3044 | 48
2021-01-26 03:30 | 3:30 | 7.3176 | 48
2021-01-26 04:00 | 4:00 | 7.3852 | 48
2021-01-26 04:30 | 4:30 | 7.3283 | 48
2021-01-26 05:00 | 5:00 | 7.4167 | 48
2021-01-26 05:30 | 5:30 | 7.3228 | 48
2021-01-26 06:00 | 6:00 | 6.7904 | 48
2021-01-26 06:30 | 6:30 | 5.9764 | 48
2021-01-26 07:00 | 7:00 | 5.0329 | 48
2021-01-26 07:30 | 7:30 | 3.7491 | 48
2021-01-26 08:00 | 8:00 | 2.7585 | 48
2021-01-26 08:30 | 8:30 | 1.8688 | 48
2021-01-26 09:00 | 9:00 | 0.91411 | 48
2021-01-26 09:30 | 9:30 | 0.66631 | 48
2021-01-26 10:00 | 10:00 | 0.83006 | 48
2021-01-26 10:30 | 10:30 | 2.0695 | 48
2021-01-26 11:00 | 11:00 | 2.6178 | 48
2021-01-26 11:30 | 11:30 | 3.4721 | 48
2021-01-26 12:00 | 12:00 | 4.4298 | 48
2021-01-26 12:30 | 12:30 | 4.7132 | 48
2021-01-26 13:00 | 13:00 | 5.6729 | 48
2021-01-26 13:30 | 13:30 | 6.5819 | 48
2021-01-26 14:00 | 14:00 | 7.9484 | 48
2021-01-26 14:30 | 14:30 | 8.3877 | 48
2021-01-26 15:00 | 15:00 | 9.6266 | 48
2021-01-26 15:30 | 15:30 | 11.6354 | 48
2021-01-26 16:00 | 16:00 | 14.1054 | 48
2021-01-26 16:30 | 16:30 | 16.5942 | 48
2021-01-26 17:00 | 17:00 | 18.7108 | 48
2021-01-26 17:30 | 17:30 | 20.2013 | 48
2021-01-26 18:00 | 18:00 | 20.6512 | 48
2021-01-26 18:30 | 18:30 | 20.4185 | 48
2021-01-26 19:00 | 19:00 | 20.0873 | 48
2021-01-26 19:30 | 19:30 | 19.3844 | 48
2021-01-26 20:00 | 20:00 | 17.8354 | 48
2021-01-26 20:30 | 20:30 | 16.3405 | 48
2021-01-26 21:00 | 21:00 | 14.9504 | 48
2021-01-26 21:30 | 21:30 | 13.5576 | 48
2021-01-26 22:00 | 22:00 | 12.6965 | 48
2021-01-26 22:30 | 22:30 | 11.8575 | 48
2021-01-26 23:00 | 23:00 | 10.9326 | 48
2021-01-26 23:30 | 23:30 | 10.161 | 48
2021-01-27 | 0:00 | 9.4016 | 48
2021-01-27 00:30 | 0:30 | 8.8971 | 48
2021-01-27 01:00 | 1:00 | 8.5707 | 48
2021-01-27 01:30 | 1:30 | 8.2894 | 48
2021-01-27 02:00 | 2:00 | 8.1482 | 48
2021-01-27 02:30 | 2:30 | 8.0538 | 48
2021-01-27 03:00 | 3:00 | 7.9658 | 48
2021-01-27 03:30 | 3:30 | 7.9471 | 48
2021-01-27 04:00 | 4:00 | 8.1323 | 48
2021-01-27 04:30 | 4:30 | 8.2953 | 48
2021-01-27 05:00 | 5:00 | 8.6345 | 48
2021-01-27 05:30 | 5:30 | 8.6135 | 48
2021-01-27 06:00 | 6:00 | 8.541 | 48
2021-01-27 06:30 | 6:30 | 8.2436 | 48
2021-01-27 07:00 | 7:00 | 7.377 | 48
2021-01-27 07:30 | 7:30 | 5.9767 | 48
2021-01-27 08:00 | 8:00 | 4.7551 | 48
2021-01-27 08:30 | 8:30 | 4.2764 | 48
2021-01-27 09:00 | 9:00 | 3.4984 | 48
2021-01-27 09:30 | 9:30 | 2.7371 | 48
2021-01-27 10:00 | 10:00 | 2.6278 | 48
2021-01-27 10:30 | 10:30 | 4.1596 | 48
2021-01-27 11:00 | 11:00 | 5.1684 | 48
2021-01-27 11:30 | 11:30 | 5.5753 | 48
2021-01-27 12:00 | 12:00 | 6.6786 | 48
2021-01-27 12:30 | 12:30 | 8.5768 | 48
2021-01-27 13:00 | 13:00 | 9.5972 | 48
2021-01-27 13:30 | 13:30 | 9.8133 | 48
2021-01-27 14:00 | 14:00 | 9.8117 | 48
2021-01-27 14:30 | 14:30 | 11.6509 | 48
2021-01-27 15:00 | 15:00 | 12.9891 | 48
2021-01-27 15:30 | 15:30 | 14.8276 | 48
2021-01-27 16:00 | 16:00 | 17.4345 | 48
2021-01-27 16:30 | 16:30 | 19.8601 | 48
2021-01-27 17:00 | 17:00 | 21.7113 | 48
2021-01-27 17:30 | 17:30 | 23.0851 | 48
2021-01-27 18:00 | 18:00 | 23.6886 | 48
2021-01-27 18:30 | 18:30 | 23.0124 | 48
2021-01-27 19:00 | 19:00 | 22.3853 | 48
2021-01-27 19:30 | 19:30 | 21.2971 | 48
2021-01-27 20:00 | 20:00 | 19.6344 | 48
2021-01-27 20:30 | 20:30 | 17.9707 | 48
2021-01-27 21:00 | 21:00 | 16.514 | 48
2021-01-27 21:30 | 21:30 | 14.6813 | 48
2021-01-27 22:00 | 22:00 | 13.4412 | 48
2021-01-27 22:30 | 22:30 | 12.5449 | 48
2021-01-27 23:00 | 23:00 | 11.5214 | 48
2021-01-27 23:30 | 23:30 | 10.715 | 48
2021-01-28 | 0:00 | 9.9299 | 48
2021-01-28 00:30 | 0:30 | 9.5852 | 48
2021-01-28 01:00 | 1:00 | 9.2769 | 48
2021-01-28 01:30 | 1:30 | 8.8915 | 48
2021-01-28 02:00 | 2:00 | 8.7273 | 48
2021-01-28 02:30 | 2:30 | 8.6846 | 48
2021-01-28 03:00 | 3:00 | 8.5774 | 48
2021-01-28 03:30 | 3:30 | 8.5334 | 48
2021-01-28 04:00 | 4:00 | 8.6433 | 48
2021-01-28 04:30 | 4:30 | 8.8725 | 48
2021-01-28 05:00 | 5:00 | 9.161 | 48
2021-01-28 05:30 | 5:30 | 9.1676 | 48
2021-01-28 06:00 | 6:00 | 9.0823 | 48
2021-01-28 06:30 | 6:30 | 8.8633 | 48
2021-01-28 07:00 | 7:00 | 9.2027 | 48
2021-01-28 07:30 | 7:30 | 7.186 | 48
2021-01-28 08:00 | 8:00 | 6.2432 | 48
2021-01-28 08:30 | 8:30 | 3.9367 | 48
2021-01-28 09:00 | 9:00 | 3.7959 | 48
2021-01-28 09:30 | 9:30 | 4.7698 | 48
2021-01-28 10:00 | 10:00 | 3.8985 | 48
2021-01-28 10:30 | 10:30 | 1.6289 | 48
2021-01-28 11:00 | 11:00 | 1.5363 | 48
2021-01-28 11:30 | 11:30 | 2.0352 | 48
2021-01-28 12:00 | 12:00 | 1.3959 | 48
2021-01-28 12:30 | 12:30 | 1.8977 | 48
2021-01-28 13:00 | 13:00 | 3.3878 | 48
2021-01-28 13:30 | 13:30 | 2.6264 | 48
2021-01-28 14:00 | 14:00 | 4.2585 | 48
2021-01-28 14:30 | 14:30 | 5.7617 | 48
2021-01-28 15:00 | 15:00 | 6.6036 | 48
2021-01-28 15:30 | 15:30 | 9.9288 | 48
2021-01-28 16:00 | 16:00 | 11.0096 | 48
2021-01-28 16:30 | 16:30 | 15.3785 | 48
2021-01-28 17:00 | 17:00 | 16.6212 | 48
2021-01-28 17:30 | 17:30 | 17.2739 | 48
2021-01-28 18:00 | 18:00 | 18.592 | 48
2021-01-28 18:30 | 18:30 | 19.1207 | 48
2021-01-28 19:00 | 19:00 | 18.7755 | 48
2021-01-28 19:30 | 19:30 | 18.2788 | 48
2021-01-28 20:00 | 20:00 | 17.2675 | 48
2021-01-28 20:30 | 20:30 | 16.1126 | 48
2021-01-28 21:00 | 21:00 | 14.9772 | 48
2021-01-28 21:30 | 21:30 | 13.6452 | 48
2021-01-28 22:00 | 22:00 | 12.8388 | 48
2021-01-28 22:30 | 22:30 | 12.0271 | 48
2021-01-28 23:00 | 23:00 | 11.1446 | 48
2021-01-28 23:30 | 23:30 | 10.3202 | 48
2021-01-29 | 0:00 | 9.5014 | 48
2021-01-29 00:30 | 0:30 | 9.0608 | 48
2021-01-29 01:00 | 1:00 | 8.7941 | 48
2021-01-29 01:30 | 1:30 | 8.5123 | 48
2021-01-29 02:00 | 2:00 | 8.2067 | 48
2021-01-29 02:30 | 2:30 | 8.0975 | 48
2021-01-29 03:00 | 3:00 | 7.9808 | 48
2021-01-29 03:30 | 3:30 | 8.0351 | 48
2021-01-29 04:00 | 4:00 | 8.261 | 48
2021-01-29 04:30 | 4:30 | 8.4023 | 48
2021-01-29 05:00 | 5:00 | 8.6892 | 48
2021-01-29 05:30 | 5:30 | 8.8306 | 48
2021-01-29 06:00 | 6:00 | 8.8989 | 48
2021-01-29 06:30 | 6:30 | 8.726 | 48
2021-01-29 07:00 | 7:00 | 7.8246 | 48
2021-01-29 07:30 | 7:30 | 6.0494 | 48
2021-01-29 08:00 | 8:00 | 4.8604 | 48
2021-01-29 08:30 | 8:30 | 4.2573 | 48
2021-01-29 09:00 | 9:00 | 3.2687 | 48
2021-01-29 09:30 | 9:30 | 1.7589 | 48
2021-01-29 10:00 | 10:00 | 1.6393 | 48
2021-01-29 10:30 | 10:30 | 2.3454 | 48
2021-01-29 11:00 | 11:00 | 2.7463 | 48
2021-01-29 11:30 | 11:30 | 2.8345 | 48
2021-01-29 12:00 | 12:00 | 3.3475 | 48
2021-01-29 12:30 | 12:30 | 3.5286 | 48
2021-01-29 13:00 | 13:00 | 4.7052 | 48
2021-01-29 13:30 | 13:30 | 4.6422 | 48
2021-01-29 14:00 | 14:00 | 5.7953 | 48
2021-01-29 14:30 | 14:30 | 6.0264 | 48
2021-01-29 15:00 | 15:00 | 7.2431 | 48
2021-01-29 15:30 | 15:30 | 9.0133 | 48
2021-01-29 16:00 | 16:00 | 13.1735 | 48
2021-01-29 16:30 | 16:30 | 14.7492 | 48
2021-01-29 17:00 | 17:00 | 15.377 | 48
2021-01-29 17:30 | 17:30 | 15.9244 | 48
2021-01-29 18:00 | 18:00 | 17.2197 | 48
2021-01-29 18:30 | 18:30 | 17.7088 | 48
2021-01-29 19:00 | 19:00 | 17.4994 | 48
2021-01-29 19:30 | 19:30 | 17.0007 | 48
2021-01-29 20:00 | 20:00 | 16.0962 | 48
2021-01-29 20:30 | 20:30 | 14.906 | 48
2021-01-29 21:00 | 21:00 | 14.1936 | 48
2021-01-29 21:30 | 21:30 | 13.0851 | 48
2021-01-29 22:00 | 22:00 | 12.4313 | 48
2021-01-29 22:30 | 22:30 | 11.7087 | 48
2021-01-29 23:00 | 23:00 | 10.8479 | 48
2021-01-29 23:30 | 23:30 | 10.0547 | 48
2021-01-30 | 0:00 | 9.2353 | 48
2021-01-30 00:30 | 0:30 | 8.8004 | 48
2021-01-30 01:00 | 1:00 | 8.3832 | 48
2021-01-30 01:30 | 1:30 | 8.1675 | 48
2021-01-30 02:00 | 2:00 | 8.0705 | 48
2021-01-30 02:30 | 2:30 | 7.9132 | 48
2021-01-30 03:00 | 3:00 | 7.8974 | 48
2021-01-30 03:30 | 3:30 | 7.8699 | 48
2021-01-30 04:00 | 4:00 | 7.9862 | 48
2021-01-30 04:30 | 4:30 | 7.9755 | 48
2021-01-30 05:00 | 5:00 | 8.059 | 48
2021-01-30 05:30 | 5:30 | 8.0328 | 48
2021-01-30 06:00 | 6:00 | 7.4723 | 48
2021-01-30 06:30 | 6:30 | 6.5374 | 48
2021-01-30 07:00 | 7:00 | 6.706 | 48
2021-01-30 07:30 | 7:30 | 6.5779 | 48
2021-01-30 08:00 | 8:00 | 7.5317 | 48
2021-01-30 08:30 | 8:30 | 4.2633 | 48
2021-01-30 09:00 | 9:00 | 4.6888 | 48
2021-01-30 09:30 | 9:30 | 2.582 | 48
2021-01-30 10:00 | 10:00 | 2.4255 | 48
2021-01-30 10:30 | 10:30 | 3.5929 | 48
2021-01-30 11:00 | 11:00 | 3.5645 | 48
2021-01-30 11:30 | 11:30 | 4.8703 | 48
2021-01-30 12:00 | 12:00 | 4.0439 | 48
2021-01-30 12:30 | 12:30 | 4.7825 | 48
2021-01-30 13:00 | 13:00 | 6.7128 | 48
2021-01-30 13:30 | 13:30 | 6.7124 | 48
2021-01-30 14:00 | 14:00 | 6.2311 | 48
2021-01-30 14:30 | 14:30 | 8.5173 | 48
2021-01-30 15:00 | 15:00 | 9.702 | 48
2021-01-30 15:30 | 15:30 | 11.3719 | 48
2021-01-30 16:00 | 16:00 | 14.1905 | 48
2021-01-30 16:30 | 16:30 | 15.8152 | 48
2021-01-30 17:00 | 17:00 | 17.5163 | 48
2021-01-30 17:30 | 17:30 | 17.766 | 48
2021-01-30 18:00 | 18:00 | 18.158 | 48
2021-01-30 18:30 | 18:30 | 18.3785 | 48
2021-01-30 19:00 | 19:00 | 18.0687 | 48
2021-01-30 19:30 | 19:30 | 17.4922 | 48
2021-01-30 20:00 | 20:00 | 16.3386 | 48
2021-01-30 20:30 | 20:30 | 15.5489 | 48
2021-01-30 21:00 | 21:00 | 14.6417 | 48
2021-01-30 21:30 | 21:30 | 13.5122 | 48
2021-01-30 22:00 | 22:00 | 13.1403 | 48
2021-01-30 22:30 | 22:30 | 12.3732 | 48
2021-01-30 23:00 | 23:00 | 11.4003 | 48
2021-01-30 23:30 | 23:30 | 10.6781 | 48
2021-01-31 | 0:00 | 9.8385 | 48
2021-01-31 00:30 | 0:30 | 9.2938 | 48
2021-01-31 01:00 | 1:00 | 8.7729 | 48
2021-01-31 01:30 | 1:30 | 8.5626 | 48
2021-01-31 02:00 | 2:00 | 8.4178 | 48
2021-01-31 02:30 | 2:30 | 8.2639 | 48
2021-01-31 03:00 | 3:00 | 8.259 | 48
2021-01-31 03:30 | 3:30 | 8.2448 | 48
2021-01-31 04:00 | 4:00 | 8.4088 | 48
2021-01-31 04:30 | 4:30 | 8.3556 | 48
2021-01-31 05:00 | 5:00 | 8.3467 | 48
2021-01-31 05:30 | 5:30 | 8.2475 | 48
2021-01-31 06:00 | 6:00 | 8.1325 | 48
2021-01-31 06:30 | 6:30 | 8.3329 | 48
2021-01-31 07:00 | 7:00 | 7.0266 | 48
2021-01-31 07:30 | 7:30 | 7.2018 | 48
2021-01-31 08:00 | 8:00 | 6.4591 | 48
2021-01-31 08:30 | 8:30 | 5.0356 | 48
2021-01-31 09:00 | 9:00 | 6.5245 | 48
2021-01-31 09:30 | 9:30 | 7.0927 | 48
2021-01-31 10:00 | 10:00 | 7.0159 | 48
2021-01-31 10:30 | 10:30 | 3.7821 | 48
2021-01-31 11:00 | 11:00 | 2.9345 | 48
2021-01-31 11:30 | 11:30 | 6.4682 | 48
2021-01-31 12:00 | 12:00 | 8.5005 | 48
2021-01-31 12:30 | 12:30 | 13.9525 | 48
2021-01-31 13:00 | 13:00 | 13.848 | 48
2021-01-31 13:30 | 13:30 | 8.1717 | 48
2021-01-31 14:00 | 14:00 | 3.9862 | 48
2021-01-31 14:30 | 14:30 | 4.2658 | 48
2021-01-31 15:00 | 15:00 | 6.2677 | 48
2021-01-31 15:30 | 15:30 | 9.6811 | 48
2021-01-31 16:00 | 16:00 | 11.4975 | 48
2021-01-31 16:30 | 16:30 | 14.5867 | 48
2021-01-31 17:00 | 17:00 | 16.7084 | 48
2021-01-31 17:30 | 17:30 | 17.4529 | 48
2021-01-31 18:00 | 18:00 | 18.5869 | 48
2021-01-31 18:30 | 18:30 | 19.0534 | 48
2021-01-31 19:00 | 19:00 | 18.7567 | 48
2021-01-31 19:30 | 19:30 | 17.8261 | 48
2021-01-31 20:00 | 20:00 | 16.7406 | 48
2021-01-31 20:30 | 20:30 | 15.3765 | 48
2021-01-31 21:00 | 21:00 | 14.3234 | 48
2021-01-31 21:30 | 21:30 | 13.2769 | 48
2021-01-31 22:00 | 22:00 | 12.3989 | 48
2021-01-31 22:30 | 22:30 | 11.4753 | 48
2021-01-31 23:00 | 23:00 | 10.769 | 48
2021-01-31 23:30 | 23:30 | 9.9219 | 48
2021-02-01 | 0:00 | 9.1599 | 48
2021-02-01 00:30 | 0:30 | 8.6621 | 48
2021-02-01 01:00 | 1:00 | 8.3439 | 48
2021-02-01 01:30 | 1:30 | 8.0784 | 48
2021-02-01 02:00 | 2:00 | 8.0219 | 48
2021-02-01 02:30 | 2:30 | 7.9309 | 48
2021-02-01 03:00 | 3:00 | 7.8934 | 48
2021-02-01 03:30 | 3:30 | 8.0591 | 48
2021-02-01 04:00 | 4:00 | 8.2004 | 48
2021-02-01 04:30 | 4:30 | 8.4251 | 48
2021-02-01 05:00 | 5:00 | 8.7331 | 48
2021-02-01 05:30 | 5:30 | 8.878 | 48
2021-02-01 06:00 | 6:00 | 8.7298 | 48
2021-02-01 06:30 | 6:30 | 8.4521 | 48
2021-02-01 07:00 | 7:00 | 7.4205 | 48
2021-02-01 07:30 | 7:30 | 7.7198 | 48
2021-02-01 08:00 | 8:00 | 7.0195 | 48
2021-02-01 08:30 | 8:30 | 3.7505 | 48
2021-02-01 09:00 | 9:00 | 2.8893 | 48
2021-02-01 09:30 | 9:30 | 1.4034 | 48
2021-02-01 10:00 | 10:00 | 4.1819 | 48
2021-02-01 10:30 | 10:30 | 5.4514 | 48
2021-02-01 11:00 | 11:00 | 1.5348 | 48
2021-02-01 11:30 | 11:30 | 2.5524 | 48
2021-02-01 12:00 | 12:00 | 5.3986 | 48
2021-02-01 12:30 | 12:30 | 1.2405 | 48
2021-02-01 13:00 | 13:00 | 1.8868 | 48
2021-02-01 13:30 | 13:30 | 1.8849 | 48
2021-02-01 14:00 | 14:00 | 2.1583 | 48
2021-02-01 14:30 | 14:30 | 3.6934 | 48
2021-02-01 15:00 | 15:00 | 5.4779 | 48
2021-02-01 15:30 | 15:30 | 7.445 | 48
2021-02-01 16:00 | 16:00 | 10.0314 | 48
2021-02-01 16:30 | 16:30 | 12.6394 | 48
2021-02-01 17:00 | 17:00 | 14.7368 | 48
2021-02-01 17:30 | 17:30 | 16.2069 | 48
2021-02-01 18:00 | 18:00 | 17.1886 | 48
2021-02-01 18:30 | 18:30 | 17.7018 | 48
2021-02-01 19:00 | 19:00 | 17.5117 | 48
2021-02-01 19:30 | 19:30 | 16.9534 | 48
2021-02-01 20:00 | 20:00 | 15.8879 | 48
2021-02-01 20:30 | 20:30 | 14.7988 | 48
2021-02-01 21:00 | 21:00 | 14.0606 | 48
2021-02-01 21:30 | 21:30 | 12.6939 | 48
2021-02-01 22:00 | 22:00 | 11.7384 | 48
2021-02-01 22:30 | 22:30 | 11.0279 | 48
2021-02-01 23:00 | 23:00 | 10.3199 | 48
2021-02-01 23:30 | 23:30 | 9.6522 | 48
2021-02-02 | 0:00 | 9.0191 | 48
2021-02-02 00:30 | 0:30 | 8.5665 | 48
2021-02-02 01:00 | 1:00 | 8.2984 | 48
2021-02-02 01:30 | 1:30 | 7.9843 | 48
2021-02-02 02:00 | 2:00 | 7.773 | 48
2021-02-02 02:30 | 2:30 | 7.7636 | 48
2021-02-02 03:00 | 3:00 | 7.7628 | 48
2021-02-02 03:30 | 3:30 | 7.885 | 48
2021-02-02 04:00 | 4:00 | 8.0247 | 48
2021-02-02 04:30 | 4:30 | 8.2699 | 48
2021-02-02 05:00 | 5:00 | 8.5104 | 48
2021-02-02 05:30 | 5:30 | 8.8872 | 48
2021-02-02 06:00 | 6:00 | 9.0123 | 48
2021-02-02 06:30 | 6:30 | 8.8407 | 48
2021-02-02 07:00 | 7:00 | 6.9778 | 48
2021-02-02 07:30 | 7:30 | 5.0201 | 48
2021-02-02 08:00 | 8:00 | 4.2947 | 48
2021-02-02 08:30 | 8:30 | 8.0701 | 48
2021-02-02 09:00 | 9:00 | 8.645 | 48
2021-02-02 09:30 | 9:30 | 10.1636 | 48
2021-02-02 10:00 | 10:00 | 10.6791 | 48
2021-02-02 10:30 | 10:30 | 12.0196 | 48
2021-02-02 11:00 | 11:00 | 11.6244 | 48
2021-02-02 11:30 | 11:30 | 11.3117 | 48
2021-02-02 12:00 | 12:00 | 10.644 | 48
2021-02-02 12:30 | 12:30 | 10.0082 | 48
2021-02-02 13:00 | 13:00 | 10.0106 | 48
2021-02-02 13:30 | 13:30 | 8.9888 | 48
2021-02-02 14:00 | 14:00 | 8.6336 | 48
2021-02-02 14:30 | 14:30 | 8.4287 | 48
2021-02-02 15:00 | 15:00 | 9.0639 | 48
2021-02-02 15:30 | 15:30 | 9.6871 | 48
2021-02-02 16:00 | 16:00 | 9.7235 | 48
2021-02-02 16:30 | 16:30 | 11.0408 | 48
2021-02-02 17:00 | 17:00 | 12.2935 | 48
2021-02-02 17:30 | 17:30 | 12.7475 | 48
2021-02-02 18:00 | 18:00 | 14.2734 | 48
2021-02-02 18:30 | 18:30 | 15.2288 | 48
2021-02-02 19:00 | 19:00 | 15.4999 | 48
2021-02-02 19:30 | 19:30 | 14.9936 | 48
2021-02-02 20:00 | 20:00 | 14.3892 | 48
2021-02-02 20:30 | 20:30 | 13.6157 | 48
2021-02-02 21:00 | 21:00 | 12.8163 | 48
2021-02-02 21:30 | 21:30 | 11.8099 | 48
2021-02-02 22:00 | 22:00 | 10.9186 | 48
2021-02-02 22:30 | 22:30 | 10.2584 | 48
2021-02-02 23:00 | 23:00 | 9.5518 | 48
2021-02-02 23:30 | 23:30 | 8.9165 | 48
2021-02-03 | 0:00 | 8.1817 | 48
2021-02-03 00:30 | 0:30 | 7.8386 | 48
2021-02-03 01:00 | 1:00 | 7.604 | 48
2021-02-03 01:30 | 1:30 | 7.3679 | 48
2021-02-03 02:00 | 2:00 | 7.1801 | 48
2021-02-03 02:30 | 2:30 | 7.1329 | 48
2021-02-03 03:00 | 3:00 | 7.1518 | 48
2021-02-03 03:30 | 3:30 | 7.2225 | 48
2021-02-03 04:00 | 4:00 | 7.5295 | 48
2021-02-03 04:30 | 4:30 | 7.7609 | 48
2021-02-03 05:00 | 5:00 | 8.1307 | 48
2021-02-03 05:30 | 5:30 | 8.4508 | 48
2021-02-03 06:00 | 6:00 | 8.5068 | 48
2021-02-03 06:30 | 6:30 | 8.5796 | 48
2021-02-03 07:00 | 7:00 | 7.6692 | 48
2021-02-03 07:30 | 7:30 | 5.7912 | 48
2021-02-03 08:00 | 8:00 | 3.2709 | 48
2021-02-03 08:30 | 8:30 | 2.4128 | 48
2021-02-03 09:00 | 9:00 | 1.4875 | 48
2021-02-03 09:30 | 9:30 | 1.099 | 48
2021-02-03 10:00 | 10:00 | 3.5333 | 48
2021-02-03 10:30 | 10:30 | 4.664 | 48
2021-02-03 11:00 | 11:00 | 1.7093 | 48
2021-02-03 11:30 | 11:30 | 0.76721 | 48
2021-02-03 12:00 | 12:00 | 1.4009 | 48
2021-02-03 12:30 | 12:30 | 1.8652 | 48
2021-02-03 13:00 | 13:00 | 1.7457 | 48
2021-02-03 13:30 | 13:30 | 2.4206 | 48
2021-02-03 14:00 | 14:00 | 2.5912 | 48
2021-02-03 14:30 | 14:30 | 1.7062 | 48
2021-02-03 15:00 | 15:00 | 3.0472 | 48
2021-02-03 15:30 | 15:30 | 6.7731 | 48
2021-02-03 16:00 | 16:00 | 10.1149 | 48
2021-02-03 16:30 | 16:30 | 11.9667 | 48
2021-02-03 17:00 | 17:00 | 13.1483 | 48
2021-02-03 17:30 | 17:30 | 14.8626 | 48
2021-02-03 18:00 | 18:00 | 16.0502 | 48
2021-02-03 18:30 | 18:30 | 16.6402 | 48
2021-02-03 19:00 | 19:00 | 16.3953 | 48
2021-02-03 19:30 | 19:30 | 16.1382 | 48
2021-02-03 20:00 | 20:00 | 15.0887 | 48
2021-02-03 20:30 | 20:30 | 13.9927 | 48
2021-02-03 21:00 | 21:00 | 13.0163 | 48
2021-02-03 21:30 | 21:30 | 11.9138 | 48
2021-02-03 22:00 | 22:00 | 11.1819 | 48
2021-02-03 22:30 | 22:30 | 10.425 | 48
2021-02-03 23:00 | 23:00 | 9.6556 | 48
2021-02-03 23:30 | 23:30 | 8.9307 | 48
2021-02-04 | 0:00 | 8.1505 | 48
2021-02-04 00:30 | 0:30 | 7.7376 | 48
2021-02-04 01:00 | 1:00 | 7.527 | 48
2021-02-04 01:30 | 1:30 | 7.2698 | 48
2021-02-04 02:00 | 2:00 | 7.0718 | 48
2021-02-04 02:30 | 2:30 | 7.0461 | 48
2021-02-04 03:00 | 3:00 | 7.0758 | 48
2021-02-04 03:30 | 3:30 | 7.1345 | 48
2021-02-04 04:00 | 4:00 | 7.3973 | 48
2021-02-04 04:30 | 4:30 | 7.4869 | 48
2021-02-04 05:00 | 5:00 | 7.8847 | 48
2021-02-04 05:30 | 5:30 | 8.1558 | 48
2021-02-04 06:00 | 6:00 | 8.0126 | 48
2021-02-04 06:30 | 6:30 | 7.4693 | 48
2021-02-04 07:00 | 7:00 | 6.4173 | 48
2021-02-04 07:30 | 7:30 | 4.4382 | 48
2021-02-04 08:00 | 8:00 | 2.4776 | 48
2021-02-04 08:30 | 8:30 | 0.96277 | 48
2021-02-04 09:00 | 9:00 | 0.36362 | 48
2021-02-04 09:30 | 9:30 | 0.9218 | 48
2021-02-04 10:00 | 10:00 | 1.6281 | 48
2021-02-04 10:30 | 10:30 | 0.95987 | 48
2021-02-04 11:00 | 11:00 | 1.4882 | 48
2021-02-04 11:30 | 11:30 | 2.1619 | 48
2021-02-04 12:00 | 12:00 | 1.716 | 48
2021-02-04 12:30 | 12:30 | 2.6504 | 48
2021-02-04 13:00 | 13:00 | 2.4997 | 48
2021-02-04 13:30 | 13:30 | 3.2729 | 48
2021-02-04 14:00 | 14:00 | 4.479 | 48
2021-02-04 14:30 | 14:30 | 4.9372 | 48
2021-02-04 15:00 | 15:00 | 6.0502 | 48
2021-02-04 15:30 | 15:30 | 7.73 | 48
2021-02-04 16:00 | 16:00 | 10.522 | 48
2021-02-04 16:30 | 16:30 | 13.1848 | 48
2021-02-04 17:00 | 17:00 | 15.4158 | 48
2021-02-04 17:30 | 17:30 | 17.1142 | 48
2021-02-04 18:00 | 18:00 | 17.6417 | 48
2021-02-04 18:30 | 18:30 | 17.801 | 48
2021-02-04 19:00 | 19:00 | 18.0023 | 48
2021-02-04 19:30 | 19:30 | 17.2995 | 48
2021-02-04 20:00 | 20:00 | 16.2589 | 48
2021-02-04 20:30 | 20:30 | 15.052 | 48
2021-02-04 21:00 | 21:00 | 14.0331 | 48
2021-02-04 21:30 | 21:30 | 12.7868 | 48
2021-02-04 22:00 | 22:00 | 11.8267 | 48
2021-02-04 22:30 | 22:30 | 11.0718 | 48
2021-02-04 23:00 | 23:00 | 10.1133 | 48
2021-02-04 23:30 | 23:30 | 9.3542 | 48
2021-02-05 | 0:00 | 8.606 | 48
2021-02-05 00:30 | 0:30 | 8.1168 | 48
2021-02-05 01:00 | 1:00 | 7.9458 | 48
2021-02-05 01:30 | 1:30 | 7.6634 | 48
2021-02-05 02:00 | 2:00 | 7.5233 | 48
2021-02-05 02:30 | 2:30 | 7.4743 | 48
2021-02-05 03:00 | 3:00 | 7.4227 | 48
2021-02-05 03:30 | 3:30 | 7.5237 | 48
2021-02-05 04:00 | 4:00 | 7.6653 | 48
2021-02-05 04:30 | 4:30 | 7.8972 | 48
2021-02-05 05:00 | 5:00 | 8.1658 | 48
2021-02-05 05:30 | 5:30 | 8.3096 | 48
2021-02-05 06:00 | 6:00 | 8.1263 | 48
2021-02-05 06:30 | 6:30 | 7.8455 | 48
2021-02-05 07:00 | 7:00 | 6.935 | 48
2021-02-05 07:30 | 7:30 | 5.271 | 48
2021-02-05 08:00 | 8:00 | 3.4994 | 48
2021-02-05 08:30 | 8:30 | 2.6573 | 48
2021-02-05 09:00 | 9:00 | 2.0987 | 48
2021-02-05 09:30 | 9:30 | 1.19 | 48
2021-02-05 10:00 | 10:00 | 1.6572 | 48
2021-02-05 10:30 | 10:30 | 1.8759 | 48
2021-02-05 11:00 | 11:00 | 2.1026 | 48
2021-02-05 11:30 | 11:30 | 1.9598 | 48
2021-02-05 12:00 | 12:00 | 2.5404 | 48
2021-02-05 12:30 | 12:30 | 2.9923 | 48
2021-02-05 13:00 | 13:00 | 4.6157 | 48
2021-02-05 13:30 | 13:30 | 4.5338 | 48
2021-02-05 14:00 | 14:00 | 6.6744 | 48
2021-02-05 14:30 | 14:30 | 5.8277 | 48
2021-02-05 15:00 | 15:00 | 7.5091 | 48
2021-02-05 15:30 | 15:30 | 11.2502 | 48
2021-02-05 16:00 | 16:00 | 13.1108 | 48
2021-02-05 16:30 | 16:30 | 13.7403 | 48
2021-02-05 17:00 | 17:00 | 15.047 | 48
2021-02-05 17:30 | 17:30 | 15.9291 | 48
2021-02-05 18:00 | 18:00 | 16.6321 | 48
2021-02-05 18:30 | 18:30 | 16.9673 | 48
2021-02-05 19:00 | 19:00 | 16.9068 | 48
2021-02-05 19:30 | 19:30 | 16.1341 | 48
2021-02-05 20:00 | 20:00 | 15.4552 | 48
2021-02-05 20:30 | 20:30 | 14.5757 | 48
2021-02-05 21:00 | 21:00 | 13.9857 | 48
2021-02-05 21:30 | 21:30 | 12.8639 | 48
2021-02-05 22:00 | 22:00 | 12.2122 | 48
2021-02-05 22:30 | 22:30 | 11.4366 | 48
2021-02-05 23:00 | 23:00 | 10.4706 | 48
2021-02-05 23:30 | 23:30 | 9.7677 | 48
2021-02-06 | 0:00 | 8.9117 | 48
2021-02-06 00:30 | 0:30 | 8.3628 | 48
2021-02-06 01:00 | 1:00 | 8.14 | 48
2021-02-06 01:30 | 1:30 | 7.7169 | 48
2021-02-06 02:00 | 2:00 | 7.6019 | 48
2021-02-06 02:30 | 2:30 | 7.5065 | 48
2021-02-06 03:00 | 3:00 | 7.5222 | 48
2021-02-06 03:30 | 3:30 | 7.5627 | 48
2021-02-06 04:00 | 4:00 | 7.6839 | 48
2021-02-06 04:30 | 4:30 | 7.7483 | 48
2021-02-06 05:00 | 5:00 | 7.8233 | 48
2021-02-06 05:30 | 5:30 | 7.9172 | 48
2021-02-06 06:00 | 6:00 | 7.774 | 48
2021-02-06 06:30 | 6:30 | 7.3026 | 48
2021-02-06 07:00 | 7:00 | 6.2851 | 48
2021-02-06 07:30 | 7:30 | 4.8921 | 48
2021-02-06 08:00 | 8:00 | 4.0938 | 48
2021-02-06 08:30 | 8:30 | 3.4611 | 48
2021-02-06 09:00 | 9:00 | 3.7458 | 48
2021-02-06 09:30 | 9:30 | 3.5807 | 48
2021-02-06 10:00 | 10:00 | 3.4821 | 48
2021-02-06 10:30 | 10:30 | 3.7336 | 48
2021-02-06 11:00 | 11:00 | 3.8705 | 48
2021-02-06 11:30 | 11:30 | 4.1293 | 48
2021-02-06 12:00 | 12:00 | 4.9729 | 48
2021-02-06 12:30 | 12:30 | 6.5704 | 48
2021-02-06 13:00 | 13:00 | 5.9268 | 48
2021-02-06 13:30 | 13:30 | 7.7466 | 48
2021-02-06 14:00 | 14:00 | 9.4406 | 48
2021-02-06 14:30 | 14:30 | 10.2943 | 48
2021-02-06 15:00 | 15:00 | 11.077 | 48
2021-02-06 15:30 | 15:30 | 13.008 | 48
2021-02-06 16:00 | 16:00 | 15.1627 | 48
2021-02-06 16:30 | 16:30 | 17.5072 | 48
2021-02-06 17:00 | 17:00 | 19.0388 | 48
2021-02-06 17:30 | 17:30 | 19.839 | 48
2021-02-06 18:00 | 18:00 | 19.5268 | 48
2021-02-06 18:30 | 18:30 | 19.4303 | 48
2021-02-06 19:00 | 19:00 | 18.9899 | 48
2021-02-06 19:30 | 19:30 | 18.3398 | 48
2021-02-06 20:00 | 20:00 | 17.4081 | 48
2021-02-06 20:30 | 20:30 | 16.3243 | 48
2021-02-06 21:00 | 21:00 | 15.3813 | 48
2021-02-06 21:30 | 21:30 | 14.08 | 48
2021-02-06 22:00 | 22:00 | 13.4447 | 48
2021-02-06 22:30 | 22:30 | 12.6003 | 48
2021-02-06 23:00 | 23:00 | 11.7363 | 48
2021-02-06 23:30 | 23:30 | 11.0112 | 48
2021-02-07 | 0:00 | 10.0852 | 48
2021-02-07 00:30 | 0:30 | 9.5501 | 48
2021-02-07 01:00 | 1:00 | 9.1528 | 48
2021-02-07 01:30 | 1:30 | 8.7005 | 48
2021-02-07 02:00 | 2:00 | 8.4666 | 48
2021-02-07 02:30 | 2:30 | 8.2678 | 48
2021-02-07 03:00 | 3:00 | 8.1938 | 48
2021-02-07 03:30 | 3:30 | 8.2204 | 48
2021-02-07 04:00 | 4:00 | 8.342 | 48
2021-02-07 04:30 | 4:30 | 8.322 | 48
2021-02-07 05:00 | 5:00 | 8.3816 | 48
2021-02-07 05:30 | 5:30 | 8.332 | 48
2021-02-07 06:00 | 6:00 | 8.212 | 48
2021-02-07 06:30 | 6:30 | 6.9892 | 48
2021-02-07 07:00 | 7:00 | 6.924 | 48
2021-02-07 07:30 | 7:30 | 8.241 | 48
2021-02-07 08:00 | 8:00 | 7.8463 | 48
2021-02-07 08:30 | 8:30 | 7.7944 | 48
2021-02-07 09:00 | 9:00 | 5.2086 | 48
2021-02-07 09:30 | 9:30 | 2.3228 | 48
2021-02-07 10:00 | 10:00 | 3.5663 | 48
2021-02-07 10:30 | 10:30 | 5.88 | 48
2021-02-07 11:00 | 11:00 | 3.6304 | 48
2021-02-07 11:30 | 11:30 | 5.1759 | 48
2021-02-07 12:00 | 12:00 | 8.5492 | 48
2021-02-07 12:30 | 12:30 | 8.5824 | 48
2021-02-07 13:00 | 13:00 | 9.1196 | 48
2021-02-07 13:30 | 13:30 | 10.7469 | 48
2021-02-07 14:00 | 14:00 | 13.8477 | 48
2021-02-07 14:30 | 14:30 | 18.3193 | 48
2021-02-07 15:00 | 15:00 | 19.0605 | 48
2021-02-07 15:30 | 15:30 | 23.2517 | 48
2021-02-07 16:00 | 16:00 | 23.4292 | 48
2021-02-07 16:30 | 16:30 | 25.8539 | 48
2021-02-07 17:00 | 17:00 | 26.4121 | 48
2021-02-07 17:30 | 17:30 | 27.2885 | 48
2021-02-07 18:00 | 18:00 | 27.2303 | 48
2021-02-07 18:30 | 18:30 | 26.6905 | 48
2021-02-07 19:00 | 19:00 | 25.7536 | 48
2021-02-07 19:30 | 19:30 | 24.1531 | 48
2021-02-07 20:00 | 20:00 | 22.487 | 48
2021-02-07 20:30 | 20:30 | 20.3231 | 48
2021-02-07 21:00 | 21:00 | 18.4836 | 48
2021-02-07 21:30 | 21:30 | 16.6549 | 48
2021-02-07 22:00 | 22:00 | 14.6042 | 48
2021-02-07 22:30 | 22:30 | 13.0282 | 48
2021-02-07 23:00 | 23:00 | 12.4604 | 48
2021-02-07 23:30 | 23:30 | 12.0885 | 48
2021-02-08 | 0:00 | 11.3214 | 48
2021-02-08 00:30 | 0:30 | 11.0151 | 48
2021-02-08 01:00 | 1:00 | 10.9678 | 48
2021-02-08 01:30 | 1:30 | 10.354 | 48
2021-02-08 02:00 | 2:00 | 9.9305 | 48
2021-02-08 02:30 | 2:30 | 9.8399 | 48
2021-02-08 03:00 | 3:00 | 9.6099 | 48
2021-02-08 03:30 | 3:30 | 9.4198 | 48
2021-02-08 04:00 | 4:00 | 9.5055 | 48
2021-02-08 04:30 | 4:30 | 9.5409 | 48
2021-02-08 05:00 | 5:00 | 9.7313 | 48
2021-02-08 05:30 | 5:30 | 9.9076 | 48
2021-02-08 06:00 | 6:00 | 9.4303 | 48
2021-02-08 06:30 | 6:30 | 9.5968 | 48
2021-02-08 07:00 | 7:00 | 9.0228 | 48
2021-02-08 07:30 | 7:30 | 7.4323 | 48
2021-02-08 08:00 | 8:00 | 5.6814 | 48
2021-02-08 08:30 | 8:30 | 5.1918 | 48
2021-02-08 09:00 | 9:00 | 5.7667 | 48
2021-02-08 09:30 | 9:30 | 5.563 | 48
2021-02-08 10:00 | 10:00 | 4.66 | 48
2021-02-08 10:30 | 10:30 | 7.7076 | 48
2021-02-08 11:00 | 11:00 | 10.1231 | 48
2021-02-08 11:30 | 11:30 | 8.2462 | 48
2021-02-08 12:00 | 12:00 | 8.5245 | 48
2021-02-08 12:30 | 12:30 | 10.2696 | 48
2021-02-08 13:00 | 13:00 | 9.709 | 48
2021-02-08 13:30 | 13:30 | 9.4374 | 48
2021-02-08 14:00 | 14:00 | 8.0828 | 48
2021-02-08 14:30 | 14:30 | 7.9843 | 48
2021-02-08 15:00 | 15:00 | 6.6505 | 48
2021-02-08 15:30 | 15:30 | 9.4093 | 48
2021-02-08 16:00 | 16:00 | 10.698 | 48
2021-02-08 16:30 | 16:30 | 12.7376 | 48
2021-02-08 17:00 | 17:00 | 15.7727 | 48
2021-02-08 17:30 | 17:30 | 17.3922 | 48
2021-02-08 18:00 | 18:00 | 17.8995 | 48
2021-02-08 18:30 | 18:30 | 18.0019 | 48
2021-02-08 19:00 | 19:00 | 17.7498 | 48
2021-02-08 19:30 | 19:30 | 16.8992 | 48
2021-02-08 20:00 | 20:00 | 15.8872 | 48
2021-02-08 20:30 | 20:30 | 14.6954 | 48
2021-02-08 21:00 | 21:00 | 13.6607 | 48
2021-02-08 21:30 | 21:30 | 12.3145 | 48
2021-02-08 22:00 | 22:00 | 11.5946 | 48
2021-02-08 22:30 | 22:30 | 10.8264 | 48
2021-02-08 23:00 | 23:00 | 10.0019 | 48
2021-02-08 23:30 | 23:30 | 9.3914 | 48
2021-02-09 | 0:00 | 8.6807 | 48
2021-02-09 00:30 | 0:30 | 8.3536 | 48
2021-02-09 01:00 | 1:00 | 8.0437 | 48
2021-02-09 01:30 | 1:30 | 7.8457 | 48
2021-02-09 02:00 | 2:00 | 7.6197 | 48
2021-02-09 02:30 | 2:30 | 7.6946 | 48
2021-02-09 03:00 | 3:00 | 7.7874 | 48
2021-02-09 03:30 | 3:30 | 7.8332 | 48
2021-02-09 04:00 | 4:00 | 8.027 | 48
2021-02-09 04:30 | 4:30 | 8.2941 | 48
2021-02-09 05:00 | 5:00 | 8.6203 | 48
2021-02-09 05:30 | 5:30 | 8.6035 | 48
2021-02-09 06:00 | 6:00 | 8.5194 | 48
2021-02-09 06:30 | 6:30 | 8.087 | 48
2021-02-09 07:00 | 7:00 | 7.0874 | 48
2021-02-09 07:30 | 7:30 | 5.7414 | 48
2021-02-09 08:00 | 8:00 | 5.6772 | 48
2021-02-09 08:30 | 8:30 | 4.161 | 48
2021-02-09 09:00 | 9:00 | 2.4098 | 48
2021-02-09 09:30 | 9:30 | 2.8918 | 48
2021-02-09 10:00 | 10:00 | 2.6611 | 48
2021-02-09 10:30 | 10:30 | 2.0047 | 48
2021-02-09 11:00 | 11:00 | 2.8898 | 48
2021-02-09 11:30 | 11:30 | 4.6357 | 48
2021-02-09 12:00 | 12:00 | 2.9989 | 48
2021-02-09 12:30 | 12:30 | 1.7824 | 48
2021-02-09 13:00 | 13:00 | 3.3154 | 48
2021-02-09 13:30 | 13:30 | 5.0465 | 48
2021-02-09 14:00 | 14:00 | 7.4063 | 48
2021-02-09 14:30 | 14:30 | 8.1911 | 48
2021-02-09 15:00 | 15:00 | 7.7022 | 48
2021-02-09 15:30 | 15:30 | 9.5391 | 48
2021-02-09 16:00 | 16:00 | 11.0382 | 48
2021-02-09 16:30 | 16:30 | 11.6039 | 48
2021-02-09 17:00 | 17:00 | 13.2953 | 48
2021-02-09 17:30 | 17:30 | 14.5586 | 48
2021-02-09 18:00 | 18:00 | 15.4267 | 48
2021-02-09 18:30 | 18:30 | 16.1644 | 48
2021-02-09 19:00 | 19:00 | 16.3121 | 48
2021-02-09 19:30 | 19:30 | 15.6301 | 48
2021-02-09 20:00 | 20:00 | 14.7923 | 48
2021-02-09 20:30 | 20:30 | 13.6337 | 48
2021-02-09 21:00 | 21:00 | 12.8743 | 48
2021-02-09 21:30 | 21:30 | 11.8582 | 48
2021-02-09 22:00 | 22:00 | 10.9706 | 48
2021-02-09 22:30 | 22:30 | 10.254 | 48
2021-02-09 23:00 | 23:00 | 9.4851 | 48
2021-02-09 23:30 | 23:30 | 8.7892 | 48
2021-02-10 | 0:00 | 8.1193 | 48
2021-02-10 00:30 | 0:30 | 7.7329 | 48
2021-02-10 01:00 | 1:00 | 7.5545 | 48
2021-02-10 01:30 | 1:30 | 7.2363 | 48
2021-02-10 02:00 | 2:00 | 7.1815 | 48
2021-02-10 02:30 | 2:30 | 7.0189 | 48
2021-02-10 03:00 | 3:00 | 7.0424 | 48
2021-02-10 03:30 | 3:30 | 7.2182 | 48
2021-02-10 04:00 | 4:00 | 7.436 | 48
2021-02-10 04:30 | 4:30 | 7.7054 | 48
2021-02-10 05:00 | 5:00 | 8.0893 | 48
2021-02-10 05:30 | 5:30 | 8.2596 | 48
2021-02-10 06:00 | 6:00 | 8.5 | 48
2021-02-10 06:30 | 6:30 | 7.5584 | 48
2021-02-10 07:00 | 7:00 | 6.3659 | 48
2021-02-10 07:30 | 7:30 | 4.2087 | 48
2021-02-10 08:00 | 8:00 | 4.3194 | 48
2021-02-10 08:30 | 8:30 | 6.0634 | 48
2021-02-10 09:00 | 9:00 | 3.1306 | 48
2021-02-10 09:30 | 9:30 | 1.2684 | 48
2021-02-10 10:00 | 10:00 | 5.2505 | 48
2021-02-10 10:30 | 10:30 | 6.6154 | 48
2021-02-10 11:00 | 11:00 | 3.4222 | 48
2021-02-10 11:30 | 11:30 | 0.85797 | 48
2021-02-10 12:00 | 12:00 | 1.4129 | 48
2021-02-10 12:30 | 12:30 | 1.9356 | 48
2021-02-10 13:00 | 13:00 | 1.1558 | 48
2021-02-10 13:30 | 13:30 | 2.7238 | 48
2021-02-10 14:00 | 14:00 | 3.298 | 48
2021-02-10 14:30 | 14:30 | 3.7426 | 48
2021-02-10 15:00 | 15:00 | 5.2801 | 48
2021-02-10 15:30 | 15:30 | 4.7799 | 48
2021-02-10 16:00 | 16:00 | 7.5179 | 48
2021-02-10 16:30 | 16:30 | 10.1041 | 48
2021-02-10 17:00 | 17:00 | 12.8036 | 48
2021-02-10 17:30 | 17:30 | 13.999 | 48
2021-02-10 18:00 | 18:00 | 14.6986 | 48
2021-02-10 18:30 | 18:30 | 15.4008 | 48
2021-02-10 19:00 | 19:00 | 15.4218 | 48
2021-02-10 19:30 | 19:30 | 14.7567 | 48
2021-02-10 20:00 | 20:00 | 14.2621 | 48
2021-02-10 20:30 | 20:30 | 13.2628 | 48
2021-02-10 21:00 | 21:00 | 12.4743 | 48
2021-02-10 21:30 | 21:30 | 11.3439 | 48
2021-02-10 22:00 | 22:00 | 10.7198 | 48
2021-02-10 22:30 | 22:30 | 9.9662 | 48
2021-02-10 23:00 | 23:00 | 9.2481 | 48
2021-02-10 23:30 | 23:30 | 8.5242 | 48
2021-02-11 | 0:00 | 8.0002 | 48
2021-02-11 00:30 | 0:30 | 7.597 | 48
2021-02-11 01:00 | 1:00 | 7.2655 | 48
2021-02-11 01:30 | 1:30 | 7.1499 | 48
2021-02-11 02:00 | 2:00 | 7.0735 | 48
2021-02-11 02:30 | 2:30 | 7.026 | 48
2021-02-11 03:00 | 3:00 | 7.0138 | 48
2021-02-11 03:30 | 3:30 | 7.1011 | 48
2021-02-11 04:00 | 4:00 | 7.5158 | 48
2021-02-11 04:30 | 4:30 | 7.702 | 48
2021-02-11 05:00 | 5:00 | 8.1579 | 48
2021-02-11 05:30 | 5:30 | 8.3306 | 48
2021-02-11 06:00 | 6:00 | 8.4636 | 48
2021-02-11 06:30 | 6:30 | 7.6647 | 48
2021-02-11 07:00 | 7:00 | 6.7487 | 48
2021-02-11 07:30 | 7:30 | 4.7986 | 48
2021-02-11 08:00 | 8:00 | 2.9509 | 48
2021-02-11 08:30 | 8:30 | 1.5177 | 48
2021-02-11 09:00 | 9:00 | 1.105 | 48
2021-02-11 09:30 | 9:30 | 1.4445 | 48
2021-02-11 10:00 | 10:00 | 2.2104 | 48
2021-02-11 10:30 | 10:30 | 2.6208 | 48
2021-02-11 11:00 | 11:00 | 3.3854 | 48
2021-02-11 11:30 | 11:30 | 3.9693 | 48
2021-02-11 12:00 | 12:00 | 4.3165 | 48
2021-02-11 12:30 | 12:30 | 3.0322 | 48
2021-02-11 13:00 | 13:00 | 4.028 | 48
2021-02-11 13:30 | 13:30 | 4.0863 | 48
2021-02-11 14:00 | 14:00 | 3.9207 | 48
2021-02-11 14:30 | 14:30 | 3.0684 | 48
2021-02-11 15:00 | 15:00 | 4.1742 | 48
2021-02-11 15:30 | 15:30 | 5.0222 | 48
2021-02-11 16:00 | 16:00 | 7.4944 | 48
2021-02-11 16:30 | 16:30 | 10.0853 | 48
2021-02-11 17:00 | 17:00 | 12.481 | 48
2021-02-11 17:30 | 17:30 | 14.3478 | 48
2021-02-11 18:00 | 18:00 | 15.1855 | 48
2021-02-11 18:30 | 18:30 | 15.6849 | 48
2021-02-11 19:00 | 19:00 | 15.7891 | 48
2021-02-11 19:30 | 19:30 | 15.3293 | 48
2021-02-11 20:00 | 20:00 | 14.5306 | 48
2021-02-11 20:30 | 20:30 | 13.6894 | 48
2021-02-11 21:00 | 21:00 | 12.855 | 48
2021-02-11 21:30 | 21:30 | 11.7777 | 48
2021-02-11 22:00 | 22:00 | 11.0993 | 48
2021-02-11 22:30 | 22:30 | 10.5641 | 48
2021-02-11 23:00 | 23:00 | 9.9246 | 48
2021-02-11 23:30 | 23:30 | 9.207 | 48
2021-02-12 | 0:00 | 8.6252 | 48
2021-02-12 00:30 | 0:30 | 8.0848 | 48
2021-02-12 01:00 | 1:00 | 7.8203 | 48
2021-02-12 01:30 | 1:30 | 7.5252 | 48
2021-02-12 02:00 | 2:00 | 7.4684 | 48
2021-02-12 02:30 | 2:30 | 7.3805 | 48
2021-02-12 03:00 | 3:00 | 7.5032 | 48
2021-02-12 03:30 | 3:30 | 7.5861 | 48
2021-02-12 04:00 | 4:00 | 7.8425 | 48
2021-02-12 04:30 | 4:30 | 7.9785 | 48
2021-02-12 05:00 | 5:00 | 8.4711 | 48
2021-02-12 05:30 | 5:30 | 8.6345 | 48
2021-02-12 06:00 | 6:00 | 8.4753 | 48
2021-02-12 06:30 | 6:30 | 8.6179 | 48
2021-02-12 07:00 | 7:00 | 7.0233 | 48
2021-02-12 07:30 | 7:30 | 5.2762 | 48
2021-02-12 08:00 | 8:00 | 3.6185 | 48
2021-02-12 08:30 | 8:30 | 3.4136 | 48
2021-02-12 09:00 | 9:00 | 2.7711 | 48
2021-02-12 09:30 | 9:30 | 3.2672 | 48
2021-02-12 10:00 | 10:00 | 3.9265 | 48
2021-02-12 10:30 | 10:30 | 1.7119 | 48
2021-02-12 11:00 | 11:00 | 2.9817 | 48
2021-02-12 11:30 | 11:30 | 1.8051 | 48
2021-02-12 12:00 | 12:00 | 4.0693 | 48
2021-02-12 12:30 | 12:30 | 2.7049 | 48
2021-02-12 13:00 | 13:00 | 4.494 | 48
2021-02-12 13:30 | 13:30 | 3.0656 | 48
2021-02-12 14:00 | 14:00 | 4.2651 | 48
2021-02-12 14:30 | 14:30 | 5.2458 | 48
2021-02-12 15:00 | 15:00 | 7.4591 | 48
2021-02-12 15:30 | 15:30 | 10.5845 | 48
2021-02-12 16:00 | 16:00 | 13.6213 | 48
2021-02-12 16:30 | 16:30 | 13.5808 | 48
2021-02-12 17:00 | 17:00 | 14.3548 | 48
2021-02-12 17:30 | 17:30 | 16.5423 | 48
2021-02-12 18:00 | 18:00 | 17.4127 | 48
2021-02-12 18:30 | 18:30 | 17.5479 | 48
2021-02-12 19:00 | 19:00 | 17.5859 | 48
2021-02-12 19:30 | 19:30 | 16.7812 | 48
2021-02-12 20:00 | 20:00 | 15.8126 | 48
2021-02-12 20:30 | 20:30 | 14.5431 | 48
2021-02-12 21:00 | 21:00 | 13.7137 | 48
2021-02-12 21:30 | 21:30 | 12.7078 | 48
2021-02-12 22:00 | 22:00 | 12.1326 | 48
2021-02-12 22:30 | 22:30 | 11.454 | 48
2021-02-12 23:00 | 23:00 | 10.6267 | 48
2021-02-12 23:30 | 23:30 | 9.9529 | 48
2021-02-13 | 0:00 | 9.2169 | 48
2021-02-13 00:30 | 0:30 | 8.78 | 48
2021-02-13 01:00 | 1:00 | 8.4967 | 48
2021-02-13 01:30 | 1:30 | 8.0538 | 48
2021-02-13 02:00 | 2:00 | 7.896 | 48
2021-02-13 02:30 | 2:30 | 7.6888 | 48
2021-02-13 03:00 | 3:00 | 7.7256 | 48
2021-02-13 03:30 | 3:30 | 7.7044 | 48
2021-02-13 04:00 | 4:00 | 7.7775 | 48
2021-02-13 04:30 | 4:30 | 7.8005 | 48
2021-02-13 05:00 | 5:00 | 7.9394 | 48
2021-02-13 05:30 | 5:30 | 7.9662 | 48
2021-02-13 06:00 | 6:00 | 7.6391 | 48
2021-02-13 06:30 | 6:30 | 7.5145 | 48
2021-02-13 07:00 | 7:00 | 5.5507 | 48
2021-02-13 07:30 | 7:30 | 4.9743 | 48
2021-02-13 08:00 | 8:00 | 4.1534 | 48
2021-02-13 08:30 | 8:30 | 2.9133 | 48
2021-02-13 09:00 | 9:00 | 1.4233 | 48
2021-02-13 09:30 | 9:30 | 0.81764 | 48
2021-02-13 10:00 | 10:00 | 0.82823 | 48
2021-02-13 10:30 | 10:30 | 2.0163 | 48
2021-02-13 11:00 | 11:00 | 1.9057 | 48
2021-02-13 11:30 | 11:30 | 1.8252 | 48
2021-02-13 12:00 | 12:00 | 3.4332 | 48
2021-02-13 12:30 | 12:30 | 6.1684 | 48
2021-02-13 13:00 | 13:00 | 6.8105 | 48
2021-02-13 13:30 | 13:30 | 10.5197 | 48
2021-02-13 14:00 | 14:00 | 9.384 | 48
2021-02-13 14:30 | 14:30 | 11.9454 | 48
2021-02-13 15:00 | 15:00 | 17.1153 | 48
2021-02-13 15:30 | 15:30 | 18.3487 | 48
2021-02-13 16:00 | 16:00 | 19.4642 | 48
2021-02-13 16:30 | 16:30 | 19.7203 | 48
2021-02-13 17:00 | 17:00 | 20.0247 | 48
2021-02-13 17:30 | 17:30 | 20.1057 | 48
2021-02-13 18:00 | 18:00 | 19.6769 | 48
2021-02-13 18:30 | 18:30 | 19.1269 | 48
2021-02-13 19:00 | 19:00 | 18.6351 | 48
2021-02-13 19:30 | 19:30 | 17.9847 | 48
2021-02-13 20:00 | 20:00 | 17.2187 | 48
2021-02-13 20:30 | 20:30 | 16.2395 | 48
2021-02-13 21:00 | 21:00 | 15.4728 | 48
2021-02-13 21:30 | 21:30 | 14.608 | 48
2021-02-13 22:00 | 22:00 | 13.7401 | 48
2021-02-13 22:30 | 22:30 | 13.1292 | 48
2021-02-13 23:00 | 23:00 | 12.3844 | 48
2021-02-13 23:30 | 23:30 | 11.5527 | 48
2021-02-14 | 0:00 | 10.6892 | 48
2021-02-14 00:30 | 0:30 | 10.1183 | 48
2021-02-14 01:00 | 1:00 | 9.6894 | 48
2021-02-14 01:30 | 1:30 | 9.291 | 48
2021-02-14 02:00 | 2:00 | 9.1379 | 48
2021-02-14 02:30 | 2:30 | 8.8859 | 48
2021-02-14 03:00 | 3:00 | 8.8798 | 48
2021-02-14 03:30 | 3:30 | 8.6735 | 48
2021-02-14 04:00 | 4:00 | 8.8035 | 48
2021-02-14 04:30 | 4:30 | 8.5633 | 48
2021-02-14 05:00 | 5:00 | 8.7555 | 48
2021-02-14 05:30 | 5:30 | 8.728 | 48
2021-02-14 06:00 | 6:00 | 8.8038 | 48
2021-02-14 06:30 | 6:30 | 8.3144 | 48
2021-02-14 07:00 | 7:00 | 8.1538 | 48
2021-02-14 07:30 | 7:30 | 7.9212 | 48
2021-02-14 08:00 | 8:00 | 6.9039 | 48
2021-02-14 08:30 | 8:30 | 6.1336 | 48
2021-02-14 09:00 | 9:00 | 5.1377 | 48
2021-02-14 09:30 | 9:30 | 5.7086 | 48
2021-02-14 10:00 | 10:00 | 5.1016 | 48
2021-02-14 10:30 | 10:30 | 4.5948 | 48
2021-02-14 11:00 | 11:00 | 2.8095 | 48
2021-02-14 11:30 | 11:30 | 3.0626 | 48
2021-02-14 12:00 | 12:00 | 6.7392 | 48
2021-02-14 12:30 | 12:30 | 8.6415 | 48
2021-02-14 13:00 | 13:00 | 5.1392 | 48
2021-02-14 13:30 | 13:30 | 6.9621 | 48
2021-02-14 14:00 | 14:00 | 9.4344 | 48
2021-02-14 14:30 | 14:30 | 11.0913 | 48
2021-02-14 15:00 | 15:00 | 11.8722 | 48
2021-02-14 15:30 | 15:30 | 10.7548 | 48
2021-02-14 16:00 | 16:00 | 12.4954 | 48
2021-02-14 16:30 | 16:30 | 14.0614 | 48
2021-02-14 17:00 | 17:00 | 14.5712 | 48
2021-02-14 17:30 | 17:30 | 14.9441 | 48
2021-02-14 18:00 | 18:00 | 16.1532 | 48
2021-02-14 18:30 | 18:30 | 16.6149 | 48
2021-02-14 19:00 | 19:00 | 16.4231 | 48
2021-02-14 19:30 | 19:30 | 15.5268 | 48
2021-02-14 20:00 | 20:00 | 14.6321 | 48
2021-02-14 20:30 | 20:30 | 13.7076 | 48
2021-02-14 21:00 | 21:00 | 12.9969 | 48
2021-02-14 21:30 | 21:30 | 11.9143 | 48
2021-02-14 22:00 | 22:00 | 11.1292 | 48
2021-02-14 22:30 | 22:30 | 10.5118 | 48
2021-02-14 23:00 | 23:00 | 9.8723 | 48
2021-02-14 23:30 | 23:30 | 9.2402 | 48
2021-02-15 | 0:00 | 8.5305 | 48
2021-02-15 00:30 | 0:30 | 8.1359 | 48
2021-02-15 01:00 | 1:00 | 7.7968 | 48
2021-02-15 01:30 | 1:30 | 7.617 | 48
2021-02-15 02:00 | 2:00 | 7.4622 | 48
2021-02-15 02:30 | 2:30 | 7.3808 | 48
2021-02-15 03:00 | 3:00 | 7.5532 | 48
2021-02-15 03:30 | 3:30 | 7.5397 | 48
2021-02-15 04:00 | 4:00 | 7.8187 | 48
2021-02-15 04:30 | 4:30 | 8.0371 | 48
2021-02-15 05:00 | 5:00 | 8.4301 | 48
2021-02-15 05:30 | 5:30 | 8.658 | 48
2021-02-15 06:00 | 6:00 | 8.5597 | 48
2021-02-15 06:30 | 6:30 | 8.0694 | 48
2021-02-15 07:00 | 7:00 | 6.9773 | 48
2021-02-15 07:30 | 7:30 | 5.176 | 48
2021-02-15 08:00 | 8:00 | 3.1306 | 48
2021-02-15 08:30 | 8:30 | 1.7692 | 48
2021-02-15 09:00 | 9:00 | 0.64762 | 48
2021-02-15 09:30 | 9:30 | 0.59331 | 48
2021-02-15 10:00 | 10:00 | 1.0167 | 48
2021-02-15 10:30 | 10:30 | 1.0457 | 48
2021-02-15 11:00 | 11:00 | 2.2435 | 48
2021-02-15 11:30 | 11:30 | 2.3934 | 48
2021-02-15 12:00 | 12:00 | 2.8577 | 48
2021-02-15 12:30 | 12:30 | 3.7344 | 48
2021-02-15 13:00 | 13:00 | 5.0752 | 48
2021-02-15 13:30 | 13:30 | 7.2583 | 48
2021-02-15 14:00 | 14:00 | 7.4314 | 48
2021-02-15 14:30 | 14:30 | 7.9526 | 48
2021-02-15 15:00 | 15:00 | 6.9082 | 48
2021-02-15 15:30 | 15:30 | 8.7207 | 48
2021-02-15 16:00 | 16:00 | 11.2519 | 48
2021-02-15 16:30 | 16:30 | 12.3677 | 48
2021-02-15 17:00 | 17:00 | 14.2084 | 48
2021-02-15 17:30 | 17:30 | 16.2748 | 48
2021-02-15 18:00 | 18:00 | 17.5117 | 48
2021-02-15 18:30 | 18:30 | 17.8429 | 48
2021-02-15 19:00 | 19:00 | 17.516 | 48
2021-02-15 19:30 | 19:30 | 16.9858 | 48
2021-02-15 20:00 | 20:00 | 15.8853 | 48
2021-02-15 20:30 | 20:30 | 14.6466 | 48
2021-02-15 21:00 | 21:00 | 13.5838 | 48
2021-02-15 21:30 | 21:30 | 12.4048 | 48
2021-02-15 22:00 | 22:00 | 11.4126 | 48
2021-02-15 22:30 | 22:30 | 10.5946 | 48
2021-02-15 23:00 | 23:00 | 9.9008 | 48
2021-02-15 23:30 | 23:30 | 9.2251 | 48
2021-02-16 | 0:00 | 8.5246 | 48
2021-02-16 00:30 | 0:30 | 8.1833 | 48
2021-02-16 01:00 | 1:00 | 7.8089 | 48
2021-02-16 01:30 | 1:30 | 7.5654 | 48
2021-02-16 02:00 | 2:00 | 7.5145 | 48
2021-02-16 02:30 | 2:30 | 7.4464 | 48
2021-02-16 03:00 | 3:00 | 7.4503 | 48
2021-02-16 03:30 | 3:30 | 7.5329 | 48
2021-02-16 04:00 | 4:00 | 7.727 | 48
2021-02-16 04:30 | 4:30 | 8.0543 | 48
2021-02-16 05:00 | 5:00 | 8.3724 | 48
2021-02-16 05:30 | 5:30 | 8.6307 | 48
2021-02-16 06:00 | 6:00 | 8.4497 | 48
2021-02-16 06:30 | 6:30 | 7.5833 | 48
2021-02-16 07:00 | 7:00 | 7.2864 | 48
2021-02-16 07:30 | 7:30 | 5.09 | 48
2021-02-16 08:00 | 8:00 | 3.6394 | 48
2021-02-16 08:30 | 8:30 | 3.3697 | 48
2021-02-16 09:00 | 9:00 | 2.3392 | 48
2021-02-16 09:30 | 9:30 | 1.7595 | 48
2021-02-16 10:00 | 10:00 | 3.2284 | 48
2021-02-16 10:30 | 10:30 | 2.1632 | 48
2021-02-16 11:00 | 11:00 | 3.137 | 48
2021-02-16 11:30 | 11:30 | 3.2442 | 48
2021-02-16 12:00 | 12:00 | 3.2758 | 48
2021-02-16 12:30 | 12:30 | 6.9487 | 48
2021-02-16 13:00 | 13:00 | 3.4766 | 48
2021-02-16 13:30 | 13:30 | 1.7474 | 48
2021-02-16 14:00 | 14:00 | 4.5232 | 48
2021-02-16 14:30 | 14:30 | 7.5052 | 48
2021-02-16 15:00 | 15:00 | 7.2393 | 48
2021-02-16 15:30 | 15:30 | 7.5289 | 48
2021-02-16 16:00 | 16:00 | 9.4641 | 48
2021-02-16 16:30 | 16:30 | 11.3564 | 48
2021-02-16 17:00 | 17:00 | 12.9799 | 48
2021-02-16 17:30 | 17:30 | 14.737 | 48
2021-02-16 18:00 | 18:00 | 15.3016 | 48
2021-02-16 18:30 | 18:30 | 15.7399 | 48
2021-02-16 19:00 | 19:00 | 15.4193 | 48
2021-02-16 19:30 | 19:30 | 14.8513 | 48
2021-02-16 20:00 | 20:00 | 14.2302 | 48
2021-02-16 20:30 | 20:30 | 13.2151 | 48
2021-02-16 21:00 | 21:00 | 12.365 | 48
2021-02-16 21:30 | 21:30 | 11.4083 | 48
2021-02-16 22:00 | 22:00 | 10.622 | 48
2021-02-16 22:30 | 22:30 | 10.0993 | 48
2021-02-16 23:00 | 23:00 | 9.4564 | 48
2021-02-16 23:30 | 23:30 | 8.9533 | 48
2021-02-17 | 0:00 | 8.2509 | 48
2021-02-17 00:30 | 0:30 | 7.7608 | 48
2021-02-17 01:00 | 1:00 | 7.5168 | 48
2021-02-17 01:30 | 1:30 | 7.2034 | 48
2021-02-17 02:00 | 2:00 | 7.1784 | 48
2021-02-17 02:30 | 2:30 | 7.1015 | 48
2021-02-17 03:00 | 3:00 | 7.193 | 48
2021-02-17 03:30 | 3:30 | 7.2323 | 48
2021-02-17 04:00 | 4:00 | 7.5863 | 48
2021-02-17 04:30 | 4:30 | 7.777 | 48
2021-02-17 05:00 | 5:00 | 8.1815 | 48
2021-02-17 05:30 | 5:30 | 8.5451 | 48
2021-02-17 06:00 | 6:00 | 8.5081 | 48
2021-02-17 06:30 | 6:30 | 8.8528 | 48
2021-02-17 07:00 | 7:00 | 7.4635 | 48
2021-02-17 07:30 | 7:30 | 5.8413 | 48
2021-02-17 08:00 | 8:00 | 4.649 | 48
2021-02-17 08:30 | 8:30 | 4.8742 | 48
2021-02-17 09:00 | 9:00 | 4.757 | 48
2021-02-17 09:30 | 9:30 | 1.9953 | 48
2021-02-17 10:00 | 10:00 | 1.0114 | 48
2021-02-17 10:30 | 10:30 | 3.044 | 48
2021-02-17 11:00 | 11:00 | 1.8775 | 48
2021-02-17 11:30 | 11:30 | 0.57099 | 48
2021-02-17 12:00 | 12:00 | 3.8259 | 48
2021-02-17 12:30 | 12:30 | 1.9269 | 48
2021-02-17 13:00 | 13:00 | 1.3524 | 48
2021-02-17 13:30 | 13:30 | 2.342 | 48
2021-02-17 14:00 | 14:00 | 1.045 | 48
2021-02-17 14:30 | 14:30 | 2.5043 | 48
2021-02-17 15:00 | 15:00 | 3.5539 | 48
2021-02-17 15:30 | 15:30 | 5.9222 | 48
2021-02-17 16:00 | 16:00 | 9.5053 | 48
2021-02-17 16:30 | 16:30 | 10.7504 | 48
2021-02-17 17:00 | 17:00 | 11.5487 | 48
2021-02-17 17:30 | 17:30 | 13.7321 | 48
2021-02-17 18:00 | 18:00 | 14.8391 | 48
2021-02-17 18:30 | 18:30 | 15.3675 | 48
2021-02-17 19:00 | 19:00 | 15.3744 | 48
2021-02-17 19:30 | 19:30 | 14.74 | 48
2021-02-17 20:00 | 20:00 | 14.0234 | 48
2021-02-17 20:30 | 20:30 | 13.06 | 48
2021-02-17 21:00 | 21:00 | 12.4527 | 48
2021-02-17 21:30 | 21:30 | 11.3514 | 48
2021-02-17 22:00 | 22:00 | 10.851 | 48
2021-02-17 22:30 | 22:30 | 10.1292 | 48
2021-02-17 23:00 | 23:00 | 9.4756 | 48
2021-02-17 23:30 | 23:30 | 8.7646 | 48
2021-02-18 | 0:00 | 8.2209 | 48
2021-02-18 00:30 | 0:30 | 7.8515 | 48
2021-02-18 01:00 | 1:00 | 7.5326 | 48
2021-02-18 01:30 | 1:30 | 7.2397 | 48
2021-02-18 02:00 | 2:00 | 7.1576 | 48
2021-02-18 02:30 | 2:30 | 7.0512 | 48
2021-02-18 03:00 | 3:00 | 7.002 | 48
2021-02-18 03:30 | 3:30 | 7.2263 | 48
2021-02-18 04:00 | 4:00 | 7.6568 | 48
2021-02-18 04:30 | 4:30 | 7.7505 | 48
2021-02-18 05:00 | 5:00 | 8.1267 | 48
2021-02-18 05:30 | 5:30 | 8.4886 | 48
2021-02-18 06:00 | 6:00 | 8.8317 | 48
2021-02-18 06:30 | 6:30 | 8.4917 | 48
2021-02-18 07:00 | 7:00 | 8.5163 | 48
2021-02-18 07:30 | 7:30 | 8.75 | 48
2021-02-18 08:00 | 8:00 | 6.5655 | 48
2021-02-18 08:30 | 8:30 | 2.8315 | 48
2021-02-18 09:00 | 9:00 | 0.84662 | 48
2021-02-18 09:30 | 9:30 | 2.2956 | 48
2021-02-18 10:00 | 10:00 | 1.2019 | 48
2021-02-18 10:30 | 10:30 | 0.88378 | 48
2021-02-18 11:00 | 11:00 | 3.5786 | 48
2021-02-18 11:30 | 11:30 | 0.82905 | 48
2021-02-18 12:00 | 12:00 | 0.77306 | 48
2021-02-18 12:30 | 12:30 | 0.7827 | 48
2021-02-18 13:00 | 13:00 | 3.3307 | 48
2021-02-18 13:30 | 13:30 | 6.6584 | 48
2021-02-18 14:00 | 14:00 | 5.9431 | 48
2021-02-18 14:30 | 14:30 | 4.5664 | 48
2021-02-18 15:00 | 15:00 | 5.9154 | 48
2021-02-18 15:30 | 15:30 | 9.2426 | 48
2021-02-18 16:00 | 16:00 | 10.7273 | 48
2021-02-18 16:30 | 16:30 | 12.6498 | 48
2021-02-18 17:00 | 17:00 | 12.3877 | 48
2021-02-18 17:30 | 17:30 | 13.0727 | 48
2021-02-18 18:00 | 18:00 | 14.8522 | 48
2021-02-18 18:30 | 18:30 | 15.5784 | 48
2021-02-18 19:00 | 19:00 | 15.6111 | 48
2021-02-18 19:30 | 19:30 | 15.12 | 48
2021-02-18 20:00 | 20:00 | 14.4242 | 48
2021-02-18 20:30 | 20:30 | 13.6751 | 48
2021-02-18 21:00 | 21:00 | 12.9305 | 48
2021-02-18 21:30 | 21:30 | 11.7429 | 48
2021-02-18 22:00 | 22:00 | 11.0602 | 48
2021-02-18 22:30 | 22:30 | 10.6326 | 48
2021-02-18 23:00 | 23:00 | 10.0759 | 48
2021-02-18 23:30 | 23:30 | 9.157 | 48
2021-02-19 | 0:00 | 8.4893 | 48
2021-02-19 00:30 | 0:30 | 8.0615 | 48
2021-02-19 01:00 | 1:00 | 7.7801 | 48
2021-02-19 01:30 | 1:30 | 7.5274 | 48
2021-02-19 02:00 | 2:00 | 7.3272 | 48
2021-02-19 02:30 | 2:30 | 7.2924 | 48
2021-02-19 03:00 | 3:00 | 7.3698 | 48
2021-02-19 03:30 | 3:30 | 7.4358 | 48
2021-02-19 04:00 | 4:00 | 7.7818 | 48
2021-02-19 04:30 | 4:30 | 7.9135 | 48
2021-02-19 05:00 | 5:00 | 8.3283 | 48
2021-02-19 05:30 | 5:30 | 8.6818 | 48
2021-02-19 06:00 | 6:00 | 9.3229 | 48
2021-02-19 06:30 | 6:30 | 10.1634 | 48
2021-02-19 07:00 | 7:00 | 10.3109 | 48
2021-02-19 07:30 | 7:30 | 9.9226 | 48
2021-02-19 08:00 | 8:00 | 7.2715 | 48
2021-02-19 08:30 | 8:30 | 7.4122 | 48
2021-02-19 09:00 | 9:00 | 8.9514 | 48
2021-02-19 09:30 | 9:30 | 6.7619 | 48
2021-02-19 10:00 | 10:00 | 1.9479 | 48
2021-02-19 10:30 | 10:30 | 3.9254 | 48
2021-02-19 11:00 | 11:00 | 4.5917 | 48
2021-02-19 11:30 | 11:30 | 3.8725 | 48
2021-02-19 12:00 | 12:00 | 3.2109 | 48
2021-02-19 12:30 | 12:30 | 1.9142 | 48
2021-02-19 13:00 | 13:00 | 1.751 | 48
2021-02-19 13:30 | 13:30 | 4.2636 | 48
2021-02-19 14:00 | 14:00 | 6.2635 | 48
2021-02-19 14:30 | 14:30 | 5.2675 | 48
2021-02-19 15:00 | 15:00 | 6.7148 | 48
2021-02-19 15:30 | 15:30 | 10.1314 | 48
2021-02-19 16:00 | 16:00 | 10.9991 | 48
2021-02-19 16:30 | 16:30 | 12.1076 | 48
2021-02-19 17:00 | 17:00 | 14.1069 | 48
2021-02-19 17:30 | 17:30 | 15.0213 | 48
2021-02-19 18:00 | 18:00 | 15.3479 | 48
2021-02-19 18:30 | 18:30 | 15.8976 | 48
2021-02-19 19:00 | 19:00 | 15.9373 | 48
2021-02-19 19:30 | 19:30 | 15.6992 | 48
2021-02-19 20:00 | 20:00 | 15.01 | 48
2021-02-19 20:30 | 20:30 | 13.9678 | 48
2021-02-19 21:00 | 21:00 | 13.3418 | 48
2021-02-19 21:30 | 21:30 | 12.4653 | 48
2021-02-19 22:00 | 22:00 | 11.9658 | 48
2021-02-19 22:30 | 22:30 | 11.2163 | 48
2021-02-19 23:00 | 23:00 | 10.517 | 48
2021-02-19 23:30 | 23:30 | 9.8254 | 48
2021-02-20 | 0:00 | 9.0396 | 48
2021-02-20 00:30 | 0:30 | 8.486 | 48
2021-02-20 01:00 | 1:00 | 8.2306 | 48
2021-02-20 01:30 | 1:30 | 7.8556 | 48
2021-02-20 02:00 | 2:00 | 7.6555 | 48
2021-02-20 02:30 | 2:30 | 7.5603 | 48
2021-02-20 03:00 | 3:00 | 7.612 | 48
2021-02-20 03:30 | 3:30 | 7.6588 | 48
2021-02-20 04:00 | 4:00 | 7.7426 | 48
2021-02-20 04:30 | 4:30 | 7.6664 | 48
2021-02-20 05:00 | 5:00 | 7.8387 | 48
2021-02-20 05:30 | 5:30 | 8.1696 | 48
2021-02-20 06:00 | 6:00 | 8.1855 | 48
2021-02-20 06:30 | 6:30 | 7.9291 | 48
2021-02-20 07:00 | 7:00 | 7.0354 | 48
2021-02-20 07:30 | 7:30 | 6.1442 | 48
2021-02-20 08:00 | 8:00 | 6.3032 | 48
2021-02-20 08:30 | 8:30 | 7.4021 | 48
2021-02-20 09:00 | 9:00 | 5.04 | 48
2021-02-20 09:30 | 9:30 | 2.3156 | 48
2021-02-20 10:00 | 10:00 | 2.2945 | 48
2021-02-20 10:30 | 10:30 | 2.9757 | 48
2021-02-20 11:00 | 11:00 | 4.5554 | 48
2021-02-20 11:30 | 11:30 | 6.994 | 48
2021-02-20 12:00 | 12:00 | 7.633 | 48
2021-02-20 12:30 | 12:30 | 7.6187 | 48
2021-02-20 13:00 | 13:00 | 6.569 | 48
2021-02-20 13:30 | 13:30 | 5.1332 | 48
2021-02-20 14:00 | 14:00 | 9.7503 | 48
2021-02-20 14:30 | 14:30 | 11.7766 | 48
2021-02-20 15:00 | 15:00 | 11.505 | 48
2021-02-20 15:30 | 15:30 | 10.9371 | 48
2021-02-20 16:00 | 16:00 | 12.9114 | 48
2021-02-20 16:30 | 16:30 | 12.9548 | 48
2021-02-20 17:00 | 17:00 | 13.8571 | 48
2021-02-20 17:30 | 17:30 | 16.0516 | 48
2021-02-20 18:00 | 18:00 | 16.8657 | 48
2021-02-20 18:30 | 18:30 | 17.0777 | 48
2021-02-20 19:00 | 19:00 | 16.9727 | 48
2021-02-20 19:30 | 19:30 | 16.223 | 48
2021-02-20 20:00 | 20:00 | 15.5231 | 48
2021-02-20 20:30 | 20:30 | 14.6079 | 48
2021-02-20 21:00 | 21:00 | 13.8582 | 48
2021-02-20 21:30 | 21:30 | 12.9404 | 48
2021-02-20 22:00 | 22:00 | 12.4136 | 48
2021-02-20 22:30 | 22:30 | 11.761 | 48
2021-02-20 23:00 | 23:00 | 11.1114 | 48
2021-02-20 23:30 | 23:30 | 10.3003 | 48
2021-02-21 | 0:00 | 9.4383 | 48
2021-02-21 00:30 | 0:30 | 8.8888 | 48
2021-02-21 01:00 | 1:00 | 8.5565 | 48
2021-02-21 01:30 | 1:30 | 8.2406 | 48
2021-02-21 02:00 | 2:00 | 8.0486 | 48
2021-02-21 02:30 | 2:30 | 7.8418 | 48
2021-02-21 03:00 | 3:00 | 7.824 | 48
2021-02-21 03:30 | 3:30 | 7.8751 | 48
2021-02-21 04:00 | 4:00 | 7.908 | 48
2021-02-21 04:30 | 4:30 | 7.8776 | 48
2021-02-21 05:00 | 5:00 | 7.9027 | 48
2021-02-21 05:30 | 5:30 | 7.8676 | 48
2021-02-21 06:00 | 6:00 | 7.8065 | 48
2021-02-21 06:30 | 6:30 | 7.0659 | 48
2021-02-21 07:00 | 7:00 | 6.5584 | 48
2021-02-21 07:30 | 7:30 | 5.4332 | 48
2021-02-21 08:00 | 8:00 | 4.4423 | 48
2021-02-21 08:30 | 8:30 | 3.1591 | 48
2021-02-21 09:00 | 9:00 | 4.3711 | 48
2021-02-21 09:30 | 9:30 | 4.3399 | 48
2021-02-21 10:00 | 10:00 | 3.5538 | 48
2021-02-21 10:30 | 10:30 | 2.7404 | 48
2021-02-21 11:00 | 11:00 | 4.9127 | 48
2021-02-21 11:30 | 11:30 | 9.451 | 48
2021-02-21 12:00 | 12:00 | 7.8961 | 48
2021-02-21 12:30 | 12:30 | 3.3221 | 48
2021-02-21 13:00 | 13:00 | 2.55 | 48
2021-02-21 13:30 | 13:30 | 4.1741 | 48
2021-02-21 14:00 | 14:00 | 7.3779 | 48
2021-02-21 14:30 | 14:30 | 8.3367 | 48
2021-02-21 15:00 | 15:00 | 15.8583 | 48
2021-02-21 15:30 | 15:30 | 21.7751 | 48
2021-02-21 16:00 | 16:00 | 18.5793 | 48
2021-02-21 16:30 | 16:30 | 17.6841 | 48
2021-02-21 17:00 | 17:00 | 18.3966 | 48
2021-02-21 17:30 | 17:30 | 19.8992 | 48
2021-02-21 18:00 | 18:00 | 20.1584 | 48
2021-02-21 18:30 | 18:30 | 20.1114 | 48
2021-02-21 19:00 | 19:00 | 19.6507 | 48
2021-02-21 19:30 | 19:30 | 18.5147 | 48
2021-02-21 20:00 | 20:00 | 17.4372 | 48
2021-02-21 20:30 | 20:30 | 16.1641 | 48
2021-02-21 21:00 | 21:00 | 14.9533 | 48
2021-02-21 21:30 | 21:30 | 13.8361 | 48
2021-02-21 22:00 | 22:00 | 12.7763 | 48
2021-02-21 22:30 | 22:30 | 11.8095 | 48
2021-02-21 23:00 | 23:00 | 11.0213 | 48
2021-02-21 23:30 | 23:30 | 10.3193 | 48
2021-02-22 | 0:00 | 9.5104 | 48
2021-02-22 00:30 | 0:30 | 9.0101 | 48
2021-02-22 01:00 | 1:00 | 8.6093 | 48
2021-02-22 01:30 | 1:30 | 8.2388 | 48
2021-02-22 02:00 | 2:00 | 8.1138 | 48
2021-02-22 02:30 | 2:30 | 8.0316 | 48
2021-02-22 03:00 | 3:00 | 8.0216 | 48
2021-02-22 03:30 | 3:30 | 8.057 | 48
2021-02-22 04:00 | 4:00 | 8.2294 | 48
2021-02-22 04:30 | 4:30 | 8.435 | 48
2021-02-22 05:00 | 5:00 | 8.6971 | 48
2021-02-22 05:30 | 5:30 | 8.9203 | 48
2021-02-22 06:00 | 6:00 | 9.0327 | 48
2021-02-22 06:30 | 6:30 | 8.6184 | 48
2021-02-22 07:00 | 7:00 | 7.756 | 48
2021-02-22 07:30 | 7:30 | 6.2697 | 48
2021-02-22 08:00 | 8:00 | 4.5318 | 48
2021-02-22 08:30 | 8:30 | 2.9511 | 48
2021-02-22 09:00 | 9:00 | 2.1018 | 48
2021-02-22 09:30 | 9:30 | 1.6612 | 48
2021-02-22 10:00 | 10:00 | 1.595 | 48
2021-02-22 10:30 | 10:30 | 1.8818 | 48
2021-02-22 11:00 | 11:00 | 2.353 | 48
2021-02-22 11:30 | 11:30 | 3.1184 | 48
2021-02-22 12:00 | 12:00 | 4.3017 | 48
2021-02-22 12:30 | 12:30 | 5.1394 | 48
2021-02-22 13:00 | 13:00 | 6.5515 | 48
2021-02-22 13:30 | 13:30 | 7.6286 | 48
2021-02-22 14:00 | 14:00 | 9.3389 | 48
2021-02-22 14:30 | 14:30 | 10.8916 | 48
2021-02-22 15:00 | 15:00 | 13.2095 | 48
2021-02-22 15:30 | 15:30 | 15.7156 | 48
2021-02-22 16:00 | 16:00 | 18.5992 | 48
2021-02-22 16:30 | 16:30 | 21.181 | 48
2021-02-22 17:00 | 17:00 | 24.1424 | 48
2021-02-22 17:30 | 17:30 | 24.4269 | 48
2021-02-22 18:00 | 18:00 | 24.5475 | 48
2021-02-22 18:30 | 18:30 | 24.2081 | 48
2021-02-22 19:00 | 19:00 | 23.1636 | 48
2021-02-22 19:30 | 19:30 | 21.5635 | 48
2021-02-22 20:00 | 20:00 | 20.0286 | 48
2021-02-22 20:30 | 20:30 | 18.6329 | 48
2021-02-22 21:00 | 21:00 | 16.9569 | 48
2021-02-22 21:30 | 21:30 | 15.5714 | 48
2021-02-22 22:00 | 22:00 | 14.0525 | 48
2021-02-22 22:30 | 22:30 | 13.129 | 48
2021-02-22 23:00 | 23:00 | 12.3921 | 48
2021-02-22 23:30 | 23:30 | 11.3021 | 48
2021-02-23 | 0:00 | 10.5923 | 48
2021-02-23 00:30 | 0:30 | 10.3477 | 48
2021-02-23 01:00 | 1:00 | 9.8841 | 48
2021-02-23 01:30 | 1:30 | 9.3346 | 48
2021-02-23 02:00 | 2:00 | 9.1895 | 48
2021-02-23 02:30 | 2:30 | 9.0674 | 48
2021-02-23 03:00 | 3:00 | 8.9865 | 48
2021-02-23 03:30 | 3:30 | 8.8654 | 48
2021-02-23 04:00 | 4:00 | 9.1777 | 48
2021-02-23 04:30 | 4:30 | 9.2845 | 48
2021-02-23 05:00 | 5:00 | 9.5489 | 48
2021-02-23 05:30 | 5:30 | 9.6731 | 48
2021-02-23 06:00 | 6:00 | 9.7619 | 48
2021-02-23 06:30 | 6:30 | 9.5473 | 48
2021-02-23 07:00 | 7:00 | 8.6347 | 48
2021-02-23 07:30 | 7:30 | 8.3315 | 48
2021-02-23 08:00 | 8:00 | 7.5184 | 48
2021-02-23 08:30 | 8:30 | 6.05 | 48
2021-02-23 09:00 | 9:00 | 5.1061 | 48
2021-02-23 09:30 | 9:30 | 4.9653 | 48
2021-02-23 10:00 | 10:00 | 4.6142 | 48
2021-02-23 10:30 | 10:30 | 3.5809 | 48
2021-02-23 11:00 | 11:00 | 3.4018 | 48
2021-02-23 11:30 | 11:30 | 4.2608 | 48
2021-02-23 12:00 | 12:00 | 4.9897 | 48
2021-02-23 12:30 | 12:30 | 6.0248 | 48
2021-02-23 13:00 | 13:00 | 7.0272 | 48
2021-02-23 13:30 | 13:30 | 7.2679 | 48
2021-02-23 14:00 | 14:00 | 8.7868 | 48
2021-02-23 14:30 | 14:30 | 10.1632 | 48
2021-02-23 15:00 | 15:00 | 11.8563 | 48
2021-02-23 15:30 | 15:30 | 14.7229 | 48
2021-02-23 16:00 | 16:00 | 20.0456 | 48
2021-02-23 16:30 | 16:30 | 23.1289 | 48
2021-02-23 17:00 | 17:00 | 24.4401 | 48
2021-02-23 17:30 | 17:30 | 23.1499 | 48
2021-02-23 18:00 | 18:00 | 21.0375 | 48
2021-02-23 18:30 | 18:30 | 18.9502 | 48
2021-02-23 19:00 | 19:00 | 17.7811 | 48
2021-02-23 19:30 | 19:30 | 16.653 | 48
2021-02-23 20:00 | 20:00 | 15.5412 | 48
2021-02-23 20:30 | 20:30 | 14.5049 | 48
2021-02-23 21:00 | 21:00 | 13.6121 | 48
2021-02-23 21:30 | 21:30 | 12.2475 | 48
2021-02-23 22:00 | 22:00 | 11.2763 | 48
2021-02-23 22:30 | 22:30 | 10.5701 | 48
2021-02-23 23:00 | 23:00 | 9.9199 | 48
2021-02-23 23:30 | 23:30 | 9.1365 | 48
2021-02-24 | 0:00 | 8.4789 | 48
2021-02-24 00:30 | 0:30 | 8.0825 | 48
2021-02-24 01:00 | 1:00 | 7.8923 | 48
2021-02-24 01:30 | 1:30 | 7.6803 | 48
2021-02-24 02:00 | 2:00 | 7.561 | 48
2021-02-24 02:30 | 2:30 | 7.444 | 48
2021-02-24 03:00 | 3:00 | 7.398 | 48
2021-02-24 03:30 | 3:30 | 7.6747 | 48
2021-02-24 04:00 | 4:00 | 7.7491 | 48
2021-02-24 04:30 | 4:30 | 8.0068 | 48
2021-02-24 05:00 | 5:00 | 8.3871 | 48
2021-02-24 05:30 | 5:30 | 8.6459 | 48
2021-02-24 06:00 | 6:00 | 9.0214 | 48
2021-02-24 06:30 | 6:30 | 9.5978 | 48
2021-02-24 07:00 | 7:00 | 7.3807 | 48
2021-02-24 07:30 | 7:30 | 7.3964 | 48
2021-02-24 08:00 | 8:00 | 7.5521 | 48
2021-02-24 08:30 | 8:30 | 2.2688 | 48
2021-02-24 09:00 | 9:00 | 1.5785 | 48
2021-02-24 09:30 | 9:30 | 2.1315 | 48
2021-02-24 10:00 | 10:00 | 3.1181 | 48
2021-02-24 10:30 | 10:30 | 4.2956 | 48
2021-02-24 11:00 | 11:00 | 6.8722 | 48
2021-02-24 11:30 | 11:30 | 4.4238 | 48
2021-02-24 12:00 | 12:00 | 3.4239 | 48
2021-02-24 12:30 | 12:30 | 4.8172 | 48
2021-02-24 13:00 | 13:00 | 5.4972 | 48
2021-02-24 13:30 | 13:30 | 6.841 | 48
2021-02-24 14:00 | 14:00 | 7.531 | 48
2021-02-24 14:30 | 14:30 | 4.8434 | 48
2021-02-24 15:00 | 15:00 | 5.8891 | 48
2021-02-24 15:30 | 15:30 | 9.5165 | 48
2021-02-24 16:00 | 16:00 | 12.5708 | 48
2021-02-24 16:30 | 16:30 | 13.5799 | 48
2021-02-24 17:00 | 17:00 | 15.892 | 48
2021-02-24 17:30 | 17:30 | 17.8667 | 48
2021-02-24 18:00 | 18:00 | 18.1357 | 48
2021-02-24 18:30 | 18:30 | 18.5537 | 48
2021-02-24 19:00 | 19:00 | 18.1681 | 48
2021-02-24 19:30 | 19:30 | 17.3541 | 48
2021-02-24 20:00 | 20:00 | 16.1254 | 48
2021-02-24 20:30 | 20:30 | 14.8788 | 48
2021-02-24 21:00 | 21:00 | 13.9635 | 48
2021-02-24 21:30 | 21:30 | 12.7344 | 48
2021-02-24 22:00 | 22:00 | 11.994 | 48
2021-02-24 22:30 | 22:30 | 11.3235 | 48
2021-02-24 23:00 | 23:00 | 10.5103 | 48
2021-02-24 23:30 | 23:30 | 9.8187 | 48
2021-02-25 | 0:00 | 9.0859 | 48
2021-02-25 00:30 | 0:30 | 8.6652 | 48
2021-02-25 01:00 | 1:00 | 8.4192 | 48
2021-02-25 01:30 | 1:30 | 8.0378 | 48
2021-02-25 02:00 | 2:00 | 7.9295 | 48
2021-02-25 02:30 | 2:30 | 7.8153 | 48
2021-02-25 03:00 | 3:00 | 7.9718 | 48
2021-02-25 03:30 | 3:30 | 7.9911 | 48
2021-02-25 04:00 | 4:00 | 8.1747 | 48
2021-02-25 04:30 | 4:30 | 8.4377 | 48
2021-02-25 05:00 | 5:00 | 8.9214 | 48
2021-02-25 05:30 | 5:30 | 9.1317 | 48
2021-02-25 06:00 | 6:00 | 8.6939 | 48
2021-02-25 06:30 | 6:30 | 8.9033 | 48
2021-02-25 07:00 | 7:00 | 8.8641 | 48
2021-02-25 07:30 | 7:30 | 8.8934 | 48
2021-02-25 08:00 | 8:00 | 8.3392 | 48
2021-02-25 08:30 | 8:30 | 6.8397 | 48
2021-02-25 09:00 | 9:00 | 7.4561 | 48
2021-02-25 09:30 | 9:30 | 3.6286 | 48
2021-02-25 10:00 | 10:00 | 2.841 | 48
2021-02-25 10:30 | 10:30 | 3.2953 | 48
2021-02-25 11:00 | 11:00 | 5.0868 | 48
2021-02-25 11:30 | 11:30 | 4.9837 | 48
2021-02-25 12:00 | 12:00 | 7.2113 | 48
2021-02-25 12:30 | 12:30 | 10.3643 | 48
2021-02-25 13:00 | 13:00 | 4.5224 | 48
2021-02-25 13:30 | 13:30 | 2.3722 | 48
2021-02-25 14:00 | 14:00 | 3.6835 | 48
2021-02-25 14:30 | 14:30 | 6.658 | 48
2021-02-25 15:00 | 15:00 | 6.9915 | 48
2021-02-25 15:30 | 15:30 | 8.8591 | 48
2021-02-25 16:00 | 16:00 | 10.6035 | 48
2021-02-25 16:30 | 16:30 | 14.5687 | 48
2021-02-25 17:00 | 17:00 | 15.6468 | 48
2021-02-25 17:30 | 17:30 | 17.0362 | 48
2021-02-25 18:00 | 18:00 | 18.2369 | 48
2021-02-25 18:30 | 18:30 | 18.7002 | 48
2021-02-25 19:00 | 19:00 | 18.3841 | 48
2021-02-25 19:30 | 19:30 | 17.55 | 48
2021-02-25 20:00 | 20:00 | 16.4044 | 48
2021-02-25 20:30 | 20:30 | 15.3565 | 48
2021-02-25 21:00 | 21:00 | 14.5869 | 48
2021-02-25 21:30 | 21:30 | 13.5003 | 48
2021-02-25 22:00 | 22:00 | 12.5401 | 48
2021-02-25 22:30 | 22:30 | 11.7212 | 48
2021-02-25 23:00 | 23:00 | 11.106 | 48
2021-02-25 23:30 | 23:30 | 10.2366 | 48
2021-02-26 | 0:00 | 9.4568 | 48
2021-02-26 00:30 | 0:30 | 8.9891 | 48
2021-02-26 01:00 | 1:00 | 8.7272 | 48
2021-02-26 01:30 | 1:30 | 8.4739 | 48
2021-02-26 02:00 | 2:00 | 8.32 | 48
2021-02-26 02:30 | 2:30 | 8.2039 | 48
2021-02-26 03:00 | 3:00 | 8.2783 | 48
2021-02-26 03:30 | 3:30 | 8.3728 | 48
2021-02-26 04:00 | 4:00 | 8.6537 | 48
2021-02-26 04:30 | 4:30 | 8.9258 | 48
2021-02-26 05:00 | 5:00 | 9.2566 | 48
2021-02-26 05:30 | 5:30 | 9.4417 | 48
2021-02-26 06:00 | 6:00 | 9.3201 | 48
2021-02-26 06:30 | 6:30 | 9.2433 | 48
2021-02-26 07:00 | 7:00 | 8.5114 | 48
2021-02-26 07:30 | 7:30 | 7.4032 | 48
2021-02-26 08:00 | 8:00 | 6.5166 | 48
2021-02-26 08:30 | 8:30 | 4.6974 | 48
2021-02-26 09:00 | 9:00 | 4.2306 | 48
2021-02-26 09:30 | 9:30 | 4.5624 | 48
2021-02-26 10:00 | 10:00 | 3.6523 | 48
2021-02-26 10:30 | 10:30 | 3.7768 | 48
2021-02-26 11:00 | 11:00 | 3.9274 | 48
2021-02-26 11:30 | 11:30 | 4.5048 | 48
2021-02-26 12:00 | 12:00 | 4.4074 | 48
2021-02-26 12:30 | 12:30 | 5.762 | 48
2021-02-26 13:00 | 13:00 | 5.9425 | 48
2021-02-26 13:30 | 13:30 | 7.5623 | 48
2021-02-26 14:00 | 14:00 | 8.8286 | 48
2021-02-26 14:30 | 14:30 | 9.7461 | 48
2021-02-26 15:00 | 15:00 | 11.5549 | 48
2021-02-26 15:30 | 15:30 | 14.5771 | 48
2021-02-26 16:00 | 16:00 | 17.3973 | 48
2021-02-26 16:30 | 16:30 | 20.1468 | 48
2021-02-26 17:00 | 17:00 | 21.8218 | 48
2021-02-26 17:30 | 17:30 | 22.559 | 48
2021-02-26 18:00 | 18:00 | 22.4219 | 48
2021-02-26 18:30 | 18:30 | 22.3131 | 48
2021-02-26 19:00 | 19:00 | 21.7047 | 48
2021-02-26 19:30 | 19:30 | 20.4874 | 48
2021-02-26 20:00 | 20:00 | 19.0086 | 48
2021-02-26 20:30 | 20:30 | 17.6423 | 48
2021-02-26 21:00 | 21:00 | 16.5702 | 48
2021-02-26 21:30 | 21:30 | 15.0051 | 48
2021-02-26 22:00 | 22:00 | 14.0568 | 48
2021-02-26 22:30 | 22:30 | 13.2163 | 48
2021-02-26 23:00 | 23:00 | 12.3209 | 48
2021-02-26 23:30 | 23:30 | 11.3431 | 48
2021-02-27 | 0:00 | 10.3749 | 48
2021-02-27 00:30 | 0:30 | 9.8983 | 48
2021-02-27 01:00 | 1:00 | 9.5871 | 48
2021-02-27 01:30 | 1:30 | 9.2261 | 48
2021-02-27 02:00 | 2:00 | 8.9888 | 48
2021-02-27 02:30 | 2:30 | 8.7707 | 48
2021-02-27 03:00 | 3:00 | 8.7109 | 48
2021-02-27 03:30 | 3:30 | 8.7598 | 48
2021-02-27 04:00 | 4:00 | 8.8442 | 48
2021-02-27 04:30 | 4:30 | 8.8592 | 48
2021-02-27 05:00 | 5:00 | 8.9593 | 48
2021-02-27 05:30 | 5:30 | 9.0196 | 48
2021-02-27 06:00 | 6:00 | 8.964 | 48
2021-02-27 06:30 | 6:30 | 8.1736 | 48
2021-02-27 07:00 | 7:00 | 7.6439 | 48
2021-02-27 07:30 | 7:30 | 6.7358 | 48
2021-02-27 08:00 | 8:00 | 6.105 | 48
2021-02-27 08:30 | 8:30 | 6.9294 | 48
2021-02-27 09:00 | 9:00 | 4.9618 | 48
2021-02-27 09:30 | 9:30 | 5.8101 | 48
2021-02-27 10:00 | 10:00 | 7.5792 | 48
2021-02-27 10:30 | 10:30 | 7.6011 | 48
2021-02-27 11:00 | 11:00 | 7.9503 | 48
2021-02-27 11:30 | 11:30 | 7.4778 | 48
2021-02-27 12:00 | 12:00 | 7.6681 | 48
2021-02-27 12:30 | 12:30 | 7.8986 | 48
2021-02-27 13:00 | 13:00 | 11.1642 | 48
2021-02-27 13:30 | 13:30 | 15.927 | 48
2021-02-27 14:00 | 14:00 | 15.6238 | 48
2021-02-27 14:30 | 14:30 | 14.4736 | 48
2021-02-27 15:00 | 15:00 | 14.6459 | 48
2021-02-27 15:30 | 15:30 | 16.3111 | 48
2021-02-27 16:00 | 16:00 | 16.8956 | 48
2021-02-27 16:30 | 16:30 | 17.9711 | 48
2021-02-27 17:00 | 17:00 | 18.5403 | 48
2021-02-27 17:30 | 17:30 | 18.9097 | 48
2021-02-27 18:00 | 18:00 | 18.9173 | 48
2021-02-27 18:30 | 18:30 | 18.9857 | 48
2021-02-27 19:00 | 19:00 | 18.3124 | 48
2021-02-27 19:30 | 19:30 | 17.6086 | 48
2021-02-27 20:00 | 20:00 | 16.8657 | 48
2021-02-27 20:30 | 20:30 | 16.0404 | 48
2021-02-27 21:00 | 21:00 | 15.0826 | 48
2021-02-27 21:30 | 21:30 | 14.1653 | 48
2021-02-27 22:00 | 22:00 | 13.391 | 48
2021-02-27 22:30 | 22:30 | 12.6479 | 48
2021-02-27 23:00 | 23:00 | 11.924 | 48
2021-02-27 23:30 | 23:30 | 11.2107 | 48
2021-02-28 | 0:00 | 10.3753 | 48
2021-02-28 00:30 | 0:30 | 9.7947 | 48
2021-02-28 01:00 | 1:00 | 9.3651 | 48
2021-02-28 01:30 | 1:30 | 9.0554 | 48
2021-02-28 02:00 | 2:00 | 8.8394 | 48
2021-02-28 02:30 | 2:30 | 8.6541 | 48
2021-02-28 03:00 | 3:00 | 8.7582 | 48
2021-02-28 03:30 | 3:30 | 8.6895 | 48
2021-02-28 04:00 | 4:00 | 8.7987 | 48
2021-02-28 04:30 | 4:30 | 8.7806 | 48
2021-02-28 05:00 | 5:00 | 8.8254 | 48
2021-02-28 05:30 | 5:30 | 8.8816 | 48
2021-02-28 06:00 | 6:00 | 8.5729 | 48
2021-02-28 06:30 | 6:30 | 7.6182 | 48
2021-02-28 07:00 | 7:00 | 8.0457 | 48
2021-02-28 07:30 | 7:30 | 7.0221 | 48
2021-02-28 08:00 | 8:00 | 6.3497 | 48
2021-02-28 08:30 | 8:30 | 8.7766 | 48
2021-02-28 09:00 | 9:00 | 7.5587 | 48
2021-02-28 09:30 | 9:30 | 5.5241 | 48
2021-02-28 10:00 | 10:00 | 4.4298 | 48
2021-02-28 10:30 | 10:30 | 4.2254 | 48
2021-02-28 11:00 | 11:00 | 6.1914 | 48
2021-02-28 11:30 | 11:30 | 7.1506 | 48
2021-02-28 12:00 | 12:00 | 8.9458 | 48
2021-02-28 12:30 | 12:30 | 9.5931 | 48
2021-02-28 13:00 | 13:00 | 11.3706 | 48
2021-02-28 13:30 | 13:30 | 11.1541 | 48
2021-02-28 14:00 | 14:00 | 12.1352 | 48
2021-02-28 14:30 | 14:30 | 15.6988 | 48
2021-02-28 15:00 | 15:00 | 15.1189 | 48
2021-02-28 15:30 | 15:30 | 17.9129 | 48
2021-02-28 16:00 | 16:00 | 20.5982 | 48
2021-02-28 16:30 | 16:30 | 21.9171 | 48
2021-02-28 17:00 | 17:00 | 22.5292 | 48
2021-02-28 17:30 | 17:30 | 23.0886 | 48
2021-02-28 18:00 | 18:00 | 23.2167 | 48
2021-02-28 18:30 | 18:30 | 23.1364 | 48
2021-02-28 19:00 | 19:00 | 21.8203 | 48
2021-02-28 19:30 | 19:30 | 20.5262 | 48
2021-02-28 20:00 | 20:00 | 19.1338 | 48
2021-02-28 20:30 | 20:30 | 17.6152 | 48
2021-02-28 21:00 | 21:00 | 16.3208 | 48
2021-02-28 21:30 | 21:30 | 14.8064 | 48
2021-02-28 22:00 | 22:00 | 13.9263 | 48
2021-02-28 22:30 | 22:30 | 12.9495 | 48
2021-02-28 23:00 | 23:00 | 12.1587 | 48
2021-02-28 23:30 | 23:30 | 11.3131 | 48
2021-03-01 | 0:00 | 10.5313 | 48
2021-03-01 00:30 | 0:30 | 10.0331 | 48
2021-03-01 01:00 | 1:00 | 9.686 | 48
2021-03-01 01:30 | 1:30 | 9.4628 | 48
2021-03-01 02:00 | 2:00 | 9.1637 | 48
2021-03-01 02:30 | 2:30 | 9.1923 | 48
2021-03-01 03:00 | 3:00 | 9.1375 | 48
2021-03-01 03:30 | 3:30 | 9.245 | 48
2021-03-01 04:00 | 4:00 | 9.4363 | 48
2021-03-01 04:30 | 4:30 | 9.4988 | 48
2021-03-01 05:00 | 5:00 | 9.8526 | 48
2021-03-01 05:30 | 5:30 | 10.1921 | 48
2021-03-01 06:00 | 6:00 | 10.4501 | 48
2021-03-01 06:30 | 6:30 | 10.8365 | 48
2021-03-01 07:00 | 7:00 | 10.5654 | 48
2021-03-01 07:30 | 7:30 | 10.7666 | 48
2021-03-01 08:00 | 8:00 | 9.7067 | 48
2021-03-01 08:30 | 8:30 | 9.2578 | 48
2021-03-01 09:00 | 9:00 | 9.5866 | 48
2021-03-01 09:30 | 9:30 | 6.9203 | 48
2021-03-01 10:00 | 10:00 | 8.1735 | 48
2021-03-01 10:30 | 10:30 | 9.8237 | 48
2021-03-01 11:00 | 11:00 | 10.9696 | 48
2021-03-01 11:30 | 11:30 | 11.3321 | 48
2021-03-01 12:00 | 12:00 | 11.5303 | 48
2021-03-01 12:30 | 12:30 | 12.1426 | 48
2021-03-01 13:00 | 13:00 | 11.4443 | 48
2021-03-01 13:30 | 13:30 | 9.9862 | 48
2021-03-01 14:00 | 14:00 | 8.7604 | 48
2021-03-01 14:30 | 14:30 | 9.5788 | 48
2021-03-01 15:00 | 15:00 | 11.4594 | 48
2021-03-01 15:30 | 15:30 | 12.8343 | 48
2021-03-01 16:00 | 16:00 | 15.0774 | 48
2021-03-01 16:30 | 16:30 | 15.9437 | 48
2021-03-01 17:00 | 17:00 | 17.1899 | 48
2021-03-01 17:30 | 17:30 | 18.7846 | 48
2021-03-01 18:00 | 18:00 | 19.6714 | 48
2021-03-01 18:30 | 18:30 | 19.8716 | 48
2021-03-01 19:00 | 19:00 | 18.9217 | 48
2021-03-01 19:30 | 19:30 | 17.7893 | 48
2021-03-01 20:00 | 20:00 | 16.6555 | 48
2021-03-01 20:30 | 20:30 | 15.4561 | 48
2021-03-01 21:00 | 21:00 | 14.4598 | 48
2021-03-01 21:30 | 21:30 | 13.1371 | 48
2021-03-01 22:00 | 22:00 | 12.2716 | 48
2021-03-01 22:30 | 22:30 | 11.5732 | 48
2021-03-01 23:00 | 23:00 | 10.923 | 48
2021-03-01 23:30 | 23:30 | 10.2639 | 48
2021-03-02 | 0:00 | 9.4567 | 48
2021-03-02 00:30 | 0:30 | 8.8744 | 48
2021-03-02 01:00 | 1:00 | 8.609 | 48
2021-03-02 01:30 | 1:30 | 8.3289 | 48
2021-03-02 02:00 | 2:00 | 8.1745 | 48
2021-03-02 02:30 | 2:30 | 8.1079 | 48
2021-03-02 03:00 | 3:00 | 8.1615 | 48
2021-03-02 03:30 | 3:30 | 8.1245 | 48
2021-03-02 04:00 | 4:00 | 8.2754 | 48
2021-03-02 04:30 | 4:30 | 8.5348 | 48
2021-03-02 05:00 | 5:00 | 8.9404 | 48
2021-03-02 05:30 | 5:30 | 9.1399 | 48
2021-03-02 06:00 | 6:00 | 9.2397 | 48
2021-03-02 06:30 | 6:30 | 8.8722 | 48
2021-03-02 07:00 | 7:00 | 8.0468 | 48
2021-03-02 07:30 | 7:30 | 6.4834 | 48
2021-03-02 08:00 | 8:00 | 4.8835 | 48
2021-03-02 08:30 | 8:30 | 3.3498 | 48
2021-03-02 09:00 | 9:00 | 2.4877 | 48
2021-03-02 09:30 | 9:30 | 1.9999 | 48
2021-03-02 10:00 | 10:00 | 1.9574 | 48
2021-03-02 10:30 | 10:30 | 2.8275 | 48
2021-03-02 11:00 | 11:00 | 3.18 | 48
2021-03-02 11:30 | 11:30 | 3.6244 | 48
2021-03-02 12:00 | 12:00 | 4.6461 | 48
2021-03-02 12:30 | 12:30 | 5.75 | 48
2021-03-02 13:00 | 13:00 | 6.8084 | 48
2021-03-02 13:30 | 13:30 | 8.2583 | 48
2021-03-02 14:00 | 14:00 | 10.2013 | 48
2021-03-02 14:30 | 14:30 | 12.6459 | 48
2021-03-02 15:00 | 15:00 | 17.5525 | 48
2021-03-02 15:30 | 15:30 | 22.3837 | 48
2021-03-02 16:00 | 16:00 | 20.2451 | 48
2021-03-02 16:30 | 16:30 | 12.1302 | 48
2021-03-02 17:00 | 17:00 | 13.3317 | 48
2021-03-02 17:30 | 17:30 | 13.7722 | 48
2021-03-02 18:00 | 18:00 | 14.8432 | 48
2021-03-02 18:30 | 18:30 | 15.4641 | 48
2021-03-02 19:00 | 19:00 | 15.2309 | 48
2021-03-02 19:30 | 19:30 | 14.5023 | 48
2021-03-02 20:00 | 20:00 | 13.6802 | 48
2021-03-02 20:30 | 20:30 | 12.2871 | 48
2021-03-02 21:00 | 21:00 | 10.6475 | 48
2021-03-02 21:30 | 21:30 | 9.8654 | 48
2021-03-02 22:00 | 22:00 | 9.1255 | 48
2021-03-02 22:30 | 22:30 | 8.5264 | 48
2021-03-02 23:00 | 23:00 | 8.1487 | 48
2021-03-02 23:30 | 23:30 | 7.3771 | 48
2021-03-03 | 0:00 | 6.892 | 48
2021-03-03 00:30 | 0:30 | 7.5833 | 48
2021-03-03 01:00 | 1:00 | 9.7401 | 48
2021-03-03 01:30 | 1:30 | 9.442 | 48
2021-03-03 02:00 | 2:00 | 8.8791 | 48
2021-03-03 02:30 | 2:30 | 8.4861 | 48
2021-03-03 03:00 | 3:00 | 8.4696 | 48
2021-03-03 03:30 | 3:30 | 8.5614 | 48
2021-03-03 04:00 | 4:00 | 8.5303 | 48
2021-03-03 04:30 | 4:30 | 8.6285 | 48
2021-03-03 05:00 | 5:00 | 8.9098 | 48
2021-03-03 05:30 | 5:30 | 9.2909 | 48
2021-03-03 06:00 | 6:00 | 9.8471 | 48
2021-03-03 06:30 | 6:30 | 10.4788 | 48
2021-03-03 07:00 | 7:00 | 10.0764 | 48
2021-03-03 07:30 | 7:30 | 8.4794 | 48
2021-03-03 08:00 | 8:00 | 7.7249 | 48
2021-03-03 08:30 | 8:30 | 9.8144 | 48
2021-03-03 09:00 | 9:00 | 9.9488 | 48
2021-03-03 09:30 | 9:30 | 5.6244 | 48
2021-03-03 10:00 | 10:00 | 4.6088 | 48
2021-03-03 10:30 | 10:30 | 7.3827 | 48
2021-03-03 11:00 | 11:00 | 5.6392 | 48
2021-03-03 11:30 | 11:30 | 3.4571 | 48
2021-03-03 12:00 | 12:00 | 2.0747 | 48
2021-03-03 12:30 | 12:30 | 7.138 | 48
2021-03-03 13:00 | 13:00 | 5.0434 | 48
2021-03-03 13:30 | 13:30 | 6.0543 | 48
2021-03-03 14:00 | 14:00 | 9.2998 | 48
2021-03-03 14:30 | 14:30 | 6.3996 | 48
2021-03-03 15:00 | 15:00 | 4.9979 | 48
2021-03-03 15:30 | 15:30 | 6.2286 | 48
2021-03-03 16:00 | 16:00 | 9.0966 | 48
2021-03-03 16:30 | 16:30 | 12.059 | 48
2021-03-03 17:00 | 17:00 | 13.3647 | 48
2021-03-03 17:30 | 17:30 | 15.0567 | 48
2021-03-03 18:00 | 18:00 | 15.9387 | 48
2021-03-03 18:30 | 18:30 | 16.8133 | 48
2021-03-03 19:00 | 19:00 | 16.7278 | 48
2021-03-03 19:30 | 19:30 | 15.7365 | 48
2021-03-03 20:00 | 20:00 | 14.7617 | 48
2021-03-03 20:30 | 20:30 | 13.8645 | 48
2021-03-03 21:00 | 21:00 | 13.0297 | 48
2021-03-03 21:30 | 21:30 | 12.0642 | 48
2021-03-03 22:00 | 22:00 | 11.3589 | 48
2021-03-03 22:30 | 22:30 | 10.6127 | 48
2021-03-03 23:00 | 23:00 | 9.9764 | 48
2021-03-03 23:30 | 23:30 | 9.1896 | 48
2021-03-04 | 0:00 | 8.6115 | 48
2021-03-04 00:30 | 0:30 | 8.1785 | 48
2021-03-04 01:00 | 1:00 | 7.8795 | 48
2021-03-04 01:30 | 1:30 | 7.6553 | 48
2021-03-04 02:00 | 2:00 | 7.5893 | 48
2021-03-04 02:30 | 2:30 | 7.6475 | 48
2021-03-04 03:00 | 3:00 | 7.6029 | 48
2021-03-04 03:30 | 3:30 | 7.5939 | 48
2021-03-04 04:00 | 4:00 | 7.8477 | 48
2021-03-04 04:30 | 4:30 | 8.1827 | 48
2021-03-04 05:00 | 5:00 | 8.5775 | 48
2021-03-04 05:30 | 5:30 | 8.8059 | 48
2021-03-04 06:00 | 6:00 | 9.1735 | 48
2021-03-04 06:30 | 6:30 | 9.2427 | 48
2021-03-04 07:00 | 7:00 | 9.2265 | 48
2021-03-04 07:30 | 7:30 | 8.1975 | 48
2021-03-04 08:00 | 8:00 | 6.2288 | 48
2021-03-04 08:30 | 8:30 | 5.3182 | 48
2021-03-04 09:00 | 9:00 | 4.4983 | 48
2021-03-04 09:30 | 9:30 | 0.90489 | 48
2021-03-04 10:00 | 10:00 | 2.8802 | 48
2021-03-04 10:30 | 10:30 | 1.3348 | 48
2021-03-04 11:00 | 11:00 | 3.1998 | 48
2021-03-04 11:30 | 11:30 | 2.0205 | 48
2021-03-04 12:00 | 12:00 | 1.3206 | 48
2021-03-04 12:30 | 12:30 | 3.3401 | 48
2021-03-04 13:00 | 13:00 | 8.3578 | 48
2021-03-04 13:30 | 13:30 | 6.9639 | 48
2021-03-04 14:00 | 14:00 | 6.2679 | 48
2021-03-04 14:30 | 14:30 | 4.451 | 48
2021-03-04 15:00 | 15:00 | 3.1374 | 48
2021-03-04 15:30 | 15:30 | 4.9896 | 48
2021-03-04 16:00 | 16:00 | 7.3555 | 48
2021-03-04 16:30 | 16:30 | 9.7165 | 48
2021-03-04 17:00 | 17:00 | 11.8329 | 48
2021-03-04 17:30 | 17:30 | 13.4215 | 48
2021-03-04 18:00 | 18:00 | 14.5105 | 48
2021-03-04 18:30 | 18:30 | 15.3537 | 48
2021-03-04 19:00 | 19:00 | 15.0693 | 48
2021-03-04 19:30 | 19:30 | 14.3877 | 48
2021-03-04 20:00 | 20:00 | 13.7834 | 48
2021-03-04 20:30 | 20:30 | 12.8504 | 48
2021-03-04 21:00 | 21:00 | 12.121 | 48
2021-03-04 21:30 | 21:30 | 11.1516 | 48
2021-03-04 22:00 | 22:00 | 10.4956 | 48
2021-03-04 22:30 | 22:30 | 9.9951 | 48
2021-03-04 23:00 | 23:00 | 9.238 | 48
2021-03-04 23:30 | 23:30 | 8.556 | 48
2021-03-05 | 0:00 | 7.9191 | 48
2021-03-05 00:30 | 0:30 | 7.4719 | 48
2021-03-05 01:00 | 1:00 | 7.2115 | 48
2021-03-05 01:30 | 1:30 | 7.0657 | 48
2021-03-05 02:00 | 2:00 | 6.9504 | 48
2021-03-05 02:30 | 2:30 | 6.9255 | 48
2021-03-05 03:00 | 3:00 | 6.9925 | 48
2021-03-05 03:30 | 3:30 | 6.9557 | 48
2021-03-05 04:00 | 4:00 | 7.2338 | 48
2021-03-05 04:30 | 4:30 | 7.4772 | 48
2021-03-05 05:00 | 5:00 | 7.9748 | 48
2021-03-05 05:30 | 5:30 | 8.3598 | 48
2021-03-05 06:00 | 6:00 | 8.5501 | 48
2021-03-05 06:30 | 6:30 | 7.9453 | 48
2021-03-05 07:00 | 7:00 | 6.7814 | 48
2021-03-05 07:30 | 7:30 | 4.9959 | 48
2021-03-05 08:00 | 8:00 | 2.7121 | 48
2021-03-05 08:30 | 8:30 | 0.78652 | 48
2021-03-05 09:00 | 9:00 | 0.74497 | 48
2021-03-05 09:30 | 9:30 | 1.9189 | 48
2021-03-05 10:00 | 10:00 | 2.798 | 48
2021-03-05 10:30 | 10:30 | 3.1442 | 48
2021-03-05 11:00 | 11:00 | 3.0796 | 48
2021-03-05 11:30 | 11:30 | 2.8497 | 48
2021-03-05 12:00 | 12:00 | 1.689 | 48
2021-03-05 12:30 | 12:30 | 0.93082 | 48
2021-03-05 13:00 | 13:00 | 1.6185 | 48
2021-03-05 13:30 | 13:30 | 2.7588 | 48
2021-03-05 14:00 | 14:00 | 4.1825 | 48
2021-03-05 14:30 | 14:30 | 5.0029 | 48
2021-03-05 15:00 | 15:00 | 7.4138 | 48
2021-03-05 15:30 | 15:30 | 9.613 | 48
2021-03-05 16:00 | 16:00 | 12.591 | 48
2021-03-05 16:30 | 16:30 | 15.3356 | 48
2021-03-05 17:00 | 17:00 | 16.807 | 48
2021-03-05 17:30 | 17:30 | 17.7552 | 48
2021-03-05 18:00 | 18:00 | 17.8452 | 48
2021-03-05 18:30 | 18:30 | 18.1356 | 48
2021-03-05 19:00 | 19:00 | 17.6061 | 48
2021-03-05 19:30 | 19:30 | 16.6887 | 48
2021-03-05 20:00 | 20:00 | 15.5254 | 48
2021-03-05 20:30 | 20:30 | 14.6327 | 48
2021-03-05 21:00 | 21:00 | 13.924 | 48
2021-03-05 21:30 | 21:30 | 12.8062 | 48
2021-03-05 22:00 | 22:00 | 12.1361 | 48
2021-03-05 22:30 | 22:30 | 11.4931 | 48
2021-03-05 23:00 | 23:00 | 10.7728 | 48
2021-03-05 23:30 | 23:30 | 9.9263 | 48
2021-03-06 | 0:00 | 9.1516 | 48
2021-03-06 00:30 | 0:30 | 8.6143 | 48
2021-03-06 01:00 | 1:00 | 8.2562 | 48
2021-03-06 01:30 | 1:30 | 7.9025 | 48
2021-03-06 02:00 | 2:00 | 7.742 | 48
2021-03-06 02:30 | 2:30 | 7.6487 | 48
2021-03-06 03:00 | 3:00 | 7.6347 | 48
2021-03-06 03:30 | 3:30 | 7.5997 | 48
2021-03-06 04:00 | 4:00 | 7.6862 | 48
2021-03-06 04:30 | 4:30 | 7.6903 | 48
2021-03-06 05:00 | 5:00 | 7.9652 | 48
2021-03-06 05:30 | 5:30 | 8.0557 | 48
2021-03-06 06:00 | 6:00 | 8.3004 | 48
2021-03-06 06:30 | 6:30 | 7.9982 | 48
2021-03-06 07:00 | 7:00 | 6.9535 | 48
2021-03-06 07:30 | 7:30 | 6.3206 | 48
2021-03-06 08:00 | 8:00 | 4.1618 | 48
2021-03-06 08:30 | 8:30 | 3.5818 | 48
2021-03-06 09:00 | 9:00 | 3.3858 | 48
2021-03-06 09:30 | 9:30 | 1.6148 | 48
2021-03-06 10:00 | 10:00 | 1.6328 | 48
2021-03-06 10:30 | 10:30 | 2.2554 | 48
2021-03-06 11:00 | 11:00 | 3.1373 | 48
2021-03-06 11:30 | 11:30 | 6.286 | 48
2021-03-06 12:00 | 12:00 | 4.7705 | 48
2021-03-06 12:30 | 12:30 | 2.8776 | 48
2021-03-06 13:00 | 13:00 | 3.9658 | 48
2021-03-06 13:30 | 13:30 | 7.5514 | 48
2021-03-06 14:00 | 14:00 | 6.3346 | 48
2021-03-06 14:30 | 14:30 | 7.9049 | 48
2021-03-06 15:00 | 15:00 | 12.3767 | 48
2021-03-06 15:30 | 15:30 | 13.2933 | 48
2021-03-06 16:00 | 16:00 | 10.6124 | 48
2021-03-06 16:30 | 16:30 | 9.5373 | 48
2021-03-06 17:00 | 17:00 | 11.5187 | 48
2021-03-06 17:30 | 17:30 | 13.4311 | 48
2021-03-06 18:00 | 18:00 | 14.2411 | 48
2021-03-06 18:30 | 18:30 | 14.7837 | 48
2021-03-06 19:00 | 19:00 | 14.3165 | 48
2021-03-06 19:30 | 19:30 | 13.7954 | 48
2021-03-06 20:00 | 20:00 | 13.1369 | 48
2021-03-06 20:30 | 20:30 | 12.3034 | 48
2021-03-06 21:00 | 21:00 | 11.9554 | 48
2021-03-06 21:30 | 21:30 | 11.4207 | 48
2021-03-06 22:00 | 22:00 | 11.015 | 48
2021-03-06 22:30 | 22:30 | 10.5599 | 48
2021-03-06 23:00 | 23:00 | 10.0708 | 48
2021-03-06 23:30 | 23:30 | 9.4173 | 48
2021-03-07 | 0:00 | 8.7011 | 48
2021-03-07 00:30 | 0:30 | 8.1835 | 48
2021-03-07 01:00 | 1:00 | 7.8267 | 48
2021-03-07 01:30 | 1:30 | 7.6864 | 48
2021-03-07 02:00 | 2:00 | 7.4634 | 48
2021-03-07 02:30 | 2:30 | 7.4576 | 48
2021-03-07 03:00 | 3:00 | 7.4246 | 48
2021-03-07 03:30 | 3:30 | 7.3886 | 48
2021-03-07 04:00 | 4:00 | 7.3981 | 48
2021-03-07 04:30 | 4:30 | 7.6252 | 48
2021-03-07 05:00 | 5:00 | 7.5311 | 48
2021-03-07 05:30 | 5:30 | 7.639 | 48
2021-03-07 06:00 | 6:00 | 7.7125 | 48
2021-03-07 06:30 | 6:30 | 6.8048 | 48
2021-03-07 07:00 | 7:00 | 6.3498 | 48
2021-03-07 07:30 | 7:30 | 6.758 | 48
2021-03-07 08:00 | 8:00 | 6.6495 | 48
2021-03-07 08:30 | 8:30 | 5.7378 | 48
2021-03-07 09:00 | 9:00 | 2.9952 | 48
2021-03-07 09:30 | 9:30 | 3.4873 | 48
2021-03-07 10:00 | 10:00 | 4.7796 | 48
2021-03-07 10:30 | 10:30 | 1.7071 | 48
2021-03-07 11:00 | 11:00 | 2.5505 | 48
2021-03-07 11:30 | 11:30 | 2.4325 | 48
2021-03-07 12:00 | 12:00 | 4.4256 | 48
2021-03-07 12:30 | 12:30 | 2.9253 | 48
2021-03-07 13:00 | 13:00 | 1.5762 | 48
2021-03-07 13:30 | 13:30 | 2.2521 | 48
2021-03-07 14:00 | 14:00 | 5.4618 | 48
2021-03-07 14:30 | 14:30 | 5.4417 | 48
2021-03-07 15:00 | 15:00 | 7.1982 | 48
2021-03-07 15:30 | 15:30 | 9.2382 | 48
2021-03-07 16:00 | 16:00 | 11.2358 | 48
2021-03-07 16:30 | 16:30 | 13.7143 | 48
2021-03-07 17:00 | 17:00 | 15.3179 | 48
2021-03-07 17:30 | 17:30 | 16.9948 | 48
2021-03-07 18:00 | 18:00 | 17.7075 | 48
2021-03-07 18:30 | 18:30 | 17.8624 | 48
2021-03-07 19:00 | 19:00 | 16.9602 | 48
2021-03-07 19:30 | 19:30 | 15.6924 | 48
2021-03-07 20:00 | 20:00 | 14.7947 | 48
2021-03-07 20:30 | 20:30 | 13.7637 | 48
2021-03-07 21:00 | 21:00 | 12.9896 | 48
2021-03-07 21:30 | 21:30 | 12.1246 | 48
2021-03-07 22:00 | 22:00 | 11.453 | 48
2021-03-07 22:30 | 22:30 | 10.8888 | 48
2021-03-07 23:00 | 23:00 | 10.3196 | 48
2021-03-07 23:30 | 23:30 | 9.6456 | 48
2021-03-08 | 0:00 | 8.8859 | 48
2021-03-08 00:30 | 0:30 | 8.438 | 48
2021-03-08 01:00 | 1:00 | 8.2534 | 48
2021-03-08 01:30 | 1:30 | 7.9697 | 48
2021-03-08 02:00 | 2:00 | 7.9699 | 48
2021-03-08 02:30 | 2:30 | 7.8389 | 48
2021-03-08 03:00 | 3:00 | 7.8586 | 48
2021-03-08 03:30 | 3:30 | 7.8434 | 48
2021-03-08 04:00 | 4:00 | 8.1407 | 48
2021-03-08 04:30 | 4:30 | 8.4416 | 48
2021-03-08 05:00 | 5:00 | 8.7211 | 48
2021-03-08 05:30 | 5:30 | 8.9112 | 48
2021-03-08 06:00 | 6:00 | 9.4249 | 48
2021-03-08 06:30 | 6:30 | 9.3038 | 48
2021-03-08 07:00 | 7:00 | 9.0094 | 48
2021-03-08 07:30 | 7:30 | 7.9833 | 48
2021-03-08 08:00 | 8:00 | 5.0957 | 48
2021-03-08 08:30 | 8:30 | 3.8346 | 48
2021-03-08 09:00 | 9:00 | 3.1401 | 48
2021-03-08 09:30 | 9:30 | 0.56488 | 48
2021-03-08 10:00 | 10:00 | 0.7715 | 48
2021-03-08 10:30 | 10:30 | 2.5755 | 48
2021-03-08 11:00 | 11:00 | 3.9841 | 48
2021-03-08 11:30 | 11:30 | 4.6713 | 48
2021-03-08 12:00 | 12:00 | 6.0778 | 48
2021-03-08 12:30 | 12:30 | 6.2891 | 48
2021-03-08 13:00 | 13:00 | 4.3644 | 48
2021-03-08 13:30 | 13:30 | 5.7616 | 48
2021-03-08 14:00 | 14:00 | 10.7029 | 48
2021-03-08 14:30 | 14:30 | 11.9935 | 48
2021-03-08 15:00 | 15:00 | 13.1245 | 48
2021-03-08 15:30 | 15:30 | 13.3929 | 48
2021-03-08 16:00 | 16:00 | 13.923 | 48
2021-03-08 16:30 | 16:30 | 14.0737 | 48
2021-03-08 17:00 | 17:00 | 13.5011 | 48
2021-03-08 17:30 | 17:30 | 15.6823 | 48
2021-03-08 18:00 | 18:00 | 16.832 | 48
2021-03-08 18:30 | 18:30 | 17.2549 | 48
2021-03-08 19:00 | 19:00 | 16.6465 | 48
2021-03-08 19:30 | 19:30 | 15.7602 | 48
2021-03-08 20:00 | 20:00 | 15.0114 | 48
2021-03-08 20:30 | 20:30 | 14.1257 | 48
2021-03-08 21:00 | 21:00 | 13.3558 | 48
2021-03-08 21:30 | 21:30 | 12.2219 | 48
2021-03-08 22:00 | 22:00 | 11.5437 | 48
2021-03-08 22:30 | 22:30 | 10.9384 | 48
2021-03-08 23:00 | 23:00 | 10.2458 | 48
2021-03-08 23:30 | 23:30 | 9.564 | 48
2021-03-09 | 0:00 | 8.8613 | 48
2021-03-09 00:30 | 0:30 | 8.4894 | 48
2021-03-09 01:00 | 1:00 | 8.3497 | 48
2021-03-09 01:30 | 1:30 | 7.9931 | 48
2021-03-09 02:00 | 2:00 | 7.8019 | 48
2021-03-09 02:30 | 2:30 | 7.8114 | 48
2021-03-09 03:00 | 3:00 | 7.8694 | 48
2021-03-09 03:30 | 3:30 | 7.9231 | 48
2021-03-09 04:00 | 4:00 | 8.0669 | 48
2021-03-09 04:30 | 4:30 | 8.4884 | 48
2021-03-09 05:00 | 5:00 | 9.1603 | 48
2021-03-09 05:30 | 5:30 | 9.2441 | 48
2021-03-09 06:00 | 6:00 | 9.7128 | 48
2021-03-09 06:30 | 6:30 | 9.3926 | 48
2021-03-09 07:00 | 7:00 | 9.0675 | 48
2021-03-09 07:30 | 7:30 | 9.5274 | 48
2021-03-09 08:00 | 8:00 | 9.3701 | 48
2021-03-09 08:30 | 8:30 | 8.7233 | 48
2021-03-09 09:00 | 9:00 | 5.6289 | 48
2021-03-09 09:30 | 9:30 | 1.2011 | 48
2021-03-09 10:00 | 10:00 | 2.299 | 48
2021-03-09 10:30 | 10:30 | 3.1212 | 48
2021-03-09 11:00 | 11:00 | 1.7577 | 48
2021-03-09 11:30 | 11:30 | 2.0729 | 48
2021-03-09 12:00 | 12:00 | 2.634 | 48
2021-03-09 12:30 | 12:30 | 2.5869 | 48
2021-03-09 13:00 | 13:00 | 2.3513 | 48
2021-03-09 13:30 | 13:30 | 3.4928 | 48
2021-03-09 14:00 | 14:00 | 6.1197 | 48
2021-03-09 14:30 | 14:30 | 7.4032 | 48
2021-03-09 15:00 | 15:00 | 8.5313 | 48
2021-03-09 15:30 | 15:30 | 11.0814 | 48
2021-03-09 16:00 | 16:00 | 14.355 | 48
2021-03-09 16:30 | 16:30 | 17.4112 | 48
2021-03-09 17:00 | 17:00 | 19.2881 | 48
2021-03-09 17:30 | 17:30 | 20.5845 | 48
2021-03-09 18:00 | 18:00 | 21.0799 | 48
2021-03-09 18:30 | 18:30 | 21.3782 | 48
2021-03-09 19:00 | 19:00 | 20.3561 | 48
2021-03-09 19:30 | 19:30 | 18.9925 | 48
2021-03-09 20:00 | 20:00 | 17.4704 | 48
2021-03-09 20:30 | 20:30 | 16.2011 | 48
2021-03-09 21:00 | 21:00 | 15.0359 | 48
2021-03-09 21:30 | 21:30 | 13.8724 | 48
2021-03-09 22:00 | 22:00 | 12.8069 | 48
2021-03-09 22:30 | 22:30 | 11.7607 | 48
2021-03-09 23:00 | 23:00 | 10.8454 | 48
2021-03-09 23:30 | 23:30 | 10.0284 | 48
2021-03-10 | 0:00 | 9.1945 | 48
2021-03-10 00:30 | 0:30 | 8.6577 | 48
2021-03-10 01:00 | 1:00 | 8.2799 | 48
2021-03-10 01:30 | 1:30 | 8.0005 | 48
2021-03-10 02:00 | 2:00 | 7.842 | 48
2021-03-10 02:30 | 2:30 | 7.7214 | 48
2021-03-10 03:00 | 3:00 | 7.6891 | 48
2021-03-10 03:30 | 3:30 | 7.6616 | 48
2021-03-10 04:00 | 4:00 | 7.9819 | 48
2021-03-10 04:30 | 4:30 | 8.2701 | 48
2021-03-10 05:00 | 5:00 | 8.5756 | 48
2021-03-10 05:30 | 5:30 | 8.8304 | 48
2021-03-10 06:00 | 6:00 | 8.6255 | 48
2021-03-10 06:30 | 6:30 | 8.683 | 48
2021-03-10 07:00 | 7:00 | 8.1407 | 48
2021-03-10 07:30 | 7:30 | 7.4511 | 48
2021-03-10 08:00 | 8:00 | 5.588 | 48
2021-03-10 08:30 | 8:30 | 4.7156 | 48
2021-03-10 09:00 | 9:00 | 2.7663 | 48
2021-03-10 09:30 | 9:30 | 2.2632 | 48
2021-03-10 10:00 | 10:00 | 1.6148 | 48
2021-03-10 10:30 | 10:30 | 1.0577 | 48
2021-03-10 11:00 | 11:00 | 1.1182 | 48
2021-03-10 11:30 | 11:30 | 1.1423 | 48
2021-03-10 12:00 | 12:00 | 1.9726 | 48
2021-03-10 12:30 | 12:30 | 3.2822 | 48
2021-03-10 13:00 | 13:00 | 4.523 | 48
2021-03-10 13:30 | 13:30 | 5.8999 | 48
2021-03-10 14:00 | 14:00 | 10.4038 | 48
2021-03-10 14:30 | 14:30 | 13.889 | 48
2021-03-10 15:00 | 15:00 | 14.6564 | 48
2021-03-10 15:30 | 15:30 | 14.704 | 48
2021-03-10 16:00 | 16:00 | 13.7294 | 48
2021-03-10 16:30 | 16:30 | 15.3582 | 48
2021-03-10 17:00 | 17:00 | 16.9174 | 48
2021-03-10 17:30 | 17:30 | 17.5154 | 48
2021-03-10 18:00 | 18:00 | 18.2418 | 48
2021-03-10 18:30 | 18:30 | 18.4532 | 48
2021-03-10 19:00 | 19:00 | 17.8496 | 48
2021-03-10 19:30 | 19:30 | 16.8981 | 48
2021-03-10 20:00 | 20:00 | 16.0718 | 48
2021-03-10 20:30 | 20:30 | 15.1051 | 48
2021-03-10 21:00 | 21:00 | 14.3664 | 48
2021-03-10 21:30 | 21:30 | 13.2453 | 48
2021-03-10 22:00 | 22:00 | 12.3189 | 48
2021-03-10 22:30 | 22:30 | 11.5552 | 48
2021-03-10 23:00 | 23:00 | 10.6723 | 48
2021-03-10 23:30 | 23:30 | 9.8726 | 48
2021-03-11 | 0:00 | 9.0399 | 48
2021-03-11 00:30 | 0:30 | 8.5928 | 48
2021-03-11 01:00 | 1:00 | 8.3206 | 48
2021-03-11 01:30 | 1:30 | 7.9101 | 48
2021-03-11 02:00 | 2:00 | 7.8959 | 48
2021-03-11 02:30 | 2:30 | 7.7434 | 48
2021-03-11 03:00 | 3:00 | 7.6843 | 48
2021-03-11 03:30 | 3:30 | 7.7859 | 48
2021-03-11 04:00 | 4:00 | 7.93 | 48
2021-03-11 04:30 | 4:30 | 8.2545 | 48
2021-03-11 05:00 | 5:00 | 8.6527 | 48
2021-03-11 05:30 | 5:30 | 8.8705 | 48
2021-03-11 06:00 | 6:00 | 9.242 | 48
2021-03-11 06:30 | 6:30 | 8.7229 | 48
2021-03-11 07:00 | 7:00 | 9.1007 | 48
2021-03-11 07:30 | 7:30 | 7.9866 | 48
2021-03-11 08:00 | 8:00 | 7.7785 | 48
2021-03-11 08:30 | 8:30 | 6.8901 | 48
2021-03-11 09:00 | 9:00 | 8.6134 | 48
2021-03-11 09:30 | 9:30 | 9.169 | 48
2021-03-11 10:00 | 10:00 | 8.6028 | 48
2021-03-11 10:30 | 10:30 | 7.0105 | 48
2021-03-11 11:00 | 11:00 | 5.9005 | 48
2021-03-11 11:30 | 11:30 | 4.4522 | 48
2021-03-11 12:00 | 12:00 | 6.8349 | 48
2021-03-11 12:30 | 12:30 | 8.0564 | 48
2021-03-11 13:00 | 13:00 | 7.1802 | 48
2021-03-11 13:30 | 13:30 | 7.6438 | 48
2021-03-11 14:00 | 14:00 | 7.5466 | 48
2021-03-11 14:30 | 14:30 | 6.806 | 48
2021-03-11 15:00 | 15:00 | 7.9335 | 48
2021-03-11 15:30 | 15:30 | 8.8127 | 48
2021-03-11 16:00 | 16:00 | 8.8851 | 48
2021-03-11 16:30 | 16:30 | 11.0195 | 48
2021-03-11 17:00 | 17:00 | 12.8275 | 48
2021-03-11 17:30 | 17:30 | 13.93 | 48
2021-03-11 18:00 | 18:00 | 15.3386 | 48
2021-03-11 18:30 | 18:30 | 15.7833 | 48
2021-03-11 19:00 | 19:00 | 15.3874 | 48
2021-03-11 19:30 | 19:30 | 14.692 | 48
2021-03-11 20:00 | 20:00 | 14.1306 | 48
2021-03-11 20:30 | 20:30 | 13.2073 | 48
2021-03-11 21:00 | 21:00 | 12.6249 | 48
2021-03-11 21:30 | 21:30 | 11.752 | 48
2021-03-11 22:00 | 22:00 | 10.9574 | 48
2021-03-11 22:30 | 22:30 | 10.4251 | 48
2021-03-11 23:00 | 23:00 | 9.7081 | 48
2021-03-11 23:30 | 23:30 | 9.1151 | 48
2021-03-12 | 0:00 | 8.3683 | 48
2021-03-12 00:30 | 0:30 | 8.0047 | 48
2021-03-12 01:00 | 1:00 | 7.6788 | 48
2021-03-12 01:30 | 1:30 | 7.5418 | 48
2021-03-12 02:00 | 2:00 | 7.402 | 48
2021-03-12 02:30 | 2:30 | 7.4742 | 48
2021-03-12 03:00 | 3:00 | 7.3327 | 48
2021-03-12 03:30 | 3:30 | 7.5614 | 48
2021-03-12 04:00 | 4:00 | 7.7518 | 48
2021-03-12 04:30 | 4:30 | 7.891 | 48
2021-03-12 05:00 | 5:00 | 8.4606 | 48
2021-03-12 05:30 | 5:30 | 8.8179 | 48
2021-03-12 06:00 | 6:00 | 8.8319 | 48
2021-03-12 06:30 | 6:30 | 8.7583 | 48
2021-03-12 07:00 | 7:00 | 8.961 | 48
2021-03-12 07:30 | 7:30 | 9.4075 | 48
2021-03-12 08:00 | 8:00 | 7.2921 | 48
2021-03-12 08:30 | 8:30 | 3.1771 | 48
2021-03-12 09:00 | 9:00 | 0.61616 | 48
2021-03-12 09:30 | 9:30 | 0.73481 | 48
2021-03-12 10:00 | 10:00 | 2.4079 | 48
2021-03-12 10:30 | 10:30 | 4.0504 | 48
2021-03-12 11:00 | 11:00 | 2.9826 | 48
2021-03-12 11:30 | 11:30 | 6.4912 | 48
2021-03-12 12:00 | 12:00 | 3.9096 | 48
2021-03-12 12:30 | 12:30 | 5.3581 | 48
2021-03-12 13:00 | 13:00 | 7.6886 | 48
2021-03-12 13:30 | 13:30 | 7.7547 | 48
2021-03-12 14:00 | 14:00 | 9.7958 | 48
2021-03-12 14:30 | 14:30 | 8.2418 | 48
2021-03-12 15:00 | 15:00 | 4.5498 | 48
2021-03-12 15:30 | 15:30 | 7.6122 | 48
2021-03-12 16:00 | 16:00 | 8.9374 | 48
2021-03-12 16:30 | 16:30 | 11.0816 | 48
2021-03-12 17:00 | 17:00 | 12.9132 | 48
2021-03-12 17:30 | 17:30 | 14.0738 | 48
2021-03-12 18:00 | 18:00 | 15.0707 | 48
2021-03-12 18:30 | 18:30 | 15.86 | 48
2021-03-12 19:00 | 19:00 | 15.4262 | 48
2021-03-12 19:30 | 19:30 | 14.6048 | 48
2021-03-12 20:00 | 20:00 | 13.9675 | 48
2021-03-12 20:30 | 20:30 | 13.2625 | 48
2021-03-12 21:00 | 21:00 | 12.6681 | 48
2021-03-12 21:30 | 21:30 | 11.801 | 48
2021-03-12 22:00 | 22:00 | 11.2401 | 48
2021-03-12 22:30 | 22:30 | 10.7346 | 48
2021-03-12 23:00 | 23:00 | 10.055 | 48
2021-03-12 23:30 | 23:30 | 9.3914 | 48
2021-03-13 | 0:00 | 8.5998 | 48
2021-03-13 00:30 | 0:30 | 8.158 | 48
2021-03-13 01:00 | 1:00 | 7.8336 | 48
2021-03-13 01:30 | 1:30 | 7.5496 | 48
2021-03-13 02:00 | 2:00 | 7.4111 | 48
2021-03-13 02:30 | 2:30 | 7.3297 | 48
2021-03-13 03:00 | 3:00 | 7.3856 | 48
2021-03-13 03:30 | 3:30 | 7.4585 | 48
2021-03-13 04:00 | 4:00 | 7.6191 | 48
2021-03-13 04:30 | 4:30 | 7.5704 | 48
2021-03-13 05:00 | 5:00 | 7.7708 | 48
2021-03-13 05:30 | 5:30 | 7.9571 | 48
2021-03-13 06:00 | 6:00 | 8.1012 | 48
2021-03-13 06:30 | 6:30 | 7.5603 | 48
2021-03-13 07:00 | 7:00 | 6.6545 | 48
2021-03-13 07:30 | 7:30 | 5.8944 | 48
2021-03-13 08:00 | 8:00 | 4.6058 | 48
2021-03-13 08:30 | 8:30 | 5.7783 | 48
2021-03-13 09:00 | 9:00 | 6.7673 | 48
2021-03-13 09:30 | 9:30 | 5.497 | 48
2021-03-13 10:00 | 10:00 | 1.7664 | 48
2021-03-13 10:30 | 10:30 | 1.9522 | 48
2021-03-13 11:00 | 11:00 | 3.8977 | 48
2021-03-13 11:30 | 11:30 | 3.1273 | 48
2021-03-13 12:00 | 12:00 | 3.6747 | 48
2021-03-13 12:30 | 12:30 | 3.6141 | 48
2021-03-13 13:00 | 13:00 | 4.5792 | 48
2021-03-13 13:30 | 13:30 | 4.717 | 48
2021-03-13 14:00 | 14:00 | 6.2682 | 48
2021-03-13 14:30 | 14:30 | 7.1979 | 48
2021-03-13 15:00 | 15:00 | 8.3204 | 48
2021-03-13 15:30 | 15:30 | 10.6137 | 48
2021-03-13 16:00 | 16:00 | 12.7454 | 48
2021-03-13 16:30 | 16:30 | 15.3285 | 48
2021-03-13 17:00 | 17:00 | 16.6771 | 48
2021-03-13 17:30 | 17:30 | 16.811 | 48
2021-03-13 18:00 | 18:00 | 17.0104 | 48
2021-03-13 18:30 | 18:30 | 17.373 | 48
2021-03-13 19:00 | 19:00 | 16.5419 | 48
2021-03-13 19:30 | 19:30 | 15.6525 | 48
2021-03-13 20:00 | 20:00 | 14.6687 | 48
2021-03-13 20:30 | 20:30 | 13.7605 | 48
2021-03-13 21:00 | 21:00 | 13.2567 | 48
2021-03-13 21:30 | 21:30 | 12.382 | 48
2021-03-13 22:00 | 22:00 | 11.7342 | 48
2021-03-13 22:30 | 22:30 | 11.214 | 48
2021-03-13 23:00 | 23:00 | 10.3929 | 48
2021-03-13 23:30 | 23:30 | 9.687 | 48
2021-03-14 | 0:00 | 8.947 | 48
2021-03-14 00:30 | 0:30 | 8.5176 | 48
2021-03-14 01:00 | 1:00 | 8.1687 | 48
2021-03-14 01:30 | 1:30 | 7.8604 | 48
2021-03-14 02:00 | 2:00 | 7.7242 | 48
2021-03-14 02:30 | 2:30 | 7.6033 | 48
2021-03-14 03:00 | 3:00 | 7.6421 | 48
2021-03-14 03:30 | 3:30 | 7.6558 | 48
2021-03-14 04:00 | 4:00 | 7.7391 | 48
2021-03-14 04:30 | 4:30 | 7.6337 | 48
2021-03-14 05:00 | 5:00 | 7.7713 | 48
2021-03-14 05:30 | 5:30 | 7.824 | 48
2021-03-14 06:00 | 6:00 | 7.8834 | 48
2021-03-14 06:30 | 6:30 | 7.2211 | 48
2021-03-14 07:00 | 7:00 | 6.5067 | 48
2021-03-14 07:30 | 7:30 | 5.5736 | 48
2021-03-14 08:00 | 8:00 | 4.1944 | 48
2021-03-14 08:30 | 8:30 | 2.9971 | 48
2021-03-14 09:00 | 9:00 | 2.6877 | 48
2021-03-14 09:30 | 9:30 | 2.9578 | 48
2021-03-14 10:00 | 10:00 | 2.1576 | 48
2021-03-14 10:30 | 10:30 | 2.3772 | 48
2021-03-14 11:00 | 11:00 | 1.39 | 48
2021-03-14 11:30 | 11:30 | 1.7805 | 48
2021-03-14 12:00 | 12:00 | 2.6786 | 48
2021-03-14 12:30 | 12:30 | 3.6782 | 48
2021-03-14 13:00 | 13:00 | 6.0386 | 48
2021-03-14 13:30 | 13:30 | 7.4168 | 48
2021-03-14 14:00 | 14:00 | 9.1318 | 48
2021-03-14 14:30 | 14:30 | 10.5916 | 48
2021-03-14 15:00 | 15:00 | 11.8774 | 48
2021-03-14 15:30 | 15:30 | 14.3706 | 48
2021-03-14 16:00 | 16:00 | 16.7641 | 48
2021-03-14 16:30 | 16:30 | 18.7556 | 48
2021-03-14 17:00 | 17:00 | 20.2866 | 48
2021-03-14 17:30 | 17:30 | 20.8335 | 48
2021-03-14 18:00 | 18:00 | 21.0805 | 48
2021-03-14 18:30 | 18:30 | 21.1465 | 48
2021-03-14 19:00 | 19:00 | 19.9333 | 48
2021-03-14 19:30 | 19:30 | 18.6429 | 48
2021-03-14 20:00 | 20:00 | 17.5142 | 48
2021-03-14 20:30 | 20:30 | 16.4721 | 48
2021-03-14 21:00 | 21:00 | 15.5228 | 48
2021-03-14 21:30 | 21:30 | 14.2908 | 48
2021-03-14 22:00 | 22:00 | 13.3101 | 48
2021-03-14 22:30 | 22:30 | 12.4092 | 48
2021-03-14 23:00 | 23:00 | 11.589 | 48
2021-03-14 23:30 | 23:30 | 10.8456 | 48
2021-03-15 | 0:00 | 10.052 | 48
2021-03-15 00:30 | 0:30 | 9.3678 | 48
2021-03-15 01:00 | 1:00 | 9.1487 | 48
2021-03-15 01:30 | 1:30 | 8.814 | 48
2021-03-15 02:00 | 2:00 | 8.6202 | 48
2021-03-15 02:30 | 2:30 | 8.6057 | 48
2021-03-15 03:00 | 3:00 | 8.6366 | 48
2021-03-15 03:30 | 3:30 | 8.6882 | 48
2021-03-15 04:00 | 4:00 | 8.873 | 48
2021-03-15 04:30 | 4:30 | 9.0238 | 48
2021-03-15 05:00 | 5:00 | 9.4499 | 48
2021-03-15 05:30 | 5:30 | 9.8305 | 48
2021-03-15 06:00 | 6:00 | 10.1757 | 48
2021-03-15 06:30 | 6:30 | 10.6388 | 48
2021-03-15 07:00 | 7:00 | 11.1105 | 48
2021-03-15 07:30 | 7:30 | 10.5618 | 48
2021-03-15 08:00 | 8:00 | 10.2182 | 48
2021-03-15 08:30 | 8:30 | 9.5896 | 48
2021-03-15 09:00 | 9:00 | 8.7034 | 48
2021-03-15 09:30 | 9:30 | 8.0032 | 48
2021-03-15 10:00 | 10:00 | 7.6949 | 48
2021-03-15 10:30 | 10:30 | 7.3975 | 48
2021-03-15 11:00 | 11:00 | 7.6703 | 48
2021-03-15 11:30 | 11:30 | 7.8114 | 48
2021-03-15 12:00 | 12:00 | 7.3921 | 48
2021-03-15 12:30 | 12:30 | 7.0893 | 48
2021-03-15 13:00 | 13:00 | 8.2914 | 48
2021-03-15 13:30 | 13:30 | 9.1626 | 48
2021-03-15 14:00 | 14:00 | 9.4927 | 48
2021-03-15 14:30 | 14:30 | 9.0687 | 48
2021-03-15 15:00 | 15:00 | 9.2922 | 48
2021-03-15 15:30 | 15:30 | 10.6981 | 48
2021-03-15 16:00 | 16:00 | 11.807 | 48
2021-03-15 16:30 | 16:30 | 12.9296 | 48
2021-03-15 17:00 | 17:00 | 13.893 | 48
2021-03-15 17:30 | 17:30 | 14.7014 | 48
2021-03-15 18:00 | 18:00 | 15.3476 | 48
2021-03-15 18:30 | 18:30 | 15.281 | 48
2021-03-15 19:00 | 19:00 | 14.3797 | 48
2021-03-15 19:30 | 19:30 | 13.6717 | 48
2021-03-15 20:00 | 20:00 | 13.1341 | 48
2021-03-15 20:30 | 20:30 | 12.4817 | 48
2021-03-15 21:00 | 21:00 | 11.8404 | 48
2021-03-15 21:30 | 21:30 | 10.9605 | 48
2021-03-15 22:00 | 22:00 | 10.46 | 48
2021-03-15 22:30 | 22:30 | 9.9278 | 48
2021-03-15 23:00 | 23:00 | 9.3311 | 48
2021-03-15 23:30 | 23:30 | 8.6739 | 48
2021-03-16 | 0:00 | 7.9811 | 48
2021-03-16 00:30 | 0:30 | 7.6697 | 48
2021-03-16 01:00 | 1:00 | 7.3427 | 48
2021-03-16 01:30 | 1:30 | 7.2309 | 48
2021-03-16 02:00 | 2:00 | 7.092 | 48
2021-03-16 02:30 | 2:30 | 7.0316 | 48
2021-03-16 03:00 | 3:00 | 7.0905 | 48
2021-03-16 03:30 | 3:30 | 7.1923 | 48
2021-03-16 04:00 | 4:00 | 7.4477 | 48
2021-03-16 04:30 | 4:30 | 7.74 | 48
2021-03-16 05:00 | 5:00 | 8.2294 | 48
2021-03-16 05:30 | 5:30 | 8.4163 | 48
2021-03-16 06:00 | 6:00 | 9.029 | 48
2021-03-16 06:30 | 6:30 | 8.8622 | 48
2021-03-16 07:00 | 7:00 | 8.8554 | 48
2021-03-16 07:30 | 7:30 | 7.4701 | 48
2021-03-16 08:00 | 8:00 | 6.2031 | 48
2021-03-16 08:30 | 8:30 | 4.1438 | 48
2021-03-16 09:00 | 9:00 | 1.5465 | 48
2021-03-16 09:30 | 9:30 | 1.8822 | 48
2021-03-16 10:00 | 10:00 | 2.1024 | 48
2021-03-16 10:30 | 10:30 | 0.49445 | 48
2021-03-16 11:00 | 11:00 | 0.56337 | 48
2021-03-16 11:30 | 11:30 | 2.2158 | 48
2021-03-16 12:00 | 12:00 | 7.6384 | 48
2021-03-16 12:30 | 12:30 | 8.8324 | 48
2021-03-16 13:00 | 13:00 | 9.0114 | 48
2021-03-16 13:30 | 13:30 | 9.8774 | 48
2021-03-16 14:00 | 14:00 | 9.611 | 48
2021-03-16 14:30 | 14:30 | 9.8964 | 48
2021-03-16 15:00 | 15:00 | 10.1512 | 48
2021-03-16 15:30 | 15:30 | 10.7918 | 48
2021-03-16 16:00 | 16:00 | 11.5943 | 48
2021-03-16 16:30 | 16:30 | 12.4052 | 48
2021-03-16 17:00 | 17:00 | 13.5645 | 48
2021-03-16 17:30 | 17:30 | 14.4559 | 48
2021-03-16 18:00 | 18:00 | 15.1015 | 48
2021-03-16 18:30 | 18:30 | 14.9601 | 48
2021-03-16 19:00 | 19:00 | 14.3883 | 48
2021-03-16 19:30 | 19:30 | 13.6719 | 48
2021-03-16 20:00 | 20:00 | 13.107 | 48
2021-03-16 20:30 | 20:30 | 12.2229 | 48
2021-03-16 21:00 | 21:00 | 11.5815 | 48
2021-03-16 21:30 | 21:30 | 10.8008 | 48
2021-03-16 22:00 | 22:00 | 10.2444 | 48
2021-03-16 22:30 | 22:30 | 9.7862 | 48
2021-03-16 23:00 | 23:00 | 9.1099 | 48
2021-03-16 23:30 | 23:30 | 8.4588 | 48
2021-03-17 | 0:00 | 7.8215 | 48
2021-03-17 00:30 | 0:30 | 7.3019 | 48
2021-03-17 01:00 | 1:00 | 7.1109 | 48
2021-03-17 01:30 | 1:30 | 6.997 | 48
2021-03-17 02:00 | 2:00 | 6.8573 | 48
2021-03-17 02:30 | 2:30 | 6.8062 | 48
2021-03-17 03:00 | 3:00 | 6.9007 | 48
2021-03-17 03:30 | 3:30 | 7.1104 | 48
2021-03-17 04:00 | 4:00 | 7.3256 | 48
2021-03-17 04:30 | 4:30 | 7.4682 | 48
2021-03-17 05:00 | 5:00 | 8.053 | 48
2021-03-17 05:30 | 5:30 | 8.5847 | 48
2021-03-17 06:00 | 6:00 | 9.1661 | 48
2021-03-17 06:30 | 6:30 | 9.6105 | 48
2021-03-17 07:00 | 7:00 | 9.9434 | 48
2021-03-17 07:30 | 7:30 | 9.9979 | 48
2021-03-17 08:00 | 8:00 | 9.4881 | 48
2021-03-17 08:30 | 8:30 | 9.6739 | 48
2021-03-17 09:00 | 9:00 | 10.1444 | 48
2021-03-17 09:30 | 9:30 | 8.8338 | 48
2021-03-17 10:00 | 10:00 | 7.9903 | 48
2021-03-17 10:30 | 10:30 | 7.5142 | 48
2021-03-17 11:00 | 11:00 | 7.8782 | 48
2021-03-17 11:30 | 11:30 | 8.5709 | 48
2021-03-17 12:00 | 12:00 | 8.9087 | 48
2021-03-17 12:30 | 12:30 | 8.3837 | 48
2021-03-17 13:00 | 13:00 | 8.7016 | 48
2021-03-17 13:30 | 13:30 | 8.1681 | 48
2021-03-17 14:00 | 14:00 | 7.1023 | 48
2021-03-17 14:30 | 14:30 | 8.1905 | 48
2021-03-17 15:00 | 15:00 | 9.3992 | 48
2021-03-17 15:30 | 15:30 | 9.6536 | 48
2021-03-17 16:00 | 16:00 | 10.872 | 48
2021-03-17 16:30 | 16:30 | 12.3245 | 48
2021-03-17 17:00 | 17:00 | 13.9058 | 48
2021-03-17 17:30 | 17:30 | 15.0758 | 48
2021-03-17 18:00 | 18:00 | 15.5378 | 48
2021-03-17 18:30 | 18:30 | 15.6298 | 48
2021-03-17 19:00 | 19:00 | 14.877 | 48
2021-03-17 19:30 | 19:30 | 14.1341 | 48
2021-03-17 20:00 | 20:00 | 13.4627 | 48
2021-03-17 20:30 | 20:30 | 12.5959 | 48
2021-03-17 21:00 | 21:00 | 11.9818 | 48
2021-03-17 21:30 | 21:30 | 11.1655 | 48
2021-03-17 22:00 | 22:00 | 10.4038 | 48
2021-03-17 22:30 | 22:30 | 9.8802 | 48
2021-03-17 23:00 | 23:00 | 9.3517 | 48
2021-03-17 23:30 | 23:30 | 8.645 | 48
2021-03-18 | 0:00 | 7.9469 | 48
2021-03-18 00:30 | 0:30 | 7.4815 | 48
2021-03-18 01:00 | 1:00 | 7.2173 | 48
2021-03-18 01:30 | 1:30 | 7.0141 | 48
2021-03-18 02:00 | 2:00 | 6.9331 | 48
2021-03-18 02:30 | 2:30 | 6.9561 | 48
2021-03-18 03:00 | 3:00 | 6.9746 | 48
2021-03-18 03:30 | 3:30 | 7.1545 | 48
2021-03-18 04:00 | 4:00 | 7.2549 | 48
2021-03-18 04:30 | 4:30 | 7.5099 | 48
2021-03-18 05:00 | 5:00 | 8.1363 | 48
2021-03-18 05:30 | 5:30 | 8.6682 | 48
2021-03-18 06:00 | 6:00 | 8.9195 | 48
2021-03-18 06:30 | 6:30 | 8.8208 | 48
2021-03-18 07:00 | 7:00 | 8.8803 | 48
2021-03-18 07:30 | 7:30 | 8.4851 | 48
2021-03-18 08:00 | 8:00 | 6.809 | 48
2021-03-18 08:30 | 8:30 | 2.8933 | 48
2021-03-18 09:00 | 9:00 | 0.76129 | 48
2021-03-18 09:30 | 9:30 | 2.7418 | 48
2021-03-18 10:00 | 10:00 | 3.8773 | 48
2021-03-18 10:30 | 10:30 | 3.5223 | 48
2021-03-18 11:00 | 11:00 | 2.4836 | 48
2021-03-18 11:30 | 11:30 | 1.1248 | 48
2021-03-18 12:00 | 12:00 | 0.73685 | 48
2021-03-18 12:30 | 12:30 | 0.89489 | 48
2021-03-18 13:00 | 13:00 | 1.3536 | 48
2021-03-18 13:30 | 13:30 | 2.8002 | 48
2021-03-18 14:00 | 14:00 | 4.4286 | 48
2021-03-18 14:30 | 14:30 | 7.278 | 48
2021-03-18 15:00 | 15:00 | 7.7313 | 48
2021-03-18 15:30 | 15:30 | 10.324 | 48
2021-03-18 16:00 | 16:00 | 11.7553 | 48
2021-03-18 16:30 | 16:30 | 11.9751 | 48
2021-03-18 17:00 | 17:00 | 13.2239 | 48
2021-03-18 17:30 | 17:30 | 14.5481 | 48
2021-03-18 18:00 | 18:00 | 15.4217 | 48
2021-03-18 18:30 | 18:30 | 16.0088 | 48
2021-03-18 19:00 | 19:00 | 15.3868 | 48
2021-03-18 19:30 | 19:30 | 14.5674 | 48
2021-03-18 20:00 | 20:00 | 14.0277 | 48
2021-03-18 20:30 | 20:30 | 13.1702 | 48
2021-03-18 21:00 | 21:00 | 12.262 | 48
2021-03-18 21:30 | 21:30 | 11.4381 | 48
2021-03-18 22:00 | 22:00 | 10.7165 | 48
2021-03-18 22:30 | 22:30 | 10.2527 | 48
2021-03-18 23:00 | 23:00 | 9.5192 | 48
2021-03-18 23:30 | 23:30 | 8.9252 | 48
2021-03-19 | 0:00 | 8.2817 | 48
2021-03-19 00:30 | 0:30 | 7.7538 | 48
2021-03-19 01:00 | 1:00 | 7.5153 | 48
2021-03-19 01:30 | 1:30 | 7.2802 | 48
2021-03-19 02:00 | 2:00 | 7.1479 | 48
2021-03-19 02:30 | 2:30 | 7.1397 | 48
2021-03-19 03:00 | 3:00 | 7.1761 | 48
2021-03-19 03:30 | 3:30 | 7.1783 | 48
2021-03-19 04:00 | 4:00 | 7.4548 | 48
2021-03-19 04:30 | 4:30 | 7.6892 | 48
2021-03-19 05:00 | 5:00 | 8.204 | 48
2021-03-19 05:30 | 5:30 | 8.5704 | 48
2021-03-19 06:00 | 6:00 | 9.0267 | 48
2021-03-19 06:30 | 6:30 | 8.9048 | 48
2021-03-19 07:00 | 7:00 | 7.5562 | 48
2021-03-19 07:30 | 7:30 | 6.4906 | 48
2021-03-19 08:00 | 8:00 | 4.4317 | 48
2021-03-19 08:30 | 8:30 | 1.9413 | 48
2021-03-19 09:00 | 9:00 | 0.42124 | 48
2021-03-19 09:30 | 9:30 | 0.89709 | 48
2021-03-19 10:00 | 10:00 | 0.84584 | 48
2021-03-19 10:30 | 10:30 | 0.75211 | 48
2021-03-19 11:00 | 11:00 | 0.92128 | 48
2021-03-19 11:30 | 11:30 | 0.73323 | 48
2021-03-19 12:00 | 12:00 | 1.5118 | 48
2021-03-19 12:30 | 12:30 | 2.6705 | 48
2021-03-19 13:00 | 13:00 | 4.0456 | 48
2021-03-19 13:30 | 13:30 | 6.3956 | 48
2021-03-19 14:00 | 14:00 | 7.6082 | 48
2021-03-19 14:30 | 14:30 | 7.1801 | 48
2021-03-19 15:00 | 15:00 | 7.447 | 48
2021-03-19 15:30 | 15:30 | 10.0287 | 48
2021-03-19 16:00 | 16:00 | 12.6331 | 48
2021-03-19 16:30 | 16:30 | 14.0069 | 48
2021-03-19 17:00 | 17:00 | 15.3683 | 48
2021-03-19 17:30 | 17:30 | 15.8203 | 48
2021-03-19 18:00 | 18:00 | 16.4469 | 48
2021-03-19 18:30 | 18:30 | 16.9473 | 48
2021-03-19 19:00 | 19:00 | 16.4278 | 48
2021-03-19 19:30 | 19:30 | 15.7064 | 48
2021-03-19 20:00 | 20:00 | 15.0112 | 48
2021-03-19 20:30 | 20:30 | 14.2645 | 48
2021-03-19 21:00 | 21:00 | 13.6743 | 48
2021-03-19 21:30 | 21:30 | 12.6968 | 48
2021-03-19 22:00 | 22:00 | 12.145 | 48
2021-03-19 22:30 | 22:30 | 11.4785 | 48
2021-03-19 23:00 | 23:00 | 10.7473 | 48
2021-03-19 23:30 | 23:30 | 9.9028 | 48
2021-03-20 | 0:00 | 9.1191 | 48
2021-03-20 00:30 | 0:30 | 8.588 | 48
2021-03-20 01:00 | 1:00 | 8.2095 | 48
2021-03-20 01:30 | 1:30 | 7.9912 | 48
2021-03-20 02:00 | 2:00 | 7.9008 | 48
2021-03-20 02:30 | 2:30 | 7.8225 | 48
2021-03-20 03:00 | 3:00 | 7.8322 | 48
2021-03-20 03:30 | 3:30 | 7.8295 | 48
2021-03-20 04:00 | 4:00 | 7.8938 | 48
2021-03-20 04:30 | 4:30 | 7.9302 | 48
2021-03-20 05:00 | 5:00 | 8.1966 | 48
2021-03-20 05:30 | 5:30 | 8.3122 | 48
2021-03-20 06:00 | 6:00 | 8.5534 | 48
2021-03-20 06:30 | 6:30 | 8.3396 | 48
2021-03-20 07:00 | 7:00 | 7.3733 | 48
2021-03-20 07:30 | 7:30 | 6.5089 | 48
2021-03-20 08:00 | 8:00 | 7.6603 | 48
2021-03-20 08:30 | 8:30 | 7.0324 | 48
2021-03-20 09:00 | 9:00 | 4.9778 | 48
2021-03-20 09:30 | 9:30 | 4.5032 | 48
2021-03-20 10:00 | 10:00 | 3.0825 | 48
2021-03-20 10:30 | 10:30 | 1.9067 | 48
2021-03-20 11:00 | 11:00 | 0.93291 | 48
2021-03-20 11:30 | 11:30 | 2.0069 | 48
2021-03-20 12:00 | 12:00 | 2.9804 | 48
2021-03-20 12:30 | 12:30 | 3.1093 | 48
2021-03-20 13:00 | 13:00 | 4.439 | 48
2021-03-20 13:30 | 13:30 | 6.6906 | 48
2021-03-20 14:00 | 14:00 | 8.6642 | 48
2021-03-20 14:30 | 14:30 | 12.2707 | 48
2021-03-20 15:00 | 15:00 | 13.555 | 48
2021-03-20 15:30 | 15:30 | 13.6514 | 48
2021-03-20 16:00 | 16:00 | 14.6908 | 48
2021-03-20 16:30 | 16:30 | 14.9843 | 48
2021-03-20 17:00 | 17:00 | 16.4859 | 48
2021-03-20 17:30 | 17:30 | 16.6793 | 48
2021-03-20 18:00 | 18:00 | 16.7559 | 48
2021-03-20 18:30 | 18:30 | 16.5829 | 48
2021-03-20 19:00 | 19:00 | 15.616 | 48
2021-03-20 19:30 | 19:30 | 14.8096 | 48
2021-03-20 20:00 | 20:00 | 14.1293 | 48
2021-03-20 20:30 | 20:30 | 13.333 | 48
2021-03-20 21:00 | 21:00 | 12.6899 | 48
2021-03-20 21:30 | 21:30 | 12.02 | 48
2021-03-20 22:00 | 22:00 | 11.592 | 48
2021-03-20 22:30 | 22:30 | 11.0934 | 48
2021-03-20 23:00 | 23:00 | 10.4662 | 48
2021-03-20 23:30 | 23:30 | 9.7197 | 48
2021-03-21 | 0:00 | 9.1324 | 48
2021-03-21 00:30 | 0:30 | 8.7968 | 48
2021-03-21 01:00 | 1:00 | 8.4307 | 48
2021-03-21 01:30 | 1:30 | 8.1231 | 48
2021-03-21 02:00 | 2:00 | 7.9083 | 48
2021-03-21 02:30 | 2:30 | 7.731 | 48
2021-03-21 03:00 | 3:00 | 7.7194 | 48
2021-03-21 03:30 | 3:30 | 7.7075 | 48
2021-03-21 04:00 | 4:00 | 7.9278 | 48
2021-03-21 04:30 | 4:30 | 7.828 | 48
2021-03-21 05:00 | 5:00 | 7.9096 | 48
2021-03-21 05:30 | 5:30 | 8.1033 | 48
2021-03-21 06:00 | 6:00 | 8.2018 | 48
2021-03-21 06:30 | 6:30 | 7.7361 | 48
2021-03-21 07:00 | 7:00 | 7.7863 | 48
2021-03-21 07:30 | 7:30 | 7.7422 | 48
2021-03-21 08:00 | 8:00 | 7.6262 | 48
2021-03-21 08:30 | 8:30 | 7.8195 | 48
2021-03-21 09:00 | 9:00 | 7.0617 | 48
2021-03-21 09:30 | 9:30 | 6.1444 | 48
2021-03-21 10:00 | 10:00 | 5.4411 | 48
2021-03-21 10:30 | 10:30 | 7.714 | 48
2021-03-21 11:00 | 11:00 | 5.9598 | 48
2021-03-21 11:30 | 11:30 | 7.6412 | 48
2021-03-21 12:00 | 12:00 | 8.4052 | 48
2021-03-21 12:30 | 12:30 | 7.254 | 48
2021-03-21 13:00 | 13:00 | 8.156 | 48
2021-03-21 13:30 | 13:30 | 8.6658 | 48
2021-03-21 14:00 | 14:00 | 10.9378 | 48
2021-03-21 14:30 | 14:30 | 12.4794 | 48
2021-03-21 15:00 | 15:00 | 12.3584 | 48
2021-03-21 15:30 | 15:30 | 13.3322 | 48
2021-03-21 16:00 | 16:00 | 13.293 | 48
2021-03-21 16:30 | 16:30 | 14.0082 | 48
2021-03-21 17:00 | 17:00 | 15.1655 | 48
2021-03-21 17:30 | 17:30 | 16.1609 | 48
2021-03-21 18:00 | 18:00 | 16.5935 | 48
2021-03-21 18:30 | 18:30 | 16.4657 | 48
2021-03-21 19:00 | 19:00 | 15.4375 | 48
2021-03-21 19:30 | 19:30 | 14.7287 | 48
2021-03-21 20:00 | 20:00 | 14.0667 | 48
2021-03-21 20:30 | 20:30 | 13.2354 | 48
2021-03-21 21:00 | 21:00 | 12.5753 | 48
2021-03-21 21:30 | 21:30 | 11.631 | 48
2021-03-21 22:00 | 22:00 | 10.9815 | 48
2021-03-21 22:30 | 22:30 | 10.5545 | 48
2021-03-21 23:00 | 23:00 | 10.0541 | 48
2021-03-21 23:30 | 23:30 | 9.6024 | 48
2021-03-22 | 0:00 | 9.0807 | 48
2021-03-22 00:30 | 0:30 | 8.3821 | 48
2021-03-22 01:00 | 1:00 | 8.0071 | 48
2021-03-22 01:30 | 1:30 | 7.767 | 48
2021-03-22 02:00 | 2:00 | 7.5799 | 48
2021-03-22 02:30 | 2:30 | 7.5814 | 48
2021-03-22 03:00 | 3:00 | 7.7262 | 48
2021-03-22 03:30 | 3:30 | 7.6443 | 48
2021-03-22 04:00 | 4:00 | 7.8866 | 48
2021-03-22 04:30 | 4:30 | 8.2375 | 48
2021-03-22 05:00 | 5:00 | 8.8037 | 48
2021-03-22 05:30 | 5:30 | 9.2438 | 48
2021-03-22 06:00 | 6:00 | 9.8217 | 48
2021-03-22 06:30 | 6:30 | 10.2984 | 48
2021-03-22 07:00 | 7:00 | 10.8619 | 48
2021-03-22 07:30 | 7:30 | 11.3159 | 48
2021-03-22 08:00 | 8:00 | 11.1984 | 48
2021-03-22 08:30 | 8:30 | 11.3957 | 48
2021-03-22 09:00 | 9:00 | 11.1715 | 48
2021-03-22 09:30 | 9:30 | 10.4449 | 48
2021-03-22 10:00 | 10:00 | 10.158 | 48
2021-03-22 10:30 | 10:30 | 9.9731 | 48
2021-03-22 11:00 | 11:00 | 8.4985 | 48
2021-03-22 11:30 | 11:30 | 9.0732 | 48
2021-03-22 12:00 | 12:00 | 9.8424 | 48
2021-03-22 12:30 | 12:30 | 10.408 | 48
2021-03-22 13:00 | 13:00 | 10.3129 | 48
2021-03-22 13:30 | 13:30 | 10.4373 | 48
2021-03-22 14:00 | 14:00 | 11.1895 | 48
2021-03-22 14:30 | 14:30 | 10.7489 | 48
2021-03-22 15:00 | 15:00 | 10.2508 | 48
2021-03-22 15:30 | 15:30 | 11.2399 | 48
2021-03-22 16:00 | 16:00 | 12.514 | 48
2021-03-22 16:30 | 16:30 | 13.9322 | 48
2021-03-22 17:00 | 17:00 | 14.7948 | 48
2021-03-22 17:30 | 17:30 | 15.4723 | 48
2021-03-22 18:00 | 18:00 | 16.2158 | 48
2021-03-22 18:30 | 18:30 | 16.2495 | 48
2021-03-22 19:00 | 19:00 | 15.4371 | 48
2021-03-22 19:30 | 19:30 | 14.6977 | 48
2021-03-22 20:00 | 20:00 | 13.8086 | 48
2021-03-22 20:30 | 20:30 | 12.7082 | 48
2021-03-22 21:00 | 21:00 | 12.1415 | 48
2021-03-22 21:30 | 21:30 | 11.3139 | 48
2021-03-22 22:00 | 22:00 | 11.1115 | 48
2021-03-22 22:30 | 22:30 | 10.6367 | 48
2021-03-22 23:00 | 23:00 | 9.7644 | 48
2021-03-22 23:30 | 23:30 | 9.1274 | 48
2021-03-23 | 0:00 | 8.6605 | 48
2021-03-23 00:30 | 0:30 | 8.262 | 48
2021-03-23 01:00 | 1:00 | 7.8574 | 48
2021-03-23 01:30 | 1:30 | 7.7103 | 48
2021-03-23 02:00 | 2:00 | 7.6442 | 48
2021-03-23 02:30 | 2:30 | 7.4192 | 48
2021-03-23 03:00 | 3:00 | 7.5094 | 48
2021-03-23 03:30 | 3:30 | 7.6346 | 48
2021-03-23 04:00 | 4:00 | 7.8076 | 48
2021-03-23 04:30 | 4:30 | 7.8312 | 48
2021-03-23 05:00 | 5:00 | 8.4404 | 48
2021-03-23 05:30 | 5:30 | 9.0123 | 48
2021-03-23 06:00 | 6:00 | 9.8762 | 48
2021-03-23 06:30 | 6:30 | 10.7167 | 48
2021-03-23 07:00 | 7:00 | 11.5656 | 48
2021-03-23 07:30 | 7:30 | 11.9252 | 48
2021-03-23 08:00 | 8:00 | 12.2443 | 48
2021-03-23 08:30 | 8:30 | 12.6417 | 48
2021-03-23 09:00 | 9:00 | 12.9901 | 48
2021-03-23 09:30 | 9:30 | 12.4165 | 48
2021-03-23 10:00 | 10:00 | 12.2108 | 48
2021-03-23 10:30 | 10:30 | 11.6548 | 48
2021-03-23 11:00 | 11:00 | 10.8023 | 48
2021-03-23 11:30 | 11:30 | 11.8979 | 48
2021-03-23 12:00 | 12:00 | 11.6722 | 48
2021-03-23 12:30 | 12:30 | 11.2797 | 48
2021-03-23 13:00 | 13:00 | 8.8396 | 48
2021-03-23 13:30 | 13:30 | 9.1277 | 48
2021-03-23 14:00 | 14:00 | 10.8389 | 48
2021-03-23 14:30 | 14:30 | 12.1927 | 48
2021-03-23 15:00 | 15:00 | 12.4494 | 48
2021-03-23 15:30 | 15:30 | 13.6339 | 48
2021-03-23 16:00 | 16:00 | 14.3927 | 48
2021-03-23 16:30 | 16:30 | 15.046 | 48
2021-03-23 17:00 | 17:00 | 15.7498 | 48
2021-03-23 17:30 | 17:30 | 16.5962 | 48
2021-03-23 18:00 | 18:00 | 17.1019 | 48
2021-03-23 18:30 | 18:30 | 17.0753 | 48
2021-03-23 19:00 | 19:00 | 16.1734 | 48
2021-03-23 19:30 | 19:30 | 15.1798 | 48
2021-03-23 20:00 | 20:00 | 14.3646 | 48
2021-03-23 20:30 | 20:30 | 13.2147 | 48
2021-03-23 21:00 | 21:00 | 12.9377 | 48
2021-03-23 21:30 | 21:30 | 11.9153 | 48
2021-03-23 22:00 | 22:00 | 10.8893 | 48
2021-03-23 22:30 | 22:30 | 9.963 | 48
2021-03-23 23:00 | 23:00 | 9.7161 | 48
2021-03-23 23:30 | 23:30 | 9.2019 | 48
2021-03-24 | 0:00 | 8.6168 | 48
2021-03-24 00:30 | 0:30 | 8.2471 | 48
2021-03-24 01:00 | 1:00 | 8.109 | 48
2021-03-24 01:30 | 1:30 | 7.9252 | 48
2021-03-24 02:00 | 2:00 | 7.7582 | 48
2021-03-24 02:30 | 2:30 | 7.737 | 48
2021-03-24 03:00 | 3:00 | 7.7925 | 48
2021-03-24 03:30 | 3:30 | 7.7645 | 48
2021-03-24 04:00 | 4:00 | 8.0731 | 48
2021-03-24 04:30 | 4:30 | 8.2138 | 48
2021-03-24 05:00 | 5:00 | 8.5577 | 48
2021-03-24 05:30 | 5:30 | 8.8959 | 48
2021-03-24 06:00 | 6:00 | 9.5288 | 48
2021-03-24 06:30 | 6:30 | 9.4916 | 48
2021-03-24 07:00 | 7:00 | 8.1763 | 48
2021-03-24 07:30 | 7:30 | 6.5357 | 48
2021-03-24 08:00 | 8:00 | 7.2073 | 48
2021-03-24 08:30 | 8:30 | 5.7427 | 48
2021-03-24 09:00 | 9:00 | 5.1995 | 48
2021-03-24 09:30 | 9:30 | 5.0323 | 48
2021-03-24 10:00 | 10:00 | 2.2962 | 48
2021-03-24 10:30 | 10:30 | 4.6242 | 48
2021-03-24 11:00 | 11:00 | 4.9628 | 48
2021-03-24 11:30 | 11:30 | 4.3108 | 48
2021-03-24 12:00 | 12:00 | 2.8666 | 48
2021-03-24 12:30 | 12:30 | 4.2556 | 48
2021-03-24 13:00 | 13:00 | 5.397 | 48
2021-03-24 13:30 | 13:30 | 5.4681 | 48
2021-03-24 14:00 | 14:00 | 5.7418 | 48
2021-03-24 14:30 | 14:30 | 6.0972 | 48
2021-03-24 15:00 | 15:00 | 7.7228 | 48
2021-03-24 15:30 | 15:30 | 10.1652 | 48
2021-03-24 16:00 | 16:00 | 11.9361 | 48
2021-03-24 16:30 | 16:30 | 13.985 | 48
2021-03-24 17:00 | 17:00 | 15.8833 | 48
2021-03-24 17:30 | 17:30 | 17.1845 | 48
2021-03-24 18:00 | 18:00 | 17.8362 | 48
2021-03-24 18:30 | 18:30 | 18.2021 | 48
2021-03-24 19:00 | 19:00 | 17.0744 | 48
2021-03-24 19:30 | 19:30 | 15.9647 | 48
2021-03-24 20:00 | 20:00 | 14.6123 | 48
2021-03-24 20:30 | 20:30 | 13.467 | 48
2021-03-24 21:00 | 21:00 | 12.7671 | 48
2021-03-24 21:30 | 21:30 | 11.5471 | 48
2021-03-24 22:00 | 22:00 | 10.4128 | 48
2021-03-24 22:30 | 22:30 | 9.693 | 48
2021-03-24 23:00 | 23:00 | 9.1155 | 48
2021-03-24 23:30 | 23:30 | 8.6314 | 48
2021-03-25 | 0:00 | 8.0302 | 48
2021-03-25 00:30 | 0:30 | 7.6627 | 48
2021-03-25 01:00 | 1:00 | 7.4804 | 48
2021-03-25 01:30 | 1:30 | 7.1794 | 48
2021-03-25 02:00 | 2:00 | 7.1252 | 48
2021-03-25 02:30 | 2:30 | 7.1123 | 48
2021-03-25 03:00 | 3:00 | 7.1748 | 48
2021-03-25 03:30 | 3:30 | 7.1421 | 48
2021-03-25 04:00 | 4:00 | 7.4151 | 48
2021-03-25 04:30 | 4:30 | 7.7186 | 48
2021-03-25 05:00 | 5:00 | 8.0887 | 48
2021-03-25 05:30 | 5:30 | 8.4305 | 48
2021-03-25 06:00 | 6:00 | 8.9737 | 48
2021-03-25 06:30 | 6:30 | 8.424 | 48
2021-03-25 07:00 | 7:00 | 7.2565 | 48
2021-03-25 07:30 | 7:30 | 5.3865 | 48
2021-03-25 08:00 | 8:00 | 3.3358 | 48
2021-03-25 08:30 | 8:30 | 1.1516 | 48
2021-03-25 09:00 | 9:00 | 0.55658 | 48
2021-03-25 09:30 | 9:30 | 1.712 | 48
2021-03-25 10:00 | 10:00 | 2.5811 | 48
2021-03-25 10:30 | 10:30 | 3.1147 | 48
2021-03-25 11:00 | 11:00 | 3.2614 | 48
2021-03-25 11:30 | 11:30 | 3.0701 | 48
2021-03-25 12:00 | 12:00 | 2.8792 | 48
2021-03-25 12:30 | 12:30 | 2.3965 | 48
2021-03-25 13:00 | 13:00 | 1.6329 | 48
2021-03-25 13:30 | 13:30 | 0.98208 | 48
2021-03-25 14:00 | 14:00 | 1.6946 | 48
2021-03-25 14:30 | 14:30 | 3.4531 | 48
2021-03-25 15:00 | 15:00 | 5.4929 | 48
2021-03-25 15:30 | 15:30 | 8.3087 | 48
2021-03-25 16:00 | 16:00 | 10.8262 | 48
2021-03-25 16:30 | 16:30 | 13.3687 | 48
2021-03-25 17:00 | 17:00 | 15.095 | 48
2021-03-25 17:30 | 17:30 | 16.3873 | 48
2021-03-25 18:00 | 18:00 | 17.1632 | 48
2021-03-25 18:30 | 18:30 | 17.3351 | 48
2021-03-25 19:00 | 19:00 | 16.2944 | 48
2021-03-25 19:30 | 19:30 | 15.0965 | 48
2021-03-25 20:00 | 20:00 | 14.0652 | 48
2021-03-25 20:30 | 20:30 | 13.026 | 48
2021-03-25 21:00 | 21:00 | 12.3841 | 48
2021-03-25 21:30 | 21:30 | 11.2227 | 48
2021-03-25 22:00 | 22:00 | 10.0907 | 48
2021-03-25 22:30 | 22:30 | 9.1128 | 48
2021-03-25 23:00 | 23:00 | 8.6608 | 48
2021-03-25 23:30 | 23:30 | 8.2568 | 48
2021-03-26 | 0:00 | 7.7279 | 48
2021-03-26 00:30 | 0:30 | 7.2764 | 48
2021-03-26 01:00 | 1:00 | 7.0629 | 48
2021-03-26 01:30 | 1:30 | 6.9901 | 48
2021-03-26 02:00 | 2:00 | 6.7735 | 48
2021-03-26 02:30 | 2:30 | 6.7576 | 48
2021-03-26 03:00 | 3:00 | 6.7834 | 48
2021-03-26 03:30 | 3:30 | 6.8805 | 48
2021-03-26 04:00 | 4:00 | 7.1793 | 48
2021-03-26 04:30 | 4:30 | 7.5017 | 48
2021-03-26 05:00 | 5:00 | 7.8108 | 48
2021-03-26 05:30 | 5:30 | 8.2612 | 48
2021-03-26 06:00 | 6:00 | 8.6546 | 48
2021-03-26 06:30 | 6:30 | 8.3013 | 48
2021-03-26 07:00 | 7:00 | 7.1559 | 48
2021-03-26 07:30 | 7:30 | 5.1616 | 48
2021-03-26 08:00 | 8:00 | 3.2634 | 48
2021-03-26 08:30 | 8:30 | 1.1074 | 48
2021-03-26 09:00 | 9:00 | 0.54985 | 48
2021-03-26 09:30 | 9:30 | 1.6681 | 48
2021-03-26 10:00 | 10:00 | 2.6589 | 48
2021-03-26 10:30 | 10:30 | 3.0193 | 48
2021-03-26 11:00 | 11:00 | 3.2051 | 48
2021-03-26 11:30 | 11:30 | 2.7718 | 48
2021-03-26 12:00 | 12:00 | 1.0754 | 48
2021-03-26 12:30 | 12:30 | 1.5831 | 48
2021-03-26 13:00 | 13:00 | 2.0871 | 48
2021-03-26 13:30 | 13:30 | 2.2461 | 48
2021-03-26 14:00 | 14:00 | 3.551 | 48
2021-03-26 14:30 | 14:30 | 5.289 | 48
2021-03-26 15:00 | 15:00 | 7.2142 | 48
2021-03-26 15:30 | 15:30 | 8.1947 | 48
2021-03-26 16:00 | 16:00 | 9.8717 | 48
2021-03-26 16:30 | 16:30 | 12.6661 | 48
2021-03-26 17:00 | 17:00 | 12.4308 | 48
2021-03-26 17:30 | 17:30 | 13.9489 | 48
2021-03-26 18:00 | 18:00 | 14.9559 | 48
2021-03-26 18:30 | 18:30 | 15.3872 | 48
2021-03-26 19:00 | 19:00 | 14.8257 | 48
2021-03-26 19:30 | 19:30 | 14.0926 | 48
2021-03-26 20:00 | 20:00 | 13.3697 | 48
2021-03-26 20:30 | 20:30 | 12.6877 | 48
2021-03-26 21:00 | 21:00 | 12.0198 | 48
2021-03-26 21:30 | 21:30 | 11.2234 | 48
2021-03-26 22:00 | 22:00 | 10.7935 | 48
2021-03-26 22:30 | 22:30 | 10.1191 | 48
2021-03-26 23:00 | 23:00 | 9.4369 | 48
2021-03-26 23:30 | 23:30 | 8.8364 | 48
2021-03-27 | 0:00 | 8.1219 | 48
2021-03-27 00:30 | 0:30 | 7.7486 | 48
2021-03-27 01:00 | 1:00 | 7.4619 | 48
2021-03-27 01:30 | 1:30 | 7.1772 | 48
2021-03-27 02:00 | 2:00 | 7.0461 | 48
2021-03-27 02:30 | 2:30 | 6.8757 | 48
2021-03-27 03:00 | 3:00 | 7.0735 | 48
2021-03-27 03:30 | 3:30 | 6.9905 | 48
2021-03-27 04:00 | 4:00 | 7.1188 | 48
2021-03-27 04:30 | 4:30 | 7.1997 | 48
2021-03-27 05:00 | 5:00 | 7.4146 | 48
2021-03-27 05:30 | 5:30 | 7.6768 | 48
2021-03-27 06:00 | 6:00 | 7.8981 | 48
2021-03-27 06:30 | 6:30 | 7.9316 | 48
2021-03-27 07:00 | 7:00 | 6.2468 | 48
2021-03-27 07:30 | 7:30 | 4.8616 | 48
2021-03-27 08:00 | 8:00 | 4.3139 | 48
2021-03-27 08:30 | 8:30 | 2.5879 | 48
2021-03-27 09:00 | 9:00 | 1.1398 | 48
2021-03-27 09:30 | 9:30 | 0.78005 | 48
2021-03-27 10:00 | 10:00 | 1.1762 | 48
2021-03-27 10:30 | 10:30 | 1.0431 | 48
2021-03-27 11:00 | 11:00 | 1.1947 | 48
2021-03-27 11:30 | 11:30 | 0.95207 | 48
2021-03-27 12:00 | 12:00 | 1.4367 | 48
2021-03-27 12:30 | 12:30 | 1.1801 | 48
2021-03-27 13:00 | 13:00 | 2.3409 | 48
2021-03-27 13:30 | 13:30 | 3.958 | 48
2021-03-27 14:00 | 14:00 | 3.9187 | 48
2021-03-27 14:30 | 14:30 | 5.6688 | 48
2021-03-27 15:00 | 15:00 | 7.4414 | 48
2021-03-27 15:30 | 15:30 | 9.5707 | 48
2021-03-27 16:00 | 16:00 | 12.5329 | 48
2021-03-27 16:30 | 16:30 | 14.6026 | 48
2021-03-27 17:00 | 17:00 | 15.1007 | 48
2021-03-27 17:30 | 17:30 | 15.5106 | 48
2021-03-27 18:00 | 18:00 | 15.8767 | 48
2021-03-27 18:30 | 18:30 | 15.9867 | 48
2021-03-27 19:00 | 19:00 | 15.1201 | 48
2021-03-27 19:30 | 19:30 | 14.1993 | 48
2021-03-27 20:00 | 20:00 | 13.4713 | 48
2021-03-27 20:30 | 20:30 | 12.8771 | 48
2021-03-27 21:00 | 21:00 | 12.2691 | 48
2021-03-27 21:30 | 21:30 | 11.4239 | 48
2021-03-27 22:00 | 22:00 | 11.0504 | 48
2021-03-27 22:30 | 22:30 | 10.5095 | 48
2021-03-27 23:00 | 23:00 | 9.8998 | 48
2021-03-27 23:30 | 23:30 | 9.2717 | 48
2021-03-28 | 0:00 | 8.4983 | 48
2021-03-28 00:30 | 0:30 | 7.981 | 48
2021-03-28 01:00 | 1:00 | 7.6445 | 48
2021-03-28 01:30 | 1:30 | 7.3797 | 48
2021-03-28 02:00 | 2:00 | 7.1601 | 48
2021-03-28 02:30 | 2:30 | 7.0121 | 48
2021-03-28 03:00 | 3:00 | 7.0115 | 48
2021-03-28 03:30 | 3:30 | 7.0315 | 48
2021-03-28 04:00 | 4:00 | 7.1545 | 48
2021-03-28 04:30 | 4:30 | 7.2119 | 48
2021-03-28 05:00 | 5:00 | 7.279 | 48
2021-03-28 05:30 | 5:30 | 7.3659 | 48
2021-03-28 06:00 | 6:00 | 7.5684 | 48
2021-03-28 06:30 | 6:30 | 6.9967 | 48
2021-03-28 07:00 | 7:00 | 6.1195 | 48
2021-03-28 07:30 | 7:30 | 4.7238 | 48
2021-03-28 08:00 | 8:00 | 3.4244 | 48
2021-03-28 08:30 | 8:30 | 1.9151 | 48
2021-03-28 09:00 | 9:00 | 0.4394 | 48
2021-03-28 09:30 | 9:30 | 0.63908 | 48
2021-03-28 10:00 | 10:00 | 1.4264 | 48
2021-03-28 10:30 | 10:30 | 1.9327 | 48
2021-03-28 11:00 | 11:00 | 1.8747 | 48
2021-03-28 11:30 | 11:30 | 1.4122 | 48
2021-03-28 12:00 | 12:00 | 3.2435 | 48
2021-03-28 12:30 | 12:30 | 1.348 | 48
2021-03-28 13:00 | 13:00 | 1.0054 | 48
2021-03-28 13:30 | 13:30 | 2.4768 | 48
2021-03-28 14:00 | 14:00 | 4.6963 | 48
2021-03-28 14:30 | 14:30 | 7.6953 | 48
2021-03-28 15:00 | 15:00 | 9.0272 | 48
2021-03-28 15:30 | 15:30 | 12.1701 | 48
2021-03-28 16:00 | 16:00 | 13.121 | 48
2021-03-28 16:30 | 16:30 | 14.5329 | 48
2021-03-28 17:00 | 17:00 | 15.6178 | 48
2021-03-28 17:30 | 17:30 | 16.5639 | 48
2021-03-28 18:00 | 18:00 | 17.1684 | 48
2021-03-28 18:30 | 18:30 | 16.8687 | 48
2021-03-28 19:00 | 19:00 | 15.8831 | 48
2021-03-28 19:30 | 19:30 | 14.978 | 48
2021-03-28 20:00 | 20:00 | 14.1585 | 48
2021-03-28 20:30 | 20:30 | 13.2023 | 48
2021-03-28 21:00 | 21:00 | 12.4681 | 48
2021-03-28 21:30 | 21:30 | 11.3455 | 48
2021-03-28 22:00 | 22:00 | 10.8571 | 48
2021-03-28 22:30 | 22:30 | 10.3382 | 48
2021-03-28 23:00 | 23:00 | 9.6448 | 48
2021-03-28 23:30 | 23:30 | 9.1197 | 48
2021-03-29 | 0:00 | 8.362 | 48
2021-03-29 00:30 | 0:30 | 7.9607 | 48
2021-03-29 01:00 | 1:00 | 7.6311 | 48
2021-03-29 01:30 | 1:30 | 7.3682 | 48
2021-03-29 02:00 | 2:00 | 7.1206 | 48
2021-03-29 02:30 | 2:30 | 7.0804 | 48
2021-03-29 03:00 | 3:00 | 7.1379 | 48
2021-03-29 03:30 | 3:30 | 7.1983 | 48
2021-03-29 04:00 | 4:00 | 7.4372 | 48
2021-03-29 04:30 | 4:30 | 7.6579 | 48
2021-03-29 05:00 | 5:00 | 8.0552 | 48
2021-03-29 05:30 | 5:30 | 8.3452 | 48
2021-03-29 06:00 | 6:00 | 8.8978 | 48
2021-03-29 06:30 | 6:30 | 8.4667 | 48
2021-03-29 07:00 | 7:00 | 7.6771 | 48
2021-03-29 07:30 | 7:30 | 5.7437 | 48
2021-03-29 08:00 | 8:00 | 3.7071 | 48
2021-03-29 08:30 | 8:30 | 1.6215 | 48
2021-03-29 09:00 | 9:00 | 0.45628 | 48
2021-03-29 09:30 | 9:30 | 1.3835 | 48
2021-03-29 10:00 | 10:00 | 2.0177 | 48
2021-03-29 10:30 | 10:30 | 1.9683 | 48
2021-03-29 11:00 | 11:00 | 2.4233 | 48
2021-03-29 11:30 | 11:30 | 1.7117 | 48
2021-03-29 12:00 | 12:00 | 1.3685 | 48
2021-03-29 12:30 | 12:30 | 0.72934 | 48
2021-03-29 13:00 | 13:00 | 1.0384 | 48
2021-03-29 13:30 | 13:30 | 3.6163 | 48
2021-03-29 14:00 | 14:00 | 3.3334 | 48
2021-03-29 14:30 | 14:30 | 3.7138 | 48
2021-03-29 15:00 | 15:00 | 5.5348 | 48
2021-03-29 15:30 | 15:30 | 8.1838 | 48
2021-03-29 16:00 | 16:00 | 10.6816 | 48
2021-03-29 16:30 | 16:30 | 13.0617 | 48
2021-03-29 17:00 | 17:00 | 14.5653 | 48
2021-03-29 17:30 | 17:30 | 15.9612 | 48
2021-03-29 18:00 | 18:00 | 16.9066 | 48
2021-03-29 18:30 | 18:30 | 16.9953 | 48
2021-03-29 19:00 | 19:00 | 15.9688 | 48
2021-03-29 19:30 | 19:30 | 14.8463 | 48
2021-03-29 20:00 | 20:00 | 13.8943 | 48
2021-03-29 20:30 | 20:30 | 12.8859 | 48
2021-03-29 21:00 | 21:00 | 12.3302 | 48
2021-03-29 21:30 | 21:30 | 11.3053 | 48
2021-03-29 22:00 | 22:00 | 10.5894 | 48
2021-03-29 22:30 | 22:30 | 10.1595 | 48
2021-03-29 23:00 | 23:00 | 9.419 | 48
2021-03-29 23:30 | 23:30 | 8.6934 | 48
2021-03-30 | 0:00 | 7.9918 | 48
2021-03-30 00:30 | 0:30 | 7.6551 | 48
2021-03-30 01:00 | 1:00 | 7.3865 | 48
2021-03-30 01:30 | 1:30 | 7.0895 | 48
2021-03-30 02:00 | 2:00 | 7.0158 | 48
2021-03-30 02:30 | 2:30 | 6.9579 | 48
2021-03-30 03:00 | 3:00 | 7.1335 | 48
2021-03-30 03:30 | 3:30 | 7.1307 | 48
2021-03-30 04:00 | 4:00 | 7.2582 | 48
2021-03-30 04:30 | 4:30 | 7.5263 | 48
2021-03-30 05:00 | 5:00 | 7.9559 | 48
2021-03-30 05:30 | 5:30 | 8.16 | 48
2021-03-30 06:00 | 6:00 | 8.3045 | 48
2021-03-30 06:30 | 6:30 | 7.865 | 48
2021-03-30 07:00 | 7:00 | 7.8324 | 48
2021-03-30 07:30 | 7:30 | 7.2462 | 48
2021-03-30 08:00 | 8:00 | 7.9797 | 48
2021-03-30 08:30 | 8:30 | 7.1588 | 48
2021-03-30 09:00 | 9:00 | 4.8079 | 48
2021-03-30 09:30 | 9:30 | 2.3109 | 48
2021-03-30 10:00 | 10:00 | 1.2095 | 48
2021-03-30 10:30 | 10:30 | 0.43819 | 48
2021-03-30 11:00 | 11:00 | 4.3737 | 48
2021-03-30 11:30 | 11:30 | 8.6324 | 48
2021-03-30 12:00 | 12:00 | 7.5197 | 48
2021-03-30 12:30 | 12:30 | 5.3929 | 48
2021-03-30 13:00 | 13:00 | 5.9742 | 48
2021-03-30 13:30 | 13:30 | 7.0306 | 48
2021-03-30 14:00 | 14:00 | 3.7878 | 48
2021-03-30 14:30 | 14:30 | 4.4924 | 48
2021-03-30 15:00 | 15:00 | 6.238 | 48
2021-03-30 15:30 | 15:30 | 6.1151 | 48
2021-03-30 16:00 | 16:00 | 8.6209 | 48
2021-03-30 16:30 | 16:30 | 11.2873 | 48
2021-03-30 17:00 | 17:00 | 13.1124 | 48
2021-03-30 17:30 | 17:30 | 14.549 | 48
2021-03-30 18:00 | 18:00 | 15.4889 | 48
2021-03-30 18:30 | 18:30 | 15.5985 | 48
2021-03-30 19:00 | 19:00 | 14.5443 | 48
2021-03-30 19:30 | 19:30 | 13.8714 | 48
2021-03-30 20:00 | 20:00 | 12.9237 | 48
2021-03-30 20:30 | 20:30 | 11.9125 | 48
2021-03-30 21:00 | 21:00 | 11.5874 | 48
2021-03-30 21:30 | 21:30 | 10.5659 | 48
2021-03-30 22:00 | 22:00 | 9.8408 | 48
2021-03-30 22:30 | 22:30 | 9.4816 | 48
2021-03-30 23:00 | 23:00 | 8.9634 | 48
2021-03-30 23:30 | 23:30 | 8.3112 | 48
2021-03-31 | 0:00 | 7.635 | 48
2021-03-31 00:30 | 0:30 | 7.2418 | 48
2021-03-31 01:00 | 1:00 | 6.9719 | 48
2021-03-31 01:30 | 1:30 | 6.7942 | 48
2021-03-31 02:00 | 2:00 | 6.7392 | 48
2021-03-31 02:30 | 2:30 | 6.6342 | 48
2021-03-31 03:00 | 3:00 | 6.693 | 48
2021-03-31 03:30 | 3:30 | 6.8006 | 48
2021-03-31 04:00 | 4:00 | 7.0171 | 48
2021-03-31 04:30 | 4:30 | 7.3492 | 48
2021-03-31 05:00 | 5:00 | 7.6899 | 48
2021-03-31 05:30 | 5:30 | 8.1174 | 48
2021-03-31 06:00 | 6:00 | 8.2735 | 48
2021-03-31 06:30 | 6:30 | 7.8216 | 48
2021-03-31 07:00 | 7:00 | 6.5732 | 48
2021-03-31 07:30 | 7:30 | 5.0443 | 48
2021-03-31 08:00 | 8:00 | 3.3604 | 48
2021-03-31 08:30 | 8:30 | 1.3757 | 48
2021-03-31 09:00 | 9:00 | 0.61638 | 48
2021-03-31 09:30 | 9:30 | 0.66825 | 48
2021-03-31 10:00 | 10:00 | 1.5076 | 48
2021-03-31 10:30 | 10:30 | 1.6398 | 48
2021-03-31 11:00 | 11:00 | 2.0465 | 48
2021-03-31 11:30 | 11:30 | 1.5452 | 48
2021-03-31 12:00 | 12:00 | 0.92557 | 48
2021-03-31 12:30 | 12:30 | 0.98651 | 48
2021-03-31 13:00 | 13:00 | 2.3737 | 48
2021-03-31 13:30 | 13:30 | 2.2511 | 48
2021-03-31 14:00 | 14:00 | 2.9349 | 48
2021-03-31 14:30 | 14:30 | 4.7731 | 48
2021-03-31 15:00 | 15:00 | 6.8712 | 48
2021-03-31 15:30 | 15:30 | 7.2246 | 48
2021-03-31 16:00 | 16:00 | 8.5946 | 48
2021-03-31 16:30 | 16:30 | 11.3111 | 48
2021-03-31 17:00 | 17:00 | 12.728 | 48
2021-03-31 17:30 | 17:30 | 14.1273 | 48
2021-03-31 18:00 | 18:00 | 15.3227 | 48
2021-03-31 18:30 | 18:30 | 15.2697 | 48
2021-03-31 19:00 | 19:00 | 14.4145 | 48
2021-03-31 19:30 | 19:30 | 13.5784 | 48
2021-03-31 20:00 | 20:00 | 12.8615 | 48
2021-03-31 20:30 | 20:30 | 12.083 | 48
2021-03-31 21:00 | 21:00 | 11.4866 | 48
2021-03-31 21:30 | 21:30 | 10.637 | 48
2021-03-31 22:00 | 22:00 | 10.0084 | 48
2021-03-31 22:30 | 22:30 | 9.6088 | 48
2021-03-31 23:00 | 23:00 | 9.1174 | 48
2021-03-31 23:30 | 23:30 | 8.403 | 48
2021-04-01 | 0:00 | 7.8777 | 48
2021-04-01 00:30 | 0:30 | 7.4992 | 48
2021-04-01 01:00 | 1:00 | 7.2299 | 48
2021-04-01 01:30 | 1:30 | 7.0628 | 48
2021-04-01 02:00 | 2:00 | 6.9587 | 48
2021-04-01 02:30 | 2:30 | 6.7658 | 48
2021-04-01 03:00 | 3:00 | 6.7842 | 48
2021-04-01 03:30 | 3:30 | 6.8923 | 48
2021-04-01 04:00 | 4:00 | 7.1004 | 48
2021-04-01 04:30 | 4:30 | 7.3832 | 48
2021-04-01 05:00 | 5:00 | 7.7275 | 48
2021-04-01 05:30 | 5:30 | 8.0759 | 48
2021-04-01 06:00 | 6:00 | 8.2014 | 48
2021-04-01 06:30 | 6:30 | 7.4072 | 48
2021-04-01 07:00 | 7:00 | 7.0531 | 48
2021-04-01 07:30 | 7:30 | 6.5519 | 48
2021-04-01 08:00 | 8:00 | 5.3828 | 48
2021-04-01 08:30 | 8:30 | 3.0838 | 48
2021-04-01 09:00 | 9:00 | 2.4374 | 48
2021-04-01 09:30 | 9:30 | 2.8764 | 48
2021-04-01 10:00 | 10:00 | 0.82677 | 48
2021-04-01 10:30 | 10:30 | 2.7387 | 48
2021-04-01 11:00 | 11:00 | 1.2332 | 48
2021-04-01 11:30 | 11:30 | 2.0249 | 48
2021-04-01 12:00 | 12:00 | 1.7576 | 48
2021-04-01 12:30 | 12:30 | 1.8877 | 48
2021-04-01 13:00 | 13:00 | 2.4274 | 48
2021-04-01 13:30 | 13:30 | 6.1191 | 48
2021-04-01 14:00 | 14:00 | 7.5708 | 48
2021-04-01 14:30 | 14:30 | 3.8056 | 48
2021-04-01 15:00 | 15:00 | 6.082 | 48
2021-04-01 15:30 | 15:30 | 9.1036 | 48
2021-04-01 16:00 | 16:00 | 10.5033 | 48
2021-04-01 16:30 | 16:30 | 11.0445 | 48
2021-04-01 17:00 | 17:00 | 12.04 | 48
2021-04-01 17:30 | 17:30 | 13.058 | 48
2021-04-01 18:00 | 18:00 | 14.1982 | 48
2021-04-01 18:30 | 18:30 | 14.2947 | 48
2021-04-01 19:00 | 19:00 | 13.6718 | 48
2021-04-01 19:30 | 19:30 | 12.9946 | 48
2021-04-01 20:00 | 20:00 | 12.5208 | 48
2021-04-01 20:30 | 20:30 | 11.9071 | 48
2021-04-01 21:00 | 21:00 | 11.3341 | 48
2021-04-01 21:30 | 21:30 | 10.7492 | 48
2021-04-01 22:00 | 22:00 | 10.3351 | 48
2021-04-01 22:30 | 22:30 | 9.866 | 48
2021-04-01 23:00 | 23:00 | 9.4023 | 48
2021-04-01 23:30 | 23:30 | 8.6952 | 48
2021-04-02 | 0:00 | 8.0016 | 48
2021-04-02 00:30 | 0:30 | 7.5334 | 48
2021-04-02 01:00 | 1:00 | 7.263 | 48
2021-04-02 01:30 | 1:30 | 6.9653 | 48
2021-04-02 02:00 | 2:00 | 6.7839 | 48
2021-04-02 02:30 | 2:30 | 6.6253 | 48
2021-04-02 03:00 | 3:00 | 6.6132 | 48
2021-04-02 03:30 | 3:30 | 6.6392 | 48
2021-04-02 04:00 | 4:00 | 6.7052 | 48
2021-04-02 04:30 | 4:30 | 6.8187 | 48
2021-04-02 05:00 | 5:00 | 6.8473 | 48
2021-04-02 05:30 | 5:30 | 7.0662 | 48
2021-04-02 06:00 | 6:00 | 7.3069 | 48
2021-04-02 06:30 | 6:30 | 7.1979 | 48
2021-04-02 07:00 | 7:00 | 6.164 | 48
2021-04-02 07:30 | 7:30 | 5.4161 | 48
2021-04-02 08:00 | 8:00 | 3.6636 | 48
2021-04-02 08:30 | 8:30 | 3.3484 | 48
2021-04-02 09:00 | 9:00 | 2.2904 | 48
2021-04-02 09:30 | 9:30 | 1.6155 | 48
2021-04-02 10:00 | 10:00 | 0.84315 | 48
2021-04-02 10:30 | 10:30 | 2.6758 | 48
2021-04-02 11:00 | 11:00 | 0.97297 | 48
2021-04-02 11:30 | 11:30 | 1.8037 | 48
2021-04-02 12:00 | 12:00 | 1.5186 | 48
2021-04-02 12:30 | 12:30 | 0.87573 | 48
2021-04-02 13:00 | 13:00 | 1.8825 | 48
2021-04-02 13:30 | 13:30 | 1.0608 | 48
2021-04-02 14:00 | 14:00 | 0.82103 | 48
2021-04-02 14:30 | 14:30 | 1.7364 | 48
2021-04-02 15:00 | 15:00 | 3.211 | 48
2021-04-02 15:30 | 15:30 | 5.3433 | 48
2021-04-02 16:00 | 16:00 | 7.4707 | 48
2021-04-02 16:30 | 16:30 | 9.6386 | 48
2021-04-02 17:00 | 17:00 | 11.4062 | 48
2021-04-02 17:30 | 17:30 | 12.7785 | 48
2021-04-02 18:00 | 18:00 | 13.5993 | 48
2021-04-02 18:30 | 18:30 | 13.6736 | 48
2021-04-02 19:00 | 19:00 | 12.8294 | 48
2021-04-02 19:30 | 19:30 | 12.2121 | 48
2021-04-02 20:00 | 20:00 | 11.5118 | 48
2021-04-02 20:30 | 20:30 | 10.9958 | 48
2021-04-02 21:00 | 21:00 | 10.5687 | 48
2021-04-02 21:30 | 21:30 | 9.9784 | 48
2021-04-02 22:00 | 22:00 | 9.6946 | 48
2021-04-02 22:30 | 22:30 | 9.442 | 48
2021-04-02 23:00 | 23:00 | 9.0962 | 48
2021-04-02 23:30 | 23:30 | 8.54 | 48
2021-04-03 | 0:00 | 8.0081 | 48
2021-04-03 00:30 | 0:30 | 7.5322 | 48
2021-04-03 01:00 | 1:00 | 7.2649 | 48
2021-04-03 01:30 | 1:30 | 7.0508 | 48
2021-04-03 02:00 | 2:00 | 6.9239 | 48
2021-04-03 02:30 | 2:30 | 6.814 | 48
2021-04-03 03:00 | 3:00 | 6.8489 | 48
2021-04-03 03:30 | 3:30 | 6.8099 | 48
2021-04-03 04:00 | 4:00 | 6.6919 | 48
2021-04-03 04:30 | 4:30 | 6.7009 | 48
2021-04-03 05:00 | 5:00 | 6.9141 | 48
2021-04-03 05:30 | 5:30 | 7.1038 | 48
2021-04-03 06:00 | 6:00 | 7.4112 | 48
2021-04-03 06:30 | 6:30 | 7.4593 | 48
2021-04-03 07:00 | 7:00 | 7.5458 | 48
2021-04-03 07:30 | 7:30 | 7.3013 | 48
2021-04-03 08:00 | 8:00 | 8.5443 | 48
2021-04-03 08:30 | 8:30 | 8.5105 | 48
2021-04-03 09:00 | 9:00 | 6.8551 | 48
2021-04-03 09:30 | 9:30 | 7.3595 | 48
2021-04-03 10:00 | 10:00 | 6.7116 | 48
2021-04-03 10:30 | 10:30 | 7.9339 | 48
2021-04-03 11:00 | 11:00 | 6.9018 | 48
2021-04-03 11:30 | 11:30 | 4.3057 | 48
2021-04-03 12:00 | 12:00 | 4.4969 | 48
2021-04-03 12:30 | 12:30 | 5.8657 | 48
2021-04-03 13:00 | 13:00 | 1.6866 | 48
2021-04-03 13:30 | 13:30 | 3.7698 | 48
2021-04-03 14:00 | 14:00 | 3.2705 | 48
2021-04-03 14:30 | 14:30 | 4.9089 | 48
2021-04-03 15:00 | 15:00 | 5.1784 | 48
2021-04-03 15:30 | 15:30 | 7.4696 | 48
2021-04-03 16:00 | 16:00 | 8.8113 | 48
2021-04-03 16:30 | 16:30 | 9.8761 | 48
2021-04-03 17:00 | 17:00 | 11.6213 | 48
2021-04-03 17:30 | 17:30 | 12.871 | 48
2021-04-03 18:00 | 18:00 | 13.8702 | 48
2021-04-03 18:30 | 18:30 | 13.894 | 48
2021-04-03 19:00 | 19:00 | 13.0505 | 48
2021-04-03 19:30 | 19:30 | 12.5725 | 48
2021-04-03 20:00 | 20:00 | 11.9911 | 48
2021-04-03 20:30 | 20:30 | 11.4294 | 48
2021-04-03 21:00 | 21:00 | 10.8798 | 48
2021-04-03 21:30 | 21:30 | 10.2908 | 48
2021-04-03 22:00 | 22:00 | 9.9737 | 48
2021-04-03 22:30 | 22:30 | 9.7165 | 48
2021-04-03 23:00 | 23:00 | 9.2658 | 48
2021-04-03 23:30 | 23:30 | 8.7383 | 48
2021-04-04 | 0:00 | 7.9887 | 48
2021-04-04 00:30 | 0:30 | 7.6315 | 48
2021-04-04 01:00 | 1:00 | 7.4251 | 48
2021-04-04 01:30 | 1:30 | 7.1518 | 48
2021-04-04 02:00 | 2:00 | 6.8476 | 48
2021-04-04 02:30 | 2:30 | 6.6609 | 48
2021-04-04 03:00 | 3:00 | 6.7976 | 48
2021-04-04 03:30 | 3:30 | 6.8502 | 48
2021-04-04 04:00 | 4:00 | 6.8551 | 48
2021-04-04 04:30 | 4:30 | 7.034 | 48
2021-04-04 05:00 | 5:00 | 6.9737 | 48
2021-04-04 05:30 | 5:30 | 7.255 | 48
2021-04-04 06:00 | 6:00 | 7.5615 | 48
2021-04-04 06:30 | 6:30 | 7.5855 | 48
2021-04-04 07:00 | 7:00 | 8.2131 | 48
2021-04-04 07:30 | 7:30 | 9.2802 | 48
2021-04-04 08:00 | 8:00 | 9.8605 | 48
2021-04-04 08:30 | 8:30 | 10.464 | 48
2021-04-04 09:00 | 9:00 | 10.3911 | 48
2021-04-04 09:30 | 9:30 | 10.4199 | 48
2021-04-04 10:00 | 10:00 | 9.6601 | 48
2021-04-04 10:30 | 10:30 | 10.3272 | 48
2021-04-04 11:00 | 11:00 | 9.8217 | 48
2021-04-04 11:30 | 11:30 | 9.5343 | 48
2021-04-04 12:00 | 12:00 | 10.3464 | 48
2021-04-04 12:30 | 12:30 | 9.3048 | 48
2021-04-04 13:00 | 13:00 | 7.8463 | 48
2021-04-04 13:30 | 13:30 | 9.071 | 48
2021-04-04 14:00 | 14:00 | 10.0605 | 48
2021-04-04 14:30 | 14:30 | 11.3556 | 48
2021-04-04 15:00 | 15:00 | 11.1386 | 48
2021-04-04 15:30 | 15:30 | 11.1713 | 48
2021-04-04 16:00 | 16:00 | 11.4821 | 48
2021-04-04 16:30 | 16:30 | 12.2271 | 48
2021-04-04 17:00 | 17:00 | 12.9699 | 48
2021-04-04 17:30 | 17:30 | 13.6135 | 48
2021-04-04 18:00 | 18:00 | 14.0222 | 48
2021-04-04 18:30 | 18:30 | 13.5608 | 48
2021-04-04 19:00 | 19:00 | 12.9514 | 48
2021-04-04 19:30 | 19:30 | 12.4094 | 48
2021-04-04 20:00 | 20:00 | 11.9505 | 48
2021-04-04 20:30 | 20:30 | 11.3447 | 48
2021-04-04 21:00 | 21:00 | 11.0233 | 48
2021-04-04 21:30 | 21:30 | 10.4857 | 48
2021-04-04 22:00 | 22:00 | 10.0973 | 48
2021-04-04 22:30 | 22:30 | 9.824 | 48
2021-04-04 23:00 | 23:00 | 9.3227 | 48
2021-04-04 23:30 | 23:30 | 8.78 | 48
2021-04-05 | 0:00 | 8.1305 | 48
2021-04-05 00:30 | 0:30 | 7.6212 | 48
2021-04-05 01:00 | 1:00 | 7.3524 | 48
2021-04-05 01:30 | 1:30 | 7.0847 | 48
2021-04-05 02:00 | 2:00 | 6.9319 | 48
2021-04-05 02:30 | 2:30 | 6.9061 | 48
2021-04-05 03:00 | 3:00 | 7.0217 | 48
2021-04-05 03:30 | 3:30 | 6.9848 | 48
2021-04-05 04:00 | 4:00 | 6.9337 | 48
2021-04-05 04:30 | 4:30 | 7.0211 | 48
2021-04-05 05:00 | 5:00 | 7.0979 | 48
2021-04-05 05:30 | 5:30 | 7.2849 | 48
2021-04-05 06:00 | 6:00 | 7.4631 | 48
2021-04-05 06:30 | 6:30 | 7.8332 | 48
2021-04-05 07:00 | 7:00 | 8.4173 | 48
2021-04-05 07:30 | 7:30 | 8.5477 | 48
2021-04-05 08:00 | 8:00 | 8.4514 | 48
2021-04-05 08:30 | 8:30 | 9.1654 | 48
2021-04-05 09:00 | 9:00 | 8.8388 | 48
2021-04-05 09:30 | 9:30 | 8.161 | 48
2021-04-05 10:00 | 10:00 | 7.973 | 48
2021-04-05 10:30 | 10:30 | 7.6644 | 48
2021-04-05 11:00 | 11:00 | 7.7102 | 48
2021-04-05 11:30 | 11:30 | 7.1978 | 48
2021-04-05 12:00 | 12:00 | 6.4193 | 48
2021-04-05 12:30 | 12:30 | 4.2676 | 48
2021-04-05 13:00 | 13:00 | 7.3959 | 48
2021-04-05 13:30 | 13:30 | 8.6492 | 48
2021-04-05 14:00 | 14:00 | 8.3233 | 48
2021-04-05 14:30 | 14:30 | 10.3937 | 48
2021-04-05 15:00 | 15:00 | 10.9336 | 48
2021-04-05 15:30 | 15:30 | 11.8974 | 48
2021-04-05 16:00 | 16:00 | 12.812 | 48
2021-04-05 16:30 | 16:30 | 13.8126 | 48
2021-04-05 17:00 | 17:00 | 14.7807 | 48
2021-04-05 17:30 | 17:30 | 15.419 | 48
2021-04-05 18:00 | 18:00 | 15.68 | 48
2021-04-05 18:30 | 18:30 | 15.1152 | 48
2021-04-05 19:00 | 19:00 | 14.1921 | 48
2021-04-05 19:30 | 19:30 | 13.4811 | 48
2021-04-05 20:00 | 20:00 | 13.0412 | 48
2021-04-05 20:30 | 20:30 | 12.2236 | 48
2021-04-05 21:00 | 21:00 | 11.73 | 48
2021-04-05 21:30 | 21:30 | 11.0944 | 48
2021-04-05 22:00 | 22:00 | 10.5577 | 48
2021-04-05 22:30 | 22:30 | 10.118 | 48
2021-04-05 23:00 | 23:00 | 9.631 | 48
2021-04-05 23:30 | 23:30 | 9.103 | 48
2021-04-06 | 0:00 | 8.2595 | 48
2021-04-06 00:30 | 0:30 | 7.8668 | 48
2021-04-06 01:00 | 1:00 | 7.5361 | 48
2021-04-06 01:30 | 1:30 | 7.2526 | 48
2021-04-06 02:00 | 2:00 | 7.2064 | 48
2021-04-06 02:30 | 2:30 | 7.1667 | 48
2021-04-06 03:00 | 3:00 | 7.2194 | 48
2021-04-06 03:30 | 3:30 | 7.2702 | 48
2021-04-06 04:00 | 4:00 | 7.5643 | 48
2021-04-06 04:30 | 4:30 | 7.6673 | 48
2021-04-06 05:00 | 5:00 | 8.2443 | 48
2021-04-06 05:30 | 5:30 | 8.4584 | 48
2021-04-06 06:00 | 6:00 | 8.8178 | 48
2021-04-06 06:30 | 6:30 | 9.3008 | 48
2021-04-06 07:00 | 7:00 | 9.7886 | 48
2021-04-06 07:30 | 7:30 | 9.4332 | 48
2021-04-06 08:00 | 8:00 | 8.6239 | 48
2021-04-06 08:30 | 8:30 | 8.3337 | 48
2021-04-06 09:00 | 9:00 | 7.2484 | 48
2021-04-06 09:30 | 9:30 | 7.6725 | 48
2021-04-06 10:00 | 10:00 | 7.0061 | 48
2021-04-06 10:30 | 10:30 | 7.5769 | 48
2021-04-06 11:00 | 11:00 | 8.1582 | 48
2021-04-06 11:30 | 11:30 | 8.3407 | 48
2021-04-06 12:00 | 12:00 | 8.2297 | 48
2021-04-06 12:30 | 12:30 | 7.3401 | 48
2021-04-06 13:00 | 13:00 | 8.3481 | 48
2021-04-06 13:30 | 13:30 | 7.9587 | 48
2021-04-06 14:00 | 14:00 | 8.3554 | 48
2021-04-06 14:30 | 14:30 | 9.7275 | 48
2021-04-06 15:00 | 15:00 | 10.7084 | 48
2021-04-06 15:30 | 15:30 | 11.4408 | 48
2021-04-06 16:00 | 16:00 | 11.937 | 48
2021-04-06 16:30 | 16:30 | 13.1696 | 48
2021-04-06 17:00 | 17:00 | 14.1272 | 48
2021-04-06 17:30 | 17:30 | 15.1123 | 48
2021-04-06 18:00 | 18:00 | 15.5542 | 48
2021-04-06 18:30 | 18:30 | 15.3432 | 48
2021-04-06 19:00 | 19:00 | 14.6319 | 48
2021-04-06 19:30 | 19:30 | 13.9486 | 48
2021-04-06 20:00 | 20:00 | 13.3689 | 48
2021-04-06 20:30 | 20:30 | 12.4616 | 48
2021-04-06 21:00 | 21:00 | 11.961 | 48
2021-04-06 21:30 | 21:30 | 11.2231 | 48
2021-04-06 22:00 | 22:00 | 10.6994 | 48
2021-04-06 22:30 | 22:30 | 10.2252 | 48
2021-04-06 23:00 | 23:00 | 9.6788 | 48
2021-04-06 23:30 | 23:30 | 9.0877 | 48
2021-04-07 | 0:00 | 8.3214 | 48
2021-04-07 00:30 | 0:30 | 7.8968 | 48
2021-04-07 01:00 | 1:00 | 7.4158 | 48
2021-04-07 01:30 | 1:30 | 7.273 | 48
2021-04-07 02:00 | 2:00 | 7.06 | 48
2021-04-07 02:30 | 2:30 | 7.0141 | 48
2021-04-07 03:00 | 3:00 | 6.9643 | 48
2021-04-07 03:30 | 3:30 | 7.108 | 48
2021-04-07 04:00 | 4:00 | 7.3184 | 48
2021-04-07 04:30 | 4:30 | 7.5141 | 48
2021-04-07 05:00 | 5:00 | 7.9413 | 48
2021-04-07 05:30 | 5:30 | 8.3458 | 48
2021-04-07 06:00 | 6:00 | 8.8511 | 48
2021-04-07 06:30 | 6:30 | 8.8283 | 48
2021-04-07 07:00 | 7:00 | 8.3614 | 48
2021-04-07 07:30 | 7:30 | 7.5726 | 48
2021-04-07 08:00 | 8:00 | 7.2784 | 48
2021-04-07 08:30 | 8:30 | 4.3287 | 48
2021-04-07 09:00 | 9:00 | 2.8798 | 48
2021-04-07 09:30 | 9:30 | 4.62 | 48
2021-04-07 10:00 | 10:00 | 2.4173 | 48
2021-04-07 10:30 | 10:30 | 2.6452 | 48
2021-04-07 11:00 | 11:00 | 0.93897 | 48
2021-04-07 11:30 | 11:30 | 1.1412 | 48
2021-04-07 12:00 | 12:00 | 0.85242 | 48
2021-04-07 12:30 | 12:30 | 2.5609 | 48
2021-04-07 13:00 | 13:00 | 4.0571 | 48
2021-04-07 13:30 | 13:30 | 1.8087 | 48
2021-04-07 14:00 | 14:00 | 5.5953 | 48
2021-04-07 14:30 | 14:30 | 7.0213 | 48
2021-04-07 15:00 | 15:00 | 6.4983 | 48
2021-04-07 15:30 | 15:30 | 8.5368 | 48
2021-04-07 16:00 | 16:00 | 9.9224 | 48
2021-04-07 16:30 | 16:30 | 11.577 | 48
2021-04-07 17:00 | 17:00 | 13.2085 | 48
2021-04-07 17:30 | 17:30 | 14.2704 | 48
2021-04-07 18:00 | 18:00 | 15.2782 | 48
2021-04-07 18:30 | 18:30 | 15.3255 | 48
2021-04-07 19:00 | 19:00 | 14.5826 | 48
2021-04-07 19:30 | 19:30 | 13.7638 | 48
2021-04-07 20:00 | 20:00 | 13.1941 | 48
2021-04-07 20:30 | 20:30 | 12.3993 | 48
2021-04-07 21:00 | 21:00 | 11.8539 | 48
2021-04-07 21:30 | 21:30 | 11.0827 | 48
2021-04-07 22:00 | 22:00 | 10.5122 | 48
2021-04-07 22:30 | 22:30 | 9.9396 | 48
2021-04-07 23:00 | 23:00 | 9.5292 | 48
2021-04-07 23:30 | 23:30 | 8.8495 | 48
2021-04-08 | 0:00 | 8.1055 | 48
2021-04-08 00:30 | 0:30 | 7.5878 | 48
2021-04-08 01:00 | 1:00 | 7.2528 | 48
2021-04-08 01:30 | 1:30 | 7.0481 | 48
2021-04-08 02:00 | 2:00 | 6.8606 | 48
2021-04-08 02:30 | 2:30 | 6.9438 | 48
2021-04-08 03:00 | 3:00 | 6.9392 | 48
2021-04-08 03:30 | 3:30 | 7.0398 | 48
2021-04-08 04:00 | 4:00 | 7.3373 | 48
2021-04-08 04:30 | 4:30 | 7.4232 | 48
2021-04-08 05:00 | 5:00 | 7.8555 | 48
2021-04-08 05:30 | 5:30 | 8.2407 | 48
2021-04-08 06:00 | 6:00 | 8.5911 | 48
2021-04-08 06:30 | 6:30 | 8.1195 | 48
2021-04-08 07:00 | 7:00 | 7.2524 | 48
2021-04-08 07:30 | 7:30 | 5.9085 | 48
2021-04-08 08:00 | 8:00 | 4.105 | 48
2021-04-08 08:30 | 8:30 | 2.1266 | 48
2021-04-08 09:00 | 9:00 | 0.9044 | 48
2021-04-08 09:30 | 9:30 | 0.64746 | 48
2021-04-08 10:00 | 10:00 | 1.8229 | 48
2021-04-08 10:30 | 10:30 | 1.9935 | 48
2021-04-08 11:00 | 11:00 | 1.662 | 48
2021-04-08 11:30 | 11:30 | 3.1789 | 48
2021-04-08 12:00 | 12:00 | 0.70025 | 48
2021-04-08 12:30 | 12:30 | 2.7657 | 48
2021-04-08 13:00 | 13:00 | 0.99497 | 48
2021-04-08 13:30 | 13:30 | 0.7293 | 48
2021-04-08 14:00 | 14:00 | 0.95857 | 48
2021-04-08 14:30 | 14:30 | 2.6908 | 48
2021-04-08 15:00 | 15:00 | 4.3419 | 48
2021-04-08 15:30 | 15:30 | 6.7134 | 48
2021-04-08 16:00 | 16:00 | 9.191 | 48
2021-04-08 16:30 | 16:30 | 11.2236 | 48
2021-04-08 17:00 | 17:00 | 12.9355 | 48
2021-04-08 17:30 | 17:30 | 14.243 | 48
2021-04-08 18:00 | 18:00 | 15.4533 | 48
2021-04-08 18:30 | 18:30 | 15.2705 | 48
2021-04-08 19:00 | 19:00 | 14.3995 | 48
2021-04-08 19:30 | 19:30 | 13.7841 | 48
2021-04-08 20:00 | 20:00 | 13.1714 | 48
2021-04-08 20:30 | 20:30 | 12.3493 | 48
2021-04-08 21:00 | 21:00 | 11.8926 | 48
2021-04-08 21:30 | 21:30 | 11.0467 | 48
2021-04-08 22:00 | 22:00 | 10.4459 | 48
2021-04-08 22:30 | 22:30 | 10.0299 | 48
2021-04-08 23:00 | 23:00 | 9.3453 | 48
2021-04-08 23:30 | 23:30 | 8.6816 | 48
2021-04-09 | 0:00 | 7.9403 | 48
2021-04-09 00:30 | 0:30 | 7.471 | 48
2021-04-09 01:00 | 1:00 | 7.291 | 48
2021-04-09 01:30 | 1:30 | 6.9928 | 48
2021-04-09 02:00 | 2:00 | 6.8532 | 48
2021-04-09 02:30 | 2:30 | 6.7191 | 48
2021-04-09 03:00 | 3:00 | 6.8546 | 48
2021-04-09 03:30 | 3:30 | 6.9571 | 48
2021-04-09 04:00 | 4:00 | 7.2492 | 48
2021-04-09 04:30 | 4:30 | 7.328 | 48
2021-04-09 05:00 | 5:00 | 7.746 | 48
2021-04-09 05:30 | 5:30 | 8.1198 | 48
2021-04-09 06:00 | 6:00 | 8.3834 | 48
2021-04-09 06:30 | 6:30 | 7.8076 | 48
2021-04-09 07:00 | 7:00 | 6.934 | 48
2021-04-09 07:30 | 7:30 | 5.3568 | 48
2021-04-09 08:00 | 8:00 | 3.7672 | 48
2021-04-09 08:30 | 8:30 | 1.9955 | 48
2021-04-09 09:00 | 9:00 | 0.44146 | 48
2021-04-09 09:30 | 9:30 | 1.1001 | 48
2021-04-09 10:00 | 10:00 | 2.1106 | 48
2021-04-09 10:30 | 10:30 | 2.5288 | 48
2021-04-09 11:00 | 11:00 | 2.8959 | 48
2021-04-09 11:30 | 11:30 | 2.6408 | 48
2021-04-09 12:00 | 12:00 | 2.2141 | 48
2021-04-09 12:30 | 12:30 | 1.7906 | 48
2021-04-09 13:00 | 13:00 | 0.95832 | 48
2021-04-09 13:30 | 13:30 | 1.9034 | 48
2021-04-09 14:00 | 14:00 | 5.0298 | 48
2021-04-09 14:30 | 14:30 | 5.9954 | 48
2021-04-09 15:00 | 15:00 | 6.7823 | 48
2021-04-09 15:30 | 15:30 | 9.0045 | 48
2021-04-09 16:00 | 16:00 | 11.9583 | 48
2021-04-09 16:30 | 16:30 | 13.2422 | 48
2021-04-09 17:00 | 17:00 | 14.4721 | 48
2021-04-09 17:30 | 17:30 | 15.1199 | 48
2021-04-09 18:00 | 18:00 | 15.7659 | 48
2021-04-09 18:30 | 18:30 | 15.7775 | 48
2021-04-09 19:00 | 19:00 | 14.9884 | 48
2021-04-09 19:30 | 19:30 | 14.2947 | 48
2021-04-09 20:00 | 20:00 | 13.5291 | 48
2021-04-09 20:30 | 20:30 | 12.6275 | 48
2021-04-09 21:00 | 21:00 | 12.3117 | 48
2021-04-09 21:30 | 21:30 | 11.416 | 48
2021-04-09 22:00 | 22:00 | 10.8242 | 48
2021-04-09 22:30 | 22:30 | 10.3528 | 48
2021-04-09 23:00 | 23:00 | 9.7326 | 48
2021-04-09 23:30 | 23:30 | 9.0365 | 48
2021-04-10 | 0:00 | 8.3675 | 48
2021-04-10 00:30 | 0:30 | 7.8167 | 48
2021-04-10 01:00 | 1:00 | 7.5632 | 48
2021-04-10 01:30 | 1:30 | 7.254 | 48
2021-04-10 02:00 | 2:00 | 6.9978 | 48
2021-04-10 02:30 | 2:30 | 6.8809 | 48
2021-04-10 03:00 | 3:00 | 6.9658 | 48
2021-04-10 03:30 | 3:30 | 6.9888 | 48
2021-04-10 04:00 | 4:00 | 7.145 | 48
2021-04-10 04:30 | 4:30 | 7.1318 | 48
2021-04-10 05:00 | 5:00 | 7.2729 | 48
2021-04-10 05:30 | 5:30 | 7.4118 | 48
2021-04-10 06:00 | 6:00 | 7.707 | 48
2021-04-10 06:30 | 6:30 | 7.4173 | 48
2021-04-10 07:00 | 7:00 | 6.7508 | 48
2021-04-10 07:30 | 7:30 | 5.4401 | 48
2021-04-10 08:00 | 8:00 | 4.0047 | 48
2021-04-10 08:30 | 8:30 | 2.5606 | 48
2021-04-10 09:00 | 9:00 | 1.0191 | 48
2021-04-10 09:30 | 9:30 | 0.36667 | 48
2021-04-10 10:00 | 10:00 | 1.0851 | 48
2021-04-10 10:30 | 10:30 | 1.4621 | 48
2021-04-10 11:00 | 11:00 | 1.545 | 48
2021-04-10 11:30 | 11:30 | 1.472 | 48
2021-04-10 12:00 | 12:00 | 1.0872 | 48
2021-04-10 12:30 | 12:30 | 0.69681 | 48
2021-04-10 13:00 | 13:00 | 1.3251 | 48
2021-04-10 13:30 | 13:30 | 2.9783 | 48
2021-04-10 14:00 | 14:00 | 5.3825 | 48
2021-04-10 14:30 | 14:30 | 6.6209 | 48
2021-04-10 15:00 | 15:00 | 8.6376 | 48
2021-04-10 15:30 | 15:30 | 11.105 | 48
2021-04-10 16:00 | 16:00 | 13.1626 | 48
2021-04-10 16:30 | 16:30 | 14.7027 | 48
2021-04-10 17:00 | 17:00 | 15.5475 | 48
2021-04-10 17:30 | 17:30 | 16.0706 | 48
2021-04-10 18:00 | 18:00 | 16.2745 | 48
2021-04-10 18:30 | 18:30 | 15.7342 | 48
2021-04-10 19:00 | 19:00 | 14.647 | 48
2021-04-10 19:30 | 19:30 | 13.9885 | 48
2021-04-10 20:00 | 20:00 | 13.1721 | 48
2021-04-10 20:30 | 20:30 | 12.4056 | 48
2021-04-10 21:00 | 21:00 | 11.9398 | 48
2021-04-10 21:30 | 21:30 | 11.0588 | 48
2021-04-10 22:00 | 22:00 | 10.6252 | 48
2021-04-10 22:30 | 22:30 | 10.2047 | 48
2021-04-10 23:00 | 23:00 | 9.7045 | 48
2021-04-10 23:30 | 23:30 | 8.9689 | 48
2021-04-11 | 0:00 | 8.3985 | 48
2021-04-11 00:30 | 0:30 | 7.9086 | 48
2021-04-11 01:00 | 1:00 | 7.4681 | 48
2021-04-11 01:30 | 1:30 | 7.2051 | 48
2021-04-11 02:00 | 2:00 | 7.0339 | 48
2021-04-11 02:30 | 2:30 | 6.8898 | 48
2021-04-11 03:00 | 3:00 | 6.9676 | 48
2021-04-11 03:30 | 3:30 | 7.0928 | 48
2021-04-11 04:00 | 4:00 | 6.9966 | 48
2021-04-11 04:30 | 4:30 | 7.145 | 48
2021-04-11 05:00 | 5:00 | 7.304 | 48
2021-04-11 05:30 | 5:30 | 7.3463 | 48
2021-04-11 06:00 | 6:00 | 7.5932 | 48
2021-04-11 06:30 | 6:30 | 7.6 | 48
2021-04-11 07:00 | 7:00 | 7.1989 | 48
2021-04-11 07:30 | 7:30 | 6.6544 | 48
2021-04-11 08:00 | 8:00 | 6.2733 | 48
2021-04-11 08:30 | 8:30 | 6.1993 | 48
2021-04-11 09:00 | 9:00 | 5.4132 | 48
2021-04-11 09:30 | 9:30 | 3.6398 | 48
2021-04-11 10:00 | 10:00 | 3.6876 | 48
2021-04-11 10:30 | 10:30 | 2.2125 | 48
2021-04-11 11:00 | 11:00 | 1.2295 | 48
2021-04-11 11:30 | 11:30 | 1.362 | 48
2021-04-11 12:00 | 12:00 | 0.68101 | 48
2021-04-11 12:30 | 12:30 | 2.0157 | 48
2021-04-11 13:00 | 13:00 | 1.0982 | 48
2021-04-11 13:30 | 13:30 | 0.42695 | 48
2021-04-11 14:00 | 14:00 | 1.756 | 48
2021-04-11 14:30 | 14:30 | 3.7508 | 48
2021-04-11 15:00 | 15:00 | 6.1179 | 48
2021-04-11 15:30 | 15:30 | 8.5215 | 48
2021-04-11 16:00 | 16:00 | 10.6151 | 48
2021-04-11 16:30 | 16:30 | 12.6102 | 48
2021-04-11 17:00 | 17:00 | 14.2845 | 48
2021-04-11 17:30 | 17:30 | 15.023 | 48
2021-04-11 18:00 | 18:00 | 15.809 | 48
2021-04-11 18:30 | 18:30 | 15.1519 | 48
2021-04-11 19:00 | 19:00 | 14.1168 | 48
2021-04-11 19:30 | 19:30 | 13.297 | 48
2021-04-11 20:00 | 20:00 | 12.4581 | 48
2021-04-11 20:30 | 20:30 | 11.7261 | 48
2021-04-11 21:00 | 21:00 | 11.2219 | 48
2021-04-11 21:30 | 21:30 | 10.3448 | 48
2021-04-11 22:00 | 22:00 | 9.8478 | 48
2021-04-11 22:30 | 22:30 | 9.3898 | 48
2021-04-11 23:00 | 23:00 | 8.9716 | 48
2021-04-11 23:30 | 23:30 | 8.2691 | 48
2021-04-12 | 0:00 | 7.732 | 48
2021-04-12 00:30 | 0:30 | 7.339 | 48
2021-04-12 01:00 | 1:00 | 6.9905 | 48
2021-04-12 01:30 | 1:30 | 6.7132 | 48
2021-04-12 02:00 | 2:00 | 6.6864 | 48
2021-04-12 02:30 | 2:30 | 6.7106 | 48
2021-04-12 03:00 | 3:00 | 6.7945 | 48
2021-04-12 03:30 | 3:30 | 6.7433 | 48
2021-04-12 04:00 | 4:00 | 7.0656 | 48
2021-04-12 04:30 | 4:30 | 7.2856 | 48
2021-04-12 05:00 | 5:00 | 7.718 | 48
2021-04-12 05:30 | 5:30 | 8.0411 | 48
2021-04-12 06:00 | 6:00 | 8.2707 | 48
2021-04-12 06:30 | 6:30 | 8.0626 | 48
2021-04-12 07:00 | 7:00 | 7.1857 | 48
2021-04-12 07:30 | 7:30 | 5.7746 | 48
2021-04-12 08:00 | 8:00 | 3.9958 | 48
2021-04-12 08:30 | 8:30 | 1.5823 | 48
2021-04-12 09:00 | 9:00 | 1.0422 | 48
2021-04-12 09:30 | 9:30 | 2.2788 | 48
2021-04-12 10:00 | 10:00 | 3.5721 | 48
2021-04-12 10:30 | 10:30 | 4.1952 | 48
2021-04-12 11:00 | 11:00 | 4.6222 | 48
2021-04-12 11:30 | 11:30 | 4.7921 | 48
2021-04-12 12:00 | 12:00 | 4.4985 | 48
2021-04-12 12:30 | 12:30 | 3.8505 | 48
2021-04-12 13:00 | 13:00 | 2.4381 | 48
2021-04-12 13:30 | 13:30 | 1.1436 | 48
2021-04-12 14:00 | 14:00 | 0.33945 | 48
2021-04-12 14:30 | 14:30 | 1.6372 | 48
2021-04-12 15:00 | 15:00 | 3.3258 | 48
2021-04-12 15:30 | 15:30 | 5.6702 | 48
2021-04-12 16:00 | 16:00 | 7.9827 | 48
2021-04-12 16:30 | 16:30 | 10.2318 | 48
2021-04-12 17:00 | 17:00 | 12.2059 | 48
2021-04-12 17:30 | 17:30 | 13.9864 | 48
2021-04-12 18:00 | 18:00 | 14.7193 | 48
2021-04-12 18:30 | 18:30 | 14.5286 | 48
2021-04-12 19:00 | 19:00 | 13.7415 | 48
2021-04-12 19:30 | 19:30 | 13.1326 | 48
2021-04-12 20:00 | 20:00 | 12.3901 | 48
2021-04-12 20:30 | 20:30 | 11.6932 | 48
2021-04-12 21:00 | 21:00 | 11.0388 | 48
2021-04-12 21:30 | 21:30 | 10.4026 | 48
2021-04-12 22:00 | 22:00 | 9.801 | 48
2021-04-12 22:30 | 22:30 | 9.3101 | 48
2021-04-12 23:00 | 23:00 | 8.7656 | 48
2021-04-12 23:30 | 23:30 | 8.0641 | 48
2021-04-13 | 0:00 | 7.4483 | 48
2021-04-13 00:30 | 0:30 | 7.0328 | 48
2021-04-13 01:00 | 1:00 | 6.7973 | 48
2021-04-13 01:30 | 1:30 | 6.6246 | 48
2021-04-13 02:00 | 2:00 | 6.4893 | 48
2021-04-13 02:30 | 2:30 | 6.509 | 48
2021-04-13 03:00 | 3:00 | 6.5891 | 48
2021-04-13 03:30 | 3:30 | 6.6278 | 48
2021-04-13 04:00 | 4:00 | 6.9173 | 48
2021-04-13 04:30 | 4:30 | 7.3911 | 48
2021-04-13 05:00 | 5:00 | 7.7375 | 48
2021-04-13 05:30 | 5:30 | 8.0543 | 48
2021-04-13 06:00 | 6:00 | 8.3826 | 48
2021-04-13 06:30 | 6:30 | 7.9293 | 48
2021-04-13 07:00 | 7:00 | 6.5343 | 48
2021-04-13 07:30 | 7:30 | 5.0806 | 48
2021-04-13 08:00 | 8:00 | 3.243 | 48
2021-04-13 08:30 | 8:30 | 1.3135 | 48
2021-04-13 09:00 | 9:00 | 0.97362 | 48
2021-04-13 09:30 | 9:30 | 2.2959 | 48
2021-04-13 10:00 | 10:00 | 2.7387 | 48
2021-04-13 10:30 | 10:30 | 0.87739 | 48
2021-04-13 11:00 | 11:00 | 1.8923 | 48
2021-04-13 11:30 | 11:30 | 1.5849 | 48
2021-04-13 12:00 | 12:00 | 1.9126 | 48
2021-04-13 12:30 | 12:30 | 1.6949 | 48
2021-04-13 13:00 | 13:00 | 1.7254 | 48
2021-04-13 13:30 | 13:30 | 0.9953 | 48
2021-04-13 14:00 | 14:00 | 1.3685 | 48
2021-04-13 14:30 | 14:30 | 2.1411 | 48
2021-04-13 15:00 | 15:00 | 3.3124 | 48
2021-04-13 15:30 | 15:30 | 5.4219 | 48
2021-04-13 16:00 | 16:00 | 7.6565 | 48
2021-04-13 16:30 | 16:30 | 10.0338 | 48
2021-04-13 17:00 | 17:00 | 11.9384 | 48
2021-04-13 17:30 | 17:30 | 13.6825 | 48
2021-04-13 18:00 | 18:00 | 14.8842 | 48
2021-04-13 18:30 | 18:30 | 14.5863 | 48
2021-04-13 19:00 | 19:00 | 13.752 | 48
2021-04-13 19:30 | 19:30 | 13.2321 | 48
2021-04-13 20:00 | 20:00 | 12.5081 | 48
2021-04-13 20:30 | 20:30 | 11.7088 | 48
2021-04-13 21:00 | 21:00 | 11.3126 | 48
2021-04-13 21:30 | 21:30 | 10.4745 | 48
2021-04-13 22:00 | 22:00 | 9.9529 | 48
2021-04-13 22:30 | 22:30 | 9.4927 | 48
2021-04-13 23:00 | 23:00 | 9.0791 | 48
2021-04-13 23:30 | 23:30 | 8.4682 | 48
2021-04-14 | 0:00 | 7.5304 | 48
2021-04-14 00:30 | 0:30 | 7.2498 | 48
2021-04-14 01:00 | 1:00 | 6.9583 | 48
2021-04-14 01:30 | 1:30 | 6.6738 | 48
2021-04-14 02:00 | 2:00 | 6.5656 | 48
2021-04-14 02:30 | 2:30 | 6.5162 | 48
2021-04-14 03:00 | 3:00 | 6.7329 | 48
2021-04-14 03:30 | 3:30 | 6.7297 | 48
2021-04-14 04:00 | 4:00 | 7.1355 | 48
2021-04-14 04:30 | 4:30 | 7.473 | 48
2021-04-14 05:00 | 5:00 | 7.8853 | 48
2021-04-14 05:30 | 5:30 | 8.3129 | 48
2021-04-14 06:00 | 6:00 | 8.8282 | 48
2021-04-14 06:30 | 6:30 | 8.4415 | 48
2021-04-14 07:00 | 7:00 | 7.1993 | 48
2021-04-14 07:30 | 7:30 | 5.4882 | 48
2021-04-14 08:00 | 8:00 | 3.5523 | 48
2021-04-14 08:30 | 8:30 | 1.5298 | 48
2021-04-14 09:00 | 9:00 | 0.78894 | 48
2021-04-14 09:30 | 9:30 | 2.15 | 48
2021-04-14 10:00 | 10:00 | 3.2945 | 48
2021-04-14 10:30 | 10:30 | 3.9543 | 48
2021-04-14 11:00 | 11:00 | 4.2735 | 48
2021-04-14 11:30 | 11:30 | 4.5383 | 48
2021-04-14 12:00 | 12:00 | 4.2229 | 48
2021-04-14 12:30 | 12:30 | 3.6817 | 48
2021-04-14 13:00 | 13:00 | 2.9442 | 48
2021-04-14 13:30 | 13:30 | 2.3315 | 48
2021-04-14 14:00 | 14:00 | 0.71805 | 48
2021-04-14 14:30 | 14:30 | 1.1974 | 48
2021-04-14 15:00 | 15:00 | 3.3526 | 48
2021-04-14 15:30 | 15:30 | 5.8876 | 48
2021-04-14 16:00 | 16:00 | 8.3307 | 48
2021-04-14 16:30 | 16:30 | 10.3408 | 48
2021-04-14 17:00 | 17:00 | 12.1042 | 48
2021-04-14 17:30 | 17:30 | 13.6552 | 48
2021-04-14 18:00 | 18:00 | 14.7916 | 48
2021-04-14 18:30 | 18:30 | 14.6331 | 48
2021-04-14 19:00 | 19:00 | 13.8904 | 48
2021-04-14 19:30 | 19:30 | 13.2023 | 48
2021-04-14 20:00 | 20:00 | 12.5633 | 48
2021-04-14 20:30 | 20:30 | 11.8473 | 48
2021-04-14 21:00 | 21:00 | 11.2317 | 48
2021-04-14 21:30 | 21:30 | 10.4118 | 48
2021-04-14 22:00 | 22:00 | 9.7917 | 48
2021-04-14 22:30 | 22:30 | 9.3531 | 48
2021-04-14 23:00 | 23:00 | 8.8278 | 48
2021-04-14 23:30 | 23:30 | 8.3176 | 48
2021-04-15 | 0:00 | 7.6019 | 48
2021-04-15 00:30 | 0:30 | 7.1155 | 48
2021-04-15 01:00 | 1:00 | 6.8706 | 48
2021-04-15 01:30 | 1:30 | 6.7389 | 48
2021-04-15 02:00 | 2:00 | 6.6303 | 48
2021-04-15 02:30 | 2:30 | 6.5089 | 48
2021-04-15 03:00 | 3:00 | 6.6896 | 48
2021-04-15 03:30 | 3:30 | 6.8523 | 48
2021-04-15 04:00 | 4:00 | 7.0448 | 48
2021-04-15 04:30 | 4:30 | 7.3429 | 48
2021-04-15 05:00 | 5:00 | 7.7468 | 48
2021-04-15 05:30 | 5:30 | 8.2225 | 48
2021-04-15 06:00 | 6:00 | 8.5625 | 48
2021-04-15 06:30 | 6:30 | 8.2267 | 48
2021-04-15 07:00 | 7:00 | 6.6099 | 48
2021-04-15 07:30 | 7:30 | 5.095 | 48
2021-04-15 08:00 | 8:00 | 3.2569 | 48
2021-04-15 08:30 | 8:30 | 1.4636 | 48
2021-04-15 09:00 | 9:00 | 0.56561 | 48
2021-04-15 09:30 | 9:30 | 1.7088 | 48
2021-04-15 10:00 | 10:00 | 2.8405 | 48
2021-04-15 10:30 | 10:30 | 3.4998 | 48
2021-04-15 11:00 | 11:00 | 3.7357 | 48
2021-04-15 11:30 | 11:30 | 3.9484 | 48
2021-04-15 12:00 | 12:00 | 3.7272 | 48
2021-04-15 12:30 | 12:30 | 3.3422 | 48
2021-04-15 13:00 | 13:00 | 2.5193 | 48
2021-04-15 13:30 | 13:30 | 1.656 | 48
2021-04-15 14:00 | 14:00 | 0.54742 | 48
2021-04-15 14:30 | 14:30 | 1.7802 | 48
2021-04-15 15:00 | 15:00 | 3.8457 | 48
2021-04-15 15:30 | 15:30 | 6.1925 | 48
2021-04-15 16:00 | 16:00 | 8.214 | 48
2021-04-15 16:30 | 16:30 | 9.9008 | 48
2021-04-15 17:00 | 17:00 | 11.2031 | 48
2021-04-15 17:30 | 17:30 | 12.4535 | 48
2021-04-15 18:00 | 18:00 | 13.1269 | 48
2021-04-15 18:30 | 18:30 | 13.0329 | 48
2021-04-15 19:00 | 19:00 | 12.3495 | 48
2021-04-15 19:30 | 19:30 | 11.7431 | 48
2021-04-15 20:00 | 20:00 | 11.3637 | 48
2021-04-15 20:30 | 20:30 | 10.7157 | 48
2021-04-15 21:00 | 21:00 | 10.2329 | 48
2021-04-15 21:30 | 21:30 | 9.5385 | 48
2021-04-15 22:00 | 22:00 | 9.1226 | 48
2021-04-15 22:30 | 22:30 | 8.6732 | 48
2021-04-15 23:00 | 23:00 | 8.1326 | 48
2021-04-15 23:30 | 23:30 | 7.6551 | 48
2021-04-16 | 0:00 | 6.9826 | 48
2021-04-16 00:30 | 0:30 | 6.55 | 48
2021-04-16 01:00 | 1:00 | 6.287 | 48
2021-04-16 01:30 | 1:30 | 6.0559 | 48
2021-04-16 02:00 | 2:00 | 5.8901 | 48
2021-04-16 02:30 | 2:30 | 6.0069 | 48
2021-04-16 03:00 | 3:00 | 6.0772 | 48
2021-04-16 03:30 | 3:30 | 6.2227 | 48
2021-04-16 04:00 | 4:00 | 6.4645 | 48
2021-04-16 04:30 | 4:30 | 6.5949 | 48
2021-04-16 05:00 | 5:00 | 6.9815 | 48
2021-04-16 05:30 | 5:30 | 7.3608 | 48
2021-04-16 06:00 | 6:00 | 7.7569 | 48
2021-04-16 06:30 | 6:30 | 7.463 | 48
2021-04-16 07:00 | 7:00 | 6.6438 | 48
2021-04-16 07:30 | 7:30 | 5.2299 | 48
2021-04-16 08:00 | 8:00 | 3.534 | 48
2021-04-16 08:30 | 8:30 | 1.8292 | 48
2021-04-16 09:00 | 9:00 | 0.41852 | 48
2021-04-16 09:30 | 9:30 | 1.1379 | 48
2021-04-16 10:00 | 10:00 | 2.2232 | 48
2021-04-16 10:30 | 10:30 | 2.8402 | 48
2021-04-16 11:00 | 11:00 | 3.2513 | 48
2021-04-16 11:30 | 11:30 | 3.2681 | 48
2021-04-16 12:00 | 12:00 | 2.9612 | 48
2021-04-16 12:30 | 12:30 | 2.4425 | 48
2021-04-16 13:00 | 13:00 | 1.4223 | 48
2021-04-16 13:30 | 13:30 | 0.75678 | 48
2021-04-16 14:00 | 14:00 | 3.3608 | 48
2021-04-16 14:30 | 14:30 | 5.304 | 48
2021-04-16 15:00 | 15:00 | 5.4974 | 48
2021-04-16 15:30 | 15:30 | 6.9032 | 48
2021-04-16 16:00 | 16:00 | 8.9678 | 48
2021-04-16 16:30 | 16:30 | 10.4825 | 48
2021-04-16 17:00 | 17:00 | 11.5573 | 48
2021-04-16 17:30 | 17:30 | 12.4455 | 48
2021-04-16 18:00 | 18:00 | 13.1064 | 48
2021-04-16 18:30 | 18:30 | 12.8074 | 48
2021-04-16 19:00 | 19:00 | 12.1593 | 48
2021-04-16 19:30 | 19:30 | 11.6103 | 48
2021-04-16 20:00 | 20:00 | 11.2609 | 48
2021-04-16 20:30 | 20:30 | 10.6483 | 48
2021-04-16 21:00 | 21:00 | 10.2782 | 48
2021-04-16 21:30 | 21:30 | 9.6789 | 48
2021-04-16 22:00 | 22:00 | 9.3424 | 48
2021-04-16 22:30 | 22:30 | 8.9741 | 48
2021-04-16 23:00 | 23:00 | 8.4209 | 48
2021-04-16 23:30 | 23:30 | 7.8623 | 48
2021-04-17 | 0:00 | 7.1946 | 48
2021-04-17 00:30 | 0:30 | 6.6984 | 48
2021-04-17 01:00 | 1:00 | 6.3922 | 48
2021-04-17 01:30 | 1:30 | 6.2381 | 48
2021-04-17 02:00 | 2:00 | 6.0721 | 48
2021-04-17 02:30 | 2:30 | 5.9766 | 48
2021-04-17 03:00 | 3:00 | 6.0679 | 48
2021-04-17 03:30 | 3:30 | 6.149 | 48
2021-04-17 04:00 | 4:00 | 6.2592 | 48
2021-04-17 04:30 | 4:30 | 6.3156 | 48
2021-04-17 05:00 | 5:00 | 6.5096 | 48
2021-04-17 05:30 | 5:30 | 6.7791 | 48
2021-04-17 06:00 | 6:00 | 7.1263 | 48
2021-04-17 06:30 | 6:30 | 7.4219 | 48
2021-04-17 07:00 | 7:00 | 7.4142 | 48
2021-04-17 07:30 | 7:30 | 7.8964 | 48
2021-04-17 08:00 | 8:00 | 8.5697 | 48
2021-04-17 08:30 | 8:30 | 8.9197 | 48
2021-04-17 09:00 | 9:00 | 8.4299 | 48
2021-04-17 09:30 | 9:30 | 6.4296 | 48
2021-04-17 10:00 | 10:00 | 2.0838 | 48
2021-04-17 10:30 | 10:30 | 5.6062 | 48
2021-04-17 11:00 | 11:00 | 6.5265 | 48
2021-04-17 11:30 | 11:30 | 8.0449 | 48
2021-04-17 12:00 | 12:00 | 6.966 | 48
2021-04-17 12:30 | 12:30 | 4.7523 | 48
2021-04-17 13:00 | 13:00 | 4.789 | 48
2021-04-17 13:30 | 13:30 | 6.1331 | 48
2021-04-17 14:00 | 14:00 | 6.7332 | 48
2021-04-17 14:30 | 14:30 | 7.3892 | 48
2021-04-17 15:00 | 15:00 | 9.1831 | 48
2021-04-17 15:30 | 15:30 | 9.5833 | 48
2021-04-17 16:00 | 16:00 | 10.7302 | 48
2021-04-17 16:30 | 16:30 | 11.8357 | 48
2021-04-17 17:00 | 17:00 | 12.8073 | 48
2021-04-17 17:30 | 17:30 | 13.7123 | 48
2021-04-17 18:00 | 18:00 | 14.0239 | 48
2021-04-17 18:30 | 18:30 | 13.6489 | 48
2021-04-17 19:00 | 19:00 | 12.9675 | 48
2021-04-17 19:30 | 19:30 | 12.622 | 48
2021-04-17 20:00 | 20:00 | 12.1349 | 48
2021-04-17 20:30 | 20:30 | 11.4267 | 48
2021-04-17 21:00 | 21:00 | 11.0414 | 48
2021-04-17 21:30 | 21:30 | 10.4609 | 48
2021-04-17 22:00 | 22:00 | 10.2117 | 48
2021-04-17 22:30 | 22:30 | 9.6849 | 48
2021-04-17 23:00 | 23:00 | 9.1848 | 48
2021-04-17 23:30 | 23:30 | 8.6703 | 48
2021-04-18 | 0:00 | 7.9619 | 48
2021-04-18 00:30 | 0:30 | 7.5177 | 48
2021-04-18 01:00 | 1:00 | 7.2517 | 48
2021-04-18 01:30 | 1:30 | 7.064 | 48
2021-04-18 02:00 | 2:00 | 6.7964 | 48
2021-04-18 02:30 | 2:30 | 6.7549 | 48
2021-04-18 03:00 | 3:00 | 6.7394 | 48
2021-04-18 03:30 | 3:30 | 6.8034 | 48
2021-04-18 04:00 | 4:00 | 6.8713 | 48
2021-04-18 04:30 | 4:30 | 6.9417 | 48
2021-04-18 05:00 | 5:00 | 6.9499 | 48
2021-04-18 05:30 | 5:30 | 7.2156 | 48
2021-04-18 06:00 | 6:00 | 7.4154 | 48
2021-04-18 06:30 | 6:30 | 7.1284 | 48
2021-04-18 07:00 | 7:00 | 6.4437 | 48
2021-04-18 07:30 | 7:30 | 5.2346 | 48
2021-04-18 08:00 | 8:00 | 3.991 | 48
2021-04-18 08:30 | 8:30 | 2.4334 | 48
2021-04-18 09:00 | 9:00 | 0.88225 | 48
2021-04-18 09:30 | 9:30 | 0.96434 | 48
2021-04-18 10:00 | 10:00 | 2.1574 | 48
2021-04-18 10:30 | 10:30 | 2.7563 | 48
2021-04-18 11:00 | 11:00 | 3.1973 | 48
2021-04-18 11:30 | 11:30 | 2.3727 | 48
2021-04-18 12:00 | 12:00 | 3.1118 | 48
2021-04-18 12:30 | 12:30 | 3.1069 | 48
2021-04-18 13:00 | 13:00 | 2.785 | 48
2021-04-18 13:30 | 13:30 | 1.5088 | 48
2021-04-18 14:00 | 14:00 | 0.47299 | 48
2021-04-18 14:30 | 14:30 | 1.805 | 48
2021-04-18 15:00 | 15:00 | 4.1825 | 48
2021-04-18 15:30 | 15:30 | 6.6112 | 48
2021-04-18 16:00 | 16:00 | 9.231 | 48
2021-04-18 16:30 | 16:30 | 11.5136 | 48
2021-04-18 17:00 | 17:00 | 13.3606 | 48
2021-04-18 17:30 | 17:30 | 14.8238 | 48
2021-04-18 18:00 | 18:00 | 15.5071 | 48
2021-04-18 18:30 | 18:30 | 14.8286 | 48
2021-04-18 19:00 | 19:00 | 13.9292 | 48
2021-04-18 19:30 | 19:30 | 13.2792 | 48
2021-04-18 20:00 | 20:00 | 12.4949 | 48
2021-04-18 20:30 | 20:30 | 11.4994 | 48
2021-04-18 21:00 | 21:00 | 10.974 | 48
2021-04-18 21:30 | 21:30 | 10.3228 | 48
2021-04-18 22:00 | 22:00 | 9.6695 | 48
2021-04-18 22:30 | 22:30 | 9.1788 | 48
2021-04-18 23:00 | 23:00 | 8.7315 | 48
2021-04-18 23:30 | 23:30 | 8.1905 | 48
2021-04-19 | 0:00 | 7.6254 | 48
2021-04-19 00:30 | 0:30 | 7.1568 | 48
2021-04-19 01:00 | 1:00 | 6.8458 | 48
2021-04-19 01:30 | 1:30 | 6.7037 | 48
2021-04-19 02:00 | 2:00 | 6.6395 | 48
2021-04-19 02:30 | 2:30 | 6.6376 | 48
2021-04-19 03:00 | 3:00 | 6.6734 | 48
2021-04-19 03:30 | 3:30 | 6.818 | 48
2021-04-19 04:00 | 4:00 | 7.1921 | 48
2021-04-19 04:30 | 4:30 | 7.4934 | 48
2021-04-19 05:00 | 5:00 | 8.0484 | 48
2021-04-19 05:30 | 5:30 | 8.476 | 48
2021-04-19 06:00 | 6:00 | 9.2204 | 48
2021-04-19 06:30 | 6:30 | 9.2711 | 48
2021-04-19 07:00 | 7:00 | 8.3866 | 48
2021-04-19 07:30 | 7:30 | 6.3941 | 48
2021-04-19 08:00 | 8:00 | 3.9635 | 48
2021-04-19 08:30 | 8:30 | 1.7313 | 48
2021-04-19 09:00 | 9:00 | 0.86395 | 48
2021-04-19 09:30 | 9:30 | 2.0046 | 48
2021-04-19 10:00 | 10:00 | 3.0044 | 48
2021-04-19 10:30 | 10:30 | 3.937 | 48
2021-04-19 11:00 | 11:00 | 4.2986 | 48
2021-04-19 11:30 | 11:30 | 4.4261 | 48
2021-04-19 12:00 | 12:00 | 4.2052 | 48
2021-04-19 12:30 | 12:30 | 3.5311 | 48
2021-04-19 13:00 | 13:00 | 2.889 | 48
2021-04-19 13:30 | 13:30 | 1.7404 | 48
2021-04-19 14:00 | 14:00 | 0.57144 | 48
2021-04-19 14:30 | 14:30 | 1.6817 | 48
2021-04-19 15:00 | 15:00 | 3.4941 | 48
2021-04-19 15:30 | 15:30 | 6.0448 | 48
2021-04-19 16:00 | 16:00 | 8.6463 | 48
2021-04-19 16:30 | 16:30 | 10.9008 | 48
2021-04-19 17:00 | 17:00 | 12.7269 | 48
2021-04-19 17:30 | 17:30 | 14.4072 | 48
2021-04-19 18:00 | 18:00 | 15.2455 | 48
2021-04-19 18:30 | 18:30 | 15.0415 | 48
2021-04-19 19:00 | 19:00 | 14.036 | 48
2021-04-19 19:30 | 19:30 | 13.2674 | 48
2021-04-19 20:00 | 20:00 | 12.6177 | 48
2021-04-19 20:30 | 20:30 | 12.0889 | 48
2021-04-19 21:00 | 21:00 | 11.228 | 48
2021-04-19 21:30 | 21:30 | 10.4428 | 48
2021-04-19 22:00 | 22:00 | 9.7454 | 48
2021-04-19 22:30 | 22:30 | 9.1228 | 48
2021-04-19 23:00 | 23:00 | 8.5605 | 48
2021-04-19 23:30 | 23:30 | 7.9214 | 48
2021-04-20 | 0:00 | 7.5212 | 48
2021-04-20 00:30 | 0:30 | 7.1149 | 48
2021-04-20 01:00 | 1:00 | 6.7842 | 48
2021-04-20 01:30 | 1:30 | 6.6851 | 48
2021-04-20 02:00 | 2:00 | 6.5792 | 48
2021-04-20 02:30 | 2:30 | 6.556 | 48
2021-04-20 03:00 | 3:00 | 6.6302 | 48
2021-04-20 03:30 | 3:30 | 6.7026 | 48
2021-04-20 04:00 | 4:00 | 7.1265 | 48
2021-04-20 04:30 | 4:30 | 7.3596 | 48
2021-04-20 05:00 | 5:00 | 7.9408 | 48
2021-04-20 05:30 | 5:30 | 8.6383 | 48
2021-04-20 06:00 | 6:00 | 9.3011 | 48
2021-04-20 06:30 | 6:30 | 9.3288 | 48
2021-04-20 07:00 | 7:00 | 8.327 | 48
2021-04-20 07:30 | 7:30 | 6.4317 | 48
2021-04-20 08:00 | 8:00 | 3.9749 | 48
2021-04-20 08:30 | 8:30 | 1.707 | 48
2021-04-20 09:00 | 9:00 | 0.88022 | 48
2021-04-20 09:30 | 9:30 | 2.0066 | 48
2021-04-20 10:00 | 10:00 | 3.0809 | 48
2021-04-20 10:30 | 10:30 | 3.794 | 48
2021-04-20 11:00 | 11:00 | 3.9973 | 48
2021-04-20 11:30 | 11:30 | 4.1063 | 48
2021-04-20 12:00 | 12:00 | 4.0582 | 48
2021-04-20 12:30 | 12:30 | 3.7325 | 48
2021-04-20 13:00 | 13:00 | 2.9825 | 48
2021-04-20 13:30 | 13:30 | 1.7275 | 48
2021-04-20 14:00 | 14:00 | 0.51245 | 48
2021-04-20 14:30 | 14:30 | 2.1282 | 48
2021-04-20 15:00 | 15:00 | 3.5918 | 48
2021-04-20 15:30 | 15:30 | 6.3892 | 48
2021-04-20 16:00 | 16:00 | 8.5696 | 48
2021-04-20 16:30 | 16:30 | 10.8556 | 48
2021-04-20 17:00 | 17:00 | 12.666 | 48
2021-04-20 17:30 | 17:30 | 14.3151 | 48
2021-04-20 18:00 | 18:00 | 15.2578 | 48
2021-04-20 18:30 | 18:30 | 14.9863 | 48
2021-04-20 19:00 | 19:00 | 14.2752 | 48
2021-04-20 19:30 | 19:30 | 13.7331 | 48
2021-04-20 20:00 | 20:00 | 13.0129 | 48
2021-04-20 20:30 | 20:30 | 12.1725 | 48
2021-04-20 21:00 | 21:00 | 11.4923 | 48
2021-04-20 21:30 | 21:30 | 10.4733 | 48
2021-04-20 22:00 | 22:00 | 9.897 | 48
2021-04-20 22:30 | 22:30 | 9.145 | 48
2021-04-20 23:00 | 23:00 | 8.6833 | 48
2021-04-20 23:30 | 23:30 | 8.1341 | 48
2021-04-21 | 0:00 | 7.5892 | 48
2021-04-21 00:30 | 0:30 | 7.2145 | 48
2021-04-21 01:00 | 1:00 | 6.8915 | 48
2021-04-21 01:30 | 1:30 | 6.6687 | 48
2021-04-21 02:00 | 2:00 | 6.6314 | 48
2021-04-21 02:30 | 2:30 | 6.6154 | 48
2021-04-21 03:00 | 3:00 | 6.6787 | 48
2021-04-21 03:30 | 3:30 | 6.8244 | 48
2021-04-21 04:00 | 4:00 | 7.0937 | 48
2021-04-21 04:30 | 4:30 | 7.4783 | 48
2021-04-21 05:00 | 5:00 | 8.1394 | 48
2021-04-21 05:30 | 5:30 | 8.6151 | 48
2021-04-21 06:00 | 6:00 | 9.2704 | 48
2021-04-21 06:30 | 6:30 | 9.2984 | 48
2021-04-21 07:00 | 7:00 | 8.3341 | 48
2021-04-21 07:30 | 7:30 | 6.5824 | 48
2021-04-21 08:00 | 8:00 | 4.1037 | 48
2021-04-21 08:30 | 8:30 | 1.9503 | 48
2021-04-21 09:00 | 9:00 | 0.8182 | 48
2021-04-21 09:30 | 9:30 | 1.7793 | 48
2021-04-21 10:00 | 10:00 | 2.7846 | 48
2021-04-21 10:30 | 10:30 | 3.7538 | 48
2021-04-21 11:00 | 11:00 | 4.2738 | 48
2021-04-21 11:30 | 11:30 | 4.0786 | 48
2021-04-21 12:00 | 12:00 | 3.9513 | 48
2021-04-21 12:30 | 12:30 | 3.6254 | 48
2021-04-21 13:00 | 13:00 | 2.8122 | 48
2021-04-21 13:30 | 13:30 | 1.5804 | 48
2021-04-21 14:00 | 14:00 | 0.51274 | 48
2021-04-21 14:30 | 14:30 | 1.8922 | 48
2021-04-21 15:00 | 15:00 | 3.9497 | 48
2021-04-21 15:30 | 15:30 | 6.499 | 48
2021-04-21 16:00 | 16:00 | 8.9581 | 48
2021-04-21 16:30 | 16:30 | 11.0546 | 48
2021-04-21 17:00 | 17:00 | 12.6495 | 48
2021-04-21 17:30 | 17:30 | 14.064 | 48
2021-04-21 18:00 | 18:00 | 15.0221 | 48
2021-04-21 18:30 | 18:30 | 14.7688 | 48
2021-04-21 19:00 | 19:00 | 14.1193 | 48
2021-04-21 19:30 | 19:30 | 13.5843 | 48
2021-04-21 20:00 | 20:00 | 12.8346 | 48
2021-04-21 20:30 | 20:30 | 12.0985 | 48
2021-04-21 21:00 | 21:00 | 11.4232 | 48
2021-04-21 21:30 | 21:30 | 10.4283 | 48
2021-04-21 22:00 | 22:00 | 9.8315 | 48
2021-04-21 22:30 | 22:30 | 9.33 | 48
2021-04-21 23:00 | 23:00 | 8.7446 | 48
2021-04-21 23:30 | 23:30 | 8.1383 | 48
2021-04-22 | 0:00 | 7.6545 | 48
2021-04-22 00:30 | 0:30 | 7.2663 | 48
2021-04-22 01:00 | 1:00 | 6.9935 | 48
2021-04-22 01:30 | 1:30 | 6.685 | 48
2021-04-22 02:00 | 2:00 | 6.7485 | 48
2021-04-22 02:30 | 2:30 | 6.604 | 48
2021-04-22 03:00 | 3:00 | 6.735 | 48
2021-04-22 03:30 | 3:30 | 6.9469 | 48
2021-04-22 04:00 | 4:00 | 7.2794 | 48
2021-04-22 04:30 | 4:30 | 7.6286 | 48
2021-04-22 05:00 | 5:00 | 8.2113 | 48
2021-04-22 05:30 | 5:30 | 8.8801 | 48
2021-04-22 06:00 | 6:00 | 9.7177 | 48
2021-04-22 06:30 | 6:30 | 9.4943 | 48
2021-04-22 07:00 | 7:00 | 10.3284 | 48
2021-04-22 07:30 | 7:30 | 9.2957 | 48
2021-04-22 08:00 | 8:00 | 7.7029 | 48
2021-04-22 08:30 | 8:30 | 4.648 | 48
2021-04-22 09:00 | 9:00 | 6.2264 | 48
2021-04-22 09:30 | 9:30 | 4.3093 | 48
2021-04-22 10:00 | 10:00 | 2.5035 | 48
2021-04-22 10:30 | 10:30 | 2.557 | 48
2021-04-22 11:00 | 11:00 | 1.893 | 48
2021-04-22 11:30 | 11:30 | 1.2456 | 48
2021-04-22 12:00 | 12:00 | 2.8662 | 48
2021-04-22 12:30 | 12:30 | 6.8233 | 48
2021-04-22 13:00 | 13:00 | 3.0929 | 48
2021-04-22 13:30 | 13:30 | 3.5488 | 48
2021-04-22 14:00 | 14:00 | 6.6671 | 48
2021-04-22 14:30 | 14:30 | 8.3451 | 48
2021-04-22 15:00 | 15:00 | 7.8126 | 48
2021-04-22 15:30 | 15:30 | 9.2499 | 48
2021-04-22 16:00 | 16:00 | 10.5734 | 48
2021-04-22 16:30 | 16:30 | 12.0876 | 48
2021-04-22 17:00 | 17:00 | 13.3814 | 48
2021-04-22 17:30 | 17:30 | 14.4972 | 48
2021-04-22 18:00 | 18:00 | 15.1646 | 48
2021-04-22 18:30 | 18:30 | 15.1514 | 48
2021-04-22 19:00 | 19:00 | 14.5074 | 48
2021-04-22 19:30 | 19:30 | 14.223 | 48
2021-04-22 20:00 | 20:00 | 13.6931 | 48
2021-04-22 20:30 | 20:30 | 12.9603 | 48
2021-04-22 21:00 | 21:00 | 12.2217 | 48
2021-04-22 21:30 | 21:30 | 11.2116 | 48
2021-04-22 22:00 | 22:00 | 10.5025 | 48
2021-04-22 22:30 | 22:30 | 9.9157 | 48
2021-04-22 23:00 | 23:00 | 9.3321 | 48
2021-04-22 23:30 | 23:30 | 8.7545 | 48
2021-04-23 | 0:00 | 8.0563 | 48
2021-04-23 00:30 | 0:30 | 7.6501 | 48
2021-04-23 01:00 | 1:00 | 7.3273 | 48
2021-04-23 01:30 | 1:30 | 7.1353 | 48
2021-04-23 02:00 | 2:00 | 7.0955 | 48
2021-04-23 02:30 | 2:30 | 6.9828 | 48
2021-04-23 03:00 | 3:00 | 7.089 | 48
2021-04-23 03:30 | 3:30 | 7.3522 | 48
2021-04-23 04:00 | 4:00 | 7.6496 | 48
2021-04-23 04:30 | 4:30 | 8.0866 | 48
2021-04-23 05:00 | 5:00 | 8.8799 | 48
2021-04-23 05:30 | 5:30 | 9.7257 | 48
2021-04-23 06:00 | 6:00 | 10.5873 | 48
2021-04-23 06:30 | 6:30 | 11.0637 | 48
2021-04-23 07:00 | 7:00 | 10.0329 | 48
2021-04-23 07:30 | 7:30 | 7.6271 | 48
2021-04-23 08:00 | 8:00 | 4.9773 | 48
2021-04-23 08:30 | 8:30 | 2.3608 | 48
2021-04-23 09:00 | 9:00 | 0.9462 | 48
2021-04-23 09:30 | 9:30 | 1.8147 | 48
2021-04-23 10:00 | 10:00 | 3.3065 | 48
2021-04-23 10:30 | 10:30 | 4.1152 | 48
2021-04-23 11:00 | 11:00 | 4.5904 | 48
2021-04-23 11:30 | 11:30 | 4.7999 | 48
2021-04-23 12:00 | 12:00 | 4.7705 | 48
2021-04-23 12:30 | 12:30 | 4.5279 | 48
2021-04-23 13:00 | 13:00 | 3.8667 | 48
2021-04-23 13:30 | 13:30 | 2.7199 | 48
2021-04-23 14:00 | 14:00 | 1.1508 | 48
2021-04-23 14:30 | 14:30 | 0.95219 | 48
2021-04-23 15:00 | 15:00 | 2.9912 | 48
2021-04-23 15:30 | 15:30 | 5.5526 | 48
2021-04-23 16:00 | 16:00 | 7.996 | 48
2021-04-23 16:30 | 16:30 | 10.1181 | 48
2021-04-23 17:00 | 17:00 | 11.914 | 48
2021-04-23 17:30 | 17:30 | 13.227 | 48
2021-04-23 18:00 | 18:00 | 13.847 | 48
2021-04-23 18:30 | 18:30 | 13.8488 | 48
2021-04-23 19:00 | 19:00 | 13.4103 | 48
2021-04-23 19:30 | 19:30 | 12.9428 | 48
2021-04-23 20:00 | 20:00 | 12.6249 | 48
2021-04-23 20:30 | 20:30 | 12.1636 | 48
2021-04-23 21:00 | 21:00 | 11.766 | 48
2021-04-23 21:30 | 21:30 | 10.9509 | 48
2021-04-23 22:00 | 22:00 | 10.5725 | 48
2021-04-23 22:30 | 22:30 | 10.0952 | 48
2021-04-23 23:00 | 23:00 | 9.5286 | 48
2021-04-23 23:30 | 23:30 | 8.9049 | 48
2021-04-24 | 0:00 | 8.2022 | 48
2021-04-24 00:30 | 0:30 | 7.6284 | 48
2021-04-24 01:00 | 1:00 | 7.4717 | 48
2021-04-24 01:30 | 1:30 | 7.1366 | 48
2021-04-24 02:00 | 2:00 | 7.0254 | 48
2021-04-24 02:30 | 2:30 | 6.982 | 48
2021-04-24 03:00 | 3:00 | 7.0554 | 48
2021-04-24 03:30 | 3:30 | 7.0878 | 48
2021-04-24 04:00 | 4:00 | 7.2943 | 48
2021-04-24 04:30 | 4:30 | 7.3975 | 48
2021-04-24 05:00 | 5:00 | 7.6384 | 48
2021-04-24 05:30 | 5:30 | 8.1978 | 48
2021-04-24 06:00 | 6:00 | 8.7881 | 48
2021-04-24 06:30 | 6:30 | 9.0085 | 48
2021-04-24 07:00 | 7:00 | 8.3507 | 48
2021-04-24 07:30 | 7:30 | 6.8773 | 48
2021-04-24 08:00 | 8:00 | 5.1772 | 48
2021-04-24 08:30 | 8:30 | 3.1434 | 48
2021-04-24 09:00 | 9:00 | 1.3542 | 48
2021-04-24 09:30 | 9:30 | 0.79722 | 48
2021-04-24 10:00 | 10:00 | 1.7318 | 48
2021-04-24 10:30 | 10:30 | 2.8164 | 48
2021-04-24 11:00 | 11:00 | 3.4303 | 48
2021-04-24 11:30 | 11:30 | 3.8352 | 48
2021-04-24 12:00 | 12:00 | 3.5244 | 48
2021-04-24 12:30 | 12:30 | 2.2419 | 48
2021-04-24 13:00 | 13:00 | 1.345 | 48
2021-04-24 13:30 | 13:30 | 0.63208 | 48
2021-04-24 14:00 | 14:00 | 1.3025 | 48
2021-04-24 14:30 | 14:30 | 2.8431 | 48
2021-04-24 15:00 | 15:00 | 4.8196 | 48
2021-04-24 15:30 | 15:30 | 6.2617 | 48
2021-04-24 16:00 | 16:00 | 8.3667 | 48
2021-04-24 16:30 | 16:30 | 10.4641 | 48
2021-04-24 17:00 | 17:00 | 11.9283 | 48
2021-04-24 17:30 | 17:30 | 13.235 | 48
2021-04-24 18:00 | 18:00 | 13.5715 | 48
2021-04-24 18:30 | 18:30 | 13.1894 | 48
2021-04-24 19:00 | 19:00 | 12.6326 | 48
2021-04-24 19:30 | 19:30 | 12.2598 | 48
2021-04-24 20:00 | 20:00 | 11.782 | 48
2021-04-24 20:30 | 20:30 | 11.2863 | 48
2021-04-24 21:00 | 21:00 | 10.7544 | 48
2021-04-24 21:30 | 21:30 | 10.3191 | 48
2021-04-24 22:00 | 22:00 | 10.0787 | 48
2021-04-24 22:30 | 22:30 | 9.6786 | 48
2021-04-24 23:00 | 23:00 | 9.2363 | 48
2021-04-24 23:30 | 23:30 | 8.615 | 48
2021-04-25 | 0:00 | 8.0218 | 48
2021-04-25 00:30 | 0:30 | 7.5528 | 48
2021-04-25 01:00 | 1:00 | 7.2928 | 48
2021-04-25 01:30 | 1:30 | 6.9444 | 48
2021-04-25 02:00 | 2:00 | 6.7559 | 48
2021-04-25 02:30 | 2:30 | 6.7008 | 48
2021-04-25 03:00 | 3:00 | 6.7421 | 48
2021-04-25 03:30 | 3:30 | 6.885 | 48
2021-04-25 04:00 | 4:00 | 7.0288 | 48
2021-04-25 04:30 | 4:30 | 7.0794 | 48
2021-04-25 05:00 | 5:00 | 7.3235 | 48
2021-04-25 05:30 | 5:30 | 7.7454 | 48
2021-04-25 06:00 | 6:00 | 8.1096 | 48
2021-04-25 06:30 | 6:30 | 8.1396 | 48
2021-04-25 07:00 | 7:00 | 7.167 | 48
2021-04-25 07:30 | 7:30 | 5.9842 | 48
2021-04-25 08:00 | 8:00 | 4.2903 | 48
2021-04-25 08:30 | 8:30 | 2.7034 | 48
2021-04-25 09:00 | 9:00 | 1.0564 | 48
2021-04-25 09:30 | 9:30 | 1.0741 | 48
2021-04-25 10:00 | 10:00 | 2.1758 | 48
2021-04-25 10:30 | 10:30 | 2.8497 | 48
2021-04-25 11:00 | 11:00 | 3.5287 | 48
2021-04-25 11:30 | 11:30 | 3.8312 | 48
2021-04-25 12:00 | 12:00 | 3.352 | 48
2021-04-25 12:30 | 12:30 | 2.5032 | 48
2021-04-25 13:00 | 13:00 | 1.5233 | 48
2021-04-25 13:30 | 13:30 | 1.1374 | 48
2021-04-25 14:00 | 14:00 | 0.77096 | 48
2021-04-25 14:30 | 14:30 | 2.0515 | 48
2021-04-25 15:00 | 15:00 | 4.0515 | 48
2021-04-25 15:30 | 15:30 | 6.271 | 48
2021-04-25 16:00 | 16:00 | 8.6087 | 48
2021-04-25 16:30 | 16:30 | 10.8413 | 48
2021-04-25 17:00 | 17:00 | 12.3174 | 48
2021-04-25 17:30 | 17:30 | 13.2213 | 48
2021-04-25 18:00 | 18:00 | 13.7902 | 48
2021-04-25 18:30 | 18:30 | 13.2608 | 48
2021-04-25 19:00 | 19:00 | 12.4167 | 48
2021-04-25 19:30 | 19:30 | 11.9896 | 48
2021-04-25 20:00 | 20:00 | 11.5938 | 48
2021-04-25 20:30 | 20:30 | 11.0427 | 48
2021-04-25 21:00 | 21:00 | 10.7111 | 48
2021-04-25 21:30 | 21:30 | 9.9692 | 48
2021-04-25 22:00 | 22:00 | 9.6594 | 48
2021-04-25 22:30 | 22:30 | 9.2713 | 48
2021-04-25 23:00 | 23:00 | 8.9536 | 48
2021-04-25 23:30 | 23:30 | 8.4783 | 48
2021-04-26 | 0:00 | 7.8334 | 48
2021-04-26 00:30 | 0:30 | 7.4614 | 48
2021-04-26 01:00 | 1:00 | 7.0873 | 48
2021-04-26 01:30 | 1:30 | 6.9136 | 48
2021-04-26 02:00 | 2:00 | 6.6788 | 48
2021-04-26 02:30 | 2:30 | 6.6758 | 48
2021-04-26 03:00 | 3:00 | 6.6073 | 48
2021-04-26 03:30 | 3:30 | 6.7181 | 48
2021-04-26 04:00 | 4:00 | 6.8579 | 48
2021-04-26 04:30 | 4:30 | 6.9546 | 48
2021-04-26 05:00 | 5:00 | 7.1654 | 48
2021-04-26 05:30 | 5:30 | 7.429 | 48
2021-04-26 06:00 | 6:00 | 7.8276 | 48
2021-04-26 06:30 | 6:30 | 7.7603 | 48
2021-04-26 07:00 | 7:00 | 7.2002 | 48
2021-04-26 07:30 | 7:30 | 5.9755 | 48
2021-04-26 08:00 | 8:00 | 4.6239 | 48
2021-04-26 08:30 | 8:30 | 3.0493 | 48
2021-04-26 09:00 | 9:00 | 1.404 | 48
2021-04-26 09:30 | 9:30 | 0.57633 | 48
2021-04-26 10:00 | 10:00 | 1.0674 | 48
2021-04-26 10:30 | 10:30 | 1.0626 | 48
2021-04-26 11:00 | 11:00 | 0.88241 | 48
2021-04-26 11:30 | 11:30 | 0.70313 | 48
2021-04-26 12:00 | 12:00 | 3.5603 | 48
2021-04-26 12:30 | 12:30 | 4.685 | 48
2021-04-26 13:00 | 13:00 | 1.8564 | 48
2021-04-26 13:30 | 13:30 | 1.6715 | 48
2021-04-26 14:00 | 14:00 | 6.3274 | 48
2021-04-26 14:30 | 14:30 | 8.2322 | 48
2021-04-26 15:00 | 15:00 | 7.7676 | 48
2021-04-26 15:30 | 15:30 | 9.4636 | 48
2021-04-26 16:00 | 16:00 | 10.2103 | 48
2021-04-26 16:30 | 16:30 | 11.8552 | 48
2021-04-26 17:00 | 17:00 | 13.8721 | 48
2021-04-26 17:30 | 17:30 | 15.5114 | 48
2021-04-26 18:00 | 18:00 | 15.7302 | 48
2021-04-26 18:30 | 18:30 | 15.0634 | 48
2021-04-26 19:00 | 19:00 | 14.1049 | 48
2021-04-26 19:30 | 19:30 | 13.5447 | 48
2021-04-26 20:00 | 20:00 | 12.6824 | 48
2021-04-26 20:30 | 20:30 | 12.0191 | 48
2021-04-26 21:00 | 21:00 | 11.3084 | 48
2021-04-26 21:30 | 21:30 | 10.4026 | 48
2021-04-26 22:00 | 22:00 | 9.8675 | 48
2021-04-26 22:30 | 22:30 | 9.3331 | 48
2021-04-26 23:00 | 23:00 | 8.8933 | 48
2021-04-26 23:30 | 23:30 | 8.4111 | 48
2021-04-27 | 0:00 | 7.7194 | 48
2021-04-27 00:30 | 0:30 | 7.3378 | 48
2021-04-27 01:00 | 1:00 | 7.0174 | 48
2021-04-27 01:30 | 1:30 | 6.742 | 48
2021-04-27 02:00 | 2:00 | 6.652 | 48
2021-04-27 02:30 | 2:30 | 6.7133 | 48
2021-04-27 03:00 | 3:00 | 6.7732 | 48
2021-04-27 03:30 | 3:30 | 6.9152 | 48
2021-04-27 04:00 | 4:00 | 7.1802 | 48
2021-04-27 04:30 | 4:30 | 7.5856 | 48
2021-04-27 05:00 | 5:00 | 8.357 | 48
2021-04-27 05:30 | 5:30 | 8.7954 | 48
2021-04-27 06:00 | 6:00 | 9.6708 | 48
2021-04-27 06:30 | 6:30 | 10.082 | 48
2021-04-27 07:00 | 7:00 | 9.6288 | 48
2021-04-27 07:30 | 7:30 | 7.5534 | 48
2021-04-27 08:00 | 8:00 | 4.8072 | 48
2021-04-27 08:30 | 8:30 | 2.3756 | 48
2021-04-27 09:00 | 9:00 | 0.86913 | 48
2021-04-27 09:30 | 9:30 | 1.4167 | 48
2021-04-27 10:00 | 10:00 | 1.735 | 48
2021-04-27 10:30 | 10:30 | 0.97638 | 48
2021-04-27 11:00 | 11:00 | 1.5737 | 48
2021-04-27 11:30 | 11:30 | 1.15 | 48
2021-04-27 12:00 | 12:00 | 1.0594 | 48
2021-04-27 12:30 | 12:30 | 0.63775 | 48
2021-04-27 13:00 | 13:00 | 0.91338 | 48
2021-04-27 13:30 | 13:30 | 1.3643 | 48
2021-04-27 14:00 | 14:00 | 2.257 | 48
2021-04-27 14:30 | 14:30 | 3.5695 | 48
2021-04-27 15:00 | 15:00 | 4.5712 | 48
2021-04-27 15:30 | 15:30 | 7.3675 | 48
2021-04-27 16:00 | 16:00 | 9.968 | 48
2021-04-27 16:30 | 16:30 | 11.642 | 48
2021-04-27 17:00 | 17:00 | 12.9721 | 48
2021-04-27 17:30 | 17:30 | 14.6216 | 48
2021-04-27 18:00 | 18:00 | 15.0647 | 48
2021-04-27 18:30 | 18:30 | 14.7934 | 48
2021-04-27 19:00 | 19:00 | 14.3298 | 48
2021-04-27 19:30 | 19:30 | 13.7122 | 48
2021-04-27 20:00 | 20:00 | 13.034 | 48
2021-04-27 20:30 | 20:30 | 12.2592 | 48
2021-04-27 21:00 | 21:00 | 11.4902 | 48
2021-04-27 21:30 | 21:30 | 10.5797 | 48
2021-04-27 22:00 | 22:00 | 10.0621 | 48
2021-04-27 22:30 | 22:30 | 9.4775 | 48
2021-04-27 23:00 | 23:00 | 8.7883 | 48
2021-04-27 23:30 | 23:30 | 8.234 | 48
2021-04-28 | 0:00 | 7.6796 | 48
2021-04-28 00:30 | 0:30 | 7.3264 | 48
2021-04-28 01:00 | 1:00 | 6.9963 | 48
2021-04-28 01:30 | 1:30 | 6.8217 | 48
2021-04-28 02:00 | 2:00 | 6.8111 | 48
2021-04-28 02:30 | 2:30 | 6.683 | 48
2021-04-28 03:00 | 3:00 | 6.7289 | 48
2021-04-28 03:30 | 3:30 | 6.8396 | 48
2021-04-28 04:00 | 4:00 | 7.192 | 48
2021-04-28 04:30 | 4:30 | 7.7442 | 48
2021-04-28 05:00 | 5:00 | 8.2757 | 48
2021-04-28 05:30 | 5:30 | 8.868 | 48
2021-04-28 06:00 | 6:00 | 9.6529 | 48
2021-04-28 06:30 | 6:30 | 10.0446 | 48
2021-04-28 07:00 | 7:00 | 9.3352 | 48
2021-04-28 07:30 | 7:30 | 7.199 | 48
2021-04-28 08:00 | 8:00 | 4.7378 | 48
2021-04-28 08:30 | 8:30 | 2.4832 | 48
2021-04-28 09:00 | 9:00 | 0.82549 | 48
2021-04-28 09:30 | 9:30 | 1.4001 | 48
2021-04-28 10:00 | 10:00 | 1.4504 | 48
2021-04-28 10:30 | 10:30 | 2.7888 | 48
2021-04-28 11:00 | 11:00 | 3.5152 | 48
2021-04-28 11:30 | 11:30 | 1.4306 | 48
2021-04-28 12:00 | 12:00 | 0.65311 | 48
2021-04-28 12:30 | 12:30 | 3.8814 | 48
2021-04-28 13:00 | 13:00 | 6.4099 | 48
2021-04-28 13:30 | 13:30 | 6.5468 | 48
2021-04-28 14:00 | 14:00 | 6.6304 | 48
2021-04-28 14:30 | 14:30 | 8.5653 | 48
2021-04-28 15:00 | 15:00 | 9.4644 | 48
2021-04-28 15:30 | 15:30 | 8.8042 | 48
2021-04-28 16:00 | 16:00 | 9.8413 | 48
2021-04-28 16:30 | 16:30 | 11.8919 | 48
2021-04-28 17:00 | 17:00 | 13.3977 | 48
2021-04-28 17:30 | 17:30 | 15.0234 | 48
2021-04-28 18:00 | 18:00 | 15.601 | 48
2021-04-28 18:30 | 18:30 | 15.2951 | 48
2021-04-28 19:00 | 19:00 | 14.426 | 48
2021-04-28 19:30 | 19:30 | 13.9748 | 48
2021-04-28 20:00 | 20:00 | 13.602 | 48
2021-04-28 20:30 | 20:30 | 12.7105 | 48
2021-04-28 21:00 | 21:00 | 11.8628 | 48
2021-04-28 21:30 | 21:30 | 10.8141 | 48
2021-04-28 22:00 | 22:00 | 10.1553 | 48
2021-04-28 22:30 | 22:30 | 9.5882 | 48
2021-04-28 23:00 | 23:00 | 8.9652 | 48
2021-04-28 23:30 | 23:30 | 8.3431 | 48
2021-04-29 | 0:00 | 7.7001 | 48
2021-04-29 00:30 | 0:30 | 7.3427 | 48
2021-04-29 01:00 | 1:00 | 7.0586 | 48
2021-04-29 01:30 | 1:30 | 6.872 | 48
2021-04-29 02:00 | 2:00 | 6.7706 | 48
2021-04-29 02:30 | 2:30 | 6.6365 | 48
2021-04-29 03:00 | 3:00 | 6.8464 | 48
2021-04-29 03:30 | 3:30 | 7.035 | 48
2021-04-29 04:00 | 4:00 | 7.3756 | 48
2021-04-29 04:30 | 4:30 | 7.6696 | 48
2021-04-29 05:00 | 5:00 | 8.3498 | 48
2021-04-29 05:30 | 5:30 | 9.024 | 48
2021-04-29 06:00 | 6:00 | 9.7471 | 48
2021-04-29 06:30 | 6:30 | 9.9243 | 48
2021-04-29 07:00 | 7:00 | 9.4035 | 48
2021-04-29 07:30 | 7:30 | 6.8929 | 48
2021-04-29 08:00 | 8:00 | 5.6273 | 48
2021-04-29 08:30 | 8:30 | 2.1563 | 48
2021-04-29 09:00 | 9:00 | 0.8037 | 48
2021-04-29 09:30 | 9:30 | 1.1197 | 48
2021-04-29 10:00 | 10:00 | 1.3748 | 48
2021-04-29 10:30 | 10:30 | 1.6168 | 48
2021-04-29 11:00 | 11:00 | 3.0007 | 48
2021-04-29 11:30 | 11:30 | 1.9345 | 48
2021-04-29 12:00 | 12:00 | 1.2496 | 48
2021-04-29 12:30 | 12:30 | 0.76249 | 48
2021-04-29 13:00 | 13:00 | 1.2131 | 48
2021-04-29 13:30 | 13:30 | 1.5213 | 48
2021-04-29 14:00 | 14:00 | 2.101 | 48
2021-04-29 14:30 | 14:30 | 2.6264 | 48
2021-04-29 15:00 | 15:00 | 5.1911 | 48
2021-04-29 15:30 | 15:30 | 6.6179 | 48
2021-04-29 16:00 | 16:00 | 8.6078 | 48
2021-04-29 16:30 | 16:30 | 10.8731 | 48
2021-04-29 17:00 | 17:00 | 12.6197 | 48
2021-04-29 17:30 | 17:30 | 14.3071 | 48
2021-04-29 18:00 | 18:00 | 14.8934 | 48
2021-04-29 18:30 | 18:30 | 14.5763 | 48
2021-04-29 19:00 | 19:00 | 13.989 | 48
2021-04-29 19:30 | 19:30 | 13.5696 | 48
2021-04-29 20:00 | 20:00 | 13.215 | 48
2021-04-29 20:30 | 20:30 | 12.4261 | 48
2021-04-29 21:00 | 21:00 | 11.775 | 48
2021-04-29 21:30 | 21:30 | 10.8536 | 48
2021-04-29 22:00 | 22:00 | 10.2948 | 48
2021-04-29 22:30 | 22:30 | 9.6625 | 48
2021-04-29 23:00 | 23:00 | 9.1608 | 48
2021-04-29 23:30 | 23:30 | 8.4049 | 48
2021-04-30 | 0:00 | 7.8275 | 48
2021-04-30 00:30 | 0:30 | 7.3054 | 48
2021-04-30 01:00 | 1:00 | 6.9766 | 48
2021-04-30 01:30 | 1:30 | 6.8884 | 48
2021-04-30 02:00 | 2:00 | 6.765 | 48
2021-04-30 02:30 | 2:30 | 6.8166 | 48
2021-04-30 03:00 | 3:00 | 6.753 | 48
2021-04-30 03:30 | 3:30 | 6.9292 | 48
2021-04-30 04:00 | 4:00 | 7.2596 | 48
2021-04-30 04:30 | 4:30 | 7.6772 | 48
2021-04-30 05:00 | 5:00 | 8.1015 | 48
2021-04-30 05:30 | 5:30 | 8.6584 | 48
2021-04-30 06:00 | 6:00 | 9.4395 | 48
2021-04-30 06:30 | 6:30 | 10.2612 | 48
2021-04-30 07:00 | 7:00 | 10.2635 | 48
2021-04-30 07:30 | 7:30 | 8.6278 | 48
2021-04-30 08:00 | 8:00 | 6.1499 | 48
2021-04-30 08:30 | 8:30 | 4.6351 | 48
2021-04-30 09:00 | 9:00 | 3.8523 | 48
2021-04-30 09:30 | 9:30 | 1.2648 | 48
2021-04-30 10:00 | 10:00 | 2.2563 | 48
2021-04-30 10:30 | 10:30 | 2.7473 | 48
2021-04-30 11:00 | 11:00 | 3.7877 | 48
2021-04-30 11:30 | 11:30 | 7.2938 | 48
2021-04-30 12:00 | 12:00 | 5.6156 | 48
2021-04-30 12:30 | 12:30 | 1.5018 | 48
2021-04-30 13:00 | 13:00 | 3.1162 | 48
2021-04-30 13:30 | 13:30 | 6.9961 | 48
2021-04-30 14:00 | 14:00 | 6.6541 | 48
2021-04-30 14:30 | 14:30 | 7.063 | 48
2021-04-30 15:00 | 15:00 | 7.8573 | 48
2021-04-30 15:30 | 15:30 | 8.759 | 48
2021-04-30 16:00 | 16:00 | 9.5935 | 48
2021-04-30 16:30 | 16:30 | 10.8784 | 48
2021-04-30 17:00 | 17:00 | 12.4809 | 48
2021-04-30 17:30 | 17:30 | 13.5765 | 48
2021-04-30 18:00 | 18:00 | 14.1723 | 48
2021-04-30 18:30 | 18:30 | 13.9229 | 48
2021-04-30 19:00 | 19:00 | 13.4559 | 48
2021-04-30 19:30 | 19:30 | 13.3398 | 48
2021-04-30 20:00 | 20:00 | 12.9613 | 48
2021-04-30 20:30 | 20:30 | 12.2586 | 48
2021-04-30 21:00 | 21:00 | 11.7698 | 48
2021-04-30 21:30 | 21:30 | 11.0048 | 48
2021-04-30 22:00 | 22:00 | 10.6162 | 48
2021-04-30 22:30 | 22:30 | 10.086 | 48
2021-04-30 23:00 | 23:00 | 9.3851 | 48
2021-04-30 23:30 | 23:30 | 8.8462 | 48
2021-05-01 | 0:00 | 8.0004 | 48
2021-05-01 00:30 | 0:30 | 7.6546 | 48
2021-05-01 01:00 | 1:00 | 7.3745 | 48
2021-05-01 01:30 | 1:30 | 7.0636 | 48
2021-05-01 02:00 | 2:00 | 6.9214 | 48
2021-05-01 02:30 | 2:30 | 6.8345 | 48
2021-05-01 03:00 | 3:00 | 6.9118 | 48
2021-05-01 03:30 | 3:30 | 6.8547 | 48
2021-05-01 04:00 | 4:00 | 7.0021 | 48
2021-05-01 04:30 | 4:30 | 7.042 | 48
2021-05-01 05:00 | 5:00 | 7.2678 | 48
2021-05-01 05:30 | 5:30 | 7.5935 | 48
2021-05-01 06:00 | 6:00 | 8.0165 | 48
2021-05-01 06:30 | 6:30 | 8.6301 | 48
2021-05-01 07:00 | 7:00 | 8.9443 | 48
2021-05-01 07:30 | 7:30 | 9.4588 | 48
2021-05-01 08:00 | 8:00 | 8.8046 | 48
2021-05-01 08:30 | 8:30 | 8.564 | 48
2021-05-01 09:00 | 9:00 | 8.6934 | 48
2021-05-01 09:30 | 9:30 | 7.8172 | 48
2021-05-01 10:00 | 10:00 | 3.9887 | 48
2021-05-01 10:30 | 10:30 | 2.5707 | 48
2021-05-01 11:00 | 11:00 | 1.6619 | 48
2021-05-01 11:30 | 11:30 | 5.4608 | 48
2021-05-01 12:00 | 12:00 | 7.5185 | 48
2021-05-01 12:30 | 12:30 | 5.5822 | 48
2021-05-01 13:00 | 13:00 | 5.196 | 48
2021-05-01 13:30 | 13:30 | 8.7914 | 48
2021-05-01 14:00 | 14:00 | 9.4001 | 48
2021-05-01 14:30 | 14:30 | 7.6126 | 48
2021-05-01 15:00 | 15:00 | 7.7006 | 48
2021-05-01 15:30 | 15:30 | 9.6334 | 48
2021-05-01 16:00 | 16:00 | 10.7741 | 48
2021-05-01 16:30 | 16:30 | 11.4542 | 48
2021-05-01 17:00 | 17:00 | 12.6342 | 48
2021-05-01 17:30 | 17:30 | 13.6618 | 48
2021-05-01 18:00 | 18:00 | 13.6979 | 48
2021-05-01 18:30 | 18:30 | 13.4911 | 48
2021-05-01 19:00 | 19:00 | 12.9199 | 48
2021-05-01 19:30 | 19:30 | 12.6043 | 48
2021-05-01 20:00 | 20:00 | 12.2778 | 48
2021-05-01 20:30 | 20:30 | 11.869 | 48
2021-05-01 21:00 | 21:00 | 11.3762 | 48
2021-05-01 21:30 | 21:30 | 10.9538 | 48
2021-05-01 22:00 | 22:00 | 10.6079 | 48
2021-05-01 22:30 | 22:30 | 10.2296 | 48
2021-05-01 23:00 | 23:00 | 9.5968 | 48
2021-05-01 23:30 | 23:30 | 8.8613 | 48
2021-05-02 | 0:00 | 8.1726 | 48
2021-05-02 00:30 | 0:30 | 7.5244 | 48
2021-05-02 01:00 | 1:00 | 7.1568 | 48
2021-05-02 01:30 | 1:30 | 7.0214 | 48
2021-05-02 02:00 | 2:00 | 6.7727 | 48
2021-05-02 02:30 | 2:30 | 6.7073 | 48
2021-05-02 03:00 | 3:00 | 6.7199 | 48
2021-05-02 03:30 | 3:30 | 6.8902 | 48
2021-05-02 04:00 | 4:00 | 7.0148 | 48
2021-05-02 04:30 | 4:30 | 6.986 | 48
2021-05-02 05:00 | 5:00 | 7.1616 | 48
2021-05-02 05:30 | 5:30 | 7.2443 | 48
2021-05-02 06:00 | 6:00 | 7.6816 | 48
2021-05-02 06:30 | 6:30 | 7.8682 | 48
2021-05-02 07:00 | 7:00 | 6.8433 | 48
2021-05-02 07:30 | 7:30 | 6.6278 | 48
2021-05-02 08:00 | 8:00 | 6.4198 | 48
2021-05-02 08:30 | 8:30 | 5.2086 | 48
2021-05-02 09:00 | 9:00 | 6.5699 | 48
2021-05-02 09:30 | 9:30 | 8.7846 | 48
2021-05-02 10:00 | 10:00 | 4.1712 | 48
2021-05-02 10:30 | 10:30 | 6.0871 | 48
2021-05-02 11:00 | 11:00 | 4.9681 | 48
2021-05-02 11:30 | 11:30 | 3.8721 | 48
2021-05-02 12:00 | 12:00 | 0.91653 | 48
2021-05-02 12:30 | 12:30 | 1.4066 | 48
2021-05-02 13:00 | 13:00 | 2.0686 | 48
2021-05-02 13:30 | 13:30 | 3.0175 | 48
2021-05-02 14:00 | 14:00 | 4.5527 | 48
2021-05-02 14:30 | 14:30 | 6.1211 | 48
2021-05-02 15:00 | 15:00 | 5.796 | 48
2021-05-02 15:30 | 15:30 | 9.4222 | 48
2021-05-02 16:00 | 16:00 | 9.9917 | 48
2021-05-02 16:30 | 16:30 | 11.5399 | 48
2021-05-02 17:00 | 17:00 | 13.1066 | 48
2021-05-02 17:30 | 17:30 | 14.3272 | 48
2021-05-02 18:00 | 18:00 | 14.3853 | 48
2021-05-02 18:30 | 18:30 | 13.9605 | 48
2021-05-02 19:00 | 19:00 | 13.2055 | 48
2021-05-02 19:30 | 19:30 | 12.6159 | 48
2021-05-02 20:00 | 20:00 | 12.0705 | 48
2021-05-02 20:30 | 20:30 | 11.4601 | 48
2021-05-02 21:00 | 21:00 | 10.9956 | 48
2021-05-02 21:30 | 21:30 | 10.3999 | 48
2021-05-02 22:00 | 22:00 | 10.0057 | 48
2021-05-02 22:30 | 22:30 | 9.6789 | 48
2021-05-02 23:00 | 23:00 | 9.1791 | 48
2021-05-02 23:30 | 23:30 | 8.7068 | 48
2021-05-03 | 0:00 | 7.9547 | 48
2021-05-03 00:30 | 0:30 | 7.5158 | 48
2021-05-03 01:00 | 1:00 | 7.2687 | 48
2021-05-03 01:30 | 1:30 | 6.9512 | 48
2021-05-03 02:00 | 2:00 | 6.7271 | 48
2021-05-03 02:30 | 2:30 | 6.6439 | 48
2021-05-03 03:00 | 3:00 | 6.6297 | 48
2021-05-03 03:30 | 3:30 | 6.7031 | 48
2021-05-03 04:00 | 4:00 | 6.739 | 48
2021-05-03 04:30 | 4:30 | 6.7442 | 48
2021-05-03 05:00 | 5:00 | 7.0178 | 48
2021-05-03 05:30 | 5:30 | 7.2426 | 48
2021-05-03 06:00 | 6:00 | 7.3819 | 48
2021-05-03 06:30 | 6:30 | 7.4152 | 48
2021-05-03 07:00 | 7:00 | 6.9128 | 48
2021-05-03 07:30 | 7:30 | 5.749 | 48
2021-05-03 08:00 | 8:00 | 4.9723 | 48
2021-05-03 08:30 | 8:30 | 3.9256 | 48
2021-05-03 09:00 | 9:00 | 2.0225 | 48
2021-05-03 09:30 | 9:30 | 0.72556 | 48
2021-05-03 10:00 | 10:00 | 0.61784 | 48
2021-05-03 10:30 | 10:30 | 0.97096 | 48
2021-05-03 11:00 | 11:00 | 0.421 | 48
2021-05-03 11:30 | 11:30 | 1.3984 | 48
2021-05-03 12:00 | 12:00 | 2.4431 | 48
2021-05-03 12:30 | 12:30 | 1.5728 | 48
2021-05-03 13:00 | 13:00 | 1.7099 | 48
2021-05-03 13:30 | 13:30 | 4.8951 | 48
2021-05-03 14:00 | 14:00 | 4.4981 | 48
2021-05-03 14:30 | 14:30 | 6.721 | 48
2021-05-03 15:00 | 15:00 | 8.1655 | 48
2021-05-03 15:30 | 15:30 | 7.9393 | 48
2021-05-03 16:00 | 16:00 | 10.2545 | 48
2021-05-03 16:30 | 16:30 | 12.4781 | 48
2021-05-03 17:00 | 17:00 | 14.2214 | 48
2021-05-03 17:30 | 17:30 | 15.6815 | 48
2021-05-03 18:00 | 18:00 | 15.6442 | 48
2021-05-03 18:30 | 18:30 | 14.9154 | 48
2021-05-03 19:00 | 19:00 | 14.0083 | 48
2021-05-03 19:30 | 19:30 | 13.3576 | 48
2021-05-03 20:00 | 20:00 | 12.7904 | 48
2021-05-03 20:30 | 20:30 | 11.8804 | 48
2021-05-03 21:00 | 21:00 | 11.2747 | 48
2021-05-03 21:30 | 21:30 | 10.5787 | 48
2021-05-03 22:00 | 22:00 | 9.9427 | 48
2021-05-03 22:30 | 22:30 | 9.4708 | 48
2021-05-03 23:00 | 23:00 | 8.8364 | 48
2021-05-03 23:30 | 23:30 | 8.3761 | 48
2021-05-04 | 0:00 | 7.6693 | 48
2021-05-04 00:30 | 0:30 | 7.2621 | 48
2021-05-04 01:00 | 1:00 | 7.1165 | 48
2021-05-04 01:30 | 1:30 | 6.809 | 48
2021-05-04 02:00 | 2:00 | 6.7604 | 48
2021-05-04 02:30 | 2:30 | 6.7 | 48
2021-05-04 03:00 | 3:00 | 6.8933 | 48
2021-05-04 03:30 | 3:30 | 6.9078 | 48
2021-05-04 04:00 | 4:00 | 7.1701 | 48
2021-05-04 04:30 | 4:30 | 7.6112 | 48
2021-05-04 05:00 | 5:00 | 8.209 | 48
2021-05-04 05:30 | 5:30 | 8.9118 | 48
2021-05-04 06:00 | 6:00 | 9.7167 | 48
2021-05-04 06:30 | 6:30 | 10.1387 | 48
2021-05-04 07:00 | 7:00 | 9.4747 | 48
2021-05-04 07:30 | 7:30 | 7.5202 | 48
2021-05-04 08:00 | 8:00 | 5.0221 | 48
2021-05-04 08:30 | 8:30 | 2.6373 | 48
2021-05-04 09:00 | 9:00 | 0.9314 | 48
2021-05-04 09:30 | 9:30 | 0.97663 | 48
2021-05-04 10:00 | 10:00 | 2.1021 | 48
2021-05-04 10:30 | 10:30 | 3.2063 | 48
2021-05-04 11:00 | 11:00 | 3.6268 | 48
2021-05-04 11:30 | 11:30 | 3.3339 | 48
2021-05-04 12:00 | 12:00 | 1.5075 | 48
2021-05-04 12:30 | 12:30 | 3.1034 | 48
2021-05-04 13:00 | 13:00 | 2.0657 | 48
2021-05-04 13:30 | 13:30 | 0.81846 | 48
2021-05-04 14:00 | 14:00 | 0.89091 | 48
2021-05-04 14:30 | 14:30 | 2.0892 | 48
2021-05-04 15:00 | 15:00 | 5.7756 | 48
2021-05-04 15:30 | 15:30 | 8.5307 | 48
2021-05-04 16:00 | 16:00 | 10.0372 | 48
2021-05-04 16:30 | 16:30 | 11.4865 | 48
2021-05-04 17:00 | 17:00 | 13.3044 | 48
2021-05-04 17:30 | 17:30 | 14.9606 | 48
2021-05-04 18:00 | 18:00 | 15.2854 | 48
2021-05-04 18:30 | 18:30 | 14.7788 | 48
2021-05-04 19:00 | 19:00 | 14.1663 | 48
2021-05-04 19:30 | 19:30 | 13.5996 | 48
2021-05-04 20:00 | 20:00 | 12.9894 | 48
2021-05-04 20:30 | 20:30 | 12.2885 | 48
2021-05-04 21:00 | 21:00 | 11.563 | 48
2021-05-04 21:30 | 21:30 | 10.6643 | 48
2021-05-04 22:00 | 22:00 | 10.2048 | 48
2021-05-04 22:30 | 22:30 | 9.6759 | 48
2021-05-04 23:00 | 23:00 | 8.7506 | 48
2021-05-04 23:30 | 23:30 | 8.1271 | 48
2021-05-05 | 0:00 | 7.5441 | 48
2021-05-05 00:30 | 0:30 | 7.2365 | 48
2021-05-05 01:00 | 1:00 | 6.9673 | 48
2021-05-05 01:30 | 1:30 | 6.7388 | 48
2021-05-05 02:00 | 2:00 | 6.5685 | 48
2021-05-05 02:30 | 2:30 | 6.6437 | 48
2021-05-05 03:00 | 3:00 | 6.7547 | 48
2021-05-05 03:30 | 3:30 | 6.8695 | 48
2021-05-05 04:00 | 4:00 | 7.1363 | 48
2021-05-05 04:30 | 4:30 | 7.4325 | 48
2021-05-05 05:00 | 5:00 | 8.0181 | 48
2021-05-05 05:30 | 5:30 | 8.524 | 48
2021-05-05 06:00 | 6:00 | 9.1509 | 48
2021-05-05 06:30 | 6:30 | 8.3113 | 48
2021-05-05 07:00 | 7:00 | 10.5638 | 48
2021-05-05 07:30 | 7:30 | 11.2839 | 48
2021-05-05 08:00 | 8:00 | 10.8107 | 48
2021-05-05 08:30 | 8:30 | 11.1257 | 48
2021-05-05 09:00 | 9:00 | 11.1765 | 48
2021-05-05 09:30 | 9:30 | 11.205 | 48
2021-05-05 10:00 | 10:00 | 11.6463 | 48
2021-05-05 10:30 | 10:30 | 11.337 | 48
2021-05-05 11:00 | 11:00 | 10.2743 | 48
2021-05-05 11:30 | 11:30 | 9.8602 | 48
2021-05-05 12:00 | 12:00 | 9.5495 | 48
2021-05-05 12:30 | 12:30 | 9.6187 | 48
2021-05-05 13:00 | 13:00 | 9.7262 | 48
2021-05-05 13:30 | 13:30 | 9.009 | 48
2021-05-05 14:00 | 14:00 | 5.6974 | 48
2021-05-05 14:30 | 14:30 | 3.587 | 48
2021-05-05 15:00 | 15:00 | 5.7201 | 48
2021-05-05 15:30 | 15:30 | 8.5495 | 48
2021-05-05 16:00 | 16:00 | 9.8951 | 48
2021-05-05 16:30 | 16:30 | 12.6405 | 48
2021-05-05 17:00 | 17:00 | 14.4831 | 48
2021-05-05 17:30 | 17:30 | 16.6486 | 48
2021-05-05 18:00 | 18:00 | 17.2438 | 48
2021-05-05 18:30 | 18:30 | 16.9764 | 48
2021-05-05 19:00 | 19:00 | 16.3056 | 48
2021-05-05 19:30 | 19:30 | 16.0431 | 48
2021-05-05 20:00 | 20:00 | 15.5077 | 48
2021-05-05 20:30 | 20:30 | 14.6303 | 48
2021-05-05 21:00 | 21:00 | 13.6063 | 48
2021-05-05 21:30 | 21:30 | 12.4541 | 48
2021-05-05 22:00 | 22:00 | 11.5592 | 48
2021-05-05 22:30 | 22:30 | 10.7253 | 48
2021-05-05 23:00 | 23:00 | 9.95 | 48
2021-05-05 23:30 | 23:30 | 9.252 | 48
2021-05-06 | 0:00 | 8.5823 | 48
2021-05-06 00:30 | 0:30 | 8.1642 | 48
2021-05-06 01:00 | 1:00 | 7.7917 | 48
2021-05-06 01:30 | 1:30 | 7.6111 | 48
2021-05-06 02:00 | 2:00 | 7.4352 | 48
2021-05-06 02:30 | 2:30 | 7.4138 | 48
2021-05-06 03:00 | 3:00 | 7.5913 | 48
2021-05-06 03:30 | 3:30 | 7.4816 | 48
2021-05-06 04:00 | 4:00 | 8.0164 | 48
2021-05-06 04:30 | 4:30 | 8.4072 | 48
2021-05-06 05:00 | 5:00 | 9.2894 | 48
2021-05-06 05:30 | 5:30 | 10.0237 | 48
2021-05-06 06:00 | 6:00 | 11.0634 | 48
2021-05-06 06:30 | 6:30 | 11.188 | 48
2021-05-06 07:00 | 7:00 | 10.1751 | 48
2021-05-06 07:30 | 7:30 | 9.1347 | 48
2021-05-06 08:00 | 8:00 | 5.9115 | 48
2021-05-06 08:30 | 8:30 | 3.4834 | 48
2021-05-06 09:00 | 9:00 | 1.3303 | 48
2021-05-06 09:30 | 9:30 | 1.0648 | 48
2021-05-06 10:00 | 10:00 | 2.2641 | 48
2021-05-06 10:30 | 10:30 | 3.1771 | 48
2021-05-06 11:00 | 11:00 | 3.8565 | 48
2021-05-06 11:30 | 11:30 | 4.0798 | 48
2021-05-06 12:00 | 12:00 | 3.9736 | 48
2021-05-06 12:30 | 12:30 | 3.087 | 48
2021-05-06 13:00 | 13:00 | 1.2113 | 48
2021-05-06 13:30 | 13:30 | 1.9018 | 48
2021-05-06 14:00 | 14:00 | 1.56 | 48
2021-05-06 14:30 | 14:30 | 2.7464 | 48
2021-05-06 15:00 | 15:00 | 5.2299 | 48
2021-05-06 15:30 | 15:30 | 6.9169 | 48
2021-05-06 16:00 | 16:00 | 9.4913 | 48
2021-05-06 16:30 | 16:30 | 11.2465 | 48
2021-05-06 17:00 | 17:00 | 12.842 | 48
2021-05-06 17:30 | 17:30 | 14.3825 | 48
2021-05-06 18:00 | 18:00 | 14.8058 | 48
2021-05-06 18:30 | 18:30 | 14.7629 | 48
2021-05-06 19:00 | 19:00 | 14.4734 | 48
2021-05-06 19:30 | 19:30 | 13.9846 | 48
2021-05-06 20:00 | 20:00 | 13.51 | 48
2021-05-06 20:30 | 20:30 | 12.901 | 48
2021-05-06 21:00 | 21:00 | 12.2595 | 48
2021-05-06 21:30 | 21:30 | 11.3846 | 48
2021-05-06 22:00 | 22:00 | 10.7782 | 48
2021-05-06 22:30 | 22:30 | 10.0232 | 48
2021-05-06 23:00 | 23:00 | 9.337 | 48
2021-05-06 23:30 | 23:30 | 8.7504 | 48
2021-05-07 | 0:00 | 8.0038 | 48
2021-05-07 00:30 | 0:30 | 7.6299 | 48
2021-05-07 01:00 | 1:00 | 7.3305 | 48
2021-05-07 01:30 | 1:30 | 6.9623 | 48
2021-05-07 02:00 | 2:00 | 6.9267 | 48
2021-05-07 02:30 | 2:30 | 6.9288 | 48
2021-05-07 03:00 | 3:00 | 6.9848 | 48
2021-05-07 03:30 | 3:30 | 7.1607 | 48
2021-05-07 04:00 | 4:00 | 7.4836 | 48
2021-05-07 04:30 | 4:30 | 7.8855 | 48
2021-05-07 05:00 | 5:00 | 8.6897 | 48
2021-05-07 05:30 | 5:30 | 9.3783 | 48
2021-05-07 06:00 | 6:00 | 10.2082 | 48
2021-05-07 06:30 | 6:30 | 10.6851 | 48
2021-05-07 07:00 | 7:00 | 10.6307 | 48
2021-05-07 07:30 | 7:30 | 8.7487 | 48
2021-05-07 08:00 | 8:00 | 5.9502 | 48
2021-05-07 08:30 | 8:30 | 3.5377 | 48
2021-05-07 09:00 | 9:00 | 1.5383 | 48
2021-05-07 09:30 | 9:30 | 0.64941 | 48
2021-05-07 10:00 | 10:00 | 0.65537 | 48
2021-05-07 10:30 | 10:30 | 0.9176 | 48
2021-05-07 11:00 | 11:00 | 2.7353 | 48
2021-05-07 11:30 | 11:30 | 2.6426 | 48
2021-05-07 12:00 | 12:00 | 1.8091 | 48
2021-05-07 12:30 | 12:30 | 0.77137 | 48
2021-05-07 13:00 | 13:00 | 0.84379 | 48
2021-05-07 13:30 | 13:30 | 0.77296 | 48
2021-05-07 14:00 | 14:00 | 2.8879 | 48
2021-05-07 14:30 | 14:30 | 7.7236 | 48
2021-05-07 15:00 | 15:00 | 8.9332 | 48
2021-05-07 15:30 | 15:30 | 9.432 | 48
2021-05-07 16:00 | 16:00 | 9.8 | 48
2021-05-07 16:30 | 16:30 | 10.6647 | 48
2021-05-07 17:00 | 17:00 | 12.562 | 48
2021-05-07 17:30 | 17:30 | 13.6985 | 48
2021-05-07 18:00 | 18:00 | 14.295 | 48
2021-05-07 18:30 | 18:30 | 14.0298 | 48
2021-05-07 19:00 | 19:00 | 13.3197 | 48
2021-05-07 19:30 | 19:30 | 13.0622 | 48
2021-05-07 20:00 | 20:00 | 12.8016 | 48
2021-05-07 20:30 | 20:30 | 12.2838 | 48
2021-05-07 21:00 | 21:00 | 11.752 | 48
2021-05-07 21:30 | 21:30 | 10.9235 | 48
2021-05-07 22:00 | 22:00 | 10.5275 | 48
2021-05-07 22:30 | 22:30 | 10.0359 | 48
2021-05-07 23:00 | 23:00 | 9.4582 | 48
2021-05-07 23:30 | 23:30 | 8.8742 | 48
2021-05-08 | 0:00 | 8.1963 | 48
2021-05-08 00:30 | 0:30 | 7.6464 | 48
2021-05-08 01:00 | 1:00 | 7.374 | 48
2021-05-08 01:30 | 1:30 | 7.0721 | 48
2021-05-08 02:00 | 2:00 | 6.8967 | 48
2021-05-08 02:30 | 2:30 | 6.8018 | 48
2021-05-08 03:00 | 3:00 | 6.8378 | 48
2021-05-08 03:30 | 3:30 | 6.8881 | 48
2021-05-08 04:00 | 4:00 | 6.9726 | 48
2021-05-08 04:30 | 4:30 | 7.1202 | 48
2021-05-08 05:00 | 5:00 | 7.3989 | 48
2021-05-08 05:30 | 5:30 | 7.9525 | 48
2021-05-08 06:00 | 6:00 | 8.4357 | 48
2021-05-08 06:30 | 6:30 | 9.0919 | 48
2021-05-08 07:00 | 7:00 | 8.4848 | 48
2021-05-08 07:30 | 7:30 | 7.3215 | 48
2021-05-08 08:00 | 8:00 | 5.9734 | 48
2021-05-08 08:30 | 8:30 | 4.2308 | 48
2021-05-08 09:00 | 9:00 | 2.2201 | 48
2021-05-08 09:30 | 9:30 | 0.66968 | 48
2021-05-08 10:00 | 10:00 | 0.83039 | 48
2021-05-08 10:30 | 10:30 | 1.6952 | 48
2021-05-08 11:00 | 11:00 | 2.4088 | 48
2021-05-08 11:30 | 11:30 | 2.6932 | 48
2021-05-08 12:00 | 12:00 | 2.3757 | 48
2021-05-08 12:30 | 12:30 | 1.0682 | 48
2021-05-08 13:00 | 13:00 | 2.6192 | 48
2021-05-08 13:30 | 13:30 | 3.8586 | 48
2021-05-08 14:00 | 14:00 | 6.6666 | 48
2021-05-08 14:30 | 14:30 | 7.249 | 48
2021-05-08 15:00 | 15:00 | 8.3513 | 48
2021-05-08 15:30 | 15:30 | 9.2153 | 48
2021-05-08 16:00 | 16:00 | 9.1711 | 48
2021-05-08 16:30 | 16:30 | 11.092 | 48
2021-05-08 17:00 | 17:00 | 12.8356 | 48
2021-05-08 17:30 | 17:30 | 13.9357 | 48
2021-05-08 18:00 | 18:00 | 13.9347 | 48
2021-05-08 18:30 | 18:30 | 13.6005 | 48
2021-05-08 19:00 | 19:00 | 12.9469 | 48
2021-05-08 19:30 | 19:30 | 12.4676 | 48
2021-05-08 20:00 | 20:00 | 12.2812 | 48
2021-05-08 20:30 | 20:30 | 11.7971 | 48
2021-05-08 21:00 | 21:00 | 11.3244 | 48
2021-05-08 21:30 | 21:30 | 10.6341 | 48
2021-05-08 22:00 | 22:00 | 10.3345 | 48
2021-05-08 22:30 | 22:30 | 10.011 | 48
2021-05-08 23:00 | 23:00 | 9.4781 | 48
2021-05-08 23:30 | 23:30 | 8.9343 | 48
2021-05-09 | 0:00 | 8.1439 | 48
2021-05-09 00:30 | 0:30 | 7.6431 | 48
2021-05-09 01:00 | 1:00 | 7.3321 | 48
2021-05-09 01:30 | 1:30 | 7.0599 | 48
2021-05-09 02:00 | 2:00 | 6.9353 | 48
2021-05-09 02:30 | 2:30 | 6.6713 | 48
2021-05-09 03:00 | 3:00 | 6.7345 | 48
2021-05-09 03:30 | 3:30 | 6.8565 | 48
2021-05-09 04:00 | 4:00 | 6.9243 | 48
2021-05-09 04:30 | 4:30 | 6.9133 | 48
2021-05-09 05:00 | 5:00 | 7.0196 | 48
2021-05-09 05:30 | 5:30 | 7.3707 | 48
2021-05-09 06:00 | 6:00 | 7.7871 | 48
2021-05-09 06:30 | 6:30 | 8.3204 | 48
2021-05-09 07:00 | 7:00 | 8.5117 | 48
2021-05-09 07:30 | 7:30 | 8.7052 | 48
2021-05-09 08:00 | 8:00 | 6.953 | 48
2021-05-09 08:30 | 8:30 | 7.5901 | 48
2021-05-09 09:00 | 9:00 | 3.9926 | 48
2021-05-09 09:30 | 9:30 | 6.4527 | 48
2021-05-09 10:00 | 10:00 | 8.7859 | 48
2021-05-09 10:30 | 10:30 | 6.0316 | 48
2021-05-09 11:00 | 11:00 | 2.4589 | 48
2021-05-09 11:30 | 11:30 | 2.9312 | 48
2021-05-09 12:00 | 12:00 | 1.5942 | 48
2021-05-09 12:30 | 12:30 | 3.4389 | 48
2021-05-09 13:00 | 13:00 | 4.1518 | 48
2021-05-09 13:30 | 13:30 | 1.3768 | 48
2021-05-09 14:00 | 14:00 | 1.9813 | 48
2021-05-09 14:30 | 14:30 | 3.4676 | 48
2021-05-09 15:00 | 15:00 | 5.7665 | 48
2021-05-09 15:30 | 15:30 | 8.2077 | 48
2021-05-09 16:00 | 16:00 | 9.8814 | 48
2021-05-09 16:30 | 16:30 | 11.8902 | 48
2021-05-09 17:00 | 17:00 | 13.5529 | 48
2021-05-09 17:30 | 17:30 | 14.9192 | 48
2021-05-09 18:00 | 18:00 | 14.9507 | 48
2021-05-09 18:30 | 18:30 | 14.3461 | 48
2021-05-09 19:00 | 19:00 | 13.7783 | 48
2021-05-09 19:30 | 19:30 | 13.2993 | 48
2021-05-09 20:00 | 20:00 | 12.7672 | 48
2021-05-09 20:30 | 20:30 | 11.9977 | 48
2021-05-09 21:00 | 21:00 | 11.4718 | 48
2021-05-09 21:30 | 21:30 | 10.6571 | 48
2021-05-09 22:00 | 22:00 | 10.1376 | 48
2021-05-09 22:30 | 22:30 | 9.4895 | 48
2021-05-09 23:00 | 23:00 | 9.0084 | 48
2021-05-09 23:30 | 23:30 | 8.5435 | 48
2021-05-10 | 0:00 | 7.9562 | 48
2021-05-10 00:30 | 0:30 | 7.3672 | 48
2021-05-10 01:00 | 1:00 | 7.0085 | 48
2021-05-10 01:30 | 1:30 | 6.7518 | 48
2021-05-10 02:00 | 2:00 | 6.7686 | 48
2021-05-10 02:30 | 2:30 | 6.711 | 48
2021-05-10 03:00 | 3:00 | 6.7829 | 48
2021-05-10 03:30 | 3:30 | 6.9837 | 48
2021-05-10 04:00 | 4:00 | 7.1591 | 48
2021-05-10 04:30 | 4:30 | 7.611 | 48
2021-05-10 05:00 | 5:00 | 8.2181 | 48
2021-05-10 05:30 | 5:30 | 8.7005 | 48
2021-05-10 06:00 | 6:00 | 9.5005 | 48
2021-05-10 06:30 | 6:30 | 10.0557 | 48
2021-05-10 07:00 | 7:00 | 9.5197 | 48
2021-05-10 07:30 | 7:30 | 8.0088 | 48
2021-05-10 08:00 | 8:00 | 6.9304 | 48
2021-05-10 08:30 | 8:30 | 6.1649 | 48
2021-05-10 09:00 | 9:00 | 2.1858 | 48
2021-05-10 09:30 | 9:30 | 0.65926 | 48
2021-05-10 10:00 | 10:00 | 1.4471 | 48
2021-05-10 10:30 | 10:30 | 2.5588 | 48
2021-05-10 11:00 | 11:00 | 2.9601 | 48
2021-05-10 11:30 | 11:30 | 2.7711 | 48
2021-05-10 12:00 | 12:00 | 2.941 | 48
2021-05-10 12:30 | 12:30 | 2.5276 | 48
2021-05-10 13:00 | 13:00 | 1.625 | 48
2021-05-10 13:30 | 13:30 | 0.45382 | 48
2021-05-10 14:00 | 14:00 | 1.5096 | 48
2021-05-10 14:30 | 14:30 | 3.4714 | 48
2021-05-10 15:00 | 15:00 | 5.7025 | 48
2021-05-10 15:30 | 15:30 | 8.1566 | 48
2021-05-10 16:00 | 16:00 | 9.9386 | 48
2021-05-10 16:30 | 16:30 | 11.8439 | 48
2021-05-10 17:00 | 17:00 | 13.4457 | 48
2021-05-10 17:30 | 17:30 | 15.0567 | 48
2021-05-10 18:00 | 18:00 | 15.3973 | 48
2021-05-10 18:30 | 18:30 | 14.9494 | 48
2021-05-10 19:00 | 19:00 | 14.1906 | 48
2021-05-10 19:30 | 19:30 | 13.5643 | 48
2021-05-10 20:00 | 20:00 | 12.942 | 48
2021-05-10 20:30 | 20:30 | 12.0941 | 48
2021-05-10 21:00 | 21:00 | 11.3741 | 48
2021-05-10 21:30 | 21:30 | 10.5428 | 48
2021-05-10 22:00 | 22:00 | 9.8739 | 48
2021-05-10 22:30 | 22:30 | 9.4581 | 48
2021-05-10 23:00 | 23:00 | 8.7932 | 48
2021-05-10 23:30 | 23:30 | 8.3078 | 48
2021-05-11 | 0:00 | 7.5533 | 48
2021-05-11 00:30 | 0:30 | 7.2124 | 48
2021-05-11 01:00 | 1:00 | 6.8963 | 48
2021-05-11 01:30 | 1:30 | 7.0982 | 48
2021-05-11 02:00 | 2:00 | 6.9143 | 48
2021-05-11 02:30 | 2:30 | 6.6527 | 48
2021-05-11 03:00 | 3:00 | 6.6259 | 48
2021-05-11 03:30 | 3:30 | 6.8349 | 48
2021-05-11 04:00 | 4:00 | 7.1347 | 48
2021-05-11 04:30 | 4:30 | 7.4886 | 48
2021-05-11 05:00 | 5:00 | 7.9441 | 48
2021-05-11 05:30 | 5:30 | 8.3331 | 48
2021-05-11 06:00 | 6:00 | 8.9332 | 48
2021-05-11 06:30 | 6:30 | 9.5835 | 48
2021-05-11 07:00 | 7:00 | 9.2787 | 48
2021-05-11 07:30 | 7:30 | 7.2716 | 48
2021-05-11 08:00 | 8:00 | 4.9442 | 48
2021-05-11 08:30 | 8:30 | 2.5185 | 48
2021-05-11 09:00 | 9:00 | 1.7065 | 48
2021-05-11 09:30 | 9:30 | 1.3803 | 48
2021-05-11 10:00 | 10:00 | 1.3211 | 48
2021-05-11 10:30 | 10:30 | 1.8355 | 48
2021-05-11 11:00 | 11:00 | 3.0415 | 48
2021-05-11 11:30 | 11:30 | 3.124 | 48
2021-05-11 12:00 | 12:00 | 2.8997 | 48
2021-05-11 12:30 | 12:30 | 2.4697 | 48
2021-05-11 13:00 | 13:00 | 1.6718 | 48
2021-05-11 13:30 | 13:30 | 0.4558 | 48
2021-05-11 14:00 | 14:00 | 1.519 | 48
2021-05-11 14:30 | 14:30 | 3.3836 | 48
2021-05-11 15:00 | 15:00 | 5.4111 | 48
2021-05-11 15:30 | 15:30 | 7.7045 | 48
2021-05-11 16:00 | 16:00 | 9.8977 | 48
2021-05-11 16:30 | 16:30 | 11.8775 | 48
2021-05-11 17:00 | 17:00 | 13.4133 | 48
2021-05-11 17:30 | 17:30 | 15.0707 | 48
2021-05-11 18:00 | 18:00 | 15.4511 | 48
2021-05-11 18:30 | 18:30 | 15.0197 | 48
2021-05-11 19:00 | 19:00 | 14.4026 | 48
2021-05-11 19:30 | 19:30 | 13.6614 | 48
2021-05-11 20:00 | 20:00 | 12.8757 | 48
2021-05-11 20:30 | 20:30 | 12.2273 | 48
2021-05-11 21:00 | 21:00 | 11.5403 | 48
2021-05-11 21:30 | 21:30 | 10.6193 | 48
2021-05-11 22:00 | 22:00 | 10.0465 | 48
2021-05-11 22:30 | 22:30 | 9.6142 | 48
2021-05-11 23:00 | 23:00 | 8.9521 | 48
2021-05-11 23:30 | 23:30 | 8.3585 | 48
2021-05-12 | 0:00 | 7.7368 | 48
2021-05-12 00:30 | 0:30 | 7.6826 | 48
2021-05-12 01:00 | 1:00 | 7.6076 | 48
2021-05-12 01:30 | 1:30 | 7.0456 | 48
2021-05-12 02:00 | 2:00 | 6.9244 | 48
2021-05-12 02:30 | 2:30 | 6.6564 | 48
2021-05-12 03:00 | 3:00 | 6.7578 | 48
2021-05-12 03:30 | 3:30 | 6.9401 | 48
2021-05-12 04:00 | 4:00 | 7.0787 | 48
2021-05-12 04:30 | 4:30 | 7.3679 | 48
2021-05-12 05:00 | 5:00 | 7.9556 | 48
2021-05-12 05:30 | 5:30 | 8.3473 | 48
2021-05-12 06:00 | 6:00 | 9.1631 | 48
2021-05-12 06:30 | 6:30 | 9.7321 | 48
2021-05-12 07:00 | 7:00 | 8.5383 | 48
2021-05-12 07:30 | 7:30 | 7.6043 | 48
2021-05-12 08:00 | 8:00 | 8.99 | 48
2021-05-12 08:30 | 8:30 | 7.8363 | 48
2021-05-12 09:00 | 9:00 | 7.4126 | 48
2021-05-12 09:30 | 9:30 | 5.454 | 48
2021-05-12 10:00 | 10:00 | 6.2566 | 48
2021-05-12 10:30 | 10:30 | 6.4892 | 48
2021-05-12 11:00 | 11:00 | 2.4945 | 48
2021-05-12 11:30 | 11:30 | 1.5178 | 48
2021-05-12 12:00 | 12:00 | 5.3173 | 48
2021-05-12 12:30 | 12:30 | 1.9573 | 48
2021-05-12 13:00 | 13:00 | 0.93753 | 48
2021-05-12 13:30 | 13:30 | 2.9582 | 48
2021-05-12 14:00 | 14:00 | 7.7494 | 48
2021-05-12 14:30 | 14:30 | 9.3337 | 48
2021-05-12 15:00 | 15:00 | 10.1055 | 48
2021-05-12 15:30 | 15:30 | 11.116 | 48
2021-05-12 16:00 | 16:00 | 12.4652 | 48
2021-05-12 16:30 | 16:30 | 13.8336 | 48
2021-05-12 17:00 | 17:00 | 14.8711 | 48
2021-05-12 17:30 | 17:30 | 15.5002 | 48
2021-05-12 18:00 | 18:00 | 15.3819 | 48
2021-05-12 18:30 | 18:30 | 15.0766 | 48
2021-05-12 19:00 | 19:00 | 14.2246 | 48
2021-05-12 19:30 | 19:30 | 13.6962 | 48
2021-05-12 20:00 | 20:00 | 13.013 | 48
2021-05-12 20:30 | 20:30 | 12.1975 | 48
2021-05-12 21:00 | 21:00 | 11.4914 | 48
2021-05-12 21:30 | 21:30 | 10.667 | 48
2021-05-12 22:00 | 22:00 | 10.0911 | 48
2021-05-12 22:30 | 22:30 | 9.5891 | 48
2021-05-12 23:00 | 23:00 | 9.1087 | 48
2021-05-12 23:30 | 23:30 | 8.4395 | 48
2021-05-13 | 0:00 | 7.6102 | 48
2021-05-13 00:30 | 0:30 | 7.2527 | 48
2021-05-13 01:00 | 1:00 | 6.9309 | 48
2021-05-13 01:30 | 1:30 | 6.7324 | 48
2021-05-13 02:00 | 2:00 | 6.6345 | 48
2021-05-13 02:30 | 2:30 | 6.5626 | 48
2021-05-13 03:00 | 3:00 | 6.8252 | 48
2021-05-13 03:30 | 3:30 | 6.8933 | 48
2021-05-13 04:00 | 4:00 | 7.025 | 48
2021-05-13 04:30 | 4:30 | 7.4872 | 48
2021-05-13 05:00 | 5:00 | 8.0344 | 48
2021-05-13 05:30 | 5:30 | 8.6032 | 48
2021-05-13 06:00 | 6:00 | 9.2934 | 48
2021-05-13 06:30 | 6:30 | 9.9866 | 48
2021-05-13 07:00 | 7:00 | 10.2789 | 48
2021-05-13 07:30 | 7:30 | 8.9509 | 48
2021-05-13 08:00 | 8:00 | 8.1304 | 48
2021-05-13 08:30 | 8:30 | 6.4199 | 48
2021-05-13 09:00 | 9:00 | 3.1325 | 48
2021-05-13 09:30 | 9:30 | 0.76971 | 48
2021-05-13 10:00 | 10:00 | 1.644 | 48
2021-05-13 10:30 | 10:30 | 2.7491 | 48
2021-05-13 11:00 | 11:00 | 2.9597 | 48
2021-05-13 11:30 | 11:30 | 1.8407 | 48
2021-05-13 12:00 | 12:00 | 2.0386 | 48
2021-05-13 12:30 | 12:30 | 1.3358 | 48
2021-05-13 13:00 | 13:00 | 1.7917 | 48
2021-05-13 13:30 | 13:30 | 1.3733 | 48
2021-05-13 14:00 | 14:00 | 0.63249 | 48
2021-05-13 14:30 | 14:30 | 2.2486 | 48
2021-05-13 15:00 | 15:00 | 4.3294 | 48
2021-05-13 15:30 | 15:30 | 6.6513 | 48
2021-05-13 16:00 | 16:00 | 8.9965 | 48
2021-05-13 16:30 | 16:30 | 11.0098 | 48
2021-05-13 17:00 | 17:00 | 12.8843 | 48
2021-05-13 17:30 | 17:30 | 14.6369 | 48
2021-05-13 18:00 | 18:00 | 15.1114 | 48
2021-05-13 18:30 | 18:30 | 15.0189 | 48
2021-05-13 19:00 | 19:00 | 14.5375 | 48
2021-05-13 19:30 | 19:30 | 13.9848 | 48
2021-05-13 20:00 | 20:00 | 13.6551 | 48
2021-05-13 20:30 | 20:30 | 13.0001 | 48
2021-05-13 21:00 | 21:00 | 12.2765 | 48
2021-05-13 21:30 | 21:30 | 11.3773 | 48
2021-05-13 22:00 | 22:00 | 10.6608 | 48
2021-05-13 22:30 | 22:30 | 10.0909 | 48
2021-05-13 23:00 | 23:00 | 9.5344 | 48
2021-05-13 23:30 | 23:30 | 8.9658 | 48
2021-05-14 | 0:00 | 8.1507 | 48
2021-05-14 00:30 | 0:30 | 7.6603 | 48
2021-05-14 01:00 | 1:00 | 7.4877 | 48
2021-05-14 01:30 | 1:30 | 7.2896 | 48
2021-05-14 02:00 | 2:00 | 7.0557 | 48
2021-05-14 02:30 | 2:30 | 7.044 | 48
2021-05-14 03:00 | 3:00 | 7.2314 | 48
2021-05-14 03:30 | 3:30 | 7.382 | 48
2021-05-14 04:00 | 4:00 | 7.7519 | 48
2021-05-14 04:30 | 4:30 | 8.1824 | 48
2021-05-14 05:00 | 5:00 | 9.0591 | 48
2021-05-14 05:30 | 5:30 | 9.8345 | 48
2021-05-14 06:00 | 6:00 | 10.9136 | 48
2021-05-14 06:30 | 6:30 | 11.6685 | 48
2021-05-14 07:00 | 7:00 | 11.2335 | 48
2021-05-14 07:30 | 7:30 | 9.1071 | 48
2021-05-14 08:00 | 8:00 | 6.6089 | 48
2021-05-14 08:30 | 8:30 | 3.9148 | 48
2021-05-14 09:00 | 9:00 | 1.667 | 48
2021-05-14 09:30 | 9:30 | 1.0351 | 48
2021-05-14 10:00 | 10:00 | 2.1683 | 48
2021-05-14 10:30 | 10:30 | 3.1666 | 48
2021-05-14 11:00 | 11:00 | 3.8133 | 48
2021-05-14 11:30 | 11:30 | 4.0636 | 48
2021-05-14 12:00 | 12:00 | 3.9978 | 48
2021-05-14 12:30 | 12:30 | 3.704 | 48
2021-05-14 13:00 | 13:00 | 2.8066 | 48
2021-05-14 13:30 | 13:30 | 1.5941 | 48
2021-05-14 14:00 | 14:00 | 0.86175 | 48
2021-05-14 14:30 | 14:30 | 2.3818 | 48
2021-05-14 15:00 | 15:00 | 4.3637 | 48
2021-05-14 15:30 | 15:30 | 6.758 | 48
2021-05-14 16:00 | 16:00 | 9.0694 | 48
2021-05-14 16:30 | 16:30 | 11.1235 | 48
2021-05-14 17:00 | 17:00 | 12.4921 | 48
2021-05-14 17:30 | 17:30 | 14.0517 | 48
2021-05-14 18:00 | 18:00 | 14.5825 | 48
2021-05-14 18:30 | 18:30 | 14.3295 | 48
2021-05-14 19:00 | 19:00 | 13.9729 | 48
2021-05-14 19:30 | 19:30 | 13.6535 | 48
2021-05-14 20:00 | 20:00 | 13.2569 | 48
2021-05-14 20:30 | 20:30 | 12.7831 | 48
2021-05-14 21:00 | 21:00 | 12.3276 | 48
2021-05-14 21:30 | 21:30 | 11.5221 | 48
2021-05-14 22:00 | 22:00 | 11.0747 | 48
2021-05-14 22:30 | 22:30 | 10.6975 | 48
2021-05-14 23:00 | 23:00 | 10.0719 | 48
2021-05-14 23:30 | 23:30 | 9.2359 | 48
2021-05-15 | 0:00 | 8.6062 | 48
2021-05-15 00:30 | 0:30 | 8.0223 | 48
2021-05-15 01:00 | 1:00 | 7.6343 | 48
2021-05-15 01:30 | 1:30 | 7.3654 | 48
2021-05-15 02:00 | 2:00 | 7.1585 | 48
2021-05-15 02:30 | 2:30 | 7.2486 | 48
2021-05-15 03:00 | 3:00 | 7.3115 | 48
2021-05-15 03:30 | 3:30 | 7.3843 | 48
2021-05-15 04:00 | 4:00 | 7.6117 | 48
2021-05-15 04:30 | 4:30 | 7.7905 | 48
2021-05-15 05:00 | 5:00 | 8.1135 | 48
2021-05-15 05:30 | 5:30 | 8.5531 | 48
2021-05-15 06:00 | 6:00 | 9.252 | 48
2021-05-15 06:30 | 6:30 | 9.9542 | 48
2021-05-15 07:00 | 7:00 | 9.966 | 48
2021-05-15 07:30 | 7:30 | 8.8645 | 48
2021-05-15 08:00 | 8:00 | 7.18 | 48
2021-05-15 08:30 | 8:30 | 5.2431 | 48
2021-05-15 09:00 | 9:00 | 3.0412 | 48
2021-05-15 09:30 | 9:30 | 1.1713 | 48
2021-05-15 10:00 | 10:00 | 0.91568 | 48
2021-05-15 10:30 | 10:30 | 1.8752 | 48
2021-05-15 11:00 | 11:00 | 2.7152 | 48
2021-05-15 11:30 | 11:30 | 2.9092 | 48
2021-05-15 12:00 | 12:00 | 3.0956 | 48
2021-05-15 12:30 | 12:30 | 2.8554 | 48
2021-05-15 13:00 | 13:00 | 1.9956 | 48
2021-05-15 13:30 | 13:30 | 1.046 | 48
2021-05-15 14:00 | 14:00 | 0.96507 | 48
2021-05-15 14:30 | 14:30 | 2.7878 | 48
2021-05-15 15:00 | 15:00 | 4.9305 | 48
2021-05-15 15:30 | 15:30 | 7.1102 | 48
2021-05-15 16:00 | 16:00 | 9.4099 | 48
2021-05-15 16:30 | 16:30 | 11.611 | 48
2021-05-15 17:00 | 17:00 | 13.1593 | 48
2021-05-15 17:30 | 17:30 | 14.3018 | 48
2021-05-15 18:00 | 18:00 | 14.2907 | 48
2021-05-15 18:30 | 18:30 | 13.9971 | 48
2021-05-15 19:00 | 19:00 | 13.4179 | 48
2021-05-15 19:30 | 19:30 | 13.2687 | 48
2021-05-15 20:00 | 20:00 | 12.9448 | 48
2021-05-15 20:30 | 20:30 | 12.41 | 48
2021-05-15 21:00 | 21:00 | 11.9206 | 48
2021-05-15 21:30 | 21:30 | 11.1334 | 48
2021-05-15 22:00 | 22:00 | 10.8805 | 48
2021-05-15 22:30 | 22:30 | 10.4813 | 48
2021-05-15 23:00 | 23:00 | 9.9329 | 48
2021-05-15 23:30 | 23:30 | 9.2952 | 48
2021-05-16 | 0:00 | 8.6268 | 48
2021-05-16 00:30 | 0:30 | 8.1167 | 48
2021-05-16 01:00 | 1:00 | 7.6572 | 48
2021-05-16 01:30 | 1:30 | 7.4011 | 48
2021-05-16 02:00 | 2:00 | 7.2719 | 48
2021-05-16 02:30 | 2:30 | 7.255 | 48
2021-05-16 03:00 | 3:00 | 7.2449 | 48
2021-05-16 03:30 | 3:30 | 7.3391 | 48
2021-05-16 04:00 | 4:00 | 7.4207 | 48
2021-05-16 04:30 | 4:30 | 7.7334 | 48
2021-05-16 05:00 | 5:00 | 7.8858 | 48
2021-05-16 05:30 | 5:30 | 8.2161 | 48
2021-05-16 06:00 | 6:00 | 8.7813 | 48
2021-05-16 06:30 | 6:30 | 9.2525 | 48
2021-05-16 07:00 | 7:00 | 9.1653 | 48
2021-05-16 07:30 | 7:30 | 8.1691 | 48
2021-05-16 08:00 | 8:00 | 6.7365 | 48
2021-05-16 08:30 | 8:30 | 4.9872 | 48
2021-05-16 09:00 | 9:00 | 2.9992 | 48
2021-05-16 09:30 | 9:30 | 1.1265 | 48
2021-05-16 10:00 | 10:00 | 0.86246 | 48
2021-05-16 10:30 | 10:30 | 1.9014 | 48
2021-05-16 11:00 | 11:00 | 2.7327 | 48
2021-05-16 11:30 | 11:30 | 2.9211 | 48
2021-05-16 12:00 | 12:00 | 3.0107 | 48
2021-05-16 12:30 | 12:30 | 2.7628 | 48
2021-05-16 13:00 | 13:00 | 1.9777 | 48
2021-05-16 13:30 | 13:30 | 0.96959 | 48
2021-05-16 14:00 | 14:00 | 1.3068 | 48
2021-05-16 14:30 | 14:30 | 3.1922 | 48
2021-05-16 15:00 | 15:00 | 5.4573 | 48
2021-05-16 15:30 | 15:30 | 7.776 | 48
2021-05-16 16:00 | 16:00 | 10.358 | 48
2021-05-16 16:30 | 16:30 | 12.8504 | 48
2021-05-16 17:00 | 17:00 | 15.1839 | 48
2021-05-16 17:30 | 17:30 | 17.0177 | 48
2021-05-16 18:00 | 18:00 | 17.1833 | 48
2021-05-16 18:30 | 18:30 | 16.7675 | 48
2021-05-16 19:00 | 19:00 | 16.1255 | 48
2021-05-16 19:30 | 19:30 | 15.6358 | 48
2021-05-16 20:00 | 20:00 | 14.9192 | 48
2021-05-16 20:30 | 20:30 | 14.0679 | 48
2021-05-16 21:00 | 21:00 | 13.2522 | 48
2021-05-16 21:30 | 21:30 | 12.1831 | 48
2021-05-16 22:00 | 22:00 | 11.3535 | 48
2021-05-16 22:30 | 22:30 | 10.6223 | 48
2021-05-16 23:00 | 23:00 | 10.0419 | 48
2021-05-16 23:30 | 23:30 | 9.4792 | 48
2021-05-17 | 0:00 | 8.8446 | 48
2021-05-17 00:30 | 0:30 | 8.3106 | 48
2021-05-17 01:00 | 1:00 | 8.0898 | 48
2021-05-17 01:30 | 1:30 | 7.8303 | 48
2021-05-17 02:00 | 2:00 | 7.8295 | 48
2021-05-17 02:30 | 2:30 | 7.8059 | 48
2021-05-17 03:00 | 3:00 | 7.873 | 48
2021-05-17 03:30 | 3:30 | 8.019 | 48
2021-05-17 04:00 | 4:00 | 8.6224 | 48
2021-05-17 04:30 | 4:30 | 9.2148 | 48
2021-05-17 05:00 | 5:00 | 10.1968 | 48
2021-05-17 05:30 | 5:30 | 11.1655 | 48
2021-05-17 06:00 | 6:00 | 12.7707 | 48
2021-05-17 06:30 | 6:30 | 14.0632 | 48
2021-05-17 07:00 | 7:00 | 13.7043 | 48
2021-05-17 07:30 | 7:30 | 11.3562 | 48
2021-05-17 08:00 | 8:00 | 8.325 | 48
2021-05-17 08:30 | 8:30 | 5.2665 | 48
2021-05-17 09:00 | 9:00 | 2.6119 | 48
2021-05-17 09:30 | 9:30 | 0.8954 | 48
2021-05-17 10:00 | 10:00 | 1.4523 | 48
2021-05-17 10:30 | 10:30 | 2.7442 | 48
2021-05-17 11:00 | 11:00 | 3.5238 | 48
2021-05-17 11:30 | 11:30 | 3.9821 | 48
2021-05-17 12:00 | 12:00 | 3.9646 | 48
2021-05-17 12:30 | 12:30 | 3.6695 | 48
2021-05-17 13:00 | 13:00 | 2.8909 | 48
2021-05-17 13:30 | 13:30 | 1.8208 | 48
2021-05-17 14:00 | 14:00 | 0.89771 | 48
2021-05-17 14:30 | 14:30 | 2.152 | 48
2021-05-17 15:00 | 15:00 | 4.3079 | 48
2021-05-17 15:30 | 15:30 | 6.7824 | 48
2021-05-17 16:00 | 16:00 | 9.4881 | 48
2021-05-17 16:30 | 16:30 | 12.0851 | 48
2021-05-17 17:00 | 17:00 | 14.7202 | 48
2021-05-17 17:30 | 17:30 | 16.8373 | 48
2021-05-17 18:00 | 18:00 | 17.5273 | 48
2021-05-17 18:30 | 18:30 | 17.4578 | 48
2021-05-17 19:00 | 19:00 | 17.0943 | 48
2021-05-17 19:30 | 19:30 | 16.7818 | 48
2021-05-17 20:00 | 20:00 | 16.0549 | 48
2021-05-17 20:30 | 20:30 | 15.0905 | 48
2021-05-17 21:00 | 21:00 | 14.0501 | 48
2021-05-17 21:30 | 21:30 | 12.8422 | 48
2021-05-17 22:00 | 22:00 | 12.0172 | 48
2021-05-17 22:30 | 22:30 | 11.0809 | 48
2021-05-17 23:00 | 23:00 | 10.433 | 48
2021-05-17 23:30 | 23:30 | 9.6926 | 48
2021-05-18 | 0:00 | 9.056 | 48
2021-05-18 00:30 | 0:30 | 8.6271 | 48
2021-05-18 01:00 | 1:00 | 8.2759 | 48
2021-05-18 01:30 | 1:30 | 8.0196 | 48
2021-05-18 02:00 | 2:00 | 8.0303 | 48
2021-05-18 02:30 | 2:30 | 7.9755 | 48
2021-05-18 03:00 | 3:00 | 8.1073 | 48
2021-05-18 03:30 | 3:30 | 8.2037 | 48
2021-05-18 04:00 | 4:00 | 8.8174 | 48
2021-05-18 04:30 | 4:30 | 9.4152 | 48
2021-05-18 05:00 | 5:00 | 10.5795 | 48
2021-05-18 05:30 | 5:30 | 11.6625 | 48
2021-05-18 06:00 | 6:00 | 12.8951 | 48
2021-05-18 06:30 | 6:30 | 14.2527 | 48
2021-05-18 07:00 | 7:00 | 13.6118 | 48
2021-05-18 07:30 | 7:30 | 11.1287 | 48
2021-05-18 08:00 | 8:00 | 7.9874 | 48
2021-05-18 08:30 | 8:30 | 5.2303 | 48
2021-05-18 09:00 | 9:00 | 2.7467 | 48
2021-05-18 09:30 | 9:30 | 0.85331 | 48
2021-05-18 10:00 | 10:00 | 1.3431 | 48
2021-05-18 10:30 | 10:30 | 2.4466 | 48
2021-05-18 11:00 | 11:00 | 2.7538 | 48
2021-05-18 11:30 | 11:30 | 1.2846 | 48
2021-05-18 12:00 | 12:00 | 1.1129 | 48
2021-05-18 12:30 | 12:30 | 1.2191 | 48
2021-05-18 13:00 | 13:00 | 0.91886 | 48
2021-05-18 13:30 | 13:30 | 2.0199 | 48
2021-05-18 14:00 | 14:00 | 3.9419 | 48
2021-05-18 14:30 | 14:30 | 4.9831 | 48
2021-05-18 15:00 | 15:00 | 6.0246 | 48
2021-05-18 15:30 | 15:30 | 7.6895 | 48
2021-05-18 16:00 | 16:00 | 9.3037 | 48
2021-05-18 16:30 | 16:30 | 11.6721 | 48
2021-05-18 17:00 | 17:00 | 14.2273 | 48
2021-05-18 17:30 | 17:30 | 16.1001 | 48
2021-05-18 18:00 | 18:00 | 16.784 | 48
2021-05-18 18:30 | 18:30 | 16.5831 | 48
2021-05-18 19:00 | 19:00 | 16.1725 | 48
2021-05-18 19:30 | 19:30 | 15.8142 | 48
2021-05-18 20:00 | 20:00 | 15.2055 | 48
2021-05-18 20:30 | 20:30 | 14.3948 | 48
2021-05-18 21:00 | 21:00 | 13.4606 | 48
2021-05-18 21:30 | 21:30 | 12.3184 | 48
2021-05-18 22:00 | 22:00 | 11.4799 | 48
2021-05-18 22:30 | 22:30 | 10.6879 | 48
2021-05-18 23:00 | 23:00 | 9.9836 | 48
2021-05-18 23:30 | 23:30 | 9.2482 | 48
2021-05-19 | 0:00 | 8.6869 | 48
2021-05-19 00:30 | 0:30 | 8.1717 | 48
2021-05-19 01:00 | 1:00 | 7.6701 | 48
2021-05-19 01:30 | 1:30 | 7.4633 | 48
2021-05-19 02:00 | 2:00 | 7.2708 | 48
2021-05-19 02:30 | 2:30 | 7.2722 | 48
2021-05-19 03:00 | 3:00 | 7.5046 | 48
2021-05-19 03:30 | 3:30 | 7.5246 | 48
2021-05-19 04:00 | 4:00 | 8.0233 | 48
2021-05-19 04:30 | 4:30 | 8.5127 | 48
2021-05-19 05:00 | 5:00 | 9.4155 | 48
2021-05-19 05:30 | 5:30 | 10.0352 | 48
2021-05-19 06:00 | 6:00 | 11.1214 | 48
2021-05-19 06:30 | 6:30 | 11.8781 | 48
2021-05-19 07:00 | 7:00 | 11.0623 | 48
2021-05-19 07:30 | 7:30 | 8.947 | 48
2021-05-19 08:00 | 8:00 | 6.6957 | 48
2021-05-19 08:30 | 8:30 | 4.3191 | 48
2021-05-19 09:00 | 9:00 | 2.2308 | 48
2021-05-19 09:30 | 9:30 | 1.5194 | 48
2021-05-19 10:00 | 10:00 | 1.7759 | 48
2021-05-19 10:30 | 10:30 | 3.212 | 48
2021-05-19 11:00 | 11:00 | 2.706 | 48
2021-05-19 11:30 | 11:30 | 7.1106 | 48
2021-05-19 12:00 | 12:00 | 8.4792 | 48
2021-05-19 12:30 | 12:30 | 6.0837 | 48
2021-05-19 13:00 | 13:00 | 5.69 | 48
2021-05-19 13:30 | 13:30 | 4.4517 | 48
2021-05-19 14:00 | 14:00 | 7.2415 | 48
2021-05-19 14:30 | 14:30 | 7.0565 | 48
2021-05-19 15:00 | 15:00 | 7.2384 | 48
2021-05-19 15:30 | 15:30 | 7.8745 | 48
2021-05-19 16:00 | 16:00 | 9.9839 | 48
2021-05-19 16:30 | 16:30 | 12.0115 | 48
2021-05-19 17:00 | 17:00 | 14.194 | 48
2021-05-19 17:30 | 17:30 | 16.1485 | 48
2021-05-19 18:00 | 18:00 | 16.515 | 48
2021-05-19 18:30 | 18:30 | 16.5444 | 48
2021-05-19 19:00 | 19:00 | 15.7405 | 48
2021-05-19 19:30 | 19:30 | 15.1737 | 48
2021-05-19 20:00 | 20:00 | 14.7068 | 48
2021-05-19 20:30 | 20:30 | 14.0558 | 48
2021-05-19 21:00 | 21:00 | 13.2484 | 48
2021-05-19 21:30 | 21:30 | 12.0636 | 48
2021-05-19 22:00 | 22:00 | 11.2576 | 48
2021-05-19 22:30 | 22:30 | 10.6208 | 48
2021-05-19 23:00 | 23:00 | 9.9023 | 48
2021-05-19 23:30 | 23:30 | 9.2771 | 48
2021-05-20 | 0:00 | 8.6893 | 48
2021-05-20 00:30 | 0:30 | 8.1987 | 48
2021-05-20 01:00 | 1:00 | 7.7943 | 48
2021-05-20 01:30 | 1:30 | 7.5057 | 48
2021-05-20 02:00 | 2:00 | 7.5137 | 48
2021-05-20 02:30 | 2:30 | 7.4485 | 48
2021-05-20 03:00 | 3:00 | 7.4701 | 48
2021-05-20 03:30 | 3:30 | 7.6173 | 48
2021-05-20 04:00 | 4:00 | 8.1425 | 48
2021-05-20 04:30 | 4:30 | 8.7675 | 48
2021-05-20 05:00 | 5:00 | 9.6131 | 48
2021-05-20 05:30 | 5:30 | 10.5182 | 48
2021-05-20 06:00 | 6:00 | 11.6152 | 48
2021-05-20 06:30 | 6:30 | 12.7648 | 48
2021-05-20 07:00 | 7:00 | 12.7272 | 48
2021-05-20 07:30 | 7:30 | 11.1929 | 48
2021-05-20 08:00 | 8:00 | 8.5714 | 48
2021-05-20 08:30 | 8:30 | 5.4166 | 48
2021-05-20 09:00 | 9:00 | 2.4668 | 48
2021-05-20 09:30 | 9:30 | 0.75353 | 48
2021-05-20 10:00 | 10:00 | 1.2695 | 48
2021-05-20 10:30 | 10:30 | 2.256 | 48
2021-05-20 11:00 | 11:00 | 1.901 | 48
2021-05-20 11:30 | 11:30 | 1.1423 | 48
2021-05-20 12:00 | 12:00 | 1.3835 | 48
2021-05-20 12:30 | 12:30 | 0.70143 | 48
2021-05-20 13:00 | 13:00 | 0.83723 | 48
2021-05-20 13:30 | 13:30 | 0.81638 | 48
2021-05-20 14:00 | 14:00 | 1.7857 | 48
2021-05-20 14:30 | 14:30 | 5.0423 | 48
2021-05-20 15:00 | 15:00 | 6.4509 | 48
2021-05-20 15:30 | 15:30 | 7.215 | 48
2021-05-20 16:00 | 16:00 | 9.3062 | 48
2021-05-20 16:30 | 16:30 | 11.4347 | 48
2021-05-20 17:00 | 17:00 | 13.4873 | 48
2021-05-20 17:30 | 17:30 | 15.2603 | 48
2021-05-20 18:00 | 18:00 | 15.8498 | 48
2021-05-20 18:30 | 18:30 | 15.8231 | 48
2021-05-20 19:00 | 19:00 | 15.4666 | 48
2021-05-20 19:30 | 19:30 | 15.0379 | 48
2021-05-20 20:00 | 20:00 | 14.6993 | 48
2021-05-20 20:30 | 20:30 | 13.9758 | 48
2021-05-20 21:00 | 21:00 | 13.351 | 48
2021-05-20 21:30 | 21:30 | 12.2772 | 48
2021-05-20 22:00 | 22:00 | 11.4004 | 48
2021-05-20 22:30 | 22:30 | 10.7131 | 48
2021-05-20 23:00 | 23:00 | 10.0368 | 48
2021-05-20 23:30 | 23:30 | 9.4997 | 48
2021-05-21 | 0:00 | 8.6716 | 48
2021-05-21 00:30 | 0:30 | 8.1664 | 48
2021-05-21 01:00 | 1:00 | 7.8721 | 48
2021-05-21 01:30 | 1:30 | 7.6021 | 48
2021-05-21 02:00 | 2:00 | 7.5673 | 48
2021-05-21 02:30 | 2:30 | 7.4471 | 48
2021-05-21 03:00 | 3:00 | 7.602 | 48
2021-05-21 03:30 | 3:30 | 7.875 | 48
2021-05-21 04:00 | 4:00 | 8.2819 | 48
2021-05-21 04:30 | 4:30 | 8.8554 | 48
2021-05-21 05:00 | 5:00 | 9.8187 | 48
2021-05-21 05:30 | 5:30 | 10.5658 | 48
2021-05-21 06:00 | 6:00 | 11.81 | 48
2021-05-21 06:30 | 6:30 | 13.0194 | 48
2021-05-21 07:00 | 7:00 | 12.4428 | 48
2021-05-21 07:30 | 7:30 | 10.3275 | 48
2021-05-21 08:00 | 8:00 | 7.3351 | 48
2021-05-21 08:30 | 8:30 | 4.7654 | 48
2021-05-21 09:00 | 9:00 | 2.7195 | 48
2021-05-21 09:30 | 9:30 | 0.94622 | 48
2021-05-21 10:00 | 10:00 | 1.3493 | 48
2021-05-21 10:30 | 10:30 | 1.0926 | 48
2021-05-21 11:00 | 11:00 | 0.96129 | 48
2021-05-21 11:30 | 11:30 | 1.0391 | 48
2021-05-21 12:00 | 12:00 | 1.6823 | 48
2021-05-21 12:30 | 12:30 | 1.2666 | 48
2021-05-21 13:00 | 13:00 | 0.88658 | 48
2021-05-21 13:30 | 13:30 | 1.3449 | 48
2021-05-21 14:00 | 14:00 | 2.6709 | 48
2021-05-21 14:30 | 14:30 | 3.363 | 48
2021-05-21 15:00 | 15:00 | 5.446 | 48
2021-05-21 15:30 | 15:30 | 7.8871 | 48
2021-05-21 16:00 | 16:00 | 9.6577 | 48
2021-05-21 16:30 | 16:30 | 11.6464 | 48
2021-05-21 17:00 | 17:00 | 13.3189 | 48
2021-05-21 17:30 | 17:30 | 14.5301 | 48
2021-05-21 18:00 | 18:00 | 14.9474 | 48
2021-05-21 18:30 | 18:30 | 14.9984 | 48
2021-05-21 19:00 | 19:00 | 14.5734 | 48
2021-05-21 19:30 | 19:30 | 14.3702 | 48
2021-05-21 20:00 | 20:00 | 13.9574 | 48
2021-05-21 20:30 | 20:30 | 13.5196 | 48
2021-05-21 21:00 | 21:00 | 12.9445 | 48
2021-05-21 21:30 | 21:30 | 12.2477 | 48
2021-05-21 22:00 | 22:00 | 11.3864 | 48
2021-05-21 22:30 | 22:30 | 10.742 | 48
2021-05-21 23:00 | 23:00 | 10.2888 | 48
2021-05-21 23:30 | 23:30 | 9.7132 | 48
2021-05-22 | 0:00 | 8.9693 | 48
2021-05-22 00:30 | 0:30 | 8.3265 | 48
2021-05-22 01:00 | 1:00 | 8.0031 | 48
2021-05-22 01:30 | 1:30 | 7.7041 | 48
2021-05-22 02:00 | 2:00 | 7.5251 | 48
2021-05-22 02:30 | 2:30 | 7.438 | 48
2021-05-22 03:00 | 3:00 | 7.4675 | 48
2021-05-22 03:30 | 3:30 | 7.4536 | 48
2021-05-22 04:00 | 4:00 | 7.6352 | 48
2021-05-22 04:30 | 4:30 | 7.8379 | 48
2021-05-22 05:00 | 5:00 | 8.2841 | 48
2021-05-22 05:30 | 5:30 | 8.6689 | 48
2021-05-22 06:00 | 6:00 | 9.4405 | 48
2021-05-22 06:30 | 6:30 | 10.1422 | 48
2021-05-22 07:00 | 7:00 | 9.9603 | 48
2021-05-22 07:30 | 7:30 | 8.8651 | 48
2021-05-22 08:00 | 8:00 | 7.4626 | 48
2021-05-22 08:30 | 8:30 | 5.5355 | 48
2021-05-22 09:00 | 9:00 | 3.4051 | 48
2021-05-22 09:30 | 9:30 | 3.256 | 48
2021-05-22 10:00 | 10:00 | 1.833 | 48
2021-05-22 10:30 | 10:30 | 0.69895 | 48
2021-05-22 11:00 | 11:00 | 1.0833 | 48
2021-05-22 11:30 | 11:30 | 0.74989 | 48
2021-05-22 12:00 | 12:00 | 0.86425 | 48
2021-05-22 12:30 | 12:30 | 2.1607 | 48
2021-05-22 13:00 | 13:00 | 0.96118 | 48
2021-05-22 13:30 | 13:30 | 3.0181 | 48
2021-05-22 14:00 | 14:00 | 2.8786 | 48
2021-05-22 14:30 | 14:30 | 5.7344 | 48
2021-05-22 15:00 | 15:00 | 8.0173 | 48
2021-05-22 15:30 | 15:30 | 8.705 | 48
2021-05-22 16:00 | 16:00 | 10.3453 | 48
2021-05-22 16:30 | 16:30 | 11.8626 | 48
2021-05-22 17:00 | 17:00 | 13.4784 | 48
2021-05-22 17:30 | 17:30 | 14.5788 | 48
2021-05-22 18:00 | 18:00 | 14.5692 | 48
2021-05-22 18:30 | 18:30 | 14.1514 | 48
2021-05-22 19:00 | 19:00 | 13.7415 | 48
2021-05-22 19:30 | 19:30 | 13.4187 | 48
2021-05-22 20:00 | 20:00 | 13.1621 | 48
2021-05-22 20:30 | 20:30 | 12.6828 | 48
2021-05-22 21:00 | 21:00 | 12.3778 | 48
2021-05-22 21:30 | 21:30 | 11.5609 | 48
2021-05-22 22:00 | 22:00 | 11.0775 | 48
2021-05-22 22:30 | 22:30 | 10.5787 | 48
2021-05-22 23:00 | 23:00 | 10.1456 | 48
2021-05-22 23:30 | 23:30 | 9.5894 | 48
2021-05-23 | 0:00 | 8.8068 | 48
2021-05-23 00:30 | 0:30 | 8.3655 | 48
2021-05-23 01:00 | 1:00 | 7.8925 | 48
2021-05-23 01:30 | 1:30 | 7.5976 | 48
2021-05-23 02:00 | 2:00 | 7.4725 | 48
2021-05-23 02:30 | 2:30 | 7.2938 | 48
2021-05-23 03:00 | 3:00 | 7.35 | 48
2021-05-23 03:30 | 3:30 | 7.528 | 48
2021-05-23 04:00 | 4:00 | 7.47 | 48
2021-05-23 04:30 | 4:30 | 7.6701 | 48
2021-05-23 05:00 | 5:00 | 7.9377 | 48
2021-05-23 05:30 | 5:30 | 8.1779 | 48
2021-05-23 06:00 | 6:00 | 8.6765 | 48
2021-05-23 06:30 | 6:30 | 9.2265 | 48
2021-05-23 07:00 | 7:00 | 9.3034 | 48
2021-05-23 07:30 | 7:30 | 8.2059 | 48
2021-05-23 08:00 | 8:00 | 7.3046 | 48
2021-05-23 08:30 | 8:30 | 6.1745 | 48
2021-05-23 09:00 | 9:00 | 5.5219 | 48
2021-05-23 09:30 | 9:30 | 2.3893 | 48
2021-05-23 10:00 | 10:00 | 0.85796 | 48
2021-05-23 10:30 | 10:30 | 0.74054 | 48
2021-05-23 11:00 | 11:00 | 0.72228 | 48
2021-05-23 11:30 | 11:30 | 0.71874 | 48
2021-05-23 12:00 | 12:00 | 0.85579 | 48
2021-05-23 12:30 | 12:30 | 0.63322 | 48
2021-05-23 13:00 | 13:00 | 0.86195 | 48
2021-05-23 13:30 | 13:30 | 1.2053 | 48
2021-05-23 14:00 | 14:00 | 2.3334 | 48
2021-05-23 14:30 | 14:30 | 4.8283 | 48
2021-05-23 15:00 | 15:00 | 6.3236 | 48
2021-05-23 15:30 | 15:30 | 8.4606 | 48
2021-05-23 16:00 | 16:00 | 10.7235 | 48
2021-05-23 16:30 | 16:30 | 12.9 | 48
2021-05-23 17:00 | 17:00 | 15.0926 | 48
2021-05-23 17:30 | 17:30 | 16.5919 | 48
2021-05-23 18:00 | 18:00 | 16.4549 | 48
2021-05-23 18:30 | 18:30 | 15.9068 | 48
2021-05-23 19:00 | 19:00 | 15.0024 | 48
2021-05-23 19:30 | 19:30 | 14.5747 | 48
2021-05-23 20:00 | 20:00 | 14.0693 | 48
2021-05-23 20:30 | 20:30 | 13.1189 | 48
2021-05-23 21:00 | 21:00 | 12.5301 | 48
2021-05-23 21:30 | 21:30 | 11.4073 | 48
2021-05-23 22:00 | 22:00 | 10.8005 | 48
2021-05-23 22:30 | 22:30 | 10.3287 | 48
2021-05-23 23:00 | 23:00 | 9.7487 | 48
2021-05-23 23:30 | 23:30 | 9.178 | 48
2021-05-24 | 0:00 | 8.5616 | 48
2021-05-24 00:30 | 0:30 | 8.0749 | 48
2021-05-24 01:00 | 1:00 | 7.7486 | 48
2021-05-24 01:30 | 1:30 | 7.4502 | 48
2021-05-24 02:00 | 2:00 | 7.312 | 48
2021-05-24 02:30 | 2:30 | 7.4021 | 48
2021-05-24 03:00 | 3:00 | 7.3946 | 48
2021-05-24 03:30 | 3:30 | 7.5897 | 48
2021-05-24 04:00 | 4:00 | 8.0159 | 48
2021-05-24 04:30 | 4:30 | 8.5113 | 48
2021-05-24 05:00 | 5:00 | 9.3925 | 48
2021-05-24 05:30 | 5:30 | 10.2884 | 48
2021-05-24 06:00 | 6:00 | 11.1575 | 48
2021-05-24 06:30 | 6:30 | 12.1627 | 48
2021-05-24 07:00 | 7:00 | 11.853 | 48
2021-05-24 07:30 | 7:30 | 9.9516 | 48
2021-05-24 08:00 | 8:00 | 7.2877 | 48
2021-05-24 08:30 | 8:30 | 4.6598 | 48
2021-05-24 09:00 | 9:00 | 2.5869 | 48
2021-05-24 09:30 | 9:30 | 0.78341 | 48
2021-05-24 10:00 | 10:00 | 1.2013 | 48
2021-05-24 10:30 | 10:30 | 2.2151 | 48
2021-05-24 11:00 | 11:00 | 2.5231 | 48
2021-05-24 11:30 | 11:30 | 2.0123 | 48
2021-05-24 12:00 | 12:00 | 1.6148 | 48
2021-05-24 12:30 | 12:30 | 0.88479 | 48
2021-05-24 13:00 | 13:00 | 0.77844 | 48
2021-05-24 13:30 | 13:30 | 0.9267 | 48
2021-05-24 14:00 | 14:00 | 1.4797 | 48
2021-05-24 14:30 | 14:30 | 3.1649 | 48
2021-05-24 15:00 | 15:00 | 5.9667 | 48
2021-05-24 15:30 | 15:30 | 8.1209 | 48
2021-05-24 16:00 | 16:00 | 10.0951 | 48
2021-05-24 16:30 | 16:30 | 11.9885 | 48
2021-05-24 17:00 | 17:00 | 14.1232 | 48
2021-05-24 17:30 | 17:30 | 15.9147 | 48
2021-05-24 18:00 | 18:00 | 16.3582 | 48
2021-05-24 18:30 | 18:30 | 15.9744 | 48
2021-05-24 19:00 | 19:00 | 15.4543 | 48
2021-05-24 19:30 | 19:30 | 15.0217 | 48
2021-05-24 20:00 | 20:00 | 14.4879 | 48
2021-05-24 20:30 | 20:30 | 13.6812 | 48
2021-05-24 21:00 | 21:00 | 12.8271 | 48
2021-05-24 21:30 | 21:30 | 11.8391 | 48
2021-05-24 22:00 | 22:00 | 11.2156 | 48
2021-05-24 22:30 | 22:30 | 10.4149 | 48
2021-05-24 23:00 | 23:00 | 9.7662 | 48
2021-05-24 23:30 | 23:30 | 9.2106 | 48
2021-05-25 | 0:00 | 8.5679 | 48
2021-05-25 00:30 | 0:30 | 8.0281 | 48
2021-05-25 01:00 | 1:00 | 7.6872 | 48
2021-05-25 01:30 | 1:30 | 7.407 | 48
2021-05-25 02:00 | 2:00 | 7.2299 | 48
2021-05-25 02:30 | 2:30 | 7.3356 | 48
2021-05-25 03:00 | 3:00 | 7.5064 | 48
2021-05-25 03:30 | 3:30 | 7.5625 | 48
2021-05-25 04:00 | 4:00 | 7.919 | 48
2021-05-25 04:30 | 4:30 | 8.4479 | 48
2021-05-25 05:00 | 5:00 | 9.3843 | 48
2021-05-25 05:30 | 5:30 | 10.113 | 48
2021-05-25 06:00 | 6:00 | 11.1077 | 48
2021-05-25 06:30 | 6:30 | 12.138 | 48
2021-05-25 07:00 | 7:00 | 11.7176 | 48
2021-05-25 07:30 | 7:30 | 9.5868 | 48
2021-05-25 08:00 | 8:00 | 7.0337 | 48
2021-05-25 08:30 | 8:30 | 4.4726 | 48
2021-05-25 09:00 | 9:00 | 2.4009 | 48
2021-05-25 09:30 | 9:30 | 0.83559 | 48
2021-05-25 10:00 | 10:00 | 1.2693 | 48
2021-05-25 10:30 | 10:30 | 2.05 | 48
2021-05-25 11:00 | 11:00 | 1.0177 | 48
2021-05-25 11:30 | 11:30 | 1.3051 | 48
2021-05-25 12:00 | 12:00 | 0.94232 | 48
2021-05-25 12:30 | 12:30 | 1.1616 | 48
2021-05-25 13:00 | 13:00 | 0.85773 | 48
2021-05-25 13:30 | 13:30 | 3.1326 | 48
2021-05-25 14:00 | 14:00 | 4.6157 | 48
2021-05-25 14:30 | 14:30 | 6.5298 | 48
2021-05-25 15:00 | 15:00 | 7.6289 | 48
2021-05-25 15:30 | 15:30 | 8.9118 | 48
2021-05-25 16:00 | 16:00 | 10.3327 | 48
2021-05-25 16:30 | 16:30 | 11.9847 | 48
2021-05-25 17:00 | 17:00 | 13.9274 | 48
2021-05-25 17:30 | 17:30 | 15.6697 | 48
2021-05-25 18:00 | 18:00 | 16.0785 | 48
2021-05-25 18:30 | 18:30 | 15.3754 | 48
2021-05-25 19:00 | 19:00 | 14.8278 | 48
2021-05-25 19:30 | 19:30 | 14.2469 | 48
2021-05-25 20:00 | 20:00 | 13.6536 | 48
2021-05-25 20:30 | 20:30 | 16.0847 | 48
2021-05-25 21:00 | 21:00 | 14.584 | 48
2021-05-25 21:30 | 21:30 | 12.5992 | 48
2021-05-25 22:00 | 22:00 | 11.0442 | 48
2021-05-25 22:30 | 22:30 | 9.7128 | 48
2021-05-25 23:00 | 23:00 | 8.9361 | 48
2021-05-25 23:30 | 23:30 | 8.5526 | 48
2021-05-26 | 0:00 | 8.1733 | 48
2021-05-26 00:30 | 0:30 | 7.7271 | 48
2021-05-26 01:00 | 1:00 | 7.5705 | 48
2021-05-26 01:30 | 1:30 | 7.3032 | 48
2021-05-26 02:00 | 2:00 | 7.3208 | 48
2021-05-26 02:30 | 2:30 | 7.3204 | 48
2021-05-26 03:00 | 3:00 | 7.5765 | 48
2021-05-26 03:30 | 3:30 | 7.6366 | 48
2021-05-26 04:00 | 4:00 | 8.1078 | 48
2021-05-26 04:30 | 4:30 | 8.6428 | 48
2021-05-26 05:00 | 5:00 | 9.4782 | 48
2021-05-26 05:30 | 5:30 | 10.2412 | 48
2021-05-26 06:00 | 6:00 | 11.5482 | 48
2021-05-26 06:30 | 6:30 | 12.6706 | 48
2021-05-26 07:00 | 7:00 | 12.393 | 48
2021-05-26 07:30 | 7:30 | 10.3874 | 48
2021-05-26 08:00 | 8:00 | 7.5602 | 48
2021-05-26 08:30 | 8:30 | 5.2036 | 48
2021-05-26 09:00 | 9:00 | 2.8201 | 48
2021-05-26 09:30 | 9:30 | 1.0636 | 48
2021-05-26 10:00 | 10:00 | 1.1778 | 48
2021-05-26 10:30 | 10:30 | 2.0612 | 48
2021-05-26 11:00 | 11:00 | 2.7278 | 48
2021-05-26 11:30 | 11:30 | 3.1827 | 48
2021-05-26 12:00 | 12:00 | 3.1494 | 48
2021-05-26 12:30 | 12:30 | 2.7847 | 48
2021-05-26 13:00 | 13:00 | 1.9915 | 48
2021-05-26 13:30 | 13:30 | 0.89093 | 48
2021-05-26 14:00 | 14:00 | 1.1973 | 48
2021-05-26 14:30 | 14:30 | 3.0353 | 48
2021-05-26 15:00 | 15:00 | 5.1141 | 48
2021-05-26 15:30 | 15:30 | 7.2178 | 48
2021-05-26 16:00 | 16:00 | 9.2107 | 48
2021-05-26 16:30 | 16:30 | 11.3427 | 48
2021-05-26 17:00 | 17:00 | 13.2933 | 48
2021-05-26 17:30 | 17:30 | 15.1206 | 48
2021-05-26 18:00 | 18:00 | 15.5065 | 48
2021-05-26 18:30 | 18:30 | 15.3336 | 48
2021-05-26 19:00 | 19:00 | 14.4193 | 48
2021-05-26 19:30 | 19:30 | 13.8513 | 48
2021-05-26 20:00 | 20:00 | 13.666 | 48
2021-05-26 20:30 | 20:30 | 13.2076 | 48
2021-05-26 21:00 | 21:00 | 12.4145 | 48
2021-05-26 21:30 | 21:30 | 11.8963 | 48
2021-05-26 22:00 | 22:00 | 10.8769 | 48
2021-05-26 22:30 | 22:30 | 10.346 | 48
2021-05-26 23:00 | 23:00 | 9.933 | 48
2021-05-26 23:30 | 23:30 | 8.9693 | 48
2021-05-27 | 0:00 | 8.3027 | 48
2021-05-27 00:30 | 0:30 | 7.8592 | 48
2021-05-27 01:00 | 1:00 | 7.5616 | 48
2021-05-27 01:30 | 1:30 | 7.3374 | 48
2021-05-27 02:00 | 2:00 | 7.3246 | 48
2021-05-27 02:30 | 2:30 | 7.2575 | 48
2021-05-27 03:00 | 3:00 | 7.8544 | 48
2021-05-27 03:30 | 3:30 | 8.2591 | 48
2021-05-27 04:00 | 4:00 | 8.4842 | 48
2021-05-27 04:30 | 4:30 | 8.8568 | 48
2021-05-27 05:00 | 5:00 | 9.5769 | 48
2021-05-27 05:30 | 5:30 | 10.3017 | 48
2021-05-27 06:00 | 6:00 | 11.0854 | 48
2021-05-27 06:30 | 6:30 | 12.0173 | 48
2021-05-27 07:00 | 7:00 | 11.0539 | 48
2021-05-27 07:30 | 7:30 | 8.9811 | 48
2021-05-27 08:00 | 8:00 | 8.5019 | 48
2021-05-27 08:30 | 8:30 | 4.8543 | 48
2021-05-27 09:00 | 9:00 | 5.1256 | 48
2021-05-27 09:30 | 9:30 | 4.3934 | 48
2021-05-27 10:00 | 10:00 | 2.0847 | 48
2021-05-27 10:30 | 10:30 | 1.5682 | 48
2021-05-27 11:00 | 11:00 | 2.3499 | 48
2021-05-27 11:30 | 11:30 | 2.1595 | 48
2021-05-27 12:00 | 12:00 | 2.164 | 48
2021-05-27 12:30 | 12:30 | 2.7395 | 48
2021-05-27 13:00 | 13:00 | 1.9824 | 48
2021-05-27 13:30 | 13:30 | 0.71915 | 48
2021-05-27 14:00 | 14:00 | 1.4835 | 48
2021-05-27 14:30 | 14:30 | 3.542 | 48
2021-05-27 15:00 | 15:00 | 5.5356 | 48
2021-05-27 15:30 | 15:30 | 7.1316 | 48
2021-05-27 16:00 | 16:00 | 9.4723 | 48
2021-05-27 16:30 | 16:30 | 11.4656 | 48
2021-05-27 17:00 | 17:00 | 13.7301 | 48
2021-05-27 17:30 | 17:30 | 15.326 | 48
2021-05-27 18:00 | 18:00 | 15.5525 | 48
2021-05-27 18:30 | 18:30 | 15.0732 | 48
2021-05-27 19:00 | 19:00 | 14.4684 | 48
2021-05-27 19:30 | 19:30 | 14.0532 | 48
2021-05-27 20:00 | 20:00 | 13.9754 | 48
2021-05-27 20:30 | 20:30 | 13.6181 | 48
2021-05-27 21:00 | 21:00 | 12.8799 | 48
2021-05-27 21:30 | 21:30 | 11.8627 | 48
2021-05-27 22:00 | 22:00 | 10.8623 | 48
2021-05-27 22:30 | 22:30 | 10.3648 | 48
2021-05-27 23:00 | 23:00 | 9.9359 | 48
2021-05-27 23:30 | 23:30 | 9.1026 | 48
2021-05-28 | 0:00 | 8.4866 | 48
2021-05-28 00:30 | 0:30 | 8.2404 | 48
2021-05-28 01:00 | 1:00 | 8.1445 | 48
2021-05-28 01:30 | 1:30 | 7.8131 | 48
2021-05-28 02:00 | 2:00 | 7.7468 | 48
2021-05-28 02:30 | 2:30 | 7.943 | 48
2021-05-28 03:00 | 3:00 | 7.9304 | 48
2021-05-28 03:30 | 3:30 | 8.0995 | 48
2021-05-28 04:00 | 4:00 | 8.4603 | 48
2021-05-28 04:30 | 4:30 | 8.9512 | 48
2021-05-28 05:00 | 5:00 | 9.7559 | 48
2021-05-28 05:30 | 5:30 | 10.777 | 48
2021-05-28 06:00 | 6:00 | 11.9975 | 48
2021-05-28 06:30 | 6:30 | 13.4017 | 48
2021-05-28 07:00 | 7:00 | 13.3208 | 48
2021-05-28 07:30 | 7:30 | 11.3841 | 48
2021-05-28 08:00 | 8:00 | 8.8386 | 48
2021-05-28 08:30 | 8:30 | 5.8465 | 48
2021-05-28 09:00 | 9:00 | 3.2463 | 48
2021-05-28 09:30 | 9:30 | 1.3371 | 48
2021-05-28 10:00 | 10:00 | 0.99657 | 48
2021-05-28 10:30 | 10:30 | 1.9692 | 48
2021-05-28 11:00 | 11:00 | 2.8173 | 48
2021-05-28 11:30 | 11:30 | 3.1393 | 48
2021-05-28 12:00 | 12:00 | 3.1319 | 48
2021-05-28 12:30 | 12:30 | 2.7743 | 48
2021-05-28 13:00 | 13:00 | 1.9685 | 48
2021-05-28 13:30 | 13:30 | 1.0352 | 48
2021-05-28 14:00 | 14:00 | 1.1836 | 48
2021-05-28 14:30 | 14:30 | 2.8107 | 48
2021-05-28 15:00 | 15:00 | 4.8423 | 48
2021-05-28 15:30 | 15:30 | 7.1953 | 48
2021-05-28 16:00 | 16:00 | 9.5512 | 48
2021-05-28 16:30 | 16:30 | 11.6755 | 48
2021-05-28 17:00 | 17:00 | 13.7453 | 48
2021-05-28 17:30 | 17:30 | 15.493 | 48
2021-05-28 18:00 | 18:00 | 15.9542 | 48
2021-05-28 18:30 | 18:30 | 15.9087 | 48
2021-05-28 19:00 | 19:00 | 15.85 | 48
2021-05-28 19:30 | 19:30 | 15.5272 | 48
2021-05-28 20:00 | 20:00 | 15.435 | 48
2021-05-28 20:30 | 20:30 | 14.718 | 48
2021-05-28 21:00 | 21:00 | 14.1141 | 48
2021-05-28 21:30 | 21:30 | 13.1394 | 48
2021-05-28 22:00 | 22:00 | 12.3538 | 48
2021-05-28 22:30 | 22:30 | 11.6262 | 48
2021-05-28 23:00 | 23:00 | 11.0436 | 48
2021-05-28 23:30 | 23:30 | 10.4151 | 48
2021-05-29 | 0:00 | 9.6759 | 48
2021-05-29 00:30 | 0:30 | 9.104 | 48
2021-05-29 01:00 | 1:00 | 8.6795 | 48
2021-05-29 01:30 | 1:30 | 8.3195 | 48
2021-05-29 02:00 | 2:00 | 8.1341 | 48
2021-05-29 02:30 | 2:30 | 8.0448 | 48
2021-05-29 03:00 | 3:00 | 8.2565 | 48
2021-05-29 03:30 | 3:30 | 8.3679 | 48
2021-05-29 04:00 | 4:00 | 8.597 | 48
2021-05-29 04:30 | 4:30 | 8.9686 | 48
2021-05-29 05:00 | 5:00 | 9.3874 | 48
2021-05-29 05:30 | 5:30 | 9.9731 | 48
2021-05-29 06:00 | 6:00 | 10.756 | 48
2021-05-29 06:30 | 6:30 | 11.8054 | 48
2021-05-29 07:00 | 7:00 | 11.9296 | 48
2021-05-29 07:30 | 7:30 | 11.0656 | 48
2021-05-29 08:00 | 8:00 | 9.3634 | 48
2021-05-29 08:30 | 8:30 | 7.555 | 48
2021-05-29 09:00 | 9:00 | 6.5826 | 48
2021-05-29 09:30 | 9:30 | 6.1831 | 48
2021-05-29 10:00 | 10:00 | 2.3379 | 48
2021-05-29 10:30 | 10:30 | 0.74185 | 48
2021-05-29 11:00 | 11:00 | 0.95169 | 48
2021-05-29 11:30 | 11:30 | 0.99456 | 48
2021-05-29 12:00 | 12:00 | 0.877 | 48
2021-05-29 12:30 | 12:30 | 1.5419 | 48
2021-05-29 13:00 | 13:00 | 1.5535 | 48
2021-05-29 13:30 | 13:30 | 2.0312 | 48
2021-05-29 14:00 | 14:00 | 2.6364 | 48
2021-05-29 14:30 | 14:30 | 3.9376 | 48
2021-05-29 15:00 | 15:00 | 6.185 | 48
2021-05-29 15:30 | 15:30 | 8.7964 | 48
2021-05-29 16:00 | 16:00 | 11.1192 | 48
2021-05-29 16:30 | 16:30 | 13.1446 | 48
2021-05-29 17:00 | 17:00 | 15.2146 | 48
2021-05-29 17:30 | 17:30 | 16.4258 | 48
2021-05-29 18:00 | 18:00 | 16.7465 | 48
2021-05-29 18:30 | 18:30 | 16.4732 | 48
2021-05-29 19:00 | 19:00 | 16.184 | 48
2021-05-29 19:30 | 19:30 | 15.7762 | 48
2021-05-29 20:00 | 20:00 | 15.4238 | 48
2021-05-29 20:30 | 20:30 | 14.8104 | 48
2021-05-29 21:00 | 21:00 | 14.3931 | 48
2021-05-29 21:30 | 21:30 | 13.5981 | 48
2021-05-29 22:00 | 22:00 | 12.83 | 48
2021-05-29 22:30 | 22:30 | 12.2723 | 48
2021-05-29 23:00 | 23:00 | 11.7615 | 48
2021-05-29 23:30 | 23:30 | 11.0816 | 48
2021-05-30 | 0:00 | 10.2724 | 48
2021-05-30 00:30 | 0:30 | 9.6947 | 48
2021-05-30 01:00 | 1:00 | 9.3037 | 48
2021-05-30 01:30 | 1:30 | 8.8418 | 48
2021-05-30 02:00 | 2:00 | 8.5825 | 48
2021-05-30 02:30 | 2:30 | 8.4775 | 48
2021-05-30 03:00 | 3:00 | 8.3778 | 48
2021-05-30 03:30 | 3:30 | 8.4811 | 48
2021-05-30 04:00 | 4:00 | 8.6509 | 48
2021-05-30 04:30 | 4:30 | 8.7781 | 48
2021-05-30 05:00 | 5:00 | 9.1516 | 48
2021-05-30 05:30 | 5:30 | 9.6115 | 48
2021-05-30 06:00 | 6:00 | 10.22 | 48
2021-05-30 06:30 | 6:30 | 10.9679 | 48
2021-05-30 07:00 | 7:00 | 11.1535 | 48
2021-05-30 07:30 | 7:30 | 10.1266 | 48
2021-05-30 08:00 | 8:00 | 8.867 | 48
2021-05-30 08:30 | 8:30 | 6.4521 | 48
2021-05-30 09:00 | 9:00 | 5.815 | 48
2021-05-30 09:30 | 9:30 | 5.2398 | 48
2021-05-30 10:00 | 10:00 | 2.4346 | 48
2021-05-30 10:30 | 10:30 | 0.73276 | 48
2021-05-30 11:00 | 11:00 | 1.2086 | 48
2021-05-30 11:30 | 11:30 | 0.9873 | 48
2021-05-30 12:00 | 12:00 | 2.496 | 48
2021-05-30 12:30 | 12:30 | 2.157 | 48
2021-05-30 13:00 | 13:00 | 2.1403 | 48
2021-05-30 13:30 | 13:30 | 5.9748 | 48
2021-05-30 14:00 | 14:00 | 7.4319 | 48
2021-05-30 14:30 | 14:30 | 7.5203 | 48
2021-05-30 15:00 | 15:00 | 9.3963 | 48
2021-05-30 15:30 | 15:30 | 9.4619 | 48
2021-05-30 16:00 | 16:00 | 11.1489 | 48
2021-05-30 16:30 | 16:30 | 14.0484 | 48
2021-05-30 17:00 | 17:00 | 16.3369 | 48
2021-05-30 17:30 | 17:30 | 18.0611 | 48
2021-05-30 18:00 | 18:00 | 18.0738 | 48
2021-05-30 18:30 | 18:30 | 17.5571 | 48
2021-05-30 19:00 | 19:00 | 16.959 | 48
2021-05-30 19:30 | 19:30 | 16.5311 | 48
2021-05-30 20:00 | 20:00 | 15.7734 | 48
2021-05-30 20:30 | 20:30 | 14.8481 | 48
2021-05-30 21:00 | 21:00 | 13.9802 | 48
2021-05-30 21:30 | 21:30 | 12.7567 | 48
2021-05-30 22:00 | 22:00 | 11.9107 | 48
2021-05-30 22:30 | 22:30 | 11.2983 | 48
2021-05-30 23:00 | 23:00 | 10.5526 | 48
2021-05-30 23:30 | 23:30 | 10.0569 | 48
2021-05-31 | 0:00 | 9.418 | 48
2021-05-31 00:30 | 0:30 | 8.7727 | 48
2021-05-31 01:00 | 1:00 | 8.4792 | 48
2021-05-31 01:30 | 1:30 | 8.1428 | 48
2021-05-31 02:00 | 2:00 | 8.057 | 48
2021-05-31 02:30 | 2:30 | 8.0929 | 48
2021-05-31 03:00 | 3:00 | 8.2371 | 48
2021-05-31 03:30 | 3:30 | 8.3509 | 48
2021-05-31 04:00 | 4:00 | 8.7702 | 48
2021-05-31 04:30 | 4:30 | 9.5792 | 48
2021-05-31 05:00 | 5:00 | 10.6 | 48
2021-05-31 05:30 | 5:30 | 11.4467 | 48
2021-05-31 06:00 | 6:00 | 12.622 | 48
2021-05-31 06:30 | 6:30 | 13.9768 | 48
2021-05-31 07:00 | 7:00 | 14.3777 | 48
2021-05-31 07:30 | 7:30 | 12.3289 | 48
2021-05-31 08:00 | 8:00 | 9.9585 | 48
2021-05-31 08:30 | 8:30 | 6.3525 | 48
2021-05-31 09:00 | 9:00 | 4.0854 | 48
2021-05-31 09:30 | 9:30 | 1.9366 | 48
2021-05-31 10:00 | 10:00 | 0.9817 | 48
2021-05-31 10:30 | 10:30 | 1.6615 | 48
2021-05-31 11:00 | 11:00 | 0.70931 | 48
2021-05-31 11:30 | 11:30 | 2.529 | 48
2021-05-31 12:00 | 12:00 | 4.0449 | 48
2021-05-31 12:30 | 12:30 | 1.8231 | 48
2021-05-31 13:00 | 13:00 | 1.3999 | 48
2021-05-31 13:30 | 13:30 | 1.0405 | 48
2021-05-31 14:00 | 14:00 | 2.8735 | 48
2021-05-31 14:30 | 14:30 | 4.2897 | 48
2021-05-31 15:00 | 15:00 | 5.4727 | 48
2021-05-31 15:30 | 15:30 | 7.7808 | 48
2021-05-31 16:00 | 16:00 | 10.064 | 48
2021-05-31 16:30 | 16:30 | 12.6186 | 48
2021-05-31 17:00 | 17:00 | 15.1406 | 48
2021-05-31 17:30 | 17:30 | 17.4627 | 48
2021-05-31 18:00 | 18:00 | 17.6599 | 48
2021-05-31 18:30 | 18:30 | 17.4144 | 48
2021-05-31 19:00 | 19:00 | 17.032 | 48
2021-05-31 19:30 | 19:30 | 16.5913 | 48
2021-05-31 20:00 | 20:00 | 16.0822 | 48
2021-05-31 20:30 | 20:30 | 15.2033 | 48
2021-05-31 21:00 | 21:00 | 14.2577 | 48
2021-05-31 21:30 | 21:30 | 13.0106 | 48
2021-05-31 22:00 | 22:00 | 12.0511 | 48
2021-05-31 22:30 | 22:30 | 11.3109 | 48
2021-05-31 23:00 | 23:00 | 10.6214 | 48
2021-05-31 23:30 | 23:30 | 9.9518 | 48
2021-06-01 | 0:00 | 9.2825 | 48
2021-06-01 00:30 | 0:30 | 8.7642 | 48
2021-06-01 01:00 | 1:00 | 8.4486 | 48
2021-06-01 01:30 | 1:30 | 8.1168 | 48
2021-06-01 02:00 | 2:00 | 8.117 | 48
2021-06-01 02:30 | 2:30 | 8.1756 | 48
2021-06-01 03:00 | 3:00 | 8.2815 | 48
2021-06-01 03:30 | 3:30 | 8.5565 | 48
2021-06-01 04:00 | 4:00 | 8.987 | 48
2021-06-01 04:30 | 4:30 | 9.5006 | 48
2021-06-01 05:00 | 5:00 | 10.5897 | 48
2021-06-01 05:30 | 5:30 | 11.4923 | 48
2021-06-01 06:00 | 6:00 | 12.623 | 48
2021-06-01 06:30 | 6:30 | 13.5119 | 48
2021-06-01 07:00 | 7:00 | 13.3035 | 48
2021-06-01 07:30 | 7:30 | 12.3611 | 48
2021-06-01 08:00 | 8:00 | 10.5181 | 48
2021-06-01 08:30 | 8:30 | 7.1642 | 48
2021-06-01 09:00 | 9:00 | 3.8459 | 48
2021-06-01 09:30 | 9:30 | 1.7564 | 48
2021-06-01 10:00 | 10:00 | 1.2202 | 48
2021-06-01 10:30 | 10:30 | 1.9485 | 48
2021-06-01 11:00 | 11:00 | 2.2941 | 48
2021-06-01 11:30 | 11:30 | 2.7074 | 48
2021-06-01 12:00 | 12:00 | 2.5996 | 48
2021-06-01 12:30 | 12:30 | 2.3522 | 48
2021-06-01 13:00 | 13:00 | 1.0088 | 48
2021-06-01 13:30 | 13:30 | 1.1713 | 48
2021-06-01 14:00 | 14:00 | 2.2389 | 48
2021-06-01 14:30 | 14:30 | 3.8241 | 48
2021-06-01 15:00 | 15:00 | 5.8378 | 48
2021-06-01 15:30 | 15:30 | 6.9345 | 48
2021-06-01 16:00 | 16:00 | 10.0392 | 48
2021-06-01 16:30 | 16:30 | 12.1803 | 48
2021-06-01 17:00 | 17:00 | 14.5648 | 48
2021-06-01 17:30 | 17:30 | 16.3595 | 48
2021-06-01 18:00 | 18:00 | 16.7597 | 48
2021-06-01 18:30 | 18:30 | 16.7648 | 48
2021-06-01 19:00 | 19:00 | 16.0374 | 48
2021-06-01 19:30 | 19:30 | 15.7155 | 48
2021-06-01 20:00 | 20:00 | 15.1763 | 48
2021-06-01 20:30 | 20:30 | 14.2481 | 48
2021-06-01 21:00 | 21:00 | 13.3517 | 48
2021-06-01 21:30 | 21:30 | 12.3532 | 48
2021-06-01 22:00 | 22:00 | 11.4679 | 48
2021-06-01 22:30 | 22:30 | 10.8042 | 48
2021-06-01 23:00 | 23:00 | 10.2819 | 48
2021-06-01 23:30 | 23:30 | 9.7287 | 48
2021-06-02 | 0:00 | 8.8617 | 48
2021-06-02 00:30 | 0:30 | 8.3861 | 48
2021-06-02 01:00 | 1:00 | 8.1086 | 48
2021-06-02 01:30 | 1:30 | 7.8764 | 48
2021-06-02 02:00 | 2:00 | 7.6852 | 48
2021-06-02 02:30 | 2:30 | 7.6334 | 48
2021-06-02 03:00 | 3:00 | 7.7349 | 48
2021-06-02 03:30 | 3:30 | 7.9477 | 48
2021-06-02 04:00 | 4:00 | 8.368 | 48
2021-06-02 04:30 | 4:30 | 8.852 | 48
2021-06-02 05:00 | 5:00 | 9.8721 | 48
2021-06-02 05:30 | 5:30 | 10.7287 | 48
2021-06-02 06:00 | 6:00 | 11.9669 | 48
2021-06-02 06:30 | 6:30 | 12.8837 | 48
2021-06-02 07:00 | 7:00 | 12.9155 | 48
2021-06-02 07:30 | 7:30 | 12.3917 | 48
2021-06-02 08:00 | 8:00 | 7.9482 | 48
2021-06-02 08:30 | 8:30 | 5.6426 | 48
2021-06-02 09:00 | 9:00 | 5.5978 | 48
2021-06-02 09:30 | 9:30 | 1.4542 | 48
2021-06-02 10:00 | 10:00 | 1.0567 | 48
2021-06-02 10:30 | 10:30 | 2.1042 | 48
2021-06-02 11:00 | 11:00 | 1.9882 | 48
2021-06-02 11:30 | 11:30 | 1.2288 | 48
2021-06-02 12:00 | 12:00 | 2.8831 | 48
2021-06-02 12:30 | 12:30 | 6.4443 | 48
2021-06-02 13:00 | 13:00 | 5.0423 | 48
2021-06-02 13:30 | 13:30 | 3.218 | 48
2021-06-02 14:00 | 14:00 | 3.9488 | 48
2021-06-02 14:30 | 14:30 | 5.5307 | 48
2021-06-02 15:00 | 15:00 | 6.9477 | 48
2021-06-02 15:30 | 15:30 | 8.8848 | 48
2021-06-02 16:00 | 16:00 | 10.8865 | 48
2021-06-02 16:30 | 16:30 | 12.7408 | 48
2021-06-02 17:00 | 17:00 | 14.7873 | 48
2021-06-02 17:30 | 17:30 | 16.2668 | 48
2021-06-02 18:00 | 18:00 | 16.4787 | 48
2021-06-02 18:30 | 18:30 | 16.277 | 48
2021-06-02 19:00 | 19:00 | 15.7674 | 48
2021-06-02 19:30 | 19:30 | 15.4074 | 48
2021-06-02 20:00 | 20:00 | 14.9652 | 48
2021-06-02 20:30 | 20:30 | 13.9902 | 48
2021-06-02 21:00 | 21:00 | 13.3385 | 48
2021-06-02 21:30 | 21:30 | 12.0804 | 48
2021-06-02 22:00 | 22:00 | 11.151 | 48
2021-06-02 22:30 | 22:30 | 10.3761 | 48
2021-06-02 23:00 | 23:00 | 9.7776 | 48
2021-06-02 23:30 | 23:30 | 9.1906 | 48
2021-06-03 | 0:00 | 8.4514 | 48
2021-06-03 00:30 | 0:30 | 8.0662 | 48
2021-06-03 01:00 | 1:00 | 7.7446 | 48
2021-06-03 01:30 | 1:30 | 7.4846 | 48
2021-06-03 02:00 | 2:00 | 7.3652 | 48
2021-06-03 02:30 | 2:30 | 7.2631 | 48
2021-06-03 03:00 | 3:00 | 7.2869 | 48
2021-06-03 03:30 | 3:30 | 7.4831 | 48
2021-06-03 04:00 | 4:00 | 7.9803 | 48
2021-06-03 04:30 | 4:30 | 8.5568 | 48
2021-06-03 05:00 | 5:00 | 9.255 | 48
2021-06-03 05:30 | 5:30 | 10.1884 | 48
2021-06-03 06:00 | 6:00 | 11.2079 | 48
2021-06-03 06:30 | 6:30 | 12.128 | 48
2021-06-03 07:00 | 7:00 | 12.1214 | 48
2021-06-03 07:30 | 7:30 | 10.7621 | 48
2021-06-03 08:00 | 8:00 | 9.0768 | 48
2021-06-03 08:30 | 8:30 | 7.9809 | 48
2021-06-03 09:00 | 9:00 | 6.6868 | 48
2021-06-03 09:30 | 9:30 | 5.646 | 48
2021-06-03 10:00 | 10:00 | 2.7223 | 48
2021-06-03 10:30 | 10:30 | 4.6789 | 48
2021-06-03 11:00 | 11:00 | 5.8057 | 48
2021-06-03 11:30 | 11:30 | 6.4588 | 48
2021-06-03 12:00 | 12:00 | 7.674 | 48
2021-06-03 12:30 | 12:30 | 8.1974 | 48
2021-06-03 13:00 | 13:00 | 8.2017 | 48
2021-06-03 13:30 | 13:30 | 8.8377 | 48
2021-06-03 14:00 | 14:00 | 8.4138 | 48
2021-06-03 14:30 | 14:30 | 8.6716 | 48
2021-06-03 15:00 | 15:00 | 8.9239 | 48
2021-06-03 15:30 | 15:30 | 10.3044 | 48
2021-06-03 16:00 | 16:00 | 11.4132 | 48
2021-06-03 16:30 | 16:30 | 13.4277 | 48
2021-06-03 17:00 | 17:00 | 15.6513 | 48
2021-06-03 17:30 | 17:30 | 17.4787 | 48
2021-06-03 18:00 | 18:00 | 17.5105 | 48
2021-06-03 18:30 | 18:30 | 17.3811 | 48
2021-06-03 19:00 | 19:00 | 16.6298 | 48
2021-06-03 19:30 | 19:30 | 16.1465 | 48
2021-06-03 20:00 | 20:00 | 15.7066 | 48
2021-06-03 20:30 | 20:30 | 14.9173 | 48
2021-06-03 21:00 | 21:00 | 13.8993 | 48
2021-06-03 21:30 | 21:30 | 12.7326 | 48
2021-06-03 22:00 | 22:00 | 11.6963 | 48
2021-06-03 22:30 | 22:30 | 10.9637 | 48
2021-06-03 23:00 | 23:00 | 10.131 | 48
2021-06-03 23:30 | 23:30 | 9.4947 | 48
2021-06-04 | 0:00 | 8.7777 | 48
2021-06-04 00:30 | 0:30 | 8.3641 | 48
2021-06-04 01:00 | 1:00 | 7.9986 | 48
2021-06-04 01:30 | 1:30 | 7.7309 | 48
2021-06-04 02:00 | 2:00 | 7.561 | 48
2021-06-04 02:30 | 2:30 | 7.4648 | 48
2021-06-04 03:00 | 3:00 | 7.6918 | 48
2021-06-04 03:30 | 3:30 | 7.7248 | 48
2021-06-04 04:00 | 4:00 | 8.1982 | 48
2021-06-04 04:30 | 4:30 | 8.7215 | 48
2021-06-04 05:00 | 5:00 | 9.6226 | 48
2021-06-04 05:30 | 5:30 | 10.4663 | 48
2021-06-04 06:00 | 6:00 | 11.7428 | 48
2021-06-04 06:30 | 6:30 | 12.9694 | 48
2021-06-04 07:00 | 7:00 | 12.7828 | 48
2021-06-04 07:30 | 7:30 | 11.1101 | 48
2021-06-04 08:00 | 8:00 | 8.6091 | 48
2021-06-04 08:30 | 8:30 | 5.8369 | 48
2021-06-04 09:00 | 9:00 | 3.5703 | 48
2021-06-04 09:30 | 9:30 | 1.5753 | 48
2021-06-04 10:00 | 10:00 | 0.73982 | 48
2021-06-04 10:30 | 10:30 | 1.29 | 48
2021-06-04 11:00 | 11:00 | 1.9101 | 48
2021-06-04 11:30 | 11:30 | 1.5129 | 48
2021-06-04 12:00 | 12:00 | 0.68602 | 48
2021-06-04 12:30 | 12:30 | 0.94114 | 48
2021-06-04 13:00 | 13:00 | 1.1321 | 48
2021-06-04 13:30 | 13:30 | 0.76965 | 48
2021-06-04 14:00 | 14:00 | 1.2978 | 48
2021-06-04 14:30 | 14:30 | 2.9274 | 48
2021-06-04 15:00 | 15:00 | 5.0865 | 48
2021-06-04 15:30 | 15:30 | 6.8717 | 48
2021-06-04 16:00 | 16:00 | 9.1918 | 48
2021-06-04 16:30 | 16:30 | 11.7193 | 48
2021-06-04 17:00 | 17:00 | 13.8624 | 48
2021-06-04 17:30 | 17:30 | 15.3061 | 48
2021-06-04 18:00 | 18:00 | 15.8429 | 48
2021-06-04 18:30 | 18:30 | 15.8705 | 48
2021-06-04 19:00 | 19:00 | 15.4991 | 48
2021-06-04 19:30 | 19:30 | 15.3743 | 48
2021-06-04 20:00 | 20:00 | 15.1208 | 48
2021-06-04 20:30 | 20:30 | 14.596 | 48
2021-06-04 21:00 | 21:00 | 13.9401 | 48
2021-06-04 21:30 | 21:30 | 13.038 | 48
2021-06-04 22:00 | 22:00 | 12.6065 | 48
2021-06-04 22:30 | 22:30 | 11.9399 | 48
2021-06-04 23:00 | 23:00 | 11.2404 | 48
2021-06-04 23:30 | 23:30 | 10.4532 | 48
2021-06-05 | 0:00 | 9.7035 | 48
2021-06-05 00:30 | 0:30 | 9.0562 | 48
2021-06-05 01:00 | 1:00 | 8.7933 | 48
2021-06-05 01:30 | 1:30 | 8.3993 | 48
2021-06-05 02:00 | 2:00 | 8.2135 | 48
2021-06-05 02:30 | 2:30 | 8.1706 | 48
2021-06-05 03:00 | 3:00 | 8.2354 | 48
2021-06-05 03:30 | 3:30 | 8.307 | 48
2021-06-05 04:00 | 4:00 | 8.4738 | 48
2021-06-05 04:30 | 4:30 | 8.7617 | 48
2021-06-05 05:00 | 5:00 | 9.2811 | 48
2021-06-05 05:30 | 5:30 | 9.8775 | 48
2021-06-05 06:00 | 6:00 | 10.7688 | 48
2021-06-05 06:30 | 6:30 | 11.7872 | 48
2021-06-05 07:00 | 7:00 | 12.1981 | 48
2021-06-05 07:30 | 7:30 | 11.5037 | 48
2021-06-05 08:00 | 8:00 | 9.9918 | 48
2021-06-05 08:30 | 8:30 | 7.6866 | 48
2021-06-05 09:00 | 9:00 | 5.167 | 48
2021-06-05 09:30 | 9:30 | 3.0309 | 48
2021-06-05 10:00 | 10:00 | 1.2451 | 48
2021-06-05 10:30 | 10:30 | 0.6953 | 48
2021-06-05 11:00 | 11:00 | 1.503 | 48
2021-06-05 11:30 | 11:30 | 1.9354 | 48
2021-06-05 12:00 | 12:00 | 1.8245 | 48
2021-06-05 12:30 | 12:30 | 1.7175 | 48
2021-06-05 13:00 | 13:00 | 1.3161 | 48
2021-06-05 13:30 | 13:30 | 0.74201 | 48
2021-06-05 14:00 | 14:00 | 1.8388 | 48
2021-06-05 14:30 | 14:30 | 3.7284 | 48
2021-06-05 15:00 | 15:00 | 5.56 | 48
2021-06-05 15:30 | 15:30 | 8.0022 | 48
2021-06-05 16:00 | 16:00 | 10.2211 | 48
2021-06-05 16:30 | 16:30 | 12.397 | 48
2021-06-05 17:00 | 17:00 | 14.4448 | 48
2021-06-05 17:30 | 17:30 | 15.8361 | 48
2021-06-05 18:00 | 18:00 | 16.14 | 48
2021-06-05 18:30 | 18:30 | 15.7663 | 48
2021-06-05 19:00 | 19:00 | 15.4998 | 48
2021-06-05 19:30 | 19:30 | 15.3779 | 48
2021-06-05 20:00 | 20:00 | 15.1144 | 48
2021-06-05 20:30 | 20:30 | 14.554 | 48
2021-06-05 21:00 | 21:00 | 14.122 | 48
2021-06-05 21:30 | 21:30 | 13.343 | 48
2021-06-05 22:00 | 22:00 | 12.7611 | 48
2021-06-05 22:30 | 22:30 | 12.1074 | 48
2021-06-05 23:00 | 23:00 | 11.6037 | 48
2021-06-05 23:30 | 23:30 | 10.9345 | 48
2021-06-06 | 0:00 | 10.1981 | 48
2021-06-06 00:30 | 0:30 | 9.5954 | 48
2021-06-06 01:00 | 1:00 | 9.2338 | 48
2021-06-06 01:30 | 1:30 | 8.8358 | 48
2021-06-06 02:00 | 2:00 | 8.621 | 48
2021-06-06 02:30 | 2:30 | 8.5646 | 48
2021-06-06 03:00 | 3:00 | 8.5978 | 48
2021-06-06 03:30 | 3:30 | 8.6443 | 48
2021-06-06 04:00 | 4:00 | 8.9378 | 48
2021-06-06 04:30 | 4:30 | 9.1698 | 48
2021-06-06 05:00 | 5:00 | 9.5699 | 48
2021-06-06 05:30 | 5:30 | 10.2648 | 48
2021-06-06 06:00 | 6:00 | 10.9717 | 48
2021-06-06 06:30 | 6:30 | 11.8668 | 48
2021-06-06 07:00 | 7:00 | 12.3774 | 48
2021-06-06 07:30 | 7:30 | 11.9166 | 48
2021-06-06 08:00 | 8:00 | 10.745 | 48
2021-06-06 08:30 | 8:30 | 8.7732 | 48
2021-06-06 09:00 | 9:00 | 6.5014 | 48
2021-06-06 09:30 | 9:30 | 4.2161 | 48
2021-06-06 10:00 | 10:00 | 1.9838 | 48
2021-06-06 10:30 | 10:30 | 0.65259 | 48
2021-06-06 11:00 | 11:00 | 0.77837 | 48
2021-06-06 11:30 | 11:30 | 1.3353 | 48
2021-06-06 12:00 | 12:00 | 1.416 | 48
2021-06-06 12:30 | 12:30 | 1.2183 | 48
2021-06-06 13:00 | 13:00 | 0.73703 | 48
2021-06-06 13:30 | 13:30 | 1.0426 | 48
2021-06-06 14:00 | 14:00 | 2.355 | 48
2021-06-06 14:30 | 14:30 | 4.4588 | 48
2021-06-06 15:00 | 15:00 | 6.6365 | 48
2021-06-06 15:30 | 15:30 | 8.9004 | 48
2021-06-06 16:00 | 16:00 | 11.4085 | 48
2021-06-06 16:30 | 16:30 | 14.303 | 48
2021-06-06 17:00 | 17:00 | 16.9437 | 48
2021-06-06 17:30 | 17:30 | 18.9136 | 48
2021-06-06 18:00 | 18:00 | 19.0959 | 48
2021-06-06 18:30 | 18:30 | 18.6585 | 48
2021-06-06 19:00 | 19:00 | 18.1911 | 48
2021-06-06 19:30 | 19:30 | 17.656 | 48
2021-06-06 20:00 | 20:00 | 17.0158 | 48
2021-06-06 20:30 | 20:30 | 15.9637 | 48
2021-06-06 21:00 | 21:00 | 15.0561 | 48
2021-06-06 21:30 | 21:30 | 13.7553 | 48
2021-06-06 22:00 | 22:00 | 12.8446 | 48
2021-06-06 22:30 | 22:30 | 12.0015 | 48
2021-06-06 23:00 | 23:00 | 11.3436 | 48
2021-06-06 23:30 | 23:30 | 10.8362 | 48
2021-06-07 | 0:00 | 10.1437 | 48
2021-06-07 00:30 | 0:30 | 9.5261 | 48
2021-06-07 01:00 | 1:00 | 9.1787 | 48
2021-06-07 01:30 | 1:30 | 8.772 | 48
2021-06-07 02:00 | 2:00 | 8.6388 | 48
2021-06-07 02:30 | 2:30 | 8.6589 | 48
2021-06-07 03:00 | 3:00 | 8.864 | 48
2021-06-07 03:30 | 3:30 | 9.0259 | 48
2021-06-07 04:00 | 4:00 | 9.588 | 48
2021-06-07 04:30 | 4:30 | 10.423 | 48
2021-06-07 05:00 | 5:00 | 11.6349 | 48
2021-06-07 05:30 | 5:30 | 12.8357 | 48
2021-06-07 06:00 | 6:00 | 14.1557 | 48
2021-06-07 06:30 | 6:30 | 15.8385 | 48
2021-06-07 07:00 | 7:00 | 15.9664 | 48
2021-06-07 07:30 | 7:30 | 13.8947 | 48
2021-06-07 08:00 | 8:00 | 10.7322 | 48
2021-06-07 08:30 | 8:30 | 7.7311 | 48
2021-06-07 09:00 | 9:00 | 4.9585 | 48
2021-06-07 09:30 | 9:30 | 2.8092 | 48
2021-06-07 10:00 | 10:00 | 0.95401 | 48
2021-06-07 10:30 | 10:30 | 0.75534 | 48
2021-06-07 11:00 | 11:00 | 1.6502 | 48
2021-06-07 11:30 | 11:30 | 1.9833 | 48
2021-06-07 12:00 | 12:00 | 1.9415 | 48
2021-06-07 12:30 | 12:30 | 0.79974 | 48
2021-06-07 13:00 | 13:00 | 0.90204 | 48
2021-06-07 13:30 | 13:30 | 2.018 | 48
2021-06-07 14:00 | 14:00 | 2.9139 | 48
2021-06-07 14:30 | 14:30 | 4.2422 | 48
2021-06-07 15:00 | 15:00 | 5.6683 | 48
2021-06-07 15:30 | 15:30 | 7.9241 | 48
2021-06-07 16:00 | 16:00 | 10.4135 | 48
2021-06-07 16:30 | 16:30 | 12.9378 | 48
2021-06-07 17:00 | 17:00 | 15.6296 | 48
2021-06-07 17:30 | 17:30 | 17.907 | 48
2021-06-07 18:00 | 18:00 | 18.503 | 48
2021-06-07 18:30 | 18:30 | 18.5262 | 48
2021-06-07 19:00 | 19:00 | 18.0093 | 48
2021-06-07 19:30 | 19:30 | 17.6506 | 48
2021-06-07 20:00 | 20:00 | 17.0063 | 48
2021-06-07 20:30 | 20:30 | 16.1005 | 48
2021-06-07 21:00 | 21:00 | 15.0017 | 48
2021-06-07 21:30 | 21:30 | 13.6477 | 48
2021-06-07 22:00 | 22:00 | 12.7955 | 48
2021-06-07 22:30 | 22:30 | 11.9923 | 48
2021-06-07 23:00 | 23:00 | 11.1013 | 48
2021-06-07 23:30 | 23:30 | 10.4832 | 48
2021-06-08 | 0:00 | 9.6597 | 48
2021-06-08 00:30 | 0:30 | 9.0897 | 48
2021-06-08 01:00 | 1:00 | 8.7098 | 48
2021-06-08 01:30 | 1:30 | 8.5119 | 48
2021-06-08 02:00 | 2:00 | 8.3688 | 48
2021-06-08 02:30 | 2:30 | 8.4498 | 48
2021-06-08 03:00 | 3:00 | 8.5303 | 48
2021-06-08 03:30 | 3:30 | 8.7318 | 48
2021-06-08 04:00 | 4:00 | 9.4809 | 48
2021-06-08 04:30 | 4:30 | 10.3154 | 48
2021-06-08 05:00 | 5:00 | 11.3488 | 48
2021-06-08 05:30 | 5:30 | 12.424 | 48
2021-06-08 06:00 | 6:00 | 13.878 | 48
2021-06-08 06:30 | 6:30 | 15.1985 | 48
2021-06-08 07:00 | 7:00 | 15.2833 | 48
2021-06-08 07:30 | 7:30 | 13.0484 | 48
2021-06-08 08:00 | 8:00 | 10.2188 | 48
2021-06-08 08:30 | 8:30 | 7.1921 | 48
2021-06-08 09:00 | 9:00 | 4.466 | 48
2021-06-08 09:30 | 9:30 | 2.6642 | 48
2021-06-08 10:00 | 10:00 | 2.2218 | 48
2021-06-08 10:30 | 10:30 | 1.3869 | 48
2021-06-08 11:00 | 11:00 | 0.95123 | 48
2021-06-08 11:30 | 11:30 | 1.2821 | 48
2021-06-08 12:00 | 12:00 | 2.2931 | 48
2021-06-08 12:30 | 12:30 | 5.2349 | 48
2021-06-08 13:00 | 13:00 | 6.5919 | 48
2021-06-08 13:30 | 13:30 | 6.9195 | 48
2021-06-08 14:00 | 14:00 | 6.251 | 48
2021-06-08 14:30 | 14:30 | 7.0215 | 48
2021-06-08 15:00 | 15:00 | 7.1274 | 48
2021-06-08 15:30 | 15:30 | 9.8392 | 48
2021-06-08 16:00 | 16:00 | 11.8462 | 48
2021-06-08 16:30 | 16:30 | 14.0589 | 48
2021-06-08 17:00 | 17:00 | 16.2907 | 48
2021-06-08 17:30 | 17:30 | 18.2088 | 48
2021-06-08 18:00 | 18:00 | 18.632 | 48
2021-06-08 18:30 | 18:30 | 18.2501 | 48
2021-06-08 19:00 | 19:00 | 17.665 | 48
2021-06-08 19:30 | 19:30 | 17.3676 | 48
2021-06-08 20:00 | 20:00 | 16.6047 | 48
2021-06-08 20:30 | 20:30 | 15.3617 | 48
2021-06-08 21:00 | 21:00 | 14.3713 | 48
2021-06-08 21:30 | 21:30 | 13.0903 | 48
2021-06-08 22:00 | 22:00 | 12.0908 | 48
2021-06-08 22:30 | 22:30 | 11.2629 | 48
2021-06-08 23:00 | 23:00 | 10.3868 | 48
2021-06-08 23:30 | 23:30 | 9.7994 | 48
2021-06-09 | 0:00 | 9.0566 | 48
2021-06-09 00:30 | 0:30 | 8.4778 | 48
2021-06-09 01:00 | 1:00 | 8.2515 | 48
2021-06-09 01:30 | 1:30 | 7.9617 | 48
2021-06-09 02:00 | 2:00 | 7.6363 | 48
2021-06-09 02:30 | 2:30 | 7.4788 | 48
2021-06-09 03:00 | 3:00 | 7.685 | 48
2021-06-09 03:30 | 3:30 | 7.9145 | 48
2021-06-09 04:00 | 4:00 | 8.4476 | 48
2021-06-09 04:30 | 4:30 | 8.7934 | 48
2021-06-09 05:00 | 5:00 | 9.5669 | 48
2021-06-09 05:30 | 5:30 | 10.2658 | 48
2021-06-09 06:00 | 6:00 | 11.3186 | 48
2021-06-09 06:30 | 6:30 | 12.2795 | 48
2021-06-09 07:00 | 7:00 | 12.9364 | 48
2021-06-09 07:30 | 7:30 | 12.7914 | 48
2021-06-09 08:00 | 8:00 | 12.4762 | 48
2021-06-09 08:30 | 8:30 | 11.8709 | 48
2021-06-09 09:00 | 9:00 | 10.5211 | 48
2021-06-09 09:30 | 9:30 | 9.1043 | 48
2021-06-09 10:00 | 10:00 | 7.7255 | 48
2021-06-09 10:30 | 10:30 | 4.7151 | 48
2021-06-09 11:00 | 11:00 | 6.1265 | 48
2021-06-09 11:30 | 11:30 | 4.0862 | 48
2021-06-09 12:00 | 12:00 | 5.6008 | 48
2021-06-09 12:30 | 12:30 | 2.8881 | 48
2021-06-09 13:00 | 13:00 | 0.96494 | 48
2021-06-09 13:30 | 13:30 | 1.3104 | 48
2021-06-09 14:00 | 14:00 | 3.7389 | 48
2021-06-09 14:30 | 14:30 | 4.0015 | 48
2021-06-09 15:00 | 15:00 | 6.0316 | 48
2021-06-09 15:30 | 15:30 | 8.8105 | 48
2021-06-09 16:00 | 16:00 | 11.6051 | 48
2021-06-09 16:30 | 16:30 | 14.7393 | 48
2021-06-09 17:00 | 17:00 | 17.9449 | 48
2021-06-09 17:30 | 17:30 | 20.51 | 48
2021-06-09 18:00 | 18:00 | 21.7322 | 48
2021-06-09 18:30 | 18:30 | 22.06 | 48
2021-06-09 19:00 | 19:00 | 21.942 | 48
2021-06-09 19:30 | 19:30 | 21.5442 | 48
2021-06-09 20:00 | 20:00 | 20.8717 | 48
2021-06-09 20:30 | 20:30 | 19.4411 | 48
2021-06-09 21:00 | 21:00 | 18.443 | 48
2021-06-09 21:30 | 21:30 | 16.9563 | 48
2021-06-09 22:00 | 22:00 | 15.3331 | 48
2021-06-09 22:30 | 22:30 | 14.1724 | 48
2021-06-09 23:00 | 23:00 | 13.2918 | 48
2021-06-09 23:30 | 23:30 | 12.4744 | 48
2021-06-10 | 0:00 | 11.5575 | 48
2021-06-10 00:30 | 0:30 | 10.8709 | 48
2021-06-10 01:00 | 1:00 | 10.5191 | 48
2021-06-10 01:30 | 1:30 | 10.2785 | 48
2021-06-10 02:00 | 2:00 | 10.0985 | 48
2021-06-10 02:30 | 2:30 | 10.0396 | 48
2021-06-10 03:00 | 3:00 | 10.2096 | 48
2021-06-10 03:30 | 3:30 | 10.3555 | 48
2021-06-10 04:00 | 4:00 | 11.2051 | 48
2021-06-10 04:30 | 4:30 | 12.0713 | 48
2021-06-10 05:00 | 5:00 | 13.5032 | 48
2021-06-10 05:30 | 5:30 | 15.0407 | 48
2021-06-10 06:00 | 6:00 | 16.8673 | 48
2021-06-10 06:30 | 6:30 | 18.8697 | 48
2021-06-10 07:00 | 7:00 | 18.9555 | 48
2021-06-10 07:30 | 7:30 | 16.7173 | 48
2021-06-10 08:00 | 8:00 | 13.3021 | 48
2021-06-10 08:30 | 8:30 | 9.945 | 48
2021-06-10 09:00 | 9:00 | 6.7411 | 48
2021-06-10 09:30 | 9:30 | 4.1057 | 48
2021-06-10 10:00 | 10:00 | 1.8895 | 48
2021-06-10 10:30 | 10:30 | 0.58882 | 48
2021-06-10 11:00 | 11:00 | 0.87645 | 48
2021-06-10 11:30 | 11:30 | 1.4751 | 48
2021-06-10 12:00 | 12:00 | 1.6597 | 48
2021-06-10 12:30 | 12:30 | 1.6398 | 48
2021-06-10 13:00 | 13:00 | 0.90143 | 48
2021-06-10 13:30 | 13:30 | 0.81253 | 48
2021-06-10 14:00 | 14:00 | 2.1496 | 48
2021-06-10 14:30 | 14:30 | 4.1387 | 48
2021-06-10 15:00 | 15:00 | 6.3855 | 48
2021-06-10 15:30 | 15:30 | 8.8096 | 48
2021-06-10 16:00 | 16:00 | 11.6944 | 48
2021-06-10 16:30 | 16:30 | 15.1524 | 48
2021-06-10 17:00 | 17:00 | 18.4539 | 48
2021-06-10 17:30 | 17:30 | 21.1788 | 48
2021-06-10 18:00 | 18:00 | 22.506 | 48
2021-06-10 18:30 | 18:30 | 22.9411 | 48
2021-06-10 19:00 | 19:00 | 22.4562 | 48
2021-06-10 19:30 | 19:30 | 21.9503 | 48
2021-06-10 20:00 | 20:00 | 21.0399 | 48
2021-06-10 20:30 | 20:30 | 20.0533 | 48
2021-06-10 21:00 | 21:00 | 18.5155 | 48
2021-06-10 21:30 | 21:30 | 16.7097 | 48
2021-06-10 22:00 | 22:00 | 15.2595 | 48
2021-06-10 22:30 | 22:30 | 13.8991 | 48
2021-06-10 23:00 | 23:00 | 12.894 | 48
2021-06-10 23:30 | 23:30 | 12.2487 | 48
2021-06-11 | 0:00 | 11.5363 | 48
2021-06-11 00:30 | 0:30 | 10.9574 | 48
2021-06-11 01:00 | 1:00 | 10.4388 | 48
2021-06-11 01:30 | 1:30 | 10.1846 | 48
2021-06-11 02:00 | 2:00 | 10.0913 | 48
2021-06-11 02:30 | 2:30 | 10.0768 | 48
2021-06-11 03:00 | 3:00 | 10.1847 | 48
2021-06-11 03:30 | 3:30 | 10.4459 | 48
2021-06-11 04:00 | 4:00 | 11.3171 | 48
2021-06-11 04:30 | 4:30 | 12.098 | 48
2021-06-11 05:00 | 5:00 | 13.2835 | 48
2021-06-11 05:30 | 5:30 | 14.5183 | 48
2021-06-11 06:00 | 6:00 | 16.1455 | 48
2021-06-11 06:30 | 6:30 | 17.9135 | 48
2021-06-11 07:00 | 7:00 | 18.2823 | 48
2021-06-11 07:30 | 7:30 | 16.4803 | 48
2021-06-11 08:00 | 8:00 | 15.1653 | 48
2021-06-11 08:30 | 8:30 | 9.8848 | 48
2021-06-11 09:00 | 9:00 | 8.4715 | 48
2021-06-11 09:30 | 9:30 | 5.036 | 48
2021-06-11 10:00 | 10:00 | 4.0458 | 48
2021-06-11 10:30 | 10:30 | 1.536 | 48
2021-06-11 11:00 | 11:00 | 0.45577 | 48
2021-06-11 11:30 | 11:30 | 1.1121 | 48
2021-06-11 12:00 | 12:00 | 1.4793 | 48
2021-06-11 12:30 | 12:30 | 1.1879 | 48
2021-06-11 13:00 | 13:00 | 1.1565 | 48
2021-06-11 13:30 | 13:30 | 1.131 | 48
2021-06-11 14:00 | 14:00 | 3.0853 | 48
2021-06-11 14:30 | 14:30 | 4.4628 | 48
2021-06-11 15:00 | 15:00 | 6.2313 | 48
2021-06-11 15:30 | 15:30 | 8.8547 | 48
2021-06-11 16:00 | 16:00 | 10.6043 | 48
2021-06-11 16:30 | 16:30 | 13.6647 | 48
2021-06-11 17:00 | 17:00 | 16.6637 | 48
2021-06-11 17:30 | 17:30 | 18.9589 | 48
2021-06-11 18:00 | 18:00 | 19.8246 | 48
2021-06-11 18:30 | 18:30 | 20.2999 | 48
2021-06-11 19:00 | 19:00 | 20.0596 | 48
2021-06-11 19:30 | 19:30 | 19.9536 | 48
2021-06-11 20:00 | 20:00 | 19.1523 | 48
2021-06-11 20:30 | 20:30 | 18.5118 | 48
2021-06-11 21:00 | 21:00 | 17.5797 | 48
2021-06-11 21:30 | 21:30 | 16.2869 | 48
2021-06-11 22:00 | 22:00 | 15.4621 | 48
2021-06-11 22:30 | 22:30 | 14.3523 | 48
2021-06-11 23:00 | 23:00 | 13.4345 | 48
2021-06-11 23:30 | 23:30 | 12.6408 | 48
2021-06-12 | 0:00 | 11.7791 | 48
2021-06-12 00:30 | 0:30 | 10.9923 | 48
2021-06-12 01:00 | 1:00 | 10.6253 | 48
2021-06-12 01:30 | 1:30 | 10.3244 | 48
2021-06-12 02:00 | 2:00 | 10.0055 | 48
2021-06-12 02:30 | 2:30 | 9.8466 | 48
2021-06-12 03:00 | 3:00 | 10.0567 | 48
2021-06-12 03:30 | 3:30 | 10.2143 | 48
2021-06-12 04:00 | 4:00 | 10.5323 | 48
2021-06-12 04:30 | 4:30 | 10.8537 | 48
2021-06-12 05:00 | 5:00 | 11.5488 | 48
2021-06-12 05:30 | 5:30 | 12.1497 | 48
2021-06-12 06:00 | 6:00 | 13.4356 | 48
2021-06-12 06:30 | 6:30 | 14.9248 | 48
2021-06-12 07:00 | 7:00 | 15.7803 | 48
2021-06-12 07:30 | 7:30 | 15.2932 | 48
2021-06-12 08:00 | 8:00 | 13.7067 | 48
2021-06-12 08:30 | 8:30 | 11.1237 | 48
2021-06-12 09:00 | 9:00 | 8.3605 | 48
2021-06-12 09:30 | 9:30 | 5.7608 | 48
2021-06-12 10:00 | 10:00 | 3.2931 | 48
2021-06-12 10:30 | 10:30 | 1.5011 | 48
2021-06-12 11:00 | 11:00 | 0.50764 | 48
2021-06-12 11:30 | 11:30 | 0.49303 | 48
2021-06-12 12:00 | 12:00 | 0.76473 | 48
2021-06-12 12:30 | 12:30 | 0.70014 | 48
2021-06-12 13:00 | 13:00 | 0.6075 | 48
2021-06-12 13:30 | 13:30 | 1.795 | 48
2021-06-12 14:00 | 14:00 | 2.9627 | 48
2021-06-12 14:30 | 14:30 | 4.6481 | 48
2021-06-12 15:00 | 15:00 | 6.5059 | 48
2021-06-12 15:30 | 15:30 | 8.671 | 48
2021-06-12 16:00 | 16:00 | 11.19 | 48
2021-06-12 16:30 | 16:30 | 13.7657 | 48
2021-06-12 17:00 | 17:00 | 16.0955 | 48
2021-06-12 17:30 | 17:30 | 17.916 | 48
2021-06-12 18:00 | 18:00 | 18.2933 | 48
2021-06-12 18:30 | 18:30 | 18.1783 | 48
2021-06-12 19:00 | 19:00 | 17.8789 | 48
2021-06-12 19:30 | 19:30 | 17.6216 | 48
2021-06-12 20:00 | 20:00 | 17.5163 | 48
2021-06-12 20:30 | 20:30 | 16.9266 | 48
2021-06-12 21:00 | 21:00 | 16.3348 | 48
2021-06-12 21:30 | 21:30 | 15.2595 | 48
2021-06-12 22:00 | 22:00 | 14.6225 | 48
2021-06-12 22:30 | 22:30 | 13.9417 | 48
2021-06-12 23:00 | 23:00 | 13.2404 | 48
2021-06-12 23:30 | 23:30 | 12.432 | 48
2021-06-13 | 0:00 | 11.5846 | 48
2021-06-13 00:30 | 0:30 | 11.0224 | 48
2021-06-13 01:00 | 1:00 | 10.4855 | 48
2021-06-13 01:30 | 1:30 | 10.0569 | 48
2021-06-13 02:00 | 2:00 | 9.786 | 48
2021-06-13 02:30 | 2:30 | 9.6767 | 48
2021-06-13 03:00 | 3:00 | 9.8256 | 48
2021-06-13 03:30 | 3:30 | 9.8967 | 48
2021-06-13 04:00 | 4:00 | 10.1501 | 48
2021-06-13 04:30 | 4:30 | 10.3741 | 48
2021-06-13 05:00 | 5:00 | 10.9845 | 48
2021-06-13 05:30 | 5:30 | 11.6629 | 48
2021-06-13 06:00 | 6:00 | 12.5364 | 48
2021-06-13 06:30 | 6:30 | 13.6707 | 48
2021-06-13 07:00 | 7:00 | 14.2945 | 48
2021-06-13 07:30 | 7:30 | 13.6627 | 48
2021-06-13 08:00 | 8:00 | 13.5263 | 48
2021-06-13 08:30 | 8:30 | 12.1383 | 48
2021-06-13 09:00 | 9:00 | 9.2032 | 48
2021-06-13 09:30 | 9:30 | 6.3305 | 48
2021-06-13 10:00 | 10:00 | 4.1223 | 48
2021-06-13 10:30 | 10:30 | 2.4945 | 48
2021-06-13 11:00 | 11:00 | 0.83774 | 48
2021-06-13 11:30 | 11:30 | 0.50331 | 48
2021-06-13 12:00 | 12:00 | 0.68248 | 48
2021-06-13 12:30 | 12:30 | 0.64798 | 48
2021-06-13 13:00 | 13:00 | 0.60401 | 48
2021-06-13 13:30 | 13:30 | 1.4443 | 48
2021-06-13 14:00 | 14:00 | 3.0302 | 48
2021-06-13 14:30 | 14:30 | 4.9024 | 48
2021-06-13 15:00 | 15:00 | 6.9985 | 48
2021-06-13 15:30 | 15:30 | 9.4191 | 48
2021-06-13 16:00 | 16:00 | 12.0937 | 48
2021-06-13 16:30 | 16:30 | 14.8887 | 48
2021-06-13 17:00 | 17:00 | 18.0271 | 48
2021-06-13 17:30 | 17:30 | 20.1038 | 48
2021-06-13 18:00 | 18:00 | 20.3366 | 48
2021-06-13 18:30 | 18:30 | 20.1363 | 48
2021-06-13 19:00 | 19:00 | 19.7753 | 48
2021-06-13 19:30 | 19:30 | 19.1438 | 48
2021-06-13 20:00 | 20:00 | 18.5525 | 48
2021-06-13 20:30 | 20:30 | 17.626 | 48
2021-06-13 21:00 | 21:00 | 16.5723 | 48
2021-06-13 21:30 | 21:30 | 14.9009 | 48
2021-06-13 22:00 | 22:00 | 13.8072 | 48
2021-06-13 22:30 | 22:30 | 12.9958 | 48
2021-06-13 23:00 | 23:00 | 12.208 | 48
2021-06-13 23:30 | 23:30 | 11.56 | 48
2021-06-14 | 0:00 | 10.9396 | 48
2021-06-14 00:30 | 0:30 | 10.4602 | 48
2021-06-14 01:00 | 1:00 | 10.0038 | 48
2021-06-14 01:30 | 1:30 | 9.7516 | 48
2021-06-14 02:00 | 2:00 | 9.5896 | 48
2021-06-14 02:30 | 2:30 | 9.5856 | 48
2021-06-14 03:00 | 3:00 | 9.8265 | 48
2021-06-14 03:30 | 3:30 | 9.998 | 48
2021-06-14 04:00 | 4:00 | 10.7146 | 48
2021-06-14 04:30 | 4:30 | 11.7506 | 48
2021-06-14 05:00 | 5:00 | 13.1824 | 48
2021-06-14 05:30 | 5:30 | 14.42 | 48
2021-06-14 06:00 | 6:00 | 16.2109 | 48
2021-06-14 06:30 | 6:30 | 18.0887 | 48
2021-06-14 07:00 | 7:00 | 18.3711 | 48
2021-06-14 07:30 | 7:30 | 16.7986 | 48
2021-06-14 08:00 | 8:00 | 13.1429 | 48
2021-06-14 08:30 | 8:30 | 9.9558 | 48
2021-06-14 09:00 | 9:00 | 7.1469 | 48
2021-06-14 09:30 | 9:30 | 4.4523 | 48
2021-06-14 10:00 | 10:00 | 2.3655 | 48
2021-06-14 10:30 | 10:30 | 1.0084 | 48
2021-06-14 11:00 | 11:00 | 0.52527 | 48
2021-06-14 11:30 | 11:30 | 1.0403 | 48
2021-06-14 12:00 | 12:00 | 1.3308 | 48
2021-06-14 12:30 | 12:30 | 1.2612 | 48
2021-06-14 13:00 | 13:00 | 0.876 | 48
2021-06-14 13:30 | 13:30 | 0.87917 | 48
2021-06-14 14:00 | 14:00 | 2.1659 | 48
2021-06-14 14:30 | 14:30 | 3.8558 | 48
2021-06-14 15:00 | 15:00 | 5.9055 | 48
2021-06-14 15:30 | 15:30 | 8.2241 | 48
2021-06-14 16:00 | 16:00 | 11.0485 | 48
2021-06-14 16:30 | 16:30 | 13.7819 | 48
2021-06-14 17:00 | 17:00 | 16.7094 | 48
2021-06-14 17:30 | 17:30 | 19.0672 | 48
2021-06-14 18:00 | 18:00 | 19.8702 | 48
2021-06-14 18:30 | 18:30 | 19.7488 | 48
2021-06-14 19:00 | 19:00 | 19.1386 | 48
2021-06-14 19:30 | 19:30 | 18.9055 | 48
2021-06-14 20:00 | 20:00 | 18.2095 | 48
2021-06-14 20:30 | 20:30 | 17.2016 | 48
2021-06-14 21:00 | 21:00 | 16.1604 | 48
2021-06-14 21:30 | 21:30 | 14.7147 | 48
2021-06-14 22:00 | 22:00 | 13.5516 | 48
2021-06-14 22:30 | 22:30 | 12.5586 | 48
2021-06-14 23:00 | 23:00 | 11.7406 | 48
2021-06-14 23:30 | 23:30 | 10.9245 | 48
2021-06-15 | 0:00 | 10.2046 | 48
2021-06-15 00:30 | 0:30 | 9.6271 | 48
2021-06-15 01:00 | 1:00 | 9.2525 | 48
2021-06-15 01:30 | 1:30 | 9.0834 | 48
2021-06-15 02:00 | 2:00 | 8.8902 | 48
2021-06-15 02:30 | 2:30 | 8.7192 | 48
2021-06-15 03:00 | 3:00 | 8.9813 | 48
2021-06-15 03:30 | 3:30 | 9.2088 | 48
2021-06-15 04:00 | 4:00 | 9.6812 | 48
2021-06-15 04:30 | 4:30 | 10.3739 | 48
2021-06-15 05:00 | 5:00 | 11.6185 | 48
2021-06-15 05:30 | 5:30 | 12.5503 | 48
2021-06-15 06:00 | 6:00 | 13.9216 | 48
2021-06-15 06:30 | 6:30 | 15.3274 | 48
2021-06-15 07:00 | 7:00 | 14.894 | 48
2021-06-15 07:30 | 7:30 | 12.4444 | 48
2021-06-15 08:00 | 8:00 | 9.7447 | 48
2021-06-15 08:30 | 8:30 | 10.5591 | 48
2021-06-15 09:00 | 9:00 | 13.6704 | 48
2021-06-15 09:30 | 9:30 | 14.5851 | 48
2021-06-15 10:00 | 10:00 | 12.6543 | 48
2021-06-15 10:30 | 10:30 | 10.8759 | 48
2021-06-15 11:00 | 11:00 | 8.1976 | 48
2021-06-15 11:30 | 11:30 | 4.0015 | 48
2021-06-15 12:00 | 12:00 | 0.94741 | 48
2021-06-15 12:30 | 12:30 | 0.94516 | 48
2021-06-15 13:00 | 13:00 | 0.76716 | 48
2021-06-15 13:30 | 13:30 | 0.99535 | 48
2021-06-15 14:00 | 14:00 | 3.1072 | 48
2021-06-15 14:30 | 14:30 | 3.8354 | 48
2021-06-15 15:00 | 15:00 | 6.0432 | 48
2021-06-15 15:30 | 15:30 | 9.7046 | 48
2021-06-15 16:00 | 16:00 | 11.9186 | 48
2021-06-15 16:30 | 16:30 | 13.7916 | 48
2021-06-15 17:00 | 17:00 | 16.1632 | 48
2021-06-15 17:30 | 17:30 | 18.1186 | 48
2021-06-15 18:00 | 18:00 | 18.8986 | 48
2021-06-15 18:30 | 18:30 | 18.8484 | 48
2021-06-15 19:00 | 19:00 | 18.3986 | 48
2021-06-15 19:30 | 19:30 | 17.9781 | 48
2021-06-15 20:00 | 20:00 | 17.5133 | 48
2021-06-15 20:30 | 20:30 | 16.5548 | 48
2021-06-15 21:00 | 21:00 | 15.5084 | 48
2021-06-15 21:30 | 21:30 | 14.1363 | 48
2021-06-15 22:00 | 22:00 | 13.1438 | 48
2021-06-15 22:30 | 22:30 | 12.157 | 48
2021-06-15 23:00 | 23:00 | 11.3801 | 48
2021-06-15 23:30 | 23:30 | 10.6927 | 48
2021-06-16 | 0:00 | 9.9347 | 48
2021-06-16 00:30 | 0:30 | 9.438 | 48
2021-06-16 01:00 | 1:00 | 9.0781 | 48
2021-06-16 01:30 | 1:30 | 8.8201 | 48
2021-06-16 02:00 | 2:00 | 8.529 | 48
2021-06-16 02:30 | 2:30 | 8.5278 | 48
2021-06-16 03:00 | 3:00 | 8.7345 | 48
2021-06-16 03:30 | 3:30 | 8.9881 | 48
2021-06-16 04:00 | 4:00 | 9.5235 | 48
2021-06-16 04:30 | 4:30 | 10.2944 | 48
2021-06-16 05:00 | 5:00 | 11.3868 | 48
2021-06-16 05:30 | 5:30 | 12.5217 | 48
2021-06-16 06:00 | 6:00 | 13.9169 | 48
2021-06-16 06:30 | 6:30 | 15.3536 | 48
2021-06-16 07:00 | 7:00 | 15.807 | 48
2021-06-16 07:30 | 7:30 | 14.133 | 48
2021-06-16 08:00 | 8:00 | 12.0042 | 48
2021-06-16 08:30 | 8:30 | 10.2578 | 48
2021-06-16 09:00 | 9:00 | 8.2303 | 48
2021-06-16 09:30 | 9:30 | 7.0163 | 48
2021-06-16 10:00 | 10:00 | 3.5418 | 48
2021-06-16 10:30 | 10:30 | 0.78578 | 48
2021-06-16 11:00 | 11:00 | 1.3124 | 48
2021-06-16 11:30 | 11:30 | 1.6778 | 48
2021-06-16 12:00 | 12:00 | 1.8698 | 48
2021-06-16 12:30 | 12:30 | 1.704 | 48
2021-06-16 13:00 | 13:00 | 1.0883 | 48
2021-06-16 13:30 | 13:30 | 0.81309 | 48
2021-06-16 14:00 | 14:00 | 3.6063 | 48
2021-06-16 14:30 | 14:30 | 3.7785 | 48
2021-06-16 15:00 | 15:00 | 5.537 | 48
2021-06-16 15:30 | 15:30 | 7.2899 | 48
2021-06-16 16:00 | 16:00 | 10.6529 | 48
2021-06-16 16:30 | 16:30 | 12.7718 | 48
2021-06-16 17:00 | 17:00 | 15.2166 | 48
2021-06-16 17:30 | 17:30 | 17.1029 | 48
2021-06-16 18:00 | 18:00 | 17.4654 | 48
2021-06-16 18:30 | 18:30 | 17.6271 | 48
2021-06-16 19:00 | 19:00 | 17.3752 | 48
2021-06-16 19:30 | 19:30 | 16.7295 | 48
2021-06-16 20:00 | 20:00 | 16.0866 | 48
2021-06-16 20:30 | 20:30 | 15.103 | 48
2021-06-16 21:00 | 21:00 | 14.1073 | 48
2021-06-16 21:30 | 21:30 | 12.9107 | 48
2021-06-16 22:00 | 22:00 | 12.0648 | 48
2021-06-16 22:30 | 22:30 | 11.1827 | 48
2021-06-16 23:00 | 23:00 | 10.3735 | 48
2021-06-16 23:30 | 23:30 | 9.7709 | 48
2021-06-17 | 0:00 | 9.0026 | 48
2021-06-17 00:30 | 0:30 | 8.3846 | 48
2021-06-17 01:00 | 1:00 | 8.1941 | 48
2021-06-17 01:30 | 1:30 | 7.9235 | 48
2021-06-17 02:00 | 2:00 | 7.7396 | 48
2021-06-17 02:30 | 2:30 | 7.6645 | 48
2021-06-17 03:00 | 3:00 | 7.717 | 48
2021-06-17 03:30 | 3:30 | 7.8194 | 48
2021-06-17 04:00 | 4:00 | 8.3764 | 48
2021-06-17 04:30 | 4:30 | 8.7362 | 48
2021-06-17 05:00 | 5:00 | 9.6551 | 48
2021-06-17 05:30 | 5:30 | 10.4064 | 48
2021-06-17 06:00 | 6:00 | 11.5644 | 48
2021-06-17 06:30 | 6:30 | 12.6577 | 48
2021-06-17 07:00 | 7:00 | 12.4789 | 48
2021-06-17 07:30 | 7:30 | 10.7924 | 48
2021-06-17 08:00 | 8:00 | 8.368 | 48
2021-06-17 08:30 | 8:30 | 5.6304 | 48
2021-06-17 09:00 | 9:00 | 3.3941 | 48
2021-06-17 09:30 | 9:30 | 1.7099 | 48
2021-06-17 10:00 | 10:00 | 0.78956 | 48
2021-06-17 10:30 | 10:30 | 1.5913 | 48
2021-06-17 11:00 | 11:00 | 2.4394 | 48
2021-06-17 11:30 | 11:30 | 2.8358 | 48
2021-06-17 12:00 | 12:00 | 2.824 | 48
2021-06-17 12:30 | 12:30 | 2.7187 | 48
2021-06-17 13:00 | 13:00 | 1.9076 | 48
2021-06-17 13:30 | 13:30 | 0.97748 | 48
2021-06-17 14:00 | 14:00 | 1.2076 | 48
2021-06-17 14:30 | 14:30 | 2.9546 | 48
2021-06-17 15:00 | 15:00 | 5.0295 | 48
2021-06-17 15:30 | 15:30 | 7.4004 | 48
2021-06-17 16:00 | 16:00 | 9.7406 | 48
2021-06-17 16:30 | 16:30 | 11.9924 | 48
2021-06-17 17:00 | 17:00 | 14.2843 | 48
2021-06-17 17:30 | 17:30 | 16.1509 | 48
2021-06-17 18:00 | 18:00 | 17.117 | 48
2021-06-17 18:30 | 18:30 | 17.2115 | 48
2021-06-17 19:00 | 19:00 | 17.0401 | 48
2021-06-17 19:30 | 19:30 | 17.0202 | 48
2021-06-17 20:00 | 20:00 | 16.6806 | 48
2021-06-17 20:30 | 20:30 | 16.0953 | 48
2021-06-17 21:00 | 21:00 | 15.4221 | 48
2021-06-17 21:30 | 21:30 | 14.0487 | 48
2021-06-17 22:00 | 22:00 | 13.027 | 48
2021-06-17 22:30 | 22:30 | 12.2287 | 48
2021-06-17 23:00 | 23:00 | 11.4819 | 48
2021-06-17 23:30 | 23:30 | 10.8354 | 48
2021-06-18 | 0:00 | 10.1218 | 48
2021-06-18 00:30 | 0:30 | 9.4805 | 48
2021-06-18 01:00 | 1:00 | 9.1854 | 48
2021-06-18 01:30 | 1:30 | 8.936 | 48
2021-06-18 02:00 | 2:00 | 8.7889 | 48
2021-06-18 02:30 | 2:30 | 8.7675 | 48
2021-06-18 03:00 | 3:00 | 9.0505 | 48
2021-06-18 03:30 | 3:30 | 9.2855 | 48
2021-06-18 04:00 | 4:00 | 9.8134 | 48
2021-06-18 04:30 | 4:30 | 10.5656 | 48
2021-06-18 05:00 | 5:00 | 11.9053 | 48
2021-06-18 05:30 | 5:30 | 13.141 | 48
2021-06-18 06:00 | 6:00 | 14.5756 | 48
2021-06-18 06:30 | 6:30 | 16.4132 | 48
2021-06-18 07:00 | 7:00 | 16.9971 | 48
2021-06-18 07:30 | 7:30 | 14.8798 | 48
2021-06-18 08:00 | 8:00 | 11.7549 | 48
2021-06-18 08:30 | 8:30 | 8.811 | 48
2021-06-18 09:00 | 9:00 | 6.2979 | 48
2021-06-18 09:30 | 9:30 | 3.4931 | 48
2021-06-18 10:00 | 10:00 | 1.8059 | 48
2021-06-18 10:30 | 10:30 | 0.66142 | 48
2021-06-18 11:00 | 11:00 | 1.5074 | 48
2021-06-18 11:30 | 11:30 | 1.952 | 48
2021-06-18 12:00 | 12:00 | 1.9118 | 48
2021-06-18 12:30 | 12:30 | 1.8555 | 48
2021-06-18 13:00 | 13:00 | 1.3383 | 48
2021-06-18 13:30 | 13:30 | 0.77262 | 48
2021-06-18 14:00 | 14:00 | 2.246 | 48
2021-06-18 14:30 | 14:30 | 4.6271 | 48
2021-06-18 15:00 | 15:00 | 5.821 | 48
2021-06-18 15:30 | 15:30 | 7.9281 | 48
2021-06-18 16:00 | 16:00 | 10.3012 | 48
2021-06-18 16:30 | 16:30 | 12.9998 | 48
2021-06-18 17:00 | 17:00 | 15.603 | 48
2021-06-18 17:30 | 17:30 | 17.6418 | 48
2021-06-18 18:00 | 18:00 | 18.1895 | 48
2021-06-18 18:30 | 18:30 | 18.2002 | 48
2021-06-18 19:00 | 19:00 | 17.962 | 48
2021-06-18 19:30 | 19:30 | 17.3915 | 48
2021-06-18 20:00 | 20:00 | 16.957 | 48
2021-06-18 20:30 | 20:30 | 16.3803 | 48
2021-06-18 21:00 | 21:00 | 15.6977 | 48
2021-06-18 21:30 | 21:30 | 14.6582 | 48
2021-06-18 22:00 | 22:00 | 13.7825 | 48
2021-06-18 22:30 | 22:30 | 12.7672 | 48
2021-06-18 23:00 | 23:00 | 12.051 | 48
2021-06-18 23:30 | 23:30 | 11.4439 | 48
2021-06-19 | 0:00 | 10.6741 | 48
2021-06-19 00:30 | 0:30 | 9.8687 | 48
2021-06-19 01:00 | 1:00 | 9.505 | 48
2021-06-19 01:30 | 1:30 | 9.1443 | 48
2021-06-19 02:00 | 2:00 | 8.9731 | 48
2021-06-19 02:30 | 2:30 | 8.9052 | 48
2021-06-19 03:00 | 3:00 | 9.1026 | 48
2021-06-19 03:30 | 3:30 | 9.2168 | 48
2021-06-19 04:00 | 4:00 | 9.4813 | 48
2021-06-19 04:30 | 4:30 | 9.7283 | 48
2021-06-19 05:00 | 5:00 | 10.0213 | 48
2021-06-19 05:30 | 5:30 | 10.7765 | 48
2021-06-19 06:00 | 6:00 | 11.6721 | 48
2021-06-19 06:30 | 6:30 | 12.8534 | 48
2021-06-19 07:00 | 7:00 | 13.5287 | 48
2021-06-19 07:30 | 7:30 | 12.7427 | 48
2021-06-19 08:00 | 8:00 | 11.0576 | 48
2021-06-19 08:30 | 8:30 | 8.7342 | 48
2021-06-19 09:00 | 9:00 | 6.338 | 48
2021-06-19 09:30 | 9:30 | 3.8582 | 48
2021-06-19 10:00 | 10:00 | 1.9514 | 48
2021-06-19 10:30 | 10:30 | 0.76899 | 48
2021-06-19 11:00 | 11:00 | 0.81524 | 48
2021-06-19 11:30 | 11:30 | 1.3799 | 48
2021-06-19 12:00 | 12:00 | 1.4916 | 48
2021-06-19 12:30 | 12:30 | 1.433 | 48
2021-06-19 13:00 | 13:00 | 0.97656 | 48
2021-06-19 13:30 | 13:30 | 0.8456 | 48
2021-06-19 14:00 | 14:00 | 2.236 | 48
2021-06-19 14:30 | 14:30 | 4.0884 | 48
2021-06-19 15:00 | 15:00 | 6.2014 | 48
2021-06-19 15:30 | 15:30 | 8.8307 | 48
2021-06-19 16:00 | 16:00 | 11.418 | 48
2021-06-19 16:30 | 16:30 | 14.1769 | 48
2021-06-19 17:00 | 17:00 | 16.6831 | 48
2021-06-19 17:30 | 17:30 | 18.4927 | 48
2021-06-19 18:00 | 18:00 | 18.6886 | 48
2021-06-19 18:30 | 18:30 | 18.5864 | 48
2021-06-19 19:00 | 19:00 | 18.2996 | 48
2021-06-19 19:30 | 19:30 | 17.9794 | 48
2021-06-19 20:00 | 20:00 | 17.4406 | 48
2021-06-19 20:30 | 20:30 | 16.7971 | 48
2021-06-19 21:00 | 21:00 | 16.1886 | 48
2021-06-19 21:30 | 21:30 | 15.1246 | 48
2021-06-19 22:00 | 22:00 | 14.1037 | 48
2021-06-19 22:30 | 22:30 | 13.6159 | 48
2021-06-19 23:00 | 23:00 | 12.7362 | 48
2021-06-19 23:30 | 23:30 | 12.2128 | 48
2021-06-20 | 0:00 | 11.5376 | 48
2021-06-20 00:30 | 0:30 | 10.7426 | 48
2021-06-20 01:00 | 1:00 | 10.2477 | 48
2021-06-20 01:30 | 1:30 | 9.7108 | 48
2021-06-20 02:00 | 2:00 | 9.4924 | 48
2021-06-20 02:30 | 2:30 | 9.407 | 48
2021-06-20 03:00 | 3:00 | 9.4445 | 48
2021-06-20 03:30 | 3:30 | 9.4246 | 48
2021-06-20 04:00 | 4:00 | 9.6791 | 48
2021-06-20 04:30 | 4:30 | 9.9496 | 48
2021-06-20 05:00 | 5:00 | 10.4459 | 48
2021-06-20 05:30 | 5:30 | 10.9477 | 48
2021-06-20 06:00 | 6:00 | 11.8291 | 48
2021-06-20 06:30 | 6:30 | 12.8977 | 48
2021-06-20 07:00 | 7:00 | 13.8168 | 48
2021-06-20 07:30 | 7:30 | 13.4345 | 48
2021-06-20 08:00 | 8:00 | 12.1295 | 48
2021-06-20 08:30 | 8:30 | 10.1588 | 48
2021-06-20 09:00 | 9:00 | 7.9086 | 48
2021-06-20 09:30 | 9:30 | 5.2796 | 48
2021-06-20 10:00 | 10:00 | 3.2856 | 48
2021-06-20 10:30 | 10:30 | 1.5909 | 48
2021-06-20 11:00 | 11:00 | 0.49871 | 48
2021-06-20 11:30 | 11:30 | 0.5577 | 48
2021-06-20 12:00 | 12:00 | 0.89102 | 48
2021-06-20 12:30 | 12:30 | 0.81135 | 48
2021-06-20 13:00 | 13:00 | 0.71514 | 48
2021-06-20 13:30 | 13:30 | 1.6096 | 48
2021-06-20 14:00 | 14:00 | 2.8901 | 48
2021-06-20 14:30 | 14:30 | 5.7279 | 48
2021-06-20 15:00 | 15:00 | 8.8962 | 48
2021-06-20 15:30 | 15:30 | 10.293 | 48
2021-06-20 16:00 | 16:00 | 11.8216 | 48
2021-06-20 16:30 | 16:30 | 14.2753 | 48
2021-06-20 17:00 | 17:00 | 17.0825 | 48
2021-06-20 17:30 | 17:30 | 18.7964 | 48
2021-06-20 18:00 | 18:00 | 19.014 | 48
2021-06-20 18:30 | 18:30 | 18.4881 | 48
2021-06-20 19:00 | 19:00 | 18.0484 | 48
2021-06-20 19:30 | 19:30 | 17.4288 | 48
2021-06-20 20:00 | 20:00 | 16.8678 | 48
2021-06-20 20:30 | 20:30 | 16.0752 | 48
2021-06-20 21:00 | 21:00 | 15.3245 | 48
2021-06-20 21:30 | 21:30 | 14.1955 | 48
2021-06-20 22:00 | 22:00 | 13.1645 | 48
2021-06-20 22:30 | 22:30 | 12.3727 | 48
2021-06-20 23:00 | 23:00 | 11.6131 | 48
2021-06-20 23:30 | 23:30 | 10.9708 | 48
2021-06-21 | 0:00 | 10.2349 | 48
2021-06-21 00:30 | 0:30 | 9.728 | 48
2021-06-21 01:00 | 1:00 | 9.3005 | 48
2021-06-21 01:30 | 1:30 | 8.9499 | 48
2021-06-21 02:00 | 2:00 | 8.7284 | 48
2021-06-21 02:30 | 2:30 | 8.7676 | 48
2021-06-21 03:00 | 3:00 | 8.9033 | 48
2021-06-21 03:30 | 3:30 | 9.1928 | 48
2021-06-21 04:00 | 4:00 | 9.8143 | 48
2021-06-21 04:30 | 4:30 | 10.6511 | 48
2021-06-21 05:00 | 5:00 | 11.8758 | 48
2021-06-21 05:30 | 5:30 | 12.9478 | 48
2021-06-21 06:00 | 6:00 | 14.4245 | 48
2021-06-21 06:30 | 6:30 | 16.0015 | 48
2021-06-21 07:00 | 7:00 | 16.0108 | 48
2021-06-21 07:30 | 7:30 | 14.3536 | 48
2021-06-21 08:00 | 8:00 | 11.466 | 48
2021-06-21 08:30 | 8:30 | 8.366 | 48
2021-06-21 09:00 | 9:00 | 5.5933 | 48
2021-06-21 09:30 | 9:30 | 3.2313 | 48
2021-06-21 10:00 | 10:00 | 1.3351 | 48
2021-06-21 10:30 | 10:30 | 0.70366 | 48
2021-06-21 11:00 | 11:00 | 1.4417 | 48
2021-06-21 11:30 | 11:30 | 1.9303 | 48
2021-06-21 12:00 | 12:00 | 1.9303 | 48
2021-06-21 12:30 | 12:30 | 1.675 | 48
2021-06-21 13:00 | 13:00 | 1.0639 | 48
2021-06-21 13:30 | 13:30 | 0.81955 | 48
2021-06-21 14:00 | 14:00 | 1.5742 | 48
2021-06-21 14:30 | 14:30 | 3.1927 | 48
2021-06-21 15:00 | 15:00 | 5.27 | 48
2021-06-21 15:30 | 15:30 | 7.5619 | 48
2021-06-21 16:00 | 16:00 | 10.1682 | 48
2021-06-21 16:30 | 16:30 | 12.9699 | 48
2021-06-21 17:00 | 17:00 | 15.742 | 48
2021-06-21 17:30 | 17:30 | 18.2971 | 48
2021-06-21 18:00 | 18:00 | 19.0273 | 48
2021-06-21 18:30 | 18:30 | 18.9627 | 48
2021-06-21 19:00 | 19:00 | 18.44 | 48
2021-06-21 19:30 | 19:30 | 18.1766 | 48
2021-06-21 20:00 | 20:00 | 17.5977 | 48
2021-06-21 20:30 | 20:30 | 16.7458 | 48
2021-06-21 21:00 | 21:00 | 15.7789 | 48
2021-06-21 21:30 | 21:30 | 14.4239 | 48
2021-06-21 22:00 | 22:00 | 13.1835 | 48
2021-06-21 22:30 | 22:30 | 12.2555 | 48
2021-06-21 23:00 | 23:00 | 11.4622 | 48
2021-06-21 23:30 | 23:30 | 10.737 | 48
2021-06-22 | 0:00 | 9.9741 | 48
2021-06-22 00:30 | 0:30 | 9.5461 | 48
2021-06-22 01:00 | 1:00 | 9.2152 | 48
2021-06-22 01:30 | 1:30 | 8.9728 | 48
2021-06-22 02:00 | 2:00 | 8.8932 | 48
2021-06-22 02:30 | 2:30 | 8.7448 | 48
2021-06-22 03:00 | 3:00 | 8.8745 | 48
2021-06-22 03:30 | 3:30 | 9.1408 | 48
2021-06-22 04:00 | 4:00 | 9.767 | 48
2021-06-22 04:30 | 4:30 | 10.4518 | 48
2021-06-22 05:00 | 5:00 | 11.7433 | 48
2021-06-22 05:30 | 5:30 | 12.8553 | 48
2021-06-22 06:00 | 6:00 | 14.1237 | 48
2021-06-22 06:30 | 6:30 | 15.3563 | 48
2021-06-22 07:00 | 7:00 | 15.3861 | 48
2021-06-22 07:30 | 7:30 | 13.3933 | 48
2021-06-22 08:00 | 8:00 | 10.6434 | 48
2021-06-22 08:30 | 8:30 | 7.6069 | 48
2021-06-22 09:00 | 9:00 | 5.0603 | 48
2021-06-22 09:30 | 9:30 | 2.7279 | 48
2021-06-22 10:00 | 10:00 | 0.98113 | 48
2021-06-22 10:30 | 10:30 | 0.85396 | 48
2021-06-22 11:00 | 11:00 | 1.7161 | 48
2021-06-22 11:30 | 11:30 | 2.1557 | 48
2021-06-22 12:00 | 12:00 | 1.6012 | 48
2021-06-22 12:30 | 12:30 | 0.89857 | 48
2021-06-22 13:00 | 13:00 | 0.75032 | 48
2021-06-22 13:30 | 13:30 | 2.0444 | 48
2021-06-22 14:00 | 14:00 | 3.0201 | 48
2021-06-22 14:30 | 14:30 | 4.9594 | 48
2021-06-22 15:00 | 15:00 | 8.0081 | 48
2021-06-22 15:30 | 15:30 | 9.5238 | 48
2021-06-22 16:00 | 16:00 | 11.3206 | 48
2021-06-22 16:30 | 16:30 | 13.2007 | 48
2021-06-22 17:00 | 17:00 | 15.8384 | 48
2021-06-22 17:30 | 17:30 | 18.0429 | 48
2021-06-22 18:00 | 18:00 | 18.8276 | 48
2021-06-22 18:30 | 18:30 | 18.8809 | 48
2021-06-22 19:00 | 19:00 | 18.3929 | 48
2021-06-22 19:30 | 19:30 | 18.1156 | 48
2021-06-22 20:00 | 20:00 | 17.3019 | 48
2021-06-22 20:30 | 20:30 | 16.4348 | 48
2021-06-22 21:00 | 21:00 | 15.2643 | 48
2021-06-22 21:30 | 21:30 | 13.7494 | 48
2021-06-22 22:00 | 22:00 | 12.7913 | 48
2021-06-22 22:30 | 22:30 | 11.8322 | 48
2021-06-22 23:00 | 23:00 | 11.023 | 48
2021-06-22 23:30 | 23:30 | 10.2812 | 48
2021-06-23 | 0:00 | 9.5565 | 48
2021-06-23 00:30 | 0:30 | 9.0821 | 48
2021-06-23 01:00 | 1:00 | 8.6663 | 48
2021-06-23 01:30 | 1:30 | 8.4367 | 48
2021-06-23 02:00 | 2:00 | 8.3079 | 48
2021-06-23 02:30 | 2:30 | 8.1127 | 48
2021-06-23 03:00 | 3:00 | 8.1424 | 48
2021-06-23 03:30 | 3:30 | 8.3452 | 48
2021-06-23 04:00 | 4:00 | 8.9044 | 48
2021-06-23 04:30 | 4:30 | 9.4964 | 48
2021-06-23 05:00 | 5:00 | 10.4896 | 48
2021-06-23 05:30 | 5:30 | 11.236 | 48
2021-06-23 06:00 | 6:00 | 12.3514 | 48
2021-06-23 06:30 | 6:30 | 13.3548 | 48
2021-06-23 07:00 | 7:00 | 14.0159 | 48
2021-06-23 07:30 | 7:30 | 11.7278 | 48
2021-06-23 08:00 | 8:00 | 9.5579 | 48
2021-06-23 08:30 | 8:30 | 9.0656 | 48
2021-06-23 09:00 | 9:00 | 5.0318 | 48
2021-06-23 09:30 | 9:30 | 2.6464 | 48
2021-06-23 10:00 | 10:00 | 1.0597 | 48
2021-06-23 10:30 | 10:30 | 0.88497 | 48
2021-06-23 11:00 | 11:00 | 3.7861 | 48
2021-06-23 11:30 | 11:30 | 7.4695 | 48
2021-06-23 12:00 | 12:00 | 7.7746 | 48
2021-06-23 12:30 | 12:30 | 5.0847 | 48
2021-06-23 13:00 | 13:00 | 2.2951 | 48
2021-06-23 13:30 | 13:30 | 3.9712 | 48
2021-06-23 14:00 | 14:00 | 4.7924 | 48
2021-06-23 14:30 | 14:30 | 5.8902 | 48
2021-06-23 15:00 | 15:00 | 9.1404 | 48
2021-06-23 15:30 | 15:30 | 10.7554 | 48
2021-06-23 16:00 | 16:00 | 11.5392 | 48
2021-06-23 16:30 | 16:30 | 13.1984 | 48
2021-06-23 17:00 | 17:00 | 15.5398 | 48
2021-06-23 17:30 | 17:30 | 17.6361 | 48
2021-06-23 18:00 | 18:00 | 18.2514 | 48
2021-06-23 18:30 | 18:30 | 18.0642 | 48
2021-06-23 19:00 | 19:00 | 17.5332 | 48
2021-06-23 19:30 | 19:30 | 17.1164 | 48
2021-06-23 20:00 | 20:00 | 16.6174 | 48
2021-06-23 20:30 | 20:30 | 15.6366 | 48
2021-06-23 21:00 | 21:00 | 14.5721 | 48
2021-06-23 21:30 | 21:30 | 13.4907 | 48
2021-06-23 22:00 | 22:00 | 12.278 | 48
2021-06-23 22:30 | 22:30 | 11.4811 | 48
2021-06-23 23:00 | 23:00 | 10.7006 | 48
2021-06-23 23:30 | 23:30 | 9.9043 | 48
2021-06-24 | 0:00 | 9.299 | 48
2021-06-24 00:30 | 0:30 | 8.6313 | 48
2021-06-24 01:00 | 1:00 | 8.2207 | 48
2021-06-24 01:30 | 1:30 | 7.9624 | 48
2021-06-24 02:00 | 2:00 | 7.7911 | 48
2021-06-24 02:30 | 2:30 | 7.6066 | 48
2021-06-24 03:00 | 3:00 | 7.7377 | 48
2021-06-24 03:30 | 3:30 | 7.9357 | 48
2021-06-24 04:00 | 4:00 | 8.3404 | 48
2021-06-24 04:30 | 4:30 | 8.9499 | 48
2021-06-24 05:00 | 5:00 | 9.6623 | 48
2021-06-24 05:30 | 5:30 | 10.3009 | 48
2021-06-24 06:00 | 6:00 | 11.3091 | 48
2021-06-24 06:30 | 6:30 | 12.1729 | 48
2021-06-24 07:00 | 7:00 | 12.5886 | 48
2021-06-24 07:30 | 7:30 | 12.0906 | 48
2021-06-24 08:00 | 8:00 | 9.5323 | 48
2021-06-24 08:30 | 8:30 | 6.6391 | 48
2021-06-24 09:00 | 9:00 | 8.2181 | 48
2021-06-24 09:30 | 9:30 | 6.254 | 48
2021-06-24 10:00 | 10:00 | 7.0389 | 48
2021-06-24 10:30 | 10:30 | 3.8775 | 48
2021-06-24 11:00 | 11:00 | 3.7813 | 48
2021-06-24 11:30 | 11:30 | 3.6338 | 48
2021-06-24 12:00 | 12:00 | 1.246 | 48
2021-06-24 12:30 | 12:30 | 2.1645 | 48
2021-06-24 13:00 | 13:00 | 3.5772 | 48
2021-06-24 13:30 | 13:30 | 4.4055 | 48
2021-06-24 14:00 | 14:00 | 6.7266 | 48
2021-06-24 14:30 | 14:30 | 6.0457 | 48
2021-06-24 15:00 | 15:00 | 8.1007 | 48
2021-06-24 15:30 | 15:30 | 10.2807 | 48
2021-06-24 16:00 | 16:00 | 11.9768 | 48
2021-06-24 16:30 | 16:30 | 13.2729 | 48
2021-06-24 17:00 | 17:00 | 14.9641 | 48
2021-06-24 17:30 | 17:30 | 16.4544 | 48
2021-06-24 18:00 | 18:00 | 16.9146 | 48
2021-06-24 18:30 | 18:30 | 16.7501 | 48
2021-06-24 19:00 | 19:00 | 16.0575 | 48
2021-06-24 19:30 | 19:30 | 15.7036 | 48
2021-06-24 20:00 | 20:00 | 15.2104 | 48
2021-06-24 20:30 | 20:30 | 14.3806 | 48
2021-06-24 21:00 | 21:00 | 13.6841 | 48
2021-06-24 21:30 | 21:30 | 12.6004 | 48
2021-06-24 22:00 | 22:00 | 11.642 | 48
2021-06-24 22:30 | 22:30 | 10.7938 | 48
2021-06-24 23:00 | 23:00 | 10.2073 | 48
2021-06-24 23:30 | 23:30 | 9.4982 | 48
2021-06-25 | 0:00 | 8.8692 | 48
2021-06-25 00:30 | 0:30 | 8.3436 | 48
2021-06-25 01:00 | 1:00 | 7.8974 | 48
2021-06-25 01:30 | 1:30 | 7.524 | 48
2021-06-25 02:00 | 2:00 | 7.4403 | 48
2021-06-25 02:30 | 2:30 | 7.4532 | 48
2021-06-25 03:00 | 3:00 | 7.4126 | 48
2021-06-25 03:30 | 3:30 | 7.6074 | 48
2021-06-25 04:00 | 4:00 | 7.9666 | 48
2021-06-25 04:30 | 4:30 | 8.4022 | 48
2021-06-25 05:00 | 5:00 | 9.0053 | 48
2021-06-25 05:30 | 5:30 | 9.6974 | 48
2021-06-25 06:00 | 6:00 | 10.389 | 48
2021-06-25 06:30 | 6:30 | 11.259 | 48
2021-06-25 07:00 | 7:00 | 11.4116 | 48
2021-06-25 07:30 | 7:30 | 10.9707 | 48
2021-06-25 08:00 | 8:00 | 9.0867 | 48
2021-06-25 08:30 | 8:30 | 7.6763 | 48
2021-06-25 09:00 | 9:00 | 9.2233 | 48
2021-06-25 09:30 | 9:30 | 8.9012 | 48
2021-06-25 10:00 | 10:00 | 9.1554 | 48
2021-06-25 10:30 | 10:30 | 9.0436 | 48
2021-06-25 11:00 | 11:00 | 8.8008 | 48
2021-06-25 11:30 | 11:30 | 8.3321 | 48
2021-06-25 12:00 | 12:00 | 7.9086 | 48
2021-06-25 12:30 | 12:30 | 8.0786 | 48
2021-06-25 13:00 | 13:00 | 8.389 | 48
2021-06-25 13:30 | 13:30 | 9.056 | 48
2021-06-25 14:00 | 14:00 | 8.9582 | 48
2021-06-25 14:30 | 14:30 | 9.7875 | 48
2021-06-25 15:00 | 15:00 | 10.579 | 48
2021-06-25 15:30 | 15:30 | 11.5183 | 48
2021-06-25 16:00 | 16:00 | 12.9371 | 48
2021-06-25 16:30 | 16:30 | 14.5141 | 48
2021-06-25 17:00 | 17:00 | 15.8592 | 48
2021-06-25 17:30 | 17:30 | 16.6167 | 48
2021-06-25 18:00 | 18:00 | 16.6011 | 48
2021-06-25 18:30 | 18:30 | 16.3297 | 48
2021-06-25 19:00 | 19:00 | 15.7236 | 48
2021-06-25 19:30 | 19:30 | 15.3103 | 48
2021-06-25 20:00 | 20:00 | 14.9829 | 48
2021-06-25 20:30 | 20:30 | 14.3104 | 48
2021-06-25 21:00 | 21:00 | 13.7711 | 48
2021-06-25 21:30 | 21:30 | 12.6588 | 48
2021-06-25 22:00 | 22:00 | 11.8041 | 48
2021-06-25 22:30 | 22:30 | 11.1186 | 48
2021-06-25 23:00 | 23:00 | 10.5008 | 48
2021-06-25 23:30 | 23:30 | 9.8461 | 48
2021-06-26 | 0:00 | 9.0592 | 48
2021-06-26 00:30 | 0:30 | 8.4901 | 48
2021-06-26 01:00 | 1:00 | 8.0385 | 48
2021-06-26 01:30 | 1:30 | 7.8616 | 48
2021-06-26 02:00 | 2:00 | 7.5332 | 48
2021-06-26 02:30 | 2:30 | 7.3892 | 48
2021-06-26 03:00 | 3:00 | 7.4012 | 48
2021-06-26 03:30 | 3:30 | 7.4907 | 48
2021-06-26 04:00 | 4:00 | 7.583 | 48
2021-06-26 04:30 | 4:30 | 7.6469 | 48
2021-06-26 05:00 | 5:00 | 7.976 | 48
2021-06-26 05:30 | 5:30 | 8.405 | 48
2021-06-26 06:00 | 6:00 | 8.8465 | 48
2021-06-26 06:30 | 6:30 | 9.5398 | 48
2021-06-26 07:00 | 7:00 | 10.5665 | 48
2021-06-26 07:30 | 7:30 | 10.9883 | 48
2021-06-26 08:00 | 8:00 | 11.3756 | 48
2021-06-26 08:30 | 8:30 | 11.6792 | 48
2021-06-26 09:00 | 9:00 | 10.168 | 48
2021-06-26 09:30 | 9:30 | 9.9701 | 48
2021-06-26 10:00 | 10:00 | 8.651 | 48
2021-06-26 10:30 | 10:30 | 7.3202 | 48
2021-06-26 11:00 | 11:00 | 7.9937 | 48
2021-06-26 11:30 | 11:30 | 10.3349 | 48
2021-06-26 12:00 | 12:00 | 10.3656 | 48
2021-06-26 12:30 | 12:30 | 9.404 | 48
2021-06-26 13:00 | 13:00 | 9.8649 | 48
2021-06-26 13:30 | 13:30 | 10.4337 | 48
2021-06-26 14:00 | 14:00 | 10.2104 | 48
2021-06-26 14:30 | 14:30 | 11.3057 | 48
2021-06-26 15:00 | 15:00 | 11.7673 | 48
2021-06-26 15:30 | 15:30 | 12.9407 | 48
2021-06-26 16:00 | 16:00 | 14.0617 | 48
2021-06-26 16:30 | 16:30 | 15.4462 | 48
2021-06-26 17:00 | 17:00 | 16.8418 | 48
2021-06-26 17:30 | 17:30 | 17.6486 | 48
2021-06-26 18:00 | 18:00 | 17.7105 | 48
2021-06-26 18:30 | 18:30 | 17.2091 | 48
2021-06-26 19:00 | 19:00 | 16.6509 | 48
2021-06-26 19:30 | 19:30 | 16.1656 | 48
2021-06-26 20:00 | 20:00 | 15.7713 | 48
2021-06-26 20:30 | 20:30 | 15.0831 | 48
2021-06-26 21:00 | 21:00 | 14.4462 | 48
2021-06-26 21:30 | 21:30 | 13.4581 | 48
2021-06-26 22:00 | 22:00 | 12.7007 | 48
2021-06-26 22:30 | 22:30 | 12.2293 | 48
2021-06-26 23:00 | 23:00 | 11.6326 | 48
2021-06-26 23:30 | 23:30 | 11.1265 | 48
2021-06-27 | 0:00 | 10.2657 | 48
2021-06-27 00:30 | 0:30 | 9.716 | 48
2021-06-27 01:00 | 1:00 | 9.1361 | 48
2021-06-27 01:30 | 1:30 | 8.8288 | 48
2021-06-27 02:00 | 2:00 | 8.6045 | 48
2021-06-27 02:30 | 2:30 | 8.4803 | 48
2021-06-27 03:00 | 3:00 | 8.5085 | 48
2021-06-27 03:30 | 3:30 | 8.7039 | 48
2021-06-27 04:00 | 4:00 | 8.9492 | 48
2021-06-27 04:30 | 4:30 | 9.1812 | 48
2021-06-27 05:00 | 5:00 | 9.5257 | 48
2021-06-27 05:30 | 5:30 | 10.0898 | 48
2021-06-27 06:00 | 6:00 | 10.6518 | 48
2021-06-27 06:30 | 6:30 | 11.6563 | 48
2021-06-27 07:00 | 7:00 | 13.1765 | 48
2021-06-27 07:30 | 7:30 | 13.881 | 48
2021-06-27 08:00 | 8:00 | 11.876 | 48
2021-06-27 08:30 | 8:30 | 9.6678 | 48
2021-06-27 09:00 | 9:00 | 7.1077 | 48
2021-06-27 09:30 | 9:30 | 4.7172 | 48
2021-06-27 10:00 | 10:00 | 2.7207 | 48
2021-06-27 10:30 | 10:30 | 1.1883 | 48
2021-06-27 11:00 | 11:00 | 0.56949 | 48
2021-06-27 11:30 | 11:30 | 0.91204 | 48
2021-06-27 12:00 | 12:00 | 0.95749 | 48
2021-06-27 12:30 | 12:30 | 0.71102 | 48
2021-06-27 13:00 | 13:00 | 2.3603 | 48
2021-06-27 13:30 | 13:30 | 2.0549 | 48
2021-06-27 14:00 | 14:00 | 3.7164 | 48
2021-06-27 14:30 | 14:30 | 5.5368 | 48
2021-06-27 15:00 | 15:00 | 7.1698 | 48
2021-06-27 15:30 | 15:30 | 8.9063 | 48
2021-06-27 16:00 | 16:00 | 11.428 | 48
2021-06-27 16:30 | 16:30 | 13.8155 | 48
2021-06-27 17:00 | 17:00 | 16.3192 | 48
2021-06-27 17:30 | 17:30 | 18.6686 | 48
2021-06-27 18:00 | 18:00 | 18.9305 | 48
2021-06-27 18:30 | 18:30 | 18.5278 | 48
2021-06-27 19:00 | 19:00 | 18.1048 | 48
2021-06-27 19:30 | 19:30 | 17.4748 | 48
2021-06-27 20:00 | 20:00 | 16.8212 | 48
2021-06-27 20:30 | 20:30 | 16.1477 | 48
2021-06-27 21:00 | 21:00 | 15.5863 | 48
2021-06-27 21:30 | 21:30 | 14.6234 | 48
2021-06-27 22:00 | 22:00 | 13.7067 | 48
2021-06-27 22:30 | 22:30 | 12.9971 | 48
2021-06-27 23:00 | 23:00 | 12.0925 | 48
2021-06-27 23:30 | 23:30 | 11.4736 | 48
2021-06-28 | 0:00 | 10.6027 | 48
2021-06-28 00:30 | 0:30 | 9.9192 | 48
2021-06-28 01:00 | 1:00 | 9.4475 | 48
2021-06-28 01:30 | 1:30 | 9.1729 | 48
2021-06-28 02:00 | 2:00 | 8.9407 | 48
2021-06-28 02:30 | 2:30 | 8.8738 | 48
2021-06-28 03:00 | 3:00 | 9.0352 | 48
2021-06-28 03:30 | 3:30 | 9.2491 | 48
2021-06-28 04:00 | 4:00 | 9.897 | 48
2021-06-28 04:30 | 4:30 | 10.5434 | 48
2021-06-28 05:00 | 5:00 | 11.6378 | 48
2021-06-28 05:30 | 5:30 | 12.5636 | 48
2021-06-28 06:00 | 6:00 | 13.7743 | 48
2021-06-28 06:30 | 6:30 | 14.9425 | 48
2021-06-28 07:00 | 7:00 | 14.937 | 48
2021-06-28 07:30 | 7:30 | 13.3991 | 48
2021-06-28 08:00 | 8:00 | 11.4588 | 48
2021-06-28 08:30 | 8:30 | 8.7443 | 48
2021-06-28 09:00 | 9:00 | 6.1227 | 48
2021-06-28 09:30 | 9:30 | 3.6628 | 48
2021-06-28 10:00 | 10:00 | 1.752 | 48
2021-06-28 10:30 | 10:30 | 0.61523 | 48
2021-06-28 11:00 | 11:00 | 1.1027 | 48
2021-06-28 11:30 | 11:30 | 1.0162 | 48
2021-06-28 12:00 | 12:00 | 0.77481 | 48
2021-06-28 12:30 | 12:30 | 0.87396 | 48
2021-06-28 13:00 | 13:00 | 0.94936 | 48
2021-06-28 13:30 | 13:30 | 1.6511 | 48
2021-06-28 14:00 | 14:00 | 5.7628 | 48
2021-06-28 14:30 | 14:30 | 6.5353 | 48
2021-06-28 15:00 | 15:00 | 7.1642 | 48
2021-06-28 15:30 | 15:30 | 9.181 | 48
2021-06-28 16:00 | 16:00 | 10.5968 | 48
2021-06-28 16:30 | 16:30 | 13.2922 | 48
2021-06-28 17:00 | 17:00 | 16.0116 | 48
2021-06-28 17:30 | 17:30 | 18.3727 | 48
2021-06-28 18:00 | 18:00 | 19.3204 | 48
2021-06-28 18:30 | 18:30 | 19.6245 | 48
2021-06-28 19:00 | 19:00 | 19.1023 | 48
2021-06-28 19:30 | 19:30 | 18.7078 | 48
2021-06-28 20:00 | 20:00 | 18.0257 | 48
2021-06-28 20:30 | 20:30 | 17.1565 | 48
2021-06-28 21:00 | 21:00 | 15.9927 | 48
2021-06-28 21:30 | 21:30 | 14.6432 | 48
2021-06-28 22:00 | 22:00 | 13.5051 | 48
2021-06-28 22:30 | 22:30 | 12.7033 | 48
2021-06-28 23:00 | 23:00 | 11.7812 | 48
2021-06-28 23:30 | 23:30 | 11.0736 | 48
2021-06-29 | 0:00 | 10.2903 | 48
2021-06-29 00:30 | 0:30 | 9.704 | 48
2021-06-29 01:00 | 1:00 | 9.3034 | 48
2021-06-29 01:30 | 1:30 | 9.0504 | 48
2021-06-29 02:00 | 2:00 | 8.7644 | 48
2021-06-29 02:30 | 2:30 | 8.6696 | 48
2021-06-29 03:00 | 3:00 | 8.8959 | 48
2021-06-29 03:30 | 3:30 | 8.9136 | 48
2021-06-29 04:00 | 4:00 | 9.4017 | 48
2021-06-29 04:30 | 4:30 | 9.9626 | 48
2021-06-29 05:00 | 5:00 | 10.8104 | 48
2021-06-29 05:30 | 5:30 | 11.3908 | 48
2021-06-29 06:00 | 6:00 | 12.2241 | 48
2021-06-29 06:30 | 6:30 | 12.7706 | 48
2021-06-29 07:00 | 7:00 | 13.1138 | 48
2021-06-29 07:30 | 7:30 | 11.8232 | 48
2021-06-29 08:00 | 8:00 | 9.636 | 48
2021-06-29 08:30 | 8:30 | 7.5768 | 48
2021-06-29 09:00 | 9:00 | 4.819 | 48
2021-06-29 09:30 | 9:30 | 3.7013 | 48
2021-06-29 10:00 | 10:00 | 2.5646 | 48
2021-06-29 10:30 | 10:30 | 1.701 | 48
2021-06-29 11:00 | 11:00 | 3.9011 | 48
2021-06-29 11:30 | 11:30 | 3.5662 | 48
2021-06-29 12:00 | 12:00 | 2.7423 | 48
2021-06-29 12:30 | 12:30 | 1.6736 | 48
2021-06-29 13:00 | 13:00 | 1.7887 | 48
2021-06-29 13:30 | 13:30 | 4.4997 | 48
2021-06-29 14:00 | 14:00 | 3.972 | 48
2021-06-29 14:30 | 14:30 | 4.3477 | 48
2021-06-29 15:00 | 15:00 | 8.1853 | 48
2021-06-29 15:30 | 15:30 | 8.786 | 48
2021-06-29 16:00 | 16:00 | 10.246 | 48
2021-06-29 16:30 | 16:30 | 12.7072 | 48
2021-06-29 17:00 | 17:00 | 15.2336 | 48
2021-06-29 17:30 | 17:30 | 17.7894 | 48
2021-06-29 18:00 | 18:00 | 18.7748 | 48
2021-06-29 18:30 | 18:30 | 18.7657 | 48
2021-06-29 19:00 | 19:00 | 18.345 | 48
2021-06-29 19:30 | 19:30 | 17.6779 | 48
2021-06-29 20:00 | 20:00 | 17.1065 | 48
2021-06-29 20:30 | 20:30 | 16.199 | 48
2021-06-29 21:00 | 21:00 | 15.2064 | 48
2021-06-29 21:30 | 21:30 | 13.8785 | 48
2021-06-29 22:00 | 22:00 | 12.8967 | 48
2021-06-29 22:30 | 22:30 | 11.9749 | 48
2021-06-29 23:00 | 23:00 | 11.2598 | 48
2021-06-29 23:30 | 23:30 | 10.5006 | 48
2021-06-30 | 0:00 | 9.8311 | 48
2021-06-30 00:30 | 0:30 | 9.3078 | 48
2021-06-30 01:00 | 1:00 | 8.5439 | 48
2021-06-30 01:30 | 1:30 | 8.3431 | 48
2021-06-30 02:00 | 2:00 | 8.2631 | 48
2021-06-30 02:30 | 2:30 | 8.0799 | 48
2021-06-30 03:00 | 3:00 | 8.2548 | 48
2021-06-30 03:30 | 3:30 | 8.3583 | 48
2021-06-30 04:00 | 4:00 | 8.7611 | 48
2021-06-30 04:30 | 4:30 | 9.1672 | 48
2021-06-30 05:00 | 5:00 | 9.8447 | 48
2021-06-30 05:30 | 5:30 | 10.3907 | 48
2021-06-30 06:00 | 6:00 | 11.0243 | 48
2021-06-30 06:30 | 6:30 | 11.6769 | 48
2021-06-30 07:00 | 7:00 | 11.7617 | 48
2021-06-30 07:30 | 7:30 | 10.9915 | 48
2021-06-30 08:00 | 8:00 | 9.7419 | 48
2021-06-30 08:30 | 8:30 | 10.6777 | 48
2021-06-30 09:00 | 9:00 | 10.5383 | 48
2021-06-30 09:30 | 9:30 | 7.0175 | 48
2021-06-30 10:00 | 10:00 | 7.7884 | 48
2021-06-30 10:30 | 10:30 | 3.7776 | 48
2021-06-30 11:00 | 11:00 | 2.4439 | 48
2021-06-30 11:30 | 11:30 | 0.68112 | 48
2021-06-30 12:00 | 12:00 | 1.2283 | 48
2021-06-30 12:30 | 12:30 | 1.324 | 48
2021-06-30 13:00 | 13:00 | 2.0494 | 48
2021-06-30 13:30 | 13:30 | 2.5732 | 48
2021-06-30 14:00 | 14:00 | 2.6305 | 48
2021-06-30 14:30 | 14:30 | 4.1217 | 48
2021-06-30 15:00 | 15:00 | 6.0603 | 48
2021-06-30 15:30 | 15:30 | 7.5855 | 48
2021-06-30 16:00 | 16:00 | 10.3186 | 48
2021-06-30 16:30 | 16:30 | 12.9744 | 48
2021-06-30 17:00 | 17:00 | 15.7257 | 48
2021-06-30 17:30 | 17:30 | 17.988 | 48
2021-06-30 18:00 | 18:00 | 18.6163 | 48
2021-06-30 18:30 | 18:30 | 18.3703 | 48
2021-06-30 19:00 | 19:00 | 17.7088 | 48
2021-06-30 19:30 | 19:30 | 17.3089 | 48
2021-06-30 20:00 | 20:00 | 16.7707 | 48
2021-06-30 20:30 | 20:30 | 15.7578 | 48
2021-06-30 21:00 | 21:00 | 14.9123 | 48
2021-06-30 21:30 | 21:30 | 13.6102 | 48
2021-06-30 22:00 | 22:00 | 12.6401 | 48
2021-06-30 22:30 | 22:30 | 11.7624 | 48
2021-06-30 23:00 | 23:00 | 11.2116 | 48
2021-07-01 | 0:00 | 9.6779 | 48
2021-07-01 00:30 | 0:30 | 9.1609 | 48
2021-07-01 01:00 | 1:00 | 8.7734 | 48
2021-07-01 01:30 | 1:30 | 8.3888 | 48
2021-07-01 02:00 | 2:00 | 8.3357 | 48
2021-07-01 02:30 | 2:30 | 8.2038 | 48
2021-07-01 03:00 | 3:00 | 8.4466 | 48
2021-07-01 03:30 | 3:30 | 8.6372 | 48
2021-07-01 04:00 | 4:00 | 9.1077 | 48
2021-07-01 04:30 | 4:30 | 9.5174 | 48
2021-07-01 05:00 | 5:00 | 10.1756 | 48
2021-07-01 05:30 | 5:30 | 10.7707 | 48
2021-07-01 06:00 | 6:00 | 11.7478 | 48
2021-07-01 06:30 | 6:30 | 12.4939 | 48
2021-07-01 07:00 | 7:00 | 12.8776 | 48
2021-07-01 07:30 | 7:30 | 11.6257 | 48
2021-07-01 08:00 | 8:00 | 11.4014 | 48
2021-07-01 08:30 | 8:30 | 10.0417 | 48
2021-07-01 09:00 | 9:00 | 9.5406 | 48
2021-07-01 09:30 | 9:30 | 6.6537 | 48
2021-07-01 10:00 | 10:00 | 8.8876 | 48
2021-07-01 10:30 | 10:30 | 5.4737 | 48
2021-07-01 11:00 | 11:00 | 3.9511 | 48
2021-07-01 11:30 | 11:30 | 6.8958 | 48
2021-07-01 12:00 | 12:00 | 6.2319 | 48
2021-07-01 12:30 | 12:30 | 6.4242 | 48
2021-07-01 13:00 | 13:00 | 7.8816 | 48
2021-07-01 13:30 | 13:30 | 10.7764 | 48
2021-07-01 14:00 | 14:00 | 10.2971 | 48
2021-07-01 14:30 | 14:30 | 10.6588 | 48
2021-07-01 15:00 | 15:00 | 12.6722 | 48
2021-07-01 15:30 | 15:30 | 13.12 | 48
2021-07-01 16:00 | 16:00 | 13.969 | 48
2021-07-01 16:30 | 16:30 | 15.6033 | 48
2021-07-01 17:00 | 17:00 | 17.5179 | 48
2021-07-01 17:30 | 17:30 | 19.0074 | 48
2021-07-01 18:00 | 18:00 | 19.0462 | 48
2021-07-01 18:30 | 18:30 | 18.5197 | 48
2021-07-01 19:00 | 19:00 | 17.6809 | 48
2021-07-01 19:30 | 19:30 | 16.8277 | 48
2021-07-01 20:00 | 20:00 | 16.1611 | 48
2021-07-01 20:30 | 20:30 | 15.154 | 48
2021-07-01 21:00 | 21:00 | 14.4423 | 48
2021-07-01 21:30 | 21:30 | 13.1499 | 48
2021-07-01 22:00 | 22:00 | 12.2457 | 48
2021-07-01 22:30 | 22:30 | 11.3424 | 48
2021-07-01 23:00 | 23:00 | 10.7884 | 48
2021-07-01 23:30 | 23:30 | 9.9715 | 48
2021-07-02 | 0:00 | 9.3019 | 48
2021-07-02 00:30 | 0:30 | 8.6981 | 48
2021-07-02 01:00 | 1:00 | 8.2772 | 48
2021-07-02 01:30 | 1:30 | 8.0124 | 48
2021-07-02 02:00 | 2:00 | 7.8297 | 48
2021-07-02 02:30 | 2:30 | 7.6291 | 48
2021-07-02 03:00 | 3:00 | 7.7265 | 48
2021-07-02 03:30 | 3:30 | 7.8269 | 48
2021-07-02 04:00 | 4:00 | 8.1552 | 48
2021-07-02 04:30 | 4:30 | 8.4394 | 48
2021-07-02 05:00 | 5:00 | 8.9895 | 48
2021-07-02 05:30 | 5:30 | 9.4994 | 48
2021-07-02 06:00 | 6:00 | 10.0032 | 48
2021-07-02 06:30 | 6:30 | 10.5005 | 48
2021-07-02 07:00 | 7:00 | 11.0138 | 48
2021-07-02 07:30 | 7:30 | 9.901 | 48
2021-07-02 08:00 | 8:00 | 11.4641 | 48
2021-07-02 08:30 | 8:30 | 10.6032 | 48
2021-07-02 09:00 | 9:00 | 9.3615 | 48
2021-07-02 09:30 | 9:30 | 10.34 | 48
2021-07-02 10:00 | 10:00 | 6.9549 | 48
2021-07-02 10:30 | 10:30 | 7.6386 | 48
2021-07-02 11:00 | 11:00 | 5.2666 | 48
2021-07-02 11:30 | 11:30 | 7.5306 | 48
2021-07-02 12:00 | 12:00 | 6.7683 | 48
2021-07-02 12:30 | 12:30 | 3.6248 | 48
2021-07-02 13:00 | 13:00 | 7.9113 | 48
2021-07-02 13:30 | 13:30 | 9.6884 | 48
2021-07-02 14:00 | 14:00 | 11.258 | 48
2021-07-02 14:30 | 14:30 | 10.2981 | 48
2021-07-02 15:00 | 15:00 | 10.5819 | 48
2021-07-02 15:30 | 15:30 | 11.4537 | 48
2021-07-02 16:00 | 16:00 | 12.5905 | 48
2021-07-02 16:30 | 16:30 | 14.3293 | 48
2021-07-02 17:00 | 17:00 | 15.9405 | 48
2021-07-02 17:30 | 17:30 | 17.1359 | 48
2021-07-02 18:00 | 18:00 | 17.4225 | 48
2021-07-02 18:30 | 18:30 | 17.1442 | 48
2021-07-02 19:00 | 19:00 | 16.4298 | 48
2021-07-02 19:30 | 19:30 | 15.7705 | 48
2021-07-02 20:00 | 20:00 | 15.2421 | 48
2021-07-02 20:30 | 20:30 | 14.4289 | 48
2021-07-02 21:00 | 21:00 | 13.9859 | 48
2021-07-02 21:30 | 21:30 | 13.0262 | 48
2021-07-02 22:00 | 22:00 | 12.3194 | 48
2021-07-02 22:30 | 22:30 | 11.4383 | 48
2021-07-02 23:00 | 23:00 | 10.778 | 48
2021-07-02 23:30 | 23:30 | 10.1839 | 48
2021-07-03 | 0:00 | 9.351 | 48
2021-07-03 00:30 | 0:30 | 8.8009 | 48
2021-07-03 01:00 | 1:00 | 8.2808 | 48
2021-07-03 01:30 | 1:30 | 7.9418 | 48
2021-07-03 02:00 | 2:00 | 7.6148 | 48
2021-07-03 02:30 | 2:30 | 7.5146 | 48
2021-07-03 03:00 | 3:00 | 7.5311 | 48
2021-07-03 03:30 | 3:30 | 7.501 | 48
2021-07-03 04:00 | 4:00 | 7.6392 | 48
2021-07-03 04:30 | 4:30 | 7.7621 | 48
2021-07-03 05:00 | 5:00 | 7.9689 | 48
2021-07-03 05:30 | 5:30 | 8.2335 | 48
2021-07-03 06:00 | 6:00 | 8.7009 | 48
2021-07-03 06:30 | 6:30 | 9.3189 | 48
2021-07-03 07:00 | 7:00 | 10.2635 | 48
2021-07-03 07:30 | 7:30 | 11.179 | 48
2021-07-03 08:00 | 8:00 | 12.2335 | 48
2021-07-03 08:30 | 8:30 | 12.9887 | 48
2021-07-03 09:00 | 9:00 | 13.1718 | 48
2021-07-03 09:30 | 9:30 | 13.9262 | 48
2021-07-03 10:00 | 10:00 | 14.0662 | 48
2021-07-03 10:30 | 10:30 | 14.055 | 48
2021-07-03 11:00 | 11:00 | 14.1781 | 48
2021-07-03 11:30 | 11:30 | 14.1143 | 48
2021-07-03 12:00 | 12:00 | 13.7902 | 48
2021-07-03 12:30 | 12:30 | 13.3278 | 48
2021-07-03 13:00 | 13:00 | 12.9094 | 48
2021-07-03 13:30 | 13:30 | 12.3901 | 48
2021-07-03 14:00 | 14:00 | 13.714 | 48
2021-07-03 14:30 | 14:30 | 13.8648 | 48
2021-07-03 15:00 | 15:00 | 13.2452 | 48
2021-07-03 15:30 | 15:30 | 13.635 | 48
2021-07-03 16:00 | 16:00 | 14.816 | 48
2021-07-03 16:30 | 16:30 | 15.82 | 48
2021-07-03 17:00 | 17:00 | 17.0463 | 48
2021-07-03 17:30 | 17:30 | 18.1041 | 48
2021-07-03 18:00 | 18:00 | 18.2023 | 48
2021-07-03 18:30 | 18:30 | 17.4947 | 48
2021-07-03 19:00 | 19:00 | 16.7435 | 48
2021-07-03 19:30 | 19:30 | 16.2021 | 48
2021-07-03 20:00 | 20:00 | 15.3561 | 48
2021-07-03 20:30 | 20:30 | 14.671 | 48
2021-07-03 21:00 | 21:00 | 14.0948 | 48
2021-07-03 21:30 | 21:30 | 13.2589 | 48
2021-07-03 22:00 | 22:00 | 12.4762 | 48
2021-07-03 22:30 | 22:30 | 11.8506 | 48
2021-07-03 23:00 | 23:00 | 11.18 | 48
2021-07-03 23:30 | 23:30 | 10.5472 | 48
2021-07-04 | 0:00 | 9.7909 | 48
2021-07-04 00:30 | 0:30 | 9.1841 | 48
2021-07-04 01:00 | 1:00 | 8.6634 | 48
2021-07-04 01:30 | 1:30 | 8.2812 | 48
2021-07-04 02:00 | 2:00 | 8.0466 | 48
2021-07-04 02:30 | 2:30 | 7.8595 | 48
2021-07-04 03:00 | 3:00 | 7.8408 | 48
2021-07-04 03:30 | 3:30 | 7.7933 | 48
2021-07-04 04:00 | 4:00 | 8.0042 | 48
2021-07-04 04:30 | 4:30 | 8.1302 | 48
2021-07-04 05:00 | 5:00 | 8.3311 | 48
2021-07-04 05:30 | 5:30 | 8.7132 | 48
2021-07-04 06:00 | 6:00 | 9.1233 | 48
2021-07-04 06:30 | 6:30 | 9.7354 | 48
2021-07-04 07:00 | 7:00 | 10.088 | 48
2021-07-04 07:30 | 7:30 | 9.5348 | 48
2021-07-04 08:00 | 8:00 | 8.6088 | 48
2021-07-04 08:30 | 8:30 | 7.2455 | 48
2021-07-04 09:00 | 9:00 | 5.6988 | 48
2021-07-04 09:30 | 9:30 | 3.8828 | 48
2021-07-04 10:00 | 10:00 | 2.4432 | 48
2021-07-04 10:30 | 10:30 | 2.0814 | 48
2021-07-04 11:00 | 11:00 | 1.058 | 48
2021-07-04 11:30 | 11:30 | 0.41625 | 48
2021-07-04 12:00 | 12:00 | 0.47033 | 48
2021-07-04 12:30 | 12:30 | 0.64513 | 48
2021-07-04 13:00 | 13:00 | 0.58178 | 48
2021-07-04 13:30 | 13:30 | 0.88919 | 48
2021-07-04 14:00 | 14:00 | 2.2234 | 48
2021-07-04 14:30 | 14:30 | 3.8982 | 48
2021-07-04 15:00 | 15:00 | 6.1315 | 48
2021-07-04 15:30 | 15:30 | 8.3333 | 48
2021-07-04 16:00 | 16:00 | 10.7229 | 48
2021-07-04 16:30 | 16:30 | 13.2419 | 48
2021-07-04 17:00 | 17:00 | 15.4374 | 48
2021-07-04 17:30 | 17:30 | 17.3716 | 48
2021-07-04 18:00 | 18:00 | 17.5341 | 48
2021-07-04 18:30 | 18:30 | 17.0985 | 48
2021-07-04 19:00 | 19:00 | 16.5132 | 48
2021-07-04 19:30 | 19:30 | 16.099 | 48
2021-07-04 20:00 | 20:00 | 15.6225 | 48
2021-07-04 20:30 | 20:30 | 14.9021 | 48
2021-07-04 21:00 | 21:00 | 14.4405 | 48
2021-07-04 21:30 | 21:30 | 13.1701 | 48
2021-07-04 22:00 | 22:00 | 12.4251 | 48
2021-07-04 22:30 | 22:30 | 11.6844 | 48
2021-07-04 23:00 | 23:00 | 10.9759 | 48
2021-07-04 23:30 | 23:30 | 10.2223 | 48
2021-07-05 | 0:00 | 9.5026 | 48
2021-07-05 00:30 | 0:30 | 8.961 | 48
2021-07-05 01:00 | 1:00 | 8.5624 | 48
2021-07-05 01:30 | 1:30 | 8.2497 | 48
2021-07-05 02:00 | 2:00 | 8.1904 | 48
2021-07-05 02:30 | 2:30 | 8.0883 | 48
2021-07-05 03:00 | 3:00 | 8.1634 | 48
2021-07-05 03:30 | 3:30 | 8.3585 | 48
2021-07-05 04:00 | 4:00 | 8.9414 | 48
2021-07-05 04:30 | 4:30 | 9.5872 | 48
2021-07-05 05:00 | 5:00 | 10.4631 | 48
2021-07-05 05:30 | 5:30 | 11.2485 | 48
2021-07-05 06:00 | 6:00 | 11.9591 | 48
2021-07-05 06:30 | 6:30 | 13.0651 | 48
2021-07-05 07:00 | 7:00 | 13.3379 | 48
2021-07-05 07:30 | 7:30 | 12.5746 | 48
2021-07-05 08:00 | 8:00 | 11.7013 | 48
2021-07-05 08:30 | 8:30 | 10.3298 | 48
2021-07-05 09:00 | 9:00 | 7.8528 | 48
2021-07-05 09:30 | 9:30 | 4.0582 | 48
2021-07-05 10:00 | 10:00 | 1.5474 | 48
2021-07-05 10:30 | 10:30 | 0.79882 | 48
2021-07-05 11:00 | 11:00 | 1.3734 | 48
2021-07-05 11:30 | 11:30 | 1.217 | 48
2021-07-05 12:00 | 12:00 | 2.0884 | 48
2021-07-05 12:30 | 12:30 | 1.8333 | 48
2021-07-05 13:00 | 13:00 | 1.3042 | 48
2021-07-05 13:30 | 13:30 | 0.80362 | 48
2021-07-05 14:00 | 14:00 | 1.5163 | 48
2021-07-05 14:30 | 14:30 | 4.2594 | 48
2021-07-05 15:00 | 15:00 | 7.8123 | 48
2021-07-05 15:30 | 15:30 | 7.6816 | 48
2021-07-05 16:00 | 16:00 | 10.3009 | 48
2021-07-05 16:30 | 16:30 | 13.3134 | 48
2021-07-05 17:00 | 17:00 | 16.4872 | 48
2021-07-05 17:30 | 17:30 | 19.3234 | 48
2021-07-05 18:00 | 18:00 | 20.1373 | 48
2021-07-05 18:30 | 18:30 | 20.4045 | 48
2021-07-05 19:00 | 19:00 | 19.9963 | 48
2021-07-05 19:30 | 19:30 | 19.5544 | 48
2021-07-05 20:00 | 20:00 | 19.2881 | 48
2021-07-05 20:30 | 20:30 | 18.1602 | 48
2021-07-05 21:00 | 21:00 | 17.3209 | 48
2021-07-05 21:30 | 21:30 | 15.7572 | 48
2021-07-05 22:00 | 22:00 | 14.4196 | 48
2021-07-05 22:30 | 22:30 | 13.3188 | 48
2021-07-05 23:00 | 23:00 | 12.4147 | 48
2021-07-05 23:30 | 23:30 | 11.639 | 48
2021-07-06 | 0:00 | 10.7306 | 48
2021-07-06 00:30 | 0:30 | 10.0443 | 48
2021-07-06 01:00 | 1:00 | 9.5552 | 48
2021-07-06 01:30 | 1:30 | 9.341 | 48
2021-07-06 02:00 | 2:00 | 9.1434 | 48
2021-07-06 02:30 | 2:30 | 9.0353 | 48
2021-07-06 03:00 | 3:00 | 9.0558 | 48
2021-07-06 03:30 | 3:30 | 9.2752 | 48
2021-07-06 04:00 | 4:00 | 9.8736 | 48
2021-07-06 04:30 | 4:30 | 10.5573 | 48
2021-07-06 05:00 | 5:00 | 11.4722 | 48
2021-07-06 05:30 | 5:30 | 12.2657 | 48
2021-07-06 06:00 | 6:00 | 13.493 | 48
2021-07-06 06:30 | 6:30 | 14.3906 | 48
2021-07-06 07:00 | 7:00 | 14.7602 | 48
2021-07-06 07:30 | 7:30 | 14.0582 | 48
2021-07-06 08:00 | 8:00 | 12.3159 | 48
2021-07-06 08:30 | 8:30 | 10.7299 | 48
2021-07-06 09:00 | 9:00 | 9.0698 | 48
2021-07-06 09:30 | 9:30 | 7.5699 | 48
2021-07-06 10:00 | 10:00 | 2.4015 | 48
2021-07-06 10:30 | 10:30 | 1.0451 | 48
2021-07-06 11:00 | 11:00 | 1.168 | 48
2021-07-06 11:30 | 11:30 | 3.0705 | 48
2021-07-06 12:00 | 12:00 | 1.7809 | 48
2021-07-06 12:30 | 12:30 | 1.939 | 48
2021-07-06 13:00 | 13:00 | 1.2379 | 48
2021-07-06 13:30 | 13:30 | 0.87873 | 48
2021-07-06 14:00 | 14:00 | 1.4876 | 48
2021-07-06 14:30 | 14:30 | 3.879 | 48
2021-07-06 15:00 | 15:00 | 6.7785 | 48
2021-07-06 15:30 | 15:30 | 9.0335 | 48
2021-07-06 16:00 | 16:00 | 11.0235 | 48
2021-07-06 16:30 | 16:30 | 13.0083 | 48
2021-07-06 17:00 | 17:00 | 16.0322 | 48
2021-07-06 17:30 | 17:30 | 18.4804 | 48
2021-07-06 18:00 | 18:00 | 19.768 | 48
2021-07-06 18:30 | 18:30 | 19.9323 | 48
2021-07-06 19:00 | 19:00 | 19.4725 | 48
2021-07-06 19:30 | 19:30 | 19.0353 | 48
2021-07-06 20:00 | 20:00 | 18.6712 | 48
2021-07-06 20:30 | 20:30 | 17.8634 | 48
2021-07-06 21:00 | 21:00 | 16.9534 | 48
2021-07-06 21:30 | 21:30 | 15.3863 | 48
2021-07-06 22:00 | 22:00 | 14.4088 | 48
2021-07-06 22:30 | 22:30 | 13.2607 | 48
2021-07-06 23:00 | 23:00 | 12.4464 | 48
2021-07-06 23:30 | 23:30 | 11.6211 | 48
2021-07-07 | 0:00 | 10.86 | 48
2021-07-07 00:30 | 0:30 | 10.3952 | 48
2021-07-07 01:00 | 1:00 | 9.8496 | 48
2021-07-07 01:30 | 1:30 | 9.583 | 48
2021-07-07 02:00 | 2:00 | 9.3826 | 48
2021-07-07 02:30 | 2:30 | 9.2762 | 48
2021-07-07 03:00 | 3:00 | 9.4456 | 48
2021-07-07 03:30 | 3:30 | 9.6011 | 48
2021-07-07 04:00 | 4:00 | 10.1593 | 48
2021-07-07 04:30 | 4:30 | 10.9629 | 48
2021-07-07 05:00 | 5:00 | 12.178 | 48
2021-07-07 05:30 | 5:30 | 13.0679 | 48
2021-07-07 06:00 | 6:00 | 14.358 | 48
2021-07-07 06:30 | 6:30 | 15.4185 | 48
2021-07-07 07:00 | 7:00 | 15.8406 | 48
2021-07-07 07:30 | 7:30 | 14.3428 | 48
2021-07-07 08:00 | 8:00 | 12.1128 | 48
2021-07-07 08:30 | 8:30 | 9.271 | 48
2021-07-07 09:00 | 9:00 | 6.4653 | 48
2021-07-07 09:30 | 9:30 | 3.8492 | 48
2021-07-07 10:00 | 10:00 | 1.6973 | 48
2021-07-07 10:30 | 10:30 | 0.69186 | 48
2021-07-07 11:00 | 11:00 | 1.2126 | 48
2021-07-07 11:30 | 11:30 | 1.8452 | 48
2021-07-07 12:00 | 12:00 | 1.9682 | 48
2021-07-07 12:30 | 12:30 | 1.9126 | 48
2021-07-07 13:00 | 13:00 | 1.3885 | 48
2021-07-07 13:30 | 13:30 | 0.88397 | 48
2021-07-07 14:00 | 14:00 | 1.5302 | 48
2021-07-07 14:30 | 14:30 | 3.1472 | 48
2021-07-07 15:00 | 15:00 | 5.4526 | 48
2021-07-07 15:30 | 15:30 | 7.7642 | 48
2021-07-07 16:00 | 16:00 | 10.0028 | 48
2021-07-07 16:30 | 16:30 | 12.5774 | 48
2021-07-07 17:00 | 17:00 | 15.4751 | 48
2021-07-07 17:30 | 17:30 | 18.1366 | 48
2021-07-07 18:00 | 18:00 | 19.293 | 48
2021-07-07 18:30 | 18:30 | 19.4971 | 48
2021-07-07 19:00 | 19:00 | 19.4227 | 48
2021-07-07 19:30 | 19:30 | 19.2015 | 48
2021-07-07 20:00 | 20:00 | 18.7635 | 48
2021-07-07 20:30 | 20:30 | 17.8381 | 48
2021-07-07 21:00 | 21:00 | 17.1022 | 48
2021-07-07 21:30 | 21:30 | 15.7309 | 48
2021-07-07 22:00 | 22:00 | 14.3804 | 48
2021-07-07 22:30 | 22:30 | 13.2661 | 48
2021-07-07 23:00 | 23:00 | 12.4355 | 48
2021-07-07 23:30 | 23:30 | 11.7028 | 48
2021-07-08 | 0:00 | 10.8729 | 48
2021-07-08 00:30 | 0:30 | 10.2698 | 48
2021-07-08 01:00 | 1:00 | 9.9892 | 48
2021-07-08 01:30 | 1:30 | 9.5804 | 48
2021-07-08 02:00 | 2:00 | 9.351 | 48
2021-07-08 02:30 | 2:30 | 9.1222 | 48
2021-07-08 03:00 | 3:00 | 9.257 | 48
2021-07-08 03:30 | 3:30 | 9.5171 | 48
2021-07-08 04:00 | 4:00 | 10.083 | 48
2021-07-08 04:30 | 4:30 | 10.7371 | 48
2021-07-08 05:00 | 5:00 | 11.773 | 48
2021-07-08 05:30 | 5:30 | 12.4323 | 48
2021-07-08 06:00 | 6:00 | 13.4808 | 48
2021-07-08 06:30 | 6:30 | 14.645 | 48
2021-07-08 07:00 | 7:00 | 14.5936 | 48
2021-07-08 07:30 | 7:30 | 13.6322 | 48
2021-07-08 08:00 | 8:00 | 12.5002 | 48
2021-07-08 08:30 | 8:30 | 9.8827 | 48
2021-07-08 09:00 | 9:00 | 7.6225 | 48
2021-07-08 09:30 | 9:30 | 4.5552 | 48
2021-07-08 10:00 | 10:00 | 4.7192 | 48
2021-07-08 10:30 | 10:30 | 2.7266 | 48
2021-07-08 11:00 | 11:00 | 0.8956 | 48
2021-07-08 11:30 | 11:30 | 1.4567 | 48
2021-07-08 12:00 | 12:00 | 1.9351 | 48
2021-07-08 12:30 | 12:30 | 5.1713 | 48
2021-07-08 13:00 | 13:00 | 7.2115 | 48
2021-07-08 13:30 | 13:30 | 6.1751 | 48
2021-07-08 14:00 | 14:00 | 9.8093 | 48
2021-07-08 14:30 | 14:30 | 10.4279 | 48
2021-07-08 15:00 | 15:00 | 10.2728 | 48
2021-07-08 15:30 | 15:30 | 11.5692 | 48
2021-07-08 16:00 | 16:00 | 12.3526 | 48
2021-07-08 16:30 | 16:30 | 13.7256 | 48
2021-07-08 17:00 | 17:00 | 16.1166 | 48
2021-07-08 17:30 | 17:30 | 18.322 | 48
2021-07-08 18:00 | 18:00 | 19.168 | 48
2021-07-08 18:30 | 18:30 | 19.2104 | 48
2021-07-08 19:00 | 19:00 | 18.6771 | 48
2021-07-08 19:30 | 19:30 | 18.3211 | 48
2021-07-08 20:00 | 20:00 | 17.9388 | 48
2021-07-08 20:30 | 20:30 | 17.22 | 48
2021-07-08 21:00 | 21:00 | 16.1671 | 48
2021-07-08 21:30 | 21:30 | 14.703 | 48
2021-07-08 22:00 | 22:00 | 13.5682 | 48
2021-07-08 22:30 | 22:30 | 12.6004 | 48
2021-07-08 23:00 | 23:00 | 11.6819 | 48
2021-07-08 23:30 | 23:30 | 10.8554 | 48
2021-07-09 | 0:00 | 10.119 | 48
2021-07-09 00:30 | 0:30 | 9.3619 | 48
2021-07-09 01:00 | 1:00 | 8.8789 | 48
2021-07-09 01:30 | 1:30 | 8.5317 | 48
2021-07-09 02:00 | 2:00 | 8.3104 | 48
2021-07-09 02:30 | 2:30 | 8.2991 | 48
2021-07-09 03:00 | 3:00 | 8.2705 | 48
2021-07-09 03:30 | 3:30 | 8.4335 | 48
2021-07-09 04:00 | 4:00 | 9.0132 | 48
2021-07-09 04:30 | 4:30 | 9.456 | 48
2021-07-09 05:00 | 5:00 | 9.9614 | 48
2021-07-09 05:30 | 5:30 | 10.3286 | 48
2021-07-09 06:00 | 6:00 | 11.004 | 48
2021-07-09 06:30 | 6:30 | 11.8269 | 48
2021-07-09 07:00 | 7:00 | 12.5688 | 48
2021-07-09 07:30 | 7:30 | 12.4823 | 48
2021-07-09 08:00 | 8:00 | 11.9061 | 48
2021-07-09 08:30 | 8:30 | 12.1748 | 48
2021-07-09 09:00 | 9:00 | 12.657 | 48
2021-07-09 09:30 | 9:30 | 11.9545 | 48
2021-07-09 10:00 | 10:00 | 10.266 | 48
2021-07-09 10:30 | 10:30 | 11.6691 | 48
2021-07-09 11:00 | 11:00 | 11.0759 | 48
2021-07-09 11:30 | 11:30 | 10.3009 | 48
2021-07-09 12:00 | 12:00 | 9.556 | 48
2021-07-09 12:30 | 12:30 | 7.8644 | 48
2021-07-09 13:00 | 13:00 | 8.9678 | 48
2021-07-09 13:30 | 13:30 | 10.438 | 48
2021-07-09 14:00 | 14:00 | 7.232 | 48
2021-07-09 14:30 | 14:30 | 4.9742 | 48
2021-07-09 15:00 | 15:00 | 6.5513 | 48
2021-07-09 15:30 | 15:30 | 8.605 | 48
2021-07-09 16:00 | 16:00 | 10.791 | 48
2021-07-09 16:30 | 16:30 | 13.1481 | 48
2021-07-09 17:00 | 17:00 | 15.2615 | 48
2021-07-09 17:30 | 17:30 | 17.2482 | 48
2021-07-09 18:00 | 18:00 | 18.0445 | 48
2021-07-09 18:30 | 18:30 | 18.0135 | 48
2021-07-09 19:00 | 19:00 | 17.9178 | 48
2021-07-09 19:30 | 19:30 | 17.5074 | 48
2021-07-09 20:00 | 20:00 | 17.1381 | 48
2021-07-09 20:30 | 20:30 | 16.5387 | 48
2021-07-09 21:00 | 21:00 | 15.9007 | 48
2021-07-09 21:30 | 21:30 | 14.7632 | 48
2021-07-09 22:00 | 22:00 | 13.863 | 48
2021-07-09 22:30 | 22:30 | 12.916 | 48
2021-07-09 23:00 | 23:00 | 12.2607 | 48
2021-07-09 23:30 | 23:30 | 11.5106 | 48
2021-07-10 | 0:00 | 10.6784 | 48
2021-07-10 00:30 | 0:30 | 9.9576 | 48
2021-07-10 01:00 | 1:00 | 9.508 | 48
2021-07-10 01:30 | 1:30 | 9.064 | 48
2021-07-10 02:00 | 2:00 | 8.7962 | 48
2021-07-10 02:30 | 2:30 | 8.725 | 48
2021-07-10 03:00 | 3:00 | 8.7004 | 48
2021-07-10 03:30 | 3:30 | 8.7792 | 48
2021-07-10 04:00 | 4:00 | 9.0432 | 48
2021-07-10 04:30 | 4:30 | 9.2858 | 48
2021-07-10 05:00 | 5:00 | 9.7285 | 48
2021-07-10 05:30 | 5:30 | 10.1383 | 48
2021-07-10 06:00 | 6:00 | 11.0228 | 48
2021-07-10 06:30 | 6:30 | 12.0694 | 48
2021-07-10 07:00 | 7:00 | 12.5694 | 48
2021-07-10 07:30 | 7:30 | 12.1207 | 48
2021-07-10 08:00 | 8:00 | 10.7184 | 48
2021-07-10 08:30 | 8:30 | 8.847 | 48
2021-07-10 09:00 | 9:00 | 6.718 | 48
2021-07-10 09:30 | 9:30 | 4.2366 | 48
2021-07-10 10:00 | 10:00 | 2.1806 | 48
2021-07-10 10:30 | 10:30 | 0.6797 | 48
2021-07-10 11:00 | 11:00 | 0.85234 | 48
2021-07-10 11:30 | 11:30 | 1.4059 | 48
2021-07-10 12:00 | 12:00 | 1.5869 | 48
2021-07-10 12:30 | 12:30 | 1.588 | 48
2021-07-10 13:00 | 13:00 | 1.0267 | 48
2021-07-10 13:30 | 13:30 | 0.78608 | 48
2021-07-10 14:00 | 14:00 | 1.9044 | 48
2021-07-10 14:30 | 14:30 | 3.7646 | 48
2021-07-10 15:00 | 15:00 | 5.9806 | 48
2021-07-10 15:30 | 15:30 | 8.3049 | 48
2021-07-10 16:00 | 16:00 | 10.8446 | 48
2021-07-10 16:30 | 16:30 | 13.3275 | 48
2021-07-10 17:00 | 17:00 | 15.8469 | 48
2021-07-10 17:30 | 17:30 | 17.7468 | 48
2021-07-10 18:00 | 18:00 | 18.3655 | 48
2021-07-10 18:30 | 18:30 | 18.2161 | 48
2021-07-10 19:00 | 19:00 | 17.6239 | 48
2021-07-10 19:30 | 19:30 | 17.3607 | 48
2021-07-10 20:00 | 20:00 | 17.2083 | 48
2021-07-10 20:30 | 20:30 | 16.7042 | 48
2021-07-10 21:00 | 21:00 | 16.1983 | 48
2021-07-10 21:30 | 21:30 | 15.2353 | 48
2021-07-10 22:00 | 22:00 | 14.5684 | 48
2021-07-10 22:30 | 22:30 | 13.7968 | 48
2021-07-10 23:00 | 23:00 | 13.2174 | 48
2021-07-10 23:30 | 23:30 | 12.603 | 48
2021-07-11 | 0:00 | 11.6249 | 48
2021-07-11 00:30 | 0:30 | 10.9521 | 48
2021-07-11 01:00 | 1:00 | 10.3984 | 48
2021-07-11 01:30 | 1:30 | 9.7738 | 48
2021-07-11 02:00 | 2:00 | 9.4992 | 48
2021-07-11 02:30 | 2:30 | 9.2644 | 48
2021-07-11 03:00 | 3:00 | 9.3202 | 48
2021-07-11 03:30 | 3:30 | 9.3991 | 48
2021-07-11 04:00 | 4:00 | 9.6164 | 48
2021-07-11 04:30 | 4:30 | 9.7825 | 48
2021-07-11 05:00 | 5:00 | 10.1756 | 48
2021-07-11 05:30 | 5:30 | 10.5089 | 48
2021-07-11 06:00 | 6:00 | 11.1538 | 48
2021-07-11 06:30 | 6:30 | 12.0483 | 48
2021-07-11 07:00 | 7:00 | 12.5316 | 48
2021-07-11 07:30 | 7:30 | 12.1761 | 48
2021-07-11 08:00 | 8:00 | 11.0168 | 48
2021-07-11 08:30 | 8:30 | 9.2473 | 48
2021-07-11 09:00 | 9:00 | 7.0115 | 48
2021-07-11 09:30 | 9:30 | 4.8406 | 48
2021-07-11 10:00 | 10:00 | 2.9186 | 48
2021-07-11 10:30 | 10:30 | 1.2576 | 48
2021-07-11 11:00 | 11:00 | 0.58677 | 48
2021-07-11 11:30 | 11:30 | 0.85661 | 48
2021-07-11 12:00 | 12:00 | 1.1397 | 48
2021-07-11 12:30 | 12:30 | 0.75408 | 48
2021-07-11 13:00 | 13:00 | 0.93705 | 48
2021-07-11 13:30 | 13:30 | 1.1385 | 48
2021-07-11 14:00 | 14:00 | 2.4664 | 48
2021-07-11 14:30 | 14:30 | 4.3143 | 48
2021-07-11 15:00 | 15:00 | 6.7438 | 48
2021-07-11 15:30 | 15:30 | 9.1728 | 48
2021-07-11 16:00 | 16:00 | 11.5933 | 48
2021-07-11 16:30 | 16:30 | 13.8358 | 48
2021-07-11 17:00 | 17:00 | 16.6923 | 48
2021-07-11 17:30 | 17:30 | 19.04 | 48
2021-07-11 18:00 | 18:00 | 19.3824 | 48
2021-07-11 18:30 | 18:30 | 19.1232 | 48
2021-07-11 19:00 | 19:00 | 18.7473 | 48
2021-07-11 19:30 | 19:30 | 18.0776 | 48
2021-07-11 20:00 | 20:00 | 17.7022 | 48
2021-07-11 20:30 | 20:30 | 16.7589 | 48
2021-07-11 21:00 | 21:00 | 15.8634 | 48
2021-07-11 21:30 | 21:30 | 14.4532 | 48
2021-07-11 22:00 | 22:00 | 13.3391 | 48
2021-07-11 22:30 | 22:30 | 12.4114 | 48
2021-07-11 23:00 | 23:00 | 11.5761 | 48
2021-07-11 23:30 | 23:30 | 10.8938 | 48
2021-07-12 | 0:00 | 10.3273 | 48
2021-07-12 00:30 | 0:30 | 9.7354 | 48
2021-07-12 01:00 | 1:00 | 9.3195 | 48
2021-07-12 01:30 | 1:30 | 9.1174 | 48
2021-07-12 02:00 | 2:00 | 8.9569 | 48
2021-07-12 02:30 | 2:30 | 8.9022 | 48
2021-07-12 03:00 | 3:00 | 9.0622 | 48
2021-07-12 03:30 | 3:30 | 9.1335 | 48
2021-07-12 04:00 | 4:00 | 9.7708 | 48
2021-07-12 04:30 | 4:30 | 10.4193 | 48
2021-07-12 05:00 | 5:00 | 11.8599 | 48
2021-07-12 05:30 | 5:30 | 12.8843 | 48
2021-07-12 06:00 | 6:00 | 14.3916 | 48
2021-07-12 06:30 | 6:30 | 16.0692 | 48
2021-07-12 07:00 | 7:00 | 16.1997 | 48
2021-07-12 07:30 | 7:30 | 14.3659 | 48
2021-07-12 08:00 | 8:00 | 11.4352 | 48
2021-07-12 08:30 | 8:30 | 8.3396 | 48
2021-07-12 09:00 | 9:00 | 5.5967 | 48
2021-07-12 09:30 | 9:30 | 3.1457 | 48
2021-07-12 10:00 | 10:00 | 1.1594 | 48
2021-07-12 10:30 | 10:30 | 0.68525 | 48
2021-07-12 11:00 | 11:00 | 0.9383 | 48
2021-07-12 11:30 | 11:30 | 0.80427 | 48
2021-07-12 12:00 | 12:00 | 1.379 | 48
2021-07-12 12:30 | 12:30 | 1.0226 | 48
2021-07-12 13:00 | 13:00 | 0.98931 | 48
2021-07-12 13:30 | 13:30 | 1.3221 | 48
2021-07-12 14:00 | 14:00 | 4.89 | 48
2021-07-12 14:30 | 14:30 | 5.7182 | 48
2021-07-12 15:00 | 15:00 | 7.9716 | 48
2021-07-12 15:30 | 15:30 | 10.1349 | 48
2021-07-12 16:00 | 16:00 | 11.8458 | 48
2021-07-12 16:30 | 16:30 | 13.8985 | 48
2021-07-12 17:00 | 17:00 | 16.5092 | 48
2021-07-12 17:30 | 17:30 | 18.793 | 48
2021-07-12 18:00 | 18:00 | 19.6844 | 48
2021-07-12 18:30 | 18:30 | 19.7593 | 48
2021-07-12 19:00 | 19:00 | 19.1819 | 48
2021-07-12 19:30 | 19:30 | 18.6522 | 48
2021-07-12 20:00 | 20:00 | 17.7858 | 48
2021-07-12 20:30 | 20:30 | 16.6725 | 48
2021-07-12 21:00 | 21:00 | 15.4604 | 48
2021-07-12 21:30 | 21:30 | 14.1708 | 48
2021-07-12 22:00 | 22:00 | 13.109 | 48
2021-07-12 22:30 | 22:30 | 12.0412 | 48
2021-07-12 23:00 | 23:00 | 11.2706 | 48
2021-07-12 23:30 | 23:30 | 10.5071 | 48
2021-07-13 | 0:00 | 9.7958 | 48
2021-07-13 00:30 | 0:30 | 9.2355 | 48
2021-07-13 01:00 | 1:00 | 8.8692 | 48
2021-07-13 01:30 | 1:30 | 8.6083 | 48
2021-07-13 02:00 | 2:00 | 8.4769 | 48
2021-07-13 02:30 | 2:30 | 8.4603 | 48
2021-07-13 03:00 | 3:00 | 8.6906 | 48
2021-07-13 03:30 | 3:30 | 8.9171 | 48
2021-07-13 04:00 | 4:00 | 9.2464 | 48
2021-07-13 04:30 | 4:30 | 10.0956 | 48
2021-07-13 05:00 | 5:00 | 11.2697 | 48
2021-07-13 05:30 | 5:30 | 12.396 | 48
2021-07-13 06:00 | 6:00 | 13.6955 | 48
2021-07-13 06:30 | 6:30 | 15.1319 | 48
2021-07-13 07:00 | 7:00 | 15.3418 | 48
2021-07-13 07:30 | 7:30 | 13.5845 | 48
2021-07-13 08:00 | 8:00 | 11.0754 | 48
2021-07-13 08:30 | 8:30 | 8.1763 | 48
2021-07-13 09:00 | 9:00 | 5.3138 | 48
2021-07-13 09:30 | 9:30 | 2.6575 | 48
2021-07-13 10:00 | 10:00 | 0.93124 | 48
2021-07-13 10:30 | 10:30 | 1.3116 | 48
2021-07-13 11:00 | 11:00 | 2.2066 | 48
2021-07-13 11:30 | 11:30 | 2.6837 | 48
2021-07-13 12:00 | 12:00 | 2.8358 | 48
2021-07-13 12:30 | 12:30 | 2.6488 | 48
2021-07-13 13:00 | 13:00 | 2.0122 | 48
2021-07-13 13:30 | 13:30 | 1.15 | 48
2021-07-13 14:00 | 14:00 | 1.3837 | 48
2021-07-13 14:30 | 14:30 | 2.9327 | 48
2021-07-13 15:00 | 15:00 | 4.7924 | 48
2021-07-13 15:30 | 15:30 | 7.6522 | 48
2021-07-13 16:00 | 16:00 | 9.3103 | 48
2021-07-13 16:30 | 16:30 | 11.8794 | 48
2021-07-13 17:00 | 17:00 | 14.878 | 48
2021-07-13 17:30 | 17:30 | 17.5683 | 48
2021-07-13 18:00 | 18:00 | 18.6708 | 48
2021-07-13 18:30 | 18:30 | 18.8167 | 48
2021-07-13 19:00 | 19:00 | 18.4245 | 48
2021-07-13 19:30 | 19:30 | 18.2273 | 48
2021-07-13 20:00 | 20:00 | 17.7396 | 48
2021-07-13 20:30 | 20:30 | 16.8591 | 48
2021-07-13 21:00 | 21:00 | 15.7178 | 48
2021-07-13 21:30 | 21:30 | 14.2988 | 48
2021-07-13 22:00 | 22:00 | 13.0041 | 48
2021-07-13 22:30 | 22:30 | 11.9837 | 48
2021-07-13 23:00 | 23:00 | 11.168 | 48
2021-07-13 23:30 | 23:30 | 10.4915 | 48
2021-07-14 | 0:00 | 9.7997 | 48
2021-07-14 00:30 | 0:30 | 9.1568 | 48
2021-07-14 01:00 | 1:00 | 8.8885 | 48
2021-07-14 01:30 | 1:30 | 8.6022 | 48
2021-07-14 02:00 | 2:00 | 8.399 | 48
2021-07-14 02:30 | 2:30 | 8.4457 | 48
2021-07-14 03:00 | 3:00 | 8.6617 | 48
2021-07-14 03:30 | 3:30 | 8.7315 | 48
2021-07-14 04:00 | 4:00 | 9.2041 | 48
2021-07-14 04:30 | 4:30 | 9.9144 | 48
2021-07-14 05:00 | 5:00 | 11.0353 | 48
2021-07-14 05:30 | 5:30 | 12.1351 | 48
2021-07-14 06:00 | 6:00 | 13.3931 | 48
2021-07-14 06:30 | 6:30 | 14.6126 | 48
2021-07-14 07:00 | 7:00 | 15.3326 | 48
2021-07-14 07:30 | 7:30 | 14.1098 | 48
2021-07-14 08:00 | 8:00 | 10.8817 | 48
2021-07-14 08:30 | 8:30 | 7.4951 | 48
2021-07-14 09:00 | 9:00 | 5.4136 | 48
2021-07-14 09:30 | 9:30 | 5.8535 | 48
2021-07-14 10:00 | 10:00 | 3.4821 | 48
2021-07-14 10:30 | 10:30 | 4.6622 | 48
2021-07-14 11:00 | 11:00 | 4.7963 | 48
2021-07-14 11:30 | 11:30 | 1.6617 | 48
2021-07-14 12:00 | 12:00 | 1.7962 | 48
2021-07-14 12:30 | 12:30 | 1.5316 | 48
2021-07-14 13:00 | 13:00 | 4.3366 | 48
2021-07-14 13:30 | 13:30 | 3.0714 | 48
2021-07-14 14:00 | 14:00 | 2.3455 | 48
2021-07-14 14:30 | 14:30 | 4.251 | 48
2021-07-14 15:00 | 15:00 | 5.4137 | 48
2021-07-14 15:30 | 15:30 | 7.6275 | 48
2021-07-14 16:00 | 16:00 | 10.2848 | 48
2021-07-14 16:30 | 16:30 | 12.7648 | 48
2021-07-14 17:00 | 17:00 | 15.0306 | 48
2021-07-14 17:30 | 17:30 | 17.1186 | 48
2021-07-14 18:00 | 18:00 | 18.119 | 48
2021-07-14 18:30 | 18:30 | 18.0397 | 48
2021-07-14 19:00 | 19:00 | 17.4906 | 48
2021-07-14 19:30 | 19:30 | 16.8745 | 48
2021-07-14 20:00 | 20:00 | 16.2859 | 48
2021-07-14 20:30 | 20:30 | 15.2729 | 48
2021-07-14 21:00 | 21:00 | 14.6 | 48
2021-07-14 21:30 | 21:30 | 13.2859 | 48
2021-07-14 22:00 | 22:00 | 12.1989 | 48
2021-07-14 22:30 | 22:30 | 11.2656 | 48
2021-07-14 23:00 | 23:00 | 10.5186 | 48
2021-07-14 23:30 | 23:30 | 9.7933 | 48
2021-07-15 | 0:00 | 8.8883 | 48
2021-07-15 00:30 | 0:30 | 8.2979 | 48
2021-07-15 01:00 | 1:00 | 8.0126 | 48
2021-07-15 01:30 | 1:30 | 7.6197 | 48
2021-07-15 02:00 | 2:00 | 7.5355 | 48
2021-07-15 02:30 | 2:30 | 7.4465 | 48
2021-07-15 03:00 | 3:00 | 7.4421 | 48
2021-07-15 03:30 | 3:30 | 7.6774 | 48
2021-07-15 04:00 | 4:00 | 8.1409 | 48
2021-07-15 04:30 | 4:30 | 8.6854 | 48
2021-07-15 05:00 | 5:00 | 9.4357 | 48
2021-07-15 05:30 | 5:30 | 10.071 | 48
2021-07-15 06:00 | 6:00 | 11.1881 | 48
2021-07-15 06:30 | 6:30 | 12.0671 | 48
2021-07-15 07:00 | 7:00 | 12.7589 | 48
2021-07-15 07:30 | 7:30 | 12.7942 | 48
2021-07-15 08:00 | 8:00 | 12.4576 | 48
2021-07-15 08:30 | 8:30 | 12.1035 | 48
2021-07-15 09:00 | 9:00 | 11.4834 | 48
2021-07-15 09:30 | 9:30 | 9.8076 | 48
2021-07-15 10:00 | 10:00 | 8.1825 | 48
2021-07-15 10:30 | 10:30 | 8.0074 | 48
2021-07-15 11:00 | 11:00 | 7.4645 | 48
2021-07-15 11:30 | 11:30 | 9.2398 | 48
2021-07-15 12:00 | 12:00 | 8.1178 | 48
2021-07-15 12:30 | 12:30 | 7.9905 | 48
2021-07-15 13:00 | 13:00 | 5.803 | 48
2021-07-15 13:30 | 13:30 | 6.176 | 48
2021-07-15 14:00 | 14:00 | 6.3223 | 48
2021-07-15 14:30 | 14:30 | 4.2637 | 48
2021-07-15 15:00 | 15:00 | 6.0507 | 48
2021-07-15 15:30 | 15:30 | 7.9579 | 48
2021-07-15 16:00 | 16:00 | 9.7404 | 48
2021-07-15 16:30 | 16:30 | 12.1819 | 48
2021-07-15 17:00 | 17:00 | 14.3046 | 48
2021-07-15 17:30 | 17:30 | 16.3863 | 48
2021-07-15 18:00 | 18:00 | 17.2491 | 48
2021-07-15 18:30 | 18:30 | 17.1565 | 48
2021-07-15 19:00 | 19:00 | 16.7829 | 48
2021-07-15 19:30 | 19:30 | 16.4216 | 48
2021-07-15 20:00 | 20:00 | 15.9175 | 48
2021-07-15 20:30 | 20:30 | 15.4649 | 48
2021-07-15 21:00 | 21:00 | 14.509 | 48
2021-07-15 21:30 | 21:30 | 13.3364 | 48
2021-07-15 22:00 | 22:00 | 12.2869 | 48
2021-07-15 22:30 | 22:30 | 11.3695 | 48
2021-07-15 23:00 | 23:00 | 10.694 | 48
2021-07-15 23:30 | 23:30 | 10.0194 | 48
2021-07-16 | 0:00 | 9.1358 | 48
2021-07-16 00:30 | 0:30 | 8.5305 | 48
2021-07-16 01:00 | 1:00 | 8.0998 | 48
2021-07-16 01:30 | 1:30 | 7.773 | 48
2021-07-16 02:00 | 2:00 | 7.647 | 48
2021-07-16 02:30 | 2:30 | 7.5647 | 48
2021-07-16 03:00 | 3:00 | 7.6616 | 48
2021-07-16 03:30 | 3:30 | 7.851 | 48
2021-07-16 04:00 | 4:00 | 8.2143 | 48
2021-07-16 04:30 | 4:30 | 8.5964 | 48
2021-07-16 05:00 | 5:00 | 9.4208 | 48
2021-07-16 05:30 | 5:30 | 10.1118 | 48
2021-07-16 06:00 | 6:00 | 10.9157 | 48
2021-07-16 06:30 | 6:30 | 11.9206 | 48
2021-07-16 07:00 | 7:00 | 11.6893 | 48
2021-07-16 07:30 | 7:30 | 9.6408 | 48
2021-07-16 08:00 | 8:00 | 8.8364 | 48
2021-07-16 08:30 | 8:30 | 6.8442 | 48
2021-07-16 09:00 | 9:00 | 8.6688 | 48
2021-07-16 09:30 | 9:30 | 6.9133 | 48
2021-07-16 10:00 | 10:00 | 8.2019 | 48
2021-07-16 10:30 | 10:30 | 7.4771 | 48
2021-07-16 11:00 | 11:00 | 4.9111 | 48
2021-07-16 11:30 | 11:30 | 8.2983 | 48
2021-07-16 12:00 | 12:00 | 8.6339 | 48
2021-07-16 12:30 | 12:30 | 6.8403 | 48
2021-07-16 13:00 | 13:00 | 8.4265 | 48
2021-07-16 13:30 | 13:30 | 10.3482 | 48
2021-07-16 14:00 | 14:00 | 10.0808 | 48
2021-07-16 14:30 | 14:30 | 7.5986 | 48
2021-07-16 15:00 | 15:00 | 8.7434 | 48
2021-07-16 15:30 | 15:30 | 9.7325 | 48
2021-07-16 16:00 | 16:00 | 11.8864 | 48
2021-07-16 16:30 | 16:30 | 13.4931 | 48
2021-07-16 17:00 | 17:00 | 15.2222 | 48
2021-07-16 17:30 | 17:30 | 16.848 | 48
2021-07-16 18:00 | 18:00 | 17.8816 | 48
2021-07-16 18:30 | 18:30 | 17.946 | 48
2021-07-16 19:00 | 19:00 | 17.6751 | 48
2021-07-16 19:30 | 19:30 | 17.4004 | 48
2021-07-16 20:00 | 20:00 | 17.1778 | 48
2021-07-16 20:30 | 20:30 | 16.4599 | 48
2021-07-16 21:00 | 21:00 | 15.8544 | 48
2021-07-16 21:30 | 21:30 | 14.9619 | 48
2021-07-16 22:00 | 22:00 | 14.0804 | 48
2021-07-16 22:30 | 22:30 | 13.245 | 48
2021-07-16 23:00 | 23:00 | 12.4589 | 48
2021-07-16 23:30 | 23:30 | 11.659 | 48
2021-07-17 | 0:00 | 10.7139 | 48
2021-07-17 00:30 | 0:30 | 10.0351 | 48
2021-07-17 01:00 | 1:00 | 9.6005 | 48
2021-07-17 01:30 | 1:30 | 9.1902 | 48
2021-07-17 02:00 | 2:00 | 8.9278 | 48
2021-07-17 02:30 | 2:30 | 8.7773 | 48
2021-07-17 03:00 | 3:00 | 8.9279 | 48
2021-07-17 03:30 | 3:30 | 8.9931 | 48
2021-07-17 04:00 | 4:00 | 9.2492 | 48
2021-07-17 04:30 | 4:30 | 9.4629 | 48
2021-07-17 05:00 | 5:00 | 10.0704 | 48
2021-07-17 05:30 | 5:30 | 10.5416 | 48
2021-07-17 06:00 | 6:00 | 11.5196 | 48
2021-07-17 06:30 | 6:30 | 12.5592 | 48
2021-07-17 07:00 | 7:00 | 13.0281 | 48
2021-07-17 07:30 | 7:30 | 12.3233 | 48
2021-07-17 08:00 | 8:00 | 10.5083 | 48
2021-07-17 08:30 | 8:30 | 8.2647 | 48
2021-07-17 09:00 | 9:00 | 5.6518 | 48
2021-07-17 09:30 | 9:30 | 3.197 | 48
2021-07-17 10:00 | 10:00 | 1.2253 | 48
2021-07-17 10:30 | 10:30 | 0.75466 | 48
2021-07-17 11:00 | 11:00 | 1.7788 | 48
2021-07-17 11:30 | 11:30 | 2.3813 | 48
2021-07-17 12:00 | 12:00 | 2.5319 | 48
2021-07-17 12:30 | 12:30 | 2.4418 | 48
2021-07-17 13:00 | 13:00 | 1.7888 | 48
2021-07-17 13:30 | 13:30 | 0.71619 | 48
2021-07-17 14:00 | 14:00 | 1.2863 | 48
2021-07-17 14:30 | 14:30 | 2.9777 | 48
2021-07-17 15:00 | 15:00 | 5.2526 | 48
2021-07-17 15:30 | 15:30 | 7.5172 | 48
2021-07-17 16:00 | 16:00 | 9.8788 | 48
2021-07-17 16:30 | 16:30 | 12.369 | 48
2021-07-17 17:00 | 17:00 | 14.4773 | 48
2021-07-17 17:30 | 17:30 | 16.2874 | 48
2021-07-17 18:00 | 18:00 | 17.2082 | 48
2021-07-17 18:30 | 18:30 | 16.9386 | 48
2021-07-17 19:00 | 19:00 | 16.608 | 48
2021-07-17 19:30 | 19:30 | 16.2477 | 48
2021-07-17 20:00 | 20:00 | 16 | 48
2021-07-17 20:30 | 20:30 | 15.4642 | 48
2021-07-17 21:00 | 21:00 | 14.8016 | 48
2021-07-17 21:30 | 21:30 | 13.8655 | 48
2021-07-17 22:00 | 22:00 | 12.9658 | 48
2021-07-17 22:30 | 22:30 | 11.996 | 48
2021-07-17 23:00 | 23:00 | 11.38 | 48
2021-07-17 23:30 | 23:30 | 10.7075 | 48
2021-07-18 | 0:00 | 9.9838 | 48
2021-07-18 00:30 | 0:30 | 9.3253 | 48
2021-07-18 01:00 | 1:00 | 9.2687 | 48
2021-07-18 01:30 | 1:30 | 8.8475 | 48
2021-07-18 02:00 | 2:00 | 8.5475 | 48
2021-07-18 02:30 | 2:30 | 8.2864 | 48
2021-07-18 03:00 | 3:00 | 8.3297 | 48
2021-07-18 03:30 | 3:30 | 8.3972 | 48
2021-07-18 04:00 | 4:00 | 8.5368 | 48
2021-07-18 04:30 | 4:30 | 8.7762 | 48
2021-07-18 05:00 | 5:00 | 9.2493 | 48
2021-07-18 05:30 | 5:30 | 9.7067 | 48
2021-07-18 06:00 | 6:00 | 10.452 | 48
2021-07-18 06:30 | 6:30 | 11.1479 | 48
2021-07-18 07:00 | 7:00 | 11.7076 | 48
2021-07-18 07:30 | 7:30 | 10.7387 | 48
2021-07-18 08:00 | 8:00 | 9.3467 | 48
2021-07-18 08:30 | 8:30 | 7.4749 | 48
2021-07-18 09:00 | 9:00 | 5.165 | 48
2021-07-18 09:30 | 9:30 | 3.0068 | 48
2021-07-18 10:00 | 10:00 | 1.2739 | 48
2021-07-18 10:30 | 10:30 | 0.86233 | 48
2021-07-18 11:00 | 11:00 | 1.7312 | 48
2021-07-18 11:30 | 11:30 | 2.175 | 48
2021-07-18 12:00 | 12:00 | 2.3519 | 48
2021-07-18 12:30 | 12:30 | 2.2961 | 48
2021-07-18 13:00 | 13:00 | 1.7235 | 48
2021-07-18 13:30 | 13:30 | 0.96608 | 48
2021-07-18 14:00 | 14:00 | 1.337 | 48
2021-07-18 14:30 | 14:30 | 3.436 | 48
2021-07-18 15:00 | 15:00 | 5.9913 | 48
2021-07-18 15:30 | 15:30 | 7.7117 | 48
2021-07-18 16:00 | 16:00 | 10.6146 | 48
2021-07-18 16:30 | 16:30 | 13.6215 | 48
2021-07-18 17:00 | 17:00 | 16.505 | 48
2021-07-18 17:30 | 17:30 | 18.7462 | 48
2021-07-18 18:00 | 18:00 | 19.4647 | 48
2021-07-18 18:30 | 18:30 | 19.1828 | 48
2021-07-18 19:00 | 19:00 | 18.5421 | 48
2021-07-18 19:30 | 19:30 | 18.0999 | 48
2021-07-18 20:00 | 20:00 | 17.458 | 48
2021-07-18 20:30 | 20:30 | 16.5591 | 48
2021-07-18 21:00 | 21:00 | 15.5335 | 48
2021-07-18 21:30 | 21:30 | 14.376 | 48
2021-07-18 22:00 | 22:00 | 13.2882 | 48
2021-07-18 22:30 | 22:30 | 12.4001 | 48
2021-07-18 23:00 | 23:00 | 11.8045 | 48
2021-07-18 23:30 | 23:30 | 10.9276 | 48
2021-07-19 | 0:00 | 10.2472 | 48
2021-07-19 00:30 | 0:30 | 9.8182 | 48
2021-07-19 01:00 | 1:00 | 9.4122 | 48
2021-07-19 01:30 | 1:30 | 9.1344 | 48
2021-07-19 02:00 | 2:00 | 9.1115 | 48
2021-07-19 02:30 | 2:30 | 9.1019 | 48
2021-07-19 03:00 | 3:00 | 9.1863 | 48
2021-07-19 03:30 | 3:30 | 9.3962 | 48
2021-07-19 04:00 | 4:00 | 10.1313 | 48
2021-07-19 04:30 | 4:30 | 10.9053 | 48
2021-07-19 05:00 | 5:00 | 12.0832 | 48
2021-07-19 05:30 | 5:30 | 13.2456 | 48
2021-07-19 06:00 | 6:00 | 15.0747 | 48
2021-07-19 06:30 | 6:30 | 16.4945 | 48
2021-07-19 07:00 | 7:00 | 17.1088 | 48
2021-07-19 07:30 | 7:30 | 14.7856 | 48
2021-07-19 08:00 | 8:00 | 11.1189 | 48
2021-07-19 08:30 | 8:30 | 9.6587 | 48
2021-07-19 09:00 | 9:00 | 7.8176 | 48
2021-07-19 09:30 | 9:30 | 3.2189 | 48
2021-07-19 10:00 | 10:00 | 1.3023 | 48
2021-07-19 10:30 | 10:30 | 0.92648 | 48
2021-07-19 11:00 | 11:00 | 1.9553 | 48
2021-07-19 11:30 | 11:30 | 2.509 | 48
2021-07-19 12:00 | 12:00 | 2.8574 | 48
2021-07-19 12:30 | 12:30 | 2.8735 | 48
2021-07-19 13:00 | 13:00 | 2.3472 | 48
2021-07-19 13:30 | 13:30 | 1.4055 | 48
2021-07-19 14:00 | 14:00 | 0.92932 | 48
2021-07-19 14:30 | 14:30 | 2.2331 | 48
2021-07-19 15:00 | 15:00 | 4.2708 | 48
2021-07-19 15:30 | 15:30 | 6.6884 | 48
2021-07-19 16:00 | 16:00 | 9.3718 | 48
2021-07-19 16:30 | 16:30 | 12.4553 | 48
2021-07-19 17:00 | 17:00 | 15.5291 | 48
2021-07-19 17:30 | 17:30 | 18.6196 | 48
2021-07-19 18:00 | 18:00 | 20.076 | 48
2021-07-19 18:30 | 18:30 | 20.2307 | 48
2021-07-19 19:00 | 19:00 | 19.8341 | 48
2021-07-19 19:30 | 19:30 | 19.2091 | 48
2021-07-19 20:00 | 20:00 | 18.7126 | 48
2021-07-19 20:30 | 20:30 | 17.7139 | 48
2021-07-19 21:00 | 21:00 | 16.752 | 48
2021-07-19 21:30 | 21:30 | 15.3717 | 48
2021-07-19 22:00 | 22:00 | 14.1972 | 48
2021-07-19 22:30 | 22:30 | 13.1414 | 48
2021-07-19 23:00 | 23:00 | 12.3297 | 48
2021-07-19 23:30 | 23:30 | 11.491 | 48
2021-07-20 | 0:00 | 10.855 | 48
2021-07-20 00:30 | 0:30 | 10.1464 | 48
2021-07-20 01:00 | 1:00 | 9.8307 | 48
2021-07-20 01:30 | 1:30 | 9.4744 | 48
2021-07-20 02:00 | 2:00 | 9.444 | 48
2021-07-20 02:30 | 2:30 | 9.5011 | 48
2021-07-20 03:00 | 3:00 | 9.6275 | 48
2021-07-20 03:30 | 3:30 | 9.9868 | 48
2021-07-20 04:00 | 4:00 | 10.595 | 48
2021-07-20 04:30 | 4:30 | 11.6632 | 48
2021-07-20 05:00 | 5:00 | 12.9856 | 48
2021-07-20 05:30 | 5:30 | 14.318 | 48
2021-07-20 06:00 | 6:00 | 16.2469 | 48
2021-07-20 06:30 | 6:30 | 18.1555 | 48
2021-07-20 07:00 | 7:00 | 18.4251 | 48
2021-07-20 07:30 | 7:30 | 16.2261 | 48
2021-07-20 08:00 | 8:00 | 12.8953 | 48
2021-07-20 08:30 | 8:30 | 9.2159 | 48
2021-07-20 09:00 | 9:00 | 6.1469 | 48
2021-07-20 09:30 | 9:30 | 3.3066 | 48
2021-07-20 10:00 | 10:00 | 1.058 | 48
2021-07-20 10:30 | 10:30 | 1.0281 | 48
2021-07-20 11:00 | 11:00 | 2.1869 | 48
2021-07-20 11:30 | 11:30 | 2.7681 | 48
2021-07-20 12:00 | 12:00 | 3.0853 | 48
2021-07-20 12:30 | 12:30 | 2.8991 | 48
2021-07-20 13:00 | 13:00 | 2.5698 | 48
2021-07-20 13:30 | 13:30 | 1.5501 | 48
2021-07-20 14:00 | 14:00 | 0.89942 | 48
2021-07-20 14:30 | 14:30 | 2.1759 | 48
2021-07-20 15:00 | 15:00 | 4.4408 | 48
2021-07-20 15:30 | 15:30 | 8.4557 | 48
2021-07-20 16:00 | 16:00 | 11.3057 | 48
2021-07-20 16:30 | 16:30 | 13.9219 | 48
2021-07-20 17:00 | 17:00 | 16.6451 | 48
2021-07-20 17:30 | 17:30 | 19.5094 | 48
2021-07-20 18:00 | 18:00 | 20.8111 | 48
2021-07-20 18:30 | 18:30 | 20.7584 | 48
2021-07-20 19:00 | 19:00 | 20.1596 | 48
2021-07-20 19:30 | 19:30 | 19.3393 | 48
2021-07-20 20:00 | 20:00 | 18.6819 | 48
2021-07-20 20:30 | 20:30 | 17.7293 | 48
2021-07-20 21:00 | 21:00 | 16.4485 | 48
2021-07-20 21:30 | 21:30 | 14.9356 | 48
2021-07-20 22:00 | 22:00 | 13.7926 | 48
2021-07-20 22:30 | 22:30 | 12.7935 | 48
2021-07-20 23:00 | 23:00 | 12.0052 | 48
2021-07-20 23:30 | 23:30 | 11.2551 | 48
2021-07-21 | 0:00 | 10.521 | 48
2021-07-21 00:30 | 0:30 | 9.8294 | 48
2021-07-21 01:00 | 1:00 | 9.4841 | 48
2021-07-21 01:30 | 1:30 | 9.1691 | 48
2021-07-21 02:00 | 2:00 | 9.0329 | 48
2021-07-21 02:30 | 2:30 | 9.1079 | 48
2021-07-21 03:00 | 3:00 | 9.2541 | 48
2021-07-21 03:30 | 3:30 | 9.3993 | 48
2021-07-21 04:00 | 4:00 | 10.0792 | 48
2021-07-21 04:30 | 4:30 | 10.7713 | 48
2021-07-21 05:00 | 5:00 | 12.0535 | 48
2021-07-21 05:30 | 5:30 | 13.3818 | 48
2021-07-21 06:00 | 6:00 | 15.0681 | 48
2021-07-21 06:30 | 6:30 | 16.7987 | 48
2021-07-21 07:00 | 7:00 | 16.9629 | 48
2021-07-21 07:30 | 7:30 | 14.0406 | 48
2021-07-21 08:00 | 8:00 | 10.5752 | 48
2021-07-21 08:30 | 8:30 | 7.8361 | 48
2021-07-21 09:00 | 9:00 | 5.453 | 48
2021-07-21 09:30 | 9:30 | 2.5704 | 48
2021-07-21 10:00 | 10:00 | 0.9513 | 48
2021-07-21 10:30 | 10:30 | 1.2036 | 48
2021-07-21 11:00 | 11:00 | 2.2574 | 48
2021-07-21 11:30 | 11:30 | 2.6126 | 48
2021-07-21 12:00 | 12:00 | 2.7247 | 48
2021-07-21 12:30 | 12:30 | 1.4891 | 48
2021-07-21 13:00 | 13:00 | 1.2337 | 48
2021-07-21 13:30 | 13:30 | 1.1771 | 48
2021-07-21 14:00 | 14:00 | 1.5525 | 48
2021-07-21 14:30 | 14:30 | 2.5921 | 48
2021-07-21 15:00 | 15:00 | 4.765 | 48
2021-07-21 15:30 | 15:30 | 7.039 | 48
2021-07-21 16:00 | 16:00 | 10.3727 | 48
2021-07-21 16:30 | 16:30 | 13.62 | 48
2021-07-21 17:00 | 17:00 | 17.1062 | 48
2021-07-21 17:30 | 17:30 | 20.1788 | 48
2021-07-21 18:00 | 18:00 | 21.9399 | 48
2021-07-21 18:30 | 18:30 | 22.366 | 48
2021-07-21 19:00 | 19:00 | 22.1518 | 48
2021-07-21 19:30 | 19:30 | 22.0142 | 48
2021-07-21 20:00 | 20:00 | 21.4279 | 48
2021-07-21 20:30 | 20:30 | 20.186 | 48
2021-07-21 21:00 | 21:00 | 18.9234 | 48
2021-07-21 21:30 | 21:30 | 17.3024 | 48
2021-07-21 22:00 | 22:00 | 15.9148 | 48
2021-07-21 22:30 | 22:30 | 14.6865 | 48
2021-07-21 23:00 | 23:00 | 13.5836 | 48
2021-07-21 23:30 | 23:30 | 12.6663 | 48
2021-07-22 | 0:00 | 11.8496 | 48
2021-07-22 00:30 | 0:30 | 11.2479 | 48
2021-07-22 01:00 | 1:00 | 10.945 | 48
2021-07-22 01:30 | 1:30 | 10.5238 | 48
2021-07-22 02:00 | 2:00 | 10.6274 | 48
2021-07-22 02:30 | 2:30 | 10.4711 | 48
2021-07-22 03:00 | 3:00 | 10.7014 | 48
2021-07-22 03:30 | 3:30 | 11.0153 | 48
2021-07-22 04:00 | 4:00 | 11.9112 | 48
2021-07-22 04:30 | 4:30 | 12.7612 | 48
2021-07-22 05:00 | 5:00 | 14.301 | 48
2021-07-22 05:30 | 5:30 | 15.8694 | 48
2021-07-22 06:00 | 6:00 | 17.6576 | 48
2021-07-22 06:30 | 6:30 | 19.6565 | 48
2021-07-22 07:00 | 7:00 | 19.6296 | 48
2021-07-22 07:30 | 7:30 | 16.788 | 48
2021-07-22 08:00 | 8:00 | 13.6179 | 48
2021-07-22 08:30 | 8:30 | 9.9713 | 48
2021-07-22 09:00 | 9:00 | 6.6465 | 48
2021-07-22 09:30 | 9:30 | 4.0036 | 48
2021-07-22 10:00 | 10:00 | 1.7541 | 48
2021-07-22 10:30 | 10:30 | 0.65257 | 48
2021-07-22 11:00 | 11:00 | 1.592 | 48
2021-07-22 11:30 | 11:30 | 2.1189 | 48
2021-07-22 12:00 | 12:00 | 2.4597 | 48
2021-07-22 12:30 | 12:30 | 2.4437 | 48
2021-07-22 13:00 | 13:00 | 2.1663 | 48
2021-07-22 13:30 | 13:30 | 1.3085 | 48
2021-07-22 14:00 | 14:00 | 0.92846 | 48
2021-07-22 14:30 | 14:30 | 2.2215 | 48
2021-07-22 15:00 | 15:00 | 4.2958 | 48
2021-07-22 15:30 | 15:30 | 6.9025 | 48
2021-07-22 16:00 | 16:00 | 9.6855 | 48
2021-07-22 16:30 | 16:30 | 12.9507 | 48
2021-07-22 17:00 | 17:00 | 16.1529 | 48
2021-07-22 17:30 | 17:30 | 19.0708 | 48
2021-07-22 18:00 | 18:00 | 20.3805 | 48
2021-07-22 18:30 | 18:30 | 21.0393 | 48
2021-07-22 19:00 | 19:00 | 20.8687 | 48
2021-07-22 19:30 | 19:30 | 20.5915 | 48
2021-07-22 20:00 | 20:00 | 19.8298 | 48
2021-07-22 20:30 | 20:30 | 19.0602 | 48
2021-07-22 21:00 | 21:00 | 17.8798 | 48
2021-07-22 21:30 | 21:30 | 16.2959 | 48
2021-07-22 22:00 | 22:00 | 14.938 | 48
2021-07-22 22:30 | 22:30 | 13.6575 | 48
2021-07-22 23:00 | 23:00 | 12.7037 | 48
2021-07-22 23:30 | 23:30 | 11.9563 | 48
2021-07-23 | 0:00 | 11.0669 | 48
2021-07-23 00:30 | 0:30 | 10.548 | 48
2021-07-23 01:00 | 1:00 | 10.1679 | 48
2021-07-23 01:30 | 1:30 | 9.7838 | 48
2021-07-23 02:00 | 2:00 | 9.648 | 48
2021-07-23 02:30 | 2:30 | 9.5677 | 48
2021-07-23 03:00 | 3:00 | 9.6874 | 48
2021-07-23 03:30 | 3:30 | 9.8308 | 48
2021-07-23 04:00 | 4:00 | 10.3123 | 48
2021-07-23 04:30 | 4:30 | 10.9838 | 48
2021-07-23 05:00 | 5:00 | 12.2238 | 48
2021-07-23 05:30 | 5:30 | 13.2486 | 48
2021-07-23 06:00 | 6:00 | 14.7199 | 48
2021-07-23 06:30 | 6:30 | 16.249 | 48
2021-07-23 07:00 | 7:00 | 16.4718 | 48
2021-07-23 07:30 | 7:30 | 14.4891 | 48
2021-07-23 08:00 | 8:00 | 13.5391 | 48
2021-07-23 08:30 | 8:30 | 10.4169 | 48
2021-07-23 09:00 | 9:00 | 12.6286 | 48
2021-07-23 09:30 | 9:30 | 11.5654 | 48
2021-07-23 10:00 | 10:00 | 8.5632 | 48
2021-07-23 10:30 | 10:30 | 6.8153 | 48
2021-07-23 11:00 | 11:00 | 6.0483 | 48
2021-07-23 11:30 | 11:30 | 6.4999 | 48
2021-07-23 12:00 | 12:00 | 7.8872 | 48
2021-07-23 12:30 | 12:30 | 7.9606 | 48
2021-07-23 13:00 | 13:00 | 6.6056 | 48
2021-07-23 13:30 | 13:30 | 9.5858 | 48
2021-07-23 14:00 | 14:00 | 7.1343 | 48
2021-07-23 14:30 | 14:30 | 9.5916 | 48
2021-07-23 15:00 | 15:00 | 11.496 | 48
2021-07-23 15:30 | 15:30 | 12.582 | 48
2021-07-23 16:00 | 16:00 | 14.7058 | 48
2021-07-23 16:30 | 16:30 | 16.4316 | 48
2021-07-23 17:00 | 17:00 | 17.9527 | 48
2021-07-23 17:30 | 17:30 | 19.3539 | 48
2021-07-23 18:00 | 18:00 | 20.0891 | 48
2021-07-23 18:30 | 18:30 | 20.1083 | 48
2021-07-23 19:00 | 19:00 | 19.7717 | 48
2021-07-23 19:30 | 19:30 | 19.1326 | 48
2021-07-23 20:00 | 20:00 | 18.4331 | 48
2021-07-23 20:30 | 20:30 | 17.301 | 48
2021-07-23 21:00 | 21:00 | 16.2768 | 48
2021-07-23 21:30 | 21:30 | 15.2101 | 48
2021-07-23 22:00 | 22:00 | 14.1712 | 48
2021-07-23 22:30 | 22:30 | 12.9686 | 48
2021-07-23 23:00 | 23:00 | 12.185 | 48
2021-07-23 23:30 | 23:30 | 11.4476 | 48
2021-07-24 | 0:00 | 10.5241 | 48
2021-07-24 00:30 | 0:30 | 9.8517 | 48
2021-07-24 01:00 | 1:00 | 9.2832 | 48
2021-07-24 01:30 | 1:30 | 8.9043 | 48
2021-07-24 02:00 | 2:00 | 8.505 | 48
2021-07-24 02:30 | 2:30 | 8.3366 | 48
2021-07-24 03:00 | 3:00 | 8.4439 | 48
2021-07-24 03:30 | 3:30 | 8.5725 | 48
2021-07-24 04:00 | 4:00 | 8.9552 | 48
2021-07-24 04:30 | 4:30 | 9.1637 | 48
2021-07-24 05:00 | 5:00 | 9.4709 | 48
2021-07-24 05:30 | 5:30 | 10.0039 | 48
2021-07-24 06:00 | 6:00 | 10.9411 | 48
2021-07-24 06:30 | 6:30 | 12.0573 | 48
2021-07-24 07:00 | 7:00 | 12.5675 | 48
2021-07-24 07:30 | 7:30 | 11.9469 | 48
2021-07-24 08:00 | 8:00 | 10.1889 | 48
2021-07-24 08:30 | 8:30 | 7.881 | 48
2021-07-24 09:00 | 9:00 | 5.4326 | 48
2021-07-24 09:30 | 9:30 | 3.0375 | 48
2021-07-24 10:00 | 10:00 | 1.1776 | 48
2021-07-24 10:30 | 10:30 | 0.84564 | 48
2021-07-24 11:00 | 11:00 | 1.7389 | 48
2021-07-24 11:30 | 11:30 | 1.9067 | 48
2021-07-24 12:00 | 12:00 | 2.5065 | 48
2021-07-24 12:30 | 12:30 | 2.5029 | 48
2021-07-24 13:00 | 13:00 | 2.0387 | 48
2021-07-24 13:30 | 13:30 | 1.1474 | 48
2021-07-24 14:00 | 14:00 | 0.91896 | 48
2021-07-24 14:30 | 14:30 | 2.5608 | 48
2021-07-24 15:00 | 15:00 | 4.6616 | 48
2021-07-24 15:30 | 15:30 | 7.1458 | 48
2021-07-24 16:00 | 16:00 | 9.6154 | 48
2021-07-24 16:30 | 16:30 | 12.0966 | 48
2021-07-24 17:00 | 17:00 | 14.0002 | 48
2021-07-24 17:30 | 17:30 | 15.9818 | 48
2021-07-24 18:00 | 18:00 | 16.8523 | 48
2021-07-24 18:30 | 18:30 | 16.9331 | 48
2021-07-24 19:00 | 19:00 | 16.4229 | 48
2021-07-24 19:30 | 19:30 | 16.2758 | 48
2021-07-24 20:00 | 20:00 | 15.982 | 48
2021-07-24 20:30 | 20:30 | 15.6367 | 48
2021-07-24 21:00 | 21:00 | 15.0396 | 48
2021-07-24 21:30 | 21:30 | 14.4139 | 48
2021-07-24 22:00 | 22:00 | 13.9901 | 48
2021-07-24 22:30 | 22:30 | 13.377 | 48
2021-07-24 23:00 | 23:00 | 12.6063 | 48
2021-07-24 23:30 | 23:30 | 11.9102 | 48
2021-07-25 | 0:00 | 10.9696 | 48
2021-07-25 00:30 | 0:30 | 10.2788 | 48
2021-07-25 01:00 | 1:00 | 9.869 | 48
2021-07-25 01:30 | 1:30 | 9.4584 | 48
2021-07-25 02:00 | 2:00 | 9.1061 | 48
2021-07-25 02:30 | 2:30 | 8.9335 | 48
2021-07-25 03:00 | 3:00 | 8.9694 | 48
2021-07-25 03:30 | 3:30 | 9.067 | 48
2021-07-25 04:00 | 4:00 | 9.3474 | 48
2021-07-25 04:30 | 4:30 | 9.4921 | 48
2021-07-25 05:00 | 5:00 | 9.9059 | 48
2021-07-25 05:30 | 5:30 | 10.2527 | 48
2021-07-25 06:00 | 6:00 | 10.9968 | 48
2021-07-25 06:30 | 6:30 | 11.7761 | 48
2021-07-25 07:00 | 7:00 | 12.0778 | 48
2021-07-25 07:30 | 7:30 | 11.0925 | 48
2021-07-25 08:00 | 8:00 | 9.6602 | 48
2021-07-25 08:30 | 8:30 | 7.5871 | 48
2021-07-25 09:00 | 9:00 | 5.5276 | 48
2021-07-25 09:30 | 9:30 | 3.3087 | 48
2021-07-25 10:00 | 10:00 | 1.3859 | 48
2021-07-25 10:30 | 10:30 | 0.68319 | 48
2021-07-25 11:00 | 11:00 | 1.4809 | 48
2021-07-25 11:30 | 11:30 | 2.1729 | 48
2021-07-25 12:00 | 12:00 | 2.3652 | 48
2021-07-25 12:30 | 12:30 | 2.3738 | 48
2021-07-25 13:00 | 13:00 | 1.832 | 48
2021-07-25 13:30 | 13:30 | 1.0744 | 48
2021-07-25 14:00 | 14:00 | 1.2223 | 48
2021-07-25 14:30 | 14:30 | 2.8522 | 48
2021-07-25 15:00 | 15:00 | 5.2781 | 48
2021-07-25 15:30 | 15:30 | 7.9543 | 48
2021-07-25 16:00 | 16:00 | 10.7398 | 48
2021-07-25 16:30 | 16:30 | 13.8019 | 48
2021-07-25 17:00 | 17:00 | 16.7917 | 48
2021-07-25 17:30 | 17:30 | 19.1519 | 48
2021-07-25 18:00 | 18:00 | 20.0773 | 48
2021-07-25 18:30 | 18:30 | 19.9651 | 48
2021-07-25 19:00 | 19:00 | 19.2374 | 48
2021-07-25 19:30 | 19:30 | 18.644 | 48
2021-07-25 20:00 | 20:00 | 18.0745 | 48
2021-07-25 20:30 | 20:30 | 16.963 | 48
2021-07-25 21:00 | 21:00 | 16.1533 | 48
2021-07-25 21:30 | 21:30 | 15.0161 | 48
2021-07-25 22:00 | 22:00 | 13.9481 | 48
2021-07-25 22:30 | 22:30 | 13.058 | 48
2021-07-25 23:00 | 23:00 | 12.3945 | 48
2021-07-25 23:30 | 23:30 | 11.6982 | 48
2021-07-26 | 0:00 | 10.846 | 48
2021-07-26 00:30 | 0:30 | 10.3762 | 48
2021-07-26 01:00 | 1:00 | 9.9146 | 48
2021-07-26 01:30 | 1:30 | 9.6268 | 48
2021-07-26 02:00 | 2:00 | 9.5427 | 48
2021-07-26 02:30 | 2:30 | 9.6063 | 48
2021-07-26 03:00 | 3:00 | 9.7278 | 48
2021-07-26 03:30 | 3:30 | 9.9878 | 48
2021-07-26 04:00 | 4:00 | 10.7565 | 48
2021-07-26 04:30 | 4:30 | 11.7987 | 48
2021-07-26 05:00 | 5:00 | 13.2236 | 48
2021-07-26 05:30 | 5:30 | 14.5636 | 48
2021-07-26 06:00 | 6:00 | 16.3649 | 48
2021-07-26 06:30 | 6:30 | 18.1185 | 48
2021-07-26 07:00 | 7:00 | 18.3781 | 48
2021-07-26 07:30 | 7:30 | 16.3064 | 48
2021-07-26 08:00 | 8:00 | 12.7813 | 48
2021-07-26 08:30 | 8:30 | 9.6173 | 48
2021-07-26 09:00 | 9:00 | 6.2745 | 48
2021-07-26 09:30 | 9:30 | 3.7899 | 48
2021-07-26 10:00 | 10:00 | 1.4467 | 48
2021-07-26 10:30 | 10:30 | 1.1191 | 48
2021-07-26 11:00 | 11:00 | 1.9678 | 48
2021-07-26 11:30 | 11:30 | 2.6344 | 48
2021-07-26 12:00 | 12:00 | 2.8206 | 48
2021-07-26 12:30 | 12:30 | 2.9213 | 48
2021-07-26 13:00 | 13:00 | 1.3584 | 48
2021-07-26 13:30 | 13:30 | 2.3856 | 48
2021-07-26 14:00 | 14:00 | 1.9657 | 48
2021-07-26 14:30 | 14:30 | 2.5392 | 48
2021-07-26 15:00 | 15:00 | 6.506 | 48
2021-07-26 15:30 | 15:30 | 8.5453 | 48
2021-07-26 16:00 | 16:00 | 9.1166 | 48
2021-07-26 16:30 | 16:30 | 12.2871 | 48
2021-07-26 17:00 | 17:00 | 15.7 | 48
2021-07-26 17:30 | 17:30 | 19.0842 | 48
2021-07-26 18:00 | 18:00 | 20.4235 | 48
2021-07-26 18:30 | 18:30 | 20.6036 | 48
2021-07-26 19:00 | 19:00 | 20.2844 | 48
2021-07-26 19:30 | 19:30 | 19.7852 | 48
2021-07-26 20:00 | 20:00 | 18.8983 | 48
2021-07-26 20:30 | 20:30 | 17.8705 | 48
2021-07-26 21:00 | 21:00 | 16.8694 | 48
2021-07-26 21:30 | 21:30 | 15.2446 | 48
2021-07-26 22:00 | 22:00 | 13.921 | 48
2021-07-26 22:30 | 22:30 | 12.9033 | 48
2021-07-26 23:00 | 23:00 | 11.9949 | 48
2021-07-26 23:30 | 23:30 | 11.3806 | 48
2021-07-27 | 0:00 | 10.5183 | 48
2021-07-27 00:30 | 0:30 | 10.232 | 48
2021-07-27 01:00 | 1:00 | 9.8395 | 48
2021-07-27 01:30 | 1:30 | 9.5308 | 48
2021-07-27 02:00 | 2:00 | 9.4784 | 48
2021-07-27 02:30 | 2:30 | 9.338 | 48
2021-07-27 03:00 | 3:00 | 9.6183 | 48
2021-07-27 03:30 | 3:30 | 9.9664 | 48
2021-07-27 04:00 | 4:00 | 10.7211 | 48
2021-07-27 04:30 | 4:30 | 11.6587 | 48
2021-07-27 05:00 | 5:00 | 13.0503 | 48
2021-07-27 05:30 | 5:30 | 14.4134 | 48
2021-07-27 06:00 | 6:00 | 16.4483 | 48
2021-07-27 06:30 | 6:30 | 17.8845 | 48
2021-07-27 07:00 | 7:00 | 17.8549 | 48
2021-07-27 07:30 | 7:30 | 15.6543 | 48
2021-07-27 08:00 | 8:00 | 11.1898 | 48
2021-07-27 08:30 | 8:30 | 7.7435 | 48
2021-07-27 09:00 | 9:00 | 4.6945 | 48
2021-07-27 09:30 | 9:30 | 2.0876 | 48
2021-07-27 10:00 | 10:00 | 0.79994 | 48
2021-07-27 10:30 | 10:30 | 1.4868 | 48
2021-07-27 11:00 | 11:00 | 2.5475 | 48
2021-07-27 11:30 | 11:30 | 3.1025 | 48
2021-07-27 12:00 | 12:00 | 3.4282 | 48
2021-07-27 12:30 | 12:30 | 3.4388 | 48
2021-07-27 13:00 | 13:00 | 2.8749 | 48
2021-07-27 13:30 | 13:30 | 2.0306 | 48
2021-07-27 14:00 | 14:00 | 0.95418 | 48
2021-07-27 14:30 | 14:30 | 1.5965 | 48
2021-07-27 15:00 | 15:00 | 3.8581 | 48
2021-07-27 15:30 | 15:30 | 6.2656 | 48
2021-07-27 16:00 | 16:00 | 9.0021 | 48
2021-07-27 16:30 | 16:30 | 11.764 | 48
2021-07-27 17:00 | 17:00 | 14.6346 | 48
2021-07-27 17:30 | 17:30 | 17.1829 | 48
2021-07-27 18:00 | 18:00 | 18.58 | 48
2021-07-27 18:30 | 18:30 | 18.7892 | 48
2021-07-27 19:00 | 19:00 | 18.5132 | 48
2021-07-27 19:30 | 19:30 | 18.365 | 48
2021-07-27 20:00 | 20:00 | 17.9297 | 48
2021-07-27 20:30 | 20:30 | 17.0695 | 48
2021-07-27 21:00 | 21:00 | 16.1151 | 48
2021-07-27 21:30 | 21:30 | 14.5664 | 48
2021-07-27 22:00 | 22:00 | 13.6415 | 48
2021-07-27 22:30 | 22:30 | 12.7451 | 48
2021-07-27 23:00 | 23:00 | 11.789 | 48
2021-07-27 23:30 | 23:30 | 11.0328 | 48
2021-07-28 | 0:00 | 10.3131 | 48
2021-07-28 00:30 | 0:30 | 9.7831 | 48
2021-07-28 01:00 | 1:00 | 9.3111 | 48
2021-07-28 01:30 | 1:30 | 9.0494 | 48
2021-07-28 02:00 | 2:00 | 8.8847 | 48
2021-07-28 02:30 | 2:30 | 8.8352 | 48
2021-07-28 03:00 | 3:00 | 9.0423 | 48
2021-07-28 03:30 | 3:30 | 9.3547 | 48
2021-07-28 04:00 | 4:00 | 9.9948 | 48
2021-07-28 04:30 | 4:30 | 10.7343 | 48
2021-07-28 05:00 | 5:00 | 11.9733 | 48
2021-07-28 05:30 | 5:30 | 13.1567 | 48
2021-07-28 06:00 | 6:00 | 14.7644 | 48
2021-07-28 06:30 | 6:30 | 16.2548 | 48
2021-07-28 07:00 | 7:00 | 16.3639 | 48
2021-07-28 07:30 | 7:30 | 14.435 | 48
2021-07-28 08:00 | 8:00 | 11.1026 | 48
2021-07-28 08:30 | 8:30 | 7.4895 | 48
2021-07-28 09:00 | 9:00 | 4.4457 | 48
2021-07-28 09:30 | 9:30 | 2.0307 | 48
2021-07-28 10:00 | 10:00 | 0.85221 | 48
2021-07-28 10:30 | 10:30 | 1.6303 | 48
2021-07-28 11:00 | 11:00 | 2.619 | 48
2021-07-28 11:30 | 11:30 | 2.5071 | 48
2021-07-28 12:00 | 12:00 | 2.4517 | 48
2021-07-28 12:30 | 12:30 | 2.9904 | 48
2021-07-28 13:00 | 13:00 | 2.7122 | 48
2021-07-28 13:30 | 13:30 | 1.9442 | 48
2021-07-28 14:00 | 14:00 | 1.0266 | 48
2021-07-28 14:30 | 14:30 | 2.0825 | 48
2021-07-28 15:00 | 15:00 | 3.9325 | 48
2021-07-28 15:30 | 15:30 | 6.4441 | 48
2021-07-28 16:00 | 16:00 | 8.8718 | 48
2021-07-28 16:30 | 16:30 | 11.2148 | 48
2021-07-28 17:00 | 17:00 | 13.4407 | 48
2021-07-28 17:30 | 17:30 | 16.0484 | 48
2021-07-28 18:00 | 18:00 | 17.201 | 48
2021-07-28 18:30 | 18:30 | 17.367 | 48
2021-07-28 19:00 | 19:00 | 16.9221 | 48
2021-07-28 19:30 | 19:30 | 16.5561 | 48
2021-07-28 20:00 | 20:00 | 16.0937 | 48
2021-07-28 20:30 | 20:30 | 15.3139 | 48
2021-07-28 21:00 | 21:00 | 14.4622 | 48
2021-07-28 21:30 | 21:30 | 13.3814 | 48
2021-07-28 22:00 | 22:00 | 12.2962 | 48
2021-07-28 22:30 | 22:30 | 11.3337 | 48
2021-07-28 23:00 | 23:00 | 10.6931 | 48
2021-07-28 23:30 | 23:30 | 9.9028 | 48
2021-07-29 | 0:00 | 9.1789 | 48
2021-07-29 00:30 | 0:30 | 8.5926 | 48
2021-07-29 01:00 | 1:00 | 8.2271 | 48
2021-07-29 01:30 | 1:30 | 7.9492 | 48
2021-07-29 02:00 | 2:00 | 7.8318 | 48
2021-07-29 02:30 | 2:30 | 7.8141 | 48
2021-07-29 03:00 | 3:00 | 7.8585 | 48
2021-07-29 03:30 | 3:30 | 8.0865 | 48
2021-07-29 04:00 | 4:00 | 8.5572 | 48
2021-07-29 04:30 | 4:30 | 9.0499 | 48
2021-07-29 05:00 | 5:00 | 10.0668 | 48
2021-07-29 05:30 | 5:30 | 10.8761 | 48
2021-07-29 06:00 | 6:00 | 11.993 | 48
2021-07-29 06:30 | 6:30 | 12.9259 | 48
2021-07-29 07:00 | 7:00 | 13.2323 | 48
2021-07-29 07:30 | 7:30 | 12.5532 | 48
2021-07-29 08:00 | 8:00 | 7.6278 | 48
2021-07-29 08:30 | 8:30 | 5.7051 | 48
2021-07-29 09:00 | 9:00 | 2.8159 | 48
2021-07-29 09:30 | 9:30 | 1.0906 | 48
2021-07-29 10:00 | 10:00 | 1.6313 | 48
2021-07-29 10:30 | 10:30 | 2.9182 | 48
2021-07-29 11:00 | 11:00 | 3.8517 | 48
2021-07-29 11:30 | 11:30 | 4.368 | 48
2021-07-29 12:00 | 12:00 | 4.3524 | 48
2021-07-29 12:30 | 12:30 | 3.1823 | 48
2021-07-29 13:00 | 13:00 | 3.2387 | 48
2021-07-29 13:30 | 13:30 | 2.3274 | 48
2021-07-29 14:00 | 14:00 | 1.0472 | 48
2021-07-29 14:30 | 14:30 | 1.3962 | 48
2021-07-29 15:00 | 15:00 | 3.3294 | 48
2021-07-29 15:30 | 15:30 | 5.8586 | 48
2021-07-29 16:00 | 16:00 | 8.2602 | 48
2021-07-29 16:30 | 16:30 | 10.6456 | 48
2021-07-29 17:00 | 17:00 | 12.876 | 48
2021-07-29 17:30 | 17:30 | 15.0386 | 48
2021-07-29 18:00 | 18:00 | 16.357 | 48
2021-07-29 18:30 | 18:30 | 16.5341 | 48
2021-07-29 19:00 | 19:00 | 16.2859 | 48
2021-07-29 19:30 | 19:30 | 16.0931 | 48
2021-07-29 20:00 | 20:00 | 16.2138 | 48
2021-07-29 20:30 | 20:30 | 15.4974 | 48
2021-07-29 21:00 | 21:00 | 14.869 | 48
2021-07-29 21:30 | 21:30 | 13.9027 | 48
2021-07-29 22:00 | 22:00 | 12.9231 | 48
2021-07-29 22:30 | 22:30 | 12.1276 | 48
2021-07-29 23:00 | 23:00 | 11.3666 | 48
2021-07-29 23:30 | 23:30 | 10.5239 | 48
2021-07-30 | 0:00 | 9.8385 | 48
2021-07-30 00:30 | 0:30 | 9.4469 | 48
2021-07-30 01:00 | 1:00 | 9.0085 | 48
2021-07-30 01:30 | 1:30 | 8.7418 | 48
2021-07-30 02:00 | 2:00 | 8.6452 | 48
2021-07-30 02:30 | 2:30 | 8.7639 | 48
2021-07-30 03:00 | 3:00 | 8.9248 | 48
2021-07-30 03:30 | 3:30 | 9.0914 | 48
2021-07-30 04:00 | 4:00 | 9.7286 | 48
2021-07-30 04:30 | 4:30 | 10.5363 | 48
2021-07-30 05:00 | 5:00 | 11.8529 | 48
2021-07-30 05:30 | 5:30 | 12.8979 | 48
2021-07-30 06:00 | 6:00 | 14.6217 | 48
2021-07-30 06:30 | 6:30 | 16.3047 | 48
2021-07-30 07:00 | 7:00 | 16.159 | 48
2021-07-30 07:30 | 7:30 | 13.9168 | 48
2021-07-30 08:00 | 8:00 | 10.832 | 48
2021-07-30 08:30 | 8:30 | 7.3431 | 48
2021-07-30 09:00 | 9:00 | 4.0869 | 48
2021-07-30 09:30 | 9:30 | 1.5834 | 48
2021-07-30 10:00 | 10:00 | 0.99912 | 48
2021-07-30 10:30 | 10:30 | 2.1948 | 48
2021-07-30 11:00 | 11:00 | 3.1763 | 48
2021-07-30 11:30 | 11:30 | 3.6714 | 48
2021-07-30 12:00 | 12:00 | 3.6062 | 48
2021-07-30 12:30 | 12:30 | 2.8784 | 48
2021-07-30 13:00 | 13:00 | 0.86811 | 48
2021-07-30 13:30 | 13:30 | 0.90664 | 48
2021-07-30 14:00 | 14:00 | 1.548 | 48
2021-07-30 14:30 | 14:30 | 2.2853 | 48
2021-07-30 15:00 | 15:00 | 3.8126 | 48
2021-07-30 15:30 | 15:30 | 6.1706 | 48
2021-07-30 16:00 | 16:00 | 8.6294 | 48
2021-07-30 16:30 | 16:30 | 11.3317 | 48
2021-07-30 17:00 | 17:00 | 13.595 | 48
2021-07-30 17:30 | 17:30 | 15.766 | 48
2021-07-30 18:00 | 18:00 | 17.2204 | 48
2021-07-30 18:30 | 18:30 | 17.6419 | 48
2021-07-30 19:00 | 19:00 | 17.5101 | 48
2021-07-30 19:30 | 19:30 | 17.3426 | 48
2021-07-30 20:00 | 20:00 | 17.2508 | 48
2021-07-30 20:30 | 20:30 | 16.7787 | 48
2021-07-30 21:00 | 21:00 | 16.2373 | 48
2021-07-30 21:30 | 21:30 | 15.1745 | 48
2021-07-30 22:00 | 22:00 | 14.4109 | 48
2021-07-30 22:30 | 22:30 | 13.4299 | 48
2021-07-30 23:00 | 23:00 | 12.5795 | 48
2021-07-30 23:30 | 23:30 | 11.8221 | 48
2021-07-31 | 0:00 | 10.8309 | 48
2021-07-31 00:30 | 0:30 | 10.1395 | 48
2021-07-31 01:00 | 1:00 | 9.7889 | 48
2021-07-31 01:30 | 1:30 | 9.4417 | 48
2021-07-31 02:00 | 2:00 | 9.3398 | 48
2021-07-31 02:30 | 2:30 | 9.1036 | 48
2021-07-31 03:00 | 3:00 | 9.1678 | 48
2021-07-31 03:30 | 3:30 | 9.2712 | 48
2021-07-31 04:00 | 4:00 | 9.6625 | 48
2021-07-31 04:30 | 4:30 | 9.9962 | 48
2021-07-31 05:00 | 5:00 | 10.5328 | 48
2021-07-31 05:30 | 5:30 | 11.1944 | 48
2021-07-31 06:00 | 6:00 | 12.3956 | 48
2021-07-31 06:30 | 6:30 | 13.5601 | 48
2021-07-31 07:00 | 7:00 | 13.7426 | 48
2021-07-31 07:30 | 7:30 | 12.8034 | 48
2021-07-31 08:00 | 8:00 | 10.8565 | 48
2021-07-31 08:30 | 8:30 | 8.4523 | 48
2021-07-31 09:00 | 9:00 | 5.8146 | 48
2021-07-31 09:30 | 9:30 | 3.2312 | 48
2021-07-31 10:00 | 10:00 | 1.1995 | 48
2021-07-31 10:30 | 10:30 | 0.88827 | 48
2021-07-31 11:00 | 11:00 | 2.0371 | 48
2021-07-31 11:30 | 11:30 | 2.6167 | 48
2021-07-31 12:00 | 12:00 | 2.8236 | 48
2021-07-31 12:30 | 12:30 | 2.6546 | 48
2021-07-31 13:00 | 13:00 | 2.2158 | 48
2021-07-31 13:30 | 13:30 | 1.2363 | 48
2021-07-31 14:00 | 14:00 | 0.85766 | 48
2021-07-31 14:30 | 14:30 | 2.2347 | 48
2021-07-31 15:00 | 15:00 | 4.4337 | 48
2021-07-31 15:30 | 15:30 | 6.6515 | 48
2021-07-31 16:00 | 16:00 | 9.2995 | 48
2021-07-31 16:30 | 16:30 | 11.8139 | 48
2021-07-31 17:00 | 17:00 | 14.1156 | 48
2021-07-31 17:30 | 17:30 | 16.0849 | 48
2021-07-31 18:00 | 18:00 | 17.0362 | 48
2021-07-31 18:30 | 18:30 | 17.1534 | 48
2021-07-31 19:00 | 19:00 | 16.5516 | 48
2021-07-31 19:30 | 19:30 | 16.0066 | 48
2021-07-31 20:00 | 20:00 | 15.6541 | 48
2021-07-31 20:30 | 20:30 | 15.0411 | 48
2021-07-31 21:00 | 21:00 | 14.5944 | 48
2021-07-31 21:30 | 21:30 | 13.4147 | 48
2021-07-31 22:00 | 22:00 | 12.8656 | 48
2021-07-31 22:30 | 22:30 | 12.3255 | 48
2021-07-31 23:00 | 23:00 | 11.5897 | 48
2021-07-31 23:30 | 23:30 | 10.7764 | 48
2021-08-01 | 0:00 | 10.0731 | 48
2021-08-01 00:30 | 0:30 | 9.4854 | 48
2021-08-01 01:00 | 1:00 | 9.0641 | 48
2021-08-01 01:30 | 1:30 | 8.8032 | 48
2021-08-01 02:00 | 2:00 | 8.5762 | 48
2021-08-01 02:30 | 2:30 | 8.4267 | 48
2021-08-01 03:00 | 3:00 | 8.4754 | 48
2021-08-01 03:30 | 3:30 | 8.4209 | 48
2021-08-01 04:00 | 4:00 | 8.7343 | 48
2021-08-01 04:30 | 4:30 | 8.9038 | 48
2021-08-01 05:00 | 5:00 | 9.2447 | 48
2021-08-01 05:30 | 5:30 | 9.5194 | 48
2021-08-01 06:00 | 6:00 | 10.2441 | 48
2021-08-01 06:30 | 6:30 | 10.7613 | 48
2021-08-01 07:00 | 7:00 | 10.9131 | 48
2021-08-01 07:30 | 7:30 | 10.112 | 48
2021-08-01 08:00 | 8:00 | 8.8922 | 48
2021-08-01 08:30 | 8:30 | 6.9347 | 48
2021-08-01 09:00 | 9:00 | 4.8844 | 48
2021-08-01 09:30 | 9:30 | 2.9834 | 48
2021-08-01 10:00 | 10:00 | 1.4296 | 48
2021-08-01 10:30 | 10:30 | 0.59296 | 48
2021-08-01 11:00 | 11:00 | 1.1271 | 48
2021-08-01 11:30 | 11:30 | 1.5407 | 48
2021-08-01 12:00 | 12:00 | 1.503 | 48
2021-08-01 12:30 | 12:30 | 1.2004 | 48
2021-08-01 13:00 | 13:00 | 0.72849 | 48
2021-08-01 13:30 | 13:30 | 0.67789 | 48
2021-08-01 14:00 | 14:00 | 2.0015 | 48
2021-08-01 14:30 | 14:30 | 3.9135 | 48
2021-08-01 15:00 | 15:00 | 5.846 | 48
2021-08-01 15:30 | 15:30 | 8.1666 | 48
2021-08-01 16:00 | 16:00 | 10.3223 | 48
2021-08-01 16:30 | 16:30 | 12.6273 | 48
2021-08-01 17:00 | 17:00 | 14.535 | 48
2021-08-01 17:30 | 17:30 | 16.4018 | 48
2021-08-01 18:00 | 18:00 | 17.0149 | 48
2021-08-01 18:30 | 18:30 | 16.2211 | 48
2021-08-01 19:00 | 19:00 | 15.3491 | 48
2021-08-01 19:30 | 19:30 | 14.511 | 48
2021-08-01 20:00 | 20:00 | 13.7529 | 48
2021-08-01 20:30 | 20:30 | 12.8767 | 48
2021-08-01 21:00 | 21:00 | 12.3752 | 48
2021-08-01 21:30 | 21:30 | 11.5519 | 48
2021-08-01 22:00 | 22:00 | 10.9112 | 48
2021-08-01 22:30 | 22:30 | 10.1366 | 48
2021-08-01 23:00 | 23:00 | 9.7254 | 48
2021-08-01 23:30 | 23:30 | 9.2681 | 48
2021-08-02 | 0:00 | 8.6434 | 48
2021-08-02 00:30 | 0:30 | 8.0994 | 48
2021-08-02 01:00 | 1:00 | 7.8879 | 48
2021-08-02 01:30 | 1:30 | 7.5382 | 48
2021-08-02 02:00 | 2:00 | 7.3638 | 48
2021-08-02 02:30 | 2:30 | 7.3126 | 48
2021-08-02 03:00 | 3:00 | 7.3981 | 48
2021-08-02 03:30 | 3:30 | 7.5702 | 48
2021-08-02 04:00 | 4:00 | 7.8555 | 48
2021-08-02 04:30 | 4:30 | 8.3789 | 48
2021-08-02 05:00 | 5:00 | 9.0071 | 48
2021-08-02 05:30 | 5:30 | 9.6029 | 48
2021-08-02 06:00 | 6:00 | 10.3474 | 48
2021-08-02 06:30 | 6:30 | 10.9303 | 48
2021-08-02 07:00 | 7:00 | 10.2527 | 48
2021-08-02 07:30 | 7:30 | 8.8076 | 48
2021-08-02 08:00 | 8:00 | 7.1492 | 48
2021-08-02 08:30 | 8:30 | 5.3068 | 48
2021-08-02 09:00 | 9:00 | 3.0827 | 48
2021-08-02 09:30 | 9:30 | 1.4994 | 48
2021-08-02 10:00 | 10:00 | 0.7542 | 48
2021-08-02 10:30 | 10:30 | 1.0462 | 48
2021-08-02 11:00 | 11:00 | 3.0462 | 48
2021-08-02 11:30 | 11:30 | 5.0137 | 48
2021-08-02 12:00 | 12:00 | 4.176 | 48
2021-08-02 12:30 | 12:30 | 3.006 | 48
2021-08-02 13:00 | 13:00 | 2.005 | 48
2021-08-02 13:30 | 13:30 | 0.83106 | 48
2021-08-02 14:00 | 14:00 | 2.5589 | 48
2021-08-02 14:30 | 14:30 | 3.425 | 48
2021-08-02 15:00 | 15:00 | 5.448 | 48
2021-08-02 15:30 | 15:30 | 7.2139 | 48
2021-08-02 16:00 | 16:00 | 9.7626 | 48
2021-08-02 16:30 | 16:30 | 11.9485 | 48
2021-08-02 17:00 | 17:00 | 13.9854 | 48
2021-08-02 17:30 | 17:30 | 16.0503 | 48
2021-08-02 18:00 | 18:00 | 16.6381 | 48
2021-08-02 18:30 | 18:30 | 16.1049 | 48
2021-08-02 19:00 | 19:00 | 14.9487 | 48
2021-08-02 19:30 | 19:30 | 14.4381 | 48
2021-08-02 20:00 | 20:00 | 13.8033 | 48
2021-08-02 20:30 | 20:30 | 13.0312 | 48
2021-08-02 21:00 | 21:00 | 12.273 | 48
2021-08-02 21:30 | 21:30 | 11.2577 | 48
2021-08-02 22:00 | 22:00 | 10.5296 | 48
2021-08-02 22:30 | 22:30 | 9.8212 | 48
2021-08-02 23:00 | 23:00 | 9.3024 | 48
2021-08-02 23:30 | 23:30 | 8.8815 | 48
2021-08-03 | 0:00 | 8.088 | 48
2021-08-03 00:30 | 0:30 | 7.5069 | 48
2021-08-03 01:00 | 1:00 | 7.33 | 48
2021-08-03 01:30 | 1:30 | 7.1128 | 48
2021-08-03 02:00 | 2:00 | 6.8633 | 48
2021-08-03 02:30 | 2:30 | 6.9144 | 48
2021-08-03 03:00 | 3:00 | 7.0138 | 48
2021-08-03 03:30 | 3:30 | 7.0509 | 48
2021-08-03 04:00 | 4:00 | 7.3243 | 48
2021-08-03 04:30 | 4:30 | 7.6799 | 48
2021-08-03 05:00 | 5:00 | 8.3047 | 48
2021-08-03 05:30 | 5:30 | 8.6665 | 48
2021-08-03 06:00 | 6:00 | 9.0003 | 48
2021-08-03 06:30 | 6:30 | 9.5726 | 48
2021-08-03 07:00 | 7:00 | 10.2632 | 48
2021-08-03 07:30 | 7:30 | 10.6572 | 48
2021-08-03 08:00 | 8:00 | 9.8466 | 48
2021-08-03 08:30 | 8:30 | 9.5053 | 48
2021-08-03 09:00 | 9:00 | 8.2875 | 48
2021-08-03 09:30 | 9:30 | 7.8441 | 48
2021-08-03 10:00 | 10:00 | 3.4044 | 48
2021-08-03 10:30 | 10:30 | 5.4838 | 48
2021-08-03 11:00 | 11:00 | 6.4681 | 48
2021-08-03 11:30 | 11:30 | 4.7466 | 48
2021-08-03 12:00 | 12:00 | 6.0317 | 48
2021-08-03 12:30 | 12:30 | 6.2208 | 48
2021-08-03 13:00 | 13:00 | 5.5015 | 48
2021-08-03 13:30 | 13:30 | 6.7321 | 48
2021-08-03 14:00 | 14:00 | 8.4006 | 48
2021-08-03 14:30 | 14:30 | 8.2611 | 48
2021-08-03 15:00 | 15:00 | 9.7398 | 48
2021-08-03 15:30 | 15:30 | 9.9279 | 48
2021-08-03 16:00 | 16:00 | 11.2595 | 48
2021-08-03 16:30 | 16:30 | 12.9961 | 48
2021-08-03 17:00 | 17:00 | 14.743 | 48
2021-08-03 17:30 | 17:30 | 16.3252 | 48
2021-08-03 18:00 | 18:00 | 16.7956 | 48
2021-08-03 18:30 | 18:30 | 16.3282 | 48
2021-08-03 19:00 | 19:00 | 15.4145 | 48
2021-08-03 19:30 | 19:30 | 14.7569 | 48
2021-08-03 20:00 | 20:00 | 13.9909 | 48
2021-08-03 20:30 | 20:30 | 13.0413 | 48
2021-08-03 21:00 | 21:00 | 12.3779 | 48
2021-08-03 21:30 | 21:30 | 11.6768 | 48
2021-08-03 22:00 | 22:00 | 10.7594 | 48
2021-08-03 22:30 | 22:30 | 10.0744 | 48
2021-08-03 23:00 | 23:00 | 9.5767 | 48
2021-08-03 23:30 | 23:30 | 9.0683 | 48
2021-08-04 | 0:00 | 8.4255 | 48
2021-08-04 00:30 | 0:30 | 7.9247 | 48
2021-08-04 01:00 | 1:00 | 7.6145 | 48
2021-08-04 01:30 | 1:30 | 7.3375 | 48
2021-08-04 02:00 | 2:00 | 7.2434 | 48
2021-08-04 02:30 | 2:30 | 7.1993 | 48
2021-08-04 03:00 | 3:00 | 7.3631 | 48
2021-08-04 03:30 | 3:30 | 7.4746 | 48
2021-08-04 04:00 | 4:00 | 7.9681 | 48
2021-08-04 04:30 | 4:30 | 8.5397 | 48
2021-08-04 05:00 | 5:00 | 9.3792 | 48
2021-08-04 05:30 | 5:30 | 10.0471 | 48
2021-08-04 06:00 | 6:00 | 10.923 | 48
2021-08-04 06:30 | 6:30 | 11.814 | 48
2021-08-04 07:00 | 7:00 | 11.1582 | 48
2021-08-04 07:30 | 7:30 | 9.6627 | 48
2021-08-04 08:00 | 8:00 | 7.713 | 48
2021-08-04 08:30 | 8:30 | 5.195 | 48
2021-08-04 09:00 | 9:00 | 2.637 | 48
2021-08-04 09:30 | 9:30 | 0.95812 | 48
2021-08-04 10:00 | 10:00 | 1.4484 | 48
2021-08-04 10:30 | 10:30 | 2.6671 | 48
2021-08-04 11:00 | 11:00 | 3.4569 | 48
2021-08-04 11:30 | 11:30 | 3.9433 | 48
2021-08-04 12:00 | 12:00 | 4.0745 | 48
2021-08-04 12:30 | 12:30 | 4.0218 | 48
2021-08-04 13:00 | 13:00 | 3.4155 | 48
2021-08-04 13:30 | 13:30 | 2.4394 | 48
2021-08-04 14:00 | 14:00 | 1.2735 | 48
2021-08-04 14:30 | 14:30 | 1.6233 | 48
2021-08-04 15:00 | 15:00 | 3.689 | 48
2021-08-04 15:30 | 15:30 | 6.2903 | 48
2021-08-04 16:00 | 16:00 | 9.049 | 48
2021-08-04 16:30 | 16:30 | 12.0114 | 48
2021-08-04 17:00 | 17:00 | 14.9868 | 48
2021-08-04 17:30 | 17:30 | 17.6985 | 48
2021-08-04 18:00 | 18:00 | 19.065 | 48
2021-08-04 18:30 | 18:30 | 19.0544 | 48
2021-08-04 19:00 | 19:00 | 18.5375 | 48
2021-08-04 19:30 | 19:30 | 17.9576 | 48
2021-08-04 20:00 | 20:00 | 17.2513 | 48
2021-08-04 20:30 | 20:30 | 16.3697 | 48
2021-08-04 21:00 | 21:00 | 15.3914 | 48
2021-08-04 21:30 | 21:30 | 14.2489 | 48
2021-08-04 22:00 | 22:00 | 13.082 | 48
2021-08-04 22:30 | 22:30 | 12.3213 | 48
2021-08-04 23:00 | 23:00 | 11.466 | 48
2021-08-04 23:30 | 23:30 | 10.8893 | 48
2021-08-05 | 0:00 | 10.0374 | 48
2021-08-05 00:30 | 0:30 | 9.4637 | 48
2021-08-05 01:00 | 1:00 | 9.0402 | 48
2021-08-05 01:30 | 1:30 | 8.8023 | 48
2021-08-05 02:00 | 2:00 | 8.5565 | 48
2021-08-05 02:30 | 2:30 | 8.6163 | 48
2021-08-05 03:00 | 3:00 | 8.9641 | 48
2021-08-05 03:30 | 3:30 | 9.0608 | 48
2021-08-05 04:00 | 4:00 | 9.5433 | 48
2021-08-05 04:30 | 4:30 | 10.2598 | 48
2021-08-05 05:00 | 5:00 | 11.2329 | 48
2021-08-05 05:30 | 5:30 | 12.0545 | 48
2021-08-05 06:00 | 6:00 | 13.0993 | 48
2021-08-05 06:30 | 6:30 | 14.0084 | 48
2021-08-05 07:00 | 7:00 | 13.6245 | 48
2021-08-05 07:30 | 7:30 | 12.0045 | 48
2021-08-05 08:00 | 8:00 | 9.7435 | 48
2021-08-05 08:30 | 8:30 | 7.1453 | 48
2021-08-05 09:00 | 9:00 | 4.1445 | 48
2021-08-05 09:30 | 9:30 | 1.647 | 48
2021-08-05 10:00 | 10:00 | 0.86002 | 48
2021-08-05 10:30 | 10:30 | 2.0144 | 48
2021-08-05 11:00 | 11:00 | 2.8973 | 48
2021-08-05 11:30 | 11:30 | 3.425 | 48
2021-08-05 12:00 | 12:00 | 3.3591 | 48
2021-08-05 12:30 | 12:30 | 3.4121 | 48
2021-08-05 13:00 | 13:00 | 2.9743 | 48
2021-08-05 13:30 | 13:30 | 2.0921 | 48
2021-08-05 14:00 | 14:00 | 1.0388 | 48
2021-08-05 14:30 | 14:30 | 1.6316 | 48
2021-08-05 15:00 | 15:00 | 3.6181 | 48
2021-08-05 15:30 | 15:30 | 6.1492 | 48
2021-08-05 16:00 | 16:00 | 8.6332 | 48
2021-08-05 16:30 | 16:30 | 11.5382 | 48
2021-08-05 17:00 | 17:00 | 14.2012 | 48
2021-08-05 17:30 | 17:30 | 16.9774 | 48
2021-08-05 18:00 | 18:00 | 18.3441 | 48
2021-08-05 18:30 | 18:30 | 18.6197 | 48
2021-08-05 19:00 | 19:00 | 18.2256 | 48
2021-08-05 19:30 | 19:30 | 17.8463 | 48
2021-08-05 20:00 | 20:00 | 17.4374 | 48
2021-08-05 20:30 | 20:30 | 16.578 | 48
2021-08-05 21:00 | 21:00 | 15.4927 | 48
2021-08-05 21:30 | 21:30 | 14.2326 | 48
2021-08-05 22:00 | 22:00 | 13.2991 | 48
2021-08-05 22:30 | 22:30 | 12.5587 | 48
2021-08-05 23:00 | 23:00 | 11.6271 | 48
2021-08-05 23:30 | 23:30 | 11.0625 | 48
2021-08-06 | 0:00 | 10.3719 | 48
2021-08-06 00:30 | 0:30 | 9.8083 | 48
2021-08-06 01:00 | 1:00 | 9.4323 | 48
2021-08-06 01:30 | 1:30 | 9.0321 | 48
2021-08-06 02:00 | 2:00 | 9.0254 | 48
2021-08-06 02:30 | 2:30 | 9.0156 | 48
2021-08-06 03:00 | 3:00 | 9.1666 | 48
2021-08-06 03:30 | 3:30 | 9.3443 | 48
2021-08-06 04:00 | 4:00 | 9.846 | 48
2021-08-06 04:30 | 4:30 | 10.5137 | 48
2021-08-06 05:00 | 5:00 | 11.5698 | 48
2021-08-06 05:30 | 5:30 | 12.2375 | 48
2021-08-06 06:00 | 6:00 | 13.6563 | 48
2021-08-06 06:30 | 6:30 | 14.2384 | 48
2021-08-06 07:00 | 7:00 | 14.147 | 48
2021-08-06 07:30 | 7:30 | 12.8234 | 48
2021-08-06 08:00 | 8:00 | 10.6103 | 48
2021-08-06 08:30 | 8:30 | 7.6729 | 48
2021-08-06 09:00 | 9:00 | 4.7709 | 48
2021-08-06 09:30 | 9:30 | 2.1447 | 48
2021-08-06 10:00 | 10:00 | 0.75187 | 48
2021-08-06 10:30 | 10:30 | 1.5493 | 48
2021-08-06 11:00 | 11:00 | 2.5866 | 48
2021-08-06 11:30 | 11:30 | 3.2124 | 48
2021-08-06 12:00 | 12:00 | 3.2838 | 48
2021-08-06 12:30 | 12:30 | 3.1857 | 48
2021-08-06 13:00 | 13:00 | 2.691 | 48
2021-08-06 13:30 | 13:30 | 1.873 | 48
2021-08-06 14:00 | 14:00 | 0.95591 | 48
2021-08-06 14:30 | 14:30 | 1.7609 | 48
2021-08-06 15:00 | 15:00 | 3.7443 | 48
2021-08-06 15:30 | 15:30 | 6.1082 | 48
2021-08-06 16:00 | 16:00 | 8.4533 | 48
2021-08-06 16:30 | 16:30 | 11.1617 | 48
2021-08-06 17:00 | 17:00 | 13.4945 | 48
2021-08-06 17:30 | 17:30 | 16.0911 | 48
2021-08-06 18:00 | 18:00 | 17.4657 | 48
2021-08-06 18:30 | 18:30 | 17.8809 | 48
2021-08-06 19:00 | 19:00 | 17.5449 | 48
2021-08-06 19:30 | 19:30 | 17.1912 | 48
2021-08-06 20:00 | 20:00 | 16.9394 | 48
2021-08-06 20:30 | 20:30 | 16.1612 | 48
2021-08-06 21:00 | 21:00 | 15.5615 | 48
2021-08-06 21:30 | 21:30 | 14.4618 | 48
2021-08-06 22:00 | 22:00 | 13.7703 | 48
2021-08-06 22:30 | 22:30 | 13.0876 | 48
2021-08-06 23:00 | 23:00 | 12.2973 | 48
2021-08-06 23:30 | 23:30 | 11.5709 | 48
2021-08-07 | 0:00 | 10.8131 | 48
2021-08-07 00:30 | 0:30 | 10.1023 | 48
2021-08-07 01:00 | 1:00 | 9.6581 | 48
2021-08-07 01:30 | 1:30 | 9.3478 | 48
2021-08-07 02:00 | 2:00 | 9.0453 | 48
2021-08-07 02:30 | 2:30 | 8.8798 | 48
2021-08-07 03:00 | 3:00 | 9.1166 | 48
2021-08-07 03:30 | 3:30 | 9.1973 | 48
2021-08-07 04:00 | 4:00 | 9.5599 | 48
2021-08-07 04:30 | 4:30 | 9.8644 | 48
2021-08-07 05:00 | 5:00 | 10.3392 | 48
2021-08-07 05:30 | 5:30 | 10.8726 | 48
2021-08-07 06:00 | 6:00 | 11.8259 | 48
2021-08-07 06:30 | 6:30 | 12.6216 | 48
2021-08-07 07:00 | 7:00 | 12.4282 | 48
2021-08-07 07:30 | 7:30 | 11.8151 | 48
2021-08-07 08:00 | 8:00 | 10.9172 | 48
2021-08-07 08:30 | 8:30 | 8.0495 | 48
2021-08-07 09:00 | 9:00 | 7.7864 | 48
2021-08-07 09:30 | 9:30 | 7.1809 | 48
2021-08-07 10:00 | 10:00 | 3.1855 | 48
2021-08-07 10:30 | 10:30 | 0.74407 | 48
2021-08-07 11:00 | 11:00 | 1.388 | 48
2021-08-07 11:30 | 11:30 | 2.0324 | 48
2021-08-07 12:00 | 12:00 | 2.3668 | 48
2021-08-07 12:30 | 12:30 | 2.4601 | 48
2021-08-07 13:00 | 13:00 | 2.1436 | 48
2021-08-07 13:30 | 13:30 | 1.3584 | 48
2021-08-07 14:00 | 14:00 | 0.74308 | 48
2021-08-07 14:30 | 14:30 | 1.9704 | 48
2021-08-07 15:00 | 15:00 | 4.2336 | 48
2021-08-07 15:30 | 15:30 | 6.5959 | 48
2021-08-07 16:00 | 16:00 | 9.2071 | 48
2021-08-07 16:30 | 16:30 | 11.8732 | 48
2021-08-07 17:00 | 17:00 | 14.4215 | 48
2021-08-07 17:30 | 17:30 | 16.9138 | 48
2021-08-07 18:00 | 18:00 | 18.3831 | 48
2021-08-07 18:30 | 18:30 | 18.3916 | 48
2021-08-07 19:00 | 19:00 | 17.9827 | 48
2021-08-07 19:30 | 19:30 | 17.6126 | 48
2021-08-07 20:00 | 20:00 | 17.07 | 48
2021-08-07 20:30 | 20:30 | 16.6348 | 48
2021-08-07 21:00 | 21:00 | 16.034 | 48
2021-08-07 21:30 | 21:30 | 15.0784 | 48
2021-08-07 22:00 | 22:00 | 14.3205 | 48
2021-08-07 22:30 | 22:30 | 13.69 | 48
2021-08-07 23:00 | 23:00 | 12.9632 | 48
2021-08-07 23:30 | 23:30 | 12.1804 | 48
2021-08-08 | 0:00 | 11.2539 | 48
2021-08-08 00:30 | 0:30 | 10.7134 | 48
2021-08-08 01:00 | 1:00 | 10.245 | 48
2021-08-08 01:30 | 1:30 | 9.6858 | 48
2021-08-08 02:00 | 2:00 | 9.6144 | 48
2021-08-08 02:30 | 2:30 | 9.2921 | 48
2021-08-08 03:00 | 3:00 | 9.3738 | 48
2021-08-08 03:30 | 3:30 | 9.4202 | 48
2021-08-08 04:00 | 4:00 | 9.6808 | 48
2021-08-08 04:30 | 4:30 | 10.0431 | 48
2021-08-08 05:00 | 5:00 | 10.5869 | 48
2021-08-08 05:30 | 5:30 | 10.9283 | 48
2021-08-08 06:00 | 6:00 | 11.9556 | 48
2021-08-08 06:30 | 6:30 | 12.8311 | 48
2021-08-08 07:00 | 7:00 | 12.7992 | 48
2021-08-08 07:30 | 7:30 | 12.086 | 48
2021-08-08 08:00 | 8:00 | 10.4571 | 48
2021-08-08 08:30 | 8:30 | 8.109 | 48
2021-08-08 09:00 | 9:00 | 5.6177 | 48
2021-08-08 09:30 | 9:30 | 3.2335 | 48
2021-08-08 10:00 | 10:00 | 1.1161 | 48
2021-08-08 10:30 | 10:30 | 0.60414 | 48
2021-08-08 11:00 | 11:00 | 0.99591 | 48
2021-08-08 11:30 | 11:30 | 1.729 | 48
2021-08-08 12:00 | 12:00 | 3.1213 | 48
2021-08-08 12:30 | 12:30 | 2.804 | 48
2021-08-08 13:00 | 13:00 | 4.3059 | 48
2021-08-08 13:30 | 13:30 | 4.5905 | 48
2021-08-08 14:00 | 14:00 | 5.0294 | 48
2021-08-08 14:30 | 14:30 | 7.818 | 48
2021-08-08 15:00 | 15:00 | 8.3373 | 48
2021-08-08 15:30 | 15:30 | 10.0715 | 48
2021-08-08 16:00 | 16:00 | 11.9913 | 48
2021-08-08 16:30 | 16:30 | 13.8475 | 48
2021-08-08 17:00 | 17:00 | 15.5619 | 48
2021-08-08 17:30 | 17:30 | 17.213 | 48
2021-08-08 18:00 | 18:00 | 17.7393 | 48
2021-08-08 18:30 | 18:30 | 17.5735 | 48
2021-08-08 19:00 | 19:00 | 16.7212 | 48
2021-08-08 19:30 | 19:30 | 16.0297 | 48
2021-08-08 20:00 | 20:00 | 15.5822 | 48
2021-08-08 20:30 | 20:30 | 15.0134 | 48
2021-08-08 21:00 | 21:00 | 14.204 | 48
2021-08-08 21:30 | 21:30 | 13.0344 | 48
2021-08-08 22:00 | 22:00 | 12.0571 | 48
2021-08-08 22:30 | 22:30 | 11.4528 | 48
2021-08-08 23:00 | 23:00 | 10.8612 | 48
2021-08-08 23:30 | 23:30 | 10.1484 | 48
2021-08-09 | 0:00 | 9.3903 | 48
2021-08-09 00:30 | 0:30 | 8.834 | 48
2021-08-09 01:00 | 1:00 | 8.4007 | 48
2021-08-09 01:30 | 1:30 | 8.0888 | 48
2021-08-09 02:00 | 2:00 | 7.9944 | 48
2021-08-09 02:30 | 2:30 | 7.8596 | 48
2021-08-09 03:00 | 3:00 | 7.8249 | 48
2021-08-09 03:30 | 3:30 | 7.8618 | 48
2021-08-09 04:00 | 4:00 | 8.3029 | 48
2021-08-09 04:30 | 4:30 | 8.8572 | 48
2021-08-09 05:00 | 5:00 | 9.5388 | 48
2021-08-09 05:30 | 5:30 | 9.8963 | 48
2021-08-09 06:00 | 6:00 | 10.6333 | 48
2021-08-09 06:30 | 6:30 | 11.1614 | 48
2021-08-09 07:00 | 7:00 | 10.9465 | 48
2021-08-09 07:30 | 7:30 | 10.32 | 48
2021-08-09 08:00 | 8:00 | 8.4762 | 48
2021-08-09 08:30 | 8:30 | 7.5837 | 48
2021-08-09 09:00 | 9:00 | 6.0621 | 48
2021-08-09 09:30 | 9:30 | 3.4577 | 48
2021-08-09 10:00 | 10:00 | 1.7152 | 48
2021-08-09 10:30 | 10:30 | 1.0998 | 48
2021-08-09 11:00 | 11:00 | 1.0224 | 48
2021-08-09 11:30 | 11:30 | 0.8529 | 48
2021-08-09 12:00 | 12:00 | 1.3092 | 48
2021-08-09 12:30 | 12:30 | 1.4521 | 48
2021-08-09 13:00 | 13:00 | 1.0367 | 48
2021-08-09 13:30 | 13:30 | 0.89711 | 48
2021-08-09 14:00 | 14:00 | 3.3687 | 48
2021-08-09 14:30 | 14:30 | 2.2594 | 48
2021-08-09 15:00 | 15:00 | 4.0851 | 48
2021-08-09 15:30 | 15:30 | 7.8202 | 48
2021-08-09 16:00 | 16:00 | 9.9256 | 48
2021-08-09 16:30 | 16:30 | 12.2492 | 48
2021-08-09 17:00 | 17:00 | 14.8648 | 48
2021-08-09 17:30 | 17:30 | 17.2691 | 48
2021-08-09 18:00 | 18:00 | 18.505 | 48
2021-08-09 18:30 | 18:30 | 18.4534 | 48
2021-08-09 19:00 | 19:00 | 18.4534 | 48
2021-08-09 19:30 | 19:30 | 18.4534 | 48
2021-08-09 20:00 | 20:00 | 18.4534 | 48
2021-08-09 20:30 | 20:30 | 18.4534 | 48
2021-08-09 21:00 | 21:00 | 17.5302 | 48
2021-08-09 21:30 | 21:30 | 13.598 | 48
2021-08-09 22:00 | 22:00 | 12.4521 | 48
2021-08-09 22:30 | 22:30 | 11.4707 | 48
2021-08-09 23:00 | 23:00 | 10.7659 | 48
2021-08-09 23:30 | 23:30 | 10.1046 | 48
2021-08-10 | 0:00 | 9.4708 | 48
2021-08-10 00:30 | 0:30 | 8.9032 | 48
2021-08-10 01:00 | 1:00 | 8.5734 | 48
2021-08-10 01:30 | 1:30 | 8.1272 | 48
2021-08-10 02:00 | 2:00 | 7.9606 | 48
2021-08-10 02:30 | 2:30 | 8.0301 | 48
2021-08-10 03:00 | 3:00 | 8.1059 | 48
2021-08-10 03:30 | 3:30 | 8.3729 | 48
2021-08-10 04:00 | 4:00 | 8.7223 | 48
2021-08-10 04:30 | 4:30 | 9.306 | 48
2021-08-10 05:00 | 5:00 | 10.1606 | 48
2021-08-10 05:30 | 5:30 | 11.02 | 48
2021-08-10 06:00 | 6:00 | 12.325 | 48
2021-08-10 06:30 | 6:30 | 13.1647 | 48
2021-08-10 07:00 | 7:00 | 13.1558 | 48
2021-08-10 07:30 | 7:30 | 11.7875 | 48
2021-08-10 08:00 | 8:00 | 9.956 | 48
2021-08-10 08:30 | 8:30 | 8.4436 | 48
2021-08-10 09:00 | 9:00 | 5.2173 | 48
2021-08-10 09:30 | 9:30 | 2.6819 | 48
2021-08-10 10:00 | 10:00 | 1.1732 | 48
2021-08-10 10:30 | 10:30 | 0.94536 | 48
2021-08-10 11:00 | 11:00 | 1.4148 | 48
2021-08-10 11:30 | 11:30 | 1.2921 | 48
2021-08-10 12:00 | 12:00 | 2.3118 | 48
2021-08-10 12:30 | 12:30 | 1.4204 | 48
2021-08-10 13:00 | 13:00 | 3.8175 | 48
2021-08-10 13:30 | 13:30 | 6.1674 | 48
2021-08-10 14:00 | 14:00 | 6.9772 | 48
2021-08-10 14:30 | 14:30 | 7.2024 | 48
2021-08-10 15:00 | 15:00 | 7.8652 | 48
2021-08-10 15:30 | 15:30 | 8.893 | 48
2021-08-10 16:00 | 16:00 | 10.1262 | 48
2021-08-10 16:30 | 16:30 | 12.0209 | 48
2021-08-10 17:00 | 17:00 | 14.3841 | 48
2021-08-10 17:30 | 17:30 | 16.7236 | 48
2021-08-10 18:00 | 18:00 | 18.4464 | 48
2021-08-10 18:30 | 18:30 | 18.653 | 48
2021-08-10 19:00 | 19:00 | 18.0552 | 48
2021-08-10 19:30 | 19:30 | 17.7036 | 48
2021-08-10 20:00 | 20:00 | 17.2228 | 48
2021-08-10 20:30 | 20:30 | 16.4631 | 48
2021-08-10 21:00 | 21:00 | 15.4855 | 48
2021-08-10 21:30 | 21:30 | 14.0321 | 48
2021-08-10 22:00 | 22:00 | 13.0131 | 48
2021-08-10 22:30 | 22:30 | 12 | 48
2021-08-10 23:00 | 23:00 | 11.2236 | 48
2021-08-10 23:30 | 23:30 | 10.4478 | 48
2021-08-11 | 0:00 | 9.7666 | 48
2021-08-11 00:30 | 0:30 | 9.1715 | 48
2021-08-11 01:00 | 1:00 | 8.6923 | 48
2021-08-11 01:30 | 1:30 | 8.339 | 48
2021-08-11 02:00 | 2:00 | 8.2044 | 48
2021-08-11 02:30 | 2:30 | 8.0168 | 48
2021-08-11 03:00 | 3:00 | 8.2092 | 48
2021-08-11 03:30 | 3:30 | 8.4065 | 48
2021-08-11 04:00 | 4:00 | 8.8976 | 48
2021-08-11 04:30 | 4:30 | 9.4562 | 48
2021-08-11 05:00 | 5:00 | 10.2346 | 48
2021-08-11 05:30 | 5:30 | 11.1106 | 48
2021-08-11 06:00 | 6:00 | 12.1627 | 48
2021-08-11 06:30 | 6:30 | 13.2698 | 48
2021-08-11 07:00 | 7:00 | 13.241 | 48
2021-08-11 07:30 | 7:30 | 11.1952 | 48
2021-08-11 08:00 | 8:00 | 8.2876 | 48
2021-08-11 08:30 | 8:30 | 4.5365 | 48
2021-08-11 09:00 | 9:00 | 2.0881 | 48
2021-08-11 09:30 | 9:30 | 0.87664 | 48
2021-08-11 10:00 | 10:00 | 1.526 | 48
2021-08-11 10:30 | 10:30 | 4.3271 | 48
2021-08-11 11:00 | 11:00 | 2.3571 | 48
2021-08-11 11:30 | 11:30 | 1.6638 | 48
2021-08-11 12:00 | 12:00 | 5.9476 | 48
2021-08-11 12:30 | 12:30 | 1.6567 | 48
2021-08-11 13:00 | 13:00 | 1.0193 | 48
2021-08-11 13:30 | 13:30 | 1.1674 | 48
2021-08-11 14:00 | 14:00 | 2.4046 | 48
2021-08-11 14:30 | 14:30 | 2.2864 | 48
2021-08-11 15:00 | 15:00 | 3.8644 | 48
2021-08-11 15:30 | 15:30 | 5.7952 | 48
2021-08-11 16:00 | 16:00 | 8.2376 | 48
2021-08-11 16:30 | 16:30 | 10.9009 | 48
2021-08-11 17:00 | 17:00 | 13.4489 | 48
2021-08-11 17:30 | 17:30 | 16.0183 | 48
2021-08-11 18:00 | 18:00 | 17.4606 | 48
2021-08-11 18:30 | 18:30 | 17.4686 | 48
2021-08-11 19:00 | 19:00 | 16.9799 | 48
2021-08-11 19:30 | 19:30 | 16.2984 | 48
2021-08-11 20:00 | 20:00 | 15.968 | 48
2021-08-11 20:30 | 20:30 | 15.1881 | 48
2021-08-11 21:00 | 21:00 | 14.5002 | 48
2021-08-11 21:30 | 21:30 | 13.1156 | 48
2021-08-11 22:00 | 22:00 | 12.3346 | 48
2021-08-11 22:30 | 22:30 | 11.3358 | 48
2021-08-11 23:00 | 23:00 | 10.5838 | 48
2021-08-11 23:30 | 23:30 | 9.8617 | 48
2021-08-12 | 0:00 | 9.202 | 48
2021-08-12 00:30 | 0:30 | 8.6403 | 48
2021-08-12 01:00 | 1:00 | 8.3459 | 48
2021-08-12 01:30 | 1:30 | 7.9526 | 48
2021-08-12 02:00 | 2:00 | 7.8099 | 48
2021-08-12 02:30 | 2:30 | 7.8228 | 48
2021-08-12 03:00 | 3:00 | 7.9721 | 48
2021-08-12 03:30 | 3:30 | 8.0095 | 48
2021-08-12 04:00 | 4:00 | 8.5482 | 48
2021-08-12 04:30 | 4:30 | 9.2788 | 48
2021-08-12 05:00 | 5:00 | 10.1283 | 48
2021-08-12 05:30 | 5:30 | 11.0701 | 48
2021-08-12 06:00 | 6:00 | 12.2672 | 48
2021-08-12 06:30 | 6:30 | 13.231 | 48
2021-08-12 07:00 | 7:00 | 12.5401 | 48
2021-08-12 07:30 | 7:30 | 10.2312 | 48
2021-08-12 08:00 | 8:00 | 7.2776 | 48
2021-08-12 08:30 | 8:30 | 4.0459 | 48
2021-08-12 09:00 | 9:00 | 1.7664 | 48
2021-08-12 09:30 | 9:30 | 0.98047 | 48
2021-08-12 10:00 | 10:00 | 2.0576 | 48
2021-08-12 10:30 | 10:30 | 3.3041 | 48
2021-08-12 11:00 | 11:00 | 3.9806 | 48
2021-08-12 11:30 | 11:30 | 4.1836 | 48
2021-08-12 12:00 | 12:00 | 4.0434 | 48
2021-08-12 12:30 | 12:30 | 3.808 | 48
2021-08-12 13:00 | 13:00 | 3.0533 | 48
2021-08-12 13:30 | 13:30 | 2.1037 | 48
2021-08-12 14:00 | 14:00 | 1.1123 | 48
2021-08-12 14:30 | 14:30 | 1.0783 | 48
2021-08-12 15:00 | 15:00 | 2.8898 | 48
2021-08-12 15:30 | 15:30 | 5.5023 | 48
2021-08-12 16:00 | 16:00 | 8.0646 | 48
2021-08-12 16:30 | 16:30 | 10.2593 | 48
2021-08-12 17:00 | 17:00 | 12.3704 | 48
2021-08-12 17:30 | 17:30 | 14.4778 | 48
2021-08-12 18:00 | 18:00 | 15.6955 | 48
2021-08-12 18:30 | 18:30 | 15.628 | 48
2021-08-12 19:00 | 19:00 | 15.0909 | 48
2021-08-12 19:30 | 19:30 | 14.6947 | 48
2021-08-12 20:00 | 20:00 | 14.2509 | 48
2021-08-12 20:30 | 20:30 | 13.6359 | 48
2021-08-12 21:00 | 21:00 | 13.0316 | 48
2021-08-12 21:30 | 21:30 | 11.9351 | 48
2021-08-12 22:00 | 22:00 | 11.271 | 48
2021-08-12 22:30 | 22:30 | 10.5198 | 48
2021-08-12 23:00 | 23:00 | 9.8075 | 48
2021-08-12 23:30 | 23:30 | 9.1451 | 48
2021-08-13 | 0:00 | 8.43 | 48
2021-08-13 00:30 | 0:30 | 7.9826 | 48
2021-08-13 01:00 | 1:00 | 7.6477 | 48
2021-08-13 01:30 | 1:30 | 7.4209 | 48
2021-08-13 02:00 | 2:00 | 7.3914 | 48
2021-08-13 02:30 | 2:30 | 7.2021 | 48
2021-08-13 03:00 | 3:00 | 7.3334 | 48
2021-08-13 03:30 | 3:30 | 7.5952 | 48
2021-08-13 04:00 | 4:00 | 8.0531 | 48
2021-08-13 04:30 | 4:30 | 8.4286 | 48
2021-08-13 05:00 | 5:00 | 9.2448 | 48
2021-08-13 05:30 | 5:30 | 9.8838 | 48
2021-08-13 06:00 | 6:00 | 10.8622 | 48
2021-08-13 06:30 | 6:30 | 11.524 | 48
2021-08-13 07:00 | 7:00 | 10.7331 | 48
2021-08-13 07:30 | 7:30 | 8.8563 | 48
2021-08-13 08:00 | 8:00 | 6.4817 | 48
2021-08-13 08:30 | 8:30 | 3.7265 | 48
2021-08-13 09:00 | 9:00 | 1.5333 | 48
2021-08-13 09:30 | 9:30 | 1.0274 | 48
2021-08-13 10:00 | 10:00 | 2.2955 | 48
2021-08-13 10:30 | 10:30 | 3.2815 | 48
2021-08-13 11:00 | 11:00 | 3.7455 | 48
2021-08-13 11:30 | 11:30 | 3.3286 | 48
2021-08-13 12:00 | 12:00 | 2.3059 | 48
2021-08-13 12:30 | 12:30 | 1.1843 | 48
2021-08-13 13:00 | 13:00 | 0.89558 | 48
2021-08-13 13:30 | 13:30 | 1.0598 | 48
2021-08-13 14:00 | 14:00 | 2.4858 | 48
2021-08-13 14:30 | 14:30 | 2.9369 | 48
2021-08-13 15:00 | 15:00 | 7.0578 | 48
2021-08-13 15:30 | 15:30 | 8.0341 | 48
2021-08-13 16:00 | 16:00 | 10.2775 | 48
2021-08-13 16:30 | 16:30 | 11.7495 | 48
2021-08-13 17:00 | 17:00 | 13.1135 | 48
2021-08-13 17:30 | 17:30 | 14.3035 | 48
2021-08-13 18:00 | 18:00 | 14.7957 | 48
2021-08-13 18:30 | 18:30 | 14.4095 | 48
2021-08-13 19:00 | 19:00 | 13.9688 | 48
2021-08-13 19:30 | 19:30 | 13.5234 | 48
2021-08-13 20:00 | 20:00 | 12.8971 | 48
2021-08-13 20:30 | 20:30 | 12.4667 | 48
2021-08-13 21:00 | 21:00 | 11.9208 | 48
2021-08-13 21:30 | 21:30 | 11.1052 | 48
2021-08-13 22:00 | 22:00 | 10.7438 | 48
2021-08-13 22:30 | 22:30 | 10.173 | 48
2021-08-13 23:00 | 23:00 | 9.6231 | 48
2021-08-13 23:30 | 23:30 | 9.0572 | 48
2021-08-14 | 0:00 | 8.3341 | 48
2021-08-14 00:30 | 0:30 | 7.823 | 48
2021-08-14 01:00 | 1:00 | 7.5183 | 48
2021-08-14 01:30 | 1:30 | 7.1919 | 48
2021-08-14 02:00 | 2:00 | 7.0717 | 48
2021-08-14 02:30 | 2:30 | 6.9876 | 48
2021-08-14 03:00 | 3:00 | 7.0055 | 48
2021-08-14 03:30 | 3:30 | 7.0532 | 48
2021-08-14 04:00 | 4:00 | 7.2679 | 48
2021-08-14 04:30 | 4:30 | 7.5217 | 48
2021-08-14 05:00 | 5:00 | 7.7582 | 48
2021-08-14 05:30 | 5:30 | 8.169 | 48
2021-08-14 06:00 | 6:00 | 8.8063 | 48
2021-08-14 06:30 | 6:30 | 9.1306 | 48
2021-08-14 07:00 | 7:00 | 8.7572 | 48
2021-08-14 07:30 | 7:30 | 8.057 | 48
2021-08-14 08:00 | 8:00 | 8.3553 | 48
2021-08-14 08:30 | 8:30 | 7.2463 | 48
2021-08-14 09:00 | 9:00 | 5.75 | 48
2021-08-14 09:30 | 9:30 | 3.2985 | 48
2021-08-14 10:00 | 10:00 | 1.8233 | 48
2021-08-14 10:30 | 10:30 | 2.3271 | 48
2021-08-14 11:00 | 11:00 | 1.7074 | 48
2021-08-14 11:30 | 11:30 | 0.70782 | 48
2021-08-14 12:00 | 12:00 | 1.6047 | 48
2021-08-14 12:30 | 12:30 | 2.4168 | 48
2021-08-14 13:00 | 13:00 | 1.9989 | 48
2021-08-14 13:30 | 13:30 | 1.4287 | 48
2021-08-14 14:00 | 14:00 | 0.7142 | 48
2021-08-14 14:30 | 14:30 | 1.7412 | 48
2021-08-14 15:00 | 15:00 | 4.3188 | 48
2021-08-14 15:30 | 15:30 | 6.6967 | 48
2021-08-14 16:00 | 16:00 | 8.9922 | 48
2021-08-14 16:30 | 16:30 | 11.3723 | 48
2021-08-14 17:00 | 17:00 | 12.5871 | 48
2021-08-14 17:30 | 17:30 | 13.6913 | 48
2021-08-14 18:00 | 18:00 | 14.29 | 48
2021-08-14 18:30 | 18:30 | 14.2112 | 48
2021-08-14 19:00 | 19:00 | 13.6908 | 48
2021-08-14 19:30 | 19:30 | 13.2554 | 48
2021-08-14 20:00 | 20:00 | 12.7666 | 48
2021-08-14 20:30 | 20:30 | 12.1728 | 48
2021-08-14 21:00 | 21:00 | 11.735 | 48
2021-08-14 21:30 | 21:30 | 11.1773 | 48
2021-08-14 22:00 | 22:00 | 10.9159 | 48
2021-08-14 22:30 | 22:30 | 10.3529 | 48
2021-08-14 23:00 | 23:00 | 9.7574 | 48
2021-08-14 23:30 | 23:30 | 9.2793 | 48
2021-08-15 | 0:00 | 8.6035 | 48
2021-08-15 00:30 | 0:30 | 8.0321 | 48
2021-08-15 01:00 | 1:00 | 7.695 | 48
2021-08-15 01:30 | 1:30 | 7.365 | 48
2021-08-15 02:00 | 2:00 | 7.1792 | 48
2021-08-15 02:30 | 2:30 | 7.1393 | 48
2021-08-15 03:00 | 3:00 | 7.0151 | 48
2021-08-15 03:30 | 3:30 | 7.1142 | 48
2021-08-15 04:00 | 4:00 | 7.2091 | 48
2021-08-15 04:30 | 4:30 | 7.3758 | 48
2021-08-15 05:00 | 5:00 | 7.6853 | 48
2021-08-15 05:30 | 5:30 | 7.9364 | 48
2021-08-15 06:00 | 6:00 | 8.3358 | 48
2021-08-15 06:30 | 6:30 | 8.6854 | 48
2021-08-15 07:00 | 7:00 | 8.289 | 48
2021-08-15 07:30 | 7:30 | 7.3732 | 48
2021-08-15 08:00 | 8:00 | 6.0464 | 48
2021-08-15 08:30 | 8:30 | 4.1594 | 48
2021-08-15 09:00 | 9:00 | 2.0772 | 48
2021-08-15 09:30 | 9:30 | 0.72817 | 48
2021-08-15 10:00 | 10:00 | 1.2995 | 48
2021-08-15 10:30 | 10:30 | 2.2104 | 48
2021-08-15 11:00 | 11:00 | 3.0251 | 48
2021-08-15 11:30 | 11:30 | 3.4645 | 48
2021-08-15 12:00 | 12:00 | 3.4814 | 48
2021-08-15 12:30 | 12:30 | 3.2863 | 48
2021-08-15 13:00 | 13:00 | 2.6906 | 48
2021-08-15 13:30 | 13:30 | 1.1236 | 48
2021-08-15 14:00 | 14:00 | 1.7231 | 48
2021-08-15 14:30 | 14:30 | 4.9575 | 48
2021-08-15 15:00 | 15:00 | 6.2442 | 48
2021-08-15 15:30 | 15:30 | 6.4824 | 48
2021-08-15 16:00 | 16:00 | 9.3956 | 48
2021-08-15 16:30 | 16:30 | 11.9245 | 48
2021-08-15 17:00 | 17:00 | 13.7198 | 48
2021-08-15 17:30 | 17:30 | 15.2094 | 48
2021-08-15 18:00 | 18:00 | 15.8821 | 48
2021-08-15 18:30 | 18:30 | 15.3431 | 48
2021-08-15 19:00 | 19:00 | 14.5092 | 48
2021-08-15 19:30 | 19:30 | 13.7311 | 48
2021-08-15 20:00 | 20:00 | 13.3206 | 48
2021-08-15 20:30 | 20:30 | 12.4233 | 48
2021-08-15 21:00 | 21:00 | 11.8664 | 48
2021-08-15 21:30 | 21:30 | 11.0081 | 48
2021-08-15 22:00 | 22:00 | 10.3775 | 48
2021-08-15 22:30 | 22:30 | 9.699 | 48
2021-08-15 23:00 | 23:00 | 9.1526 | 48
2021-08-15 23:30 | 23:30 | 8.6257 | 48
2021-08-16 | 0:00 | 8.0112 | 48
2021-08-16 00:30 | 0:30 | 7.5543 | 48
2021-08-16 01:00 | 1:00 | 7.1697 | 48
2021-08-16 01:30 | 1:30 | 6.9931 | 48
2021-08-16 02:00 | 2:00 | 6.8101 | 48
2021-08-16 02:30 | 2:30 | 6.8494 | 48
2021-08-16 03:00 | 3:00 | 7.0213 | 48
2021-08-16 03:30 | 3:30 | 7.0593 | 48
2021-08-16 04:00 | 4:00 | 7.463 | 48
2021-08-16 04:30 | 4:30 | 7.8429 | 48
2021-08-16 05:00 | 5:00 | 8.5958 | 48
2021-08-16 05:30 | 5:30 | 9.1444 | 48
2021-08-16 06:00 | 6:00 | 10.1525 | 48
2021-08-16 06:30 | 6:30 | 10.7357 | 48
2021-08-16 07:00 | 7:00 | 10.4264 | 48
2021-08-16 07:30 | 7:30 | 8.6408 | 48
2021-08-16 08:00 | 8:00 | 5.8952 | 48
2021-08-16 08:30 | 8:30 | 3.0781 | 48
2021-08-16 09:00 | 9:00 | 1.127 | 48
2021-08-16 09:30 | 9:30 | 1.3891 | 48
2021-08-16 10:00 | 10:00 | 2.7744 | 48
2021-08-16 10:30 | 10:30 | 3.7609 | 48
2021-08-16 11:00 | 11:00 | 4.3979 | 48
2021-08-16 11:30 | 11:30 | 4.6211 | 48
2021-08-16 12:00 | 12:00 | 4.4753 | 48
2021-08-16 12:30 | 12:30 | 3.8651 | 48
2021-08-16 13:00 | 13:00 | 3.2167 | 48
2021-08-16 13:30 | 13:30 | 4.7179 | 48
2021-08-16 14:00 | 14:00 | 5.008 | 48
2021-08-16 14:30 | 14:30 | 5.322 | 48
2021-08-16 15:00 | 15:00 | 4.024 | 48
2021-08-16 15:30 | 15:30 | 6.7611 | 48
2021-08-16 16:00 | 16:00 | 9.8457 | 48
2021-08-16 16:30 | 16:30 | 11.4842 | 48
2021-08-16 17:00 | 17:00 | 13.0242 | 48
2021-08-16 17:30 | 17:30 | 14.9014 | 48
2021-08-16 18:00 | 18:00 | 15.7945 | 48
2021-08-16 18:30 | 18:30 | 15.665 | 48
2021-08-16 19:00 | 19:00 | 14.942 | 48
2021-08-16 19:30 | 19:30 | 14.2464 | 48
2021-08-16 20:00 | 20:00 | 13.5133 | 48
2021-08-16 20:30 | 20:30 | 12.9156 | 48
2021-08-16 21:00 | 21:00 | 12.2855 | 48
2021-08-16 21:30 | 21:30 | 11.3465 | 48
2021-08-16 22:00 | 22:00 | 10.5008 | 48
2021-08-16 22:30 | 22:30 | 9.9093 | 48
2021-08-16 23:00 | 23:00 | 9.2991 | 48
2021-08-16 23:30 | 23:30 | 8.7607 | 48
2021-08-17 | 0:00 | 8.2248 | 48
2021-08-17 00:30 | 0:30 | 7.7469 | 48
2021-08-17 01:00 | 1:00 | 7.3537 | 48
2021-08-17 01:30 | 1:30 | 7.1646 | 48
2021-08-17 02:00 | 2:00 | 7.0856 | 48
2021-08-17 02:30 | 2:30 | 7.0926 | 48
2021-08-17 03:00 | 3:00 | 7.2902 | 48
2021-08-17 03:30 | 3:30 | 7.4015 | 48
2021-08-17 04:00 | 4:00 | 7.8575 | 48
2021-08-17 04:30 | 4:30 | 8.3652 | 48
2021-08-17 05:00 | 5:00 | 9.4701 | 48
2021-08-17 05:30 | 5:30 | 10.3928 | 48
2021-08-17 06:00 | 6:00 | 11.6482 | 48
2021-08-17 06:30 | 6:30 | 12.5129 | 48
2021-08-17 07:00 | 7:00 | 11.1289 | 48
2021-08-17 07:30 | 7:30 | 8.6508 | 48
2021-08-17 08:00 | 8:00 | 5.9039 | 48
2021-08-17 08:30 | 8:30 | 3.1423 | 48
2021-08-17 09:00 | 9:00 | 1.1479 | 48
2021-08-17 09:30 | 9:30 | 1.4195 | 48
2021-08-17 10:00 | 10:00 | 2.7389 | 48
2021-08-17 10:30 | 10:30 | 3.781 | 48
2021-08-17 11:00 | 11:00 | 4.4345 | 48
2021-08-17 11:30 | 11:30 | 4.7385 | 48
2021-08-17 12:00 | 12:00 | 4.6405 | 48
2021-08-17 12:30 | 12:30 | 4.6178 | 48
2021-08-17 13:00 | 13:00 | 4.1112 | 48
2021-08-17 13:30 | 13:30 | 3.2221 | 48
2021-08-17 14:00 | 14:00 | 1.9651 | 48
2021-08-17 14:30 | 14:30 | 0.82592 | 48
2021-08-17 15:00 | 15:00 | 2.0155 | 48
2021-08-17 15:30 | 15:30 | 4.4648 | 48
2021-08-17 16:00 | 16:00 | 7.1175 | 48
2021-08-17 16:30 | 16:30 | 9.6196 | 48
2021-08-17 17:00 | 17:00 | 11.9767 | 48
2021-08-17 17:30 | 17:30 | 15.0839 | 48
2021-08-17 18:00 | 18:00 | 16.3383 | 48
2021-08-17 18:30 | 18:30 | 16.1744 | 48
2021-08-17 19:00 | 19:00 | 15.6119 | 48
2021-08-17 19:30 | 19:30 | 14.8365 | 48
2021-08-17 20:00 | 20:00 | 14.2867 | 48
2021-08-17 20:30 | 20:30 | 13.6989 | 48
2021-08-17 21:00 | 21:00 | 13.1051 | 48
2021-08-17 21:30 | 21:30 | 12.0637 | 48
2021-08-17 22:00 | 22:00 | 11.17 | 48
2021-08-17 22:30 | 22:30 | 10.244 | 48
2021-08-17 23:00 | 23:00 | 9.6398 | 48
2021-08-17 23:30 | 23:30 | 9.0168 | 48
2021-08-18 | 0:00 | 8.3211 | 48
2021-08-18 00:30 | 0:30 | 7.9378 | 48
2021-08-18 01:00 | 1:00 | 7.6023 | 48
2021-08-18 01:30 | 1:30 | 7.3069 | 48
2021-08-18 02:00 | 2:00 | 7.274 | 48
2021-08-18 02:30 | 2:30 | 7.3117 | 48
2021-08-18 03:00 | 3:00 | 7.4838 | 48
2021-08-18 03:30 | 3:30 | 7.6848 | 48
2021-08-18 04:00 | 4:00 | 8.0343 | 48
2021-08-18 04:30 | 4:30 | 8.5909 | 48
2021-08-18 05:00 | 5:00 | 9.5205 | 48
2021-08-18 05:30 | 5:30 | 10.3052 | 48
2021-08-18 06:00 | 6:00 | 11.4431 | 48
2021-08-18 06:30 | 6:30 | 12.5037 | 48
2021-08-18 07:00 | 7:00 | 12.6596 | 48
2021-08-18 07:30 | 7:30 | 12.1759 | 48
2021-08-18 08:00 | 8:00 | 10.2536 | 48
2021-08-18 08:30 | 8:30 | 10.0578 | 48
2021-08-18 09:00 | 9:00 | 9.2605 | 48
2021-08-18 09:30 | 9:30 | 7.432 | 48
2021-08-18 10:00 | 10:00 | 4.1159 | 48
2021-08-18 10:30 | 10:30 | 2.925 | 48
2021-08-18 11:00 | 11:00 | 5.3945 | 48
2021-08-18 11:30 | 11:30 | 7.1685 | 48
2021-08-18 12:00 | 12:00 | 6.3998 | 48
2021-08-18 12:30 | 12:30 | 6.2852 | 48
2021-08-18 13:00 | 13:00 | 6.8024 | 48
2021-08-18 13:30 | 13:30 | 6.1836 | 48
2021-08-18 14:00 | 14:00 | 6.7952 | 48
2021-08-18 14:30 | 14:30 | 8.1147 | 48
2021-08-18 15:00 | 15:00 | 7.9667 | 48
2021-08-18 15:30 | 15:30 | 8.556 | 48
2021-08-18 16:00 | 16:00 | 10.2085 | 48
2021-08-18 16:30 | 16:30 | 11.865 | 48
2021-08-18 17:00 | 17:00 | 14.1364 | 48
2021-08-18 17:30 | 17:30 | 16.7074 | 48
2021-08-18 18:00 | 18:00 | 18.1586 | 48
2021-08-18 18:30 | 18:30 | 18.4895 | 48
2021-08-18 19:00 | 19:00 | 17.7916 | 48
2021-08-18 19:30 | 19:30 | 17.3031 | 48
2021-08-18 20:00 | 20:00 | 16.5867 | 48
2021-08-18 20:30 | 20:30 | 15.7103 | 48
2021-08-18 21:00 | 21:00 | 14.7278 | 48
2021-08-18 21:30 | 21:30 | 13.3799 | 48
2021-08-18 22:00 | 22:00 | 12.3831 | 48
2021-08-18 22:30 | 22:30 | 11.4157 | 48
2021-08-18 23:00 | 23:00 | 10.7828 | 48
2021-08-18 23:30 | 23:30 | 10.089 | 48
2021-08-19 | 0:00 | 9.3659 | 48
2021-08-19 00:30 | 0:30 | 8.8616 | 48
2021-08-19 01:00 | 1:00 | 8.4295 | 48
2021-08-19 01:30 | 1:30 | 8.0695 | 48
2021-08-19 02:00 | 2:00 | 7.9837 | 48
2021-08-19 02:30 | 2:30 | 8.0453 | 48
2021-08-19 03:00 | 3:00 | 8.127 | 48
2021-08-19 03:30 | 3:30 | 8.4359 | 48
2021-08-19 04:00 | 4:00 | 8.7912 | 48
2021-08-19 04:30 | 4:30 | 9.6281 | 48
2021-08-19 05:00 | 5:00 | 10.4171 | 48
2021-08-19 05:30 | 5:30 | 11.4591 | 48
2021-08-19 06:00 | 6:00 | 12.7535 | 48
2021-08-19 06:30 | 6:30 | 13.4927 | 48
2021-08-19 07:00 | 7:00 | 11.8137 | 48
2021-08-19 07:30 | 7:30 | 9.4541 | 48
2021-08-19 08:00 | 8:00 | 6.3447 | 48
2021-08-19 08:30 | 8:30 | 3.5719 | 48
2021-08-19 09:00 | 9:00 | 1.3928 | 48
2021-08-19 09:30 | 9:30 | 0.91365 | 48
2021-08-19 10:00 | 10:00 | 1.8659 | 48
2021-08-19 10:30 | 10:30 | 1.6371 | 48
2021-08-19 11:00 | 11:00 | 0.65579 | 48
2021-08-19 11:30 | 11:30 | 1.3527 | 48
2021-08-19 12:00 | 12:00 | 1.1748 | 48
2021-08-19 12:30 | 12:30 | 1.1879 | 48
2021-08-19 13:00 | 13:00 | 0.74639 | 48
2021-08-19 13:30 | 13:30 | 0.70036 | 48
2021-08-19 14:00 | 14:00 | 1.7606 | 48
2021-08-19 14:30 | 14:30 | 2.2042 | 48
2021-08-19 15:00 | 15:00 | 2.8729 | 48
2021-08-19 15:30 | 15:30 | 5.472 | 48
2021-08-19 16:00 | 16:00 | 7.8847 | 48
2021-08-19 16:30 | 16:30 | 10.4595 | 48
2021-08-19 17:00 | 17:00 | 12.7101 | 48
2021-08-19 17:30 | 17:30 | 15.048 | 48
2021-08-19 18:00 | 18:00 | 16.6031 | 48
2021-08-19 18:30 | 18:30 | 16.8051 | 48
2021-08-19 19:00 | 19:00 | 16.3164 | 48
2021-08-19 19:30 | 19:30 | 16.0091 | 48
2021-08-19 20:00 | 20:00 | 15.75 | 48
2021-08-19 20:30 | 20:30 | 15.0002 | 48
2021-08-19 21:00 | 21:00 | 14.1854 | 48
2021-08-19 21:30 | 21:30 | 13.155 | 48
2021-08-19 22:00 | 22:00 | 12.253 | 48
2021-08-19 22:30 | 22:30 | 11.28 | 48
2021-08-19 23:00 | 23:00 | 10.583 | 48
2021-08-19 23:30 | 23:30 | 9.8787 | 48
2021-08-20 | 0:00 | 9.1431 | 48
2021-08-20 00:30 | 0:30 | 8.6577 | 48
2021-08-20 01:00 | 1:00 | 8.1206 | 48
2021-08-20 01:30 | 1:30 | 7.7795 | 48
2021-08-20 02:00 | 2:00 | 7.7132 | 48
2021-08-20 02:30 | 2:30 | 7.5875 | 48
2021-08-20 03:00 | 3:00 | 7.7534 | 48
2021-08-20 03:30 | 3:30 | 7.9071 | 48
2021-08-20 04:00 | 4:00 | 8.3916 | 48
2021-08-20 04:30 | 4:30 | 8.9404 | 48
2021-08-20 05:00 | 5:00 | 9.702 | 48
2021-08-20 05:30 | 5:30 | 10.3235 | 48
2021-08-20 06:00 | 6:00 | 11.3807 | 48
2021-08-20 06:30 | 6:30 | 12.2217 | 48
2021-08-20 07:00 | 7:00 | 11.9596 | 48
2021-08-20 07:30 | 7:30 | 8.3214 | 48
2021-08-20 08:00 | 8:00 | 7.6348 | 48
2021-08-20 08:30 | 8:30 | 5.3798 | 48
2021-08-20 09:00 | 9:00 | 2.3064 | 48
2021-08-20 09:30 | 9:30 | 1.5132 | 48
2021-08-20 10:00 | 10:00 | 2.9481 | 48
2021-08-20 10:30 | 10:30 | 4.0742 | 48
2021-08-20 11:00 | 11:00 | 4.8589 | 48
2021-08-20 11:30 | 11:30 | 5.1694 | 48
2021-08-20 12:00 | 12:00 | 4.9269 | 48
2021-08-20 12:30 | 12:30 | 4.2088 | 48
2021-08-20 13:00 | 13:00 | 1.1784 | 48
2021-08-20 13:30 | 13:30 | 1.3423 | 48
2021-08-20 14:00 | 14:00 | 2.4209 | 48
2021-08-20 14:30 | 14:30 | 3.935 | 48
2021-08-20 15:00 | 15:00 | 3.9282 | 48
2021-08-20 15:30 | 15:30 | 6.252 | 48
2021-08-20 16:00 | 16:00 | 7.8351 | 48
2021-08-20 16:30 | 16:30 | 10.0985 | 48
2021-08-20 17:00 | 17:00 | 11.9086 | 48
2021-08-20 17:30 | 17:30 | 13.5839 | 48
2021-08-20 18:00 | 18:00 | 14.7581 | 48
2021-08-20 18:30 | 18:30 | 14.9359 | 48
2021-08-20 19:00 | 19:00 | 14.4413 | 48
2021-08-20 19:30 | 19:30 | 14.1015 | 48
2021-08-20 20:00 | 20:00 | 13.7709 | 48
2021-08-20 20:30 | 20:30 | 13.2373 | 48
2021-08-20 21:00 | 21:00 | 12.6347 | 48
2021-08-20 21:30 | 21:30 | 11.8593 | 48
2021-08-20 22:00 | 22:00 | 11.3743 | 48
2021-08-20 22:30 | 22:30 | 10.7588 | 48
2021-08-20 23:00 | 23:00 | 10.3488 | 48
2021-08-20 23:30 | 23:30 | 9.7959 | 48
2021-08-21 | 0:00 | 9.143 | 48
2021-08-21 00:30 | 0:30 | 8.3795 | 48
2021-08-21 01:00 | 1:00 | 8.0367 | 48
2021-08-21 01:30 | 1:30 | 7.5963 | 48
2021-08-21 02:00 | 2:00 | 7.4875 | 48
2021-08-21 02:30 | 2:30 | 7.5077 | 48
2021-08-21 03:00 | 3:00 | 7.5632 | 48
2021-08-21 03:30 | 3:30 | 7.6344 | 48
2021-08-21 04:00 | 4:00 | 7.8889 | 48
2021-08-21 04:30 | 4:30 | 8.0111 | 48
2021-08-21 05:00 | 5:00 | 8.5006 | 48
2021-08-21 05:30 | 5:30 | 8.9565 | 48
2021-08-21 06:00 | 6:00 | 9.7877 | 48
2021-08-21 06:30 | 6:30 | 10.1198 | 48
2021-08-21 07:00 | 7:00 | 9.4255 | 48
2021-08-21 07:30 | 7:30 | 8.0869 | 48
2021-08-21 08:00 | 8:00 | 6.1349 | 48
2021-08-21 08:30 | 8:30 | 3.896 | 48
2021-08-21 09:00 | 9:00 | 1.8205 | 48
2021-08-21 09:30 | 9:30 | 0.83714 | 48
2021-08-21 10:00 | 10:00 | 2.0185 | 48
2021-08-21 10:30 | 10:30 | 3.1234 | 48
2021-08-21 11:00 | 11:00 | 3.8304 | 48
2021-08-21 11:30 | 11:30 | 4.2945 | 48
2021-08-21 12:00 | 12:00 | 4.2928 | 48
2021-08-21 12:30 | 12:30 | 4.1974 | 48
2021-08-21 13:00 | 13:00 | 3.422 | 48
2021-08-21 13:30 | 13:30 | 2.3241 | 48
2021-08-21 14:00 | 14:00 | 0.97687 | 48
2021-08-21 14:30 | 14:30 | 1.3296 | 48
2021-08-21 15:00 | 15:00 | 3.3726 | 48
2021-08-21 15:30 | 15:30 | 5.7901 | 48
2021-08-21 16:00 | 16:00 | 8.134 | 48
2021-08-21 16:30 | 16:30 | 10.45 | 48
2021-08-21 17:00 | 17:00 | 11.945 | 48
2021-08-21 17:30 | 17:30 | 13.246 | 48
2021-08-21 18:00 | 18:00 | 14.2586 | 48
2021-08-21 18:30 | 18:30 | 13.9707 | 48
2021-08-21 19:00 | 19:00 | 13.2017 | 48
2021-08-21 19:30 | 19:30 | 12.8251 | 48
2021-08-21 20:00 | 20:00 | 12.4162 | 48
2021-08-21 20:30 | 20:30 | 12.015 | 48
2021-08-21 21:00 | 21:00 | 11.6342 | 48
2021-08-21 21:30 | 21:30 | 10.9987 | 48
2021-08-21 22:00 | 22:00 | 10.7262 | 48
2021-08-21 22:30 | 22:30 | 10.2365 | 48
2021-08-21 23:00 | 23:00 | 9.75 | 48
2021-08-21 23:30 | 23:30 | 9.121 | 48
2021-08-22 | 0:00 | 8.4663 | 48
2021-08-22 00:30 | 0:30 | 8.0896 | 48
2021-08-22 01:00 | 1:00 | 7.6179 | 48
2021-08-22 01:30 | 1:30 | 7.3535 | 48
2021-08-22 02:00 | 2:00 | 7.2283 | 48
2021-08-22 02:30 | 2:30 | 7.2311 | 48
2021-08-22 03:00 | 3:00 | 7.1325 | 48
2021-08-22 03:30 | 3:30 | 7.2148 | 48
2021-08-22 04:00 | 4:00 | 7.527 | 48
2021-08-22 04:30 | 4:30 | 7.5647 | 48
2021-08-22 05:00 | 5:00 | 7.7343 | 48
2021-08-22 05:30 | 5:30 | 8.1153 | 48
2021-08-22 06:00 | 6:00 | 8.5671 | 48
2021-08-22 06:30 | 6:30 | 8.6367 | 48
2021-08-22 07:00 | 7:00 | 7.9628 | 48
2021-08-22 07:30 | 7:30 | 6.9353 | 48
2021-08-22 08:00 | 8:00 | 5.4024 | 48
2021-08-22 08:30 | 8:30 | 3.357 | 48
2021-08-22 09:00 | 9:00 | 1.5129 | 48
2021-08-22 09:30 | 9:30 | 0.93594 | 48
2021-08-22 10:00 | 10:00 | 2.2804 | 48
2021-08-22 10:30 | 10:30 | 3.4283 | 48
2021-08-22 11:00 | 11:00 | 4.0783 | 48
2021-08-22 11:30 | 11:30 | 4.4168 | 48
2021-08-22 12:00 | 12:00 | 4.2301 | 48
2021-08-22 12:30 | 12:30 | 3.7561 | 48
2021-08-22 13:00 | 13:00 | 2.9476 | 48
2021-08-22 13:30 | 13:30 | 1.7673 | 48
2021-08-22 14:00 | 14:00 | 0.5972 | 48
2021-08-22 14:30 | 14:30 | 1.6059 | 48
2021-08-22 15:00 | 15:00 | 3.7949 | 48
2021-08-22 15:30 | 15:30 | 6.1848 | 48
2021-08-22 16:00 | 16:00 | 8.661 | 48
2021-08-22 16:30 | 16:30 | 11.072 | 48
2021-08-22 17:00 | 17:00 | 13.0795 | 48
2021-08-22 17:30 | 17:30 | 14.6291 | 48
2021-08-22 18:00 | 18:00 | 15.7316 | 48
2021-08-22 18:30 | 18:30 | 15.4196 | 48
2021-08-22 19:00 | 19:00 | 14.6594 | 48
2021-08-22 19:30 | 19:30 | 13.9565 | 48
2021-08-22 20:00 | 20:00 | 13.2789 | 48
2021-08-22 20:30 | 20:30 | 12.3955 | 48
2021-08-22 21:00 | 21:00 | 11.971 | 48
2021-08-22 21:30 | 21:30 | 10.9481 | 48
2021-08-22 22:00 | 22:00 | 10.2674 | 48
2021-08-22 22:30 | 22:30 | 9.8406 | 48
2021-08-22 23:00 | 23:00 | 9.2273 | 48
2021-08-22 23:30 | 23:30 | 8.7532 | 48
2021-08-23 | 0:00 | 8.0662 | 48
2021-08-23 00:30 | 0:30 | 7.5865 | 48
2021-08-23 01:00 | 1:00 | 7.2915 | 48
2021-08-23 01:30 | 1:30 | 7.0121 | 48
2021-08-23 02:00 | 2:00 | 6.9743 | 48
2021-08-23 02:30 | 2:30 | 6.9633 | 48
2021-08-23 03:00 | 3:00 | 6.9728 | 48
2021-08-23 03:30 | 3:30 | 7.1635 | 48
2021-08-23 04:00 | 4:00 | 7.6681 | 48
2021-08-23 04:30 | 4:30 | 8.0071 | 48
2021-08-23 05:00 | 5:00 | 8.7964 | 48
2021-08-23 05:30 | 5:30 | 9.3771 | 48
2021-08-23 06:00 | 6:00 | 10.1918 | 48
2021-08-23 06:30 | 6:30 | 10.5964 | 48
2021-08-23 07:00 | 7:00 | 10.0025 | 48
2021-08-23 07:30 | 7:30 | 8.5501 | 48
2021-08-23 08:00 | 8:00 | 5.9972 | 48
2021-08-23 08:30 | 8:30 | 2.6649 | 48
2021-08-23 09:00 | 9:00 | 1.2865 | 48
2021-08-23 09:30 | 9:30 | 0.91311 | 48
2021-08-23 10:00 | 10:00 | 0.98862 | 48
2021-08-23 10:30 | 10:30 | 1.229 | 48
2021-08-23 11:00 | 11:00 | 1.3024 | 48
2021-08-23 11:30 | 11:30 | 2.89 | 48
2021-08-23 12:00 | 12:00 | 3.6682 | 48
2021-08-23 12:30 | 12:30 | 2.4456 | 48
2021-08-23 13:00 | 13:00 | 2.7656 | 48
2021-08-23 13:30 | 13:30 | 2.0026 | 48
2021-08-23 14:00 | 14:00 | 1.704 | 48
2021-08-23 14:30 | 14:30 | 0.77665 | 48
2021-08-23 15:00 | 15:00 | 2.2925 | 48
2021-08-23 15:30 | 15:30 | 4.9579 | 48
2021-08-23 16:00 | 16:00 | 7.5819 | 48
2021-08-23 16:30 | 16:30 | 10.2842 | 48
2021-08-23 17:00 | 17:00 | 12.5561 | 48
2021-08-23 17:30 | 17:30 | 14.7289 | 48
2021-08-23 18:00 | 18:00 | 15.9925 | 48
2021-08-23 18:30 | 18:30 | 15.6448 | 48
2021-08-23 19:00 | 19:00 | 14.7923 | 48
2021-08-23 19:30 | 19:30 | 14.2124 | 48
2021-08-23 20:00 | 20:00 | 13.5879 | 48
2021-08-23 20:30 | 20:30 | 12.8239 | 48
2021-08-23 21:00 | 21:00 | 12.1197 | 48
2021-08-23 21:30 | 21:30 | 11.1604 | 48
2021-08-23 22:00 | 22:00 | 10.3659 | 48
2021-08-23 22:30 | 22:30 | 9.7068 | 48
2021-08-23 23:00 | 23:00 | 9.1579 | 48
2021-08-23 23:30 | 23:30 | 8.4336 | 48
2021-08-24 | 0:00 | 7.9246 | 48
2021-08-24 00:30 | 0:30 | 7.4672 | 48
2021-08-24 01:00 | 1:00 | 7.1177 | 48
2021-08-24 01:30 | 1:30 | 6.8618 | 48
2021-08-24 02:00 | 2:00 | 6.8139 | 48
2021-08-24 02:30 | 2:30 | 6.7997 | 48
2021-08-24 03:00 | 3:00 | 6.8766 | 48
2021-08-24 03:30 | 3:30 | 6.9909 | 48
2021-08-24 04:00 | 4:00 | 7.1999 | 48
2021-08-24 04:30 | 4:30 | 7.6557 | 48
2021-08-24 05:00 | 5:00 | 8.4161 | 48
2021-08-24 05:30 | 5:30 | 9.0186 | 48
2021-08-24 06:00 | 6:00 | 9.5284 | 48
2021-08-24 06:30 | 6:30 | 9.6178 | 48
2021-08-24 07:00 | 7:00 | 7.9895 | 48
2021-08-24 07:30 | 7:30 | 8.2717 | 48
2021-08-24 08:00 | 8:00 | 9.4362 | 48
2021-08-24 08:30 | 8:30 | 10.6539 | 48
2021-08-24 09:00 | 9:00 | 8.4653 | 48
2021-08-24 09:30 | 9:30 | 5.9653 | 48
2021-08-24 10:00 | 10:00 | 6.4131 | 48
2021-08-24 10:30 | 10:30 | 3.9753 | 48
2021-08-24 11:00 | 11:00 | 1.2178 | 48
2021-08-24 11:30 | 11:30 | 2.9908 | 48
2021-08-24 12:00 | 12:00 | 4.9159 | 48
2021-08-24 12:30 | 12:30 | 4.9199 | 48
2021-08-24 13:00 | 13:00 | 4.4514 | 48
2021-08-24 13:30 | 13:30 | 3.7775 | 48
2021-08-24 14:00 | 14:00 | 2.4042 | 48
2021-08-24 14:30 | 14:30 | 1.0736 | 48
2021-08-24 15:00 | 15:00 | 1.6726 | 48
2021-08-24 15:30 | 15:30 | 4.2691 | 48
2021-08-24 16:00 | 16:00 | 7.2603 | 48
2021-08-24 16:30 | 16:30 | 10.1625 | 48
2021-08-24 17:00 | 17:00 | 13.1759 | 48
2021-08-24 17:30 | 17:30 | 15.7372 | 48
2021-08-24 18:00 | 18:00 | 17.8386 | 48
2021-08-24 18:30 | 18:30 | 18.0058 | 48
2021-08-24 19:00 | 19:00 | 17.5627 | 48
2021-08-24 19:30 | 19:30 | 16.9224 | 48
2021-08-24 20:00 | 20:00 | 16.3563 | 48
2021-08-24 20:30 | 20:30 | 15.4549 | 48
2021-08-24 21:00 | 21:00 | 14.3447 | 48
2021-08-24 21:30 | 21:30 | 13.196 | 48
2021-08-24 22:00 | 22:00 | 12.2362 | 48
2021-08-24 22:30 | 22:30 | 11.3774 | 48
2021-08-24 23:00 | 23:00 | 10.647 | 48
2021-08-24 23:30 | 23:30 | 10.0638 | 48
2021-08-25 | 0:00 | 9.3452 | 48
2021-08-25 00:30 | 0:30 | 8.8734 | 48
2021-08-25 01:00 | 1:00 | 8.4769 | 48
2021-08-25 01:30 | 1:30 | 8.0902 | 48
2021-08-25 02:00 | 2:00 | 8.1014 | 48
2021-08-25 02:30 | 2:30 | 8.0475 | 48
2021-08-25 03:00 | 3:00 | 8.2358 | 48
2021-08-25 03:30 | 3:30 | 8.5126 | 48
2021-08-25 04:00 | 4:00 | 9.156 | 48
2021-08-25 04:30 | 4:30 | 9.929 | 48
2021-08-25 05:00 | 5:00 | 11.0784 | 48
2021-08-25 05:30 | 5:30 | 12.1494 | 48
2021-08-25 06:00 | 6:00 | 13.6137 | 48
2021-08-25 06:30 | 6:30 | 14.0054 | 48
2021-08-25 07:00 | 7:00 | 12.6744 | 48
2021-08-25 07:30 | 7:30 | 9.8356 | 48
2021-08-25 08:00 | 8:00 | 6.3495 | 48
2021-08-25 08:30 | 8:30 | 3.0918 | 48
2021-08-25 09:00 | 9:00 | 0.97964 | 48
2021-08-25 09:30 | 9:30 | 1.8974 | 48
2021-08-25 10:00 | 10:00 | 3.7291 | 48
2021-08-25 10:30 | 10:30 | 4.8551 | 48
2021-08-25 11:00 | 11:00 | 5.7001 | 48
2021-08-25 11:30 | 11:30 | 6.0299 | 48
2021-08-25 12:00 | 12:00 | 6.1964 | 48
2021-08-25 12:30 | 12:30 | 5.9369 | 48
2021-08-25 13:00 | 13:00 | 5.4474 | 48
2021-08-25 13:30 | 13:30 | 4.4851 | 48
2021-08-25 14:00 | 14:00 | 2.9999 | 48
2021-08-25 14:30 | 14:30 | 1.3701 | 48
2021-08-25 15:00 | 15:00 | 1.4879 | 48
2021-08-25 15:30 | 15:30 | 4.125 | 48
2021-08-25 16:00 | 16:00 | 7.1026 | 48
2021-08-25 16:30 | 16:30 | 9.8526 | 48
2021-08-25 17:00 | 17:00 | 12.3771 | 48
2021-08-25 17:30 | 17:30 | 14.9395 | 48
2021-08-25 18:00 | 18:00 | 16.5911 | 48
2021-08-25 18:30 | 18:30 | 17.1362 | 48
2021-08-25 19:00 | 19:00 | 17.1401 | 48
2021-08-25 19:30 | 19:30 | 16.888 | 48
2021-08-25 20:00 | 20:00 | 16.4141 | 48
2021-08-25 20:30 | 20:30 | 15.7198 | 48
2021-08-25 21:00 | 21:00 | 14.8249 | 48
2021-08-25 21:30 | 21:30 | 13.509 | 48
2021-08-25 22:00 | 22:00 | 12.6828 | 48
2021-08-25 22:30 | 22:30 | 11.7916 | 48
2021-08-25 23:00 | 23:00 | 11.0491 | 48
2021-08-25 23:30 | 23:30 | 10.3959 | 48
2021-08-26 | 0:00 | 9.6251 | 48
2021-08-26 00:30 | 0:30 | 9.1675 | 48
2021-08-26 01:00 | 1:00 | 8.8925 | 48
2021-08-26 01:30 | 1:30 | 8.6646 | 48
2021-08-26 02:00 | 2:00 | 8.4734 | 48
2021-08-26 02:30 | 2:30 | 8.3538 | 48
2021-08-26 03:00 | 3:00 | 8.6702 | 48
2021-08-26 03:30 | 3:30 | 9.009 | 48
2021-08-26 04:00 | 4:00 | 9.5426 | 48
2021-08-26 04:30 | 4:30 | 10.3961 | 48
2021-08-26 05:00 | 5:00 | 11.6198 | 48
2021-08-26 05:30 | 5:30 | 12.8118 | 48
2021-08-26 06:00 | 6:00 | 14.4481 | 48
2021-08-26 06:30 | 6:30 | 14.9775 | 48
2021-08-26 07:00 | 7:00 | 14.1982 | 48
2021-08-26 07:30 | 7:30 | 11.3632 | 48
2021-08-26 08:00 | 8:00 | 7.7852 | 48
2021-08-26 08:30 | 8:30 | 3.9014 | 48
2021-08-26 09:00 | 9:00 | 1.0806 | 48
2021-08-26 09:30 | 9:30 | 1.6466 | 48
2021-08-26 10:00 | 10:00 | 3.3867 | 48
2021-08-26 10:30 | 10:30 | 4.6008 | 48
2021-08-26 11:00 | 11:00 | 5.3707 | 48
2021-08-26 11:30 | 11:30 | 5.7806 | 48
2021-08-26 12:00 | 12:00 | 5.9567 | 48
2021-08-26 12:30 | 12:30 | 5.9138 | 48
2021-08-26 13:00 | 13:00 | 5.3873 | 48
2021-08-26 13:30 | 13:30 | 4.5318 | 48
2021-08-26 14:00 | 14:00 | 3.0454 | 48
2021-08-26 14:30 | 14:30 | 1.4114 | 48
2021-08-26 15:00 | 15:00 | 1.4872 | 48
2021-08-26 15:30 | 15:30 | 4.2534 | 48
2021-08-26 16:00 | 16:00 | 7.114 | 48
2021-08-26 16:30 | 16:30 | 10.0204 | 48
2021-08-26 17:00 | 17:00 | 12.614 | 48
2021-08-26 17:30 | 17:30 | 15.2601 | 48
2021-08-26 18:00 | 18:00 | 17.233 | 48
2021-08-26 18:30 | 18:30 | 17.8878 | 48
2021-08-26 19:00 | 19:00 | 17.5698 | 48
2021-08-26 19:30 | 19:30 | 17.4298 | 48
2021-08-26 20:00 | 20:00 | 17.2599 | 48
2021-08-26 20:30 | 20:30 | 16.665 | 48
2021-08-26 21:00 | 21:00 | 15.8645 | 48
2021-08-26 21:30 | 21:30 | 14.5861 | 48
2021-08-26 22:00 | 22:00 | 13.6153 | 48
2021-08-26 22:30 | 22:30 | 12.6067 | 48
2021-08-26 23:00 | 23:00 | 11.8229 | 48
2021-08-26 23:30 | 23:30 | 11.0978 | 48
2021-08-27 | 0:00 | 10.3895 | 48
2021-08-27 00:30 | 0:30 | 9.7509 | 48
2021-08-27 01:00 | 1:00 | 9.4062 | 48
2021-08-27 01:30 | 1:30 | 9.1764 | 48
2021-08-27 02:00 | 2:00 | 9.096 | 48
2021-08-27 02:30 | 2:30 | 9.1529 | 48
2021-08-27 03:00 | 3:00 | 9.3468 | 48
2021-08-27 03:30 | 3:30 | 9.6147 | 48
2021-08-27 04:00 | 4:00 | 10.1861 | 48
2021-08-27 04:30 | 4:30 | 11.0562 | 48
2021-08-27 05:00 | 5:00 | 12.1586 | 48
2021-08-27 05:30 | 5:30 | 13.4459 | 48
2021-08-27 06:00 | 6:00 | 15.2769 | 48
2021-08-27 06:30 | 6:30 | 16.0521 | 48
2021-08-27 07:00 | 7:00 | 14.9092 | 48
2021-08-27 07:30 | 7:30 | 12.0603 | 48
2021-08-27 08:00 | 8:00 | 8.3026 | 48
2021-08-27 08:30 | 8:30 | 4.5273 | 48
2021-08-27 09:00 | 9:00 | 1.4324 | 48
2021-08-27 09:30 | 9:30 | 1.2277 | 48
2021-08-27 10:00 | 10:00 | 3.0885 | 48
2021-08-27 10:30 | 10:30 | 4.2906 | 48
2021-08-27 11:00 | 11:00 | 5.2021 | 48
2021-08-27 11:30 | 11:30 | 5.5199 | 48
2021-08-27 12:00 | 12:00 | 5.764 | 48
2021-08-27 12:30 | 12:30 | 5.615 | 48
2021-08-27 13:00 | 13:00 | 5.0516 | 48
2021-08-27 13:30 | 13:30 | 4.1979 | 48
2021-08-27 14:00 | 14:00 | 2.6947 | 48
2021-08-27 14:30 | 14:30 | 1.1173 | 48
2021-08-27 15:00 | 15:00 | 1.6656 | 48
2021-08-27 15:30 | 15:30 | 4.3618 | 48
2021-08-27 16:00 | 16:00 | 7.1416 | 48
2021-08-27 16:30 | 16:30 | 9.8723 | 48
2021-08-27 17:00 | 17:00 | 12.1157 | 48
2021-08-27 17:30 | 17:30 | 14.3021 | 48
2021-08-27 18:00 | 18:00 | 16.0257 | 48
2021-08-27 18:30 | 18:30 | 16.5284 | 48
2021-08-27 19:00 | 19:00 | 16.4128 | 48
2021-08-27 19:30 | 19:30 | 16.2041 | 48
2021-08-27 20:00 | 20:00 | 15.9513 | 48
2021-08-27 20:30 | 20:30 | 15.4972 | 48
2021-08-27 21:00 | 21:00 | 15.0973 | 48
2021-08-27 21:30 | 21:30 | 14.2977 | 48
2021-08-27 22:00 | 22:00 | 13.6798 | 48
2021-08-27 22:30 | 22:30 | 12.8168 | 48
2021-08-27 23:00 | 23:00 | 12.1028 | 48
2021-08-27 23:30 | 23:30 | 11.3716 | 48
2021-08-28 | 0:00 | 10.682 | 48
2021-08-28 00:30 | 0:30 | 9.9591 | 48
2021-08-28 01:00 | 1:00 | 9.602 | 48
2021-08-28 01:30 | 1:30 | 9.2539 | 48
2021-08-28 02:00 | 2:00 | 9.1007 | 48
2021-08-28 02:30 | 2:30 | 9.1164 | 48
2021-08-28 03:00 | 3:00 | 9.2432 | 48
2021-08-28 03:30 | 3:30 | 9.3443 | 48
2021-08-28 04:00 | 4:00 | 9.7659 | 48
2021-08-28 04:30 | 4:30 | 10.0418 | 48
2021-08-28 05:00 | 5:00 | 10.6634 | 48
2021-08-28 05:30 | 5:30 | 11.391 | 48
2021-08-28 06:00 | 6:00 | 12.5742 | 48
2021-08-28 06:30 | 6:30 | 12.9772 | 48
2021-08-28 07:00 | 7:00 | 12.0636 | 48
2021-08-28 07:30 | 7:30 | 10.3288 | 48
2021-08-28 08:00 | 8:00 | 7.7967 | 48
2021-08-28 08:30 | 8:30 | 4.9802 | 48
2021-08-28 09:00 | 9:00 | 2.0478 | 48
2021-08-28 09:30 | 9:30 | 0.71993 | 48
2021-08-28 10:00 | 10:00 | 2.0536 | 48
2021-08-28 10:30 | 10:30 | 3.2949 | 48
2021-08-28 11:00 | 11:00 | 4.1134 | 48
2021-08-28 11:30 | 11:30 | 4.7541 | 48
2021-08-28 12:00 | 12:00 | 4.9807 | 48
2021-08-28 12:30 | 12:30 | 5.1122 | 48
2021-08-28 13:00 | 13:00 | 4.1063 | 48
2021-08-28 13:30 | 13:30 | 2.6923 | 48
2021-08-28 14:00 | 14:00 | 1.0497 | 48
2021-08-28 14:30 | 14:30 | 0.66732 | 48
2021-08-28 15:00 | 15:00 | 2.2555 | 48
2021-08-28 15:30 | 15:30 | 4.8012 | 48
2021-08-28 16:00 | 16:00 | 7.3527 | 48
2021-08-28 16:30 | 16:30 | 9.8403 | 48
2021-08-28 17:00 | 17:00 | 11.6234 | 48
2021-08-28 17:30 | 17:30 | 13.3462 | 48
2021-08-28 18:00 | 18:00 | 14.5407 | 48
2021-08-28 18:30 | 18:30 | 14.831 | 48
2021-08-28 19:00 | 19:00 | 14.4265 | 48
2021-08-28 19:30 | 19:30 | 14.3099 | 48
2021-08-28 20:00 | 20:00 | 14.063 | 48
2021-08-28 20:30 | 20:30 | 13.6902 | 48
2021-08-28 21:00 | 21:00 | 13.4005 | 48
2021-08-28 21:30 | 21:30 | 12.8035 | 48
2021-08-28 22:00 | 22:00 | 12.2648 | 48
2021-08-28 22:30 | 22:30 | 11.7658 | 48
2021-08-28 23:00 | 23:00 | 11.3 | 48
2021-08-28 23:30 | 23:30 | 10.6034 | 48
2021-08-29 | 0:00 | 10.0271 | 48
2021-08-29 00:30 | 0:30 | 9.4886 | 48
2021-08-29 01:00 | 1:00 | 9.115 | 48
2021-08-29 01:30 | 1:30 | 8.792 | 48
2021-08-29 02:00 | 2:00 | 8.6298 | 48
2021-08-29 02:30 | 2:30 | 8.5667 | 48
2021-08-29 03:00 | 3:00 | 8.6038 | 48
2021-08-29 03:30 | 3:30 | 8.6419 | 48
2021-08-29 04:00 | 4:00 | 8.9343 | 48
2021-08-29 04:30 | 4:30 | 8.9949 | 48
2021-08-29 05:00 | 5:00 | 9.4834 | 48
2021-08-29 05:30 | 5:30 | 9.9715 | 48
2021-08-29 06:00 | 6:00 | 10.6761 | 48
2021-08-29 06:30 | 6:30 | 10.648 | 48
2021-08-29 07:00 | 7:00 | 9.7254 | 48
2021-08-29 07:30 | 7:30 | 8.0845 | 48
2021-08-29 08:00 | 8:00 | 6.2495 | 48
2021-08-29 08:30 | 8:30 | 6.4191 | 48
2021-08-29 09:00 | 9:00 | 6.0602 | 48
2021-08-29 09:30 | 9:30 | 3.4485 | 48
2021-08-29 10:00 | 10:00 | 1.1701 | 48
2021-08-29 10:30 | 10:30 | 2.5544 | 48
2021-08-29 11:00 | 11:00 | 2.8723 | 48
2021-08-29 11:30 | 11:30 | 4.2523 | 48
2021-08-29 12:00 | 12:00 | 4.5592 | 48
2021-08-29 12:30 | 12:30 | 4.5287 | 48
2021-08-29 13:00 | 13:00 | 3.9715 | 48
2021-08-29 13:30 | 13:30 | 2.8867 | 48
2021-08-29 14:00 | 14:00 | 1.4643 | 48
2021-08-29 14:30 | 14:30 | 0.98857 | 48
2021-08-29 15:00 | 15:00 | 2.9962 | 48
2021-08-29 15:30 | 15:30 | 5.7324 | 48
2021-08-29 16:00 | 16:00 | 8.2664 | 48
2021-08-29 16:30 | 16:30 | 10.7448 | 48
2021-08-29 17:00 | 17:00 | 13.0903 | 48
2021-08-29 17:30 | 17:30 | 14.9293 | 48
2021-08-29 18:00 | 18:00 | 16.1338 | 48
2021-08-29 18:30 | 18:30 | 15.8865 | 48
2021-08-29 19:00 | 19:00 | 14.8418 | 48
2021-08-29 19:30 | 19:30 | 14.167 | 48
2021-08-29 20:00 | 20:00 | 13.577 | 48
2021-08-29 20:30 | 20:30 | 12.7469 | 48
2021-08-29 21:00 | 21:00 | 12.0648 | 48
2021-08-29 21:30 | 21:30 | 11.2451 | 48
2021-08-29 22:00 | 22:00 | 10.4365 | 48
2021-08-29 22:30 | 22:30 | 9.952 | 48
2021-08-29 23:00 | 23:00 | 9.3939 | 48
2021-08-29 23:30 | 23:30 | 8.8378 | 48
2021-08-30 | 0:00 | 8.2449 | 48
2021-08-30 00:30 | 0:30 | 7.7278 | 48
2021-08-30 01:00 | 1:00 | 7.5043 | 48
2021-08-30 01:30 | 1:30 | 7.318 | 48
2021-08-30 02:00 | 2:00 | 7.203 | 48
2021-08-30 02:30 | 2:30 | 7.1808 | 48
2021-08-30 03:00 | 3:00 | 7.352 | 48
2021-08-30 03:30 | 3:30 | 7.4372 | 48
2021-08-30 04:00 | 4:00 | 7.9382 | 48
2021-08-30 04:30 | 4:30 | 8.4526 | 48
2021-08-30 05:00 | 5:00 | 9.2013 | 48
2021-08-30 05:30 | 5:30 | 10.0328 | 48
2021-08-30 06:00 | 6:00 | 11.2262 | 48
2021-08-30 06:30 | 6:30 | 11.5652 | 48
2021-08-30 07:00 | 7:00 | 10.4476 | 48
2021-08-30 07:30 | 7:30 | 8.1895 | 48
2021-08-30 08:00 | 8:00 | 5.2884 | 48
2021-08-30 08:30 | 8:30 | 2.092 | 48
2021-08-30 09:00 | 9:00 | 1.3981 | 48
2021-08-30 09:30 | 9:30 | 2.9899 | 48
2021-08-30 10:00 | 10:00 | 4.3828 | 48
2021-08-30 10:30 | 10:30 | 5.3781 | 48
2021-08-30 11:00 | 11:00 | 5.8627 | 48
2021-08-30 11:30 | 11:30 | 6.0384 | 48
2021-08-30 12:00 | 12:00 | 5.8474 | 48
2021-08-30 12:30 | 12:30 | 5.413 | 48
2021-08-30 13:00 | 13:00 | 4.7815 | 48
2021-08-30 13:30 | 13:30 | 3.6517 | 48
2021-08-30 14:00 | 14:00 | 0.75728 | 48
2021-08-30 14:30 | 14:30 | 1.2829 | 48
2021-08-30 15:00 | 15:00 | 2.4203 | 48
2021-08-30 15:30 | 15:30 | 5.694 | 48
2021-08-30 16:00 | 16:00 | 7.7673 | 48
2021-08-30 16:30 | 16:30 | 10.437 | 48
2021-08-30 17:00 | 17:00 | 12.5659 | 48
2021-08-30 17:30 | 17:30 | 14.7165 | 48
2021-08-30 18:00 | 18:00 | 15.9103 | 48
2021-08-30 18:30 | 18:30 | 15.8192 | 48
2021-08-30 19:00 | 19:00 | 15.2632 | 48
2021-08-30 19:30 | 19:30 | 14.5715 | 48
2021-08-30 20:00 | 20:00 | 14.0151 | 48
2021-08-30 20:30 | 20:30 | 13.3603 | 48
2021-08-30 21:00 | 21:00 | 12.6863 | 48
2021-08-30 21:30 | 21:30 | 11.6035 | 48
2021-08-30 22:00 | 22:00 | 10.7468 | 48
2021-08-30 22:30 | 22:30 | 9.9962 | 48
2021-08-30 23:00 | 23:00 | 9.356 | 48
2021-08-30 23:30 | 23:30 | 8.8577 | 48
2021-08-31 | 0:00 | 8.3038 | 48
2021-08-31 00:30 | 0:30 | 7.7708 | 48
2021-08-31 01:00 | 1:00 | 7.3497 | 48
2021-08-31 01:30 | 1:30 | 7.1693 | 48
2021-08-31 02:00 | 2:00 | 7.1093 | 48
2021-08-31 02:30 | 2:30 | 7.2459 | 48
2021-08-31 03:00 | 3:00 | 7.1475 | 48
2021-08-31 03:30 | 3:30 | 7.4545 | 48
2021-08-31 04:00 | 4:00 | 7.7881 | 48
2021-08-31 04:30 | 4:30 | 8.1394 | 48
2021-08-31 05:00 | 5:00 | 9.0175 | 48
2021-08-31 05:30 | 5:30 | 9.759 | 48
2021-08-31 06:00 | 6:00 | 10.6035 | 48
2021-08-31 06:30 | 6:30 | 10.6203 | 48
2021-08-31 07:00 | 7:00 | 10.617 | 48
2021-08-31 07:30 | 7:30 | 9.9031 | 48
2021-08-31 08:00 | 8:00 | 9.1215 | 48
2021-08-31 08:30 | 8:30 | 6.0611 | 48
2021-08-31 09:00 | 9:00 | 5.9369 | 48
2021-08-31 09:30 | 9:30 | 2.6647 | 48
2021-08-31 10:00 | 10:00 | 2.1961 | 48
2021-08-31 10:30 | 10:30 | 3.0983 | 48
2021-08-31 11:00 | 11:00 | 4.169 | 48
2021-08-31 11:30 | 11:30 | 5.4695 | 48
2021-08-31 12:00 | 12:00 | 5.4182 | 48
2021-08-31 12:30 | 12:30 | 5.0953 | 48
2021-08-31 13:00 | 13:00 | 4.3194 | 48
2021-08-31 13:30 | 13:30 | 3.358 | 48
2021-08-31 14:00 | 14:00 | 1.8137 | 48
2021-08-31 14:30 | 14:30 | 0.68958 | 48
2021-08-31 15:00 | 15:00 | 2.4207 | 48
2021-08-31 15:30 | 15:30 | 5.0817 | 48
2021-08-31 16:00 | 16:00 | 7.7689 | 48
2021-08-31 16:30 | 16:30 | 10.7925 | 48
2021-08-31 17:00 | 17:00 | 12.6578 | 48
2021-08-31 17:30 | 17:30 | 14.4079 | 48
2021-08-31 18:00 | 18:00 | 15.4611 | 48
2021-08-31 18:30 | 18:30 | 15.3294 | 48
2021-08-31 19:00 | 19:00 | 14.5657 | 48
2021-08-31 19:30 | 19:30 | 13.887 | 48
2021-08-31 20:00 | 20:00 | 13.4713 | 48
2021-08-31 20:30 | 20:30 | 12.6981 | 48
2021-08-31 21:00 | 21:00 | 11.9703 | 48
2021-08-31 21:30 | 21:30 | 10.9312 | 48
2021-08-31 22:00 | 22:00 | 10.1917 | 48
2021-08-31 22:30 | 22:30 | 9.5326 | 48
2021-08-31 23:00 | 23:00 | 8.9985 | 48
2021-08-31 23:30 | 23:30 | 8.2872 | 48
2021-09-01 | 0:00 | 7.6852 | 48
2021-09-01 00:30 | 0:30 | 7.333 | 48
2021-09-01 01:00 | 1:00 | 7.0003 | 48
2021-09-01 01:30 | 1:30 | 6.8069 | 48
2021-09-01 02:00 | 2:00 | 6.6602 | 48
2021-09-01 02:30 | 2:30 | 6.6369 | 48
2021-09-01 03:00 | 3:00 | 6.807 | 48
2021-09-01 03:30 | 3:30 | 6.8894 | 48
2021-09-01 04:00 | 4:00 | 7.1913 | 48
2021-09-01 04:30 | 4:30 | 7.5551 | 48
2021-09-01 05:00 | 5:00 | 8.2979 | 48
2021-09-01 05:30 | 5:30 | 8.9731 | 48
2021-09-01 06:00 | 6:00 | 9.6675 | 48
2021-09-01 06:30 | 6:30 | 9.3643 | 48
2021-09-01 07:00 | 7:00 | 8.5414 | 48
2021-09-01 07:30 | 7:30 | 7.0977 | 48
2021-09-01 08:00 | 8:00 | 5.026 | 48
2021-09-01 08:30 | 8:30 | 3.0822 | 48
2021-09-01 09:00 | 9:00 | 1.0025 | 48
2021-09-01 09:30 | 9:30 | 1.4844 | 48
2021-09-01 10:00 | 10:00 | 2.6926 | 48
2021-09-01 10:30 | 10:30 | 3.3648 | 48
2021-09-01 11:00 | 11:00 | 3.8324 | 48
2021-09-01 11:30 | 11:30 | 4.1406 | 48
2021-09-01 12:00 | 12:00 | 4.0721 | 48
2021-09-01 12:30 | 12:30 | 3.6616 | 48
2021-09-01 13:00 | 13:00 | 3.0349 | 48
2021-09-01 13:30 | 13:30 | 1.9343 | 48
2021-09-01 14:00 | 14:00 | 0.72357 | 48
2021-09-01 14:30 | 14:30 | 1.108 | 48
2021-09-01 15:00 | 15:00 | 2.9828 | 48
2021-09-01 15:30 | 15:30 | 5.3178 | 48
2021-09-01 16:00 | 16:00 | 7.9546 | 48
2021-09-01 16:30 | 16:30 | 10.4981 | 48
2021-09-01 17:00 | 17:00 | 12.397 | 48
2021-09-01 17:30 | 17:30 | 13.98 | 48
2021-09-01 18:00 | 18:00 | 15.2846 | 48
2021-09-01 18:30 | 18:30 | 15.3147 | 48
2021-09-01 19:00 | 19:00 | 14.7765 | 48
2021-09-01 19:30 | 19:30 | 14.0559 | 48
2021-09-01 20:00 | 20:00 | 13.1846 | 48
2021-09-01 20:30 | 20:30 | 12.5746 | 48
2021-09-01 21:00 | 21:00 | 11.9055 | 48
2021-09-01 21:30 | 21:30 | 10.9327 | 48
2021-09-01 22:00 | 22:00 | 10.1166 | 48
2021-09-01 22:30 | 22:30 | 9.4131 | 48
2021-09-01 23:00 | 23:00 | 8.846 | 48
2021-09-01 23:30 | 23:30 | 8.313 | 48
2021-09-02 | 0:00 | 7.7772 | 48
2021-09-02 00:30 | 0:30 | 7.6127 | 48
2021-09-02 01:00 | 1:00 | 7.3306 | 48
2021-09-02 01:30 | 1:30 | 6.9072 | 48
2021-09-02 02:00 | 2:00 | 6.634 | 48
2021-09-02 02:30 | 2:30 | 6.6442 | 48
2021-09-02 03:00 | 3:00 | 6.7308 | 48
2021-09-02 03:30 | 3:30 | 6.9023 | 48
2021-09-02 04:00 | 4:00 | 7.1471 | 48
2021-09-02 04:30 | 4:30 | 7.4197 | 48
2021-09-02 05:00 | 5:00 | 8.0147 | 48
2021-09-02 05:30 | 5:30 | 8.5914 | 48
2021-09-02 06:00 | 6:00 | 9.0462 | 48
2021-09-02 06:30 | 6:30 | 8.9408 | 48
2021-09-02 07:00 | 7:00 | 8.2019 | 48
2021-09-02 07:30 | 7:30 | 7.5553 | 48
2021-09-02 08:00 | 8:00 | 5.5772 | 48
2021-09-02 08:30 | 8:30 | 1.9598 | 48
2021-09-02 09:00 | 9:00 | 2.6739 | 48
2021-09-02 09:30 | 9:30 | 1.2988 | 48
2021-09-02 10:00 | 10:00 | 1.6429 | 48
2021-09-02 10:30 | 10:30 | 2.3958 | 48
2021-09-02 11:00 | 11:00 | 2.0812 | 48
2021-09-02 11:30 | 11:30 | 3.0569 | 48
2021-09-02 12:00 | 12:00 | 2.9298 | 48
2021-09-02 12:30 | 12:30 | 2.2632 | 48
2021-09-02 13:00 | 13:00 | 2.3999 | 48
2021-09-02 13:30 | 13:30 | 1.3404 | 48
2021-09-02 14:00 | 14:00 | 1.9602 | 48
2021-09-02 14:30 | 14:30 | 1.0725 | 48
2021-09-02 15:00 | 15:00 | 2.719 | 48
2021-09-02 15:30 | 15:30 | 4.9795 | 48
2021-09-02 16:00 | 16:00 | 7.1086 | 48
2021-09-02 16:30 | 16:30 | 9.2908 | 48
2021-09-02 17:00 | 17:00 | 11.7138 | 48
2021-09-02 17:30 | 17:30 | 13.8551 | 48
2021-09-02 18:00 | 18:00 | 14.9115 | 48
2021-09-02 18:30 | 18:30 | 14.9022 | 48
2021-09-02 19:00 | 19:00 | 14.3635 | 48
2021-09-02 19:30 | 19:30 | 13.7907 | 48
2021-09-02 20:00 | 20:00 | 13.1937 | 48
2021-09-02 20:30 | 20:30 | 12.4914 | 48
2021-09-02 21:00 | 21:00 | 12.0391 | 48
2021-09-02 21:30 | 21:30 | 11.197 | 48
2021-09-02 22:00 | 22:00 | 10.5596 | 48
2021-09-02 22:30 | 22:30 | 9.7726 | 48
2021-09-02 23:00 | 23:00 | 9.1548 | 48
2021-09-02 23:30 | 23:30 | 8.7101 | 48
2021-09-03 | 0:00 | 8.0289 | 48
2021-09-03 00:30 | 0:30 | 7.551 | 48
2021-09-03 01:00 | 1:00 | 7.1957 | 48
2021-09-03 01:30 | 1:30 | 6.9028 | 48
2021-09-03 02:00 | 2:00 | 6.8702 | 48
2021-09-03 02:30 | 2:30 | 6.8687 | 48
2021-09-03 03:00 | 3:00 | 6.8752 | 48
2021-09-03 03:30 | 3:30 | 7.0758 | 48
2021-09-03 04:00 | 4:00 | 7.3813 | 48
2021-09-03 04:30 | 4:30 | 7.5992 | 48
2021-09-03 05:00 | 5:00 | 8.3094 | 48
2021-09-03 05:30 | 5:30 | 8.6723 | 48
2021-09-03 06:00 | 6:00 | 9.0823 | 48
2021-09-03 06:30 | 6:30 | 8.8344 | 48
2021-09-03 07:00 | 7:00 | 8.4984 | 48
2021-09-03 07:30 | 7:30 | 6.0977 | 48
2021-09-03 08:00 | 8:00 | 3.6023 | 48
2021-09-03 08:30 | 8:30 | 5.3391 | 48
2021-09-03 09:00 | 9:00 | 3.6978 | 48
2021-09-03 09:30 | 9:30 | 4.1079 | 48
2021-09-03 10:00 | 10:00 | 2.5873 | 48
2021-09-03 10:30 | 10:30 | 0.83144 | 48
2021-09-03 11:00 | 11:00 | 1.6596 | 48
2021-09-03 11:30 | 11:30 | 2.3572 | 48
2021-09-03 12:00 | 12:00 | 1.039 | 48
2021-09-03 12:30 | 12:30 | 2.5601 | 48
2021-09-03 13:00 | 13:00 | 3.472 | 48
2021-09-03 13:30 | 13:30 | 1.679 | 48
2021-09-03 14:00 | 14:00 | 1.074 | 48
2021-09-03 14:30 | 14:30 | 2.1437 | 48
2021-09-03 15:00 | 15:00 | 3.203 | 48
2021-09-03 15:30 | 15:30 | 4.8865 | 48
2021-09-03 16:00 | 16:00 | 6.983 | 48
2021-09-03 16:30 | 16:30 | 9.4505 | 48
2021-09-03 17:00 | 17:00 | 11.4238 | 48
2021-09-03 17:30 | 17:30 | 12.6502 | 48
2021-09-03 18:00 | 18:00 | 13.8854 | 48
2021-09-03 18:30 | 18:30 | 13.8698 | 48
2021-09-03 19:00 | 19:00 | 13.6295 | 48
2021-09-03 19:30 | 19:30 | 13.2756 | 48
2021-09-03 20:00 | 20:00 | 12.9052 | 48
2021-09-03 20:30 | 20:30 | 12.4698 | 48
2021-09-03 21:00 | 21:00 | 12.0389 | 48
2021-09-03 21:30 | 21:30 | 11.3498 | 48
2021-09-03 22:00 | 22:00 | 10.7547 | 48
2021-09-03 22:30 | 22:30 | 10.2138 | 48
2021-09-03 23:00 | 23:00 | 9.619 | 48
2021-09-03 23:30 | 23:30 | 9.0819 | 48
2021-09-04 | 0:00 | 8.3937 | 48
2021-09-04 00:30 | 0:30 | 7.9144 | 48
2021-09-04 01:00 | 1:00 | 7.5175 | 48
2021-09-04 01:30 | 1:30 | 7.2433 | 48
2021-09-04 02:00 | 2:00 | 7.0174 | 48
2021-09-04 02:30 | 2:30 | 6.9181 | 48
2021-09-04 03:00 | 3:00 | 7.0447 | 48
2021-09-04 03:30 | 3:30 | 6.8593 | 48
2021-09-04 04:00 | 4:00 | 7.1572 | 48
2021-09-04 04:30 | 4:30 | 7.3254 | 48
2021-09-04 05:00 | 5:00 | 7.584 | 48
2021-09-04 05:30 | 5:30 | 7.8559 | 48
2021-09-04 06:00 | 6:00 | 8.2951 | 48
2021-09-04 06:30 | 6:30 | 7.9805 | 48
2021-09-04 07:00 | 7:00 | 7.6346 | 48
2021-09-04 07:30 | 7:30 | 5.5588 | 48
2021-09-04 08:00 | 8:00 | 5.2276 | 48
2021-09-04 08:30 | 8:30 | 3.2125 | 48
2021-09-04 09:00 | 9:00 | 0.81343 | 48
2021-09-04 09:30 | 9:30 | 1.0002 | 48
2021-09-04 10:00 | 10:00 | 1.4848 | 48
2021-09-04 10:30 | 10:30 | 1.0931 | 48
2021-09-04 11:00 | 11:00 | 0.65259 | 48
2021-09-04 11:30 | 11:30 | 1.0728 | 48
2021-09-04 12:00 | 12:00 | 0.99097 | 48
2021-09-04 12:30 | 12:30 | 1.7356 | 48
2021-09-04 13:00 | 13:00 | 2.6251 | 48
2021-09-04 13:30 | 13:30 | 1.3843 | 48
2021-09-04 14:00 | 14:00 | 1.4989 | 48
2021-09-04 14:30 | 14:30 | 0.6976 | 48
2021-09-04 15:00 | 15:00 | 2.3664 | 48
2021-09-04 15:30 | 15:30 | 5.6917 | 48
2021-09-04 16:00 | 16:00 | 8.7172 | 48
2021-09-04 16:30 | 16:30 | 10.1686 | 48
2021-09-04 17:00 | 17:00 | 11.8198 | 48
2021-09-04 17:30 | 17:30 | 12.9941 | 48
2021-09-04 18:00 | 18:00 | 13.7912 | 48
2021-09-04 18:30 | 18:30 | 13.7968 | 48
2021-09-04 19:00 | 19:00 | 13.1674 | 48
2021-09-04 19:30 | 19:30 | 12.5751 | 48
2021-09-04 20:00 | 20:00 | 12.3286 | 48
2021-09-04 20:30 | 20:30 | 11.8607 | 48
2021-09-04 21:00 | 21:00 | 11.528 | 48
2021-09-04 21:30 | 21:30 | 10.8333 | 48
2021-09-04 22:00 | 22:00 | 10.3825 | 48
2021-09-04 22:30 | 22:30 | 9.9332 | 48
2021-09-04 23:00 | 23:00 | 9.4638 | 48
2021-09-04 23:30 | 23:30 | 8.9333 | 48
2021-09-05 | 0:00 | 8.3202 | 48
2021-09-05 00:30 | 0:30 | 7.8231 | 48
2021-09-05 01:00 | 1:00 | 7.3635 | 48
2021-09-05 01:30 | 1:30 | 7.0779 | 48
2021-09-05 02:00 | 2:00 | 6.9932 | 48
2021-09-05 02:30 | 2:30 | 6.8849 | 48
2021-09-05 03:00 | 3:00 | 6.8016 | 48
2021-09-05 03:30 | 3:30 | 6.9134 | 48
2021-09-05 04:00 | 4:00 | 7.1742 | 48
2021-09-05 04:30 | 4:30 | 7.1546 | 48
2021-09-05 05:00 | 5:00 | 7.4207 | 48
2021-09-05 05:30 | 5:30 | 7.5723 | 48
2021-09-05 06:00 | 6:00 | 7.8044 | 48
2021-09-05 06:30 | 6:30 | 7.6519 | 48
2021-09-05 07:00 | 7:00 | 7.2697 | 48
2021-09-05 07:30 | 7:30 | 8.1373 | 48
2021-09-05 08:00 | 8:00 | 7.2119 | 48
2021-09-05 08:30 | 8:30 | 5.3103 | 48
2021-09-05 09:00 | 9:00 | 5.3971 | 48
2021-09-05 09:30 | 9:30 | 5.9419 | 48
2021-09-05 10:00 | 10:00 | 4.8153 | 48
2021-09-05 10:30 | 10:30 | 5.3231 | 48
2021-09-05 11:00 | 11:00 | 4.8394 | 48
2021-09-05 11:30 | 11:30 | 5.8862 | 48
2021-09-05 12:00 | 12:00 | 2.9938 | 48
2021-09-05 12:30 | 12:30 | 2.6336 | 48
2021-09-05 13:00 | 13:00 | 6.474 | 48
2021-09-05 13:30 | 13:30 | 8.7613 | 48
2021-09-05 14:00 | 14:00 | 8.5475 | 48
2021-09-05 14:30 | 14:30 | 9.2776 | 48
2021-09-05 15:00 | 15:00 | 11.0473 | 48
2021-09-05 15:30 | 15:30 | 11.4779 | 48
2021-09-05 16:00 | 16:00 | 11.8782 | 48
2021-09-05 16:30 | 16:30 | 11.696 | 48
2021-09-05 17:00 | 17:00 | 12.4302 | 48
2021-09-05 17:30 | 17:30 | 13.4937 | 48
2021-09-05 18:00 | 18:00 | 15.5614 | 48
2021-09-05 18:30 | 18:30 | 15.5089 | 48
2021-09-05 19:00 | 19:00 | 14.7608 | 48
2021-09-05 19:30 | 19:30 | 13.9431 | 48
2021-09-05 20:00 | 20:00 | 13.6032 | 48
2021-09-05 20:30 | 20:30 | 13.1377 | 48
2021-09-05 21:00 | 21:00 | 12.5031 | 48
2021-09-05 21:30 | 21:30 | 11.6033 | 48
2021-09-05 22:00 | 22:00 | 10.7979 | 48
2021-09-05 22:30 | 22:30 | 10.0532 | 48
2021-09-05 23:00 | 23:00 | 9.7368 | 48
2021-09-05 23:30 | 23:30 | 9.4884 | 48
2021-09-06 | 0:00 | 8.8005 | 48
2021-09-06 00:30 | 0:30 | 8.282 | 48
2021-09-06 01:00 | 1:00 | 7.821 | 48
2021-09-06 01:30 | 1:30 | 7.5479 | 48
2021-09-06 02:00 | 2:00 | 7.4629 | 48
2021-09-06 02:30 | 2:30 | 7.4457 | 48
2021-09-06 03:00 | 3:00 | 7.5344 | 48
2021-09-06 03:30 | 3:30 | 7.6792 | 48
2021-09-06 04:00 | 4:00 | 8.1398 | 48
2021-09-06 04:30 | 4:30 | 8.6158 | 48
2021-09-06 05:00 | 5:00 | 9.4509 | 48
2021-09-06 05:30 | 5:30 | 10.176 | 48
2021-09-06 06:00 | 6:00 | 10.9271 | 48
2021-09-06 06:30 | 6:30 | 11.0149 | 48
2021-09-06 07:00 | 7:00 | 9.7059 | 48
2021-09-06 07:30 | 7:30 | 8.0819 | 48
2021-09-06 08:00 | 8:00 | 5.3001 | 48
2021-09-06 08:30 | 8:30 | 1.3831 | 48
2021-09-06 09:00 | 9:00 | 1.7166 | 48
2021-09-06 09:30 | 9:30 | 3.7571 | 48
2021-09-06 10:00 | 10:00 | 4.9936 | 48
2021-09-06 10:30 | 10:30 | 5.7276 | 48
2021-09-06 11:00 | 11:00 | 6.3916 | 48
2021-09-06 11:30 | 11:30 | 6.6539 | 48
2021-09-06 12:00 | 12:00 | 6.8097 | 48
2021-09-06 12:30 | 12:30 | 6.4995 | 48
2021-09-06 13:00 | 13:00 | 5.8495 | 48
2021-09-06 13:30 | 13:30 | 5.0892 | 48
2021-09-06 14:00 | 14:00 | 3.5963 | 48
2021-09-06 14:30 | 14:30 | 1.7496 | 48
2021-09-06 15:00 | 15:00 | 1.1407 | 48
2021-09-06 15:30 | 15:30 | 3.7593 | 48
2021-09-06 16:00 | 16:00 | 6.7382 | 48
2021-09-06 16:30 | 16:30 | 9.4825 | 48
2021-09-06 17:00 | 17:00 | 11.9991 | 48
2021-09-06 17:30 | 17:30 | 14.32 | 48
2021-09-06 18:00 | 18:00 | 16.029 | 48
2021-09-06 18:30 | 18:30 | 16.0839 | 48
2021-09-06 19:00 | 19:00 | 15.4283 | 48
2021-09-06 19:30 | 19:30 | 14.8444 | 48
2021-09-06 20:00 | 20:00 | 14.3277 | 48
2021-09-06 20:30 | 20:30 | 13.7373 | 48
2021-09-06 21:00 | 21:00 | 12.9894 | 48
2021-09-06 21:30 | 21:30 | 11.953 | 48
2021-09-06 22:00 | 22:00 | 11.0622 | 48
2021-09-06 22:30 | 22:30 | 10.3434 | 48
2021-09-06 23:00 | 23:00 | 9.7719 | 48
2021-09-06 23:30 | 23:30 | 9.2848 | 48
2021-09-07 | 0:00 | 8.708 | 48
2021-09-07 00:30 | 0:30 | 8.2441 | 48
2021-09-07 01:00 | 1:00 | 7.7935 | 48
2021-09-07 01:30 | 1:30 | 7.584 | 48
2021-09-07 02:00 | 2:00 | 7.5124 | 48
2021-09-07 02:30 | 2:30 | 7.5927 | 48
2021-09-07 03:00 | 3:00 | 7.6721 | 48
2021-09-07 03:30 | 3:30 | 7.8411 | 48
2021-09-07 04:00 | 4:00 | 8.4025 | 48
2021-09-07 04:30 | 4:30 | 8.9737 | 48
2021-09-07 05:00 | 5:00 | 9.8628 | 48
2021-09-07 05:30 | 5:30 | 10.6665 | 48
2021-09-07 06:00 | 6:00 | 11.6018 | 48
2021-09-07 06:30 | 6:30 | 11.4957 | 48
2021-09-07 07:00 | 7:00 | 9.7854 | 48
2021-09-07 07:30 | 7:30 | 7.0143 | 48
2021-09-07 08:00 | 8:00 | 3.7471 | 48
2021-09-07 08:30 | 8:30 | 1.2098 | 48
2021-09-07 09:00 | 9:00 | 2.0025 | 48
2021-09-07 09:30 | 9:30 | 3.7556 | 48
2021-09-07 10:00 | 10:00 | 5.1132 | 48
2021-09-07 10:30 | 10:30 | 5.9663 | 48
2021-09-07 11:00 | 11:00 | 6.5809 | 48
2021-09-07 11:30 | 11:30 | 6.7182 | 48
2021-09-07 12:00 | 12:00 | 6.6828 | 48
2021-09-07 12:30 | 12:30 | 6.4761 | 48
2021-09-07 13:00 | 13:00 | 5.8358 | 48
2021-09-07 13:30 | 13:30 | 4.9369 | 48
2021-09-07 14:00 | 14:00 | 3.4436 | 48
2021-09-07 14:30 | 14:30 | 1.5787 | 48
2021-09-07 15:00 | 15:00 | 1.238 | 48
2021-09-07 15:30 | 15:30 | 3.9026 | 48
2021-09-07 16:00 | 16:00 | 6.7859 | 48
2021-09-07 16:30 | 16:30 | 9.5736 | 48
2021-09-07 17:00 | 17:00 | 11.8256 | 48
2021-09-07 17:30 | 17:30 | 14.1618 | 48
2021-09-07 18:00 | 18:00 | 15.9778 | 48
2021-09-07 18:30 | 18:30 | 16.2777 | 48
2021-09-07 19:00 | 19:00 | 15.6624 | 48
2021-09-07 19:30 | 19:30 | 15.3699 | 48
2021-09-07 20:00 | 20:00 | 14.7858 | 48
2021-09-07 20:30 | 20:30 | 14.0214 | 48
2021-09-07 21:00 | 21:00 | 13.3607 | 48
2021-09-07 21:30 | 21:30 | 12.2626 | 48
2021-09-07 22:00 | 22:00 | 11.3164 | 48
2021-09-07 22:30 | 22:30 | 10.6135 | 48
2021-09-07 23:00 | 23:00 | 10.0943 | 48
2021-09-07 23:30 | 23:30 | 9.4629 | 48
2021-09-08 | 0:00 | 8.8233 | 48
2021-09-08 00:30 | 0:30 | 8.2221 | 48
2021-09-08 01:00 | 1:00 | 8.009 | 48
2021-09-08 01:30 | 1:30 | 7.7998 | 48
2021-09-08 02:00 | 2:00 | 7.6643 | 48
2021-09-08 02:30 | 2:30 | 7.6958 | 48
2021-09-08 03:00 | 3:00 | 7.9167 | 48
2021-09-08 03:30 | 3:30 | 8.324 | 48
2021-09-08 04:00 | 4:00 | 8.8113 | 48
2021-09-08 04:30 | 4:30 | 9.4246 | 48
2021-09-08 05:00 | 5:00 | 10.5284 | 48
2021-09-08 05:30 | 5:30 | 11.4949 | 48
2021-09-08 06:00 | 6:00 | 12.5568 | 48
2021-09-08 06:30 | 6:30 | 12.409 | 48
2021-09-08 07:00 | 7:00 | 10.7931 | 48
2021-09-08 07:30 | 7:30 | 7.844 | 48
2021-09-08 08:00 | 8:00 | 4.3553 | 48
2021-09-08 08:30 | 8:30 | 1.3245 | 48
2021-09-08 09:00 | 9:00 | 1.7717 | 48
2021-09-08 09:30 | 9:30 | 3.5008 | 48
2021-09-08 10:00 | 10:00 | 4.7525 | 48
2021-09-08 10:30 | 10:30 | 4.8577 | 48
2021-09-08 11:00 | 11:00 | 5.3752 | 48
2021-09-08 11:30 | 11:30 | 5.2049 | 48
2021-09-08 12:00 | 12:00 | 5.0665 | 48
2021-09-08 12:30 | 12:30 | 4.3363 | 48
2021-09-08 13:00 | 13:00 | 3.1488 | 48
2021-09-08 13:30 | 13:30 | 2.0913 | 48
2021-09-08 14:00 | 14:00 | 0.9597 | 48
2021-09-08 14:30 | 14:30 | 0.92411 | 48
2021-09-08 15:00 | 15:00 | 2.2562 | 48
2021-09-08 15:30 | 15:30 | 4.0734 | 48
2021-09-08 16:00 | 16:00 | 7.0108 | 48
2021-09-08 16:30 | 16:30 | 9.5183 | 48
2021-09-08 17:00 | 17:00 | 11.9313 | 48
2021-09-08 17:30 | 17:30 | 13.9926 | 48
2021-09-08 18:00 | 18:00 | 15.5406 | 48
2021-09-08 18:30 | 18:30 | 15.702 | 48
2021-09-08 19:00 | 19:00 | 15.3105 | 48
2021-09-08 19:30 | 19:30 | 14.7454 | 48
2021-09-08 20:00 | 20:00 | 14.2387 | 48
2021-09-08 20:30 | 20:30 | 13.5403 | 48
2021-09-08 21:00 | 21:00 | 12.8436 | 48
2021-09-08 21:30 | 21:30 | 11.8532 | 48
2021-09-08 22:00 | 22:00 | 11.089 | 48
2021-09-08 22:30 | 22:30 | 10.3852 | 48
2021-09-08 23:00 | 23:00 | 9.6773 | 48
2021-09-08 23:30 | 23:30 | 9.1221 | 48
2021-09-09 | 0:00 | 8.5595 | 48
2021-09-09 00:30 | 0:30 | 8.0344 | 48
2021-09-09 01:00 | 1:00 | 7.8121 | 48
2021-09-09 01:30 | 1:30 | 7.5696 | 48
2021-09-09 02:00 | 2:00 | 7.4443 | 48
2021-09-09 02:30 | 2:30 | 7.4153 | 48
2021-09-09 03:00 | 3:00 | 7.5189 | 48
2021-09-09 03:30 | 3:30 | 7.7366 | 48
2021-09-09 04:00 | 4:00 | 8.2453 | 48
2021-09-09 04:30 | 4:30 | 8.9105 | 48
2021-09-09 05:00 | 5:00 | 9.6667 | 48
2021-09-09 05:30 | 5:30 | 10.502 | 48
2021-09-09 06:00 | 6:00 | 11.2509 | 48
2021-09-09 06:30 | 6:30 | 11.1582 | 48
2021-09-09 07:00 | 7:00 | 9.4266 | 48
2021-09-09 07:30 | 7:30 | 6.5466 | 48
2021-09-09 08:00 | 8:00 | 3.3551 | 48
2021-09-09 08:30 | 8:30 | 1.1101 | 48
2021-09-09 09:00 | 9:00 | 1.9531 | 48
2021-09-09 09:30 | 9:30 | 3.3585 | 48
2021-09-09 10:00 | 10:00 | 3.5848 | 48
2021-09-09 10:30 | 10:30 | 2.9342 | 48
2021-09-09 11:00 | 11:00 | 3.8542 | 48
2021-09-09 11:30 | 11:30 | 5.4151 | 48
2021-09-09 12:00 | 12:00 | 6.0759 | 48
2021-09-09 12:30 | 12:30 | 5.7926 | 48
2021-09-09 13:00 | 13:00 | 5.3087 | 48
2021-09-09 13:30 | 13:30 | 4.3147 | 48
2021-09-09 14:00 | 14:00 | 2.9 | 48
2021-09-09 14:30 | 14:30 | 1.2202 | 48
2021-09-09 15:00 | 15:00 | 1.3438 | 48
2021-09-09 15:30 | 15:30 | 4.1555 | 48
2021-09-09 16:00 | 16:00 | 6.8715 | 48
2021-09-09 16:30 | 16:30 | 9.5559 | 48
2021-09-09 17:00 | 17:00 | 11.8244 | 48
2021-09-09 17:30 | 17:30 | 13.6897 | 48
2021-09-09 18:00 | 18:00 | 14.9887 | 48
2021-09-09 18:30 | 18:30 | 15.2749 | 48
2021-09-09 19:00 | 19:00 | 14.6781 | 48
2021-09-09 19:30 | 19:30 | 14.16 | 48
2021-09-09 20:00 | 20:00 | 13.7228 | 48
2021-09-09 20:30 | 20:30 | 13.0582 | 48
2021-09-09 21:00 | 21:00 | 12.4299 | 48
2021-09-09 21:30 | 21:30 | 11.5922 | 48
2021-09-09 22:00 | 22:00 | 10.8176 | 48
2021-09-09 22:30 | 22:30 | 10.0988 | 48
2021-09-09 23:00 | 23:00 | 9.4592 | 48
2021-09-09 23:30 | 23:30 | 8.7938 | 48
2021-09-10 | 0:00 | 8.3284 | 48
2021-09-10 00:30 | 0:30 | 7.8317 | 48
2021-09-10 01:00 | 1:00 | 7.4887 | 48
2021-09-10 01:30 | 1:30 | 7.3188 | 48
2021-09-10 02:00 | 2:00 | 7.2926 | 48
2021-09-10 02:30 | 2:30 | 7.1898 | 48
2021-09-10 03:00 | 3:00 | 7.357 | 48
2021-09-10 03:30 | 3:30 | 7.5784 | 48
2021-09-10 04:00 | 4:00 | 7.9724 | 48
2021-09-10 04:30 | 4:30 | 8.606 | 48
2021-09-10 05:00 | 5:00 | 9.4429 | 48
2021-09-10 05:30 | 5:30 | 10.1605 | 48
2021-09-10 06:00 | 6:00 | 11.0677 | 48
2021-09-10 06:30 | 6:30 | 10.7185 | 48
2021-09-10 07:00 | 7:00 | 8.9992 | 48
2021-09-10 07:30 | 7:30 | 6.2197 | 48
2021-09-10 08:00 | 8:00 | 3.1777 | 48
2021-09-10 08:30 | 8:30 | 1.0881 | 48
2021-09-10 09:00 | 9:00 | 2.2548 | 48
2021-09-10 09:30 | 9:30 | 3.8733 | 48
2021-09-10 10:00 | 10:00 | 4.9008 | 48
2021-09-10 10:30 | 10:30 | 5.6905 | 48
2021-09-10 11:00 | 11:00 | 6.2555 | 48
2021-09-10 11:30 | 11:30 | 6.067 | 48
2021-09-10 12:00 | 12:00 | 6.0659 | 48
2021-09-10 12:30 | 12:30 | 5.7878 | 48
2021-09-10 13:00 | 13:00 | 5.0841 | 48
2021-09-10 13:30 | 13:30 | 3.782 | 48
2021-09-10 14:00 | 14:00 | 2.1646 | 48
2021-09-10 14:30 | 14:30 | 0.61958 | 48
2021-09-10 15:00 | 15:00 | 2.1165 | 48
2021-09-10 15:30 | 15:30 | 4.9139 | 48
2021-09-10 16:00 | 16:00 | 7.2885 | 48
2021-09-10 16:30 | 16:30 | 9.6424 | 48
2021-09-10 17:00 | 17:00 | 11.5047 | 48
2021-09-10 17:30 | 17:30 | 12.8527 | 48
2021-09-10 18:00 | 18:00 | 13.7834 | 48
2021-09-10 18:30 | 18:30 | 14.1064 | 48
2021-09-10 19:00 | 19:00 | 13.6354 | 48
2021-09-10 19:30 | 19:30 | 13.0768 | 48
2021-09-10 20:00 | 20:00 | 12.6568 | 48
2021-09-10 20:30 | 20:30 | 12.2242 | 48
2021-09-10 21:00 | 21:00 | 11.8066 | 48
2021-09-10 21:30 | 21:30 | 11.087 | 48
2021-09-10 22:00 | 22:00 | 10.6341 | 48
2021-09-10 22:30 | 22:30 | 10.1857 | 48
2021-09-10 23:00 | 23:00 | 9.5948 | 48
2021-09-10 23:30 | 23:30 | 8.9226 | 48
2021-09-11 | 0:00 | 8.3615 | 48
2021-09-11 00:30 | 0:30 | 7.906 | 48
2021-09-11 01:00 | 1:00 | 7.56 | 48
2021-09-11 01:30 | 1:30 | 7.2525 | 48
2021-09-11 02:00 | 2:00 | 7.2086 | 48
2021-09-11 02:30 | 2:30 | 7.1449 | 48
2021-09-11 03:00 | 3:00 | 7.1867 | 48
2021-09-11 03:30 | 3:30 | 7.3788 | 48
2021-09-11 04:00 | 4:00 | 7.5483 | 48
2021-09-11 04:30 | 4:30 | 7.7965 | 48
2021-09-11 05:00 | 5:00 | 8.3298 | 48
2021-09-11 05:30 | 5:30 | 8.7653 | 48
2021-09-11 06:00 | 6:00 | 9.2287 | 48
2021-09-11 06:30 | 6:30 | 8.6045 | 48
2021-09-11 07:00 | 7:00 | 7.4083 | 48
2021-09-11 07:30 | 7:30 | 5.36 | 48
2021-09-11 08:00 | 8:00 | 3.2517 | 48
2021-09-11 08:30 | 8:30 | 1.2026 | 48
2021-09-11 09:00 | 9:00 | 1.2704 | 48
2021-09-11 09:30 | 9:30 | 2.9211 | 48
2021-09-11 10:00 | 10:00 | 4.1284 | 48
2021-09-11 10:30 | 10:30 | 5.0258 | 48
2021-09-11 11:00 | 11:00 | 5.4794 | 48
2021-09-11 11:30 | 11:30 | 5.5388 | 48
2021-09-11 12:00 | 12:00 | 5.5511 | 48
2021-09-11 12:30 | 12:30 | 5.2766 | 48
2021-09-11 13:00 | 13:00 | 4.6734 | 48
2021-09-11 13:30 | 13:30 | 3.5143 | 48
2021-09-11 14:00 | 14:00 | 1.9391 | 48
2021-09-11 14:30 | 14:30 | 0.50362 | 48
2021-09-11 15:00 | 15:00 | 2.0089 | 48
2021-09-11 15:30 | 15:30 | 4.7371 | 48
2021-09-11 16:00 | 16:00 | 7.3314 | 48
2021-09-11 16:30 | 16:30 | 9.6301 | 48
2021-09-11 17:00 | 17:00 | 11.5081 | 48
2021-09-11 17:30 | 17:30 | 12.8737 | 48
2021-09-11 18:00 | 18:00 | 13.6299 | 48
2021-09-11 18:30 | 18:30 | 13.909 | 48
2021-09-11 19:00 | 19:00 | 13.1794 | 48
2021-09-11 19:30 | 19:30 | 12.3566 | 48
2021-09-11 20:00 | 20:00 | 12.0986 | 48
2021-09-11 20:30 | 20:30 | 11.6152 | 48
2021-09-11 21:00 | 21:00 | 11.1141 | 48
2021-09-11 21:30 | 21:30 | 10.5961 | 48
2021-09-11 22:00 | 22:00 | 10.28 | 48
2021-09-11 22:30 | 22:30 | 9.8893 | 48
2021-09-11 23:00 | 23:00 | 9.376 | 48
2021-09-11 23:30 | 23:30 | 8.8835 | 48
2021-09-12 | 0:00 | 8.1945 | 48
2021-09-12 00:30 | 0:30 | 7.7158 | 48
2021-09-12 01:00 | 1:00 | 7.3558 | 48
2021-09-12 01:30 | 1:30 | 6.9781 | 48
2021-09-12 02:00 | 2:00 | 6.9313 | 48
2021-09-12 02:30 | 2:30 | 6.8811 | 48
2021-09-12 03:00 | 3:00 | 6.8325 | 48
2021-09-12 03:30 | 3:30 | 6.9066 | 48
2021-09-12 04:00 | 4:00 | 7.0562 | 48
2021-09-12 04:30 | 4:30 | 7.3251 | 48
2021-09-12 05:00 | 5:00 | 7.526 | 48
2021-09-12 05:30 | 5:30 | 7.7799 | 48
2021-09-12 06:00 | 6:00 | 7.9069 | 48
2021-09-12 06:30 | 6:30 | 7.1063 | 48
2021-09-12 07:00 | 7:00 | 5.986 | 48
2021-09-12 07:30 | 7:30 | 4.2052 | 48
2021-09-12 08:00 | 8:00 | 2.7331 | 48
2021-09-12 08:30 | 8:30 | 1.0435 | 48
2021-09-12 09:00 | 9:00 | 1.3194 | 48
2021-09-12 09:30 | 9:30 | 2.6295 | 48
2021-09-12 10:00 | 10:00 | 3.7618 | 48
2021-09-12 10:30 | 10:30 | 4.8498 | 48
2021-09-12 11:00 | 11:00 | 5.4708 | 48
2021-09-12 11:30 | 11:30 | 5.6365 | 48
2021-09-12 12:00 | 12:00 | 5.4757 | 48
2021-09-12 12:30 | 12:30 | 5.2409 | 48
2021-09-12 13:00 | 13:00 | 4.4979 | 48
2021-09-12 13:30 | 13:30 | 3.3851 | 48
2021-09-12 14:00 | 14:00 | 1.7821 | 48
2021-09-12 14:30 | 14:30 | 0.58511 | 48
2021-09-12 15:00 | 15:00 | 2.5498 | 48
2021-09-12 15:30 | 15:30 | 5.3322 | 48
2021-09-12 16:00 | 16:00 | 8.2227 | 48
2021-09-12 16:30 | 16:30 | 10.8212 | 48
2021-09-12 17:00 | 17:00 | 12.896 | 48
2021-09-12 17:30 | 17:30 | 14.325 | 48
2021-09-12 18:00 | 18:00 | 15.7577 | 48
2021-09-12 18:30 | 18:30 | 15.5729 | 48
2021-09-12 19:00 | 19:00 | 14.4963 | 48
2021-09-12 19:30 | 19:30 | 13.3778 | 48
2021-09-12 20:00 | 20:00 | 12.8739 | 48
2021-09-12 20:30 | 20:30 | 12.1187 | 48
2021-09-12 21:00 | 21:00 | 11.3998 | 48
2021-09-12 21:30 | 21:30 | 10.6452 | 48
2021-09-12 22:00 | 22:00 | 9.9979 | 48
2021-09-12 22:30 | 22:30 | 9.477 | 48
2021-09-12 23:00 | 23:00 | 8.7705 | 48
2021-09-12 23:30 | 23:30 | 8.2745 | 48
2021-09-13 | 0:00 | 7.8096 | 48
2021-09-13 00:30 | 0:30 | 7.2659 | 48
2021-09-13 01:00 | 1:00 | 7.0664 | 48
2021-09-13 01:30 | 1:30 | 6.6916 | 48
2021-09-13 02:00 | 2:00 | 6.7271 | 48
2021-09-13 02:30 | 2:30 | 6.7448 | 48
2021-09-13 03:00 | 3:00 | 6.7778 | 48
2021-09-13 03:30 | 3:30 | 6.9188 | 48
2021-09-13 04:00 | 4:00 | 7.2983 | 48
2021-09-13 04:30 | 4:30 | 7.5181 | 48
2021-09-13 05:00 | 5:00 | 8.1358 | 48
2021-09-13 05:30 | 5:30 | 8.7341 | 48
2021-09-13 06:00 | 6:00 | 9.0123 | 48
2021-09-13 06:30 | 6:30 | 8.3717 | 48
2021-09-13 07:00 | 7:00 | 7.1603 | 48
2021-09-13 07:30 | 7:30 | 4.8554 | 48
2021-09-13 08:00 | 8:00 | 2.3321 | 48
2021-09-13 08:30 | 8:30 | 0.81844 | 48
2021-09-13 09:00 | 9:00 | 2.2482 | 48
2021-09-13 09:30 | 9:30 | 1.6918 | 48
2021-09-13 10:00 | 10:00 | 2.6579 | 48
2021-09-13 10:30 | 10:30 | 5.423 | 48
2021-09-13 11:00 | 11:00 | 5.665 | 48
2021-09-13 11:30 | 11:30 | 5.6164 | 48
2021-09-13 12:00 | 12:00 | 5.2613 | 48
2021-09-13 12:30 | 12:30 | 2.7305 | 48
2021-09-13 13:00 | 13:00 | 2.4911 | 48
2021-09-13 13:30 | 13:30 | 3.925 | 48
2021-09-13 14:00 | 14:00 | 4.1977 | 48
2021-09-13 14:30 | 14:30 | 5.3024 | 48
2021-09-13 15:00 | 15:00 | 5.81 | 48
2021-09-13 15:30 | 15:30 | 9.0593 | 48
2021-09-13 16:00 | 16:00 | 7.8802 | 48
2021-09-13 16:30 | 16:30 | 10.7253 | 48
2021-09-13 17:00 | 17:00 | 12.6646 | 48
2021-09-13 17:30 | 17:30 | 14.3978 | 48
2021-09-13 18:00 | 18:00 | 15.7412 | 48
2021-09-13 18:30 | 18:30 | 15.7207 | 48
2021-09-13 19:00 | 19:00 | 14.8005 | 48
2021-09-13 19:30 | 19:30 | 13.701 | 48
2021-09-13 20:00 | 20:00 | 13.0953 | 48
2021-09-13 20:30 | 20:30 | 12.2185 | 48
2021-09-13 21:00 | 21:00 | 11.6037 | 48
2021-09-13 21:30 | 21:30 | 10.6288 | 48
2021-09-13 22:00 | 22:00 | 9.8323 | 48
2021-09-13 22:30 | 22:30 | 9.2928 | 48
2021-09-13 23:00 | 23:00 | 8.7018 | 48
2021-09-13 23:30 | 23:30 | 8.0955 | 48
2021-09-14 | 0:00 | 7.5614 | 48
2021-09-14 00:30 | 0:30 | 7.0547 | 48
2021-09-14 01:00 | 1:00 | 6.88 | 48
2021-09-14 01:30 | 1:30 | 6.6579 | 48
2021-09-14 02:00 | 2:00 | 6.6066 | 48
2021-09-14 02:30 | 2:30 | 6.6996 | 48
2021-09-14 03:00 | 3:00 | 6.7598 | 48
2021-09-14 03:30 | 3:30 | 6.8119 | 48
2021-09-14 04:00 | 4:00 | 7.1774 | 48
2021-09-14 04:30 | 4:30 | 7.5432 | 48
2021-09-14 05:00 | 5:00 | 8.1542 | 48
2021-09-14 05:30 | 5:30 | 8.6739 | 48
2021-09-14 06:00 | 6:00 | 8.9469 | 48
2021-09-14 06:30 | 6:30 | 8.3791 | 48
2021-09-14 07:00 | 7:00 | 6.8791 | 48
2021-09-14 07:30 | 7:30 | 4.377 | 48
2021-09-14 08:00 | 8:00 | 1.7552 | 48
2021-09-14 08:30 | 8:30 | 1.7105 | 48
2021-09-14 09:00 | 9:00 | 3.8049 | 48
2021-09-14 09:30 | 9:30 | 5.2091 | 48
2021-09-14 10:00 | 10:00 | 6.2165 | 48
2021-09-14 10:30 | 10:30 | 7.0621 | 48
2021-09-14 11:00 | 11:00 | 7.3777 | 48
2021-09-14 11:30 | 11:30 | 7.5491 | 48
2021-09-14 12:00 | 12:00 | 7.6656 | 48
2021-09-14 12:30 | 12:30 | 7.5529 | 48
2021-09-14 13:00 | 13:00 | 6.952 | 48
2021-09-14 13:30 | 13:30 | 6.0022 | 48
2021-09-14 14:00 | 14:00 | 2.8805 | 48
2021-09-14 14:30 | 14:30 | 0.96836 | 48
2021-09-14 15:00 | 15:00 | 1.1784 | 48
2021-09-14 15:30 | 15:30 | 3.4614 | 48
2021-09-14 16:00 | 16:00 | 6.8853 | 48
2021-09-14 16:30 | 16:30 | 9.3001 | 48
2021-09-14 17:00 | 17:00 | 12.2404 | 48
2021-09-14 17:30 | 17:30 | 14.1715 | 48
2021-09-14 18:00 | 18:00 | 15.9135 | 48
2021-09-14 18:30 | 18:30 | 15.9536 | 48
2021-09-14 19:00 | 19:00 | 15.2194 | 48
2021-09-14 19:30 | 19:30 | 14.6868 | 48
2021-09-14 20:00 | 20:00 | 14.17 | 48
2021-09-14 20:30 | 20:30 | 13.4211 | 48
2021-09-14 21:00 | 21:00 | 12.776 | 48
2021-09-14 21:30 | 21:30 | 11.6811 | 48
2021-09-14 22:00 | 22:00 | 11.0051 | 48
2021-09-14 22:30 | 22:30 | 10.3191 | 48
2021-09-14 23:00 | 23:00 | 9.5823 | 48
2021-09-14 23:30 | 23:30 | 8.9513 | 48
2021-09-15 | 0:00 | 8.4961 | 48
2021-09-15 00:30 | 0:30 | 8.0384 | 48
2021-09-15 01:00 | 1:00 | 7.7033 | 48
2021-09-15 01:30 | 1:30 | 7.5219 | 48
2021-09-15 02:00 | 2:00 | 7.4208 | 48
2021-09-15 02:30 | 2:30 | 7.4406 | 48
2021-09-15 03:00 | 3:00 | 7.4373 | 48
2021-09-15 03:30 | 3:30 | 7.6333 | 48
2021-09-15 04:00 | 4:00 | 8.0573 | 48
2021-09-15 04:30 | 4:30 | 8.6107 | 48
2021-09-15 05:00 | 5:00 | 9.6593 | 48
2021-09-15 05:30 | 5:30 | 10.3694 | 48
2021-09-15 06:00 | 6:00 | 10.8951 | 48
2021-09-15 06:30 | 6:30 | 10.3829 | 48
2021-09-15 07:00 | 7:00 | 8.4879 | 48
2021-09-15 07:30 | 7:30 | 5.7062 | 48
2021-09-15 08:00 | 8:00 | 2.3694 | 48
2021-09-15 08:30 | 8:30 | 1.126 | 48
2021-09-15 09:00 | 9:00 | 2.9431 | 48
2021-09-15 09:30 | 9:30 | 4.7094 | 48
2021-09-15 10:00 | 10:00 | 5.9371 | 48
2021-09-15 10:30 | 10:30 | 6.7411 | 48
2021-09-15 11:00 | 11:00 | 7.0693 | 48
2021-09-15 11:30 | 11:30 | 7.2316 | 48
2021-09-15 12:00 | 12:00 | 7.0331 | 48
2021-09-15 12:30 | 12:30 | 6.1228 | 48
2021-09-15 13:00 | 13:00 | 6.1261 | 48
2021-09-15 13:30 | 13:30 | 5.5081 | 48
2021-09-15 14:00 | 14:00 | 4.013 | 48
2021-09-15 14:30 | 14:30 | 2.0733 | 48
2021-09-15 15:00 | 15:00 | 1.0709 | 48
2021-09-15 15:30 | 15:30 | 3.5164 | 48
2021-09-15 16:00 | 16:00 | 6.3354 | 48
2021-09-15 16:30 | 16:30 | 8.9987 | 48
2021-09-15 17:00 | 17:00 | 11.5986 | 48
2021-09-15 17:30 | 17:30 | 13.4906 | 48
2021-09-15 18:00 | 18:00 | 15.0797 | 48
2021-09-15 18:30 | 18:30 | 15.3806 | 48
2021-09-15 19:00 | 19:00 | 14.7505 | 48
2021-09-15 19:30 | 19:30 | 14.0633 | 48
2021-09-15 20:00 | 20:00 | 13.5777 | 48
2021-09-15 20:30 | 20:30 | 12.7945 | 48
2021-09-15 21:00 | 21:00 | 12.104 | 48
2021-09-15 21:30 | 21:30 | 11.2934 | 48
2021-09-15 22:00 | 22:00 | 10.5765 | 48
2021-09-15 22:30 | 22:30 | 9.8486 | 48
2021-09-15 23:00 | 23:00 | 9.137 | 48
2021-09-15 23:30 | 23:30 | 8.5305 | 48
2021-09-16 | 0:00 | 7.9682 | 48
2021-09-16 00:30 | 0:30 | 7.6847 | 48
2021-09-16 01:00 | 1:00 | 7.3814 | 48
2021-09-16 01:30 | 1:30 | 7.1273 | 48
2021-09-16 02:00 | 2:00 | 7.0916 | 48
2021-09-16 02:30 | 2:30 | 7.0465 | 48
2021-09-16 03:00 | 3:00 | 7.2341 | 48
2021-09-16 03:30 | 3:30 | 7.4119 | 48
2021-09-16 04:00 | 4:00 | 7.7079 | 48
2021-09-16 04:30 | 4:30 | 8.3529 | 48
2021-09-16 05:00 | 5:00 | 9.3018 | 48
2021-09-16 05:30 | 5:30 | 9.8549 | 48
2021-09-16 06:00 | 6:00 | 10.2644 | 48
2021-09-16 06:30 | 6:30 | 9.7221 | 48
2021-09-16 07:00 | 7:00 | 7.6484 | 48
2021-09-16 07:30 | 7:30 | 5.0398 | 48
2021-09-16 08:00 | 8:00 | 2.1772 | 48
2021-09-16 08:30 | 8:30 | 1.2169 | 48
2021-09-16 09:00 | 9:00 | 2.9943 | 48
2021-09-16 09:30 | 9:30 | 4.613 | 48
2021-09-16 10:00 | 10:00 | 5.6084 | 48
2021-09-16 10:30 | 10:30 | 5.8755 | 48
2021-09-16 11:00 | 11:00 | 5.9135 | 48
2021-09-16 11:30 | 11:30 | 6.4101 | 48
2021-09-16 12:00 | 12:00 | 6.0573 | 48
2021-09-16 12:30 | 12:30 | 5.9537 | 48
2021-09-16 13:00 | 13:00 | 5.3869 | 48
2021-09-16 13:30 | 13:30 | 5.2211 | 48
2021-09-16 14:00 | 14:00 | 3.556 | 48
2021-09-16 14:30 | 14:30 | 1.3019 | 48
2021-09-16 15:00 | 15:00 | 1.7901 | 48
2021-09-16 15:30 | 15:30 | 4.6883 | 48
2021-09-16 16:00 | 16:00 | 6.997 | 48
2021-09-16 16:30 | 16:30 | 8.6937 | 48
2021-09-16 17:00 | 17:00 | 11.3275 | 48
2021-09-16 17:30 | 17:30 | 13.2471 | 48
2021-09-16 18:00 | 18:00 | 14.491 | 48
2021-09-16 18:30 | 18:30 | 14.9489 | 48
2021-09-16 19:00 | 19:00 | 14.3956 | 48
2021-09-16 19:30 | 19:30 | 13.7867 | 48
2021-09-16 20:00 | 20:00 | 13.277 | 48
2021-09-16 20:30 | 20:30 | 12.7986 | 48
2021-09-16 21:00 | 21:00 | 12.1606 | 48
2021-09-16 21:30 | 21:30 | 11.2113 | 48
2021-09-16 22:00 | 22:00 | 10.6593 | 48
2021-09-16 22:30 | 22:30 | 10.0795 | 48
2021-09-16 23:00 | 23:00 | 9.3561 | 48
2021-09-16 23:30 | 23:30 | 8.7665 | 48
2021-09-17 | 0:00 | 8.1468 | 48
2021-09-17 00:30 | 0:30 | 7.7219 | 48
2021-09-17 01:00 | 1:00 | 7.3834 | 48
2021-09-17 01:30 | 1:30 | 7.1192 | 48
2021-09-17 02:00 | 2:00 | 7.0983 | 48
2021-09-17 02:30 | 2:30 | 7.0574 | 48
2021-09-17 03:00 | 3:00 | 7.2577 | 48
2021-09-17 03:30 | 3:30 | 7.3821 | 48
2021-09-17 04:00 | 4:00 | 7.8083 | 48
2021-09-17 04:30 | 4:30 | 8.0448 | 48
2021-09-17 05:00 | 5:00 | 9.0032 | 48
2021-09-17 05:30 | 5:30 | 9.5649 | 48
2021-09-17 06:00 | 6:00 | 9.8203 | 48
2021-09-17 06:30 | 6:30 | 8.9249 | 48
2021-09-17 07:00 | 7:00 | 7.388 | 48
2021-09-17 07:30 | 7:30 | 4.8634 | 48
2021-09-17 08:00 | 8:00 | 2.3484 | 48
2021-09-17 08:30 | 8:30 | 1.0406 | 48
2021-09-17 09:00 | 9:00 | 2.532 | 48
2021-09-17 09:30 | 9:30 | 3.8704 | 48
2021-09-17 10:00 | 10:00 | 4.0656 | 48
2021-09-17 10:30 | 10:30 | 3.0531 | 48
2021-09-17 11:00 | 11:00 | 1.981 | 48
2021-09-17 11:30 | 11:30 | 3.8152 | 48
2021-09-17 12:00 | 12:00 | 3.4774 | 48
2021-09-17 12:30 | 12:30 | 2.1099 | 48
2021-09-17 13:00 | 13:00 | 1.4756 | 48
2021-09-17 13:30 | 13:30 | 2.2981 | 48
2021-09-17 14:00 | 14:00 | 0.95569 | 48
2021-09-17 14:30 | 14:30 | 0.57949 | 48
2021-09-17 15:00 | 15:00 | 1.7605 | 48
2021-09-17 15:30 | 15:30 | 4.2063 | 48
2021-09-17 16:00 | 16:00 | 7.2082 | 48
2021-09-17 16:30 | 16:30 | 9.2679 | 48
2021-09-17 17:00 | 17:00 | 11.3061 | 48
2021-09-17 17:30 | 17:30 | 12.7085 | 48
2021-09-17 18:00 | 18:00 | 13.8591 | 48
2021-09-17 18:30 | 18:30 | 14.18 | 48
2021-09-17 19:00 | 19:00 | 13.7626 | 48
2021-09-17 19:30 | 19:30 | 13.3846 | 48
2021-09-17 20:00 | 20:00 | 12.8893 | 48
2021-09-17 20:30 | 20:30 | 12.2898 | 48
2021-09-17 21:00 | 21:00 | 11.9757 | 48
2021-09-17 21:30 | 21:30 | 11.0576 | 48
2021-09-17 22:00 | 22:00 | 10.5353 | 48
2021-09-17 22:30 | 22:30 | 9.9236 | 48
2021-09-17 23:00 | 23:00 | 9.3487 | 48
2021-09-17 23:30 | 23:30 | 8.736 | 48
2021-09-18 | 0:00 | 8.2612 | 48
2021-09-18 00:30 | 0:30 | 7.661 | 48
2021-09-18 01:00 | 1:00 | 7.3376 | 48
2021-09-18 01:30 | 1:30 | 7.1213 | 48
2021-09-18 02:00 | 2:00 | 6.9879 | 48
2021-09-18 02:30 | 2:30 | 7.0025 | 48
2021-09-18 03:00 | 3:00 | 7.0037 | 48
2021-09-18 03:30 | 3:30 | 7.0392 | 48
2021-09-18 04:00 | 4:00 | 7.2288 | 48
2021-09-18 04:30 | 4:30 | 7.4442 | 48
2021-09-18 05:00 | 5:00 | 7.7033 | 48
2021-09-18 05:30 | 5:30 | 8.0505 | 48
2021-09-18 06:00 | 6:00 | 8.2909 | 48
2021-09-18 06:30 | 6:30 | 7.5706 | 48
2021-09-18 07:00 | 7:00 | 6.0537 | 48
2021-09-18 07:30 | 7:30 | 5.6597 | 48
2021-09-18 08:00 | 8:00 | 5.7462 | 48
2021-09-18 08:30 | 8:30 | 3.1776 | 48
2021-09-18 09:00 | 9:00 | 1.2646 | 48
2021-09-18 09:30 | 9:30 | 1.0781 | 48
2021-09-18 10:00 | 10:00 | 0.91124 | 48
2021-09-18 10:30 | 10:30 | 1.0087 | 48
2021-09-18 11:00 | 11:00 | 1.6552 | 48
2021-09-18 11:30 | 11:30 | 3.5949 | 48
2021-09-18 12:00 | 12:00 | 3.9339 | 48
2021-09-18 12:30 | 12:30 | 4.1063 | 48
2021-09-18 13:00 | 13:00 | 3.2387 | 48
2021-09-18 13:30 | 13:30 | 1.1656 | 48
2021-09-18 14:00 | 14:00 | 0.79107 | 48
2021-09-18 14:30 | 14:30 | 0.6735 | 48
2021-09-18 15:00 | 15:00 | 2.5401 | 48
2021-09-18 15:30 | 15:30 | 4.2311 | 48
2021-09-18 16:00 | 16:00 | 8.0531 | 48
2021-09-18 16:30 | 16:30 | 9.63 | 48
2021-09-18 17:00 | 17:00 | 11.4757 | 48
2021-09-18 17:30 | 17:30 | 12.8345 | 48
2021-09-18 18:00 | 18:00 | 13.4732 | 48
2021-09-18 18:30 | 18:30 | 13.4584 | 48
2021-09-18 19:00 | 19:00 | 12.893 | 48
2021-09-18 19:30 | 19:30 | 12.2967 | 48
2021-09-18 20:00 | 20:00 | 11.9252 | 48
2021-09-18 20:30 | 20:30 | 11.5702 | 48
2021-09-18 21:00 | 21:00 | 10.9768 | 48
2021-09-18 21:30 | 21:30 | 10.4026 | 48
2021-09-18 22:00 | 22:00 | 9.9431 | 48
2021-09-18 22:30 | 22:30 | 9.5074 | 48
2021-09-18 23:00 | 23:00 | 9.1184 | 48
2021-09-18 23:30 | 23:30 | 8.5889 | 48
2021-09-19 | 0:00 | 8.1089 | 48
2021-09-19 00:30 | 0:30 | 7.5742 | 48
2021-09-19 01:00 | 1:00 | 7.2443 | 48
2021-09-19 01:30 | 1:30 | 6.9058 | 48
2021-09-19 02:00 | 2:00 | 6.7623 | 48
2021-09-19 02:30 | 2:30 | 6.6827 | 48
2021-09-19 03:00 | 3:00 | 6.735 | 48
2021-09-19 03:30 | 3:30 | 6.7208 | 48
2021-09-19 04:00 | 4:00 | 6.8347 | 48
2021-09-19 04:30 | 4:30 | 6.9186 | 48
2021-09-19 05:00 | 5:00 | 7.1933 | 48
2021-09-19 05:30 | 5:30 | 7.3754 | 48
2021-09-19 06:00 | 6:00 | 7.3518 | 48
2021-09-19 06:30 | 6:30 | 6.238 | 48
2021-09-19 07:00 | 7:00 | 4.9949 | 48
2021-09-19 07:30 | 7:30 | 3.5733 | 48
2021-09-19 08:00 | 8:00 | 2.0304 | 48
2021-09-19 08:30 | 8:30 | 0.85242 | 48
2021-09-19 09:00 | 9:00 | 1.3369 | 48
2021-09-19 09:30 | 9:30 | 2.7358 | 48
2021-09-19 10:00 | 10:00 | 3.7717 | 48
2021-09-19 10:30 | 10:30 | 4.5597 | 48
2021-09-19 11:00 | 11:00 | 5.1524 | 48
2021-09-19 11:30 | 11:30 | 5.098 | 48
2021-09-19 12:00 | 12:00 | 4.9421 | 48
2021-09-19 12:30 | 12:30 | 4.702 | 48
2021-09-19 13:00 | 13:00 | 3.9404 | 48
2021-09-19 13:30 | 13:30 | 2.8356 | 48
2021-09-19 14:00 | 14:00 | 1.215 | 48
2021-09-19 14:30 | 14:30 | 0.84332 | 48
2021-09-19 15:00 | 15:00 | 2.9766 | 48
2021-09-19 15:30 | 15:30 | 5.7133 | 48
2021-09-19 16:00 | 16:00 | 8.1606 | 48
2021-09-19 16:30 | 16:30 | 10.4301 | 48
2021-09-19 17:00 | 17:00 | 12.5113 | 48
2021-09-19 17:30 | 17:30 | 13.9053 | 48
2021-09-19 18:00 | 18:00 | 14.8779 | 48
2021-09-19 18:30 | 18:30 | 14.82 | 48
2021-09-19 19:00 | 19:00 | 13.8904 | 48
2021-09-19 19:30 | 19:30 | 13.0605 | 48
2021-09-19 20:00 | 20:00 | 12.5292 | 48
2021-09-19 20:30 | 20:30 | 11.7465 | 48
2021-09-19 21:00 | 21:00 | 11.1561 | 48
2021-09-19 21:30 | 21:30 | 10.4567 | 48
2021-09-19 22:00 | 22:00 | 9.8152 | 48
2021-09-19 22:30 | 22:30 | 9.2213 | 48
2021-09-19 23:00 | 23:00 | 8.6628 | 48
2021-09-19 23:30 | 23:30 | 8.1851 | 48
2021-09-20 | 0:00 | 7.5507 | 48
2021-09-20 00:30 | 0:30 | 7.169 | 48
2021-09-20 01:00 | 1:00 | 6.9278 | 48
2021-09-20 01:30 | 1:30 | 6.7245 | 48
2021-09-20 02:00 | 2:00 | 6.6917 | 48
2021-09-20 02:30 | 2:30 | 6.6718 | 48
2021-09-20 03:00 | 3:00 | 6.6947 | 48
2021-09-20 03:30 | 3:30 | 6.9445 | 48
2021-09-20 04:00 | 4:00 | 7.0547 | 48
2021-09-20 04:30 | 4:30 | 7.292 | 48
2021-09-20 05:00 | 5:00 | 7.8835 | 48
2021-09-20 05:30 | 5:30 | 8.1529 | 48
2021-09-20 06:00 | 6:00 | 8.1771 | 48
2021-09-20 06:30 | 6:30 | 7.9316 | 48
2021-09-20 07:00 | 7:00 | 6.7169 | 48
2021-09-20 07:30 | 7:30 | 4.0266 | 48
2021-09-20 08:00 | 8:00 | 1.8532 | 48
2021-09-20 08:30 | 8:30 | 0.89563 | 48
2021-09-20 09:00 | 9:00 | 2.3501 | 48
2021-09-20 09:30 | 9:30 | 3.7384 | 48
2021-09-20 10:00 | 10:00 | 4.7721 | 48
2021-09-20 10:30 | 10:30 | 5.3601 | 48
2021-09-20 11:00 | 11:00 | 5.5604 | 48
2021-09-20 11:30 | 11:30 | 5.6978 | 48
2021-09-20 12:00 | 12:00 | 5.3223 | 48
2021-09-20 12:30 | 12:30 | 4.6395 | 48
2021-09-20 13:00 | 13:00 | 3.8774 | 48
2021-09-20 13:30 | 13:30 | 3.0468 | 48
2021-09-20 14:00 | 14:00 | 1.4748 | 48
2021-09-20 14:30 | 14:30 | 0.65139 | 48
2021-09-20 15:00 | 15:00 | 2.9853 | 48
2021-09-20 15:30 | 15:30 | 5.7105 | 48
2021-09-20 16:00 | 16:00 | 8.1723 | 48
2021-09-20 16:30 | 16:30 | 10.4867 | 48
2021-09-20 17:00 | 17:00 | 12.3614 | 48
2021-09-20 17:30 | 17:30 | 13.9603 | 48
2021-09-20 18:00 | 18:00 | 15.0355 | 48
2021-09-20 18:30 | 18:30 | 14.812 | 48
2021-09-20 19:00 | 19:00 | 14.3478 | 48
2021-09-20 19:30 | 19:30 | 13.6087 | 48
2021-09-20 20:00 | 20:00 | 12.8965 | 48
2021-09-20 20:30 | 20:30 | 12.0997 | 48
2021-09-20 21:00 | 21:00 | 11.4539 | 48
2021-09-20 21:30 | 21:30 | 10.5301 | 48
2021-09-20 22:00 | 22:00 | 9.8607 | 48
2021-09-20 22:30 | 22:30 | 9.4337 | 48
2021-09-20 23:00 | 23:00 | 8.8063 | 48
2021-09-20 23:30 | 23:30 | 8.2802 | 48
2021-09-21 | 0:00 | 7.7332 | 48
2021-09-21 00:30 | 0:30 | 7.2667 | 48
2021-09-21 01:00 | 1:00 | 7.0317 | 48
2021-09-21 01:30 | 1:30 | 6.9187 | 48
2021-09-21 02:00 | 2:00 | 6.7217 | 48
2021-09-21 02:30 | 2:30 | 6.6776 | 48
2021-09-21 03:00 | 3:00 | 6.7539 | 48
2021-09-21 03:30 | 3:30 | 6.8541 | 48
2021-09-21 04:00 | 4:00 | 7.1768 | 48
2021-09-21 04:30 | 4:30 | 7.4197 | 48
2021-09-21 05:00 | 5:00 | 7.9514 | 48
2021-09-21 05:30 | 5:30 | 8.1186 | 48
2021-09-21 06:00 | 6:00 | 7.5883 | 48
2021-09-21 06:30 | 6:30 | 6.1593 | 48
2021-09-21 07:00 | 7:00 | 5.6699 | 48
2021-09-21 07:30 | 7:30 | 2.541 | 48
2021-09-21 08:00 | 8:00 | 1.7296 | 48
2021-09-21 08:30 | 8:30 | 1.1938 | 48
2021-09-21 09:00 | 9:00 | 3.0245 | 48
2021-09-21 09:30 | 9:30 | 4.5465 | 48
2021-09-21 10:00 | 10:00 | 5.5897 | 48
2021-09-21 10:30 | 10:30 | 2.1441 | 48
2021-09-21 11:00 | 11:00 | 2.4592 | 48
2021-09-21 11:30 | 11:30 | 6.812 | 48
2021-09-21 12:00 | 12:00 | 6.9787 | 48
2021-09-21 12:30 | 12:30 | 6.937 | 48
2021-09-21 13:00 | 13:00 | 6.3236 | 48
2021-09-21 13:30 | 13:30 | 4.3826 | 48
2021-09-21 14:00 | 14:00 | 1.0753 | 48
2021-09-21 14:30 | 14:30 | 1.7102 | 48
2021-09-21 15:00 | 15:00 | 2.8925 | 48
2021-09-21 15:30 | 15:30 | 3.1962 | 48
2021-09-21 16:00 | 16:00 | 6.1652 | 48
2021-09-21 16:30 | 16:30 | 8.9 | 48
2021-09-21 17:00 | 17:00 | 11.7003 | 48
2021-09-21 17:30 | 17:30 | 13.7031 | 48
2021-09-21 18:00 | 18:00 | 15.4992 | 48
2021-09-21 18:30 | 18:30 | 15.7627 | 48
2021-09-21 19:00 | 19:00 | 15.0126 | 48
2021-09-21 19:30 | 19:30 | 14.6493 | 48
2021-09-21 20:00 | 20:00 | 14.1587 | 48
2021-09-21 20:30 | 20:30 | 13.2232 | 48
2021-09-21 21:00 | 21:00 | 12.502 | 48
2021-09-21 21:30 | 21:30 | 11.5596 | 48
2021-09-21 22:00 | 22:00 | 10.8422 | 48
2021-09-21 22:30 | 22:30 | 9.9958 | 48
2021-09-21 23:00 | 23:00 | 9.4561 | 48
2021-09-21 23:30 | 23:30 | 8.9989 | 48
2021-09-22 | 0:00 | 8.5399 | 48
2021-09-22 00:30 | 0:30 | 8.0268 | 48
2021-09-22 01:00 | 1:00 | 7.7753 | 48
2021-09-22 01:30 | 1:30 | 7.5862 | 48
2021-09-22 02:00 | 2:00 | 7.4571 | 48
2021-09-22 02:30 | 2:30 | 7.3999 | 48
2021-09-22 03:00 | 3:00 | 7.4844 | 48
2021-09-22 03:30 | 3:30 | 7.7449 | 48
2021-09-22 04:00 | 4:00 | 8.0849 | 48
2021-09-22 04:30 | 4:30 | 8.5934 | 48
2021-09-22 05:00 | 5:00 | 9.4394 | 48
2021-09-22 05:30 | 5:30 | 9.8498 | 48
2021-09-22 06:00 | 6:00 | 9.79 | 48
2021-09-22 06:30 | 6:30 | 8.598 | 48
2021-09-22 07:00 | 7:00 | 6.6097 | 48
2021-09-22 07:30 | 7:30 | 4.1499 | 48
2021-09-22 08:00 | 8:00 | 1.6035 | 48
2021-09-22 08:30 | 8:30 | 1.4627 | 48
2021-09-22 09:00 | 9:00 | 3.3759 | 48
2021-09-22 09:30 | 9:30 | 5.0025 | 48
2021-09-22 10:00 | 10:00 | 6.0563 | 48
2021-09-22 10:30 | 10:30 | 5.9047 | 48
2021-09-22 11:00 | 11:00 | 6.9618 | 48
2021-09-22 11:30 | 11:30 | 7.1631 | 48
2021-09-22 12:00 | 12:00 | 7.1941 | 48
2021-09-22 12:30 | 12:30 | 6.3902 | 48
2021-09-22 13:00 | 13:00 | 5.8613 | 48
2021-09-22 13:30 | 13:30 | 4.9026 | 48
2021-09-22 14:00 | 14:00 | 4.0917 | 48
2021-09-22 14:30 | 14:30 | 2.4134 | 48
2021-09-22 15:00 | 15:00 | 1.0577 | 48
2021-09-22 15:30 | 15:30 | 3.2047 | 48
2021-09-22 16:00 | 16:00 | 6.0245 | 48
2021-09-22 16:30 | 16:30 | 8.8634 | 48
2021-09-22 17:00 | 17:00 | 11.2599 | 48
2021-09-22 17:30 | 17:30 | 13.2647 | 48
2021-09-22 18:00 | 18:00 | 14.7709 | 48
2021-09-22 18:30 | 18:30 | 14.9461 | 48
2021-09-22 19:00 | 19:00 | 14.5197 | 48
2021-09-22 19:30 | 19:30 | 13.7348 | 48
2021-09-22 20:00 | 20:00 | 13.3658 | 48
2021-09-22 20:30 | 20:30 | 12.6992 | 48
2021-09-22 21:00 | 21:00 | 12.1104 | 48
2021-09-22 21:30 | 21:30 | 11.2005 | 48
2021-09-22 22:00 | 22:00 | 10.6985 | 48
2021-09-22 22:30 | 22:30 | 9.9468 | 48
2021-09-22 23:00 | 23:00 | 9.3815 | 48
2021-09-22 23:30 | 23:30 | 8.8227 | 48
2021-09-23 | 0:00 | 8.2876 | 48
2021-09-23 00:30 | 0:30 | 7.8096 | 48
2021-09-23 01:00 | 1:00 | 7.5769 | 48
2021-09-23 01:30 | 1:30 | 7.3414 | 48
2021-09-23 02:00 | 2:00 | 7.2021 | 48
2021-09-23 02:30 | 2:30 | 7.2409 | 48
2021-09-23 03:00 | 3:00 | 7.4787 | 48
2021-09-23 03:30 | 3:30 | 7.5274 | 48
2021-09-23 04:00 | 4:00 | 7.9554 | 48
2021-09-23 04:30 | 4:30 | 8.4105 | 48
2021-09-23 05:00 | 5:00 | 9.1335 | 48
2021-09-23 05:30 | 5:30 | 9.689 | 48
2021-09-23 06:00 | 6:00 | 9.4734 | 48
2021-09-23 06:30 | 6:30 | 8.4344 | 48
2021-09-23 07:00 | 7:00 | 6.3802 | 48
2021-09-23 07:30 | 7:30 | 3.9428 | 48
2021-09-23 08:00 | 8:00 | 1.5718 | 48
2021-09-23 08:30 | 8:30 | 1.5557 | 48
2021-09-23 09:00 | 9:00 | 3.2529 | 48
2021-09-23 09:30 | 9:30 | 4.7748 | 48
2021-09-23 10:00 | 10:00 | 5.8722 | 48
2021-09-23 10:30 | 10:30 | 6.4644 | 48
2021-09-23 11:00 | 11:00 | 6.8124 | 48
2021-09-23 11:30 | 11:30 | 6.9102 | 48
2021-09-23 12:00 | 12:00 | 6.7097 | 48
2021-09-23 12:30 | 12:30 | 6.533 | 48
2021-09-23 13:00 | 13:00 | 5.881 | 48
2021-09-23 13:30 | 13:30 | 5.0087 | 48
2021-09-23 14:00 | 14:00 | 3.5564 | 48
2021-09-23 14:30 | 14:30 | 1.6313 | 48
2021-09-23 15:00 | 15:00 | 1.1836 | 48
2021-09-23 15:30 | 15:30 | 3.6673 | 48
2021-09-23 16:00 | 16:00 | 6.4703 | 48
2021-09-23 16:30 | 16:30 | 9.2659 | 48
2021-09-23 17:00 | 17:00 | 11.1348 | 48
2021-09-23 17:30 | 17:30 | 12.8252 | 48
2021-09-23 18:00 | 18:00 | 14.2299 | 48
2021-09-23 18:30 | 18:30 | 14.6672 | 48
2021-09-23 19:00 | 19:00 | 13.9593 | 48
2021-09-23 19:30 | 19:30 | 13.2773 | 48
2021-09-23 20:00 | 20:00 | 12.8754 | 48
2021-09-23 20:30 | 20:30 | 12.3499 | 48
2021-09-23 21:00 | 21:00 | 11.6946 | 48
2021-09-23 21:30 | 21:30 | 10.7275 | 48
2021-09-23 22:00 | 22:00 | 10.1888 | 48
2021-09-23 22:30 | 22:30 | 9.5578 | 48
2021-09-23 23:00 | 23:00 | 9.0656 | 48
2021-09-23 23:30 | 23:30 | 8.5491 | 48
2021-09-24 | 0:00 | 7.9946 | 48
2021-09-24 00:30 | 0:30 | 7.5972 | 48
2021-09-24 01:00 | 1:00 | 7.3176 | 48
2021-09-24 01:30 | 1:30 | 7.0756 | 48
2021-09-24 02:00 | 2:00 | 7.058 | 48
2021-09-24 02:30 | 2:30 | 7.0043 | 48
2021-09-24 03:00 | 3:00 | 7.0187 | 48
2021-09-24 03:30 | 3:30 | 7.2102 | 48
2021-09-24 04:00 | 4:00 | 7.5293 | 48
2021-09-24 04:30 | 4:30 | 7.8003 | 48
2021-09-24 05:00 | 5:00 | 8.4323 | 48
2021-09-24 05:30 | 5:30 | 8.8928 | 48
2021-09-24 06:00 | 6:00 | 8.6896 | 48
2021-09-24 06:30 | 6:30 | 7.3679 | 48
2021-09-24 07:00 | 7:00 | 5.5848 | 48
2021-09-24 07:30 | 7:30 | 3.3415 | 48
2021-09-24 08:00 | 8:00 | 1.3183 | 48
2021-09-24 08:30 | 8:30 | 1.6739 | 48
2021-09-24 09:00 | 9:00 | 3.3925 | 48
2021-09-24 09:30 | 9:30 | 4.7811 | 48
2021-09-24 10:00 | 10:00 | 5.793 | 48
2021-09-24 10:30 | 10:30 | 6.3219 | 48
2021-09-24 11:00 | 11:00 | 6.5819 | 48
2021-09-24 11:30 | 11:30 | 6.7426 | 48
2021-09-24 12:00 | 12:00 | 6.6813 | 48
2021-09-24 12:30 | 12:30 | 6.2645 | 48
2021-09-24 13:00 | 13:00 | 5.5878 | 48
2021-09-24 13:30 | 13:30 | 4.3921 | 48
2021-09-24 14:00 | 14:00 | 2.6059 | 48
2021-09-24 14:30 | 14:30 | 0.80654 | 48
2021-09-24 15:00 | 15:00 | 1.8473 | 48
2021-09-24 15:30 | 15:30 | 4.4617 | 48
2021-09-24 16:00 | 16:00 | 7.2014 | 48
2021-09-24 16:30 | 16:30 | 9.3342 | 48
2021-09-24 17:00 | 17:00 | 11.1504 | 48
2021-09-24 17:30 | 17:30 | 12.4666 | 48
2021-09-24 18:00 | 18:00 | 13.7268 | 48
2021-09-24 18:30 | 18:30 | 13.8708 | 48
2021-09-24 19:00 | 19:00 | 13.4196 | 48
2021-09-24 19:30 | 19:30 | 12.8388 | 48
2021-09-24 20:00 | 20:00 | 12.3168 | 48
2021-09-24 20:30 | 20:30 | 11.6756 | 48
2021-09-24 21:00 | 21:00 | 11.1518 | 48
2021-09-24 21:30 | 21:30 | 10.3672 | 48
2021-09-24 22:00 | 22:00 | 9.8935 | 48
2021-09-24 22:30 | 22:30 | 9.5682 | 48
2021-09-24 23:00 | 23:00 | 9.1251 | 48
2021-09-24 23:30 | 23:30 | 8.4618 | 48
2021-09-25 | 0:00 | 7.8816 | 48
2021-09-25 00:30 | 0:30 | 7.3575 | 48
2021-09-25 01:00 | 1:00 | 7.101 | 48
2021-09-25 01:30 | 1:30 | 6.8818 | 48
2021-09-25 02:00 | 2:00 | 6.7321 | 48
2021-09-25 02:30 | 2:30 | 6.7804 | 48
2021-09-25 03:00 | 3:00 | 6.8017 | 48
2021-09-25 03:30 | 3:30 | 6.8127 | 48
2021-09-25 04:00 | 4:00 | 7.0256 | 48
2021-09-25 04:30 | 4:30 | 7.0934 | 48
2021-09-25 05:00 | 5:00 | 7.4133 | 48
2021-09-25 05:30 | 5:30 | 7.7414 | 48
2021-09-25 06:00 | 6:00 | 7.3355 | 48
2021-09-25 06:30 | 6:30 | 5.992 | 48
2021-09-25 07:00 | 7:00 | 5.0433 | 48
2021-09-25 07:30 | 7:30 | 3.0051 | 48
2021-09-25 08:00 | 8:00 | 1.3421 | 48
2021-09-25 08:30 | 8:30 | 1.3371 | 48
2021-09-25 09:00 | 9:00 | 2.5657 | 48
2021-09-25 09:30 | 9:30 | 3.3953 | 48
2021-09-25 10:00 | 10:00 | 4.9503 | 48
2021-09-25 10:30 | 10:30 | 5.2497 | 48
2021-09-25 11:00 | 11:00 | 4.0235 | 48
2021-09-25 11:30 | 11:30 | 5.4209 | 48
2021-09-25 12:00 | 12:00 | 3.2529 | 48
2021-09-25 12:30 | 12:30 | 2.7775 | 48
2021-09-25 13:00 | 13:00 | 3.5924 | 48
2021-09-25 13:30 | 13:30 | 2.9886 | 48
2021-09-25 14:00 | 14:00 | 1.2013 | 48
2021-09-25 14:30 | 14:30 | 4.7369 | 48
2021-09-25 15:00 | 15:00 | 5.8609 | 48
2021-09-25 15:30 | 15:30 | 8.4807 | 48
2021-09-25 16:00 | 16:00 | 9.2813 | 48
2021-09-25 16:30 | 16:30 | 10.3407 | 48
2021-09-25 17:00 | 17:00 | 12.2663 | 48
2021-09-25 17:30 | 17:30 | 12.8303 | 48
2021-09-25 18:00 | 18:00 | 13.6942 | 48
2021-09-25 18:30 | 18:30 | 13.7246 | 48
2021-09-25 19:00 | 19:00 | 12.8201 | 48
2021-09-25 19:30 | 19:30 | 12.423 | 48
2021-09-25 20:00 | 20:00 | 11.9454 | 48
2021-09-25 20:30 | 20:30 | 11.3837 | 48
2021-09-25 21:00 | 21:00 | 11.0763 | 48
2021-09-25 21:30 | 21:30 | 10.4425 | 48
2021-09-25 22:00 | 22:00 | 10.0096 | 48
2021-09-25 22:30 | 22:30 | 9.6931 | 48
2021-09-25 23:00 | 23:00 | 9.1573 | 48
2021-09-25 23:30 | 23:30 | 8.6241 | 48
2021-09-26 | 0:00 | 7.9902 | 48
2021-09-26 00:30 | 0:30 | 7.479 | 48
2021-09-26 01:00 | 1:00 | 7.1267 | 48
2021-09-26 01:30 | 1:30 | 6.9064 | 48
2021-09-26 02:00 | 2:00 | 6.7519 | 48
2021-09-26 02:30 | 2:30 | 6.7539 | 48
2021-09-26 03:00 | 3:00 | 6.7868 | 48
2021-09-26 03:30 | 3:30 | 6.8009 | 48
2021-09-26 04:00 | 4:00 | 6.9065 | 48
2021-09-26 04:30 | 4:30 | 6.9489 | 48
2021-09-26 05:00 | 5:00 | 7.1808 | 48
2021-09-26 05:30 | 5:30 | 7.2798 | 48
2021-09-26 06:00 | 6:00 | 6.6532 | 48
2021-09-26 06:30 | 6:30 | 6.177 | 48
2021-09-26 07:00 | 7:00 | 4.9316 | 48
2021-09-26 07:30 | 7:30 | 3.7918 | 48
2021-09-26 08:00 | 8:00 | 2.5059 | 48
2021-09-26 08:30 | 8:30 | 2.0771 | 48
2021-09-26 09:00 | 9:00 | 0.78593 | 48
2021-09-26 09:30 | 9:30 | 1.248 | 48
2021-09-26 10:00 | 10:00 | 1.872 | 48
2021-09-26 10:30 | 10:30 | 2.233 | 48
2021-09-26 11:00 | 11:00 | 1.6551 | 48
2021-09-26 11:30 | 11:30 | 1.5934 | 48
2021-09-26 12:00 | 12:00 | 0.46628 | 48
2021-09-26 12:30 | 12:30 | 0.31655 | 48
2021-09-26 13:00 | 13:00 | 0.51568 | 48
2021-09-26 13:30 | 13:30 | 0.42063 | 48
2021-09-26 14:00 | 14:00 | 2.9292 | 48
2021-09-26 14:30 | 14:30 | 3.489 | 48
2021-09-26 15:00 | 15:00 | 8.0909 | 48
2021-09-26 15:30 | 15:30 | 10.4157 | 48
2021-09-26 16:00 | 16:00 | 10.8605 | 48
2021-09-26 16:30 | 16:30 | 11.4891 | 48
2021-09-26 17:00 | 17:00 | 13.1695 | 48
2021-09-26 17:30 | 17:30 | 14.2016 | 48
2021-09-26 18:00 | 18:00 | 14.7587 | 48
2021-09-26 18:30 | 18:30 | 14.5523 | 48
2021-09-26 19:00 | 19:00 | 13.7605 | 48
2021-09-26 19:30 | 19:30 | 12.916 | 48
2021-09-26 20:00 | 20:00 | 12.4118 | 48
2021-09-26 20:30 | 20:30 | 11.8111 | 48
2021-09-26 21:00 | 21:00 | 11.4237 | 48
2021-09-26 21:30 | 21:30 | 10.4679 | 48
2021-09-26 22:00 | 22:00 | 9.8691 | 48
2021-09-26 22:30 | 22:30 | 9.4061 | 48
2021-09-26 23:00 | 23:00 | 8.7757 | 48
2021-09-26 23:30 | 23:30 | 8.2804 | 48
2021-09-27 | 0:00 | 7.7179 | 48
2021-09-27 00:30 | 0:30 | 7.322 | 48
2021-09-27 01:00 | 1:00 | 7.0002 | 48
2021-09-27 01:30 | 1:30 | 6.8725 | 48
2021-09-27 02:00 | 2:00 | 6.7473 | 48
2021-09-27 02:30 | 2:30 | 6.9051 | 48
2021-09-27 03:00 | 3:00 | 6.7453 | 48
2021-09-27 03:30 | 3:30 | 6.8643 | 48
2021-09-27 04:00 | 4:00 | 7.1451 | 48
2021-09-27 04:30 | 4:30 | 7.4554 | 48
2021-09-27 05:00 | 5:00 | 8.0092 | 48
2021-09-27 05:30 | 5:30 | 8.2023 | 48
2021-09-27 06:00 | 6:00 | 8.2261 | 48
2021-09-27 06:30 | 6:30 | 7.8538 | 48
2021-09-27 07:00 | 7:00 | 7.5767 | 48
2021-09-27 07:30 | 7:30 | 6.5143 | 48
2021-09-27 08:00 | 8:00 | 4.9516 | 48
2021-09-27 08:30 | 8:30 | 3.3212 | 48
2021-09-27 09:00 | 9:00 | 4.9526 | 48
2021-09-27 09:30 | 9:30 | 3.9557 | 48
2021-09-27 10:00 | 10:00 | 2.7786 | 48
2021-09-27 10:30 | 10:30 | 3.7845 | 48
2021-09-27 11:00 | 11:00 | 3.2301 | 48
2021-09-27 11:30 | 11:30 | 1.7071 | 48
2021-09-27 12:00 | 12:00 | 5.1578 | 48
2021-09-27 12:30 | 12:30 | 6.2787 | 48
2021-09-27 13:00 | 13:00 | 4.4544 | 48
2021-09-27 13:30 | 13:30 | 5.1081 | 48
2021-09-27 14:00 | 14:00 | 6.6313 | 48
2021-09-27 14:30 | 14:30 | 6.8471 | 48
2021-09-27 15:00 | 15:00 | 7.389 | 48
2021-09-27 15:30 | 15:30 | 8.3054 | 48
2021-09-27 16:00 | 16:00 | 9.3263 | 48
2021-09-27 16:30 | 16:30 | 11.0732 | 48
2021-09-27 17:00 | 17:00 | 12.9572 | 48
2021-09-27 17:30 | 17:30 | 14.554 | 48
2021-09-27 18:00 | 18:00 | 15.6999 | 48
2021-09-27 18:30 | 18:30 | 15.6825 | 48
2021-09-27 19:00 | 19:00 | 14.7222 | 48
2021-09-27 19:30 | 19:30 | 14.1407 | 48
2021-09-27 20:00 | 20:00 | 13.3616 | 48
2021-09-27 20:30 | 20:30 | 12.7292 | 48
2021-09-27 21:00 | 21:00 | 12.0157 | 48
2021-09-27 21:30 | 21:30 | 10.9664 | 48
2021-09-27 22:00 | 22:00 | 10.4579 | 48
2021-09-27 22:30 | 22:30 | 9.7501 | 48
2021-09-27 23:00 | 23:00 | 9.0777 | 48
2021-09-27 23:30 | 23:30 | 8.5613 | 48
2021-09-28 | 0:00 | 7.9543 | 48
2021-09-28 00:30 | 0:30 | 7.5552 | 48
2021-09-28 01:00 | 1:00 | 7.2792 | 48
2021-09-28 01:30 | 1:30 | 6.9813 | 48
2021-09-28 02:00 | 2:00 | 6.9483 | 48
2021-09-28 02:30 | 2:30 | 6.8796 | 48
2021-09-28 03:00 | 3:00 | 6.92 | 48
2021-09-28 03:30 | 3:30 | 7.0176 | 48
2021-09-28 04:00 | 4:00 | 7.2774 | 48
2021-09-28 04:30 | 4:30 | 7.607 | 48
2021-09-28 05:00 | 5:00 | 8.2679 | 48
2021-09-28 05:30 | 5:30 | 8.4956 | 48
2021-09-28 06:00 | 6:00 | 8.6706 | 48
2021-09-28 06:30 | 6:30 | 8.3338 | 48
2021-09-28 07:00 | 7:00 | 7.9467 | 48
2021-09-28 07:30 | 7:30 | 5.8566 | 48
2021-09-28 08:00 | 8:00 | 4.8774 | 48
2021-09-28 08:30 | 8:30 | 4.7299 | 48
2021-09-28 09:00 | 9:00 | 3.4463 | 48
2021-09-28 09:30 | 9:30 | 4.1862 | 48
2021-09-28 10:00 | 10:00 | 1.8011 | 48
2021-09-28 10:30 | 10:30 | 1.3223 | 48
2021-09-28 11:00 | 11:00 | 4.4729 | 48
2021-09-28 11:30 | 11:30 | 5.4272 | 48
2021-09-28 12:00 | 12:00 | 4.8403 | 48
2021-09-28 12:30 | 12:30 | 6.5359 | 48
2021-09-28 13:00 | 13:00 | 8.0069 | 48
2021-09-28 13:30 | 13:30 | 8.8357 | 48
2021-09-28 14:00 | 14:00 | 8.7903 | 48
2021-09-28 14:30 | 14:30 | 7.556 | 48
2021-09-28 15:00 | 15:00 | 7.2739 | 48
2021-09-28 15:30 | 15:30 | 8.2781 | 48
2021-09-28 16:00 | 16:00 | 8.7824 | 48
2021-09-28 16:30 | 16:30 | 10.6947 | 48
2021-09-28 17:00 | 17:00 | 12.5218 | 48
2021-09-28 17:30 | 17:30 | 14.2965 | 48
2021-09-28 18:00 | 18:00 | 15.4422 | 48
2021-09-28 18:30 | 18:30 | 15.5854 | 48
2021-09-28 19:00 | 19:00 | 15.0443 | 48
2021-09-28 19:30 | 19:30 | 14.2349 | 48
2021-09-28 20:00 | 20:00 | 13.8158 | 48
2021-09-28 20:30 | 20:30 | 13.082 | 48
2021-09-28 21:00 | 21:00 | 12.2798 | 48
2021-09-28 21:30 | 21:30 | 11.3202 | 48
2021-09-28 22:00 | 22:00 | 10.5988 | 48
2021-09-28 22:30 | 22:30 | 9.7658 | 48
2021-09-28 23:00 | 23:00 | 9.2418 | 48
2021-09-28 23:30 | 23:30 | 8.581 | 48
2021-09-29 | 0:00 | 8.0145 | 48
2021-09-29 00:30 | 0:30 | 7.6341 | 48
2021-09-29 01:00 | 1:00 | 7.3526 | 48
2021-09-29 01:30 | 1:30 | 7.0319 | 48
2021-09-29 02:00 | 2:00 | 6.8644 | 48
2021-09-29 02:30 | 2:30 | 6.7904 | 48
2021-09-29 03:00 | 3:00 | 6.9981 | 48
2021-09-29 03:30 | 3:30 | 7.0355 | 48
2021-09-29 04:00 | 4:00 | 7.3261 | 48
2021-09-29 04:30 | 4:30 | 7.6292 | 48
2021-09-29 05:00 | 5:00 | 8.1475 | 48
2021-09-29 05:30 | 5:30 | 8.4539 | 48
2021-09-29 06:00 | 6:00 | 8.1928 | 48
2021-09-29 06:30 | 6:30 | 7.7776 | 48
2021-09-29 07:00 | 7:00 | 7.4069 | 48
2021-09-29 07:30 | 7:30 | 6.3914 | 48
2021-09-29 08:00 | 8:00 | 5.4714 | 48
2021-09-29 08:30 | 8:30 | 6.6011 | 48
2021-09-29 09:00 | 9:00 | 6.3643 | 48
2021-09-29 09:30 | 9:30 | 6.9865 | 48
2021-09-29 10:00 | 10:00 | 7.6778 | 48
2021-09-29 10:30 | 10:30 | 9.1212 | 48
2021-09-29 11:00 | 11:00 | 8.0622 | 48
2021-09-29 11:30 | 11:30 | 6.1658 | 48
2021-09-29 12:00 | 12:00 | 4.3488 | 48
2021-09-29 12:30 | 12:30 | 4.5762 | 48
2021-09-29 13:00 | 13:00 | 5.2342 | 48
2021-09-29 13:30 | 13:30 | 4.108 | 48
2021-09-29 14:00 | 14:00 | 4.1675 | 48
2021-09-29 14:30 | 14:30 | 7.3795 | 48
2021-09-29 15:00 | 15:00 | 9.5185 | 48
2021-09-29 15:30 | 15:30 | 10.1144 | 48
2021-09-29 16:00 | 16:00 | 10.8055 | 48
2021-09-29 16:30 | 16:30 | 12.0314 | 48
2021-09-29 17:00 | 17:00 | 13.4973 | 48
2021-09-29 17:30 | 17:30 | 14.7411 | 48
2021-09-29 18:00 | 18:00 | 15.4293 | 48
2021-09-29 18:30 | 18:30 | 15.5829 | 48
2021-09-29 19:00 | 19:00 | 14.7422 | 48
2021-09-29 19:30 | 19:30 | 13.9649 | 48
2021-09-29 20:00 | 20:00 | 13.5473 | 48
2021-09-29 20:30 | 20:30 | 12.7548 | 48
2021-09-29 21:00 | 21:00 | 12.124 | 48
2021-09-29 21:30 | 21:30 | 11.0323 | 48
2021-09-29 22:00 | 22:00 | 10.3212 | 48
2021-09-29 22:30 | 22:30 | 9.7179 | 48
2021-09-29 23:00 | 23:00 | 9.1185 | 48
2021-09-29 23:30 | 23:30 | 8.5252 | 48
2021-09-30 | 0:00 | 7.8663 | 48
2021-09-30 00:30 | 0:30 | 7.3403 | 48
2021-09-30 01:00 | 1:00 | 7.117 | 48
2021-09-30 01:30 | 1:30 | 6.8285 | 48
2021-09-30 02:00 | 2:00 | 6.7408 | 48
2021-09-30 02:30 | 2:30 | 6.7427 | 48
2021-09-30 03:00 | 3:00 | 6.931 | 48
2021-09-30 03:30 | 3:30 | 7.0478 | 48
2021-09-30 04:00 | 4:00 | 7.1039 | 48
2021-09-30 04:30 | 4:30 | 7.5486 | 48
2021-09-30 05:00 | 5:00 | 8.0333 | 48
2021-09-30 05:30 | 5:30 | 8.2945 | 48
2021-09-30 06:00 | 6:00 | 7.7092 | 48
2021-09-30 06:30 | 6:30 | 8.0611 | 48
2021-09-30 07:00 | 7:00 | 9.2767 | 48
2021-09-30 07:30 | 7:30 | 9.4608 | 48
2021-09-30 08:00 | 8:00 | 9.1976 | 48
2021-09-30 08:30 | 8:30 | 8.8454 | 48
2021-09-30 09:00 | 9:00 | 7.6028 | 48
2021-09-30 09:30 | 9:30 | 1.9304 | 48
2021-09-30 10:00 | 10:00 | 3.214 | 48
2021-09-30 10:30 | 10:30 | 3.1765 | 48
2021-09-30 11:00 | 11:00 | 4.3298 | 48
2021-09-30 11:30 | 11:30 | 1.8556 | 48
2021-09-30 12:00 | 12:00 | 1.0339 | 48
2021-09-30 12:30 | 12:30 | 2.1918 | 48
2021-09-30 13:00 | 13:00 | 2.3108 | 48
2021-09-30 13:30 | 13:30 | 3.3057 | 48
2021-09-30 14:00 | 14:00 | 5.2639 | 48
2021-09-30 14:30 | 14:30 | 7.2826 | 48
2021-09-30 15:00 | 15:00 | 7.0166 | 48
2021-09-30 15:30 | 15:30 | 8.4509 | 48
2021-09-30 16:00 | 16:00 | 10.023 | 48
2021-09-30 16:30 | 16:30 | 12.1014 | 48
2021-09-30 17:00 | 17:00 | 13.3438 | 48
2021-09-30 17:30 | 17:30 | 13.6113 | 48
2021-09-30 18:00 | 18:00 | 14.2021 | 48
2021-09-30 18:30 | 18:30 | 14.4764 | 48
2021-09-30 19:00 | 19:00 | 13.9958 | 48
2021-09-30 19:30 | 19:30 | 13.1938 | 48
2021-09-30 20:00 | 20:00 | 12.7322 | 48
2021-09-30 20:30 | 20:30 | 12.1104 | 48
2021-09-30 21:00 | 21:00 | 11.5093 | 48
2021-09-30 21:30 | 21:30 | 10.5696 | 48
2021-09-30 22:00 | 22:00 | 10.037 | 48
2021-09-30 22:30 | 22:30 | 9.6211 | 48
2021-09-30 23:00 | 23:00 | 9.0274 | 48
2021-09-30 23:30 | 23:30 | 8.5808 | 48
2021-10-01 | 0:00 | 8.0541 | 48
2021-10-01 00:30 | 0:30 | 7.5577 | 48
2021-10-01 01:00 | 1:00 | 7.0372 | 48
2021-10-01 01:30 | 1:30 | 6.6774 | 48
2021-10-01 02:00 | 2:00 | 6.6757 | 48
2021-10-01 02:30 | 2:30 | 6.6259 | 48
2021-10-01 03:00 | 3:00 | 6.7614 | 48
2021-10-01 03:30 | 3:30 | 6.854 | 48
2021-10-01 04:00 | 4:00 | 7.1866 | 48
2021-10-01 04:30 | 4:30 | 7.2755 | 48
2021-10-01 05:00 | 5:00 | 7.7843 | 48
2021-10-01 05:30 | 5:30 | 8.1265 | 48
2021-10-01 06:00 | 6:00 | 7.1038 | 48
2021-10-01 06:30 | 6:30 | 7.6264 | 48
2021-10-01 07:00 | 7:00 | 7.5026 | 48
2021-10-01 07:30 | 7:30 | 6.9119 | 48
2021-10-01 08:00 | 8:00 | 9.8359 | 48
2021-10-01 08:30 | 8:30 | 8.4102 | 48
2021-10-01 09:00 | 9:00 | 6.7494 | 48
2021-10-01 09:30 | 9:30 | 4.9516 | 48
2021-10-01 10:00 | 10:00 | 3.2655 | 48
2021-10-01 10:30 | 10:30 | 3.7148 | 48
2021-10-01 11:00 | 11:00 | 1.0392 | 48
2021-10-01 11:30 | 11:30 | 1.5213 | 48
2021-10-01 12:00 | 12:00 | 4.1063 | 48
2021-10-01 12:30 | 12:30 | 4.3098 | 48
2021-10-01 13:00 | 13:00 | 1.7599 | 48
2021-10-01 13:30 | 13:30 | 0.98601 | 48
2021-10-01 14:00 | 14:00 | 2.3443 | 48
2021-10-01 14:30 | 14:30 | 0.68437 | 48
2021-10-01 15:00 | 15:00 | 2.1341 | 48
2021-10-01 15:30 | 15:30 | 6.002 | 48
2021-10-01 16:00 | 16:00 | 8.7791 | 48
2021-10-01 16:30 | 16:30 | 10.4589 | 48
2021-10-01 17:00 | 17:00 | 12.0792 | 48
2021-10-01 17:30 | 17:30 | 12.9386 | 48
2021-10-01 18:00 | 18:00 | 13.1758 | 48
2021-10-01 18:30 | 18:30 | 12.2411 | 48
2021-10-01 19:00 | 19:00 | 11.2228 | 48
2021-10-01 19:30 | 19:30 | 10.65 | 48
2021-10-01 20:00 | 20:00 | 10.2774 | 48
2021-10-01 20:30 | 20:30 | 9.8372 | 48
2021-10-01 21:00 | 21:00 | 9.3758 | 48
2021-10-01 21:30 | 21:30 | 8.8574 | 48
2021-10-01 22:00 | 22:00 | 8.5373 | 48
2021-10-01 22:30 | 22:30 | 8.3414 | 48
2021-10-01 23:00 | 23:00 | 7.7331 | 48
2021-10-01 23:30 | 23:30 | 8.816 | 48
2021-10-02 | 0:00 | 8.2322 | 48
2021-10-02 00:30 | 0:30 | 7.4991 | 48
2021-10-02 01:00 | 1:00 | 7.0362 | 48
2021-10-02 01:30 | 1:30 | 6.7081 | 48
2021-10-02 02:00 | 2:00 | 7.0798 | 48
2021-10-02 02:30 | 2:30 | 6.5779 | 48
2021-10-02 03:00 | 3:00 | 6.7066 | 48
2021-10-02 03:30 | 3:30 | 6.628 | 48
2021-10-02 04:00 | 4:00 | 6.8929 | 48
2021-10-02 04:30 | 4:30 | 6.9489 | 48
2021-10-02 05:00 | 5:00 | 7.2625 | 48
2021-10-02 05:30 | 5:30 | 7.3078 | 48
2021-10-02 06:00 | 6:00 | 6.8498 | 48
2021-10-02 06:30 | 6:30 | 6.0021 | 48
2021-10-02 07:00 | 7:00 | 4.84 | 48
2021-10-02 07:30 | 7:30 | 2.9583 | 48
2021-10-02 08:00 | 8:00 | 1.0205 | 48
2021-10-02 08:30 | 8:30 | 1.6179 | 48
2021-10-02 09:00 | 9:00 | 2.9351 | 48
2021-10-02 09:30 | 9:30 | 4.0923 | 48
2021-10-02 10:00 | 10:00 | 5.3369 | 48
2021-10-02 10:30 | 10:30 | 5.9284 | 48
2021-10-02 11:00 | 11:00 | 5.882 | 48
2021-10-02 11:30 | 11:30 | 4.1172 | 48
2021-10-02 12:00 | 12:00 | 1.9402 | 48
2021-10-02 12:30 | 12:30 | 0.8445 | 48
2021-10-02 13:00 | 13:00 | 1.8709 | 48
2021-10-02 13:30 | 13:30 | 3.3568 | 48
2021-10-02 14:00 | 14:00 | 1.7706 | 48
2021-10-02 14:30 | 14:30 | 0.45655 | 48
2021-10-02 15:00 | 15:00 | 1.7621 | 48
2021-10-02 15:30 | 15:30 | 3.8287 | 48
2021-10-02 16:00 | 16:00 | 6.4528 | 48
2021-10-02 16:30 | 16:30 | 8.9076 | 48
2021-10-02 17:00 | 17:00 | 10.5955 | 48
2021-10-02 17:30 | 17:30 | 11.8832 | 48
2021-10-02 18:00 | 18:00 | 13.1224 | 48
2021-10-02 18:30 | 18:30 | 13.5763 | 48
2021-10-02 19:00 | 19:00 | 12.9108 | 48
2021-10-02 19:30 | 19:30 | 12.2314 | 48
2021-10-02 20:00 | 20:00 | 11.7242 | 48
2021-10-02 20:30 | 20:30 | 11.2941 | 48
2021-10-02 21:00 | 21:00 | 10.9566 | 48
2021-10-02 21:30 | 21:30 | 10.4437 | 48
2021-10-02 22:00 | 22:00 | 10.0745 | 48
2021-10-02 22:30 | 22:30 | 9.6127 | 48
2021-10-02 23:00 | 23:00 | 9.1235 | 48
2021-10-02 23:30 | 23:30 | 8.654 | 48
2021-10-03 | 0:00 | 7.961 | 48
2021-10-03 00:30 | 0:30 | 7.5091 | 48
2021-10-03 01:00 | 1:00 | 7.1523 | 48
2021-10-03 01:30 | 1:30 | 6.9391 | 48
2021-10-03 02:00 | 2:00 | 6.8426 | 48
2021-10-03 02:30 | 2:30 | 6.8126 | 48
2021-10-03 03:00 | 3:00 | 6.7533 | 48
2021-10-03 03:30 | 3:30 | 6.745 | 48
2021-10-03 04:00 | 4:00 | 6.9162 | 48
2021-10-03 04:30 | 4:30 | 7.086 | 48
2021-10-03 05:00 | 5:00 | 7.2338 | 48
2021-10-03 05:30 | 5:30 | 7.1812 | 48
2021-10-03 06:00 | 6:00 | 6.3478 | 48
2021-10-03 06:30 | 6:30 | 5.1705 | 48
2021-10-03 07:00 | 7:00 | 3.5198 | 48
2021-10-03 07:30 | 7:30 | 1.8516 | 48
2021-10-03 08:00 | 8:00 | 1.2231 | 48
2021-10-03 08:30 | 8:30 | 2.08 | 48
2021-10-03 09:00 | 9:00 | 3.3583 | 48
2021-10-03 09:30 | 9:30 | 4.4648 | 48
2021-10-03 10:00 | 10:00 | 5.3796 | 48
2021-10-03 10:30 | 10:30 | 5.961 | 48
2021-10-03 11:00 | 11:00 | 6.3065 | 48
2021-10-03 11:30 | 11:30 | 6.3386 | 48
2021-10-03 12:00 | 12:00 | 6.1215 | 48
2021-10-03 12:30 | 12:30 | 5.7699 | 48
2021-10-03 13:00 | 13:00 | 4.9581 | 48
2021-10-03 13:30 | 13:30 | 3.7826 | 48
2021-10-03 14:00 | 14:00 | 2.134 | 48
2021-10-03 14:30 | 14:30 | 0.6153 | 48
2021-10-03 15:00 | 15:00 | 2.4877 | 48
2021-10-03 15:30 | 15:30 | 5.5339 | 48
2021-10-03 16:00 | 16:00 | 8.1277 | 48
2021-10-03 16:30 | 16:30 | 10.6245 | 48
2021-10-03 17:00 | 17:00 | 12.3315 | 48
2021-10-03 17:30 | 17:30 | 13.4467 | 48
2021-10-03 18:00 | 18:00 | 14.272 | 48
2021-10-03 18:30 | 18:30 | 14.2148 | 48
2021-10-03 19:00 | 19:00 | 13.3305 | 48
2021-10-03 19:30 | 19:30 | 12.5677 | 48
2021-10-03 20:00 | 20:00 | 11.7494 | 48
2021-10-03 20:30 | 20:30 | 11.2305 | 48
2021-10-03 21:00 | 21:00 | 11.0596 | 48
2021-10-03 21:30 | 21:30 | 10.4369 | 48
2021-10-03 22:00 | 22:00 | 9.8608 | 48
2021-10-03 22:30 | 22:30 | 9.3758 | 48
2021-10-03 23:00 | 23:00 | 8.9409 | 48
2021-10-03 23:30 | 23:30 | 8.4543 | 48
2021-10-04 | 0:00 | 7.865 | 48
2021-10-04 00:30 | 0:30 | 7.3868 | 48
2021-10-04 01:00 | 1:00 | 7.1105 | 48
2021-10-04 01:30 | 1:30 | 6.8849 | 48
2021-10-04 02:00 | 2:00 | 6.8182 | 48
2021-10-04 02:30 | 2:30 | 6.721 | 48
2021-10-04 03:00 | 3:00 | 6.6894 | 48
2021-10-04 03:30 | 3:30 | 6.5759 | 48
2021-10-04 04:00 | 4:00 | 6.6807 | 48
2021-10-04 04:30 | 4:30 | 6.8125 | 48
2021-10-04 05:00 | 5:00 | 7.0022 | 48
2021-10-04 05:30 | 5:30 | 7.0918 | 48
2021-10-04 06:00 | 6:00 | 6.3094 | 48
2021-10-04 06:30 | 6:30 | 4.0229 | 48
2021-10-04 07:00 | 7:00 | 2.8059 | 48
2021-10-04 07:30 | 7:30 | 2.31 | 48
2021-10-04 08:00 | 8:00 | 1.236 | 48
2021-10-04 08:30 | 8:30 | 1.8079 | 48
2021-10-04 09:00 | 9:00 | 3.1416 | 48
2021-10-04 09:30 | 9:30 | 4.0253 | 48
2021-10-04 10:00 | 10:00 | 4.5761 | 48
2021-10-04 10:30 | 10:30 | 4.6733 | 48
2021-10-04 11:00 | 11:00 | 4.6224 | 48
2021-10-04 11:30 | 11:30 | 4.1012 | 48
2021-10-04 12:00 | 12:00 | 3.3405 | 48
2021-10-04 12:30 | 12:30 | 2.2221 | 48
2021-10-04 13:00 | 13:00 | 1.0259 | 48
2021-10-04 13:30 | 13:30 | 1.1962 | 48
2021-10-04 14:00 | 14:00 | 3.0162 | 48
2021-10-04 14:30 | 14:30 | 5.3457 | 48
2021-10-04 15:00 | 15:00 | 7.9829 | 48
2021-10-04 15:30 | 15:30 | 10.8739 | 48
2021-10-04 16:00 | 16:00 | 13.6002 | 48
2021-10-04 16:30 | 16:30 | 15.8742 | 48
2021-10-04 17:00 | 17:00 | 17.3008 | 48
2021-10-04 17:30 | 17:30 | 17.996 | 48
2021-10-04 18:00 | 18:00 | 18.6803 | 48
2021-10-04 18:30 | 18:30 | 17.7807 | 48
2021-10-04 19:00 | 19:00 | 16.8693 | 48
2021-10-04 19:30 | 19:30 | 15.5717 | 48
2021-10-04 20:00 | 20:00 | 15.0662 | 48
2021-10-04 20:30 | 20:30 | 13.6402 | 48
2021-10-04 21:00 | 21:00 | 12.6127 | 48
2021-10-04 21:30 | 21:30 | 11.4682 | 48
2021-10-04 22:00 | 22:00 | 10.4095 | 48
2021-10-04 22:30 | 22:30 | 9.6173 | 48
2021-10-04 23:00 | 23:00 | 8.9678 | 48
2021-10-04 23:30 | 23:30 | 8.3895 | 48
2021-10-05 | 0:00 | 7.9019 | 48
2021-10-05 00:30 | 0:30 | 7.5049 | 48
2021-10-05 01:00 | 1:00 | 7.235 | 48
2021-10-05 01:30 | 1:30 | 6.9803 | 48
2021-10-05 02:00 | 2:00 | 6.8761 | 48
2021-10-05 02:30 | 2:30 | 6.8582 | 48
2021-10-05 03:00 | 3:00 | 6.8493 | 48
2021-10-05 03:30 | 3:30 | 6.8613 | 48
2021-10-05 04:00 | 4:00 | 7.1181 | 48
2021-10-05 04:30 | 4:30 | 7.3965 | 48
2021-10-05 05:00 | 5:00 | 7.9395 | 48
2021-10-05 05:30 | 5:30 | 8.0475 | 48
2021-10-05 06:00 | 6:00 | 7.5458 | 48
2021-10-05 06:30 | 6:30 | 6.287 | 48
2021-10-05 07:00 | 7:00 | 4.4274 | 48
2021-10-05 07:30 | 7:30 | 2.0698 | 48
2021-10-05 08:00 | 8:00 | 1.0208 | 48
2021-10-05 08:30 | 8:30 | 2.8294 | 48
2021-10-05 09:00 | 9:00 | 4.3477 | 48
2021-10-05 09:30 | 9:30 | 5.4665 | 48
2021-10-05 10:00 | 10:00 | 6.1572 | 48
2021-10-05 10:30 | 10:30 | 6.3555 | 48
2021-10-05 11:00 | 11:00 | 6.5237 | 48
2021-10-05 11:30 | 11:30 | 6.3246 | 48
2021-10-05 12:00 | 12:00 | 6.0439 | 48
2021-10-05 12:30 | 12:30 | 5.6835 | 48
2021-10-05 13:00 | 13:00 | 4.9494 | 48
2021-10-05 13:30 | 13:30 | 3.7664 | 48
2021-10-05 14:00 | 14:00 | 2.2303 | 48
2021-10-05 14:30 | 14:30 | 0.60104 | 48
2021-10-05 15:00 | 15:00 | 2.1574 | 48
2021-10-05 15:30 | 15:30 | 5.1226 | 48
2021-10-05 16:00 | 16:00 | 8.033 | 48
2021-10-05 16:30 | 16:30 | 10.7778 | 48
2021-10-05 17:00 | 17:00 | 12.7335 | 48
2021-10-05 17:30 | 17:30 | 14.2394 | 48
2021-10-05 18:00 | 18:00 | 15.5451 | 48
2021-10-05 18:30 | 18:30 | 15.7603 | 48
2021-10-05 19:00 | 19:00 | 14.8225 | 48
2021-10-05 19:30 | 19:30 | 13.9564 | 48
2021-10-05 20:00 | 20:00 | 13.1594 | 48
2021-10-05 20:30 | 20:30 | 12.3173 | 48
2021-10-05 21:00 | 21:00 | 11.5647 | 48
2021-10-05 21:30 | 21:30 | 10.6153 | 48
2021-10-05 22:00 | 22:00 | 9.9013 | 48
2021-10-05 22:30 | 22:30 | 9.2499 | 48
2021-10-05 23:00 | 23:00 | 8.7085 | 48
2021-10-05 23:30 | 23:30 | 8.1168 | 48
2021-10-06 | 0:00 | 7.491 | 48
2021-10-06 00:30 | 0:30 | 7.2106 | 48
2021-10-06 01:00 | 1:00 | 6.8671 | 48
2021-10-06 01:30 | 1:30 | 6.7401 | 48
2021-10-06 02:00 | 2:00 | 6.6524 | 48
2021-10-06 02:30 | 2:30 | 6.625 | 48
2021-10-06 03:00 | 3:00 | 6.6659 | 48
2021-10-06 03:30 | 3:30 | 6.8133 | 48
2021-10-06 04:00 | 4:00 | 7.248 | 48
2021-10-06 04:30 | 4:30 | 7.5688 | 48
2021-10-06 05:00 | 5:00 | 8.0516 | 48
2021-10-06 05:30 | 5:30 | 8.3104 | 48
2021-10-06 06:00 | 6:00 | 7.5458 | 48
2021-10-06 06:30 | 6:30 | 6.2674 | 48
2021-10-06 07:00 | 7:00 | 4.5105 | 48
2021-10-06 07:30 | 7:30 | 2.0558 | 48
2021-10-06 08:00 | 8:00 | 1.3087 | 48
2021-10-06 08:30 | 8:30 | 3.3833 | 48
2021-10-06 09:00 | 9:00 | 5.0266 | 48
2021-10-06 09:30 | 9:30 | 6.1338 | 48
2021-10-06 10:00 | 10:00 | 6.7237 | 48
2021-10-06 10:30 | 10:30 | 7.1676 | 48
2021-10-06 11:00 | 11:00 | 7.3975 | 48
2021-10-06 11:30 | 11:30 | 7.2728 | 48
2021-10-06 12:00 | 12:00 | 7.0278 | 48
2021-10-06 12:30 | 12:30 | 6.6323 | 48
2021-10-06 13:00 | 13:00 | 5.7293 | 48
2021-10-06 13:30 | 13:30 | 4.764 | 48
2021-10-06 14:00 | 14:00 | 3.3375 | 48
2021-10-06 14:30 | 14:30 | 1.3794 | 48
2021-10-06 15:00 | 15:00 | 1.0042 | 48
2021-10-06 15:30 | 15:30 | 3.9394 | 48
2021-10-06 16:00 | 16:00 | 6.8556 | 48
2021-10-06 16:30 | 16:30 | 9.6463 | 48
2021-10-06 17:00 | 17:00 | 11.7694 | 48
2021-10-06 17:30 | 17:30 | 13.5132 | 48
2021-10-06 18:00 | 18:00 | 14.856 | 48
2021-10-06 18:30 | 18:30 | 15.0445 | 48
2021-10-06 19:00 | 19:00 | 14.3397 | 48
2021-10-06 19:30 | 19:30 | 13.7225 | 48
2021-10-06 20:00 | 20:00 | 13.0701 | 48
2021-10-06 20:30 | 20:30 | 12.2568 | 48
2021-10-06 21:00 | 21:00 | 11.7752 | 48
2021-10-06 21:30 | 21:30 | 10.6228 | 48
2021-10-06 22:00 | 22:00 | 9.7966 | 48
2021-10-06 22:30 | 22:30 | 9.1898 | 48
2021-10-06 23:00 | 23:00 | 8.6279 | 48
2021-10-06 23:30 | 23:30 | 8.0419 | 48
2021-10-07 | 0:00 | 7.4812 | 48
2021-10-07 00:30 | 0:30 | 7.1326 | 48
2021-10-07 01:00 | 1:00 | 6.8612 | 48
2021-10-07 01:30 | 1:30 | 6.6326 | 48
2021-10-07 02:00 | 2:00 | 6.5433 | 48
2021-10-07 02:30 | 2:30 | 6.5983 | 48
2021-10-07 03:00 | 3:00 | 6.734 | 48
2021-10-07 03:30 | 3:30 | 6.7159 | 48
2021-10-07 04:00 | 4:00 | 7.11 | 48
2021-10-07 04:30 | 4:30 | 7.4359 | 48
2021-10-07 05:00 | 5:00 | 8.0385 | 48
2021-10-07 05:30 | 5:30 | 8.2059 | 48
2021-10-07 06:00 | 6:00 | 7.6806 | 48
2021-10-07 06:30 | 6:30 | 6.16 | 48
2021-10-07 07:00 | 7:00 | 4.4119 | 48
2021-10-07 07:30 | 7:30 | 2.0665 | 48
2021-10-07 08:00 | 8:00 | 1.0524 | 48
2021-10-07 08:30 | 8:30 | 3.1082 | 48
2021-10-07 09:00 | 9:00 | 4.5841 | 48
2021-10-07 09:30 | 9:30 | 5.6232 | 48
2021-10-07 10:00 | 10:00 | 6.3633 | 48
2021-10-07 10:30 | 10:30 | 6.7911 | 48
2021-10-07 11:00 | 11:00 | 6.2501 | 48
2021-10-07 11:30 | 11:30 | 6.7409 | 48
2021-10-07 12:00 | 12:00 | 6.5094 | 48
2021-10-07 12:30 | 12:30 | 5.2195 | 48
2021-10-07 13:00 | 13:00 | 4.2302 | 48
2021-10-07 13:30 | 13:30 | 2.8162 | 48
2021-10-07 14:00 | 14:00 | 2.1246 | 48
2021-10-07 14:30 | 14:30 | 5.9509 | 48
2021-10-07 15:00 | 15:00 | 6.624 | 48
2021-10-07 15:30 | 15:30 | 7.8487 | 48
2021-10-07 16:00 | 16:00 | 8.6943 | 48
2021-10-07 16:30 | 16:30 | 9.9614 | 48
2021-10-07 17:00 | 17:00 | 12.1508 | 48
2021-10-07 17:30 | 17:30 | 13.6748 | 48
2021-10-07 18:00 | 18:00 | 14.5608 | 48
2021-10-07 18:30 | 18:30 | 14.6594 | 48
2021-10-07 19:00 | 19:00 | 14.0156 | 48
2021-10-07 19:30 | 19:30 | 13.5828 | 48
2021-10-07 20:00 | 20:00 | 12.9663 | 48
2021-10-07 20:30 | 20:30 | 12.0837 | 48
2021-10-07 21:00 | 21:00 | 11.6786 | 48
2021-10-07 21:30 | 21:30 | 10.6784 | 48
2021-10-07 22:00 | 22:00 | 10.0055 | 48
2021-10-07 22:30 | 22:30 | 9.3256 | 48
2021-10-07 23:00 | 23:00 | 8.7331 | 48
2021-10-07 23:30 | 23:30 | 8.1787 | 48
2021-10-08 | 0:00 | 7.6489 | 48
2021-10-08 00:30 | 0:30 | 7.1448 | 48
2021-10-08 01:00 | 1:00 | 6.9183 | 48
2021-10-08 01:30 | 1:30 | 6.7164 | 48
2021-10-08 02:00 | 2:00 | 6.6551 | 48
2021-10-08 02:30 | 2:30 | 6.5614 | 48
2021-10-08 03:00 | 3:00 | 6.766 | 48
2021-10-08 03:30 | 3:30 | 6.8164 | 48
2021-10-08 04:00 | 4:00 | 6.9904 | 48
2021-10-08 04:30 | 4:30 | 7.3937 | 48
2021-10-08 05:00 | 5:00 | 7.9653 | 48
2021-10-08 05:30 | 5:30 | 8.032 | 48
2021-10-08 06:00 | 6:00 | 7.5044 | 48
2021-10-08 06:30 | 6:30 | 6.3525 | 48
2021-10-08 07:00 | 7:00 | 4.748 | 48
2021-10-08 07:30 | 7:30 | 2.3285 | 48
2021-10-08 08:00 | 8:00 | 0.83493 | 48
2021-10-08 08:30 | 8:30 | 2.3178 | 48
2021-10-08 09:00 | 9:00 | 3.8641 | 48
2021-10-08 09:30 | 9:30 | 4.8571 | 48
2021-10-08 10:00 | 10:00 | 5.5823 | 48
2021-10-08 10:30 | 10:30 | 6.0052 | 48
2021-10-08 11:00 | 11:00 | 5.8862 | 48
2021-10-08 11:30 | 11:30 | 4.4915 | 48
2021-10-08 12:00 | 12:00 | 3.3338 | 48
2021-10-08 12:30 | 12:30 | 3.0735 | 48
2021-10-08 13:00 | 13:00 | 2.3734 | 48
2021-10-08 13:30 | 13:30 | 2.2793 | 48
2021-10-08 14:00 | 14:00 | 1.3391 | 48
2021-10-08 14:30 | 14:30 | 0.44643 | 48
2021-10-08 15:00 | 15:00 | 2.3018 | 48
2021-10-08 15:30 | 15:30 | 5.0591 | 48
2021-10-08 16:00 | 16:00 | 7.7036 | 48
2021-10-08 16:30 | 16:30 | 10.1222 | 48
2021-10-08 17:00 | 17:00 | 11.8273 | 48
2021-10-08 17:30 | 17:30 | 12.933 | 48
2021-10-08 18:00 | 18:00 | 13.7371 | 48
2021-10-08 18:30 | 18:30 | 13.9864 | 48
2021-10-08 19:00 | 19:00 | 13.4688 | 48
2021-10-08 19:30 | 19:30 | 12.9886 | 48
2021-10-08 20:00 | 20:00 | 12.3678 | 48
2021-10-08 20:30 | 20:30 | 11.7505 | 48
2021-10-08 21:00 | 21:00 | 11.3222 | 48
2021-10-08 21:30 | 21:30 | 10.5184 | 48
2021-10-08 22:00 | 22:00 | 10.0936 | 48
2021-10-08 22:30 | 22:30 | 9.4992 | 48
2021-10-08 23:00 | 23:00 | 9.0382 | 48
2021-10-08 23:30 | 23:30 | 8.4545 | 48
2021-10-09 | 0:00 | 7.8553 | 48
2021-10-09 00:30 | 0:30 | 7.3062 | 48
2021-10-09 01:00 | 1:00 | 6.9662 | 48
2021-10-09 01:30 | 1:30 | 6.6398 | 48
2021-10-09 02:00 | 2:00 | 6.5977 | 48
2021-10-09 02:30 | 2:30 | 6.5439 | 48
2021-10-09 03:00 | 3:00 | 6.5354 | 48
2021-10-09 03:30 | 3:30 | 6.7146 | 48
2021-10-09 04:00 | 4:00 | 6.9343 | 48
2021-10-09 04:30 | 4:30 | 6.9769 | 48
2021-10-09 05:00 | 5:00 | 7.2872 | 48
2021-10-09 05:30 | 5:30 | 7.2338 | 48
2021-10-09 06:00 | 6:00 | 6.3899 | 48
2021-10-09 06:30 | 6:30 | 5.2304 | 48
2021-10-09 07:00 | 7:00 | 3.8232 | 48
2021-10-09 07:30 | 7:30 | 2.1368 | 48
2021-10-09 08:00 | 8:00 | 0.89976 | 48
2021-10-09 08:30 | 8:30 | 0.50779 | 48
2021-10-09 09:00 | 9:00 | 0.78313 | 48
2021-10-09 09:30 | 9:30 | 1.4206 | 48
2021-10-09 10:00 | 10:00 | 2.0961 | 48
2021-10-09 10:30 | 10:30 | 3.0821 | 48
2021-10-09 11:00 | 11:00 | 4.0991 | 48
2021-10-09 11:30 | 11:30 | 3.886 | 48
2021-10-09 12:00 | 12:00 | 3.5287 | 48
2021-10-09 12:30 | 12:30 | 2.8214 | 48
2021-10-09 13:00 | 13:00 | 2.6145 | 48
2021-10-09 13:30 | 13:30 | 1.6261 | 48
2021-10-09 14:00 | 14:00 | 0.64256 | 48
2021-10-09 14:30 | 14:30 | 1.9955 | 48
2021-10-09 15:00 | 15:00 | 4.2708 | 48
2021-10-09 15:30 | 15:30 | 6.8525 | 48
2021-10-09 16:00 | 16:00 | 9.389 | 48
2021-10-09 16:30 | 16:30 | 11.4984 | 48
2021-10-09 17:00 | 17:00 | 12.8015 | 48
2021-10-09 17:30 | 17:30 | 13.5438 | 48
2021-10-09 18:00 | 18:00 | 14.2859 | 48
2021-10-09 18:30 | 18:30 | 14.4706 | 48
2021-10-09 19:00 | 19:00 | 13.7218 | 48
2021-10-09 19:30 | 19:30 | 13.1219 | 48
2021-10-09 20:00 | 20:00 | 12.3846 | 48
2021-10-09 20:30 | 20:30 | 11.6203 | 48
2021-10-09 21:00 | 21:00 | 11.2627 | 48
2021-10-09 21:30 | 21:30 | 10.561 | 48
2021-10-09 22:00 | 22:00 | 10.1125 | 48
2021-10-09 22:30 | 22:30 | 9.703 | 48
2021-10-09 23:00 | 23:00 | 9.0533 | 48
2021-10-09 23:30 | 23:30 | 8.58 | 48
2021-10-10 | 0:00 | 7.999 | 48
2021-10-10 00:30 | 0:30 | 7.4678 | 48
2021-10-10 01:00 | 1:00 | 7.2321 | 48
2021-10-10 01:30 | 1:30 | 7.0234 | 48
2021-10-10 02:00 | 2:00 | 6.8623 | 48
2021-10-10 02:30 | 2:30 | 6.865 | 48
2021-10-10 03:00 | 3:00 | 6.8744 | 48
2021-10-10 03:30 | 3:30 | 6.8291 | 48
2021-10-10 04:00 | 4:00 | 6.9639 | 48
2021-10-10 04:30 | 4:30 | 7.0337 | 48
2021-10-10 05:00 | 5:00 | 7.2159 | 48
2021-10-10 05:30 | 5:30 | 6.8676 | 48
2021-10-10 06:00 | 6:00 | 6.3675 | 48
2021-10-10 06:30 | 6:30 | 5.2944 | 48
2021-10-10 07:00 | 7:00 | 3.7007 | 48
2021-10-10 07:30 | 7:30 | 2.4216 | 48
2021-10-10 08:00 | 8:00 | 1.7642 | 48
2021-10-10 08:30 | 8:30 | 0.58368 | 48
2021-10-10 09:00 | 9:00 | 1.758 | 48
2021-10-10 09:30 | 9:30 | 3.4047 | 48
2021-10-10 10:00 | 10:00 | 3.9679 | 48
2021-10-10 10:30 | 10:30 | 4.2019 | 48
2021-10-10 11:00 | 11:00 | 4.3047 | 48
2021-10-10 11:30 | 11:30 | 4.0213 | 48
2021-10-10 12:00 | 12:00 | 3.5674 | 48
2021-10-10 12:30 | 12:30 | 3.0462 | 48
2021-10-10 13:00 | 13:00 | 1.8758 | 48
2021-10-10 13:30 | 13:30 | 0.78343 | 48
2021-10-10 14:00 | 14:00 | 1.5873 | 48
2021-10-10 14:30 | 14:30 | 3.738 | 48
2021-10-10 15:00 | 15:00 | 6.0662 | 48
2021-10-10 15:30 | 15:30 | 8.888 | 48
2021-10-10 16:00 | 16:00 | 11.3458 | 48
2021-10-10 16:30 | 16:30 | 13.4389 | 48
2021-10-10 17:00 | 17:00 | 14.9614 | 48
2021-10-10 17:30 | 17:30 | 15.8133 | 48
2021-10-10 18:00 | 18:00 | 16.6171 | 48
2021-10-10 18:30 | 18:30 | 16.5473 | 48
2021-10-10 19:00 | 19:00 | 15.2871 | 48
2021-10-10 19:30 | 19:30 | 14.4696 | 48
2021-10-10 20:00 | 20:00 | 13.6595 | 48
2021-10-10 20:30 | 20:30 | 12.6971 | 48
2021-10-10 21:00 | 21:00 | 11.9611 | 48
2021-10-10 21:30 | 21:30 | 11.1057 | 48
2021-10-10 22:00 | 22:00 | 10.1598 | 48
2021-10-10 22:30 | 22:30 | 9.6385 | 48
2021-10-10 23:00 | 23:00 | 9.0313 | 48
2021-10-10 23:30 | 23:30 | 8.5542 | 48
2021-10-11 | 0:00 | 7.8913 | 48
2021-10-11 00:30 | 0:30 | 7.494 | 48
2021-10-11 01:00 | 1:00 | 7.1814 | 48
2021-10-11 01:30 | 1:30 | 7.0291 | 48
2021-10-11 02:00 | 2:00 | 6.9374 | 48
2021-10-11 02:30 | 2:30 | 6.8293 | 48
2021-10-11 03:00 | 3:00 | 6.796 | 48
2021-10-11 03:30 | 3:30 | 7.0026 | 48
2021-10-11 04:00 | 4:00 | 7.2538 | 48
2021-10-11 04:30 | 4:30 | 7.5561 | 48
2021-10-11 05:00 | 5:00 | 8.034 | 48
2021-10-11 05:30 | 5:30 | 8.0174 | 48
2021-10-11 06:00 | 6:00 | 6.7561 | 48
2021-10-11 06:30 | 6:30 | 5.4824 | 48
2021-10-11 07:00 | 7:00 | 5.736 | 48
2021-10-11 07:30 | 7:30 | 3.6501 | 48
2021-10-11 08:00 | 8:00 | 2.9588 | 48
2021-10-11 08:30 | 8:30 | 0.72268 | 48
2021-10-11 09:00 | 9:00 | 1.954 | 48
2021-10-11 09:30 | 9:30 | 1.4129 | 48
2021-10-11 10:00 | 10:00 | 2.9402 | 48
2021-10-11 10:30 | 10:30 | 4.3702 | 48
2021-10-11 11:00 | 11:00 | 4.5815 | 48
2021-10-11 11:30 | 11:30 | 3.4819 | 48
2021-10-11 12:00 | 12:00 | 3.3759 | 48
2021-10-11 12:30 | 12:30 | 1.7946 | 48
2021-10-11 13:00 | 13:00 | 3.7328 | 48
2021-10-11 13:30 | 13:30 | 4.1325 | 48
2021-10-11 14:00 | 14:00 | 6.771 | 48
2021-10-11 14:30 | 14:30 | 7.7617 | 48
2021-10-11 15:00 | 15:00 | 8.1911 | 48
2021-10-11 15:30 | 15:30 | 10.0181 | 48
2021-10-11 16:00 | 16:00 | 11.6991 | 48
2021-10-11 16:30 | 16:30 | 13.4188 | 48
2021-10-11 17:00 | 17:00 | 14.4293 | 48
2021-10-11 17:30 | 17:30 | 15.4151 | 48
2021-10-11 18:00 | 18:00 | 16.2317 | 48
2021-10-11 18:30 | 18:30 | 15.9458 | 48
2021-10-11 19:00 | 19:00 | 14.9541 | 48
2021-10-11 19:30 | 19:30 | 14.0707 | 48
2021-10-11 20:00 | 20:00 | 13.3286 | 48
2021-10-11 20:30 | 20:30 | 12.7381 | 48
2021-10-11 21:00 | 21:00 | 11.842 | 48
2021-10-11 21:30 | 21:30 | 10.783 | 48
2021-10-11 22:00 | 22:00 | 9.9637 | 48
2021-10-11 22:30 | 22:30 | 9.4647 | 48
2021-10-11 23:00 | 23:00 | 8.7653 | 48
2021-10-11 23:30 | 23:30 | 8.3004 | 48
2021-10-12 | 0:00 | 7.7609 | 48
2021-10-12 00:30 | 0:30 | 7.3485 | 48
2021-10-12 01:00 | 1:00 | 7.1746 | 48
2021-10-12 01:30 | 1:30 | 6.9478 | 48
2021-10-12 02:00 | 2:00 | 6.9691 | 48
2021-10-12 02:30 | 2:30 | 6.9178 | 48
2021-10-12 03:00 | 3:00 | 7.0222 | 48
2021-10-12 03:30 | 3:30 | 7.1578 | 48
2021-10-12 04:00 | 4:00 | 7.3866 | 48
2021-10-12 04:30 | 4:30 | 7.463 | 48
2021-10-12 05:00 | 5:00 | 8.0253 | 48
2021-10-12 05:30 | 5:30 | 8.4038 | 48
2021-10-12 06:00 | 6:00 | 8.9178 | 48
2021-10-12 06:30 | 6:30 | 9.2756 | 48
2021-10-12 07:00 | 7:00 | 9.3202 | 48
2021-10-12 07:30 | 7:30 | 8.0081 | 48
2021-10-12 08:00 | 8:00 | 7.2705 | 48
2021-10-12 08:30 | 8:30 | 6.4404 | 48
2021-10-12 09:00 | 9:00 | 6.7884 | 48
2021-10-12 09:30 | 9:30 | 7.358 | 48
2021-10-12 10:00 | 10:00 | 5.1842 | 48
2021-10-12 10:30 | 10:30 | 1.8846 | 48
2021-10-12 11:00 | 11:00 | 2.1217 | 48
2021-10-12 11:30 | 11:30 | 5.037 | 48
2021-10-12 12:00 | 12:00 | 1.6432 | 48
2021-10-12 12:30 | 12:30 | 1.4713 | 48
2021-10-12 13:00 | 13:00 | 1.2871 | 48
2021-10-12 13:30 | 13:30 | 5.4892 | 48
2021-10-12 14:00 | 14:00 | 6.7511 | 48
2021-10-12 14:30 | 14:30 | 7.4759 | 48
2021-10-12 15:00 | 15:00 | 6.9863 | 48
2021-10-12 15:30 | 15:30 | 6.4322 | 48
2021-10-12 16:00 | 16:00 | 5.2792 | 48
2021-10-12 16:30 | 16:30 | 7.9414 | 48
2021-10-12 17:00 | 17:00 | 11.4828 | 48
2021-10-12 17:30 | 17:30 | 13.4474 | 48
2021-10-12 18:00 | 18:00 | 15.0693 | 48
2021-10-12 18:30 | 18:30 | 15.5956 | 48
2021-10-12 19:00 | 19:00 | 14.8011 | 48
2021-10-12 19:30 | 19:30 | 13.9488 | 48
2021-10-12 20:00 | 20:00 | 13.237 | 48
2021-10-12 20:30 | 20:30 | 12.4925 | 48
2021-10-12 21:00 | 21:00 | 11.8416 | 48
2021-10-12 21:30 | 21:30 | 10.7851 | 48
2021-10-12 22:00 | 22:00 | 10.086 | 48
2021-10-12 22:30 | 22:30 | 9.3508 | 48
2021-10-12 23:00 | 23:00 | 8.8329 | 48
2021-10-12 23:30 | 23:30 | 8.2657 | 48
2021-10-13 | 0:00 | 7.675 | 48
2021-10-13 00:30 | 0:30 | 7.2041 | 48
2021-10-13 01:00 | 1:00 | 6.9825 | 48
2021-10-13 01:30 | 1:30 | 6.7281 | 48
2021-10-13 02:00 | 2:00 | 6.6618 | 48
2021-10-13 02:30 | 2:30 | 6.5899 | 48
2021-10-13 03:00 | 3:00 | 6.7311 | 48
2021-10-13 03:30 | 3:30 | 6.8249 | 48
2021-10-13 04:00 | 4:00 | 7.3026 | 48
2021-10-13 04:30 | 4:30 | 7.5601 | 48
2021-10-13 05:00 | 5:00 | 7.9853 | 48
2021-10-13 05:30 | 5:30 | 8.2271 | 48
2021-10-13 06:00 | 6:00 | 7.7238 | 48
2021-10-13 06:30 | 6:30 | 6.5429 | 48
2021-10-13 07:00 | 7:00 | 5.5986 | 48
2021-10-13 07:30 | 7:30 | 6.2176 | 48
2021-10-13 08:00 | 8:00 | 5.8206 | 48
2021-10-13 08:30 | 8:30 | 3.0533 | 48
2021-10-13 09:00 | 9:00 | 4.4953 | 48
2021-10-13 09:30 | 9:30 | 3.1802 | 48
2021-10-13 10:00 | 10:00 | 1.0586 | 48
2021-10-13 10:30 | 10:30 | 2.0178 | 48
2021-10-13 11:00 | 11:00 | 1.2594 | 48
2021-10-13 11:30 | 11:30 | 0.7814 | 48
2021-10-13 12:00 | 12:00 | 0.53418 | 48
2021-10-13 12:30 | 12:30 | 1.6954 | 48
2021-10-13 13:00 | 13:00 | 2.3825 | 48
2021-10-13 13:30 | 13:30 | 2.5547 | 48
2021-10-13 14:00 | 14:00 | 2.2859 | 48
2021-10-13 14:30 | 14:30 | 0.58903 | 48
2021-10-13 15:00 | 15:00 | 1.5137 | 48
2021-10-13 15:30 | 15:30 | 4.401 | 48
2021-10-13 16:00 | 16:00 | 7.7479 | 48
2021-10-13 16:30 | 16:30 | 10.6754 | 48
2021-10-13 17:00 | 17:00 | 11.6649 | 48
2021-10-13 17:30 | 17:30 | 13.395 | 48
2021-10-13 18:00 | 18:00 | 14.6902 | 48
2021-10-13 18:30 | 18:30 | 15.0556 | 48
2021-10-13 19:00 | 19:00 | 14.359 | 48
2021-10-13 19:30 | 19:30 | 13.6069 | 48
2021-10-13 20:00 | 20:00 | 13.0637 | 48
2021-10-13 20:30 | 20:30 | 12.4261 | 48
2021-10-13 21:00 | 21:00 | 11.8589 | 48
2021-10-13 21:30 | 21:30 | 10.8071 | 48
2021-10-13 22:00 | 22:00 | 10.1889 | 48
2021-10-13 22:30 | 22:30 | 9.5063 | 48
2021-10-13 23:00 | 23:00 | 8.8108 | 48
2021-10-13 23:30 | 23:30 | 8.2622 | 48
2021-10-14 | 0:00 | 7.7185 | 48
2021-10-14 00:30 | 0:30 | 7.3427 | 48
2021-10-14 01:00 | 1:00 | 6.9438 | 48
2021-10-14 01:30 | 1:30 | 6.7477 | 48
2021-10-14 02:00 | 2:00 | 6.6928 | 48
2021-10-14 02:30 | 2:30 | 6.756 | 48
2021-10-14 03:00 | 3:00 | 6.854 | 48
2021-10-14 03:30 | 3:30 | 7.2535 | 48
2021-10-14 04:00 | 4:00 | 7.4273 | 48
2021-10-14 04:30 | 4:30 | 7.6124 | 48
2021-10-14 05:00 | 5:00 | 8.1802 | 48
2021-10-14 05:30 | 5:30 | 8.5829 | 48
2021-10-14 06:00 | 6:00 | 9.3274 | 48
2021-10-14 06:30 | 6:30 | 10.1385 | 48
2021-10-14 07:00 | 7:00 | 10.653 | 48
2021-10-14 07:30 | 7:30 | 10.1964 | 48
2021-10-14 08:00 | 8:00 | 9.1875 | 48
2021-10-14 08:30 | 8:30 | 6.4775 | 48
2021-10-14 09:00 | 9:00 | 4.5192 | 48
2021-10-14 09:30 | 9:30 | 3.4789 | 48
2021-10-14 10:00 | 10:00 | 1.23 | 48
2021-10-14 10:30 | 10:30 | 4.6419 | 48
2021-10-14 11:00 | 11:00 | 2.2828 | 48
2021-10-14 11:30 | 11:30 | 1.5457 | 48
2021-10-14 12:00 | 12:00 | 1.5819 | 48
2021-10-14 12:30 | 12:30 | 1.914 | 48
2021-10-14 13:00 | 13:00 | 1.6815 | 48
2021-10-14 13:30 | 13:30 | 1.1363 | 48
2021-10-14 14:00 | 14:00 | 1.7498 | 48
2021-10-14 14:30 | 14:30 | 1.2328 | 48
2021-10-14 15:00 | 15:00 | 2.8614 | 48
2021-10-14 15:30 | 15:30 | 4.5458 | 48
2021-10-14 16:00 | 16:00 | 6.6693 | 48
2021-10-14 16:30 | 16:30 | 9.5357 | 48
2021-10-14 17:00 | 17:00 | 11.8491 | 48
2021-10-14 17:30 | 17:30 | 13.6236 | 48
2021-10-14 18:00 | 18:00 | 14.9615 | 48
2021-10-14 18:30 | 18:30 | 15.2235 | 48
2021-10-14 19:00 | 19:00 | 14.4593 | 48
2021-10-14 19:30 | 19:30 | 13.7763 | 48
2021-10-14 20:00 | 20:00 | 13.3107 | 48
2021-10-14 20:30 | 20:30 | 12.504 | 48
2021-10-14 21:00 | 21:00 | 12.0769 | 48
2021-10-14 21:30 | 21:30 | 11.0398 | 48
2021-10-14 22:00 | 22:00 | 10.4173 | 48
2021-10-14 22:30 | 22:30 | 9.7171 | 48
2021-10-14 23:00 | 23:00 | 9.0524 | 48
2021-10-14 23:30 | 23:30 | 8.4608 | 48
2021-10-15 | 0:00 | 8.013 | 48
2021-10-15 00:30 | 0:30 | 7.536 | 48
2021-10-15 01:00 | 1:00 | 7.2413 | 48
2021-10-15 01:30 | 1:30 | 7.054 | 48
2021-10-15 02:00 | 2:00 | 7.0658 | 48
2021-10-15 02:30 | 2:30 | 7.0642 | 48
2021-10-15 03:00 | 3:00 | 6.9761 | 48
2021-10-15 03:30 | 3:30 | 7.0246 | 48
2021-10-15 04:00 | 4:00 | 7.2272 | 48
2021-10-15 04:30 | 4:30 | 7.4796 | 48
2021-10-15 05:00 | 5:00 | 8.1415 | 48
2021-10-15 05:30 | 5:30 | 8.9644 | 48
2021-10-15 06:00 | 6:00 | 8.0348 | 48
2021-10-15 06:30 | 6:30 | 6.8989 | 48
2021-10-15 07:00 | 7:00 | 6.1314 | 48
2021-10-15 07:30 | 7:30 | 4.0544 | 48
2021-10-15 08:00 | 8:00 | 9.6984 | 48
2021-10-15 08:30 | 8:30 | 9.2568 | 48
2021-10-15 09:00 | 9:00 | 2.1119 | 48
2021-10-15 09:30 | 9:30 | 2.7933 | 48
2021-10-15 10:00 | 10:00 | 4.3076 | 48
2021-10-15 10:30 | 10:30 | 2.1534 | 48
2021-10-15 11:00 | 11:00 | 4.8916 | 48
2021-10-15 11:30 | 11:30 | 5.6913 | 48
2021-10-15 12:00 | 12:00 | 5.9622 | 48
2021-10-15 12:30 | 12:30 | 5.8768 | 48
2021-10-15 13:00 | 13:00 | 5.3402 | 48
2021-10-15 13:30 | 13:30 | 4.3308 | 48
2021-10-15 14:00 | 14:00 | 2.5823 | 48
2021-10-15 14:30 | 14:30 | 0.7477 | 48
2021-10-15 15:00 | 15:00 | 1.5857 | 48
2021-10-15 15:30 | 15:30 | 4.6182 | 48
2021-10-15 16:00 | 16:00 | 7.4269 | 48
2021-10-15 16:30 | 16:30 | 9.9972 | 48
2021-10-15 17:00 | 17:00 | 11.7708 | 48
2021-10-15 17:30 | 17:30 | 12.9557 | 48
2021-10-15 18:00 | 18:00 | 13.8496 | 48
2021-10-15 18:30 | 18:30 | 14.2805 | 48
2021-10-15 19:00 | 19:00 | 13.7604 | 48
2021-10-15 19:30 | 19:30 | 13.1418 | 48
2021-10-15 20:00 | 20:00 | 12.6243 | 48
2021-10-15 20:30 | 20:30 | 11.8262 | 48
2021-10-15 21:00 | 21:00 | 11.3999 | 48
2021-10-15 21:30 | 21:30 | 10.5409 | 48
2021-10-15 22:00 | 22:00 | 10.0606 | 48
2021-10-15 22:30 | 22:30 | 9.5411 | 48
2021-10-15 23:00 | 23:00 | 9.0305 | 48
2021-10-15 23:30 | 23:30 | 8.5382 | 48
2021-10-16 | 0:00 | 7.9354 | 48
2021-10-16 00:30 | 0:30 | 7.4396 | 48
2021-10-16 01:00 | 1:00 | 7.1091 | 48
2021-10-16 01:30 | 1:30 | 6.7707 | 48
2021-10-16 02:00 | 2:00 | 6.7644 | 48
2021-10-16 02:30 | 2:30 | 6.6635 | 48
2021-10-16 03:00 | 3:00 | 6.7903 | 48
2021-10-16 03:30 | 3:30 | 6.7943 | 48
2021-10-16 04:00 | 4:00 | 7.023 | 48
2021-10-16 04:30 | 4:30 | 7.0588 | 48
2021-10-16 05:00 | 5:00 | 7.2933 | 48
2021-10-16 05:30 | 5:30 | 7.0736 | 48
2021-10-16 06:00 | 6:00 | 6.0462 | 48
2021-10-16 06:30 | 6:30 | 4.5185 | 48
2021-10-16 07:00 | 7:00 | 3.0465 | 48
2021-10-16 07:30 | 7:30 | 1.2357 | 48
2021-10-16 08:00 | 8:00 | 1.2231 | 48
2021-10-16 08:30 | 8:30 | 2.992 | 48
2021-10-16 09:00 | 9:00 | 4.3128 | 48
2021-10-16 09:30 | 9:30 | 5.4612 | 48
2021-10-16 10:00 | 10:00 | 6.2752 | 48
2021-10-16 10:30 | 10:30 | 6.7582 | 48
2021-10-16 11:00 | 11:00 | 7.0084 | 48
2021-10-16 11:30 | 11:30 | 6.9562 | 48
2021-10-16 12:00 | 12:00 | 6.9183 | 48
2021-10-16 12:30 | 12:30 | 6.6052 | 48
2021-10-16 13:00 | 13:00 | 5.8751 | 48
2021-10-16 13:30 | 13:30 | 4.9193 | 48
2021-10-16 14:00 | 14:00 | 3.5958 | 48
2021-10-16 14:30 | 14:30 | 1.536 | 48
2021-10-16 15:00 | 15:00 | 0.99388 | 48
2021-10-16 15:30 | 15:30 | 3.7537 | 48
2021-10-16 16:00 | 16:00 | 6.6175 | 48
2021-10-16 16:30 | 16:30 | 9.3645 | 48
2021-10-16 17:00 | 17:00 | 11.1281 | 48
2021-10-16 17:30 | 17:30 | 12.2253 | 48
2021-10-16 18:00 | 18:00 | 12.9879 | 48
2021-10-16 18:30 | 18:30 | 13.5168 | 48
2021-10-16 19:00 | 19:00 | 13.2512 | 48
2021-10-16 19:30 | 19:30 | 12.4495 | 48
2021-10-16 20:00 | 20:00 | 11.9386 | 48
2021-10-16 20:30 | 20:30 | 11.2746 | 48
2021-10-16 21:00 | 21:00 | 11.0015 | 48
2021-10-16 21:30 | 21:30 | 10.3369 | 48
2021-10-16 22:00 | 22:00 | 9.8889 | 48
2021-10-16 22:30 | 22:30 | 9.5667 | 48
2021-10-16 23:00 | 23:00 | 9.1871 | 48
2021-10-16 23:30 | 23:30 | 8.6731 | 48
2021-10-17 | 0:00 | 8.0244 | 48
2021-10-17 00:30 | 0:30 | 7.486 | 48
2021-10-17 01:00 | 1:00 | 7.1854 | 48
2021-10-17 01:30 | 1:30 | 6.9012 | 48
2021-10-17 02:00 | 2:00 | 6.7694 | 48
2021-10-17 02:30 | 2:30 | 6.7005 | 48
2021-10-17 03:00 | 3:00 | 6.6892 | 48
2021-10-17 03:30 | 3:30 | 6.8005 | 48
2021-10-17 04:00 | 4:00 | 7.028 | 48
2021-10-17 04:30 | 4:30 | 6.9946 | 48
2021-10-17 05:00 | 5:00 | 7.1041 | 48
2021-10-17 05:30 | 5:30 | 6.779 | 48
2021-10-17 06:00 | 6:00 | 5.5961 | 48
2021-10-17 06:30 | 6:30 | 4.0412 | 48
2021-10-17 07:00 | 7:00 | 2.3408 | 48
2021-10-17 07:30 | 7:30 | 1.1555 | 48
2021-10-17 08:00 | 8:00 | 1.7275 | 48
2021-10-17 08:30 | 8:30 | 3.1409 | 48
2021-10-17 09:00 | 9:00 | 4.3265 | 48
2021-10-17 09:30 | 9:30 | 5.2653 | 48
2021-10-17 10:00 | 10:00 | 5.9748 | 48
2021-10-17 10:30 | 10:30 | 6.5147 | 48
2021-10-17 11:00 | 11:00 | 6.5975 | 48
2021-10-17 11:30 | 11:30 | 6.4848 | 48
2021-10-17 12:00 | 12:00 | 6.2742 | 48
2021-10-17 12:30 | 12:30 | 5.9577 | 48
2021-10-17 13:00 | 13:00 | 5.3823 | 48
2021-10-17 13:30 | 13:30 | 4.0939 | 48
2021-10-17 14:00 | 14:00 | 2.5879 | 48
2021-10-17 14:30 | 14:30 | 0.59339 | 48
2021-10-17 15:00 | 15:00 | 2.2377 | 48
2021-10-17 15:30 | 15:30 | 5.2162 | 48
2021-10-17 16:00 | 16:00 | 8.0206 | 48
2021-10-17 16:30 | 16:30 | 10.7989 | 48
2021-10-17 17:00 | 17:00 | 12.8253 | 48
2021-10-17 17:30 | 17:30 | 13.9366 | 48
2021-10-17 18:00 | 18:00 | 15.1023 | 48
2021-10-17 18:30 | 18:30 | 15.1193 | 48
2021-10-17 19:00 | 19:00 | 14.2919 | 48
2021-10-17 19:30 | 19:30 | 13.4414 | 48
2021-10-17 20:00 | 20:00 | 12.6645 | 48
2021-10-17 20:30 | 20:30 | 11.9405 | 48
2021-10-17 21:00 | 21:00 | 11.3095 | 48
2021-10-17 21:30 | 21:30 | 10.3295 | 48
2021-10-17 22:00 | 22:00 | 9.5224 | 48
2021-10-17 22:30 | 22:30 | 8.9819 | 48
2021-10-17 23:00 | 23:00 | 8.4842 | 48
2021-10-17 23:30 | 23:30 | 8.0359 | 48
2021-10-18 | 0:00 | 7.5413 | 48
2021-10-18 00:30 | 0:30 | 7.1002 | 48
2021-10-18 01:00 | 1:00 | 6.8455 | 48
2021-10-18 01:30 | 1:30 | 6.6505 | 48
2021-10-18 02:00 | 2:00 | 6.5767 | 48
2021-10-18 02:30 | 2:30 | 6.5225 | 48
2021-10-18 03:00 | 3:00 | 6.5708 | 48
2021-10-18 03:30 | 3:30 | 6.6714 | 48
2021-10-18 04:00 | 4:00 | 7.0705 | 48
2021-10-18 04:30 | 4:30 | 7.2941 | 48
2021-10-18 05:00 | 5:00 | 7.8387 | 48
2021-10-18 05:30 | 5:30 | 8.092 | 48
2021-10-18 06:00 | 6:00 | 6.9944 | 48
2021-10-18 06:30 | 6:30 | 5.7405 | 48
2021-10-18 07:00 | 7:00 | 5.022 | 48
2021-10-18 07:30 | 7:30 | 4.3383 | 48
2021-10-18 08:00 | 8:00 | 3.694 | 48
2021-10-18 08:30 | 8:30 | 2.323 | 48
2021-10-18 09:00 | 9:00 | 2.2816 | 48
2021-10-18 09:30 | 9:30 | 2.3752 | 48
2021-10-18 10:00 | 10:00 | 1.0298 | 48
2021-10-18 10:30 | 10:30 | 0.74249 | 48
2021-10-18 11:00 | 11:00 | 1.7522 | 48
2021-10-18 11:30 | 11:30 | 1.2866 | 48
2021-10-18 12:00 | 12:00 | 1.2039 | 48
2021-10-18 12:30 | 12:30 | 1.8793 | 48
2021-10-18 13:00 | 13:00 | 5.3158 | 48
2021-10-18 13:30 | 13:30 | 8.71 | 48
2021-10-18 14:00 | 14:00 | 9.8997 | 48
2021-10-18 14:30 | 14:30 | 10.6849 | 48
2021-10-18 15:00 | 15:00 | 11.2245 | 48
2021-10-18 15:30 | 15:30 | 12.2334 | 48
2021-10-18 16:00 | 16:00 | 12.3787 | 48
2021-10-18 16:30 | 16:30 | 12.5234 | 48
2021-10-18 17:00 | 17:00 | 13.7818 | 48
2021-10-18 17:30 | 17:30 | 14.6951 | 48
2021-10-18 18:00 | 18:00 | 15.0947 | 48
2021-10-18 18:30 | 18:30 | 14.8731 | 48
2021-10-18 19:00 | 19:00 | 14.0664 | 48
2021-10-18 19:30 | 19:30 | 13.4026 | 48
2021-10-18 20:00 | 20:00 | 12.7667 | 48
2021-10-18 20:30 | 20:30 | 12.0085 | 48
2021-10-18 21:00 | 21:00 | 11.3542 | 48
2021-10-18 21:30 | 21:30 | 10.3852 | 48
2021-10-18 22:00 | 22:00 | 9.7303 | 48
2021-10-18 22:30 | 22:30 | 9.2385 | 48
2021-10-18 23:00 | 23:00 | 8.6983 | 48
2021-10-18 23:30 | 23:30 | 8.228 | 48
2021-10-19 | 0:00 | 7.8147 | 48
2021-10-19 00:30 | 0:30 | 7.3786 | 48
2021-10-19 01:00 | 1:00 | 7.0393 | 48
2021-10-19 01:30 | 1:30 | 6.7258 | 48
2021-10-19 02:00 | 2:00 | 6.7694 | 48
2021-10-19 02:30 | 2:30 | 6.7033 | 48
2021-10-19 03:00 | 3:00 | 6.8628 | 48
2021-10-19 03:30 | 3:30 | 6.9829 | 48
2021-10-19 04:00 | 4:00 | 7.2527 | 48
2021-10-19 04:30 | 4:30 | 7.5625 | 48
2021-10-19 05:00 | 5:00 | 8.1687 | 48
2021-10-19 05:30 | 5:30 | 7.7285 | 48
2021-10-19 06:00 | 6:00 | 7.0176 | 48
2021-10-19 06:30 | 6:30 | 5.973 | 48
2021-10-19 07:00 | 7:00 | 4.2206 | 48
2021-10-19 07:30 | 7:30 | 3.4473 | 48
2021-10-19 08:00 | 8:00 | 1.5641 | 48
2021-10-19 08:30 | 8:30 | 2.7532 | 48
2021-10-19 09:00 | 9:00 | 4.5015 | 48
2021-10-19 09:30 | 9:30 | 5.7782 | 48
2021-10-19 10:00 | 10:00 | 6.4575 | 48
2021-10-19 10:30 | 10:30 | 6.6552 | 48
2021-10-19 11:00 | 11:00 | 6.7963 | 48
2021-10-19 11:30 | 11:30 | 6.6244 | 48
2021-10-19 12:00 | 12:00 | 6.708 | 48
2021-10-19 12:30 | 12:30 | 6.4197 | 48
2021-10-19 13:00 | 13:00 | 5.6784 | 48
2021-10-19 13:30 | 13:30 | 4.2165 | 48
2021-10-19 14:00 | 14:00 | 3.0074 | 48
2021-10-19 14:30 | 14:30 | 1.1196 | 48
2021-10-19 15:00 | 15:00 | 1.5299 | 48
2021-10-19 15:30 | 15:30 | 5.1816 | 48
2021-10-19 16:00 | 16:00 | 9.2335 | 48
2021-10-19 16:30 | 16:30 | 12.3151 | 48
2021-10-19 17:00 | 17:00 | 13.049 | 48
2021-10-19 17:30 | 17:30 | 13.1863 | 48
2021-10-19 18:00 | 18:00 | 14.708 | 48
2021-10-19 18:30 | 18:30 | 15.4869 | 48
2021-10-19 19:00 | 19:00 | 14.7717 | 48
2021-10-19 19:30 | 19:30 | 13.9163 | 48
2021-10-19 20:00 | 20:00 | 13.2092 | 48
2021-10-19 20:30 | 20:30 | 12.1861 | 48
2021-10-19 21:00 | 21:00 | 11.6264 | 48
2021-10-19 21:30 | 21:30 | 10.7222 | 48
2021-10-19 22:00 | 22:00 | 9.7804 | 48
2021-10-19 22:30 | 22:30 | 9.256 | 48
2021-10-19 23:00 | 23:00 | 8.743 | 48
2021-10-19 23:30 | 23:30 | 8.3139 | 48
2021-10-20 | 0:00 | 7.9114 | 48
2021-10-20 00:30 | 0:30 | 7.2832 | 48
2021-10-20 01:00 | 1:00 | 6.9908 | 48
2021-10-20 01:30 | 1:30 | 6.7172 | 48
2021-10-20 02:00 | 2:00 | 6.6475 | 48
2021-10-20 02:30 | 2:30 | 6.6697 | 48
2021-10-20 03:00 | 3:00 | 6.7244 | 48
2021-10-20 03:30 | 3:30 | 6.8425 | 48
2021-10-20 04:00 | 4:00 | 7.201 | 48
2021-10-20 04:30 | 4:30 | 7.5096 | 48
2021-10-20 05:00 | 5:00 | 7.9905 | 48
2021-10-20 05:30 | 5:30 | 7.7565 | 48
2021-10-20 06:00 | 6:00 | 6.8659 | 48
2021-10-20 06:30 | 6:30 | 5.5071 | 48
2021-10-20 07:00 | 7:00 | 3.277 | 48
2021-10-20 07:30 | 7:30 | 1.2351 | 48
2021-10-20 08:00 | 8:00 | 1.6535 | 48
2021-10-20 08:30 | 8:30 | 3.5721 | 48
2021-10-20 09:00 | 9:00 | 4.5799 | 48
2021-10-20 09:30 | 9:30 | 5.4417 | 48
2021-10-20 10:00 | 10:00 | 6.0159 | 48
2021-10-20 10:30 | 10:30 | 6.1799 | 48
2021-10-20 11:00 | 11:00 | 6.1688 | 48
2021-10-20 11:30 | 11:30 | 6.1303 | 48
2021-10-20 12:00 | 12:00 | 5.4515 | 48
2021-10-20 12:30 | 12:30 | 3.3867 | 48
2021-10-20 13:00 | 13:00 | 2.2034 | 48
2021-10-20 13:30 | 13:30 | 1.9957 | 48
2021-10-20 14:00 | 14:00 | 2.3769 | 48
2021-10-20 14:30 | 14:30 | 2.8323 | 48
2021-10-20 15:00 | 15:00 | 6.2192 | 48
2021-10-20 15:30 | 15:30 | 8.1294 | 48
2021-10-20 16:00 | 16:00 | 10.154 | 48
2021-10-20 16:30 | 16:30 | 10.6585 | 48
2021-10-20 17:00 | 17:00 | 12.9569 | 48
2021-10-20 17:30 | 17:30 | 13.9431 | 48
2021-10-20 18:00 | 18:00 | 14.7923 | 48
2021-10-20 18:30 | 18:30 | 15.114 | 48
2021-10-20 19:00 | 19:00 | 14.304 | 48
2021-10-20 19:30 | 19:30 | 13.5319 | 48
2021-10-20 20:00 | 20:00 | 12.8569 | 48
2021-10-20 20:30 | 20:30 | 12.0112 | 48
2021-10-20 21:00 | 21:00 | 11.3218 | 48
2021-10-20 21:30 | 21:30 | 10.4502 | 48
2021-10-20 22:00 | 22:00 | 9.8456 | 48
2021-10-20 22:30 | 22:30 | 9.1721 | 48
2021-10-20 23:00 | 23:00 | 8.4692 | 48
2021-10-20 23:30 | 23:30 | 8.0272 | 48
2021-10-21 | 0:00 | 7.6416 | 48
2021-10-21 00:30 | 0:30 | 7.2043 | 48
2021-10-21 01:00 | 1:00 | 6.9602 | 48
2021-10-21 01:30 | 1:30 | 6.7927 | 48
2021-10-21 02:00 | 2:00 | 6.7651 | 48
2021-10-21 02:30 | 2:30 | 6.6813 | 48
2021-10-21 03:00 | 3:00 | 6.7842 | 48
2021-10-21 03:30 | 3:30 | 6.955 | 48
2021-10-21 04:00 | 4:00 | 7.2145 | 48
2021-10-21 04:30 | 4:30 | 7.4189 | 48
2021-10-21 05:00 | 5:00 | 8.0081 | 48
2021-10-21 05:30 | 5:30 | 8.1887 | 48
2021-10-21 06:00 | 6:00 | 7.3098 | 48
2021-10-21 06:30 | 6:30 | 7.7396 | 48
2021-10-21 07:00 | 7:00 | 6.8363 | 48
2021-10-21 07:30 | 7:30 | 3.6694 | 48
2021-10-21 08:00 | 8:00 | 1.3675 | 48
2021-10-21 08:30 | 8:30 | 2.3455 | 48
2021-10-21 09:00 | 9:00 | 1.4382 | 48
2021-10-21 09:30 | 9:30 | 1.9399 | 48
2021-10-21 10:00 | 10:00 | 1.8334 | 48
2021-10-21 10:30 | 10:30 | 0.7267 | 48
2021-10-21 11:00 | 11:00 | 5.3503 | 48
2021-10-21 11:30 | 11:30 | 5.601 | 48
2021-10-21 12:00 | 12:00 | 4.8724 | 48
2021-10-21 12:30 | 12:30 | 1.8785 | 48
2021-10-21 13:00 | 13:00 | 1.622 | 48
2021-10-21 13:30 | 13:30 | 1.2925 | 48
2021-10-21 14:00 | 14:00 | 1.0078 | 48
2021-10-21 14:30 | 14:30 | 5.437 | 48
2021-10-21 15:00 | 15:00 | 7.691 | 48
2021-10-21 15:30 | 15:30 | 9.3228 | 48
2021-10-21 16:00 | 16:00 | 10.9282 | 48
2021-10-21 16:30 | 16:30 | 12.3116 | 48
2021-10-21 17:00 | 17:00 | 13.5034 | 48
2021-10-21 17:30 | 17:30 | 14.3925 | 48
2021-10-21 18:00 | 18:00 | 14.708 | 48
2021-10-21 18:30 | 18:30 | 14.5747 | 48
2021-10-21 19:00 | 19:00 | 13.9209 | 48
2021-10-21 19:30 | 19:30 | 13.3563 | 48
2021-10-21 20:00 | 20:00 | 12.7629 | 48
2021-10-21 20:30 | 20:30 | 12.2494 | 48
2021-10-21 21:00 | 21:00 | 11.5613 | 48
2021-10-21 21:30 | 21:30 | 10.6778 | 48
2021-10-21 22:00 | 22:00 | 10.0424 | 48
2021-10-21 22:30 | 22:30 | 9.2431 | 48
2021-10-21 23:00 | 23:00 | 8.719 | 48
2021-10-21 23:30 | 23:30 | 8.2395 | 48
2021-10-22 | 0:00 | 7.5286 | 48
2021-10-22 00:30 | 0:30 | 7.2847 | 48
2021-10-22 01:00 | 1:00 | 7.0158 | 48
2021-10-22 01:30 | 1:30 | 7.004 | 48
2021-10-22 02:00 | 2:00 | 6.7945 | 48
2021-10-22 02:30 | 2:30 | 6.7157 | 48
2021-10-22 03:00 | 3:00 | 6.7604 | 48
2021-10-22 03:30 | 3:30 | 7.0546 | 48
2021-10-22 04:00 | 4:00 | 7.1401 | 48
2021-10-22 04:30 | 4:30 | 7.4976 | 48
2021-10-22 05:00 | 5:00 | 7.8981 | 48
2021-10-22 05:30 | 5:30 | 7.8542 | 48
2021-10-22 06:00 | 6:00 | 6.7586 | 48
2021-10-22 06:30 | 6:30 | 5.8789 | 48
2021-10-22 07:00 | 7:00 | 4.3545 | 48
2021-10-22 07:30 | 7:30 | 3.8399 | 48
2021-10-22 08:00 | 8:00 | 4.2784 | 48
2021-10-22 08:30 | 8:30 | 3.2658 | 48
2021-10-22 09:00 | 9:00 | 1.1319 | 48
2021-10-22 09:30 | 9:30 | 0.65566 | 48
2021-10-22 10:00 | 10:00 | 0.46207 | 48
2021-10-22 10:30 | 10:30 | 0.75604 | 48
2021-10-22 11:00 | 11:00 | 1.9161 | 48
2021-10-22 11:30 | 11:30 | 2.8702 | 48
2021-10-22 12:00 | 12:00 | 1.4299 | 48
2021-10-22 12:30 | 12:30 | 1.5489 | 48
2021-10-22 13:00 | 13:00 | 1.4343 | 48
2021-10-22 13:30 | 13:30 | 1.6939 | 48
2021-10-22 14:00 | 14:00 | 0.51597 | 48
2021-10-22 14:30 | 14:30 | 0.8782 | 48
2021-10-22 15:00 | 15:00 | 2.9871 | 48
2021-10-22 15:30 | 15:30 | 6.6793 | 48
2021-10-22 16:00 | 16:00 | 9.5789 | 48
2021-10-22 16:30 | 16:30 | 11.5378 | 48
2021-10-22 17:00 | 17:00 | 11.3389 | 48
2021-10-22 17:30 | 17:30 | 12.9533 | 48
2021-10-22 18:00 | 18:00 | 14.2526 | 48
2021-10-22 18:30 | 18:30 | 14.916 | 48
2021-10-22 19:00 | 19:00 | 14.4205 | 48
2021-10-22 19:30 | 19:30 | 13.7886 | 48
2021-10-22 20:00 | 20:00 | 13.2039 | 48
2021-10-22 20:30 | 20:30 | 12.5043 | 48
2021-10-22 21:00 | 21:00 | 12.014 | 48
2021-10-22 21:30 | 21:30 | 11.2885 | 48
2021-10-22 22:00 | 22:00 | 10.8767 | 48
2021-10-22 22:30 | 22:30 | 10.2718 | 48
2021-10-22 23:00 | 23:00 | 9.7739 | 48
2021-10-22 23:30 | 23:30 | 9.0338 | 48
2021-10-23 | 0:00 | 8.422 | 48
2021-10-23 00:30 | 0:30 | 7.92 | 48
2021-10-23 01:00 | 1:00 | 7.553 | 48
2021-10-23 01:30 | 1:30 | 7.4434 | 48
2021-10-23 02:00 | 2:00 | 7.3326 | 48
2021-10-23 02:30 | 2:30 | 7.2175 | 48
2021-10-23 03:00 | 3:00 | 7.2592 | 48
2021-10-23 03:30 | 3:30 | 7.1929 | 48
2021-10-23 04:00 | 4:00 | 7.2583 | 48
2021-10-23 04:30 | 4:30 | 7.3862 | 48
2021-10-23 05:00 | 5:00 | 7.6022 | 48
2021-10-23 05:30 | 5:30 | 7.6804 | 48
2021-10-23 06:00 | 6:00 | 7.7347 | 48
2021-10-23 06:30 | 6:30 | 7.7679 | 48
2021-10-23 07:00 | 7:00 | 8.3042 | 48
2021-10-23 07:30 | 7:30 | 6.411 | 48
2021-10-23 08:00 | 8:00 | 5.0539 | 48
2021-10-23 08:30 | 8:30 | 5.1373 | 48
2021-10-23 09:00 | 9:00 | 3.5158 | 48
2021-10-23 09:30 | 9:30 | 3.9215 | 48
2021-10-23 10:00 | 10:00 | 1.1954 | 48
2021-10-23 10:30 | 10:30 | 2.6409 | 48
2021-10-23 11:00 | 11:00 | 2.1056 | 48
2021-10-23 11:30 | 11:30 | 2.4055 | 48
2021-10-23 12:00 | 12:00 | 2.7028 | 48
2021-10-23 12:30 | 12:30 | 2.0677 | 48
2021-10-23 13:00 | 13:00 | 1.1289 | 48
2021-10-23 13:30 | 13:30 | 1.9302 | 48
2021-10-23 14:00 | 14:00 | 3.9829 | 48
2021-10-23 14:30 | 14:30 | 5.5494 | 48
2021-10-23 15:00 | 15:00 | 7.7877 | 48
2021-10-23 15:30 | 15:30 | 10.3885 | 48
2021-10-23 16:00 | 16:00 | 12.5512 | 48
2021-10-23 16:30 | 16:30 | 15.2325 | 48
2021-10-23 17:00 | 17:00 | 16.3306 | 48
2021-10-23 17:30 | 17:30 | 16.3579 | 48
2021-10-23 18:00 | 18:00 | 16.59 | 48
2021-10-23 18:30 | 18:30 | 16.7444 | 48
2021-10-23 19:00 | 19:00 | 16.1079 | 48
2021-10-23 19:30 | 19:30 | 15.1425 | 48
2021-10-23 20:00 | 20:00 | 14.4049 | 48
2021-10-23 20:30 | 20:30 | 13.6557 | 48
2021-10-23 21:00 | 21:00 | 12.8723 | 48
2021-10-23 21:30 | 21:30 | 12.219 | 48
2021-10-23 22:00 | 22:00 | 11.6721 | 48
2021-10-23 22:30 | 22:30 | 11.0983 | 48
2021-10-23 23:00 | 23:00 | 10.4974 | 48
2021-10-23 23:30 | 23:30 | 10.0257 | 48
2021-10-24 | 0:00 | 9.3608 | 48
2021-10-24 00:30 | 0:30 | 8.8043 | 48
2021-10-24 01:00 | 1:00 | 8.486 | 48
2021-10-24 01:30 | 1:30 | 8.1904 | 48
2021-10-24 02:00 | 2:00 | 8.0127 | 48
2021-10-24 02:30 | 2:30 | 7.8656 | 48
2021-10-24 03:00 | 3:00 | 7.7452 | 48
2021-10-24 03:30 | 3:30 | 7.6215 | 48
2021-10-24 04:00 | 4:00 | 7.7241 | 48
2021-10-24 04:30 | 4:30 | 7.7733 | 48
2021-10-24 05:00 | 5:00 | 7.8089 | 48
2021-10-24 05:30 | 5:30 | 7.3404 | 48
2021-10-24 06:00 | 6:00 | 6.2895 | 48
2021-10-24 06:30 | 6:30 | 5.5178 | 48
2021-10-24 07:00 | 7:00 | 5.4922 | 48
2021-10-24 07:30 | 7:30 | 1.6125 | 48
2021-10-24 08:00 | 8:00 | 0.99485 | 48
2021-10-24 08:30 | 8:30 | 0.37504 | 48
2021-10-24 09:00 | 9:00 | 0.82559 | 48
2021-10-24 09:30 | 9:30 | 1.2409 | 48
2021-10-24 10:00 | 10:00 | 1.401 | 48
2021-10-24 10:30 | 10:30 | 1.4782 | 48
2021-10-24 11:00 | 11:00 | 1.9522 | 48
2021-10-24 11:30 | 11:30 | 2.8268 | 48
2021-10-24 12:00 | 12:00 | 2.5499 | 48
2021-10-24 12:30 | 12:30 | 4.0273 | 48
2021-10-24 13:00 | 13:00 | 2.8278 | 48
2021-10-24 13:30 | 13:30 | 5.2301 | 48
2021-10-24 14:00 | 14:00 | 9.8943 | 48
2021-10-24 14:30 | 14:30 | 11.8433 | 48
2021-10-24 15:00 | 15:00 | 13.6027 | 48
2021-10-24 15:30 | 15:30 | 14.4894 | 48
2021-10-24 16:00 | 16:00 | 14.773 | 48
2021-10-24 16:30 | 16:30 | 15.1469 | 48
2021-10-24 17:00 | 17:00 | 17.792 | 48
2021-10-24 17:30 | 17:30 | 19.2964 | 48
2021-10-24 18:00 | 18:00 | 19.5438 | 48
2021-10-24 18:30 | 18:30 | 19.8778 | 48
2021-10-24 19:00 | 19:00 | 18.4795 | 48
2021-10-24 19:30 | 19:30 | 17.1702 | 48
2021-10-24 20:00 | 20:00 | 15.9174 | 48
2021-10-24 20:30 | 20:30 | 14.4876 | 48
2021-10-24 21:00 | 21:00 | 13.5514 | 48
2021-10-24 21:30 | 21:30 | 12.3099 | 48
2021-10-24 22:00 | 22:00 | 11.3822 | 48
2021-10-24 22:30 | 22:30 | 10.6892 | 48
2021-10-24 23:00 | 23:00 | 9.9902 | 48
2021-10-24 23:30 | 23:30 | 9.2315 | 48
2021-10-25 | 0:00 | 8.5557 | 48
2021-10-25 00:30 | 0:30 | 8.0665 | 48
2021-10-25 01:00 | 1:00 | 7.8326 | 48
2021-10-25 01:30 | 1:30 | 7.4602 | 48
2021-10-25 02:00 | 2:00 | 7.2455 | 48
2021-10-25 02:30 | 2:30 | 7.3608 | 48
2021-10-25 03:00 | 3:00 | 7.4347 | 48
2021-10-25 03:30 | 3:30 | 7.5317 | 48
2021-10-25 04:00 | 4:00 | 7.7335 | 48
2021-10-25 04:30 | 4:30 | 7.8847 | 48
2021-10-25 05:00 | 5:00 | 8.1738 | 48
2021-10-25 05:30 | 5:30 | 7.2002 | 48
2021-10-25 06:00 | 6:00 | 7.3143 | 48
2021-10-25 06:30 | 6:30 | 5.8129 | 48
2021-10-25 07:00 | 7:00 | 8.2261 | 48
2021-10-25 07:30 | 7:30 | 6.6505 | 48
2021-10-25 08:00 | 8:00 | 2.4185 | 48
2021-10-25 08:30 | 8:30 | 1.0666 | 48
2021-10-25 09:00 | 9:00 | 0.79965 | 48
2021-10-25 09:30 | 9:30 | 2.0339 | 48
2021-10-25 10:00 | 10:00 | 1.634 | 48
2021-10-25 10:30 | 10:30 | 2.0415 | 48
2021-10-25 11:00 | 11:00 | 5.5348 | 48
2021-10-25 11:30 | 11:30 | 8.2061 | 48
2021-10-25 12:00 | 12:00 | 7.5125 | 48
2021-10-25 12:30 | 12:30 | 8.5994 | 48
2021-10-25 13:00 | 13:00 | 8.2083 | 48
2021-10-25 13:30 | 13:30 | 7.4009 | 48
2021-10-25 14:00 | 14:00 | 5.8814 | 48
2021-10-25 14:30 | 14:30 | 2.8949 | 48
2021-10-25 15:00 | 15:00 | 6.5085 | 48
2021-10-25 15:30 | 15:30 | 10.2408 | 48
2021-10-25 16:00 | 16:00 | 11.0239 | 48
2021-10-25 16:30 | 16:30 | 12.1701 | 48
2021-10-25 17:00 | 17:00 | 14.2238 | 48
2021-10-25 17:30 | 17:30 | 15.0372 | 48
2021-10-25 18:00 | 18:00 | 15.6826 | 48
2021-10-25 18:30 | 18:30 | 16 | 48
2021-10-25 19:00 | 19:00 | 15.0817 | 48
2021-10-25 19:30 | 19:30 | 14.428 | 48
2021-10-25 20:00 | 20:00 | 13.7038 | 48
2021-10-25 20:30 | 20:30 | 12.7619 | 48
2021-10-25 21:00 | 21:00 | 11.9128 | 48
2021-10-25 21:30 | 21:30 | 11.2363 | 48
2021-10-25 22:00 | 22:00 | 10.2736 | 48
2021-10-25 22:30 | 22:30 | 9.8038 | 48
2021-10-25 23:00 | 23:00 | 9.1684 | 48
2021-10-25 23:30 | 23:30 | 8.563 | 48
2021-10-26 | 0:00 | 8.0574 | 48
2021-10-26 00:30 | 0:30 | 7.6384 | 48
2021-10-26 01:00 | 1:00 | 7.3397 | 48
2021-10-26 01:30 | 1:30 | 7.1771 | 48
2021-10-26 02:00 | 2:00 | 7.1535 | 48
2021-10-26 02:30 | 2:30 | 7.1065 | 48
2021-10-26 03:00 | 3:00 | 7.0786 | 48
2021-10-26 03:30 | 3:30 | 7.2517 | 48
2021-10-26 04:00 | 4:00 | 7.5841 | 48
2021-10-26 04:30 | 4:30 | 7.811 | 48
2021-10-26 05:00 | 5:00 | 8.1733 | 48
2021-10-26 05:30 | 5:30 | 7.7902 | 48
2021-10-26 06:00 | 6:00 | 7.2244 | 48
2021-10-26 06:30 | 6:30 | 7.3097 | 48
2021-10-26 07:00 | 7:00 | 7.4139 | 48
2021-10-26 07:30 | 7:30 | 5.8114 | 48
2021-10-26 08:00 | 8:00 | 6.3902 | 48
2021-10-26 08:30 | 8:30 | 7.1198 | 48
2021-10-26 09:00 | 9:00 | 1.9839 | 48
2021-10-26 09:30 | 9:30 | 1.1983 | 48
2021-10-26 10:00 | 10:00 | 0.8109 | 48
2021-10-26 10:30 | 10:30 | 1.961 | 48
2021-10-26 11:00 | 11:00 | 4.4506 | 48
2021-10-26 11:30 | 11:30 | 3.696 | 48
2021-10-26 12:00 | 12:00 | 1.2383 | 48
2021-10-26 12:30 | 12:30 | 1.5189 | 48
2021-10-26 13:00 | 13:00 | 0.48439 | 48
2021-10-26 13:30 | 13:30 | 5.2859 | 48
2021-10-26 14:00 | 14:00 | 3.003 | 48
2021-10-26 14:30 | 14:30 | 1.5539 | 48
2021-10-26 15:00 | 15:00 | 3.4895 | 48
2021-10-26 15:30 | 15:30 | 9.1981 | 48
2021-10-26 16:00 | 16:00 | 11.4376 | 48
2021-10-26 16:30 | 16:30 | 10.7975 | 48
2021-10-26 17:00 | 17:00 | 11.6664 | 48
2021-10-26 17:30 | 17:30 | 14.0708 | 48
2021-10-26 18:00 | 18:00 | 15.1121 | 48
2021-10-26 18:30 | 18:30 | 15.6372 | 48
2021-10-26 19:00 | 19:00 | 14.9328 | 48
2021-10-26 19:30 | 19:30 | 14.0647 | 48
2021-10-26 20:00 | 20:00 | 13.4649 | 48
2021-10-26 20:30 | 20:30 | 12.6373 | 48
2021-10-26 21:00 | 21:00 | 12.0567 | 48
2021-10-26 21:30 | 21:30 | 11.0807 | 48
2021-10-26 22:00 | 22:00 | 10.3135 | 48
2021-10-26 22:30 | 22:30 | 9.6799 | 48
2021-10-26 23:00 | 23:00 | 9.1176 | 48
2021-10-26 23:30 | 23:30 | 8.5294 | 48
2021-10-27 | 0:00 | 8.0456 | 48
2021-10-27 00:30 | 0:30 | 7.6396 | 48
2021-10-27 01:00 | 1:00 | 7.4032 | 48
2021-10-27 01:30 | 1:30 | 7.2182 | 48
2021-10-27 02:00 | 2:00 | 7.0653 | 48
2021-10-27 02:30 | 2:30 | 7.0485 | 48
2021-10-27 03:00 | 3:00 | 7.1061 | 48
2021-10-27 03:30 | 3:30 | 7.2542 | 48
2021-10-27 04:00 | 4:00 | 7.5265 | 48
2021-10-27 04:30 | 4:30 | 7.6545 | 48
2021-10-27 05:00 | 5:00 | 8.1546 | 48
2021-10-27 05:30 | 5:30 | 7.6097 | 48
2021-10-27 06:00 | 6:00 | 6.9743 | 48
2021-10-27 06:30 | 6:30 | 5.9342 | 48
2021-10-27 07:00 | 7:00 | 4.545 | 48
2021-10-27 07:30 | 7:30 | 2.1355 | 48
2021-10-27 08:00 | 8:00 | 0.93947 | 48
2021-10-27 08:30 | 8:30 | 1.7795 | 48
2021-10-27 09:00 | 9:00 | 0.70992 | 48
2021-10-27 09:30 | 9:30 | 0.96448 | 48
2021-10-27 10:00 | 10:00 | 1.623 | 48
2021-10-27 10:30 | 10:30 | 2.1669 | 48
2021-10-27 11:00 | 11:00 | 0.98068 | 48
2021-10-27 11:30 | 11:30 | 1.1338 | 48
2021-10-27 12:00 | 12:00 | 1.6802 | 48
2021-10-27 12:30 | 12:30 | 2.1321 | 48
2021-10-27 13:00 | 13:00 | 2.8195 | 48
2021-10-27 13:30 | 13:30 | 2.3273 | 48
2021-10-27 14:00 | 14:00 | 4.7527 | 48
2021-10-27 14:30 | 14:30 | 4.816 | 48
2021-10-27 15:00 | 15:00 | 6.3424 | 48
2021-10-27 15:30 | 15:30 | 8.6024 | 48
2021-10-27 16:00 | 16:00 | 11.0681 | 48
2021-10-27 16:30 | 16:30 | 13.1423 | 48
2021-10-27 17:00 | 17:00 | 14.5328 | 48
2021-10-27 17:30 | 17:30 | 15.618 | 48
2021-10-27 18:00 | 18:00 | 16.6084 | 48
2021-10-27 18:30 | 18:30 | 17.2079 | 48
2021-10-27 19:00 | 19:00 | 16.7158 | 48
2021-10-27 19:30 | 19:30 | 15.5887 | 48
2021-10-27 20:00 | 20:00 | 14.7615 | 48
2021-10-27 20:30 | 20:30 | 13.7366 | 48
2021-10-27 21:00 | 21:00 | 13.0879 | 48
2021-10-27 21:30 | 21:30 | 11.9133 | 48
2021-10-27 22:00 | 22:00 | 11.1417 | 48
2021-10-27 22:30 | 22:30 | 10.431 | 48
2021-10-27 23:00 | 23:00 | 9.7471 | 48
2021-10-27 23:30 | 23:30 | 9.1274 | 48
2021-10-28 | 0:00 | 8.535 | 48
2021-10-28 00:30 | 0:30 | 8.0499 | 48
2021-10-28 01:00 | 1:00 | 7.8722 | 48
2021-10-28 01:30 | 1:30 | 7.7143 | 48
2021-10-28 02:00 | 2:00 | 7.4941 | 48
2021-10-28 02:30 | 2:30 | 7.3604 | 48
2021-10-28 03:00 | 3:00 | 7.5424 | 48
2021-10-28 03:30 | 3:30 | 7.6192 | 48
2021-10-28 04:00 | 4:00 | 7.9319 | 48
2021-10-28 04:30 | 4:30 | 8.1599 | 48
2021-10-28 05:00 | 5:00 | 8.5111 | 48
2021-10-28 05:30 | 5:30 | 8.5816 | 48
2021-10-28 06:00 | 6:00 | 8.4476 | 48
2021-10-28 06:30 | 6:30 | 7.7477 | 48
2021-10-28 07:00 | 7:00 | 6.6464 | 48
2021-10-28 07:30 | 7:30 | 4.8454 | 48
2021-10-28 08:00 | 8:00 | 4.2508 | 48
2021-10-28 08:30 | 8:30 | 1.0558 | 48
2021-10-28 09:00 | 9:00 | 0.96973 | 48
2021-10-28 09:30 | 9:30 | 1.772 | 48
2021-10-28 10:00 | 10:00 | 2.041 | 48
2021-10-28 10:30 | 10:30 | 2.1368 | 48
2021-10-28 11:00 | 11:00 | 1.9566 | 48
2021-10-28 11:30 | 11:30 | 1.332 | 48
2021-10-28 12:00 | 12:00 | 1.3493 | 48
2021-10-28 12:30 | 12:30 | 2.0573 | 48
2021-10-28 13:00 | 13:00 | 3.3425 | 48
2021-10-28 13:30 | 13:30 | 4.7116 | 48
2021-10-28 14:00 | 14:00 | 5.1512 | 48
2021-10-28 14:30 | 14:30 | 6.9859 | 48
2021-10-28 15:00 | 15:00 | 8.8227 | 48
2021-10-28 15:30 | 15:30 | 12.3093 | 48
2021-10-28 16:00 | 16:00 | 16.2156 | 48
2021-10-28 16:30 | 16:30 | 16.7352 | 48
2021-10-28 17:00 | 17:00 | 17.5303 | 48
2021-10-28 17:30 | 17:30 | 18.347 | 48
2021-10-28 18:00 | 18:00 | 19.1786 | 48
2021-10-28 18:30 | 18:30 | 19.3842 | 48
2021-10-28 19:00 | 19:00 | 18.7781 | 48
2021-10-28 19:30 | 19:30 | 17.8352 | 48
2021-10-28 20:00 | 20:00 | 16.732 | 48
2021-10-28 20:30 | 20:30 | 15.7453 | 48
2021-10-28 21:00 | 21:00 | 14.6182 | 48
2021-10-28 21:30 | 21:30 | 13.3231 | 48
2021-10-28 22:00 | 22:00 | 12.4613 | 48
2021-10-28 22:30 | 22:30 | 11.5259 | 48
2021-10-28 23:00 | 23:00 | 10.7602 | 48
2021-10-28 23:30 | 23:30 | 10.0364 | 48
2021-10-29 | 0:00 | 9.3411 | 48
2021-10-29 00:30 | 0:30 | 8.8233 | 48
2021-10-29 01:00 | 1:00 | 8.4252 | 48
2021-10-29 01:30 | 1:30 | 8.0996 | 48
2021-10-29 02:00 | 2:00 | 8.1404 | 48
2021-10-29 02:30 | 2:30 | 8.1292 | 48
2021-10-29 03:00 | 3:00 | 8.0208 | 48
2021-10-29 03:30 | 3:30 | 7.9891 | 48
2021-10-29 04:00 | 4:00 | 8.1421 | 48
2021-10-29 04:30 | 4:30 | 8.2457 | 48
2021-10-29 05:00 | 5:00 | 8.5778 | 48
2021-10-29 05:30 | 5:30 | 8.3413 | 48
2021-10-29 06:00 | 6:00 | 8.4543 | 48
2021-10-29 06:30 | 6:30 | 8.4861 | 48
2021-10-29 07:00 | 7:00 | 5.7314 | 48
2021-10-29 07:30 | 7:30 | 7.8057 | 48
2021-10-29 08:00 | 8:00 | 9.0446 | 48
2021-10-29 08:30 | 8:30 | 7.2003 | 48
2021-10-29 09:00 | 9:00 | 5.6231 | 48
2021-10-29 09:30 | 9:30 | 7.7379 | 48
2021-10-29 10:00 | 10:00 | 3.2861 | 48
2021-10-29 10:30 | 10:30 | 3.7672 | 48
2021-10-29 11:00 | 11:00 | 5.3568 | 48
2021-10-29 11:30 | 11:30 | 8.3727 | 48
2021-10-29 12:00 | 12:00 | 8.3064 | 48
2021-10-29 12:30 | 12:30 | 7.409 | 48
2021-10-29 13:00 | 13:00 | 5.5952 | 48
2021-10-29 13:30 | 13:30 | 8.8058 | 48
2021-10-29 14:00 | 14:00 | 10.586 | 48
2021-10-29 14:30 | 14:30 | 11.1626 | 48
2021-10-29 15:00 | 15:00 | 10.9515 | 48
2021-10-29 15:30 | 15:30 | 11.2044 | 48
2021-10-29 16:00 | 16:00 | 11.4851 | 48
2021-10-29 16:30 | 16:30 | 12.0231 | 48
2021-10-29 17:00 | 17:00 | 12.3355 | 48
2021-10-29 17:30 | 17:30 | 13.6037 | 48
2021-10-29 18:00 | 18:00 | 14.1204 | 48
2021-10-29 18:30 | 18:30 | 14.4745 | 48
2021-10-29 19:00 | 19:00 | 14.0996 | 48
2021-10-29 19:30 | 19:30 | 13.5597 | 48
2021-10-29 20:00 | 20:00 | 13.1382 | 48
2021-10-29 20:30 | 20:30 | 12.3008 | 48
2021-10-29 21:00 | 21:00 | 11.8009 | 48
2021-10-29 21:30 | 21:30 | 11.1466 | 48
2021-10-29 22:00 | 22:00 | 10.637 | 48
2021-10-29 22:30 | 22:30 | 10.0734 | 48
2021-10-29 23:00 | 23:00 | 9.4384 | 48
2021-10-29 23:30 | 23:30 | 8.9803 | 48
2021-10-30 | 0:00 | 8.2495 | 48
2021-10-30 00:30 | 0:30 | 7.9173 | 48
2021-10-30 01:00 | 1:00 | 7.5609 | 48
2021-10-30 01:30 | 1:30 | 7.3521 | 48
2021-10-30 02:00 | 2:00 | 7.3694 | 48
2021-10-30 02:30 | 2:30 | 7.2477 | 48
2021-10-30 03:00 | 3:00 | 7.1349 | 48
2021-10-30 03:30 | 3:30 | 7.1695 | 48
2021-10-30 04:00 | 4:00 | 7.356 | 48
2021-10-30 04:30 | 4:30 | 7.542 | 48
2021-10-30 05:00 | 5:00 | 7.6588 | 48
2021-10-30 05:30 | 5:30 | 6.8899 | 48
2021-10-30 06:00 | 6:00 | 6.5323 | 48
2021-10-30 06:30 | 6:30 | 5.5918 | 48
2021-10-30 07:00 | 7:00 | 4.7367 | 48
2021-10-30 07:30 | 7:30 | 3.1807 | 48
2021-10-30 08:00 | 8:00 | 0.71084 | 48
2021-10-30 08:30 | 8:30 | 0.9111 | 48
2021-10-30 09:00 | 9:00 | 1.9494 | 48
2021-10-30 09:30 | 9:30 | 2.1721 | 48
2021-10-30 10:00 | 10:00 | 1.2617 | 48
2021-10-30 10:30 | 10:30 | 1.648 | 48
2021-10-30 11:00 | 11:00 | 1.6464 | 48
2021-10-30 11:30 | 11:30 | 1.2884 | 48
2021-10-30 12:00 | 12:00 | 1.4103 | 48
2021-10-30 12:30 | 12:30 | 2.6966 | 48
2021-10-30 13:00 | 13:00 | 5.0529 | 48
2021-10-30 13:30 | 13:30 | 6.6149 | 48
2021-10-30 14:00 | 14:00 | 8.5791 | 48
2021-10-30 14:30 | 14:30 | 10.9882 | 48
2021-10-30 15:00 | 15:00 | 11.6501 | 48
2021-10-30 15:30 | 15:30 | 13.4293 | 48
2021-10-30 16:00 | 16:00 | 14.5224 | 48
2021-10-30 16:30 | 16:30 | 14.4788 | 48
2021-10-30 17:00 | 17:00 | 15.968 | 48
2021-10-30 17:30 | 17:30 | 16.5192 | 48
2021-10-30 18:00 | 18:00 | 16.6825 | 48
2021-10-30 18:30 | 18:30 | 16.4204 | 48
2021-10-30 19:00 | 19:00 | 15.2904 | 48
2021-10-30 19:30 | 19:30 | 14.4275 | 48
2021-10-30 20:00 | 20:00 | 13.7387 | 48
2021-10-30 20:30 | 20:30 | 12.8693 | 48
2021-10-30 21:00 | 21:00 | 12.2588 | 48
2021-10-30 21:30 | 21:30 | 11.4272 | 48
2021-10-30 22:00 | 22:00 | 10.9558 | 48
2021-10-30 22:30 | 22:30 | 10.4215 | 48
2021-10-30 23:00 | 23:00 | 9.8004 | 48
2021-10-30 23:30 | 23:30 | 9.3359 | 48
2021-10-31 | 0:00 | 8.7486 | 48
2021-10-31 00:30 | 0:30 | 8.1997 | 48
2021-10-31 01:00 | 1:00 | 7.8982 | 48
2021-10-31 01:30 | 1:30 | 7.8005 | 48
2021-10-31 02:00 | 2:00 | 7.752 | 48
2021-10-31 02:30 | 2:30 | 7.4255 | 48
2021-10-31 03:00 | 3:00 | 7.3709 | 48
2021-10-31 03:30 | 3:30 | 7.4694 | 48
2021-10-31 04:00 | 4:00 | 7.589 | 48
2021-10-31 04:30 | 4:30 | 7.5484 | 48
2021-10-31 05:00 | 5:00 | 7.3902 | 48
2021-10-31 05:30 | 5:30 | 6.6489 | 48
2021-10-31 06:00 | 6:00 | 5.5224 | 48
2021-10-31 06:30 | 6:30 | 4.1736 | 48
2021-10-31 07:00 | 7:00 | 2.747 | 48
2021-10-31 07:30 | 7:30 | 1.5981 | 48
2021-10-31 08:00 | 8:00 | 1.7815 | 48
2021-10-31 08:30 | 8:30 | 3.6838 | 48
2021-10-31 09:00 | 9:00 | 3.5403 | 48
2021-10-31 09:30 | 9:30 | 2.3135 | 48
2021-10-31 10:00 | 10:00 | 1.3543 | 48
2021-10-31 10:30 | 10:30 | 1.8931 | 48
2021-10-31 11:00 | 11:00 | 1.6535 | 48
2021-10-31 11:30 | 11:30 | 4.0683 | 48
2021-10-31 12:00 | 12:00 | 4.3038 | 48
2021-10-31 12:30 | 12:30 | 3.3486 | 48
2021-10-31 13:00 | 13:00 | 3.0128 | 48
2021-10-31 13:30 | 13:30 | 2.1865 | 48
2021-10-31 14:00 | 14:00 | 1.3986 | 48
2021-10-31 14:30 | 14:30 | 1.3194 | 48
2021-10-31 15:00 | 15:00 | 5.376 | 48
2021-10-31 15:30 | 15:30 | 6.6096 | 48
2021-10-31 16:00 | 16:00 | 8.9412 | 48
2021-10-31 16:30 | 16:30 | 10.154 | 48
2021-10-31 17:00 | 17:00 | 11.6948 | 48
2021-10-31 17:30 | 17:30 | 12.7798 | 48
2021-10-31 18:00 | 18:00 | 13.5882 | 48
2021-10-31 18:30 | 18:30 | 14.0856 | 48
2021-10-31 19:00 | 19:00 | 13.747 | 48
2021-10-31 19:30 | 19:30 | 13.1712 | 48
2021-10-31 20:00 | 20:00 | 12.6961 | 48
2021-10-31 20:30 | 20:30 | 11.8369 | 48
2021-10-31 21:00 | 21:00 | 11.3421 | 48
2021-10-31 21:30 | 21:30 | 10.4255 | 48
2021-10-31 22:00 | 22:00 | 9.8146 | 48
2021-10-31 22:30 | 22:30 | 9.4389 | 48
2021-10-31 23:00 | 23:00 | 8.796 | 48
2021-10-31 23:30 | 23:30 | 8.2083 | 48
2021-11-01 | 0:00 | 7.7269 | 48
2021-11-01 00:30 | 0:30 | 7.3251 | 48
2021-11-01 01:00 | 1:00 | 7.0812 | 48
2021-11-01 01:30 | 1:30 | 6.8752 | 48
2021-11-01 02:00 | 2:00 | 6.9521 | 48
2021-11-01 02:30 | 2:30 | 6.737 | 48
2021-11-01 03:00 | 3:00 | 6.9074 | 48
2021-11-01 03:30 | 3:30 | 7.0885 | 48
2021-11-01 04:00 | 4:00 | 7.272 | 48
2021-11-01 04:30 | 4:30 | 7.5876 | 48
2021-11-01 05:00 | 5:00 | 7.8233 | 48
2021-11-01 05:30 | 5:30 | 7.4813 | 48
2021-11-01 06:00 | 6:00 | 7.0428 | 48
2021-11-01 06:30 | 6:30 | 6.3094 | 48
2021-11-01 07:00 | 7:00 | 6.3813 | 48
2021-11-01 07:30 | 7:30 | 6.8861 | 48
2021-11-01 08:00 | 8:00 | 5.2495 | 48
2021-11-01 08:30 | 8:30 | 4.9638 | 48
2021-11-01 09:00 | 9:00 | 4.3652 | 48
2021-11-01 09:30 | 9:30 | 2.8109 | 48
2021-11-01 10:00 | 10:00 | 3.6894 | 48
2021-11-01 10:30 | 10:30 | 2.6306 | 48
2021-11-01 11:00 | 11:00 | 1.9234 | 48
2021-11-01 11:30 | 11:30 | 2.2421 | 48
2021-11-01 12:00 | 12:00 | 2.1341 | 48
2021-11-01 12:30 | 12:30 | 1.7414 | 48
2021-11-01 13:00 | 13:00 | 1.5836 | 48
2021-11-01 13:30 | 13:30 | 2.1107 | 48
2021-11-01 14:00 | 14:00 | 0.98491 | 48
2021-11-01 14:30 | 14:30 | 1.4043 | 48
2021-11-01 15:00 | 15:00 | 4.7344 | 48
2021-11-01 15:30 | 15:30 | 7.9252 | 48
2021-11-01 16:00 | 16:00 | 8.4455 | 48
2021-11-01 16:30 | 16:30 | 8.8953 | 48
2021-11-01 17:00 | 17:00 | 12.1561 | 48
2021-11-01 17:30 | 17:30 | 13.8412 | 48
2021-11-01 18:00 | 18:00 | 14.6755 | 48
2021-11-01 18:30 | 18:30 | 14.9627 | 48
2021-11-01 19:00 | 19:00 | 14.1338 | 48
2021-11-01 19:30 | 19:30 | 13.4379 | 48
2021-11-01 20:00 | 20:00 | 12.9326 | 48
2021-11-01 20:30 | 20:30 | 11.9796 | 48
2021-11-01 21:00 | 21:00 | 11.4776 | 48
2021-11-01 21:30 | 21:30 | 10.5671 | 48
2021-11-01 22:00 | 22:00 | 9.874 | 48
2021-11-01 22:30 | 22:30 | 9.2782 | 48
2021-11-01 23:00 | 23:00 | 8.7182 | 48
2021-11-01 23:30 | 23:30 | 8.2579 | 48
2021-11-02 | 0:00 | 7.6686 | 48
2021-11-02 00:30 | 0:30 | 7.2692 | 48
2021-11-02 01:00 | 1:00 | 7.0201 | 48
2021-11-02 01:30 | 1:30 | 6.811 | 48
2021-11-02 02:00 | 2:00 | 6.9122 | 48
2021-11-02 02:30 | 2:30 | 6.8208 | 48
2021-11-02 03:00 | 3:00 | 6.8703 | 48
2021-11-02 03:30 | 3:30 | 6.9926 | 48
2021-11-02 04:00 | 4:00 | 7.2592 | 48
2021-11-02 04:30 | 4:30 | 7.5399 | 48
2021-11-02 05:00 | 5:00 | 7.7862 | 48
2021-11-02 05:30 | 5:30 | 7.577 | 48
2021-11-02 06:00 | 6:00 | 6.9978 | 48
2021-11-02 06:30 | 6:30 | 7.0521 | 48
2021-11-02 07:00 | 7:00 | 7.4187 | 48
2021-11-02 07:30 | 7:30 | 7.2687 | 48
2021-11-02 08:00 | 8:00 | 4.7889 | 48
2021-11-02 08:30 | 8:30 | 3.1656 | 48
2021-11-02 09:00 | 9:00 | 2.8989 | 48
2021-11-02 09:30 | 9:30 | 3.1984 | 48
2021-11-02 10:00 | 10:00 | 3.3125 | 48
2021-11-02 10:30 | 10:30 | 1.6247 | 48
2021-11-02 11:00 | 11:00 | 0.71396 | 48
2021-11-02 11:30 | 11:30 | 2.9578 | 48
2021-11-02 12:00 | 12:00 | 4.5405 | 48
2021-11-02 12:30 | 12:30 | 2.6644 | 48
2021-11-02 13:00 | 13:00 | 3.9689 | 48
2021-11-02 13:30 | 13:30 | 1.3558 | 48
2021-11-02 14:00 | 14:00 | 2.1773 | 48
2021-11-02 14:30 | 14:30 | 1.1023 | 48
2021-11-02 15:00 | 15:00 | 2.2514 | 48
2021-11-02 15:30 | 15:30 | 4.3646 | 48
2021-11-02 16:00 | 16:00 | 7.4224 | 48
2021-11-02 16:30 | 16:30 | 9.5767 | 48
2021-11-02 17:00 | 17:00 | 11.9946 | 48
2021-11-02 17:30 | 17:30 | 13.8795 | 48
2021-11-02 18:00 | 18:00 | 14.7524 | 48
2021-11-02 18:30 | 18:30 | 15.2692 | 48
2021-11-02 19:00 | 19:00 | 14.7075 | 48
2021-11-02 19:30 | 19:30 | 13.8369 | 48
2021-11-02 20:00 | 20:00 | 13.081 | 48
2021-11-02 20:30 | 20:30 | 12.173 | 48
2021-11-02 21:00 | 21:00 | 11.635 | 48
2021-11-02 21:30 | 21:30 | 10.662 | 48
2021-11-02 22:00 | 22:00 | 10.0756 | 48
2021-11-02 22:30 | 22:30 | 9.39 | 48
2021-11-02 23:00 | 23:00 | 8.7208 | 48
2021-11-02 23:30 | 23:30 | 8.2195 | 48
2021-11-03 | 0:00 | 7.7305 | 48
2021-11-03 00:30 | 0:30 | 7.3879 | 48
2021-11-03 01:00 | 1:00 | 7.081 | 48
2021-11-03 01:30 | 1:30 | 6.9293 | 48
2021-11-03 02:00 | 2:00 | 6.8404 | 48
2021-11-03 02:30 | 2:30 | 6.7024 | 48
2021-11-03 03:00 | 3:00 | 6.9178 | 48
2021-11-03 03:30 | 3:30 | 6.8968 | 48
2021-11-03 04:00 | 4:00 | 7.1653 | 48
2021-11-03 04:30 | 4:30 | 7.6508 | 48
2021-11-03 05:00 | 5:00 | 8.0157 | 48
2021-11-03 05:30 | 5:30 | 7.4375 | 48
2021-11-03 06:00 | 6:00 | 6.7685 | 48
2021-11-03 06:30 | 6:30 | 5.3395 | 48
2021-11-03 07:00 | 7:00 | 3.6534 | 48
2021-11-03 07:30 | 7:30 | 2.553 | 48
2021-11-03 08:00 | 8:00 | 2.0619 | 48
2021-11-03 08:30 | 8:30 | 2.6771 | 48
2021-11-03 09:00 | 9:00 | 1.8599 | 48
2021-11-03 09:30 | 9:30 | 0.48165 | 48
2021-11-03 10:00 | 10:00 | 1.1139 | 48
2021-11-03 10:30 | 10:30 | 2.6879 | 48
2021-11-03 11:00 | 11:00 | 0.97303 | 48
2021-11-03 11:30 | 11:30 | 1.7739 | 48
2021-11-03 12:00 | 12:00 | 0.42306 | 48
2021-11-03 12:30 | 12:30 | 1.7072 | 48
2021-11-03 13:00 | 13:00 | 2.9474 | 48
2021-11-03 13:30 | 13:30 | 1.2472 | 48
2021-11-03 14:00 | 14:00 | 0.93524 | 48
2021-11-03 14:30 | 14:30 | 1.3351 | 48
2021-11-03 15:00 | 15:00 | 1.3555 | 48
2021-11-03 15:30 | 15:30 | 3.3329 | 48
2021-11-03 16:00 | 16:00 | 6.9271 | 48
2021-11-03 16:30 | 16:30 | 8.8943 | 48
2021-11-03 17:00 | 17:00 | 11.1181 | 48
2021-11-03 17:30 | 17:30 | 13.063 | 48
2021-11-03 18:00 | 18:00 | 14.1813 | 48
2021-11-03 18:30 | 18:30 | 15.147 | 48
2021-11-03 19:00 | 19:00 | 14.5704 | 48
2021-11-03 19:30 | 19:30 | 13.8299 | 48
2021-11-03 20:00 | 20:00 | 13.2405 | 48
2021-11-03 20:30 | 20:30 | 12.2557 | 48
2021-11-03 21:00 | 21:00 | 11.5831 | 48
2021-11-03 21:30 | 21:30 | 10.7243 | 48
2021-11-03 22:00 | 22:00 | 9.963 | 48
2021-11-03 22:30 | 22:30 | 9.3737 | 48
2021-11-03 23:00 | 23:00 | 8.943 | 48
2021-11-03 23:30 | 23:30 | 8.2715 | 48
2021-11-04 | 0:00 | 7.8033 | 48
2021-11-04 00:30 | 0:30 | 7.3754 | 48
2021-11-04 01:00 | 1:00 | 7.052 | 48
2021-11-04 01:30 | 1:30 | 6.8776 | 48
2021-11-04 02:00 | 2:00 | 6.8293 | 48
2021-11-04 02:30 | 2:30 | 6.7918 | 48
2021-11-04 03:00 | 3:00 | 6.9684 | 48
2021-11-04 03:30 | 3:30 | 6.925 | 48
2021-11-04 04:00 | 4:00 | 7.1876 | 48
2021-11-04 04:30 | 4:30 | 7.5228 | 48
2021-11-04 05:00 | 5:00 | 7.9764 | 48
2021-11-04 05:30 | 5:30 | 7.845 | 48
2021-11-04 06:00 | 6:00 | 6.8439 | 48
2021-11-04 06:30 | 6:30 | 4.584 | 48
2021-11-04 07:00 | 7:00 | 2.9547 | 48
2021-11-04 07:30 | 7:30 | 1.2429 | 48
2021-11-04 08:00 | 8:00 | 0.8617 | 48
2021-11-04 08:30 | 8:30 | 1.7004 | 48
2021-11-04 09:00 | 9:00 | 0.73491 | 48
2021-11-04 09:30 | 9:30 | 1.2447 | 48
2021-11-04 10:00 | 10:00 | 1.8996 | 48
2021-11-04 10:30 | 10:30 | 0.70847 | 48
2021-11-04 11:00 | 11:00 | 2.4124 | 48
2021-11-04 11:30 | 11:30 | 2.2192 | 48
2021-11-04 12:00 | 12:00 | 2.3055 | 48
2021-11-04 12:30 | 12:30 | 2.2715 | 48
2021-11-04 13:00 | 13:00 | 1.9083 | 48
2021-11-04 13:30 | 13:30 | 1.0607 | 48
2021-11-04 14:00 | 14:00 | 1.7011 | 48
2021-11-04 14:30 | 14:30 | 1.5365 | 48
2021-11-04 15:00 | 15:00 | 1.7933 | 48
2021-11-04 15:30 | 15:30 | 4.0176 | 48
2021-11-04 16:00 | 16:00 | 5.9253 | 48
2021-11-04 16:30 | 16:30 | 8.4275 | 48
2021-11-04 17:00 | 17:00 | 11.3376 | 48
2021-11-04 17:30 | 17:30 | 13.2542 | 48
2021-11-04 18:00 | 18:00 | 14.1019 | 48
2021-11-04 18:30 | 18:30 | 14.9307 | 48
2021-11-04 19:00 | 19:00 | 14.6342 | 48
2021-11-04 19:30 | 19:30 | 13.8999 | 48
2021-11-04 20:00 | 20:00 | 13.1273 | 48
2021-11-04 20:30 | 20:30 | 12.5047 | 48
2021-11-04 21:00 | 21:00 | 11.947 | 48
2021-11-04 21:30 | 21:30 | 10.837 | 48
2021-11-04 22:00 | 22:00 | 10.2427 | 48
2021-11-04 22:30 | 22:30 | 9.5482 | 48
2021-11-04 23:00 | 23:00 | 8.9785 | 48
2021-11-04 23:30 | 23:30 | 8.4021 | 48
2021-11-05 | 0:00 | 7.9041 | 48
2021-11-05 00:30 | 0:30 | 7.5059 | 48
2021-11-05 01:00 | 1:00 | 7.1117 | 48
2021-11-05 01:30 | 1:30 | 6.9358 | 48
2021-11-05 02:00 | 2:00 | 6.9216 | 48
2021-11-05 02:30 | 2:30 | 6.7962 | 48
2021-11-05 03:00 | 3:00 | 7.0222 | 48
2021-11-05 03:30 | 3:30 | 7.114 | 48
2021-11-05 04:00 | 4:00 | 7.3471 | 48
2021-11-05 04:30 | 4:30 | 7.6664 | 48
2021-11-05 05:00 | 5:00 | 8.1084 | 48
2021-11-05 05:30 | 5:30 | 8.4495 | 48
2021-11-05 06:00 | 6:00 | 8.3921 | 48
2021-11-05 06:30 | 6:30 | 8.6423 | 48
2021-11-05 07:00 | 7:00 | 6.8199 | 48
2021-11-05 07:30 | 7:30 | 6.2199 | 48
2021-11-05 08:00 | 8:00 | 4.6498 | 48
2021-11-05 08:30 | 8:30 | 3.7025 | 48
2021-11-05 09:00 | 9:00 | 3.6539 | 48
2021-11-05 09:30 | 9:30 | 2.8828 | 48
2021-11-05 10:00 | 10:00 | 4.0268 | 48
2021-11-05 10:30 | 10:30 | 3.2281 | 48
2021-11-05 11:00 | 11:00 | 2.6216 | 48
2021-11-05 11:30 | 11:30 | 0.58491 | 48
2021-11-05 12:00 | 12:00 | 0.48308 | 48
2021-11-05 12:30 | 12:30 | 1.3031 | 48
2021-11-05 13:00 | 13:00 | 0.96218 | 48
2021-11-05 13:30 | 13:30 | 1.7321 | 48
2021-11-05 14:00 | 14:00 | 0.95475 | 48
2021-11-05 14:30 | 14:30 | 1.2542 | 48
2021-11-05 15:00 | 15:00 | 2.2957 | 48
2021-11-05 15:30 | 15:30 | 5.1883 | 48
2021-11-05 16:00 | 16:00 | 7.746 | 48
2021-11-05 16:30 | 16:30 | 9.5236 | 48
2021-11-05 17:00 | 17:00 | 11.0263 | 48
2021-11-05 17:30 | 17:30 | 12.4312 | 48
2021-11-05 18:00 | 18:00 | 13.2835 | 48
2021-11-05 18:30 | 18:30 | 13.9761 | 48
2021-11-05 19:00 | 19:00 | 13.4822 | 48
2021-11-05 19:30 | 19:30 | 13.0523 | 48
2021-11-05 20:00 | 20:00 | 12.5649 | 48
2021-11-05 20:30 | 20:30 | 11.9241 | 48
2021-11-05 21:00 | 21:00 | 11.4846 | 48
2021-11-05 21:30 | 21:30 | 10.8515 | 48
2021-11-05 22:00 | 22:00 | 10.397 | 48
2021-11-05 22:30 | 22:30 | 9.8112 | 48
2021-11-05 23:00 | 23:00 | 9.268 | 48
2021-11-05 23:30 | 23:30 | 8.61 | 48
2021-11-06 | 0:00 | 8.0882 | 48
2021-11-06 00:30 | 0:30 | 7.7418 | 48
2021-11-06 01:00 | 1:00 | 7.4 | 48
2021-11-06 01:30 | 1:30 | 7.1613 | 48
2021-11-06 02:00 | 2:00 | 6.9887 | 48
2021-11-06 02:30 | 2:30 | 6.9101 | 48
2021-11-06 03:00 | 3:00 | 6.904 | 48
2021-11-06 03:30 | 3:30 | 7.0364 | 48
2021-11-06 04:00 | 4:00 | 7.1543 | 48
2021-11-06 04:30 | 4:30 | 7.1767 | 48
2021-11-06 05:00 | 5:00 | 7.4689 | 48
2021-11-06 05:30 | 5:30 | 7.1258 | 48
2021-11-06 06:00 | 6:00 | 5.4121 | 48
2021-11-06 06:30 | 6:30 | 4.1558 | 48
2021-11-06 07:00 | 7:00 | 4.236 | 48
2021-11-06 07:30 | 7:30 | 5.0358 | 48
2021-11-06 08:00 | 8:00 | 5.2042 | 48
2021-11-06 08:30 | 8:30 | 3.3334 | 48
2021-11-06 09:00 | 9:00 | 2.188 | 48
2021-11-06 09:30 | 9:30 | 1.0557 | 48
2021-11-06 10:00 | 10:00 | 0.8708 | 48
2021-11-06 10:30 | 10:30 | 2.5367 | 48
2021-11-06 11:00 | 11:00 | 4.1037 | 48
2021-11-06 11:30 | 11:30 | 4.0341 | 48
2021-11-06 12:00 | 12:00 | 0.90433 | 48
2021-11-06 12:30 | 12:30 | 1.9109 | 48
2021-11-06 13:00 | 13:00 | 1.9298 | 48
2021-11-06 13:30 | 13:30 | 0.50467 | 48
2021-11-06 14:00 | 14:00 | 0.53204 | 48
2021-11-06 14:30 | 14:30 | 2.5945 | 48
2021-11-06 15:00 | 15:00 | 5.6415 | 48
2021-11-06 15:30 | 15:30 | 8.2997 | 48
2021-11-06 16:00 | 16:00 | 10.8147 | 48
2021-11-06 16:30 | 16:30 | 11.4073 | 48
2021-11-06 17:00 | 17:00 | 12.2786 | 48
2021-11-06 17:30 | 17:30 | 12.9467 | 48
2021-11-06 18:00 | 18:00 | 13.6451 | 48
2021-11-06 18:30 | 18:30 | 13.9527 | 48
2021-11-06 19:00 | 19:00 | 13.3614 | 48
2021-11-06 19:30 | 19:30 | 12.8499 | 48
2021-11-06 20:00 | 20:00 | 12.4208 | 48
2021-11-06 20:30 | 20:30 | 11.7503 | 48
2021-11-06 21:00 | 21:00 | 11.2783 | 48
2021-11-06 21:30 | 21:30 | 10.64 | 48
2021-11-06 22:00 | 22:00 | 10.2414 | 48
2021-11-06 22:30 | 22:30 | 9.7521 | 48
2021-11-06 23:00 | 23:00 | 9.3555 | 48
2021-11-06 23:30 | 23:30 | 8.8062 | 48
2021-11-07 | 0:00 | 8.2443 | 48
2021-11-07 00:30 | 0:30 | 7.7552 | 48
2021-11-07 01:00 | 1:00 | 7.4909 | 48
2021-11-07 01:30 | 1:30 | 7.0911 | 48
2021-11-07 02:00 | 2:00 | 7.0317 | 48
2021-11-07 02:30 | 2:30 | 6.945 | 48
2021-11-07 03:00 | 3:00 | 6.909 | 48
2021-11-07 03:30 | 3:30 | 6.9684 | 48
2021-11-07 04:00 | 4:00 | 7.1537 | 48
2021-11-07 04:30 | 4:30 | 7.1651 | 48
2021-11-07 05:00 | 5:00 | 7.1216 | 48
2021-11-07 05:30 | 5:30 | 6.5545 | 48
2021-11-07 06:00 | 6:00 | 5.6914 | 48
2021-11-07 06:30 | 6:30 | 4.9152 | 48
2021-11-07 07:00 | 7:00 | 2.505 | 48
2021-11-07 07:30 | 7:30 | 1.8589 | 48
2021-11-07 08:00 | 8:00 | 2.4011 | 48
2021-11-07 08:30 | 8:30 | 2.0607 | 48
2021-11-07 09:00 | 9:00 | 2.1986 | 48
2021-11-07 09:30 | 9:30 | 6.9934 | 48
2021-11-07 10:00 | 10:00 | 8.6549 | 48
2021-11-07 10:30 | 10:30 | 1.7881 | 48
2021-11-07 11:00 | 11:00 | 0.88569 | 48
2021-11-07 11:30 | 11:30 | 2.0624 | 48
2021-11-07 12:00 | 12:00 | 7.9719 | 48
2021-11-07 12:30 | 12:30 | 8.7742 | 48
2021-11-07 13:00 | 13:00 | 9.0522 | 48
2021-11-07 13:30 | 13:30 | 6.4238 | 48
2021-11-07 14:00 | 14:00 | 3.6407 | 48
2021-11-07 14:30 | 14:30 | 2.5737 | 48
2021-11-07 15:00 | 15:00 | 5.1057 | 48
2021-11-07 15:30 | 15:30 | 8.8384 | 48
2021-11-07 16:00 | 16:00 | 10.2913 | 48
2021-11-07 16:30 | 16:30 | 12.683 | 48
2021-11-07 17:00 | 17:00 | 14.1632 | 48
2021-11-07 17:30 | 17:30 | 15.4213 | 48
2021-11-07 18:00 | 18:00 | 15.9731 | 48
2021-11-07 18:30 | 18:30 | 16.1592 | 48
2021-11-07 19:00 | 19:00 | 15.3627 | 48
2021-11-07 19:30 | 19:30 | 14.3671 | 48
2021-11-07 20:00 | 20:00 | 13.7267 | 48
2021-11-07 20:30 | 20:30 | 12.83 | 48
2021-11-07 21:00 | 21:00 | 12.2986 | 48
2021-11-07 21:30 | 21:30 | 11.5213 | 48
2021-11-07 22:00 | 22:00 | 10.8397 | 48
2021-11-07 22:30 | 22:30 | 10.1161 | 48
2021-11-07 23:00 | 23:00 | 9.4279 | 48
2021-11-07 23:30 | 23:30 | 9.0663 | 48
2021-11-08 | 0:00 | 8.4909 | 48
2021-11-08 00:30 | 0:30 | 7.987 | 48
2021-11-08 01:00 | 1:00 | 7.6673 | 48
2021-11-08 01:30 | 1:30 | 7.509 | 48
2021-11-08 02:00 | 2:00 | 7.3662 | 48
2021-11-08 02:30 | 2:30 | 7.2824 | 48
2021-11-08 03:00 | 3:00 | 7.4008 | 48
2021-11-08 03:30 | 3:30 | 7.6035 | 48
2021-11-08 04:00 | 4:00 | 7.9472 | 48
2021-11-08 04:30 | 4:30 | 8.178 | 48
2021-11-08 05:00 | 5:00 | 8.5822 | 48
2021-11-08 05:30 | 5:30 | 8.6367 | 48
2021-11-08 06:00 | 6:00 | 8.857 | 48
2021-11-08 06:30 | 6:30 | 9.7295 | 48
2021-11-08 07:00 | 7:00 | 10.3525 | 48
2021-11-08 07:30 | 7:30 | 9.2111 | 48
2021-11-08 08:00 | 8:00 | 10.9901 | 48
2021-11-08 08:30 | 8:30 | 10.5497 | 48
2021-11-08 09:00 | 9:00 | 9.4607 | 48
2021-11-08 09:30 | 9:30 | 8.6356 | 48
2021-11-08 10:00 | 10:00 | 5.4047 | 48
2021-11-08 10:30 | 10:30 | 5.9661 | 48
2021-11-08 11:00 | 11:00 | 5.9368 | 48
2021-11-08 11:30 | 11:30 | 2.3844 | 48
2021-11-08 12:00 | 12:00 | 3.5192 | 48
2021-11-08 12:30 | 12:30 | 2.3973 | 48
2021-11-08 13:00 | 13:00 | 1.0002 | 48
2021-11-08 13:30 | 13:30 | 4.4683 | 48
2021-11-08 14:00 | 14:00 | 4.5256 | 48
2021-11-08 14:30 | 14:30 | 5.4682 | 48
2021-11-08 15:00 | 15:00 | 3.6507 | 48
2021-11-08 15:30 | 15:30 | 7.1866 | 48
2021-11-08 16:00 | 16:00 | 11.1599 | 48
2021-11-08 16:30 | 16:30 | 13.8235 | 48
2021-11-08 17:00 | 17:00 | 16.3579 | 48
2021-11-08 17:30 | 17:30 | 17.4376 | 48
2021-11-08 18:00 | 18:00 | 18.367 | 48
2021-11-08 18:30 | 18:30 | 19.195 | 48
2021-11-08 19:00 | 19:00 | 18.2596 | 48
2021-11-08 19:30 | 19:30 | 16.8906 | 48
2021-11-08 20:00 | 20:00 | 15.9021 | 48
2021-11-08 20:30 | 20:30 | 14.6697 | 48
2021-11-08 21:00 | 21:00 | 13.7165 | 48
2021-11-08 21:30 | 21:30 | 12.5817 | 48
2021-11-08 22:00 | 22:00 | 11.7142 | 48
2021-11-08 22:30 | 22:30 | 10.8095 | 48
2021-11-08 23:00 | 23:00 | 10.1703 | 48
2021-11-08 23:30 | 23:30 | 9.4358 | 48
2021-11-09 | 0:00 | 8.731 | 48
2021-11-09 00:30 | 0:30 | 8.3664 | 48
2021-11-09 01:00 | 1:00 | 7.968 | 48
2021-11-09 01:30 | 1:30 | 7.771 | 48
2021-11-09 02:00 | 2:00 | 7.7094 | 48
2021-11-09 02:30 | 2:30 | 7.6276 | 48
2021-11-09 03:00 | 3:00 | 7.6512 | 48
2021-11-09 03:30 | 3:30 | 7.7444 | 48
2021-11-09 04:00 | 4:00 | 8.0039 | 48
2021-11-09 04:30 | 4:30 | 8.261 | 48
2021-11-09 05:00 | 5:00 | 8.396 | 48
2021-11-09 05:30 | 5:30 | 8.1281 | 48
2021-11-09 06:00 | 6:00 | 7.6053 | 48
2021-11-09 06:30 | 6:30 | 6.3995 | 48
2021-11-09 07:00 | 7:00 | 5.2024 | 48
2021-11-09 07:30 | 7:30 | 2.8233 | 48
2021-11-09 08:00 | 8:00 | 2.6401 | 48
2021-11-09 08:30 | 8:30 | 3.7934 | 48
2021-11-09 09:00 | 9:00 | 3.324 | 48
2021-11-09 09:30 | 9:30 | 0.86763 | 48
2021-11-09 10:00 | 10:00 | 1.3284 | 48
2021-11-09 10:30 | 10:30 | 1.1625 | 48
2021-11-09 11:00 | 11:00 | 1.7526 | 48
2021-11-09 11:30 | 11:30 | 1.4084 | 48
2021-11-09 12:00 | 12:00 | 2.2165 | 48
2021-11-09 12:30 | 12:30 | 1.0742 | 48
2021-11-09 13:00 | 13:00 | 1.2502 | 48
2021-11-09 13:30 | 13:30 | 1.3041 | 48
2021-11-09 14:00 | 14:00 | 2.6601 | 48
2021-11-09 14:30 | 14:30 | 2.274 | 48
2021-11-09 15:00 | 15:00 | 4.1883 | 48
2021-11-09 15:30 | 15:30 | 7.2031 | 48
2021-11-09 16:00 | 16:00 | 10.363 | 48
2021-11-09 16:30 | 16:30 | 13.1251 | 48
2021-11-09 17:00 | 17:00 | 15.1239 | 48
2021-11-09 17:30 | 17:30 | 16.7112 | 48
2021-11-09 18:00 | 18:00 | 17.2264 | 48
2021-11-09 18:30 | 18:30 | 17.8348 | 48
2021-11-09 19:00 | 19:00 | 17.0217 | 48
2021-11-09 19:30 | 19:30 | 16.0277 | 48
2021-11-09 20:00 | 20:00 | 15.1111 | 48
2021-11-09 20:30 | 20:30 | 14.3461 | 48
2021-11-09 21:00 | 21:00 | 13.3282 | 48
2021-11-09 21:30 | 21:30 | 12.3567 | 48
2021-11-09 22:00 | 22:00 | 11.4485 | 48
2021-11-09 22:30 | 22:30 | 10.8639 | 48
2021-11-09 23:00 | 23:00 | 10.1215 | 48
2021-11-09 23:30 | 23:30 | 9.3813 | 48
2021-11-10 | 0:00 | 8.8659 | 48
2021-11-10 00:30 | 0:30 | 8.3786 | 48
2021-11-10 01:00 | 1:00 | 8.1249 | 48
2021-11-10 01:30 | 1:30 | 7.9412 | 48
2021-11-10 02:00 | 2:00 | 7.9188 | 48
2021-11-10 02:30 | 2:30 | 7.7291 | 48
2021-11-10 03:00 | 3:00 | 7.9192 | 48
2021-11-10 03:30 | 3:30 | 7.9972 | 48
2021-11-10 04:00 | 4:00 | 8.2969 | 48
2021-11-10 04:30 | 4:30 | 8.5027 | 48
2021-11-10 05:00 | 5:00 | 8.8016 | 48
2021-11-10 05:30 | 5:30 | 8.7124 | 48
2021-11-10 06:00 | 6:00 | 8.3133 | 48
2021-11-10 06:30 | 6:30 | 8.2594 | 48
2021-11-10 07:00 | 7:00 | 7.9624 | 48
2021-11-10 07:30 | 7:30 | 8.4014 | 48
2021-11-10 08:00 | 8:00 | 6.1887 | 48
2021-11-10 08:30 | 8:30 | 3.892 | 48
2021-11-10 09:00 | 9:00 | 4.6533 | 48
2021-11-10 09:30 | 9:30 | 3.4499 | 48
2021-11-10 10:00 | 10:00 | 8.9514 | 48
2021-11-10 10:30 | 10:30 | 9.0944 | 48
2021-11-10 11:00 | 11:00 | 3.2219 | 48
2021-11-10 11:30 | 11:30 | 3.2242 | 48
2021-11-10 12:00 | 12:00 | 4.8312 | 48
2021-11-10 12:30 | 12:30 | 6.8376 | 48
2021-11-10 13:00 | 13:00 | 9.4447 | 48
2021-11-10 13:30 | 13:30 | 6.2987 | 48
2021-11-10 14:00 | 14:00 | 5.5544 | 48
2021-11-10 14:30 | 14:30 | 6.3682 | 48
2021-11-10 15:00 | 15:00 | 6.942 | 48
2021-11-10 15:30 | 15:30 | 8.9423 | 48
2021-11-10 16:00 | 16:00 | 12.1039 | 48
2021-11-10 16:30 | 16:30 | 14.4525 | 48
2021-11-10 17:00 | 17:00 | 15.9696 | 48
2021-11-10 17:30 | 17:30 | 17.2847 | 48
2021-11-10 18:00 | 18:00 | 18.1716 | 48
2021-11-10 18:30 | 18:30 | 19.0226 | 48
2021-11-10 19:00 | 19:00 | 18.3961 | 48
2021-11-10 19:30 | 19:30 | 17.7863 | 48
2021-11-10 20:00 | 20:00 | 17.0665 | 48
2021-11-10 20:30 | 20:30 | 15.5326 | 48
2021-11-10 21:00 | 21:00 | 13.4235 | 48
2021-11-10 21:30 | 21:30 | 13.3373 | 48
2021-11-10 22:00 | 22:00 | 12.4795 | 48
2021-11-10 22:30 | 22:30 | 12.0206 | 48
2021-11-10 23:00 | 23:00 | 11.2292 | 48
2021-11-10 23:30 | 23:30 | 10.2958 | 48
2021-11-11 | 0:00 | 9.7188 | 48
2021-11-11 00:30 | 0:30 | 9.1949 | 48
2021-11-11 01:00 | 1:00 | 8.9407 | 48
2021-11-11 01:30 | 1:30 | 8.6189 | 48
2021-11-11 02:00 | 2:00 | 8.5979 | 48
2021-11-11 02:30 | 2:30 | 8.5201 | 48
2021-11-11 03:00 | 3:00 | 8.5504 | 48
2021-11-11 03:30 | 3:30 | 8.6968 | 48
2021-11-11 04:00 | 4:00 | 9.1571 | 48
2021-11-11 04:30 | 4:30 | 9.3359 | 48
2021-11-11 05:00 | 5:00 | 9.5831 | 48
2021-11-11 05:30 | 5:30 | 9.2318 | 48
2021-11-11 06:00 | 6:00 | 7.6985 | 48
2021-11-11 06:30 | 6:30 | 7.761 | 48
2021-11-11 07:00 | 7:00 | 6.3924 | 48
2021-11-11 07:30 | 7:30 | 5.7879 | 48
2021-11-11 08:00 | 8:00 | 8.248 | 48
2021-11-11 08:30 | 8:30 | 4.7514 | 48
2021-11-11 09:00 | 9:00 | 1.9724 | 48
2021-11-11 09:30 | 9:30 | 6.4116 | 48
2021-11-11 10:00 | 10:00 | 4.7059 | 48
2021-11-11 10:30 | 10:30 | 5.5743 | 48
2021-11-11 11:00 | 11:00 | 6.5139 | 48
2021-11-11 11:30 | 11:30 | 4.9112 | 48
2021-11-11 12:00 | 12:00 | 7.9503 | 48
2021-11-11 12:30 | 12:30 | 9.3487 | 48
2021-11-11 13:00 | 13:00 | 11.3535 | 48
2021-11-11 13:30 | 13:30 | 11.0542 | 48
2021-11-11 14:00 | 14:00 | 14.5368 | 48
2021-11-11 14:30 | 14:30 | 17.1437 | 48
2021-11-11 15:00 | 15:00 | 15.8164 | 48
2021-11-11 15:30 | 15:30 | 13.9419 | 48
2021-11-11 16:00 | 16:00 | 14.1814 | 48
2021-11-11 16:30 | 16:30 | 14.872 | 48
2021-11-11 17:00 | 17:00 | 15.8517 | 48
2021-11-11 17:30 | 17:30 | 16.6953 | 48
2021-11-11 18:00 | 18:00 | 17.8787 | 48
2021-11-11 18:30 | 18:30 | 18.9013 | 48
2021-11-11 19:00 | 19:00 | 18.1259 | 48
2021-11-11 19:30 | 19:30 | 17.2864 | 48
2021-11-11 20:00 | 20:00 | 16.4313 | 48
2021-11-11 20:30 | 20:30 | 15.4405 | 48
2021-11-11 21:00 | 21:00 | 14.7647 | 48
2021-11-11 21:30 | 21:30 | 13.662 | 48
2021-11-11 22:00 | 22:00 | 12.9285 | 48
2021-11-11 22:30 | 22:30 | 12.1614 | 48
2021-11-11 23:00 | 23:00 | 11.5752 | 48
2021-11-11 23:30 | 23:30 | 10.7634 | 48
2021-11-12 | 0:00 | 10.0069 | 48
2021-11-12 00:30 | 0:30 | 9.51 | 48
2021-11-12 01:00 | 1:00 | 9.2469 | 48
2021-11-12 01:30 | 1:30 | 8.8651 | 48
2021-11-12 02:00 | 2:00 | 8.7055 | 48
2021-11-12 02:30 | 2:30 | 8.6253 | 48
2021-11-12 03:00 | 3:00 | 8.6407 | 48
2021-11-12 03:30 | 3:30 | 8.7307 | 48
2021-11-12 04:00 | 4:00 | 8.9527 | 48
2021-11-12 04:30 | 4:30 | 9.3095 | 48
2021-11-12 05:00 | 5:00 | 9.6119 | 48
2021-11-12 05:30 | 5:30 | 9.7671 | 48
2021-11-12 06:00 | 6:00 | 10.4929 | 48
2021-11-12 06:30 | 6:30 | 10.706 | 48
2021-11-12 07:00 | 7:00 | 9.7175 | 48
2021-11-12 07:30 | 7:30 | 9.0433 | 48
2021-11-12 08:00 | 8:00 | 9.6734 | 48
2021-11-12 08:30 | 8:30 | 8.1381 | 48
2021-11-12 09:00 | 9:00 | 5.538 | 48
2021-11-12 09:30 | 9:30 | 9.2899 | 48
2021-11-12 10:00 | 10:00 | 5.7293 | 48
2021-11-12 10:30 | 10:30 | 1.6143 | 48
2021-11-12 11:00 | 11:00 | 2.0983 | 48
2021-11-12 11:30 | 11:30 | 2.4788 | 48
2021-11-12 12:00 | 12:00 | 3.1393 | 48
2021-11-12 12:30 | 12:30 | 5.5719 | 48
2021-11-12 13:00 | 13:00 | 8.2738 | 48
2021-11-12 13:30 | 13:30 | 3.3495 | 48
2021-11-12 14:00 | 14:00 | 4.5268 | 48
2021-11-12 14:30 | 14:30 | 9.625 | 48
2021-11-12 15:00 | 15:00 | 7.6701 | 48
2021-11-12 15:30 | 15:30 | 8.2736 | 48
2021-11-12 16:00 | 16:00 | 12.7702 | 48
2021-11-12 16:30 | 16:30 | 14.7508 | 48
2021-11-12 17:00 | 17:00 | 14.8757 | 48
2021-11-12 17:30 | 17:30 | 16.3724 | 48
2021-11-12 18:00 | 18:00 | 17.0366 | 48
2021-11-12 18:30 | 18:30 | 17.7826 | 48
2021-11-12 19:00 | 19:00 | 17.6802 | 48
2021-11-12 19:30 | 19:30 | 17.0075 | 48
2021-11-12 20:00 | 20:00 | 16.2445 | 48
2021-11-12 20:30 | 20:30 | 15.0156 | 48
2021-11-12 21:00 | 21:00 | 14.2232 | 48
2021-11-12 21:30 | 21:30 | 13.0267 | 48
2021-11-12 22:00 | 22:00 | 12.0398 | 48
2021-11-12 22:30 | 22:30 | 11.2515 | 48
2021-11-12 23:00 | 23:00 | 10.339 | 48
2021-11-12 23:30 | 23:30 | 9.5446 | 48
2021-11-13 | 0:00 | 8.702 | 48
2021-11-13 00:30 | 0:30 | 8.1704 | 48
2021-11-13 01:00 | 1:00 | 7.9162 | 48
2021-11-13 01:30 | 1:30 | 7.553 | 48
2021-11-13 02:00 | 2:00 | 7.4346 | 48
2021-11-13 02:30 | 2:30 | 7.1956 | 48
2021-11-13 03:00 | 3:00 | 7.1723 | 48
2021-11-13 03:30 | 3:30 | 7.2348 | 48
2021-11-13 04:00 | 4:00 | 7.2295 | 48
2021-11-13 04:30 | 4:30 | 7.2507 | 48
2021-11-13 05:00 | 5:00 | 7.2716 | 48
2021-11-13 05:30 | 5:30 | 6.2855 | 48
2021-11-13 06:00 | 6:00 | 5.1361 | 48
2021-11-13 06:30 | 6:30 | 3.6508 | 48
2021-11-13 07:00 | 7:00 | 1.8082 | 48
2021-11-13 07:30 | 7:30 | 0.8418 | 48
2021-11-13 08:00 | 8:00 | 2.1731 | 48
2021-11-13 08:30 | 8:30 | 3.688 | 48
2021-11-13 09:00 | 9:00 | 4.8183 | 48
2021-11-13 09:30 | 9:30 | 5.7907 | 48
2021-11-13 10:00 | 10:00 | 6.3729 | 48
2021-11-13 10:30 | 10:30 | 6.8418 | 48
2021-11-13 11:00 | 11:00 | 6.8754 | 48
2021-11-13 11:30 | 11:30 | 6.8799 | 48
2021-11-13 12:00 | 12:00 | 6.7748 | 48
2021-11-13 12:30 | 12:30 | 6.4855 | 48
2021-11-13 13:00 | 13:00 | 5.9341 | 48
2021-11-13 13:30 | 13:30 | 4.8309 | 48
2021-11-13 14:00 | 14:00 | 3.2718 | 48
2021-11-13 14:30 | 14:30 | 1.8004 | 48
2021-11-13 15:00 | 15:00 | 0.85586 | 48
2021-11-13 15:30 | 15:30 | 3.3483 | 48
2021-11-13 16:00 | 16:00 | 6.3244 | 48
2021-11-13 16:30 | 16:30 | 8.8326 | 48
2021-11-13 17:00 | 17:00 | 10.506 | 48
2021-11-13 17:30 | 17:30 | 11.6568 | 48
2021-11-13 18:00 | 18:00 | 12.5112 | 48
2021-11-13 18:30 | 18:30 | 13.1963 | 48
2021-11-13 19:00 | 19:00 | 13.0446 | 48
2021-11-13 19:30 | 19:30 | 12.4282 | 48
2021-11-13 20:00 | 20:00 | 11.8669 | 48
2021-11-13 20:30 | 20:30 | 11.2325 | 48
2021-11-13 21:00 | 21:00 | 10.8415 | 48
2021-11-13 21:30 | 21:30 | 10.1816 | 48
2021-11-13 22:00 | 22:00 | 9.7995 | 48
2021-11-13 22:30 | 22:30 | 9.3434 | 48
2021-11-13 23:00 | 23:00 | 8.8336 | 48
2021-11-13 23:30 | 23:30 | 8.3459 | 48
2021-11-14 | 0:00 | 7.6367 | 48
2021-11-14 00:30 | 0:30 | 7.2397 | 48
2021-11-14 01:00 | 1:00 | 6.9994 | 48
2021-11-14 01:30 | 1:30 | 6.8023 | 48
2021-11-14 02:00 | 2:00 | 6.7814 | 48
2021-11-14 02:30 | 2:30 | 6.6883 | 48
2021-11-14 03:00 | 3:00 | 6.541 | 48
2021-11-14 03:30 | 3:30 | 6.6607 | 48
2021-11-14 04:00 | 4:00 | 6.735 | 48
2021-11-14 04:30 | 4:30 | 6.7376 | 48
2021-11-14 05:00 | 5:00 | 6.652 | 48
2021-11-14 05:30 | 5:30 | 5.7775 | 48
2021-11-14 06:00 | 6:00 | 4.4641 | 48
2021-11-14 06:30 | 6:30 | 2.9004 | 48
2021-11-14 07:00 | 7:00 | 1.4561 | 48
2021-11-14 07:30 | 7:30 | 1.4086 | 48
2021-11-14 08:00 | 8:00 | 2.5648 | 48
2021-11-14 08:30 | 8:30 | 4.0106 | 48
2021-11-14 09:00 | 9:00 | 4.8028 | 48
2021-11-14 09:30 | 9:30 | 5.6817 | 48
2021-11-14 10:00 | 10:00 | 6.2435 | 48
2021-11-14 10:30 | 10:30 | 6.5074 | 48
2021-11-14 11:00 | 11:00 | 6.4121 | 48
2021-11-14 11:30 | 11:30 | 6.437 | 48
2021-11-14 12:00 | 12:00 | 6.2716 | 48
2021-11-14 12:30 | 12:30 | 5.9936 | 48
2021-11-14 13:00 | 13:00 | 5.2008 | 48
2021-11-14 13:30 | 13:30 | 4.2109 | 48
2021-11-14 14:00 | 14:00 | 2.8945 | 48
2021-11-14 14:30 | 14:30 | 0.98554 | 48
2021-11-14 15:00 | 15:00 | 1.4385 | 48
2021-11-14 15:30 | 15:30 | 4.293 | 48
2021-11-14 16:00 | 16:00 | 7.4487 | 48
2021-11-14 16:30 | 16:30 | 9.9861 | 48
2021-11-14 17:00 | 17:00 | 12.1729 | 48
2021-11-14 17:30 | 17:30 | 13.5898 | 48
2021-11-14 18:00 | 18:00 | 14.4791 | 48
2021-11-14 18:30 | 18:30 | 15.0041 | 48
2021-11-14 19:00 | 19:00 | 14.8134 | 48
2021-11-14 19:30 | 19:30 | 13.7918 | 48
2021-11-14 20:00 | 20:00 | 12.9777 | 48
2021-11-14 20:30 | 20:30 | 12.0999 | 48
2021-11-14 21:00 | 21:00 | 11.5243 | 48
2021-11-14 21:30 | 21:30 | 10.3944 | 48
2021-11-14 22:00 | 22:00 | 9.7066 | 48
2021-11-14 22:30 | 22:30 | 8.9988 | 48
2021-11-14 23:00 | 23:00 | 8.523 | 48
2021-11-14 23:30 | 23:30 | 8.0814 | 48
2021-11-15 | 0:00 | 7.5431 | 48
2021-11-15 00:30 | 0:30 | 7.2066 | 48
2021-11-15 01:00 | 1:00 | 6.8647 | 48
2021-11-15 01:30 | 1:30 | 6.5797 | 48
2021-11-15 02:00 | 2:00 | 6.5112 | 48
2021-11-15 02:30 | 2:30 | 6.5732 | 48
2021-11-15 03:00 | 3:00 | 6.5857 | 48
2021-11-15 03:30 | 3:30 | 6.726 | 48
2021-11-15 04:00 | 4:00 | 7.0832 | 48
2021-11-15 04:30 | 4:30 | 7.2561 | 48
2021-11-15 05:00 | 5:00 | 7.3373 | 48
2021-11-15 05:30 | 5:30 | 6.733 | 48
2021-11-15 06:00 | 6:00 | 5.6242 | 48
2021-11-15 06:30 | 6:30 | 4.0667 | 48
2021-11-15 07:00 | 7:00 | 1.9332 | 48
2021-11-15 07:30 | 7:30 | 0.92102 | 48
2021-11-15 08:00 | 8:00 | 2.4712 | 48
2021-11-15 08:30 | 8:30 | 4.1762 | 48
2021-11-15 09:00 | 9:00 | 5.3357 | 48
2021-11-15 09:30 | 9:30 | 6.2905 | 48
2021-11-15 10:00 | 10:00 | 6.796 | 48
2021-11-15 10:30 | 10:30 | 6.8253 | 48
2021-11-15 11:00 | 11:00 | 6.8728 | 48
2021-11-15 11:30 | 11:30 | 6.8114 | 48
2021-11-15 12:00 | 12:00 | 6.5275 | 48
2021-11-15 12:30 | 12:30 | 6.0891 | 48
2021-11-15 13:00 | 13:00 | 5.4624 | 48
2021-11-15 13:30 | 13:30 | 4.3935 | 48
2021-11-15 14:00 | 14:00 | 3.032 | 48
2021-11-15 14:30 | 14:30 | 1.2019 | 48
2021-11-15 15:00 | 15:00 | 1.2618 | 48
2021-11-15 15:30 | 15:30 | 4.338 | 48
2021-11-15 16:00 | 16:00 | 7.5245 | 48
2021-11-15 16:30 | 16:30 | 10.3396 | 48
2021-11-15 17:00 | 17:00 | 12.4627 | 48
2021-11-15 17:30 | 17:30 | 13.9291 | 48
2021-11-15 18:00 | 18:00 | 14.7262 | 48
2021-11-15 18:30 | 18:30 | 15.3793 | 48
2021-11-15 19:00 | 19:00 | 15.0899 | 48
2021-11-15 19:30 | 19:30 | 14.1049 | 48
2021-11-15 20:00 | 20:00 | 13.2198 | 48
2021-11-15 20:30 | 20:30 | 12.365 | 48
2021-11-15 21:00 | 21:00 | 11.507 | 48
2021-11-15 21:30 | 21:30 | 10.5017 | 48
2021-11-15 22:00 | 22:00 | 9.6648 | 48
2021-11-15 22:30 | 22:30 | 9.0314 | 48
2021-11-15 23:00 | 23:00 | 8.5345 | 48
2021-11-15 23:30 | 23:30 | 7.8836 | 48
2021-11-16 | 0:00 | 7.3607 | 48
2021-11-16 00:30 | 0:30 | 7.0007 | 48
2021-11-16 01:00 | 1:00 | 6.7962 | 48
2021-11-16 01:30 | 1:30 | 6.5738 | 48
2021-11-16 02:00 | 2:00 | 6.5203 | 48
2021-11-16 02:30 | 2:30 | 6.5238 | 48
2021-11-16 03:00 | 3:00 | 6.5731 | 48
2021-11-16 03:30 | 3:30 | 6.6605 | 48
2021-11-16 04:00 | 4:00 | 6.8924 | 48
2021-11-16 04:30 | 4:30 | 7.2812 | 48
2021-11-16 05:00 | 5:00 | 7.2715 | 48
2021-11-16 05:30 | 5:30 | 6.7163 | 48
2021-11-16 06:00 | 6:00 | 5.2996 | 48
2021-11-16 06:30 | 6:30 | 3.7517 | 48
2021-11-16 07:00 | 7:00 | 1.7484 | 48
2021-11-16 07:30 | 7:30 | 1.1401 | 48
2021-11-16 08:00 | 8:00 | 2.4116 | 48
2021-11-16 08:30 | 8:30 | 4.1277 | 48
2021-11-16 09:00 | 9:00 | 4.3528 | 48
2021-11-16 09:30 | 9:30 | 5.1384 | 48
2021-11-16 10:00 | 10:00 | 5.9278 | 48
2021-11-16 10:30 | 10:30 | 6.0261 | 48
2021-11-16 11:00 | 11:00 | 5.1975 | 48
2021-11-16 11:30 | 11:30 | 4.2041 | 48
2021-11-16 12:00 | 12:00 | 3.8587 | 48
2021-11-16 12:30 | 12:30 | 4.2725 | 48
2021-11-16 13:00 | 13:00 | 3.4573 | 48
2021-11-16 13:30 | 13:30 | 1.4796 | 48
2021-11-16 14:00 | 14:00 | 4.8466 | 48
2021-11-16 14:30 | 14:30 | 6.6727 | 48
2021-11-16 15:00 | 15:00 | 8.7489 | 48
2021-11-16 15:30 | 15:30 | 7.7146 | 48
2021-11-16 16:00 | 16:00 | 10.1923 | 48
2021-11-16 16:30 | 16:30 | 11.432 | 48
2021-11-16 17:00 | 17:00 | 12.6498 | 48
2021-11-16 17:30 | 17:30 | 13.9253 | 48
2021-11-16 18:00 | 18:00 | 14.5659 | 48
2021-11-16 18:30 | 18:30 | 15.2189 | 48
2021-11-16 19:00 | 19:00 | 14.9672 | 48
2021-11-16 19:30 | 19:30 | 14.1443 | 48
2021-11-16 20:00 | 20:00 | 13.4041 | 48
2021-11-16 20:30 | 20:30 | 12.4211 | 48
2021-11-16 21:00 | 21:00 | 11.7375 | 48
2021-11-16 21:30 | 21:30 | 10.9146 | 48
2021-11-16 22:00 | 22:00 | 10.043 | 48
2021-11-16 22:30 | 22:30 | 9.3654 | 48
2021-11-16 23:00 | 23:00 | 8.8245 | 48
2021-11-16 23:30 | 23:30 | 8.2863 | 48
2021-11-17 | 0:00 | 7.6878 | 48
2021-11-17 00:30 | 0:30 | 7.3234 | 48
2021-11-17 01:00 | 1:00 | 7.0406 | 48
2021-11-17 01:30 | 1:30 | 6.8696 | 48
2021-11-17 02:00 | 2:00 | 6.7258 | 48
2021-11-17 02:30 | 2:30 | 6.7408 | 48
2021-11-17 03:00 | 3:00 | 6.7998 | 48
2021-11-17 03:30 | 3:30 | 6.8808 | 48
2021-11-17 04:00 | 4:00 | 7.1423 | 48
2021-11-17 04:30 | 4:30 | 7.4074 | 48
2021-11-17 05:00 | 5:00 | 7.588 | 48
2021-11-17 05:30 | 5:30 | 6.7463 | 48
2021-11-17 06:00 | 6:00 | 5.7413 | 48
2021-11-17 06:30 | 6:30 | 4.5189 | 48
2021-11-17 07:00 | 7:00 | 3.7704 | 48
2021-11-17 07:30 | 7:30 | 2.8763 | 48
2021-11-17 08:00 | 8:00 | 2.0187 | 48
2021-11-17 08:30 | 8:30 | 1.2944 | 48
2021-11-17 09:00 | 9:00 | 0.77563 | 48
2021-11-17 09:30 | 9:30 | 1.1644 | 48
2021-11-17 10:00 | 10:00 | 2.6968 | 48
2021-11-17 10:30 | 10:30 | 2.694 | 48
2021-11-17 11:00 | 11:00 | 0.6087 | 48
2021-11-17 11:30 | 11:30 | 0.78187 | 48
2021-11-17 12:00 | 12:00 | 2.4687 | 48
2021-11-17 12:30 | 12:30 | 3.6404 | 48
2021-11-17 13:00 | 13:00 | 3.4025 | 48
2021-11-17 13:30 | 13:30 | 1.6526 | 48
2021-11-17 14:00 | 14:00 | 1.1165 | 48
2021-11-17 14:30 | 14:30 | 1.3025 | 48
2021-11-17 15:00 | 15:00 | 1.0664 | 48
2021-11-17 15:30 | 15:30 | 4.4549 | 48
2021-11-17 16:00 | 16:00 | 7.7717 | 48
2021-11-17 16:30 | 16:30 | 10.8339 | 48
2021-11-17 17:00 | 17:00 | 11.3313 | 48
2021-11-17 17:30 | 17:30 | 12.9384 | 48
2021-11-17 18:00 | 18:00 | 13.787 | 48
2021-11-17 18:30 | 18:30 | 14.5193 | 48
2021-11-17 19:00 | 19:00 | 14.2626 | 48
2021-11-17 19:30 | 19:30 | 13.7554 | 48
2021-11-17 20:00 | 20:00 | 13.0179 | 48
2021-11-17 20:30 | 20:30 | 12.2573 | 48
2021-11-17 21:00 | 21:00 | 11.5516 | 48
2021-11-17 21:30 | 21:30 | 10.6186 | 48
2021-11-17 22:00 | 22:00 | 9.8881 | 48
2021-11-17 22:30 | 22:30 | 9.3205 | 48
2021-11-17 23:00 | 23:00 | 8.669 | 48
2021-11-17 23:30 | 23:30 | 8.1803 | 48
2021-11-18 | 0:00 | 7.599 | 48
2021-11-18 00:30 | 0:30 | 7.2858 | 48
2021-11-18 01:00 | 1:00 | 6.9514 | 48
2021-11-18 01:30 | 1:30 | 6.6473 | 48
2021-11-18 02:00 | 2:00 | 6.6202 | 48
2021-11-18 02:30 | 2:30 | 6.6268 | 48
2021-11-18 03:00 | 3:00 | 6.8004 | 48
2021-11-18 03:30 | 3:30 | 6.9979 | 48
2021-11-18 04:00 | 4:00 | 7.0831 | 48
2021-11-18 04:30 | 4:30 | 7.3361 | 48
2021-11-18 05:00 | 5:00 | 7.7093 | 48
2021-11-18 05:30 | 5:30 | 7.713 | 48
2021-11-18 06:00 | 6:00 | 7.5204 | 48
2021-11-18 06:30 | 6:30 | 6.8552 | 48
2021-11-18 07:00 | 7:00 | 4.3255 | 48
2021-11-18 07:30 | 7:30 | 1.1571 | 48
2021-11-18 08:00 | 8:00 | 1.3397 | 48
2021-11-18 08:30 | 8:30 | 1.5582 | 48
2021-11-18 09:00 | 9:00 | 0.6171 | 48
2021-11-18 09:30 | 9:30 | 1.748 | 48
2021-11-18 10:00 | 10:00 | 1.0806 | 48
2021-11-18 10:30 | 10:30 | 1.4868 | 48
2021-11-18 11:00 | 11:00 | 3.5649 | 48
2021-11-18 11:30 | 11:30 | 1.4361 | 48
2021-11-18 12:00 | 12:00 | 3.0542 | 48
2021-11-18 12:30 | 12:30 | 1.7964 | 48
2021-11-18 13:00 | 13:00 | 1.9017 | 48
2021-11-18 13:30 | 13:30 | 1.4564 | 48
2021-11-18 14:00 | 14:00 | 4.496 | 48
2021-11-18 14:30 | 14:30 | 7.5366 | 48
2021-11-18 15:00 | 15:00 | 6.5545 | 48
2021-11-18 15:30 | 15:30 | 7.7986 | 48
2021-11-18 16:00 | 16:00 | 9.0908 | 48
2021-11-18 16:30 | 16:30 | 9.6421 | 48
2021-11-18 17:00 | 17:00 | 9.1914 | 48
2021-11-18 17:30 | 17:30 | 11.6422 | 48
2021-11-18 18:00 | 18:00 | 12.9358 | 48
2021-11-18 18:30 | 18:30 | 13.8962 | 48
2021-11-18 19:00 | 19:00 | 13.6608 | 48
2021-11-18 19:30 | 19:30 | 13.1205 | 48
2021-11-18 20:00 | 20:00 | 12.5676 | 48
2021-11-18 20:30 | 20:30 | 11.9568 | 48
2021-11-18 21:00 | 21:00 | 11.2918 | 48
2021-11-18 21:30 | 21:30 | 10.4005 | 48
2021-11-18 22:00 | 22:00 | 9.7822 | 48
2021-11-18 22:30 | 22:30 | 9.19 | 48
2021-11-18 23:00 | 23:00 | 8.6361 | 48
2021-11-18 23:30 | 23:30 | 8.0284 | 48
2021-11-19 | 0:00 | 7.4433 | 48
2021-11-19 00:30 | 0:30 | 7.0799 | 48
2021-11-19 01:00 | 1:00 | 6.7886 | 48
2021-11-19 01:30 | 1:30 | 6.7016 | 48
2021-11-19 02:00 | 2:00 | 6.6532 | 48
2021-11-19 02:30 | 2:30 | 6.4881 | 48
2021-11-19 03:00 | 3:00 | 6.6159 | 48
2021-11-19 03:30 | 3:30 | 6.7833 | 48
2021-11-19 04:00 | 4:00 | 6.9539 | 48
2021-11-19 04:30 | 4:30 | 7.2834 | 48
2021-11-19 05:00 | 5:00 | 7.4089 | 48
2021-11-19 05:30 | 5:30 | 6.8374 | 48
2021-11-19 06:00 | 6:00 | 5.9048 | 48
2021-11-19 06:30 | 6:30 | 4.292 | 48
2021-11-19 07:00 | 7:00 | 3.1417 | 48
2021-11-19 07:30 | 7:30 | 1.3226 | 48
2021-11-19 08:00 | 8:00 | 1.1904 | 48
2021-11-19 08:30 | 8:30 | 1.5047 | 48
2021-11-19 09:00 | 9:00 | 1.8434 | 48
2021-11-19 09:30 | 9:30 | 3.1374 | 48
2021-11-19 10:00 | 10:00 | 3.9029 | 48
2021-11-19 10:30 | 10:30 | 4.2064 | 48
2021-11-19 11:00 | 11:00 | 3.1288 | 48
2021-11-19 11:30 | 11:30 | 2.6841 | 48
2021-11-19 12:00 | 12:00 | 3.5175 | 48
2021-11-19 12:30 | 12:30 | 2.4923 | 48
2021-11-19 13:00 | 13:00 | 1.1575 | 48
2021-11-19 13:30 | 13:30 | 0.81045 | 48
2021-11-19 14:00 | 14:00 | 0.88188 | 48
2021-11-19 14:30 | 14:30 | 2.1701 | 48
2021-11-19 15:00 | 15:00 | 4.8854 | 48
2021-11-19 15:30 | 15:30 | 7.9676 | 48
2021-11-19 16:00 | 16:00 | 10.1549 | 48
2021-11-19 16:30 | 16:30 | 11.2811 | 48
2021-11-19 17:00 | 17:00 | 13.4352 | 48
2021-11-19 17:30 | 17:30 | 14.3961 | 48
2021-11-19 18:00 | 18:00 | 15.0541 | 48
2021-11-19 18:30 | 18:30 | 15.4339 | 48
2021-11-19 19:00 | 19:00 | 15.0191 | 48
2021-11-19 19:30 | 19:30 | 14.4203 | 48
2021-11-19 20:00 | 20:00 | 13.4648 | 48
2021-11-19 20:30 | 20:30 | 12.6761 | 48
2021-11-19 21:00 | 21:00 | 12.0372 | 48
2021-11-19 21:30 | 21:30 | 11.2349 | 48
2021-11-19 22:00 | 22:00 | 10.6975 | 48
2021-11-19 22:30 | 22:30 | 10.1061 | 48
2021-11-19 23:00 | 23:00 | 9.4585 | 48
2021-11-19 23:30 | 23:30 | 8.8154 | 48
2021-11-20 | 0:00 | 8.1419 | 48
2021-11-20 00:30 | 0:30 | 7.6967 | 48
2021-11-20 01:00 | 1:00 | 7.351 | 48
2021-11-20 01:30 | 1:30 | 7.0634 | 48
2021-11-20 02:00 | 2:00 | 6.9501 | 48
2021-11-20 02:30 | 2:30 | 6.9094 | 48
2021-11-20 03:00 | 3:00 | 6.9121 | 48
2021-11-20 03:30 | 3:30 | 6.9426 | 48
2021-11-20 04:00 | 4:00 | 6.9708 | 48
2021-11-20 04:30 | 4:30 | 7.0484 | 48
2021-11-20 05:00 | 5:00 | 7.0537 | 48
2021-11-20 05:30 | 5:30 | 6.389 | 48
2021-11-20 06:00 | 6:00 | 5.4688 | 48
2021-11-20 06:30 | 6:30 | 4.2759 | 48
2021-11-20 07:00 | 7:00 | 2.7135 | 48
2021-11-20 07:30 | 7:30 | 1.2271 | 48
2021-11-20 08:00 | 8:00 | 0.42161 | 48
2021-11-20 08:30 | 8:30 | 1.4225 | 48
2021-11-20 09:00 | 9:00 | 2.4885 | 48
2021-11-20 09:30 | 9:30 | 3.0141 | 48
2021-11-20 10:00 | 10:00 | 3.1326 | 48
2021-11-20 10:30 | 10:30 | 2.8395 | 48
2021-11-20 11:00 | 11:00 | 2.5249 | 48
2021-11-20 11:30 | 11:30 | 1.8648 | 48
2021-11-20 12:00 | 12:00 | 1.4353 | 48
2021-11-20 12:30 | 12:30 | 1.436 | 48
2021-11-20 13:00 | 13:00 | 3.1286 | 48
2021-11-20 13:30 | 13:30 | 4.9043 | 48
2021-11-20 14:00 | 14:00 | 10.5489 | 48
2021-11-20 14:30 | 14:30 | 15.2521 | 48
2021-11-20 15:00 | 15:00 | 15.4018 | 48
2021-11-20 15:30 | 15:30 | 16.418 | 48
2021-11-20 16:00 | 16:00 | 17.1306 | 48
2021-11-20 16:30 | 16:30 | 17.234 | 48
2021-11-20 17:00 | 17:00 | 16.9337 | 48
2021-11-20 17:30 | 17:30 | 17.0301 | 48
2021-11-20 18:00 | 18:00 | 16.8873 | 48
2021-11-20 18:30 | 18:30 | 16.6368 | 48
2021-11-20 19:00 | 19:00 | 16.1014 | 48
2021-11-20 19:30 | 19:30 | 15.3005 | 48
2021-11-20 20:00 | 20:00 | 14.2703 | 48
2021-11-20 20:30 | 20:30 | 13.4519 | 48
2021-11-20 21:00 | 21:00 | 12.746 | 48
2021-11-20 21:30 | 21:30 | 11.8045 | 48
2021-11-20 22:00 | 22:00 | 11.2488 | 48
2021-11-20 22:30 | 22:30 | 10.6389 | 48
2021-11-20 23:00 | 23:00 | 10.0675 | 48
2021-11-20 23:30 | 23:30 | 9.6007 | 48
2021-11-21 | 0:00 | 8.9219 | 48
2021-11-21 00:30 | 0:30 | 8.45 | 48
2021-11-21 01:00 | 1:00 | 8.0689 | 48
2021-11-21 01:30 | 1:30 | 7.8165 | 48
2021-11-21 02:00 | 2:00 | 7.6764 | 48
2021-11-21 02:30 | 2:30 | 7.5657 | 48
2021-11-21 03:00 | 3:00 | 7.5324 | 48
2021-11-21 03:30 | 3:30 | 7.5518 | 48
2021-11-21 04:00 | 4:00 | 7.5996 | 48
2021-11-21 04:30 | 4:30 | 7.5902 | 48
2021-11-21 05:00 | 5:00 | 7.6338 | 48
2021-11-21 05:30 | 5:30 | 7.5504 | 48
2021-11-21 06:00 | 6:00 | 7.8595 | 48
2021-11-21 06:30 | 6:30 | 7.8401 | 48
2021-11-21 07:00 | 7:00 | 7.0521 | 48
2021-11-21 07:30 | 7:30 | 8.4206 | 48
2021-11-21 08:00 | 8:00 | 4.5072 | 48
2021-11-21 08:30 | 8:30 | 2.1626 | 48
2021-11-21 09:00 | 9:00 | 8.1161 | 48
2021-11-21 09:30 | 9:30 | 9.6716 | 48
2021-11-21 10:00 | 10:00 | 8.4901 | 48
2021-11-21 10:30 | 10:30 | 4.133 | 48
2021-11-21 11:00 | 11:00 | 3.1503 | 48
2021-11-21 11:30 | 11:30 | 7.5027 | 48
2021-11-21 12:00 | 12:00 | 7.3775 | 48
2021-11-21 12:30 | 12:30 | 8.0553 | 48
2021-11-21 13:00 | 13:00 | 8.3498 | 48
2021-11-21 13:30 | 13:30 | 7.3549 | 48
2021-11-21 14:00 | 14:00 | 7.325 | 48
2021-11-21 14:30 | 14:30 | 8.402 | 48
2021-11-21 15:00 | 15:00 | 7.6601 | 48
2021-11-21 15:30 | 15:30 | 9.9604 | 48
2021-11-21 16:00 | 16:00 | 11.8306 | 48
2021-11-21 16:30 | 16:30 | 12.905 | 48
2021-11-21 17:00 | 17:00 | 12.9796 | 48
2021-11-21 17:30 | 17:30 | 14.6139 | 48
2021-11-21 18:00 | 18:00 | 15.3203 | 48
2021-11-21 18:30 | 18:30 | 15.7528 | 48
2021-11-21 19:00 | 19:00 | 15.4687 | 48
2021-11-21 19:30 | 19:30 | 14.7253 | 48
2021-11-21 20:00 | 20:00 | 13.9838 | 48
2021-11-21 20:30 | 20:30 | 12.9991 | 48
2021-11-21 21:00 | 21:00 | 12.4987 | 48
2021-11-21 21:30 | 21:30 | 11.4915 | 48
2021-11-21 22:00 | 22:00 | 10.7062 | 48
2021-11-21 22:30 | 22:30 | 10.0071 | 48
2021-11-21 23:00 | 23:00 | 9.3118 | 48
2021-11-21 23:30 | 23:30 | 8.7645 | 48
2021-11-22 | 0:00 | 8.2301 | 48
2021-11-22 00:30 | 0:30 | 7.8619 | 48
2021-11-22 01:00 | 1:00 | 7.5848 | 48
2021-11-22 01:30 | 1:30 | 7.4188 | 48
2021-11-22 02:00 | 2:00 | 7.2971 | 48
2021-11-22 02:30 | 2:30 | 7.2552 | 48
2021-11-22 03:00 | 3:00 | 7.3198 | 48
2021-11-22 03:30 | 3:30 | 7.3404 | 48
2021-11-22 04:00 | 4:00 | 7.5574 | 48
2021-11-22 04:30 | 4:30 | 7.8009 | 48
2021-11-22 05:00 | 5:00 | 8.3188 | 48
2021-11-22 05:30 | 5:30 | 8.2809 | 48
2021-11-22 06:00 | 6:00 | 8.151 | 48
2021-11-22 06:30 | 6:30 | 6.8323 | 48
2021-11-22 07:00 | 7:00 | 10.3234 | 48
2021-11-22 07:30 | 7:30 | 10.9754 | 48
2021-11-22 08:00 | 8:00 | 10.6407 | 48
2021-11-22 08:30 | 8:30 | 8.6557 | 48
2021-11-22 09:00 | 9:00 | 8.7798 | 48
2021-11-22 09:30 | 9:30 | 8.8622 | 48
2021-11-22 10:00 | 10:00 | 9.2063 | 48
2021-11-22 10:30 | 10:30 | 8.2548 | 48
2021-11-22 11:00 | 11:00 | 6.6287 | 48
2021-11-22 11:30 | 11:30 | 6.9586 | 48
2021-11-22 12:00 | 12:00 | 6.2295 | 48
2021-11-22 12:30 | 12:30 | 6.6392 | 48
2021-11-22 13:00 | 13:00 | 3.829 | 48
2021-11-22 13:30 | 13:30 | 2.3145 | 48
2021-11-22 14:00 | 14:00 | 2.007 | 48
2021-11-22 14:30 | 14:30 | 3.1655 | 48
2021-11-22 15:00 | 15:00 | 2.2687 | 48
2021-11-22 15:30 | 15:30 | 5.2541 | 48
2021-11-22 16:00 | 16:00 | 7.7701 | 48
2021-11-22 16:30 | 16:30 | 9.2948 | 48
2021-11-22 17:00 | 17:00 | 11.6886 | 48
2021-11-22 17:30 | 17:30 | 13.3968 | 48
2021-11-22 18:00 | 18:00 | 14.3119 | 48
2021-11-22 18:30 | 18:30 | 14.9089 | 48
2021-11-22 19:00 | 19:00 | 14.8573 | 48
2021-11-22 19:30 | 19:30 | 14.1573 | 48
2021-11-22 20:00 | 20:00 | 13.6105 | 48
2021-11-22 20:30 | 20:30 | 12.597 | 48
2021-11-22 21:00 | 21:00 | 11.9897 | 48
2021-11-22 21:30 | 21:30 | 11.0911 | 48
2021-11-22 22:00 | 22:00 | 10.3825 | 48
2021-11-22 22:30 | 22:30 | 9.6088 | 48
2021-11-22 23:00 | 23:00 | 8.9588 | 48
2021-11-22 23:30 | 23:30 | 8.476 | 48
2021-11-23 | 0:00 | 8.0655 | 48
2021-11-23 00:30 | 0:30 | 7.5302 | 48
2021-11-23 01:00 | 1:00 | 7.2691 | 48
2021-11-23 01:30 | 1:30 | 7.0555 | 48
2021-11-23 02:00 | 2:00 | 6.9177 | 48
2021-11-23 02:30 | 2:30 | 6.9047 | 48
2021-11-23 03:00 | 3:00 | 6.9483 | 48
2021-11-23 03:30 | 3:30 | 7.1854 | 48
2021-11-23 04:00 | 4:00 | 7.3904 | 48
2021-11-23 04:30 | 4:30 | 7.5187 | 48
2021-11-23 05:00 | 5:00 | 7.7062 | 48
2021-11-23 05:30 | 5:30 | 6.848 | 48
2021-11-23 06:00 | 6:00 | 6.088 | 48
2021-11-23 06:30 | 6:30 | 4.8572 | 48
2021-11-23 07:00 | 7:00 | 3.1947 | 48
2021-11-23 07:30 | 7:30 | 3.5348 | 48
2021-11-23 08:00 | 8:00 | 6.7706 | 48
2021-11-23 08:30 | 8:30 | 8.4078 | 48
2021-11-23 09:00 | 9:00 | 2.9292 | 48
2021-11-23 09:30 | 9:30 | 1.2921 | 48
2021-11-23 10:00 | 10:00 | 0.84561 | 48
2021-11-23 10:30 | 10:30 | 2.3542 | 48
2021-11-23 11:00 | 11:00 | 1.4809 | 48
2021-11-23 11:30 | 11:30 | 1.5314 | 48
2021-11-23 12:00 | 12:00 | 2.7522 | 48
2021-11-23 12:30 | 12:30 | 1.2822 | 48
2021-11-23 13:00 | 13:00 | 0.86865 | 48
2021-11-23 13:30 | 13:30 | 1.9798 | 48
2021-11-23 14:00 | 14:00 | 1.5218 | 48
2021-11-23 14:30 | 14:30 | 4.1065 | 48
2021-11-23 15:00 | 15:00 | 7.9372 | 48
2021-11-23 15:30 | 15:30 | 7.9942 | 48
2021-11-23 16:00 | 16:00 | 9.5023 | 48
2021-11-23 16:30 | 16:30 | 11.9382 | 48
2021-11-23 17:00 | 17:00 | 12.2978 | 48
2021-11-23 17:30 | 17:30 | 12.9215 | 48
2021-11-23 18:00 | 18:00 | 14.3139 | 48
2021-11-23 18:30 | 18:30 | 15.0657 | 48
2021-11-23 19:00 | 19:00 | 15.0331 | 48
2021-11-23 19:30 | 19:30 | 14.2652 | 48
2021-11-23 20:00 | 20:00 | 13.5992 | 48
2021-11-23 20:30 | 20:30 | 12.7644 | 48
2021-11-23 21:00 | 21:00 | 12.1642 | 48
2021-11-23 21:30 | 21:30 | 11.2595 | 48
2021-11-23 22:00 | 22:00 | 10.3902 | 48
2021-11-23 22:30 | 22:30 | 9.7628 | 48
2021-11-23 23:00 | 23:00 | 9.0973 | 48
2021-11-23 23:30 | 23:30 | 8.5139 | 48
2021-11-24 | 0:00 | 7.9113 | 48
2021-11-24 00:30 | 0:30 | 7.5165 | 48
2021-11-24 01:00 | 1:00 | 7.3597 | 48
2021-11-24 01:30 | 1:30 | 7.2755 | 48
2021-11-24 02:00 | 2:00 | 7.1343 | 48
2021-11-24 02:30 | 2:30 | 6.9981 | 48
2021-11-24 03:00 | 3:00 | 7.0277 | 48
2021-11-24 03:30 | 3:30 | 7.2163 | 48
2021-11-24 04:00 | 4:00 | 7.5417 | 48
2021-11-24 04:30 | 4:30 | 7.6808 | 48
2021-11-24 05:00 | 5:00 | 7.9264 | 48
2021-11-24 05:30 | 5:30 | 8.0211 | 48
2021-11-24 06:00 | 6:00 | 8.6716 | 48
2021-11-24 06:30 | 6:30 | 9.4401 | 48
2021-11-24 07:00 | 7:00 | 8.4242 | 48
2021-11-24 07:30 | 7:30 | 8.1972 | 48
2021-11-24 08:00 | 8:00 | 6.5149 | 48
2021-11-24 08:30 | 8:30 | 5.7902 | 48
2021-11-24 09:00 | 9:00 | 4.5251 | 48
2021-11-24 09:30 | 9:30 | 6.5819 | 48
2021-11-24 10:00 | 10:00 | 8.0036 | 48
2021-11-24 10:30 | 10:30 | 5.839 | 48
2021-11-24 11:00 | 11:00 | 3.1287 | 48
2021-11-24 11:30 | 11:30 | 5.4512 | 48
2021-11-24 12:00 | 12:00 | 2.643 | 48
2021-11-24 12:30 | 12:30 | 0.57687 | 48
2021-11-24 13:00 | 13:00 | 3.6732 | 48
2021-11-24 13:30 | 13:30 | 3.1119 | 48
2021-11-24 14:00 | 14:00 | 1.9485 | 48
2021-11-24 14:30 | 14:30 | 5.9882 | 48
2021-11-24 15:00 | 15:00 | 7.7996 | 48
2021-11-24 15:30 | 15:30 | 7.8738 | 48
2021-11-24 16:00 | 16:00 | 9.2723 | 48
2021-11-24 16:30 | 16:30 | 10.1079 | 48
2021-11-24 17:00 | 17:00 | 11.4745 | 48
2021-11-24 17:30 | 17:30 | 13.2824 | 48
2021-11-24 18:00 | 18:00 | 14.9253 | 48
2021-11-24 18:30 | 18:30 | 15.4718 | 48
2021-11-24 19:00 | 19:00 | 15.2888 | 48
2021-11-24 19:30 | 19:30 | 14.6405 | 48
2021-11-24 20:00 | 20:00 | 13.8763 | 48
2021-11-24 20:30 | 20:30 | 12.9987 | 48
2021-11-24 21:00 | 21:00 | 12.4346 | 48
2021-11-24 21:30 | 21:30 | 11.5165 | 48
2021-11-24 22:00 | 22:00 | 10.6503 | 48
2021-11-24 22:30 | 22:30 | 9.9344 | 48
2021-11-24 23:00 | 23:00 | 9.2302 | 48
2021-11-24 23:30 | 23:30 | 8.6662 | 48
2021-11-25 | 0:00 | 8.1636 | 48
2021-11-25 00:30 | 0:30 | 7.8313 | 48
2021-11-25 01:00 | 1:00 | 7.4855 | 48
2021-11-25 01:30 | 1:30 | 7.2679 | 48
2021-11-25 02:00 | 2:00 | 7.0888 | 48
2021-11-25 02:30 | 2:30 | 7.0288 | 48
2021-11-25 03:00 | 3:00 | 7.1184 | 48
2021-11-25 03:30 | 3:30 | 7.2963 | 48
2021-11-25 04:00 | 4:00 | 7.4807 | 48
2021-11-25 04:30 | 4:30 | 7.5879 | 48
2021-11-25 05:00 | 5:00 | 7.9152 | 48
2021-11-25 05:30 | 5:30 | 7.5703 | 48
2021-11-25 06:00 | 6:00 | 6.3993 | 48
2021-11-25 06:30 | 6:30 | 5.4395 | 48
2021-11-25 07:00 | 7:00 | 8.486 | 48
2021-11-25 07:30 | 7:30 | 9.9866 | 48
2021-11-25 08:00 | 8:00 | 8.7057 | 48
2021-11-25 08:30 | 8:30 | 7.4813 | 48
2021-11-25 09:00 | 9:00 | 5.7749 | 48
2021-11-25 09:30 | 9:30 | 5.2338 | 48
2021-11-25 10:00 | 10:00 | 5.2515 | 48
2021-11-25 10:30 | 10:30 | 8.2186 | 48
2021-11-25 11:00 | 11:00 | 5.7803 | 48
2021-11-25 11:30 | 11:30 | 8.2232 | 48
2021-11-25 12:00 | 12:00 | 7.5256 | 48
2021-11-25 12:30 | 12:30 | 6.5026 | 48
2021-11-25 13:00 | 13:00 | 6.1706 | 48
2021-11-25 13:30 | 13:30 | 6.833 | 48
2021-11-25 14:00 | 14:00 | 8.1892 | 48
2021-11-25 14:30 | 14:30 | 9.3149 | 48
2021-11-25 15:00 | 15:00 | 10.1014 | 48
2021-11-25 15:30 | 15:30 | 10.6014 | 48
2021-11-25 16:00 | 16:00 | 10.5699 | 48
2021-11-25 16:30 | 16:30 | 10.2814 | 48
2021-11-25 17:00 | 17:00 | 12.3446 | 48
2021-11-25 17:30 | 17:30 | 13.9857 | 48
2021-11-25 18:00 | 18:00 | 14.9083 | 48
2021-11-25 18:30 | 18:30 | 15.418 | 48
2021-11-25 19:00 | 19:00 | 15.0322 | 48
2021-11-25 19:30 | 19:30 | 14.6531 | 48
2021-11-25 20:00 | 20:00 | 14.1033 | 48
2021-11-25 20:30 | 20:30 | 13.3405 | 48
2021-11-25 21:00 | 21:00 | 12.7287 | 48
2021-11-25 21:30 | 21:30 | 11.8252 | 48
2021-11-25 22:00 | 22:00 | 11.2264 | 48
2021-11-25 22:30 | 22:30 | 10.5017 | 48
2021-11-25 23:00 | 23:00 | 9.79 | 48
2021-11-25 23:30 | 23:30 | 9.1189 | 48
2021-11-26 | 0:00 | 8.6614 | 48
2021-11-26 00:30 | 0:30 | 8.11 | 48
2021-11-26 01:00 | 1:00 | 8.1535 | 48
2021-11-26 01:30 | 1:30 | 7.7046 | 48
2021-11-26 02:00 | 2:00 | 7.4456 | 48
2021-11-26 02:30 | 2:30 | 7.4179 | 48
2021-11-26 03:00 | 3:00 | 7.4689 | 48
2021-11-26 03:30 | 3:30 | 7.6492 | 48
2021-11-26 04:00 | 4:00 | 7.8897 | 48
2021-11-26 04:30 | 4:30 | 7.8704 | 48
2021-11-26 05:00 | 5:00 | 8.1981 | 48
2021-11-26 05:30 | 5:30 | 8.0391 | 48
2021-11-26 06:00 | 6:00 | 8.7112 | 48
2021-11-26 06:30 | 6:30 | 8.9408 | 48
2021-11-26 07:00 | 7:00 | 9.7854 | 48
2021-11-26 07:30 | 7:30 | 8.1624 | 48
2021-11-26 08:00 | 8:00 | 10.2741 | 48
2021-11-26 08:30 | 8:30 | 9.1108 | 48
2021-11-26 09:00 | 9:00 | 5.6749 | 48
2021-11-26 09:30 | 9:30 | 3.684 | 48
2021-11-26 10:00 | 10:00 | 3.0831 | 48
2021-11-26 10:30 | 10:30 | 1.7268 | 48
2021-11-26 11:00 | 11:00 | 2.9972 | 48
2021-11-26 11:30 | 11:30 | 2.9051 | 48
2021-11-26 12:00 | 12:00 | 1.9862 | 48
2021-11-26 12:30 | 12:30 | 2.3382 | 48
2021-11-26 13:00 | 13:00 | 2.2436 | 48
2021-11-26 13:30 | 13:30 | 6.7803 | 48
2021-11-26 14:00 | 14:00 | 8.6267 | 48
2021-11-26 14:30 | 14:30 | 5.4186 | 48
2021-11-26 15:00 | 15:00 | 10.5125 | 48
2021-11-26 15:30 | 15:30 | 11.6296 | 48
2021-11-26 16:00 | 16:00 | 12.6791 | 48
2021-11-26 16:30 | 16:30 | 13.6774 | 48
2021-11-26 17:00 | 17:00 | 13.0842 | 48
2021-11-26 17:30 | 17:30 | 13.5573 | 48
2021-11-26 18:00 | 18:00 | 15.5778 | 48
2021-11-26 18:30 | 18:30 | 15.9274 | 48
2021-11-26 19:00 | 19:00 | 15.9944 | 48
2021-11-26 19:30 | 19:30 | 15.3349 | 48
2021-11-26 20:00 | 20:00 | 14.8015 | 48
2021-11-26 20:30 | 20:30 | 13.9874 | 48
2021-11-26 21:00 | 21:00 | 13.2989 | 48
2021-11-26 21:30 | 21:30 | 12.428 | 48
2021-11-26 22:00 | 22:00 | 11.8235 | 48
2021-11-26 22:30 | 22:30 | 11.2906 | 48
2021-11-26 23:00 | 23:00 | 10.6148 | 48
2021-11-26 23:30 | 23:30 | 9.8783 | 48
2021-11-27 | 0:00 | 9.2913 | 48
2021-11-27 00:30 | 0:30 | 8.9104 | 48
2021-11-27 01:00 | 1:00 | 8.5914 | 48
2021-11-27 01:30 | 1:30 | 8.0819 | 48
2021-11-27 02:00 | 2:00 | 7.8395 | 48
2021-11-27 02:30 | 2:30 | 7.7481 | 48
2021-11-27 03:00 | 3:00 | 7.6387 | 48
2021-11-27 03:30 | 3:30 | 7.6301 | 48
2021-11-27 04:00 | 4:00 | 7.8127 | 48
2021-11-27 04:30 | 4:30 | 7.6677 | 48
2021-11-27 05:00 | 5:00 | 7.7596 | 48
2021-11-27 05:30 | 5:30 | 7.8367 | 48
2021-11-27 06:00 | 6:00 | 7.7913 | 48
2021-11-27 06:30 | 6:30 | 7.6952 | 48
2021-11-27 07:00 | 7:00 | 7.9662 | 48
2021-11-27 07:30 | 7:30 | 6.8197 | 48
2021-11-27 08:00 | 8:00 | 5.6485 | 48
2021-11-27 08:30 | 8:30 | 4.867 | 48
2021-11-27 09:00 | 9:00 | 4.4578 | 48
2021-11-27 09:30 | 9:30 | 5.0346 | 48
2021-11-27 10:00 | 10:00 | 5.3647 | 48
2021-11-27 10:30 | 10:30 | 7.9066 | 48
2021-11-27 11:00 | 11:00 | 6.7834 | 48
2021-11-27 11:30 | 11:30 | 4.4146 | 48
2021-11-27 12:00 | 12:00 | 3.8201 | 48
2021-11-27 12:30 | 12:30 | 2.8964 | 48
2021-11-27 13:00 | 13:00 | 7.4742 | 48
2021-11-27 13:30 | 13:30 | 9.3113 | 48
2021-11-27 14:00 | 14:00 | 10.8718 | 48
2021-11-27 14:30 | 14:30 | 10.399 | 48
2021-11-27 15:00 | 15:00 | 11.5742 | 48
2021-11-27 15:30 | 15:30 | 11.6353 | 48
2021-11-27 16:00 | 16:00 | 11.8404 | 48
2021-11-27 16:30 | 16:30 | 12.8818 | 48
2021-11-27 17:00 | 17:00 | 13.3523 | 48
2021-11-27 17:30 | 17:30 | 13.7339 | 48
2021-11-27 18:00 | 18:00 | 14.5957 | 48
2021-11-27 18:30 | 18:30 | 14.9136 | 48
2021-11-27 19:00 | 19:00 | 14.7773 | 48
2021-11-27 19:30 | 19:30 | 14.237 | 48
2021-11-27 20:00 | 20:00 | 13.5706 | 48
2021-11-27 20:30 | 20:30 | 12.9412 | 48
2021-11-27 21:00 | 21:00 | 12.3544 | 48
2021-11-27 21:30 | 21:30 | 11.6299 | 48
2021-11-27 22:00 | 22:00 | 11.1407 | 48
2021-11-27 22:30 | 22:30 | 10.6752 | 48
2021-11-27 23:00 | 23:00 | 9.9516 | 48
2021-11-27 23:30 | 23:30 | 9.4935 | 48
2021-11-28 | 0:00 | 8.7265 | 48
2021-11-28 00:30 | 0:30 | 8.1813 | 48
2021-11-28 01:00 | 1:00 | 7.954 | 48
2021-11-28 01:30 | 1:30 | 7.7798 | 48
2021-11-28 02:00 | 2:00 | 7.5411 | 48
2021-11-28 02:30 | 2:30 | 7.4149 | 48
2021-11-28 03:00 | 3:00 | 7.3731 | 48
2021-11-28 03:30 | 3:30 | 7.4659 | 48
2021-11-28 04:00 | 4:00 | 7.4282 | 48
2021-11-28 04:30 | 4:30 | 7.256 | 48
2021-11-28 05:00 | 5:00 | 7.1138 | 48
2021-11-28 05:30 | 5:30 | 6.8533 | 48
2021-11-28 06:00 | 6:00 | 6.2875 | 48
2021-11-28 06:30 | 6:30 | 5.7771 | 48
2021-11-28 07:00 | 7:00 | 5.9094 | 48
2021-11-28 07:30 | 7:30 | 4.991 | 48
2021-11-28 08:00 | 8:00 | 3.2853 | 48
2021-11-28 08:30 | 8:30 | 0.75337 | 48
2021-11-28 09:00 | 9:00 | 1.2087 | 48
2021-11-28 09:30 | 9:30 | 1.0722 | 48
2021-11-28 10:00 | 10:00 | 0.70301 | 48
2021-11-28 10:30 | 10:30 | 1.8207 | 48
2021-11-28 11:00 | 11:00 | 3.4195 | 48
2021-11-28 11:30 | 11:30 | 0.84821 | 48
2021-11-28 12:00 | 12:00 | 0.53157 | 48
2021-11-28 12:30 | 12:30 | 1.7014 | 48
2021-11-28 13:00 | 13:00 | 3.4058 | 48
2021-11-28 13:30 | 13:30 | 5.5328 | 48
2021-11-28 14:00 | 14:00 | 9.3874 | 48
2021-11-28 14:30 | 14:30 | 9.8006 | 48
2021-11-28 15:00 | 15:00 | 11.5191 | 48
2021-11-28 15:30 | 15:30 | 12.1857 | 48
2021-11-28 16:00 | 16:00 | 9.9117 | 48
2021-11-28 16:30 | 16:30 | 10.9489 | 48
2021-11-28 17:00 | 17:00 | 13.8503 | 48
2021-11-28 17:30 | 17:30 | 14.0926 | 48
2021-11-28 18:00 | 18:00 | 15.1267 | 48
2021-11-28 18:30 | 18:30 | 15.315 | 48
2021-11-28 19:00 | 19:00 | 15.2009 | 48
2021-11-28 19:30 | 19:30 | 14.417 | 48
2021-11-28 20:00 | 20:00 | 13.8655 | 48
2021-11-28 20:30 | 20:30 | 12.8012 | 48
2021-11-28 21:00 | 21:00 | 12.129 | 48
2021-11-28 21:30 | 21:30 | 11.1241 | 48
2021-11-28 22:00 | 22:00 | 10.5371 | 48
2021-11-28 22:30 | 22:30 | 9.7499 | 48
2021-11-28 23:00 | 23:00 | 9.1929 | 48
2021-11-28 23:30 | 23:30 | 8.7586 | 48
2021-11-29 | 0:00 | 8.129 | 48
2021-11-29 00:30 | 0:30 | 7.7261 | 48
2021-11-29 01:00 | 1:00 | 7.508 | 48
2021-11-29 01:30 | 1:30 | 7.2379 | 48
2021-11-29 02:00 | 2:00 | 7.1633 | 48
2021-11-29 02:30 | 2:30 | 7.108 | 48
2021-11-29 03:00 | 3:00 | 7.1142 | 48
2021-11-29 03:30 | 3:30 | 7.2332 | 48
2021-11-29 04:00 | 4:00 | 7.4419 | 48
2021-11-29 04:30 | 4:30 | 7.6647 | 48
2021-11-29 05:00 | 5:00 | 7.8866 | 48
2021-11-29 05:30 | 5:30 | 7.2757 | 48
2021-11-29 06:00 | 6:00 | 6.2713 | 48
2021-11-29 06:30 | 6:30 | 5.0716 | 48
2021-11-29 07:00 | 7:00 | 3.7104 | 48
2021-11-29 07:30 | 7:30 | 2.0849 | 48
2021-11-29 08:00 | 8:00 | 1.1722 | 48
2021-11-29 08:30 | 8:30 | 0.66963 | 48
2021-11-29 09:00 | 9:00 | 0.53353 | 48
2021-11-29 09:30 | 9:30 | 0.82808 | 48
2021-11-29 10:00 | 10:00 | 1.6437 | 48
2021-11-29 10:30 | 10:30 | 2.8792 | 48
2021-11-29 11:00 | 11:00 | 2.4593 | 48
2021-11-29 11:30 | 11:30 | 0.6942 | 48
2021-11-29 12:00 | 12:00 | 4.4394 | 48
2021-11-29 12:30 | 12:30 | 6.0822 | 48
2021-11-29 13:00 | 13:00 | 6.7568 | 48
2021-11-29 13:30 | 13:30 | 7.9138 | 48
2021-11-29 14:00 | 14:00 | 9.7742 | 48
2021-11-29 14:30 | 14:30 | 10.2498 | 48
2021-11-29 15:00 | 15:00 | 10.5158 | 48
2021-11-29 15:30 | 15:30 | 10.2741 | 48
2021-11-29 16:00 | 16:00 | 11.5702 | 48
2021-11-29 16:30 | 16:30 | 12.1408 | 48
2021-11-29 17:00 | 17:00 | 13.5883 | 48
2021-11-29 17:30 | 17:30 | 14.0058 | 48
2021-11-29 18:00 | 18:00 | 15.0097 | 48
2021-11-29 18:30 | 18:30 | 15.4782 | 48
2021-11-29 19:00 | 19:00 | 15.2539 | 48
2021-11-29 19:30 | 19:30 | 14.6775 | 48
2021-11-29 20:00 | 20:00 | 14.1086 | 48
2021-11-29 20:30 | 20:30 | 13.1695 | 48
2021-11-29 21:00 | 21:00 | 12.4752 | 48
2021-11-29 21:30 | 21:30 | 11.5547 | 48
2021-11-29 22:00 | 22:00 | 10.8004 | 48
2021-11-29 22:30 | 22:30 | 10.1126 | 48
2021-11-29 23:00 | 23:00 | 9.4957 | 48
2021-11-29 23:30 | 23:30 | 8.8866 | 48
2021-11-30 | 0:00 | 8.3227 | 48
2021-11-30 00:30 | 0:30 | 7.906 | 48
2021-11-30 01:00 | 1:00 | 7.7015 | 48
2021-11-30 01:30 | 1:30 | 7.4442 | 48
2021-11-30 02:00 | 2:00 | 7.3517 | 48
2021-11-30 02:30 | 2:30 | 7.2883 | 48
2021-11-30 03:00 | 3:00 | 7.2667 | 48
2021-11-30 03:30 | 3:30 | 7.3857 | 48
2021-11-30 04:00 | 4:00 | 7.667 | 48
2021-11-30 04:30 | 4:30 | 7.9015 | 48
2021-11-30 05:00 | 5:00 | 8.2978 | 48
2021-11-30 05:30 | 5:30 | 8.5196 | 48
2021-11-30 06:00 | 6:00 | 9.3399 | 48
2021-11-30 06:30 | 6:30 | 9.7084 | 48
2021-11-30 07:00 | 7:00 | 9.7083 | 48
2021-11-30 07:30 | 7:30 | 9.5383 | 48
2021-11-30 08:00 | 8:00 | 7.8239 | 48
2021-11-30 08:30 | 8:30 | 6.7492 | 48
2021-11-30 09:00 | 9:00 | 6.8312 | 48
2021-11-30 09:30 | 9:30 | 6.5423 | 48
2021-11-30 10:00 | 10:00 | 8.1662 | 48
2021-11-30 10:30 | 10:30 | 8.8011 | 48
2021-11-30 11:00 | 11:00 | 9.4303 | 48
2021-11-30 11:30 | 11:30 | 8.3971 | 48
2021-11-30 12:00 | 12:00 | 6.0375 | 48
2021-11-30 12:30 | 12:30 | 6.3547 | 48
2021-11-30 13:00 | 13:00 | 7.1519 | 48
2021-11-30 13:30 | 13:30 | 7.969 | 48
2021-11-30 14:00 | 14:00 | 8.3519 | 48
2021-11-30 14:30 | 14:30 | 8.1983 | 48
2021-11-30 15:00 | 15:00 | 10.0329 | 48
2021-11-30 15:30 | 15:30 | 11.0167 | 48
2021-11-30 16:00 | 16:00 | 11.6121 | 48
2021-11-30 16:30 | 16:30 | 12.5212 | 48
2021-11-30 17:00 | 17:00 | 13.9963 | 48
2021-11-30 17:30 | 17:30 | 14.9305 | 48
2021-11-30 18:00 | 18:00 | 15.158 | 48
2021-11-30 18:30 | 18:30 | 15.2572 | 48
2021-11-30 19:00 | 19:00 | 14.9604 | 48
2021-11-30 19:30 | 19:30 | 14.2861 | 48
2021-11-30 20:00 | 20:00 | 13.6627 | 48
2021-11-30 20:30 | 20:30 | 12.8315 | 48
2021-11-30 21:00 | 21:00 | 12.1037 | 48
2021-11-30 21:30 | 21:30 | 11.3085 | 48
2021-11-30 22:00 | 22:00 | 10.6706 | 48
2021-11-30 22:30 | 22:30 | 10.0075 | 48
2021-11-30 23:00 | 23:00 | 9.5394 | 48
2021-11-30 23:30 | 23:30 | 9.0251 | 48
2021-12-01 | 0:00 | 8.2657 | 48
2021-12-01 00:30 | 0:30 | 7.9248 | 48
2021-12-01 01:00 | 1:00 | 7.6395 | 48
2021-12-01 01:30 | 1:30 | 7.432 | 48
2021-12-01 02:00 | 2:00 | 7.3555 | 48
2021-12-01 02:30 | 2:30 | 7.1964 | 48
2021-12-01 03:00 | 3:00 | 7.2539 | 48
2021-12-01 03:30 | 3:30 | 7.4603 | 48
2021-12-01 04:00 | 4:00 | 7.6831 | 48
2021-12-01 04:30 | 4:30 | 8.0631 | 48
2021-12-01 05:00 | 5:00 | 8.4032 | 48
2021-12-01 05:30 | 5:30 | 8.8007 | 48
2021-12-01 06:00 | 6:00 | 9.4215 | 48
2021-12-01 06:30 | 6:30 | 9.5304 | 48
2021-12-01 07:00 | 7:00 | 10.0279 | 48
2021-12-01 07:30 | 7:30 | 9.9257 | 48
2021-12-01 08:00 | 8:00 | 8.9138 | 48
2021-12-01 08:30 | 8:30 | 7.3685 | 48
2021-12-01 09:00 | 9:00 | 3.9504 | 48
2021-12-01 09:30 | 9:30 | 4.5617 | 48
2021-12-01 10:00 | 10:00 | 5.7965 | 48
2021-12-01 10:30 | 10:30 | 5.7562 | 48
2021-12-01 11:00 | 11:00 | 4.7394 | 48
2021-12-01 11:30 | 11:30 | 6.9775 | 48
2021-12-01 12:00 | 12:00 | 6.411 | 48
2021-12-01 12:30 | 12:30 | 6.6126 | 48
2021-12-01 13:00 | 13:00 | 8.0624 | 48
2021-12-01 13:30 | 13:30 | 7.7487 | 48
2021-12-01 14:00 | 14:00 | 3.4881 | 48
2021-12-01 14:30 | 14:30 | 3.1443 | 48
2021-12-01 15:00 | 15:00 | 4.7534 | 48
2021-12-01 15:30 | 15:30 | 5.0268 | 48
2021-12-01 16:00 | 16:00 | 9.145 | 48
2021-12-01 16:30 | 16:30 | 11.1231 | 48
2021-12-01 17:00 | 17:00 | 12.0881 | 48
2021-12-01 17:30 | 17:30 | 13.4468 | 48
2021-12-01 18:00 | 18:00 | 14.9026 | 48
2021-12-01 18:30 | 18:30 | 15.8396 | 48
2021-12-01 19:00 | 19:00 | 15.6452 | 48
2021-12-01 19:30 | 19:30 | 15.0614 | 48
2021-12-01 20:00 | 20:00 | 14.3977 | 48
2021-12-01 20:30 | 20:30 | 13.4667 | 48
2021-12-01 21:00 | 21:00 | 12.7476 | 48
2021-12-01 21:30 | 21:30 | 11.7685 | 48
2021-12-01 22:00 | 22:00 | 10.8171 | 48
2021-12-01 22:30 | 22:30 | 10.2597 | 48
2021-12-01 23:00 | 23:00 | 9.5467 | 48
2021-12-01 23:30 | 23:30 | 8.9095 | 48
2021-12-02 | 0:00 | 8.285 | 48
2021-12-02 00:30 | 0:30 | 7.9089 | 48
2021-12-02 01:00 | 1:00 | 7.5697 | 48
2021-12-02 01:30 | 1:30 | 7.3509 | 48
2021-12-02 02:00 | 2:00 | 7.2908 | 48
2021-12-02 02:30 | 2:30 | 7.2529 | 48
2021-12-02 03:00 | 3:00 | 7.2999 | 48
2021-12-02 03:30 | 3:30 | 7.4251 | 48
2021-12-02 04:00 | 4:00 | 7.6739 | 48
2021-12-02 04:30 | 4:30 | 7.7832 | 48
2021-12-02 05:00 | 5:00 | 7.9272 | 48
2021-12-02 05:30 | 5:30 | 7.3858 | 48
2021-12-02 06:00 | 6:00 | 6.6381 | 48
2021-12-02 06:30 | 6:30 | 5.7487 | 48
2021-12-02 07:00 | 7:00 | 3.7069 | 48
2021-12-02 07:30 | 7:30 | 2.0348 | 48
2021-12-02 08:00 | 8:00 | 0.67083 | 48
2021-12-02 08:30 | 8:30 | 0.31692 | 48
2021-12-02 09:00 | 9:00 | 2.095 | 48
2021-12-02 09:30 | 9:30 | 5.1235 | 48
2021-12-02 10:00 | 10:00 | 5.9322 | 48
2021-12-02 10:30 | 10:30 | 1.8667 | 48
2021-12-02 11:00 | 11:00 | 0.98704 | 48
2021-12-02 11:30 | 11:30 | 1.5858 | 48
2021-12-02 12:00 | 12:00 | 1.9312 | 48
2021-12-02 12:30 | 12:30 | 3.7419 | 48
2021-12-02 13:00 | 13:00 | 6.4585 | 48
2021-12-02 13:30 | 13:30 | 5.12 | 48
2021-12-02 14:00 | 14:00 | 6.5833 | 48
2021-12-02 14:30 | 14:30 | 6.5216 | 48
2021-12-02 15:00 | 15:00 | 5.2845 | 48
2021-12-02 15:30 | 15:30 | 9.4777 | 48
2021-12-02 16:00 | 16:00 | 10.8858 | 48
2021-12-02 16:30 | 16:30 | 13.4134 | 48
2021-12-02 17:00 | 17:00 | 15.7789 | 48
2021-12-02 17:30 | 17:30 | 17.1274 | 48
2021-12-02 18:00 | 18:00 | 17.9913 | 48
2021-12-02 18:30 | 18:30 | 18.4409 | 48
2021-12-02 19:00 | 19:00 | 18.334 | 48
2021-12-02 19:30 | 19:30 | 17.3605 | 48
2021-12-02 20:00 | 20:00 | 16.2266 | 48
2021-12-02 20:30 | 20:30 | 15.113 | 48
2021-12-02 21:00 | 21:00 | 14.0541 | 48
2021-12-02 21:30 | 21:30 | 12.8148 | 48
2021-12-02 22:00 | 22:00 | 11.9601 | 48
2021-12-02 22:30 | 22:30 | 11.1883 | 48
2021-12-02 23:00 | 23:00 | 10.2898 | 48
2021-12-02 23:30 | 23:30 | 9.6309 | 48
2021-12-03 | 0:00 | 8.7848 | 48
2021-12-03 00:30 | 0:30 | 8.3249 | 48
2021-12-03 01:00 | 1:00 | 8.0164 | 48
2021-12-03 01:30 | 1:30 | 7.7971 | 48
2021-12-03 02:00 | 2:00 | 7.6141 | 48
2021-12-03 02:30 | 2:30 | 7.4493 | 48
2021-12-03 03:00 | 3:00 | 7.4595 | 48
2021-12-03 03:30 | 3:30 | 7.5154 | 48
2021-12-03 04:00 | 4:00 | 7.6538 | 48
2021-12-03 04:30 | 4:30 | 7.8114 | 48
2021-12-03 05:00 | 5:00 | 8.0222 | 48
2021-12-03 05:30 | 5:30 | 7.4889 | 48
2021-12-03 06:00 | 6:00 | 6.7356 | 48
2021-12-03 06:30 | 6:30 | 5.4221 | 48
2021-12-03 07:00 | 7:00 | 3.8715 | 48
2021-12-03 07:30 | 7:30 | 1.8399 | 48
2021-12-03 08:00 | 8:00 | 0.56989 | 48
2021-12-03 08:30 | 8:30 | 1.2938 | 48
2021-12-03 09:00 | 9:00 | 1.9056 | 48
2021-12-03 09:30 | 9:30 | 1.8981 | 48
2021-12-03 10:00 | 10:00 | 1.8245 | 48
2021-12-03 10:30 | 10:30 | 1.8999 | 48
2021-12-03 11:00 | 11:00 | 1.2511 | 48
2021-12-03 11:30 | 11:30 | 1.854 | 48
2021-12-03 12:00 | 12:00 | 2.1123 | 48
2021-12-03 12:30 | 12:30 | 4.3817 | 48
2021-12-03 13:00 | 13:00 | 4.4686 | 48
2021-12-03 13:30 | 13:30 | 6.2623 | 48
2021-12-03 14:00 | 14:00 | 7.0794 | 48
2021-12-03 14:30 | 14:30 | 5.2465 | 48
2021-12-03 15:00 | 15:00 | 7.1156 | 48
2021-12-03 15:30 | 15:30 | 10.326 | 48
2021-12-03 16:00 | 16:00 | 13.6953 | 48
2021-12-03 16:30 | 16:30 | 15.9061 | 48
2021-12-03 17:00 | 17:00 | 17.3563 | 48
2021-12-03 17:30 | 17:30 | 18.1158 | 48
2021-12-03 18:00 | 18:00 | 18.4991 | 48
2021-12-03 18:30 | 18:30 | 18.327 | 48
2021-12-03 19:00 | 19:00 | 18.1097 | 48
2021-12-03 19:30 | 19:30 | 17.3422 | 48
2021-12-03 20:00 | 20:00 | 16.2267 | 48
2021-12-03 20:30 | 20:30 | 14.9588 | 48
2021-12-03 21:00 | 21:00 | 13.994 | 48
2021-12-03 21:30 | 21:30 | 12.8765 | 48
2021-12-03 22:00 | 22:00 | 11.9316 | 48
2021-12-03 22:30 | 22:30 | 11.4204 | 48
2021-12-03 23:00 | 23:00 | 10.5626 | 48
2021-12-03 23:30 | 23:30 | 9.8019 | 48
2021-12-04 | 0:00 | 9.0038 | 48
2021-12-04 00:30 | 0:30 | 8.4153 | 48
2021-12-04 01:00 | 1:00 | 8.0122 | 48
2021-12-04 01:30 | 1:30 | 7.7206 | 48
2021-12-04 02:00 | 2:00 | 7.5768 | 48
2021-12-04 02:30 | 2:30 | 7.5007 | 48
2021-12-04 03:00 | 3:00 | 7.3574 | 48
2021-12-04 03:30 | 3:30 | 7.4487 | 48
2021-12-04 04:00 | 4:00 | 7.4922 | 48
2021-12-04 04:30 | 4:30 | 7.4811 | 48
2021-12-04 05:00 | 5:00 | 7.3656 | 48
2021-12-04 05:30 | 5:30 | 6.8498 | 48
2021-12-04 06:00 | 6:00 | 5.9221 | 48
2021-12-04 06:30 | 6:30 | 4.7018 | 48
2021-12-04 07:00 | 7:00 | 3.3348 | 48
2021-12-04 07:30 | 7:30 | 1.8014 | 48
2021-12-04 08:00 | 8:00 | 0.54442 | 48
2021-12-04 08:30 | 8:30 | 0.69906 | 48
2021-12-04 09:00 | 9:00 | 1.38 | 48
2021-12-04 09:30 | 9:30 | 1.678 | 48
2021-12-04 10:00 | 10:00 | 1.9174 | 48
2021-12-04 10:30 | 10:30 | 2.0375 | 48
2021-12-04 11:00 | 11:00 | 1.74 | 48
2021-12-04 11:30 | 11:30 | 1.488 | 48
2021-12-04 12:00 | 12:00 | 1.4266 | 48
2021-12-04 12:30 | 12:30 | 1.8219 | 48
2021-12-04 13:00 | 13:00 | 2.8677 | 48
2021-12-04 13:30 | 13:30 | 4.2437 | 48
2021-12-04 14:00 | 14:00 | 5.9747 | 48
2021-12-04 14:30 | 14:30 | 8.0923 | 48
2021-12-04 15:00 | 15:00 | 10.9679 | 48
2021-12-04 15:30 | 15:30 | 14.6256 | 48
2021-12-04 16:00 | 16:00 | 15.0004 | 48
2021-12-04 16:30 | 16:30 | 17.1238 | 48
2021-12-04 17:00 | 17:00 | 18.2083 | 48
2021-12-04 17:30 | 17:30 | 18.4293 | 48
2021-12-04 18:00 | 18:00 | 18.6796 | 48
2021-12-04 18:30 | 18:30 | 18.2446 | 48
2021-12-04 19:00 | 19:00 | 15.8414 | 48
2021-12-04 19:30 | 19:30 | 14.0544 | 48
2021-12-04 20:00 | 20:00 | 13.8132 | 48
2021-12-04 20:30 | 20:30 | 12.9861 | 48
2021-12-04 21:00 | 21:00 | 12.2663 | 48
2021-12-04 21:30 | 21:30 | 11.4615 | 48
2021-12-04 22:00 | 22:00 | 10.8624 | 48
2021-12-04 22:30 | 22:30 | 10.3089 | 48
2021-12-04 23:00 | 23:00 | 9.731 | 48
2021-12-04 23:30 | 23:30 | 9.0996 | 48
2021-12-05 | 0:00 | 8.4417 | 48
2021-12-05 00:30 | 0:30 | 7.9518 | 48
2021-12-05 01:00 | 1:00 | 7.5775 | 48
2021-12-05 01:30 | 1:30 | 7.2717 | 48
2021-12-05 02:00 | 2:00 | 7.211 | 48
2021-12-05 02:30 | 2:30 | 7.1064 | 48
2021-12-05 03:00 | 3:00 | 7.2331 | 48
2021-12-05 03:30 | 3:30 | 7.1726 | 48
2021-12-05 04:00 | 4:00 | 7.189 | 48
2021-12-05 04:30 | 4:30 | 7.1232 | 48
2021-12-05 05:00 | 5:00 | 7.039 | 48
2021-12-05 05:30 | 5:30 | 5.9953 | 48
2021-12-05 06:00 | 6:00 | 5.5983 | 48
2021-12-05 06:30 | 6:30 | 4.7582 | 48
2021-12-05 07:00 | 7:00 | 3.8458 | 48
2021-12-05 07:30 | 7:30 | 2.0068 | 48
2021-12-05 08:00 | 8:00 | 1.4198 | 48
2021-12-05 08:30 | 8:30 | 2.2732 | 48
2021-12-05 09:00 | 9:00 | 3.3962 | 48
2021-12-05 09:30 | 9:30 | 1.2288 | 48
2021-12-05 10:00 | 10:00 | 2.4475 | 48
2021-12-05 10:30 | 10:30 | 3.2889 | 48
2021-12-05 11:00 | 11:00 | 2.2011 | 48
2021-12-05 11:30 | 11:30 | 1.3938 | 48
2021-12-05 12:00 | 12:00 | 2.1622 | 48
2021-12-05 12:30 | 12:30 | 1.501 | 48
2021-12-05 13:00 | 13:00 | 4.2506 | 48
2021-12-05 13:30 | 13:30 | 1.564 | 48
2021-12-05 14:00 | 14:00 | 0.74822 | 48
2021-12-05 14:30 | 14:30 | 3.4436 | 48
2021-12-05 15:00 | 15:00 | 6.5519 | 48
2021-12-05 15:30 | 15:30 | 6.9271 | 48
2021-12-05 16:00 | 16:00 | 9.0559 | 48
2021-12-05 16:30 | 16:30 | 12.1841 | 48
2021-12-05 17:00 | 17:00 | 14.0022 | 48
2021-12-05 17:30 | 17:30 | 14.6516 | 48
2021-12-05 18:00 | 18:00 | 15.3296 | 48
2021-12-05 18:30 | 18:30 | 15.5861 | 48
2021-12-05 19:00 | 19:00 | 15.3881 | 48
2021-12-05 19:30 | 19:30 | 14.7148 | 48
2021-12-05 20:00 | 20:00 | 13.9189 | 48
2021-12-05 20:30 | 20:30 | 12.8959 | 48
2021-12-05 21:00 | 21:00 | 12.1745 | 48
2021-12-05 21:30 | 21:30 | 11.223 | 48
2021-12-05 22:00 | 22:00 | 10.5154 | 48
2021-12-05 22:30 | 22:30 | 9.7395 | 48
2021-12-05 23:00 | 23:00 | 9.1492 | 48
2021-12-05 23:30 | 23:30 | 8.525 | 48
2021-12-06 | 0:00 | 7.9929 | 48
2021-12-06 00:30 | 0:30 | 7.5368 | 48
2021-12-06 01:00 | 1:00 | 7.3579 | 48
2021-12-06 01:30 | 1:30 | 6.9826 | 48
2021-12-06 02:00 | 2:00 | 6.9103 | 48
2021-12-06 02:30 | 2:30 | 6.8898 | 48
2021-12-06 03:00 | 3:00 | 7.0137 | 48
2021-12-06 03:30 | 3:30 | 7.0503 | 48
2021-12-06 04:00 | 4:00 | 7.2239 | 48
2021-12-06 04:30 | 4:30 | 7.4765 | 48
2021-12-06 05:00 | 5:00 | 7.551 | 48
2021-12-06 05:30 | 5:30 | 6.9398 | 48
2021-12-06 06:00 | 6:00 | 6.1694 | 48
2021-12-06 06:30 | 6:30 | 5.2589 | 48
2021-12-06 07:00 | 7:00 | 3.8143 | 48
2021-12-06 07:30 | 7:30 | 1.1277 | 48
2021-12-06 08:00 | 8:00 | 0.29785 | 48
2021-12-06 08:30 | 8:30 | 1.5537 | 48
2021-12-06 09:00 | 9:00 | 2.0045 | 48
2021-12-06 09:30 | 9:30 | 0.93485 | 48
2021-12-06 10:00 | 10:00 | 1.4593 | 48
2021-12-06 10:30 | 10:30 | 1.1437 | 48
2021-12-06 11:00 | 11:00 | 2.0089 | 48
2021-12-06 11:30 | 11:30 | 1.0864 | 48
2021-12-06 12:00 | 12:00 | 0.94441 | 48
2021-12-06 12:30 | 12:30 | 1.526 | 48
2021-12-06 13:00 | 13:00 | 1.8945 | 48
2021-12-06 13:30 | 13:30 | 4.5678 | 48
2021-12-06 14:00 | 14:00 | 4.1085 | 48
2021-12-06 14:30 | 14:30 | 6.1861 | 48
2021-12-06 15:00 | 15:00 | 9.2357 | 48
2021-12-06 15:30 | 15:30 | 11.5639 | 48
2021-12-06 16:00 | 16:00 | 11.1983 | 48
2021-12-06 16:30 | 16:30 | 11.8138 | 48
2021-12-06 17:00 | 17:00 | 13.7347 | 48
2021-12-06 17:30 | 17:30 | 14.4391 | 48
2021-12-06 18:00 | 18:00 | 14.8935 | 48
2021-12-06 18:30 | 18:30 | 15.1856 | 48
2021-12-06 19:00 | 19:00 | 15.2157 | 48
2021-12-06 19:30 | 19:30 | 14.7688 | 48
2021-12-06 20:00 | 20:00 | 14.1154 | 48
2021-12-06 20:30 | 20:30 | 13.0254 | 48
2021-12-06 21:00 | 21:00 | 12.3005 | 48
2021-12-06 21:30 | 21:30 | 11.2402 | 48
2021-12-06 22:00 | 22:00 | 10.458 | 48
2021-12-06 22:30 | 22:30 | 9.7765 | 48
2021-12-06 23:00 | 23:00 | 9.2244 | 48
2021-12-06 23:30 | 23:30 | 8.6764 | 48
2021-12-07 | 0:00 | 8.0743 | 48
2021-12-07 00:30 | 0:30 | 7.5688 | 48
2021-12-07 01:00 | 1:00 | 7.2179 | 48
2021-12-07 01:30 | 1:30 | 7.0338 | 48
2021-12-07 02:00 | 2:00 | 7.0741 | 48
2021-12-07 02:30 | 2:30 | 6.9157 | 48
2021-12-07 03:00 | 3:00 | 6.963 | 48
2021-12-07 03:30 | 3:30 | 7.0822 | 48
2021-12-07 04:00 | 4:00 | 7.3614 | 48
2021-12-07 04:30 | 4:30 | 7.5906 | 48
2021-12-07 05:00 | 5:00 | 7.7583 | 48
2021-12-07 05:30 | 5:30 | 6.7603 | 48
2021-12-07 06:00 | 6:00 | 5.3839 | 48
2021-12-07 06:30 | 6:30 | 4.9114 | 48
2021-12-07 07:00 | 7:00 | 4.7645 | 48
2021-12-07 07:30 | 7:30 | 6.484 | 48
2021-12-07 08:00 | 8:00 | 4.5574 | 48
2021-12-07 08:30 | 8:30 | 3.0106 | 48
2021-12-07 09:00 | 9:00 | 3.6133 | 48
2021-12-07 09:30 | 9:30 | 0.24784 | 48
2021-12-07 10:00 | 10:00 | 0.58311 | 48
2021-12-07 10:30 | 10:30 | 1.4861 | 48
2021-12-07 11:00 | 11:00 | 1.3578 | 48
2021-12-07 11:30 | 11:30 | 1.0313 | 48
2021-12-07 12:00 | 12:00 | 0.99571 | 48
2021-12-07 12:30 | 12:30 | 2.9232 | 48
2021-12-07 13:00 | 13:00 | 3.7807 | 48
2021-12-07 13:30 | 13:30 | 3.3383 | 48
2021-12-07 14:00 | 14:00 | 0.87152 | 48
2021-12-07 14:30 | 14:30 | 3.3849 | 48
2021-12-07 15:00 | 15:00 | 5.6322 | 48
2021-12-07 15:30 | 15:30 | 7.3085 | 48
2021-12-07 16:00 | 16:00 | 7.2544 | 48
2021-12-07 16:30 | 16:30 | 11.3658 | 48
2021-12-07 17:00 | 17:00 | 12.4228 | 48
2021-12-07 17:30 | 17:30 | 14.8594 | 48
2021-12-07 18:00 | 18:00 | 16.5631 | 48
2021-12-07 18:30 | 18:30 | 17.2954 | 48
2021-12-07 19:00 | 19:00 | 17.1361 | 48
2021-12-07 19:30 | 19:30 | 16.5184 | 48
2021-12-07 20:00 | 20:00 | 15.5028 | 48
2021-12-07 20:30 | 20:30 | 14.3316 | 48
2021-12-07 21:00 | 21:00 | 13.5053 | 48
2021-12-07 21:30 | 21:30 | 12.325 | 48
2021-12-07 22:00 | 22:00 | 11.4081 | 48
2021-12-07 22:30 | 22:30 | 10.5306 | 48
2021-12-07 23:00 | 23:00 | 9.8932 | 48
2021-12-07 23:30 | 23:30 | 9.2381 | 48
2021-12-08 | 0:00 | 8.6511 | 48
2021-12-08 00:30 | 0:30 | 8.1705 | 48
2021-12-08 01:00 | 1:00 | 7.8419 | 48
2021-12-08 01:30 | 1:30 | 7.608 | 48
2021-12-08 02:00 | 2:00 | 7.4921 | 48
2021-12-08 02:30 | 2:30 | 7.4821 | 48
2021-12-08 03:00 | 3:00 | 7.4502 | 48
2021-12-08 03:30 | 3:30 | 7.6309 | 48
2021-12-08 04:00 | 4:00 | 7.9261 | 48
2021-12-08 04:30 | 4:30 | 8.0608 | 48
2021-12-08 05:00 | 5:00 | 8.3196 | 48
2021-12-08 05:30 | 5:30 | 7.8779 | 48
2021-12-08 06:00 | 6:00 | 7.4936 | 48
2021-12-08 06:30 | 6:30 | 6.3758 | 48
2021-12-08 07:00 | 7:00 | 6.2309 | 48
2021-12-08 07:30 | 7:30 | 5.5461 | 48
2021-12-08 08:00 | 8:00 | 3.545 | 48
2021-12-08 08:30 | 8:30 | 3.8083 | 48
2021-12-08 09:00 | 9:00 | 3.4509 | 48
2021-12-08 09:30 | 9:30 | 2.6387 | 48
2021-12-08 10:00 | 10:00 | 1.3387 | 48
2021-12-08 10:30 | 10:30 | 1.1508 | 48
2021-12-08 11:00 | 11:00 | 1.4434 | 48
2021-12-08 11:30 | 11:30 | 1.5103 | 48
2021-12-08 12:00 | 12:00 | 2.2999 | 48
2021-12-08 12:30 | 12:30 | 4.0322 | 48
2021-12-08 13:00 | 13:00 | 10.0671 | 48
2021-12-08 13:30 | 13:30 | 13.3773 | 48
2021-12-08 14:00 | 14:00 | 12.2953 | 48
2021-12-08 14:30 | 14:30 | 10.9997 | 48
2021-12-08 15:00 | 15:00 | 10.1058 | 48
2021-12-08 15:30 | 15:30 | 9.098 | 48
2021-12-08 16:00 | 16:00 | 6.2052 | 48
2021-12-08 16:30 | 16:30 | 11.0439 | 48
2021-12-08 17:00 | 17:00 | 12.8856 | 48
2021-12-08 17:30 | 17:30 | 13.1968 | 48
2021-12-08 18:00 | 18:00 | 14.1353 | 48
2021-12-08 18:30 | 18:30 | 14.4374 | 48
2021-12-08 19:00 | 19:00 | 14.2582 | 48
2021-12-08 19:30 | 19:30 | 13.7505 | 48
2021-12-08 20:00 | 20:00 | 13.2591 | 48
2021-12-08 20:30 | 20:30 | 12.4638 | 48
2021-12-08 21:00 | 21:00 | 11.8594 | 48
2021-12-08 21:30 | 21:30 | 10.9179 | 48
2021-12-08 22:00 | 22:00 | 10.3953 | 48
2021-12-08 22:30 | 22:30 | 9.6006 | 48
2021-12-08 23:00 | 23:00 | 8.9261 | 48
2021-12-08 23:30 | 23:30 | 8.4974 | 48
2021-12-09 | 0:00 | 7.8787 | 48
2021-12-09 00:30 | 0:30 | 7.3684 | 48
2021-12-09 01:00 | 1:00 | 7.1189 | 48
2021-12-09 01:30 | 1:30 | 6.9264 | 48
2021-12-09 02:00 | 2:00 | 6.936 | 48
2021-12-09 02:30 | 2:30 | 6.8778 | 48
2021-12-09 03:00 | 3:00 | 7.0918 | 48
2021-12-09 03:30 | 3:30 | 7.0961 | 48
2021-12-09 04:00 | 4:00 | 7.4287 | 48
2021-12-09 04:30 | 4:30 | 7.6704 | 48
2021-12-09 05:00 | 5:00 | 7.8762 | 48
2021-12-09 05:30 | 5:30 | 7.1024 | 48
2021-12-09 06:00 | 6:00 | 6.3689 | 48
2021-12-09 06:30 | 6:30 | 5.0672 | 48
2021-12-09 07:00 | 7:00 | 2.8832 | 48
2021-12-09 07:30 | 7:30 | 0.90469 | 48
2021-12-09 08:00 | 8:00 | 0.84672 | 48
2021-12-09 08:30 | 8:30 | 2.2098 | 48
2021-12-09 09:00 | 9:00 | 3.1826 | 48
2021-12-09 09:30 | 9:30 | 3.7746 | 48
2021-12-09 10:00 | 10:00 | 3.8577 | 48
2021-12-09 10:30 | 10:30 | 3.8641 | 48
2021-12-09 11:00 | 11:00 | 3.6032 | 48
2021-12-09 11:30 | 11:30 | 2.9982 | 48
2021-12-09 12:00 | 12:00 | 2.5163 | 48
2021-12-09 12:30 | 12:30 | 1.7904 | 48
2021-12-09 13:00 | 13:00 | 1.3366 | 48
2021-12-09 13:30 | 13:30 | 1.8655 | 48
2021-12-09 14:00 | 14:00 | 4.5449 | 48
2021-12-09 14:30 | 14:30 | 6.6048 | 48
2021-12-09 15:00 | 15:00 | 7.8882 | 48
2021-12-09 15:30 | 15:30 | 11.6467 | 48
2021-12-09 16:00 | 16:00 | 17.2427 | 48
2021-12-09 16:30 | 16:30 | 20.0914 | 48
2021-12-09 17:00 | 17:00 | 20.3434 | 48
2021-12-09 17:30 | 17:30 | 21.0298 | 48
2021-12-09 18:00 | 18:00 | 20.4547 | 48
2021-12-09 18:30 | 18:30 | 18.5887 | 48
2021-12-09 19:00 | 19:00 | 16.6654 | 48
2021-12-09 19:30 | 19:30 | 16.0433 | 48
2021-12-09 20:00 | 20:00 | 14.8776 | 48
2021-12-09 20:30 | 20:30 | 13.72 | 48
2021-12-09 21:00 | 21:00 | 12.9594 | 48
2021-12-09 21:30 | 21:30 | 11.9655 | 48
2021-12-09 22:00 | 22:00 | 11.2685 | 48
2021-12-09 22:30 | 22:30 | 10.511 | 48
2021-12-09 23:00 | 23:00 | 9.9816 | 48
2021-12-09 23:30 | 23:30 | 9.4233 | 48
2021-12-10 | 0:00 | 8.7182 | 48
2021-12-10 00:30 | 0:30 | 8.1414 | 48
2021-12-10 01:00 | 1:00 | 7.9251 | 48
2021-12-10 01:30 | 1:30 | 7.6806 | 48
2021-12-10 02:00 | 2:00 | 7.537 | 48
2021-12-10 02:30 | 2:30 | 7.4665 | 48
2021-12-10 03:00 | 3:00 | 7.5479 | 48
2021-12-10 03:30 | 3:30 | 7.6761 | 48
2021-12-10 04:00 | 4:00 | 7.7074 | 48
2021-12-10 04:30 | 4:30 | 7.9413 | 48
2021-12-10 05:00 | 5:00 | 8.1991 | 48
2021-12-10 05:30 | 5:30 | 7.3768 | 48
2021-12-10 06:00 | 6:00 | 6.8512 | 48
2021-12-10 06:30 | 6:30 | 6.3086 | 48
2021-12-10 07:00 | 7:00 | 6.5752 | 48
2021-12-10 07:30 | 7:30 | 3.4719 | 48
2021-12-10 08:00 | 8:00 | 1.1553 | 48
2021-12-10 08:30 | 8:30 | 0.56073 | 48
2021-12-10 09:00 | 9:00 | 0.80054 | 48
2021-12-10 09:30 | 9:30 | 1.4968 | 48
2021-12-10 10:00 | 10:00 | 1.3233 | 48
2021-12-10 10:30 | 10:30 | 2.1319 | 48
2021-12-10 11:00 | 11:00 | 1.3792 | 48
2021-12-10 11:30 | 11:30 | 1.6835 | 48
2021-12-10 12:00 | 12:00 | 4.2183 | 48
2021-12-10 12:30 | 12:30 | 5.0055 | 48
2021-12-10 13:00 | 13:00 | 3.6557 | 48
2021-12-10 13:30 | 13:30 | 4.2925 | 48
2021-12-10 14:00 | 14:00 | 4.0774 | 48
2021-12-10 14:30 | 14:30 | 4.6736 | 48
2021-12-10 15:00 | 15:00 | 6.6523 | 48
2021-12-10 15:30 | 15:30 | 9.69 | 48
2021-12-10 16:00 | 16:00 | 12.4385 | 48
2021-12-10 16:30 | 16:30 | 15.0177 | 48
2021-12-10 17:00 | 17:00 | 16.7757 | 48
2021-12-10 17:30 | 17:30 | 17.5634 | 48
2021-12-10 18:00 | 18:00 | 17.653 | 48
2021-12-10 18:30 | 18:30 | 17.1992 | 48
2021-12-10 19:00 | 19:00 | 16.8424 | 48
2021-12-10 19:30 | 19:30 | 15.9749 | 48
2021-12-10 20:00 | 20:00 | 14.7606 | 48
2021-12-10 20:30 | 20:30 | 13.8196 | 48
2021-12-10 21:00 | 21:00 | 12.9099 | 48
2021-12-10 21:30 | 21:30 | 11.8688 | 48
2021-12-10 22:00 | 22:00 | 11.1529 | 48
2021-12-10 22:30 | 22:30 | 10.3551 | 48
2021-12-10 23:00 | 23:00 | 9.6267 | 48
2021-12-10 23:30 | 23:30 | 8.9627 | 48
2021-12-11 | 0:00 | 8.3261 | 48
2021-12-11 00:30 | 0:30 | 7.7877 | 48
2021-12-11 01:00 | 1:00 | 7.4266 | 48
2021-12-11 01:30 | 1:30 | 7.2927 | 48
2021-12-11 02:00 | 2:00 | 7.1659 | 48
2021-12-11 02:30 | 2:30 | 7.1286 | 48
2021-12-11 03:00 | 3:00 | 7.034 | 48
2021-12-11 03:30 | 3:30 | 7.1558 | 48
2021-12-11 04:00 | 4:00 | 7.2467 | 48
2021-12-11 04:30 | 4:30 | 7.2619 | 48
2021-12-11 05:00 | 5:00 | 7.0348 | 48
2021-12-11 05:30 | 5:30 | 6.2097 | 48
2021-12-11 06:00 | 6:00 | 5.2749 | 48
2021-12-11 06:30 | 6:30 | 3.8715 | 48
2021-12-11 07:00 | 7:00 | 2.3186 | 48
2021-12-11 07:30 | 7:30 | 0.86536 | 48
2021-12-11 08:00 | 8:00 | 1.1932 | 48
2021-12-11 08:30 | 8:30 | 2.4023 | 48
2021-12-11 09:00 | 9:00 | 3.2612 | 48
2021-12-11 09:30 | 9:30 | 3.8461 | 48
2021-12-11 10:00 | 10:00 | 4.0942 | 48
2021-12-11 10:30 | 10:30 | 4.053 | 48
2021-12-11 11:00 | 11:00 | 4.0212 | 48
2021-12-11 11:30 | 11:30 | 3.5489 | 48
2021-12-11 12:00 | 12:00 | 2.1454 | 48
2021-12-11 12:30 | 12:30 | 1.5165 | 48
2021-12-11 13:00 | 13:00 | 1.6393 | 48
2021-12-11 13:30 | 13:30 | 3.7278 | 48
2021-12-11 14:00 | 14:00 | 2.2078 | 48
2021-12-11 14:30 | 14:30 | 3.045 | 48
2021-12-11 15:00 | 15:00 | 5.6501 | 48
2021-12-11 15:30 | 15:30 | 7.71 | 48
2021-12-11 16:00 | 16:00 | 10.1104 | 48
2021-12-11 16:30 | 16:30 | 12.4102 | 48
2021-12-11 17:00 | 17:00 | 14.0124 | 48
2021-12-11 17:30 | 17:30 | 14.8704 | 48
2021-12-11 18:00 | 18:00 | 15.2018 | 48
2021-12-11 18:30 | 18:30 | 15.0571 | 48
2021-12-11 19:00 | 19:00 | 14.9688 | 48
2021-12-11 19:30 | 19:30 | 14.4383 | 48
2021-12-11 20:00 | 20:00 | 13.6413 | 48
2021-12-11 20:30 | 20:30 | 12.787 | 48
2021-12-11 21:00 | 21:00 | 12.4016 | 48
2021-12-11 21:30 | 21:30 | 11.6559 | 48
2021-12-11 22:00 | 22:00 | 11.0797 | 48
2021-12-11 22:30 | 22:30 | 10.6381 | 48
2021-12-11 23:00 | 23:00 | 10.066 | 48
2021-12-11 23:30 | 23:30 | 9.4825 | 48
2021-12-12 | 0:00 | 8.8513 | 48
2021-12-12 00:30 | 0:30 | 8.4442 | 48
2021-12-12 01:00 | 1:00 | 7.9549 | 48
2021-12-12 01:30 | 1:30 | 7.7248 | 48
2021-12-12 02:00 | 2:00 | 7.632 | 48
2021-12-12 02:30 | 2:30 | 7.514 | 48
2021-12-12 03:00 | 3:00 | 7.3885 | 48
2021-12-12 03:30 | 3:30 | 7.4883 | 48
2021-12-12 04:00 | 4:00 | 7.4942 | 48
2021-12-12 04:30 | 4:30 | 7.4376 | 48
2021-12-12 05:00 | 5:00 | 7.1504 | 48
2021-12-12 05:30 | 5:30 | 6.4824 | 48
2021-12-12 06:00 | 6:00 | 5.5653 | 48
2021-12-12 06:30 | 6:30 | 4.3673 | 48
2021-12-12 07:00 | 7:00 | 2.7158 | 48
2021-12-12 07:30 | 7:30 | 0.98367 | 48
2021-12-12 08:00 | 8:00 | 0.31884 | 48
2021-12-12 08:30 | 8:30 | 0.36244 | 48
2021-12-12 09:00 | 9:00 | 1.094 | 48
2021-12-12 09:30 | 9:30 | 1.7794 | 48
2021-12-12 10:00 | 10:00 | 0.94847 | 48
2021-12-12 10:30 | 10:30 | 2.5498 | 48
2021-12-12 11:00 | 11:00 | 2.2102 | 48
2021-12-12 11:30 | 11:30 | 2.9652 | 48
2021-12-12 12:00 | 12:00 | 4.9382 | 48
2021-12-12 12:30 | 12:30 | 3.2906 | 48
2021-12-12 13:00 | 13:00 | 1.544 | 48
2021-12-12 13:30 | 13:30 | 2.4516 | 48
2021-12-12 14:00 | 14:00 | 2.4663 | 48
2021-12-12 14:30 | 14:30 | 6.4643 | 48
2021-12-12 15:00 | 15:00 | 9.2052 | 48
2021-12-12 15:30 | 15:30 | 9.1399 | 48
2021-12-12 16:00 | 16:00 | 9.5808 | 48
2021-12-12 16:30 | 16:30 | 11.5372 | 48
2021-12-12 17:00 | 17:00 | 13.6105 | 48
2021-12-12 17:30 | 17:30 | 15.4494 | 48
2021-12-12 18:00 | 18:00 | 16.0647 | 48
2021-12-12 18:30 | 18:30 | 16.0049 | 48
2021-12-12 19:00 | 19:00 | 15.5263 | 48
2021-12-12 19:30 | 19:30 | 14.8795 | 48
2021-12-12 20:00 | 20:00 | 14.2321 | 48
2021-12-12 20:30 | 20:30 | 13.3234 | 48
2021-12-12 21:00 | 21:00 | 12.6838 | 48
2021-12-12 21:30 | 21:30 | 11.6845 | 48
2021-12-12 22:00 | 22:00 | 10.9789 | 48
2021-12-12 22:30 | 22:30 | 10.3367 | 48
2021-12-12 23:00 | 23:00 | 9.7925 | 48
2021-12-12 23:30 | 23:30 | 9.2417 | 48
2021-12-13 | 0:00 | 8.4993 | 48
2021-12-13 00:30 | 0:30 | 7.9889 | 48
2021-12-13 01:00 | 1:00 | 7.6989 | 48
2021-12-13 01:30 | 1:30 | 7.4018 | 48
2021-12-13 02:00 | 2:00 | 7.273 | 48
2021-12-13 02:30 | 2:30 | 7.3103 | 48
2021-12-13 03:00 | 3:00 | 7.3901 | 48
2021-12-13 03:30 | 3:30 | 7.3539 | 48
2021-12-13 04:00 | 4:00 | 7.4957 | 48
2021-12-13 04:30 | 4:30 | 7.6413 | 48
2021-12-13 05:00 | 5:00 | 7.7012 | 48
2021-12-13 05:30 | 5:30 | 7.062 | 48
2021-12-13 06:00 | 6:00 | 6.2745 | 48
2021-12-13 06:30 | 6:30 | 4.9109 | 48
2021-12-13 07:00 | 7:00 | 3.2049 | 48
2021-12-13 07:30 | 7:30 | 1.1431 | 48
2021-12-13 08:00 | 8:00 | 0.55452 | 48
2021-12-13 08:30 | 8:30 | 1.4048 | 48
2021-12-13 09:00 | 9:00 | 0.78062 | 48
2021-12-13 09:30 | 9:30 | 0.69655 | 48
2021-12-13 10:00 | 10:00 | 0.77308 | 48
2021-12-13 10:30 | 10:30 | 0.73527 | 48
2021-12-13 11:00 | 11:00 | 1.058 | 48
2021-12-13 11:30 | 11:30 | 0.92763 | 48
2021-12-13 12:00 | 12:00 | 1.1496 | 48
2021-12-13 12:30 | 12:30 | 1.9067 | 48
2021-12-13 13:00 | 13:00 | 1.7056 | 48
2021-12-13 13:30 | 13:30 | 1.2934 | 48
2021-12-13 14:00 | 14:00 | 2.1959 | 48
2021-12-13 14:30 | 14:30 | 3.7225 | 48
2021-12-13 15:00 | 15:00 | 6.4871 | 48
2021-12-13 15:30 | 15:30 | 6.4464 | 48
2021-12-13 16:00 | 16:00 | 9.132 | 48
2021-12-13 16:30 | 16:30 | 11.5726 | 48
2021-12-13 17:00 | 17:00 | 13.545 | 48
2021-12-13 17:30 | 17:30 | 15.2107 | 48
2021-12-13 18:00 | 18:00 | 16.1034 | 48
2021-12-13 18:30 | 18:30 | 16.1907 | 48
2021-12-13 19:00 | 19:00 | 16.0353 | 48
2021-12-13 19:30 | 19:30 | 15.3094 | 48
2021-12-13 20:00 | 20:00 | 14.3267 | 48
2021-12-13 20:30 | 20:30 | 13.3938 | 48
2021-12-13 21:00 | 21:00 | 12.7177 | 48
2021-12-13 21:30 | 21:30 | 11.6589 | 48
2021-12-13 22:00 | 22:00 | 10.8335 | 48
2021-12-13 22:30 | 22:30 | 10.1436 | 48
2021-12-13 23:00 | 23:00 | 9.5059 | 48
2021-12-13 23:30 | 23:30 | 8.9739 | 48
2021-12-14 | 0:00 | 8.3332 | 48
2021-12-14 00:30 | 0:30 | 7.7655 | 48
2021-12-14 01:00 | 1:00 | 7.474 | 48
2021-12-14 01:30 | 1:30 | 7.2224 | 48
2021-12-14 02:00 | 2:00 | 7.1329 | 48
2021-12-14 02:30 | 2:30 | 7.0488 | 48
2021-12-14 03:00 | 3:00 | 7.0752 | 48
2021-12-14 03:30 | 3:30 | 7.1847 | 48
2021-12-14 04:00 | 4:00 | 7.4314 | 48
2021-12-14 04:30 | 4:30 | 7.5253 | 48
2021-12-14 05:00 | 5:00 | 7.5507 | 48
2021-12-14 05:30 | 5:30 | 6.7803 | 48
2021-12-14 06:00 | 6:00 | 6.0002 | 48
2021-12-14 06:30 | 6:30 | 4.7299 | 48
2021-12-14 07:00 | 7:00 | 2.5591 | 48
2021-12-14 07:30 | 7:30 | 0.83253 | 48
2021-12-14 08:00 | 8:00 | 1.0845 | 48
2021-12-14 08:30 | 8:30 | 2.3696 | 48
2021-12-14 09:00 | 9:00 | 3.2268 | 48
2021-12-14 09:30 | 9:30 | 3.9968 | 48
2021-12-14 10:00 | 10:00 | 4.6922 | 48
2021-12-14 10:30 | 10:30 | 4.8893 | 48
2021-12-14 11:00 | 11:00 | 4.7643 | 48
2021-12-14 11:30 | 11:30 | 4.212 | 48
2021-12-14 12:00 | 12:00 | 3.7626 | 48
2021-12-14 12:30 | 12:30 | 3.1369 | 48
2021-12-14 13:00 | 13:00 | 2.5173 | 48
2021-12-14 13:30 | 13:30 | 1.6432 | 48
2021-12-14 14:00 | 14:00 | 1.062 | 48
2021-12-14 14:30 | 14:30 | 2.1611 | 48
2021-12-14 15:00 | 15:00 | 4.6207 | 48
2021-12-14 15:30 | 15:30 | 7.276 | 48
2021-12-14 16:00 | 16:00 | 10.2624 | 48
2021-12-14 16:30 | 16:30 | 13.4588 | 48
2021-12-14 17:00 | 17:00 | 15.5388 | 48
2021-12-14 17:30 | 17:30 | 16.7066 | 48
2021-12-14 18:00 | 18:00 | 17.618 | 48
2021-12-14 18:30 | 18:30 | 17.5895 | 48
2021-12-14 19:00 | 19:00 | 17.2678 | 48
2021-12-14 19:30 | 19:30 | 16.3108 | 48
2021-12-14 20:00 | 20:00 | 15.1946 | 48
2021-12-14 20:30 | 20:30 | 14.1949 | 48
2021-12-14 21:00 | 21:00 | 13.0545 | 48
2021-12-14 21:30 | 21:30 | 11.7238 | 48
2021-12-14 22:00 | 22:00 | 10.9466 | 48
2021-12-14 22:30 | 22:30 | 10.0423 | 48
2021-12-14 23:00 | 23:00 | 9.3311 | 48
2021-12-14 23:30 | 23:30 | 8.6862 | 48
2021-12-15 | 0:00 | 8.0948 | 48
2021-12-15 00:30 | 0:30 | 7.6441 | 48
2021-12-15 01:00 | 1:00 | 7.3531 | 48
2021-12-15 01:30 | 1:30 | 7.1199 | 48
2021-12-15 02:00 | 2:00 | 7.1061 | 48
2021-12-15 02:30 | 2:30 | 7.0394 | 48
2021-12-15 03:00 | 3:00 | 7.0038 | 48
2021-12-15 03:30 | 3:30 | 7.0986 | 48
2021-12-15 04:00 | 4:00 | 7.4431 | 48
2021-12-15 04:30 | 4:30 | 7.5048 | 48
2021-12-15 05:00 | 5:00 | 7.5927 | 48
2021-12-15 05:30 | 5:30 | 6.8941 | 48
2021-12-15 06:00 | 6:00 | 6.0228 | 48
2021-12-15 06:30 | 6:30 | 4.6113 | 48
2021-12-15 07:00 | 7:00 | 2.3618 | 48
2021-12-15 07:30 | 7:30 | 0.6932 | 48
2021-12-15 08:00 | 8:00 | 1.4703 | 48
2021-12-15 08:30 | 8:30 | 2.9116 | 48
2021-12-15 09:00 | 9:00 | 3.7529 | 48
2021-12-15 09:30 | 9:30 | 4.4885 | 48
2021-12-15 10:00 | 10:00 | 4.705 | 48
2021-12-15 10:30 | 10:30 | 4.717 | 48
2021-12-15 11:00 | 11:00 | 4.6545 | 48
2021-12-15 11:30 | 11:30 | 4.1159 | 48
2021-12-15 12:00 | 12:00 | 3.7284 | 48
2021-12-15 12:30 | 12:30 | 3.2149 | 48
2021-12-15 13:00 | 13:00 | 2.3991 | 48
2021-12-15 13:30 | 13:30 | 1.4256 | 48
2021-12-15 14:00 | 14:00 | 1.7504 | 48
2021-12-15 14:30 | 14:30 | 3.4229 | 48
2021-12-15 15:00 | 15:00 | 5.7298 | 48
2021-12-15 15:30 | 15:30 | 8.5617 | 48
2021-12-15 16:00 | 16:00 | 11.3457 | 48
2021-12-15 16:30 | 16:30 | 14.1679 | 48
2021-12-15 17:00 | 17:00 | 15.9532 | 48
2021-12-15 17:30 | 17:30 | 17.0705 | 48
2021-12-15 18:00 | 18:00 | 17.7038 | 48
2021-12-15 18:30 | 18:30 | 17.6632 | 48
2021-12-15 19:00 | 19:00 | 17.2722 | 48
2021-12-15 19:30 | 19:30 | 16.4841 | 48
2021-12-15 20:00 | 20:00 | 15.409 | 48
2021-12-15 20:30 | 20:30 | 14.3455 | 48
2021-12-15 21:00 | 21:00 | 13.3419 | 48
2021-12-15 21:30 | 21:30 | 12.1577 | 48
2021-12-15 22:00 | 22:00 | 11.2265 | 48
2021-12-15 22:30 | 22:30 | 10.5608 | 48
2021-12-15 23:00 | 23:00 | 9.7727 | 48
2021-12-15 23:30 | 23:30 | 9.1097 | 48
2021-12-16 | 0:00 | 8.3581 | 48
2021-12-16 00:30 | 0:30 | 7.9112 | 48
2021-12-16 01:00 | 1:00 | 7.559 | 48
2021-12-16 01:30 | 1:30 | 7.3744 | 48
2021-12-16 02:00 | 2:00 | 7.2417 | 48
2021-12-16 02:30 | 2:30 | 7.1298 | 48
2021-12-16 03:00 | 3:00 | 7.2881 | 48
2021-12-16 03:30 | 3:30 | 7.3021 | 48
2021-12-16 04:00 | 4:00 | 7.3696 | 48
2021-12-16 04:30 | 4:30 | 7.4815 | 48
2021-12-16 05:00 | 5:00 | 7.4668 | 48
2021-12-16 05:30 | 5:30 | 7.5054 | 48
2021-12-16 06:00 | 6:00 | 6.175 | 48
2021-12-16 06:30 | 6:30 | 4.7049 | 48
2021-12-16 07:00 | 7:00 | 3.7685 | 48
2021-12-16 07:30 | 7:30 | 1.8844 | 48
2021-12-16 08:00 | 8:00 | 0.84344 | 48
2021-12-16 08:30 | 8:30 | 1.7635 | 48
2021-12-16 09:00 | 9:00 | 3.1191 | 48
2021-12-16 09:30 | 9:30 | 3.7116 | 48
2021-12-16 10:00 | 10:00 | 1.8148 | 48
2021-12-16 10:30 | 10:30 | 3.3556 | 48
2021-12-16 11:00 | 11:00 | 2.876 | 48
2021-12-16 11:30 | 11:30 | 3.6633 | 48
2021-12-16 12:00 | 12:00 | 3.7624 | 48
2021-12-16 12:30 | 12:30 | 1.4907 | 48
2021-12-16 13:00 | 13:00 | 2.2799 | 48
2021-12-16 13:30 | 13:30 | 1.6123 | 48
2021-12-16 14:00 | 14:00 | 5.8867 | 48
2021-12-16 14:30 | 14:30 | 10.6829 | 48
2021-12-16 15:00 | 15:00 | 8.2443 | 48
2021-12-16 15:30 | 15:30 | 9.2973 | 48
2021-12-16 16:00 | 16:00 | 12.8552 | 48
2021-12-16 16:30 | 16:30 | 16.4261 | 48
2021-12-16 17:00 | 17:00 | 16.9697 | 48
2021-12-16 17:30 | 17:30 | 18.3051 | 48
2021-12-16 18:00 | 18:00 | 18.9841 | 48
2021-12-16 18:30 | 18:30 | 19.0371 | 48
2021-12-16 19:00 | 19:00 | 18.6698 | 48
2021-12-16 19:30 | 19:30 | 17.7936 | 48
2021-12-16 20:00 | 20:00 | 16.5904 | 48
2021-12-16 20:30 | 20:30 | 15.4907 | 48
2021-12-16 21:00 | 21:00 | 14.5075 | 48
2021-12-16 21:30 | 21:30 | 13.2145 | 48
2021-12-16 22:00 | 22:00 | 12.2363 | 48
2021-12-16 22:30 | 22:30 | 11.4628 | 48
2021-12-16 23:00 | 23:00 | 10.6403 | 48
2021-12-16 23:30 | 23:30 | 9.857 | 48
2021-12-17 | 0:00 | 9.1331 | 48
2021-12-17 00:30 | 0:30 | 8.5571 | 48
2021-12-17 01:00 | 1:00 | 8.2649 | 48
2021-12-17 01:30 | 1:30 | 7.945 | 48
2021-12-17 02:00 | 2:00 | 7.7879 | 48
2021-12-17 02:30 | 2:30 | 7.6314 | 48
2021-12-17 03:00 | 3:00 | 7.7161 | 48
2021-12-17 03:30 | 3:30 | 7.7253 | 48
2021-12-17 04:00 | 4:00 | 7.8414 | 48
2021-12-17 04:30 | 4:30 | 7.9619 | 48
2021-12-17 05:00 | 5:00 | 7.8644 | 48
2021-12-17 05:30 | 5:30 | 7.4856 | 48
2021-12-17 06:00 | 6:00 | 6.9772 | 48
2021-12-17 06:30 | 6:30 | 5.7119 | 48
2021-12-17 07:00 | 7:00 | 4.3651 | 48
2021-12-17 07:30 | 7:30 | 3.1028 | 48
2021-12-17 08:00 | 8:00 | 3.0046 | 48
2021-12-17 08:30 | 8:30 | 1.9589 | 48
2021-12-17 09:00 | 9:00 | 0.91913 | 48
2021-12-17 09:30 | 9:30 | 1.8967 | 48
2021-12-17 10:00 | 10:00 | 1.3382 | 48
2021-12-17 10:30 | 10:30 | 3.839 | 48
2021-12-17 11:00 | 11:00 | 4.1346 | 48
2021-12-17 11:30 | 11:30 | 4.1277 | 48
2021-12-17 12:00 | 12:00 | 4.6031 | 48
2021-12-17 12:30 | 12:30 | 9.1512 | 48
2021-12-17 13:00 | 13:00 | 10.7014 | 48
2021-12-17 13:30 | 13:30 | 10.5705 | 48
2021-12-17 14:00 | 14:00 | 11.3974 | 48
2021-12-17 14:30 | 14:30 | 12.8679 | 48
2021-12-17 15:00 | 15:00 | 13.1002 | 48
2021-12-17 15:30 | 15:30 | 12.3263 | 48
2021-12-17 16:00 | 16:00 | 12.3412 | 48
2021-12-17 16:30 | 16:30 | 12.1817 | 48
2021-12-17 17:00 | 17:00 | 12.7303 | 48
2021-12-17 17:30 | 17:30 | 13.7708 | 48
2021-12-17 18:00 | 18:00 | 14.327 | 48
2021-12-17 18:30 | 18:30 | 14.8214 | 48
2021-12-17 19:00 | 19:00 | 14.914 | 48
2021-12-17 19:30 | 19:30 | 14.7727 | 48
2021-12-17 20:00 | 20:00 | 14.2851 | 48
2021-12-17 20:30 | 20:30 | 13.3698 | 48
2021-12-17 21:00 | 21:00 | 12.9078 | 48
2021-12-17 21:30 | 21:30 | 12.0735 | 48
2021-12-17 22:00 | 22:00 | 11.4692 | 48
2021-12-17 22:30 | 22:30 | 10.9396 | 48
2021-12-17 23:00 | 23:00 | 10.0797 | 48
2021-12-17 23:30 | 23:30 | 9.5502 | 48
2021-12-18 | 0:00 | 8.805 | 48
2021-12-18 00:30 | 0:30 | 8.2476 | 48
2021-12-18 01:00 | 1:00 | 7.9741 | 48
2021-12-18 01:30 | 1:30 | 7.6265 | 48
2021-12-18 02:00 | 2:00 | 7.4772 | 48
2021-12-18 02:30 | 2:30 | 7.4502 | 48
2021-12-18 03:00 | 3:00 | 7.3948 | 48
2021-12-18 03:30 | 3:30 | 7.4014 | 48
2021-12-18 04:00 | 4:00 | 7.5288 | 48
2021-12-18 04:30 | 4:30 | 7.5408 | 48
2021-12-18 05:00 | 5:00 | 7.409 | 48
2021-12-18 05:30 | 5:30 | 6.8934 | 48
2021-12-18 06:00 | 6:00 | 6.0395 | 48
2021-12-18 06:30 | 6:30 | 5.2083 | 48
2021-12-18 07:00 | 7:00 | 4.2173 | 48
2021-12-18 07:30 | 7:30 | 3.6318 | 48
2021-12-18 08:00 | 8:00 | 3.8393 | 48
2021-12-18 08:30 | 8:30 | 4.1109 | 48
2021-12-18 09:00 | 9:00 | 2.2655 | 48
2021-12-18 09:30 | 9:30 | 1.3628 | 48
2021-12-18 10:00 | 10:00 | 1.8974 | 48
2021-12-18 10:30 | 10:30 | 1.1016 | 48
2021-12-18 11:00 | 11:00 | 2.2128 | 48
2021-12-18 11:30 | 11:30 | 2.2151 | 48
2021-12-18 12:00 | 12:00 | 3.1551 | 48
2021-12-18 12:30 | 12:30 | 3.3095 | 48
2021-12-18 13:00 | 13:00 | 5.3418 | 48
2021-12-18 13:30 | 13:30 | 5.3948 | 48
2021-12-18 14:00 | 14:00 | 5.6358 | 48
2021-12-18 14:30 | 14:30 | 7.59 | 48
2021-12-18 15:00 | 15:00 | 8.7926 | 48
2021-12-18 15:30 | 15:30 | 10.7865 | 48
2021-12-18 16:00 | 16:00 | 13.3552 | 48
2021-12-18 16:30 | 16:30 | 15.146 | 48
2021-12-18 17:00 | 17:00 | 16.683 | 48
2021-12-18 17:30 | 17:30 | 18.4751 | 48
2021-12-18 18:00 | 18:00 | 17.6013 | 48
2021-12-18 18:30 | 18:30 | 17.0101 | 48
2021-12-18 19:00 | 19:00 | 16.7505 | 48
2021-12-18 19:30 | 19:30 | 16.1357 | 48
2021-12-18 20:00 | 20:00 | 15.322 | 48
2021-12-18 20:30 | 20:30 | 14.1971 | 48
2021-12-18 21:00 | 21:00 | 13.5489 | 48
2021-12-18 21:30 | 21:30 | 12.7718 | 48
2021-12-18 22:00 | 22:00 | 11.9855 | 48
2021-12-18 22:30 | 22:30 | 11.4644 | 48
2021-12-18 23:00 | 23:00 | 10.8296 | 48
2021-12-18 23:30 | 23:30 | 10.1911 | 48
2021-12-19 | 0:00 | 9.4636 | 48
2021-12-19 00:30 | 0:30 | 8.86 | 48
2021-12-19 01:00 | 1:00 | 8.5005 | 48
2021-12-19 01:30 | 1:30 | 8.1036 | 48
2021-12-19 02:00 | 2:00 | 7.9111 | 48
2021-12-19 02:30 | 2:30 | 7.7107 | 48
2021-12-19 03:00 | 3:00 | 7.5115 | 48
2021-12-19 03:30 | 3:30 | 7.474 | 48
2021-12-19 04:00 | 4:00 | 7.5795 | 48
2021-12-19 04:30 | 4:30 | 7.4607 | 48
2021-12-19 05:00 | 5:00 | 7.3751 | 48
2021-12-19 05:30 | 5:30 | 6.8736 | 48
2021-12-19 06:00 | 6:00 | 5.8368 | 48
2021-12-19 06:30 | 6:30 | 4.6716 | 48
2021-12-19 07:00 | 7:00 | 3.2742 | 48
2021-12-19 07:30 | 7:30 | 1.9237 | 48
2021-12-19 08:00 | 8:00 | 0.69599 | 48
2021-12-19 08:30 | 8:30 | 0.71919 | 48
2021-12-19 09:00 | 9:00 | 1.9629 | 48
2021-12-19 09:30 | 9:30 | 1.2607 | 48
2021-12-19 10:00 | 10:00 | 1.3799 | 48
2021-12-19 10:30 | 10:30 | 1.4439 | 48
2021-12-19 11:00 | 11:00 | 2.3477 | 48
2021-12-19 11:30 | 11:30 | 3.0178 | 48
2021-12-19 12:00 | 12:00 | 3.7435 | 48
2021-12-19 12:30 | 12:30 | 4.4324 | 48
2021-12-19 13:00 | 13:00 | 4.9108 | 48
2021-12-19 13:30 | 13:30 | 5.404 | 48
2021-12-19 14:00 | 14:00 | 6.8897 | 48
2021-12-19 14:30 | 14:30 | 7.6694 | 48
2021-12-19 15:00 | 15:00 | 9.0426 | 48
2021-12-19 15:30 | 15:30 | 11.5867 | 48
2021-12-19 16:00 | 16:00 | 14.291 | 48
2021-12-19 16:30 | 16:30 | 16.7987 | 48
2021-12-19 17:00 | 17:00 | 18.3389 | 48
2021-12-19 17:30 | 17:30 | 19.3663 | 48
2021-12-19 18:00 | 18:00 | 19.3786 | 48
2021-12-19 18:30 | 18:30 | 19.0662 | 48
2021-12-19 19:00 | 19:00 | 18.8325 | 48
2021-12-19 19:30 | 19:30 | 17.844 | 48
2021-12-19 20:00 | 20:00 | 16.7 | 48
2021-12-19 20:30 | 20:30 | 15.415 | 48
2021-12-19 21:00 | 21:00 | 14.3147 | 48
2021-12-19 21:30 | 21:30 | 13.1351 | 48
2021-12-19 22:00 | 22:00 | 12.1115 | 48
2021-12-19 22:30 | 22:30 | 11.2068 | 48
2021-12-19 23:00 | 23:00 | 10.4612 | 48
2021-12-19 23:30 | 23:30 | 9.8112 | 48
2021-12-20 | 0:00 | 9.0499 | 48
2021-12-20 00:30 | 0:30 | 8.4813 | 48
2021-12-20 01:00 | 1:00 | 8.1241 | 48
2021-12-20 01:30 | 1:30 | 7.9665 | 48
2021-12-20 02:00 | 2:00 | 7.707 | 48
2021-12-20 02:30 | 2:30 | 7.7254 | 48
2021-12-20 03:00 | 3:00 | 7.6862 | 48
2021-12-20 03:30 | 3:30 | 7.6496 | 48
2021-12-20 04:00 | 4:00 | 7.7791 | 48
2021-12-20 04:30 | 4:30 | 7.9269 | 48
2021-12-20 05:00 | 5:00 | 7.9008 | 48
2021-12-20 05:30 | 5:30 | 7.5113 | 48
2021-12-20 06:00 | 6:00 | 6.9286 | 48
2021-12-20 06:30 | 6:30 | 5.6825 | 48
2021-12-20 07:00 | 7:00 | 4.2513 | 48
2021-12-20 07:30 | 7:30 | 2.6324 | 48
2021-12-20 08:00 | 8:00 | 1.5225 | 48
2021-12-20 08:30 | 8:30 | 0.92268 | 48
2021-12-20 09:00 | 9:00 | 1.2144 | 48
2021-12-20 09:30 | 9:30 | 1.3376 | 48
2021-12-20 10:00 | 10:00 | 1.5658 | 48
2021-12-20 10:30 | 10:30 | 1.5639 | 48
2021-12-20 11:00 | 11:00 | 1.596 | 48
2021-12-20 11:30 | 11:30 | 3.3128 | 48
2021-12-20 12:00 | 12:00 | 3.1186 | 48
2021-12-20 12:30 | 12:30 | 4.0559 | 48
2021-12-20 13:00 | 13:00 | 6.432 | 48
2021-12-20 13:30 | 13:30 | 9.114 | 48
2021-12-20 14:00 | 14:00 | 11.1451 | 48
2021-12-20 14:30 | 14:30 | 10.5519 | 48
2021-12-20 15:00 | 15:00 | 13.5714 | 48
2021-12-20 15:30 | 15:30 | 18.6399 | 48
2021-12-20 16:00 | 16:00 | 22.5316 | 48
2021-12-20 16:30 | 16:30 | 22.9239 | 48
2021-12-20 17:00 | 17:00 | 22.3536 | 48
2021-12-20 17:30 | 17:30 | 22.7314 | 48
2021-12-20 18:00 | 18:00 | 23.3823 | 48
2021-12-20 18:30 | 18:30 | 23.2869 | 48
2021-12-20 19:00 | 19:00 | 22.8969 | 48
2021-12-20 19:30 | 19:30 | 21.7684 | 48
2021-12-20 20:00 | 20:00 | 20.0979 | 48
2021-12-20 20:30 | 20:30 | 18.2078 | 48
2021-12-20 21:00 | 21:00 | 16.8059 | 48
2021-12-20 21:30 | 21:30 | 15.1993 | 48
2021-12-20 22:00 | 22:00 | 13.88 | 48
2021-12-20 22:30 | 22:30 | 12.6876 | 48
2021-12-20 23:00 | 23:00 | 11.6529 | 48
2021-12-20 23:30 | 23:30 | 10.8184 | 48
2021-12-21 | 0:00 | 9.9996 | 48
2021-12-21 00:30 | 0:30 | 9.4904 | 48
2021-12-21 01:00 | 1:00 | 9.1427 | 48
2021-12-21 01:30 | 1:30 | 8.8045 | 48
2021-12-21 02:00 | 2:00 | 8.5514 | 48
2021-12-21 02:30 | 2:30 | 8.464 | 48
2021-12-21 03:00 | 3:00 | 8.3777 | 48
2021-12-21 03:30 | 3:30 | 8.3397 | 48
2021-12-21 04:00 | 4:00 | 8.5141 | 48
2021-12-21 04:30 | 4:30 | 8.4719 | 48
2021-12-21 05:00 | 5:00 | 8.3607 | 48
2021-12-21 05:30 | 5:30 | 7.968 | 48
2021-12-21 06:00 | 6:00 | 7.5794 | 48
2021-12-21 06:30 | 6:30 | 6.3787 | 48
2021-12-21 07:00 | 7:00 | 4.4412 | 48
2021-12-21 07:30 | 7:30 | 2.9525 | 48
2021-12-21 08:00 | 8:00 | 2.3659 | 48
2021-12-21 08:30 | 8:30 | 2.362 | 48
2021-12-21 09:00 | 9:00 | 2.171 | 48
2021-12-21 09:30 | 9:30 | 1.8953 | 48
2021-12-21 10:00 | 10:00 | 2.1552 | 48
2021-12-21 10:30 | 10:30 | 2.4986 | 48
2021-12-21 11:00 | 11:00 | 3.0905 | 48
2021-12-21 11:30 | 11:30 | 3.1147 | 48
2021-12-21 12:00 | 12:00 | 4.647 | 48
2021-12-21 12:30 | 12:30 | 6.7223 | 48
2021-12-21 13:00 | 13:00 | 5.4739 | 48
2021-12-21 13:30 | 13:30 | 6.8697 | 48
2021-12-21 14:00 | 14:00 | 8.9779 | 48
2021-12-21 14:30 | 14:30 | 11.7957 | 48
2021-12-21 15:00 | 15:00 | 15.4356 | 48
2021-12-21 15:30 | 15:30 | 18.6252 | 48
2021-12-21 16:00 | 16:00 | 20.3148 | 48
2021-12-21 16:30 | 16:30 | 22.5551 | 48
2021-12-21 17:00 | 17:00 | 24.0897 | 48
2021-12-21 17:30 | 17:30 | 25.4445 | 48
2021-12-21 18:00 | 18:00 | 24.657 | 48
2021-12-21 18:30 | 18:30 | 23.8423 | 48
2021-12-21 19:00 | 19:00 | 22.9852 | 48
2021-12-21 19:30 | 19:30 | 21.6292 | 48
2021-12-21 20:00 | 20:00 | 19.7272 | 48
2021-12-21 20:30 | 20:30 | 18.3033 | 48
2021-12-21 21:00 | 21:00 | 16.791 | 48
2021-12-21 21:30 | 21:30 | 15.2319 | 48
2021-12-21 22:00 | 22:00 | 13.8649 | 48
2021-12-21 22:30 | 22:30 | 12.7089 | 48
2021-12-21 23:00 | 23:00 | 11.763 | 48
2021-12-21 23:30 | 23:30 | 10.9052 | 48
2021-12-22 | 0:00 | 10.0815 | 48
2021-12-22 00:30 | 0:30 | 9.4386 | 48
2021-12-22 01:00 | 1:00 | 9.0019 | 48
2021-12-22 01:30 | 1:30 | 8.7827 | 48
2021-12-22 02:00 | 2:00 | 8.6468 | 48
2021-12-22 02:30 | 2:30 | 8.5847 | 48
2021-12-22 03:00 | 3:00 | 8.3711 | 48
2021-12-22 03:30 | 3:30 | 8.3463 | 48
2021-12-22 04:00 | 4:00 | 8.4369 | 48
2021-12-22 04:30 | 4:30 | 8.5046 | 48
2021-12-22 05:00 | 5:00 | 8.6111 | 48
2021-12-22 05:30 | 5:30 | 8.3991 | 48
2021-12-22 06:00 | 6:00 | 7.5892 | 48
2021-12-22 06:30 | 6:30 | 6.7404 | 48
2021-12-22 07:00 | 7:00 | 4.54 | 48
2021-12-22 07:30 | 7:30 | 3.9065 | 48
2021-12-22 08:00 | 8:00 | 3.4386 | 48
2021-12-22 08:30 | 8:30 | 1.8997 | 48
2021-12-22 09:00 | 9:00 | 0.96875 | 48
2021-12-22 09:30 | 9:30 | 1.1311 | 48
2021-12-22 10:00 | 10:00 | 1.2467 | 48
2021-12-22 10:30 | 10:30 | 1.5364 | 48
2021-12-22 11:00 | 11:00 | 1.9539 | 48
2021-12-22 11:30 | 11:30 | 2.6294 | 48
2021-12-22 12:00 | 12:00 | 3.6542 | 48
2021-12-22 12:30 | 12:30 | 4.5958 | 48
2021-12-22 13:00 | 13:00 | 6.191 | 48
2021-12-22 13:30 | 13:30 | 7.6988 | 48
2021-12-22 14:00 | 14:00 | 9.4946 | 48
2021-12-22 14:30 | 14:30 | 10.9997 | 48
2021-12-22 15:00 | 15:00 | 13.7049 | 48
2021-12-22 15:30 | 15:30 | 15.7322 | 48
2021-12-22 16:00 | 16:00 | 18.8736 | 48
2021-12-22 16:30 | 16:30 | 23.1567 | 48
2021-12-22 17:00 | 17:00 | 22.19 | 48
2021-12-22 17:30 | 17:30 | 22.133 | 48
2021-12-22 18:00 | 18:00 | 21.9387 | 48
2021-12-22 18:30 | 18:30 | 21.5314 | 48
2021-12-22 19:00 | 19:00 | 20.6393 | 48
2021-12-22 19:30 | 19:30 | 19.5151 | 48
2021-12-22 20:00 | 20:00 | 18.2433 | 48
2021-12-22 20:30 | 20:30 | 16.7289 | 48
2021-12-22 21:00 | 21:00 | 15.5903 | 48
2021-12-22 21:30 | 21:30 | 14.3896 | 48
2021-12-22 22:00 | 22:00 | 13.1942 | 48
2021-12-22 22:30 | 22:30 | 12.15 | 48
2021-12-22 23:00 | 23:00 | 11.2635 | 48
2021-12-22 23:30 | 23:30 | 10.5484 | 48
2021-12-23 | 0:00 | 9.7101 | 48
2021-12-23 00:30 | 0:30 | 9.1261 | 48
2021-12-23 01:00 | 1:00 | 8.802 | 48
2021-12-23 01:30 | 1:30 | 8.4534 | 48
2021-12-23 02:00 | 2:00 | 8.2628 | 48
2021-12-23 02:30 | 2:30 | 8.2432 | 48
2021-12-23 03:00 | 3:00 | 8.2685 | 48
2021-12-23 03:30 | 3:30 | 8.2149 | 48
2021-12-23 04:00 | 4:00 | 8.2784 | 48
2021-12-23 04:30 | 4:30 | 8.2706 | 48
2021-12-23 05:00 | 5:00 | 7.9126 | 48
2021-12-23 05:30 | 5:30 | 7.8043 | 48
2021-12-23 06:00 | 6:00 | 8.3242 | 48
2021-12-23 06:30 | 6:30 | 7.291 | 48
2021-12-23 07:00 | 7:00 | 6.3719 | 48
2021-12-23 07:30 | 7:30 | 3.9562 | 48
2021-12-23 08:00 | 8:00 | 5.102 | 48
2021-12-23 08:30 | 8:30 | 2.7469 | 48
2021-12-23 09:00 | 9:00 | 2.4811 | 48
2021-12-23 09:30 | 9:30 | 2.8216 | 48
2021-12-23 10:00 | 10:00 | 2.1035 | 48
2021-12-23 10:30 | 10:30 | 2.9233 | 48
2021-12-23 11:00 | 11:00 | 5.4762 | 48
2021-12-23 11:30 | 11:30 | 5.1231 | 48
2021-12-23 12:00 | 12:00 | 7.6269 | 48
2021-12-23 12:30 | 12:30 | 6.8225 | 48
2021-12-23 13:00 | 13:00 | 7.6064 | 48
2021-12-23 13:30 | 13:30 | 14.6912 | 48
2021-12-23 14:00 | 14:00 | 15.1405 | 48
2021-12-23 14:30 | 14:30 | 9.1181 | 48
2021-12-23 15:00 | 15:00 | 6.4719 | 48
2021-12-23 15:30 | 15:30 | 10.5898 | 48
2021-12-23 16:00 | 16:00 | 12.9441 | 48
2021-12-23 16:30 | 16:30 | 16.1657 | 48
2021-12-23 17:00 | 17:00 | 17.9963 | 48
2021-12-23 17:30 | 17:30 | 18.8103 | 48
2021-12-23 18:00 | 18:00 | 19.5986 | 48
2021-12-23 18:30 | 18:30 | 19.606 | 48
2021-12-23 19:00 | 19:00 | 19.3559 | 48
2021-12-23 19:30 | 19:30 | 18.5212 | 48
2021-12-23 20:00 | 20:00 | 17.577 | 48
2021-12-23 20:30 | 20:30 | 16.5814 | 48
2021-12-23 21:00 | 21:00 | 15.7517 | 48
2021-12-23 21:30 | 21:30 | 14.8088 | 48
2021-12-23 22:00 | 22:00 | 14.0656 | 48
2021-12-23 22:30 | 22:30 | 13.1008 | 48
2021-12-23 23:00 | 23:00 | 12.1882 | 48
2021-12-23 23:30 | 23:30 | 11.5283 | 48
2021-12-24 | 0:00 | 10.5633 | 48
2021-12-24 00:30 | 0:30 | 9.8607 | 48
2021-12-24 01:00 | 1:00 | 9.4417 | 48
2021-12-24 01:30 | 1:30 | 9.0959 | 48
2021-12-24 02:00 | 2:00 | 8.8582 | 48
2021-12-24 02:30 | 2:30 | 8.5971 | 48
2021-12-24 03:00 | 3:00 | 8.5665 | 48
2021-12-24 03:30 | 3:30 | 8.6791 | 48
2021-12-24 04:00 | 4:00 | 8.6525 | 48
2021-12-24 04:30 | 4:30 | 8.653 | 48
2021-12-24 05:00 | 5:00 | 8.5663 | 48
2021-12-24 05:30 | 5:30 | 8.0063 | 48
2021-12-24 06:00 | 6:00 | 7.5234 | 48
2021-12-24 06:30 | 6:30 | 5.9907 | 48
2021-12-24 07:00 | 7:00 | 8.6792 | 48
2021-12-24 07:30 | 7:30 | 4.2578 | 48
2021-12-24 08:00 | 8:00 | 2.3116 | 48
2021-12-24 08:30 | 8:30 | 4.3105 | 48
2021-12-24 09:00 | 9:00 | 2.7135 | 48
2021-12-24 09:30 | 9:30 | 3.4903 | 48
2021-12-24 10:00 | 10:00 | 6.7048 | 48
2021-12-24 10:30 | 10:30 | 4.9905 | 48
2021-12-24 11:00 | 11:00 | 6.6881 | 48
2021-12-24 11:30 | 11:30 | 6.8693 | 48
2021-12-24 12:00 | 12:00 | 10.7144 | 48
2021-12-24 12:30 | 12:30 | 19.7198 | 48
2021-12-24 13:00 | 13:00 | 19.9269 | 48
2021-12-24 13:30 | 13:30 | 12.8358 | 48
2021-12-24 14:00 | 14:00 | 5.9359 | 48
2021-12-24 14:30 | 14:30 | 10.3561 | 48
2021-12-24 15:00 | 15:00 | 18.4492 | 48
2021-12-24 15:30 | 15:30 | 18.5036 | 48
2021-12-24 16:00 | 16:00 | 17.438 | 48
2021-12-24 16:30 | 16:30 | 16.8957 | 48
2021-12-24 17:00 | 17:00 | 18.0008 | 48
2021-12-24 17:30 | 17:30 | 18.5224 | 48
2021-12-24 18:00 | 18:00 | 18.7768 | 48
2021-12-24 18:30 | 18:30 | 18.6868 | 48
2021-12-24 19:00 | 19:00 | 18.5253 | 48
2021-12-24 19:30 | 19:30 | 18.1185 | 48
2021-12-24 20:00 | 20:00 | 17.2311 | 48
2021-12-24 20:30 | 20:30 | 16.405 | 48
2021-12-24 21:00 | 21:00 | 15.6216 | 48
2021-12-24 21:30 | 21:30 | 14.7475 | 48
2021-12-24 22:00 | 22:00 | 14.0116 | 48
2021-12-24 22:30 | 22:30 | 13.1972 | 48
2021-12-24 23:00 | 23:00 | 12.3155 | 48
2021-12-24 23:30 | 23:30 | 11.4893 | 48
2021-12-25 | 0:00 | 10.604 | 48
2021-12-25 00:30 | 0:30 | 9.856 | 48
2021-12-25 01:00 | 1:00 | 9.4889 | 48
2021-12-25 01:30 | 1:30 | 9.0123 | 48
2021-12-25 02:00 | 2:00 | 8.7064 | 48
2021-12-25 02:30 | 2:30 | 8.4861 | 48
2021-12-25 03:00 | 3:00 | 8.431 | 48
2021-12-25 03:30 | 3:30 | 8.3394 | 48
2021-12-25 04:00 | 4:00 | 8.2887 | 48
2021-12-25 04:30 | 4:30 | 8.3196 | 48
2021-12-25 05:00 | 5:00 | 8.3073 | 48
2021-12-25 05:30 | 5:30 | 8.0309 | 48
2021-12-25 06:00 | 6:00 | 7.8897 | 48
2021-12-25 06:30 | 6:30 | 8.1244 | 48
2021-12-25 07:00 | 7:00 | 7.723 | 48
2021-12-25 07:30 | 7:30 | 6.9421 | 48
2021-12-25 08:00 | 8:00 | 4.0428 | 48
2021-12-25 08:30 | 8:30 | 6.6219 | 48
2021-12-25 09:00 | 9:00 | 9.2404 | 48
2021-12-25 09:30 | 9:30 | 8.4214 | 48
2021-12-25 10:00 | 10:00 | 6.0555 | 48
2021-12-25 10:30 | 10:30 | 3.3345 | 48
2021-12-25 11:00 | 11:00 | 3.8211 | 48
2021-12-25 11:30 | 11:30 | 7.6037 | 48
2021-12-25 12:00 | 12:00 | 11.9132 | 48
2021-12-25 12:30 | 12:30 | 13.7697 | 48
2021-12-25 13:00 | 13:00 | 13.3258 | 48
2021-12-25 13:30 | 13:30 | 10.111 | 48
2021-12-25 14:00 | 14:00 | 10.1295 | 48
2021-12-25 14:30 | 14:30 | 12.1519 | 48
2021-12-25 15:00 | 15:00 | 12.4882 | 48
2021-12-25 15:30 | 15:30 | 12.7036 | 48
2021-12-25 16:00 | 16:00 | 11.6991 | 48
2021-12-25 16:30 | 16:30 | 11.8207 | 48
2021-12-25 17:00 | 17:00 | 10.9211 | 48
2021-12-25 17:30 | 17:30 | 10.9977 | 48
2021-12-25 18:00 | 18:00 | 11.5596 | 48
2021-12-25 18:30 | 18:30 | 13.2469 | 48
2021-12-25 19:00 | 19:00 | 13.5475 | 48
2021-12-25 19:30 | 19:30 | 13.6562 | 48
2021-12-25 20:00 | 20:00 | 13.4024 | 48
2021-12-25 20:30 | 20:30 | 12.9144 | 48
2021-12-25 21:00 | 21:00 | 12.4698 | 48
2021-12-25 21:30 | 21:30 | 11.9205 | 48
2021-12-25 22:00 | 22:00 | 11.3058 | 48
2021-12-25 22:30 | 22:30 | 10.769 | 48
2021-12-25 23:00 | 23:00 | 10.1528 | 48
2021-12-25 23:30 | 23:30 | 9.5632 | 48
2021-12-26 | 0:00 | 8.8565 | 48
2021-12-26 00:30 | 0:30 | 8.521 | 48
2021-12-26 01:00 | 1:00 | 8.1821 | 48
2021-12-26 01:30 | 1:30 | 8.0144 | 48
2021-12-26 02:00 | 2:00 | 7.8171 | 48
2021-12-26 02:30 | 2:30 | 7.6818 | 48
2021-12-26 03:00 | 3:00 | 7.6366 | 48
2021-12-26 03:30 | 3:30 | 7.5657 | 48
2021-12-26 04:00 | 4:00 | 7.6408 | 48
2021-12-26 04:30 | 4:30 | 7.5514 | 48
2021-12-26 05:00 | 5:00 | 7.6359 | 48
2021-12-26 05:30 | 5:30 | 7.2183 | 48
2021-12-26 06:00 | 6:00 | 6.7738 | 48
2021-12-26 06:30 | 6:30 | 6.248 | 48
2021-12-26 07:00 | 7:00 | 4.9798 | 48
2021-12-26 07:30 | 7:30 | 3.2489 | 48
2021-12-26 08:00 | 8:00 | 2.585 | 48
2021-12-26 08:30 | 8:30 | 5.181 | 48
2021-12-26 09:00 | 9:00 | 5.1245 | 48
2021-12-26 09:30 | 9:30 | 3.6684 | 48
2021-12-26 10:00 | 10:00 | 4.8423 | 48
2021-12-26 10:30 | 10:30 | 5.6576 | 48
2021-12-26 11:00 | 11:00 | 3.2931 | 48
2021-12-26 11:30 | 11:30 | 3.9721 | 48
2021-12-26 12:00 | 12:00 | 4.6558 | 48
2021-12-26 12:30 | 12:30 | 4.9236 | 48
2021-12-26 13:00 | 13:00 | 6.3192 | 48
2021-12-26 13:30 | 13:30 | 8.8504 | 48
2021-12-26 14:00 | 14:00 | 10.116 | 48
2021-12-26 14:30 | 14:30 | 7.8443 | 48
2021-12-26 15:00 | 15:00 | 6.8671 | 48
2021-12-26 15:30 | 15:30 | 8.5587 | 48
2021-12-26 16:00 | 16:00 | 9.1649 | 48
2021-12-26 16:30 | 16:30 | 8.2235 | 48
2021-12-26 17:00 | 17:00 | 10.7912 | 48
2021-12-26 17:30 | 17:30 | 14.1141 | 48
2021-12-26 18:00 | 18:00 | 14.3957 | 48
2021-12-26 18:30 | 18:30 | 14.7575 | 48
2021-12-26 19:00 | 19:00 | 14.917 | 48
2021-12-26 19:30 | 19:30 | 14.6741 | 48
2021-12-26 20:00 | 20:00 | 14.1692 | 48
2021-12-26 20:30 | 20:30 | 13.581 | 48
2021-12-26 21:00 | 21:00 | 12.8034 | 48
2021-12-26 21:30 | 21:30 | 12.1623 | 48
2021-12-26 22:00 | 22:00 | 11.5221 | 48
2021-12-26 22:30 | 22:30 | 10.9479 | 48
2021-12-26 23:00 | 23:00 | 10.2091 | 48
2021-12-26 23:30 | 23:30 | 9.6286 | 48
2021-12-27 | 0:00 | 9.0248 | 48
2021-12-27 00:30 | 0:30 | 8.4284 | 48
2021-12-27 01:00 | 1:00 | 8.0987 | 48
2021-12-27 01:30 | 1:30 | 7.8139 | 48
2021-12-27 02:00 | 2:00 | 7.6296 | 48
2021-12-27 02:30 | 2:30 | 7.5555 | 48
2021-12-27 03:00 | 3:00 | 7.5304 | 48
2021-12-27 03:30 | 3:30 | 7.5238 | 48
2021-12-27 04:00 | 4:00 | 7.5994 | 48
2021-12-27 04:30 | 4:30 | 7.5636 | 48
2021-12-27 05:00 | 5:00 | 7.5194 | 48
2021-12-27 05:30 | 5:30 | 7.0635 | 48
2021-12-27 06:00 | 6:00 | 6.2905 | 48
2021-12-27 06:30 | 6:30 | 5.005 | 48
2021-12-27 07:00 | 7:00 | 5.2184 | 48
2021-12-27 07:30 | 7:30 | 5.5642 | 48
2021-12-27 08:00 | 8:00 | 2.9701 | 48
2021-12-27 08:30 | 8:30 | 0.72714 | 48
2021-12-27 09:00 | 9:00 | 1.4092 | 48
2021-12-27 09:30 | 9:30 | 2.0224 | 48
2021-12-27 10:00 | 10:00 | 3.5248 | 48
2021-12-27 10:30 | 10:30 | 4.1257 | 48
2021-12-27 11:00 | 11:00 | 3.0404 | 48
2021-12-27 11:30 | 11:30 | 1.8239 | 48
2021-12-27 12:00 | 12:00 | 4.0397 | 48
2021-12-27 12:30 | 12:30 | 7.5364 | 48
2021-12-27 13:00 | 13:00 | 12.8137 | 48
2021-12-27 13:30 | 13:30 | 12.6238 | 48
2021-12-27 14:00 | 14:00 | 11.3723 | 48
2021-12-27 14:30 | 14:30 | 9.7214 | 48
2021-12-27 15:00 | 15:00 | 10.1815 | 48
2021-12-27 15:30 | 15:30 | 11.1714 | 48
2021-12-27 16:00 | 16:00 | 11.5679 | 48
2021-12-27 16:30 | 16:30 | 11.2328 | 48
2021-12-27 17:00 | 17:00 | 10.9918 | 48
2021-12-27 17:30 | 17:30 | 12.7909 | 48
2021-12-27 18:00 | 18:00 | 13.8177 | 48
2021-12-27 18:30 | 18:30 | 15.0946 | 48
2021-12-27 19:00 | 19:00 | 15.3248 | 48
2021-12-27 19:30 | 19:30 | 14.9523 | 48
2021-12-27 20:00 | 20:00 | 14.1602 | 48
2021-12-27 20:30 | 20:30 | 13.389 | 48
2021-12-27 21:00 | 21:00 | 12.7819 | 48
2021-12-27 21:30 | 21:30 | 11.9443 | 48
2021-12-27 22:00 | 22:00 | 11.3998 | 48
2021-12-27 22:30 | 22:30 | 10.8347 | 48
2021-12-27 23:00 | 23:00 | 10.2173 | 48
2021-12-27 23:30 | 23:30 | 9.6465 | 48
2021-12-28 | 0:00 | 8.9704 | 48
2021-12-28 00:30 | 0:30 | 8.5472 | 48
2021-12-28 01:00 | 1:00 | 8.0078 | 48
2021-12-28 01:30 | 1:30 | 7.8041 | 48
2021-12-28 02:00 | 2:00 | 7.6256 | 48
2021-12-28 02:30 | 2:30 | 7.5682 | 48
2021-12-28 03:00 | 3:00 | 7.5866 | 48
2021-12-28 03:30 | 3:30 | 7.5844 | 48
2021-12-28 04:00 | 4:00 | 7.701 | 48
2021-12-28 04:30 | 4:30 | 7.7194 | 48
2021-12-28 05:00 | 5:00 | 7.7998 | 48
2021-12-28 05:30 | 5:30 | 7.5634 | 48
2021-12-28 06:00 | 6:00 | 6.8085 | 48
2021-12-28 06:30 | 6:30 | 6.1872 | 48
2021-12-28 07:00 | 7:00 | 5.695 | 48
2021-12-28 07:30 | 7:30 | 7.4225 | 48
2021-12-28 08:00 | 8:00 | 7.3233 | 48
2021-12-28 08:30 | 8:30 | 5.8747 | 48
2021-12-28 09:00 | 9:00 | 2.3108 | 48
2021-12-28 09:30 | 9:30 | 0.58772 | 48
2021-12-28 10:00 | 10:00 | 0.75719 | 48
2021-12-28 10:30 | 10:30 | 0.45329 | 48
2021-12-28 11:00 | 11:00 | 1.7505 | 48
2021-12-28 11:30 | 11:30 | 3.3589 | 48
2021-12-28 12:00 | 12:00 | 3.0699 | 48
2021-12-28 12:30 | 12:30 | 0.84804 | 48
2021-12-28 13:00 | 13:00 | 2.4678 | 48
2021-12-28 13:30 | 13:30 | 2.3099 | 48
2021-12-28 14:00 | 14:00 | 4.5199 | 48
2021-12-28 14:30 | 14:30 | 4.7762 | 48
2021-12-28 15:00 | 15:00 | 6.9783 | 48
2021-12-28 15:30 | 15:30 | 8.2729 | 48
2021-12-28 16:00 | 16:00 | 6.6727 | 48
2021-12-28 16:30 | 16:30 | 9.2324 | 48
2021-12-28 17:00 | 17:00 | 10.9726 | 48
2021-12-28 17:30 | 17:30 | 12.1212 | 48
2021-12-28 18:00 | 18:00 | 12.9795 | 48
2021-12-28 18:30 | 18:30 | 13.4811 | 48
2021-12-28 19:00 | 19:00 | 13.5051 | 48
2021-12-28 19:30 | 19:30 | 13.1066 | 48
2021-12-28 20:00 | 20:00 | 12.6732 | 48
2021-12-28 20:30 | 20:30 | 12.0915 | 48
2021-12-28 21:00 | 21:00 | 11.556 | 48
2021-12-28 21:30 | 21:30 | 10.757 | 48
2021-12-28 22:00 | 22:00 | 10.182 | 48
2021-12-28 22:30 | 22:30 | 9.694 | 48
2021-12-28 23:00 | 23:00 | 9.1543 | 48
2021-12-28 23:30 | 23:30 | 8.7976 | 48
2021-12-29 | 0:00 | 8.0276 | 48
2021-12-29 00:30 | 0:30 | 7.5311 | 48
2021-12-29 01:00 | 1:00 | 7.2991 | 48
2021-12-29 01:30 | 1:30 | 7.0559 | 48
2021-12-29 02:00 | 2:00 | 6.9315 | 48
2021-12-29 02:30 | 2:30 | 6.8336 | 48
2021-12-29 03:00 | 3:00 | 7.0123 | 48
2021-12-29 03:30 | 3:30 | 7.0146 | 48
2021-12-29 04:00 | 4:00 | 7.1182 | 48
2021-12-29 04:30 | 4:30 | 7.2147 | 48
2021-12-29 05:00 | 5:00 | 7.2735 | 48
2021-12-29 05:30 | 5:30 | 6.8172 | 48
2021-12-29 06:00 | 6:00 | 5.971 | 48
2021-12-29 06:30 | 6:30 | 4.2487 | 48
2021-12-29 07:00 | 7:00 | 2.8657 | 48
2021-12-29 07:30 | 7:30 | 1.0458 | 48
2021-12-29 08:00 | 8:00 | 0.44664 | 48
2021-12-29 08:30 | 8:30 | 0.4293 | 48
2021-12-29 09:00 | 9:00 | 0.6258 | 48
2021-12-29 09:30 | 9:30 | 1.5133 | 48
2021-12-29 10:00 | 10:00 | 1.3777 | 48
2021-12-29 10:30 | 10:30 | 2.2194 | 48
2021-12-29 11:00 | 11:00 | 1.0334 | 48
2021-12-29 11:30 | 11:30 | 1.0081 | 48
2021-12-29 12:00 | 12:00 | 1.502 | 48
2021-12-29 12:30 | 12:30 | 1.8614 | 48
2021-12-29 13:00 | 13:00 | 7.0133 | 48
2021-12-29 13:30 | 13:30 | 7.7408 | 48
2021-12-29 14:00 | 14:00 | 6.8113 | 48
2021-12-29 14:30 | 14:30 | 6.9181 | 48
2021-12-29 15:00 | 15:00 | 4.6382 | 48
2021-12-29 15:30 | 15:30 | 5.3058 | 48
2021-12-29 16:00 | 16:00 | 6.5782 | 48
2021-12-29 16:30 | 16:30 | 8.9408 | 48
2021-12-29 17:00 | 17:00 | 11.1685 | 48
2021-12-29 17:30 | 17:30 | 12.1336 | 48
2021-12-29 18:00 | 18:00 | 13.2387 | 48
2021-12-29 18:30 | 18:30 | 13.6741 | 48
2021-12-29 19:00 | 19:00 | 13.6607 | 48
2021-12-29 19:30 | 19:30 | 13.3096 | 48
2021-12-29 20:00 | 20:00 | 12.9361 | 48
2021-12-29 20:30 | 20:30 | 12.0975 | 48
2021-12-29 21:00 | 21:00 | 11.5337 | 48
2021-12-29 21:30 | 21:30 | 10.8098 | 48
2021-12-29 22:00 | 22:00 | 10.2167 | 48
2021-12-29 22:30 | 22:30 | 9.7663 | 48
2021-12-29 23:00 | 23:00 | 9.2311 | 48
2021-12-29 23:30 | 23:30 | 8.7565 | 48
2021-12-30 | 0:00 | 8.0971 | 48
2021-12-30 00:30 | 0:30 | 7.528 | 48
2021-12-30 01:00 | 1:00 | 7.2347 | 48
2021-12-30 01:30 | 1:30 | 7.0656 | 48
2021-12-30 02:00 | 2:00 | 6.9821 | 48
2021-12-30 02:30 | 2:30 | 6.8818 | 48
2021-12-30 03:00 | 3:00 | 6.8628 | 48
2021-12-30 03:30 | 3:30 | 6.8474 | 48
2021-12-30 04:00 | 4:00 | 7.1019 | 48
2021-12-30 04:30 | 4:30 | 7.0976 | 48
2021-12-30 05:00 | 5:00 | 7.1123 | 48
2021-12-30 05:30 | 5:30 | 6.4016 | 48
2021-12-30 06:00 | 6:00 | 5.9929 | 48
2021-12-30 06:30 | 6:30 | 4.7119 | 48
2021-12-30 07:00 | 7:00 | 3.0596 | 48
2021-12-30 07:30 | 7:30 | 2.4017 | 48
2021-12-30 08:00 | 8:00 | 0.69682 | 48
2021-12-30 08:30 | 8:30 | 2.1482 | 48
2021-12-30 09:00 | 9:00 | 3.5565 | 48
2021-12-30 09:30 | 9:30 | 4.4097 | 48
2021-12-30 10:00 | 10:00 | 4.7778 | 48
2021-12-30 10:30 | 10:30 | 2.5162 | 48
2021-12-30 11:00 | 11:00 | 0.60277 | 48
2021-12-30 11:30 | 11:30 | 1.266 | 48
2021-12-30 12:00 | 12:00 | 3.4084 | 48
2021-12-30 12:30 | 12:30 | 1.9033 | 48
2021-12-30 13:00 | 13:00 | 0.84408 | 48
2021-12-30 13:30 | 13:30 | 0.95977 | 48
2021-12-30 14:00 | 14:00 | 4.4315 | 48
2021-12-30 14:30 | 14:30 | 5.23 | 48
2021-12-30 15:00 | 15:00 | 6.6663 | 48
2021-12-30 15:30 | 15:30 | 6.9807 | 48
2021-12-30 16:00 | 16:00 | 8.0628 | 48
2021-12-30 16:30 | 16:30 | 10.8264 | 48
2021-12-30 17:00 | 17:00 | 11.6941 | 48
2021-12-30 17:30 | 17:30 | 12.4534 | 48
2021-12-30 18:00 | 18:00 | 13.2051 | 48
2021-12-30 18:30 | 18:30 | 13.5665 | 48
2021-12-30 19:00 | 19:00 | 13.4272 | 48
2021-12-30 19:30 | 19:30 | 13.2655 | 48
2021-12-30 20:00 | 20:00 | 12.7375 | 48
2021-12-30 20:30 | 20:30 | 12.2094 | 48
2021-12-30 21:00 | 21:00 | 11.6018 | 48
2021-12-30 21:30 | 21:30 | 10.8458 | 48
2021-12-30 22:00 | 22:00 | 10.3686 | 48
2021-12-30 22:30 | 22:30 | 9.8845 | 48
2021-12-30 23:00 | 23:00 | 9.2991 | 48
2021-12-30 23:30 | 23:30 | 8.7382 | 48
2021-12-31 | 0:00 | 8.1375 | 48
2021-12-31 00:30 | 0:30 | 7.644 | 48
2021-12-31 01:00 | 1:00 | 7.4035 | 48
2021-12-31 01:30 | 1:30 | 7.1372 | 48
2021-12-31 02:00 | 2:00 | 6.9468 | 48
2021-12-31 02:30 | 2:30 | 6.9612 | 48
2021-12-31 03:00 | 3:00 | 6.9658 | 48
2021-12-31 03:30 | 3:30 | 6.9883 | 48
2021-12-31 04:00 | 4:00 | 7.0508 | 48
2021-12-31 04:30 | 4:30 | 7.079 | 48
2021-12-31 05:00 | 5:00 | 7.1367 | 48
2021-12-31 05:30 | 5:30 | 6.593 | 48
2021-12-31 06:00 | 6:00 | 5.8877 | 48
2021-12-31 06:30 | 6:30 | 4.6651 | 48
2021-12-31 07:00 | 7:00 | 3.7577 | 48
2021-12-31 07:30 | 7:30 | 4.167 | 48
2021-12-31 08:00 | 8:00 | 4.9167 | 48
2021-12-31 08:30 | 8:30 | 2.5225 | 48
2021-12-31 09:00 | 9:00 | 4.7482 | 48
2021-12-31 09:30 | 9:30 | 3.5551 | 48
2021-12-31 10:00 | 10:00 | 4.794 | 48
2021-12-31 10:30 | 10:30 | 1.2068 | 48
2021-12-31 11:00 | 11:00 | 2.5237 | 48
2021-12-31 11:30 | 11:30 | 1.0666 | 48
2021-12-31 12:00 | 12:00 | 3.4444 | 48
2021-12-31 12:30 | 12:30 | 4.6303 | 48
2021-12-31 13:00 | 13:00 | 3.5115 | 48
2021-12-31 13:30 | 13:30 | 3.6257 | 48
2021-12-31 14:00 | 14:00 | 5.9821 | 48
2021-12-31 14:30 | 14:30 | 4.9713 | 48
2021-12-31 15:00 | 15:00 | 6.2879 | 48
2021-12-31 15:30 | 15:30 | 8.8277 | 48
2021-12-31 16:00 | 16:00 | 9.5994 | 48
2021-12-31 16:30 | 16:30 | 12.3692 | 48
2021-12-31 17:00 | 17:00 | 12.3806 | 48
2021-12-31 17:30 | 17:30 | 12.3238 | 48
2021-12-31 18:00 | 18:00 | 12.4851 | 48
2021-12-31 18:30 | 18:30 | 13.1953 | 48
2021-12-31 19:00 | 19:00 | 12.9869 | 48
2021-12-31 19:30 | 19:30 | 12.5951 | 48
2021-12-31 20:00 | 20:00 | 12.4079 | 48
2021-12-31 20:30 | 20:30 | 11.6353 | 48
2021-12-31 21:00 | 21:00 | 11.2661 | 48
2021-12-31 21:30 | 21:30 | 10.7882 | 48
2021-12-31 22:00 | 22:00 | 10.543 | 48
2021-12-31 22:30 | 22:30 | 10.3028 | 48
2021-12-31 23:00 | 23:00 | 10.0828 | 48
2021-12-31 23:30 | 23:30 | 9.4875 | 48
2022-01-01 | 0:00 | 8.9997 | 48
2022-01-01 00:30 | 0:30 | 8.6013 | 48
2022-01-01 01:00 | 1:00 | 8.2344 | 48
2022-01-01 01:30 | 1:30 | 7.8525 | 48
2022-01-01 02:00 | 2:00 | 7.601 | 48
2022-01-01 02:30 | 2:30 | 7.5709 | 48
2022-01-01 03:00 | 3:00 | 7.5791 | 48
2022-01-01 03:30 | 3:30 | 7.4472 | 48
2022-01-01 04:00 | 4:00 | 7.4141 | 48
2022-01-01 04:30 | 4:30 | 7.4358 | 48
2022-01-01 05:00 | 5:00 | 7.4973 | 48
2022-01-01 05:30 | 5:30 | 7.4922 | 48
2022-01-01 06:00 | 6:00 | 7.5207 | 48
2022-01-01 06:30 | 6:30 | 7.6844 | 48
2022-01-01 07:00 | 7:00 | 7.6652 | 48
2022-01-01 07:30 | 7:30 | 7.701 | 48
2022-01-01 08:00 | 8:00 | 7.2537 | 48
2022-01-01 08:30 | 8:30 | 8.4223 | 48
2022-01-01 09:00 | 9:00 | 8.5928 | 48
2022-01-01 09:30 | 9:30 | 8.3978 | 48
2022-01-01 10:00 | 10:00 | 7.5249 | 48
2022-01-01 10:30 | 10:30 | 6.9868 | 48
2022-01-01 11:00 | 11:00 | 9.1797 | 48
2022-01-01 11:30 | 11:30 | 8.0944 | 48
2022-01-01 12:00 | 12:00 | 7.956 | 48
2022-01-01 12:30 | 12:30 | 4.2577 | 48
2022-01-01 13:00 | 13:00 | 4.6504 | 48
2022-01-01 13:30 | 13:30 | 7.2248 | 48
2022-01-01 14:00 | 14:00 | 4.1792 | 48
2022-01-01 14:30 | 14:30 | 1.6255 | 48
2022-01-01 15:00 | 15:00 | 2.5639 | 48
2022-01-01 15:30 | 15:30 | 4.1242 | 48
2022-01-01 16:00 | 16:00 | 6.7149 | 48
2022-01-01 16:30 | 16:30 | 8.6618 | 48
2022-01-01 17:00 | 17:00 | 10.6472 | 48
2022-01-01 17:30 | 17:30 | 11.6714 | 48
2022-01-01 18:00 | 18:00 | 12.3522 | 48
2022-01-01 18:30 | 18:30 | 13.5235 | 48
2022-01-01 19:00 | 19:00 | 14.0558 | 48
2022-01-01 19:30 | 19:30 | 13.8888 | 48
2022-01-01 20:00 | 20:00 | 13.1862 | 48
2022-01-01 20:30 | 20:30 | 12.5331 | 48
2022-01-01 21:00 | 21:00 | 11.8966 | 48
2022-01-01 21:30 | 21:30 | 11.0784 | 48
2022-01-01 22:00 | 22:00 | 10.5812 | 48
2022-01-01 22:30 | 22:30 | 10.1065 | 48
2022-01-01 23:00 | 23:00 | 9.6974 | 48
2022-01-01 23:30 | 23:30 | 9.238 | 48
2022-01-02 | 0:00 | 8.5457 | 48
2022-01-02 00:30 | 0:30 | 7.9748 | 48
2022-01-02 01:00 | 1:00 | 7.6961 | 48
2022-01-02 01:30 | 1:30 | 7.3299 | 48
2022-01-02 02:00 | 2:00 | 7.1938 | 48
2022-01-02 02:30 | 2:30 | 7.1526 | 48
2022-01-02 03:00 | 3:00 | 7.0505 | 48
2022-01-02 03:30 | 3:30 | 6.9736 | 48
2022-01-02 04:00 | 4:00 | 7.009 | 48
2022-01-02 04:30 | 4:30 | 7.0625 | 48
2022-01-02 05:00 | 5:00 | 7.0996 | 48
2022-01-02 05:30 | 5:30 | 6.5365 | 48
2022-01-02 06:00 | 6:00 | 5.7739 | 48
2022-01-02 06:30 | 6:30 | 4.655 | 48
2022-01-02 07:00 | 7:00 | 3.3037 | 48
2022-01-02 07:30 | 7:30 | 1.4394 | 48
2022-01-02 08:00 | 8:00 | 0.30137 | 48
2022-01-02 08:30 | 8:30 | 0.42264 | 48
2022-01-02 09:00 | 9:00 | 1.1177 | 48
2022-01-02 09:30 | 9:30 | 0.79501 | 48
2022-01-02 10:00 | 10:00 | 1.0573 | 48
2022-01-02 10:30 | 10:30 | 1.3311 | 48
2022-01-02 11:00 | 11:00 | 2.9674 | 48
2022-01-02 11:30 | 11:30 | 5.459 | 48
2022-01-02 12:00 | 12:00 | 1.5754 | 48
2022-01-02 12:30 | 12:30 | 0.84497 | 48
2022-01-02 13:00 | 13:00 | 7.6996 | 48
2022-01-02 13:30 | 13:30 | 4.3703 | 48
2022-01-02 14:00 | 14:00 | 6.1357 | 48
2022-01-02 14:30 | 14:30 | 10.3677 | 48
2022-01-02 15:00 | 15:00 | 5.7958 | 48
2022-01-02 15:30 | 15:30 | 5.7554 | 48
2022-01-02 16:00 | 16:00 | 7.2843 | 48
2022-01-02 16:30 | 16:30 | 10.1164 | 48
2022-01-02 17:00 | 17:00 | 11.2887 | 48
2022-01-02 17:30 | 17:30 | 13.0481 | 48
2022-01-02 18:00 | 18:00 | 13.9492 | 48
2022-01-02 18:30 | 18:30 | 14.5146 | 48
2022-01-02 19:00 | 19:00 | 14.5453 | 48
2022-01-02 19:30 | 19:30 | 14.2081 | 48
2022-01-02 20:00 | 20:00 | 13.649 | 48
2022-01-02 20:30 | 20:30 | 12.7893 | 48
2022-01-02 21:00 | 21:00 | 12.1484 | 48
2022-01-02 21:30 | 21:30 | 11.3781 | 48
2022-01-02 22:00 | 22:00 | 10.8077 | 48
2022-01-02 22:30 | 22:30 | 10.4125 | 48
2022-01-02 23:00 | 23:00 | 9.8566 | 48
2022-01-02 23:30 | 23:30 | 9.2372 | 48
2022-01-03 | 0:00 | 8.6421 | 48
2022-01-03 00:30 | 0:30 | 7.993 | 48
2022-01-03 01:00 | 1:00 | 7.7035 | 48
2022-01-03 01:30 | 1:30 | 7.4456 | 48
2022-01-03 02:00 | 2:00 | 7.3049 | 48
2022-01-03 02:30 | 2:30 | 7.2114 | 48
2022-01-03 03:00 | 3:00 | 7.1932 | 48
2022-01-03 03:30 | 3:30 | 7.2408 | 48
2022-01-03 04:00 | 4:00 | 7.3106 | 48
2022-01-03 04:30 | 4:30 | 7.3221 | 48
2022-01-03 05:00 | 5:00 | 7.4363 | 48
2022-01-03 05:30 | 5:30 | 6.9665 | 48
2022-01-03 06:00 | 6:00 | 6.1646 | 48
2022-01-03 06:30 | 6:30 | 5.1313 | 48
2022-01-03 07:00 | 7:00 | 4.3977 | 48
2022-01-03 07:30 | 7:30 | 3.0661 | 48
2022-01-03 08:00 | 8:00 | 1.5381 | 48
2022-01-03 08:30 | 8:30 | 1.8278 | 48
2022-01-03 09:00 | 9:00 | 2.9431 | 48
2022-01-03 09:30 | 9:30 | 3.6155 | 48
2022-01-03 10:00 | 10:00 | 1.9881 | 48
2022-01-03 10:30 | 10:30 | 0.53385 | 48
2022-01-03 11:00 | 11:00 | 1.2669 | 48
2022-01-03 11:30 | 11:30 | 1.7451 | 48
2022-01-03 12:00 | 12:00 | 2.6379 | 48
2022-01-03 12:30 | 12:30 | 3.6117 | 48
2022-01-03 13:00 | 13:00 | 2.5802 | 48
2022-01-03 13:30 | 13:30 | 1.8795 | 48
2022-01-03 14:00 | 14:00 | 4.1469 | 48
2022-01-03 14:30 | 14:30 | 1.1411 | 48
2022-01-03 15:00 | 15:00 | 3.4971 | 48
2022-01-03 15:30 | 15:30 | 4.7681 | 48
2022-01-03 16:00 | 16:00 | 7.5903 | 48
2022-01-03 16:30 | 16:30 | 10.6479 | 48
2022-01-03 17:00 | 17:00 | 13.3794 | 48
2022-01-03 17:30 | 17:30 | 15.3983 | 48
2022-01-03 18:00 | 18:00 | 16.526 | 48
2022-01-03 18:30 | 18:30 | 17.0494 | 48
2022-01-03 19:00 | 19:00 | 17.1234 | 48
2022-01-03 19:30 | 19:30 | 16.5252 | 48
2022-01-03 20:00 | 20:00 | 15.7027 | 48
2022-01-03 20:30 | 20:30 | 14.7262 | 48
2022-01-03 21:00 | 21:00 | 13.7754 | 48
2022-01-03 21:30 | 21:30 | 12.7103 | 48
2022-01-03 22:00 | 22:00 | 12.0201 | 48
2022-01-03 22:30 | 22:30 | 11.2338 | 48
2022-01-03 23:00 | 23:00 | 10.4738 | 48
2022-01-03 23:30 | 23:30 | 9.924 | 48
2022-01-04 | 0:00 | 9.2349 | 48
2022-01-04 00:30 | 0:30 | 8.6575 | 48
2022-01-04 01:00 | 1:00 | 8.2999 | 48
2022-01-04 01:30 | 1:30 | 8.0047 | 48
2022-01-04 02:00 | 2:00 | 7.8581 | 48
2022-01-04 02:30 | 2:30 | 7.7652 | 48
2022-01-04 03:00 | 3:00 | 7.8234 | 48
2022-01-04 03:30 | 3:30 | 7.8989 | 48
2022-01-04 04:00 | 4:00 | 8.0293 | 48
2022-01-04 04:30 | 4:30 | 8.1195 | 48
2022-01-04 05:00 | 5:00 | 8.2045 | 48
2022-01-04 05:30 | 5:30 | 7.6835 | 48
2022-01-04 06:00 | 6:00 | 7.2928 | 48
2022-01-04 06:30 | 6:30 | 6.055 | 48
2022-01-04 07:00 | 7:00 | 5.0325 | 48
2022-01-04 07:30 | 7:30 | 3.0428 | 48
2022-01-04 08:00 | 8:00 | 2.0967 | 48
2022-01-04 08:30 | 8:30 | 1.2078 | 48
2022-01-04 09:00 | 9:00 | 2.8588 | 48
2022-01-04 09:30 | 9:30 | 3.3497 | 48
2022-01-04 10:00 | 10:00 | 1.8745 | 48
2022-01-04 10:30 | 10:30 | 2.391 | 48
2022-01-04 11:00 | 11:00 | 2.0175 | 48
2022-01-04 11:30 | 11:30 | 4.6376 | 48
2022-01-04 12:00 | 12:00 | 3.672 | 48
2022-01-04 12:30 | 12:30 | 6.4708 | 48
2022-01-04 13:00 | 13:00 | 3.879 | 48
2022-01-04 13:30 | 13:30 | 7.1302 | 48
2022-01-04 14:00 | 14:00 | 4.1688 | 48
2022-01-04 14:30 | 14:30 | 5.3451 | 48
2022-01-04 15:00 | 15:00 | 8.1599 | 48
2022-01-04 15:30 | 15:30 | 9.6917 | 48
2022-01-04 16:00 | 16:00 | 10.3568 | 48
2022-01-04 16:30 | 16:30 | 13.6194 | 48
2022-01-04 17:00 | 17:00 | 16.2102 | 48
2022-01-04 17:30 | 17:30 | 17.8766 | 48
2022-01-04 18:00 | 18:00 | 18.9615 | 48
2022-01-04 18:30 | 18:30 | 19.1077 | 48
2022-01-04 19:00 | 19:00 | 18.7245 | 48
2022-01-04 19:30 | 19:30 | 18.3024 | 48
2022-01-04 20:00 | 20:00 | 17.2164 | 48
2022-01-04 20:30 | 20:30 | 16.0704 | 48
2022-01-04 21:00 | 21:00 | 15.0395 | 48
2022-01-04 21:30 | 21:30 | 13.7865 | 48
2022-01-04 22:00 | 22:00 | 12.7969 | 48
2022-01-04 22:30 | 22:30 | 11.8851 | 48
2022-01-04 23:00 | 23:00 | 11.0833 | 48
2022-01-04 23:30 | 23:30 | 10.3121 | 48
2022-01-05 | 0:00 | 9.6386 | 48
2022-01-05 00:30 | 0:30 | 9.1108 | 48
2022-01-05 01:00 | 1:00 | 8.7303 | 48
2022-01-05 01:30 | 1:30 | 8.4076 | 48
2022-01-05 02:00 | 2:00 | 8.2627 | 48
2022-01-05 02:30 | 2:30 | 8.1917 | 48
2022-01-05 03:00 | 3:00 | 8.2509 | 48
2022-01-05 03:30 | 3:30 | 8.2525 | 48
2022-01-05 04:00 | 4:00 | 8.3495 | 48
2022-01-05 04:30 | 4:30 | 8.4854 | 48
2022-01-05 05:00 | 5:00 | 8.552 | 48
2022-01-05 05:30 | 5:30 | 8.0494 | 48
2022-01-05 06:00 | 6:00 | 7.6722 | 48
2022-01-05 06:30 | 6:30 | 7.4089 | 48
2022-01-05 07:00 | 7:00 | 5.9638 | 48
2022-01-05 07:30 | 7:30 | 3.767 | 48
2022-01-05 08:00 | 8:00 | 3.737 | 48
2022-01-05 08:30 | 8:30 | 3.4927 | 48
2022-01-05 09:00 | 9:00 | 4.6727 | 48
2022-01-05 09:30 | 9:30 | 4.1953 | 48
2022-01-05 10:00 | 10:00 | 3.8185 | 48
2022-01-05 10:30 | 10:30 | 6.8824 | 48
2022-01-05 11:00 | 11:00 | 5.431 | 48
2022-01-05 11:30 | 11:30 | 4.3349 | 48
2022-01-05 12:00 | 12:00 | 4.1264 | 48
2022-01-05 12:30 | 12:30 | 3.8307 | 48
2022-01-05 13:00 | 13:00 | 5.1018 | 48
2022-01-05 13:30 | 13:30 | 7.7133 | 48
2022-01-05 14:00 | 14:00 | 8.7788 | 48
2022-01-05 14:30 | 14:30 | 10.3633 | 48
2022-01-05 15:00 | 15:00 | 10.3629 | 48
2022-01-05 15:30 | 15:30 | 10.5653 | 48
2022-01-05 16:00 | 16:00 | 11.4856 | 48
2022-01-05 16:30 | 16:30 | 14.2059 | 48
2022-01-05 17:00 | 17:00 | 16.618 | 48
2022-01-05 17:30 | 17:30 | 17.3584 | 48
2022-01-05 18:00 | 18:00 | 17.7503 | 48
2022-01-05 18:30 | 18:30 | 17.8783 | 48
2022-01-05 19:00 | 19:00 | 17.5851 | 48
2022-01-05 19:30 | 19:30 | 16.9569 | 48
2022-01-05 20:00 | 20:00 | 16.3966 | 48
2022-01-05 20:30 | 20:30 | 15.3763 | 48
2022-01-05 21:00 | 21:00 | 14.4716 | 48
2022-01-05 21:30 | 21:30 | 13.4527 | 48
2022-01-05 22:00 | 22:00 | 12.6879 | 48
2022-01-05 22:30 | 22:30 | 12.0247 | 48
2022-01-05 23:00 | 23:00 | 11.3203 | 48
2022-01-05 23:30 | 23:30 | 10.5848 | 48
2022-01-06 | 0:00 | 9.8604 | 48
2022-01-06 00:30 | 0:30 | 9.4343 | 48
2022-01-06 01:00 | 1:00 | 9.1396 | 48
2022-01-06 01:30 | 1:30 | 8.8181 | 48
2022-01-06 02:00 | 2:00 | 8.5 | 48
2022-01-06 02:30 | 2:30 | 8.5674 | 48
2022-01-06 03:00 | 3:00 | 8.5704 | 48
2022-01-06 03:30 | 3:30 | 8.671 | 48
2022-01-06 04:00 | 4:00 | 8.8226 | 48
2022-01-06 04:30 | 4:30 | 8.8023 | 48
2022-01-06 05:00 | 5:00 | 8.8923 | 48
2022-01-06 05:30 | 5:30 | 8.2893 | 48
2022-01-06 06:00 | 6:00 | 8.2069 | 48
2022-01-06 06:30 | 6:30 | 7.9556 | 48
2022-01-06 07:00 | 7:00 | 8.8961 | 48
2022-01-06 07:30 | 7:30 | 6.8668 | 48
2022-01-06 08:00 | 8:00 | 5.0474 | 48
2022-01-06 08:30 | 8:30 | 2.702 | 48
2022-01-06 09:00 | 9:00 | 2.2162 | 48
2022-01-06 09:30 | 9:30 | 2.0166 | 48
2022-01-06 10:00 | 10:00 | 1.9673 | 48
2022-01-06 10:30 | 10:30 | 2.8714 | 48
2022-01-06 11:00 | 11:00 | 2.5127 | 48
2022-01-06 11:30 | 11:30 | 2.9396 | 48
2022-01-06 12:00 | 12:00 | 3.1869 | 48
2022-01-06 12:30 | 12:30 | 3.2575 | 48
2022-01-06 13:00 | 13:00 | 4.3725 | 48
2022-01-06 13:30 | 13:30 | 5.8672 | 48
2022-01-06 14:00 | 14:00 | 7.0459 | 48
2022-01-06 14:30 | 14:30 | 8.2182 | 48
2022-01-06 15:00 | 15:00 | 9.3498 | 48
2022-01-06 15:30 | 15:30 | 10.2797 | 48
2022-01-06 16:00 | 16:00 | 12.5767 | 48
2022-01-06 16:30 | 16:30 | 15.2402 | 48
2022-01-06 17:00 | 17:00 | 16.894 | 48
2022-01-06 17:30 | 17:30 | 18.0009 | 48
2022-01-06 18:00 | 18:00 | 19.247 | 48
2022-01-06 18:30 | 18:30 | 19.7442 | 48
2022-01-06 19:00 | 19:00 | 19.3694 | 48
2022-01-06 19:30 | 19:30 | 18.6588 | 48
2022-01-06 20:00 | 20:00 | 17.7283 | 48
2022-01-06 20:30 | 20:30 | 16.5132 | 48
2022-01-06 21:00 | 21:00 | 15.4544 | 48
2022-01-06 21:30 | 21:30 | 14.4653 | 48
2022-01-06 22:00 | 22:00 | 13.4374 | 48
2022-01-06 22:30 | 22:30 | 12.6988 | 48
2022-01-06 23:00 | 23:00 | 11.991 | 48
2022-01-06 23:30 | 23:30 | 11.1343 | 48
2022-01-07 | 0:00 | 10.5046 | 48
2022-01-07 00:30 | 0:30 | 9.981 | 48
2022-01-07 01:00 | 1:00 | 9.6102 | 48
2022-01-07 01:30 | 1:30 | 9.3041 | 48
2022-01-07 02:00 | 2:00 | 9.2176 | 48
2022-01-07 02:30 | 2:30 | 9.151 | 48
2022-01-07 03:00 | 3:00 | 9.1045 | 48
2022-01-07 03:30 | 3:30 | 9.114 | 48
2022-01-07 04:00 | 4:00 | 9.1809 | 48
2022-01-07 04:30 | 4:30 | 9.3095 | 48
2022-01-07 05:00 | 5:00 | 9.2746 | 48
2022-01-07 05:30 | 5:30 | 9.1763 | 48
2022-01-07 06:00 | 6:00 | 8.7667 | 48
2022-01-07 06:30 | 6:30 | 7.5992 | 48
2022-01-07 07:00 | 7:00 | 7.9482 | 48
2022-01-07 07:30 | 7:30 | 6.1079 | 48
2022-01-07 08:00 | 8:00 | 6.4028 | 48
2022-01-07 08:30 | 8:30 | 5.9402 | 48
2022-01-07 09:00 | 9:00 | 6.1444 | 48
2022-01-07 09:30 | 9:30 | 3.7489 | 48
2022-01-07 10:00 | 10:00 | 6.2921 | 48
2022-01-07 10:30 | 10:30 | 5.7161 | 48
2022-01-07 11:00 | 11:00 | 7.9442 | 48
2022-01-07 11:30 | 11:30 | 7.9467 | 48
2022-01-07 12:00 | 12:00 | 7.3131 | 48
2022-01-07 12:30 | 12:30 | 7.4983 | 48
2022-01-07 13:00 | 13:00 | 7.6109 | 48
2022-01-07 13:30 | 13:30 | 7.4369 | 48
2022-01-07 14:00 | 14:00 | 10.2112 | 48
2022-01-07 14:30 | 14:30 | 10.8456 | 48
2022-01-07 15:00 | 15:00 | 11.9863 | 48
2022-01-07 15:30 | 15:30 | 13.3813 | 48
2022-01-07 16:00 | 16:00 | 13.9805 | 48
2022-01-07 16:30 | 16:30 | 14.1229 | 48
2022-01-07 17:00 | 17:00 | 14.9526 | 48
2022-01-07 17:30 | 17:30 | 15.7729 | 48
2022-01-07 18:00 | 18:00 | 16.1935 | 48
2022-01-07 18:30 | 18:30 | 16.3504 | 48
2022-01-07 19:00 | 19:00 | 16.1517 | 48
2022-01-07 19:30 | 19:30 | 15.7688 | 48
2022-01-07 20:00 | 20:00 | 15.4395 | 48
2022-01-07 20:30 | 20:30 | 14.5508 | 48
2022-01-07 21:00 | 21:00 | 14.0878 | 48
2022-01-07 21:30 | 21:30 | 13.1601 | 48
2022-01-07 22:00 | 22:00 | 12.4768 | 48
2022-01-07 22:30 | 22:30 | 11.9803 | 48
2022-01-07 23:00 | 23:00 | 11.4078 | 48
2022-01-07 23:30 | 23:30 | 10.6327 | 48
2022-01-08 | 0:00 | 10.0992 | 48
2022-01-08 00:30 | 0:30 | 9.5757 | 48
2022-01-08 01:00 | 1:00 | 9.1943 | 48
2022-01-08 01:30 | 1:30 | 8.9277 | 48
2022-01-08 02:00 | 2:00 | 8.7728 | 48
2022-01-08 02:30 | 2:30 | 8.6983 | 48
2022-01-08 03:00 | 3:00 | 8.5782 | 48
2022-01-08 03:30 | 3:30 | 8.5315 | 48
2022-01-08 04:00 | 4:00 | 8.6232 | 48
2022-01-08 04:30 | 4:30 | 8.7418 | 48
2022-01-08 05:00 | 5:00 | 8.922 | 48
2022-01-08 05:30 | 5:30 | 9.0047 | 48
2022-01-08 06:00 | 6:00 | 9.3222 | 48
2022-01-08 06:30 | 6:30 | 9.2955 | 48
2022-01-08 07:00 | 7:00 | 9.2914 | 48
2022-01-08 07:30 | 7:30 | 9.6369 | 48
2022-01-08 08:00 | 8:00 | 9.7369 | 48
2022-01-08 08:30 | 8:30 | 9.6859 | 48
2022-01-08 09:00 | 9:00 | 10.0517 | 48
2022-01-08 09:30 | 9:30 | 7.2862 | 48
2022-01-08 10:00 | 10:00 | 4.0042 | 48
2022-01-08 10:30 | 10:30 | 6.8613 | 48
2022-01-08 11:00 | 11:00 | 9.932 | 48
2022-01-08 11:30 | 11:30 | 7.4545 | 48
2022-01-08 12:00 | 12:00 | 7.0449 | 48
2022-01-08 12:30 | 12:30 | 11.2725 | 48
2022-01-08 13:00 | 13:00 | 12.7894 | 48
2022-01-08 13:30 | 13:30 | 13.3329 | 48
2022-01-08 14:00 | 14:00 | 12.9105 | 48
2022-01-08 14:30 | 14:30 | 12.8313 | 48
2022-01-08 15:00 | 15:00 | 12.6196 | 48
2022-01-08 15:30 | 15:30 | 12.8633 | 48
2022-01-08 16:00 | 16:00 | 13.007 | 48
2022-01-08 16:30 | 16:30 | 12.9148 | 48
2022-01-08 17:00 | 17:00 | 13.3119 | 48
2022-01-08 17:30 | 17:30 | 14.42 | 48
2022-01-08 18:00 | 18:00 | 15.4237 | 48
2022-01-08 18:30 | 18:30 | 16.2323 | 48
2022-01-08 19:00 | 19:00 | 16.6019 | 48
2022-01-08 19:30 | 19:30 | 16.2118 | 48
2022-01-08 20:00 | 20:00 | 15.6206 | 48
2022-01-08 20:30 | 20:30 | 14.6555 | 48
2022-01-08 21:00 | 21:00 | 14.1082 | 48
2022-01-08 21:30 | 21:30 | 13.4045 | 48
2022-01-08 22:00 | 22:00 | 12.6568 | 48
2022-01-08 22:30 | 22:30 | 12.0368 | 48
2022-01-08 23:00 | 23:00 | 11.4849 | 48
2022-01-08 23:30 | 23:30 | 10.7127 | 48
2022-01-09 | 0:00 | 9.9198 | 48
2022-01-09 00:30 | 0:30 | 9.344 | 48
2022-01-09 01:00 | 1:00 | 9.0377 | 48
2022-01-09 01:30 | 1:30 | 8.7748 | 48
2022-01-09 02:00 | 2:00 | 8.603 | 48
2022-01-09 02:30 | 2:30 | 8.4302 | 48
2022-01-09 03:00 | 3:00 | 8.3544 | 48
2022-01-09 03:30 | 3:30 | 8.2214 | 48
2022-01-09 04:00 | 4:00 | 8.488 | 48
2022-01-09 04:30 | 4:30 | 8.4193 | 48
2022-01-09 05:00 | 5:00 | 8.5328 | 48
2022-01-09 05:30 | 5:30 | 8.5528 | 48
2022-01-09 06:00 | 6:00 | 8.3084 | 48
2022-01-09 06:30 | 6:30 | 8.2252 | 48
2022-01-09 07:00 | 7:00 | 7.7197 | 48
2022-01-09 07:30 | 7:30 | 7.5876 | 48
2022-01-09 08:00 | 8:00 | 6.2758 | 48
2022-01-09 08:30 | 8:30 | 4.7279 | 48
2022-01-09 09:00 | 9:00 | 8.0047 | 48
2022-01-09 09:30 | 9:30 | 7.0209 | 48
2022-01-09 10:00 | 10:00 | 5.8746 | 48
2022-01-09 10:30 | 10:30 | 4.9277 | 48
2022-01-09 11:00 | 11:00 | 5.2823 | 48
2022-01-09 11:30 | 11:30 | 8.6022 | 48
2022-01-09 12:00 | 12:00 | 9.7948 | 48
2022-01-09 12:30 | 12:30 | 8.7234 | 48
2022-01-09 13:00 | 13:00 | 10.0988 | 48
2022-01-09 13:30 | 13:30 | 10.2549 | 48
2022-01-09 14:00 | 14:00 | 12.5273 | 48
2022-01-09 14:30 | 14:30 | 14.0815 | 48
2022-01-09 15:00 | 15:00 | 12.8826 | 48
2022-01-09 15:30 | 15:30 | 12.4138 | 48
2022-01-09 16:00 | 16:00 | 13.6031 | 48
2022-01-09 16:30 | 16:30 | 15.0105 | 48
2022-01-09 17:00 | 17:00 | 16.2575 | 48
2022-01-09 17:30 | 17:30 | 17.208 | 48
2022-01-09 18:00 | 18:00 | 18.4564 | 48
2022-01-09 18:30 | 18:30 | 18.5754 | 48
2022-01-09 19:00 | 19:00 | 18.1855 | 48
2022-01-09 19:30 | 19:30 | 17.6043 | 48
2022-01-09 20:00 | 20:00 | 16.7279 | 48
2022-01-09 20:30 | 20:30 | 15.5005 | 48
2022-01-09 21:00 | 21:00 | 14.6573 | 48
2022-01-09 21:30 | 21:30 | 13.6822 | 48
2022-01-09 22:00 | 22:00 | 12.7204 | 48
2022-01-09 22:30 | 22:30 | 11.9114 | 48
2022-01-09 23:00 | 23:00 | 11.0953 | 48
2022-01-09 23:30 | 23:30 | 10.4308 | 48
2022-01-10 | 0:00 | 9.6832 | 48
2022-01-10 00:30 | 0:30 | 9.0143 | 48
2022-01-10 01:00 | 1:00 | 8.6044 | 48
2022-01-10 01:30 | 1:30 | 8.2131 | 48
2022-01-10 02:00 | 2:00 | 8.1104 | 48
2022-01-10 02:30 | 2:30 | 8.0937 | 48
2022-01-10 03:00 | 3:00 | 8.0709 | 48
2022-01-10 03:30 | 3:30 | 8.132 | 48
2022-01-10 04:00 | 4:00 | 8.266 | 48
2022-01-10 04:30 | 4:30 | 8.484 | 48
2022-01-10 05:00 | 5:00 | 8.7252 | 48
2022-01-10 05:30 | 5:30 | 8.3731 | 48
2022-01-10 06:00 | 6:00 | 8.3568 | 48
2022-01-10 06:30 | 6:30 | 7.4512 | 48
2022-01-10 07:00 | 7:00 | 5.5672 | 48
2022-01-10 07:30 | 7:30 | 4.3391 | 48
2022-01-10 08:00 | 8:00 | 3.9089 | 48
2022-01-10 08:30 | 8:30 | 2.8198 | 48
2022-01-10 09:00 | 9:00 | 3.3768 | 48
2022-01-10 09:30 | 9:30 | 3.2862 | 48
2022-01-10 10:00 | 10:00 | 3.6714 | 48
2022-01-10 10:30 | 10:30 | 2.1095 | 48
2022-01-10 11:00 | 11:00 | 1.6364 | 48
2022-01-10 11:30 | 11:30 | 1.9586 | 48
2022-01-10 12:00 | 12:00 | 1.8734 | 48
2022-01-10 12:30 | 12:30 | 2.5912 | 48
2022-01-10 13:00 | 13:00 | 3.7103 | 48
2022-01-10 13:30 | 13:30 | 4.0586 | 48
2022-01-10 14:00 | 14:00 | 3.969 | 48
2022-01-10 14:30 | 14:30 | 4.5507 | 48
2022-01-10 15:00 | 15:00 | 6.4993 | 48
2022-01-10 15:30 | 15:30 | 8.8892 | 48
2022-01-10 16:00 | 16:00 | 11.5205 | 48
2022-01-10 16:30 | 16:30 | 14.4738 | 48
2022-01-10 17:00 | 17:00 | 17.1381 | 48
2022-01-10 17:30 | 17:30 | 18.5497 | 48
2022-01-10 18:00 | 18:00 | 19.2435 | 48
2022-01-10 18:30 | 18:30 | 19.3548 | 48
2022-01-10 19:00 | 19:00 | 19.0749 | 48
2022-01-10 19:30 | 19:30 | 18.2063 | 48
2022-01-10 20:00 | 20:00 | 16.9775 | 48
2022-01-10 20:30 | 20:30 | 15.7829 | 48
2022-01-10 21:00 | 21:00 | 14.7957 | 48
2022-01-10 21:30 | 21:30 | 13.5349 | 48
2022-01-10 22:00 | 22:00 | 12.603 | 48
2022-01-10 22:30 | 22:30 | 11.7326 | 48
2022-01-10 23:00 | 23:00 | 10.9154 | 48
2022-01-10 23:30 | 23:30 | 10.3089 | 48
2022-01-11 | 0:00 | 9.6911 | 48
2022-01-11 00:30 | 0:30 | 9.2376 | 48
2022-01-11 01:00 | 1:00 | 8.9193 | 48
2022-01-11 01:30 | 1:30 | 8.6922 | 48
2022-01-11 02:00 | 2:00 | 8.3944 | 48
2022-01-11 02:30 | 2:30 | 8.3645 | 48
2022-01-11 03:00 | 3:00 | 8.3617 | 48
2022-01-11 03:30 | 3:30 | 8.3291 | 48
2022-01-11 04:00 | 4:00 | 8.5487 | 48
2022-01-11 04:30 | 4:30 | 8.6166 | 48
2022-01-11 05:00 | 5:00 | 8.8076 | 48
2022-01-11 05:30 | 5:30 | 8.771 | 48
2022-01-11 06:00 | 6:00 | 7.8688 | 48
2022-01-11 06:30 | 6:30 | 7.7975 | 48
2022-01-11 07:00 | 7:00 | 6.103 | 48
2022-01-11 07:30 | 7:30 | 4.2754 | 48
2022-01-11 08:00 | 8:00 | 3.415 | 48
2022-01-11 08:30 | 8:30 | 2.742 | 48
2022-01-11 09:00 | 9:00 | 1.3704 | 48
2022-01-11 09:30 | 9:30 | 0.69202 | 48
2022-01-11 10:00 | 10:00 | 0.80544 | 48
2022-01-11 10:30 | 10:30 | 0.98175 | 48
2022-01-11 11:00 | 11:00 | 0.92694 | 48
2022-01-11 11:30 | 11:30 | 2.9461 | 48
2022-01-11 12:00 | 12:00 | 3.0976 | 48
2022-01-11 12:30 | 12:30 | 3.34 | 48
2022-01-11 13:00 | 13:00 | 1.3233 | 48
2022-01-11 13:30 | 13:30 | 1.7364 | 48
2022-01-11 14:00 | 14:00 | 2.6255 | 48
2022-01-11 14:30 | 14:30 | 4.6997 | 48
2022-01-11 15:00 | 15:00 | 6.4242 | 48
2022-01-11 15:30 | 15:30 | 8.5543 | 48
2022-01-11 16:00 | 16:00 | 11.4805 | 48
2022-01-11 16:30 | 16:30 | 13.3009 | 48
2022-01-11 17:00 | 17:00 | 15.4208 | 48
2022-01-11 17:30 | 17:30 | 16.9445 | 48
2022-01-11 18:00 | 18:00 | 17.3164 | 48
2022-01-11 18:30 | 18:30 | 17.4606 | 48
2022-01-11 19:00 | 19:00 | 17.1086 | 48
2022-01-11 19:30 | 19:30 | 16.5496 | 48
2022-01-11 20:00 | 20:00 | 15.5811 | 48
2022-01-11 20:30 | 20:30 | 14.503 | 48
2022-01-11 21:00 | 21:00 | 13.6602 | 48
2022-01-11 21:30 | 21:30 | 12.4587 | 48
2022-01-11 22:00 | 22:00 | 11.47 | 48
2022-01-11 22:30 | 22:30 | 10.7394 | 48
2022-01-11 23:00 | 23:00 | 10.0406 | 48
2022-01-11 23:30 | 23:30 | 9.3291 | 48
2022-01-12 | 0:00 | 8.6517 | 48
2022-01-12 00:30 | 0:30 | 8.1811 | 48
2022-01-12 01:00 | 1:00 | 7.8703 | 48
2022-01-12 01:30 | 1:30 | 7.663 | 48
2022-01-12 02:00 | 2:00 | 7.4245 | 48
2022-01-12 02:30 | 2:30 | 7.3563 | 48
2022-01-12 03:00 | 3:00 | 7.3625 | 48
2022-01-12 03:30 | 3:30 | 7.4559 | 48
2022-01-12 04:00 | 4:00 | 7.5813 | 48
2022-01-12 04:30 | 4:30 | 7.7903 | 48
2022-01-12 05:00 | 5:00 | 8.0715 | 48
2022-01-12 05:30 | 5:30 | 7.9314 | 48
2022-01-12 06:00 | 6:00 | 7.4019 | 48
2022-01-12 06:30 | 6:30 | 6.3575 | 48
2022-01-12 07:00 | 7:00 | 5.0237 | 48
2022-01-12 07:30 | 7:30 | 1.7938 | 48
2022-01-12 08:00 | 8:00 | 0.67652 | 48
2022-01-12 08:30 | 8:30 | 1.4534 | 48
2022-01-12 09:00 | 9:00 | 1.0993 | 48
2022-01-12 09:30 | 9:30 | 1.0312 | 48
2022-01-12 10:00 | 10:00 | 1.0228 | 48
2022-01-12 10:30 | 10:30 | 1.0313 | 48
2022-01-12 11:00 | 11:00 | 2.256 | 48
2022-01-12 11:30 | 11:30 | 2.1462 | 48
2022-01-12 12:00 | 12:00 | 1.6126 | 48
2022-01-12 12:30 | 12:30 | 1.6807 | 48
2022-01-12 13:00 | 13:00 | 2.4994 | 48
2022-01-12 13:30 | 13:30 | 4.0371 | 48
2022-01-12 14:00 | 14:00 | 6.487 | 48
2022-01-12 14:30 | 14:30 | 5.1089 | 48
2022-01-12 15:00 | 15:00 | 6.5387 | 48
2022-01-12 15:30 | 15:30 | 7.172 | 48
2022-01-12 16:00 | 16:00 | 10.1147 | 48
2022-01-12 16:30 | 16:30 | 12.9893 | 48
2022-01-12 17:00 | 17:00 | 14.8174 | 48
2022-01-12 17:30 | 17:30 | 15.8375 | 48
2022-01-12 18:00 | 18:00 | 16.5681 | 48
2022-01-12 18:30 | 18:30 | 17.0823 | 48
2022-01-12 19:00 | 19:00 | 17.0129 | 48
2022-01-12 19:30 | 19:30 | 16.6164 | 48
2022-01-12 20:00 | 20:00 | 15.795 | 48
2022-01-12 20:30 | 20:30 | 14.6908 | 48
2022-01-12 21:00 | 21:00 | 13.7303 | 48
2022-01-12 21:30 | 21:30 | 12.6113 | 48
2022-01-12 22:00 | 22:00 | 11.4211 | 48
2022-01-12 22:30 | 22:30 | 10.8008 | 48
2022-01-12 23:00 | 23:00 | 10.0778 | 48
2022-01-12 23:30 | 23:30 | 9.5135 | 48
2022-01-13 | 0:00 | 8.7363 | 48
2022-01-13 00:30 | 0:30 | 8.2342 | 48
2022-01-13 01:00 | 1:00 | 7.9975 | 48
2022-01-13 01:30 | 1:30 | 7.8121 | 48
2022-01-13 02:00 | 2:00 | 7.611 | 48
2022-01-13 02:30 | 2:30 | 7.5994 | 48
2022-01-13 03:00 | 3:00 | 7.5774 | 48
2022-01-13 03:30 | 3:30 | 7.6628 | 48
2022-01-13 04:00 | 4:00 | 7.7932 | 48
2022-01-13 04:30 | 4:30 | 7.951 | 48
2022-01-13 05:00 | 5:00 | 8.0928 | 48
2022-01-13 05:30 | 5:30 | 7.6531 | 48
2022-01-13 06:00 | 6:00 | 6.9003 | 48
2022-01-13 06:30 | 6:30 | 5.987 | 48
2022-01-13 07:00 | 7:00 | 4.7512 | 48
2022-01-13 07:30 | 7:30 | 2.9458 | 48
2022-01-13 08:00 | 8:00 | 2.0056 | 48
2022-01-13 08:30 | 8:30 | 1.2343 | 48
2022-01-13 09:00 | 9:00 | 0.75547 | 48
2022-01-13 09:30 | 9:30 | 0.92606 | 48
2022-01-13 10:00 | 10:00 | 0.9543 | 48
2022-01-13 10:30 | 10:30 | 1.1247 | 48
2022-01-13 11:00 | 11:00 | 1.3019 | 48
2022-01-13 11:30 | 11:30 | 1.315 | 48
2022-01-13 12:00 | 12:00 | 2.2084 | 48
2022-01-13 12:30 | 12:30 | 3.2701 | 48
2022-01-13 13:00 | 13:00 | 3.5608 | 48
2022-01-13 13:30 | 13:30 | 3.6916 | 48
2022-01-13 14:00 | 14:00 | 4.3681 | 48
2022-01-13 14:30 | 14:30 | 6.8308 | 48
2022-01-13 15:00 | 15:00 | 5.1587 | 48
2022-01-13 15:30 | 15:30 | 8.1997 | 48
2022-01-13 16:00 | 16:00 | 10.3062 | 48
2022-01-13 16:30 | 16:30 | 13.0966 | 48
2022-01-13 17:00 | 17:00 | 14.8158 | 48
2022-01-13 17:30 | 17:30 | 16.254 | 48
2022-01-13 18:00 | 18:00 | 16.7694 | 48
2022-01-13 18:30 | 18:30 | 16.8969 | 48
2022-01-13 19:00 | 19:00 | 16.7677 | 48
2022-01-13 19:30 | 19:30 | 16.3896 | 48
2022-01-13 20:00 | 20:00 | 15.3686 | 48
2022-01-13 20:30 | 20:30 | 14.1522 | 48
2022-01-13 21:00 | 21:00 | 13.3034 | 48
2022-01-13 21:30 | 21:30 | 12.046 | 48
2022-01-13 22:00 | 22:00 | 11.2013 | 48
2022-01-13 22:30 | 22:30 | 10.4967 | 48
2022-01-13 23:00 | 23:00 | 9.6546 | 48
2022-01-13 23:30 | 23:30 | 9.124 | 48
2022-01-14 | 0:00 | 8.481 | 48
2022-01-14 00:30 | 0:30 | 7.9727 | 48
2022-01-14 01:00 | 1:00 | 7.6172 | 48
2022-01-14 01:30 | 1:30 | 7.4435 | 48
2022-01-14 02:00 | 2:00 | 7.2937 | 48
2022-01-14 02:30 | 2:30 | 7.2965 | 48
2022-01-14 03:00 | 3:00 | 7.4351 | 48
2022-01-14 03:30 | 3:30 | 7.3605 | 48
2022-01-14 04:00 | 4:00 | 7.608 | 48
2022-01-14 04:30 | 4:30 | 7.7592 | 48
2022-01-14 05:00 | 5:00 | 8.0271 | 48
2022-01-14 05:30 | 5:30 | 7.9487 | 48
2022-01-14 06:00 | 6:00 | 6.7758 | 48
2022-01-14 06:30 | 6:30 | 5.9194 | 48
2022-01-14 07:00 | 7:00 | 5.4451 | 48
2022-01-14 07:30 | 7:30 | 5.4333 | 48
2022-01-14 08:00 | 8:00 | 6.2735 | 48
2022-01-14 08:30 | 8:30 | 3.8624 | 48
2022-01-14 09:00 | 9:00 | 2.7231 | 48
2022-01-14 09:30 | 9:30 | 1.8889 | 48
2022-01-14 10:00 | 10:00 | 3.0876 | 48
2022-01-14 10:30 | 10:30 | 2.256 | 48
2022-01-14 11:00 | 11:00 | 1.3685 | 48
2022-01-14 11:30 | 11:30 | 1.2366 | 48
2022-01-14 12:00 | 12:00 | 1.8568 | 48
2022-01-14 12:30 | 12:30 | 1.2781 | 48
2022-01-14 13:00 | 13:00 | 1.3327 | 48
2022-01-14 13:30 | 13:30 | 2.0875 | 48
2022-01-14 14:00 | 14:00 | 5.1521 | 48
2022-01-14 14:30 | 14:30 | 6.2793 | 48
2022-01-14 15:00 | 15:00 | 5.8889 | 48
2022-01-14 15:30 | 15:30 | 8.1307 | 48
2022-01-14 16:00 | 16:00 | 10.0091 | 48
2022-01-14 16:30 | 16:30 | 12.4313 | 48
2022-01-14 17:00 | 17:00 | 14.6639 | 48
2022-01-14 17:30 | 17:30 | 16.0894 | 48
2022-01-14 18:00 | 18:00 | 17.0189 | 48
2022-01-14 18:30 | 18:30 | 16.8109 | 48
2022-01-14 19:00 | 19:00 | 16.5408 | 48
2022-01-14 19:30 | 19:30 | 16.2032 | 48
2022-01-14 20:00 | 20:00 | 15.427 | 48
2022-01-14 20:30 | 20:30 | 14.4524 | 48
2022-01-14 21:00 | 21:00 | 13.7043 | 48
2022-01-14 21:30 | 21:30 | 12.7259 | 48
2022-01-14 22:00 | 22:00 | 11.9141 | 48
2022-01-14 22:30 | 22:30 | 11.1932 | 48
2022-01-14 23:00 | 23:00 | 10.4958 | 48
2022-01-14 23:30 | 23:30 | 9.8324 | 48
2022-01-15 | 0:00 | 9.1808 | 48
2022-01-15 00:30 | 0:30 | 8.6579 | 48
2022-01-15 01:00 | 1:00 | 8.3469 | 48
2022-01-15 01:30 | 1:30 | 7.9601 | 48
2022-01-15 02:00 | 2:00 | 7.7922 | 48
2022-01-15 02:30 | 2:30 | 7.6977 | 48
2022-01-15 03:00 | 3:00 | 7.622 | 48
2022-01-15 03:30 | 3:30 | 7.6396 | 48
2022-01-15 04:00 | 4:00 | 7.6832 | 48
2022-01-15 04:30 | 4:30 | 7.6327 | 48
2022-01-15 05:00 | 5:00 | 7.675 | 48
2022-01-15 05:30 | 5:30 | 7.1985 | 48
2022-01-15 06:00 | 6:00 | 6.6918 | 48
2022-01-15 06:30 | 6:30 | 5.5317 | 48
2022-01-15 07:00 | 7:00 | 4.5277 | 48
2022-01-15 07:30 | 7:30 | 2.9988 | 48
2022-01-15 08:00 | 8:00 | 1.8748 | 48
2022-01-15 08:30 | 8:30 | 1.3519 | 48
2022-01-15 09:00 | 9:00 | 1.1907 | 48
2022-01-15 09:30 | 9:30 | 0.97021 | 48
2022-01-15 10:00 | 10:00 | 0.98706 | 48
2022-01-15 10:30 | 10:30 | 1.8075 | 48
2022-01-15 11:00 | 11:00 | 2.708 | 48
2022-01-15 11:30 | 11:30 | 2.2522 | 48
2022-01-15 12:00 | 12:00 | 2.1966 | 48
2022-01-15 12:30 | 12:30 | 4.4521 | 48
2022-01-15 13:00 | 13:00 | 8.0633 | 48
2022-01-15 13:30 | 13:30 | 7.5552 | 48
2022-01-15 14:00 | 14:00 | 7.9052 | 48
2022-01-15 14:30 | 14:30 | 9.6571 | 48
2022-01-15 15:00 | 15:00 | 9.1048 | 48
2022-01-15 15:30 | 15:30 | 10.0802 | 48
2022-01-15 16:00 | 16:00 | 12.755 | 48
2022-01-15 16:30 | 16:30 | 15.0811 | 48
2022-01-15 17:00 | 17:00 | 17.0372 | 48
2022-01-15 17:30 | 17:30 | 18.2811 | 48
2022-01-15 18:00 | 18:00 | 18.5459 | 48
2022-01-15 18:30 | 18:30 | 18.7273 | 48
2022-01-15 19:00 | 19:00 | 18.537 | 48
2022-01-15 19:30 | 19:30 | 18.2031 | 48
2022-01-15 20:00 | 20:00 | 17.2509 | 48
2022-01-15 20:30 | 20:30 | 16.1673 | 48
2022-01-15 21:00 | 21:00 | 15.0516 | 48
2022-01-15 21:30 | 21:30 | 13.9983 | 48
2022-01-15 22:00 | 22:00 | 13.0662 | 48
2022-01-15 22:30 | 22:30 | 12.2933 | 48
2022-01-15 23:00 | 23:00 | 11.427 | 48
2022-01-15 23:30 | 23:30 | 10.753 | 48
2022-01-16 | 0:00 | 10.0097 | 48
2022-01-16 00:30 | 0:30 | 9.4799 | 48
2022-01-16 01:00 | 1:00 | 9.2138 | 48
2022-01-16 01:30 | 1:30 | 9.3261 | 48
2022-01-16 02:00 | 2:00 | 8.7529 | 48
2022-01-16 02:30 | 2:30 | 8.1356 | 48
2022-01-16 03:00 | 3:00 | 8.1579 | 48
2022-01-16 03:30 | 3:30 | 7.9432 | 48
2022-01-16 04:00 | 4:00 | 8.0889 | 48
2022-01-16 04:30 | 4:30 | 8.0789 | 48
2022-01-16 05:00 | 5:00 | 8.1017 | 48
2022-01-16 05:30 | 5:30 | 7.8353 | 48
2022-01-16 06:00 | 6:00 | 7.1215 | 48
2022-01-16 06:30 | 6:30 | 6.6573 | 48
2022-01-16 07:00 | 7:00 | 6.6406 | 48
2022-01-16 07:30 | 7:30 | 6.9302 | 48
2022-01-16 08:00 | 8:00 | 6.2561 | 48
2022-01-16 08:30 | 8:30 | 5.4821 | 48
2022-01-16 09:00 | 9:00 | 3.9583 | 48
2022-01-16 09:30 | 9:30 | 0.64423 | 48
2022-01-16 10:00 | 10:00 | 2 | 48
2022-01-16 10:30 | 10:30 | 1.1793 | 48
2022-01-16 11:00 | 11:00 | 3.8568 | 48
2022-01-16 11:30 | 11:30 | 4.9686 | 48
2022-01-16 12:00 | 12:00 | 3.1855 | 48
2022-01-16 12:30 | 12:30 | 1.2767 | 48
2022-01-16 13:00 | 13:00 | 1.3066 | 48
2022-01-16 13:30 | 13:30 | 3.0219 | 48
2022-01-16 14:00 | 14:00 | 4.8843 | 48
2022-01-16 14:30 | 14:30 | 6.78 | 48
2022-01-16 15:00 | 15:00 | 9.1338 | 48
2022-01-16 15:30 | 15:30 | 12.6224 | 48
2022-01-16 16:00 | 16:00 | 16.7738 | 48
2022-01-16 16:30 | 16:30 | 18.6364 | 48
2022-01-16 17:00 | 17:00 | 19.4356 | 48
2022-01-16 17:30 | 17:30 | 20.2544 | 48
2022-01-16 18:00 | 18:00 | 19.8394 | 48
2022-01-16 18:30 | 18:30 | 19.412 | 48
2022-01-16 19:00 | 19:00 | 19.5676 | 48
2022-01-16 19:30 | 19:30 | 18.8715 | 48
2022-01-16 20:00 | 20:00 | 17.9409 | 48
2022-01-16 20:30 | 20:30 | 16.5895 | 48
2022-01-16 21:00 | 21:00 | 15.4997 | 48
2022-01-16 21:30 | 21:30 | 14.2969 | 48
2022-01-16 22:00 | 22:00 | 13.2324 | 48
2022-01-16 22:30 | 22:30 | 12.4113 | 48
2022-01-16 23:00 | 23:00 | 11.6531 | 48
2022-01-16 23:30 | 23:30 | 10.9002 | 48
2022-01-17 | 0:00 | 10.2111 | 48
2022-01-17 00:30 | 0:30 | 9.5789 | 48
2022-01-17 01:00 | 1:00 | 9.1649 | 48
2022-01-17 01:30 | 1:30 | 8.8334 | 48
2022-01-17 02:00 | 2:00 | 8.625 | 48
2022-01-17 02:30 | 2:30 | 8.5388 | 48
2022-01-17 03:00 | 3:00 | 8.5392 | 48
2022-01-17 03:30 | 3:30 | 8.4789 | 48
2022-01-17 04:00 | 4:00 | 8.6961 | 48
2022-01-17 04:30 | 4:30 | 8.9204 | 48
2022-01-17 05:00 | 5:00 | 9.02 | 48
2022-01-17 05:30 | 5:30 | 8.8738 | 48
2022-01-17 06:00 | 6:00 | 8.4929 | 48
2022-01-17 06:30 | 6:30 | 7.9561 | 48
2022-01-17 07:00 | 7:00 | 7.0807 | 48
2022-01-17 07:30 | 7:30 | 6.171 | 48
2022-01-17 08:00 | 8:00 | 3.174 | 48
2022-01-17 08:30 | 8:30 | 2.2266 | 48
2022-01-17 09:00 | 9:00 | 3.6603 | 48
2022-01-17 09:30 | 9:30 | 5.1875 | 48
2022-01-17 10:00 | 10:00 | 6.9171 | 48
2022-01-17 10:30 | 10:30 | 7.4833 | 48
2022-01-17 11:00 | 11:00 | 7.9415 | 48
2022-01-17 11:30 | 11:30 | 8.0546 | 48
2022-01-17 12:00 | 12:00 | 9.0679 | 48
2022-01-17 12:30 | 12:30 | 9.9532 | 48
2022-01-17 13:00 | 13:00 | 10.4367 | 48
2022-01-17 13:30 | 13:30 | 7.6439 | 48
2022-01-17 14:00 | 14:00 | 7.1122 | 48
2022-01-17 14:30 | 14:30 | 9.7663 | 48
2022-01-17 15:00 | 15:00 | 12.6944 | 48
2022-01-17 15:30 | 15:30 | 14.0489 | 48
2022-01-17 16:00 | 16:00 | 16.2749 | 48
2022-01-17 16:30 | 16:30 | 18.098 | 48
2022-01-17 17:00 | 17:00 | 20.9856 | 48
2022-01-17 17:30 | 17:30 | 21.9911 | 48
2022-01-17 18:00 | 18:00 | 21.7562 | 48
2022-01-17 18:30 | 18:30 | 21.9054 | 48
2022-01-17 19:00 | 19:00 | 21.4492 | 48
2022-01-17 19:30 | 19:30 | 20.4148 | 48
2022-01-17 20:00 | 20:00 | 19.0735 | 48
2022-01-17 20:30 | 20:30 | 17.6069 | 48
2022-01-17 21:00 | 21:00 | 16.4349 | 48
2022-01-17 21:30 | 21:30 | 15.0445 | 48
2022-01-17 22:00 | 22:00 | 13.7971 | 48
2022-01-17 22:30 | 22:30 | 12.715 | 48
2022-01-17 23:00 | 23:00 | 11.8117 | 48
2022-01-17 23:30 | 23:30 | 11.0616 | 48
2022-01-18 | 0:00 | 10.4482 | 48
2022-01-18 00:30 | 0:30 | 9.8623 | 48
2022-01-18 01:00 | 1:00 | 9.5794 | 48
2022-01-18 01:30 | 1:30 | 9.4051 | 48
2022-01-18 02:00 | 2:00 | 9.1882 | 48
2022-01-18 02:30 | 2:30 | 9.0105 | 48
2022-01-18 03:00 | 3:00 | 8.8174 | 48
2022-01-18 03:30 | 3:30 | 8.8048 | 48
2022-01-18 04:00 | 4:00 | 8.9149 | 48
2022-01-18 04:30 | 4:30 | 9.1305 | 48
2022-01-18 05:00 | 5:00 | 9.2017 | 48
2022-01-18 05:30 | 5:30 | 8.8436 | 48
2022-01-18 06:00 | 6:00 | 8.6464 | 48
2022-01-18 06:30 | 6:30 | 8.4909 | 48
2022-01-18 07:00 | 7:00 | 7.7985 | 48
2022-01-18 07:30 | 7:30 | 7.0279 | 48
2022-01-18 08:00 | 8:00 | 5.8026 | 48
2022-01-18 08:30 | 8:30 | 3.4952 | 48
2022-01-18 09:00 | 9:00 | 2.4543 | 48
2022-01-18 09:30 | 9:30 | 4.614 | 48
2022-01-18 10:00 | 10:00 | 4.0544 | 48
2022-01-18 10:30 | 10:30 | 4.2804 | 48
2022-01-18 11:00 | 11:00 | 4.3412 | 48
2022-01-18 11:30 | 11:30 | 5.0136 | 48
2022-01-18 12:00 | 12:00 | 7.8252 | 48
2022-01-18 12:30 | 12:30 | 10.3509 | 48
2022-01-18 13:00 | 13:00 | 9.0172 | 48
2022-01-18 13:30 | 13:30 | 6.1161 | 48
2022-01-18 14:00 | 14:00 | 9.2704 | 48
2022-01-18 14:30 | 14:30 | 12.3863 | 48
2022-01-18 15:00 | 15:00 | 14.9207 | 48
2022-01-18 15:30 | 15:30 | 14.8809 | 48
2022-01-18 16:00 | 16:00 | 15.8517 | 48
2022-01-18 16:30 | 16:30 | 16.0201 | 48
2022-01-18 17:00 | 17:00 | 19.6013 | 48
2022-01-18 17:30 | 17:30 | 20.6379 | 48
2022-01-18 18:00 | 18:00 | 20.9987 | 48
2022-01-18 18:30 | 18:30 | 21.0599 | 48
2022-01-18 19:00 | 19:00 | 20.6468 | 48
2022-01-18 19:30 | 19:30 | 19.7348 | 48
2022-01-18 20:00 | 20:00 | 18.5339 | 48
2022-01-18 20:30 | 20:30 | 17.1259 | 48
2022-01-18 21:00 | 21:00 | 15.9599 | 48
2022-01-18 21:30 | 21:30 | 14.5707 | 48
2022-01-18 22:00 | 22:00 | 13.4417 | 48
2022-01-18 22:30 | 22:30 | 12.5579 | 48
2022-01-18 23:00 | 23:00 | 11.6463 | 48
2022-01-18 23:30 | 23:30 | 10.9119 | 48
2022-01-19 | 0:00 | 10.2606 | 48
2022-01-19 00:30 | 0:30 | 9.7494 | 48
2022-01-19 01:00 | 1:00 | 9.4259 | 48
2022-01-19 01:30 | 1:30 | 9.075 | 48
2022-01-19 02:00 | 2:00 | 8.9117 | 48
2022-01-19 02:30 | 2:30 | 8.749 | 48
2022-01-19 03:00 | 3:00 | 8.7383 | 48
2022-01-19 03:30 | 3:30 | 8.7349 | 48
2022-01-19 04:00 | 4:00 | 8.8834 | 48
2022-01-19 04:30 | 4:30 | 8.9442 | 48
2022-01-19 05:00 | 5:00 | 9.1634 | 48
2022-01-19 05:30 | 5:30 | 9.0101 | 48
2022-01-19 06:00 | 6:00 | 8.5845 | 48
2022-01-19 06:30 | 6:30 | 7.338 | 48
2022-01-19 07:00 | 7:00 | 6.0494 | 48
2022-01-19 07:30 | 7:30 | 6.4614 | 48
2022-01-19 08:00 | 8:00 | 5.7738 | 48
2022-01-19 08:30 | 8:30 | 4.7592 | 48
2022-01-19 09:00 | 9:00 | 4.7018 | 48
2022-01-19 09:30 | 9:30 | 3.5584 | 48
2022-01-19 10:00 | 10:00 | 2.6951 | 48
2022-01-19 10:30 | 10:30 | 4.1142 | 48
2022-01-19 11:00 | 11:00 | 4.1375 | 48
2022-01-19 11:30 | 11:30 | 5.1382 | 48
2022-01-19 12:00 | 12:00 | 7.0693 | 48
2022-01-19 12:30 | 12:30 | 9.1812 | 48
2022-01-19 13:00 | 13:00 | 12.8383 | 48
2022-01-19 13:30 | 13:30 | 15.8836 | 48
2022-01-19 14:00 | 14:00 | 18.3709 | 48
2022-01-19 14:30 | 14:30 | 13.7942 | 48
2022-01-19 15:00 | 15:00 | 10.438 | 48
2022-01-19 15:30 | 15:30 | 13.6406 | 48
2022-01-19 16:00 | 16:00 | 15.9773 | 48
2022-01-19 16:30 | 16:30 | 18.2598 | 48
2022-01-19 17:00 | 17:00 | 19.3535 | 48
2022-01-19 17:30 | 17:30 | 19.5722 | 48
2022-01-19 18:00 | 18:00 | 20.0096 | 48
2022-01-19 18:30 | 18:30 | 20.2425 | 48
2022-01-19 19:00 | 19:00 | 19.7014 | 48
2022-01-19 19:30 | 19:30 | 18.7826 | 48
2022-01-19 20:00 | 20:00 | 17.4618 | 48
2022-01-19 20:30 | 20:30 | 15.9864 | 48
2022-01-19 21:00 | 21:00 | 14.9843 | 48
2022-01-19 21:30 | 21:30 | 13.8221 | 48
2022-01-19 22:00 | 22:00 | 12.6934 | 48
2022-01-19 22:30 | 22:30 | 11.8757 | 48
2022-01-19 23:00 | 23:00 | 11.064 | 48
2022-01-19 23:30 | 23:30 | 10.5054 | 48
2022-01-20 | 0:00 | 9.8069 | 48
2022-01-20 00:30 | 0:30 | 9.1838 | 48
2022-01-20 01:00 | 1:00 | 8.8943 | 48
2022-01-20 01:30 | 1:30 | 8.743 | 48
2022-01-20 02:00 | 2:00 | 8.5669 | 48
2022-01-20 02:30 | 2:30 | 8.4539 | 48
2022-01-20 03:00 | 3:00 | 8.4368 | 48
2022-01-20 03:30 | 3:30 | 8.4185 | 48
2022-01-20 04:00 | 4:00 | 8.6935 | 48
2022-01-20 04:30 | 4:30 | 8.7389 | 48
2022-01-20 05:00 | 5:00 | 9.0317 | 48
2022-01-20 05:30 | 5:30 | 9.1147 | 48
2022-01-20 06:00 | 6:00 | 9.0476 | 48
2022-01-20 06:30 | 6:30 | 8.8865 | 48
2022-01-20 07:00 | 7:00 | 7.8699 | 48
2022-01-20 07:30 | 7:30 | 7.9332 | 48
2022-01-20 08:00 | 8:00 | 8.7715 | 48
2022-01-20 08:30 | 8:30 | 8.6183 | 48
2022-01-20 09:00 | 9:00 | 8.4145 | 48
2022-01-20 09:30 | 9:30 | 9.119 | 48
2022-01-20 10:00 | 10:00 | 8.0165 | 48
2022-01-20 10:30 | 10:30 | 6.9167 | 48
2022-01-20 11:00 | 11:00 | 4.5755 | 48
2022-01-20 11:30 | 11:30 | 3.8651 | 48
2022-01-20 12:00 | 12:00 | 6.4407 | 48
2022-01-20 12:30 | 12:30 | 5.5284 | 48
2022-01-20 13:00 | 13:00 | 4.1253 | 48
2022-01-20 13:30 | 13:30 | 6.3239 | 48
2022-01-20 14:00 | 14:00 | 7.6436 | 48
2022-01-20 14:30 | 14:30 | 7.4915 | 48
2022-01-20 15:00 | 15:00 | 8.8908 | 48
2022-01-20 15:30 | 15:30 | 8.4476 | 48
2022-01-20 16:00 | 16:00 | 9.502 | 48
2022-01-20 16:30 | 16:30 | 12.3893 | 48
2022-01-20 17:00 | 17:00 | 12.6749 | 48
2022-01-20 17:30 | 17:30 | 13.8728 | 48
2022-01-20 18:00 | 18:00 | 14.781 | 48
2022-01-20 18:30 | 18:30 | 15.3794 | 48
2022-01-20 19:00 | 19:00 | 15.1521 | 48
2022-01-20 19:30 | 19:30 | 14.7389 | 48
2022-01-20 20:00 | 20:00 | 14.1546 | 48
2022-01-20 20:30 | 20:30 | 13.3401 | 48
2022-01-20 21:00 | 21:00 | 12.8587 | 48
2022-01-20 21:30 | 21:30 | 11.927 | 48
2022-01-20 22:00 | 22:00 | 11.1941 | 48
2022-01-20 22:30 | 22:30 | 10.4861 | 48
2022-01-20 23:00 | 23:00 | 9.8559 | 48
2022-01-20 23:30 | 23:30 | 9.2498 | 48
2022-01-21 | 0:00 | 8.6242 | 48
2022-01-21 00:30 | 0:30 | 8.1433 | 48
2022-01-21 01:00 | 1:00 | 7.8672 | 48
2022-01-21 01:30 | 1:30 | 7.664 | 48
2022-01-21 02:00 | 2:00 | 7.5884 | 48
2022-01-21 02:30 | 2:30 | 7.5756 | 48
2022-01-21 03:00 | 3:00 | 7.5452 | 48
2022-01-21 03:30 | 3:30 | 7.5615 | 48
2022-01-21 04:00 | 4:00 | 7.6938 | 48
2022-01-21 04:30 | 4:30 | 7.8578 | 48
2022-01-21 05:00 | 5:00 | 8.1931 | 48
2022-01-21 05:30 | 5:30 | 7.855 | 48
2022-01-21 06:00 | 6:00 | 7.3032 | 48
2022-01-21 06:30 | 6:30 | 6.7579 | 48
2022-01-21 07:00 | 7:00 | 5.4377 | 48
2022-01-21 07:30 | 7:30 | 3.7327 | 48
2022-01-21 08:00 | 8:00 | 2.4719 | 48
2022-01-21 08:30 | 8:30 | 1.869 | 48
2022-01-21 09:00 | 9:00 | 1.4028 | 48
2022-01-21 09:30 | 9:30 | 1.1426 | 48
2022-01-21 10:00 | 10:00 | 1.6703 | 48
2022-01-21 10:30 | 10:30 | 1.596 | 48
2022-01-21 11:00 | 11:00 | 5.2832 | 48
2022-01-21 11:30 | 11:30 | 7.3075 | 48
2022-01-21 12:00 | 12:00 | 2.0011 | 48
2022-01-21 12:30 | 12:30 | 3.4283 | 48
2022-01-21 13:00 | 13:00 | 3.7966 | 48
2022-01-21 13:30 | 13:30 | 1.9257 | 48
2022-01-21 14:00 | 14:00 | 0.82956 | 48
2022-01-21 14:30 | 14:30 | 3.6844 | 48
2022-01-21 15:00 | 15:00 | 3.7319 | 48
2022-01-21 15:30 | 15:30 | 5.075 | 48
2022-01-21 16:00 | 16:00 | 7.3918 | 48
2022-01-21 16:30 | 16:30 | 8.3441 | 48
2022-01-21 17:00 | 17:00 | 10.1253 | 48
2022-01-21 17:30 | 17:30 | 12.3206 | 48
2022-01-21 18:00 | 18:00 | 13.2869 | 48
2022-01-21 18:30 | 18:30 | 14.3832 | 48
2022-01-21 19:00 | 19:00 | 14.6999 | 48
2022-01-21 19:30 | 19:30 | 14.2821 | 48
2022-01-21 20:00 | 20:00 | 13.7806 | 48
2022-01-21 20:30 | 20:30 | 12.9519 | 48
2022-01-21 21:00 | 21:00 | 12.4284 | 48
2022-01-21 21:30 | 21:30 | 11.5926 | 48
2022-01-21 22:00 | 22:00 | 10.8982 | 48
2022-01-21 22:30 | 22:30 | 10.4237 | 48
2022-01-21 23:00 | 23:00 | 9.8802 | 48
2022-01-21 23:30 | 23:30 | 9.3644 | 48
2022-01-22 | 0:00 | 8.735 | 48
2022-01-22 00:30 | 0:30 | 8.2213 | 48
2022-01-22 01:00 | 1:00 | 7.9599 | 48
2022-01-22 01:30 | 1:30 | 7.537 | 48
2022-01-22 02:00 | 2:00 | 7.3886 | 48
2022-01-22 02:30 | 2:30 | 7.2647 | 48
2022-01-22 03:00 | 3:00 | 7.4135 | 48
2022-01-22 03:30 | 3:30 | 7.3381 | 48
2022-01-22 04:00 | 4:00 | 7.4348 | 48
2022-01-22 04:30 | 4:30 | 7.5822 | 48
2022-01-22 05:00 | 5:00 | 7.6628 | 48
2022-01-22 05:30 | 5:30 | 7.1434 | 48
2022-01-22 06:00 | 6:00 | 6.7504 | 48
2022-01-22 06:30 | 6:30 | 6.4444 | 48
2022-01-22 07:00 | 7:00 | 5.9646 | 48
2022-01-22 07:30 | 7:30 | 4.6782 | 48
2022-01-22 08:00 | 8:00 | 4.1288 | 48
2022-01-22 08:30 | 8:30 | 0.37108 | 48
2022-01-22 09:00 | 9:00 | 2.9088 | 48
2022-01-22 09:30 | 9:30 | 5.9021 | 48
2022-01-22 10:00 | 10:00 | 1.907 | 48
2022-01-22 10:30 | 10:30 | 4.5597 | 48
2022-01-22 11:00 | 11:00 | 1.8927 | 48
2022-01-22 11:30 | 11:30 | 4.2209 | 48
2022-01-22 12:00 | 12:00 | 2.6488 | 48
2022-01-22 12:30 | 12:30 | 2.5355 | 48
2022-01-22 13:00 | 13:00 | 6.5996 | 48
2022-01-22 13:30 | 13:30 | 5.6939 | 48
2022-01-22 14:00 | 14:00 | 2.8593 | 48
2022-01-22 14:30 | 14:30 | 5.7553 | 48
2022-01-22 15:00 | 15:00 | 5.9745 | 48
2022-01-22 15:30 | 15:30 | 7.0154 | 48
2022-01-22 16:00 | 16:00 | 7.4935 | 48
2022-01-22 16:30 | 16:30 | 10.3003 | 48
2022-01-22 17:00 | 17:00 | 11.7151 | 48
2022-01-22 17:30 | 17:30 | 12.5706 | 48
2022-01-22 18:00 | 18:00 | 13.2462 | 48
2022-01-22 18:30 | 18:30 | 13.6599 | 48
2022-01-22 19:00 | 19:00 | 13.9235 | 48
2022-01-22 19:30 | 19:30 | 13.7412 | 48
2022-01-22 20:00 | 20:00 | 13.1612 | 48
2022-01-22 20:30 | 20:30 | 12.3268 | 48
2022-01-22 21:00 | 21:00 | 11.8042 | 48
2022-01-22 21:30 | 21:30 | 11.0062 | 48
2022-01-22 22:00 | 22:00 | 10.5231 | 48
2022-01-22 22:30 | 22:30 | 10.141 | 48
2022-01-22 23:00 | 23:00 | 9.5712 | 48
2022-01-22 23:30 | 23:30 | 9.0175 | 48
2022-01-23 | 0:00 | 8.3715 | 48
2022-01-23 00:30 | 0:30 | 7.8233 | 48
2022-01-23 01:00 | 1:00 | 7.6048 | 48
2022-01-23 01:30 | 1:30 | 7.2667 | 48
2022-01-23 02:00 | 2:00 | 7.2753 | 48
2022-01-23 02:30 | 2:30 | 7.1862 | 48
2022-01-23 03:00 | 3:00 | 7.0537 | 48
2022-01-23 03:30 | 3:30 | 6.9923 | 48
2022-01-23 04:00 | 4:00 | 7.1838 | 48
2022-01-23 04:30 | 4:30 | 7.173 | 48
2022-01-23 05:00 | 5:00 | 7.3507 | 48
2022-01-23 05:30 | 5:30 | 6.9122 | 48
2022-01-23 06:00 | 6:00 | 6.4092 | 48
2022-01-23 06:30 | 6:30 | 5.2145 | 48
2022-01-23 07:00 | 7:00 | 3.9184 | 48
2022-01-23 07:30 | 7:30 | 2.217 | 48
2022-01-23 08:00 | 8:00 | 0.67061 | 48
2022-01-23 08:30 | 8:30 | 0.42095 | 48
2022-01-23 09:00 | 9:00 | 0.9481 | 48
2022-01-23 09:30 | 9:30 | 0.99561 | 48
2022-01-23 10:00 | 10:00 | 1.586 | 48
2022-01-23 10:30 | 10:30 | 2.3701 | 48
2022-01-23 11:00 | 11:00 | 3.3417 | 48
2022-01-23 11:30 | 11:30 | 3.5225 | 48
2022-01-23 12:00 | 12:00 | 1.5234 | 48
2022-01-23 12:30 | 12:30 | 1.8586 | 48
2022-01-23 13:00 | 13:00 | 2.5015 | 48
2022-01-23 13:30 | 13:30 | 2.2121 | 48
2022-01-23 14:00 | 14:00 | 8.1924 | 48
2022-01-23 14:30 | 14:30 | 8.6121 | 48
2022-01-23 15:00 | 15:00 | 4.9126 | 48
2022-01-23 15:30 | 15:30 | 3.7584 | 48
2022-01-23 16:00 | 16:00 | 5.9562 | 48
2022-01-23 16:30 | 16:30 | 9.3213 | 48
2022-01-23 17:00 | 17:00 | 12.0927 | 48
2022-01-23 17:30 | 17:30 | 14.4791 | 48
2022-01-23 18:00 | 18:00 | 15.2381 | 48
2022-01-23 18:30 | 18:30 | 15.6375 | 48
2022-01-23 19:00 | 19:00 | 15.6096 | 48
2022-01-23 19:30 | 19:30 | 15.001 | 48
2022-01-23 20:00 | 20:00 | 14.1982 | 48
2022-01-23 20:30 | 20:30 | 13.3217 | 48
2022-01-23 21:00 | 21:00 | 12.6385 | 48
2022-01-23 21:30 | 21:30 | 11.6708 | 48
2022-01-23 22:00 | 22:00 | 10.8886 | 48
2022-01-23 22:30 | 22:30 | 10.1367 | 48
2022-01-23 23:00 | 23:00 | 9.5575 | 48
2022-01-23 23:30 | 23:30 | 8.8874 | 48
2022-01-24 | 0:00 | 8.3084 | 48
2022-01-24 00:30 | 0:30 | 7.8224 | 48
2022-01-24 01:00 | 1:00 | 7.5457 | 48
2022-01-24 01:30 | 1:30 | 7.2929 | 48
2022-01-24 02:00 | 2:00 | 7.192 | 48
2022-01-24 02:30 | 2:30 | 7.1201 | 48
2022-01-24 03:00 | 3:00 | 7.2839 | 48
2022-01-24 03:30 | 3:30 | 7.2016 | 48
2022-01-24 04:00 | 4:00 | 7.4297 | 48
2022-01-24 04:30 | 4:30 | 7.6363 | 48
2022-01-24 05:00 | 5:00 | 7.9637 | 48
2022-01-24 05:30 | 5:30 | 7.7919 | 48
2022-01-24 06:00 | 6:00 | 7.0481 | 48
2022-01-24 06:30 | 6:30 | 6.1246 | 48
2022-01-24 07:00 | 7:00 | 4.9469 | 48
2022-01-24 07:30 | 7:30 | 2.5273 | 48
2022-01-24 08:00 | 8:00 | 0.88975 | 48
2022-01-24 08:30 | 8:30 | 0.87392 | 48
2022-01-24 09:00 | 9:00 | 1.3761 | 48
2022-01-24 09:30 | 9:30 | 1.5454 | 48
2022-01-24 10:00 | 10:00 | 0.75022 | 48
2022-01-24 10:30 | 10:30 | 1.1451 | 48
2022-01-24 11:00 | 11:00 | 1.3468 | 48
2022-01-24 11:30 | 11:30 | 1.6974 | 48
2022-01-24 12:00 | 12:00 | 2.5679 | 48
2022-01-24 12:30 | 12:30 | 2.5853 | 48
2022-01-24 13:00 | 13:00 | 5.2876 | 48
2022-01-24 13:30 | 13:30 | 6.019 | 48
2022-01-24 14:00 | 14:00 | 8.3798 | 48
2022-01-24 14:30 | 14:30 | 4.2229 | 48
2022-01-24 15:00 | 15:00 | 4.7383 | 48
2022-01-24 15:30 | 15:30 | 7.2355 | 48
2022-01-24 16:00 | 16:00 | 9.183 | 48
2022-01-24 16:30 | 16:30 | 12.9322 | 48
2022-01-24 17:00 | 17:00 | 13.6206 | 48
2022-01-24 17:30 | 17:30 | 15.4461 | 48
2022-01-24 18:00 | 18:00 | 16.6803 | 48
2022-01-24 18:30 | 18:30 | 17.287 | 48
2022-01-24 19:00 | 19:00 | 17.2099 | 48
2022-01-24 19:30 | 19:30 | 16.6034 | 48
2022-01-24 20:00 | 20:00 | 15.6683 | 48
2022-01-24 20:30 | 20:30 | 14.5851 | 48
2022-01-24 21:00 | 21:00 | 13.6539 | 48
2022-01-24 21:30 | 21:30 | 12.5669 | 48
2022-01-24 22:00 | 22:00 | 11.6979 | 48
2022-01-24 22:30 | 22:30 | 10.887 | 48
2022-01-24 23:00 | 23:00 | 10.2369 | 48
2022-01-24 23:30 | 23:30 | 9.6375 | 48
2022-01-25 | 0:00 | 9.0298 | 48
2022-01-25 00:30 | 0:30 | 8.6278 | 48
2022-01-25 01:00 | 1:00 | 8.2599 | 48
2022-01-25 01:30 | 1:30 | 8.0803 | 48
2022-01-25 02:00 | 2:00 | 7.9147 | 48
2022-01-25 02:30 | 2:30 | 7.8094 | 48
2022-01-25 03:00 | 3:00 | 7.9409 | 48
2022-01-25 03:30 | 3:30 | 7.9035 | 48
2022-01-25 04:00 | 4:00 | 8.1022 | 48
2022-01-25 04:30 | 4:30 | 8.2629 | 48
2022-01-25 05:00 | 5:00 | 8.5122 | 48
2022-01-25 05:30 | 5:30 | 8.124 | 48
2022-01-25 06:00 | 6:00 | 7.3812 | 48
2022-01-25 06:30 | 6:30 | 7.1714 | 48
2022-01-25 07:00 | 7:00 | 6.2467 | 48
2022-01-25 07:30 | 7:30 | 3.9919 | 48
2022-01-25 08:00 | 8:00 | 2.5465 | 48
2022-01-25 08:30 | 8:30 | 1.3418 | 48
2022-01-25 09:00 | 9:00 | 0.80327 | 48
2022-01-25 09:30 | 9:30 | 5.0067 | 48
2022-01-25 10:00 | 10:00 | 6.3877 | 48
2022-01-25 10:30 | 10:30 | 4.0565 | 48
2022-01-25 11:00 | 11:00 | 4.2323 | 48
2022-01-25 11:30 | 11:30 | 3.6866 | 48
2022-01-25 12:00 | 12:00 | 2.0105 | 48
2022-01-25 12:30 | 12:30 | 3.2874 | 48
2022-01-25 13:00 | 13:00 | 7.0253 | 48
2022-01-25 13:30 | 13:30 | 8.3589 | 48
2022-01-25 14:00 | 14:00 | 10.7328 | 48
2022-01-25 14:30 | 14:30 | 10.6783 | 48
2022-01-25 15:00 | 15:00 | 12.5289 | 48
2022-01-25 15:30 | 15:30 | 13.1834 | 48
2022-01-25 16:00 | 16:00 | 13.9468 | 48
2022-01-25 16:30 | 16:30 | 14.6512 | 48
2022-01-25 17:00 | 17:00 | 15.3071 | 48
2022-01-25 17:30 | 17:30 | 16.3166 | 48
2022-01-25 18:00 | 18:00 | 16.2743 | 48
2022-01-25 18:30 | 18:30 | 17.1517 | 48
2022-01-25 19:00 | 19:00 | 17.4074 | 48
2022-01-25 19:30 | 19:30 | 16.9277 | 48
2022-01-25 20:00 | 20:00 | 16.0532 | 48
2022-01-25 20:30 | 20:30 | 15.0774 | 48
2022-01-25 21:00 | 21:00 | 14.4729 | 48
2022-01-25 21:30 | 21:30 | 13.5289 | 48
2022-01-25 22:00 | 22:00 | 12.6397 | 48
2022-01-25 22:30 | 22:30 | 12.0309 | 48
2022-01-25 23:00 | 23:00 | 11.2491 | 48
2022-01-25 23:30 | 23:30 | 10.5976 | 48
2022-01-26 | 0:00 | 9.8713 | 48
2022-01-26 00:30 | 0:30 | 9.3857 | 48
2022-01-26 01:00 | 1:00 | 9.072 | 48
2022-01-26 01:30 | 1:30 | 8.7454 | 48
2022-01-26 02:00 | 2:00 | 8.5396 | 48
2022-01-26 02:30 | 2:30 | 8.4286 | 48
2022-01-26 03:00 | 3:00 | 8.4951 | 48
2022-01-26 03:30 | 3:30 | 8.5082 | 48
2022-01-26 04:00 | 4:00 | 8.6391 | 48
2022-01-26 04:30 | 4:30 | 8.4655 | 48
2022-01-26 05:00 | 5:00 | 8.6484 | 48
2022-01-26 05:30 | 5:30 | 8.9493 | 48
2022-01-26 06:00 | 6:00 | 9.3276 | 48
2022-01-26 06:30 | 6:30 | 9.4507 | 48
2022-01-26 07:00 | 7:00 | 9.2993 | 48
2022-01-26 07:30 | 7:30 | 9.6764 | 48
2022-01-26 08:00 | 8:00 | 9.9636 | 48
2022-01-26 08:30 | 8:30 | 9.484 | 48
2022-01-26 09:00 | 9:00 | 7.5261 | 48
2022-01-26 09:30 | 9:30 | 6.2793 | 48
2022-01-26 10:00 | 10:00 | 2.2839 | 48
2022-01-26 10:30 | 10:30 | 3.9629 | 48
2022-01-26 11:00 | 11:00 | 6.4841 | 48
2022-01-26 11:30 | 11:30 | 6.7983 | 48
2022-01-26 12:00 | 12:00 | 4.7852 | 48
2022-01-26 12:30 | 12:30 | 6.5221 | 48
2022-01-26 13:00 | 13:00 | 9.9303 | 48
2022-01-26 13:30 | 13:30 | 9.6892 | 48
2022-01-26 14:00 | 14:00 | 10.6331 | 48
2022-01-26 14:30 | 14:30 | 11.672 | 48
2022-01-26 15:00 | 15:00 | 10.4711 | 48
2022-01-26 15:30 | 15:30 | 10.2356 | 48
2022-01-26 16:00 | 16:00 | 10.8912 | 48
2022-01-26 16:30 | 16:30 | 12.4629 | 48
2022-01-26 17:00 | 17:00 | 13.0227 | 48
2022-01-26 17:30 | 17:30 | 13.9419 | 48
2022-01-26 18:00 | 18:00 | 14.8269 | 48
2022-01-26 18:30 | 18:30 | 15.1514 | 48
2022-01-26 19:00 | 19:00 | 15.0686 | 48
2022-01-26 19:30 | 19:30 | 14.5638 | 48
2022-01-26 20:00 | 20:00 | 14.0918 | 48
2022-01-26 20:30 | 20:30 | 13.1578 | 48
2022-01-26 21:00 | 21:00 | 12.6687 | 48
2022-01-26 21:30 | 21:30 | 11.8831 | 48
2022-01-26 22:00 | 22:00 | 11.1541 | 48
2022-01-26 22:30 | 22:30 | 10.6196 | 48
2022-01-26 23:00 | 23:00 | 10.0222 | 48
2022-01-26 23:30 | 23:30 | 9.4131 | 48
2022-01-27 | 0:00 | 8.7013 | 48
2022-01-27 00:30 | 0:30 | 8.3218 | 48
2022-01-27 01:00 | 1:00 | 8.0727 | 48
2022-01-27 01:30 | 1:30 | 7.7942 | 48
2022-01-27 02:00 | 2:00 | 7.7876 | 48
2022-01-27 02:30 | 2:30 | 7.7884 | 48
2022-01-27 03:00 | 3:00 | 7.6874 | 48
2022-01-27 03:30 | 3:30 | 7.8874 | 48
2022-01-27 04:00 | 4:00 | 8.0629 | 48
2022-01-27 04:30 | 4:30 | 8.2421 | 48
2022-01-27 05:00 | 5:00 | 8.5203 | 48
2022-01-27 05:30 | 5:30 | 8.5294 | 48
2022-01-27 06:00 | 6:00 | 8.4887 | 48
2022-01-27 06:30 | 6:30 | 7.935 | 48
2022-01-27 07:00 | 7:00 | 6.7549 | 48
2022-01-27 07:30 | 7:30 | 5.4362 | 48
2022-01-27 08:00 | 8:00 | 5.8856 | 48
2022-01-27 08:30 | 8:30 | 4.3537 | 48
2022-01-27 09:00 | 9:00 | 2.0128 | 48
2022-01-27 09:30 | 9:30 | 0.85151 | 48
2022-01-27 10:00 | 10:00 | 0.89449 | 48
2022-01-27 10:30 | 10:30 | 0.97719 | 48
2022-01-27 11:00 | 11:00 | 1.0334 | 48
2022-01-27 11:30 | 11:30 | 1.3805 | 48
2022-01-27 12:00 | 12:00 | 4.4152 | 48
2022-01-27 12:30 | 12:30 | 4.9703 | 48
2022-01-27 13:00 | 13:00 | 6.7019 | 48
2022-01-27 13:30 | 13:30 | 8.4077 | 48
2022-01-27 14:00 | 14:00 | 6.2134 | 48
2022-01-27 14:30 | 14:30 | 6.6496 | 48
2022-01-27 15:00 | 15:00 | 7.3672 | 48
2022-01-27 15:30 | 15:30 | 8.3709 | 48
2022-01-27 16:00 | 16:00 | 8.1262 | 48
2022-01-27 16:30 | 16:30 | 11.2957 | 48
2022-01-27 17:00 | 17:00 | 13.4465 | 48
2022-01-27 17:30 | 17:30 | 15.4848 | 48
2022-01-27 18:00 | 18:00 | 16.3856 | 48
2022-01-27 18:30 | 18:30 | 16.7457 | 48
2022-01-27 19:00 | 19:00 | 16.6811 | 48
2022-01-27 19:30 | 19:30 | 16.2084 | 48
2022-01-27 20:00 | 20:00 | 15.2423 | 48
2022-01-27 20:30 | 20:30 | 14.386 | 48
2022-01-27 21:00 | 21:00 | 13.6935 | 48
2022-01-27 21:30 | 21:30 | 12.5698 | 48
2022-01-27 22:00 | 22:00 | 11.7975 | 48
2022-01-27 22:30 | 22:30 | 11.0241 | 48
2022-01-27 23:00 | 23:00 | 10.3952 | 48
2022-01-27 23:30 | 23:30 | 9.8592 | 48
2022-01-28 | 0:00 | 9.2395 | 48
2022-01-28 00:30 | 0:30 | 8.7088 | 48
2022-01-28 01:00 | 1:00 | 8.4728 | 48
2022-01-28 01:30 | 1:30 | 8.2293 | 48
2022-01-28 02:00 | 2:00 | 7.9451 | 48
2022-01-28 02:30 | 2:30 | 7.8926 | 48
2022-01-28 03:00 | 3:00 | 7.981 | 48
2022-01-28 03:30 | 3:30 | 8.0596 | 48
2022-01-28 04:00 | 4:00 | 8.0972 | 48
2022-01-28 04:30 | 4:30 | 8.3399 | 48
2022-01-28 05:00 | 5:00 | 8.6923 | 48
2022-01-28 05:30 | 5:30 | 8.4657 | 48
2022-01-28 06:00 | 6:00 | 7.891 | 48
2022-01-28 06:30 | 6:30 | 7.2832 | 48
2022-01-28 07:00 | 7:00 | 7.2555 | 48
2022-01-28 07:30 | 7:30 | 6.9889 | 48
2022-01-28 08:00 | 8:00 | 4.0565 | 48
2022-01-28 08:30 | 8:30 | 3.8339 | 48
2022-01-28 09:00 | 9:00 | 3.0912 | 48
2022-01-28 09:30 | 9:30 | 1.0388 | 48
2022-01-28 10:00 | 10:00 | 2.529 | 48
2022-01-28 10:30 | 10:30 | 2.4389 | 48
2022-01-28 11:00 | 11:00 | 3.6628 | 48
2022-01-28 11:30 | 11:30 | 2.8726 | 48
2022-01-28 12:00 | 12:00 | 2.2815 | 48
2022-01-28 12:30 | 12:30 | 3.8037 | 48
2022-01-28 13:00 | 13:00 | 5.9881 | 48
2022-01-28 13:30 | 13:30 | 7.4554 | 48
2022-01-28 14:00 | 14:00 | 4.5796 | 48
2022-01-28 14:30 | 14:30 | 7.0048 | 48
2022-01-28 15:00 | 15:00 | 5.1478 | 48
2022-01-28 15:30 | 15:30 | 6.8177 | 48
2022-01-28 16:00 | 16:00 | 9.4692 | 48
2022-01-28 16:30 | 16:30 | 11.6244 | 48
2022-01-28 17:00 | 17:00 | 13.8066 | 48
2022-01-28 17:30 | 17:30 | 15.2354 | 48
2022-01-28 18:00 | 18:00 | 16.2502 | 48
2022-01-28 18:30 | 18:30 | 16.5825 | 48
2022-01-28 19:00 | 19:00 | 16.6576 | 48
2022-01-28 19:30 | 19:30 | 16.1853 | 48
2022-01-28 20:00 | 20:00 | 15.2724 | 48
2022-01-28 20:30 | 20:30 | 14.2492 | 48
2022-01-28 21:00 | 21:00 | 13.4789 | 48
2022-01-28 21:30 | 21:30 | 12.5125 | 48
2022-01-28 22:00 | 22:00 | 11.8103 | 48
2022-01-28 22:30 | 22:30 | 11.2064 | 48
2022-01-28 23:00 | 23:00 | 10.4645 | 48
2022-01-28 23:30 | 23:30 | 9.8305 | 48
2022-01-29 | 0:00 | 9.144 | 48
2022-01-29 00:30 | 0:30 | 8.5763 | 48
2022-01-29 01:00 | 1:00 | 8.218 | 48
2022-01-29 01:30 | 1:30 | 7.8911 | 48
2022-01-29 02:00 | 2:00 | 7.7869 | 48
2022-01-29 02:30 | 2:30 | 7.7157 | 48
2022-01-29 03:00 | 3:00 | 7.6149 | 48
2022-01-29 03:30 | 3:30 | 7.6935 | 48
2022-01-29 04:00 | 4:00 | 7.814 | 48
2022-01-29 04:30 | 4:30 | 7.8841 | 48
2022-01-29 05:00 | 5:00 | 8.0384 | 48
2022-01-29 05:30 | 5:30 | 7.9501 | 48
2022-01-29 06:00 | 6:00 | 7.1831 | 48
2022-01-29 06:30 | 6:30 | 6.3767 | 48
2022-01-29 07:00 | 7:00 | 6.2949 | 48
2022-01-29 07:30 | 7:30 | 6.8777 | 48
2022-01-29 08:00 | 8:00 | 6.078 | 48
2022-01-29 08:30 | 8:30 | 2.9253 | 48
2022-01-29 09:00 | 9:00 | 1.1136 | 48
2022-01-29 09:30 | 9:30 | 3.1001 | 48
2022-01-29 10:00 | 10:00 | 1.2628 | 48
2022-01-29 10:30 | 10:30 | 3.1059 | 48
2022-01-29 11:00 | 11:00 | 4.1675 | 48
2022-01-29 11:30 | 11:30 | 2.1784 | 48
2022-01-29 12:00 | 12:00 | 1.7015 | 48
2022-01-29 12:30 | 12:30 | 1.5712 | 48
2022-01-29 13:00 | 13:00 | 1.2673 | 48
2022-01-29 13:30 | 13:30 | 1.4817 | 48
2022-01-29 14:00 | 14:00 | 2.8703 | 48
2022-01-29 14:30 | 14:30 | 5.8166 | 48
2022-01-29 15:00 | 15:00 | 8.8 | 48
2022-01-29 15:30 | 15:30 | 10.7734 | 48
2022-01-29 16:00 | 16:00 | 13.0306 | 48
2022-01-29 16:30 | 16:30 | 13.391 | 48
2022-01-29 17:00 | 17:00 | 15.3928 | 48
2022-01-29 17:30 | 17:30 | 16.195 | 48
2022-01-29 18:00 | 18:00 | 17.2025 | 48
2022-01-29 18:30 | 18:30 | 17.3458 | 48
2022-01-29 19:00 | 19:00 | 17.1878 | 48
2022-01-29 19:30 | 19:30 | 16.4864 | 48
2022-01-29 20:00 | 20:00 | 15.5544 | 48
2022-01-29 20:30 | 20:30 | 14.5891 | 48
2022-01-29 21:00 | 21:00 | 13.856 | 48
2022-01-29 21:30 | 21:30 | 12.9748 | 48
2022-01-29 22:00 | 22:00 | 12.3655 | 48
2022-01-29 22:30 | 22:30 | 11.6672 | 48
2022-01-29 23:00 | 23:00 | 10.795 | 48
2022-01-29 23:30 | 23:30 | 10.1958 | 48
2022-01-30 | 0:00 | 9.458 | 48
2022-01-30 00:30 | 0:30 | 8.9874 | 48
2022-01-30 01:00 | 1:00 | 8.6253 | 48
2022-01-30 01:30 | 1:30 | 8.2724 | 48
2022-01-30 02:00 | 2:00 | 8.0128 | 48
2022-01-30 02:30 | 2:30 | 7.8348 | 48
2022-01-30 03:00 | 3:00 | 7.762 | 48
2022-01-30 03:30 | 3:30 | 7.6679 | 48
2022-01-30 04:00 | 4:00 | 7.8291 | 48
2022-01-30 04:30 | 4:30 | 7.8292 | 48
2022-01-30 05:00 | 5:00 | 7.8718 | 48
2022-01-30 05:30 | 5:30 | 7.5907 | 48
2022-01-30 06:00 | 6:00 | 7.081 | 48
2022-01-30 06:30 | 6:30 | 5.997 | 48
2022-01-30 07:00 | 7:00 | 4.9231 | 48
2022-01-30 07:30 | 7:30 | 3.8768 | 48
2022-01-30 08:00 | 8:00 | 2.5035 | 48
2022-01-30 08:30 | 8:30 | 1.9828 | 48
2022-01-30 09:00 | 9:00 | 4.6936 | 48
2022-01-30 09:30 | 9:30 | 4.015 | 48
2022-01-30 10:00 | 10:00 | 3.7013 | 48
2022-01-30 10:30 | 10:30 | 2.6768 | 48
2022-01-30 11:00 | 11:00 | 2.5607 | 48
2022-01-30 11:30 | 11:30 | 3.4473 | 48
2022-01-30 12:00 | 12:00 | 5.1211 | 48
2022-01-30 12:30 | 12:30 | 4.297 | 48
2022-01-30 13:00 | 13:00 | 5.8394 | 48
2022-01-30 13:30 | 13:30 | 7.3705 | 48
2022-01-30 14:00 | 14:00 | 6.4704 | 48
2022-01-30 14:30 | 14:30 | 7.9341 | 48
2022-01-30 15:00 | 15:00 | 11.4638 | 48
2022-01-30 15:30 | 15:30 | 13.15 | 48
2022-01-30 16:00 | 16:00 | 16.1462 | 48
2022-01-30 16:30 | 16:30 | 17.5537 | 48
2022-01-30 17:00 | 17:00 | 19.5367 | 48
2022-01-30 17:30 | 17:30 | 20.9155 | 48
2022-01-30 18:00 | 18:00 | 21.4005 | 48
2022-01-30 18:30 | 18:30 | 21.1194 | 48
2022-01-30 19:00 | 19:00 | 20.5561 | 48
2022-01-30 19:30 | 19:30 | 19.6403 | 48
2022-01-30 20:00 | 20:00 | 18.1787 | 48
2022-01-30 20:30 | 20:30 | 16.9512 | 48
2022-01-30 21:00 | 21:00 | 15.8635 | 48
2022-01-30 21:30 | 21:30 | 14.5164 | 48
2022-01-30 22:00 | 22:00 | 13.5141 | 48
2022-01-30 22:30 | 22:30 | 12.4251 | 48
2022-01-30 23:00 | 23:00 | 11.5459 | 48
2022-01-30 23:30 | 23:30 | 10.8468 | 48
2022-01-31 | 0:00 | 10.08 | 48
2022-01-31 00:30 | 0:30 | 9.4568 | 48
2022-01-31 01:00 | 1:00 | 9.0415 | 48
2022-01-31 01:30 | 1:30 | 8.7151 | 48
2022-01-31 02:00 | 2:00 | 8.4943 | 48
2022-01-31 02:30 | 2:30 | 8.3459 | 48
2022-01-31 03:00 | 3:00 | 8.2701 | 48
2022-01-31 03:30 | 3:30 | 8.2483 | 48
2022-01-31 04:00 | 4:00 | 8.4209 | 48
2022-01-31 04:30 | 4:30 | 8.5742 | 48
2022-01-31 05:00 | 5:00 | 8.7442 | 48
2022-01-31 05:30 | 5:30 | 8.7917 | 48
2022-01-31 06:00 | 6:00 | 8.5331 | 48
2022-01-31 06:30 | 6:30 | 7.5875 | 48
2022-01-31 07:00 | 7:00 | 6.4869 | 48
2022-01-31 07:30 | 7:30 | 4.6682 | 48
2022-01-31 08:00 | 8:00 | 3.34 | 48
2022-01-31 08:30 | 8:30 | 2.783 | 48
2022-01-31 09:00 | 9:00 | 3.8573 | 48
2022-01-31 09:30 | 9:30 | 4.1585 | 48
2022-01-31 10:00 | 10:00 | 3.6921 | 48
2022-01-31 10:30 | 10:30 | 4.6865 | 48
2022-01-31 11:00 | 11:00 | 4.1595 | 48
2022-01-31 11:30 | 11:30 | 4.5627 | 48
2022-01-31 12:00 | 12:00 | 5.2765 | 48
2022-01-31 12:30 | 12:30 | 5.2438 | 48
2022-01-31 13:00 | 13:00 | 5.5732 | 48
2022-01-31 13:30 | 13:30 | 7.4975 | 48
2022-01-31 14:00 | 14:00 | 8.436 | 48
2022-01-31 14:30 | 14:30 | 11.3518 | 48
2022-01-31 15:00 | 15:00 | 13.0613 | 48
2022-01-31 15:30 | 15:30 | 15.0467 | 48
2022-01-31 16:00 | 16:00 | 17.3859 | 48
2022-01-31 16:30 | 16:30 | 20.343 | 48
2022-01-31 17:00 | 17:00 | 22.7737 | 48
2022-01-31 17:30 | 17:30 | 24.4021 | 48
2022-01-31 18:00 | 18:00 | 24.5848 | 48
2022-01-31 18:30 | 18:30 | 24.2353 | 48
2022-01-31 19:00 | 19:00 | 23.3217 | 48
2022-01-31 19:30 | 19:30 | 22.0495 | 48
2022-01-31 20:00 | 20:00 | 20.3843 | 48
2022-01-31 20:30 | 20:30 | 18.6336 | 48
2022-01-31 21:00 | 21:00 | 17.1683 | 48
2022-01-31 21:30 | 21:30 | 15.4978 | 48
2022-01-31 22:00 | 22:00 | 14.1686 | 48
2022-01-31 22:30 | 22:30 | 13.0626 | 48
2022-01-31 23:00 | 23:00 | 12.1337 | 48
2022-01-31 23:30 | 23:30 | 11.2911 | 48
2022-02-01 | 0:00 | 10.6351 | 48
2022-02-01 00:30 | 0:30 | 9.9937 | 48
2022-02-01 01:00 | 1:00 | 9.7889 | 48
2022-02-01 01:30 | 1:30 | 9.4681 | 48
2022-02-01 02:00 | 2:00 | 9.3988 | 48
2022-02-01 02:30 | 2:30 | 9.2592 | 48
2022-02-01 03:00 | 3:00 | 9.2613 | 48
2022-02-01 03:30 | 3:30 | 9.2989 | 48
2022-02-01 04:00 | 4:00 | 9.408 | 48
2022-02-01 04:30 | 4:30 | 9.5666 | 48
2022-02-01 05:00 | 5:00 | 9.8186 | 48
2022-02-01 05:30 | 5:30 | 9.8445 | 48
2022-02-01 06:00 | 6:00 | 9.8824 | 48
2022-02-01 06:30 | 6:30 | 9.9688 | 48
2022-02-01 07:00 | 7:00 | 8.9411 | 48
2022-02-01 07:30 | 7:30 | 6.4029 | 48
2022-02-01 08:00 | 8:00 | 6.2498 | 48
2022-02-01 08:30 | 8:30 | 5.0344 | 48
2022-02-01 09:00 | 9:00 | 4.4686 | 48
2022-02-01 09:30 | 9:30 | 4.6072 | 48
2022-02-01 10:00 | 10:00 | 3.9675 | 48
2022-02-01 10:30 | 10:30 | 4.3791 | 48
2022-02-01 11:00 | 11:00 | 5.1421 | 48
2022-02-01 11:30 | 11:30 | 6.2669 | 48
2022-02-01 12:00 | 12:00 | 7.5016 | 48
2022-02-01 12:30 | 12:30 | 8.4771 | 48
2022-02-01 13:00 | 13:00 | 9.9933 | 48
2022-02-01 13:30 | 13:30 | 12.5643 | 48
2022-02-01 14:00 | 14:00 | 22.5158 | 48
2022-02-01 14:30 | 14:30 | 21.0239 | 48
2022-02-01 15:00 | 15:00 | 11.5009 | 48
2022-02-01 15:30 | 15:30 | 13.8381 | 48
2022-02-01 16:00 | 16:00 | 17.2114 | 48
2022-02-01 16:30 | 16:30 | 20.3514 | 48
2022-02-01 17:00 | 17:00 | 21.4614 | 48
2022-02-01 17:30 | 17:30 | 21.4694 | 48
2022-02-01 18:00 | 18:00 | 24.0376 | 48
2022-02-01 18:30 | 18:30 | 23.7611 | 48
2022-02-01 19:00 | 19:00 | 22.5685 | 48
2022-02-01 19:30 | 19:30 | 21.0319 | 48
2022-02-01 20:00 | 20:00 | 19.2156 | 48
2022-02-01 20:30 | 20:30 | 17.6558 | 48
2022-02-01 21:00 | 21:00 | 16.7707 | 48
2022-02-01 21:30 | 21:30 | 16.0138 | 48
2022-02-01 22:00 | 22:00 | 14.1219 | 48
2022-02-01 22:30 | 22:30 | 13.1565 | 48
2022-02-01 23:00 | 23:00 | 12.3943 | 48
2022-02-01 23:30 | 23:30 | 11.4708 | 48
2022-02-02 | 0:00 | 10.6657 | 48
2022-02-02 00:30 | 0:30 | 10.401 | 48
2022-02-02 01:00 | 1:00 | 10.1543 | 48
2022-02-02 01:30 | 1:30 | 9.7744 | 48
2022-02-02 02:00 | 2:00 | 9.5703 | 48
2022-02-02 02:30 | 2:30 | 9.3642 | 48
2022-02-02 03:00 | 3:00 | 9.6007 | 48
2022-02-02 03:30 | 3:30 | 9.597 | 48
2022-02-02 04:00 | 4:00 | 9.6359 | 48
2022-02-02 04:30 | 4:30 | 9.7254 | 48
2022-02-02 05:00 | 5:00 | 10.0842 | 48
2022-02-02 05:30 | 5:30 | 10.1297 | 48
2022-02-02 06:00 | 6:00 | 9.864 | 48
2022-02-02 06:30 | 6:30 | 9.218 | 48
2022-02-02 07:00 | 7:00 | 9.28 | 48
2022-02-02 07:30 | 7:30 | 7.322 | 48
2022-02-02 08:00 | 8:00 | 8.8678 | 48
2022-02-02 08:30 | 8:30 | 8.6976 | 48
2022-02-02 09:00 | 9:00 | 8.7583 | 48
2022-02-02 09:30 | 9:30 | 10.951 | 48
2022-02-02 10:00 | 10:00 | 7.7661 | 48
2022-02-02 10:30 | 10:30 | 10.4226 | 48
2022-02-02 11:00 | 11:00 | 9.5745 | 48
2022-02-02 11:30 | 11:30 | 11.2452 | 48
2022-02-02 12:00 | 12:00 | 13.9583 | 48
2022-02-02 12:30 | 12:30 | 17.1645 | 48
2022-02-02 13:00 | 13:00 | 16.7606 | 48
2022-02-02 13:30 | 13:30 | 13.6841 | 48
2022-02-02 14:00 | 14:00 | 17.0309 | 48
2022-02-02 14:30 | 14:30 | 20.1324 | 48
2022-02-02 15:00 | 15:00 | 22.5276 | 48
2022-02-02 15:30 | 15:30 | 18.8589 | 48
2022-02-02 16:00 | 16:00 | 19.2363 | 48
2022-02-02 16:30 | 16:30 | 17.3876 | 48
2022-02-02 17:00 | 17:00 | 17.163 | 48
2022-02-02 17:30 | 17:30 | 18.3756 | 48
2022-02-02 18:00 | 18:00 | 20.5819 | 48
2022-02-02 18:30 | 18:30 | 20.7413 | 48
2022-02-02 19:00 | 19:00 | 20.0283 | 48
2022-02-02 19:30 | 19:30 | 19.1578 | 48
2022-02-02 20:00 | 20:00 | 18.4715 | 48
2022-02-02 20:30 | 20:30 | 17.4495 | 48
2022-02-02 21:00 | 21:00 | 16.1965 | 48
2022-02-02 21:30 | 21:30 | 15.0851 | 48
2022-02-02 22:00 | 22:00 | 13.6304 | 48
2022-02-02 22:30 | 22:30 | 12.9624 | 48
2022-02-02 23:00 | 23:00 | 12.3569 | 48
2022-02-02 23:30 | 23:30 | 11.5349 | 48
2022-02-03 | 0:00 | 10.8787 | 48
2022-02-03 00:30 | 0:30 | 10.5989 | 48
2022-02-03 01:00 | 1:00 | 10.4227 | 48
2022-02-03 01:30 | 1:30 | 9.9691 | 48
2022-02-03 02:00 | 2:00 | 9.7256 | 48
2022-02-03 02:30 | 2:30 | 9.6331 | 48
2022-02-03 03:00 | 3:00 | 9.8471 | 48
2022-02-03 03:30 | 3:30 | 9.8372 | 48
2022-02-03 04:00 | 4:00 | 9.863 | 48
2022-02-03 04:30 | 4:30 | 9.901 | 48
2022-02-03 05:00 | 5:00 | 10.1662 | 48
2022-02-03 05:30 | 5:30 | 10.2004 | 48
2022-02-03 06:00 | 6:00 | 10.2138 | 48
2022-02-03 06:30 | 6:30 | 10.6422 | 48
2022-02-03 07:00 | 7:00 | 11.0076 | 48
2022-02-03 07:30 | 7:30 | 10.4521 | 48
2022-02-03 08:00 | 8:00 | 9.8284 | 48
2022-02-03 08:30 | 8:30 | 9.078 | 48
2022-02-03 09:00 | 9:00 | 5.78 | 48
2022-02-03 09:30 | 9:30 | 4.3224 | 48
2022-02-03 10:00 | 10:00 | 5.3612 | 48
2022-02-03 10:30 | 10:30 | 5.738 | 48
2022-02-03 11:00 | 11:00 | 13.3806 | 48
2022-02-03 11:30 | 11:30 | 13.4634 | 48
2022-02-03 12:00 | 12:00 | 15.7535 | 48
2022-02-03 12:30 | 12:30 | 13.3406 | 48
2022-02-03 13:00 | 13:00 | 13.4961 | 48
2022-02-03 13:30 | 13:30 | 15.3752 | 48
2022-02-03 14:00 | 14:00 | 16.1179 | 48
2022-02-03 14:30 | 14:30 | 16.0889 | 48
2022-02-03 15:00 | 15:00 | 15.4496 | 48
2022-02-03 15:30 | 15:30 | 15.3961 | 48
2022-02-03 16:00 | 16:00 | 15.1939 | 48
2022-02-03 16:30 | 16:30 | 15.3278 | 48
2022-02-03 17:00 | 17:00 | 15.3041 | 48
2022-02-03 17:30 | 17:30 | 16.1549 | 48
2022-02-03 18:00 | 18:00 | 16.2575 | 48
2022-02-03 18:30 | 18:30 | 16.3535 | 48
2022-02-03 19:00 | 19:00 | 15.9905 | 48
2022-02-03 19:30 | 19:30 | 15.2409 | 48
2022-02-03 20:00 | 20:00 | 14.7107 | 48
2022-02-03 20:30 | 20:30 | 14.1191 | 48
2022-02-03 21:00 | 21:00 | 13.4266 | 48
2022-02-03 21:30 | 21:30 | 12.5164 | 48
2022-02-03 22:00 | 22:00 | 11.7237 | 48
2022-02-03 22:30 | 22:30 | 10.9402 | 48
2022-02-03 23:00 | 23:00 | 10.3007 | 48
2022-02-03 23:30 | 23:30 | 9.6991 | 48
2022-02-04 | 0:00 | 8.9613 | 48
2022-02-04 00:30 | 0:30 | 8.4541 | 48
2022-02-04 01:00 | 1:00 | 8.2547 | 48
2022-02-04 01:30 | 1:30 | 8.03 | 48
2022-02-04 02:00 | 2:00 | 7.994 | 48
2022-02-04 02:30 | 2:30 | 7.747 | 48
2022-02-04 03:00 | 3:00 | 7.7838 | 48
2022-02-04 03:30 | 3:30 | 7.8112 | 48
2022-02-04 04:00 | 4:00 | 8.0834 | 48
2022-02-04 04:30 | 4:30 | 8.1453 | 48
2022-02-04 05:00 | 5:00 | 8.5634 | 48
2022-02-04 05:30 | 5:30 | 8.4691 | 48
2022-02-04 06:00 | 6:00 | 8.0957 | 48
2022-02-04 06:30 | 6:30 | 7.0898 | 48
2022-02-04 07:00 | 7:00 | 5.6905 | 48
2022-02-04 07:30 | 7:30 | 3.4645 | 48
2022-02-04 08:00 | 8:00 | 1.2952 | 48
2022-02-04 08:30 | 8:30 | 0.31607 | 48
2022-02-04 09:00 | 9:00 | 1.7157 | 48
2022-02-04 09:30 | 9:30 | 0.69224 | 48
2022-02-04 10:00 | 10:00 | 1.3382 | 48
2022-02-04 10:30 | 10:30 | 3.5488 | 48
2022-02-04 11:00 | 11:00 | 0.57901 | 48
2022-02-04 11:30 | 11:30 | 2.5686 | 48
2022-02-04 12:00 | 12:00 | 2.0245 | 48
2022-02-04 12:30 | 12:30 | 5.2577 | 48
2022-02-04 13:00 | 13:00 | 5.7281 | 48
2022-02-04 13:30 | 13:30 | 4.7896 | 48
2022-02-04 14:00 | 14:00 | 5.6128 | 48
2022-02-04 14:30 | 14:30 | 3.923 | 48
2022-02-04 15:00 | 15:00 | 5.2694 | 48
2022-02-04 15:30 | 15:30 | 9.2817 | 48
2022-02-04 16:00 | 16:00 | 9.666 | 48
2022-02-04 16:30 | 16:30 | 10.237 | 48
2022-02-04 17:00 | 17:00 | 12.1578 | 48
2022-02-04 17:30 | 17:30 | 12.8532 | 48
2022-02-04 18:00 | 18:00 | 14.1536 | 48
2022-02-04 18:30 | 18:30 | 14.6748 | 48
2022-02-04 19:00 | 19:00 | 14.7332 | 48
2022-02-04 19:30 | 19:30 | 14.3705 | 48
2022-02-04 20:00 | 20:00 | 13.6733 | 48
2022-02-04 20:30 | 20:30 | 12.9376 | 48
2022-02-04 21:00 | 21:00 | 12.3146 | 48
2022-02-04 21:30 | 21:30 | 11.5916 | 48
2022-02-04 22:00 | 22:00 | 10.9342 | 48
2022-02-04 22:30 | 22:30 | 10.3384 | 48
2022-02-04 23:00 | 23:00 | 9.7305 | 48
2022-02-04 23:30 | 23:30 | 9.1738 | 48
2022-02-05 | 0:00 | 8.5649 | 48
2022-02-05 00:30 | 0:30 | 8.1674 | 48
2022-02-05 01:00 | 1:00 | 7.8283 | 48
2022-02-05 01:30 | 1:30 | 7.5006 | 48
2022-02-05 02:00 | 2:00 | 7.4962 | 48
2022-02-05 02:30 | 2:30 | 7.456 | 48
2022-02-05 03:00 | 3:00 | 7.4703 | 48
2022-02-05 03:30 | 3:30 | 7.4956 | 48
2022-02-05 04:00 | 4:00 | 7.491 | 48
2022-02-05 04:30 | 4:30 | 7.5842 | 48
2022-02-05 05:00 | 5:00 | 7.7208 | 48
2022-02-05 05:30 | 5:30 | 7.7068 | 48
2022-02-05 06:00 | 6:00 | 7.2794 | 48
2022-02-05 06:30 | 6:30 | 6.4993 | 48
2022-02-05 07:00 | 7:00 | 4.8622 | 48
2022-02-05 07:30 | 7:30 | 3.2647 | 48
2022-02-05 08:00 | 8:00 | 1.6407 | 48
2022-02-05 08:30 | 8:30 | 1.1771 | 48
2022-02-05 09:00 | 9:00 | 1.5615 | 48
2022-02-05 09:30 | 9:30 | 1.077 | 48
2022-02-05 10:00 | 10:00 | 1.3276 | 48
2022-02-05 10:30 | 10:30 | 1.6428 | 48
2022-02-05 11:00 | 11:00 | 1.7088 | 48
2022-02-05 11:30 | 11:30 | 2.0713 | 48
2022-02-05 12:00 | 12:00 | 1.9361 | 48
2022-02-05 12:30 | 12:30 | 2.5223 | 48
2022-02-05 13:00 | 13:00 | 4.4183 | 48
2022-02-05 13:30 | 13:30 | 2.2968 | 48
2022-02-05 14:00 | 14:00 | 1.3107 | 48
2022-02-05 14:30 | 14:30 | 2.6214 | 48
2022-02-05 15:00 | 15:00 | 2.1355 | 48
2022-02-05 15:30 | 15:30 | 5.3932 | 48
2022-02-05 16:00 | 16:00 | 7.1732 | 48
2022-02-05 16:30 | 16:30 | 10.2571 | 48
2022-02-05 17:00 | 17:00 | 11.5899 | 48
2022-02-05 17:30 | 17:30 | 13.0571 | 48
2022-02-05 18:00 | 18:00 | 13.8825 | 48
2022-02-05 18:30 | 18:30 | 14.2071 | 48
2022-02-05 19:00 | 19:00 | 14.2691 | 48
2022-02-05 19:30 | 19:30 | 13.8082 | 48
2022-02-05 20:00 | 20:00 | 13.2198 | 48
2022-02-05 20:30 | 20:30 | 12.4274 | 48
2022-02-05 21:00 | 21:00 | 11.8513 | 48
2022-02-05 21:30 | 21:30 | 11.1549 | 48
2022-02-05 22:00 | 22:00 | 10.5694 | 48
2022-02-05 22:30 | 22:30 | 10.0772 | 48
2022-02-05 23:00 | 23:00 | 9.6521 | 48
2022-02-05 23:30 | 23:30 | 9.1232 | 48
2022-02-06 | 0:00 | 8.4208 | 48
2022-02-06 00:30 | 0:30 | 8.0957 | 48
2022-02-06 01:00 | 1:00 | 7.9106 | 48
2022-02-06 01:30 | 1:30 | 7.5737 | 48
2022-02-06 02:00 | 2:00 | 7.4011 | 48
2022-02-06 02:30 | 2:30 | 7.2892 | 48
2022-02-06 03:00 | 3:00 | 7.2971 | 48
2022-02-06 03:30 | 3:30 | 7.2539 | 48
2022-02-06 04:00 | 4:00 | 7.4618 | 48
2022-02-06 04:30 | 4:30 | 7.467 | 48
2022-02-06 05:00 | 5:00 | 7.6933 | 48
2022-02-06 05:30 | 5:30 | 7.624 | 48
2022-02-06 06:00 | 6:00 | 6.7401 | 48
2022-02-06 06:30 | 6:30 | 5.8263 | 48
2022-02-06 07:00 | 7:00 | 4.4938 | 48
2022-02-06 07:30 | 7:30 | 3.2225 | 48
2022-02-06 08:00 | 8:00 | 2.1152 | 48
2022-02-06 08:30 | 8:30 | 2.3664 | 48
2022-02-06 09:00 | 9:00 | 1.4177 | 48
2022-02-06 09:30 | 9:30 | 7.2171 | 48
2022-02-06 10:00 | 10:00 | 2.3409 | 48
2022-02-06 10:30 | 10:30 | 1.0166 | 48
2022-02-06 11:00 | 11:00 | 3.549 | 48
2022-02-06 11:30 | 11:30 | 1.2561 | 48
2022-02-06 12:00 | 12:00 | 2.223 | 48
2022-02-06 12:30 | 12:30 | 1.852 | 48
2022-02-06 13:00 | 13:00 | 1.5804 | 48
2022-02-06 13:30 | 13:30 | 2.3331 | 48
2022-02-06 14:00 | 14:00 | 2.9033 | 48
2022-02-06 14:30 | 14:30 | 7.5446 | 48
2022-02-06 15:00 | 15:00 | 4.5851 | 48
2022-02-06 15:30 | 15:30 | 6.9814 | 48
2022-02-06 16:00 | 16:00 | 5.7782 | 48
2022-02-06 16:30 | 16:30 | 8.3065 | 48
2022-02-06 17:00 | 17:00 | 11.2516 | 48
2022-02-06 17:30 | 17:30 | 14.4549 | 48
2022-02-06 18:00 | 18:00 | 15.199 | 48
2022-02-06 18:30 | 18:30 | 15.6131 | 48
2022-02-06 19:00 | 19:00 | 15.6813 | 48
2022-02-06 19:30 | 19:30 | 14.9464 | 48
2022-02-06 20:00 | 20:00 | 14.2935 | 48
2022-02-06 20:30 | 20:30 | 13.3665 | 48
2022-02-06 21:00 | 21:00 | 12.4504 | 48
2022-02-06 21:30 | 21:30 | 11.6844 | 48
2022-02-06 22:00 | 22:00 | 10.7317 | 48
2022-02-06 22:30 | 22:30 | 9.9813 | 48
2022-02-06 23:00 | 23:00 | 9.3914 | 48
2022-02-06 23:30 | 23:30 | 8.8032 | 48
2022-02-07 | 0:00 | 8.3068 | 48
2022-02-07 00:30 | 0:30 | 7.8303 | 48
2022-02-07 01:00 | 1:00 | 7.5651 | 48
2022-02-07 01:30 | 1:30 | 7.4394 | 48
2022-02-07 02:00 | 2:00 | 7.2342 | 48
2022-02-07 02:30 | 2:30 | 7.1351 | 48
2022-02-07 03:00 | 3:00 | 7.2434 | 48
2022-02-07 03:30 | 3:30 | 7.3788 | 48
2022-02-07 04:00 | 4:00 | 7.5049 | 48
2022-02-07 04:30 | 4:30 | 7.8159 | 48
2022-02-07 05:00 | 5:00 | 8.299 | 48
2022-02-07 05:30 | 5:30 | 8.4789 | 48
2022-02-07 06:00 | 6:00 | 8.2701 | 48
2022-02-07 06:30 | 6:30 | 7.6008 | 48
2022-02-07 07:00 | 7:00 | 5.7603 | 48
2022-02-07 07:30 | 7:30 | 3.2101 | 48
2022-02-07 08:00 | 8:00 | 0.98612 | 48
2022-02-07 08:30 | 8:30 | 1.5698 | 48
2022-02-07 09:00 | 9:00 | 2.934 | 48
2022-02-07 09:30 | 9:30 | 1.272 | 48
2022-02-07 10:00 | 10:00 | 3.5096 | 48
2022-02-07 10:30 | 10:30 | 3.3746 | 48
2022-02-07 11:00 | 11:00 | 4.1397 | 48
2022-02-07 11:30 | 11:30 | 2.2664 | 48
2022-02-07 12:00 | 12:00 | 1.8197 | 48
2022-02-07 12:30 | 12:30 | 5.4405 | 48
2022-02-07 13:00 | 13:00 | 4.0281 | 48
2022-02-07 13:30 | 13:30 | 1.5691 | 48
2022-02-07 14:00 | 14:00 | 0.91728 | 48
2022-02-07 14:30 | 14:30 | 4.0148 | 48
2022-02-07 15:00 | 15:00 | 9.1197 | 48
2022-02-07 15:30 | 15:30 | 6.6901 | 48
2022-02-07 16:00 | 16:00 | 8.6064 | 48
2022-02-07 16:30 | 16:30 | 11.1344 | 48
2022-02-07 17:00 | 17:00 | 11.8288 | 48
2022-02-07 17:30 | 17:30 | 13.7278 | 48
2022-02-07 18:00 | 18:00 | 15.0714 | 48
2022-02-07 18:30 | 18:30 | 15.7189 | 48
2022-02-07 19:00 | 19:00 | 15.5714 | 48
2022-02-07 19:30 | 19:30 | 14.7135 | 48
2022-02-07 20:00 | 20:00 | 13.7358 | 48
2022-02-07 20:30 | 20:30 | 12.903 | 48
2022-02-07 21:00 | 21:00 | 12.0859 | 48
2022-02-07 21:30 | 21:30 | 11.1479 | 48
2022-02-07 22:00 | 22:00 | 10.253 | 48
2022-02-07 22:30 | 22:30 | 9.4912 | 48
2022-02-07 23:00 | 23:00 | 8.9096 | 48
2022-02-07 23:30 | 23:30 | 8.4865 | 48
2022-02-08 | 0:00 | 8.0352 | 48
2022-02-08 00:30 | 0:30 | 7.4776 | 48
2022-02-08 01:00 | 1:00 | 7.2917 | 48
2022-02-08 01:30 | 1:30 | 7.0893 | 48
2022-02-08 02:00 | 2:00 | 6.9811 | 48
2022-02-08 02:30 | 2:30 | 6.9841 | 48
2022-02-08 03:00 | 3:00 | 7.1065 | 48
2022-02-08 03:30 | 3:30 | 7.0632 | 48
2022-02-08 04:00 | 4:00 | 7.3515 | 48
2022-02-08 04:30 | 4:30 | 7.6557 | 48
2022-02-08 05:00 | 5:00 | 8.135 | 48
2022-02-08 05:30 | 5:30 | 8.151 | 48
2022-02-08 06:00 | 6:00 | 7.9334 | 48
2022-02-08 06:30 | 6:30 | 7.003 | 48
2022-02-08 07:00 | 7:00 | 5.5933 | 48
2022-02-08 07:30 | 7:30 | 3.0892 | 48
2022-02-08 08:00 | 8:00 | 0.95065 | 48
2022-02-08 08:30 | 8:30 | 2.2794 | 48
2022-02-08 09:00 | 9:00 | 3.7803 | 48
2022-02-08 09:30 | 9:30 | 5.009 | 48
2022-02-08 10:00 | 10:00 | 5.5628 | 48
2022-02-08 10:30 | 10:30 | 5.2991 | 48
2022-02-08 11:00 | 11:00 | 5.0456 | 48
2022-02-08 11:30 | 11:30 | 3.5759 | 48
2022-02-08 12:00 | 12:00 | 2.093 | 48
2022-02-08 12:30 | 12:30 | 2.7726 | 48
2022-02-08 13:00 | 13:00 | 1.8122 | 48
2022-02-08 13:30 | 13:30 | 1.743 | 48
2022-02-08 14:00 | 14:00 | 1.2725 | 48
2022-02-08 14:30 | 14:30 | 1.0976 | 48
2022-02-08 15:00 | 15:00 | 1.4165 | 48
2022-02-08 15:30 | 15:30 | 4.2385 | 48
2022-02-08 16:00 | 16:00 | 7.3016 | 48
2022-02-08 16:30 | 16:30 | 10.2852 | 48
2022-02-08 17:00 | 17:00 | 13.0588 | 48
2022-02-08 17:30 | 17:30 | 15.096 | 48
2022-02-08 18:00 | 18:00 | 16.3592 | 48
2022-02-08 18:30 | 18:30 | 16.8469 | 48
2022-02-08 19:00 | 19:00 | 16.6405 | 48
2022-02-08 19:30 | 19:30 | 15.8661 | 48
2022-02-08 20:00 | 20:00 | 14.9843 | 48
2022-02-08 20:30 | 20:30 | 13.7679 | 48
2022-02-08 21:00 | 21:00 | 12.724 | 48
2022-02-08 21:30 | 21:30 | 11.6333 | 48
2022-02-08 22:00 | 22:00 | 10.743 | 48
2022-02-08 22:30 | 22:30 | 9.9921 | 48
2022-02-08 23:00 | 23:00 | 9.2283 | 48
2022-02-08 23:30 | 23:30 | 8.6546 | 48
2022-02-09 | 0:00 | 8.0961 | 48
2022-02-09 00:30 | 0:30 | 7.5786 | 48
2022-02-09 01:00 | 1:00 | 7.4168 | 48
2022-02-09 01:30 | 1:30 | 7.1798 | 48
2022-02-09 02:00 | 2:00 | 7.1994 | 48
2022-02-09 02:30 | 2:30 | 7.1581 | 48
2022-02-09 03:00 | 3:00 | 7.3489 | 48
2022-02-09 03:30 | 3:30 | 7.4152 | 48
2022-02-09 04:00 | 4:00 | 7.5647 | 48
2022-02-09 04:30 | 4:30 | 7.8047 | 48
2022-02-09 05:00 | 5:00 | 8.35 | 48
2022-02-09 05:30 | 5:30 | 8.384 | 48
2022-02-09 06:00 | 6:00 | 8.1771 | 48
2022-02-09 06:30 | 6:30 | 7.2007 | 48
2022-02-09 07:00 | 7:00 | 5.899 | 48
2022-02-09 07:30 | 7:30 | 3.4652 | 48
2022-02-09 08:00 | 8:00 | 0.97808 | 48
2022-02-09 08:30 | 8:30 | 1.4512 | 48
2022-02-09 09:00 | 9:00 | 2.9923 | 48
2022-02-09 09:30 | 9:30 | 4.0183 | 48
2022-02-09 10:00 | 10:00 | 4.4944 | 48
2022-02-09 10:30 | 10:30 | 4.2419 | 48
2022-02-09 11:00 | 11:00 | 4.6419 | 48
2022-02-09 11:30 | 11:30 | 4.2314 | 48
2022-02-09 12:00 | 12:00 | 4.2485 | 48
2022-02-09 12:30 | 12:30 | 3.4513 | 48
2022-02-09 13:00 | 13:00 | 2.3973 | 48
2022-02-09 13:30 | 13:30 | 1.6312 | 48
2022-02-09 14:00 | 14:00 | 2.7854 | 48
2022-02-09 14:30 | 14:30 | 5.0663 | 48
2022-02-09 15:00 | 15:00 | 4.2371 | 48
2022-02-09 15:30 | 15:30 | 6.7199 | 48
2022-02-09 16:00 | 16:00 | 9.7883 | 48
2022-02-09 16:30 | 16:30 | 13.9787 | 48
2022-02-09 17:00 | 17:00 | 15.313 | 48
2022-02-09 17:30 | 17:30 | 16.7459 | 48
2022-02-09 18:00 | 18:00 | 17.4751 | 48
2022-02-09 18:30 | 18:30 | 17.8518 | 48
2022-02-09 19:00 | 19:00 | 17.3167 | 48
2022-02-09 19:30 | 19:30 | 16.6166 | 48
2022-02-09 20:00 | 20:00 | 15.5944 | 48
2022-02-09 20:30 | 20:30 | 14.3287 | 48
2022-02-09 21:00 | 21:00 | 13.4806 | 48
2022-02-09 21:30 | 21:30 | 12.3747 | 48
2022-02-09 22:00 | 22:00 | 11.2278 | 48
2022-02-09 22:30 | 22:30 | 10.5337 | 48
2022-02-09 23:00 | 23:00 | 9.8092 | 48
2022-02-09 23:30 | 23:30 | 9.1134 | 48
2022-02-10 | 0:00 | 8.5739 | 48
2022-02-10 00:30 | 0:30 | 8.0286 | 48
2022-02-10 01:00 | 1:00 | 7.7326 | 48
2022-02-10 01:30 | 1:30 | 7.5521 | 48
2022-02-10 02:00 | 2:00 | 7.432 | 48
2022-02-10 02:30 | 2:30 | 7.437 | 48
2022-02-10 03:00 | 3:00 | 7.4623 | 48
2022-02-10 03:30 | 3:30 | 7.4412 | 48
2022-02-10 04:00 | 4:00 | 7.6613 | 48
2022-02-10 04:30 | 4:30 | 7.9308 | 48
2022-02-10 05:00 | 5:00 | 8.4168 | 48
2022-02-10 05:30 | 5:30 | 8.567 | 48
2022-02-10 06:00 | 6:00 | 8.3289 | 48
2022-02-10 06:30 | 6:30 | 7.3909 | 48
2022-02-10 07:00 | 7:00 | 5.7603 | 48
2022-02-10 07:30 | 7:30 | 3.2832 | 48
2022-02-10 08:00 | 8:00 | 0.92652 | 48
2022-02-10 08:30 | 8:30 | 1.3198 | 48
2022-02-10 09:00 | 9:00 | 2.7786 | 48
2022-02-10 09:30 | 9:30 | 3.8517 | 48
2022-02-10 10:00 | 10:00 | 4.6215 | 48
2022-02-10 10:30 | 10:30 | 4.9652 | 48
2022-02-10 11:00 | 11:00 | 4.6116 | 48
2022-02-10 11:30 | 11:30 | 4.3349 | 48
2022-02-10 12:00 | 12:00 | 3.6103 | 48
2022-02-10 12:30 | 12:30 | 2.2219 | 48
2022-02-10 13:00 | 13:00 | 1.0953 | 48
2022-02-10 13:30 | 13:30 | 1.5646 | 48
2022-02-10 14:00 | 14:00 | 2.9996 | 48
2022-02-10 14:30 | 14:30 | 3.4956 | 48
2022-02-10 15:00 | 15:00 | 5.9397 | 48
2022-02-10 15:30 | 15:30 | 7.9545 | 48
2022-02-10 16:00 | 16:00 | 11.044 | 48
2022-02-10 16:30 | 16:30 | 14.0567 | 48
2022-02-10 17:00 | 17:00 | 16.6719 | 48
2022-02-10 17:30 | 17:30 | 18.3106 | 48
2022-02-10 18:00 | 18:00 | 19.0678 | 48
2022-02-10 18:30 | 18:30 | 19.125 | 48
2022-02-10 19:00 | 19:00 | 18.5806 | 48
2022-02-10 19:30 | 19:30 | 17.6311 | 48
2022-02-10 20:00 | 20:00 | 16.3528 | 48
2022-02-10 20:30 | 20:30 | 15.1251 | 48
2022-02-10 21:00 | 21:00 | 13.9273 | 48
2022-02-10 21:30 | 21:30 | 12.6058 | 48
2022-02-10 22:00 | 22:00 | 11.5445 | 48
2022-02-10 22:30 | 22:30 | 10.52 | 48
2022-02-10 23:00 | 23:00 | 9.76 | 48
2022-02-10 23:30 | 23:30 | 9.0895 | 48
2022-02-11 | 0:00 | 8.4296 | 48
2022-02-11 00:30 | 0:30 | 7.9713 | 48
2022-02-11 01:00 | 1:00 | 7.7405 | 48
2022-02-11 01:30 | 1:30 | 7.5587 | 48
2022-02-11 02:00 | 2:00 | 7.4039 | 48
2022-02-11 02:30 | 2:30 | 7.2821 | 48
2022-02-11 03:00 | 3:00 | 7.4738 | 48
2022-02-11 03:30 | 3:30 | 7.5198 | 48
2022-02-11 04:00 | 4:00 | 7.5989 | 48
2022-02-11 04:30 | 4:30 | 7.8554 | 48
2022-02-11 05:00 | 5:00 | 8.2527 | 48
2022-02-11 05:30 | 5:30 | 8.3847 | 48
2022-02-11 06:00 | 6:00 | 8.1898 | 48
2022-02-11 06:30 | 6:30 | 7.3041 | 48
2022-02-11 07:00 | 7:00 | 5.9023 | 48
2022-02-11 07:30 | 7:30 | 3.625 | 48
2022-02-11 08:00 | 8:00 | 1.2286 | 48
2022-02-11 08:30 | 8:30 | 0.86435 | 48
2022-02-11 09:00 | 9:00 | 2.1678 | 48
2022-02-11 09:30 | 9:30 | 2.3789 | 48
2022-02-11 10:00 | 10:00 | 0.79402 | 48
2022-02-11 10:30 | 10:30 | 0.73501 | 48
2022-02-11 11:00 | 11:00 | 1.1407 | 48
2022-02-11 11:30 | 11:30 | 1.9145 | 48
2022-02-11 12:00 | 12:00 | 2.1417 | 48
2022-02-11 12:30 | 12:30 | 1.0543 | 48
2022-02-11 13:00 | 13:00 | 1.2102 | 48
2022-02-11 13:30 | 13:30 | 3.7534 | 48
2022-02-11 14:00 | 14:00 | 4.5799 | 48
2022-02-11 14:30 | 14:30 | 4.7146 | 48
2022-02-11 15:00 | 15:00 | 5.9208 | 48
2022-02-11 15:30 | 15:30 | 12.4699 | 48
2022-02-11 16:00 | 16:00 | 14.9561 | 48
2022-02-11 16:30 | 16:30 | 13.6419 | 48
2022-02-11 17:00 | 17:00 | 13.0828 | 48
2022-02-11 17:30 | 17:30 | 14.3489 | 48
2022-02-11 18:00 | 18:00 | 15.9244 | 48
2022-02-11 18:30 | 18:30 | 16.2637 | 48
2022-02-11 19:00 | 19:00 | 16.0823 | 48
2022-02-11 19:30 | 19:30 | 15.5518 | 48
2022-02-11 20:00 | 20:00 | 14.6142 | 48
2022-02-11 20:30 | 20:30 | 13.7359 | 48
2022-02-11 21:00 | 21:00 | 13.0353 | 48
2022-02-11 21:30 | 21:30 | 12.0846 | 48
2022-02-11 22:00 | 22:00 | 11.373 | 48
2022-02-11 22:30 | 22:30 | 10.6582 | 48
2022-02-11 23:00 | 23:00 | 9.9826 | 48
2022-02-11 23:30 | 23:30 | 9.4374 | 48
2022-02-12 | 0:00 | 8.7019 | 48
2022-02-12 00:30 | 0:30 | 8.2413 | 48
2022-02-12 01:00 | 1:00 | 8.0313 | 48
2022-02-12 01:30 | 1:30 | 7.7101 | 48
2022-02-12 02:00 | 2:00 | 7.6016 | 48
2022-02-12 02:30 | 2:30 | 7.4669 | 48
2022-02-12 03:00 | 3:00 | 7.5633 | 48
2022-02-12 03:30 | 3:30 | 7.4689 | 48
2022-02-12 04:00 | 4:00 | 7.6791 | 48
2022-02-12 04:30 | 4:30 | 7.7025 | 48
2022-02-12 05:00 | 5:00 | 7.7937 | 48
2022-02-12 05:30 | 5:30 | 7.9666 | 48
2022-02-12 06:00 | 6:00 | 7.566 | 48
2022-02-12 06:30 | 6:30 | 6.5933 | 48
2022-02-12 07:00 | 7:00 | 5.4609 | 48
2022-02-12 07:30 | 7:30 | 4.0365 | 48
2022-02-12 08:00 | 8:00 | 3.2683 | 48
2022-02-12 08:30 | 8:30 | 1.3276 | 48
2022-02-12 09:00 | 9:00 | 1.0604 | 48
2022-02-12 09:30 | 9:30 | 2.9398 | 48
2022-02-12 10:00 | 10:00 | 3.723 | 48
2022-02-12 10:30 | 10:30 | 3.5168 | 48
2022-02-12 11:00 | 11:00 | 2.041 | 48
2022-02-12 11:30 | 11:30 | 6.3662 | 48
2022-02-12 12:00 | 12:00 | 4.1378 | 48
2022-02-12 12:30 | 12:30 | 4.4994 | 48
2022-02-12 13:00 | 13:00 | 0.98853 | 48
2022-02-12 13:30 | 13:30 | 2.0082 | 48
2022-02-12 14:00 | 14:00 | 4.001 | 48
2022-02-12 14:30 | 14:30 | 1.0089 | 48
2022-02-12 15:00 | 15:00 | 4.6647 | 48
2022-02-12 15:30 | 15:30 | 8.0167 | 48
2022-02-12 16:00 | 16:00 | 10.5406 | 48
2022-02-12 16:30 | 16:30 | 9.4088 | 48
2022-02-12 17:00 | 17:00 | 11.6121 | 48
2022-02-12 17:30 | 17:30 | 13.1949 | 48
2022-02-12 18:00 | 18:00 | 14.0267 | 48
2022-02-12 18:30 | 18:30 | 14.5384 | 48
2022-02-12 19:00 | 19:00 | 14.6082 | 48
2022-02-12 19:30 | 19:30 | 14.0858 | 48
2022-02-12 20:00 | 20:00 | 13.2535 | 48
2022-02-12 20:30 | 20:30 | 12.7278 | 48
2022-02-12 21:00 | 21:00 | 12.2307 | 48
2022-02-12 21:30 | 21:30 | 11.3815 | 48
2022-02-12 22:00 | 22:00 | 10.8835 | 48
2022-02-12 22:30 | 22:30 | 10.3631 | 48
2022-02-12 23:00 | 23:00 | 9.8669 | 48
2022-02-12 23:30 | 23:30 | 9.3709 | 48
2022-02-13 | 0:00 | 8.5711 | 48
2022-02-13 00:30 | 0:30 | 8.1337 | 48
2022-02-13 01:00 | 1:00 | 7.8326 | 48
2022-02-13 01:30 | 1:30 | 7.4492 | 48
2022-02-13 02:00 | 2:00 | 7.2886 | 48
2022-02-13 02:30 | 2:30 | 7.2609 | 48
2022-02-13 03:00 | 3:00 | 7.2264 | 48
2022-02-13 03:30 | 3:30 | 7.1322 | 48
2022-02-13 04:00 | 4:00 | 7.3792 | 48
2022-02-13 04:30 | 4:30 | 7.3274 | 48
2022-02-13 05:00 | 5:00 | 7.4337 | 48
2022-02-13 05:30 | 5:30 | 7.5523 | 48
2022-02-13 06:00 | 6:00 | 7.3934 | 48
2022-02-13 06:30 | 6:30 | 6.5103 | 48
2022-02-13 07:00 | 7:00 | 4.2247 | 48
2022-02-13 07:30 | 7:30 | 2.6037 | 48
2022-02-13 08:00 | 8:00 | 1.2378 | 48
2022-02-13 08:30 | 8:30 | 0.77706 | 48
2022-02-13 09:00 | 9:00 | 0.46262 | 48
2022-02-13 09:30 | 9:30 | 1.6543 | 48
2022-02-13 10:00 | 10:00 | 2.8169 | 48
2022-02-13 10:30 | 10:30 | 2.9165 | 48
2022-02-13 11:00 | 11:00 | 2.5032 | 48
2022-02-13 11:30 | 11:30 | 1.1724 | 48
2022-02-13 12:00 | 12:00 | 2.2451 | 48
2022-02-13 12:30 | 12:30 | 2.7553 | 48
2022-02-13 13:00 | 13:00 | 1.9164 | 48
2022-02-13 13:30 | 13:30 | 3.8025 | 48
2022-02-13 14:00 | 14:00 | 6.8482 | 48
2022-02-13 14:30 | 14:30 | 8.019 | 48
2022-02-13 15:00 | 15:00 | 6.9145 | 48
2022-02-13 15:30 | 15:30 | 7.0938 | 48
2022-02-13 16:00 | 16:00 | 7.9595 | 48
2022-02-13 16:30 | 16:30 | 11.4169 | 48
2022-02-13 17:00 | 17:00 | 14.1057 | 48
2022-02-13 17:30 | 17:30 | 15.0882 | 48
2022-02-13 18:00 | 18:00 | 16.3319 | 48
2022-02-13 18:30 | 18:30 | 16.5037 | 48
2022-02-13 19:00 | 19:00 | 16.2683 | 48
2022-02-13 19:30 | 19:30 | 15.5925 | 48
2022-02-13 20:00 | 20:00 | 14.8043 | 48
2022-02-13 20:30 | 20:30 | 13.9609 | 48
2022-02-13 21:00 | 21:00 | 13.2853 | 48
2022-02-13 21:30 | 21:30 | 12.1786 | 48
2022-02-13 22:00 | 22:00 | 11.2226 | 48
2022-02-13 22:30 | 22:30 | 10.4221 | 48
2022-02-13 23:00 | 23:00 | 9.8274 | 48
2022-02-13 23:30 | 23:30 | 9.3232 | 48
2022-02-14 | 0:00 | 8.6154 | 48
2022-02-14 00:30 | 0:30 | 8.1497 | 48
2022-02-14 01:00 | 1:00 | 7.9038 | 48
2022-02-14 01:30 | 1:30 | 7.7182 | 48
2022-02-14 02:00 | 2:00 | 7.5778 | 48
2022-02-14 02:30 | 2:30 | 7.5236 | 48
2022-02-14 03:00 | 3:00 | 7.5082 | 48
2022-02-14 03:30 | 3:30 | 7.6422 | 48
2022-02-14 04:00 | 4:00 | 7.7917 | 48
2022-02-14 04:30 | 4:30 | 8.0887 | 48
2022-02-14 05:00 | 5:00 | 8.3882 | 48
2022-02-14 05:30 | 5:30 | 8.5357 | 48
2022-02-14 06:00 | 6:00 | 8.767 | 48
2022-02-14 06:30 | 6:30 | 8.6068 | 48
2022-02-14 07:00 | 7:00 | 6.7066 | 48
2022-02-14 07:30 | 7:30 | 3.6317 | 48
2022-02-14 08:00 | 8:00 | 1.8114 | 48
2022-02-14 08:30 | 8:30 | 0.70934 | 48
2022-02-14 09:00 | 9:00 | 1.9735 | 48
2022-02-14 09:30 | 9:30 | 1.0059 | 48
2022-02-14 10:00 | 10:00 | 1.7745 | 48
2022-02-14 10:30 | 10:30 | 2.1318 | 48
2022-02-14 11:00 | 11:00 | 5.3792 | 48
2022-02-14 11:30 | 11:30 | 2.6585 | 48
2022-02-14 12:00 | 12:00 | 0.61315 | 48
2022-02-14 12:30 | 12:30 | 2.2054 | 48
2022-02-14 13:00 | 13:00 | 2.9664 | 48
2022-02-14 13:30 | 13:30 | 6.4082 | 48
2022-02-14 14:00 | 14:00 | 6.6101 | 48
2022-02-14 14:30 | 14:30 | 8.2784 | 48
2022-02-14 15:00 | 15:00 | 5.7472 | 48
2022-02-14 15:30 | 15:30 | 8.5337 | 48
2022-02-14 16:00 | 16:00 | 10.3374 | 48
2022-02-14 16:30 | 16:30 | 11.6962 | 48
2022-02-14 17:00 | 17:00 | 13.3471 | 48
2022-02-14 17:30 | 17:30 | 14.9492 | 48
2022-02-14 18:00 | 18:00 | 15.6587 | 48
2022-02-14 18:30 | 18:30 | 15.7625 | 48
2022-02-14 19:00 | 19:00 | 15.3819 | 48
2022-02-14 19:30 | 19:30 | 14.7709 | 48
2022-02-14 20:00 | 20:00 | 14.0677 | 48
2022-02-14 20:30 | 20:30 | 13.0458 | 48
2022-02-14 21:00 | 21:00 | 12.4866 | 48
2022-02-14 21:30 | 21:30 | 11.685 | 48
2022-02-14 22:00 | 22:00 | 10.6794 | 48
2022-02-14 22:30 | 22:30 | 10.0577 | 48
2022-02-14 23:00 | 23:00 | 9.4213 | 48
2022-02-14 23:30 | 23:30 | 8.7806 | 48
2022-02-15 | 0:00 | 8.2265 | 48
2022-02-15 00:30 | 0:30 | 7.7327 | 48
2022-02-15 01:00 | 1:00 | 7.6038 | 48
2022-02-15 01:30 | 1:30 | 7.5241 | 48
2022-02-15 02:00 | 2:00 | 7.4072 | 48
2022-02-15 02:30 | 2:30 | 7.2429 | 48
2022-02-15 03:00 | 3:00 | 7.2811 | 48
2022-02-15 03:30 | 3:30 | 7.4671 | 48
2022-02-15 04:00 | 4:00 | 7.7265 | 48
2022-02-15 04:30 | 4:30 | 7.8023 | 48
2022-02-15 05:00 | 5:00 | 8.3506 | 48
2022-02-15 05:30 | 5:30 | 8.5552 | 48
2022-02-15 06:00 | 6:00 | 8.401 | 48
2022-02-15 06:30 | 6:30 | 8.6123 | 48
2022-02-15 07:00 | 7:00 | 8.3585 | 48
2022-02-15 07:30 | 7:30 | 8.8541 | 48
2022-02-15 08:00 | 8:00 | 7.0541 | 48
2022-02-15 08:30 | 8:30 | 3.4151 | 48
2022-02-15 09:00 | 9:00 | 3.4717 | 48
2022-02-15 09:30 | 9:30 | 2.9486 | 48
2022-02-15 10:00 | 10:00 | 1.7327 | 48
2022-02-15 10:30 | 10:30 | 1.3502 | 48
2022-02-15 11:00 | 11:00 | 1.2265 | 48
2022-02-15 11:30 | 11:30 | 2.3453 | 48
2022-02-15 12:00 | 12:00 | 3.4766 | 48
2022-02-15 12:30 | 12:30 | 1.8831 | 48
2022-02-15 13:00 | 13:00 | 1.125 | 48
2022-02-15 13:30 | 13:30 | 5.0518 | 48
2022-02-15 14:00 | 14:00 | 4.9868 | 48
2022-02-15 14:30 | 14:30 | 5.9293 | 48
2022-02-15 15:00 | 15:00 | 6.9668 | 48
2022-02-15 15:30 | 15:30 | 7.5427 | 48
2022-02-15 16:00 | 16:00 | 9.062 | 48
2022-02-15 16:30 | 16:30 | 11.0595 | 48
2022-02-15 17:00 | 17:00 | 12.4579 | 48
2022-02-15 17:30 | 17:30 | 14.098 | 48
2022-02-15 18:00 | 18:00 | 15.1194 | 48
2022-02-15 18:30 | 18:30 | 15.6568 | 48
2022-02-15 19:00 | 19:00 | 15.4912 | 48
2022-02-15 19:30 | 19:30 | 14.8098 | 48
2022-02-15 20:00 | 20:00 | 14.2704 | 48
2022-02-15 20:30 | 20:30 | 13.5047 | 48
2022-02-15 21:00 | 21:00 | 12.808 | 48
2022-02-15 21:30 | 21:30 | 11.8373 | 48
2022-02-15 22:00 | 22:00 | 11.0984 | 48
2022-02-15 22:30 | 22:30 | 10.2023 | 48
2022-02-15 23:00 | 23:00 | 9.5639 | 48
2022-02-15 23:30 | 23:30 | 8.9783 | 48
2022-02-16 | 0:00 | 8.3006 | 48
2022-02-16 00:30 | 0:30 | 7.898 | 48
2022-02-16 01:00 | 1:00 | 7.751 | 48
2022-02-16 01:30 | 1:30 | 7.5924 | 48
2022-02-16 02:00 | 2:00 | 7.5343 | 48
2022-02-16 02:30 | 2:30 | 7.3672 | 48
2022-02-16 03:00 | 3:00 | 7.3577 | 48
2022-02-16 03:30 | 3:30 | 7.4731 | 48
2022-02-16 04:00 | 4:00 | 7.816 | 48
2022-02-16 04:30 | 4:30 | 8.0628 | 48
2022-02-16 05:00 | 5:00 | 8.4711 | 48
2022-02-16 05:30 | 5:30 | 8.853 | 48
2022-02-16 06:00 | 6:00 | 8.5936 | 48
2022-02-16 06:30 | 6:30 | 7.7911 | 48
2022-02-16 07:00 | 7:00 | 6.2185 | 48
2022-02-16 07:30 | 7:30 | 4.0973 | 48
2022-02-16 08:00 | 8:00 | 2.0113 | 48
2022-02-16 08:30 | 8:30 | 1.5367 | 48
2022-02-16 09:00 | 9:00 | 1.1289 | 48
2022-02-16 09:30 | 9:30 | 0.80985 | 48
2022-02-16 10:00 | 10:00 | 1.3392 | 48
2022-02-16 10:30 | 10:30 | 3.2924 | 48
2022-02-16 11:00 | 11:00 | 2.1999 | 48
2022-02-16 11:30 | 11:30 | 3.3233 | 48
2022-02-16 12:00 | 12:00 | 4.7598 | 48
2022-02-16 12:30 | 12:30 | 3.4035 | 48
2022-02-16 13:00 | 13:00 | 1.7397 | 48
2022-02-16 13:30 | 13:30 | 2.9418 | 48
2022-02-16 14:00 | 14:00 | 5.8685 | 48
2022-02-16 14:30 | 14:30 | 4.4313 | 48
2022-02-16 15:00 | 15:00 | 6.2383 | 48
2022-02-16 15:30 | 15:30 | 8.1016 | 48
2022-02-16 16:00 | 16:00 | 9.0004 | 48
2022-02-16 16:30 | 16:30 | 10.9843 | 48
2022-02-16 17:00 | 17:00 | 12.9553 | 48
2022-02-16 17:30 | 17:30 | 14.7216 | 48
2022-02-16 18:00 | 18:00 | 15.9336 | 48
2022-02-16 18:30 | 18:30 | 16.4316 | 48
2022-02-16 19:00 | 19:00 | 16.1275 | 48
2022-02-16 19:30 | 19:30 | 15.4981 | 48
2022-02-16 20:00 | 20:00 | 14.8499 | 48
2022-02-16 20:30 | 20:30 | 13.7659 | 48
2022-02-16 21:00 | 21:00 | 13.2392 | 48
2022-02-16 21:30 | 21:30 | 12.0891 | 48
2022-02-16 22:00 | 22:00 | 11.3461 | 48
2022-02-16 22:30 | 22:30 | 10.5461 | 48
2022-02-16 23:00 | 23:00 | 9.8202 | 48
2022-02-16 23:30 | 23:30 | 9.1978 | 48
2022-02-17 | 0:00 | 8.6031 | 48
2022-02-17 00:30 | 0:30 | 8.0716 | 48
2022-02-17 01:00 | 1:00 | 7.7865 | 48
2022-02-17 01:30 | 1:30 | 7.6155 | 48
2022-02-17 02:00 | 2:00 | 7.4883 | 48
2022-02-17 02:30 | 2:30 | 7.3685 | 48
2022-02-17 03:00 | 3:00 | 7.4132 | 48
2022-02-17 03:30 | 3:30 | 7.5377 | 48
2022-02-17 04:00 | 4:00 | 7.8055 | 48
2022-02-17 04:30 | 4:30 | 7.9817 | 48
2022-02-17 05:00 | 5:00 | 8.4833 | 48
2022-02-17 05:30 | 5:30 | 8.648 | 48
2022-02-17 06:00 | 6:00 | 8.6362 | 48
2022-02-17 06:30 | 6:30 | 7.8885 | 48
2022-02-17 07:00 | 7:00 | 6.3731 | 48
2022-02-17 07:30 | 7:30 | 3.837 | 48
2022-02-17 08:00 | 8:00 | 1.4148 | 48
2022-02-17 08:30 | 8:30 | 0.85659 | 48
2022-02-17 09:00 | 9:00 | 2.0629 | 48
2022-02-17 09:30 | 9:30 | 2.0618 | 48
2022-02-17 10:00 | 10:00 | 0.80736 | 48
2022-02-17 10:30 | 10:30 | 1.8177 | 48
2022-02-17 11:00 | 11:00 | 1.1571 | 48
2022-02-17 11:30 | 11:30 | 1.1413 | 48
2022-02-17 12:00 | 12:00 | 0.9044 | 48
2022-02-17 12:30 | 12:30 | 0.88858 | 48
2022-02-17 13:00 | 13:00 | 1.0203 | 48
2022-02-17 13:30 | 13:30 | 1.3524 | 48
2022-02-17 14:00 | 14:00 | 2.5998 | 48
2022-02-17 14:30 | 14:30 | 2.9044 | 48
2022-02-17 15:00 | 15:00 | 5.1083 | 48
2022-02-17 15:30 | 15:30 | 7.3556 | 48
2022-02-17 16:00 | 16:00 | 10.7593 | 48
2022-02-17 16:30 | 16:30 | 13.6633 | 48
2022-02-17 17:00 | 17:00 | 16.1667 | 48
2022-02-17 17:30 | 17:30 | 17.9747 | 48
2022-02-17 18:00 | 18:00 | 18.8335 | 48
2022-02-17 18:30 | 18:30 | 19.0497 | 48
2022-02-17 19:00 | 19:00 | 18.6084 | 48
2022-02-17 19:30 | 19:30 | 17.7049 | 48
2022-02-17 20:00 | 20:00 | 16.5965 | 48
2022-02-17 20:30 | 20:30 | 15.5713 | 48
2022-02-17 21:00 | 21:00 | 14.3267 | 48
2022-02-17 21:30 | 21:30 | 12.9942 | 48
2022-02-17 22:00 | 22:00 | 11.9145 | 48
2022-02-17 22:30 | 22:30 | 11.0379 | 48
2022-02-17 23:00 | 23:00 | 10.2702 | 48
2022-02-17 23:30 | 23:30 | 9.6418 | 48
2022-02-18 | 0:00 | 8.9456 | 48
2022-02-18 00:30 | 0:30 | 8.4767 | 48
2022-02-18 01:00 | 1:00 | 8.1206 | 48
2022-02-18 01:30 | 1:30 | 7.9491 | 48
2022-02-18 02:00 | 2:00 | 7.8319 | 48
2022-02-18 02:30 | 2:30 | 7.7939 | 48
2022-02-18 03:00 | 3:00 | 7.7279 | 48
2022-02-18 03:30 | 3:30 | 7.7416 | 48
2022-02-18 04:00 | 4:00 | 7.968 | 48
2022-02-18 04:30 | 4:30 | 8.2519 | 48
2022-02-18 05:00 | 5:00 | 8.5167 | 48
2022-02-18 05:30 | 5:30 | 8.8443 | 48
2022-02-18 06:00 | 6:00 | 8.7131 | 48
2022-02-18 06:30 | 6:30 | 7.8469 | 48
2022-02-18 07:00 | 7:00 | 6.5814 | 48
2022-02-18 07:30 | 7:30 | 4.5774 | 48
2022-02-18 08:00 | 8:00 | 2.1574 | 48
2022-02-18 08:30 | 8:30 | 0.57677 | 48
2022-02-18 09:00 | 9:00 | 1.2129 | 48
2022-02-18 09:30 | 9:30 | 2.2736 | 48
2022-02-18 10:00 | 10:00 | 2.7955 | 48
2022-02-18 10:30 | 10:30 | 3.0561 | 48
2022-02-18 11:00 | 11:00 | 2.845 | 48
2022-02-18 11:30 | 11:30 | 2.2078 | 48
2022-02-18 12:00 | 12:00 | 1.64 | 48
2022-02-18 12:30 | 12:30 | 1.6902 | 48
2022-02-18 13:00 | 13:00 | 2.7179 | 48
2022-02-18 13:30 | 13:30 | 4.1494 | 48
2022-02-18 14:00 | 14:00 | 6.4441 | 48
2022-02-18 14:30 | 14:30 | 9.2805 | 48
2022-02-18 15:00 | 15:00 | 13.6227 | 48
2022-02-18 15:30 | 15:30 | 21.1249 | 48
2022-02-18 16:00 | 16:00 | 20.078 | 48
2022-02-18 16:30 | 16:30 | 15.801 | 48
2022-02-18 17:00 | 17:00 | 10.8218 | 48
2022-02-18 17:30 | 17:30 | 10.28 | 48
2022-02-18 18:00 | 18:00 | 10.4548 | 48
2022-02-18 18:30 | 18:30 | 10.6193 | 48
2022-02-18 19:00 | 19:00 | 10.572 | 48
2022-02-18 19:30 | 19:30 | 10.3532 | 48
2022-02-18 20:00 | 20:00 | 9.8969 | 48
2022-02-18 20:30 | 20:30 | 9.3399 | 48
2022-02-18 21:00 | 21:00 | 8.8578 | 48
2022-02-18 21:30 | 21:30 | 8.2665 | 48
2022-02-18 22:00 | 22:00 | 7.7716 | 48
2022-02-18 22:30 | 22:30 | 8.329 | 48
2022-02-18 23:00 | 23:00 | 10.1687 | 48
2022-02-18 23:30 | 23:30 | 9.9981 | 48
2022-02-19 | 0:00 | 8.6881 | 48
2022-02-19 00:30 | 0:30 | 8.0352 | 48
2022-02-19 01:00 | 1:00 | 7.9235 | 48
2022-02-19 01:30 | 1:30 | 7.8356 | 48
2022-02-19 02:00 | 2:00 | 7.6776 | 48
2022-02-19 02:30 | 2:30 | 7.4456 | 48
2022-02-19 03:00 | 3:00 | 7.2783 | 48
2022-02-19 03:30 | 3:30 | 7.2917 | 48
2022-02-19 04:00 | 4:00 | 7.3318 | 48
2022-02-19 04:30 | 4:30 | 7.321 | 48
2022-02-19 05:00 | 5:00 | 7.5091 | 48
2022-02-19 05:30 | 5:30 | 7.6302 | 48
2022-02-19 06:00 | 6:00 | 7.4526 | 48
2022-02-19 06:30 | 6:30 | 6.6448 | 48
2022-02-19 07:00 | 7:00 | 5.6488 | 48
2022-02-19 07:30 | 7:30 | 4.0062 | 48
2022-02-19 08:00 | 8:00 | 2.2374 | 48
2022-02-19 08:30 | 8:30 | 0.55911 | 48
2022-02-19 09:00 | 9:00 | 0.75637 | 48
2022-02-19 09:30 | 9:30 | 1.7463 | 48
2022-02-19 10:00 | 10:00 | 1.846 | 48
2022-02-19 10:30 | 10:30 | 1.2724 | 48
2022-02-19 11:00 | 11:00 | 2.0689 | 48
2022-02-19 11:30 | 11:30 | 4.5459 | 48
2022-02-19 12:00 | 12:00 | 10.9583 | 48
2022-02-19 12:30 | 12:30 | 13.6306 | 48
2022-02-19 13:00 | 13:00 | 4.4722 | 48
2022-02-19 13:30 | 13:30 | 4.9541 | 48
2022-02-19 14:00 | 14:00 | 10.553 | 48
2022-02-19 14:30 | 14:30 | 14.7057 | 48
2022-02-19 15:00 | 15:00 | 13.0931 | 48
2022-02-19 15:30 | 15:30 | 11.5393 | 48
2022-02-19 16:00 | 16:00 | 9.6692 | 48
2022-02-19 16:30 | 16:30 | 15.161 | 48
2022-02-19 17:00 | 17:00 | 17.2998 | 48
2022-02-19 17:30 | 17:30 | 16.7724 | 48
2022-02-19 18:00 | 18:00 | 16.4425 | 48
2022-02-19 18:30 | 18:30 | 16.6549 | 48
2022-02-19 19:00 | 19:00 | 16.1352 | 48
2022-02-19 19:30 | 19:30 | 15.4667 | 48
2022-02-19 20:00 | 20:00 | 14.653 | 48
2022-02-19 20:30 | 20:30 | 13.8694 | 48
2022-02-19 21:00 | 21:00 | 13.2731 | 48
2022-02-19 21:30 | 21:30 | 12.4274 | 48
2022-02-19 22:00 | 22:00 | 11.8762 | 48
2022-02-19 22:30 | 22:30 | 11.1908 | 48
2022-02-19 23:00 | 23:00 | 10.8058 | 48
2022-02-19 23:30 | 23:30 | 10.2569 | 48
2022-02-20 | 0:00 | 9.4733 | 48
2022-02-20 00:30 | 0:30 | 8.9311 | 48
2022-02-20 01:00 | 1:00 | 8.6949 | 48
2022-02-20 01:30 | 1:30 | 8.4876 | 48
2022-02-20 02:00 | 2:00 | 8.2499 | 48
2022-02-20 02:30 | 2:30 | 8.1738 | 48
2022-02-20 03:00 | 3:00 | 8.155 | 48
2022-02-20 03:30 | 3:30 | 8.0809 | 48
2022-02-20 04:00 | 4:00 | 8.1292 | 48
2022-02-20 04:30 | 4:30 | 8.0678 | 48
2022-02-20 05:00 | 5:00 | 8.2098 | 48
2022-02-20 05:30 | 5:30 | 8.2852 | 48
2022-02-20 06:00 | 6:00 | 8.0937 | 48
2022-02-20 06:30 | 6:30 | 6.8886 | 48
2022-02-20 07:00 | 7:00 | 5.3025 | 48
2022-02-20 07:30 | 7:30 | 4.4079 | 48
2022-02-20 08:00 | 8:00 | 2.6632 | 48
2022-02-20 08:30 | 8:30 | 2.0667 | 48
2022-02-20 09:00 | 9:00 | 5.5186 | 48
2022-02-20 09:30 | 9:30 | 7.1346 | 48
2022-02-20 10:00 | 10:00 | 6.8821 | 48
2022-02-20 10:30 | 10:30 | 2.878 | 48
2022-02-20 11:00 | 11:00 | 2.9629 | 48
2022-02-20 11:30 | 11:30 | 2.468 | 48
2022-02-20 12:00 | 12:00 | 4.8303 | 48
2022-02-20 12:30 | 12:30 | 7.8665 | 48
2022-02-20 13:00 | 13:00 | 7.1666 | 48
2022-02-20 13:30 | 13:30 | 7.9731 | 48
2022-02-20 14:00 | 14:00 | 3.0967 | 48
2022-02-20 14:30 | 14:30 | 2.3729 | 48
2022-02-20 15:00 | 15:00 | 6.1174 | 48
2022-02-20 15:30 | 15:30 | 8.4794 | 48
2022-02-20 16:00 | 16:00 | 10.4648 | 48
2022-02-20 16:30 | 16:30 | 14.5657 | 48
2022-02-20 17:00 | 17:00 | 16.6762 | 48
2022-02-20 17:30 | 17:30 | 17.789 | 48
2022-02-20 18:00 | 18:00 | 18.6493 | 48
2022-02-20 18:30 | 18:30 | 18.8489 | 48
2022-02-20 19:00 | 19:00 | 18.449 | 48
2022-02-20 19:30 | 19:30 | 17.1467 | 48
2022-02-20 20:00 | 20:00 | 16.1589 | 48
2022-02-20 20:30 | 20:30 | 14.9584 | 48
2022-02-20 21:00 | 21:00 | 13.9525 | 48
2022-02-20 21:30 | 21:30 | 12.7307 | 48
2022-02-20 22:00 | 22:00 | 11.9156 | 48
2022-02-20 22:30 | 22:30 | 11.0861 | 48
2022-02-20 23:00 | 23:00 | 10.4762 | 48
2022-02-20 23:30 | 23:30 | 9.862 | 48
2022-02-21 | 0:00 | 9.2501 | 48
2022-02-21 00:30 | 0:30 | 8.654 | 48
2022-02-21 01:00 | 1:00 | 8.3374 | 48
2022-02-21 01:30 | 1:30 | 8.1008 | 48
2022-02-21 02:00 | 2:00 | 8.0094 | 48
2022-02-21 02:30 | 2:30 | 7.8201 | 48
2022-02-21 03:00 | 3:00 | 7.9106 | 48
2022-02-21 03:30 | 3:30 | 7.8596 | 48
2022-02-21 04:00 | 4:00 | 8.1254 | 48
2022-02-21 04:30 | 4:30 | 8.3851 | 48
2022-02-21 05:00 | 5:00 | 8.7549 | 48
2022-02-21 05:30 | 5:30 | 8.916 | 48
2022-02-21 06:00 | 6:00 | 8.9772 | 48
2022-02-21 06:30 | 6:30 | 8.115 | 48
2022-02-21 07:00 | 7:00 | 6.5707 | 48
2022-02-21 07:30 | 7:30 | 4.6082 | 48
2022-02-21 08:00 | 8:00 | 2.4271 | 48
2022-02-21 08:30 | 8:30 | 3.6346 | 48
2022-02-21 09:00 | 9:00 | 2.511 | 48
2022-02-21 09:30 | 9:30 | 1.1235 | 48
2022-02-21 10:00 | 10:00 | 1.2578 | 48
2022-02-21 10:30 | 10:30 | 2.5782 | 48
2022-02-21 11:00 | 11:00 | 1.2385 | 48
2022-02-21 11:30 | 11:30 | 1.8164 | 48
2022-02-21 12:00 | 12:00 | 2.7183 | 48
2022-02-21 12:30 | 12:30 | 3.6893 | 48
2022-02-21 13:00 | 13:00 | 3.1342 | 48
2022-02-21 13:30 | 13:30 | 2.9829 | 48
2022-02-21 14:00 | 14:00 | 5.0176 | 48
2022-02-21 14:30 | 14:30 | 6.1003 | 48
2022-02-21 15:00 | 15:00 | 6.22 | 48
2022-02-21 15:30 | 15:30 | 8.3961 | 48
2022-02-21 16:00 | 16:00 | 10.9982 | 48
2022-02-21 16:30 | 16:30 | 14.2092 | 48
2022-02-21 17:00 | 17:00 | 17.0264 | 48
2022-02-21 17:30 | 17:30 | 18.5173 | 48
2022-02-21 18:00 | 18:00 | 19.4993 | 48
2022-02-21 18:30 | 18:30 | 19.7131 | 48
2022-02-21 19:00 | 19:00 | 19.1776 | 48
2022-02-21 19:30 | 19:30 | 18.0576 | 48
2022-02-21 20:00 | 20:00 | 16.7453 | 48
2022-02-21 20:30 | 20:30 | 15.4267 | 48
2022-02-21 21:00 | 21:00 | 14.3855 | 48
2022-02-21 21:30 | 21:30 | 12.9491 | 48
2022-02-21 22:00 | 22:00 | 11.9561 | 48
2022-02-21 22:30 | 22:30 | 11.1552 | 48
2022-02-21 23:00 | 23:00 | 10.4288 | 48
2022-02-21 23:30 | 23:30 | 9.7611 | 48
2022-02-22 | 0:00 | 9.178 | 48
2022-02-22 00:30 | 0:30 | 8.5807 | 48
2022-02-22 01:00 | 1:00 | 8.4351 | 48
2022-02-22 01:30 | 1:30 | 8.1602 | 48
2022-02-22 02:00 | 2:00 | 8.0562 | 48
2022-02-22 02:30 | 2:30 | 8.0079 | 48
2022-02-22 03:00 | 3:00 | 8.11 | 48
2022-02-22 03:30 | 3:30 | 8.1125 | 48
2022-02-22 04:00 | 4:00 | 8.2678 | 48
2022-02-22 04:30 | 4:30 | 8.4669 | 48
2022-02-22 05:00 | 5:00 | 8.8863 | 48
2022-02-22 05:30 | 5:30 | 9.0255 | 48
2022-02-22 06:00 | 6:00 | 9.2364 | 48
2022-02-22 06:30 | 6:30 | 8.6376 | 48
2022-02-22 07:00 | 7:00 | 7.2132 | 48
2022-02-22 07:30 | 7:30 | 6.4995 | 48
2022-02-22 08:00 | 8:00 | 3.2882 | 48
2022-02-22 08:30 | 8:30 | 3.1139 | 48
2022-02-22 09:00 | 9:00 | 2.771 | 48
2022-02-22 09:30 | 9:30 | 1.444 | 48
2022-02-22 10:00 | 10:00 | 1.0662 | 48
2022-02-22 10:30 | 10:30 | 1.5912 | 48
2022-02-22 11:00 | 11:00 | 1.2794 | 48
2022-02-22 11:30 | 11:30 | 1.4878 | 48
2022-02-22 12:00 | 12:00 | 1.4018 | 48
2022-02-22 12:30 | 12:30 | 1.4963 | 48
2022-02-22 13:00 | 13:00 | 3.3611 | 48
2022-02-22 13:30 | 13:30 | 5.5856 | 48
2022-02-22 14:00 | 14:00 | 8.6836 | 48
2022-02-22 14:30 | 14:30 | 8.7539 | 48
2022-02-22 15:00 | 15:00 | 10.1064 | 48
2022-02-22 15:30 | 15:30 | 10.2099 | 48
2022-02-22 16:00 | 16:00 | 12.4424 | 48
2022-02-22 16:30 | 16:30 | 14.608 | 48
2022-02-22 17:00 | 17:00 | 16.1129 | 48
2022-02-22 17:30 | 17:30 | 17.855 | 48
2022-02-22 18:00 | 18:00 | 18.3808 | 48
2022-02-22 18:30 | 18:30 | 18.4995 | 48
2022-02-22 19:00 | 19:00 | 18.0811 | 48
2022-02-22 19:30 | 19:30 | 17.3253 | 48
2022-02-22 20:00 | 20:00 | 16.3945 | 48
2022-02-22 20:30 | 20:30 | 15.1505 | 48
2022-02-22 21:00 | 21:00 | 14.4091 | 48
2022-02-22 21:30 | 21:30 | 13.2671 | 48
2022-02-22 22:00 | 22:00 | 12.2213 | 48
2022-02-22 22:30 | 22:30 | 11.4127 | 48
2022-02-22 23:00 | 23:00 | 10.7235 | 48
2022-02-22 23:30 | 23:30 | 10.1335 | 48
2022-02-23 | 0:00 | 9.4594 | 48
2022-02-23 00:30 | 0:30 | 9.0728 | 48
2022-02-23 01:00 | 1:00 | 8.752 | 48
2022-02-23 01:30 | 1:30 | 8.7612 | 48
2022-02-23 02:00 | 2:00 | 8.6715 | 48
2022-02-23 02:30 | 2:30 | 8.4678 | 48
2022-02-23 03:00 | 3:00 | 8.5691 | 48
2022-02-23 03:30 | 3:30 | 8.6319 | 48
2022-02-23 04:00 | 4:00 | 8.9864 | 48
2022-02-23 04:30 | 4:30 | 8.335 | 48
2022-02-23 05:00 | 5:00 | 8.0665 | 48
2022-02-23 05:30 | 5:30 | 8.403 | 48
2022-02-23 06:00 | 6:00 | 10.0389 | 48
2022-02-23 06:30 | 6:30 | 11.6541 | 48
2022-02-23 07:00 | 7:00 | 11.7657 | 48
2022-02-23 07:30 | 7:30 | 11.2874 | 48
2022-02-23 08:00 | 8:00 | 10.7011 | 48
2022-02-23 08:30 | 8:30 | 10.1879 | 48
2022-02-23 09:00 | 9:00 | 9.9436 | 48
2022-02-23 09:30 | 9:30 | 8.3794 | 48
2022-02-23 10:00 | 10:00 | 2.0477 | 48
2022-02-23 10:30 | 10:30 | 2.3528 | 48
2022-02-23 11:00 | 11:00 | 2.6563 | 48
2022-02-23 11:30 | 11:30 | 2.1401 | 48
2022-02-23 12:00 | 12:00 | 2.0954 | 48
2022-02-23 12:30 | 12:30 | 2.7029 | 48
2022-02-23 13:00 | 13:00 | 1.6882 | 48
2022-02-23 13:30 | 13:30 | 4.9078 | 48
2022-02-23 14:00 | 14:00 | 3.4677 | 48
2022-02-23 14:30 | 14:30 | 4.0022 | 48
2022-02-23 15:00 | 15:00 | 5.5887 | 48
2022-02-23 15:30 | 15:30 | 6.4761 | 48
2022-02-23 16:00 | 16:00 | 7.457 | 48
2022-02-23 16:30 | 16:30 | 11.9753 | 48
2022-02-23 17:00 | 17:00 | 14.5742 | 48
2022-02-23 17:30 | 17:30 | 18.1455 | 48
2022-02-23 18:00 | 18:00 | 19.335 | 48
2022-02-23 18:30 | 18:30 | 19.5579 | 48
2022-02-23 19:00 | 19:00 | 19.0521 | 48
2022-02-23 19:30 | 19:30 | 17.9612 | 48
2022-02-23 20:00 | 20:00 | 16.8589 | 48
2022-02-23 20:30 | 20:30 | 15.4763 | 48
2022-02-23 21:00 | 21:00 | 14.5401 | 48
2022-02-23 21:30 | 21:30 | 13.4687 | 48
2022-02-23 22:00 | 22:00 | 12.5097 | 48
2022-02-23 22:30 | 22:30 | 11.5928 | 48
2022-02-23 23:00 | 23:00 | 10.7959 | 48
2022-02-23 23:30 | 23:30 | 10.1579 | 48
2022-02-24 | 0:00 | 9.5834 | 48
2022-02-24 00:30 | 0:30 | 9.0542 | 48
2022-02-24 01:00 | 1:00 | 8.7689 | 48
2022-02-24 01:30 | 1:30 | 8.5395 | 48
2022-02-24 02:00 | 2:00 | 8.5948 | 48
2022-02-24 02:30 | 2:30 | 8.6323 | 48
2022-02-24 03:00 | 3:00 | 8.7573 | 48
2022-02-24 03:30 | 3:30 | 8.7781 | 48
2022-02-24 04:00 | 4:00 | 8.9697 | 48
2022-02-24 04:30 | 4:30 | 9.21 | 48
2022-02-24 05:00 | 5:00 | 9.4745 | 48
2022-02-24 05:30 | 5:30 | 9.926 | 48
2022-02-24 06:00 | 6:00 | 10.7301 | 48
2022-02-24 06:30 | 6:30 | 10.4887 | 48
2022-02-24 07:00 | 7:00 | 9.3291 | 48
2022-02-24 07:30 | 7:30 | 7.3072 | 48
2022-02-24 08:00 | 8:00 | 7.7768 | 48
2022-02-24 08:30 | 8:30 | 8.7346 | 48
2022-02-24 09:00 | 9:00 | 7.7652 | 48
2022-02-24 09:30 | 9:30 | 5.2375 | 48
2022-02-24 10:00 | 10:00 | 8.6311 | 48
2022-02-24 10:30 | 10:30 | 9.4415 | 48
2022-02-24 11:00 | 11:00 | 8.7494 | 48
2022-02-24 11:30 | 11:30 | 6.481 | 48
2022-02-24 12:00 | 12:00 | 2.6991 | 48
2022-02-24 12:30 | 12:30 | 2.127 | 48
2022-02-24 13:00 | 13:00 | 5.3387 | 48
2022-02-24 13:30 | 13:30 | 4.4574 | 48
2022-02-24 14:00 | 14:00 | 7.5511 | 48
2022-02-24 14:30 | 14:30 | 7.3279 | 48
2022-02-24 15:00 | 15:00 | 2.7847 | 48
2022-02-24 15:30 | 15:30 | 6.173 | 48
2022-02-24 16:00 | 16:00 | 11.9739 | 48
2022-02-24 16:30 | 16:30 | 14.2416 | 48
2022-02-24 17:00 | 17:00 | 15.1782 | 48
2022-02-24 17:30 | 17:30 | 16.5679 | 48
2022-02-24 18:00 | 18:00 | 17.3728 | 48
2022-02-24 18:30 | 18:30 | 17.5343 | 48
2022-02-24 19:00 | 19:00 | 17.2311 | 48
2022-02-24 19:30 | 19:30 | 16.7745 | 48
2022-02-24 20:00 | 20:00 | 15.9437 | 48
2022-02-24 20:30 | 20:30 | 15.0851 | 48
2022-02-24 21:00 | 21:00 | 14.5174 | 48
2022-02-24 21:30 | 21:30 | 13.4851 | 48
2022-02-24 22:00 | 22:00 | 12.7078 | 48
2022-02-24 22:30 | 22:30 | 12.1925 | 48
2022-02-24 23:00 | 23:00 | 11.3124 | 48
2022-02-24 23:30 | 23:30 | 10.781 | 48
2022-02-25 | 0:00 | 9.9131 | 48
2022-02-25 00:30 | 0:30 | 9.553 | 48
2022-02-25 01:00 | 1:00 | 9.3856 | 48
2022-02-25 01:30 | 1:30 | 9.1026 | 48
2022-02-25 02:00 | 2:00 | 8.7566 | 48
2022-02-25 02:30 | 2:30 | 8.7007 | 48
2022-02-25 03:00 | 3:00 | 8.9482 | 48
2022-02-25 03:30 | 3:30 | 9.0655 | 48
2022-02-25 04:00 | 4:00 | 9.2591 | 48
2022-02-25 04:30 | 4:30 | 9.4623 | 48
2022-02-25 05:00 | 5:00 | 9.8368 | 48
2022-02-25 05:30 | 5:30 | 10.2185 | 48
2022-02-25 06:00 | 6:00 | 10.7841 | 48
2022-02-25 06:30 | 6:30 | 11.5348 | 48
2022-02-25 07:00 | 7:00 | 12.2296 | 48
2022-02-25 07:30 | 7:30 | 12.1755 | 48
2022-02-25 08:00 | 8:00 | 11.9622 | 48
2022-02-25 08:30 | 8:30 | 11.7815 | 48
2022-02-25 09:00 | 9:00 | 11.8273 | 48
2022-02-25 09:30 | 9:30 | 12.2167 | 48
2022-02-25 10:00 | 10:00 | 11.6073 | 48
2022-02-25 10:30 | 10:30 | 10.2343 | 48
2022-02-25 11:00 | 11:00 | 9.6354 | 48
2022-02-25 11:30 | 11:30 | 10.4393 | 48
2022-02-25 12:00 | 12:00 | 9.5815 | 48
2022-02-25 12:30 | 12:30 | 10.4272 | 48
2022-02-25 13:00 | 13:00 | 10.9235 | 48
2022-02-25 13:30 | 13:30 | 11.3749 | 48
2022-02-25 14:00 | 14:00 | 12.5429 | 48
2022-02-25 14:30 | 14:30 | 12.9695 | 48
2022-02-25 15:00 | 15:00 | 13.1172 | 48
2022-02-25 15:30 | 15:30 | 13.1303 | 48
2022-02-25 16:00 | 16:00 | 13.5799 | 48
2022-02-25 16:30 | 16:30 | 14.297 | 48
2022-02-25 17:00 | 17:00 | 14.9606 | 48
2022-02-25 17:30 | 17:30 | 15.7875 | 48
2022-02-25 18:00 | 18:00 | 15.7576 | 48
2022-02-25 18:30 | 18:30 | 16.0034 | 48
2022-02-25 19:00 | 19:00 | 15.3603 | 48
2022-02-25 19:30 | 19:30 | 15.0017 | 48
2022-02-25 20:00 | 20:00 | 14.7251 | 48
2022-02-25 20:30 | 20:30 | 13.995 | 48
2022-02-25 21:00 | 21:00 | 13.6499 | 48
2022-02-25 21:30 | 21:30 | 12.7758 | 48
2022-02-25 22:00 | 22:00 | 12.114 | 48
2022-02-25 22:30 | 22:30 | 11.6765 | 48
2022-02-25 23:00 | 23:00 | 11.0507 | 48
2022-02-25 23:30 | 23:30 | 10.2418 | 48
2022-02-26 | 0:00 | 9.5305 | 48
2022-02-26 00:30 | 0:30 | 9.144 | 48
2022-02-26 01:00 | 1:00 | 8.6201 | 48
2022-02-26 01:30 | 1:30 | 8.2731 | 48
2022-02-26 02:00 | 2:00 | 8.2309 | 48
2022-02-26 02:30 | 2:30 | 8.0666 | 48
2022-02-26 03:00 | 3:00 | 8.2671 | 48
2022-02-26 03:30 | 3:30 | 8.3258 | 48
2022-02-26 04:00 | 4:00 | 8.2773 | 48
2022-02-26 04:30 | 4:30 | 8.3933 | 48
2022-02-26 05:00 | 5:00 | 8.6344 | 48
2022-02-26 05:30 | 5:30 | 8.754 | 48
2022-02-26 06:00 | 6:00 | 9.3098 | 48
2022-02-26 06:30 | 6:30 | 9.8597 | 48
2022-02-26 07:00 | 7:00 | 11.027 | 48
2022-02-26 07:30 | 7:30 | 12.2625 | 48
2022-02-26 08:00 | 8:00 | 12.8225 | 48
2022-02-26 08:30 | 8:30 | 12.7257 | 48
2022-02-26 09:00 | 9:00 | 13.7692 | 48
2022-02-26 09:30 | 9:30 | 13.8351 | 48
2022-02-26 10:00 | 10:00 | 12.494 | 48
2022-02-26 10:30 | 10:30 | 11.2299 | 48
2022-02-26 11:00 | 11:00 | 10.6685 | 48
2022-02-26 11:30 | 11:30 | 9.6332 | 48
2022-02-26 12:00 | 12:00 | 12.3688 | 48
2022-02-26 12:30 | 12:30 | 13.4596 | 48
2022-02-26 13:00 | 13:00 | 13.2182 | 48
2022-02-26 13:30 | 13:30 | 13.624 | 48
2022-02-26 14:00 | 14:00 | 14.0949 | 48
2022-02-26 14:30 | 14:30 | 14.0282 | 48
2022-02-26 15:00 | 15:00 | 13.0025 | 48
2022-02-26 15:30 | 15:30 | 13.6113 | 48
2022-02-26 16:00 | 16:00 | 13.1865 | 48
2022-02-26 16:30 | 16:30 | 13.872 | 48
2022-02-26 17:00 | 17:00 | 15.2416 | 48
2022-02-26 17:30 | 17:30 | 16.3026 | 48
2022-02-26 18:00 | 18:00 | 16.408 | 48
2022-02-26 18:30 | 18:30 | 16.5343 | 48
2022-02-26 19:00 | 19:00 | 16.0509 | 48
2022-02-26 19:30 | 19:30 | 15.2998 | 48
2022-02-26 20:00 | 20:00 | 14.7076 | 48
2022-02-26 20:30 | 20:30 | 13.9107 | 48
2022-02-26 21:00 | 21:00 | 13.4367 | 48
2022-02-26 21:30 | 21:30 | 12.5681 | 48
2022-02-26 22:00 | 22:00 | 11.9004 | 48
2022-02-26 22:30 | 22:30 | 11.2924 | 48
2022-02-26 23:00 | 23:00 | 10.7589 | 48
2022-02-26 23:30 | 23:30 | 10.2811 | 48
2022-02-27 | 0:00 | 9.5548 | 48
2022-02-27 00:30 | 0:30 | 8.9266 | 48
2022-02-27 01:00 | 1:00 | 8.5393 | 48
2022-02-27 01:30 | 1:30 | 8.381 | 48
2022-02-27 02:00 | 2:00 | 8.1897 | 48
2022-02-27 02:30 | 2:30 | 8.1076 | 48
2022-02-27 03:00 | 3:00 | 8.0429 | 48
2022-02-27 03:30 | 3:30 | 8.0555 | 48
2022-02-27 04:00 | 4:00 | 8.2272 | 48
2022-02-27 04:30 | 4:30 | 8.2636 | 48
2022-02-27 05:00 | 5:00 | 8.3734 | 48
2022-02-27 05:30 | 5:30 | 8.4553 | 48
2022-02-27 06:00 | 6:00 | 8.8022 | 48
2022-02-27 06:30 | 6:30 | 9.2945 | 48
2022-02-27 07:00 | 7:00 | 10.1909 | 48
2022-02-27 07:30 | 7:30 | 10.9741 | 48
2022-02-27 08:00 | 8:00 | 12.2366 | 48
2022-02-27 08:30 | 8:30 | 13.4951 | 48
2022-02-27 09:00 | 9:00 | 14.0894 | 48
2022-02-27 09:30 | 9:30 | 14.4898 | 48
2022-02-27 10:00 | 10:00 | 15.0108 | 48
2022-02-27 10:30 | 10:30 | 15.0302 | 48
2022-02-27 11:00 | 11:00 | 15.2855 | 48
2022-02-27 11:30 | 11:30 | 13.7567 | 48
2022-02-27 12:00 | 12:00 | 13.0364 | 48
2022-02-27 12:30 | 12:30 | 14.3245 | 48
2022-02-27 13:00 | 13:00 | 14.235 | 48
2022-02-27 13:30 | 13:30 | 14.6086 | 48
2022-02-27 14:00 | 14:00 | 14.9877 | 48
2022-02-27 14:30 | 14:30 | 14.8799 | 48
2022-02-27 15:00 | 15:00 | 14.8713 | 48
2022-02-27 15:30 | 15:30 | 15.5096 | 48
2022-02-27 16:00 | 16:00 | 15.9019 | 48
2022-02-27 16:30 | 16:30 | 16.1821 | 48
2022-02-27 17:00 | 17:00 | 16.7671 | 48
2022-02-27 17:30 | 17:30 | 17.0485 | 48
2022-02-27 18:00 | 18:00 | 16.8887 | 48
2022-02-27 18:30 | 18:30 | 16.4563 | 48
2022-02-27 19:00 | 19:00 | 15.5244 | 48
2022-02-27 19:30 | 19:30 | 14.654 | 48
2022-02-27 20:00 | 20:00 | 13.892 | 48
2022-02-27 20:30 | 20:30 | 12.9711 | 48
2022-02-27 21:00 | 21:00 | 12.3616 | 48
2022-02-27 21:30 | 21:30 | 11.7422 | 48
2022-02-27 22:00 | 22:00 | 11.2497 | 48
2022-02-27 22:30 | 22:30 | 10.743 | 48
2022-02-27 23:00 | 23:00 | 10.1453 | 48
2022-02-27 23:30 | 23:30 | 9.5743 | 48
2022-02-28 | 0:00 | 8.7873 | 48
2022-02-28 00:30 | 0:30 | 8.168 | 48
2022-02-28 01:00 | 1:00 | 7.7393 | 48
2022-02-28 01:30 | 1:30 | 7.3431 | 48
2022-02-28 02:00 | 2:00 | 7.1462 | 48
2022-02-28 02:30 | 2:30 | 7.0113 | 48
2022-02-28 03:00 | 3:00 | 6.8865 | 48
2022-02-28 03:30 | 3:30 | 7.0657 | 48
2022-02-28 04:00 | 4:00 | 7.1819 | 48
2022-02-28 04:30 | 4:30 | 7.3907 | 48
2022-02-28 05:00 | 5:00 | 7.4666 | 48
2022-02-28 05:30 | 5:30 | 7.6714 | 48
2022-02-28 06:00 | 6:00 | 7.8776 | 48
2022-02-28 06:30 | 6:30 | 7.3996 | 48
2022-02-28 07:00 | 7:00 | 7.3732 | 48
2022-02-28 07:30 | 7:30 | 5.6076 | 48
2022-02-28 08:00 | 8:00 | 3.6713 | 48
2022-02-28 08:30 | 8:30 | 2.6634 | 48
2022-02-28 09:00 | 9:00 | 2.0926 | 48
2022-02-28 09:30 | 9:30 | 1.9466 | 48
2022-02-28 10:00 | 10:00 | 0.6707 | 48
2022-02-28 10:30 | 10:30 | 0.50662 | 48
2022-02-28 11:00 | 11:00 | 0.32479 | 48
2022-02-28 11:30 | 11:30 | 0.69723 | 48
2022-02-28 12:00 | 12:00 | 2.0552 | 48
2022-02-28 12:30 | 12:30 | 2.3514 | 48
2022-02-28 13:00 | 13:00 | 2.6061 | 48
2022-02-28 13:30 | 13:30 | 1.5512 | 48
2022-02-28 14:00 | 14:00 | 1.9787 | 48
2022-02-28 14:30 | 14:30 | 5.1244 | 48
2022-02-28 15:00 | 15:00 | 3.3736 | 48
2022-02-28 15:30 | 15:30 | 4.7264 | 48
2022-02-28 16:00 | 16:00 | 9.0578 | 48
2022-02-28 16:30 | 16:30 | 9.322 | 48
2022-02-28 17:00 | 17:00 | 10.3826 | 48
2022-02-28 17:30 | 17:30 | 10.2242 | 48
2022-02-28 18:00 | 18:00 | 10.1502 | 48
2022-02-28 18:30 | 18:30 | 10.4774 | 48
2022-02-28 19:00 | 19:00 | 10.5273 | 48
2022-02-28 19:30 | 19:30 | 9.725 | 48
2022-02-28 20:00 | 20:00 | 8.9427 | 48
2022-02-28 20:30 | 20:30 | 8.3756 | 48
2022-02-28 21:00 | 21:00 | 8.0318 | 48
2022-02-28 21:30 | 21:30 | 7.5053 | 48
2022-02-28 22:00 | 22:00 | 6.8644 | 48
2022-02-28 22:30 | 22:30 | 6.4059 | 48
2022-02-28 23:00 | 23:00 | 6.1001 | 48
2022-02-28 23:30 | 23:30 | 5.7913 | 48
2022-03-01 | 0:00 | 5.3795 | 48
2022-03-01 00:30 | 0:30 | 5.1838 | 48
2022-03-01 01:00 | 1:00 | 4.9641 | 48
2022-03-01 01:30 | 1:30 | 4.8098 | 48
2022-03-01 02:00 | 2:00 | 4.6684 | 48
2022-03-01 02:30 | 2:30 | 4.5612 | 48
2022-03-01 03:00 | 3:00 | 4.5402 | 48
2022-03-01 03:30 | 3:30 | 4.5655 | 48
2022-03-01 04:00 | 4:00 | 4.4314 | 48
2022-03-01 04:30 | 4:30 | 4.5278 | 48
2022-03-01 05:00 | 5:00 | 4.5898 | 48
2022-03-01 05:30 | 5:30 | 4.6706 | 48
2022-03-01 06:00 | 6:00 | 4.7608 | 48
2022-03-01 06:30 | 6:30 | 4.3368 | 48
2022-03-01 07:00 | 7:00 | 3.5943 | 48
2022-03-01 07:30 | 7:30 | 2.6439 | 48
2022-03-01 08:00 | 8:00 | 1.5626 | 48
2022-03-01 08:30 | 8:30 | 0.53545 | 48
2022-03-01 09:00 | 9:00 | 0.33028 | 48
2022-03-01 09:30 | 9:30 | 0.30714 | 48
2022-03-01 10:00 | 10:00 | 0.7494 | 48
2022-03-01 10:30 | 10:30 | 0.5572 | 48
2022-03-01 11:00 | 11:00 | 0.91449 | 48
2022-03-01 11:30 | 11:30 | 3.3275 | 48
2022-03-01 12:00 | 12:00 | 6.0415 | 48
2022-03-01 12:30 | 12:30 | 6.7379 | 48
2022-03-01 13:00 | 13:00 | 4.9048 | 48
2022-03-01 13:30 | 13:30 | 3.6668 | 48
2022-03-01 14:00 | 14:00 | 1.0377 | 48
2022-03-01 14:30 | 14:30 | 1.3 | 48
2022-03-01 15:00 | 15:00 | 3.0793 | 48
2022-03-01 15:30 | 15:30 | 5.1429 | 48
2022-03-01 16:00 | 16:00 | 7.1954 | 48
2022-03-01 16:30 | 16:30 | 9.0477 | 48
2022-03-01 17:00 | 17:00 | 10.6744 | 48
2022-03-01 17:30 | 17:30 | 11.8085 | 48
2022-03-01 18:00 | 18:00 | 12.2544 | 48
2022-03-01 18:30 | 18:30 | 12.4925 | 48
2022-03-01 19:00 | 19:00 | 12.1966 | 48
2022-03-01 19:30 | 19:30 | 11.5082 | 48
2022-03-01 20:00 | 20:00 | 10.5424 | 48
2022-03-01 20:30 | 20:30 | 9.7272 | 48
2022-03-01 21:00 | 21:00 | 9.2611 | 48
2022-03-01 21:30 | 21:30 | 8.4629 | 48
2022-03-01 22:00 | 22:00 | 7.6732 | 48
2022-03-01 22:30 | 22:30 | 7.0285 | 48
2022-03-01 23:00 | 23:00 | 6.7495 | 48
2022-03-01 23:30 | 23:30 | 6.4416 | 48
2022-03-02 | 0:00 | 5.9721 | 48
2022-03-02 00:30 | 0:30 | 5.7906 | 48
2022-03-02 01:00 | 1:00 | 5.6438 | 48
2022-03-02 01:30 | 1:30 | 5.5135 | 48
2022-03-02 02:00 | 2:00 | 5.4013 | 48
2022-03-02 02:30 | 2:30 | 5.2558 | 48
2022-03-02 03:00 | 3:00 | 5.1438 | 48
2022-03-02 03:30 | 3:30 | 5.0883 | 48
2022-03-02 04:00 | 4:00 | 5.1513 | 48
2022-03-02 04:30 | 4:30 | 5.1759 | 48
2022-03-02 05:00 | 5:00 | 5.3105 | 48
2022-03-02 05:30 | 5:30 | 5.4486 | 48
2022-03-02 06:00 | 6:00 | 5.4954 | 48
2022-03-02 06:30 | 6:30 | 4.9525 | 48
2022-03-02 07:00 | 7:00 | 4.3485 | 48
2022-03-02 07:30 | 7:30 | 3.4376 | 48
2022-03-02 08:00 | 8:00 | 2.2284 | 48
2022-03-02 08:30 | 8:30 | 0.99487 | 48
2022-03-02 09:00 | 9:00 | 0.39943 | 48
2022-03-02 09:30 | 9:30 | 0.30323 | 48
2022-03-02 10:00 | 10:00 | 0.52375 | 48
2022-03-02 10:30 | 10:30 | 2.1142 | 48
2022-03-02 11:00 | 11:00 | 1.8639 | 48
2022-03-02 11:30 | 11:30 | 4.5228 | 48
2022-03-02 12:00 | 12:00 | 4.235 | 48
2022-03-02 12:30 | 12:30 | 3.6106 | 48
2022-03-02 13:00 | 13:00 | 3.9048 | 48
2022-03-02 13:30 | 13:30 | 5.6779 | 48
2022-03-02 14:00 | 14:00 | 5.8722 | 48
2022-03-02 14:30 | 14:30 | 8.6589 | 48
2022-03-02 15:00 | 15:00 | 9.0834 | 48
2022-03-02 15:30 | 15:30 | 9.7587 | 48
2022-03-02 16:00 | 16:00 | 12.2466 | 48
2022-03-02 16:30 | 16:30 | 14.748 | 48
2022-03-02 17:00 | 17:00 | 16.0406 | 48
2022-03-02 17:30 | 17:30 | 18.0261 | 48
2022-03-02 18:00 | 18:00 | 18.396 | 48
2022-03-02 18:30 | 18:30 | 18.3139 | 48
2022-03-02 19:00 | 19:00 | 17.6138 | 48
2022-03-02 19:30 | 19:30 | 16.3672 | 48
2022-03-02 20:00 | 20:00 | 15.2447 | 48
2022-03-02 20:30 | 20:30 | 14.1741 | 48
2022-03-02 21:00 | 21:00 | 13.2352 | 48
2022-03-02 21:30 | 21:30 | 12.1586 | 48
2022-03-02 22:00 | 22:00 | 11.2151 | 48
2022-03-02 22:30 | 22:30 | 10.4068 | 48
2022-03-02 23:00 | 23:00 | 9.8228 | 48
2022-03-02 23:30 | 23:30 | 9.2494 | 48
2022-03-03 | 0:00 | 8.6358 | 48
2022-03-03 00:30 | 0:30 | 8.1935 | 48
2022-03-03 01:00 | 1:00 | 7.9212 | 48
2022-03-03 01:30 | 1:30 | 7.752 | 48
2022-03-03 02:00 | 2:00 | 7.6491 | 48
2022-03-03 02:30 | 2:30 | 7.3677 | 48
2022-03-03 03:00 | 3:00 | 7.3486 | 48
2022-03-03 03:30 | 3:30 | 7.4144 | 48
2022-03-03 04:00 | 4:00 | 7.5461 | 48
2022-03-03 04:30 | 4:30 | 7.6693 | 48
2022-03-03 05:00 | 5:00 | 7.827 | 48
2022-03-03 05:30 | 5:30 | 8.1213 | 48
2022-03-03 06:00 | 6:00 | 8.4341 | 48
2022-03-03 06:30 | 6:30 | 9.3506 | 48
2022-03-03 07:00 | 7:00 | 10.2456 | 48
2022-03-03 07:30 | 7:30 | 10.1802 | 48
2022-03-03 08:00 | 8:00 | 10.2345 | 48
2022-03-03 08:30 | 8:30 | 9.9729 | 48
2022-03-03 09:00 | 9:00 | 9.988 | 48
2022-03-03 09:30 | 9:30 | 8.1295 | 48
2022-03-03 10:00 | 10:00 | 2.4384 | 48
2022-03-03 10:30 | 10:30 | 3.9081 | 48
2022-03-03 11:00 | 11:00 | 10.3226 | 48
2022-03-03 11:30 | 11:30 | 10.4764 | 48
2022-03-03 12:00 | 12:00 | 5.1797 | 48
2022-03-03 12:30 | 12:30 | 0.74011 | 48
2022-03-03 13:00 | 13:00 | 0.98651 | 48
2022-03-03 13:30 | 13:30 | 1.4218 | 48
2022-03-03 14:00 | 14:00 | 2.9847 | 48
2022-03-03 14:30 | 14:30 | 4.3253 | 48
2022-03-03 15:00 | 15:00 | 4.9015 | 48
2022-03-03 15:30 | 15:30 | 5.7041 | 48
2022-03-03 16:00 | 16:00 | 10.2931 | 48
2022-03-03 16:30 | 16:30 | 13.4785 | 48
2022-03-03 17:00 | 17:00 | 15.0601 | 48
2022-03-03 17:30 | 17:30 | 15.7322 | 48
2022-03-03 18:00 | 18:00 | 16.3175 | 48
2022-03-03 18:30 | 18:30 | 16.9209 | 48
2022-03-03 19:00 | 19:00 | 16.5041 | 48
2022-03-03 19:30 | 19:30 | 15.4205 | 48
2022-03-03 20:00 | 20:00 | 14.6038 | 48
2022-03-03 20:30 | 20:30 | 13.8103 | 48
2022-03-03 21:00 | 21:00 | 13.2117 | 48
2022-03-03 21:30 | 21:30 | 12.1881 | 48
2022-03-03 22:00 | 22:00 | 11.5016 | 48
2022-03-03 22:30 | 22:30 | 11.0082 | 48
2022-03-03 23:00 | 23:00 | 10.2616 | 48
2022-03-03 23:30 | 23:30 | 9.6047 | 48
2022-03-04 | 0:00 | 8.9868 | 48
2022-03-04 00:30 | 0:30 | 8.5908 | 48
2022-03-04 01:00 | 1:00 | 8.178 | 48
2022-03-04 01:30 | 1:30 | 7.9828 | 48
2022-03-04 02:00 | 2:00 | 7.9186 | 48
2022-03-04 02:30 | 2:30 | 7.7523 | 48
2022-03-04 03:00 | 3:00 | 7.7507 | 48
2022-03-04 03:30 | 3:30 | 7.7765 | 48
2022-03-04 04:00 | 4:00 | 7.8352 | 48
2022-03-04 04:30 | 4:30 | 8.0525 | 48
2022-03-04 05:00 | 5:00 | 8.4982 | 48
2022-03-04 05:30 | 5:30 | 8.7006 | 48
2022-03-04 06:00 | 6:00 | 8.9949 | 48
2022-03-04 06:30 | 6:30 | 9.035 | 48
2022-03-04 07:00 | 7:00 | 8.7838 | 48
2022-03-04 07:30 | 7:30 | 7.4629 | 48
2022-03-04 08:00 | 8:00 | 7.8564 | 48
2022-03-04 08:30 | 8:30 | 6.3914 | 48
2022-03-04 09:00 | 9:00 | 5.0266 | 48
2022-03-04 09:30 | 9:30 | 5.8551 | 48
2022-03-04 10:00 | 10:00 | 6.7205 | 48
2022-03-04 10:30 | 10:30 | 4.2826 | 48
2022-03-04 11:00 | 11:00 | 4.0107 | 48
2022-03-04 11:30 | 11:30 | 3.8337 | 48
2022-03-04 12:00 | 12:00 | 5.0668 | 48
2022-03-04 12:30 | 12:30 | 4.6372 | 48
2022-03-04 13:00 | 13:00 | 4.0929 | 48
2022-03-04 13:30 | 13:30 | 6.9095 | 48
2022-03-04 14:00 | 14:00 | 10.7476 | 48
2022-03-04 14:30 | 14:30 | 12.2891 | 48
2022-03-04 15:00 | 15:00 | 10.7903 | 48
2022-03-04 15:30 | 15:30 | 10.1269 | 48
2022-03-04 16:00 | 16:00 | 9.716 | 48
2022-03-04 16:30 | 16:30 | 11.9412 | 48
2022-03-04 17:00 | 17:00 | 14.4209 | 48
2022-03-04 17:30 | 17:30 | 15.3944 | 48
2022-03-04 18:00 | 18:00 | 15.7503 | 48
2022-03-04 18:30 | 18:30 | 15.9791 | 48
2022-03-04 19:00 | 19:00 | 15.8911 | 48
2022-03-04 19:30 | 19:30 | 15.4073 | 48
2022-03-04 20:00 | 20:00 | 14.6424 | 48
2022-03-04 20:30 | 20:30 | 13.8378 | 48
2022-03-04 21:00 | 21:00 | 13.0289 | 48
2022-03-04 21:30 | 21:30 | 12.3307 | 48
2022-03-04 22:00 | 22:00 | 11.8083 | 48
2022-03-04 22:30 | 22:30 | 11.1033 | 48
2022-03-04 23:00 | 23:00 | 10.443 | 48
2022-03-04 23:30 | 23:30 | 9.7423 | 48
2022-03-05 | 0:00 | 9.0178 | 48
2022-03-05 00:30 | 0:30 | 8.4393 | 48
2022-03-05 01:00 | 1:00 | 8.1331 | 48
2022-03-05 01:30 | 1:30 | 7.9192 | 48
2022-03-05 02:00 | 2:00 | 7.6804 | 48
2022-03-05 02:30 | 2:30 | 7.5799 | 48
2022-03-05 03:00 | 3:00 | 7.5855 | 48
2022-03-05 03:30 | 3:30 | 7.7145 | 48
2022-03-05 04:00 | 4:00 | 7.6928 | 48
2022-03-05 04:30 | 4:30 | 7.705 | 48
2022-03-05 05:00 | 5:00 | 7.9666 | 48
2022-03-05 05:30 | 5:30 | 7.8962 | 48
2022-03-05 06:00 | 6:00 | 8.041 | 48
2022-03-05 06:30 | 6:30 | 7.2818 | 48
2022-03-05 07:00 | 7:00 | 6.2612 | 48
2022-03-05 07:30 | 7:30 | 4.8067 | 48
2022-03-05 08:00 | 8:00 | 3.0158 | 48
2022-03-05 08:30 | 8:30 | 1.3194 | 48
2022-03-05 09:00 | 9:00 | 0.45767 | 48
2022-03-05 09:30 | 9:30 | 1.4015 | 48
2022-03-05 10:00 | 10:00 | 1.4912 | 48
2022-03-05 10:30 | 10:30 | 0.82893 | 48
2022-03-05 11:00 | 11:00 | 1.0757 | 48
2022-03-05 11:30 | 11:30 | 2.0147 | 48
2022-03-05 12:00 | 12:00 | 3.0755 | 48
2022-03-05 12:30 | 12:30 | 4.8791 | 48
2022-03-05 13:00 | 13:00 | 3.5228 | 48
2022-03-05 13:30 | 13:30 | 5.7919 | 48
2022-03-05 14:00 | 14:00 | 4.9812 | 48
2022-03-05 14:30 | 14:30 | 7.5206 | 48
2022-03-05 15:00 | 15:00 | 9.3887 | 48
2022-03-05 15:30 | 15:30 | 11.9581 | 48
2022-03-05 16:00 | 16:00 | 16.8517 | 48
2022-03-05 16:30 | 16:30 | 18.668 | 48
2022-03-05 17:00 | 17:00 | 18.5943 | 48
2022-03-05 17:30 | 17:30 | 19.4216 | 48
2022-03-05 18:00 | 18:00 | 19.5929 | 48
2022-03-05 18:30 | 18:30 | 19.4564 | 48
2022-03-05 19:00 | 19:00 | 18.9255 | 48
2022-03-05 19:30 | 19:30 | 17.885 | 48
2022-03-05 20:00 | 20:00 | 16.9691 | 48
2022-03-05 20:30 | 20:30 | 15.8297 | 48
2022-03-05 21:00 | 21:00 | 14.888 | 48
2022-03-05 21:30 | 21:30 | 13.962 | 48
2022-03-05 22:00 | 22:00 | 13.0221 | 48
2022-03-05 22:30 | 22:30 | 12.3903 | 48
2022-03-05 23:00 | 23:00 | 11.7218 | 48
2022-03-05 23:30 | 23:30 | 10.947 | 48
2022-03-06 | 0:00 | 10.1777 | 48
2022-03-06 00:30 | 0:30 | 9.5825 | 48
2022-03-06 01:00 | 1:00 | 9.0583 | 48
2022-03-06 01:30 | 1:30 | 8.8173 | 48
2022-03-06 02:00 | 2:00 | 8.5585 | 48
2022-03-06 02:30 | 2:30 | 8.4838 | 48
2022-03-06 03:00 | 3:00 | 8.4111 | 48
2022-03-06 03:30 | 3:30 | 8.2792 | 48
2022-03-06 04:00 | 4:00 | 8.536 | 48
2022-03-06 04:30 | 4:30 | 8.5313 | 48
2022-03-06 05:00 | 5:00 | 8.6842 | 48
2022-03-06 05:30 | 5:30 | 8.6909 | 48
2022-03-06 06:00 | 6:00 | 8.3218 | 48
2022-03-06 06:30 | 6:30 | 7.6153 | 48
2022-03-06 07:00 | 7:00 | 6.837 | 48
2022-03-06 07:30 | 7:30 | 5.7117 | 48
2022-03-06 08:00 | 8:00 | 4.4474 | 48
2022-03-06 08:30 | 8:30 | 6.3481 | 48
2022-03-06 09:00 | 9:00 | 7.1287 | 48
2022-03-06 09:30 | 9:30 | 6.6939 | 48
2022-03-06 10:00 | 10:00 | 5.2583 | 48
2022-03-06 10:30 | 10:30 | 4.3424 | 48
2022-03-06 11:00 | 11:00 | 6.965 | 48
2022-03-06 11:30 | 11:30 | 7.9342 | 48
2022-03-06 12:00 | 12:00 | 12.6823 | 48
2022-03-06 12:30 | 12:30 | 9.9461 | 48
2022-03-06 13:00 | 13:00 | 7.4827 | 48
2022-03-06 13:30 | 13:30 | 10.2928 | 48
2022-03-06 14:00 | 14:00 | 16.9753 | 48
2022-03-06 14:30 | 14:30 | 20.8659 | 48
2022-03-06 15:00 | 15:00 | 18.0408 | 48
2022-03-06 15:30 | 15:30 | 20.7237 | 48
2022-03-06 16:00 | 16:00 | 20.8718 | 48
2022-03-06 16:30 | 16:30 | 20.4074 | 48
2022-03-06 17:00 | 17:00 | 19.0227 | 48
2022-03-06 17:30 | 17:30 | 16.6473 | 48
2022-03-06 18:00 | 18:00 | 16.7242 | 48
2022-03-06 18:30 | 18:30 | 17.7816 | 48
2022-03-06 19:00 | 19:00 | 17.1667 | 48
2022-03-06 19:30 | 19:30 | 16.0437 | 48
2022-03-06 20:00 | 20:00 | 15.1105 | 48
2022-03-06 20:30 | 20:30 | 14.2698 | 48
2022-03-06 21:00 | 21:00 | 13.5159 | 48
2022-03-06 21:30 | 21:30 | 12.4135 | 48
2022-03-06 22:00 | 22:00 | 11.5175 | 48
2022-03-06 22:30 | 22:30 | 10.8758 | 48
2022-03-06 23:00 | 23:00 | 10.2431 | 48
2022-03-06 23:30 | 23:30 | 9.6006 | 48
2022-03-07 | 0:00 | 8.8471 | 48
2022-03-07 00:30 | 0:30 | 8.5608 | 48
2022-03-07 01:00 | 1:00 | 8.2474 | 48
2022-03-07 01:30 | 1:30 | 8.0266 | 48
2022-03-07 02:00 | 2:00 | 7.9412 | 48
2022-03-07 02:30 | 2:30 | 7.7726 | 48
2022-03-07 03:00 | 3:00 | 7.9217 | 48
2022-03-07 03:30 | 3:30 | 8.0471 | 48
2022-03-07 04:00 | 4:00 | 8.2217 | 48
2022-03-07 04:30 | 4:30 | 8.6058 | 48
2022-03-07 05:00 | 5:00 | 8.9916 | 48
2022-03-07 05:30 | 5:30 | 9.2421 | 48
2022-03-07 06:00 | 6:00 | 9.9285 | 48
2022-03-07 06:30 | 6:30 | 9.8997 | 48
2022-03-07 07:00 | 7:00 | 9.2724 | 48
2022-03-07 07:30 | 7:30 | 8.0696 | 48
2022-03-07 08:00 | 8:00 | 5.8955 | 48
2022-03-07 08:30 | 8:30 | 1.4309 | 48
2022-03-07 09:00 | 9:00 | 1.3426 | 48
2022-03-07 09:30 | 9:30 | 2.9354 | 48
2022-03-07 10:00 | 10:00 | 3.7258 | 48
2022-03-07 10:30 | 10:30 | 4.2248 | 48
2022-03-07 11:00 | 11:00 | 3.5788 | 48
2022-03-07 11:30 | 11:30 | 3.9273 | 48
2022-03-07 12:00 | 12:00 | 3.1173 | 48
2022-03-07 12:30 | 12:30 | 2.9597 | 48
2022-03-07 13:00 | 13:00 | 2.3824 | 48
2022-03-07 13:30 | 13:30 | 1.4061 | 48
2022-03-07 14:00 | 14:00 | 2.4318 | 48
2022-03-07 14:30 | 14:30 | 8.8451 | 48
2022-03-07 15:00 | 15:00 | 10.5297 | 48
2022-03-07 15:30 | 15:30 | 11.6331 | 48
2022-03-07 16:00 | 16:00 | 13.7266 | 48
2022-03-07 16:30 | 16:30 | 15.3662 | 48
2022-03-07 17:00 | 17:00 | 16.599 | 48
2022-03-07 17:30 | 17:30 | 17.8323 | 48
2022-03-07 18:00 | 18:00 | 19.0077 | 48
2022-03-07 18:30 | 18:30 | 19.8328 | 48
2022-03-07 19:00 | 19:00 | 19.2787 | 48
2022-03-07 19:30 | 19:30 | 18.3328 | 48
2022-03-07 20:00 | 20:00 | 17.2471 | 48
2022-03-07 20:30 | 20:30 | 16.0773 | 48
2022-03-07 21:00 | 21:00 | 14.8999 | 48
2022-03-07 21:30 | 21:30 | 13.5171 | 48
2022-03-07 22:00 | 22:00 | 12.5855 | 48
2022-03-07 22:30 | 22:30 | 11.8345 | 48
2022-03-07 23:00 | 23:00 | 10.994 | 48
2022-03-07 23:30 | 23:30 | 10.2933 | 48
2022-03-08 | 0:00 | 9.4722 | 48
2022-03-08 00:30 | 0:30 | 8.9587 | 48
2022-03-08 01:00 | 1:00 | 8.6432 | 48
2022-03-08 01:30 | 1:30 | 8.3681 | 48
2022-03-08 02:00 | 2:00 | 8.2585 | 48
2022-03-08 02:30 | 2:30 | 8.1361 | 48
2022-03-08 03:00 | 3:00 | 8.1438 | 48
2022-03-08 03:30 | 3:30 | 8.2479 | 48
2022-03-08 04:00 | 4:00 | 8.3457 | 48
2022-03-08 04:30 | 4:30 | 8.5342 | 48
2022-03-08 05:00 | 5:00 | 9.0007 | 48
2022-03-08 05:30 | 5:30 | 9.1892 | 48
2022-03-08 06:00 | 6:00 | 9.4993 | 48
2022-03-08 06:30 | 6:30 | 9.2 | 48
2022-03-08 07:00 | 7:00 | 9.272 | 48
2022-03-08 07:30 | 7:30 | 7.3768 | 48
2022-03-08 08:00 | 8:00 | 5.4003 | 48
2022-03-08 08:30 | 8:30 | 2.7887 | 48
2022-03-08 09:00 | 9:00 | 0.58174 | 48
2022-03-08 09:30 | 9:30 | 1.5805 | 48
2022-03-08 10:00 | 10:00 | 2.2715 | 48
2022-03-08 10:30 | 10:30 | 2.3346 | 48
2022-03-08 11:00 | 11:00 | 1.3076 | 48
2022-03-08 11:30 | 11:30 | 1.7227 | 48
2022-03-08 12:00 | 12:00 | 1.4522 | 48
2022-03-08 12:30 | 12:30 | 1.9127 | 48
2022-03-08 13:00 | 13:00 | 2.8093 | 48
2022-03-08 13:30 | 13:30 | 2.715 | 48
2022-03-08 14:00 | 14:00 | 4.4368 | 48
2022-03-08 14:30 | 14:30 | 6.6126 | 48
2022-03-08 15:00 | 15:00 | 9.1691 | 48
2022-03-08 15:30 | 15:30 | 13.2528 | 48
2022-03-08 16:00 | 16:00 | 16.7287 | 48
2022-03-08 16:30 | 16:30 | 20.6915 | 48
2022-03-08 17:00 | 17:00 | 23.4487 | 48
2022-03-08 17:30 | 17:30 | 24.8883 | 48
2022-03-08 18:00 | 18:00 | 25.278 | 48
2022-03-08 18:30 | 18:30 | 25.3782 | 48
2022-03-08 19:00 | 19:00 | 23.9088 | 48
2022-03-08 19:30 | 19:30 | 22.1169 | 48
2022-03-08 20:00 | 20:00 | 20.5203 | 48
2022-03-08 20:30 | 20:30 | 18.884 | 48
2022-03-08 21:00 | 21:00 | 17.4026 | 48
2022-03-08 21:30 | 21:30 | 15.8201 | 48
2022-03-08 22:00 | 22:00 | 14.4635 | 48
2022-03-08 22:30 | 22:30 | 13.2657 | 48
2022-03-08 23:00 | 23:00 | 12.2294 | 48
2022-03-08 23:30 | 23:30 | 11.3616 | 48
2022-03-09 | 0:00 | 10.5582 | 48
2022-03-09 00:30 | 0:30 | 10.0677 | 48
2022-03-09 01:00 | 1:00 | 9.8151 | 48
2022-03-09 01:30 | 1:30 | 9.5601 | 48
2022-03-09 02:00 | 2:00 | 9.4115 | 48
2022-03-09 02:30 | 2:30 | 9.2554 | 48
2022-03-09 03:00 | 3:00 | 9.2153 | 48
2022-03-09 03:30 | 3:30 | 9.2436 | 48
2022-03-09 04:00 | 4:00 | 9.3675 | 48
2022-03-09 04:30 | 4:30 | 9.5406 | 48
2022-03-09 05:00 | 5:00 | 9.9202 | 48
2022-03-09 05:30 | 5:30 | 10.1089 | 48
2022-03-09 06:00 | 6:00 | 9.9882 | 48
2022-03-09 06:30 | 6:30 | 10.3621 | 48
2022-03-09 07:00 | 7:00 | 10.078 | 48
2022-03-09 07:30 | 7:30 | 9.1493 | 48
2022-03-09 08:00 | 8:00 | 6.5782 | 48
2022-03-09 08:30 | 8:30 | 3.8242 | 48
2022-03-09 09:00 | 9:00 | 6.8339 | 48
2022-03-09 09:30 | 9:30 | 7.2964 | 48
2022-03-09 10:00 | 10:00 | 5.4211 | 48
2022-03-09 10:30 | 10:30 | 5.602 | 48
2022-03-09 11:00 | 11:00 | 3.7113 | 48
2022-03-09 11:30 | 11:30 | 1.5869 | 48
2022-03-09 12:00 | 12:00 | 1.5853 | 48
2022-03-09 12:30 | 12:30 | 1.8251 | 48
2022-03-09 13:00 | 13:00 | 3.3079 | 48
2022-03-09 13:30 | 13:30 | 5.142 | 48
2022-03-09 14:00 | 14:00 | 8.8951 | 48
2022-03-09 14:30 | 14:30 | 10.4092 | 48
2022-03-09 15:00 | 15:00 | 15.2608 | 48
2022-03-09 15:30 | 15:30 | 19.5314 | 48
2022-03-09 16:00 | 16:00 | 22.0411 | 48
2022-03-09 16:30 | 16:30 | 24.8792 | 48
2022-03-09 17:00 | 17:00 | 26.463 | 48
2022-03-09 17:30 | 17:30 | 26.4213 | 48
2022-03-09 18:00 | 18:00 | 25.8748 | 48
2022-03-09 18:30 | 18:30 | 25.374 | 48
2022-03-09 19:00 | 19:00 | 23.9277 | 48
2022-03-09 19:30 | 19:30 | 22.2765 | 48
2022-03-09 20:00 | 20:00 | 20.8343 | 48
2022-03-09 20:30 | 20:30 | 19.2165 | 48
2022-03-09 21:00 | 21:00 | 17.8627 | 48
2022-03-09 21:30 | 21:30 | 15.9656 | 48
2022-03-09 22:00 | 22:00 | 14.4801 | 48
2022-03-09 22:30 | 22:30 | 13.2802 | 48
2022-03-09 23:00 | 23:00 | 12.2477 | 48
2022-03-09 23:30 | 23:30 | 11.5026 | 48
2022-03-10 | 0:00 | 10.7874 | 48
2022-03-10 00:30 | 0:30 | 10.1469 | 48
2022-03-10 01:00 | 1:00 | 9.7306 | 48
2022-03-10 01:30 | 1:30 | 9.4828 | 48
2022-03-10 02:00 | 2:00 | 9.339 | 48
2022-03-10 02:30 | 2:30 | 9.0696 | 48
2022-03-10 03:00 | 3:00 | 8.8716 | 48
2022-03-10 03:30 | 3:30 | 8.8975 | 48
2022-03-10 04:00 | 4:00 | 9.0418 | 48
2022-03-10 04:30 | 4:30 | 9.2325 | 48
2022-03-10 05:00 | 5:00 | 9.6586 | 48
2022-03-10 05:30 | 5:30 | 9.9579 | 48
2022-03-10 06:00 | 6:00 | 10.4968 | 48
2022-03-10 06:30 | 6:30 | 10.6145 | 48
2022-03-10 07:00 | 7:00 | 10.246 | 48
2022-03-10 07:30 | 7:30 | 9.5104 | 48
2022-03-10 08:00 | 8:00 | 6.7303 | 48
2022-03-10 08:30 | 8:30 | 4.7512 | 48
2022-03-10 09:00 | 9:00 | 2.7884 | 48
2022-03-10 09:30 | 9:30 | 3.0304 | 48
2022-03-10 10:00 | 10:00 | 3.4148 | 48
2022-03-10 10:30 | 10:30 | 4.236 | 48
2022-03-10 11:00 | 11:00 | 7.7817 | 48
2022-03-10 11:30 | 11:30 | 9.5578 | 48
2022-03-10 12:00 | 12:00 | 6.7378 | 48
2022-03-10 12:30 | 12:30 | 7.106 | 48
2022-03-10 13:00 | 13:00 | 8.5895 | 48
2022-03-10 13:30 | 13:30 | 9.7369 | 48
2022-03-10 14:00 | 14:00 | 10.8992 | 48
2022-03-10 14:30 | 14:30 | 12.448 | 48
2022-03-10 15:00 | 15:00 | 12.0177 | 48
2022-03-10 15:30 | 15:30 | 11.4242 | 48
2022-03-10 16:00 | 16:00 | 12.0665 | 48
2022-03-10 16:30 | 16:30 | 12.8822 | 48
2022-03-10 17:00 | 17:00 | 14.0242 | 48
2022-03-10 17:30 | 17:30 | 15.6696 | 48
2022-03-10 18:00 | 18:00 | 16.8651 | 48
2022-03-10 18:30 | 18:30 | 17.3877 | 48
2022-03-10 19:00 | 19:00 | 16.9031 | 48
2022-03-10 19:30 | 19:30 | 15.8843 | 48
2022-03-10 20:00 | 20:00 | 15.2383 | 48
2022-03-10 20:30 | 20:30 | 14.4091 | 48
2022-03-10 21:00 | 21:00 | 13.7318 | 48
2022-03-10 21:30 | 21:30 | 12.5419 | 48
2022-03-10 22:00 | 22:00 | 11.8032 | 48
2022-03-10 22:30 | 22:30 | 10.8462 | 48
2022-03-10 23:00 | 23:00 | 10.2644 | 48
2022-03-10 23:30 | 23:30 | 9.633 | 48
2022-03-11 | 0:00 | 8.9843 | 48
2022-03-11 00:30 | 0:30 | 8.4627 | 48
2022-03-11 01:00 | 1:00 | 8.1241 | 48
2022-03-11 01:30 | 1:30 | 7.8948 | 48
2022-03-11 02:00 | 2:00 | 7.7685 | 48
2022-03-11 02:30 | 2:30 | 7.7417 | 48
2022-03-11 03:00 | 3:00 | 7.8606 | 48
2022-03-11 03:30 | 3:30 | 7.9284 | 48
2022-03-11 04:00 | 4:00 | 8.0977 | 48
2022-03-11 04:30 | 4:30 | 8.4283 | 48
2022-03-11 05:00 | 5:00 | 8.8769 | 48
2022-03-11 05:30 | 5:30 | 9.1616 | 48
2022-03-11 06:00 | 6:00 | 9.5157 | 48
2022-03-11 06:30 | 6:30 | 9.0507 | 48
2022-03-11 07:00 | 7:00 | 7.6989 | 48
2022-03-11 07:30 | 7:30 | 6.9666 | 48
2022-03-11 08:00 | 8:00 | 7.6195 | 48
2022-03-11 08:30 | 8:30 | 7.6587 | 48
2022-03-11 09:00 | 9:00 | 7.1167 | 48
2022-03-11 09:30 | 9:30 | 5.4019 | 48
2022-03-11 10:00 | 10:00 | 3.5227 | 48
2022-03-11 10:30 | 10:30 | 7.0122 | 48
2022-03-11 11:00 | 11:00 | 2.4329 | 48
2022-03-11 11:30 | 11:30 | 3.8448 | 48
2022-03-11 12:00 | 12:00 | 5.7495 | 48
2022-03-11 12:30 | 12:30 | 4.9327 | 48
2022-03-11 13:00 | 13:00 | 7.366 | 48
2022-03-11 13:30 | 13:30 | 7.5071 | 48
2022-03-11 14:00 | 14:00 | 7.4506 | 48
2022-03-11 14:30 | 14:30 | 4.8856 | 48
2022-03-11 15:00 | 15:00 | 7.114 | 48
2022-03-11 15:30 | 15:30 | 8.8315 | 48
2022-03-11 16:00 | 16:00 | 11.0935 | 48
2022-03-11 16:30 | 16:30 | 11.948 | 48
2022-03-11 17:00 | 17:00 | 13.108 | 48
2022-03-11 17:30 | 17:30 | 14.2807 | 48
2022-03-11 18:00 | 18:00 | 14.861 | 48
2022-03-11 18:30 | 18:30 | 15.0408 | 48
2022-03-11 19:00 | 19:00 | 14.7414 | 48
2022-03-11 19:30 | 19:30 | 14.1361 | 48
2022-03-11 20:00 | 20:00 | 13.5266 | 48
2022-03-11 20:30 | 20:30 | 12.8481 | 48
2022-03-11 21:00 | 21:00 | 12.5074 | 48
2022-03-11 21:30 | 21:30 | 11.6588 | 48
2022-03-11 22:00 | 22:00 | 11.124 | 48
2022-03-11 22:30 | 22:30 | 10.5678 | 48
2022-03-11 23:00 | 23:00 | 10.0992 | 48
2022-03-11 23:30 | 23:30 | 9.4834 | 48
2022-03-12 | 0:00 | 8.855 | 48
2022-03-12 00:30 | 0:30 | 8.2564 | 48
2022-03-12 01:00 | 1:00 | 8.0539 | 48
2022-03-12 01:30 | 1:30 | 7.8094 | 48
2022-03-12 02:00 | 2:00 | 7.6982 | 48
2022-03-12 02:30 | 2:30 | 7.6088 | 48
2022-03-12 03:00 | 3:00 | 7.6036 | 48
2022-03-12 03:30 | 3:30 | 7.6035 | 48
2022-03-12 04:00 | 4:00 | 7.6341 | 48
2022-03-12 04:30 | 4:30 | 7.7539 | 48
2022-03-12 05:00 | 5:00 | 8.0061 | 48
2022-03-12 05:30 | 5:30 | 8.0766 | 48
2022-03-12 06:00 | 6:00 | 8.1051 | 48
2022-03-12 06:30 | 6:30 | 7.3116 | 48
2022-03-12 07:00 | 7:00 | 6.348 | 48
2022-03-12 07:30 | 7:30 | 4.6733 | 48
2022-03-12 08:00 | 8:00 | 2.8545 | 48
2022-03-12 08:30 | 8:30 | 0.82796 | 48
2022-03-12 09:00 | 9:00 | 0.82492 | 48
2022-03-12 09:30 | 9:30 | 0.79099 | 48
2022-03-12 10:00 | 10:00 | 2.2902 | 48
2022-03-12 10:30 | 10:30 | 3.3894 | 48
2022-03-12 11:00 | 11:00 | 4.2918 | 48
2022-03-12 11:30 | 11:30 | 4.9525 | 48
2022-03-12 12:00 | 12:00 | 5.1106 | 48
2022-03-12 12:30 | 12:30 | 5.5873 | 48
2022-03-12 13:00 | 13:00 | 4.5677 | 48
2022-03-12 13:30 | 13:30 | 3.186 | 48
2022-03-12 14:00 | 14:00 | 6.0829 | 48
2022-03-12 14:30 | 14:30 | 6.874 | 48
2022-03-12 15:00 | 15:00 | 8.9576 | 48
2022-03-12 15:30 | 15:30 | 12.29 | 48
2022-03-12 16:00 | 16:00 | 11.1381 | 48
2022-03-12 16:30 | 16:30 | 10.2578 | 48
2022-03-12 17:00 | 17:00 | 11.9189 | 48
2022-03-12 17:30 | 17:30 | 13.683 | 48
2022-03-12 18:00 | 18:00 | 14.5078 | 48
2022-03-12 18:30 | 18:30 | 14.75 | 48
2022-03-12 19:00 | 19:00 | 14.2644 | 48
2022-03-12 19:30 | 19:30 | 13.6061 | 48
2022-03-12 20:00 | 20:00 | 13.1067 | 48
2022-03-12 20:30 | 20:30 | 12.3962 | 48
2022-03-12 21:00 | 21:00 | 11.9462 | 48
2022-03-12 21:30 | 21:30 | 11.2479 | 48
2022-03-12 22:00 | 22:00 | 10.858 | 48
2022-03-12 22:30 | 22:30 | 10.2453 | 48
2022-03-12 23:00 | 23:00 | 9.7795 | 48
2022-03-12 23:30 | 23:30 | 9.2014 | 48
2022-03-13 | 0:00 | 8.5333 | 48
2022-03-13 00:30 | 0:30 | 8.02 | 48
2022-03-13 01:00 | 1:00 | 7.8485 | 48
2022-03-13 01:30 | 1:30 | 7.5596 | 48
2022-03-13 02:00 | 2:00 | 7.3556 | 48
2022-03-13 02:30 | 2:30 | 7.2963 | 48
2022-03-13 03:00 | 3:00 | 7.3573 | 48
2022-03-13 03:30 | 3:30 | 7.3644 | 48
2022-03-13 04:00 | 4:00 | 7.5457 | 48
2022-03-13 04:30 | 4:30 | 7.5369 | 48
2022-03-13 05:00 | 5:00 | 7.6815 | 48
2022-03-13 05:30 | 5:30 | 7.7199 | 48
2022-03-13 06:00 | 6:00 | 7.7643 | 48
2022-03-13 06:30 | 6:30 | 7.0008 | 48
2022-03-13 07:00 | 7:00 | 5.6536 | 48
2022-03-13 07:30 | 7:30 | 3.935 | 48
2022-03-13 08:00 | 8:00 | 2.4987 | 48
2022-03-13 08:30 | 8:30 | 1.5868 | 48
2022-03-13 09:00 | 9:00 | 0.29182 | 48
2022-03-13 09:30 | 9:30 | 1.9566 | 48
2022-03-13 10:00 | 10:00 | 1.0567 | 48
2022-03-13 10:30 | 10:30 | 0.7524 | 48
2022-03-13 11:00 | 11:00 | 3.0142 | 48
2022-03-13 11:30 | 11:30 | 2.6465 | 48
2022-03-13 12:00 | 12:00 | 2.088 | 48
2022-03-13 12:30 | 12:30 | 2.3796 | 48
2022-03-13 13:00 | 13:00 | 1.2744 | 48
2022-03-13 13:30 | 13:30 | 4.3898 | 48
2022-03-13 14:00 | 14:00 | 4.1893 | 48
2022-03-13 14:30 | 14:30 | 5.3035 | 48
2022-03-13 15:00 | 15:00 | 7.2462 | 48
2022-03-13 15:30 | 15:30 | 10.0607 | 48
2022-03-13 16:00 | 16:00 | 11.9612 | 48
2022-03-13 16:30 | 16:30 | 12.2662 | 48
2022-03-13 17:00 | 17:00 | 13.6058 | 48
2022-03-13 17:30 | 17:30 | 15.0455 | 48
2022-03-13 18:00 | 18:00 | 16.0725 | 48
2022-03-13 18:30 | 18:30 | 16.4895 | 48
2022-03-13 19:00 | 19:00 | 15.9043 | 48
2022-03-13 19:30 | 19:30 | 14.7256 | 48
2022-03-13 20:00 | 20:00 | 13.8609 | 48
2022-03-13 20:30 | 20:30 | 12.813 | 48
2022-03-13 21:00 | 21:00 | 12.1738 | 48
2022-03-13 21:30 | 21:30 | 11.3943 | 48
2022-03-13 22:00 | 22:00 | 10.6367 | 48
2022-03-13 22:30 | 22:30 | 9.943 | 48
2022-03-13 23:00 | 23:00 | 9.4266 | 48
2022-03-13 23:30 | 23:30 | 9.0097 | 48
2022-03-14 | 0:00 | 8.4267 | 48
2022-03-14 00:30 | 0:30 | 7.9417 | 48
2022-03-14 01:00 | 1:00 | 7.6411 | 48
2022-03-14 01:30 | 1:30 | 7.3602 | 48
2022-03-14 02:00 | 2:00 | 7.2687 | 48
2022-03-14 02:30 | 2:30 | 7.2585 | 48
2022-03-14 03:00 | 3:00 | 7.3122 | 48
2022-03-14 03:30 | 3:30 | 7.3273 | 48
2022-03-14 04:00 | 4:00 | 7.6214 | 48
2022-03-14 04:30 | 4:30 | 7.9777 | 48
2022-03-14 05:00 | 5:00 | 8.5362 | 48
2022-03-14 05:30 | 5:30 | 8.8296 | 48
2022-03-14 06:00 | 6:00 | 8.9409 | 48
2022-03-14 06:30 | 6:30 | 8.4216 | 48
2022-03-14 07:00 | 7:00 | 6.966 | 48
2022-03-14 07:30 | 7:30 | 4.8199 | 48
2022-03-14 08:00 | 8:00 | 2.0359 | 48
2022-03-14 08:30 | 8:30 | 0.78063 | 48
2022-03-14 09:00 | 9:00 | 2.2234 | 48
2022-03-14 09:30 | 9:30 | 2.0789 | 48
2022-03-14 10:00 | 10:00 | 2.6158 | 48
2022-03-14 10:30 | 10:30 | 2.0606 | 48
2022-03-14 11:00 | 11:00 | 1.6015 | 48
2022-03-14 11:30 | 11:30 | 2.3769 | 48
2022-03-14 12:00 | 12:00 | 1.4666 | 48
2022-03-14 12:30 | 12:30 | 1.2033 | 48
2022-03-14 13:00 | 13:00 | 2.4093 | 48
2022-03-14 13:30 | 13:30 | 4.0545 | 48
2022-03-14 14:00 | 14:00 | 5.4977 | 48
2022-03-14 14:30 | 14:30 | 2.8469 | 48
2022-03-14 15:00 | 15:00 | 6.3192 | 48
2022-03-14 15:30 | 15:30 | 7.2735 | 48
2022-03-14 16:00 | 16:00 | 8.3079 | 48
2022-03-14 16:30 | 16:30 | 11.5753 | 48
2022-03-14 17:00 | 17:00 | 14.5013 | 48
2022-03-14 17:30 | 17:30 | 15.5092 | 48
2022-03-14 18:00 | 18:00 | 16.289 | 48
2022-03-14 18:30 | 18:30 | 16.5996 | 48
2022-03-14 19:00 | 19:00 | 15.9999 | 48
2022-03-14 19:30 | 19:30 | 15.2074 | 48
2022-03-14 20:00 | 20:00 | 14.1034 | 48
2022-03-14 20:30 | 20:30 | 13.0657 | 48
2022-03-14 21:00 | 21:00 | 12.3724 | 48
2022-03-14 21:30 | 21:30 | 11.5231 | 48
2022-03-14 22:00 | 22:00 | 10.5826 | 48
2022-03-14 22:30 | 22:30 | 9.8348 | 48
2022-03-14 23:00 | 23:00 | 9.2955 | 48
2022-03-14 23:30 | 23:30 | 8.7322 | 48
2022-03-15 | 0:00 | 8.1937 | 48
2022-03-15 00:30 | 0:30 | 7.7162 | 48
2022-03-15 01:00 | 1:00 | 7.4148 | 48
2022-03-15 01:30 | 1:30 | 7.2538 | 48
2022-03-15 02:00 | 2:00 | 7.2339 | 48
2022-03-15 02:30 | 2:30 | 7.2224 | 48
2022-03-15 03:00 | 3:00 | 7.1786 | 48
2022-03-15 03:30 | 3:30 | 7.1529 | 48
2022-03-15 04:00 | 4:00 | 7.516 | 48
2022-03-15 04:30 | 4:30 | 7.8633 | 48
2022-03-15 05:00 | 5:00 | 8.3659 | 48
2022-03-15 05:30 | 5:30 | 8.6244 | 48
2022-03-15 06:00 | 6:00 | 9.1541 | 48
2022-03-15 06:30 | 6:30 | 8.522 | 48
2022-03-15 07:00 | 7:00 | 7.0125 | 48
2022-03-15 07:30 | 7:30 | 5.4999 | 48
2022-03-15 08:00 | 8:00 | 2.746 | 48
2022-03-15 08:30 | 8:30 | 1.1569 | 48
2022-03-15 09:00 | 9:00 | 0.66789 | 48
2022-03-15 09:30 | 9:30 | 1.4352 | 48
2022-03-15 10:00 | 10:00 | 4.2964 | 48
2022-03-15 10:30 | 10:30 | 3.4008 | 48
2022-03-15 11:00 | 11:00 | 0.948 | 48
2022-03-15 11:30 | 11:30 | 1.1802 | 48
2022-03-15 12:00 | 12:00 | 1.5531 | 48
2022-03-15 12:30 | 12:30 | 2.1756 | 48
2022-03-15 13:00 | 13:00 | 2.9009 | 48
2022-03-15 13:30 | 13:30 | 1.4835 | 48
2022-03-15 14:00 | 14:00 | 2.3659 | 48
2022-03-15 14:30 | 14:30 | 4.1584 | 48
2022-03-15 15:00 | 15:00 | 3.5237 | 48
2022-03-15 15:30 | 15:30 | 5.1041 | 48
2022-03-15 16:00 | 16:00 | 8.9681 | 48
2022-03-15 16:30 | 16:30 | 11.633 | 48
2022-03-15 17:00 | 17:00 | 13.7728 | 48
2022-03-15 17:30 | 17:30 | 15.3942 | 48
2022-03-15 18:00 | 18:00 | 16.3812 | 48
2022-03-15 18:30 | 18:30 | 17.1531 | 48
2022-03-15 19:00 | 19:00 | 16.277 | 48
2022-03-15 19:30 | 19:30 | 15.1974 | 48
2022-03-15 20:00 | 20:00 | 14.314 | 48
2022-03-15 20:30 | 20:30 | 13.3634 | 48
2022-03-15 21:00 | 21:00 | 12.6409 | 48
2022-03-15 21:30 | 21:30 | 11.4994 | 48
2022-03-15 22:00 | 22:00 | 10.6972 | 48
2022-03-15 22:30 | 22:30 | 10.069 | 48
2022-03-15 23:00 | 23:00 | 9.3671 | 48
2022-03-15 23:30 | 23:30 | 8.7369 | 48
2022-03-16 | 0:00 | 8.1953 | 48
2022-03-16 00:30 | 0:30 | 7.8194 | 48
2022-03-16 01:00 | 1:00 | 7.5313 | 48
2022-03-16 01:30 | 1:30 | 7.4088 | 48
2022-03-16 02:00 | 2:00 | 7.2783 | 48
2022-03-16 02:30 | 2:30 | 7.3028 | 48
2022-03-16 03:00 | 3:00 | 7.3754 | 48
2022-03-16 03:30 | 3:30 | 7.4661 | 48
2022-03-16 04:00 | 4:00 | 7.7146 | 48
2022-03-16 04:30 | 4:30 | 8.0466 | 48
2022-03-16 05:00 | 5:00 | 8.4536 | 48
2022-03-16 05:30 | 5:30 | 8.7726 | 48
2022-03-16 06:00 | 6:00 | 9.103 | 48
2022-03-16 06:30 | 6:30 | 8.4633 | 48
2022-03-16 07:00 | 7:00 | 7.4801 | 48
2022-03-16 07:30 | 7:30 | 5.4737 | 48
2022-03-16 08:00 | 8:00 | 3.197 | 48
2022-03-16 08:30 | 8:30 | 0.72404 | 48
2022-03-16 09:00 | 9:00 | 0.50503 | 48
2022-03-16 09:30 | 9:30 | 0.56047 | 48
2022-03-16 10:00 | 10:00 | 0.49256 | 48
2022-03-16 10:30 | 10:30 | 1.5676 | 48
2022-03-16 11:00 | 11:00 | 3.2426 | 48
2022-03-16 11:30 | 11:30 | 3.4759 | 48
2022-03-16 12:00 | 12:00 | 1.212 | 48
2022-03-16 12:30 | 12:30 | 1.5464 | 48
2022-03-16 13:00 | 13:00 | 1.1309 | 48
2022-03-16 13:30 | 13:30 | 2.7555 | 48
2022-03-16 14:00 | 14:00 | 5.6866 | 48
2022-03-16 14:30 | 14:30 | 5.4941 | 48
2022-03-16 15:00 | 15:00 | 8.7014 | 48
2022-03-16 15:30 | 15:30 | 7.6341 | 48
2022-03-16 16:00 | 16:00 | 10.5149 | 48
2022-03-16 16:30 | 16:30 | 12.44 | 48
2022-03-16 17:00 | 17:00 | 14.3915 | 48
2022-03-16 17:30 | 17:30 | 15.8087 | 48
2022-03-16 18:00 | 18:00 | 16.794 | 48
2022-03-16 18:30 | 18:30 | 17.4075 | 48
2022-03-16 19:00 | 19:00 | 16.7912 | 48
2022-03-16 19:30 | 19:30 | 15.8319 | 48
2022-03-16 20:00 | 20:00 | 14.922 | 48
2022-03-16 20:30 | 20:30 | 13.7763 | 48
2022-03-16 21:00 | 21:00 | 13.0552 | 48
2022-03-16 21:30 | 21:30 | 12.0174 | 48
2022-03-16 22:00 | 22:00 | 11.1025 | 48
2022-03-16 22:30 | 22:30 | 10.3525 | 48
2022-03-16 23:00 | 23:00 | 9.7752 | 48
2022-03-16 23:30 | 23:30 | 9.0847 | 48
2022-03-17 | 0:00 | 8.4406 | 48
2022-03-17 00:30 | 0:30 | 7.9553 | 48
2022-03-17 01:00 | 1:00 | 7.72 | 48
2022-03-17 01:30 | 1:30 | 7.5885 | 48
2022-03-17 02:00 | 2:00 | 7.4849 | 48
2022-03-17 02:30 | 2:30 | 7.2694 | 48
2022-03-17 03:00 | 3:00 | 7.302 | 48
2022-03-17 03:30 | 3:30 | 7.5194 | 48
2022-03-17 04:00 | 4:00 | 7.6891 | 48
2022-03-17 04:30 | 4:30 | 7.9429 | 48
2022-03-17 05:00 | 5:00 | 8.54 | 48
2022-03-17 05:30 | 5:30 | 8.796 | 48
2022-03-17 06:00 | 6:00 | 9.1602 | 48
2022-03-17 06:30 | 6:30 | 8.6268 | 48
2022-03-17 07:00 | 7:00 | 7.1342 | 48
2022-03-17 07:30 | 7:30 | 4.9665 | 48
2022-03-17 08:00 | 8:00 | 2.5508 | 48
2022-03-17 08:30 | 8:30 | 0.61747 | 48
2022-03-17 09:00 | 9:00 | 1.3113 | 48
2022-03-17 09:30 | 9:30 | 1.7843 | 48
2022-03-17 10:00 | 10:00 | 1.21 | 48
2022-03-17 10:30 | 10:30 | 1.4309 | 48
2022-03-17 11:00 | 11:00 | 2.0383 | 48
2022-03-17 11:30 | 11:30 | 1.1069 | 48
2022-03-17 12:00 | 12:00 | 1.4198 | 48
2022-03-17 12:30 | 12:30 | 1.0825 | 48
2022-03-17 13:00 | 13:00 | 1.2041 | 48
2022-03-17 13:30 | 13:30 | 2.5116 | 48
2022-03-17 14:00 | 14:00 | 3.794 | 48
2022-03-17 14:30 | 14:30 | 8.247 | 48
2022-03-17 15:00 | 15:00 | 7.852 | 48
2022-03-17 15:30 | 15:30 | 9.51 | 48
2022-03-17 16:00 | 16:00 | 13.1083 | 48
2022-03-17 16:30 | 16:30 | 14.391 | 48
2022-03-17 17:00 | 17:00 | 15.374 | 48
2022-03-17 17:30 | 17:30 | 16.6421 | 48
2022-03-17 18:00 | 18:00 | 17.1094 | 48
2022-03-17 18:30 | 18:30 | 17.8283 | 48
2022-03-17 19:00 | 19:00 | 17.2098 | 48
2022-03-17 19:30 | 19:30 | 16.259 | 48
2022-03-17 20:00 | 20:00 | 15.4517 | 48
2022-03-17 20:30 | 20:30 | 14.4178 | 48
2022-03-17 21:00 | 21:00 | 13.4289 | 48
2022-03-17 21:30 | 21:30 | 12.3806 | 48
2022-03-17 22:00 | 22:00 | 11.5908 | 48
2022-03-17 22:30 | 22:30 | 10.7918 | 48
2022-03-17 23:00 | 23:00 | 10.0157 | 48
2022-03-17 23:30 | 23:30 | 9.4757 | 48
2022-03-18 | 0:00 | 8.7652 | 48
2022-03-18 00:30 | 0:30 | 8.3061 | 48
2022-03-18 01:00 | 1:00 | 8.0055 | 48
2022-03-18 01:30 | 1:30 | 7.8225 | 48
2022-03-18 02:00 | 2:00 | 7.7344 | 48
2022-03-18 02:30 | 2:30 | 7.7636 | 48
2022-03-18 03:00 | 3:00 | 7.8819 | 48
2022-03-18 03:30 | 3:30 | 7.8518 | 48
2022-03-18 04:00 | 4:00 | 7.9437 | 48
2022-03-18 04:30 | 4:30 | 8.1796 | 48
2022-03-18 05:00 | 5:00 | 8.6152 | 48
2022-03-18 05:30 | 5:30 | 8.9779 | 48
2022-03-18 06:00 | 6:00 | 9.3824 | 48
2022-03-18 06:30 | 6:30 | 8.9983 | 48
2022-03-18 07:00 | 7:00 | 7.6052 | 48
2022-03-18 07:30 | 7:30 | 5.4895 | 48
2022-03-18 08:00 | 8:00 | 3.3912 | 48
2022-03-18 08:30 | 8:30 | 1.3553 | 48
2022-03-18 09:00 | 9:00 | 1.0045 | 48
2022-03-18 09:30 | 9:30 | 0.56675 | 48
2022-03-18 10:00 | 10:00 | 0.75128 | 48
2022-03-18 10:30 | 10:30 | 0.76072 | 48
2022-03-18 11:00 | 11:00 | 1.439 | 48
2022-03-18 11:30 | 11:30 | 1.2227 | 48
2022-03-18 12:00 | 12:00 | 3.681 | 48
2022-03-18 12:30 | 12:30 | 4.2189 | 48
2022-03-18 13:00 | 13:00 | 3.9681 | 48
2022-03-18 13:30 | 13:30 | 1.3798 | 48
2022-03-18 14:00 | 14:00 | 1.6068 | 48
2022-03-18 14:30 | 14:30 | 5.9555 | 48
2022-03-18 15:00 | 15:00 | 7.8217 | 48
2022-03-18 15:30 | 15:30 | 8.4399 | 48
2022-03-18 16:00 | 16:00 | 12.4133 | 48
2022-03-18 16:30 | 16:30 | 14.2221 | 48
2022-03-18 17:00 | 17:00 | 14.1143 | 48
2022-03-18 17:30 | 17:30 | 14.9967 | 48
2022-03-18 18:00 | 18:00 | 15.6402 | 48
2022-03-18 18:30 | 18:30 | 16.0932 | 48
2022-03-18 19:00 | 19:00 | 15.5064 | 48
2022-03-18 19:30 | 19:30 | 14.7859 | 48
2022-03-18 20:00 | 20:00 | 13.977 | 48
2022-03-18 20:30 | 20:30 | 13.2602 | 48
2022-03-18 21:00 | 21:00 | 12.7472 | 48
2022-03-18 21:30 | 21:30 | 12.053 | 48
2022-03-18 22:00 | 22:00 | 11.3809 | 48
2022-03-18 22:30 | 22:30 | 10.68 | 48
2022-03-18 23:00 | 23:00 | 10.0969 | 48
2022-03-18 23:30 | 23:30 | 9.4437 | 48
2022-03-19 | 0:00 | 8.8474 | 48
2022-03-19 00:30 | 0:30 | 8.2096 | 48
2022-03-19 01:00 | 1:00 | 7.9958 | 48
2022-03-19 01:30 | 1:30 | 7.6303 | 48
2022-03-19 02:00 | 2:00 | 7.5643 | 48
2022-03-19 02:30 | 2:30 | 7.5317 | 48
2022-03-19 03:00 | 3:00 | 7.5034 | 48
2022-03-19 03:30 | 3:30 | 7.4738 | 48
2022-03-19 04:00 | 4:00 | 7.648 | 48
2022-03-19 04:30 | 4:30 | 7.6867 | 48
2022-03-19 05:00 | 5:00 | 7.9153 | 48
2022-03-19 05:30 | 5:30 | 8.1953 | 48
2022-03-19 06:00 | 6:00 | 8.3506 | 48
2022-03-19 06:30 | 6:30 | 7.5475 | 48
2022-03-19 07:00 | 7:00 | 6.5061 | 48
2022-03-19 07:30 | 7:30 | 4.7034 | 48
2022-03-19 08:00 | 8:00 | 3.1468 | 48
2022-03-19 08:30 | 8:30 | 1.4293 | 48
2022-03-19 09:00 | 9:00 | 0.78632 | 48
2022-03-19 09:30 | 9:30 | 2.3024 | 48
2022-03-19 10:00 | 10:00 | 2.9764 | 48
2022-03-19 10:30 | 10:30 | 3.5734 | 48
2022-03-19 11:00 | 11:00 | 2.0948 | 48
2022-03-19 11:30 | 11:30 | 1.4819 | 48
2022-03-19 12:00 | 12:00 | 1.3009 | 48
2022-03-19 12:30 | 12:30 | 0.80243 | 48
2022-03-19 13:00 | 13:00 | 1.0817 | 48
2022-03-19 13:30 | 13:30 | 1.2096 | 48
2022-03-19 14:00 | 14:00 | 2.4763 | 48
2022-03-19 14:30 | 14:30 | 4.7964 | 48
2022-03-19 15:00 | 15:00 | 6.0654 | 48
2022-03-19 15:30 | 15:30 | 8.7877 | 48
2022-03-19 16:00 | 16:00 | 11.0942 | 48
2022-03-19 16:30 | 16:30 | 13.5041 | 48
2022-03-19 17:00 | 17:00 | 15.4259 | 48
2022-03-19 17:30 | 17:30 | 16.2967 | 48
2022-03-19 18:00 | 18:00 | 16.7118 | 48
2022-03-19 18:30 | 18:30 | 16.6759 | 48
2022-03-19 19:00 | 19:00 | 16.1958 | 48
2022-03-19 19:30 | 19:30 | 15.107 | 48
2022-03-19 20:00 | 20:00 | 14.1906 | 48
2022-03-19 20:30 | 20:30 | 13.2623 | 48
2022-03-19 21:00 | 21:00 | 12.7961 | 48
2022-03-19 21:30 | 21:30 | 11.7686 | 48
2022-03-19 22:00 | 22:00 | 11.04 | 48
2022-03-19 22:30 | 22:30 | 10.3736 | 48
2022-03-19 23:00 | 23:00 | 10.0281 | 48
2022-03-19 23:30 | 23:30 | 9.3154 | 48
2022-03-20 | 0:00 | 8.6738 | 48
2022-03-20 00:30 | 0:30 | 8.3275 | 48
2022-03-20 01:00 | 1:00 | 8.147 | 48
2022-03-20 01:30 | 1:30 | 7.9221 | 48
2022-03-20 02:00 | 2:00 | 7.8131 | 48
2022-03-20 02:30 | 2:30 | 7.7229 | 48
2022-03-20 03:00 | 3:00 | 7.6584 | 48
2022-03-20 03:30 | 3:30 | 7.5649 | 48
2022-03-20 04:00 | 4:00 | 7.753 | 48
2022-03-20 04:30 | 4:30 | 7.7336 | 48
2022-03-20 05:00 | 5:00 | 7.8475 | 48
2022-03-20 05:30 | 5:30 | 7.8855 | 48
2022-03-20 06:00 | 6:00 | 8.0509 | 48
2022-03-20 06:30 | 6:30 | 7.2816 | 48
2022-03-20 07:00 | 7:00 | 6.2384 | 48
2022-03-20 07:30 | 7:30 | 4.7512 | 48
2022-03-20 08:00 | 8:00 | 2.7802 | 48
2022-03-20 08:30 | 8:30 | 0.80366 | 48
2022-03-20 09:00 | 9:00 | 0.74748 | 48
2022-03-20 09:30 | 9:30 | 1.2389 | 48
2022-03-20 10:00 | 10:00 | 2.2357 | 48
2022-03-20 10:30 | 10:30 | 1.6087 | 48
2022-03-20 11:00 | 11:00 | 1.6826 | 48
2022-03-20 11:30 | 11:30 | 1.5021 | 48
2022-03-20 12:00 | 12:00 | 1.5016 | 48
2022-03-20 12:30 | 12:30 | 0.52018 | 48
2022-03-20 13:00 | 13:00 | 0.66108 | 48
2022-03-20 13:30 | 13:30 | 0.89454 | 48
2022-03-20 14:00 | 14:00 | 1.7893 | 48
2022-03-20 14:30 | 14:30 | 2.8466 | 48
2022-03-20 15:00 | 15:00 | 5.9601 | 48
2022-03-20 15:30 | 15:30 | 8.8324 | 48
2022-03-20 16:00 | 16:00 | 11.7316 | 48
2022-03-20 16:30 | 16:30 | 14.4039 | 48
2022-03-20 17:00 | 17:00 | 16.4503 | 48
2022-03-20 17:30 | 17:30 | 17.8405 | 48
2022-03-20 18:00 | 18:00 | 18.2166 | 48
2022-03-20 18:30 | 18:30 | 18.3395 | 48
2022-03-20 19:00 | 19:00 | 17.1246 | 48
2022-03-20 19:30 | 19:30 | 15.8403 | 48
2022-03-20 20:00 | 20:00 | 14.8133 | 48
2022-03-20 20:30 | 20:30 | 13.7455 | 48
2022-03-20 21:00 | 21:00 | 13.0414 | 48
2022-03-20 21:30 | 21:30 | 11.8079 | 48
2022-03-20 22:00 | 22:00 | 10.8996 | 48
2022-03-20 22:30 | 22:30 | 10.2988 | 48
2022-03-20 23:00 | 23:00 | 9.3733 | 48
2022-03-20 23:30 | 23:30 | 8.7925 | 48
2022-03-21 | 0:00 | 8.2765 | 48
2022-03-21 00:30 | 0:30 | 7.9777 | 48
2022-03-21 01:00 | 1:00 | 7.6169 | 48
2022-03-21 01:30 | 1:30 | 7.5553 | 48
2022-03-21 02:00 | 2:00 | 7.4018 | 48
2022-03-21 02:30 | 2:30 | 7.3639 | 48
2022-03-21 03:00 | 3:00 | 7.4819 | 48
2022-03-21 03:30 | 3:30 | 7.614 | 48
2022-03-21 04:00 | 4:00 | 7.7881 | 48
2022-03-21 04:30 | 4:30 | 7.9661 | 48
2022-03-21 05:00 | 5:00 | 8.4311 | 48
2022-03-21 05:30 | 5:30 | 8.7613 | 48
2022-03-21 06:00 | 6:00 | 9.0313 | 48
2022-03-21 06:30 | 6:30 | 8.4653 | 48
2022-03-21 07:00 | 7:00 | 7.0666 | 48
2022-03-21 07:30 | 7:30 | 4.8265 | 48
2022-03-21 08:00 | 8:00 | 2.3566 | 48
2022-03-21 08:30 | 8:30 | 0.68162 | 48
2022-03-21 09:00 | 9:00 | 1.9632 | 48
2022-03-21 09:30 | 9:30 | 3.5312 | 48
2022-03-21 10:00 | 10:00 | 4.635 | 48
2022-03-21 10:30 | 10:30 | 5.1779 | 48
2022-03-21 11:00 | 11:00 | 5.2972 | 48
2022-03-21 11:30 | 11:30 | 5.2685 | 48
2022-03-21 12:00 | 12:00 | 4.852 | 48
2022-03-21 12:30 | 12:30 | 4.5303 | 48
2022-03-21 13:00 | 13:00 | 3.9074 | 48
2022-03-21 13:30 | 13:30 | 2.6784 | 48
2022-03-21 14:00 | 14:00 | 1.0879 | 48
2022-03-21 14:30 | 14:30 | 1.6277 | 48
2022-03-21 15:00 | 15:00 | 3.8669 | 48
2022-03-21 15:30 | 15:30 | 7.185 | 48
2022-03-21 16:00 | 16:00 | 10.6067 | 48
2022-03-21 16:30 | 16:30 | 13.2091 | 48
2022-03-21 17:00 | 17:00 | 15.5324 | 48
2022-03-21 17:30 | 17:30 | 17.0228 | 48
2022-03-21 18:00 | 18:00 | 17.8247 | 48
2022-03-21 18:30 | 18:30 | 18.1009 | 48
2022-03-21 19:00 | 19:00 | 16.9641 | 48
2022-03-21 19:30 | 19:30 | 15.8813 | 48
2022-03-21 20:00 | 20:00 | 14.7732 | 48
2022-03-21 20:30 | 20:30 | 13.6598 | 48
2022-03-21 21:00 | 21:00 | 12.866 | 48
2022-03-21 21:30 | 21:30 | 11.7612 | 48
2022-03-21 22:00 | 22:00 | 10.8582 | 48
2022-03-21 22:30 | 22:30 | 10.0882 | 48
2022-03-21 23:00 | 23:00 | 9.4599 | 48
2022-03-21 23:30 | 23:30 | 8.8893 | 48
2022-03-22 | 0:00 | 8.4428 | 48
2022-03-22 00:30 | 0:30 | 8.0003 | 48
2022-03-22 01:00 | 1:00 | 7.7576 | 48
2022-03-22 01:30 | 1:30 | 7.4822 | 48
2022-03-22 02:00 | 2:00 | 7.3741 | 48
2022-03-22 02:30 | 2:30 | 7.3488 | 48
2022-03-22 03:00 | 3:00 | 7.3956 | 48
2022-03-22 03:30 | 3:30 | 7.4259 | 48
2022-03-22 04:00 | 4:00 | 7.697 | 48
2022-03-22 04:30 | 4:30 | 7.951 | 48
2022-03-22 05:00 | 5:00 | 8.3837 | 48
2022-03-22 05:30 | 5:30 | 8.6835 | 48
2022-03-22 06:00 | 6:00 | 9.0383 | 48
2022-03-22 06:30 | 6:30 | 8.3832 | 48
2022-03-22 07:00 | 7:00 | 7.0655 | 48
2022-03-22 07:30 | 7:30 | 4.8636 | 48
2022-03-22 08:00 | 8:00 | 2.5396 | 48
2022-03-22 08:30 | 8:30 | 0.65529 | 48
2022-03-22 09:00 | 9:00 | 1.5854 | 48
2022-03-22 09:30 | 9:30 | 2.9591 | 48
2022-03-22 10:00 | 10:00 | 3.6647 | 48
2022-03-22 10:30 | 10:30 | 4.2723 | 48
2022-03-22 11:00 | 11:00 | 3.1889 | 48
2022-03-22 11:30 | 11:30 | 1.8148 | 48
2022-03-22 12:00 | 12:00 | 2.0478 | 48
2022-03-22 12:30 | 12:30 | 1.9667 | 48
2022-03-22 13:00 | 13:00 | 1.5521 | 48
2022-03-22 13:30 | 13:30 | 0.68335 | 48
2022-03-22 14:00 | 14:00 | 0.93035 | 48
2022-03-22 14:30 | 14:30 | 2.5909 | 48
2022-03-22 15:00 | 15:00 | 5.1377 | 48
2022-03-22 15:30 | 15:30 | 7.9874 | 48
2022-03-22 16:00 | 16:00 | 11.0893 | 48
2022-03-22 16:30 | 16:30 | 13.5834 | 48
2022-03-22 17:00 | 17:00 | 15.545 | 48
2022-03-22 17:30 | 17:30 | 16.8947 | 48
2022-03-22 18:00 | 18:00 | 17.5382 | 48
2022-03-22 18:30 | 18:30 | 17.9802 | 48
2022-03-22 19:00 | 19:00 | 16.8724 | 48
2022-03-22 19:30 | 19:30 | 15.8258 | 48
2022-03-22 20:00 | 20:00 | 14.8301 | 48
2022-03-22 20:30 | 20:30 | 13.7524 | 48
2022-03-22 21:00 | 21:00 | 12.8537 | 48
2022-03-22 21:30 | 21:30 | 11.6994 | 48
2022-03-22 22:00 | 22:00 | 10.9218 | 48
2022-03-22 22:30 | 22:30 | 10.126 | 48
2022-03-22 23:00 | 23:00 | 9.5274 | 48
2022-03-22 23:30 | 23:30 | 8.9122 | 48
2022-03-23 | 0:00 | 8.3895 | 48
2022-03-23 00:30 | 0:30 | 7.8772 | 48
2022-03-23 01:00 | 1:00 | 7.7036 | 48
2022-03-23 01:30 | 1:30 | 7.4259 | 48
2022-03-23 02:00 | 2:00 | 7.3247 | 48
2022-03-23 02:30 | 2:30 | 7.3481 | 48
2022-03-23 03:00 | 3:00 | 7.4135 | 48
2022-03-23 03:30 | 3:30 | 7.4959 | 48
2022-03-23 04:00 | 4:00 | 7.6791 | 48
2022-03-23 04:30 | 4:30 | 7.9483 | 48
2022-03-23 05:00 | 5:00 | 8.4019 | 48
2022-03-23 05:30 | 5:30 | 8.7631 | 48
2022-03-23 06:00 | 6:00 | 9.1177 | 48
2022-03-23 06:30 | 6:30 | 8.4622 | 48
2022-03-23 07:00 | 7:00 | 7.1654 | 48
2022-03-23 07:30 | 7:30 | 5.0723 | 48
2022-03-23 08:00 | 8:00 | 2.5047 | 48
2022-03-23 08:30 | 8:30 | 1.9311 | 48
2022-03-23 09:00 | 9:00 | 1.7953 | 48
2022-03-23 09:30 | 9:30 | 1.6938 | 48
2022-03-23 10:00 | 10:00 | 3.7048 | 48
2022-03-23 10:30 | 10:30 | 4.7799 | 48
2022-03-23 11:00 | 11:00 | 4.9717 | 48
2022-03-23 11:30 | 11:30 | 4.6062 | 48
2022-03-23 12:00 | 12:00 | 4.1437 | 48
2022-03-23 12:30 | 12:30 | 3.2061 | 48
2022-03-23 13:00 | 13:00 | 2.0453 | 48
2022-03-23 13:30 | 13:30 | 1.0987 | 48
2022-03-23 14:00 | 14:00 | 2.4756 | 48
2022-03-23 14:30 | 14:30 | 4.6296 | 48
2022-03-23 15:00 | 15:00 | 7.4083 | 48
2022-03-23 15:30 | 15:30 | 10.9708 | 48
2022-03-23 16:00 | 16:00 | 14.4718 | 48
2022-03-23 16:30 | 16:30 | 17.164 | 48
2022-03-23 17:00 | 17:00 | 19.1229 | 48
2022-03-23 17:30 | 17:30 | 20.1441 | 48
2022-03-23 18:00 | 18:00 | 20.7858 | 48
2022-03-23 18:30 | 18:30 | 20.6593 | 48
2022-03-23 19:00 | 19:00 | 19.1861 | 48
2022-03-23 19:30 | 19:30 | 17.797 | 48
2022-03-23 20:00 | 20:00 | 16.5896 | 48
2022-03-23 20:30 | 20:30 | 15.2854 | 48
2022-03-23 21:00 | 21:00 | 14.2434 | 48
2022-03-23 21:30 | 21:30 | 13.1978 | 48
2022-03-23 22:00 | 22:00 | 12.0696 | 48
2022-03-23 22:30 | 22:30 | 11.2392 | 48
2022-03-23 23:00 | 23:00 | 10.6056 | 48
2022-03-23 23:30 | 23:30 | 9.808 | 48
2022-03-24 | 0:00 | 9.1546 | 48
2022-03-24 00:30 | 0:30 | 8.7444 | 48
2022-03-24 01:00 | 1:00 | 8.4909 | 48
2022-03-24 01:30 | 1:30 | 8.2627 | 48
2022-03-24 02:00 | 2:00 | 8.1298 | 48
2022-03-24 02:30 | 2:30 | 8.0846 | 48
2022-03-24 03:00 | 3:00 | 8.0362 | 48
2022-03-24 03:30 | 3:30 | 8.2122 | 48
2022-03-24 04:00 | 4:00 | 8.4412 | 48
2022-03-24 04:30 | 4:30 | 8.6427 | 48
2022-03-24 05:00 | 5:00 | 8.9926 | 48
2022-03-24 05:30 | 5:30 | 9.263 | 48
2022-03-24 06:00 | 6:00 | 9.7983 | 48
2022-03-24 06:30 | 6:30 | 9.719 | 48
2022-03-24 07:00 | 7:00 | 9.837 | 48
2022-03-24 07:30 | 7:30 | 7.3405 | 48
2022-03-24 08:00 | 8:00 | 4.191 | 48
2022-03-24 08:30 | 8:30 | 2.0044 | 48
2022-03-24 09:00 | 9:00 | 0.82336 | 48
2022-03-24 09:30 | 9:30 | 0.75239 | 48
2022-03-24 10:00 | 10:00 | 0.88106 | 48
2022-03-24 10:30 | 10:30 | 1.7893 | 48
2022-03-24 11:00 | 11:00 | 3.5553 | 48
2022-03-24 11:30 | 11:30 | 1.1347 | 48
2022-03-24 12:00 | 12:00 | 3.4861 | 48
2022-03-24 12:30 | 12:30 | 4.971 | 48
2022-03-24 13:00 | 13:00 | 5.7354 | 48
2022-03-24 13:30 | 13:30 | 6.7264 | 48
2022-03-24 14:00 | 14:00 | 6.506 | 48
2022-03-24 14:30 | 14:30 | 8.3957 | 48
2022-03-24 15:00 | 15:00 | 10.6077 | 48
2022-03-24 15:30 | 15:30 | 15.083 | 48
2022-03-24 16:00 | 16:00 | 15.9306 | 48
2022-03-24 16:30 | 16:30 | 15.5564 | 48
2022-03-24 17:00 | 17:00 | 15.8255 | 48
2022-03-24 17:30 | 17:30 | 16.1572 | 48
2022-03-24 18:00 | 18:00 | 16.7115 | 48
2022-03-24 18:30 | 18:30 | 16.669 | 48
2022-03-24 19:00 | 19:00 | 16.0493 | 48
2022-03-24 19:30 | 19:30 | 15.0627 | 48
2022-03-24 20:00 | 20:00 | 14.473 | 48
2022-03-24 20:30 | 20:30 | 13.5939 | 48
2022-03-24 21:00 | 21:00 | 12.8527 | 48
2022-03-24 21:30 | 21:30 | 12.0314 | 48
2022-03-24 22:00 | 22:00 | 11.2329 | 48
2022-03-24 22:30 | 22:30 | 10.4579 | 48
2022-03-24 23:00 | 23:00 | 9.7633 | 48
2022-03-24 23:30 | 23:30 | 9.2365 | 48
2022-03-25 | 0:00 | 8.6297 | 48
2022-03-25 00:30 | 0:30 | 8.1578 | 48
2022-03-25 01:00 | 1:00 | 7.9236 | 48
2022-03-25 01:30 | 1:30 | 7.732 | 48
2022-03-25 02:00 | 2:00 | 7.6097 | 48
2022-03-25 02:30 | 2:30 | 7.5219 | 48
2022-03-25 03:00 | 3:00 | 7.6965 | 48
2022-03-25 03:30 | 3:30 | 7.8025 | 48
2022-03-25 04:00 | 4:00 | 7.9263 | 48
2022-03-25 04:30 | 4:30 | 8.1473 | 48
2022-03-25 05:00 | 5:00 | 8.5933 | 48
2022-03-25 05:30 | 5:30 | 8.8046 | 48
2022-03-25 06:00 | 6:00 | 9.1632 | 48
2022-03-25 06:30 | 6:30 | 8.9872 | 48
2022-03-25 07:00 | 7:00 | 8.2167 | 48
2022-03-25 07:30 | 7:30 | 8.6984 | 48
2022-03-25 08:00 | 8:00 | 5.748 | 48
2022-03-25 08:30 | 8:30 | 1.0302 | 48
2022-03-25 09:00 | 9:00 | 0.61521 | 48
2022-03-25 09:30 | 9:30 | 1.3926 | 48
2022-03-25 10:00 | 10:00 | 0.70434 | 48
2022-03-25 10:30 | 10:30 | 1.6449 | 48
2022-03-25 11:00 | 11:00 | 0.97486 | 48
2022-03-25 11:30 | 11:30 | 2.3641 | 48
2022-03-25 12:00 | 12:00 | 1.3088 | 48
2022-03-25 12:30 | 12:30 | 1.2454 | 48
2022-03-25 13:00 | 13:00 | 1.0001 | 48
2022-03-25 13:30 | 13:30 | 3.6547 | 48
2022-03-25 14:00 | 14:00 | 7.3253 | 48
2022-03-25 14:30 | 14:30 | 9.459 | 48
2022-03-25 15:00 | 15:00 | 10.0804 | 48
2022-03-25 15:30 | 15:30 | 12.3701 | 48
2022-03-25 16:00 | 16:00 | 15.3354 | 48
2022-03-25 16:30 | 16:30 | 15.8293 | 48
2022-03-25 17:00 | 17:00 | 15.5909 | 48
2022-03-25 17:30 | 17:30 | 15.2329 | 48
2022-03-25 18:00 | 18:00 | 15.1932 | 48
2022-03-25 18:30 | 18:30 | 15.1778 | 48
2022-03-25 19:00 | 19:00 | 14.4357 | 48
2022-03-25 19:30 | 19:30 | 13.8519 | 48
2022-03-25 20:00 | 20:00 | 13.2961 | 48
2022-03-25 20:30 | 20:30 | 12.6311 | 48
2022-03-25 21:00 | 21:00 | 12.0402 | 48
2022-03-25 21:30 | 21:30 | 11.3321 | 48
2022-03-25 22:00 | 22:00 | 10.7633 | 48
2022-03-25 22:30 | 22:30 | 10.1737 | 48
2022-03-25 23:00 | 23:00 | 9.6959 | 48
2022-03-25 23:30 | 23:30 | 9.0477 | 48
2022-03-26 | 0:00 | 8.5586 | 48
2022-03-26 00:30 | 0:30 | 8.0743 | 48
2022-03-26 01:00 | 1:00 | 7.8379 | 48
2022-03-26 01:30 | 1:30 | 7.64 | 48
2022-03-26 02:00 | 2:00 | 7.4386 | 48
2022-03-26 02:30 | 2:30 | 7.3975 | 48
2022-03-26 03:00 | 3:00 | 7.5163 | 48
2022-03-26 03:30 | 3:30 | 7.4473 | 48
2022-03-26 04:00 | 4:00 | 7.6268 | 48
2022-03-26 04:30 | 4:30 | 7.655 | 48
2022-03-26 05:00 | 5:00 | 7.9024 | 48
2022-03-26 05:30 | 5:30 | 8.1137 | 48
2022-03-26 06:00 | 6:00 | 8.5377 | 48
2022-03-26 06:30 | 6:30 | 7.7638 | 48
2022-03-26 07:00 | 7:00 | 6.1328 | 48
2022-03-26 07:30 | 7:30 | 5.2744 | 48
2022-03-26 08:00 | 8:00 | 4.5191 | 48
2022-03-26 08:30 | 8:30 | 2.9841 | 48
2022-03-26 09:00 | 9:00 | 1.5641 | 48
2022-03-26 09:30 | 9:30 | 1.413 | 48
2022-03-26 10:00 | 10:00 | 1.211 | 48
2022-03-26 10:30 | 10:30 | 2.3851 | 48
2022-03-26 11:00 | 11:00 | 3.1967 | 48
2022-03-26 11:30 | 11:30 | 0.8759 | 48
2022-03-26 12:00 | 12:00 | 1.9806 | 48
2022-03-26 12:30 | 12:30 | 2.3465 | 48
2022-03-26 13:00 | 13:00 | 0.91326 | 48
2022-03-26 13:30 | 13:30 | 0.78123 | 48
2022-03-26 14:00 | 14:00 | 2.9478 | 48
2022-03-26 14:30 | 14:30 | 2.1413 | 48
2022-03-26 15:00 | 15:00 | 4.6005 | 48
2022-03-26 15:30 | 15:30 | 10.8345 | 48
2022-03-26 16:00 | 16:00 | 11.6064 | 48
2022-03-26 16:30 | 16:30 | 13.5735 | 48
2022-03-26 17:00 | 17:00 | 14.2244 | 48
2022-03-26 17:30 | 17:30 | 15.1254 | 48
2022-03-26 18:00 | 18:00 | 15.7104 | 48
2022-03-26 18:30 | 18:30 | 15.66 | 48
2022-03-26 19:00 | 19:00 | 14.7904 | 48
2022-03-26 19:30 | 19:30 | 13.9463 | 48
2022-03-26 20:00 | 20:00 | 13.4476 | 48
2022-03-26 20:30 | 20:30 | 12.6809 | 48
2022-03-26 21:00 | 21:00 | 12.2747 | 48
2022-03-26 21:30 | 21:30 | 11.3929 | 48
2022-03-26 22:00 | 22:00 | 10.8845 | 48
2022-03-26 22:30 | 22:30 | 10.4914 | 48
2022-03-26 23:00 | 23:00 | 10.0113 | 48
2022-03-26 23:30 | 23:30 | 9.4975 | 48
2022-03-27 | 0:00 | 8.8616 | 48
2022-03-27 00:30 | 0:30 | 8.3898 | 48
2022-03-27 01:00 | 1:00 | 8.0092 | 48
2022-03-27 01:30 | 1:30 | 7.8555 | 48
2022-03-27 02:00 | 2:00 | 7.718 | 48
2022-03-27 02:30 | 2:30 | 7.6154 | 48
2022-03-27 03:00 | 3:00 | 7.6414 | 48
2022-03-27 03:30 | 3:30 | 7.5406 | 48
2022-03-27 04:00 | 4:00 | 7.7368 | 48
2022-03-27 04:30 | 4:30 | 7.6689 | 48
2022-03-27 05:00 | 5:00 | 7.8686 | 48
2022-03-27 05:30 | 5:30 | 7.9909 | 48
2022-03-27 06:00 | 6:00 | 8.3349 | 48
2022-03-27 06:30 | 6:30 | 8.4674 | 48
2022-03-27 07:00 | 7:00 | 8.5259 | 48
2022-03-27 07:30 | 7:30 | 8.0506 | 48
2022-03-27 08:00 | 8:00 | 4.8533 | 48
2022-03-27 08:30 | 8:30 | 1.5086 | 48
2022-03-27 09:00 | 9:00 | 0.48458 | 48
2022-03-27 09:30 | 9:30 | 1.4882 | 48
2022-03-27 10:00 | 10:00 | 0.75803 | 48
2022-03-27 10:30 | 10:30 | 5.2341 | 48
2022-03-27 11:00 | 11:00 | 7.0798 | 48
2022-03-27 11:30 | 11:30 | 4.7197 | 48
2022-03-27 12:00 | 12:00 | 7.0616 | 48
2022-03-27 12:30 | 12:30 | 2.9952 | 48
2022-03-27 13:00 | 13:00 | 1.8551 | 48
2022-03-27 13:30 | 13:30 | 4.0437 | 48
2022-03-27 14:00 | 14:00 | 3.8988 | 48
2022-03-27 14:30 | 14:30 | 5.4797 | 48
2022-03-27 15:00 | 15:00 | 10.2965 | 48
2022-03-27 15:30 | 15:30 | 11.2883 | 48
2022-03-27 16:00 | 16:00 | 12.5556 | 48
2022-03-27 16:30 | 16:30 | 14.3984 | 48
2022-03-27 17:00 | 17:00 | 15.5881 | 48
2022-03-27 17:30 | 17:30 | 17.0988 | 48
2022-03-27 18:00 | 18:00 | 17.4655 | 48
2022-03-27 18:30 | 18:30 | 17.0825 | 48
2022-03-27 19:00 | 19:00 | 16.047 | 48
2022-03-27 19:30 | 19:30 | 14.8308 | 48
2022-03-27 20:00 | 20:00 | 14.2021 | 48
2022-03-27 20:30 | 20:30 | 13.4059 | 48
2022-03-27 21:00 | 21:00 | 12.7355 | 48
2022-03-27 21:30 | 21:30 | 11.8077 | 48
2022-03-27 22:00 | 22:00 | 11.2052 | 48
2022-03-27 22:30 | 22:30 | 10.5223 | 48
2022-03-27 23:00 | 23:00 | 9.7483 | 48
2022-03-27 23:30 | 23:30 | 9.4291 | 48
2022-03-28 | 0:00 | 8.8058 | 48
2022-03-28 00:30 | 0:30 | 8.3133 | 48
2022-03-28 01:00 | 1:00 | 8.1216 | 48
2022-03-28 01:30 | 1:30 | 8.0044 | 48
2022-03-28 02:00 | 2:00 | 7.8679 | 48
2022-03-28 02:30 | 2:30 | 7.6911 | 48
2022-03-28 03:00 | 3:00 | 7.7748 | 48
2022-03-28 03:30 | 3:30 | 7.8395 | 48
2022-03-28 04:00 | 4:00 | 8.1114 | 48
2022-03-28 04:30 | 4:30 | 8.3617 | 48
2022-03-28 05:00 | 5:00 | 8.8578 | 48
2022-03-28 05:30 | 5:30 | 9.0542 | 48
2022-03-28 06:00 | 6:00 | 9.7636 | 48
2022-03-28 06:30 | 6:30 | 10.4426 | 48
2022-03-28 07:00 | 7:00 | 10.9923 | 48
2022-03-28 07:30 | 7:30 | 10.9301 | 48
2022-03-28 08:00 | 8:00 | 9.9468 | 48
2022-03-28 08:30 | 8:30 | 10.3395 | 48
2022-03-28 09:00 | 9:00 | 10.9888 | 48
2022-03-28 09:30 | 9:30 | 12.299 | 48
2022-03-28 10:00 | 10:00 | 12.1487 | 48
2022-03-28 10:30 | 10:30 | 10.0569 | 48
2022-03-28 11:00 | 11:00 | 10.0074 | 48
2022-03-28 11:30 | 11:30 | 10.764 | 48
2022-03-28 12:00 | 12:00 | 8.7613 | 48
2022-03-28 12:30 | 12:30 | 8.5448 | 48
2022-03-28 13:00 | 13:00 | 10.8095 | 48
2022-03-28 13:30 | 13:30 | 11.2997 | 48
2022-03-28 14:00 | 14:00 | 11.4827 | 48
2022-03-28 14:30 | 14:30 | 11.6414 | 48
2022-03-28 15:00 | 15:00 | 11.1219 | 48
2022-03-28 15:30 | 15:30 | 11.2798 | 48
2022-03-28 16:00 | 16:00 | 12.2017 | 48
2022-03-28 16:30 | 16:30 | 14.0272 | 48
2022-03-28 17:00 | 17:00 | 15.4118 | 48
2022-03-28 17:30 | 17:30 | 16.6393 | 48
2022-03-28 18:00 | 18:00 | 16.9047 | 48
2022-03-28 18:30 | 18:30 | 16.3419 | 48
2022-03-28 19:00 | 19:00 | 15.4882 | 48
2022-03-28 19:30 | 19:30 | 14.9027 | 48
2022-03-28 20:00 | 20:00 | 14.1961 | 48
2022-03-28 20:30 | 20:30 | 13.159 | 48
2022-03-28 21:00 | 21:00 | 12.5244 | 48
2022-03-28 21:30 | 21:30 | 11.6942 | 48
2022-03-28 22:00 | 22:00 | 10.8552 | 48
2022-03-28 22:30 | 22:30 | 10.2195 | 48
2022-03-28 23:00 | 23:00 | 9.8521 | 48
2022-03-28 23:30 | 23:30 | 9.3328 | 48
2022-03-29 | 0:00 | 8.4795 | 48
2022-03-29 00:30 | 0:30 | 7.9327 | 48
2022-03-29 01:00 | 1:00 | 7.7739 | 48
2022-03-29 01:30 | 1:30 | 7.4201 | 48
2022-03-29 02:00 | 2:00 | 7.2781 | 48
2022-03-29 02:30 | 2:30 | 7.2429 | 48
2022-03-29 03:00 | 3:00 | 7.3588 | 48
2022-03-29 03:30 | 3:30 | 7.5466 | 48
2022-03-29 04:00 | 4:00 | 7.6009 | 48
2022-03-29 04:30 | 4:30 | 7.9707 | 48
2022-03-29 05:00 | 5:00 | 8.3764 | 48
2022-03-29 05:30 | 5:30 | 8.7399 | 48
2022-03-29 06:00 | 6:00 | 9.4104 | 48
2022-03-29 06:30 | 6:30 | 9.969 | 48
2022-03-29 07:00 | 7:00 | 10.3848 | 48
2022-03-29 07:30 | 7:30 | 9.7699 | 48
2022-03-29 08:00 | 8:00 | 8.0869 | 48
2022-03-29 08:30 | 8:30 | 5.4152 | 48
2022-03-29 09:00 | 9:00 | 2.9987 | 48
2022-03-29 09:30 | 9:30 | 5.0351 | 48
2022-03-29 10:00 | 10:00 | 4.7367 | 48
2022-03-29 10:30 | 10:30 | 6.0816 | 48
2022-03-29 11:00 | 11:00 | 4.5699 | 48
2022-03-29 11:30 | 11:30 | 2.4476 | 48
2022-03-29 12:00 | 12:00 | 5.5144 | 48
2022-03-29 12:30 | 12:30 | 6.1911 | 48
2022-03-29 13:00 | 13:00 | 6.5669 | 48
2022-03-29 13:30 | 13:30 | 7.8189 | 48
2022-03-29 14:00 | 14:00 | 8.0615 | 48
2022-03-29 14:30 | 14:30 | 7.7372 | 48
2022-03-29 15:00 | 15:00 | 7.347 | 48
2022-03-29 15:30 | 15:30 | 8.286 | 48
2022-03-29 16:00 | 16:00 | 10.0919 | 48
2022-03-29 16:30 | 16:30 | 11.8525 | 48
2022-03-29 17:00 | 17:00 | 13.2431 | 48
2022-03-29 17:30 | 17:30 | 15.7512 | 48
2022-03-29 18:00 | 18:00 | 17.0099 | 48
2022-03-29 18:30 | 18:30 | 16.8939 | 48
2022-03-29 19:00 | 19:00 | 15.875 | 48
2022-03-29 19:30 | 19:30 | 15.0335 | 48
2022-03-29 20:00 | 20:00 | 14.1645 | 48
2022-03-29 20:30 | 20:30 | 13.3063 | 48
2022-03-29 21:00 | 21:00 | 12.5404 | 48
2022-03-29 21:30 | 21:30 | 11.6503 | 48
2022-03-29 22:00 | 22:00 | 10.9167 | 48
2022-03-29 22:30 | 22:30 | 10.2235 | 48
2022-03-29 23:00 | 23:00 | 9.6118 | 48
2022-03-29 23:30 | 23:30 | 9.0822 | 48
2022-03-30 | 0:00 | 8.3318 | 48
2022-03-30 00:30 | 0:30 | 7.8538 | 48
2022-03-30 01:00 | 1:00 | 7.6431 | 48
2022-03-30 01:30 | 1:30 | 7.4694 | 48
2022-03-30 02:00 | 2:00 | 7.3409 | 48
2022-03-30 02:30 | 2:30 | 7.2435 | 48
2022-03-30 03:00 | 3:00 | 7.3883 | 48
2022-03-30 03:30 | 3:30 | 7.5359 | 48
2022-03-30 04:00 | 4:00 | 7.6725 | 48
2022-03-30 04:30 | 4:30 | 8.019 | 48
2022-03-30 05:00 | 5:00 | 8.5943 | 48
2022-03-30 05:30 | 5:30 | 8.9109 | 48
2022-03-30 06:00 | 6:00 | 9.7493 | 48
2022-03-30 06:30 | 6:30 | 10.6025 | 48
2022-03-30 07:00 | 7:00 | 11.2673 | 48
2022-03-30 07:30 | 7:30 | 10.5549 | 48
2022-03-30 08:00 | 8:00 | 8.4212 | 48
2022-03-30 08:30 | 8:30 | 9.9009 | 48
2022-03-30 09:00 | 9:00 | 11.135 | 48
2022-03-30 09:30 | 9:30 | 9.4784 | 48
2022-03-30 10:00 | 10:00 | 3.4261 | 48
2022-03-30 10:30 | 10:30 | 1.2456 | 48
2022-03-30 11:00 | 11:00 | 1.7385 | 48
2022-03-30 11:30 | 11:30 | 3.0778 | 48
2022-03-30 12:00 | 12:00 | 4.6995 | 48
2022-03-30 12:30 | 12:30 | 3.3863 | 48
2022-03-30 13:00 | 13:00 | 2.9243 | 48
2022-03-30 13:30 | 13:30 | 4.3749 | 48
2022-03-30 14:00 | 14:00 | 3.4022 | 48
2022-03-30 14:30 | 14:30 | 3.9695 | 48
2022-03-30 15:00 | 15:00 | 7.659 | 48
2022-03-30 15:30 | 15:30 | 9.0516 | 48
2022-03-30 16:00 | 16:00 | 7.311 | 48
2022-03-30 16:30 | 16:30 | 10.3348 | 48
2022-03-30 17:00 | 17:00 | 14.475 | 48
2022-03-30 17:30 | 17:30 | 15.9489 | 48
2022-03-30 18:00 | 18:00 | 16.747 | 48
2022-03-30 18:30 | 18:30 | 16.9236 | 48
2022-03-30 19:00 | 19:00 | 15.8586 | 48
2022-03-30 19:30 | 19:30 | 14.8987 | 48
2022-03-30 20:00 | 20:00 | 14.2983 | 48
2022-03-30 20:30 | 20:30 | 13.3993 | 48
2022-03-30 21:00 | 21:00 | 12.8018 | 48
2022-03-30 21:30 | 21:30 | 11.9848 | 48
2022-03-30 22:00 | 22:00 | 11.1171 | 48
2022-03-30 22:30 | 22:30 | 10.4781 | 48
2022-03-30 23:00 | 23:00 | 9.7789 | 48
2022-03-30 23:30 | 23:30 | 9.1706 | 48
2022-03-31 | 0:00 | 8.5609 | 48
2022-03-31 00:30 | 0:30 | 8.0171 | 48
2022-03-31 01:00 | 1:00 | 7.9083 | 48
2022-03-31 01:30 | 1:30 | 7.5509 | 48
2022-03-31 02:00 | 2:00 | 7.5683 | 48
2022-03-31 02:30 | 2:30 | 7.5103 | 48
2022-03-31 03:00 | 3:00 | 7.548 | 48
2022-03-31 03:30 | 3:30 | 7.6882 | 48
2022-03-31 04:00 | 4:00 | 7.7313 | 48
2022-03-31 04:30 | 4:30 | 8.0975 | 48
2022-03-31 05:00 | 5:00 | 8.5506 | 48
2022-03-31 05:30 | 5:30 | 8.7601 | 48
2022-03-31 06:00 | 6:00 | 9.3416 | 48
2022-03-31 06:30 | 6:30 | 8.908 | 48
2022-03-31 07:00 | 7:00 | 7.8371 | 48
2022-03-31 07:30 | 7:30 | 5.6881 | 48
2022-03-31 08:00 | 8:00 | 3.4938 | 48
2022-03-31 08:30 | 8:30 | 2.8376 | 48
2022-03-31 09:00 | 9:00 | 2.1692 | 48
2022-03-31 09:30 | 9:30 | 0.99647 | 48
2022-03-31 10:00 | 10:00 | 1.022 | 48
2022-03-31 10:30 | 10:30 | 0.41335 | 48
2022-03-31 11:00 | 11:00 | 1.4637 | 48
2022-03-31 11:30 | 11:30 | 0.85081 | 48
2022-03-31 12:00 | 12:00 | 0.43791 | 48
2022-03-31 12:30 | 12:30 | 2.2805 | 48
2022-03-31 13:00 | 13:00 | 2.419 | 48
2022-03-31 13:30 | 13:30 | 3.2516 | 48
2022-03-31 14:00 | 14:00 | 4.922 | 48
2022-03-31 14:30 | 14:30 | 6.889 | 48
2022-03-31 15:00 | 15:00 | 7.6191 | 48
2022-03-31 15:30 | 15:30 | 5.9632 | 48
2022-03-31 16:00 | 16:00 | 10.4094 | 48
2022-03-31 16:30 | 16:30 | 10.6715 | 48
2022-03-31 17:00 | 17:00 | 13.1466 | 48
2022-03-31 17:30 | 17:30 | 15.1862 | 48
2022-03-31 18:00 | 18:00 | 16.2275 | 48
2022-03-31 18:30 | 18:30 | 16.2587 | 48
2022-03-31 19:00 | 19:00 | 15.5601 | 48
2022-03-31 19:30 | 19:30 | 14.7394 | 48
2022-03-31 20:00 | 20:00 | 14.2895 | 48
2022-03-31 20:30 | 20:30 | 13.5093 | 48
2022-03-31 21:00 | 21:00 | 12.7449 | 48
2022-03-31 21:30 | 21:30 | 11.8747 | 48
2022-03-31 22:00 | 22:00 | 11.2408 | 48
2022-03-31 22:30 | 22:30 | 10.5521 | 48
2022-03-31 23:00 | 23:00 | 9.8052 | 48
2022-03-31 23:30 | 23:30 | 9.2458 | 48
2022-04-01 | 0:00 | 8.6141 | 48
2022-04-01 00:30 | 0:30 | 8.1168 | 48
2022-04-01 01:00 | 1:00 | 7.8486 | 48
2022-04-01 01:30 | 1:30 | 7.6222 | 48
2022-04-01 02:00 | 2:00 | 7.5567 | 48
2022-04-01 02:30 | 2:30 | 7.4354 | 48
2022-04-01 03:00 | 3:00 | 7.3717 | 48
2022-04-01 03:30 | 3:30 | 7.5681 | 48
2022-04-01 04:00 | 4:00 | 7.6111 | 48
2022-04-01 04:30 | 4:30 | 7.9241 | 48
2022-04-01 05:00 | 5:00 | 8.3743 | 48
2022-04-01 05:30 | 5:30 | 8.5899 | 48
2022-04-01 06:00 | 6:00 | 9.0786 | 48
2022-04-01 06:30 | 6:30 | 8.563 | 48
2022-04-01 07:00 | 7:00 | 7.2419 | 48
2022-04-01 07:30 | 7:30 | 5.0243 | 48
2022-04-01 08:00 | 8:00 | 3.0211 | 48
2022-04-01 08:30 | 8:30 | 1.0644 | 48
2022-04-01 09:00 | 9:00 | 1.9534 | 48
2022-04-01 09:30 | 9:30 | 3.6077 | 48
2022-04-01 10:00 | 10:00 | 4.9448 | 48
2022-04-01 10:30 | 10:30 | 5.5875 | 48
2022-04-01 11:00 | 11:00 | 6.052 | 48
2022-04-01 11:30 | 11:30 | 5.9078 | 48
2022-04-01 12:00 | 12:00 | 5.502 | 48
2022-04-01 12:30 | 12:30 | 5.1769 | 48
2022-04-01 13:00 | 13:00 | 4.1497 | 48
2022-04-01 13:30 | 13:30 | 3.1272 | 48
2022-04-01 14:00 | 14:00 | 1.1826 | 48
2022-04-01 14:30 | 14:30 | 1.1175 | 48
2022-04-01 15:00 | 15:00 | 3.6714 | 48
2022-04-01 15:30 | 15:30 | 7.4977 | 48
2022-04-01 16:00 | 16:00 | 8.7259 | 48
2022-04-01 16:30 | 16:30 | 11.5252 | 48
2022-04-01 17:00 | 17:00 | 14.2717 | 48
2022-04-01 17:30 | 17:30 | 14.8666 | 48
2022-04-01 18:00 | 18:00 | 15.3769 | 48
2022-04-01 18:30 | 18:30 | 15.3681 | 48
2022-04-01 19:00 | 19:00 | 14.6213 | 48
2022-04-01 19:30 | 19:30 | 13.7785 | 48
2022-04-01 20:00 | 20:00 | 13.0204 | 48
2022-04-01 20:30 | 20:30 | 12.5437 | 48
2022-04-01 21:00 | 21:00 | 12.168 | 48
2022-04-01 21:30 | 21:30 | 11.182 | 48
2022-04-01 22:00 | 22:00 | 10.8697 | 48
2022-04-01 22:30 | 22:30 | 10.1549 | 48
2022-04-01 23:00 | 23:00 | 9.609 | 48
2022-04-01 23:30 | 23:30 | 8.8658 | 48
2022-04-02 | 0:00 | 8.3113 | 48
2022-04-02 00:30 | 0:30 | 7.9288 | 48
2022-04-02 01:00 | 1:00 | 7.7174 | 48
2022-04-02 01:30 | 1:30 | 7.4508 | 48
2022-04-02 02:00 | 2:00 | 7.3321 | 48
2022-04-02 02:30 | 2:30 | 7.2275 | 48
2022-04-02 03:00 | 3:00 | 7.2808 | 48
2022-04-02 03:30 | 3:30 | 7.277 | 48
2022-04-02 04:00 | 4:00 | 7.438 | 48
2022-04-02 04:30 | 4:30 | 7.4047 | 48
2022-04-02 05:00 | 5:00 | 7.6204 | 48
2022-04-02 05:30 | 5:30 | 7.7453 | 48
2022-04-02 06:00 | 6:00 | 7.9159 | 48
2022-04-02 06:30 | 6:30 | 7.2595 | 48
2022-04-02 07:00 | 7:00 | 7.5231 | 48
2022-04-02 07:30 | 7:30 | 5.3667 | 48
2022-04-02 08:00 | 8:00 | 3.0769 | 48
2022-04-02 08:30 | 8:30 | 0.97821 | 48
2022-04-02 09:00 | 9:00 | 1.0486 | 48
2022-04-02 09:30 | 9:30 | 2.3924 | 48
2022-04-02 10:00 | 10:00 | 1.6764 | 48
2022-04-02 10:30 | 10:30 | 3.5678 | 48
2022-04-02 11:00 | 11:00 | 0.80644 | 48
2022-04-02 11:30 | 11:30 | 1.6534 | 48
2022-04-02 12:00 | 12:00 | 1.6722 | 48
2022-04-02 12:30 | 12:30 | 2.5137 | 48
2022-04-02 13:00 | 13:00 | 1.8295 | 48
2022-04-02 13:30 | 13:30 | 2.4759 | 48
2022-04-02 14:00 | 14:00 | 1.3452 | 48
2022-04-02 14:30 | 14:30 | 3.0312 | 48
2022-04-02 15:00 | 15:00 | 5.7963 | 48
2022-04-02 15:30 | 15:30 | 8.7626 | 48
2022-04-02 16:00 | 16:00 | 11.4873 | 48
2022-04-02 16:30 | 16:30 | 12.7658 | 48
2022-04-02 17:00 | 17:00 | 14.5413 | 48
2022-04-02 17:30 | 17:30 | 15.3336 | 48
2022-04-02 18:00 | 18:00 | 15.7996 | 48
2022-04-02 18:30 | 18:30 | 15.3799 | 48
2022-04-02 19:00 | 19:00 | 14.6687 | 48
2022-04-02 19:30 | 19:30 | 14.0062 | 48
2022-04-02 20:00 | 20:00 | 13.2262 | 48
2022-04-02 20:30 | 20:30 | 12.6633 | 48
2022-04-02 21:00 | 21:00 | 12.06 | 48
2022-04-02 21:30 | 21:30 | 11.2714 | 48
2022-04-02 22:00 | 22:00 | 10.8916 | 48
2022-04-02 22:30 | 22:30 | 10.5474 | 48
2022-04-02 23:00 | 23:00 | 10.1197 | 48
2022-04-02 23:30 | 23:30 | 9.5628 | 48
2022-04-03 | 0:00 | 8.8303 | 48
2022-04-03 00:30 | 0:30 | 8.2626 | 48
2022-04-03 01:00 | 1:00 | 8.0799 | 48
2022-04-03 01:30 | 1:30 | 7.8349 | 48
2022-04-03 02:00 | 2:00 | 7.6795 | 48
2022-04-03 02:30 | 2:30 | 7.5242 | 48
2022-04-03 03:00 | 3:00 | 7.5171 | 48
2022-04-03 03:30 | 3:30 | 7.466 | 48
2022-04-03 04:00 | 4:00 | 7.5109 | 48
2022-04-03 04:30 | 4:30 | 7.5004 | 48
2022-04-03 05:00 | 5:00 | 7.6296 | 48
2022-04-03 05:30 | 5:30 | 7.6875 | 48
2022-04-03 06:00 | 6:00 | 7.9675 | 48
2022-04-03 06:30 | 6:30 | 6.9157 | 48
2022-04-03 07:00 | 7:00 | 5.6961 | 48
2022-04-03 07:30 | 7:30 | 5.686 | 48
2022-04-03 08:00 | 8:00 | 5.3677 | 48
2022-04-03 08:30 | 8:30 | 1.7416 | 48
2022-04-03 09:00 | 9:00 | 0.61353 | 48
2022-04-03 09:30 | 9:30 | 1.0502 | 48
2022-04-03 10:00 | 10:00 | 1.0727 | 48
2022-04-03 10:30 | 10:30 | 0.65709 | 48
2022-04-03 11:00 | 11:00 | 0.65818 | 48
2022-04-03 11:30 | 11:30 | 1.2529 | 48
2022-04-03 12:00 | 12:00 | 0.98421 | 48
2022-04-03 12:30 | 12:30 | 1.7333 | 48
2022-04-03 13:00 | 13:00 | 1.6045 | 48
2022-04-03 13:30 | 13:30 | 3.0188 | 48
2022-04-03 14:00 | 14:00 | 4.3536 | 48
2022-04-03 14:30 | 14:30 | 5.4627 | 48
2022-04-03 15:00 | 15:00 | 7.9267 | 48
2022-04-03 15:30 | 15:30 | 10.4779 | 48
2022-04-03 16:00 | 16:00 | 12.7976 | 48
2022-04-03 16:30 | 16:30 | 15.325 | 48
2022-04-03 17:00 | 17:00 | 16.9316 | 48
2022-04-03 17:30 | 17:30 | 17.8413 | 48
2022-04-03 18:00 | 18:00 | 18.2006 | 48
2022-04-03 18:30 | 18:30 | 17.7391 | 48
2022-04-03 19:00 | 19:00 | 16.5006 | 48
2022-04-03 19:30 | 19:30 | 15.3079 | 48
2022-04-03 20:00 | 20:00 | 14.3676 | 48
2022-04-03 20:30 | 20:30 | 13.5516 | 48
2022-04-03 21:00 | 21:00 | 12.8799 | 48
2022-04-03 21:30 | 21:30 | 12.0488 | 48
2022-04-03 22:00 | 22:00 | 11.2892 | 48
2022-04-03 22:30 | 22:30 | 10.6046 | 48
2022-04-03 23:00 | 23:00 | 9.949 | 48
2022-04-03 23:30 | 23:30 | 9.4303 | 48
2022-04-04 | 0:00 | 8.8114 | 48
2022-04-04 00:30 | 0:30 | 8.3821 | 48
2022-04-04 01:00 | 1:00 | 8.0963 | 48
2022-04-04 01:30 | 1:30 | 7.8115 | 48
2022-04-04 02:00 | 2:00 | 7.7071 | 48
2022-04-04 02:30 | 2:30 | 7.6778 | 48
2022-04-04 03:00 | 3:00 | 7.7849 | 48
2022-04-04 03:30 | 3:30 | 7.8308 | 48
2022-04-04 04:00 | 4:00 | 8.0628 | 48
2022-04-04 04:30 | 4:30 | 8.2137 | 48
2022-04-04 05:00 | 5:00 | 8.6285 | 48
2022-04-04 05:30 | 5:30 | 8.8539 | 48
2022-04-04 06:00 | 6:00 | 9.1008 | 48
2022-04-04 06:30 | 6:30 | 9.8798 | 48
2022-04-04 07:00 | 7:00 | 10.4919 | 48
2022-04-04 07:30 | 7:30 | 10.469 | 48
2022-04-04 08:00 | 8:00 | 10.738 | 48
2022-04-04 08:30 | 8:30 | 9.1147 | 48
2022-04-04 09:00 | 9:00 | 7.7426 | 48
2022-04-04 09:30 | 9:30 | 4.0326 | 48
2022-04-04 10:00 | 10:00 | 0.92953 | 48
2022-04-04 10:30 | 10:30 | 3.1873 | 48
2022-04-04 11:00 | 11:00 | 0.94857 | 48
2022-04-04 11:30 | 11:30 | 1.1026 | 48
2022-04-04 12:00 | 12:00 | 1.3331 | 48
2022-04-04 12:30 | 12:30 | 0.89957 | 48
2022-04-04 13:00 | 13:00 | 0.48334 | 48
2022-04-04 13:30 | 13:30 | 0.71386 | 48
2022-04-04 14:00 | 14:00 | 1.7939 | 48
2022-04-04 14:30 | 14:30 | 3.5818 | 48
2022-04-04 15:00 | 15:00 | 5.6849 | 48
2022-04-04 15:30 | 15:30 | 8.2178 | 48
2022-04-04 16:00 | 16:00 | 11.0088 | 48
2022-04-04 16:30 | 16:30 | 13.3718 | 48
2022-04-04 17:00 | 17:00 | 15.4421 | 48
2022-04-04 17:30 | 17:30 | 16.6628 | 48
2022-04-04 18:00 | 18:00 | 17.4365 | 48
2022-04-04 18:30 | 18:30 | 17.2421 | 48
2022-04-04 19:00 | 19:00 | 16.2452 | 48
2022-04-04 19:30 | 19:30 | 14.9896 | 48
2022-04-04 20:00 | 20:00 | 14.0266 | 48
2022-04-04 20:30 | 20:30 | 13.0085 | 48
2022-04-04 21:00 | 21:00 | 12.4688 | 48
2022-04-04 21:30 | 21:30 | 11.7388 | 48
2022-04-04 22:00 | 22:00 | 10.9025 | 48
2022-04-04 22:30 | 22:30 | 10.247 | 48
2022-04-04 23:00 | 23:00 | 9.5661 | 48
2022-04-04 23:30 | 23:30 | 8.9329 | 48
2022-04-05 | 0:00 | 8.4113 | 48
2022-04-05 00:30 | 0:30 | 7.9505 | 48
2022-04-05 01:00 | 1:00 | 7.6372 | 48
2022-04-05 01:30 | 1:30 | 7.451 | 48
2022-04-05 02:00 | 2:00 | 7.3245 | 48
2022-04-05 02:30 | 2:30 | 7.224 | 48
2022-04-05 03:00 | 3:00 | 7.2692 | 48
2022-04-05 03:30 | 3:30 | 7.4471 | 48
2022-04-05 04:00 | 4:00 | 7.6885 | 48
2022-04-05 04:30 | 4:30 | 7.8326 | 48
2022-04-05 05:00 | 5:00 | 8.3591 | 48
2022-04-05 05:30 | 5:30 | 8.5055 | 48
2022-04-05 06:00 | 6:00 | 8.7562 | 48
2022-04-05 06:30 | 6:30 | 8.0619 | 48
2022-04-05 07:00 | 7:00 | 6.6624 | 48
2022-04-05 07:30 | 7:30 | 4.8894 | 48
2022-04-05 08:00 | 8:00 | 2.7867 | 48
2022-04-05 08:30 | 8:30 | 0.86611 | 48
2022-04-05 09:00 | 9:00 | 1.1594 | 48
2022-04-05 09:30 | 9:30 | 2.6224 | 48
2022-04-05 10:00 | 10:00 | 3.6252 | 48
2022-04-05 10:30 | 10:30 | 4.2938 | 48
2022-04-05 11:00 | 11:00 | 4.6177 | 48
2022-04-05 11:30 | 11:30 | 4.252 | 48
2022-04-05 12:00 | 12:00 | 3.4485 | 48
2022-04-05 12:30 | 12:30 | 2.441 | 48
2022-04-05 13:00 | 13:00 | 1.1111 | 48
2022-04-05 13:30 | 13:30 | 2.0959 | 48
2022-04-05 14:00 | 14:00 | 3.38 | 48
2022-04-05 14:30 | 14:30 | 7.1389 | 48
2022-04-05 15:00 | 15:00 | 10.726 | 48
2022-04-05 15:30 | 15:30 | 13.9423 | 48
2022-04-05 16:00 | 16:00 | 14.6379 | 48
2022-04-05 16:30 | 16:30 | 14.4875 | 48
2022-04-05 17:00 | 17:00 | 15.1867 | 48
2022-04-05 17:30 | 17:30 | 16.301 | 48
2022-04-05 18:00 | 18:00 | 16.9254 | 48
2022-04-05 18:30 | 18:30 | 16.5652 | 48
2022-04-05 19:00 | 19:00 | 15.5581 | 48
2022-04-05 19:30 | 19:30 | 14.782 | 48
2022-04-05 20:00 | 20:00 | 14.0986 | 48
2022-04-05 20:30 | 20:30 | 13.2233 | 48
2022-04-05 21:00 | 21:00 | 12.6233 | 48
2022-04-05 21:30 | 21:30 | 11.7331 | 48
2022-04-05 22:00 | 22:00 | 10.9845 | 48
2022-04-05 22:30 | 22:30 | 10.3513 | 48
2022-04-05 23:00 | 23:00 | 9.6109 | 48
2022-04-05 23:30 | 23:30 | 9.0671 | 48
2022-04-06 | 0:00 | 8.458 | 48
2022-04-06 00:30 | 0:30 | 8.1112 | 48
2022-04-06 01:00 | 1:00 | 8.023 | 48
2022-04-06 01:30 | 1:30 | 7.7031 | 48
2022-04-06 02:00 | 2:00 | 7.5819 | 48
2022-04-06 02:30 | 2:30 | 7.4178 | 48
2022-04-06 03:00 | 3:00 | 7.4504 | 48
2022-04-06 03:30 | 3:30 | 7.7001 | 48
2022-04-06 04:00 | 4:00 | 7.9119 | 48
2022-04-06 04:30 | 4:30 | 8.1158 | 48
2022-04-06 05:00 | 5:00 | 8.4727 | 48
2022-04-06 05:30 | 5:30 | 8.6821 | 48
2022-04-06 06:00 | 6:00 | 8.8669 | 48
2022-04-06 06:30 | 6:30 | 8.2622 | 48
2022-04-06 07:00 | 7:00 | 7.1524 | 48
2022-04-06 07:30 | 7:30 | 5.1664 | 48
2022-04-06 08:00 | 8:00 | 3.4584 | 48
2022-04-06 08:30 | 8:30 | 3.7137 | 48
2022-04-06 09:00 | 9:00 | 2.4313 | 48
2022-04-06 09:30 | 9:30 | 0.70792 | 48
2022-04-06 10:00 | 10:00 | 0.71867 | 48
2022-04-06 10:30 | 10:30 | 0.80581 | 48
2022-04-06 11:00 | 11:00 | 0.97982 | 48
2022-04-06 11:30 | 11:30 | 1.3006 | 48
2022-04-06 12:00 | 12:00 | 2.7617 | 48
2022-04-06 12:30 | 12:30 | 3.2814 | 48
2022-04-06 13:00 | 13:00 | 1.2317 | 48
2022-04-06 13:30 | 13:30 | 1.1969 | 48
2022-04-06 14:00 | 14:00 | 1.3582 | 48
2022-04-06 14:30 | 14:30 | 2.7419 | 48
2022-04-06 15:00 | 15:00 | 4.8784 | 48
2022-04-06 15:30 | 15:30 | 7.7308 | 48
2022-04-06 16:00 | 16:00 | 11.1131 | 48
2022-04-06 16:30 | 16:30 | 13.1428 | 48
2022-04-06 17:00 | 17:00 | 14.6415 | 48
2022-04-06 17:30 | 17:30 | 15.5463 | 48
2022-04-06 18:00 | 18:00 | 16.5427 | 48
2022-04-06 18:30 | 18:30 | 16.347 | 48
2022-04-06 19:00 | 19:00 | 15.3426 | 48
2022-04-06 19:30 | 19:30 | 14.5968 | 48
2022-04-06 20:00 | 20:00 | 13.922 | 48
2022-04-06 20:30 | 20:30 | 12.9569 | 48
2022-04-06 21:00 | 21:00 | 12.3588 | 48
2022-04-06 21:30 | 21:30 | 11.407 | 48
2022-04-06 22:00 | 22:00 | 10.5841 | 48
2022-04-06 22:30 | 22:30 | 10.0705 | 48
2022-04-06 23:00 | 23:00 | 9.5148 | 48
2022-04-06 23:30 | 23:30 | 8.8494 | 48
2022-04-07 | 0:00 | 8.168 | 48
2022-04-07 00:30 | 0:30 | 7.7927 | 48
2022-04-07 01:00 | 1:00 | 7.5179 | 48
2022-04-07 01:30 | 1:30 | 7.3252 | 48
2022-04-07 02:00 | 2:00 | 7.1941 | 48
2022-04-07 02:30 | 2:30 | 7.1743 | 48
2022-04-07 03:00 | 3:00 | 7.1885 | 48
2022-04-07 03:30 | 3:30 | 7.2861 | 48
2022-04-07 04:00 | 4:00 | 7.5174 | 48
2022-04-07 04:30 | 4:30 | 7.7653 | 48
2022-04-07 05:00 | 5:00 | 8.1851 | 48
2022-04-07 05:30 | 5:30 | 8.4417 | 48
2022-04-07 06:00 | 6:00 | 8.7751 | 48
2022-04-07 06:30 | 6:30 | 8.0653 | 48
2022-04-07 07:00 | 7:00 | 6.8994 | 48
2022-04-07 07:30 | 7:30 | 5.083 | 48
2022-04-07 08:00 | 8:00 | 2.788 | 48
2022-04-07 08:30 | 8:30 | 0.80813 | 48
2022-04-07 09:00 | 9:00 | 1.1951 | 48
2022-04-07 09:30 | 9:30 | 2.3564 | 48
2022-04-07 10:00 | 10:00 | 3.0546 | 48
2022-04-07 10:30 | 10:30 | 3.6702 | 48
2022-04-07 11:00 | 11:00 | 2.2941 | 48
2022-04-07 11:30 | 11:30 | 1.9673 | 48
2022-04-07 12:00 | 12:00 | 2.5938 | 48
2022-04-07 12:30 | 12:30 | 2.8763 | 48
2022-04-07 13:00 | 13:00 | 1.7768 | 48
2022-04-07 13:30 | 13:30 | 0.70282 | 48
2022-04-07 14:00 | 14:00 | 1.4153 | 48
2022-04-07 14:30 | 14:30 | 2.911 | 48
2022-04-07 15:00 | 15:00 | 6.7034 | 48
2022-04-07 15:30 | 15:30 | 8.0225 | 48
2022-04-07 16:00 | 16:00 | 10.6164 | 48
2022-04-07 16:30 | 16:30 | 12.4701 | 48
2022-04-07 17:00 | 17:00 | 13.8871 | 48
2022-04-07 17:30 | 17:30 | 14.9495 | 48
2022-04-07 18:00 | 18:00 | 15.8205 | 48
2022-04-07 18:30 | 18:30 | 15.6324 | 48
2022-04-07 19:00 | 19:00 | 14.6367 | 48
2022-04-07 19:30 | 19:30 | 14.0175 | 48
2022-04-07 20:00 | 20:00 | 13.4322 | 48
2022-04-07 20:30 | 20:30 | 12.7635 | 48
2022-04-07 21:00 | 21:00 | 12.0747 | 48
2022-04-07 21:30 | 21:30 | 11.2879 | 48
2022-04-07 22:00 | 22:00 | 10.6517 | 48
2022-04-07 22:30 | 22:30 | 10.0747 | 48
2022-04-07 23:00 | 23:00 | 9.5393 | 48
2022-04-07 23:30 | 23:30 | 9.0145 | 48
2022-04-08 | 0:00 | 8.3684 | 48
2022-04-08 00:30 | 0:30 | 7.8563 | 48
2022-04-08 01:00 | 1:00 | 7.6371 | 48
2022-04-08 01:30 | 1:30 | 7.3898 | 48
2022-04-08 02:00 | 2:00 | 7.3295 | 48
2022-04-08 02:30 | 2:30 | 7.1329 | 48
2022-04-08 03:00 | 3:00 | 7.1949 | 48
2022-04-08 03:30 | 3:30 | 7.305 | 48
2022-04-08 04:00 | 4:00 | 7.5535 | 48
2022-04-08 04:30 | 4:30 | 7.807 | 48
2022-04-08 05:00 | 5:00 | 8.2602 | 48
2022-04-08 05:30 | 5:30 | 8.5261 | 48
2022-04-08 06:00 | 6:00 | 9.0941 | 48
2022-04-08 06:30 | 6:30 | 8.7765 | 48
2022-04-08 07:00 | 7:00 | 7.1311 | 48
2022-04-08 07:30 | 7:30 | 5.0802 | 48
2022-04-08 08:00 | 8:00 | 3.6466 | 48
2022-04-08 08:30 | 8:30 | 1.9742 | 48
2022-04-08 09:00 | 9:00 | 0.60534 | 48
2022-04-08 09:30 | 9:30 | 1.4481 | 48
2022-04-08 10:00 | 10:00 | 2.704 | 48
2022-04-08 10:30 | 10:30 | 1.6258 | 48
2022-04-08 11:00 | 11:00 | 2.5755 | 48
2022-04-08 11:30 | 11:30 | 1.7931 | 48
2022-04-08 12:00 | 12:00 | 2.4058 | 48
2022-04-08 12:30 | 12:30 | 2.3474 | 48
2022-04-08 13:00 | 13:00 | 2.4157 | 48
2022-04-08 13:30 | 13:30 | 0.85061 | 48
2022-04-08 14:00 | 14:00 | 2.4555 | 48
2022-04-08 14:30 | 14:30 | 5.8454 | 48
2022-04-08 15:00 | 15:00 | 7.4121 | 48
2022-04-08 15:30 | 15:30 | 7.2156 | 48
2022-04-08 16:00 | 16:00 | 9.7731 | 48
2022-04-08 16:30 | 16:30 | 11.7351 | 48
2022-04-08 17:00 | 17:00 | 13.4609 | 48
2022-04-08 17:30 | 17:30 | 14.3463 | 48
2022-04-08 18:00 | 18:00 | 15.0385 | 48
2022-04-08 18:30 | 18:30 | 15.0036 | 48
2022-04-08 19:00 | 19:00 | 14.0221 | 48
2022-04-08 19:30 | 19:30 | 13.3961 | 48
2022-04-08 20:00 | 20:00 | 12.9363 | 48
2022-04-08 20:30 | 20:30 | 12.3368 | 48
2022-04-08 21:00 | 21:00 | 12.0228 | 48
2022-04-08 21:30 | 21:30 | 11.1784 | 48
2022-04-08 22:00 | 22:00 | 10.8923 | 48
2022-04-08 22:30 | 22:30 | 10.3227 | 48
2022-04-08 23:00 | 23:00 | 9.7483 | 48
2022-04-08 23:30 | 23:30 | 9.2674 | 48
2022-04-09 | 0:00 | 8.5247 | 48
2022-04-09 00:30 | 0:30 | 8.0915 | 48
2022-04-09 01:00 | 1:00 | 7.761 | 48
2022-04-09 01:30 | 1:30 | 7.5578 | 48
2022-04-09 02:00 | 2:00 | 7.3631 | 48
2022-04-09 02:30 | 2:30 | 7.277 | 48
2022-04-09 03:00 | 3:00 | 7.305 | 48
2022-04-09 03:30 | 3:30 | 7.2326 | 48
2022-04-09 04:00 | 4:00 | 7.4038 | 48
2022-04-09 04:30 | 4:30 | 7.4457 | 48
2022-04-09 05:00 | 5:00 | 7.8154 | 48
2022-04-09 05:30 | 5:30 | 8.0125 | 48
2022-04-09 06:00 | 6:00 | 8.2122 | 48
2022-04-09 06:30 | 6:30 | 7.9588 | 48
2022-04-09 07:00 | 7:00 | 8.4788 | 48
2022-04-09 07:30 | 7:30 | 7.8048 | 48
2022-04-09 08:00 | 8:00 | 6.1927 | 48
2022-04-09 08:30 | 8:30 | 4.4479 | 48
2022-04-09 09:00 | 9:00 | 2.8365 | 48
2022-04-09 09:30 | 9:30 | 4.2129 | 48
2022-04-09 10:00 | 10:00 | 4.6851 | 48
2022-04-09 10:30 | 10:30 | 0.77826 | 48
2022-04-09 11:00 | 11:00 | 1.7114 | 48
2022-04-09 11:30 | 11:30 | 7.0365 | 48
2022-04-09 12:00 | 12:00 | 5.0137 | 48
2022-04-09 12:30 | 12:30 | 1.9886 | 48
2022-04-09 13:00 | 13:00 | 4.038 | 48
2022-04-09 13:30 | 13:30 | 6.0075 | 48
2022-04-09 14:00 | 14:00 | 3.3239 | 48
2022-04-09 14:30 | 14:30 | 6.3671 | 48
2022-04-09 15:00 | 15:00 | 6.9886 | 48
2022-04-09 15:30 | 15:30 | 9.8431 | 48
2022-04-09 16:00 | 16:00 | 11.5452 | 48
2022-04-09 16:30 | 16:30 | 11.4588 | 48
2022-04-09 17:00 | 17:00 | 13.4923 | 48
2022-04-09 17:30 | 17:30 | 14.3842 | 48
2022-04-09 18:00 | 18:00 | 14.82 | 48
2022-04-09 18:30 | 18:30 | 14.3875 | 48
2022-04-09 19:00 | 19:00 | 13.7959 | 48
2022-04-09 19:30 | 19:30 | 13.1272 | 48
2022-04-09 20:00 | 20:00 | 12.6745 | 48
2022-04-09 20:30 | 20:30 | 12.0803 | 48
2022-04-09 21:00 | 21:00 | 11.646 | 48
2022-04-09 21:30 | 21:30 | 11.0071 | 48
2022-04-09 22:00 | 22:00 | 10.5262 | 48
2022-04-09 22:30 | 22:30 | 10.1845 | 48
2022-04-09 23:00 | 23:00 | 9.6258 | 48
2022-04-09 23:30 | 23:30 | 9.0189 | 48
2022-04-10 | 0:00 | 8.4666 | 48
2022-04-10 00:30 | 0:30 | 8.0133 | 48
2022-04-10 01:00 | 1:00 | 7.74 | 48
2022-04-10 01:30 | 1:30 | 7.4575 | 48
2022-04-10 02:00 | 2:00 | 7.3685 | 48
2022-04-10 02:30 | 2:30 | 7.0984 | 48
2022-04-10 03:00 | 3:00 | 7.1593 | 48
2022-04-10 03:30 | 3:30 | 7.1955 | 48
2022-04-10 04:00 | 4:00 | 7.3307 | 48
2022-04-10 04:30 | 4:30 | 7.185 | 48
2022-04-10 05:00 | 5:00 | 7.3825 | 48
2022-04-10 05:30 | 5:30 | 7.6832 | 48
2022-04-10 06:00 | 6:00 | 7.7277 | 48
2022-04-10 06:30 | 6:30 | 7.2478 | 48
2022-04-10 07:00 | 7:00 | 6.3441 | 48
2022-04-10 07:30 | 7:30 | 4.7414 | 48
2022-04-10 08:00 | 8:00 | 2.9931 | 48
2022-04-10 08:30 | 8:30 | 1.2816 | 48
2022-04-10 09:00 | 9:00 | 0.6206 | 48
2022-04-10 09:30 | 9:30 | 0.54949 | 48
2022-04-10 10:00 | 10:00 | 0.71385 | 48
2022-04-10 10:30 | 10:30 | 2.217 | 48
2022-04-10 11:00 | 11:00 | 1.9474 | 48
2022-04-10 11:30 | 11:30 | 0.37323 | 48
2022-04-10 12:00 | 12:00 | 0.67649 | 48
2022-04-10 12:30 | 12:30 | 0.60692 | 48
2022-04-10 13:00 | 13:00 | 2.0845 | 48
2022-04-10 13:30 | 13:30 | 5.3411 | 48
2022-04-10 14:00 | 14:00 | 6.6132 | 48
2022-04-10 14:30 | 14:30 | 6.7225 | 48
2022-04-10 15:00 | 15:00 | 8.442 | 48
2022-04-10 15:30 | 15:30 | 10.8809 | 48
2022-04-10 16:00 | 16:00 | 11.2308 | 48
2022-04-10 16:30 | 16:30 | 12.5264 | 48
2022-04-10 17:00 | 17:00 | 14.603 | 48
2022-04-10 17:30 | 17:30 | 16.1018 | 48
2022-04-10 18:00 | 18:00 | 16.8365 | 48
2022-04-10 18:30 | 18:30 | 16.1932 | 48
2022-04-10 19:00 | 19:00 | 15.152 | 48
2022-04-10 19:30 | 19:30 | 14.2633 | 48
2022-04-10 20:00 | 20:00 | 13.622 | 48
2022-04-10 20:30 | 20:30 | 12.736 | 48
2022-04-10 21:00 | 21:00 | 12.0922 | 48
2022-04-10 21:30 | 21:30 | 11.1672 | 48
2022-04-10 22:00 | 22:00 | 10.5014 | 48
2022-04-10 22:30 | 22:30 | 10.0642 | 48
2022-04-10 23:00 | 23:00 | 9.4939 | 48
2022-04-10 23:30 | 23:30 | 8.829 | 48
2022-04-11 | 0:00 | 8.2342 | 48
2022-04-11 00:30 | 0:30 | 7.74 | 48
2022-04-11 01:00 | 1:00 | 7.5683 | 48
2022-04-11 01:30 | 1:30 | 7.212 | 48
2022-04-11 02:00 | 2:00 | 7.2039 | 48
2022-04-11 02:30 | 2:30 | 7.1062 | 48
2022-04-11 03:00 | 3:00 | 7.2308 | 48
2022-04-11 03:30 | 3:30 | 7.2946 | 48
2022-04-11 04:00 | 4:00 | 7.4699 | 48
2022-04-11 04:30 | 4:30 | 7.7262 | 48
2022-04-11 05:00 | 5:00 | 8.2418 | 48
2022-04-11 05:30 | 5:30 | 8.5499 | 48
2022-04-11 06:00 | 6:00 | 8.8003 | 48
2022-04-11 06:30 | 6:30 | 8.3067 | 48
2022-04-11 07:00 | 7:00 | 6.8839 | 48
2022-04-11 07:30 | 7:30 | 4.8707 | 48
2022-04-11 08:00 | 8:00 | 2.8948 | 48
2022-04-11 08:30 | 8:30 | 0.85661 | 48
2022-04-11 09:00 | 9:00 | 1.3883 | 48
2022-04-11 09:30 | 9:30 | 3.0082 | 48
2022-04-11 10:00 | 10:00 | 4.1354 | 48
2022-04-11 10:30 | 10:30 | 4.5784 | 48
2022-04-11 11:00 | 11:00 | 4.6045 | 48
2022-04-11 11:30 | 11:30 | 3.9415 | 48
2022-04-11 12:00 | 12:00 | 2.7459 | 48
2022-04-11 12:30 | 12:30 | 1.5744 | 48
2022-04-11 13:00 | 13:00 | 0.91067 | 48
2022-04-11 13:30 | 13:30 | 1.3507 | 48
2022-04-11 14:00 | 14:00 | 2.2507 | 48
2022-04-11 14:30 | 14:30 | 4.0078 | 48
2022-04-11 15:00 | 15:00 | 6.8594 | 48
2022-04-11 15:30 | 15:30 | 9.9537 | 48
2022-04-11 16:00 | 16:00 | 11.4671 | 48
2022-04-11 16:30 | 16:30 | 13.8264 | 48
2022-04-11 17:00 | 17:00 | 15.565 | 48
2022-04-11 17:30 | 17:30 | 16.5681 | 48
2022-04-11 18:00 | 18:00 | 17.2101 | 48
2022-04-11 18:30 | 18:30 | 16.8122 | 48
2022-04-11 19:00 | 19:00 | 15.5207 | 48
2022-04-11 19:30 | 19:30 | 14.6241 | 48
2022-04-11 20:00 | 20:00 | 13.8546 | 48
2022-04-11 20:30 | 20:30 | 12.904 | 48
2022-04-11 21:00 | 21:00 | 12.3467 | 48
2022-04-11 21:30 | 21:30 | 11.3429 | 48
2022-04-11 22:00 | 22:00 | 10.797 | 48
2022-04-11 22:30 | 22:30 | 10.1599 | 48
2022-04-11 23:00 | 23:00 | 9.5925 | 48
2022-04-11 23:30 | 23:30 | 9.0175 | 48
2022-04-12 | 0:00 | 8.4551 | 48
2022-04-12 00:30 | 0:30 | 8.0608 | 48
2022-04-12 01:00 | 1:00 | 7.8639 | 48
2022-04-12 01:30 | 1:30 | 7.5712 | 48
2022-04-12 02:00 | 2:00 | 7.4665 | 48
2022-04-12 02:30 | 2:30 | 7.3908 | 48
2022-04-12 03:00 | 3:00 | 7.3425 | 48
2022-04-12 03:30 | 3:30 | 7.3935 | 48
2022-04-12 04:00 | 4:00 | 7.5946 | 48
2022-04-12 04:30 | 4:30 | 7.8469 | 48
2022-04-12 05:00 | 5:00 | 8.2294 | 48
2022-04-12 05:30 | 5:30 | 8.505 | 48
2022-04-12 06:00 | 6:00 | 8.9985 | 48
2022-04-12 06:30 | 6:30 | 8.3263 | 48
2022-04-12 07:00 | 7:00 | 7.1878 | 48
2022-04-12 07:30 | 7:30 | 5.7675 | 48
2022-04-12 08:00 | 8:00 | 3.5186 | 48
2022-04-12 08:30 | 8:30 | 1.4144 | 48
2022-04-12 09:00 | 9:00 | 0.56758 | 48
2022-04-12 09:30 | 9:30 | 0.83421 | 48
2022-04-12 10:00 | 10:00 | 2.252 | 48
2022-04-12 10:30 | 10:30 | 3.8877 | 48
2022-04-12 11:00 | 11:00 | 4.1792 | 48
2022-04-12 11:30 | 11:30 | 3.1341 | 48
2022-04-12 12:00 | 12:00 | 1.3504 | 48
2022-04-12 12:30 | 12:30 | 1.0092 | 48
2022-04-12 13:00 | 13:00 | 0.99479 | 48
2022-04-12 13:30 | 13:30 | 1.0916 | 48
2022-04-12 14:00 | 14:00 | 2.9954 | 48
2022-04-12 14:30 | 14:30 | 7.8682 | 48
2022-04-12 15:00 | 15:00 | 10.1792 | 48
2022-04-12 15:30 | 15:30 | 8.8622 | 48
2022-04-12 16:00 | 16:00 | 11.9532 | 48
2022-04-12 16:30 | 16:30 | 14.0765 | 48
2022-04-12 17:00 | 17:00 | 15.6166 | 48
2022-04-12 17:30 | 17:30 | 16.7297 | 48
2022-04-12 18:00 | 18:00 | 17.2706 | 48
2022-04-12 18:30 | 18:30 | 16.8065 | 48
2022-04-12 19:00 | 19:00 | 16.0592 | 48
2022-04-12 19:30 | 19:30 | 15.038 | 48
2022-04-12 20:00 | 20:00 | 14.0253 | 48
2022-04-12 20:30 | 20:30 | 12.99 | 48
2022-04-12 21:00 | 21:00 | 12.3597 | 48
2022-04-12 21:30 | 21:30 | 11.3911 | 48
2022-04-12 22:00 | 22:00 | 10.6882 | 48
2022-04-12 22:30 | 22:30 | 10.1353 | 48
2022-04-12 23:00 | 23:00 | 9.419 | 48
2022-04-12 23:30 | 23:30 | 8.7667 | 48
2022-04-13 | 0:00 | 8.2684 | 48
2022-04-13 00:30 | 0:30 | 7.8415 | 48
2022-04-13 01:00 | 1:00 | 7.5345 | 48
2022-04-13 01:30 | 1:30 | 7.2856 | 48
2022-04-13 02:00 | 2:00 | 7.2959 | 48
2022-04-13 02:30 | 2:30 | 7.2528 | 48
2022-04-13 03:00 | 3:00 | 7.2053 | 48
2022-04-13 03:30 | 3:30 | 7.2057 | 48
2022-04-13 04:00 | 4:00 | 7.4704 | 48
2022-04-13 04:30 | 4:30 | 7.6588 | 48
2022-04-13 05:00 | 5:00 | 8.2225 | 48
2022-04-13 05:30 | 5:30 | 8.4733 | 48
2022-04-13 06:00 | 6:00 | 8.8168 | 48
2022-04-13 06:30 | 6:30 | 8.7885 | 48
2022-04-13 07:00 | 7:00 | 6.9335 | 48
2022-04-13 07:30 | 7:30 | 4.717 | 48
2022-04-13 08:00 | 8:00 | 2.8596 | 48
2022-04-13 08:30 | 8:30 | 0.89552 | 48
2022-04-13 09:00 | 9:00 | 0.45597 | 48
2022-04-13 09:30 | 9:30 | 0.85461 | 48
2022-04-13 10:00 | 10:00 | 1.2528 | 48
2022-04-13 10:30 | 10:30 | 1.3166 | 48
2022-04-13 11:00 | 11:00 | 1.0053 | 48
2022-04-13 11:30 | 11:30 | 2.3582 | 48
2022-04-13 12:00 | 12:00 | 1.7045 | 48
2022-04-13 12:30 | 12:30 | 0.54603 | 48
2022-04-13 13:00 | 13:00 | 4.415 | 48
2022-04-13 13:30 | 13:30 | 6.2741 | 48
2022-04-13 14:00 | 14:00 | 6.0978 | 48
2022-04-13 14:30 | 14:30 | 8.4053 | 48
2022-04-13 15:00 | 15:00 | 9.8435 | 48
2022-04-13 15:30 | 15:30 | 10.1264 | 48
2022-04-13 16:00 | 16:00 | 10.8066 | 48
2022-04-13 16:30 | 16:30 | 12.4977 | 48
2022-04-13 17:00 | 17:00 | 13.6901 | 48
2022-04-13 17:30 | 17:30 | 14.797 | 48
2022-04-13 18:00 | 18:00 | 15.3188 | 48
2022-04-13 18:30 | 18:30 | 14.9006 | 48
2022-04-13 19:00 | 19:00 | 13.9904 | 48
2022-04-13 19:30 | 19:30 | 13.5138 | 48
2022-04-13 20:00 | 20:00 | 12.9691 | 48
2022-04-13 20:30 | 20:30 | 12.1281 | 48
2022-04-13 21:00 | 21:00 | 11.6943 | 48
2022-04-13 21:30 | 21:30 | 10.9504 | 48
2022-04-13 22:00 | 22:00 | 10.3607 | 48
2022-04-13 22:30 | 22:30 | 9.811 | 48
2022-04-13 23:00 | 23:00 | 9.3127 | 48
2022-04-13 23:30 | 23:30 | 8.6865 | 48
2022-04-14 | 0:00 | 8.1228 | 48
2022-04-14 00:30 | 0:30 | 7.737 | 48
2022-04-14 01:00 | 1:00 | 7.4946 | 48
2022-04-14 01:30 | 1:30 | 7.299 | 48
2022-04-14 02:00 | 2:00 | 7.1899 | 48
2022-04-14 02:30 | 2:30 | 7.084 | 48
2022-04-14 03:00 | 3:00 | 7.1147 | 48
2022-04-14 03:30 | 3:30 | 7.2777 | 48
2022-04-14 04:00 | 4:00 | 7.3647 | 48
2022-04-14 04:30 | 4:30 | 7.7862 | 48
2022-04-14 05:00 | 5:00 | 8.3085 | 48
2022-04-14 05:30 | 5:30 | 8.5235 | 48
2022-04-14 06:00 | 6:00 | 8.8783 | 48
2022-04-14 06:30 | 6:30 | 8.5831 | 48
2022-04-14 07:00 | 7:00 | 7.6018 | 48
2022-04-14 07:30 | 7:30 | 5.7436 | 48
2022-04-14 08:00 | 8:00 | 3.1635 | 48
2022-04-14 08:30 | 8:30 | 0.9423 | 48
2022-04-14 09:00 | 9:00 | 1.7745 | 48
2022-04-14 09:30 | 9:30 | 3.8231 | 48
2022-04-14 10:00 | 10:00 | 5.0455 | 48
2022-04-14 10:30 | 10:30 | 4.391 | 48
2022-04-14 11:00 | 11:00 | 3.6278 | 48
2022-04-14 11:30 | 11:30 | 3.0557 | 48
2022-04-14 12:00 | 12:00 | 2.764 | 48
2022-04-14 12:30 | 12:30 | 3.158 | 48
2022-04-14 13:00 | 13:00 | 2.2349 | 48
2022-04-14 13:30 | 13:30 | 2.1266 | 48
2022-04-14 14:00 | 14:00 | 1.7693 | 48
2022-04-14 14:30 | 14:30 | 5.2045 | 48
2022-04-14 15:00 | 15:00 | 3.6644 | 48
2022-04-14 15:30 | 15:30 | 5.0871 | 48
2022-04-14 16:00 | 16:00 | 7.9874 | 48
2022-04-14 16:30 | 16:30 | 11.0548 | 48
2022-04-14 17:00 | 17:00 | 12.4844 | 48
2022-04-14 17:30 | 17:30 | 13.3352 | 48
2022-04-14 18:00 | 18:00 | 14.0571 | 48
2022-04-14 18:30 | 18:30 | 13.9649 | 48
2022-04-14 19:00 | 19:00 | 13.4203 | 48
2022-04-14 19:30 | 19:30 | 12.9333 | 48
2022-04-14 20:00 | 20:00 | 12.601 | 48
2022-04-14 20:30 | 20:30 | 11.7626 | 48
2022-04-14 21:00 | 21:00 | 11.4779 | 48
2022-04-14 21:30 | 21:30 | 10.8058 | 48
2022-04-14 22:00 | 22:00 | 10.3232 | 48
2022-04-14 22:30 | 22:30 | 9.7426 | 48
2022-04-14 23:00 | 23:00 | 9.173 | 48
2022-04-14 23:30 | 23:30 | 8.6915 | 48
2022-04-15 | 0:00 | 8.1026 | 48
2022-04-15 00:30 | 0:30 | 7.6532 | 48
2022-04-15 01:00 | 1:00 | 7.3746 | 48
2022-04-15 01:30 | 1:30 | 7.0452 | 48
2022-04-15 02:00 | 2:00 | 6.8768 | 48
2022-04-15 02:30 | 2:30 | 6.7101 | 48
2022-04-15 03:00 | 3:00 | 6.6946 | 48
2022-04-15 03:30 | 3:30 | 6.7608 | 48
2022-04-15 04:00 | 4:00 | 6.8627 | 48
2022-04-15 04:30 | 4:30 | 6.8668 | 48
2022-04-15 05:00 | 5:00 | 7.1273 | 48
2022-04-15 05:30 | 5:30 | 7.323 | 48
2022-04-15 06:00 | 6:00 | 7.5359 | 48
2022-04-15 06:30 | 6:30 | 7.0663 | 48
2022-04-15 07:00 | 7:00 | 5.9524 | 48
2022-04-15 07:30 | 7:30 | 4.1746 | 48
2022-04-15 08:00 | 8:00 | 2.9666 | 48
2022-04-15 08:30 | 8:30 | 1.1801 | 48
2022-04-15 09:00 | 9:00 | 1.0591 | 48
2022-04-15 09:30 | 9:30 | 3.4426 | 48
2022-04-15 10:00 | 10:00 | 2.4973 | 48
2022-04-15 10:30 | 10:30 | 1.873 | 48
2022-04-15 11:00 | 11:00 | 1.4653 | 48
2022-04-15 11:30 | 11:30 | 2.4196 | 48
2022-04-15 12:00 | 12:00 | 3.6887 | 48
2022-04-15 12:30 | 12:30 | 4.3802 | 48
2022-04-15 13:00 | 13:00 | 2.104 | 48
2022-04-15 13:30 | 13:30 | 1.2251 | 48
2022-04-15 14:00 | 14:00 | 2.9296 | 48
2022-04-15 14:30 | 14:30 | 2.3746 | 48
2022-04-15 15:00 | 15:00 | 4.5923 | 48
2022-04-15 15:30 | 15:30 | 8.3038 | 48
2022-04-15 16:00 | 16:00 | 10.3368 | 48
2022-04-15 16:30 | 16:30 | 11.9227 | 48
2022-04-15 17:00 | 17:00 | 12.986 | 48
2022-04-15 17:30 | 17:30 | 13.4478 | 48
2022-04-15 18:00 | 18:00 | 13.7279 | 48
2022-04-15 18:30 | 18:30 | 13.4566 | 48
2022-04-15 19:00 | 19:00 | 12.6907 | 48
2022-04-15 19:30 | 19:30 | 12.0978 | 48
2022-04-15 20:00 | 20:00 | 11.7967 | 48
2022-04-15 20:30 | 20:30 | 11.0354 | 48
2022-04-15 21:00 | 21:00 | 10.7042 | 48
2022-04-15 21:30 | 21:30 | 10.1908 | 48
2022-04-15 22:00 | 22:00 | 9.7968 | 48
2022-04-15 22:30 | 22:30 | 9.4286 | 48
2022-04-15 23:00 | 23:00 | 9.0763 | 48
2022-04-15 23:30 | 23:30 | 8.6364 | 48
2022-04-16 | 0:00 | 8.0749 | 48
2022-04-16 00:30 | 0:30 | 7.5526 | 48
2022-04-16 01:00 | 1:00 | 7.3548 | 48
2022-04-16 01:30 | 1:30 | 7.115 | 48
2022-04-16 02:00 | 2:00 | 7.0257 | 48
2022-04-16 02:30 | 2:30 | 6.8641 | 48
2022-04-16 03:00 | 3:00 | 6.8744 | 48
2022-04-16 03:30 | 3:30 | 6.8879 | 48
2022-04-16 04:00 | 4:00 | 6.9319 | 48
2022-04-16 04:30 | 4:30 | 6.9571 | 48
2022-04-16 05:00 | 5:00 | 7.2588 | 48
2022-04-16 05:30 | 5:30 | 7.3984 | 48
2022-04-16 06:00 | 6:00 | 7.7784 | 48
2022-04-16 06:30 | 6:30 | 7.4131 | 48
2022-04-16 07:00 | 7:00 | 6.4158 | 48
2022-04-16 07:30 | 7:30 | 4.8836 | 48
2022-04-16 08:00 | 8:00 | 3.7532 | 48
2022-04-16 08:30 | 8:30 | 0.94827 | 48
2022-04-16 09:00 | 9:00 | 1.5948 | 48
2022-04-16 09:30 | 9:30 | 3.2433 | 48
2022-04-16 10:00 | 10:00 | 3.2739 | 48
2022-04-16 10:30 | 10:30 | 3.9006 | 48
2022-04-16 11:00 | 11:00 | 2.4502 | 48
2022-04-16 11:30 | 11:30 | 3.6138 | 48
2022-04-16 12:00 | 12:00 | 2.6457 | 48
2022-04-16 12:30 | 12:30 | 1.8612 | 48
2022-04-16 13:00 | 13:00 | 2.9038 | 48
2022-04-16 13:30 | 13:30 | 7.5294 | 48
2022-04-16 14:00 | 14:00 | 6.4594 | 48
2022-04-16 14:30 | 14:30 | 7.2677 | 48
2022-04-16 15:00 | 15:00 | 7.603 | 48
2022-04-16 15:30 | 15:30 | 6.773 | 48
2022-04-16 16:00 | 16:00 | 9.8885 | 48
2022-04-16 16:30 | 16:30 | 12.476 | 48
2022-04-16 17:00 | 17:00 | 13.0931 | 48
2022-04-16 17:30 | 17:30 | 13.4152 | 48
2022-04-16 18:00 | 18:00 | 13.6303 | 48
2022-04-16 18:30 | 18:30 | 13.1999 | 48
2022-04-16 19:00 | 19:00 | 12.491 | 48
2022-04-16 19:30 | 19:30 | 11.9966 | 48
2022-04-16 20:00 | 20:00 | 11.6927 | 48
2022-04-16 20:30 | 20:30 | 11.0692 | 48
2022-04-16 21:00 | 21:00 | 10.6174 | 48
2022-04-16 21:30 | 21:30 | 10.1984 | 48
2022-04-16 22:00 | 22:00 | 9.8795 | 48
2022-04-16 22:30 | 22:30 | 9.6208 | 48
2022-04-16 23:00 | 23:00 | 9.1596 | 48
2022-04-16 23:30 | 23:30 | 8.5782 | 48
2022-04-17 | 0:00 | 8.0865 | 48
2022-04-17 00:30 | 0:30 | 7.6488 | 48
2022-04-17 01:00 | 1:00 | 7.3237 | 48
2022-04-17 01:30 | 1:30 | 7.0116 | 48
2022-04-17 02:00 | 2:00 | 7.0348 | 48
2022-04-17 02:30 | 2:30 | 6.8761 | 48
2022-04-17 03:00 | 3:00 | 6.7508 | 48
2022-04-17 03:30 | 3:30 | 6.7361 | 48
2022-04-17 04:00 | 4:00 | 6.9215 | 48
2022-04-17 04:30 | 4:30 | 6.9558 | 48
2022-04-17 05:00 | 5:00 | 7.213 | 48
2022-04-17 05:30 | 5:30 | 7.3614 | 48
2022-04-17 06:00 | 6:00 | 7.4021 | 48
2022-04-17 06:30 | 6:30 | 6.7282 | 48
2022-04-17 07:00 | 7:00 | 6.9847 | 48
2022-04-17 07:30 | 7:30 | 5.5071 | 48
2022-04-17 08:00 | 8:00 | 4.0068 | 48
2022-04-17 08:30 | 8:30 | 2.3891 | 48
2022-04-17 09:00 | 9:00 | 2.2158 | 48
2022-04-17 09:30 | 9:30 | 2.4279 | 48
2022-04-17 10:00 | 10:00 | 5.4053 | 48
2022-04-17 10:30 | 10:30 | 2.5077 | 48
2022-04-17 11:00 | 11:00 | 3.3201 | 48
2022-04-17 11:30 | 11:30 | 1.6837 | 48
2022-04-17 12:00 | 12:00 | 0.94956 | 48
2022-04-17 12:30 | 12:30 | 3.1956 | 48
2022-04-17 13:00 | 13:00 | 1.2346 | 48
2022-04-17 13:30 | 13:30 | 1.5705 | 48
2022-04-17 14:00 | 14:00 | 2.6931 | 48
2022-04-17 14:30 | 14:30 | 5.0533 | 48
2022-04-17 15:00 | 15:00 | 9.0263 | 48
2022-04-17 15:30 | 15:30 | 10.0399 | 48
2022-04-17 16:00 | 16:00 | 10.0864 | 48
2022-04-17 16:30 | 16:30 | 11.2342 | 48
2022-04-17 17:00 | 17:00 | 12.4781 | 48
2022-04-17 17:30 | 17:30 | 13.4058 | 48
2022-04-17 18:00 | 18:00 | 13.8569 | 48
2022-04-17 18:30 | 18:30 | 13.4668 | 48
2022-04-17 19:00 | 19:00 | 12.8388 | 48
2022-04-17 19:30 | 19:30 | 12.2129 | 48
2022-04-17 20:00 | 20:00 | 11.8337 | 48
2022-04-17 20:30 | 20:30 | 11.2404 | 48
2022-04-17 21:00 | 21:00 | 10.9051 | 48
2022-04-17 21:30 | 21:30 | 10.2491 | 48
2022-04-17 22:00 | 22:00 | 9.7469 | 48
2022-04-17 22:30 | 22:30 | 9.4242 | 48
2022-04-17 23:00 | 23:00 | 8.9782 | 48
2022-04-17 23:30 | 23:30 | 8.5236 | 48
2022-04-18 | 0:00 | 8.0282 | 48
2022-04-18 00:30 | 0:30 | 7.5445 | 48
2022-04-18 01:00 | 1:00 | 7.2255 | 48
2022-04-18 01:30 | 1:30 | 6.9876 | 48
2022-04-18 02:00 | 2:00 | 6.8741 | 48
2022-04-18 02:30 | 2:30 | 6.8483 | 48
2022-04-18 03:00 | 3:00 | 6.8143 | 48
2022-04-18 03:30 | 3:30 | 6.8707 | 48
2022-04-18 04:00 | 4:00 | 7.0194 | 48
2022-04-18 04:30 | 4:30 | 7.1059 | 48
2022-04-18 05:00 | 5:00 | 7.3182 | 48
2022-04-18 05:30 | 5:30 | 7.351 | 48
2022-04-18 06:00 | 6:00 | 7.5543 | 48
2022-04-18 06:30 | 6:30 | 7.2245 | 48
2022-04-18 07:00 | 7:00 | 6.2649 | 48
2022-04-18 07:30 | 7:30 | 5.1456 | 48
2022-04-18 08:00 | 8:00 | 3.1198 | 48
2022-04-18 08:30 | 8:30 | 1.4242 | 48
2022-04-18 09:00 | 9:00 | 0.78466 | 48
2022-04-18 09:30 | 9:30 | 0.82497 | 48
2022-04-18 10:00 | 10:00 | 0.66893 | 48
2022-04-18 10:30 | 10:30 | 2.5637 | 48
2022-04-18 11:00 | 11:00 | 1.0223 | 48
2022-04-18 11:30 | 11:30 | 0.36317 | 48
2022-04-18 12:00 | 12:00 | 0.45229 | 48
2022-04-18 12:30 | 12:30 | 0.56191 | 48
2022-04-18 13:00 | 13:00 | 0.68409 | 48
2022-04-18 13:30 | 13:30 | 1.077 | 48
2022-04-18 14:00 | 14:00 | 3.3197 | 48
2022-04-18 14:30 | 14:30 | 3.3752 | 48
2022-04-18 15:00 | 15:00 | 4.6201 | 48
2022-04-18 15:30 | 15:30 | 7.3151 | 48
2022-04-18 16:00 | 16:00 | 10.2412 | 48
2022-04-18 16:30 | 16:30 | 12.5439 | 48
2022-04-18 17:00 | 17:00 | 14.3801 | 48
2022-04-18 17:30 | 17:30 | 15.4807 | 48
2022-04-18 18:00 | 18:00 | 16.1061 | 48
2022-04-18 18:30 | 18:30 | 15.5065 | 48
2022-04-18 19:00 | 19:00 | 14.6028 | 48
2022-04-18 19:30 | 19:30 | 13.6096 | 48
2022-04-18 20:00 | 20:00 | 12.9971 | 48
2022-04-18 20:30 | 20:30 | 12.1009 | 48
2022-04-18 21:00 | 21:00 | 11.5631 | 48
2022-04-18 21:30 | 21:30 | 10.6608 | 48
2022-04-18 22:00 | 22:00 | 9.9884 | 48
2022-04-18 22:30 | 22:30 | 9.5476 | 48
2022-04-18 23:00 | 23:00 | 8.9803 | 48
2022-04-18 23:30 | 23:30 | 8.3921 | 48
2022-04-19 | 0:00 | 7.7538 | 48
2022-04-19 00:30 | 0:30 | 7.3947 | 48
2022-04-19 01:00 | 1:00 | 7.1692 | 48
2022-04-19 01:30 | 1:30 | 6.9186 | 48
2022-04-19 02:00 | 2:00 | 6.9438 | 48
2022-04-19 02:30 | 2:30 | 6.9228 | 48
2022-04-19 03:00 | 3:00 | 6.8073 | 48
2022-04-19 03:30 | 3:30 | 7.0232 | 48
2022-04-19 04:00 | 4:00 | 7.3052 | 48
2022-04-19 04:30 | 4:30 | 7.5271 | 48
2022-04-19 05:00 | 5:00 | 8.0909 | 48
2022-04-19 05:30 | 5:30 | 8.5368 | 48
2022-04-19 06:00 | 6:00 | 9.2038 | 48
2022-04-19 06:30 | 6:30 | 8.9103 | 48
2022-04-19 07:00 | 7:00 | 7.7664 | 48
2022-04-19 07:30 | 7:30 | 5.6371 | 48
2022-04-19 08:00 | 8:00 | 3.1515 | 48
2022-04-19 08:30 | 8:30 | 1.0466 | 48
2022-04-19 09:00 | 9:00 | 1.735 | 48
2022-04-19 09:30 | 9:30 | 3.4164 | 48
2022-04-19 10:00 | 10:00 | 4.7921 | 48
2022-04-19 10:30 | 10:30 | 5.6935 | 48
2022-04-19 11:00 | 11:00 | 5.945 | 48
2022-04-19 11:30 | 11:30 | 5.7369 | 48
2022-04-19 12:00 | 12:00 | 5.1068 | 48
2022-04-19 12:30 | 12:30 | 4.0185 | 48
2022-04-19 13:00 | 13:00 | 2.4272 | 48
2022-04-19 13:30 | 13:30 | 0.70014 | 48
2022-04-19 14:00 | 14:00 | 2.3828 | 48
2022-04-19 14:30 | 14:30 | 3.1284 | 48
2022-04-19 15:00 | 15:00 | 4.5053 | 48
2022-04-19 15:30 | 15:30 | 7.4389 | 48
2022-04-19 16:00 | 16:00 | 9.4382 | 48
2022-04-19 16:30 | 16:30 | 11.8364 | 48
2022-04-19 17:00 | 17:00 | 13.7035 | 48
2022-04-19 17:30 | 17:30 | 15.3116 | 48
2022-04-19 18:00 | 18:00 | 16.0454 | 48
2022-04-19 18:30 | 18:30 | 15.7555 | 48
2022-04-19 19:00 | 19:00 | 14.9033 | 48
2022-04-19 19:30 | 19:30 | 14.1088 | 48
2022-04-19 20:00 | 20:00 | 13.4991 | 48
2022-04-19 20:30 | 20:30 | 12.4913 | 48
2022-04-19 21:00 | 21:00 | 11.9293 | 48
2022-04-19 21:30 | 21:30 | 10.9146 | 48
2022-04-19 22:00 | 22:00 | 10.0987 | 48
2022-04-19 22:30 | 22:30 | 9.6223 | 48
2022-04-19 23:00 | 23:00 | 9.0835 | 48
2022-04-19 23:30 | 23:30 | 8.5262 | 48
2022-04-20 | 0:00 | 7.98 | 48
2022-04-20 00:30 | 0:30 | 7.5633 | 48
2022-04-20 01:00 | 1:00 | 7.2897 | 48
2022-04-20 01:30 | 1:30 | 6.9703 | 48
2022-04-20 02:00 | 2:00 | 6.9055 | 48
2022-04-20 02:30 | 2:30 | 6.8586 | 48
2022-04-20 03:00 | 3:00 | 7.0083 | 48
2022-04-20 03:30 | 3:30 | 7.1095 | 48
2022-04-20 04:00 | 4:00 | 7.3102 | 48
2022-04-20 04:30 | 4:30 | 7.6044 | 48
2022-04-20 05:00 | 5:00 | 8.1172 | 48
2022-04-20 05:30 | 5:30 | 8.4945 | 48
2022-04-20 06:00 | 6:00 | 8.975 | 48
2022-04-20 06:30 | 6:30 | 8.7712 | 48
2022-04-20 07:00 | 7:00 | 7.9542 | 48
2022-04-20 07:30 | 7:30 | 5.92 | 48
2022-04-20 08:00 | 8:00 | 3.4717 | 48
2022-04-20 08:30 | 8:30 | 1.1385 | 48
2022-04-20 09:00 | 9:00 | 1.1554 | 48
2022-04-20 09:30 | 9:30 | 2.7814 | 48
2022-04-20 10:00 | 10:00 | 4.0461 | 48
2022-04-20 10:30 | 10:30 | 4.4697 | 48
2022-04-20 11:00 | 11:00 | 4.2272 | 48
2022-04-20 11:30 | 11:30 | 3.5591 | 48
2022-04-20 12:00 | 12:00 | 3.7558 | 48
2022-04-20 12:30 | 12:30 | 3.8087 | 48
2022-04-20 13:00 | 13:00 | 2.4187 | 48
2022-04-20 13:30 | 13:30 | 0.93342 | 48
2022-04-20 14:00 | 14:00 | 1.2917 | 48
2022-04-20 14:30 | 14:30 | 3.2522 | 48
2022-04-20 15:00 | 15:00 | 5.7568 | 48
2022-04-20 15:30 | 15:30 | 8.8053 | 48
2022-04-20 16:00 | 16:00 | 11.4864 | 48
2022-04-20 16:30 | 16:30 | 13.808 | 48
2022-04-20 17:00 | 17:00 | 15.2309 | 48
2022-04-20 17:30 | 17:30 | 16.3319 | 48
2022-04-20 18:00 | 18:00 | 17.0586 | 48
2022-04-20 18:30 | 18:30 | 16.4842 | 48
2022-04-20 19:00 | 19:00 | 15.5102 | 48
2022-04-20 19:30 | 19:30 | 14.5039 | 48
2022-04-20 20:00 | 20:00 | 13.8354 | 48
2022-04-20 20:30 | 20:30 | 12.9517 | 48
2022-04-20 21:00 | 21:00 | 12.2077 | 48
2022-04-20 21:30 | 21:30 | 11.2446 | 48
2022-04-20 22:00 | 22:00 | 10.4042 | 48
2022-04-20 22:30 | 22:30 | 9.8592 | 48
2022-04-20 23:00 | 23:00 | 9.1612 | 48
2022-04-20 23:30 | 23:30 | 8.4887 | 48
2022-04-21 | 0:00 | 7.8867 | 48
2022-04-21 00:30 | 0:30 | 7.4804 | 48
2022-04-21 01:00 | 1:00 | 7.261 | 48
2022-04-21 01:30 | 1:30 | 6.9583 | 48
2022-04-21 02:00 | 2:00 | 6.9872 | 48
2022-04-21 02:30 | 2:30 | 6.8819 | 48
2022-04-21 03:00 | 3:00 | 6.9035 | 48
2022-04-21 03:30 | 3:30 | 7.0111 | 48
2022-04-21 04:00 | 4:00 | 7.2423 | 48
2022-04-21 04:30 | 4:30 | 7.5281 | 48
2022-04-21 05:00 | 5:00 | 7.9936 | 48
2022-04-21 05:30 | 5:30 | 8.3786 | 48
2022-04-21 06:00 | 6:00 | 9.1626 | 48
2022-04-21 06:30 | 6:30 | 8.853 | 48
2022-04-21 07:00 | 7:00 | 7.9374 | 48
2022-04-21 07:30 | 7:30 | 5.8341 | 48
2022-04-21 08:00 | 8:00 | 3.5066 | 48
2022-04-21 08:30 | 8:30 | 1.235 | 48
2022-04-21 09:00 | 9:00 | 0.94454 | 48
2022-04-21 09:30 | 9:30 | 0.48399 | 48
2022-04-21 10:00 | 10:00 | 1.4961 | 48
2022-04-21 10:30 | 10:30 | 1.6525 | 48
2022-04-21 11:00 | 11:00 | 1.6258 | 48
2022-04-21 11:30 | 11:30 | 0.71108 | 48
2022-04-21 12:00 | 12:00 | 2.0592 | 48
2022-04-21 12:30 | 12:30 | 0.81464 | 48
2022-04-21 13:00 | 13:00 | 0.97016 | 48
2022-04-21 13:30 | 13:30 | 1.2491 | 48
2022-04-21 14:00 | 14:00 | 4.158 | 48
2022-04-21 14:30 | 14:30 | 6.1283 | 48
2022-04-21 15:00 | 15:00 | 6.7531 | 48
2022-04-21 15:30 | 15:30 | 7.8311 | 48
2022-04-21 16:00 | 16:00 | 10.0074 | 48
2022-04-21 16:30 | 16:30 | 12.0213 | 48
2022-04-21 17:00 | 17:00 | 13.522 | 48
2022-04-21 17:30 | 17:30 | 14.8718 | 48
2022-04-21 18:00 | 18:00 | 15.5674 | 48
2022-04-21 18:30 | 18:30 | 15.1374 | 48
2022-04-21 19:00 | 19:00 | 14.4764 | 48
2022-04-21 19:30 | 19:30 | 13.8325 | 48
2022-04-21 20:00 | 20:00 | 13.3185 | 48
2022-04-21 20:30 | 20:30 | 12.5206 | 48
2022-04-21 21:00 | 21:00 | 12.0483 | 48
2022-04-21 21:30 | 21:30 | 10.8972 | 48
2022-04-21 22:00 | 22:00 | 10.3943 | 48
2022-04-21 22:30 | 22:30 | 9.8328 | 48
2022-04-21 23:00 | 23:00 | 9.1711 | 48
2022-04-21 23:30 | 23:30 | 8.5706 | 48
2022-04-22 | 0:00 | 8.1162 | 48
2022-04-22 00:30 | 0:30 | 7.6803 | 48
2022-04-22 01:00 | 1:00 | 7.4461 | 48
2022-04-22 01:30 | 1:30 | 7.187 | 48
2022-04-22 02:00 | 2:00 | 6.9944 | 48
2022-04-22 02:30 | 2:30 | 6.8964 | 48
2022-04-22 03:00 | 3:00 | 7.0181 | 48
2022-04-22 03:30 | 3:30 | 7.0319 | 48
2022-04-22 04:00 | 4:00 | 7.3441 | 48
2022-04-22 04:30 | 4:30 | 7.5971 | 48
2022-04-22 05:00 | 5:00 | 8.1616 | 48
2022-04-22 05:30 | 5:30 | 8.5922 | 48
2022-04-22 06:00 | 6:00 | 9.1001 | 48
2022-04-22 06:30 | 6:30 | 9.5384 | 48
2022-04-22 07:00 | 7:00 | 10.088 | 48
2022-04-22 07:30 | 7:30 | 8.6952 | 48
2022-04-22 08:00 | 8:00 | 6.4262 | 48
2022-04-22 08:30 | 8:30 | 5.7657 | 48
2022-04-22 09:00 | 9:00 | 3.721 | 48
2022-04-22 09:30 | 9:30 | 1.1866 | 48
2022-04-22 10:00 | 10:00 | 1.2848 | 48
2022-04-22 10:30 | 10:30 | 0.3783 | 48
2022-04-22 11:00 | 11:00 | 2.7702 | 48
2022-04-22 11:30 | 11:30 | 2.0748 | 48
2022-04-22 12:00 | 12:00 | 1.6019 | 48
2022-04-22 12:30 | 12:30 | 2.156 | 48
2022-04-22 13:00 | 13:00 | 1.3907 | 48
2022-04-22 13:30 | 13:30 | 1.2713 | 48
2022-04-22 14:00 | 14:00 | 2.5486 | 48
2022-04-22 14:30 | 14:30 | 6.2761 | 48
2022-04-22 15:00 | 15:00 | 6.2251 | 48
2022-04-22 15:30 | 15:30 | 8.4737 | 48
2022-04-22 16:00 | 16:00 | 10.8234 | 48
2022-04-22 16:30 | 16:30 | 11.5401 | 48
2022-04-22 17:00 | 17:00 | 12.9415 | 48
2022-04-22 17:30 | 17:30 | 14.1782 | 48
2022-04-22 18:00 | 18:00 | 14.7656 | 48
2022-04-22 18:30 | 18:30 | 14.2563 | 48
2022-04-22 19:00 | 19:00 | 13.5256 | 48
2022-04-22 19:30 | 19:30 | 13.1558 | 48
2022-04-22 20:00 | 20:00 | 12.6954 | 48
2022-04-22 20:30 | 20:30 | 12.0679 | 48
2022-04-22 21:00 | 21:00 | 11.6956 | 48
2022-04-22 21:30 | 21:30 | 10.9478 | 48
2022-04-22 22:00 | 22:00 | 10.5805 | 48
2022-04-22 22:30 | 22:30 | 10.2288 | 48
2022-04-22 23:00 | 23:00 | 9.5793 | 48
2022-04-22 23:30 | 23:30 | 8.8423 | 48
2022-04-23 | 0:00 | 8.2429 | 48
2022-04-23 00:30 | 0:30 | 7.7314 | 48
2022-04-23 01:00 | 1:00 | 7.509 | 48
2022-04-23 01:30 | 1:30 | 7.2097 | 48
2022-04-23 02:00 | 2:00 | 7.0702 | 48
2022-04-23 02:30 | 2:30 | 6.9896 | 48
2022-04-23 03:00 | 3:00 | 6.9932 | 48
2022-04-23 03:30 | 3:30 | 7.0215 | 48
2022-04-23 04:00 | 4:00 | 7.1073 | 48
2022-04-23 04:30 | 4:30 | 7.1661 | 48
2022-04-23 05:00 | 5:00 | 7.4166 | 48
2022-04-23 05:30 | 5:30 | 7.6714 | 48
2022-04-23 06:00 | 6:00 | 8.1468 | 48
2022-04-23 06:30 | 6:30 | 8.0171 | 48
2022-04-23 07:00 | 7:00 | 7.2865 | 48
2022-04-23 07:30 | 7:30 | 5.9529 | 48
2022-04-23 08:00 | 8:00 | 5.1599 | 48
2022-04-23 08:30 | 8:30 | 5.6155 | 48
2022-04-23 09:00 | 9:00 | 5.1597 | 48
2022-04-23 09:30 | 9:30 | 3.9448 | 48
2022-04-23 10:00 | 10:00 | 5.777 | 48
2022-04-23 10:30 | 10:30 | 1.3799 | 48
2022-04-23 11:00 | 11:00 | 1.2724 | 48
2022-04-23 11:30 | 11:30 | 1.5558 | 48
2022-04-23 12:00 | 12:00 | 1.8892 | 48
2022-04-23 12:30 | 12:30 | 1.6474 | 48
2022-04-23 13:00 | 13:00 | 0.71512 | 48
2022-04-23 13:30 | 13:30 | 1.9565 | 48
2022-04-23 14:00 | 14:00 | 1.2862 | 48
2022-04-23 14:30 | 14:30 | 1.7362 | 48
2022-04-23 15:00 | 15:00 | 5.3443 | 48
2022-04-23 15:30 | 15:30 | 7.0576 | 48
2022-04-23 16:00 | 16:00 | 9.9482 | 48
2022-04-23 16:30 | 16:30 | 11.8202 | 48
2022-04-23 17:00 | 17:00 | 13.1881 | 48
2022-04-23 17:30 | 17:30 | 13.9335 | 48
2022-04-23 18:00 | 18:00 | 14.123 | 48
2022-04-23 18:30 | 18:30 | 13.8377 | 48
2022-04-23 19:00 | 19:00 | 13.2261 | 48
2022-04-23 19:30 | 19:30 | 12.5414 | 48
2022-04-23 20:00 | 20:00 | 12.2092 | 48
2022-04-23 20:30 | 20:30 | 11.7352 | 48
2022-04-23 21:00 | 21:00 | 11.1678 | 48
2022-04-23 21:30 | 21:30 | 10.5367 | 48
2022-04-23 22:00 | 22:00 | 10.2527 | 48
2022-04-23 22:30 | 22:30 | 9.8361 | 48
2022-04-23 23:00 | 23:00 | 9.3226 | 48
2022-04-23 23:30 | 23:30 | 8.7259 | 48
2022-04-24 | 0:00 | 8.2384 | 48
2022-04-24 00:30 | 0:30 | 7.6729 | 48
2022-04-24 01:00 | 1:00 | 7.3748 | 48
2022-04-24 01:30 | 1:30 | 7.1292 | 48
2022-04-24 02:00 | 2:00 | 7.0072 | 48
2022-04-24 02:30 | 2:30 | 6.9624 | 48
2022-04-24 03:00 | 3:00 | 6.8462 | 48
2022-04-24 03:30 | 3:30 | 6.7924 | 48
2022-04-24 04:00 | 4:00 | 7.0512 | 48
2022-04-24 04:30 | 4:30 | 7.049 | 48
2022-04-24 05:00 | 5:00 | 7.1886 | 48
2022-04-24 05:30 | 5:30 | 7.2874 | 48
2022-04-24 06:00 | 6:00 | 7.6704 | 48
2022-04-24 06:30 | 6:30 | 7.6014 | 48
2022-04-24 07:00 | 7:00 | 6.7845 | 48
2022-04-24 07:30 | 7:30 | 5.0907 | 48
2022-04-24 08:00 | 8:00 | 3.4811 | 48
2022-04-24 08:30 | 8:30 | 4.594 | 48
2022-04-24 09:00 | 9:00 | 1.1461 | 48
2022-04-24 09:30 | 9:30 | 2.3093 | 48
2022-04-24 10:00 | 10:00 | 1.945 | 48
2022-04-24 10:30 | 10:30 | 2.6779 | 48
2022-04-24 11:00 | 11:00 | 2.4203 | 48
2022-04-24 11:30 | 11:30 | 2.4825 | 48
2022-04-24 12:00 | 12:00 | 1.8494 | 48
2022-04-24 12:30 | 12:30 | 3.4028 | 48
2022-04-24 13:00 | 13:00 | 2.3816 | 48
2022-04-24 13:30 | 13:30 | 0.88151 | 48
2022-04-24 14:00 | 14:00 | 0.67518 | 48
2022-04-24 14:30 | 14:30 | 3.8171 | 48
2022-04-24 15:00 | 15:00 | 6.1767 | 48
2022-04-24 15:30 | 15:30 | 6.9092 | 48
2022-04-24 16:00 | 16:00 | 8.294 | 48
2022-04-24 16:30 | 16:30 | 12.3005 | 48
2022-04-24 17:00 | 17:00 | 13.3525 | 48
2022-04-24 17:30 | 17:30 | 14.588 | 48
2022-04-24 18:00 | 18:00 | 14.7334 | 48
2022-04-24 18:30 | 18:30 | 14.1834 | 48
2022-04-24 19:00 | 19:00 | 13.2939 | 48
2022-04-24 19:30 | 19:30 | 12.747 | 48
2022-04-24 20:00 | 20:00 | 12.2058 | 48
2022-04-24 20:30 | 20:30 | 11.6812 | 48
2022-04-24 21:00 | 21:00 | 11.2159 | 48
2022-04-24 21:30 | 21:30 | 10.5046 | 48
2022-04-24 22:00 | 22:00 | 10.0716 | 48
2022-04-24 22:30 | 22:30 | 9.6323 | 48
2022-04-24 23:00 | 23:00 | 9.1789 | 48
2022-04-24 23:30 | 23:30 | 8.6038 | 48
2022-04-25 | 0:00 | 8.0797 | 48
2022-04-25 00:30 | 0:30 | 7.5917 | 48
2022-04-25 01:00 | 1:00 | 7.2856 | 48
2022-04-25 01:30 | 1:30 | 7.0638 | 48
2022-04-25 02:00 | 2:00 | 6.9049 | 48
2022-04-25 02:30 | 2:30 | 6.8313 | 48
2022-04-25 03:00 | 3:00 | 6.7851 | 48
2022-04-25 03:30 | 3:30 | 6.9012 | 48
2022-04-25 04:00 | 4:00 | 7.0161 | 48
2022-04-25 04:30 | 4:30 | 6.9208 | 48
2022-04-25 05:00 | 5:00 | 7.1191 | 48
2022-04-25 05:30 | 5:30 | 7.5381 | 48
2022-04-25 06:00 | 6:00 | 7.7501 | 48
2022-04-25 06:30 | 6:30 | 7.3765 | 48
2022-04-25 07:00 | 7:00 | 7.2693 | 48
2022-04-25 07:30 | 7:30 | 7.0961 | 48
2022-04-25 08:00 | 8:00 | 6.3384 | 48
2022-04-25 08:30 | 8:30 | 3.921 | 48
2022-04-25 09:00 | 9:00 | 7.106 | 48
2022-04-25 09:30 | 9:30 | 6.8334 | 48
2022-04-25 10:00 | 10:00 | 3.8196 | 48
2022-04-25 10:30 | 10:30 | 3.2568 | 48
2022-04-25 11:00 | 11:00 | 4.6081 | 48
2022-04-25 11:30 | 11:30 | 2.1704 | 48
2022-04-25 12:00 | 12:00 | 7.3986 | 48
2022-04-25 12:30 | 12:30 | 5.4655 | 48
2022-04-25 13:00 | 13:00 | 6.1523 | 48
2022-04-25 13:30 | 13:30 | 5.0871 | 48
2022-04-25 14:00 | 14:00 | 4.9129 | 48
2022-04-25 14:30 | 14:30 | 5.9173 | 48
2022-04-25 15:00 | 15:00 | 7.6692 | 48
2022-04-25 15:30 | 15:30 | 8.8228 | 48
2022-04-25 16:00 | 16:00 | 10.7721 | 48
2022-04-25 16:30 | 16:30 | 12.8691 | 48
2022-04-25 17:00 | 17:00 | 14.7812 | 48
2022-04-25 17:30 | 17:30 | 16.308 | 48
2022-04-25 18:00 | 18:00 | 16.3592 | 48
2022-04-25 18:30 | 18:30 | 15.5735 | 48
2022-04-25 19:00 | 19:00 | 14.7057 | 48
2022-04-25 19:30 | 19:30 | 13.9866 | 48
2022-04-25 20:00 | 20:00 | 13.1352 | 48
2022-04-25 20:30 | 20:30 | 12.3245 | 48
2022-04-25 21:00 | 21:00 | 11.7574 | 48
2022-04-25 21:30 | 21:30 | 10.8511 | 48
2022-04-25 22:00 | 22:00 | 10.244 | 48
2022-04-25 22:30 | 22:30 | 9.6482 | 48
2022-04-25 23:00 | 23:00 | 8.9939 | 48
2022-04-25 23:30 | 23:30 | 8.4245 | 48
2022-04-26 | 0:00 | 7.8508 | 48
2022-04-26 00:30 | 0:30 | 7.5226 | 48
2022-04-26 01:00 | 1:00 | 7.2044 | 48
2022-04-26 01:30 | 1:30 | 6.9804 | 48
2022-04-26 02:00 | 2:00 | 6.8685 | 48
2022-04-26 02:30 | 2:30 | 6.7381 | 48
2022-04-26 03:00 | 3:00 | 6.8729 | 48
2022-04-26 03:30 | 3:30 | 7.0432 | 48
2022-04-26 04:00 | 4:00 | 7.3038 | 48
2022-04-26 04:30 | 4:30 | 7.6149 | 48
2022-04-26 05:00 | 5:00 | 8.1894 | 48
2022-04-26 05:30 | 5:30 | 8.7081 | 48
2022-04-26 06:00 | 6:00 | 9.3991 | 48
2022-04-26 06:30 | 6:30 | 9.8615 | 48
2022-04-26 07:00 | 7:00 | 10.2243 | 48
2022-04-26 07:30 | 7:30 | 10.134 | 48
2022-04-26 08:00 | 8:00 | 9.3999 | 48
2022-04-26 08:30 | 8:30 | 8.211 | 48
2022-04-26 09:00 | 9:00 | 7.8347 | 48
2022-04-26 09:30 | 9:30 | 7.4589 | 48
2022-04-26 10:00 | 10:00 | 6.841 | 48
2022-04-26 10:30 | 10:30 | 5.3764 | 48
2022-04-26 11:00 | 11:00 | 6.2213 | 48
2022-04-26 11:30 | 11:30 | 5.4534 | 48
2022-04-26 12:00 | 12:00 | 4.8639 | 48
2022-04-26 12:30 | 12:30 | 5.7867 | 48
2022-04-26 13:00 | 13:00 | 5.685 | 48
2022-04-26 13:30 | 13:30 | 4.722 | 48
2022-04-26 14:00 | 14:00 | 5.5273 | 48
2022-04-26 14:30 | 14:30 | 5.864 | 48
2022-04-26 15:00 | 15:00 | 8.2131 | 48
2022-04-26 15:30 | 15:30 | 9.401 | 48
2022-04-26 16:00 | 16:00 | 11.5775 | 48
2022-04-26 16:30 | 16:30 | 13.2861 | 48
2022-04-26 17:00 | 17:00 | 14.5015 | 48
2022-04-26 17:30 | 17:30 | 15.6367 | 48
2022-04-26 18:00 | 18:00 | 16.1524 | 48
2022-04-26 18:30 | 18:30 | 15.9199 | 48
2022-04-26 19:00 | 19:00 | 15.2996 | 48
2022-04-26 19:30 | 19:30 | 14.5135 | 48
2022-04-26 20:00 | 20:00 | 13.7726 | 48
2022-04-26 20:30 | 20:30 | 12.6855 | 48
2022-04-26 21:00 | 21:00 | 12.2164 | 48
2022-04-26 21:30 | 21:30 | 11.2897 | 48
2022-04-26 22:00 | 22:00 | 10.3873 | 48
2022-04-26 22:30 | 22:30 | 9.8017 | 48
2022-04-26 23:00 | 23:00 | 9.1499 | 48
2022-04-26 23:30 | 23:30 | 8.5595 | 48
2022-04-27 | 0:00 | 7.9694 | 48
2022-04-27 00:30 | 0:30 | 7.5092 | 48
2022-04-27 01:00 | 1:00 | 7.3044 | 48
2022-04-27 01:30 | 1:30 | 7.0276 | 48
2022-04-27 02:00 | 2:00 | 6.9125 | 48
2022-04-27 02:30 | 2:30 | 6.9042 | 48
2022-04-27 03:00 | 3:00 | 6.9994 | 48
2022-04-27 03:30 | 3:30 | 7.1388 | 48
2022-04-27 04:00 | 4:00 | 7.3748 | 48
2022-04-27 04:30 | 4:30 | 7.7086 | 48
2022-04-27 05:00 | 5:00 | 8.2356 | 48
2022-04-27 05:30 | 5:30 | 8.7271 | 48
2022-04-27 06:00 | 6:00 | 9.4221 | 48
2022-04-27 06:30 | 6:30 | 10.0365 | 48
2022-04-27 07:00 | 7:00 | 10.3976 | 48
2022-04-27 07:30 | 7:30 | 9.2418 | 48
2022-04-27 08:00 | 8:00 | 6.3031 | 48
2022-04-27 08:30 | 8:30 | 3.0754 | 48
2022-04-27 09:00 | 9:00 | 0.90892 | 48
2022-04-27 09:30 | 9:30 | 1.8812 | 48
2022-04-27 10:00 | 10:00 | 1.1379 | 48
2022-04-27 10:30 | 10:30 | 5.1246 | 48
2022-04-27 11:00 | 11:00 | 3.843 | 48
2022-04-27 11:30 | 11:30 | 4.1529 | 48
2022-04-27 12:00 | 12:00 | 2.9069 | 48
2022-04-27 12:30 | 12:30 | 2.5666 | 48
2022-04-27 13:00 | 13:00 | 2.1621 | 48
2022-04-27 13:30 | 13:30 | 1.8638 | 48
2022-04-27 14:00 | 14:00 | 7.2957 | 48
2022-04-27 14:30 | 14:30 | 7.6444 | 48
2022-04-27 15:00 | 15:00 | 7.3047 | 48
2022-04-27 15:30 | 15:30 | 8.847 | 48
2022-04-27 16:00 | 16:00 | 10.4111 | 48
2022-04-27 16:30 | 16:30 | 11.8613 | 48
2022-04-27 17:00 | 17:00 | 13.6191 | 48
2022-04-27 17:30 | 17:30 | 15.3916 | 48
2022-04-27 18:00 | 18:00 | 16.0301 | 48
2022-04-27 18:30 | 18:30 | 15.6207 | 48
2022-04-27 19:00 | 19:00 | 14.9895 | 48
2022-04-27 19:30 | 19:30 | 14.4671 | 48
2022-04-27 20:00 | 20:00 | 13.7842 | 48
2022-04-27 20:30 | 20:30 | 12.8701 | 48
2022-04-27 21:00 | 21:00 | 12.1562 | 48
2022-04-27 21:30 | 21:30 | 11.2836 | 48
2022-04-27 22:00 | 22:00 | 10.4322 | 48
2022-04-27 22:30 | 22:30 | 9.8591 | 48
2022-04-27 23:00 | 23:00 | 9.0867 | 48
2022-04-27 23:30 | 23:30 | 8.4732 | 48
2022-04-28 | 0:00 | 7.9554 | 48
2022-04-28 00:30 | 0:30 | 7.5266 | 48
2022-04-28 01:00 | 1:00 | 7.2508 | 48
2022-04-28 01:30 | 1:30 | 6.998 | 48
2022-04-28 02:00 | 2:00 | 6.8783 | 48
2022-04-28 02:30 | 2:30 | 6.8121 | 48
2022-04-28 03:00 | 3:00 | 6.9273 | 48
2022-04-28 03:30 | 3:30 | 7.0383 | 48
2022-04-28 04:00 | 4:00 | 7.329 | 48
2022-04-28 04:30 | 4:30 | 7.5955 | 48
2022-04-28 05:00 | 5:00 | 8.3594 | 48
2022-04-28 05:30 | 5:30 | 8.6767 | 48
2022-04-28 06:00 | 6:00 | 9.339 | 48
2022-04-28 06:30 | 6:30 | 9.9833 | 48
2022-04-28 07:00 | 7:00 | 10.2129 | 48
2022-04-28 07:30 | 7:30 | 8.9161 | 48
2022-04-28 08:00 | 8:00 | 7.5064 | 48
2022-04-28 08:30 | 8:30 | 7.4739 | 48
2022-04-28 09:00 | 9:00 | 6.7089 | 48
2022-04-28 09:30 | 9:30 | 4.4814 | 48
2022-04-28 10:00 | 10:00 | 1.7817 | 48
2022-04-28 10:30 | 10:30 | 2.6275 | 48
2022-04-28 11:00 | 11:00 | 4.0054 | 48
2022-04-28 11:30 | 11:30 | 5.0413 | 48
2022-04-28 12:00 | 12:00 | 4.1703 | 48
2022-04-28 12:30 | 12:30 | 1.9123 | 48
2022-04-28 13:00 | 13:00 | 2.204 | 48
2022-04-28 13:30 | 13:30 | 5.6632 | 48
2022-04-28 14:00 | 14:00 | 6.7758 | 48
2022-04-28 14:30 | 14:30 | 7.0828 | 48
2022-04-28 15:00 | 15:00 | 7.2003 | 48
2022-04-28 15:30 | 15:30 | 8.5076 | 48
2022-04-28 16:00 | 16:00 | 10.0476 | 48
2022-04-28 16:30 | 16:30 | 11.8103 | 48
2022-04-28 17:00 | 17:00 | 13.5205 | 48
2022-04-28 17:30 | 17:30 | 15.1075 | 48
2022-04-28 18:00 | 18:00 | 15.734 | 48
2022-04-28 18:30 | 18:30 | 15.4823 | 48
2022-04-28 19:00 | 19:00 | 14.7329 | 48
2022-04-28 19:30 | 19:30 | 14.2726 | 48
2022-04-28 20:00 | 20:00 | 13.92 | 48
2022-04-28 20:30 | 20:30 | 13.0104 | 48
2022-04-28 21:00 | 21:00 | 12.3691 | 48
2022-04-28 21:30 | 21:30 | 11.2139 | 48
2022-04-28 22:00 | 22:00 | 10.5735 | 48
2022-04-28 22:30 | 22:30 | 10.0055 | 48
2022-04-28 23:00 | 23:00 | 9.1912 | 48
2022-04-28 23:30 | 23:30 | 8.6807 | 48
2022-04-29 | 0:00 | 8.0689 | 48
2022-04-29 00:30 | 0:30 | 7.521 | 48
2022-04-29 01:00 | 1:00 | 7.3397 | 48
2022-04-29 01:30 | 1:30 | 7.0886 | 48
2022-04-29 02:00 | 2:00 | 7.1077 | 48
2022-04-29 02:30 | 2:30 | 7.0123 | 48
2022-04-29 03:00 | 3:00 | 6.9962 | 48
2022-04-29 03:30 | 3:30 | 7.1241 | 48
2022-04-29 04:00 | 4:00 | 7.3906 | 48
2022-04-29 04:30 | 4:30 | 7.7106 | 48
2022-04-29 05:00 | 5:00 | 8.1384 | 48
2022-04-29 05:30 | 5:30 | 8.6479 | 48
2022-04-29 06:00 | 6:00 | 9.29 | 48
2022-04-29 06:30 | 6:30 | 9.3155 | 48
2022-04-29 07:00 | 7:00 | 7.8485 | 48
2022-04-29 07:30 | 7:30 | 6.564 | 48
2022-04-29 08:00 | 8:00 | 4.2711 | 48
2022-04-29 08:30 | 8:30 | 2.2145 | 48
2022-04-29 09:00 | 9:00 | 1.9563 | 48
2022-04-29 09:30 | 9:30 | 1.3998 | 48
2022-04-29 10:00 | 10:00 | 1.2402 | 48
2022-04-29 10:30 | 10:30 | 1.3331 | 48
2022-04-29 11:00 | 11:00 | 1.0264 | 48
2022-04-29 11:30 | 11:30 | 1.7337 | 48
2022-04-29 12:00 | 12:00 | 1.6831 | 48
2022-04-29 12:30 | 12:30 | 2.6086 | 48
2022-04-29 13:00 | 13:00 | 1.844 | 48
2022-04-29 13:30 | 13:30 | 0.79543 | 48
2022-04-29 14:00 | 14:00 | 0.54563 | 48
2022-04-29 14:30 | 14:30 | 3.3088 | 48
2022-04-29 15:00 | 15:00 | 4.7055 | 48
2022-04-29 15:30 | 15:30 | 7.1677 | 48
2022-04-29 16:00 | 16:00 | 9.6083 | 48
2022-04-29 16:30 | 16:30 | 11.968 | 48
2022-04-29 17:00 | 17:00 | 13.2228 | 48
2022-04-29 17:30 | 17:30 | 14.0437 | 48
2022-04-29 18:00 | 18:00 | 14.5258 | 48
2022-04-29 18:30 | 18:30 | 14.1939 | 48
2022-04-29 19:00 | 19:00 | 13.5937 | 48
2022-04-29 19:30 | 19:30 | 13.1235 | 48
2022-04-29 20:00 | 20:00 | 12.6769 | 48
2022-04-29 20:30 | 20:30 | 12.2705 | 48
2022-04-29 21:00 | 21:00 | 11.8669 | 48
2022-04-29 21:30 | 21:30 | 10.9999 | 48
2022-04-29 22:00 | 22:00 | 10.5587 | 48
2022-04-29 22:30 | 22:30 | 10.0429 | 48
2022-04-29 23:00 | 23:00 | 9.5004 | 48
2022-04-29 23:30 | 23:30 | 8.8584 | 48
2022-04-30 | 0:00 | 8.2404 | 48
2022-04-30 00:30 | 0:30 | 7.8035 | 48
2022-04-30 01:00 | 1:00 | 7.5202 | 48
2022-04-30 01:30 | 1:30 | 7.2185 | 48
2022-04-30 02:00 | 2:00 | 6.964 | 48
2022-04-30 02:30 | 2:30 | 7.0968 | 48
2022-04-30 03:00 | 3:00 | 7.0725 | 48
2022-04-30 03:30 | 3:30 | 7.1526 | 48
2022-04-30 04:00 | 4:00 | 7.1846 | 48
2022-04-30 04:30 | 4:30 | 7.3466 | 48
2022-04-30 05:00 | 5:00 | 7.5976 | 48
2022-04-30 05:30 | 5:30 | 7.6967 | 48
2022-04-30 06:00 | 6:00 | 8.1418 | 48
2022-04-30 06:30 | 6:30 | 8.2026 | 48
2022-04-30 07:00 | 7:00 | 8.1934 | 48
2022-04-30 07:30 | 7:30 | 8.5232 | 48
2022-04-30 08:00 | 8:00 | 6.6965 | 48
2022-04-30 08:30 | 8:30 | 6.4358 | 48
2022-04-30 09:00 | 9:00 | 5.3622 | 48
2022-04-30 09:30 | 9:30 | 1.363 | 48
2022-04-30 10:00 | 10:00 | 1.4776 | 48
2022-04-30 10:30 | 10:30 | 0.36599 | 48
2022-04-30 11:00 | 11:00 | 1.4958 | 48
2022-04-30 11:30 | 11:30 | 0.9856 | 48
2022-04-30 12:00 | 12:00 | 0.83942 | 48
2022-04-30 12:30 | 12:30 | 1.3967 | 48
2022-04-30 13:00 | 13:00 | 3.1951 | 48
2022-04-30 13:30 | 13:30 | 2.063 | 48
2022-04-30 14:00 | 14:00 | 4.2848 | 48
2022-04-30 14:30 | 14:30 | 5.3528 | 48
2022-04-30 15:00 | 15:00 | 7.7378 | 48
2022-04-30 15:30 | 15:30 | 9.2855 | 48
2022-04-30 16:00 | 16:00 | 10.7922 | 48
2022-04-30 16:30 | 16:30 | 12.5586 | 48
2022-04-30 17:00 | 17:00 | 13.5794 | 48
2022-04-30 17:30 | 17:30 | 14.5139 | 48
2022-04-30 18:00 | 18:00 | 14.7722 | 48
2022-04-30 18:30 | 18:30 | 14.3068 | 48
2022-04-30 19:00 | 19:00 | 13.5358 | 48
2022-04-30 19:30 | 19:30 | 12.9111 | 48
2022-04-30 20:00 | 20:00 | 12.4462 | 48
2022-04-30 20:30 | 20:30 | 11.9121 | 48
2022-04-30 21:00 | 21:00 | 11.5752 | 48
2022-04-30 21:30 | 21:30 | 10.8577 | 48
2022-04-30 22:00 | 22:00 | 10.3654 | 48
2022-04-30 22:30 | 22:30 | 9.9828 | 48
2022-04-30 23:00 | 23:00 | 9.5523 | 48
2022-04-30 23:30 | 23:30 | 8.9754 | 48
2022-05-01 | 0:00 | 8.3415 | 48
2022-05-01 00:30 | 0:30 | 7.8427 | 48
2022-05-01 01:00 | 1:00 | 7.6222 | 48
2022-05-01 01:30 | 1:30 | 7.3099 | 48
2022-05-01 02:00 | 2:00 | 7.1893 | 48
2022-05-01 02:30 | 2:30 | 7.146 | 48
2022-05-01 03:00 | 3:00 | 6.9807 | 48
2022-05-01 03:30 | 3:30 | 7.0312 | 48
2022-05-01 04:00 | 4:00 | 7.2402 | 48
2022-05-01 04:30 | 4:30 | 7.1853 | 48
2022-05-01 05:00 | 5:00 | 7.4339 | 48
2022-05-01 05:30 | 5:30 | 7.5617 | 48
2022-05-01 06:00 | 6:00 | 7.7873 | 48
2022-05-01 06:30 | 6:30 | 7.9906 | 48
2022-05-01 07:00 | 7:00 | 8.2068 | 48
2022-05-01 07:30 | 7:30 | 8.4219 | 48
2022-05-01 08:00 | 8:00 | 8.5776 | 48
2022-05-01 08:30 | 8:30 | 8.5417 | 48
2022-05-01 09:00 | 9:00 | 7.7433 | 48
2022-05-01 09:30 | 9:30 | 6.635 | 48
2022-05-01 10:00 | 10:00 | 6.7793 | 48
2022-05-01 10:30 | 10:30 | 7.3511 | 48
2022-05-01 11:00 | 11:00 | 8.6052 | 48
2022-05-01 11:30 | 11:30 | 9.4685 | 48
2022-05-01 12:00 | 12:00 | 9.296 | 48
2022-05-01 12:30 | 12:30 | 9.1736 | 48
2022-05-01 13:00 | 13:00 | 9.9456 | 48
2022-05-01 13:30 | 13:30 | 10.5975 | 48
2022-05-01 14:00 | 14:00 | 9.119 | 48
2022-05-01 14:30 | 14:30 | 3.5192 | 48
2022-05-01 15:00 | 15:00 | 4.4924 | 48
2022-05-01 15:30 | 15:30 | 7.345 | 48
2022-05-01 16:00 | 16:00 | 10.0446 | 48
2022-05-01 16:30 | 16:30 | 12.3859 | 48
2022-05-01 17:00 | 17:00 | 14.0041 | 48
2022-05-01 17:30 | 17:30 | 14.9981 | 48
2022-05-01 18:00 | 18:00 | 15.2265 | 48
2022-05-01 18:30 | 18:30 | 14.5634 | 48
2022-05-01 19:00 | 19:00 | 13.7515 | 48
2022-05-01 19:30 | 19:30 | 13.1034 | 48
2022-05-01 20:00 | 20:00 | 12.6601 | 48
2022-05-01 20:30 | 20:30 | 12.0569 | 48
2022-05-01 21:00 | 21:00 | 11.5863 | 48
2022-05-01 21:30 | 21:30 | 10.8965 | 48
2022-05-01 22:00 | 22:00 | 10.1702 | 48
2022-05-01 22:30 | 22:30 | 9.8257 | 48
2022-05-01 23:00 | 23:00 | 9.4115 | 48
2022-05-01 23:30 | 23:30 | 8.8862 | 48
2022-05-02 | 0:00 | 8.2609 | 48
2022-05-02 00:30 | 0:30 | 7.709 | 48
2022-05-02 01:00 | 1:00 | 7.3459 | 48
2022-05-02 01:30 | 1:30 | 7.0555 | 48
2022-05-02 02:00 | 2:00 | 6.9026 | 48
2022-05-02 02:30 | 2:30 | 6.9704 | 48
2022-05-02 03:00 | 3:00 | 6.8599 | 48
2022-05-02 03:30 | 3:30 | 6.8062 | 48
2022-05-02 04:00 | 4:00 | 6.9034 | 48
2022-05-02 04:30 | 4:30 | 6.9333 | 48
2022-05-02 05:00 | 5:00 | 7.1411 | 48
2022-05-02 05:30 | 5:30 | 7.3201 | 48
2022-05-02 06:00 | 6:00 | 7.6296 | 48
2022-05-02 06:30 | 6:30 | 7.4143 | 48
2022-05-02 07:00 | 7:00 | 6.6501 | 48
2022-05-02 07:30 | 7:30 | 5.3284 | 48
2022-05-02 08:00 | 8:00 | 3.8856 | 48
2022-05-02 08:30 | 8:30 | 2.1762 | 48
2022-05-02 09:00 | 9:00 | 0.78684 | 48
2022-05-02 09:30 | 9:30 | 1.0302 | 48
2022-05-02 10:00 | 10:00 | 1.0838 | 48
2022-05-02 10:30 | 10:30 | 1.7539 | 48
2022-05-02 11:00 | 11:00 | 1.5785 | 48
2022-05-02 11:30 | 11:30 | 0.78845 | 48
2022-05-02 12:00 | 12:00 | 1.4115 | 48
2022-05-02 12:30 | 12:30 | 3.7309 | 48
2022-05-02 13:00 | 13:00 | 6.255 | 48
2022-05-02 13:30 | 13:30 | 6.4232 | 48
2022-05-02 14:00 | 14:00 | 8.3454 | 48
2022-05-02 14:30 | 14:30 | 6.7357 | 48
2022-05-02 15:00 | 15:00 | 6.0829 | 48
2022-05-02 15:30 | 15:30 | 7.6652 | 48
2022-05-02 16:00 | 16:00 | 10.9859 | 48
2022-05-02 16:30 | 16:30 | 12.6177 | 48
2022-05-02 17:00 | 17:00 | 14.4688 | 48
2022-05-02 17:30 | 17:30 | 15.9431 | 48
2022-05-02 18:00 | 18:00 | 16.1193 | 48
2022-05-02 18:30 | 18:30 | 15.4081 | 48
2022-05-02 19:00 | 19:00 | 14.7578 | 48
2022-05-02 19:30 | 19:30 | 13.8242 | 48
2022-05-02 20:00 | 20:00 | 13.3689 | 48
2022-05-02 20:30 | 20:30 | 12.4531 | 48
2022-05-02 21:00 | 21:00 | 11.8654 | 48
2022-05-02 21:30 | 21:30 | 10.847 | 48
2022-05-02 22:00 | 22:00 | 10.2443 | 48
2022-05-02 22:30 | 22:30 | 9.755 | 48
2022-05-02 23:00 | 23:00 | 9.2037 | 48
2022-05-02 23:30 | 23:30 | 8.6055 | 48
2022-05-03 | 0:00 | 8.0734 | 48
2022-05-03 00:30 | 0:30 | 7.6665 | 48
2022-05-03 01:00 | 1:00 | 7.2715 | 48
2022-05-03 01:30 | 1:30 | 7.0812 | 48
2022-05-03 02:00 | 2:00 | 7.0155 | 48
2022-05-03 02:30 | 2:30 | 6.8784 | 48
2022-05-03 03:00 | 3:00 | 7.0387 | 48
2022-05-03 03:30 | 3:30 | 7.1053 | 48
2022-05-03 04:00 | 4:00 | 7.3874 | 48
2022-05-03 04:30 | 4:30 | 7.7517 | 48
2022-05-03 05:00 | 5:00 | 8.2767 | 48
2022-05-03 05:30 | 5:30 | 8.9427 | 48
2022-05-03 06:00 | 6:00 | 9.6017 | 48
2022-05-03 06:30 | 6:30 | 10.1524 | 48
2022-05-03 07:00 | 7:00 | 9.2636 | 48
2022-05-03 07:30 | 7:30 | 6.8493 | 48
2022-05-03 08:00 | 8:00 | 4.2455 | 48
2022-05-03 08:30 | 8:30 | 1.72 | 48
2022-05-03 09:00 | 9:00 | 0.79437 | 48
2022-05-03 09:30 | 9:30 | 2.5241 | 48
2022-05-03 10:00 | 10:00 | 3.6744 | 48
2022-05-03 10:30 | 10:30 | 3.5754 | 48
2022-05-03 11:00 | 11:00 | 1.0189 | 48
2022-05-03 11:30 | 11:30 | 0.71064 | 48
2022-05-03 12:00 | 12:00 | 1.1095 | 48
2022-05-03 12:30 | 12:30 | 1.8519 | 48
2022-05-03 13:00 | 13:00 | 0.90027 | 48
2022-05-03 13:30 | 13:30 | 0.76551 | 48
2022-05-03 14:00 | 14:00 | 1.2022 | 48
2022-05-03 14:30 | 14:30 | 3.6943 | 48
2022-05-03 15:00 | 15:00 | 5.9971 | 48
2022-05-03 15:30 | 15:30 | 8.0804 | 48
2022-05-03 16:00 | 16:00 | 9.961 | 48
2022-05-03 16:30 | 16:30 | 11.7971 | 48
2022-05-03 17:00 | 17:00 | 13.5356 | 48
2022-05-03 17:30 | 17:30 | 15.1989 | 48
2022-05-03 18:00 | 18:00 | 15.6051 | 48
2022-05-03 18:30 | 18:30 | 15.3104 | 48
2022-05-03 19:00 | 19:00 | 14.7571 | 48
2022-05-03 19:30 | 19:30 | 13.9973 | 48
2022-05-03 20:00 | 20:00 | 13.5279 | 48
2022-05-03 20:30 | 20:30 | 12.636 | 48
2022-05-03 21:00 | 21:00 | 11.9148 | 48
2022-05-03 21:30 | 21:30 | 11.041 | 48
2022-05-03 22:00 | 22:00 | 10.2181 | 48
2022-05-03 22:30 | 22:30 | 9.6464 | 48
2022-05-03 23:00 | 23:00 | 9.026 | 48
2022-05-03 23:30 | 23:30 | 8.3361 | 48
2022-05-04 | 0:00 | 7.8535 | 48
2022-05-04 00:30 | 0:30 | 7.4365 | 48
2022-05-04 01:00 | 1:00 | 7.259 | 48
2022-05-04 01:30 | 1:30 | 7.0471 | 48
2022-05-04 02:00 | 2:00 | 6.9426 | 48
2022-05-04 02:30 | 2:30 | 6.9284 | 48
2022-05-04 03:00 | 3:00 | 7.0266 | 48
2022-05-04 03:30 | 3:30 | 7.1402 | 48
2022-05-04 04:00 | 4:00 | 7.4717 | 48
2022-05-04 04:30 | 4:30 | 7.8406 | 48
2022-05-04 05:00 | 5:00 | 8.3968 | 48
2022-05-04 05:30 | 5:30 | 9.0462 | 48
2022-05-04 06:00 | 6:00 | 9.5228 | 48
2022-05-04 06:30 | 6:30 | 9.6785 | 48
2022-05-04 07:00 | 7:00 | 9.3321 | 48
2022-05-04 07:30 | 7:30 | 7.3032 | 48
2022-05-04 08:00 | 8:00 | 4.2887 | 48
2022-05-04 08:30 | 8:30 | 1.8111 | 48
2022-05-04 09:00 | 9:00 | 0.68958 | 48
2022-05-04 09:30 | 9:30 | 0.6574 | 48
2022-05-04 10:00 | 10:00 | 1.7827 | 48
2022-05-04 10:30 | 10:30 | 1.4739 | 48
2022-05-04 11:00 | 11:00 | 0.63548 | 48
2022-05-04 11:30 | 11:30 | 1.2794 | 48
2022-05-04 12:00 | 12:00 | 3.1397 | 48
2022-05-04 12:30 | 12:30 | 4.2448 | 48
2022-05-04 13:00 | 13:00 | 4.2845 | 48
2022-05-04 13:30 | 13:30 | 4.3724 | 48
2022-05-04 14:00 | 14:00 | 5.9243 | 48
2022-05-04 14:30 | 14:30 | 4.5875 | 48
2022-05-04 15:00 | 15:00 | 5.3483 | 48
2022-05-04 15:30 | 15:30 | 6.7024 | 48
2022-05-04 16:00 | 16:00 | 9.3854 | 48
2022-05-04 16:30 | 16:30 | 11.5588 | 48
2022-05-04 17:00 | 17:00 | 13.4712 | 48
2022-05-04 17:30 | 17:30 | 15.2522 | 48
2022-05-04 18:00 | 18:00 | 15.8324 | 48
2022-05-04 18:30 | 18:30 | 15.703 | 48
2022-05-04 19:00 | 19:00 | 15.0111 | 48
2022-05-04 19:30 | 19:30 | 14.3656 | 48
2022-05-04 20:00 | 20:00 | 13.69 | 48
2022-05-04 20:30 | 20:30 | 12.8033 | 48
2022-05-04 21:00 | 21:00 | 12.2995 | 48
2022-05-04 21:30 | 21:30 | 11.242 | 48
2022-05-04 22:00 | 22:00 | 10.4878 | 48
2022-05-04 22:30 | 22:30 | 9.7183 | 48
2022-05-04 23:00 | 23:00 | 9.1263 | 48
2022-05-04 23:30 | 23:30 | 8.5321 | 48
2022-05-05 | 0:00 | 7.956 | 48
2022-05-05 00:30 | 0:30 | 7.4815 | 48
2022-05-05 01:00 | 1:00 | 7.2204 | 48
2022-05-05 01:30 | 1:30 | 7.0306 | 48
2022-05-05 02:00 | 2:00 | 7.0106 | 48
2022-05-05 02:30 | 2:30 | 6.9784 | 48
2022-05-05 03:00 | 3:00 | 7.0648 | 48
2022-05-05 03:30 | 3:30 | 7.1335 | 48
2022-05-05 04:00 | 4:00 | 7.3842 | 48
2022-05-05 04:30 | 4:30 | 7.7194 | 48
2022-05-05 05:00 | 5:00 | 8.4614 | 48
2022-05-05 05:30 | 5:30 | 8.901 | 48
2022-05-05 06:00 | 6:00 | 9.5458 | 48
2022-05-05 06:30 | 6:30 | 9.8872 | 48
2022-05-05 07:00 | 7:00 | 10.0065 | 48
2022-05-05 07:30 | 7:30 | 8.0688 | 48
2022-05-05 08:00 | 8:00 | 5.2052 | 48
2022-05-05 08:30 | 8:30 | 4.6948 | 48
2022-05-05 09:00 | 9:00 | 1.0486 | 48
2022-05-05 09:30 | 9:30 | 0.96007 | 48
2022-05-05 10:00 | 10:00 | 0.80676 | 48
2022-05-05 10:30 | 10:30 | 1.4107 | 48
2022-05-05 11:00 | 11:00 | 1.3342 | 48
2022-05-05 11:30 | 11:30 | 1.3562 | 48
2022-05-05 12:00 | 12:00 | 1.515 | 48
2022-05-05 12:30 | 12:30 | 1.1269 | 48
2022-05-05 13:00 | 13:00 | 1.2809 | 48
2022-05-05 13:30 | 13:30 | 0.80326 | 48
2022-05-05 14:00 | 14:00 | 2.5598 | 48
2022-05-05 14:30 | 14:30 | 5.1792 | 48
2022-05-05 15:00 | 15:00 | 7.5068 | 48
2022-05-05 15:30 | 15:30 | 8.8983 | 48
2022-05-05 16:00 | 16:00 | 10.5064 | 48
2022-05-05 16:30 | 16:30 | 12.3586 | 48
2022-05-05 17:00 | 17:00 | 13.9947 | 48
2022-05-05 17:30 | 17:30 | 15.2488 | 48
2022-05-05 18:00 | 18:00 | 15.6777 | 48
2022-05-05 18:30 | 18:30 | 15.506 | 48
2022-05-05 19:00 | 19:00 | 14.843 | 48
2022-05-05 19:30 | 19:30 | 14.2301 | 48
2022-05-05 20:00 | 20:00 | 13.7966 | 48
2022-05-05 20:30 | 20:30 | 13.0957 | 48
2022-05-05 21:00 | 21:00 | 12.4262 | 48
2022-05-05 21:30 | 21:30 | 11.9782 | 48
2022-05-05 22:00 | 22:00 | 11.4119 | 48
2022-05-05 22:30 | 22:30 | 10.3918 | 48
2022-05-05 23:00 | 23:00 | 9.6048 | 48
2022-05-05 23:30 | 23:30 | 8.9208 | 48
2022-05-06 | 0:00 | 8.335 | 48
2022-05-06 00:30 | 0:30 | 7.9454 | 48
2022-05-06 01:00 | 1:00 | 7.585 | 48
2022-05-06 01:30 | 1:30 | 7.3618 | 48
2022-05-06 02:00 | 2:00 | 7.3264 | 48
2022-05-06 02:30 | 2:30 | 7.2714 | 48
2022-05-06 03:00 | 3:00 | 7.3249 | 48
2022-05-06 03:30 | 3:30 | 7.474 | 48
2022-05-06 04:00 | 4:00 | 7.7102 | 48
2022-05-06 04:30 | 4:30 | 8.024 | 48
2022-05-06 05:00 | 5:00 | 8.3502 | 48
2022-05-06 05:30 | 5:30 | 8.7754 | 48
2022-05-06 06:00 | 6:00 | 9.4023 | 48
2022-05-06 06:30 | 6:30 | 10.1374 | 48
2022-05-06 07:00 | 7:00 | 10.5864 | 48
2022-05-06 07:30 | 7:30 | 10.804 | 48
2022-05-06 08:00 | 8:00 | 10.0565 | 48
2022-05-06 08:30 | 8:30 | 8.9131 | 48
2022-05-06 09:00 | 9:00 | 7.2916 | 48
2022-05-06 09:30 | 9:30 | 6.9216 | 48
2022-05-06 10:00 | 10:00 | 4.9297 | 48
2022-05-06 10:30 | 10:30 | 4.6708 | 48
2022-05-06 11:00 | 11:00 | 3.1491 | 48
2022-05-06 11:30 | 11:30 | 1.5056 | 48
2022-05-06 12:00 | 12:00 | 1.9787 | 48
2022-05-06 12:30 | 12:30 | 2.2024 | 48
2022-05-06 13:00 | 13:00 | 2.5272 | 48
2022-05-06 13:30 | 13:30 | 3.7352 | 48
2022-05-06 14:00 | 14:00 | 4.659 | 48
2022-05-06 14:30 | 14:30 | 7.3232 | 48
2022-05-06 15:00 | 15:00 | 10.4778 | 48
2022-05-06 15:30 | 15:30 | 11.9038 | 48
2022-05-06 16:00 | 16:00 | 12.1586 | 48
2022-05-06 16:30 | 16:30 | 13.1756 | 48
2022-05-06 17:00 | 17:00 | 14.6202 | 48
2022-05-06 17:30 | 17:30 | 15.3192 | 48
2022-05-06 18:00 | 18:00 | 15.2609 | 48
2022-05-06 18:30 | 18:30 | 14.8248 | 48
2022-05-06 19:00 | 19:00 | 14.2084 | 48
2022-05-06 19:30 | 19:30 | 13.6554 | 48
2022-05-06 20:00 | 20:00 | 13.016 | 48
2022-05-06 20:30 | 20:30 | 12.3301 | 48
2022-05-06 21:00 | 21:00 | 11.9987 | 48
2022-05-06 21:30 | 21:30 | 11.0898 | 48
2022-05-06 22:00 | 22:00 | 10.7312 | 48
2022-05-06 22:30 | 22:30 | 10.1502 | 48
2022-05-06 23:00 | 23:00 | 9.6027 | 48
2022-05-06 23:30 | 23:30 | 9.035 | 48
2022-05-07 | 0:00 | 8.2663 | 48
2022-05-07 00:30 | 0:30 | 7.8156 | 48
2022-05-07 01:00 | 1:00 | 7.5619 | 48
2022-05-07 01:30 | 1:30 | 7.3652 | 48
2022-05-07 02:00 | 2:00 | 7.1835 | 48
2022-05-07 02:30 | 2:30 | 7.0657 | 48
2022-05-07 03:00 | 3:00 | 7.0383 | 48
2022-05-07 03:30 | 3:30 | 7.0759 | 48
2022-05-07 04:00 | 4:00 | 7.2925 | 48
2022-05-07 04:30 | 4:30 | 7.4074 | 48
2022-05-07 05:00 | 5:00 | 7.5733 | 48
2022-05-07 05:30 | 5:30 | 7.8909 | 48
2022-05-07 06:00 | 6:00 | 8.1593 | 48
2022-05-07 06:30 | 6:30 | 8.4965 | 48
2022-05-07 07:00 | 7:00 | 9.2293 | 48
2022-05-07 07:30 | 7:30 | 9.4767 | 48
2022-05-07 08:00 | 8:00 | 9.6768 | 48
2022-05-07 08:30 | 8:30 | 8.8584 | 48
2022-05-07 09:00 | 9:00 | 10.4823 | 48
2022-05-07 09:30 | 9:30 | 9.7918 | 48
2022-05-07 10:00 | 10:00 | 5.5145 | 48
2022-05-07 10:30 | 10:30 | 6.9526 | 48
2022-05-07 11:00 | 11:00 | 3.184 | 48
2022-05-07 11:30 | 11:30 | 5.2899 | 48
2022-05-07 12:00 | 12:00 | 4.9468 | 48
2022-05-07 12:30 | 12:30 | 3.1226 | 48
2022-05-07 13:00 | 13:00 | 2.7118 | 48
2022-05-07 13:30 | 13:30 | 4.4731 | 48
2022-05-07 14:00 | 14:00 | 9.5059 | 48
2022-05-07 14:30 | 14:30 | 11.4288 | 48
2022-05-07 15:00 | 15:00 | 12.2479 | 48
2022-05-07 15:30 | 15:30 | 12.094 | 48
2022-05-07 16:00 | 16:00 | 12.6116 | 48
2022-05-07 16:30 | 16:30 | 13.6831 | 48
2022-05-07 17:00 | 17:00 | 14.6442 | 48
2022-05-07 17:30 | 17:30 | 15.2438 | 48
2022-05-07 18:00 | 18:00 | 14.9519 | 48
2022-05-07 18:30 | 18:30 | 14.4406 | 48
2022-05-07 19:00 | 19:00 | 13.7258 | 48
2022-05-07 19:30 | 19:30 | 13.4113 | 48
2022-05-07 20:00 | 20:00 | 13.1058 | 48
2022-05-07 20:30 | 20:30 | 12.5448 | 48
2022-05-07 21:00 | 21:00 | 11.8325 | 48
2022-05-07 21:30 | 21:30 | 11.0302 | 48
2022-05-07 22:00 | 22:00 | 10.7808 | 48
2022-05-07 22:30 | 22:30 | 10.3121 | 48
2022-05-07 23:00 | 23:00 | 9.7218 | 48
2022-05-07 23:30 | 23:30 | 9.0488 | 48
2022-05-08 | 0:00 | 8.5357 | 48
2022-05-08 00:30 | 0:30 | 7.966 | 48
2022-05-08 01:00 | 1:00 | 7.6767 | 48
2022-05-08 01:30 | 1:30 | 7.3117 | 48
2022-05-08 02:00 | 2:00 | 7.2666 | 48
2022-05-08 02:30 | 2:30 | 7.1017 | 48
2022-05-08 03:00 | 3:00 | 7.2735 | 48
2022-05-08 03:30 | 3:30 | 7.131 | 48
2022-05-08 04:00 | 4:00 | 7.2579 | 48
2022-05-08 04:30 | 4:30 | 7.2526 | 48
2022-05-08 05:00 | 5:00 | 7.3816 | 48
2022-05-08 05:30 | 5:30 | 7.5298 | 48
2022-05-08 06:00 | 6:00 | 7.9108 | 48
2022-05-08 06:30 | 6:30 | 8.4676 | 48
2022-05-08 07:00 | 7:00 | 8.9732 | 48
2022-05-08 07:30 | 7:30 | 7.9336 | 48
2022-05-08 08:00 | 8:00 | 8.0456 | 48
2022-05-08 08:30 | 8:30 | 6.3693 | 48
2022-05-08 09:00 | 9:00 | 7.3575 | 48
2022-05-08 09:30 | 9:30 | 3.7006 | 48
2022-05-08 10:00 | 10:00 | 3.0663 | 48
2022-05-08 10:30 | 10:30 | 5.4117 | 48
2022-05-08 11:00 | 11:00 | 3.6926 | 48
2022-05-08 11:30 | 11:30 | 4.067 | 48
2022-05-08 12:00 | 12:00 | 6.166 | 48
2022-05-08 12:30 | 12:30 | 5.7325 | 48
2022-05-08 13:00 | 13:00 | 4.0194 | 48
2022-05-08 13:30 | 13:30 | 8.0109 | 48
2022-05-08 14:00 | 14:00 | 11.4999 | 48
2022-05-08 14:30 | 14:30 | 12.1871 | 48
2022-05-08 15:00 | 15:00 | 11.8426 | 48
2022-05-08 15:30 | 15:30 | 11.9486 | 48
2022-05-08 16:00 | 16:00 | 11.8391 | 48
2022-05-08 16:30 | 16:30 | 13.2304 | 48
2022-05-08 17:00 | 17:00 | 14.7374 | 48
2022-05-08 17:30 | 17:30 | 15.8664 | 48
2022-05-08 18:00 | 18:00 | 15.8737 | 48
2022-05-08 18:30 | 18:30 | 15.424 | 48
2022-05-08 19:00 | 19:00 | 14.6035 | 48
2022-05-08 19:30 | 19:30 | 13.9513 | 48
2022-05-08 20:00 | 20:00 | 13.3493 | 48
2022-05-08 20:30 | 20:30 | 12.4808 | 48
2022-05-08 21:00 | 21:00 | 12.0273 | 48
2022-05-08 21:30 | 21:30 | 11.4096 | 48
2022-05-08 22:00 | 22:00 | 10.6867 | 48
2022-05-08 22:30 | 22:30 | 10.0118 | 48
2022-05-08 23:00 | 23:00 | 9.3506 | 48
2022-05-08 23:30 | 23:30 | 8.7741 | 48
2022-05-09 | 0:00 | 8.1686 | 48
2022-05-09 00:30 | 0:30 | 7.7184 | 48
2022-05-09 01:00 | 1:00 | 7.392 | 48
2022-05-09 01:30 | 1:30 | 7.1985 | 48
2022-05-09 02:00 | 2:00 | 7.0361 | 48
2022-05-09 02:30 | 2:30 | 7.0923 | 48
2022-05-09 03:00 | 3:00 | 7.0906 | 48
2022-05-09 03:30 | 3:30 | 7.1791 | 48
2022-05-09 04:00 | 4:00 | 7.4217 | 48
2022-05-09 04:30 | 4:30 | 7.7119 | 48
2022-05-09 05:00 | 5:00 | 8.1771 | 48
2022-05-09 05:30 | 5:30 | 8.7779 | 48
2022-05-09 06:00 | 6:00 | 9.5305 | 48
2022-05-09 06:30 | 6:30 | 10.5887 | 48
2022-05-09 07:00 | 7:00 | 11.2025 | 48
2022-05-09 07:30 | 7:30 | 10.7041 | 48
2022-05-09 08:00 | 8:00 | 9.9577 | 48
2022-05-09 08:30 | 8:30 | 8.4349 | 48
2022-05-09 09:00 | 9:00 | 7.1111 | 48
2022-05-09 09:30 | 9:30 | 8.7401 | 48
2022-05-09 10:00 | 10:00 | 9.3061 | 48
2022-05-09 10:30 | 10:30 | 9.9423 | 48
2022-05-09 11:00 | 11:00 | 9.6233 | 48
2022-05-09 11:30 | 11:30 | 9.0707 | 48
2022-05-09 12:00 | 12:00 | 7.5654 | 48
2022-05-09 12:30 | 12:30 | 6.637 | 48
2022-05-09 13:00 | 13:00 | 8.1587 | 48
2022-05-09 13:30 | 13:30 | 9.5068 | 48
2022-05-09 14:00 | 14:00 | 9.7231 | 48
2022-05-09 14:30 | 14:30 | 10.16 | 48
2022-05-09 15:00 | 15:00 | 10.8985 | 48
2022-05-09 15:30 | 15:30 | 11.2157 | 48
2022-05-09 16:00 | 16:00 | 12.4254 | 48
2022-05-09 16:30 | 16:30 | 14.0793 | 48
2022-05-09 17:00 | 17:00 | 15.9906 | 48
2022-05-09 17:30 | 17:30 | 17.5113 | 48
2022-05-09 18:00 | 18:00 | 17.5866 | 48
2022-05-09 18:30 | 18:30 | 17.1345 | 48
2022-05-09 19:00 | 19:00 | 16.072 | 48
2022-05-09 19:30 | 19:30 | 15.3736 | 48
2022-05-09 20:00 | 20:00 | 14.6199 | 48
2022-05-09 20:30 | 20:30 | 13.364 | 48
2022-05-09 21:00 | 21:00 | 12.7769 | 48
2022-05-09 21:30 | 21:30 | 11.5497 | 48
2022-05-09 22:00 | 22:00 | 10.7569 | 48
2022-05-09 22:30 | 22:30 | 9.9614 | 48
2022-05-09 23:00 | 23:00 | 9.3801 | 48
2022-05-09 23:30 | 23:30 | 8.7809 | 48
2022-05-10 | 0:00 | 8.2354 | 48
2022-05-10 00:30 | 0:30 | 7.7227 | 48
2022-05-10 01:00 | 1:00 | 7.4011 | 48
2022-05-10 01:30 | 1:30 | 7.1486 | 48
2022-05-10 02:00 | 2:00 | 7.0892 | 48
2022-05-10 02:30 | 2:30 | 7.0239 | 48
2022-05-10 03:00 | 3:00 | 7.1586 | 48
2022-05-10 03:30 | 3:30 | 7.2971 | 48
2022-05-10 04:00 | 4:00 | 7.5225 | 48
2022-05-10 04:30 | 4:30 | 7.8408 | 48
2022-05-10 05:00 | 5:00 | 8.2701 | 48
2022-05-10 05:30 | 5:30 | 8.8045 | 48
2022-05-10 06:00 | 6:00 | 9.5975 | 48
2022-05-10 06:30 | 6:30 | 10.6936 | 48
2022-05-10 07:00 | 7:00 | 11.377 | 48
2022-05-10 07:30 | 7:30 | 11.171 | 48
2022-05-10 08:00 | 8:00 | 10.3211 | 48
2022-05-10 08:30 | 8:30 | 10.2797 | 48
2022-05-10 09:00 | 9:00 | 9.1298 | 48
2022-05-10 09:30 | 9:30 | 6.8329 | 48
2022-05-10 10:00 | 10:00 | 7.3559 | 48
2022-05-10 10:30 | 10:30 | 4.3139 | 48
2022-05-10 11:00 | 11:00 | 2.1608 | 48
2022-05-10 11:30 | 11:30 | 1.8847 | 48
2022-05-10 12:00 | 12:00 | 3.7705 | 48
2022-05-10 12:30 | 12:30 | 7.5436 | 48
2022-05-10 13:00 | 13:00 | 4.4481 | 48
2022-05-10 13:30 | 13:30 | 6.8007 | 48
2022-05-10 14:00 | 14:00 | 7.3952 | 48
2022-05-10 14:30 | 14:30 | 6.5382 | 48
2022-05-10 15:00 | 15:00 | 6.9512 | 48
2022-05-10 15:30 | 15:30 | 9.9498 | 48
2022-05-10 16:00 | 16:00 | 11.5196 | 48
2022-05-10 16:30 | 16:30 | 13.6038 | 48
2022-05-10 17:00 | 17:00 | 15.3722 | 48
2022-05-10 17:30 | 17:30 | 16.9542 | 48
2022-05-10 18:00 | 18:00 | 16.9677 | 48
2022-05-10 18:30 | 18:30 | 16.4124 | 48
2022-05-10 19:00 | 19:00 | 15.5634 | 48
2022-05-10 19:30 | 19:30 | 14.8823 | 48
2022-05-10 20:00 | 20:00 | 14.2876 | 48
2022-05-10 20:30 | 20:30 | 13.2735 | 48
2022-05-10 21:00 | 21:00 | 12.468 | 48
2022-05-10 21:30 | 21:30 | 11.4639 | 48
2022-05-10 22:00 | 22:00 | 10.7546 | 48
2022-05-10 22:30 | 22:30 | 10.1365 | 48
2022-05-10 23:00 | 23:00 | 9.3734 | 48
2022-05-10 23:30 | 23:30 | 8.7043 | 48
2022-05-11 | 0:00 | 8.1993 | 48
2022-05-11 00:30 | 0:30 | 7.7232 | 48
2022-05-11 01:00 | 1:00 | 7.4149 | 48
2022-05-11 01:30 | 1:30 | 7.1265 | 48
2022-05-11 02:00 | 2:00 | 7.1353 | 48
2022-05-11 02:30 | 2:30 | 7.0349 | 48
2022-05-11 03:00 | 3:00 | 6.9625 | 48
2022-05-11 03:30 | 3:30 | 7.1469 | 48
2022-05-11 04:00 | 4:00 | 7.5282 | 48
2022-05-11 04:30 | 4:30 | 7.8591 | 48
2022-05-11 05:00 | 5:00 | 8.3785 | 48
2022-05-11 05:30 | 5:30 | 8.7558 | 48
2022-05-11 06:00 | 6:00 | 9.6186 | 48
2022-05-11 06:30 | 6:30 | 10.5862 | 48
2022-05-11 07:00 | 7:00 | 11.407 | 48
2022-05-11 07:30 | 7:30 | 11.3215 | 48
2022-05-11 08:00 | 8:00 | 10.4887 | 48
2022-05-11 08:30 | 8:30 | 10.0499 | 48
2022-05-11 09:00 | 9:00 | 10.7827 | 48
2022-05-11 09:30 | 9:30 | 11.2095 | 48
2022-05-11 10:00 | 10:00 | 10.9802 | 48
2022-05-11 10:30 | 10:30 | 9.869 | 48
2022-05-11 11:00 | 11:00 | 9.5838 | 48
2022-05-11 11:30 | 11:30 | 8.9265 | 48
2022-05-11 12:00 | 12:00 | 9.2805 | 48
2022-05-11 12:30 | 12:30 | 9.7799 | 48
2022-05-11 13:00 | 13:00 | 10.0535 | 48
2022-05-11 13:30 | 13:30 | 10.1449 | 48
2022-05-11 14:00 | 14:00 | 9.9957 | 48
2022-05-11 14:30 | 14:30 | 10.8132 | 48
2022-05-11 15:00 | 15:00 | 12.0723 | 48
2022-05-11 15:30 | 15:30 | 13.5335 | 48
2022-05-11 16:00 | 16:00 | 14.6174 | 48
2022-05-11 16:30 | 16:30 | 15.8459 | 48
2022-05-11 17:00 | 17:00 | 17.1203 | 48
2022-05-11 17:30 | 17:30 | 18.2691 | 48
2022-05-11 18:00 | 18:00 | 17.7881 | 48
2022-05-11 18:30 | 18:30 | 17.2229 | 48
2022-05-11 19:00 | 19:00 | 16.1582 | 48
2022-05-11 19:30 | 19:30 | 15.3572 | 48
2022-05-11 20:00 | 20:00 | 14.6249 | 48
2022-05-11 20:30 | 20:30 | 13.6552 | 48
2022-05-11 21:00 | 21:00 | 12.871 | 48
2022-05-11 21:30 | 21:30 | 11.9576 | 48
2022-05-11 22:00 | 22:00 | 10.9189 | 48
2022-05-11 22:30 | 22:30 | 10.3548 | 48
2022-05-11 23:00 | 23:00 | 9.7058 | 48
2022-05-11 23:30 | 23:30 | 8.9426 | 48
2022-05-12 | 0:00 | 8.4523 | 48
2022-05-12 00:30 | 0:30 | 8.0191 | 48
2022-05-12 01:00 | 1:00 | 7.6157 | 48
2022-05-12 01:30 | 1:30 | 7.1963 | 48
2022-05-12 02:00 | 2:00 | 7.0948 | 48
2022-05-12 02:30 | 2:30 | 7.0913 | 48
2022-05-12 03:00 | 3:00 | 7.1373 | 48
2022-05-12 03:30 | 3:30 | 7.2992 | 48
2022-05-12 04:00 | 4:00 | 7.5631 | 48
2022-05-12 04:30 | 4:30 | 7.7442 | 48
2022-05-12 05:00 | 5:00 | 8.3919 | 48
2022-05-12 05:30 | 5:30 | 8.8797 | 48
2022-05-12 06:00 | 6:00 | 9.6428 | 48
2022-05-12 06:30 | 6:30 | 10.4884 | 48
2022-05-12 07:00 | 7:00 | 10.9059 | 48
2022-05-12 07:30 | 7:30 | 10.7078 | 48
2022-05-12 08:00 | 8:00 | 9.3062 | 48
2022-05-12 08:30 | 8:30 | 9.194 | 48
2022-05-12 09:00 | 9:00 | 8.9968 | 48
2022-05-12 09:30 | 9:30 | 9.7833 | 48
2022-05-12 10:00 | 10:00 | 10.4669 | 48
2022-05-12 10:30 | 10:30 | 8.173 | 48
2022-05-12 11:00 | 11:00 | 5.2704 | 48
2022-05-12 11:30 | 11:30 | 9.6018 | 48
2022-05-12 12:00 | 12:00 | 10.5953 | 48
2022-05-12 12:30 | 12:30 | 12.4872 | 48
2022-05-12 13:00 | 13:00 | 11.3544 | 48
2022-05-12 13:30 | 13:30 | 11.5884 | 48
2022-05-12 14:00 | 14:00 | 8.7859 | 48
2022-05-12 14:30 | 14:30 | 11.4879 | 48
2022-05-12 15:00 | 15:00 | 11.5359 | 48
2022-05-12 15:30 | 15:30 | 10.6928 | 48
2022-05-12 16:00 | 16:00 | 12.9836 | 48
2022-05-12 16:30 | 16:30 | 14.9755 | 48
2022-05-12 17:00 | 17:00 | 16.6653 | 48
2022-05-12 17:30 | 17:30 | 17.6219 | 48
2022-05-12 18:00 | 18:00 | 17.4267 | 48
2022-05-12 18:30 | 18:30 | 17.0171 | 48
2022-05-12 19:00 | 19:00 | 16.2571 | 48
2022-05-12 19:30 | 19:30 | 15.2524 | 48
2022-05-12 20:00 | 20:00 | 14.6975 | 48
2022-05-12 20:30 | 20:30 | 13.8986 | 48
2022-05-12 21:00 | 21:00 | 13.1333 | 48
2022-05-12 21:30 | 21:30 | 12.0793 | 48
2022-05-12 22:00 | 22:00 | 11.2977 | 48
2022-05-12 22:30 | 22:30 | 10.5665 | 48
2022-05-12 23:00 | 23:00 | 9.9746 | 48
2022-05-12 23:30 | 23:30 | 9.4453 | 48
2022-05-13 | 0:00 | 8.6813 | 48
2022-05-13 00:30 | 0:30 | 8.1677 | 48
2022-05-13 01:00 | 1:00 | 7.8489 | 48
2022-05-13 01:30 | 1:30 | 7.6298 | 48
2022-05-13 02:00 | 2:00 | 7.4024 | 48
2022-05-13 02:30 | 2:30 | 7.4306 | 48
2022-05-13 03:00 | 3:00 | 7.7348 | 48
2022-05-13 03:30 | 3:30 | 7.7247 | 48
2022-05-13 04:00 | 4:00 | 7.7933 | 48
2022-05-13 04:30 | 4:30 | 8.2541 | 48
2022-05-13 05:00 | 5:00 | 8.7921 | 48
2022-05-13 05:30 | 5:30 | 9.2327 | 48
2022-05-13 06:00 | 6:00 | 9.7804 | 48
2022-05-13 06:30 | 6:30 | 10.4657 | 48
2022-05-13 07:00 | 7:00 | 11.4231 | 48
2022-05-13 07:30 | 7:30 | 11.7468 | 48
2022-05-13 08:00 | 8:00 | 11.7995 | 48
2022-05-13 08:30 | 8:30 | 11.3041 | 48
2022-05-13 09:00 | 9:00 | 10.9085 | 48
2022-05-13 09:30 | 9:30 | 10.2279 | 48
2022-05-13 10:00 | 10:00 | 9.9384 | 48
2022-05-13 10:30 | 10:30 | 7.4628 | 48
2022-05-13 11:00 | 11:00 | 7.9709 | 48
2022-05-13 11:30 | 11:30 | 6.6209 | 48
2022-05-13 12:00 | 12:00 | 7.8856 | 48
2022-05-13 12:30 | 12:30 | 8.7707 | 48
2022-05-13 13:00 | 13:00 | 9.2927 | 48
2022-05-13 13:30 | 13:30 | 9.1592 | 48
2022-05-13 14:00 | 14:00 | 9.7688 | 48
2022-05-13 14:30 | 14:30 | 10.6424 | 48
2022-05-13 15:00 | 15:00 | 10.443 | 48
2022-05-13 15:30 | 15:30 | 10.9032 | 48
2022-05-13 16:00 | 16:00 | 11.8754 | 48
2022-05-13 16:30 | 16:30 | 13.8809 | 48
2022-05-13 17:00 | 17:00 | 15.4536 | 48
2022-05-13 17:30 | 17:30 | 16.3235 | 48
2022-05-13 18:00 | 18:00 | 16.0592 | 48
2022-05-13 18:30 | 18:30 | 15.6327 | 48
2022-05-13 19:00 | 19:00 | 14.7958 | 48
2022-05-13 19:30 | 19:30 | 14.3157 | 48
2022-05-13 20:00 | 20:00 | 13.6717 | 48
2022-05-13 20:30 | 20:30 | 13.0559 | 48
2022-05-13 21:00 | 21:00 | 12.6866 | 48
2022-05-13 21:30 | 21:30 | 11.7854 | 48
2022-05-13 22:00 | 22:00 | 11.4867 | 48
2022-05-13 22:30 | 22:30 | 10.7894 | 48
2022-05-13 23:00 | 23:00 | 10.0736 | 48
2022-05-13 23:30 | 23:30 | 9.4504 | 48
2022-05-14 | 0:00 | 8.7644 | 48
2022-05-14 00:30 | 0:30 | 8.2125 | 48
2022-05-14 01:00 | 1:00 | 8.0989 | 48
2022-05-14 01:30 | 1:30 | 7.7087 | 48
2022-05-14 02:00 | 2:00 | 7.4176 | 48
2022-05-14 02:30 | 2:30 | 7.3344 | 48
2022-05-14 03:00 | 3:00 | 7.484 | 48
2022-05-14 03:30 | 3:30 | 7.3412 | 48
2022-05-14 04:00 | 4:00 | 7.4748 | 48
2022-05-14 04:30 | 4:30 | 7.7416 | 48
2022-05-14 05:00 | 5:00 | 8.065 | 48
2022-05-14 05:30 | 5:30 | 8.1995 | 48
2022-05-14 06:00 | 6:00 | 8.4361 | 48
2022-05-14 06:30 | 6:30 | 8.7684 | 48
2022-05-14 07:00 | 7:00 | 8.9464 | 48
2022-05-14 07:30 | 7:30 | 9.371 | 48
2022-05-14 08:00 | 8:00 | 9.8955 | 48
2022-05-14 08:30 | 8:30 | 10.0717 | 48
2022-05-14 09:00 | 9:00 | 10.7945 | 48
2022-05-14 09:30 | 9:30 | 11.4194 | 48
2022-05-14 10:00 | 10:00 | 11.8356 | 48
2022-05-14 10:30 | 10:30 | 9.9342 | 48
2022-05-14 11:00 | 11:00 | 9.2755 | 48
2022-05-14 11:30 | 11:30 | 8.8284 | 48
2022-05-14 12:00 | 12:00 | 9.2888 | 48
2022-05-14 12:30 | 12:30 | 7.1974 | 48
2022-05-14 13:00 | 13:00 | 7.1674 | 48
2022-05-14 13:30 | 13:30 | 4.8979 | 48
2022-05-14 14:00 | 14:00 | 5.9749 | 48
2022-05-14 14:30 | 14:30 | 9.3798 | 48
2022-05-14 15:00 | 15:00 | 11.3301 | 48
2022-05-14 15:30 | 15:30 | 12.0243 | 48
2022-05-14 16:00 | 16:00 | 13.3804 | 48
2022-05-14 16:30 | 16:30 | 14.5539 | 48
2022-05-14 17:00 | 17:00 | 15.6967 | 48
2022-05-14 17:30 | 17:30 | 16.396 | 48
2022-05-14 18:00 | 18:00 | 16.0635 | 48
2022-05-14 18:30 | 18:30 | 15.389 | 48
2022-05-14 19:00 | 19:00 | 14.7438 | 48
2022-05-14 19:30 | 19:30 | 14.206 | 48
2022-05-14 20:00 | 20:00 | 13.6322 | 48
2022-05-14 20:30 | 20:30 | 13.0344 | 48
2022-05-14 21:00 | 21:00 | 12.7585 | 48
2022-05-14 21:30 | 21:30 | 12.0649 | 48
2022-05-14 22:00 | 22:00 | 11.4832 | 48
2022-05-14 22:30 | 22:30 | 10.9312 | 48
2022-05-14 23:00 | 23:00 | 10.3558 | 48
2022-05-14 23:30 | 23:30 | 9.7838 | 48
2022-05-15 | 0:00 | 9.0786 | 48
2022-05-15 00:30 | 0:30 | 8.4694 | 48
2022-05-15 01:00 | 1:00 | 8.068 | 48
2022-05-15 01:30 | 1:30 | 7.7367 | 48
2022-05-15 02:00 | 2:00 | 7.6321 | 48
2022-05-15 02:30 | 2:30 | 7.556 | 48
2022-05-15 03:00 | 3:00 | 7.4139 | 48
2022-05-15 03:30 | 3:30 | 7.4766 | 48
2022-05-15 04:00 | 4:00 | 7.6439 | 48
2022-05-15 04:30 | 4:30 | 7.7516 | 48
2022-05-15 05:00 | 5:00 | 7.8513 | 48
2022-05-15 05:30 | 5:30 | 7.81 | 48
2022-05-15 06:00 | 6:00 | 8.0265 | 48
2022-05-15 06:30 | 6:30 | 8.5347 | 48
2022-05-15 07:00 | 7:00 | 8.7333 | 48
2022-05-15 07:30 | 7:30 | 8.8081 | 48
2022-05-15 08:00 | 8:00 | 9.2771 | 48
2022-05-15 08:30 | 8:30 | 8.9448 | 48
2022-05-15 09:00 | 9:00 | 8.2951 | 48
2022-05-15 09:30 | 9:30 | 8.6115 | 48
2022-05-15 10:00 | 10:00 | 6.7313 | 48
2022-05-15 10:30 | 10:30 | 5.9504 | 48
2022-05-15 11:00 | 11:00 | 7.9353 | 48
2022-05-15 11:30 | 11:30 | 9.5118 | 48
2022-05-15 12:00 | 12:00 | 9.1474 | 48
2022-05-15 12:30 | 12:30 | 7.3159 | 48
2022-05-15 13:00 | 13:00 | 5.3111 | 48
2022-05-15 13:30 | 13:30 | 8.106 | 48
2022-05-15 14:00 | 14:00 | 11.4485 | 48
2022-05-15 14:30 | 14:30 | 12.6621 | 48
2022-05-15 15:00 | 15:00 | 13.6755 | 48
2022-05-15 15:30 | 15:30 | 13.5167 | 48
2022-05-15 16:00 | 16:00 | 14.8163 | 48
2022-05-15 16:30 | 16:30 | 15.9311 | 48
2022-05-15 17:00 | 17:00 | 17.4585 | 48
2022-05-15 17:30 | 17:30 | 18.6876 | 48
2022-05-15 18:00 | 18:00 | 18.3951 | 48
2022-05-15 18:30 | 18:30 | 17.7068 | 48
2022-05-15 19:00 | 19:00 | 16.7791 | 48
2022-05-15 19:30 | 19:30 | 15.7003 | 48
2022-05-15 20:00 | 20:00 | 14.8347 | 48
2022-05-15 20:30 | 20:30 | 13.9715 | 48
2022-05-15 21:00 | 21:00 | 13.2979 | 48
2022-05-15 21:30 | 21:30 | 12.3383 | 48
2022-05-15 22:00 | 22:00 | 11.5993 | 48
2022-05-15 22:30 | 22:30 | 10.9299 | 48
2022-05-15 23:00 | 23:00 | 10.2373 | 48
2022-05-15 23:30 | 23:30 | 9.409 | 48
2022-05-16 | 0:00 | 8.861 | 48
2022-05-16 00:30 | 0:30 | 8.306 | 48
2022-05-16 01:00 | 1:00 | 7.9354 | 48
2022-05-16 01:30 | 1:30 | 7.6295 | 48
2022-05-16 02:00 | 2:00 | 7.4873 | 48
2022-05-16 02:30 | 2:30 | 7.3319 | 48
2022-05-16 03:00 | 3:00 | 7.5501 | 48
2022-05-16 03:30 | 3:30 | 7.526 | 48
2022-05-16 04:00 | 4:00 | 7.8245 | 48
2022-05-16 04:30 | 4:30 | 8.077 | 48
2022-05-16 05:00 | 5:00 | 8.7084 | 48
2022-05-16 05:30 | 5:30 | 8.9878 | 48
2022-05-16 06:00 | 6:00 | 9.8565 | 48
2022-05-16 06:30 | 6:30 | 10.5801 | 48
2022-05-16 07:00 | 7:00 | 10.9016 | 48
2022-05-16 07:30 | 7:30 | 10.5664 | 48
2022-05-16 08:00 | 8:00 | 9.4318 | 48
2022-05-16 08:30 | 8:30 | 7.6993 | 48
2022-05-16 09:00 | 9:00 | 7.3723 | 48
2022-05-16 09:30 | 9:30 | 6.2454 | 48
2022-05-16 10:00 | 10:00 | 7.2299 | 48
2022-05-16 10:30 | 10:30 | 7.6773 | 48
2022-05-16 11:00 | 11:00 | 8.4145 | 48
2022-05-16 11:30 | 11:30 | 5.9673 | 48
2022-05-16 12:00 | 12:00 | 5.2514 | 48
2022-05-16 12:30 | 12:30 | 3.8207 | 48
2022-05-16 13:00 | 13:00 | 3.5085 | 48
2022-05-16 13:30 | 13:30 | 7.6905 | 48
2022-05-16 14:00 | 14:00 | 8.5632 | 48
2022-05-16 14:30 | 14:30 | 9.0136 | 48
2022-05-16 15:00 | 15:00 | 11.1352 | 48
2022-05-16 15:30 | 15:30 | 12.1878 | 48
2022-05-16 16:00 | 16:00 | 13.1365 | 48
2022-05-16 16:30 | 16:30 | 14.7018 | 48
2022-05-16 17:00 | 17:00 | 16.6061 | 48
2022-05-16 17:30 | 17:30 | 18.2326 | 48
2022-05-16 18:00 | 18:00 | 17.9451 | 48
2022-05-16 18:30 | 18:30 | 17.2169 | 48
2022-05-16 19:00 | 19:00 | 16.4356 | 48
2022-05-16 19:30 | 19:30 | 15.6276 | 48
2022-05-16 20:00 | 20:00 | 14.9211 | 48
2022-05-16 20:30 | 20:30 | 13.9962 | 48
2022-05-16 21:00 | 21:00 | 13.1607 | 48
2022-05-16 21:30 | 21:30 | 12.1086 | 48
2022-05-16 22:00 | 22:00 | 11.2342 | 48
2022-05-16 22:30 | 22:30 | 10.5515 | 48
2022-05-16 23:00 | 23:00 | 9.8852 | 48
2022-05-16 23:30 | 23:30 | 9.1706 | 48
2022-05-17 | 0:00 | 8.5795 | 48
2022-05-17 00:30 | 0:30 | 8.1382 | 48
2022-05-17 01:00 | 1:00 | 7.83 | 48
2022-05-17 01:30 | 1:30 | 7.601 | 48
2022-05-17 02:00 | 2:00 | 7.492 | 48
2022-05-17 02:30 | 2:30 | 7.4213 | 48
2022-05-17 03:00 | 3:00 | 7.5178 | 48
2022-05-17 03:30 | 3:30 | 7.7281 | 48
2022-05-17 04:00 | 4:00 | 7.7675 | 48
2022-05-17 04:30 | 4:30 | 8.0678 | 48
2022-05-17 05:00 | 5:00 | 8.6592 | 48
2022-05-17 05:30 | 5:30 | 9.0869 | 48
2022-05-17 06:00 | 6:00 | 9.7155 | 48
2022-05-17 06:30 | 6:30 | 10.2746 | 48
2022-05-17 07:00 | 7:00 | 9.6255 | 48
2022-05-17 07:30 | 7:30 | 9.0005 | 48
2022-05-17 08:00 | 8:00 | 7.0285 | 48
2022-05-17 08:30 | 8:30 | 4.8146 | 48
2022-05-17 09:00 | 9:00 | 4.1402 | 48
2022-05-17 09:30 | 9:30 | 4.6622 | 48
2022-05-17 10:00 | 10:00 | 2.8686 | 48
2022-05-17 10:30 | 10:30 | 2.9394 | 48
2022-05-17 11:00 | 11:00 | 1.8824 | 48
2022-05-17 11:30 | 11:30 | 2.618 | 48
2022-05-17 12:00 | 12:00 | 4.1014 | 48
2022-05-17 12:30 | 12:30 | 5.4346 | 48
2022-05-17 13:00 | 13:00 | 5.7193 | 48
2022-05-17 13:30 | 13:30 | 8.8444 | 48
2022-05-17 14:00 | 14:00 | 9.7057 | 48
2022-05-17 14:30 | 14:30 | 10.4675 | 48
2022-05-17 15:00 | 15:00 | 11.4409 | 48
2022-05-17 15:30 | 15:30 | 12.5367 | 48
2022-05-17 16:00 | 16:00 | 13.1474 | 48
2022-05-17 16:30 | 16:30 | 14.3592 | 48
2022-05-17 17:00 | 17:00 | 15.6425 | 48
2022-05-17 17:30 | 17:30 | 16.8984 | 48
2022-05-17 18:00 | 18:00 | 16.8132 | 48
2022-05-17 18:30 | 18:30 | 16.2742 | 48
2022-05-17 19:00 | 19:00 | 15.5699 | 48
2022-05-17 19:30 | 19:30 | 15.0274 | 48
2022-05-17 20:00 | 20:00 | 14.4269 | 48
2022-05-17 20:30 | 20:30 | 13.3818 | 48
2022-05-17 21:00 | 21:00 | 12.8369 | 48
2022-05-17 21:30 | 21:30 | 11.8768 | 48
2022-05-17 22:00 | 22:00 | 11.0559 | 48
2022-05-17 22:30 | 22:30 | 10.3159 | 48
2022-05-17 23:00 | 23:00 | 9.4985 | 48
2022-05-17 23:30 | 23:30 | 8.9818 | 48
2022-05-18 | 0:00 | 8.3188 | 48
2022-05-18 00:30 | 0:30 | 7.8578 | 48
2022-05-18 01:00 | 1:00 | 7.6362 | 48
2022-05-18 01:30 | 1:30 | 7.2411 | 48
2022-05-18 02:00 | 2:00 | 7.2194 | 48
2022-05-18 02:30 | 2:30 | 7.154 | 48
2022-05-18 03:00 | 3:00 | 7.1875 | 48
2022-05-18 03:30 | 3:30 | 7.3444 | 48
2022-05-18 04:00 | 4:00 | 7.6053 | 48
2022-05-18 04:30 | 4:30 | 7.9592 | 48
2022-05-18 05:00 | 5:00 | 8.525 | 48
2022-05-18 05:30 | 5:30 | 8.9067 | 48
2022-05-18 06:00 | 6:00 | 9.7144 | 48
2022-05-18 06:30 | 6:30 | 10.4664 | 48
2022-05-18 07:00 | 7:00 | 11.3801 | 48
2022-05-18 07:30 | 7:30 | 11.2642 | 48
2022-05-18 08:00 | 8:00 | 10.0491 | 48
2022-05-18 08:30 | 8:30 | 8.9749 | 48
2022-05-18 09:00 | 9:00 | 7.6302 | 48
2022-05-18 09:30 | 9:30 | 1.9621 | 48
2022-05-18 10:00 | 10:00 | 5.0497 | 48
2022-05-18 10:30 | 10:30 | 5.7239 | 48
2022-05-18 11:00 | 11:00 | 3.5504 | 48
2022-05-18 11:30 | 11:30 | 1.7441 | 48
2022-05-18 12:00 | 12:00 | 1.3446 | 48
2022-05-18 12:30 | 12:30 | 0.99156 | 48
2022-05-18 13:00 | 13:00 | 2.1645 | 48
2022-05-18 13:30 | 13:30 | 4.3307 | 48
2022-05-18 14:00 | 14:00 | 3.2921 | 48
2022-05-18 14:30 | 14:30 | 4.396 | 48
2022-05-18 15:00 | 15:00 | 6.3094 | 48
2022-05-18 15:30 | 15:30 | 8.8427 | 48
2022-05-18 16:00 | 16:00 | 11.1938 | 48
2022-05-18 16:30 | 16:30 | 13.3735 | 48
2022-05-18 17:00 | 17:00 | 14.9241 | 48
2022-05-18 17:30 | 17:30 | 16.501 | 48
2022-05-18 18:00 | 18:00 | 16.6221 | 48
2022-05-18 18:30 | 18:30 | 16.1209 | 48
2022-05-18 19:00 | 19:00 | 15.3809 | 48
2022-05-18 19:30 | 19:30 | 14.7019 | 48
2022-05-18 20:00 | 20:00 | 14.0981 | 48
2022-05-18 20:30 | 20:30 | 13.231 | 48
2022-05-18 21:00 | 21:00 | 12.5634 | 48
2022-05-18 21:30 | 21:30 | 11.6317 | 48
2022-05-18 22:00 | 22:00 | 10.8814 | 48
2022-05-18 22:30 | 22:30 | 10.0676 | 48
2022-05-18 23:00 | 23:00 | 9.4377 | 48
2022-05-18 23:30 | 23:30 | 8.8355 | 48
2022-05-19 | 0:00 | 8.2103 | 48
2022-05-19 00:30 | 0:30 | 7.7273 | 48
2022-05-19 01:00 | 1:00 | 7.4101 | 48
2022-05-19 01:30 | 1:30 | 7.2137 | 48
2022-05-19 02:00 | 2:00 | 7.102 | 48
2022-05-19 02:30 | 2:30 | 7.0738 | 48
2022-05-19 03:00 | 3:00 | 7.2001 | 48
2022-05-19 03:30 | 3:30 | 7.3023 | 48
2022-05-19 04:00 | 4:00 | 7.6121 | 48
2022-05-19 04:30 | 4:30 | 7.854 | 48
2022-05-19 05:00 | 5:00 | 8.3903 | 48
2022-05-19 05:30 | 5:30 | 8.9273 | 48
2022-05-19 06:00 | 6:00 | 9.5556 | 48
2022-05-19 06:30 | 6:30 | 10.3162 | 48
2022-05-19 07:00 | 7:00 | 11.1332 | 48
2022-05-19 07:30 | 7:30 | 10.3247 | 48
2022-05-19 08:00 | 8:00 | 6.7097 | 48
2022-05-19 08:30 | 8:30 | 5.2132 | 48
2022-05-19 09:00 | 9:00 | 5.6965 | 48
2022-05-19 09:30 | 9:30 | 6.2399 | 48
2022-05-19 10:00 | 10:00 | 5.6778 | 48
2022-05-19 10:30 | 10:30 | 1.2066 | 48
2022-05-19 11:00 | 11:00 | 3.5992 | 48
2022-05-19 11:30 | 11:30 | 3.5807 | 48
2022-05-19 12:00 | 12:00 | 5.0511 | 48
2022-05-19 12:30 | 12:30 | 5.6246 | 48
2022-05-19 13:00 | 13:00 | 4.9167 | 48
2022-05-19 13:30 | 13:30 | 2.2213 | 48
2022-05-19 14:00 | 14:00 | 4.2974 | 48
2022-05-19 14:30 | 14:30 | 4.7159 | 48
2022-05-19 15:00 | 15:00 | 7.1351 | 48
2022-05-19 15:30 | 15:30 | 8.2382 | 48
2022-05-19 16:00 | 16:00 | 11.0326 | 48
2022-05-19 16:30 | 16:30 | 12.8361 | 48
2022-05-19 17:00 | 17:00 | 14.7097 | 48
2022-05-19 17:30 | 17:30 | 15.9483 | 48
2022-05-19 18:00 | 18:00 | 16.0363 | 48
2022-05-19 18:30 | 18:30 | 15.5955 | 48
2022-05-19 19:00 | 19:00 | 14.9679 | 48
2022-05-19 19:30 | 19:30 | 14.3571 | 48
2022-05-19 20:00 | 20:00 | 13.6538 | 48
2022-05-19 20:30 | 20:30 | 13.1733 | 48
2022-05-19 21:00 | 21:00 | 12.5902 | 48
2022-05-19 21:30 | 21:30 | 11.6396 | 48
2022-05-19 22:00 | 22:00 | 10.9808 | 48
2022-05-19 22:30 | 22:30 | 10.0833 | 48
2022-05-19 23:00 | 23:00 | 9.5811 | 48
2022-05-19 23:30 | 23:30 | 8.8462 | 48
2022-05-20 | 0:00 | 8.0539 | 48
2022-05-20 00:30 | 0:30 | 7.7773 | 48
2022-05-20 01:00 | 1:00 | 7.4138 | 48
2022-05-20 01:30 | 1:30 | 7.148 | 48
2022-05-20 02:00 | 2:00 | 7.0983 | 48
2022-05-20 02:30 | 2:30 | 7.0967 | 48
2022-05-20 03:00 | 3:00 | 7.1634 | 48
2022-05-20 03:30 | 3:30 | 7.2165 | 48
2022-05-20 04:00 | 4:00 | 7.4772 | 48
2022-05-20 04:30 | 4:30 | 7.6493 | 48
2022-05-20 05:00 | 5:00 | 8.3312 | 48
2022-05-20 05:30 | 5:30 | 8.8488 | 48
2022-05-20 06:00 | 6:00 | 9.5664 | 48
2022-05-20 06:30 | 6:30 | 10.3239 | 48
2022-05-20 07:00 | 7:00 | 10.4723 | 48
2022-05-20 07:30 | 7:30 | 9.0885 | 48
2022-05-20 08:00 | 8:00 | 8.0906 | 48
2022-05-20 08:30 | 8:30 | 6.9924 | 48
2022-05-20 09:00 | 9:00 | 6.0202 | 48
2022-05-20 09:30 | 9:30 | 5.9018 | 48
2022-05-20 10:00 | 10:00 | 8.3123 | 48
2022-05-20 10:30 | 10:30 | 8.0654 | 48
2022-05-20 11:00 | 11:00 | 7.8605 | 48
2022-05-20 11:30 | 11:30 | 7.2645 | 48
2022-05-20 12:00 | 12:00 | 8.2584 | 48
2022-05-20 12:30 | 12:30 | 5.7282 | 48
2022-05-20 13:00 | 13:00 | 6.3639 | 48
2022-05-20 13:30 | 13:30 | 8.8397 | 48
2022-05-20 14:00 | 14:00 | 7.1701 | 48
2022-05-20 14:30 | 14:30 | 8.9189 | 48
2022-05-20 15:00 | 15:00 | 10.3079 | 48
2022-05-20 15:30 | 15:30 | 10.6545 | 48
2022-05-20 16:00 | 16:00 | 12.2075 | 48
2022-05-20 16:30 | 16:30 | 13.5785 | 48
2022-05-20 17:00 | 17:00 | 14.9427 | 48
2022-05-20 17:30 | 17:30 | 16.0792 | 48
2022-05-20 18:00 | 18:00 | 16.0036 | 48
2022-05-20 18:30 | 18:30 | 15.7421 | 48
2022-05-20 19:00 | 19:00 | 15.2421 | 48
2022-05-20 19:30 | 19:30 | 14.5584 | 48
2022-05-20 20:00 | 20:00 | 13.8994 | 48
2022-05-20 20:30 | 20:30 | 13.2705 | 48
2022-05-20 21:00 | 21:00 | 12.7454 | 48
2022-05-20 21:30 | 21:30 | 11.787 | 48
2022-05-20 22:00 | 22:00 | 11.1987 | 48
2022-05-20 22:30 | 22:30 | 10.7301 | 48
2022-05-20 23:00 | 23:00 | 9.9818 | 48
2022-05-20 23:30 | 23:30 | 9.3616 | 48
2022-05-21 | 0:00 | 8.657 | 48
2022-05-21 00:30 | 0:30 | 8.1549 | 48
2022-05-21 01:00 | 1:00 | 7.8469 | 48
2022-05-21 01:30 | 1:30 | 7.3775 | 48
2022-05-21 02:00 | 2:00 | 7.243 | 48
2022-05-21 02:30 | 2:30 | 7.1281 | 48
2022-05-21 03:00 | 3:00 | 7.1956 | 48
2022-05-21 03:30 | 3:30 | 7.2546 | 48
2022-05-21 04:00 | 4:00 | 7.3701 | 48
2022-05-21 04:30 | 4:30 | 7.4484 | 48
2022-05-21 05:00 | 5:00 | 7.769 | 48
2022-05-21 05:30 | 5:30 | 8.0876 | 48
2022-05-21 06:00 | 6:00 | 8.4675 | 48
2022-05-21 06:30 | 6:30 | 9.1032 | 48
2022-05-21 07:00 | 7:00 | 10.2274 | 48
2022-05-21 07:30 | 7:30 | 11.296 | 48
2022-05-21 08:00 | 8:00 | 12.3777 | 48
2022-05-21 08:30 | 8:30 | 13.0774 | 48
2022-05-21 09:00 | 9:00 | 13.277 | 48
2022-05-21 09:30 | 9:30 | 13.1849 | 48
2022-05-21 10:00 | 10:00 | 12.8994 | 48
2022-05-21 10:30 | 10:30 | 12.2193 | 48
2022-05-21 11:00 | 11:00 | 12.5235 | 48
2022-05-21 11:30 | 11:30 | 12.7988 | 48
2022-05-21 12:00 | 12:00 | 12.5887 | 48
2022-05-21 12:30 | 12:30 | 11.9457 | 48
2022-05-21 13:00 | 13:00 | 11.9572 | 48
2022-05-21 13:30 | 13:30 | 12.0944 | 48
2022-05-21 14:00 | 14:00 | 13.0075 | 48
2022-05-21 14:30 | 14:30 | 13.6978 | 48
2022-05-21 15:00 | 15:00 | 14.1229 | 48
2022-05-21 15:30 | 15:30 | 14.8289 | 48
2022-05-21 16:00 | 16:00 | 15.3489 | 48
2022-05-21 16:30 | 16:30 | 16.2722 | 48
2022-05-21 17:00 | 17:00 | 17.0227 | 48
2022-05-21 17:30 | 17:30 | 17.3531 | 48
2022-05-21 18:00 | 18:00 | 17.0538 | 48
2022-05-21 18:30 | 18:30 | 16.4995 | 48
2022-05-21 19:00 | 19:00 | 15.7338 | 48
2022-05-21 19:30 | 19:30 | 15.287 | 48
2022-05-21 20:00 | 20:00 | 14.6717 | 48
2022-05-21 20:30 | 20:30 | 13.7787 | 48
2022-05-21 21:00 | 21:00 | 13.3275 | 48
2022-05-21 21:30 | 21:30 | 12.39 | 48
2022-05-21 22:00 | 22:00 | 11.8546 | 48
2022-05-21 22:30 | 22:30 | 11.1817 | 48
2022-05-21 23:00 | 23:00 | 10.5762 | 48
2022-05-21 23:30 | 23:30 | 10.1663 | 48
2022-05-22 | 0:00 | 9.2888 | 48
2022-05-22 00:30 | 0:30 | 8.6531 | 48
2022-05-22 01:00 | 1:00 | 8.256 | 48
2022-05-22 01:30 | 1:30 | 7.8937 | 48
2022-05-22 02:00 | 2:00 | 7.608 | 48
2022-05-22 02:30 | 2:30 | 7.5871 | 48
2022-05-22 03:00 | 3:00 | 7.538 | 48
2022-05-22 03:30 | 3:30 | 7.5909 | 48
2022-05-22 04:00 | 4:00 | 7.6123 | 48
2022-05-22 04:30 | 4:30 | 7.687 | 48
2022-05-22 05:00 | 5:00 | 7.8362 | 48
2022-05-22 05:30 | 5:30 | 8.0775 | 48
2022-05-22 06:00 | 6:00 | 8.3694 | 48
2022-05-22 06:30 | 6:30 | 9.0326 | 48
2022-05-22 07:00 | 7:00 | 9.7105 | 48
2022-05-22 07:30 | 7:30 | 10.2556 | 48
2022-05-22 08:00 | 8:00 | 10.1498 | 48
2022-05-22 08:30 | 8:30 | 8.8005 | 48
2022-05-22 09:00 | 9:00 | 8.3445 | 48
2022-05-22 09:30 | 9:30 | 8.5081 | 48
2022-05-22 10:00 | 10:00 | 11.4123 | 48
2022-05-22 10:30 | 10:30 | 10.7296 | 48
2022-05-22 11:00 | 11:00 | 8.6243 | 48
2022-05-22 11:30 | 11:30 | 7.5526 | 48
2022-05-22 12:00 | 12:00 | 8.4756 | 48
2022-05-22 12:30 | 12:30 | 8.9156 | 48
2022-05-22 13:00 | 13:00 | 7.1129 | 48
2022-05-22 13:30 | 13:30 | 5.8436 | 48
2022-05-22 14:00 | 14:00 | 9.7033 | 48
2022-05-22 14:30 | 14:30 | 12.1356 | 48
2022-05-22 15:00 | 15:00 | 12.7156 | 48
2022-05-22 15:30 | 15:30 | 13.5921 | 48
2022-05-22 16:00 | 16:00 | 14.6379 | 48
2022-05-22 16:30 | 16:30 | 16.3655 | 48
2022-05-22 17:00 | 17:00 | 18.0263 | 48
2022-05-22 17:30 | 17:30 | 18.9541 | 48
2022-05-22 18:00 | 18:00 | 18.5565 | 48
2022-05-22 18:30 | 18:30 | 17.7435 | 48
2022-05-22 19:00 | 19:00 | 16.7581 | 48
2022-05-22 19:30 | 19:30 | 15.8137 | 48
2022-05-22 20:00 | 20:00 | 15.176 | 48
2022-05-22 20:30 | 20:30 | 14.1095 | 48
2022-05-22 21:00 | 21:00 | 13.4483 | 48
2022-05-22 21:30 | 21:30 | 12.3415 | 48
2022-05-22 22:00 | 22:00 | 11.4258 | 48
2022-05-22 22:30 | 22:30 | 10.7832 | 48
2022-05-22 23:00 | 23:00 | 10.0516 | 48
2022-05-22 23:30 | 23:30 | 9.403 | 48
2022-05-23 | 0:00 | 8.7454 | 48
2022-05-23 00:30 | 0:30 | 8.2018 | 48
2022-05-23 01:00 | 1:00 | 7.891 | 48
2022-05-23 01:30 | 1:30 | 7.5567 | 48
2022-05-23 02:00 | 2:00 | 7.4848 | 48
2022-05-23 02:30 | 2:30 | 7.3762 | 48
2022-05-23 03:00 | 3:00 | 7.4887 | 48
2022-05-23 03:30 | 3:30 | 7.5428 | 48
2022-05-23 04:00 | 4:00 | 7.9739 | 48
2022-05-23 04:30 | 4:30 | 8.2992 | 48
2022-05-23 05:00 | 5:00 | 8.8387 | 48
2022-05-23 05:30 | 5:30 | 9.3404 | 48
2022-05-23 06:00 | 6:00 | 10.2922 | 48
2022-05-23 06:30 | 6:30 | 11.0371 | 48
2022-05-23 07:00 | 7:00 | 11.2971 | 48
2022-05-23 07:30 | 7:30 | 10.9871 | 48
2022-05-23 08:00 | 8:00 | 10.1933 | 48
2022-05-23 08:30 | 8:30 | 7.4622 | 48
2022-05-23 09:00 | 9:00 | 4.252 | 48
2022-05-23 09:30 | 9:30 | 3.1904 | 48
2022-05-23 10:00 | 10:00 | 4.207 | 48
2022-05-23 10:30 | 10:30 | 4.4061 | 48
2022-05-23 11:00 | 11:00 | 1.1813 | 48
2022-05-23 11:30 | 11:30 | 1.7033 | 48
2022-05-23 12:00 | 12:00 | 1.4382 | 48
2022-05-23 12:30 | 12:30 | 1.9686 | 48
2022-05-23 13:00 | 13:00 | 1.1073 | 48
2022-05-23 13:30 | 13:30 | 5.1781 | 48
2022-05-23 14:00 | 14:00 | 8.3568 | 48
2022-05-23 14:30 | 14:30 | 8.2567 | 48
2022-05-23 15:00 | 15:00 | 10.402 | 48
2022-05-23 15:30 | 15:30 | 12.1221 | 48
2022-05-23 16:00 | 16:00 | 13.1993 | 48
2022-05-23 16:30 | 16:30 | 14.8974 | 48
2022-05-23 17:00 | 17:00 | 16.8956 | 48
2022-05-23 17:30 | 17:30 | 18.1612 | 48
2022-05-23 18:00 | 18:00 | 18.2378 | 48
2022-05-23 18:30 | 18:30 | 17.705 | 48
2022-05-23 19:00 | 19:00 | 16.9382 | 48
2022-05-23 19:30 | 19:30 | 16.3502 | 48
2022-05-23 20:00 | 20:00 | 15.4349 | 48
2022-05-23 20:30 | 20:30 | 14.2041 | 48
2022-05-23 21:00 | 21:00 | 13.3512 | 48
2022-05-23 21:30 | 21:30 | 12.3526 | 48
2022-05-23 22:00 | 22:00 | 11.4599 | 48
2022-05-23 22:30 | 22:30 | 10.5902 | 48
2022-05-23 23:00 | 23:00 | 9.8872 | 48
2022-05-23 23:30 | 23:30 | 9.1986 | 48
2022-05-24 | 0:00 | 8.4786 | 48
2022-05-24 00:30 | 0:30 | 8.0787 | 48
2022-05-24 01:00 | 1:00 | 7.691 | 48
2022-05-24 01:30 | 1:30 | 7.4973 | 48
2022-05-24 02:00 | 2:00 | 7.4413 | 48
2022-05-24 02:30 | 2:30 | 7.3223 | 48
2022-05-24 03:00 | 3:00 | 7.4104 | 48
2022-05-24 03:30 | 3:30 | 7.6287 | 48
2022-05-24 04:00 | 4:00 | 7.9409 | 48
2022-05-24 04:30 | 4:30 | 8.1874 | 48
2022-05-24 05:00 | 5:00 | 8.7596 | 48
2022-05-24 05:30 | 5:30 | 9.3832 | 48
2022-05-24 06:00 | 6:00 | 10.116 | 48
2022-05-24 06:30 | 6:30 | 10.9309 | 48
2022-05-24 07:00 | 7:00 | 11.7414 | 48
2022-05-24 07:30 | 7:30 | 10.7749 | 48
2022-05-24 08:00 | 8:00 | 8.7771 | 48
2022-05-24 08:30 | 8:30 | 7.6355 | 48
2022-05-24 09:00 | 9:00 | 5.3777 | 48
2022-05-24 09:30 | 9:30 | 5.1688 | 48
2022-05-24 10:00 | 10:00 | 1.5993 | 48
2022-05-24 10:30 | 10:30 | 2.5153 | 48
2022-05-24 11:00 | 11:00 | 4.8335 | 48
2022-05-24 11:30 | 11:30 | 2.4614 | 48
2022-05-24 12:00 | 12:00 | 2.6136 | 48
2022-05-24 12:30 | 12:30 | 4.0364 | 48
2022-05-24 13:00 | 13:00 | 2.1938 | 48
2022-05-24 13:30 | 13:30 | 3.7283 | 48
2022-05-24 14:00 | 14:00 | 4.8662 | 48
2022-05-24 14:30 | 14:30 | 6.1514 | 48
2022-05-24 15:00 | 15:00 | 7.5659 | 48
2022-05-24 15:30 | 15:30 | 8.9473 | 48
2022-05-24 16:00 | 16:00 | 11.4992 | 48
2022-05-24 16:30 | 16:30 | 13.4568 | 48
2022-05-24 17:00 | 17:00 | 15.6369 | 48
2022-05-24 17:30 | 17:30 | 17.3507 | 48
2022-05-24 18:00 | 18:00 | 17.6745 | 48
2022-05-24 18:30 | 18:30 | 17.3727 | 48
2022-05-24 19:00 | 19:00 | 16.4755 | 48
2022-05-24 19:30 | 19:30 | 15.9314 | 48
2022-05-24 20:00 | 20:00 | 15.3285 | 48
2022-05-24 20:30 | 20:30 | 14.1319 | 48
2022-05-24 21:00 | 21:00 | 13.4397 | 48
2022-05-24 21:30 | 21:30 | 12.2696 | 48
2022-05-24 22:00 | 22:00 | 11.5137 | 48
2022-05-24 22:30 | 22:30 | 10.6089 | 48
2022-05-24 23:00 | 23:00 | 9.8032 | 48
2022-05-24 23:30 | 23:30 | 9.2636 | 48
2022-05-25 | 0:00 | 8.5057 | 48
2022-05-25 00:30 | 0:30 | 8.0643 | 48
2022-05-25 01:00 | 1:00 | 7.6974 | 48
2022-05-25 01:30 | 1:30 | 7.5627 | 48
2022-05-25 02:00 | 2:00 | 7.4432 | 48
2022-05-25 02:30 | 2:30 | 7.2128 | 48
2022-05-25 03:00 | 3:00 | 7.2139 | 48
2022-05-25 03:30 | 3:30 | 7.4232 | 48
2022-05-25 04:00 | 4:00 | 7.947 | 48
2022-05-25 04:30 | 4:30 | 8.3296 | 48
2022-05-25 05:00 | 5:00 | 8.9352 | 48
2022-05-25 05:30 | 5:30 | 9.4506 | 48
2022-05-25 06:00 | 6:00 | 10.1985 | 48
2022-05-25 06:30 | 6:30 | 10.8132 | 48
2022-05-25 07:00 | 7:00 | 10.6214 | 48
2022-05-25 07:30 | 7:30 | 8.9304 | 48
2022-05-25 08:00 | 8:00 | 5.9213 | 48
2022-05-25 08:30 | 8:30 | 4.2503 | 48
2022-05-25 09:00 | 9:00 | 2.0644 | 48
2022-05-25 09:30 | 9:30 | 0.93252 | 48
2022-05-25 10:00 | 10:00 | 0.69678 | 48
2022-05-25 10:30 | 10:30 | 0.74697 | 48
2022-05-25 11:00 | 11:00 | 1.5192 | 48
2022-05-25 11:30 | 11:30 | 3.8142 | 48
2022-05-25 12:00 | 12:00 | 2.793 | 48
2022-05-25 12:30 | 12:30 | 1.6155 | 48
2022-05-25 13:00 | 13:00 | 2.2691 | 48
2022-05-25 13:30 | 13:30 | 5.7071 | 48
2022-05-25 14:00 | 14:00 | 7.8703 | 48
2022-05-25 14:30 | 14:30 | 8.601 | 48
2022-05-25 15:00 | 15:00 | 8.9444 | 48
2022-05-25 15:30 | 15:30 | 9.8136 | 48
2022-05-25 16:00 | 16:00 | 10.1554 | 48
2022-05-25 16:30 | 16:30 | 12.9964 | 48
2022-05-25 17:00 | 17:00 | 15.0611 | 48
2022-05-25 17:30 | 17:30 | 16.7722 | 48
2022-05-25 18:00 | 18:00 | 17.0443 | 48
2022-05-25 18:30 | 18:30 | 16.682 | 48
2022-05-25 19:00 | 19:00 | 15.9068 | 48
2022-05-25 19:30 | 19:30 | 15.5081 | 48
2022-05-25 20:00 | 20:00 | 14.8548 | 48
2022-05-25 20:30 | 20:30 | 13.945 | 48
2022-05-25 21:00 | 21:00 | 12.9775 | 48
2022-05-25 21:30 | 21:30 | 11.8877 | 48
2022-05-25 22:00 | 22:00 | 11.1602 | 48
2022-05-25 22:30 | 22:30 | 10.3382 | 48
2022-05-25 23:00 | 23:00 | 9.5867 | 48
2022-05-25 23:30 | 23:30 | 9.0205 | 48
2022-05-26 | 0:00 | 8.2926 | 48
2022-05-26 00:30 | 0:30 | 7.8953 | 48
2022-05-26 01:00 | 1:00 | 7.6007 | 48
2022-05-26 01:30 | 1:30 | 7.4355 | 48
2022-05-26 02:00 | 2:00 | 7.2813 | 48
2022-05-26 02:30 | 2:30 | 7.2549 | 48
2022-05-26 03:00 | 3:00 | 7.3616 | 48
2022-05-26 03:30 | 3:30 | 7.5596 | 48
2022-05-26 04:00 | 4:00 | 7.8306 | 48
2022-05-26 04:30 | 4:30 | 8.1584 | 48
2022-05-26 05:00 | 5:00 | 8.8177 | 48
2022-05-26 05:30 | 5:30 | 9.3902 | 48
2022-05-26 06:00 | 6:00 | 10.2289 | 48
2022-05-26 06:30 | 6:30 | 11.1314 | 48
2022-05-26 07:00 | 7:00 | 10.7541 | 48
2022-05-26 07:30 | 7:30 | 8.7602 | 48
2022-05-26 08:00 | 8:00 | 6.408 | 48
2022-05-26 08:30 | 8:30 | 4.1875 | 48
2022-05-26 09:00 | 9:00 | 2.5774 | 48
2022-05-26 09:30 | 9:30 | 0.87721 | 48
2022-05-26 10:00 | 10:00 | 1.9202 | 48
2022-05-26 10:30 | 10:30 | 2.7311 | 48
2022-05-26 11:00 | 11:00 | 3.1206 | 48
2022-05-26 11:30 | 11:30 | 2.2827 | 48
2022-05-26 12:00 | 12:00 | 1.0499 | 48
2022-05-26 12:30 | 12:30 | 1.21 | 48
2022-05-26 13:00 | 13:00 | 1.0932 | 48
2022-05-26 13:30 | 13:30 | 1.9538 | 48
2022-05-26 14:00 | 14:00 | 5.6626 | 48
2022-05-26 14:30 | 14:30 | 7.2398 | 48
2022-05-26 15:00 | 15:00 | 9.1978 | 48
2022-05-26 15:30 | 15:30 | 10.2814 | 48
2022-05-26 16:00 | 16:00 | 11.3965 | 48
2022-05-26 16:30 | 16:30 | 12.7867 | 48
2022-05-26 17:00 | 17:00 | 14.5625 | 48
2022-05-26 17:30 | 17:30 | 16.0086 | 48
2022-05-26 18:00 | 18:00 | 16.137 | 48
2022-05-26 18:30 | 18:30 | 15.9836 | 48
2022-05-26 19:00 | 19:00 | 15.4402 | 48
2022-05-26 19:30 | 19:30 | 15.0767 | 48
2022-05-26 20:00 | 20:00 | 14.4656 | 48
2022-05-26 20:30 | 20:30 | 13.8199 | 48
2022-05-26 21:00 | 21:00 | 13.2746 | 48
2022-05-26 21:30 | 21:30 | 12.2133 | 48
2022-05-26 22:00 | 22:00 | 11.2727 | 48
2022-05-26 22:30 | 22:30 | 10.4048 | 48
2022-05-26 23:00 | 23:00 | 9.8704 | 48
2022-05-26 23:30 | 23:30 | 9.3028 | 48
2022-05-27 | 0:00 | 8.5094 | 48
2022-05-27 00:30 | 0:30 | 8.0469 | 48
2022-05-27 01:00 | 1:00 | 7.7397 | 48
2022-05-27 01:30 | 1:30 | 7.4418 | 48
2022-05-27 02:00 | 2:00 | 7.4309 | 48
2022-05-27 02:30 | 2:30 | 7.4196 | 48
2022-05-27 03:00 | 3:00 | 7.3208 | 48
2022-05-27 03:30 | 3:30 | 7.5543 | 48
2022-05-27 04:00 | 4:00 | 7.8742 | 48
2022-05-27 04:30 | 4:30 | 8.2188 | 48
2022-05-27 05:00 | 5:00 | 8.7945 | 48
2022-05-27 05:30 | 5:30 | 9.3392 | 48
2022-05-27 06:00 | 6:00 | 10.2761 | 48
2022-05-27 06:30 | 6:30 | 11.007 | 48
2022-05-27 07:00 | 7:00 | 10.6983 | 48
2022-05-27 07:30 | 7:30 | 8.9908 | 48
2022-05-27 08:00 | 8:00 | 6.5838 | 48
2022-05-27 08:30 | 8:30 | 3.9119 | 48
2022-05-27 09:00 | 9:00 | 1.8496 | 48
2022-05-27 09:30 | 9:30 | 0.84031 | 48
2022-05-27 10:00 | 10:00 | 2.0948 | 48
2022-05-27 10:30 | 10:30 | 3.2832 | 48
2022-05-27 11:00 | 11:00 | 2.6681 | 48
2022-05-27 11:30 | 11:30 | 1.586 | 48
2022-05-27 12:00 | 12:00 | 1.9707 | 48
2022-05-27 12:30 | 12:30 | 0.72503 | 48
2022-05-27 13:00 | 13:00 | 1.6555 | 48
2022-05-27 13:30 | 13:30 | 1.2342 | 48
2022-05-27 14:00 | 14:00 | 3.3591 | 48
2022-05-27 14:30 | 14:30 | 4.0004 | 48
2022-05-27 15:00 | 15:00 | 5.7276 | 48
2022-05-27 15:30 | 15:30 | 8.9306 | 48
2022-05-27 16:00 | 16:00 | 11.0959 | 48
2022-05-27 16:30 | 16:30 | 12.6294 | 48
2022-05-27 17:00 | 17:00 | 14.0469 | 48
2022-05-27 17:30 | 17:30 | 15.124 | 48
2022-05-27 18:00 | 18:00 | 15.1117 | 48
2022-05-27 18:30 | 18:30 | 15.0498 | 48
2022-05-27 19:00 | 19:00 | 14.5872 | 48
2022-05-27 19:30 | 19:30 | 14.1045 | 48
2022-05-27 20:00 | 20:00 | 13.7567 | 48
2022-05-27 20:30 | 20:30 | 13.181 | 48
2022-05-27 21:00 | 21:00 | 12.6752 | 48
2022-05-27 21:30 | 21:30 | 11.692 | 48
2022-05-27 22:00 | 22:00 | 11.1917 | 48
2022-05-27 22:30 | 22:30 | 10.7234 | 48
2022-05-27 23:00 | 23:00 | 10.0309 | 48
2022-05-27 23:30 | 23:30 | 9.2524 | 48
2022-05-28 | 0:00 | 8.6083 | 48
2022-05-28 00:30 | 0:30 | 8.1908 | 48
2022-05-28 01:00 | 1:00 | 7.8115 | 48
2022-05-28 01:30 | 1:30 | 7.5515 | 48
2022-05-28 02:00 | 2:00 | 7.4279 | 48
2022-05-28 02:30 | 2:30 | 7.3191 | 48
2022-05-28 03:00 | 3:00 | 7.2665 | 48
2022-05-28 03:30 | 3:30 | 7.4074 | 48
2022-05-28 04:00 | 4:00 | 7.5212 | 48
2022-05-28 04:30 | 4:30 | 7.5529 | 48
2022-05-28 05:00 | 5:00 | 7.9758 | 48
2022-05-28 05:30 | 5:30 | 8.2405 | 48
2022-05-28 06:00 | 6:00 | 8.7617 | 48
2022-05-28 06:30 | 6:30 | 9.3867 | 48
2022-05-28 07:00 | 7:00 | 9.431 | 48
2022-05-28 07:30 | 7:30 | 8.4629 | 48
2022-05-28 08:00 | 8:00 | 6.9482 | 48
2022-05-28 08:30 | 8:30 | 4.8981 | 48
2022-05-28 09:00 | 9:00 | 3.0761 | 48
2022-05-28 09:30 | 9:30 | 1.0973 | 48
2022-05-28 10:00 | 10:00 | 1.0337 | 48
2022-05-28 10:30 | 10:30 | 2.0658 | 48
2022-05-28 11:00 | 11:00 | 2.6034 | 48
2022-05-28 11:30 | 11:30 | 2.2749 | 48
2022-05-28 12:00 | 12:00 | 1.8399 | 48
2022-05-28 12:30 | 12:30 | 2.2284 | 48
2022-05-28 13:00 | 13:00 | 0.70683 | 48
2022-05-28 13:30 | 13:30 | 1.1201 | 48
2022-05-28 14:00 | 14:00 | 3.1942 | 48
2022-05-28 14:30 | 14:30 | 4.1452 | 48
2022-05-28 15:00 | 15:00 | 6.3646 | 48
2022-05-28 15:30 | 15:30 | 8.6653 | 48
2022-05-28 16:00 | 16:00 | 11.1501 | 48
2022-05-28 16:30 | 16:30 | 12.8566 | 48
2022-05-28 17:00 | 17:00 | 13.9978 | 48
2022-05-28 17:30 | 17:30 | 14.8649 | 48
2022-05-28 18:00 | 18:00 | 14.7464 | 48
2022-05-28 18:30 | 18:30 | 14.131 | 48
2022-05-28 19:00 | 19:00 | 13.4794 | 48
2022-05-28 19:30 | 19:30 | 13.0759 | 48
2022-05-28 20:00 | 20:00 | 12.769 | 48
2022-05-28 20:30 | 20:30 | 12.1506 | 48
2022-05-28 21:00 | 21:00 | 11.9017 | 48
2022-05-28 21:30 | 21:30 | 11.2214 | 48
2022-05-28 22:00 | 22:00 | 10.9679 | 48
2022-05-28 22:30 | 22:30 | 10.4671 | 48
2022-05-28 23:00 | 23:00 | 9.993 | 48
2022-05-28 23:30 | 23:30 | 9.4144 | 48
2022-05-29 | 0:00 | 8.729 | 48
2022-05-29 00:30 | 0:30 | 8.3106 | 48
2022-05-29 01:00 | 1:00 | 7.922 | 48
2022-05-29 01:30 | 1:30 | 7.6683 | 48
2022-05-29 02:00 | 2:00 | 7.3993 | 48
2022-05-29 02:30 | 2:30 | 7.4048 | 48
2022-05-29 03:00 | 3:00 | 7.2793 | 48
2022-05-29 03:30 | 3:30 | 7.3999 | 48
2022-05-29 04:00 | 4:00 | 7.4043 | 48
2022-05-29 04:30 | 4:30 | 7.4383 | 48
2022-05-29 05:00 | 5:00 | 7.8346 | 48
2022-05-29 05:30 | 5:30 | 8.0042 | 48
2022-05-29 06:00 | 6:00 | 8.3858 | 48
2022-05-29 06:30 | 6:30 | 9.009 | 48
2022-05-29 07:00 | 7:00 | 9.1261 | 48
2022-05-29 07:30 | 7:30 | 8.655 | 48
2022-05-29 08:00 | 8:00 | 7.583 | 48
2022-05-29 08:30 | 8:30 | 5.6497 | 48
2022-05-29 09:00 | 9:00 | 2.9749 | 48
2022-05-29 09:30 | 9:30 | 1.195 | 48
2022-05-29 10:00 | 10:00 | 1.0737 | 48
2022-05-29 10:30 | 10:30 | 2.303 | 48
2022-05-29 11:00 | 11:00 | 2.0711 | 48
2022-05-29 11:30 | 11:30 | 1.6406 | 48
2022-05-29 12:00 | 12:00 | 1.9932 | 48
2022-05-29 12:30 | 12:30 | 2.7939 | 48
2022-05-29 13:00 | 13:00 | 2.3145 | 48
2022-05-29 13:30 | 13:30 | 1.0746 | 48
2022-05-29 14:00 | 14:00 | 1.4572 | 48
2022-05-29 14:30 | 14:30 | 3.6595 | 48
2022-05-29 15:00 | 15:00 | 6.1914 | 48
2022-05-29 15:30 | 15:30 | 8.9642 | 48
2022-05-29 16:00 | 16:00 | 11.6653 | 48
2022-05-29 16:30 | 16:30 | 14.5186 | 48
2022-05-29 17:00 | 17:00 | 16.6682 | 48
2022-05-29 17:30 | 17:30 | 18.3379 | 48
2022-05-29 18:00 | 18:00 | 18.2477 | 48
2022-05-29 18:30 | 18:30 | 17.5572 | 48
2022-05-29 19:00 | 19:00 | 16.9416 | 48
2022-05-29 19:30 | 19:30 | 16.1679 | 48
2022-05-29 20:00 | 20:00 | 15.5076 | 48
2022-05-29 20:30 | 20:30 | 14.4939 | 48
2022-05-29 21:00 | 21:00 | 13.7094 | 48
2022-05-29 21:30 | 21:30 | 12.6147 | 48
2022-05-29 22:00 | 22:00 | 11.813 | 48
2022-05-29 22:30 | 22:30 | 10.9072 | 48
2022-05-29 23:00 | 23:00 | 10.208 | 48
2022-05-29 23:30 | 23:30 | 9.616 | 48
2022-05-30 | 0:00 | 8.8995 | 48
2022-05-30 00:30 | 0:30 | 8.3074 | 48
2022-05-30 01:00 | 1:00 | 8.0016 | 48
2022-05-30 01:30 | 1:30 | 7.7544 | 48
2022-05-30 02:00 | 2:00 | 7.7245 | 48
2022-05-30 02:30 | 2:30 | 7.5231 | 48
2022-05-30 03:00 | 3:00 | 7.7888 | 48
2022-05-30 03:30 | 3:30 | 7.988 | 48
2022-05-30 04:00 | 4:00 | 8.3452 | 48
2022-05-30 04:30 | 4:30 | 8.8445 | 48
2022-05-30 05:00 | 5:00 | 9.5716 | 48
2022-05-30 05:30 | 5:30 | 10.2615 | 48
2022-05-30 06:00 | 6:00 | 11.1598 | 48
2022-05-30 06:30 | 6:30 | 12.2616 | 48
2022-05-30 07:00 | 7:00 | 13.1269 | 48
2022-05-30 07:30 | 7:30 | 12.7321 | 48
2022-05-30 08:00 | 8:00 | 12.0656 | 48
2022-05-30 08:30 | 8:30 | 11.1369 | 48
2022-05-30 09:00 | 9:00 | 8.9967 | 48
2022-05-30 09:30 | 9:30 | 8.175 | 48
2022-05-30 10:00 | 10:00 | 5.1876 | 48
2022-05-30 10:30 | 10:30 | 6.6768 | 48
2022-05-30 11:00 | 11:00 | 4.1702 | 48
2022-05-30 11:30 | 11:30 | 5.5093 | 48
2022-05-30 12:00 | 12:00 | 6.9887 | 48
2022-05-30 12:30 | 12:30 | 4.7601 | 48
2022-05-30 13:00 | 13:00 | 6.8862 | 48
2022-05-30 13:30 | 13:30 | 8.158 | 48
2022-05-30 14:00 | 14:00 | 9.2481 | 48
2022-05-30 14:30 | 14:30 | 11.0579 | 48
2022-05-30 15:00 | 15:00 | 11.6108 | 48
2022-05-30 15:30 | 15:30 | 12.7241 | 48
2022-05-30 16:00 | 16:00 | 14.2601 | 48
2022-05-30 16:30 | 16:30 | 16.1438 | 48
2022-05-30 17:00 | 17:00 | 18.2093 | 48
2022-05-30 17:30 | 17:30 | 19.626 | 48
2022-05-30 18:00 | 18:00 | 19.3148 | 48
2022-05-30 18:30 | 18:30 | 18.9583 | 48
2022-05-30 19:00 | 19:00 | 18.0532 | 48
2022-05-30 19:30 | 19:30 | 17.3026 | 48
2022-05-30 20:00 | 20:00 | 16.3232 | 48
2022-05-30 20:30 | 20:30 | 15.2996 | 48
2022-05-30 21:00 | 21:00 | 14.0897 | 48
2022-05-30 21:30 | 21:30 | 12.813 | 48
2022-05-30 22:00 | 22:00 | 12.0304 | 48
2022-05-30 22:30 | 22:30 | 10.8909 | 48
2022-05-30 23:00 | 23:00 | 10.231 | 48
2022-05-30 23:30 | 23:30 | 9.6532 | 48
2022-05-31 | 0:00 | 8.8203 | 48
2022-05-31 00:30 | 0:30 | 8.6361 | 48
2022-05-31 01:00 | 1:00 | 8.1834 | 48
2022-05-31 01:30 | 1:30 | 7.9352 | 48
2022-05-31 02:00 | 2:00 | 7.9244 | 48
2022-05-31 02:30 | 2:30 | 7.7723 | 48
2022-05-31 03:00 | 3:00 | 8.0641 | 48
2022-05-31 03:30 | 3:30 | 8.2841 | 48
2022-05-31 04:00 | 4:00 | 8.6044 | 48
2022-05-31 04:30 | 4:30 | 9.1143 | 48
2022-05-31 05:00 | 5:00 | 9.9458 | 48
2022-05-31 05:30 | 5:30 | 10.7128 | 48
2022-05-31 06:00 | 6:00 | 12.0155 | 48
2022-05-31 06:30 | 6:30 | 12.9535 | 48
2022-05-31 07:00 | 7:00 | 12.5722 | 48
2022-05-31 07:30 | 7:30 | 10.4798 | 48
2022-05-31 08:00 | 8:00 | 7.6129 | 48
2022-05-31 08:30 | 8:30 | 4.7552 | 48
2022-05-31 09:00 | 9:00 | 2.196 | 48
2022-05-31 09:30 | 9:30 | 0.91324 | 48
2022-05-31 10:00 | 10:00 | 2.1554 | 48
2022-05-31 10:30 | 10:30 | 3.4286 | 48
2022-05-31 11:00 | 11:00 | 4.4659 | 48
2022-05-31 11:30 | 11:30 | 4.928 | 48
2022-05-31 12:00 | 12:00 | 4.8507 | 48
2022-05-31 12:30 | 12:30 | 4.5054 | 48
2022-05-31 13:00 | 13:00 | 3.0005 | 48
2022-05-31 13:30 | 13:30 | 1.8744 | 48
2022-05-31 14:00 | 14:00 | 0.99772 | 48
2022-05-31 14:30 | 14:30 | 2.16 | 48
2022-05-31 15:00 | 15:00 | 4.962 | 48
2022-05-31 15:30 | 15:30 | 6.753 | 48
2022-05-31 16:00 | 16:00 | 10.1816 | 48
2022-05-31 16:30 | 16:30 | 13.0859 | 48
2022-05-31 17:00 | 17:00 | 15.7788 | 48
2022-05-31 17:30 | 17:30 | 17.6905 | 48
2022-05-31 18:00 | 18:00 | 18.185 | 48
2022-05-31 18:30 | 18:30 | 18.2284 | 48
2022-05-31 19:00 | 19:00 | 17.4523 | 48
2022-05-31 19:30 | 19:30 | 16.8802 | 48
2022-05-31 20:00 | 20:00 | 16.1913 | 48
2022-05-31 20:30 | 20:30 | 14.8674 | 48
2022-05-31 21:00 | 21:00 | 13.9281 | 48
2022-05-31 21:30 | 21:30 | 12.7137 | 48
2022-05-31 22:00 | 22:00 | 11.7183 | 48
2022-05-31 22:30 | 22:30 | 10.8612 | 48
2022-05-31 23:00 | 23:00 | 10.0546 | 48
2022-05-31 23:30 | 23:30 | 9.5471 | 48
2022-06-01 | 0:00 | 8.8717 | 48
2022-06-01 00:30 | 0:30 | 8.4622 | 48
2022-06-01 01:00 | 1:00 | 8.0651 | 48
2022-06-01 01:30 | 1:30 | 7.8038 | 48
2022-06-01 02:00 | 2:00 | 7.7093 | 48
2022-06-01 02:30 | 2:30 | 7.6676 | 48
2022-06-01 03:00 | 3:00 | 7.7314 | 48
2022-06-01 03:30 | 3:30 | 7.9656 | 48
2022-06-01 04:00 | 4:00 | 8.3233 | 48
2022-06-01 04:30 | 4:30 | 8.8828 | 48
2022-06-01 05:00 | 5:00 | 9.7419 | 48
2022-06-01 05:30 | 5:30 | 10.6184 | 48
2022-06-01 06:00 | 6:00 | 11.7296 | 48
2022-06-01 06:30 | 6:30 | 12.449 | 48
2022-06-01 07:00 | 7:00 | 11.8535 | 48
2022-06-01 07:30 | 7:30 | 10.1414 | 48
2022-06-01 08:00 | 8:00 | 7.0897 | 48
2022-06-01 08:30 | 8:30 | 4.0248 | 48
2022-06-01 09:00 | 9:00 | 1.9943 | 48
2022-06-01 09:30 | 9:30 | 1.074 | 48
2022-06-01 10:00 | 10:00 | 2.3092 | 48
2022-06-01 10:30 | 10:30 | 3.6959 | 48
2022-06-01 11:00 | 11:00 | 4.7647 | 48
2022-06-01 11:30 | 11:30 | 5.0819 | 48
2022-06-01 12:00 | 12:00 | 5.0787 | 48
2022-06-01 12:30 | 12:30 | 4.5695 | 48
2022-06-01 13:00 | 13:00 | 3.7265 | 48
2022-06-01 13:30 | 13:30 | 2.2761 | 48
2022-06-01 14:00 | 14:00 | 1.0517 | 48
2022-06-01 14:30 | 14:30 | 2.1068 | 48
2022-06-01 15:00 | 15:00 | 4.6995 | 48
2022-06-01 15:30 | 15:30 | 7.5031 | 48
2022-06-01 16:00 | 16:00 | 10.7604 | 48
2022-06-01 16:30 | 16:30 | 13.5055 | 48
2022-06-01 17:00 | 17:00 | 16.0892 | 48
2022-06-01 17:30 | 17:30 | 18.0023 | 48
2022-06-01 18:00 | 18:00 | 18.6262 | 48
2022-06-01 18:30 | 18:30 | 18.619 | 48
2022-06-01 19:00 | 19:00 | 17.9195 | 48
2022-06-01 19:30 | 19:30 | 17.2443 | 48
2022-06-01 20:00 | 20:00 | 16.6456 | 48
2022-06-01 20:30 | 20:30 | 15.6675 | 48
2022-06-01 21:00 | 21:00 | 14.6048 | 48
2022-06-01 21:30 | 21:30 | 13.3266 | 48
2022-06-01 22:00 | 22:00 | 12.3434 | 48
2022-06-01 22:30 | 22:30 | 11.5629 | 48
2022-06-01 23:00 | 23:00 | 10.6187 | 48
2022-06-01 23:30 | 23:30 | 9.8298 | 48
2022-06-02 | 0:00 | 9.3602 | 48
2022-06-02 00:30 | 0:30 | 8.8683 | 48
2022-06-02 01:00 | 1:00 | 8.5925 | 48
2022-06-02 01:30 | 1:30 | 8.4627 | 48
2022-06-02 02:00 | 2:00 | 8.2627 | 48
2022-06-02 02:30 | 2:30 | 8.3113 | 48
2022-06-02 03:00 | 3:00 | 8.4179 | 48
2022-06-02 03:30 | 3:30 | 8.5971 | 48
2022-06-02 04:00 | 4:00 | 9.1048 | 48
2022-06-02 04:30 | 4:30 | 9.8528 | 48
2022-06-02 05:00 | 5:00 | 10.8029 | 48
2022-06-02 05:30 | 5:30 | 11.6926 | 48
2022-06-02 06:00 | 6:00 | 13.2727 | 48
2022-06-02 06:30 | 6:30 | 14.237 | 48
2022-06-02 07:00 | 7:00 | 14.943 | 48
2022-06-02 07:30 | 7:30 | 12.8233 | 48
2022-06-02 08:00 | 8:00 | 9.0363 | 48
2022-06-02 08:30 | 8:30 | 4.828 | 48
2022-06-02 09:00 | 9:00 | 3.0817 | 48
2022-06-02 09:30 | 9:30 | 1.3268 | 48
2022-06-02 10:00 | 10:00 | 1.7411 | 48
2022-06-02 10:30 | 10:30 | 3.1531 | 48
2022-06-02 11:00 | 11:00 | 4.1137 | 48
2022-06-02 11:30 | 11:30 | 4.439 | 48
2022-06-02 12:00 | 12:00 | 4.4031 | 48
2022-06-02 12:30 | 12:30 | 3.961 | 48
2022-06-02 13:00 | 13:00 | 3.1839 | 48
2022-06-02 13:30 | 13:30 | 1.7952 | 48
2022-06-02 14:00 | 14:00 | 0.99379 | 48
2022-06-02 14:30 | 14:30 | 2.5937 | 48
2022-06-02 15:00 | 15:00 | 5.2918 | 48
2022-06-02 15:30 | 15:30 | 7.5244 | 48
2022-06-02 16:00 | 16:00 | 10.478 | 48
2022-06-02 16:30 | 16:30 | 13.3956 | 48
2022-06-02 17:00 | 17:00 | 16.0329 | 48
2022-06-02 17:30 | 17:30 | 18.4131 | 48
2022-06-02 18:00 | 18:00 | 19.1013 | 48
2022-06-02 18:30 | 18:30 | 19.3706 | 48
2022-06-02 19:00 | 19:00 | 19.1236 | 48
2022-06-02 19:30 | 19:30 | 18.624 | 48
2022-06-02 20:00 | 20:00 | 18.0291 | 48
2022-06-02 20:30 | 20:30 | 17.1624 | 48
2022-06-02 21:00 | 21:00 | 16.0786 | 48
2022-06-02 21:30 | 21:30 | 14.6153 | 48
2022-06-02 22:00 | 22:00 | 13.4956 | 48
2022-06-02 22:30 | 22:30 | 12.5011 | 48
2022-06-02 23:00 | 23:00 | 11.7075 | 48
2022-06-02 23:30 | 23:30 | 11.0256 | 48
2022-06-03 | 0:00 | 10.2642 | 48
2022-06-03 00:30 | 0:30 | 9.706 | 48
2022-06-03 01:00 | 1:00 | 9.443 | 48
2022-06-03 01:30 | 1:30 | 8.9988 | 48
2022-06-03 02:00 | 2:00 | 8.8299 | 48
2022-06-03 02:30 | 2:30 | 8.796 | 48
2022-06-03 03:00 | 3:00 | 8.9387 | 48
2022-06-03 03:30 | 3:30 | 9.265 | 48
2022-06-03 04:00 | 4:00 | 9.6625 | 48
2022-06-03 04:30 | 4:30 | 10.2903 | 48
2022-06-03 05:00 | 5:00 | 11.321 | 48
2022-06-03 05:30 | 5:30 | 12.3986 | 48
2022-06-03 06:00 | 6:00 | 13.4658 | 48
2022-06-03 06:30 | 6:30 | 14.6886 | 48
2022-06-03 07:00 | 7:00 | 14.7117 | 48
2022-06-03 07:30 | 7:30 | 12.8692 | 48
2022-06-03 08:00 | 8:00 | 9.8067 | 48
2022-06-03 08:30 | 8:30 | 6.8578 | 48
2022-06-03 09:00 | 9:00 | 4.6774 | 48
2022-06-03 09:30 | 9:30 | 2.6493 | 48
2022-06-03 10:00 | 10:00 | 5.9825 | 48
2022-06-03 10:30 | 10:30 | 6.5669 | 48
2022-06-03 11:00 | 11:00 | 3.6944 | 48
2022-06-03 11:30 | 11:30 | 3.3196 | 48
2022-06-03 12:00 | 12:00 | 2.0464 | 48
2022-06-03 12:30 | 12:30 | 2.5034 | 48
2022-06-03 13:00 | 13:00 | 1.8931 | 48
2022-06-03 13:30 | 13:30 | 1.0199 | 48
2022-06-03 14:00 | 14:00 | 2.0339 | 48
2022-06-03 14:30 | 14:30 | 5.9722 | 48
2022-06-03 15:00 | 15:00 | 8.9752 | 48
2022-06-03 15:30 | 15:30 | 10.6067 | 48
2022-06-03 16:00 | 16:00 | 12.461 | 48
2022-06-03 16:30 | 16:30 | 14.0671 | 48
2022-06-03 17:00 | 17:00 | 15.4739 | 48
2022-06-03 17:30 | 17:30 | 16.6628 | 48
2022-06-03 18:00 | 18:00 | 16.9262 | 48
2022-06-03 18:30 | 18:30 | 16.8108 | 48
2022-06-03 19:00 | 19:00 | 16.2235 | 48
2022-06-03 19:30 | 19:30 | 15.6461 | 48
2022-06-03 20:00 | 20:00 | 15.3261 | 48
2022-06-03 20:30 | 20:30 | 14.4542 | 48
2022-06-03 21:00 | 21:00 | 13.5805 | 48
2022-06-03 21:30 | 21:30 | 12.6989 | 48
2022-06-03 22:00 | 22:00 | 11.9432 | 48
2022-06-03 22:30 | 22:30 | 11.2601 | 48
2022-06-03 23:00 | 23:00 | 10.5893 | 48
2022-06-03 23:30 | 23:30 | 9.7979 | 48
2022-06-04 | 0:00 | 9.1514 | 48
2022-06-04 00:30 | 0:30 | 8.4996 | 48
2022-06-04 01:00 | 1:00 | 8.2453 | 48
2022-06-04 01:30 | 1:30 | 7.8357 | 48
2022-06-04 02:00 | 2:00 | 7.5676 | 48
2022-06-04 02:30 | 2:30 | 7.4595 | 48
2022-06-04 03:00 | 3:00 | 7.6719 | 48
2022-06-04 03:30 | 3:30 | 7.665 | 48
2022-06-04 04:00 | 4:00 | 7.698 | 48
2022-06-04 04:30 | 4:30 | 7.8155 | 48
2022-06-04 05:00 | 5:00 | 8.1775 | 48
2022-06-04 05:30 | 5:30 | 8.5608 | 48
2022-06-04 06:00 | 6:00 | 9.0208 | 48
2022-06-04 06:30 | 6:30 | 9.7875 | 48
2022-06-04 07:00 | 7:00 | 10.7532 | 48
2022-06-04 07:30 | 7:30 | 9.2329 | 48
2022-06-04 08:00 | 8:00 | 7.282 | 48
2022-06-04 08:30 | 8:30 | 5.2928 | 48
2022-06-04 09:00 | 9:00 | 3.6213 | 48
2022-06-04 09:30 | 9:30 | 2.5368 | 48
2022-06-04 10:00 | 10:00 | 3.3295 | 48
2022-06-04 10:30 | 10:30 | 2.9845 | 48
2022-06-04 11:00 | 11:00 | 1.503 | 48
2022-06-04 11:30 | 11:30 | 3.2401 | 48
2022-06-04 12:00 | 12:00 | 3.6404 | 48
2022-06-04 12:30 | 12:30 | 3.3412 | 48
2022-06-04 13:00 | 13:00 | 2.4496 | 48
2022-06-04 13:30 | 13:30 | 1.0088 | 48
2022-06-04 14:00 | 14:00 | 1.3512 | 48
2022-06-04 14:30 | 14:30 | 3.4562 | 48
2022-06-04 15:00 | 15:00 | 5.832 | 48
2022-06-04 15:30 | 15:30 | 8.4396 | 48
2022-06-04 16:00 | 16:00 | 10.8658 | 48
2022-06-04 16:30 | 16:30 | 13.15 | 48
2022-06-04 17:00 | 17:00 | 15.0018 | 48
2022-06-04 17:30 | 17:30 | 16.3828 | 48
2022-06-04 18:00 | 18:00 | 16.4877 | 48
2022-06-04 18:30 | 18:30 | 16.3388 | 48
2022-06-04 19:00 | 19:00 | 15.8344 | 48
2022-06-04 19:30 | 19:30 | 15.3843 | 48
2022-06-04 20:00 | 20:00 | 15.162 | 48
2022-06-04 20:30 | 20:30 | 14.6768 | 48
2022-06-04 21:00 | 21:00 | 14.1364 | 48
2022-06-04 21:30 | 21:30 | 13.4176 | 48
2022-06-04 22:00 | 22:00 | 12.7444 | 48
2022-06-04 22:30 | 22:30 | 12.0768 | 48
2022-06-04 23:00 | 23:00 | 11.4778 | 48
2022-06-04 23:30 | 23:30 | 10.8827 | 48
2022-06-05 | 0:00 | 10.1564 | 48
2022-06-05 00:30 | 0:30 | 9.6527 | 48
2022-06-05 01:00 | 1:00 | 9.1948 | 48
2022-06-05 01:30 | 1:30 | 8.7877 | 48
2022-06-05 02:00 | 2:00 | 8.7053 | 48
2022-06-05 02:30 | 2:30 | 8.4625 | 48
2022-06-05 03:00 | 3:00 | 8.504 | 48
2022-06-05 03:30 | 3:30 | 8.5409 | 48
2022-06-05 04:00 | 4:00 | 8.7808 | 48
2022-06-05 04:30 | 4:30 | 8.8769 | 48
2022-06-05 05:00 | 5:00 | 9.3285 | 48
2022-06-05 05:30 | 5:30 | 9.8821 | 48
2022-06-05 06:00 | 6:00 | 10.5786 | 48
2022-06-05 06:30 | 6:30 | 11.5926 | 48
2022-06-05 07:00 | 7:00 | 12.2327 | 48
2022-06-05 07:30 | 7:30 | 11.1931 | 48
2022-06-05 08:00 | 8:00 | 9.6837 | 48
2022-06-05 08:30 | 8:30 | 7.3792 | 48
2022-06-05 09:00 | 9:00 | 4.9718 | 48
2022-06-05 09:30 | 9:30 | 2.7141 | 48
2022-06-05 10:00 | 10:00 | 0.79924 | 48
2022-06-05 10:30 | 10:30 | 1.4879 | 48
2022-06-05 11:00 | 11:00 | 2.517 | 48
2022-06-05 11:30 | 11:30 | 3.0028 | 48
2022-06-05 12:00 | 12:00 | 3.1368 | 48
2022-06-05 12:30 | 12:30 | 2.9263 | 48
2022-06-05 13:00 | 13:00 | 1.993 | 48
2022-06-05 13:30 | 13:30 | 0.94225 | 48
2022-06-05 14:00 | 14:00 | 1.5592 | 48
2022-06-05 14:30 | 14:30 | 3.8737 | 48
2022-06-05 15:00 | 15:00 | 6.5537 | 48
2022-06-05 15:30 | 15:30 | 9.4906 | 48
2022-06-05 16:00 | 16:00 | 12.3561 | 48
2022-06-05 16:30 | 16:30 | 15.1535 | 48
2022-06-05 17:00 | 17:00 | 17.9588 | 48
2022-06-05 17:30 | 17:30 | 19.5848 | 48
2022-06-05 18:00 | 18:00 | 19.7033 | 48
2022-06-05 18:30 | 18:30 | 19.1785 | 48
2022-06-05 19:00 | 19:00 | 18.4433 | 48
2022-06-05 19:30 | 19:30 | 17.6252 | 48
2022-06-05 20:00 | 20:00 | 16.7854 | 48
2022-06-05 20:30 | 20:30 | 15.7978 | 48
2022-06-05 21:00 | 21:00 | 14.8 | 48
2022-06-05 21:30 | 21:30 | 13.4527 | 48
2022-06-05 22:00 | 22:00 | 12.3189 | 48
2022-06-05 22:30 | 22:30 | 11.3655 | 48
2022-06-05 23:00 | 23:00 | 10.4727 | 48
2022-06-05 23:30 | 23:30 | 10.0685 | 48
2022-06-06 | 0:00 | 9.2415 | 48
2022-06-06 00:30 | 0:30 | 8.5554 | 48
2022-06-06 01:00 | 1:00 | 8.2651 | 48
2022-06-06 01:30 | 1:30 | 8.0099 | 48
2022-06-06 02:00 | 2:00 | 7.9167 | 48
2022-06-06 02:30 | 2:30 | 7.8536 | 48
2022-06-06 03:00 | 3:00 | 7.8819 | 48
2022-06-06 03:30 | 3:30 | 8.0341 | 48
2022-06-06 04:00 | 4:00 | 8.2918 | 48
2022-06-06 04:30 | 4:30 | 8.7829 | 48
2022-06-06 05:00 | 5:00 | 9.5251 | 48
2022-06-06 05:30 | 5:30 | 10.2239 | 48
2022-06-06 06:00 | 6:00 | 11.3807 | 48
2022-06-06 06:30 | 6:30 | 12.2947 | 48
2022-06-06 07:00 | 7:00 | 12.8372 | 48
2022-06-06 07:30 | 7:30 | 12.359 | 48
2022-06-06 08:00 | 8:00 | 11.4567 | 48
2022-06-06 08:30 | 8:30 | 10.5641 | 48
2022-06-06 09:00 | 9:00 | 6.5967 | 48
2022-06-06 09:30 | 9:30 | 3.0078 | 48
2022-06-06 10:00 | 10:00 | 6.3666 | 48
2022-06-06 10:30 | 10:30 | 4.1163 | 48
2022-06-06 11:00 | 11:00 | 2.7759 | 48
2022-06-06 11:30 | 11:30 | 2.4647 | 48
2022-06-06 12:00 | 12:00 | 3.9414 | 48
2022-06-06 12:30 | 12:30 | 3.4904 | 48
2022-06-06 13:00 | 13:00 | 2.5854 | 48
2022-06-06 13:30 | 13:30 | 1.5989 | 48
2022-06-06 14:00 | 14:00 | 1.0482 | 48
2022-06-06 14:30 | 14:30 | 2.6265 | 48
2022-06-06 15:00 | 15:00 | 4.8712 | 48
2022-06-06 15:30 | 15:30 | 7.7024 | 48
2022-06-06 16:00 | 16:00 | 10.734 | 48
2022-06-06 16:30 | 16:30 | 13.5137 | 48
2022-06-06 17:00 | 17:00 | 16.1447 | 48
2022-06-06 17:30 | 17:30 | 18.3196 | 48
2022-06-06 18:00 | 18:00 | 18.8515 | 48
2022-06-06 18:30 | 18:30 | 18.7795 | 48
2022-06-06 19:00 | 19:00 | 18.1315 | 48
2022-06-06 19:30 | 19:30 | 17.8829 | 48
2022-06-06 20:00 | 20:00 | 17.4086 | 48
2022-06-06 20:30 | 20:30 | 16.1887 | 48
2022-06-06 21:00 | 21:00 | 15.2964 | 48
2022-06-06 21:30 | 21:30 | 13.9886 | 48
2022-06-06 22:00 | 22:00 | 12.8269 | 48
2022-06-06 22:30 | 22:30 | 11.8759 | 48
2022-06-06 23:00 | 23:00 | 11.12 | 48
2022-06-06 23:30 | 23:30 | 10.3969 | 48
2022-06-07 | 0:00 | 9.7981 | 48
2022-06-07 00:30 | 0:30 | 9.2893 | 48
2022-06-07 01:00 | 1:00 | 8.8789 | 48
2022-06-07 01:30 | 1:30 | 8.73 | 48
2022-06-07 02:00 | 2:00 | 8.6586 | 48
2022-06-07 02:30 | 2:30 | 8.5771 | 48
2022-06-07 03:00 | 3:00 | 8.6204 | 48
2022-06-07 03:30 | 3:30 | 9.1429 | 48
2022-06-07 04:00 | 4:00 | 9.6456 | 48
2022-06-07 04:30 | 4:30 | 10.2797 | 48
2022-06-07 05:00 | 5:00 | 11.2835 | 48
2022-06-07 05:30 | 5:30 | 12.0344 | 48
2022-06-07 06:00 | 6:00 | 13.5661 | 48
2022-06-07 06:30 | 6:30 | 15.0132 | 48
2022-06-07 07:00 | 7:00 | 15.7001 | 48
2022-06-07 07:30 | 7:30 | 14.878 | 48
2022-06-07 08:00 | 8:00 | 13.7004 | 48
2022-06-07 08:30 | 8:30 | 12.2507 | 48
2022-06-07 09:00 | 9:00 | 10.0753 | 48
2022-06-07 09:30 | 9:30 | 6.3114 | 48
2022-06-07 10:00 | 10:00 | 7.766 | 48
2022-06-07 10:30 | 10:30 | 9.2792 | 48
2022-06-07 11:00 | 11:00 | 7.6505 | 48
2022-06-07 11:30 | 11:30 | 3.5444 | 48
2022-06-07 12:00 | 12:00 | 2.3164 | 48
2022-06-07 12:30 | 12:30 | 2.2947 | 48
2022-06-07 13:00 | 13:00 | 5.4515 | 48
2022-06-07 13:30 | 13:30 | 6.3733 | 48
2022-06-07 14:00 | 14:00 | 9.2908 | 48
2022-06-07 14:30 | 14:30 | 10.7615 | 48
2022-06-07 15:00 | 15:00 | 12.0429 | 48
2022-06-07 15:30 | 15:30 | 11.82 | 48
2022-06-07 16:00 | 16:00 | 13.807 | 48
2022-06-07 16:30 | 16:30 | 16.8201 | 48
2022-06-07 17:00 | 17:00 | 20.0227 | 48
2022-06-07 17:30 | 17:30 | 22.3498 | 48
2022-06-07 18:00 | 18:00 | 23.1176 | 48
2022-06-07 18:30 | 18:30 | 23.2 | 48
2022-06-07 19:00 | 19:00 | 22.6138 | 48
2022-06-07 19:30 | 19:30 | 21.7526 | 48
2022-06-07 20:00 | 20:00 | 20.8086 | 48
2022-06-07 20:30 | 20:30 | 19.1927 | 48
2022-06-07 21:00 | 21:00 | 17.8146 | 48
2022-06-07 21:30 | 21:30 | 16.276 | 48
2022-06-07 22:00 | 22:00 | 15.0087 | 48
2022-06-07 22:30 | 22:30 | 13.4743 | 48
2022-06-07 23:00 | 23:00 | 12.4988 | 48
2022-06-07 23:30 | 23:30 | 11.7546 | 48
2022-06-08 | 0:00 | 10.8388 | 48
2022-06-08 00:30 | 0:30 | 10.2556 | 48
2022-06-08 01:00 | 1:00 | 9.9579 | 48
2022-06-08 01:30 | 1:30 | 9.693 | 48
2022-06-08 02:00 | 2:00 | 9.5798 | 48
2022-06-08 02:30 | 2:30 | 9.5463 | 48
2022-06-08 03:00 | 3:00 | 9.7568 | 48
2022-06-08 03:30 | 3:30 | 10.0144 | 48
2022-06-08 04:00 | 4:00 | 10.7087 | 48
2022-06-08 04:30 | 4:30 | 11.6415 | 48
2022-06-08 05:00 | 5:00 | 13.057 | 48
2022-06-08 05:30 | 5:30 | 14.2894 | 48
2022-06-08 06:00 | 6:00 | 16.1565 | 48
2022-06-08 06:30 | 6:30 | 17.7001 | 48
2022-06-08 07:00 | 7:00 | 17.7001 | 48
2022-06-08 07:30 | 7:30 | 15.1692 | 48
2022-06-08 08:00 | 8:00 | 11.5011 | 48
2022-06-08 08:30 | 8:30 | 7.9915 | 48
2022-06-08 09:00 | 9:00 | 5.0435 | 48
2022-06-08 09:30 | 9:30 | 2.1806 | 48
2022-06-08 10:00 | 10:00 | 0.7224 | 48
2022-06-08 10:30 | 10:30 | 1.9503 | 48
2022-06-08 11:00 | 11:00 | 3.1478 | 48
2022-06-08 11:30 | 11:30 | 3.7566 | 48
2022-06-08 12:00 | 12:00 | 3.8529 | 48
2022-06-08 12:30 | 12:30 | 3.6027 | 48
2022-06-08 13:00 | 13:00 | 2.7091 | 48
2022-06-08 13:30 | 13:30 | 1.4644 | 48
2022-06-08 14:00 | 14:00 | 1.0945 | 48
2022-06-08 14:30 | 14:30 | 2.9052 | 48
2022-06-08 15:00 | 15:00 | 5.3887 | 48
2022-06-08 15:30 | 15:30 | 8.2559 | 48
2022-06-08 16:00 | 16:00 | 11.4275 | 48
2022-06-08 16:30 | 16:30 | 14.6422 | 48
2022-06-08 17:00 | 17:00 | 17.9147 | 48
2022-06-08 17:30 | 17:30 | 20.5811 | 48
2022-06-08 18:00 | 18:00 | 21.7913 | 48
2022-06-08 18:30 | 18:30 | 22.2179 | 48
2022-06-08 19:00 | 19:00 | 22.0409 | 48
2022-06-08 19:30 | 19:30 | 21.5081 | 48
2022-06-08 20:00 | 20:00 | 20.8665 | 48
2022-06-08 20:30 | 20:30 | 19.563 | 48
2022-06-08 21:00 | 21:00 | 18.7547 | 48
2022-06-08 21:30 | 21:30 | 17.2855 | 48
2022-06-08 22:00 | 22:00 | 16.1686 | 48
2022-06-08 22:30 | 22:30 | 14.9795 | 48
2022-06-08 23:00 | 23:00 | 13.6549 | 48
2022-06-08 23:30 | 23:30 | 12.7601 | 48
2022-06-09 | 0:00 | 11.9903 | 48
2022-06-09 00:30 | 0:30 | 11.3035 | 48
2022-06-09 01:00 | 1:00 | 10.9092 | 48
2022-06-09 01:30 | 1:30 | 10.6537 | 48
2022-06-09 02:00 | 2:00 | 10.5547 | 48
2022-06-09 02:30 | 2:30 | 10.5678 | 48
2022-06-09 03:00 | 3:00 | 10.774 | 48
2022-06-09 03:30 | 3:30 | 11.0619 | 48
2022-06-09 04:00 | 4:00 | 11.79 | 48
2022-06-09 04:30 | 4:30 | 12.8999 | 48
2022-06-09 05:00 | 5:00 | 14.4383 | 48
2022-06-09 05:30 | 5:30 | 15.6968 | 48
2022-06-09 06:00 | 6:00 | 17.5588 | 48
2022-06-09 06:30 | 6:30 | 19.5019 | 48
2022-06-09 07:00 | 7:00 | 19.8274 | 48
2022-06-09 07:30 | 7:30 | 17.8035 | 48
2022-06-09 08:00 | 8:00 | 14.1581 | 48
2022-06-09 08:30 | 8:30 | 10.5056 | 48
2022-06-09 09:00 | 9:00 | 7.0809 | 48
2022-06-09 09:30 | 9:30 | 4.0276 | 48
2022-06-09 10:00 | 10:00 | 1.3767 | 48
2022-06-09 10:30 | 10:30 | 0.82875 | 48
2022-06-09 11:00 | 11:00 | 2.0211 | 48
2022-06-09 11:30 | 11:30 | 2.7318 | 48
2022-06-09 12:00 | 12:00 | 3.1246 | 48
2022-06-09 12:30 | 12:30 | 2.9881 | 48
2022-06-09 13:00 | 13:00 | 2.1805 | 48
2022-06-09 13:30 | 13:30 | 1.0909 | 48
2022-06-09 14:00 | 14:00 | 1.3551 | 48
2022-06-09 14:30 | 14:30 | 3.3404 | 48
2022-06-09 15:00 | 15:00 | 5.8085 | 48
2022-06-09 15:30 | 15:30 | 8.931 | 48
2022-06-09 16:00 | 16:00 | 12.3164 | 48
2022-06-09 16:30 | 16:30 | 15.6917 | 48
2022-06-09 17:00 | 17:00 | 19.3409 | 48
2022-06-09 17:30 | 17:30 | 22.2126 | 48
2022-06-09 18:00 | 18:00 | 22.8958 | 48
2022-06-09 18:30 | 18:30 | 23.5707 | 48
2022-06-09 19:00 | 19:00 | 23.6856 | 48
2022-06-09 19:30 | 19:30 | 23.1838 | 48
2022-06-09 20:00 | 20:00 | 22.6587 | 48
2022-06-09 20:30 | 20:30 | 21.3793 | 48
2022-06-09 21:00 | 21:00 | 20.1374 | 48
2022-06-09 21:30 | 21:30 | 18.3337 | 48
2022-06-09 22:00 | 22:00 | 16.7033 | 48
2022-06-09 22:30 | 22:30 | 15.4432 | 48
2022-06-09 23:00 | 23:00 | 14.4859 | 48
2022-06-09 23:30 | 23:30 | 13.5666 | 48
2022-06-10 | 0:00 | 12.66 | 48
2022-06-10 00:30 | 0:30 | 11.9116 | 48
2022-06-10 01:00 | 1:00 | 11.5564 | 48
2022-06-10 01:30 | 1:30 | 11.2821 | 48
2022-06-10 02:00 | 2:00 | 11.2301 | 48
2022-06-10 02:30 | 2:30 | 11.3054 | 48
2022-06-10 03:00 | 3:00 | 11.4113 | 48
2022-06-10 03:30 | 3:30 | 11.8068 | 48
2022-06-10 04:00 | 4:00 | 12.5859 | 48
2022-06-10 04:30 | 4:30 | 13.6832 | 48
2022-06-10 05:00 | 5:00 | 15.1242 | 48
2022-06-10 05:30 | 5:30 | 16.5614 | 48
2022-06-10 06:00 | 6:00 | 18.4392 | 48
2022-06-10 06:30 | 6:30 | 20.2886 | 48
2022-06-10 07:00 | 7:00 | 21.7208 | 48
2022-06-10 07:30 | 7:30 | 19.6358 | 48
2022-06-10 08:00 | 8:00 | 15.8716 | 48
2022-06-10 08:30 | 8:30 | 11.7347 | 48
2022-06-10 09:00 | 9:00 | 8.0746 | 48
2022-06-10 09:30 | 9:30 | 4.3865 | 48
2022-06-10 10:00 | 10:00 | 1.6256 | 48
2022-06-10 10:30 | 10:30 | 0.74582 | 48
2022-06-10 11:00 | 11:00 | 2.1099 | 48
2022-06-10 11:30 | 11:30 | 3.0051 | 48
2022-06-10 12:00 | 12:00 | 2.9434 | 48
2022-06-10 12:30 | 12:30 | 2.5261 | 48
2022-06-10 13:00 | 13:00 | 1.9116 | 48
2022-06-10 13:30 | 13:30 | 0.88971 | 48
2022-06-10 14:00 | 14:00 | 1.5556 | 48
2022-06-10 14:30 | 14:30 | 3.7744 | 48
2022-06-10 15:00 | 15:00 | 6.2092 | 48
2022-06-10 15:30 | 15:30 | 9.1709 | 48
2022-06-10 16:00 | 16:00 | 12.5416 | 48
2022-06-10 16:30 | 16:30 | 15.9406 | 48
2022-06-10 17:00 | 17:00 | 18.9764 | 48
2022-06-10 17:30 | 17:30 | 21.3662 | 48
2022-06-10 18:00 | 18:00 | 22.4135 | 48
2022-06-10 18:30 | 18:30 | 22.5185 | 48
2022-06-10 19:00 | 19:00 | 22.2617 | 48
2022-06-10 19:30 | 19:30 | 21.845 | 48
2022-06-10 20:00 | 20:00 | 21.2058 | 48
2022-06-10 20:30 | 20:30 | 20.3462 | 48
2022-06-10 21:00 | 21:00 | 19.6382 | 48
2022-06-10 21:30 | 21:30 | 18.1702 | 48
2022-06-10 22:00 | 22:00 | 17.1396 | 48
2022-06-10 22:30 | 22:30 | 15.9852 | 48
2022-06-10 23:00 | 23:00 | 15.0106 | 48
2022-06-10 23:30 | 23:30 | 14.1111 | 48
2022-06-11 | 0:00 | 13.0721 | 48
2022-06-11 00:30 | 0:30 | 12.3058 | 48
2022-06-11 01:00 | 1:00 | 11.8806 | 48
2022-06-11 01:30 | 1:30 | 11.6598 | 48
2022-06-11 02:00 | 2:00 | 11.4402 | 48
2022-06-11 02:30 | 2:30 | 11.2946 | 48
2022-06-11 03:00 | 3:00 | 11.467 | 48
2022-06-11 03:30 | 3:30 | 11.6448 | 48
2022-06-11 04:00 | 4:00 | 12.0308 | 48
2022-06-11 04:30 | 4:30 | 12.5605 | 48
2022-06-11 05:00 | 5:00 | 13.2864 | 48
2022-06-11 05:30 | 5:30 | 14.1067 | 48
2022-06-11 06:00 | 6:00 | 15.5591 | 48
2022-06-11 06:30 | 6:30 | 17.4003 | 48
2022-06-11 07:00 | 7:00 | 18.1938 | 48
2022-06-11 07:30 | 7:30 | 17.5973 | 48
2022-06-11 08:00 | 8:00 | 15.7075 | 48
2022-06-11 08:30 | 8:30 | 12.5572 | 48
2022-06-11 09:00 | 9:00 | 9.0286 | 48
2022-06-11 09:30 | 9:30 | 5.6731 | 48
2022-06-11 10:00 | 10:00 | 2.808 | 48
2022-06-11 10:30 | 10:30 | 0.67244 | 48
2022-06-11 11:00 | 11:00 | 0.89204 | 48
2022-06-11 11:30 | 11:30 | 2.0356 | 48
2022-06-11 12:00 | 12:00 | 2.4331 | 48
2022-06-11 12:30 | 12:30 | 2.1974 | 48
2022-06-11 13:00 | 13:00 | 1.5984 | 48
2022-06-11 13:30 | 13:30 | 0.8115 | 48
2022-06-11 14:00 | 14:00 | 2.1131 | 48
2022-06-11 14:30 | 14:30 | 4.3421 | 48
2022-06-11 15:00 | 15:00 | 6.7755 | 48
2022-06-11 15:30 | 15:30 | 9.6326 | 48
2022-06-11 16:00 | 16:00 | 12.6341 | 48
2022-06-11 16:30 | 16:30 | 15.6408 | 48
2022-06-11 17:00 | 17:00 | 18.4854 | 48
2022-06-11 17:30 | 17:30 | 20.1159 | 48
2022-06-11 18:00 | 18:00 | 20.7416 | 48
2022-06-11 18:30 | 18:30 | 20.6417 | 48
2022-06-11 19:00 | 19:00 | 20.0903 | 48
2022-06-11 19:30 | 19:30 | 19.9018 | 48
2022-06-11 20:00 | 20:00 | 19.5908 | 48
2022-06-11 20:30 | 20:30 | 18.8403 | 48
2022-06-11 21:00 | 21:00 | 18.3257 | 48
2022-06-11 21:30 | 21:30 | 17.4582 | 48
2022-06-11 22:00 | 22:00 | 16.5276 | 48
2022-06-11 22:30 | 22:30 | 15.6752 | 48
2022-06-11 23:00 | 23:00 | 14.7649 | 48
2022-06-11 23:30 | 23:30 | 14.052 | 48
2022-06-12 | 0:00 | 13.1577 | 48
2022-06-12 00:30 | 0:30 | 12.3032 | 48
2022-06-12 01:00 | 1:00 | 11.8953 | 48
2022-06-12 01:30 | 1:30 | 11.4911 | 48
2022-06-12 02:00 | 2:00 | 11.2256 | 48
2022-06-12 02:30 | 2:30 | 11.1753 | 48
2022-06-12 03:00 | 3:00 | 11.0384 | 48
2022-06-12 03:30 | 3:30 | 11.1996 | 48
2022-06-12 04:00 | 4:00 | 11.6754 | 48
2022-06-12 04:30 | 4:30 | 12.0536 | 48
2022-06-12 05:00 | 5:00 | 12.4693 | 48
2022-06-12 05:30 | 5:30 | 12.9604 | 48
2022-06-12 06:00 | 6:00 | 13.9417 | 48
2022-06-12 06:30 | 6:30 | 15.7461 | 48
2022-06-12 07:00 | 7:00 | 16.3211 | 48
2022-06-12 07:30 | 7:30 | 15.6578 | 48
2022-06-12 08:00 | 8:00 | 13.9939 | 48
2022-06-12 08:30 | 8:30 | 12.6557 | 48
2022-06-12 09:00 | 9:00 | 7.318 | 48
2022-06-12 09:30 | 9:30 | 5.8824 | 48
2022-06-12 10:00 | 10:00 | 8.7665 | 48
2022-06-12 10:30 | 10:30 | 6.933 | 48
2022-06-12 11:00 | 11:00 | 4.3303 | 48
2022-06-12 11:30 | 11:30 | 4.4181 | 48
2022-06-12 12:00 | 12:00 | 3.4561 | 48
2022-06-12 12:30 | 12:30 | 0.6445 | 48
2022-06-12 13:00 | 13:00 | 0.55795 | 48
2022-06-12 13:30 | 13:30 | 0.9055 | 48
2022-06-12 14:00 | 14:00 | 2.4547 | 48
2022-06-12 14:30 | 14:30 | 4.6157 | 48
2022-06-12 15:00 | 15:00 | 7.7079 | 48
2022-06-12 15:30 | 15:30 | 10.7684 | 48
2022-06-12 16:00 | 16:00 | 14.5986 | 48
2022-06-12 16:30 | 16:30 | 17.9863 | 48
2022-06-12 17:00 | 17:00 | 21.3091 | 48
2022-06-12 17:30 | 17:30 | 23.3189 | 48
2022-06-12 18:00 | 18:00 | 23.4277 | 48
2022-06-12 18:30 | 18:30 | 23.0433 | 48
2022-06-12 19:00 | 19:00 | 22.3833 | 48
2022-06-12 19:30 | 19:30 | 21.5955 | 48
2022-06-12 20:00 | 20:00 | 20.8274 | 48
2022-06-12 20:30 | 20:30 | 19.5675 | 48
2022-06-12 21:00 | 21:00 | 18.3257 | 48
2022-06-12 21:30 | 21:30 | 16.8756 | 48
2022-06-12 22:00 | 22:00 | 15.7926 | 48
2022-06-12 22:30 | 22:30 | 14.5818 | 48
2022-06-12 23:00 | 23:00 | 13.5717 | 48
2022-06-12 23:30 | 23:30 | 12.7743 | 48
2022-06-13 | 0:00 | 12.0843 | 48
2022-06-13 00:30 | 0:30 | 11.5099 | 48
2022-06-13 01:00 | 1:00 | 11.1365 | 48
2022-06-13 01:30 | 1:30 | 10.9075 | 48
2022-06-13 02:00 | 2:00 | 10.7312 | 48
2022-06-13 02:30 | 2:30 | 10.7306 | 48
2022-06-13 03:00 | 3:00 | 10.982 | 48
2022-06-13 03:30 | 3:30 | 11.3099 | 48
2022-06-13 04:00 | 4:00 | 11.9205 | 48
2022-06-13 04:30 | 4:30 | 12.8704 | 48
2022-06-13 05:00 | 5:00 | 14.2147 | 48
2022-06-13 05:30 | 5:30 | 15.3488 | 48
2022-06-13 06:00 | 6:00 | 17.0294 | 48
2022-06-13 06:30 | 6:30 | 18.8884 | 48
2022-06-13 07:00 | 7:00 | 19.65 | 48
2022-06-13 07:30 | 7:30 | 18.223 | 48
2022-06-13 08:00 | 8:00 | 14.0648 | 48
2022-06-13 08:30 | 8:30 | 9.6488 | 48
2022-06-13 09:00 | 9:00 | 6.6523 | 48
2022-06-13 09:30 | 9:30 | 3.8839 | 48
2022-06-13 10:00 | 10:00 | 2.5996 | 48
2022-06-13 10:30 | 10:30 | 2.2303 | 48
2022-06-13 11:00 | 11:00 | 1.7021 | 48
2022-06-13 11:30 | 11:30 | 2.2144 | 48
2022-06-13 12:00 | 12:00 | 2.3688 | 48
2022-06-13 12:30 | 12:30 | 2.4586 | 48
2022-06-13 13:00 | 13:00 | 1.6869 | 48
2022-06-13 13:30 | 13:30 | 0.89686 | 48
2022-06-13 14:00 | 14:00 | 1.669 | 48
2022-06-13 14:30 | 14:30 | 3.4884 | 48
2022-06-13 15:00 | 15:00 | 6.242 | 48
2022-06-13 15:30 | 15:30 | 8.8882 | 48
2022-06-13 16:00 | 16:00 | 11.1915 | 48
2022-06-13 16:30 | 16:30 | 14.235 | 48
2022-06-13 17:00 | 17:00 | 17.31 | 48
2022-06-13 17:30 | 17:30 | 19.7321 | 48
2022-06-13 18:00 | 18:00 | 20.382 | 48
2022-06-13 18:30 | 18:30 | 20.0018 | 48
2022-06-13 19:00 | 19:00 | 19.2604 | 48
2022-06-13 19:30 | 19:30 | 18.7569 | 48
2022-06-13 20:00 | 20:00 | 18.3876 | 48
2022-06-13 20:30 | 20:30 | 17.7713 | 48
2022-06-13 21:00 | 21:00 | 16.7292 | 48
2022-06-13 21:30 | 21:30 | 15.7196 | 48
2022-06-13 22:00 | 22:00 | 14.1722 | 48
2022-06-13 22:30 | 22:30 | 13.2155 | 48
2022-06-13 23:00 | 23:00 | 12.2997 | 48
2022-06-13 23:30 | 23:30 | 11.3542 | 48
2022-06-14 | 0:00 | 10.5817 | 48
2022-06-14 00:30 | 0:30 | 10.2777 | 48
2022-06-14 01:00 | 1:00 | 10.0209 | 48
2022-06-14 01:30 | 1:30 | 9.6521 | 48
2022-06-14 02:00 | 2:00 | 9.5312 | 48
2022-06-14 02:30 | 2:30 | 9.2831 | 48
2022-06-14 03:00 | 3:00 | 9.6719 | 48
2022-06-14 03:30 | 3:30 | 10.0483 | 48
2022-06-14 04:00 | 4:00 | 10.6958 | 48
2022-06-14 04:30 | 4:30 | 11.262 | 48
2022-06-14 05:00 | 5:00 | 12.3469 | 48
2022-06-14 05:30 | 5:30 | 13.5031 | 48
2022-06-14 06:00 | 6:00 | 15.0034 | 48
2022-06-14 06:30 | 6:30 | 16.0774 | 48
2022-06-14 07:00 | 7:00 | 16.0956 | 48
2022-06-14 07:30 | 7:30 | 14.5519 | 48
2022-06-14 08:00 | 8:00 | 11.1284 | 48
2022-06-14 08:30 | 8:30 | 8.2403 | 48
2022-06-14 09:00 | 9:00 | 8.5136 | 48
2022-06-14 09:30 | 9:30 | 5.8572 | 48
2022-06-14 10:00 | 10:00 | 3.8581 | 48
2022-06-14 10:30 | 10:30 | 1.4504 | 48
2022-06-14 11:00 | 11:00 | 1.0893 | 48
2022-06-14 11:30 | 11:30 | 0.81448 | 48
2022-06-14 12:00 | 12:00 | 0.88043 | 48
2022-06-14 12:30 | 12:30 | 1.4549 | 48
2022-06-14 13:00 | 13:00 | 2.6356 | 48
2022-06-14 13:30 | 13:30 | 2.1364 | 48
2022-06-14 14:00 | 14:00 | 2.4335 | 48
2022-06-14 14:30 | 14:30 | 3.401 | 48
2022-06-14 15:00 | 15:00 | 5.7035 | 48
2022-06-14 15:30 | 15:30 | 7.8976 | 48
2022-06-14 16:00 | 16:00 | 10.5313 | 48
2022-06-14 16:30 | 16:30 | 13.2828 | 48
2022-06-14 17:00 | 17:00 | 16.2838 | 48
2022-06-14 17:30 | 17:30 | 18.4501 | 48
2022-06-14 18:00 | 18:00 | 19.117 | 48
2022-06-14 18:30 | 18:30 | 18.6822 | 48
2022-06-14 19:00 | 19:00 | 18.1543 | 48
2022-06-14 19:30 | 19:30 | 17.7678 | 48
2022-06-14 20:00 | 20:00 | 17.5307 | 48
2022-06-14 20:30 | 20:30 | 16.2543 | 48
2022-06-14 21:00 | 21:00 | 15.3251 | 48
2022-06-14 21:30 | 21:30 | 13.9057 | 48
2022-06-14 22:00 | 22:00 | 13.3429 | 48
2022-06-14 22:30 | 22:30 | 12.6131 | 48
2022-06-14 23:00 | 23:00 | 12.4086 | 48
2022-06-14 23:30 | 23:30 | 11.4362 | 48
2022-06-15 | 0:00 | 10.5437 | 48
2022-06-15 00:30 | 0:30 | 10.0906 | 48
2022-06-15 01:00 | 1:00 | 9.674 | 48
2022-06-15 01:30 | 1:30 | 9.3882 | 48
2022-06-15 02:00 | 2:00 | 9.1647 | 48
2022-06-15 02:30 | 2:30 | 8.9762 | 48
2022-06-15 03:00 | 3:00 | 9.3531 | 48
2022-06-15 03:30 | 3:30 | 9.821 | 48
2022-06-15 04:00 | 4:00 | 10.2609 | 48
2022-06-15 04:30 | 4:30 | 11.0726 | 48
2022-06-15 05:00 | 5:00 | 12.0324 | 48
2022-06-15 05:30 | 5:30 | 13.0352 | 48
2022-06-15 06:00 | 6:00 | 14.3985 | 48
2022-06-15 06:30 | 6:30 | 15.795 | 48
2022-06-15 07:00 | 7:00 | 15.9476 | 48
2022-06-15 07:30 | 7:30 | 13.9916 | 48
2022-06-15 08:00 | 8:00 | 10.8387 | 48
2022-06-15 08:30 | 8:30 | 7.4399 | 48
2022-06-15 09:00 | 9:00 | 4.2349 | 48
2022-06-15 09:30 | 9:30 | 1.6252 | 48
2022-06-15 10:00 | 10:00 | 1.248 | 48
2022-06-15 10:30 | 10:30 | 2.6588 | 48
2022-06-15 11:00 | 11:00 | 3.6159 | 48
2022-06-15 11:30 | 11:30 | 4.0536 | 48
2022-06-15 12:00 | 12:00 | 3.134 | 48
2022-06-15 12:30 | 12:30 | 2.0918 | 48
2022-06-15 13:00 | 13:00 | 1.8887 | 48
2022-06-15 13:30 | 13:30 | 1.2105 | 48
2022-06-15 14:00 | 14:00 | 0.971 | 48
2022-06-15 14:30 | 14:30 | 2.7304 | 48
2022-06-15 15:00 | 15:00 | 5.2003 | 48
2022-06-15 15:30 | 15:30 | 7.7871 | 48
2022-06-15 16:00 | 16:00 | 10.4337 | 48
2022-06-15 16:30 | 16:30 | 13.1997 | 48
2022-06-15 17:00 | 17:00 | 15.9536 | 48
2022-06-15 17:30 | 17:30 | 18.1319 | 48
2022-06-15 18:00 | 18:00 | 18.5921 | 48
2022-06-15 18:30 | 18:30 | 18.3178 | 48
2022-06-15 19:00 | 19:00 | 17.7256 | 48
2022-06-15 19:30 | 19:30 | 16.7309 | 48
2022-06-15 20:00 | 20:00 | 15.9451 | 48
2022-06-15 20:30 | 20:30 | 15.0464 | 48
2022-06-15 21:00 | 21:00 | 14.8923 | 48
2022-06-15 21:30 | 21:30 | 14.0812 | 48
2022-06-15 22:00 | 22:00 | 12.7543 | 48
2022-06-15 22:30 | 22:30 | 12.0849 | 48
2022-06-15 23:00 | 23:00 | 11.2485 | 48
2022-06-15 23:30 | 23:30 | 10.386 | 48
2022-06-16 | 0:00 | 9.7412 | 48
2022-06-16 00:30 | 0:30 | 9.3841 | 48
2022-06-16 01:00 | 1:00 | 9.5531 | 48
2022-06-16 01:30 | 1:30 | 9.42 | 48
2022-06-16 02:00 | 2:00 | 9.2986 | 48
2022-06-16 02:30 | 2:30 | 9.2335 | 48
2022-06-16 03:00 | 3:00 | 9.5951 | 48
2022-06-16 03:30 | 3:30 | 9.7956 | 48
2022-06-16 04:00 | 4:00 | 10.2197 | 48
2022-06-16 04:30 | 4:30 | 10.8923 | 48
2022-06-16 05:00 | 5:00 | 11.8432 | 48
2022-06-16 05:30 | 5:30 | 12.8223 | 48
2022-06-16 06:00 | 6:00 | 14.0992 | 48
2022-06-16 06:30 | 6:30 | 15.3479 | 48
2022-06-16 07:00 | 7:00 | 15.6935 | 48
2022-06-16 07:30 | 7:30 | 13.8311 | 48
2022-06-16 08:00 | 8:00 | 11.0619 | 48
2022-06-16 08:30 | 8:30 | 7.9403 | 48
2022-06-16 09:00 | 9:00 | 5.3156 | 48
2022-06-16 09:30 | 9:30 | 2.3926 | 48
2022-06-16 10:00 | 10:00 | 0.97399 | 48
2022-06-16 10:30 | 10:30 | 2.3501 | 48
2022-06-16 11:00 | 11:00 | 3.2453 | 48
2022-06-16 11:30 | 11:30 | 3.6678 | 48
2022-06-16 12:00 | 12:00 | 3.7819 | 48
2022-06-16 12:30 | 12:30 | 3.3992 | 48
2022-06-16 13:00 | 13:00 | 2.6618 | 48
2022-06-16 13:30 | 13:30 | 1.3166 | 48
2022-06-16 14:00 | 14:00 | 1.2717 | 48
2022-06-16 14:30 | 14:30 | 2.8557 | 48
2022-06-16 15:00 | 15:00 | 5.0333 | 48
2022-06-16 15:30 | 15:30 | 7.6651 | 48
2022-06-16 16:00 | 16:00 | 10.2281 | 48
2022-06-16 16:30 | 16:30 | 12.7352 | 48
2022-06-16 17:00 | 17:00 | 15.0383 | 48
2022-06-16 17:30 | 17:30 | 17.0795 | 48
2022-06-16 18:00 | 18:00 | 17.9767 | 48
2022-06-16 18:30 | 18:30 | 17.8817 | 48
2022-06-16 19:00 | 19:00 | 17.7591 | 48
2022-06-16 19:30 | 19:30 | 17.5133 | 48
2022-06-16 20:00 | 20:00 | 17.0794 | 48
2022-06-16 20:30 | 20:30 | 16.4625 | 48
2022-06-16 21:00 | 21:00 | 15.5061 | 48
2022-06-16 21:30 | 21:30 | 14.3903 | 48
2022-06-16 22:00 | 22:00 | 13.2712 | 48
2022-06-16 22:30 | 22:30 | 12.4591 | 48
2022-06-16 23:00 | 23:00 | 11.6363 | 48
2022-06-16 23:30 | 23:30 | 10.9031 | 48
2022-06-17 | 0:00 | 10.2791 | 48
2022-06-17 00:30 | 0:30 | 9.727 | 48
2022-06-17 01:00 | 1:00 | 9.3763 | 48
2022-06-17 01:30 | 1:30 | 9.2588 | 48
2022-06-17 02:00 | 2:00 | 9.1589 | 48
2022-06-17 02:30 | 2:30 | 9.0084 | 48
2022-06-17 03:00 | 3:00 | 9.4 | 48
2022-06-17 03:30 | 3:30 | 9.6142 | 48
2022-06-17 04:00 | 4:00 | 10.2308 | 48
2022-06-17 04:30 | 4:30 | 11.1208 | 48
2022-06-17 05:00 | 5:00 | 12.2984 | 48
2022-06-17 05:30 | 5:30 | 13.3798 | 48
2022-06-17 06:00 | 6:00 | 14.8732 | 48
2022-06-17 06:30 | 6:30 | 16.5214 | 48
2022-06-17 07:00 | 7:00 | 16.823 | 48
2022-06-17 07:30 | 7:30 | 14.8663 | 48
2022-06-17 08:00 | 8:00 | 11.7877 | 48
2022-06-17 08:30 | 8:30 | 8.3517 | 48
2022-06-17 09:00 | 9:00 | 5.0247 | 48
2022-06-17 09:30 | 9:30 | 2.3469 | 48
2022-06-17 10:00 | 10:00 | 0.82328 | 48
2022-06-17 10:30 | 10:30 | 2.0171 | 48
2022-06-17 11:00 | 11:00 | 3.128 | 48
2022-06-17 11:30 | 11:30 | 3.5961 | 48
2022-06-17 12:00 | 12:00 | 3.7637 | 48
2022-06-17 12:30 | 12:30 | 3.4911 | 48
2022-06-17 13:00 | 13:00 | 2.7565 | 48
2022-06-17 13:30 | 13:30 | 1.5857 | 48
2022-06-17 14:00 | 14:00 | 1.1642 | 48
2022-06-17 14:30 | 14:30 | 2.7978 | 48
2022-06-17 15:00 | 15:00 | 5.0857 | 48
2022-06-17 15:30 | 15:30 | 7.7668 | 48
2022-06-17 16:00 | 16:00 | 10.4484 | 48
2022-06-17 16:30 | 16:30 | 13.3571 | 48
2022-06-17 17:00 | 17:00 | 15.6671 | 48
2022-06-17 17:30 | 17:30 | 17.5478 | 48
2022-06-17 18:00 | 18:00 | 18.1054 | 48
2022-06-17 18:30 | 18:30 | 18.179 | 48
2022-06-17 19:00 | 19:00 | 18.2272 | 48
2022-06-17 19:30 | 19:30 | 17.8863 | 48
2022-06-17 20:00 | 20:00 | 17.5422 | 48
2022-06-17 20:30 | 20:30 | 17.0614 | 48
2022-06-17 21:00 | 21:00 | 16.5321 | 48
2022-06-17 21:30 | 21:30 | 15.4536 | 48
2022-06-17 22:00 | 22:00 | 14.5901 | 48
2022-06-17 22:30 | 22:30 | 13.5062 | 48
2022-06-17 23:00 | 23:00 | 12.7358 | 48
2022-06-17 23:30 | 23:30 | 12.1227 | 48
2022-06-18 | 0:00 | 11.1444 | 48
2022-06-18 00:30 | 0:30 | 10.6259 | 48
2022-06-18 01:00 | 1:00 | 10.2493 | 48
2022-06-18 01:30 | 1:30 | 9.8735 | 48
2022-06-18 02:00 | 2:00 | 9.6248 | 48
2022-06-18 02:30 | 2:30 | 9.6203 | 48
2022-06-18 03:00 | 3:00 | 9.6309 | 48
2022-06-18 03:30 | 3:30 | 9.7471 | 48
2022-06-18 04:00 | 4:00 | 10.0532 | 48
2022-06-18 04:30 | 4:30 | 10.4204 | 48
2022-06-18 05:00 | 5:00 | 11.1985 | 48
2022-06-18 05:30 | 5:30 | 11.8537 | 48
2022-06-18 06:00 | 6:00 | 12.7981 | 48
2022-06-18 06:30 | 6:30 | 14.1604 | 48
2022-06-18 07:00 | 7:00 | 15.1201 | 48
2022-06-18 07:30 | 7:30 | 14.1511 | 48
2022-06-18 08:00 | 8:00 | 12.3663 | 48
2022-06-18 08:30 | 8:30 | 9.456 | 48
2022-06-18 09:00 | 9:00 | 6.3279 | 48
2022-06-18 09:30 | 9:30 | 4.3976 | 48
2022-06-18 10:00 | 10:00 | 2.3451 | 48
2022-06-18 10:30 | 10:30 | 1.4329 | 48
2022-06-18 11:00 | 11:00 | 1.1714 | 48
2022-06-18 11:30 | 11:30 | 2.4286 | 48
2022-06-18 12:00 | 12:00 | 2.6002 | 48
2022-06-18 12:30 | 12:30 | 1.5782 | 48
2022-06-18 13:00 | 13:00 | 2.3023 | 48
2022-06-18 13:30 | 13:30 | 3.5314 | 48
2022-06-18 14:00 | 14:00 | 6.6057 | 48
2022-06-18 14:30 | 14:30 | 6.615 | 48
2022-06-18 15:00 | 15:00 | 7.8676 | 48
2022-06-18 15:30 | 15:30 | 9.7744 | 48
2022-06-18 16:00 | 16:00 | 11.1298 | 48
2022-06-18 16:30 | 16:30 | 13.8224 | 48
2022-06-18 17:00 | 17:00 | 15.909 | 48
2022-06-18 17:30 | 17:30 | 17.5053 | 48
2022-06-18 18:00 | 18:00 | 17.8437 | 48
2022-06-18 18:30 | 18:30 | 17.6345 | 48
2022-06-18 19:00 | 19:00 | 17.3142 | 48
2022-06-18 19:30 | 19:30 | 17.1151 | 48
2022-06-18 20:00 | 20:00 | 16.8871 | 48
2022-06-18 20:30 | 20:30 | 16.4883 | 48
2022-06-18 21:00 | 21:00 | 15.9568 | 48
2022-06-18 21:30 | 21:30 | 15.0786 | 48
2022-06-18 22:00 | 22:00 | 14.4845 | 48
2022-06-18 22:30 | 22:30 | 13.6141 | 48
2022-06-18 23:00 | 23:00 | 12.9988 | 48
2022-06-18 23:30 | 23:30 | 12.2945 | 48
2022-06-19 | 0:00 | 11.5006 | 48
2022-06-19 00:30 | 0:30 | 10.8596 | 48
2022-06-19 01:00 | 1:00 | 10.3651 | 48
2022-06-19 01:30 | 1:30 | 10.0679 | 48
2022-06-19 02:00 | 2:00 | 9.773 | 48
2022-06-19 02:30 | 2:30 | 9.6926 | 48
2022-06-19 03:00 | 3:00 | 9.6646 | 48
2022-06-19 03:30 | 3:30 | 9.6301 | 48
2022-06-19 04:00 | 4:00 | 9.9841 | 48
2022-06-19 04:30 | 4:30 | 10.3651 | 48
2022-06-19 05:00 | 5:00 | 10.7995 | 48
2022-06-19 05:30 | 5:30 | 11.2692 | 48
2022-06-19 06:00 | 6:00 | 11.8582 | 48
2022-06-19 06:30 | 6:30 | 12.8846 | 48
2022-06-19 07:00 | 7:00 | 13.5347 | 48
2022-06-19 07:30 | 7:30 | 12.7272 | 48
2022-06-19 08:00 | 8:00 | 11.1055 | 48
2022-06-19 08:30 | 8:30 | 8.5819 | 48
2022-06-19 09:00 | 9:00 | 6.1777 | 48
2022-06-19 09:30 | 9:30 | 3.6704 | 48
2022-06-19 10:00 | 10:00 | 1.4681 | 48
2022-06-19 10:30 | 10:30 | 2.8341 | 48
2022-06-19 11:00 | 11:00 | 3.9602 | 48
2022-06-19 11:30 | 11:30 | 1.0126 | 48
2022-06-19 12:00 | 12:00 | 1.8357 | 48
2022-06-19 12:30 | 12:30 | 1.3819 | 48
2022-06-19 13:00 | 13:00 | 5.7933 | 48
2022-06-19 13:30 | 13:30 | 5.2856 | 48
2022-06-19 14:00 | 14:00 | 8.5644 | 48
2022-06-19 14:30 | 14:30 | 8.8513 | 48
2022-06-19 15:00 | 15:00 | 8.5378 | 48
2022-06-19 15:30 | 15:30 | 9.6273 | 48
2022-06-19 16:00 | 16:00 | 13.4196 | 48
2022-06-19 16:30 | 16:30 | 15.3141 | 48
2022-06-19 17:00 | 17:00 | 17.8466 | 48
2022-06-19 17:30 | 17:30 | 19.4835 | 48
2022-06-19 18:00 | 18:00 | 19.6058 | 48
2022-06-19 18:30 | 18:30 | 19.1733 | 48
2022-06-19 19:00 | 19:00 | 18.5413 | 48
2022-06-19 19:30 | 19:30 | 17.6103 | 48
2022-06-19 20:00 | 20:00 | 16.8902 | 48
2022-06-19 20:30 | 20:30 | 15.7789 | 48
2022-06-19 21:00 | 21:00 | 14.9183 | 48
2022-06-19 21:30 | 21:30 | 13.8365 | 48
2022-06-19 22:00 | 22:00 | 12.8702 | 48
2022-06-19 22:30 | 22:30 | 11.9294 | 48
2022-06-19 23:00 | 23:00 | 11.1385 | 48
2022-06-19 23:30 | 23:30 | 10.4453 | 48
2022-06-20 | 0:00 | 9.6981 | 48
2022-06-20 00:30 | 0:30 | 9.2772 | 48
2022-06-20 01:00 | 1:00 | 8.8651 | 48
2022-06-20 01:30 | 1:30 | 8.6442 | 48
2022-06-20 02:00 | 2:00 | 8.5231 | 48
2022-06-20 02:30 | 2:30 | 8.4001 | 48
2022-06-20 03:00 | 3:00 | 8.6352 | 48
2022-06-20 03:30 | 3:30 | 8.8077 | 48
2022-06-20 04:00 | 4:00 | 9.2618 | 48
2022-06-20 04:30 | 4:30 | 9.8931 | 48
2022-06-20 05:00 | 5:00 | 10.7554 | 48
2022-06-20 05:30 | 5:30 | 11.6105 | 48
2022-06-20 06:00 | 6:00 | 12.7332 | 48
2022-06-20 06:30 | 6:30 | 13.7274 | 48
2022-06-20 07:00 | 7:00 | 14.1084 | 48
2022-06-20 07:30 | 7:30 | 12.6119 | 48
2022-06-20 08:00 | 8:00 | 11.034 | 48
2022-06-20 08:30 | 8:30 | 9.0239 | 48
2022-06-20 09:00 | 9:00 | 7.5951 | 48
2022-06-20 09:30 | 9:30 | 2.7634 | 48
2022-06-20 10:00 | 10:00 | 1.3071 | 48
2022-06-20 10:30 | 10:30 | 2.3692 | 48
2022-06-20 11:00 | 11:00 | 3.2479 | 48
2022-06-20 11:30 | 11:30 | 1.8866 | 48
2022-06-20 12:00 | 12:00 | 1.0958 | 48
2022-06-20 12:30 | 12:30 | 0.96159 | 48
2022-06-20 13:00 | 13:00 | 1.4338 | 48
2022-06-20 13:30 | 13:30 | 1.1374 | 48
2022-06-20 14:00 | 14:00 | 2.4346 | 48
2022-06-20 14:30 | 14:30 | 4.3356 | 48
2022-06-20 15:00 | 15:00 | 5.5834 | 48
2022-06-20 15:30 | 15:30 | 7.8507 | 48
2022-06-20 16:00 | 16:00 | 10.7349 | 48
2022-06-20 16:30 | 16:30 | 13.2939 | 48
2022-06-20 17:00 | 17:00 | 16.2248 | 48
2022-06-20 17:30 | 17:30 | 18.2867 | 48
2022-06-20 18:00 | 18:00 | 18.8103 | 48
2022-06-20 18:30 | 18:30 | 18.6775 | 48
2022-06-20 19:00 | 19:00 | 18.3073 | 48
2022-06-20 19:30 | 19:30 | 17.728 | 48
2022-06-20 20:00 | 20:00 | 17.2132 | 48
2022-06-20 20:30 | 20:30 | 16.204 | 48
2022-06-20 21:00 | 21:00 | 15.2987 | 48
2022-06-20 21:30 | 21:30 | 13.991 | 48
2022-06-20 22:00 | 22:00 | 13.2284 | 48
2022-06-20 22:30 | 22:30 | 12.1402 | 48
2022-06-20 23:00 | 23:00 | 11.4189 | 48
2022-06-20 23:30 | 23:30 | 10.728 | 48
2022-06-21 | 0:00 | 10.1725 | 48
2022-06-21 00:30 | 0:30 | 9.561 | 48
2022-06-21 01:00 | 1:00 | 9.2755 | 48
2022-06-21 01:30 | 1:30 | 9.055 | 48
2022-06-21 02:00 | 2:00 | 8.9678 | 48
2022-06-21 02:30 | 2:30 | 8.8787 | 48
2022-06-21 03:00 | 3:00 | 9.1609 | 48
2022-06-21 03:30 | 3:30 | 9.4541 | 48
2022-06-21 04:00 | 4:00 | 10.0012 | 48
2022-06-21 04:30 | 4:30 | 10.8627 | 48
2022-06-21 05:00 | 5:00 | 12.0012 | 48
2022-06-21 05:30 | 5:30 | 13.1775 | 48
2022-06-21 06:00 | 6:00 | 14.527 | 48
2022-06-21 06:30 | 6:30 | 15.8071 | 48
2022-06-21 07:00 | 7:00 | 16.1113 | 48
2022-06-21 07:30 | 7:30 | 14.1571 | 48
2022-06-21 08:00 | 8:00 | 11.1207 | 48
2022-06-21 08:30 | 8:30 | 7.6652 | 48
2022-06-21 09:00 | 9:00 | 4.5512 | 48
2022-06-21 09:30 | 9:30 | 2.0026 | 48
2022-06-21 10:00 | 10:00 | 0.82824 | 48
2022-06-21 10:30 | 10:30 | 2.0272 | 48
2022-06-21 11:00 | 11:00 | 3.2108 | 48
2022-06-21 11:30 | 11:30 | 3.6457 | 48
2022-06-21 12:00 | 12:00 | 3.7217 | 48
2022-06-21 12:30 | 12:30 | 3.4249 | 48
2022-06-21 13:00 | 13:00 | 2.6618 | 48
2022-06-21 13:30 | 13:30 | 1.4884 | 48
2022-06-21 14:00 | 14:00 | 1.2567 | 48
2022-06-21 14:30 | 14:30 | 3.3561 | 48
2022-06-21 15:00 | 15:00 | 5.1628 | 48
2022-06-21 15:30 | 15:30 | 7.6452 | 48
2022-06-21 16:00 | 16:00 | 10.7154 | 48
2022-06-21 16:30 | 16:30 | 13.2363 | 48
2022-06-21 17:00 | 17:00 | 16.0212 | 48
2022-06-21 17:30 | 17:30 | 18.2769 | 48
2022-06-21 18:00 | 18:00 | 18.8185 | 48
2022-06-21 18:30 | 18:30 | 19.0093 | 48
2022-06-21 19:00 | 19:00 | 18.6306 | 48
2022-06-21 19:30 | 19:30 | 18.3117 | 48
2022-06-21 20:00 | 20:00 | 17.6135 | 48
2022-06-21 20:30 | 20:30 | 16.7614 | 48
2022-06-21 21:00 | 21:00 | 15.7636 | 48
2022-06-21 21:30 | 21:30 | 14.4636 | 48
2022-06-21 22:00 | 22:00 | 13.5268 | 48
2022-06-21 22:30 | 22:30 | 12.4658 | 48
2022-06-21 23:00 | 23:00 | 11.6289 | 48
2022-06-21 23:30 | 23:30 | 10.918 | 48
2022-06-22 | 0:00 | 10.2636 | 48
2022-06-22 00:30 | 0:30 | 9.8273 | 48
2022-06-22 01:00 | 1:00 | 9.4267 | 48
2022-06-22 01:30 | 1:30 | 9.1964 | 48
2022-06-22 02:00 | 2:00 | 9.0704 | 48
2022-06-22 02:30 | 2:30 | 9.147 | 48
2022-06-22 03:00 | 3:00 | 9.3584 | 48
2022-06-22 03:30 | 3:30 | 9.6169 | 48
2022-06-22 04:00 | 4:00 | 10.1407 | 48
2022-06-22 04:30 | 4:30 | 10.9229 | 48
2022-06-22 05:00 | 5:00 | 12.1801 | 48
2022-06-22 05:30 | 5:30 | 13.232 | 48
2022-06-22 06:00 | 6:00 | 14.6943 | 48
2022-06-22 06:30 | 6:30 | 16.1607 | 48
2022-06-22 07:00 | 7:00 | 16.3514 | 48
2022-06-22 07:30 | 7:30 | 14.6325 | 48
2022-06-22 08:00 | 8:00 | 11.454 | 48
2022-06-22 08:30 | 8:30 | 7.9669 | 48
2022-06-22 09:00 | 9:00 | 4.8421 | 48
2022-06-22 09:30 | 9:30 | 2.2431 | 48
2022-06-22 10:00 | 10:00 | 0.81063 | 48
2022-06-22 10:30 | 10:30 | 1.8542 | 48
2022-06-22 11:00 | 11:00 | 2.997 | 48
2022-06-22 11:30 | 11:30 | 3.6226 | 48
2022-06-22 12:00 | 12:00 | 3.7007 | 48
2022-06-22 12:30 | 12:30 | 3.3797 | 48
2022-06-22 13:00 | 13:00 | 2.6862 | 48
2022-06-22 13:30 | 13:30 | 1.4596 | 48
2022-06-22 14:00 | 14:00 | 1.1171 | 48
2022-06-22 14:30 | 14:30 | 2.8904 | 48
2022-06-22 15:00 | 15:00 | 5.0354 | 48
2022-06-22 15:30 | 15:30 | 7.731 | 48
2022-06-22 16:00 | 16:00 | 10.3745 | 48
2022-06-22 16:30 | 16:30 | 12.9049 | 48
2022-06-22 17:00 | 17:00 | 15.6258 | 48
2022-06-22 17:30 | 17:30 | 17.5215 | 48
2022-06-22 18:00 | 18:00 | 18.4515 | 48
2022-06-22 18:30 | 18:30 | 18.54 | 48
2022-06-22 19:00 | 19:00 | 18.2729 | 48
2022-06-22 19:30 | 19:30 | 17.8216 | 48
2022-06-22 20:00 | 20:00 | 17.5753 | 48
2022-06-22 20:30 | 20:30 | 16.6781 | 48
2022-06-22 21:00 | 21:00 | 15.5996 | 48
2022-06-22 21:30 | 21:30 | 14.3568 | 48
2022-06-22 22:00 | 22:00 | 13.194 | 48
2022-06-22 22:30 | 22:30 | 12.3672 | 48
2022-06-22 23:00 | 23:00 | 11.7113 | 48
2022-06-22 23:30 | 23:30 | 10.9832 | 48
2022-06-23 | 0:00 | 10.2531 | 48
2022-06-23 00:30 | 0:30 | 9.6266 | 48
2022-06-23 01:00 | 1:00 | 9.2675 | 48
2022-06-23 01:30 | 1:30 | 9.0077 | 48
2022-06-23 02:00 | 2:00 | 8.7701 | 48
2022-06-23 02:30 | 2:30 | 8.7558 | 48
2022-06-23 03:00 | 3:00 | 9.0255 | 48
2022-06-23 03:30 | 3:30 | 9.3459 | 48
2022-06-23 04:00 | 4:00 | 9.8905 | 48
2022-06-23 04:30 | 4:30 | 10.7151 | 48
2022-06-23 05:00 | 5:00 | 12.0197 | 48
2022-06-23 05:30 | 5:30 | 12.8679 | 48
2022-06-23 06:00 | 6:00 | 14.1237 | 48
2022-06-23 06:30 | 6:30 | 15.4722 | 48
2022-06-23 07:00 | 7:00 | 15.8029 | 48
2022-06-23 07:30 | 7:30 | 13.7726 | 48
2022-06-23 08:00 | 8:00 | 10.6792 | 48
2022-06-23 08:30 | 8:30 | 7.3949 | 48
2022-06-23 09:00 | 9:00 | 4.5414 | 48
2022-06-23 09:30 | 9:30 | 2.0294 | 48
2022-06-23 10:00 | 10:00 | 0.90402 | 48
2022-06-23 10:30 | 10:30 | 2.0118 | 48
2022-06-23 11:00 | 11:00 | 3.1323 | 48
2022-06-23 11:30 | 11:30 | 3.5129 | 48
2022-06-23 12:00 | 12:00 | 3.5907 | 48
2022-06-23 12:30 | 12:30 | 3.421 | 48
2022-06-23 13:00 | 13:00 | 1.9834 | 48
2022-06-23 13:30 | 13:30 | 1.1111 | 48
2022-06-23 14:00 | 14:00 | 1.1644 | 48
2022-06-23 14:30 | 14:30 | 2.9659 | 48
2022-06-23 15:00 | 15:00 | 5.1179 | 48
2022-06-23 15:30 | 15:30 | 7.7881 | 48
2022-06-23 16:00 | 16:00 | 10.1961 | 48
2022-06-23 16:30 | 16:30 | 12.8838 | 48
2022-06-23 17:00 | 17:00 | 15.3255 | 48
2022-06-23 17:30 | 17:30 | 17.283 | 48
2022-06-23 18:00 | 18:00 | 18.1227 | 48
2022-06-23 18:30 | 18:30 | 18.1712 | 48
2022-06-23 19:00 | 19:00 | 18.0299 | 48
2022-06-23 19:30 | 19:30 | 17.7303 | 48
2022-06-23 20:00 | 20:00 | 17.2179 | 48
2022-06-23 20:30 | 20:30 | 16.4488 | 48
2022-06-23 21:00 | 21:00 | 15.625 | 48
2022-06-23 21:30 | 21:30 | 14.603 | 48
2022-06-23 22:00 | 22:00 | 13.553 | 48
2022-06-23 22:30 | 22:30 | 12.6403 | 48
2022-06-23 23:00 | 23:00 | 11.7863 | 48
2022-06-23 23:30 | 23:30 | 11.0053 | 48
2022-06-24 | 0:00 | 10.3791 | 48
2022-06-24 00:30 | 0:30 | 9.8175 | 48
2022-06-24 01:00 | 1:00 | 9.5056 | 48
2022-06-24 01:30 | 1:30 | 9.2312 | 48
2022-06-24 02:00 | 2:00 | 9.0971 | 48
2022-06-24 02:30 | 2:30 | 8.9853 | 48
2022-06-24 03:00 | 3:00 | 9.3017 | 48
2022-06-24 03:30 | 3:30 | 9.7023 | 48
2022-06-24 04:00 | 4:00 | 10.1511 | 48
2022-06-24 04:30 | 4:30 | 11.0108 | 48
2022-06-24 05:00 | 5:00 | 12.0866 | 48
2022-06-24 05:30 | 5:30 | 13.2368 | 48
2022-06-24 06:00 | 6:00 | 14.4613 | 48
2022-06-24 06:30 | 6:30 | 15.7043 | 48
2022-06-24 07:00 | 7:00 | 16.2891 | 48
2022-06-24 07:30 | 7:30 | 15.128 | 48
2022-06-24 08:00 | 8:00 | 12.7978 | 48
2022-06-24 08:30 | 8:30 | 9.4401 | 48
2022-06-24 09:00 | 9:00 | 6.2695 | 48
2022-06-24 09:30 | 9:30 | 3.0183 | 48
2022-06-24 10:00 | 10:00 | 0.8785 | 48
2022-06-24 10:30 | 10:30 | 1.7004 | 48
2022-06-24 11:00 | 11:00 | 2.9672 | 48
2022-06-24 11:30 | 11:30 | 3.6279 | 48
2022-06-24 12:00 | 12:00 | 3.7602 | 48
2022-06-24 12:30 | 12:30 | 3.4669 | 48
2022-06-24 13:00 | 13:00 | 2.8553 | 48
2022-06-24 13:30 | 13:30 | 1.7621 | 48
2022-06-24 14:00 | 14:00 | 1.0444 | 48
2022-06-24 14:30 | 14:30 | 2.7349 | 48
2022-06-24 15:00 | 15:00 | 5.016 | 48
2022-06-24 15:30 | 15:30 | 7.6083 | 48
2022-06-24 16:00 | 16:00 | 10.401 | 48
2022-06-24 16:30 | 16:30 | 13.0292 | 48
2022-06-24 17:00 | 17:00 | 15.5558 | 48
2022-06-24 17:30 | 17:30 | 17.6893 | 48
2022-06-24 18:00 | 18:00 | 18.4047 | 48
2022-06-24 18:30 | 18:30 | 18.7332 | 48
2022-06-24 19:00 | 19:00 | 18.6576 | 48
2022-06-24 19:30 | 19:30 | 18.4175 | 48
2022-06-24 20:00 | 20:00 | 18.296 | 48
2022-06-24 20:30 | 20:30 | 17.5626 | 48
2022-06-24 21:00 | 21:00 | 16.9767 | 48
2022-06-24 21:30 | 21:30 | 15.877 | 48
2022-06-24 22:00 | 22:00 | 15.081 | 48
2022-06-24 22:30 | 22:30 | 14.2209 | 48
2022-06-24 23:00 | 23:00 | 13.4736 | 48
2022-06-24 23:30 | 23:30 | 12.5966 | 48
2022-06-25 | 0:00 | 11.8306 | 48
2022-06-25 00:30 | 0:30 | 11.2818 | 48
2022-06-25 01:00 | 1:00 | 10.9154 | 48
2022-06-25 01:30 | 1:30 | 10.4612 | 48
2022-06-25 02:00 | 2:00 | 10.3708 | 48
2022-06-25 02:30 | 2:30 | 10.2943 | 48
2022-06-25 03:00 | 3:00 | 10.4284 | 48
2022-06-25 03:30 | 3:30 | 10.5914 | 48
2022-06-25 04:00 | 4:00 | 10.9368 | 48
2022-06-25 04:30 | 4:30 | 11.4582 | 48
2022-06-25 05:00 | 5:00 | 12.2307 | 48
2022-06-25 05:30 | 5:30 | 12.8805 | 48
2022-06-25 06:00 | 6:00 | 14.1966 | 48
2022-06-25 06:30 | 6:30 | 15.7191 | 48
2022-06-25 07:00 | 7:00 | 16.7556 | 48
2022-06-25 07:30 | 7:30 | 16.1367 | 48
2022-06-25 08:00 | 8:00 | 14.2729 | 48
2022-06-25 08:30 | 8:30 | 11.1406 | 48
2022-06-25 09:00 | 9:00 | 7.763 | 48
2022-06-25 09:30 | 9:30 | 4.5489 | 48
2022-06-25 10:00 | 10:00 | 2.0578 | 48
2022-06-25 10:30 | 10:30 | 0.77544 | 48
2022-06-25 11:00 | 11:00 | 1.7532 | 48
2022-06-25 11:30 | 11:30 | 2.3056 | 48
2022-06-25 12:00 | 12:00 | 2.591 | 48
2022-06-25 12:30 | 12:30 | 2.532 | 48
2022-06-25 13:00 | 13:00 | 1.7115 | 48
2022-06-25 13:30 | 13:30 | 0.78165 | 48
2022-06-25 14:00 | 14:00 | 1.6989 | 48
2022-06-25 14:30 | 14:30 | 3.6223 | 48
2022-06-25 15:00 | 15:00 | 5.9801 | 48
2022-06-25 15:30 | 15:30 | 8.51 | 48
2022-06-25 16:00 | 16:00 | 11.113 | 48
2022-06-25 16:30 | 16:30 | 13.9025 | 48
2022-06-25 17:00 | 17:00 | 16.2468 | 48
2022-06-25 17:30 | 17:30 | 17.9564 | 48
2022-06-25 18:00 | 18:00 | 18.7074 | 48
2022-06-25 18:30 | 18:30 | 18.6638 | 48
2022-06-25 19:00 | 19:00 | 18.4992 | 48
2022-06-25 19:30 | 19:30 | 18.271 | 48
2022-06-25 20:00 | 20:00 | 18.0731 | 48
2022-06-25 20:30 | 20:30 | 17.6461 | 48
2022-06-25 21:00 | 21:00 | 17.0023 | 48
2022-06-25 21:30 | 21:30 | 15.9805 | 48
2022-06-25 22:00 | 22:00 | 15.2801 | 48
2022-06-25 22:30 | 22:30 | 14.5479 | 48
2022-06-25 23:00 | 23:00 | 13.5365 | 48
2022-06-25 23:30 | 23:30 | 12.793 | 48
2022-06-26 | 0:00 | 12.0031 | 48
2022-06-26 00:30 | 0:30 | 11.2971 | 48
2022-06-26 01:00 | 1:00 | 10.8809 | 48
2022-06-26 01:30 | 1:30 | 10.4724 | 48
2022-06-26 02:00 | 2:00 | 10.279 | 48
2022-06-26 02:30 | 2:30 | 10.1362 | 48
2022-06-26 03:00 | 3:00 | 10.2777 | 48
2022-06-26 03:30 | 3:30 | 10.4111 | 48
2022-06-26 04:00 | 4:00 | 10.7218 | 48
2022-06-26 04:30 | 4:30 | 10.9473 | 48
2022-06-26 05:00 | 5:00 | 11.4878 | 48
2022-06-26 05:30 | 5:30 | 12.123 | 48
2022-06-26 06:00 | 6:00 | 13.0145 | 48
2022-06-26 06:30 | 6:30 | 13.9428 | 48
2022-06-26 07:00 | 7:00 | 14.7079 | 48
2022-06-26 07:30 | 7:30 | 14.3791 | 48
2022-06-26 08:00 | 8:00 | 12.4624 | 48
2022-06-26 08:30 | 8:30 | 11.4798 | 48
2022-06-26 09:00 | 9:00 | 9.674 | 48
2022-06-26 09:30 | 9:30 | 4.436 | 48
2022-06-26 10:00 | 10:00 | 2.0546 | 48
2022-06-26 10:30 | 10:30 | 0.86374 | 48
2022-06-26 11:00 | 11:00 | 1.794 | 48
2022-06-26 11:30 | 11:30 | 2.1849 | 48
2022-06-26 12:00 | 12:00 | 1.7729 | 48
2022-06-26 12:30 | 12:30 | 2.149 | 48
2022-06-26 13:00 | 13:00 | 1.8281 | 48
2022-06-26 13:30 | 13:30 | 0.891 | 48
2022-06-26 14:00 | 14:00 | 1.623 | 48
2022-06-26 14:30 | 14:30 | 3.7737 | 48
2022-06-26 15:00 | 15:00 | 6.2412 | 48
2022-06-26 15:30 | 15:30 | 8.8719 | 48
2022-06-26 16:00 | 16:00 | 11.6582 | 48
2022-06-26 16:30 | 16:30 | 14.664 | 48
2022-06-26 17:00 | 17:00 | 17.5036 | 48
2022-06-26 17:30 | 17:30 | 19.6416 | 48
2022-06-26 18:00 | 18:00 | 19.8857 | 48
2022-06-26 18:30 | 18:30 | 19.6442 | 48
2022-06-26 19:00 | 19:00 | 19.1746 | 48
2022-06-26 19:30 | 19:30 | 18.6225 | 48
2022-06-26 20:00 | 20:00 | 17.9181 | 48
2022-06-26 20:30 | 20:30 | 17.3459 | 48
2022-06-26 21:00 | 21:00 | 16.8064 | 48
2022-06-26 21:30 | 21:30 | 15.5912 | 48
2022-06-26 22:00 | 22:00 | 14.4066 | 48
2022-06-26 22:30 | 22:30 | 13.4177 | 48
2022-06-26 23:00 | 23:00 | 12.4586 | 48
2022-06-26 23:30 | 23:30 | 11.793 | 48
2022-06-27 | 0:00 | 11.025 | 48
2022-06-27 00:30 | 0:30 | 10.5315 | 48
2022-06-27 01:00 | 1:00 | 10.1407 | 48
2022-06-27 01:30 | 1:30 | 9.7603 | 48
2022-06-27 02:00 | 2:00 | 9.5959 | 48
2022-06-27 02:30 | 2:30 | 9.6028 | 48
2022-06-27 03:00 | 3:00 | 9.9144 | 48
2022-06-27 03:30 | 3:30 | 10.2139 | 48
2022-06-27 04:00 | 4:00 | 10.6327 | 48
2022-06-27 04:30 | 4:30 | 11.3794 | 48
2022-06-27 05:00 | 5:00 | 12.5637 | 48
2022-06-27 05:30 | 5:30 | 13.4649 | 48
2022-06-27 06:00 | 6:00 | 14.5189 | 48
2022-06-27 06:30 | 6:30 | 15.4723 | 48
2022-06-27 07:00 | 7:00 | 14.8502 | 48
2022-06-27 07:30 | 7:30 | 12.7439 | 48
2022-06-27 08:00 | 8:00 | 11.8041 | 48
2022-06-27 08:30 | 8:30 | 9.6889 | 48
2022-06-27 09:00 | 9:00 | 11.0021 | 48
2022-06-27 09:30 | 9:30 | 7.3488 | 48
2022-06-27 10:00 | 10:00 | 5.5129 | 48
2022-06-27 10:30 | 10:30 | 4.0003 | 48
2022-06-27 11:00 | 11:00 | 2.0962 | 48
2022-06-27 11:30 | 11:30 | 2.9916 | 48
2022-06-27 12:00 | 12:00 | 3.1606 | 48
2022-06-27 12:30 | 12:30 | 3.0541 | 48
2022-06-27 13:00 | 13:00 | 2.4284 | 48
2022-06-27 13:30 | 13:30 | 1.4513 | 48
2022-06-27 14:00 | 14:00 | 1.2112 | 48
2022-06-27 14:30 | 14:30 | 3.1868 | 48
2022-06-27 15:00 | 15:00 | 5.6784 | 48
2022-06-27 15:30 | 15:30 | 8.1621 | 48
2022-06-27 16:00 | 16:00 | 10.7971 | 48
2022-06-27 16:30 | 16:30 | 13.9671 | 48
2022-06-27 17:00 | 17:00 | 17.1557 | 48
2022-06-27 17:30 | 17:30 | 19.7907 | 48
2022-06-27 18:00 | 18:00 | 20.276 | 48
2022-06-27 18:30 | 18:30 | 20.4206 | 48
2022-06-27 19:00 | 19:00 | 20.033 | 48
2022-06-27 19:30 | 19:30 | 19.5343 | 48
2022-06-27 20:00 | 20:00 | 18.9697 | 48
2022-06-27 20:30 | 20:30 | 17.8106 | 48
2022-06-27 21:00 | 21:00 | 16.7292 | 48
2022-06-27 21:30 | 21:30 | 15.2641 | 48
2022-06-27 22:00 | 22:00 | 14.0843 | 48
2022-06-27 22:30 | 22:30 | 13.044 | 48
2022-06-27 23:00 | 23:00 | 12.3328 | 48
2022-06-27 23:30 | 23:30 | 11.6218 | 48
2022-06-28 | 0:00 | 10.7725 | 48
2022-06-28 00:30 | 0:30 | 10.1487 | 48
2022-06-28 01:00 | 1:00 | 9.8582 | 48
2022-06-28 01:30 | 1:30 | 9.456 | 48
2022-06-28 02:00 | 2:00 | 9.4242 | 48
2022-06-28 02:30 | 2:30 | 9.3628 | 48
2022-06-28 03:00 | 3:00 | 9.6421 | 48
2022-06-28 03:30 | 3:30 | 10.0169 | 48
2022-06-28 04:00 | 4:00 | 10.6052 | 48
2022-06-28 04:30 | 4:30 | 11.4243 | 48
2022-06-28 05:00 | 5:00 | 12.5973 | 48
2022-06-28 05:30 | 5:30 | 13.4987 | 48
2022-06-28 06:00 | 6:00 | 14.6101 | 48
2022-06-28 06:30 | 6:30 | 15.5651 | 48
2022-06-28 07:00 | 7:00 | 15.5136 | 48
2022-06-28 07:30 | 7:30 | 13.7161 | 48
2022-06-28 08:00 | 8:00 | 11.1648 | 48
2022-06-28 08:30 | 8:30 | 8.0717 | 48
2022-06-28 09:00 | 9:00 | 5.0339 | 48
2022-06-28 09:30 | 9:30 | 2.4179 | 48
2022-06-28 10:00 | 10:00 | 0.7277 | 48
2022-06-28 10:30 | 10:30 | 0.81551 | 48
2022-06-28 11:00 | 11:00 | 1.2374 | 48
2022-06-28 11:30 | 11:30 | 1.1397 | 48
2022-06-28 12:00 | 12:00 | 1.8625 | 48
2022-06-28 12:30 | 12:30 | 3.4261 | 48
2022-06-28 13:00 | 13:00 | 1.5184 | 48
2022-06-28 13:30 | 13:30 | 1.6714 | 48
2022-06-28 14:00 | 14:00 | 6.8709 | 48
2022-06-28 14:30 | 14:30 | 6.5265 | 48
2022-06-28 15:00 | 15:00 | 5.9396 | 48
2022-06-28 15:30 | 15:30 | 8.6636 | 48
2022-06-28 16:00 | 16:00 | 11.2803 | 48
2022-06-28 16:30 | 16:30 | 14.1742 | 48
2022-06-28 17:00 | 17:00 | 17.3819 | 48
2022-06-28 17:30 | 17:30 | 19.9779 | 48
2022-06-28 18:00 | 18:00 | 20.7835 | 48
2022-06-28 18:30 | 18:30 | 20.9259 | 48
2022-06-28 19:00 | 19:00 | 20.3458 | 48
2022-06-28 19:30 | 19:30 | 20.0401 | 48
2022-06-28 20:00 | 20:00 | 19.2127 | 48
2022-06-28 20:30 | 20:30 | 17.9025 | 48
2022-06-28 21:00 | 21:00 | 16.7298 | 48
2022-06-28 21:30 | 21:30 | 15.0882 | 48
2022-06-28 22:00 | 22:00 | 13.9564 | 48
2022-06-28 22:30 | 22:30 | 12.9593 | 48
2022-06-28 23:00 | 23:00 | 11.8853 | 48
2022-06-28 23:30 | 23:30 | 11.1916 | 48
2022-06-29 | 0:00 | 10.5827 | 48
2022-06-29 00:30 | 0:30 | 9.9313 | 48
2022-06-29 01:00 | 1:00 | 9.5087 | 48
2022-06-29 01:30 | 1:30 | 9.2247 | 48
2022-06-29 02:00 | 2:00 | 8.9708 | 48
2022-06-29 02:30 | 2:30 | 8.9678 | 48
2022-06-29 03:00 | 3:00 | 9.0867 | 48
2022-06-29 03:30 | 3:30 | 9.286 | 48
2022-06-29 04:00 | 4:00 | 9.839 | 48
2022-06-29 04:30 | 4:30 | 10.3389 | 48
2022-06-29 05:00 | 5:00 | 11.3719 | 48
2022-06-29 05:30 | 5:30 | 12.1227 | 48
2022-06-29 06:00 | 6:00 | 12.9694 | 48
2022-06-29 06:30 | 6:30 | 13.5651 | 48
2022-06-29 07:00 | 7:00 | 13.7047 | 48
2022-06-29 07:30 | 7:30 | 12.9339 | 48
2022-06-29 08:00 | 8:00 | 12.1414 | 48
2022-06-29 08:30 | 8:30 | 11.0407 | 48
2022-06-29 09:00 | 9:00 | 9.375 | 48
2022-06-29 09:30 | 9:30 | 6.8816 | 48
2022-06-29 10:00 | 10:00 | 5.2285 | 48
2022-06-29 10:30 | 10:30 | 5.126 | 48
2022-06-29 11:00 | 11:00 | 8.4147 | 48
2022-06-29 11:30 | 11:30 | 9.0948 | 48
2022-06-29 12:00 | 12:00 | 5.3371 | 48
2022-06-29 12:30 | 12:30 | 1.6047 | 48
2022-06-29 13:00 | 13:00 | 2.3205 | 48
2022-06-29 13:30 | 13:30 | 4.8212 | 48
2022-06-29 14:00 | 14:00 | 4.2933 | 48
2022-06-29 14:30 | 14:30 | 7.7399 | 48
2022-06-29 15:00 | 15:00 | 8.8533 | 48
2022-06-29 15:30 | 15:30 | 10.9003 | 48
2022-06-29 16:00 | 16:00 | 12.5555 | 48
2022-06-29 16:30 | 16:30 | 14.7751 | 48
2022-06-29 17:00 | 17:00 | 17.5423 | 48
2022-06-29 17:30 | 17:30 | 19.7228 | 48
2022-06-29 18:00 | 18:00 | 20.1684 | 48
2022-06-29 18:30 | 18:30 | 19.9611 | 48
2022-06-29 19:00 | 19:00 | 19.2614 | 48
2022-06-29 19:30 | 19:30 | 18.7666 | 48
2022-06-29 20:00 | 20:00 | 17.9468 | 48
2022-06-29 20:30 | 20:30 | 17.081 | 48
2022-06-29 21:00 | 21:00 | 15.9901 | 48
2022-06-29 21:30 | 21:30 | 14.6303 | 48
2022-06-29 22:00 | 22:00 | 13.5047 | 48
2022-06-29 22:30 | 22:30 | 12.475 | 48
2022-06-29 23:00 | 23:00 | 11.5058 | 48
2022-06-29 23:30 | 23:30 | 10.8229 | 48
2022-06-30 | 0:00 | 10.116 | 48
2022-06-30 00:30 | 0:30 | 9.4208 | 48
2022-06-30 01:00 | 1:00 | 9.1526 | 48
2022-06-30 01:30 | 1:30 | 8.8482 | 48
2022-06-30 02:00 | 2:00 | 8.7042 | 48
2022-06-30 02:30 | 2:30 | 8.575 | 48
2022-06-30 03:00 | 3:00 | 8.7743 | 48
2022-06-30 03:30 | 3:30 | 9.0891 | 48
2022-06-30 04:00 | 4:00 | 9.487 | 48
2022-06-30 04:30 | 4:30 | 9.9005 | 48
2022-06-30 05:00 | 5:00 | 10.8761 | 48
2022-06-30 05:30 | 5:30 | 11.6553 | 48
2022-06-30 06:00 | 6:00 | 12.2795 | 48
2022-06-30 06:30 | 6:30 | 12.8331 | 48
2022-06-30 07:00 | 7:00 | 13.2141 | 48
2022-06-30 07:30 | 7:30 | 12.0776 | 48
2022-06-30 08:00 | 8:00 | 9.5256 | 48
2022-06-30 08:30 | 8:30 | 7.4337 | 48
2022-06-30 09:00 | 9:00 | 5.8158 | 48
2022-06-30 09:30 | 9:30 | 6.9233 | 48
2022-06-30 10:00 | 10:00 | 4.1768 | 48
2022-06-30 10:30 | 10:30 | 2.0874 | 48
2022-06-30 11:00 | 11:00 | 1.9809 | 48
2022-06-30 11:30 | 11:30 | 2.3861 | 48
2022-06-30 12:00 | 12:00 | 3.8652 | 48
2022-06-30 12:30 | 12:30 | 1.3836 | 48
2022-06-30 13:00 | 13:00 | 1.7915 | 48
2022-06-30 13:30 | 13:30 | 3.1443 | 48
2022-06-30 14:00 | 14:00 | 7.2291 | 48
2022-06-30 14:30 | 14:30 | 8.8288 | 48
2022-06-30 15:00 | 15:00 | 9.0634 | 48
2022-06-30 15:30 | 15:30 | 11.167 | 48
2022-06-30 16:00 | 16:00 | 11.3688 | 48
2022-06-30 16:30 | 16:30 | 13.5714 | 48
2022-06-30 17:00 | 17:00 | 15.4995 | 48
2022-06-30 17:30 | 17:30 | 17.2564 | 48
2022-06-30 18:00 | 18:00 | 17.4922 | 48
2022-06-30 18:30 | 18:30 | 17.3748 | 48
2022-06-30 19:00 | 19:00 | 16.9625 | 48
2022-06-30 19:30 | 19:30 | 16.5995 | 48
2022-06-30 20:00 | 20:00 | 16.015 | 48
2022-06-30 20:30 | 20:30 | 15.1377 | 48
2022-06-30 21:00 | 21:00 | 14.2196 | 48
2022-06-30 21:30 | 21:30 | 13.1332 | 48
2022-06-30 22:00 | 22:00 | 12.2038 | 48
2022-06-30 22:30 | 22:30 | 11.2615 | 48
2022-06-30 23:00 | 23:00 | 10.6549 | 48
2022-07-01 | 0:00 | 9.3361 | 48
2022-07-01 00:30 | 0:30 | 8.7625 | 48
2022-07-01 01:00 | 1:00 | 8.5173 | 48
2022-07-01 01:30 | 1:30 | 8.1656 | 48
2022-07-01 02:00 | 2:00 | 7.9728 | 48
2022-07-01 02:30 | 2:30 | 7.8812 | 48
2022-07-01 03:00 | 3:00 | 8.0563 | 48
2022-07-01 03:30 | 3:30 | 8.1329 | 48
2022-07-01 04:00 | 4:00 | 8.4914 | 48
2022-07-01 04:30 | 4:30 | 8.8887 | 48
2022-07-01 05:00 | 5:00 | 9.6586 | 48
2022-07-01 05:30 | 5:30 | 10.1037 | 48
2022-07-01 06:00 | 6:00 | 10.7039 | 48
2022-07-01 06:30 | 6:30 | 11.6109 | 48
2022-07-01 07:00 | 7:00 | 12.4541 | 48
2022-07-01 07:30 | 7:30 | 12.7772 | 48
2022-07-01 08:00 | 8:00 | 12.9235 | 48
2022-07-01 08:30 | 8:30 | 12.8212 | 48
2022-07-01 09:00 | 9:00 | 12.3305 | 48
2022-07-01 09:30 | 9:30 | 12.0687 | 48
2022-07-01 10:00 | 10:00 | 11.0567 | 48
2022-07-01 10:30 | 10:30 | 9.9606 | 48
2022-07-01 11:00 | 11:00 | 10.7542 | 48
2022-07-01 11:30 | 11:30 | 11.024 | 48
2022-07-01 12:00 | 12:00 | 11.275 | 48
2022-07-01 12:30 | 12:30 | 11.5574 | 48
2022-07-01 13:00 | 13:00 | 12.1462 | 48
2022-07-01 13:30 | 13:30 | 11.5068 | 48
2022-07-01 14:00 | 14:00 | 12.6017 | 48
2022-07-01 14:30 | 14:30 | 13.4669 | 48
2022-07-01 15:00 | 15:00 | 14.2079 | 48
2022-07-01 15:30 | 15:30 | 15.0883 | 48
2022-07-01 16:00 | 16:00 | 15.9072 | 48
2022-07-01 16:30 | 16:30 | 17.2959 | 48
2022-07-01 17:00 | 17:00 | 18.6952 | 48
2022-07-01 17:30 | 17:30 | 19.5718 | 48
2022-07-01 18:00 | 18:00 | 19.8266 | 48
2022-07-01 18:30 | 18:30 | 19.2847 | 48
2022-07-01 19:00 | 19:00 | 18.6043 | 48
2022-07-01 19:30 | 19:30 | 17.8784 | 48
2022-07-01 20:00 | 20:00 | 17.2516 | 48
2022-07-01 20:30 | 20:30 | 16.4892 | 48
2022-07-01 21:00 | 21:00 | 15.8014 | 48
2022-07-01 21:30 | 21:30 | 14.6114 | 48
2022-07-01 22:00 | 22:00 | 13.5763 | 48
2022-07-01 22:30 | 22:30 | 12.5897 | 48
2022-07-01 23:00 | 23:00 | 11.9274 | 48
2022-07-01 23:30 | 23:30 | 11.2158 | 48
2022-07-02 | 0:00 | 10.4977 | 48
2022-07-02 00:30 | 0:30 | 9.662 | 48
2022-07-02 01:00 | 1:00 | 9.1005 | 48
2022-07-02 01:30 | 1:30 | 8.8369 | 48
2022-07-02 02:00 | 2:00 | 8.6131 | 48
2022-07-02 02:30 | 2:30 | 8.3582 | 48
2022-07-02 03:00 | 3:00 | 8.3866 | 48
2022-07-02 03:30 | 3:30 | 8.3415 | 48
2022-07-02 04:00 | 4:00 | 8.5034 | 48
2022-07-02 04:30 | 4:30 | 8.7574 | 48
2022-07-02 05:00 | 5:00 | 9.1102 | 48
2022-07-02 05:30 | 5:30 | 9.3397 | 48
2022-07-02 06:00 | 6:00 | 9.7858 | 48
2022-07-02 06:30 | 6:30 | 10.633 | 48
2022-07-02 07:00 | 7:00 | 11.7387 | 48
2022-07-02 07:30 | 7:30 | 12.4608 | 48
2022-07-02 08:00 | 8:00 | 12.1107 | 48
2022-07-02 08:30 | 8:30 | 12.1441 | 48
2022-07-02 09:00 | 9:00 | 12.8926 | 48
2022-07-02 09:30 | 9:30 | 12.2125 | 48
2022-07-02 10:00 | 10:00 | 10.1936 | 48
2022-07-02 10:30 | 10:30 | 11.7126 | 48
2022-07-02 11:00 | 11:00 | 12.9976 | 48
2022-07-02 11:30 | 11:30 | 13.0689 | 48
2022-07-02 12:00 | 12:00 | 12.9061 | 48
2022-07-02 12:30 | 12:30 | 12.7693 | 48
2022-07-02 13:00 | 13:00 | 13.5286 | 48
2022-07-02 13:30 | 13:30 | 13.3309 | 48
2022-07-02 14:00 | 14:00 | 13.1499 | 48
2022-07-02 14:30 | 14:30 | 13.6964 | 48
2022-07-02 15:00 | 15:00 | 13.7779 | 48
2022-07-02 15:30 | 15:30 | 14.4401 | 48
2022-07-02 16:00 | 16:00 | 15.764 | 48
2022-07-02 16:30 | 16:30 | 17.0715 | 48
2022-07-02 17:00 | 17:00 | 18.3975 | 48
2022-07-02 17:30 | 17:30 | 19.0816 | 48
2022-07-02 18:00 | 18:00 | 19.1342 | 48
2022-07-02 18:30 | 18:30 | 18.4947 | 48
2022-07-02 19:00 | 19:00 | 17.8471 | 48
2022-07-02 19:30 | 19:30 | 17.2515 | 48
2022-07-02 20:00 | 20:00 | 16.7686 | 48
2022-07-02 20:30 | 20:30 | 15.957 | 48
2022-07-02 21:00 | 21:00 | 15.3598 | 48
2022-07-02 21:30 | 21:30 | 14.3988 | 48
2022-07-02 22:00 | 22:00 | 13.6427 | 48
2022-07-02 22:30 | 22:30 | 13.005 | 48
2022-07-02 23:00 | 23:00 | 12.1052 | 48
2022-07-02 23:30 | 23:30 | 11.394 | 48
2022-07-03 | 0:00 | 10.6591 | 48
2022-07-03 00:30 | 0:30 | 9.9791 | 48
2022-07-03 01:00 | 1:00 | 9.4913 | 48
2022-07-03 01:30 | 1:30 | 8.9448 | 48
2022-07-03 02:00 | 2:00 | 8.672 | 48
2022-07-03 02:30 | 2:30 | 8.5308 | 48
2022-07-03 03:00 | 3:00 | 8.5476 | 48
2022-07-03 03:30 | 3:30 | 8.5039 | 48
2022-07-03 04:00 | 4:00 | 8.8925 | 48
2022-07-03 04:30 | 4:30 | 8.9033 | 48
2022-07-03 05:00 | 5:00 | 9.0177 | 48
2022-07-03 05:30 | 5:30 | 9.4633 | 48
2022-07-03 06:00 | 6:00 | 9.9647 | 48
2022-07-03 06:30 | 6:30 | 10.6284 | 48
2022-07-03 07:00 | 7:00 | 11.7086 | 48
2022-07-03 07:30 | 7:30 | 12.1072 | 48
2022-07-03 08:00 | 8:00 | 12.3481 | 48
2022-07-03 08:30 | 8:30 | 10.9155 | 48
2022-07-03 09:00 | 9:00 | 7.4462 | 48
2022-07-03 09:30 | 9:30 | 4.5457 | 48
2022-07-03 10:00 | 10:00 | 1.8981 | 48
2022-07-03 10:30 | 10:30 | 0.65104 | 48
2022-07-03 11:00 | 11:00 | 1.2223 | 48
2022-07-03 11:30 | 11:30 | 1.8365 | 48
2022-07-03 12:00 | 12:00 | 1.8754 | 48
2022-07-03 12:30 | 12:30 | 2.164 | 48
2022-07-03 13:00 | 13:00 | 1.5985 | 48
2022-07-03 13:30 | 13:30 | 6.2612 | 48
2022-07-03 14:00 | 14:00 | 8.7825 | 48
2022-07-03 14:30 | 14:30 | 5.2163 | 48
2022-07-03 15:00 | 15:00 | 8.5111 | 48
2022-07-03 15:30 | 15:30 | 12.1746 | 48
2022-07-03 16:00 | 16:00 | 14.135 | 48
2022-07-03 16:30 | 16:30 | 16.1909 | 48
2022-07-03 17:00 | 17:00 | 18.4686 | 48
2022-07-03 17:30 | 17:30 | 20.2137 | 48
2022-07-03 18:00 | 18:00 | 20.2494 | 48
2022-07-03 18:30 | 18:30 | 19.8846 | 48
2022-07-03 19:00 | 19:00 | 19.1982 | 48
2022-07-03 19:30 | 19:30 | 18.5805 | 48
2022-07-03 20:00 | 20:00 | 18.2445 | 48
2022-07-03 20:30 | 20:30 | 17.3163 | 48
2022-07-03 21:00 | 21:00 | 16.3579 | 48
2022-07-03 21:30 | 21:30 | 15.1005 | 48
2022-07-03 22:00 | 22:00 | 14.0457 | 48
2022-07-03 22:30 | 22:30 | 13.0338 | 48
2022-07-03 23:00 | 23:00 | 12.1952 | 48
2022-07-03 23:30 | 23:30 | 11.2173 | 48
2022-07-04 | 0:00 | 10.5461 | 48
2022-07-04 00:30 | 0:30 | 9.9876 | 48
2022-07-04 01:00 | 1:00 | 9.4833 | 48
2022-07-04 01:30 | 1:30 | 9.1844 | 48
2022-07-04 02:00 | 2:00 | 9.1057 | 48
2022-07-04 02:30 | 2:30 | 9.0523 | 48
2022-07-04 03:00 | 3:00 | 9.2427 | 48
2022-07-04 03:30 | 3:30 | 9.4378 | 48
2022-07-04 04:00 | 4:00 | 9.8139 | 48
2022-07-04 04:30 | 4:30 | 10.3588 | 48
2022-07-04 05:00 | 5:00 | 11.4463 | 48
2022-07-04 05:30 | 5:30 | 12.0693 | 48
2022-07-04 06:00 | 6:00 | 13.0391 | 48
2022-07-04 06:30 | 6:30 | 13.8296 | 48
2022-07-04 07:00 | 7:00 | 14.6111 | 48
2022-07-04 07:30 | 7:30 | 14.9265 | 48
2022-07-04 08:00 | 8:00 | 15.3657 | 48
2022-07-04 08:30 | 8:30 | 14.2385 | 48
2022-07-04 09:00 | 9:00 | 13.0748 | 48
2022-07-04 09:30 | 9:30 | 9.7393 | 48
2022-07-04 10:00 | 10:00 | 12.3152 | 48
2022-07-04 10:30 | 10:30 | 15.0435 | 48
2022-07-04 11:00 | 11:00 | 13.9649 | 48
2022-07-04 11:30 | 11:30 | 12.8769 | 48
2022-07-04 12:00 | 12:00 | 13.5018 | 48
2022-07-04 12:30 | 12:30 | 13.859 | 48
2022-07-04 13:00 | 13:00 | 14.435 | 48
2022-07-04 13:30 | 13:30 | 14.9496 | 48
2022-07-04 14:00 | 14:00 | 15.8333 | 48
2022-07-04 14:30 | 14:30 | 16.902 | 48
2022-07-04 15:00 | 15:00 | 17.4845 | 48
2022-07-04 15:30 | 15:30 | 18.8485 | 48
2022-07-04 16:00 | 16:00 | 20.3879 | 48
2022-07-04 16:30 | 16:30 | 22.2124 | 48
2022-07-04 17:00 | 17:00 | 24.3438 | 48
2022-07-04 17:30 | 17:30 | 25.7466 | 48
2022-07-04 18:00 | 18:00 | 25.7986 | 48
2022-07-04 18:30 | 18:30 | 25.3733 | 48
2022-07-04 19:00 | 19:00 | 24.1269 | 48
2022-07-04 19:30 | 19:30 | 23.2939 | 48
2022-07-04 20:00 | 20:00 | 22.0324 | 48
2022-07-04 20:30 | 20:30 | 20.478 | 48
2022-07-04 21:00 | 21:00 | 19.1684 | 48
2022-07-04 21:30 | 21:30 | 17.1976 | 48
2022-07-04 22:00 | 22:00 | 15.8214 | 48
2022-07-04 22:30 | 22:30 | 14.3883 | 48
2022-07-04 23:00 | 23:00 | 13.3547 | 48
2022-07-04 23:30 | 23:30 | 12.4911 | 48
2022-07-05 | 0:00 | 11.6192 | 48
2022-07-05 00:30 | 0:30 | 10.8351 | 48
2022-07-05 01:00 | 1:00 | 10.3411 | 48
2022-07-05 01:30 | 1:30 | 10.0854 | 48
2022-07-05 02:00 | 2:00 | 9.9133 | 48
2022-07-05 02:30 | 2:30 | 9.7832 | 48
2022-07-05 03:00 | 3:00 | 9.7919 | 48
2022-07-05 03:30 | 3:30 | 10.0795 | 48
2022-07-05 04:00 | 4:00 | 10.5614 | 48
2022-07-05 04:30 | 4:30 | 10.9814 | 48
2022-07-05 05:00 | 5:00 | 11.7784 | 48
2022-07-05 05:30 | 5:30 | 12.6206 | 48
2022-07-05 06:00 | 6:00 | 13.4757 | 48
2022-07-05 06:30 | 6:30 | 14.127 | 48
2022-07-05 07:00 | 7:00 | 15.3514 | 48
2022-07-05 07:30 | 7:30 | 16.3359 | 48
2022-07-05 08:00 | 8:00 | 16.4225 | 48
2022-07-05 08:30 | 8:30 | 16.6542 | 48
2022-07-05 09:00 | 9:00 | 16.9425 | 48
2022-07-05 09:30 | 9:30 | 16.5634 | 48
2022-07-05 10:00 | 10:00 | 16.5946 | 48
2022-07-05 10:30 | 10:30 | 15.3126 | 48
2022-07-05 11:00 | 11:00 | 14.4343 | 48
2022-07-05 11:30 | 11:30 | 15.4414 | 48
2022-07-05 12:00 | 12:00 | 14.5404 | 48
2022-07-05 12:30 | 12:30 | 12.8931 | 48
2022-07-05 13:00 | 13:00 | 15.4174 | 48
2022-07-05 13:30 | 13:30 | 16.8739 | 48
2022-07-05 14:00 | 14:00 | 17.6763 | 48
2022-07-05 14:30 | 14:30 | 17.3604 | 48
2022-07-05 15:00 | 15:00 | 17.5012 | 48
2022-07-05 15:30 | 15:30 | 18.3015 | 48
2022-07-05 16:00 | 16:00 | 19.2612 | 48
2022-07-05 16:30 | 16:30 | 21.143 | 48
2022-07-05 17:00 | 17:00 | 23.2937 | 48
2022-07-05 17:30 | 17:30 | 24.6055 | 48
2022-07-05 18:00 | 18:00 | 24.8139 | 48
2022-07-05 18:30 | 18:30 | 24.2195 | 48
2022-07-05 19:00 | 19:00 | 23.0661 | 48
2022-07-05 19:30 | 19:30 | 22.0912 | 48
2022-07-05 20:00 | 20:00 | 21.1127 | 48
2022-07-05 20:30 | 20:30 | 19.8617 | 48
2022-07-05 21:00 | 21:00 | 18.6301 | 48
2022-07-05 21:30 | 21:30 | 16.6097 | 48
2022-07-05 22:00 | 22:00 | 15.0802 | 48
2022-07-05 22:30 | 22:30 | 13.7411 | 48
2022-07-05 23:00 | 23:00 | 12.8461 | 48
2022-07-05 23:30 | 23:30 | 11.9788 | 48
2022-07-06 | 0:00 | 11.1517 | 48
2022-07-06 00:30 | 0:30 | 10.4559 | 48
2022-07-06 01:00 | 1:00 | 10.0227 | 48
2022-07-06 01:30 | 1:30 | 9.6923 | 48
2022-07-06 02:00 | 2:00 | 9.3339 | 48
2022-07-06 02:30 | 2:30 | 9.1206 | 48
2022-07-06 03:00 | 3:00 | 9.249 | 48
2022-07-06 03:30 | 3:30 | 9.3896 | 48
2022-07-06 04:00 | 4:00 | 9.8515 | 48
2022-07-06 04:30 | 4:30 | 10.3988 | 48
2022-07-06 05:00 | 5:00 | 11.1722 | 48
2022-07-06 05:30 | 5:30 | 11.82 | 48
2022-07-06 06:00 | 6:00 | 12.6013 | 48
2022-07-06 06:30 | 6:30 | 13.684 | 48
2022-07-06 07:00 | 7:00 | 13.8738 | 48
2022-07-06 07:30 | 7:30 | 14.3573 | 48
2022-07-06 08:00 | 8:00 | 14.1077 | 48
2022-07-06 08:30 | 8:30 | 14.1547 | 48
2022-07-06 09:00 | 9:00 | 12.9081 | 48
2022-07-06 09:30 | 9:30 | 10.4827 | 48
2022-07-06 10:00 | 10:00 | 9.2995 | 48
2022-07-06 10:30 | 10:30 | 6.3809 | 48
2022-07-06 11:00 | 11:00 | 6.6289 | 48
2022-07-06 11:30 | 11:30 | 6.5871 | 48
2022-07-06 12:00 | 12:00 | 6.0298 | 48
2022-07-06 12:30 | 12:30 | 7.2266 | 48
2022-07-06 13:00 | 13:00 | 7.2432 | 48
2022-07-06 13:30 | 13:30 | 6.6023 | 48
2022-07-06 14:00 | 14:00 | 8.4704 | 48
2022-07-06 14:30 | 14:30 | 9.9603 | 48
2022-07-06 15:00 | 15:00 | 10.566 | 48
2022-07-06 15:30 | 15:30 | 11.0754 | 48
2022-07-06 16:00 | 16:00 | 12.3837 | 48
2022-07-06 16:30 | 16:30 | 15.2316 | 48
2022-07-06 17:00 | 17:00 | 18.2463 | 48
2022-07-06 17:30 | 17:30 | 20.965 | 48
2022-07-06 18:00 | 18:00 | 21.8832 | 48
2022-07-06 18:30 | 18:30 | 21.8123 | 48
2022-07-06 19:00 | 19:00 | 21.1591 | 48
2022-07-06 19:30 | 19:30 | 20.767 | 48
2022-07-06 20:00 | 20:00 | 20.3404 | 48
2022-07-06 20:30 | 20:30 | 19.2212 | 48
2022-07-06 21:00 | 21:00 | 18.3009 | 48
2022-07-06 21:30 | 21:30 | 16.6244 | 48
2022-07-06 22:00 | 22:00 | 15.4725 | 48
2022-07-06 22:30 | 22:30 | 13.9718 | 48
2022-07-06 23:00 | 23:00 | 13.1339 | 48
2022-07-06 23:30 | 23:30 | 12.2928 | 48
2022-07-07 | 0:00 | 11.4619 | 48
2022-07-07 00:30 | 0:30 | 10.6396 | 48
2022-07-07 01:00 | 1:00 | 10.3895 | 48
2022-07-07 01:30 | 1:30 | 10.0026 | 48
2022-07-07 02:00 | 2:00 | 9.7686 | 48
2022-07-07 02:30 | 2:30 | 9.6224 | 48
2022-07-07 03:00 | 3:00 | 9.8026 | 48
2022-07-07 03:30 | 3:30 | 9.8645 | 48
2022-07-07 04:00 | 4:00 | 10.4454 | 48
2022-07-07 04:30 | 4:30 | 11.1375 | 48
2022-07-07 05:00 | 5:00 | 12.1205 | 48
2022-07-07 05:30 | 5:30 | 12.8216 | 48
2022-07-07 06:00 | 6:00 | 13.8715 | 48
2022-07-07 06:30 | 6:30 | 14.5336 | 48
2022-07-07 07:00 | 7:00 | 14.6912 | 48
2022-07-07 07:30 | 7:30 | 13.0618 | 48
2022-07-07 08:00 | 8:00 | 10.8121 | 48
2022-07-07 08:30 | 8:30 | 7.7829 | 48
2022-07-07 09:00 | 9:00 | 5.1715 | 48
2022-07-07 09:30 | 9:30 | 2.4093 | 48
2022-07-07 10:00 | 10:00 | 0.89169 | 48
2022-07-07 10:30 | 10:30 | 1.6315 | 48
2022-07-07 11:00 | 11:00 | 2.6643 | 48
2022-07-07 11:30 | 11:30 | 2.0603 | 48
2022-07-07 12:00 | 12:00 | 2.3193 | 48
2022-07-07 12:30 | 12:30 | 2.4638 | 48
2022-07-07 13:00 | 13:00 | 2.0143 | 48
2022-07-07 13:30 | 13:30 | 1.2027 | 48
2022-07-07 14:00 | 14:00 | 0.86846 | 48
2022-07-07 14:30 | 14:30 | 2.6497 | 48
2022-07-07 15:00 | 15:00 | 5.021 | 48
2022-07-07 15:30 | 15:30 | 7.5725 | 48
2022-07-07 16:00 | 16:00 | 10.0268 | 48
2022-07-07 16:30 | 16:30 | 12.5374 | 48
2022-07-07 17:00 | 17:00 | 14.8676 | 48
2022-07-07 17:30 | 17:30 | 16.8574 | 48
2022-07-07 18:00 | 18:00 | 17.7118 | 48
2022-07-07 18:30 | 18:30 | 17.9605 | 48
2022-07-07 19:00 | 19:00 | 17.5645 | 48
2022-07-07 19:30 | 19:30 | 17.1519 | 48
2022-07-07 20:00 | 20:00 | 16.9545 | 48
2022-07-07 20:30 | 20:30 | 16.3726 | 48
2022-07-07 21:00 | 21:00 | 15.5911 | 48
2022-07-07 21:30 | 21:30 | 14.5776 | 48
2022-07-07 22:00 | 22:00 | 13.709 | 48
2022-07-07 22:30 | 22:30 | 12.7632 | 48
2022-07-07 23:00 | 23:00 | 11.9247 | 48
2022-07-07 23:30 | 23:30 | 11.2691 | 48
2022-07-08 | 0:00 | 10.5089 | 48
2022-07-08 00:30 | 0:30 | 9.9588 | 48
2022-07-08 01:00 | 1:00 | 9.5441 | 48
2022-07-08 01:30 | 1:30 | 9.1633 | 48
2022-07-08 02:00 | 2:00 | 9.0722 | 48
2022-07-08 02:30 | 2:30 | 8.9485 | 48
2022-07-08 03:00 | 3:00 | 9.2706 | 48
2022-07-08 03:30 | 3:30 | 9.4089 | 48
2022-07-08 04:00 | 4:00 | 9.8912 | 48
2022-07-08 04:30 | 4:30 | 10.5716 | 48
2022-07-08 05:00 | 5:00 | 11.616 | 48
2022-07-08 05:30 | 5:30 | 12.4812 | 48
2022-07-08 06:00 | 6:00 | 13.4698 | 48
2022-07-08 06:30 | 6:30 | 14.3113 | 48
2022-07-08 07:00 | 7:00 | 14.7171 | 48
2022-07-08 07:30 | 7:30 | 12.8384 | 48
2022-07-08 08:00 | 8:00 | 10.039 | 48
2022-07-08 08:30 | 8:30 | 7.0334 | 48
2022-07-08 09:00 | 9:00 | 4.536 | 48
2022-07-08 09:30 | 9:30 | 1.9374 | 48
2022-07-08 10:00 | 10:00 | 0.8113 | 48
2022-07-08 10:30 | 10:30 | 1.7269 | 48
2022-07-08 11:00 | 11:00 | 2.8011 | 48
2022-07-08 11:30 | 11:30 | 3.8441 | 48
2022-07-08 12:00 | 12:00 | 4.183 | 48
2022-07-08 12:30 | 12:30 | 4.0489 | 48
2022-07-08 13:00 | 13:00 | 3.3871 | 48
2022-07-08 13:30 | 13:30 | 2.161 | 48
2022-07-08 14:00 | 14:00 | 1.0034 | 48
2022-07-08 14:30 | 14:30 | 2.3617 | 48
2022-07-08 15:00 | 15:00 | 4.8975 | 48
2022-07-08 15:30 | 15:30 | 7.5173 | 48
2022-07-08 16:00 | 16:00 | 10.5622 | 48
2022-07-08 16:30 | 16:30 | 13.6956 | 48
2022-07-08 17:00 | 17:00 | 16.6252 | 48
2022-07-08 17:30 | 17:30 | 18.9812 | 48
2022-07-08 18:00 | 18:00 | 19.9425 | 48
2022-07-08 18:30 | 18:30 | 20.3929 | 48
2022-07-08 19:00 | 19:00 | 20.0757 | 48
2022-07-08 19:30 | 19:30 | 19.9376 | 48
2022-07-08 20:00 | 20:00 | 19.7498 | 48
2022-07-08 20:30 | 20:30 | 18.9915 | 48
2022-07-08 21:00 | 21:00 | 18.2208 | 48
2022-07-08 21:30 | 21:30 | 17.231 | 48
2022-07-08 22:00 | 22:00 | 16.3777 | 48
2022-07-08 22:30 | 22:30 | 15.2777 | 48
2022-07-08 23:00 | 23:00 | 14.2534 | 48
2022-07-08 23:30 | 23:30 | 13.4445 | 48
2022-07-09 | 0:00 | 12.5196 | 48
2022-07-09 00:30 | 0:30 | 11.9005 | 48
2022-07-09 01:00 | 1:00 | 11.3815 | 48
2022-07-09 01:30 | 1:30 | 11.0493 | 48
2022-07-09 02:00 | 2:00 | 10.8534 | 48
2022-07-09 02:30 | 2:30 | 10.5677 | 48
2022-07-09 03:00 | 3:00 | 10.7253 | 48
2022-07-09 03:30 | 3:30 | 10.8593 | 48
2022-07-09 04:00 | 4:00 | 11.1558 | 48
2022-07-09 04:30 | 4:30 | 11.611 | 48
2022-07-09 05:00 | 5:00 | 12.4259 | 48
2022-07-09 05:30 | 5:30 | 13.113 | 48
2022-07-09 06:00 | 6:00 | 14.2073 | 48
2022-07-09 06:30 | 6:30 | 15.7012 | 48
2022-07-09 07:00 | 7:00 | 16.4346 | 48
2022-07-09 07:30 | 7:30 | 15.6922 | 48
2022-07-09 08:00 | 8:00 | 14.0167 | 48
2022-07-09 08:30 | 8:30 | 11.484 | 48
2022-07-09 09:00 | 9:00 | 8.1813 | 48
2022-07-09 09:30 | 9:30 | 4.8233 | 48
2022-07-09 10:00 | 10:00 | 2.0693 | 48
2022-07-09 10:30 | 10:30 | 0.66274 | 48
2022-07-09 11:00 | 11:00 | 1.597 | 48
2022-07-09 11:30 | 11:30 | 2.4739 | 48
2022-07-09 12:00 | 12:00 | 2.7766 | 48
2022-07-09 12:30 | 12:30 | 2.5975 | 48
2022-07-09 13:00 | 13:00 | 1.9815 | 48
2022-07-09 13:30 | 13:30 | 1.0342 | 48
2022-07-09 14:00 | 14:00 | 1.3645 | 48
2022-07-09 14:30 | 14:30 | 3.3788 | 48
2022-07-09 15:00 | 15:00 | 5.9565 | 48
2022-07-09 15:30 | 15:30 | 8.7827 | 48
2022-07-09 16:00 | 16:00 | 11.6205 | 48
2022-07-09 16:30 | 16:30 | 14.9343 | 48
2022-07-09 17:00 | 17:00 | 17.9837 | 48
2022-07-09 17:30 | 17:30 | 20.3021 | 48
2022-07-09 18:00 | 18:00 | 21.2262 | 48
2022-07-09 18:30 | 18:30 | 21.3793 | 48
2022-07-09 19:00 | 19:00 | 21.2181 | 48
2022-07-09 19:30 | 19:30 | 20.8931 | 48
2022-07-09 20:00 | 20:00 | 20.7875 | 48
2022-07-09 20:30 | 20:30 | 20.0309 | 48
2022-07-09 21:00 | 21:00 | 19.3054 | 48
2022-07-09 21:30 | 21:30 | 18.2188 | 48
2022-07-09 22:00 | 22:00 | 17.2545 | 48
2022-07-09 22:30 | 22:30 | 16.2162 | 48
2022-07-09 23:00 | 23:00 | 15.1769 | 48
2022-07-09 23:30 | 23:30 | 14.1804 | 48
2022-07-10 | 0:00 | 13.3714 | 48
2022-07-10 00:30 | 0:30 | 12.6195 | 48
2022-07-10 01:00 | 1:00 | 12.0517 | 48
2022-07-10 01:30 | 1:30 | 11.5006 | 48
2022-07-10 02:00 | 2:00 | 11.2067 | 48
2022-07-10 02:30 | 2:30 | 11.066 | 48
2022-07-10 03:00 | 3:00 | 10.9588 | 48
2022-07-10 03:30 | 3:30 | 11.1079 | 48
2022-07-10 04:00 | 4:00 | 11.5426 | 48
2022-07-10 04:30 | 4:30 | 11.6324 | 48
2022-07-10 05:00 | 5:00 | 12.2318 | 48
2022-07-10 05:30 | 5:30 | 12.8827 | 48
2022-07-10 06:00 | 6:00 | 13.8891 | 48
2022-07-10 06:30 | 6:30 | 15.0656 | 48
2022-07-10 07:00 | 7:00 | 16.6853 | 48
2022-07-10 07:30 | 7:30 | 15.8105 | 48
2022-07-10 08:00 | 8:00 | 14.0816 | 48
2022-07-10 08:30 | 8:30 | 11.2691 | 48
2022-07-10 09:00 | 9:00 | 8.3404 | 48
2022-07-10 09:30 | 9:30 | 5.1276 | 48
2022-07-10 10:00 | 10:00 | 2.4759 | 48
2022-07-10 10:30 | 10:30 | 0.79413 | 48
2022-07-10 11:00 | 11:00 | 1.0902 | 48
2022-07-10 11:30 | 11:30 | 2.0609 | 48
2022-07-10 12:00 | 12:00 | 2.3863 | 48
2022-07-10 12:30 | 12:30 | 1.1841 | 48
2022-07-10 13:00 | 13:00 | 1.3295 | 48
2022-07-10 13:30 | 13:30 | 1.2678 | 48
2022-07-10 14:00 | 14:00 | 2.5932 | 48
2022-07-10 14:30 | 14:30 | 4.269 | 48
2022-07-10 15:00 | 15:00 | 6.6878 | 48
2022-07-10 15:30 | 15:30 | 9.4824 | 48
2022-07-10 16:00 | 16:00 | 12.1905 | 48
2022-07-10 16:30 | 16:30 | 15.3071 | 48
2022-07-10 17:00 | 17:00 | 19.0289 | 48
2022-07-10 17:30 | 17:30 | 21.5791 | 48
2022-07-10 18:00 | 18:00 | 22.559 | 48
2022-07-10 18:30 | 18:30 | 22.2936 | 48
2022-07-10 19:00 | 19:00 | 21.733 | 48
2022-07-10 19:30 | 19:30 | 21.3464 | 48
2022-07-10 20:00 | 20:00 | 20.7552 | 48
2022-07-10 20:30 | 20:30 | 19.8917 | 48
2022-07-10 21:00 | 21:00 | 18.7477 | 48
2022-07-10 21:30 | 21:30 | 17.2735 | 48
2022-07-10 22:00 | 22:00 | 16.0419 | 48
2022-07-10 22:30 | 22:30 | 15.0317 | 48
2022-07-10 23:00 | 23:00 | 13.9905 | 48
2022-07-10 23:30 | 23:30 | 13.1495 | 48
2022-07-11 | 0:00 | 12.4002 | 48
2022-07-11 00:30 | 0:30 | 11.8151 | 48
2022-07-11 01:00 | 1:00 | 11.3458 | 48
2022-07-11 01:30 | 1:30 | 11.1299 | 48
2022-07-11 02:00 | 2:00 | 10.9358 | 48
2022-07-11 02:30 | 2:30 | 10.882 | 48
2022-07-11 03:00 | 3:00 | 11.076 | 48
2022-07-11 03:30 | 3:30 | 11.3595 | 48
2022-07-11 04:00 | 4:00 | 11.9045 | 48
2022-07-11 04:30 | 4:30 | 12.9943 | 48
2022-07-11 05:00 | 5:00 | 14.4164 | 48
2022-07-11 05:30 | 5:30 | 15.7851 | 48
2022-07-11 06:00 | 6:00 | 17.6553 | 48
2022-07-11 06:30 | 6:30 | 19.2037 | 48
2022-07-11 07:00 | 7:00 | 19.8064 | 48
2022-07-11 07:30 | 7:30 | 17.6858 | 48
2022-07-11 08:00 | 8:00 | 14.2646 | 48
2022-07-11 08:30 | 8:30 | 10.2956 | 48
2022-07-11 09:00 | 9:00 | 6.7901 | 48
2022-07-11 09:30 | 9:30 | 4.0409 | 48
2022-07-11 10:00 | 10:00 | 2.1537 | 48
2022-07-11 10:30 | 10:30 | 4.1001 | 48
2022-07-11 11:00 | 11:00 | 3.474 | 48
2022-07-11 11:30 | 11:30 | 2.2109 | 48
2022-07-11 12:00 | 12:00 | 1.0474 | 48
2022-07-11 12:30 | 12:30 | 1.724 | 48
2022-07-11 13:00 | 13:00 | 2.937 | 48
2022-07-11 13:30 | 13:30 | 3.941 | 48
2022-07-11 14:00 | 14:00 | 4.4681 | 48
2022-07-11 14:30 | 14:30 | 5.9642 | 48
2022-07-11 15:00 | 15:00 | 7.298 | 48
2022-07-11 15:30 | 15:30 | 9.403 | 48
2022-07-11 16:00 | 16:00 | 11.3476 | 48
2022-07-11 16:30 | 16:30 | 14.5026 | 48
2022-07-11 17:00 | 17:00 | 17.9316 | 48
2022-07-11 17:30 | 17:30 | 20.7042 | 48
2022-07-11 18:00 | 18:00 | 21.7712 | 48
2022-07-11 18:30 | 18:30 | 21.9986 | 48
2022-07-11 19:00 | 19:00 | 21.5852 | 48
2022-07-11 19:30 | 19:30 | 21.0889 | 48
2022-07-11 20:00 | 20:00 | 20.5714 | 48
2022-07-11 20:30 | 20:30 | 19.4712 | 48
2022-07-11 21:00 | 21:00 | 18.2029 | 48
2022-07-11 21:30 | 21:30 | 16.7018 | 48
2022-07-11 22:00 | 22:00 | 15.3766 | 48
2022-07-11 22:30 | 22:30 | 14.1306 | 48
2022-07-11 23:00 | 23:00 | 13.1699 | 48
2022-07-11 23:30 | 23:30 | 12.3452 | 48
2022-07-12 | 0:00 | 11.5667 | 48
2022-07-12 00:30 | 0:30 | 10.9447 | 48
2022-07-12 01:00 | 1:00 | 10.7101 | 48
2022-07-12 01:30 | 1:30 | 10.4219 | 48
2022-07-12 02:00 | 2:00 | 10.3891 | 48
2022-07-12 02:30 | 2:30 | 10.2584 | 48
2022-07-12 03:00 | 3:00 | 10.301 | 48
2022-07-12 03:30 | 3:30 | 10.6917 | 48
2022-07-12 04:00 | 4:00 | 11.2948 | 48
2022-07-12 04:30 | 4:30 | 12.3451 | 48
2022-07-12 05:00 | 5:00 | 13.7827 | 48
2022-07-12 05:30 | 5:30 | 15.1876 | 48
2022-07-12 06:00 | 6:00 | 16.882 | 48
2022-07-12 06:30 | 6:30 | 18.3656 | 48
2022-07-12 07:00 | 7:00 | 18.7645 | 48
2022-07-12 07:30 | 7:30 | 16.6817 | 48
2022-07-12 08:00 | 8:00 | 13.1553 | 48
2022-07-12 08:30 | 8:30 | 9.5304 | 48
2022-07-12 09:00 | 9:00 | 6.4779 | 48
2022-07-12 09:30 | 9:30 | 3.1993 | 48
2022-07-12 10:00 | 10:00 | 1.2672 | 48
2022-07-12 10:30 | 10:30 | 1.1496 | 48
2022-07-12 11:00 | 11:00 | 2.0465 | 48
2022-07-12 11:30 | 11:30 | 1.914 | 48
2022-07-12 12:00 | 12:00 | 2.7607 | 48
2022-07-12 12:30 | 12:30 | 5.0777 | 48
2022-07-12 13:00 | 13:00 | 6.7398 | 48
2022-07-12 13:30 | 13:30 | 5.5644 | 48
2022-07-12 14:00 | 14:00 | 8.4104 | 48
2022-07-12 14:30 | 14:30 | 11.0526 | 48
2022-07-12 15:00 | 15:00 | 13.2164 | 48
2022-07-12 15:30 | 15:30 | 15.0936 | 48
2022-07-12 16:00 | 16:00 | 16.6853 | 48
2022-07-12 16:30 | 16:30 | 18.596 | 48
2022-07-12 17:00 | 17:00 | 20.725 | 48
2022-07-12 17:30 | 17:30 | 22.9968 | 48
2022-07-12 18:00 | 18:00 | 23.8158 | 48
2022-07-12 18:30 | 18:30 | 23.5347 | 48
2022-07-12 19:00 | 19:00 | 22.6635 | 48
2022-07-12 19:30 | 19:30 | 21.7548 | 48
2022-07-12 20:00 | 20:00 | 20.798 | 48
2022-07-12 20:30 | 20:30 | 19.3917 | 48
2022-07-12 21:00 | 21:00 | 17.9106 | 48
2022-07-12 21:30 | 21:30 | 16.1963 | 48
2022-07-12 22:00 | 22:00 | 15.0051 | 48
2022-07-12 22:30 | 22:30 | 13.9207 | 48
2022-07-12 23:00 | 23:00 | 12.9626 | 48
2022-07-12 23:30 | 23:30 | 12.1232 | 48
2022-07-13 | 0:00 | 11.2358 | 48
2022-07-13 00:30 | 0:30 | 10.5735 | 48
2022-07-13 01:00 | 1:00 | 10.2569 | 48
2022-07-13 01:30 | 1:30 | 9.8903 | 48
2022-07-13 02:00 | 2:00 | 9.6771 | 48
2022-07-13 02:30 | 2:30 | 9.5264 | 48
2022-07-13 03:00 | 3:00 | 9.7577 | 48
2022-07-13 03:30 | 3:30 | 9.9751 | 48
2022-07-13 04:00 | 4:00 | 10.5298 | 48
2022-07-13 04:30 | 4:30 | 11.2709 | 48
2022-07-13 05:00 | 5:00 | 12.2706 | 48
2022-07-13 05:30 | 5:30 | 13.5617 | 48
2022-07-13 06:00 | 6:00 | 15.1967 | 48
2022-07-13 06:30 | 6:30 | 16.4081 | 48
2022-07-13 07:00 | 7:00 | 17.2304 | 48
2022-07-13 07:30 | 7:30 | 16.5584 | 48
2022-07-13 08:00 | 8:00 | 13.9515 | 48
2022-07-13 08:30 | 8:30 | 10.1777 | 48
2022-07-13 09:00 | 9:00 | 5.7728 | 48
2022-07-13 09:30 | 9:30 | 2.4731 | 48
2022-07-13 10:00 | 10:00 | 0.78448 | 48
2022-07-13 10:30 | 10:30 | 2.0663 | 48
2022-07-13 11:00 | 11:00 | 2.8671 | 48
2022-07-13 11:30 | 11:30 | 3.5647 | 48
2022-07-13 12:00 | 12:00 | 3.3208 | 48
2022-07-13 12:30 | 12:30 | 3.2878 | 48
2022-07-13 13:00 | 13:00 | 2.3397 | 48
2022-07-13 13:30 | 13:30 | 0.88655 | 48
2022-07-13 14:00 | 14:00 | 2.1454 | 48
2022-07-13 14:30 | 14:30 | 4.8828 | 48
2022-07-13 15:00 | 15:00 | 7.4979 | 48
2022-07-13 15:30 | 15:30 | 9.0497 | 48
2022-07-13 16:00 | 16:00 | 12.9332 | 48
2022-07-13 16:30 | 16:30 | 15.379 | 48
2022-07-13 17:00 | 17:00 | 18.5627 | 48
2022-07-13 17:30 | 17:30 | 21.4513 | 48
2022-07-13 18:00 | 18:00 | 23.1452 | 48
2022-07-13 18:30 | 18:30 | 23.5897 | 48
2022-07-13 19:00 | 19:00 | 23.3354 | 48
2022-07-13 19:30 | 19:30 | 22.8314 | 48
2022-07-13 20:00 | 20:00 | 22.0736 | 48
2022-07-13 20:30 | 20:30 | 20.8917 | 48
2022-07-13 21:00 | 21:00 | 19.8304 | 48
2022-07-13 21:30 | 21:30 | 18.2425 | 48
2022-07-13 22:00 | 22:00 | 16.8112 | 48
2022-07-13 22:30 | 22:30 | 15.5124 | 48
2022-07-13 23:00 | 23:00 | 14.3266 | 48
2022-07-13 23:30 | 23:30 | 13.1542 | 48
2022-07-14 | 0:00 | 12.3511 | 48
2022-07-14 00:30 | 0:30 | 11.4022 | 48
2022-07-14 01:00 | 1:00 | 11.034 | 48
2022-07-14 01:30 | 1:30 | 10.7611 | 48
2022-07-14 02:00 | 2:00 | 10.7063 | 48
2022-07-14 02:30 | 2:30 | 10.6208 | 48
2022-07-14 03:00 | 3:00 | 11.0056 | 48
2022-07-14 03:30 | 3:30 | 11.2122 | 48
2022-07-14 04:00 | 4:00 | 11.7944 | 48
2022-07-14 04:30 | 4:30 | 13.002 | 48
2022-07-14 05:00 | 5:00 | 14.2252 | 48
2022-07-14 05:30 | 5:30 | 15.5763 | 48
2022-07-14 06:00 | 6:00 | 17.1428 | 48
2022-07-14 06:30 | 6:30 | 18.6696 | 48
2022-07-14 07:00 | 7:00 | 18.9129 | 48
2022-07-14 07:30 | 7:30 | 16.8939 | 48
2022-07-14 08:00 | 8:00 | 13.2571 | 48
2022-07-14 08:30 | 8:30 | 9.3331 | 48
2022-07-14 09:00 | 9:00 | 5.9871 | 48
2022-07-14 09:30 | 9:30 | 2.8216 | 48
2022-07-14 10:00 | 10:00 | 0.85664 | 48
2022-07-14 10:30 | 10:30 | 1.4762 | 48
2022-07-14 11:00 | 11:00 | 2.796 | 48
2022-07-14 11:30 | 11:30 | 3.5993 | 48
2022-07-14 12:00 | 12:00 | 4.0082 | 48
2022-07-14 12:30 | 12:30 | 3.7796 | 48
2022-07-14 13:00 | 13:00 | 3.212 | 48
2022-07-14 13:30 | 13:30 | 2.1044 | 48
2022-07-14 14:00 | 14:00 | 1.0284 | 48
2022-07-14 14:30 | 14:30 | 2.2727 | 48
2022-07-14 15:00 | 15:00 | 4.6253 | 48
2022-07-14 15:30 | 15:30 | 7.4694 | 48
2022-07-14 16:00 | 16:00 | 10.658 | 48
2022-07-14 16:30 | 16:30 | 13.7188 | 48
2022-07-14 17:00 | 17:00 | 17.1947 | 48
2022-07-14 17:30 | 17:30 | 20.2862 | 48
2022-07-14 18:00 | 18:00 | 21.6096 | 48
2022-07-14 18:30 | 18:30 | 21.9828 | 48
2022-07-14 19:00 | 19:00 | 21.7167 | 48
2022-07-14 19:30 | 19:30 | 21.5021 | 48
2022-07-14 20:00 | 20:00 | 21.0442 | 48
2022-07-14 20:30 | 20:30 | 20.268 | 48
2022-07-14 21:00 | 21:00 | 19.0878 | 48
2022-07-14 21:30 | 21:30 | 17.447 | 48
2022-07-14 22:00 | 22:00 | 16.1725 | 48
2022-07-14 22:30 | 22:30 | 14.6859 | 48
2022-07-14 23:00 | 23:00 | 13.6129 | 48
2022-07-14 23:30 | 23:30 | 12.6943 | 48
2022-07-15 | 0:00 | 11.8728 | 48
2022-07-15 00:30 | 0:30 | 11.2315 | 48
2022-07-15 01:00 | 1:00 | 10.9297 | 48
2022-07-15 01:30 | 1:30 | 10.4984 | 48
2022-07-15 02:00 | 2:00 | 10.4062 | 48
2022-07-15 02:30 | 2:30 | 10.3051 | 48
2022-07-15 03:00 | 3:00 | 10.6007 | 48
2022-07-15 03:30 | 3:30 | 10.7946 | 48
2022-07-15 04:00 | 4:00 | 11.4266 | 48
2022-07-15 04:30 | 4:30 | 12.4566 | 48
2022-07-15 05:00 | 5:00 | 13.6508 | 48
2022-07-15 05:30 | 5:30 | 14.8786 | 48
2022-07-15 06:00 | 6:00 | 16.3192 | 48
2022-07-15 06:30 | 6:30 | 17.7957 | 48
2022-07-15 07:00 | 7:00 | 17.9855 | 48
2022-07-15 07:30 | 7:30 | 16.0034 | 48
2022-07-15 08:00 | 8:00 | 12.2295 | 48
2022-07-15 08:30 | 8:30 | 8.6288 | 48
2022-07-15 09:00 | 9:00 | 5.2306 | 48
2022-07-15 09:30 | 9:30 | 2.3353 | 48
2022-07-15 10:00 | 10:00 | 0.75991 | 48
2022-07-15 10:30 | 10:30 | 1.9826 | 48
2022-07-15 11:00 | 11:00 | 3.2661 | 48
2022-07-15 11:30 | 11:30 | 4.148 | 48
2022-07-15 12:00 | 12:00 | 4.2744 | 48
2022-07-15 12:30 | 12:30 | 4.1177 | 48
2022-07-15 13:00 | 13:00 | 3.408 | 48
2022-07-15 13:30 | 13:30 | 2.2272 | 48
2022-07-15 14:00 | 14:00 | 1.0068 | 48
2022-07-15 14:30 | 14:30 | 1.9521 | 48
2022-07-15 15:00 | 15:00 | 4.2153 | 48
2022-07-15 15:30 | 15:30 | 6.9053 | 48
2022-07-15 16:00 | 16:00 | 9.916 | 48
2022-07-15 16:30 | 16:30 | 12.7634 | 48
2022-07-15 17:00 | 17:00 | 15.7326 | 48
2022-07-15 17:30 | 17:30 | 18.1742 | 48
2022-07-15 18:00 | 18:00 | 19.4056 | 48
2022-07-15 18:30 | 18:30 | 19.9391 | 48
2022-07-15 19:00 | 19:00 | 19.8915 | 48
2022-07-15 19:30 | 19:30 | 19.7517 | 48
2022-07-15 20:00 | 20:00 | 19.4999 | 48
2022-07-15 20:30 | 20:30 | 18.8589 | 48
2022-07-15 21:00 | 21:00 | 18.2558 | 48
2022-07-15 21:30 | 21:30 | 17.1016 | 48
2022-07-15 22:00 | 22:00 | 16.2405 | 48
2022-07-15 22:30 | 22:30 | 15.058 | 48
2022-07-15 23:00 | 23:00 | 13.9653 | 48
2022-07-15 23:30 | 23:30 | 13.4225 | 48
2022-07-16 | 0:00 | 12.538 | 48
2022-07-16 00:30 | 0:30 | 11.8392 | 48
2022-07-16 01:00 | 1:00 | 11.38 | 48
2022-07-16 01:30 | 1:30 | 11.0622 | 48
2022-07-16 02:00 | 2:00 | 10.8056 | 48
2022-07-16 02:30 | 2:30 | 10.6876 | 48
2022-07-16 03:00 | 3:00 | 10.9478 | 48
2022-07-16 03:30 | 3:30 | 11.1581 | 48
2022-07-16 04:00 | 4:00 | 11.475 | 48
2022-07-16 04:30 | 4:30 | 11.8619 | 48
2022-07-16 05:00 | 5:00 | 12.6061 | 48
2022-07-16 05:30 | 5:30 | 13.3938 | 48
2022-07-16 06:00 | 6:00 | 14.3449 | 48
2022-07-16 06:30 | 6:30 | 15.939 | 48
2022-07-16 07:00 | 7:00 | 16.6878 | 48
2022-07-16 07:30 | 7:30 | 15.8765 | 48
2022-07-16 08:00 | 8:00 | 13.8027 | 48
2022-07-16 08:30 | 8:30 | 10.6545 | 48
2022-07-16 09:00 | 9:00 | 7.3862 | 48
2022-07-16 09:30 | 9:30 | 4.1071 | 48
2022-07-16 10:00 | 10:00 | 1.3389 | 48
2022-07-16 10:30 | 10:30 | 0.77085 | 48
2022-07-16 11:00 | 11:00 | 2.1951 | 48
2022-07-16 11:30 | 11:30 | 2.9943 | 48
2022-07-16 12:00 | 12:00 | 3.0293 | 48
2022-07-16 12:30 | 12:30 | 3.1039 | 48
2022-07-16 13:00 | 13:00 | 2.4509 | 48
2022-07-16 13:30 | 13:30 | 1.4974 | 48
2022-07-16 14:00 | 14:00 | 1.0108 | 48
2022-07-16 14:30 | 14:30 | 2.743 | 48
2022-07-16 15:00 | 15:00 | 5.3974 | 48
2022-07-16 15:30 | 15:30 | 7.9197 | 48
2022-07-16 16:00 | 16:00 | 10.5321 | 48
2022-07-16 16:30 | 16:30 | 13.1508 | 48
2022-07-16 17:00 | 17:00 | 15.9157 | 48
2022-07-16 17:30 | 17:30 | 17.9308 | 48
2022-07-16 18:00 | 18:00 | 18.74 | 48
2022-07-16 18:30 | 18:30 | 19.003 | 48
2022-07-16 19:00 | 19:00 | 18.8665 | 48
2022-07-16 19:30 | 19:30 | 18.7126 | 48
2022-07-16 20:00 | 20:00 | 18.2883 | 48
2022-07-16 20:30 | 20:30 | 17.5891 | 48
2022-07-16 21:00 | 21:00 | 17.0106 | 48
2022-07-16 21:30 | 21:30 | 16.1261 | 48
2022-07-16 22:00 | 22:00 | 15.3407 | 48
2022-07-16 22:30 | 22:30 | 14.4272 | 48
2022-07-16 23:00 | 23:00 | 13.5801 | 48
2022-07-16 23:30 | 23:30 | 12.7973 | 48
2022-07-17 | 0:00 | 12.0044 | 48
2022-07-17 00:30 | 0:30 | 11.2819 | 48
2022-07-17 01:00 | 1:00 | 10.6664 | 48
2022-07-17 01:30 | 1:30 | 10.2677 | 48
2022-07-17 02:00 | 2:00 | 10.0011 | 48
2022-07-17 02:30 | 2:30 | 9.952 | 48
2022-07-17 03:00 | 3:00 | 10.0794 | 48
2022-07-17 03:30 | 3:30 | 10.1102 | 48
2022-07-17 04:00 | 4:00 | 10.4607 | 48
2022-07-17 04:30 | 4:30 | 10.8403 | 48
2022-07-17 05:00 | 5:00 | 11.4197 | 48
2022-07-17 05:30 | 5:30 | 11.7576 | 48
2022-07-17 06:00 | 6:00 | 12.5229 | 48
2022-07-17 06:30 | 6:30 | 13.6402 | 48
2022-07-17 07:00 | 7:00 | 14.2147 | 48
2022-07-17 07:30 | 7:30 | 13.4139 | 48
2022-07-17 08:00 | 8:00 | 12.3495 | 48
2022-07-17 08:30 | 8:30 | 9.7853 | 48
2022-07-17 09:00 | 9:00 | 6.7049 | 48
2022-07-17 09:30 | 9:30 | 3.7804 | 48
2022-07-17 10:00 | 10:00 | 1.4291 | 48
2022-07-17 10:30 | 10:30 | 0.92065 | 48
2022-07-17 11:00 | 11:00 | 2.1739 | 48
2022-07-17 11:30 | 11:30 | 2.8549 | 48
2022-07-17 12:00 | 12:00 | 3.2723 | 48
2022-07-17 12:30 | 12:30 | 3.1361 | 48
2022-07-17 13:00 | 13:00 | 2.4847 | 48
2022-07-17 13:30 | 13:30 | 1.2942 | 48
2022-07-17 14:00 | 14:00 | 1.4152 | 48
2022-07-17 14:30 | 14:30 | 4.5278 | 48
2022-07-17 15:00 | 15:00 | 7.2717 | 48
2022-07-17 15:30 | 15:30 | 10.8695 | 48
2022-07-17 16:00 | 16:00 | 12.8542 | 48
2022-07-17 16:30 | 16:30 | 14.6372 | 48
2022-07-17 17:00 | 17:00 | 17.2222 | 48
2022-07-17 17:30 | 17:30 | 19.1359 | 48
2022-07-17 18:00 | 18:00 | 19.9206 | 48
2022-07-17 18:30 | 18:30 | 19.6523 | 48
2022-07-17 19:00 | 19:00 | 19.0855 | 48
2022-07-17 19:30 | 19:30 | 18.2998 | 48
2022-07-17 20:00 | 20:00 | 17.4462 | 48
2022-07-17 20:30 | 20:30 | 16.297 | 48
2022-07-17 21:00 | 21:00 | 15.3773 | 48
2022-07-17 21:30 | 21:30 | 14.1453 | 48
2022-07-17 22:00 | 22:00 | 13.1253 | 48
2022-07-17 22:30 | 22:30 | 12.3038 | 48
2022-07-17 23:00 | 23:00 | 11.4075 | 48
2022-07-17 23:30 | 23:30 | 10.4947 | 48
2022-07-18 | 0:00 | 9.9149 | 48
2022-07-18 00:30 | 0:30 | 9.4914 | 48
2022-07-18 01:00 | 1:00 | 9.0317 | 48
2022-07-18 01:30 | 1:30 | 8.6616 | 48
2022-07-18 02:00 | 2:00 | 8.5636 | 48
2022-07-18 02:30 | 2:30 | 8.4902 | 48
2022-07-18 03:00 | 3:00 | 8.7634 | 48
2022-07-18 03:30 | 3:30 | 8.8784 | 48
2022-07-18 04:00 | 4:00 | 9.3897 | 48
2022-07-18 04:30 | 4:30 | 10.1161 | 48
2022-07-18 05:00 | 5:00 | 11.0355 | 48
2022-07-18 05:30 | 5:30 | 11.9621 | 48
2022-07-18 06:00 | 6:00 | 12.9578 | 48
2022-07-18 06:30 | 6:30 | 14.2001 | 48
2022-07-18 07:00 | 7:00 | 14.2227 | 48
2022-07-18 07:30 | 7:30 | 12.0983 | 48
2022-07-18 08:00 | 8:00 | 9.1242 | 48
2022-07-18 08:30 | 8:30 | 5.9086 | 48
2022-07-18 09:00 | 9:00 | 3.2981 | 48
2022-07-18 09:30 | 9:30 | 1.1335 | 48
2022-07-18 10:00 | 10:00 | 1.4632 | 48
2022-07-18 10:30 | 10:30 | 3.1967 | 48
2022-07-18 11:00 | 11:00 | 4.1259 | 48
2022-07-18 11:30 | 11:30 | 4.6542 | 48
2022-07-18 12:00 | 12:00 | 4.5303 | 48
2022-07-18 12:30 | 12:30 | 3.4096 | 48
2022-07-18 13:00 | 13:00 | 1.6845 | 48
2022-07-18 13:30 | 13:30 | 4.1151 | 48
2022-07-18 14:00 | 14:00 | 3.2606 | 48
2022-07-18 14:30 | 14:30 | 4.2569 | 48
2022-07-18 15:00 | 15:00 | 5.1342 | 48
2022-07-18 15:30 | 15:30 | 6.8663 | 48
2022-07-18 16:00 | 16:00 | 9.6757 | 48
2022-07-18 16:30 | 16:30 | 12.3513 | 48
2022-07-18 17:00 | 17:00 | 14.7695 | 48
2022-07-18 17:30 | 17:30 | 17.1725 | 48
2022-07-18 18:00 | 18:00 | 18.0916 | 48
2022-07-18 18:30 | 18:30 | 18.3994 | 48
2022-07-18 19:00 | 19:00 | 18.2177 | 48
2022-07-18 19:30 | 19:30 | 17.7558 | 48
2022-07-18 20:00 | 20:00 | 17.2664 | 48
2022-07-18 20:30 | 20:30 | 16.4256 | 48
2022-07-18 21:00 | 21:00 | 15.6406 | 48
2022-07-18 21:30 | 21:30 | 14.4186 | 48
2022-07-18 22:00 | 22:00 | 13.4045 | 48
2022-07-18 22:30 | 22:30 | 12.473 | 48
2022-07-18 23:00 | 23:00 | 11.5617 | 48
2022-07-18 23:30 | 23:30 | 10.9773 | 48
2022-07-19 | 0:00 | 10.3349 | 48
2022-07-19 00:30 | 0:30 | 9.9108 | 48
2022-07-19 01:00 | 1:00 | 9.4931 | 48
2022-07-19 01:30 | 1:30 | 9.3038 | 48
2022-07-19 02:00 | 2:00 | 9.2433 | 48
2022-07-19 02:30 | 2:30 | 9.2324 | 48
2022-07-19 03:00 | 3:00 | 9.502 | 48
2022-07-19 03:30 | 3:30 | 9.8316 | 48
2022-07-19 04:00 | 4:00 | 10.2689 | 48
2022-07-19 04:30 | 4:30 | 11.2265 | 48
2022-07-19 05:00 | 5:00 | 12.6472 | 48
2022-07-19 05:30 | 5:30 | 13.768 | 48
2022-07-19 06:00 | 6:00 | 15.4682 | 48
2022-07-19 06:30 | 6:30 | 16.9568 | 48
2022-07-19 07:00 | 7:00 | 16.8256 | 48
2022-07-19 07:30 | 7:30 | 14.6876 | 48
2022-07-19 08:00 | 8:00 | 11.8655 | 48
2022-07-19 08:30 | 8:30 | 9.0316 | 48
2022-07-19 09:00 | 9:00 | 4.5124 | 48
2022-07-19 09:30 | 9:30 | 1.5889 | 48
2022-07-19 10:00 | 10:00 | 1.3321 | 48
2022-07-19 10:30 | 10:30 | 3.3264 | 48
2022-07-19 11:00 | 11:00 | 1.8938 | 48
2022-07-19 11:30 | 11:30 | 2.6225 | 48
2022-07-19 12:00 | 12:00 | 1.4531 | 48
2022-07-19 12:30 | 12:30 | 2.1785 | 48
2022-07-19 13:00 | 13:00 | 5.4868 | 48
2022-07-19 13:30 | 13:30 | 8.0599 | 48
2022-07-19 14:00 | 14:00 | 7.383 | 48
2022-07-19 14:30 | 14:30 | 6.2179 | 48
2022-07-19 15:00 | 15:00 | 7.6906 | 48
2022-07-19 15:30 | 15:30 | 10.48 | 48
2022-07-19 16:00 | 16:00 | 12.9404 | 48
2022-07-19 16:30 | 16:30 | 16.0231 | 48
2022-07-19 17:00 | 17:00 | 18.4489 | 48
2022-07-19 17:30 | 17:30 | 20.5712 | 48
2022-07-19 18:00 | 18:00 | 21.4566 | 48
2022-07-19 18:30 | 18:30 | 21.6962 | 48
2022-07-19 19:00 | 19:00 | 20.9858 | 48
2022-07-19 19:30 | 19:30 | 20.4032 | 48
2022-07-19 20:00 | 20:00 | 19.5132 | 48
2022-07-19 20:30 | 20:30 | 18.1409 | 48
2022-07-19 21:00 | 21:00 | 17.0176 | 48
2022-07-19 21:30 | 21:30 | 15.4196 | 48
2022-07-19 22:00 | 22:00 | 14.4172 | 48
2022-07-19 22:30 | 22:30 | 13.2074 | 48
2022-07-19 23:00 | 23:00 | 12.1723 | 48
2022-07-19 23:30 | 23:30 | 11.4697 | 48
2022-07-20 | 0:00 | 10.7714 | 48
2022-07-20 00:30 | 0:30 | 10.2107 | 48
2022-07-20 01:00 | 1:00 | 9.9441 | 48
2022-07-20 01:30 | 1:30 | 9.6545 | 48
2022-07-20 02:00 | 2:00 | 9.3704 | 48
2022-07-20 02:30 | 2:30 | 9.2034 | 48
2022-07-20 03:00 | 3:00 | 9.4296 | 48
2022-07-20 03:30 | 3:30 | 9.6381 | 48
2022-07-20 04:00 | 4:00 | 10.1304 | 48
2022-07-20 04:30 | 4:30 | 10.8244 | 48
2022-07-20 05:00 | 5:00 | 11.7993 | 48
2022-07-20 05:30 | 5:30 | 12.8126 | 48
2022-07-20 06:00 | 6:00 | 13.9056 | 48
2022-07-20 06:30 | 6:30 | 14.9806 | 48
2022-07-20 07:00 | 7:00 | 15.1675 | 48
2022-07-20 07:30 | 7:30 | 14.1772 | 48
2022-07-20 08:00 | 8:00 | 12.2007 | 48
2022-07-20 08:30 | 8:30 | 8.0182 | 48
2022-07-20 09:00 | 9:00 | 7.4571 | 48
2022-07-20 09:30 | 9:30 | 3.1907 | 48
2022-07-20 10:00 | 10:00 | 2.5356 | 48
2022-07-20 10:30 | 10:30 | 2.5356 | 48
2022-07-20 11:00 | 11:00 | 2.5356 | 48
2022-07-20 11:30 | 11:30 | 2.5356 | 48
2022-07-20 12:00 | 12:00 | 2.5356 | 48
2022-07-20 12:30 | 12:30 | 2.5356 | 48
2022-07-20 13:00 | 13:00 | 2.5356 | 48
2022-07-20 13:30 | 13:30 | 4.9221 | 48
2022-07-20 14:00 | 14:00 | 5.9952 | 48
2022-07-20 14:30 | 14:30 | 6.1127 | 48
2022-07-20 15:00 | 15:00 | 7.0524 | 48
2022-07-20 15:30 | 15:30 | 9.125 | 48
2022-07-20 16:00 | 16:00 | 11.201 | 48
2022-07-20 16:30 | 16:30 | 14.5306 | 48
2022-07-20 17:00 | 17:00 | 17.9611 | 48
2022-07-20 17:30 | 17:30 | 20.7647 | 48
2022-07-20 18:00 | 18:00 | 22.0704 | 48
2022-07-20 18:30 | 18:30 | 22.0862 | 48
2022-07-20 19:00 | 19:00 | 21.7 | 48
2022-07-20 19:30 | 19:30 | 20.789 | 48
2022-07-20 20:00 | 20:00 | 19.9994 | 48
2022-07-20 20:30 | 20:30 | 18.5123 | 48
2022-07-20 21:00 | 21:00 | 17.4738 | 48
2022-07-20 21:30 | 21:30 | 16.1161 | 48
2022-07-20 22:00 | 22:00 | 14.5393 | 48
2022-07-20 22:30 | 22:30 | 13.2737 | 48
2022-07-20 23:00 | 23:00 | 12.3375 | 48
2022-07-20 23:30 | 23:30 | 11.4876 | 48
2022-07-21 | 0:00 | 10.5994 | 48
2022-07-21 00:30 | 0:30 | 10.0031 | 48
2022-07-21 01:00 | 1:00 | 9.733 | 48
2022-07-21 01:30 | 1:30 | 9.2935 | 48
2022-07-21 02:00 | 2:00 | 9.089 | 48
2022-07-21 02:30 | 2:30 | 8.9444 | 48
2022-07-21 03:00 | 3:00 | 9.1367 | 48
2022-07-21 03:30 | 3:30 | 9.4958 | 48
2022-07-21 04:00 | 4:00 | 9.8668 | 48
2022-07-21 04:30 | 4:30 | 10.6235 | 48
2022-07-21 05:00 | 5:00 | 11.5998 | 48
2022-07-21 05:30 | 5:30 | 12.4276 | 48
2022-07-21 06:00 | 6:00 | 13.6237 | 48
2022-07-21 06:30 | 6:30 | 14.9165 | 48
2022-07-21 07:00 | 7:00 | 15.5045 | 48
2022-07-21 07:30 | 7:30 | 15.1474 | 48
2022-07-21 08:00 | 8:00 | 14.5998 | 48
2022-07-21 08:30 | 8:30 | 13.8738 | 48
2022-07-21 09:00 | 9:00 | 13.2963 | 48
2022-07-21 09:30 | 9:30 | 13.2755 | 48
2022-07-21 10:00 | 10:00 | 13.2755 | 48
2022-07-21 10:30 | 10:30 | 13.2755 | 48
2022-07-21 11:00 | 11:00 | 13.2755 | 48
2022-07-21 11:30 | 11:30 | 13.2755 | 48
2022-07-21 12:00 | 12:00 | 13.2755 | 48
2022-07-21 12:30 | 12:30 | 12.8101 | 48
2022-07-21 13:00 | 13:00 | 12.1955 | 48
2022-07-21 13:30 | 13:30 | 12.6797 | 48
2022-07-21 14:00 | 14:00 | 12.5256 | 48
2022-07-21 14:30 | 14:30 | 12.2238 | 48
2022-07-21 15:00 | 15:00 | 14.7928 | 48
2022-07-21 15:30 | 15:30 | 16.0336 | 48
2022-07-21 16:00 | 16:00 | 17.6126 | 48
2022-07-21 16:30 | 16:30 | 19.9237 | 48
2022-07-21 17:00 | 17:00 | 22.2458 | 48
2022-07-21 17:30 | 17:30 | 24.1995 | 48
2022-07-21 18:00 | 18:00 | 24.6497 | 48
2022-07-21 18:30 | 18:30 | 24.2466 | 48
2022-07-21 19:00 | 19:00 | 23.3604 | 48
2022-07-21 19:30 | 19:30 | 22.6647 | 48
2022-07-21 20:00 | 20:00 | 21.5217 | 48
2022-07-21 20:30 | 20:30 | 20.1572 | 48
2022-07-21 21:00 | 21:00 | 18.8402 | 48
2022-07-21 21:30 | 21:30 | 17.2042 | 48
2022-07-21 22:00 | 22:00 | 15.7813 | 48
2022-07-21 22:30 | 22:30 | 14.4443 | 48
2022-07-21 23:00 | 23:00 | 13.19 | 48
2022-07-21 23:30 | 23:30 | 12.4373 | 48
2022-07-22 | 0:00 | 11.2975 | 48
2022-07-22 00:30 | 0:30 | 10.533 | 48
2022-07-22 01:00 | 1:00 | 10.367 | 48
2022-07-22 01:30 | 1:30 | 9.8295 | 48
2022-07-22 02:00 | 2:00 | 9.6214 | 48
2022-07-22 02:30 | 2:30 | 9.6843 | 48
2022-07-22 03:00 | 3:00 | 9.7583 | 48
2022-07-22 03:30 | 3:30 | 9.8863 | 48
2022-07-22 04:00 | 4:00 | 10.1182 | 48
2022-07-22 04:30 | 4:30 | 10.7218 | 48
2022-07-22 05:00 | 5:00 | 11.7327 | 48
2022-07-22 05:30 | 5:30 | 12.4214 | 48
2022-07-22 06:00 | 6:00 | 13.4051 | 48
2022-07-22 06:30 | 6:30 | 14.7408 | 48
2022-07-22 07:00 | 7:00 | 15.9728 | 48
2022-07-22 07:30 | 7:30 | 16.3663 | 48
2022-07-22 08:00 | 8:00 | 16.4126 | 48
2022-07-22 08:30 | 8:30 | 15.6407 | 48
2022-07-22 09:00 | 9:00 | 14.9533 | 48
2022-07-22 09:30 | 9:30 | 14.496 | 48
2022-07-22 10:00 | 10:00 | 13.8006 | 48
2022-07-22 10:30 | 10:30 | 10.503 | 48
2022-07-22 11:00 | 11:00 | 10.2025 | 48
2022-07-22 11:30 | 11:30 | 9.6295 | 48
2022-07-22 12:00 | 12:00 | 9.6435 | 48
2022-07-22 12:30 | 12:30 | 9.8841 | 48
2022-07-22 13:00 | 13:00 | 9.8489 | 48
2022-07-22 13:30 | 13:30 | 9.2604 | 48
2022-07-22 14:00 | 14:00 | 9.3371 | 48
2022-07-22 14:30 | 14:30 | 8.7348 | 48
2022-07-22 15:00 | 15:00 | 8.1016 | 48
2022-07-22 15:30 | 15:30 | 11.576 | 48
2022-07-22 16:00 | 16:00 | 13.5373 | 48
2022-07-22 16:30 | 16:30 | 15.4581 | 48
2022-07-22 17:00 | 17:00 | 18.4236 | 48
2022-07-22 17:30 | 17:30 | 20.808 | 48
2022-07-22 18:00 | 18:00 | 21.7972 | 48
2022-07-22 18:30 | 18:30 | 21.8664 | 48
2022-07-22 19:00 | 19:00 | 21.1964 | 48
2022-07-22 19:30 | 19:30 | 20.4199 | 48
2022-07-22 20:00 | 20:00 | 19.8716 | 48
2022-07-22 20:30 | 20:30 | 18.9561 | 48
2022-07-22 21:00 | 21:00 | 18.0522 | 48
2022-07-22 21:30 | 21:30 | 16.5334 | 48
2022-07-22 22:00 | 22:00 | 15.419 | 48
2022-07-22 22:30 | 22:30 | 14.3785 | 48
2022-07-22 23:00 | 23:00 | 13.3709 | 48
2022-07-22 23:30 | 23:30 | 12.429 | 48
2022-07-23 | 0:00 | 11.4294 | 48
2022-07-23 00:30 | 0:30 | 10.6289 | 48
2022-07-23 01:00 | 1:00 | 10.0519 | 48
2022-07-23 01:30 | 1:30 | 9.7566 | 48
2022-07-23 02:00 | 2:00 | 9.5433 | 48
2022-07-23 02:30 | 2:30 | 9.3313 | 48
2022-07-23 03:00 | 3:00 | 9.506 | 48
2022-07-23 03:30 | 3:30 | 9.4704 | 48
2022-07-23 04:00 | 4:00 | 9.556 | 48
2022-07-23 04:30 | 4:30 | 9.8445 | 48
2022-07-23 05:00 | 5:00 | 10.2814 | 48
2022-07-23 05:30 | 5:30 | 10.7909 | 48
2022-07-23 06:00 | 6:00 | 11.483 | 48
2022-07-23 06:30 | 6:30 | 12.1457 | 48
2022-07-23 07:00 | 7:00 | 12.6463 | 48
2022-07-23 07:30 | 7:30 | 11.4519 | 48
2022-07-23 08:00 | 8:00 | 9.9792 | 48
2022-07-23 08:30 | 8:30 | 7.6537 | 48
2022-07-23 09:00 | 9:00 | 5.708 | 48
2022-07-23 09:30 | 9:30 | 3.0713 | 48
2022-07-23 10:00 | 10:00 | 1.4464 | 48
2022-07-23 10:30 | 10:30 | 1.7413 | 48
2022-07-23 11:00 | 11:00 | 1.3961 | 48
2022-07-23 11:30 | 11:30 | 1.2611 | 48
2022-07-23 12:00 | 12:00 | 2.1583 | 48
2022-07-23 12:30 | 12:30 | 1.8306 | 48
2022-07-23 13:00 | 13:00 | 1.4502 | 48
2022-07-23 13:30 | 13:30 | 1.9087 | 48
2022-07-23 14:00 | 14:00 | 1.0988 | 48
2022-07-23 14:30 | 14:30 | 4.3037 | 48
2022-07-23 15:00 | 15:00 | 6.286 | 48
2022-07-23 15:30 | 15:30 | 8.0346 | 48
2022-07-23 16:00 | 16:00 | 10.8216 | 48
2022-07-23 16:30 | 16:30 | 13.7228 | 48
2022-07-23 17:00 | 17:00 | 16.3295 | 48
2022-07-23 17:30 | 17:30 | 18.2136 | 48
2022-07-23 18:00 | 18:00 | 18.9594 | 48
2022-07-23 18:30 | 18:30 | 18.8389 | 48
2022-07-23 19:00 | 19:00 | 18.2163 | 48
2022-07-23 19:30 | 19:30 | 17.9859 | 48
2022-07-23 20:00 | 20:00 | 17.5174 | 48
2022-07-23 20:30 | 20:30 | 16.7929 | 48
2022-07-23 21:00 | 21:00 | 16.4962 | 48
2022-07-23 21:30 | 21:30 | 15.6574 | 48
2022-07-23 22:00 | 22:00 | 14.8843 | 48
2022-07-23 22:30 | 22:30 | 14.0908 | 48
2022-07-23 23:00 | 23:00 | 13.2935 | 48
2022-07-23 23:30 | 23:30 | 12.4148 | 48
2022-07-24 | 0:00 | 11.715 | 48
2022-07-24 00:30 | 0:30 | 10.8257 | 48
2022-07-24 01:00 | 1:00 | 10.4139 | 48
2022-07-24 01:30 | 1:30 | 9.9596 | 48
2022-07-24 02:00 | 2:00 | 9.8666 | 48
2022-07-24 02:30 | 2:30 | 9.5618 | 48
2022-07-24 03:00 | 3:00 | 9.4587 | 48
2022-07-24 03:30 | 3:30 | 9.494 | 48
2022-07-24 04:00 | 4:00 | 9.8712 | 48
2022-07-24 04:30 | 4:30 | 10.1049 | 48
2022-07-24 05:00 | 5:00 | 10.3842 | 48
2022-07-24 05:30 | 5:30 | 10.914 | 48
2022-07-24 06:00 | 6:00 | 11.5667 | 48
2022-07-24 06:30 | 6:30 | 12.2394 | 48
2022-07-24 07:00 | 7:00 | 12.355 | 48
2022-07-24 07:30 | 7:30 | 11.1078 | 48
2022-07-24 08:00 | 8:00 | 9.2562 | 48
2022-07-24 08:30 | 8:30 | 6.7484 | 48
2022-07-24 09:00 | 9:00 | 4.3691 | 48
2022-07-24 09:30 | 9:30 | 1.8262 | 48
2022-07-24 10:00 | 10:00 | 1.0939 | 48
2022-07-24 10:30 | 10:30 | 2.4002 | 48
2022-07-24 11:00 | 11:00 | 3.2232 | 48
2022-07-24 11:30 | 11:30 | 2.9138 | 48
2022-07-24 12:00 | 12:00 | 3.3028 | 48
2022-07-24 12:30 | 12:30 | 3.4458 | 48
2022-07-24 13:00 | 13:00 | 2.1099 | 48
2022-07-24 13:30 | 13:30 | 1.7212 | 48
2022-07-24 14:00 | 14:00 | 0.89694 | 48
2022-07-24 14:30 | 14:30 | 2.8577 | 48
2022-07-24 15:00 | 15:00 | 5.257 | 48
2022-07-24 15:30 | 15:30 | 7.9411 | 48
2022-07-24 16:00 | 16:00 | 10.6923 | 48
2022-07-24 16:30 | 16:30 | 14.3461 | 48
2022-07-24 17:00 | 17:00 | 17.3817 | 48
2022-07-24 17:30 | 17:30 | 19.4621 | 48
2022-07-24 18:00 | 18:00 | 20.5118 | 48
2022-07-24 18:30 | 18:30 | 20.4611 | 48
2022-07-24 19:00 | 19:00 | 19.7953 | 48
2022-07-24 19:30 | 19:30 | 19.2487 | 48
2022-07-24 20:00 | 20:00 | 18.8101 | 48
2022-07-24 20:30 | 20:30 | 17.6207 | 48
2022-07-24 21:00 | 21:00 | 16.8988 | 48
2022-07-24 21:30 | 21:30 | 15.5567 | 48
2022-07-24 22:00 | 22:00 | 14.6212 | 48
2022-07-24 22:30 | 22:30 | 13.5968 | 48
2022-07-24 23:00 | 23:00 | 12.7775 | 48
2022-07-24 23:30 | 23:30 | 12.0684 | 48
2022-07-25 | 0:00 | 11.3236 | 48
2022-07-25 00:30 | 0:30 | 10.8226 | 48
2022-07-25 01:00 | 1:00 | 10.4683 | 48
2022-07-25 01:30 | 1:30 | 10.1473 | 48
2022-07-25 02:00 | 2:00 | 9.8795 | 48
2022-07-25 02:30 | 2:30 | 9.7676 | 48
2022-07-25 03:00 | 3:00 | 10.0614 | 48
2022-07-25 03:30 | 3:30 | 10.3015 | 48
2022-07-25 04:00 | 4:00 | 10.9428 | 48
2022-07-25 04:30 | 4:30 | 11.744 | 48
2022-07-25 05:00 | 5:00 | 13.1706 | 48
2022-07-25 05:30 | 5:30 | 14.1936 | 48
2022-07-25 06:00 | 6:00 | 15.6278 | 48
2022-07-25 06:30 | 6:30 | 17.3024 | 48
2022-07-25 07:00 | 7:00 | 17.2862 | 48
2022-07-25 07:30 | 7:30 | 14.7059 | 48
2022-07-25 08:00 | 8:00 | 11.1637 | 48
2022-07-25 08:30 | 8:30 | 7.1054 | 48
2022-07-25 09:00 | 9:00 | 3.7273 | 48
2022-07-25 09:30 | 9:30 | 1.2027 | 48
2022-07-25 10:00 | 10:00 | 1.9763 | 48
2022-07-25 10:30 | 10:30 | 3.6655 | 48
2022-07-25 11:00 | 11:00 | 4.8954 | 48
2022-07-25 11:30 | 11:30 | 4.5696 | 48
2022-07-25 12:00 | 12:00 | 4.2291 | 48
2022-07-25 12:30 | 12:30 | 3.9188 | 48
2022-07-25 13:00 | 13:00 | 3.5968 | 48
2022-07-25 13:30 | 13:30 | 2.4949 | 48
2022-07-25 14:00 | 14:00 | 1.2072 | 48
2022-07-25 14:30 | 14:30 | 1.7777 | 48
2022-07-25 15:00 | 15:00 | 4.3119 | 48
2022-07-25 15:30 | 15:30 | 6.7851 | 48
2022-07-25 16:00 | 16:00 | 10.0377 | 48
2022-07-25 16:30 | 16:30 | 13.4356 | 48
2022-07-25 17:00 | 17:00 | 16.3154 | 48
2022-07-25 17:30 | 17:30 | 19.1106 | 48
2022-07-25 18:00 | 18:00 | 20.4713 | 48
2022-07-25 18:30 | 18:30 | 20.4824 | 48
2022-07-25 19:00 | 19:00 | 19.9647 | 48
2022-07-25 19:30 | 19:30 | 19.4654 | 48
2022-07-25 20:00 | 20:00 | 19.0132 | 48
2022-07-25 20:30 | 20:30 | 18.1268 | 48
2022-07-25 21:00 | 21:00 | 17.1745 | 48
2022-07-25 21:30 | 21:30 | 15.8362 | 48
2022-07-25 22:00 | 22:00 | 14.7085 | 48
2022-07-25 22:30 | 22:30 | 13.631 | 48
2022-07-25 23:00 | 23:00 | 12.7068 | 48
2022-07-25 23:30 | 23:30 | 11.8705 | 48
2022-07-26 | 0:00 | 11.173 | 48
2022-07-26 00:30 | 0:30 | 10.6573 | 48
2022-07-26 01:00 | 1:00 | 10.208 | 48
2022-07-26 01:30 | 1:30 | 9.8379 | 48
2022-07-26 02:00 | 2:00 | 9.7103 | 48
2022-07-26 02:30 | 2:30 | 9.6853 | 48
2022-07-26 03:00 | 3:00 | 9.9626 | 48
2022-07-26 03:30 | 3:30 | 10.207 | 48
2022-07-26 04:00 | 4:00 | 10.9925 | 48
2022-07-26 04:30 | 4:30 | 11.8894 | 48
2022-07-26 05:00 | 5:00 | 13.1802 | 48
2022-07-26 05:30 | 5:30 | 14.3837 | 48
2022-07-26 06:00 | 6:00 | 15.6711 | 48
2022-07-26 06:30 | 6:30 | 17.1739 | 48
2022-07-26 07:00 | 7:00 | 16.7035 | 48
2022-07-26 07:30 | 7:30 | 15.4033 | 48
2022-07-26 08:00 | 8:00 | 11.2753 | 48
2022-07-26 08:30 | 8:30 | 7.1042 | 48
2022-07-26 09:00 | 9:00 | 3.3001 | 48
2022-07-26 09:30 | 9:30 | 1.1667 | 48
2022-07-26 10:00 | 10:00 | 2.7924 | 48
2022-07-26 10:30 | 10:30 | 4.7253 | 48
2022-07-26 11:00 | 11:00 | 5.9513 | 48
2022-07-26 11:30 | 11:30 | 6.73 | 48
2022-07-26 12:00 | 12:00 | 6.9684 | 48
2022-07-26 12:30 | 12:30 | 6.5167 | 48
2022-07-26 13:00 | 13:00 | 5.6293 | 48
2022-07-26 13:30 | 13:30 | 4.0272 | 48
2022-07-26 14:00 | 14:00 | 2.2864 | 48
2022-07-26 14:30 | 14:30 | 1.5239 | 48
2022-07-26 15:00 | 15:00 | 4.7927 | 48
2022-07-26 15:30 | 15:30 | 9.3693 | 48
2022-07-26 16:00 | 16:00 | 13.5947 | 48
2022-07-26 16:30 | 16:30 | 15.4364 | 48
2022-07-26 17:00 | 17:00 | 17.1146 | 48
2022-07-26 17:30 | 17:30 | 19.2787 | 48
2022-07-26 18:00 | 18:00 | 20.6836 | 48
2022-07-26 18:30 | 18:30 | 20.8673 | 48
2022-07-26 19:00 | 19:00 | 20.1688 | 48
2022-07-26 19:30 | 19:30 | 19.5984 | 48
2022-07-26 20:00 | 20:00 | 19.0416 | 48
2022-07-26 20:30 | 20:30 | 18.0247 | 48
2022-07-26 21:00 | 21:00 | 17.0632 | 48
2022-07-26 21:30 | 21:30 | 15.7057 | 48
2022-07-26 22:00 | 22:00 | 14.6055 | 48
2022-07-26 22:30 | 22:30 | 13.7603 | 48
2022-07-26 23:00 | 23:00 | 12.8477 | 48
2022-07-26 23:30 | 23:30 | 11.9602 | 48
2022-07-27 | 0:00 | 11.2531 | 48
2022-07-27 00:30 | 0:30 | 10.7597 | 48
2022-07-27 01:00 | 1:00 | 10.4069 | 48
2022-07-27 01:30 | 1:30 | 10.165 | 48
2022-07-27 02:00 | 2:00 | 10.047 | 48
2022-07-27 02:30 | 2:30 | 9.9725 | 48
2022-07-27 03:00 | 3:00 | 10.2825 | 48
2022-07-27 03:30 | 3:30 | 10.5878 | 48
2022-07-27 04:00 | 4:00 | 11.389 | 48
2022-07-27 04:30 | 4:30 | 12.3742 | 48
2022-07-27 05:00 | 5:00 | 14.1148 | 48
2022-07-27 05:30 | 5:30 | 15.4877 | 48
2022-07-27 06:00 | 6:00 | 17.2476 | 48
2022-07-27 06:30 | 6:30 | 19.0686 | 48
2022-07-27 07:00 | 7:00 | 18.8061 | 48
2022-07-27 07:30 | 7:30 | 15.4626 | 48
2022-07-27 08:00 | 8:00 | 10.8987 | 48
2022-07-27 08:30 | 8:30 | 6.4143 | 48
2022-07-27 09:00 | 9:00 | 2.9456 | 48
2022-07-27 09:30 | 9:30 | 1.2015 | 48
2022-07-27 10:00 | 10:00 | 3.3188 | 48
2022-07-27 10:30 | 10:30 | 5.3688 | 48
2022-07-27 11:00 | 11:00 | 6.7116 | 48
2022-07-27 11:30 | 11:30 | 7.4094 | 48
2022-07-27 12:00 | 12:00 | 7.7235 | 48
2022-07-27 12:30 | 12:30 | 7.4119 | 48
2022-07-27 13:00 | 13:00 | 6.6627 | 48
2022-07-27 13:30 | 13:30 | 5.2412 | 48
2022-07-27 14:00 | 14:00 | 3.192 | 48
2022-07-27 14:30 | 14:30 | 1.4277 | 48
2022-07-27 15:00 | 15:00 | 2.9068 | 48
2022-07-27 15:30 | 15:30 | 6.631 | 48
2022-07-27 16:00 | 16:00 | 10.4335 | 48
2022-07-27 16:30 | 16:30 | 14.4571 | 48
2022-07-27 17:00 | 17:00 | 18.3739 | 48
2022-07-27 17:30 | 17:30 | 21.983 | 48
2022-07-27 18:00 | 18:00 | 24.0893 | 48
2022-07-27 18:30 | 18:30 | 24.4375 | 48
2022-07-27 19:00 | 19:00 | 24.152 | 48
2022-07-27 19:30 | 19:30 | 23.6258 | 48
2022-07-27 20:00 | 20:00 | 23.2556 | 48
2022-07-27 20:30 | 20:30 | 22.2392 | 48
2022-07-27 21:00 | 21:00 | 21.1897 | 48
2022-07-27 21:30 | 21:30 | 19.3601 | 48
2022-07-27 22:00 | 22:00 | 17.8 | 48
2022-07-27 22:30 | 22:30 | 16.6738 | 48
2022-07-27 23:00 | 23:00 | 15.4744 | 48
2022-07-27 23:30 | 23:30 | 14.569 | 48
2022-07-28 | 0:00 | 13.6179 | 48
2022-07-28 00:30 | 0:30 | 12.9543 | 48
2022-07-28 01:00 | 1:00 | 12.4599 | 48
2022-07-28 01:30 | 1:30 | 12.205 | 48
2022-07-28 02:00 | 2:00 | 12.038 | 48
2022-07-28 02:30 | 2:30 | 11.9904 | 48
2022-07-28 03:00 | 3:00 | 12.3752 | 48
2022-07-28 03:30 | 3:30 | 12.7334 | 48
2022-07-28 04:00 | 4:00 | 13.5573 | 48
2022-07-28 04:30 | 4:30 | 14.878 | 48
2022-07-28 05:00 | 5:00 | 16.367 | 48
2022-07-28 05:30 | 5:30 | 17.9588 | 48
2022-07-28 06:00 | 6:00 | 19.9795 | 48
2022-07-28 06:30 | 6:30 | 21.8118 | 48
2022-07-28 07:00 | 7:00 | 21.9355 | 48
2022-07-28 07:30 | 7:30 | 17.7554 | 48
2022-07-28 08:00 | 8:00 | 14.7553 | 48
2022-07-28 08:30 | 8:30 | 9.0675 | 48
2022-07-28 09:00 | 9:00 | 4.8646 | 48
2022-07-28 09:30 | 9:30 | 1.4777 | 48
2022-07-28 10:00 | 10:00 | 1.9774 | 48
2022-07-28 10:30 | 10:30 | 4.2493 | 48
2022-07-28 11:00 | 11:00 | 5.7311 | 48
2022-07-28 11:30 | 11:30 | 6.4953 | 48
2022-07-28 12:00 | 12:00 | 6.7937 | 48
2022-07-28 12:30 | 12:30 | 6.691 | 48
2022-07-28 13:00 | 13:00 | 5.91 | 48
2022-07-28 13:30 | 13:30 | 4.5454 | 48
2022-07-28 14:00 | 14:00 | 2.5348 | 48
2022-07-28 14:30 | 14:30 | 1.2802 | 48
2022-07-28 15:00 | 15:00 | 3.26 | 48
2022-07-28 15:30 | 15:30 | 6.7937 | 48
2022-07-28 16:00 | 16:00 | 10.2849 | 48
2022-07-28 16:30 | 16:30 | 13.9147 | 48
2022-07-28 17:00 | 17:00 | 17.8009 | 48
2022-07-28 17:30 | 17:30 | 21.0227 | 48
2022-07-28 18:00 | 18:00 | 22.8993 | 48
2022-07-28 18:30 | 18:30 | 23.517 | 48
2022-07-28 19:00 | 19:00 | 23.2718 | 48
2022-07-28 19:30 | 19:30 | 23.0832 | 48
2022-07-28 20:00 | 20:00 | 22.4557 | 48
2022-07-28 20:30 | 20:30 | 21.6046 | 48
2022-07-28 21:00 | 21:00 | 20.5055 | 48
2022-07-28 21:30 | 21:30 | 18.7333 | 48
2022-07-28 22:00 | 22:00 | 17.5229 | 48
2022-07-28 22:30 | 22:30 | 16.3567 | 48
2022-07-28 23:00 | 23:00 | 15.2005 | 48
2022-07-28 23:30 | 23:30 | 14.0531 | 48
2022-07-29 | 0:00 | 13.1018 | 48
2022-07-29 00:30 | 0:30 | 12.4911 | 48
2022-07-29 01:00 | 1:00 | 12.1191 | 48
2022-07-29 01:30 | 1:30 | 11.6314 | 48
2022-07-29 02:00 | 2:00 | 11.5491 | 48
2022-07-29 02:30 | 2:30 | 11.5565 | 48
2022-07-29 03:00 | 3:00 | 11.9246 | 48
2022-07-29 03:30 | 3:30 | 12.2865 | 48
2022-07-29 04:00 | 4:00 | 13.0006 | 48
2022-07-29 04:30 | 4:30 | 14.1264 | 48
2022-07-29 05:00 | 5:00 | 15.7622 | 48
2022-07-29 05:30 | 5:30 | 17.217 | 48
2022-07-29 06:00 | 6:00 | 19.1529 | 48
2022-07-29 06:30 | 6:30 | 21.1437 | 48
2022-07-29 07:00 | 7:00 | 20.8539 | 48
2022-07-29 07:30 | 7:30 | 17.7042 | 48
2022-07-29 08:00 | 8:00 | 13.1569 | 48
2022-07-29 08:30 | 8:30 | 8.4702 | 48
2022-07-29 09:00 | 9:00 | 4.4401 | 48
2022-07-29 09:30 | 9:30 | 1.2742 | 48
2022-07-29 10:00 | 10:00 | 2.2047 | 48
2022-07-29 10:30 | 10:30 | 4.4769 | 48
2022-07-29 11:00 | 11:00 | 5.9373 | 48
2022-07-29 11:30 | 11:30 | 6.6626 | 48
2022-07-29 12:00 | 12:00 | 7.0659 | 48
2022-07-29 12:30 | 12:30 | 7.2053 | 48
2022-07-29 13:00 | 13:00 | 5.8546 | 48
2022-07-29 13:30 | 13:30 | 4.1666 | 48
2022-07-29 14:00 | 14:00 | 2.3793 | 48
2022-07-29 14:30 | 14:30 | 1.1907 | 48
2022-07-29 15:00 | 15:00 | 3.1981 | 48
2022-07-29 15:30 | 15:30 | 6.3397 | 48
2022-07-29 16:00 | 16:00 | 9.6079 | 48
2022-07-29 16:30 | 16:30 | 12.819 | 48
2022-07-29 17:00 | 17:00 | 15.8619 | 48
2022-07-29 17:30 | 17:30 | 18.5373 | 48
2022-07-29 18:00 | 18:00 | 20.1615 | 48
2022-07-29 18:30 | 18:30 | 20.8013 | 48
2022-07-29 19:00 | 19:00 | 20.737 | 48
2022-07-29 19:30 | 19:30 | 20.6704 | 48
2022-07-29 20:00 | 20:00 | 20.0556 | 48
2022-07-29 20:30 | 20:30 | 19.1225 | 48
2022-07-29 21:00 | 21:00 | 18.439 | 48
2022-07-29 21:30 | 21:30 | 17.3832 | 48
2022-07-29 22:00 | 22:00 | 16.3212 | 48
2022-07-29 22:30 | 22:30 | 15.4714 | 48
2022-07-29 23:00 | 23:00 | 14.2273 | 48
2022-07-29 23:30 | 23:30 | 13.2081 | 48
2022-07-30 | 0:00 | 12.4613 | 48
2022-07-30 00:30 | 0:30 | 11.7918 | 48
2022-07-30 01:00 | 1:00 | 11.2583 | 48
2022-07-30 01:30 | 1:30 | 10.8361 | 48
2022-07-30 02:00 | 2:00 | 10.677 | 48
2022-07-30 02:30 | 2:30 | 10.6164 | 48
2022-07-30 03:00 | 3:00 | 10.6484 | 48
2022-07-30 03:30 | 3:30 | 10.8071 | 48
2022-07-30 04:00 | 4:00 | 10.982 | 48
2022-07-30 04:30 | 4:30 | 11.4542 | 48
2022-07-30 05:00 | 5:00 | 12.1969 | 48
2022-07-30 05:30 | 5:30 | 12.8067 | 48
2022-07-30 06:00 | 6:00 | 13.7393 | 48
2022-07-30 06:30 | 6:30 | 14.9553 | 48
2022-07-30 07:00 | 7:00 | 15.1546 | 48
2022-07-30 07:30 | 7:30 | 13.439 | 48
2022-07-30 08:00 | 8:00 | 11.0783 | 48
2022-07-30 08:30 | 8:30 | 7.8795 | 48
2022-07-30 09:00 | 9:00 | 4.3161 | 48
2022-07-30 09:30 | 9:30 | 1.5166 | 48
2022-07-30 10:00 | 10:00 | 1.2357 | 48
2022-07-30 10:30 | 10:30 | 3.21 | 48
2022-07-30 11:00 | 11:00 | 4.5522 | 48
2022-07-30 11:30 | 11:30 | 5.1028 | 48
2022-07-30 12:00 | 12:00 | 4.5996 | 48
2022-07-30 12:30 | 12:30 | 4.1063 | 48
2022-07-30 13:00 | 13:00 | 1.857 | 48
2022-07-30 13:30 | 13:30 | 2.8421 | 48
2022-07-30 14:00 | 14:00 | 4.4728 | 48
2022-07-30 14:30 | 14:30 | 4.3979 | 48
2022-07-30 15:00 | 15:00 | 5.4509 | 48
2022-07-30 15:30 | 15:30 | 7.5862 | 48
2022-07-30 16:00 | 16:00 | 10.902 | 48
2022-07-30 16:30 | 16:30 | 14.329 | 48
2022-07-30 17:00 | 17:00 | 16.9301 | 48
2022-07-30 17:30 | 17:30 | 18.9056 | 48
2022-07-30 18:00 | 18:00 | 19.9768 | 48
2022-07-30 18:30 | 18:30 | 20.2277 | 48
2022-07-30 19:00 | 19:00 | 19.8558 | 48
2022-07-30 19:30 | 19:30 | 19.5439 | 48
2022-07-30 20:00 | 20:00 | 18.9892 | 48
2022-07-30 20:30 | 20:30 | 18.2517 | 48
2022-07-30 21:00 | 21:00 | 17.4873 | 48
2022-07-30 21:30 | 21:30 | 16.5869 | 48
2022-07-30 22:00 | 22:00 | 15.67 | 48
2022-07-30 22:30 | 22:30 | 14.7778 | 48
2022-07-30 23:00 | 23:00 | 13.8594 | 48
2022-07-30 23:30 | 23:30 | 13.234 | 48
2022-07-31 | 0:00 | 12.2535 | 48
2022-07-31 00:30 | 0:30 | 11.6302 | 48
2022-07-31 01:00 | 1:00 | 11.1313 | 48
2022-07-31 01:30 | 1:30 | 10.6929 | 48
2022-07-31 02:00 | 2:00 | 10.4024 | 48
2022-07-31 02:30 | 2:30 | 10.059 | 48
2022-07-31 03:00 | 3:00 | 10.0051 | 48
2022-07-31 03:30 | 3:30 | 10.1454 | 48
2022-07-31 04:00 | 4:00 | 10.3368 | 48
2022-07-31 04:30 | 4:30 | 10.5679 | 48
2022-07-31 05:00 | 5:00 | 11.2127 | 48
2022-07-31 05:30 | 5:30 | 11.6416 | 48
2022-07-31 06:00 | 6:00 | 12.0039 | 48
2022-07-31 06:30 | 6:30 | 12.7077 | 48
2022-07-31 07:00 | 7:00 | 13.2989 | 48
2022-07-31 07:30 | 7:30 | 13.1601 | 48
2022-07-31 08:00 | 8:00 | 10.4286 | 48
2022-07-31 08:30 | 8:30 | 8.4282 | 48
2022-07-31 09:00 | 9:00 | 8.1801 | 48
2022-07-31 09:30 | 9:30 | 8.404 | 48
2022-07-31 10:00 | 10:00 | 2.8584 | 48
2022-07-31 10:30 | 10:30 | 5.0105 | 48
2022-07-31 11:00 | 11:00 | 10.5017 | 48
2022-07-31 11:30 | 11:30 | 7.0575 | 48
2022-07-31 12:00 | 12:00 | 5.8547 | 48
2022-07-31 12:30 | 12:30 | 2.045 | 48
2022-07-31 13:00 | 13:00 | 3.2097 | 48
2022-07-31 13:30 | 13:30 | 2.0971 | 48
2022-07-31 14:00 | 14:00 | 4.5208 | 48
2022-07-31 14:30 | 14:30 | 8.8344 | 48
2022-07-31 15:00 | 15:00 | 11.1939 | 48
2022-07-31 15:30 | 15:30 | 12.7526 | 48
2022-07-31 16:00 | 16:00 | 15.203 | 48
2022-07-31 16:30 | 16:30 | 17.257 | 48
2022-07-31 17:00 | 17:00 | 19.5819 | 48
2022-07-31 17:30 | 17:30 | 21.8944 | 48
2022-07-31 18:00 | 18:00 | 22.641 | 48
2022-07-31 18:30 | 18:30 | 22.0726 | 48
2022-07-31 19:00 | 19:00 | 21.0952 | 48
2022-07-31 19:30 | 19:30 | 20.3873 | 48
2022-07-31 20:00 | 20:00 | 19.4245 | 48
2022-07-31 20:30 | 20:30 | 18.0087 | 48
2022-07-31 21:00 | 21:00 | 17.228 | 48
2022-07-31 21:30 | 21:30 | 15.7707 | 48
2022-07-31 22:00 | 22:00 | 14.7823 | 48
2022-07-31 22:30 | 22:30 | 13.8701 | 48
2022-07-31 23:00 | 23:00 | 12.9702 | 48
2022-07-31 23:30 | 23:30 | 12.1201 | 48
2022-08-01 | 0:00 | 11.3851 | 48
2022-08-01 00:30 | 0:30 | 10.672 | 48
2022-08-01 01:00 | 1:00 | 10.1849 | 48
2022-08-01 01:30 | 1:30 | 9.7987 | 48
2022-08-01 02:00 | 2:00 | 9.5495 | 48
2022-08-01 02:30 | 2:30 | 9.3664 | 48
2022-08-01 03:00 | 3:00 | 9.6716 | 48
2022-08-01 03:30 | 3:30 | 9.8565 | 48
2022-08-01 04:00 | 4:00 | 10.2536 | 48
2022-08-01 04:30 | 4:30 | 11.0288 | 48
2022-08-01 05:00 | 5:00 | 11.9971 | 48
2022-08-01 05:30 | 5:30 | 12.9283 | 48
2022-08-01 06:00 | 6:00 | 14.0717 | 48
2022-08-01 06:30 | 6:30 | 15.323 | 48
2022-08-01 07:00 | 7:00 | 16.0992 | 48
2022-08-01 07:30 | 7:30 | 15.2309 | 48
2022-08-01 08:00 | 8:00 | 14.5415 | 48
2022-08-01 08:30 | 8:30 | 12.1443 | 48
2022-08-01 09:00 | 9:00 | 9.3278 | 48
2022-08-01 09:30 | 9:30 | 8.7828 | 48
2022-08-01 10:00 | 10:00 | 5.066 | 48
2022-08-01 10:30 | 10:30 | 5.2941 | 48
2022-08-01 11:00 | 11:00 | 5.9237 | 48
2022-08-01 11:30 | 11:30 | 5.0978 | 48
2022-08-01 12:00 | 12:00 | 1.3658 | 48
2022-08-01 12:30 | 12:30 | 2.5348 | 48
2022-08-01 13:00 | 13:00 | 1.5077 | 48
2022-08-01 13:30 | 13:30 | 4.3209 | 48
2022-08-01 14:00 | 14:00 | 4.618 | 48
2022-08-01 14:30 | 14:30 | 4.4012 | 48
2022-08-01 15:00 | 15:00 | 8.3247 | 48
2022-08-01 15:30 | 15:30 | 11.0622 | 48
2022-08-01 16:00 | 16:00 | 12.9378 | 48
2022-08-01 16:30 | 16:30 | 14.9614 | 48
2022-08-01 17:00 | 17:00 | 17.5367 | 48
2022-08-01 17:30 | 17:30 | 19.9319 | 48
2022-08-01 18:00 | 18:00 | 21.1336 | 48
2022-08-01 18:30 | 18:30 | 20.8322 | 48
2022-08-01 19:00 | 19:00 | 20.194 | 48
2022-08-01 19:30 | 19:30 | 19.4232 | 48
2022-08-01 20:00 | 20:00 | 18.7653 | 48
2022-08-01 20:30 | 20:30 | 17.2874 | 48
2022-08-01 21:00 | 21:00 | 16.2872 | 48
2022-08-01 21:30 | 21:30 | 15.0498 | 48
2022-08-01 22:00 | 22:00 | 14.1411 | 48
2022-08-01 22:30 | 22:30 | 13.2482 | 48
2022-08-01 23:00 | 23:00 | 12.3643 | 48
2022-08-01 23:30 | 23:30 | 11.5166 | 48
2022-08-02 | 0:00 | 10.7846 | 48
2022-08-02 00:30 | 0:30 | 10.0797 | 48
2022-08-02 01:00 | 1:00 | 9.7138 | 48
2022-08-02 01:30 | 1:30 | 9.4748 | 48
2022-08-02 02:00 | 2:00 | 9.3008 | 48
2022-08-02 02:30 | 2:30 | 9.2266 | 48
2022-08-02 03:00 | 3:00 | 9.4922 | 48
2022-08-02 03:30 | 3:30 | 9.7723 | 48
2022-08-02 04:00 | 4:00 | 10.4021 | 48
2022-08-02 04:30 | 4:30 | 11.0251 | 48
2022-08-02 05:00 | 5:00 | 12.2362 | 48
2022-08-02 05:30 | 5:30 | 13.3888 | 48
2022-08-02 06:00 | 6:00 | 14.5359 | 48
2022-08-02 06:30 | 6:30 | 15.824 | 48
2022-08-02 07:00 | 7:00 | 15.8799 | 48
2022-08-02 07:30 | 7:30 | 14.0101 | 48
2022-08-02 08:00 | 8:00 | 10.9151 | 48
2022-08-02 08:30 | 8:30 | 6.9587 | 48
2022-08-02 09:00 | 9:00 | 2.9839 | 48
2022-08-02 09:30 | 9:30 | 1.2018 | 48
2022-08-02 10:00 | 10:00 | 2.9423 | 48
2022-08-02 10:30 | 10:30 | 4.7536 | 48
2022-08-02 11:00 | 11:00 | 6.0922 | 48
2022-08-02 11:30 | 11:30 | 6.6786 | 48
2022-08-02 12:00 | 12:00 | 6.2176 | 48
2022-08-02 12:30 | 12:30 | 4.986 | 48
2022-08-02 13:00 | 13:00 | 4.5845 | 48
2022-08-02 13:30 | 13:30 | 2.9947 | 48
2022-08-02 14:00 | 14:00 | 1.6249 | 48
2022-08-02 14:30 | 14:30 | 1.7962 | 48
2022-08-02 15:00 | 15:00 | 3.6537 | 48
2022-08-02 15:30 | 15:30 | 6.7058 | 48
2022-08-02 16:00 | 16:00 | 8.9769 | 48
2022-08-02 16:30 | 16:30 | 12.3849 | 48
2022-08-02 17:00 | 17:00 | 15.4627 | 48
2022-08-02 17:30 | 17:30 | 17.9008 | 48
2022-08-02 18:00 | 18:00 | 19.2758 | 48
2022-08-02 18:30 | 18:30 | 19.3118 | 48
2022-08-02 19:00 | 19:00 | 18.8117 | 48
2022-08-02 19:30 | 19:30 | 18.4957 | 48
2022-08-02 20:00 | 20:00 | 17.9017 | 48
2022-08-02 20:30 | 20:30 | 16.7483 | 48
2022-08-02 21:00 | 21:00 | 15.9096 | 48
2022-08-02 21:30 | 21:30 | 14.6054 | 48
2022-08-02 22:00 | 22:00 | 13.7913 | 48
2022-08-02 22:30 | 22:30 | 12.7529 | 48
2022-08-02 23:00 | 23:00 | 12.0186 | 48
2022-08-02 23:30 | 23:30 | 11.1042 | 48
2022-08-03 | 0:00 | 10.4202 | 48
2022-08-03 00:30 | 0:30 | 9.8627 | 48
2022-08-03 01:00 | 1:00 | 9.5648 | 48
2022-08-03 01:30 | 1:30 | 9.1966 | 48
2022-08-03 02:00 | 2:00 | 9.1312 | 48
2022-08-03 02:30 | 2:30 | 9.0003 | 48
2022-08-03 03:00 | 3:00 | 9.2593 | 48
2022-08-03 03:30 | 3:30 | 9.5242 | 48
2022-08-03 04:00 | 4:00 | 10.0624 | 48
2022-08-03 04:30 | 4:30 | 10.7737 | 48
2022-08-03 05:00 | 5:00 | 11.9887 | 48
2022-08-03 05:30 | 5:30 | 12.8415 | 48
2022-08-03 06:00 | 6:00 | 14.2464 | 48
2022-08-03 06:30 | 6:30 | 15.2253 | 48
2022-08-03 07:00 | 7:00 | 14.1529 | 48
2022-08-03 07:30 | 7:30 | 12.772 | 48
2022-08-03 08:00 | 8:00 | 10.2106 | 48
2022-08-03 08:30 | 8:30 | 5.786 | 48
2022-08-03 09:00 | 9:00 | 4.0325 | 48
2022-08-03 09:30 | 9:30 | 1.9854 | 48
2022-08-03 10:00 | 10:00 | 3.3742 | 48
2022-08-03 10:30 | 10:30 | 3.1491 | 48
2022-08-03 11:00 | 11:00 | 4.5878 | 48
2022-08-03 11:30 | 11:30 | 3.7848 | 48
2022-08-03 12:00 | 12:00 | 2.6388 | 48
2022-08-03 12:30 | 12:30 | 4.0664 | 48
2022-08-03 13:00 | 13:00 | 3.3737 | 48
2022-08-03 13:30 | 13:30 | 1.7871 | 48
2022-08-03 14:00 | 14:00 | 2.3391 | 48
2022-08-03 14:30 | 14:30 | 1.3131 | 48
2022-08-03 15:00 | 15:00 | 4.002 | 48
2022-08-03 15:30 | 15:30 | 6.5212 | 48
2022-08-03 16:00 | 16:00 | 9.455 | 48
2022-08-03 16:30 | 16:30 | 12.0991 | 48
2022-08-03 17:00 | 17:00 | 14.8331 | 48
2022-08-03 17:30 | 17:30 | 17.1506 | 48
2022-08-03 18:00 | 18:00 | 18.5579 | 48
2022-08-03 18:30 | 18:30 | 18.7263 | 48
2022-08-03 19:00 | 19:00 | 18.2822 | 48
2022-08-03 19:30 | 19:30 | 17.9158 | 48
2022-08-03 20:00 | 20:00 | 17.2757 | 48
2022-08-03 20:30 | 20:30 | 16.4325 | 48
2022-08-03 21:00 | 21:00 | 15.4837 | 48
2022-08-03 21:30 | 21:30 | 14.4206 | 48
2022-08-03 22:00 | 22:00 | 13.4518 | 48
2022-08-03 22:30 | 22:30 | 12.6489 | 48
2022-08-03 23:00 | 23:00 | 11.8039 | 48
2022-08-03 23:30 | 23:30 | 10.9657 | 48
2022-08-04 | 0:00 | 10.202 | 48
2022-08-04 00:30 | 0:30 | 9.6615 | 48
2022-08-04 01:00 | 1:00 | 9.3749 | 48
2022-08-04 01:30 | 1:30 | 9.004 | 48
2022-08-04 02:00 | 2:00 | 8.9034 | 48
2022-08-04 02:30 | 2:30 | 8.7597 | 48
2022-08-04 03:00 | 3:00 | 9.1653 | 48
2022-08-04 03:30 | 3:30 | 9.2865 | 48
2022-08-04 04:00 | 4:00 | 9.8489 | 48
2022-08-04 04:30 | 4:30 | 10.486 | 48
2022-08-04 05:00 | 5:00 | 11.5899 | 48
2022-08-04 05:30 | 5:30 | 12.2781 | 48
2022-08-04 06:00 | 6:00 | 13.2469 | 48
2022-08-04 06:30 | 6:30 | 14.4417 | 48
2022-08-04 07:00 | 7:00 | 14.6607 | 48
2022-08-04 07:30 | 7:30 | 13.2858 | 48
2022-08-04 08:00 | 8:00 | 11.5172 | 48
2022-08-04 08:30 | 8:30 | 9.8544 | 48
2022-08-04 09:00 | 9:00 | 8.7311 | 48
2022-08-04 09:30 | 9:30 | 6.9102 | 48
2022-08-04 10:00 | 10:00 | 3.2768 | 48
2022-08-04 10:30 | 10:30 | 3.1135 | 48
2022-08-04 11:00 | 11:00 | 1.8403 | 48
2022-08-04 11:30 | 11:30 | 1.7308 | 48
2022-08-04 12:00 | 12:00 | 1.2242 | 48
2022-08-04 12:30 | 12:30 | 1.279 | 48
2022-08-04 13:00 | 13:00 | 1.2095 | 48
2022-08-04 13:30 | 13:30 | 1.2658 | 48
2022-08-04 14:00 | 14:00 | 2.3856 | 48
2022-08-04 14:30 | 14:30 | 1.5621 | 48
2022-08-04 15:00 | 15:00 | 4.1648 | 48
2022-08-04 15:30 | 15:30 | 6.8993 | 48
2022-08-04 16:00 | 16:00 | 9.2734 | 48
2022-08-04 16:30 | 16:30 | 12.2147 | 48
2022-08-04 17:00 | 17:00 | 14.984 | 48
2022-08-04 17:30 | 17:30 | 17.0283 | 48
2022-08-04 18:00 | 18:00 | 18.4622 | 48
2022-08-04 18:30 | 18:30 | 18.5158 | 48
2022-08-04 19:00 | 19:00 | 18.0717 | 48
2022-08-04 19:30 | 19:30 | 17.6641 | 48
2022-08-04 20:00 | 20:00 | 16.9106 | 48
2022-08-04 20:30 | 20:30 | 16.3098 | 48
2022-08-04 21:00 | 21:00 | 15.4764 | 48
2022-08-04 21:30 | 21:30 | 14.3002 | 48
2022-08-04 22:00 | 22:00 | 13.2219 | 48
2022-08-04 22:30 | 22:30 | 12.295 | 48
2022-08-04 23:00 | 23:00 | 11.37 | 48
2022-08-04 23:30 | 23:30 | 10.5776 | 48
2022-08-05 | 0:00 | 9.7787 | 48
2022-08-05 00:30 | 0:30 | 9.2313 | 48
2022-08-05 01:00 | 1:00 | 8.849 | 48
2022-08-05 01:30 | 1:30 | 8.6157 | 48
2022-08-05 02:00 | 2:00 | 8.5658 | 48
2022-08-05 02:30 | 2:30 | 8.4307 | 48
2022-08-05 03:00 | 3:00 | 8.4688 | 48
2022-08-05 03:30 | 3:30 | 8.7517 | 48
2022-08-05 04:00 | 4:00 | 9.0373 | 48
2022-08-05 04:30 | 4:30 | 9.5028 | 48
2022-08-05 05:00 | 5:00 | 10.446 | 48
2022-08-05 05:30 | 5:30 | 11.2141 | 48
2022-08-05 06:00 | 6:00 | 11.9601 | 48
2022-08-05 06:30 | 6:30 | 12.7018 | 48
2022-08-05 07:00 | 7:00 | 12.902 | 48
2022-08-05 07:30 | 7:30 | 11.5048 | 48
2022-08-05 08:00 | 8:00 | 8.5519 | 48
2022-08-05 08:30 | 8:30 | 7.5668 | 48
2022-08-05 09:00 | 9:00 | 7.2755 | 48
2022-08-05 09:30 | 9:30 | 3.4381 | 48
2022-08-05 10:00 | 10:00 | 6.5313 | 48
2022-08-05 10:30 | 10:30 | 3.8713 | 48
2022-08-05 11:00 | 11:00 | 1.4484 | 48
2022-08-05 11:30 | 11:30 | 2.1052 | 48
2022-08-05 12:00 | 12:00 | 3.5335 | 48
2022-08-05 12:30 | 12:30 | 7.6634 | 48
2022-08-05 13:00 | 13:00 | 9.3601 | 48
2022-08-05 13:30 | 13:30 | 10.444 | 48
2022-08-05 14:00 | 14:00 | 10.3455 | 48
2022-08-05 14:30 | 14:30 | 10.1542 | 48
2022-08-05 15:00 | 15:00 | 8.2351 | 48
2022-08-05 15:30 | 15:30 | 11.3006 | 48
2022-08-05 16:00 | 16:00 | 13.5756 | 48
2022-08-05 16:30 | 16:30 | 14.6666 | 48
2022-08-05 17:00 | 17:00 | 15.814 | 48
2022-08-05 17:30 | 17:30 | 16.9526 | 48
2022-08-05 18:00 | 18:00 | 17.566 | 48
2022-08-05 18:30 | 18:30 | 17.3047 | 48
2022-08-05 19:00 | 19:00 | 16.3351 | 48
2022-08-05 19:30 | 19:30 | 15.8504 | 48
2022-08-05 20:00 | 20:00 | 15.6516 | 48
2022-08-05 20:30 | 20:30 | 15.0856 | 48
2022-08-05 21:00 | 21:00 | 14.4717 | 48
2022-08-05 21:30 | 21:30 | 13.7661 | 48
2022-08-05 22:00 | 22:00 | 12.6868 | 48
2022-08-05 22:30 | 22:30 | 11.6767 | 48
2022-08-05 23:00 | 23:00 | 11.1982 | 48
2022-08-05 23:30 | 23:30 | 10.8292 | 48
2022-08-06 | 0:00 | 9.9699 | 48
2022-08-06 00:30 | 0:30 | 9.5951 | 48
2022-08-06 01:00 | 1:00 | 9.3289 | 48
2022-08-06 01:30 | 1:30 | 9.0593 | 48
2022-08-06 02:00 | 2:00 | 8.8202 | 48
2022-08-06 02:30 | 2:30 | 8.4363 | 48
2022-08-06 03:00 | 3:00 | 8.4186 | 48
2022-08-06 03:30 | 3:30 | 8.403 | 48
2022-08-06 04:00 | 4:00 | 8.6938 | 48
2022-08-06 04:30 | 4:30 | 8.7003 | 48
2022-08-06 05:00 | 5:00 | 9.0806 | 48
2022-08-06 05:30 | 5:30 | 9.3531 | 48
2022-08-06 06:00 | 6:00 | 9.9549 | 48
2022-08-06 06:30 | 6:30 | 10.3854 | 48
2022-08-06 07:00 | 7:00 | 10.9102 | 48
2022-08-06 07:30 | 7:30 | 10.1015 | 48
2022-08-06 08:00 | 8:00 | 9.3808 | 48
2022-08-06 08:30 | 8:30 | 10.696 | 48
2022-08-06 09:00 | 9:00 | 10.6667 | 48
2022-08-06 09:30 | 9:30 | 4.1822 | 48
2022-08-06 10:00 | 10:00 | 6.1192 | 48
2022-08-06 10:30 | 10:30 | 1.4579 | 48
2022-08-06 11:00 | 11:00 | 4.4032 | 48
2022-08-06 11:30 | 11:30 | 2.3527 | 48
2022-08-06 12:00 | 12:00 | 4.2983 | 48
2022-08-06 12:30 | 12:30 | 2.2537 | 48
2022-08-06 13:00 | 13:00 | 2.8855 | 48
2022-08-06 13:30 | 13:30 | 2.6835 | 48
2022-08-06 14:00 | 14:00 | 1.8224 | 48
2022-08-06 14:30 | 14:30 | 1.7264 | 48
2022-08-06 15:00 | 15:00 | 5.4439 | 48
2022-08-06 15:30 | 15:30 | 8.599 | 48
2022-08-06 16:00 | 16:00 | 9.9779 | 48
2022-08-06 16:30 | 16:30 | 12.2872 | 48
2022-08-06 17:00 | 17:00 | 14.0677 | 48
2022-08-06 17:30 | 17:30 | 16.2355 | 48
2022-08-06 18:00 | 18:00 | 16.9761 | 48
2022-08-06 18:30 | 18:30 | 16.9352 | 48
2022-08-06 19:00 | 19:00 | 16.1787 | 48
2022-08-06 19:30 | 19:30 | 15.4583 | 48
2022-08-06 20:00 | 20:00 | 15.2958 | 48
2022-08-06 20:30 | 20:30 | 15.2576 | 48
2022-08-06 21:00 | 21:00 | 14.9413 | 48
2022-08-06 21:30 | 21:30 | 14.4166 | 48
2022-08-06 22:00 | 22:00 | 13.5719 | 48
2022-08-06 22:30 | 22:30 | 12.3525 | 48
2022-08-06 23:00 | 23:00 | 12.1029 | 48
2022-08-06 23:30 | 23:30 | 11.7887 | 48
2022-08-07 | 0:00 | 11.0523 | 48
2022-08-07 00:30 | 0:30 | 10.5893 | 48
2022-08-07 01:00 | 1:00 | 10.4715 | 48
2022-08-07 01:30 | 1:30 | 10.1225 | 48
2022-08-07 02:00 | 2:00 | 9.755 | 48
2022-08-07 02:30 | 2:30 | 9.5013 | 48
2022-08-07 03:00 | 3:00 | 9.4244 | 48
2022-08-07 03:30 | 3:30 | 9.5879 | 48
2022-08-07 04:00 | 4:00 | 9.9213 | 48
2022-08-07 04:30 | 4:30 | 10.0426 | 48
2022-08-07 05:00 | 5:00 | 10.5014 | 48
2022-08-07 05:30 | 5:30 | 10.9037 | 48
2022-08-07 06:00 | 6:00 | 11.7078 | 48
2022-08-07 06:30 | 6:30 | 12.5645 | 48
2022-08-07 07:00 | 7:00 | 12.4029 | 48
2022-08-07 07:30 | 7:30 | 10.7261 | 48
2022-08-07 08:00 | 8:00 | 8.4341 | 48
2022-08-07 08:30 | 8:30 | 5.3726 | 48
2022-08-07 09:00 | 9:00 | 2.4771 | 48
2022-08-07 09:30 | 9:30 | 1.1227 | 48
2022-08-07 10:00 | 10:00 | 2.8816 | 48
2022-08-07 10:30 | 10:30 | 4.8579 | 48
2022-08-07 11:00 | 11:00 | 6.2133 | 48
2022-08-07 11:30 | 11:30 | 6.7684 | 48
2022-08-07 12:00 | 12:00 | 6.9916 | 48
2022-08-07 12:30 | 12:30 | 6.6781 | 48
2022-08-07 13:00 | 13:00 | 5.8615 | 48
2022-08-07 13:30 | 13:30 | 4.4937 | 48
2022-08-07 14:00 | 14:00 | 2.5636 | 48
2022-08-07 14:30 | 14:30 | 1.2927 | 48
2022-08-07 15:00 | 15:00 | 3.2788 | 48
2022-08-07 15:30 | 15:30 | 6.2775 | 48
2022-08-07 16:00 | 16:00 | 9.4615 | 48
2022-08-07 16:30 | 16:30 | 12.7353 | 48
2022-08-07 17:00 | 17:00 | 15.6721 | 48
2022-08-07 17:30 | 17:30 | 18.0571 | 48
2022-08-07 18:00 | 18:00 | 19.4039 | 48
2022-08-07 18:30 | 18:30 | 19.1682 | 48
2022-08-07 19:00 | 19:00 | 18.3672 | 48
2022-08-07 19:30 | 19:30 | 17.6562 | 48
2022-08-07 20:00 | 20:00 | 17.3935 | 48
2022-08-07 20:30 | 20:30 | 17.0758 | 48
2022-08-07 21:00 | 21:00 | 16.4822 | 48
2022-08-07 21:30 | 21:30 | 15.6132 | 48
2022-08-07 22:00 | 22:00 | 14.453 | 48
2022-08-07 22:30 | 22:30 | 13.0808 | 48
2022-08-07 23:00 | 23:00 | 12.7912 | 48
2022-08-07 23:30 | 23:30 | 12.223 | 48
2022-08-08 | 0:00 | 11.4256 | 48
2022-08-08 00:30 | 0:30 | 11.1321 | 48
2022-08-08 01:00 | 1:00 | 11.0238 | 48
2022-08-08 01:30 | 1:30 | 10.7631 | 48
2022-08-08 02:00 | 2:00 | 10.5754 | 48
2022-08-08 02:30 | 2:30 | 10.241 | 48
2022-08-08 03:00 | 3:00 | 10.3663 | 48
2022-08-08 03:30 | 3:30 | 10.4622 | 48
2022-08-08 04:00 | 4:00 | 11.1292 | 48
2022-08-08 04:30 | 4:30 | 11.6855 | 48
2022-08-08 05:00 | 5:00 | 12.7785 | 48
2022-08-08 05:30 | 5:30 | 13.4487 | 48
2022-08-08 06:00 | 6:00 | 14.501 | 48
2022-08-08 06:30 | 6:30 | 15.2227 | 48
2022-08-08 07:00 | 7:00 | 14.537 | 48
2022-08-08 07:30 | 7:30 | 12.1824 | 48
2022-08-08 08:00 | 8:00 | 9.4275 | 48
2022-08-08 08:30 | 8:30 | 6.0824 | 48
2022-08-08 09:00 | 9:00 | 2.695 | 48
2022-08-08 09:30 | 9:30 | 1.0539 | 48
2022-08-08 10:00 | 10:00 | 3.116 | 48
2022-08-08 10:30 | 10:30 | 5.1221 | 48
2022-08-08 11:00 | 11:00 | 6.2972 | 48
2022-08-08 11:30 | 11:30 | 7.0124 | 48
2022-08-08 12:00 | 12:00 | 7.2237 | 48
2022-08-08 12:30 | 12:30 | 6.9922 | 48
2022-08-08 13:00 | 13:00 | 6.2326 | 48
2022-08-08 13:30 | 13:30 | 5.0441 | 48
2022-08-08 14:00 | 14:00 | 3.3248 | 48
2022-08-08 14:30 | 14:30 | 1.2961 | 48
2022-08-08 15:00 | 15:00 | 2.7064 | 48
2022-08-08 15:30 | 15:30 | 5.9409 | 48
2022-08-08 16:00 | 16:00 | 9.4983 | 48
2022-08-08 16:30 | 16:30 | 12.9363 | 48
2022-08-08 17:00 | 17:00 | 16.1654 | 48
2022-08-08 17:30 | 17:30 | 19.3722 | 48
2022-08-08 18:00 | 18:00 | 20.8796 | 48
2022-08-08 18:30 | 18:30 | 20.884 | 48
2022-08-08 19:00 | 19:00 | 20.1558 | 48
2022-08-08 19:30 | 19:30 | 19.7048 | 48
2022-08-08 20:00 | 20:00 | 19.292 | 48
2022-08-08 20:30 | 20:30 | 18.4249 | 48
2022-08-08 21:00 | 21:00 | 17.4842 | 48
2022-08-08 21:30 | 21:30 | 16.3094 | 48
2022-08-08 22:00 | 22:00 | 14.9628 | 48
2022-08-08 22:30 | 22:30 | 13.3588 | 48
2022-08-08 23:00 | 23:00 | 12.8518 | 48
2022-08-08 23:30 | 23:30 | 12.2604 | 48
2022-08-09 | 0:00 | 11.5252 | 48
2022-08-09 00:30 | 0:30 | 11.2026 | 48
2022-08-09 01:00 | 1:00 | 11.0082 | 48
2022-08-09 01:30 | 1:30 | 10.7494 | 48
2022-08-09 02:00 | 2:00 | 10.4911 | 48
2022-08-09 02:30 | 2:30 | 10.3281 | 48
2022-08-09 03:00 | 3:00 | 10.4694 | 48
2022-08-09 03:30 | 3:30 | 10.8918 | 48
2022-08-09 04:00 | 4:00 | 11.4942 | 48
2022-08-09 04:30 | 4:30 | 12.3795 | 48
2022-08-09 05:00 | 5:00 | 13.8399 | 48
2022-08-09 05:30 | 5:30 | 15.1993 | 48
2022-08-09 06:00 | 6:00 | 16.8951 | 48
2022-08-09 06:30 | 6:30 | 18.2731 | 48
2022-08-09 07:00 | 7:00 | 17.3379 | 48
2022-08-09 07:30 | 7:30 | 14.2716 | 48
2022-08-09 08:00 | 8:00 | 9.8426 | 48
2022-08-09 08:30 | 8:30 | 5.2723 | 48
2022-08-09 09:00 | 9:00 | 1.975 | 48
2022-08-09 09:30 | 9:30 | 1.883 | 48
2022-08-09 10:00 | 10:00 | 4.0481 | 48
2022-08-09 10:30 | 10:30 | 5.846 | 48
2022-08-09 11:00 | 11:00 | 6.2815 | 48
2022-08-09 11:30 | 11:30 | 6.8798 | 48
2022-08-09 12:00 | 12:00 | 7.4951 | 48
2022-08-09 12:30 | 12:30 | 7.1482 | 48
2022-08-09 13:00 | 13:00 | 6.3305 | 48
2022-08-09 13:30 | 13:30 | 4.4406 | 48
2022-08-09 14:00 | 14:00 | 2.8059 | 48
2022-08-09 14:30 | 14:30 | 1.3479 | 48
2022-08-09 15:00 | 15:00 | 2.4474 | 48
2022-08-09 15:30 | 15:30 | 5.4345 | 48
2022-08-09 16:00 | 16:00 | 9.5917 | 48
2022-08-09 16:30 | 16:30 | 12.8498 | 48
2022-08-09 17:00 | 17:00 | 15.6685 | 48
2022-08-09 17:30 | 17:30 | 18.7165 | 48
2022-08-09 18:00 | 18:00 | 20.2795 | 48
2022-08-09 18:30 | 18:30 | 20.4959 | 48
2022-08-09 19:00 | 19:00 | 19.7241 | 48
2022-08-09 19:30 | 19:30 | 18.9648 | 48
2022-08-09 20:00 | 20:00 | 18.7114 | 48
2022-08-09 20:30 | 20:30 | 17.9915 | 48
2022-08-09 21:00 | 21:00 | 16.7752 | 48
2022-08-09 21:30 | 21:30 | 15.5695 | 48
2022-08-09 22:00 | 22:00 | 14.2346 | 48
2022-08-09 22:30 | 22:30 | 12.9776 | 48
2022-08-09 23:00 | 23:00 | 12.431 | 48
2022-08-09 23:30 | 23:30 | 11.9654 | 48
2022-08-10 | 0:00 | 11.1607 | 48
2022-08-10 00:30 | 0:30 | 10.7082 | 48
2022-08-10 01:00 | 1:00 | 10.6285 | 48
2022-08-10 01:30 | 1:30 | 10.3717 | 48
2022-08-10 02:00 | 2:00 | 10.2268 | 48
2022-08-10 02:30 | 2:30 | 10.0058 | 48
2022-08-10 03:00 | 3:00 | 10.085 | 48
2022-08-10 03:30 | 3:30 | 10.3214 | 48
2022-08-10 04:00 | 4:00 | 10.7581 | 48
2022-08-10 04:30 | 4:30 | 11.4727 | 48
2022-08-10 05:00 | 5:00 | 12.5846 | 48
2022-08-10 05:30 | 5:30 | 13.5375 | 48
2022-08-10 06:00 | 6:00 | 15.1751 | 48
2022-08-10 06:30 | 6:30 | 16.5355 | 48
2022-08-10 07:00 | 7:00 | 16.1722 | 48
2022-08-10 07:30 | 7:30 | 13.4125 | 48
2022-08-10 08:00 | 8:00 | 9.25 | 48
2022-08-10 08:30 | 8:30 | 5.0399 | 48
2022-08-10 09:00 | 9:00 | 1.7767 | 48
2022-08-10 09:30 | 9:30 | 1.6412 | 48
2022-08-10 10:00 | 10:00 | 3.8758 | 48
2022-08-10 10:30 | 10:30 | 5.5512 | 48
2022-08-10 11:00 | 11:00 | 6.6305 | 48
2022-08-10 11:30 | 11:30 | 4.7766 | 48
2022-08-10 12:00 | 12:00 | 3.2889 | 48
2022-08-10 12:30 | 12:30 | 3.936 | 48
2022-08-10 13:00 | 13:00 | 3.248 | 48
2022-08-10 13:30 | 13:30 | 1.7299 | 48
2022-08-10 14:00 | 14:00 | 1.2827 | 48
2022-08-10 14:30 | 14:30 | 3.329 | 48
2022-08-10 15:00 | 15:00 | 3.8033 | 48
2022-08-10 15:30 | 15:30 | 6.2188 | 48
2022-08-10 16:00 | 16:00 | 9.4135 | 48
2022-08-10 16:30 | 16:30 | 12.7791 | 48
2022-08-10 17:00 | 17:00 | 16.0279 | 48
2022-08-10 17:30 | 17:30 | 19.1702 | 48
2022-08-10 18:00 | 18:00 | 21.0227 | 48
2022-08-10 18:30 | 18:30 | 20.7503 | 48
2022-08-10 19:00 | 19:00 | 20.0928 | 48
2022-08-10 19:30 | 19:30 | 19.6155 | 48
2022-08-10 20:00 | 20:00 | 19.1222 | 48
2022-08-10 20:30 | 20:30 | 18.5122 | 48
2022-08-10 21:00 | 21:00 | 17.5892 | 48
2022-08-10 21:30 | 21:30 | 16.4062 | 48
2022-08-10 22:00 | 22:00 | 14.9245 | 48
2022-08-10 22:30 | 22:30 | 13.5829 | 48
2022-08-10 23:00 | 23:00 | 13.0727 | 48
2022-08-10 23:30 | 23:30 | 12.4315 | 48
2022-08-11 | 0:00 | 11.5569 | 48
2022-08-11 00:30 | 0:30 | 11.1738 | 48
2022-08-11 01:00 | 1:00 | 11.1191 | 48
2022-08-11 01:30 | 1:30 | 10.7523 | 48
2022-08-11 02:00 | 2:00 | 10.655 | 48
2022-08-11 02:30 | 2:30 | 10.3 | 48
2022-08-11 03:00 | 3:00 | 10.5655 | 48
2022-08-11 03:30 | 3:30 | 10.8041 | 48
2022-08-11 04:00 | 4:00 | 11.2759 | 48
2022-08-11 04:30 | 4:30 | 12.3108 | 48
2022-08-11 05:00 | 5:00 | 13.6827 | 48
2022-08-11 05:30 | 5:30 | 14.9354 | 48
2022-08-11 06:00 | 6:00 | 16.2289 | 48
2022-08-11 06:30 | 6:30 | 17.0481 | 48
2022-08-11 07:00 | 7:00 | 15.3978 | 48
2022-08-11 07:30 | 7:30 | 13.0404 | 48
2022-08-11 08:00 | 8:00 | 8.2099 | 48
2022-08-11 08:30 | 8:30 | 4.8368 | 48
2022-08-11 09:00 | 9:00 | 1.8121 | 48
2022-08-11 09:30 | 9:30 | 3.579 | 48
2022-08-11 10:00 | 10:00 | 2.9434 | 48
2022-08-11 10:30 | 10:30 | 5.6294 | 48
2022-08-11 11:00 | 11:00 | 4.4588 | 48
2022-08-11 11:30 | 11:30 | 3.0872 | 48
2022-08-11 12:00 | 12:00 | 3.6844 | 48
2022-08-11 12:30 | 12:30 | 1.7788 | 48
2022-08-11 13:00 | 13:00 | 1.4164 | 48
2022-08-11 13:30 | 13:30 | 1.559 | 48
2022-08-11 14:00 | 14:00 | 5.354 | 48
2022-08-11 14:30 | 14:30 | 5.4922 | 48
2022-08-11 15:00 | 15:00 | 4.7843 | 48
2022-08-11 15:30 | 15:30 | 5.5836 | 48
2022-08-11 16:00 | 16:00 | 10.143 | 48
2022-08-11 16:30 | 16:30 | 13.0044 | 48
2022-08-11 17:00 | 17:00 | 15.8829 | 48
2022-08-11 17:30 | 17:30 | 18.5968 | 48
2022-08-11 18:00 | 18:00 | 19.8743 | 48
2022-08-11 18:30 | 18:30 | 19.7085 | 48
2022-08-11 19:00 | 19:00 | 18.9572 | 48
2022-08-11 19:30 | 19:30 | 18.1487 | 48
2022-08-11 20:00 | 20:00 | 17.8976 | 48
2022-08-11 20:30 | 20:30 | 17.5535 | 48
2022-08-11 21:00 | 21:00 | 16.6442 | 48
2022-08-11 21:30 | 21:30 | 15.4778 | 48
2022-08-11 22:00 | 22:00 | 14.2016 | 48
2022-08-11 22:30 | 22:30 | 12.8341 | 48
2022-08-11 23:00 | 23:00 | 12.1633 | 48
2022-08-11 23:30 | 23:30 | 11.572 | 48
2022-08-12 | 0:00 | 10.6737 | 48
2022-08-12 00:30 | 0:30 | 10.1196 | 48
2022-08-12 01:00 | 1:00 | 9.9593 | 48
2022-08-12 01:30 | 1:30 | 9.6951 | 48
2022-08-12 02:00 | 2:00 | 9.3544 | 48
2022-08-12 02:30 | 2:30 | 9.1469 | 48
2022-08-12 03:00 | 3:00 | 9.3032 | 48
2022-08-12 03:30 | 3:30 | 9.3322 | 48
2022-08-12 04:00 | 4:00 | 9.8091 | 48
2022-08-12 04:30 | 4:30 | 10.4712 | 48
2022-08-12 05:00 | 5:00 | 11.2853 | 48
2022-08-12 05:30 | 5:30 | 12.0029 | 48
2022-08-12 06:00 | 6:00 | 13.0328 | 48
2022-08-12 06:30 | 6:30 | 14.0556 | 48
2022-08-12 07:00 | 7:00 | 14.3572 | 48
2022-08-12 07:30 | 7:30 | 13.139 | 48
2022-08-12 08:00 | 8:00 | 9.7542 | 48
2022-08-12 08:30 | 8:30 | 9.1282 | 48
2022-08-12 09:00 | 9:00 | 3.8686 | 48
2022-08-12 09:30 | 9:30 | 2.6335 | 48
2022-08-12 10:00 | 10:00 | 3.7883 | 48
2022-08-12 10:30 | 10:30 | 4.0615 | 48
2022-08-12 11:00 | 11:00 | 2.6556 | 48
2022-08-12 11:30 | 11:30 | 2.9443 | 48
2022-08-12 12:00 | 12:00 | 3.9545 | 48
2022-08-12 12:30 | 12:30 | 2.9676 | 48
2022-08-12 13:00 | 13:00 | 6.3958 | 48
2022-08-12 13:30 | 13:30 | 10.8486 | 48
2022-08-12 14:00 | 14:00 | 10.4043 | 48
2022-08-12 14:30 | 14:30 | 10.5744 | 48
2022-08-12 15:00 | 15:00 | 11.0017 | 48
2022-08-12 15:30 | 15:30 | 12.1048 | 48
2022-08-12 16:00 | 16:00 | 14.4141 | 48
2022-08-12 16:30 | 16:30 | 16.5849 | 48
2022-08-12 17:00 | 17:00 | 18.7451 | 48
2022-08-12 17:30 | 17:30 | 18.3736 | 48
2022-08-12 18:00 | 18:00 | 19.0531 | 48
2022-08-12 18:30 | 18:30 | 18.9191 | 48
2022-08-12 19:00 | 19:00 | 17.8156 | 48
2022-08-12 19:30 | 19:30 | 17.2313 | 48
2022-08-12 20:00 | 20:00 | 16.9327 | 48
2022-08-12 20:30 | 20:30 | 16.4778 | 48
2022-08-12 21:00 | 21:00 | 15.8338 | 48
2022-08-12 21:30 | 21:30 | 14.9241 | 48
2022-08-12 22:00 | 22:00 | 13.5319 | 48
2022-08-12 22:30 | 22:30 | 12.2556 | 48
2022-08-12 23:00 | 23:00 | 11.8361 | 48
2022-08-12 23:30 | 23:30 | 11.3218 | 48
2022-08-13 | 0:00 | 10.496 | 48
2022-08-13 00:30 | 0:30 | 9.992 | 48
2022-08-13 01:00 | 1:00 | 9.7427 | 48
2022-08-13 01:30 | 1:30 | 9.5416 | 48
2022-08-13 02:00 | 2:00 | 9.1575 | 48
2022-08-13 02:30 | 2:30 | 8.8538 | 48
2022-08-13 03:00 | 3:00 | 8.8832 | 48
2022-08-13 03:30 | 3:30 | 8.9275 | 48
2022-08-13 04:00 | 4:00 | 9.0159 | 48
2022-08-13 04:30 | 4:30 | 9.1586 | 48
2022-08-13 05:00 | 5:00 | 9.6664 | 48
2022-08-13 05:30 | 5:30 | 9.8858 | 48
2022-08-13 06:00 | 6:00 | 10.5789 | 48
2022-08-13 06:30 | 6:30 | 11.2832 | 48
2022-08-13 07:00 | 7:00 | 12.4029 | 48
2022-08-13 07:30 | 7:30 | 13.9319 | 48
2022-08-13 08:00 | 8:00 | 14.6398 | 48
2022-08-13 08:30 | 8:30 | 14.6944 | 48
2022-08-13 09:00 | 9:00 | 15.079 | 48
2022-08-13 09:30 | 9:30 | 14.7343 | 48
2022-08-13 10:00 | 10:00 | 14.7199 | 48
2022-08-13 10:30 | 10:30 | 14.2224 | 48
2022-08-13 11:00 | 11:00 | 13.5157 | 48
2022-08-13 11:30 | 11:30 | 12.7386 | 48
2022-08-13 12:00 | 12:00 | 13.5179 | 48
2022-08-13 12:30 | 12:30 | 12.5855 | 48
2022-08-13 13:00 | 13:00 | 12.3177 | 48
2022-08-13 13:30 | 13:30 | 13.0541 | 48
2022-08-13 14:00 | 14:00 | 13.6993 | 48
2022-08-13 14:30 | 14:30 | 11.9709 | 48
2022-08-13 15:00 | 15:00 | 12.1928 | 48
2022-08-13 15:30 | 15:30 | 12.3651 | 48
2022-08-13 16:00 | 16:00 | 11.4254 | 48
2022-08-13 16:30 | 16:30 | 14.1529 | 48
2022-08-13 17:00 | 17:00 | 16.5408 | 48
2022-08-13 17:30 | 17:30 | 19.0328 | 48
2022-08-13 18:00 | 18:00 | 20.2937 | 48
2022-08-13 18:30 | 18:30 | 20.2707 | 48
2022-08-13 19:00 | 19:00 | 19.3881 | 48
2022-08-13 19:30 | 19:30 | 18.5981 | 48
2022-08-13 20:00 | 20:00 | 18.6016 | 48
2022-08-13 20:30 | 20:30 | 18.2437 | 48
2022-08-13 21:00 | 21:00 | 17.5303 | 48
2022-08-13 21:30 | 21:30 | 16.8137 | 48
2022-08-13 22:00 | 22:00 | 15.8728 | 48
2022-08-13 22:30 | 22:30 | 14.5148 | 48
2022-08-13 23:00 | 23:00 | 13.9748 | 48
2022-08-13 23:30 | 23:30 | 13.2558 | 48
2022-08-14 | 0:00 | 12.1526 | 48
2022-08-14 00:30 | 0:30 | 11.5872 | 48
2022-08-14 01:00 | 1:00 | 11.4339 | 48
2022-08-14 01:30 | 1:30 | 10.976 | 48
2022-08-14 02:00 | 2:00 | 10.5049 | 48
2022-08-14 02:30 | 2:30 | 10.1455 | 48
2022-08-14 03:00 | 3:00 | 10.0663 | 48
2022-08-14 03:30 | 3:30 | 10.0716 | 48
2022-08-14 04:00 | 4:00 | 10.2659 | 48
2022-08-14 04:30 | 4:30 | 10.4211 | 48
2022-08-14 05:00 | 5:00 | 10.8178 | 48
2022-08-14 05:30 | 5:30 | 11.1531 | 48
2022-08-14 06:00 | 6:00 | 11.9785 | 48
2022-08-14 06:30 | 6:30 | 12.98 | 48
2022-08-14 07:00 | 7:00 | 13.3605 | 48
2022-08-14 07:30 | 7:30 | 13.1653 | 48
2022-08-14 08:00 | 8:00 | 12.2559 | 48
2022-08-14 08:30 | 8:30 | 9.8121 | 48
2022-08-14 09:00 | 9:00 | 5.3988 | 48
2022-08-14 09:30 | 9:30 | 1.1951 | 48
2022-08-14 10:00 | 10:00 | 2.1108 | 48
2022-08-14 10:30 | 10:30 | 4.117 | 48
2022-08-14 11:00 | 11:00 | 5.329 | 48
2022-08-14 11:30 | 11:30 | 5.2853 | 48
2022-08-14 12:00 | 12:00 | 4.9275 | 48
2022-08-14 12:30 | 12:30 | 5.8889 | 48
2022-08-14 13:00 | 13:00 | 5.613 | 48
2022-08-14 13:30 | 13:30 | 4.213 | 48
2022-08-14 14:00 | 14:00 | 2.4747 | 48
2022-08-14 14:30 | 14:30 | 1.2406 | 48
2022-08-14 15:00 | 15:00 | 3.0409 | 48
2022-08-14 15:30 | 15:30 | 6.4027 | 48
2022-08-14 16:00 | 16:00 | 9.6926 | 48
2022-08-14 16:30 | 16:30 | 13.0659 | 48
2022-08-14 17:00 | 17:00 | 16.2159 | 48
2022-08-14 17:30 | 17:30 | 19.3852 | 48
2022-08-14 18:00 | 18:00 | 21.0877 | 48
2022-08-14 18:30 | 18:30 | 20.8886 | 48
2022-08-14 19:00 | 19:00 | 20.2806 | 48
2022-08-14 19:30 | 19:30 | 19.2518 | 48
2022-08-14 20:00 | 20:00 | 19.0813 | 48
2022-08-14 20:30 | 20:30 | 18.4747 | 48
2022-08-14 21:00 | 21:00 | 17.7374 | 48
2022-08-14 21:30 | 21:30 | 16.7016 | 48
2022-08-14 22:00 | 22:00 | 15.2192 | 48
2022-08-14 22:30 | 22:30 | 13.8135 | 48
2022-08-14 23:00 | 23:00 | 13.1422 | 48
2022-08-14 23:30 | 23:30 | 12.5335 | 48
2022-08-15 | 0:00 | 11.7392 | 48
2022-08-15 00:30 | 0:30 | 11.4422 | 48
2022-08-15 01:00 | 1:00 | 11.3343 | 48
2022-08-15 01:30 | 1:30 | 11.0639 | 48
2022-08-15 02:00 | 2:00 | 10.8228 | 48
2022-08-15 02:30 | 2:30 | 10.6674 | 48
2022-08-15 03:00 | 3:00 | 10.7886 | 48
2022-08-15 03:30 | 3:30 | 11.1484 | 48
2022-08-15 04:00 | 4:00 | 11.8915 | 48
2022-08-15 04:30 | 4:30 | 12.681 | 48
2022-08-15 05:00 | 5:00 | 14.1371 | 48
2022-08-15 05:30 | 5:30 | 15.4217 | 48
2022-08-15 06:00 | 6:00 | 17.2881 | 48
2022-08-15 06:30 | 6:30 | 18.3956 | 48
2022-08-15 07:00 | 7:00 | 17.4481 | 48
2022-08-15 07:30 | 7:30 | 14.1667 | 48
2022-08-15 08:00 | 8:00 | 9.5101 | 48
2022-08-15 08:30 | 8:30 | 4.9512 | 48
2022-08-15 09:00 | 9:00 | 1.4334 | 48
2022-08-15 09:30 | 9:30 | 3.1295 | 48
2022-08-15 10:00 | 10:00 | 6.0796 | 48
2022-08-15 10:30 | 10:30 | 8.0863 | 48
2022-08-15 11:00 | 11:00 | 9.3558 | 48
2022-08-15 11:30 | 11:30 | 10.1143 | 48
2022-08-15 12:00 | 12:00 | 10.4697 | 48
2022-08-15 12:30 | 12:30 | 8.7895 | 48
2022-08-15 13:00 | 13:00 | 7.1986 | 48
2022-08-15 13:30 | 13:30 | 5.8842 | 48
2022-08-15 14:00 | 14:00 | 4.1217 | 48
2022-08-15 14:30 | 14:30 | 1.9877 | 48
2022-08-15 15:00 | 15:00 | 1.8182 | 48
2022-08-15 15:30 | 15:30 | 4.9809 | 48
2022-08-15 16:00 | 16:00 | 8.6796 | 48
2022-08-15 16:30 | 16:30 | 12.388 | 48
2022-08-15 17:00 | 17:00 | 15.8134 | 48
2022-08-15 17:30 | 17:30 | 19.4204 | 48
2022-08-15 18:00 | 18:00 | 21.4966 | 48
2022-08-15 18:30 | 18:30 | 21.6287 | 48
2022-08-15 19:00 | 19:00 | 20.8408 | 48
2022-08-15 19:30 | 19:30 | 20.4161 | 48
2022-08-15 20:00 | 20:00 | 20.2481 | 48
2022-08-15 20:30 | 20:30 | 19.3188 | 48
2022-08-15 21:00 | 21:00 | 18.3603 | 48
2022-08-15 21:30 | 21:30 | 17.2079 | 48
2022-08-15 22:00 | 22:00 | 15.493 | 48
2022-08-15 22:30 | 22:30 | 13.8523 | 48
2022-08-15 23:00 | 23:00 | 13.2418 | 48
2022-08-15 23:30 | 23:30 | 12.6737 | 48
2022-08-16 | 0:00 | 11.8203 | 48
2022-08-16 00:30 | 0:30 | 11.5564 | 48
2022-08-16 01:00 | 1:00 | 11.4789 | 48
2022-08-16 01:30 | 1:30 | 11.151 | 48
2022-08-16 02:00 | 2:00 | 10.9662 | 48
2022-08-16 02:30 | 2:30 | 10.7733 | 48
2022-08-16 03:00 | 3:00 | 10.9588 | 48
2022-08-16 03:30 | 3:30 | 11.2922 | 48
2022-08-16 04:00 | 4:00 | 12.2561 | 48
2022-08-16 04:30 | 4:30 | 13.1273 | 48
2022-08-16 05:00 | 5:00 | 14.7844 | 48
2022-08-16 05:30 | 5:30 | 16.1756 | 48
2022-08-16 06:00 | 6:00 | 17.9923 | 48
2022-08-16 06:30 | 6:30 | 19.1884 | 48
2022-08-16 07:00 | 7:00 | 18.0846 | 48
2022-08-16 07:30 | 7:30 | 14.8482 | 48
2022-08-16 08:00 | 8:00 | 10.1538 | 48
2022-08-16 08:30 | 8:30 | 5.6339 | 48
2022-08-16 09:00 | 9:00 | 1.8926 | 48
2022-08-16 09:30 | 9:30 | 1.6259 | 48
2022-08-16 10:00 | 10:00 | 4.1296 | 48
2022-08-16 10:30 | 10:30 | 6.0348 | 48
2022-08-16 11:00 | 11:00 | 7.1832 | 48
2022-08-16 11:30 | 11:30 | 7.8294 | 48
2022-08-16 12:00 | 12:00 | 8.0754 | 48
2022-08-16 12:30 | 12:30 | 8.0471 | 48
2022-08-16 13:00 | 13:00 | 7.3361 | 48
2022-08-16 13:30 | 13:30 | 4.8045 | 48
2022-08-16 14:00 | 14:00 | 1.5437 | 48
2022-08-16 14:30 | 14:30 | 3.5615 | 48
2022-08-16 15:00 | 15:00 | 5.7263 | 48
2022-08-16 15:30 | 15:30 | 8.4994 | 48
2022-08-16 16:00 | 16:00 | 10.0237 | 48
2022-08-16 16:30 | 16:30 | 13.3075 | 48
2022-08-16 17:00 | 17:00 | 16.2507 | 48
2022-08-16 17:30 | 17:30 | 19.2123 | 48
2022-08-16 18:00 | 18:00 | 20.808 | 48
2022-08-16 18:30 | 18:30 | 21.0211 | 48
2022-08-16 19:00 | 19:00 | 20.3835 | 48
2022-08-16 19:30 | 19:30 | 19.7201 | 48
2022-08-16 20:00 | 20:00 | 19.4904 | 48
2022-08-16 20:30 | 20:30 | 18.8561 | 48
2022-08-16 21:00 | 21:00 | 17.4741 | 48
2022-08-16 21:30 | 21:30 | 16.2283 | 48
2022-08-16 22:00 | 22:00 | 14.7024 | 48
2022-08-16 22:30 | 22:30 | 13.2576 | 48
2022-08-16 23:00 | 23:00 | 12.7485 | 48
2022-08-16 23:30 | 23:30 | 12.2135 | 48
2022-08-17 | 0:00 | 11.3466 | 48
2022-08-17 00:30 | 0:30 | 11.0574 | 48
2022-08-17 01:00 | 1:00 | 10.9766 | 48
2022-08-17 01:30 | 1:30 | 10.7135 | 48
2022-08-17 02:00 | 2:00 | 10.4603 | 48
2022-08-17 02:30 | 2:30 | 10.3554 | 48
2022-08-17 03:00 | 3:00 | 10.5743 | 48
2022-08-17 03:30 | 3:30 | 10.829 | 48
2022-08-17 04:00 | 4:00 | 11.5639 | 48
2022-08-17 04:30 | 4:30 | 12.7009 | 48
2022-08-17 05:00 | 5:00 | 13.9034 | 48
2022-08-17 05:30 | 5:30 | 15.3407 | 48
2022-08-17 06:00 | 6:00 | 17.0377 | 48
2022-08-17 06:30 | 6:30 | 18.0262 | 48
2022-08-17 07:00 | 7:00 | 16.8475 | 48
2022-08-17 07:30 | 7:30 | 13.4085 | 48
2022-08-17 08:00 | 8:00 | 8.7881 | 48
2022-08-17 08:30 | 8:30 | 4.2649 | 48
2022-08-17 09:00 | 9:00 | 1.2302 | 48
2022-08-17 09:30 | 9:30 | 2.5134 | 48
2022-08-17 10:00 | 10:00 | 4.8496 | 48
2022-08-17 10:30 | 10:30 | 6.463 | 48
2022-08-17 11:00 | 11:00 | 6.8986 | 48
2022-08-17 11:30 | 11:30 | 7.3795 | 48
2022-08-17 12:00 | 12:00 | 7.0422 | 48
2022-08-17 12:30 | 12:30 | 7.2734 | 48
2022-08-17 13:00 | 13:00 | 7.3839 | 48
2022-08-17 13:30 | 13:30 | 6.0596 | 48
2022-08-17 14:00 | 14:00 | 4.1823 | 48
2022-08-17 14:30 | 14:30 | 1.9931 | 48
2022-08-17 15:00 | 15:00 | 1.5149 | 48
2022-08-17 15:30 | 15:30 | 4.6185 | 48
2022-08-17 16:00 | 16:00 | 7.7107 | 48
2022-08-17 16:30 | 16:30 | 11.5447 | 48
2022-08-17 17:00 | 17:00 | 14.5209 | 48
2022-08-17 17:30 | 17:30 | 17.9029 | 48
2022-08-17 18:00 | 18:00 | 20.0455 | 48
2022-08-17 18:30 | 18:30 | 20.6555 | 48
2022-08-17 19:00 | 19:00 | 20.3082 | 48
2022-08-17 19:30 | 19:30 | 19.8103 | 48
2022-08-17 20:00 | 20:00 | 19.7735 | 48
2022-08-17 20:30 | 20:30 | 19.0457 | 48
2022-08-17 21:00 | 21:00 | 17.9436 | 48
2022-08-17 21:30 | 21:30 | 16.672 | 48
2022-08-17 22:00 | 22:00 | 15.1632 | 48
2022-08-17 22:30 | 22:30 | 13.8105 | 48
2022-08-17 23:00 | 23:00 | 13.1015 | 48
2022-08-17 23:30 | 23:30 | 12.5524 | 48
2022-08-18 | 0:00 | 11.9275 | 48
2022-08-18 00:30 | 0:30 | 11.3902 | 48
2022-08-18 01:00 | 1:00 | 11.1812 | 48
2022-08-18 01:30 | 1:30 | 10.8931 | 48
2022-08-18 02:00 | 2:00 | 10.7401 | 48
2022-08-18 02:30 | 2:30 | 10.6968 | 48
2022-08-18 03:00 | 3:00 | 10.8732 | 48
2022-08-18 03:30 | 3:30 | 11.0594 | 48
2022-08-18 04:00 | 4:00 | 11.8323 | 48
2022-08-18 04:30 | 4:30 | 12.9111 | 48
2022-08-18 05:00 | 5:00 | 14.2313 | 48
2022-08-18 05:30 | 5:30 | 15.473 | 48
2022-08-18 06:00 | 6:00 | 17.2653 | 48
2022-08-18 06:30 | 6:30 | 18.4903 | 48
2022-08-18 07:00 | 7:00 | 17.1771 | 48
2022-08-18 07:30 | 7:30 | 13.3199 | 48
2022-08-18 08:00 | 8:00 | 9.0443 | 48
2022-08-18 08:30 | 8:30 | 4.6096 | 48
2022-08-18 09:00 | 9:00 | 1.3266 | 48
2022-08-18 09:30 | 9:30 | 2.1601 | 48
2022-08-18 10:00 | 10:00 | 4.6527 | 48
2022-08-18 10:30 | 10:30 | 6.3082 | 48
2022-08-18 11:00 | 11:00 | 7.5223 | 48
2022-08-18 11:30 | 11:30 | 8.2134 | 48
2022-08-18 12:00 | 12:00 | 8.1641 | 48
2022-08-18 12:30 | 12:30 | 8.0598 | 48
2022-08-18 13:00 | 13:00 | 7.3018 | 48
2022-08-18 13:30 | 13:30 | 6.0618 | 48
2022-08-18 14:00 | 14:00 | 4.2207 | 48
2022-08-18 14:30 | 14:30 | 2.0878 | 48
2022-08-18 15:00 | 15:00 | 1.7134 | 48
2022-08-18 15:30 | 15:30 | 4.7119 | 48
2022-08-18 16:00 | 16:00 | 7.9475 | 48
2022-08-18 16:30 | 16:30 | 11.0876 | 48
2022-08-18 17:00 | 17:00 | 13.9638 | 48
2022-08-18 17:30 | 17:30 | 16.6053 | 48
2022-08-18 18:00 | 18:00 | 18.3347 | 48
2022-08-18 18:30 | 18:30 | 18.8273 | 48
2022-08-18 19:00 | 19:00 | 18.1853 | 48
2022-08-18 19:30 | 19:30 | 17.7435 | 48
2022-08-18 20:00 | 20:00 | 17.5399 | 48
2022-08-18 20:30 | 20:30 | 17.1223 | 48
2022-08-18 21:00 | 21:00 | 16.3415 | 48
2022-08-18 21:30 | 21:30 | 15.6769 | 48
2022-08-18 22:00 | 22:00 | 14.3134 | 48
2022-08-18 22:30 | 22:30 | 12.7283 | 48
2022-08-18 23:00 | 23:00 | 12.3646 | 48
2022-08-18 23:30 | 23:30 | 11.8465 | 48
2022-08-19 | 0:00 | 10.8714 | 48
2022-08-19 00:30 | 0:30 | 10.5764 | 48
2022-08-19 01:00 | 1:00 | 10.5563 | 48
2022-08-19 01:30 | 1:30 | 10.3101 | 48
2022-08-19 02:00 | 2:00 | 10.0719 | 48
2022-08-19 02:30 | 2:30 | 9.8808 | 48
2022-08-19 03:00 | 3:00 | 10.0494 | 48
2022-08-19 03:30 | 3:30 | 10.4019 | 48
2022-08-19 04:00 | 4:00 | 11.1223 | 48
2022-08-19 04:30 | 4:30 | 11.9266 | 48
2022-08-19 05:00 | 5:00 | 13.0693 | 48
2022-08-19 05:30 | 5:30 | 14.3877 | 48
2022-08-19 06:00 | 6:00 | 15.8528 | 48
2022-08-19 06:30 | 6:30 | 16.7322 | 48
2022-08-19 07:00 | 7:00 | 15.4746 | 48
2022-08-19 07:30 | 7:30 | 11.2551 | 48
2022-08-19 08:00 | 8:00 | 7.2513 | 48
2022-08-19 08:30 | 8:30 | 3.3962 | 48
2022-08-19 09:00 | 9:00 | 1.0085 | 48
2022-08-19 09:30 | 9:30 | 2.6255 | 48
2022-08-19 10:00 | 10:00 | 5.0378 | 48
2022-08-19 10:30 | 10:30 | 6.9682 | 48
2022-08-19 11:00 | 11:00 | 7.8843 | 48
2022-08-19 11:30 | 11:30 | 8.2785 | 48
2022-08-19 12:00 | 12:00 | 8.3453 | 48
2022-08-19 12:30 | 12:30 | 8.1507 | 48
2022-08-19 13:00 | 13:00 | 7.3457 | 48
2022-08-19 13:30 | 13:30 | 6.0529 | 48
2022-08-19 14:00 | 14:00 | 4.1756 | 48
2022-08-19 14:30 | 14:30 | 1.7702 | 48
2022-08-19 15:00 | 15:00 | 1.6944 | 48
2022-08-19 15:30 | 15:30 | 4.7553 | 48
2022-08-19 16:00 | 16:00 | 7.8199 | 48
2022-08-19 16:30 | 16:30 | 10.8799 | 48
2022-08-19 17:00 | 17:00 | 13.0275 | 48
2022-08-19 17:30 | 17:30 | 14.8389 | 48
2022-08-19 18:00 | 18:00 | 16.1964 | 48
2022-08-19 18:30 | 18:30 | 16.4957 | 48
2022-08-19 19:00 | 19:00 | 15.9677 | 48
2022-08-19 19:30 | 19:30 | 15.4619 | 48
2022-08-19 20:00 | 20:00 | 15.1839 | 48
2022-08-19 20:30 | 20:30 | 14.7395 | 48
2022-08-19 21:00 | 21:00 | 14.5138 | 48
2022-08-19 21:30 | 21:30 | 13.9919 | 48
2022-08-19 22:00 | 22:00 | 12.8507 | 48
2022-08-19 22:30 | 22:30 | 11.7837 | 48
2022-08-19 23:00 | 23:00 | 11.6095 | 48
2022-08-19 23:30 | 23:30 | 11.1491 | 48
2022-08-20 | 0:00 | 10.3375 | 48
2022-08-20 00:30 | 0:30 | 9.974 | 48
2022-08-20 01:00 | 1:00 | 9.7284 | 48
2022-08-20 01:30 | 1:30 | 9.4696 | 48
2022-08-20 02:00 | 2:00 | 9.2409 | 48
2022-08-20 02:30 | 2:30 | 8.9999 | 48
2022-08-20 03:00 | 3:00 | 9.2069 | 48
2022-08-20 03:30 | 3:30 | 9.1352 | 48
2022-08-20 04:00 | 4:00 | 9.4741 | 48
2022-08-20 04:30 | 4:30 | 9.7588 | 48
2022-08-20 05:00 | 5:00 | 10.3954 | 48
2022-08-20 05:30 | 5:30 | 11.2073 | 48
2022-08-20 06:00 | 6:00 | 12.157 | 48
2022-08-20 06:30 | 6:30 | 12.803 | 48
2022-08-20 07:00 | 7:00 | 11.8786 | 48
2022-08-20 07:30 | 7:30 | 9.5477 | 48
2022-08-20 08:00 | 8:00 | 6.4868 | 48
2022-08-20 08:30 | 8:30 | 3.3276 | 48
2022-08-20 09:00 | 9:00 | 1.2089 | 48
2022-08-20 09:30 | 9:30 | 2.9043 | 48
2022-08-20 10:00 | 10:00 | 4.7956 | 48
2022-08-20 10:30 | 10:30 | 6.4668 | 48
2022-08-20 11:00 | 11:00 | 7.6116 | 48
2022-08-20 11:30 | 11:30 | 7.9656 | 48
2022-08-20 12:00 | 12:00 | 8.0409 | 48
2022-08-20 12:30 | 12:30 | 7.8995 | 48
2022-08-20 13:00 | 13:00 | 7.0727 | 48
2022-08-20 13:30 | 13:30 | 5.7789 | 48
2022-08-20 14:00 | 14:00 | 3.9389 | 48
2022-08-20 14:30 | 14:30 | 1.6202 | 48
2022-08-20 15:00 | 15:00 | 1.8569 | 48
2022-08-20 15:30 | 15:30 | 4.9486 | 48
2022-08-20 16:00 | 16:00 | 8.0509 | 48
2022-08-20 16:30 | 16:30 | 10.977 | 48
2022-08-20 17:00 | 17:00 | 13.4451 | 48
2022-08-20 17:30 | 17:30 | 15.5219 | 48
2022-08-20 18:00 | 18:00 | 16.5001 | 48
2022-08-20 18:30 | 18:30 | 16.444 | 48
2022-08-20 19:00 | 19:00 | 15.6896 | 48
2022-08-20 19:30 | 19:30 | 15.281 | 48
2022-08-20 20:00 | 20:00 | 15.0821 | 48
2022-08-20 20:30 | 20:30 | 14.9877 | 48
2022-08-20 21:00 | 21:00 | 14.5321 | 48
2022-08-20 21:30 | 21:30 | 13.9972 | 48
2022-08-20 22:00 | 22:00 | 13.1643 | 48
2022-08-20 22:30 | 22:30 | 12.2817 | 48
2022-08-20 23:00 | 23:00 | 11.8914 | 48
2022-08-20 23:30 | 23:30 | 11.347 | 48
2022-08-21 | 0:00 | 10.6765 | 48
2022-08-21 00:30 | 0:30 | 10.3113 | 48
2022-08-21 01:00 | 1:00 | 10.1065 | 48
2022-08-21 01:30 | 1:30 | 9.7831 | 48
2022-08-21 02:00 | 2:00 | 9.5328 | 48
2022-08-21 02:30 | 2:30 | 9.4031 | 48
2022-08-21 03:00 | 3:00 | 9.3303 | 48
2022-08-21 03:30 | 3:30 | 9.3968 | 48
2022-08-21 04:00 | 4:00 | 9.7039 | 48
2022-08-21 04:30 | 4:30 | 9.9896 | 48
2022-08-21 05:00 | 5:00 | 10.4329 | 48
2022-08-21 05:30 | 5:30 | 10.8357 | 48
2022-08-21 06:00 | 6:00 | 11.4921 | 48
2022-08-21 06:30 | 6:30 | 11.6828 | 48
2022-08-21 07:00 | 7:00 | 10.8272 | 48
2022-08-21 07:30 | 7:30 | 8.8003 | 48
2022-08-21 08:00 | 8:00 | 6.4511 | 48
2022-08-21 08:30 | 8:30 | 3.8069 | 48
2022-08-21 09:00 | 9:00 | 2.6258 | 48
2022-08-21 09:30 | 9:30 | 1.9728 | 48
2022-08-21 10:00 | 10:00 | 1.9612 | 48
2022-08-21 10:30 | 10:30 | 2.3813 | 48
2022-08-21 11:00 | 11:00 | 0.96769 | 48
2022-08-21 11:30 | 11:30 | 1.0159 | 48
2022-08-21 12:00 | 12:00 | 1.4259 | 48
2022-08-21 12:30 | 12:30 | 2.4191 | 48
2022-08-21 13:00 | 13:00 | 2.5866 | 48
2022-08-21 13:30 | 13:30 | 2.2671 | 48
2022-08-21 14:00 | 14:00 | 0.9298 | 48
2022-08-21 14:30 | 14:30 | 3.1512 | 48
2022-08-21 15:00 | 15:00 | 5.2511 | 48
2022-08-21 15:30 | 15:30 | 6.8458 | 48
2022-08-21 16:00 | 16:00 | 9.7891 | 48
2022-08-21 16:30 | 16:30 | 13.3868 | 48
2022-08-21 17:00 | 17:00 | 16.1034 | 48
2022-08-21 17:30 | 17:30 | 18.2174 | 48
2022-08-21 18:00 | 18:00 | 19.2667 | 48
2022-08-21 18:30 | 18:30 | 18.9643 | 48
2022-08-21 19:00 | 19:00 | 17.9487 | 48
2022-08-21 19:30 | 19:30 | 17.1047 | 48
2022-08-21 20:00 | 20:00 | 16.7494 | 48
2022-08-21 20:30 | 20:30 | 16.2889 | 48
2022-08-21 21:00 | 21:00 | 15.4992 | 48
2022-08-21 21:30 | 21:30 | 14.8003 | 48
2022-08-21 22:00 | 22:00 | 13.5642 | 48
2022-08-21 22:30 | 22:30 | 12.3855 | 48
2022-08-21 23:00 | 23:00 | 12.0631 | 48
2022-08-21 23:30 | 23:30 | 11.4227 | 48
2022-08-22 | 0:00 | 10.7934 | 48
2022-08-22 00:30 | 0:30 | 10.4198 | 48
2022-08-22 01:00 | 1:00 | 10.3024 | 48
2022-08-22 01:30 | 1:30 | 10.073 | 48
2022-08-22 02:00 | 2:00 | 9.8088 | 48
2022-08-22 02:30 | 2:30 | 9.6087 | 48
2022-08-22 03:00 | 3:00 | 9.7703 | 48
2022-08-22 03:30 | 3:30 | 9.9638 | 48
2022-08-22 04:00 | 4:00 | 10.625 | 48
2022-08-22 04:30 | 4:30 | 11.3511 | 48
2022-08-22 05:00 | 5:00 | 12.6438 | 48
2022-08-22 05:30 | 5:30 | 13.6808 | 48
2022-08-22 06:00 | 6:00 | 15.3791 | 48
2022-08-22 06:30 | 6:30 | 16.0785 | 48
2022-08-22 07:00 | 7:00 | 14.4645 | 48
2022-08-22 07:30 | 7:30 | 11.0777 | 48
2022-08-22 08:00 | 8:00 | 6.7945 | 48
2022-08-22 08:30 | 8:30 | 2.8209 | 48
2022-08-22 09:00 | 9:00 | 1.3301 | 48
2022-08-22 09:30 | 9:30 | 3.5958 | 48
2022-08-22 10:00 | 10:00 | 5.5534 | 48
2022-08-22 10:30 | 10:30 | 6.4543 | 48
2022-08-22 11:00 | 11:00 | 3.9376 | 48
2022-08-22 11:30 | 11:30 | 2.8949 | 48
2022-08-22 12:00 | 12:00 | 2.7874 | 48
2022-08-22 12:30 | 12:30 | 2.7299 | 48
2022-08-22 13:00 | 13:00 | 1.3426 | 48
2022-08-22 13:30 | 13:30 | 3.5644 | 48
2022-08-22 14:00 | 14:00 | 2.8488 | 48
2022-08-22 14:30 | 14:30 | 1.2923 | 48
2022-08-22 15:00 | 15:00 | 2.0887 | 48
2022-08-22 15:30 | 15:30 | 5.003 | 48
2022-08-22 16:00 | 16:00 | 8.7298 | 48
2022-08-22 16:30 | 16:30 | 12.198 | 48
2022-08-22 17:00 | 17:00 | 14.9768 | 48
2022-08-22 17:30 | 17:30 | 17.8521 | 48
2022-08-22 18:00 | 18:00 | 19.2506 | 48
2022-08-22 18:30 | 18:30 | 19.2578 | 48
2022-08-22 19:00 | 19:00 | 18.4089 | 48
2022-08-22 19:30 | 19:30 | 17.8104 | 48
2022-08-22 20:00 | 20:00 | 17.375 | 48
2022-08-22 20:30 | 20:30 | 16.7011 | 48
2022-08-22 21:00 | 21:00 | 15.7296 | 48
2022-08-22 21:30 | 21:30 | 14.6264 | 48
2022-08-22 22:00 | 22:00 | 13.3423 | 48
2022-08-22 22:30 | 22:30 | 11.9597 | 48
2022-08-22 23:00 | 23:00 | 11.4091 | 48
2022-08-22 23:30 | 23:30 | 10.8429 | 48
2022-08-23 | 0:00 | 10.1997 | 48
2022-08-23 00:30 | 0:30 | 9.8913 | 48
2022-08-23 01:00 | 1:00 | 9.8281 | 48
2022-08-23 01:30 | 1:30 | 9.5887 | 48
2022-08-23 02:00 | 2:00 | 9.3185 | 48
2022-08-23 02:30 | 2:30 | 9.1094 | 48
2022-08-23 03:00 | 3:00 | 9.1756 | 48
2022-08-23 03:30 | 3:30 | 9.2531 | 48
2022-08-23 04:00 | 4:00 | 9.7335 | 48
2022-08-23 04:30 | 4:30 | 10.4769 | 48
2022-08-23 05:00 | 5:00 | 11.7215 | 48
2022-08-23 05:30 | 5:30 | 12.6448 | 48
2022-08-23 06:00 | 6:00 | 13.7762 | 48
2022-08-23 06:30 | 6:30 | 14.3265 | 48
2022-08-23 07:00 | 7:00 | 12.915 | 48
2022-08-23 07:30 | 7:30 | 9.4679 | 48
2022-08-23 08:00 | 8:00 | 5.2381 | 48
2022-08-23 08:30 | 8:30 | 3.1436 | 48
2022-08-23 09:00 | 9:00 | 3.2293 | 48
2022-08-23 09:30 | 9:30 | 3.5919 | 48
2022-08-23 10:00 | 10:00 | 6.0664 | 48
2022-08-23 10:30 | 10:30 | 7.5215 | 48
2022-08-23 11:00 | 11:00 | 8.3651 | 48
2022-08-23 11:30 | 11:30 | 8.8705 | 48
2022-08-23 12:00 | 12:00 | 7.642 | 48
2022-08-23 12:30 | 12:30 | 4.5457 | 48
2022-08-23 13:00 | 13:00 | 6.2781 | 48
2022-08-23 13:30 | 13:30 | 5.394 | 48
2022-08-23 14:00 | 14:00 | 4.3619 | 48
2022-08-23 14:30 | 14:30 | 2.0113 | 48
2022-08-23 15:00 | 15:00 | 4.5021 | 48
2022-08-23 15:30 | 15:30 | 6.6995 | 48
2022-08-23 16:00 | 16:00 | 8.5334 | 48
2022-08-23 16:30 | 16:30 | 11.5276 | 48
2022-08-23 17:00 | 17:00 | 14.2586 | 48
2022-08-23 17:30 | 17:30 | 16.4739 | 48
2022-08-23 18:00 | 18:00 | 17.7517 | 48
2022-08-23 18:30 | 18:30 | 17.9255 | 48
2022-08-23 19:00 | 19:00 | 16.7641 | 48
2022-08-23 19:30 | 19:30 | 16.0383 | 48
2022-08-23 20:00 | 20:00 | 15.5885 | 48
2022-08-23 20:30 | 20:30 | 14.8072 | 48
2022-08-23 21:00 | 21:00 | 14.099 | 48
2022-08-23 21:30 | 21:30 | 13.4754 | 48
2022-08-23 22:00 | 22:00 | 12.4606 | 48
2022-08-23 22:30 | 22:30 | 11.1977 | 48
2022-08-23 23:00 | 23:00 | 10.8564 | 48
2022-08-23 23:30 | 23:30 | 10.5207 | 48
2022-08-24 | 0:00 | 9.806 | 48
2022-08-24 00:30 | 0:30 | 9.541 | 48
2022-08-24 01:00 | 1:00 | 9.5129 | 48
2022-08-24 01:30 | 1:30 | 9.3235 | 48
2022-08-24 02:00 | 2:00 | 9.215 | 48
2022-08-24 02:30 | 2:30 | 8.9162 | 48
2022-08-24 03:00 | 3:00 | 9.1205 | 48
2022-08-24 03:30 | 3:30 | 9.338 | 48
2022-08-24 04:00 | 4:00 | 9.899 | 48
2022-08-24 04:30 | 4:30 | 10.8086 | 48
2022-08-24 05:00 | 5:00 | 12.0113 | 48
2022-08-24 05:30 | 5:30 | 13.2681 | 48
2022-08-24 06:00 | 6:00 | 14.6612 | 48
2022-08-24 06:30 | 6:30 | 15.0849 | 48
2022-08-24 07:00 | 7:00 | 13.7435 | 48
2022-08-24 07:30 | 7:30 | 10.4518 | 48
2022-08-24 08:00 | 8:00 | 6.253 | 48
2022-08-24 08:30 | 8:30 | 2.2436 | 48
2022-08-24 09:00 | 9:00 | 1.5983 | 48
2022-08-24 09:30 | 9:30 | 4.0603 | 48
2022-08-24 10:00 | 10:00 | 6.1758 | 48
2022-08-24 10:30 | 10:30 | 7.6329 | 48
2022-08-24 11:00 | 11:00 | 8.6623 | 48
2022-08-24 11:30 | 11:30 | 9.0758 | 48
2022-08-24 12:00 | 12:00 | 9.3164 | 48
2022-08-24 12:30 | 12:30 | 9.05 | 48
2022-08-24 13:00 | 13:00 | 8.2991 | 48
2022-08-24 13:30 | 13:30 | 6.9828 | 48
2022-08-24 14:00 | 14:00 | 5.0731 | 48
2022-08-24 14:30 | 14:30 | 2.8978 | 48
2022-08-24 15:00 | 15:00 | 1.4595 | 48
2022-08-24 15:30 | 15:30 | 3.9057 | 48
2022-08-24 16:00 | 16:00 | 7.3905 | 48
2022-08-24 16:30 | 16:30 | 10.9858 | 48
2022-08-24 17:00 | 17:00 | 14.2359 | 48
2022-08-24 17:30 | 17:30 | 17.5956 | 48
2022-08-24 18:00 | 18:00 | 19.7667 | 48
2022-08-24 18:30 | 18:30 | 20.3021 | 48
2022-08-24 19:00 | 19:00 | 19.7299 | 48
2022-08-24 19:30 | 19:30 | 19.2062 | 48
2022-08-24 20:00 | 20:00 | 18.8172 | 48
2022-08-24 20:30 | 20:30 | 18.3506 | 48
2022-08-24 21:00 | 21:00 | 17.2554 | 48
2022-08-24 21:30 | 21:30 | 16.489 | 48
2022-08-24 22:00 | 22:00 | 14.9665 | 48
2022-08-24 22:30 | 22:30 | 13.5258 | 48
2022-08-24 23:00 | 23:00 | 12.9586 | 48
2022-08-24 23:30 | 23:30 | 12.4206 | 48
2022-08-25 | 0:00 | 11.6659 | 48
2022-08-25 00:30 | 0:30 | 11.2517 | 48
2022-08-25 01:00 | 1:00 | 11.1778 | 48
2022-08-25 01:30 | 1:30 | 10.9535 | 48
2022-08-25 02:00 | 2:00 | 10.6759 | 48
2022-08-25 02:30 | 2:30 | 10.4755 | 48
2022-08-25 03:00 | 3:00 | 10.7318 | 48
2022-08-25 03:30 | 3:30 | 11.0153 | 48
2022-08-25 04:00 | 4:00 | 11.7832 | 48
2022-08-25 04:30 | 4:30 | 12.837 | 48
2022-08-25 05:00 | 5:00 | 14.295 | 48
2022-08-25 05:30 | 5:30 | 15.7804 | 48
2022-08-25 06:00 | 6:00 | 17.5852 | 48
2022-08-25 06:30 | 6:30 | 18.2459 | 48
2022-08-25 07:00 | 7:00 | 16.6913 | 48
2022-08-25 07:30 | 7:30 | 12.8702 | 48
2022-08-25 08:00 | 8:00 | 8.1287 | 48
2022-08-25 08:30 | 8:30 | 3.7475 | 48
2022-08-25 09:00 | 9:00 | 1.119 | 48
2022-08-25 09:30 | 9:30 | 2.937 | 48
2022-08-25 10:00 | 10:00 | 5.1674 | 48
2022-08-25 10:30 | 10:30 | 6.7792 | 48
2022-08-25 11:00 | 11:00 | 7.7333 | 48
2022-08-25 11:30 | 11:30 | 8.1783 | 48
2022-08-25 12:00 | 12:00 | 8.6644 | 48
2022-08-25 12:30 | 12:30 | 8.5806 | 48
2022-08-25 13:00 | 13:00 | 7.8733 | 48
2022-08-25 13:30 | 13:30 | 6.777 | 48
2022-08-25 14:00 | 14:00 | 4.9005 | 48
2022-08-25 14:30 | 14:30 | 2.5948 | 48
2022-08-25 15:00 | 15:00 | 1.3104 | 48
2022-08-25 15:30 | 15:30 | 3.7876 | 48
2022-08-25 16:00 | 16:00 | 7.4728 | 48
2022-08-25 16:30 | 16:30 | 11.0063 | 48
2022-08-25 17:00 | 17:00 | 13.9931 | 48
2022-08-25 17:30 | 17:30 | 17.1034 | 48
2022-08-25 18:00 | 18:00 | 19.2239 | 48
2022-08-25 18:30 | 18:30 | 19.4901 | 48
2022-08-25 19:00 | 19:00 | 18.9788 | 48
2022-08-25 19:30 | 19:30 | 18.4956 | 48
2022-08-25 20:00 | 20:00 | 18.4262 | 48
2022-08-25 20:30 | 20:30 | 17.9698 | 48
2022-08-25 21:00 | 21:00 | 17.2678 | 48
2022-08-25 21:30 | 21:30 | 16.2008 | 48
2022-08-25 22:00 | 22:00 | 14.983 | 48
2022-08-25 22:30 | 22:30 | 13.4917 | 48
2022-08-25 23:00 | 23:00 | 12.8813 | 48
2022-08-25 23:30 | 23:30 | 12.301 | 48
2022-08-26 | 0:00 | 11.5276 | 48
2022-08-26 00:30 | 0:30 | 11.1455 | 48
2022-08-26 01:00 | 1:00 | 10.9835 | 48
2022-08-26 01:30 | 1:30 | 10.7441 | 48
2022-08-26 02:00 | 2:00 | 10.6391 | 48
2022-08-26 02:30 | 2:30 | 10.3875 | 48
2022-08-26 03:00 | 3:00 | 10.6331 | 48
2022-08-26 03:30 | 3:30 | 10.8858 | 48
2022-08-26 04:00 | 4:00 | 11.475 | 48
2022-08-26 04:30 | 4:30 | 12.276 | 48
2022-08-26 05:00 | 5:00 | 13.5832 | 48
2022-08-26 05:30 | 5:30 | 14.8434 | 48
2022-08-26 06:00 | 6:00 | 16.5767 | 48
2022-08-26 06:30 | 6:30 | 17.1486 | 48
2022-08-26 07:00 | 7:00 | 16.5335 | 48
2022-08-26 07:30 | 7:30 | 13.1058 | 48
2022-08-26 08:00 | 8:00 | 9.4086 | 48
2022-08-26 08:30 | 8:30 | 6.0654 | 48
2022-08-26 09:00 | 9:00 | 2.2522 | 48
2022-08-26 09:30 | 9:30 | 2.3629 | 48
2022-08-26 10:00 | 10:00 | 4.0766 | 48
2022-08-26 10:30 | 10:30 | 4.2009 | 48
2022-08-26 11:00 | 11:00 | 2.9798 | 48
2022-08-26 11:30 | 11:30 | 4.645 | 48
2022-08-26 12:00 | 12:00 | 6.1319 | 48
2022-08-26 12:30 | 12:30 | 6.0992 | 48
2022-08-26 13:00 | 13:00 | 5.2153 | 48
2022-08-26 13:30 | 13:30 | 4.1997 | 48
2022-08-26 14:00 | 14:00 | 1.7305 | 48
2022-08-26 14:30 | 14:30 | 3.2958 | 48
2022-08-26 15:00 | 15:00 | 6.4425 | 48
2022-08-26 15:30 | 15:30 | 7.1527 | 48
2022-08-26 16:00 | 16:00 | 8.5885 | 48
2022-08-26 16:30 | 16:30 | 11.2981 | 48
2022-08-26 17:00 | 17:00 | 14.0161 | 48
2022-08-26 17:30 | 17:30 | 16.4783 | 48
2022-08-26 18:00 | 18:00 | 18.0473 | 48
2022-08-26 18:30 | 18:30 | 18.4646 | 48
2022-08-26 19:00 | 19:00 | 17.9089 | 48
2022-08-26 19:30 | 19:30 | 17.5339 | 48
2022-08-26 20:00 | 20:00 | 17.3519 | 48
2022-08-26 20:30 | 20:30 | 16.9334 | 48
2022-08-26 21:00 | 21:00 | 16.2269 | 48
2022-08-26 21:30 | 21:30 | 15.401 | 48
2022-08-26 22:00 | 22:00 | 14.2704 | 48
2022-08-26 22:30 | 22:30 | 13.0406 | 48
2022-08-26 23:00 | 23:00 | 12.5877 | 48
2022-08-26 23:30 | 23:30 | 11.9322 | 48
2022-08-27 | 0:00 | 11.1236 | 48
2022-08-27 00:30 | 0:30 | 10.7799 | 48
2022-08-27 01:00 | 1:00 | 10.5887 | 48
2022-08-27 01:30 | 1:30 | 10.2561 | 48
2022-08-27 02:00 | 2:00 | 10.0287 | 48
2022-08-27 02:30 | 2:30 | 9.7125 | 48
2022-08-27 03:00 | 3:00 | 9.6263 | 48
2022-08-27 03:30 | 3:30 | 9.8638 | 48
2022-08-27 04:00 | 4:00 | 10.2456 | 48
2022-08-27 04:30 | 4:30 | 10.5405 | 48
2022-08-27 05:00 | 5:00 | 11.1121 | 48
2022-08-27 05:30 | 5:30 | 11.8278 | 48
2022-08-27 06:00 | 6:00 | 13.0392 | 48
2022-08-27 06:30 | 6:30 | 13.1002 | 48
2022-08-27 07:00 | 7:00 | 11.7723 | 48
2022-08-27 07:30 | 7:30 | 9.3946 | 48
2022-08-27 08:00 | 8:00 | 6.3953 | 48
2022-08-27 08:30 | 8:30 | 3.076 | 48
2022-08-27 09:00 | 9:00 | 1.0623 | 48
2022-08-27 09:30 | 9:30 | 3.044 | 48
2022-08-27 10:00 | 10:00 | 4.3437 | 48
2022-08-27 10:30 | 10:30 | 1.4529 | 48
2022-08-27 11:00 | 11:00 | 3.4879 | 48
2022-08-27 11:30 | 11:30 | 2.8742 | 48
2022-08-27 12:00 | 12:00 | 2.5825 | 48
2022-08-27 12:30 | 12:30 | 1.5489 | 48
2022-08-27 13:00 | 13:00 | 1.4896 | 48
2022-08-27 13:30 | 13:30 | 1.2122 | 48
2022-08-27 14:00 | 14:00 | 4.2685 | 48
2022-08-27 14:30 | 14:30 | 8.0438 | 48
2022-08-27 15:00 | 15:00 | 7.9976 | 48
2022-08-27 15:30 | 15:30 | 7.5809 | 48
2022-08-27 16:00 | 16:00 | 9.506 | 48
2022-08-27 16:30 | 16:30 | 12.955 | 48
2022-08-27 17:00 | 17:00 | 14.5459 | 48
2022-08-27 17:30 | 17:30 | 16.2418 | 48
2022-08-27 18:00 | 18:00 | 17.2416 | 48
2022-08-27 18:30 | 18:30 | 17.3605 | 48
2022-08-27 19:00 | 19:00 | 16.3851 | 48
2022-08-27 19:30 | 19:30 | 15.7734 | 48
2022-08-27 20:00 | 20:00 | 15.6653 | 48
2022-08-27 20:30 | 20:30 | 15.3861 | 48
2022-08-27 21:00 | 21:00 | 14.8342 | 48
2022-08-27 21:30 | 21:30 | 14.3706 | 48
2022-08-27 22:00 | 22:00 | 13.31 | 48
2022-08-27 22:30 | 22:30 | 12.2487 | 48
2022-08-27 23:00 | 23:00 | 12.127 | 48
2022-08-27 23:30 | 23:30 | 11.5307 | 48
2022-08-28 | 0:00 | 10.7877 | 48
2022-08-28 00:30 | 0:30 | 10.3076 | 48
2022-08-28 01:00 | 1:00 | 10.162 | 48
2022-08-28 01:30 | 1:30 | 9.78 | 48
2022-08-28 02:00 | 2:00 | 9.4227 | 48
2022-08-28 02:30 | 2:30 | 9.0449 | 48
2022-08-28 03:00 | 3:00 | 9.0433 | 48
2022-08-28 03:30 | 3:30 | 8.9735 | 48
2022-08-28 04:00 | 4:00 | 9.3534 | 48
2022-08-28 04:30 | 4:30 | 9.5557 | 48
2022-08-28 05:00 | 5:00 | 9.8829 | 48
2022-08-28 05:30 | 5:30 | 10.2045 | 48
2022-08-28 06:00 | 6:00 | 10.494 | 48
2022-08-28 06:30 | 6:30 | 9.7866 | 48
2022-08-28 07:00 | 7:00 | 11.6421 | 48
2022-08-28 07:30 | 7:30 | 10.3521 | 48
2022-08-28 08:00 | 8:00 | 8.7843 | 48
2022-08-28 08:30 | 8:30 | 3.9349 | 48
2022-08-28 09:00 | 9:00 | 1.1326 | 48
2022-08-28 09:30 | 9:30 | 2.4842 | 48
2022-08-28 10:00 | 10:00 | 1.8901 | 48
2022-08-28 10:30 | 10:30 | 1.8982 | 48
2022-08-28 11:00 | 11:00 | 2.9239 | 48
2022-08-28 11:30 | 11:30 | 3.4579 | 48
2022-08-28 12:00 | 12:00 | 2.4253 | 48
2022-08-28 12:30 | 12:30 | 2.6897 | 48
2022-08-28 13:00 | 13:00 | 2.2987 | 48
2022-08-28 13:30 | 13:30 | 1.468 | 48
2022-08-28 14:00 | 14:00 | 0.99655 | 48
2022-08-28 14:30 | 14:30 | 1.2656 | 48
2022-08-28 15:00 | 15:00 | 3.937 | 48
2022-08-28 15:30 | 15:30 | 5.8874 | 48
2022-08-28 16:00 | 16:00 | 9.1128 | 48
2022-08-28 16:30 | 16:30 | 12.1835 | 48
2022-08-28 17:00 | 17:00 | 15.237 | 48
2022-08-28 17:30 | 17:30 | 17.3096 | 48
2022-08-28 18:00 | 18:00 | 18.5984 | 48
2022-08-28 18:30 | 18:30 | 18.4335 | 48
2022-08-28 19:00 | 19:00 | 17.5588 | 48
2022-08-28 19:30 | 19:30 | 16.4286 | 48
2022-08-28 20:00 | 20:00 | 15.9957 | 48
2022-08-28 20:30 | 20:30 | 15.4943 | 48
2022-08-28 21:00 | 21:00 | 14.7873 | 48
2022-08-28 21:30 | 21:30 | 14.2106 | 48
2022-08-28 22:00 | 22:00 | 12.788 | 48
2022-08-28 22:30 | 22:30 | 11.6126 | 48
2022-08-28 23:00 | 23:00 | 11.1084 | 48
2022-08-28 23:30 | 23:30 | 10.6003 | 48
2022-08-29 | 0:00 | 9.954 | 48
2022-08-29 00:30 | 0:30 | 9.394 | 48
2022-08-29 01:00 | 1:00 | 9.3801 | 48
2022-08-29 01:30 | 1:30 | 9.2667 | 48
2022-08-29 02:00 | 2:00 | 9.0049 | 48
2022-08-29 02:30 | 2:30 | 8.7751 | 48
2022-08-29 03:00 | 3:00 | 9.0219 | 48
2022-08-29 03:30 | 3:30 | 9.084 | 48
2022-08-29 04:00 | 4:00 | 9.4786 | 48
2022-08-29 04:30 | 4:30 | 9.9098 | 48
2022-08-29 05:00 | 5:00 | 10.8567 | 48
2022-08-29 05:30 | 5:30 | 11.7071 | 48
2022-08-29 06:00 | 6:00 | 12.7921 | 48
2022-08-29 06:30 | 6:30 | 13.7125 | 48
2022-08-29 07:00 | 7:00 | 13.6101 | 48
2022-08-29 07:30 | 7:30 | 11.988 | 48
2022-08-29 08:00 | 8:00 | 9.054 | 48
2022-08-29 08:30 | 8:30 | 8.9931 | 48
2022-08-29 09:00 | 9:00 | 8.4542 | 48
2022-08-29 09:30 | 9:30 | 3.4641 | 48
2022-08-29 10:00 | 10:00 | 2.2238 | 48
2022-08-29 10:30 | 10:30 | 1.7479 | 48
2022-08-29 11:00 | 11:00 | 5.7567 | 48
2022-08-29 11:30 | 11:30 | 4.1675 | 48
2022-08-29 12:00 | 12:00 | 2.0493 | 48
2022-08-29 12:30 | 12:30 | 3.7591 | 48
2022-08-29 13:00 | 13:00 | 2.1438 | 48
2022-08-29 13:30 | 13:30 | 2.6091 | 48
2022-08-29 14:00 | 14:00 | 2.6322 | 48
2022-08-29 14:30 | 14:30 | 2.753 | 48
2022-08-29 15:00 | 15:00 | 4.4811 | 48
2022-08-29 15:30 | 15:30 | 7.7184 | 48
2022-08-29 16:00 | 16:00 | 9.3142 | 48
2022-08-29 16:30 | 16:30 | 11.2134 | 48
2022-08-29 17:00 | 17:00 | 14.6622 | 48
2022-08-29 17:30 | 17:30 | 17.5606 | 48
2022-08-29 18:00 | 18:00 | 19.3347 | 48
2022-08-29 18:30 | 18:30 | 18.9676 | 48
2022-08-29 19:00 | 19:00 | 17.9456 | 48
2022-08-29 19:30 | 19:30 | 17.1142 | 48
2022-08-29 20:00 | 20:00 | 16.8979 | 48
2022-08-29 20:30 | 20:30 | 16.2342 | 48
2022-08-29 21:00 | 21:00 | 14.9999 | 48
2022-08-29 21:30 | 21:30 | 13.9911 | 48
2022-08-29 22:00 | 22:00 | 12.8709 | 48
2022-08-29 22:30 | 22:30 | 11.4417 | 48
2022-08-29 23:00 | 23:00 | 10.9443 | 48
2022-08-29 23:30 | 23:30 | 10.4871 | 48
2022-08-30 | 0:00 | 9.7132 | 48
2022-08-30 00:30 | 0:30 | 9.4602 | 48
2022-08-30 01:00 | 1:00 | 9.2857 | 48
2022-08-30 01:30 | 1:30 | 9.0755 | 48
2022-08-30 02:00 | 2:00 | 8.8919 | 48
2022-08-30 02:30 | 2:30 | 8.6946 | 48
2022-08-30 03:00 | 3:00 | 8.7083 | 48
2022-08-30 03:30 | 3:30 | 8.8318 | 48
2022-08-30 04:00 | 4:00 | 9.3517 | 48
2022-08-30 04:30 | 4:30 | 10.1317 | 48
2022-08-30 05:00 | 5:00 | 10.977 | 48
2022-08-30 05:30 | 5:30 | 11.783 | 48
2022-08-30 06:00 | 6:00 | 12.8584 | 48
2022-08-30 06:30 | 6:30 | 13.1369 | 48
2022-08-30 07:00 | 7:00 | 13.4919 | 48
2022-08-30 07:30 | 7:30 | 11.964 | 48
2022-08-30 08:00 | 8:00 | 9.1974 | 48
2022-08-30 08:30 | 8:30 | 7.5952 | 48
2022-08-30 09:00 | 9:00 | 8.5743 | 48
2022-08-30 09:30 | 9:30 | 9.1987 | 48
2022-08-30 10:00 | 10:00 | 6.6736 | 48
2022-08-30 10:30 | 10:30 | 7.4279 | 48
2022-08-30 11:00 | 11:00 | 7.6175 | 48
2022-08-30 11:30 | 11:30 | 8.5912 | 48
2022-08-30 12:00 | 12:00 | 7.8905 | 48
2022-08-30 12:30 | 12:30 | 7.0306 | 48
2022-08-30 13:00 | 13:00 | 5.7104 | 48
2022-08-30 13:30 | 13:30 | 8.6049 | 48
2022-08-30 14:00 | 14:00 | 10.5105 | 48
2022-08-30 14:30 | 14:30 | 10.2583 | 48
2022-08-30 15:00 | 15:00 | 11.0408 | 48
2022-08-30 15:30 | 15:30 | 12.3954 | 48
2022-08-30 16:00 | 16:00 | 14.029 | 48
2022-08-30 16:30 | 16:30 | 15.9746 | 48
2022-08-30 17:00 | 17:00 | 17.7641 | 48
2022-08-30 17:30 | 17:30 | 19.9236 | 48
2022-08-30 18:00 | 18:00 | 21.1277 | 48
2022-08-30 18:30 | 18:30 | 20.8032 | 48
2022-08-30 19:00 | 19:00 | 19.518 | 48
2022-08-30 19:30 | 19:30 | 18.3054 | 48
2022-08-30 20:00 | 20:00 | 17.5215 | 48
2022-08-30 20:30 | 20:30 | 16.9348 | 48
2022-08-30 21:00 | 21:00 | 15.8487 | 48
2022-08-30 21:30 | 21:30 | 14.7431 | 48
2022-08-30 22:00 | 22:00 | 13.1699 | 48
2022-08-30 22:30 | 22:30 | 11.7527 | 48
2022-08-30 23:00 | 23:00 | 11.2937 | 48
2022-08-30 23:30 | 23:30 | 10.7006 | 48
2022-08-31 | 0:00 | 9.8838 | 48
2022-08-31 00:30 | 0:30 | 9.5421 | 48
2022-08-31 01:00 | 1:00 | 9.2949 | 48
2022-08-31 01:30 | 1:30 | 9.0137 | 48
2022-08-31 02:00 | 2:00 | 8.8182 | 48
2022-08-31 02:30 | 2:30 | 8.5306 | 48
2022-08-31 03:00 | 3:00 | 8.6715 | 48
2022-08-31 03:30 | 3:30 | 8.7105 | 48
2022-08-31 04:00 | 4:00 | 8.9995 | 48
2022-08-31 04:30 | 4:30 | 9.527 | 48
2022-08-31 05:00 | 5:00 | 10.4529 | 48
2022-08-31 05:30 | 5:30 | 11.1222 | 48
2022-08-31 06:00 | 6:00 | 11.9935 | 48
2022-08-31 06:30 | 6:30 | 13.1827 | 48
2022-08-31 07:00 | 7:00 | 13.4053 | 48
2022-08-31 07:30 | 7:30 | 11.4501 | 48
2022-08-31 08:00 | 8:00 | 7.4934 | 48
2022-08-31 08:30 | 8:30 | 4.7338 | 48
2022-08-31 09:00 | 9:00 | 1.6733 | 48
2022-08-31 09:30 | 9:30 | 2.7767 | 48
2022-08-31 10:00 | 10:00 | 4.0055 | 48
2022-08-31 10:30 | 10:30 | 2.818 | 48
2022-08-31 11:00 | 11:00 | 4.0643 | 48
2022-08-31 11:30 | 11:30 | 2.5395 | 48
2022-08-31 12:00 | 12:00 | 4.2573 | 48
2022-08-31 12:30 | 12:30 | 2.6223 | 48
2022-08-31 13:00 | 13:00 | 4.8915 | 48
2022-08-31 13:30 | 13:30 | 3.4455 | 48
2022-08-31 14:00 | 14:00 | 5.6927 | 48
2022-08-31 14:30 | 14:30 | 9.3571 | 48
2022-08-31 15:00 | 15:00 | 10.5682 | 48
2022-08-31 15:30 | 15:30 | 10.8484 | 48
2022-08-31 16:00 | 16:00 | 10.9414 | 48
2022-08-31 16:30 | 16:30 | 11.6916 | 48
2022-08-31 17:00 | 17:00 | 14.1228 | 48
2022-08-31 17:30 | 17:30 | 16.6576 | 48
2022-08-31 18:00 | 18:00 | 18.2761 | 48
2022-08-31 18:30 | 18:30 | 18.1954 | 48
2022-08-31 19:00 | 19:00 | 17.5202 | 48
2022-08-31 19:30 | 19:30 | 16.5484 | 48
2022-08-31 20:00 | 20:00 | 16.114 | 48
2022-08-31 20:30 | 20:30 | 15.6195 | 48
2022-08-31 21:00 | 21:00 | 14.7306 | 48
2022-08-31 21:30 | 21:30 | 14.031 | 48
2022-08-31 22:00 | 22:00 | 12.7363 | 48
2022-08-31 22:30 | 22:30 | 11.4263 | 48
2022-08-31 23:00 | 23:00 | 11.027 | 48
2022-08-31 23:30 | 23:30 | 10.5178 | 48
2022-09-01 | 0:00 | 9.8407 | 48
2022-09-01 00:30 | 0:30 | 9.3333 | 48
2022-09-01 01:00 | 1:00 | 9.2187 | 48
2022-09-01 01:30 | 1:30 | 9.0352 | 48
2022-09-01 02:00 | 2:00 | 8.8544 | 48
2022-09-01 02:30 | 2:30 | 8.7053 | 48
2022-09-01 03:00 | 3:00 | 8.7564 | 48
2022-09-01 03:30 | 3:30 | 8.9061 | 48
2022-09-01 04:00 | 4:00 | 9.3886 | 48
2022-09-01 04:30 | 4:30 | 10.1667 | 48
2022-09-01 05:00 | 5:00 | 11.1246 | 48
2022-09-01 05:30 | 5:30 | 11.99 | 48
2022-09-01 06:00 | 6:00 | 13.1101 | 48
2022-09-01 06:30 | 6:30 | 13.0077 | 48
2022-09-01 07:00 | 7:00 | 11.1988 | 48
2022-09-01 07:30 | 7:30 | 8.0333 | 48
2022-09-01 08:00 | 8:00 | 4.0864 | 48
2022-09-01 08:30 | 8:30 | 1.7462 | 48
2022-09-01 09:00 | 9:00 | 2.5862 | 48
2022-09-01 09:30 | 9:30 | 4.0974 | 48
2022-09-01 10:00 | 10:00 | 5.9013 | 48
2022-09-01 10:30 | 10:30 | 5.8826 | 48
2022-09-01 11:00 | 11:00 | 4.542 | 48
2022-09-01 11:30 | 11:30 | 3.3001 | 48
2022-09-01 12:00 | 12:00 | 4.0924 | 48
2022-09-01 12:30 | 12:30 | 2.5566 | 48
2022-09-01 13:00 | 13:00 | 3.1828 | 48
2022-09-01 13:30 | 13:30 | 1.1986 | 48
2022-09-01 14:00 | 14:00 | 1.4719 | 48
2022-09-01 14:30 | 14:30 | 1.893 | 48
2022-09-01 15:00 | 15:00 | 3.1112 | 48
2022-09-01 15:30 | 15:30 | 5.0592 | 48
2022-09-01 16:00 | 16:00 | 7.1069 | 48
2022-09-01 16:30 | 16:30 | 10.471 | 48
2022-09-01 17:00 | 17:00 | 13.0824 | 48
2022-09-01 17:30 | 17:30 | 15.4723 | 48
2022-09-01 18:00 | 18:00 | 17.1896 | 48
2022-09-01 18:30 | 18:30 | 17.0972 | 48
2022-09-01 19:00 | 19:00 | 16.3332 | 48
2022-09-01 19:30 | 19:30 | 15.6231 | 48
2022-09-01 20:00 | 20:00 | 15.2765 | 48
2022-09-01 20:30 | 20:30 | 14.8898 | 48
2022-09-01 21:00 | 21:00 | 14.0917 | 48
2022-09-01 21:30 | 21:30 | 13.684 | 48
2022-09-01 22:00 | 22:00 | 12.5371 | 48
2022-09-01 22:30 | 22:30 | 11.3157 | 48
2022-09-01 23:00 | 23:00 | 10.9743 | 48
2022-09-01 23:30 | 23:30 | 10.3688 | 48
2022-09-02 | 0:00 | 9.6737 | 48
2022-09-02 00:30 | 0:30 | 9.3024 | 48
2022-09-02 01:00 | 1:00 | 9.163 | 48
2022-09-02 01:30 | 1:30 | 8.9159 | 48
2022-09-02 02:00 | 2:00 | 8.67 | 48
2022-09-02 02:30 | 2:30 | 8.4332 | 48
2022-09-02 03:00 | 3:00 | 8.5857 | 48
2022-09-02 03:30 | 3:30 | 8.5333 | 48
2022-09-02 04:00 | 4:00 | 8.9426 | 48
2022-09-02 04:30 | 4:30 | 9.5146 | 48
2022-09-02 05:00 | 5:00 | 10.2154 | 48
2022-09-02 05:30 | 5:30 | 11.9664 | 48
2022-09-02 06:00 | 6:00 | 12.5605 | 48
2022-09-02 06:30 | 6:30 | 12.1287 | 48
2022-09-02 07:00 | 7:00 | 11.5704 | 48
2022-09-02 07:30 | 7:30 | 9.273 | 48
2022-09-02 08:00 | 8:00 | 7.7749 | 48
2022-09-02 08:30 | 8:30 | 9.9095 | 48
2022-09-02 09:00 | 9:00 | 8.5205 | 48
2022-09-02 09:30 | 9:30 | 10.6436 | 48
2022-09-02 10:00 | 10:00 | 12.5253 | 48
2022-09-02 10:30 | 10:30 | 11.6572 | 48
2022-09-02 11:00 | 11:00 | 8.2933 | 48
2022-09-02 11:30 | 11:30 | 8.8326 | 48
2022-09-02 12:00 | 12:00 | 8.1832 | 48
2022-09-02 12:30 | 12:30 | 9.0906 | 48
2022-09-02 13:00 | 13:00 | 10.0004 | 48
2022-09-02 13:30 | 13:30 | 9.845 | 48
2022-09-02 14:00 | 14:00 | 10.087 | 48
2022-09-02 14:30 | 14:30 | 11.4724 | 48
2022-09-02 15:00 | 15:00 | 12.0376 | 48
2022-09-02 15:30 | 15:30 | 13.0215 | 48
2022-09-02 16:00 | 16:00 | 14.2497 | 48
2022-09-02 16:30 | 16:30 | 15.3933 | 48
2022-09-02 17:00 | 17:00 | 16.1218 | 48
2022-09-02 17:30 | 17:30 | 17.4929 | 48
2022-09-02 18:00 | 18:00 | 18.0841 | 48
2022-09-02 18:30 | 18:30 | 17.8313 | 48
2022-09-02 19:00 | 19:00 | 16.913 | 48
2022-09-02 19:30 | 19:30 | 16.5159 | 48
2022-09-02 20:00 | 20:00 | 15.9018 | 48
2022-09-02 20:30 | 20:30 | 15.4637 | 48
2022-09-02 21:00 | 21:00 | 14.9921 | 48
2022-09-02 21:30 | 21:30 | 14.4534 | 48
2022-09-02 22:00 | 22:00 | 13.5924 | 48
2022-09-02 22:30 | 22:30 | 12.201 | 48
2022-09-02 23:00 | 23:00 | 11.8443 | 48
2022-09-02 23:30 | 23:30 | 11.1678 | 48
2022-09-03 | 0:00 | 10.3529 | 48
2022-09-03 00:30 | 0:30 | 9.8368 | 48
2022-09-03 01:00 | 1:00 | 9.4963 | 48
2022-09-03 01:30 | 1:30 | 9.0359 | 48
2022-09-03 02:00 | 2:00 | 8.7905 | 48
2022-09-03 02:30 | 2:30 | 8.6132 | 48
2022-09-03 03:00 | 3:00 | 8.6864 | 48
2022-09-03 03:30 | 3:30 | 8.7105 | 48
2022-09-03 04:00 | 4:00 | 8.9415 | 48
2022-09-03 04:30 | 4:30 | 8.8108 | 48
2022-09-03 05:00 | 5:00 | 9.1708 | 48
2022-09-03 05:30 | 5:30 | 9.4219 | 48
2022-09-03 06:00 | 6:00 | 10.1587 | 48
2022-09-03 06:30 | 6:30 | 10.8324 | 48
2022-09-03 07:00 | 7:00 | 10.8007 | 48
2022-09-03 07:30 | 7:30 | 13.33 | 48
2022-09-03 08:00 | 8:00 | 13.839 | 48
2022-09-03 08:30 | 8:30 | 13.026 | 48
2022-09-03 09:00 | 9:00 | 14.3232 | 48
2022-09-03 09:30 | 9:30 | 14.098 | 48
2022-09-03 10:00 | 10:00 | 13.5918 | 48
2022-09-03 10:30 | 10:30 | 5.6613 | 48
2022-09-03 11:00 | 11:00 | 4.6801 | 48
2022-09-03 11:30 | 11:30 | 5.1243 | 48
2022-09-03 12:00 | 12:00 | 5.0836 | 48
2022-09-03 12:30 | 12:30 | 5.9614 | 48
2022-09-03 13:00 | 13:00 | 3.3067 | 48
2022-09-03 13:30 | 13:30 | 6.703 | 48
2022-09-03 14:00 | 14:00 | 7.0799 | 48
2022-09-03 14:30 | 14:30 | 2.4768 | 48
2022-09-03 15:00 | 15:00 | 4.3561 | 48
2022-09-03 15:30 | 15:30 | 7.341 | 48
2022-09-03 16:00 | 16:00 | 8.2379 | 48
2022-09-03 16:30 | 16:30 | 12.6432 | 48
2022-09-03 17:00 | 17:00 | 15.4289 | 48
2022-09-03 17:30 | 17:30 | 17.308 | 48
2022-09-03 18:00 | 18:00 | 18.2448 | 48
2022-09-03 18:30 | 18:30 | 17.9785 | 48
2022-09-03 19:00 | 19:00 | 17.0293 | 48
2022-09-03 19:30 | 19:30 | 16.4602 | 48
2022-09-03 20:00 | 20:00 | 16.3878 | 48
2022-09-03 20:30 | 20:30 | 16.0697 | 48
2022-09-03 21:00 | 21:00 | 15.3628 | 48
2022-09-03 21:30 | 21:30 | 14.8337 | 48
2022-09-03 22:00 | 22:00 | 13.8862 | 48
2022-09-03 22:30 | 22:30 | 12.6286 | 48
2022-09-03 23:00 | 23:00 | 12.3274 | 48
2022-09-03 23:30 | 23:30 | 11.7087 | 48
2022-09-04 | 0:00 | 11.0112 | 48
2022-09-04 00:30 | 0:30 | 10.3992 | 48
2022-09-04 01:00 | 1:00 | 10.0788 | 48
2022-09-04 01:30 | 1:30 | 9.7053 | 48
2022-09-04 02:00 | 2:00 | 9.5942 | 48
2022-09-04 02:30 | 2:30 | 9.2263 | 48
2022-09-04 03:00 | 3:00 | 9.1385 | 48
2022-09-04 03:30 | 3:30 | 9.0322 | 48
2022-09-04 04:00 | 4:00 | 9.2149 | 48
2022-09-04 04:30 | 4:30 | 9.275 | 48
2022-09-04 05:00 | 5:00 | 9.4482 | 48
2022-09-04 05:30 | 5:30 | 9.8894 | 48
2022-09-04 06:00 | 6:00 | 10.3244 | 48
2022-09-04 06:30 | 6:30 | 9.7581 | 48
2022-09-04 07:00 | 7:00 | 8.7604 | 48
2022-09-04 07:30 | 7:30 | 8.339 | 48
2022-09-04 08:00 | 8:00 | 7.0185 | 48
2022-09-04 08:30 | 8:30 | 4.3123 | 48
2022-09-04 09:00 | 9:00 | 1.2329 | 48
2022-09-04 09:30 | 9:30 | 1.4731 | 48
2022-09-04 10:00 | 10:00 | 1.8495 | 48
2022-09-04 10:30 | 10:30 | 2.0427 | 48
2022-09-04 11:00 | 11:00 | 1.6618 | 48
2022-09-04 11:30 | 11:30 | 1.8958 | 48
2022-09-04 12:00 | 12:00 | 1.9558 | 48
2022-09-04 12:30 | 12:30 | 2.7443 | 48
2022-09-04 13:00 | 13:00 | 2.1038 | 48
2022-09-04 13:30 | 13:30 | 1.9678 | 48
2022-09-04 14:00 | 14:00 | 2.1342 | 48
2022-09-04 14:30 | 14:30 | 1.2229 | 48
2022-09-04 15:00 | 15:00 | 4.3995 | 48
2022-09-04 15:30 | 15:30 | 7.1653 | 48
2022-09-04 16:00 | 16:00 | 9.1036 | 48
2022-09-04 16:30 | 16:30 | 11.7476 | 48
2022-09-04 17:00 | 17:00 | 14.662 | 48
2022-09-04 17:30 | 17:30 | 16.9822 | 48
2022-09-04 18:00 | 18:00 | 18.4142 | 48
2022-09-04 18:30 | 18:30 | 18.4621 | 48
2022-09-04 19:00 | 19:00 | 17.5882 | 48
2022-09-04 19:30 | 19:30 | 16.9593 | 48
2022-09-04 20:00 | 20:00 | 16.7764 | 48
2022-09-04 20:30 | 20:30 | 16.3542 | 48
2022-09-04 21:00 | 21:00 | 15.5118 | 48
2022-09-04 21:30 | 21:30 | 14.6067 | 48
2022-09-04 22:00 | 22:00 | 13.2495 | 48
2022-09-04 22:30 | 22:30 | 11.9184 | 48
2022-09-04 23:00 | 23:00 | 11.5491 | 48
2022-09-04 23:30 | 23:30 | 10.9345 | 48
2022-09-05 | 0:00 | 10.2503 | 48
2022-09-05 00:30 | 0:30 | 9.7245 | 48
2022-09-05 01:00 | 1:00 | 9.7263 | 48
2022-09-05 01:30 | 1:30 | 9.4685 | 48
2022-09-05 02:00 | 2:00 | 9.3293 | 48
2022-09-05 02:30 | 2:30 | 9.1172 | 48
2022-09-05 03:00 | 3:00 | 9.2304 | 48
2022-09-05 03:30 | 3:30 | 9.3782 | 48
2022-09-05 04:00 | 4:00 | 9.8914 | 48
2022-09-05 04:30 | 4:30 | 10.5681 | 48
2022-09-05 05:00 | 5:00 | 11.5049 | 48
2022-09-05 05:30 | 5:30 | 12.3977 | 48
2022-09-05 06:00 | 6:00 | 13.648 | 48
2022-09-05 06:30 | 6:30 | 13.6062 | 48
2022-09-05 07:00 | 7:00 | 11.3466 | 48
2022-09-05 07:30 | 7:30 | 7.7657 | 48
2022-09-05 08:00 | 8:00 | 3.8922 | 48
2022-09-05 08:30 | 8:30 | 1.281 | 48
2022-09-05 09:00 | 9:00 | 2.7316 | 48
2022-09-05 09:30 | 9:30 | 2.6186 | 48
2022-09-05 10:00 | 10:00 | 0.93703 | 48
2022-09-05 10:30 | 10:30 | 1.7675 | 48
2022-09-05 11:00 | 11:00 | 3.7055 | 48
2022-09-05 11:30 | 11:30 | 3.8687 | 48
2022-09-05 12:00 | 12:00 | 2.997 | 48
2022-09-05 12:30 | 12:30 | 1.2436 | 48
2022-09-05 13:00 | 13:00 | 1.8326 | 48
2022-09-05 13:30 | 13:30 | 3.2903 | 48
2022-09-05 14:00 | 14:00 | 3.8437 | 48
2022-09-05 14:30 | 14:30 | 4.3018 | 48
2022-09-05 15:00 | 15:00 | 7.0244 | 48
2022-09-05 15:30 | 15:30 | 7.3774 | 48
2022-09-05 16:00 | 16:00 | 9.8771 | 48
2022-09-05 16:30 | 16:30 | 12.9083 | 48
2022-09-05 17:00 | 17:00 | 15.4009 | 48
2022-09-05 17:30 | 17:30 | 17.9068 | 48
2022-09-05 18:00 | 18:00 | 19.6589 | 48
2022-09-05 18:30 | 18:30 | 19.8598 | 48
2022-09-05 19:00 | 19:00 | 18.8754 | 48
2022-09-05 19:30 | 19:30 | 18.007 | 48
2022-09-05 20:00 | 20:00 | 17.3122 | 48
2022-09-05 20:30 | 20:30 | 16.915 | 48
2022-09-05 21:00 | 21:00 | 15.8251 | 48
2022-09-05 21:30 | 21:30 | 14.9482 | 48
2022-09-05 22:00 | 22:00 | 13.5427 | 48
2022-09-05 22:30 | 22:30 | 12.1925 | 48
2022-09-05 23:00 | 23:00 | 11.6654 | 48
2022-09-05 23:30 | 23:30 | 11.1034 | 48
2022-09-06 | 0:00 | 10.5354 | 48
2022-09-06 00:30 | 0:30 | 10.0858 | 48
2022-09-06 01:00 | 1:00 | 9.9408 | 48
2022-09-06 01:30 | 1:30 | 9.7041 | 48
2022-09-06 02:00 | 2:00 | 9.5103 | 48
2022-09-06 02:30 | 2:30 | 9.3532 | 48
2022-09-06 03:00 | 3:00 | 9.3052 | 48
2022-09-06 03:30 | 3:30 | 9.5079 | 48
2022-09-06 04:00 | 4:00 | 10.016 | 48
2022-09-06 04:30 | 4:30 | 10.949 | 48
2022-09-06 05:00 | 5:00 | 12.0215 | 48
2022-09-06 05:30 | 5:30 | 12.9357 | 48
2022-09-06 06:00 | 6:00 | 13.7953 | 48
2022-09-06 06:30 | 6:30 | 13.6425 | 48
2022-09-06 07:00 | 7:00 | 12.6251 | 48
2022-09-06 07:30 | 7:30 | 9.8276 | 48
2022-09-06 08:00 | 8:00 | 6.6083 | 48
2022-09-06 08:30 | 8:30 | 2.1847 | 48
2022-09-06 09:00 | 9:00 | 1.2065 | 48
2022-09-06 09:30 | 9:30 | 4.4655 | 48
2022-09-06 10:00 | 10:00 | 7.2849 | 48
2022-09-06 10:30 | 10:30 | 7.9991 | 48
2022-09-06 11:00 | 11:00 | 6.776 | 48
2022-09-06 11:30 | 11:30 | 5.9011 | 48
2022-09-06 12:00 | 12:00 | 4.2276 | 48
2022-09-06 12:30 | 12:30 | 5.9657 | 48
2022-09-06 13:00 | 13:00 | 4.8215 | 48
2022-09-06 13:30 | 13:30 | 2.2471 | 48
2022-09-06 14:00 | 14:00 | 2.6533 | 48
2022-09-06 14:30 | 14:30 | 4.348 | 48
2022-09-06 15:00 | 15:00 | 6.7499 | 48
2022-09-06 15:30 | 15:30 | 6.2006 | 48
2022-09-06 16:00 | 16:00 | 9.143 | 48
2022-09-06 16:30 | 16:30 | 12.4231 | 48
2022-09-06 17:00 | 17:00 | 14.6582 | 48
2022-09-06 17:30 | 17:30 | 17.3698 | 48
2022-09-06 18:00 | 18:00 | 19.188 | 48
2022-09-06 18:30 | 18:30 | 19.4655 | 48
2022-09-06 19:00 | 19:00 | 18.6313 | 48
2022-09-06 19:30 | 19:30 | 18.0014 | 48
2022-09-06 20:00 | 20:00 | 17.5573 | 48
2022-09-06 20:30 | 20:30 | 16.8046 | 48
2022-09-06 21:00 | 21:00 | 15.7234 | 48
2022-09-06 21:30 | 21:30 | 14.7348 | 48
2022-09-06 22:00 | 22:00 | 13.4915 | 48
2022-09-06 22:30 | 22:30 | 12.0765 | 48
2022-09-06 23:00 | 23:00 | 11.5846 | 48
2022-09-06 23:30 | 23:30 | 11.1092 | 48
2022-09-07 | 0:00 | 10.4851 | 48
2022-09-07 00:30 | 0:30 | 9.9291 | 48
2022-09-07 01:00 | 1:00 | 9.9088 | 48
2022-09-07 01:30 | 1:30 | 9.7178 | 48
2022-09-07 02:00 | 2:00 | 9.5751 | 48
2022-09-07 02:30 | 2:30 | 9.3468 | 48
2022-09-07 03:00 | 3:00 | 9.4208 | 48
2022-09-07 03:30 | 3:30 | 9.6241 | 48
2022-09-07 04:00 | 4:00 | 10.1679 | 48
2022-09-07 04:30 | 4:30 | 11.0562 | 48
2022-09-07 05:00 | 5:00 | 12.1919 | 48
2022-09-07 05:30 | 5:30 | 13.1866 | 48
2022-09-07 06:00 | 6:00 | 14.1551 | 48
2022-09-07 06:30 | 6:30 | 13.5669 | 48
2022-09-07 07:00 | 7:00 | 11.2521 | 48
2022-09-07 07:30 | 7:30 | 7.9171 | 48
2022-09-07 08:00 | 8:00 | 3.7039 | 48
2022-09-07 08:30 | 8:30 | 1.3115 | 48
2022-09-07 09:00 | 9:00 | 3.3732 | 48
2022-09-07 09:30 | 9:30 | 5.5349 | 48
2022-09-07 10:00 | 10:00 | 4.9206 | 48
2022-09-07 10:30 | 10:30 | 2.6283 | 48
2022-09-07 11:00 | 11:00 | 3.0569 | 48
2022-09-07 11:30 | 11:30 | 2.2849 | 48
2022-09-07 12:00 | 12:00 | 1.5904 | 48
2022-09-07 12:30 | 12:30 | 4.1042 | 48
2022-09-07 13:00 | 13:00 | 4.5747 | 48
2022-09-07 13:30 | 13:30 | 4.0068 | 48
2022-09-07 14:00 | 14:00 | 2.2868 | 48
2022-09-07 14:30 | 14:30 | 2.5744 | 48
2022-09-07 15:00 | 15:00 | 2.6697 | 48
2022-09-07 15:30 | 15:30 | 5.6557 | 48
2022-09-07 16:00 | 16:00 | 8.2533 | 48
2022-09-07 16:30 | 16:30 | 11.998 | 48
2022-09-07 17:00 | 17:00 | 14.6729 | 48
2022-09-07 17:30 | 17:30 | 17.3956 | 48
2022-09-07 18:00 | 18:00 | 18.982 | 48
2022-09-07 18:30 | 18:30 | 19.2821 | 48
2022-09-07 19:00 | 19:00 | 18.7234 | 48
2022-09-07 19:30 | 19:30 | 18.1922 | 48
2022-09-07 20:00 | 20:00 | 17.7812 | 48
2022-09-07 20:30 | 20:30 | 17.215 | 48
2022-09-07 21:00 | 21:00 | 16.5558 | 48
2022-09-07 21:30 | 21:30 | 15.3069 | 48
2022-09-07 22:00 | 22:00 | 13.7869 | 48
2022-09-07 22:30 | 22:30 | 12.5454 | 48
2022-09-07 23:00 | 23:00 | 11.9999 | 48
2022-09-07 23:30 | 23:30 | 11.3893 | 48
2022-09-08 | 0:00 | 10.6054 | 48
2022-09-08 00:30 | 0:30 | 10.2445 | 48
2022-09-08 01:00 | 1:00 | 10.1729 | 48
2022-09-08 01:30 | 1:30 | 9.7982 | 48
2022-09-08 02:00 | 2:00 | 9.5986 | 48
2022-09-08 02:30 | 2:30 | 9.3378 | 48
2022-09-08 03:00 | 3:00 | 9.5574 | 48
2022-09-08 03:30 | 3:30 | 9.6736 | 48
2022-09-08 04:00 | 4:00 | 10.1211 | 48
2022-09-08 04:30 | 4:30 | 10.7296 | 48
2022-09-08 05:00 | 5:00 | 11.7931 | 48
2022-09-08 05:30 | 5:30 | 12.8197 | 48
2022-09-08 06:00 | 6:00 | 13.7598 | 48
2022-09-08 06:30 | 6:30 | 12.9914 | 48
2022-09-08 07:00 | 7:00 | 12.2211 | 48
2022-09-08 07:30 | 7:30 | 9.4962 | 48
2022-09-08 08:00 | 8:00 | 6.9067 | 48
2022-09-08 08:30 | 8:30 | 9.4097 | 48
2022-09-08 09:00 | 9:00 | 5.4266 | 48
2022-09-08 09:30 | 9:30 | 4.4431 | 48
2022-09-08 10:00 | 10:00 | 6.7264 | 48
2022-09-08 10:30 | 10:30 | 2.2535 | 48
2022-09-08 11:00 | 11:00 | 2.5981 | 48
2022-09-08 11:30 | 11:30 | 1.7468 | 48
2022-09-08 12:00 | 12:00 | 1.0601 | 48
2022-09-08 12:30 | 12:30 | 2.8888 | 48
2022-09-08 13:00 | 13:00 | 4.4716 | 48
2022-09-08 13:30 | 13:30 | 2.6984 | 48
2022-09-08 14:00 | 14:00 | 5.4244 | 48
2022-09-08 14:30 | 14:30 | 4.2812 | 48
2022-09-08 15:00 | 15:00 | 4.8103 | 48
2022-09-08 15:30 | 15:30 | 8.4715 | 48
2022-09-08 16:00 | 16:00 | 10.9679 | 48
2022-09-08 16:30 | 16:30 | 12.921 | 48
2022-09-08 17:00 | 17:00 | 15.1967 | 48
2022-09-08 17:30 | 17:30 | 17.6424 | 48
2022-09-08 18:00 | 18:00 | 19.0064 | 48
2022-09-08 18:30 | 18:30 | 19.011 | 48
2022-09-08 19:00 | 19:00 | 18.0095 | 48
2022-09-08 19:30 | 19:30 | 17.4297 | 48
2022-09-08 20:00 | 20:00 | 16.9902 | 48
2022-09-08 20:30 | 20:30 | 16.3906 | 48
2022-09-08 21:00 | 21:00 | 15.3321 | 48
2022-09-08 21:30 | 21:30 | 14.5204 | 48
2022-09-08 22:00 | 22:00 | 13.2601 | 48
2022-09-08 22:30 | 22:30 | 11.8835 | 48
2022-09-08 23:00 | 23:00 | 11.3779 | 48
2022-09-08 23:30 | 23:30 | 10.7188 | 48
2022-09-09 | 0:00 | 10.0109 | 48
2022-09-09 00:30 | 0:30 | 9.3802 | 48
2022-09-09 01:00 | 1:00 | 9.3694 | 48
2022-09-09 01:30 | 1:30 | 9.1213 | 48
2022-09-09 02:00 | 2:00 | 9.0258 | 48
2022-09-09 02:30 | 2:30 | 8.7015 | 48
2022-09-09 03:00 | 3:00 | 8.8359 | 48
2022-09-09 03:30 | 3:30 | 8.8945 | 48
2022-09-09 04:00 | 4:00 | 9.1999 | 48
2022-09-09 04:30 | 4:30 | 9.573 | 48
2022-09-09 05:00 | 5:00 | 10.6458 | 48
2022-09-09 05:30 | 5:30 | 11.6461 | 48
2022-09-09 06:00 | 6:00 | 12.2933 | 48
2022-09-09 06:30 | 6:30 | 13.4577 | 48
2022-09-09 07:00 | 7:00 | 15.3657 | 48
2022-09-09 07:30 | 7:30 | 15.9105 | 48
2022-09-09 08:00 | 8:00 | 13.9659 | 48
2022-09-09 08:30 | 8:30 | 11.5515 | 48
2022-09-09 09:00 | 9:00 | 12.6288 | 48
2022-09-09 09:30 | 9:30 | 10.6622 | 48
2022-09-09 10:00 | 10:00 | 11.2602 | 48
2022-09-09 10:30 | 10:30 | 7.0936 | 48
2022-09-09 11:00 | 11:00 | 7.8207 | 48
2022-09-09 11:30 | 11:30 | 3.4117 | 48
2022-09-09 12:00 | 12:00 | 4.3289 | 48
2022-09-09 12:30 | 12:30 | 1.3516 | 48
2022-09-09 13:00 | 13:00 | 5.3667 | 48
2022-09-09 13:30 | 13:30 | 5.1475 | 48
2022-09-09 14:00 | 14:00 | 2.838 | 48
2022-09-09 14:30 | 14:30 | 4.2657 | 48
2022-09-09 15:00 | 15:00 | 5.2097 | 48
2022-09-09 15:30 | 15:30 | 5.7225 | 48
2022-09-09 16:00 | 16:00 | 9.005 | 48
2022-09-09 16:30 | 16:30 | 10.9284 | 48
2022-09-09 17:00 | 17:00 | 13.2681 | 48
2022-09-09 17:30 | 17:30 | 15.5354 | 48
2022-09-09 18:00 | 18:00 | 16.9416 | 48
2022-09-09 18:30 | 18:30 | 17.1725 | 48
2022-09-09 19:00 | 19:00 | 16.5269 | 48
2022-09-09 19:30 | 19:30 | 15.9655 | 48
2022-09-09 20:00 | 20:00 | 15.6381 | 48
2022-09-09 20:30 | 20:30 | 15.3246 | 48
2022-09-09 21:00 | 21:00 | 14.7556 | 48
2022-09-09 21:30 | 21:30 | 13.7511 | 48
2022-09-09 22:00 | 22:00 | 12.872 | 48
2022-09-09 22:30 | 22:30 | 11.6702 | 48
2022-09-09 23:00 | 23:00 | 11.2334 | 48
2022-09-09 23:30 | 23:30 | 10.665 | 48
2022-09-10 | 0:00 | 9.9587 | 48
2022-09-10 00:30 | 0:30 | 9.4581 | 48
2022-09-10 01:00 | 1:00 | 9.4309 | 48
2022-09-10 01:30 | 1:30 | 9.0176 | 48
2022-09-10 02:00 | 2:00 | 8.6689 | 48
2022-09-10 02:30 | 2:30 | 8.3762 | 48
2022-09-10 03:00 | 3:00 | 8.36 | 48
2022-09-10 03:30 | 3:30 | 8.4575 | 48
2022-09-10 04:00 | 4:00 | 8.5955 | 48
2022-09-10 04:30 | 4:30 | 8.6473 | 48
2022-09-10 05:00 | 5:00 | 9.1283 | 48
2022-09-10 05:30 | 5:30 | 9.4628 | 48
2022-09-10 06:00 | 6:00 | 10.0075 | 48
2022-09-10 06:30 | 6:30 | 9.7118 | 48
2022-09-10 07:00 | 7:00 | 9.9309 | 48
2022-09-10 07:30 | 7:30 | 9.5959 | 48
2022-09-10 08:00 | 8:00 | 7.5906 | 48
2022-09-10 08:30 | 8:30 | 2.0382 | 48
2022-09-10 09:00 | 9:00 | 2.6809 | 48
2022-09-10 09:30 | 9:30 | 4.8496 | 48
2022-09-10 10:00 | 10:00 | 6.3866 | 48
2022-09-10 10:30 | 10:30 | 7.0054 | 48
2022-09-10 11:00 | 11:00 | 4.1691 | 48
2022-09-10 11:30 | 11:30 | 3.7387 | 48
2022-09-10 12:00 | 12:00 | 2.1688 | 48
2022-09-10 12:30 | 12:30 | 4.2007 | 48
2022-09-10 13:00 | 13:00 | 3.4789 | 48
2022-09-10 13:30 | 13:30 | 2.1166 | 48
2022-09-10 14:00 | 14:00 | 1.7873 | 48
2022-09-10 14:30 | 14:30 | 1.9495 | 48
2022-09-10 15:00 | 15:00 | 1.4704 | 48
2022-09-10 15:30 | 15:30 | 4.3942 | 48
2022-09-10 16:00 | 16:00 | 7.6516 | 48
2022-09-10 16:30 | 16:30 | 10.5121 | 48
2022-09-10 17:00 | 17:00 | 12.6908 | 48
2022-09-10 17:30 | 17:30 | 14.3258 | 48
2022-09-10 18:00 | 18:00 | 15.5473 | 48
2022-09-10 18:30 | 18:30 | 15.4511 | 48
2022-09-10 19:00 | 19:00 | 14.7216 | 48
2022-09-10 19:30 | 19:30 | 14.0967 | 48
2022-09-10 20:00 | 20:00 | 14.0579 | 48
2022-09-10 20:30 | 20:30 | 13.6407 | 48
2022-09-10 21:00 | 21:00 | 13.2058 | 48
2022-09-10 21:30 | 21:30 | 12.7951 | 48
2022-09-10 22:00 | 22:00 | 11.7838 | 48
2022-09-10 22:30 | 22:30 | 11.0045 | 48
2022-09-10 23:00 | 23:00 | 10.8162 | 48
2022-09-10 23:30 | 23:30 | 10.3537 | 48
2022-09-11 | 0:00 | 9.6074 | 48
2022-09-11 00:30 | 0:30 | 9.2993 | 48
2022-09-11 01:00 | 1:00 | 9.112 | 48
2022-09-11 01:30 | 1:30 | 8.835 | 48
2022-09-11 02:00 | 2:00 | 8.5918 | 48
2022-09-11 02:30 | 2:30 | 8.3145 | 48
2022-09-11 03:00 | 3:00 | 8.3287 | 48
2022-09-11 03:30 | 3:30 | 8.1562 | 48
2022-09-11 04:00 | 4:00 | 8.3731 | 48
2022-09-11 04:30 | 4:30 | 8.3839 | 48
2022-09-11 05:00 | 5:00 | 8.8397 | 48
2022-09-11 05:30 | 5:30 | 9.2372 | 48
2022-09-11 06:00 | 6:00 | 9.5124 | 48
2022-09-11 06:30 | 6:30 | 8.3378 | 48
2022-09-11 07:00 | 7:00 | 7.4041 | 48
2022-09-11 07:30 | 7:30 | 5.9386 | 48
2022-09-11 08:00 | 8:00 | 2.2662 | 48
2022-09-11 08:30 | 8:30 | 1.4212 | 48
2022-09-11 09:00 | 9:00 | 3.0256 | 48
2022-09-11 09:30 | 9:30 | 5.5047 | 48
2022-09-11 10:00 | 10:00 | 7.0614 | 48
2022-09-11 10:30 | 10:30 | 7.8724 | 48
2022-09-11 11:00 | 11:00 | 8.2549 | 48
2022-09-11 11:30 | 11:30 | 8.4412 | 48
2022-09-11 12:00 | 12:00 | 8.9522 | 48
2022-09-11 12:30 | 12:30 | 8.0351 | 48
2022-09-11 13:00 | 13:00 | 7.8371 | 48
2022-09-11 13:30 | 13:30 | 5.7208 | 48
2022-09-11 14:00 | 14:00 | 4.5147 | 48
2022-09-11 14:30 | 14:30 | 2.2627 | 48
2022-09-11 15:00 | 15:00 | 1.4165 | 48
2022-09-11 15:30 | 15:30 | 6.069 | 48
2022-09-11 16:00 | 16:00 | 9.1032 | 48
2022-09-11 16:30 | 16:30 | 11.3756 | 48
2022-09-11 17:00 | 17:00 | 13.7312 | 48
2022-09-11 17:30 | 17:30 | 16.232 | 48
2022-09-11 18:00 | 18:00 | 17.2802 | 48
2022-09-11 18:30 | 18:30 | 17.2775 | 48
2022-09-11 19:00 | 19:00 | 16.2035 | 48
2022-09-11 19:30 | 19:30 | 15.1741 | 48
2022-09-11 20:00 | 20:00 | 14.5869 | 48
2022-09-11 20:30 | 20:30 | 14.2051 | 48
2022-09-11 21:00 | 21:00 | 13.4994 | 48
2022-09-11 21:30 | 21:30 | 12.703 | 48
2022-09-11 22:00 | 22:00 | 11.5307 | 48
2022-09-11 22:30 | 22:30 | 10.4164 | 48
2022-09-11 23:00 | 23:00 | 10.1173 | 48
2022-09-11 23:30 | 23:30 | 9.6129 | 48
2022-09-12 | 0:00 | 9.0442 | 48
2022-09-12 00:30 | 0:30 | 8.6395 | 48
2022-09-12 01:00 | 1:00 | 8.4666 | 48
2022-09-12 01:30 | 1:30 | 8.3291 | 48
2022-09-12 02:00 | 2:00 | 8.1196 | 48
2022-09-12 02:30 | 2:30 | 7.8904 | 48
2022-09-12 03:00 | 3:00 | 8.0637 | 48
2022-09-12 03:30 | 3:30 | 8.1022 | 48
2022-09-12 04:00 | 4:00 | 8.5608 | 48
2022-09-12 04:30 | 4:30 | 8.9467 | 48
2022-09-12 05:00 | 5:00 | 9.8448 | 48
2022-09-12 05:30 | 5:30 | 10.4553 | 48
2022-09-12 06:00 | 6:00 | 11.0287 | 48
2022-09-12 06:30 | 6:30 | 11.3595 | 48
2022-09-12 07:00 | 7:00 | 10.7034 | 48
2022-09-12 07:30 | 7:30 | 10.4599 | 48
2022-09-12 08:00 | 8:00 | 10.2663 | 48
2022-09-12 08:30 | 8:30 | 9.866 | 48
2022-09-12 09:00 | 9:00 | 9.5047 | 48
2022-09-12 09:30 | 9:30 | 3.0572 | 48
2022-09-12 10:00 | 10:00 | 3.6548 | 48
2022-09-12 10:30 | 10:30 | 4.6871 | 48
2022-09-12 11:00 | 11:00 | 6.3856 | 48
2022-09-12 11:30 | 11:30 | 5.6509 | 48
2022-09-12 12:00 | 12:00 | 8.0364 | 48
2022-09-12 12:30 | 12:30 | 6.383 | 48
2022-09-12 13:00 | 13:00 | 5.1241 | 48
2022-09-12 13:30 | 13:30 | 4.6806 | 48
2022-09-12 14:00 | 14:00 | 2.9912 | 48
2022-09-12 14:30 | 14:30 | 1.1885 | 48
2022-09-12 15:00 | 15:00 | 0.95275 | 48
2022-09-12 15:30 | 15:30 | 2.9202 | 48
2022-09-12 16:00 | 16:00 | 7.515 | 48
2022-09-12 16:30 | 16:30 | 9.9604 | 48
2022-09-12 17:00 | 17:00 | 13.2036 | 48
2022-09-12 17:30 | 17:30 | 15.771 | 48
2022-09-12 18:00 | 18:00 | 17.4686 | 48
2022-09-12 18:30 | 18:30 | 17.49 | 48
2022-09-12 19:00 | 19:00 | 16.3971 | 48
2022-09-12 19:30 | 19:30 | 15.5418 | 48
2022-09-12 20:00 | 20:00 | 15.2361 | 48
2022-09-12 20:30 | 20:30 | 14.8068 | 48
2022-09-12 21:00 | 21:00 | 13.952 | 48
2022-09-12 21:30 | 21:30 | 13.2257 | 48
2022-09-12 22:00 | 22:00 | 11.9233 | 48
2022-09-12 22:30 | 22:30 | 10.7262 | 48
2022-09-12 23:00 | 23:00 | 10.3526 | 48
2022-09-12 23:30 | 23:30 | 9.9368 | 48
2022-09-13 | 0:00 | 9.224 | 48
2022-09-13 00:30 | 0:30 | 8.9446 | 48
2022-09-13 01:00 | 1:00 | 8.7778 | 48
2022-09-13 01:30 | 1:30 | 8.552 | 48
2022-09-13 02:00 | 2:00 | 8.3516 | 48
2022-09-13 02:30 | 2:30 | 8.1456 | 48
2022-09-13 03:00 | 3:00 | 8.3278 | 48
2022-09-13 03:30 | 3:30 | 8.4385 | 48
2022-09-13 04:00 | 4:00 | 8.9795 | 48
2022-09-13 04:30 | 4:30 | 9.5885 | 48
2022-09-13 05:00 | 5:00 | 10.4131 | 48
2022-09-13 05:30 | 5:30 | 11.3053 | 48
2022-09-13 06:00 | 6:00 | 11.508 | 48
2022-09-13 06:30 | 6:30 | 10.5346 | 48
2022-09-13 07:00 | 7:00 | 8.2981 | 48
2022-09-13 07:30 | 7:30 | 5.1823 | 48
2022-09-13 08:00 | 8:00 | 1.8442 | 48
2022-09-13 08:30 | 8:30 | 2.3058 | 48
2022-09-13 09:00 | 9:00 | 5.1366 | 48
2022-09-13 09:30 | 9:30 | 7.1367 | 48
2022-09-13 10:00 | 10:00 | 8.5567 | 48
2022-09-13 10:30 | 10:30 | 9.3718 | 48
2022-09-13 11:00 | 11:00 | 9.9738 | 48
2022-09-13 11:30 | 11:30 | 10.3154 | 48
2022-09-13 12:00 | 12:00 | 10.0955 | 48
2022-09-13 12:30 | 12:30 | 9.62 | 48
2022-09-13 13:00 | 13:00 | 8.6136 | 48
2022-09-13 13:30 | 13:30 | 7.1777 | 48
2022-09-13 14:00 | 14:00 | 4.9328 | 48
2022-09-13 14:30 | 14:30 | 2.953 | 48
2022-09-13 15:00 | 15:00 | 1.1927 | 48
2022-09-13 15:30 | 15:30 | 3.8135 | 48
2022-09-13 16:00 | 16:00 | 7.1993 | 48
2022-09-13 16:30 | 16:30 | 10.4301 | 48
2022-09-13 17:00 | 17:00 | 13.0037 | 48
2022-09-13 17:30 | 17:30 | 15.6423 | 48
2022-09-13 18:00 | 18:00 | 17.2887 | 48
2022-09-13 18:30 | 18:30 | 17.4787 | 48
2022-09-13 19:00 | 19:00 | 16.4568 | 48
2022-09-13 19:30 | 19:30 | 15.4882 | 48
2022-09-13 20:00 | 20:00 | 15.1615 | 48
2022-09-13 20:30 | 20:30 | 14.5804 | 48
2022-09-13 21:00 | 21:00 | 13.6784 | 48
2022-09-13 21:30 | 21:30 | 12.8189 | 48
2022-09-13 22:00 | 22:00 | 11.6315 | 48
2022-09-13 22:30 | 22:30 | 10.3843 | 48
2022-09-13 23:00 | 23:00 | 10.0742 | 48
2022-09-13 23:30 | 23:30 | 9.5827 | 48
2022-09-14 | 0:00 | 8.935 | 48
2022-09-14 00:30 | 0:30 | 8.6063 | 48
2022-09-14 01:00 | 1:00 | 8.5877 | 48
2022-09-14 01:30 | 1:30 | 8.2423 | 48
2022-09-14 02:00 | 2:00 | 8.3528 | 48
2022-09-14 02:30 | 2:30 | 7.9574 | 48
2022-09-14 03:00 | 3:00 | 8.1509 | 48
2022-09-14 03:30 | 3:30 | 8.2111 | 48
2022-09-14 04:00 | 4:00 | 8.7043 | 48
2022-09-14 04:30 | 4:30 | 9.0846 | 48
2022-09-14 05:00 | 5:00 | 10.0443 | 48
2022-09-14 05:30 | 5:30 | 10.7452 | 48
2022-09-14 06:00 | 6:00 | 10.7927 | 48
2022-09-14 06:30 | 6:30 | 9.7424 | 48
2022-09-14 07:00 | 7:00 | 8.3187 | 48
2022-09-14 07:30 | 7:30 | 5.3562 | 48
2022-09-14 08:00 | 8:00 | 1.6983 | 48
2022-09-14 08:30 | 8:30 | 2.119 | 48
2022-09-14 09:00 | 9:00 | 4.7389 | 48
2022-09-14 09:30 | 9:30 | 6.5456 | 48
2022-09-14 10:00 | 10:00 | 8.1669 | 48
2022-09-14 10:30 | 10:30 | 7.4795 | 48
2022-09-14 11:00 | 11:00 | 5.3206 | 48
2022-09-14 11:30 | 11:30 | 5.7538 | 48
2022-09-14 12:00 | 12:00 | 4.8562 | 48
2022-09-14 12:30 | 12:30 | 5.6129 | 48
2022-09-14 13:00 | 13:00 | 4.9166 | 48
2022-09-14 13:30 | 13:30 | 2.4396 | 48
2022-09-14 14:00 | 14:00 | 1.2879 | 48
2022-09-14 14:30 | 14:30 | 0.89877 | 48
2022-09-14 15:00 | 15:00 | 2.5484 | 48
2022-09-14 15:30 | 15:30 | 4.7175 | 48
2022-09-14 16:00 | 16:00 | 6.8999 | 48
2022-09-14 16:30 | 16:30 | 10.1358 | 48
2022-09-14 17:00 | 17:00 | 13.1438 | 48
2022-09-14 17:30 | 17:30 | 15.6799 | 48
2022-09-14 18:00 | 18:00 | 17.126 | 48
2022-09-14 18:30 | 18:30 | 17.2621 | 48
2022-09-14 19:00 | 19:00 | 16.5385 | 48
2022-09-14 19:30 | 19:30 | 15.744 | 48
2022-09-14 20:00 | 20:00 | 15.4803 | 48
2022-09-14 20:30 | 20:30 | 14.8999 | 48
2022-09-14 21:00 | 21:00 | 13.997 | 48
2022-09-14 21:30 | 21:30 | 13.2339 | 48
2022-09-14 22:00 | 22:00 | 12.1421 | 48
2022-09-14 22:30 | 22:30 | 10.9718 | 48
2022-09-14 23:00 | 23:00 | 10.7364 | 48
2022-09-14 23:30 | 23:30 | 10.1954 | 48
2022-09-15 | 0:00 | 9.4415 | 48
2022-09-15 00:30 | 0:30 | 8.9975 | 48
2022-09-15 01:00 | 1:00 | 8.9107 | 48
2022-09-15 01:30 | 1:30 | 8.4989 | 48
2022-09-15 02:00 | 2:00 | 8.3319 | 48
2022-09-15 02:30 | 2:30 | 8.1636 | 48
2022-09-15 03:00 | 3:00 | 8.267 | 48
2022-09-15 03:30 | 3:30 | 8.3374 | 48
2022-09-15 04:00 | 4:00 | 8.6645 | 48
2022-09-15 04:30 | 4:30 | 9.0833 | 48
2022-09-15 05:00 | 5:00 | 10.0489 | 48
2022-09-15 05:30 | 5:30 | 10.5781 | 48
2022-09-15 06:00 | 6:00 | 11.033 | 48
2022-09-15 06:30 | 6:30 | 10.834 | 48
2022-09-15 07:00 | 7:00 | 8.5053 | 48
2022-09-15 07:30 | 7:30 | 5.2115 | 48
2022-09-15 08:00 | 8:00 | 2.3419 | 48
2022-09-15 08:30 | 8:30 | 1.3913 | 48
2022-09-15 09:00 | 9:00 | 3.0305 | 48
2022-09-15 09:30 | 9:30 | 2.8534 | 48
2022-09-15 10:00 | 10:00 | 3.9297 | 48
2022-09-15 10:30 | 10:30 | 5.4164 | 48
2022-09-15 11:00 | 11:00 | 5.3379 | 48
2022-09-15 11:30 | 11:30 | 1.5369 | 48
2022-09-15 12:00 | 12:00 | 2.9155 | 48
2022-09-15 12:30 | 12:30 | 5.918 | 48
2022-09-15 13:00 | 13:00 | 2.9096 | 48
2022-09-15 13:30 | 13:30 | 3.1162 | 48
2022-09-15 14:00 | 14:00 | 5.9633 | 48
2022-09-15 14:30 | 14:30 | 7.7639 | 48
2022-09-15 15:00 | 15:00 | 6.6489 | 48
2022-09-15 15:30 | 15:30 | 8.696 | 48
2022-09-15 16:00 | 16:00 | 11.6656 | 48
2022-09-15 16:30 | 16:30 | 13.2593 | 48
2022-09-15 17:00 | 17:00 | 14.8505 | 48
2022-09-15 17:30 | 17:30 | 16.5091 | 48
2022-09-15 18:00 | 18:00 | 17.7098 | 48
2022-09-15 18:30 | 18:30 | 17.4987 | 48
2022-09-15 19:00 | 19:00 | 16.7408 | 48
2022-09-15 19:30 | 19:30 | 15.6628 | 48
2022-09-15 20:00 | 20:00 | 15.2158 | 48
2022-09-15 20:30 | 20:30 | 14.7346 | 48
2022-09-15 21:00 | 21:00 | 14.0606 | 48
2022-09-15 21:30 | 21:30 | 13.184 | 48
2022-09-15 22:00 | 22:00 | 11.9358 | 48
2022-09-15 22:30 | 22:30 | 10.7482 | 48
2022-09-15 23:00 | 23:00 | 10.3223 | 48
2022-09-15 23:30 | 23:30 | 9.9019 | 48
2022-09-16 | 0:00 | 9.1877 | 48
2022-09-16 00:30 | 0:30 | 8.725 | 48
2022-09-16 01:00 | 1:00 | 8.722 | 48
2022-09-16 01:30 | 1:30 | 8.3244 | 48
2022-09-16 02:00 | 2:00 | 8.2618 | 48
2022-09-16 02:30 | 2:30 | 8.082 | 48
2022-09-16 03:00 | 3:00 | 8.1343 | 48
2022-09-16 03:30 | 3:30 | 8.0971 | 48
2022-09-16 04:00 | 4:00 | 8.295 | 48
2022-09-16 04:30 | 4:30 | 9.3369 | 48
2022-09-16 05:00 | 5:00 | 10.1984 | 48
2022-09-16 05:30 | 5:30 | 10.4718 | 48
2022-09-16 06:00 | 6:00 | 10.8799 | 48
2022-09-16 06:30 | 6:30 | 12.0203 | 48
2022-09-16 07:00 | 7:00 | 12.7625 | 48
2022-09-16 07:30 | 7:30 | 9.9623 | 48
2022-09-16 08:00 | 8:00 | 10.0244 | 48
2022-09-16 08:30 | 8:30 | 9.1355 | 48
2022-09-16 09:00 | 9:00 | 8.0606 | 48
2022-09-16 09:30 | 9:30 | 8.7279 | 48
2022-09-16 10:00 | 10:00 | 7.3827 | 48
2022-09-16 10:30 | 10:30 | 7.1212 | 48
2022-09-16 11:00 | 11:00 | 7.8844 | 48
2022-09-16 11:30 | 11:30 | 8.6573 | 48
2022-09-16 12:00 | 12:00 | 9.1623 | 48
2022-09-16 12:30 | 12:30 | 6.2278 | 48
2022-09-16 13:00 | 13:00 | 1.6709 | 48
2022-09-16 13:30 | 13:30 | 2.2905 | 48
2022-09-16 14:00 | 14:00 | 6.8751 | 48
2022-09-16 14:30 | 14:30 | 6.8176 | 48
2022-09-16 15:00 | 15:00 | 5.4868 | 48
2022-09-16 15:30 | 15:30 | 6.397 | 48
2022-09-16 16:00 | 16:00 | 7.6423 | 48
2022-09-16 16:30 | 16:30 | 10.7559 | 48
2022-09-16 17:00 | 17:00 | 12.5171 | 48
2022-09-16 17:30 | 17:30 | 14.8849 | 48
2022-09-16 18:00 | 18:00 | 16.4381 | 48
2022-09-16 18:30 | 18:30 | 16.9823 | 48
2022-09-16 19:00 | 19:00 | 16.348 | 48
2022-09-16 19:30 | 19:30 | 15.5687 | 48
2022-09-16 20:00 | 20:00 | 15.0989 | 48
2022-09-16 20:30 | 20:30 | 14.7216 | 48
2022-09-16 21:00 | 21:00 | 14.221 | 48
2022-09-16 21:30 | 21:30 | 13.3841 | 48
2022-09-16 22:00 | 22:00 | 12.4839 | 48
2022-09-16 22:30 | 22:30 | 11.3351 | 48
2022-09-16 23:00 | 23:00 | 10.903 | 48
2022-09-16 23:30 | 23:30 | 10.3894 | 48
2022-09-17 | 0:00 | 9.6251 | 48
2022-09-17 00:30 | 0:30 | 9.1778 | 48
2022-09-17 01:00 | 1:00 | 9.0578 | 48
2022-09-17 01:30 | 1:30 | 8.7376 | 48
2022-09-17 02:00 | 2:00 | 8.4238 | 48
2022-09-17 02:30 | 2:30 | 8.1927 | 48
2022-09-17 03:00 | 3:00 | 8.21 | 48
2022-09-17 03:30 | 3:30 | 8.1977 | 48
2022-09-17 04:00 | 4:00 | 8.4425 | 48
2022-09-17 04:30 | 4:30 | 8.532 | 48
2022-09-17 05:00 | 5:00 | 8.7535 | 48
2022-09-17 05:30 | 5:30 | 9.1185 | 48
2022-09-17 06:00 | 6:00 | 9.9903 | 48
2022-09-17 06:30 | 6:30 | 10.3759 | 48
2022-09-17 07:00 | 7:00 | 10.9214 | 48
2022-09-17 07:30 | 7:30 | 9.2919 | 48
2022-09-17 08:00 | 8:00 | 9.0207 | 48
2022-09-17 08:30 | 8:30 | 4.8468 | 48
2022-09-17 09:00 | 9:00 | 2.2057 | 48
2022-09-17 09:30 | 9:30 | 1.522 | 48
2022-09-17 10:00 | 10:00 | 4.4959 | 48
2022-09-17 10:30 | 10:30 | 3.0066 | 48
2022-09-17 11:00 | 11:00 | 2.0371 | 48
2022-09-17 11:30 | 11:30 | 2.0156 | 48
2022-09-17 12:00 | 12:00 | 4.3507 | 48
2022-09-17 12:30 | 12:30 | 5.7962 | 48
2022-09-17 13:00 | 13:00 | 5.6224 | 48
2022-09-17 13:30 | 13:30 | 2.5631 | 48
2022-09-17 14:00 | 14:00 | 2.693 | 48
2022-09-17 14:30 | 14:30 | 1.2771 | 48
2022-09-17 15:00 | 15:00 | 1.9222 | 48
2022-09-17 15:30 | 15:30 | 4.0584 | 48
2022-09-17 16:00 | 16:00 | 7.541 | 48
2022-09-17 16:30 | 16:30 | 10.2241 | 48
2022-09-17 17:00 | 17:00 | 12.1449 | 48
2022-09-17 17:30 | 17:30 | 13.5351 | 48
2022-09-17 18:00 | 18:00 | 14.3461 | 48
2022-09-17 18:30 | 18:30 | 14.4672 | 48
2022-09-17 19:00 | 19:00 | 13.6577 | 48
2022-09-17 19:30 | 19:30 | 13.119 | 48
2022-09-17 20:00 | 20:00 | 13.09 | 48
2022-09-17 20:30 | 20:30 | 12.8786 | 48
2022-09-17 21:00 | 21:00 | 12.6943 | 48
2022-09-17 21:30 | 21:30 | 12.113 | 48
2022-09-17 22:00 | 22:00 | 11.2812 | 48
2022-09-17 22:30 | 22:30 | 10.3675 | 48
2022-09-17 23:00 | 23:00 | 10.3431 | 48
2022-09-17 23:30 | 23:30 | 9.9951 | 48
2022-09-18 | 0:00 | 9.2917 | 48
2022-09-18 00:30 | 0:30 | 8.8926 | 48
2022-09-18 01:00 | 1:00 | 8.7912 | 48
2022-09-18 01:30 | 1:30 | 8.4769 | 48
2022-09-18 02:00 | 2:00 | 8.3526 | 48
2022-09-18 02:30 | 2:30 | 8.0675 | 48
2022-09-18 03:00 | 3:00 | 7.923 | 48
2022-09-18 03:30 | 3:30 | 7.9409 | 48
2022-09-18 04:00 | 4:00 | 8.209 | 48
2022-09-18 04:30 | 4:30 | 8.2703 | 48
2022-09-18 05:00 | 5:00 | 8.6009 | 48
2022-09-18 05:30 | 5:30 | 8.958 | 48
2022-09-18 06:00 | 6:00 | 8.4244 | 48
2022-09-18 06:30 | 6:30 | 7.2727 | 48
2022-09-18 07:00 | 7:00 | 5.6081 | 48
2022-09-18 07:30 | 7:30 | 4.3652 | 48
2022-09-18 08:00 | 8:00 | 1.5699 | 48
2022-09-18 08:30 | 8:30 | 1.8146 | 48
2022-09-18 09:00 | 9:00 | 3.6067 | 48
2022-09-18 09:30 | 9:30 | 5.8773 | 48
2022-09-18 10:00 | 10:00 | 7.3296 | 48
2022-09-18 10:30 | 10:30 | 8.5412 | 48
2022-09-18 11:00 | 11:00 | 9.3523 | 48
2022-09-18 11:30 | 11:30 | 9.2387 | 48
2022-09-18 12:00 | 12:00 | 9.3905 | 48
2022-09-18 12:30 | 12:30 | 9.0437 | 48
2022-09-18 13:00 | 13:00 | 8.3314 | 48
2022-09-18 13:30 | 13:30 | 7.2674 | 48
2022-09-18 14:00 | 14:00 | 5.3361 | 48
2022-09-18 14:30 | 14:30 | 2.7397 | 48
2022-09-18 15:00 | 15:00 | 1.073 | 48
2022-09-18 15:30 | 15:30 | 4.0753 | 48
2022-09-18 16:00 | 16:00 | 7.5835 | 48
2022-09-18 16:30 | 16:30 | 10.7768 | 48
2022-09-18 17:00 | 17:00 | 13.2038 | 48
2022-09-18 17:30 | 17:30 | 15.2881 | 48
2022-09-18 18:00 | 18:00 | 16.5513 | 48
2022-09-18 18:30 | 18:30 | 16.4062 | 48
2022-09-18 19:00 | 19:00 | 15.4141 | 48
2022-09-18 19:30 | 19:30 | 14.5166 | 48
2022-09-18 20:00 | 20:00 | 14.1049 | 48
2022-09-18 20:30 | 20:30 | 13.657 | 48
2022-09-18 21:00 | 21:00 | 12.9679 | 48
2022-09-18 21:30 | 21:30 | 12.3853 | 48
2022-09-18 22:00 | 22:00 | 11.3277 | 48
2022-09-18 22:30 | 22:30 | 10.322 | 48
2022-09-18 23:00 | 23:00 | 9.9902 | 48
2022-09-18 23:30 | 23:30 | 9.7213 | 48
2022-09-19 | 0:00 | 9.0957 | 48
2022-09-19 00:30 | 0:30 | 8.7741 | 48
2022-09-19 01:00 | 1:00 | 8.7866 | 48
2022-09-19 01:30 | 1:30 | 8.6348 | 48
2022-09-19 02:00 | 2:00 | 8.3108 | 48
2022-09-19 02:30 | 2:30 | 8.1581 | 48
2022-09-19 03:00 | 3:00 | 8.2202 | 48
2022-09-19 03:30 | 3:30 | 8.3083 | 48
2022-09-19 04:00 | 4:00 | 8.6869 | 48
2022-09-19 04:30 | 4:30 | 9.1822 | 48
2022-09-19 05:00 | 5:00 | 10.0895 | 48
2022-09-19 05:30 | 5:30 | 10.5356 | 48
2022-09-19 06:00 | 6:00 | 10.3641 | 48
2022-09-19 06:30 | 6:30 | 8.996 | 48
2022-09-19 07:00 | 7:00 | 6.577 | 48
2022-09-19 07:30 | 7:30 | 3.5426 | 48
2022-09-19 08:00 | 8:00 | 1.399 | 48
2022-09-19 08:30 | 8:30 | 3.2971 | 48
2022-09-19 09:00 | 9:00 | 5.6188 | 48
2022-09-19 09:30 | 9:30 | 7.3774 | 48
2022-09-19 10:00 | 10:00 | 8.5194 | 48
2022-09-19 10:30 | 10:30 | 9.2255 | 48
2022-09-19 11:00 | 11:00 | 9.6127 | 48
2022-09-19 11:30 | 11:30 | 9.7853 | 48
2022-09-19 12:00 | 12:00 | 9.6511 | 48
2022-09-19 12:30 | 12:30 | 9.2934 | 48
2022-09-19 13:00 | 13:00 | 8.6069 | 48
2022-09-19 13:30 | 13:30 | 7.1676 | 48
2022-09-19 14:00 | 14:00 | 5.3273 | 48
2022-09-19 14:30 | 14:30 | 2.7453 | 48
2022-09-19 15:00 | 15:00 | 1.1716 | 48
2022-09-19 15:30 | 15:30 | 4.3088 | 48
2022-09-19 16:00 | 16:00 | 7.598 | 48
2022-09-19 16:30 | 16:30 | 10.2265 | 48
2022-09-19 17:00 | 17:00 | 12.6002 | 48
2022-09-19 17:30 | 17:30 | 14.7776 | 48
2022-09-19 18:00 | 18:00 | 16.5648 | 48
2022-09-19 18:30 | 18:30 | 16.6898 | 48
2022-09-19 19:00 | 19:00 | 15.4942 | 48
2022-09-19 19:30 | 19:30 | 14.2772 | 48
2022-09-19 20:00 | 20:00 | 13.8228 | 48
2022-09-19 20:30 | 20:30 | 13.6194 | 48
2022-09-19 21:00 | 21:00 | 12.8037 | 48
2022-09-19 21:30 | 21:30 | 12.154 | 48
2022-09-19 22:00 | 22:00 | 11.2108 | 48
2022-09-19 22:30 | 22:30 | 10.1298 | 48
2022-09-19 23:00 | 23:00 | 10.0585 | 48
2022-09-19 23:30 | 23:30 | 9.5586 | 48
2022-09-20 | 0:00 | 8.8757 | 48
2022-09-20 00:30 | 0:30 | 8.4935 | 48
2022-09-20 01:00 | 1:00 | 8.5613 | 48
2022-09-20 01:30 | 1:30 | 8.3181 | 48
2022-09-20 02:00 | 2:00 | 8.0562 | 48
2022-09-20 02:30 | 2:30 | 7.7989 | 48
2022-09-20 03:00 | 3:00 | 7.8055 | 48
2022-09-20 03:30 | 3:30 | 7.9572 | 48
2022-09-20 04:00 | 4:00 | 8.4432 | 48
2022-09-20 04:30 | 4:30 | 8.8804 | 48
2022-09-20 05:00 | 5:00 | 9.6775 | 48
2022-09-20 05:30 | 5:30 | 10.185 | 48
2022-09-20 06:00 | 6:00 | 9.7686 | 48
2022-09-20 06:30 | 6:30 | 8.3238 | 48
2022-09-20 07:00 | 7:00 | 5.9611 | 48
2022-09-20 07:30 | 7:30 | 2.9457 | 48
2022-09-20 08:00 | 8:00 | 1.2974 | 48
2022-09-20 08:30 | 8:30 | 3.412 | 48
2022-09-20 09:00 | 9:00 | 5.7576 | 48
2022-09-20 09:30 | 9:30 | 7.5259 | 48
2022-09-20 10:00 | 10:00 | 8.8827 | 48
2022-09-20 10:30 | 10:30 | 9.6451 | 48
2022-09-20 11:00 | 11:00 | 10.0698 | 48
2022-09-20 11:30 | 11:30 | 10.121 | 48
2022-09-20 12:00 | 12:00 | 9.9369 | 48
2022-09-20 12:30 | 12:30 | 9.6871 | 48
2022-09-20 13:00 | 13:00 | 8.8575 | 48
2022-09-20 13:30 | 13:30 | 7.4243 | 48
2022-09-20 14:00 | 14:00 | 5.5805 | 48
2022-09-20 14:30 | 14:30 | 3.1041 | 48
2022-09-20 15:00 | 15:00 | 1.1652 | 48
2022-09-20 15:30 | 15:30 | 4.034 | 48
2022-09-20 16:00 | 16:00 | 7.8286 | 48
2022-09-20 16:30 | 16:30 | 10.3002 | 48
2022-09-20 17:00 | 17:00 | 12.6897 | 48
2022-09-20 17:30 | 17:30 | 14.7951 | 48
2022-09-20 18:00 | 18:00 | 16.2265 | 48
2022-09-20 18:30 | 18:30 | 16.2835 | 48
2022-09-20 19:00 | 19:00 | 15.3498 | 48
2022-09-20 19:30 | 19:30 | 14.5677 | 48
2022-09-20 20:00 | 20:00 | 14.0404 | 48
2022-09-20 20:30 | 20:30 | 13.4781 | 48
2022-09-20 21:00 | 21:00 | 12.711 | 48
2022-09-20 21:30 | 21:30 | 12.1512 | 48
2022-09-20 22:00 | 22:00 | 10.906 | 48
2022-09-20 22:30 | 22:30 | 9.9184 | 48
2022-09-20 23:00 | 23:00 | 9.626 | 48
2022-09-20 23:30 | 23:30 | 9.1818 | 48
2022-09-21 | 0:00 | 8.6115 | 48
2022-09-21 00:30 | 0:30 | 8.2937 | 48
2022-09-21 01:00 | 1:00 | 8.3091 | 48
2022-09-21 01:30 | 1:30 | 8.0325 | 48
2022-09-21 02:00 | 2:00 | 7.725 | 48
2022-09-21 02:30 | 2:30 | 7.5576 | 48
2022-09-21 03:00 | 3:00 | 7.4986 | 48
2022-09-21 03:30 | 3:30 | 7.6424 | 48
2022-09-21 04:00 | 4:00 | 8.0048 | 48
2022-09-21 04:30 | 4:30 | 8.3765 | 48
2022-09-21 05:00 | 5:00 | 9.0536 | 48
2022-09-21 05:30 | 5:30 | 9.3909 | 48
2022-09-21 06:00 | 6:00 | 9.0478 | 48
2022-09-21 06:30 | 6:30 | 8.6117 | 48
2022-09-21 07:00 | 7:00 | 7.4901 | 48
2022-09-21 07:30 | 7:30 | 5.4488 | 48
2022-09-21 08:00 | 8:00 | 3.8306 | 48
2022-09-21 08:30 | 8:30 | 2.3818 | 48
2022-09-21 09:00 | 9:00 | 2.3193 | 48
2022-09-21 09:30 | 9:30 | 2.7507 | 48
2022-09-21 10:00 | 10:00 | 1.4454 | 48
2022-09-21 10:30 | 10:30 | 3.3417 | 48
2022-09-21 11:00 | 11:00 | 3.2305 | 48
2022-09-21 11:30 | 11:30 | 2.7009 | 48
2022-09-21 12:00 | 12:00 | 3.8166 | 48
2022-09-21 12:30 | 12:30 | 5.1582 | 48
2022-09-21 13:00 | 13:00 | 6.7089 | 48
2022-09-21 13:30 | 13:30 | 6.7182 | 48
2022-09-21 14:00 | 14:00 | 7.7382 | 48
2022-09-21 14:30 | 14:30 | 9.2688 | 48
2022-09-21 15:00 | 15:00 | 10.0524 | 48
2022-09-21 15:30 | 15:30 | 11.1595 | 48
2022-09-21 16:00 | 16:00 | 11.5035 | 48
2022-09-21 16:30 | 16:30 | 11.4387 | 48
2022-09-21 17:00 | 17:00 | 13.8243 | 48
2022-09-21 17:30 | 17:30 | 15.5468 | 48
2022-09-21 18:00 | 18:00 | 16.4788 | 48
2022-09-21 18:30 | 18:30 | 16.2834 | 48
2022-09-21 19:00 | 19:00 | 15.398 | 48
2022-09-21 19:30 | 19:30 | 14.7053 | 48
2022-09-21 20:00 | 20:00 | 14.4385 | 48
2022-09-21 20:30 | 20:30 | 13.8361 | 48
2022-09-21 21:00 | 21:00 | 13.1065 | 48
2022-09-21 21:30 | 21:30 | 12.5915 | 48
2022-09-21 22:00 | 22:00 | 11.4836 | 48
2022-09-21 22:30 | 22:30 | 10.416 | 48
2022-09-21 23:00 | 23:00 | 10.153 | 48
2022-09-21 23:30 | 23:30 | 9.7705 | 48
2022-09-22 | 0:00 | 8.9464 | 48
2022-09-22 00:30 | 0:30 | 8.5817 | 48
2022-09-22 01:00 | 1:00 | 8.5524 | 48
2022-09-22 01:30 | 1:30 | 8.1994 | 48
2022-09-22 02:00 | 2:00 | 7.9008 | 48
2022-09-22 02:30 | 2:30 | 7.647 | 48
2022-09-22 03:00 | 3:00 | 7.7626 | 48
2022-09-22 03:30 | 3:30 | 7.7232 | 48
2022-09-22 04:00 | 4:00 | 7.8115 | 48
2022-09-22 04:30 | 4:30 | 7.9025 | 48
2022-09-22 05:00 | 5:00 | 8.2984 | 48
2022-09-22 05:30 | 5:30 | 8.7762 | 48
2022-09-22 06:00 | 6:00 | 8.9693 | 48
2022-09-22 06:30 | 6:30 | 9.5264 | 48
2022-09-22 07:00 | 7:00 | 10.2793 | 48
2022-09-22 07:30 | 7:30 | 10.8838 | 48
2022-09-22 08:00 | 8:00 | 11.4629 | 48
2022-09-22 08:30 | 8:30 | 11.5823 | 48
2022-09-22 09:00 | 9:00 | 11.3113 | 48
2022-09-22 09:30 | 9:30 | 11.0534 | 48
2022-09-22 10:00 | 10:00 | 9.5573 | 48
2022-09-22 10:30 | 10:30 | 11.3243 | 48
2022-09-22 11:00 | 11:00 | 10.868 | 48
2022-09-22 11:30 | 11:30 | 7.8037 | 48
2022-09-22 12:00 | 12:00 | 7.1285 | 48
2022-09-22 12:30 | 12:30 | 4.4009 | 48
2022-09-22 13:00 | 13:00 | 2.7481 | 48
2022-09-22 13:30 | 13:30 | 5.107 | 48
2022-09-22 14:00 | 14:00 | 7.0361 | 48
2022-09-22 14:30 | 14:30 | 5.3985 | 48
2022-09-22 15:00 | 15:00 | 6.8541 | 48
2022-09-22 15:30 | 15:30 | 10.6693 | 48
2022-09-22 16:00 | 16:00 | 12.4519 | 48
2022-09-22 16:30 | 16:30 | 12.8931 | 48
2022-09-22 17:00 | 17:00 | 14.0012 | 48
2022-09-22 17:30 | 17:30 | 16.2467 | 48
2022-09-22 18:00 | 18:00 | 17.5702 | 48
2022-09-22 18:30 | 18:30 | 16.9872 | 48
2022-09-22 19:00 | 19:00 | 15.9116 | 48
2022-09-22 19:30 | 19:30 | 14.7212 | 48
2022-09-22 20:00 | 20:00 | 14.3945 | 48
2022-09-22 20:30 | 20:30 | 14.0621 | 48
2022-09-22 21:00 | 21:00 | 13.4296 | 48
2022-09-22 21:30 | 21:30 | 12.8477 | 48
2022-09-22 22:00 | 22:00 | 11.8636 | 48
2022-09-22 22:30 | 22:30 | 10.7236 | 48
2022-09-22 23:00 | 23:00 | 10.4646 | 48
2022-09-22 23:30 | 23:30 | 9.9567 | 48
2022-09-23 | 0:00 | 9.0788 | 48
2022-09-23 00:30 | 0:30 | 8.9684 | 48
2022-09-23 01:00 | 1:00 | 8.8504 | 48
2022-09-23 01:30 | 1:30 | 8.492 | 48
2022-09-23 02:00 | 2:00 | 8.1867 | 48
2022-09-23 02:30 | 2:30 | 7.9161 | 48
2022-09-23 03:00 | 3:00 | 7.9952 | 48
2022-09-23 03:30 | 3:30 | 8.0054 | 48
2022-09-23 04:00 | 4:00 | 8.3971 | 48
2022-09-23 04:30 | 4:30 | 8.5801 | 48
2022-09-23 05:00 | 5:00 | 9.18 | 48
2022-09-23 05:30 | 5:30 | 9.7172 | 48
2022-09-23 06:00 | 6:00 | 9.6383 | 48
2022-09-23 06:30 | 6:30 | 9.5126 | 48
2022-09-23 07:00 | 7:00 | 8.6895 | 48
2022-09-23 07:30 | 7:30 | 6.688 | 48
2022-09-23 08:00 | 8:00 | 4.0367 | 48
2022-09-23 08:30 | 8:30 | 1.5243 | 48
2022-09-23 09:00 | 9:00 | 1.4065 | 48
2022-09-23 09:30 | 9:30 | 2.0571 | 48
2022-09-23 10:00 | 10:00 | 5.8799 | 48
2022-09-23 10:30 | 10:30 | 2.3327 | 48
2022-09-23 11:00 | 11:00 | 0.96886 | 48
2022-09-23 11:30 | 11:30 | 1.6347 | 48
2022-09-23 12:00 | 12:00 | 1.0947 | 48
2022-09-23 12:30 | 12:30 | 1.5615 | 48
2022-09-23 13:00 | 13:00 | 4.9931 | 48
2022-09-23 13:30 | 13:30 | 4.6597 | 48
2022-09-23 14:00 | 14:00 | 1.8231 | 48
2022-09-23 14:30 | 14:30 | 1.9471 | 48
2022-09-23 15:00 | 15:00 | 4.7423 | 48
2022-09-23 15:30 | 15:30 | 6.018 | 48
2022-09-23 16:00 | 16:00 | 10.0368 | 48
2022-09-23 16:30 | 16:30 | 12.6249 | 48
2022-09-23 17:00 | 17:00 | 13.483 | 48
2022-09-23 17:30 | 17:30 | 14.6974 | 48
2022-09-23 18:00 | 18:00 | 15.5586 | 48
2022-09-23 18:30 | 18:30 | 15.7735 | 48
2022-09-23 19:00 | 19:00 | 15.0613 | 48
2022-09-23 19:30 | 19:30 | 14.3532 | 48
2022-09-23 20:00 | 20:00 | 13.9151 | 48
2022-09-23 20:30 | 20:30 | 13.4835 | 48
2022-09-23 21:00 | 21:00 | 13.0517 | 48
2022-09-23 21:30 | 21:30 | 12.4202 | 48
2022-09-23 22:00 | 22:00 | 11.6096 | 48
2022-09-23 22:30 | 22:30 | 10.6461 | 48
2022-09-23 23:00 | 23:00 | 10.2655 | 48
2022-09-23 23:30 | 23:30 | 9.8829 | 48
2022-09-24 | 0:00 | 9.1068 | 48
2022-09-24 00:30 | 0:30 | 8.7209 | 48
2022-09-24 01:00 | 1:00 | 8.727 | 48
2022-09-24 01:30 | 1:30 | 8.3011 | 48
2022-09-24 02:00 | 2:00 | 8.145 | 48
2022-09-24 02:30 | 2:30 | 7.8554 | 48
2022-09-24 03:00 | 3:00 | 7.8338 | 48
2022-09-24 03:30 | 3:30 | 7.8373 | 48
2022-09-24 04:00 | 4:00 | 7.9009 | 48
2022-09-24 04:30 | 4:30 | 8.0417 | 48
2022-09-24 05:00 | 5:00 | 8.3582 | 48
2022-09-24 05:30 | 5:30 | 8.6285 | 48
2022-09-24 06:00 | 6:00 | 8.2899 | 48
2022-09-24 06:30 | 6:30 | 6.8428 | 48
2022-09-24 07:00 | 7:00 | 5.0932 | 48
2022-09-24 07:30 | 7:30 | 2.7857 | 48
2022-09-24 08:00 | 8:00 | 1.1352 | 48
2022-09-24 08:30 | 8:30 | 2.4316 | 48
2022-09-24 09:00 | 9:00 | 4.3046 | 48
2022-09-24 09:30 | 9:30 | 5.1572 | 48
2022-09-24 10:00 | 10:00 | 6.4817 | 48
2022-09-24 10:30 | 10:30 | 7.7058 | 48
2022-09-24 11:00 | 11:00 | 8.1595 | 48
2022-09-24 11:30 | 11:30 | 5.9713 | 48
2022-09-24 12:00 | 12:00 | 5.8962 | 48
2022-09-24 12:30 | 12:30 | 6.1487 | 48
2022-09-24 13:00 | 13:00 | 5.2233 | 48
2022-09-24 13:30 | 13:30 | 3.7309 | 48
2022-09-24 14:00 | 14:00 | 0.46938 | 48
2022-09-24 14:30 | 14:30 | 0.66229 | 48
2022-09-24 15:00 | 15:00 | 2.1272 | 48
2022-09-24 15:30 | 15:30 | 4.6874 | 48
2022-09-24 16:00 | 16:00 | 7.8155 | 48
2022-09-24 16:30 | 16:30 | 10.5471 | 48
2022-09-24 17:00 | 17:00 | 12.7832 | 48
2022-09-24 17:30 | 17:30 | 14.0855 | 48
2022-09-24 18:00 | 18:00 | 15.2835 | 48
2022-09-24 18:30 | 18:30 | 15.1668 | 48
2022-09-24 19:00 | 19:00 | 14.4041 | 48
2022-09-24 19:30 | 19:30 | 13.6635 | 48
2022-09-24 20:00 | 20:00 | 13.1938 | 48
2022-09-24 20:30 | 20:30 | 12.9942 | 48
2022-09-24 21:00 | 21:00 | 12.4777 | 48
2022-09-24 21:30 | 21:30 | 11.8299 | 48
2022-09-24 22:00 | 22:00 | 10.977 | 48
2022-09-24 22:30 | 22:30 | 10.1064 | 48
2022-09-24 23:00 | 23:00 | 9.9848 | 48
2022-09-24 23:30 | 23:30 | 9.6958 | 48
2022-09-25 | 0:00 | 8.9313 | 48
2022-09-25 00:30 | 0:30 | 8.6306 | 48
2022-09-25 01:00 | 1:00 | 8.5755 | 48
2022-09-25 01:30 | 1:30 | 8.2759 | 48
2022-09-25 02:00 | 2:00 | 7.9992 | 48
2022-09-25 02:30 | 2:30 | 7.8176 | 48
2022-09-25 03:00 | 3:00 | 7.675 | 48
2022-09-25 03:30 | 3:30 | 7.6006 | 48
2022-09-25 04:00 | 4:00 | 7.8524 | 48
2022-09-25 04:30 | 4:30 | 7.9906 | 48
2022-09-25 05:00 | 5:00 | 8.2277 | 48
2022-09-25 05:30 | 5:30 | 8.2917 | 48
2022-09-25 06:00 | 6:00 | 7.4773 | 48
2022-09-25 06:30 | 6:30 | 6.0015 | 48
2022-09-25 07:00 | 7:00 | 4.2084 | 48
2022-09-25 07:30 | 7:30 | 2.1135 | 48
2022-09-25 08:00 | 8:00 | 1.4334 | 48
2022-09-25 08:30 | 8:30 | 3.3657 | 48
2022-09-25 09:00 | 9:00 | 5.2187 | 48
2022-09-25 09:30 | 9:30 | 6.8278 | 48
2022-09-25 10:00 | 10:00 | 7.9799 | 48
2022-09-25 10:30 | 10:30 | 8.8345 | 48
2022-09-25 11:00 | 11:00 | 9.3937 | 48
2022-09-25 11:30 | 11:30 | 9.5379 | 48
2022-09-25 12:00 | 12:00 | 9.1748 | 48
2022-09-25 12:30 | 12:30 | 8.8211 | 48
2022-09-25 13:00 | 13:00 | 7.88 | 48
2022-09-25 13:30 | 13:30 | 6.6701 | 48
2022-09-25 14:00 | 14:00 | 4.8213 | 48
2022-09-25 14:30 | 14:30 | 2.4156 | 48
2022-09-25 15:00 | 15:00 | 1.2746 | 48
2022-09-25 15:30 | 15:30 | 4.464 | 48
2022-09-25 16:00 | 16:00 | 7.8732 | 48
2022-09-25 16:30 | 16:30 | 11.0708 | 48
2022-09-25 17:00 | 17:00 | 13.2575 | 48
2022-09-25 17:30 | 17:30 | 15.3688 | 48
2022-09-25 18:00 | 18:00 | 16.3696 | 48
2022-09-25 18:30 | 18:30 | 16.1354 | 48
2022-09-25 19:00 | 19:00 | 15.1338 | 48
2022-09-25 19:30 | 19:30 | 14.174 | 48
2022-09-25 20:00 | 20:00 | 13.7716 | 48
2022-09-25 20:30 | 20:30 | 13.3729 | 48
2022-09-25 21:00 | 21:00 | 12.7587 | 48
2022-09-25 21:30 | 21:30 | 11.8091 | 48
2022-09-25 22:00 | 22:00 | 10.8896 | 48
2022-09-25 22:30 | 22:30 | 9.8851 | 48
2022-09-25 23:00 | 23:00 | 9.7119 | 48
2022-09-25 23:30 | 23:30 | 9.3347 | 48
2022-09-26 | 0:00 | 8.73 | 48
2022-09-26 00:30 | 0:30 | 8.4257 | 48
2022-09-26 01:00 | 1:00 | 8.2834 | 48
2022-09-26 01:30 | 1:30 | 7.988 | 48
2022-09-26 02:00 | 2:00 | 7.7841 | 48
2022-09-26 02:30 | 2:30 | 7.7718 | 48
2022-09-26 03:00 | 3:00 | 7.8025 | 48
2022-09-26 03:30 | 3:30 | 7.8487 | 48
2022-09-26 04:00 | 4:00 | 8.0269 | 48
2022-09-26 04:30 | 4:30 | 8.4554 | 48
2022-09-26 05:00 | 5:00 | 9.1136 | 48
2022-09-26 05:30 | 5:30 | 9.3278 | 48
2022-09-26 06:00 | 6:00 | 8.654 | 48
2022-09-26 06:30 | 6:30 | 7.0431 | 48
2022-09-26 07:00 | 7:00 | 4.6873 | 48
2022-09-26 07:30 | 7:30 | 2.2757 | 48
2022-09-26 08:00 | 8:00 | 1.4127 | 48
2022-09-26 08:30 | 8:30 | 3.4799 | 48
2022-09-26 09:00 | 9:00 | 4.8036 | 48
2022-09-26 09:30 | 9:30 | 6.1638 | 48
2022-09-26 10:00 | 10:00 | 7.4946 | 48
2022-09-26 10:30 | 10:30 | 7.3414 | 48
2022-09-26 11:00 | 11:00 | 7.9899 | 48
2022-09-26 11:30 | 11:30 | 9.4382 | 48
2022-09-26 12:00 | 12:00 | 9.2345 | 48
2022-09-26 12:30 | 12:30 | 7.2491 | 48
2022-09-26 13:00 | 13:00 | 7.7459 | 48
2022-09-26 13:30 | 13:30 | 7.3497 | 48
2022-09-26 14:00 | 14:00 | 4.9952 | 48
2022-09-26 14:30 | 14:30 | 2.081 | 48
2022-09-26 15:00 | 15:00 | 1.0736 | 48
2022-09-26 15:30 | 15:30 | 3.7232 | 48
2022-09-26 16:00 | 16:00 | 7.1329 | 48
2022-09-26 16:30 | 16:30 | 9.8355 | 48
2022-09-26 17:00 | 17:00 | 13.1511 | 48
2022-09-26 17:30 | 17:30 | 15.1743 | 48
2022-09-26 18:00 | 18:00 | 15.4798 | 48
2022-09-26 18:30 | 18:30 | 15.1113 | 48
2022-09-26 19:00 | 19:00 | 14.3111 | 48
2022-09-26 19:30 | 19:30 | 13.5186 | 48
2022-09-26 20:00 | 20:00 | 13.8237 | 48
2022-09-26 20:30 | 20:30 | 13.6438 | 48
2022-09-26 21:00 | 21:00 | 12.807 | 48
2022-09-26 21:30 | 21:30 | 11.8628 | 48
2022-09-26 22:00 | 22:00 | 10.7231 | 48
2022-09-26 22:30 | 22:30 | 9.7572 | 48
2022-09-26 23:00 | 23:00 | 9.5036 | 48
2022-09-26 23:30 | 23:30 | 9.1521 | 48
2022-09-27 | 0:00 | 8.4902 | 48
2022-09-27 00:30 | 0:30 | 8.1162 | 48
2022-09-27 01:00 | 1:00 | 7.9994 | 48
2022-09-27 01:30 | 1:30 | 7.8198 | 48
2022-09-27 02:00 | 2:00 | 7.6301 | 48
2022-09-27 02:30 | 2:30 | 7.4165 | 48
2022-09-27 03:00 | 3:00 | 7.5239 | 48
2022-09-27 03:30 | 3:30 | 7.5604 | 48
2022-09-27 04:00 | 4:00 | 7.8039 | 48
2022-09-27 04:30 | 4:30 | 8.2039 | 48
2022-09-27 05:00 | 5:00 | 8.7913 | 48
2022-09-27 05:30 | 5:30 | 9.1038 | 48
2022-09-27 06:00 | 6:00 | 9.0809 | 48
2022-09-27 06:30 | 6:30 | 9.5606 | 48
2022-09-27 07:00 | 7:00 | 9.3762 | 48
2022-09-27 07:30 | 7:30 | 8.67 | 48
2022-09-27 08:00 | 8:00 | 8.388 | 48
2022-09-27 08:30 | 8:30 | 7.7069 | 48
2022-09-27 09:00 | 9:00 | 4.8007 | 48
2022-09-27 09:30 | 9:30 | 1.7551 | 48
2022-09-27 10:00 | 10:00 | 3.8645 | 48
2022-09-27 10:30 | 10:30 | 1.233 | 48
2022-09-27 11:00 | 11:00 | 1.1778 | 48
2022-09-27 11:30 | 11:30 | 2.8921 | 48
2022-09-27 12:00 | 12:00 | 3.3343 | 48
2022-09-27 12:30 | 12:30 | 1.7536 | 48
2022-09-27 13:00 | 13:00 | 1.3874 | 48
2022-09-27 13:30 | 13:30 | 3.4491 | 48
2022-09-27 14:00 | 14:00 | 7.7423 | 48
2022-09-27 14:30 | 14:30 | 7.628 | 48
2022-09-27 15:00 | 15:00 | 9.112 | 48
2022-09-27 15:30 | 15:30 | 8.9685 | 48
2022-09-27 16:00 | 16:00 | 8.1779 | 48
2022-09-27 16:30 | 16:30 | 10.6885 | 48
2022-09-27 17:00 | 17:00 | 14.258 | 48
2022-09-27 17:30 | 17:30 | 17.0067 | 48
2022-09-27 18:00 | 18:00 | 17.5725 | 48
2022-09-27 18:30 | 18:30 | 16.833 | 48
2022-09-27 19:00 | 19:00 | 15.6474 | 48
2022-09-27 19:30 | 19:30 | 14.8237 | 48
2022-09-27 20:00 | 20:00 | 14.3991 | 48
2022-09-27 20:30 | 20:30 | 13.8766 | 48
2022-09-27 21:00 | 21:00 | 13.1736 | 48
2022-09-27 21:30 | 21:30 | 12.3743 | 48
2022-09-27 22:00 | 22:00 | 11.3895 | 48
2022-09-27 22:30 | 22:30 | 10.2282 | 48
2022-09-27 23:00 | 23:00 | 10.0546 | 48
2022-09-27 23:30 | 23:30 | 9.4255 | 48
2022-09-28 | 0:00 | 8.6776 | 48
2022-09-28 00:30 | 0:30 | 8.4445 | 48
2022-09-28 01:00 | 1:00 | 8.4374 | 48
2022-09-28 01:30 | 1:30 | 8.2496 | 48
2022-09-28 02:00 | 2:00 | 7.9051 | 48
2022-09-28 02:30 | 2:30 | 7.7121 | 48
2022-09-28 03:00 | 3:00 | 7.8034 | 48
2022-09-28 03:30 | 3:30 | 7.92 | 48
2022-09-28 04:00 | 4:00 | 8.1356 | 48
2022-09-28 04:30 | 4:30 | 8.4096 | 48
2022-09-28 05:00 | 5:00 | 9.0424 | 48
2022-09-28 05:30 | 5:30 | 9.3675 | 48
2022-09-28 06:00 | 6:00 | 9.4175 | 48
2022-09-28 06:30 | 6:30 | 8.4839 | 48
2022-09-28 07:00 | 7:00 | 7.6395 | 48
2022-09-28 07:30 | 7:30 | 7.0703 | 48
2022-09-28 08:00 | 8:00 | 3.3325 | 48
2022-09-28 08:30 | 8:30 | 1.9777 | 48
2022-09-28 09:00 | 9:00 | 1.6056 | 48
2022-09-28 09:30 | 9:30 | 1.7034 | 48
2022-09-28 10:00 | 10:00 | 3.3645 | 48
2022-09-28 10:30 | 10:30 | 2.3242 | 48
2022-09-28 11:00 | 11:00 | 2.1599 | 48
2022-09-28 11:30 | 11:30 | 6.3955 | 48
2022-09-28 12:00 | 12:00 | 5.2475 | 48
2022-09-28 12:30 | 12:30 | 3.1347 | 48
2022-09-28 13:00 | 13:00 | 2.0128 | 48
2022-09-28 13:30 | 13:30 | 4.4215 | 48
2022-09-28 14:00 | 14:00 | 2.2143 | 48
2022-09-28 14:30 | 14:30 | 2.8011 | 48
2022-09-28 15:00 | 15:00 | 3.181 | 48
2022-09-28 15:30 | 15:30 | 6.2529 | 48
2022-09-28 16:00 | 16:00 | 7.9476 | 48
2022-09-28 16:30 | 16:30 | 10.8831 | 48
2022-09-28 17:00 | 17:00 | 13.321 | 48
2022-09-28 17:30 | 17:30 | 15.4711 | 48
2022-09-28 18:00 | 18:00 | 16.6756 | 48
2022-09-28 18:30 | 18:30 | 16.7535 | 48
2022-09-28 19:00 | 19:00 | 15.848 | 48
2022-09-28 19:30 | 19:30 | 15.0139 | 48
2022-09-28 20:00 | 20:00 | 14.3543 | 48
2022-09-28 20:30 | 20:30 | 14.1628 | 48
2022-09-28 21:00 | 21:00 | 13.3981 | 48
2022-09-28 21:30 | 21:30 | 12.5702 | 48
2022-09-28 22:00 | 22:00 | 11.4554 | 48
2022-09-28 22:30 | 22:30 | 10.2876 | 48
2022-09-28 23:00 | 23:00 | 10.0449 | 48
2022-09-28 23:30 | 23:30 | 9.5788 | 48
2022-09-29 | 0:00 | 8.9033 | 48
2022-09-29 00:30 | 0:30 | 8.573 | 48
2022-09-29 01:00 | 1:00 | 8.5273 | 48
2022-09-29 01:30 | 1:30 | 8.1856 | 48
2022-09-29 02:00 | 2:00 | 8.025 | 48
2022-09-29 02:30 | 2:30 | 7.7251 | 48
2022-09-29 03:00 | 3:00 | 7.8029 | 48
2022-09-29 03:30 | 3:30 | 7.7729 | 48
2022-09-29 04:00 | 4:00 | 8.2636 | 48
2022-09-29 04:30 | 4:30 | 8.6139 | 48
2022-09-29 05:00 | 5:00 | 9.2252 | 48
2022-09-29 05:30 | 5:30 | 9.5789 | 48
2022-09-29 06:00 | 6:00 | 9.3829 | 48
2022-09-29 06:30 | 6:30 | 8.8257 | 48
2022-09-29 07:00 | 7:00 | 8.3968 | 48
2022-09-29 07:30 | 7:30 | 7.3997 | 48
2022-09-29 08:00 | 8:00 | 6.1732 | 48
2022-09-29 08:30 | 8:30 | 3.6085 | 48
2022-09-29 09:00 | 9:00 | 3.1722 | 48
2022-09-29 09:30 | 9:30 | 2.1617 | 48
2022-09-29 10:00 | 10:00 | 1.8929 | 48
2022-09-29 10:30 | 10:30 | 1.5415 | 48
2022-09-29 11:00 | 11:00 | 3.0344 | 48
2022-09-29 11:30 | 11:30 | 1.2624 | 48
2022-09-29 12:00 | 12:00 | 2.5727 | 48
2022-09-29 12:30 | 12:30 | 2.1602 | 48
2022-09-29 13:00 | 13:00 | 1.6222 | 48
2022-09-29 13:30 | 13:30 | 2.9377 | 48
2022-09-29 14:00 | 14:00 | 4.0846 | 48
2022-09-29 14:30 | 14:30 | 4.733 | 48
2022-09-29 15:00 | 15:00 | 1.5463 | 48
2022-09-29 15:30 | 15:30 | 2.6913 | 48
2022-09-29 16:00 | 16:00 | 6.2645 | 48
2022-09-29 16:30 | 16:30 | 9.6299 | 48
2022-09-29 17:00 | 17:00 | 12.327 | 48
2022-09-29 17:30 | 17:30 | 14.5738 | 48
2022-09-29 18:00 | 18:00 | 16.2183 | 48
2022-09-29 18:30 | 18:30 | 16.4848 | 48
2022-09-29 19:00 | 19:00 | 15.7322 | 48
2022-09-29 19:30 | 19:30 | 14.9629 | 48
2022-09-29 20:00 | 20:00 | 14.8161 | 48
2022-09-29 20:30 | 20:30 | 14.5018 | 48
2022-09-29 21:00 | 21:00 | 13.8308 | 48
2022-09-29 21:30 | 21:30 | 13.1635 | 48
2022-09-29 22:00 | 22:00 | 12.0234 | 48
2022-09-29 22:30 | 22:30 | 11.0014 | 48
2022-09-29 23:00 | 23:00 | 10.5055 | 48
2022-09-29 23:30 | 23:30 | 10.0949 | 48
2022-09-30 | 0:00 | 9.3532 | 48
2022-09-30 00:30 | 0:30 | 8.9498 | 48
2022-09-30 01:00 | 1:00 | 8.9223 | 48
2022-09-30 01:30 | 1:30 | 8.6828 | 48
2022-09-30 02:00 | 2:00 | 8.4514 | 48
2022-09-30 02:30 | 2:30 | 8.2398 | 48
2022-09-30 03:00 | 3:00 | 8.2606 | 48
2022-09-30 03:30 | 3:30 | 8.3524 | 48
2022-09-30 04:00 | 4:00 | 8.6277 | 48
2022-09-30 04:30 | 4:30 | 9.0174 | 48
2022-09-30 05:00 | 5:00 | 9.7683 | 48
2022-09-30 05:30 | 5:30 | 9.9369 | 48
2022-09-30 06:00 | 6:00 | 9.0352 | 48
2022-09-30 06:30 | 6:30 | 7.303 | 48
2022-09-30 07:00 | 7:00 | 4.8849 | 48
2022-09-30 07:30 | 7:30 | 2.2015 | 48
2022-09-30 08:00 | 8:00 | 1.6259 | 48
2022-09-30 08:30 | 8:30 | 4.1123 | 48
2022-09-30 09:00 | 9:00 | 6.1417 | 48
2022-09-30 09:30 | 9:30 | 7.7536 | 48
2022-09-30 10:00 | 10:00 | 9.1062 | 48
2022-09-30 10:30 | 10:30 | 9.7443 | 48
2022-09-30 11:00 | 11:00 | 10.0587 | 48
2022-09-30 11:30 | 11:30 | 9.835 | 48
2022-09-30 12:00 | 12:00 | 9.9108 | 48
2022-09-30 12:30 | 12:30 | 9.5261 | 48
2022-09-30 13:00 | 13:00 | 7.8199 | 48
2022-09-30 13:30 | 13:30 | 6.9953 | 48
2022-09-30 14:00 | 14:00 | 5.2968 | 48
2022-09-30 14:30 | 14:30 | 3.1679 | 48
2022-09-30 15:00 | 15:00 | 1.4694 | 48
2022-09-30 15:30 | 15:30 | 3.9421 | 48
2022-09-30 16:00 | 16:00 | 7.5511 | 48
2022-09-30 16:30 | 16:30 | 11.2558 | 48
2022-09-30 17:00 | 17:00 | 12.9484 | 48
2022-09-30 17:30 | 17:30 | 14.1672 | 48
2022-09-30 18:00 | 18:00 | 15.1905 | 48
2022-09-30 18:30 | 18:30 | 15.3919 | 48
2022-09-30 19:00 | 19:00 | 14.4556 | 48
2022-09-30 19:30 | 19:30 | 13.7715 | 48
2022-09-30 20:00 | 20:00 | 13.5216 | 48
2022-09-30 20:30 | 20:30 | 13.1239 | 48
2022-09-30 21:00 | 21:00 | 12.6311 | 48
2022-09-30 21:30 | 21:30 | 11.9237 | 48
2022-09-30 22:00 | 22:00 | 11.1568 | 48
2022-09-30 22:30 | 22:30 | 10.1513 | 48
2022-09-30 23:00 | 23:00 | 10.1027 | 48
2022-09-30 23:30 | 23:30 | 9.5682 | 48
2022-10-01 | 0:00 | 8.8921 | 48
2022-10-01 00:30 | 0:30 | 8.4811 | 48
2022-10-01 01:00 | 1:00 | 8.4302 | 48
2022-10-01 01:30 | 1:30 | 8.1213 | 48
2022-10-01 02:00 | 2:00 | 7.8511 | 48
2022-10-01 02:30 | 2:30 | 7.6501 | 48
2022-10-01 03:00 | 3:00 | 7.6852 | 48
2022-10-01 03:30 | 3:30 | 7.5867 | 48
2022-10-01 04:00 | 4:00 | 7.89 | 48
2022-10-01 04:30 | 4:30 | 7.9105 | 48
2022-10-01 05:00 | 5:00 | 8.2557 | 48
2022-10-01 05:30 | 5:30 | 8.3869 | 48
2022-10-01 06:00 | 6:00 | 7.9638 | 48
2022-10-01 06:30 | 6:30 | 6.8174 | 48
2022-10-01 07:00 | 7:00 | 6.7069 | 48
2022-10-01 07:30 | 7:30 | 5.4038 | 48
2022-10-01 08:00 | 8:00 | 2.3619 | 48
2022-10-01 08:30 | 8:30 | 2.8 | 48
2022-10-01 09:00 | 9:00 | 4.3128 | 48
2022-10-01 09:30 | 9:30 | 3.5455 | 48
2022-10-01 10:00 | 10:00 | 1.9148 | 48
2022-10-01 10:30 | 10:30 | 1.4828 | 48
2022-10-01 11:00 | 11:00 | 1.3881 | 48
2022-10-01 11:30 | 11:30 | 2.8488 | 48
2022-10-01 12:00 | 12:00 | 2.2363 | 48
2022-10-01 12:30 | 12:30 | 1.9094 | 48
2022-10-01 13:00 | 13:00 | 1.1185 | 48
2022-10-01 13:30 | 13:30 | 3.5675 | 48
2022-10-01 14:00 | 14:00 | 5.9312 | 48
2022-10-01 14:30 | 14:30 | 8.6424 | 48
2022-10-01 15:00 | 15:00 | 9.1598 | 48
2022-10-01 15:30 | 15:30 | 10.4075 | 48
2022-10-01 16:00 | 16:00 | 12.3011 | 48
2022-10-01 16:30 | 16:30 | 13.8287 | 48
2022-10-01 17:00 | 17:00 | 14.7545 | 48
2022-10-01 17:30 | 17:30 | 15.657 | 48
2022-10-01 18:00 | 18:00 | 16.1738 | 48
2022-10-01 18:30 | 18:30 | 15.9571 | 48
2022-10-01 19:00 | 19:00 | 15.2343 | 48
2022-10-01 19:30 | 19:30 | 14.3957 | 48
2022-10-01 20:00 | 20:00 | 14.1582 | 48
2022-10-01 20:30 | 20:30 | 13.7935 | 48
2022-10-01 21:00 | 21:00 | 13.0571 | 48
2022-10-01 21:30 | 21:30 | 12.5806 | 48
2022-10-01 22:00 | 22:00 | 11.6403 | 48
2022-10-01 22:30 | 22:30 | 10.6901 | 48
2022-10-01 23:00 | 23:00 | 10.483 | 48
2022-10-01 23:30 | 23:30 | 10.1887 | 48
2022-10-02 | 0:00 | 9.4055 | 48
2022-10-02 00:30 | 0:30 | 9.0842 | 48
2022-10-02 01:00 | 1:00 | 8.9451 | 48
2022-10-02 01:30 | 1:30 | 8.5706 | 48
2022-10-02 02:00 | 2:00 | 8.3125 | 48
2022-10-02 02:30 | 2:30 | 8.1245 | 48
2022-10-02 03:00 | 3:00 | 8.1132 | 48
2022-10-02 03:30 | 3:30 | 8.0159 | 48
2022-10-02 04:00 | 4:00 | 8.1081 | 48
2022-10-02 04:30 | 4:30 | 8.194 | 48
2022-10-02 05:00 | 5:00 | 8.4034 | 48
2022-10-02 05:30 | 5:30 | 8.4494 | 48
2022-10-02 06:00 | 6:00 | 7.7801 | 48
2022-10-02 06:30 | 6:30 | 6.4118 | 48
2022-10-02 07:00 | 7:00 | 8.2947 | 48
2022-10-02 07:30 | 7:30 | 10.4735 | 48
2022-10-02 08:00 | 8:00 | 6.0785 | 48
2022-10-02 08:30 | 8:30 | 5.8856 | 48
2022-10-02 09:00 | 9:00 | 9.2389 | 48
2022-10-02 09:30 | 9:30 | 10.8423 | 48
2022-10-02 10:00 | 10:00 | 10.7562 | 48
2022-10-02 10:30 | 10:30 | 11.4963 | 48
2022-10-02 11:00 | 11:00 | 11.2546 | 48
2022-10-02 11:30 | 11:30 | 10.2296 | 48
2022-10-02 12:00 | 12:00 | 7.2653 | 48
2022-10-02 12:30 | 12:30 | 2.3289 | 48
2022-10-02 13:00 | 13:00 | 3.0863 | 48
2022-10-02 13:30 | 13:30 | 1.3524 | 48
2022-10-02 14:00 | 14:00 | 1.996 | 48
2022-10-02 14:30 | 14:30 | 1.4376 | 48
2022-10-02 15:00 | 15:00 | 5.385 | 48
2022-10-02 15:30 | 15:30 | 6.0354 | 48
2022-10-02 16:00 | 16:00 | 9.8328 | 48
2022-10-02 16:30 | 16:30 | 12.3773 | 48
2022-10-02 17:00 | 17:00 | 14.4089 | 48
2022-10-02 17:30 | 17:30 | 16.5889 | 48
2022-10-02 18:00 | 18:00 | 17.4613 | 48
2022-10-02 18:30 | 18:30 | 16.852 | 48
2022-10-02 19:00 | 19:00 | 15.7581 | 48
2022-10-02 19:30 | 19:30 | 14.8201 | 48
2022-10-02 20:00 | 20:00 | 14.3547 | 48
2022-10-02 20:30 | 20:30 | 13.9236 | 48
2022-10-02 21:00 | 21:00 | 13.7002 | 48
2022-10-02 21:30 | 21:30 | 13.0456 | 48
2022-10-02 22:00 | 22:00 | 11.8716 | 48
2022-10-02 22:30 | 22:30 | 10.8683 | 48
2022-10-02 23:00 | 23:00 | 10.8004 | 48
2022-10-02 23:30 | 23:30 | 10.2195 | 48
2022-10-03 | 0:00 | 9.5199 | 48
2022-10-03 00:30 | 0:30 | 9.1779 | 48
2022-10-03 01:00 | 1:00 | 9.0798 | 48
2022-10-03 01:30 | 1:30 | 8.8011 | 48
2022-10-03 02:00 | 2:00 | 8.572 | 48
2022-10-03 02:30 | 2:30 | 8.1122 | 48
2022-10-03 03:00 | 3:00 | 8.1005 | 48
2022-10-03 03:30 | 3:30 | 8.0649 | 48
2022-10-03 04:00 | 4:00 | 8.2066 | 48
2022-10-03 04:30 | 4:30 | 8.487 | 48
2022-10-03 05:00 | 5:00 | 8.8475 | 48
2022-10-03 05:30 | 5:30 | 8.7852 | 48
2022-10-03 06:00 | 6:00 | 7.7678 | 48
2022-10-03 06:30 | 6:30 | 5.9889 | 48
2022-10-03 07:00 | 7:00 | 3.9304 | 48
2022-10-03 07:30 | 7:30 | 1.6813 | 48
2022-10-03 08:00 | 8:00 | 1.5576 | 48
2022-10-03 08:30 | 8:30 | 3.928 | 48
2022-10-03 09:00 | 9:00 | 5.6091 | 48
2022-10-03 09:30 | 9:30 | 5.6189 | 48
2022-10-03 10:00 | 10:00 | 4.4032 | 48
2022-10-03 10:30 | 10:30 | 3.0524 | 48
2022-10-03 11:00 | 11:00 | 1.1372 | 48
2022-10-03 11:30 | 11:30 | 1.2691 | 48
2022-10-03 12:00 | 12:00 | 1.1634 | 48
2022-10-03 12:30 | 12:30 | 1.2599 | 48
2022-10-03 13:00 | 13:00 | 4.7066 | 48
2022-10-03 13:30 | 13:30 | 2.8538 | 48
2022-10-03 14:00 | 14:00 | 1.8534 | 48
2022-10-03 14:30 | 14:30 | 2.2493 | 48
2022-10-03 15:00 | 15:00 | 3.9375 | 48
2022-10-03 15:30 | 15:30 | 5.2828 | 48
2022-10-03 16:00 | 16:00 | 9.1677 | 48
2022-10-03 16:30 | 16:30 | 11.8207 | 48
2022-10-03 17:00 | 17:00 | 14.6386 | 48
2022-10-03 17:30 | 17:30 | 16.9814 | 48
2022-10-03 18:00 | 18:00 | 18.1155 | 48
2022-10-03 18:30 | 18:30 | 17.9374 | 48
2022-10-03 19:00 | 19:00 | 16.3865 | 48
2022-10-03 19:30 | 19:30 | 15.5392 | 48
2022-10-03 20:00 | 20:00 | 14.8821 | 48
2022-10-03 20:30 | 20:30 | 14.1814 | 48
2022-10-03 21:00 | 21:00 | 13.4172 | 48
2022-10-03 21:30 | 21:30 | 12.8925 | 48
2022-10-03 22:00 | 22:00 | 11.6199 | 48
2022-10-03 22:30 | 22:30 | 10.4557 | 48
2022-10-03 23:00 | 23:00 | 10.2178 | 48
2022-10-03 23:30 | 23:30 | 9.866 | 48
2022-10-04 | 0:00 | 9.039 | 48
2022-10-04 00:30 | 0:30 | 8.7248 | 48
2022-10-04 01:00 | 1:00 | 8.6788 | 48
2022-10-04 01:30 | 1:30 | 8.5014 | 48
2022-10-04 02:00 | 2:00 | 8.2322 | 48
2022-10-04 02:30 | 2:30 | 8.0715 | 48
2022-10-04 03:00 | 3:00 | 8.0404 | 48
2022-10-04 03:30 | 3:30 | 7.9999 | 48
2022-10-04 04:00 | 4:00 | 8.3695 | 48
2022-10-04 04:30 | 4:30 | 8.8449 | 48
2022-10-04 05:00 | 5:00 | 9.4418 | 48
2022-10-04 05:30 | 5:30 | 9.864 | 48
2022-10-04 06:00 | 6:00 | 9.8491 | 48
2022-10-04 06:30 | 6:30 | 9.2446 | 48
2022-10-04 07:00 | 7:00 | 7.5316 | 48
2022-10-04 07:30 | 7:30 | 4.7502 | 48
2022-10-04 08:00 | 8:00 | 1.7663 | 48
2022-10-04 08:30 | 8:30 | 3.0582 | 48
2022-10-04 09:00 | 9:00 | 2.9513 | 48
2022-10-04 09:30 | 9:30 | 2.8244 | 48
2022-10-04 10:00 | 10:00 | 2.2983 | 48
2022-10-04 10:30 | 10:30 | 2.1061 | 48
2022-10-04 11:00 | 11:00 | 4.6603 | 48
2022-10-04 11:30 | 11:30 | 5.0301 | 48
2022-10-04 12:00 | 12:00 | 3.6416 | 48
2022-10-04 12:30 | 12:30 | 2.3458 | 48
2022-10-04 13:00 | 13:00 | 0.86459 | 48
2022-10-04 13:30 | 13:30 | 2.2143 | 48
2022-10-04 14:00 | 14:00 | 3.6576 | 48
2022-10-04 14:30 | 14:30 | 1.7306 | 48
2022-10-04 15:00 | 15:00 | 4.3411 | 48
2022-10-04 15:30 | 15:30 | 6.5307 | 48
2022-10-04 16:00 | 16:00 | 7.7205 | 48
2022-10-04 16:30 | 16:30 | 10.2845 | 48
2022-10-04 17:00 | 17:00 | 13.1305 | 48
2022-10-04 17:30 | 17:30 | 15.0664 | 48
2022-10-04 18:00 | 18:00 | 16.8075 | 48
2022-10-04 18:30 | 18:30 | 17.5111 | 48
2022-10-04 19:00 | 19:00 | 16.431 | 48
2022-10-04 19:30 | 19:30 | 15.3864 | 48
2022-10-04 20:00 | 20:00 | 15.0036 | 48
2022-10-04 20:30 | 20:30 | 14.5363 | 48
2022-10-04 21:00 | 21:00 | 13.7777 | 48
2022-10-04 21:30 | 21:30 | 12.9399 | 48
2022-10-04 22:00 | 22:00 | 11.8003 | 48
2022-10-04 22:30 | 22:30 | 10.492 | 48
2022-10-04 23:00 | 23:00 | 10.1274 | 48
2022-10-04 23:30 | 23:30 | 9.6003 | 48
2022-10-05 | 0:00 | 8.9237 | 48
2022-10-05 00:30 | 0:30 | 8.7081 | 48
2022-10-05 01:00 | 1:00 | 8.6996 | 48
2022-10-05 01:30 | 1:30 | 8.3161 | 48
2022-10-05 02:00 | 2:00 | 8.0389 | 48
2022-10-05 02:30 | 2:30 | 7.8806 | 48
2022-10-05 03:00 | 3:00 | 8.0007 | 48
2022-10-05 03:30 | 3:30 | 8.1464 | 48
2022-10-05 04:00 | 4:00 | 8.5458 | 48
2022-10-05 04:30 | 4:30 | 9.0338 | 48
2022-10-05 05:00 | 5:00 | 9.8841 | 48
2022-10-05 05:30 | 5:30 | 10.0117 | 48
2022-10-05 06:00 | 6:00 | 9.2946 | 48
2022-10-05 06:30 | 6:30 | 10.4581 | 48
2022-10-05 07:00 | 7:00 | 10.2428 | 48
2022-10-05 07:30 | 7:30 | 8.7831 | 48
2022-10-05 08:00 | 8:00 | 3.0352 | 48
2022-10-05 08:30 | 8:30 | 2.6489 | 48
2022-10-05 09:00 | 9:00 | 1.2751 | 48
2022-10-05 09:30 | 9:30 | 1.9573 | 48
2022-10-05 10:00 | 10:00 | 1.1219 | 48
2022-10-05 10:30 | 10:30 | 1.3698 | 48
2022-10-05 11:00 | 11:00 | 2.5173 | 48
2022-10-05 11:30 | 11:30 | 1.6214 | 48
2022-10-05 12:00 | 12:00 | 2.2013 | 48
2022-10-05 12:30 | 12:30 | 1.2895 | 48
2022-10-05 13:00 | 13:00 | 2.3115 | 48
2022-10-05 13:30 | 13:30 | 2.613 | 48
2022-10-05 14:00 | 14:00 | 2.4263 | 48
2022-10-05 14:30 | 14:30 | 1.2433 | 48
2022-10-05 15:00 | 15:00 | 3.9478 | 48
2022-10-05 15:30 | 15:30 | 5.8326 | 48
2022-10-05 16:00 | 16:00 | 8.6884 | 48
2022-10-05 16:30 | 16:30 | 11.5516 | 48
2022-10-05 17:00 | 17:00 | 13.9419 | 48
2022-10-05 17:30 | 17:30 | 16.1737 | 48
2022-10-05 18:00 | 18:00 | 17.5067 | 48
2022-10-05 18:30 | 18:30 | 17.6567 | 48
2022-10-05 19:00 | 19:00 | 16.6047 | 48
2022-10-05 19:30 | 19:30 | 15.5297 | 48
2022-10-05 20:00 | 20:00 | 15.1699 | 48
2022-10-05 20:30 | 20:30 | 14.6651 | 48
2022-10-05 21:00 | 21:00 | 13.8857 | 48
2022-10-05 21:30 | 21:30 | 12.9521 | 48
2022-10-05 22:00 | 22:00 | 11.7116 | 48
2022-10-05 22:30 | 22:30 | 10.4807 | 48
2022-10-05 23:00 | 23:00 | 10.1764 | 48
2022-10-05 23:30 | 23:30 | 9.8778 | 48
2022-10-06 | 0:00 | 8.9884 | 48
2022-10-06 00:30 | 0:30 | 8.4987 | 48
2022-10-06 01:00 | 1:00 | 8.4157 | 48
2022-10-06 01:30 | 1:30 | 8.1932 | 48
2022-10-06 02:00 | 2:00 | 7.9603 | 48
2022-10-06 02:30 | 2:30 | 7.6877 | 48
2022-10-06 03:00 | 3:00 | 7.8063 | 48
2022-10-06 03:30 | 3:30 | 7.8848 | 48
2022-10-06 04:00 | 4:00 | 8.2239 | 48
2022-10-06 04:30 | 4:30 | 8.7293 | 48
2022-10-06 05:00 | 5:00 | 9.3304 | 48
2022-10-06 05:30 | 5:30 | 9.7405 | 48
2022-10-06 06:00 | 6:00 | 9.2479 | 48
2022-10-06 06:30 | 6:30 | 8.5672 | 48
2022-10-06 07:00 | 7:00 | 6.9053 | 48
2022-10-06 07:30 | 7:30 | 3.6044 | 48
2022-10-06 08:00 | 8:00 | 1.88 | 48
2022-10-06 08:30 | 8:30 | 4.0134 | 48
2022-10-06 09:00 | 9:00 | 2.7846 | 48
2022-10-06 09:30 | 9:30 | 1.0119 | 48
2022-10-06 10:00 | 10:00 | 0.84781 | 48
2022-10-06 10:30 | 10:30 | 3.401 | 48
2022-10-06 11:00 | 11:00 | 4.0971 | 48
2022-10-06 11:30 | 11:30 | 4.5515 | 48
2022-10-06 12:00 | 12:00 | 6.9319 | 48
2022-10-06 12:30 | 12:30 | 7.3958 | 48
2022-10-06 13:00 | 13:00 | 8.3721 | 48
2022-10-06 13:30 | 13:30 | 9.1877 | 48
2022-10-06 14:00 | 14:00 | 9.1443 | 48
2022-10-06 14:30 | 14:30 | 8.9276 | 48
2022-10-06 15:00 | 15:00 | 7.6907 | 48
2022-10-06 15:30 | 15:30 | 7.9169 | 48
2022-10-06 16:00 | 16:00 | 10.0638 | 48
2022-10-06 16:30 | 16:30 | 12.367 | 48
2022-10-06 17:00 | 17:00 | 14.2167 | 48
2022-10-06 17:30 | 17:30 | 16.4155 | 48
2022-10-06 18:00 | 18:00 | 17.4972 | 48
2022-10-06 18:30 | 18:30 | 17.5715 | 48
2022-10-06 19:00 | 19:00 | 16.6217 | 48
2022-10-06 19:30 | 19:30 | 15.8995 | 48
2022-10-06 20:00 | 20:00 | 15.3024 | 48
2022-10-06 20:30 | 20:30 | 14.8011 | 48
2022-10-06 21:00 | 21:00 | 13.8867 | 48
2022-10-06 21:30 | 21:30 | 12.9959 | 48
2022-10-06 22:00 | 22:00 | 11.7067 | 48
2022-10-06 22:30 | 22:30 | 10.4751 | 48
2022-10-06 23:00 | 23:00 | 10.2019 | 48
2022-10-06 23:30 | 23:30 | 9.698 | 48
2022-10-07 | 0:00 | 9.0066 | 48
2022-10-07 00:30 | 0:30 | 8.5771 | 48
2022-10-07 01:00 | 1:00 | 8.4858 | 48
2022-10-07 01:30 | 1:30 | 8.2561 | 48
2022-10-07 02:00 | 2:00 | 8.1385 | 48
2022-10-07 02:30 | 2:30 | 7.8797 | 48
2022-10-07 03:00 | 3:00 | 7.9582 | 48
2022-10-07 03:30 | 3:30 | 8.0051 | 48
2022-10-07 04:00 | 4:00 | 8.2812 | 48
2022-10-07 04:30 | 4:30 | 8.7189 | 48
2022-10-07 05:00 | 5:00 | 9.3891 | 48
2022-10-07 05:30 | 5:30 | 9.651 | 48
2022-10-07 06:00 | 6:00 | 8.7976 | 48
2022-10-07 06:30 | 6:30 | 7.1548 | 48
2022-10-07 07:00 | 7:00 | 4.9494 | 48
2022-10-07 07:30 | 7:30 | 2.007 | 48
2022-10-07 08:00 | 8:00 | 0.94968 | 48
2022-10-07 08:30 | 8:30 | 1.2092 | 48
2022-10-07 09:00 | 9:00 | 1.1519 | 48
2022-10-07 09:30 | 9:30 | 3.3367 | 48
2022-10-07 10:00 | 10:00 | 3.6639 | 48
2022-10-07 10:30 | 10:30 | 1.9321 | 48
2022-10-07 11:00 | 11:00 | 2.5787 | 48
2022-10-07 11:30 | 11:30 | 3.2909 | 48
2022-10-07 12:00 | 12:00 | 0.82052 | 48
2022-10-07 12:30 | 12:30 | 1.2457 | 48
2022-10-07 13:00 | 13:00 | 1.3297 | 48
2022-10-07 13:30 | 13:30 | 2.2135 | 48
2022-10-07 14:00 | 14:00 | 1.2534 | 48
2022-10-07 14:30 | 14:30 | 1.6138 | 48
2022-10-07 15:00 | 15:00 | 3.165 | 48
2022-10-07 15:30 | 15:30 | 6.1932 | 48
2022-10-07 16:00 | 16:00 | 7.1891 | 48
2022-10-07 16:30 | 16:30 | 10.4755 | 48
2022-10-07 17:00 | 17:00 | 12.458 | 48
2022-10-07 17:30 | 17:30 | 13.7895 | 48
2022-10-07 18:00 | 18:00 | 15.3146 | 48
2022-10-07 18:30 | 18:30 | 15.791 | 48
2022-10-07 19:00 | 19:00 | 15.107 | 48
2022-10-07 19:30 | 19:30 | 14.2457 | 48
2022-10-07 20:00 | 20:00 | 14.1488 | 48
2022-10-07 20:30 | 20:30 | 13.7307 | 48
2022-10-07 21:00 | 21:00 | 13.2524 | 48
2022-10-07 21:30 | 21:30 | 12.5012 | 48
2022-10-07 22:00 | 22:00 | 11.5075 | 48
2022-10-07 22:30 | 22:30 | 10.4306 | 48
2022-10-07 23:00 | 23:00 | 10.1266 | 48
2022-10-07 23:30 | 23:30 | 9.7692 | 48
2022-10-08 | 0:00 | 8.9417 | 48
2022-10-08 00:30 | 0:30 | 8.5284 | 48
2022-10-08 01:00 | 1:00 | 8.4196 | 48
2022-10-08 01:30 | 1:30 | 8.1227 | 48
2022-10-08 02:00 | 2:00 | 7.9007 | 48
2022-10-08 02:30 | 2:30 | 7.681 | 48
2022-10-08 03:00 | 3:00 | 7.6071 | 48
2022-10-08 03:30 | 3:30 | 7.7162 | 48
2022-10-08 04:00 | 4:00 | 7.8571 | 48
2022-10-08 04:30 | 4:30 | 7.9558 | 48
2022-10-08 05:00 | 5:00 | 8.2427 | 48
2022-10-08 05:30 | 5:30 | 8.3934 | 48
2022-10-08 06:00 | 6:00 | 8.3488 | 48
2022-10-08 06:30 | 6:30 | 8.7908 | 48
2022-10-08 07:00 | 7:00 | 9.1297 | 48
2022-10-08 07:30 | 7:30 | 9.4116 | 48
2022-10-08 08:00 | 8:00 | 7.7732 | 48
2022-10-08 08:30 | 8:30 | 5.894 | 48
2022-10-08 09:00 | 9:00 | 3.2263 | 48
2022-10-08 09:30 | 9:30 | 1.0293 | 48
2022-10-08 10:00 | 10:00 | 4.5395 | 48
2022-10-08 10:30 | 10:30 | 2.0868 | 48
2022-10-08 11:00 | 11:00 | 2.0593 | 48
2022-10-08 11:30 | 11:30 | 0.78654 | 48
2022-10-08 12:00 | 12:00 | 1.7031 | 48
2022-10-08 12:30 | 12:30 | 2.1699 | 48
2022-10-08 13:00 | 13:00 | 2.2499 | 48
2022-10-08 13:30 | 13:30 | 2.7278 | 48
2022-10-08 14:00 | 14:00 | 1.1603 | 48
2022-10-08 14:30 | 14:30 | 4.5156 | 48
2022-10-08 15:00 | 15:00 | 4.4416 | 48
2022-10-08 15:30 | 15:30 | 6.1932 | 48
2022-10-08 16:00 | 16:00 | 8.7856 | 48
2022-10-08 16:30 | 16:30 | 11.1503 | 48
2022-10-08 17:00 | 17:00 | 11.6047 | 48
2022-10-08 17:30 | 17:30 | 14.1553 | 48
2022-10-08 18:00 | 18:00 | 15.5189 | 48
2022-10-08 18:30 | 18:30 | 15.785 | 48
2022-10-08 19:00 | 19:00 | 14.7107 | 48
2022-10-08 19:30 | 19:30 | 13.9155 | 48
2022-10-08 20:00 | 20:00 | 13.4799 | 48
2022-10-08 20:30 | 20:30 | 13.3302 | 48
2022-10-08 21:00 | 21:00 | 12.7371 | 48
2022-10-08 21:30 | 21:30 | 12.1634 | 48
2022-10-08 22:00 | 22:00 | 11.1328 | 48
2022-10-08 22:30 | 22:30 | 10.3151 | 48
2022-10-08 23:00 | 23:00 | 10.127 | 48
2022-10-08 23:30 | 23:30 | 9.867 | 48
2022-10-09 | 0:00 | 9.0735 | 48
2022-10-09 00:30 | 0:30 | 8.6577 | 48
2022-10-09 01:00 | 1:00 | 8.604 | 48
2022-10-09 01:30 | 1:30 | 8.31 | 48
2022-10-09 02:00 | 2:00 | 8.0212 | 48
2022-10-09 02:30 | 2:30 | 7.8303 | 48
2022-10-09 03:00 | 3:00 | 7.8239 | 48
2022-10-09 03:30 | 3:30 | 7.6849 | 48
2022-10-09 04:00 | 4:00 | 7.7621 | 48
2022-10-09 04:30 | 4:30 | 7.7048 | 48
2022-10-09 05:00 | 5:00 | 7.9827 | 48
2022-10-09 05:30 | 5:30 | 8.2374 | 48
2022-10-09 06:00 | 6:00 | 7.7338 | 48
2022-10-09 06:30 | 6:30 | 6.4071 | 48
2022-10-09 07:00 | 7:00 | 5.8252 | 48
2022-10-09 07:30 | 7:30 | 8.6552 | 48
2022-10-09 08:00 | 8:00 | 10.4984 | 48
2022-10-09 08:30 | 8:30 | 8.7925 | 48
2022-10-09 09:00 | 9:00 | 5.9171 | 48
2022-10-09 09:30 | 9:30 | 4.2714 | 48
2022-10-09 10:00 | 10:00 | 6.6717 | 48
2022-10-09 10:30 | 10:30 | 11.1701 | 48
2022-10-09 11:00 | 11:00 | 9.5396 | 48
2022-10-09 11:30 | 11:30 | 1.443 | 48
2022-10-09 12:00 | 12:00 | 1.3051 | 48
2022-10-09 12:30 | 12:30 | 1.8393 | 48
2022-10-09 13:00 | 13:00 | 3.6853 | 48
2022-10-09 13:30 | 13:30 | 0.74655 | 48
2022-10-09 14:00 | 14:00 | 0.87858 | 48
2022-10-09 14:30 | 14:30 | 0.61522 | 48
2022-10-09 15:00 | 15:00 | 2.1951 | 48
2022-10-09 15:30 | 15:30 | 5.1168 | 48
2022-10-09 16:00 | 16:00 | 8.329 | 48
2022-10-09 16:30 | 16:30 | 11.4722 | 48
2022-10-09 17:00 | 17:00 | 13.8989 | 48
2022-10-09 17:30 | 17:30 | 16.2032 | 48
2022-10-09 18:00 | 18:00 | 17.649 | 48
2022-10-09 18:30 | 18:30 | 17.9814 | 48
2022-10-09 19:00 | 19:00 | 16.6516 | 48
2022-10-09 19:30 | 19:30 | 15.188 | 48
2022-10-09 20:00 | 20:00 | 14.7193 | 48
2022-10-09 20:30 | 20:30 | 14.175 | 48
2022-10-09 21:00 | 21:00 | 13.5015 | 48
2022-10-09 21:30 | 21:30 | 12.5939 | 48
2022-10-09 22:00 | 22:00 | 11.1967 | 48
2022-10-09 22:30 | 22:30 | 9.9358 | 48
2022-10-09 23:00 | 23:00 | 9.8192 | 48
2022-10-09 23:30 | 23:30 | 9.5528 | 48
2022-10-10 | 0:00 | 8.7272 | 48
2022-10-10 00:30 | 0:30 | 8.4087 | 48
2022-10-10 01:00 | 1:00 | 8.3714 | 48
2022-10-10 01:30 | 1:30 | 8.0549 | 48
2022-10-10 02:00 | 2:00 | 7.9333 | 48
2022-10-10 02:30 | 2:30 | 7.642 | 48
2022-10-10 03:00 | 3:00 | 7.6767 | 48
2022-10-10 03:30 | 3:30 | 7.749 | 48
2022-10-10 04:00 | 4:00 | 8.0657 | 48
2022-10-10 04:30 | 4:30 | 8.5313 | 48
2022-10-10 05:00 | 5:00 | 9.0501 | 48
2022-10-10 05:30 | 5:30 | 9.384 | 48
2022-10-10 06:00 | 6:00 | 8.1815 | 48
2022-10-10 06:30 | 6:30 | 6.4215 | 48
2022-10-10 07:00 | 7:00 | 7.65 | 48
2022-10-10 07:30 | 7:30 | 6.8325 | 48
2022-10-10 08:00 | 8:00 | 5.4937 | 48
2022-10-10 08:30 | 8:30 | 3.1477 | 48
2022-10-10 09:00 | 9:00 | 1.4175 | 48
2022-10-10 09:30 | 9:30 | 1.0252 | 48
2022-10-10 10:00 | 10:00 | 1.4103 | 48
2022-10-10 10:30 | 10:30 | 0.81171 | 48
2022-10-10 11:00 | 11:00 | 1.0923 | 48
2022-10-10 11:30 | 11:30 | 2.1147 | 48
2022-10-10 12:00 | 12:00 | 2.4711 | 48
2022-10-10 12:30 | 12:30 | 5.1024 | 48
2022-10-10 13:00 | 13:00 | 1.9616 | 48
2022-10-10 13:30 | 13:30 | 2.8447 | 48
2022-10-10 14:00 | 14:00 | 0.97446 | 48
2022-10-10 14:30 | 14:30 | 2.8966 | 48
2022-10-10 15:00 | 15:00 | 6.9642 | 48
2022-10-10 15:30 | 15:30 | 7.2118 | 48
2022-10-10 16:00 | 16:00 | 9.4939 | 48
2022-10-10 16:30 | 16:30 | 10.0419 | 48
2022-10-10 17:00 | 17:00 | 12.0629 | 48
2022-10-10 17:30 | 17:30 | 14.7196 | 48
2022-10-10 18:00 | 18:00 | 17.0499 | 48
2022-10-10 18:30 | 18:30 | 17.4933 | 48
2022-10-10 19:00 | 19:00 | 16.2439 | 48
2022-10-10 19:30 | 19:30 | 15.2736 | 48
2022-10-10 20:00 | 20:00 | 14.8321 | 48
2022-10-10 20:30 | 20:30 | 14.4473 | 48
2022-10-10 21:00 | 21:00 | 13.5509 | 48
2022-10-10 21:30 | 21:30 | 12.5838 | 48
2022-10-10 22:00 | 22:00 | 11.3196 | 48
2022-10-10 22:30 | 22:30 | 10.1451 | 48
2022-10-10 23:00 | 23:00 | 9.8347 | 48
2022-10-10 23:30 | 23:30 | 9.4498 | 48
2022-10-11 | 0:00 | 8.7001 | 48
2022-10-11 00:30 | 0:30 | 8.4709 | 48
2022-10-11 01:00 | 1:00 | 8.5261 | 48
2022-10-11 01:30 | 1:30 | 8.1621 | 48
2022-10-11 02:00 | 2:00 | 7.9129 | 48
2022-10-11 02:30 | 2:30 | 7.6347 | 48
2022-10-11 03:00 | 3:00 | 7.6514 | 48
2022-10-11 03:30 | 3:30 | 7.6504 | 48
2022-10-11 04:00 | 4:00 | 8.2193 | 48
2022-10-11 04:30 | 4:30 | 8.7019 | 48
2022-10-11 05:00 | 5:00 | 9.2531 | 48
2022-10-11 05:30 | 5:30 | 9.1862 | 48
2022-10-11 06:00 | 6:00 | 8.1442 | 48
2022-10-11 06:30 | 6:30 | 6.0268 | 48
2022-10-11 07:00 | 7:00 | 4.7855 | 48
2022-10-11 07:30 | 7:30 | 1.5457 | 48
2022-10-11 08:00 | 8:00 | 2.4717 | 48
2022-10-11 08:30 | 8:30 | 4.8731 | 48
2022-10-11 09:00 | 9:00 | 6.3526 | 48
2022-10-11 09:30 | 9:30 | 6.6529 | 48
2022-10-11 10:00 | 10:00 | 4.7198 | 48
2022-10-11 10:30 | 10:30 | 6.2308 | 48
2022-10-11 11:00 | 11:00 | 5.5329 | 48
2022-10-11 11:30 | 11:30 | 4.927 | 48
2022-10-11 12:00 | 12:00 | 2.626 | 48
2022-10-11 12:30 | 12:30 | 1.1934 | 48
2022-10-11 13:00 | 13:00 | 1.7265 | 48
2022-10-11 13:30 | 13:30 | 3.0885 | 48
2022-10-11 14:00 | 14:00 | 3.5133 | 48
2022-10-11 14:30 | 14:30 | 1.0371 | 48
2022-10-11 15:00 | 15:00 | 3.0253 | 48
2022-10-11 15:30 | 15:30 | 5.3154 | 48
2022-10-11 16:00 | 16:00 | 7.2867 | 48
2022-10-11 16:30 | 16:30 | 10.2196 | 48
2022-10-11 17:00 | 17:00 | 12.5382 | 48
2022-10-11 17:30 | 17:30 | 15.2936 | 48
2022-10-11 18:00 | 18:00 | 16.6682 | 48
2022-10-11 18:30 | 18:30 | 17.1582 | 48
2022-10-11 19:00 | 19:00 | 16.2516 | 48
2022-10-11 19:30 | 19:30 | 15.2125 | 48
2022-10-11 20:00 | 20:00 | 14.8492 | 48
2022-10-11 20:30 | 20:30 | 14.3446 | 48
2022-10-11 21:00 | 21:00 | 13.3392 | 48
2022-10-11 21:30 | 21:30 | 12.5926 | 48
2022-10-11 22:00 | 22:00 | 11.3861 | 48
2022-10-11 22:30 | 22:30 | 10.1173 | 48
2022-10-11 23:00 | 23:00 | 9.7821 | 48
2022-10-11 23:30 | 23:30 | 9.276 | 48
2022-10-12 | 0:00 | 8.7397 | 48
2022-10-12 00:30 | 0:30 | 8.3815 | 48
2022-10-12 01:00 | 1:00 | 8.475 | 48
2022-10-12 01:30 | 1:30 | 8.1145 | 48
2022-10-12 02:00 | 2:00 | 7.8806 | 48
2022-10-12 02:30 | 2:30 | 7.6556 | 48
2022-10-12 03:00 | 3:00 | 7.7371 | 48
2022-10-12 03:30 | 3:30 | 7.7554 | 48
2022-10-12 04:00 | 4:00 | 8.0952 | 48
2022-10-12 04:30 | 4:30 | 8.6882 | 48
2022-10-12 05:00 | 5:00 | 9.1854 | 48
2022-10-12 05:30 | 5:30 | 9.3629 | 48
2022-10-12 06:00 | 6:00 | 8.3113 | 48
2022-10-12 06:30 | 6:30 | 5.7983 | 48
2022-10-12 07:00 | 7:00 | 3.8415 | 48
2022-10-12 07:30 | 7:30 | 1.4434 | 48
2022-10-12 08:00 | 8:00 | 1.0862 | 48
2022-10-12 08:30 | 8:30 | 1.3941 | 48
2022-10-12 09:00 | 9:00 | 2.3926 | 48
2022-10-12 09:30 | 9:30 | 4.014 | 48
2022-10-12 10:00 | 10:00 | 4.7879 | 48
2022-10-12 10:30 | 10:30 | 2.5514 | 48
2022-10-12 11:00 | 11:00 | 2.9147 | 48
2022-10-12 11:30 | 11:30 | 5.6378 | 48
2022-10-12 12:00 | 12:00 | 4.1588 | 48
2022-10-12 12:30 | 12:30 | 0.89121 | 48
2022-10-12 13:00 | 13:00 | 2.1231 | 48
2022-10-12 13:30 | 13:30 | 1.3256 | 48
2022-10-12 14:00 | 14:00 | 2.2274 | 48
2022-10-12 14:30 | 14:30 | 1.4849 | 48
2022-10-12 15:00 | 15:00 | 1.7133 | 48
2022-10-12 15:30 | 15:30 | 4.093 | 48
2022-10-12 16:00 | 16:00 | 7.3178 | 48
2022-10-12 16:30 | 16:30 | 9.9856 | 48
2022-10-12 17:00 | 17:00 | 12.498 | 48
2022-10-12 17:30 | 17:30 | 14.6711 | 48
2022-10-12 18:00 | 18:00 | 16.4357 | 48
2022-10-12 18:30 | 18:30 | 16.8513 | 48
2022-10-12 19:00 | 19:00 | 15.9713 | 48
2022-10-12 19:30 | 19:30 | 14.864 | 48
2022-10-12 20:00 | 20:00 | 14.6465 | 48
2022-10-12 20:30 | 20:30 | 14.0986 | 48
2022-10-12 21:00 | 21:00 | 13.3483 | 48
2022-10-12 21:30 | 21:30 | 12.3798 | 48
2022-10-12 22:00 | 22:00 | 11.3822 | 48
2022-10-12 22:30 | 22:30 | 10.156 | 48
2022-10-12 23:00 | 23:00 | 9.8398 | 48
2022-10-12 23:30 | 23:30 | 9.4497 | 48
2022-10-13 | 0:00 | 8.7363 | 48
2022-10-13 00:30 | 0:30 | 8.386 | 48
2022-10-13 01:00 | 1:00 | 8.3819 | 48
2022-10-13 01:30 | 1:30 | 8.0261 | 48
2022-10-13 02:00 | 2:00 | 7.8681 | 48
2022-10-13 02:30 | 2:30 | 7.6003 | 48
2022-10-13 03:00 | 3:00 | 7.6935 | 48
2022-10-13 03:30 | 3:30 | 7.9155 | 48
2022-10-13 04:00 | 4:00 | 8.2728 | 48
2022-10-13 04:30 | 4:30 | 8.7598 | 48
2022-10-13 05:00 | 5:00 | 9.3153 | 48
2022-10-13 05:30 | 5:30 | 9.1971 | 48
2022-10-13 06:00 | 6:00 | 8.2644 | 48
2022-10-13 06:30 | 6:30 | 6.5187 | 48
2022-10-13 07:00 | 7:00 | 4.251 | 48
2022-10-13 07:30 | 7:30 | 1.8207 | 48
2022-10-13 08:00 | 8:00 | 0.95472 | 48
2022-10-13 08:30 | 8:30 | 1.1376 | 48
2022-10-13 09:00 | 9:00 | 1.4279 | 48
2022-10-13 09:30 | 9:30 | 2.9167 | 48
2022-10-13 10:00 | 10:00 | 4.0015 | 48
2022-10-13 10:30 | 10:30 | 5.8833 | 48
2022-10-13 11:00 | 11:00 | 6.2196 | 48
2022-10-13 11:30 | 11:30 | 5.5853 | 48
2022-10-13 12:00 | 12:00 | 3.9773 | 48
2022-10-13 12:30 | 12:30 | 4.8516 | 48
2022-10-13 13:00 | 13:00 | 6.4038 | 48
2022-10-13 13:30 | 13:30 | 6.2889 | 48
2022-10-13 14:00 | 14:00 | 5.5851 | 48
2022-10-13 14:30 | 14:30 | 2.6971 | 48
2022-10-13 15:00 | 15:00 | 0.98178 | 48
2022-10-13 15:30 | 15:30 | 2.7276 | 48
2022-10-13 16:00 | 16:00 | 6.3376 | 48
2022-10-13 16:30 | 16:30 | 9.1738 | 48
2022-10-13 17:00 | 17:00 | 11.7445 | 48
2022-10-13 17:30 | 17:30 | 14.4703 | 48
2022-10-13 18:00 | 18:00 | 15.9613 | 48
2022-10-13 18:30 | 18:30 | 16.3956 | 48
2022-10-13 19:00 | 19:00 | 15.5082 | 48
2022-10-13 19:30 | 19:30 | 14.6086 | 48
2022-10-13 20:00 | 20:00 | 14.2328 | 48
2022-10-13 20:30 | 20:30 | 13.7743 | 48
2022-10-13 21:00 | 21:00 | 13.0249 | 48
2022-10-13 21:30 | 21:30 | 12.2945 | 48
2022-10-13 22:00 | 22:00 | 11.1651 | 48
2022-10-13 22:30 | 22:30 | 9.9988 | 48
2022-10-13 23:00 | 23:00 | 9.6555 | 48
2022-10-13 23:30 | 23:30 | 9.2336 | 48
2022-10-14 | 0:00 | 8.5917 | 48
2022-10-14 00:30 | 0:30 | 8.1374 | 48
2022-10-14 01:00 | 1:00 | 8.2295 | 48
2022-10-14 01:30 | 1:30 | 7.9884 | 48
2022-10-14 02:00 | 2:00 | 7.6608 | 48
2022-10-14 02:30 | 2:30 | 7.5052 | 48
2022-10-14 03:00 | 3:00 | 7.6435 | 48
2022-10-14 03:30 | 3:30 | 7.6311 | 48
2022-10-14 04:00 | 4:00 | 7.9724 | 48
2022-10-14 04:30 | 4:30 | 8.4195 | 48
2022-10-14 05:00 | 5:00 | 8.8327 | 48
2022-10-14 05:30 | 5:30 | 8.9782 | 48
2022-10-14 06:00 | 6:00 | 8.3836 | 48
2022-10-14 06:30 | 6:30 | 6.2986 | 48
2022-10-14 07:00 | 7:00 | 6.2515 | 48
2022-10-14 07:30 | 7:30 | 3.6421 | 48
2022-10-14 08:00 | 8:00 | 1.0846 | 48
2022-10-14 08:30 | 8:30 | 0.89166 | 48
2022-10-14 09:00 | 9:00 | 1.6454 | 48
2022-10-14 09:30 | 9:30 | 3.4823 | 48
2022-10-14 10:00 | 10:00 | 0.95969 | 48
2022-10-14 10:30 | 10:30 | 6.549 | 48
2022-10-14 11:00 | 11:00 | 4.6846 | 48
2022-10-14 11:30 | 11:30 | 1.5908 | 48
2022-10-14 12:00 | 12:00 | 4.488 | 48
2022-10-14 12:30 | 12:30 | 4.4916 | 48
2022-10-14 13:00 | 13:00 | 7.1888 | 48
2022-10-14 13:30 | 13:30 | 2.8357 | 48
2022-10-14 14:00 | 14:00 | 3.9939 | 48
2022-10-14 14:30 | 14:30 | 0.76521 | 48
2022-10-14 15:00 | 15:00 | 4.7391 | 48
2022-10-14 15:30 | 15:30 | 7.431 | 48
2022-10-14 16:00 | 16:00 | 10.7322 | 48
2022-10-14 16:30 | 16:30 | 12.343 | 48
2022-10-14 17:00 | 17:00 | 12.9695 | 48
2022-10-14 17:30 | 17:30 | 14.3189 | 48
2022-10-14 18:00 | 18:00 | 15.2535 | 48
2022-10-14 18:30 | 18:30 | 15.301 | 48
2022-10-14 19:00 | 19:00 | 14.5963 | 48
2022-10-14 19:30 | 19:30 | 13.7284 | 48
2022-10-14 20:00 | 20:00 | 13.6362 | 48
2022-10-14 20:30 | 20:30 | 13.1823 | 48
2022-10-14 21:00 | 21:00 | 12.709 | 48
2022-10-14 21:30 | 21:30 | 11.973 | 48
2022-10-14 22:00 | 22:00 | 11.1029 | 48
2022-10-14 22:30 | 22:30 | 10.1211 | 48
2022-10-14 23:00 | 23:00 | 10.0271 | 48
2022-10-14 23:30 | 23:30 | 9.5831 | 48
2022-10-15 | 0:00 | 8.8367 | 48
2022-10-15 00:30 | 0:30 | 8.5432 | 48
2022-10-15 01:00 | 1:00 | 8.5494 | 48
2022-10-15 01:30 | 1:30 | 8.1422 | 48
2022-10-15 02:00 | 2:00 | 7.9196 | 48
2022-10-15 02:30 | 2:30 | 7.545 | 48
2022-10-15 03:00 | 3:00 | 7.5767 | 48
2022-10-15 03:30 | 3:30 | 7.5569 | 48
2022-10-15 04:00 | 4:00 | 7.8609 | 48
2022-10-15 04:30 | 4:30 | 7.8519 | 48
2022-10-15 05:00 | 5:00 | 8.1819 | 48
2022-10-15 05:30 | 5:30 | 7.7509 | 48
2022-10-15 06:00 | 6:00 | 6.603 | 48
2022-10-15 06:30 | 6:30 | 4.9514 | 48
2022-10-15 07:00 | 7:00 | 2.9514 | 48
2022-10-15 07:30 | 7:30 | 1.2205 | 48
2022-10-15 08:00 | 8:00 | 2.5961 | 48
2022-10-15 08:30 | 8:30 | 4.7781 | 48
2022-10-15 09:00 | 9:00 | 6.4864 | 48
2022-10-15 09:30 | 9:30 | 6.8305 | 48
2022-10-15 10:00 | 10:00 | 6.2777 | 48
2022-10-15 10:30 | 10:30 | 5.4896 | 48
2022-10-15 11:00 | 11:00 | 6.6455 | 48
2022-10-15 11:30 | 11:30 | 5.8781 | 48
2022-10-15 12:00 | 12:00 | 5.0735 | 48
2022-10-15 12:30 | 12:30 | 4.4313 | 48
2022-10-15 13:00 | 13:00 | 3.5627 | 48
2022-10-15 13:30 | 13:30 | 2.8859 | 48
2022-10-15 14:00 | 14:00 | 4.6839 | 48
2022-10-15 14:30 | 14:30 | 2.8363 | 48
2022-10-15 15:00 | 15:00 | 1.074 | 48
2022-10-15 15:30 | 15:30 | 3.9856 | 48
2022-10-15 16:00 | 16:00 | 6.9234 | 48
2022-10-15 16:30 | 16:30 | 9.9157 | 48
2022-10-15 17:00 | 17:00 | 11.8782 | 48
2022-10-15 17:30 | 17:30 | 13.7158 | 48
2022-10-15 18:00 | 18:00 | 14.8302 | 48
2022-10-15 18:30 | 18:30 | 15.0551 | 48
2022-10-15 19:00 | 19:00 | 14.156 | 48
2022-10-15 19:30 | 19:30 | 13.3526 | 48
2022-10-15 20:00 | 20:00 | 12.9424 | 48
2022-10-15 20:30 | 20:30 | 12.7091 | 48
2022-10-15 21:00 | 21:00 | 12.2167 | 48
2022-10-15 21:30 | 21:30 | 11.4419 | 48
2022-10-15 22:00 | 22:00 | 10.6656 | 48
2022-10-15 22:30 | 22:30 | 9.8232 | 48
2022-10-15 23:00 | 23:00 | 9.8446 | 48
2022-10-15 23:30 | 23:30 | 9.5007 | 48
2022-10-16 | 0:00 | 8.6863 | 48
2022-10-16 00:30 | 0:30 | 8.3335 | 48
2022-10-16 01:00 | 1:00 | 8.3224 | 48
2022-10-16 01:30 | 1:30 | 8.0063 | 48
2022-10-16 02:00 | 2:00 | 7.8032 | 48
2022-10-16 02:30 | 2:30 | 7.4776 | 48
2022-10-16 03:00 | 3:00 | 7.4042 | 48
2022-10-16 03:30 | 3:30 | 7.4325 | 48
2022-10-16 04:00 | 4:00 | 7.5054 | 48
2022-10-16 04:30 | 4:30 | 7.642 | 48
2022-10-16 05:00 | 5:00 | 8.0203 | 48
2022-10-16 05:30 | 5:30 | 6.9694 | 48
2022-10-16 06:00 | 6:00 | 6.3363 | 48
2022-10-16 06:30 | 6:30 | 5.2815 | 48
2022-10-16 07:00 | 7:00 | 3.9912 | 48
2022-10-16 07:30 | 7:30 | 4.2948 | 48
2022-10-16 08:00 | 8:00 | 3.2393 | 48
2022-10-16 08:30 | 8:30 | 1.5665 | 48
2022-10-16 09:00 | 9:00 | 3.2864 | 48
2022-10-16 09:30 | 9:30 | 2.6578 | 48
2022-10-16 10:00 | 10:00 | 5.219 | 48
2022-10-16 10:30 | 10:30 | 2.875 | 48
2022-10-16 11:00 | 11:00 | 3.384 | 48
2022-10-16 11:30 | 11:30 | 5.2242 | 48
2022-10-16 12:00 | 12:00 | 4.511 | 48
2022-10-16 12:30 | 12:30 | 2.1337 | 48
2022-10-16 13:00 | 13:00 | 1.772 | 48
2022-10-16 13:30 | 13:30 | 6.5435 | 48
2022-10-16 14:00 | 14:00 | 8.5527 | 48
2022-10-16 14:30 | 14:30 | 1.9636 | 48
2022-10-16 15:00 | 15:00 | 2.4813 | 48
2022-10-16 15:30 | 15:30 | 6.9706 | 48
2022-10-16 16:00 | 16:00 | 8.6544 | 48
2022-10-16 16:30 | 16:30 | 11.8886 | 48
2022-10-16 17:00 | 17:00 | 14.0488 | 48
2022-10-16 17:30 | 17:30 | 16.1749 | 48
2022-10-16 18:00 | 18:00 | 16.9492 | 48
2022-10-16 18:30 | 18:30 | 16.7387 | 48
2022-10-16 19:00 | 19:00 | 15.5823 | 48
2022-10-16 19:30 | 19:30 | 14.5518 | 48
2022-10-16 20:00 | 20:00 | 14.0713 | 48
2022-10-16 20:30 | 20:30 | 13.4442 | 48
2022-10-16 21:00 | 21:00 | 12.6267 | 48
2022-10-16 21:30 | 21:30 | 11.8934 | 48
2022-10-16 22:00 | 22:00 | 10.8395 | 48
2022-10-16 22:30 | 22:30 | 9.7247 | 48
2022-10-16 23:00 | 23:00 | 9.5943 | 48
2022-10-16 23:30 | 23:30 | 9.1967 | 48
2022-10-17 | 0:00 | 8.4684 | 48
2022-10-17 00:30 | 0:30 | 8.1625 | 48
2022-10-17 01:00 | 1:00 | 8.1736 | 48
2022-10-17 01:30 | 1:30 | 7.9491 | 48
2022-10-17 02:00 | 2:00 | 7.7172 | 48
2022-10-17 02:30 | 2:30 | 7.6436 | 48
2022-10-17 03:00 | 3:00 | 7.4352 | 48
2022-10-17 03:30 | 3:30 | 7.6444 | 48
2022-10-17 04:00 | 4:00 | 7.9398 | 48
2022-10-17 04:30 | 4:30 | 8.4388 | 48
2022-10-17 05:00 | 5:00 | 8.814 | 48
2022-10-17 05:30 | 5:30 | 9.1749 | 48
2022-10-17 06:00 | 6:00 | 9.097 | 48
2022-10-17 06:30 | 6:30 | 8.1333 | 48
2022-10-17 07:00 | 7:00 | 7.6744 | 48
2022-10-17 07:30 | 7:30 | 4.3234 | 48
2022-10-17 08:00 | 8:00 | 1.5109 | 48
2022-10-17 08:30 | 8:30 | 3.0329 | 48
2022-10-17 09:00 | 9:00 | 7.4208 | 48
2022-10-17 09:30 | 9:30 | 8.8441 | 48
2022-10-17 10:00 | 10:00 | 8.102 | 48
2022-10-17 10:30 | 10:30 | 7.5308 | 48
2022-10-17 11:00 | 11:00 | 4.2107 | 48
2022-10-17 11:30 | 11:30 | 1.2989 | 48
2022-10-17 12:00 | 12:00 | 1.2498 | 48
2022-10-17 12:30 | 12:30 | 0.82799 | 48
2022-10-17 13:00 | 13:00 | 2.3154 | 48
2022-10-17 13:30 | 13:30 | 1.3341 | 48
2022-10-17 14:00 | 14:00 | 2.3099 | 48
2022-10-17 14:30 | 14:30 | 1.6583 | 48
2022-10-17 15:00 | 15:00 | 2.2678 | 48
2022-10-17 15:30 | 15:30 | 4.99 | 48
2022-10-17 16:00 | 16:00 | 6.9434 | 48
2022-10-17 16:30 | 16:30 | 9.9724 | 48
2022-10-17 17:00 | 17:00 | 13.295 | 48
2022-10-17 17:30 | 17:30 | 15.4581 | 48
2022-10-17 18:00 | 18:00 | 17.0117 | 48
2022-10-17 18:30 | 18:30 | 17.0263 | 48
2022-10-17 19:00 | 19:00 | 15.8303 | 48
2022-10-17 19:30 | 19:30 | 15.1298 | 48
2022-10-17 20:00 | 20:00 | 14.5145 | 48
2022-10-17 20:30 | 20:30 | 14.0518 | 48
2022-10-17 21:00 | 21:00 | 13.2115 | 48
2022-10-17 21:30 | 21:30 | 12.4251 | 48
2022-10-17 22:00 | 22:00 | 10.8429 | 48
2022-10-17 22:30 | 22:30 | 9.7314 | 48
2022-10-17 23:00 | 23:00 | 9.5228 | 48
2022-10-17 23:30 | 23:30 | 9.1383 | 48
2022-10-18 | 0:00 | 8.418 | 48
2022-10-18 00:30 | 0:30 | 8.1338 | 48
2022-10-18 01:00 | 1:00 | 8.2021 | 48
2022-10-18 01:30 | 1:30 | 7.9422 | 48
2022-10-18 02:00 | 2:00 | 7.6558 | 48
2022-10-18 02:30 | 2:30 | 7.4322 | 48
2022-10-18 03:00 | 3:00 | 7.3846 | 48
2022-10-18 03:30 | 3:30 | 7.6234 | 48
2022-10-18 04:00 | 4:00 | 8.2831 | 48
2022-10-18 04:30 | 4:30 | 8.4112 | 48
2022-10-18 05:00 | 5:00 | 8.7967 | 48
2022-10-18 05:30 | 5:30 | 8.5672 | 48
2022-10-18 06:00 | 6:00 | 8.1048 | 48
2022-10-18 06:30 | 6:30 | 7.22 | 48
2022-10-18 07:00 | 7:00 | 4.084 | 48
2022-10-18 07:30 | 7:30 | 3.2027 | 48
2022-10-18 08:00 | 8:00 | 3.341 | 48
2022-10-18 08:30 | 8:30 | 1.5594 | 48
2022-10-18 09:00 | 9:00 | 2.8222 | 48
2022-10-18 09:30 | 9:30 | 1.0382 | 48
2022-10-18 10:00 | 10:00 | 1.1541 | 48
2022-10-18 10:30 | 10:30 | 1.3986 | 48
2022-10-18 11:00 | 11:00 | 2.3468 | 48
2022-10-18 11:30 | 11:30 | 2.6209 | 48
2022-10-18 12:00 | 12:00 | 6.8871 | 48
2022-10-18 12:30 | 12:30 | 5.3025 | 48
2022-10-18 13:00 | 13:00 | 2.0634 | 48
2022-10-18 13:30 | 13:30 | 1.6392 | 48
2022-10-18 14:00 | 14:00 | 0.86687 | 48
2022-10-18 14:30 | 14:30 | 1.7384 | 48
2022-10-18 15:00 | 15:00 | 3.8668 | 48
2022-10-18 15:30 | 15:30 | 5.9184 | 48
2022-10-18 16:00 | 16:00 | 8.1966 | 48
2022-10-18 16:30 | 16:30 | 10.6247 | 48
2022-10-18 17:00 | 17:00 | 13.0264 | 48
2022-10-18 17:30 | 17:30 | 15.0529 | 48
2022-10-18 18:00 | 18:00 | 16.4858 | 48
2022-10-18 18:30 | 18:30 | 16.7847 | 48
2022-10-18 19:00 | 19:00 | 15.6737 | 48
2022-10-18 19:30 | 19:30 | 14.8274 | 48
2022-10-18 20:00 | 20:00 | 14.3134 | 48
2022-10-18 20:30 | 20:30 | 13.698 | 48
2022-10-18 21:00 | 21:00 | 12.855 | 48
2022-10-18 21:30 | 21:30 | 12.1032 | 48
2022-10-18 22:00 | 22:00 | 10.8161 | 48
2022-10-18 22:30 | 22:30 | 9.7887 | 48
2022-10-18 23:00 | 23:00 | 9.5823 | 48
2022-10-18 23:30 | 23:30 | 9.0714 | 48
2022-10-19 | 0:00 | 8.3735 | 48
2022-10-19 00:30 | 0:30 | 8.0762 | 48
2022-10-19 01:00 | 1:00 | 8.1392 | 48
2022-10-19 01:30 | 1:30 | 7.8776 | 48
2022-10-19 02:00 | 2:00 | 7.5965 | 48
2022-10-19 02:30 | 2:30 | 7.4027 | 48
2022-10-19 03:00 | 3:00 | 7.5245 | 48
2022-10-19 03:30 | 3:30 | 7.5941 | 48
2022-10-19 04:00 | 4:00 | 7.9031 | 48
2022-10-19 04:30 | 4:30 | 8.3643 | 48
2022-10-19 05:00 | 5:00 | 8.9308 | 48
2022-10-19 05:30 | 5:30 | 9.4512 | 48
2022-10-19 06:00 | 6:00 | 10.1562 | 48
2022-10-19 06:30 | 6:30 | 10.8842 | 48
2022-10-19 07:00 | 7:00 | 10.3383 | 48
2022-10-19 07:30 | 7:30 | 10.5657 | 48
2022-10-19 08:00 | 8:00 | 10.0996 | 48
2022-10-19 08:30 | 8:30 | 8.5925 | 48
2022-10-19 09:00 | 9:00 | 8.1083 | 48
2022-10-19 09:30 | 9:30 | 7.2106 | 48
2022-10-19 10:00 | 10:00 | 5.8155 | 48
2022-10-19 10:30 | 10:30 | 5.0922 | 48
2022-10-19 11:00 | 11:00 | 7.2608 | 48
2022-10-19 11:30 | 11:30 | 5.8627 | 48
2022-10-19 12:00 | 12:00 | 3.2434 | 48
2022-10-19 12:30 | 12:30 | 4.3579 | 48
2022-10-19 13:00 | 13:00 | 5.5091 | 48
2022-10-19 13:30 | 13:30 | 4.999 | 48
2022-10-19 14:00 | 14:00 | 5.1253 | 48
2022-10-19 14:30 | 14:30 | 7.1998 | 48
2022-10-19 15:00 | 15:00 | 9.4464 | 48
2022-10-19 15:30 | 15:30 | 11.4142 | 48
2022-10-19 16:00 | 16:00 | 12.5894 | 48
2022-10-19 16:30 | 16:30 | 14.0982 | 48
2022-10-19 17:00 | 17:00 | 15.389 | 48
2022-10-19 17:30 | 17:30 | 16.6426 | 48
2022-10-19 18:00 | 18:00 | 17.3222 | 48
2022-10-19 18:30 | 18:30 | 17.394 | 48
2022-10-19 19:00 | 19:00 | 16.3131 | 48
2022-10-19 19:30 | 19:30 | 15.3444 | 48
2022-10-19 20:00 | 20:00 | 15.2214 | 48
2022-10-19 20:30 | 20:30 | 14.6916 | 48
2022-10-19 21:00 | 21:00 | 13.6214 | 48
2022-10-19 21:30 | 21:30 | 12.6059 | 48
2022-10-19 22:00 | 22:00 | 11.2835 | 48
2022-10-19 22:30 | 22:30 | 10.0445 | 48
2022-10-19 23:00 | 23:00 | 9.8198 | 48
2022-10-19 23:30 | 23:30 | 9.4126 | 48
2022-10-20 | 0:00 | 8.6422 | 48
2022-10-20 00:30 | 0:30 | 8.3611 | 48
2022-10-20 01:00 | 1:00 | 8.3262 | 48
2022-10-20 01:30 | 1:30 | 7.945 | 48
2022-10-20 02:00 | 2:00 | 7.7839 | 48
2022-10-20 02:30 | 2:30 | 7.5997 | 48
2022-10-20 03:00 | 3:00 | 7.6166 | 48
2022-10-20 03:30 | 3:30 | 7.701 | 48
2022-10-20 04:00 | 4:00 | 8.1872 | 48
2022-10-20 04:30 | 4:30 | 8.3998 | 48
2022-10-20 05:00 | 5:00 | 9.0198 | 48
2022-10-20 05:30 | 5:30 | 9.549 | 48
2022-10-20 06:00 | 6:00 | 10.3089 | 48
2022-10-20 06:30 | 6:30 | 10.8858 | 48
2022-10-20 07:00 | 7:00 | 11.1021 | 48
2022-10-20 07:30 | 7:30 | 9.8676 | 48
2022-10-20 08:00 | 8:00 | 8.5001 | 48
2022-10-20 08:30 | 8:30 | 9.6282 | 48
2022-10-20 09:00 | 9:00 | 4.7623 | 48
2022-10-20 09:30 | 9:30 | 3.6232 | 48
2022-10-20 10:00 | 10:00 | 4.7065 | 48
2022-10-20 10:30 | 10:30 | 6.3482 | 48
2022-10-20 11:00 | 11:00 | 4.7638 | 48
2022-10-20 11:30 | 11:30 | 5.49 | 48
2022-10-20 12:00 | 12:00 | 4.2113 | 48
2022-10-20 12:30 | 12:30 | 2.8588 | 48
2022-10-20 13:00 | 13:00 | 4.0014 | 48
2022-10-20 13:30 | 13:30 | 4.5391 | 48
2022-10-20 14:00 | 14:00 | 6.143 | 48
2022-10-20 14:30 | 14:30 | 8.3287 | 48
2022-10-20 15:00 | 15:00 | 9.71 | 48
2022-10-20 15:30 | 15:30 | 10.5533 | 48
2022-10-20 16:00 | 16:00 | 12.4408 | 48
2022-10-20 16:30 | 16:30 | 13.9264 | 48
2022-10-20 17:00 | 17:00 | 14.6968 | 48
2022-10-20 17:30 | 17:30 | 15.5635 | 48
2022-10-20 18:00 | 18:00 | 16.6783 | 48
2022-10-20 18:30 | 18:30 | 16.6441 | 48
2022-10-20 19:00 | 19:00 | 15.8273 | 48
2022-10-20 19:30 | 19:30 | 15.0563 | 48
2022-10-20 20:00 | 20:00 | 14.4877 | 48
2022-10-20 20:30 | 20:30 | 13.9774 | 48
2022-10-20 21:00 | 21:00 | 13.2921 | 48
2022-10-20 21:30 | 21:30 | 12.6757 | 48
2022-10-20 22:00 | 22:00 | 11.3811 | 48
2022-10-20 22:30 | 22:30 | 10.4471 | 48
2022-10-20 23:00 | 23:00 | 10.1254 | 48
2022-10-20 23:30 | 23:30 | 9.5606 | 48
2022-10-21 | 0:00 | 8.8982 | 48
2022-10-21 00:30 | 0:30 | 8.4802 | 48
2022-10-21 01:00 | 1:00 | 8.4257 | 48
2022-10-21 01:30 | 1:30 | 8.2706 | 48
2022-10-21 02:00 | 2:00 | 7.8622 | 48
2022-10-21 02:30 | 2:30 | 7.6713 | 48
2022-10-21 03:00 | 3:00 | 7.6895 | 48
2022-10-21 03:30 | 3:30 | 7.7311 | 48
2022-10-21 04:00 | 4:00 | 8.0488 | 48
2022-10-21 04:30 | 4:30 | 8.3938 | 48
2022-10-21 05:00 | 5:00 | 9.0028 | 48
2022-10-21 05:30 | 5:30 | 9.1214 | 48
2022-10-21 06:00 | 6:00 | 8.8231 | 48
2022-10-21 06:30 | 6:30 | 8.4411 | 48
2022-10-21 07:00 | 7:00 | 6.928 | 48
2022-10-21 07:30 | 7:30 | 6.488 | 48
2022-10-21 08:00 | 8:00 | 2.9858 | 48
2022-10-21 08:30 | 8:30 | 1.2796 | 48
2022-10-21 09:00 | 9:00 | 1.3183 | 48
2022-10-21 09:30 | 9:30 | 3.5195 | 48
2022-10-21 10:00 | 10:00 | 9.9358 | 48
2022-10-21 10:30 | 10:30 | 11.4165 | 48
2022-10-21 11:00 | 11:00 | 11.6753 | 48
2022-10-21 11:30 | 11:30 | 11.6359 | 48
2022-10-21 12:00 | 12:00 | 8.3721 | 48
2022-10-21 12:30 | 12:30 | 3.9816 | 48
2022-10-21 13:00 | 13:00 | 9.1938 | 48
2022-10-21 13:30 | 13:30 | 9.7933 | 48
2022-10-21 14:00 | 14:00 | 7.7406 | 48
2022-10-21 14:30 | 14:30 | 8.4269 | 48
2022-10-21 15:00 | 15:00 | 10.3608 | 48
2022-10-21 15:30 | 15:30 | 10.516 | 48
2022-10-21 16:00 | 16:00 | 11.0747 | 48
2022-10-21 16:30 | 16:30 | 12.4216 | 48
2022-10-21 17:00 | 17:00 | 14.0848 | 48
2022-10-21 17:30 | 17:30 | 15.2477 | 48
2022-10-21 18:00 | 18:00 | 16.2176 | 48
2022-10-21 18:30 | 18:30 | 16.2988 | 48
2022-10-21 19:00 | 19:00 | 15.5294 | 48
2022-10-21 19:30 | 19:30 | 14.6575 | 48
2022-10-21 20:00 | 20:00 | 14.2544 | 48
2022-10-21 20:30 | 20:30 | 13.7262 | 48
2022-10-21 21:00 | 21:00 | 13.1412 | 48
2022-10-21 21:30 | 21:30 | 12.4358 | 48
2022-10-21 22:00 | 22:00 | 11.6453 | 48
2022-10-21 22:30 | 22:30 | 10.5831 | 48
2022-10-21 23:00 | 23:00 | 10.3478 | 48
2022-10-21 23:30 | 23:30 | 9.8894 | 48
2022-10-22 | 0:00 | 9.1078 | 48
2022-10-22 00:30 | 0:30 | 8.7133 | 48
2022-10-22 01:00 | 1:00 | 8.6313 | 48
2022-10-22 01:30 | 1:30 | 8.3141 | 48
2022-10-22 02:00 | 2:00 | 7.9785 | 48
2022-10-22 02:30 | 2:30 | 7.7368 | 48
2022-10-22 03:00 | 3:00 | 7.8502 | 48
2022-10-22 03:30 | 3:30 | 7.9895 | 48
2022-10-22 04:00 | 4:00 | 7.9984 | 48
2022-10-22 04:30 | 4:30 | 8.0618 | 48
2022-10-22 05:00 | 5:00 | 8.3449 | 48
2022-10-22 05:30 | 5:30 | 8.591 | 48
2022-10-22 06:00 | 6:00 | 9.2932 | 48
2022-10-22 06:30 | 6:30 | 9.4876 | 48
2022-10-22 07:00 | 7:00 | 9.2161 | 48
2022-10-22 07:30 | 7:30 | 9.5802 | 48
2022-10-22 08:00 | 8:00 | 9.6788 | 48
2022-10-22 08:30 | 8:30 | 9.0538 | 48
2022-10-22 09:00 | 9:00 | 9.524 | 48
2022-10-22 09:30 | 9:30 | 11.8577 | 48
2022-10-22 10:00 | 10:00 | 10.9414 | 48
2022-10-22 10:30 | 10:30 | 7.7599 | 48
2022-10-22 11:00 | 11:00 | 6.4802 | 48
2022-10-22 11:30 | 11:30 | 6.1637 | 48
2022-10-22 12:00 | 12:00 | 6.5382 | 48
2022-10-22 12:30 | 12:30 | 6.4876 | 48
2022-10-22 13:00 | 13:00 | 7.3706 | 48
2022-10-22 13:30 | 13:30 | 7.1779 | 48
2022-10-22 14:00 | 14:00 | 8.0145 | 48
2022-10-22 14:30 | 14:30 | 9.8222 | 48
2022-10-22 15:00 | 15:00 | 10.698 | 48
2022-10-22 15:30 | 15:30 | 12.1873 | 48
2022-10-22 16:00 | 16:00 | 12.5898 | 48
2022-10-22 16:30 | 16:30 | 13.5473 | 48
2022-10-22 17:00 | 17:00 | 14.7255 | 48
2022-10-22 17:30 | 17:30 | 15.6268 | 48
2022-10-22 18:00 | 18:00 | 16.2592 | 48
2022-10-22 18:30 | 18:30 | 16.0663 | 48
2022-10-22 19:00 | 19:00 | 14.9566 | 48
2022-10-22 19:30 | 19:30 | 14.0929 | 48
2022-10-22 20:00 | 20:00 | 13.8811 | 48
2022-10-22 20:30 | 20:30 | 13.6438 | 48
2022-10-22 21:00 | 21:00 | 12.974 | 48
2022-10-22 21:30 | 21:30 | 12.3024 | 48
2022-10-22 22:00 | 22:00 | 11.3618 | 48
2022-10-22 22:30 | 22:30 | 10.5965 | 48
2022-10-22 23:00 | 23:00 | 10.4759 | 48
2022-10-22 23:30 | 23:30 | 9.9098 | 48
2022-10-23 | 0:00 | 9.2905 | 48
2022-10-23 00:30 | 0:30 | 8.9678 | 48
2022-10-23 01:00 | 1:00 | 8.8906 | 48
2022-10-23 01:30 | 1:30 | 8.1757 | 48
2022-10-23 02:00 | 2:00 | 7.6421 | 48
2022-10-23 02:30 | 2:30 | 7.5304 | 48
2022-10-23 03:00 | 3:00 | 7.4159 | 48
2022-10-23 03:30 | 3:30 | 7.4532 | 48
2022-10-23 04:00 | 4:00 | 7.5771 | 48
2022-10-23 04:30 | 4:30 | 7.9296 | 48
2022-10-23 05:00 | 5:00 | 8.3642 | 48
2022-10-23 05:30 | 5:30 | 8.5895 | 48
2022-10-23 06:00 | 6:00 | 8.869 | 48
2022-10-23 06:30 | 6:30 | 9.8827 | 48
2022-10-23 07:00 | 7:00 | 10.55 | 48
2022-10-23 07:30 | 7:30 | 11.5312 | 48
2022-10-23 08:00 | 8:00 | 12.276 | 48
2022-10-23 08:30 | 8:30 | 13.3181 | 48
2022-10-23 09:00 | 9:00 | 12.8222 | 48
2022-10-23 09:30 | 9:30 | 12.0124 | 48
2022-10-23 10:00 | 10:00 | 12.6594 | 48
2022-10-23 10:30 | 10:30 | 10.0022 | 48
2022-10-23 11:00 | 11:00 | 5.9163 | 48
2022-10-23 11:30 | 11:30 | 5.5416 | 48
2022-10-23 12:00 | 12:00 | 4.5704 | 48
2022-10-23 12:30 | 12:30 | 8.5703 | 48
2022-10-23 13:00 | 13:00 | 10.3771 | 48
2022-10-23 13:30 | 13:30 | 10.5502 | 48
2022-10-23 14:00 | 14:00 | 13.2983 | 48
2022-10-23 14:30 | 14:30 | 12.8099 | 48
2022-10-23 15:00 | 15:00 | 12.6117 | 48
2022-10-23 15:30 | 15:30 | 13.2057 | 48
2022-10-23 16:00 | 16:00 | 13.9459 | 48
2022-10-23 16:30 | 16:30 | 15.7633 | 48
2022-10-23 17:00 | 17:00 | 16.7008 | 48
2022-10-23 17:30 | 17:30 | 18.1083 | 48
2022-10-23 18:00 | 18:00 | 18.6875 | 48
2022-10-23 18:30 | 18:30 | 18.5095 | 48
2022-10-23 19:00 | 19:00 | 17.2126 | 48
2022-10-23 19:30 | 19:30 | 15.8636 | 48
2022-10-23 20:00 | 20:00 | 15.2078 | 48
2022-10-23 20:30 | 20:30 | 14.6859 | 48
2022-10-23 21:00 | 21:00 | 13.7878 | 48
2022-10-23 21:30 | 21:30 | 12.988 | 48
2022-10-23 22:00 | 22:00 | 11.7606 | 48
2022-10-23 22:30 | 22:30 | 10.5654 | 48
2022-10-23 23:00 | 23:00 | 10.3485 | 48
2022-10-23 23:30 | 23:30 | 9.7936 | 48
2022-10-24 | 0:00 | 9.0938 | 48
2022-10-24 00:30 | 0:30 | 8.7487 | 48
2022-10-24 01:00 | 1:00 | 8.6952 | 48
2022-10-24 01:30 | 1:30 | 8.3946 | 48
2022-10-24 02:00 | 2:00 | 8.1174 | 48
2022-10-24 02:30 | 2:30 | 7.883 | 48
2022-10-24 03:00 | 3:00 | 7.9097 | 48
2022-10-24 03:30 | 3:30 | 7.9072 | 48
2022-10-24 04:00 | 4:00 | 8.2309 | 48
2022-10-24 04:30 | 4:30 | 8.6166 | 48
2022-10-24 05:00 | 5:00 | 9.1264 | 48
2022-10-24 05:30 | 5:30 | 8.9406 | 48
2022-10-24 06:00 | 6:00 | 7.9453 | 48
2022-10-24 06:30 | 6:30 | 7.6117 | 48
2022-10-24 07:00 | 7:00 | 5.9563 | 48
2022-10-24 07:30 | 7:30 | 2.015 | 48
2022-10-24 08:00 | 8:00 | 2.3944 | 48
2022-10-24 08:30 | 8:30 | 4.8484 | 48
2022-10-24 09:00 | 9:00 | 6.2836 | 48
2022-10-24 09:30 | 9:30 | 7.3142 | 48
2022-10-24 10:00 | 10:00 | 7.892 | 48
2022-10-24 10:30 | 10:30 | 7.1392 | 48
2022-10-24 11:00 | 11:00 | 7.7096 | 48
2022-10-24 11:30 | 11:30 | 8.4704 | 48
2022-10-24 12:00 | 12:00 | 7.6309 | 48
2022-10-24 12:30 | 12:30 | 7.5576 | 48
2022-10-24 13:00 | 13:00 | 4.7411 | 48
2022-10-24 13:30 | 13:30 | 0.90682 | 48
2022-10-24 14:00 | 14:00 | 0.94785 | 48
2022-10-24 14:30 | 14:30 | 3.4746 | 48
2022-10-24 15:00 | 15:00 | 7.2321 | 48
2022-10-24 15:30 | 15:30 | 6.5478 | 48
2022-10-24 16:00 | 16:00 | 8.3661 | 48
2022-10-24 16:30 | 16:30 | 11.8422 | 48
2022-10-24 17:00 | 17:00 | 14.7838 | 48
2022-10-24 17:30 | 17:30 | 17.2537 | 48
2022-10-24 18:00 | 18:00 | 18.6548 | 48
2022-10-24 18:30 | 18:30 | 19.0004 | 48
2022-10-24 19:00 | 19:00 | 17.9701 | 48
2022-10-24 19:30 | 19:30 | 16.6717 | 48
2022-10-24 20:00 | 20:00 | 15.8069 | 48
2022-10-24 20:30 | 20:30 | 14.8285 | 48
2022-10-24 21:00 | 21:00 | 13.7955 | 48
2022-10-24 21:30 | 21:30 | 12.9421 | 48
2022-10-24 22:00 | 22:00 | 11.7646 | 48
2022-10-24 22:30 | 22:30 | 10.4876 | 48
2022-10-24 23:00 | 23:00 | 10.0942 | 48
2022-10-24 23:30 | 23:30 | 9.6613 | 48
2022-10-25 | 0:00 | 8.9557 | 48
2022-10-25 00:30 | 0:30 | 8.6855 | 48
2022-10-25 01:00 | 1:00 | 8.6304 | 48
2022-10-25 01:30 | 1:30 | 8.3412 | 48
2022-10-25 02:00 | 2:00 | 8.1866 | 48
2022-10-25 02:30 | 2:30 | 8.0451 | 48
2022-10-25 03:00 | 3:00 | 8.2036 | 48
2022-10-25 03:30 | 3:30 | 8.1765 | 48
2022-10-25 04:00 | 4:00 | 8.2292 | 48
2022-10-25 04:30 | 4:30 | 8.6641 | 48
2022-10-25 05:00 | 5:00 | 9.0273 | 48
2022-10-25 05:30 | 5:30 | 8.547 | 48
2022-10-25 06:00 | 6:00 | 8.206 | 48
2022-10-25 06:30 | 6:30 | 7.8226 | 48
2022-10-25 07:00 | 7:00 | 9.4156 | 48
2022-10-25 07:30 | 7:30 | 4.9721 | 48
2022-10-25 08:00 | 8:00 | 2.7002 | 48
2022-10-25 08:30 | 8:30 | 3.2327 | 48
2022-10-25 09:00 | 9:00 | 7.3981 | 48
2022-10-25 09:30 | 9:30 | 4.9299 | 48
2022-10-25 10:00 | 10:00 | 2.1859 | 48
2022-10-25 10:30 | 10:30 | 2.0856 | 48
2022-10-25 11:00 | 11:00 | 8.6188 | 48
2022-10-25 11:30 | 11:30 | 9.2971 | 48
2022-10-25 12:00 | 12:00 | 8.5341 | 48
2022-10-25 12:30 | 12:30 | 2.565 | 48
2022-10-25 13:00 | 13:00 | 1.0451 | 48
2022-10-25 13:30 | 13:30 | 1.1283 | 48
2022-10-25 14:00 | 14:00 | 1.6045 | 48
2022-10-25 14:30 | 14:30 | 1.6664 | 48
2022-10-25 15:00 | 15:00 | 3.6571 | 48
2022-10-25 15:30 | 15:30 | 5.3823 | 48
2022-10-25 16:00 | 16:00 | 10.474 | 48
2022-10-25 16:30 | 16:30 | 11.622 | 48
2022-10-25 17:00 | 17:00 | 14.4711 | 48
2022-10-25 17:30 | 17:30 | 16.4784 | 48
2022-10-25 18:00 | 18:00 | 17.7419 | 48
2022-10-25 18:30 | 18:30 | 18.3587 | 48
2022-10-25 19:00 | 19:00 | 17.3918 | 48
2022-10-25 19:30 | 19:30 | 16.2584 | 48
2022-10-25 20:00 | 20:00 | 15.5762 | 48
2022-10-25 20:30 | 20:30 | 14.8968 | 48
2022-10-25 21:00 | 21:00 | 13.9936 | 48
2022-10-25 21:30 | 21:30 | 13.1139 | 48
2022-10-25 22:00 | 22:00 | 11.8662 | 48
2022-10-25 22:30 | 22:30 | 10.8595 | 48
2022-10-25 23:00 | 23:00 | 10.6798 | 48
2022-10-25 23:30 | 23:30 | 10.1892 | 48
2022-10-26 | 0:00 | 9.3811 | 48
2022-10-26 00:30 | 0:30 | 9.0287 | 48
2022-10-26 01:00 | 1:00 | 8.851 | 48
2022-10-26 01:30 | 1:30 | 8.5422 | 48
2022-10-26 02:00 | 2:00 | 8.4099 | 48
2022-10-26 02:30 | 2:30 | 8.1057 | 48
2022-10-26 03:00 | 3:00 | 8.0316 | 48
2022-10-26 03:30 | 3:30 | 8.1399 | 48
2022-10-26 04:00 | 4:00 | 8.6059 | 48
2022-10-26 04:30 | 4:30 | 8.8227 | 48
2022-10-26 05:00 | 5:00 | 9.1408 | 48
2022-10-26 05:30 | 5:30 | 8.6424 | 48
2022-10-26 06:00 | 6:00 | 6.9633 | 48
2022-10-26 06:30 | 6:30 | 5.8918 | 48
2022-10-26 07:00 | 7:00 | 4.3498 | 48
2022-10-26 07:30 | 7:30 | 4.3581 | 48
2022-10-26 08:00 | 8:00 | 1.2912 | 48
2022-10-26 08:30 | 8:30 | 2.2897 | 48
2022-10-26 09:00 | 9:00 | 5.0981 | 48
2022-10-26 09:30 | 9:30 | 7.2128 | 48
2022-10-26 10:00 | 10:00 | 8.241 | 48
2022-10-26 10:30 | 10:30 | 8.4836 | 48
2022-10-26 11:00 | 11:00 | 8.642 | 48
2022-10-26 11:30 | 11:30 | 8.6049 | 48
2022-10-26 12:00 | 12:00 | 8.0626 | 48
2022-10-26 12:30 | 12:30 | 7.6014 | 48
2022-10-26 13:00 | 13:00 | 6.4252 | 48
2022-10-26 13:30 | 13:30 | 4.7742 | 48
2022-10-26 14:00 | 14:00 | 2.4333 | 48
2022-10-26 14:30 | 14:30 | 1.0493 | 48
2022-10-26 15:00 | 15:00 | 3.4805 | 48
2022-10-26 15:30 | 15:30 | 7.8224 | 48
2022-10-26 16:00 | 16:00 | 11.6625 | 48
2022-10-26 16:30 | 16:30 | 15.1809 | 48
2022-10-26 17:00 | 17:00 | 17.4392 | 48
2022-10-26 17:30 | 17:30 | 19.0721 | 48
2022-10-26 18:00 | 18:00 | 19.99 | 48
2022-10-26 18:30 | 18:30 | 20.3538 | 48
2022-10-26 19:00 | 19:00 | 19.2899 | 48
2022-10-26 19:30 | 19:30 | 17.7678 | 48
2022-10-26 20:00 | 20:00 | 16.7215 | 48
2022-10-26 20:30 | 20:30 | 15.669 | 48
2022-10-26 21:00 | 21:00 | 14.6735 | 48
2022-10-26 21:30 | 21:30 | 13.4288 | 48
2022-10-26 22:00 | 22:00 | 11.9626 | 48
2022-10-26 22:30 | 22:30 | 10.5799 | 48
2022-10-26 23:00 | 23:00 | 10.2521 | 48
2022-10-26 23:30 | 23:30 | 9.8841 | 48
2022-10-27 | 0:00 | 9.0214 | 48
2022-10-27 00:30 | 0:30 | 8.7146 | 48
2022-10-27 01:00 | 1:00 | 8.6372 | 48
2022-10-27 01:30 | 1:30 | 8.2857 | 48
2022-10-27 02:00 | 2:00 | 8.0788 | 48
2022-10-27 02:30 | 2:30 | 7.8649 | 48
2022-10-27 03:00 | 3:00 | 7.8502 | 48
2022-10-27 03:30 | 3:30 | 8.0243 | 48
2022-10-27 04:00 | 4:00 | 8.2439 | 48
2022-10-27 04:30 | 4:30 | 8.5725 | 48
2022-10-27 05:00 | 5:00 | 8.9137 | 48
2022-10-27 05:30 | 5:30 | 8.434 | 48
2022-10-27 06:00 | 6:00 | 6.3878 | 48
2022-10-27 06:30 | 6:30 | 6.2579 | 48
2022-10-27 07:00 | 7:00 | 6.1096 | 48
2022-10-27 07:30 | 7:30 | 7.7539 | 48
2022-10-27 08:00 | 8:00 | 3.7047 | 48
2022-10-27 08:30 | 8:30 | 2.7046 | 48
2022-10-27 09:00 | 9:00 | 6.3184 | 48
2022-10-27 09:30 | 9:30 | 6.7296 | 48
2022-10-27 10:00 | 10:00 | 3.4554 | 48
2022-10-27 10:30 | 10:30 | 7.6025 | 48
2022-10-27 11:00 | 11:00 | 7.4184 | 48
2022-10-27 11:30 | 11:30 | 6.851 | 48
2022-10-27 12:00 | 12:00 | 5.9158 | 48
2022-10-27 12:30 | 12:30 | 4.845 | 48
2022-10-27 13:00 | 13:00 | 3.1307 | 48
2022-10-27 13:30 | 13:30 | 1.5842 | 48
2022-10-27 14:00 | 14:00 | 2.3327 | 48
2022-10-27 14:30 | 14:30 | 5.3939 | 48
2022-10-27 15:00 | 15:00 | 11.8176 | 48
2022-10-27 15:30 | 15:30 | 17.6006 | 48
2022-10-27 16:00 | 16:00 | 14.5961 | 48
2022-10-27 16:30 | 16:30 | 17.6121 | 48
2022-10-27 17:00 | 17:00 | 19.3709 | 48
2022-10-27 17:30 | 17:30 | 20.2714 | 48
2022-10-27 18:00 | 18:00 | 20.7754 | 48
2022-10-27 18:30 | 18:30 | 21.1229 | 48
2022-10-27 19:00 | 19:00 | 19.8609 | 48
2022-10-27 19:30 | 19:30 | 18.5266 | 48
2022-10-27 20:00 | 20:00 | 17.5912 | 48
2022-10-27 20:30 | 20:30 | 16.5001 | 48
2022-10-27 21:00 | 21:00 | 15.022 | 48
2022-10-27 21:30 | 21:30 | 13.8201 | 48
2022-10-27 22:00 | 22:00 | 12.6329 | 48
2022-10-27 22:30 | 22:30 | 11.209 | 48
2022-10-27 23:00 | 23:00 | 10.8004 | 48
2022-10-27 23:30 | 23:30 | 10.2445 | 48
2022-10-28 | 0:00 | 9.4032 | 48
2022-10-28 00:30 | 0:30 | 9.0064 | 48
2022-10-28 01:00 | 1:00 | 8.9539 | 48
2022-10-28 01:30 | 1:30 | 8.7598 | 48
2022-10-28 02:00 | 2:00 | 8.3208 | 48
2022-10-28 02:30 | 2:30 | 8.1869 | 48
2022-10-28 03:00 | 3:00 | 8.2136 | 48
2022-10-28 03:30 | 3:30 | 8.3505 | 48
2022-10-28 04:00 | 4:00 | 8.4948 | 48
2022-10-28 04:30 | 4:30 | 8.6778 | 48
2022-10-28 05:00 | 5:00 | 8.9007 | 48
2022-10-28 05:30 | 5:30 | 8.1283 | 48
2022-10-28 06:00 | 6:00 | 6.9757 | 48
2022-10-28 06:30 | 6:30 | 5.7702 | 48
2022-10-28 07:00 | 7:00 | 3.5662 | 48
2022-10-28 07:30 | 7:30 | 0.94673 | 48
2022-10-28 08:00 | 8:00 | 2.3503 | 48
2022-10-28 08:30 | 8:30 | 4.6622 | 48
2022-10-28 09:00 | 9:00 | 5.9453 | 48
2022-10-28 09:30 | 9:30 | 7.3645 | 48
2022-10-28 10:00 | 10:00 | 8.022 | 48
2022-10-28 10:30 | 10:30 | 7.9896 | 48
2022-10-28 11:00 | 11:00 | 7.8373 | 48
2022-10-28 11:30 | 11:30 | 7.5036 | 48
2022-10-28 12:00 | 12:00 | 7.0983 | 48
2022-10-28 12:30 | 12:30 | 6.4198 | 48
2022-10-28 13:00 | 13:00 | 5.3022 | 48
2022-10-28 13:30 | 13:30 | 3.8546 | 48
2022-10-28 14:00 | 14:00 | 1.6138 | 48
2022-10-28 14:30 | 14:30 | 1.5491 | 48
2022-10-28 15:00 | 15:00 | 4.4142 | 48
2022-10-28 15:30 | 15:30 | 8.4974 | 48
2022-10-28 16:00 | 16:00 | 12.2279 | 48
2022-10-28 16:30 | 16:30 | 15.35 | 48
2022-10-28 17:00 | 17:00 | 16.9176 | 48
2022-10-28 17:30 | 17:30 | 17.7528 | 48
2022-10-28 18:00 | 18:00 | 18.1835 | 48
2022-10-28 18:30 | 18:30 | 18.2836 | 48
2022-10-28 19:00 | 19:00 | 17.6633 | 48
2022-10-28 19:30 | 19:30 | 16.3716 | 48
2022-10-28 20:00 | 20:00 | 15.5777 | 48
2022-10-28 20:30 | 20:30 | 14.8723 | 48
2022-10-28 21:00 | 21:00 | 14.0143 | 48
2022-10-28 21:30 | 21:30 | 12.9646 | 48
2022-10-28 22:00 | 22:00 | 11.9446 | 48
2022-10-28 22:30 | 22:30 | 10.8697 | 48
2022-10-28 23:00 | 23:00 | 10.5547 | 48
2022-10-28 23:30 | 23:30 | 9.8934 | 48
2022-10-29 | 0:00 | 9.1232 | 48
2022-10-29 00:30 | 0:30 | 8.7204 | 48
2022-10-29 01:00 | 1:00 | 8.7251 | 48
2022-10-29 01:30 | 1:30 | 8.3141 | 48
2022-10-29 02:00 | 2:00 | 8.1029 | 48
2022-10-29 02:30 | 2:30 | 7.8965 | 48
2022-10-29 03:00 | 3:00 | 7.8622 | 48
2022-10-29 03:30 | 3:30 | 7.8967 | 48
2022-10-29 04:00 | 4:00 | 8.0314 | 48
2022-10-29 04:30 | 4:30 | 8.0609 | 48
2022-10-29 05:00 | 5:00 | 8.2039 | 48
2022-10-29 05:30 | 5:30 | 7.252 | 48
2022-10-29 06:00 | 6:00 | 5.8297 | 48
2022-10-29 06:30 | 6:30 | 3.9258 | 48
2022-10-29 07:00 | 7:00 | 1.8856 | 48
2022-10-29 07:30 | 7:30 | 1.3968 | 48
2022-10-29 08:00 | 8:00 | 3.155 | 48
2022-10-29 08:30 | 8:30 | 5.1679 | 48
2022-10-29 09:00 | 9:00 | 6.4444 | 48
2022-10-29 09:30 | 9:30 | 7.5748 | 48
2022-10-29 10:00 | 10:00 | 8.157 | 48
2022-10-29 10:30 | 10:30 | 8.4748 | 48
2022-10-29 11:00 | 11:00 | 8.474 | 48
2022-10-29 11:30 | 11:30 | 8.1774 | 48
2022-10-29 12:00 | 12:00 | 7.5795 | 48
2022-10-29 12:30 | 12:30 | 6.8423 | 48
2022-10-29 13:00 | 13:00 | 5.7159 | 48
2022-10-29 13:30 | 13:30 | 4.1809 | 48
2022-10-29 14:00 | 14:00 | 1.9449 | 48
2022-10-29 14:30 | 14:30 | 2.7979 | 48
2022-10-29 15:00 | 15:00 | 3.8698 | 48
2022-10-29 15:30 | 15:30 | 7.7515 | 48
2022-10-29 16:00 | 16:00 | 11.1576 | 48
2022-10-29 16:30 | 16:30 | 14.0384 | 48
2022-10-29 17:00 | 17:00 | 15.6689 | 48
2022-10-29 17:30 | 17:30 | 16.6617 | 48
2022-10-29 18:00 | 18:00 | 17.002 | 48
2022-10-29 18:30 | 18:30 | 17.0003 | 48
2022-10-29 19:00 | 19:00 | 16.213 | 48
2022-10-29 19:30 | 19:30 | 15.1546 | 48
2022-10-29 20:00 | 20:00 | 14.4576 | 48
2022-10-29 20:30 | 20:30 | 13.8416 | 48
2022-10-29 21:00 | 21:00 | 13.1387 | 48
2022-10-29 21:30 | 21:30 | 12.3567 | 48
2022-10-29 22:00 | 22:00 | 11.3196 | 48
2022-10-29 22:30 | 22:30 | 10.403 | 48
2022-10-29 23:00 | 23:00 | 10.2599 | 48
2022-10-29 23:30 | 23:30 | 9.7613 | 48
2022-10-30 | 0:00 | 9.1065 | 48
2022-10-30 00:30 | 0:30 | 8.7013 | 48
2022-10-30 01:00 | 1:00 | 8.6702 | 48
2022-10-30 01:30 | 1:30 | 8.4831 | 48
2022-10-30 02:00 | 2:00 | 8.0739 | 48
2022-10-30 02:30 | 2:30 | 7.8654 | 48
2022-10-30 03:00 | 3:00 | 7.7349 | 48
2022-10-30 03:30 | 3:30 | 7.7663 | 48
2022-10-30 04:00 | 4:00 | 7.9797 | 48
2022-10-30 04:30 | 4:30 | 7.9193 | 48
2022-10-30 05:00 | 5:00 | 8.011 | 48
2022-10-30 05:30 | 5:30 | 6.9724 | 48
2022-10-30 06:00 | 6:00 | 5.3942 | 48
2022-10-30 06:30 | 6:30 | 3.4797 | 48
2022-10-30 07:00 | 7:00 | 1.6737 | 48
2022-10-30 07:30 | 7:30 | 1.7745 | 48
2022-10-30 08:00 | 8:00 | 3.5296 | 48
2022-10-30 08:30 | 8:30 | 5.2045 | 48
2022-10-30 09:00 | 9:00 | 6.4113 | 48
2022-10-30 09:30 | 9:30 | 7.4236 | 48
2022-10-30 10:00 | 10:00 | 8.0697 | 48
2022-10-30 10:30 | 10:30 | 8.3744 | 48
2022-10-30 11:00 | 11:00 | 8.4316 | 48
2022-10-30 11:30 | 11:30 | 7.8615 | 48
2022-10-30 12:00 | 12:00 | 7.5193 | 48
2022-10-30 12:30 | 12:30 | 6.4647 | 48
2022-10-30 13:00 | 13:00 | 5.3058 | 48
2022-10-30 13:30 | 13:30 | 3.8445 | 48
2022-10-30 14:00 | 14:00 | 1.9244 | 48
2022-10-30 14:30 | 14:30 | 1.0765 | 48
2022-10-30 15:00 | 15:00 | 3.9199 | 48
2022-10-30 15:30 | 15:30 | 7.1649 | 48
2022-10-30 16:00 | 16:00 | 10.3773 | 48
2022-10-30 16:30 | 16:30 | 13.2542 | 48
2022-10-30 17:00 | 17:00 | 15.4596 | 48
2022-10-30 17:30 | 17:30 | 17.0595 | 48
2022-10-30 18:00 | 18:00 | 17.495 | 48
2022-10-30 18:30 | 18:30 | 18.0061 | 48
2022-10-30 19:00 | 19:00 | 17.0359 | 48
2022-10-30 19:30 | 19:30 | 15.558 | 48
2022-10-30 20:00 | 20:00 | 14.777 | 48
2022-10-30 20:30 | 20:30 | 14.1036 | 48
2022-10-30 21:00 | 21:00 | 13.1092 | 48
2022-10-30 21:30 | 21:30 | 12.2371 | 48
2022-10-30 22:00 | 22:00 | 11.0475 | 48
2022-10-30 22:30 | 22:30 | 10.0167 | 48
2022-10-30 23:00 | 23:00 | 9.8226 | 48
2022-10-30 23:30 | 23:30 | 9.4402 | 48
2022-10-31 | 0:00 | 8.7811 | 48
2022-10-31 00:30 | 0:30 | 8.4575 | 48
2022-10-31 01:00 | 1:00 | 8.4651 | 48
2022-10-31 01:30 | 1:30 | 8.1566 | 48
2022-10-31 02:00 | 2:00 | 7.8532 | 48
2022-10-31 02:30 | 2:30 | 7.6835 | 48
2022-10-31 03:00 | 3:00 | 7.8211 | 48
2022-10-31 03:30 | 3:30 | 7.7867 | 48
2022-10-31 04:00 | 4:00 | 8.0369 | 48
2022-10-31 04:30 | 4:30 | 8.1978 | 48
2022-10-31 05:00 | 5:00 | 8.7157 | 48
2022-10-31 05:30 | 5:30 | 8.2724 | 48
2022-10-31 06:00 | 6:00 | 7.2479 | 48
2022-10-31 06:30 | 6:30 | 4.8835 | 48
2022-10-31 07:00 | 7:00 | 2.7344 | 48
2022-10-31 07:30 | 7:30 | 1.5452 | 48
2022-10-31 08:00 | 8:00 | 2.7545 | 48
2022-10-31 08:30 | 8:30 | 5.3322 | 48
2022-10-31 09:00 | 9:00 | 6.784 | 48
2022-10-31 09:30 | 9:30 | 7.6806 | 48
2022-10-31 10:00 | 10:00 | 8.1813 | 48
2022-10-31 10:30 | 10:30 | 8.0984 | 48
2022-10-31 11:00 | 11:00 | 7.3544 | 48
2022-10-31 11:30 | 11:30 | 4.2856 | 48
2022-10-31 12:00 | 12:00 | 5.48 | 48
2022-10-31 12:30 | 12:30 | 3.082 | 48
2022-10-31 13:00 | 13:00 | 9.1896 | 48
2022-10-31 13:30 | 13:30 | 6.7396 | 48
2022-10-31 14:00 | 14:00 | 3.0464 | 48
2022-10-31 14:30 | 14:30 | 4.4525 | 48
2022-10-31 15:00 | 15:00 | 5.3311 | 48
2022-10-31 15:30 | 15:30 | 7.6924 | 48
2022-10-31 16:00 | 16:00 | 9.584 | 48
2022-10-31 16:30 | 16:30 | 13.7997 | 48
2022-10-31 17:00 | 17:00 | 16.0915 | 48
2022-10-31 17:30 | 17:30 | 17.2979 | 48
2022-10-31 18:00 | 18:00 | 18.5634 | 48
2022-10-31 18:30 | 18:30 | 19.0697 | 48
2022-10-31 19:00 | 19:00 | 18.6005 | 48
2022-10-31 19:30 | 19:30 | 17.7243 | 48
2022-10-31 20:00 | 20:00 | 16.9173 | 48
2022-10-31 20:30 | 20:30 | 15.9865 | 48
2022-10-31 21:00 | 21:00 | 15.1773 | 48
2022-10-31 21:30 | 21:30 | 14.1913 | 48
2022-10-31 22:00 | 22:00 | 12.6298 | 48
2022-10-31 22:30 | 22:30 | 11.3562 | 48
2022-10-31 23:00 | 23:00 | 11.1409 | 48
2022-10-31 23:30 | 23:30 | 10.6303 | 48
2022-11-01 | 0:00 | 9.8664 | 48
2022-11-01 00:30 | 0:30 | 9.5243 | 48
2022-11-01 01:00 | 1:00 | 9.4891 | 48
2022-11-01 01:30 | 1:30 | 9.079 | 48
2022-11-01 02:00 | 2:00 | 8.8137 | 48
2022-11-01 02:30 | 2:30 | 8.5392 | 48
2022-11-01 03:00 | 3:00 | 8.5488 | 48
2022-11-01 03:30 | 3:30 | 8.6658 | 48
2022-11-01 04:00 | 4:00 | 8.8131 | 48
2022-11-01 04:30 | 4:30 | 9.0849 | 48
2022-11-01 05:00 | 5:00 | 9.4118 | 48
2022-11-01 05:30 | 5:30 | 8.9056 | 48
2022-11-01 06:00 | 6:00 | 9.8715 | 48
2022-11-01 06:30 | 6:30 | 11.1031 | 48
2022-11-01 07:00 | 7:00 | 12.3209 | 48
2022-11-01 07:30 | 7:30 | 12.2878 | 48
2022-11-01 08:00 | 8:00 | 10.0906 | 48
2022-11-01 08:30 | 8:30 | 6.844 | 48
2022-11-01 09:00 | 9:00 | 9.181 | 48
2022-11-01 09:30 | 9:30 | 8.0705 | 48
2022-11-01 10:00 | 10:00 | 9.4756 | 48
2022-11-01 10:30 | 10:30 | 10.0594 | 48
2022-11-01 11:00 | 11:00 | 9.7808 | 48
2022-11-01 11:30 | 11:30 | 6.6595 | 48
2022-11-01 12:00 | 12:00 | 0.75449 | 48
2022-11-01 12:30 | 12:30 | 3.2043 | 48
2022-11-01 13:00 | 13:00 | 3.4539 | 48
2022-11-01 13:30 | 13:30 | 4.0937 | 48
2022-11-01 14:00 | 14:00 | 2.0045 | 48
2022-11-01 14:30 | 14:30 | 5.5456 | 48
2022-11-01 15:00 | 15:00 | 5.3994 | 48
2022-11-01 15:30 | 15:30 | 2.6651 | 48
2022-11-01 16:00 | 16:00 | 5.7885 | 48
2022-11-01 16:30 | 16:30 | 9.0625 | 48
2022-11-01 17:00 | 17:00 | 12.3068 | 48
2022-11-01 17:30 | 17:30 | 14.5154 | 48
2022-11-01 18:00 | 18:00 | 16.0039 | 48
2022-11-01 18:30 | 18:30 | 16.7724 | 48
2022-11-01 19:00 | 19:00 | 16.0745 | 48
2022-11-01 19:30 | 19:30 | 15.0927 | 48
2022-11-01 20:00 | 20:00 | 14.5135 | 48
2022-11-01 20:30 | 20:30 | 13.8392 | 48
2022-11-01 21:00 | 21:00 | 13.1119 | 48
2022-11-01 21:30 | 21:30 | 12.3486 | 48
2022-11-01 22:00 | 22:00 | 11.0192 | 48
2022-11-01 22:30 | 22:30 | 9.8402 | 48
2022-11-01 23:00 | 23:00 | 9.5842 | 48
2022-11-01 23:30 | 23:30 | 9.2248 | 48
2022-11-02 | 0:00 | 8.5566 | 48
2022-11-02 00:30 | 0:30 | 8.2783 | 48
2022-11-02 01:00 | 1:00 | 8.342 | 48
2022-11-02 01:30 | 1:30 | 8.0417 | 48
2022-11-02 02:00 | 2:00 | 7.9026 | 48
2022-11-02 02:30 | 2:30 | 7.6594 | 48
2022-11-02 03:00 | 3:00 | 7.7517 | 48
2022-11-02 03:30 | 3:30 | 7.7059 | 48
2022-11-02 04:00 | 4:00 | 8.0023 | 48
2022-11-02 04:30 | 4:30 | 8.5441 | 48
2022-11-02 05:00 | 5:00 | 8.7806 | 48
2022-11-02 05:30 | 5:30 | 8.1512 | 48
2022-11-02 06:00 | 6:00 | 6.6184 | 48
2022-11-02 06:30 | 6:30 | 4.4995 | 48
2022-11-02 07:00 | 7:00 | 2.0033 | 48
2022-11-02 07:30 | 7:30 | 2.1251 | 48
2022-11-02 08:00 | 8:00 | 5.1808 | 48
2022-11-02 08:30 | 8:30 | 8.0541 | 48
2022-11-02 09:00 | 9:00 | 9.6744 | 48
2022-11-02 09:30 | 9:30 | 10.7946 | 48
2022-11-02 10:00 | 10:00 | 11.1572 | 48
2022-11-02 10:30 | 10:30 | 11.5972 | 48
2022-11-02 11:00 | 11:00 | 11.8456 | 48
2022-11-02 11:30 | 11:30 | 11.6044 | 48
2022-11-02 12:00 | 12:00 | 11.6428 | 48
2022-11-02 12:30 | 12:30 | 11.5736 | 48
2022-11-02 13:00 | 13:00 | 10.9861 | 48
2022-11-02 13:30 | 13:30 | 9.9003 | 48
2022-11-02 14:00 | 14:00 | 8.3099 | 48
2022-11-02 14:30 | 14:30 | 6.1554 | 48
2022-11-02 15:00 | 15:00 | 3.2895 | 48
2022-11-02 15:30 | 15:30 | 1.4666 | 48
2022-11-02 16:00 | 16:00 | 4.7874 | 48
2022-11-02 16:30 | 16:30 | 8.383 | 48
2022-11-02 17:00 | 17:00 | 11.209 | 48
2022-11-02 17:30 | 17:30 | 13.8082 | 48
2022-11-02 18:00 | 18:00 | 15.5449 | 48
2022-11-02 18:30 | 18:30 | 16.3903 | 48
2022-11-02 19:00 | 19:00 | 15.6406 | 48
2022-11-02 19:30 | 19:30 | 14.6467 | 48
2022-11-02 20:00 | 20:00 | 14.143 | 48
2022-11-02 20:30 | 20:30 | 13.8076 | 48
2022-11-02 21:00 | 21:00 | 13.0034 | 48
2022-11-02 21:30 | 21:30 | 11.895 | 48
2022-11-02 22:00 | 22:00 | 10.8793 | 48
2022-11-02 22:30 | 22:30 | 9.6934 | 48
2022-11-02 23:00 | 23:00 | 9.4728 | 48
2022-11-02 23:30 | 23:30 | 9.1819 | 48
2022-11-03 | 0:00 | 8.5159 | 48
2022-11-03 00:30 | 0:30 | 8.2112 | 48
2022-11-03 01:00 | 1:00 | 8.2854 | 48
2022-11-03 01:30 | 1:30 | 8.0161 | 48
2022-11-03 02:00 | 2:00 | 7.8626 | 48
2022-11-03 02:30 | 2:30 | 7.6758 | 48
2022-11-03 03:00 | 3:00 | 7.7449 | 48
2022-11-03 03:30 | 3:30 | 7.7557 | 48
2022-11-03 04:00 | 4:00 | 8.1922 | 48
2022-11-03 04:30 | 4:30 | 8.618 | 48
2022-11-03 05:00 | 5:00 | 9.0429 | 48
2022-11-03 05:30 | 5:30 | 8.3131 | 48
2022-11-03 06:00 | 6:00 | 6.7586 | 48
2022-11-03 06:30 | 6:30 | 4.7419 | 48
2022-11-03 07:00 | 7:00 | 2.3142 | 48
2022-11-03 07:30 | 7:30 | 1.8022 | 48
2022-11-03 08:00 | 8:00 | 4.7644 | 48
2022-11-03 08:30 | 8:30 | 7.5979 | 48
2022-11-03 09:00 | 9:00 | 9.4156 | 48
2022-11-03 09:30 | 9:30 | 10.4621 | 48
2022-11-03 10:00 | 10:00 | 10.9819 | 48
2022-11-03 10:30 | 10:30 | 11.0176 | 48
2022-11-03 11:00 | 11:00 | 10.6312 | 48
2022-11-03 11:30 | 11:30 | 10.1493 | 48
2022-11-03 12:00 | 12:00 | 9.4778 | 48
2022-11-03 12:30 | 12:30 | 8.6102 | 48
2022-11-03 13:00 | 13:00 | 8.9 | 48
2022-11-03 13:30 | 13:30 | 8.4153 | 48
2022-11-03 14:00 | 14:00 | 6.4731 | 48
2022-11-03 14:30 | 14:30 | 4.5699 | 48
2022-11-03 15:00 | 15:00 | 1.0842 | 48
2022-11-03 15:30 | 15:30 | 1.6447 | 48
2022-11-03 16:00 | 16:00 | 5.4855 | 48
2022-11-03 16:30 | 16:30 | 8.8125 | 48
2022-11-03 17:00 | 17:00 | 11.4243 | 48
2022-11-03 17:30 | 17:30 | 13.8069 | 48
2022-11-03 18:00 | 18:00 | 15.3851 | 48
2022-11-03 18:30 | 18:30 | 16.0405 | 48
2022-11-03 19:00 | 19:00 | 15.384 | 48
2022-11-03 19:30 | 19:30 | 14.5282 | 48
2022-11-03 20:00 | 20:00 | 14.1398 | 48
2022-11-03 20:30 | 20:30 | 13.62 | 48
2022-11-03 21:00 | 21:00 | 12.8269 | 48
2022-11-03 21:30 | 21:30 | 12.1236 | 48
2022-11-03 22:00 | 22:00 | 10.9852 | 48
2022-11-03 22:30 | 22:30 | 9.7953 | 48
2022-11-03 23:00 | 23:00 | 9.5136 | 48
2022-11-03 23:30 | 23:30 | 9.1121 | 48
2022-11-04 | 0:00 | 8.5366 | 48
2022-11-04 00:30 | 0:30 | 8.2868 | 48
2022-11-04 01:00 | 1:00 | 8.3788 | 48
2022-11-04 01:30 | 1:30 | 7.9916 | 48
2022-11-04 02:00 | 2:00 | 7.7799 | 48
2022-11-04 02:30 | 2:30 | 7.557 | 48
2022-11-04 03:00 | 3:00 | 7.769 | 48
2022-11-04 03:30 | 3:30 | 7.7472 | 48
2022-11-04 04:00 | 4:00 | 8.1409 | 48
2022-11-04 04:30 | 4:30 | 8.5562 | 48
2022-11-04 05:00 | 5:00 | 8.8124 | 48
2022-11-04 05:30 | 5:30 | 8.0561 | 48
2022-11-04 06:00 | 6:00 | 6.5659 | 48
2022-11-04 06:30 | 6:30 | 4.657 | 48
2022-11-04 07:00 | 7:00 | 2.1537 | 48
2022-11-04 07:30 | 7:30 | 1.8774 | 48
2022-11-04 08:00 | 8:00 | 4.577 | 48
2022-11-04 08:30 | 8:30 | 7.2787 | 48
2022-11-04 09:00 | 9:00 | 8.9504 | 48
2022-11-04 09:30 | 9:30 | 10.12 | 48
2022-11-04 10:00 | 10:00 | 10.5775 | 48
2022-11-04 10:30 | 10:30 | 10.6003 | 48
2022-11-04 11:00 | 11:00 | 8.9374 | 48
2022-11-04 11:30 | 11:30 | 6.6059 | 48
2022-11-04 12:00 | 12:00 | 6.0526 | 48
2022-11-04 12:30 | 12:30 | 5.1266 | 48
2022-11-04 13:00 | 13:00 | 4.5642 | 48
2022-11-04 13:30 | 13:30 | 2.66 | 48
2022-11-04 14:00 | 14:00 | 3.0982 | 48
2022-11-04 14:30 | 14:30 | 2.8824 | 48
2022-11-04 15:00 | 15:00 | 1.5516 | 48
2022-11-04 15:30 | 15:30 | 4.742 | 48
2022-11-04 16:00 | 16:00 | 6.8325 | 48
2022-11-04 16:30 | 16:30 | 9.3712 | 48
2022-11-04 17:00 | 17:00 | 12.1769 | 48
2022-11-04 17:30 | 17:30 | 13.59 | 48
2022-11-04 18:00 | 18:00 | 14.5151 | 48
2022-11-04 18:30 | 18:30 | 15.1621 | 48
2022-11-04 19:00 | 19:00 | 14.6924 | 48
2022-11-04 19:30 | 19:30 | 13.9 | 48
2022-11-04 20:00 | 20:00 | 13.5871 | 48
2022-11-04 20:30 | 20:30 | 13.3698 | 48
2022-11-04 21:00 | 21:00 | 12.5952 | 48
2022-11-04 21:30 | 21:30 | 11.8941 | 48
2022-11-04 22:00 | 22:00 | 10.8667 | 48
2022-11-04 22:30 | 22:30 | 9.9692 | 48
2022-11-04 23:00 | 23:00 | 9.8027 | 48
2022-11-04 23:30 | 23:30 | 9.4523 | 48
2022-11-05 | 0:00 | 8.7816 | 48
2022-11-05 00:30 | 0:30 | 8.4125 | 48
2022-11-05 01:00 | 1:00 | 8.3915 | 48
2022-11-05 01:30 | 1:30 | 8.0771 | 48
2022-11-05 02:00 | 2:00 | 7.8391 | 48
2022-11-05 02:30 | 2:30 | 7.6497 | 48
2022-11-05 03:00 | 3:00 | 7.7358 | 48
2022-11-05 03:30 | 3:30 | 7.7254 | 48
2022-11-05 04:00 | 4:00 | 7.8659 | 48
2022-11-05 04:30 | 4:30 | 7.8377 | 48
2022-11-05 05:00 | 5:00 | 8.041 | 48
2022-11-05 05:30 | 5:30 | 7.1461 | 48
2022-11-05 06:00 | 6:00 | 5.5279 | 48
2022-11-05 06:30 | 6:30 | 3.6851 | 48
2022-11-05 07:00 | 7:00 | 1.614 | 48
2022-11-05 07:30 | 7:30 | 1.7296 | 48
2022-11-05 08:00 | 8:00 | 1.3443 | 48
2022-11-05 08:30 | 8:30 | 1.6947 | 48
2022-11-05 09:00 | 9:00 | 1.9007 | 48
2022-11-05 09:30 | 9:30 | 2.3678 | 48
2022-11-05 10:00 | 10:00 | 2.4275 | 48
2022-11-05 10:30 | 10:30 | 3.5486 | 48
2022-11-05 11:00 | 11:00 | 3.5186 | 48
2022-11-05 11:30 | 11:30 | 2.8144 | 48
2022-11-05 12:00 | 12:00 | 4.0561 | 48
2022-11-05 12:30 | 12:30 | 1.6095 | 48
2022-11-05 13:00 | 13:00 | 1.2577 | 48
2022-11-05 13:30 | 13:30 | 1.2249 | 48
2022-11-05 14:00 | 14:00 | 3.1711 | 48
2022-11-05 14:30 | 14:30 | 5.235 | 48
2022-11-05 15:00 | 15:00 | 5.6647 | 48
2022-11-05 15:30 | 15:30 | 7.0399 | 48
2022-11-05 16:00 | 16:00 | 10.1316 | 48
2022-11-05 16:30 | 16:30 | 11.1768 | 48
2022-11-05 17:00 | 17:00 | 12.2351 | 48
2022-11-05 17:30 | 17:30 | 13.5236 | 48
2022-11-05 18:00 | 18:00 | 14.4323 | 48
2022-11-05 18:30 | 18:30 | 14.8899 | 48
2022-11-05 19:00 | 19:00 | 14.4048 | 48
2022-11-05 19:30 | 19:30 | 13.6155 | 48
2022-11-05 20:00 | 20:00 | 13.2465 | 48
2022-11-05 20:30 | 20:30 | 12.8162 | 48
2022-11-05 21:00 | 21:00 | 12.1028 | 48
2022-11-05 21:30 | 21:30 | 11.7315 | 48
2022-11-05 22:00 | 22:00 | 10.9035 | 48
2022-11-05 22:30 | 22:30 | 9.9965 | 48
2022-11-05 23:00 | 23:00 | 9.9547 | 48
2022-11-05 23:30 | 23:30 | 9.6751 | 48
2022-11-06 | 0:00 | 9.0158 | 48
2022-11-06 00:30 | 0:30 | 8.6327 | 48
2022-11-06 01:00 | 1:00 | 8.6253 | 48
2022-11-06 01:30 | 1:30 | 8.2151 | 48
2022-11-06 02:00 | 2:00 | 7.9038 | 48
2022-11-06 02:30 | 2:30 | 7.6312 | 48
2022-11-06 03:00 | 3:00 | 7.6138 | 48
2022-11-06 03:30 | 3:30 | 7.6769 | 48
2022-11-06 04:00 | 4:00 | 7.8307 | 48
2022-11-06 04:30 | 4:30 | 7.9159 | 48
2022-11-06 05:00 | 5:00 | 7.9155 | 48
2022-11-06 05:30 | 5:30 | 6.6366 | 48
2022-11-06 06:00 | 6:00 | 5.0983 | 48
2022-11-06 06:30 | 6:30 | 3.2467 | 48
2022-11-06 07:00 | 7:00 | 1.571 | 48
2022-11-06 07:30 | 7:30 | 2.1556 | 48
2022-11-06 08:00 | 8:00 | 3.6539 | 48
2022-11-06 08:30 | 8:30 | 2.3378 | 48
2022-11-06 09:00 | 9:00 | 1.7927 | 48
2022-11-06 09:30 | 9:30 | 1.2676 | 48
2022-11-06 10:00 | 10:00 | 3.9866 | 48
2022-11-06 10:30 | 10:30 | 4.7599 | 48
2022-11-06 11:00 | 11:00 | 3.3132 | 48
2022-11-06 11:30 | 11:30 | 2.7838 | 48
2022-11-06 12:00 | 12:00 | 3.3947 | 48
2022-11-06 12:30 | 12:30 | 5.2433 | 48
2022-11-06 13:00 | 13:00 | 6.1332 | 48
2022-11-06 13:30 | 13:30 | 5.8952 | 48
2022-11-06 14:00 | 14:00 | 5.5948 | 48
2022-11-06 14:30 | 14:30 | 3.6862 | 48
2022-11-06 15:00 | 15:00 | 1.1084 | 48
2022-11-06 15:30 | 15:30 | 3.1481 | 48
2022-11-06 16:00 | 16:00 | 6.9032 | 48
2022-11-06 16:30 | 16:30 | 10.4141 | 48
2022-11-06 17:00 | 17:00 | 13.4045 | 48
2022-11-06 17:30 | 17:30 | 15.5927 | 48
2022-11-06 18:00 | 18:00 | 16.5585 | 48
2022-11-06 18:30 | 18:30 | 17.0314 | 48
2022-11-06 19:00 | 19:00 | 16.4829 | 48
2022-11-06 19:30 | 19:30 | 15.2642 | 48
2022-11-06 20:00 | 20:00 | 14.0084 | 48
2022-11-06 20:30 | 20:30 | 13.208 | 48
2022-11-06 21:00 | 21:00 | 12.6558 | 48
2022-11-06 21:30 | 21:30 | 11.5801 | 48
2022-11-06 22:00 | 22:00 | 10.9579 | 48
2022-11-06 22:30 | 22:30 | 10.3282 | 48
2022-11-06 23:00 | 23:00 | 9.743 | 48
2022-11-06 23:30 | 23:30 | 9.2131 | 48
2022-11-07 | 0:00 | 8.5982 | 48
2022-11-07 00:30 | 0:30 | 8.0574 | 48
2022-11-07 01:00 | 1:00 | 7.8231 | 48
2022-11-07 01:30 | 1:30 | 7.6197 | 48
2022-11-07 02:00 | 2:00 | 7.4814 | 48
2022-11-07 02:30 | 2:30 | 7.4837 | 48
2022-11-07 03:00 | 3:00 | 7.6794 | 48
2022-11-07 03:30 | 3:30 | 7.7267 | 48
2022-11-07 04:00 | 4:00 | 7.9605 | 48
2022-11-07 04:30 | 4:30 | 8.2602 | 48
2022-11-07 05:00 | 5:00 | 8.6045 | 48
2022-11-07 05:30 | 5:30 | 7.6427 | 48
2022-11-07 06:00 | 6:00 | 6.6609 | 48
2022-11-07 06:30 | 6:30 | 3.9768 | 48
2022-11-07 07:00 | 7:00 | 1.7759 | 48
2022-11-07 07:30 | 7:30 | 1.9983 | 48
2022-11-07 08:00 | 8:00 | 1.8674 | 48
2022-11-07 08:30 | 8:30 | 4.3339 | 48
2022-11-07 09:00 | 9:00 | 4.4922 | 48
2022-11-07 09:30 | 9:30 | 4.2133 | 48
2022-11-07 10:00 | 10:00 | 5.7493 | 48
2022-11-07 10:30 | 10:30 | 5.6457 | 48
2022-11-07 11:00 | 11:00 | 7.3985 | 48
2022-11-07 11:30 | 11:30 | 8.9449 | 48
2022-11-07 12:00 | 12:00 | 8.6327 | 48
2022-11-07 12:30 | 12:30 | 8.2548 | 48
2022-11-07 13:00 | 13:00 | 7.9398 | 48
2022-11-07 13:30 | 13:30 | 7.9141 | 48
2022-11-07 14:00 | 14:00 | 5.8547 | 48
2022-11-07 14:30 | 14:30 | 2.5938 | 48
2022-11-07 15:00 | 15:00 | 1.3199 | 48
2022-11-07 15:30 | 15:30 | 2.3201 | 48
2022-11-07 16:00 | 16:00 | 5.8315 | 48
2022-11-07 16:30 | 16:30 | 9.3198 | 48
2022-11-07 17:00 | 17:00 | 11.8418 | 48
2022-11-07 17:30 | 17:30 | 14.4118 | 48
2022-11-07 18:00 | 18:00 | 16.0408 | 48
2022-11-07 18:30 | 18:30 | 16.6175 | 48
2022-11-07 19:00 | 19:00 | 15.9087 | 48
2022-11-07 19:30 | 19:30 | 15.0319 | 48
2022-11-07 20:00 | 20:00 | 14.2631 | 48
2022-11-07 20:30 | 20:30 | 13.4022 | 48
2022-11-07 21:00 | 21:00 | 12.7117 | 48
2022-11-07 21:30 | 21:30 | 11.9446 | 48
2022-11-07 22:00 | 22:00 | 10.8394 | 48
2022-11-07 22:30 | 22:30 | 9.665 | 48
2022-11-07 23:00 | 23:00 | 9.3795 | 48
2022-11-07 23:30 | 23:30 | 8.788 | 48
2022-11-08 | 0:00 | 8.212 | 48
2022-11-08 00:30 | 0:30 | 8.0606 | 48
2022-11-08 01:00 | 1:00 | 8.1837 | 48
2022-11-08 01:30 | 1:30 | 7.8461 | 48
2022-11-08 02:00 | 2:00 | 7.6204 | 48
2022-11-08 02:30 | 2:30 | 7.4716 | 48
2022-11-08 03:00 | 3:00 | 7.5606 | 48
2022-11-08 03:30 | 3:30 | 7.5757 | 48
2022-11-08 04:00 | 4:00 | 7.9825 | 48
2022-11-08 04:30 | 4:30 | 8.3292 | 48
2022-11-08 05:00 | 5:00 | 8.2164 | 48
2022-11-08 05:30 | 5:30 | 7.0694 | 48
2022-11-08 06:00 | 6:00 | 5.6109 | 48
2022-11-08 06:30 | 6:30 | 5.6238 | 48
2022-11-08 07:00 | 7:00 | 3.7796 | 48
2022-11-08 07:30 | 7:30 | 1.961 | 48
2022-11-08 08:00 | 8:00 | 2.6195 | 48
2022-11-08 08:30 | 8:30 | 3.5926 | 48
2022-11-08 09:00 | 9:00 | 3.0228 | 48
2022-11-08 09:30 | 9:30 | 2.4267 | 48
2022-11-08 10:00 | 10:00 | 3.7102 | 48
2022-11-08 10:30 | 10:30 | 2.1485 | 48
2022-11-08 11:00 | 11:00 | 1.9272 | 48
2022-11-08 11:30 | 11:30 | 2.43 | 48
2022-11-08 12:00 | 12:00 | 1.1871 | 48
2022-11-08 12:30 | 12:30 | 1.4315 | 48
2022-11-08 13:00 | 13:00 | 4.7696 | 48
2022-11-08 13:30 | 13:30 | 6.2109 | 48
2022-11-08 14:00 | 14:00 | 2.7992 | 48
2022-11-08 14:30 | 14:30 | 1.7541 | 48
2022-11-08 15:00 | 15:00 | 2.9936 | 48
2022-11-08 15:30 | 15:30 | 4.3759 | 48
2022-11-08 16:00 | 16:00 | 5.7119 | 48
2022-11-08 16:30 | 16:30 | 8.6164 | 48
2022-11-08 17:00 | 17:00 | 11.638 | 48
2022-11-08 17:30 | 17:30 | 13.9218 | 48
2022-11-08 18:00 | 18:00 | 15.6102 | 48
2022-11-08 18:30 | 18:30 | 16.7021 | 48
2022-11-08 19:00 | 19:00 | 15.8755 | 48
2022-11-08 19:30 | 19:30 | 14.8682 | 48
2022-11-08 20:00 | 20:00 | 14.3919 | 48
2022-11-08 20:30 | 20:30 | 13.8202 | 48
2022-11-08 21:00 | 21:00 | 12.8096 | 48
2022-11-08 21:30 | 21:30 | 12.194 | 48
2022-11-08 22:00 | 22:00 | 10.9947 | 48
2022-11-08 22:30 | 22:30 | 9.7716 | 48
2022-11-08 23:00 | 23:00 | 9.4901 | 48
2022-11-08 23:30 | 23:30 | 9.2303 | 48
2022-11-09 | 0:00 | 8.6113 | 48
2022-11-09 00:30 | 0:30 | 8.2778 | 48
2022-11-09 01:00 | 1:00 | 8.3339 | 48
2022-11-09 01:30 | 1:30 | 7.9853 | 48
2022-11-09 02:00 | 2:00 | 7.9028 | 48
2022-11-09 02:30 | 2:30 | 7.67 | 48
2022-11-09 03:00 | 3:00 | 7.6873 | 48
2022-11-09 03:30 | 3:30 | 7.8208 | 48
2022-11-09 04:00 | 4:00 | 8.1651 | 48
2022-11-09 04:30 | 4:30 | 8.5467 | 48
2022-11-09 05:00 | 5:00 | 8.7305 | 48
2022-11-09 05:30 | 5:30 | 7.9507 | 48
2022-11-09 06:00 | 6:00 | 6.5621 | 48
2022-11-09 06:30 | 6:30 | 4.5699 | 48
2022-11-09 07:00 | 7:00 | 2.1409 | 48
2022-11-09 07:30 | 7:30 | 1.8371 | 48
2022-11-09 08:00 | 8:00 | 3.8082 | 48
2022-11-09 08:30 | 8:30 | 3.1421 | 48
2022-11-09 09:00 | 9:00 | 4.9792 | 48
2022-11-09 09:30 | 9:30 | 6.4988 | 48
2022-11-09 10:00 | 10:00 | 7.109 | 48
2022-11-09 10:30 | 10:30 | 7.9166 | 48
2022-11-09 11:00 | 11:00 | 5.8436 | 48
2022-11-09 11:30 | 11:30 | 1.5229 | 48
2022-11-09 12:00 | 12:00 | 5.7874 | 48
2022-11-09 12:30 | 12:30 | 2.8539 | 48
2022-11-09 13:00 | 13:00 | 3.9655 | 48
2022-11-09 13:30 | 13:30 | 4.9464 | 48
2022-11-09 14:00 | 14:00 | 2.9835 | 48
2022-11-09 14:30 | 14:30 | 0.87048 | 48
2022-11-09 15:00 | 15:00 | 1.5465 | 48
2022-11-09 15:30 | 15:30 | 3.8308 | 48
2022-11-09 16:00 | 16:00 | 6.5389 | 48
2022-11-09 16:30 | 16:30 | 9.635 | 48
2022-11-09 17:00 | 17:00 | 11.5802 | 48
2022-11-09 17:30 | 17:30 | 14.0165 | 48
2022-11-09 18:00 | 18:00 | 15.5996 | 48
2022-11-09 18:30 | 18:30 | 16.234 | 48
2022-11-09 19:00 | 19:00 | 15.7618 | 48
2022-11-09 19:30 | 19:30 | 14.6449 | 48
2022-11-09 20:00 | 20:00 | 14.2754 | 48
2022-11-09 20:30 | 20:30 | 13.731 | 48
2022-11-09 21:00 | 21:00 | 12.9563 | 48
2022-11-09 21:30 | 21:30 | 12.044 | 48
2022-11-09 22:00 | 22:00 | 11.0398 | 48
2022-11-09 22:30 | 22:30 | 9.9202 | 48
2022-11-09 23:00 | 23:00 | 9.5896 | 48
2022-11-09 23:30 | 23:30 | 9.2414 | 48
2022-11-10 | 0:00 | 8.5276 | 48
2022-11-10 00:30 | 0:30 | 8.3168 | 48
2022-11-10 01:00 | 1:00 | 8.1881 | 48
2022-11-10 01:30 | 1:30 | 8.0395 | 48
2022-11-10 02:00 | 2:00 | 7.7891 | 48
2022-11-10 02:30 | 2:30 | 7.6147 | 48
2022-11-10 03:00 | 3:00 | 7.6514 | 48
2022-11-10 03:30 | 3:30 | 7.7702 | 48
2022-11-10 04:00 | 4:00 | 8.0223 | 48
2022-11-10 04:30 | 4:30 | 8.3905 | 48
2022-11-10 05:00 | 5:00 | 8.6808 | 48
2022-11-10 05:30 | 5:30 | 8.1916 | 48
2022-11-10 06:00 | 6:00 | 7.223 | 48
2022-11-10 06:30 | 6:30 | 4.8418 | 48
2022-11-10 07:00 | 7:00 | 2.5293 | 48
2022-11-10 07:30 | 7:30 | 1.9465 | 48
2022-11-10 08:00 | 8:00 | 4.366 | 48
2022-11-10 08:30 | 8:30 | 6.0382 | 48
2022-11-10 09:00 | 9:00 | 6.2274 | 48
2022-11-10 09:30 | 9:30 | 7.4632 | 48
2022-11-10 10:00 | 10:00 | 7.8012 | 48
2022-11-10 10:30 | 10:30 | 7.0364 | 48
2022-11-10 11:00 | 11:00 | 5.5129 | 48
2022-11-10 11:30 | 11:30 | 4.5559 | 48
2022-11-10 12:00 | 12:00 | 3.7229 | 48
2022-11-10 12:30 | 12:30 | 2.4321 | 48
2022-11-10 13:00 | 13:00 | 3.1895 | 48
2022-11-10 13:30 | 13:30 | 3.0253 | 48
2022-11-10 14:00 | 14:00 | 3.524 | 48
2022-11-10 14:30 | 14:30 | 4.695 | 48
2022-11-10 15:00 | 15:00 | 2.265 | 48
2022-11-10 15:30 | 15:30 | 1.813 | 48
2022-11-10 16:00 | 16:00 | 5.5217 | 48
2022-11-10 16:30 | 16:30 | 8.8367 | 48
2022-11-10 17:00 | 17:00 | 11.4548 | 48
2022-11-10 17:30 | 17:30 | 13.7144 | 48
2022-11-10 18:00 | 18:00 | 15.4147 | 48
2022-11-10 18:30 | 18:30 | 16.1307 | 48
2022-11-10 19:00 | 19:00 | 15.6835 | 48
2022-11-10 19:30 | 19:30 | 14.7134 | 48
2022-11-10 20:00 | 20:00 | 14.185 | 48
2022-11-10 20:30 | 20:30 | 13.7595 | 48
2022-11-10 21:00 | 21:00 | 12.9848 | 48
2022-11-10 21:30 | 21:30 | 12.1472 | 48
2022-11-10 22:00 | 22:00 | 10.891 | 48
2022-11-10 22:30 | 22:30 | 9.9588 | 48
2022-11-10 23:00 | 23:00 | 9.5984 | 48
2022-11-10 23:30 | 23:30 | 9.2493 | 48
2022-11-11 | 0:00 | 8.6082 | 48
2022-11-11 00:30 | 0:30 | 8.4353 | 48
2022-11-11 01:00 | 1:00 | 8.4105 | 48
2022-11-11 01:30 | 1:30 | 8.1691 | 48
2022-11-11 02:00 | 2:00 | 7.8093 | 48
2022-11-11 02:30 | 2:30 | 7.7474 | 48
2022-11-11 03:00 | 3:00 | 7.6883 | 48
2022-11-11 03:30 | 3:30 | 7.842 | 48
2022-11-11 04:00 | 4:00 | 8.1462 | 48
2022-11-11 04:30 | 4:30 | 8.4928 | 48
2022-11-11 05:00 | 5:00 | 8.6921 | 48
2022-11-11 05:30 | 5:30 | 7.8264 | 48
2022-11-11 06:00 | 6:00 | 6.404 | 48
2022-11-11 06:30 | 6:30 | 4.2983 | 48
2022-11-11 07:00 | 7:00 | 2.0378 | 48
2022-11-11 07:30 | 7:30 | 1.9727 | 48
2022-11-11 08:00 | 8:00 | 4.025 | 48
2022-11-11 08:30 | 8:30 | 5.5039 | 48
2022-11-11 09:00 | 9:00 | 6.6511 | 48
2022-11-11 09:30 | 9:30 | 7.6783 | 48
2022-11-11 10:00 | 10:00 | 7.2439 | 48
2022-11-11 10:30 | 10:30 | 8.4317 | 48
2022-11-11 11:00 | 11:00 | 7.6726 | 48
2022-11-11 11:30 | 11:30 | 7.7895 | 48
2022-11-11 12:00 | 12:00 | 8.424 | 48
2022-11-11 12:30 | 12:30 | 7.4717 | 48
2022-11-11 13:00 | 13:00 | 7.4744 | 48
2022-11-11 13:30 | 13:30 | 6.1132 | 48
2022-11-11 14:00 | 14:00 | 4.5923 | 48
2022-11-11 14:30 | 14:30 | 1.4301 | 48
2022-11-11 15:00 | 15:00 | 3.6839 | 48
2022-11-11 15:30 | 15:30 | 6.2521 | 48
2022-11-11 16:00 | 16:00 | 9.9199 | 48
2022-11-11 16:30 | 16:30 | 8.4129 | 48
2022-11-11 17:00 | 17:00 | 9.6449 | 48
2022-11-11 17:30 | 17:30 | 12.6466 | 48
2022-11-11 18:00 | 18:00 | 14.3104 | 48
2022-11-11 18:30 | 18:30 | 15.0765 | 48
2022-11-11 19:00 | 19:00 | 14.7189 | 48
2022-11-11 19:30 | 19:30 | 14.018 | 48
2022-11-11 20:00 | 20:00 | 13.4101 | 48
2022-11-11 20:30 | 20:30 | 13.0536 | 48
2022-11-11 21:00 | 21:00 | 12.5938 | 48
2022-11-11 21:30 | 21:30 | 11.9962 | 48
2022-11-11 22:00 | 22:00 | 10.8472 | 48
2022-11-11 22:30 | 22:30 | 9.929 | 48
2022-11-11 23:00 | 23:00 | 9.805 | 48
2022-11-11 23:30 | 23:30 | 9.5245 | 48
2022-11-12 | 0:00 | 8.7444 | 48
2022-11-12 00:30 | 0:30 | 8.3094 | 48
2022-11-12 01:00 | 1:00 | 8.4177 | 48
2022-11-12 01:30 | 1:30 | 8.0626 | 48
2022-11-12 02:00 | 2:00 | 7.7722 | 48
2022-11-12 02:30 | 2:30 | 7.6196 | 48
2022-11-12 03:00 | 3:00 | 7.5029 | 48
2022-11-12 03:30 | 3:30 | 7.5992 | 48
2022-11-12 04:00 | 4:00 | 7.7952 | 48
2022-11-12 04:30 | 4:30 | 7.8492 | 48
2022-11-12 05:00 | 5:00 | 7.8792 | 48
2022-11-12 05:30 | 5:30 | 6.9426 | 48
2022-11-12 06:00 | 6:00 | 5.3162 | 48
2022-11-12 06:30 | 6:30 | 3.7008 | 48
2022-11-12 07:00 | 7:00 | 1.6915 | 48
2022-11-12 07:30 | 7:30 | 2.1834 | 48
2022-11-12 08:00 | 8:00 | 3.1472 | 48
2022-11-12 08:30 | 8:30 | 5.2489 | 48
2022-11-12 09:00 | 9:00 | 6.638 | 48
2022-11-12 09:30 | 9:30 | 7.8077 | 48
2022-11-12 10:00 | 10:00 | 8.6329 | 48
2022-11-12 10:30 | 10:30 | 8.9676 | 48
2022-11-12 11:00 | 11:00 | 8.8161 | 48
2022-11-12 11:30 | 11:30 | 8.3334 | 48
2022-11-12 12:00 | 12:00 | 5.4278 | 48
2022-11-12 12:30 | 12:30 | 5.5718 | 48
2022-11-12 13:00 | 13:00 | 4.0693 | 48
2022-11-12 13:30 | 13:30 | 1.7745 | 48
2022-11-12 14:00 | 14:00 | 1.6701 | 48
2022-11-12 14:30 | 14:30 | 3.8586 | 48
2022-11-12 15:00 | 15:00 | 7.8024 | 48
2022-11-12 15:30 | 15:30 | 8.8129 | 48
2022-11-12 16:00 | 16:00 | 11.2059 | 48
2022-11-12 16:30 | 16:30 | 14.0664 | 48
2022-11-12 17:00 | 17:00 | 14.3522 | 48
2022-11-12 17:30 | 17:30 | 15.2869 | 48
2022-11-12 18:00 | 18:00 | 16.0276 | 48
2022-11-12 18:30 | 18:30 | 16.1574 | 48
2022-11-12 19:00 | 19:00 | 15.7038 | 48
2022-11-12 19:30 | 19:30 | 15.0135 | 48
2022-11-12 20:00 | 20:00 | 14.304 | 48
2022-11-12 20:30 | 20:30 | 13.8893 | 48
2022-11-12 21:00 | 21:00 | 13.3334 | 48
2022-11-12 21:30 | 21:30 | 12.3589 | 48
2022-11-12 22:00 | 22:00 | 11.3873 | 48
2022-11-12 22:30 | 22:30 | 10.5006 | 48
2022-11-12 23:00 | 23:00 | 10.3803 | 48
2022-11-12 23:30 | 23:30 | 9.8663 | 48
2022-11-13 | 0:00 | 9.1066 | 48
2022-11-13 00:30 | 0:30 | 8.8306 | 48
2022-11-13 01:00 | 1:00 | 8.7299 | 48
2022-11-13 01:30 | 1:30 | 8.4229 | 48
2022-11-13 02:00 | 2:00 | 8.2547 | 48
2022-11-13 02:30 | 2:30 | 8.013 | 48
2022-11-13 03:00 | 3:00 | 7.867 | 48
2022-11-13 03:30 | 3:30 | 7.7709 | 48
2022-11-13 04:00 | 4:00 | 8.0057 | 48
2022-11-13 04:30 | 4:30 | 7.9503 | 48
2022-11-13 05:00 | 5:00 | 7.8536 | 48
2022-11-13 05:30 | 5:30 | 6.7758 | 48
2022-11-13 06:00 | 6:00 | 5.2942 | 48
2022-11-13 06:30 | 6:30 | 3.5487 | 48
2022-11-13 07:00 | 7:00 | 1.7909 | 48
2022-11-13 07:30 | 7:30 | 1.4084 | 48
2022-11-13 08:00 | 8:00 | 0.93809 | 48
2022-11-13 08:30 | 8:30 | 2.2313 | 48
2022-11-13 09:00 | 9:00 | 4.4358 | 48
2022-11-13 09:30 | 9:30 | 5.2048 | 48
2022-11-13 10:00 | 10:00 | 5.7552 | 48
2022-11-13 10:30 | 10:30 | 5.6772 | 48
2022-11-13 11:00 | 11:00 | 6.7359 | 48
2022-11-13 11:30 | 11:30 | 5.4391 | 48
2022-11-13 12:00 | 12:00 | 4.6768 | 48
2022-11-13 12:30 | 12:30 | 4.4072 | 48
2022-11-13 13:00 | 13:00 | 1.3336 | 48
2022-11-13 13:30 | 13:30 | 2.0765 | 48
2022-11-13 14:00 | 14:00 | 1.0714 | 48
2022-11-13 14:30 | 14:30 | 2.6096 | 48
2022-11-13 15:00 | 15:00 | 5.619 | 48
2022-11-13 15:30 | 15:30 | 9.0538 | 48
2022-11-13 16:00 | 16:00 | 12.3723 | 48
2022-11-13 16:30 | 16:30 | 15.2471 | 48
2022-11-13 17:00 | 17:00 | 17.2542 | 48
2022-11-13 17:30 | 17:30 | 18.7116 | 48
2022-11-13 18:00 | 18:00 | 19.3591 | 48
2022-11-13 18:30 | 18:30 | 18.9786 | 48
2022-11-13 19:00 | 19:00 | 18.1839 | 48
2022-11-13 19:30 | 19:30 | 16.8424 | 48
2022-11-13 20:00 | 20:00 | 15.9941 | 48
2022-11-13 20:30 | 20:30 | 15.2422 | 48
2022-11-13 21:00 | 21:00 | 14.3105 | 48
2022-11-13 21:30 | 21:30 | 13.5396 | 48
2022-11-13 22:00 | 22:00 | 12.2176 | 48
2022-11-13 22:30 | 22:30 | 10.9884 | 48
2022-11-13 23:00 | 23:00 | 10.7673 | 48
2022-11-13 23:30 | 23:30 | 10.363 | 48
2022-11-14 | 0:00 | 9.6432 | 48
2022-11-14 00:30 | 0:30 | 9.2814 | 48
2022-11-14 01:00 | 1:00 | 9.2415 | 48
2022-11-14 01:30 | 1:30 | 8.8878 | 48
2022-11-14 02:00 | 2:00 | 8.6432 | 48
2022-11-14 02:30 | 2:30 | 8.5303 | 48
2022-11-14 03:00 | 3:00 | 8.6245 | 48
2022-11-14 03:30 | 3:30 | 8.5899 | 48
2022-11-14 04:00 | 4:00 | 8.8184 | 48
2022-11-14 04:30 | 4:30 | 8.9324 | 48
2022-11-14 05:00 | 5:00 | 9.1439 | 48
2022-11-14 05:30 | 5:30 | 7.6343 | 48
2022-11-14 06:00 | 6:00 | 6.3578 | 48
2022-11-14 06:30 | 6:30 | 8.2008 | 48
2022-11-14 07:00 | 7:00 | 10.0408 | 48
2022-11-14 07:30 | 7:30 | 9.2172 | 48
2022-11-14 08:00 | 8:00 | 5.9913 | 48
2022-11-14 08:30 | 8:30 | 1.2604 | 48
2022-11-14 09:00 | 9:00 | 1.2281 | 48
2022-11-14 09:30 | 9:30 | 2.4934 | 48
2022-11-14 10:00 | 10:00 | 2.8226 | 48
2022-11-14 10:30 | 10:30 | 2.1456 | 48
2022-11-14 11:00 | 11:00 | 1.2435 | 48
2022-11-14 11:30 | 11:30 | 4.4493 | 48
2022-11-14 12:00 | 12:00 | 4.607 | 48
2022-11-14 12:30 | 12:30 | 4.744 | 48
2022-11-14 13:00 | 13:00 | 2.8534 | 48
2022-11-14 13:30 | 13:30 | 6.5474 | 48
2022-11-14 14:00 | 14:00 | 4.8539 | 48
2022-11-14 14:30 | 14:30 | 8.186 | 48
2022-11-14 15:00 | 15:00 | 6.3552 | 48
2022-11-14 15:30 | 15:30 | 7.765 | 48
2022-11-14 16:00 | 16:00 | 12.1951 | 48
2022-11-14 16:30 | 16:30 | 16.6553 | 48
2022-11-14 17:00 | 17:00 | 18.131 | 48
2022-11-14 17:30 | 17:30 | 19.1508 | 48
2022-11-14 18:00 | 18:00 | 20.098 | 48
2022-11-14 18:30 | 18:30 | 20.6503 | 48
2022-11-14 19:00 | 19:00 | 20.2408 | 48
2022-11-14 19:30 | 19:30 | 18.6257 | 48
2022-11-14 20:00 | 20:00 | 17.5485 | 48
2022-11-14 20:30 | 20:30 | 16.5936 | 48
2022-11-14 21:00 | 21:00 | 15.2724 | 48
2022-11-14 21:30 | 21:30 | 14.0811 | 48
2022-11-14 22:00 | 22:00 | 12.6655 | 48
2022-11-14 22:30 | 22:30 | 11.2949 | 48
2022-11-14 23:00 | 23:00 | 10.9345 | 48
2022-11-14 23:30 | 23:30 | 10.5226 | 48
2022-11-15 | 0:00 | 9.7156 | 48
2022-11-15 00:30 | 0:30 | 9.2395 | 48
2022-11-15 01:00 | 1:00 | 9.1579 | 48
2022-11-15 01:30 | 1:30 | 8.8008 | 48
2022-11-15 02:00 | 2:00 | 8.4617 | 48
2022-11-15 02:30 | 2:30 | 8.2242 | 48
2022-11-15 03:00 | 3:00 | 8.1835 | 48
2022-11-15 03:30 | 3:30 | 8.2601 | 48
2022-11-15 04:00 | 4:00 | 8.6124 | 48
2022-11-15 04:30 | 4:30 | 8.9049 | 48
2022-11-15 05:00 | 5:00 | 8.9295 | 48
2022-11-15 05:30 | 5:30 | 7.9707 | 48
2022-11-15 06:00 | 6:00 | 6.621 | 48
2022-11-15 06:30 | 6:30 | 4.8637 | 48
2022-11-15 07:00 | 7:00 | 2.485 | 48
2022-11-15 07:30 | 7:30 | 0.77323 | 48
2022-11-15 08:00 | 8:00 | 2.7642 | 48
2022-11-15 08:30 | 8:30 | 4.6531 | 48
2022-11-15 09:00 | 9:00 | 5.745 | 48
2022-11-15 09:30 | 9:30 | 6.4933 | 48
2022-11-15 10:00 | 10:00 | 6.9395 | 48
2022-11-15 10:30 | 10:30 | 6.7062 | 48
2022-11-15 11:00 | 11:00 | 6.7093 | 48
2022-11-15 11:30 | 11:30 | 6.2337 | 48
2022-11-15 12:00 | 12:00 | 6.0664 | 48
2022-11-15 12:30 | 12:30 | 5.2664 | 48
2022-11-15 13:00 | 13:00 | 3.7577 | 48
2022-11-15 13:30 | 13:30 | 2.7971 | 48
2022-11-15 14:00 | 14:00 | 1.3584 | 48
2022-11-15 14:30 | 14:30 | 2.5141 | 48
2022-11-15 15:00 | 15:00 | 5.4168 | 48
2022-11-15 15:30 | 15:30 | 9.4234 | 48
2022-11-15 16:00 | 16:00 | 13.5236 | 48
2022-11-15 16:30 | 16:30 | 17.0318 | 48
2022-11-15 17:00 | 17:00 | 19.1988 | 48
2022-11-15 17:30 | 17:30 | 20.4323 | 48
2022-11-15 18:00 | 18:00 | 20.856 | 48
2022-11-15 18:30 | 18:30 | 21.1884 | 48
2022-11-15 19:00 | 19:00 | 20.2313 | 48
2022-11-15 19:30 | 19:30 | 18.6797 | 48
2022-11-15 20:00 | 20:00 | 17.3752 | 48
2022-11-15 20:30 | 20:30 | 16.2064 | 48
2022-11-15 21:00 | 21:00 | 14.8767 | 48
2022-11-15 21:30 | 21:30 | 13.6631 | 48
2022-11-15 22:00 | 22:00 | 12.1824 | 48
2022-11-15 22:30 | 22:30 | 10.9012 | 48
2022-11-15 23:00 | 23:00 | 10.6052 | 48
2022-11-15 23:30 | 23:30 | 10.12 | 48
2022-11-16 | 0:00 | 9.2356 | 48
2022-11-16 00:30 | 0:30 | 8.8798 | 48
2022-11-16 01:00 | 1:00 | 8.8461 | 48
2022-11-16 01:30 | 1:30 | 8.426 | 48
2022-11-16 02:00 | 2:00 | 8.2012 | 48
2022-11-16 02:30 | 2:30 | 7.983 | 48
2022-11-16 03:00 | 3:00 | 8.0214 | 48
2022-11-16 03:30 | 3:30 | 8.1299 | 48
2022-11-16 04:00 | 4:00 | 8.3503 | 48
2022-11-16 04:30 | 4:30 | 8.6281 | 48
2022-11-16 05:00 | 5:00 | 8.6924 | 48
2022-11-16 05:30 | 5:30 | 7.5709 | 48
2022-11-16 06:00 | 6:00 | 6.2324 | 48
2022-11-16 06:30 | 6:30 | 4.6771 | 48
2022-11-16 07:00 | 7:00 | 2.7652 | 48
2022-11-16 07:30 | 7:30 | 1.3359 | 48
2022-11-16 08:00 | 8:00 | 1.1283 | 48
2022-11-16 08:30 | 8:30 | 3.1922 | 48
2022-11-16 09:00 | 9:00 | 6.3983 | 48
2022-11-16 09:30 | 9:30 | 7.7844 | 48
2022-11-16 10:00 | 10:00 | 7.7391 | 48
2022-11-16 10:30 | 10:30 | 6.521 | 48
2022-11-16 11:00 | 11:00 | 6.3651 | 48
2022-11-16 11:30 | 11:30 | 6.4346 | 48
2022-11-16 12:00 | 12:00 | 5.4637 | 48
2022-11-16 12:30 | 12:30 | 2.3684 | 48
2022-11-16 13:00 | 13:00 | 5.7185 | 48
2022-11-16 13:30 | 13:30 | 6.1339 | 48
2022-11-16 14:00 | 14:00 | 4.0477 | 48
2022-11-16 14:30 | 14:30 | 1.77 | 48
2022-11-16 15:00 | 15:00 | 1.4108 | 48
2022-11-16 15:30 | 15:30 | 4.9831 | 48
2022-11-16 16:00 | 16:00 | 9.1473 | 48
2022-11-16 16:30 | 16:30 | 12.9773 | 48
2022-11-16 17:00 | 17:00 | 14.9621 | 48
2022-11-16 17:30 | 17:30 | 16.1262 | 48
2022-11-16 18:00 | 18:00 | 17.2595 | 48
2022-11-16 18:30 | 18:30 | 17.733 | 48
2022-11-16 19:00 | 19:00 | 17.082 | 48
2022-11-16 19:30 | 19:30 | 15.8379 | 48
2022-11-16 20:00 | 20:00 | 15.2517 | 48
2022-11-16 20:30 | 20:30 | 14.4924 | 48
2022-11-16 21:00 | 21:00 | 13.5701 | 48
2022-11-16 21:30 | 21:30 | 12.5086 | 48
2022-11-16 22:00 | 22:00 | 11.2841 | 48
2022-11-16 22:30 | 22:30 | 10.0855 | 48
2022-11-16 23:00 | 23:00 | 9.9047 | 48
2022-11-16 23:30 | 23:30 | 9.5281 | 48
2022-11-17 | 0:00 | 8.7973 | 48
2022-11-17 00:30 | 0:30 | 8.4045 | 48
2022-11-17 01:00 | 1:00 | 8.416 | 48
2022-11-17 01:30 | 1:30 | 8.1247 | 48
2022-11-17 02:00 | 2:00 | 7.9624 | 48
2022-11-17 02:30 | 2:30 | 7.805 | 48
2022-11-17 03:00 | 3:00 | 7.9342 | 48
2022-11-17 03:30 | 3:30 | 7.9906 | 48
2022-11-17 04:00 | 4:00 | 8.204 | 48
2022-11-17 04:30 | 4:30 | 8.4202 | 48
2022-11-17 05:00 | 5:00 | 8.4354 | 48
2022-11-17 05:30 | 5:30 | 6.9827 | 48
2022-11-17 06:00 | 6:00 | 5.7856 | 48
2022-11-17 06:30 | 6:30 | 6.2599 | 48
2022-11-17 07:00 | 7:00 | 3.385 | 48
2022-11-17 07:30 | 7:30 | 3.8465 | 48
2022-11-17 08:00 | 8:00 | 3.8127 | 48
2022-11-17 08:30 | 8:30 | 4.4834 | 48
2022-11-17 09:00 | 9:00 | 6.1259 | 48
2022-11-17 09:30 | 9:30 | 7.0767 | 48
2022-11-17 10:00 | 10:00 | 5.0534 | 48
2022-11-17 10:30 | 10:30 | 4.326 | 48
2022-11-17 11:00 | 11:00 | 2.3734 | 48
2022-11-17 11:30 | 11:30 | 2.5159 | 48
2022-11-17 12:00 | 12:00 | 9.2358 | 48
2022-11-17 12:30 | 12:30 | 8.8831 | 48
2022-11-17 13:00 | 13:00 | 10.4349 | 48
2022-11-17 13:30 | 13:30 | 9.5469 | 48
2022-11-17 14:00 | 14:00 | 7.8417 | 48
2022-11-17 14:30 | 14:30 | 5.3462 | 48
2022-11-17 15:00 | 15:00 | 2.4218 | 48
2022-11-17 15:30 | 15:30 | 1.5616 | 48
2022-11-17 16:00 | 16:00 | 5.3556 | 48
2022-11-17 16:30 | 16:30 | 8.5751 | 48
2022-11-17 17:00 | 17:00 | 11.2672 | 48
2022-11-17 17:30 | 17:30 | 13.4911 | 48
2022-11-17 18:00 | 18:00 | 14.9205 | 48
2022-11-17 18:30 | 18:30 | 15.8443 | 48
2022-11-17 19:00 | 19:00 | 15.4106 | 48
2022-11-17 19:30 | 19:30 | 14.6579 | 48
2022-11-17 20:00 | 20:00 | 14.3559 | 48
2022-11-17 20:30 | 20:30 | 13.7221 | 48
2022-11-17 21:00 | 21:00 | 13.1378 | 48
2022-11-17 21:30 | 21:30 | 12.1176 | 48
2022-11-17 22:00 | 22:00 | 10.9723 | 48
2022-11-17 22:30 | 22:30 | 9.8974 | 48
2022-11-17 23:00 | 23:00 | 9.7059 | 48
2022-11-17 23:30 | 23:30 | 9.3037 | 48
2022-11-18 | 0:00 | 8.6255 | 48
2022-11-18 00:30 | 0:30 | 8.4257 | 48
2022-11-18 01:00 | 1:00 | 8.4377 | 48
2022-11-18 01:30 | 1:30 | 8.0664 | 48
2022-11-18 02:00 | 2:00 | 7.8881 | 48
2022-11-18 02:30 | 2:30 | 7.672 | 48
2022-11-18 03:00 | 3:00 | 7.7646 | 48
2022-11-18 03:30 | 3:30 | 7.8813 | 48
2022-11-18 04:00 | 4:00 | 8.0945 | 48
2022-11-18 04:30 | 4:30 | 8.4476 | 48
2022-11-18 05:00 | 5:00 | 8.4846 | 48
2022-11-18 05:30 | 5:30 | 7.6126 | 48
2022-11-18 06:00 | 6:00 | 6.1675 | 48
2022-11-18 06:30 | 6:30 | 4.2344 | 48
2022-11-18 07:00 | 7:00 | 1.9411 | 48
2022-11-18 07:30 | 7:30 | 1.9767 | 48
2022-11-18 08:00 | 8:00 | 4.7023 | 48
2022-11-18 08:30 | 8:30 | 7.1551 | 48
2022-11-18 09:00 | 9:00 | 8.7357 | 48
2022-11-18 09:30 | 9:30 | 9.4268 | 48
2022-11-18 10:00 | 10:00 | 8.5777 | 48
2022-11-18 10:30 | 10:30 | 5.7157 | 48
2022-11-18 11:00 | 11:00 | 7.7819 | 48
2022-11-18 11:30 | 11:30 | 7.2273 | 48
2022-11-18 12:00 | 12:00 | 7.3244 | 48
2022-11-18 12:30 | 12:30 | 7.4493 | 48
2022-11-18 13:00 | 13:00 | 6.7782 | 48
2022-11-18 13:30 | 13:30 | 5.3349 | 48
2022-11-18 14:00 | 14:00 | 4.1914 | 48
2022-11-18 14:30 | 14:30 | 2.646 | 48
2022-11-18 15:00 | 15:00 | 0.75974 | 48
2022-11-18 15:30 | 15:30 | 3.4557 | 48
2022-11-18 16:00 | 16:00 | 6.3987 | 48
2022-11-18 16:30 | 16:30 | 9.7072 | 48
2022-11-18 17:00 | 17:00 | 11.7891 | 48
2022-11-18 17:30 | 17:30 | 13.6237 | 48
2022-11-18 18:00 | 18:00 | 14.8225 | 48
2022-11-18 18:30 | 18:30 | 15.2932 | 48
2022-11-18 19:00 | 19:00 | 15.05 | 48
2022-11-18 19:30 | 19:30 | 14.357 | 48
2022-11-18 20:00 | 20:00 | 13.8419 | 48
2022-11-18 20:30 | 20:30 | 13.4632 | 48
2022-11-18 21:00 | 21:00 | 12.8062 | 48
2022-11-18 21:30 | 21:30 | 11.98 | 48
2022-11-18 22:00 | 22:00 | 11.0629 | 48
2022-11-18 22:30 | 22:30 | 9.9561 | 48
2022-11-18 23:00 | 23:00 | 9.7944 | 48
2022-11-18 23:30 | 23:30 | 9.474 | 48
2022-11-19 | 0:00 | 8.8415 | 48
2022-11-19 00:30 | 0:30 | 8.4578 | 48
2022-11-19 01:00 | 1:00 | 8.3921 | 48
2022-11-19 01:30 | 1:30 | 8.099 | 48
2022-11-19 02:00 | 2:00 | 7.8939 | 48
2022-11-19 02:30 | 2:30 | 7.6439 | 48
2022-11-19 03:00 | 3:00 | 7.7543 | 48
2022-11-19 03:30 | 3:30 | 7.7321 | 48
2022-11-19 04:00 | 4:00 | 7.9598 | 48
2022-11-19 04:30 | 4:30 | 7.8858 | 48
2022-11-19 05:00 | 5:00 | 7.7514 | 48
2022-11-19 05:30 | 5:30 | 6.7747 | 48
2022-11-19 06:00 | 6:00 | 5.2629 | 48
2022-11-19 06:30 | 6:30 | 3.6118 | 48
2022-11-19 07:00 | 7:00 | 1.5697 | 48
2022-11-19 07:30 | 7:30 | 1.682 | 48
2022-11-19 08:00 | 8:00 | 3.4665 | 48
2022-11-19 08:30 | 8:30 | 3.5471 | 48
2022-11-19 09:00 | 9:00 | 2.7153 | 48
2022-11-19 09:30 | 9:30 | 4.7941 | 48
2022-11-19 10:00 | 10:00 | 6.148 | 48
2022-11-19 10:30 | 10:30 | 6.3077 | 48
2022-11-19 11:00 | 11:00 | 5.2969 | 48
2022-11-19 11:30 | 11:30 | 3.8125 | 48
2022-11-19 12:00 | 12:00 | 3.2611 | 48
2022-11-19 12:30 | 12:30 | 3.6708 | 48
2022-11-19 13:00 | 13:00 | 2.4687 | 48
2022-11-19 13:30 | 13:30 | 1.8295 | 48
2022-11-19 14:00 | 14:00 | 1.0454 | 48
2022-11-19 14:30 | 14:30 | 1.1636 | 48
2022-11-19 15:00 | 15:00 | 3.0814 | 48
2022-11-19 15:30 | 15:30 | 7.7142 | 48
2022-11-19 16:00 | 16:00 | 10.2977 | 48
2022-11-19 16:30 | 16:30 | 12.0098 | 48
2022-11-19 17:00 | 17:00 | 14.2885 | 48
2022-11-19 17:30 | 17:30 | 15.9871 | 48
2022-11-19 18:00 | 18:00 | 16.52 | 48
2022-11-19 18:30 | 18:30 | 16.6324 | 48
2022-11-19 19:00 | 19:00 | 16.3556 | 48
2022-11-19 19:30 | 19:30 | 15.4867 | 48
2022-11-19 20:00 | 20:00 | 14.8844 | 48
2022-11-19 20:30 | 20:30 | 14.3067 | 48
2022-11-19 21:00 | 21:00 | 13.7543 | 48
2022-11-19 21:30 | 21:30 | 12.9316 | 48
2022-11-19 22:00 | 22:00 | 11.8355 | 48
2022-11-19 22:30 | 22:30 | 10.9762 | 48
2022-11-19 23:00 | 23:00 | 10.8013 | 48
2022-11-19 23:30 | 23:30 | 10.3433 | 48
2022-11-20 | 0:00 | 9.5881 | 48
2022-11-20 00:30 | 0:30 | 9.0969 | 48
2022-11-20 01:00 | 1:00 | 9.0042 | 48
2022-11-20 01:30 | 1:30 | 8.716 | 48
2022-11-20 02:00 | 2:00 | 8.3979 | 48
2022-11-20 02:30 | 2:30 | 8.2179 | 48
2022-11-20 03:00 | 3:00 | 8.0436 | 48
2022-11-20 03:30 | 3:30 | 8.0299 | 48
2022-11-20 04:00 | 4:00 | 8.2504 | 48
2022-11-20 04:30 | 4:30 | 8.2468 | 48
2022-11-20 05:00 | 5:00 | 8.1022 | 48
2022-11-20 05:30 | 5:30 | 8.2312 | 48
2022-11-20 06:00 | 6:00 | 8.0522 | 48
2022-11-20 06:30 | 6:30 | 7.478 | 48
2022-11-20 07:00 | 7:00 | 6.1729 | 48
2022-11-20 07:30 | 7:30 | 5.9787 | 48
2022-11-20 08:00 | 8:00 | 2.3003 | 48
2022-11-20 08:30 | 8:30 | 6.3816 | 48
2022-11-20 09:00 | 9:00 | 11.0366 | 48
2022-11-20 09:30 | 9:30 | 12.6162 | 48
2022-11-20 10:00 | 10:00 | 13.4905 | 48
2022-11-20 10:30 | 10:30 | 4.83 | 48
2022-11-20 11:00 | 11:00 | 2.7913 | 48
2022-11-20 11:30 | 11:30 | 2.3242 | 48
2022-11-20 12:00 | 12:00 | 1.8266 | 48
2022-11-20 12:30 | 12:30 | 2.2891 | 48
2022-11-20 13:00 | 13:00 | 4.7661 | 48
2022-11-20 13:30 | 13:30 | 8.1235 | 48
2022-11-20 14:00 | 14:00 | 5.3515 | 48
2022-11-20 14:30 | 14:30 | 7.3288 | 48
2022-11-20 15:00 | 15:00 | 11.2543 | 48
2022-11-20 15:30 | 15:30 | 15.6224 | 48
2022-11-20 16:00 | 16:00 | 19.5302 | 48
2022-11-20 16:30 | 16:30 | 23.121 | 48
2022-11-20 17:00 | 17:00 | 24.984 | 48
2022-11-20 17:30 | 17:30 | 26.2638 | 48
2022-11-20 18:00 | 18:00 | 26.2706 | 48
2022-11-20 18:30 | 18:30 | 25.7177 | 48
2022-11-20 19:00 | 19:00 | 24.5882 | 48
2022-11-20 19:30 | 19:30 | 22.7489 | 48
2022-11-20 20:00 | 20:00 | 21.0727 | 48
2022-11-20 20:30 | 20:30 | 19.2161 | 48
2022-11-20 21:00 | 21:00 | 17.543 | 48
2022-11-20 21:30 | 21:30 | 15.9172 | 48
2022-11-20 22:00 | 22:00 | 13.9911 | 48
2022-11-20 22:30 | 22:30 | 12.6308 | 48
2022-11-20 23:00 | 23:00 | 12.088 | 48
2022-11-20 23:30 | 23:30 | 11.434 | 48
2022-11-21 | 0:00 | 10.5592 | 48
2022-11-21 00:30 | 0:30 | 10.1341 | 48
2022-11-21 01:00 | 1:00 | 10.0074 | 48
2022-11-21 01:30 | 1:30 | 9.6192 | 48
2022-11-21 02:00 | 2:00 | 9.2571 | 48
2022-11-21 02:30 | 2:30 | 8.9663 | 48
2022-11-21 03:00 | 3:00 | 8.9983 | 48
2022-11-21 03:30 | 3:30 | 8.954 | 48
2022-11-21 04:00 | 4:00 | 9.1545 | 48
2022-11-21 04:30 | 4:30 | 9.349 | 48
2022-11-21 05:00 | 5:00 | 9.6902 | 48
2022-11-21 05:30 | 5:30 | 9.3475 | 48
2022-11-21 06:00 | 6:00 | 8.3831 | 48
2022-11-21 06:30 | 6:30 | 7.663 | 48
2022-11-21 07:00 | 7:00 | 8.0769 | 48
2022-11-21 07:30 | 7:30 | 8.7277 | 48
2022-11-21 08:00 | 8:00 | 7.0755 | 48
2022-11-21 08:30 | 8:30 | 4.292 | 48
2022-11-21 09:00 | 9:00 | 3.1432 | 48
2022-11-21 09:30 | 9:30 | 2.5771 | 48
2022-11-21 10:00 | 10:00 | 3.1908 | 48
2022-11-21 10:30 | 10:30 | 1.2283 | 48
2022-11-21 11:00 | 11:00 | 1.8193 | 48
2022-11-21 11:30 | 11:30 | 7.5213 | 48
2022-11-21 12:00 | 12:00 | 7.9709 | 48
2022-11-21 12:30 | 12:30 | 6.8043 | 48
2022-11-21 13:00 | 13:00 | 5.5774 | 48
2022-11-21 13:30 | 13:30 | 3.9178 | 48
2022-11-21 14:00 | 14:00 | 1.7125 | 48
2022-11-21 14:30 | 14:30 | 2.2873 | 48
2022-11-21 15:00 | 15:00 | 5.4382 | 48
2022-11-21 15:30 | 15:30 | 9.9168 | 48
2022-11-21 16:00 | 16:00 | 14.0699 | 48
2022-11-21 16:30 | 16:30 | 17.8974 | 48
2022-11-21 17:00 | 17:00 | 20.4017 | 48
2022-11-21 17:30 | 17:30 | 22.0448 | 48
2022-11-21 18:00 | 18:00 | 22.728 | 48
2022-11-21 18:30 | 18:30 | 22.481 | 48
2022-11-21 19:00 | 19:00 | 21.2999 | 48
2022-11-21 19:30 | 19:30 | 19.3735 | 48
2022-11-21 20:00 | 20:00 | 18.0326 | 48
2022-11-21 20:30 | 20:30 | 16.6369 | 48
2022-11-21 21:00 | 21:00 | 15.1858 | 48
2022-11-21 21:30 | 21:30 | 13.8229 | 48
2022-11-21 22:00 | 22:00 | 12.2833 | 48
2022-11-21 22:30 | 22:30 | 11.0591 | 48
2022-11-21 23:00 | 23:00 | 10.7091 | 48
2022-11-21 23:30 | 23:30 | 10.2462 | 48
2022-11-22 | 0:00 | 9.4511 | 48
2022-11-22 00:30 | 0:30 | 9.0327 | 48
2022-11-22 01:00 | 1:00 | 9.0118 | 48
2022-11-22 01:30 | 1:30 | 8.6843 | 48
2022-11-22 02:00 | 2:00 | 8.4158 | 48
2022-11-22 02:30 | 2:30 | 8.2453 | 48
2022-11-22 03:00 | 3:00 | 8.2413 | 48
2022-11-22 03:30 | 3:30 | 8.3514 | 48
2022-11-22 04:00 | 4:00 | 8.7491 | 48
2022-11-22 04:30 | 4:30 | 8.879 | 48
2022-11-22 05:00 | 5:00 | 8.9169 | 48
2022-11-22 05:30 | 5:30 | 7.9444 | 48
2022-11-22 06:00 | 6:00 | 7.2925 | 48
2022-11-22 06:30 | 6:30 | 6.5781 | 48
2022-11-22 07:00 | 7:00 | 5.1601 | 48
2022-11-22 07:30 | 7:30 | 2.8536 | 48
2022-11-22 08:00 | 8:00 | 2.3736 | 48
2022-11-22 08:30 | 8:30 | 4.5728 | 48
2022-11-22 09:00 | 9:00 | 5.8696 | 48
2022-11-22 09:30 | 9:30 | 4.666 | 48
2022-11-22 10:00 | 10:00 | 6.2835 | 48
2022-11-22 10:30 | 10:30 | 9.7454 | 48
2022-11-22 11:00 | 11:00 | 9.041 | 48
2022-11-22 11:30 | 11:30 | 8.1401 | 48
2022-11-22 12:00 | 12:00 | 9.408 | 48
2022-11-22 12:30 | 12:30 | 8.1846 | 48
2022-11-22 13:00 | 13:00 | 6.6367 | 48
2022-11-22 13:30 | 13:30 | 3.246 | 48
2022-11-22 14:00 | 14:00 | 3.4467 | 48
2022-11-22 14:30 | 14:30 | 3.7456 | 48
2022-11-22 15:00 | 15:00 | 4.7396 | 48
2022-11-22 15:30 | 15:30 | 8.4277 | 48
2022-11-22 16:00 | 16:00 | 10.0069 | 48
2022-11-22 16:30 | 16:30 | 12.5153 | 48
2022-11-22 17:00 | 17:00 | 15.1734 | 48
2022-11-22 17:30 | 17:30 | 16.8365 | 48
2022-11-22 18:00 | 18:00 | 17.5609 | 48
2022-11-22 18:30 | 18:30 | 17.7909 | 48
2022-11-22 19:00 | 19:00 | 16.8661 | 48
2022-11-22 19:30 | 19:30 | 15.6681 | 48
2022-11-22 20:00 | 20:00 | 15.0186 | 48
2022-11-22 20:30 | 20:30 | 14.3922 | 48
2022-11-22 21:00 | 21:00 | 13.4403 | 48
2022-11-22 21:30 | 21:30 | 12.6758 | 48
2022-11-22 22:00 | 22:00 | 11.3476 | 48
2022-11-22 22:30 | 22:30 | 10.19 | 48
2022-11-22 23:00 | 23:00 | 9.9064 | 48
2022-11-22 23:30 | 23:30 | 9.4703 | 48
2022-11-23 | 0:00 | 8.865 | 48
2022-11-23 00:30 | 0:30 | 8.526 | 48
2022-11-23 01:00 | 1:00 | 8.3758 | 48
2022-11-23 01:30 | 1:30 | 8.3092 | 48
2022-11-23 02:00 | 2:00 | 8.0798 | 48
2022-11-23 02:30 | 2:30 | 7.7361 | 48
2022-11-23 03:00 | 3:00 | 7.9296 | 48
2022-11-23 03:30 | 3:30 | 7.98 | 48
2022-11-23 04:00 | 4:00 | 8.3227 | 48
2022-11-23 04:30 | 4:30 | 8.5775 | 48
2022-11-23 05:00 | 5:00 | 8.4842 | 48
2022-11-23 05:30 | 5:30 | 7.9408 | 48
2022-11-23 06:00 | 6:00 | 7.3326 | 48
2022-11-23 06:30 | 6:30 | 3.9715 | 48
2022-11-23 07:00 | 7:00 | 3.6785 | 48
2022-11-23 07:30 | 7:30 | 2.6948 | 48
2022-11-23 08:00 | 8:00 | 2.7019 | 48
2022-11-23 08:30 | 8:30 | 3.395 | 48
2022-11-23 09:00 | 9:00 | 1.6355 | 48
2022-11-23 09:30 | 9:30 | 3.3034 | 48
2022-11-23 10:00 | 10:00 | 1.0447 | 48
2022-11-23 10:30 | 10:30 | 3.9281 | 48
2022-11-23 11:00 | 11:00 | 0.71156 | 48
2022-11-23 11:30 | 11:30 | 2.9701 | 48
2022-11-23 12:00 | 12:00 | 4.0109 | 48
2022-11-23 12:30 | 12:30 | 3.2512 | 48
2022-11-23 13:00 | 13:00 | 1.749 | 48
2022-11-23 13:30 | 13:30 | 1.818 | 48
2022-11-23 14:00 | 14:00 | 4.3377 | 48
2022-11-23 14:30 | 14:30 | 4.0492 | 48
2022-11-23 15:00 | 15:00 | 1.5506 | 48
2022-11-23 15:30 | 15:30 | 5.1381 | 48
2022-11-23 16:00 | 16:00 | 7.728 | 48
2022-11-23 16:30 | 16:30 | 10.4636 | 48
2022-11-23 17:00 | 17:00 | 11.9938 | 48
2022-11-23 17:30 | 17:30 | 13.4292 | 48
2022-11-23 18:00 | 18:00 | 15.7403 | 48
2022-11-23 18:30 | 18:30 | 16.7042 | 48
2022-11-23 19:00 | 19:00 | 16.4849 | 48
2022-11-23 19:30 | 19:30 | 15.6202 | 48
2022-11-23 20:00 | 20:00 | 14.9665 | 48
2022-11-23 20:30 | 20:30 | 14.3303 | 48
2022-11-23 21:00 | 21:00 | 13.507 | 48
2022-11-23 21:30 | 21:30 | 12.546 | 48
2022-11-23 22:00 | 22:00 | 11.4719 | 48
2022-11-23 22:30 | 22:30 | 10.2014 | 48
2022-11-23 23:00 | 23:00 | 9.8504 | 48
2022-11-23 23:30 | 23:30 | 9.4365 | 48
2022-11-24 | 0:00 | 8.7396 | 48
2022-11-24 00:30 | 0:30 | 8.3873 | 48
2022-11-24 01:00 | 1:00 | 8.4521 | 48
2022-11-24 01:30 | 1:30 | 8.1401 | 48
2022-11-24 02:00 | 2:00 | 7.9035 | 48
2022-11-24 02:30 | 2:30 | 7.7165 | 48
2022-11-24 03:00 | 3:00 | 7.8763 | 48
2022-11-24 03:30 | 3:30 | 7.8194 | 48
2022-11-24 04:00 | 4:00 | 8.2121 | 48
2022-11-24 04:30 | 4:30 | 8.4603 | 48
2022-11-24 05:00 | 5:00 | 8.7195 | 48
2022-11-24 05:30 | 5:30 | 8.4242 | 48
2022-11-24 06:00 | 6:00 | 6.7941 | 48
2022-11-24 06:30 | 6:30 | 5.8316 | 48
2022-11-24 07:00 | 7:00 | 3.4182 | 48
2022-11-24 07:30 | 7:30 | 2.0921 | 48
2022-11-24 08:00 | 8:00 | 1.9422 | 48
2022-11-24 08:30 | 8:30 | 2.5517 | 48
2022-11-24 09:00 | 9:00 | 4.5815 | 48
2022-11-24 09:30 | 9:30 | 3.201 | 48
2022-11-24 10:00 | 10:00 | 2.1448 | 48
2022-11-24 10:30 | 10:30 | 3.132 | 48
2022-11-24 11:00 | 11:00 | 2.5531 | 48
2022-11-24 11:30 | 11:30 | 4.0646 | 48
2022-11-24 12:00 | 12:00 | 3.8325 | 48
2022-11-24 12:30 | 12:30 | 4.0133 | 48
2022-11-24 13:00 | 13:00 | 1.552 | 48
2022-11-24 13:30 | 13:30 | 4.4706 | 48
2022-11-24 14:00 | 14:00 | 5.0797 | 48
2022-11-24 14:30 | 14:30 | 5.0446 | 48
2022-11-24 15:00 | 15:00 | 5.6369 | 48
2022-11-24 15:30 | 15:30 | 10.4188 | 48
2022-11-24 16:00 | 16:00 | 10.2335 | 48
2022-11-24 16:30 | 16:30 | 13.4047 | 48
2022-11-24 17:00 | 17:00 | 14.3206 | 48
2022-11-24 17:30 | 17:30 | 15.7145 | 48
2022-11-24 18:00 | 18:00 | 16.4629 | 48
2022-11-24 18:30 | 18:30 | 16.8439 | 48
2022-11-24 19:00 | 19:00 | 16.595 | 48
2022-11-24 19:30 | 19:30 | 15.7943 | 48
2022-11-24 20:00 | 20:00 | 15.2932 | 48
2022-11-24 20:30 | 20:30 | 14.6911 | 48
2022-11-24 21:00 | 21:00 | 13.7624 | 48
2022-11-24 21:30 | 21:30 | 12.8533 | 48
2022-11-24 22:00 | 22:00 | 11.562 | 48
2022-11-24 22:30 | 22:30 | 10.5519 | 48
2022-11-24 23:00 | 23:00 | 10.3583 | 48
2022-11-24 23:30 | 23:30 | 9.895 | 48
2022-11-25 | 0:00 | 9.0376 | 48
2022-11-25 00:30 | 0:30 | 8.6556 | 48
2022-11-25 01:00 | 1:00 | 8.698 | 48
2022-11-25 01:30 | 1:30 | 8.381 | 48
2022-11-25 02:00 | 2:00 | 8.2145 | 48
2022-11-25 02:30 | 2:30 | 7.8859 | 48
2022-11-25 03:00 | 3:00 | 7.9363 | 48
2022-11-25 03:30 | 3:30 | 8.0837 | 48
2022-11-25 04:00 | 4:00 | 8.4346 | 48
2022-11-25 04:30 | 4:30 | 8.659 | 48
2022-11-25 05:00 | 5:00 | 8.5773 | 48
2022-11-25 05:30 | 5:30 | 7.4767 | 48
2022-11-25 06:00 | 6:00 | 6.2073 | 48
2022-11-25 06:30 | 6:30 | 4.3148 | 48
2022-11-25 07:00 | 7:00 | 2.1697 | 48
2022-11-25 07:30 | 7:30 | 1.146 | 48
2022-11-25 08:00 | 8:00 | 3.1703 | 48
2022-11-25 08:30 | 8:30 | 5.2685 | 48
2022-11-25 09:00 | 9:00 | 6.4504 | 48
2022-11-25 09:30 | 9:30 | 7.2237 | 48
2022-11-25 10:00 | 10:00 | 7.8925 | 48
2022-11-25 10:30 | 10:30 | 7.7707 | 48
2022-11-25 11:00 | 11:00 | 6.9654 | 48
2022-11-25 11:30 | 11:30 | 4.9682 | 48
2022-11-25 12:00 | 12:00 | 1.6209 | 48
2022-11-25 12:30 | 12:30 | 0.94447 | 48
2022-11-25 13:00 | 13:00 | 1.3754 | 48
2022-11-25 13:30 | 13:30 | 1.3305 | 48
2022-11-25 14:00 | 14:00 | 2.7543 | 48
2022-11-25 14:30 | 14:30 | 6.6533 | 48
2022-11-25 15:00 | 15:00 | 7.7222 | 48
2022-11-25 15:30 | 15:30 | 11.1447 | 48
2022-11-25 16:00 | 16:00 | 13.9979 | 48
2022-11-25 16:30 | 16:30 | 15.6287 | 48
2022-11-25 17:00 | 17:00 | 17.0705 | 48
2022-11-25 17:30 | 17:30 | 17.8234 | 48
2022-11-25 18:00 | 18:00 | 18.028 | 48
2022-11-25 18:30 | 18:30 | 18.1127 | 48
2022-11-25 19:00 | 19:00 | 17.9283 | 48
2022-11-25 19:30 | 19:30 | 16.8103 | 48
2022-11-25 20:00 | 20:00 | 15.9253 | 48
2022-11-25 20:30 | 20:30 | 15.1838 | 48
2022-11-25 21:00 | 21:00 | 14.3448 | 48
2022-11-25 21:30 | 21:30 | 13.1539 | 48
2022-11-25 22:00 | 22:00 | 12.1417 | 48
2022-11-25 22:30 | 22:30 | 10.9591 | 48
2022-11-25 23:00 | 23:00 | 10.7382 | 48
2022-11-25 23:30 | 23:30 | 10.2248 | 48
2022-11-26 | 0:00 | 9.3621 | 48
2022-11-26 00:30 | 0:30 | 8.8961 | 48
2022-11-26 01:00 | 1:00 | 8.7909 | 48
2022-11-26 01:30 | 1:30 | 8.5485 | 48
2022-11-26 02:00 | 2:00 | 8.1893 | 48
2022-11-26 02:30 | 2:30 | 7.9714 | 48
2022-11-26 03:00 | 3:00 | 8.0288 | 48
2022-11-26 03:30 | 3:30 | 7.9815 | 48
2022-11-26 04:00 | 4:00 | 8.106 | 48
2022-11-26 04:30 | 4:30 | 8.1048 | 48
2022-11-26 05:00 | 5:00 | 7.9792 | 48
2022-11-26 05:30 | 5:30 | 6.8403 | 48
2022-11-26 06:00 | 6:00 | 5.483 | 48
2022-11-26 06:30 | 6:30 | 3.6289 | 48
2022-11-26 07:00 | 7:00 | 1.7971 | 48
2022-11-26 07:30 | 7:30 | 1.2618 | 48
2022-11-26 08:00 | 8:00 | 2.8935 | 48
2022-11-26 08:30 | 8:30 | 4.4417 | 48
2022-11-26 09:00 | 9:00 | 5.4122 | 48
2022-11-26 09:30 | 9:30 | 6.1256 | 48
2022-11-26 10:00 | 10:00 | 6.3997 | 48
2022-11-26 10:30 | 10:30 | 6.1253 | 48
2022-11-26 11:00 | 11:00 | 5.7764 | 48
2022-11-26 11:30 | 11:30 | 4.7818 | 48
2022-11-26 12:00 | 12:00 | 3.8509 | 48
2022-11-26 12:30 | 12:30 | 2.8349 | 48
2022-11-26 13:00 | 13:00 | 1.8682 | 48
2022-11-26 13:30 | 13:30 | 2.3672 | 48
2022-11-26 14:00 | 14:00 | 2.372 | 48
2022-11-26 14:30 | 14:30 | 4.1438 | 48
2022-11-26 15:00 | 15:00 | 6.887 | 48
2022-11-26 15:30 | 15:30 | 9.8388 | 48
2022-11-26 16:00 | 16:00 | 12.6087 | 48
2022-11-26 16:30 | 16:30 | 15.1055 | 48
2022-11-26 17:00 | 17:00 | 17.0601 | 48
2022-11-26 17:30 | 17:30 | 17.3004 | 48
2022-11-26 18:00 | 18:00 | 17.5511 | 48
2022-11-26 18:30 | 18:30 | 17.2814 | 48
2022-11-26 19:00 | 19:00 | 16.8932 | 48
2022-11-26 19:30 | 19:30 | 15.8717 | 48
2022-11-26 20:00 | 20:00 | 15.2338 | 48
2022-11-26 20:30 | 20:30 | 14.6555 | 48
2022-11-26 21:00 | 21:00 | 13.9443 | 48
2022-11-26 21:30 | 21:30 | 13.0928 | 48
2022-11-26 22:00 | 22:00 | 12.1298 | 48
2022-11-26 22:30 | 22:30 | 11.1488 | 48
2022-11-26 23:00 | 23:00 | 10.8666 | 48
2022-11-26 23:30 | 23:30 | 10.3842 | 48
2022-11-27 | 0:00 | 9.5934 | 48
2022-11-27 00:30 | 0:30 | 9.1265 | 48
2022-11-27 01:00 | 1:00 | 9.1017 | 48
2022-11-27 01:30 | 1:30 | 8.7588 | 48
2022-11-27 02:00 | 2:00 | 8.3635 | 48
2022-11-27 02:30 | 2:30 | 8.1058 | 48
2022-11-27 03:00 | 3:00 | 8.0672 | 48
2022-11-27 03:30 | 3:30 | 8.101 | 48
2022-11-27 04:00 | 4:00 | 8.2679 | 48
2022-11-27 04:30 | 4:30 | 8.0647 | 48
2022-11-27 05:00 | 5:00 | 7.6453 | 48
2022-11-27 05:30 | 5:30 | 6.8531 | 48
2022-11-27 06:00 | 6:00 | 6.164 | 48
2022-11-27 06:30 | 6:30 | 2.6648 | 48
2022-11-27 07:00 | 7:00 | 2.1707 | 48
2022-11-27 07:30 | 7:30 | 1.2527 | 48
2022-11-27 08:00 | 8:00 | 2.0502 | 48
2022-11-27 08:30 | 8:30 | 1.4512 | 48
2022-11-27 09:00 | 9:00 | 0.61653 | 48
2022-11-27 09:30 | 9:30 | 2.5908 | 48
2022-11-27 10:00 | 10:00 | 2.5255 | 48
2022-11-27 10:30 | 10:30 | 3.2244 | 48
2022-11-27 11:00 | 11:00 | 3.3902 | 48
2022-11-27 11:30 | 11:30 | 5.8532 | 48
2022-11-27 12:00 | 12:00 | 6.6282 | 48
2022-11-27 12:30 | 12:30 | 8.5311 | 48
2022-11-27 13:00 | 13:00 | 10.7434 | 48
2022-11-27 13:30 | 13:30 | 11.9028 | 48
2022-11-27 14:00 | 14:00 | 8.1427 | 48
2022-11-27 14:30 | 14:30 | 9.1109 | 48
2022-11-27 15:00 | 15:00 | 12.4453 | 48
2022-11-27 15:30 | 15:30 | 15.1846 | 48
2022-11-27 16:00 | 16:00 | 13.7652 | 48
2022-11-27 16:30 | 16:30 | 13.964 | 48
2022-11-27 17:00 | 17:00 | 15.6903 | 48
2022-11-27 17:30 | 17:30 | 17.5257 | 48
2022-11-27 18:00 | 18:00 | 18.4674 | 48
2022-11-27 18:30 | 18:30 | 18.4922 | 48
2022-11-27 19:00 | 19:00 | 17.7518 | 48
2022-11-27 19:30 | 19:30 | 16.5315 | 48
2022-11-27 20:00 | 20:00 | 15.9028 | 48
2022-11-27 20:30 | 20:30 | 15.1946 | 48
2022-11-27 21:00 | 21:00 | 14.2554 | 48
2022-11-27 21:30 | 21:30 | 13.1082 | 48
2022-11-27 22:00 | 22:00 | 11.8815 | 48
2022-11-27 22:30 | 22:30 | 10.8458 | 48
2022-11-27 23:00 | 23:00 | 10.607 | 48
2022-11-27 23:30 | 23:30 | 10.211 | 48
2022-11-28 | 0:00 | 9.5846 | 48
2022-11-28 00:30 | 0:30 | 9.1267 | 48
2022-11-28 01:00 | 1:00 | 9.1415 | 48
2022-11-28 01:30 | 1:30 | 8.8564 | 48
2022-11-28 02:00 | 2:00 | 8.6552 | 48
2022-11-28 02:30 | 2:30 | 8.4469 | 48
2022-11-28 03:00 | 3:00 | 8.6638 | 48
2022-11-28 03:30 | 3:30 | 8.6464 | 48
2022-11-28 04:00 | 4:00 | 8.7731 | 48
2022-11-28 04:30 | 4:30 | 9.0095 | 48
2022-11-28 05:00 | 5:00 | 9.3532 | 48
2022-11-28 05:30 | 5:30 | 9.0486 | 48
2022-11-28 06:00 | 6:00 | 8.3275 | 48
2022-11-28 06:30 | 6:30 | 6.7768 | 48
2022-11-28 07:00 | 7:00 | 5.3536 | 48
2022-11-28 07:30 | 7:30 | 3.1751 | 48
2022-11-28 08:00 | 8:00 | 0.69854 | 48
2022-11-28 08:30 | 8:30 | 3.4898 | 48
2022-11-28 09:00 | 9:00 | 3.928 | 48
2022-11-28 09:30 | 9:30 | 1.7982 | 48
2022-11-28 10:00 | 10:00 | 1.0787 | 48
2022-11-28 10:30 | 10:30 | 1.1118 | 48
2022-11-28 11:00 | 11:00 | 2.7058 | 48
2022-11-28 11:30 | 11:30 | 3.7014 | 48
2022-11-28 12:00 | 12:00 | 1.7476 | 48
2022-11-28 12:30 | 12:30 | 2.7203 | 48
2022-11-28 13:00 | 13:00 | 4.2952 | 48
2022-11-28 13:30 | 13:30 | 5.6119 | 48
2022-11-28 14:00 | 14:00 | 5.3766 | 48
2022-11-28 14:30 | 14:30 | 6.9166 | 48
2022-11-28 15:00 | 15:00 | 9.0079 | 48
2022-11-28 15:30 | 15:30 | 15.0907 | 48
2022-11-28 16:00 | 16:00 | 20.0338 | 48
2022-11-28 16:30 | 16:30 | 20.7135 | 48
2022-11-28 17:00 | 17:00 | 17.1946 | 48
2022-11-28 17:30 | 17:30 | 18.2029 | 48
2022-11-28 18:00 | 18:00 | 18.9763 | 48
2022-11-28 18:30 | 18:30 | 19.0761 | 48
2022-11-28 19:00 | 19:00 | 18.2829 | 48
2022-11-28 19:30 | 19:30 | 17.0779 | 48
2022-11-28 20:00 | 20:00 | 16.2673 | 48
2022-11-28 20:30 | 20:30 | 15.3516 | 48
2022-11-28 21:00 | 21:00 | 14.3558 | 48
2022-11-28 21:30 | 21:30 | 13.3099 | 48
2022-11-28 22:00 | 22:00 | 12.0261 | 48
2022-11-28 22:30 | 22:30 | 11.1097 | 48
2022-11-28 23:00 | 23:00 | 10.8653 | 48
2022-11-28 23:30 | 23:30 | 10.4301 | 48
2022-11-29 | 0:00 | 9.6346 | 48
2022-11-29 00:30 | 0:30 | 9.2963 | 48
2022-11-29 01:00 | 1:00 | 9.2185 | 48
2022-11-29 01:30 | 1:30 | 8.9636 | 48
2022-11-29 02:00 | 2:00 | 8.8285 | 48
2022-11-29 02:30 | 2:30 | 8.4893 | 48
2022-11-29 03:00 | 3:00 | 8.4611 | 48
2022-11-29 03:30 | 3:30 | 8.698 | 48
2022-11-29 04:00 | 4:00 | 9.011 | 48
2022-11-29 04:30 | 4:30 | 9.2903 | 48
2022-11-29 05:00 | 5:00 | 9.3792 | 48
2022-11-29 05:30 | 5:30 | 8.9267 | 48
2022-11-29 06:00 | 6:00 | 7.991 | 48
2022-11-29 06:30 | 6:30 | 8.5834 | 48
2022-11-29 07:00 | 7:00 | 8.0848 | 48
2022-11-29 07:30 | 7:30 | 9.6294 | 48
2022-11-29 08:00 | 8:00 | 9.6077 | 48
2022-11-29 08:30 | 8:30 | 9.889 | 48
2022-11-29 09:00 | 9:00 | 7.7424 | 48
2022-11-29 09:30 | 9:30 | 2.0959 | 48
2022-11-29 10:00 | 10:00 | 3.091 | 48
2022-11-29 10:30 | 10:30 | 1.4903 | 48
2022-11-29 11:00 | 11:00 | 1.2835 | 48
2022-11-29 11:30 | 11:30 | 3.8215 | 48
2022-11-29 12:00 | 12:00 | 4.6565 | 48
2022-11-29 12:30 | 12:30 | 3.8935 | 48
2022-11-29 13:00 | 13:00 | 4.0076 | 48
2022-11-29 13:30 | 13:30 | 2.9205 | 48
2022-11-29 14:00 | 14:00 | 1.5398 | 48
2022-11-29 14:30 | 14:30 | 2.2306 | 48
2022-11-29 15:00 | 15:00 | 3.3894 | 48
2022-11-29 15:30 | 15:30 | 6.7022 | 48
2022-11-29 16:00 | 16:00 | 9.9692 | 48
2022-11-29 16:30 | 16:30 | 14.0611 | 48
2022-11-29 17:00 | 17:00 | 16.6283 | 48
2022-11-29 17:30 | 17:30 | 18.8369 | 48
2022-11-29 18:00 | 18:00 | 19.6505 | 48
2022-11-29 18:30 | 18:30 | 20.0027 | 48
2022-11-29 19:00 | 19:00 | 19.551 | 48
2022-11-29 19:30 | 19:30 | 18.4088 | 48
2022-11-29 20:00 | 20:00 | 17.2075 | 48
2022-11-29 20:30 | 20:30 | 16.3489 | 48
2022-11-29 21:00 | 21:00 | 15.2035 | 48
2022-11-29 21:30 | 21:30 | 14.039 | 48
2022-11-29 22:00 | 22:00 | 12.7028 | 48
2022-11-29 22:30 | 22:30 | 11.4042 | 48
2022-11-29 23:00 | 23:00 | 11.2375 | 48
2022-11-29 23:30 | 23:30 | 10.7689 | 48
2022-11-30 | 0:00 | 9.864 | 48
2022-11-30 00:30 | 0:30 | 9.4804 | 48
2022-11-30 01:00 | 1:00 | 9.4829 | 48
2022-11-30 01:30 | 1:30 | 9.1045 | 48
2022-11-30 02:00 | 2:00 | 8.8417 | 48
2022-11-30 02:30 | 2:30 | 8.5874 | 48
2022-11-30 03:00 | 3:00 | 8.6428 | 48
2022-11-30 03:30 | 3:30 | 8.6942 | 48